2029 | 12 | 10 | 10 | 52.1899 | 152.3932 | 402.1092
2029 | 12 | 10 | 11 | 52.9438 | 151.0559 | 397.3202
2029 | 12 | 10 | 12 | 52.5577 | 145.4992 | 395.1883
2029 | 12 | 10 | 13 | 52.9808 | 143.3106 | 390.709
2029 | 12 | 10 | 14 | 53.1527 | 144.4633 | 390.7137
2029 | 12 | 10 | 15 | 54.5389 | 140.3217 | 394.7674
2029 | 12 | 10 | 16 | 57.1033 | 137.6896 | 403.1945
2029 | 12 | 10 | 17 | 60.554 | 137.3149 | 433.9931
2029 | 12 | 10 | 18 | 62.9634 | 136.2702 | 459.1472
2029 | 12 | 10 | 19 | 61.1954 | 129.9598 | 446.3568
2029 | 12 | 10 | 20 | 56.8873 | 122.8853 | 432.8685
2029 | 12 | 10 | 21 | 52.1846 | 126.0628 | 415.7273
2029 | 12 | 10 | 22 | 47.8688 | 123.6321 | 394.4103
2029 | 12 | 10 | 23 | 44.7845 | 117.7728 | 366.1578
2029 | 12 | 11 | 0 | 42.8633 | 117.5029 | 342.0293
2029 | 12 | 11 | 1 | 40.9276 | 110.2406 | 315.0338
2029 | 12 | 11 | 2 | 39.6759 | 107.3375 | 304.8002
2029 | 12 | 11 | 3 | 39.2954 | 106.7658 | 299.1387
2029 | 12 | 11 | 4 | 39.7309 | 108.2551 | 297.2705
2029 | 12 | 11 | 5 | 41.8886 | 109.0233 | 299.1909
2029 | 12 | 11 | 6 | 44.555 | 121.4601 | 308.8188
2029 | 12 | 11 | 7 | 47.6457 | 135.75 | 337.64
2029 | 12 | 11 | 8 | 50.557 | 142.9848 | 375.0371
2029 | 12 | 11 | 9 | 52.1439 | 148.108 | 391.5274
2029 | 12 | 11 | 10 | 52.9336 | 152.2478 | 390.2053
2029 | 12 | 11 | 11 | 53.8906 | 156.87 | 385.8022
2029 | 12 | 11 | 12 | 52.9339 | 148.1255 | 382.4004
2029 | 12 | 11 | 13 | 53.3524 | 145.5855 | 379.404
2029 | 12 | 11 | 14 | 53.7593 | 144.4297 | 380.6122
2029 | 12 | 11 | 15 | 55.0494 | 138.6999 | 386.2261
2029 | 12 | 11 | 16 | 57.6405 | 139.1901 | 396.1964
2029 | 12 | 11 | 17 | 61.5951 | 140.0356 | 424.9386
2029 | 12 | 11 | 18 | 64.8461 | 135.0313 | 442.0373
2029 | 12 | 11 | 19 | 63.2228 | 127.8821 | 429.6847
2029 | 12 | 11 | 20 | 59.1213 | 121.0248 | 416.7043
2029 | 12 | 11 | 21 | 54.5195 | 123.2501 | 399.8158
2029 | 12 | 11 | 22 | 50.2544 | 119.6306 | 378.7616
2029 | 12 | 11 | 23 | 47.0601 | 115.8171 | 350.7514
2029 | 12 | 12 | 0 | 44.6401 | 115.3816 | 331.2608
2029 | 12 | 12 | 1 | 43.459 | 112.8555 | 316.5378
2029 | 12 | 12 | 2 | 42.2799 | 108.9606 | 307.7506
2029 | 12 | 12 | 3 | 41.9806 | 107.7814 | 303.361
2029 | 12 | 12 | 4 | 42.351 | 109.5675 | 302.9343
2029 | 12 | 12 | 5 | 44.5049 | 109.9746 | 306.2929
2029 | 12 | 12 | 6 | 47.276 | 120.4195 | 317.5382
2029 | 12 | 12 | 7 | 50.0423 | 134.3003 | 346.879
2029 | 12 | 12 | 8 | 52.2197 | 142.934 | 383.5417
2029 | 12 | 12 | 9 | 53.0148 | 148.1587 | 397.7146
2029 | 12 | 12 | 10 | 52.4794 | 152.3487 | 393.303
2029 | 12 | 12 | 11 | 52.6176 | 156.3191 | 386.2377
2029 | 12 | 12 | 12 | 53.3822 | 150.5391 | 374.6533
2029 | 12 | 12 | 13 | 53.6563 | 148.2631 | 369.9278
2029 | 12 | 12 | 14 | 53.9168 | 149.8511 | 370.8834
2029 | 12 | 12 | 15 | 55.3494 | 144.6079 | 376.1254
2029 | 12 | 12 | 16 | 58.151 | 141.6069 | 389.3002
2029 | 12 | 12 | 17 | 61.9506 | 142.1169 | 425.3136
2029 | 12 | 12 | 18 | 63.9159 | 136.136 | 449.7621
2029 | 12 | 12 | 19 | 63.1234 | 130.2537 | 447.3057
2029 | 12 | 12 | 20 | 59.5495 | 123.5678 | 439.425
2029 | 12 | 12 | 21 | 55.2361 | 127.5321 | 426.3007
2029 | 12 | 12 | 22 | 50.9754 | 124.3183 | 405.8542
2029 | 12 | 12 | 23 | 47.9076 | 116.9377 | 378.3897
2029 | 12 | 13 | 0 | 46.6173 | 117.8334 | 356.0162
2029 | 12 | 13 | 1 | 43.9702 | 111.201 | 335.3736
2029 | 12 | 13 | 2 | 42.7141 | 108.5825 | 326.4364
2029 | 12 | 13 | 3 | 42.3364 | 107.3535 | 322.4429
2029 | 12 | 13 | 4 | 42.7077 | 107.681 | 322.2758
2029 | 12 | 13 | 5 | 44.7407 | 108.6349 | 325.538
2029 | 12 | 13 | 6 | 47.626 | 119.8818 | 329.4926
2029 | 12 | 13 | 7 | 50.4476 | 132.7029 | 357.9215
2029 | 12 | 13 | 8 | 53.0161 | 141.454 | 394.3914
2029 | 12 | 13 | 9 | 54.3573 | 146.4989 | 409.776
2029 | 12 | 13 | 10 | 54.6706 | 151.3596 | 407.4381
2029 | 12 | 13 | 11 | 55.2174 | 155.1365 | 403.1751
2029 | 12 | 13 | 12 | 55.2094 | 147.9139 | 381.4051
2029 | 12 | 13 | 13 | 55.5272 | 146.4454 | 377.245
2029 | 12 | 13 | 14 | 55.7946 | 144.2411 | 377.7879
2029 | 12 | 13 | 15 | 57.1754 | 138.5629 | 382.8643
2029 | 12 | 13 | 16 | 59.471 | 138.8818 | 392.5953
2029 | 12 | 13 | 17 | 62.7251 | 137.6016 | 426.6353
2029 | 12 | 13 | 18 | 65.1843 | 134.4826 | 453.2628
2029 | 12 | 13 | 19 | 63.7344 | 128.2376 | 448.5018
2029 | 12 | 13 | 20 | 59.6001 | 120.9069 | 439.6458
2029 | 12 | 13 | 21 | 55.1372 | 122.3474 | 426.2673
2029 | 12 | 13 | 22 | 50.9691 | 118.7562 | 406.7124
2029 | 12 | 13 | 23 | 47.8912 | 115.1758 | 379.0218
2029 | 12 | 14 | 0 | 45.5517 | 115.1579 | 351.3899
2029 | 12 | 14 | 1 | 45.0356 | 109.6101 | 324.0302
2029 | 12 | 14 | 2 | 43.8218 | 105.9048 | 312.897
2029 | 12 | 14 | 3 | 43.5195 | 104.795 | 306.8226
2029 | 12 | 14 | 4 | 43.911 | 106.1109 | 304.8652
2029 | 12 | 14 | 5 | 46.017 | 106.0187 | 306.4961
2029 | 12 | 14 | 6 | 48.2478 | 117.6303 | 312.5974
2029 | 12 | 14 | 7 | 51.1182 | 130.5547 | 339.9483
2029 | 12 | 14 | 8 | 54.0214 | 138.4336 | 376.1738
2029 | 12 | 14 | 9 | 55.5172 | 144.6012 | 393.0902
2029 | 12 | 14 | 10 | 55.8952 | 148.3417 | 391.5652
2029 | 12 | 14 | 11 | 56.3903 | 152.0752 | 386.0142
2029 | 12 | 14 | 12 | 56.1986 | 144.7704 | 380.3513
2029 | 12 | 14 | 13 | 56.2459 | 142.5834 | 377.4889
2029 | 12 | 14 | 14 | 56.4399 | 141.0471 | 377.9627
2029 | 12 | 14 | 15 | 57.4588 | 133.4518 | 381.9068
2029 | 12 | 14 | 16 | 59.7082 | 131.8373 | 388.1047
2029 | 12 | 14 | 17 | 63.1012 | 130.6547 | 413.8552
2029 | 12 | 14 | 18 | 64.5835 | 127.3137 | 432.285
2029 | 12 | 14 | 19 | 63.7549 | 121.1367 | 419.9021
2029 | 12 | 14 | 20 | 60.1983 | 115.3136 | 406.3155
2029 | 12 | 14 | 21 | 56.2645 | 117.9949 | 390.849
2029 | 12 | 14 | 22 | 52.6389 | 114.7052 | 373.6414
2029 | 12 | 14 | 23 | 49.8485 | 108.1124 | 348.937
2029 | 12 | 15 | 0 | 47.8166 | 106.9399 | 327.3988
2029 | 12 | 15 | 1 | 44.6905 | 101.8566 | 293.5262
2029 | 12 | 15 | 2 | 43.0786 | 98.9373 | 280.8133
2029 | 12 | 15 | 3 | 42.4168 | 98.174 | 273.0412
2029 | 12 | 15 | 4 | 42.6429 | 100.0785 | 269.3506
2029 | 12 | 15 | 5 | 44.0443 | 99.1617 | 266.9531
2029 | 12 | 15 | 6 | 45.9169 | 105.5736 | 265.6539
2029 | 12 | 15 | 7 | 47.3135 | 110.2648 | 281.125
2029 | 12 | 15 | 8 | 49.9944 | 112.0522 | 318.9389
2029 | 12 | 15 | 9 | 53.1638 | 117.6148 | 348.6755
2029 | 12 | 15 | 10 | 55.171 | 123.463 | 357.3495
2029 | 12 | 15 | 11 | 56.5974 | 127.691 | 359.5479
2029 | 12 | 15 | 12 | 56.8618 | 121.428 | 363.1591
2029 | 12 | 15 | 13 | 56.8856 | 118.4859 | 360.9857
2029 | 12 | 15 | 14 | 56.7185 | 121.1981 | 359.5715
2029 | 12 | 15 | 15 | 57.4498 | 113.715 | 363.4512
2029 | 12 | 15 | 16 | 58.9256 | 110.7609 | 369.9763
2029 | 12 | 15 | 17 | 61.4937 | 114.5614 | 398.2287
2029 | 12 | 15 | 18 | 62.7088 | 115.533 | 414.3227
2029 | 12 | 15 | 19 | 60.285 | 111.1429 | 396.1485
2029 | 12 | 15 | 20 | 55.4078 | 103.2356 | 376.5129
2029 | 12 | 15 | 21 | 50.6173 | 107.8772 | 359.6698
2029 | 12 | 15 | 22 | 47.2394 | 105.1848 | 345.4622
2029 | 12 | 15 | 23 | 44.9546 | 102.7671 | 324.6245
2029 | 12 | 16 | 0 | 43.6601 | 105.8974 | 306.2111
2029 | 12 | 16 | 1 | 40.5246 | 102.0831 | 302.4539
2029 | 12 | 16 | 2 | 38.9443 | 99.4408 | 292.2128
2029 | 12 | 16 | 3 | 38.1617 | 99.1541 | 286.2753
2029 | 12 | 16 | 4 | 38.1138 | 101.3718 | 284.7913
2029 | 12 | 16 | 5 | 39.0402 | 100.2151 | 284.6462
2029 | 12 | 16 | 6 | 40.2537 | 104.8726 | 283.8428
2029 | 12 | 16 | 7 | 41.2664 | 107.7982 | 299.9057
2029 | 12 | 16 | 8 | 44.0852 | 107.5276 | 341.422
2029 | 12 | 16 | 9 | 47.6652 | 110.9807 | 377.2917
2029 | 12 | 16 | 10 | 50.142 | 116.7435 | 389.9205
2029 | 12 | 16 | 11 | 51.8501 | 121.0883 | 391.8699
2029 | 12 | 16 | 12 | 52.3467 | 114.8768 | 388.9383
2029 | 12 | 16 | 13 | 52.783 | 113.6397 | 390.0446
2029 | 12 | 16 | 14 | 52.8448 | 120.3937 | 390.5747
2029 | 12 | 16 | 15 | 54.0776 | 114.7268 | 395.9615
2029 | 12 | 16 | 16 | 56.2242 | 110.597 | 409.3739
2029 | 12 | 16 | 17 | 59.1067 | 116.284 | 444.1161
2029 | 12 | 16 | 18 | 60.1001 | 120.0415 | 470.3658
2029 | 12 | 16 | 19 | 57.817 | 114.6958 | 454.7852
2029 | 12 | 16 | 20 | 53.2115 | 108.4399 | 436.4333
2029 | 12 | 16 | 21 | 48.1916 | 110.8206 | 418.0826
2029 | 12 | 16 | 22 | 44.316 | 108.4732 | 399.2056
2029 | 12 | 16 | 23 | 41.8101 | 106.0004 | 373.749
2029 | 12 | 17 | 0 | 41.2763 | 110.3111 | 356.912
2029 | 12 | 17 | 1 | 40.6772 | 105.962 | 340.3849
2029 | 12 | 17 | 2 | 39.7037 | 104.4305 | 332.9841
2029 | 12 | 17 | 3 | 39.653 | 105.1225 | 330.3416
2029 | 12 | 17 | 4 | 40.286 | 106.5056 | 331.2269
2029 | 12 | 17 | 5 | 42.7212 | 107.774 | 335.6184
2029 | 12 | 17 | 6 | 45.7722 | 118.8149 | 344.0048
2029 | 12 | 17 | 7 | 48.7823 | 132.3834 | 375.4823
2029 | 12 | 17 | 8 | 51.8029 | 145.4799 | 417.5611
2029 | 12 | 17 | 9 | 53.5317 | 150.2517 | 437.5214
2029 | 12 | 17 | 10 | 54.1317 | 154.9155 | 433.6074
2029 | 12 | 17 | 11 | 54.8758 | 155.1368 | 426.3626
2029 | 12 | 17 | 12 | 52.567 | 147.2093 | 413.8206
2029 | 12 | 17 | 13 | 52.6897 | 144.4358 | 408.7935
2029 | 12 | 17 | 14 | 52.8434 | 142.5416 | 407.3729
2029 | 12 | 17 | 15 | 54.1989 | 138.0861 | 412.1137
2029 | 12 | 17 | 16 | 57.075 | 136.0606 | 424.4618
2029 | 12 | 17 | 17 | 61.0036 | 136.9525 | 461.0738
2029 | 12 | 17 | 18 | 63.1896 | 133.0868 | 483.995
2029 | 12 | 17 | 19 | 62.3909 | 128.8678 | 480.7935
2029 | 12 | 17 | 20 | 58.6791 | 121.8498 | 470.784
2029 | 12 | 17 | 21 | 54.3881 | 123.7608 | 456.3753
2029 | 12 | 17 | 22 | 50.1932 | 119.9385 | 436.4656
2029 | 12 | 17 | 23 | 47.3276 | 115.5005 | 409.338
2029 | 12 | 18 | 0 | 45.6771 | 116.2758 | 383.8934
2029 | 12 | 18 | 1 | 43.1618 | 110.0218 | 367.3724
2029 | 12 | 18 | 2 | 42.0378 | 107.1291 | 358.8653
2029 | 12 | 18 | 3 | 41.7789 | 106.3611 | 355.1393
2029 | 12 | 18 | 4 | 42.2432 | 107.1077 | 354.5734
2029 | 12 | 18 | 5 | 44.4179 | 107.6534 | 357.8884
2029 | 12 | 18 | 6 | 47.3073 | 117.123 | 361.6192
2029 | 12 | 18 | 7 | 50.0091 | 130.3108 | 390.4771
2029 | 12 | 18 | 8 | 52.4658 | 140.793 | 427.9064
2029 | 12 | 18 | 9 | 53.5916 | 145.1283 | 442.6664
2029 | 12 | 18 | 10 | 53.3271 | 150.2431 | 436.8293
2029 | 12 | 18 | 11 | 53.5649 | 153.8115 | 427.9537
2029 | 12 | 18 | 12 | 53.5294 | 146.3402 | 434.434
2029 | 12 | 18 | 13 | 53.7694 | 144.1631 | 431.4261
2029 | 12 | 18 | 14 | 53.8224 | 143.0373 | 430.5841
2029 | 12 | 18 | 15 | 55.1634 | 138.4411 | 435.5213
2029 | 12 | 18 | 16 | 57.7223 | 137.2276 | 445.571
2029 | 12 | 18 | 17 | 61.161 | 137.8242 | 474.5282
2029 | 12 | 18 | 18 | 63.3127 | 135.29 | 497.6648
2029 | 12 | 18 | 19 | 61.8911 | 130.4013 | 486.9611
2029 | 12 | 18 | 20 | 57.7456 | 123.4553 | 473.574
2029 | 12 | 18 | 21 | 53.2331 | 125.0601 | 457.0884
2029 | 12 | 18 | 22 | 49.045 | 121.1376 | 436.3028
2029 | 12 | 18 | 23 | 46.1973 | 116.1317 | 407.8958
2029 | 12 | 19 | 0 | 44.7694 | 116.2217 | 378.6049
2029 | 12 | 19 | 1 | 42.8162 | 112.4311 | 378.5444
2029 | 12 | 19 | 2 | 41.6672 | 109.1071 | 370.7926
2029 | 12 | 19 | 3 | 41.326 | 107.7188 | 367.9774
2029 | 12 | 19 | 4 | 41.8166 | 108.0188 | 368.3126
2029 | 12 | 19 | 5 | 44.03 | 108.6762 | 372.481
2029 | 12 | 19 | 6 | 46.7765 | 116.5742 | 377.2038
2029 | 12 | 19 | 7 | 49.6041 | 129.5901 | 406.8568
2029 | 12 | 19 | 8 | 52.2047 | 139.8275 | 444.5101
2029 | 12 | 19 | 9 | 53.6786 | 145.1858 | 456.4732
2029 | 12 | 19 | 10 | 54.3123 | 148.8107 | 447.1448
2029 | 12 | 19 | 11 | 55.1055 | 151.2245 | 435.7748
2029 | 12 | 19 | 12 | 55.0417 | 144.6746 | 423.2143
2029 | 12 | 19 | 13 | 55.3435 | 142.3214 | 417.6351
2029 | 12 | 19 | 14 | 55.6573 | 141.5721 | 416.0255
2029 | 12 | 19 | 15 | 56.9298 | 137.0322 | 418.9605
2029 | 12 | 19 | 16 | 59.4207 | 134.9934 | 432.656
2029 | 12 | 19 | 17 | 62.8502 | 134.3461 | 471.8002
2029 | 12 | 19 | 18 | 63.5459 | 131.696 | 504.3415
2029 | 12 | 19 | 19 | 62.6921 | 126.4903 | 504.8712
2029 | 12 | 19 | 20 | 59.1975 | 119.7785 | 497.9649
2029 | 12 | 19 | 21 | 54.9238 | 122.4308 | 485.4303
2029 | 12 | 19 | 22 | 50.741 | 118.1909 | 464.5747
2029 | 12 | 19 | 23 | 47.7161 | 113.7147 | 436.4055
2029 | 12 | 20 | 0 | 45.4665 | 115.9495 | 412.6607
2029 | 12 | 20 | 1 | 43.4907 | 107.3626 | 397.7246
2029 | 12 | 20 | 2 | 42.2913 | 104.7097 | 388.8203
2029 | 12 | 20 | 3 | 41.9851 | 103.8186 | 385.4602
2029 | 12 | 20 | 4 | 42.3789 | 103.7083 | 385.132
2029 | 12 | 20 | 5 | 44.4833 | 104.6682 | 387.8567
2029 | 12 | 20 | 6 | 47.4612 | 113.9533 | 394.4904
2029 | 12 | 20 | 7 | 50.0972 | 126.2071 | 422.251
2029 | 12 | 20 | 8 | 52.4921 | 138.4242 | 456.8115
2029 | 12 | 20 | 9 | 53.6694 | 144.2461 | 464.0106
2029 | 12 | 20 | 10 | 53.6276 | 150.2218 | 451.1458
2029 | 12 | 20 | 11 | 53.9515 | 150.2339 | 439.9744
2029 | 12 | 20 | 12 | 53.6018 | 146.1219 | 422.9878
2029 | 12 | 20 | 13 | 53.7825 | 144.7474 | 415.4753
2029 | 12 | 20 | 14 | 53.9255 | 143.2563 | 412.0786
2029 | 12 | 20 | 15 | 55.2666 | 137.6447 | 413.6993
2029 | 12 | 20 | 16 | 57.6063 | 136.5895 | 423.3436
2029 | 12 | 20 | 17 | 60.9145 | 134.9376 | 460.6355
2029 | 12 | 20 | 18 | 64.0213 | 131.8044 | 515.4045
2029 | 12 | 20 | 19 | 62.6133 | 127.0992 | 507.0421
2029 | 12 | 20 | 20 | 58.4815 | 119.5735 | 496.6881
2029 | 12 | 20 | 21 | 54.1061 | 120.8408 | 482.661
2029 | 12 | 20 | 22 | 50.024 | 116.8017 | 462.0877
2029 | 12 | 20 | 23 | 47.1291 | 113.1711 | 432.7166
2029 | 12 | 21 | 0 | 45.1005 | 111.9568 | 405.0016
2029 | 12 | 21 | 1 | 42.1399 | 106.6043 | 373.0067
2029 | 12 | 21 | 2 | 40.6919 | 103.1923 | 360.6236
2029 | 12 | 21 | 3 | 40.1362 | 102.6825 | 353.8247
2029 | 12 | 21 | 4 | 40.3568 | 102.9282 | 350.4414
2029 | 12 | 21 | 5 | 42.2641 | 103.2126 | 350.3005
2029 | 12 | 21 | 6 | 44.7341 | 114.6736 | 353.598
2029 | 12 | 21 | 7 | 47.3371 | 127.0583 | 380.5262
2029 | 12 | 21 | 8 | 49.8799 | 138.2112 | 421.0756
2029 | 12 | 21 | 9 | 51.3522 | 144.2899 | 443.7586
2029 | 12 | 21 | 10 | 51.9142 | 149.3221 | 447.0644
2029 | 12 | 21 | 11 | 52.6117 | 149.8311 | 444.1852
2029 | 12 | 21 | 12 | 52.9519 | 142.8342 | 432.7014
2029 | 12 | 21 | 13 | 53.1743 | 140.7702 | 430.7103
2029 | 12 | 21 | 14 | 53.0982 | 140.0656 | 428.6914
2029 | 12 | 21 | 15 | 54.026 | 132.4593 | 429.9177
2029 | 12 | 21 | 16 | 55.7807 | 129.1783 | 431.705
2029 | 12 | 21 | 17 | 58.349 | 127.5864 | 454.1188
2029 | 12 | 21 | 18 | 59.9344 | 125.1571 | 471.942
2029 | 12 | 21 | 19 | 58.1884 | 121.1084 | 459.4777
2029 | 12 | 21 | 20 | 54.1401 | 115.0272 | 445.9914
2029 | 12 | 21 | 21 | 50.0668 | 117.3675 | 431.1488
2029 | 12 | 21 | 22 | 46.5605 | 113.4547 | 413.772
2029 | 12 | 21 | 23 | 43.9887 | 106.7498 | 388.2132
2029 | 12 | 22 | 0 | 41.7699 | 104.3204 | 367.9192
2029 | 12 | 22 | 1 | 38.7667 | 101.3402 | 323.0155
2029 | 12 | 22 | 2 | 37.0636 | 98.6941 | 309.5868
2029 | 12 | 22 | 3 | 36.224 | 98.294 | 301.406
2029 | 12 | 22 | 4 | 36.1238 | 99.0451 | 297.3279
2029 | 12 | 22 | 5 | 37.1042 | 98.4537 | 295.5355
2029 | 12 | 22 | 6 | 37.991 | 104.5061 | 291.893
2029 | 12 | 22 | 7 | 39.7414 | 108.6323 | 304.9648
2029 | 12 | 22 | 8 | 43.0059 | 113.3048 | 338.3353
2029 | 12 | 22 | 9 | 46.8489 | 118.13 | 372.7005
2029 | 12 | 22 | 10 | 49.5935 | 124.7333 | 389.417
2029 | 12 | 22 | 11 | 51.5897 | 127.078 | 396.1046
2029 | 12 | 22 | 12 | 52.6048 | 116.144 | 396.2955
2029 | 12 | 22 | 13 | 52.7591 | 112.672 | 396.7471
2029 | 12 | 22 | 14 | 52.6558 | 113.4725 | 394.5005
2029 | 12 | 22 | 15 | 53.3244 | 107.3506 | 394.293
2029 | 12 | 22 | 16 | 54.7896 | 104.2242 | 395.6961
2029 | 12 | 22 | 17 | 57.2335 | 108.2465 | 420.7865
2029 | 12 | 22 | 18 | 58.5656 | 113.2836 | 435.6463
2029 | 12 | 22 | 19 | 56.0319 | 111.1179 | 418.0943
2029 | 12 | 22 | 20 | 51.2708 | 102.9469 | 397.183
2029 | 12 | 22 | 21 | 46.9963 | 107.4904 | 379.2189
2029 | 12 | 22 | 22 | 44.0324 | 104.113 | 364.5139
2029 | 12 | 22 | 23 | 42.1272 | 101.4533 | 344.0358
2029 | 12 | 23 | 0 | 40.0335 | 104.6243 | 329.0707
2029 | 12 | 23 | 1 | 38.9219 | 99.8244 | 315.8646
2029 | 12 | 23 | 2 | 37.6742 | 97.2563 | 304.7965
2029 | 12 | 23 | 3 | 37.1842 | 97.1872 | 298.5268
2029 | 12 | 23 | 4 | 37.3835 | 98.1226 | 296.7352
2029 | 12 | 23 | 5 | 38.5792 | 96.9859 | 296.6766
2029 | 12 | 23 | 6 | 40.5064 | 99.6751 | 294.523
2029 | 12 | 23 | 7 | 42.1899 | 102.1055 | 308.1045
2029 | 12 | 23 | 8 | 45.2997 | 105.2896 | 345.6079
2029 | 12 | 23 | 9 | 49.0471 | 108.9504 | 382.683
2029 | 12 | 23 | 10 | 51.7278 | 115.6513 | 399.3733
2029 | 12 | 23 | 11 | 53.6905 | 116.8296 | 403.3172
2029 | 12 | 23 | 12 | 53.2233 | 110.1716 | 403.2569
2029 | 12 | 23 | 13 | 53.3955 | 109.4078 | 407.2582
2029 | 12 | 23 | 14 | 53.5652 | 116.2531 | 407.0863
2029 | 12 | 23 | 15 | 54.7569 | 110.9637 | 409.067
2029 | 12 | 23 | 16 | 57.056 | 105.1408 | 417.1644
2029 | 12 | 23 | 17 | 60.5243 | 110.1889 | 448.5631
2029 | 12 | 23 | 18 | 63.5101 | 112.8036 | 481.1506
2029 | 12 | 23 | 19 | 61.1596 | 109.8938 | 464.2433
2029 | 12 | 23 | 20 | 56.5014 | 103.9353 | 444.1511
2029 | 12 | 23 | 21 | 51.571 | 107.99 | 425.4568
2029 | 12 | 23 | 22 | 47.713 | 105.2704 | 406.6607
2029 | 12 | 23 | 23 | 45.3136 | 102.2025 | 381.3093
2029 | 12 | 24 | 0 | 44.6312 | 106.7573 | 357.686
2029 | 12 | 24 | 1 | 41.5307 | 99.1973 | 343.8392
2029 | 12 | 24 | 2 | 40.1147 | 96.6656 | 335.8388
2029 | 12 | 24 | 3 | 39.6776 | 97.0306 | 333.3353
2029 | 12 | 24 | 4 | 40.2237 | 97.4164 | 333.907
2029 | 12 | 24 | 5 | 42.2835 | 98.6329 | 336.647
2029 | 12 | 24 | 6 | 45.0115 | 108.5844 | 342.5491
2029 | 12 | 24 | 7 | 47.4429 | 121.259 | 374.782
2029 | 12 | 24 | 8 | 49.8817 | 148.5526 | 417.4417
2029 | 12 | 24 | 9 | 51.89 | 158.5947 | 438.2448
2029 | 12 | 24 | 10 | 52.821 | 159.7962 | 433.3898
2029 | 12 | 24 | 11 | 53.8298 | 144.0365 | 426.5675
2029 | 12 | 24 | 12 | 52.6956 | 137.4272 | 407.7484
2029 | 12 | 24 | 13 | 53.0883 | 132.2078 | 404.1237
2029 | 12 | 24 | 14 | 52.8054 | 135.8856 | 400.228
2029 | 12 | 24 | 15 | 54.1589 | 129.1262 | 401.5886
2029 | 12 | 24 | 16 | 56.259 | 120.578 | 407.229
2029 | 12 | 24 | 17 | 58.7558 | 120.4872 | 439.9378
2029 | 12 | 24 | 18 | 61.9134 | 114.555 | 462.9269
2029 | 12 | 24 | 19 | 58.9664 | 113.902 | 451.213
2029 | 12 | 24 | 20 | 53.7029 | 104.5572 | 439.3274
2029 | 12 | 24 | 21 | 49.4088 | 108.2497 | 426.0023
2029 | 12 | 24 | 22 | 46.35 | 105.5307 | 414.4997
2029 | 12 | 24 | 23 | 44.9662 | 102.2695 | 397.6795
2029 | 12 | 25 | 0 | 43.6273 | 103.1665 | 381.7121
2029 | 12 | 25 | 1 | 40.1578 | 92.8434 | 359.0169
2029 | 12 | 25 | 2 | 38.6938 | 89.3003 | 346.8499
2029 | 12 | 25 | 3 | 38.0024 | 88.4371 | 340.4836
2029 | 12 | 25 | 4 | 38.3253 | 89.2827 | 338.9222
2029 | 12 | 25 | 5 | 39.5842 | 88.8918 | 338.9654
2029 | 12 | 25 | 6 | 41.1577 | 91.9645 | 336.2231
2029 | 12 | 25 | 7 | 42.1225 | 94.7351 | 348.8464
2029 | 12 | 25 | 8 | 44.7404 | 104.5806 | 375.404
2029 | 12 | 25 | 9 | 48.0098 | 102.9906 | 401.1505
2029 | 12 | 25 | 10 | 50.0145 | 104.8648 | 407.2392
2029 | 12 | 25 | 11 | 51.289 | 104.3346 | 401.7465
2029 | 12 | 25 | 12 | 50.711 | 102.1742 | 400.2954
2029 | 12 | 25 | 13 | 51.2602 | 103.6756 | 399.6564
2029 | 12 | 25 | 14 | 51.7732 | 103.8857 | 403.5963
2029 | 12 | 25 | 15 | 52.6279 | 97.8435 | 407.167
2029 | 12 | 25 | 16 | 54.3407 | 100.7846 | 414.5782
2029 | 12 | 25 | 17 | 56.0661 | 102.7523 | 438.1009
2029 | 12 | 25 | 18 | 54.8529 | 105.3171 | 427.723
2029 | 12 | 25 | 19 | 52.4146 | 103.2935 | 410.6742
2029 | 12 | 25 | 20 | 48.715 | 94.0272 | 395.3948
2029 | 12 | 25 | 21 | 45.2178 | 100.6433 | 383.8604
2029 | 12 | 25 | 22 | 43.0329 | 91.5263 | 375.7046
2029 | 12 | 25 | 23 | 42.0782 | 89.3158 | 361.7994
2029 | 12 | 26 | 0 | 42.1234 | 92.8871 | 347.3282
2029 | 12 | 26 | 1 | 39.8411 | 87.9799 | 331.145
2029 | 12 | 26 | 2 | 38.8585 | 86.1018 | 318.8849
2029 | 12 | 26 | 3 | 38.4198 | 92.4064 | 312.5811
2029 | 12 | 26 | 4 | 38.9464 | 87.2934 | 310.6414
2029 | 12 | 26 | 5 | 40.7447 | 87.7376 | 311.2732
2029 | 12 | 26 | 6 | 42.071 | 98.568 | 316.8354
2029 | 12 | 26 | 7 | 42.4502 | 96.601 | 328.2954
2029 | 12 | 26 | 8 | 43.8769 | 108.7107 | 349.4794
2029 | 12 | 26 | 9 | 47.0036 | 107.9027 | 373.6912
2029 | 12 | 26 | 10 | 49.2161 | 111.1901 | 387.1164
2029 | 12 | 26 | 11 | 51.4671 | 112.1351 | 393.9042
2029 | 12 | 26 | 12 | 52.7272 | 100.752 | 390.486
2029 | 12 | 26 | 13 | 53.1925 | 101.5394 | 392.4715
2029 | 12 | 26 | 14 | 53.5761 | 111.722 | 392.5924
2029 | 12 | 26 | 15 | 54.643 | 108.0954 | 391.0349
2029 | 12 | 26 | 16 | 56.3963 | 97.3442 | 395.2725
2029 | 12 | 26 | 17 | 57.9463 | 99.0885 | 422.7712
2029 | 12 | 26 | 18 | 59.5676 | 103.3023 | 458.9694
2029 | 12 | 26 | 19 | 58.2216 | 104.8127 | 447.1976
2029 | 12 | 26 | 20 | 53.8465 | 101.6181 | 433.4412
2029 | 12 | 26 | 21 | 49.7768 | 104.6167 | 417.3033
2029 | 12 | 26 | 22 | 46.6898 | 101.3961 | 400.0066
2029 | 12 | 26 | 23 | 44.979 | 87.8278 | 379.7257
2029 | 12 | 27 | 0 | 43.2975 | 99.0816 | 364.7088
2029 | 12 | 27 | 1 | 43.8495 | 108.6192 | 362.0688
2029 | 12 | 27 | 2 | 42.8162 | 106.0152 | 351.9072
2029 | 12 | 27 | 3 | 42.6514 | 106.2151 | 347.6857
2029 | 12 | 27 | 4 | 43.1771 | 106.642 | 347.4938
2029 | 12 | 27 | 5 | 45.0588 | 108.0949 | 351.426
2029 | 12 | 27 | 6 | 47.9804 | 114.3292 | 358.2263
2029 | 12 | 27 | 7 | 49.9809 | 122.1771 | 381.3192
2029 | 12 | 27 | 8 | 52.2385 | 132.338 | 416.8049
2029 | 12 | 27 | 9 | 53.7968 | 132.8813 | 440.4241
2029 | 12 | 27 | 10 | 54.1233 | 142.622 | 443.1727
2029 | 12 | 27 | 11 | 54.5242 | 141.0978 | 439.1711
2029 | 12 | 27 | 12 | 52.2876 | 136.9173 | 420.3626
2029 | 12 | 27 | 13 | 51.8877 | 134.5109 | 413.9187
2029 | 12 | 27 | 14 | 51.8053 | 135.3136 | 410.6496
2029 | 12 | 27 | 15 | 53.1673 | 131.0849 | 415.3301
2029 | 12 | 27 | 16 | 55.8193 | 126.7547 | 426.8045
2029 | 12 | 27 | 17 | 59.2534 | 127.3558 | 461.4441
2029 | 12 | 27 | 18 | 63.8251 | 128.4301 | 493.4408
2029 | 12 | 27 | 19 | 62.7661 | 127.383 | 492.8923
2029 | 12 | 27 | 20 | 58.8398 | 119.6859 | 484.2091
2029 | 12 | 27 | 21 | 54.7319 | 121.3978 | 472.2003
2029 | 12 | 27 | 22 | 51.1062 | 118.3286 | 453.2218
2029 | 12 | 27 | 23 | 48.5285 | 114.1351 | 427.6249
2029 | 12 | 28 | 0 | 46.9781 | 116.7415 | 401.7128
2029 | 12 | 28 | 1 | 44.9033 | 107.8616 | 379.8174
2029 | 12 | 28 | 2 | 43.6333 | 104.9753 | 369.3068
2029 | 12 | 28 | 3 | 43.2641 | 105.3322 | 364.533
2029 | 12 | 28 | 4 | 43.5617 | 105.04 | 363.6768
2029 | 12 | 28 | 5 | 45.2189 | 106.1021 | 366.9369
2029 | 12 | 28 | 6 | 47.2561 | 111.9541 | 366.4469
2029 | 12 | 28 | 7 | 49.1252 | 118.8716 | 388.7734
2029 | 12 | 28 | 8 | 51.5149 | 128.2357 | 420.3605
2029 | 12 | 28 | 9 | 53.3606 | 129.7358 | 437.7044
2029 | 12 | 28 | 10 | 54.1466 | 136.3592 | 435.2527
2029 | 12 | 28 | 11 | 54.7684 | 135.7797 | 426.8633
2029 | 12 | 28 | 12 | 54.2045 | 134.7365 | 410.3741
2029 | 12 | 28 | 13 | 53.9338 | 132.3102 | 402.7071
2029 | 12 | 28 | 14 | 53.6817 | 131.4076 | 397.5202
2029 | 12 | 28 | 15 | 54.5626 | 124.6428 | 399.5661
2029 | 12 | 28 | 16 | 56.3456 | 118.7291 | 409.3624
2029 | 12 | 28 | 17 | 58.8164 | 118.9027 | 445.4735
2029 | 12 | 28 | 18 | 62.0962 | 120.104 | 486.803
2029 | 12 | 28 | 19 | 60.7765 | 119.7281 | 487.0449
2029 | 12 | 28 | 20 | 56.6715 | 113.9196 | 476.7744
2029 | 12 | 28 | 21 | 52.9969 | 115.3197 | 465.4731
2029 | 12 | 28 | 22 | 49.9857 | 111.6111 | 450.5621
2029 | 12 | 28 | 23 | 47.7411 | 106.355 | 428.9646
2029 | 12 | 29 | 0 | 44.221 | 104.4336 | 400.6276
2029 | 12 | 29 | 1 | 42.7078 | 98.0013 | 374.6958
2029 | 12 | 29 | 2 | 41.118 | 95.9756 | 361.7248
2029 | 12 | 29 | 3 | 40.4501 | 96.7825 | 354.4046
2029 | 12 | 29 | 4 | 40.7701 | 96.5595 | 351.7194
2029 | 12 | 29 | 5 | 41.9082 | 96.4641 | 352.0648
2029 | 12 | 29 | 6 | 42.8292 | 103.986 | 349.6281
2029 | 12 | 29 | 7 | 43.1089 | 103.1321 | 357.0938
2029 | 12 | 29 | 8 | 44.7943 | 106.883 | 384.6288
2029 | 12 | 29 | 9 | 48.328 | 103.6751 | 422.7648
2029 | 12 | 29 | 10 | 51.2663 | 111.4346 | 440.3276
2029 | 12 | 29 | 11 | 53.2606 | 115.7623 | 443.7732
2029 | 12 | 29 | 12 | 52.8739 | 110.0297 | 439.9865
2029 | 12 | 29 | 13 | 52.4305 | 106.8342 | 431.3369
2029 | 12 | 29 | 14 | 51.9976 | 110.5167 | 424.5344
2029 | 12 | 29 | 15 | 52.7679 | 101.5158 | 428.7913
2029 | 12 | 29 | 16 | 54.341 | 96.3613 | 438.6924
2029 | 12 | 29 | 17 | 56.8096 | 98.0794 | 466.8512
2029 | 12 | 29 | 18 | 59.7537 | 106.14 | 491.2265
2029 | 12 | 29 | 19 | 57.3172 | 105.5269 | 476.6401
2029 | 12 | 29 | 20 | 52.354 | 97.7965 | 453.609
2029 | 12 | 29 | 21 | 47.7282 | 97.4133 | 433.6855
2029 | 12 | 29 | 22 | 45.0286 | 95.2922 | 418.1496
2029 | 12 | 29 | 23 | 43.3302 | 94.5157 | 399.3511
2029 | 12 | 30 | 0 | 43.6651 | 99.6679 | 384.1552
2029 | 12 | 30 | 1 | 42.7154 | 102.4862 | 362.3585
2029 | 12 | 30 | 2 | 41.3825 | 100.131 | 350.9957
2029 | 12 | 30 | 3 | 40.7578 | 100.1508 | 345.1432
2029 | 12 | 30 | 4 | 41.0292 | 98.599 | 343.2488
2029 | 12 | 30 | 5 | 42.2133 | 98.077 | 343.0466
2029 | 12 | 30 | 6 | 43.5661 | 103.1472 | 340.5707
2029 | 12 | 30 | 7 | 44.1235 | 105.8303 | 350.1271
2029 | 12 | 30 | 8 | 46.0694 | 108.862 | 379.3082
2029 | 12 | 30 | 9 | 49.2795 | 107.7353 | 413.035
2029 | 12 | 30 | 10 | 52.1144 | 114.6418 | 427.7107
2029 | 12 | 30 | 11 | 54.1131 | 116.6213 | 430.3869
2029 | 12 | 30 | 12 | 55.2214 | 111.6044 | 421.3868
2029 | 12 | 30 | 13 | 55.4225 | 110.5475 | 420.571
2029 | 12 | 30 | 14 | 55.5612 | 113.0099 | 416.2971
2029 | 12 | 30 | 15 | 56.7863 | 106.3979 | 417.598
2029 | 12 | 30 | 16 | 58.6556 | 104.0245 | 425.1093
2029 | 12 | 30 | 17 | 61.3258 | 109.2668 | 458.2569
2029 | 12 | 30 | 18 | 62.7392 | 114.8807 | 491.196
2029 | 12 | 30 | 19 | 60.3669 | 114.4434 | 478.5867
2029 | 12 | 30 | 20 | 55.4607 | 108.5264 | 459.0173
2029 | 12 | 30 | 21 | 50.3293 | 107.4568 | 439.0215
2029 | 12 | 30 | 22 | 46.6012 | 104.5006 | 418.8129
2029 | 12 | 30 | 23 | 44.2981 | 102.3966 | 393.3332
2029 | 12 | 31 | 0 | 43.6897 | 106.3524 | 372.9749
2029 | 12 | 31 | 1 | 40.4916 | 88.5445 | 373.5577
2029 | 12 | 31 | 2 | 39.469 | 86.2586 | 365.588
2029 | 12 | 31 | 3 | 39.1604 | 87.866 | 362.1724
2029 | 12 | 31 | 4 | 39.6818 | 87.1011 | 362.6796
2029 | 12 | 31 | 5 | 41.7582 | 87.6995 | 366.1486
2029 | 12 | 31 | 6 | 44.1873 | 93.7584 | 372.7741
2029 | 12 | 31 | 7 | 45.892 | 101.6649 | 402.0839
2029 | 12 | 31 | 8 | 47.5071 | 119.4137 | 439.6376
2029 | 12 | 31 | 9 | 48.4879 | 132.8107 | 453.2607
2029 | 12 | 31 | 10 | 49.4238 | 123.7466 | 449.1557
2029 | 12 | 31 | 11 | 50.9519 | 120.9603 | 446.6921
2029 | 12 | 31 | 12 | 51.216 | 115.7387 | 411.4767
2029 | 12 | 31 | 13 | 51.6299 | 111.6124 | 400.4847
2029 | 12 | 31 | 14 | 51.5773 | 113.2147 | 391.8483
2029 | 12 | 31 | 15 | 52.8299 | 109.326 | 391.9624
2029 | 12 | 31 | 16 | 55.2894 | 100.4197 | 404.7433
2029 | 12 | 31 | 17 | 57.3651 | 97.1444 | 448.5088
2029 | 12 | 31 | 18 | 60.6547 | 95.9685 | 500.7578
2029 | 12 | 31 | 19 | 58.2854 | 94.5665 | 496.2926
2029 | 12 | 31 | 20 | 52.6242 | 84.6776 | 481.7663
2029 | 12 | 31 | 21 | 47.5576 | 97.2993 | 463.8036
2029 | 12 | 31 | 22 | 44.0129 | 86.8004 | 446.0392
2029 | 12 | 31 | 23 | 42.6068 | 85.0888 | 429.9581
2030 | 1 | 1 | 0 | 41.795 | 90.2351 | 421.1261
2030 | 1 | 1 | 1 | 40.3758 | 96.5422 | 397.9239
2030 | 1 | 1 | 2 | 37.4886 | 93.9726 | 386.1012
2030 | 1 | 1 | 3 | 35.1623 | 83.3923 | 375.501
2030 | 1 | 1 | 4 | 34.8699 | 91.6278 | 368.4618
2030 | 1 | 1 | 5 | 37.2775 | 89.6629 | 365.4502
2030 | 1 | 1 | 6 | 38.2409 | 97.2701 | 355.7532
2030 | 1 | 1 | 7 | 37.7009 | 98.0342 | 364.8012
2030 | 1 | 1 | 8 | 38.4386 | 95.1115 | 385.8112
2030 | 1 | 1 | 9 | 40.358 | 89.3204 | 408.7242
2030 | 1 | 1 | 10 | 42.8622 | 85.2744 | 425.6897
2030 | 1 | 1 | 11 | 45.4383 | 92.5692 | 431.4334
2030 | 1 | 1 | 12 | 47.3755 | 100.5707 | 436.1595
2030 | 1 | 1 | 13 | 48.5731 | 102.0005 | 432.7235
2030 | 1 | 1 | 14 | 48.8605 | 93.4208 | 435.7945
2030 | 1 | 1 | 15 | 49.9624 | 95.7013 | 442.4813
2030 | 1 | 1 | 16 | 51.3029 | 103.0373 | 455.6487
2030 | 1 | 1 | 17 | 53.893 | 103.9531 | 485.4195
2030 | 1 | 1 | 18 | 57.4311 | 121.0254 | 522.4368
2030 | 1 | 1 | 19 | 55.338 | 121.4169 | 506.3216
2030 | 1 | 1 | 20 | 50.4292 | 102.4174 | 485.8972
2030 | 1 | 1 | 21 | 46.0232 | 115.8834 | 466.3541
2030 | 1 | 1 | 22 | 42.9544 | 106.8556 | 448.0099
2030 | 1 | 1 | 23 | 41.6759 | 103.6801 | 425.3166
2030 | 1 | 2 | 0 | 40.7751 | 104.5744 | 403.0494
2030 | 1 | 2 | 1 | 41.1357 | 113.4126 | 387.9634
2030 | 1 | 2 | 2 | 39.8084 | 110.2455 | 379.4495
2030 | 1 | 2 | 3 | 39.3572 | 109.1082 | 374.5393
2030 | 1 | 2 | 4 | 39.5031 | 109.7376 | 373.7095
2030 | 1 | 2 | 5 | 41.4176 | 110.5971 | 376.3168
2030 | 1 | 2 | 6 | 44.2211 | 117.8917 | 377.242
2030 | 1 | 2 | 7 | 47.0397 | 129.4631 | 407.8559
2030 | 1 | 2 | 8 | 49.7052 | 146.1295 | 450.2168
2030 | 1 | 2 | 9 | 50.8524 | 153.4327 | 469.0781
2030 | 1 | 2 | 10 | 50.7304 | 151.2044 | 468.0514
2030 | 1 | 2 | 11 | 51.5369 | 150.1804 | 462.995
2030 | 1 | 2 | 12 | 52.7359 | 144.4626 | 442.0318
2030 | 1 | 2 | 13 | 53.444 | 141.5278 | 439.1488
2030 | 1 | 2 | 14 | 53.7221 | 141.9122 | 440.6705
2030 | 1 | 2 | 15 | 54.9742 | 141.1158 | 444.4879
2030 | 1 | 2 | 16 | 57.2414 | 134.1812 | 455.8027
2030 | 1 | 2 | 17 | 60.1981 | 129.8895 | 489.3341
2030 | 1 | 2 | 18 | 63.688 | 126.5412 | 516.2085
2030 | 1 | 2 | 19 | 62.1257 | 121.681 | 509.9118
2030 | 1 | 2 | 20 | 57.4882 | 110.783 | 498.2897
2030 | 1 | 2 | 21 | 53.0278 | 118.2419 | 482.8478
2030 | 1 | 2 | 22 | 48.8934 | 113.533 | 460.3966
2030 | 1 | 2 | 23 | 46.2692 | 109.2916 | 432.055
2030 | 1 | 3 | 0 | 43.7604 | 111.2934 | 405.8441
2030 | 1 | 3 | 1 | 41.5154 | 106.0761 | 390.4911
2030 | 1 | 3 | 2 | 40.1052 | 102.4459 | 381.7015
2030 | 1 | 3 | 3 | 39.6053 | 101.3235 | 377.3123
2030 | 1 | 3 | 4 | 39.6462 | 101.8662 | 376.7874
2030 | 1 | 3 | 5 | 41.3558 | 102.4254 | 379.6149
2030 | 1 | 3 | 6 | 43.1797 | 114.3862 | 385.2444
2030 | 1 | 3 | 7 | 46.0125 | 125.0327 | 415.2664
2030 | 1 | 3 | 8 | 48.9574 | 143.5935 | 451.1957
2030 | 1 | 3 | 9 | 50.5751 | 147.5457 | 458.736
2030 | 1 | 3 | 10 | 51.2904 | 146.9716 | 448.2749
2030 | 1 | 3 | 11 | 52.6116 | 148.2577 | 439.4178
2030 | 1 | 3 | 12 | 52.7146 | 142.0013 | 412.7945
2030 | 1 | 3 | 13 | 53.4304 | 141.1004 | 406.5784
2030 | 1 | 3 | 14 | 53.7462 | 144.6137 | 406.8907
2030 | 1 | 3 | 15 | 55.0849 | 139.377 | 410.7373
2030 | 1 | 3 | 16 | 57.109 | 131.9121 | 424.3167
2030 | 1 | 3 | 17 | 59.9271 | 125.6164 | 464.468
2030 | 1 | 3 | 18 | 62.9506 | 121.7345 | 508.0101
2030 | 1 | 3 | 19 | 61.5615 | 118.4653 | 506.8766
2030 | 1 | 3 | 20 | 56.9461 | 105.505 | 498.1071
2030 | 1 | 3 | 21 | 52.6416 | 113.3003 | 484.4497
2030 | 1 | 3 | 22 | 48.6969 | 109.3388 | 463.3352
2030 | 1 | 3 | 23 | 46.2482 | 100.6572 | 435.7684
2030 | 1 | 4 | 0 | 44.0532 | 100.0466 | 412.2912
2030 | 1 | 4 | 1 | 40.8442 | 96.1582 | 391.4653
2030 | 1 | 4 | 2 | 39.5563 | 92.6459 | 382.2346
2030 | 1 | 4 | 3 | 39.1341 | 93.2573 | 377.54
2030 | 1 | 4 | 4 | 39.3221 | 94.2016 | 376.8416
2030 | 1 | 4 | 5 | 41.1812 | 94.056 | 379.2505
2030 | 1 | 4 | 6 | 43.9664 | 102.8778 | 380.6631
2030 | 1 | 4 | 7 | 46.8891 | 112.9212 | 410.5067
2030 | 1 | 4 | 8 | 50.0121 | 134.0589 | 445.456
2030 | 1 | 4 | 9 | 51.5868 | 141.0298 | 450.5649
2030 | 1 | 4 | 10 | 51.829 | 142.8562 | 436.7815
2030 | 1 | 4 | 11 | 52.6957 | 137.5547 | 424.3281
2030 | 1 | 4 | 12 | 52.4497 | 133.873 | 440.6411
2030 | 1 | 4 | 13 | 52.9161 | 134.1978 | 437.2462
2030 | 1 | 4 | 14 | 52.9569 | 140.5152 | 437.592
2030 | 1 | 4 | 15 | 53.9499 | 135.4511 | 440.3418
2030 | 1 | 4 | 16 | 55.8344 | 123.0242 | 447.8463
2030 | 1 | 4 | 17 | 58.2716 | 113.5133 | 477.551
2030 | 1 | 4 | 18 | 60.2941 | 119.8985 | 498.2157
2030 | 1 | 4 | 19 | 58.7621 | 114.6444 | 494.2359
2030 | 1 | 4 | 20 | 54.3627 | 104.0801 | 482.8292
2030 | 1 | 4 | 21 | 50.2087 | 111.6352 | 469.2926
2030 | 1 | 4 | 22 | 46.7401 | 108.7715 | 451.9295
2030 | 1 | 4 | 23 | 44.5631 | 99.7062 | 428.0401
2030 | 1 | 5 | 0 | 43.0091 | 95.8969 | 401.6654
2030 | 1 | 5 | 1 | 40.3397 | 96.7907 | 378.4269
2030 | 1 | 5 | 2 | 38.7219 | 93.7089 | 367.049
2030 | 1 | 5 | 3 | 38.0123 | 94.015 | 359.9548
2030 | 1 | 5 | 4 | 37.852 | 95.9479 | 357.555
2030 | 1 | 5 | 5 | 38.8027 | 95.6708 | 357.0798
2030 | 1 | 5 | 6 | 40.2837 | 100.7245 | 353.5336
2030 | 1 | 5 | 7 | 42.1377 | 102.7892 | 369.2844
2030 | 1 | 5 | 8 | 45.6271 | 112.1447 | 403.8256
2030 | 1 | 5 | 9 | 48.9705 | 117.489 | 434.387
2030 | 1 | 5 | 10 | 50.653 | 119.4536 | 445.0676
2030 | 1 | 5 | 11 | 52.3248 | 117.0101 | 446.7418
2030 | 1 | 5 | 12 | 52.2482 | 109.6175 | 455.0367
2030 | 1 | 5 | 13 | 52.5424 | 107.7869 | 452.9004
2030 | 1 | 5 | 14 | 52.3182 | 113.8143 | 452.2292
2030 | 1 | 5 | 15 | 52.9071 | 108.8505 | 455.8766
2030 | 1 | 5 | 16 | 54.3313 | 98.889 | 463.2605
2030 | 1 | 5 | 17 | 56.5886 | 97.5514 | 489.5588
2030 | 1 | 5 | 18 | 58.058 | 106.7712 | 504.7722
2030 | 1 | 5 | 19 | 55.9924 | 104.529 | 487.9958
2030 | 1 | 5 | 20 | 51.0147 | 91.6483 | 464.4962
2030 | 1 | 5 | 21 | 46.5876 | 100.5608 | 443.9926
2030 | 1 | 5 | 22 | 43.5007 | 98.7864 | 427.4418
2030 | 1 | 5 | 23 | 42.0317 | 94.7178 | 407.1636
2030 | 1 | 6 | 0 | 41.6407 | 96.4727 | 389.5375
2030 | 1 | 6 | 1 | 39.1776 | 87.4469 | 370.9997
2030 | 1 | 6 | 2 | 37.7491 | 85.2638 | 359.761
2030 | 1 | 6 | 3 | 37.1 | 87.6272 | 352.5466
2030 | 1 | 6 | 4 | 36.8978 | 90.5798 | 350.0138
2030 | 1 | 6 | 5 | 37.652 | 89.5182 | 348.7606
2030 | 1 | 6 | 6 | 38.543 | 96.9411 | 346.9949
2030 | 1 | 6 | 7 | 40.0212 | 93.2695 | 359.375
2030 | 1 | 6 | 8 | 43.5512 | 106.5689 | 392.087
2030 | 1 | 6 | 9 | 47.3354 | 110.4451 | 423.3766
2030 | 1 | 6 | 10 | 49.8116 | 111.7665 | 435.9694
2030 | 1 | 6 | 11 | 51.9725 | 106.8091 | 437.6695
2030 | 1 | 6 | 12 | 52.8624 | 107.5396 | 443.7042
2030 | 1 | 6 | 13 | 53.6387 | 106.7574 | 445.0507
2030 | 1 | 6 | 14 | 53.903 | 121.0672 | 446.0503
2030 | 1 | 6 | 15 | 55.0633 | 118.3902 | 450.0554
2030 | 1 | 6 | 16 | 56.9375 | 103.1704 | 460.0868
2030 | 1 | 6 | 17 | 59.493 | 102.9423 | 491.3038
2030 | 1 | 6 | 18 | 61.7481 | 114.4493 | 517.7837
2030 | 1 | 6 | 19 | 59.6682 | 111.5122 | 501.9735
2030 | 1 | 6 | 20 | 54.4632 | 100.5365 | 479.3801
2030 | 1 | 6 | 21 | 49.6626 | 106.8754 | 457.7124
2030 | 1 | 6 | 22 | 45.9775 | 103.5794 | 436.3408
2030 | 1 | 6 | 23 | 44.0714 | 99.1872 | 410.9494
2030 | 1 | 7 | 0 | 42.2371 | 96.2836 | 389.307
2030 | 1 | 7 | 1 | 42.2616 | 106.9797 | 361.4408
2030 | 1 | 7 | 2 | 41.48 | 105.1039 | 351.9676
2030 | 1 | 7 | 3 | 41.5212 | 107.382 | 346.4345
2030 | 1 | 7 | 4 | 42.0179 | 110.2589 | 344.9823
2030 | 1 | 7 | 5 | 44.1684 | 111.6432 | 346.9479
2030 | 1 | 7 | 6 | 46.8815 | 119.2148 | 352.8198
2030 | 1 | 7 | 7 | 49.8123 | 130.0813 | 383.2812
2030 | 1 | 7 | 8 | 52.7308 | 155.7658 | 424.8455
2030 | 1 | 7 | 9 | 53.7637 | 161.2496 | 444.5763
2030 | 1 | 7 | 10 | 53.4869 | 164.4296 | 444.3711
2030 | 1 | 7 | 11 | 54.0257 | 155.4826 | 441.7518
2030 | 1 | 7 | 12 | 52.8761 | 147.0758 | 428.8781
2030 | 1 | 7 | 13 | 53.1421 | 144.6047 | 426.3938
2030 | 1 | 7 | 14 | 53.4125 | 145.3232 | 425.8976
2030 | 1 | 7 | 15 | 54.7642 | 145.7748 | 429.3166
2030 | 1 | 7 | 16 | 57.6218 | 135.0413 | 437.8391
2030 | 1 | 7 | 17 | 61.2374 | 132.6636 | 468.6353
2030 | 1 | 7 | 18 | 65.0108 | 135.0642 | 501.2088
2030 | 1 | 7 | 19 | 64.3763 | 134.0014 | 487.0641
2030 | 1 | 7 | 20 | 60.0406 | 123.422 | 470.3963
2030 | 1 | 7 | 21 | 55.67 | 128.3038 | 451.1586
2030 | 1 | 7 | 22 | 51.6405 | 124.0478 | 428.1844
2030 | 1 | 7 | 23 | 49.2919 | 119.2383 | 400.1076
2030 | 1 | 8 | 0 | 48.0921 | 120.8136 | 377.3277
2030 | 1 | 8 | 1 | 46.0871 | 118.9343 | 352.8632
2030 | 1 | 8 | 2 | 45.1437 | 116.2229 | 342.9751
2030 | 1 | 8 | 3 | 45.0018 | 116.2123 | 337.2703
2030 | 1 | 8 | 4 | 45.376 | 116.9272 | 335.5409
2030 | 1 | 8 | 5 | 47.3606 | 118.0961 | 337.328
2030 | 1 | 8 | 6 | 50.0115 | 127.8621 | 346.5732
2030 | 1 | 8 | 7 | 52.5006 | 137.4327 | 376.6888
2030 | 1 | 8 | 8 | 54.8274 | 155.6156 | 416.7809
2030 | 1 | 8 | 9 | 55.2514 | 157.7449 | 434.2582
2030 | 1 | 8 | 10 | 54.049 | 157.9333 | 432.4975
2030 | 1 | 8 | 11 | 53.9993 | 158.4715 | 427.6672
2030 | 1 | 8 | 12 | 53.5818 | 150.8131 | 420.1344
2030 | 1 | 8 | 13 | 53.8001 | 147.8542 | 417.3507
2030 | 1 | 8 | 14 | 53.8143 | 147.6059 | 417.4768
2030 | 1 | 8 | 15 | 55.0656 | 147.1894 | 422.5639
2030 | 1 | 8 | 16 | 57.655 | 139.3885 | 433.744
2030 | 1 | 8 | 17 | 60.8376 | 138.6024 | 463.5876
2030 | 1 | 8 | 18 | 66.0009 | 137.3845 | 490.7352
2030 | 1 | 8 | 19 | 64.7844 | 135.7641 | 478.9678
2030 | 1 | 8 | 20 | 59.8994 | 125.2128 | 464.0319
2030 | 1 | 8 | 21 | 55.3315 | 128.3356 | 445.8448
2030 | 1 | 8 | 22 | 51.2629 | 123.0316 | 423.1905
2030 | 1 | 8 | 23 | 48.947 | 119.5357 | 395.3382
2030 | 1 | 9 | 0 | 47.2673 | 121.3202 | 377.0066
2030 | 1 | 9 | 1 | 45.5762 | 117.1897 | 366.8161
2030 | 1 | 9 | 2 | 44.3065 | 113.8572 | 358.5857
2030 | 1 | 9 | 3 | 43.8672 | 112.2714 | 354.2005
2030 | 1 | 9 | 4 | 44.0142 | 111.9382 | 353.7299
2030 | 1 | 9 | 5 | 45.8396 | 112.7039 | 356.6888
2030 | 1 | 9 | 6 | 47.4407 | 120.0166 | 364.2641
2030 | 1 | 9 | 7 | 49.9783 | 129.9101 | 395.4452
2030 | 1 | 9 | 8 | 52.5683 | 148.5829 | 434.5979
2030 | 1 | 9 | 9 | 53.7782 | 152.823 | 448.1472
2030 | 1 | 9 | 10 | 54.1997 | 149.9332 | 442.3784
2030 | 1 | 9 | 11 | 55.2261 | 151.5344 | 434.5736
2030 | 1 | 9 | 12 | 54.1384 | 143.8295 | 394.1982
2030 | 1 | 9 | 13 | 54.5157 | 141.6197 | 387.6175
2030 | 1 | 9 | 14 | 54.6372 | 141.655 | 386.5936
2030 | 1 | 9 | 15 | 55.6983 | 140.0427 | 389.9451
2030 | 1 | 9 | 16 | 57.8877 | 131.8575 | 406.648
2030 | 1 | 9 | 17 | 60.6991 | 127.3621 | 452.2126
2030 | 1 | 9 | 18 | 62.0915 | 125.9582 | 508.1132
2030 | 1 | 9 | 19 | 61.4929 | 124.3873 | 507.1191
2030 | 1 | 9 | 20 | 57.4459 | 113.774 | 497.5293
2030 | 1 | 9 | 21 | 53.1742 | 119.1446 | 483.1337
2030 | 1 | 9 | 22 | 49.0863 | 113.5931 | 460.9486
2030 | 1 | 9 | 23 | 46.7427 | 109.524 | 433.4204
2030 | 1 | 10 | 0 | 45.866 | 112.3166 | 415.875
2030 | 1 | 10 | 1 | 42.6285 | 109.6273 | 387.7835
2030 | 1 | 10 | 2 | 41.3373 | 107.9332 | 378.2675
2030 | 1 | 10 | 3 | 40.9857 | 107.6804 | 373.045
2030 | 1 | 10 | 4 | 41.1583 | 106.7052 | 371.7208
2030 | 1 | 10 | 5 | 43.093 | 107.9279 | 373.4477
2030 | 1 | 10 | 6 | 45.2689 | 116.3538 | 373.2427
2030 | 1 | 10 | 7 | 47.7934 | 124.2983 | 402.7709
2030 | 1 | 10 | 8 | 50.4937 | 145.0396 | 444.1972
2030 | 1 | 10 | 9 | 51.8624 | 148.7395 | 464.1272
2030 | 1 | 10 | 10 | 52.1006 | 150.4784 | 463.8244
2030 | 1 | 10 | 11 | 53.0201 | 147.4789 | 460.7982
2030 | 1 | 10 | 12 | 53.049 | 140.6008 | 448.4924
2030 | 1 | 10 | 13 | 53.5672 | 138.9311 | 446.7688
2030 | 1 | 10 | 14 | 53.7163 | 135.2289 | 446.955
2030 | 1 | 10 | 15 | 54.9322 | 137.3179 | 451.1065
2030 | 1 | 10 | 16 | 56.8356 | 131.0573 | 458.0595
2030 | 1 | 10 | 17 | 59.3284 | 125.6115 | 485.7549
2030 | 1 | 10 | 18 | 61.56 | 131.324 | 507.1859
2030 | 1 | 10 | 19 | 60.2866 | 131.3215 | 498.9208
2030 | 1 | 10 | 20 | 55.5709 | 120.8342 | 485.5814
2030 | 1 | 10 | 21 | 51.2421 | 126.7118 | 469.4333
2030 | 1 | 10 | 22 | 47.2919 | 123.1929 | 447.9253
2030 | 1 | 10 | 23 | 45.0611 | 117.2291 | 419.7812
2030 | 1 | 11 | 0 | 43.3872 | 116.6192 | 392.2429
2030 | 1 | 11 | 1 | 40.3077 | 114.3483 | 364.6512
2030 | 1 | 11 | 2 | 38.8687 | 111.9814 | 353.1604
2030 | 1 | 11 | 3 | 38.3503 | 111.6957 | 346.2538
2030 | 1 | 11 | 4 | 38.4323 | 110.7194 | 343.4328
2030 | 1 | 11 | 5 | 40.244 | 111.7503 | 344.1146
2030 | 1 | 11 | 6 | 42.7577 | 120.2029 | 345.9146
2030 | 1 | 11 | 7 | 45.3979 | 129.1184 | 375.2549
2030 | 1 | 11 | 8 | 48.273 | 146.7416 | 416.1646
2030 | 1 | 11 | 9 | 49.8039 | 153.2085 | 436.7706
2030 | 1 | 11 | 10 | 50.0284 | 151.8319 | 437.5861
2030 | 1 | 11 | 11 | 50.912 | 149.0314 | 433.4028
2030 | 1 | 11 | 12 | 50.8656 | 143.9434 | 430.7806
2030 | 1 | 11 | 13 | 51.3211 | 140.872 | 430.3733
2030 | 1 | 11 | 14 | 51.2095 | 139.2038 | 431.175
2030 | 1 | 11 | 15 | 52.1312 | 135.7866 | 434.7021
2030 | 1 | 11 | 16 | 53.7576 | 128.2158 | 440.0016
2030 | 1 | 11 | 17 | 55.8156 | 123.6686 | 463.4541
2030 | 1 | 11 | 18 | 57.8417 | 122.0267 | 472.679
2030 | 1 | 11 | 19 | 56.3823 | 121.0408 | 466.9372
2030 | 1 | 11 | 20 | 51.8156 | 111.5722 | 453.4834
2030 | 1 | 11 | 21 | 47.7947 | 116.6316 | 438.4395
2030 | 1 | 11 | 22 | 44.4326 | 111.7473 | 420.7558
2030 | 1 | 11 | 23 | 42.5048 | 107.0527 | 397.1791
2030 | 1 | 12 | 0 | 40.8977 | 105.8056 | 374.5452
2030 | 1 | 12 | 1 | 37.118 | 103.0028 | 346.521
2030 | 1 | 12 | 2 | 35.4239 | 99.8842 | 335.2253
2030 | 1 | 12 | 3 | 34.5441 | 100.581 | 328.1945
2030 | 1 | 12 | 4 | 33.9474 | 102.8815 | 325.6871
2030 | 1 | 12 | 5 | 34.5514 | 102.1152 | 324.92
2030 | 1 | 12 | 6 | 35.0469 | 107.7204 | 317.2487
2030 | 1 | 12 | 7 | 37.1106 | 107.0457 | 333.5722
2030 | 1 | 12 | 8 | 40.9286 | 120.349 | 371.9514
2030 | 1 | 12 | 9 | 44.069 | 121.8644 | 404.4231
2030 | 1 | 12 | 10 | 45.5433 | 123.4565 | 415.9351
2030 | 1 | 12 | 11 | 46.9109 | 121.3862 | 418.58
2030 | 1 | 12 | 12 | 47.3607 | 114.2099 | 419.2101
2030 | 1 | 12 | 13 | 47.3663 | 111.3339 | 418.5805
2030 | 1 | 12 | 14 | 46.5815 | 112.1177 | 417.3625
2030 | 1 | 12 | 15 | 46.5317 | 107.0085 | 419.6046
2030 | 1 | 12 | 16 | 47.5103 | 99.2845 | 425.8989
2030 | 1 | 12 | 17 | 49.5528 | 95.8458 | 453.4065
2030 | 1 | 12 | 18 | 51.2428 | 106.6893 | 473.9656
2030 | 1 | 12 | 19 | 49.6316 | 107.6051 | 458.5645
2030 | 1 | 12 | 20 | 45.2939 | 96.6487 | 435.9588
2030 | 1 | 12 | 21 | 41.5448 | 102.377 | 416.8836
2030 | 1 | 12 | 22 | 39.0071 | 100.5024 | 401.2812
2030 | 1 | 12 | 23 | 37.9215 | 96.1629 | 381.4787
2030 | 1 | 13 | 0 | 36.2035 | 103.9411 | 362.3544
2030 | 1 | 13 | 1 | 33.8892 | 99.8298 | 344.7701
2030 | 1 | 13 | 2 | 32.4211 | 97.5483 | 333.2847
2030 | 1 | 13 | 3 | 31.6359 | 98.7032 | 325.9967
2030 | 1 | 13 | 4 | 30.941 | 99.518 | 323.0851
2030 | 1 | 13 | 5 | 31.2753 | 99.0413 | 320.6435
2030 | 1 | 13 | 6 | 31.7614 | 108.6146 | 314.3843
2030 | 1 | 13 | 7 | 33.8141 | 107.1014 | 328.368
2030 | 1 | 13 | 8 | 37.9891 | 113.4501 | 368.4113
2030 | 1 | 13 | 9 | 41.643 | 110.7872 | 403.317
2030 | 1 | 13 | 10 | 43.6277 | 111.8135 | 416.2235
2030 | 1 | 13 | 11 | 45.3568 | 112.3328 | 417.7974
2030 | 1 | 13 | 12 | 46.2425 | 108.5767 | 417.0489
2030 | 1 | 13 | 13 | 46.7256 | 107.775 | 419.3247
2030 | 1 | 13 | 14 | 46.4403 | 114.2379 | 420.0471
2030 | 1 | 13 | 15 | 46.851 | 109.3681 | 425.0285
2030 | 1 | 13 | 16 | 48.3844 | 101.6296 | 434.7124
2030 | 1 | 13 | 17 | 51.1033 | 101.5574 | 466.487
2030 | 1 | 13 | 18 | 52.5941 | 114.7041 | 487.6788
2030 | 1 | 13 | 19 | 51.1439 | 113.9713 | 474.2884
2030 | 1 | 13 | 20 | 47.0822 | 103.5653 | 453.1415
2030 | 1 | 13 | 21 | 43.1274 | 105.5804 | 432.891
2030 | 1 | 13 | 22 | 39.9995 | 104.1519 | 412.0616
2030 | 1 | 13 | 23 | 38.7223 | 100.139 | 386.6828
2030 | 1 | 14 | 0 | 37.2572 | 103.5735 | 366.1336
2030 | 1 | 14 | 1 | 35.2503 | 103.677 | 341.668
2030 | 1 | 14 | 2 | 34.1927 | 102.0588 | 332.2942
2030 | 1 | 14 | 3 | 33.8884 | 102.6537 | 326.8795
2030 | 1 | 14 | 4 | 34.2026 | 103.7348 | 325.5095
2030 | 1 | 14 | 5 | 36.0707 | 104.6415 | 327.7027
2030 | 1 | 14 | 6 | 37.8714 | 114.0824 | 333.5284
2030 | 1 | 14 | 7 | 40.9912 | 124.7659 | 364.3463
2030 | 1 | 14 | 8 | 44.1441 | 148.7951 | 405.8313
2030 | 1 | 14 | 9 | 46.1522 | 154.2177 | 426.2838
2030 | 1 | 14 | 10 | 47.6407 | 153.7466 | 425.7836
2030 | 1 | 14 | 11 | 49.5171 | 149.2409 | 422.6285
2030 | 1 | 14 | 12 | 49.3001 | 143.9265 | 411.248
2030 | 1 | 14 | 13 | 50.0786 | 140.8896 | 408.2425
2030 | 1 | 14 | 14 | 50.443 | 143.4955 | 407.7104
2030 | 1 | 14 | 15 | 51.7667 | 140.9625 | 412.3715
2030 | 1 | 14 | 16 | 54.0622 | 131.8307 | 422.2924
2030 | 1 | 14 | 17 | 57.0235 | 127.8798 | 454.0716
2030 | 1 | 14 | 18 | 58.5409 | 123.1084 | 488.1579
2030 | 1 | 14 | 19 | 57.7559 | 123.2522 | 477.4173
2030 | 1 | 14 | 20 | 53.6247 | 111.2406 | 460.9439
2030 | 1 | 14 | 21 | 49.2837 | 116.1992 | 441.8604
2030 | 1 | 14 | 22 | 45.4426 | 111.3068 | 419.2698
2030 | 1 | 14 | 23 | 43.1822 | 107.2326 | 391.792
2030 | 1 | 15 | 0 | 40.7827 | 108.6208 | 368.1227
2030 | 1 | 15 | 1 | 39.0886 | 106.831 | 352.0805
2030 | 1 | 15 | 2 | 37.9466 | 104.6286 | 343.0413
2030 | 1 | 15 | 3 | 37.5119 | 105.2131 | 338.1091
2030 | 1 | 15 | 4 | 37.6541 | 105.6083 | 336.7368
2030 | 1 | 15 | 5 | 39.3153 | 106.3145 | 339.0872
2030 | 1 | 15 | 6 | 41.7773 | 115.2708 | 343.6668
2030 | 1 | 15 | 7 | 44.6867 | 125.5225 | 374.7141
2030 | 1 | 15 | 8 | 47.2987 | 147.753 | 412.8254
2030 | 1 | 15 | 9 | 48.3552 | 152.3935 | 425.7148
2030 | 1 | 15 | 10 | 48.3344 | 156.0479 | 419.6612
2030 | 1 | 15 | 11 | 49.1878 | 151.827 | 412.2725
2030 | 1 | 15 | 12 | 49.7246 | 143.6003 | 419.9123
2030 | 1 | 15 | 13 | 50.3373 | 141.6934 | 417.2941
2030 | 1 | 15 | 14 | 50.6243 | 145.3426 | 417.5457
2030 | 1 | 15 | 15 | 51.7707 | 145.2461 | 423.5336
2030 | 1 | 15 | 16 | 53.9291 | 135.4063 | 435.5501
2030 | 1 | 15 | 17 | 56.8393 | 131.1566 | 467.8121
2030 | 1 | 15 | 18 | 60.4894 | 132.5256 | 502.8428
2030 | 1 | 15 | 19 | 59.0875 | 132.5659 | 494.8781
2030 | 1 | 15 | 20 | 54.6949 | 121.9009 | 480.2451
2030 | 1 | 15 | 21 | 50.1437 | 127.8383 | 462.7718
2030 | 1 | 15 | 22 | 46.27 | 124.4896 | 440.7302
2030 | 1 | 15 | 23 | 43.7957 | 117.9553 | 413.1645
2030 | 1 | 16 | 0 | 42.0288 | 117.9176 | 389.6125
2030 | 1 | 16 | 1 | 40.1059 | 117.6117 | 369.4116
2030 | 1 | 16 | 2 | 38.7389 | 115.2918 | 360.9766
2030 | 1 | 16 | 3 | 38.0775 | 115.1951 | 356.3293
2030 | 1 | 16 | 4 | 38.1069 | 114.6476 | 355.6563
2030 | 1 | 16 | 5 | 39.701 | 116.3093 | 358.2427
2030 | 1 | 16 | 6 | 42.0429 | 125.6857 | 361.8517
2030 | 1 | 16 | 7 | 44.8699 | 136.1973 | 390.9685
2030 | 1 | 16 | 8 | 47.4296 | 155.519 | 429.8696
2030 | 1 | 16 | 9 | 48.6668 | 161.8239 | 446.0945
2030 | 1 | 16 | 10 | 49.1692 | 162.461 | 441.955
2030 | 1 | 16 | 11 | 50.327 | 158.0603 | 435.0271
2030 | 1 | 16 | 12 | 52.1473 | 149.8127 | 435.5159
2030 | 1 | 16 | 13 | 52.9108 | 145.977 | 432.4575
2030 | 1 | 16 | 14 | 53.2997 | 148.049 | 432.0823
2030 | 1 | 16 | 15 | 54.4244 | 146.7087 | 436.2585
2030 | 1 | 16 | 16 | 56.3706 | 138.2935 | 445.879
2030 | 1 | 16 | 17 | 58.9406 | 135.8931 | 475.6401
2030 | 1 | 16 | 18 | 61.1288 | 134.4552 | 499.4294
2030 | 1 | 16 | 19 | 59.7939 | 134.1722 | 491.9157
2030 | 1 | 16 | 20 | 55.4468 | 123.1616 | 477.9786
2030 | 1 | 16 | 21 | 50.984 | 127.7451 | 460.694
2030 | 1 | 16 | 22 | 46.9621 | 122.5117 | 437.6661
2030 | 1 | 16 | 23 | 44.395 | 119.2105 | 409.3351
2030 | 1 | 17 | 0 | 42.3328 | 119.5924 | 385.4677
2030 | 1 | 17 | 1 | 39.9338 | 120.9272 | 364.4572
2030 | 1 | 17 | 2 | 38.6506 | 118.1121 | 354.059
2030 | 1 | 17 | 3 | 38.17 | 117.4221 | 348.2916
2030 | 1 | 17 | 4 | 38.2986 | 117.9038 | 346.4154
2030 | 1 | 17 | 5 | 40.0222 | 119.0442 | 347.868
2030 | 1 | 17 | 6 | 42.3236 | 128.5474 | 351.6865
2030 | 1 | 17 | 7 | 45.1725 | 137.6394 | 381.3543
2030 | 1 | 17 | 8 | 47.9268 | 157.7666 | 422.4781
2030 | 1 | 17 | 9 | 49.3111 | 161.6958 | 442.7286
2030 | 1 | 17 | 10 | 49.891 | 164.2127 | 442.1665
2030 | 1 | 17 | 11 | 51.022 | 161.4999 | 438.722
2030 | 1 | 17 | 12 | 51.0463 | 152.9691 | 429.1207
2030 | 1 | 17 | 13 | 51.5657 | 150.8337 | 426.9347
2030 | 1 | 17 | 14 | 51.897 | 152.8198 | 427.4677
2030 | 1 | 17 | 15 | 53.0691 | 149.2452 | 432.7174
2030 | 1 | 17 | 16 | 54.9479 | 141.3513 | 440.9204
2030 | 1 | 17 | 17 | 57.6086 | 138.1102 | 468.078
2030 | 1 | 17 | 18 | 59.2577 | 137.4297 | 495.2743
2030 | 1 | 17 | 19 | 58.3544 | 138.1377 | 488.1438
2030 | 1 | 17 | 20 | 54.2278 | 126.3257 | 474.3713
2030 | 1 | 17 | 21 | 49.8741 | 128.5773 | 457.7523
2030 | 1 | 17 | 22 | 46.0237 | 123.6669 | 435.99
2030 | 1 | 17 | 23 | 43.6836 | 120.3189 | 408.0117
2030 | 1 | 18 | 0 | 42.9232 | 122.6936 | 381.1818
2030 | 1 | 18 | 1 | 40.3221 | 118.4846 | 365.0029
2030 | 1 | 18 | 2 | 39.0885 | 115.3631 | 354.9684
2030 | 1 | 18 | 3 | 38.661 | 114.652 | 349.756
2030 | 1 | 18 | 4 | 38.8217 | 115.1066 | 348.1904
2030 | 1 | 18 | 5 | 40.6101 | 115.3044 | 349.8903
2030 | 1 | 18 | 6 | 42.942 | 124.5171 | 358.716
2030 | 1 | 18 | 7 | 45.735 | 132.1524 | 388.6283
2030 | 1 | 18 | 8 | 48.5559 | 150.0497 | 424.0257
2030 | 1 | 18 | 9 | 49.9098 | 154.8712 | 431.8873
2030 | 1 | 18 | 10 | 50.1032 | 154.5255 | 419.6228
2030 | 1 | 18 | 11 | 50.8828 | 151.9954 | 407.3184
2030 | 1 | 18 | 12 | 51.4392 | 145.0244 | 431.3761
2030 | 1 | 18 | 13 | 51.8411 | 141.6376 | 427.4776
2030 | 1 | 18 | 14 | 51.9348 | 138.834 | 426.9112
2030 | 1 | 18 | 15 | 52.8361 | 136.0647 | 430.9431
2030 | 1 | 18 | 16 | 54.4406 | 128.6784 | 438.9501
2030 | 1 | 18 | 17 | 56.5865 | 125.139 | 466.8836
2030 | 1 | 18 | 18 | 58.9263 | 129.4803 | 496.2213
2030 | 1 | 18 | 19 | 57.7499 | 130.5853 | 491.1704
2030 | 1 | 18 | 20 | 53.3708 | 120.9008 | 477.5207
2030 | 1 | 18 | 21 | 49.2995 | 124.052 | 462.3629
2030 | 1 | 18 | 22 | 46.0005 | 119.4123 | 444.2483
2030 | 1 | 18 | 23 | 43.9413 | 114.1335 | 420.0499
2030 | 1 | 19 | 0 | 41.6527 | 113.7543 | 399.5122
2030 | 1 | 19 | 1 | 38.817 | 109.8291 | 375.861
2030 | 1 | 19 | 2 | 37.2546 | 106.7662 | 363.9703
2030 | 1 | 19 | 3 | 36.5244 | 106.8847 | 356.8266
2030 | 1 | 19 | 4 | 36.3448 | 108.0589 | 353.7631
2030 | 1 | 19 | 5 | 37.2126 | 107.746 | 351.7916
2030 | 1 | 19 | 6 | 38.6421 | 116.2853 | 348.4311
2030 | 1 | 19 | 7 | 40.6506 | 117.0195 | 365.3163
2030 | 1 | 19 | 8 | 44.4185 | 125.854 | 404.5078
2030 | 1 | 19 | 9 | 47.9897 | 124.3578 | 436.1703
2030 | 1 | 19 | 10 | 49.8314 | 126.0136 | 445.2031
2030 | 1 | 19 | 11 | 51.4721 | 126.1359 | 444.3543
2030 | 1 | 19 | 12 | 51.6474 | 120.1698 | 428.2056
2030 | 1 | 19 | 13 | 51.8892 | 117.612 | 423.4172
2030 | 1 | 19 | 14 | 51.757 | 119.5179 | 420.5919
2030 | 1 | 19 | 15 | 52.3002 | 110.0009 | 424.608
2030 | 1 | 19 | 16 | 53.5996 | 104.9506 | 433.8751
2030 | 1 | 19 | 17 | 55.4861 | 101.4031 | 466.1531
2030 | 1 | 19 | 18 | 56.992 | 113.2422 | 492.1502
2030 | 1 | 19 | 19 | 55.116 | 115.1752 | 486.4735
2030 | 1 | 19 | 20 | 50.0771 | 103.2585 | 466.4116
2030 | 1 | 19 | 21 | 45.6968 | 104.2363 | 449.0028
2030 | 1 | 19 | 22 | 42.7384 | 103.4406 | 433.9384
2030 | 1 | 19 | 23 | 41.3325 | 99.6844 | 414.4765
2030 | 1 | 20 | 0 | 40.2667 | 107.6784 | 392.6893
2030 | 1 | 20 | 1 | 38.1995 | 105.4118 | 381.4955
2030 | 1 | 20 | 2 | 36.9333 | 102.286 | 371.543
2030 | 1 | 20 | 3 | 36.3801 | 102.5739 | 365.6875
2030 | 1 | 20 | 4 | 36.3243 | 104.5148 | 363.8749
2030 | 1 | 20 | 5 | 37.1963 | 103.4046 | 363.113
2030 | 1 | 20 | 6 | 38.572 | 108.8074 | 357.7992
2030 | 1 | 20 | 7 | 40.2411 | 108.6355 | 372.0705
2030 | 1 | 20 | 8 | 43.8477 | 116.0897 | 407.9833
2030 | 1 | 20 | 9 | 47.6094 | 114.6169 | 439.1973
2030 | 1 | 20 | 10 | 49.9566 | 117.1621 | 446.4788
2030 | 1 | 20 | 11 | 51.924 | 117.2289 | 444.8692
2030 | 1 | 20 | 12 | 52.2028 | 112.0178 | 422.2157
2030 | 1 | 20 | 13 | 52.7245 | 111.8596 | 417.2159
2030 | 1 | 20 | 14 | 52.9965 | 119.543 | 414.9914
2030 | 1 | 20 | 15 | 54.0981 | 112.456 | 419.9221
2030 | 1 | 20 | 16 | 56.0192 | 104.4714 | 435.9185
2030 | 1 | 20 | 17 | 58.5174 | 102.6462 | 477.2805
2030 | 1 | 20 | 18 | 60.4193 | 108.2348 | 515.0214
2030 | 1 | 20 | 19 | 58.8095 | 109.914 | 514.1282
2030 | 1 | 20 | 20 | 53.8358 | 100.5356 | 496.5045
2030 | 1 | 20 | 21 | 49.0034 | 103.3561 | 477.6544
2030 | 1 | 20 | 22 | 45.3323 | 102.6782 | 457.6551
2030 | 1 | 20 | 23 | 43.4987 | 98.5855 | 433.7296
2030 | 1 | 21 | 0 | 42.4043 | 109.6865 | 411.1911
2030 | 1 | 21 | 1 | 40.6538 | 111.1452 | 396.556
2030 | 1 | 21 | 2 | 39.7882 | 111.0293 | 389.4831
2030 | 1 | 21 | 3 | 39.6745 | 113.0235 | 386.9013
2030 | 1 | 21 | 4 | 40.1599 | 114.0292 | 387.4995
2030 | 1 | 21 | 5 | 42.2329 | 115.6798 | 391.3344
2030 | 1 | 21 | 6 | 45.583 | 128.0199 | 396.5573
2030 | 1 | 21 | 7 | 48.3708 | 137.753 | 427.3448
2030 | 1 | 21 | 8 | 50.8854 | 161.3985 | 464.47
2030 | 1 | 21 | 9 | 51.6658 | 165.7543 | 472.1896
2030 | 1 | 21 | 10 | 51.1883 | 169.5657 | 456.8533
2030 | 1 | 21 | 11 | 51.5372 | 162.2898 | 443.4897
2030 | 1 | 21 | 12 | 52.8684 | 155.1225 | 445.6491
2030 | 1 | 21 | 13 | 53.2264 | 150.6683 | 437.5297
2030 | 1 | 21 | 14 | 53.4933 | 154.8285 | 434.1357
2030 | 1 | 21 | 15 | 54.789 | 155.0336 | 436.9143
2030 | 1 | 21 | 16 | 57.1732 | 144.911 | 448.8071
2030 | 1 | 21 | 17 | 59.863 | 144.6242 | 484.991
2030 | 1 | 21 | 18 | 61.5594 | 144.3993 | 513.8857
2030 | 1 | 21 | 19 | 60.6119 | 145.9687 | 516.4268
2030 | 1 | 21 | 20 | 56.0508 | 134.8357 | 505.0854
2030 | 1 | 21 | 21 | 51.3714 | 136.0365 | 488.6676
2030 | 1 | 21 | 22 | 47.3303 | 131.7282 | 466.4457
2030 | 1 | 21 | 23 | 45.0024 | 129.9243 | 439.4905
2030 | 1 | 22 | 0 | 44.1907 | 130.5564 | 417.0267
2030 | 1 | 22 | 1 | 41.5378 | 126.2064 | 396.3874
2030 | 1 | 22 | 2 | 40.3857 | 124.0735 | 386.7643
2030 | 1 | 22 | 3 | 39.9794 | 123.3673 | 381.4938
2030 | 1 | 22 | 4 | 40.3072 | 123.81 | 379.2829
2030 | 1 | 22 | 5 | 42.2045 | 125.0056 | 380.3651
2030 | 1 | 22 | 6 | 44.8837 | 133.0805 | 382.674
2030 | 1 | 22 | 7 | 47.6214 | 141.9617 | 411.7386
2030 | 1 | 22 | 8 | 50.273 | 159.2864 | 450.1778
2030 | 1 | 22 | 9 | 51.3468 | 163.6841 | 463.8676
2030 | 1 | 22 | 10 | 51.4786 | 163.2788 | 457.6614
2030 | 1 | 22 | 11 | 52.2476 | 161.5352 | 449.7212
2030 | 1 | 22 | 12 | 52.0858 | 152.3705 | 444.4457
2030 | 1 | 22 | 13 | 52.4823 | 147.9107 | 439.1841
2030 | 1 | 22 | 14 | 52.7266 | 142.5979 | 437.0585
2030 | 1 | 22 | 15 | 53.8014 | 142.3769 | 440.305
2030 | 1 | 22 | 16 | 55.8662 | 138.3832 | 448.9602
2030 | 1 | 22 | 17 | 58.6032 | 138.0527 | 477.8177
2030 | 1 | 22 | 18 | 61.2421 | 136.3932 | 508.4882
2030 | 1 | 22 | 19 | 60.2546 | 138.8598 | 502.8698
2030 | 1 | 22 | 20 | 55.7371 | 128.9151 | 488.0883
2030 | 1 | 22 | 21 | 51.1575 | 131.0028 | 470.2018
2030 | 1 | 22 | 22 | 47.1794 | 125.5463 | 447.8094
2030 | 1 | 22 | 23 | 44.8452 | 125.0431 | 419.929
2030 | 1 | 23 | 0 | 43.2772 | 127.8402 | 395.5958
2030 | 1 | 23 | 1 | 42.0331 | 126.5225 | 374.8073
2030 | 1 | 23 | 2 | 40.9163 | 124.2607 | 364.7912
2030 | 1 | 23 | 3 | 40.5597 | 123.2521 | 359.0523
2030 | 1 | 23 | 4 | 40.896 | 122.718 | 356.8947
2030 | 1 | 23 | 5 | 42.8892 | 123.917 | 357.986
2030 | 1 | 23 | 6 | 44.8986 | 131.0012 | 365.4862
2030 | 1 | 23 | 7 | 47.6932 | 138.604 | 394.9526
2030 | 1 | 23 | 8 | 50.4657 | 156.8229 | 436.1842
2030 | 1 | 23 | 9 | 51.8795 | 160.5863 | 454.572
2030 | 1 | 23 | 10 | 52.4784 | 160.0176 | 451.1416
2030 | 1 | 23 | 11 | 53.5701 | 158.4964 | 444.3372
2030 | 1 | 23 | 12 | 53.0442 | 153.5369 | 443.4976
2030 | 1 | 23 | 13 | 53.4125 | 150.4274 | 440.5604
2030 | 1 | 23 | 14 | 53.8326 | 148.2749 | 440.2877
2030 | 1 | 23 | 15 | 54.9993 | 149.0774 | 443.6511
2030 | 1 | 23 | 16 | 57.2412 | 140.5208 | 451.6992
2030 | 1 | 23 | 17 | 60.1817 | 138.298 | 479.2627
2030 | 1 | 23 | 18 | 61.6353 | 139.331 | 497.8231
2030 | 1 | 23 | 19 | 61.5263 | 142.0898 | 495.6762
2030 | 1 | 23 | 20 | 57.6415 | 132.4855 | 483.3702
2030 | 1 | 23 | 21 | 53.4281 | 135.3193 | 467.25
2030 | 1 | 23 | 22 | 49.4707 | 130.4587 | 444.4789
2030 | 1 | 23 | 23 | 47.0744 | 127.3675 | 416.4954
2030 | 1 | 24 | 0 | 45.8898 | 129.72 | 393.4502
2030 | 1 | 24 | 1 | 44.2152 | 123.6667 | 367.9111
2030 | 1 | 24 | 2 | 43.1544 | 122.6432 | 357.5383
2030 | 1 | 24 | 3 | 42.8868 | 120.9696 | 351.7186
2030 | 1 | 24 | 4 | 43.1965 | 119.1014 | 349.2043
2030 | 1 | 24 | 5 | 45.0813 | 120.5667 | 349.8173
2030 | 1 | 24 | 6 | 47.3487 | 130.2959 | 356.8332
2030 | 1 | 24 | 7 | 49.9503 | 137.8836 | 386.2643
2030 | 1 | 24 | 8 | 52.4462 | 155.5762 | 422.9929
2030 | 1 | 24 | 9 | 53.4094 | 160.5944 | 433.0116
2030 | 1 | 24 | 10 | 53.1706 | 159.9711 | 423.2504
2030 | 1 | 24 | 11 | 53.6313 | 159.6191 | 415.3498
2030 | 1 | 24 | 12 | 53.2414 | 153.4031 | 378.6889
2030 | 1 | 24 | 13 | 53.4609 | 150.2528 | 371.2558
2030 | 1 | 24 | 14 | 53.7654 | 146.0839 | 369.311
2030 | 1 | 24 | 15 | 55.0817 | 144.7078 | 371.9311
2030 | 1 | 24 | 16 | 57.2518 | 140.877 | 382.8143
2030 | 1 | 24 | 17 | 59.9816 | 137.4369 | 423.2841
2030 | 1 | 24 | 18 | 62.0752 | 136.0371 | 471.8102
2030 | 1 | 24 | 19 | 62.4638 | 138.7615 | 477.0591
2030 | 1 | 24 | 20 | 58.6179 | 127.9883 | 468.526
2030 | 1 | 24 | 21 | 54.6964 | 128.4598 | 455.0941
2030 | 1 | 24 | 22 | 50.957 | 122.9806 | 434.4654
2030 | 1 | 24 | 23 | 48.7771 | 123.9327 | 407.8017
2030 | 1 | 25 | 0 | 46.6475 | 123.8353 | 387.8125
2030 | 1 | 25 | 1 | 46.469 | 119.6012 | 354.1644
2030 | 1 | 25 | 2 | 45.4261 | 116.6802 | 343.4226
2030 | 1 | 25 | 3 | 45.1768 | 114.3844 | 337.3711
2030 | 1 | 25 | 4 | 45.4236 | 113.8288 | 334.9997
2030 | 1 | 25 | 5 | 47.2458 | 113.6418 | 335.7261
2030 | 1 | 25 | 6 | 48.8805 | 122.5761 | 338.9421
2030 | 1 | 25 | 7 | 51.4897 | 130.9129 | 368.1651
2030 | 1 | 25 | 8 | 54.106 | 147.6892 | 405.5347
2030 | 1 | 25 | 9 | 54.9313 | 154.2593 | 418.3258
2030 | 1 | 25 | 10 | 54.5279 | 151.194 | 410.2242
2030 | 1 | 25 | 11 | 54.7453 | 152.1956 | 400.9796
2030 | 1 | 25 | 12 | 55.3411 | 144.9181 | 402.7257
2030 | 1 | 25 | 13 | 55.3864 | 141.3597 | 397.8135
2030 | 1 | 25 | 14 | 55.6633 | 138.2649 | 396.6066
2030 | 1 | 25 | 15 | 56.5973 | 133.6247 | 399.8333
2030 | 1 | 25 | 16 | 58.5344 | 127.9683 | 405.595
2030 | 1 | 25 | 17 | 61.0731 | 122.8481 | 432.5344
2030 | 1 | 25 | 18 | 63.205 | 119.6924 | 461.476
2030 | 1 | 25 | 19 | 63.287 | 122.2707 | 457.4965
2030 | 1 | 25 | 20 | 59.3277 | 112.4763 | 443.1602
2030 | 1 | 25 | 21 | 55.5182 | 115.6783 | 427.2087
2030 | 1 | 25 | 22 | 52.218 | 110.6029 | 409.0635
2030 | 1 | 25 | 23 | 50.1417 | 107.3014 | 385.3288
2030 | 1 | 26 | 0 | 48.082 | 107.9709 | 365.0307
2030 | 1 | 26 | 1 | 46.2788 | 108.648 | 348.638
2030 | 1 | 26 | 2 | 44.8065 | 105.3748 | 337.817
2030 | 1 | 26 | 3 | 44.1974 | 105.1573 | 331.37
2030 | 1 | 26 | 4 | 44.3746 | 107.919 | 328.9778
2030 | 1 | 26 | 5 | 45.6139 | 107.8335 | 327.9196
2030 | 1 | 26 | 6 | 46.5082 | 120.3593 | 324.8741
2030 | 1 | 26 | 7 | 47.5168 | 122.406 | 343.9896
2030 | 1 | 26 | 8 | 49.7175 | 129.084 | 387.5729
2030 | 1 | 26 | 9 | 52.2982 | 127.4453 | 421.8506
2030 | 1 | 26 | 10 | 53.8758 | 130.1236 | 429.1792
2030 | 1 | 26 | 11 | 55.2715 | 133.9031 | 428.576
2030 | 1 | 26 | 12 | 55.8493 | 124.8803 | 423.3514
2030 | 1 | 26 | 13 | 55.8284 | 121.5868 | 418.4893
2030 | 1 | 26 | 14 | 55.7506 | 124.7882 | 415.4712
2030 | 1 | 26 | 15 | 56.4001 | 113.727 | 419.6715
2030 | 1 | 26 | 16 | 57.6319 | 109.608 | 430.1085
2030 | 1 | 26 | 17 | 59.5611 | 105.6746 | 460.429
2030 | 1 | 26 | 18 | 61.2334 | 111.1388 | 490.636
2030 | 1 | 26 | 19 | 59.9045 | 115.9998 | 482.7446
2030 | 1 | 26 | 20 | 54.6919 | 104.0262 | 461.6485
2030 | 1 | 26 | 21 | 49.8451 | 105.1544 | 443.7068
2030 | 1 | 26 | 22 | 46.7214 | 103.6216 | 428.9928
2030 | 1 | 26 | 23 | 45.1566 | 100.7733 | 409.6624
2030 | 1 | 27 | 0 | 45.4169 | 112.8073 | 388.6706
2030 | 1 | 27 | 1 | 42.4007 | 109.6597 | 365.5723
2030 | 1 | 27 | 2 | 41.111 | 107.0381 | 354.181
2030 | 1 | 27 | 3 | 40.5136 | 107.7806 | 347.4335
2030 | 1 | 27 | 4 | 40.6906 | 110.8477 | 344.121
2030 | 1 | 27 | 5 | 41.7613 | 111.0658 | 340.6648
2030 | 1 | 27 | 6 | 42.8979 | 119.1924 | 333.257
2030 | 1 | 27 | 7 | 43.6305 | 118.1356 | 346.7058
2030 | 1 | 27 | 8 | 46.1731 | 121.3466 | 383.898
2030 | 1 | 27 | 9 | 49.487 | 117.9671 | 411.5811
2030 | 1 | 27 | 10 | 51.9144 | 119.1944 | 416.4093
2030 | 1 | 27 | 11 | 53.7859 | 119.3115 | 411.8146
2030 | 1 | 27 | 12 | 54.5052 | 113.7725 | 398.4601
2030 | 1 | 27 | 13 | 54.941 | 113.4149 | 393.394
2030 | 1 | 27 | 14 | 55.2411 | 116.5504 | 391.1236
2030 | 1 | 27 | 15 | 56.406 | 109.2909 | 396.6202
2030 | 1 | 27 | 16 | 58.1126 | 104.859 | 409.221
2030 | 1 | 27 | 17 | 60.1997 | 101.0958 | 446.4289
2030 | 1 | 27 | 18 | 60.6704 | 117.6819 | 493.6546
2030 | 1 | 27 | 19 | 59.8596 | 122.5296 | 485.1893
2030 | 1 | 27 | 20 | 55.0177 | 112.968 | 463.6628
2030 | 1 | 27 | 21 | 50.1037 | 112.3209 | 442.9012
2030 | 1 | 27 | 22 | 46.4974 | 113.6428 | 421.4088
2030 | 1 | 27 | 23 | 44.6749 | 107.5732 | 395.5028
2030 | 1 | 28 | 0 | 43.2397 | 116.5266 | 370.7069
2030 | 1 | 28 | 1 | 43.1721 | 115.9747 | 348.338
2030 | 1 | 28 | 2 | 42.3979 | 114.9539 | 339.1694
2030 | 1 | 28 | 3 | 42.4518 | 115.3551 | 333.9864
2030 | 1 | 28 | 4 | 43.044 | 116.2224 | 332.1209
2030 | 1 | 28 | 5 | 45.3314 | 117.6268 | 334.1514
2030 | 1 | 28 | 6 | 47.8964 | 127.8338 | 337.8989
2030 | 1 | 28 | 7 | 50.7001 | 137.744 | 368.4857
2030 | 1 | 28 | 8 | 53.6312 | 159.4348 | 409.0086
2030 | 1 | 28 | 9 | 54.8725 | 164.7078 | 427.7805
2030 | 1 | 28 | 10 | 54.8787 | 164.1599 | 424.2898
2030 | 1 | 28 | 11 | 55.3928 | 159.6527 | 418.5837
2030 | 1 | 28 | 12 | 54.141 | 152.2531 | 394.8334
2030 | 1 | 28 | 13 | 54.2526 | 148.4472 | 388.6991
2030 | 1 | 28 | 14 | 54.5582 | 149.9069 | 387.0016
2030 | 1 | 28 | 15 | 55.7794 | 145.8971 | 391.1305
2030 | 1 | 28 | 16 | 58.245 | 137.9652 | 401.7173
2030 | 1 | 28 | 17 | 61.216 | 135.1509 | 435.321
2030 | 1 | 28 | 18 | 64.1524 | 131.3303 | 457.4497
2030 | 1 | 28 | 19 | 63.7693 | 134.9644 | 461.9358
2030 | 1 | 28 | 20 | 59.0888 | 122.9607 | 450.0071
2030 | 1 | 28 | 21 | 54.5357 | 124.8248 | 432.8702
2030 | 1 | 28 | 22 | 50.469 | 119.5098 | 410.9804
2030 | 1 | 28 | 23 | 48.1762 | 118.2574 | 385.1508
2030 | 1 | 29 | 0 | 47.0819 | 120.6178 | 365.9007
2030 | 1 | 29 | 1 | 44.499 | 116.0794 | 343.9331
2030 | 1 | 29 | 2 | 43.602 | 113.3774 | 334.3289
2030 | 1 | 29 | 3 | 43.4673 | 111.7533 | 328.9292
2030 | 1 | 29 | 4 | 44.047 | 111.8982 | 326.7509
2030 | 1 | 29 | 5 | 46.2383 | 111.9794 | 328.0677
2030 | 1 | 29 | 6 | 49.3431 | 121.8241 | 331.6215
2030 | 1 | 29 | 7 | 51.9352 | 131.6221 | 361.4757
2030 | 1 | 29 | 8 | 54.5194 | 150.4488 | 398.3092
2030 | 1 | 29 | 9 | 55.3916 | 154.7138 | 409.7276
2030 | 1 | 29 | 10 | 54.7033 | 154.5292 | 401.3131
2030 | 1 | 29 | 11 | 54.7969 | 155.5499 | 392.9045
2030 | 1 | 29 | 12 | 52.1011 | 148.3223 | 372.7591
2030 | 1 | 29 | 13 | 52.0663 | 145.4572 | 365.8904
2030 | 1 | 29 | 14 | 52.158 | 148.2341 | 364.1172
2030 | 1 | 29 | 15 | 53.3462 | 145.16 | 368.2551
2030 | 1 | 29 | 16 | 55.8644 | 137.3667 | 379.8661
2030 | 1 | 29 | 17 | 58.9241 | 132.994 | 415.9702
2030 | 1 | 29 | 18 | 63.0635 | 129.866 | 455.5921
2030 | 1 | 29 | 19 | 63.1565 | 132.8951 | 459.1786
2030 | 1 | 29 | 20 | 58.8239 | 120.5427 | 447.6582
2030 | 1 | 29 | 21 | 54.5048 | 123.5817 | 431.9404
2030 | 1 | 29 | 22 | 50.5587 | 118.9242 | 410.9838
2030 | 1 | 29 | 23 | 48.3987 | 114.8318 | 385.0084
2030 | 1 | 30 | 0 | 46.6525 | 116.8013 | 359.5259
2030 | 1 | 30 | 1 | 45.6054 | 113.7471 | 337.5663
2030 | 1 | 30 | 2 | 44.6241 | 110.7831 | 328.4326
2030 | 1 | 30 | 3 | 44.3905 | 108.7134 | 323.046
2030 | 1 | 30 | 4 | 44.8161 | 108.3318 | 321.2778
2030 | 1 | 30 | 5 | 46.887 | 108.524 | 322.9715
2030 | 1 | 30 | 6 | 49.4007 | 119.7513 | 327.7116
2030 | 1 | 30 | 7 | 51.9167 | 130.0985 | 356.6816
2030 | 1 | 30 | 8 | 54.1634 | 147.955 | 389.8143
2030 | 1 | 30 | 9 | 54.7903 | 153.9936 | 396.4306
2030 | 1 | 30 | 10 | 54.1878 | 152.5147 | 384.5864
2030 | 1 | 30 | 11 | 54.3708 | 152.0072 | 374.396
2030 | 1 | 30 | 12 | 53.9927 | 140.9136 | 351.3886
2030 | 1 | 30 | 13 | 54.0655 | 137.7195 | 342.9108
2030 | 1 | 30 | 14 | 54.3689 | 140.1607 | 340.9335
2030 | 1 | 30 | 15 | 55.521 | 137.7842 | 344.1315
2030 | 1 | 30 | 16 | 57.8888 | 130.3221 | 357.7409
2030 | 1 | 30 | 17 | 60.7437 | 123.2991 | 398.8941
2030 | 1 | 30 | 18 | 63.1196 | 122.9792 | 442.3721
2030 | 1 | 30 | 19 | 63.4153 | 124.3741 | 450.0744
2030 | 1 | 30 | 20 | 59.4195 | 112.0622 | 440.9663
2030 | 1 | 30 | 21 | 55.1417 | 116.8321 | 426.3654
2030 | 1 | 30 | 22 | 51.1266 | 112.1619 | 404.7677
2030 | 1 | 30 | 23 | 48.7784 | 109.5371 | 378.6988
2030 | 1 | 31 | 0 | 47.5524 | 113.4329 | 358.3457
2030 | 1 | 31 | 1 | 44.9228 | 112.662 | 344.9592
2030 | 1 | 31 | 2 | 43.8661 | 111.2517 | 335.7769
2030 | 1 | 31 | 3 | 43.6139 | 111.7536 | 331.3329
2030 | 1 | 31 | 4 | 44.0345 | 111.7852 | 330.223
2030 | 1 | 31 | 5 | 46.0668 | 113.1088 | 332.4278
2030 | 1 | 31 | 6 | 49.0281 | 124.9927 | 339.2123
2030 | 1 | 31 | 7 | 51.5697 | 133.3775 | 371.1376
2030 | 1 | 31 | 8 | 54.0784 | 153.9075 | 414.1856
2030 | 1 | 31 | 9 | 55.0648 | 159.485 | 434.2516
2030 | 1 | 31 | 10 | 54.7233 | 164.9201 | 429.3666
2030 | 1 | 31 | 11 | 54.9915 | 156.3641 | 422.0126
2030 | 1 | 31 | 12 | 54.2058 | 148.9619 | 405.9874
2030 | 1 | 31 | 13 | 54.2826 | 145.5031 | 400.0078
2030 | 1 | 31 | 14 | 54.4725 | 145.9335 | 399.7689
2030 | 1 | 31 | 15 | 55.6341 | 146.6441 | 405.9253
2030 | 1 | 31 | 16 | 57.6098 | 139.6728 | 417.4598
2030 | 1 | 31 | 17 | 59.9658 | 135.3446 | 449.3413
2030 | 1 | 31 | 18 | 61.7933 | 141.9142 | 482.3853
2030 | 1 | 31 | 19 | 61.5978 | 144.9099 | 483.9445
2030 | 1 | 31 | 20 | 57.1945 | 132.7333 | 472.1819
2030 | 1 | 31 | 21 | 52.7552 | 135.457 | 456.1494
2030 | 1 | 31 | 22 | 48.7965 | 132.3178 | 434.391
2030 | 1 | 31 | 23 | 46.5739 | 128.7713 | 407.1528
2030 | 2 | 1 | 0 | 46.0791 | 127.4892 | 387.3525
2030 | 2 | 1 | 1 | 42.8357 | 128.3033 | 361.3862
2030 | 2 | 1 | 2 | 41.6807 | 126.212 | 351.8521
2030 | 2 | 1 | 3 | 41.3963 | 126.4723 | 347.3159
2030 | 2 | 1 | 4 | 41.6537 | 125.0832 | 347.0194
2030 | 2 | 1 | 5 | 43.5703 | 127.3004 | 349.529
2030 | 2 | 1 | 6 | 46.466 | 132.0697 | 356.3308
2030 | 2 | 1 | 7 | 49.0986 | 141.0213 | 387.5002
2030 | 2 | 1 | 8 | 51.7493 | 155.5557 | 429.5232
2030 | 2 | 1 | 9 | 52.9877 | 162.8082 | 447.9213
2030 | 2 | 1 | 10 | 52.7068 | 163.8018 | 443.0602
2030 | 2 | 1 | 11 | 53.1096 | 158.064 | 432.7154
2030 | 2 | 1 | 12 | 53.0736 | 154.4416 | 430.573
2030 | 2 | 1 | 13 | 53.0806 | 150.6323 | 428.0662
2030 | 2 | 1 | 14 | 52.8038 | 144.2521 | 424.6676
2030 | 2 | 1 | 15 | 53.6043 | 140.5221 | 426.8049
2030 | 2 | 1 | 16 | 55.1684 | 133.6025 | 434.3252
2030 | 2 | 1 | 17 | 57.131 | 131.1925 | 460.2572
2030 | 2 | 1 | 18 | 58.4084 | 124.472 | 479.7757
2030 | 2 | 1 | 19 | 58.1706 | 130.323 | 483.1669
2030 | 2 | 1 | 20 | 53.9792 | 124.0702 | 470.8998
2030 | 2 | 1 | 21 | 49.8717 | 127.9378 | 455.8407
2030 | 2 | 1 | 22 | 46.4541 | 123.2135 | 438.634
2030 | 2 | 1 | 23 | 44.6062 | 118.7462 | 415.3185
2030 | 2 | 2 | 0 | 43.4354 | 116.2994 | 395.786
2030 | 2 | 2 | 1 | 40.9709 | 113.8156 | 381.105
2030 | 2 | 2 | 2 | 39.5333 | 111.3882 | 370.3481
2030 | 2 | 2 | 3 | 38.9451 | 113.0397 | 364.3898
2030 | 2 | 2 | 4 | 38.9302 | 115.049 | 362.8768
2030 | 2 | 2 | 5 | 39.9778 | 115.0744 | 362.2975
2030 | 2 | 2 | 6 | 41.5135 | 126.8871 | 357.9187
2030 | 2 | 2 | 7 | 42.9851 | 124.5406 | 376.7295
2030 | 2 | 2 | 8 | 45.6436 | 134.7579 | 419.2459
2030 | 2 | 2 | 9 | 48.676 | 132.0386 | 454.0211
2030 | 2 | 2 | 10 | 50.258 | 134.6902 | 462.7464
2030 | 2 | 2 | 11 | 51.7943 | 135.3277 | 461.2396
2030 | 2 | 2 | 12 | 52.4131 | 129.5778 | 456.9512
2030 | 2 | 2 | 13 | 52.2939 | 125.1039 | 451.0698
2030 | 2 | 2 | 14 | 51.879 | 125.3413 | 444.5556
2030 | 2 | 2 | 15 | 52.3978 | 118.5556 | 448.7032
2030 | 2 | 2 | 16 | 53.5445 | 110.9487 | 460.4463
2030 | 2 | 2 | 17 | 55.3123 | 107.3663 | 488.253
2030 | 2 | 2 | 18 | 55.9453 | 118.5361 | 503.1624
2030 | 2 | 2 | 19 | 55.0485 | 122.8459 | 499.8722
2030 | 2 | 2 | 20 | 50.3249 | 113.7536 | 479.1544
2030 | 2 | 2 | 21 | 45.8514 | 111.4152 | 459.1758
2030 | 2 | 2 | 22 | 42.8996 | 108.8642 | 443.1801
2030 | 2 | 2 | 23 | 41.6687 | 107.1894 | 423.3396
2030 | 2 | 3 | 0 | 41.2119 | 114.6654 | 410.4798
2030 | 2 | 3 | 1 | 38.3714 | 117.8956 | 383.4227
2030 | 2 | 3 | 2 | 36.9384 | 115.1628 | 372.012
2030 | 2 | 3 | 3 | 36.2236 | 115.7499 | 365.4068
2030 | 2 | 3 | 4 | 35.8666 | 116.6313 | 362.8924
2030 | 2 | 3 | 5 | 36.3749 | 116.8926 | 360.6476
2030 | 2 | 3 | 6 | 37.1565 | 123.5568 | 352.5926
2030 | 2 | 3 | 7 | 38.4473 | 123.6457 | 364.8946
2030 | 2 | 3 | 8 | 41.5106 | 123.91 | 400.1195
2030 | 2 | 3 | 9 | 44.8902 | 117.9094 | 432.4518
2030 | 2 | 3 | 10 | 47.0563 | 120.9631 | 443.6112
2030 | 2 | 3 | 11 | 48.964 | 123.5093 | 442.4937
2030 | 2 | 3 | 12 | 49.7721 | 119.046 | 447.6311
2030 | 2 | 3 | 13 | 50.1073 | 117.7604 | 447.3528
2030 | 2 | 3 | 14 | 50.0373 | 116.8523 | 443.8413
2030 | 2 | 3 | 15 | 50.9935 | 110.9574 | 447.2718
2030 | 2 | 3 | 16 | 52.6107 | 107.75 | 455.3462
2030 | 2 | 3 | 17 | 54.7185 | 107.1971 | 483.016
2030 | 2 | 3 | 18 | 55.7011 | 121.3003 | 492.9242
2030 | 2 | 3 | 19 | 54.6721 | 126.7688 | 494.809
2030 | 2 | 3 | 20 | 50.0129 | 119.1981 | 476.1525
2030 | 2 | 3 | 21 | 45.2186 | 115.6481 | 456.3302
2030 | 2 | 3 | 22 | 41.6237 | 116.169 | 436.0786
2030 | 2 | 3 | 23 | 39.9467 | 111.0358 | 411.4739
2030 | 2 | 4 | 0 | 39.4535 | 118.8169 | 382.8647
2030 | 2 | 4 | 1 | 39.3149 | 118.1656 | 373.6411
2030 | 2 | 4 | 2 | 38.5514 | 117.2191 | 366.308
2030 | 2 | 4 | 3 | 38.5785 | 117.2603 | 363.6878
2030 | 2 | 4 | 4 | 39.1161 | 117.3521 | 364.5992
2030 | 2 | 4 | 5 | 41.2701 | 118.8935 | 369.0554
2030 | 2 | 4 | 6 | 43.4107 | 126.0645 | 376.8512
2030 | 2 | 4 | 7 | 46.5865 | 137.2788 | 408.1906
2030 | 2 | 4 | 8 | 49.8071 | 156.8784 | 446.0645
2030 | 2 | 4 | 9 | 51.6867 | 162.4104 | 456.1343
2030 | 2 | 4 | 10 | 52.765 | 163.7952 | 445.4248
2030 | 2 | 4 | 11 | 54.1347 | 161.3602 | 433.6332
2030 | 2 | 4 | 12 | 53.5375 | 154.9038 | 407.2909
2030 | 2 | 4 | 13 | 53.7764 | 151.2836 | 399.6648
2030 | 2 | 4 | 14 | 54.1056 | 149.6937 | 394.0965
2030 | 2 | 4 | 15 | 55.3074 | 149.4541 | 395.0958
2030 | 2 | 4 | 16 | 57.5431 | 140.2911 | 408.6393
2030 | 2 | 4 | 17 | 60.5511 | 137.5106 | 447.6213
2030 | 2 | 4 | 18 | 63.2802 | 128.1899 | 493.091
2030 | 2 | 4 | 19 | 63.3005 | 134.1111 | 502.7161
2030 | 2 | 4 | 20 | 58.9506 | 125.0088 | 493.066
2030 | 2 | 4 | 21 | 54.4847 | 127.429 | 476.6093
2030 | 2 | 4 | 22 | 50.5331 | 122.6787 | 454.6455
2030 | 2 | 4 | 23 | 48.1816 | 120.011 | 428.0578
2030 | 2 | 5 | 0 | 46.082 | 122.2906 | 409.0494
2030 | 2 | 5 | 1 | 44.0444 | 118.5141 | 383.5123
2030 | 2 | 5 | 2 | 43.1019 | 117.2016 | 374.0074
2030 | 2 | 5 | 3 | 42.9163 | 117.0297 | 368.9501
2030 | 2 | 5 | 4 | 43.2486 | 115.4527 | 367.4178
2030 | 2 | 5 | 5 | 45.1026 | 117.0867 | 368.6346
2030 | 2 | 5 | 6 | 47.7688 | 126.1641 | 370.8703
2030 | 2 | 5 | 7 | 50.3146 | 137.3013 | 400.8555
2030 | 2 | 5 | 8 | 52.2814 | 153.6655 | 441.2147
2030 | 2 | 5 | 9 | 52.5648 | 158.5262 | 456.568
2030 | 2 | 5 | 10 | 51.3626 | 162.0409 | 452.7041
2030 | 2 | 5 | 11 | 51.3123 | 161.6858 | 445.5602
2030 | 2 | 5 | 12 | 49.7056 | 154.6111 | 433.3693
2030 | 2 | 5 | 13 | 49.5448 | 151.416 | 429.9994
2030 | 2 | 5 | 14 | 49.2465 | 152.0839 | 425.4663
2030 | 2 | 5 | 15 | 50.3692 | 152.4548 | 426.0271
2030 | 2 | 5 | 16 | 52.7642 | 143.5433 | 432.6932
2030 | 2 | 5 | 17 | 55.7674 | 140.6917 | 460.3719
2030 | 2 | 5 | 18 | 59.6931 | 135.5641 | 477.8555
2030 | 2 | 5 | 19 | 60.3571 | 139.7179 | 482.9191
2030 | 2 | 5 | 20 | 56.5303 | 130.4177 | 471.4482
2030 | 2 | 5 | 21 | 52.2595 | 132.2008 | 454.9472
2030 | 2 | 5 | 22 | 48.3592 | 127.8395 | 433.7897
2030 | 2 | 5 | 23 | 46.3018 | 124.6903 | 406.991
2030 | 2 | 6 | 0 | 45.7291 | 122.9268 | 386.6194
2030 | 2 | 6 | 1 | 43.355 | 124.3343 | 381.6281
2030 | 2 | 6 | 2 | 42.2143 | 121.7131 | 374.4818
2030 | 2 | 6 | 3 | 41.8167 | 120.6779 | 372.1594
2030 | 2 | 6 | 4 | 42.0394 | 119.9758 | 373.4718
2030 | 2 | 6 | 5 | 43.8433 | 121.509 | 378.0658
2030 | 2 | 6 | 6 | 45.8688 | 126.7714 | 380.1237
2030 | 2 | 6 | 7 | 48.572 | 138.1853 | 412.8228
2030 | 2 | 6 | 8 | 50.9237 | 154.3178 | 457.1731
2030 | 2 | 6 | 9 | 52.0875 | 161.7768 | 477.3533
2030 | 2 | 6 | 10 | 52.5695 | 163.6776 | 475.3267
2030 | 2 | 6 | 11 | 53.5743 | 160.2554 | 466.3647
2030 | 2 | 6 | 12 | 53.7606 | 153.4923 | 443.2455
2030 | 2 | 6 | 13 | 54.0184 | 150.095 | 439.576
2030 | 2 | 6 | 14 | 54.1741 | 149.8575 | 436.7747
2030 | 2 | 6 | 15 | 55.2294 | 149.2879 | 439.1948
2030 | 2 | 6 | 16 | 57.1121 | 140.2195 | 451.9289
2030 | 2 | 6 | 17 | 59.4177 | 136.0412 | 486.0151
2030 | 2 | 6 | 18 | 60.354 | 130.572 | 508.7755
2030 | 2 | 6 | 19 | 60.247 | 135.1417 | 525.1356
2030 | 2 | 6 | 20 | 56.1419 | 126.1559 | 519.1724
2030 | 2 | 6 | 21 | 51.5531 | 129.9042 | 506.168
2030 | 2 | 6 | 22 | 47.475 | 125.1687 | 484.9117
2030 | 2 | 6 | 23 | 45.0696 | 122.0256 | 458.2575
2030 | 2 | 7 | 0 | 44.1447 | 123.6019 | 433.6501
2030 | 2 | 7 | 1 | 41.7287 | 125.6967 | 412.0797
2030 | 2 | 7 | 2 | 40.5968 | 123.4608 | 403.5848
2030 | 2 | 7 | 3 | 40.3227 | 122.9545 | 399.8745
2030 | 2 | 7 | 4 | 40.6016 | 122.6711 | 399.5487
2030 | 2 | 7 | 5 | 42.5289 | 124.4217 | 401.6549
2030 | 2 | 7 | 6 | 45.2023 | 134.9086 | 402.0325
2030 | 2 | 7 | 7 | 47.9393 | 145.5759 | 431.8011
2030 | 2 | 7 | 8 | 50.5107 | 161.7827 | 471.0692
2030 | 2 | 7 | 9 | 51.8293 | 166.3146 | 483.373
2030 | 2 | 7 | 10 | 52.0091 | 171.629 | 474.9515
2030 | 2 | 7 | 11 | 52.7813 | 169.3726 | 465.3973
2030 | 2 | 7 | 12 | 52.3295 | 159.5672 | 456.3337
2030 | 2 | 7 | 13 | 52.4822 | 156.8537 | 452.524
2030 | 2 | 7 | 14 | 52.5454 | 157.9555 | 448.199
2030 | 2 | 7 | 15 | 53.699 | 156.0336 | 448.482
2030 | 2 | 7 | 16 | 55.5106 | 147.2895 | 453.1952
2030 | 2 | 7 | 17 | 57.8275 | 143.8611 | 480.6022
2030 | 2 | 7 | 18 | 60.1512 | 141.0257 | 511.7144
2030 | 2 | 7 | 19 | 60.2103 | 146.4933 | 516.548
2030 | 2 | 7 | 20 | 55.8938 | 136.1946 | 505.3298
2030 | 2 | 7 | 21 | 51.4952 | 137.2414 | 489.8883
2030 | 2 | 7 | 22 | 47.5928 | 132.9774 | 469.0716
2030 | 2 | 7 | 23 | 45.413 | 129.1483 | 441.1688
2030 | 2 | 8 | 0 | 44.0457 | 129.1732 | 410.5391
2030 | 2 | 8 | 1 | 41.1663 | 122.6325 | 390.8637
2030 | 2 | 8 | 2 | 40.0385 | 119.3394 | 381.2632
2030 | 2 | 8 | 3 | 39.7529 | 117.7868 | 376.8095
2030 | 2 | 8 | 4 | 40.0354 | 116.9163 | 375.7942
2030 | 2 | 8 | 5 | 41.9613 | 117.7391 | 378.1037
2030 | 2 | 8 | 6 | 44.8682 | 124.1265 | 381.5954
2030 | 2 | 8 | 7 | 47.6278 | 134.2187 | 411.4594
2030 | 2 | 8 | 8 | 50.2697 | 147.8119 | 446.0771
2030 | 2 | 8 | 9 | 51.5552 | 154.8277 | 451.5585
2030 | 2 | 8 | 10 | 51.3765 | 153.5219 | 437.5235
2030 | 2 | 8 | 11 | 51.8407 | 152.8321 | 422.3691
2030 | 2 | 8 | 12 | 51.708 | 141.4872 | 421.7067
2030 | 2 | 8 | 13 | 51.7729 | 138.6215 | 416.9327
2030 | 2 | 8 | 14 | 51.5765 | 132.1982 | 412.9086
2030 | 2 | 8 | 15 | 52.5076 | 126.9105 | 413.0926
2030 | 2 | 8 | 16 | 54.0932 | 121.4122 | 420.3825
2030 | 2 | 8 | 17 | 55.8813 | 114.2436 | 449.4652
2030 | 2 | 8 | 18 | 57.0804 | 111.8982 | 473.584
2030 | 2 | 8 | 19 | 57.0557 | 118.5201 | 487.2121
2030 | 2 | 8 | 20 | 52.8519 | 110.5516 | 478.5679
2030 | 2 | 8 | 21 | 48.7407 | 116.3112 | 465.0621
2030 | 2 | 8 | 22 | 45.3849 | 111.9927 | 448.0229
2030 | 2 | 8 | 23 | 43.5434 | 105.3556 | 425.3288
2030 | 2 | 9 | 0 | 42.2907 | 105.23 | 404.9319
2030 | 2 | 9 | 1 | 39.1386 | 103.5894 | 379.7403
2030 | 2 | 9 | 2 | 37.7129 | 101.3101 | 368.9314
2030 | 2 | 9 | 3 | 37.1059 | 102.1745 | 362.8846
2030 | 2 | 9 | 4 | 37.0402 | 103.2116 | 360.922
2030 | 2 | 9 | 5 | 38.0093 | 103.598 | 360.8155
2030 | 2 | 9 | 6 | 39.3944 | 114.9232 | 355.6006
2030 | 2 | 9 | 7 | 41.228 | 115.5777 | 370.1866
2030 | 2 | 9 | 8 | 44.4625 | 121.8085 | 395.0448
2030 | 2 | 9 | 9 | 47.8172 | 122.6834 | 408.2635
2030 | 2 | 9 | 10 | 49.6471 | 126.6778 | 405.4686
2030 | 2 | 9 | 11 | 51.2652 | 128.022 | 397.6797
2030 | 2 | 9 | 12 | 51.3447 | 119.2865 | 423.6172
2030 | 2 | 9 | 13 | 51.3162 | 114.8071 | 420.435
2030 | 2 | 9 | 14 | 51.007 | 114.8153 | 415.4324
2030 | 2 | 9 | 15 | 51.542 | 109.1457 | 413.7566
2030 | 2 | 9 | 16 | 52.6774 | 102.5564 | 418.3917
2030 | 2 | 9 | 17 | 54.2348 | 99.7994 | 446.0832
2030 | 2 | 9 | 18 | 55.2265 | 105.4715 | 467.1268
2030 | 2 | 9 | 19 | 54.3404 | 113.982 | 472.0804
2030 | 2 | 9 | 20 | 49.4652 | 103.4609 | 453.0005
2030 | 2 | 9 | 21 | 44.9674 | 109.4404 | 434.8951
2030 | 2 | 9 | 22 | 42.0131 | 106.5127 | 420.0976
2030 | 2 | 9 | 23 | 40.7167 | 102.1215 | 401.8017
2030 | 2 | 10 | 0 | 39.6532 | 107.079 | 379.6849
2030 | 2 | 10 | 1 | 37.2829 | 115.094 | 361.5371
2030 | 2 | 10 | 2 | 36.0281 | 112.2208 | 351.0559
2030 | 2 | 10 | 3 | 35.4702 | 112.3805 | 344.8927
2030 | 2 | 10 | 4 | 35.2907 | 114.1833 | 342.7226
2030 | 2 | 10 | 5 | 35.9987 | 114.6115 | 341.5126
2030 | 2 | 10 | 6 | 37.4642 | 118.6181 | 338.4053
2030 | 2 | 10 | 7 | 39.0544 | 121.5138 | 350.7617
2030 | 2 | 10 | 8 | 42.2973 | 121.8225 | 379.2786
2030 | 2 | 10 | 9 | 45.769 | 122.0304 | 399.6353
2030 | 2 | 10 | 10 | 47.6875 | 127.0189 | 401.3508
2030 | 2 | 10 | 11 | 49.3578 | 127.6603 | 395.7
2030 | 2 | 10 | 12 | 49.8482 | 118.5273 | 407.8686
2030 | 2 | 10 | 13 | 50.1518 | 118.0736 | 405.7482
2030 | 2 | 10 | 14 | 50.204 | 127.441 | 401.8153
2030 | 2 | 10 | 15 | 51.2503 | 119.5832 | 402.6259
2030 | 2 | 10 | 16 | 53.0096 | 111.0433 | 412.0433
2030 | 2 | 10 | 17 | 55.1268 | 110.0145 | 444.0442
2030 | 2 | 10 | 18 | 56.4208 | 117.4782 | 473.0057
2030 | 2 | 10 | 19 | 55.7743 | 124.5439 | 474.624
2030 | 2 | 10 | 20 | 51.1005 | 114.9986 | 455.447
2030 | 2 | 10 | 21 | 46.3053 | 116.3329 | 434.2545
2030 | 2 | 10 | 22 | 42.7115 | 116.796 | 413.3336
2030 | 2 | 10 | 23 | 41.0355 | 110.2769 | 389.0621
2030 | 2 | 11 | 0 | 40.0709 | 117.4393 | 374.7533
2030 | 2 | 11 | 1 | 38.5757 | 119.9493 | 359.0453
2030 | 2 | 11 | 2 | 37.8082 | 118.4997 | 351.6626
2030 | 2 | 11 | 3 | 37.8028 | 120.4194 | 348.6809
2030 | 2 | 11 | 4 | 38.3461 | 122.818 | 349.1175
2030 | 2 | 11 | 5 | 40.4975 | 124.668 | 352.8599
2030 | 2 | 11 | 6 | 43.5159 | 133.4981 | 355.4901
2030 | 2 | 11 | 7 | 46.5915 | 145.9075 | 387.5695
2030 | 2 | 11 | 8 | 49.356 | 166.847 | 428.5098
2030 | 2 | 11 | 9 | 50.7522 | 172.6193 | 443.882
2030 | 2 | 11 | 10 | 51.0855 | 179.1595 | 437.6706
2030 | 2 | 11 | 11 | 51.9412 | 171.064 | 428.9672
2030 | 2 | 11 | 12 | 51.7578 | 159.2126 | 420.5559
2030 | 2 | 11 | 13 | 51.9866 | 155.0784 | 415.2876
2030 | 2 | 11 | 14 | 52.1855 | 157.8874 | 410.9457
2030 | 2 | 11 | 15 | 53.5018 | 156.7433 | 412.5215
2030 | 2 | 11 | 16 | 55.7469 | 145.7006 | 421.4431
2030 | 2 | 11 | 17 | 58.1797 | 144.2989 | 451.8229
2030 | 2 | 11 | 18 | 59.8439 | 139.8466 | 467.6954
2030 | 2 | 11 | 19 | 59.821 | 147.3512 | 480.1332
2030 | 2 | 11 | 20 | 55.39 | 137.9829 | 470.3957
2030 | 2 | 11 | 21 | 50.6928 | 140.7725 | 454.0661
2030 | 2 | 11 | 22 | 46.6895 | 137.4082 | 432.6957
2030 | 2 | 11 | 23 | 44.415 | 132.3299 | 406.8608
2030 | 2 | 12 | 0 | 43.1061 | 134.6435 | 385.6033
2030 | 2 | 12 | 1 | 41.8839 | 130.5468 | 362.8893
2030 | 2 | 12 | 2 | 40.9496 | 128.7074 | 354.0051
2030 | 2 | 12 | 3 | 40.7403 | 128.6153 | 349.4363
2030 | 2 | 12 | 4 | 41.1511 | 128.3302 | 348.1969
2030 | 2 | 12 | 5 | 43.0816 | 130.3692 | 350.1371
2030 | 2 | 12 | 6 | 45.857 | 140.8163 | 357.8975
2030 | 2 | 12 | 7 | 48.7437 | 150.9398 | 387.9878
2030 | 2 | 12 | 8 | 51.2031 | 163.7546 | 424.5351
2030 | 2 | 12 | 9 | 52.1041 | 167.1814 | 433.908
2030 | 2 | 12 | 10 | 51.8033 | 169.5291 | 423.3277
2030 | 2 | 12 | 11 | 52.254 | 169.0216 | 411.5238
2030 | 2 | 12 | 12 | 50.5606 | 159.294 | 413.9807
2030 | 2 | 12 | 13 | 50.5291 | 154.7466 | 409.1966
2030 | 2 | 12 | 14 | 50.5711 | 150.4885 | 405.1001
2030 | 2 | 12 | 15 | 51.7397 | 150.561 | 406.9613
2030 | 2 | 12 | 16 | 54.0717 | 144.4265 | 415.6842
2030 | 2 | 12 | 17 | 56.9333 | 143.826 | 443.2001
2030 | 2 | 12 | 18 | 58.9991 | 140.8569 | 471.6182
2030 | 2 | 12 | 19 | 59.8324 | 147.751 | 476.4641
2030 | 2 | 12 | 20 | 56.1344 | 138.7268 | 463.284
2030 | 2 | 12 | 21 | 51.7644 | 139.5353 | 445.4877
2030 | 2 | 12 | 22 | 47.8531 | 134.7415 | 423.9658
2030 | 2 | 12 | 23 | 45.6669 | 132.4244 | 397.3006
2030 | 2 | 13 | 0 | 45.3915 | 132.1488 | 373.6791
2030 | 2 | 13 | 1 | 42.2749 | 131.8525 | 373.7698
2030 | 2 | 13 | 2 | 41.3231 | 128.5783 | 367.0134
2030 | 2 | 13 | 3 | 41.086 | 126.3257 | 364.4798
2030 | 2 | 13 | 4 | 41.5055 | 126.052 | 364.9959
2030 | 2 | 13 | 5 | 43.5286 | 127.1663 | 369.1117
2030 | 2 | 13 | 6 | 46.6073 | 135.3641 | 379.6262
2030 | 2 | 13 | 7 | 49.3614 | 145.3643 | 412.0434
2030 | 2 | 13 | 8 | 51.5366 | 157.3033 | 445.7676
2030 | 2 | 13 | 9 | 52.392 | 161.2404 | 446.6998
2030 | 2 | 13 | 10 | 52.0872 | 159.6065 | 428.3256
2030 | 2 | 13 | 11 | 52.5252 | 162.3719 | 410.5698
2030 | 2 | 13 | 12 | 51.9369 | 153.6306 | 374.3466
2030 | 2 | 13 | 13 | 51.9945 | 149.1125 | 363.0452
2030 | 2 | 13 | 14 | 51.9695 | 143.6453 | 357.797
2030 | 2 | 13 | 15 | 53.033 | 143.9692 | 358.9252
2030 | 2 | 13 | 16 | 55.0134 | 137.8111 | 378.2566
2030 | 2 | 13 | 17 | 57.2529 | 134.768 | 427.3062
2030 | 2 | 13 | 18 | 58.6961 | 129.7754 | 499.0844
2030 | 2 | 13 | 19 | 59.1648 | 137.6541 | 517.9145
2030 | 2 | 13 | 20 | 55.2502 | 128.5567 | 512.0004
2030 | 2 | 13 | 21 | 50.7192 | 132.6898 | 498.2149
2030 | 2 | 13 | 22 | 46.6777 | 127.9838 | 476.4684
2030 | 2 | 13 | 23 | 44.3667 | 122.7198 | 449.9438
2030 | 2 | 14 | 0 | 43.5686 | 125.4766 | 435.9259
2030 | 2 | 14 | 1 | 41.2835 | 121.0202 | 399.8333
2030 | 2 | 14 | 2 | 40.2222 | 119.0096 | 390.0195
2030 | 2 | 14 | 3 | 39.9612 | 116.4655 | 384.4459
2030 | 2 | 14 | 4 | 40.3027 | 114.0886 | 382.0732
2030 | 2 | 14 | 5 | 42.2549 | 115.3945 | 382.2933
2030 | 2 | 14 | 6 | 45.0355 | 121.8824 | 377.4758
2030 | 2 | 14 | 7 | 47.8112 | 132.0123 | 406.9419
2030 | 2 | 14 | 8 | 50.2097 | 146.1213 | 445.7039
2030 | 2 | 14 | 9 | 51.3593 | 151.7207 | 459.4499
2030 | 2 | 14 | 10 | 51.534 | 151.4365 | 454.3594
2030 | 2 | 14 | 11 | 52.2563 | 153.4556 | 447.971
2030 | 2 | 14 | 12 | 51.7497 | 144.5346 | 438.2663
2030 | 2 | 14 | 13 | 51.8801 | 143.0569 | 434.6674
2030 | 2 | 14 | 14 | 52.0071 | 138.8264 | 430.6643
2030 | 2 | 14 | 15 | 53.165 | 136.5554 | 430.7148
2030 | 2 | 14 | 16 | 54.9287 | 131.098 | 432.9552
2030 | 2 | 14 | 17 | 57.0307 | 121.4823 | 456.6517
2030 | 2 | 14 | 18 | 59.0061 | 119.4999 | 474.55
2030 | 2 | 14 | 19 | 59.4286 | 126.1509 | 482.7719
2030 | 2 | 14 | 20 | 55.3177 | 115.147 | 471.3269
2030 | 2 | 14 | 21 | 50.9442 | 118.8895 | 455.4001
2030 | 2 | 14 | 22 | 47.0825 | 114.7078 | 434.9276
2030 | 2 | 14 | 23 | 44.8349 | 110.797 | 407.9753
2030 | 2 | 15 | 0 | 42.8702 | 112.6393 | 380.8476
2030 | 2 | 15 | 1 | 42.7158 | 114.1772 | 376.686
2030 | 2 | 15 | 2 | 41.8437 | 111.3119 | 368.9503
2030 | 2 | 15 | 3 | 41.7779 | 110.4832 | 366.4382
2030 | 2 | 15 | 4 | 42.2493 | 110.1826 | 366.7263
2030 | 2 | 15 | 5 | 44.3469 | 110.5098 | 370.9928
2030 | 2 | 15 | 6 | 46.6456 | 114.1074 | 382.7076
2030 | 2 | 15 | 7 | 49.6043 | 124.5803 | 414.9017
2030 | 2 | 15 | 8 | 52.5047 | 140.2389 | 448.71
2030 | 2 | 15 | 9 | 53.9122 | 148.5506 | 450.2917
2030 | 2 | 15 | 10 | 53.9652 | 151.2016 | 430.4285
2030 | 2 | 15 | 11 | 54.4742 | 146.3097 | 409.7538
2030 | 2 | 15 | 12 | 54.68 | 138.4348 | 397.0732
2030 | 2 | 15 | 13 | 54.6258 | 135.5162 | 388.3823
2030 | 2 | 15 | 14 | 54.8296 | 134.7707 | 384.5507
2030 | 2 | 15 | 15 | 55.8123 | 132.1615 | 386.2143
2030 | 2 | 15 | 16 | 57.5924 | 124.0629 | 400.3115
2030 | 2 | 15 | 17 | 59.8108 | 115.0063 | 437.9268
2030 | 2 | 15 | 18 | 61.5618 | 117.7946 | 491.7208
2030 | 2 | 15 | 19 | 62.8413 | 123.9632 | 509.9018
2030 | 2 | 15 | 20 | 59.0858 | 115.0532 | 502.2524
2030 | 2 | 15 | 21 | 55.4109 | 121.4549 | 488.8707
2030 | 2 | 15 | 22 | 52.2029 | 119.1912 | 471.3619
2030 | 2 | 15 | 23 | 50.2208 | 110.7161 | 448.7295
2030 | 2 | 16 | 0 | 47.0423 | 111.3739 | 430.4774
2030 | 2 | 16 | 1 | 47.0341 | 112.5995 | 402.8841
2030 | 2 | 16 | 2 | 45.7434 | 110.0204 | 391.0895
2030 | 2 | 16 | 3 | 45.3492 | 109.8808 | 384.6182
2030 | 2 | 16 | 4 | 45.5061 | 109.9851 | 381.5484
2030 | 2 | 16 | 5 | 46.7529 | 110.8516 | 379.4907
2030 | 2 | 16 | 6 | 47.5615 | 117.2244 | 374.182
2030 | 2 | 16 | 7 | 49.0689 | 121.1043 | 388.5401
2030 | 2 | 16 | 8 | 51.4579 | 122.8858 | 416.9786
2030 | 2 | 16 | 9 | 54.0791 | 126.04 | 435.5179
2030 | 2 | 16 | 10 | 55.6119 | 130.049 | 439.3287
2030 | 2 | 16 | 11 | 56.959 | 129.0284 | 431.0116
2030 | 2 | 16 | 12 | 57.7513 | 120.8601 | 387.4858
2030 | 2 | 16 | 13 | 57.5752 | 117.6277 | 379.3466
2030 | 2 | 16 | 14 | 57.4574 | 122.6478 | 373.2557
2030 | 2 | 16 | 15 | 58.0269 | 114.6471 | 371.4204
2030 | 2 | 16 | 16 | 58.9234 | 106.8001 | 377.2673
2030 | 2 | 16 | 17 | 60.5469 | 104.3712 | 412.7876
2030 | 2 | 16 | 18 | 60.1407 | 109.9935 | 457.6216
2030 | 2 | 16 | 19 | 60.4542 | 118.3717 | 469.5562
2030 | 2 | 16 | 20 | 55.9668 | 105.7535 | 451.7437
2030 | 2 | 16 | 21 | 51.4201 | 111.3086 | 434.168
2030 | 2 | 16 | 22 | 48.2985 | 111.3558 | 418.7255
2030 | 2 | 16 | 23 | 46.7413 | 104.8592 | 399.9505
2030 | 2 | 17 | 0 | 46.4534 | 107.814 | 378.1484
2030 | 2 | 17 | 1 | 43.6021 | 105.3464 | 353.5568
2030 | 2 | 17 | 2 | 42.5007 | 102.2702 | 343.1958
2030 | 2 | 17 | 3 | 42.1182 | 102.5004 | 336.8396
2030 | 2 | 17 | 4 | 42.4951 | 103.3726 | 333.8819
2030 | 2 | 17 | 5 | 43.7652 | 101.7696 | 331.8509
2030 | 2 | 17 | 6 | 45.4433 | 106.6286 | 326.2289
2030 | 2 | 17 | 7 | 46.3338 | 107.6952 | 339.4755
2030 | 2 | 17 | 8 | 48.6373 | 113.6306 | 372.0385
2030 | 2 | 17 | 9 | 51.7765 | 117.8494 | 399.0797
2030 | 2 | 17 | 10 | 53.7536 | 122.7554 | 402.8686
2030 | 2 | 17 | 11 | 55.2215 | 119.7777 | 400.3023
2030 | 2 | 17 | 12 | 55.6298 | 114.078 | 404.1185
2030 | 2 | 17 | 13 | 55.8971 | 111.678 | 399.8204
2030 | 2 | 17 | 14 | 56.0535 | 126.0404 | 395.4024
2030 | 2 | 17 | 15 | 57.2868 | 121.7279 | 397.5171
2030 | 2 | 17 | 16 | 58.91 | 107.6337 | 407.5461
2030 | 2 | 17 | 17 | 60.6912 | 108.7319 | 438.594
2030 | 2 | 17 | 18 | 61.6662 | 107.8924 | 462.364
2030 | 2 | 17 | 19 | 61.6019 | 113.2697 | 467.6189
2030 | 2 | 17 | 20 | 56.5123 | 101.8246 | 449.2552
2030 | 2 | 17 | 21 | 51.1101 | 108.4665 | 428.4893
2030 | 2 | 17 | 22 | 47.3082 | 106.5188 | 408.2621
2030 | 2 | 17 | 23 | 45.3912 | 101.2032 | 384.6051
2030 | 2 | 18 | 0 | 45.2199 | 104.759 | 364.8891
2030 | 2 | 18 | 1 | 42.8523 | 103.8466 | 356.8294
2030 | 2 | 18 | 2 | 41.9389 | 99.9836 | 346.6005
2030 | 2 | 18 | 3 | 41.841 | 100.6703 | 340.974
2030 | 2 | 18 | 4 | 42.4255 | 102.3926 | 338.9891
2030 | 2 | 18 | 5 | 43.972 | 101.7812 | 339.4893
2030 | 2 | 18 | 6 | 45.1749 | 109.4845 | 338.8434
2030 | 2 | 18 | 7 | 45.9091 | 112.9772 | 354.779
2030 | 2 | 18 | 8 | 47.7968 | 114.8251 | 383.0868
2030 | 2 | 18 | 9 | 50.7987 | 114.1257 | 403.3473
2030 | 2 | 18 | 10 | 52.9305 | 116.5528 | 396.5165
2030 | 2 | 18 | 11 | 54.361 | 114.3063 | 391.2639
2030 | 2 | 18 | 12 | 52.9881 | 110.9405 | 386.1405
2030 | 2 | 18 | 13 | 52.8146 | 110.3001 | 387.2477
2030 | 2 | 18 | 14 | 52.5724 | 120.872 | 385.1336
2030 | 2 | 18 | 15 | 53.446 | 112.0792 | 386.171
2030 | 2 | 18 | 16 | 55.1347 | 101.4956 | 391.0195
2030 | 2 | 18 | 17 | 57.5058 | 100.4688 | 426.4265
2030 | 2 | 18 | 18 | 58.0555 | 99.5921 | 453.6266
2030 | 2 | 18 | 19 | 58.761 | 107.7363 | 461.037
2030 | 2 | 18 | 20 | 54.8011 | 97.3837 | 447.2543
2030 | 2 | 18 | 21 | 50.2768 | 105.0677 | 428.9099
2030 | 2 | 18 | 22 | 46.6389 | 104.517 | 407.7904
2030 | 2 | 18 | 23 | 44.681 | 97.4045 | 382.2179
2030 | 2 | 19 | 0 | 44.5214 | 103.2571 | 364.6851
2030 | 2 | 19 | 1 | 44.0929 | 109.1118 | 363.2217
2030 | 2 | 19 | 2 | 43.1625 | 105.7781 | 356.5383
2030 | 2 | 19 | 3 | 43.0577 | 105.9418 | 354.1589
2030 | 2 | 19 | 4 | 43.5342 | 107.2529 | 354.4083
2030 | 2 | 19 | 5 | 45.6712 | 107.9377 | 358.091
2030 | 2 | 19 | 6 | 48.2388 | 110.7093 | 363.2066
2030 | 2 | 19 | 7 | 50.9227 | 123.5912 | 396.0927
2030 | 2 | 19 | 8 | 53.3231 | 141.9541 | 431.5521
2030 | 2 | 19 | 9 | 54.2222 | 150.6745 | 435.7851
2030 | 2 | 19 | 10 | 53.8062 | 156.5185 | 421.1751
2030 | 2 | 19 | 11 | 54.0884 | 148.0317 | 406.2463
2030 | 2 | 19 | 12 | 53.3459 | 147.7771 | 373.4419
2030 | 2 | 19 | 13 | 53.3507 | 146.055 | 363.559
2030 | 2 | 19 | 14 | 53.4173 | 155.2515 | 358.9197
2030 | 2 | 19 | 15 | 54.5344 | 151.4879 | 360.9341
2030 | 2 | 19 | 16 | 56.5573 | 139.0671 | 376.2104
2030 | 2 | 19 | 17 | 58.9064 | 130.3501 | 418.7642
2030 | 2 | 19 | 18 | 59.6992 | 127.8905 | 462.6661
2030 | 2 | 19 | 19 | 60.6247 | 132.5245 | 488.3391
2030 | 2 | 19 | 20 | 56.4593 | 120.0621 | 484.1378
2030 | 2 | 19 | 21 | 52.0163 | 125.323 | 471.6798
2030 | 2 | 19 | 22 | 48.0066 | 122.6679 | 452.2601
2030 | 2 | 19 | 23 | 45.9135 | 115.1068 | 427.6492
2030 | 2 | 20 | 0 | 45.2261 | 115.7432 | 405.3475
2030 | 2 | 20 | 1 | 43.4099 | 120.1306 | 387.7119
2030 | 2 | 20 | 2 | 42.5349 | 116.1459 | 381.2361
2030 | 2 | 20 | 3 | 42.453 | 116.2935 | 378.6473
2030 | 2 | 20 | 4 | 42.9805 | 118.2844 | 379.208
2030 | 2 | 20 | 5 | 45.2066 | 119.5527 | 382.763
2030 | 2 | 20 | 6 | 47.9614 | 128.8376 | 388.1087
2030 | 2 | 20 | 7 | 50.7398 | 142.2795 | 418.0313
2030 | 2 | 20 | 8 | 53.1304 | 157.3064 | 447.1634
2030 | 2 | 20 | 9 | 54.1758 | 164.7462 | 441.9606
2030 | 2 | 20 | 10 | 53.8895 | 169.5175 | 417.7232
2030 | 2 | 20 | 11 | 54.2782 | 162.423 | 397.2938
2030 | 2 | 20 | 12 | 52.7917 | 151.0987 | 380.3147
2030 | 2 | 20 | 13 | 52.7198 | 146.9924 | 369.2983
2030 | 2 | 20 | 14 | 52.804 | 151.2708 | 363.653
2030 | 2 | 20 | 15 | 53.9389 | 149.4745 | 363.2618
2030 | 2 | 20 | 16 | 56.0949 | 139.6551 | 376.5233
2030 | 2 | 20 | 17 | 58.5663 | 134.0743 | 417.3727
2030 | 2 | 20 | 18 | 60.7523 | 133.0255 | 455.8158
2030 | 2 | 20 | 19 | 61.8441 | 138.9035 | 478.8442
2030 | 2 | 20 | 20 | 57.9427 | 128.1024 | 473.9723
2030 | 2 | 20 | 21 | 53.6632 | 134.7447 | 460.1376
2030 | 2 | 20 | 22 | 49.6613 | 131.8928 | 439.0464
2030 | 2 | 20 | 23 | 47.3516 | 123.8267 | 413.4391
2030 | 2 | 21 | 0 | 46.2634 | 125.8862 | 393.9124
2030 | 2 | 21 | 1 | 44.2061 | 126.5319 | 374.5059
2030 | 2 | 21 | 2 | 43.3764 | 123.323 | 365.5072
2030 | 2 | 21 | 3 | 43.3538 | 123.0921 | 361.1847
2030 | 2 | 21 | 4 | 43.8817 | 123.7171 | 360.0785
2030 | 2 | 21 | 5 | 46.01 | 125.6985 | 362.2087
2030 | 2 | 21 | 6 | 49.3141 | 137.5409 | 368.1879
2030 | 2 | 21 | 7 | 51.9322 | 149.5843 | 397.5984
2030 | 2 | 21 | 8 | 53.9714 | 163.3421 | 430.7864
2030 | 2 | 21 | 9 | 54.3874 | 168.5381 | 435.5319
2030 | 2 | 21 | 10 | 53.2634 | 172.9831 | 421.0127
2030 | 2 | 21 | 11 | 53.0567 | 169.3459 | 407.612
2030 | 2 | 21 | 12 | 51.3766 | 159.4195 | 407.4717
2030 | 2 | 21 | 13 | 51.1188 | 156.0786 | 401.6841
2030 | 2 | 21 | 14 | 51.0698 | 160.2066 | 398.5992
2030 | 2 | 21 | 15 | 52.2741 | 153.7686 | 400.2368
2030 | 2 | 21 | 16 | 54.3853 | 146.5836 | 407.6323
2030 | 2 | 21 | 17 | 56.8648 | 141.9091 | 433.6796
2030 | 2 | 21 | 18 | 58.6568 | 135.7755 | 455.2057
2030 | 2 | 21 | 19 | 60.3315 | 142.4687 | 465.8449
2030 | 2 | 21 | 20 | 56.8839 | 131.2559 | 456.1443
2030 | 2 | 21 | 21 | 52.8406 | 134.5462 | 438.9429
2030 | 2 | 21 | 22 | 49.0236 | 130.8792 | 416.9873
2030 | 2 | 21 | 23 | 46.9806 | 124.665 | 390.2555
2030 | 2 | 22 | 0 | 46.1699 | 125.2869 | 372.2442
2030 | 2 | 22 | 1 | 43.7896 | 125.2704 | 347.9531
2030 | 2 | 22 | 2 | 42.8024 | 121.4632 | 337.7609
2030 | 2 | 22 | 3 | 42.6513 | 120.9369 | 332.2798
2030 | 2 | 22 | 4 | 42.9857 | 121.6695 | 330.237
2030 | 2 | 22 | 5 | 44.9665 | 122.4774 | 331.2041
2030 | 2 | 22 | 6 | 47.6229 | 134.5906 | 335.2896
2030 | 2 | 22 | 7 | 50.17 | 144.9937 | 366.335
2030 | 2 | 22 | 8 | 52.2824 | 156.2187 | 405.9397
2030 | 2 | 22 | 9 | 52.9088 | 160.7777 | 420.4409
2030 | 2 | 22 | 10 | 52.0326 | 162.1504 | 413.8696
2030 | 2 | 22 | 11 | 51.9565 | 161.6351 | 403.5545
2030 | 2 | 22 | 12 | 52.9959 | 151.11 | 396.1181
2030 | 2 | 22 | 13 | 52.9639 | 147.3059 | 391.6585
2030 | 2 | 22 | 14 | 52.8961 | 146.8208 | 388.7395
2030 | 2 | 22 | 15 | 53.821 | 141.6667 | 389.0118
2030 | 2 | 22 | 16 | 55.3277 | 134.075 | 393.1851
2030 | 2 | 22 | 17 | 56.7925 | 128.6504 | 415.8467
2030 | 2 | 22 | 18 | 56.8556 | 129.1158 | 430.8683
2030 | 2 | 22 | 19 | 57.2795 | 134.9999 | 441.7514
2030 | 2 | 22 | 20 | 53.177 | 126.3599 | 431.8846
2030 | 2 | 22 | 21 | 48.9496 | 129.541 | 416.5876
2030 | 2 | 22 | 22 | 45.5367 | 126.066 | 399.1146
2030 | 2 | 22 | 23 | 43.6664 | 118.2795 | 376.7742
2030 | 2 | 23 | 0 | 42.4674 | 117.7054 | 359.4221
2030 | 2 | 23 | 1 | 39.8342 | 115.1428 | 334.24
2030 | 2 | 23 | 2 | 38.4372 | 111.9698 | 324.0365
2030 | 2 | 23 | 3 | 37.854 | 111.9552 | 317.9257
2030 | 2 | 23 | 4 | 37.9408 | 113.9175 | 315.637
2030 | 2 | 23 | 5 | 39.035 | 114.0336 | 314.6873
2030 | 2 | 23 | 6 | 39.7899 | 123.1368 | 310.9125
2030 | 2 | 23 | 7 | 41.3496 | 124.776 | 330.1363
2030 | 2 | 23 | 8 | 44.2064 | 127.3711 | 368.1034
2030 | 2 | 23 | 9 | 47.6898 | 128.6562 | 392.9145
2030 | 2 | 23 | 10 | 50.0757 | 130.7852 | 395.6022
2030 | 2 | 23 | 11 | 52.0211 | 132.2287 | 390.8456
2030 | 2 | 23 | 12 | 51.7997 | 125.05 | 389.1194
2030 | 2 | 23 | 13 | 51.7074 | 120.6741 | 385.2036
2030 | 2 | 23 | 14 | 51.5546 | 121.0516 | 380.5684
2030 | 2 | 23 | 15 | 52.2153 | 114.0451 | 380.386
2030 | 2 | 23 | 16 | 53.36 | 109.5136 | 387.4841
2030 | 2 | 23 | 17 | 54.7164 | 105.9476 | 415.3116
2030 | 2 | 23 | 18 | 54.702 | 112.1116 | 437.2549
2030 | 2 | 23 | 19 | 54.2143 | 119.7519 | 442.2299
2030 | 2 | 23 | 20 | 49.3819 | 110.2845 | 425.2594
2030 | 2 | 23 | 21 | 44.8155 | 113.7824 | 407.0412
2030 | 2 | 23 | 22 | 41.9265 | 113.0514 | 392.3413
2030 | 2 | 23 | 23 | 40.675 | 108.2287 | 374.1465
2030 | 2 | 24 | 0 | 40.4397 | 114.5446 | 362.8109
2030 | 2 | 24 | 1 | 40.6998 | 115.7822 | 354.5392
2030 | 2 | 24 | 2 | 39.6844 | 112.7549 | 345.6735
2030 | 2 | 24 | 3 | 39.4137 | 112.7595 | 340.5541
2030 | 2 | 24 | 4 | 39.5975 | 114.0422 | 339.124
2030 | 2 | 24 | 5 | 40.7218 | 113.6239 | 338.2085
2030 | 2 | 24 | 6 | 41.7042 | 119.4527 | 337.5416
2030 | 2 | 24 | 7 | 43.1213 | 120.3761 | 353.4869
2030 | 2 | 24 | 8 | 45.6304 | 119.7684 | 387.1336
2030 | 2 | 24 | 9 | 48.7688 | 119.4815 | 409.3355
2030 | 2 | 24 | 10 | 50.907 | 121.6878 | 411.7155
2030 | 2 | 24 | 11 | 52.7835 | 123.7596 | 404.9629
2030 | 2 | 24 | 12 | 54.2605 | 117.7828 | 349.149
2030 | 2 | 24 | 13 | 54.39 | 115.9974 | 340.7305
2030 | 2 | 24 | 14 | 54.7352 | 122.3693 | 335.1709
2030 | 2 | 24 | 15 | 55.8733 | 116.7777 | 336.8657
2030 | 2 | 24 | 16 | 57.5491 | 110.2674 | 354.7475
2030 | 2 | 24 | 17 | 59.8643 | 109.2294 | 402.1301
2030 | 2 | 24 | 18 | 60.1811 | 115.9887 | 458.1689
2030 | 2 | 24 | 19 | 60.1718 | 121.4976 | 475.951
2030 | 2 | 24 | 20 | 55.6827 | 113.5814 | 465.5271
2030 | 2 | 24 | 21 | 50.8408 | 115.5575 | 448.4317
2030 | 2 | 24 | 22 | 47.1937 | 115.1812 | 429.5609
2030 | 2 | 24 | 23 | 45.4136 | 110.0937 | 406.8838
2030 | 2 | 25 | 0 | 45.2763 | 116.7883 | 392.18
2030 | 2 | 25 | 1 | 43.3031 | 116.8788 | 368.76
2030 | 2 | 25 | 2 | 42.7298 | 114.7447 | 362.6922
2030 | 2 | 25 | 3 | 42.9247 | 114.7354 | 360.4293
2030 | 2 | 25 | 4 | 43.5959 | 116.3308 | 361.3527
2030 | 2 | 25 | 5 | 45.8146 | 117.5944 | 365.5618
2030 | 2 | 25 | 6 | 48.6483 | 128.3231 | 376.1965
2030 | 2 | 25 | 7 | 51.4298 | 141.3263 | 405.9801
2030 | 2 | 25 | 8 | 53.7137 | 157.7204 | 429.5821
2030 | 2 | 25 | 9 | 54.309 | 164.5149 | 418.4908
2030 | 2 | 25 | 10 | 53.622 | 165.523 | 391.9993
2030 | 2 | 25 | 11 | 53.7103 | 163.7283 | 372.0554
2030 | 2 | 25 | 12 | 52.9865 | 156.6187 | 346.8
2030 | 2 | 25 | 13 | 52.8247 | 152.5373 | 334.0457
2030 | 2 | 25 | 14 | 52.8519 | 154.2813 | 327.0257
2030 | 2 | 25 | 15 | 54.0915 | 152.3581 | 326.096
2030 | 2 | 25 | 16 | 56.3909 | 144.0267 | 340.898
2030 | 2 | 25 | 17 | 58.8424 | 139.2694 | 387.3224
2030 | 2 | 25 | 18 | 60.1165 | 131.3414 | 445.6306
2030 | 2 | 25 | 19 | 61.3485 | 136.3977 | 466.6294
2030 | 2 | 25 | 20 | 57.6248 | 126.6666 | 462.0558
2030 | 2 | 25 | 21 | 53.2927 | 129.2124 | 446.0727
2030 | 2 | 25 | 22 | 49.3605 | 124.9796 | 424.9084
2030 | 2 | 25 | 23 | 47.1961 | 120.282 | 399.8785
2030 | 2 | 26 | 0 | 46.2739 | 121.7293 | 383.0031
2030 | 2 | 26 | 1 | 44.6599 | 120.9479 | 358.8533
2030 | 2 | 26 | 2 | 43.9242 | 117.9126 | 349.7205
2030 | 2 | 26 | 3 | 43.9567 | 117.6433 | 344.4456
2030 | 2 | 26 | 4 | 44.5751 | 119.059 | 342.4597
2030 | 2 | 26 | 5 | 46.7658 | 119.9894 | 343.7655
2030 | 2 | 26 | 6 | 49.4119 | 127.3281 | 352.6461
2030 | 2 | 26 | 7 | 52.0039 | 139.5206 | 381.6436
2030 | 2 | 26 | 8 | 54.1186 | 154.0951 | 412.54
2030 | 2 | 26 | 9 | 54.4802 | 161.2273 | 416.7342
2030 | 2 | 26 | 10 | 53.6668 | 165.4965 | 405.3562
2030 | 2 | 26 | 11 | 53.7086 | 162.9707 | 393.7199
2030 | 2 | 26 | 12 | 53.2989 | 156.2948 | 345.1856
2030 | 2 | 26 | 13 | 53.1383 | 153.2422 | 336.715
2030 | 2 | 26 | 14 | 53.254 | 156.0496 | 331.6175
2030 | 2 | 26 | 15 | 54.2819 | 155.5007 | 331.1242
2030 | 2 | 26 | 16 | 56.3793 | 147.5864 | 342.0582
2030 | 2 | 26 | 17 | 59.0212 | 142.6739 | 379.6606
2030 | 2 | 26 | 18 | 60.4426 | 140.1844 | 428.4717
2030 | 2 | 26 | 19 | 61.1749 | 142.8509 | 442.2881
2030 | 2 | 26 | 20 | 57.3525 | 134.9343 | 435.5639
2030 | 2 | 26 | 21 | 52.7882 | 136.4066 | 418.3316
2030 | 2 | 26 | 22 | 48.759 | 132.888 | 396.8319
2030 | 2 | 26 | 23 | 46.4745 | 129.6982 | 371.0941
2030 | 2 | 27 | 0 | 46.1696 | 130.9204 | 356.3134
2030 | 2 | 27 | 1 | 43.932 | 126.88 | 329.8325
2030 | 2 | 27 | 2 | 43.0758 | 123.1757 | 321.0799
2030 | 2 | 27 | 3 | 43.0419 | 122.0125 | 315.6935
2030 | 2 | 27 | 4 | 43.6327 | 123.0144 | 314.1288
2030 | 2 | 27 | 5 | 45.9234 | 124.4727 | 315.9226
2030 | 2 | 27 | 6 | 48.6858 | 135.1968 | 323.7906
2030 | 2 | 27 | 7 | 51.223 | 147.708 | 352.4416
2030 | 2 | 27 | 8 | 53.4841 | 159.2798 | 380.1567
2030 | 2 | 27 | 9 | 54.4929 | 168.0751 | 379.739
2030 | 2 | 27 | 10 | 54.183 | 168.2485 | 366.0219
2030 | 2 | 27 | 11 | 54.585 | 166.8371 | 354.4315
2030 | 2 | 27 | 12 | 52.3038 | 158.2653 | 343.3381
2030 | 2 | 27 | 13 | 52.187 | 154.5511 | 338.1924
2030 | 2 | 27 | 14 | 52.1971 | 151.2178 | 335.1586
2030 | 2 | 27 | 15 | 53.3477 | 151.7128 | 334.7114
2030 | 2 | 27 | 16 | 55.4878 | 144.8977 | 343.2775
2030 | 2 | 27 | 17 | 57.8127 | 139.5235 | 377.3576
2030 | 2 | 27 | 18 | 58.8436 | 132.6761 | 409.2277
2030 | 2 | 27 | 19 | 59.9548 | 136.3749 | 425.6676
2030 | 2 | 27 | 20 | 56.2996 | 129.48 | 421.5866
2030 | 2 | 27 | 21 | 51.9706 | 133.3158 | 406.4219
2030 | 2 | 27 | 22 | 47.9425 | 128.8312 | 384.918
2030 | 2 | 27 | 23 | 45.7837 | 125.6606 | 359.3684
2030 | 2 | 28 | 0 | 44.9371 | 126.1338 | 340.2991
2030 | 2 | 28 | 1 | 43.7398 | 127.3021 | 322.9399
2030 | 2 | 28 | 2 | 42.8669 | 124.3037 | 315.0899
2030 | 2 | 28 | 3 | 42.8955 | 123.2677 | 311.1973
2030 | 2 | 28 | 4 | 43.3886 | 123.3582 | 310.8673
2030 | 2 | 28 | 5 | 45.5736 | 125.1432 | 313.7708
2030 | 2 | 28 | 6 | 48.5396 | 137.957 | 321.147
2030 | 2 | 28 | 7 | 50.9784 | 148.2916 | 353.5312
2030 | 2 | 28 | 8 | 52.9611 | 159.4442 | 391.7647
2030 | 2 | 28 | 9 | 53.3674 | 163.7035 | 405.0678
2030 | 2 | 28 | 10 | 52.2339 | 165.1169 | 398.5201
2030 | 2 | 28 | 11 | 52.0987 | 166.9724 | 390.4161
2030 | 2 | 28 | 12 | 51.0489 | 161.0311 | 381.7263
2030 | 2 | 28 | 13 | 50.8387 | 158.0202 | 378.0853
2030 | 2 | 28 | 14 | 50.8191 | 157.4427 | 376.316
2030 | 2 | 28 | 15 | 52.0172 | 155.1135 | 378.5405
2030 | 2 | 28 | 16 | 54.0383 | 149.4462 | 386.6232
2030 | 2 | 28 | 17 | 56.4195 | 144.6408 | 414.6571
2030 | 2 | 28 | 18 | 58.8634 | 141.1184 | 446.1723
2030 | 2 | 28 | 19 | 60.043 | 144.5734 | 455.9484
2030 | 2 | 28 | 20 | 56.3972 | 136.0973 | 449.607
2030 | 2 | 28 | 21 | 52.285 | 136.3841 | 433.6213
2030 | 2 | 28 | 22 | 48.4607 | 131.9853 | 412.4775
2030 | 2 | 28 | 23 | 46.3665 | 128.3165 | 386.0812
2030 | 3 | 1 | 0 | 45.103 | 127.4008 | 363.632
2030 | 3 | 1 | 1 | 43.8173 | 123.1402 | 347.8261
2030 | 3 | 1 | 2 | 42.8717 | 119.8496 | 340.4475
2030 | 3 | 1 | 3 | 42.7585 | 119.4113 | 337.748
2030 | 3 | 1 | 4 | 43.0441 | 119.6118 | 338.398
2030 | 3 | 1 | 5 | 44.9821 | 119.987 | 341.874
2030 | 3 | 1 | 6 | 47.4207 | 128.415 | 348.0282
2030 | 3 | 1 | 7 | 50.0127 | 138.7214 | 381.0326
2030 | 3 | 1 | 8 | 51.7872 | 152.6987 | 416.2411
2030 | 3 | 1 | 9 | 51.8692 | 161.35 | 422.0444
2030 | 3 | 1 | 10 | 50.4913 | 164.1641 | 404.5412
2030 | 3 | 1 | 11 | 50.204 | 160.8629 | 384.6019
2030 | 3 | 1 | 12 | 49.0505 | 154.5968 | 388.2969
2030 | 3 | 1 | 13 | 48.8593 | 151.8348 | 386.3471
2030 | 3 | 1 | 14 | 48.6113 | 155.264 | 384.4542
2030 | 3 | 1 | 15 | 49.3376 | 146.1294 | 390.5635
2030 | 3 | 1 | 16 | 51.0482 | 138.4995 | 399.2598
2030 | 3 | 1 | 17 | 53.1187 | 130.4911 | 428.7413
2030 | 3 | 1 | 18 | 54.414 | 122.6141 | 455.244
2030 | 3 | 1 | 19 | 56.155 | 130.8807 | 472.6344
2030 | 3 | 1 | 20 | 53.5621 | 123.0417 | 467.3775
2030 | 3 | 1 | 21 | 50.1092 | 127.9595 | 454.9637
2030 | 3 | 1 | 22 | 46.8573 | 124.761 | 439.2373
2030 | 3 | 1 | 23 | 45.1227 | 117.1623 | 418.2218
2030 | 3 | 2 | 0 | 43.5546 | 116.3604 | 393.3415
2030 | 3 | 2 | 1 | 41.291 | 114.6256 | 380.732
2030 | 3 | 2 | 2 | 40.0078 | 112.0078 | 371.6851
2030 | 3 | 2 | 3 | 39.5353 | 113.0929 | 367.3535
2030 | 3 | 2 | 4 | 39.6176 | 115.4824 | 366.57
2030 | 3 | 2 | 5 | 40.7432 | 116.0292 | 366.1818
2030 | 3 | 2 | 6 | 42.247 | 124.7099 | 360.7138
2030 | 3 | 2 | 7 | 43.6735 | 124.8523 | 378.1791
2030 | 3 | 2 | 8 | 45.6458 | 129.1041 | 403.6341
2030 | 3 | 2 | 9 | 47.7574 | 131.5967 | 409.4974
2030 | 3 | 2 | 10 | 48.502 | 134.8545 | 393.83
2030 | 3 | 2 | 11 | 49.484 | 134.2617 | 376.1906
2030 | 3 | 2 | 12 | 52.0303 | 128.2467 | 394.3479
2030 | 3 | 2 | 13 | 52.0629 | 125.163 | 387.0655
2030 | 3 | 2 | 14 | 51.9436 | 126.8838 | 380.8366
2030 | 3 | 2 | 15 | 52.5386 | 115.999 | 388.7339
2030 | 3 | 2 | 16 | 53.6394 | 111.8056 | 401.3604
2030 | 3 | 2 | 17 | 54.9227 | 104.8296 | 434.6165
2030 | 3 | 2 | 18 | 54.2761 | 113.15 | 455.6065
2030 | 3 | 2 | 19 | 54.0153 | 123.4081 | 469.6319
2030 | 3 | 2 | 20 | 49.8533 | 114.3987 | 457.5946
2030 | 3 | 2 | 21 | 45.343 | 116.9566 | 440.9052
2030 | 3 | 2 | 22 | 42.34 | 116.4133 | 426.4284
2030 | 3 | 2 | 23 | 41.0473 | 111.2429 | 409.0076
2030 | 3 | 3 | 0 | 40.6641 | 116.329 | 385.3635
2030 | 3 | 3 | 1 | 38.7986 | 119.2216 | 370.13
2030 | 3 | 3 | 2 | 37.6601 | 116.4696 | 360.8046
2030 | 3 | 3 | 3 | 37.1998 | 117.4572 | 355.6845
2030 | 3 | 3 | 4 | 37.2407 | 119.1758 | 354.1558
2030 | 3 | 3 | 5 | 38.1508 | 118.8173 | 353.0106
2030 | 3 | 3 | 6 | 39.5637 | 126.9789 | 341.8686
2030 | 3 | 3 | 7 | 40.9337 | 125.8059 | 355.3871
2030 | 3 | 3 | 8 | 43.4992 | 126.1367 | 383.8284
2030 | 3 | 3 | 9 | 46.6101 | 124.6151 | 406.2268
2030 | 3 | 3 | 10 | 48.5742 | 126.9812 | 406.5145
2030 | 3 | 3 | 11 | 50.3236 | 128.3134 | 398.655
2030 | 3 | 3 | 12 | 50.8131 | 123.1827 | 379.2757
2030 | 3 | 3 | 13 | 51.1934 | 120.9946 | 376.4281
2030 | 3 | 3 | 14 | 51.4483 | 127.0907 | 372.4708
2030 | 3 | 3 | 15 | 52.5508 | 118.3436 | 378.7926
2030 | 3 | 3 | 16 | 54.2465 | 114.0655 | 390.7005
2030 | 3 | 3 | 17 | 56.0961 | 111.8735 | 426.6593
2030 | 3 | 3 | 18 | 56.5451 | 121.3726 | 435.8829
2030 | 3 | 3 | 19 | 56.4 | 128.9342 | 454.8387
2030 | 3 | 3 | 20 | 52.308 | 121.2544 | 446.5143
2030 | 3 | 3 | 21 | 47.518 | 120.4866 | 428.5939
2030 | 3 | 3 | 22 | 43.8869 | 120.8019 | 409.0511
2030 | 3 | 3 | 23 | 42.1946 | 114.6456 | 387.1212
2030 | 3 | 4 | 0 | 41.0125 | 120.0146 | 371.1808
2030 | 3 | 4 | 1 | 41.8479 | 122.675 | 349.5156
2030 | 3 | 4 | 2 | 41.3082 | 120.8041 | 341.336
2030 | 3 | 4 | 3 | 41.5301 | 120.8111 | 337.3183
2030 | 3 | 4 | 4 | 42.2104 | 121.8353 | 336.8759
2030 | 3 | 4 | 5 | 44.4672 | 123.0202 | 339.3875
2030 | 3 | 4 | 6 | 47.17 | 131.2177 | 339.9804
2030 | 3 | 4 | 7 | 50.2721 | 141.3098 | 370.9208
2030 | 3 | 4 | 8 | 52.8563 | 156.6704 | 404.3392
2030 | 3 | 4 | 9 | 53.8007 | 161.681 | 410.9011
2030 | 3 | 4 | 10 | 53.5817 | 160.9361 | 398.4466
2030 | 3 | 4 | 11 | 54.0467 | 160.5051 | 385.9182
2030 | 3 | 4 | 12 | 52.9842 | 154.2023 | 362.019
2030 | 3 | 4 | 13 | 53.039 | 150.2391 | 360.0086
2030 | 3 | 4 | 14 | 53.3933 | 149.7604 | 356.5786
2030 | 3 | 4 | 15 | 54.6275 | 144.039 | 359.2456
2030 | 3 | 4 | 16 | 57.0505 | 139.6206 | 366.4551
2030 | 3 | 4 | 17 | 59.7997 | 134.1637 | 399.244
2030 | 3 | 4 | 18 | 61.5722 | 130.5132 | 435.4863
2030 | 3 | 4 | 19 | 62.6978 | 138.7809 | 444.7813
2030 | 3 | 4 | 20 | 59.3503 | 129.3093 | 437.0259
2030 | 3 | 4 | 21 | 55.103 | 131.9232 | 418.7653
2030 | 3 | 4 | 22 | 51.131 | 127.3019 | 396.7103
2030 | 3 | 4 | 23 | 48.8172 | 122.0622 | 371.4691
2030 | 3 | 5 | 0 | 47.6603 | 123.9515 | 351.3771
2030 | 3 | 5 | 1 | 46.2985 | 121.7187 | 335.7376
2030 | 3 | 5 | 2 | 45.6691 | 118.9124 | 327.7003
2030 | 3 | 5 | 3 | 45.7664 | 117.6106 | 323.9307
2030 | 3 | 5 | 4 | 46.3711 | 117.1193 | 323.5611
2030 | 3 | 5 | 5 | 48.4896 | 117.7254 | 326.2212
2030 | 3 | 5 | 6 | 51.1617 | 124.4764 | 327.6581
2030 | 3 | 5 | 7 | 53.7312 | 135.0472 | 360.5848
2030 | 3 | 5 | 8 | 55.4503 | 147.9275 | 397.8945
2030 | 3 | 5 | 9 | 55.3044 | 154.2323 | 408.4759
2030 | 3 | 5 | 10 | 53.7221 | 155.0537 | 398.3227
2030 | 3 | 5 | 11 | 53.3373 | 157.3044 | 385.4602
2030 | 3 | 5 | 12 | 51.0214 | 152.3616 | 378.091
2030 | 3 | 5 | 13 | 50.7557 | 149.0947 | 379.3255
2030 | 3 | 5 | 14 | 50.6784 | 150.328 | 378.2723
2030 | 3 | 5 | 15 | 51.7611 | 146.4141 | 383.7337
2030 | 3 | 5 | 16 | 54.2107 | 141.7024 | 391.5578
2030 | 3 | 5 | 17 | 57.0499 | 134.9045 | 420.1765
2030 | 3 | 5 | 18 | 59.425 | 127.1938 | 435.4595
2030 | 3 | 5 | 19 | 61.2959 | 133.4999 | 452.8826
2030 | 3 | 5 | 20 | 58.5721 | 124.5748 | 450.052
2030 | 3 | 5 | 21 | 54.6153 | 128.8302 | 436.0327
2030 | 3 | 5 | 22 | 50.7132 | 124.9703 | 416.238
2030 | 3 | 5 | 23 | 48.6243 | 118.4666 | 391.9658
2030 | 3 | 6 | 0 | 47.6423 | 120.3671 | 364.8776
2030 | 3 | 6 | 1 | 45.4942 | 120.3041 | 361.4695
2030 | 3 | 6 | 2 | 44.6348 | 117.0401 | 356.5098
2030 | 3 | 6 | 3 | 44.5332 | 116.2277 | 355.3695
2030 | 3 | 6 | 4 | 45.0135 | 116.0962 | 357.6364
2030 | 3 | 6 | 5 | 47.1167 | 117.0269 | 362.7357
2030 | 3 | 6 | 6 | 49.5657 | 126.5237 | 368.987
2030 | 3 | 6 | 7 | 52.067 | 138.5977 | 400.5465
2030 | 3 | 6 | 8 | 53.8188 | 152.5189 | 427.3548
2030 | 3 | 6 | 9 | 54.1633 | 162.3288 | 420.5494
2030 | 3 | 6 | 10 | 53.5673 | 165.0243 | 396.2175
2030 | 3 | 6 | 11 | 53.8444 | 162.7 | 374.2899
2030 | 3 | 6 | 12 | 54.2432 | 153.8116 | 386.8906
2030 | 3 | 6 | 13 | 54.4173 | 151.0049 | 383.7797
2030 | 3 | 6 | 14 | 54.6397 | 154.549 | 381.1433
2030 | 3 | 6 | 15 | 55.6565 | 151.2045 | 385.7801
2030 | 3 | 6 | 16 | 57.5104 | 143.6237 | 397.7378
2030 | 3 | 6 | 17 | 59.4959 | 135.074 | 434.4216
2030 | 3 | 6 | 18 | 59.6122 | 127.2958 | 456.8669
2030 | 3 | 6 | 19 | 60.2692 | 131.7537 | 482.3962
2030 | 3 | 6 | 20 | 56.8442 | 123.8724 | 484.5901
2030 | 3 | 6 | 21 | 52.391 | 129.102 | 472.891
2030 | 3 | 6 | 22 | 48.2574 | 125.2415 | 452.5734
2030 | 3 | 6 | 23 | 45.9516 | 120.2426 | 427.9412
2030 | 3 | 7 | 0 | 44.6292 | 122.0945 | 405.2858
2030 | 3 | 7 | 1 | 43.3609 | 124.4524 | 388.8797
2030 | 3 | 7 | 2 | 42.3278 | 122.4462 | 381.7671
2030 | 3 | 7 | 3 | 42.193 | 123.6002 | 378.8796
2030 | 3 | 7 | 4 | 42.5857 | 123.7508 | 379.3998
2030 | 3 | 7 | 5 | 44.6493 | 125.9774 | 382.4399
2030 | 3 | 7 | 6 | 46.7314 | 137.4949 | 387.6374
2030 | 3 | 7 | 7 | 49.3017 | 147.3668 | 417.163
2030 | 3 | 7 | 8 | 51.5152 | 161.4774 | 443.7699
2030 | 3 | 7 | 9 | 52.4896 | 168.801 | 439.9373
2030 | 3 | 7 | 10 | 52.5782 | 175.4562 | 418.5146
2030 | 3 | 7 | 11 | 53.3324 | 169.5783 | 399.7686
2030 | 3 | 7 | 12 | 51.7405 | 160.3442 | 391.4327
2030 | 3 | 7 | 13 | 51.8805 | 156.6463 | 388.5042
2030 | 3 | 7 | 14 | 52.1135 | 156.1377 | 385.1276
2030 | 3 | 7 | 15 | 53.1945 | 153.92 | 388.6615
2030 | 3 | 7 | 16 | 54.9331 | 149.8131 | 396.0181
2030 | 3 | 7 | 17 | 57.1797 | 144.9942 | 427.8775
2030 | 3 | 7 | 18 | 57.4669 | 143.4107 | 461.8294
2030 | 3 | 7 | 19 | 58.9378 | 150.2397 | 476.1073
2030 | 3 | 7 | 20 | 56.062 | 143.0837 | 473.0884
2030 | 3 | 7 | 21 | 52.2927 | 146.7463 | 457.304
2030 | 3 | 7 | 22 | 48.4901 | 143.8355 | 436.1054
2030 | 3 | 7 | 23 | 46.3912 | 137.3609 | 410.2323
2030 | 3 | 8 | 0 | 44.568 | 134.9086 | 391.3195
2030 | 3 | 8 | 1 | 42.1138 | 134.8669 | 371.41
2030 | 3 | 8 | 2 | 41.0926 | 131.493 | 362.0899
2030 | 3 | 8 | 3 | 40.9637 | 131.4894 | 357.5105
2030 | 3 | 8 | 4 | 41.3785 | 131.8144 | 356.6839
2030 | 3 | 8 | 5 | 43.4679 | 133.4531 | 358.5418
2030 | 3 | 8 | 6 | 46.6968 | 140.8563 | 368.4685
2030 | 3 | 8 | 7 | 49.1898 | 149.8625 | 397.6651
2030 | 3 | 8 | 8 | 51.1645 | 159.8219 | 426.5663
2030 | 3 | 8 | 9 | 51.6323 | 167.8774 | 428.6824
2030 | 3 | 8 | 10 | 50.4442 | 167.7842 | 412.4268
2030 | 3 | 8 | 11 | 50.3392 | 165.9666 | 394.3018
2030 | 3 | 8 | 12 | 50.4403 | 159.3555 | 386.0054
2030 | 3 | 8 | 13 | 50.4453 | 155.276 | 384.3384
2030 | 3 | 8 | 14 | 50.3039 | 150.611 | 381.3258
2030 | 3 | 8 | 15 | 51.1946 | 143.1239 | 383.7161
2030 | 3 | 8 | 16 | 52.7846 | 139.9069 | 388.5945
2030 | 3 | 8 | 17 | 54.4501 | 135.0824 | 413.8655
2030 | 3 | 8 | 18 | 55.9339 | 127.1513 | 438.9318
2030 | 3 | 8 | 19 | 56.5777 | 133.9391 | 450.2019
2030 | 3 | 8 | 20 | 53.0572 | 129.6586 | 445.152
2030 | 3 | 8 | 21 | 49.1329 | 133.1321 | 428.7928
2030 | 3 | 8 | 22 | 45.7668 | 128.6884 | 410.4167
2030 | 3 | 8 | 23 | 44.0544 | 123.4193 | 388.3133
2030 | 3 | 9 | 0 | 42.6178 | 123.1697 | 375.9401
2030 | 3 | 9 | 1 | 39.1094 | 116.3197 | 357.4478
2030 | 3 | 9 | 2 | 37.5943 | 113.5617 | 347.7367
2030 | 3 | 9 | 3 | 36.9132 | 115.3571 | 342.0619
2030 | 3 | 9 | 4 | 36.7567 | 119.1085 | 340.9222
2030 | 3 | 9 | 5 | 37.5906 | 119.1237 | 341.4797
2030 | 3 | 9 | 6 | 38.9232 | 132.1741 | 345.232
2030 | 3 | 9 | 7 | 40.3431 | 129.0002 | 360.702
2030 | 3 | 9 | 8 | 42.8484 | 135.7248 | 381.955
2030 | 3 | 9 | 9 | 45.4377 | 136.9695 | 395.8799
2030 | 3 | 9 | 10 | 46.6195 | 137.8118 | 394.7576
2030 | 3 | 9 | 11 | 47.9459 | 140.5045 | 386.8548
2030 | 3 | 9 | 12 | 48.3759 | 133.6487 | 377.1041
2030 | 3 | 9 | 13 | 48.4129 | 128.758 | 375.5652
2030 | 3 | 9 | 14 | 48.1483 | 126.7245 | 371.0967
2030 | 3 | 9 | 15 | 48.6059 | 118.7364 | 371.6737
2030 | 3 | 9 | 16 | 49.5761 | 115.9649 | 377.7048
2030 | 3 | 9 | 17 | 50.7528 | 109.456 | 408.4533
2030 | 3 | 9 | 18 | 51.2483 | 117.9983 | 441.3491
2030 | 3 | 9 | 19 | 50.654 | 124.2492 | 449.3112
2030 | 3 | 9 | 20 | 46.5259 | 119.222 | 437.5071
2030 | 3 | 9 | 21 | 42.1316 | 117.8794 | 418.1753
2030 | 3 | 9 | 22 | 39.2087 | 115.3128 | 402.8293
2030 | 3 | 9 | 23 | 38.0112 | 114.4097 | 385.7596
2030 | 3 | 10 | 0 | 37.0172 | 120.9607 | 377.9507
2030 | 3 | 10 | 1 | 36.2271 | 118.4995 | 344.5242
2030 | 3 | 10 | 2 | 35.7202 | 117.103 | 337.3696
2030 | 3 | 10 | 3 | 35.5587 | 119.0953 | 333.4845
2030 | 3 | 10 | 4 | 36.5852 | 121.9608 | 333.6754
2030 | 3 | 10 | 5 | 38.5673 | 125.8812 | 337.5854
2030 | 3 | 10 | 6 | 40.9437 | 141.2769 | 342.5951
2030 | 3 | 10 | 7 | 42.0257 | 144.8279 | 355.1551
2030 | 3 | 10 | 8 | 43.2724 | 139.2479 | 366.8545
2030 | 3 | 10 | 9 | 46.0178 | 129.2065 | 380.8981
2030 | 3 | 10 | 10 | 48.4294 | 130.6905 | 379.1135
2030 | 3 | 10 | 11 | 49.961 | 130.4156 | 373.2459
2030 | 3 | 10 | 12 | 50.0654 | 125.7638 | 367.4523
2030 | 3 | 10 | 13 | 49.953 | 125.261 | 365.3862
2030 | 3 | 10 | 14 | 50.2279 | 121.4579 | 363.4891
2030 | 3 | 10 | 15 | 51.6851 | 111.3406 | 368.4953
2030 | 3 | 10 | 16 | 54.2003 | 110.3419 | 378.7679
2030 | 3 | 10 | 17 | 55.852 | 105.7111 | 404.7044
2030 | 3 | 10 | 18 | 56.5374 | 113.3779 | 415.1338
2030 | 3 | 10 | 19 | 55.9393 | 124.1053 | 420.0776
2030 | 3 | 10 | 20 | 51.6983 | 120.7672 | 404.0375
2030 | 3 | 10 | 21 | 45.6576 | 115.5356 | 374.7653
2030 | 3 | 10 | 22 | 41.6507 | 114.8892 | 348.1532
2030 | 3 | 10 | 23 | 40.0095 | 108.8001 | 324.3313
2030 | 3 | 11 | 0 | 40.838 | 119.5168 | 320.5989
2030 | 3 | 11 | 1 | 39.8186 | 120.9262 | 304.654
2030 | 3 | 11 | 2 | 39.6619 | 121.3868 | 299.7156
2030 | 3 | 11 | 3 | 39.9254 | 122.5889 | 297.2796
2030 | 3 | 11 | 4 | 41.3933 | 123.9163 | 299.1443
2030 | 3 | 11 | 5 | 44.4784 | 129.3765 | 308.1699
2030 | 3 | 11 | 6 | 48.0906 | 144.0307 | 328.9097
2030 | 3 | 11 | 7 | 50.3323 | 157.4274 | 358.8562
2030 | 3 | 11 | 8 | 51.1426 | 168.7572 | 368.6851
2030 | 3 | 11 | 9 | 51.693 | 167.4747 | 359.5548
2030 | 3 | 11 | 10 | 51.8721 | 165.6405 | 337.6659
2030 | 3 | 11 | 11 | 52.1464 | 163.1063 | 325.8943
2030 | 3 | 11 | 12 | 50.4915 | 153.9373 | 348.6627
2030 | 3 | 11 | 13 | 50.3863 | 150.4731 | 346.3993
2030 | 3 | 11 | 14 | 50.6321 | 140.6237 | 345.3064
2030 | 3 | 11 | 15 | 52.5352 | 136.8675 | 350.9257
2030 | 3 | 11 | 16 | 55.6225 | 134.0313 | 361.0646
2030 | 3 | 11 | 17 | 57.1634 | 128.0283 | 384.8032
2030 | 3 | 11 | 18 | 55.0253 | 121.2182 | 407.7349
2030 | 3 | 11 | 19 | 55.9888 | 133.1567 | 413.3984
2030 | 3 | 11 | 20 | 52.8306 | 128.3216 | 402.4678
2030 | 3 | 11 | 21 | 47.4385 | 129.5553 | 375.8577
2030 | 3 | 11 | 22 | 43.1467 | 122.8392 | 349.3053
2030 | 3 | 11 | 23 | 41.1252 | 118.1752 | 324.1568
2030 | 3 | 12 | 0 | 41.2586 | 123.8768 | 302.9464
2030 | 3 | 12 | 1 | 39.9536 | 120.4573 | 315.1577
2030 | 3 | 12 | 2 | 39.5902 | 119.9647 | 313.0641
2030 | 3 | 12 | 3 | 39.6091 | 119.864 | 313.5649
2030 | 3 | 12 | 4 | 40.9899 | 119.5881 | 317.4046
2030 | 3 | 12 | 5 | 43.9739 | 124.5498 | 328.5767
2030 | 3 | 12 | 6 | 47.7497 | 139.84 | 345.6453
2030 | 3 | 12 | 7 | 49.8968 | 153.8369 | 381.4403
2030 | 3 | 12 | 8 | 50.4317 | 161.8728 | 402.464
2030 | 3 | 12 | 9 | 50.4472 | 161.2088 | 404.2675
2030 | 3 | 12 | 10 | 50.4633 | 160.3438 | 388.6093
2030 | 3 | 12 | 11 | 50.6618 | 161.3298 | 376.6887
2030 | 3 | 12 | 12 | 50.4256 | 154.0883 | 387.7301
2030 | 3 | 12 | 13 | 50.3738 | 151.6297 | 384.9079
2030 | 3 | 12 | 14 | 50.7579 | 146.124 | 384.9854
2030 | 3 | 12 | 15 | 52.3045 | 141.7581 | 393.9385
2030 | 3 | 12 | 16 | 55.0055 | 138.3558 | 410.4319
2030 | 3 | 12 | 17 | 56.7074 | 130.8137 | 438.8181
2030 | 3 | 12 | 18 | 55.4777 | 123.6386 | 449.4964
2030 | 3 | 12 | 19 | 55.5539 | 131.6792 | 469.8535
2030 | 3 | 12 | 20 | 52.0971 | 126.0369 | 467.6177
2030 | 3 | 12 | 21 | 46.2133 | 125.9694 | 446.9633
2030 | 3 | 12 | 22 | 41.7778 | 119.1695 | 422.4058
2030 | 3 | 12 | 23 | 39.5932 | 115.232 | 397.9846
2030 | 3 | 13 | 0 | 39.9478 | 119.59 | 382.0243
2030 | 3 | 13 | 1 | 39.3907 | 116.9297 | 364.764
2030 | 3 | 13 | 2 | 39.0776 | 115.3398 | 362.5085
2030 | 3 | 13 | 3 | 39.1952 | 114.545 | 361.96
2030 | 3 | 13 | 4 | 40.6697 | 113.978 | 365.4358
2030 | 3 | 13 | 5 | 43.8936 | 118.0943 | 375.1446
2030 | 3 | 13 | 6 | 47.956 | 133.4344 | 393.6087
2030 | 3 | 13 | 7 | 50.1028 | 149.0463 | 422.2965
2030 | 3 | 13 | 8 | 50.7586 | 154.9735 | 428.0029
2030 | 3 | 13 | 9 | 51.1541 | 156.2571 | 411.0783
2030 | 3 | 13 | 10 | 51.1985 | 153.6073 | 382.2751
2030 | 3 | 13 | 11 | 51.4419 | 152.357 | 364.2949
2030 | 3 | 13 | 12 | 51.8403 | 133.9663 | 370.1823
2030 | 3 | 13 | 13 | 51.8438 | 131.399 | 362.5836
2030 | 3 | 13 | 14 | 52.3206 | 119.9539 | 358.6426
2030 | 3 | 13 | 15 | 54.1072 | 114.4655 | 362.4661
2030 | 3 | 13 | 16 | 57.0132 | 112.3741 | 375.3903
2030 | 3 | 13 | 17 | 58.5084 | 101.7749 | 406.8158
2030 | 3 | 13 | 18 | 57.4688 | 98.115 | 430.9666
2030 | 3 | 13 | 19 | 57.5132 | 106.8949 | 445.3863
2030 | 3 | 13 | 20 | 53.7938 | 101.5718 | 440.7965
2030 | 3 | 13 | 21 | 47.9278 | 107.7095 | 417.1053
2030 | 3 | 13 | 22 | 43.4292 | 103.4234 | 390.5336
2030 | 3 | 13 | 23 | 41.1996 | 97.5836 | 364.5362
2030 | 3 | 14 | 0 | 41.2359 | 105.6268 | 354.6851
2030 | 3 | 14 | 1 | 41.2724 | 108.6473 | 341.3172
2030 | 3 | 14 | 2 | 40.8999 | 107.6052 | 336.1727
2030 | 3 | 14 | 3 | 40.9939 | 109.0194 | 334.0805
2030 | 3 | 14 | 4 | 42.381 | 109.7302 | 336.3305
2030 | 3 | 14 | 5 | 45.3895 | 114.9743 | 345.6227
2030 | 3 | 14 | 6 | 48.8839 | 135.8206 | 368.5652
2030 | 3 | 14 | 7 | 50.9583 | 150.9814 | 396.6201
2030 | 3 | 14 | 8 | 51.7897 | 162.4687 | 399.9318
2030 | 3 | 14 | 9 | 52.5035 | 163.0404 | 382.5461
2030 | 3 | 14 | 10 | 52.8671 | 168.6379 | 354.4918
2030 | 3 | 14 | 11 | 53.2637 | 163.2523 | 338.1568
2030 | 3 | 14 | 12 | 53.5578 | 158.0257 | 326.9289
2030 | 3 | 14 | 13 | 53.6138 | 156.7635 | 320.8246
2030 | 3 | 14 | 14 | 54.2144 | 160.247 | 318.9739
2030 | 3 | 14 | 15 | 56.2762 | 155.5512 | 324.7007
2030 | 3 | 14 | 16 | 59.0849 | 146.13 | 338.8335
2030 | 3 | 14 | 17 | 60.3101 | 136.4339 | 370.2046
2030 | 3 | 14 | 18 | 59.4524 | 127.3423 | 386.351
2030 | 3 | 14 | 19 | 59.5856 | 133.4891 | 410.948
2030 | 3 | 14 | 20 | 55.5885 | 126.2478 | 411.5895
2030 | 3 | 14 | 21 | 49.8872 | 127.8274 | 390.084
2030 | 3 | 14 | 22 | 45.5872 | 122.8937 | 364.9583
2030 | 3 | 14 | 23 | 43.4886 | 114.7135 | 340.6293
2030 | 3 | 15 | 0 | 42.7358 | 116.8539 | 332.5889
2030 | 3 | 15 | 1 | 42.5698 | 115.4523 | 321.483
2030 | 3 | 15 | 2 | 42.1988 | 112.6309 | 316.261
2030 | 3 | 15 | 3 | 42.2854 | 113.7701 | 313.9291
2030 | 3 | 15 | 4 | 43.6525 | 116.2043 | 315.9394
2030 | 3 | 15 | 5 | 46.633 | 120.809 | 324.5203
2030 | 3 | 15 | 6 | 50.9241 | 138.2374 | 346.0577
2030 | 3 | 15 | 7 | 52.822 | 154.2797 | 375.0609
2030 | 3 | 15 | 8 | 53.1518 | 163.052 | 383.7852
2030 | 3 | 15 | 9 | 52.7337 | 168.009 | 373.938
2030 | 3 | 15 | 10 | 51.6328 | 169.7293 | 352.2176
2030 | 3 | 15 | 11 | 50.9841 | 162.2367 | 338.2904
2030 | 3 | 15 | 12 | 52.1644 | 152.6135 | 307.2573
2030 | 3 | 15 | 13 | 51.7694 | 149.8596 | 300.9249
2030 | 3 | 15 | 14 | 51.885 | 148.4275 | 298.1664
2030 | 3 | 15 | 15 | 53.1612 | 138.33 | 301.0793
2030 | 3 | 15 | 16 | 55.4806 | 132.0474 | 311.6461
2030 | 3 | 15 | 17 | 56.754 | 122.6987 | 343.6514
2030 | 3 | 15 | 18 | 54.996 | 110.4402 | 380.693
2030 | 3 | 15 | 19 | 56.0099 | 116.6317 | 398.9333
2030 | 3 | 15 | 20 | 53.2341 | 112.2316 | 396.7356
2030 | 3 | 15 | 21 | 48.2764 | 115.2636 | 376.1317
2030 | 3 | 15 | 22 | 44.5824 | 108.684 | 355.0201
2030 | 3 | 15 | 23 | 42.751 | 102.1636 | 334.2335
2030 | 3 | 16 | 0 | 42.5319 | 105.8266 | 321.1176
2030 | 3 | 16 | 1 | 41.6083 | 104.248 | 311.5267
2030 | 3 | 16 | 2 | 40.9317 | 101.9239 | 306.5455
2030 | 3 | 16 | 3 | 40.7926 | 103.7301 | 303.6892
2030 | 3 | 16 | 4 | 42.0339 | 108.4582 | 305.4888
2030 | 3 | 16 | 5 | 44.424 | 110.9138 | 312.2494
2030 | 3 | 16 | 6 | 47.6635 | 123.8796 | 326.256
2030 | 3 | 16 | 7 | 48.0774 | 128.2383 | 344.0763
2030 | 3 | 16 | 8 | 48.1683 | 135.5362 | 352.8971
2030 | 3 | 16 | 9 | 49.4354 | 140.5106 | 355.1574
2030 | 3 | 16 | 10 | 49.9368 | 144.7279 | 343.8794
2030 | 3 | 16 | 11 | 50.23 | 138.6684 | 335.9527
2030 | 3 | 16 | 12 | 50.0566 | 129.4053 | 332.1445
2030 | 3 | 16 | 13 | 49.4598 | 125.5275 | 327.5273
2030 | 3 | 16 | 14 | 49.1806 | 132.2415 | 323.434
2030 | 3 | 16 | 15 | 50.2513 | 124.8352 | 326.8188
2030 | 3 | 16 | 16 | 52.2992 | 112.3429 | 339.687
2030 | 3 | 16 | 17 | 53.3247 | 108.6961 | 370.8275
2030 | 3 | 16 | 18 | 52.5768 | 104.2676 | 401.8583
2030 | 3 | 16 | 19 | 52.7154 | 110.8398 | 411.3925
2030 | 3 | 16 | 20 | 49.19 | 104.3329 | 400.933
2030 | 3 | 16 | 21 | 43.6938 | 108.576 | 376.6095
2030 | 3 | 16 | 22 | 40.3487 | 101.7194 | 357.9171
2030 | 3 | 16 | 23 | 39.0467 | 99.3227 | 340.6956
2030 | 3 | 17 | 0 | 39.6319 | 106.2409 | 333.5016
2030 | 3 | 17 | 1 | 39.5376 | 110.2693 | 317.9571
2030 | 3 | 17 | 2 | 39.0085 | 107.8806 | 312.5062
2030 | 3 | 17 | 3 | 38.8932 | 109.1182 | 309.3276
2030 | 3 | 17 | 4 | 40.0331 | 113.0186 | 310.2341
2030 | 3 | 17 | 5 | 42.172 | 115.4927 | 314.3269
2030 | 3 | 17 | 6 | 44.8741 | 125.2465 | 319.6513
2030 | 3 | 17 | 7 | 44.8917 | 130.2373 | 333.3824
2030 | 3 | 17 | 8 | 44.9348 | 130.0527 | 342.4215
2030 | 3 | 17 | 9 | 46.4928 | 131.5779 | 345.823
2030 | 3 | 17 | 10 | 47.632 | 135.742 | 335.2485
2030 | 3 | 17 | 11 | 48.389 | 132.2589 | 325.9973
2030 | 3 | 17 | 12 | 50.3946 | 125.7675 | 336.1427
2030 | 3 | 17 | 13 | 50.2968 | 125 | 333.3637
2030 | 3 | 17 | 14 | 50.5192 | 133.0835 | 330.6498
2030 | 3 | 17 | 15 | 52.093 | 127.778 | 337.3311
2030 | 3 | 17 | 16 | 54.5053 | 115.748 | 350.973
2030 | 3 | 17 | 17 | 55.8533 | 114.7962 | 380.8743
2030 | 3 | 17 | 18 | 56.3208 | 108.4927 | 407.3476
2030 | 3 | 17 | 19 | 55.5035 | 113.8949 | 409.8429
2030 | 3 | 17 | 20 | 51.0656 | 109.4997 | 396.8572
2030 | 3 | 17 | 21 | 44.6602 | 111.397 | 368.0148
2030 | 3 | 17 | 22 | 40.5368 | 106.6987 | 341.7737
2030 | 3 | 17 | 23 | 38.8431 | 102.7004 | 317.4801
2030 | 3 | 18 | 0 | 39.4271 | 112.557 | 307.4039
2030 | 3 | 18 | 1 | 39.5387 | 112.8668 | 312.4706
2030 | 3 | 18 | 2 | 39.3609 | 111.4461 | 310.5206
2030 | 3 | 18 | 3 | 39.7014 | 113.8636 | 310.6214
2030 | 3 | 18 | 4 | 41.2822 | 118.1034 | 314.8244
2030 | 3 | 18 | 5 | 44.5877 | 123.1941 | 326.4706
2030 | 3 | 18 | 6 | 48.3431 | 135.1121 | 352.2859
2030 | 3 | 18 | 7 | 50.3534 | 151.1913 | 384.0608
2030 | 3 | 18 | 8 | 51.1354 | 166.5733 | 389.498
2030 | 3 | 18 | 9 | 51.6457 | 170.4903 | 373.7076
2030 | 3 | 18 | 10 | 51.8705 | 173.6548 | 347.2031
2030 | 3 | 18 | 11 | 52.2256 | 164.2868 | 331.3428
2030 | 3 | 18 | 12 | 48.2935 | 159.486 | 298.8903
2030 | 3 | 18 | 13 | 47.9282 | 158.4722 | 290.0349
2030 | 3 | 18 | 14 | 48.016 | 158.021 | 286.6789
2030 | 3 | 18 | 15 | 49.6604 | 152.9366 | 291.4942
2030 | 3 | 18 | 16 | 52.7338 | 142.9285 | 311.42
2030 | 3 | 18 | 17 | 54.7276 | 134.1676 | 356.0229
2030 | 3 | 18 | 18 | 55.579 | 124.311 | 400.5823
2030 | 3 | 18 | 19 | 56.1533 | 130.3783 | 428.3341
2030 | 3 | 18 | 20 | 52.8858 | 125.9814 | 431.1517
2030 | 3 | 18 | 21 | 47.3971 | 126.6554 | 409.6699
2030 | 3 | 18 | 22 | 43.0287 | 120.269 | 384.5773
2030 | 3 | 18 | 23 | 40.937 | 115.0299 | 361.0116
2030 | 3 | 19 | 0 | 40.9577 | 121.991 | 352.9063
2030 | 3 | 19 | 1 | 39.7178 | 119.2152 | 341.981
2030 | 3 | 19 | 2 | 39.3758 | 117.5935 | 339.5475
2030 | 3 | 19 | 3 | 39.5291 | 119.5676 | 338.9337
2030 | 3 | 19 | 4 | 41.0256 | 122.3076 | 342.3416
2030 | 3 | 19 | 5 | 44.2303 | 127.6229 | 352.3177
2030 | 3 | 19 | 6 | 47.8733 | 145.6259 | 374.3316
2030 | 3 | 19 | 7 | 49.7688 | 161.018 | 402.85
2030 | 3 | 19 | 8 | 50.4126 | 170.6767 | 405.3574
2030 | 3 | 19 | 9 | 50.8227 | 172.1285 | 387.0417
2030 | 3 | 19 | 10 | 50.8837 | 176.1156 | 360.8977
2030 | 3 | 19 | 11 | 51.2079 | 172.1003 | 345.4483
2030 | 3 | 19 | 12 | 51.5165 | 162.0286 | 356.2554
2030 | 3 | 19 | 13 | 51.5825 | 159.5645 | 350.97
2030 | 3 | 19 | 14 | 52.0287 | 157.9767 | 347.8976
2030 | 3 | 19 | 15 | 53.8897 | 154.164 | 352.4104
2030 | 3 | 19 | 16 | 56.7309 | 148.1087 | 363.6418
2030 | 3 | 19 | 17 | 58.149 | 142.752 | 391.6499
2030 | 3 | 19 | 18 | 55.4402 | 131.966 | 417.1832
2030 | 3 | 19 | 19 | 55.3441 | 138.1602 | 431.0159
2030 | 3 | 19 | 20 | 51.5536 | 135.9807 | 428.4446
2030 | 3 | 19 | 21 | 45.586 | 136.8712 | 404.3347
2030 | 3 | 19 | 22 | 41.1127 | 130.7913 | 378.6349
2030 | 3 | 19 | 23 | 39.1299 | 125.4545 | 353.1301
2030 | 3 | 20 | 0 | 39.9838 | 128.779 | 336.3361
2030 | 3 | 20 | 1 | 38.7721 | 129.2569 | 326.0109
2030 | 3 | 20 | 2 | 38.338 | 127.2002 | 321.8659
2030 | 3 | 20 | 3 | 38.4017 | 127.8156 | 319.241
2030 | 3 | 20 | 4 | 39.7775 | 129.3434 | 321.1282
2030 | 3 | 20 | 5 | 42.9357 | 135.2286 | 330.0762
2030 | 3 | 20 | 6 | 46.8588 | 154.005 | 349.7348
2030 | 3 | 20 | 7 | 48.6376 | 168.9676 | 380.686
2030 | 3 | 20 | 8 | 48.8279 | 174.7493 | 397.1444
2030 | 3 | 20 | 9 | 48.8997 | 175.7207 | 400.1878
2030 | 3 | 20 | 10 | 48.5879 | 174.4863 | 386.6025
2030 | 3 | 20 | 11 | 48.747 | 174.1452 | 376.7974
2030 | 3 | 20 | 12 | 47.6665 | 159.9111 | 369.8444
2030 | 3 | 20 | 13 | 47.5571 | 156.2596 | 368.9641
2030 | 3 | 20 | 14 | 47.707 | 146.589 | 368.431
2030 | 3 | 20 | 15 | 49.3595 | 144.3765 | 373.0096
2030 | 3 | 20 | 16 | 52.1303 | 141.5552 | 383.1681
2030 | 3 | 20 | 17 | 53.617 | 136.2172 | 405.0349
2030 | 3 | 20 | 18 | 53.3285 | 127.3504 | 419.8559
2030 | 3 | 20 | 19 | 53.2172 | 134.0148 | 427.7214
2030 | 3 | 20 | 20 | 49.7507 | 132.5688 | 422.8607
2030 | 3 | 20 | 21 | 43.8967 | 134.3635 | 396.8768
2030 | 3 | 20 | 22 | 39.4148 | 126.9813 | 369.1718
2030 | 3 | 20 | 23 | 37.3182 | 122.2485 | 342.9143
2030 | 3 | 21 | 0 | 38.1691 | 127.1018 | 331.3396
2030 | 3 | 21 | 1 | 37.6272 | 124.2694 | 322.4378
2030 | 3 | 21 | 2 | 37.1828 | 122.6267 | 318.7315
2030 | 3 | 21 | 3 | 37.2726 | 122.7367 | 317.2946
2030 | 3 | 21 | 4 | 38.6647 | 123.4433 | 320.1688
2030 | 3 | 21 | 5 | 41.7765 | 129.139 | 329.7667
2030 | 3 | 21 | 6 | 46.1957 | 146.2928 | 360.9072
2030 | 3 | 21 | 7 | 47.989 | 159.3436 | 389.5779
2030 | 3 | 21 | 8 | 48.1556 | 166.369 | 392.7796
2030 | 3 | 21 | 9 | 48.0009 | 166.0815 | 376.7798
2030 | 3 | 21 | 10 | 47.4101 | 165.1795 | 352.47
2030 | 3 | 21 | 11 | 47.3771 | 166.0493 | 338.962
2030 | 3 | 21 | 12 | 47.4144 | 154.8669 | 317.0696
2030 | 3 | 21 | 13 | 47.3188 | 152.8509 | 310.9007
2030 | 3 | 21 | 14 | 47.6544 | 141.8219 | 308.6449
2030 | 3 | 21 | 15 | 49.4632 | 137.7865 | 312.943
2030 | 3 | 21 | 16 | 52.1865 | 137.4412 | 326.2869
2030 | 3 | 21 | 17 | 53.785 | 129.6421 | 360.7676
2030 | 3 | 21 | 18 | 54.3874 | 124.099 | 400.4199
2030 | 3 | 21 | 19 | 54.4342 | 131.5222 | 419.7518
2030 | 3 | 21 | 20 | 51.002 | 129.1906 | 422.3626
2030 | 3 | 21 | 21 | 45.3962 | 130.514 | 400.715
2030 | 3 | 21 | 22 | 41.1433 | 123.7153 | 375.2866
2030 | 3 | 21 | 23 | 39.0695 | 117.2834 | 349.8452
2030 | 3 | 22 | 0 | 38.7759 | 120.2219 | 341.5421
2030 | 3 | 22 | 1 | 38.6592 | 119.4754 | 323.1425
2030 | 3 | 22 | 2 | 38.2292 | 117.5365 | 318.6769
2030 | 3 | 22 | 3 | 38.317 | 117.9958 | 316.3963
2030 | 3 | 22 | 4 | 39.7012 | 118.7387 | 318.6784
2030 | 3 | 22 | 5 | 42.7636 | 123.5978 | 327.3296
2030 | 3 | 22 | 6 | 46.4241 | 141.6787 | 345.9647
2030 | 3 | 22 | 7 | 48.3393 | 155.0359 | 377.3946
2030 | 3 | 22 | 8 | 49.0065 | 160.5192 | 393.6189
2030 | 3 | 22 | 9 | 49.4047 | 161.9583 | 395.5938
2030 | 3 | 22 | 10 | 49.3519 | 160.1375 | 380.9352
2030 | 3 | 22 | 11 | 49.5535 | 161.1713 | 370.2133
2030 | 3 | 22 | 12 | 47.6831 | 146.7285 | 362.1746
2030 | 3 | 22 | 13 | 47.3933 | 144.0959 | 359.6714
2030 | 3 | 22 | 14 | 47.5196 | 132.7665 | 357.8326
2030 | 3 | 22 | 15 | 49.0201 | 128.7099 | 361.107
2030 | 3 | 22 | 16 | 51.553 | 126.9057 | 367.7892
2030 | 3 | 22 | 17 | 52.9471 | 117.6813 | 387.8158
2030 | 3 | 22 | 18 | 52.0123 | 113.5056 | 402.0399
2030 | 3 | 22 | 19 | 52.8655 | 119.4279 | 412.8458
2030 | 3 | 22 | 20 | 50.3205 | 119.6123 | 409.6927
2030 | 3 | 22 | 21 | 45.5423 | 122.7025 | 386.5065
2030 | 3 | 22 | 22 | 41.9825 | 116.7294 | 364.4282
2030 | 3 | 22 | 23 | 40.1786 | 108.5859 | 342.7112
2030 | 3 | 23 | 0 | 39.3512 | 111.6722 | 329.9606
2030 | 3 | 23 | 1 | 39.0266 | 111.1856 | 325.5406
2030 | 3 | 23 | 2 | 38.3358 | 109.6343 | 321.3519
2030 | 3 | 23 | 3 | 38.2264 | 110.6693 | 318.9793
2030 | 3 | 23 | 4 | 39.3492 | 111.9965 | 321.6022
2030 | 3 | 23 | 5 | 41.6321 | 116.4974 | 328.9601
2030 | 3 | 23 | 6 | 44.7123 | 129.6634 | 336.344
2030 | 3 | 23 | 7 | 45.4975 | 136.4447 | 357.8379
2030 | 3 | 23 | 8 | 46.2082 | 132.7581 | 378.924
2030 | 3 | 23 | 9 | 47.7936 | 133.4229 | 400.2227
2030 | 3 | 23 | 10 | 48.3975 | 135.0966 | 398.728
2030 | 3 | 23 | 11 | 48.874 | 136.144 | 396.0704
2030 | 3 | 23 | 12 | 49.3564 | 126.3109 | 388.3413
2030 | 3 | 23 | 13 | 48.897 | 123.8842 | 386.2606
2030 | 3 | 23 | 14 | 48.7273 | 120.4966 | 382.8042
2030 | 3 | 23 | 15 | 49.8071 | 112.7448 | 387.7635
2030 | 3 | 23 | 16 | 51.8168 | 109.3269 | 399.1115
2030 | 3 | 23 | 17 | 52.8108 | 106.0877 | 422.6923
2030 | 3 | 23 | 18 | 52.9219 | 101.9553 | 422.8828
2030 | 3 | 23 | 19 | 51.8558 | 109.1955 | 435.7273
2030 | 3 | 23 | 20 | 47.5849 | 106.7988 | 429.2088
2030 | 3 | 23 | 21 | 41.5886 | 111.4736 | 405.2817
2030 | 3 | 23 | 22 | 38.0616 | 106.8546 | 387.046
2030 | 3 | 23 | 23 | 36.8026 | 102.6575 | 370.1852
2030 | 3 | 24 | 0 | 38.3434 | 108.9637 | 355.6814
2030 | 3 | 24 | 1 | 36.7033 | 107.1036 | 355.613
2030 | 3 | 24 | 2 | 36.0117 | 105.4884 | 352.1866
2030 | 3 | 24 | 3 | 35.7615 | 106.9748 | 350.4988
2030 | 3 | 24 | 4 | 36.7224 | 108.9446 | 353.5566
2030 | 3 | 24 | 5 | 38.6381 | 112.2835 | 360.653
2030 | 3 | 24 | 6 | 40.9459 | 122.6287 | 370.135
2030 | 3 | 24 | 7 | 41.289 | 126.4397 | 384.1513
2030 | 3 | 24 | 8 | 42.5092 | 122.3049 | 384.5056
2030 | 3 | 24 | 9 | 45.3069 | 122.424 | 382.3399
2030 | 3 | 24 | 10 | 47.4664 | 123.4655 | 370.5096
2030 | 3 | 24 | 11 | 48.9089 | 123.4611 | 360.5474
2030 | 3 | 24 | 12 | 49.1967 | 111.8126 | 384.1693
2030 | 3 | 24 | 13 | 49.3809 | 110.7748 | 382.286
2030 | 3 | 24 | 14 | 49.7218 | 109.443 | 379.8741
2030 | 3 | 24 | 15 | 51.4844 | 106.9859 | 385.2211
2030 | 3 | 24 | 16 | 53.9672 | 101.8271 | 399.4446
2030 | 3 | 24 | 17 | 54.8745 | 101.0995 | 430.2861
2030 | 3 | 24 | 18 | 52.7323 | 105.4914 | 443.9969
2030 | 3 | 24 | 19 | 51.5757 | 109.5646 | 459.1028
2030 | 3 | 24 | 20 | 47.1474 | 108.5147 | 453.5063
2030 | 3 | 24 | 21 | 40.6088 | 112.0976 | 426.4933
2030 | 3 | 24 | 22 | 36.423 | 106.5729 | 401.4032
2030 | 3 | 24 | 23 | 34.8859 | 103.4846 | 378.5898
2030 | 3 | 25 | 0 | 36.3646 | 109.1059 | 365.7947
2030 | 3 | 25 | 1 | 35.9336 | 107.3206 | 350.7184
2030 | 3 | 25 | 2 | 35.7096 | 105.8367 | 348.3169
2030 | 3 | 25 | 3 | 36.0094 | 108.0816 | 347.4899
2030 | 3 | 25 | 4 | 37.6637 | 111.7588 | 350.8828
2030 | 3 | 25 | 5 | 41.0516 | 117.0438 | 361.1387
2030 | 3 | 25 | 6 | 45.7075 | 136.0279 | 378.0355
2030 | 3 | 25 | 7 | 47.6538 | 152.8501 | 408.4972
2030 | 3 | 25 | 8 | 48.365 | 165.5055 | 418.7131
2030 | 3 | 25 | 9 | 48.9598 | 169.3746 | 412.5803
2030 | 3 | 25 | 10 | 49.1705 | 170.2496 | 394.2145
2030 | 3 | 25 | 11 | 49.641 | 166.3074 | 383.5426
2030 | 3 | 25 | 12 | 50.0937 | 149.2046 | 393.2984
2030 | 3 | 25 | 13 | 50.2249 | 146.9502 | 392.2018
2030 | 3 | 25 | 14 | 50.7411 | 143.3859 | 389.9967
2030 | 3 | 25 | 15 | 52.6432 | 137.6205 | 392.4657
2030 | 3 | 25 | 16 | 55.5139 | 133.2151 | 399.3982
2030 | 3 | 25 | 17 | 56.9055 | 124.3295 | 421.5417
2030 | 3 | 25 | 18 | 55.4483 | 118.669 | 409.0647
2030 | 3 | 25 | 19 | 54.7387 | 122.1265 | 429.7742
2030 | 3 | 25 | 20 | 50.6848 | 119.212 | 431.9812
2030 | 3 | 25 | 21 | 44.5401 | 120.609 | 408.4534
2030 | 3 | 25 | 22 | 40.028 | 113.9848 | 382.4958
2030 | 3 | 25 | 23 | 37.9244 | 108.0719 | 357.8492
2030 | 3 | 26 | 0 | 37.8535 | 112.512 | 344.3441
2030 | 3 | 26 | 1 | 38.2429 | 112.6054 | 343.4426
2030 | 3 | 26 | 2 | 37.8241 | 110.9408 | 341.45
2030 | 3 | 26 | 3 | 37.9232 | 113.4683 | 341.4188
2030 | 3 | 26 | 4 | 39.3615 | 116.2203 | 345.2651
2030 | 3 | 26 | 5 | 42.4838 | 121.6689 | 356.2423
2030 | 3 | 26 | 6 | 45.92 | 139.506 | 382.1195
2030 | 3 | 26 | 7 | 47.7285 | 154.2611 | 409.9411
2030 | 3 | 26 | 8 | 48.3157 | 163.4681 | 406.5059
2030 | 3 | 26 | 9 | 48.75 | 164.5466 | 378.672
2030 | 3 | 26 | 10 | 48.8149 | 168.3346 | 346.6051
2030 | 3 | 26 | 11 | 49.2762 | 165.3948 | 328.0284
2030 | 3 | 26 | 12 | 50.1108 | 158.7528 | 346.2734
2030 | 3 | 26 | 13 | 50.2699 | 157.1386 | 340.3645
2030 | 3 | 26 | 14 | 50.8416 | 156.4966 | 337.0421
2030 | 3 | 26 | 15 | 52.7425 | 153.9054 | 339.6352
2030 | 3 | 26 | 16 | 55.5827 | 146.1422 | 353.0938
2030 | 3 | 26 | 17 | 57.2324 | 138.71 | 384.7942
2030 | 3 | 26 | 18 | 56.9286 | 130.6207 | 423.3962
2030 | 3 | 26 | 19 | 56.6073 | 133.3243 | 440.9138
2030 | 3 | 26 | 20 | 52.7045 | 131.9343 | 443.2986
2030 | 3 | 26 | 21 | 46.8654 | 132.7577 | 420.6206
2030 | 3 | 26 | 22 | 42.4942 | 127.1889 | 394.4273
2030 | 3 | 26 | 23 | 40.4777 | 120.9118 | 369.0176
2030 | 3 | 27 | 0 | 39.8283 | 123.7478 | 352.6859
2030 | 3 | 27 | 1 | 40.0361 | 122.3439 | 358.1174
2030 | 3 | 27 | 2 | 39.6712 | 119.9963 | 356.9962
2030 | 3 | 27 | 3 | 39.7784 | 121.4251 | 357.5494
2030 | 3 | 27 | 4 | 41.1814 | 124.1017 | 362.1148
2030 | 3 | 27 | 5 | 44.2786 | 130.0072 | 373.2964
2030 | 3 | 27 | 6 | 47.8187 | 146.8223 | 399.5772
2030 | 3 | 27 | 7 | 49.5704 | 161.1039 | 428.0232
2030 | 3 | 27 | 8 | 49.7656 | 167.3709 | 431.4486
2030 | 3 | 27 | 9 | 49.6394 | 169.3947 | 413.6589
2030 | 3 | 27 | 10 | 49.1761 | 168.3977 | 388.5931
2030 | 3 | 27 | 11 | 49.258 | 166.5564 | 372.7744
2030 | 3 | 27 | 12 | 48.2936 | 155.7029 | 387.9829
2030 | 3 | 27 | 13 | 48.0708 | 152.3318 | 382.7183
2030 | 3 | 27 | 14 | 48.2831 | 145.1863 | 379.4706
2030 | 3 | 27 | 15 | 49.9453 | 141.0301 | 380.8743
2030 | 3 | 27 | 16 | 52.882 | 137.9269 | 392.8867
2030 | 3 | 27 | 17 | 54.7064 | 131.1297 | 422.0448
2030 | 3 | 27 | 18 | 55.9319 | 124.659 | 449.7497
2030 | 3 | 27 | 19 | 55.8573 | 129.1938 | 464.4748
2030 | 3 | 27 | 20 | 52.6419 | 128.5727 | 466.8209
2030 | 3 | 27 | 21 | 46.9995 | 131.3328 | 444.2298
2030 | 3 | 27 | 22 | 42.5666 | 124.7915 | 416.3891
2030 | 3 | 27 | 23 | 40.2982 | 118.6381 | 389.584
2030 | 3 | 28 | 0 | 41.0377 | 122.0518 | 381.463
2030 | 3 | 28 | 1 | 40.7012 | 122.8247 | 364.7148
2030 | 3 | 28 | 2 | 40.4155 | 120.7313 | 360.738
2030 | 3 | 28 | 3 | 40.6211 | 121.5981 | 358.9368
2030 | 3 | 28 | 4 | 42.1388 | 123.8342 | 361.2322
2030 | 3 | 28 | 5 | 45.2951 | 129.5492 | 369.9983
2030 | 3 | 28 | 6 | 49.1891 | 148.6115 | 387.3209
2030 | 3 | 28 | 7 | 50.7889 | 161.7615 | 416.1167
2030 | 3 | 28 | 8 | 50.8555 | 168.9807 | 430.3265
2030 | 3 | 28 | 9 | 50.4452 | 169.2833 | 430.3927
2030 | 3 | 28 | 10 | 49.7059 | 170.6733 | 417.7178
2030 | 3 | 28 | 11 | 49.5505 | 172.2284 | 410.3123
2030 | 3 | 28 | 12 | 48.9275 | 162.8249 | 407.1691
2030 | 3 | 28 | 13 | 48.6005 | 161.5613 | 405.8524
2030 | 3 | 28 | 14 | 48.8431 | 159.5267 | 403.628
2030 | 3 | 28 | 15 | 50.4879 | 150.9847 | 404.8527
2030 | 3 | 28 | 16 | 53.2338 | 145.8334 | 410.3298
2030 | 3 | 28 | 17 | 55.0911 | 137.8157 | 428.1604
2030 | 3 | 28 | 18 | 54.6105 | 128.645 | 445.4694
2030 | 3 | 28 | 19 | 55.523 | 132.6609 | 450.038
2030 | 3 | 28 | 20 | 53.1841 | 129.6437 | 447.1664
2030 | 3 | 28 | 21 | 48.1908 | 128.7903 | 422.2084
2030 | 3 | 28 | 22 | 44.0181 | 122.6733 | 394.6074
2030 | 3 | 28 | 23 | 41.8634 | 115.7611 | 367.5828
2030 | 3 | 29 | 0 | 41.4197 | 119.7082 | 355.2187
2030 | 3 | 29 | 1 | 41.6143 | 118.6379 | 341.1203
2030 | 3 | 29 | 2 | 41.2566 | 115.9996 | 336.4077
2030 | 3 | 29 | 3 | 41.4223 | 116.7428 | 334.3641
2030 | 3 | 29 | 4 | 42.8717 | 119.6372 | 336.5452
2030 | 3 | 29 | 5 | 45.9941 | 123.9789 | 345.6275
2030 | 3 | 29 | 6 | 49.8199 | 138.6722 | 369.9783
2030 | 3 | 29 | 7 | 51.3405 | 152.2419 | 396.9007
2030 | 3 | 29 | 8 | 51.5479 | 160.1931 | 402.2658
2030 | 3 | 29 | 9 | 51.204 | 163.6267 | 390.9738
2030 | 3 | 29 | 10 | 50.1728 | 164.1192 | 372.9215
2030 | 3 | 29 | 11 | 49.7342 | 165.0462 | 360.9087
2030 | 3 | 29 | 12 | 48.8812 | 146.9592 | 314.1778
2030 | 3 | 29 | 13 | 48.3679 | 145.3646 | 308.4338
2030 | 3 | 29 | 14 | 48.3128 | 138.5316 | 304.7504
2030 | 3 | 29 | 15 | 49.6185 | 129.9425 | 303.6954
2030 | 3 | 29 | 16 | 52.156 | 126.2077 | 314.215
2030 | 3 | 29 | 17 | 53.5983 | 115.5344 | 348.6403
2030 | 3 | 29 | 18 | 53.5272 | 112.9511 | 385.062
2030 | 3 | 29 | 19 | 53.8062 | 117.2506 | 410.3764
2030 | 3 | 29 | 20 | 51.0903 | 118.1121 | 417.5104
2030 | 3 | 29 | 21 | 46.0775 | 120.2251 | 399.9531
2030 | 3 | 29 | 22 | 42.2923 | 115.1268 | 378.6053
2030 | 3 | 29 | 23 | 40.4829 | 106.9357 | 357.6935
2030 | 3 | 30 | 0 | 40.6625 | 111.5986 | 349.4174
2030 | 3 | 30 | 1 | 39.8985 | 108.0229 | 333.488
2030 | 3 | 30 | 2 | 39.1888 | 106.9778 | 328.7503
2030 | 3 | 30 | 3 | 39.0175 | 109.0703 | 326.4075
2030 | 3 | 30 | 4 | 40.3695 | 112.8673 | 328.8864
2030 | 3 | 30 | 5 | 42.8181 | 117.5163 | 336.6509
2030 | 3 | 30 | 6 | 45.9525 | 129.1009 | 353.6777
2030 | 3 | 30 | 7 | 46.2446 | 131.8045 | 364.6762
2030 | 3 | 30 | 8 | 46.6373 | 129.7979 | 355.0087
2030 | 3 | 30 | 9 | 48.413 | 128.9058 | 338.4538
2030 | 3 | 30 | 10 | 49.4939 | 129.1276 | 320.6662
2030 | 3 | 30 | 11 | 50.3066 | 131.9815 | 309.9032
2030 | 3 | 30 | 12 | 48.9463 | 124.7663 | 304.8891
2030 | 3 | 30 | 13 | 48.314 | 122.1081 | 299.2001
2030 | 3 | 30 | 14 | 48.0303 | 118.821 | 293.5749
2030 | 3 | 30 | 15 | 49.0927 | 107.9404 | 290.6031
2030 | 3 | 30 | 16 | 51.2531 | 105.0722 | 301.3166
2030 | 3 | 30 | 17 | 52.4341 | 98.4417 | 338.8241
2030 | 3 | 30 | 18 | 51.5464 | 103.6862 | 390.2196
2030 | 3 | 30 | 19 | 51.2091 | 110.4044 | 402.7614
2030 | 3 | 30 | 20 | 47.9569 | 108.9482 | 398.902
2030 | 3 | 30 | 21 | 42.5933 | 110.5836 | 376.0949
2030 | 3 | 30 | 22 | 39.2024 | 107.2284 | 356.0934
2030 | 3 | 30 | 23 | 38.0031 | 102.4376 | 338.5778
2030 | 3 | 31 | 0 | 39.0909 | 108.9838 | 331.682
2030 | 3 | 31 | 1 | 38.4256 | 109.8937 | 314.0908
2030 | 3 | 31 | 2 | 37.8837 | 108.7445 | 308.0348
2030 | 3 | 31 | 3 | 37.7644 | 110.8023 | 304.3481
2030 | 3 | 31 | 4 | 38.9004 | 113.7226 | 305.0696
2030 | 3 | 31 | 5 | 41.0128 | 117.0905 | 309.5356
2030 | 3 | 31 | 6 | 43.0023 | 124.1919 | 316.3648
2030 | 3 | 31 | 7 | 42.9595 | 125.3396 | 326.651
2030 | 3 | 31 | 8 | 43.631 | 122.0572 | 336.3275
2030 | 3 | 31 | 9 | 45.9661 | 119.3796 | 348.6671
2030 | 3 | 31 | 10 | 47.8239 | 119.6915 | 349.2116
2030 | 3 | 31 | 11 | 49.1513 | 121.4721 | 347.1503
2030 | 3 | 31 | 12 | 51.5115 | 115.3044 | 349.5407
2030 | 3 | 31 | 13 | 51.679 | 115.2804 | 350.5383
2030 | 3 | 31 | 14 | 52.1458 | 117.62 | 347.9084
2030 | 3 | 31 | 15 | 53.9085 | 108.0751 | 348.7851
2030 | 3 | 31 | 16 | 56.3929 | 102.6332 | 357.082
2030 | 3 | 31 | 17 | 57.4601 | 98.148 | 380.8059
2030 | 3 | 31 | 18 | 54.7553 | 104.5828 | 399.0577
2030 | 3 | 31 | 19 | 53.2318 | 108.2837 | 397.4601
2030 | 3 | 31 | 20 | 48.8522 | 108.3259 | 388.0844
2030 | 3 | 31 | 21 | 42.3538 | 108.3228 | 359.9857
2030 | 3 | 31 | 22 | 38.0638 | 106.2033 | 332.474
2030 | 3 | 31 | 23 | 36.5404 | 100.9983 | 308.1092
2030 | 4 | 1 | 0 | 37.8019 | 108.714 | 302.5304
2030 | 4 | 1 | 1 | 38.7939 | 123.9222 | 289.626
2030 | 4 | 1 | 2 | 38.5995 | 122.7615 | 287.6306
2030 | 4 | 1 | 3 | 38.9445 | 122.4443 | 286.1351
2030 | 4 | 1 | 4 | 40.56 | 120.858 | 289.6958
2030 | 4 | 1 | 5 | 44.044 | 125.6414 | 300.6604
2030 | 4 | 1 | 6 | 48.0851 | 146.9724 | 320.1867
2030 | 4 | 1 | 7 | 49.9017 | 161.8834 | 348.4206
2030 | 4 | 1 | 8 | 50.2473 | 176.9236 | 356.4982
2030 | 4 | 1 | 9 | 49.9024 | 178.5956 | 352.5722
2030 | 4 | 1 | 10 | 49.5812 | 177.9876 | 336.3375
2030 | 4 | 1 | 11 | 49.5416 | 176.9619 | 327.383
2030 | 4 | 1 | 12 | 47.1922 | 170.713 | 317.4069
2030 | 4 | 1 | 13 | 46.7744 | 167.3293 | 314.0374
2030 | 4 | 1 | 14 | 46.8451 | 148.9362 | 314.9786
2030 | 4 | 1 | 15 | 48.484 | 152.8129 | 323.5183
2030 | 4 | 1 | 16 | 51.4478 | 155.6424 | 337.3085
2030 | 4 | 1 | 17 | 53.3758 | 153.0413 | 361.9456
2030 | 4 | 1 | 18 | 53.7252 | 138.9225 | 378.9505
2030 | 4 | 1 | 19 | 54.0628 | 139.5753 | 387.1334
2030 | 4 | 1 | 20 | 51.7957 | 147.7787 | 389.7719
2030 | 4 | 1 | 21 | 46.2139 | 135.7995 | 363.7261
2030 | 4 | 1 | 22 | 41.5196 | 130.4844 | 336.6437
2030 | 4 | 1 | 23 | 39.289 | 131.8273 | 312.2446
2030 | 4 | 2 | 0 | 39.8747 | 132.8849 | 302.5032
2030 | 4 | 2 | 1 | 39.1863 | 127.5289 | 294.4817
2030 | 4 | 2 | 2 | 38.8358 | 125.2081 | 292.5667
2030 | 4 | 2 | 3 | 38.9976 | 123.2571 | 291.3399
2030 | 4 | 2 | 4 | 40.5281 | 120.6787 | 295.1371
2030 | 4 | 2 | 5 | 43.902 | 124.7625 | 305.9147
2030 | 4 | 2 | 6 | 47.8768 | 145.2282 | 329.8094
2030 | 4 | 2 | 7 | 49.7397 | 160.7719 | 354.9373
2030 | 4 | 2 | 8 | 50.3997 | 172.4441 | 349.9145
2030 | 4 | 2 | 9 | 50.5932 | 175.5645 | 325.2946
2030 | 4 | 2 | 10 | 50.4753 | 177.2851 | 295.2369
2030 | 4 | 2 | 11 | 50.5808 | 179.5007 | 278.7559
2030 | 4 | 2 | 12 | 49.5327 | 168.0533 | 279.1727
2030 | 4 | 2 | 13 | 49.3891 | 164.9691 | 271.8286
2030 | 4 | 2 | 14 | 49.6353 | 147.7629 | 271.1912
2030 | 4 | 2 | 15 | 51.4116 | 152.7348 | 279.4688
2030 | 4 | 2 | 16 | 54.2176 | 155.9133 | 296.3283
2030 | 4 | 2 | 17 | 55.6964 | 152.1887 | 327.7654
2030 | 4 | 2 | 18 | 55.3318 | 133.7547 | 370.0912
2030 | 4 | 2 | 19 | 54.8612 | 132.9801 | 379.4551
2030 | 4 | 2 | 20 | 51.9323 | 141.5993 | 383.9914
2030 | 4 | 2 | 21 | 46.0021 | 131.5497 | 359.524
2030 | 4 | 2 | 22 | 41.2472 | 127.1541 | 333.036
2030 | 4 | 2 | 23 | 39.0262 | 127.4858 | 308.4705
2030 | 4 | 3 | 0 | 39.6304 | 132.4105 | 299.4899
2030 | 4 | 3 | 1 | 39.2731 | 127.5281 | 297.2921
2030 | 4 | 3 | 2 | 38.9256 | 125.3283 | 295.1338
2030 | 4 | 3 | 3 | 39.0344 | 123.9924 | 293.6481
2030 | 4 | 3 | 4 | 40.5995 | 120.7857 | 297.6227
2030 | 4 | 3 | 5 | 44.0016 | 125.6508 | 308.5356
2030 | 4 | 3 | 6 | 48.0438 | 143.5267 | 326.8626
2030 | 4 | 3 | 7 | 49.954 | 157.5157 | 354.6863
2030 | 4 | 3 | 8 | 50.6066 | 168.1952 | 366.4934
2030 | 4 | 3 | 9 | 50.9742 | 169.9697 | 367.6351
2030 | 4 | 3 | 10 | 51.2024 | 169.7285 | 354.0257
2030 | 4 | 3 | 11 | 51.5369 | 169.2869 | 344.421
2030 | 4 | 3 | 12 | 49.25 | 159.7966 | 334.6466
2030 | 4 | 3 | 13 | 49.0106 | 156.6163 | 332.0279
2030 | 4 | 3 | 14 | 49.245 | 138.7298 | 333.7206
2030 | 4 | 3 | 15 | 50.9188 | 143.2771 | 342.4966
2030 | 4 | 3 | 16 | 53.7255 | 146.8306 | 356.8749
2030 | 4 | 3 | 17 | 55.3658 | 141.1108 | 378.5498
2030 | 4 | 3 | 18 | 54.4014 | 134.7933 | 375.3426
2030 | 4 | 3 | 19 | 55.2381 | 133.861 | 390.2187
2030 | 4 | 3 | 20 | 53.7024 | 142.2947 | 397.9709
2030 | 4 | 3 | 21 | 48.7096 | 134.031 | 375.8185
2030 | 4 | 3 | 22 | 44.168 | 129.9654 | 349.1524
2030 | 4 | 3 | 23 | 41.7225 | 128.666 | 324.4373
2030 | 4 | 4 | 0 | 40.7452 | 132.5814 | 315.8434
2030 | 4 | 4 | 1 | 40.9795 | 122.5732 | 311.5129
2030 | 4 | 4 | 2 | 40.7013 | 120.6361 | 308.915
2030 | 4 | 4 | 3 | 40.9214 | 119.8044 | 307.7305
2030 | 4 | 4 | 4 | 42.4271 | 116.8369 | 311.713
2030 | 4 | 4 | 5 | 45.7249 | 121.9615 | 322.5236
2030 | 4 | 4 | 6 | 49.9353 | 141.2353 | 342.8147
2030 | 4 | 4 | 7 | 51.5831 | 154.0145 | 370.2031
2030 | 4 | 4 | 8 | 51.6227 | 166.0625 | 382.7952
2030 | 4 | 4 | 9 | 50.8999 | 167.5846 | 384.4068
2030 | 4 | 4 | 10 | 49.8128 | 168.6626 | 369.7357
2030 | 4 | 4 | 11 | 49.2669 | 166.3938 | 360.1247
2030 | 4 | 4 | 12 | 47.3101 | 156.406 | 350.2985
2030 | 4 | 4 | 13 | 46.7737 | 154.0624 | 347.1501
2030 | 4 | 4 | 14 | 46.8175 | 134.6294 | 348.4839
2030 | 4 | 4 | 15 | 48.4988 | 134.8412 | 357.3275
2030 | 4 | 4 | 16 | 51.3672 | 142.003 | 370.2464
2030 | 4 | 4 | 17 | 53.2187 | 135.0902 | 388.7241
2030 | 4 | 4 | 18 | 53.3041 | 133.3604 | 403.0804
2030 | 4 | 4 | 19 | 54.2721 | 132.9589 | 407.2328
2030 | 4 | 4 | 20 | 52.9103 | 139.9633 | 410.0602
2030 | 4 | 4 | 21 | 47.952 | 130.3471 | 385.353
2030 | 4 | 4 | 22 | 43.4821 | 126.4768 | 357.9587
2030 | 4 | 4 | 23 | 41.1883 | 125.3128 | 332.4052
2030 | 4 | 5 | 0 | 41.4785 | 124.9314 | 323.7412
2030 | 4 | 5 | 1 | 41.0957 | 121.1793 | 316.7688
2030 | 4 | 5 | 2 | 40.7261 | 117.5676 | 313.1789
2030 | 4 | 5 | 3 | 40.855 | 116.874 | 311.2079
2030 | 4 | 5 | 4 | 42.3246 | 115.9968 | 314.3549
2030 | 4 | 5 | 5 | 45.5908 | 119.5483 | 324.3344
2030 | 4 | 5 | 6 | 49.268 | 141.1397 | 341.5806
2030 | 4 | 5 | 7 | 50.8905 | 155.5949 | 368.7296
2030 | 4 | 5 | 8 | 51.2339 | 168.8153 | 380.9385
2030 | 4 | 5 | 9 | 50.9545 | 174.5047 | 381.3827
2030 | 4 | 5 | 10 | 50.4038 | 178.5059 | 366.2459
2030 | 4 | 5 | 11 | 50.1369 | 175.2879 | 354.5923
2030 | 4 | 5 | 12 | 50.4159 | 165.0012 | 349.5605
2030 | 4 | 5 | 13 | 50.0593 | 163.2316 | 346.9082
2030 | 4 | 5 | 14 | 50.1414 | 151.0969 | 347.7324
2030 | 4 | 5 | 15 | 51.531 | 148.7829 | 354.3606
2030 | 4 | 5 | 16 | 53.8269 | 147.1458 | 364.7176
2030 | 4 | 5 | 17 | 54.8684 | 139.9912 | 381.7321
2030 | 4 | 5 | 18 | 54.4427 | 125.1506 | 381.1731
2030 | 4 | 5 | 19 | 54.0526 | 124.3614 | 395.9108
2030 | 4 | 5 | 20 | 51.6504 | 133.3279 | 402.8229
2030 | 4 | 5 | 21 | 46.3863 | 124.9798 | 383.1271
2030 | 4 | 5 | 22 | 42.2575 | 122.0726 | 361.5959
2030 | 4 | 5 | 23 | 40.1724 | 117.3774 | 341.1607
2030 | 4 | 6 | 0 | 39.7616 | 118.3953 | 326.8683
2030 | 4 | 6 | 1 | 37.8278 | 112.7439 | 325.528
2030 | 4 | 6 | 2 | 36.9761 | 110.9201 | 321.7661
2030 | 4 | 6 | 3 | 36.6285 | 110.6366 | 319.3115
2030 | 4 | 6 | 4 | 37.6578 | 110.9577 | 322.0681
2030 | 4 | 6 | 5 | 39.8705 | 113.9103 | 329.772
2030 | 4 | 6 | 6 | 42.466 | 126.6638 | 340.8929
2030 | 4 | 6 | 7 | 43.1451 | 130.2478 | 354.6531
2030 | 4 | 6 | 8 | 44.6365 | 137.3442 | 365.511
2030 | 4 | 6 | 9 | 47.3226 | 144.7053 | 378.0825
2030 | 4 | 6 | 10 | 49.1262 | 149.5065 | 374.1906
2030 | 4 | 6 | 11 | 50.2063 | 147.0609 | 369.7764
2030 | 4 | 6 | 12 | 49.6851 | 138.5254 | 349.6599
2030 | 4 | 6 | 13 | 49.3749 | 135.6396 | 342.9951
2030 | 4 | 6 | 14 | 49.2925 | 128.4567 | 340.0673
2030 | 4 | 6 | 15 | 50.5682 | 126.5148 | 347.2653
2030 | 4 | 6 | 16 | 52.6601 | 123.3417 | 362.0988
2030 | 4 | 6 | 17 | 52.9971 | 121.4775 | 385.8372
2030 | 4 | 6 | 18 | 50.2053 | 113.9428 | 397.8473
2030 | 4 | 6 | 19 | 48.5032 | 115.2253 | 406.1468
2030 | 4 | 6 | 20 | 44.9464 | 122.5848 | 406.5754
2030 | 4 | 6 | 21 | 38.933 | 116.0093 | 383.6164
2030 | 4 | 6 | 22 | 35.0786 | 112.4807 | 363.7227
2030 | 4 | 6 | 23 | 33.8714 | 115.8406 | 346.3515
2030 | 4 | 7 | 0 | 35.784 | 119.858 | 341.1948
2030 | 4 | 7 | 1 | 34.8488 | 119.387 | 334.9797
2030 | 4 | 7 | 2 | 34.2468 | 117.8452 | 330.7285
2030 | 4 | 7 | 3 | 34.0255 | 117.6076 | 327.9838
2030 | 4 | 7 | 4 | 34.9966 | 116.4379 | 330.1948
2030 | 4 | 7 | 5 | 37.0231 | 118.7438 | 336.3025
2030 | 4 | 7 | 6 | 39.0291 | 126.7019 | 346.8034
2030 | 4 | 7 | 7 | 39.6694 | 127.4442 | 355.389
2030 | 4 | 7 | 8 | 41.3227 | 129.0182 | 361.8112
2030 | 4 | 7 | 9 | 44.2756 | 128.5338 | 373.1117
2030 | 4 | 7 | 10 | 46.808 | 129.5645 | 370.1336
2030 | 4 | 7 | 11 | 48.4406 | 130.348 | 364.0946
2030 | 4 | 7 | 12 | 48.9425 | 122.0081 | 346.9594
2030 | 4 | 7 | 13 | 49.0177 | 120.6972 | 342.0669
2030 | 4 | 7 | 14 | 49.4361 | 113.1103 | 340.4384
2030 | 4 | 7 | 15 | 50.9944 | 113.1578 | 347.9868
2030 | 4 | 7 | 16 | 53.3538 | 113.1395 | 363.7732
2030 | 4 | 7 | 17 | 54.6019 | 113.8507 | 389.5873
2030 | 4 | 7 | 18 | 53.9214 | 117.7497 | 404.8812
2030 | 4 | 7 | 19 | 52.5845 | 117.2129 | 411.8876
2030 | 4 | 7 | 20 | 49.2535 | 126.2316 | 411.5213
2030 | 4 | 7 | 21 | 43.4233 | 117.9119 | 386.0819
2030 | 4 | 7 | 22 | 39.1046 | 116.1653 | 359.8363
2030 | 4 | 7 | 23 | 37.4238 | 117.6374 | 336.4384
2030 | 4 | 8 | 0 | 36.4905 | 123.4923 | 329.8983
2030 | 4 | 8 | 1 | 37.3881 | 117.3718 | 328.7237
2030 | 4 | 8 | 2 | 37.2525 | 115.7496 | 327.4307
2030 | 4 | 8 | 3 | 37.5974 | 115.8963 | 327.4985
2030 | 4 | 8 | 4 | 39.2603 | 115.7438 | 332.1542
2030 | 4 | 8 | 5 | 42.711 | 120.0016 | 344.1508
2030 | 4 | 8 | 6 | 47.3164 | 142.1841 | 369.3403
2030 | 4 | 8 | 7 | 49.2044 | 157.1708 | 393.9085
2030 | 4 | 8 | 8 | 49.5294 | 173.0498 | 394.3647
2030 | 4 | 8 | 9 | 48.9809 | 176.0187 | 378.2096
2030 | 4 | 8 | 10 | 48.1133 | 177.9341 | 354.5277
2030 | 4 | 8 | 11 | 47.7834 | 177.8235 | 340.1695
2030 | 4 | 8 | 12 | 46.2073 | 161.1038 | 305.794
2030 | 4 | 8 | 13 | 45.7585 | 158.9932 | 296.867
2030 | 4 | 8 | 14 | 45.8408 | 144.4742 | 294.4082
2030 | 4 | 8 | 15 | 47.4807 | 143.2274 | 298.7619
2030 | 4 | 8 | 16 | 50.5982 | 144.1115 | 316.3452
2030 | 4 | 8 | 17 | 52.8197 | 137.4117 | 352.5462
2030 | 4 | 8 | 18 | 53.295 | 124.4628 | 395.4107
2030 | 4 | 8 | 19 | 53.8774 | 125.6312 | 414.5379
2030 | 4 | 8 | 20 | 52.2981 | 132.7974 | 423.6615
2030 | 4 | 8 | 21 | 47.2672 | 125.268 | 403.4921
2030 | 4 | 8 | 22 | 42.667 | 122.2946 | 377.2355
2030 | 4 | 8 | 23 | 40.293 | 118.7323 | 353.1932
2030 | 4 | 9 | 0 | 40.7779 | 123.0218 | 341.9568
2030 | 4 | 9 | 1 | 39.325 | 117.6051 | 335.4264
2030 | 4 | 9 | 2 | 39.0504 | 115.9882 | 333.4364
2030 | 4 | 9 | 3 | 39.2044 | 115.4706 | 332.8895
2030 | 4 | 9 | 4 | 40.7779 | 113.0321 | 336.8742
2030 | 4 | 9 | 5 | 44.0891 | 117.2464 | 347.7618
2030 | 4 | 9 | 6 | 48.4069 | 134.5757 | 364.0689
2030 | 4 | 9 | 7 | 50.0098 | 147.6154 | 389.1426
2030 | 4 | 9 | 8 | 49.8542 | 159.1763 | 396.3872
2030 | 4 | 9 | 9 | 48.7804 | 158.5263 | 388.1913
2030 | 4 | 9 | 10 | 47.508 | 159.2649 | 368.2514
2030 | 4 | 9 | 11 | 46.9682 | 163.3823 | 355.183
2030 | 4 | 9 | 12 | 46.1378 | 155.188 | 375.5692
2030 | 4 | 9 | 13 | 45.7128 | 153.3518 | 372.4112
2030 | 4 | 9 | 14 | 45.6497 | 141.5476 | 371.8107
2030 | 4 | 9 | 15 | 47.0666 | 140.148 | 377.052
2030 | 4 | 9 | 16 | 49.7866 | 142.8074 | 387.9529
2030 | 4 | 9 | 17 | 51.7679 | 135.154 | 404.2103
2030 | 4 | 9 | 18 | 52.4912 | 128.7447 | 414.4984
2030 | 4 | 9 | 19 | 52.7483 | 128.1442 | 415.6708
2030 | 4 | 9 | 20 | 51.0107 | 134.9819 | 416.7087
2030 | 4 | 9 | 21 | 45.833 | 127.5418 | 392.4217
2030 | 4 | 9 | 22 | 41.1977 | 125.0555 | 364.2275
2030 | 4 | 9 | 23 | 38.8693 | 120.9881 | 338.2455
2030 | 4 | 10 | 0 | 38.9487 | 123.1059 | 326.8916
2030 | 4 | 10 | 1 | 38.0246 | 118.8051 | 311.4027
2030 | 4 | 10 | 2 | 37.6691 | 115.9158 | 307.3331
2030 | 4 | 10 | 3 | 37.7341 | 114.8088 | 304.2722
2030 | 4 | 10 | 4 | 39.3602 | 113.6176 | 306.4553
2030 | 4 | 10 | 5 | 42.7951 | 117.5697 | 315.6011
2030 | 4 | 10 | 6 | 47.0728 | 135.0629 | 331.8957
2030 | 4 | 10 | 7 | 48.9097 | 149.9025 | 356.1049
2030 | 4 | 10 | 8 | 49.4977 | 162.4495 | 368.6413
2030 | 4 | 10 | 9 | 49.917 | 168.2509 | 373.2553
2030 | 4 | 10 | 10 | 50.2952 | 170.2353 | 365.2977
2030 | 4 | 10 | 11 | 50.8049 | 169.546 | 359.4794
2030 | 4 | 10 | 12 | 50.6029 | 165.7565 | 351.7572
2030 | 4 | 10 | 13 | 50.6129 | 163.5062 | 350.9093
2030 | 4 | 10 | 14 | 51.1224 | 153.8309 | 351.5178
2030 | 4 | 10 | 15 | 52.955 | 153.6875 | 355.5306
2030 | 4 | 10 | 16 | 55.8034 | 151.5383 | 364.5996
2030 | 4 | 10 | 17 | 57.1437 | 143.5284 | 379.4208
2030 | 4 | 10 | 18 | 55.1287 | 127.0541 | 389.2694
2030 | 4 | 10 | 19 | 54.3714 | 124.0289 | 387.3796
2030 | 4 | 10 | 20 | 51.6866 | 129.6609 | 387.2499
2030 | 4 | 10 | 21 | 45.8035 | 122.0203 | 362.8171
2030 | 4 | 10 | 22 | 40.8509 | 118.9066 | 333.7111
2030 | 4 | 10 | 23 | 38.3912 | 116.8757 | 307.283
2030 | 4 | 11 | 0 | 39.079 | 120.6296 | 298.4944
2030 | 4 | 11 | 1 | 38.2105 | 114.3116 | 282.0982
2030 | 4 | 11 | 2 | 37.7558 | 112.0174 | 277.5901
2030 | 4 | 11 | 3 | 37.8303 | 112.3702 | 274.6133
2030 | 4 | 11 | 4 | 39.2777 | 111.938 | 276.7484
2030 | 4 | 11 | 5 | 42.5437 | 116.1931 | 286.1487
2030 | 4 | 11 | 6 | 46.9745 | 133.9977 | 297.7151
2030 | 4 | 11 | 7 | 48.4893 | 147.608 | 323.7133
2030 | 4 | 11 | 8 | 48.2858 | 163.5124 | 339.8409
2030 | 4 | 11 | 9 | 47.4008 | 169.0996 | 350.1614
2030 | 4 | 11 | 10 | 46.3068 | 175.8992 | 347.9764
2030 | 4 | 11 | 11 | 45.9175 | 171.0428 | 347.2884
2030 | 4 | 11 | 12 | 44.7861 | 168.5699 | 337.6051
2030 | 4 | 11 | 13 | 44.3685 | 168.7407 | 339.5637
2030 | 4 | 11 | 14 | 44.2823 | 160.5205 | 342.2352
2030 | 4 | 11 | 15 | 45.7115 | 158.1238 | 348.2255
2030 | 4 | 11 | 16 | 48.1448 | 155.0424 | 355.9534
2030 | 4 | 11 | 17 | 49.922 | 145.3711 | 369.3173
2030 | 4 | 11 | 18 | 51.3744 | 135.5991 | 376.8441
2030 | 4 | 11 | 19 | 51.7342 | 133.9423 | 377.1279
2030 | 4 | 11 | 20 | 50.0113 | 138.9812 | 378.6533
2030 | 4 | 11 | 21 | 45.1555 | 129.8876 | 356.661
2030 | 4 | 11 | 22 | 40.6307 | 127.6904 | 329.5272
2030 | 4 | 11 | 23 | 38.3362 | 124.697 | 303.644
2030 | 4 | 12 | 0 | 37.8602 | 123.2242 | 288.5571
2030 | 4 | 12 | 1 | 37.5482 | 121.4399 | 281.3027
2030 | 4 | 12 | 2 | 37.0523 | 118.52 | 278.8244
2030 | 4 | 12 | 3 | 37.0881 | 118.3366 | 278.0808
2030 | 4 | 12 | 4 | 38.4483 | 117.4512 | 282.3954
2030 | 4 | 12 | 5 | 41.6401 | 121.3121 | 293.7965
2030 | 4 | 12 | 6 | 45.6328 | 136.5881 | 317.766
2030 | 4 | 12 | 7 | 47.296 | 148.6443 | 341.5364
2030 | 4 | 12 | 8 | 47.3855 | 158.7716 | 338.8686
2030 | 4 | 12 | 9 | 46.6933 | 161.174 | 319.0063
2030 | 4 | 12 | 10 | 45.7711 | 160.7727 | 293.5906
2030 | 4 | 12 | 11 | 45.4259 | 161.5725 | 277.484
2030 | 4 | 12 | 12 | 44.5979 | 153.7081 | 250.9706
2030 | 4 | 12 | 13 | 44.1091 | 150.9768 | 242.5257
2030 | 4 | 12 | 14 | 43.9344 | 135.5317 | 240.8494
2030 | 4 | 12 | 15 | 44.9978 | 129.5416 | 244.608
2030 | 4 | 12 | 16 | 47.1271 | 132.9976 | 260.6704
2030 | 4 | 12 | 17 | 48.6634 | 124.7569 | 296.6119
2030 | 4 | 12 | 18 | 50.001 | 121.7854 | 348.5389
2030 | 4 | 12 | 19 | 50.3169 | 121.6799 | 366.803
2030 | 4 | 12 | 20 | 48.8534 | 128.863 | 376.0234
2030 | 4 | 12 | 21 | 44.4737 | 122.0475 | 360.2045
2030 | 4 | 12 | 22 | 40.5486 | 119.2485 | 338.9021
2030 | 4 | 12 | 23 | 38.3857 | 113.9216 | 318.4895
2030 | 4 | 13 | 0 | 36.9886 | 113.5833 | 308.2653
2030 | 4 | 13 | 1 | 35.971 | 112.0608 | 290.502
2030 | 4 | 13 | 2 | 35.1926 | 110.0028 | 284.854
2030 | 4 | 13 | 3 | 34.9649 | 109.9464 | 281.2793
2030 | 4 | 13 | 4 | 35.743 | 111.8245 | 282.2763
2030 | 4 | 13 | 5 | 37.765 | 113.6514 | 286.5197
2030 | 4 | 13 | 6 | 39.9423 | 126.8692 | 293.4276
2030 | 4 | 13 | 7 | 41.021 | 129.0747 | 304.408
2030 | 4 | 13 | 8 | 42.4961 | 136.3539 | 313.4292
2030 | 4 | 13 | 9 | 44.2252 | 142.1915 | 317.3604
2030 | 4 | 13 | 10 | 44.8839 | 146.2951 | 311.0228
2030 | 4 | 13 | 11 | 45.4016 | 149.149 | 305.03
2030 | 4 | 13 | 12 | 44.6371 | 143.0585 | 252.7784
2030 | 4 | 13 | 13 | 43.9923 | 139.7197 | 243.1425
2030 | 4 | 13 | 14 | 43.599 | 135.4444 | 237.9823
2030 | 4 | 13 | 15 | 44.3352 | 133.11 | 243.4112
2030 | 4 | 13 | 16 | 46.2723 | 126.2372 | 258.9325
2030 | 4 | 13 | 17 | 47.4465 | 123.1014 | 293.1774
2030 | 4 | 13 | 18 | 46.5362 | 111.9207 | 319.1901
2030 | 4 | 13 | 19 | 46.0239 | 110.8415 | 332.8649
2030 | 4 | 13 | 20 | 43.9137 | 115.6153 | 336.3735
2030 | 4 | 13 | 21 | 39.3405 | 108.9563 | 319.1316
2030 | 4 | 13 | 22 | 35.7488 | 105.284 | 299.9306
2030 | 4 | 13 | 23 | 34.3856 | 109.3059 | 282.1152
2030 | 4 | 14 | 0 | 34.8381 | 117.9334 | 278.091
2030 | 4 | 14 | 1 | 33.2739 | 114.704 | 268.8204
2030 | 4 | 14 | 2 | 32.6897 | 112.7749 | 264.6365
2030 | 4 | 14 | 3 | 32.5221 | 112.9075 | 261.6088
2030 | 4 | 14 | 4 | 33.2796 | 114.6957 | 262.9476
2030 | 4 | 14 | 5 | 35.1249 | 116.5563 | 267.5672
2030 | 4 | 14 | 6 | 37.4733 | 126.3418 | 263.6448
2030 | 4 | 14 | 7 | 38.4052 | 128.0149 | 274.8731
2030 | 4 | 14 | 8 | 40.3135 | 129.3688 | 292.6781
2030 | 4 | 14 | 9 | 42.7745 | 131.5643 | 307.3008
2030 | 4 | 14 | 10 | 44.072 | 134.8197 | 301.8802
2030 | 4 | 14 | 11 | 44.963 | 138.1192 | 298.5787
2030 | 4 | 14 | 12 | 43.4654 | 135.7676 | 303.1354
2030 | 4 | 14 | 13 | 43.2547 | 135.5719 | 300.1582
2030 | 4 | 14 | 14 | 43.2623 | 133.0992 | 297.797
2030 | 4 | 14 | 15 | 44.6178 | 130.6319 | 304.2678
2030 | 4 | 14 | 16 | 47.2557 | 125.6533 | 320.0395
2030 | 4 | 14 | 17 | 48.8323 | 123.6513 | 343.1416
2030 | 4 | 14 | 18 | 47.9654 | 120.5951 | 354.9686
2030 | 4 | 14 | 19 | 47.3611 | 119.6262 | 351.2916
2030 | 4 | 14 | 20 | 45.1024 | 126.0556 | 346.9699
2030 | 4 | 14 | 21 | 39.9926 | 116.0857 | 323.9988
2030 | 4 | 14 | 22 | 35.6637 | 115.4065 | 297.9247
2030 | 4 | 14 | 23 | 33.9377 | 115.7607 | 275.1114
2030 | 4 | 15 | 0 | 34.5857 | 121.5729 | 264.6347
2030 | 4 | 15 | 1 | 33.955 | 120.4014 | 259.4087
2030 | 4 | 15 | 2 | 33.6867 | 119.3347 | 256.4932
2030 | 4 | 15 | 3 | 33.8882 | 119.7369 | 254.697
2030 | 4 | 15 | 4 | 35.4769 | 120.2879 | 258.1031
2030 | 4 | 15 | 5 | 38.8495 | 124.4926 | 268.9469
2030 | 4 | 15 | 6 | 43.1537 | 138.6056 | 288.0899
2030 | 4 | 15 | 7 | 45.1283 | 152.1418 | 313.7153
2030 | 4 | 15 | 8 | 45.6678 | 166.7431 | 325.3032
2030 | 4 | 15 | 9 | 45.8763 | 169.3323 | 330.2618
2030 | 4 | 15 | 10 | 46.0756 | 169.6129 | 324.1765
2030 | 4 | 15 | 11 | 46.5787 | 172.2477 | 320.3861
2030 | 4 | 15 | 12 | 45.2793 | 164.2872 | 313.3713
2030 | 4 | 15 | 13 | 45.2132 | 162.3822 | 311.6908
2030 | 4 | 15 | 14 | 45.4583 | 149.3537 | 311.8693
2030 | 4 | 15 | 15 | 47.0595 | 145.9024 | 316.8576
2030 | 4 | 15 | 16 | 49.7301 | 145.7342 | 328.1163
2030 | 4 | 15 | 17 | 51.5 | 138.1603 | 348.0635
2030 | 4 | 15 | 18 | 53.3511 | 127.9005 | 360.6355
2030 | 4 | 15 | 19 | 52.4338 | 129.424 | 360.9729
2030 | 4 | 15 | 20 | 49.4274 | 134.7554 | 360.3182
2030 | 4 | 15 | 21 | 43.749 | 126.7898 | 336.9336
2030 | 4 | 15 | 22 | 38.9172 | 123.5487 | 308.5703
2030 | 4 | 15 | 23 | 36.5596 | 120.9904 | 283.0701
2030 | 4 | 16 | 0 | 35.8746 | 124.6515 | 278.1356
2030 | 4 | 16 | 1 | 35.9464 | 119.8492 | 264.4446
2030 | 4 | 16 | 2 | 35.5399 | 118.5216 | 261.0709
2030 | 4 | 16 | 3 | 35.5789 | 117.9534 | 259.0484
2030 | 4 | 16 | 4 | 37.0661 | 116.2711 | 262.1843
2030 | 4 | 16 | 5 | 40.2855 | 120.1598 | 272.6203
2030 | 4 | 16 | 6 | 44.4035 | 134.3682 | 289.2841
2030 | 4 | 16 | 7 | 46.2312 | 146.1066 | 314.5091
2030 | 4 | 16 | 8 | 46.4519 | 155.8427 | 326.7819
2030 | 4 | 16 | 9 | 46.0715 | 154.9766 | 332.7379
2030 | 4 | 16 | 10 | 45.5564 | 154.6814 | 327.6644
2030 | 4 | 16 | 11 | 45.6574 | 163.2305 | 323.1444
2030 | 4 | 16 | 12 | 44.6057 | 158.0938 | 308.3255
2030 | 4 | 16 | 13 | 44.3268 | 156.8181 | 306.8788
2030 | 4 | 16 | 14 | 44.4671 | 144.8698 | 307.2222
2030 | 4 | 16 | 15 | 45.9179 | 142.4171 | 312.3633
2030 | 4 | 16 | 16 | 48.6631 | 143.4444 | 324.7883
2030 | 4 | 16 | 17 | 50.8248 | 134.5582 | 343.7982
2030 | 4 | 16 | 18 | 53.3803 | 128.7838 | 356.6266
2030 | 4 | 16 | 19 | 52.509 | 129.1387 | 356.889
2030 | 4 | 16 | 20 | 49.7616 | 134.3977 | 356.5953
2030 | 4 | 16 | 21 | 44.0822 | 127.5199 | 333.9734
2030 | 4 | 16 | 22 | 39.2217 | 125.1603 | 305.9247
2030 | 4 | 16 | 23 | 36.7922 | 120.6409 | 280.4919
2030 | 4 | 17 | 0 | 38.2132 | 122.4975 | 276.962
2030 | 4 | 17 | 1 | 37.2297 | 122.5478 | 260.2967
2030 | 4 | 17 | 2 | 36.783 | 120.9445 | 256.4343
2030 | 4 | 17 | 3 | 36.7549 | 120.0432 | 253.6175
2030 | 4 | 17 | 4 | 38.2315 | 118.028 | 256.7345
2030 | 4 | 17 | 5 | 41.4392 | 122.2217 | 267.0155
2030 | 4 | 17 | 6 | 45.0575 | 135.8464 | 288.3233
2030 | 4 | 17 | 7 | 46.9163 | 148.2087 | 310.9354
2030 | 4 | 17 | 8 | 47.5427 | 156.74 | 320.0449
2030 | 4 | 17 | 9 | 48.3409 | 157.8932 | 320.6473
2030 | 4 | 17 | 10 | 49.0164 | 156.3199 | 311.9969
2030 | 4 | 17 | 11 | 49.8632 | 163.0166 | 305.0501
2030 | 4 | 17 | 12 | 49.3656 | 156.5929 | 298.623
2030 | 4 | 17 | 13 | 49.4796 | 153.7103 | 298.5839
2030 | 4 | 17 | 14 | 50.0224 | 141.3778 | 301.0167
2030 | 4 | 17 | 15 | 52.0412 | 139.213 | 305.971
2030 | 4 | 17 | 16 | 54.9699 | 141.5742 | 318.6804
2030 | 4 | 17 | 17 | 56.2075 | 132.8018 | 337.8277
2030 | 4 | 17 | 18 | 54.4719 | 127.001 | 340.1858
2030 | 4 | 17 | 19 | 53.5527 | 126.5545 | 349.4304
2030 | 4 | 17 | 20 | 50.5901 | 131.7857 | 351.6576
2030 | 4 | 17 | 21 | 44.8554 | 126.4576 | 331.1959
2030 | 4 | 17 | 22 | 39.9047 | 123.6429 | 302.6396
2030 | 4 | 17 | 23 | 37.4348 | 120.1408 | 276.6247
2030 | 4 | 18 | 0 | 38.5323 | 123.2958 | 266.4881
2030 | 4 | 18 | 1 | 37.2255 | 122.9451 | 259.4367
2030 | 4 | 18 | 2 | 36.7684 | 121.6081 | 254.383
2030 | 4 | 18 | 3 | 36.7783 | 121.2945 | 251.1883
2030 | 4 | 18 | 4 | 38.2677 | 119.881 | 254.2498
2030 | 4 | 18 | 5 | 41.4603 | 124.3335 | 264.3261
2030 | 4 | 18 | 6 | 45.8848 | 136.3596 | 282.1849
2030 | 4 | 18 | 7 | 47.6884 | 147.8859 | 305.8725
2030 | 4 | 18 | 8 | 48.2318 | 158.2086 | 311.0461
2030 | 4 | 18 | 9 | 48.7219 | 159.0335 | 306.8947
2030 | 4 | 18 | 10 | 48.9225 | 160.6557 | 296.9694
2030 | 4 | 18 | 11 | 49.3803 | 165.1469 | 298.8854
2030 | 4 | 18 | 12 | 49.0384 | 156.3064 | 296.085
2030 | 4 | 18 | 13 | 49.0492 | 155.1393 | 299.5274
2030 | 4 | 18 | 14 | 49.5451 | 141.7202 | 308.0375
2030 | 4 | 18 | 15 | 51.446 | 137.1949 | 319.6202
2030 | 4 | 18 | 16 | 54.0476 | 140.7839 | 334.7027
2030 | 4 | 18 | 17 | 55.2481 | 130.3489 | 361.1456
2030 | 4 | 18 | 18 | 54.058 | 127.066 | 373.3
2030 | 4 | 18 | 19 | 53.1566 | 128.6144 | 380.7278
2030 | 4 | 18 | 20 | 50.1962 | 133.5724 | 379.6872
2030 | 4 | 18 | 21 | 44.5873 | 128.63 | 358.4252
2030 | 4 | 18 | 22 | 39.7512 | 126.7023 | 327.3979
2030 | 4 | 18 | 23 | 37.3439 | 121.9827 | 296.8193
2030 | 4 | 19 | 0 | 37.9165 | 125.0913 | 280.2465
2030 | 4 | 19 | 1 | 26.817 | 96.6591 | 261.7585
2030 | 4 | 19 | 2 | 26.2684 | 93.8229 | 255.8372
2030 | 4 | 19 | 3 | 26.393 | 106.8358 | 251.2026
2030 | 4 | 19 | 4 | 27.2943 | 106.8125 | 256.5671
2030 | 4 | 19 | 5 | 29.1126 | 108.6273 | 262.7608
2030 | 4 | 19 | 6 | 30.9669 | 105.975 | 267.2492
2030 | 4 | 19 | 7 | 31.4543 | 112.2847 | 279.2594
2030 | 4 | 19 | 8 | 32.8913 | 97.4162 | 296.2431
2030 | 4 | 19 | 9 | 34.4187 | 114.6817 | 311.3866
2030 | 4 | 19 | 10 | 34.9693 | 117.1764 | 316.8217
2030 | 4 | 19 | 11 | 35.5882 | 118.0378 | 322.9783
2030 | 4 | 19 | 12 | 36.477 | 97.5104 | 344.6383
2030 | 4 | 19 | 13 | 35.9884 | 98.4649 | 345.9458
2030 | 4 | 19 | 14 | 35.6112 | 93.3375 | 340.3256
2030 | 4 | 19 | 15 | 37.5095 | 94.1304 | 348.1417
2030 | 4 | 19 | 16 | 39.4557 | 83.6674 | 356.8691
2030 | 4 | 19 | 17 | 41.3991 | 95.4728 | 378.0554
2030 | 4 | 19 | 18 | 42.9048 | 84.1033 | 389.3976
2030 | 4 | 19 | 19 | 42.3541 | 97.8373 | 385.4916
2030 | 4 | 19 | 20 | 40.8181 | 92.2179 | 383.0387
2030 | 4 | 19 | 21 | 38.4492 | 96.5884 | 362.7528
2030 | 4 | 19 | 22 | 36.9507 | 96.0377 | 338.0757
2030 | 4 | 19 | 23 | 36.2906 | 93.4969 | 312.3245
2030 | 4 | 20 | 0 | 35.1299 | 98.4283 | 299.4388
2030 | 4 | 20 | 1 | 37.596 | 116.1349 | 276.6093
2030 | 4 | 20 | 2 | 36.8312 | 114.8578 | 267.1143
2030 | 4 | 20 | 3 | 36.6405 | 114.8779 | 261.0083
2030 | 4 | 20 | 4 | 37.6143 | 114.6561 | 258.8161
2030 | 4 | 20 | 5 | 39.8062 | 116.8441 | 258.7569
2030 | 4 | 20 | 6 | 42.5693 | 126.2891 | 255.9928
2030 | 4 | 20 | 7 | 43.4762 | 128.025 | 269.5615
2030 | 4 | 20 | 8 | 44.6587 | 129.3596 | 287.2737
2030 | 4 | 20 | 9 | 46.1122 | 128.9235 | 296.9759
2030 | 4 | 20 | 10 | 46.5485 | 129.3857 | 294.1047
2030 | 4 | 20 | 11 | 46.9391 | 138.5798 | 295.2845
2030 | 4 | 20 | 12 | 45.8153 | 132.6449 | 291.2685
2030 | 4 | 20 | 13 | 45.0563 | 129.2547 | 291.776
2030 | 4 | 20 | 14 | 44.612 | 121.6673 | 292.3506
2030 | 4 | 20 | 15 | 45.2809 | 115.1219 | 295.3784
2030 | 4 | 20 | 16 | 47.1301 | 114.5553 | 307.6205
2030 | 4 | 20 | 17 | 48.457 | 110.438 | 336.9972
2030 | 4 | 20 | 18 | 48.4195 | 111.7511 | 351.3124
2030 | 4 | 20 | 19 | 48.4378 | 112.4362 | 353.0456
2030 | 4 | 20 | 20 | 46.637 | 115.2809 | 345.2466
2030 | 4 | 20 | 21 | 42.6369 | 110.4391 | 325.2113
2030 | 4 | 20 | 22 | 39.0757 | 109.4252 | 301.6397
2030 | 4 | 20 | 23 | 37.412 | 107.7596 | 279.0573
2030 | 4 | 21 | 0 | 36.631 | 113.8159 | 267.0831
2030 | 4 | 21 | 1 | 34.7731 | 102.6981 | 260.6704
2030 | 4 | 21 | 2 | 33.8543 | 102.1351 | 254.0296
2030 | 4 | 21 | 3 | 33.971 | 102.3483 | 248.4517
2030 | 4 | 21 | 4 | 34.7752 | 103.4603 | 246.1985
2030 | 4 | 21 | 5 | 36.3399 | 103.9249 | 246.3043
2030 | 4 | 21 | 6 | 38.0431 | 104.9891 | 243.2545
2030 | 4 | 21 | 7 | 39.2742 | 101.9587 | 259.1994
2030 | 4 | 21 | 8 | 41.3577 | 97.3921 | 293.1114
2030 | 4 | 21 | 9 | 42.9825 | 92.9808 | 317.2053
2030 | 4 | 21 | 10 | 43.3956 | 94.3802 | 320.1887
2030 | 4 | 21 | 11 | 44.4763 | 98.6673 | 321.2597
2030 | 4 | 21 | 12 | 43.1857 | 108.2345 | 297.6772
2030 | 4 | 21 | 13 | 42.5633 | 107.0131 | 295.7209
2030 | 4 | 21 | 14 | 41.8541 | 109.5118 | 298.1963
2030 | 4 | 21 | 15 | 42.5224 | 95.9865 | 302.8799
2030 | 4 | 21 | 16 | 43.909 | 94.4482 | 290.4888
2030 | 4 | 21 | 17 | 44.2474 | 86.2406 | 305.6037
2030 | 4 | 21 | 18 | 44.1114 | 82.5593 | 315.1274
2030 | 4 | 21 | 19 | 45.7668 | 87.4026 | 327.9473
2030 | 4 | 21 | 20 | 44.4976 | 87.9271 | 332.2448
2030 | 4 | 21 | 21 | 41.3671 | 94.8141 | 321.5515
2030 | 4 | 21 | 22 | 37.9714 | 95.6568 | 301.4908
2030 | 4 | 21 | 23 | 36.5417 | 92.3474 | 278.5214
2030 | 4 | 22 | 0 | 36.1071 | 101.6104 | 259.2328
2030 | 4 | 22 | 1 | 35.0088 | 100.4017 | 260.7804
2030 | 4 | 22 | 2 | 34.8415 | 100.8192 | 257.9352
2030 | 4 | 22 | 3 | 35.1097 | 102.9713 | 256.5415
2030 | 4 | 22 | 4 | 36.3355 | 104.9281 | 260.6986
2030 | 4 | 22 | 5 | 39.2221 | 109.3563 | 268.6719
2030 | 4 | 22 | 6 | 41.9666 | 122.8145 | 287.2356
2030 | 4 | 22 | 7 | 42.9893 | 134.86 | 304.3712
2030 | 4 | 22 | 8 | 43.8008 | 147.5529 | 320.8468
2030 | 4 | 22 | 9 | 44.7272 | 152.6912 | 324.6934
2030 | 4 | 22 | 10 | 44.7653 | 153.1238 | 325.9288
2030 | 4 | 22 | 11 | 45.3252 | 156.0123 | 318.506
2030 | 4 | 22 | 12 | 44.1486 | 145.7154 | 275.6715
2030 | 4 | 22 | 13 | 43.6562 | 144.2611 | 273.9445
2030 | 4 | 22 | 14 | 43.6792 | 143.9806 | 271.8673
2030 | 4 | 22 | 15 | 44.6952 | 131.7134 | 268.7198
2030 | 4 | 22 | 16 | 46.57 | 128.4667 | 278.1053
2030 | 4 | 22 | 17 | 48.4945 | 110.5562 | 315.1407
2030 | 4 | 22 | 18 | 48.4575 | 114.892 | 346.2351
2030 | 4 | 22 | 19 | 49.0547 | 121.7169 | 373.3959
2030 | 4 | 22 | 20 | 47.8465 | 121.3295 | 384.4275
2030 | 4 | 22 | 21 | 43.6227 | 126.0305 | 369.6392
2030 | 4 | 22 | 22 | 39.0885 | 119.2692 | 342.9694
2030 | 4 | 22 | 23 | 36.403 | 108.1163 | 313.2079
2030 | 4 | 23 | 0 | 35.9978 | 108.9943 | 300.7076
2030 | 4 | 23 | 1 | 35.2043 | 114.9679 | 296.3447
2030 | 4 | 23 | 2 | 34.7676 | 113.9084 | 295.0629
2030 | 4 | 23 | 3 | 34.8637 | 114.1106 | 295.5208
2030 | 4 | 23 | 4 | 36.2793 | 112.8747 | 300.1111
2030 | 4 | 23 | 5 | 39.4751 | 116.6925 | 312.1722
2030 | 4 | 23 | 6 | 43.1388 | 129.5447 | 336.6296
2030 | 4 | 23 | 7 | 44.8471 | 141.7353 | 357.138
2030 | 4 | 23 | 8 | 45.1132 | 150.1529 | 354.2558
2030 | 4 | 23 | 9 | 44.9805 | 149.2674 | 338.036
2030 | 4 | 23 | 10 | 44.6473 | 148.9139 | 321.8095
2030 | 4 | 23 | 11 | 44.9436 | 159.2156 | 308.5663
2030 | 4 | 23 | 12 | 44.8667 | 149.6299 | 318.2847
2030 | 4 | 23 | 13 | 45.0608 | 147.7977 | 315.3733
2030 | 4 | 23 | 14 | 45.6431 | 136.0878 | 312.7768
2030 | 4 | 23 | 15 | 47.484 | 131.8809 | 313.2755
2030 | 4 | 23 | 16 | 50.2632 | 134.5095 | 327.5766
2030 | 4 | 23 | 17 | 51.8884 | 123.7815 | 355.6433
2030 | 4 | 23 | 18 | 51.5242 | 121.0206 | 384.259
2030 | 4 | 23 | 19 | 51.1879 | 122.7409 | 395.1914
2030 | 4 | 23 | 20 | 48.826 | 126.3622 | 398.4608
2030 | 4 | 23 | 21 | 43.8261 | 124.6827 | 381.2737
2030 | 4 | 23 | 22 | 39.0302 | 123.4077 | 354.0611
2030 | 4 | 23 | 23 | 36.3229 | 115.0464 | 327.6055
2030 | 4 | 24 | 0 | 36.1361 | 116.6787 | 319.5788
2030 | 4 | 24 | 1 | 34.3265 | 116.9802 | 316.7718
2030 | 4 | 24 | 2 | 33.8279 | 114.9035 | 314.431
2030 | 4 | 24 | 3 | 33.8352 | 114.3474 | 313.2891
2030 | 4 | 24 | 4 | 35.1901 | 113.1133 | 316.2492
2030 | 4 | 24 | 5 | 38.2919 | 116.939 | 326.8992
2030 | 4 | 24 | 6 | 42.2092 | 129.1454 | 342.7029
2030 | 4 | 24 | 7 | 43.7502 | 141.755 | 365.9415
2030 | 4 | 24 | 8 | 43.8309 | 149.1783 | 380.8416
2030 | 4 | 24 | 9 | 43.9628 | 149.3364 | 390.8254
2030 | 4 | 24 | 10 | 43.6648 | 146.4832 | 388.0406
2030 | 4 | 24 | 11 | 44.1035 | 156.7181 | 380.5065
2030 | 4 | 24 | 12 | 43.8505 | 147.9429 | 356.168
2030 | 4 | 24 | 13 | 44.2031 | 146.1526 | 355.1782
2030 | 4 | 24 | 14 | 44.8028 | 135.6299 | 353.3067
2030 | 4 | 24 | 15 | 46.8857 | 129.5584 | 353.966
2030 | 4 | 24 | 16 | 49.9068 | 131.1826 | 364.5536
2030 | 4 | 24 | 17 | 51.2778 | 118.6487 | 386.4507
2030 | 4 | 24 | 18 | 51.3947 | 116.0334 | 369.6041
2030 | 4 | 24 | 19 | 51.1714 | 116.9439 | 390.4702
2030 | 4 | 24 | 20 | 48.8594 | 119.6944 | 398.0088
2030 | 4 | 24 | 21 | 43.6777 | 119.2582 | 384.7261
2030 | 4 | 24 | 22 | 38.6104 | 117.1996 | 358.4828
2030 | 4 | 24 | 23 | 35.8038 | 108.8434 | 332.4064
2030 | 4 | 25 | 0 | 35.7368 | 111.5454 | 326.5824
2030 | 4 | 25 | 1 | 33.8802 | 117.195 | 318.0966
2030 | 4 | 25 | 2 | 33.338 | 114.7507 | 315.3722
2030 | 4 | 25 | 3 | 33.3095 | 114.5607 | 314.7586
2030 | 4 | 25 | 4 | 34.5486 | 114.5716 | 318.6584
2030 | 4 | 25 | 5 | 37.3296 | 116.8961 | 329.9188
2030 | 4 | 25 | 6 | 41.382 | 129.953 | 352.9465
2030 | 4 | 25 | 7 | 42.8325 | 143.3635 | 371.0484
2030 | 4 | 25 | 8 | 42.9086 | 151.5614 | 358.189
2030 | 4 | 25 | 9 | 43.1541 | 151.8501 | 330.4919
2030 | 4 | 25 | 10 | 43.0403 | 156.496 | 307.1888
2030 | 4 | 25 | 11 | 43.6587 | 165.2092 | 293.8868
2030 | 4 | 25 | 12 | 44.0781 | 165.436 | 281.5729
2030 | 4 | 25 | 13 | 44.5352 | 165.2613 | 274.9554
2030 | 4 | 25 | 14 | 45.2064 | 154.7615 | 272.3916
2030 | 4 | 25 | 15 | 47.0895 | 151.6163 | 272.7056
2030 | 4 | 25 | 16 | 49.5159 | 149.8186 | 285.5628
2030 | 4 | 25 | 17 | 50.6946 | 138.1715 | 318.9189
2030 | 4 | 25 | 18 | 51.7246 | 123.5131 | 347.2712
2030 | 4 | 25 | 19 | 51.3564 | 124.7071 | 372.0545
2030 | 4 | 25 | 20 | 48.8512 | 124.7891 | 383.7382
2030 | 4 | 25 | 21 | 43.5446 | 122.7102 | 372.559
2030 | 4 | 25 | 22 | 38.695 | 122.1647 | 347.8101
2030 | 4 | 25 | 23 | 35.9539 | 112.3419 | 322.3807
2030 | 4 | 26 | 0 | 35.5135 | 114.4159 | 310.8223
2030 | 4 | 26 | 1 | 33.9758 | 114.1033 | 306.2272
2030 | 4 | 26 | 2 | 33.3435 | 111.1852 | 302.9771
2030 | 4 | 26 | 3 | 33.1835 | 111.5868 | 302.218
2030 | 4 | 26 | 4 | 34.3213 | 113.0834 | 306.1292
2030 | 4 | 26 | 5 | 36.9799 | 115.91 | 317.0981
2030 | 4 | 26 | 6 | 40.7271 | 127.0852 | 341.2726
2030 | 4 | 26 | 7 | 42.4077 | 139.6229 | 360.2221
2030 | 4 | 26 | 8 | 43.0589 | 148.762 | 349.7262
2030 | 4 | 26 | 9 | 43.8494 | 151.0636 | 324.0546
2030 | 4 | 26 | 10 | 43.9348 | 153.1799 | 300.505
2030 | 4 | 26 | 11 | 44.5077 | 159.4256 | 284.703
2030 | 4 | 26 | 12 | 44.7521 | 150.4243 | 269.5244
2030 | 4 | 26 | 13 | 45.0763 | 149.2111 | 262.6826
2030 | 4 | 26 | 14 | 45.3777 | 144.347 | 259.5771
2030 | 4 | 26 | 15 | 46.9109 | 135.1111 | 258.2192
2030 | 4 | 26 | 16 | 49.2426 | 131.817 | 269.2576
2030 | 4 | 26 | 17 | 50.0294 | 118.5901 | 302.5029
2030 | 4 | 26 | 18 | 50.3559 | 118.8299 | 338.2244
2030 | 4 | 26 | 19 | 49.8001 | 118.585 | 362.6547
2030 | 4 | 26 | 20 | 47.4008 | 122.0652 | 373.2022
2030 | 4 | 26 | 21 | 42.4068 | 119.9946 | 363.8367
2030 | 4 | 26 | 22 | 37.9172 | 119.9266 | 343.319
2030 | 4 | 26 | 23 | 35.2809 | 109.7059 | 321.8423
2030 | 4 | 27 | 0 | 34.7232 | 111.2546 | 307.6478
2030 | 4 | 27 | 1 | 32.5546 | 107.224 | 302.3804
2030 | 4 | 27 | 2 | 31.5941 | 105.4284 | 297.8413
2030 | 4 | 27 | 3 | 31.3107 | 105.4871 | 295.6158
2030 | 4 | 27 | 4 | 31.6451 | 106.9685 | 298.1004
2030 | 4 | 27 | 5 | 33.3611 | 107.8593 | 305.1514
2030 | 4 | 27 | 6 | 35.4842 | 116.654 | 305.8198
2030 | 4 | 27 | 7 | 36.9112 | 119.6362 | 317.5741
2030 | 4 | 27 | 8 | 39.3325 | 124.7212 | 332.3185
2030 | 4 | 27 | 9 | 41.9196 | 131.9832 | 352.644
2030 | 4 | 27 | 10 | 42.7909 | 135.4991 | 361.0559
2030 | 4 | 27 | 11 | 43.9779 | 142.9951 | 362.1311
2030 | 4 | 27 | 12 | 43.8077 | 138.1211 | 334.1843
2030 | 4 | 27 | 13 | 43.9228 | 136.2971 | 332.1244
2030 | 4 | 27 | 14 | 44.0054 | 139.7297 | 328.5035
2030 | 4 | 27 | 15 | 45.0896 | 135.2849 | 328.7232
2030 | 4 | 27 | 16 | 46.9831 | 122.0317 | 336.9888
2030 | 4 | 27 | 17 | 47.6049 | 116.9805 | 359.4484
2030 | 4 | 27 | 18 | 46.1185 | 104.7243 | 350.9479
2030 | 4 | 27 | 19 | 45.2172 | 104.3341 | 366.0022
2030 | 4 | 27 | 20 | 42.4549 | 103.7944 | 368.2136
2030 | 4 | 27 | 21 | 37.8959 | 104.6241 | 355.9355
2030 | 4 | 27 | 22 | 33.908 | 104.061 | 337.57
2030 | 4 | 27 | 23 | 32.3048 | 100.1965 | 318.9589
2030 | 4 | 28 | 0 | 32.8172 | 104.0938 | 312.1199
2030 | 4 | 28 | 1 | 31.0613 | 106.9471 | 310.2262
2030 | 4 | 28 | 2 | 30.3655 | 105.4856 | 306.3847
2030 | 4 | 28 | 3 | 30.2618 | 105.9353 | 304.6343
2030 | 4 | 28 | 4 | 30.6695 | 106.6723 | 307.3132
2030 | 4 | 28 | 5 | 32.2812 | 106.7767 | 313.7207
2030 | 4 | 28 | 6 | 34.3176 | 114.2934 | 315.1522
2030 | 4 | 28 | 7 | 35.4888 | 115.8433 | 322.8038
2030 | 4 | 28 | 8 | 37.6413 | 117.5806 | 332.9462
2030 | 4 | 28 | 9 | 40.1801 | 121.7965 | 349.475
2030 | 4 | 28 | 10 | 41.1051 | 126.3707 | 355.0039
2030 | 4 | 28 | 11 | 42.3422 | 135.4176 | 353.15
2030 | 4 | 28 | 12 | 42.7283 | 124.9117 | 340.7872
2030 | 4 | 28 | 13 | 43.156 | 123.4357 | 339.2865
2030 | 4 | 28 | 14 | 43.5688 | 127.7583 | 336.5426
2030 | 4 | 28 | 15 | 45.2063 | 123.9033 | 339.0687
2030 | 4 | 28 | 16 | 47.7078 | 114.7753 | 351.0159
2030 | 4 | 28 | 17 | 48.9157 | 112.0931 | 376.0678
2030 | 4 | 28 | 18 | 48.1855 | 104.8945 | 361.9164
2030 | 4 | 28 | 19 | 47.5378 | 105.12 | 380.4699
2030 | 4 | 28 | 20 | 44.7981 | 107.1943 | 384.5263
2030 | 4 | 28 | 21 | 39.9868 | 107.4361 | 371.0874
2030 | 4 | 28 | 22 | 35.4382 | 106.2837 | 347.2773
2030 | 4 | 28 | 23 | 33.3664 | 100.9902 | 323.3639
2030 | 4 | 29 | 0 | 33.3206 | 107.5109 | 315.0804
2030 | 4 | 29 | 1 | 34.3885 | 109.6721 | 307.7687
2030 | 4 | 29 | 2 | 34.1321 | 108.8094 | 306.1773
2030 | 4 | 29 | 3 | 34.3288 | 110.4349 | 306.5118
2030 | 4 | 29 | 4 | 35.8425 | 112.4841 | 311.3018
2030 | 4 | 29 | 5 | 39.1385 | 115.8166 | 323.433
2030 | 4 | 29 | 6 | 43.6344 | 132.1204 | 348.1075
2030 | 4 | 29 | 7 | 45.65 | 146.8645 | 367.9211
2030 | 4 | 29 | 8 | 46.4342 | 160.0897 | 359.1264
2030 | 4 | 29 | 9 | 47.3425 | 163.7746 | 335.5974
2030 | 4 | 29 | 10 | 47.4535 | 167.464 | 312.5193
2030 | 4 | 29 | 11 | 48.1695 | 174.2214 | 298.0583
2030 | 4 | 29 | 12 | 47.7071 | 168.728 | 324.8882
2030 | 4 | 29 | 13 | 48.1162 | 167.2894 | 320.4126
2030 | 4 | 29 | 14 | 48.5303 | 164.4514 | 317.3282
2030 | 4 | 29 | 15 | 50.3368 | 159.0013 | 316.7976
2030 | 4 | 29 | 16 | 53.2325 | 151.9511 | 327.4278
2030 | 4 | 29 | 17 | 54.6728 | 141.4161 | 353.9727
2030 | 4 | 29 | 18 | 52.972 | 125.8188 | 397.1962
2030 | 4 | 29 | 19 | 52.0097 | 125.6343 | 397.5254
2030 | 4 | 29 | 20 | 49.4992 | 125.5706 | 394.8426
2030 | 4 | 29 | 21 | 44.4153 | 121.9225 | 375.8894
2030 | 4 | 29 | 22 | 39.4626 | 120.7458 | 347.298
2030 | 4 | 29 | 23 | 36.7249 | 112.9983 | 320.0665
2030 | 4 | 30 | 0 | 36.8194 | 117.2248 | 308.799
2030 | 4 | 30 | 1 | 38.3514 | 114.6814 | 305.8673
2030 | 4 | 30 | 2 | 37.7718 | 112.6518 | 302.4909
2030 | 4 | 30 | 3 | 37.6599 | 112.8964 | 301.0691
2030 | 4 | 30 | 4 | 39.0669 | 113.7152 | 303.7498
2030 | 4 | 30 | 5 | 42.177 | 116.6937 | 313.7894
2030 | 4 | 30 | 6 | 45.9345 | 128.4428 | 322.4825
2030 | 4 | 30 | 7 | 48.3756 | 142.3409 | 347.9865
2030 | 4 | 30 | 8 | 49.293 | 151.7549 | 366.7423
2030 | 4 | 30 | 9 | 49.8896 | 154.8653 | 383.163
2030 | 4 | 30 | 10 | 49.7401 | 156.9365 | 388.1335
2030 | 4 | 30 | 11 | 50.2569 | 166.6995 | 386.9809
2030 | 4 | 30 | 12 | 49.7852 | 156.0932 | 376.7122
2030 | 4 | 30 | 13 | 49.8917 | 154.7654 | 377.3164
2030 | 4 | 30 | 14 | 49.9774 | 147.6055 | 376.602
2030 | 4 | 30 | 15 | 51.7846 | 140.1662 | 377.8195
2030 | 4 | 30 | 16 | 55.0771 | 140.2076 | 386.0477
2030 | 4 | 30 | 17 | 57.0312 | 128.6575 | 399.6496
2030 | 4 | 30 | 18 | 56.7753 | 120.6954 | 415.0261
2030 | 4 | 30 | 19 | 56.0975 | 122.7364 | 409.4493
2030 | 4 | 30 | 20 | 53.4158 | 124.5052 | 404.087
2030 | 4 | 30 | 21 | 48.1586 | 124.4395 | 384.997
2030 | 4 | 30 | 22 | 42.7315 | 123.0789 | 356.567
2030 | 4 | 30 | 23 | 39.4696 | 113.3653 | 328.9683
2030 | 5 | 1 | 0 | 39.6474 | 114.6236 | 318.9513
2030 | 5 | 1 | 1 | 40.2935 | 98.8119 | 302.7901
2030 | 5 | 1 | 2 | 39.8708 | 97.5085 | 299.61
2030 | 5 | 1 | 3 | 39.8868 | 97.96 | 297.8871
2030 | 5 | 1 | 4 | 41.5186 | 99.5913 | 301.4464
2030 | 5 | 1 | 5 | 45.2407 | 104.687 | 312.3464
2030 | 5 | 1 | 6 | 49.3263 | 114.4955 | 325.8063
2030 | 5 | 1 | 7 | 51.8338 | 127.4494 | 348.3429
2030 | 5 | 1 | 8 | 52.556 | 137.9383 | 362.5636
2030 | 5 | 1 | 9 | 53.1478 | 138.22 | 371.9998
2030 | 5 | 1 | 10 | 53.5428 | 140.974 | 375.7631
2030 | 5 | 1 | 11 | 54.0849 | 138.3233 | 374.6923
2030 | 5 | 1 | 12 | 54.2561 | 136.1089 | 343.1247
2030 | 5 | 1 | 13 | 54.3393 | 135.9407 | 341.2365
2030 | 5 | 1 | 14 | 54.3682 | 130.925 | 341.351
2030 | 5 | 1 | 15 | 55.8851 | 122.4834 | 341.8855
2030 | 5 | 1 | 16 | 59.0066 | 116.4512 | 347.5635
2030 | 5 | 1 | 17 | 60.4153 | 103.9228 | 364.9608
2030 | 5 | 1 | 18 | 58.1519 | 100.4345 | 368.3325
2030 | 5 | 1 | 19 | 57.0333 | 100.149 | 379.152
2030 | 5 | 1 | 20 | 54.3901 | 96.2852 | 386.2061
2030 | 5 | 1 | 21 | 49.0928 | 102.284 | 376.1285
2030 | 5 | 1 | 22 | 43.4423 | 98.2234 | 348.5115
2030 | 5 | 1 | 23 | 40.4093 | 88.0426 | 320.7706
2030 | 5 | 2 | 0 | 41.0471 | 92.3463 | 311.6481
2030 | 5 | 2 | 1 | 42.0747 | 97.9457 | 295.107
2030 | 5 | 2 | 2 | 41.5643 | 95.7848 | 290.9087
2030 | 5 | 2 | 3 | 41.5955 | 96.5578 | 288.7894
2030 | 5 | 2 | 4 | 43.2298 | 98.5012 | 291.9616
2030 | 5 | 2 | 5 | 47.0195 | 102.5177 | 302.4393
2030 | 5 | 2 | 6 | 51.6611 | 119.049 | 314.5393
2030 | 5 | 2 | 7 | 53.7681 | 133.3765 | 336.5487
2030 | 5 | 2 | 8 | 54.3138 | 150.7768 | 348.349
2030 | 5 | 2 | 9 | 54.8906 | 151.4954 | 355.1706
2030 | 5 | 2 | 10 | 55.417 | 158.0122 | 357.3925
2030 | 5 | 2 | 11 | 56.0782 | 152.0684 | 357.2868
2030 | 5 | 2 | 12 | 56.7867 | 138.885 | 326.8657
2030 | 5 | 2 | 13 | 57.1069 | 141.2653 | 327.0544
2030 | 5 | 2 | 14 | 57.4237 | 136.259 | 328.2912
2030 | 5 | 2 | 15 | 58.9436 | 125.4073 | 329.6265
2030 | 5 | 2 | 16 | 61.4958 | 121.3577 | 333.1633
2030 | 5 | 2 | 17 | 62.7706 | 105.329 | 349.8251
2030 | 5 | 2 | 18 | 60.9968 | 98.1719 | 340.8562
2030 | 5 | 2 | 19 | 59.95 | 98.9521 | 359.4707
2030 | 5 | 2 | 20 | 57.3349 | 94.29 | 370.2537
2030 | 5 | 2 | 21 | 51.9073 | 101.1757 | 363.5677
2030 | 5 | 2 | 22 | 46.0728 | 95.4478 | 338.8806
2030 | 5 | 2 | 23 | 43.179 | 85.9382 | 312.5436
2030 | 5 | 3 | 0 | 43.3061 | 101.1365 | 294.3184
2030 | 5 | 3 | 1 | 43.9995 | 95.5881 | 284.0516
2030 | 5 | 3 | 2 | 43.2895 | 93.4471 | 280.3389
2030 | 5 | 3 | 3 | 43.1622 | 93.5808 | 278.8703
2030 | 5 | 3 | 4 | 44.8569 | 96.3566 | 282.7188
2030 | 5 | 3 | 5 | 48.5912 | 102.131 | 293.9226
2030 | 5 | 3 | 6 | 52.4423 | 119.0864 | 309.9059
2030 | 5 | 3 | 7 | 55.1697 | 134.1404 | 330.647
2030 | 5 | 3 | 8 | 56.017 | 147.3797 | 331.4505
2030 | 5 | 3 | 9 | 56.347 | 154.0464 | 321.7042
2030 | 5 | 3 | 10 | 56.5261 | 159.3548 | 312.6723
2030 | 5 | 3 | 11 | 56.8047 | 153.5497 | 304.6432
2030 | 5 | 3 | 12 | 56.184 | 144.2755 | 293.4629
2030 | 5 | 3 | 13 | 55.9086 | 143.814 | 289.5985
2030 | 5 | 3 | 14 | 55.6247 | 146.5786 | 289.1017
2030 | 5 | 3 | 15 | 57.2141 | 135.8273 | 289.7151
2030 | 5 | 3 | 16 | 60.6009 | 123.3177 | 295.2113
2030 | 5 | 3 | 17 | 61.9922 | 108.6384 | 316.4323
2030 | 5 | 3 | 18 | 62.8246 | 99.3381 | 344.5204
2030 | 5 | 3 | 19 | 61.5359 | 96.0481 | 354.5493
2030 | 5 | 3 | 20 | 58.2395 | 93.425 | 360.1346
2030 | 5 | 3 | 21 | 53.0363 | 97.7435 | 351.3344
2030 | 5 | 3 | 22 | 47.7865 | 97.4532 | 328.7169
2030 | 5 | 3 | 23 | 44.854 | 85.4053 | 305.3325
2030 | 5 | 4 | 0 | 44.0163 | 86.2616 | 294.2938
2030 | 5 | 4 | 1 | 43.6462 | 80.9536 | 283.7606
2030 | 5 | 4 | 2 | 42.6626 | 79.6026 | 278.0349
2030 | 5 | 4 | 3 | 42.4808 | 80.5254 | 274.4038
2030 | 5 | 4 | 4 | 43.5009 | 82.6507 | 275.7596
2030 | 5 | 4 | 5 | 46.3014 | 84.3135 | 281.3222
2030 | 5 | 4 | 6 | 48.8992 | 86.2346 | 278.059
2030 | 5 | 4 | 7 | 50.9509 | 85.9163 | 291.2545
2030 | 5 | 4 | 8 | 54.4372 | 99.2107 | 316.0324
2030 | 5 | 4 | 9 | 58.7568 | 101.7405 | 345.3897
2030 | 5 | 4 | 10 | 61.3833 | 103.7463 | 361.1542
2030 | 5 | 4 | 11 | 63.2051 | 105.0205 | 365.9081
2030 | 5 | 4 | 12 | 62.7211 | 97.1285 | 345.4611
2030 | 5 | 4 | 13 | 62.6199 | 97.4195 | 343.8974
2030 | 5 | 4 | 14 | 62.8077 | 104.6459 | 341.3677
2030 | 5 | 4 | 15 | 64.4399 | 104.7556 | 343.3184
2030 | 5 | 4 | 16 | 67.5797 | 85.1383 | 348.2757
2030 | 5 | 4 | 17 | 68.2694 | 79.3712 | 361.6127
2030 | 5 | 4 | 18 | 63.3915 | 74.2596 | 379.2117
2030 | 5 | 4 | 19 | 61.2658 | 73.7452 | 369.0045
2030 | 5 | 4 | 20 | 57.0857 | 66.5131 | 360.4264
2030 | 5 | 4 | 21 | 51.8307 | 76.5285 | 346.3719
2030 | 5 | 4 | 22 | 46.8183 | 75.1354 | 325.1985
2030 | 5 | 4 | 23 | 45.1095 | 70.6991 | 304.2215
2030 | 5 | 5 | 0 | 46.4027 | 77.8997 | 293.3666
2030 | 5 | 5 | 1 | 44.507 | 86.7856 | 286.2548
2030 | 5 | 5 | 2 | 43.9545 | 85.8736 | 282.1897
2030 | 5 | 5 | 3 | 44.0991 | 87.494 | 279.8396
2030 | 5 | 5 | 4 | 45.2318 | 88.5065 | 282.273
2030 | 5 | 5 | 5 | 47.6765 | 89.9238 | 288.2604
2030 | 5 | 5 | 6 | 50.2334 | 96.4105 | 277.9831
2030 | 5 | 5 | 7 | 51.5644 | 100.8797 | 287.2719
2030 | 5 | 5 | 8 | 53.1706 | 109.8969 | 304.0055
2030 | 5 | 5 | 9 | 54.9219 | 118.2986 | 324
2030 | 5 | 5 | 10 | 55.842 | 128.5364 | 333.189
2030 | 5 | 5 | 11 | 56.4615 | 115.6788 | 334.7191
2030 | 5 | 5 | 12 | 59.1119 | 109.7089 | 305.836
2030 | 5 | 5 | 13 | 58.7971 | 109.339 | 303.5557
2030 | 5 | 5 | 14 | 58.7696 | 122.8819 | 301.5511
2030 | 5 | 5 | 15 | 60.0382 | 111.6511 | 305.435
2030 | 5 | 5 | 16 | 62.6714 | 101.366 | 315.5473
2030 | 5 | 5 | 17 | 64.502 | 96.2413 | 341.4706
2030 | 5 | 5 | 18 | 61.0924 | 90.7195 | 330.1998
2030 | 5 | 5 | 19 | 61.203 | 93.4668 | 350.1345
2030 | 5 | 5 | 20 | 59.32 | 92.7744 | 357.9298
2030 | 5 | 5 | 21 | 54.7155 | 99.9307 | 350.8434
2030 | 5 | 5 | 22 | 49.5415 | 96.1684 | 328.2033
2030 | 5 | 5 | 23 | 46.9372 | 90.6947 | 303.9112
2030 | 5 | 6 | 0 | 45.5893 | 92.3895 | 290.4513
2030 | 5 | 6 | 1 | 46.8692 | 90.6367 | 280.8204
2030 | 5 | 6 | 2 | 46.7757 | 91.0262 | 278.4424
2030 | 5 | 6 | 3 | 47.2726 | 94.3123 | 277.7061
2030 | 5 | 6 | 4 | 49.4197 | 97.6304 | 282.3308
2030 | 5 | 6 | 5 | 53.7534 | 103.5593 | 294.3264
2030 | 5 | 6 | 6 | 58.697 | 117.4615 | 316.2711
2030 | 5 | 6 | 7 | 60.9968 | 133.6342 | 334.8129
2030 | 5 | 6 | 8 | 60.8822 | 150.3914 | 323.1554
2030 | 5 | 6 | 9 | 59.6113 | 148.9803 | 296.9977
2030 | 5 | 6 | 10 | 58.888 | 152.8101 | 278.1973
2030 | 5 | 6 | 11 | 58.6022 | 143.3865 | 267.4831
2030 | 5 | 6 | 12 | 61.3279 | 129.473 | 249.5044
2030 | 5 | 6 | 13 | 61.0293 | 127.3106 | 242.2172
2030 | 5 | 6 | 14 | 61.3898 | 124.5711 | 239.5048
2030 | 5 | 6 | 15 | 63.2287 | 114.7719 | 239.6319
2030 | 5 | 6 | 16 | 66.8283 | 110.7305 | 249.9954
2030 | 5 | 6 | 17 | 68.9733 | 101.0067 | 285.005
2030 | 5 | 6 | 18 | 66.548 | 105.1216 | 306.9827
2030 | 5 | 6 | 19 | 65.9805 | 109.9545 | 332.9656
2030 | 5 | 6 | 20 | 63.4179 | 103.8361 | 345.7477
2030 | 5 | 6 | 21 | 58.1154 | 112.0256 | 339.2409
2030 | 5 | 6 | 22 | 52.0202 | 103.2263 | 314.8278
2030 | 5 | 6 | 23 | 48.5811 | 93.3386 | 289.5888
2030 | 5 | 7 | 0 | 48.2377 | 96.6131 | 277.8529
2030 | 5 | 7 | 1 | 47.5464 | 99.2913 | 268.6894
2030 | 5 | 7 | 2 | 47.131 | 98.1824 | 264.8419
2030 | 5 | 7 | 3 | 47.3417 | 99.0939 | 263.012
2030 | 5 | 7 | 4 | 49.3511 | 101.0002 | 266.7446
2030 | 5 | 7 | 5 | 53.5623 | 106.2887 | 277.4554
2030 | 5 | 7 | 6 | 58.6346 | 119.7631 | 290.7897
2030 | 5 | 7 | 7 | 60.7813 | 134.1532 | 313.5523
2030 | 5 | 7 | 8 | 60.5757 | 144.0447 | 323.8357
2030 | 5 | 7 | 9 | 59.2002 | 143.2996 | 326.1546
2030 | 5 | 7 | 10 | 58.1736 | 147.3202 | 324.9551
2030 | 5 | 7 | 11 | 57.7548 | 149.3522 | 321.3829
2030 | 5 | 7 | 12 | 61.1374 | 147.0312 | 291.7214
2030 | 5 | 7 | 13 | 60.9267 | 147.8981 | 290.0263
2030 | 5 | 7 | 14 | 61.3155 | 140.1539 | 290.3424
2030 | 5 | 7 | 15 | 63.0916 | 132.3098 | 292.9855
2030 | 5 | 7 | 16 | 66.4543 | 128.7734 | 301.2487
2030 | 5 | 7 | 17 | 68.5759 | 116.8726 | 322.2306
2030 | 5 | 7 | 18 | 68.5861 | 106.5252 | 331.9896
2030 | 5 | 7 | 19 | 66.8322 | 104.9766 | 344.6036
2030 | 5 | 7 | 20 | 62.8233 | 104.5501 | 348.1383
2030 | 5 | 7 | 21 | 56.6603 | 109.8596 | 337.7994
2030 | 5 | 7 | 22 | 50.3597 | 106.8405 | 311.4363
2030 | 5 | 7 | 23 | 47.2022 | 97.5592 | 284.3717
2030 | 5 | 8 | 0 | 47.8482 | 98.7973 | 268.3913
2030 | 5 | 8 | 1 | 46.1966 | 104.0441 | 254.115
2030 | 5 | 8 | 2 | 45.5498 | 100.9675 | 249.654
2030 | 5 | 8 | 3 | 45.5276 | 101.5721 | 246.6225
2030 | 5 | 8 | 4 | 47.4363 | 104.6021 | 249.7844
2030 | 5 | 8 | 5 | 51.5771 | 107.6948 | 259.4177
2030 | 5 | 8 | 6 | 56.1983 | 122.831 | 272.688
2030 | 5 | 8 | 7 | 58.4152 | 139.9813 | 295.3946
2030 | 5 | 8 | 8 | 58.9199 | 152.9455 | 308.1691
2030 | 5 | 8 | 9 | 59.6908 | 154.2004 | 313.3397
2030 | 5 | 8 | 10 | 60.6642 | 159.5546 | 312.7805
2030 | 5 | 8 | 11 | 61.6249 | 152.7207 | 311.2351
2030 | 5 | 8 | 12 | 61.7536 | 136.4449 | 304.4604
2030 | 5 | 8 | 13 | 61.8852 | 137.041 | 304.4248
2030 | 5 | 8 | 14 | 62.5571 | 131.7654 | 307.0618
2030 | 5 | 8 | 15 | 64.894 | 124.1456 | 311.4964
2030 | 5 | 8 | 16 | 68.5686 | 120.9539 | 317.9391
2030 | 5 | 8 | 17 | 70.0193 | 109.1066 | 333.9561
2030 | 5 | 8 | 18 | 67.3775 | 113.1205 | 354.3394
2030 | 5 | 8 | 19 | 65.4788 | 113.7263 | 352.26
2030 | 5 | 8 | 20 | 61.2828 | 109.5856 | 350.9245
2030 | 5 | 8 | 21 | 55.0195 | 115.402 | 337.7816
2030 | 5 | 8 | 22 | 48.6314 | 111.1703 | 309.7179
2030 | 5 | 8 | 23 | 45.5034 | 101.6538 | 281.8196
2030 | 5 | 9 | 0 | 46.589 | 102.1946 | 266.4368
2030 | 5 | 9 | 1 | 44.9932 | 97.3001 | 248.0128
2030 | 5 | 9 | 2 | 44.4218 | 96.7226 | 243.477
2030 | 5 | 9 | 3 | 44.5269 | 97.5722 | 240.8361
2030 | 5 | 9 | 4 | 46.3589 | 98.5368 | 244.1925
2030 | 5 | 9 | 5 | 50.6045 | 104.943 | 254.0501
2030 | 5 | 9 | 6 | 55.4523 | 118.8775 | 265.947
2030 | 5 | 9 | 7 | 58.0739 | 133.5093 | 291.2809
2030 | 5 | 9 | 8 | 58.7748 | 147.0866 | 309.0723
2030 | 5 | 9 | 9 | 59.1236 | 147.4539 | 319.2902
2030 | 5 | 9 | 10 | 59.3313 | 151.5061 | 319.9489
2030 | 5 | 9 | 11 | 59.5966 | 144.7364 | 317.3798
2030 | 5 | 9 | 12 | 59.1916 | 143.16 | 287.3226
2030 | 5 | 9 | 13 | 59.0287 | 143.6459 | 285.8795
2030 | 5 | 9 | 14 | 59.1578 | 143.4031 | 287.7403
2030 | 5 | 9 | 15 | 60.9893 | 134.3328 | 292.8667
2030 | 5 | 9 | 16 | 64.0175 | 128.7118 | 300.0133
2030 | 5 | 9 | 17 | 65.5456 | 115.1246 | 319.7354
2030 | 5 | 9 | 18 | 64.0711 | 109.1789 | 330.4051
2030 | 5 | 9 | 19 | 63.0309 | 109.0445 | 341.8501
2030 | 5 | 9 | 20 | 59.3604 | 105.7863 | 346.1132
2030 | 5 | 9 | 21 | 53.5808 | 112.3186 | 337.148
2030 | 5 | 9 | 22 | 47.6733 | 108.7526 | 312.343
2030 | 5 | 9 | 23 | 44.8354 | 98.8485 | 284.3626
2030 | 5 | 10 | 0 | 45.1092 | 98.9753 | 266.1146
2030 | 5 | 10 | 1 | 44.4233 | 102.1353 | 263.0728
2030 | 5 | 10 | 2 | 43.6872 | 99.8323 | 259.5136
2030 | 5 | 10 | 3 | 43.6167 | 101.0475 | 258.3388
2030 | 5 | 10 | 4 | 45.4104 | 102.9505 | 262.5878
2030 | 5 | 10 | 5 | 49.314 | 107.4765 | 273.6298
2030 | 5 | 10 | 6 | 53.8503 | 119.7032 | 289.5117
2030 | 5 | 10 | 7 | 56.2964 | 135.2109 | 312.3844
2030 | 5 | 10 | 8 | 56.9103 | 144.2933 | 317.6251
2030 | 5 | 10 | 9 | 56.9543 | 145.3387 | 315.3204
2030 | 5 | 10 | 10 | 57.5097 | 150.9768 | 311.2669
2030 | 5 | 10 | 11 | 58.042 | 145.7851 | 303.687
2030 | 5 | 10 | 12 | 54.2933 | 138.7223 | 310.6623
2030 | 5 | 10 | 13 | 53.6042 | 137.6595 | 309.4635
2030 | 5 | 10 | 14 | 53.3915 | 129.7853 | 309.5405
2030 | 5 | 10 | 15 | 54.6292 | 120.1113 | 311.9293
2030 | 5 | 10 | 16 | 57.5387 | 115.9721 | 317.848
2030 | 5 | 10 | 17 | 59.6376 | 105.3004 | 335.797
2030 | 5 | 10 | 18 | 59.2671 | 96.6788 | 370.4185
2030 | 5 | 10 | 19 | 59.6748 | 98.2098 | 371.7722
2030 | 5 | 10 | 20 | 58.5555 | 94.3794 | 371.4525
2030 | 5 | 10 | 21 | 54.9295 | 103.4713 | 360.9903
2030 | 5 | 10 | 22 | 50.0728 | 98.2418 | 338.3228
2030 | 5 | 10 | 23 | 46.9269 | 86.383 | 313.6036
2030 | 5 | 11 | 0 | 45.5076 | 91.8324 | 296.3657
2030 | 5 | 11 | 1 | 43.6354 | 91.2364 | 279.2422
2030 | 5 | 11 | 2 | 42.5498 | 90.794 | 271.7836
2030 | 5 | 11 | 3 | 42.2203 | 91.9751 | 267.5296
2030 | 5 | 11 | 4 | 42.9524 | 92.4911 | 267.3577
2030 | 5 | 11 | 5 | 45.1687 | 95.4119 | 269.8936
2030 | 5 | 11 | 6 | 47.0354 | 101.5756 | 262.9786
2030 | 5 | 11 | 7 | 49.1627 | 107.1356 | 278.1954
2030 | 5 | 11 | 8 | 51.9854 | 114.9043 | 310.0795
2030 | 5 | 11 | 9 | 54.6122 | 118.102 | 336.2383
2030 | 5 | 11 | 10 | 55.7636 | 121.9028 | 342.7215
2030 | 5 | 11 | 11 | 56.4665 | 116.2548 | 337.6988
2030 | 5 | 11 | 12 | 54.9757 | 106.7871 | 308.1771
2030 | 5 | 11 | 13 | 54.3162 | 103.4149 | 304.0562
2030 | 5 | 11 | 14 | 54.0278 | 104.4408 | 300.1647
2030 | 5 | 11 | 15 | 55.1445 | 94.784 | 303.0691
2030 | 5 | 11 | 16 | 58.0636 | 91.3765 | 308.9528
2030 | 5 | 11 | 17 | 59.3212 | 86.8257 | 325.5452
2030 | 5 | 11 | 18 | 57.9418 | 87.811 | 336.1733
2030 | 5 | 11 | 19 | 56.0536 | 92.1435 | 334.1053
2030 | 5 | 11 | 20 | 52.3366 | 89.806 | 327.9966
2030 | 5 | 11 | 21 | 47.9348 | 102.4525 | 318.8018
2030 | 5 | 11 | 22 | 43.5887 | 96.2446 | 301.4097
2030 | 5 | 11 | 23 | 41.7529 | 90.5926 | 280.6483
2030 | 5 | 12 | 0 | 42.0216 | 90.7445 | 264.1645
2030 | 5 | 12 | 1 | 41.2272 | 93.6535 | 261.3801
2030 | 5 | 12 | 2 | 40.4725 | 93.1128 | 257.348
2030 | 5 | 12 | 3 | 40.3582 | 94.0446 | 254.931
2030 | 5 | 12 | 4 | 41.2384 | 95.3768 | 256.6377
2030 | 5 | 12 | 5 | 43.3503 | 97.5329 | 260.8712
2030 | 5 | 12 | 6 | 46.2461 | 99.2661 | 247.6101
2030 | 5 | 12 | 7 | 47.7516 | 103.3391 | 258.899
2030 | 5 | 12 | 8 | 49.9468 | 105.0235 | 275.3898
2030 | 5 | 12 | 9 | 52.4495 | 107.2832 | 290.1905
2030 | 5 | 12 | 10 | 53.6763 | 113.8663 | 295.6803
2030 | 5 | 12 | 11 | 54.3338 | 111.7382 | 293.9613
2030 | 5 | 12 | 12 | 56.5803 | 107.5784 | 292.7414
2030 | 5 | 12 | 13 | 56.4064 | 107.225 | 291.4852
2030 | 5 | 12 | 14 | 56.6063 | 107.3273 | 293.8656
2030 | 5 | 12 | 15 | 58.1843 | 107.4533 | 298.5706
2030 | 5 | 12 | 16 | 61.3886 | 97.9179 | 306.4325
2030 | 5 | 12 | 17 | 63.1865 | 98.211 | 332.7074
2030 | 5 | 12 | 18 | 57.3186 | 89.9 | 319.6075
2030 | 5 | 12 | 19 | 57.4421 | 89.2936 | 340.1488
2030 | 5 | 12 | 20 | 56.0032 | 85.9658 | 347.35
2030 | 5 | 12 | 21 | 52.1376 | 98.9004 | 343.0565
2030 | 5 | 12 | 22 | 47.0302 | 94.1204 | 322.4774
2030 | 5 | 12 | 23 | 44.3255 | 89.927 | 297.9136
2030 | 5 | 13 | 0 | 44.2647 | 95.7264 | 279.3455
2030 | 5 | 13 | 1 | 42.7711 | 97.4325 | 274.0908
2030 | 5 | 13 | 2 | 42.4932 | 96.5385 | 271.5843
2030 | 5 | 13 | 3 | 42.8535 | 98.9774 | 271.0106
2030 | 5 | 13 | 4 | 44.8378 | 102.0835 | 275.8578
2030 | 5 | 13 | 5 | 49.0564 | 106.585 | 287.3839
2030 | 5 | 13 | 6 | 54.0655 | 119.7152 | 311.0997
2030 | 5 | 13 | 7 | 56.8381 | 136.5624 | 331.141
2030 | 5 | 13 | 8 | 57.4834 | 151.6466 | 319.1033
2030 | 5 | 13 | 9 | 57.6399 | 151.8609 | 291.8853
2030 | 5 | 13 | 10 | 57.745 | 157.4191 | 271.9246
2030 | 5 | 13 | 11 | 57.9403 | 150.9405 | 259.7401
2030 | 5 | 13 | 12 | 58.543 | 151.2868 | 284.0313
2030 | 5 | 13 | 13 | 58.4135 | 150.8888 | 278.295
2030 | 5 | 13 | 14 | 58.6068 | 142.8616 | 275.8213
2030 | 5 | 13 | 15 | 60.6308 | 138.2725 | 277.5292
2030 | 5 | 13 | 16 | 64.1565 | 135.5242 | 286.6091
2030 | 5 | 13 | 17 | 65.8309 | 125.9436 | 314.562
2030 | 5 | 13 | 18 | 64.2075 | 120.8268 | 370.1626
2030 | 5 | 13 | 19 | 62.867 | 121.8816 | 368.3477
2030 | 5 | 13 | 20 | 58.846 | 117.6808 | 366.7306
2030 | 5 | 13 | 21 | 52.7789 | 124.113 | 353.1149
2030 | 5 | 13 | 22 | 46.7135 | 118.0495 | 325.7756
2030 | 5 | 13 | 23 | 43.5846 | 106.8018 | 297.878
2030 | 5 | 14 | 0 | 44.0746 | 105.4206 | 286.6594
2030 | 5 | 14 | 1 | 44.2968 | 103.2748 | 278.433
2030 | 5 | 14 | 2 | 43.5733 | 100.9557 | 274.2996
2030 | 5 | 14 | 3 | 43.4577 | 102.1084 | 272.1709
2030 | 5 | 14 | 4 | 45.191 | 104.4551 | 275.0431
2030 | 5 | 14 | 5 | 48.9355 | 107.4299 | 284.8167
2030 | 5 | 14 | 6 | 53.297 | 123.603 | 293.1636
2030 | 5 | 14 | 7 | 55.9003 | 142.0635 | 319.1922
2030 | 5 | 14 | 8 | 56.7519 | 154.9102 | 338.8253
2030 | 5 | 14 | 9 | 57.4251 | 154.44 | 356.0646
2030 | 5 | 14 | 10 | 58.519 | 161.3021 | 362.082
2030 | 5 | 14 | 11 | 59.5488 | 156.1826 | 360.025
2030 | 5 | 14 | 12 | 56.7094 | 149.9612 | 335.4017
2030 | 5 | 14 | 13 | 56.4451 | 150.5635 | 334.6688
2030 | 5 | 14 | 14 | 56.7573 | 144.0801 | 334.1226
2030 | 5 | 14 | 15 | 58.4368 | 140.3995 | 338.0989
2030 | 5 | 14 | 16 | 61.8087 | 138.8104 | 345.1857
2030 | 5 | 14 | 17 | 64.3509 | 129.3257 | 361.1538
2030 | 5 | 14 | 18 | 62.8829 | 123.3458 | 371.2805
2030 | 5 | 14 | 19 | 62.5522 | 124.9385 | 369.5884
2030 | 5 | 14 | 20 | 60.6515 | 119.9885 | 367.1494
2030 | 5 | 14 | 21 | 56.0971 | 126.3034 | 354.2755
2030 | 5 | 14 | 22 | 50.3322 | 120.2574 | 327.4928
2030 | 5 | 14 | 23 | 46.7191 | 108.832 | 299.5281
2030 | 5 | 15 | 0 | 46.5444 | 108.0339 | 291.7751
2030 | 5 | 15 | 1 | 44.7101 | 109.575 | 281.1566
2030 | 5 | 15 | 2 | 44.0624 | 105.6845 | 276.9314
2030 | 5 | 15 | 3 | 44.0497 | 105.9451 | 274.3583
2030 | 5 | 15 | 4 | 45.7906 | 109.0521 | 277.3425
2030 | 5 | 15 | 5 | 49.6691 | 113.2037 | 286.9062
2030 | 5 | 15 | 6 | 54.2218 | 119.1874 | 298.4315
2030 | 5 | 15 | 7 | 56.5371 | 137.4248 | 323.3474
2030 | 5 | 15 | 8 | 56.2543 | 150.8406 | 339.0378
2030 | 5 | 15 | 9 | 55.3509 | 155.5791 | 352.1002
2030 | 5 | 15 | 10 | 55.1649 | 162.1255 | 355.6964
2030 | 5 | 15 | 11 | 55.4535 | 153.5876 | 352.9292
2030 | 5 | 15 | 12 | 53.8501 | 145.141 | 341.502
2030 | 5 | 15 | 13 | 53.4108 | 146.1395 | 341.0841
2030 | 5 | 15 | 14 | 53.5679 | 144.1032 | 341.3372
2030 | 5 | 15 | 15 | 55.2475 | 140.7052 | 344.821
2030 | 5 | 15 | 16 | 58.5856 | 132.9201 | 350.8914
2030 | 5 | 15 | 17 | 61.0833 | 122.3291 | 365.6234
2030 | 5 | 15 | 18 | 60.361 | 106.4284 | 385.9826
2030 | 5 | 15 | 19 | 60.7714 | 107.9236 | 379.9888
2030 | 5 | 15 | 20 | 59.6077 | 101.6345 | 376.3357
2030 | 5 | 15 | 21 | 55.6408 | 111.5374 | 363.3469
2030 | 5 | 15 | 22 | 50.0841 | 104.4822 | 335.8348
2030 | 5 | 15 | 23 | 46.3813 | 93.806 | 307.0239
2030 | 5 | 16 | 0 | 45.5248 | 110.9886 | 293.0724
2030 | 5 | 16 | 1 | 44.3668 | 104.7106 | 283.4284
2030 | 5 | 16 | 2 | 43.6767 | 102.8262 | 278.8967
2030 | 5 | 16 | 3 | 43.646 | 102.828 | 276.5803
2030 | 5 | 16 | 4 | 45.2956 | 104.4697 | 279.4616
2030 | 5 | 16 | 5 | 49.1016 | 109.7161 | 289.0021
2030 | 5 | 16 | 6 | 52.899 | 129.6118 | 296.0018
2030 | 5 | 16 | 7 | 55.6848 | 147.9133 | 322.1549
2030 | 5 | 16 | 8 | 56.2478 | 158.8131 | 340.2199
2030 | 5 | 16 | 9 | 56.1433 | 160.9923 | 356.6774
2030 | 5 | 16 | 10 | 56.5142 | 169.638 | 363.4894
2030 | 5 | 16 | 11 | 56.7967 | 163.7043 | 363.7666
2030 | 5 | 16 | 12 | 55.3487 | 146.1245 | 346.9952
2030 | 5 | 16 | 13 | 55.2585 | 145.6359 | 348.3622
2030 | 5 | 16 | 14 | 55.8558 | 140.3857 | 349.8612
2030 | 5 | 16 | 15 | 58.096 | 136.1954 | 355.0985
2030 | 5 | 16 | 16 | 61.543 | 129.9401 | 358.7463
2030 | 5 | 16 | 17 | 63.5028 | 119.4782 | 371.8056
2030 | 5 | 16 | 18 | 63.1129 | 114.7535 | 356.8581
2030 | 5 | 16 | 19 | 62.5548 | 115.2115 | 368.035
2030 | 5 | 16 | 20 | 59.9778 | 110.9091 | 373.4633
2030 | 5 | 16 | 21 | 55.4175 | 117.1041 | 366.4487
2030 | 5 | 16 | 22 | 49.7149 | 115.011 | 342.3903
2030 | 5 | 16 | 23 | 45.8717 | 105.8688 | 315.0918
2030 | 5 | 17 | 0 | 45.0023 | 106.0658 | 301.2084
2030 | 5 | 17 | 1 | 43.7856 | 102.1488 | 282.8742
2030 | 5 | 17 | 2 | 43.0161 | 100.0138 | 278.0213
2030 | 5 | 17 | 3 | 42.9436 | 101.2844 | 275.3738
2030 | 5 | 17 | 4 | 44.5874 | 103.5159 | 278.1139
2030 | 5 | 17 | 5 | 48.3045 | 108.4944 | 287.2625
2030 | 5 | 17 | 6 | 52.6469 | 124.5671 | 307.0889
2030 | 5 | 17 | 7 | 55.6315 | 142.4889 | 326.0226
2030 | 5 | 17 | 8 | 56.6638 | 154.7362 | 313.2223
2030 | 5 | 17 | 9 | 57.0196 | 157.7754 | 287.6779
2030 | 5 | 17 | 10 | 57.2805 | 163.4454 | 270.0449
2030 | 5 | 17 | 11 | 57.3697 | 155.8621 | 257.4191
2030 | 5 | 17 | 12 | 57.6433 | 139.4673 | 240.7491
2030 | 5 | 17 | 13 | 57.1748 | 138.1189 | 233.5289
2030 | 5 | 17 | 14 | 56.8954 | 136.2989 | 230.7188
2030 | 5 | 17 | 15 | 58.1753 | 125.3353 | 232.0622
2030 | 5 | 17 | 16 | 60.7748 | 121.1823 | 239.4171
2030 | 5 | 17 | 17 | 62.1387 | 110.2526 | 271.4521
2030 | 5 | 17 | 18 | 61.4501 | 112.5132 | 296.3715
2030 | 5 | 17 | 19 | 60.2683 | 114.0243 | 322.5487
2030 | 5 | 17 | 20 | 56.7211 | 112.1652 | 335.2159
2030 | 5 | 17 | 21 | 51.7571 | 121.3766 | 333.6372
2030 | 5 | 17 | 22 | 46.7402 | 112.8936 | 315.5803
2030 | 5 | 17 | 23 | 43.9589 | 100.2839 | 292.8304
2030 | 5 | 18 | 0 | 43.75 | 100.0507 | 280.3151
2030 | 5 | 18 | 1 | 41.9223 | 101.625 | 266.5675
2030 | 5 | 18 | 2 | 40.8564 | 100.2575 | 259.3282
2030 | 5 | 18 | 3 | 40.5485 | 101.1568 | 254.9191
2030 | 5 | 18 | 4 | 41.3206 | 101.3417 | 255.3306
2030 | 5 | 18 | 5 | 43.7442 | 103.3609 | 258.8444
2030 | 5 | 18 | 6 | 46.6143 | 111.6891 | 256.342
2030 | 5 | 18 | 7 | 49.0998 | 118.7956 | 271.7881
2030 | 5 | 18 | 8 | 52.4643 | 126.6811 | 299.2341
2030 | 5 | 18 | 9 | 55.8047 | 125.431 | 326.5383
2030 | 5 | 18 | 10 | 57.2124 | 128.0376 | 334.728
2030 | 5 | 18 | 11 | 58.0032 | 123.1663 | 338.7623
2030 | 5 | 18 | 12 | 57.3749 | 114.7069 | 308.4232
2030 | 5 | 18 | 13 | 56.7204 | 110.1857 | 305.1344
2030 | 5 | 18 | 14 | 56.34 | 106.6214 | 296.7201
2030 | 5 | 18 | 15 | 57.3675 | 103.0129 | 297.7761
2030 | 5 | 18 | 16 | 60.0471 | 100.5063 | 303.4886
2030 | 5 | 18 | 17 | 61.0194 | 96.953 | 323.5611
2030 | 5 | 18 | 18 | 57.4185 | 100.6493 | 346.2587
2030 | 5 | 18 | 19 | 55.6159 | 104.9283 | 338.2015
2030 | 5 | 18 | 20 | 51.7857 | 103.9858 | 329.9429
2030 | 5 | 18 | 21 | 47.2764 | 111.2593 | 319.5108
2030 | 5 | 18 | 22 | 42.7781 | 105.5733 | 301.8679
2030 | 5 | 18 | 23 | 40.9397 | 99.4391 | 282.0888
2030 | 5 | 19 | 0 | 41.597 | 99.5784 | 269.8803
2030 | 5 | 19 | 1 | 40.3341 | 96.2628 | 268.1882
2030 | 5 | 19 | 2 | 39.3611 | 95.5957 | 263.7953
2030 | 5 | 19 | 3 | 39.0021 | 96.8652 | 260.5012
2030 | 5 | 19 | 4 | 39.4786 | 97.4077 | 261.7899
2030 | 5 | 19 | 5 | 40.9807 | 99.4283 | 265.1327
2030 | 5 | 19 | 6 | 42.7061 | 104.5981 | 267.583
2030 | 5 | 19 | 7 | 44.2899 | 109.386 | 277.3504
2030 | 5 | 19 | 8 | 46.8518 | 113.3166 | 287.1134
2030 | 5 | 19 | 9 | 49.814 | 113.2329 | 296.2897
2030 | 5 | 19 | 10 | 51.7263 | 115.8078 | 300.9702
2030 | 5 | 19 | 11 | 53.0352 | 111.3822 | 295.5544
2030 | 5 | 19 | 12 | 53.3886 | 101.5204 | 260.4549
2030 | 5 | 19 | 13 | 53.3941 | 99.5735 | 254.3566
2030 | 5 | 19 | 14 | 54.0808 | 95.3433 | 254.1328
2030 | 5 | 19 | 15 | 56.0997 | 93.2697 | 260.9486
2030 | 5 | 19 | 16 | 59.6589 | 92.9934 | 271.9868
2030 | 5 | 19 | 17 | 61.5739 | 92.2579 | 308.1046
2030 | 5 | 19 | 18 | 59.1044 | 98.4074 | 331.7962
2030 | 5 | 19 | 19 | 57.8378 | 101.2744 | 347.1603
2030 | 5 | 19 | 20 | 54.6778 | 101.129 | 353.1805
2030 | 5 | 19 | 21 | 49.7506 | 113.5389 | 347.9044
2030 | 5 | 19 | 22 | 44.3928 | 106.3137 | 326.0843
2030 | 5 | 19 | 23 | 41.7428 | 100.5241 | 299.9353
2030 | 5 | 20 | 0 | 42.4428 | 100.4847 | 292.3635
2030 | 5 | 20 | 1 | 39.6871 | 100.1566 | 294.1864
2030 | 5 | 20 | 2 | 38.8136 | 98.7759 | 288.0664
2030 | 5 | 20 | 3 | 38.6212 | 99.7128 | 284.8427
2030 | 5 | 20 | 4 | 39.4938 | 99.5389 | 286.115
2030 | 5 | 20 | 5 | 41.3264 | 99.8366 | 288.4375
2030 | 5 | 20 | 6 | 43.4949 | 99.8001 | 290.8373
2030 | 5 | 20 | 7 | 45.1364 | 101.5068 | 300.1138
2030 | 5 | 20 | 8 | 48.0686 | 117.1256 | 317.1186
2030 | 5 | 20 | 9 | 51.7408 | 108.6261 | 334.0726
2030 | 5 | 20 | 10 | 53.7272 | 111.352 | 344.7191
2030 | 5 | 20 | 11 | 55.1776 | 113.9591 | 340.2939
2030 | 5 | 20 | 12 | 56.747 | 111.5266 | 344.3124
2030 | 5 | 20 | 13 | 56.4744 | 108.9605 | 338.2428
2030 | 5 | 20 | 14 | 56.3626 | 122.1021 | 338.8591
2030 | 5 | 20 | 15 | 58.5035 | 116.5905 | 337.5053
2030 | 5 | 20 | 16 | 62.059 | 106.678 | 345.6924
2030 | 5 | 20 | 17 | 63.8477 | 105.1959 | 364.7327
2030 | 5 | 20 | 18 | 61.3783 | 103.17 | 383.0641
2030 | 5 | 20 | 19 | 60.0483 | 105.0167 | 383.5622
2030 | 5 | 20 | 20 | 55.5817 | 100.9998 | 380.797
2030 | 5 | 20 | 21 | 50.4258 | 111.8878 | 369.2925
2030 | 5 | 20 | 22 | 44.9658 | 105.0901 | 342.9999
2030 | 5 | 20 | 23 | 42.8378 | 100.8466 | 316.4479
2030 | 5 | 21 | 0 | 43.544 | 106.1413 | 306.6112
2030 | 5 | 21 | 1 | 43.1639 | 108.9935 | 299.1133
2030 | 5 | 21 | 2 | 42.3854 | 105.9634 | 295.806
2030 | 5 | 21 | 3 | 42.2293 | 106.7433 | 294.5353
2030 | 5 | 21 | 4 | 43.7776 | 108.9435 | 297.7638
2030 | 5 | 21 | 5 | 47.0578 | 111.0675 | 307.7378
2030 | 5 | 21 | 6 | 50.8491 | 132.076 | 326.7855
2030 | 5 | 21 | 7 | 54.1122 | 153.1964 | 349.0716
2030 | 5 | 21 | 8 | 55.1599 | 167.5699 | 350.1185
2030 | 5 | 21 | 9 | 55.3727 | 170.6824 | 341.5569
2030 | 5 | 21 | 10 | 55.8729 | 177.8064 | 331.2889
2030 | 5 | 21 | 11 | 56.2573 | 168.0261 | 319.5657
2030 | 5 | 21 | 12 | 53.4485 | 136.4096 | 333.6541
2030 | 5 | 21 | 13 | 53.3495 | 136.8256 | 330.3634
2030 | 5 | 21 | 14 | 53.8824 | 127.108 | 327.9676
2030 | 5 | 21 | 15 | 56.158 | 122.1486 | 332.065
2030 | 5 | 21 | 16 | 60.166 | 125.6223 | 340.5429
2030 | 5 | 21 | 17 | 62.6745 | 116.1238 | 361.7694
2030 | 5 | 21 | 18 | 61.9388 | 118.4785 | 367.0028
2030 | 5 | 21 | 19 | 60.9112 | 120.3576 | 377.3622
2030 | 5 | 21 | 20 | 58.0814 | 115.8047 | 379.9558
2030 | 5 | 21 | 21 | 53.5861 | 124.4135 | 371.7219
2030 | 5 | 21 | 22 | 48.1612 | 119.0668 | 347.2596
2030 | 5 | 21 | 23 | 44.4809 | 109.1908 | 319.6071
2030 | 5 | 22 | 0 | 44.6819 | 115.2471 | 308.7575
2030 | 5 | 22 | 1 | 43.59 | 109.9904 | 304.4193
2030 | 5 | 22 | 2 | 42.8704 | 107.314 | 300.8467
2030 | 5 | 22 | 3 | 42.7405 | 107.2488 | 299.1391
2030 | 5 | 22 | 4 | 44.314 | 108.8036 | 302.6776
2030 | 5 | 22 | 5 | 48.0254 | 113.6193 | 312.426
2030 | 5 | 22 | 6 | 52.6809 | 125.3271 | 324.3349
2030 | 5 | 22 | 7 | 55.8248 | 144.3209 | 348.5306
2030 | 5 | 22 | 8 | 56.674 | 152.4532 | 358.136
2030 | 5 | 22 | 9 | 57.0269 | 153.6297 | 362.9863
2030 | 5 | 22 | 10 | 57.3144 | 159.7655 | 361.4322
2030 | 5 | 22 | 11 | 57.7393 | 155.2931 | 354.9618
2030 | 5 | 22 | 12 | 57.0963 | 154.9659 | 334.3743
2030 | 5 | 22 | 13 | 57.0177 | 152.9112 | 330.2429
2030 | 5 | 22 | 14 | 57.3317 | 145.4154 | 328.5667
2030 | 5 | 22 | 15 | 59.2765 | 145.9553 | 332.3296
2030 | 5 | 22 | 16 | 62.7078 | 140.5366 | 339.9278
2030 | 5 | 22 | 17 | 64.6222 | 132.3996 | 360.5739
2030 | 5 | 22 | 18 | 62.9684 | 126.6995 | 360.261
2030 | 5 | 22 | 19 | 62.2219 | 125.7586 | 374.5199
2030 | 5 | 22 | 20 | 59.6209 | 121.9083 | 380.9581
2030 | 5 | 22 | 21 | 55.2629 | 130.3862 | 374.7029
2030 | 5 | 22 | 22 | 49.5882 | 124.7075 | 350.1336
2030 | 5 | 22 | 23 | 45.5322 | 113.8611 | 322.0842
2030 | 5 | 23 | 0 | 44.6894 | 111.5929 | 311.0671
2030 | 5 | 23 | 1 | 43.7563 | 111.3209 | 300.6449
2030 | 5 | 23 | 2 | 42.9592 | 108.6888 | 296.1741
2030 | 5 | 23 | 3 | 42.8436 | 109.2425 | 294.1838
2030 | 5 | 23 | 4 | 44.3597 | 111.11 | 297.3426
2030 | 5 | 23 | 5 | 47.8733 | 114.5909 | 306.6193
2030 | 5 | 23 | 6 | 52.9775 | 136.3116 | 324.9415
2030 | 5 | 23 | 7 | 55.818 | 156.6857 | 345.8912
2030 | 5 | 23 | 8 | 56.7337 | 167.2189 | 341.0709
2030 | 5 | 23 | 9 | 57.3647 | 168.3238 | 326.5743
2030 | 5 | 23 | 10 | 57.8786 | 176.9824 | 314.8332
2030 | 5 | 23 | 11 | 58.1906 | 170.918 | 305.754
2030 | 5 | 23 | 12 | 56.4255 | 151.9374 | 312.0349
2030 | 5 | 23 | 13 | 56.2594 | 151.0273 | 308.0974
2030 | 5 | 23 | 14 | 56.4846 | 139.5381 | 306.8234
2030 | 5 | 23 | 15 | 58.1519 | 136.0057 | 311.4084
2030 | 5 | 23 | 16 | 60.8539 | 136.4714 | 316.536
2030 | 5 | 23 | 17 | 62.8118 | 128.4102 | 337.8204
2030 | 5 | 23 | 18 | 61.6258 | 115.5044 | 314.5555
2030 | 5 | 23 | 19 | 60.9003 | 118.6808 | 344.239
2030 | 5 | 23 | 20 | 58.4493 | 112.9788 | 359.5889
2030 | 5 | 23 | 21 | 54.5313 | 122.5156 | 358.7655
2030 | 5 | 23 | 22 | 49.2919 | 115.8966 | 337.4312
2030 | 5 | 23 | 23 | 45.7278 | 106.6328 | 310.4435
2030 | 5 | 24 | 0 | 44.9472 | 111.616 | 299.278
2030 | 5 | 24 | 1 | 43.8038 | 107.1524 | 286.4554
2030 | 5 | 24 | 2 | 42.9936 | 104.9229 | 281.3557
2030 | 5 | 24 | 3 | 42.8884 | 106.0661 | 278.7942
2030 | 5 | 24 | 4 | 44.5235 | 107.6295 | 281.5809
2030 | 5 | 24 | 5 | 48.099 | 112.8236 | 290.2522
2030 | 5 | 24 | 6 | 53.4702 | 125.2487 | 304.4612
2030 | 5 | 24 | 7 | 56.1112 | 141.9825 | 326.8594
2030 | 5 | 24 | 8 | 56.9715 | 153.7611 | 323.1282
2030 | 5 | 24 | 9 | 57.7019 | 155.8043 | 308.2833
2030 | 5 | 24 | 10 | 58.1157 | 158.6758 | 296.8765
2030 | 5 | 24 | 11 | 58.5541 | 152.5083 | 290.9332
2030 | 5 | 24 | 12 | 59.4843 | 142.3758 | 285.1846
2030 | 5 | 24 | 13 | 59.3889 | 142.0298 | 280.6147
2030 | 5 | 24 | 14 | 60.0727 | 132.2981 | 277.9166
2030 | 5 | 24 | 15 | 62.1845 | 124.8701 | 280.2731
2030 | 5 | 24 | 16 | 65.2916 | 125.1779 | 285.2797
2030 | 5 | 24 | 17 | 66.5655 | 112.8506 | 309.6392
2030 | 5 | 24 | 18 | 61.9187 | 117.6509 | 325.0961
2030 | 5 | 24 | 19 | 61.4131 | 117.8509 | 342.8212
2030 | 5 | 24 | 20 | 59.0158 | 120.0503 | 347.2426
2030 | 5 | 24 | 21 | 55.0432 | 129.7192 | 343.6322
2030 | 5 | 24 | 22 | 50.2387 | 123.9549 | 324.5956
2030 | 5 | 24 | 23 | 47.0451 | 111.6356 | 300.5068
2030 | 5 | 25 | 0 | 45.0408 | 109.5907 | 283.9094
2030 | 5 | 25 | 1 | 43.9358 | 105.6074 | 269.8853
2030 | 5 | 25 | 2 | 42.7174 | 104.4134 | 262.3484
2030 | 5 | 25 | 3 | 42.369 | 105.0196 | 257.952
2030 | 5 | 25 | 4 | 43.1416 | 105.2586 | 258.3718
2030 | 5 | 25 | 5 | 45.3054 | 107.6168 | 261.3735
2030 | 5 | 25 | 6 | 47.8265 | 113.3965 | 265.5022
2030 | 5 | 25 | 7 | 49.8929 | 120.5811 | 275.6386
2030 | 5 | 25 | 8 | 52.824 | 127.4827 | 278.2856
2030 | 5 | 25 | 9 | 56.193 | 128.5192 | 279.4398
2030 | 5 | 25 | 10 | 58.3014 | 129.6698 | 278.2541
2030 | 5 | 25 | 11 | 59.6348 | 125.5592 | 285.7563
2030 | 5 | 25 | 12 | 58.9127 | 113.3709 | 285.5687
2030 | 5 | 25 | 13 | 58.3744 | 109.8418 | 281.9855
2030 | 5 | 25 | 14 | 58.4629 | 102.0766 | 272.2382
2030 | 5 | 25 | 15 | 59.6234 | 100.3552 | 271.8644
2030 | 5 | 25 | 16 | 61.9861 | 99.5439 | 277.6586
2030 | 5 | 25 | 17 | 63.2054 | 97.3939 | 304.6474
2030 | 5 | 25 | 18 | 57.3181 | 101.1405 | 330.3416
2030 | 5 | 25 | 19 | 56.8606 | 105.1267 | 332.3184
2030 | 5 | 25 | 20 | 54.6983 | 103.4335 | 327.0312
2030 | 5 | 25 | 21 | 51.5522 | 117.8734 | 319.8178
2030 | 5 | 25 | 22 | 47.4162 | 110.9272 | 304.2804
2030 | 5 | 25 | 23 | 45.0704 | 104.6744 | 283.9621
2030 | 5 | 26 | 0 | 44.2921 | 104.5347 | 271.2669
2030 | 5 | 26 | 1 | 41.436 | 102.86 | 262.3311
2030 | 5 | 26 | 2 | 40.5163 | 100.6954 | 256.715
2030 | 5 | 26 | 3 | 40.3059 | 101.2858 | 252.3358
2030 | 5 | 26 | 4 | 41.0493 | 101.9706 | 252.2229
2030 | 5 | 26 | 5 | 42.8872 | 102.5957 | 253.6431
2030 | 5 | 26 | 6 | 45.7211 | 105.9749 | 247.1335
2030 | 5 | 26 | 7 | 47.2374 | 113.1943 | 260.9783
2030 | 5 | 26 | 8 | 49.3621 | 114.9451 | 287.0655
2030 | 5 | 26 | 9 | 51.4687 | 116.3432 | 312.6791
2030 | 5 | 26 | 10 | 52.7348 | 123.8397 | 322.8224
2030 | 5 | 26 | 11 | 53.4025 | 121.913 | 319.3603
2030 | 5 | 26 | 12 | 53.903 | 113.0708 | 264.6197
2030 | 5 | 26 | 13 | 53.5297 | 110.468 | 260.3617
2030 | 5 | 26 | 14 | 53.7271 | 102.308 | 257.4382
2030 | 5 | 26 | 15 | 55.2495 | 106.2143 | 263.5967
2030 | 5 | 26 | 16 | 58.1623 | 105.3787 | 271.3273
2030 | 5 | 26 | 17 | 60.2131 | 107.8086 | 305.3677
2030 | 5 | 26 | 18 | 59.8121 | 98.5801 | 328.5719
2030 | 5 | 26 | 19 | 58.5209 | 98.3815 | 337.7519
2030 | 5 | 26 | 20 | 55.1976 | 95.3502 | 336.9277
2030 | 5 | 26 | 21 | 50.5629 | 107.4167 | 330.7208
2030 | 5 | 26 | 22 | 45.4391 | 101.6443 | 309.3394
2030 | 5 | 26 | 23 | 42.802 | 96.786 | 282.7045
2030 | 5 | 27 | 0 | 42.3181 | 106.191 | 268.0309
2030 | 5 | 27 | 1 | 42.911 | 103.697 | 260.7055
2030 | 5 | 27 | 2 | 42.4321 | 101.8266 | 257.5712
2030 | 5 | 27 | 3 | 42.6662 | 103.4563 | 256.7528
2030 | 5 | 27 | 4 | 44.5928 | 105.6244 | 261.5097
2030 | 5 | 27 | 5 | 48.4924 | 108.4607 | 272.2837
2030 | 5 | 27 | 6 | 53.8404 | 123.6596 | 296.4708
2030 | 5 | 27 | 7 | 56.637 | 144.7993 | 318.1912
2030 | 5 | 27 | 8 | 57.3788 | 162.5024 | 305.2461
2030 | 5 | 27 | 9 | 57.6238 | 167.9455 | 278.6588
2030 | 5 | 27 | 10 | 58.3824 | 176.5908 | 259.1599
2030 | 5 | 27 | 11 | 59.1095 | 167.2105 | 245.6393
2030 | 5 | 27 | 12 | 60.3425 | 155.2484 | 266.8221
2030 | 5 | 27 | 13 | 60.3251 | 155.6257 | 260.4765
2030 | 5 | 27 | 14 | 61.3555 | 148.4041 | 257.7371
2030 | 5 | 27 | 15 | 63.8656 | 148.4516 | 261.8892
2030 | 5 | 27 | 16 | 67.6241 | 148.4895 | 273.177
2030 | 5 | 27 | 17 | 69.7227 | 140.3335 | 305.0685
2030 | 5 | 27 | 18 | 66.6618 | 129.0385 | 359.0977
2030 | 5 | 27 | 19 | 64.9373 | 131.2758 | 362.7035
2030 | 5 | 27 | 20 | 60.7933 | 120.322 | 362.8482
2030 | 5 | 27 | 21 | 55.1348 | 127.4558 | 352.2406
2030 | 5 | 27 | 22 | 49.1392 | 119.6296 | 326.8422
2030 | 5 | 27 | 23 | 45.7752 | 109.682 | 298.3432
2030 | 5 | 28 | 0 | 46.9977 | 118.6284 | 286.8526
2030 | 5 | 28 | 1 | 44.6643 | 112.2257 | 276.4315
2030 | 5 | 28 | 2 | 43.8538 | 108.9546 | 271.8481
2030 | 5 | 28 | 3 | 43.7453 | 108.9546 | 269.0459
2030 | 5 | 28 | 4 | 45.4367 | 109.3802 | 271.1688
2030 | 5 | 28 | 5 | 49.0529 | 112.0709 | 279.7729
2030 | 5 | 28 | 6 | 53.8127 | 125.5769 | 291.0268
2030 | 5 | 28 | 7 | 56.2991 | 148.1706 | 317.4706
2030 | 5 | 28 | 8 | 56.6952 | 162.3189 | 331.9624
2030 | 5 | 28 | 9 | 56.7774 | 169.0021 | 336.6034
2030 | 5 | 28 | 10 | 57.3357 | 182.0819 | 333.3788
2030 | 5 | 28 | 11 | 58.0385 | 178.5702 | 324.2278
2030 | 5 | 28 | 12 | 56.9938 | 168.5468 | 277.5858
2030 | 5 | 28 | 13 | 56.7833 | 168.4257 | 273.7654
2030 | 5 | 28 | 14 | 57.2969 | 161.6221 | 270.0461
2030 | 5 | 28 | 15 | 59.1773 | 161.2037 | 272.5403
2030 | 5 | 28 | 16 | 62.1863 | 161.8919 | 282.0289
2030 | 5 | 28 | 17 | 64.454 | 153.297 | 310.7507
2030 | 5 | 28 | 18 | 61.2292 | 144.1297 | 322.4484
2030 | 5 | 28 | 19 | 61.5076 | 143.6387 | 340.7167
2030 | 5 | 28 | 20 | 59.6761 | 130.9339 | 343.7285
2030 | 5 | 28 | 21 | 55.8917 | 137.0003 | 337.7803
2030 | 5 | 28 | 22 | 50.5357 | 127.9973 | 314.3003
2030 | 5 | 28 | 23 | 47.0131 | 116.9016 | 286.3628
2030 | 5 | 29 | 0 | 45.1124 | 123.5758 | 273.1176
2030 | 5 | 29 | 1 | 43.8966 | 121.4495 | 261.7937
2030 | 5 | 29 | 2 | 43.0653 | 116.8663 | 256.9393
2030 | 5 | 29 | 3 | 42.9455 | 115.719 | 254.18
2030 | 5 | 29 | 4 | 44.4796 | 117.1005 | 257.2845
2030 | 5 | 29 | 5 | 47.9427 | 120.6054 | 266.1063
2030 | 5 | 29 | 6 | 52.3724 | 140.463 | 278.4787
2030 | 5 | 29 | 7 | 55.294 | 163.5918 | 301.0417
2030 | 5 | 29 | 8 | 55.7751 | 173.5149 | 303.4517
2030 | 5 | 29 | 9 | 55.5894 | 178.4135 | 298.7011
2030 | 5 | 29 | 10 | 55.867 | 183.7134 | 290.7588
2030 | 5 | 29 | 11 | 56.1242 | 178.437 | 285.3181
2030 | 5 | 29 | 12 | 55.819 | 166.6302 | 283.0315
2030 | 5 | 29 | 13 | 55.6614 | 164.2568 | 280.8056
2030 | 5 | 29 | 14 | 56.2658 | 152.0656 | 280.5159
2030 | 5 | 29 | 15 | 58.3384 | 154.2842 | 285.5501
2030 | 5 | 29 | 16 | 61.748 | 154.0205 | 295.602
2030 | 5 | 29 | 17 | 63.9003 | 146.4699 | 320.1628
2030 | 5 | 29 | 18 | 62.233 | 130.506 | 342.2222
2030 | 5 | 29 | 19 | 61.5565 | 130.8313 | 348.5288
2030 | 5 | 29 | 20 | 58.991 | 124.2962 | 347.7725
2030 | 5 | 29 | 21 | 54.9286 | 134.3505 | 338.2754
2030 | 5 | 29 | 22 | 49.5429 | 125.4861 | 312.0575
2030 | 5 | 29 | 23 | 45.6737 | 113.5534 | 283.178
2030 | 5 | 30 | 0 | 45.2997 | 118.4886 | 271.9984
2030 | 5 | 30 | 1 | 43.7533 | 114.3157 | 254.453
2030 | 5 | 30 | 2 | 42.8218 | 111.7798 | 248.6368
2030 | 5 | 30 | 3 | 42.6717 | 111.5752 | 245.8671
2030 | 5 | 30 | 4 | 44.0821 | 112.8581 | 249.0947
2030 | 5 | 30 | 5 | 47.2609 | 116.9348 | 256.9896
2030 | 5 | 30 | 6 | 51.4713 | 138.4825 | 268.2315
2030 | 5 | 30 | 7 | 54.1482 | 159.119 | 289.8013
2030 | 5 | 30 | 8 | 54.4928 | 169.8564 | 288.9179
2030 | 5 | 30 | 9 | 54.2473 | 172.3293 | 281.5383
2030 | 5 | 30 | 10 | 54.3525 | 181.6167 | 272.2056
2030 | 5 | 30 | 11 | 54.5506 | 175.5616 | 270.5277
2030 | 5 | 30 | 12 | 53.2601 | 169.2556 | 255.7485
2030 | 5 | 30 | 13 | 53.1888 | 168.8573 | 255.716
2030 | 5 | 30 | 14 | 53.9388 | 160.0317 | 261.4344
2030 | 5 | 30 | 15 | 56.3836 | 161.0475 | 273.4628
2030 | 5 | 30 | 16 | 59.8388 | 159.6154 | 286.0392
2030 | 5 | 30 | 17 | 61.9454 | 151.591 | 316.1428
2030 | 5 | 30 | 18 | 61.6954 | 140.7171 | 347.2862
2030 | 5 | 30 | 19 | 61.1843 | 141.6141 | 366.5742
2030 | 5 | 30 | 20 | 58.5474 | 137.2807 | 364.3226
2030 | 5 | 30 | 21 | 54.5791 | 145.5408 | 355.8426
2030 | 5 | 30 | 22 | 49.277 | 135.3603 | 328.1736
2030 | 5 | 30 | 23 | 45.5808 | 122.2463 | 293.9968
2030 | 5 | 31 | 0 | 45.1404 | 120.7326 | 268.856
2030 | 5 | 31 | 1 | 42.7571 | 113.3184 | 251.3118
2030 | 5 | 31 | 2 | 41.8091 | 109.4037 | 244.4656
2030 | 5 | 31 | 3 | 41.6239 | 109.6099 | 240.8157
2030 | 5 | 31 | 4 | 42.9867 | 112.0203 | 243.5968
2030 | 5 | 31 | 5 | 46.0917 | 114.5178 | 250.9994
2030 | 5 | 31 | 6 | 50.9858 | 128.0061 | 260.8299
2030 | 5 | 31 | 7 | 53.4774 | 147.6955 | 284.4453
2030 | 5 | 31 | 8 | 53.8421 | 154.9781 | 291.7021
2030 | 5 | 31 | 9 | 53.7447 | 157.6063 | 293.7797
2030 | 5 | 31 | 10 | 53.7872 | 164.5133 | 289.4471
2030 | 5 | 31 | 11 | 54.1699 | 163.0665 | 286.1563
2030 | 5 | 31 | 12 | 54.021 | 158.4286 | 282.0084
2030 | 5 | 31 | 13 | 54.1453 | 158.797 | 279.642
2030 | 5 | 31 | 14 | 55.0504 | 148.5297 | 279.961
2030 | 5 | 31 | 15 | 57.2023 | 145.7913 | 286.3852
2030 | 5 | 31 | 16 | 60.2077 | 144.4674 | 293.0316
2030 | 5 | 31 | 17 | 61.518 | 135.7103 | 313.5311
2030 | 5 | 31 | 18 | 60.4888 | 116.5161 | 339.3548
2030 | 5 | 31 | 19 | 59.5972 | 118.6948 | 339.9037
2030 | 5 | 31 | 20 | 56.7937 | 114.7146 | 340.1916
2030 | 5 | 31 | 21 | 52.4977 | 126.1409 | 332.4238
2030 | 5 | 31 | 22 | 47.6701 | 118.684 | 312.1208
2030 | 5 | 31 | 23 | 44.3898 | 105.7751 | 286.6356
2030 | 6 | 1 | 0 | 43.6845 | 112.2258 | 272.4989
2030 | 6 | 1 | 1 | 41.8583 | 117.3507 | 272.8649
2030 | 6 | 1 | 2 | 40.3736 | 114.4906 | 263.446
2030 | 6 | 1 | 3 | 39.6953 | 114.2714 | 256.6816
2030 | 6 | 1 | 4 | 40.1206 | 114.3307 | 255.0894
2030 | 6 | 1 | 5 | 41.418 | 114.0536 | 254.1936
2030 | 6 | 1 | 6 | 43.6777 | 114.9177 | 246.9846
2030 | 6 | 1 | 7 | 45.9111 | 122.3381 | 264.2088
2030 | 6 | 1 | 8 | 49.5556 | 130.4137 | 297.6035
2030 | 6 | 1 | 9 | 53.8825 | 139.3091 | 329.8989
2030 | 6 | 1 | 10 | 56.8914 | 147.6091 | 343.3366
2030 | 6 | 1 | 11 | 59.3413 | 146.6068 | 348.2202
2030 | 6 | 1 | 12 | 59.8046 | 148.3175 | 336.583
2030 | 6 | 1 | 13 | 59.8182 | 144.9509 | 336.9345
2030 | 6 | 1 | 14 | 60.194 | 139.8606 | 338.2371
2030 | 6 | 1 | 15 | 61.3968 | 136.1566 | 347.942
2030 | 6 | 1 | 16 | 63.9819 | 138.0141 | 360.2822
2030 | 6 | 1 | 17 | 65.2231 | 136.2683 | 384.1787
2030 | 6 | 1 | 18 | 63.6813 | 122.6442 | 403.3131
2030 | 6 | 1 | 19 | 61.2482 | 122.3533 | 403.1364
2030 | 6 | 1 | 20 | 56.5472 | 113.6468 | 391.3697
2030 | 6 | 1 | 21 | 52.0583 | 126.7928 | 381.3981
2030 | 6 | 1 | 22 | 47.6359 | 121.8872 | 360.6338
2030 | 6 | 1 | 23 | 44.8119 | 113.2796 | 331.9673
2030 | 6 | 2 | 0 | 45.6595 | 118.2923 | 303.4228
2030 | 6 | 2 | 1 | 43.6727 | 111.3539 | 279.5932
2030 | 6 | 2 | 2 | 41.9237 | 109.4859 | 268.9218
2030 | 6 | 2 | 3 | 41.1385 | 109.8666 | 262.1737
2030 | 6 | 2 | 4 | 41.4041 | 110.6108 | 259.2443
2030 | 6 | 2 | 5 | 42.5608 | 110.4936 | 255.3168
2030 | 6 | 2 | 6 | 44.3568 | 116.4291 | 250.9589
2030 | 6 | 2 | 7 | 46.762 | 122.3288 | 263.4352
2030 | 6 | 2 | 8 | 50.8969 | 132.779 | 289.9903
2030 | 6 | 2 | 9 | 55.2979 | 139.1795 | 316.5505
2030 | 6 | 2 | 10 | 58.2196 | 143.2854 | 327.6646
2030 | 6 | 2 | 11 | 60.1649 | 142.3573 | 324.0866
2030 | 6 | 2 | 12 | 56.2564 | 133.0862 | 313.6549
2030 | 6 | 2 | 13 | 56.0459 | 133.0968 | 311.2686
2030 | 6 | 2 | 14 | 56.0049 | 136.5291 | 310.1929
2030 | 6 | 2 | 15 | 57.4922 | 131.2291 | 308.5809
2030 | 6 | 2 | 16 | 60.7578 | 131.657 | 313.3549
2030 | 6 | 2 | 17 | 63.7604 | 129.9582 | 336.3083
2030 | 6 | 2 | 18 | 61.9227 | 136.9787 | 354.12
2030 | 6 | 2 | 19 | 61.6947 | 135.9843 | 358.9606
2030 | 6 | 2 | 20 | 59.3247 | 130.298 | 346.0352
2030 | 6 | 2 | 21 | 56.6118 | 139.3232 | 334.4198
2030 | 6 | 2 | 22 | 52.254 | 132.2343 | 311.2079
2030 | 6 | 2 | 23 | 48.9271 | 124.3096 | 281.2135
2030 | 6 | 3 | 0 | 46.7846 | 119.7618 | 271.6117
2030 | 6 | 3 | 1 | 43.3705 | 120.8428 | 264.2681
2030 | 6 | 3 | 2 | 42.7894 | 118.9317 | 257.041
2030 | 6 | 3 | 3 | 42.8174 | 120.3038 | 252.983
2030 | 6 | 3 | 4 | 44.4068 | 122.963 | 254.2954
2030 | 6 | 3 | 5 | 47.3368 | 125.3837 | 259.6265
2030 | 6 | 3 | 6 | 52.1663 | 150.0676 | 274.4172
2030 | 6 | 3 | 7 | 54.7184 | 171.0344 | 297.9989
2030 | 6 | 3 | 8 | 54.7448 | 186.9485 | 307.7379
2030 | 6 | 3 | 9 | 53.4144 | 191.841 | 313.6249
2030 | 6 | 3 | 10 | 52.3473 | 197.9873 | 311.7412
2030 | 6 | 3 | 11 | 52.1998 | 197.3547 | 308.9693
2030 | 6 | 3 | 12 | 51.2475 | 188.8559 | 305.3962
2030 | 6 | 3 | 13 | 50.7663 | 188.9553 | 306.8804
2030 | 6 | 3 | 14 | 50.8484 | 171.8005 | 308.6476
2030 | 6 | 3 | 15 | 52.8681 | 166.0196 | 310.2083
2030 | 6 | 3 | 16 | 56.5289 | 178.2076 | 317.8637
2030 | 6 | 3 | 17 | 60.0804 | 170.5925 | 342.9733
2030 | 6 | 3 | 18 | 59.1723 | 163.0489 | 366.6523
2030 | 6 | 3 | 19 | 59.3959 | 162.9802 | 367.8093
2030 | 6 | 3 | 20 | 58.357 | 154.9902 | 360.6814
2030 | 6 | 3 | 21 | 55.3928 | 161.2077 | 347.3627
2030 | 6 | 3 | 22 | 50.7832 | 151.4369 | 323.2398
2030 | 6 | 3 | 23 | 46.6855 | 136.4908 | 292.954
2030 | 6 | 4 | 0 | 45.1781 | 130.8995 | 279.8539
2030 | 6 | 4 | 1 | 43.5824 | 125.4091 | 266.7965
2030 | 6 | 4 | 2 | 42.6657 | 122.23 | 261.337
2030 | 6 | 4 | 3 | 42.4381 | 122.1358 | 257.0989
2030 | 6 | 4 | 4 | 43.8361 | 124.057 | 258.3751
2030 | 6 | 4 | 5 | 46.6132 | 126.0612 | 263.812
2030 | 6 | 4 | 6 | 50.5536 | 148.7947 | 277.7368
2030 | 6 | 4 | 7 | 53.3168 | 169.696 | 299.5643
2030 | 6 | 4 | 8 | 54.4985 | 183.0445 | 300.2309
2030 | 6 | 4 | 9 | 54.9136 | 187.8743 | 290.2899
2030 | 6 | 4 | 10 | 55.3433 | 195.7067 | 283.4609
2030 | 6 | 4 | 11 | 56.0856 | 196.0781 | 280.3997
2030 | 6 | 4 | 12 | 55.7564 | 189.1923 | 281.2814
2030 | 6 | 4 | 13 | 56.1992 | 190.1573 | 278.0549
2030 | 6 | 4 | 14 | 57.4227 | 176.1402 | 276.0517
2030 | 6 | 4 | 15 | 59.8384 | 172.1108 | 277.6582
2030 | 6 | 4 | 16 | 63.5365 | 182.7005 | 288.8222
2030 | 6 | 4 | 17 | 66.3554 | 174.4565 | 319.1323
2030 | 6 | 4 | 18 | 64.4864 | 169.9824 | 340.7889
2030 | 6 | 4 | 19 | 63.2935 | 167.5662 | 352.3914
2030 | 6 | 4 | 20 | 60.1826 | 160.3015 | 349.5299
2030 | 6 | 4 | 21 | 55.9249 | 165.2209 | 339.7676
2030 | 6 | 4 | 22 | 50.723 | 158.0057 | 318.4243
2030 | 6 | 4 | 23 | 46.5443 | 142.1324 | 290.2737
2030 | 6 | 5 | 0 | 45.8801 | 133.1328 | 276.0633
2030 | 6 | 5 | 1 | 42.2569 | 128.8603 | 266.2232
2030 | 6 | 5 | 2 | 41.336 | 124.6058 | 261.6509
2030 | 6 | 5 | 3 | 41.0904 | 123.9429 | 258.6449
2030 | 6 | 5 | 4 | 42.7105 | 126.0127 | 261.3259
2030 | 6 | 5 | 5 | 45.7485 | 127.1744 | 268.7572
2030 | 6 | 5 | 6 | 50.5762 | 149.2426 | 283.7338
2030 | 6 | 5 | 7 | 53.5443 | 171.4145 | 303.5424
2030 | 6 | 5 | 8 | 54.6966 | 185.1036 | 302.4205
2030 | 6 | 5 | 9 | 55.3864 | 191.8381 | 293.0195
2030 | 6 | 5 | 10 | 55.705 | 198.8035 | 283.3321
2030 | 6 | 5 | 11 | 56.3251 | 193.592 | 272.5391
2030 | 6 | 5 | 12 | 57.5552 | 179.6482 | 271.9482
2030 | 6 | 5 | 13 | 57.6972 | 179.698 | 271.5817
2030 | 6 | 5 | 14 | 58.1488 | 168.4366 | 270.8139
2030 | 6 | 5 | 15 | 60.8322 | 164.1811 | 269.5946
2030 | 6 | 5 | 16 | 64.9118 | 173.6401 | 280.1837
2030 | 6 | 5 | 17 | 67.1438 | 165.7417 | 310.2303
2030 | 6 | 5 | 18 | 64.811 | 158.9341 | 297.6598
2030 | 6 | 5 | 19 | 63.3938 | 158.7952 | 326.1849
2030 | 6 | 5 | 20 | 58.9261 | 148.2875 | 337.4698
2030 | 6 | 5 | 21 | 53.3132 | 155.6959 | 333.6569
2030 | 6 | 5 | 22 | 47.8447 | 146.5126 | 313.7105
2030 | 6 | 5 | 23 | 44.4531 | 133.6234 | 286.7797
2030 | 6 | 6 | 0 | 44.8185 | 132.377 | 283.5907
2030 | 6 | 6 | 1 | 42.806 | 124.8774 | 272.4821
2030 | 6 | 6 | 2 | 41.932 | 121.7933 | 268.1389
2030 | 6 | 6 | 3 | 41.7969 | 120.9063 | 265.5697
2030 | 6 | 6 | 4 | 43.3559 | 122.5463 | 268.1896
2030 | 6 | 6 | 5 | 46.3231 | 126.1942 | 275.607
2030 | 6 | 6 | 6 | 49.7848 | 139.9131 | 282.088
2030 | 6 | 6 | 7 | 52.295 | 158.4195 | 307.5568
2030 | 6 | 6 | 8 | 53.2295 | 169.5476 | 326.7054
2030 | 6 | 6 | 9 | 54.1831 | 174.4622 | 339.5618
2030 | 6 | 6 | 10 | 55.3502 | 183.4857 | 339.5232
2030 | 6 | 6 | 11 | 56.8004 | 182.4357 | 332.3732
2030 | 6 | 6 | 12 | 56.8394 | 178.6726 | 319.293
2030 | 6 | 6 | 13 | 57.3139 | 179.0113 | 319.8066
2030 | 6 | 6 | 14 | 58.5515 | 168.3848 | 320.9583
2030 | 6 | 6 | 15 | 61.0932 | 162.6096 | 322.3256
2030 | 6 | 6 | 16 | 64.512 | 169.325 | 331.3237
2030 | 6 | 6 | 17 | 66.6555 | 160 | 350.347
2030 | 6 | 6 | 18 | 61.7109 | 158.5869 | 365.4399
2030 | 6 | 6 | 19 | 60.2887 | 156.747 | 362.8044
2030 | 6 | 6 | 20 | 56.9578 | 148.4606 | 355.9095
2030 | 6 | 6 | 21 | 52.3333 | 154.1512 | 344.0828
2030 | 6 | 6 | 22 | 47.5072 | 148.4556 | 321.1087
2030 | 6 | 6 | 23 | 44.0204 | 134.7489 | 294.0722
2030 | 6 | 7 | 0 | 45.6373 | 129.0973 | 280.7756
2030 | 6 | 7 | 1 | 43.9249 | 121.5418 | 264.0138
2030 | 6 | 7 | 2 | 42.588 | 118.613 | 258.0727
2030 | 6 | 7 | 3 | 41.9752 | 118.8188 | 255.0013
2030 | 6 | 7 | 4 | 43.1793 | 120.7158 | 257.9524
2030 | 6 | 7 | 5 | 45.6503 | 124.5826 | 264.8625
2030 | 6 | 7 | 6 | 49.9928 | 137.1288 | 272.041
2030 | 6 | 7 | 7 | 53.1208 | 154.6187 | 293.96
2030 | 6 | 7 | 8 | 55.2447 | 166.16 | 306.3027
2030 | 6 | 7 | 9 | 56.9915 | 170.3428 | 315.9285
2030 | 6 | 7 | 10 | 57.8531 | 174.0801 | 313.5108
2030 | 6 | 7 | 11 | 58.4283 | 172.0899 | 306.1874
2030 | 6 | 7 | 12 | 58.3768 | 165.3764 | 300.9507
2030 | 6 | 7 | 13 | 58.2821 | 164.4737 | 297.6522
2030 | 6 | 7 | 14 | 58.1343 | 153.7941 | 292.9045
2030 | 6 | 7 | 15 | 59.7442 | 141.7588 | 289.8486
2030 | 6 | 7 | 16 | 62.6367 | 150.1671 | 291.2115
2030 | 6 | 7 | 17 | 64.1537 | 139.653 | 303.4216
2030 | 6 | 7 | 18 | 62.3616 | 145.4708 | 313.9363
2030 | 6 | 7 | 19 | 60.8638 | 145.9633 | 310.8811
2030 | 6 | 7 | 20 | 57.3481 | 141.2226 | 308.689
2030 | 6 | 7 | 21 | 53.0765 | 150.384 | 301.3255
2030 | 6 | 7 | 22 | 48.466 | 142.0019 | 287.4136
2030 | 6 | 7 | 23 | 44.7571 | 126.6283 | 268.1865
2030 | 6 | 8 | 0 | 43.5755 | 120.6777 | 265.9252
2030 | 6 | 8 | 1 | 41.3043 | 121.8296 | 261.5716
2030 | 6 | 8 | 2 | 39.7373 | 119.4167 | 255.1868
2030 | 6 | 8 | 3 | 39.0398 | 119.0779 | 250.0331
2030 | 6 | 8 | 4 | 39.2662 | 118.6837 | 249.1681
2030 | 6 | 8 | 5 | 40.5208 | 118.2761 | 248.5024
2030 | 6 | 8 | 6 | 41.8168 | 129.4937 | 243.411
2030 | 6 | 8 | 7 | 44.2746 | 139.357 | 259.1233
2030 | 6 | 8 | 8 | 48.7476 | 146.8708 | 286.4237
2030 | 6 | 8 | 9 | 53.3153 | 151.5101 | 311.5547
2030 | 6 | 8 | 10 | 56.0451 | 159.1944 | 321.1246
2030 | 6 | 8 | 11 | 58.4792 | 160.8657 | 321.5726
2030 | 6 | 8 | 12 | 58.1865 | 152.0052 | 312.2029
2030 | 6 | 8 | 13 | 58.7637 | 148.2782 | 307.7834
2030 | 6 | 8 | 14 | 59.7871 | 134.6551 | 306.5136
2030 | 6 | 8 | 15 | 62.0763 | 135.0366 | 309.0523
2030 | 6 | 8 | 16 | 65.4562 | 139.6484 | 316.1877
2030 | 6 | 8 | 17 | 67.2857 | 139.0546 | 337.3836
2030 | 6 | 8 | 18 | 62.7932 | 133.4486 | 328.8865
2030 | 6 | 8 | 19 | 60.1698 | 133.7827 | 335.4193
2030 | 6 | 8 | 20 | 54.8568 | 127.4639 | 329.9254
2030 | 6 | 8 | 21 | 50.5984 | 135.133 | 322.2148
2030 | 6 | 8 | 22 | 46.4651 | 130.5527 | 307.0963
2030 | 6 | 8 | 23 | 43.5676 | 121.1763 | 285.9329
2030 | 6 | 9 | 0 | 43.9434 | 118.425 | 277.5328
2030 | 6 | 9 | 1 | 40.0756 | 117.8729 | 258.4967
2030 | 6 | 9 | 2 | 38.6192 | 115.4121 | 252.082
2030 | 6 | 9 | 3 | 37.9944 | 115.5094 | 247.049
2030 | 6 | 9 | 4 | 38.2314 | 116.7691 | 247.0521
2030 | 6 | 9 | 5 | 39.321 | 116.1893 | 246.8215
2030 | 6 | 9 | 6 | 42.2406 | 117.8234 | 241.7279
2030 | 6 | 9 | 7 | 44.5538 | 125.1766 | 250.3169
2030 | 6 | 9 | 8 | 48.1444 | 126.7489 | 264.3063
2030 | 6 | 9 | 9 | 52.0525 | 131.0971 | 277.6671
2030 | 6 | 9 | 10 | 54.0278 | 140.0084 | 281.7684
2030 | 6 | 9 | 11 | 55.5868 | 143.0804 | 283.0806
2030 | 6 | 9 | 12 | 56.3788 | 144.3175 | 266.6553
2030 | 6 | 9 | 13 | 56.6186 | 142.2853 | 265.5108
2030 | 6 | 9 | 14 | 56.9415 | 132.283 | 261.0123
2030 | 6 | 9 | 15 | 58.7543 | 131.0191 | 267.0305
2030 | 6 | 9 | 16 | 61.7185 | 138.4628 | 281.8063
2030 | 6 | 9 | 17 | 63.5702 | 140.3699 | 316.5326
2030 | 6 | 9 | 18 | 60.7645 | 129.5032 | 334.2857
2030 | 6 | 9 | 19 | 58.9853 | 127.598 | 342.7277
2030 | 6 | 9 | 20 | 54.1395 | 121.1203 | 339.3778
2030 | 6 | 9 | 21 | 48.8196 | 132.2184 | 328.9869
2030 | 6 | 9 | 22 | 44.0914 | 125.3139 | 306.7813
2030 | 6 | 9 | 23 | 41.4625 | 117.7169 | 278.8982
2030 | 6 | 10 | 0 | 41.4914 | 121.6404 | 269.0924
2030 | 6 | 10 | 1 | 39.6661 | 120.4546 | 254.7338
2030 | 6 | 10 | 2 | 39.0906 | 118.8932 | 248.9537
2030 | 6 | 10 | 3 | 39.1088 | 120.2018 | 245.6978
2030 | 6 | 10 | 4 | 40.7712 | 122.362 | 248.1933
2030 | 6 | 10 | 5 | 43.7676 | 125.6405 | 254.8274
2030 | 6 | 10 | 6 | 49.1524 | 138.4007 | 264.0383
2030 | 6 | 10 | 7 | 51.7888 | 158.4458 | 286.2084
2030 | 6 | 10 | 8 | 53.1556 | 171.5531 | 295.6069
2030 | 6 | 10 | 9 | 54.5203 | 173.696 | 300.2787
2030 | 6 | 10 | 10 | 55.3584 | 180.1584 | 298.3905
2030 | 6 | 10 | 11 | 56.2808 | 180.3514 | 298.4972
2030 | 6 | 10 | 12 | 56.8958 | 179.9617 | 296.3299
2030 | 6 | 10 | 13 | 57.4649 | 178.5673 | 300.096
2030 | 6 | 10 | 14 | 58.2964 | 161.3193 | 302.3464
2030 | 6 | 10 | 15 | 60.8325 | 156.0092 | 304.783
2030 | 6 | 10 | 16 | 64.3954 | 167.7054 | 315.1871
2030 | 6 | 10 | 17 | 66.6396 | 160.5285 | 340.9364
2030 | 6 | 10 | 18 | 65.4649 | 141.3751 | 355.9918
2030 | 6 | 10 | 19 | 63.5642 | 140.6818 | 355.0347
2030 | 6 | 10 | 20 | 59.0985 | 131.9664 | 348.5265
2030 | 6 | 10 | 21 | 53.0156 | 140.8722 | 335.4395
2030 | 6 | 10 | 22 | 47.3851 | 135.0619 | 312.2332
2030 | 6 | 10 | 23 | 43.7108 | 123.7479 | 283.971
2030 | 6 | 11 | 0 | 43.8834 | 128.8916 | 280.0473
2030 | 6 | 11 | 1 | 41.0222 | 125.1016 | 264.0979
2030 | 6 | 11 | 2 | 40.1335 | 122.0616 | 256.8482
2030 | 6 | 11 | 3 | 39.8342 | 122.1255 | 252.0308
2030 | 6 | 11 | 4 | 41.2924 | 123.6137 | 253.3187
2030 | 6 | 11 | 5 | 44.1424 | 126.7687 | 258.8334
2030 | 6 | 11 | 6 | 49.4128 | 138.4877 | 269.9197
2030 | 6 | 11 | 7 | 52.0202 | 157.8238 | 293.0124
2030 | 6 | 11 | 8 | 53.6202 | 168.0106 | 303.3274
2030 | 6 | 11 | 9 | 55.3558 | 170.3191 | 308.5872
2030 | 6 | 11 | 10 | 56.2269 | 177.981 | 308.7558
2030 | 6 | 11 | 11 | 57.3881 | 180.5789 | 310.1153
2030 | 6 | 11 | 12 | 58.7673 | 181.8928 | 299.579
2030 | 6 | 11 | 13 | 59.5752 | 181.4269 | 306.5269
2030 | 6 | 11 | 14 | 60.5559 | 167.3436 | 314.9251
2030 | 6 | 11 | 15 | 62.9835 | 162.3466 | 325.471
2030 | 6 | 11 | 16 | 66.5672 | 172.7015 | 342.7918
2030 | 6 | 11 | 17 | 68.5975 | 165.3105 | 372.3805
2030 | 6 | 11 | 18 | 66.5954 | 148.9022 | 380.3868
2030 | 6 | 11 | 19 | 65.0116 | 146.4464 | 391.7697
2030 | 6 | 11 | 20 | 60.6136 | 137.925 | 382.4015
2030 | 6 | 11 | 21 | 54.3778 | 147.0202 | 368.5576
2030 | 6 | 11 | 22 | 48.4024 | 140.3398 | 340.9103
2030 | 6 | 11 | 23 | 44.5391 | 126.0839 | 306.031
2030 | 6 | 12 | 0 | 44.3015 | 130.1008 | 282.9764
2030 | 6 | 12 | 1 | 46.005 | 127.4868 | 260.6765
2030 | 6 | 12 | 2 | 44.5627 | 123.9711 | 253.034
2030 | 6 | 12 | 3 | 43.9288 | 123.396 | 247.6776
2030 | 6 | 12 | 4 | 45.0492 | 124.4814 | 249.1762
2030 | 6 | 12 | 5 | 47.9294 | 127.6346 | 254.1749
2030 | 6 | 12 | 6 | 52.2344 | 140.0351 | 268.3516
2030 | 6 | 12 | 7 | 56.596 | 159.2676 | 289.1829
2030 | 6 | 12 | 8 | 60.8362 | 169.2519 | 294.9665
2030 | 6 | 12 | 9 | 65.7776 | 173.0368 | 295.1241
2030 | 6 | 12 | 10 | 70.1566 | 178.9014 | 291.3144
2030 | 6 | 12 | 11 | 74.7253 | 180.3465 | 288.3951
2030 | 6 | 12 | 12 | 77.6814 | 181.9565 | 272.0086
2030 | 6 | 12 | 13 | 80.838 | 181.1384 | 270.7252
2030 | 6 | 12 | 14 | 83.4656 | 168.5322 | 270.4277
2030 | 6 | 12 | 15 | 87.3569 | 164.3194 | 271.0651
2030 | 6 | 12 | 16 | 91.6131 | 173.0861 | 282.8004
2030 | 6 | 12 | 17 | 93.7251 | 165.0658 | 310.8179
2030 | 6 | 12 | 18 | 94.762 | 146.8135 | 336.5134
2030 | 6 | 12 | 19 | 91.6711 | 144.7886 | 347.2014
2030 | 6 | 12 | 20 | 84.6315 | 135.7914 | 344.2097
2030 | 6 | 12 | 21 | 76.9389 | 145.8231 | 331.703
2030 | 6 | 12 | 22 | 68.7603 | 138.5456 | 307.8495
2030 | 6 | 12 | 23 | 61.649 | 124.4002 | 278.105
2030 | 6 | 13 | 0 | 57.7799 | 130.6763 | 269.0809
2030 | 6 | 13 | 1 | 54.4286 | 126.1815 | 274.0288
2030 | 6 | 13 | 2 | 51.8133 | 122.7753 | 265.1159
2030 | 6 | 13 | 3 | 50.3848 | 122.2228 | 259.0911
2030 | 6 | 13 | 4 | 50.7901 | 123.5182 | 259.6021
2030 | 6 | 13 | 5 | 53.104 | 126.2351 | 264.5589
2030 | 6 | 13 | 6 | 58.1479 | 141.06 | 278.943
2030 | 6 | 13 | 7 | 63.1563 | 160.0745 | 305.9216
2030 | 6 | 13 | 8 | 68.023 | 172.6119 | 326.2991
2030 | 6 | 13 | 9 | 72.603 | 176.1057 | 342.7677
2030 | 6 | 13 | 10 | 76.0141 | 184.2825 | 351.2318
2030 | 6 | 13 | 11 | 79.2403 | 183.8193 | 358.3535
2030 | 6 | 13 | 12 | 81.5068 | 184.2476 | 367.5857
2030 | 6 | 13 | 13 | 83.8937 | 185.4437 | 376.6943
2030 | 6 | 13 | 14 | 86.0381 | 172.1043 | 383.4647
2030 | 6 | 13 | 15 | 89.0776 | 166.3864 | 388.9252
2030 | 6 | 13 | 16 | 92.3378 | 177.6571 | 394.4681
2030 | 6 | 13 | 17 | 92.9779 | 168.3813 | 411.4607
2030 | 6 | 13 | 18 | 91.1098 | 156.7596 | 420.721
2030 | 6 | 13 | 19 | 87.594 | 156.0344 | 420.7262
2030 | 6 | 13 | 20 | 80.3441 | 146.3396 | 414.455
2030 | 6 | 13 | 21 | 72.9645 | 153.1991 | 401.9549
2030 | 6 | 13 | 22 | 65.1946 | 145.4217 | 373.9434
2030 | 6 | 13 | 23 | 58.451 | 132.4285 | 337.9454
2030 | 6 | 14 | 0 | 54.9921 | 131.362 | 323.9526
2030 | 6 | 14 | 1 | 53.7197 | 125.6883 | 280.6579
2030 | 6 | 14 | 2 | 51.3712 | 122.2412 | 270.7224
2030 | 6 | 14 | 3 | 50.0644 | 121.9148 | 263.4359
2030 | 6 | 14 | 4 | 50.6165 | 123.902 | 262.8856
2030 | 6 | 14 | 5 | 53.1866 | 126.2567 | 265.835
2030 | 6 | 14 | 6 | 56.9744 | 147.9897 | 276.8074
2030 | 6 | 14 | 7 | 61.7343 | 168.1398 | 303.3858
2030 | 6 | 14 | 8 | 66.6977 | 178.3911 | 328.9378
2030 | 6 | 14 | 9 | 71.3172 | 184.7627 | 348.0286
2030 | 6 | 14 | 10 | 74.8964 | 192.7148 | 350.1122
2030 | 6 | 14 | 11 | 78.1228 | 191.6656 | 341.8484
2030 | 6 | 14 | 12 | 80.8189 | 183.2202 | 324.5753
2030 | 6 | 14 | 13 | 83.1336 | 182.7141 | 319.6899
2030 | 6 | 14 | 14 | 84.9728 | 169.7798 | 318.3125
2030 | 6 | 14 | 15 | 88.2079 | 163.0899 | 319.3078
2030 | 6 | 14 | 16 | 91.3285 | 168.946 | 328.4525
2030 | 6 | 14 | 17 | 91.8194 | 160.1143 | 344.2766
2030 | 6 | 14 | 18 | 85.809 | 152.5309 | 354.5981
2030 | 6 | 14 | 19 | 82.1319 | 150.1547 | 356.189
2030 | 6 | 14 | 20 | 76.4816 | 143.7275 | 346.1608
2030 | 6 | 14 | 21 | 69.9857 | 150.4276 | 332.2981
2030 | 6 | 14 | 22 | 62.9647 | 144.3821 | 311.537
2030 | 6 | 14 | 23 | 57.4086 | 128.2809 | 285.6939
2030 | 6 | 15 | 0 | 53.2152 | 122.1877 | 275.6472
2030 | 6 | 15 | 1 | 51.1683 | 116.7178 | 255.4088
2030 | 6 | 15 | 2 | 48.6183 | 114.248 | 247.7343
2030 | 6 | 15 | 3 | 47.2253 | 114.0185 | 242.8681
2030 | 6 | 15 | 4 | 46.9026 | 114.6653 | 242.5954
2030 | 6 | 15 | 5 | 48.4679 | 113.9749 | 242.2298
2030 | 6 | 15 | 6 | 51.087 | 123.038 | 234.4116
2030 | 6 | 15 | 7 | 55.4216 | 130.8501 | 248.4682
2030 | 6 | 15 | 8 | 61.4928 | 140.9553 | 272.4873
2030 | 6 | 15 | 9 | 68.0484 | 149.3121 | 294.5234
2030 | 6 | 15 | 10 | 72.6859 | 156.3545 | 302.197
2030 | 6 | 15 | 11 | 76.6149 | 157.4849 | 309.6683
2030 | 6 | 15 | 12 | 77.4829 | 148.5104 | 292.1368
2030 | 6 | 15 | 13 | 78.4121 | 146.185 | 297.7801
2030 | 6 | 15 | 14 | 78.8388 | 138.4335 | 297.2346
2030 | 6 | 15 | 15 | 80.1283 | 137.4068 | 300.5936
2030 | 6 | 15 | 16 | 82.2902 | 138.3403 | 310.1867
2030 | 6 | 15 | 17 | 81.3592 | 136.9714 | 338.0419
2030 | 6 | 15 | 18 | 84.6371 | 133.5196 | 350.3388
2030 | 6 | 15 | 19 | 81.3881 | 133.0597 | 355.539
2030 | 6 | 15 | 20 | 74.4681 | 124.7148 | 343.1817
2030 | 6 | 15 | 21 | 67.9923 | 135.6983 | 333.2919
2030 | 6 | 15 | 22 | 61.8849 | 130.1098 | 314.2596
2030 | 6 | 15 | 23 | 57.0527 | 121.945 | 288.2979
2030 | 6 | 16 | 0 | 51.4923 | 118.2872 | 258.0552
2030 | 6 | 16 | 1 | 47.7306 | 115.7303 | 256.2912
2030 | 6 | 16 | 2 | 45.4687 | 113.1579 | 248.5248
2030 | 6 | 16 | 3 | 44.1862 | 113.2548 | 242.1309
2030 | 6 | 16 | 4 | 43.8168 | 113.7363 | 239.6512
2030 | 6 | 16 | 5 | 44.9691 | 112.5125 | 238.0248
2030 | 6 | 16 | 6 | 47.4576 | 120.8677 | 232.6318
2030 | 6 | 16 | 7 | 50.0258 | 128.5479 | 245.6968
2030 | 6 | 16 | 8 | 53.7983 | 133.9256 | 276.7879
2030 | 6 | 16 | 9 | 57.9657 | 139.3404 | 306.5805
2030 | 6 | 16 | 10 | 60.5937 | 147.7081 | 316.9567
2030 | 6 | 16 | 11 | 63.0827 | 150.1653 | 311.3595
2030 | 6 | 16 | 12 | 63.4341 | 140.0797 | 295.2739
2030 | 6 | 16 | 13 | 63.3528 | 138.924 | 294.5542
2030 | 6 | 16 | 14 | 63.1763 | 131.812 | 295.2469
2030 | 6 | 16 | 15 | 64.1113 | 131.0304 | 299.9735
2030 | 6 | 16 | 16 | 66.6604 | 136.6331 | 306.4119
2030 | 6 | 16 | 17 | 67.1855 | 137.3397 | 329.7258
2030 | 6 | 16 | 18 | 70.3227 | 136.5615 | 352.4674
2030 | 6 | 16 | 19 | 67.4295 | 135.4923 | 347.8856
2030 | 6 | 16 | 20 | 60.6715 | 128.9458 | 339.1218
2030 | 6 | 16 | 21 | 54.4291 | 136.5706 | 326.6272
2030 | 6 | 16 | 22 | 48.8695 | 131.905 | 305.442
2030 | 6 | 16 | 23 | 45.256 | 122.8241 | 278.4794
2030 | 6 | 17 | 0 | 44.7854 | 121.5213 | 269.7268
2030 | 6 | 17 | 1 | 44.4564 | 118.5338 | 244.2986
2030 | 6 | 17 | 2 | 43.2462 | 116.5456 | 238.4472
2030 | 6 | 17 | 3 | 42.8743 | 117.6495 | 234.7586
2030 | 6 | 17 | 4 | 44.0266 | 120.3033 | 237.1414
2030 | 6 | 17 | 5 | 46.7546 | 123.3554 | 243.9704
2030 | 6 | 17 | 6 | 51.6554 | 144.2161 | 258.2425
2030 | 6 | 17 | 7 | 55.0158 | 164.8834 | 282.4601
2030 | 6 | 17 | 8 | 57.8337 | 180.8485 | 301.0651
2030 | 6 | 17 | 9 | 60.5575 | 184.9782 | 316.7251
2030 | 6 | 17 | 10 | 62.0869 | 192.0357 | 320.3211
2030 | 6 | 17 | 11 | 63.5939 | 190.0799 | 316.6893
2030 | 6 | 17 | 12 | 63.9332 | 185.5883 | 301.7675
2030 | 6 | 17 | 13 | 64.9612 | 185.3814 | 303.7668
2030 | 6 | 17 | 14 | 66.3644 | 173.3495 | 305.2262
2030 | 6 | 17 | 15 | 69.2026 | 169.1057 | 305.8429
2030 | 6 | 17 | 16 | 72.9719 | 177.2155 | 315.7398
2030 | 6 | 17 | 17 | 74.6023 | 169.7574 | 336.1606
2030 | 6 | 17 | 18 | 77.3226 | 157.596 | 342.3774
2030 | 6 | 17 | 19 | 74.0814 | 156.8791 | 350.5407
2030 | 6 | 17 | 20 | 67.322 | 147.4985 | 346.2545
2030 | 6 | 17 | 21 | 60.7424 | 154.6138 | 333.5846
2030 | 6 | 17 | 22 | 54.1771 | 146.225 | 309.5624
2030 | 6 | 17 | 23 | 49.109 | 131.8145 | 280.8954
2030 | 6 | 18 | 0 | 47.4876 | 130.5245 | 268.8205
2030 | 6 | 18 | 1 | 43.8756 | 123.483 | 250.5335
2030 | 6 | 18 | 2 | 42.6242 | 120.0315 | 244.8708
2030 | 6 | 18 | 3 | 42.1366 | 119.8379 | 240.8567
2030 | 6 | 18 | 4 | 43.263 | 121.6665 | 242.2675
2030 | 6 | 18 | 5 | 45.8788 | 123.957 | 248.1759
2030 | 6 | 18 | 6 | 50.4763 | 143.5939 | 260.8327
2030 | 6 | 18 | 7 | 53.5196 | 163.9873 | 285.4096
2030 | 6 | 18 | 8 | 55.6263 | 177.0417 | 304.1321
2030 | 6 | 18 | 9 | 57.6266 | 180.6122 | 317.5698
2030 | 6 | 18 | 10 | 58.4704 | 188.514 | 320.5804
2030 | 6 | 18 | 11 | 59.592 | 189.0714 | 316.2056
2030 | 6 | 18 | 12 | 58.2069 | 188.3622 | 300.778
2030 | 6 | 18 | 13 | 58.907 | 189.3787 | 302.1023
2030 | 6 | 18 | 14 | 60.1336 | 177.7594 | 303.1648
2030 | 6 | 18 | 15 | 62.5412 | 174.1604 | 305.3978
2030 | 6 | 18 | 16 | 66.1104 | 183.386 | 315.126
2030 | 6 | 18 | 17 | 67.9803 | 176.0718 | 336.0189
2030 | 6 | 18 | 18 | 65.5999 | 169.0242 | 348.3444
2030 | 6 | 18 | 19 | 63.7356 | 168.7686 | 352.3266
2030 | 6 | 18 | 20 | 59.512 | 159.53 | 347.1319
2030 | 6 | 18 | 21 | 54.3047 | 164.5374 | 335.5035
2030 | 6 | 18 | 22 | 48.8695 | 155.5076 | 313.2039
2030 | 6 | 18 | 23 | 44.831 | 140.6794 | 285.2435
2030 | 6 | 19 | 0 | 44.1548 | 131.5931 | 272.4923
2030 | 6 | 19 | 1 | 43.9566 | 117.5443 | 253.8644
2030 | 6 | 19 | 2 | 42.8765 | 113.88 | 248.4629
2030 | 6 | 19 | 3 | 42.4795 | 113.2534 | 244.5775
2030 | 6 | 19 | 4 | 43.7712 | 115.6575 | 246.5801
2030 | 6 | 19 | 5 | 46.6534 | 117.9204 | 252.7457
2030 | 6 | 19 | 6 | 49.7109 | 133.4387 | 262.2961
2030 | 6 | 19 | 7 | 52.8661 | 153.9712 | 285.1388
2030 | 6 | 19 | 8 | 55.1468 | 165.1439 | 296.6377
2030 | 6 | 19 | 9 | 57.9766 | 174.0585 | 300.9663
2030 | 6 | 19 | 10 | 60.5483 | 181.0916 | 299.0874
2030 | 6 | 19 | 11 | 63.4283 | 179.3682 | 295.8891
2030 | 6 | 19 | 12 | 65.7912 | 176.7696 | 289.3564
2030 | 6 | 19 | 13 | 67.9909 | 179.4528 | 291.1805
2030 | 6 | 19 | 14 | 70.2199 | 174.3976 | 292.413
2030 | 6 | 19 | 15 | 73.516 | 169.4744 | 293.392
2030 | 6 | 19 | 16 | 77.4977 | 173.3298 | 302.8018
2030 | 6 | 19 | 17 | 79.7439 | 164.7509 | 326.3209
2030 | 6 | 19 | 18 | 76.7518 | 156.8866 | 328.1695
2030 | 6 | 19 | 19 | 74.69 | 156.6942 | 344.7728
2030 | 6 | 19 | 20 | 70.4557 | 144.4431 | 344.8774
2030 | 6 | 19 | 21 | 64.7494 | 151.6063 | 335.8076
2030 | 6 | 19 | 22 | 58.3214 | 142.6079 | 313.0166
2030 | 6 | 19 | 23 | 52.9923 | 127.4056 | 283.8777
2030 | 6 | 20 | 0 | 49.616 | 117.495 | 272.9299
2030 | 6 | 20 | 1 | 47.8448 | 125.9241 | 251.8573
2030 | 6 | 20 | 2 | 46.1858 | 122.1125 | 245.9428
2030 | 6 | 20 | 3 | 45.4323 | 121.0066 | 242.6207
2030 | 6 | 20 | 4 | 46.4102 | 123.0539 | 245.2034
2030 | 6 | 20 | 5 | 49.0396 | 125.3531 | 251.4631
2030 | 6 | 20 | 6 | 52.3664 | 143.3211 | 264.3901
2030 | 6 | 20 | 7 | 55.8144 | 162.9478 | 284.1514
2030 | 6 | 20 | 8 | 58.4464 | 176.4332 | 285.3069
2030 | 6 | 20 | 9 | 61.253 | 182.4893 | 280.914
2030 | 6 | 20 | 10 | 63.5052 | 191.2395 | 275.4664
2030 | 6 | 20 | 11 | 65.9219 | 188.5005 | 275.2229
2030 | 6 | 20 | 12 | 67.5156 | 186.989 | 284.7244
2030 | 6 | 20 | 13 | 69.0597 | 188.5705 | 286.4791
2030 | 6 | 20 | 14 | 70.6875 | 178.1506 | 288.6046
2030 | 6 | 20 | 15 | 73.223 | 173.6153 | 290.6218
2030 | 6 | 20 | 16 | 76.5026 | 181.3281 | 300.8703
2030 | 6 | 20 | 17 | 77.7437 | 172.0637 | 324.0544
2030 | 6 | 20 | 18 | 81.0867 | 158.687 | 327.636
2030 | 6 | 20 | 19 | 78.4589 | 158.1892 | 345.6663
2030 | 6 | 20 | 20 | 72.0964 | 147.5452 | 346.0072
2030 | 6 | 20 | 21 | 65.5291 | 154.3066 | 336.8863
2030 | 6 | 20 | 22 | 58.7287 | 145.9782 | 314.0766
2030 | 6 | 20 | 23 | 52.9231 | 131.2388 | 284.3845
2030 | 6 | 21 | 0 | 48.2283 | 130.8962 | 272.8653
2030 | 6 | 21 | 1 | 46.2307 | 118.802 | 252.4093
2030 | 6 | 21 | 2 | 44.6546 | 114.9673 | 245.4273
2030 | 6 | 21 | 3 | 43.8961 | 114.4677 | 241.4849
2030 | 6 | 21 | 4 | 44.8831 | 116.6702 | 243.675
2030 | 6 | 21 | 5 | 47.3393 | 118.6559 | 249.1943
2030 | 6 | 21 | 6 | 49.9003 | 132.2165 | 259.794
2030 | 6 | 21 | 7 | 53.105 | 150.3791 | 279.6033
2030 | 6 | 21 | 8 | 55.8587 | 162.9341 | 279.7618
2030 | 6 | 21 | 9 | 58.5492 | 174.339 | 274.8104
2030 | 6 | 21 | 10 | 60.5277 | 183.6485 | 268.6239
2030 | 6 | 21 | 11 | 62.4393 | 178.4441 | 268.114
2030 | 6 | 21 | 12 | 62.6106 | 171.5818 | 262.9235
2030 | 6 | 21 | 13 | 63.7469 | 173.1993 | 267.4116
2030 | 6 | 21 | 14 | 65.0497 | 168.8898 | 274.7455
2030 | 6 | 21 | 15 | 67.6254 | 162.2214 | 280.8882
2030 | 6 | 21 | 16 | 70.9262 | 163.709 | 293.8693
2030 | 6 | 21 | 17 | 72.4104 | 155.0837 | 323.9502
2030 | 6 | 21 | 18 | 64.2768 | 148.8148 | 354.8674
2030 | 6 | 21 | 19 | 62.0158 | 149.6386 | 374.2565
2030 | 6 | 21 | 20 | 58.5468 | 139.9675 | 366.839
2030 | 6 | 21 | 21 | 53.779 | 147.5331 | 356.3837
2030 | 6 | 21 | 22 | 48.8487 | 138.3019 | 333.9129
2030 | 6 | 21 | 23 | 45.3474 | 120.4255 | 302.995
2030 | 6 | 22 | 0 | 46.0839 | 116.4206 | 279.5582
2030 | 6 | 22 | 1 | 42.3129 | 109.3354 | 268.8706
2030 | 6 | 22 | 2 | 40.6285 | 106.1051 | 259.4248
2030 | 6 | 22 | 3 | 39.891 | 106.0787 | 253.0816
2030 | 6 | 22 | 4 | 40.0382 | 106.1127 | 251.4282
2030 | 6 | 22 | 5 | 41.4288 | 104.7766 | 249.7649
2030 | 6 | 22 | 6 | 42.5205 | 107.1242 | 243.6941
2030 | 6 | 22 | 7 | 44.9201 | 113.8263 | 258.301
2030 | 6 | 22 | 8 | 48.5014 | 126.8676 | 279.9308
2030 | 6 | 22 | 9 | 52.0835 | 139.4161 | 297.9101
2030 | 6 | 22 | 10 | 53.8486 | 149.9978 | 305.1162
2030 | 6 | 22 | 11 | 55.6625 | 152.1781 | 311.7601
2030 | 6 | 22 | 12 | 55.2434 | 141.7537 | 301.4116
2030 | 6 | 22 | 13 | 55.393 | 140.8998 | 304.7872
2030 | 6 | 22 | 14 | 55.8192 | 143.7054 | 312.187
2030 | 6 | 22 | 15 | 57.3124 | 140.346 | 324.8181
2030 | 6 | 22 | 16 | 59.9766 | 139.3891 | 342.7892
2030 | 6 | 22 | 17 | 61.1905 | 136.8948 | 376.7977
2030 | 6 | 22 | 18 | 58.8469 | 139.4904 | 400.1952
2030 | 6 | 22 | 19 | 56.538 | 139.6253 | 410.7645
2030 | 6 | 22 | 20 | 51.3578 | 124.2236 | 396.2339
2030 | 6 | 22 | 21 | 46.8735 | 132.2515 | 384.9942
2030 | 6 | 22 | 22 | 42.9616 | 127.5479 | 361.834
2030 | 6 | 22 | 23 | 40.4575 | 115.6636 | 330.3407
2030 | 6 | 23 | 0 | 39.5703 | 111.4007 | 305.0642
2030 | 6 | 23 | 1 | 39.4882 | 107.9639 | 284.8355
2030 | 6 | 23 | 2 | 38.1859 | 104.9154 | 273.2654
2030 | 6 | 23 | 3 | 37.7159 | 104.9768 | 265.0761
2030 | 6 | 23 | 4 | 37.8312 | 104.9436 | 262.1469
2030 | 6 | 23 | 5 | 38.7814 | 102.7327 | 258.8708
2030 | 6 | 23 | 6 | 41.0957 | 103.579 | 251.193
2030 | 6 | 23 | 7 | 43.4377 | 108.0439 | 265.9836
2030 | 6 | 23 | 8 | 47.0033 | 118.8572 | 296.4391
2030 | 6 | 23 | 9 | 50.4415 | 130.2852 | 326.9531
2030 | 6 | 23 | 10 | 52.1435 | 141.2772 | 341.44
2030 | 6 | 23 | 11 | 53.4929 | 144.9127 | 346.9137
2030 | 6 | 23 | 12 | 54.6445 | 137.0047 | 343.583
2030 | 6 | 23 | 13 | 55.0766 | 137.6649 | 350.4503
2030 | 6 | 23 | 14 | 55.3537 | 143.836 | 358.5664
2030 | 6 | 23 | 15 | 57.2276 | 142.6836 | 369.9481
2030 | 6 | 23 | 16 | 60.2128 | 140.1651 | 387.0399
2030 | 6 | 23 | 17 | 61.9566 | 139.3395 | 414.7029
2030 | 6 | 23 | 18 | 60.2932 | 134.8228 | 422.1836
2030 | 6 | 23 | 19 | 58.5886 | 133.4108 | 417.3078
2030 | 6 | 23 | 20 | 54.0488 | 119.741 | 404.5334
2030 | 6 | 23 | 21 | 49.7035 | 128.1198 | 391.1065
2030 | 6 | 23 | 22 | 45.2096 | 123.7356 | 364.4186
2030 | 6 | 23 | 23 | 42.4828 | 112.7539 | 330.4497
2030 | 6 | 24 | 0 | 42.4417 | 115.9275 | 313.507
2030 | 6 | 24 | 1 | 40.8213 | 119.2192 | 282.0717
2030 | 6 | 24 | 2 | 40.2235 | 116.6456 | 272.8557
2030 | 6 | 24 | 3 | 40.238 | 117.0601 | 266.4394
2030 | 6 | 24 | 4 | 41.8161 | 120.2827 | 266.8853
2030 | 6 | 24 | 5 | 44.8129 | 122.6873 | 271.9793
2030 | 6 | 24 | 6 | 49.3377 | 141.3554 | 282.0932
2030 | 6 | 24 | 7 | 52.2238 | 162.0643 | 308.5224
2030 | 6 | 24 | 8 | 53.4944 | 178.7153 | 331.9494
2030 | 6 | 24 | 9 | 54.4158 | 184.9366 | 351.5475
2030 | 6 | 24 | 10 | 54.8101 | 191.9215 | 355.6108
2030 | 6 | 24 | 11 | 55.6087 | 188.3709 | 353.3678
2030 | 6 | 24 | 12 | 57.3097 | 188.0527 | 340.9678
2030 | 6 | 24 | 13 | 57.7033 | 188.8001 | 346.8121
2030 | 6 | 24 | 14 | 58.4292 | 178.6478 | 349.7305
2030 | 6 | 24 | 15 | 60.7431 | 174.5646 | 355.2808
2030 | 6 | 24 | 16 | 64.3679 | 181.0836 | 367.8568
2030 | 6 | 24 | 17 | 66.7052 | 173.0547 | 390.9231
2030 | 6 | 24 | 18 | 64.4492 | 166.4266 | 410.6135
2030 | 6 | 24 | 19 | 62.6697 | 166.668 | 415.0506
2030 | 6 | 24 | 20 | 58.7587 | 157.5138 | 404.6781
2030 | 6 | 24 | 21 | 53.9622 | 161.8734 | 387.8963
2030 | 6 | 24 | 22 | 48.9015 | 152.8198 | 359.0032
2030 | 6 | 24 | 23 | 44.9145 | 138.6201 | 323.1775
2030 | 6 | 25 | 0 | 44.145 | 131.5222 | 287.2136
2030 | 6 | 25 | 1 | 42.4951 | 122.9414 | 295.4092
2030 | 6 | 25 | 2 | 41.5545 | 119.8597 | 284.3991
2030 | 6 | 25 | 3 | 41.2151 | 119.3074 | 276.2149
2030 | 6 | 25 | 4 | 42.6294 | 121.5754 | 275.1074
2030 | 6 | 25 | 5 | 45.2925 | 123.9318 | 278.4293
2030 | 6 | 25 | 6 | 49.9773 | 147.0584 | 290.3857
2030 | 6 | 25 | 7 | 52.954 | 167.9746 | 317.9501
2030 | 6 | 25 | 8 | 54.6243 | 180.8617 | 338.4011
2030 | 6 | 25 | 9 | 55.8821 | 187.2439 | 352.7757
2030 | 6 | 25 | 10 | 56.5818 | 196.2637 | 359.4535
2030 | 6 | 25 | 11 | 57.3878 | 194.9691 | 366.6669
2030 | 6 | 25 | 12 | 58.3448 | 187.5505 | 369.8756
2030 | 6 | 25 | 13 | 58.6874 | 188.4911 | 379.5762
2030 | 6 | 25 | 14 | 59.1791 | 180.1595 | 389.7435
2030 | 6 | 25 | 15 | 61.3351 | 176.8346 | 400.1992
2030 | 6 | 25 | 16 | 64.869 | 181.997 | 413.5032
2030 | 6 | 25 | 17 | 67.3366 | 174.3947 | 438.4423
2030 | 6 | 25 | 18 | 65.1205 | 165.1594 | 447.2266
2030 | 6 | 25 | 19 | 63.4859 | 163.0613 | 444.4445
2030 | 6 | 25 | 20 | 59.4143 | 154.1452 | 432.7322
2030 | 6 | 25 | 21 | 54.1204 | 160.641 | 414.6251
2030 | 6 | 25 | 22 | 48.7043 | 150.87 | 382.9522
2030 | 6 | 25 | 23 | 45.061 | 135.1899 | 344.7367
2030 | 6 | 26 | 0 | 45.1593 | 132.1514 | 329.2536
2030 | 6 | 26 | 1 | 41.9232 | 126.1314 | 288.8816
2030 | 6 | 26 | 2 | 41.068 | 122.0092 | 279.6089
2030 | 6 | 26 | 3 | 40.8365 | 120.9778 | 272.7583
2030 | 6 | 26 | 4 | 42.3942 | 122.8418 | 273.1085
2030 | 6 | 26 | 5 | 45.2378 | 125.7188 | 276.7897
2030 | 6 | 26 | 6 | 47.9569 | 140.1188 | 285.2435
2030 | 6 | 26 | 7 | 50.169 | 158.5718 | 307.7467
2030 | 6 | 26 | 8 | 50.8466 | 171.6917 | 324.5033
2030 | 6 | 26 | 9 | 51.6874 | 180.5546 | 337.0453
2030 | 6 | 26 | 10 | 52.5863 | 188.374 | 335.7265
2030 | 6 | 26 | 11 | 53.8474 | 186.3494 | 327.3819
2030 | 6 | 26 | 12 | 53.7452 | 178.5368 | 318.24
2030 | 6 | 26 | 13 | 54.4603 | 182.199 | 314.4916
2030 | 6 | 26 | 14 | 55.8666 | 178.0434 | 310.9209
2030 | 6 | 26 | 15 | 58.5577 | 172.0554 | 311.9812
2030 | 6 | 26 | 16 | 62.5206 | 175.7938 | 321.5334
2030 | 6 | 26 | 17 | 64.9935 | 167.2799 | 342.0933
2030 | 6 | 26 | 18 | 66.7049 | 158.6678 | 372.6861
2030 | 6 | 26 | 19 | 65.1335 | 158.5194 | 375.5175
2030 | 6 | 26 | 20 | 60.8014 | 146.9054 | 366.7989
2030 | 6 | 26 | 21 | 55.5371 | 154.5958 | 351.2183
2030 | 6 | 26 | 22 | 50.0491 | 144.0616 | 325.3497
2030 | 6 | 26 | 23 | 45.5833 | 128.4798 | 293.3993
2030 | 6 | 27 | 0 | 43.5108 | 132.9193 | 265.401
2030 | 6 | 27 | 1 | 41.9869 | 125.9289 | 279.1116
2030 | 6 | 27 | 2 | 40.9222 | 122.4405 | 269.6692
2030 | 6 | 27 | 3 | 40.5547 | 121.1921 | 263.0186
2030 | 6 | 27 | 4 | 41.9241 | 122.8974 | 263.5101
2030 | 6 | 27 | 5 | 44.4724 | 125.4843 | 268.5269
2030 | 6 | 27 | 6 | 47.3699 | 147.9526 | 280.2557
2030 | 6 | 27 | 7 | 49.8254 | 167.6746 | 304.4468
2030 | 6 | 27 | 8 | 51.1211 | 181.1628 | 319.6182
2030 | 6 | 27 | 9 | 52.6896 | 187.9815 | 331.3997
2030 | 6 | 27 | 10 | 54.2181 | 196.1631 | 336.7802
2030 | 6 | 27 | 11 | 55.9377 | 195.673 | 343.7417
2030 | 6 | 27 | 12 | 56.4812 | 190.8638 | 338.3118
2030 | 6 | 27 | 13 | 57.6695 | 192.7204 | 353.9151
2030 | 6 | 27 | 14 | 59.3332 | 181.0598 | 368.8995
2030 | 6 | 27 | 15 | 62.4912 | 176.6337 | 381.7923
2030 | 6 | 27 | 16 | 66.5828 | 184.4876 | 396.2146
2030 | 6 | 27 | 17 | 69.1522 | 174.5069 | 424.9293
2030 | 6 | 27 | 18 | 67.3418 | 170.8572 | 440.4499
2030 | 6 | 27 | 19 | 66.0096 | 169.6044 | 449.3842
2030 | 6 | 27 | 20 | 62.4503 | 160.6155 | 440.1443
2030 | 6 | 27 | 21 | 57.3709 | 165.0709 | 424.9057
2030 | 6 | 27 | 22 | 51.8873 | 156.5438 | 392.9174
2030 | 6 | 27 | 23 | 47.6053 | 140.2631 | 352.2908
2030 | 6 | 28 | 0 | 45.62 | 131.6351 | 316.8704
2030 | 6 | 28 | 1 | 42.5443 | 122.2515 | 307.5491
2030 | 6 | 28 | 2 | 41.3965 | 118.2515 | 296.3706
2030 | 6 | 28 | 3 | 40.9566 | 117.8585 | 288.0525
2030 | 6 | 28 | 4 | 42.256 | 119.4401 | 286.7891
2030 | 6 | 28 | 5 | 44.7711 | 121.2535 | 288.949
2030 | 6 | 28 | 6 | 46.8216 | 142.9858 | 300.4912
2030 | 6 | 28 | 7 | 49.4921 | 164.1411 | 329.606
2030 | 6 | 28 | 8 | 51.1165 | 177.7828 | 355.5069
2030 | 6 | 28 | 9 | 52.7602 | 186.4969 | 374.8686
2030 | 6 | 28 | 10 | 54.2873 | 198.2805 | 384.419
2030 | 6 | 28 | 11 | 55.7947 | 198.6748 | 388.5736
2030 | 6 | 28 | 12 | 56.4366 | 190.4423 | 384.666
2030 | 6 | 28 | 13 | 57.1968 | 193.2735 | 387.7611
2030 | 6 | 28 | 14 | 58.3567 | 187.5043 | 393.6974
2030 | 6 | 28 | 15 | 60.7971 | 176.3291 | 401.6994
2030 | 6 | 28 | 16 | 64.2793 | 182.7329 | 411.6837
2030 | 6 | 28 | 17 | 65.9497 | 171.8379 | 431.3821
2030 | 6 | 28 | 18 | 65.4196 | 160.0793 | 438.4754
2030 | 6 | 28 | 19 | 63.7494 | 157.2571 | 435.5738
2030 | 6 | 28 | 20 | 60.2101 | 144.3299 | 424.7225
2030 | 6 | 28 | 21 | 55.321 | 149.8252 | 409.7421
2030 | 6 | 28 | 22 | 50.4995 | 139.8457 | 383.6513
2030 | 6 | 28 | 23 | 46.4496 | 124.1985 | 349.7467
2030 | 6 | 29 | 0 | 43.5604 | 124.1763 | 322.2271
2030 | 6 | 29 | 1 | 40.7507 | 126.0988 | 306.4069
2030 | 6 | 29 | 2 | 39.1427 | 122.3629 | 292.4206
2030 | 6 | 29 | 3 | 38.5227 | 120.7743 | 282.9892
2030 | 6 | 29 | 4 | 38.7769 | 119.7774 | 278.4528
2030 | 6 | 29 | 5 | 40.09 | 117.927 | 273.9575
2030 | 6 | 29 | 6 | 40.7385 | 124.2609 | 268.0859
2030 | 6 | 29 | 7 | 42.9975 | 132.3109 | 287.6663
2030 | 6 | 29 | 8 | 46.5232 | 143.8647 | 321.8837
2030 | 6 | 29 | 9 | 50.135 | 159.007 | 353.9055
2030 | 6 | 29 | 10 | 52.1271 | 177.2855 | 367.7349
2030 | 6 | 29 | 11 | 54.1611 | 185.3277 | 373.0978
2030 | 6 | 29 | 12 | 53.8273 | 181.9135 | 373.9141
2030 | 6 | 29 | 13 | 53.8035 | 181.7599 | 375.362
2030 | 6 | 29 | 14 | 53.9475 | 176.0256 | 375.4111
2030 | 6 | 29 | 15 | 55.1527 | 164.7157 | 374.9865
2030 | 6 | 29 | 16 | 57.576 | 180.958 | 380.6992
2030 | 6 | 29 | 17 | 58.8871 | 177.4772 | 398.3556
2030 | 6 | 29 | 18 | 57.4312 | 176.4833 | 409.9626
2030 | 6 | 29 | 19 | 55.3416 | 173.7065 | 406.5861
2030 | 6 | 29 | 20 | 50.7977 | 157.9884 | 390.8858
2030 | 6 | 29 | 21 | 46.2844 | 165.7178 | 378.227
2030 | 6 | 29 | 22 | 42.3304 | 157.3214 | 356.1206
2030 | 6 | 29 | 23 | 40.1526 | 143.5128 | 327.2806
2030 | 6 | 30 | 0 | 39.8868 | 130.1871 | 313.0115
2030 | 6 | 30 | 1 | 38.9927 | 127.2333 | 293.7923
2030 | 6 | 30 | 2 | 37.5781 | 123.373 | 282.0773
2030 | 6 | 30 | 3 | 37.0038 | 122.1109 | 273.6541
2030 | 6 | 30 | 4 | 37.1127 | 121.5503 | 269.5124
2030 | 6 | 30 | 5 | 38.0023 | 119.3851 | 265.9292
2030 | 6 | 30 | 6 | 39.5141 | 119.2527 | 262.1618
2030 | 6 | 30 | 7 | 41.669 | 125.4824 | 275.5471
2030 | 6 | 30 | 8 | 45.4753 | 134.4729 | 297.5948
2030 | 6 | 30 | 9 | 49.5189 | 149.0678 | 321.3151
2030 | 6 | 30 | 10 | 52.2651 | 166.319 | 332.0045
2030 | 6 | 30 | 11 | 54.5299 | 176.2093 | 337.8539
2030 | 6 | 30 | 12 | 55.6011 | 174.0105 | 322.4241
2030 | 6 | 30 | 13 | 56.7045 | 176.557 | 332.0662
2030 | 6 | 30 | 14 | 58.079 | 178.0571 | 340.3366
2030 | 6 | 30 | 15 | 60.6641 | 169.6503 | 350.2387
2030 | 6 | 30 | 16 | 64.2709 | 181.8028 | 366.0126
2030 | 6 | 30 | 17 | 66.7115 | 179.9105 | 400.2654
2030 | 6 | 30 | 18 | 67.6228 | 179.1826 | 427.0726
2030 | 6 | 30 | 19 | 65.5192 | 174.9114 | 437.2616
2030 | 6 | 30 | 20 | 60.0508 | 157.6571 | 422.2476
2030 | 6 | 30 | 21 | 54.4826 | 162.7408 | 407.0758
2030 | 6 | 30 | 22 | 49.0475 | 154.5019 | 376.4363
2030 | 6 | 30 | 23 | 45.3673 | 141.7486 | 337.2179
2030 | 7 | 1 | 0 | 43.7471 | 137.0076 | 299.9989
2030 | 7 | 1 | 1 | 42.0685 | 122.8267 | 313.3523
2030 | 7 | 1 | 2 | 40.4312 | 125.5211 | 300.5703
2030 | 7 | 1 | 3 | 39.7025 | 124.5561 | 290.8041
2030 | 7 | 1 | 4 | 40.1299 | 124.3121 | 288.4396
2030 | 7 | 1 | 5 | 41.4935 | 122.049 | 286.4551
2030 | 7 | 1 | 6 | 42.8005 | 120.7379 | 282.0715
2030 | 7 | 1 | 7 | 45.8086 | 130.1814 | 301.9317
2030 | 7 | 1 | 8 | 49.7671 | 146.0062 | 329.2416
2030 | 7 | 1 | 9 | 54.6082 | 158.8605 | 363.2319
2030 | 7 | 1 | 10 | 58.5448 | 175.5904 | 374.4664
2030 | 7 | 1 | 11 | 61.9508 | 185.6084 | 384.5128
2030 | 7 | 1 | 12 | 62.7852 | 191.3821 | 373.1107
2030 | 7 | 1 | 13 | 63.9888 | 194.7727 | 373.0881
2030 | 7 | 1 | 14 | 64.709 | 193.8302 | 374.3641
2030 | 7 | 1 | 15 | 67.3083 | 188.5166 | 386.7129
2030 | 7 | 1 | 16 | 71.5345 | 202.1826 | 400.1846
2030 | 7 | 1 | 17 | 74.1869 | 196.983 | 438.7481
2030 | 7 | 1 | 18 | 73.086 | 201.4594 | 466.5468
2030 | 7 | 1 | 19 | 70.2701 | 198.7118 | 474.3188
2030 | 7 | 1 | 20 | 63.9917 | 186.5169 | 455.5377
2030 | 7 | 1 | 21 | 57.8771 | 185.7168 | 433.5805
2030 | 7 | 1 | 22 | 53.4164 | 176.1534 | 405.8787
2030 | 7 | 1 | 23 | 50.2123 | 164.1734 | 372.7433
2030 | 7 | 2 | 0 | 47.1136 | 145.007 | 332.3811
2030 | 7 | 2 | 1 | 46.614 | 142.4661 | 324.3348
2030 | 7 | 2 | 2 | 44.7189 | 136.277 | 311.1543
2030 | 7 | 2 | 3 | 43.6885 | 133.6917 | 301.8494
2030 | 7 | 2 | 4 | 44.4864 | 134.2539 | 299.6032
2030 | 7 | 2 | 5 | 46.5597 | 136.7111 | 301.0895
2030 | 7 | 2 | 6 | 49.4364 | 149.3912 | 309.5888
2030 | 7 | 2 | 7 | 53.6421 | 173.5718 | 340.2422
2030 | 7 | 2 | 8 | 57.8799 | 184.7682 | 368.2772
2030 | 7 | 2 | 9 | 62.3487 | 201.637 | 386.0362
2030 | 7 | 2 | 10 | 66.4971 | 215.7841 | 393.199
2030 | 7 | 2 | 11 | 70.4239 | 225.7294 | 399.9289
2030 | 7 | 2 | 12 | 72.7216 | 219.5246 | 394.6533
2030 | 7 | 2 | 13 | 74.3452 | 220.8122 | 400.3708
2030 | 7 | 2 | 14 | 76.1881 | 190.0251 | 410.238
2030 | 7 | 2 | 15 | 79.0979 | 185.32 | 424.451
2030 | 7 | 2 | 16 | 82.9041 | 205.5674 | 446.5493
2030 | 7 | 2 | 17 | 85.3326 | 194.3133 | 482.1244
2030 | 7 | 2 | 18 | 84.0237 | 191.5118 | 504.0443
2030 | 7 | 2 | 19 | 81.048 | 187.0087 | 514.7494
2030 | 7 | 2 | 20 | 74.9166 | 173.1518 | 499.2297
2030 | 7 | 2 | 21 | 67.8863 | 176.8052 | 481.7791
2030 | 7 | 2 | 22 | 61.5311 | 165.5574 | 448.4228
2030 | 7 | 2 | 23 | 55.8975 | 148.3781 | 401.182
2030 | 7 | 3 | 0 | 53.0522 | 152.398 | 366.5785
2030 | 7 | 3 | 1 | 48.9909 | 140.4516 | 346.3944
2030 | 7 | 3 | 2 | 46.7988 | 134.369 | 331.1927
2030 | 7 | 3 | 3 | 45.5488 | 131.4705 | 319.8232
2030 | 7 | 3 | 4 | 46.1315 | 132.5181 | 316.1757
2030 | 7 | 3 | 5 | 48.1869 | 135.0704 | 316.6581
2030 | 7 | 3 | 6 | 50.3617 | 145.6413 | 326.2414
2030 | 7 | 3 | 7 | 54.5596 | 170.0532 | 358.7761
2030 | 7 | 3 | 8 | 58.645 | 178.2987 | 393.6632
2030 | 7 | 3 | 9 | 62.987 | 194.5518 | 419.0245
2030 | 7 | 3 | 10 | 67.0355 | 205.4751 | 430.9958
2030 | 7 | 3 | 11 | 70.8564 | 211.053 | 439.4046
2030 | 7 | 3 | 12 | 74.1044 | 203.1245 | 439.0227
2030 | 7 | 3 | 13 | 76.2444 | 202.4687 | 448.8048
2030 | 7 | 3 | 14 | 78.7651 | 176.4799 | 460.8083
2030 | 7 | 3 | 15 | 82.4558 | 174.5723 | 476.6378
2030 | 7 | 3 | 16 | 86.6463 | 189.6372 | 498.9349
2030 | 7 | 3 | 17 | 88.9313 | 179.2353 | 531.8323
2030 | 7 | 3 | 18 | 86.9326 | 159.9062 | 542.4373
2030 | 7 | 3 | 19 | 83.8073 | 155.5654 | 551.132
2030 | 7 | 3 | 20 | 77.2404 | 140.8132 | 533.902
2030 | 7 | 3 | 21 | 70.0953 | 147.5874 | 514.9561
2030 | 7 | 3 | 22 | 63.4573 | 138.591 | 477.8156
2030 | 7 | 3 | 23 | 57.2576 | 126.1796 | 426.7047
2030 | 7 | 4 | 0 | 52.0174 | 146.2235 | 388.3838
2030 | 7 | 4 | 1 | 48.3147 | 133.1672 | 363.1832
2030 | 7 | 4 | 2 | 46.3031 | 127.9862 | 345.6336
2030 | 7 | 4 | 3 | 45.2479 | 125.6737 | 332.8639
2030 | 7 | 4 | 4 | 45.9068 | 127.5029 | 328.1899
2030 | 7 | 4 | 5 | 48.0427 | 130.2209 | 327.6009
2030 | 7 | 4 | 6 | 51.8822 | 143.0408 | 341.8384
2030 | 7 | 4 | 7 | 55.4904 | 168.026 | 375.1747
2030 | 7 | 4 | 8 | 58.8755 | 173.4267 | 407.8985
2030 | 7 | 4 | 9 | 62.7103 | 189.0284 | 430.0719
2030 | 7 | 4 | 10 | 65.8361 | 200.8289 | 439.0122
2030 | 7 | 4 | 11 | 68.9846 | 207.4463 | 446.7943
2030 | 7 | 4 | 12 | 70.6375 | 199.7515 | 455.9418
2030 | 7 | 4 | 13 | 71.5835 | 201.2147 | 463.2585
2030 | 7 | 4 | 14 | 72.9879 | 178.0879 | 473.9705
2030 | 7 | 4 | 15 | 75.571 | 176.8888 | 490.1282
2030 | 7 | 4 | 16 | 78.6889 | 191.4171 | 509.7249
2030 | 7 | 4 | 17 | 80.2481 | 182.1683 | 539.1325
2030 | 7 | 4 | 18 | 81.145 | 166.0398 | 551.1007
2030 | 7 | 4 | 19 | 78.0881 | 165.5503 | 556.8064
2030 | 7 | 4 | 20 | 71.785 | 150.2575 | 538.7142
2030 | 7 | 4 | 21 | 65.3132 | 156.5014 | 519.0309
2030 | 7 | 4 | 22 | 59.4226 | 147.1092 | 482.7213
2030 | 7 | 4 | 23 | 54.1617 | 133.0169 | 431.9904
2030 | 7 | 5 | 0 | 50.5037 | 139.1604 | 397.2362
2030 | 7 | 5 | 1 | 46.2897 | 133.7096 | 368.0573
2030 | 7 | 5 | 2 | 44.2693 | 127.6096 | 349.7209
2030 | 7 | 5 | 3 | 43.1969 | 125.7054 | 336.2691
2030 | 7 | 5 | 4 | 43.7624 | 128.9908 | 331.2307
2030 | 7 | 5 | 5 | 45.5366 | 131.63 | 329.9831
2030 | 7 | 5 | 6 | 48.8217 | 146.9807 | 342.4773
2030 | 7 | 5 | 7 | 52.1011 | 168.4614 | 375.1794
2030 | 7 | 5 | 8 | 55.2752 | 174.4582 | 409.4699
2030 | 7 | 5 | 9 | 58.6129 | 188.1849 | 434.2945
2030 | 7 | 5 | 10 | 60.9797 | 195.2359 | 443.3534
2030 | 7 | 5 | 11 | 63.1064 | 195.8677 | 447.8787
2030 | 7 | 5 | 12 | 63.5577 | 186.7223 | 459.4639
2030 | 7 | 5 | 13 | 63.8234 | 186.9867 | 466.1751
2030 | 7 | 5 | 14 | 64.8754 | 161.7917 | 475.7934
2030 | 7 | 5 | 15 | 66.8765 | 158.8058 | 490.7505
2030 | 7 | 5 | 16 | 69.7417 | 166.4524 | 507.2608
2030 | 7 | 5 | 17 | 70.8703 | 156.8812 | 533.5167
2030 | 7 | 5 | 18 | 72.5984 | 157.8646 | 539.5325
2030 | 7 | 5 | 19 | 69.7222 | 158.8744 | 537.6098
2030 | 7 | 5 | 20 | 63.6365 | 147.9088 | 519.5279
2030 | 7 | 5 | 21 | 57.79 | 155.4902 | 500.8597
2030 | 7 | 5 | 22 | 53.1685 | 145.9347 | 470.4954
2030 | 7 | 5 | 23 | 48.8331 | 127.7989 | 426.3816
2030 | 7 | 6 | 0 | 46.6624 | 132.9459 | 396.8478
2030 | 7 | 6 | 1 | 42.1598 | 113.4442 | 356.3993
2030 | 7 | 6 | 2 | 40.282 | 109.2499 | 339.224
2030 | 7 | 6 | 3 | 39.323 | 108.7148 | 326.8932
2030 | 7 | 6 | 4 | 39.3495 | 108.9774 | 319.5248
2030 | 7 | 6 | 5 | 40.2339 | 108.6845 | 314.3801
2030 | 7 | 6 | 6 | 41.6129 | 108.2529 | 313.3271
2030 | 7 | 6 | 7 | 43.5363 | 114.6676 | 333.0949
2030 | 7 | 6 | 8 | 46.8491 | 121.3045 | 362.6675
2030 | 7 | 6 | 9 | 50.5434 | 132.4393 | 390.092
2030 | 7 | 6 | 10 | 52.74 | 139.1266 | 400.0551
2030 | 7 | 6 | 11 | 54.879 | 143.5133 | 406.166
2030 | 7 | 6 | 12 | 54.649 | 135.5663 | 397.1193
2030 | 7 | 6 | 13 | 54.4395 | 133.4056 | 400.9361
2030 | 7 | 6 | 14 | 54.7984 | 133.9323 | 404.9167
2030 | 7 | 6 | 15 | 56.1712 | 133.3558 | 412.8288
2030 | 7 | 6 | 16 | 58.8463 | 127.1036 | 427.6813
2030 | 7 | 6 | 17 | 60.5442 | 125.2178 | 463.2171
2030 | 7 | 6 | 18 | 62.0387 | 121.0187 | 472.8312
2030 | 7 | 6 | 19 | 59.1883 | 122.3832 | 479.078
2030 | 7 | 6 | 20 | 52.5449 | 112.6968 | 457.1388
2030 | 7 | 6 | 21 | 47.7993 | 125.3246 | 443.6763
2030 | 7 | 6 | 22 | 43.9388 | 120.034 | 417.4273
2030 | 7 | 6 | 23 | 41.4106 | 109.5098 | 380.9805
2030 | 7 | 7 | 0 | 41.5521 | 116.0526 | 360.236
2030 | 7 | 7 | 1 | 38.9336 | 112.1936 | 319.1512
2030 | 7 | 7 | 2 | 37.4677 | 107.8538 | 306.4812
2030 | 7 | 7 | 3 | 36.7524 | 107.8565 | 297.9243
2030 | 7 | 7 | 4 | 36.834 | 109.3841 | 292.5348
2030 | 7 | 7 | 5 | 37.4641 | 108.925 | 287.6567
2030 | 7 | 7 | 6 | 37.5466 | 104.6365 | 284.1347
2030 | 7 | 7 | 7 | 39.3627 | 108.2071 | 296.4709
2030 | 7 | 7 | 8 | 43.4282 | 113.8259 | 314.1144
2030 | 7 | 7 | 9 | 48.1056 | 121.7698 | 331.2911
2030 | 7 | 7 | 10 | 51.4764 | 127.917 | 333.9365
2030 | 7 | 7 | 11 | 54.2707 | 131.2087 | 334.3624
2030 | 7 | 7 | 12 | 55.2651 | 127.9366 | 318.5993
2030 | 7 | 7 | 13 | 56.8074 | 128.1902 | 321.6941
2030 | 7 | 7 | 14 | 59.1869 | 134.4047 | 319.8116
2030 | 7 | 7 | 15 | 62.9146 | 137.4364 | 321.8772
2030 | 7 | 7 | 16 | 67.4709 | 128.5914 | 332.4989
2030 | 7 | 7 | 17 | 70.8 | 129.1201 | 372.5868
2030 | 7 | 7 | 18 | 67.6989 | 122.2756 | 394.2062
2030 | 7 | 7 | 19 | 65.3601 | 122.9047 | 405.1082
2030 | 7 | 7 | 20 | 59.3204 | 113.6346 | 388.9895
2030 | 7 | 7 | 21 | 54.1908 | 124.9469 | 376.453
2030 | 7 | 7 | 22 | 49.2503 | 120.3066 | 351.0305
2030 | 7 | 7 | 23 | 45.7255 | 109.5227 | 315.9395
2030 | 7 | 8 | 0 | 43.7065 | 118.2026 | 297.4309
2030 | 7 | 8 | 1 | 43.0869 | 118.3473 | 292.7042
2030 | 7 | 8 | 2 | 41.8369 | 115.0136 | 284.6767
2030 | 7 | 8 | 3 | 41.3621 | 115.6072 | 279.71
2030 | 7 | 8 | 4 | 42.6148 | 119.836 | 280.9772
2030 | 7 | 8 | 5 | 44.9628 | 124.4356 | 284.9442
2030 | 7 | 8 | 6 | 48.6668 | 137.809 | 294.5463
2030 | 7 | 8 | 7 | 52.1287 | 158.0723 | 319.0183
2030 | 7 | 8 | 8 | 55.7005 | 170.6452 | 337.028
2030 | 7 | 8 | 9 | 59.707 | 178.7201 | 349.4352
2030 | 7 | 8 | 10 | 62.9633 | 186.0134 | 351.162
2030 | 7 | 8 | 11 | 65.9388 | 185.1704 | 351.2797
2030 | 7 | 8 | 12 | 66.4607 | 177.2475 | 337.2845
2030 | 7 | 8 | 13 | 67.8352 | 178.6583 | 336.1173
2030 | 7 | 8 | 14 | 69.4647 | 174.7101 | 338.6485
2030 | 7 | 8 | 15 | 72.3649 | 173.3486 | 345.6868
2030 | 7 | 8 | 16 | 76.4222 | 169.7289 | 359.2505
2030 | 7 | 8 | 17 | 79.2171 | 162.8866 | 394.9242
2030 | 7 | 8 | 18 | 73.557 | 151.2847 | 416.6302
2030 | 7 | 8 | 19 | 70.8001 | 153.2829 | 420.4267
2030 | 7 | 8 | 20 | 65.7766 | 143.4191 | 408.418
2030 | 7 | 8 | 21 | 60.2193 | 152.4788 | 395.2525
2030 | 7 | 8 | 22 | 54.3819 | 142.4423 | 368.9358
2030 | 7 | 8 | 23 | 50.0409 | 127.5627 | 333.8705
2030 | 7 | 9 | 0 | 51.5819 | 131.0927 | 318.1818
2030 | 7 | 9 | 1 | 45.7032 | 124.058 | 303.5237
2030 | 7 | 9 | 2 | 44.0134 | 119.4574 | 294.3112
2030 | 7 | 9 | 3 | 43.0701 | 118.6961 | 287.982
2030 | 7 | 9 | 4 | 44.1506 | 121.7647 | 288.0624
2030 | 7 | 9 | 5 | 46.0868 | 125.9401 | 291.5026
2030 | 7 | 9 | 6 | 49.31 | 139.2487 | 299.9028
2030 | 7 | 9 | 7 | 51.7871 | 159.8457 | 326.0128
2030 | 7 | 9 | 8 | 53.432 | 166.1944 | 343.0101
2030 | 7 | 9 | 9 | 54.9785 | 171.141 | 350.7354
2030 | 7 | 9 | 10 | 56.0889 | 175.0792 | 353.7356
2030 | 7 | 9 | 11 | 57.0123 | 179.6214 | 359.995
2030 | 7 | 9 | 12 | 57.8196 | 174.9852 | 354.7571
2030 | 7 | 9 | 13 | 58.2675 | 175.0269 | 357.8556
2030 | 7 | 9 | 14 | 59.5164 | 167.5028 | 365.0891
2030 | 7 | 9 | 15 | 61.9329 | 167.4498 | 377.1022
2030 | 7 | 9 | 16 | 65.8484 | 164.894 | 397.7127
2030 | 7 | 9 | 17 | 68.9019 | 157.7744 | 435.9043
2030 | 7 | 9 | 18 | 72.7156 | 140.3087 | 449.3112
2030 | 7 | 9 | 19 | 69.8182 | 141.5113 | 449.8995
2030 | 7 | 9 | 20 | 63.3851 | 132.0598 | 437.0977
2030 | 7 | 9 | 21 | 57.5802 | 142.5893 | 422.1484
2030 | 7 | 9 | 22 | 51.909 | 133.7453 | 393.0686
2030 | 7 | 9 | 23 | 47.1147 | 119.4685 | 355.1171
2030 | 7 | 10 | 0 | 43.9297 | 129.1443 | 332.2104
2030 | 7 | 10 | 1 | 41.6575 | 119.6272 | 323.2557
2030 | 7 | 10 | 2 | 40.4132 | 115.1405 | 311.2547
2030 | 7 | 10 | 3 | 39.7342 | 114.0079 | 302.8212
2030 | 7 | 10 | 4 | 40.9719 | 116.8446 | 301.0555
2030 | 7 | 10 | 5 | 42.9239 | 120.625 | 303.2628
2030 | 7 | 10 | 6 | 44.8333 | 138.2195 | 314.1582
2030 | 7 | 10 | 7 | 46.9165 | 158.2183 | 344.2603
2030 | 7 | 10 | 8 | 48.5001 | 165.8122 | 373.895
2030 | 7 | 10 | 9 | 50.6541 | 173.7386 | 395.8531
2030 | 7 | 10 | 10 | 52.5365 | 178.7473 | 402.9625
2030 | 7 | 10 | 11 | 54.2839 | 179.904 | 406.2999
2030 | 7 | 10 | 12 | 55.1586 | 170.2396 | 396.5972
2030 | 7 | 10 | 13 | 56.5112 | 168.657 | 400.5831
2030 | 7 | 10 | 14 | 58.6391 | 160.9073 | 405.1884
2030 | 7 | 10 | 15 | 62.5099 | 160.9444 | 413.254
2030 | 7 | 10 | 16 | 67.3838 | 155.8185 | 429.6413
2030 | 7 | 10 | 17 | 71.2904 | 147.6441 | 461.2644
2030 | 7 | 10 | 18 | 72.7789 | 123.5874 | 473.776
2030 | 7 | 10 | 19 | 70.2942 | 123.6589 | 469.7818
2030 | 7 | 10 | 20 | 64.5221 | 114.1783 | 457.2725
2030 | 7 | 10 | 21 | 58.8424 | 126.8226 | 442.1773
2030 | 7 | 10 | 22 | 53.0406 | 118.8755 | 411.7804
2030 | 7 | 10 | 23 | 48.2866 | 107.5098 | 372.4614
2030 | 7 | 11 | 0 | 45.4236 | 120.9342 | 357.35
2030 | 7 | 11 | 1 | 41.921 | 122.096 | 329.8747
2030 | 7 | 11 | 2 | 40.6481 | 117.6885 | 316.9471
2030 | 7 | 11 | 3 | 40.0932 | 116.3725 | 308.2424
2030 | 7 | 11 | 4 | 41.264 | 118.8877 | 306.5371
2030 | 7 | 11 | 5 | 43.2805 | 122.33 | 308.8969
2030 | 7 | 11 | 6 | 45.0159 | 138.4983 | 318.2833
2030 | 7 | 11 | 7 | 47.4474 | 158.3256 | 346.0666
2030 | 7 | 11 | 8 | 49.7691 | 167.0688 | 375.5722
2030 | 7 | 11 | 9 | 52.8634 | 176.9165 | 398.8558
2030 | 7 | 11 | 10 | 55.3688 | 184.5476 | 403.6097
2030 | 7 | 11 | 11 | 57.8162 | 182.3594 | 401.5959
2030 | 7 | 11 | 12 | 58.9381 | 172.3119 | 384.1939
2030 | 7 | 11 | 13 | 60.8702 | 172.3365 | 387.3112
2030 | 7 | 11 | 14 | 63.7473 | 163.3116 | 390.9471
2030 | 7 | 11 | 15 | 67.9479 | 162.8381 | 401.0508
2030 | 7 | 11 | 16 | 72.7239 | 163.2435 | 416.8431
2030 | 7 | 11 | 17 | 76.3879 | 155.371 | 446.2477
2030 | 7 | 11 | 18 | 76.7886 | 137.8021 | 453.5081
2030 | 7 | 11 | 19 | 74.3534 | 139.5594 | 463.6294
2030 | 7 | 11 | 20 | 67.6204 | 129.6343 | 448.6959
2030 | 7 | 11 | 21 | 61.3518 | 140.4142 | 434.4909
2030 | 7 | 11 | 22 | 55.3575 | 132.8295 | 404.5482
2030 | 7 | 11 | 23 | 50.2687 | 119.8394 | 364.1247
2030 | 7 | 12 | 0 | 47.0074 | 126.8974 | 337.1111
2030 | 7 | 12 | 1 | 43.9849 | 115.4239 | 307.9491
2030 | 7 | 12 | 2 | 42.4138 | 111.2123 | 296.931
2030 | 7 | 12 | 3 | 41.6083 | 110.6626 | 290.4502
2030 | 7 | 12 | 4 | 42.6099 | 113.0233 | 290.0984
2030 | 7 | 12 | 5 | 44.5794 | 115.9179 | 292.426
2030 | 7 | 12 | 6 | 46.5665 | 126.1205 | 301.4978
2030 | 7 | 12 | 7 | 49.5773 | 144.649 | 322.3022
2030 | 7 | 12 | 8 | 52.9298 | 152.9351 | 331.6634
2030 | 7 | 12 | 9 | 56.8845 | 165.1329 | 334.8644
2030 | 7 | 12 | 10 | 60.1013 | 175.2936 | 326.9142
2030 | 7 | 12 | 11 | 63.0669 | 174.4283 | 318.2403
2030 | 7 | 12 | 12 | 64.7804 | 165.5847 | 306.0392
2030 | 7 | 12 | 13 | 67.0294 | 167.3996 | 303.5838
2030 | 7 | 12 | 14 | 69.7347 | 166.4602 | 305.1167
2030 | 7 | 12 | 15 | 73.6996 | 162.5316 | 311.4392
2030 | 7 | 12 | 16 | 78.1434 | 157.0855 | 325.2866
2030 | 7 | 12 | 17 | 81.1859 | 149.1604 | 360.2304
2030 | 7 | 12 | 18 | 79.568 | 138.6012 | 378.5725
2030 | 7 | 12 | 19 | 76.6416 | 139.7895 | 393.7156
2030 | 7 | 12 | 20 | 69.9745 | 130.6435 | 380.8233
2030 | 7 | 12 | 21 | 63.8938 | 140.5199 | 371.0302
2030 | 7 | 12 | 22 | 58.1074 | 131.3989 | 350.7163
2030 | 7 | 12 | 23 | 52.8237 | 115.3851 | 320.2755
2030 | 7 | 13 | 0 | 49.3986 | 117.4668 | 305.9847
2030 | 7 | 13 | 1 | 45.4607 | 110.8762 | 281.0416
2030 | 7 | 13 | 2 | 43.0452 | 106.8258 | 272.5807
2030 | 7 | 13 | 3 | 41.8083 | 106.3006 | 267.2752
2030 | 7 | 13 | 4 | 41.6822 | 106.6291 | 265.2599
2030 | 7 | 13 | 5 | 42.4161 | 106.2465 | 263.9604
2030 | 7 | 13 | 6 | 43.7858 | 106.7678 | 258.2053
2030 | 7 | 13 | 7 | 47.4617 | 112.5893 | 271.3535
2030 | 7 | 13 | 8 | 53.9719 | 120.3148 | 288.9931
2030 | 7 | 13 | 9 | 61.3244 | 131.9311 | 301.3196
2030 | 7 | 13 | 10 | 66.8435 | 140.7519 | 300.8919
2030 | 7 | 13 | 11 | 71.2789 | 146.0934 | 303.8248
2030 | 7 | 13 | 12 | 72.9117 | 133.3757 | 291.3119
2030 | 7 | 13 | 13 | 74.9063 | 129.5957 | 290.2004
2030 | 7 | 13 | 14 | 76.8197 | 130.29 | 287.7369
2030 | 7 | 13 | 15 | 79.6848 | 129.6223 | 294.776
2030 | 7 | 13 | 16 | 82.9563 | 121.7304 | 306.8288
2030 | 7 | 13 | 17 | 84.6333 | 119.7055 | 346.7538
2030 | 7 | 13 | 18 | 81.4865 | 114.4258 | 378.394
2030 | 7 | 13 | 19 | 78.1046 | 116.1816 | 393.0036
2030 | 7 | 13 | 20 | 70.964 | 105.4739 | 378.2642
2030 | 7 | 13 | 21 | 65.1662 | 119.1492 | 369.5765
2030 | 7 | 13 | 22 | 59.7439 | 114.2815 | 350.0857
2030 | 7 | 13 | 23 | 55.5238 | 103.9236 | 320.4073
2030 | 7 | 14 | 0 | 53.1132 | 111.8969 | 298.1825
2030 | 7 | 14 | 1 | 48.0667 | 106.2456 | 285.2786
2030 | 7 | 14 | 2 | 45.5283 | 102.7711 | 276.0302
2030 | 7 | 14 | 3 | 44.1125 | 102.9829 | 269.9717
2030 | 7 | 14 | 4 | 43.8122 | 103.5091 | 267.6686
2030 | 7 | 14 | 5 | 44.5357 | 101.6322 | 265.5325
2030 | 7 | 14 | 6 | 46.7647 | 106.9403 | 255.4073
2030 | 7 | 14 | 7 | 50.1885 | 112.4202 | 266.7664
2030 | 7 | 14 | 8 | 56.4812 | 117.2549 | 290.5755
2030 | 7 | 14 | 9 | 63.9211 | 124.0703 | 311.6474
2030 | 7 | 14 | 10 | 69.6343 | 129.6952 | 317.3268
2030 | 7 | 14 | 11 | 74.1543 | 134.4691 | 319.2969
2030 | 7 | 14 | 12 | 75.8158 | 123.6347 | 300.4662
2030 | 7 | 14 | 13 | 77.1632 | 121.7507 | 303.1965
2030 | 7 | 14 | 14 | 78.1678 | 127.2523 | 308.8148
2030 | 7 | 14 | 15 | 80.2606 | 130.1488 | 323.5851
2030 | 7 | 14 | 16 | 83.331 | 118.7012 | 345.4091
2030 | 7 | 14 | 17 | 84.7253 | 118.2861 | 390.4313
2030 | 7 | 14 | 18 | 85.8692 | 114.6961 | 420.1643
2030 | 7 | 14 | 19 | 82.6101 | 115.953 | 434.3123
2030 | 7 | 14 | 20 | 75.8555 | 109.3442 | 419.2746
2030 | 7 | 14 | 21 | 69.6166 | 119.7636 | 408.0274
2030 | 7 | 14 | 22 | 63.3647 | 116.5401 | 381.1154
2030 | 7 | 14 | 23 | 58.5313 | 108.7494 | 343.3521
2030 | 7 | 15 | 0 | 54.5671 | 112.762 | 317.9426
2030 | 7 | 15 | 1 | 49.989 | 103.7458 | 288.8138
2030 | 7 | 15 | 2 | 48.099 | 101.6353 | 280.2156
2030 | 7 | 15 | 3 | 47.1864 | 102.8592 | 275.1764
2030 | 7 | 15 | 4 | 48.1086 | 106.8048 | 276.013
2030 | 7 | 15 | 5 | 50.6469 | 110.4096 | 280.7227
2030 | 7 | 15 | 6 | 53.6908 | 132.5435 | 288.0368
2030 | 7 | 15 | 7 | 57.591 | 153.1748 | 313.0678
2030 | 7 | 15 | 8 | 61.6588 | 164.6672 | 329.662
2030 | 7 | 15 | 9 | 65.7247 | 173.1522 | 338.1108
2030 | 7 | 15 | 10 | 69.0404 | 179.2395 | 337.2905
2030 | 7 | 15 | 11 | 72.0642 | 177.9114 | 340.0493
2030 | 7 | 15 | 12 | 73.8517 | 163.1667 | 328.4996
2030 | 7 | 15 | 13 | 75.2884 | 164.7182 | 331.8129
2030 | 7 | 15 | 14 | 77.0042 | 163.4582 | 336.9337
2030 | 7 | 15 | 15 | 80.1719 | 161.44 | 345.2002
2030 | 7 | 15 | 16 | 84.0995 | 155.8086 | 364.26
2030 | 7 | 15 | 17 | 86.0246 | 149.506 | 402.8432
2030 | 7 | 15 | 18 | 84.4789 | 139.8599 | 436.1889
2030 | 7 | 15 | 19 | 80.1378 | 143.3124 | 452.1515
2030 | 7 | 15 | 20 | 71.9672 | 132.2019 | 437.813
2030 | 7 | 15 | 21 | 64.8505 | 141.6077 | 422.18
2030 | 7 | 15 | 22 | 57.8376 | 131.7952 | 391.081
2030 | 7 | 15 | 23 | 52.4675 | 117.6243 | 350.8293
2030 | 7 | 16 | 0 | 51.0815 | 114.2041 | 321.8585
2030 | 7 | 16 | 1 | 47.6677 | 110.6149 | 307.4311
2030 | 7 | 16 | 2 | 45.8386 | 107.3376 | 296.601
2030 | 7 | 16 | 3 | 44.8712 | 106.8941 | 289.587
2030 | 7 | 16 | 4 | 45.7667 | 108.8948 | 288.6352
2030 | 7 | 16 | 5 | 47.9541 | 112.3917 | 291.9118
2030 | 7 | 16 | 6 | 50.7011 | 125.0845 | 300.7226
2030 | 7 | 16 | 7 | 53.9122 | 143.825 | 327.0863
2030 | 7 | 16 | 8 | 57.3557 | 153.8633 | 346.542
2030 | 7 | 16 | 9 | 60.7715 | 165.1913 | 357.1758
2030 | 7 | 16 | 10 | 63.1084 | 175.6005 | 359.6003
2030 | 7 | 16 | 11 | 65.1059 | 178.4153 | 365.0756
2030 | 7 | 16 | 12 | 66.0774 | 169.4689 | 359.3159
2030 | 7 | 16 | 13 | 67.7093 | 171.2384 | 367.2329
2030 | 7 | 16 | 14 | 70.1242 | 171.418 | 376.2589
2030 | 7 | 16 | 15 | 73.8667 | 170.2841 | 388.1727
2030 | 7 | 16 | 16 | 78.3 | 165.9519 | 409.383
2030 | 7 | 16 | 17 | 81.2399 | 158.3308 | 446.607
2030 | 7 | 16 | 18 | 78.8076 | 152.1047 | 463.7439
2030 | 7 | 16 | 19 | 75.3761 | 152.3722 | 476.242
2030 | 7 | 16 | 20 | 68.501 | 138.5881 | 461.5176
2030 | 7 | 16 | 21 | 62.133 | 145.0044 | 445.6768
2030 | 7 | 16 | 22 | 55.8314 | 137.3235 | 413.0814
2030 | 7 | 16 | 23 | 50.9032 | 122.6517 | 370.8609
2030 | 7 | 17 | 0 | 48.4357 | 122.2808 | 345.7936
2030 | 7 | 17 | 1 | 45.1069 | 121.3086 | 324.7995
2030 | 7 | 17 | 2 | 43.7646 | 116.8884 | 312.8159
2030 | 7 | 17 | 3 | 43.1489 | 115.6156 | 304.3696
2030 | 7 | 17 | 4 | 44.3677 | 116.8187 | 302.6933
2030 | 7 | 17 | 5 | 46.9541 | 120.4236 | 305.0659
2030 | 7 | 17 | 6 | 49.9167 | 130.5919 | 317.7623
2030 | 7 | 17 | 7 | 52.2213 | 150.3141 | 345.3199
2030 | 7 | 17 | 8 | 53.9785 | 161.9088 | 369.8629
2030 | 7 | 17 | 9 | 56.5426 | 174.0921 | 386.4063
2030 | 7 | 17 | 10 | 58.4328 | 186.1338 | 391.2219
2030 | 7 | 17 | 11 | 60.569 | 189.1016 | 393.8241
2030 | 7 | 17 | 12 | 62.4088 | 184.3294 | 391.6299
2030 | 7 | 17 | 13 | 63.7702 | 185.9197 | 396.0415
2030 | 7 | 17 | 14 | 65.7226 | 184.0205 | 401.2778
2030 | 7 | 17 | 15 | 68.7747 | 180.2654 | 410.0909
2030 | 7 | 17 | 16 | 72.7906 | 178.3458 | 426.6318
2030 | 7 | 17 | 17 | 75.0954 | 168.8354 | 457.4298
2030 | 7 | 17 | 18 | 75.8405 | 163.794 | 469.0061
2030 | 7 | 17 | 19 | 73.0375 | 162.1771 | 477.3855
2030 | 7 | 17 | 20 | 66.8935 | 147.9888 | 462.6524
2030 | 7 | 17 | 21 | 60.4996 | 154.2132 | 446.858
2030 | 7 | 17 | 22 | 54.2425 | 143.7273 | 414.0183
2030 | 7 | 17 | 23 | 49.6554 | 128.595 | 372.1149
2030 | 7 | 18 | 0 | 46.5128 | 131.2224 | 350.2767
2030 | 7 | 18 | 1 | 46.2875 | 127.5621 | 330.7375
2030 | 7 | 18 | 2 | 44.7798 | 122.7755 | 317.4045
2030 | 7 | 18 | 3 | 44.0947 | 121.2245 | 308.262
2030 | 7 | 18 | 4 | 45.1925 | 122.6768 | 306.3248
2030 | 7 | 18 | 5 | 47.687 | 127.0305 | 308.5806
2030 | 7 | 18 | 6 | 50.1435 | 144.7734 | 318.5123
2030 | 7 | 18 | 7 | 53.2142 | 163.7864 | 345.0997
2030 | 7 | 18 | 8 | 56.2277 | 175.6432 | 367.3138
2030 | 7 | 18 | 9 | 60.0468 | 183.5551 | 381.0417
2030 | 7 | 18 | 10 | 63.4643 | 192.6814 | 384.0039
2030 | 7 | 18 | 11 | 66.8824 | 199.1679 | 389.954
2030 | 7 | 18 | 12 | 68.9068 | 187.7071 | 382.7433
2030 | 7 | 18 | 13 | 70.7782 | 189.5052 | 391.6948
2030 | 7 | 18 | 14 | 72.8459 | 180.127 | 402.9128
2030 | 7 | 18 | 15 | 75.8524 | 173.1428 | 417.1017
2030 | 7 | 18 | 16 | 79.4325 | 176.2199 | 437.832
2030 | 7 | 18 | 17 | 81.4002 | 164.0591 | 474.0239
2030 | 7 | 18 | 18 | 78.6661 | 141.7256 | 488.0104
2030 | 7 | 18 | 19 | 76.1016 | 139.216 | 497.4239
2030 | 7 | 18 | 20 | 70.8958 | 123.5699 | 481.8259
2030 | 7 | 18 | 21 | 64.7802 | 130.5251 | 464.4328
2030 | 7 | 18 | 22 | 58.4632 | 122.9801 | 430.3004
2030 | 7 | 18 | 23 | 53.7356 | 111.3422 | 386.4557
2030 | 7 | 19 | 0 | 51.3198 | 130.9755 | 358.4384
2030 | 7 | 19 | 1 | 48.5547 | 125.8055 | 344.8982
2030 | 7 | 19 | 2 | 46.5838 | 120.3286 | 330.3806
2030 | 7 | 19 | 3 | 45.5061 | 118.8261 | 320.1548
2030 | 7 | 19 | 4 | 46.324 | 121.3084 | 317.0969
2030 | 7 | 19 | 5 | 48.4384 | 124.371 | 318.0596
2030 | 7 | 19 | 6 | 51.033 | 131.9515 | 328.6607
2030 | 7 | 19 | 7 | 54.2855 | 149.7417 | 358.5059
2030 | 7 | 19 | 8 | 57.6296 | 156.1767 | 388.1678
2030 | 7 | 19 | 9 | 61.2519 | 164.5654 | 409.2382
2030 | 7 | 19 | 10 | 64.2104 | 168.4489 | 417.4358
2030 | 7 | 19 | 11 | 66.8598 | 172.6345 | 424.3983
2030 | 7 | 19 | 12 | 69.112 | 173.1342 | 427.3592
2030 | 7 | 19 | 13 | 70.536 | 172.1101 | 434.0706
2030 | 7 | 19 | 14 | 72.3118 | 159.6278 | 443.2574
2030 | 7 | 19 | 15 | 75.2629 | 155.2273 | 454.8092
2030 | 7 | 19 | 16 | 78.9376 | 157.0156 | 468.79
2030 | 7 | 19 | 17 | 80.9122 | 147.0287 | 496.9074
2030 | 7 | 19 | 18 | 74.2418 | 134.5109 | 507.9619
2030 | 7 | 19 | 19 | 70.9569 | 133.9914 | 507.6196
2030 | 7 | 19 | 20 | 64.8825 | 125.9158 | 490.3962
2030 | 7 | 19 | 21 | 59.2722 | 134.7454 | 472.5678
2030 | 7 | 19 | 22 | 53.9021 | 127.389 | 441.3918
2030 | 7 | 19 | 23 | 49.5973 | 112.0969 | 401.2264
2030 | 7 | 20 | 0 | 49.3308 | 115.9236 | 378.1316
2030 | 7 | 20 | 1 | 44.9539 | 101.2084 | 343.5613
2030 | 7 | 20 | 2 | 42.7455 | 97.6751 | 327.7022
2030 | 7 | 20 | 3 | 41.5459 | 98.0133 | 316.6009
2030 | 7 | 20 | 4 | 41.5402 | 99.3259 | 310.5805
2030 | 7 | 20 | 5 | 42.3918 | 99.2768 | 306.5434
2030 | 7 | 20 | 6 | 43.8465 | 98.6174 | 302.3786
2030 | 7 | 20 | 7 | 46.2207 | 103.2602 | 322.0739
2030 | 7 | 20 | 8 | 50.4392 | 111.7755 | 361.6832
2030 | 7 | 20 | 9 | 54.8598 | 119.9113 | 398.6278
2030 | 7 | 20 | 10 | 57.357 | 124.2187 | 412.885
2030 | 7 | 20 | 11 | 59.3775 | 125.4794 | 415.0401
2030 | 7 | 20 | 12 | 58.2268 | 118.0986 | 408.4978
2030 | 7 | 20 | 13 | 57.2744 | 115.6167 | 410.9491
2030 | 7 | 20 | 14 | 56.488 | 118.7092 | 410.6584
2030 | 7 | 20 | 15 | 56.9306 | 117.3025 | 413.8196
2030 | 7 | 20 | 16 | 59.0543 | 107.6694 | 425.7101
2030 | 7 | 20 | 17 | 60.4036 | 104.0628 | 450.9474
2030 | 7 | 20 | 18 | 63.6639 | 97.0999 | 470.1233
2030 | 7 | 20 | 19 | 60.4758 | 98.2777 | 464.9712
2030 | 7 | 20 | 20 | 53.5851 | 89.2651 | 447.4619
2030 | 7 | 20 | 21 | 48.0133 | 100.5708 | 432.8311
2030 | 7 | 20 | 22 | 43.7672 | 99.4016 | 408.6057
2030 | 7 | 20 | 23 | 41.5624 | 92.8972 | 375.9909
2030 | 7 | 21 | 0 | 42.4592 | 102.7555 | 344.7345
2030 | 7 | 21 | 1 | 40.6012 | 93.3795 | 316.9094
2030 | 7 | 21 | 2 | 39.0997 | 90.7525 | 304.5443
2030 | 7 | 21 | 3 | 38.3378 | 91.2819 | 295.6521
2030 | 7 | 21 | 4 | 38.4214 | 92.5685 | 291.4874
2030 | 7 | 21 | 5 | 39.2116 | 91.8354 | 288.5899
2030 | 7 | 21 | 6 | 39.2189 | 93.092 | 278.8358
2030 | 7 | 21 | 7 | 41.2208 | 96.9529 | 291.6571
2030 | 7 | 21 | 8 | 45.7474 | 102.2233 | 322.1826
2030 | 7 | 21 | 9 | 51.093 | 111.3453 | 353.4323
2030 | 7 | 21 | 10 | 55.1601 | 118.1462 | 366.4234
2030 | 7 | 21 | 11 | 58.5833 | 122.0786 | 373.3746
2030 | 7 | 21 | 12 | 59.8225 | 112.1473 | 357.9466
2030 | 7 | 21 | 13 | 61.6942 | 112.0751 | 365.8079
2030 | 7 | 21 | 14 | 64.0357 | 122.2891 | 368.8798
2030 | 7 | 21 | 15 | 67.6271 | 124.4576 | 375.5285
2030 | 7 | 21 | 16 | 72.042 | 113.2391 | 390.5912
2030 | 7 | 21 | 17 | 74.9289 | 113.4931 | 426.302
2030 | 7 | 21 | 18 | 73.4445 | 110.0575 | 436.4585
2030 | 7 | 21 | 19 | 70.7077 | 110.1474 | 443.5302
2030 | 7 | 21 | 20 | 63.9038 | 95.8263 | 425.3598
2030 | 7 | 21 | 21 | 57.8863 | 104.9351 | 410.1614
2030 | 7 | 21 | 22 | 52.2924 | 102.7878 | 380.3184
2030 | 7 | 21 | 23 | 48.3711 | 93.92 | 342.4754
2030 | 7 | 22 | 0 | 46.1216 | 100.442 | 313.2658
2030 | 7 | 22 | 1 | 45.8495 | 103.4524 | 305.2462
2030 | 7 | 22 | 2 | 44.5559 | 101.3752 | 296.0397
2030 | 7 | 22 | 3 | 44.0819 | 102.3041 | 289.8106
2030 | 7 | 22 | 4 | 45.3632 | 105.98 | 290.3603
2030 | 7 | 22 | 5 | 48.1782 | 110.4233 | 294.5219
2030 | 7 | 22 | 6 | 50.8341 | 122.665 | 303.0202
2030 | 7 | 22 | 7 | 54.6516 | 139.7708 | 326.7088
2030 | 7 | 22 | 8 | 58.8488 | 154.339 | 342.8081
2030 | 7 | 22 | 9 | 63.6306 | 164.3763 | 350.6557
2030 | 7 | 22 | 10 | 67.8874 | 172.1582 | 352.0008
2030 | 7 | 22 | 11 | 71.9429 | 168.8013 | 357.4594
2030 | 7 | 22 | 12 | 74.9841 | 159.605 | 350.9254
2030 | 7 | 22 | 13 | 78.0397 | 160.926 | 354.2892
2030 | 7 | 22 | 14 | 81.0515 | 162.0042 | 362.0952
2030 | 7 | 22 | 15 | 85.0201 | 157.9716 | 372.6868
2030 | 7 | 22 | 16 | 89.6023 | 148.775 | 391.4335
2030 | 7 | 22 | 17 | 92.3681 | 139.9868 | 429.8596
2030 | 7 | 22 | 18 | 91.9497 | 128.4402 | 460.3827
2030 | 7 | 22 | 19 | 88.4319 | 130.0401 | 472.6
2030 | 7 | 22 | 20 | 81.1573 | 122.6113 | 456.9488
2030 | 7 | 22 | 21 | 73.7362 | 131.8255 | 438.5433
2030 | 7 | 22 | 22 | 66.2376 | 124.5717 | 404.9559
2030 | 7 | 22 | 23 | 59.7852 | 110.5366 | 363.2917
2030 | 7 | 23 | 0 | 53.8977 | 117.6429 | 326.8246
2030 | 7 | 23 | 1 | 51.4867 | 115.9277 | 314.9596
2030 | 7 | 23 | 2 | 49.4342 | 112.3246 | 304.0429
2030 | 7 | 23 | 3 | 48.3119 | 111.8704 | 296.2145
2030 | 7 | 23 | 4 | 49.1968 | 113.6232 | 295.3431
2030 | 7 | 23 | 5 | 51.7924 | 117.8406 | 298.6846
2030 | 7 | 23 | 6 | 53.9166 | 128.1832 | 307.3655
2030 | 7 | 23 | 7 | 58.1204 | 147.6396 | 335.5823
2030 | 7 | 23 | 8 | 62.8641 | 160.2062 | 363.3237
2030 | 7 | 23 | 9 | 67.7921 | 170.0451 | 381.8801
2030 | 7 | 23 | 10 | 72.077 | 183.1549 | 389.309
2030 | 7 | 23 | 11 | 76.0993 | 188.0056 | 396.9676
2030 | 7 | 23 | 12 | 78.7519 | 178.8389 | 399.9603
2030 | 7 | 23 | 13 | 81.391 | 181.427 | 403.9974
2030 | 7 | 23 | 14 | 83.919 | 182.1748 | 408.5639
2030 | 7 | 23 | 15 | 87.3753 | 175.5223 | 416.4752
2030 | 7 | 23 | 16 | 91.4526 | 171.8804 | 432.0511
2030 | 7 | 23 | 17 | 93.6335 | 161.6155 | 460.2129
2030 | 7 | 23 | 18 | 88.5561 | 152.0865 | 478.0989
2030 | 7 | 23 | 19 | 84.9853 | 149.7224 | 475.2371
2030 | 7 | 23 | 20 | 78.6254 | 137.0622 | 463.1041
2030 | 7 | 23 | 21 | 71.4941 | 142.4141 | 445.5451
2030 | 7 | 23 | 22 | 64.1381 | 133.689 | 413.9487
2030 | 7 | 23 | 23 | 58.2919 | 120.2084 | 374.6396
2030 | 7 | 24 | 0 | 54.3001 | 130.3958 | 352.0722
2030 | 7 | 24 | 1 | 52.5897 | 118.5541 | 335.6328
2030 | 7 | 24 | 2 | 50.347 | 113.8366 | 323.3064
2030 | 7 | 24 | 3 | 49.048 | 112.227 | 314.1162
2030 | 7 | 24 | 4 | 49.744 | 114.1656 | 312.0332
2030 | 7 | 24 | 5 | 52.2434 | 118.1517 | 314.7527
2030 | 7 | 24 | 6 | 56.9848 | 125.308 | 327.5453
2030 | 7 | 24 | 7 | 60.8157 | 142.4147 | 357.4791
2030 | 7 | 24 | 8 | 64.8082 | 150.7197 | 388.3763
2030 | 7 | 24 | 9 | 69.3079 | 161.7633 | 410.37
2030 | 7 | 24 | 10 | 72.9181 | 166.2091 | 418.9838
2030 | 7 | 24 | 11 | 76.496 | 169.845 | 424.2668
2030 | 7 | 24 | 12 | 78.4679 | 166.2052 | 430.9858
2030 | 7 | 24 | 13 | 79.8715 | 167.2192 | 436.1305
2030 | 7 | 24 | 14 | 80.9101 | 160.6978 | 440.8073
2030 | 7 | 24 | 15 | 83.2242 | 156.8064 | 449.0263
2030 | 7 | 24 | 16 | 86.3681 | 153.5861 | 463.3222
2030 | 7 | 24 | 17 | 87.1901 | 143.5658 | 487.9464
2030 | 7 | 24 | 18 | 87.4553 | 130.7593 | 502.7233
2030 | 7 | 24 | 19 | 83.8424 | 130.5742 | 500.2218
2030 | 7 | 24 | 20 | 77.9569 | 120.4677 | 487.0411
2030 | 7 | 24 | 21 | 70.9467 | 129.5434 | 468.2421
2030 | 7 | 24 | 22 | 63.4917 | 121.6952 | 433.8984
2030 | 7 | 24 | 23 | 57.9794 | 107.7903 | 391.7373
2030 | 7 | 25 | 0 | 55.8139 | 114.1798 | 355.485
2030 | 7 | 25 | 1 | 52.4891 | 109.7301 | 324.2861
2030 | 7 | 25 | 2 | 50.3613 | 106.755 | 312.3682
2030 | 7 | 25 | 3 | 49.2588 | 105.9596 | 304.462
2030 | 7 | 25 | 4 | 49.9856 | 108.409 | 303.5304
2030 | 7 | 25 | 5 | 52.631 | 112.8164 | 306.8308
2030 | 7 | 25 | 6 | 54.1904 | 126.6361 | 317.0432
2030 | 7 | 25 | 7 | 58.2256 | 142.8811 | 341.3844
2030 | 7 | 25 | 8 | 62.9016 | 152.4677 | 364.312
2030 | 7 | 25 | 9 | 67.8982 | 159.5771 | 379.9849
2030 | 7 | 25 | 10 | 72.1099 | 166.0859 | 378.3761
2030 | 7 | 25 | 11 | 76.0042 | 162.7389 | 372.4925
2030 | 7 | 25 | 12 | 77.654 | 155.9997 | 348.727
2030 | 7 | 25 | 13 | 79.9408 | 156.406 | 346.1614
2030 | 7 | 25 | 14 | 82.3164 | 153.435 | 347.6755
2030 | 7 | 25 | 15 | 85.5976 | 149.8423 | 353.9818
2030 | 7 | 25 | 16 | 89.0503 | 142.8685 | 367.9462
2030 | 7 | 25 | 17 | 90.4446 | 132.8392 | 398.6082
2030 | 7 | 25 | 18 | 88.7816 | 124.0202 | 418.8507
2030 | 7 | 25 | 19 | 85.3461 | 124.9162 | 432.1544
2030 | 7 | 25 | 20 | 79.0356 | 114.7216 | 418.5932
2030 | 7 | 25 | 21 | 72.1029 | 122.3312 | 402.9106
2030 | 7 | 25 | 22 | 64.9084 | 115.9245 | 374.262
2030 | 7 | 25 | 23 | 59.1459 | 104.3443 | 337.4075
2030 | 7 | 26 | 0 | 53.3233 | 110.4406 | 310.8975
2030 | 7 | 26 | 1 | 49.771 | 106.8307 | 292.7789
2030 | 7 | 26 | 2 | 47.9399 | 103.1681 | 283.225
2030 | 7 | 26 | 3 | 47.014 | 102.7752 | 277.2818
2030 | 7 | 26 | 4 | 47.912 | 105.6894 | 278.19
2030 | 7 | 26 | 5 | 50.5317 | 109.1329 | 282.3514
2030 | 7 | 26 | 6 | 53.1114 | 128.7952 | 289.3414
2030 | 7 | 26 | 7 | 55.9757 | 145.7335 | 309.7447
2030 | 7 | 26 | 8 | 58.9354 | 151.7077 | 326.6687
2030 | 7 | 26 | 9 | 62.2555 | 160.2543 | 338.1712
2030 | 7 | 26 | 10 | 64.6091 | 165.0538 | 335.3447
2030 | 7 | 26 | 11 | 66.8914 | 165.5294 | 329.8632
2030 | 7 | 26 | 12 | 68.1304 | 155.2105 | 311.0547
2030 | 7 | 26 | 13 | 69.1611 | 157.0599 | 312.3312
2030 | 7 | 26 | 14 | 70.4686 | 154.742 | 315.6745
2030 | 7 | 26 | 15 | 72.6761 | 149.3464 | 321.4036
2030 | 7 | 26 | 16 | 75.5779 | 139.8862 | 334.218
2030 | 7 | 26 | 17 | 76.2288 | 130.8329 | 365.7754
2030 | 7 | 26 | 18 | 72.1274 | 128.0174 | 395.8132
2030 | 7 | 26 | 19 | 69.0655 | 130.9724 | 405.0093
2030 | 7 | 26 | 20 | 64.1292 | 119.6664 | 395.0694
2030 | 7 | 26 | 21 | 58.3636 | 127.226 | 381.3768
2030 | 7 | 26 | 22 | 52.9759 | 119.7723 | 358.9006
2030 | 7 | 26 | 23 | 49.3379 | 105.1207 | 328.6783
2030 | 7 | 27 | 0 | 47.1053 | 104.634 | 309.3129
2030 | 7 | 27 | 1 | 44.5826 | 99.2308 | 281.9848
2030 | 7 | 27 | 2 | 42.8465 | 96.2309 | 273.4612
2030 | 7 | 27 | 3 | 41.9531 | 96.2725 | 267.4918
2030 | 7 | 27 | 4 | 42.1355 | 96.7017 | 265.5536
2030 | 7 | 27 | 5 | 43.5896 | 96.858 | 265.6192
2030 | 7 | 27 | 6 | 43.9265 | 97.9856 | 261.8868
2030 | 7 | 27 | 7 | 46.3425 | 101.4856 | 276.3423
2030 | 7 | 27 | 8 | 50.4464 | 113.9877 | 301.8019
2030 | 7 | 27 | 9 | 55.2696 | 126.8097 | 321.1067
2030 | 7 | 27 | 10 | 59.0219 | 137.244 | 322.9619
2030 | 7 | 27 | 11 | 62.4343 | 138.531 | 323.5954
2030 | 7 | 27 | 12 | 64.1673 | 129.2105 | 315.7314
2030 | 7 | 27 | 13 | 65.4992 | 128.3152 | 312.05
2030 | 7 | 27 | 14 | 66.9295 | 135.9772 | 308.2146
2030 | 7 | 27 | 15 | 69.1503 | 134.2009 | 314.8864
2030 | 7 | 27 | 16 | 72.2591 | 123.7819 | 325.5081
2030 | 7 | 27 | 17 | 73.4025 | 121.262 | 357.8177
2030 | 7 | 27 | 18 | 73.2467 | 120.7318 | 392.6304
2030 | 7 | 27 | 19 | 70.2664 | 121.5762 | 398.9792
2030 | 7 | 27 | 20 | 63.5638 | 109.1392 | 388.5354
2030 | 7 | 27 | 21 | 57.2329 | 118.0556 | 378.2223
2030 | 7 | 27 | 22 | 52.0362 | 114.2607 | 359.5903
2030 | 7 | 27 | 23 | 48.778 | 104.8413 | 332.1537
2030 | 7 | 28 | 0 | 45.1473 | 106.396 | 308.867
2030 | 7 | 28 | 1 | 43.1745 | 100.8779 | 295.2056
2030 | 7 | 28 | 2 | 41.5323 | 97.5128 | 285.0638
2030 | 7 | 28 | 3 | 40.6583 | 97.4955 | 277.7987
2030 | 7 | 28 | 4 | 40.7521 | 97.9836 | 275.5682
2030 | 7 | 28 | 5 | 41.9112 | 97.6051 | 274.4257
2030 | 7 | 28 | 6 | 42.1415 | 91.5866 | 265.567
2030 | 7 | 28 | 7 | 44.1573 | 91.9408 | 280.1245
2030 | 7 | 28 | 8 | 48.2589 | 99.0278 | 320.6057
2030 | 7 | 28 | 9 | 53.1852 | 107.8017 | 359.6231
2030 | 7 | 28 | 10 | 57.1716 | 115.6696 | 375.6301
2030 | 7 | 28 | 11 | 60.4863 | 119.0474 | 378.9883
2030 | 7 | 28 | 12 | 62.2505 | 117.5604 | 363.9446
2030 | 7 | 28 | 13 | 63.8522 | 118.8591 | 367.2738
2030 | 7 | 28 | 14 | 65.6296 | 130.7997 | 371.6324
2030 | 7 | 28 | 15 | 68.3972 | 130.0415 | 384.4112
2030 | 7 | 28 | 16 | 72.319 | 116.4081 | 404.0714
2030 | 7 | 28 | 17 | 74.5572 | 115.1558 | 435.9549
2030 | 7 | 28 | 18 | 70.6777 | 112.8159 | 463.1282
2030 | 7 | 28 | 19 | 68.2518 | 113.0067 | 461.4232
2030 | 7 | 28 | 20 | 63.0254 | 107.2337 | 446.6004
2030 | 7 | 28 | 21 | 57.2293 | 116.4649 | 429.5875
2030 | 7 | 28 | 22 | 51.9183 | 112.3976 | 399.8072
2030 | 7 | 28 | 23 | 48.66 | 101.8385 | 362.8464
2030 | 7 | 29 | 0 | 46.4022 | 106.5214 | 331.978
2030 | 7 | 29 | 1 | 43.999 | 112.5018 | 307.6498
2030 | 7 | 29 | 2 | 42.922 | 109.704 | 297.3021
2030 | 7 | 29 | 3 | 42.5008 | 110.3654 | 290.0513
2030 | 7 | 29 | 4 | 43.9311 | 114.2691 | 289.7912
2030 | 7 | 29 | 5 | 46.5634 | 119.9369 | 294.6237
2030 | 7 | 29 | 6 | 49.4336 | 123.9525 | 304.2976
2030 | 7 | 29 | 7 | 51.8455 | 140.661 | 331.8567
2030 | 7 | 29 | 8 | 53.7783 | 155.9488 | 354.8307
2030 | 7 | 29 | 9 | 56.0485 | 163.6501 | 367.1818
2030 | 7 | 29 | 10 | 58.0113 | 171.4313 | 368.5009
2030 | 7 | 29 | 11 | 59.8799 | 167.0851 | 374.7317
2030 | 7 | 29 | 12 | 60.2032 | 164.2839 | 379.3934
2030 | 7 | 29 | 13 | 60.5381 | 166.0668 | 384.5918
2030 | 7 | 29 | 14 | 61.2163 | 166.1814 | 390.0659
2030 | 7 | 29 | 15 | 63.3493 | 160.7613 | 398.9711
2030 | 7 | 29 | 16 | 67.1223 | 153.4582 | 417.3099
2030 | 7 | 29 | 17 | 69.2743 | 144.3628 | 448.9118
2030 | 7 | 29 | 18 | 70.0878 | 137.3793 | 468.4498
2030 | 7 | 29 | 19 | 67.1494 | 137.3279 | 469.8427
2030 | 7 | 29 | 20 | 61.6921 | 129.6486 | 457.0296
2030 | 7 | 29 | 21 | 55.3859 | 135.3433 | 436.4297
2030 | 7 | 29 | 22 | 49.6064 | 127.0056 | 404.0072
2030 | 7 | 29 | 23 | 45.8404 | 114.6876 | 365.2493
2030 | 7 | 30 | 0 | 45.7068 | 125.8267 | 336.7542
2030 | 7 | 30 | 1 | 44.1196 | 119.7561 | 328.682
2030 | 7 | 30 | 2 | 42.871 | 115.48 | 316.3105
2030 | 7 | 30 | 3 | 42.2215 | 114.7652 | 307.3991
2030 | 7 | 30 | 4 | 43.5383 | 117.416 | 305.2699
2030 | 7 | 30 | 5 | 45.927 | 122.5777 | 308.5891
2030 | 7 | 30 | 6 | 48.8871 | 137.4321 | 323.1209
2030 | 7 | 30 | 7 | 51.2627 | 154.8101 | 352.2704
2030 | 7 | 30 | 8 | 53.2679 | 166.7241 | 383.2412
2030 | 7 | 30 | 9 | 55.6785 | 172.6386 | 405.2406
2030 | 7 | 30 | 10 | 57.8286 | 179.7514 | 412.8829
2030 | 7 | 30 | 11 | 59.8763 | 182.8775 | 416.5761
2030 | 7 | 30 | 12 | 61.0708 | 180.1426 | 415.1211
2030 | 7 | 30 | 13 | 62.3614 | 182.496 | 419.1078
2030 | 7 | 30 | 14 | 63.9694 | 177.4183 | 423.9477
2030 | 7 | 30 | 15 | 66.7037 | 172.4001 | 431.946
2030 | 7 | 30 | 16 | 70.7879 | 170.225 | 446.2856
2030 | 7 | 30 | 17 | 73.8417 | 160.3895 | 472.2439
2030 | 7 | 30 | 18 | 77.9961 | 151.9569 | 491.4619
2030 | 7 | 30 | 19 | 75.1923 | 150.6987 | 494.3026
2030 | 7 | 30 | 20 | 69.1734 | 142.2946 | 479.1027
2030 | 7 | 30 | 21 | 62.1995 | 146.7316 | 457.3683
2030 | 7 | 30 | 22 | 55.792 | 137.6631 | 422.3073
2030 | 7 | 30 | 23 | 51.0369 | 123.9057 | 380.6613
2030 | 7 | 31 | 0 | 47.548 | 125.5715 | 353.1512
2030 | 7 | 31 | 1 | 45.9678 | 125.0398 | 342.2176
2030 | 7 | 31 | 2 | 44.4726 | 120.1292 | 328.6888
2030 | 7 | 31 | 3 | 43.6634 | 118.5189 | 318.1333
2030 | 7 | 31 | 4 | 44.7898 | 120.2935 | 315.5392
2030 | 7 | 31 | 5 | 47.2571 | 125.4446 | 317.7063
2030 | 7 | 31 | 6 | 49.6822 | 136.2362 | 329.6084
2030 | 7 | 31 | 7 | 52.8298 | 153.5166 | 357.6676
2030 | 7 | 31 | 8 | 56.1486 | 165.9197 | 384.5548
2030 | 7 | 31 | 9 | 60.1708 | 174.6984 | 400.7956
2030 | 7 | 31 | 10 | 63.6203 | 181.7303 | 405.2613
2030 | 7 | 31 | 11 | 66.8736 | 182.9844 | 411.7267
2030 | 7 | 31 | 12 | 68.4554 | 180.3104 | 422.7496
2030 | 7 | 31 | 13 | 70.6837 | 182.3274 | 429.6736
2030 | 7 | 31 | 14 | 73.0168 | 177.8086 | 437.88
2030 | 7 | 31 | 15 | 76.5575 | 173.0594 | 450.3583
2030 | 7 | 31 | 16 | 81.0454 | 171.3519 | 468.9416
2030 | 7 | 31 | 17 | 83.865 | 160.8337 | 497.5949
2030 | 7 | 31 | 18 | 82.7232 | 150.5483 | 496.9249
2030 | 7 | 31 | 19 | 79.7381 | 148.0196 | 489.7302
2030 | 7 | 31 | 20 | 73.3736 | 138.9853 | 477.23
2030 | 7 | 31 | 21 | 66.241 | 143.4228 | 455.909
2030 | 7 | 31 | 22 | 59.4346 | 134.17 | 422.3974
2030 | 7 | 31 | 23 | 54.0617 | 121.3645 | 382.7655
2030 | 8 | 1 | 0 | 51.5612 | 128.6548 | 361.7429
2030 | 8 | 1 | 1 | 47.9947 | 124.8702 | 346.8827
2030 | 8 | 1 | 2 | 46.2106 | 120.3676 | 332.2613
2030 | 8 | 1 | 3 | 45.2879 | 119.4609 | 322.525
2030 | 8 | 1 | 4 | 46.2232 | 120.7748 | 319.9491
2030 | 8 | 1 | 5 | 48.593 | 125.3245 | 322.1856
2030 | 8 | 1 | 6 | 52.5837 | 134.8565 | 335.6224
2030 | 8 | 1 | 7 | 55.1926 | 151.2862 | 362.4688
2030 | 8 | 1 | 8 | 57.9228 | 163.3789 | 390.5011
2030 | 8 | 1 | 9 | 61.5708 | 170.5844 | 411.6804
2030 | 8 | 1 | 10 | 64.5191 | 178.7462 | 418.0062
2030 | 8 | 1 | 11 | 67.6149 | 184.9861 | 419.8355
2030 | 8 | 1 | 12 | 70.2651 | 186.6338 | 415.8207
2030 | 8 | 1 | 13 | 72.0029 | 190.314 | 421.9248
2030 | 8 | 1 | 14 | 74.1047 | 184.7399 | 429.1841
2030 | 8 | 1 | 15 | 77.3636 | 174.0744 | 440.6946
2030 | 8 | 1 | 16 | 80.6453 | 174.9884 | 458.893
2030 | 8 | 1 | 17 | 82.273 | 161.3517 | 491.1488
2030 | 8 | 1 | 18 | 83.5033 | 151.4126 | 505.9155
2030 | 8 | 1 | 19 | 79.7151 | 149.1458 | 510.8241
2030 | 8 | 1 | 20 | 72.9054 | 141.0655 | 496.5079
2030 | 8 | 1 | 21 | 66.2908 | 148.7534 | 477.5383
2030 | 8 | 1 | 22 | 59.0959 | 138.8347 | 438.2132
2030 | 8 | 1 | 23 | 53.5756 | 122.5028 | 392.9163
2030 | 8 | 2 | 0 | 50.7984 | 125.7683 | 357.9436
2030 | 8 | 2 | 1 | 47.5204 | 118.3712 | 344.5209
2030 | 8 | 2 | 2 | 45.6681 | 113.6712 | 329.7011
2030 | 8 | 2 | 3 | 44.6598 | 113.1202 | 319.4502
2030 | 8 | 2 | 4 | 45.5016 | 114.6008 | 316.8906
2030 | 8 | 2 | 5 | 47.675 | 117.8443 | 318.7696
2030 | 8 | 2 | 6 | 50.9344 | 132.8191 | 327.584
2030 | 8 | 2 | 7 | 53.5323 | 148.7847 | 355.0941
2030 | 8 | 2 | 8 | 56.7759 | 158.7518 | 389.7526
2030 | 8 | 2 | 9 | 60.5849 | 167.3868 | 418.2096
2030 | 8 | 2 | 10 | 63.164 | 172.8007 | 429.0794
2030 | 8 | 2 | 11 | 65.5359 | 177.6296 | 432.4333
2030 | 8 | 2 | 12 | 65.6423 | 173.5679 | 422.0649
2030 | 8 | 2 | 13 | 66.3857 | 176.819 | 430.5638
2030 | 8 | 2 | 14 | 67.5711 | 173.729 | 439.984
2030 | 8 | 2 | 15 | 69.9215 | 162.6973 | 452.5234
2030 | 8 | 2 | 16 | 72.619 | 160.3372 | 470.9173
2030 | 8 | 2 | 17 | 73.6899 | 148.1135 | 503.0051
2030 | 8 | 2 | 18 | 73.1294 | 136.8276 | 513.3927
2030 | 8 | 2 | 19 | 69.6442 | 135.4518 | 515.551
2030 | 8 | 2 | 20 | 64.7071 | 129.5885 | 500.6156
2030 | 8 | 2 | 21 | 59.7128 | 138.6583 | 481.8788
2030 | 8 | 2 | 22 | 54.1197 | 129.3954 | 445.5799
2030 | 8 | 2 | 23 | 49.7654 | 111.6198 | 403.4331
2030 | 8 | 3 | 0 | 47.9382 | 110.9331 | 370.981
2030 | 8 | 3 | 1 | 44.2768 | 112.0828 | 352.9515
2030 | 8 | 3 | 2 | 42.3379 | 108.1959 | 336.5676
2030 | 8 | 3 | 3 | 41.3635 | 108.2402 | 324.6845
2030 | 8 | 3 | 4 | 41.4273 | 109.2884 | 318.6073
2030 | 8 | 3 | 5 | 42.6541 | 109.8499 | 316.7671
2030 | 8 | 3 | 6 | 43.3881 | 108.9476 | 313.9702
2030 | 8 | 3 | 7 | 45.8001 | 113.9412 | 333.6265
2030 | 8 | 3 | 8 | 50.766 | 124.0647 | 371.4304
2030 | 8 | 3 | 9 | 56.7548 | 134.215 | 407.4939
2030 | 8 | 3 | 10 | 61.142 | 143.7499 | 424.689
2030 | 8 | 3 | 11 | 65.0583 | 151.8356 | 435.4957
2030 | 8 | 3 | 12 | 66.166 | 147.2326 | 437.0997
2030 | 8 | 3 | 13 | 67.3129 | 146.9701 | 444.0801
2030 | 8 | 3 | 14 | 68.6891 | 149.9505 | 453.4704
2030 | 8 | 3 | 15 | 70.9405 | 139.128 | 469.228
2030 | 8 | 3 | 16 | 73.4508 | 137.0541 | 493.3053
2030 | 8 | 3 | 17 | 74.2043 | 131.5145 | 529.6514
2030 | 8 | 3 | 18 | 72.4871 | 128.7369 | 543.2254
2030 | 8 | 3 | 19 | 68.6514 | 126.2122 | 534.819
2030 | 8 | 3 | 20 | 61.5873 | 113.4685 | 516.9021
2030 | 8 | 3 | 21 | 55.6924 | 123.8442 | 499.9768
2030 | 8 | 3 | 22 | 50.2444 | 118.4848 | 465.9083
2030 | 8 | 3 | 23 | 47.1079 | 108.9372 | 426.3404
2030 | 8 | 4 | 0 | 47.0237 | 114.7 | 385.8683
2030 | 8 | 4 | 1 | 43.7598 | 121.1772 | 353.2916
2030 | 8 | 4 | 2 | 41.806 | 117.0619 | 336.4763
2030 | 8 | 4 | 3 | 40.7427 | 116.4777 | 324.7441
2030 | 8 | 4 | 4 | 40.6243 | 117.5924 | 318.0765
2030 | 8 | 4 | 5 | 41.5135 | 117.3685 | 313.8644
2030 | 8 | 4 | 6 | 42.4697 | 120.5816 | 309.6342
2030 | 8 | 4 | 7 | 44.4431 | 124.7136 | 324.8698
2030 | 8 | 4 | 8 | 49.3069 | 133.3814 | 361.6242
2030 | 8 | 4 | 9 | 55.3622 | 142.7299 | 399.7541
2030 | 8 | 4 | 10 | 59.8354 | 157.3619 | 417.6497
2030 | 8 | 4 | 11 | 63.6648 | 168.8538 | 422.2329
2030 | 8 | 4 | 12 | 65.4726 | 164.169 | 407.5585
2030 | 8 | 4 | 13 | 67.5659 | 166.7058 | 415.7979
2030 | 8 | 4 | 14 | 70.0361 | 167.7744 | 423.7773
2030 | 8 | 4 | 15 | 73.4906 | 153.8989 | 432.8894
2030 | 8 | 4 | 16 | 77.2194 | 161.3606 | 454.6983
2030 | 8 | 4 | 17 | 79.3421 | 157.253 | 493.3312
2030 | 8 | 4 | 18 | 78.2374 | 149.1567 | 511.4337
2030 | 8 | 4 | 19 | 74.667 | 143.2744 | 514.8966
2030 | 8 | 4 | 20 | 67.5804 | 132.1445 | 496.2213
2030 | 8 | 4 | 21 | 61.1158 | 142.1285 | 476.7686
2030 | 8 | 4 | 22 | 54.748 | 135.246 | 437.4219
2030 | 8 | 4 | 23 | 50.5336 | 125.6131 | 392.8629
2030 | 8 | 5 | 0 | 48.0597 | 131.9035 | 352.0202
2030 | 8 | 5 | 1 | 43.6863 | 123.71 | 338.2378
2030 | 8 | 5 | 2 | 42.2686 | 119.3536 | 323.2477
2030 | 8 | 5 | 3 | 41.5129 | 118.3553 | 313.1604
2030 | 8 | 5 | 4 | 41.9039 | 119.3692 | 310.4448
2030 | 8 | 5 | 5 | 43.5965 | 120.7178 | 307.0536
2030 | 8 | 5 | 6 | 46.0224 | 121.4774 | 302.8794
2030 | 8 | 5 | 7 | 47.9571 | 122.3284 | 315.765
2030 | 8 | 5 | 8 | 51.4697 | 113.1766 | 343.238
2030 | 8 | 5 | 9 | 57.1486 | 119.6322 | 372.9599
2030 | 8 | 5 | 10 | 61.9039 | 123.1652 | 385.0336
2030 | 8 | 5 | 11 | 65.625 | 146.6989 | 388.2981
2030 | 8 | 5 | 12 | 68.0109 | 141.7409 | 374.3487
2030 | 8 | 5 | 13 | 70.5596 | 144.167 | 370.9417
2030 | 8 | 5 | 14 | 71.3345 | 128.9141 | 389.4681
2030 | 8 | 5 | 15 | 73.3363 | 121.3864 | 402.3566
2030 | 8 | 5 | 16 | 76.4045 | 139.001 | 421.0969
2030 | 8 | 5 | 17 | 78.7584 | 136.5636 | 462.7228
2030 | 8 | 5 | 18 | 76.2402 | 124.6738 | 476.7722
2030 | 8 | 5 | 19 | 73.3176 | 124.6211 | 486.9472
2030 | 8 | 5 | 20 | 67.4179 | 116.2176 | 473.6136
2030 | 8 | 5 | 21 | 61.7323 | 125.866 | 459.2279
2030 | 8 | 5 | 22 | 55.4849 | 120.0085 | 420.0787
2030 | 8 | 5 | 23 | 51.9781 | 112.4293 | 377.2253
2030 | 8 | 6 | 0 | 50.8653 | 121.3306 | 346.3531
2030 | 8 | 6 | 1 | 48.4269 | 118.2835 | 320.5634
2030 | 8 | 6 | 2 | 46.6389 | 114.8156 | 308.92
2030 | 8 | 6 | 3 | 45.7046 | 114.3634 | 300.7184
2030 | 8 | 6 | 4 | 46.6549 | 114.5785 | 299.858
2030 | 8 | 6 | 5 | 49.1911 | 118.4403 | 303.3703
2030 | 8 | 6 | 6 | 52.1573 | 130.0769 | 310.7753
2030 | 8 | 6 | 7 | 55.1857 | 147.3433 | 336.5997
2030 | 8 | 6 | 8 | 58.7559 | 160.9126 | 364.9591
2030 | 8 | 6 | 9 | 62.8378 | 169.6369 | 385.2722
2030 | 8 | 6 | 10 | 66.1022 | 180.4351 | 392.6497
2030 | 8 | 6 | 11 | 69.3022 | 184.9696 | 398.182
2030 | 8 | 6 | 12 | 70.6876 | 182.3187 | 405.2177
2030 | 8 | 6 | 13 | 72.2139 | 185.7102 | 409.2486
2030 | 8 | 6 | 14 | 74.116 | 185.5123 | 413.3521
2030 | 8 | 6 | 15 | 76.9615 | 177.2855 | 422.4673
2030 | 8 | 6 | 16 | 80.2331 | 177.8811 | 440.0683
2030 | 8 | 6 | 17 | 81.8577 | 167.1197 | 470.1245
2030 | 8 | 6 | 18 | 82.069 | 155.2842 | 496.3096
2030 | 8 | 6 | 19 | 78.0179 | 151.5356 | 492.6125
2030 | 8 | 6 | 20 | 71.2837 | 143.9939 | 482.3618
2030 | 8 | 6 | 21 | 64.4491 | 148.8812 | 461.7077
2030 | 8 | 6 | 22 | 57.3313 | 139.1604 | 424.0778
2030 | 8 | 6 | 23 | 52.1684 | 124.9945 | 382.3469
2030 | 8 | 7 | 0 | 50.8029 | 126.1591 | 350.4882
2030 | 8 | 7 | 1 | 48.1414 | 123.3436 | 321.6184
2030 | 8 | 7 | 2 | 46.3575 | 118.6237 | 310.4495
2030 | 8 | 7 | 3 | 45.3763 | 117.5214 | 302.7672
2030 | 8 | 7 | 4 | 46.2879 | 118.1414 | 301.9411
2030 | 8 | 7 | 5 | 48.7826 | 122.3051 | 305.2889
2030 | 8 | 7 | 6 | 52.1985 | 130.8438 | 314.1177
2030 | 8 | 7 | 7 | 55.09 | 147.3016 | 338.0568
2030 | 8 | 7 | 8 | 58.5238 | 159.3408 | 359.3948
2030 | 8 | 7 | 9 | 62.7368 | 170.5341 | 371.8738
2030 | 8 | 7 | 10 | 65.924 | 181.186 | 373.8914
2030 | 8 | 7 | 11 | 69.0282 | 189.0463 | 375.8461
2030 | 8 | 7 | 12 | 70.2602 | 185.5663 | 369.8146
2030 | 8 | 7 | 13 | 72.046 | 189.5491 | 370.2018
2030 | 8 | 7 | 14 | 74.1257 | 186.5288 | 374.8756
2030 | 8 | 7 | 15 | 77.369 | 177.048 | 382.8913
2030 | 8 | 7 | 16 | 80.8744 | 177.656 | 402.7555
2030 | 8 | 7 | 17 | 82.5347 | 166.0098 | 439.8939
2030 | 8 | 7 | 18 | 81.7838 | 153.8408 | 445.3124
2030 | 8 | 7 | 19 | 77.9612 | 150.7135 | 447.6974
2030 | 8 | 7 | 20 | 71.7825 | 136.8778 | 436.9247
2030 | 8 | 7 | 21 | 65.179 | 142.1064 | 418.9875
2030 | 8 | 7 | 22 | 58.0387 | 132.0076 | 383.8673
2030 | 8 | 7 | 23 | 52.8059 | 119.4914 | 345.7061
2030 | 8 | 8 | 0 | 51.1917 | 127.2059 | 334.6423
2030 | 8 | 8 | 1 | 47.7879 | 122.2041 | 301.0829
2030 | 8 | 8 | 2 | 46.1486 | 118.0502 | 291.6423
2030 | 8 | 8 | 3 | 45.3205 | 116.8799 | 285.4811
2030 | 8 | 8 | 4 | 46.3442 | 116.4517 | 285.9046
2030 | 8 | 8 | 5 | 48.8823 | 120.7659 | 290.8008
2030 | 8 | 8 | 6 | 51.371 | 130.8862 | 296.0015
2030 | 8 | 8 | 7 | 53.8811 | 147.4701 | 316.6017
2030 | 8 | 8 | 8 | 56.6078 | 162.3899 | 332.3412
2030 | 8 | 8 | 9 | 60.0437 | 173.8652 | 337.4716
2030 | 8 | 8 | 10 | 62.8674 | 186.2132 | 331.9065
2030 | 8 | 8 | 11 | 65.6043 | 191.9987 | 328.1281
2030 | 8 | 8 | 12 | 67.1486 | 184.9007 | 321.0745
2030 | 8 | 8 | 13 | 68.5467 | 188.749 | 318.0479
2030 | 8 | 8 | 14 | 70.4955 | 183.9258 | 316.0458
2030 | 8 | 8 | 15 | 73.5185 | 172.6915 | 319.009
2030 | 8 | 8 | 16 | 76.6719 | 175.7238 | 333.6035
2030 | 8 | 8 | 17 | 78.3086 | 162.5362 | 367.9236
2030 | 8 | 8 | 18 | 76.9266 | 150.374 | 385.0868
2030 | 8 | 8 | 19 | 73.3219 | 146.7082 | 397.8617
2030 | 8 | 8 | 20 | 67.23 | 137.7255 | 396.4818
2030 | 8 | 8 | 21 | 60.9589 | 142.7834 | 383.3141
2030 | 8 | 8 | 22 | 54.4274 | 133.0472 | 355.5306
2030 | 8 | 8 | 23 | 49.8592 | 119.7059 | 323.1808
2030 | 8 | 9 | 0 | 47.8811 | 126.938 | 306.4944
2030 | 8 | 9 | 1 | 46.6674 | 125.7624 | 282.5002
2030 | 8 | 9 | 2 | 44.946 | 120.4186 | 274.561
2030 | 8 | 9 | 3 | 44.0135 | 119.5009 | 270.5629
2030 | 8 | 9 | 4 | 44.914 | 120.6453 | 272.3408
2030 | 8 | 9 | 5 | 47.1405 | 124.8242 | 278
2030 | 8 | 9 | 6 | 51.0571 | 128.9638 | 288.9
2030 | 8 | 9 | 7 | 53.5841 | 144.0242 | 307.6607
2030 | 8 | 9 | 8 | 56.7251 | 155.6546 | 317.4721
2030 | 8 | 9 | 9 | 60.4735 | 164.8849 | 320.6972
2030 | 8 | 9 | 10 | 63.0159 | 171.6394 | 316.7469
2030 | 8 | 9 | 11 | 65.2679 | 175.3434 | 312.9364
2030 | 8 | 9 | 12 | 66.708 | 170.4413 | 301.75
2030 | 8 | 9 | 13 | 68.2994 | 172.209 | 302.8438
2030 | 8 | 9 | 14 | 70.3798 | 165.8706 | 307.1722
2030 | 8 | 9 | 15 | 73.5577 | 153.751 | 312.2626
2030 | 8 | 9 | 16 | 76.8335 | 152.9961 | 327.877
2030 | 8 | 9 | 17 | 78.4664 | 140.2158 | 364.5575
2030 | 8 | 9 | 18 | 77.4502 | 136.8099 | 388.2354
2030 | 8 | 9 | 19 | 73.6909 | 133.6583 | 399.9096
2030 | 8 | 9 | 20 | 67.4289 | 123.7229 | 393.9228
2030 | 8 | 9 | 21 | 61.1957 | 128.6683 | 381.0167
2030 | 8 | 9 | 22 | 55.0964 | 120.1661 | 354.5582
2030 | 8 | 9 | 23 | 50.5142 | 105.8926 | 323.9905
2030 | 8 | 10 | 0 | 48.3953 | 117.7601 | 306.339
2030 | 8 | 10 | 1 | 44.316 | 104.7049 | 283.2585
2030 | 8 | 10 | 2 | 42.2986 | 101.4111 | 274.2426
2030 | 8 | 10 | 3 | 41.2349 | 101.2422 | 269.0725
2030 | 8 | 10 | 4 | 41.245 | 100.5441 | 267.3012
2030 | 8 | 10 | 5 | 42.4009 | 100.7467 | 267.1048
2030 | 8 | 10 | 6 | 43.368 | 104.2853 | 260.8542
2030 | 8 | 10 | 7 | 45.708 | 107.6759 | 273.2749
2030 | 8 | 10 | 8 | 50.6461 | 118.4486 | 297.5025
2030 | 8 | 10 | 9 | 56.4851 | 130.3608 | 313.9585
2030 | 8 | 10 | 10 | 60.6796 | 139.6686 | 315.3348
2030 | 8 | 10 | 11 | 64.3214 | 144.8892 | 315.0552
2030 | 8 | 10 | 12 | 65.5194 | 139.2521 | 298.9491
2030 | 8 | 10 | 13 | 67.1093 | 138.0497 | 296.9808
2030 | 8 | 10 | 14 | 68.9395 | 141.3882 | 299.1499
2030 | 8 | 10 | 15 | 71.6275 | 131.4636 | 308.1276
2030 | 8 | 10 | 16 | 74.5459 | 127.4694 | 327.2757
2030 | 8 | 10 | 17 | 75.7421 | 122.214 | 369.5832
2030 | 8 | 10 | 18 | 72.7115 | 111.3063 | 401.3561
2030 | 8 | 10 | 19 | 69.302 | 108.8495 | 408.5681
2030 | 8 | 10 | 20 | 63.3544 | 101.4328 | 398.291
2030 | 8 | 10 | 21 | 57.6065 | 111.3712 | 384.6185
2030 | 8 | 10 | 22 | 52.3185 | 106.2646 | 359.6837
2030 | 8 | 10 | 23 | 49.0422 | 98.8069 | 330.5442
2030 | 8 | 11 | 0 | 47.0158 | 105.1645 | 307.8595
2030 | 8 | 11 | 1 | 43.6882 | 107.8764 | 290.315
2030 | 8 | 11 | 2 | 41.8857 | 104.4677 | 280.1192
2030 | 8 | 11 | 3 | 40.9248 | 104.4697 | 273.8069
2030 | 8 | 11 | 4 | 40.9276 | 105.3356 | 271.777
2030 | 8 | 11 | 5 | 42.0104 | 105.372 | 270.138
2030 | 8 | 11 | 6 | 42.7465 | 107.5513 | 259.2908
2030 | 8 | 11 | 7 | 44.8474 | 110.0407 | 269.48
2030 | 8 | 11 | 8 | 49.8906 | 118.9492 | 296.8205
2030 | 8 | 11 | 9 | 56.1536 | 128.0106 | 319.8922
2030 | 8 | 11 | 10 | 61.1665 | 139.5576 | 328.4103
2030 | 8 | 11 | 11 | 65.3248 | 146.1753 | 334.3202
2030 | 8 | 11 | 12 | 66.7133 | 146.9218 | 327.6238
2030 | 8 | 11 | 13 | 68.2694 | 150.8923 | 330.2284
2030 | 8 | 11 | 14 | 69.8476 | 157.5541 | 336.2691
2030 | 8 | 11 | 15 | 72.3816 | 146.1765 | 347.9424
2030 | 8 | 11 | 16 | 75.419 | 148.0232 | 371.73
2030 | 8 | 11 | 17 | 76.7162 | 144.9159 | 414.7053
2030 | 8 | 11 | 18 | 73.6098 | 131.044 | 439.7661
2030 | 8 | 11 | 19 | 70.6751 | 125.7712 | 443.687
2030 | 8 | 11 | 20 | 66.0079 | 118.0473 | 431.6159
2030 | 8 | 11 | 21 | 59.9792 | 126.064 | 414.232
2030 | 8 | 11 | 22 | 53.9198 | 120.5312 | 380.672
2030 | 8 | 11 | 23 | 50.5782 | 113.0712 | 343.8374
2030 | 8 | 12 | 0 | 49.2246 | 114.3404 | 321.6027
2030 | 8 | 12 | 1 | 46.7511 | 103.7289 | 296.7763
2030 | 8 | 12 | 2 | 45.2692 | 101.2744 | 287.1665
2030 | 8 | 12 | 3 | 44.585 | 101.9527 | 281.1562
2030 | 8 | 12 | 4 | 45.708 | 103.6756 | 281.59
2030 | 8 | 12 | 5 | 48.3616 | 107.8005 | 287.4703
2030 | 8 | 12 | 6 | 52.6974 | 122.2697 | 297.538
2030 | 8 | 12 | 7 | 55.7361 | 139.1008 | 322.4448
2030 | 8 | 12 | 8 | 59.3786 | 152.8081 | 343.273
2030 | 8 | 12 | 9 | 63.5464 | 162.5565 | 354.2889
2030 | 8 | 12 | 10 | 66.6516 | 165.8934 | 354.6124
2030 | 8 | 12 | 11 | 69.5547 | 166.7637 | 358.9818
2030 | 8 | 12 | 12 | 70.7519 | 156.9685 | 350.8197
2030 | 8 | 12 | 13 | 72.3968 | 157.8469 | 356.2829
2030 | 8 | 12 | 14 | 74.311 | 154.1271 | 363.7447
2030 | 8 | 12 | 15 | 77.554 | 147.6015 | 373.252
2030 | 8 | 12 | 16 | 81.2593 | 144.6285 | 395.9716
2030 | 8 | 12 | 17 | 83.0125 | 135.7502 | 435.9896
2030 | 8 | 12 | 18 | 79.9746 | 122.1255 | 463.3517
2030 | 8 | 12 | 19 | 76.109 | 122.3949 | 472.0191
2030 | 8 | 12 | 20 | 70.3471 | 111.7796 | 461.3433
2030 | 8 | 12 | 21 | 63.7118 | 117.6584 | 439.405
2030 | 8 | 12 | 22 | 56.8153 | 109.8927 | 401.2923
2030 | 8 | 12 | 23 | 51.9047 | 98.8781 | 360.4419
2030 | 8 | 13 | 0 | 50.7764 | 102.9534 | 331.8011
2030 | 8 | 13 | 1 | 46.4077 | 110.7644 | 318.9768
2030 | 8 | 13 | 2 | 45.0001 | 107.7419 | 306.9786
2030 | 8 | 13 | 3 | 44.2666 | 107.8023 | 298.7902
2030 | 8 | 13 | 4 | 45.4879 | 109.4592 | 297.2787
2030 | 8 | 13 | 5 | 48.1594 | 114.5218 | 301.5303
2030 | 8 | 13 | 6 | 50.4036 | 121.7534 | 314.8803
2030 | 8 | 13 | 7 | 52.4838 | 138.0425 | 341.0826
2030 | 8 | 13 | 8 | 54.5061 | 149.8087 | 364.2578
2030 | 8 | 13 | 9 | 56.9543 | 155.8787 | 376.7296
2030 | 8 | 13 | 10 | 59.0725 | 163.0754 | 379.9887
2030 | 8 | 13 | 11 | 61.156 | 162.2373 | 386.1431
2030 | 8 | 13 | 12 | 62.3117 | 155.1532 | 398.0295
2030 | 8 | 13 | 13 | 63.194 | 158.6744 | 404.9754
2030 | 8 | 13 | 14 | 64.6235 | 164.8003 | 412.177
2030 | 8 | 13 | 15 | 67.1668 | 157.7029 | 422.5436
2030 | 8 | 13 | 16 | 70.4924 | 150.0872 | 443.6677
2030 | 8 | 13 | 17 | 72.3378 | 141.2106 | 476.4184
2030 | 8 | 13 | 18 | 68.7758 | 126.9779 | 487.0281
2030 | 8 | 13 | 19 | 65.5048 | 124.9246 | 486.424
2030 | 8 | 13 | 20 | 61.0198 | 116.5353 | 476.6724
2030 | 8 | 13 | 21 | 55.3561 | 121.1014 | 454.6063
2030 | 8 | 13 | 22 | 49.5242 | 113.6002 | 416.6501
2030 | 8 | 13 | 23 | 45.834 | 103.8275 | 375.9762
2030 | 8 | 14 | 0 | 45.3724 | 117.6746 | 353.9252
2030 | 8 | 14 | 1 | 43.5651 | 103.7127 | 338.196
2030 | 8 | 14 | 2 | 42.4268 | 100.3525 | 324.6477
2030 | 8 | 14 | 3 | 41.8228 | 99.8518 | 314.6176
2030 | 8 | 14 | 4 | 43.1619 | 101.1591 | 312.1817
2030 | 8 | 14 | 5 | 45.7221 | 105.438 | 315.3707
2030 | 8 | 14 | 6 | 49.7825 | 120.0323 | 327.0915
2030 | 8 | 14 | 7 | 51.1989 | 135.6371 | 354.4732
2030 | 8 | 14 | 8 | 52.0968 | 144.0109 | 383.5149
2030 | 8 | 14 | 9 | 53.8298 | 152.7358 | 402.0275
2030 | 8 | 14 | 10 | 55.0694 | 156.4667 | 407.4146
2030 | 8 | 14 | 11 | 56.3542 | 158.2451 | 413.6848
2030 | 8 | 14 | 12 | 57.2482 | 150.3132 | 418.4899
2030 | 8 | 14 | 13 | 57.4305 | 154.776 | 426.6394
2030 | 8 | 14 | 14 | 58.2276 | 158.7617 | 436.1337
2030 | 8 | 14 | 15 | 60.5045 | 151.994 | 448.74
2030 | 8 | 14 | 16 | 63.8578 | 143.0419 | 470.9158
2030 | 8 | 14 | 17 | 65.8905 | 134.366 | 504.3692
2030 | 8 | 14 | 18 | 69.2397 | 124.4518 | 507.6143
2030 | 8 | 14 | 19 | 66.1203 | 125.1607 | 508.3352
2030 | 8 | 14 | 20 | 60.9627 | 116.8057 | 497.7744
2030 | 8 | 14 | 21 | 54.9285 | 123.802 | 475.0578
2030 | 8 | 14 | 22 | 48.9503 | 114.9685 | 434.7201
2030 | 8 | 14 | 23 | 45.0987 | 103.6799 | 391.3717
2030 | 8 | 15 | 0 | 44.4653 | 103.5173 | 364.5686
2030 | 8 | 15 | 1 | 42.4158 | 104.9979 | 348.5678
2030 | 8 | 15 | 2 | 41.3562 | 102.1451 | 333.771
2030 | 8 | 15 | 3 | 40.8653 | 101.8533 | 323.1698
2030 | 8 | 15 | 4 | 42.1442 | 103.1723 | 320.2676
2030 | 8 | 15 | 5 | 44.5165 | 108.5002 | 323.154
2030 | 8 | 15 | 6 | 48.3594 | 121.4699 | 336.074
2030 | 8 | 15 | 7 | 49.9423 | 133.5692 | 364.3888
2030 | 8 | 15 | 8 | 51.319 | 148.4744 | 395.3476
2030 | 8 | 15 | 9 | 53.5538 | 155.2303 | 415.8506
2030 | 8 | 15 | 10 | 55.0614 | 161.9682 | 421.1753
2030 | 8 | 15 | 11 | 56.6809 | 155.4192 | 427.3561
2030 | 8 | 15 | 12 | 59.8694 | 152.2274 | 440.6923
2030 | 8 | 15 | 13 | 60.7343 | 156.1558 | 447.1595
2030 | 8 | 15 | 14 | 62.01 | 159.2441 | 454.3006
2030 | 8 | 15 | 15 | 64.8356 | 150.5971 | 465.8656
2030 | 8 | 15 | 16 | 68.1012 | 141.3899 | 483.7684
2030 | 8 | 15 | 17 | 69.9008 | 130.4772 | 510.9464
2030 | 8 | 15 | 18 | 67.4946 | 116.752 | 523.4341
2030 | 8 | 15 | 19 | 65.0144 | 116.199 | 516.6602
2030 | 8 | 15 | 20 | 60.5472 | 113.9545 | 505.9554
2030 | 8 | 15 | 21 | 54.3066 | 120.803 | 480.8486
2030 | 8 | 15 | 22 | 48.5764 | 112.861 | 440.7058
2030 | 8 | 15 | 23 | 45.3738 | 101.6032 | 398.0293
2030 | 8 | 16 | 0 | 45.1211 | 108.301 | 368.1375
2030 | 8 | 16 | 1 | 41.9158 | 117.5664 | 347.8228
2030 | 8 | 16 | 2 | 40.9437 | 112.971 | 332.9518
2030 | 8 | 16 | 3 | 40.4661 | 112.7027 | 322.1062
2030 | 8 | 16 | 4 | 41.8611 | 113.8734 | 319.3817
2030 | 8 | 16 | 5 | 44.3917 | 119.0253 | 321.9249
2030 | 8 | 16 | 6 | 48.1135 | 136.8777 | 336.1826
2030 | 8 | 16 | 7 | 50.1662 | 151.134 | 364.1329
2030 | 8 | 16 | 8 | 52.0189 | 168.8814 | 400.1331
2030 | 8 | 16 | 9 | 54.2556 | 176.0221 | 427.563
2030 | 8 | 16 | 10 | 55.8232 | 186.8702 | 434.3712
2030 | 8 | 16 | 11 | 57.2988 | 187.1069 | 433.1113
2030 | 8 | 16 | 12 | 58.3747 | 184.6609 | 440.5131
2030 | 8 | 16 | 13 | 58.8702 | 190.6218 | 442.2884
2030 | 8 | 16 | 14 | 59.6197 | 193.7795 | 444.0464
2030 | 8 | 16 | 15 | 61.913 | 178.8931 | 451.489
2030 | 8 | 16 | 16 | 64.8963 | 175.6124 | 463.8867
2030 | 8 | 16 | 17 | 66.658 | 162.1216 | 484.3498
2030 | 8 | 16 | 18 | 64.4647 | 142.4918 | 494.1668
2030 | 8 | 16 | 19 | 62.1234 | 136.8048 | 483.2836
2030 | 8 | 16 | 20 | 58.5849 | 133.5631 | 474.0228
2030 | 8 | 16 | 21 | 53.5546 | 136.7166 | 451.5293
2030 | 8 | 16 | 22 | 48.7668 | 126.837 | 418.9891
2030 | 8 | 16 | 23 | 45.4808 | 113.7905 | 384.0986
2030 | 8 | 17 | 0 | 44.0002 | 122.0543 | 357.217
2030 | 8 | 17 | 1 | 40.3212 | 124.6207 | 338.8688
2030 | 8 | 17 | 2 | 38.8142 | 120.4038 | 324.0075
2030 | 8 | 17 | 3 | 38.1022 | 118.6333 | 313.0452
2030 | 8 | 17 | 4 | 38.4772 | 117.6001 | 307.5724
2030 | 8 | 17 | 5 | 39.5741 | 118.3408 | 306.1186
2030 | 8 | 17 | 6 | 41.1406 | 124.5201 | 305.84
2030 | 8 | 17 | 7 | 42.7172 | 128.5614 | 324.6907
2030 | 8 | 17 | 8 | 46.5475 | 140.2332 | 362.2843
2030 | 8 | 17 | 9 | 51.0407 | 150.955 | 395.7793
2030 | 8 | 17 | 10 | 53.9717 | 166.8324 | 407.7341
2030 | 8 | 17 | 11 | 56.4326 | 177.8169 | 415.0858
2030 | 8 | 17 | 12 | 56.833 | 176.6747 | 416.8116
2030 | 8 | 17 | 13 | 57.5238 | 176.1434 | 421.4441
2030 | 8 | 17 | 14 | 58.7175 | 171.3591 | 424.5643
2030 | 8 | 17 | 15 | 60.9368 | 153.448 | 434.23
2030 | 8 | 17 | 16 | 63.7169 | 163.3732 | 451.9162
2030 | 8 | 17 | 17 | 65.639 | 156.9522 | 481.6381
2030 | 8 | 17 | 18 | 62.2737 | 158.2689 | 493.0753
2030 | 8 | 17 | 19 | 59.1384 | 152.7857 | 490.4953
2030 | 8 | 17 | 20 | 53.9907 | 142.0407 | 475.8137
2030 | 8 | 17 | 21 | 48.7494 | 148.1577 | 455.15
2030 | 8 | 17 | 22 | 44.5127 | 139.2068 | 422.4657
2030 | 8 | 17 | 23 | 42.3697 | 130.2876 | 387.333
2030 | 8 | 18 | 0 | 43.06 | 128.6581 | 356.2883
2030 | 8 | 18 | 1 | 40.9216 | 110.2514 | 338.9394
2030 | 8 | 18 | 2 | 39.3321 | 106.5427 | 324.3664
2030 | 8 | 18 | 3 | 38.4358 | 105.4246 | 313.6237
2030 | 8 | 18 | 4 | 38.6499 | 103.1068 | 307.7849
2030 | 8 | 18 | 5 | 39.3891 | 102.4726 | 305.3966
2030 | 8 | 18 | 6 | 40.3814 | 106.5486 | 305.7301
2030 | 8 | 18 | 7 | 41.6755 | 105.8682 | 322.252
2030 | 8 | 18 | 8 | 45.7567 | 111.5244 | 361.0969
2030 | 8 | 18 | 9 | 50.9207 | 120.4514 | 399.3032
2030 | 8 | 18 | 10 | 54.8212 | 130.1637 | 414.3553
2030 | 8 | 18 | 11 | 57.7385 | 139.2506 | 419.2449
2030 | 8 | 18 | 12 | 58.4134 | 134.8376 | 429.3392
2030 | 8 | 18 | 13 | 59.6602 | 137.4983 | 432.4883
2030 | 8 | 18 | 14 | 61.2688 | 146.201 | 433.653
2030 | 8 | 18 | 15 | 63.7872 | 132.769 | 441.976
2030 | 8 | 18 | 16 | 67.1004 | 130.0815 | 457.5082
2030 | 8 | 18 | 17 | 69.8207 | 125.8968 | 483.4989
2030 | 8 | 18 | 18 | 68.5913 | 122.6935 | 508.8676
2030 | 8 | 18 | 19 | 65.7486 | 118.9145 | 503.9502
2030 | 8 | 18 | 20 | 60.9159 | 111.1388 | 491.1031
2030 | 8 | 18 | 21 | 55.0987 | 114.9602 | 468.1823
2030 | 8 | 18 | 22 | 49.6571 | 107.7753 | 430.2027
2030 | 8 | 18 | 23 | 46.4933 | 100.6517 | 389.7481
2030 | 8 | 19 | 0 | 45.3288 | 106.3772 | 357.6335
2030 | 8 | 19 | 1 | 41.5667 | 113.4678 | 332.2395
2030 | 8 | 19 | 2 | 40.7305 | 110.8381 | 319.6017
2030 | 8 | 19 | 3 | 40.4292 | 111.3954 | 310.1758
2030 | 8 | 19 | 4 | 42.0106 | 112.3991 | 308.7252
2030 | 8 | 19 | 5 | 44.7068 | 117.6105 | 312.8199
2030 | 8 | 19 | 6 | 48.9109 | 131.3431 | 324.1246
2030 | 8 | 19 | 7 | 50.4093 | 147.2141 | 351.5357
2030 | 8 | 19 | 8 | 51.4428 | 166.0993 | 384.5788
2030 | 8 | 19 | 9 | 53.1602 | 173.4653 | 407.4324
2030 | 8 | 19 | 10 | 54.7875 | 182.7604 | 412.7308
2030 | 8 | 19 | 11 | 56.5071 | 182.4914 | 416.7715
2030 | 8 | 19 | 12 | 57.4245 | 190.4378 | 415.802
2030 | 8 | 19 | 13 | 58.4334 | 195.3816 | 419.7647
2030 | 8 | 19 | 14 | 59.9029 | 192.3118 | 425.819
2030 | 8 | 19 | 15 | 62.7881 | 181.6439 | 437.2142
2030 | 8 | 19 | 16 | 66.6777 | 185.1263 | 457.0018
2030 | 8 | 19 | 17 | 69.0387 | 173.9529 | 488.2061
2030 | 8 | 19 | 18 | 68.5719 | 163.5406 | 487.9214
2030 | 8 | 19 | 19 | 65.7745 | 159.1679 | 481.3841
2030 | 8 | 19 | 20 | 61.82 | 152.0017 | 470.0646
2030 | 8 | 19 | 21 | 55.6559 | 150.7548 | 443.611
2030 | 8 | 19 | 22 | 49.7806 | 140.3242 | 405.3021
2030 | 8 | 19 | 23 | 46.016 | 129.1042 | 366.7786
2030 | 8 | 20 | 0 | 45.358 | 121.7535 | 350.5522
2030 | 8 | 20 | 1 | 42.5133 | 117.752 | 323.5626
2030 | 8 | 20 | 2 | 41.5023 | 114.0009 | 311.7991
2030 | 8 | 20 | 3 | 40.9708 | 113.25 | 303.5238
2030 | 8 | 20 | 4 | 42.3939 | 112.2418 | 302.2753
2030 | 8 | 20 | 5 | 44.9522 | 116.8152 | 306.0365
2030 | 8 | 20 | 6 | 47.418 | 132.907 | 320.9133
2030 | 8 | 20 | 7 | 49.2605 | 149.8716 | 344.9669
2030 | 8 | 20 | 8 | 51.3631 | 166.1602 | 367.2047
2030 | 8 | 20 | 9 | 54.1387 | 177.1649 | 378.7268
2030 | 8 | 20 | 10 | 56.5002 | 190.9324 | 376.7894
2030 | 8 | 20 | 11 | 58.7075 | 198.7533 | 374.5275
2030 | 8 | 20 | 12 | 59.0732 | 195.2479 | 365.0631
2030 | 8 | 20 | 13 | 60.6337 | 201.085 | 364.9562
2030 | 8 | 20 | 14 | 62.5976 | 198.6465 | 369.8193
2030 | 8 | 20 | 15 | 65.7675 | 187.9659 | 379.8055
2030 | 8 | 20 | 16 | 69.7862 | 193.5779 | 400.4196
2030 | 8 | 20 | 17 | 72.7063 | 182.4961 | 435.1146
2030 | 8 | 20 | 18 | 69.7743 | 174.6015 | 447.7589
2030 | 8 | 20 | 19 | 67.1744 | 169.3942 | 448.4896
2030 | 8 | 20 | 20 | 63.6343 | 159.08 | 439.3103
2030 | 8 | 20 | 21 | 57.7992 | 156.6088 | 415.0342
2030 | 8 | 20 | 22 | 51.9643 | 145.6525 | 379.4959
2030 | 8 | 20 | 23 | 48.01 | 133.8665 | 343.3757
2030 | 8 | 21 | 0 | 46.5021 | 127.299 | 327.8331
2030 | 8 | 21 | 1 | 42.931 | 126.4344 | 294.7559
2030 | 8 | 21 | 2 | 41.8743 | 121.6243 | 285.885
2030 | 8 | 21 | 3 | 41.2948 | 119.8274 | 279.4586
2030 | 8 | 21 | 4 | 42.6767 | 117.9191 | 280.7046
2030 | 8 | 21 | 5 | 45.28 | 122.8866 | 286.5189
2030 | 8 | 21 | 6 | 48.3044 | 135.6572 | 294.6479
2030 | 8 | 21 | 7 | 49.983 | 152.2399 | 314.1757
2030 | 8 | 21 | 8 | 51.592 | 170.9714 | 333.8233
2030 | 8 | 21 | 9 | 54.0462 | 184.042 | 345.0031
2030 | 8 | 21 | 10 | 55.9889 | 196.9363 | 340.5602
2030 | 8 | 21 | 11 | 57.7998 | 202.6503 | 335.1779
2030 | 8 | 21 | 12 | 58.1422 | 200.3974 | 335.813
2030 | 8 | 21 | 13 | 59.3888 | 204.5008 | 332.1305
2030 | 8 | 21 | 14 | 61.0034 | 199.7505 | 329.5399
2030 | 8 | 21 | 15 | 63.8439 | 188.6789 | 332.1532
2030 | 8 | 21 | 16 | 67.665 | 195.132 | 346.9166
2030 | 8 | 21 | 17 | 70.02 | 182.0022 | 375.0027
2030 | 8 | 21 | 18 | 67.2552 | 176.8339 | 391.1783
2030 | 8 | 21 | 19 | 64.6941 | 169.1629 | 385.9194
2030 | 8 | 21 | 20 | 60.8966 | 159.9055 | 384.486
2030 | 8 | 21 | 21 | 54.6054 | 157.003 | 364.8731
2030 | 8 | 21 | 22 | 48.6219 | 145.5365 | 336.1081
2030 | 8 | 21 | 23 | 45.0916 | 133.4468 | 307.5096
2030 | 8 | 22 | 0 | 45.6963 | 133.8158 | 298.8044
2030 | 8 | 22 | 1 | 43.6209 | 129.9365 | 284.124
2030 | 8 | 22 | 2 | 42.4767 | 125.387 | 276.5308
2030 | 8 | 22 | 3 | 41.8624 | 123.5084 | 271.7934
2030 | 8 | 22 | 4 | 43.1621 | 120.8702 | 273.5954
2030 | 8 | 22 | 5 | 45.6513 | 126.1578 | 280.1858
2030 | 8 | 22 | 6 | 48.6144 | 138.627 | 291.7189
2030 | 8 | 22 | 7 | 50.6179 | 154.5771 | 312.0638
2030 | 8 | 22 | 8 | 52.8945 | 175.7642 | 325.5251
2030 | 8 | 22 | 9 | 56.0196 | 188.4764 | 328.8871
2030 | 8 | 22 | 10 | 58.769 | 204.7051 | 325.318
2030 | 8 | 22 | 11 | 61.2334 | 210.2942 | 328.0948
2030 | 8 | 22 | 12 | 61.606 | 210.5034 | 325.2183
2030 | 8 | 22 | 13 | 62.9138 | 216.061 | 329.8545
2030 | 8 | 22 | 14 | 64.458 | 207.9726 | 337.8984
2030 | 8 | 22 | 15 | 67.4212 | 194.121 | 348.5026
2030 | 8 | 22 | 16 | 70.9794 | 205.5943 | 368.7824
2030 | 8 | 22 | 17 | 73.3045 | 190.6473 | 404.4051
2030 | 8 | 22 | 18 | 74.2603 | 185.525 | 430.3448
2030 | 8 | 22 | 19 | 71.3057 | 177.2823 | 438.6575
2030 | 8 | 22 | 20 | 66.3333 | 169.3875 | 435.6642
2030 | 8 | 22 | 21 | 59.6116 | 164.5711 | 414.7429
2030 | 8 | 22 | 22 | 53.2543 | 153.0341 | 380.3151
2030 | 8 | 22 | 23 | 49.0287 | 140.479 | 343.9807
2030 | 8 | 23 | 0 | 48.3401 | 138.8462 | 312.8841
2030 | 8 | 23 | 1 | 46.5366 | 134.1995 | 291.2525
2030 | 8 | 23 | 2 | 45.0322 | 128.4798 | 282.4178
2030 | 8 | 23 | 3 | 44.1668 | 126.6965 | 276.6014
2030 | 8 | 23 | 4 | 45.2699 | 124.5336 | 277.5693
2030 | 8 | 23 | 5 | 47.7936 | 129.172 | 283.526
2030 | 8 | 23 | 6 | 50.394 | 140.4149 | 294.373
2030 | 8 | 23 | 7 | 53.0375 | 157.194 | 316.8968
2030 | 8 | 23 | 8 | 56.3219 | 176.4181 | 334.1656
2030 | 8 | 23 | 9 | 60.339 | 190.1071 | 339.589
2030 | 8 | 23 | 10 | 63.95 | 204.8712 | 336.0559
2030 | 8 | 23 | 11 | 67.1721 | 213.1439 | 337.509
2030 | 8 | 23 | 12 | 69.1046 | 211.461 | 335.9703
2030 | 8 | 23 | 13 | 71.0775 | 216.9182 | 337.1996
2030 | 8 | 23 | 14 | 72.9409 | 206.4499 | 342.4278
2030 | 8 | 23 | 15 | 75.8109 | 189.3407 | 349.8407
2030 | 8 | 23 | 16 | 79.0147 | 201.4096 | 368.7604
2030 | 8 | 23 | 17 | 80.4223 | 185.8016 | 401.8815
2030 | 8 | 23 | 18 | 78.5341 | 181.7981 | 421.8835
2030 | 8 | 23 | 19 | 75.1419 | 172.471 | 424.5418
2030 | 8 | 23 | 20 | 70.0676 | 164.2366 | 419.8877
2030 | 8 | 23 | 21 | 63.2918 | 158.8596 | 398.8181
2030 | 8 | 23 | 22 | 57.0497 | 147.5707 | 368.9725
2030 | 8 | 23 | 23 | 52.5303 | 134.092 | 338.4185
2030 | 8 | 24 | 0 | 49.8942 | 133.7968 | 318.2503
2030 | 8 | 24 | 1 | 46.9561 | 128.3957 | 301.6089
2030 | 8 | 24 | 2 | 44.6673 | 124.4387 | 290.2916
2030 | 8 | 24 | 3 | 43.3999 | 122.1411 | 282.5089
2030 | 8 | 24 | 4 | 43.3785 | 120.4473 | 280.0946
2030 | 8 | 24 | 5 | 44.6348 | 121.5244 | 279.9026
2030 | 8 | 24 | 6 | 46.6602 | 127.36 | 275.7792
2030 | 8 | 24 | 7 | 49.5446 | 132.6171 | 293.5513
2030 | 8 | 24 | 8 | 55.3366 | 144.73 | 336.8569
2030 | 8 | 24 | 9 | 62.0194 | 161.5606 | 372.6663
2030 | 8 | 24 | 10 | 66.9728 | 182.5004 | 384.0179
2030 | 8 | 24 | 11 | 70.8711 | 191.7223 | 386.3974
2030 | 8 | 24 | 12 | 71.4628 | 192.2545 | 386.1206
2030 | 8 | 24 | 13 | 72.476 | 194.7861 | 383.2592
2030 | 8 | 24 | 14 | 73.0962 | 187.3732 | 381.7065
2030 | 8 | 24 | 15 | 74.6333 | 164.183 | 387.0354
2030 | 8 | 24 | 16 | 76.7893 | 185.5818 | 401.2807
2030 | 8 | 24 | 17 | 77.4846 | 178.9351 | 425.0135
2030 | 8 | 24 | 18 | 73.3978 | 173.3178 | 435.8263
2030 | 8 | 24 | 19 | 69.9038 | 164.7579 | 426.2845
2030 | 8 | 24 | 20 | 64.7289 | 154.4524 | 417.4187
2030 | 8 | 24 | 21 | 58.7896 | 156.4037 | 398.3171
2030 | 8 | 24 | 22 | 53.6571 | 146.5086 | 372.1826
2030 | 8 | 24 | 23 | 50.7843 | 140.8822 | 345.7723
2030 | 8 | 25 | 0 | 50.5601 | 135.9098 | 328.7901
2030 | 8 | 25 | 1 | 44.9792 | 127.5679 | 296.2871
2030 | 8 | 25 | 2 | 42.9175 | 123.0028 | 285.2946
2030 | 8 | 25 | 3 | 41.6971 | 120.7761 | 277.9267
2030 | 8 | 25 | 4 | 41.5221 | 119.5129 | 275.0187
2030 | 8 | 25 | 5 | 42.4261 | 120.0918 | 273.05
2030 | 8 | 25 | 6 | 42.7483 | 125.1218 | 268.2934
2030 | 8 | 25 | 7 | 44.4121 | 126.511 | 278.9569
2030 | 8 | 25 | 8 | 48.3431 | 131.7547 | 304.3243
2030 | 8 | 25 | 9 | 52.4477 | 141.5535 | 322.7437
2030 | 8 | 25 | 10 | 55.1707 | 154.5638 | 324.686
2030 | 8 | 25 | 11 | 57.295 | 164.6699 | 323.4014
2030 | 8 | 25 | 12 | 56.9432 | 166.3339 | 310.3238
2030 | 8 | 25 | 13 | 57.0852 | 169.6618 | 310.2293
2030 | 8 | 25 | 14 | 57.3422 | 167.8642 | 312.5269
2030 | 8 | 25 | 15 | 59.4226 | 148.8494 | 315.9835
2030 | 8 | 25 | 16 | 62.7046 | 163.1802 | 332.9108
2030 | 8 | 25 | 17 | 64.7592 | 158.6168 | 371.6689
2030 | 8 | 25 | 18 | 62.3744 | 159.4932 | 393.6272
2030 | 8 | 25 | 19 | 59.814 | 151.8881 | 391.9049
2030 | 8 | 25 | 20 | 55.2825 | 143.2305 | 385.5518
2030 | 8 | 25 | 21 | 49.4531 | 143.887 | 364.7562
2030 | 8 | 25 | 22 | 44.5053 | 134.1739 | 335.9912
2030 | 8 | 25 | 23 | 42.1827 | 127.9167 | 306.7842
2030 | 8 | 26 | 0 | 42.3454 | 125.8518 | 288.0296
2030 | 8 | 26 | 1 | 40.3483 | 120.2424 | 278.5637
2030 | 8 | 26 | 2 | 39.8631 | 116.861 | 271.6175
2030 | 8 | 26 | 3 | 39.8386 | 116.6643 | 267.0144
2030 | 8 | 26 | 4 | 41.4477 | 116.7709 | 269.1212
2030 | 8 | 26 | 5 | 44.3323 | 121.9811 | 277.2621
2030 | 8 | 26 | 6 | 48.2676 | 137.3687 | 291.1241
2030 | 8 | 26 | 7 | 49.9555 | 153.971 | 313.6377
2030 | 8 | 26 | 8 | 51.1886 | 172.9654 | 332.868
2030 | 8 | 26 | 9 | 52.7659 | 182.383 | 343.7143
2030 | 8 | 26 | 10 | 54.1715 | 190.2077 | 341.5227
2030 | 8 | 26 | 11 | 55.7315 | 192.4003 | 339.9409
2030 | 8 | 26 | 12 | 56.774 | 193.2336 | 338.2821
2030 | 8 | 26 | 13 | 57.8272 | 195.9451 | 343.0601
2030 | 8 | 26 | 14 | 59.3971 | 186.5192 | 347.5714
2030 | 8 | 26 | 15 | 62.7457 | 179.2987 | 355.7772
2030 | 8 | 26 | 16 | 66.7059 | 188.1192 | 373.7058
2030 | 8 | 26 | 17 | 69.0661 | 177.7158 | 405.3859
2030 | 8 | 26 | 18 | 67.4547 | 164.455 | 418.377
2030 | 8 | 26 | 19 | 65.1487 | 160.0155 | 421.5621
2030 | 8 | 26 | 20 | 61.4061 | 150.7229 | 416.1656
2030 | 8 | 26 | 21 | 55.0675 | 147.564 | 392.343
2030 | 8 | 26 | 22 | 49.0133 | 137.2081 | 358.9898
2030 | 8 | 26 | 23 | 45.3733 | 127.6884 | 325.8689
2030 | 8 | 27 | 0 | 44.9301 | 123.3548 | 300.0697
2030 | 8 | 27 | 1 | 41.964 | 124.9972 | 292.6312
2030 | 8 | 27 | 2 | 41.0619 | 120.7527 | 284.5526
2030 | 8 | 27 | 3 | 40.7151 | 119.8735 | 279.0309
2030 | 8 | 27 | 4 | 42.1559 | 119.3154 | 279.6122
2030 | 8 | 27 | 5 | 44.9894 | 124.74 | 285.2925
2030 | 8 | 27 | 6 | 47.6128 | 144.914 | 300.2808
2030 | 8 | 27 | 7 | 49.5587 | 162.1176 | 324.9566
2030 | 8 | 27 | 8 | 51.6476 | 179.2806 | 341.2516
2030 | 8 | 27 | 9 | 54.5048 | 186.0306 | 345.1282
2030 | 8 | 27 | 10 | 56.9605 | 199.329 | 341.5092
2030 | 8 | 27 | 11 | 59.3668 | 207.3964 | 343.1772
2030 | 8 | 27 | 12 | 60.6956 | 206.5766 | 335.6985
2030 | 8 | 27 | 13 | 62.8174 | 211.7883 | 339.1453
2030 | 8 | 27 | 14 | 65.4796 | 203.5968 | 347.501
2030 | 8 | 27 | 15 | 69.195 | 193.158 | 360.0086
2030 | 8 | 27 | 16 | 73.5679 | 200.7971 | 384.1367
2030 | 8 | 27 | 17 | 76.5149 | 188.4374 | 422.0537
2030 | 8 | 27 | 18 | 74.1415 | 167.4051 | 439.9259
2030 | 8 | 27 | 19 | 71.7066 | 160.0224 | 448.8622
2030 | 8 | 27 | 20 | 66.4261 | 155.2508 | 441.5265
2030 | 8 | 27 | 21 | 59.0904 | 153.8062 | 416.4783
2030 | 8 | 27 | 22 | 52.5656 | 142.6783 | 380.1821
2030 | 8 | 27 | 23 | 48.3735 | 134.6519 | 343.0442
2030 | 8 | 28 | 0 | 46.7886 | 136.9438 | 317.4295
2030 | 8 | 28 | 1 | 44.82 | 128.09 | 299.8225
2030 | 8 | 28 | 2 | 43.5612 | 122.3265 | 290.4709
2030 | 8 | 28 | 3 | 42.9179 | 120.3888 | 283.5847
2030 | 8 | 28 | 4 | 44.1985 | 120.1461 | 283.6246
2030 | 8 | 28 | 5 | 47.0835 | 125.5007 | 289.396
2030 | 8 | 28 | 6 | 50.4478 | 139.0415 | 303.1648
2030 | 8 | 28 | 7 | 53.0256 | 155.9443 | 328.0994
2030 | 8 | 28 | 8 | 55.615 | 169.0112 | 346.3087
2030 | 8 | 28 | 9 | 59.251 | 178.3722 | 353.1141
2030 | 8 | 28 | 10 | 62.8254 | 184.5863 | 349.151
2030 | 8 | 28 | 11 | 66.4349 | 194.4929 | 350.7601
2030 | 8 | 28 | 12 | 68.6565 | 189.8264 | 349.7763
2030 | 8 | 28 | 13 | 71.1247 | 192.2052 | 356.2553
2030 | 8 | 28 | 14 | 73.4323 | 177.6039 | 365.1866
2030 | 8 | 28 | 15 | 76.9953 | 168.9985 | 376.7162
2030 | 8 | 28 | 16 | 80.9768 | 175.522 | 399.6768
2030 | 8 | 28 | 17 | 83.057 | 162.9978 | 435.9945
2030 | 8 | 28 | 18 | 81.154 | 156.7647 | 439.6115
2030 | 8 | 28 | 19 | 78.6585 | 151.5532 | 445.3302
2030 | 8 | 28 | 20 | 74.0857 | 140.5757 | 438.4505
2030 | 8 | 28 | 21 | 66.8178 | 140.1424 | 414.0618
2030 | 8 | 28 | 22 | 59.7183 | 129.2458 | 378.1152
2030 | 8 | 28 | 23 | 54.5887 | 120.7551 | 341.7808
2030 | 8 | 29 | 0 | 51.6917 | 123.8773 | 326.1339
2030 | 8 | 29 | 1 | 48.766 | 122.9699 | 293.0867
2030 | 8 | 29 | 2 | 47.0339 | 118.5203 | 284.3902
2030 | 8 | 29 | 3 | 46.1067 | 116.9405 | 278.7488
2030 | 8 | 29 | 4 | 47.0423 | 116.8179 | 279.6931
2030 | 8 | 29 | 5 | 49.7603 | 122.7592 | 285.7944
2030 | 8 | 29 | 6 | 52.7872 | 134.8579 | 299.9926
2030 | 8 | 29 | 7 | 55.9486 | 149.5109 | 321.8303
2030 | 8 | 29 | 8 | 59.504 | 165.4645 | 333.2453
2030 | 8 | 29 | 9 | 63.7456 | 173.3959 | 334.0036
2030 | 8 | 29 | 10 | 67.6517 | 179.8794 | 323.283
2030 | 8 | 29 | 11 | 71.3423 | 178.9392 | 317.784
2030 | 8 | 29 | 12 | 73.4299 | 180.3114 | 300.4813
2030 | 8 | 29 | 13 | 75.7722 | 184.1976 | 300.0687
2030 | 8 | 29 | 14 | 77.9776 | 175.1084 | 305.9078
2030 | 8 | 29 | 15 | 81.5711 | 168.4588 | 315.94
2030 | 8 | 29 | 16 | 85.124 | 171.9628 | 337.3169
2030 | 8 | 29 | 17 | 86.5264 | 160.0053 | 375.9632
2030 | 8 | 29 | 18 | 83.5459 | 130.6986 | 399.2503
2030 | 8 | 29 | 19 | 80.7629 | 127.0112 | 411.7992
2030 | 8 | 29 | 20 | 75.7383 | 122.6682 | 405.4049
2030 | 8 | 29 | 21 | 68.2485 | 124.4205 | 381.8829
2030 | 8 | 29 | 22 | 60.9442 | 115.6681 | 349.4644
2030 | 8 | 29 | 23 | 55.7158 | 108.402 | 316.0523
2030 | 8 | 30 | 0 | 52.2149 | 121.5276 | 293.7406
2030 | 8 | 30 | 1 | 49.2986 | 108.6727 | 278.9662
2030 | 8 | 30 | 2 | 47.4826 | 104.4809 | 271.275
2030 | 8 | 30 | 3 | 46.4708 | 103.9413 | 266.4167
2030 | 8 | 30 | 4 | 47.3288 | 105.4717 | 267.9651
2030 | 8 | 30 | 5 | 50.0086 | 110.1966 | 274.4608
2030 | 8 | 30 | 6 | 53.164 | 134.2935 | 288.4341
2030 | 8 | 30 | 7 | 56.0606 | 149.0769 | 310.1155
2030 | 8 | 30 | 8 | 59.3203 | 159.4259 | 320.5649
2030 | 8 | 30 | 9 | 63.1432 | 165.1106 | 321.5764
2030 | 8 | 30 | 10 | 66.5077 | 167.2861 | 312.5597
2030 | 8 | 30 | 11 | 69.6623 | 166.899 | 308.455
2030 | 8 | 30 | 12 | 71.8442 | 161.5469 | 299.2865
2030 | 8 | 30 | 13 | 73.8434 | 163.6871 | 301.2952
2030 | 8 | 30 | 14 | 75.603 | 155.3015 | 308.4392
2030 | 8 | 30 | 15 | 78.5382 | 148.4344 | 317.059
2030 | 8 | 30 | 16 | 81.4639 | 143.8274 | 334.371
2030 | 8 | 30 | 17 | 82.1677 | 133.1719 | 370.581
2030 | 8 | 30 | 18 | 75.7709 | 115.8113 | 391.706
2030 | 8 | 30 | 19 | 72.5145 | 114.6113 | 403.2674
2030 | 8 | 30 | 20 | 67.3159 | 109.7572 | 397.4886
2030 | 8 | 30 | 21 | 60.6495 | 113.3622 | 376.2398
2030 | 8 | 30 | 22 | 54.538 | 105.1191 | 348.3606
2030 | 8 | 30 | 23 | 50.4645 | 97.2188 | 319.2711
2030 | 8 | 31 | 0 | 49.4857 | 100.1054 | 302.7494
2030 | 8 | 31 | 1 | 44.9238 | 95.6713 | 281.8233
2030 | 8 | 31 | 2 | 42.882 | 92.5092 | 273.1272
2030 | 8 | 31 | 3 | 41.7882 | 92.5067 | 266.6465
2030 | 8 | 31 | 4 | 41.678 | 92.2559 | 265.0016
2030 | 8 | 31 | 5 | 42.8932 | 93.946 | 266.0594
2030 | 8 | 31 | 6 | 44.4266 | 99.9897 | 265.7027
2030 | 8 | 31 | 7 | 46.2165 | 100.4856 | 281.289
2030 | 8 | 31 | 8 | 49.68 | 114.234 | 309.2532
2030 | 8 | 31 | 9 | 53.3957 | 123.302 | 328.5705
2030 | 8 | 31 | 10 | 55.4183 | 128.0648 | 329.0647
2030 | 8 | 31 | 11 | 57.0919 | 125.4356 | 327.7366
2030 | 8 | 31 | 12 | 56.1653 | 122.6055 | 331.1415
2030 | 8 | 31 | 13 | 56.0539 | 124.5659 | 328.9214
2030 | 8 | 31 | 14 | 55.9472 | 132.6087 | 328.9422
2030 | 8 | 31 | 15 | 57.363 | 128.5477 | 339.2816
2030 | 8 | 31 | 16 | 59.6746 | 120.124 | 355.2569
2030 | 8 | 31 | 17 | 60.61 | 117.4182 | 386.4072
2030 | 8 | 31 | 18 | 58.4505 | 106.2026 | 404.1846
2030 | 8 | 31 | 19 | 56.0498 | 104.959 | 405.8704
2030 | 8 | 31 | 20 | 50.9934 | 96.7291 | 396.2224
2030 | 8 | 31 | 21 | 45.4693 | 101.8609 | 374.9656
2030 | 8 | 31 | 22 | 41.4666 | 96.7196 | 349.8441
2030 | 8 | 31 | 23 | 39.8957 | 93.4448 | 323.834
2030 | 9 | 1 | 0 | 40.1423 | 98.4695 | 307.4226
2030 | 9 | 1 | 1 | 37.815 | 101.0835 | 289.8087
2030 | 9 | 1 | 2 | 36.945 | 98.875 | 279.1611
2030 | 9 | 1 | 3 | 36.6221 | 98.7159 | 272.6889
2030 | 9 | 1 | 4 | 37.1425 | 98.1119 | 270.4748
2030 | 9 | 1 | 5 | 38.8061 | 98.3287 | 269.4653
2030 | 9 | 1 | 6 | 41.7033 | 106.9646 | 264.9866
2030 | 9 | 1 | 7 | 42.4305 | 106.9271 | 279.0426
2030 | 9 | 1 | 8 | 44.543 | 117.4768 | 305.3371
2030 | 9 | 1 | 9 | 47.3533 | 126.7477 | 326.956
2030 | 9 | 1 | 10 | 49.0653 | 140.9623 | 335.0166
2030 | 9 | 1 | 11 | 51.109 | 143.3263 | 340.3228
2030 | 9 | 1 | 12 | 51.4079 | 134.7141 | 327.2809
2030 | 9 | 1 | 13 | 52.202 | 136.6699 | 330.7715
2030 | 9 | 1 | 14 | 53.7444 | 148.8484 | 334.7235
2030 | 9 | 1 | 15 | 56.5058 | 136.6036 | 342.547
2030 | 9 | 1 | 16 | 60.2064 | 135.4515 | 363.496
2030 | 9 | 1 | 17 | 61.8235 | 133.4093 | 402.3573
2030 | 9 | 1 | 18 | 59.8278 | 125.5814 | 432.0009
2030 | 9 | 1 | 19 | 58.1318 | 122.3062 | 430.3116
2030 | 9 | 1 | 20 | 54.3845 | 116.7858 | 422.2267
2030 | 9 | 1 | 21 | 47.1273 | 115.5177 | 394.3394
2030 | 9 | 1 | 22 | 41.4452 | 111.8344 | 361.541
2030 | 9 | 1 | 23 | 39.3594 | 105.6944 | 329.8338
2030 | 9 | 2 | 0 | 40.3642 | 113.4918 | 314.4689
2030 | 9 | 2 | 1 | 36.7573 | 105.9608 | 291.7826
2030 | 9 | 2 | 2 | 35.969 | 103.3277 | 281.651
2030 | 9 | 2 | 3 | 36.1923 | 103.1371 | 274.5964
2030 | 9 | 2 | 4 | 36.9644 | 104.3616 | 273.4644
2030 | 9 | 2 | 5 | 38.9305 | 105.8712 | 272.1278
2030 | 9 | 2 | 6 | 40.5857 | 107.1746 | 266.7245
2030 | 9 | 2 | 7 | 40.8691 | 104.06 | 280.1572
2030 | 9 | 2 | 8 | 43.4981 | 97.7162 | 310.5765
2030 | 9 | 2 | 9 | 47.6877 | 102.2138 | 340.4195
2030 | 9 | 2 | 10 | 50.6902 | 105.1774 | 360.029
2030 | 9 | 2 | 11 | 53.4901 | 125.0945 | 366.2726
2030 | 9 | 2 | 12 | 53.2099 | 119.541 | 349.6629
2030 | 9 | 2 | 13 | 53.9529 | 118.436 | 352.978
2030 | 9 | 2 | 14 | 55.0931 | 114.9713 | 347.6206
2030 | 9 | 2 | 15 | 57.5487 | 110.0395 | 361.6259
2030 | 9 | 2 | 16 | 61.6556 | 115.2206 | 377.6293
2030 | 9 | 2 | 17 | 63.7085 | 116.9673 | 413.0315
2030 | 9 | 2 | 18 | 58.9187 | 107.241 | 428.9657
2030 | 9 | 2 | 19 | 57.28 | 107.7944 | 426.7491
2030 | 9 | 2 | 20 | 53.6061 | 100.5074 | 416.1381
2030 | 9 | 2 | 21 | 46.3055 | 102.8721 | 382.981
2030 | 9 | 2 | 22 | 40.598 | 96.5065 | 347.9667
2030 | 9 | 2 | 23 | 38.951 | 89.2346 | 313.5957
2030 | 9 | 3 | 0 | 39.7693 | 102.6454 | 299.2266
2030 | 9 | 3 | 1 | 40.9133 | 108.3308 | 297.6639
2030 | 9 | 3 | 2 | 40.2457 | 106.05 | 287.8946
2030 | 9 | 3 | 3 | 40.0281 | 105.488 | 281.8885
2030 | 9 | 3 | 4 | 41.9298 | 106.5976 | 281.9971
2030 | 9 | 3 | 5 | 45.2778 | 111.6634 | 287.8072
2030 | 9 | 3 | 6 | 48.565 | 131.8906 | 302.5131
2030 | 9 | 3 | 7 | 49.9392 | 145.8843 | 328.8997
2030 | 9 | 3 | 8 | 50.3022 | 156.1255 | 344.0683
2030 | 9 | 3 | 9 | 51.3777 | 158.7136 | 349.5007
2030 | 9 | 3 | 10 | 52.5925 | 165.8608 | 346.76
2030 | 9 | 3 | 11 | 54.0715 | 164.8697 | 347.6415
2030 | 9 | 3 | 12 | 53.6768 | 165.3379 | 329.7795
2030 | 9 | 3 | 13 | 53.9323 | 165.7642 | 333.2812
2030 | 9 | 3 | 14 | 54.7721 | 167.5221 | 338.0764
2030 | 9 | 3 | 15 | 56.6302 | 159.5964 | 346.0837
2030 | 9 | 3 | 16 | 60.1408 | 156.6504 | 367.3947
2030 | 9 | 3 | 17 | 62.3591 | 148.3369 | 404.5317
2030 | 9 | 3 | 18 | 60.7162 | 141.2914 | 426.0586
2030 | 9 | 3 | 19 | 59.2693 | 140.4416 | 429.6718
2030 | 9 | 3 | 20 | 57.0809 | 139.1457 | 423.7441
2030 | 9 | 3 | 21 | 50.2688 | 135.0109 | 393.5831
2030 | 9 | 3 | 22 | 44.6206 | 127.3888 | 359.52
2030 | 9 | 3 | 23 | 41.9349 | 116.1121 | 326.8993
2030 | 9 | 4 | 0 | 42.0906 | 113.0528 | 313.9878
2030 | 9 | 4 | 1 | 43.0601 | 108.6689 | 296.3858
2030 | 9 | 4 | 2 | 42.1399 | 105.8331 | 287.1086
2030 | 9 | 4 | 3 | 41.7581 | 105.138 | 280.9139
2030 | 9 | 4 | 4 | 43.4436 | 106.8444 | 281.4478
2030 | 9 | 4 | 5 | 46.9029 | 111.0139 | 287.7911
2030 | 9 | 4 | 6 | 51.2115 | 132.841 | 304.42
2030 | 9 | 4 | 7 | 53.119 | 147.1268 | 331.1633
2030 | 9 | 4 | 8 | 54.0746 | 155.9788 | 352.6046
2030 | 9 | 4 | 9 | 56.3355 | 159.9459 | 367.3281
2030 | 9 | 4 | 10 | 58.7191 | 165.8755 | 369.8128
2030 | 9 | 4 | 11 | 61.6338 | 164.6648 | 369.2102
2030 | 9 | 4 | 12 | 63.5937 | 159.5401 | 352.3165
2030 | 9 | 4 | 13 | 65.2211 | 161.0021 | 355.4968
2030 | 9 | 4 | 14 | 66.9335 | 161.6121 | 357.6519
2030 | 9 | 4 | 15 | 69.5418 | 152.7849 | 361.9497
2030 | 9 | 4 | 16 | 73.1647 | 149.8737 | 377.44
2030 | 9 | 4 | 17 | 74.8486 | 141.4336 | 408.106
2030 | 9 | 4 | 18 | 72.2783 | 138.6823 | 432.6968
2030 | 9 | 4 | 19 | 70.4506 | 140.3962 | 431.8307
2030 | 9 | 4 | 20 | 67.2883 | 137.7531 | 428.4084
2030 | 9 | 4 | 21 | 59.5922 | 134.3668 | 399.408
2030 | 9 | 4 | 22 | 52.8246 | 125.9014 | 365.6792
2030 | 9 | 4 | 23 | 48.8339 | 117.2162 | 333.3245
2030 | 9 | 5 | 0 | 47.634 | 112.7444 | 317.0531
2030 | 9 | 5 | 1 | 45.8689 | 103.1182 | 308.5758
2030 | 9 | 5 | 2 | 44.3574 | 100.5558 | 298.2442
2030 | 9 | 5 | 3 | 43.5817 | 100.1349 | 291.5061
2030 | 9 | 5 | 4 | 44.7963 | 102.3768 | 291.3076
2030 | 9 | 5 | 5 | 47.6408 | 108.0712 | 297.0034
2030 | 9 | 5 | 6 | 52.6673 | 134.0858 | 317.4233
2030 | 9 | 5 | 7 | 54.9498 | 145.8568 | 347.4806
2030 | 9 | 5 | 8 | 56.7196 | 157.7133 | 370.7139
2030 | 9 | 5 | 9 | 59.1917 | 160.8756 | 385.7236
2030 | 9 | 5 | 10 | 60.997 | 167.174 | 390.526
2030 | 9 | 5 | 11 | 62.8925 | 163.1771 | 394.4181
2030 | 9 | 5 | 12 | 64.186 | 151.6076 | 385.5095
2030 | 9 | 5 | 13 | 65.9603 | 153.645 | 389.7125
2030 | 9 | 5 | 14 | 68.2987 | 154.8262 | 394.3517
2030 | 9 | 5 | 15 | 71.7803 | 143.6628 | 402.135
2030 | 9 | 5 | 16 | 75.7811 | 137.3689 | 415.908
2030 | 9 | 5 | 17 | 77.7298 | 126.4018 | 443.0479
2030 | 9 | 5 | 18 | 73.4877 | 121.5327 | 463.196
2030 | 9 | 5 | 19 | 71.1819 | 122.5717 | 465.7657
2030 | 9 | 5 | 20 | 66.0548 | 117.011 | 459.2272
2030 | 9 | 5 | 21 | 57.4896 | 114.9141 | 428.5192
2030 | 9 | 5 | 22 | 50.486 | 108.3188 | 391.8297
2030 | 9 | 5 | 23 | 46.4448 | 99.3576 | 355.5265
2030 | 9 | 6 | 0 | 46.6655 | 104.0946 | 334.8664
2030 | 9 | 6 | 1 | 44.8459 | 107.132 | 306.2955
2030 | 9 | 6 | 2 | 43.4915 | 103.8452 | 295.7342
2030 | 9 | 6 | 3 | 42.8185 | 103.2666 | 289.4674
2030 | 9 | 6 | 4 | 44.0871 | 105.377 | 289.1429
2030 | 9 | 6 | 5 | 47.0923 | 109.81 | 293.8974
2030 | 9 | 6 | 6 | 51.2653 | 133.5375 | 310.0526
2030 | 9 | 6 | 7 | 53.5606 | 147.5218 | 337.9383
2030 | 9 | 6 | 8 | 55.6665 | 156.0876 | 355.2276
2030 | 9 | 6 | 9 | 58.5815 | 161.1284 | 363.9342
2030 | 9 | 6 | 10 | 60.9926 | 166.5961 | 359.0253
2030 | 9 | 6 | 11 | 63.4598 | 163.2176 | 352.9555
2030 | 9 | 6 | 12 | 64.7444 | 150.2745 | 347.4744
2030 | 9 | 6 | 13 | 66.5727 | 150.2919 | 342.7149
2030 | 9 | 6 | 14 | 68.6076 | 149.3006 | 338.706
2030 | 9 | 6 | 15 | 71.699 | 137.9782 | 339.24
2030 | 9 | 6 | 16 | 75.2027 | 132.7323 | 348.3771
2030 | 9 | 6 | 17 | 76.7284 | 123.1575 | 372.2612
2030 | 9 | 6 | 18 | 74.4052 | 118.8492 | 387.1415
2030 | 9 | 6 | 19 | 72.0208 | 119.3467 | 387.4096
2030 | 9 | 6 | 20 | 67.4634 | 118.8477 | 382.2931
2030 | 9 | 6 | 21 | 59.4734 | 116.9148 | 355.7278
2030 | 9 | 6 | 22 | 52.9842 | 111.5343 | 330.6696
2030 | 9 | 6 | 23 | 48.9758 | 100.4688 | 306.8364
2030 | 9 | 7 | 0 | 47.1108 | 100.2674 | 306.5531
2030 | 9 | 7 | 1 | 43.342 | 93.0183 | 281.3878
2030 | 9 | 7 | 2 | 41.5217 | 90.8975 | 272.7662
2030 | 9 | 7 | 3 | 40.6827 | 91.1711 | 267.5639
2030 | 9 | 7 | 4 | 40.9408 | 91.0434 | 265.9061
2030 | 9 | 7 | 5 | 42.8803 | 92.1132 | 266.492
2030 | 9 | 7 | 6 | 45.454 | 103.2062 | 266.0162
2030 | 9 | 7 | 7 | 47.6301 | 103.5367 | 283.8152
2030 | 9 | 7 | 8 | 51.5643 | 113.585 | 305.3029
2030 | 9 | 7 | 9 | 56.4863 | 116.8746 | 320.3376
2030 | 9 | 7 | 10 | 59.83 | 120.5884 | 321.2566
2030 | 9 | 7 | 11 | 63.027 | 122.6299 | 323.9808
2030 | 9 | 7 | 12 | 64.3594 | 123.6375 | 298.9568
2030 | 9 | 7 | 13 | 66.0926 | 121.2463 | 300.0682
2030 | 9 | 7 | 14 | 68.1074 | 128.8944 | 298.2677
2030 | 9 | 7 | 15 | 70.9199 | 127.3995 | 301.1331
2030 | 9 | 7 | 16 | 74.1939 | 113.5195 | 313.7659
2030 | 9 | 7 | 17 | 75.3023 | 110.7871 | 351.0924
2030 | 9 | 7 | 18 | 71.6096 | 95.7297 | 361.149
2030 | 9 | 7 | 19 | 69.0918 | 97.6976 | 361.6546
2030 | 9 | 7 | 20 | 62.8286 | 95.0325 | 352.9313
2030 | 9 | 7 | 21 | 54.4583 | 96.3292 | 327.2722
2030 | 9 | 7 | 22 | 48.4975 | 92.6197 | 304.5489
2030 | 9 | 7 | 23 | 45.7243 | 87.6431 | 283.9534
2030 | 9 | 8 | 0 | 44.8994 | 93.994 | 276.9462
2030 | 9 | 8 | 1 | 42.1263 | 93.4483 | 276.864
2030 | 9 | 8 | 2 | 40.4932 | 91.0428 | 268.9828
2030 | 9 | 8 | 3 | 39.7271 | 91.4017 | 263.5433
2030 | 9 | 8 | 4 | 39.9162 | 91.3843 | 262.0362
2030 | 9 | 8 | 5 | 41.5927 | 92.3954 | 263.2049
2030 | 9 | 8 | 6 | 43.7951 | 100.9014 | 261.3302
2030 | 9 | 8 | 7 | 45.6775 | 100.5007 | 276.0455
2030 | 9 | 8 | 8 | 49.7338 | 106.4731 | 297.9678
2030 | 9 | 8 | 9 | 55.0374 | 109.3805 | 317.1571
2030 | 9 | 8 | 10 | 59.0375 | 114.7042 | 321.7599
2030 | 9 | 8 | 11 | 62.6704 | 114.8841 | 324.8837
2030 | 9 | 8 | 12 | 64.3793 | 117.1483 | 304.3665
2030 | 9 | 8 | 13 | 66.4449 | 115.9669 | 308.6707
2030 | 9 | 8 | 14 | 68.7475 | 125.7866 | 312.86
2030 | 9 | 8 | 15 | 72.0897 | 124.966 | 325.6689
2030 | 9 | 8 | 16 | 75.9553 | 115.4809 | 346.3632
2030 | 9 | 8 | 17 | 77.7783 | 115.4456 | 388.4444
2030 | 9 | 8 | 18 | 74.5446 | 104.2149 | 412.8899
2030 | 9 | 8 | 19 | 72.2964 | 105.2889 | 414.6912
2030 | 9 | 8 | 20 | 66.0684 | 103.8607 | 406.3942
2030 | 9 | 8 | 21 | 57.0906 | 103.2182 | 377.517
2030 | 9 | 8 | 22 | 50.2186 | 99.578 | 346.4499
2030 | 9 | 8 | 23 | 46.9133 | 93.1684 | 316.1275
2030 | 9 | 9 | 0 | 46.1481 | 99.403 | 298.1956
2030 | 9 | 9 | 1 | 45.272 | 93.8322 | 285.5429
2030 | 9 | 9 | 2 | 44.0827 | 92.6316 | 277.7837
2030 | 9 | 9 | 3 | 43.7097 | 93.8393 | 272.8488
2030 | 9 | 9 | 4 | 45.1025 | 96.585 | 274.0691
2030 | 9 | 9 | 5 | 48.6312 | 101.7206 | 281.2017
2030 | 9 | 9 | 6 | 53.6617 | 125.3441 | 298.7409
2030 | 9 | 9 | 7 | 56.8463 | 139.9535 | 328.438
2030 | 9 | 9 | 8 | 59.9096 | 155.5619 | 341.5511
2030 | 9 | 9 | 9 | 63.7897 | 162.4959 | 344.5825
2030 | 9 | 9 | 10 | 66.9781 | 169.5569 | 342.2643
2030 | 9 | 9 | 11 | 70.3985 | 161.9046 | 347.8451
2030 | 9 | 9 | 12 | 72.5367 | 151.7804 | 337.2315
2030 | 9 | 9 | 13 | 75.3146 | 153.2875 | 343.1178
2030 | 9 | 9 | 14 | 78.2047 | 159.7922 | 350.9052
2030 | 9 | 9 | 15 | 82.1753 | 153.9898 | 361.1066
2030 | 9 | 9 | 16 | 86.4492 | 146.671 | 382.5914
2030 | 9 | 9 | 17 | 88.129 | 139.7328 | 422.0325
2030 | 9 | 9 | 18 | 77.1661 | 132.8192 | 442.3649
2030 | 9 | 9 | 19 | 74.7376 | 135.9149 | 446.6907
2030 | 9 | 9 | 20 | 69.9963 | 129.6627 | 438.3877
2030 | 9 | 9 | 21 | 61.5101 | 126.539 | 405.1361
2030 | 9 | 9 | 22 | 54.2173 | 117.7976 | 369.2164
2030 | 9 | 9 | 23 | 49.9637 | 107.5601 | 334.9631
2030 | 9 | 10 | 0 | 50.4647 | 106.1182 | 317.0772
2030 | 9 | 10 | 1 | 47.591 | 102.0962 | 305.4297
2030 | 9 | 10 | 2 | 46.1114 | 99.5199 | 295.0796
2030 | 9 | 10 | 3 | 45.4402 | 99.2003 | 287.9879
2030 | 9 | 10 | 4 | 46.7403 | 100.6341 | 287.2334
2030 | 9 | 10 | 5 | 50.183 | 105.6772 | 292.8172
2030 | 9 | 10 | 6 | 54.7369 | 127.8086 | 310.2892
2030 | 9 | 10 | 7 | 57.3614 | 142.4294 | 342.1541
2030 | 9 | 10 | 8 | 59.2742 | 154.6818 | 361.4888
2030 | 9 | 10 | 9 | 61.7815 | 161.438 | 370.5627
2030 | 9 | 10 | 10 | 63.7501 | 169.9568 | 370.6066
2030 | 9 | 10 | 11 | 66.1418 | 167.7248 | 375.3795
2030 | 9 | 10 | 12 | 67.4422 | 157.6193 | 364.5397
2030 | 9 | 10 | 13 | 69.0614 | 160.1154 | 372.7052
2030 | 9 | 10 | 14 | 70.93 | 166.1925 | 381.5034
2030 | 9 | 10 | 15 | 73.496 | 160.5206 | 393.4445
2030 | 9 | 10 | 16 | 76.8097 | 154.6228 | 415.4627
2030 | 9 | 10 | 17 | 77.8929 | 147.0396 | 451.4571
2030 | 9 | 10 | 18 | 72.6696 | 139.6354 | 469.9483
2030 | 9 | 10 | 19 | 70.6777 | 140.8385 | 474.869
2030 | 9 | 10 | 20 | 66.5453 | 134.4138 | 464.8533
2030 | 9 | 10 | 21 | 58.4643 | 130.7526 | 430.0057
2030 | 9 | 10 | 22 | 51.6145 | 121.8629 | 391.7409
2030 | 9 | 10 | 23 | 47.7056 | 111.1992 | 354.4839
2030 | 9 | 11 | 0 | 45.8388 | 110.9979 | 334.1612
2030 | 9 | 11 | 1 | 46.203 | 104.4153 | 320.5163
2030 | 9 | 11 | 2 | 44.9277 | 101.1973 | 308.9921
2030 | 9 | 11 | 3 | 44.3781 | 100.0993 | 300.3481
2030 | 9 | 11 | 4 | 45.7562 | 101.3352 | 298.943
2030 | 9 | 11 | 5 | 49.336 | 106.311 | 303.7231
2030 | 9 | 11 | 6 | 55.6251 | 130.1608 | 322.462
2030 | 9 | 11 | 7 | 58.0395 | 145.4562 | 354.3468
2030 | 9 | 11 | 8 | 59.3049 | 155.4457 | 373.3428
2030 | 9 | 11 | 9 | 61.3563 | 162.5807 | 382.3824
2030 | 9 | 11 | 10 | 62.8386 | 167.9206 | 382.3435
2030 | 9 | 11 | 11 | 64.636 | 166.3936 | 387.3868
2030 | 9 | 11 | 12 | 64.912 | 159.2121 | 381.276
2030 | 9 | 11 | 13 | 64.9011 | 161.3553 | 389.847
2030 | 9 | 11 | 14 | 64.902 | 165.6607 | 399.9982
2030 | 9 | 11 | 15 | 66.1283 | 160.438 | 412.8386
2030 | 9 | 11 | 16 | 68.5857 | 154.3481 | 434.511
2030 | 9 | 11 | 17 | 68.809 | 145.9296 | 470.8757
2030 | 9 | 11 | 18 | 69.66 | 135.7595 | 483.2459
2030 | 9 | 11 | 19 | 67.8289 | 136.5524 | 486.0657
2030 | 9 | 11 | 20 | 64.0449 | 131.3447 | 475.328
2030 | 9 | 11 | 21 | 56.3304 | 129.3755 | 439.8343
2030 | 9 | 11 | 22 | 49.6617 | 119.4961 | 400.2851
2030 | 9 | 11 | 23 | 46.1877 | 109.1327 | 361.9173
2030 | 9 | 12 | 0 | 46.6142 | 107.2521 | 342.4294
2030 | 9 | 12 | 1 | 44.3951 | 104.7755 | 329.925
2030 | 9 | 12 | 2 | 43.1436 | 102.0529 | 317.4103
2030 | 9 | 12 | 3 | 42.6468 | 101.0467 | 308.4792
2030 | 9 | 12 | 4 | 43.9033 | 101.9942 | 306.709
2030 | 9 | 12 | 5 | 47.1844 | 107.3238 | 311.0907
2030 | 9 | 12 | 6 | 52.3696 | 133.8913 | 331.012
2030 | 9 | 12 | 7 | 54.6684 | 148.322 | 363.6533
2030 | 9 | 12 | 8 | 55.8966 | 160.471 | 384.8922
2030 | 9 | 12 | 9 | 57.578 | 166.9562 | 396.5684
2030 | 9 | 12 | 10 | 58.5774 | 175.3756 | 397.4736
2030 | 9 | 12 | 11 | 59.8069 | 173.8734 | 402.3616
2030 | 9 | 12 | 12 | 60.3456 | 168.1799 | 410.8717
2030 | 9 | 12 | 13 | 60.9621 | 171.2165 | 415.3386
2030 | 9 | 12 | 14 | 62.0396 | 172.5623 | 421.044
2030 | 9 | 12 | 15 | 64.3198 | 165.1297 | 431.2994
2030 | 9 | 12 | 16 | 67.134 | 162.0211 | 445.0779
2030 | 9 | 12 | 17 | 67.8718 | 151.5832 | 471.4918
2030 | 9 | 12 | 18 | 64.3127 | 144.9462 | 460.5982
2030 | 9 | 12 | 19 | 62.8749 | 145.9698 | 453.0699
2030 | 9 | 12 | 20 | 58.5368 | 141.0946 | 444.101
2030 | 9 | 12 | 21 | 50.7628 | 137.5351 | 411.5959
2030 | 9 | 12 | 22 | 44.7521 | 127.69 | 377.7377
2030 | 9 | 12 | 23 | 41.9609 | 116.3156 | 345.2927
2030 | 9 | 13 | 0 | 42.4066 | 110.2135 | 346.4707
2030 | 9 | 13 | 1 | 41.0649 | 108.6284 | 309.7219
2030 | 9 | 13 | 2 | 40.2625 | 104.666 | 299.6524
2030 | 9 | 13 | 3 | 40.0401 | 103.7659 | 291.7099
2030 | 9 | 13 | 4 | 41.55 | 105.6195 | 290.6801
2030 | 9 | 13 | 5 | 44.7922 | 110.4342 | 295.2236
2030 | 9 | 13 | 6 | 50.649 | 129.7231 | 308.7049
2030 | 9 | 13 | 7 | 52.6326 | 144.2357 | 337.1481
2030 | 9 | 13 | 8 | 53.6262 | 153.0912 | 352.3324
2030 | 9 | 13 | 9 | 55.3256 | 160.816 | 354.9747
2030 | 9 | 13 | 10 | 56.1345 | 166.2151 | 344.532
2030 | 9 | 13 | 11 | 57.1524 | 166.1436 | 335.4431
2030 | 9 | 13 | 12 | 56.9953 | 156.4102 | 323.9657
2030 | 9 | 13 | 13 | 57.5305 | 157.9044 | 318.2889
2030 | 9 | 13 | 14 | 58.3319 | 158.2497 | 314.9204
2030 | 9 | 13 | 15 | 60.6315 | 149.3333 | 318.9017
2030 | 9 | 13 | 16 | 63.6903 | 143.4561 | 328.3835
2030 | 9 | 13 | 17 | 64.7888 | 133.1628 | 357.5812
2030 | 9 | 13 | 18 | 62.1973 | 124.7649 | 375.5274
2030 | 9 | 13 | 19 | 60.9002 | 126.5925 | 388.2365
2030 | 9 | 13 | 20 | 56.7532 | 121.1174 | 382.2466
2030 | 9 | 13 | 21 | 49.3467 | 119.5519 | 354.6989
2030 | 9 | 13 | 22 | 43.98 | 110.9397 | 331.2103
2030 | 9 | 13 | 23 | 41.5432 | 99.0497 | 307.3866
2030 | 9 | 14 | 0 | 42.0731 | 104.4261 | 295.2046
2030 | 9 | 14 | 1 | 38.4936 | 100.885 | 268.426
2030 | 9 | 14 | 2 | 37.3712 | 97.6928 | 261.821
2030 | 9 | 14 | 3 | 37.054 | 97.4051 | 257.2006
2030 | 9 | 14 | 4 | 37.6634 | 98.2925 | 256.479
2030 | 9 | 14 | 5 | 39.7848 | 99.96 | 259.0072
2030 | 9 | 14 | 6 | 43.0124 | 107.5318 | 263.9508
2030 | 9 | 14 | 7 | 44.1596 | 108.8051 | 281.2781
2030 | 9 | 14 | 8 | 46.0396 | 118.8865 | 293.5456
2030 | 9 | 14 | 9 | 48.5769 | 126.0059 | 298.8812
2030 | 9 | 14 | 10 | 49.576 | 133.9421 | 294.0651
2030 | 9 | 14 | 11 | 50.953 | 136.7603 | 300.8437
2030 | 9 | 14 | 12 | 49.2201 | 133.9114 | 309.3015
2030 | 9 | 14 | 13 | 48.4704 | 133.8094 | 310.9354
2030 | 9 | 14 | 14 | 48.2984 | 143.5872 | 304.2985
2030 | 9 | 14 | 15 | 49.089 | 136.4528 | 307.768
2030 | 9 | 14 | 16 | 51.2654 | 129.952 | 316.8611
2030 | 9 | 14 | 17 | 51.9129 | 126.4228 | 348.9085
2030 | 9 | 14 | 18 | 49.557 | 118.4386 | 365.0782
2030 | 9 | 14 | 19 | 48.7204 | 120.2622 | 370.1882
2030 | 9 | 14 | 20 | 45.5769 | 113.0791 | 361.6512
2030 | 9 | 14 | 21 | 39.6987 | 114.1752 | 334.7511
2030 | 9 | 14 | 22 | 35.9436 | 108.4811 | 312.8777
2030 | 9 | 14 | 23 | 35.196 | 102.0358 | 291.7461
2030 | 9 | 15 | 0 | 37.2925 | 103.2307 | 274.9231
2030 | 9 | 15 | 1 | 37.563 | 102.3911 | 278.4856
2030 | 9 | 15 | 2 | 36.5985 | 99.0973 | 271.3148
2030 | 9 | 15 | 3 | 36.3699 | 98.6799 | 266.3461
2030 | 9 | 15 | 4 | 36.9954 | 99.819 | 264.8408
2030 | 9 | 15 | 5 | 38.8796 | 100.7043 | 266.6299
2030 | 9 | 15 | 6 | 41.5687 | 105.4259 | 271.6464
2030 | 9 | 15 | 7 | 43.3556 | 104.1477 | 289.7979
2030 | 9 | 15 | 8 | 46.458 | 110.985 | 313.562
2030 | 9 | 15 | 9 | 50.1453 | 116.0635 | 334.9082
2030 | 9 | 15 | 10 | 52.5358 | 124.8741 | 338.9323
2030 | 9 | 15 | 11 | 54.2406 | 128.951 | 337.837
2030 | 9 | 15 | 12 | 54.5297 | 129.3242 | 327.5849
2030 | 9 | 15 | 13 | 54.9904 | 131.4957 | 324.4916
2030 | 9 | 15 | 14 | 55.4938 | 143.7035 | 324.7547
2030 | 9 | 15 | 15 | 57.4419 | 136.4298 | 335.1224
2030 | 9 | 15 | 16 | 60.3842 | 131.2817 | 349.5798
2030 | 9 | 15 | 17 | 62.0527 | 129.3287 | 384.3876
2030 | 9 | 15 | 18 | 59.6391 | 132.6605 | 416.3055
2030 | 9 | 15 | 19 | 58.6392 | 133.2097 | 417.0601
2030 | 9 | 15 | 20 | 53.9453 | 124.8216 | 407.6774
2030 | 9 | 15 | 21 | 46.6042 | 123.7026 | 379.359
2030 | 9 | 15 | 22 | 41.2286 | 117.3594 | 350.3812
2030 | 9 | 15 | 23 | 39.507 | 109.4033 | 321.5321
2030 | 9 | 16 | 0 | 40.589 | 107.0324 | 309.0537
2030 | 9 | 16 | 1 | 39.8399 | 101.9286 | 288.3363
2030 | 9 | 16 | 2 | 39.4651 | 99.8059 | 280.8796
2030 | 9 | 16 | 3 | 39.6396 | 100.2343 | 276.087
2030 | 9 | 16 | 4 | 41.5156 | 102.8144 | 277.6122
2030 | 9 | 16 | 5 | 45.0572 | 108.2949 | 285.837
2030 | 9 | 16 | 6 | 50.3199 | 131.1844 | 303.9887
2030 | 9 | 16 | 7 | 52.5263 | 146.4777 | 336.0059
2030 | 9 | 16 | 8 | 52.6231 | 162.1292 | 355.427
2030 | 9 | 16 | 9 | 52.7856 | 168.7761 | 365.9741
2030 | 9 | 16 | 10 | 52.9456 | 175.6268 | 365.4282
2030 | 9 | 16 | 11 | 53.7177 | 174.0624 | 366.6623
2030 | 9 | 16 | 12 | 54.1269 | 164.63 | 358.7889
2030 | 9 | 16 | 13 | 54.4163 | 166.4807 | 359.9421
2030 | 9 | 16 | 14 | 55.209 | 167.3089 | 362.0926
2030 | 9 | 16 | 15 | 57.7608 | 159.0081 | 368.0902
2030 | 9 | 16 | 16 | 61.7417 | 155.0261 | 383.0577
2030 | 9 | 16 | 17 | 64.0131 | 144.9744 | 413.3026
2030 | 9 | 16 | 18 | 62.9956 | 141.4024 | 421.6946
2030 | 9 | 16 | 19 | 62.1212 | 143.726 | 421.6918
2030 | 9 | 16 | 20 | 58.0136 | 135.4978 | 413.2069
2030 | 9 | 16 | 21 | 50.3504 | 132.294 | 381.3451
2030 | 9 | 16 | 22 | 44.3732 | 122.5769 | 349.3538
2030 | 9 | 16 | 23 | 41.2685 | 111.4329 | 319.5866
2030 | 9 | 17 | 0 | 42.5891 | 109.9457 | 304.1725
2030 | 9 | 17 | 1 | 41.3658 | 105.2466 | 288.6801
2030 | 9 | 17 | 2 | 40.7438 | 102.2101 | 280.8933
2030 | 9 | 17 | 3 | 40.6568 | 101.5901 | 276.1975
2030 | 9 | 17 | 4 | 42.3531 | 103.7181 | 277.2972
2030 | 9 | 17 | 5 | 45.7948 | 108.9755 | 284.9016
2030 | 9 | 17 | 6 | 50.8456 | 127.2996 | 300.9355
2030 | 9 | 17 | 7 | 52.7447 | 142.0132 | 329.0957
2030 | 9 | 17 | 8 | 52.9074 | 151.6563 | 345.071
2030 | 9 | 17 | 9 | 53.2575 | 156.7179 | 353.4135
2030 | 9 | 17 | 10 | 53.6861 | 162.4897 | 347.468
2030 | 9 | 17 | 11 | 54.5812 | 163.5847 | 339.36
2030 | 9 | 17 | 12 | 56.1747 | 154.4984 | 335.3454
2030 | 9 | 17 | 13 | 56.7485 | 156.1252 | 333.253
2030 | 9 | 17 | 14 | 57.7224 | 158.839 | 329.3967
2030 | 9 | 17 | 15 | 60.0401 | 152.8128 | 331.8792
2030 | 9 | 17 | 16 | 63.4943 | 146.7684 | 344.1537
2030 | 9 | 17 | 17 | 65.6088 | 137.7141 | 369.1117
2030 | 9 | 17 | 18 | 64.7122 | 122.4277 | 380.3044
2030 | 9 | 17 | 19 | 64.1842 | 125.5305 | 382.5446
2030 | 9 | 17 | 20 | 60.3191 | 117.5422 | 375.7031
2030 | 9 | 17 | 21 | 52.6605 | 117.0054 | 346.24
2030 | 9 | 17 | 22 | 46.4291 | 109.0031 | 318.6975
2030 | 9 | 17 | 23 | 43.1514 | 99.4522 | 293.068
2030 | 9 | 18 | 0 | 43.4492 | 107.6656 | 278.1525
2030 | 9 | 18 | 1 | 42.8379 | 105.5127 | 273.8797
2030 | 9 | 18 | 2 | 42.0728 | 102.2809 | 268.0649
2030 | 9 | 18 | 3 | 41.9239 | 101.232 | 264.3611
2030 | 9 | 18 | 4 | 43.6343 | 103.8679 | 266.9943
2030 | 9 | 18 | 5 | 47.4275 | 109.2528 | 275.6537
2030 | 9 | 18 | 6 | 53.3005 | 130.5679 | 292.2371
2030 | 9 | 18 | 7 | 55.3804 | 145.3032 | 316.643
2030 | 9 | 18 | 8 | 55.6889 | 152.7114 | 323.9556
2030 | 9 | 18 | 9 | 56.9283 | 155.2547 | 324.844
2030 | 9 | 18 | 10 | 58.4288 | 158.5989 | 317.8863
2030 | 9 | 18 | 11 | 60.4598 | 159.6563 | 312.7743
2030 | 9 | 18 | 12 | 61.5983 | 158.4297 | 295.4207
2030 | 9 | 18 | 13 | 62.3625 | 159.3685 | 297.7979
2030 | 9 | 18 | 14 | 63.1883 | 160.7218 | 302.3421
2030 | 9 | 18 | 15 | 65.2217 | 156.1953 | 309.0188
2030 | 9 | 18 | 16 | 68.4516 | 148.464 | 326.1049
2030 | 9 | 18 | 17 | 69.5569 | 139.0814 | 363.2032
2030 | 9 | 18 | 18 | 70.3411 | 129.0595 | 379.4409
2030 | 9 | 18 | 19 | 69.8276 | 132.8701 | 387.8842
2030 | 9 | 18 | 20 | 66.1738 | 126.2693 | 379.7198
2030 | 9 | 18 | 21 | 58.197 | 126.0106 | 349.5684
2030 | 9 | 18 | 22 | 51.3563 | 117.384 | 319.0632
2030 | 9 | 18 | 23 | 47.6419 | 106.9344 | 291.0497
2030 | 9 | 19 | 0 | 47.1232 | 106.6643 | 275.7098
2030 | 9 | 19 | 1 | 45.4135 | 94.4295 | 273.4377
2030 | 9 | 19 | 2 | 44.2695 | 92.1465 | 267.4207
2030 | 9 | 19 | 3 | 43.9062 | 91.9242 | 264.0968
2030 | 9 | 19 | 4 | 45.385 | 94.8447 | 266.6741
2030 | 9 | 19 | 5 | 48.9813 | 100.1536 | 274.6636
2030 | 9 | 19 | 6 | 53.9113 | 123.5063 | 291.527
2030 | 9 | 19 | 7 | 56.1571 | 136.6534 | 318.0452
2030 | 9 | 19 | 8 | 56.7369 | 145.1677 | 323.424
2030 | 9 | 19 | 9 | 58.0942 | 147.7043 | 319.5037
2030 | 9 | 19 | 10 | 59.5638 | 152.8417 | 312.0483
2030 | 9 | 19 | 11 | 61.5844 | 150.916 | 313.567
2030 | 9 | 19 | 12 | 62.3038 | 150.5082 | 300.7286
2030 | 9 | 19 | 13 | 63.0079 | 154.2991 | 303.4974
2030 | 9 | 19 | 14 | 63.917 | 162.1502 | 310.9318
2030 | 9 | 19 | 15 | 65.9425 | 154.8831 | 320.4886
2030 | 9 | 19 | 16 | 68.8471 | 145.887 | 339.144
2030 | 9 | 19 | 17 | 69.2747 | 135.8927 | 377.9429
2030 | 9 | 19 | 18 | 67.0856 | 116.3224 | 401.7873
2030 | 9 | 19 | 19 | 66.5593 | 122.1777 | 413.1576
2030 | 9 | 19 | 20 | 63.0614 | 111.5483 | 404.6852
2030 | 9 | 19 | 21 | 55.4605 | 111.9655 | 374.3175
2030 | 9 | 19 | 22 | 49.155 | 103.5448 | 342.3883
2030 | 9 | 19 | 23 | 45.788 | 94.1018 | 311.5433
2030 | 9 | 20 | 0 | 45.1172 | 94.897 | 295.2273
2030 | 9 | 20 | 1 | 47.5616 | 96.5963 | 279.6214
2030 | 9 | 20 | 2 | 46.1187 | 93.3503 | 272.2807
2030 | 9 | 20 | 3 | 45.467 | 92.9723 | 268.0929
2030 | 9 | 20 | 4 | 46.679 | 95.4987 | 269.7987
2030 | 9 | 20 | 5 | 50.1021 | 100.1367 | 277.2698
2030 | 9 | 20 | 6 | 56.7596 | 129.6529 | 294.191
2030 | 9 | 20 | 7 | 59.9423 | 143.9798 | 322.5296
2030 | 9 | 20 | 8 | 62.2325 | 152.6915 | 333.4636
2030 | 9 | 20 | 9 | 65.2469 | 156.4473 | 335.413
2030 | 9 | 20 | 10 | 67.7071 | 159.6353 | 329.2696
2030 | 9 | 20 | 11 | 70.3637 | 160.436 | 327.4872
2030 | 9 | 20 | 12 | 71.9217 | 151.4222 | 323.5954
2030 | 9 | 20 | 13 | 72.9612 | 153.7815 | 326.4157
2030 | 9 | 20 | 14 | 73.4929 | 158.508 | 330.7271
2030 | 9 | 20 | 15 | 75.1698 | 147.7719 | 337.4094
2030 | 9 | 20 | 16 | 77.4454 | 136.9865 | 351.7556
2030 | 9 | 20 | 17 | 77.1 | 124.6457 | 382.6256
2030 | 9 | 20 | 18 | 72.3498 | 111.4517 | 400.4932
2030 | 9 | 20 | 19 | 70.8214 | 115.0441 | 408.9132
2030 | 9 | 20 | 20 | 66.6906 | 106.1686 | 400.1904
2030 | 9 | 20 | 21 | 59.342 | 106.4607 | 371.5609
2030 | 9 | 20 | 22 | 53.1442 | 99.4988 | 344.6329
2030 | 9 | 20 | 23 | 49.5414 | 87.9266 | 318.448
2030 | 9 | 21 | 0 | 50.0117 | 94.1683 | 302.1802
2030 | 9 | 21 | 1 | 47.1821 | 89.1737 | 300.407
2030 | 9 | 21 | 2 | 44.863 | 86.7615 | 289.9042
2030 | 9 | 21 | 3 | 43.7147 | 86.5331 | 282.9107
2030 | 9 | 21 | 4 | 43.6074 | 86.993 | 280.7891
2030 | 9 | 21 | 5 | 45.403 | 87.9183 | 281.6531
2030 | 9 | 21 | 6 | 48.1827 | 104.1203 | 285.8085
2030 | 9 | 21 | 7 | 51.0544 | 104.7516 | 310.6365
2030 | 9 | 21 | 8 | 54.6833 | 113.3089 | 344.4598
2030 | 9 | 21 | 9 | 58.1825 | 118.1328 | 371.7378
2030 | 9 | 21 | 10 | 59.6109 | 123.3712 | 380.7088
2030 | 9 | 21 | 11 | 60.572 | 128.6315 | 386.3216
2030 | 9 | 21 | 12 | 59.0762 | 118.3009 | 387.2085
2030 | 9 | 21 | 13 | 58.3059 | 116.9145 | 386.7352
2030 | 9 | 21 | 14 | 57.1506 | 127.8831 | 390.6455
2030 | 9 | 21 | 15 | 57.3733 | 118.7823 | 402.2772
2030 | 9 | 21 | 16 | 59.0733 | 105.1685 | 419.5467
2030 | 9 | 21 | 17 | 59.6829 | 99.6937 | 448.8735
2030 | 9 | 21 | 18 | 57.7394 | 92.9893 | 461.0969
2030 | 9 | 21 | 19 | 56.3419 | 97.2095 | 458.6301
2030 | 9 | 21 | 20 | 50.4987 | 85.1555 | 441.4735
2030 | 9 | 21 | 21 | 43.5488 | 90.3913 | 412.2944
2030 | 9 | 21 | 22 | 39.2656 | 86.0415 | 383.9441
2030 | 9 | 21 | 23 | 38.0911 | 80.5696 | 356.6929
2030 | 9 | 22 | 0 | 39.9875 | 88.8709 | 344.1807
2030 | 9 | 22 | 1 | 37.9829 | 80.1359 | 324.0046
2030 | 9 | 22 | 2 | 37.3751 | 77.7944 | 311.3354
2030 | 9 | 22 | 3 | 37.4219 | 78.235 | 302.7158
2030 | 9 | 22 | 4 | 38.0297 | 78.9332 | 298.7399
2030 | 9 | 22 | 5 | 40.143 | 78.9251 | 297.6181
2030 | 9 | 22 | 6 | 43.2738 | 90.7174 | 300.7352
2030 | 9 | 22 | 7 | 44.8252 | 89.7389 | 323.1079
2030 | 9 | 22 | 8 | 46.9676 | 93.4365 | 359.4913
2030 | 9 | 22 | 9 | 49.4187 | 96.196 | 393.9538
2030 | 9 | 22 | 10 | 50.3964 | 97.8442 | 408.0841
2030 | 9 | 22 | 11 | 51.8253 | 102.9176 | 409.6817
2030 | 9 | 22 | 12 | 53.7014 | 94.3234 | 414.1397
2030 | 9 | 22 | 13 | 54.0918 | 93.4668 | 415.3131
2030 | 9 | 22 | 14 | 54.5468 | 113.2836 | 418.9467
2030 | 9 | 22 | 15 | 56.8427 | 110.6407 | 426.876
2030 | 9 | 22 | 16 | 60.0591 | 89.5733 | 442.2563
2030 | 9 | 22 | 17 | 61.0931 | 86.5829 | 467.9757
2030 | 9 | 22 | 18 | 58.7501 | 67.9232 | 484.844
2030 | 9 | 22 | 19 | 58.2047 | 73.324 | 480.3007
2030 | 9 | 22 | 20 | 53.0705 | 64.5038 | 462.6412
2030 | 9 | 22 | 21 | 45.3162 | 68.7594 | 429.8276
2030 | 9 | 22 | 22 | 39.7649 | 66.3343 | 395.1669
2030 | 9 | 22 | 23 | 38.1068 | 61.4501 | 361.686
2030 | 9 | 23 | 0 | 38.9993 | 75.0737 | 334.9834
2030 | 9 | 23 | 1 | 40.6388 | 91.0404 | 308.6276
2030 | 9 | 23 | 2 | 40.2794 | 90.3373 | 299.569
2030 | 9 | 23 | 3 | 40.585 | 91.4924 | 293.9398
2030 | 9 | 23 | 4 | 42.2675 | 95.7719 | 294.3072
2030 | 9 | 23 | 5 | 45.9628 | 102.419 | 301.419
2030 | 9 | 23 | 6 | 51.3881 | 121.654 | 321.8061
2030 | 9 | 23 | 7 | 53.3272 | 135.2558 | 353.05
2030 | 9 | 23 | 8 | 53.5204 | 146.7989 | 373.3731
2030 | 9 | 23 | 9 | 54.1936 | 149.6687 | 385.9324
2030 | 9 | 23 | 10 | 54.6956 | 154.5286 | 381.0005
2030 | 9 | 23 | 11 | 55.7116 | 148.7789 | 372.7569
2030 | 9 | 23 | 12 | 56.9648 | 147.3453 | 365.8886
2030 | 9 | 23 | 13 | 57.7936 | 147.15 | 364.2886
2030 | 9 | 23 | 14 | 59.1739 | 153.0806 | 362.9446
2030 | 9 | 23 | 15 | 61.3062 | 146.408 | 367.7683
2030 | 9 | 23 | 16 | 64.4031 | 133.0254 | 380.1196
2030 | 9 | 23 | 17 | 65.9828 | 123.8192 | 407.1672
2030 | 9 | 23 | 18 | 65.179 | 111.452 | 423.6306
2030 | 9 | 23 | 19 | 64.7092 | 117.0454 | 430.6184
2030 | 9 | 23 | 20 | 59.8569 | 109.6348 | 414.636
2030 | 9 | 23 | 21 | 51.7425 | 110.7382 | 379.5448
2030 | 9 | 23 | 22 | 45.505 | 105.1206 | 345.9061
2030 | 9 | 23 | 23 | 42.5464 | 95.3667 | 315.0205
2030 | 9 | 24 | 0 | 43.1921 | 98.7306 | 292.4787
2030 | 9 | 24 | 1 | 41.2566 | 95.4045 | 285.6898
2030 | 9 | 24 | 2 | 40.6111 | 93.3324 | 278.3886
2030 | 9 | 24 | 3 | 40.4952 | 93.7761 | 273.8982
2030 | 9 | 24 | 4 | 42.2244 | 97.0105 | 275.6465
2030 | 9 | 24 | 5 | 45.674 | 102.2615 | 283.0075
2030 | 9 | 24 | 6 | 50.9504 | 122.1188 | 298.8735
2030 | 9 | 24 | 7 | 53.2511 | 135.4984 | 326.062
2030 | 9 | 24 | 8 | 53.551 | 143.2128 | 337.2034
2030 | 9 | 24 | 9 | 53.9874 | 143.6785 | 339.8087
2030 | 9 | 24 | 10 | 54.2633 | 148.1606 | 331.0733
2030 | 9 | 24 | 11 | 54.958 | 149.4322 | 325.5231
2030 | 9 | 24 | 12 | 55.561 | 147.5954 | 327.101
2030 | 9 | 24 | 13 | 55.8823 | 148.474 | 323.8986
2030 | 9 | 24 | 14 | 56.4036 | 153.4331 | 322.4921
2030 | 9 | 24 | 15 | 58.8578 | 146.7318 | 326.458
2030 | 9 | 24 | 16 | 62.8524 | 136.3382 | 338.59
2030 | 9 | 24 | 17 | 64.9965 | 127.4584 | 367.3763
2030 | 9 | 24 | 18 | 64.3744 | 110.3292 | 360.0512
2030 | 9 | 24 | 19 | 64.1758 | 118.0094 | 359.1208
2030 | 9 | 24 | 20 | 59.633 | 108.3492 | 349.8865
2030 | 9 | 24 | 21 | 51.735 | 111.3206 | 321.6722
2030 | 9 | 24 | 22 | 45.5041 | 103.3744 | 296.8273
2030 | 9 | 24 | 23 | 42.5383 | 92.2763 | 275.001
2030 | 9 | 25 | 0 | 43.3029 | 98.0835 | 288.641
2030 | 9 | 25 | 1 | 41.3358 | 97.5985 | 274.2775
2030 | 9 | 25 | 2 | 40.7789 | 94.823 | 270.228
2030 | 9 | 25 | 3 | 40.7659 | 94.3598 | 267.1587
2030 | 9 | 25 | 4 | 42.4568 | 97.3466 | 270.1483
2030 | 9 | 25 | 5 | 46.0192 | 103.0409 | 279.1018
2030 | 9 | 25 | 6 | 51.0274 | 126.8417 | 294.4563
2030 | 9 | 25 | 7 | 53.0811 | 140.9135 | 322.3333
2030 | 9 | 25 | 8 | 52.671 | 150.3994 | 330.7147
2030 | 9 | 25 | 9 | 52.5814 | 153.6746 | 327.0125
2030 | 9 | 25 | 10 | 52.6318 | 155.8499 | 317.5825
2030 | 9 | 25 | 11 | 53.389 | 152.8853 | 312.8961
2030 | 9 | 25 | 12 | 53.4624 | 138.7799 | 308.9873
2030 | 9 | 25 | 13 | 54.0028 | 140.0866 | 305.6975
2030 | 9 | 25 | 14 | 55.1268 | 144.3025 | 306.8255
2030 | 9 | 25 | 15 | 57.8744 | 135.5563 | 311.2891
2030 | 9 | 25 | 16 | 61.8543 | 125.9403 | 326.5731
2030 | 9 | 25 | 17 | 63.8616 | 114.1348 | 362.4436
2030 | 9 | 25 | 18 | 63.4786 | 105.3137 | 385.1744
2030 | 9 | 25 | 19 | 63.3959 | 110.0639 | 396.047
2030 | 9 | 25 | 20 | 59.3445 | 103.8471 | 386.9199
2030 | 9 | 25 | 21 | 51.7193 | 106.2271 | 357.8749
2030 | 9 | 25 | 22 | 45.6904 | 102.1164 | 328.0575
2030 | 9 | 25 | 23 | 42.4115 | 92.6676 | 300.5153
2030 | 9 | 26 | 0 | 43.0272 | 99.0476 | 286.1086
2030 | 9 | 26 | 1 | 42.784 | 96.5682 | 273.2482
2030 | 9 | 26 | 2 | 42.0219 | 95.1009 | 268.8101
2030 | 9 | 26 | 3 | 41.8872 | 95.0342 | 266.7866
2030 | 9 | 26 | 4 | 43.3691 | 97.2829 | 270.3968
2030 | 9 | 26 | 5 | 46.8059 | 104.4434 | 280.2388
2030 | 9 | 26 | 6 | 51.7654 | 122.6321 | 298.0133
2030 | 9 | 26 | 7 | 54.0146 | 135.0492 | 324.6398
2030 | 9 | 26 | 8 | 54.6173 | 141.9333 | 328.5514
2030 | 9 | 26 | 9 | 55.8677 | 142.1606 | 320.4083
2030 | 9 | 26 | 10 | 57.2913 | 147.3121 | 309.6229
2030 | 9 | 26 | 11 | 58.9874 | 145.8017 | 306.2143
2030 | 9 | 26 | 12 | 60.1825 | 144.7089 | 291.5964
2030 | 9 | 26 | 13 | 61.4239 | 144.2623 | 290.5865
2030 | 9 | 26 | 14 | 62.8983 | 148.4434 | 291.7192
2030 | 9 | 26 | 15 | 65.7275 | 141.1575 | 295.4638
2030 | 9 | 26 | 16 | 69.3045 | 129.5319 | 309.9719
2030 | 9 | 26 | 17 | 71.1045 | 119.1429 | 346.9387
2030 | 9 | 26 | 18 | 69.4355 | 104.6228 | 379.1042
2030 | 9 | 26 | 19 | 69.0759 | 109.2524 | 391.5828
2030 | 9 | 26 | 20 | 64.5018 | 100.8527 | 384.0486
2030 | 9 | 26 | 21 | 56.4846 | 104.0256 | 356.4828
2030 | 9 | 26 | 22 | 49.7505 | 99.7437 | 328.754
2030 | 9 | 26 | 23 | 46.0899 | 89.0525 | 302.3959
2030 | 9 | 27 | 0 | 46.5676 | 95.1792 | 286.5113
2030 | 9 | 27 | 1 | 43.3098 | 98.1851 | 272.2938
2030 | 9 | 27 | 2 | 42.2865 | 94.9757 | 267.7209
2030 | 9 | 27 | 3 | 41.9209 | 95.4374 | 265.4273
2030 | 9 | 27 | 4 | 43.3245 | 98.4595 | 268.2095
2030 | 9 | 27 | 5 | 46.6574 | 103.0301 | 277.5978
2030 | 9 | 27 | 6 | 51.5906 | 123.1885 | 295.7406
2030 | 9 | 27 | 7 | 54.2426 | 136.0674 | 323.2393
2030 | 9 | 27 | 8 | 55.3827 | 144.3868 | 328.5688
2030 | 9 | 27 | 9 | 56.6588 | 145.9061 | 322.3659
2030 | 9 | 27 | 10 | 57.4762 | 148.3606 | 309.5821
2030 | 9 | 27 | 11 | 58.1191 | 145.7139 | 302.1965
2030 | 9 | 27 | 12 | 56.598 | 143.2097 | 302.7113
2030 | 9 | 27 | 13 | 56.8209 | 143.9365 | 300.7476
2030 | 9 | 27 | 14 | 57.1918 | 145.4981 | 301.3867
2030 | 9 | 27 | 15 | 59.2466 | 134.7355 | 304.7204
2030 | 9 | 27 | 16 | 62.4972 | 127.4092 | 318.4379
2030 | 9 | 27 | 17 | 63.4942 | 116.6392 | 350.5773
2030 | 9 | 27 | 18 | 62.3961 | 104.2494 | 371.3463
2030 | 9 | 27 | 19 | 61.9168 | 111.1535 | 383.4197
2030 | 9 | 27 | 20 | 57.5182 | 103.1929 | 373.325
2030 | 9 | 27 | 21 | 49.9968 | 106.9712 | 346.7323
2030 | 9 | 27 | 22 | 44.4069 | 98.9054 | 322.5015
2030 | 9 | 27 | 23 | 41.6823 | 85.6393 | 299.9793
2030 | 9 | 28 | 0 | 41.879 | 90.3877 | 287.6038
2030 | 9 | 28 | 1 | 39.9297 | 93.626 | 272.3199
2030 | 9 | 28 | 2 | 38.8495 | 91.2192 | 264.9018
2030 | 9 | 28 | 3 | 38.6338 | 91.3309 | 260.66
2030 | 9 | 28 | 4 | 39.2094 | 93.1674 | 260.7441
2030 | 9 | 28 | 5 | 41.4866 | 96.1381 | 263.2968
2030 | 9 | 28 | 6 | 44.5828 | 107.121 | 265.5812
2030 | 9 | 28 | 7 | 46.7037 | 110.3405 | 284.0594
2030 | 9 | 28 | 8 | 49.5328 | 114.7714 | 303.3231
2030 | 9 | 28 | 9 | 52.3937 | 117.8927 | 314.7582
2030 | 9 | 28 | 10 | 53.4264 | 123.9182 | 310.6049
2030 | 9 | 28 | 11 | 54.595 | 126.1779 | 313.45
2030 | 9 | 28 | 12 | 53.125 | 123.9812 | 313.0552
2030 | 9 | 28 | 13 | 53.2231 | 123.0567 | 309.0753
2030 | 9 | 28 | 14 | 53.4169 | 126.1996 | 303.4611
2030 | 9 | 28 | 15 | 55.2923 | 115.2225 | 306.5456
2030 | 9 | 28 | 16 | 58.4391 | 110.9065 | 321.5048
2030 | 9 | 28 | 17 | 59.5982 | 106.8941 | 353.8833
2030 | 9 | 28 | 18 | 58.0268 | 97.7488 | 373.7507
2030 | 9 | 28 | 19 | 57.1218 | 101.8171 | 373.7913
2030 | 9 | 28 | 20 | 52.0609 | 93.3707 | 357.9595
2030 | 9 | 28 | 21 | 45.1582 | 100.3458 | 329.4625
2030 | 9 | 28 | 22 | 40.2605 | 95.206 | 307.5581
2030 | 9 | 28 | 23 | 38.8423 | 88.1382 | 288.1153
2030 | 9 | 29 | 0 | 40.021 | 93.935 | 279.1055
2030 | 9 | 29 | 1 | 35.9424 | 103.6377 | 264.9192
2030 | 9 | 29 | 2 | 35.2486 | 100.7388 | 258.7874
2030 | 9 | 29 | 3 | 35.2294 | 100.3336 | 254.7151
2030 | 9 | 29 | 4 | 35.8121 | 103.4915 | 254.4748
2030 | 9 | 29 | 5 | 37.6883 | 105.9381 | 255.9574
2030 | 9 | 29 | 6 | 40.628 | 109.0705 | 255.1961
2030 | 9 | 29 | 7 | 42.1172 | 109.3285 | 274.7379
2030 | 9 | 29 | 8 | 43.9902 | 114.8263 | 308.7748
2030 | 9 | 29 | 9 | 46.3338 | 120.7293 | 337.569
2030 | 9 | 29 | 10 | 47.3899 | 131.2905 | 344.8714
2030 | 9 | 29 | 11 | 48.6735 | 137.7887 | 341.1419
2030 | 9 | 29 | 12 | 48.2505 | 140.1895 | 321.1576
2030 | 9 | 29 | 13 | 48.6667 | 144.8198 | 319.0816
2030 | 9 | 29 | 14 | 49.4196 | 156.0613 | 321.5205
2030 | 9 | 29 | 15 | 51.7535 | 141.7149 | 328.4436
2030 | 9 | 29 | 16 | 55.2289 | 140.3713 | 342.1677
2030 | 9 | 29 | 17 | 57.045 | 137.428 | 373.1931
2030 | 9 | 29 | 18 | 56.1792 | 135.123 | 383.2734
2030 | 9 | 29 | 19 | 55.6671 | 134.2801 | 383.0642
2030 | 9 | 29 | 20 | 51.0745 | 121.9794 | 368.4559
2030 | 9 | 29 | 21 | 43.8311 | 129.5597 | 339.7892
2030 | 9 | 29 | 22 | 38.6441 | 121.9983 | 313.4925
2030 | 9 | 29 | 23 | 36.9091 | 113.9055 | 289.0943
2030 | 9 | 30 | 0 | 37.9545 | 113.5931 | 274.9352
2030 | 9 | 30 | 1 | 36.3219 | 109.0394 | 261.68
2030 | 9 | 30 | 2 | 36.0088 | 105.7314 | 258.0648
2030 | 9 | 30 | 3 | 36.2365 | 105.9874 | 256.3427
2030 | 9 | 30 | 4 | 37.8649 | 109.0748 | 260.0505
2030 | 9 | 30 | 5 | 41.1732 | 114.7051 | 270.7085
2030 | 9 | 30 | 6 | 45.8411 | 135.2031 | 289.4163
2030 | 9 | 30 | 7 | 47.7952 | 151.752 | 318.7743
2030 | 9 | 30 | 8 | 48.14 | 167.7351 | 323.9013
2030 | 9 | 30 | 9 | 48.8146 | 168.9958 | 314.7093
2030 | 9 | 30 | 10 | 49.4405 | 174.0289 | 301.61
2030 | 9 | 30 | 11 | 50.4441 | 175.911 | 296.7924
2030 | 9 | 30 | 12 | 50.8098 | 175.7206 | 284.0134
2030 | 9 | 30 | 13 | 52.0614 | 176.5529 | 281.0175
2030 | 9 | 30 | 14 | 53.7853 | 173.195 | 281.5388
2030 | 9 | 30 | 15 | 56.9484 | 161.3259 | 285.0221
2030 | 9 | 30 | 16 | 61.121 | 159.5597 | 302.9952
2030 | 9 | 30 | 17 | 63.529 | 146.2286 | 341.9209
2030 | 9 | 30 | 18 | 60.5969 | 136.9507 | 372.2483
2030 | 9 | 30 | 19 | 59.9436 | 138.3648 | 382.8663
2030 | 9 | 30 | 20 | 55.4384 | 124.6075 | 373.6392
2030 | 9 | 30 | 21 | 47.7722 | 123.617 | 344.0257
2030 | 9 | 30 | 22 | 41.7031 | 114.2832 | 315.0638
2030 | 9 | 30 | 23 | 38.6675 | 102.7682 | 289.169
2030 | 10 | 1 | 0 | 39.58 | 113.7609 | 279.0066
2030 | 10 | 1 | 1 | 35.6267 | 110.1104 | 270.6044
2030 | 10 | 1 | 2 | 35.0691 | 106.6496 | 265.6419
2030 | 10 | 1 | 3 | 35.0128 | 105.8971 | 262.8568
2030 | 10 | 1 | 4 | 36.4704 | 108.2198 | 265.3446
2030 | 10 | 1 | 5 | 39.6777 | 113.2961 | 274.6738
2030 | 10 | 1 | 6 | 44.0588 | 130.2121 | 296.3971
2030 | 10 | 1 | 7 | 45.8353 | 146.8665 | 327.9104
2030 | 10 | 1 | 8 | 46.2225 | 156.2217 | 343.5012
2030 | 10 | 1 | 9 | 47.3169 | 159.6899 | 347.7548
2030 | 10 | 1 | 10 | 48.1236 | 162.5596 | 341.593
2030 | 10 | 1 | 11 | 49.4351 | 163.1218 | 336.1524
2030 | 10 | 1 | 12 | 50.3626 | 165.0824 | 331.1563
2030 | 10 | 1 | 13 | 51.162 | 164.6514 | 331.9282
2030 | 10 | 1 | 14 | 52.7504 | 161.966 | 330.6648
2030 | 10 | 1 | 15 | 55.5546 | 158.9033 | 331.8566
2030 | 10 | 1 | 16 | 59.3537 | 153.6758 | 348.2742
2030 | 10 | 1 | 17 | 61.2953 | 144.2937 | 377.4488
2030 | 10 | 1 | 18 | 57.6366 | 126.0209 | 395.361
2030 | 10 | 1 | 19 | 57.7224 | 133.957 | 403.757
2030 | 10 | 1 | 20 | 52.8493 | 123.4615 | 387.1628
2030 | 10 | 1 | 21 | 45.6015 | 121.0997 | 356.4815
2030 | 10 | 1 | 22 | 40.1955 | 114.3229 | 327.094
2030 | 10 | 1 | 23 | 37.4992 | 104.6201 | 300.4092
2030 | 10 | 2 | 0 | 38.1845 | 107.6467 | 287.5286
2030 | 10 | 2 | 1 | 34.076 | 104.1736 | 279.065
2030 | 10 | 2 | 2 | 33.4981 | 102.2505 | 273.4952
2030 | 10 | 2 | 3 | 33.3755 | 101.8453 | 269.7267
2030 | 10 | 2 | 4 | 34.6427 | 104.4505 | 271.7108
2030 | 10 | 2 | 5 | 37.5977 | 111.3965 | 280.7354
2030 | 10 | 2 | 6 | 42.2376 | 128.5904 | 306.0361
2030 | 10 | 2 | 7 | 43.857 | 144.6765 | 339.6559
2030 | 10 | 2 | 8 | 43.7996 | 149.304 | 354.1173
2030 | 10 | 2 | 9 | 44.4963 | 152.7343 | 356.7241
2030 | 10 | 2 | 10 | 44.8326 | 158.0497 | 351.0414
2030 | 10 | 2 | 11 | 45.736 | 156.5372 | 350.2791
2030 | 10 | 2 | 12 | 47.2123 | 151.492 | 354.7768
2030 | 10 | 2 | 13 | 47.4218 | 149.8816 | 356.3689
2030 | 10 | 2 | 14 | 48.0943 | 154.3421 | 356.9108
2030 | 10 | 2 | 15 | 49.8986 | 150.9719 | 360.3164
2030 | 10 | 2 | 16 | 52.6741 | 136.655 | 374.8351
2030 | 10 | 2 | 17 | 53.7332 | 128.2184 | 406.1065
2030 | 10 | 2 | 18 | 53.9211 | 114.6221 | 419.2659
2030 | 10 | 2 | 19 | 53.9125 | 120.9562 | 426.7143
2030 | 10 | 2 | 20 | 49.314 | 112.0953 | 412.584
2030 | 10 | 2 | 21 | 42.5875 | 113.1895 | 383.2364
2030 | 10 | 2 | 22 | 37.7622 | 107.7182 | 351.9792
2030 | 10 | 2 | 23 | 35.3718 | 98.9702 | 321.9069
2030 | 10 | 3 | 0 | 35.1891 | 104.8721 | 306.4607
2030 | 10 | 3 | 1 | 31.9578 | 101.9067 | 305.9678
2030 | 10 | 3 | 2 | 31.4777 | 99.6185 | 297.3133
2030 | 10 | 3 | 3 | 31.4003 | 99.9513 | 292.1264
2030 | 10 | 3 | 4 | 32.5767 | 102.7869 | 292.4238
2030 | 10 | 3 | 5 | 35.3938 | 108.0034 | 299.3841
2030 | 10 | 3 | 6 | 39.9739 | 130.9006 | 327.5965
2030 | 10 | 3 | 7 | 41.6716 | 146.5308 | 364.9817
2030 | 10 | 3 | 8 | 42.1295 | 153.4617 | 381.0887
2030 | 10 | 3 | 9 | 43.3426 | 155.6456 | 382.8303
2030 | 10 | 3 | 10 | 44.0673 | 161.1154 | 377.7154
2030 | 10 | 3 | 11 | 45.0245 | 162.1464 | 379.2955
2030 | 10 | 3 | 12 | 46.0312 | 155.2123 | 384.2777
2030 | 10 | 3 | 13 | 46.2977 | 156.731 | 384.8087
2030 | 10 | 3 | 14 | 46.8419 | 153.7616 | 387.0428
2030 | 10 | 3 | 15 | 48.4721 | 147.2267 | 392.4474
2030 | 10 | 3 | 16 | 50.712 | 141.225 | 407.4736
2030 | 10 | 3 | 17 | 51.583 | 132.3219 | 437.2699
2030 | 10 | 3 | 18 | 51.6332 | 126.3305 | 434.2357
2030 | 10 | 3 | 19 | 51.7263 | 137.3203 | 437.4797
2030 | 10 | 3 | 20 | 47.4197 | 124.3513 | 423.245
2030 | 10 | 3 | 21 | 41.1044 | 124.333 | 393.7352
2030 | 10 | 3 | 22 | 36.4726 | 113.7623 | 362.9292
2030 | 10 | 3 | 23 | 34.1389 | 104.0735 | 332.8403
2030 | 10 | 4 | 0 | 33.4946 | 102.4288 | 329.138
2030 | 10 | 4 | 1 | 32.0869 | 101.9354 | 309.4821
2030 | 10 | 4 | 2 | 31.529 | 98.1907 | 299.8509
2030 | 10 | 4 | 3 | 31.3962 | 98.5276 | 293.8074
2030 | 10 | 4 | 4 | 32.5064 | 102.7259 | 293.6409
2030 | 10 | 4 | 5 | 35.2608 | 107.9395 | 300.5274
2030 | 10 | 4 | 6 | 39.4255 | 122.57 | 320.4328
2030 | 10 | 4 | 7 | 41.1168 | 135.7012 | 355.2117
2030 | 10 | 4 | 8 | 41.7362 | 145.0283 | 378.7493
2030 | 10 | 4 | 9 | 43.0337 | 147.8752 | 390.4527
2030 | 10 | 4 | 10 | 43.7587 | 148.1515 | 384.7535
2030 | 10 | 4 | 11 | 44.5942 | 142.7057 | 376.3003
2030 | 10 | 4 | 12 | 44.5635 | 140.43 | 386.1423
2030 | 10 | 4 | 13 | 44.72 | 142.5019 | 384.1002
2030 | 10 | 4 | 14 | 45.1551 | 144.3746 | 378.0986
2030 | 10 | 4 | 15 | 46.4173 | 135.3403 | 377.3915
2030 | 10 | 4 | 16 | 48.437 | 122.7365 | 386.4611
2030 | 10 | 4 | 17 | 49.1521 | 110.6905 | 406.7327
2030 | 10 | 4 | 18 | 49.3736 | 104.0046 | 407.2591
2030 | 10 | 4 | 19 | 49.1206 | 111.9102 | 410.8461
2030 | 10 | 4 | 20 | 44.8164 | 104.5232 | 395.2142
2030 | 10 | 4 | 21 | 38.9292 | 105.8563 | 367.2015
2030 | 10 | 4 | 22 | 35.0724 | 99.663 | 342.8616
2030 | 10 | 4 | 23 | 33.323 | 87.3457 | 319.0519
2030 | 10 | 5 | 0 | 32.7303 | 95.6357 | 303.4297
2030 | 10 | 5 | 1 | 30.8122 | 90.0977 | 288.7643
2030 | 10 | 5 | 2 | 29.9595 | 88.4488 | 280.7533
2030 | 10 | 5 | 3 | 29.8313 | 89.0231 | 274.442
2030 | 10 | 5 | 4 | 30.2938 | 90.2482 | 272.1212
2030 | 10 | 5 | 5 | 32.299 | 91.9724 | 273.3363
2030 | 10 | 5 | 6 | 35.1392 | 104.4713 | 280.7733
2030 | 10 | 5 | 7 | 37.2543 | 108.9629 | 307.8902
2030 | 10 | 5 | 8 | 39.8512 | 115.9888 | 340.1383
2030 | 10 | 5 | 9 | 42.6329 | 124.6793 | 356.7895
2030 | 10 | 5 | 10 | 43.6887 | 129.4901 | 356.1645
2030 | 10 | 5 | 11 | 44.6077 | 125.2704 | 349.0813
2030 | 10 | 5 | 12 | 44.9039 | 105.3994 | 341.1049
2030 | 10 | 5 | 13 | 44.6137 | 103.3039 | 339.0258
2030 | 10 | 5 | 14 | 44.3728 | 113.9183 | 337.1594
2030 | 10 | 5 | 15 | 45.3052 | 105.1624 | 338.7903
2030 | 10 | 5 | 16 | 47.1428 | 90.3503 | 349.6643
2030 | 10 | 5 | 17 | 47.5616 | 87.3768 | 379.5056
2030 | 10 | 5 | 18 | 46.3953 | 91.1199 | 382.2695
2030 | 10 | 5 | 19 | 46.1009 | 99.1235 | 390.1027
2030 | 10 | 5 | 20 | 41.1359 | 87.5972 | 371.1344
2030 | 10 | 5 | 21 | 35.8351 | 93.8744 | 344.1379
2030 | 10 | 5 | 22 | 32.445 | 90.2078 | 321.4604
2030 | 10 | 5 | 23 | 31.3237 | 88.57 | 300.348
2030 | 10 | 6 | 0 | 31.0473 | 90.6688 | 286.9571
2030 | 10 | 6 | 1 | 29.4423 | 89.9972 | 280.9386
2030 | 10 | 6 | 2 | 28.8447 | 88.1309 | 273.9614
2030 | 10 | 6 | 3 | 28.8145 | 89.1268 | 269.6981
2030 | 10 | 6 | 4 | 29.2303 | 91.7322 | 268.874
2030 | 10 | 6 | 5 | 31.0828 | 92.0454 | 271.9812
2030 | 10 | 6 | 6 | 33.6526 | 99.8114 | 275.6515
2030 | 10 | 6 | 7 | 35.1757 | 102.0259 | 296.1025
2030 | 10 | 6 | 8 | 37.5102 | 108.7388 | 323.3205
2030 | 10 | 6 | 9 | 40.3061 | 112.545 | 344.5858
2030 | 10 | 6 | 10 | 41.6795 | 115.917 | 345.1105
2030 | 10 | 6 | 11 | 43.0078 | 110.9018 | 345.4521
2030 | 10 | 6 | 12 | 42.9599 | 91.4976 | 349.9428
2030 | 10 | 6 | 13 | 42.833 | 91.0515 | 350.0379
2030 | 10 | 6 | 14 | 42.9381 | 104.9693 | 340.2478
2030 | 10 | 6 | 15 | 44.2052 | 102.8538 | 342.7794
2030 | 10 | 6 | 16 | 46.3533 | 81.9445 | 356.9225
2030 | 10 | 6 | 17 | 47.5616 | 80.5677 | 386.4709
2030 | 10 | 6 | 18 | 46.8077 | 89.7231 | 366.0202
2030 | 10 | 6 | 19 | 46.5312 | 97.488 | 360.3552
2030 | 10 | 6 | 20 | 41.8179 | 90.15 | 344.3129
2030 | 10 | 6 | 21 | 35.9253 | 93.2858 | 319.3708
2030 | 10 | 6 | 22 | 32.0727 | 90.88 | 297.3928
2030 | 10 | 6 | 23 | 30.9196 | 89.1732 | 276.7365
2030 | 10 | 7 | 0 | 31.1015 | 92.8307 | 281.4571
2030 | 10 | 7 | 1 | 31.8106 | 90.0645 | 276.7766
2030 | 10 | 7 | 2 | 31.5993 | 89.5923 | 273.0434
2030 | 10 | 7 | 3 | 31.7776 | 91.6418 | 269.8736
2030 | 10 | 7 | 4 | 33.2414 | 95.9678 | 271.6556
2030 | 10 | 7 | 5 | 36.491 | 102.9007 | 280.8684
2030 | 10 | 7 | 6 | 40.9316 | 125.7091 | 296.8992
2030 | 10 | 7 | 7 | 43.3788 | 142.1787 | 335.0041
2030 | 10 | 7 | 8 | 44.1926 | 155.1672 | 363.0862
2030 | 10 | 7 | 9 | 45.0139 | 159.0522 | 373.9988
2030 | 10 | 7 | 10 | 45.3017 | 162.7837 | 367.0564
2030 | 10 | 7 | 11 | 45.7981 | 157.4847 | 358.5124
2030 | 10 | 7 | 12 | 45.5887 | 148.147 | 327.4707
2030 | 10 | 7 | 13 | 45.2785 | 147.0252 | 322.3264
2030 | 10 | 7 | 14 | 45.0893 | 152.7825 | 319.1367
2030 | 10 | 7 | 15 | 46.4125 | 143.687 | 323.13
2030 | 10 | 7 | 16 | 49.176 | 131.8375 | 340.654
2030 | 10 | 7 | 17 | 50.87 | 122.8729 | 377.748
2030 | 10 | 7 | 18 | 50.1788 | 114.9208 | 393.7424
2030 | 10 | 7 | 19 | 49.7058 | 119.6504 | 402.5956
2030 | 10 | 7 | 20 | 45.1979 | 111.0058 | 384.7619
2030 | 10 | 7 | 21 | 39.4465 | 110.1328 | 354.8509
2030 | 10 | 7 | 22 | 35.1874 | 103.4665 | 326.3887
2030 | 10 | 7 | 23 | 33.3463 | 96.019 | 299.7876
2030 | 10 | 8 | 0 | 33.4964 | 101.4997 | 288.1709
2030 | 10 | 8 | 1 | 32.9205 | 100.7001 | 275.6508
2030 | 10 | 8 | 2 | 32.5598 | 99.0938 | 271.2505
2030 | 10 | 8 | 3 | 32.621 | 99.9215 | 269.0979
2030 | 10 | 8 | 4 | 34.0862 | 102.5277 | 272.4189
2030 | 10 | 8 | 5 | 37.2422 | 108.8424 | 282.9467
2030 | 10 | 8 | 6 | 41.1297 | 132.0627 | 301.3906
2030 | 10 | 8 | 7 | 43.2568 | 148.6469 | 333.5171
2030 | 10 | 8 | 8 | 43.5003 | 156.9108 | 342.2981
2030 | 10 | 8 | 9 | 43.6847 | 158.7942 | 334.6067
2030 | 10 | 8 | 10 | 44.1846 | 162.0701 | 320.6679
2030 | 10 | 8 | 11 | 45.0558 | 161.5285 | 312.8164
2030 | 10 | 8 | 12 | 45.5254 | 152.0755 | 304.6071
2030 | 10 | 8 | 13 | 45.4178 | 151.1016 | 304.1718
2030 | 10 | 8 | 14 | 46.094 | 154.3755 | 302.8372
2030 | 10 | 8 | 15 | 47.8294 | 144.8964 | 304.6931
2030 | 10 | 8 | 16 | 50.6153 | 137.3357 | 322.9985
2030 | 10 | 8 | 17 | 52.4831 | 129.3033 | 359.2826
2030 | 10 | 8 | 18 | 52.2908 | 117.1677 | 390.1382
2030 | 10 | 8 | 19 | 51.7 | 121.7859 | 397.4216
2030 | 10 | 8 | 20 | 47.1265 | 113.1784 | 383.3172
2030 | 10 | 8 | 21 | 41.1124 | 112.9375 | 355.1805
2030 | 10 | 8 | 22 | 36.7252 | 106.3285 | 327.7226
2030 | 10 | 8 | 23 | 34.3865 | 98.1901 | 302.6268
2030 | 10 | 9 | 0 | 34.632 | 103.7816 | 288.7326
2030 | 10 | 9 | 1 | 34.228 | 104.6942 | 278.2509
2030 | 10 | 9 | 2 | 33.8261 | 102.4118 | 274.6474
2030 | 10 | 9 | 3 | 33.8367 | 102.4111 | 271.8103
2030 | 10 | 9 | 4 | 35.2475 | 104.3723 | 273.768
2030 | 10 | 9 | 5 | 38.4523 | 110.5717 | 283.5937
2030 | 10 | 9 | 6 | 42.5947 | 131.0962 | 304.9595
2030 | 10 | 9 | 7 | 44.6346 | 148.179 | 337.9328
2030 | 10 | 9 | 8 | 44.657 | 156.4521 | 350.6762
2030 | 10 | 9 | 9 | 44.6533 | 159.0678 | 350.2191
2030 | 10 | 9 | 10 | 44.7884 | 160.2791 | 343.0033
2030 | 10 | 9 | 11 | 45.3793 | 159.1694 | 336.715
2030 | 10 | 9 | 12 | 46.954 | 152.8876 | 340.8326
2030 | 10 | 9 | 13 | 46.8129 | 151.8637 | 340.7013
2030 | 10 | 9 | 14 | 47.2961 | 154.4481 | 340.0892
2030 | 10 | 9 | 15 | 48.9666 | 145.6059 | 343.0821
2030 | 10 | 9 | 16 | 51.6926 | 137.5515 | 360.6701
2030 | 10 | 9 | 17 | 53.3535 | 128.3015 | 394.8109
2030 | 10 | 9 | 18 | 53.051 | 116.4113 | 405.2442
2030 | 10 | 9 | 19 | 52.6294 | 119.9024 | 413.7601
2030 | 10 | 9 | 20 | 48.2181 | 110.693 | 398.3485
2030 | 10 | 9 | 21 | 42.3951 | 110.8056 | 371.4423
2030 | 10 | 9 | 22 | 37.8272 | 104.3999 | 343.3392
2030 | 10 | 9 | 23 | 35.4238 | 96.3422 | 316.9852
2030 | 10 | 10 | 0 | 35.3533 | 102.5496 | 303.6641
2030 | 10 | 10 | 1 | 34.6981 | 104.1093 | 293.6979
2030 | 10 | 10 | 2 | 34.2855 | 102.3595 | 290.0684
2030 | 10 | 10 | 3 | 34.3784 | 102.7301 | 288.6866
2030 | 10 | 10 | 4 | 35.7426 | 104.2158 | 292.3835
2030 | 10 | 10 | 5 | 38.8923 | 109.6949 | 303.6574
2030 | 10 | 10 | 6 | 42.6972 | 132.0335 | 329.3668
2030 | 10 | 10 | 7 | 44.7412 | 148.8447 | 361.3971
2030 | 10 | 10 | 8 | 44.8403 | 156.569 | 367.5016
2030 | 10 | 10 | 9 | 44.9521 | 155.9815 | 358.0845
2030 | 10 | 10 | 10 | 45.2349 | 160.1267 | 343.8422
2030 | 10 | 10 | 11 | 45.8495 | 158.1162 | 334.8661
2030 | 10 | 10 | 12 | 46.4205 | 148.0454 | 322.5816
2030 | 10 | 10 | 13 | 46.249 | 147.8544 | 319.9993
2030 | 10 | 10 | 14 | 46.875 | 141.7503 | 319.0838
2030 | 10 | 10 | 15 | 48.8684 | 134.5903 | 322.0956
2030 | 10 | 10 | 16 | 51.6445 | 132.4959 | 340.7229
2030 | 10 | 10 | 17 | 53.0778 | 123.0512 | 376.5259
2030 | 10 | 10 | 18 | 52.1454 | 116.8763 | 399.3546
2030 | 10 | 10 | 19 | 51.6212 | 123.5058 | 411.3707
2030 | 10 | 10 | 20 | 46.9407 | 113.3704 | 400.1671
2030 | 10 | 10 | 21 | 40.9663 | 114.3531 | 374.6192
2030 | 10 | 10 | 22 | 36.5554 | 108.7641 | 347.7651
2030 | 10 | 10 | 23 | 34.3822 | 99.5928 | 322.1895
2030 | 10 | 11 | 0 | 34.8536 | 103.1136 | 310.4018
2030 | 10 | 11 | 1 | 34.1305 | 103.1756 | 295.3771
2030 | 10 | 11 | 2 | 33.6605 | 100.8701 | 290.418
2030 | 10 | 11 | 3 | 33.7098 | 101.4978 | 287.5213
2030 | 10 | 11 | 4 | 35.0717 | 103.5275 | 289.7326
2030 | 10 | 11 | 5 | 38.2379 | 108.5952 | 299.4793
2030 | 10 | 11 | 6 | 42.4082 | 130.1531 | 318.333
2030 | 10 | 11 | 7 | 44.5441 | 147.0086 | 352.1191
2030 | 10 | 11 | 8 | 44.9051 | 152.6299 | 368.1537
2030 | 10 | 11 | 9 | 45.1604 | 152.9816 | 367.8622
2030 | 10 | 11 | 10 | 45.3063 | 156.0508 | 354.8324
2030 | 10 | 11 | 11 | 45.7375 | 154.4139 | 343.361
2030 | 10 | 11 | 12 | 45.7255 | 147.1783 | 328.1006
2030 | 10 | 11 | 13 | 45.3917 | 146.0221 | 326.0777
2030 | 10 | 11 | 14 | 45.7719 | 141.2205 | 325.2083
2030 | 10 | 11 | 15 | 47.3596 | 132.9698 | 327.596
2030 | 10 | 11 | 16 | 49.8415 | 127.2165 | 343.1884
2030 | 10 | 11 | 17 | 51.057 | 117.7269 | 373.5754
2030 | 10 | 11 | 18 | 49.607 | 109.8672 | 384.8638
2030 | 10 | 11 | 19 | 49.2719 | 114.8555 | 392.9215
2030 | 10 | 11 | 20 | 45.0451 | 107.2156 | 377.4911
2030 | 10 | 11 | 21 | 39.6345 | 108.6701 | 351.8245
2030 | 10 | 11 | 22 | 35.8391 | 104.3377 | 328.8626
2030 | 10 | 11 | 23 | 33.9218 | 93.9554 | 307.4317
2030 | 10 | 12 | 0 | 33.9023 | 95.0304 | 295.8117
2030 | 10 | 12 | 1 | 32.9503 | 95.2164 | 282.3927
2030 | 10 | 12 | 2 | 32.2495 | 94.3022 | 276.681
2030 | 10 | 12 | 3 | 32.1202 | 94.6301 | 273.1514
2030 | 10 | 12 | 4 | 32.9153 | 96.1047 | 273.9901
2030 | 10 | 12 | 5 | 34.9635 | 99.3503 | 278.4922
2030 | 10 | 12 | 6 | 37.8417 | 109.4816 | 283.9711
2030 | 10 | 12 | 7 | 39.4536 | 115.5653 | 306.3994
2030 | 10 | 12 | 8 | 41.0112 | 117.4242 | 323.6383
2030 | 10 | 12 | 9 | 42.8495 | 123.4725 | 328.5959
2030 | 10 | 12 | 10 | 43.4668 | 127.8392 | 319.585
2030 | 10 | 12 | 11 | 44.0239 | 123.9327 | 318.5559
2030 | 10 | 12 | 12 | 43.1445 | 108.7438 | 306.7167
2030 | 10 | 12 | 13 | 42.3136 | 105.9231 | 300.1358
2030 | 10 | 12 | 14 | 42.1474 | 107.6474 | 293.7567
2030 | 10 | 12 | 15 | 43.1009 | 101.6299 | 295.9259
2030 | 10 | 12 | 16 | 45.469 | 91.3144 | 315.8217
2030 | 10 | 12 | 17 | 46.9674 | 90.7943 | 356.1975
2030 | 10 | 12 | 18 | 46.3007 | 87.1968 | 383.6595
2030 | 10 | 12 | 19 | 45.8901 | 93.8353 | 383.7631
2030 | 10 | 12 | 20 | 41.5512 | 83.5 | 363.7412
2030 | 10 | 12 | 21 | 36.4328 | 92.496 | 337.4771
2030 | 10 | 12 | 22 | 33.0814 | 87.9367 | 317.366
2030 | 10 | 12 | 23 | 32.0386 | 85.0365 | 299.2548
2030 | 10 | 13 | 0 | 33.14 | 92.3363 | 290.3925
2030 | 10 | 13 | 1 | 32.2229 | 93.4994 | 277.8366
2030 | 10 | 13 | 2 | 31.7447 | 92.6806 | 271.4934
2030 | 10 | 13 | 3 | 31.7349 | 93.4057 | 266.9996
2030 | 10 | 13 | 4 | 32.4489 | 94.9515 | 267.0076
2030 | 10 | 13 | 5 | 34.3027 | 97.5261 | 270.1572
2030 | 10 | 13 | 6 | 36.712 | 107.7328 | 275.7482
2030 | 10 | 13 | 7 | 38.0099 | 112.7334 | 297.093
2030 | 10 | 13 | 8 | 39.6069 | 111.4803 | 327.1876
2030 | 10 | 13 | 9 | 41.6105 | 113.2375 | 349.7757
2030 | 10 | 13 | 10 | 42.5348 | 117.6931 | 352.2307
2030 | 10 | 13 | 11 | 43.2644 | 116.7273 | 349.3907
2030 | 10 | 13 | 12 | 42.9003 | 111.4834 | 335.7973
2030 | 10 | 13 | 13 | 42.4913 | 110.2177 | 335.0504
2030 | 10 | 13 | 14 | 42.7025 | 114.8114 | 331.8461
2030 | 10 | 13 | 15 | 44.1236 | 113.5254 | 337.5284
2030 | 10 | 13 | 16 | 46.9379 | 102.5321 | 356.6685
2030 | 10 | 13 | 17 | 48.9225 | 104.4797 | 389.7201
2030 | 10 | 13 | 18 | 49.8573 | 98.2257 | 399.0378
2030 | 10 | 13 | 19 | 48.9904 | 103.6057 | 393.5541
2030 | 10 | 13 | 20 | 44.1889 | 95.6278 | 372.6963
2030 | 10 | 13 | 21 | 38.3686 | 100.3288 | 344.0825
2030 | 10 | 13 | 22 | 34.2386 | 95.4704 | 318.2216
2030 | 10 | 13 | 23 | 32.7082 | 93.1261 | 294.512
2030 | 10 | 14 | 0 | 33.5061 | 95.5591 | 280.8986
2030 | 10 | 14 | 1 | 31.0226 | 84.5059 | 272.3259
2030 | 10 | 14 | 2 | 30.3837 | 83.596 | 264.7086
2030 | 10 | 14 | 3 | 30.5317 | 85.0351 | 260.0604
2030 | 10 | 14 | 4 | 31.0315 | 85.9319 | 260.4682
2030 | 10 | 14 | 5 | 32.9614 | 88.3212 | 262.3068
2030 | 10 | 14 | 6 | 35.3143 | 95.8515 | 263.1591
2030 | 10 | 14 | 7 | 36.5775 | 97.0292 | 284.6456
2030 | 10 | 14 | 8 | 39.1514 | 101.2153 | 325.1602
2030 | 10 | 14 | 9 | 42.3209 | 111.0573 | 354.4965
2030 | 10 | 14 | 10 | 44.4218 | 116.6025 | 353.1727
2030 | 10 | 14 | 11 | 45.6986 | 108.9383 | 350.4687
2030 | 10 | 14 | 12 | 46.3642 | 108.6881 | 348.8145
2030 | 10 | 14 | 13 | 46.2036 | 107.9407 | 344.6942
2030 | 10 | 14 | 14 | 46.694 | 118.6539 | 345.0674
2030 | 10 | 14 | 15 | 47.9255 | 108.5826 | 349.1962
2030 | 10 | 14 | 16 | 49.6617 | 101.1031 | 363.4224
2030 | 10 | 14 | 17 | 50.1702 | 96.3573 | 383.7266
2030 | 10 | 14 | 18 | 47.8515 | 89.8512 | 386.6809
2030 | 10 | 14 | 19 | 47.7136 | 94.6631 | 383.5854
2030 | 10 | 14 | 20 | 42.9812 | 86.2267 | 361.9228
2030 | 10 | 14 | 21 | 37.284 | 88.6942 | 332.1705
2030 | 10 | 14 | 22 | 33.3155 | 86.4376 | 303.8378
2030 | 10 | 14 | 23 | 32.3479 | 84.7375 | 278.4756
2030 | 10 | 15 | 0 | 32.503 | 89.5874 | 269.589
2030 | 10 | 15 | 1 | 33.024 | 103.2163 | 269.0575
2030 | 10 | 15 | 2 | 32.5484 | 101.2138 | 264.8602
2030 | 10 | 15 | 3 | 32.5504 | 102.2411 | 262.5571
2030 | 10 | 15 | 4 | 33.8425 | 104.3465 | 265.2912
2030 | 10 | 15 | 5 | 36.8118 | 109.1361 | 275.6054
2030 | 10 | 15 | 6 | 40.8549 | 128.1494 | 292.5943
2030 | 10 | 15 | 7 | 43.0998 | 145.6148 | 328.5272
2030 | 10 | 15 | 8 | 43.5171 | 152.9303 | 349.444
2030 | 10 | 15 | 9 | 43.7137 | 152.1923 | 358.7385
2030 | 10 | 15 | 10 | 43.8409 | 155.8824 | 356.8685
2030 | 10 | 15 | 11 | 44.2927 | 153.5001 | 353.2558
2030 | 10 | 15 | 12 | 42.4282 | 143.7836 | 327.2793
2030 | 10 | 15 | 13 | 42.4102 | 143.0288 | 326.7799
2030 | 10 | 15 | 14 | 42.9075 | 139.7317 | 327.4025
2030 | 10 | 15 | 15 | 44.6692 | 132.0094 | 332.6723
2030 | 10 | 15 | 16 | 47.6753 | 129.3411 | 352.3676
2030 | 10 | 15 | 17 | 49.8936 | 121.707 | 385.4866
2030 | 10 | 15 | 18 | 49.8665 | 123.0978 | 394.105
2030 | 10 | 15 | 19 | 49.4553 | 128.0592 | 400.7373
2030 | 10 | 15 | 20 | 45.2584 | 118.1557 | 385.9727
2030 | 10 | 15 | 21 | 39.4187 | 119.0475 | 359.5111
2030 | 10 | 15 | 22 | 35.0994 | 112.7868 | 332.905
2030 | 10 | 15 | 23 | 33.3309 | 103.9086 | 307.6251
2030 | 10 | 16 | 0 | 34.4034 | 104.628 | 291.85
2030 | 10 | 16 | 1 | 32.8937 | 106.0539 | 291.3503
2030 | 10 | 16 | 2 | 32.441 | 103.8292 | 288.7915
2030 | 10 | 16 | 3 | 32.4556 | 104.0654 | 288.0586
2030 | 10 | 16 | 4 | 33.7224 | 105.9656 | 292.4033
2030 | 10 | 16 | 5 | 36.6546 | 111.168 | 304.5598
2030 | 10 | 16 | 6 | 40.8399 | 134.0835 | 326.2473
2030 | 10 | 16 | 7 | 42.9044 | 152.6383 | 359.333
2030 | 10 | 16 | 8 | 42.7501 | 158.3896 | 366.3304
2030 | 10 | 16 | 9 | 42.6237 | 157.4911 | 352.1885
2030 | 10 | 16 | 10 | 42.3039 | 160.212 | 331.8379
2030 | 10 | 16 | 11 | 42.7102 | 159.5844 | 317.3891
2030 | 10 | 16 | 12 | 42.2639 | 152.2964 | 309.2502
2030 | 10 | 16 | 13 | 42.313 | 150.9718 | 305.4652
2030 | 10 | 16 | 14 | 42.9618 | 148.4318 | 304.5259
2030 | 10 | 16 | 15 | 45.107 | 142.8525 | 307.0216
2030 | 10 | 16 | 16 | 48.505 | 136.7966 | 331.0519
2030 | 10 | 16 | 17 | 50.4177 | 128.4668 | 373.6797
2030 | 10 | 16 | 18 | 49.6476 | 120.643 | 406.3357
2030 | 10 | 16 | 19 | 49.3853 | 123.7211 | 417.0443
2030 | 10 | 16 | 20 | 45.3708 | 114.9623 | 405.0302
2030 | 10 | 16 | 21 | 39.5667 | 116.4113 | 380.1239
2030 | 10 | 16 | 22 | 35.1863 | 112.0293 | 352.8054
2030 | 10 | 16 | 23 | 33.1049 | 103.354 | 327.7428
2030 | 10 | 17 | 0 | 34.0923 | 104.9528 | 314.8229
2030 | 10 | 17 | 1 | 33.1964 | 102.5281 | 300.6788
2030 | 10 | 17 | 2 | 32.7367 | 100.3115 | 296.4698
2030 | 10 | 17 | 3 | 32.7548 | 100.7647 | 294.2508
2030 | 10 | 17 | 4 | 33.9589 | 103.1864 | 296.8167
2030 | 10 | 17 | 5 | 36.8108 | 108.9047 | 307.2424
2030 | 10 | 17 | 6 | 41.0451 | 130.1941 | 328.3021
2030 | 10 | 17 | 7 | 43.2006 | 147.8316 | 359.842
2030 | 10 | 17 | 8 | 43.2921 | 156.8503 | 365.7276
2030 | 10 | 17 | 9 | 43.3362 | 156.6049 | 351.4648
2030 | 10 | 17 | 10 | 43.1271 | 160.8673 | 330.9347
2030 | 10 | 17 | 11 | 43.5367 | 156.6076 | 318.4307
2030 | 10 | 17 | 12 | 43.4643 | 148.2301 | 317.6955
2030 | 10 | 17 | 13 | 43.4898 | 147.3659 | 315.153
2030 | 10 | 17 | 14 | 44.0208 | 149.6881 | 314.7308
2030 | 10 | 17 | 15 | 45.9921 | 138.5902 | 318.8713
2030 | 10 | 17 | 16 | 48.9888 | 135.1351 | 337.547
2030 | 10 | 17 | 17 | 50.7888 | 126.1856 | 373.6143
2030 | 10 | 17 | 18 | 49.8529 | 122.1136 | 406.454
2030 | 10 | 17 | 19 | 49.6184 | 125.9932 | 405.4726
2030 | 10 | 17 | 20 | 45.7215 | 114.478 | 387.5326
2030 | 10 | 17 | 21 | 40.0945 | 115.4617 | 359.8835
2030 | 10 | 17 | 22 | 35.752 | 109.0445 | 332.4339
2030 | 10 | 17 | 23 | 33.6442 | 99.5905 | 306.3573
2030 | 10 | 18 | 0 | 34.2277 | 103.9857 | 293.7894
2030 | 10 | 18 | 1 | 33.0706 | 103.5017 | 285.9626
2030 | 10 | 18 | 2 | 32.5594 | 101.383 | 280.662
2030 | 10 | 18 | 3 | 32.5469 | 102.8493 | 278.0381
2030 | 10 | 18 | 4 | 33.6939 | 105.052 | 280.7155
2030 | 10 | 18 | 5 | 36.5013 | 110.7539 | 291.0799
2030 | 10 | 18 | 6 | 40.8569 | 132.3606 | 310.5647
2030 | 10 | 18 | 7 | 42.8621 | 148.6181 | 346.5686
2030 | 10 | 18 | 8 | 43.0649 | 156.1663 | 367.5225
2030 | 10 | 18 | 9 | 43.2501 | 157.2728 | 376.398
2030 | 10 | 18 | 10 | 43.0851 | 160.3296 | 371.8587
2030 | 10 | 18 | 11 | 43.4712 | 155.3135 | 365.2191
2030 | 10 | 18 | 12 | 43.3994 | 151.4005 | 362.2382
2030 | 10 | 18 | 13 | 43.4952 | 150.847 | 362.9367
2030 | 10 | 18 | 14 | 44.0917 | 152.1051 | 365.3318
2030 | 10 | 18 | 15 | 45.854 | 140.4245 | 371.4965
2030 | 10 | 18 | 16 | 48.5569 | 134.1702 | 387.5752
2030 | 10 | 18 | 17 | 49.9097 | 124.8678 | 410.6198
2030 | 10 | 18 | 18 | 49.3576 | 120.1931 | 420.1165
2030 | 10 | 18 | 19 | 48.9982 | 122.9675 | 416.7653
2030 | 10 | 18 | 20 | 45.1078 | 115.43 | 397.9195
2030 | 10 | 18 | 21 | 39.5913 | 116.3853 | 371.5253
2030 | 10 | 18 | 22 | 35.6388 | 111.1483 | 348.1985
2030 | 10 | 18 | 23 | 33.6418 | 100.1967 | 325.8875
2030 | 10 | 19 | 0 | 33.506 | 101.9024 | 307.9613
2030 | 10 | 19 | 1 | 31.4259 | 103.719 | 303.9011
2030 | 10 | 19 | 2 | 30.6036 | 102.575 | 298.4368
2030 | 10 | 19 | 3 | 30.3345 | 102.8755 | 295.3698
2030 | 10 | 19 | 4 | 30.7451 | 104.9161 | 297.1825
2030 | 10 | 19 | 5 | 32.421 | 108.6449 | 303.4704
2030 | 10 | 19 | 6 | 34.6777 | 124.2882 | 312.9918
2030 | 10 | 19 | 7 | 36.0781 | 131.7447 | 338.1443
2030 | 10 | 19 | 8 | 37.7357 | 133.3043 | 364.2307
2030 | 10 | 19 | 9 | 39.988 | 136.8526 | 381.6828
2030 | 10 | 19 | 10 | 41.1101 | 140.7556 | 382.2437
2030 | 10 | 19 | 11 | 42.3775 | 138.2357 | 378.8449
2030 | 10 | 19 | 12 | 42.7595 | 127.4493 | 369.9489
2030 | 10 | 19 | 13 | 42.7141 | 124.19 | 366.5426
2030 | 10 | 19 | 14 | 43.1827 | 129.7502 | 364.2743
2030 | 10 | 19 | 15 | 44.2995 | 120.906 | 370.7165
2030 | 10 | 19 | 16 | 46.5681 | 113.0409 | 391.1773
2030 | 10 | 19 | 17 | 47.9829 | 112.3774 | 421.528
2030 | 10 | 19 | 18 | 44.5774 | 108.0766 | 435.144
2030 | 10 | 19 | 19 | 43.7793 | 111.3742 | 427.3431
2030 | 10 | 19 | 20 | 39.6878 | 100.6922 | 403.5929
2030 | 10 | 19 | 21 | 34.4682 | 103.0642 | 376.2354
2030 | 10 | 19 | 22 | 31.0442 | 97.2434 | 355.6171
2030 | 10 | 19 | 23 | 30.0643 | 94.007 | 336.5139
2030 | 10 | 20 | 0 | 31.1201 | 100.797 | 329.4233
2030 | 10 | 20 | 1 | 30.4958 | 99.7742 | 311.95
2030 | 10 | 20 | 2 | 29.7596 | 98.2993 | 305.9384
2030 | 10 | 20 | 3 | 29.5483 | 98.6247 | 302.5455
2030 | 10 | 20 | 4 | 29.8434 | 101.4521 | 303.5423
2030 | 10 | 20 | 5 | 31.347 | 103.9584 | 307.5704
2030 | 10 | 20 | 6 | 33.6908 | 113.5735 | 313.6011
2030 | 10 | 20 | 7 | 35.4273 | 118.8803 | 333.0945
2030 | 10 | 20 | 8 | 38.1027 | 119.6161 | 354.9267
2030 | 10 | 20 | 9 | 41.2929 | 121.6712 | 370.2381
2030 | 10 | 20 | 10 | 43.1488 | 125.3889 | 369.274
2030 | 10 | 20 | 11 | 44.4767 | 122.528 | 364.134
2030 | 10 | 20 | 12 | 42.5692 | 111.8306 | 357.4988
2030 | 10 | 20 | 13 | 42.8808 | 111.0327 | 353.9951
2030 | 10 | 20 | 14 | 43.3152 | 116.6469 | 352.5371
2030 | 10 | 20 | 15 | 44.6663 | 110.5794 | 361.4367
2030 | 10 | 20 | 16 | 47.2422 | 103.7526 | 384.0476
2030 | 10 | 20 | 17 | 49.1768 | 103.8959 | 417.3755
2030 | 10 | 20 | 18 | 48.5936 | 103.5511 | 429.2999
2030 | 10 | 20 | 19 | 47.7133 | 106.2411 | 419.4277
2030 | 10 | 20 | 20 | 43.3235 | 98.4446 | 395.4928
2030 | 10 | 20 | 21 | 37.9548 | 102.1717 | 364.9931
2030 | 10 | 20 | 22 | 33.8754 | 96.0606 | 337.5816
2030 | 10 | 20 | 23 | 32.5874 | 92.8429 | 312.087
2030 | 10 | 21 | 0 | 33.2327 | 103.1912 | 304.0638
2030 | 10 | 21 | 1 | 31.3424 | 102.678 | 291.7492
2030 | 10 | 21 | 2 | 31.1357 | 102.5726 | 287.2381
2030 | 10 | 21 | 3 | 31.3452 | 104.5149 | 284.8031
2030 | 10 | 21 | 4 | 32.7003 | 107.1082 | 287.4546
2030 | 10 | 21 | 5 | 35.6884 | 113.1522 | 298.1074
2030 | 10 | 21 | 6 | 40.2002 | 134.9688 | 317.3159
2030 | 10 | 21 | 7 | 42.7514 | 152.8711 | 353.0678
2030 | 10 | 21 | 8 | 43.315 | 163.9491 | 372.5569
2030 | 10 | 21 | 9 | 43.7713 | 162.5134 | 377.911
2030 | 10 | 21 | 10 | 43.7501 | 164.6085 | 371.2146
2030 | 10 | 21 | 11 | 44.2728 | 160.3939 | 365.8615
2030 | 10 | 21 | 12 | 44.8327 | 150.6765 | 363.5081
2030 | 10 | 21 | 13 | 44.8913 | 148.4978 | 364.0502
2030 | 10 | 21 | 14 | 45.066 | 146.8963 | 366.0494
2030 | 10 | 21 | 15 | 46.6887 | 138.562 | 372.3901
2030 | 10 | 21 | 16 | 49.6764 | 136.8604 | 390.0309
2030 | 10 | 21 | 17 | 51.613 | 130.5974 | 417.1491
2030 | 10 | 21 | 18 | 51.7418 | 126.2458 | 419.069
2030 | 10 | 21 | 19 | 50.9314 | 130.4898 | 414.3946
2030 | 10 | 21 | 20 | 46.4673 | 121.6154 | 394.8901
2030 | 10 | 21 | 21 | 40.5241 | 121.9684 | 365.6586
2030 | 10 | 21 | 22 | 36.1309 | 116.2147 | 337.6361
2030 | 10 | 21 | 23 | 33.796 | 108.5347 | 312.0864
2030 | 10 | 22 | 0 | 33.5295 | 113.7361 | 299.4952
2030 | 10 | 22 | 1 | 33.0651 | 111.8237 | 293.4127
2030 | 10 | 22 | 2 | 32.585 | 110.3169 | 290.0324
2030 | 10 | 22 | 3 | 32.4978 | 110.6374 | 288.8784
2030 | 10 | 22 | 4 | 33.7344 | 112.4753 | 292.4571
2030 | 10 | 22 | 5 | 36.6051 | 118.1057 | 303.8761
2030 | 10 | 22 | 6 | 40.734 | 136.6598 | 324.5516
2030 | 10 | 22 | 7 | 43.1323 | 155.2298 | 360.5175
2030 | 10 | 22 | 8 | 43.6463 | 163.1828 | 373.5501
2030 | 10 | 22 | 9 | 44.0388 | 163.2354 | 363.8595
2030 | 10 | 22 | 10 | 44.3179 | 165.9772 | 344.2936
2030 | 10 | 22 | 11 | 45.117 | 164.4559 | 331.0179
2030 | 10 | 22 | 12 | 46.7068 | 152.668 | 364.8131
2030 | 10 | 22 | 13 | 46.9686 | 151.3236 | 363.7095
2030 | 10 | 22 | 14 | 47.5537 | 149.4235 | 365.7452
2030 | 10 | 22 | 15 | 49.2474 | 140.0091 | 373.244
2030 | 10 | 22 | 16 | 52.1067 | 139.9021 | 394.2792
2030 | 10 | 22 | 17 | 54.1797 | 133.3904 | 423.2389
2030 | 10 | 22 | 18 | 52.1441 | 132.117 | 430.742
2030 | 10 | 22 | 19 | 51.4932 | 134.0866 | 427.0681
2030 | 10 | 22 | 20 | 47.4569 | 124.8953 | 409.4254
2030 | 10 | 22 | 21 | 41.8659 | 122.9678 | 382.1715
2030 | 10 | 22 | 22 | 37.3886 | 116.2211 | 354.8304
2030 | 10 | 22 | 23 | 35.0751 | 110.7343 | 329.1085
2030 | 10 | 23 | 0 | 34.8722 | 115.4626 | 315.5042
2030 | 10 | 23 | 1 | 34.657 | 115.4899 | 306.4843
2030 | 10 | 23 | 2 | 34.3037 | 112.9333 | 302.9656
2030 | 10 | 23 | 3 | 34.3785 | 112.3323 | 301.282
2030 | 10 | 23 | 4 | 35.6672 | 114.398 | 304.7718
2030 | 10 | 23 | 5 | 38.7404 | 119.7486 | 315.6793
2030 | 10 | 23 | 6 | 43.0518 | 138.6938 | 341.5588
2030 | 10 | 23 | 7 | 45.4116 | 156.0787 | 375.3407
2030 | 10 | 23 | 8 | 45.5236 | 162.155 | 385.288
2030 | 10 | 23 | 9 | 45.2922 | 160.6969 | 373.4967
2030 | 10 | 23 | 10 | 44.7922 | 160.4905 | 353.3317
2030 | 10 | 23 | 11 | 45.0063 | 159.9657 | 339.3753
2030 | 10 | 23 | 12 | 44.2339 | 151.0652 | 332.3985
2030 | 10 | 23 | 13 | 44.0619 | 148.9719 | 327.0918
2030 | 10 | 23 | 14 | 44.4164 | 144.0046 | 327.3936
2030 | 10 | 23 | 15 | 46.1077 | 136.7205 | 332.8257
2030 | 10 | 23 | 16 | 49.2873 | 136.6145 | 356.473
2030 | 10 | 23 | 17 | 51.7553 | 130.018 | 395.0165
2030 | 10 | 23 | 18 | 53.1237 | 131.4456 | 427.7576
2030 | 10 | 23 | 19 | 52.7936 | 134.0125 | 425.8164
2030 | 10 | 23 | 20 | 48.9231 | 124.8463 | 409.4228
2030 | 10 | 23 | 21 | 43.4552 | 124.6024 | 382.8349
2030 | 10 | 23 | 22 | 38.9632 | 117.6575 | 354.8333
2030 | 10 | 23 | 23 | 36.598 | 110.1859 | 328.6867
2030 | 10 | 24 | 0 | 36.5111 | 115.6879 | 320.3881
2030 | 10 | 24 | 1 | 35.7473 | 114.597 | 308.4173
2030 | 10 | 24 | 2 | 35.3636 | 112.7488 | 303.5161
2030 | 10 | 24 | 3 | 35.4691 | 112.0255 | 301.3034
2030 | 10 | 24 | 4 | 36.7517 | 113.5222 | 304.1567
2030 | 10 | 24 | 5 | 39.7607 | 118.9902 | 314.5852
2030 | 10 | 24 | 6 | 43.8361 | 137.3443 | 335.8166
2030 | 10 | 24 | 7 | 46.1477 | 154.6011 | 371.6725
2030 | 10 | 24 | 8 | 46.2446 | 162.323 | 393.6162
2030 | 10 | 24 | 9 | 45.9145 | 161.3561 | 400.343
2030 | 10 | 24 | 10 | 45.5453 | 163.742 | 392.3734
2030 | 10 | 24 | 11 | 45.7472 | 162.2913 | 385.1279
2030 | 10 | 24 | 12 | 44.7529 | 150.3528 | 372.4606
2030 | 10 | 24 | 13 | 44.5269 | 149.2617 | 371.075
2030 | 10 | 24 | 14 | 44.8948 | 142.7261 | 373.6226
2030 | 10 | 24 | 15 | 46.6917 | 134.1408 | 381.5039
2030 | 10 | 24 | 16 | 49.6081 | 136.7767 | 401.5658
2030 | 10 | 24 | 17 | 51.8158 | 128.8685 | 428.1934
2030 | 10 | 24 | 18 | 51.7767 | 131.3101 | 431.6396
2030 | 10 | 24 | 19 | 51.6176 | 133.9089 | 426.9862
2030 | 10 | 24 | 20 | 47.797 | 124.0817 | 409.488
2030 | 10 | 24 | 21 | 42.4229 | 122.5476 | 382.5465
2030 | 10 | 24 | 22 | 38.1084 | 116.0599 | 355.1745
2030 | 10 | 24 | 23 | 35.9551 | 109.7477 | 328.9933
2030 | 10 | 25 | 0 | 36.2703 | 115.5526 | 319.9954
2030 | 10 | 25 | 1 | 35.5641 | 111.7294 | 316.191
2030 | 10 | 25 | 2 | 35.1383 | 109.8983 | 311.7328
2030 | 10 | 25 | 3 | 35.2228 | 109.9489 | 310.2576
2030 | 10 | 25 | 4 | 36.5138 | 110.7577 | 313.5956
2030 | 10 | 25 | 5 | 39.5624 | 115.9501 | 324.4462
2030 | 10 | 25 | 6 | 44.0416 | 135.428 | 350.0699
2030 | 10 | 25 | 7 | 46.3597 | 151.7192 | 385.8207
2030 | 10 | 25 | 8 | 46.4937 | 157.0571 | 399.4169
2030 | 10 | 25 | 9 | 45.9572 | 156.2784 | 389.8527
2030 | 10 | 25 | 10 | 45.1618 | 156.3216 | 368.8179
2030 | 10 | 25 | 11 | 44.9983 | 154.5628 | 352.1888
2030 | 10 | 25 | 12 | 43.9123 | 145.8698 | 371.2318
2030 | 10 | 25 | 13 | 43.4924 | 143.9152 | 368.0255
2030 | 10 | 25 | 14 | 43.6935 | 135.9852 | 369.6634
2030 | 10 | 25 | 15 | 45.1448 | 126.4215 | 376.1327
2030 | 10 | 25 | 16 | 47.8952 | 127.8291 | 397.0462
2030 | 10 | 25 | 17 | 49.967 | 119.8566 | 427.4108
2030 | 10 | 25 | 18 | 51.1299 | 120.6343 | 439.5213
2030 | 10 | 25 | 19 | 50.5561 | 123.8958 | 440.2482
2030 | 10 | 25 | 20 | 46.5401 | 116.602 | 424.3196
2030 | 10 | 25 | 21 | 41.2899 | 118.0321 | 400.6425
2030 | 10 | 25 | 22 | 37.4737 | 112.3828 | 378.0458
2030 | 10 | 25 | 23 | 35.5569 | 102.2395 | 356.2528
2030 | 10 | 26 | 0 | 35.5078 | 105.1891 | 345.4927
2030 | 10 | 26 | 1 | 33.4298 | 103.6253 | 337.5705
2030 | 10 | 26 | 2 | 32.6368 | 102.5812 | 332.491
2030 | 10 | 26 | 3 | 32.4091 | 102.2941 | 330.3767
2030 | 10 | 26 | 4 | 33.0764 | 101.9232 | 332.9846
2030 | 10 | 26 | 5 | 34.942 | 105.6377 | 340.2203
2030 | 10 | 26 | 6 | 37.601 | 117.4492 | 351.63
2030 | 10 | 26 | 7 | 39.4549 | 125.9575 | 373.7473
2030 | 10 | 26 | 8 | 41.5828 | 124.4116 | 387.163
2030 | 10 | 26 | 9 | 44.2351 | 124.3731 | 386.5858
2030 | 10 | 26 | 10 | 45.5236 | 126.9401 | 373.3155
2030 | 10 | 26 | 11 | 46.4814 | 125.286 | 361.3763
2030 | 10 | 26 | 12 | 46.4057 | 119.5995 | 364.1351
2030 | 10 | 26 | 13 | 46.1493 | 117.6429 | 356.1072
2030 | 10 | 26 | 14 | 46.2925 | 116.6654 | 353.3665
2030 | 10 | 26 | 15 | 47.6274 | 107.1653 | 360.511
2030 | 10 | 26 | 16 | 50.1202 | 105.1936 | 385.1551
2030 | 10 | 26 | 17 | 51.2605 | 103.8067 | 422.0351
2030 | 10 | 26 | 18 | 49.3422 | 106.9233 | 437.0668
2030 | 10 | 26 | 19 | 47.3623 | 109.4599 | 432.6267
2030 | 10 | 26 | 20 | 42.1321 | 98.6035 | 410.1728
2030 | 10 | 26 | 21 | 36.6564 | 102.3836 | 383.6563
2030 | 10 | 26 | 22 | 33.1966 | 96.7168 | 362.8834
2030 | 10 | 26 | 23 | 31.9992 | 93.1115 | 344.4473
2030 | 10 | 27 | 0 | 32.517 | 98.8257 | 337.5739
2030 | 10 | 27 | 1 | 32.522 | 98.1481 | 326.1306
2030 | 10 | 27 | 2 | 32.0313 | 96.9372 | 319.9541
2030 | 10 | 27 | 3 | 31.9895 | 97.0972 | 316.4944
2030 | 10 | 27 | 4 | 32.8366 | 97.9404 | 317.5013
2030 | 10 | 27 | 5 | 34.7391 | 99.813 | 322.3951
2030 | 10 | 27 | 6 | 36.8271 | 108.6742 | 330.1062
2030 | 10 | 27 | 7 | 38.576 | 115.9946 | 348.2124
2030 | 10 | 27 | 8 | 40.7669 | 111.5057 | 365.9815
2030 | 10 | 27 | 9 | 44.0479 | 110.2663 | 380.2264
2030 | 10 | 27 | 10 | 46.558 | 114.8034 | 380.5771
2030 | 10 | 27 | 11 | 48.3534 | 115.0681 | 376.7015
2030 | 10 | 27 | 12 | 49.3622 | 113.8568 | 379.8871
2030 | 10 | 27 | 13 | 49.5956 | 113.2871 | 377.3087
2030 | 10 | 27 | 14 | 50.4563 | 114.0537 | 377.4595
2030 | 10 | 27 | 15 | 52.4503 | 110.6816 | 386.4983
2030 | 10 | 27 | 16 | 55.5247 | 107.0933 | 409.2062
2030 | 10 | 27 | 17 | 57.4884 | 109.5774 | 440.6465
2030 | 10 | 27 | 18 | 55.5785 | 112.0364 | 446.2859
2030 | 10 | 27 | 19 | 53.9085 | 114.4843 | 434.0008
2030 | 10 | 27 | 20 | 48.6283 | 104.6591 | 408.9289
2030 | 10 | 27 | 21 | 42.8005 | 109.4346 | 378.7471
2030 | 10 | 27 | 22 | 38.675 | 102.7943 | 351.9013
2030 | 10 | 27 | 23 | 37.0352 | 97.766 | 327.1371
2030 | 10 | 28 | 0 | 36.9842 | 100.3812 | 317.5986
2030 | 10 | 28 | 1 | 35.9281 | 99.5211 | 306.3436
2030 | 10 | 28 | 2 | 35.818 | 99.1887 | 301.6091
2030 | 10 | 28 | 3 | 36.1802 | 100.7552 | 299.3656
2030 | 10 | 28 | 4 | 37.7072 | 102.6171 | 302.0215
2030 | 10 | 28 | 5 | 40.9317 | 107.3704 | 312.4291
2030 | 10 | 28 | 6 | 45.1081 | 131.3916 | 332.0693
2030 | 10 | 28 | 7 | 47.6448 | 151.5544 | 368.5437
2030 | 10 | 28 | 8 | 48.1467 | 162.1654 | 391.203
2030 | 10 | 28 | 9 | 48.12 | 160.3038 | 396.5507
2030 | 10 | 28 | 10 | 48.0125 | 163.162 | 388.2654
2030 | 10 | 28 | 11 | 48.3238 | 158.1817 | 381.4511
2030 | 10 | 28 | 12 | 45.5428 | 152.1594 | 368.1573
2030 | 10 | 28 | 13 | 45.2498 | 151.0313 | 366.191
2030 | 10 | 28 | 14 | 45.5887 | 146.5913 | 367.8959
2030 | 10 | 28 | 15 | 47.5282 | 140.899 | 374.4263
2030 | 10 | 28 | 16 | 51.0052 | 139.1604 | 394.8106
2030 | 10 | 28 | 17 | 53.5833 | 131.6221 | 424.8308
2030 | 10 | 28 | 18 | 55.3063 | 130.0733 | 433.0449
2030 | 10 | 28 | 19 | 54.4823 | 132.9169 | 424.4632
2030 | 10 | 28 | 20 | 49.9391 | 122.3775 | 404.4551
2030 | 10 | 28 | 21 | 44.2016 | 123.6457 | 375.858
2030 | 10 | 28 | 22 | 39.7189 | 117.7033 | 347.7064
2030 | 10 | 28 | 23 | 37.4924 | 107.8897 | 321.9049
2030 | 10 | 29 | 0 | 37.9689 | 107.3152 | 314.5511
2030 | 10 | 29 | 1 | 36.4079 | 103.8103 | 302.7606
2030 | 10 | 29 | 2 | 36.016 | 101.682 | 298.5004
2030 | 10 | 29 | 3 | 36.0798 | 102.1093 | 296.7198
2030 | 10 | 29 | 4 | 37.472 | 104.0406 | 299.652
2030 | 10 | 29 | 5 | 40.5484 | 109.2999 | 310.2764
2030 | 10 | 29 | 6 | 44.6278 | 129.7706 | 328.9788
2030 | 10 | 29 | 7 | 47.1 | 149.7739 | 365.3312
2030 | 10 | 29 | 8 | 47.7206 | 158.5208 | 386.6833
2030 | 10 | 29 | 9 | 48.0115 | 158.599 | 389.674
2030 | 10 | 29 | 10 | 48.3417 | 163.9368 | 380.8763
2030 | 10 | 29 | 11 | 48.9675 | 159.2297 | 372.9466
2030 | 10 | 29 | 12 | 47.7052 | 153.3239 | 365.3954
2030 | 10 | 29 | 13 | 47.703 | 152.7206 | 363.8589
2030 | 10 | 29 | 14 | 48.3028 | 157.6201 | 366.254
2030 | 10 | 29 | 15 | 50.1001 | 148.9693 | 374.2007
2030 | 10 | 29 | 16 | 53.1338 | 142.4466 | 396.1744
2030 | 10 | 29 | 17 | 55.4656 | 134.7957 | 426.3
2030 | 10 | 29 | 18 | 54.9895 | 128.9078 | 436.7102
2030 | 10 | 29 | 19 | 53.8332 | 129.0679 | 429.982
2030 | 10 | 29 | 20 | 49.3075 | 117.4487 | 411.7228
2030 | 10 | 29 | 21 | 43.4983 | 118.0247 | 385.3982
2030 | 10 | 29 | 22 | 39.0032 | 111.6517 | 358.5905
2030 | 10 | 29 | 23 | 36.7 | 102.6048 | 333.0084
2030 | 10 | 30 | 0 | 36.762 | 107.5914 | 319.0767
2030 | 10 | 30 | 1 | 35.7535 | 108.1883 | 310.8719
2030 | 10 | 30 | 2 | 35.331 | 105.2572 | 307.5522
2030 | 10 | 30 | 3 | 35.4299 | 105.4259 | 306.3488
2030 | 10 | 30 | 4 | 36.7441 | 107.7822 | 310.2853
2030 | 10 | 30 | 5 | 39.9155 | 113.1012 | 321.7585
2030 | 10 | 30 | 6 | 44.1838 | 133.6996 | 344.3886
2030 | 10 | 30 | 7 | 46.5048 | 153.7936 | 379.8577
2030 | 10 | 30 | 8 | 46.6871 | 162.8434 | 398.0141
2030 | 10 | 30 | 9 | 46.5628 | 164.7516 | 395.9517
2030 | 10 | 30 | 10 | 46.1754 | 169.1722 | 381.3297
2030 | 10 | 30 | 11 | 46.434 | 163.8625 | 369.2381
2030 | 10 | 30 | 12 | 48.3365 | 157.4741 | 365.6884
2030 | 10 | 30 | 13 | 48.5067 | 157.0572 | 362.6414
2030 | 10 | 30 | 14 | 49.208 | 161.5369 | 364.6492
2030 | 10 | 30 | 15 | 51.2652 | 152.4285 | 371.6916
2030 | 10 | 30 | 16 | 54.4479 | 145.6263 | 395.7612
2030 | 10 | 30 | 17 | 56.4292 | 137.5462 | 429.4528
2030 | 10 | 30 | 18 | 55.0912 | 131.9494 | 445.6739
2030 | 10 | 30 | 19 | 53.7786 | 131.3139 | 439.5248
2030 | 10 | 30 | 20 | 49.1162 | 120.7169 | 422.0933
2030 | 10 | 30 | 21 | 43.3385 | 121.4823 | 396.0604
2030 | 10 | 30 | 22 | 38.7846 | 114.2709 | 368.255
2030 | 10 | 30 | 23 | 36.4231 | 105.6324 | 341.9958
2030 | 10 | 31 | 0 | 36.486 | 111.6333 | 330.2569
2030 | 10 | 31 | 1 | 35.1594 | 107.6824 | 325.191
2030 | 10 | 31 | 2 | 34.5595 | 105.2923 | 321.1996
2030 | 10 | 31 | 3 | 34.5228 | 105.0036 | 320.03
2030 | 10 | 31 | 4 | 35.726 | 106.4507 | 323.793
2030 | 10 | 31 | 5 | 38.6839 | 112.0433 | 335.0924
2030 | 10 | 31 | 6 | 42.6441 | 133.2057 | 357.055
2030 | 10 | 31 | 7 | 45.0634 | 152.0228 | 391.9638
2030 | 10 | 31 | 8 | 45.7161 | 161.0454 | 406.3053
2030 | 10 | 31 | 9 | 46.3568 | 162.1288 | 398.2161
2030 | 10 | 31 | 10 | 46.8951 | 165.8842 | 379.5417
2030 | 10 | 31 | 11 | 47.7155 | 162.0233 | 366.6241
2030 | 10 | 31 | 12 | 46.8765 | 155.5615 | 393.5358
2030 | 10 | 31 | 13 | 47.0233 | 156.1243 | 392.1773
2030 | 10 | 31 | 14 | 47.6308 | 156.1733 | 395.2928
2030 | 10 | 31 | 15 | 49.6585 | 144.2238 | 404.0521
2030 | 10 | 31 | 16 | 52.503 | 142.5201 | 425.227
2030 | 10 | 31 | 17 | 54.4706 | 132.9786 | 452.6712
2030 | 10 | 31 | 18 | 53.2422 | 125.7818 | 459.4244
2030 | 10 | 31 | 19 | 52.3439 | 125.9367 | 452.0111
2030 | 10 | 31 | 20 | 47.9436 | 115.3941 | 434.1598
2030 | 10 | 31 | 21 | 42.4859 | 115.9727 | 408.25
2030 | 10 | 31 | 22 | 38.1565 | 109.8783 | 381.3186
2030 | 10 | 31 | 23 | 36.0142 | 101.1056 | 354.8136
2030 | 11 | 1 | 0 | 35.7355 | 105.3394 | 339.8256
2030 | 11 | 1 | 1 | 33.5556 | 103.0797 | 326.7601
2030 | 11 | 1 | 2 | 33.2023 | 99.6548 | 323.0337
2030 | 11 | 1 | 3 | 33.1873 | 101.2053 | 322.1777
2030 | 11 | 1 | 4 | 34.594 | 102.8989 | 324.279
2030 | 11 | 1 | 5 | 37.785 | 107.6423 | 334.529
2030 | 11 | 1 | 6 | 41.8936 | 126.9598 | 359.6924
2030 | 11 | 1 | 7 | 44.0804 | 145.3566 | 391.7576
2030 | 11 | 1 | 8 | 44.5127 | 157.265 | 404.7574
2030 | 11 | 1 | 9 | 44.9449 | 154.4456 | 398.2067
2030 | 11 | 1 | 10 | 45.2252 | 158.0459 | 377.864
2030 | 11 | 1 | 11 | 45.5727 | 152.1619 | 364.3448
2030 | 11 | 1 | 12 | 46.2473 | 143.7791 | 331.6737
2030 | 11 | 1 | 13 | 46.2607 | 142.8806 | 322.5204
2030 | 11 | 1 | 14 | 46.5799 | 145.4783 | 321.8638
2030 | 11 | 1 | 15 | 48.3641 | 135.5345 | 326.5554
2030 | 11 | 1 | 16 | 50.9902 | 124.8742 | 345.047
2030 | 11 | 1 | 17 | 52.2084 | 115.9175 | 384.1604
2030 | 11 | 1 | 18 | 50.7671 | 116.4849 | 425.6518
2030 | 11 | 1 | 19 | 49.4115 | 121.7654 | 427.9935
2030 | 11 | 1 | 20 | 45.1191 | 110.6329 | 413.2617
2030 | 11 | 1 | 21 | 39.5634 | 114.7359 | 391.1103
2030 | 11 | 1 | 22 | 35.8475 | 108.293 | 369.7429
2030 | 11 | 1 | 23 | 33.9736 | 94.3771 | 349.478
2030 | 11 | 2 | 0 | 33.8465 | 98.6642 | 340.0149
2030 | 11 | 2 | 1 | 33.5231 | 100.7627 | 328.9116
2030 | 11 | 2 | 2 | 32.9503 | 98.8223 | 323.4995
2030 | 11 | 2 | 3 | 32.7792 | 99.2438 | 321.0417
2030 | 11 | 2 | 4 | 33.6302 | 99.9627 | 321.6252
2030 | 11 | 2 | 5 | 35.7253 | 103.5491 | 327.6262
2030 | 11 | 2 | 6 | 38.3104 | 110.4637 | 338.2614
2030 | 11 | 2 | 7 | 40.0801 | 120.5214 | 357.6403
2030 | 11 | 2 | 8 | 42.0231 | 124.9192 | 374.3618
2030 | 11 | 2 | 9 | 44.6364 | 127.5643 | 384.1729
2030 | 11 | 2 | 10 | 45.9668 | 132.6821 | 375.8068
2030 | 11 | 2 | 11 | 46.7708 | 126.2381 | 370.0646
2030 | 11 | 2 | 12 | 46.5667 | 116.7223 | 390.3217
2030 | 11 | 2 | 13 | 46.2152 | 114.5701 | 383.4481
2030 | 11 | 2 | 14 | 46.1395 | 121.4515 | 381.6608
2030 | 11 | 2 | 15 | 47.3574 | 113.3972 | 388.8597
2030 | 11 | 2 | 16 | 49.7312 | 101.1838 | 403.9991
2030 | 11 | 2 | 17 | 50.9818 | 100.9159 | 430.759
2030 | 11 | 2 | 18 | 49.8366 | 100.9308 | 438.5277
2030 | 11 | 2 | 19 | 47.9478 | 106.3971 | 425.5761
2030 | 11 | 2 | 20 | 43.082 | 92.8124 | 399.7156
2030 | 11 | 2 | 21 | 37.5053 | 100.7025 | 372.3812
2030 | 11 | 2 | 22 | 34.1125 | 93.4202 | 352.0958
2030 | 11 | 2 | 23 | 33.0024 | 88.9168 | 333.9223
2030 | 11 | 3 | 0 | 33.7702 | 97.1128 | 322.7295
2030 | 11 | 3 | 1 | 34.3593 | 101.0359 | 322.2293
2030 | 11 | 3 | 2 | 33.3993 | 98.2438 | 313.6438
2030 | 11 | 3 | 3 | 33.118 | 98.4358 | 308.308
2030 | 11 | 3 | 4 | 33.1355 | 97.8008 | 306.1088
2030 | 11 | 3 | 5 | 34.1817 | 96.3904 | 305.3127
2030 | 11 | 3 | 6 | 34.8267 | 98.2871 | 304.1037
2030 | 11 | 3 | 7 | 36.7327 | 101.0437 | 320.3476
2030 | 11 | 3 | 8 | 40.1603 | 104.8037 | 350.2792
2030 | 11 | 3 | 9 | 43.7491 | 109.9674 | 369.5543
2030 | 11 | 3 | 10 | 45.9063 | 113.7819 | 370.4838
2030 | 11 | 3 | 11 | 47.8381 | 115.8769 | 365.7511
2030 | 11 | 3 | 12 | 47.4944 | 110.8295 | 373.2644
2030 | 11 | 3 | 13 | 47.9789 | 108.6813 | 374.267
2030 | 11 | 3 | 14 | 48.3946 | 116.1769 | 374.3738
2030 | 11 | 3 | 15 | 49.7916 | 117.4007 | 379.505
2030 | 11 | 3 | 16 | 51.9632 | 106.2509 | 392.8662
2030 | 11 | 3 | 17 | 54.4731 | 111.4014 | 429.4183
2030 | 11 | 3 | 18 | 56.6025 | 116.586 | 458.4001
2030 | 11 | 3 | 19 | 54.846 | 116.5922 | 445.9393
2030 | 11 | 3 | 20 | 49.7307 | 105.0742 | 425.2192
2030 | 11 | 3 | 21 | 44.8403 | 114.8216 | 403.6026
2030 | 11 | 3 | 22 | 41.1147 | 108.6533 | 383.0875
2030 | 11 | 3 | 23 | 39.4358 | 103.8323 | 360.2518
2030 | 11 | 4 | 0 | 37.9866 | 102.3396 | 344.9912
2030 | 11 | 4 | 1 | 36.9831 | 104.3692 | 323.9428
2030 | 11 | 4 | 2 | 36.3812 | 101.9118 | 316.9969
2030 | 11 | 4 | 3 | 36.4601 | 103.4853 | 313.3669
2030 | 11 | 4 | 4 | 37.2166 | 104.3745 | 312.7517
2030 | 11 | 4 | 5 | 39.6185 | 105.7623 | 316.3098
2030 | 11 | 4 | 6 | 42.3667 | 118.9629 | 323.2426
2030 | 11 | 4 | 7 | 45.1822 | 135.3207 | 356.7642
2030 | 11 | 4 | 8 | 47.2501 | 151.0345 | 393.5705
2030 | 11 | 4 | 9 | 48.256 | 153.9852 | 405.8725
2030 | 11 | 4 | 10 | 48.5986 | 157.0281 | 399.859
2030 | 11 | 4 | 11 | 49.5779 | 154.7234 | 392.5616
2030 | 11 | 4 | 12 | 49.7642 | 145.1384 | 381.3719
2030 | 11 | 4 | 13 | 50.17 | 142.6019 | 380.9924
2030 | 11 | 4 | 14 | 50.712 | 142.5129 | 381.4557
2030 | 11 | 4 | 15 | 52.459 | 138.2975 | 385.0004
2030 | 11 | 4 | 16 | 55.0868 | 131.957 | 394.799
2030 | 11 | 4 | 17 | 57.6859 | 127.1117 | 427.9913
2030 | 11 | 4 | 18 | 59.3564 | 134.2742 | 450.9038
2030 | 11 | 4 | 19 | 57.8322 | 134.8616 | 441.9769
2030 | 11 | 4 | 20 | 52.9081 | 122.884 | 426.6189
2030 | 11 | 4 | 21 | 47.8708 | 127.8015 | 406.9246
2030 | 11 | 4 | 22 | 43.7396 | 123.2161 | 384.7505
2030 | 11 | 4 | 23 | 41.3789 | 113.5152 | 359.7663
2030 | 11 | 5 | 0 | 40.1704 | 109.8904 | 341.6901
2030 | 11 | 5 | 1 | 38.5633 | 109.531 | 324.3854
2030 | 11 | 5 | 2 | 37.7465 | 105.2726 | 317.1047
2030 | 11 | 5 | 3 | 37.6431 | 105.2342 | 313.4189
2030 | 11 | 5 | 4 | 38.238 | 106.0724 | 312.6457
2030 | 11 | 5 | 5 | 40.5314 | 107.4765 | 316.1651
2030 | 11 | 5 | 6 | 43.4993 | 120.2272 | 328.0005
2030 | 11 | 5 | 7 | 45.9575 | 136.8986 | 360.7922
2030 | 11 | 5 | 8 | 47.3132 | 150.4459 | 395.9935
2030 | 11 | 5 | 9 | 47.2656 | 154.9902 | 406.0544
2030 | 11 | 5 | 10 | 46.2892 | 159.5753 | 398.4003
2030 | 11 | 5 | 11 | 46.502 | 160.6741 | 388.3957
2030 | 11 | 5 | 12 | 45.4106 | 152.7585 | 380.2696
2030 | 11 | 5 | 13 | 45.4766 | 150.3811 | 378.7618
2030 | 11 | 5 | 14 | 45.5893 | 158.6755 | 379.7317
2030 | 11 | 5 | 15 | 46.9318 | 152.9541 | 385.0874
2030 | 11 | 5 | 16 | 49.4648 | 144.1253 | 397.9854
2030 | 11 | 5 | 17 | 52.6221 | 140.004 | 429.7237
2030 | 11 | 5 | 18 | 55.8536 | 135.2969 | 452.4507
2030 | 11 | 5 | 19 | 55.2089 | 133.6579 | 442.4058
2030 | 11 | 5 | 20 | 51.2019 | 120.4987 | 427.3883
2030 | 11 | 5 | 21 | 46.5978 | 124.9215 | 407.5931
2030 | 11 | 5 | 22 | 42.5581 | 119.6691 | 385.0075
2030 | 11 | 5 | 23 | 40.3733 | 109.9336 | 359.5556
2030 | 11 | 6 | 0 | 39.3575 | 111.9117 | 347.4836
2030 | 11 | 6 | 1 | 37.3377 | 113.6313 | 323.9755
2030 | 11 | 6 | 2 | 36.3024 | 108.8428 | 316.0751
2030 | 11 | 6 | 3 | 36.0283 | 108.6079 | 311.2834
2030 | 11 | 6 | 4 | 36.4059 | 108.9509 | 310.0285
2030 | 11 | 6 | 5 | 38.541 | 109.3299 | 312.6608
2030 | 11 | 6 | 6 | 41.0308 | 123.4209 | 319.3503
2030 | 11 | 6 | 7 | 43.5238 | 139.7203 | 350.7586
2030 | 11 | 6 | 8 | 44.9465 | 151.7071 | 385.3701
2030 | 11 | 6 | 9 | 45.2228 | 155.2569 | 396.0554
2030 | 11 | 6 | 10 | 44.7249 | 156.992 | 390.3603
2030 | 11 | 6 | 11 | 45.1001 | 158.0091 | 382.7269
2030 | 11 | 6 | 12 | 43.4939 | 149.784 | 384.8753
2030 | 11 | 6 | 13 | 43.7246 | 148.2229 | 386.5558
2030 | 11 | 6 | 14 | 43.76 | 148.2987 | 388.8868
2030 | 11 | 6 | 15 | 44.997 | 143.9857 | 392.8468
2030 | 11 | 6 | 16 | 47.2442 | 139.4269 | 401.5103
2030 | 11 | 6 | 17 | 50.1472 | 134.1888 | 430.4299
2030 | 11 | 6 | 18 | 52.4074 | 136.7027 | 444.8972
2030 | 11 | 6 | 19 | 51.5134 | 136.5552 | 433.9811
2030 | 11 | 6 | 20 | 47.6944 | 124.5268 | 419.1926
2030 | 11 | 6 | 21 | 43.2962 | 130.887 | 400.5281
2030 | 11 | 6 | 22 | 39.452 | 125.1539 | 378.0434
2030 | 11 | 6 | 23 | 37.5186 | 113.9992 | 352.0279
2030 | 11 | 7 | 0 | 37.2569 | 111.6728 | 330.9486
2030 | 11 | 7 | 1 | 36.3546 | 106.3418 | 317.5361
2030 | 11 | 7 | 2 | 35.4188 | 102.3104 | 310.2789
2030 | 11 | 7 | 3 | 35.2767 | 102.0369 | 306.8921
2030 | 11 | 7 | 4 | 35.7965 | 102.5504 | 306.7278
2030 | 11 | 7 | 5 | 38.0732 | 104.5608 | 310.9198
2030 | 11 | 7 | 6 | 41.0154 | 114.3111 | 319.6324
2030 | 11 | 7 | 7 | 43.7738 | 129.2508 | 351.9037
2030 | 11 | 7 | 8 | 45.8043 | 145.3224 | 382.0321
2030 | 11 | 7 | 9 | 46.7302 | 152.7973 | 382.8723
2030 | 11 | 7 | 10 | 46.6565 | 158.5913 | 367.2848
2030 | 11 | 7 | 11 | 47.4154 | 154.6513 | 354.8241
2030 | 11 | 7 | 12 | 45.4636 | 150.2969 | 380.661
2030 | 11 | 7 | 13 | 45.578 | 150.1263 | 381.2819
2030 | 11 | 7 | 14 | 45.7524 | 157.613 | 384.2007
2030 | 11 | 7 | 15 | 47.1899 | 150.0898 | 390.4333
2030 | 11 | 7 | 16 | 49.5871 | 141.2542 | 401.7391
2030 | 11 | 7 | 17 | 52.663 | 133.2413 | 432.1002
2030 | 11 | 7 | 18 | 55.5176 | 134.8634 | 457.2062
2030 | 11 | 7 | 19 | 55.065 | 131.76 | 447.2158
2030 | 11 | 7 | 20 | 51.2789 | 119.4303 | 433.4109
2030 | 11 | 7 | 21 | 46.9131 | 122.9373 | 415.5173
2030 | 11 | 7 | 22 | 42.9702 | 119.5836 | 393.7831
2030 | 11 | 7 | 23 | 40.7707 | 110.6187 | 367.8079
2030 | 11 | 8 | 0 | 39.8505 | 108.8358 | 344.8475
2030 | 11 | 8 | 1 | 38.2511 | 110.6662 | 323.3832
2030 | 11 | 8 | 2 | 37.3437 | 105.8486 | 314.3801
2030 | 11 | 8 | 3 | 37.1996 | 106.1463 | 309.2024
2030 | 11 | 8 | 4 | 37.6945 | 107.5278 | 307.4505
2030 | 11 | 8 | 5 | 39.8931 | 108.3546 | 309.4004
2030 | 11 | 8 | 6 | 42.8547 | 121.0598 | 318.5458
2030 | 11 | 8 | 7 | 45.4205 | 136.6174 | 350.2109
2030 | 11 | 8 | 8 | 47.1316 | 149.1899 | 384.907
2030 | 11 | 8 | 9 | 47.5443 | 155.4836 | 395.6226
2030 | 11 | 8 | 10 | 46.6616 | 160.046 | 389.7929
2030 | 11 | 8 | 11 | 46.8437 | 158.0957 | 381.0058
2030 | 11 | 8 | 12 | 47.2836 | 149.3099 | 356.9598
2030 | 11 | 8 | 13 | 47.3765 | 146.3626 | 355.1889
2030 | 11 | 8 | 14 | 47.4052 | 152.6715 | 356.2027
2030 | 11 | 8 | 15 | 48.6082 | 142.9962 | 359.6345
2030 | 11 | 8 | 16 | 50.594 | 135.4308 | 368.6068
2030 | 11 | 8 | 17 | 53.0058 | 131.3209 | 401.7345
2030 | 11 | 8 | 18 | 55.2565 | 131.1496 | 444.1026
2030 | 11 | 8 | 19 | 54.2056 | 130.0128 | 432.6388
2030 | 11 | 8 | 20 | 50.0797 | 118.317 | 417.013
2030 | 11 | 8 | 21 | 45.8098 | 123.9436 | 400.05
2030 | 11 | 8 | 22 | 42.3756 | 118.713 | 382.6277
2030 | 11 | 8 | 23 | 40.3699 | 106.5405 | 360.4793
2030 | 11 | 9 | 0 | 39.1026 | 105.7004 | 340.1178
2030 | 11 | 9 | 1 | 36.1118 | 106.3083 | 329.7901
2030 | 11 | 9 | 2 | 34.7273 | 103.3547 | 321.6134
2030 | 11 | 9 | 3 | 34.1728 | 103.1039 | 316.5953
2030 | 11 | 9 | 4 | 33.9389 | 102.8195 | 315.0439
2030 | 11 | 9 | 5 | 34.9759 | 102.2523 | 315.7416
2030 | 11 | 9 | 6 | 36.1199 | 105.8739 | 317.9647
2030 | 11 | 9 | 7 | 38.3817 | 110.1785 | 338.6109
2030 | 11 | 9 | 8 | 41.9889 | 116.2105 | 368.7125
2030 | 11 | 9 | 9 | 44.8665 | 123.4851 | 379.3607
2030 | 11 | 9 | 10 | 45.4288 | 127.0226 | 369.8485
2030 | 11 | 9 | 11 | 46.0915 | 126.8136 | 360.4787
2030 | 11 | 9 | 12 | 44.6525 | 121.7225 | 354.1709
2030 | 11 | 9 | 13 | 44.4985 | 117.2777 | 347.2186
2030 | 11 | 9 | 14 | 43.8175 | 125.823 | 344.4685
2030 | 11 | 9 | 15 | 44.2967 | 120.114 | 349.4994
2030 | 11 | 9 | 16 | 45.8337 | 111.0807 | 368.1845
2030 | 11 | 9 | 17 | 47.8392 | 113.6616 | 412.4994
2030 | 11 | 9 | 18 | 48.6901 | 117.1834 | 471.5843
2030 | 11 | 9 | 19 | 47.2654 | 116.1983 | 457.5783
2030 | 11 | 9 | 20 | 42.921 | 104.0576 | 436.4684
2030 | 11 | 9 | 21 | 38.7537 | 111.3692 | 417.0991
2030 | 11 | 9 | 22 | 35.8917 | 106.9997 | 402.2675
2030 | 11 | 9 | 23 | 34.738 | 102.4527 | 384.3296
2030 | 11 | 10 | 0 | 33.9808 | 103.392 | 370.5956
2030 | 11 | 10 | 1 | 32.6551 | 100.8867 | 332.5738
2030 | 11 | 10 | 2 | 31.5357 | 98.0745 | 321.9839
2030 | 11 | 10 | 3 | 31.0748 | 98.4122 | 315.1516
2030 | 11 | 10 | 4 | 30.8523 | 100.1788 | 310.6125
2030 | 11 | 10 | 5 | 31.7213 | 99.1108 | 305.8704
2030 | 11 | 10 | 6 | 33.0104 | 100.4264 | 290.6609
2030 | 11 | 10 | 7 | 34.7549 | 101.7041 | 303.8524
2030 | 11 | 10 | 8 | 37.9643 | 106.7476 | 331.8387
2030 | 11 | 10 | 9 | 41.0501 | 113.7764 | 340.1312
2030 | 11 | 10 | 10 | 42.1368 | 117.1537 | 333.9441
2030 | 11 | 10 | 11 | 43.4309 | 116.7344 | 325.3493
2030 | 11 | 10 | 12 | 42.2579 | 115.6145 | 306.3926
2030 | 11 | 10 | 13 | 42.4791 | 113.9974 | 302.5476
2030 | 11 | 10 | 14 | 42.589 | 126.8421 | 300.1791
2030 | 11 | 10 | 15 | 43.8335 | 122.6428 | 305.6388
2030 | 11 | 10 | 16 | 46.344 | 111.6967 | 316.4308
2030 | 11 | 10 | 17 | 49.3797 | 115.3893 | 360.3463
2030 | 11 | 10 | 18 | 50.9391 | 117.7336 | 394.3546
2030 | 11 | 10 | 19 | 49.5113 | 115.8918 | 384.9061
2030 | 11 | 10 | 20 | 45.4072 | 105.9936 | 367.1086
2030 | 11 | 10 | 21 | 40.8175 | 114.1242 | 348.3543
2030 | 11 | 10 | 22 | 37.2179 | 109.4397 | 329.0457
2030 | 11 | 10 | 23 | 35.7965 | 105.1752 | 305.774
2030 | 11 | 11 | 0 | 35.6121 | 107.5612 | 286.584
2030 | 11 | 11 | 1 | 34.0012 | 110.24 | 274.7416
2030 | 11 | 11 | 2 | 33.1657 | 107.8508 | 266.4787
2030 | 11 | 11 | 3 | 33.1201 | 108.9928 | 261.514
2030 | 11 | 11 | 4 | 33.6691 | 110.7852 | 260.4569
2030 | 11 | 11 | 5 | 35.9591 | 112.6621 | 264.3898
2030 | 11 | 11 | 6 | 39.4601 | 126.4954 | 275.1972
2030 | 11 | 11 | 7 | 42.1196 | 142.2965 | 307.2007
2030 | 11 | 11 | 8 | 43.8462 | 157.5676 | 336.3721
2030 | 11 | 11 | 9 | 44.3926 | 162.7149 | 335.0769
2030 | 11 | 11 | 10 | 43.7037 | 165.7354 | 320.1458
2030 | 11 | 11 | 11 | 44.1646 | 164.4343 | 309.9457
2030 | 11 | 11 | 12 | 43.3788 | 156.5103 | 316.6549
2030 | 11 | 11 | 13 | 43.7918 | 153.1463 | 315.3643
2030 | 11 | 11 | 14 | 44.0087 | 157.0096 | 318.6501
2030 | 11 | 11 | 15 | 45.7195 | 149.9417 | 325.6208
2030 | 11 | 11 | 16 | 48.567 | 145.0268 | 339.8417
2030 | 11 | 11 | 17 | 51.6731 | 143.4007 | 376.7134
2030 | 11 | 11 | 18 | 53.5926 | 140.4027 | 407.7648
2030 | 11 | 11 | 19 | 52.5194 | 138.4715 | 397.7987
2030 | 11 | 11 | 20 | 48.4974 | 126.8564 | 383.6161
2030 | 11 | 11 | 21 | 43.6921 | 129.8047 | 364.7203
2030 | 11 | 11 | 22 | 39.5382 | 125.0851 | 343.0434
2030 | 11 | 11 | 23 | 37.4471 | 117.6158 | 319.4441
2030 | 11 | 12 | 0 | 36.9322 | 118.0487 | 299.2435
2030 | 11 | 12 | 1 | 34.8772 | 116.3235 | 274.9671
2030 | 11 | 12 | 2 | 33.8378 | 112.5729 | 265.9531
2030 | 11 | 12 | 3 | 33.5171 | 112.1569 | 260.0215
2030 | 11 | 12 | 4 | 33.9284 | 113.1521 | 258.1427
2030 | 11 | 12 | 5 | 35.961 | 114.3049 | 259.9826
2030 | 11 | 12 | 6 | 39.1409 | 125.8527 | 270.307
2030 | 11 | 12 | 7 | 41.8846 | 141.6241 | 302.7777
2030 | 11 | 12 | 8 | 43.5975 | 154.4028 | 340.7352
2030 | 11 | 12 | 9 | 44.0308 | 159.3644 | 349.0876
2030 | 11 | 12 | 10 | 43.4141 | 163.6334 | 339.777
2030 | 11 | 12 | 11 | 43.9561 | 166.1345 | 329.4711
2030 | 11 | 12 | 12 | 43.118 | 154.586 | 319.9774
2030 | 11 | 12 | 13 | 43.5035 | 152.9988 | 317.8983
2030 | 11 | 12 | 14 | 43.8104 | 156.227 | 321.0743
2030 | 11 | 12 | 15 | 45.3717 | 149.4783 | 328.0992
2030 | 11 | 12 | 16 | 48.1558 | 144.8231 | 341.6411
2030 | 11 | 12 | 17 | 51.5665 | 141.6597 | 376.3075
2030 | 11 | 12 | 18 | 53.5052 | 139.3329 | 400.1149
2030 | 11 | 12 | 19 | 52.4699 | 136.857 | 391.3303
2030 | 11 | 12 | 20 | 48.7979 | 126.5012 | 378.5747
2030 | 11 | 12 | 21 | 44.0689 | 130.4134 | 361.0091
2030 | 11 | 12 | 22 | 40.001 | 126.2611 | 339.8396
2030 | 11 | 12 | 23 | 37.7242 | 117.8969 | 315.2632
2030 | 11 | 13 | 0 | 37.2697 | 119.7955 | 296.9939
2030 | 11 | 13 | 1 | 35.412 | 117.9648 | 268.5642
2030 | 11 | 13 | 2 | 34.3309 | 114.2396 | 259.91
2030 | 11 | 13 | 3 | 33.9665 | 113.5257 | 253.9781
2030 | 11 | 13 | 4 | 34.2976 | 113.933 | 252.3052
2030 | 11 | 13 | 5 | 36.3557 | 115.3873 | 254.7509
2030 | 11 | 13 | 6 | 39.5658 | 126.9798 | 263.7269
2030 | 11 | 13 | 7 | 42.4182 | 141.7975 | 296.2581
2030 | 11 | 13 | 8 | 44.327 | 152.9705 | 334.2164
2030 | 11 | 13 | 9 | 45.1188 | 158.1005 | 350.8075
2030 | 11 | 13 | 10 | 44.8491 | 160.1055 | 349.2459
2030 | 11 | 13 | 11 | 45.5271 | 161.8317 | 343.9705
2030 | 11 | 13 | 12 | 45.5167 | 153.5295 | 335.67
2030 | 11 | 13 | 13 | 45.963 | 150.3965 | 335.6474
2030 | 11 | 13 | 14 | 46.1313 | 150.9714 | 339.3501
2030 | 11 | 13 | 15 | 47.4404 | 146.2684 | 346.6693
2030 | 11 | 13 | 16 | 49.8079 | 142.9891 | 361.3169
2030 | 11 | 13 | 17 | 52.842 | 140.7107 | 395.5987
2030 | 11 | 13 | 18 | 55.3383 | 140.9938 | 415.8399
2030 | 11 | 13 | 19 | 54.3509 | 138.5626 | 403.7956
2030 | 11 | 13 | 20 | 50.67 | 128.657 | 388.8438
2030 | 11 | 13 | 21 | 46.1425 | 133.9881 | 369.8268
2030 | 11 | 13 | 22 | 42.1193 | 129.8691 | 347.2765
2030 | 11 | 13 | 23 | 39.5495 | 120.6817 | 320.8493
2030 | 11 | 14 | 0 | 37.7048 | 120.8638 | 305.5106
2030 | 11 | 14 | 1 | 35.921 | 117.2124 | 292.3982
2030 | 11 | 14 | 2 | 34.8064 | 114.024 | 284.1721
2030 | 11 | 14 | 3 | 34.4196 | 112.6286 | 279.9674
2030 | 11 | 14 | 4 | 34.8555 | 111.6527 | 279.7468
2030 | 11 | 14 | 5 | 36.9095 | 112.7691 | 283.5971
2030 | 11 | 14 | 6 | 40.1433 | 121.81 | 293.2492
2030 | 11 | 14 | 7 | 43.0401 | 135.5857 | 325.4368
2030 | 11 | 14 | 8 | 45.3602 | 145.0216 | 360.9892
2030 | 11 | 14 | 9 | 46.7357 | 149.3388 | 371.9764
2030 | 11 | 14 | 10 | 47.1513 | 150.3781 | 365.4283
2030 | 11 | 14 | 11 | 48.2622 | 152.9718 | 357.3048
2030 | 11 | 14 | 12 | 48.5165 | 142.8738 | 352.2918
2030 | 11 | 14 | 13 | 48.9792 | 140.5986 | 352.2979
2030 | 11 | 14 | 14 | 49.3977 | 133.9656 | 355.5925
2030 | 11 | 14 | 15 | 50.9324 | 126.8314 | 362.0853
2030 | 11 | 14 | 16 | 53.2468 | 128.2001 | 377.0091
2030 | 11 | 14 | 17 | 56.2508 | 123.7734 | 410.8463
2030 | 11 | 14 | 18 | 57.4658 | 122.514 | 433.5959
2030 | 11 | 14 | 19 | 56.2998 | 122.148 | 424.7019
2030 | 11 | 14 | 20 | 52.3619 | 111.6889 | 412.081
2030 | 11 | 14 | 21 | 47.7243 | 118.1429 | 394.2505
2030 | 11 | 14 | 22 | 43.5965 | 115.9359 | 372.577
2030 | 11 | 14 | 23 | 41.1076 | 107.688 | 346.7106
2030 | 11 | 15 | 0 | 39.7185 | 108.3754 | 331.9132
2030 | 11 | 15 | 1 | 37.9628 | 109.7732 | 310.7808
2030 | 11 | 15 | 2 | 36.838 | 105.8715 | 301.6114
2030 | 11 | 15 | 3 | 36.4594 | 105.4483 | 296.293
2030 | 11 | 15 | 4 | 36.8446 | 105.2238 | 294.6119
2030 | 11 | 15 | 5 | 38.8531 | 105.8319 | 296.9865
2030 | 11 | 15 | 6 | 41.7118 | 115.8161 | 305.3689
2030 | 11 | 15 | 7 | 44.4953 | 129.2034 | 337.1381
2030 | 11 | 15 | 8 | 46.7628 | 139.509 | 376.4978
2030 | 11 | 15 | 9 | 47.9506 | 144.423 | 392.3125
2030 | 11 | 15 | 10 | 48.0495 | 147.5409 | 386.127
2030 | 11 | 15 | 11 | 48.871 | 149.1297 | 375.1118
2030 | 11 | 15 | 12 | 50.0785 | 143.6484 | 364.4667
2030 | 11 | 15 | 13 | 50.459 | 141.2664 | 364.3148
2030 | 11 | 15 | 14 | 50.8652 | 141.0835 | 366.1427
2030 | 11 | 15 | 15 | 52.2099 | 134.5163 | 370.8838
2030 | 11 | 15 | 16 | 54.2542 | 129.1958 | 381.9627
2030 | 11 | 15 | 17 | 56.7694 | 124.4267 | 413.6699
2030 | 11 | 15 | 18 | 57.2445 | 124.9173 | 429.7834
2030 | 11 | 15 | 19 | 55.7512 | 122.6708 | 420.2937
2030 | 11 | 15 | 20 | 51.6851 | 113.4717 | 404.57
2030 | 11 | 15 | 21 | 47.2945 | 120.877 | 387.876
2030 | 11 | 15 | 22 | 43.7422 | 119.2023 | 370.553
2030 | 11 | 15 | 23 | 41.4365 | 105.4085 | 348.6564
2030 | 11 | 16 | 0 | 39.8373 | 103.4929 | 331.7496
2030 | 11 | 16 | 1 | 37.9438 | 102.9914 | 302.9778
2030 | 11 | 16 | 2 | 36.5582 | 100.2544 | 291.9017
2030 | 11 | 16 | 3 | 36.0687 | 99.2652 | 284.7902
2030 | 11 | 16 | 4 | 36.0401 | 98.137 | 281.1
2030 | 11 | 16 | 5 | 37.1633 | 97.8926 | 277.9158
2030 | 11 | 16 | 6 | 38.3545 | 100.0164 | 273.0311
2030 | 11 | 16 | 7 | 40.6487 | 106.1846 | 291.9049
2030 | 11 | 16 | 8 | 44.3648 | 107.8418 | 330.3099
2030 | 11 | 16 | 9 | 47.8839 | 116.5993 | 350.6696
2030 | 11 | 16 | 10 | 49.4654 | 121.5551 | 349.1974
2030 | 11 | 16 | 11 | 50.9749 | 124.0786 | 345.0216
2030 | 11 | 16 | 12 | 51.0727 | 113.9098 | 345.7265
2030 | 11 | 16 | 13 | 51.2063 | 111.1988 | 340.8662
2030 | 11 | 16 | 14 | 51.2399 | 112.3272 | 339.4291
2030 | 11 | 16 | 15 | 52.0656 | 106.7857 | 347.0974
2030 | 11 | 16 | 16 | 53.6522 | 103.3611 | 360.9949
2030 | 11 | 16 | 17 | 56.0672 | 107.8036 | 395.9143
2030 | 11 | 16 | 18 | 57.257 | 114.9571 | 422.5209
2030 | 11 | 16 | 19 | 55.1672 | 114.3603 | 403.2569
2030 | 11 | 16 | 20 | 50.1783 | 101.7278 | 381.7492
2030 | 11 | 16 | 21 | 45.5473 | 113.1513 | 363.0918
2030 | 11 | 16 | 22 | 42.3241 | 111.198 | 348.0553
2030 | 11 | 16 | 23 | 40.7699 | 104.5986 | 328.6219
2030 | 11 | 17 | 0 | 39.3852 | 100.7985 | 309.843
2030 | 11 | 17 | 1 | 37.7966 | 98.0037 | 308.603
2030 | 11 | 17 | 2 | 36.547 | 95.2766 | 299.6982
2030 | 11 | 17 | 3 | 36.0541 | 95.4172 | 294.0404
2030 | 11 | 17 | 4 | 35.9536 | 96.7766 | 292.4071
2030 | 11 | 17 | 5 | 36.8849 | 95.0883 | 291.8056
2030 | 11 | 17 | 6 | 37.7746 | 96.5764 | 289.186
2030 | 11 | 17 | 7 | 39.4527 | 98.9586 | 308.2482
2030 | 11 | 17 | 8 | 42.9883 | 103.3682 | 351.5663
2030 | 11 | 17 | 9 | 46.6888 | 113.1182 | 383.5339
2030 | 11 | 17 | 10 | 48.6996 | 118.1087 | 389.5194
2030 | 11 | 17 | 11 | 50.4586 | 116.7953 | 387.3832
2030 | 11 | 17 | 12 | 50.5849 | 109.9082 | 369.8778
2030 | 11 | 17 | 13 | 51.0145 | 108.212 | 369.7955
2030 | 11 | 17 | 14 | 51.38 | 122.6372 | 371.1944
2030 | 11 | 17 | 15 | 52.7306 | 115.975 | 378.5709
2030 | 11 | 17 | 16 | 54.9771 | 106.7534 | 397.5482
2030 | 11 | 17 | 17 | 57.8946 | 111.639 | 438.3317
2030 | 11 | 17 | 18 | 58.8624 | 117.198 | 459.8762
2030 | 11 | 17 | 19 | 56.7088 | 114.2119 | 451.8105
2030 | 11 | 17 | 20 | 51.833 | 103.9087 | 435.3051
2030 | 11 | 17 | 21 | 46.7512 | 115.2419 | 417.7076
2030 | 11 | 17 | 22 | 42.7365 | 111.4817 | 399.4544
2030 | 11 | 17 | 23 | 40.6985 | 106.1523 | 376.9611
2030 | 11 | 18 | 0 | 40.1119 | 105.9358 | 357.8589
2030 | 11 | 18 | 1 | 38.1657 | 104.9815 | 342.6971
2030 | 11 | 18 | 2 | 37.2983 | 103.2398 | 336.2928
2030 | 11 | 18 | 3 | 37.2218 | 105.3537 | 333.5746
2030 | 11 | 18 | 4 | 37.8719 | 106.8575 | 334.3556
2030 | 11 | 18 | 5 | 40.2457 | 108.8578 | 338.8423
2030 | 11 | 18 | 6 | 43.6193 | 121.8007 | 349.4707
2030 | 11 | 18 | 7 | 46.5201 | 137.2197 | 382.7266
2030 | 11 | 18 | 8 | 48.9991 | 152.6837 | 419.0945
2030 | 11 | 18 | 9 | 50.2311 | 157.1649 | 427.0806
2030 | 11 | 18 | 10 | 50.4199 | 161.6453 | 414.8427
2030 | 11 | 18 | 11 | 51.2523 | 157.0646 | 402.7843
2030 | 11 | 18 | 12 | 50.1516 | 148.7719 | 407.5304
2030 | 11 | 18 | 13 | 50.3919 | 145.068 | 403.006
2030 | 11 | 18 | 14 | 50.7323 | 146.5563 | 403.5581
2030 | 11 | 18 | 15 | 52.2227 | 140.227 | 409.5771
2030 | 11 | 18 | 16 | 54.8795 | 136.1137 | 424.5847
2030 | 11 | 18 | 17 | 58.2294 | 135.5343 | 460.8598
2030 | 11 | 18 | 18 | 60.5331 | 137.1004 | 492.1564
2030 | 11 | 18 | 19 | 58.8806 | 136.4132 | 480.2649
2030 | 11 | 18 | 20 | 54.4065 | 124.4585 | 464.8566
2030 | 11 | 18 | 21 | 49.438 | 131.4982 | 445.7171
2030 | 11 | 18 | 22 | 45.0753 | 126.8958 | 423.4941
2030 | 11 | 18 | 23 | 42.4809 | 115.534 | 396.9692
2030 | 11 | 19 | 0 | 41.2039 | 114.1918 | 377.1031
2030 | 11 | 19 | 1 | 38.5717 | 112.132 | 357.9496
2030 | 11 | 19 | 2 | 37.3381 | 109.3482 | 349.1488
2030 | 11 | 19 | 3 | 36.9084 | 109.5965 | 344.2707
2030 | 11 | 19 | 4 | 37.3059 | 109.6537 | 342.8303
2030 | 11 | 19 | 5 | 39.4074 | 111.556 | 345.2217
2030 | 11 | 19 | 6 | 42.1424 | 124.0546 | 350.6305
2030 | 11 | 19 | 7 | 44.8675 | 137.843 | 383.3564
2030 | 11 | 19 | 8 | 47.2041 | 149.4623 | 425.4774
2030 | 11 | 19 | 9 | 48.4552 | 153.6194 | 443.4156
2030 | 11 | 19 | 10 | 48.7945 | 156.7825 | 438.8621
2030 | 11 | 19 | 11 | 49.8417 | 159.1217 | 429.9134
2030 | 11 | 19 | 12 | 49.8137 | 151.2466 | 416.1935
2030 | 11 | 19 | 13 | 50.2893 | 149.0299 | 413.7823
2030 | 11 | 19 | 14 | 50.7184 | 148.9565 | 415.2762
2030 | 11 | 19 | 15 | 52.2445 | 142.1165 | 421.4827
2030 | 11 | 19 | 16 | 54.6913 | 140.3986 | 435.3919
2030 | 11 | 19 | 17 | 57.8668 | 138.6321 | 465.6273
2030 | 11 | 19 | 18 | 58.6288 | 138.6737 | 480.1703
2030 | 11 | 19 | 19 | 57.0166 | 135.4372 | 467.5904
2030 | 11 | 19 | 20 | 52.7132 | 126.6642 | 452.1379
2030 | 11 | 19 | 21 | 47.8957 | 132.6856 | 432.7594
2030 | 11 | 19 | 22 | 43.6163 | 130.0356 | 410.4504
2030 | 11 | 19 | 23 | 41.1201 | 118.4483 | 383.7434
2030 | 11 | 20 | 0 | 39.8742 | 116.5096 | 368.101
2030 | 11 | 20 | 1 | 37.3526 | 116.125 | 350.1487
2030 | 11 | 20 | 2 | 36.1467 | 112.7531 | 341.0885
2030 | 11 | 20 | 3 | 35.7421 | 112.0773 | 335.7183
2030 | 11 | 20 | 4 | 36.067 | 111.7066 | 334.1544
2030 | 11 | 20 | 5 | 38.2971 | 113.2347 | 336.4027
2030 | 11 | 20 | 6 | 41.2898 | 124.3951 | 341.7667
2030 | 11 | 20 | 7 | 44.1307 | 139.3291 | 373.4487
2030 | 11 | 20 | 8 | 46.2466 | 150.7349 | 413.7728
2030 | 11 | 20 | 9 | 47.0729 | 156.023 | 429.5693
2030 | 11 | 20 | 10 | 46.8205 | 158.1878 | 424.8862
2030 | 11 | 20 | 11 | 47.3909 | 159.8395 | 416.7509
2030 | 11 | 20 | 12 | 47.8745 | 150.3308 | 392.3306
2030 | 11 | 20 | 13 | 48.1344 | 147.5882 | 390.5483
2030 | 11 | 20 | 14 | 48.0776 | 147.7784 | 392.7776
2030 | 11 | 20 | 15 | 49.0277 | 141.2335 | 397.2848
2030 | 11 | 20 | 16 | 51.0467 | 138.9692 | 410.9394
2030 | 11 | 20 | 17 | 54.3657 | 136.6616 | 446.424
2030 | 11 | 20 | 18 | 57.1741 | 137.0931 | 458.3236
2030 | 11 | 20 | 19 | 56.1661 | 133.9177 | 454.9873
2030 | 11 | 20 | 20 | 52.4675 | 123.9863 | 444.9818
2030 | 11 | 20 | 21 | 48.0482 | 130.8438 | 429.4955
2030 | 11 | 20 | 22 | 43.9864 | 127.4012 | 407.786
2030 | 11 | 20 | 23 | 41.4199 | 116.3306 | 381.7063
2030 | 11 | 21 | 0 | 39.2497 | 115.7286 | 364.4176
2030 | 11 | 21 | 1 | 37.3773 | 112.8787 | 339.6883
2030 | 11 | 21 | 2 | 36.1223 | 109.962 | 329.9843
2030 | 11 | 21 | 3 | 35.6762 | 108.953 | 324.5668
2030 | 11 | 21 | 4 | 36.0504 | 108.2368 | 322.9731
2030 | 11 | 21 | 5 | 38.082 | 109.7086 | 324.9003
2030 | 11 | 21 | 6 | 41.0624 | 121.0617 | 328.5071
2030 | 11 | 21 | 7 | 43.9804 | 135.3043 | 359.9292
2030 | 11 | 21 | 8 | 46.6297 | 147.7236 | 399.8052
2030 | 11 | 21 | 9 | 48.3796 | 153.6385 | 415.1828
2030 | 11 | 21 | 10 | 49.0541 | 157.486 | 411.1262
2030 | 11 | 21 | 11 | 50.2859 | 158.2847 | 405.6504
2030 | 11 | 21 | 12 | 50.7279 | 146.6183 | 396.0411
2030 | 11 | 21 | 13 | 51.2777 | 144.7894 | 394.4517
2030 | 11 | 21 | 14 | 51.8993 | 141.7244 | 396.9347
2030 | 11 | 21 | 15 | 53.6828 | 134.2505 | 402.635
2030 | 11 | 21 | 16 | 56.1838 | 135.248 | 413.3429
2030 | 11 | 21 | 17 | 59.307 | 131.1389 | 443.0034
2030 | 11 | 21 | 18 | 62.1874 | 133.8719 | 457.083
2030 | 11 | 21 | 19 | 60.492 | 131.2715 | 448.0888
2030 | 11 | 21 | 20 | 55.9441 | 120.3165 | 436.3321
2030 | 11 | 21 | 21 | 51.271 | 126.6741 | 420.6161
2030 | 11 | 21 | 22 | 47.125 | 123.6117 | 399.8225
2030 | 11 | 21 | 23 | 44.489 | 112.6204 | 373.2564
2030 | 11 | 22 | 0 | 41.3417 | 111.1039 | 349.5493
2030 | 11 | 22 | 1 | 39.9924 | 111.9686 | 323.2472
2030 | 11 | 22 | 2 | 38.7148 | 107.7729 | 313.4086
2030 | 11 | 22 | 3 | 38.222 | 107.1145 | 307.9375
2030 | 11 | 22 | 4 | 38.4926 | 108.0989 | 306.5626
2030 | 11 | 22 | 5 | 40.3519 | 108.275 | 308.753
2030 | 11 | 22 | 6 | 42.9796 | 120.1751 | 315.3108
2030 | 11 | 22 | 7 | 45.8204 | 135.4676 | 345.3515
2030 | 11 | 22 | 8 | 48.3643 | 147.6911 | 374.5748
2030 | 11 | 22 | 9 | 49.7459 | 155.1984 | 373.1489
2030 | 11 | 22 | 10 | 49.9697 | 159.9226 | 356.2209
2030 | 11 | 22 | 11 | 50.8184 | 160.0759 | 342.3168
2030 | 11 | 22 | 12 | 51.4259 | 150.8214 | 340.223
2030 | 11 | 22 | 13 | 51.7242 | 148.9687 | 336.0987
2030 | 11 | 22 | 14 | 52.1726 | 152.8725 | 337.4356
2030 | 11 | 22 | 15 | 53.5165 | 142.2681 | 341.5335
2030 | 11 | 22 | 16 | 55.6801 | 137.2442 | 354.1437
2030 | 11 | 22 | 17 | 58.6094 | 133.2308 | 392.3116
2030 | 11 | 22 | 18 | 60.5114 | 127.536 | 435.6595
2030 | 11 | 22 | 19 | 58.7882 | 123.563 | 426.2887
2030 | 11 | 22 | 20 | 54.5601 | 114.731 | 413.2535
2030 | 11 | 22 | 21 | 50.1141 | 121.847 | 398.0882
2030 | 11 | 22 | 22 | 46.4842 | 119.5347 | 381.0506
2030 | 11 | 22 | 23 | 44.0462 | 106.8028 | 358.5675
2030 | 11 | 23 | 0 | 42.4864 | 107.2329 | 336.6778
2030 | 11 | 23 | 1 | 40.232 | 104.9774 | 310.627
2030 | 11 | 23 | 2 | 38.766 | 102.3616 | 299.1461
2030 | 11 | 23 | 3 | 38.2184 | 101.9139 | 291.9281
2030 | 11 | 23 | 4 | 38.202 | 103.5065 | 288.7744
2030 | 11 | 23 | 5 | 39.325 | 103.0864 | 286.5332
2030 | 11 | 23 | 6 | 40.9857 | 105.797 | 282.133
2030 | 11 | 23 | 7 | 43.062 | 110.889 | 301.6051
2030 | 11 | 23 | 8 | 46.5035 | 116.6711 | 344.2458
2030 | 11 | 23 | 9 | 49.7322 | 126.3517 | 371.7714
2030 | 11 | 23 | 10 | 50.8025 | 131.9791 | 375.0468
2030 | 11 | 23 | 11 | 51.96 | 131.9019 | 371.9071
2030 | 11 | 23 | 12 | 50.969 | 120.9174 | 364.1092
2030 | 11 | 23 | 13 | 50.8969 | 117.2974 | 361.1749
2030 | 11 | 23 | 14 | 50.8412 | 122.6185 | 360.4881
2030 | 11 | 23 | 15 | 51.7372 | 114.5512 | 366.0857
2030 | 11 | 23 | 16 | 53.6685 | 109.4133 | 378.8685
2030 | 11 | 23 | 17 | 56.5626 | 113.0953 | 412.4158
2030 | 11 | 23 | 18 | 58.5187 | 115.9543 | 439.8049
2030 | 11 | 23 | 19 | 56.7645 | 114.7386 | 420.603
2030 | 11 | 23 | 20 | 52.1567 | 104.0189 | 399.088
2030 | 11 | 23 | 21 | 47.5825 | 114.8603 | 381.1292
2030 | 11 | 23 | 22 | 44.2774 | 112.0528 | 366.6123
2030 | 11 | 23 | 23 | 42.6712 | 105.7786 | 347.2797
2030 | 11 | 24 | 0 | 41.6988 | 107.8006 | 327.9109
2030 | 11 | 24 | 1 | 41.095 | 104.4427 | 318.6485
2030 | 11 | 24 | 2 | 39.8295 | 102.5263 | 308.4279
2030 | 11 | 24 | 3 | 39.3557 | 102.9439 | 301.926
2030 | 11 | 24 | 4 | 39.402 | 103.7293 | 299.5083
2030 | 11 | 24 | 5 | 40.4761 | 102.79 | 297.617
2030 | 11 | 24 | 6 | 41.5897 | 104.3027 | 287.529
2030 | 11 | 24 | 7 | 43.0435 | 105.5811 | 306.3086
2030 | 11 | 24 | 8 | 46.1798 | 109.3522 | 354.0154
2030 | 11 | 24 | 9 | 49.615 | 115.5944 | 391.9033
2030 | 11 | 24 | 10 | 51.4263 | 119.8768 | 403.1889
2030 | 11 | 24 | 11 | 53.017 | 118.6705 | 403.4856
2030 | 11 | 24 | 12 | 52.8105 | 113.5401 | 399.3069
2030 | 11 | 24 | 13 | 53.0741 | 111.6075 | 400.9361
2030 | 11 | 24 | 14 | 53.4523 | 119.5214 | 402.9535
2030 | 11 | 24 | 15 | 54.8666 | 114.6569 | 411.3758
2030 | 11 | 24 | 16 | 57.3066 | 108.2893 | 427.7987
2030 | 11 | 24 | 17 | 60.7293 | 114.3335 | 462.491
2030 | 11 | 24 | 18 | 62.0312 | 121.4907 | 479.2295
2030 | 11 | 24 | 19 | 60.5414 | 118.3588 | 464.2226
2030 | 11 | 24 | 20 | 56.0799 | 109.6213 | 444.8336
2030 | 11 | 24 | 21 | 51.1073 | 118.0621 | 426.4117
2030 | 11 | 24 | 22 | 47.051 | 116.0496 | 407.6243
2030 | 11 | 24 | 23 | 44.9708 | 108.8304 | 383.5023
2030 | 11 | 25 | 0 | 44.3116 | 109.0191 | 356.7042
2030 | 11 | 25 | 1 | 42.8528 | 107.9885 | 334.8268
2030 | 11 | 25 | 2 | 42.0519 | 106.0588 | 327.2842
2030 | 11 | 25 | 3 | 42.0729 | 106.9543 | 323.3086
2030 | 11 | 25 | 4 | 42.7147 | 108.1822 | 323.1008
2030 | 11 | 25 | 5 | 45.0715 | 109.666 | 326.8436
2030 | 11 | 25 | 6 | 48.3736 | 119.7387 | 328.5959
2030 | 11 | 25 | 7 | 51.0657 | 134.9987 | 361.5054
2030 | 11 | 25 | 8 | 53.3714 | 151.7741 | 397.8675
2030 | 11 | 25 | 9 | 54.1327 | 157.7022 | 404.84
2030 | 11 | 25 | 10 | 53.3855 | 160.9246 | 391.5668
2030 | 11 | 25 | 11 | 53.5237 | 158.6211 | 380.3725
2030 | 11 | 25 | 12 | 54.8364 | 150.1753 | 404.0545
2030 | 11 | 25 | 13 | 54.9844 | 147.3947 | 401.2483
2030 | 11 | 25 | 14 | 55.4156 | 146.6748 | 402.5892
2030 | 11 | 25 | 15 | 57.0292 | 138.506 | 408.9395
2030 | 11 | 25 | 16 | 59.8959 | 136.7788 | 423.0157
2030 | 11 | 25 | 17 | 63.3468 | 135.6144 | 456.709
2030 | 11 | 25 | 18 | 65.0016 | 134.3683 | 480.658
2030 | 11 | 25 | 19 | 63.2281 | 132.4684 | 466.4433
2030 | 11 | 25 | 20 | 58.5431 | 122.2881 | 450.3201
2030 | 11 | 25 | 21 | 53.4623 | 128.5952 | 431.1566
2030 | 11 | 25 | 22 | 48.9533 | 125.5287 | 409.1853
2030 | 11 | 25 | 23 | 46.2582 | 114.45 | 382.4563
2030 | 11 | 26 | 0 | 45.409 | 113.1817 | 358.3838
2030 | 11 | 26 | 1 | 43.0873 | 110.3286 | 337.6012
2030 | 11 | 26 | 2 | 42.0188 | 107.3237 | 327.7298
2030 | 11 | 26 | 3 | 41.756 | 106.7075 | 321.8835
2030 | 11 | 26 | 4 | 42.349 | 106.7204 | 319.8557
2030 | 11 | 26 | 5 | 44.6247 | 107.4487 | 321.6469
2030 | 11 | 26 | 6 | 47.6972 | 118.4617 | 328.9256
2030 | 11 | 26 | 7 | 50.3805 | 134.006 | 360.4564
2030 | 11 | 26 | 8 | 53.0184 | 147.7583 | 400.7016
2030 | 11 | 26 | 9 | 54.3319 | 153.6757 | 416.8942
2030 | 11 | 26 | 10 | 54.3569 | 158.7638 | 412.3358
2030 | 11 | 26 | 11 | 55.0159 | 160.4749 | 404.4944
2030 | 11 | 26 | 12 | 53.3551 | 154.3225 | 390.8686
2030 | 11 | 26 | 13 | 53.4676 | 152.1822 | 388.3563
2030 | 11 | 26 | 14 | 53.8703 | 156.4135 | 389.9855
2030 | 11 | 26 | 15 | 55.3503 | 148.4851 | 396.7008
2030 | 11 | 26 | 16 | 58.1338 | 145.0054 | 411.4222
2030 | 11 | 26 | 17 | 61.8796 | 143.7221 | 444.0203
2030 | 11 | 26 | 18 | 64.8785 | 138.7916 | 463.6392
2030 | 11 | 26 | 19 | 63.3406 | 134.3246 | 450.4532
2030 | 11 | 26 | 20 | 58.8709 | 123.5447 | 435.5255
2030 | 11 | 26 | 21 | 54.0269 | 128.245 | 416.8422
2030 | 11 | 26 | 22 | 49.6197 | 125.0119 | 394.9014
2030 | 11 | 26 | 23 | 46.9821 | 114.7622 | 368.2075
2030 | 11 | 27 | 0 | 45.1785 | 113.2247 | 352.7565
2030 | 11 | 27 | 1 | 44.2549 | 110.5254 | 335.1688
2030 | 11 | 27 | 2 | 43.2168 | 107.0112 | 326.0949
2030 | 11 | 27 | 3 | 43.0016 | 106.3194 | 321.0902
2030 | 11 | 27 | 4 | 43.5634 | 106.7105 | 320.3907
2030 | 11 | 27 | 5 | 45.8903 | 107.5292 | 323.1938
2030 | 11 | 27 | 6 | 49.0392 | 117.9088 | 331.9413
2030 | 11 | 27 | 7 | 51.6128 | 133.1597 | 363.119
2030 | 11 | 27 | 8 | 53.911 | 146.7931 | 402.7003
2030 | 11 | 27 | 9 | 54.8593 | 154.9264 | 417.1947
2030 | 11 | 27 | 10 | 54.24 | 159.5156 | 410.4904
2030 | 11 | 27 | 11 | 54.5144 | 157.0716 | 401.1351
2030 | 11 | 27 | 12 | 53.1624 | 151.2036 | 396.6313
2030 | 11 | 27 | 13 | 53.1143 | 149.3283 | 394.5399
2030 | 11 | 27 | 14 | 53.4848 | 152.5569 | 396.8316
2030 | 11 | 27 | 15 | 55.0834 | 145.4299 | 402.8236
2030 | 11 | 27 | 16 | 58.2124 | 141.2545 | 417.6824
2030 | 11 | 27 | 17 | 62.142 | 137.9867 | 451.6088
2030 | 11 | 27 | 18 | 65.4084 | 135.3365 | 466.9362
2030 | 11 | 27 | 19 | 64.6836 | 131.2262 | 459.4544
2030 | 11 | 27 | 20 | 60.771 | 121.5701 | 448.1377
2030 | 11 | 27 | 21 | 56.2682 | 129.3911 | 432.5765
2030 | 11 | 27 | 22 | 51.8711 | 126.6874 | 411.0121
2030 | 11 | 27 | 23 | 49.2152 | 115.4296 | 384.3061
2030 | 11 | 28 | 0 | 47.5506 | 114.356 | 360.5773
2030 | 11 | 28 | 1 | 45.988 | 111.5741 | 349.2505
2030 | 11 | 28 | 2 | 44.9486 | 108.6735 | 340.9964
2030 | 11 | 28 | 3 | 44.7735 | 108.1986 | 337.326
2030 | 11 | 28 | 4 | 45.2453 | 107.8207 | 337.4915
2030 | 11 | 28 | 5 | 47.4149 | 109.2852 | 341.1426
2030 | 11 | 28 | 6 | 50.333 | 120.8083 | 345.9063
2030 | 11 | 28 | 7 | 52.8109 | 135.691 | 377.6122
2030 | 11 | 28 | 8 | 55.1213 | 150.0793 | 412.2363
2030 | 11 | 28 | 9 | 56.0693 | 157.321 | 415.2996
2030 | 11 | 28 | 10 | 55.32 | 163.5288 | 398.1623
2030 | 11 | 28 | 11 | 55.4142 | 161.0008 | 384.5727
2030 | 11 | 28 | 12 | 55.2566 | 154.3797 | 407.0038
2030 | 11 | 28 | 13 | 55.2535 | 152.4145 | 403.6905
2030 | 11 | 28 | 14 | 55.5974 | 154.458 | 405.519
2030 | 11 | 28 | 15 | 57.2266 | 144.753 | 412.3802
2030 | 11 | 28 | 16 | 59.9017 | 143.2749 | 427.0436
2030 | 11 | 28 | 17 | 63.2982 | 140.9533 | 461.5455
2030 | 11 | 28 | 18 | 64.6877 | 136.2192 | 493.1014
2030 | 11 | 28 | 19 | 64.0046 | 132.8567 | 481.6535
2030 | 11 | 28 | 20 | 60.0402 | 121.7322 | 469.0806
2030 | 11 | 28 | 21 | 55.621 | 127.6277 | 453.1065
2030 | 11 | 28 | 22 | 51.362 | 124.6512 | 431.9355
2030 | 11 | 28 | 23 | 48.8831 | 113.9403 | 404.4222
2030 | 11 | 29 | 0 | 47.2965 | 111.46 | 378.2696
2030 | 11 | 29 | 1 | 45.2951 | 111.5784 | 367.2519
2030 | 11 | 29 | 2 | 44.0826 | 107.5104 | 358.1856
2030 | 11 | 29 | 3 | 43.7427 | 107.3789 | 354.0068
2030 | 11 | 29 | 4 | 44.1357 | 108.3224 | 353.647
2030 | 11 | 29 | 5 | 46.2348 | 108.596 | 356.5034
2030 | 11 | 29 | 6 | 48.9626 | 120.5304 | 363.7959
2030 | 11 | 29 | 7 | 51.5191 | 135.0887 | 395.64
2030 | 11 | 29 | 8 | 54.1949 | 148.4747 | 431.7196
2030 | 11 | 29 | 9 | 55.5427 | 155.6934 | 436.5336
2030 | 11 | 29 | 10 | 55.3848 | 161.6651 | 419.3355
2030 | 11 | 29 | 11 | 55.7751 | 159.4299 | 402.5637
2030 | 11 | 29 | 12 | 55.0776 | 148.43 | 387.2766
2030 | 11 | 29 | 13 | 55.0194 | 146.1908 | 380.4158
2030 | 11 | 29 | 14 | 55.194 | 148.6093 | 380.1085
2030 | 11 | 29 | 15 | 56.3627 | 137.1374 | 384.3881
2030 | 11 | 29 | 16 | 58.5858 | 133.5966 | 400.4573
2030 | 11 | 29 | 17 | 61.5865 | 131.109 | 441.9297
2030 | 11 | 29 | 18 | 62.651 | 131.0671 | 486.2549
2030 | 11 | 29 | 19 | 61.2795 | 127.5152 | 481.8792
2030 | 11 | 29 | 20 | 57.189 | 118.5903 | 471.0971
2030 | 11 | 29 | 21 | 52.8512 | 125.6665 | 457.719
2030 | 11 | 29 | 22 | 49.0325 | 123.5556 | 441.1102
2030 | 11 | 29 | 23 | 46.7004 | 109.271 | 418.2386
2030 | 11 | 30 | 0 | 45.1604 | 107.3353 | 397.3028
2030 | 11 | 30 | 1 | 41.9124 | 103.5565 | 377.0934
2030 | 11 | 30 | 2 | 40.2686 | 101.3029 | 365.4204
2030 | 11 | 30 | 3 | 39.4896 | 100.8698 | 358.6983
2030 | 11 | 30 | 4 | 39.5434 | 100.9208 | 356.1629
2030 | 11 | 30 | 5 | 40.6982 | 100.1571 | 354.695
2030 | 11 | 30 | 6 | 42.3526 | 103.5851 | 350.712
2030 | 11 | 30 | 7 | 43.6742 | 107.8359 | 368.6554
2030 | 11 | 30 | 8 | 46.5702 | 114.3234 | 407.5243
2030 | 11 | 30 | 9 | 49.9601 | 124.4203 | 436.4043
2030 | 11 | 30 | 10 | 51.7348 | 131.0281 | 440.3861
2030 | 11 | 30 | 11 | 53.2924 | 128.5775 | 436.1335
2030 | 11 | 30 | 12 | 53.9405 | 124.2939 | 435.2178
2030 | 11 | 30 | 13 | 53.8828 | 120.5856 | 429.9561
2030 | 11 | 30 | 14 | 53.8903 | 126.691 | 428.3941
2030 | 11 | 30 | 15 | 54.834 | 119.3675 | 434.904
2030 | 11 | 30 | 16 | 56.6201 | 112.3713 | 448.5152
2030 | 11 | 30 | 17 | 59.1453 | 118.015 | 481.01
2030 | 11 | 30 | 18 | 60.2208 | 117.3987 | 504.0387
2030 | 11 | 30 | 19 | 57.531 | 114.4482 | 485.3497
2030 | 11 | 30 | 20 | 52.3821 | 103.0156 | 462.4577
2030 | 11 | 30 | 21 | 47.5571 | 113.032 | 442.7262
2030 | 11 | 30 | 22 | 44.2121 | 109.8698 | 426.9242
2030 | 11 | 30 | 23 | 42.4783 | 104.5 | 406.6082
2030 | 12 | 1 | 0 | 41.4082 | 103.7321 | 384.369
2030 | 12 | 1 | 1 | 39.1795 | 103.852 | 349.6931
2030 | 12 | 1 | 2 | 37.784 | 100.3118 | 337.8365
2030 | 12 | 1 | 3 | 37.255 | 99.4341 | 330.2286
2030 | 12 | 1 | 4 | 37.3292 | 103.09 | 326.5468
2030 | 12 | 1 | 5 | 38.5727 | 100.5364 | 324.1326
2030 | 12 | 1 | 6 | 40.4071 | 103.8597 | 317.0242
2030 | 12 | 1 | 7 | 41.9742 | 107.7867 | 331.131
2030 | 12 | 1 | 8 | 45.1055 | 105.2017 | 368.4406
2030 | 12 | 1 | 9 | 48.8406 | 112.9285 | 404.1761
2030 | 12 | 1 | 10 | 51.1598 | 117.4122 | 419.0342
2030 | 12 | 1 | 11 | 52.9413 | 122.8027 | 422.622
2030 | 12 | 1 | 12 | 53.084 | 117.3397 | 417.7569
2030 | 12 | 1 | 13 | 53.5581 | 115.5869 | 415.8825
2030 | 12 | 1 | 14 | 53.8536 | 127.5964 | 418.4722
2030 | 12 | 1 | 15 | 55.2954 | 123.5084 | 424.6218
2030 | 12 | 1 | 16 | 57.8013 | 115.2123 | 434.0971
2030 | 12 | 1 | 17 | 61.0732 | 122.5653 | 465.4998
2030 | 12 | 1 | 18 | 62.4154 | 121.9631 | 478.2941
2030 | 12 | 1 | 19 | 60.1743 | 112.744 | 463.5895
2030 | 12 | 1 | 20 | 55.1898 | 104.211 | 443.1934
2030 | 12 | 1 | 21 | 49.9365 | 113.395 | 422.2086
2030 | 12 | 1 | 22 | 45.838 | 110.5862 | 401.395
2030 | 12 | 1 | 23 | 43.4021 | 107.8375 | 374.5381
2030 | 12 | 2 | 0 | 42.3336 | 111.1745 | 350.4503
2030 | 12 | 2 | 1 | 40.4129 | 105.4643 | 334.9512
2030 | 12 | 2 | 2 | 39.3396 | 102.2854 | 326.6213
2030 | 12 | 2 | 3 | 39.2292 | 102.6947 | 322.5225
2030 | 12 | 2 | 4 | 39.7999 | 107.015 | 322.2092
2030 | 12 | 2 | 5 | 42.2485 | 107.3306 | 326.1818
2030 | 12 | 2 | 6 | 45.2537 | 121.605 | 328.7904
2030 | 12 | 2 | 7 | 48.2958 | 138.263 | 362.4541
2030 | 12 | 2 | 8 | 51.0565 | 148.6736 | 406.7293
2030 | 12 | 2 | 9 | 52.6819 | 154.4631 | 428.8534
2030 | 12 | 2 | 10 | 53.2463 | 157.414 | 430.2072
2030 | 12 | 2 | 11 | 54.1178 | 160.2752 | 427.825
2030 | 12 | 2 | 12 | 54.1843 | 153.3261 | 421.2388
2030 | 12 | 2 | 13 | 54.7755 | 150.7677 | 418.0748
2030 | 12 | 2 | 14 | 55.18 | 154.7862 | 421.0613
2030 | 12 | 2 | 15 | 56.8331 | 147.1523 | 426.8833
2030 | 12 | 2 | 16 | 59.5913 | 143.4442 | 436.7422
2030 | 12 | 2 | 17 | 63.0221 | 141.8408 | 468.1734
2030 | 12 | 2 | 18 | 64.5723 | 136.0156 | 493.5365
2030 | 12 | 2 | 19 | 62.8003 | 127.7908 | 480.7202
2030 | 12 | 2 | 20 | 57.9785 | 118.0865 | 465.9784
2030 | 12 | 2 | 21 | 52.8741 | 123.8909 | 447.639
2030 | 12 | 2 | 22 | 48.3772 | 121.22 | 425.4968
2030 | 12 | 2 | 23 | 45.3811 | 113.8298 | 396.2669
2030 | 12 | 3 | 0 | 43.7482 | 115.3723 | 365.0402
2030 | 12 | 3 | 1 | 41.3267 | 110.4254 | 354.4231
2030 | 12 | 3 | 2 | 40.0861 | 106.5 | 346.4943
2030 | 12 | 3 | 3 | 39.76 | 106.1831 | 343.0041
2030 | 12 | 3 | 4 | 40.2465 | 109.3143 | 342.9623
2030 | 12 | 3 | 5 | 42.5551 | 109.4249 | 346.7707
2030 | 12 | 3 | 6 | 45.4476 | 122.913 | 358.9144
2030 | 12 | 3 | 7 | 48.4502 | 139.3036 | 391.6435
2030 | 12 | 3 | 8 | 51.173 | 146.9165 | 426.133
2030 | 12 | 3 | 9 | 52.7147 | 152.084 | 429.4346
2030 | 12 | 3 | 10 | 53.2579 | 157.2885 | 414.7504
2030 | 12 | 3 | 11 | 54.1404 | 162.4778 | 401.9863
2030 | 12 | 3 | 12 | 53.8411 | 152.3101 | 420.8772
2030 | 12 | 3 | 13 | 54.4076 | 150.5645 | 414.4392
2030 | 12 | 3 | 14 | 54.8517 | 154.6477 | 416.2615
2030 | 12 | 3 | 15 | 56.3607 | 148.299 | 422.7721
2030 | 12 | 3 | 16 | 59.02 | 145.1381 | 436.8349
2030 | 12 | 3 | 17 | 62.6611 | 143.3151 | 473.6993
2030 | 12 | 3 | 18 | 64.1646 | 138.5545 | 512.5447
2030 | 12 | 3 | 19 | 62.4663 | 130.3163 | 502.5526
2030 | 12 | 3 | 20 | 57.9398 | 121.9884 | 489.7814
2030 | 12 | 3 | 21 | 52.8547 | 129.4007 | 472.9112
2030 | 12 | 3 | 22 | 48.3836 | 127.7888 | 451.2419
2030 | 12 | 3 | 23 | 45.3531 | 118.3885 | 421.8327
2030 | 12 | 4 | 0 | 44.1338 | 120.0395 | 397.2288
2030 | 12 | 4 | 1 | 41.14 | 115.9663 | 383.8021
2030 | 12 | 4 | 2 | 39.9128 | 111.7688 | 375.8305
2030 | 12 | 4 | 3 | 39.587 | 111.0363 | 372.0046
2030 | 12 | 4 | 4 | 40.1013 | 113.6345 | 371.8943
2030 | 12 | 4 | 5 | 42.5117 | 114.2589 | 375.4502
2030 | 12 | 4 | 6 | 45.5738 | 127.8031 | 386.4914
2030 | 12 | 4 | 7 | 48.497 | 143.9985 | 418.3339
2030 | 12 | 4 | 8 | 51.0161 | 150.2727 | 458.4328
2030 | 12 | 4 | 9 | 52.5398 | 156.0307 | 473.2776
2030 | 12 | 4 | 10 | 53.0854 | 158.9749 | 466.884
2030 | 12 | 4 | 11 | 53.991 | 163.4471 | 457.1005
2030 | 12 | 4 | 12 | 54.1391 | 155.154 | 447.0909
2030 | 12 | 4 | 13 | 54.7544 | 152.4828 | 440.9732
2030 | 12 | 4 | 14 | 55.2142 | 155.8303 | 442.5906
2030 | 12 | 4 | 15 | 56.7748 | 149.3247 | 447.8997
2030 | 12 | 4 | 16 | 59.4049 | 146.022 | 460.5862
2030 | 12 | 4 | 17 | 62.8298 | 144.6876 | 496.0307
2030 | 12 | 4 | 18 | 63.7045 | 140.6029 | 515.9225
2030 | 12 | 4 | 19 | 62.3559 | 130.9127 | 513.6343
2030 | 12 | 4 | 20 | 58.1345 | 122.4445 | 504.2967
2030 | 12 | 4 | 21 | 53.2719 | 128.2296 | 489.6029
2030 | 12 | 4 | 22 | 48.8102 | 125.2317 | 468.0061
2030 | 12 | 4 | 23 | 45.7434 | 119.2825 | 438.7828
2030 | 12 | 5 | 0 | 43.6058 | 121.2209 | 414.3784
2030 | 12 | 5 | 1 | 41.6897 | 113.6906 | 403.9407
2030 | 12 | 5 | 2 | 40.4261 | 110.1706 | 396.1139
2030 | 12 | 5 | 3 | 40.1155 | 109.7368 | 393.321
2030 | 12 | 5 | 4 | 40.5457 | 111.8743 | 393.8741
2030 | 12 | 5 | 5 | 42.8181 | 112.7884 | 398.2638
2030 | 12 | 5 | 6 | 45.9742 | 126.2092 | 405.6116
2030 | 12 | 5 | 7 | 48.8851 | 141.0352 | 436.9415
2030 | 12 | 5 | 8 | 51.4568 | 149.4099 | 470.7528
2030 | 12 | 5 | 9 | 52.9231 | 155.3998 | 472.9984
2030 | 12 | 5 | 10 | 53.2609 | 160.6913 | 455.2525
2030 | 12 | 5 | 11 | 53.9654 | 163.2156 | 440.5592
2030 | 12 | 5 | 12 | 52.78 | 157.8526 | 420.7368
2030 | 12 | 5 | 13 | 53.2027 | 156.4846 | 411.47
2030 | 12 | 5 | 14 | 53.5728 | 158.7528 | 411.9041
2030 | 12 | 5 | 15 | 55.1628 | 150.376 | 416.2876
2030 | 12 | 5 | 16 | 57.7702 | 148.4215 | 431.4068
2030 | 12 | 5 | 17 | 61.3091 | 146.4255 | 474.8668
2030 | 12 | 5 | 18 | 61.7639 | 141.0925 | 524.3281
2030 | 12 | 5 | 19 | 61.0544 | 134.1563 | 523.0771
2030 | 12 | 5 | 20 | 57.342 | 125.4094 | 514.6284
2030 | 12 | 5 | 21 | 52.7701 | 131.4857 | 500.259
2030 | 12 | 5 | 22 | 48.4893 | 129.3082 | 479.1152
2030 | 12 | 5 | 23 | 45.6294 | 120.8751 | 449.7899
2030 | 12 | 6 | 0 | 44.268 | 118.9397 | 423.6054
2030 | 12 | 6 | 1 | 42.1724 | 116.0216 | 403.8385
2030 | 12 | 6 | 2 | 40.8745 | 111.9793 | 393.3164
2030 | 12 | 6 | 3 | 40.5411 | 111.4044 | 388.0874
2030 | 12 | 6 | 4 | 40.9073 | 113.4664 | 386.4858
2030 | 12 | 6 | 5 | 43.1347 | 113.627 | 388.1234
2030 | 12 | 6 | 6 | 46.0855 | 127.5123 | 393.3759
2030 | 12 | 6 | 7 | 48.9563 | 141.476 | 424.3982
2030 | 12 | 6 | 8 | 51.5758 | 146.6795 | 466.5072
2030 | 12 | 6 | 9 | 52.9523 | 152.0791 | 483.9892
2030 | 12 | 6 | 10 | 52.9951 | 154.6217 | 479.3682
2030 | 12 | 6 | 11 | 53.4318 | 159.6316 | 470.5411
2030 | 12 | 6 | 12 | 54.3347 | 154.4858 | 428.7422
2030 | 12 | 6 | 13 | 54.7387 | 151.9126 | 421.7224
2030 | 12 | 6 | 14 | 54.9626 | 153.86 | 421.7997
2030 | 12 | 6 | 15 | 56.2057 | 143.7925 | 423.494
2030 | 12 | 6 | 16 | 58.3627 | 140.8099 | 431.6593
2030 | 12 | 6 | 17 | 61.3225 | 139.4114 | 467.326
2030 | 12 | 6 | 18 | 63.8265 | 135.5681 | 497.0899
2030 | 12 | 6 | 19 | 62.0935 | 127.3412 | 494.9075
2030 | 12 | 6 | 20 | 57.5764 | 120.0662 | 485.1256
2030 | 12 | 6 | 21 | 53.0516 | 125.1 | 471.8773
2030 | 12 | 6 | 22 | 49.2692 | 122.5264 | 454.9489
2030 | 12 | 6 | 23 | 46.5032 | 113.8833 | 429.6513
2030 | 12 | 7 | 0 | 43.3349 | 112.5194 | 405.8397
2030 | 12 | 7 | 1 | 40.6718 | 106.3524 | 382.7649
2030 | 12 | 7 | 2 | 38.9672 | 103.0407 | 371.298
2030 | 12 | 7 | 3 | 38.2527 | 102.4003 | 364.8168
2030 | 12 | 7 | 4 | 38.1797 | 106.1799 | 363.1271
2030 | 12 | 7 | 5 | 39.3693 | 104.7623 | 364.1729
2030 | 12 | 7 | 6 | 40.6974 | 110.6933 | 370.2891
2030 | 12 | 7 | 7 | 42.7111 | 114.3394 | 386.2507
2030 | 12 | 7 | 8 | 46.2909 | 114.3553 | 417.2865
2030 | 12 | 7 | 9 | 50.062 | 121.2295 | 446.2988
2030 | 12 | 7 | 10 | 52.2202 | 125.2611 | 454.9512
2030 | 12 | 7 | 11 | 53.8575 | 129.692 | 454.8876
2030 | 12 | 7 | 12 | 53.8378 | 124.9181 | 442.9732
2030 | 12 | 7 | 13 | 54.0728 | 121.2781 | 436.2796
2030 | 12 | 7 | 14 | 54.0057 | 126.0954 | 435.5274
2030 | 12 | 7 | 15 | 54.8463 | 117.3847 | 437.7269
2030 | 12 | 7 | 16 | 56.6287 | 113.8363 | 447.4615
2030 | 12 | 7 | 17 | 59.3143 | 117.5663 | 480.9941
2030 | 12 | 7 | 18 | 60.6543 | 121.3645 | 503.1452
2030 | 12 | 7 | 19 | 58.1619 | 114.9261 | 493.282
2030 | 12 | 7 | 20 | 53.0766 | 106.0477 | 473.4832
2030 | 12 | 7 | 21 | 48.2466 | 113.6502 | 454.4915
2030 | 12 | 7 | 22 | 44.8276 | 111.1737 | 439.2792
2030 | 12 | 7 | 23 | 42.754 | 108.9453 | 418.8448
2030 | 12 | 8 | 0 | 41.4227 | 112.1594 | 401.7219
2030 | 12 | 8 | 1 | 39.7775 | 106.3333 | 382.9923
2030 | 12 | 8 | 2 | 38.3394 | 103.212 | 371.7018
2030 | 12 | 8 | 3 | 37.7718 | 102.7672 | 365.2706
2030 | 12 | 8 | 4 | 37.7614 | 105.6097 | 363.4084
2030 | 12 | 8 | 5 | 38.8784 | 103.6476 | 363.3645
2030 | 12 | 8 | 6 | 40.1325 | 105.1962 | 360.5457
2030 | 12 | 8 | 7 | 41.8745 | 107.5903 | 373.6786
2030 | 12 | 8 | 8 | 45.3502 | 105.3312 | 403.5299
2030 | 12 | 8 | 9 | 49.3597 | 110.326 | 431.1061
2030 | 12 | 8 | 10 | 51.9923 | 114.4251 | 440.9496
2030 | 12 | 8 | 11 | 53.9469 | 117.4218 | 439.6254
2030 | 12 | 8 | 12 | 54.2233 | 116.3615 | 452.0864
2030 | 12 | 8 | 13 | 54.7631 | 115.3763 | 452.2521
2030 | 12 | 8 | 14 | 55.1319 | 121.651 | 454.81
2030 | 12 | 8 | 15 | 56.5117 | 116.8099 | 458.0796
2030 | 12 | 8 | 16 | 58.8981 | 111.6701 | 467.0573
2030 | 12 | 8 | 17 | 62.2838 | 117.4736 | 500.3765
2030 | 12 | 8 | 18 | 64.2641 | 122.621 | 518.2473
2030 | 12 | 8 | 19 | 61.9447 | 115.5216 | 506.1792
2030 | 12 | 8 | 20 | 56.9076 | 108.5963 | 485.7064
2030 | 12 | 8 | 21 | 51.6733 | 115.4624 | 464.6138
2030 | 12 | 8 | 22 | 47.5778 | 114.2835 | 443.6712
2030 | 12 | 8 | 23 | 45.0817 | 110.1991 | 417.124
2030 | 12 | 9 | 0 | 43.9013 | 113.0414 | 394.0095
2030 | 12 | 9 | 1 | 41.036 | 106.6295 | 367.5295
2030 | 12 | 9 | 2 | 39.926 | 104.7823 | 358.1715
2030 | 12 | 9 | 3 | 39.7384 | 105.4922 | 353.3451
2030 | 12 | 9 | 4 | 40.2552 | 107.6201 | 352.2657
2030 | 12 | 9 | 5 | 42.5822 | 108.6375 | 354.9962
2030 | 12 | 9 | 6 | 45.5474 | 122.6471 | 355.0367
2030 | 12 | 9 | 7 | 48.4652 | 136.9099 | 386.952
2030 | 12 | 9 | 8 | 51.056 | 147.4471 | 430.5988
2030 | 12 | 9 | 9 | 52.486 | 151.3108 | 452.1178
2030 | 12 | 9 | 10 | 52.973 | 153.0119 | 452.9295
2030 | 12 | 9 | 11 | 53.776 | 155.8692 | 450.5595
2030 | 12 | 9 | 12 | 53.332 | 149.5625 | 447.8439
2030 | 12 | 9 | 13 | 53.7966 | 146.5964 | 444.5208
2030 | 12 | 9 | 14 | 54.0563 | 146.0958 | 445.5325
2030 | 12 | 9 | 15 | 55.5904 | 139.1926 | 449.6881
2030 | 12 | 9 | 16 | 58.293 | 138.0545 | 456.9771
2030 | 12 | 9 | 17 | 61.7553 | 137.4043 | 486.2222
2030 | 12 | 9 | 18 | 64.0617 | 137.8349 | 502.4881
2030 | 12 | 9 | 19 | 62.2177 | 130.884 | 488.6409
2030 | 12 | 9 | 20 | 57.5129 | 121.9016 | 473.4477
2030 | 12 | 9 | 21 | 52.4308 | 126.1124 | 454.5382
2030 | 12 | 9 | 22 | 47.9724 | 122.8355 | 431.9345
2030 | 12 | 9 | 23 | 45.0109 | 116.9068 | 402.144
2030 | 12 | 10 | 0 | 43.3261 | 115.6164 | 376.4256
2030 | 12 | 10 | 1 | 41.3219 | 110.0789 | 364.4281
2030 | 12 | 10 | 2 | 40.1017 | 106.8317 | 355.529
2030 | 12 | 10 | 3 | 39.7719 | 106.34 | 351.6331
2030 | 12 | 10 | 4 | 40.2835 | 108.1449 | 351.1816
2030 | 12 | 10 | 5 | 42.5917 | 108.3664 | 354.6223
2030 | 12 | 10 | 6 | 45.3413 | 118.4676 | 359.7138
2030 | 12 | 10 | 7 | 48.3296 | 133.4646 | 392.8246
2030 | 12 | 10 | 8 | 51.166 | 143.3728 | 436.7028
2030 | 12 | 10 | 9 | 52.8015 | 149.2774 | 456.0453
2030 | 12 | 10 | 10 | 53.597 | 154.1656 | 453.7926
2030 | 12 | 10 | 11 | 54.6104 | 157.3323 | 447.475
2030 | 12 | 10 | 12 | 53.6046 | 152.0108 | 430.7451
2030 | 12 | 10 | 13 | 54.0601 | 150.4826 | 425.9776
2030 | 12 | 10 | 14 | 54.55 | 152.8102 | 427.271
2030 | 12 | 10 | 15 | 55.9842 | 146.8049 | 433.0888
2030 | 12 | 10 | 16 | 58.7033 | 143.7628 | 445.9473
2030 | 12 | 10 | 17 | 62.6465 | 141.9165 | 482.2126
2030 | 12 | 10 | 18 | 65.7942 | 139.2936 | 502.6106
2030 | 12 | 10 | 19 | 64.0947 | 131.2653 | 501.3817
2030 | 12 | 10 | 20 | 59.5951 | 123.083 | 492.7159
2030 | 12 | 10 | 21 | 54.6186 | 127.7547 | 478.6919
2030 | 12 | 10 | 22 | 50.2257 | 125.0106 | 458.145
2030 | 12 | 10 | 23 | 47.1725 | 118.9207 | 429.7874
2030 | 12 | 11 | 0 | 45.0084 | 118.8177 | 403.6357
2030 | 12 | 11 | 1 | 43.9518 | 117.0575 | 386.4102
2030 | 12 | 11 | 2 | 42.799 | 113.7629 | 378.4019
2030 | 12 | 11 | 3 | 42.5509 | 113.4151 | 374.9883
2030 | 12 | 11 | 4 | 42.9956 | 114.8772 | 375.4766
2030 | 12 | 11 | 5 | 45.3035 | 115.8412 | 379.1846
2030 | 12 | 11 | 6 | 48.1673 | 126.1565 | 383.0872
2030 | 12 | 11 | 7 | 50.8437 | 140.4834 | 414.0499
2030 | 12 | 11 | 8 | 52.9605 | 148.7391 | 453.4617
2030 | 12 | 11 | 9 | 53.807 | 154.5794 | 465.9175
2030 | 12 | 11 | 10 | 53.2635 | 158.5945 | 456.9544
2030 | 12 | 11 | 11 | 53.4487 | 159.7523 | 446.9248
2030 | 12 | 11 | 12 | 54.1592 | 153.1954 | 419.7536
2030 | 12 | 11 | 13 | 54.4745 | 150.6714 | 412.9717
2030 | 12 | 11 | 14 | 54.823 | 149.5596 | 412.7295
2030 | 12 | 11 | 15 | 56.4036 | 146.2436 | 415.5121
2030 | 12 | 11 | 16 | 59.3442 | 143.0978 | 428.2941
2030 | 12 | 11 | 17 | 63.1566 | 141.8919 | 470.9811
2030 | 12 | 11 | 18 | 65.0174 | 141.7735 | 506.6719
2030 | 12 | 11 | 19 | 64.1522 | 134.7003 | 505.6709
2030 | 12 | 11 | 20 | 60.1839 | 127.548 | 497.5292
2030 | 12 | 11 | 21 | 55.4925 | 134.0517 | 484.0874
2030 | 12 | 11 | 22 | 51.0894 | 131.4557 | 463.0317
2030 | 12 | 11 | 23 | 48.1444 | 124.4414 | 433.947
2030 | 12 | 12 | 0 | 47.0927 | 125.8058 | 403.8128
2030 | 12 | 12 | 1 | 44.4818 | 120.7975 | 381.7995
2030 | 12 | 12 | 2 | 43.2463 | 118.0076 | 371.7477
2030 | 12 | 12 | 3 | 42.9128 | 117.7564 | 366.6538
2030 | 12 | 12 | 4 | 43.3537 | 118.9291 | 365.2869
2030 | 12 | 12 | 5 | 45.5318 | 120.3706 | 367.7133
2030 | 12 | 12 | 6 | 48.5015 | 135.2908 | 369.3425
2030 | 12 | 12 | 7 | 51.2278 | 149.1491 | 398.7831
2030 | 12 | 12 | 8 | 53.7393 | 157.7284 | 436.3766
2030 | 12 | 12 | 9 | 55.1375 | 161.9265 | 449.8333
2030 | 12 | 12 | 10 | 55.4547 | 167.7876 | 444.1176
2030 | 12 | 12 | 11 | 56.0546 | 170.398 | 438.0709
2030 | 12 | 12 | 12 | 56.0057 | 159.6358 | 388.5694
2030 | 12 | 12 | 13 | 56.3612 | 156.9317 | 381.5627
2030 | 12 | 12 | 14 | 56.7149 | 155.2916 | 381.2083
2030 | 12 | 12 | 15 | 58.2394 | 148.5898 | 384.4318
2030 | 12 | 12 | 16 | 60.6689 | 148.3537 | 396.3233
2030 | 12 | 12 | 17 | 63.9391 | 149.1074 | 438.7758
2030 | 12 | 12 | 18 | 66.3058 | 145.1846 | 481.2678
2030 | 12 | 12 | 19 | 64.7744 | 139.9291 | 479.0452
2030 | 12 | 12 | 20 | 60.2509 | 132.2256 | 470.3689
2030 | 12 | 12 | 21 | 55.4144 | 136.2809 | 456.0432
2030 | 12 | 12 | 22 | 51.1078 | 133.3239 | 435.3312
2030 | 12 | 12 | 23 | 48.1548 | 127.3996 | 406.5612
2030 | 12 | 13 | 0 | 46.0465 | 127.1454 | 382.4346
2030 | 12 | 13 | 1 | 45.5337 | 120.6841 | 363.3846
2030 | 12 | 13 | 2 | 44.3461 | 116.7009 | 352.9941
2030 | 12 | 13 | 3 | 44.0949 | 115.9484 | 348.1889
2030 | 12 | 13 | 4 | 44.5608 | 117.8587 | 347.3933
2030 | 12 | 13 | 5 | 46.8207 | 117.9783 | 350.1223
2030 | 12 | 13 | 6 | 49.1424 | 128.5606 | 358.5903
2030 | 12 | 13 | 7 | 51.9232 | 141.5632 | 388.0569
2030 | 12 | 13 | 8 | 54.7683 | 149.5636 | 420.8063
2030 | 12 | 13 | 9 | 56.3177 | 155.6408 | 424.964
2030 | 12 | 13 | 10 | 56.6908 | 158.7555 | 411.0239
2030 | 12 | 13 | 11 | 57.234 | 161.6362 | 398.3684
2030 | 12 | 13 | 12 | 56.9851 | 153.1168 | 414.5992
2030 | 12 | 13 | 13 | 57.0727 | 150.6324 | 409.4112
2030 | 12 | 13 | 14 | 57.3545 | 146.0735 | 409.83
2030 | 12 | 13 | 15 | 58.5201 | 138.0459 | 413.587
2030 | 12 | 13 | 16 | 60.9066 | 136.4208 | 421.8509
2030 | 12 | 13 | 17 | 64.3109 | 135.6754 | 454.2897
2030 | 12 | 13 | 18 | 65.6872 | 135.2205 | 488.8825
2030 | 12 | 13 | 19 | 64.7859 | 129.497 | 478.3839
2030 | 12 | 13 | 20 | 60.8349 | 123.8323 | 465.4558
2030 | 12 | 13 | 21 | 56.5243 | 128.011 | 450.0416
2030 | 12 | 13 | 22 | 52.7584 | 124.9093 | 431.9342
2030 | 12 | 13 | 23 | 50.0918 | 117.724 | 405.7653
2030 | 12 | 14 | 0 | 48.296 | 116.9277 | 382.3737
2030 | 12 | 14 | 1 | 45.2045 | 110.5695 | 353.0854
2030 | 12 | 14 | 2 | 43.6121 | 107.719 | 340.2885
2030 | 12 | 14 | 3 | 42.9935 | 107.3005 | 332.957
2030 | 12 | 14 | 4 | 43.2887 | 109.2514 | 330.1454
2030 | 12 | 14 | 5 | 44.8332 | 108.2934 | 328.7897
2030 | 12 | 14 | 6 | 46.7866 | 118.8081 | 328.3007
2030 | 12 | 14 | 7 | 48.0832 | 123.2718 | 343.867
2030 | 12 | 14 | 8 | 50.7074 | 124.1868 | 379.2438
2030 | 12 | 14 | 9 | 53.94 | 127.6384 | 407.6719
2030 | 12 | 14 | 10 | 55.9567 | 132.9268 | 416.8984
2030 | 12 | 14 | 11 | 57.4392 | 139.3518 | 416.8329
2030 | 12 | 14 | 12 | 57.6636 | 130.8622 | 400.2342
2030 | 12 | 14 | 13 | 57.7241 | 126.9422 | 395.7632
2030 | 12 | 14 | 14 | 57.6419 | 129.4745 | 394.3196
2030 | 12 | 14 | 15 | 58.5146 | 120.3381 | 397.1053
2030 | 12 | 14 | 16 | 60.1217 | 117.4974 | 404.7043
2030 | 12 | 14 | 17 | 62.7036 | 121.7505 | 439.2062
2030 | 12 | 14 | 18 | 63.822 | 121.9871 | 457.9158
2030 | 12 | 14 | 19 | 61.3134 | 116.9523 | 449.0713
2030 | 12 | 14 | 20 | 56.0444 | 108.839 | 430.995
2030 | 12 | 14 | 21 | 50.8793 | 112.9959 | 414.4515
2030 | 12 | 14 | 22 | 47.3656 | 110.6189 | 400.0266
2030 | 12 | 14 | 23 | 45.2083 | 109.1229 | 379.373
2030 | 12 | 15 | 0 | 44.1486 | 114.2547 | 359.2898
2030 | 12 | 15 | 1 | 41.0246 | 108.317 | 340.0913
2030 | 12 | 15 | 2 | 39.4639 | 105.5443 | 328.6273
2030 | 12 | 15 | 3 | 38.7242 | 105.4806 | 322.0035
2030 | 12 | 15 | 4 | 38.7444 | 108.1578 | 319.7991
2030 | 12 | 15 | 5 | 39.8122 | 107.0262 | 318.4893
2030 | 12 | 15 | 6 | 41.1045 | 115.5321 | 313.9273
2030 | 12 | 15 | 7 | 42.0158 | 118.0721 | 327.8385
2030 | 12 | 15 | 8 | 44.7784 | 114.8985 | 364.7176
2030 | 12 | 15 | 9 | 48.423 | 115.9423 | 395.4099
2030 | 12 | 15 | 10 | 50.9108 | 120.8556 | 403.383
2030 | 12 | 15 | 11 | 52.6761 | 126.9647 | 403.2486
2030 | 12 | 15 | 12 | 53.1334 | 122.7471 | 411.1809
2030 | 12 | 15 | 13 | 53.6078 | 121.4629 | 409.4735
2030 | 12 | 15 | 14 | 53.7552 | 127.8021 | 409.342
2030 | 12 | 15 | 15 | 55.1312 | 120.1652 | 414.8018
2030 | 12 | 15 | 16 | 57.4113 | 116.6243 | 426.8231
2030 | 12 | 15 | 17 | 60.3087 | 122.3053 | 462.3903
2030 | 12 | 15 | 18 | 61.2046 | 127.0233 | 488.6827
2030 | 12 | 15 | 19 | 58.8372 | 121.0955 | 471.2128
2030 | 12 | 15 | 20 | 53.8408 | 114.637 | 450.5909
2030 | 12 | 15 | 21 | 48.4455 | 115.9825 | 429.8093
2030 | 12 | 15 | 22 | 44.4324 | 114.1251 | 409.0648
2030 | 12 | 15 | 23 | 42.0533 | 112.9861 | 381.8503
2030 | 12 | 16 | 0 | 41.7567 | 117.9034 | 361.0115
2030 | 12 | 16 | 1 | 41.1778 | 107.0626 | 337.2313
2030 | 12 | 16 | 2 | 40.2259 | 105.3436 | 327.0773
2030 | 12 | 16 | 3 | 40.2205 | 105.8662 | 321.6661
2030 | 12 | 16 | 4 | 40.9239 | 107.7078 | 320.3947
2030 | 12 | 16 | 5 | 43.5056 | 108.6102 | 322.805
2030 | 12 | 16 | 6 | 46.6415 | 120.4232 | 326.2663
2030 | 12 | 16 | 7 | 49.5568 | 134.5992 | 357.6683
2030 | 12 | 16 | 8 | 52.5219 | 149.0766 | 401.1265
2030 | 12 | 16 | 9 | 54.3092 | 155.8847 | 425.0865
2030 | 12 | 16 | 10 | 54.9139 | 158.6948 | 428.4355
2030 | 12 | 16 | 11 | 55.7119 | 157.8192 | 427.9919
2030 | 12 | 16 | 12 | 53.3544 | 154.7498 | 407.4655
2030 | 12 | 16 | 13 | 53.5142 | 151.5657 | 404.443
2030 | 12 | 16 | 14 | 53.7538 | 149.8526 | 404.3802
2030 | 12 | 16 | 15 | 55.2529 | 143.5564 | 408.8544
2030 | 12 | 16 | 16 | 58.2649 | 141.4894 | 417.8864
2030 | 12 | 16 | 17 | 62.2119 | 141.7959 | 453.1051
2030 | 12 | 16 | 18 | 64.3044 | 134.3424 | 483.7043
2030 | 12 | 16 | 19 | 63.4263 | 129.1124 | 470.2215
2030 | 12 | 16 | 20 | 59.3267 | 121.4597 | 455.1803
2030 | 12 | 16 | 21 | 54.6627 | 124.1991 | 436.6592
2030 | 12 | 16 | 22 | 50.3293 | 119.8953 | 414.5579
2030 | 12 | 16 | 23 | 47.5892 | 117.6567 | 385.3068
2030 | 12 | 17 | 0 | 46.1722 | 115.8739 | 362.0663
2030 | 12 | 17 | 1 | 43.6877 | 110.5079 | 338.7261
2030 | 12 | 17 | 2 | 42.5795 | 108.0655 | 328.2384
2030 | 12 | 17 | 3 | 42.3585 | 108.6899 | 322.762
2030 | 12 | 17 | 4 | 42.8879 | 110.1437 | 321.2258
2030 | 12 | 17 | 5 | 45.1997 | 110.6744 | 323.4882
2030 | 12 | 17 | 6 | 48.1646 | 123.1035 | 332.5278
2030 | 12 | 17 | 7 | 50.7652 | 136.4482 | 363.5086
2030 | 12 | 17 | 8 | 53.1667 | 149.6489 | 405.7317
2030 | 12 | 17 | 9 | 54.3528 | 154.7713 | 427.2266
2030 | 12 | 17 | 10 | 54.0992 | 162.623 | 427.4649
2030 | 12 | 17 | 11 | 54.3941 | 162.224 | 423.308
2030 | 12 | 17 | 12 | 54.3332 | 157.3835 | 417.744
2030 | 12 | 17 | 13 | 54.6069 | 155.7142 | 414.8719
2030 | 12 | 17 | 14 | 54.7439 | 156.8022 | 415.2549
2030 | 12 | 17 | 15 | 56.2242 | 153.3155 | 421.4945
2030 | 12 | 17 | 16 | 58.9147 | 148.638 | 432.6147
2030 | 12 | 17 | 17 | 62.3754 | 149.0062 | 464.5527
2030 | 12 | 17 | 18 | 64.4437 | 147.7052 | 482.384
2030 | 12 | 17 | 19 | 62.934 | 141.5722 | 470.8532
2030 | 12 | 17 | 20 | 58.4062 | 135.255 | 457.3444
2030 | 12 | 17 | 21 | 53.5249 | 137.2199 | 439.6115
2030 | 12 | 17 | 22 | 49.2021 | 134.2158 | 417.5956
2030 | 12 | 17 | 23 | 46.4819 | 130.769 | 388.3754
2030 | 12 | 18 | 0 | 45.2844 | 128.0295 | 371.391
2030 | 12 | 18 | 1 | 43.3239 | 122.4841 | 364.9303
2030 | 12 | 18 | 2 | 42.1959 | 119.8571 | 356.7031
2030 | 12 | 18 | 3 | 41.8991 | 119.4271 | 353.3469
2030 | 12 | 18 | 4 | 42.4596 | 119.9315 | 353.797
2030 | 12 | 18 | 5 | 44.8188 | 121.3502 | 357.9093
2030 | 12 | 18 | 6 | 47.6491 | 131.3754 | 364.4859
2030 | 12 | 18 | 7 | 50.3815 | 143.5659 | 396.753
2030 | 12 | 18 | 8 | 52.9251 | 152.9094 | 436.5476
2030 | 12 | 18 | 9 | 54.4565 | 159.1395 | 450.1653
2030 | 12 | 18 | 10 | 55.0951 | 161.8164 | 442.3995
2030 | 12 | 18 | 11 | 55.9424 | 160.9464 | 432.7235
2030 | 12 | 18 | 12 | 55.8374 | 158.7865 | 408.451
2030 | 12 | 18 | 13 | 56.1769 | 155.6761 | 401.4839
2030 | 12 | 18 | 14 | 56.5771 | 150.8147 | 400.4492
2030 | 12 | 18 | 15 | 57.9929 | 147.1736 | 404.917
2030 | 12 | 18 | 16 | 60.6184 | 145.5122 | 421.77
2030 | 12 | 18 | 17 | 64.0647 | 146.2801 | 468.6546
2030 | 12 | 18 | 18 | 64.6619 | 144.4337 | 515.9752
2030 | 12 | 18 | 19 | 63.7286 | 139.6888 | 516.9087
2030 | 12 | 18 | 20 | 59.8469 | 133.9673 | 509.4961
2030 | 12 | 18 | 21 | 55.2002 | 136.787 | 496.5564
2030 | 12 | 18 | 22 | 50.8789 | 132.1796 | 475.5324
2030 | 12 | 18 | 23 | 47.979 | 130.6376 | 446.7442
2030 | 12 | 19 | 0 | 45.961 | 129.1442 | 423.2301
2030 | 12 | 19 | 1 | 44.0177 | 123.6094 | 403.9733
2030 | 12 | 19 | 2 | 42.8338 | 120.8423 | 395.1321
2030 | 12 | 19 | 3 | 42.5654 | 119.6294 | 391.7097
2030 | 12 | 19 | 4 | 43.0241 | 119.7014 | 391.8914
2030 | 12 | 19 | 5 | 45.2653 | 120.8887 | 395.2836
2030 | 12 | 19 | 6 | 48.319 | 133.3277 | 399.2429
2030 | 12 | 19 | 7 | 50.8536 | 144.3289 | 428.1722
2030 | 12 | 19 | 8 | 53.1931 | 154.1336 | 460.7943
2030 | 12 | 19 | 9 | 54.4308 | 156.9856 | 464.4612
2030 | 12 | 19 | 10 | 54.4007 | 160.2824 | 448.7866
2030 | 12 | 19 | 11 | 54.782 | 163.7114 | 436.5275
2030 | 12 | 19 | 12 | 54.4058 | 156.603 | 455.154
2030 | 12 | 19 | 13 | 54.6201 | 154.1229 | 449.3772
2030 | 12 | 19 | 14 | 54.8474 | 146.0499 | 447.5648
2030 | 12 | 19 | 15 | 56.3277 | 141.0319 | 451.8322
2030 | 12 | 19 | 16 | 58.7983 | 142.0994 | 460.9366
2030 | 12 | 19 | 17 | 62.1281 | 142.6788 | 495.0105
2030 | 12 | 19 | 18 | 65.1547 | 142.6486 | 523.3238
2030 | 12 | 19 | 19 | 63.6586 | 140.0775 | 517.4891
2030 | 12 | 19 | 20 | 59.1446 | 132.9082 | 506.9191
2030 | 12 | 19 | 21 | 54.4009 | 134.8043 | 491.9436
2030 | 12 | 19 | 22 | 50.1843 | 130.3723 | 470.9578
2030 | 12 | 19 | 23 | 47.4169 | 126.2853 | 441.2111
2030 | 12 | 20 | 0 | 45.6167 | 125.0234 | 413.316
2030 | 12 | 20 | 1 | 42.7354 | 119.5267 | 389.242
2030 | 12 | 20 | 2 | 41.3019 | 116.4005 | 377.7922
2030 | 12 | 20 | 3 | 40.7901 | 114.863 | 372.026
2030 | 12 | 20 | 4 | 41.0781 | 114.3326 | 370.078
2030 | 12 | 20 | 5 | 43.1337 | 114.4835 | 371.7048
2030 | 12 | 20 | 6 | 45.6959 | 124.8288 | 371.7817
2030 | 12 | 20 | 7 | 48.2163 | 137.0865 | 400.0228
2030 | 12 | 20 | 8 | 50.7188 | 147.0365 | 434.6022
2030 | 12 | 20 | 9 | 52.2541 | 152.5215 | 444.3447
2030 | 12 | 20 | 10 | 52.8111 | 154.8707 | 435.6936
2030 | 12 | 20 | 11 | 53.5558 | 159.6053 | 426.2502
2030 | 12 | 20 | 12 | 53.8454 | 152.8676 | 440.2012
2030 | 12 | 20 | 13 | 54.1098 | 150.1239 | 437.2736
2030 | 12 | 20 | 14 | 54.1244 | 146.8869 | 436.1205
2030 | 12 | 20 | 15 | 55.1978 | 139.2975 | 438.7096
2030 | 12 | 20 | 16 | 57.0949 | 136.6265 | 443.5494
2030 | 12 | 20 | 17 | 59.7018 | 135.615 | 471.765
2030 | 12 | 20 | 18 | 61.1948 | 131.982 | 495.1841
2030 | 12 | 20 | 19 | 59.367 | 127.8774 | 486.0826
2030 | 12 | 20 | 20 | 54.9317 | 121.7864 | 472.7439
2030 | 12 | 20 | 21 | 50.4819 | 124.012 | 457.466
2030 | 12 | 20 | 22 | 46.8247 | 119.6489 | 439.8453
2030 | 12 | 20 | 23 | 44.3607 | 114.3239 | 413.9725
2030 | 12 | 21 | 0 | 42.3524 | 113.5174 | 386.9158
2030 | 12 | 21 | 1 | 39.3679 | 109.4799 | 351.0823
2030 | 12 | 21 | 2 | 37.6732 | 106.6113 | 337.2224
2030 | 12 | 21 | 3 | 36.8698 | 105.7704 | 328.8644
2030 | 12 | 21 | 4 | 36.8311 | 106.0607 | 324.8794
2030 | 12 | 21 | 5 | 37.9483 | 105.733 | 322.8102
2030 | 12 | 21 | 6 | 38.9131 | 114.1247 | 318.7466
2030 | 12 | 21 | 7 | 40.5726 | 120.1012 | 333.0479
2030 | 12 | 21 | 8 | 43.8013 | 120.3432 | 369.0745
2030 | 12 | 21 | 9 | 47.7193 | 123.1161 | 404.1869
2030 | 12 | 21 | 10 | 50.4753 | 130.0363 | 419.4973
2030 | 12 | 21 | 11 | 52.5278 | 135.4248 | 424.9562
2030 | 12 | 21 | 12 | 53.5103 | 126.8868 | 423.5407
2030 | 12 | 21 | 13 | 53.7027 | 123.9042 | 422.061
2030 | 12 | 21 | 14 | 53.6883 | 125.0168 | 419.621
2030 | 12 | 21 | 15 | 54.4974 | 115.1136 | 420.6524
2030 | 12 | 21 | 16 | 56.1007 | 112.9897 | 423.8675
2030 | 12 | 21 | 17 | 58.5881 | 117.1994 | 452.0682
2030 | 12 | 21 | 18 | 59.8372 | 118.3993 | 471.3096
2030 | 12 | 21 | 19 | 57.2124 | 116.635 | 452.8865
2030 | 12 | 21 | 20 | 52.0689 | 107.8922 | 430.5081
2030 | 12 | 21 | 21 | 47.4222 | 112.2358 | 411.2376
2030 | 12 | 21 | 22 | 44.3128 | 109.5128 | 395.7596
2030 | 12 | 21 | 23 | 42.5198 | 107.4459 | 374.105
2030 | 12 | 22 | 0 | 40.6331 | 112.5616 | 357.0808
2030 | 12 | 22 | 1 | 39.5236 | 106.4541 | 334.7325
2030 | 12 | 22 | 2 | 38.2858 | 103.8536 | 322.295
2030 | 12 | 22 | 3 | 37.8332 | 103.9766 | 314.8341
2030 | 12 | 22 | 4 | 38.0951 | 105.8422 | 311.8724
2030 | 12 | 22 | 5 | 39.4282 | 105.1569 | 310.1797
2030 | 12 | 22 | 6 | 41.437 | 108.6786 | 303.2678
2030 | 12 | 22 | 7 | 43.0293 | 111.6565 | 316.8819
2030 | 12 | 22 | 8 | 46.1028 | 112.3106 | 356.373
2030 | 12 | 22 | 9 | 49.9248 | 115.5088 | 394.9051
2030 | 12 | 22 | 10 | 52.6168 | 122.3813 | 412.6907
2030 | 12 | 22 | 11 | 54.6356 | 124.5167 | 418.0717
2030 | 12 | 22 | 12 | 54.1309 | 119.1897 | 421.5021
2030 | 12 | 22 | 13 | 54.3413 | 118.4679 | 425.5226
2030 | 12 | 22 | 14 | 54.6008 | 126.0653 | 425.8672
2030 | 12 | 22 | 15 | 55.9347 | 118.6423 | 428.7183
2030 | 12 | 22 | 16 | 58.3747 | 112.8556 | 435.6385
2030 | 12 | 22 | 17 | 61.89 | 117.9664 | 467.9318
2030 | 12 | 22 | 18 | 64.7983 | 121.4962 | 495.5961
2030 | 12 | 22 | 19 | 62.3573 | 118.7899 | 476.9592
2030 | 12 | 22 | 20 | 57.317 | 112.2747 | 455.3459
2030 | 12 | 22 | 21 | 52.0122 | 115.6452 | 435.2559
2030 | 12 | 22 | 22 | 48.0058 | 113.3342 | 415.3488
2030 | 12 | 22 | 23 | 45.7169 | 111.0225 | 388.4941
2030 | 12 | 23 | 0 | 45.2462 | 116.544 | 364.1939
2030 | 12 | 23 | 1 | 40.8293 | 105.6833 | 339.7655
2030 | 12 | 23 | 2 | 39.8322 | 104.1161 | 328.9511
2030 | 12 | 23 | 3 | 39.7149 | 105.9298 | 322.9558
2030 | 12 | 23 | 4 | 40.2713 | 108.2653 | 321.6931
2030 | 12 | 23 | 5 | 42.2658 | 109.5682 | 325.1946
2030 | 12 | 23 | 6 | 44.9887 | 117.6085 | 327.2085
2030 | 12 | 23 | 7 | 47.0906 | 128.583 | 352.9554
2030 | 12 | 23 | 8 | 49.3264 | 142.434 | 392.0191
2030 | 12 | 23 | 9 | 51.0499 | 144.7122 | 421.4478
2030 | 12 | 23 | 10 | 51.8841 | 153.5647 | 429.8798
2030 | 12 | 23 | 11 | 52.7752 | 151.1222 | 430.4805
2030 | 12 | 23 | 12 | 51.6159 | 145.6431 | 434.0639
2030 | 12 | 23 | 13 | 51.5898 | 142.6858 | 429.7606
2030 | 12 | 23 | 14 | 51.5294 | 147.2667 | 428.3675
2030 | 12 | 23 | 15 | 52.9682 | 141.9587 | 434.9585
2030 | 12 | 23 | 16 | 55.6163 | 133.4192 | 445.5857
2030 | 12 | 23 | 17 | 58.8437 | 134.4512 | 477.2343
2030 | 12 | 23 | 18 | 62.5921 | 135.0549 | 505.63
2030 | 12 | 23 | 19 | 60.7773 | 132.3387 | 492.7729
2030 | 12 | 23 | 20 | 56.1291 | 123.3325 | 475.5842
2030 | 12 | 23 | 21 | 51.3501 | 125.5543 | 457.2568
2030 | 12 | 23 | 22 | 47.4488 | 122.3962 | 436.1287
2030 | 12 | 23 | 23 | 44.9088 | 119.0641 | 409.3183
2030 | 12 | 24 | 0 | 42.7634 | 120.4012 | 381.0702
2030 | 12 | 24 | 1 | 41.2927 | 116.0646 | 348.4708
2030 | 12 | 24 | 2 | 39.6861 | 112.5066 | 335.3637
2030 | 12 | 24 | 3 | 39.1668 | 112.2128 | 327.5833
2030 | 12 | 24 | 4 | 39.6939 | 113.1258 | 324.2221
2030 | 12 | 24 | 5 | 41.6178 | 114.1166 | 324.2565
2030 | 12 | 24 | 6 | 44.0246 | 121.1624 | 327.6376
2030 | 12 | 24 | 7 | 45.9675 | 129.8813 | 353.0764
2030 | 12 | 24 | 8 | 48.6526 | 150.0303 | 390.5155
2030 | 12 | 24 | 9 | 51.5097 | 155.0753 | 418.6916
2030 | 12 | 24 | 10 | 53.3481 | 158.9953 | 425.5756
2030 | 12 | 24 | 11 | 54.9053 | 147.6052 | 425.0846
2030 | 12 | 24 | 12 | 53.6931 | 140.3287 | 429.7136
2030 | 12 | 24 | 13 | 53.9322 | 134.0094 | 428.8372
2030 | 12 | 24 | 14 | 53.8759 | 139.1558 | 427.7515
2030 | 12 | 24 | 15 | 55.1922 | 133.9863 | 432.6802
2030 | 12 | 24 | 16 | 57.3124 | 122.9094 | 436.578
2030 | 12 | 24 | 17 | 60.137 | 126.0696 | 459.2605
2030 | 12 | 24 | 18 | 60.25 | 125.5878 | 469.6905
2030 | 12 | 24 | 19 | 57.8377 | 124.9082 | 449.3394
2030 | 12 | 24 | 20 | 53.1096 | 115.2436 | 430.6348
2030 | 12 | 24 | 21 | 48.8514 | 118.9678 | 414.1232
2030 | 12 | 24 | 22 | 46.0148 | 117.7827 | 402.8288
2030 | 12 | 24 | 23 | 44.9111 | 115.7834 | 387.2986
2030 | 12 | 25 | 0 | 44.8566 | 119.8236 | 367.5724
2030 | 12 | 25 | 1 | 42.0615 | 117.1615 | 345.5139
2030 | 12 | 25 | 2 | 40.7167 | 113.0799 | 332.253
2030 | 12 | 25 | 3 | 40.1944 | 110.8516 | 324.642
2030 | 12 | 25 | 4 | 40.6409 | 111.7242 | 322.61
2030 | 12 | 25 | 5 | 42.2021 | 111.6254 | 322.3767
2030 | 12 | 25 | 6 | 43.674 | 115.7354 | 319.3236
2030 | 12 | 25 | 7 | 44.3841 | 117.7437 | 334.5423
2030 | 12 | 25 | 8 | 46.8568 | 124.6601 | 368.2851
2030 | 12 | 25 | 9 | 50.4096 | 122.1657 | 404.6013
2030 | 12 | 25 | 10 | 52.2303 | 120.5161 | 418.6817
2030 | 12 | 25 | 11 | 53.4394 | 123.2541 | 417.7336
2030 | 12 | 25 | 12 | 54.4705 | 116.3165 | 416.9888
2030 | 12 | 25 | 13 | 55.2119 | 116.0199 | 419.3961
2030 | 12 | 25 | 14 | 55.8838 | 112.1513 | 426.3343
2030 | 12 | 25 | 15 | 57.2156 | 106.5636 | 431.1041
2030 | 12 | 25 | 16 | 59.1239 | 110.463 | 439.2063
2030 | 12 | 25 | 17 | 60.2991 | 115.8247 | 464.3415
2030 | 12 | 25 | 18 | 59.1682 | 116.1859 | 464.9571
2030 | 12 | 25 | 19 | 56.4074 | 115.9491 | 440.5992
2030 | 12 | 25 | 20 | 51.6986 | 107.2894 | 422.2719
2030 | 12 | 25 | 21 | 47.8667 | 114.0402 | 409.1515
2030 | 12 | 25 | 22 | 45.5325 | 102.9738 | 399.2821
2030 | 12 | 25 | 23 | 44.6896 | 103.4722 | 383.4636
2030 | 12 | 26 | 0 | 43.7516 | 111.231 | 369.6718
2030 | 12 | 26 | 1 | 42.4192 | 101.6795 | 343.3529
2030 | 12 | 26 | 2 | 41.4775 | 101.0643 | 330.3048
2030 | 12 | 26 | 3 | 41.1047 | 107.4144 | 323.6975
2030 | 12 | 26 | 4 | 41.7058 | 100.903 | 321.7141
2030 | 12 | 26 | 5 | 43.5218 | 101.6351 | 321.8906
2030 | 12 | 26 | 6 | 45.4679 | 113.1398 | 323.924
2030 | 12 | 26 | 7 | 45.6242 | 108.1246 | 337.0949
2030 | 12 | 26 | 8 | 46.7721 | 120.1206 | 361.7975
2030 | 12 | 26 | 9 | 49.4294 | 116.8997 | 390.2002
2030 | 12 | 26 | 10 | 50.9967 | 119.9462 | 406.2176
2030 | 12 | 26 | 11 | 52.7811 | 124.2304 | 416.564
2030 | 12 | 26 | 12 | 51.1882 | 112.6454 | 394.226
2030 | 12 | 26 | 13 | 51.2018 | 113.3348 | 394.7191
2030 | 12 | 26 | 14 | 51.4146 | 120.2302 | 394.7559
2030 | 12 | 26 | 15 | 52.5346 | 116.0438 | 393.8804
2030 | 12 | 26 | 16 | 54.5886 | 107.4391 | 398.2158
2030 | 12 | 26 | 17 | 56.6319 | 111.4051 | 430.3793
2030 | 12 | 26 | 18 | 61.1724 | 118.345 | 472.9944
2030 | 12 | 26 | 19 | 60.0486 | 121.0747 | 461.9041
2030 | 12 | 26 | 20 | 55.4986 | 117.5538 | 448.1077
2030 | 12 | 26 | 21 | 51.1215 | 116.1393 | 431.8688
2030 | 12 | 26 | 22 | 47.9932 | 112.1234 | 415.3658
2030 | 12 | 26 | 23 | 46.4887 | 102.0083 | 394.8078
2030 | 12 | 27 | 0 | 45.9525 | 113.4501 | 381.63
2030 | 12 | 27 | 1 | 45.5251 | 117.8957 | 369.0469
2030 | 12 | 27 | 2 | 44.2649 | 115.1378 | 356.6149
2030 | 12 | 27 | 3 | 43.9335 | 114.0129 | 350.1069
2030 | 12 | 27 | 4 | 44.294 | 113.0861 | 348.1909
2030 | 12 | 27 | 5 | 46.0902 | 113.753 | 350.6728
2030 | 12 | 27 | 6 | 48.2092 | 121.1872 | 353.8188
2030 | 12 | 27 | 7 | 49.9878 | 129.6289 | 378.4804
2030 | 12 | 27 | 8 | 52.3389 | 137.1445 | 419.078
2030 | 12 | 27 | 9 | 54.2528 | 139.4266 | 451.6946
2030 | 12 | 27 | 10 | 55.0436 | 143.8351 | 461.1873
2030 | 12 | 27 | 11 | 55.7172 | 148.1624 | 459.0528
2030 | 12 | 27 | 12 | 55.1153 | 139.0049 | 455.1275
2030 | 12 | 27 | 13 | 54.8814 | 135.2269 | 450.9707
2030 | 12 | 27 | 14 | 54.7176 | 131.6719 | 448.5763
2030 | 12 | 27 | 15 | 55.7398 | 125.0465 | 453.918
2030 | 12 | 27 | 16 | 57.6619 | 120.9905 | 461.8763
2030 | 12 | 27 | 17 | 60.1763 | 120.759 | 488.8102
2030 | 12 | 27 | 18 | 63.3797 | 119.3089 | 506.715
2030 | 12 | 27 | 19 | 61.9728 | 118.3375 | 499.9625
2030 | 12 | 27 | 20 | 57.4877 | 112.0502 | 485.6886
2030 | 12 | 27 | 21 | 53.4429 | 114.4545 | 471.1241
2030 | 12 | 27 | 22 | 50.2861 | 110.2394 | 454.5359
2030 | 12 | 27 | 23 | 48.1525 | 107.5505 | 431.417
2030 | 12 | 28 | 0 | 44.8346 | 109.6052 | 408.5106
2030 | 12 | 28 | 1 | 44.521 | 111.0085 | 376.7797
2030 | 12 | 28 | 2 | 42.9795 | 108.4753 | 363.7663
2030 | 12 | 28 | 3 | 42.3051 | 108.7978 | 356.6824
2030 | 12 | 28 | 4 | 42.737 | 109.1397 | 353.6355
2030 | 12 | 28 | 5 | 44.2811 | 109.0686 | 351.8849
2030 | 12 | 28 | 6 | 45.6197 | 119.239 | 343.318
2030 | 12 | 28 | 7 | 46.3058 | 122.2159 | 359.0596
2030 | 12 | 28 | 8 | 47.9901 | 128.3666 | 400.1386
2030 | 12 | 28 | 9 | 51.0473 | 128.7497 | 439.9548
2030 | 12 | 28 | 10 | 53.4301 | 135.6776 | 457.078
2030 | 12 | 28 | 11 | 55.1841 | 138.9097 | 461.6529
2030 | 12 | 28 | 12 | 54.8361 | 129.3252 | 457.2673
2030 | 12 | 28 | 13 | 54.6259 | 125.3665 | 455.0124
2030 | 12 | 28 | 14 | 54.4044 | 126.1172 | 450.2725
2030 | 12 | 28 | 15 | 55.3183 | 116.2114 | 454.0161
2030 | 12 | 28 | 16 | 57.0811 | 112.9093 | 459.1165
2030 | 12 | 28 | 17 | 59.6957 | 115.7507 | 487.5796
2030 | 12 | 28 | 18 | 63.0964 | 118.3151 | 507.6311
2030 | 12 | 28 | 19 | 60.5401 | 118.7672 | 489.6598
2030 | 12 | 28 | 20 | 55.034 | 111.2703 | 466.75
2030 | 12 | 28 | 21 | 49.822 | 112.0565 | 447.2052
2030 | 12 | 28 | 22 | 46.636 | 108.3394 | 431.2696
2030 | 12 | 28 | 23 | 44.8646 | 107.9101 | 408.9315
2030 | 12 | 29 | 0 | 45.4078 | 115.8011 | 387.2825
2030 | 12 | 29 | 1 | 43.3469 | 112.7732 | 369.4276
2030 | 12 | 29 | 2 | 42.0183 | 110.4248 | 357.2227
2030 | 12 | 29 | 3 | 41.4238 | 111.2536 | 350.3991
2030 | 12 | 29 | 4 | 41.7533 | 112.8632 | 347.7508
2030 | 12 | 29 | 5 | 43.0662 | 113.1985 | 346.2803
2030 | 12 | 29 | 6 | 44.4898 | 118.5264 | 342.3967
2030 | 12 | 29 | 7 | 44.9467 | 119.0862 | 355.4607
2030 | 12 | 29 | 8 | 46.8548 | 120.5982 | 395.2369
2030 | 12 | 29 | 9 | 50.1416 | 118.3087 | 437.7853
2030 | 12 | 29 | 10 | 52.9972 | 124.3471 | 455.5445
2030 | 12 | 29 | 11 | 55.0571 | 126.3255 | 460.5323
2030 | 12 | 29 | 12 | 56.1488 | 118.7848 | 456.6921
2030 | 12 | 29 | 13 | 56.3846 | 117.6752 | 456.6889
2030 | 12 | 29 | 14 | 56.6113 | 117.3211 | 452.9975
2030 | 12 | 29 | 15 | 57.9745 | 110.7566 | 457.0431
2030 | 12 | 29 | 16 | 59.98 | 108.4438 | 466.638
2030 | 12 | 29 | 17 | 62.6996 | 111.3578 | 500.1475
2030 | 12 | 29 | 18 | 64.0406 | 126.2774 | 526.9567
2030 | 12 | 29 | 19 | 61.571 | 127.4352 | 510.8007
2030 | 12 | 29 | 20 | 56.289 | 122.0527 | 489.379
2030 | 12 | 29 | 21 | 50.7874 | 119.6852 | 468.232
2030 | 12 | 29 | 22 | 46.915 | 117.6331 | 447.4689
2030 | 12 | 29 | 23 | 44.7248 | 115.3673 | 420.4846
2030 | 12 | 30 | 0 | 44.3244 | 123.8213 | 400.93
2030 | 12 | 30 | 1 | 41.369 | 118.6961 | 370.3907
2030 | 12 | 30 | 2 | 40.2893 | 117.9781 | 359.908
2030 | 12 | 30 | 3 | 40.0513 | 119.0209 | 354.8603
2030 | 12 | 30 | 4 | 40.5636 | 118.2155 | 353.3368
2030 | 12 | 30 | 5 | 42.8036 | 120.439 | 355.21
2030 | 12 | 30 | 6 | 45.5106 | 130.1692 | 359.5927
2030 | 12 | 30 | 7 | 47.8217 | 142.7367 | 389.3913
2030 | 12 | 30 | 8 | 49.9432 | 161.5463 | 433.2413
2030 | 12 | 30 | 9 | 51.1703 | 165.8473 | 459.165
2030 | 12 | 30 | 10 | 51.7307 | 170.3987 | 462.7618
2030 | 12 | 30 | 11 | 52.526 | 167.2013 | 461.8947
2030 | 12 | 30 | 12 | 52.6267 | 155.6449 | 455.8162
2030 | 12 | 30 | 13 | 52.845 | 151.7993 | 454.2187
2030 | 12 | 30 | 14 | 52.8264 | 145.8333 | 449.8313
2030 | 12 | 30 | 15 | 54.0989 | 142.3084 | 451.9922
2030 | 12 | 30 | 16 | 56.3869 | 138.8569 | 456.7953
2030 | 12 | 30 | 17 | 59.1314 | 140.6079 | 487.2277
2030 | 12 | 30 | 18 | 62.6326 | 137.9817 | 508.6148
2030 | 12 | 30 | 19 | 60.7477 | 139.321 | 495.8019
2030 | 12 | 30 | 20 | 55.7899 | 132.4937 | 480.62
2030 | 12 | 30 | 21 | 50.9863 | 132.2395 | 462.0547
2030 | 12 | 30 | 22 | 46.9027 | 125.7873 | 439.5327
2030 | 12 | 30 | 23 | 44.4346 | 125.5244 | 409.9998
2030 | 12 | 31 | 0 | 41.6384 | 127.2138 | 391.2203
2030 | 12 | 31 | 1 | 40.4168 | 107.0925 | 369.0071
2030 | 12 | 31 | 2 | 39.247 | 103.6136 | 357.9394
2030 | 12 | 31 | 3 | 38.8106 | 104.3347 | 351.1578
2030 | 12 | 31 | 4 | 39.3091 | 103.0058 | 348.9914
2030 | 12 | 31 | 5 | 41.4285 | 103.4014 | 349.9456
2030 | 12 | 31 | 6 | 43.6863 | 111.0305 | 353.8311
2030 | 12 | 31 | 7 | 45.5005 | 118.667 | 382.2329
2030 | 12 | 31 | 8 | 47.4613 | 133.2524 | 422.1552
2030 | 12 | 31 | 9 | 48.8472 | 145.8931 | 443.1987
2030 | 12 | 31 | 10 | 49.9988 | 136.2089 | 447.9639
2030 | 12 | 31 | 11 | 51.7694 | 138.142 | 451.3811
2030 | 12 | 31 | 12 | 49.7308 | 130.6763 | 445.9433
2030 | 12 | 31 | 13 | 50.0887 | 126.1063 | 440.7843
2030 | 12 | 31 | 14 | 50.3322 | 128.3297 | 435.0834
2030 | 12 | 31 | 15 | 51.7716 | 123.9092 | 437.8064
2030 | 12 | 31 | 16 | 54.7436 | 113.7842 | 445.1698
2030 | 12 | 31 | 17 | 57.767 | 112.9232 | 474.2053
2030 | 12 | 31 | 18 | 61.2471 | 110.7821 | 488.1686
2030 | 12 | 31 | 19 | 59.1922 | 109.1028 | 474.3625
2030 | 12 | 31 | 20 | 53.6808 | 99.1553 | 454.7112
2030 | 12 | 31 | 21 | 48.3431 | 111.544 | 432.9719
2030 | 12 | 31 | 22 | 44.7045 | 99.8683 | 414.0458
2030 | 12 | 31 | 23 | 43.4208 | 99.3955 | 396.9995
2031 | 1 | 1 | 0 | 45.2095 | 104.6243 | 390.5821
2031 | 1 | 1 | 1 | 41.6925 | 115.6762 | 343.8001
2031 | 1 | 1 | 2 | 38.8395 | 111.7889 | 332.2306
2031 | 1 | 1 | 3 | 36.5308 | 99.0307 | 321.5928
2031 | 1 | 1 | 4 | 36.3566 | 108.3322 | 315.395
2031 | 1 | 1 | 5 | 39.0371 | 106.3849 | 312.6236
2031 | 1 | 1 | 6 | 40.6239 | 111.2399 | 311.1021
2031 | 1 | 1 | 7 | 40.049 | 111.614 | 318.6033
2031 | 1 | 1 | 8 | 40.673 | 104.9756 | 337.0553
2031 | 1 | 1 | 9 | 42.6629 | 98.6395 | 359.7951
2031 | 1 | 1 | 10 | 45.1448 | 89.7465 | 375.9977
2031 | 1 | 1 | 11 | 47.7378 | 99.2494 | 381.3769
2031 | 1 | 1 | 12 | 49.7503 | 108.2256 | 381.6123
2031 | 1 | 1 | 13 | 50.9359 | 109.0272 | 377.3449
2031 | 1 | 1 | 14 | 51.3863 | 101.9762 | 381.0536
2031 | 1 | 1 | 15 | 52.6395 | 100.4062 | 388.199
2031 | 1 | 1 | 16 | 54.2325 | 106.8515 | 402.7279
2031 | 1 | 1 | 17 | 56.8872 | 108.5836 | 431.9225
2031 | 1 | 1 | 18 | 59.8749 | 120.9656 | 458.2422
2031 | 1 | 1 | 19 | 57.7829 | 122.6384 | 444.3433
2031 | 1 | 1 | 20 | 52.7131 | 102.6306 | 425.9178
2031 | 1 | 1 | 21 | 47.8103 | 118.5652 | 406.8821
2031 | 1 | 1 | 22 | 44.4513 | 108.0186 | 388.6176
2031 | 1 | 1 | 23 | 43.0914 | 105.637 | 367.5896
2031 | 1 | 2 | 0 | 43.2056 | 112.7935 | 358.3331
2031 | 1 | 2 | 1 | 43.1555 | 116.9298 | 343.7351
2031 | 1 | 2 | 2 | 41.7953 | 114.1762 | 334.7048
2031 | 1 | 2 | 3 | 41.3867 | 112.706 | 329.55
2031 | 1 | 2 | 4 | 41.5859 | 113.1295 | 328.5357
2031 | 1 | 2 | 5 | 43.5823 | 113.8297 | 330.4496
2031 | 1 | 2 | 6 | 46.2364 | 120.2519 | 338.8415
2031 | 1 | 2 | 7 | 48.9431 | 130.2836 | 367.2602
2031 | 1 | 2 | 8 | 51.762 | 148.9277 | 403.3701
2031 | 1 | 2 | 9 | 53.2552 | 154.6843 | 415.8805
2031 | 1 | 2 | 10 | 53.519 | 153.1544 | 409.6732
2031 | 1 | 2 | 11 | 54.5723 | 152.9567 | 403.5527
2031 | 1 | 2 | 12 | 54.3105 | 148.6873 | 396.2797
2031 | 1 | 2 | 13 | 54.9737 | 147.1742 | 392.9634
2031 | 1 | 2 | 14 | 55.2355 | 147.4612 | 395.2014
2031 | 1 | 2 | 15 | 56.6984 | 144.6839 | 400.804
2031 | 1 | 2 | 16 | 58.9203 | 137.4445 | 411.9527
2031 | 1 | 2 | 17 | 61.7284 | 131.4888 | 442.919
2031 | 1 | 2 | 18 | 64.8808 | 130.1909 | 463.6645
2031 | 1 | 2 | 19 | 63.3181 | 126.3557 | 456.8501
2031 | 1 | 2 | 20 | 58.2053 | 113.8652 | 445.5356
2031 | 1 | 2 | 21 | 53.387 | 120.8984 | 430.1594
2031 | 1 | 2 | 22 | 49.178 | 116.7336 | 409.7124
2031 | 1 | 2 | 23 | 46.8279 | 112.2649 | 383.7717
2031 | 1 | 3 | 0 | 44.7921 | 114.2697 | 369.1544
2031 | 1 | 3 | 1 | 42.3437 | 111.1525 | 347.7631
2031 | 1 | 3 | 2 | 40.9455 | 107.3923 | 337.9874
2031 | 1 | 3 | 3 | 40.4942 | 106.8657 | 332.2628
2031 | 1 | 3 | 4 | 40.6346 | 108.0435 | 330.652
2031 | 1 | 3 | 5 | 42.5845 | 107.7959 | 331.8595
2031 | 1 | 3 | 6 | 45.4374 | 119.1679 | 338.2029
2031 | 1 | 3 | 7 | 48.2008 | 129.8418 | 367.0308
2031 | 1 | 3 | 8 | 51.1162 | 148.1769 | 407.2612
2031 | 1 | 3 | 9 | 52.4981 | 153.9418 | 426.6178
2031 | 1 | 3 | 10 | 52.417 | 152.7695 | 425.1146
2031 | 1 | 3 | 11 | 53.1695 | 152.6742 | 419.2386
2031 | 1 | 3 | 12 | 54.2237 | 142.7669 | 417.4009
2031 | 1 | 3 | 13 | 54.8019 | 141.0508 | 415.7496
2031 | 1 | 3 | 14 | 54.9686 | 144.4274 | 417.7039
2031 | 1 | 3 | 15 | 56.0651 | 139.3155 | 422.2286
2031 | 1 | 3 | 16 | 57.9848 | 128.0261 | 429.0835
2031 | 1 | 3 | 17 | 60.4904 | 121.1961 | 453.1588
2031 | 1 | 3 | 18 | 63.7634 | 120.9641 | 473.828
2031 | 1 | 3 | 19 | 61.9834 | 116.4059 | 463.6562
2031 | 1 | 3 | 20 | 56.9046 | 105.7052 | 449.3668
2031 | 1 | 3 | 21 | 52.3957 | 113.8797 | 434.6886
2031 | 1 | 3 | 22 | 48.7715 | 110.3386 | 418.2377
2031 | 1 | 3 | 23 | 46.6401 | 103.0255 | 395.5852
2031 | 1 | 4 | 0 | 43.9611 | 103.9787 | 371.4122
2031 | 1 | 4 | 1 | 41.306 | 101.2189 | 372.3581
2031 | 1 | 4 | 2 | 39.5745 | 98.476 | 363.9465
2031 | 1 | 4 | 3 | 38.7955 | 100.1968 | 358.9382
2031 | 1 | 4 | 4 | 38.5161 | 105.9708 | 358.7883
2031 | 1 | 4 | 5 | 39.4242 | 106.4814 | 360.8615
2031 | 1 | 4 | 6 | 39.9522 | 114.6791 | 362.3332
2031 | 1 | 4 | 7 | 41.8239 | 113.5911 | 380.7215
2031 | 1 | 4 | 8 | 45.5621 | 124.0383 | 413.3789
2031 | 1 | 4 | 9 | 49.3967 | 126.6058 | 437.1988
2031 | 1 | 4 | 10 | 51.8374 | 127.0498 | 439.7824
2031 | 1 | 4 | 11 | 54.1138 | 126.762 | 437.0727
2031 | 1 | 4 | 12 | 54.4862 | 120.5271 | 419.1666
2031 | 1 | 4 | 13 | 54.9216 | 118.5254 | 412.7748
2031 | 1 | 4 | 14 | 54.8982 | 124.3171 | 411.062
2031 | 1 | 4 | 15 | 55.6428 | 116.289 | 414.8957
2031 | 1 | 4 | 16 | 57.1298 | 106.0552 | 431.827
2031 | 1 | 4 | 17 | 59.3616 | 100.3725 | 472.193
2031 | 1 | 4 | 18 | 61.3603 | 115.7138 | 515.628
2031 | 1 | 4 | 19 | 58.8274 | 115.9617 | 510.0301
2031 | 1 | 4 | 20 | 53.0933 | 104.3568 | 491.8505
2031 | 1 | 4 | 21 | 48.2895 | 110.4424 | 475.1124
2031 | 1 | 4 | 22 | 45.0787 | 108.6306 | 461.6836
2031 | 1 | 4 | 23 | 43.6796 | 105.007 | 444.6242
2031 | 1 | 5 | 0 | 42.5107 | 111.6844 | 428.3323
2031 | 1 | 5 | 1 | 39.2934 | 115.7117 | 410.3211
2031 | 1 | 5 | 2 | 37.9285 | 112.1158 | 400.9607
2031 | 1 | 5 | 3 | 37.3758 | 113.1467 | 395.9193
2031 | 1 | 5 | 4 | 37.2734 | 117.1442 | 395.1333
2031 | 1 | 5 | 5 | 38.2407 | 115.9235 | 394.8853
2031 | 1 | 5 | 6 | 39.595 | 122.259 | 394.1814
2031 | 1 | 5 | 7 | 41.178 | 121.1061 | 404.6804
2031 | 1 | 5 | 8 | 44.8548 | 128.6566 | 427.3448
2031 | 1 | 5 | 9 | 48.7676 | 126.0452 | 443.4731
2031 | 1 | 5 | 10 | 51.1316 | 125.9759 | 442.9634
2031 | 1 | 5 | 11 | 53.2964 | 125.7406 | 434.5923
2031 | 1 | 5 | 12 | 53.5701 | 115.9476 | 425.6298
2031 | 1 | 5 | 13 | 54.2923 | 115.8647 | 418.0445
2031 | 1 | 5 | 14 | 54.5555 | 125.5737 | 416.4184
2031 | 1 | 5 | 15 | 55.859 | 119.693 | 421.5183
2031 | 1 | 5 | 16 | 58.0402 | 108.4249 | 437.1904
2031 | 1 | 5 | 17 | 60.7682 | 107.4723 | 476.5519
2031 | 1 | 5 | 18 | 62.4034 | 124.3547 | 531.5405
2031 | 1 | 5 | 19 | 60.1309 | 120.3296 | 517.6282
2031 | 1 | 5 | 20 | 54.6086 | 110.189 | 495.0516
2031 | 1 | 5 | 21 | 49.2806 | 110.4557 | 472.2884
2031 | 1 | 5 | 22 | 45.3238 | 111.6457 | 450.2618
2031 | 1 | 5 | 23 | 43.5493 | 106.9361 | 425.343
2031 | 1 | 6 | 0 | 43.1888 | 115.8866 | 405.1585
2031 | 1 | 6 | 1 | 40.9584 | 116.0419 | 382.4165
2031 | 1 | 6 | 2 | 39.9863 | 114.94 | 373.2969
2031 | 1 | 6 | 3 | 39.8619 | 117.3838 | 367.8889
2031 | 1 | 6 | 4 | 40.3313 | 119.8492 | 365.966
2031 | 1 | 6 | 5 | 42.5406 | 121.3827 | 367.376
2031 | 1 | 6 | 6 | 45.6588 | 132.9648 | 368.8906
2031 | 1 | 6 | 7 | 48.4707 | 143.0482 | 397.0583
2031 | 1 | 6 | 8 | 51.2405 | 168.8719 | 437.0269
2031 | 1 | 6 | 9 | 52.4884 | 171.2847 | 456.6766
2031 | 1 | 6 | 10 | 52.5738 | 173.6843 | 456.7323
2031 | 1 | 6 | 11 | 53.4944 | 168.9897 | 453.7271
2031 | 1 | 6 | 12 | 53.2388 | 159.5257 | 428.7939
2031 | 1 | 6 | 13 | 53.7979 | 156.6181 | 425.4309
2031 | 1 | 6 | 14 | 54.0357 | 159.6648 | 424.6004
2031 | 1 | 6 | 15 | 55.4631 | 159.8894 | 426.8023
2031 | 1 | 6 | 16 | 58.042 | 146.5115 | 434.9803
2031 | 1 | 6 | 17 | 61.1016 | 146.6643 | 464.3433
2031 | 1 | 6 | 18 | 63.3183 | 147.6636 | 480.7838
2031 | 1 | 6 | 19 | 61.8113 | 147.5797 | 475.4809
2031 | 1 | 6 | 20 | 56.7708 | 137.2459 | 462.6156
2031 | 1 | 6 | 21 | 51.7127 | 140.7436 | 445.5879
2031 | 1 | 6 | 22 | 47.4428 | 136.3894 | 424.4189
2031 | 1 | 6 | 23 | 45.2059 | 132.4894 | 398.9872
2031 | 1 | 7 | 0 | 44.5968 | 133.0722 | 382.2219
2031 | 1 | 7 | 1 | 42.2369 | 124.4445 | 357.3591
2031 | 1 | 7 | 2 | 41.0419 | 122.8498 | 347.8598
2031 | 1 | 7 | 3 | 40.682 | 122.1272 | 342.3502
2031 | 1 | 7 | 4 | 41.0146 | 121.4641 | 340.4036
2031 | 1 | 7 | 5 | 43.0636 | 122.8345 | 341.3981
2031 | 1 | 7 | 6 | 45.5721 | 129.4915 | 343.7035
2031 | 1 | 7 | 7 | 48.3205 | 138.7984 | 371.1505
2031 | 1 | 7 | 8 | 51.1908 | 157.8813 | 409.2002
2031 | 1 | 7 | 9 | 52.6426 | 162.7554 | 425.7219
2031 | 1 | 7 | 10 | 53.0602 | 159.7378 | 425.5639
2031 | 1 | 7 | 11 | 54.2193 | 160.7107 | 423
2031 | 1 | 7 | 12 | 54.6047 | 154.0646 | 419.4986
2031 | 1 | 7 | 13 | 55.3244 | 151.114 | 417.8417
2031 | 1 | 7 | 14 | 55.74 | 146.924 | 418.0361
2031 | 1 | 7 | 15 | 57.1197 | 146.7931 | 421.2412
2031 | 1 | 7 | 16 | 59.4571 | 140.1634 | 427.8944
2031 | 1 | 7 | 17 | 62.4255 | 138.233 | 453.0526
2031 | 1 | 7 | 18 | 65.1446 | 136.6929 | 472.5662
2031 | 1 | 7 | 19 | 63.559 | 135.233 | 460.4834
2031 | 1 | 7 | 20 | 58.3607 | 125.3426 | 446.2142
2031 | 1 | 7 | 21 | 53.4191 | 127.9952 | 429.0824
2031 | 1 | 7 | 22 | 49.2496 | 121.6408 | 407.822
2031 | 1 | 7 | 23 | 46.9807 | 123.3114 | 381.469
2031 | 1 | 8 | 0 | 44.8369 | 123.5626 | 361.9837
2031 | 1 | 8 | 1 | 44.6286 | 122.4 | 332.3782
2031 | 1 | 8 | 2 | 43.6242 | 119.6717 | 322.5258
2031 | 1 | 8 | 3 | 43.4497 | 118.3698 | 316.036
2031 | 1 | 8 | 4 | 43.8733 | 118.1894 | 313.7055
2031 | 1 | 8 | 5 | 46.0832 | 118.9049 | 314.1341
2031 | 1 | 8 | 6 | 48.6723 | 125.9757 | 320.2887
2031 | 1 | 8 | 7 | 51.3919 | 134.3101 | 346.9963
2031 | 1 | 8 | 8 | 54.0586 | 153.8178 | 383.5791
2031 | 1 | 8 | 9 | 55.1386 | 157.6092 | 399.5786
2031 | 1 | 8 | 10 | 54.8351 | 154.2086 | 399.3074
2031 | 1 | 8 | 11 | 55.4819 | 154.8464 | 397.2734
2031 | 1 | 8 | 12 | 54.4225 | 150.6111 | 392.5421
2031 | 1 | 8 | 13 | 54.7556 | 148.2143 | 390.8006
2031 | 1 | 8 | 14 | 55.1435 | 146.5698 | 391.3265
2031 | 1 | 8 | 15 | 56.6272 | 147.8611 | 394.1896
2031 | 1 | 8 | 16 | 59.5619 | 137.8122 | 401.1321
2031 | 1 | 8 | 17 | 63.1351 | 133.9186 | 428.6333
2031 | 1 | 8 | 18 | 66.8021 | 136.5354 | 450.5896
2031 | 1 | 8 | 19 | 66.3398 | 134.9859 | 439.172
2031 | 1 | 8 | 20 | 61.8563 | 124.876 | 425.7356
2031 | 1 | 8 | 21 | 57.2256 | 129.4276 | 409.3397
2031 | 1 | 8 | 22 | 53.0265 | 123.8502 | 387.815
2031 | 1 | 8 | 23 | 50.7271 | 122.2393 | 361.3724
2031 | 1 | 9 | 0 | 49.7063 | 123.8664 | 344.9802
2031 | 1 | 9 | 1 | 47.6599 | 119.6198 | 307.6523
2031 | 1 | 9 | 2 | 46.6698 | 119.0837 | 297.19
2031 | 1 | 9 | 3 | 46.545 | 118.8584 | 290.1359
2031 | 1 | 9 | 4 | 46.9187 | 116.8055 | 287.4673
2031 | 1 | 9 | 5 | 48.9991 | 118.7857 | 288.1623
2031 | 1 | 9 | 6 | 51.8207 | 127.9394 | 294.3131
2031 | 1 | 9 | 7 | 54.1651 | 135.298 | 321.7172
2031 | 1 | 9 | 8 | 56.3512 | 155.1754 | 358.4488
2031 | 1 | 9 | 9 | 56.8844 | 159.5085 | 370.2634
2031 | 1 | 9 | 10 | 55.7164 | 159.083 | 365.2383
2031 | 1 | 9 | 11 | 55.7119 | 156.5871 | 358.7621
2031 | 1 | 9 | 12 | 55.2278 | 149.3813 | 349.8947
2031 | 1 | 9 | 13 | 55.4329 | 147.061 | 347.873
2031 | 1 | 9 | 14 | 55.5214 | 140.5524 | 350.0083
2031 | 1 | 9 | 15 | 57.0171 | 142.9994 | 354.7945
2031 | 1 | 9 | 16 | 59.5687 | 137.0263 | 362.6844
2031 | 1 | 9 | 17 | 62.4821 | 132.5017 | 390.7591
2031 | 1 | 9 | 18 | 67.7096 | 137.9276 | 412.7756
2031 | 1 | 9 | 19 | 66.5958 | 137.7413 | 404.4372
2031 | 1 | 9 | 20 | 61.3522 | 127.5946 | 392.8489
2031 | 1 | 9 | 21 | 56.5231 | 131.8128 | 378.2496
2031 | 1 | 9 | 22 | 52.3795 | 127.1034 | 358.9251
2031 | 1 | 9 | 23 | 50.2028 | 126.4825 | 334.8556
2031 | 1 | 10 | 0 | 48.5632 | 125.0389 | 312.7057
2031 | 1 | 10 | 1 | 46.9678 | 122.3888 | 283.764
2031 | 1 | 10 | 2 | 45.6267 | 119.2376 | 273.1392
2031 | 1 | 10 | 3 | 45.1908 | 117.6497 | 266.0485
2031 | 1 | 10 | 4 | 45.3347 | 117.2982 | 263.5593
2031 | 1 | 10 | 5 | 47.2016 | 117.618 | 264.3678
2031 | 1 | 10 | 6 | 48.8437 | 126.0637 | 272.2115
2031 | 1 | 10 | 7 | 51.3364 | 134.9124 | 300.7559
2031 | 1 | 10 | 8 | 54.1887 | 152.3651 | 339.2296
2031 | 1 | 10 | 9 | 55.6361 | 158.5939 | 353.672
2031 | 1 | 10 | 10 | 56.0946 | 153.8159 | 348.9892
2031 | 1 | 10 | 11 | 57.0576 | 154.5751 | 340.6064
2031 | 1 | 10 | 12 | 55.7598 | 144.8476 | 333.7883
2031 | 1 | 10 | 13 | 56.0016 | 141.6574 | 331.4319
2031 | 1 | 10 | 14 | 56.0175 | 136.5255 | 333.805
2031 | 1 | 10 | 15 | 56.9241 | 132.3121 | 339.3359
2031 | 1 | 10 | 16 | 58.7752 | 125.3756 | 348.0042
2031 | 1 | 10 | 17 | 61.15 | 120.1512 | 376.3303
2031 | 1 | 10 | 18 | 62.265 | 119.7225 | 398.3735
2031 | 1 | 10 | 19 | 61.4897 | 119.3093 | 392.6419
2031 | 1 | 10 | 20 | 57.0181 | 109.5554 | 380.8235
2031 | 1 | 10 | 21 | 52.695 | 115.0829 | 367.7381
2031 | 1 | 10 | 22 | 49.103 | 109.347 | 352.928
2031 | 1 | 10 | 23 | 47.2391 | 106.2965 | 332.7373
2031 | 1 | 11 | 0 | 46.2115 | 107.067 | 311.0802
2031 | 1 | 11 | 1 | 42.2366 | 104.1078 | 294.3846
2031 | 1 | 11 | 2 | 40.61 | 100.977 | 284.51
2031 | 1 | 11 | 3 | 39.8708 | 101.6935 | 277.693
2031 | 1 | 11 | 4 | 39.8633 | 103.9043 | 275.1498
2031 | 1 | 11 | 5 | 41.0222 | 103.3417 | 272.8962
2031 | 1 | 11 | 6 | 41.9827 | 115.6268 | 258.2843
2031 | 1 | 11 | 7 | 43.0672 | 116.2004 | 278.7601
2031 | 1 | 11 | 8 | 45.827 | 126.9724 | 328.1252
2031 | 1 | 11 | 9 | 49.2689 | 125.8706 | 365.4196
2031 | 1 | 11 | 10 | 51.523 | 127.6112 | 380.2269
2031 | 1 | 11 | 11 | 53.5877 | 130.1886 | 383.8808
2031 | 1 | 11 | 12 | 54.3524 | 120.5352 | 375.7343
2031 | 1 | 11 | 13 | 54.6214 | 117.6419 | 375.9862
2031 | 1 | 11 | 14 | 54.4963 | 121.5358 | 377.1467
2031 | 1 | 11 | 15 | 55.329 | 112.8385 | 385.1286
2031 | 1 | 11 | 16 | 56.8093 | 104.2112 | 394.6212
2031 | 1 | 11 | 17 | 58.5993 | 100.7032 | 425.0847
2031 | 1 | 11 | 18 | 59.7115 | 105.6965 | 434.9373
2031 | 1 | 11 | 19 | 57.164 | 106.9575 | 426.6737
2031 | 1 | 11 | 20 | 51.2727 | 95.3459 | 409.9168
2031 | 1 | 11 | 21 | 46.2186 | 101.1123 | 396.059
2031 | 1 | 11 | 22 | 43.1013 | 98.4499 | 383.4173
2031 | 1 | 11 | 23 | 41.8398 | 96.5172 | 365.726
2031 | 1 | 12 | 0 | 41.4268 | 107.1362 | 342.3593
2031 | 1 | 12 | 1 | 38.7623 | 107.5996 | 322.7616
2031 | 1 | 12 | 2 | 37.3038 | 105.4451 | 312.9181
2031 | 1 | 12 | 3 | 36.593 | 107.457 | 306.8894
2031 | 1 | 12 | 4 | 36.385 | 111.8995 | 304.7093
2031 | 1 | 12 | 5 | 37.1818 | 112.9743 | 301.8898
2031 | 1 | 12 | 6 | 38.258 | 124.9133 | 295.022
2031 | 1 | 12 | 7 | 39.4261 | 122.7369 | 309.2071
2031 | 1 | 12 | 8 | 42.6004 | 126.1263 | 348.9616
2031 | 1 | 12 | 9 | 46.2692 | 121.073 | 374.611
2031 | 1 | 12 | 10 | 48.7672 | 121.2037 | 376.3907
2031 | 1 | 12 | 11 | 51.0431 | 124.2193 | 371.0654
2031 | 1 | 12 | 12 | 51.8691 | 116.5587 | 365.7508
2031 | 1 | 12 | 13 | 52.4418 | 115.8218 | 361.4248
2031 | 1 | 12 | 14 | 52.6711 | 121.0225 | 359.7684
2031 | 1 | 12 | 15 | 53.9153 | 113.9353 | 369.22
2031 | 1 | 12 | 16 | 55.995 | 107.316 | 385.5589
2031 | 1 | 12 | 17 | 58.4801 | 104.4237 | 421.902
2031 | 1 | 12 | 18 | 59.7783 | 126.1252 | 464.0319
2031 | 1 | 12 | 19 | 57.4484 | 128.4487 | 449.236
2031 | 1 | 12 | 20 | 51.9491 | 118.4799 | 428.998
2031 | 1 | 12 | 21 | 46.7146 | 117.3266 | 409.4644
2031 | 1 | 12 | 22 | 42.933 | 117.092 | 389.2007
2031 | 1 | 12 | 23 | 41.3164 | 112.5861 | 364.2159
2031 | 1 | 13 | 0 | 40.945 | 120.3016 | 341.3596
2031 | 1 | 13 | 1 | 38.1953 | 121.9724 | 319.4599
2031 | 1 | 13 | 2 | 37.0532 | 121.0148 | 310.2191
2031 | 1 | 13 | 3 | 36.7912 | 121.8833 | 304.2844
2031 | 1 | 13 | 4 | 37.0172 | 122.7895 | 302.0851
2031 | 1 | 13 | 5 | 39.1776 | 124.778 | 303.5515
2031 | 1 | 13 | 6 | 41.6611 | 134.347 | 310.7801
2031 | 1 | 13 | 7 | 44.5365 | 143.7266 | 338.732
2031 | 1 | 13 | 8 | 47.2174 | 165.3284 | 376.0473
2031 | 1 | 13 | 9 | 48.2848 | 169.1536 | 393.458
2031 | 1 | 13 | 10 | 48.417 | 165.6652 | 390.7448
2031 | 1 | 13 | 11 | 49.1989 | 161.6819 | 386.1459
2031 | 1 | 13 | 12 | 49.4989 | 153.4698 | 400.693
2031 | 1 | 13 | 13 | 50.022 | 148.6654 | 401.3832
2031 | 1 | 13 | 14 | 49.7553 | 145.6332 | 402.1979
2031 | 1 | 13 | 15 | 50.6474 | 142.8055 | 407.0492
2031 | 1 | 13 | 16 | 52.5105 | 135.888 | 414.7541
2031 | 1 | 13 | 17 | 55.1973 | 135.2501 | 440.9463
2031 | 1 | 13 | 18 | 57.8503 | 129.9919 | 459.8807
2031 | 1 | 13 | 19 | 56.833 | 132.644 | 447.4185
2031 | 1 | 13 | 20 | 52.2116 | 121.651 | 429.4108
2031 | 1 | 13 | 21 | 47.5978 | 126.9185 | 410.2749
2031 | 1 | 13 | 22 | 43.7222 | 121.0808 | 389.1849
2031 | 1 | 13 | 23 | 41.7456 | 119.4533 | 363.7011
2031 | 1 | 14 | 0 | 39.8081 | 122.772 | 340.8062
2031 | 1 | 14 | 1 | 37.0482 | 121.5816 | 323.0495
2031 | 1 | 14 | 2 | 35.702 | 118.9877 | 314.0757
2031 | 1 | 14 | 3 | 35.1798 | 118.3487 | 308.8247
2031 | 1 | 14 | 4 | 35.2888 | 118.6673 | 307.2048
2031 | 1 | 14 | 5 | 37.2228 | 119.1084 | 308.9314
2031 | 1 | 14 | 6 | 39.7998 | 129.8789 | 314.7463
2031 | 1 | 14 | 7 | 42.6863 | 139.2257 | 343.241
2031 | 1 | 14 | 8 | 45.4599 | 159.7602 | 380.7656
2031 | 1 | 14 | 9 | 46.7085 | 160.8399 | 397.664
2031 | 1 | 14 | 10 | 47.0342 | 161.0562 | 395.9496
2031 | 1 | 14 | 11 | 48.0196 | 163.6788 | 391.4958
2031 | 1 | 14 | 12 | 48.5443 | 153.3145 | 387.0171
2031 | 1 | 14 | 13 | 49.2291 | 150.9631 | 384.4252
2031 | 1 | 14 | 14 | 49.173 | 154.797 | 384.8952
2031 | 1 | 14 | 15 | 50.0256 | 152.9677 | 390.6788
2031 | 1 | 14 | 16 | 51.8442 | 141.9028 | 401.6325
2031 | 1 | 14 | 17 | 54.7643 | 139.4997 | 430.8477
2031 | 1 | 14 | 18 | 56.8324 | 139.8356 | 449.453
2031 | 1 | 14 | 19 | 55.83 | 139.7155 | 443.17
2031 | 1 | 14 | 20 | 51.5638 | 128.1046 | 429.9643
2031 | 1 | 14 | 21 | 47.016 | 131.0272 | 413.0484
2031 | 1 | 14 | 22 | 43.2893 | 126.0399 | 392.2634
2031 | 1 | 14 | 23 | 41.4835 | 122.8246 | 367.1048
2031 | 1 | 15 | 0 | 39.9151 | 126.0062 | 353.6869
2031 | 1 | 15 | 1 | 37.458 | 122.513 | 332.9714
2031 | 1 | 15 | 2 | 36.1736 | 120.2881 | 324.7814
2031 | 1 | 15 | 3 | 35.6507 | 118.9662 | 320.0454
2031 | 1 | 15 | 4 | 35.8891 | 118.3113 | 319.3651
2031 | 1 | 15 | 5 | 37.8157 | 119.2198 | 321.5254
2031 | 1 | 15 | 6 | 39.4778 | 122.8698 | 324.7676
2031 | 1 | 15 | 7 | 42.3938 | 131.8698 | 352.1392
2031 | 1 | 15 | 8 | 45.3005 | 151.9561 | 387.9353
2031 | 1 | 15 | 9 | 47.3745 | 158.3327 | 402.2013
2031 | 1 | 15 | 10 | 48.8663 | 155.8715 | 397.7294
2031 | 1 | 15 | 11 | 50.8787 | 152.6484 | 391.815
2031 | 1 | 15 | 12 | 50.7639 | 145.0291 | 391.3412
2031 | 1 | 15 | 13 | 51.6272 | 141.3635 | 388.6403
2031 | 1 | 15 | 14 | 52.1092 | 137.0181 | 388.9305
2031 | 1 | 15 | 15 | 53.5674 | 139.484 | 393.2262
2031 | 1 | 15 | 16 | 55.9322 | 132.0237 | 402.3918
2031 | 1 | 15 | 17 | 58.8407 | 127.3899 | 432.0814
2031 | 1 | 15 | 18 | 60.2202 | 130.9757 | 461.0285
2031 | 1 | 15 | 19 | 59.5897 | 131.9304 | 452.827
2031 | 1 | 15 | 20 | 55.3045 | 121.7489 | 439.0874
2031 | 1 | 15 | 21 | 50.7011 | 128.9524 | 422.6351
2031 | 1 | 15 | 22 | 46.6907 | 124.2336 | 401.4729
2031 | 1 | 15 | 23 | 44.4787 | 121.312 | 375.3944
2031 | 1 | 16 | 0 | 42.2296 | 125.1182 | 351.6488
2031 | 1 | 16 | 1 | 40.5249 | 121.5789 | 334.4756
2031 | 1 | 16 | 2 | 39.3322 | 119.8319 | 325.0002
2031 | 1 | 16 | 3 | 38.909 | 118.8161 | 319.7799
2031 | 1 | 16 | 4 | 39.0462 | 117.4287 | 318.4223
2031 | 1 | 16 | 5 | 40.7969 | 118.945 | 319.9716
2031 | 1 | 16 | 6 | 43.4258 | 127.7164 | 327.2301
2031 | 1 | 16 | 7 | 46.1987 | 136.6502 | 355.1409
2031 | 1 | 16 | 8 | 48.6756 | 156.9977 | 392.9325
2031 | 1 | 16 | 9 | 49.8536 | 161.863 | 410.3641
2031 | 1 | 16 | 10 | 49.8903 | 161.3793 | 407.2916
2031 | 1 | 16 | 11 | 50.8065 | 159.092 | 402.5891
2031 | 1 | 16 | 12 | 51.2953 | 151.0331 | 396.342
2031 | 1 | 16 | 13 | 51.9026 | 148.5353 | 393.9809
2031 | 1 | 16 | 14 | 52.2691 | 147.2422 | 394.8026
2031 | 1 | 16 | 15 | 53.658 | 144.8337 | 400.3415
2031 | 1 | 16 | 16 | 55.7701 | 137.4518 | 409.1653
2031 | 1 | 16 | 17 | 58.4057 | 132.254 | 436.814
2031 | 1 | 16 | 18 | 62.0906 | 131.8777 | 462.3696
2031 | 1 | 16 | 19 | 60.7878 | 133.4796 | 455.3731
2031 | 1 | 16 | 20 | 56.0462 | 121.0699 | 442.1973
2031 | 1 | 16 | 21 | 51.2341 | 125.9427 | 426.0359
2031 | 1 | 16 | 22 | 47.2892 | 120.8627 | 405.5634
2031 | 1 | 16 | 23 | 44.951 | 118.2099 | 379.6612
2031 | 1 | 17 | 0 | 43.2224 | 119.4902 | 359.9379
2031 | 1 | 17 | 1 | 41.3959 | 112.8717 | 343.2864
2031 | 1 | 17 | 2 | 39.9598 | 109.4708 | 333.8864
2031 | 1 | 17 | 3 | 39.3003 | 108.2503 | 329.0245
2031 | 1 | 17 | 4 | 39.3284 | 107.712 | 327.9026
2031 | 1 | 17 | 5 | 40.9635 | 107.6525 | 329.4388
2031 | 1 | 17 | 6 | 43.3667 | 116.6458 | 337.358
2031 | 1 | 17 | 7 | 46.1563 | 125.8263 | 366.2013
2031 | 1 | 17 | 8 | 48.9744 | 145.7194 | 405.8841
2031 | 1 | 17 | 9 | 50.4459 | 152.2091 | 424.438
2031 | 1 | 17 | 10 | 50.9822 | 149.1629 | 420.5265
2031 | 1 | 17 | 11 | 52.0722 | 147.4629 | 412.5361
2031 | 1 | 17 | 12 | 53.7293 | 141.5782 | 404.2611
2031 | 1 | 17 | 13 | 54.3608 | 139.1328 | 399.8944
2031 | 1 | 17 | 14 | 54.6528 | 140.8883 | 399.426
2031 | 1 | 17 | 15 | 55.6256 | 133.9133 | 403.5601
2031 | 1 | 17 | 16 | 57.2288 | 123.8739 | 411.817
2031 | 1 | 17 | 17 | 59.3499 | 116.3595 | 439.07
2031 | 1 | 17 | 18 | 61.2533 | 114.7361 | 468.2113
2031 | 1 | 17 | 19 | 59.7489 | 115.4844 | 463.2219
2031 | 1 | 17 | 20 | 54.9743 | 103.9568 | 449.8407
2031 | 1 | 17 | 21 | 50.4542 | 111.0738 | 435.2148
2031 | 1 | 17 | 22 | 46.9292 | 106.3708 | 418.5227
2031 | 1 | 17 | 23 | 44.8378 | 99.7851 | 396.2409
2031 | 1 | 18 | 0 | 42.6107 | 98.9798 | 377.128
2031 | 1 | 18 | 1 | 39.7077 | 99.867 | 360.5868
2031 | 1 | 18 | 2 | 38.0835 | 96.854 | 350.0734
2031 | 1 | 18 | 3 | 37.3371 | 97.5638 | 343.9025
2031 | 1 | 18 | 4 | 37.0878 | 100.7641 | 341.7054
2031 | 1 | 18 | 5 | 37.9685 | 100.6074 | 340.2852
2031 | 1 | 18 | 6 | 38.8886 | 109.5941 | 340.9218
2031 | 1 | 18 | 7 | 40.8734 | 110.4594 | 356.7101
2031 | 1 | 18 | 8 | 44.6986 | 121.4255 | 389.3909
2031 | 1 | 18 | 9 | 48.487 | 123.8032 | 410.3473
2031 | 1 | 18 | 10 | 50.5394 | 126.5455 | 409.1962
2031 | 1 | 18 | 11 | 52.4127 | 125.9625 | 403.5825
2031 | 1 | 18 | 12 | 52.514 | 114.6386 | 414.6751
2031 | 1 | 18 | 13 | 52.7761 | 112.0421 | 407.478
2031 | 1 | 18 | 14 | 52.6751 | 117.939 | 403.9432
2031 | 1 | 18 | 15 | 53.2996 | 108.4372 | 408.8529
2031 | 1 | 18 | 16 | 54.7262 | 99.2748 | 419.8603
2031 | 1 | 18 | 17 | 56.7221 | 94.5086 | 450.2063
2031 | 1 | 18 | 18 | 57.5861 | 107.0877 | 476.1346
2031 | 1 | 18 | 19 | 55.6874 | 111.0246 | 466.8223
2031 | 1 | 18 | 20 | 50.3651 | 97.576 | 446.3008
2031 | 1 | 18 | 21 | 45.6206 | 104.8846 | 427.8257
2031 | 1 | 18 | 22 | 42.5219 | 101.8104 | 412.6505
2031 | 1 | 18 | 23 | 41.3232 | 98.9102 | 393.9213
2031 | 1 | 19 | 0 | 41.5534 | 106.9987 | 381.4251
2031 | 1 | 19 | 1 | 39.0008 | 110.9574 | 355.4005
2031 | 1 | 19 | 2 | 37.7001 | 108.0497 | 344.2091
2031 | 1 | 19 | 3 | 37.1589 | 109.209 | 337.2211
2031 | 1 | 19 | 4 | 36.9645 | 113.3763 | 333.8648
2031 | 1 | 19 | 5 | 37.8075 | 113.3233 | 330.5137
2031 | 1 | 19 | 6 | 38.6774 | 120.3639 | 325.8162
2031 | 1 | 19 | 7 | 40.272 | 119.3965 | 337.4322
2031 | 1 | 19 | 8 | 43.8998 | 125.1839 | 372.2162
2031 | 1 | 19 | 9 | 47.5907 | 123.4045 | 403.378
2031 | 1 | 19 | 10 | 49.7814 | 124.5806 | 411.9068
2031 | 1 | 19 | 11 | 51.7572 | 123.8797 | 411.2901
2031 | 1 | 19 | 12 | 52.7169 | 112.3326 | 402.0337
2031 | 1 | 19 | 13 | 53.3311 | 111.6936 | 397.4588
2031 | 1 | 19 | 14 | 53.6762 | 121.7438 | 395.5577
2031 | 1 | 19 | 15 | 54.8313 | 114.2463 | 400.9103
2031 | 1 | 19 | 16 | 56.778 | 104.4757 | 411.6768
2031 | 1 | 19 | 17 | 59.3338 | 102.2578 | 443.0711
2031 | 1 | 19 | 18 | 61.1819 | 118.5814 | 473.3715
2031 | 1 | 19 | 19 | 59.3313 | 121.8713 | 461.7761
2031 | 1 | 19 | 20 | 53.9387 | 111.0575 | 440.6465
2031 | 1 | 19 | 21 | 48.7612 | 114.3863 | 419.7872
2031 | 1 | 19 | 22 | 44.9373 | 115.2932 | 399.2339
2031 | 1 | 19 | 23 | 43.2352 | 108.4265 | 375.0449
2031 | 1 | 20 | 0 | 42.0362 | 118.0433 | 357.7354
2031 | 1 | 20 | 1 | 39.7556 | 116.2488 | 348.9235
2031 | 1 | 20 | 2 | 38.8169 | 114.927 | 340.9711
2031 | 1 | 20 | 3 | 38.6545 | 116.402 | 337.1247
2031 | 1 | 20 | 4 | 39.1768 | 117.632 | 336.4424
2031 | 1 | 20 | 5 | 41.3855 | 119.3646 | 338.9939
2031 | 1 | 20 | 6 | 44.5719 | 131.8722 | 339.7459
2031 | 1 | 20 | 7 | 47.4624 | 142.2164 | 370.8553
2031 | 1 | 20 | 8 | 50.2819 | 165.8996 | 414.4658
2031 | 1 | 20 | 9 | 51.6765 | 169.218 | 436.64
2031 | 1 | 20 | 10 | 52.1014 | 168.4145 | 435.7473
2031 | 1 | 20 | 11 | 53.1264 | 163.0899 | 431.4371
2031 | 1 | 20 | 12 | 53.2352 | 153.4038 | 413.4746
2031 | 1 | 20 | 13 | 53.7624 | 149.4615 | 409.2566
2031 | 1 | 20 | 14 | 54.1624 | 154.0065 | 408.5097
2031 | 1 | 20 | 15 | 55.5524 | 147.9091 | 412.6055
2031 | 1 | 20 | 16 | 57.939 | 137.42 | 423.2073
2031 | 1 | 20 | 17 | 60.6816 | 135.2681 | 456.1242
2031 | 1 | 20 | 18 | 62.8056 | 133.6963 | 480.5816
2031 | 1 | 20 | 19 | 61.4593 | 136.7555 | 481.5372
2031 | 1 | 20 | 20 | 56.3714 | 123.5013 | 470.22
2031 | 1 | 20 | 21 | 51.2367 | 127.7544 | 454.6336
2031 | 1 | 20 | 22 | 47.0401 | 122.3149 | 434.0966
2031 | 1 | 20 | 23 | 44.7615 | 118.6489 | 409.1739
2031 | 1 | 21 | 0 | 43.4819 | 119.9112 | 390.8016
2031 | 1 | 21 | 1 | 41.2928 | 117.925 | 376.0642
2031 | 1 | 21 | 2 | 40.2336 | 115.0556 | 368.3873
2031 | 1 | 21 | 3 | 39.9354 | 114.402 | 364.7616
2031 | 1 | 21 | 4 | 40.4273 | 115.0612 | 363.9434
2031 | 1 | 21 | 5 | 42.5926 | 115.2864 | 365.7836
2031 | 1 | 21 | 6 | 45.6012 | 126.75 | 367.8151
2031 | 1 | 21 | 7 | 48.43 | 136.1524 | 397.567
2031 | 1 | 21 | 8 | 51.2962 | 156.4109 | 436.782
2031 | 1 | 21 | 9 | 52.7059 | 158.2385 | 449.9836
2031 | 1 | 21 | 10 | 53.017 | 158.3237 | 441.2095
2031 | 1 | 21 | 11 | 53.9758 | 158.6378 | 431.5824
2031 | 1 | 21 | 12 | 53.7577 | 146.8937 | 418.2479
2031 | 1 | 21 | 13 | 54.242 | 143.9959 | 411.7504
2031 | 1 | 21 | 14 | 54.6902 | 145.5437 | 409.6348
2031 | 1 | 21 | 15 | 56.0546 | 144.156 | 412.9907
2031 | 1 | 21 | 16 | 58.4641 | 134.6028 | 423.9997
2031 | 1 | 21 | 17 | 61.3663 | 130.6331 | 458.3785
2031 | 1 | 21 | 18 | 63.6586 | 134.0758 | 489.1234
2031 | 1 | 21 | 19 | 62.5914 | 136.0512 | 493.3603
2031 | 1 | 21 | 20 | 57.6636 | 123.5236 | 483.813
2031 | 1 | 21 | 21 | 52.6436 | 128.6394 | 470.4678
2031 | 1 | 21 | 22 | 48.4947 | 124.3267 | 451.3798
2031 | 1 | 21 | 23 | 46.2454 | 118.9747 | 426.6793
2031 | 1 | 22 | 0 | 44.9124 | 121.8341 | 402.3064
2031 | 1 | 22 | 1 | 42.9495 | 118.0455 | 393.8516
2031 | 1 | 22 | 2 | 41.8664 | 115.1767 | 387.1451
2031 | 1 | 22 | 3 | 41.5446 | 113.7084 | 384.2038
2031 | 1 | 22 | 4 | 41.9624 | 113.2729 | 384.1093
2031 | 1 | 22 | 5 | 44.1064 | 113.8784 | 387.0303
2031 | 1 | 22 | 6 | 47.3572 | 120.5524 | 385.4199
2031 | 1 | 22 | 7 | 49.9403 | 130.5908 | 414.8884
2031 | 1 | 22 | 8 | 52.194 | 150.7264 | 452.124
2031 | 1 | 22 | 9 | 53.0124 | 156.9252 | 462.1054
2031 | 1 | 22 | 10 | 52.4906 | 154.4257 | 450.1351
2031 | 1 | 22 | 11 | 52.9409 | 151.3595 | 437.8542
2031 | 1 | 22 | 12 | 54.3884 | 140.8315 | 433.6553
2031 | 1 | 22 | 13 | 54.8267 | 137.6157 | 427.9447
2031 | 1 | 22 | 14 | 55.211 | 136.1034 | 426.6845
2031 | 1 | 22 | 15 | 56.645 | 135.775 | 429.6087
2031 | 1 | 22 | 16 | 59.1035 | 127.3765 | 441.1488
2031 | 1 | 22 | 17 | 61.73 | 120.3784 | 476.4717
2031 | 1 | 22 | 18 | 63.2815 | 123.8178 | 512.5299
2031 | 1 | 22 | 19 | 62.4921 | 125.6523 | 517.0129
2031 | 1 | 22 | 20 | 57.7616 | 113.6826 | 507.6794
2031 | 1 | 22 | 21 | 52.8081 | 121.8894 | 494.2412
2031 | 1 | 22 | 22 | 48.5899 | 117.3895 | 473.906
2031 | 1 | 22 | 23 | 46.3071 | 112.9621 | 448.1329
2031 | 1 | 23 | 0 | 45.6807 | 117.0115 | 421.311
2031 | 1 | 23 | 1 | 43.022 | 115.4002 | 410.0464
2031 | 1 | 23 | 2 | 41.8189 | 112.7471 | 401.9534
2031 | 1 | 23 | 3 | 41.4247 | 111.8075 | 398.4089
2031 | 1 | 23 | 4 | 41.751 | 111.6547 | 397.5311
2031 | 1 | 23 | 5 | 43.7424 | 112.4143 | 399.2339
2031 | 1 | 23 | 6 | 46.5928 | 123.0208 | 398.7819
2031 | 1 | 23 | 7 | 49.1907 | 133.0468 | 427.1182
2031 | 1 | 23 | 8 | 51.7079 | 154.9953 | 463.7769
2031 | 1 | 23 | 9 | 52.9036 | 160.6577 | 473.097
2031 | 1 | 23 | 10 | 53.0958 | 162.4924 | 460.6756
2031 | 1 | 23 | 11 | 53.9259 | 157.8743 | 449.6964
2031 | 1 | 23 | 12 | 53.7026 | 149.7074 | 442.6712
2031 | 1 | 23 | 13 | 54.0894 | 147.4302 | 436.0237
2031 | 1 | 23 | 14 | 54.4125 | 152.2737 | 433.9051
2031 | 1 | 23 | 15 | 55.7283 | 147.8017 | 436.3227
2031 | 1 | 23 | 16 | 57.745 | 137.8137 | 444.6339
2031 | 1 | 23 | 17 | 60.204 | 131.0261 | 476.1429
2031 | 1 | 23 | 18 | 62.858 | 129.3535 | 513.6258
2031 | 1 | 23 | 19 | 61.9775 | 131.4442 | 512.6255
2031 | 1 | 23 | 20 | 57.1087 | 117.3009 | 501.2723
2031 | 1 | 23 | 21 | 52.2677 | 122.9704 | 486.0827
2031 | 1 | 23 | 22 | 48.2162 | 118.7015 | 465.27
2031 | 1 | 23 | 23 | 46.021 | 114.0508 | 438.6273
2031 | 1 | 24 | 0 | 44.4953 | 116.2075 | 419.1059
2031 | 1 | 24 | 1 | 43.3781 | 115.7721 | 395.8186
2031 | 1 | 24 | 2 | 42.1915 | 112.8092 | 385.6512
2031 | 1 | 24 | 3 | 41.8359 | 113.6515 | 380.4614
2031 | 1 | 24 | 4 | 42.1722 | 114.8323 | 378.3445
2031 | 1 | 24 | 5 | 44.2055 | 115.1518 | 378.5173
2031 | 1 | 24 | 6 | 46.2606 | 126.0898 | 381.6613
2031 | 1 | 24 | 7 | 49.0116 | 134.837 | 409.3893
2031 | 1 | 24 | 8 | 52.0489 | 155.8331 | 450.493
2031 | 1 | 24 | 9 | 53.7045 | 161.8481 | 469.4812
2031 | 1 | 24 | 10 | 54.3484 | 164.8122 | 464.8891
2031 | 1 | 24 | 11 | 55.3759 | 156.2044 | 456.1982
2031 | 1 | 24 | 12 | 54.657 | 148.2578 | 448.6344
2031 | 1 | 24 | 13 | 54.882 | 144.6393 | 444.0724
2031 | 1 | 24 | 14 | 55.2041 | 149.3742 | 442.3418
2031 | 1 | 24 | 15 | 56.2153 | 144.5647 | 443.7865
2031 | 1 | 24 | 16 | 58.1167 | 132.7483 | 446.8978
2031 | 1 | 24 | 17 | 60.6209 | 127.9352 | 468.8464
2031 | 1 | 24 | 18 | 61.7858 | 133.9834 | 484.9849
2031 | 1 | 24 | 19 | 61.5243 | 135.3898 | 486.0289
2031 | 1 | 24 | 20 | 57.2283 | 124.1197 | 474.2803
2031 | 1 | 24 | 21 | 52.9675 | 128.8537 | 461.0941
2031 | 1 | 24 | 22 | 49.512 | 125.3513 | 444.9172
2031 | 1 | 24 | 23 | 47.5967 | 119.6685 | 422.6708
2031 | 1 | 25 | 0 | 46.2605 | 119.1478 | 396.4545
2031 | 1 | 25 | 1 | 44.6655 | 118.1318 | 384.1098
2031 | 1 | 25 | 2 | 43.2175 | 114.3825 | 374.3924
2031 | 1 | 25 | 3 | 42.6478 | 114.8001 | 368.8209
2031 | 1 | 25 | 4 | 42.793 | 118.6722 | 367.3857
2031 | 1 | 25 | 5 | 44.0867 | 117.9154 | 368.4241
2031 | 1 | 25 | 6 | 45.3011 | 127.039 | 367.24
2031 | 1 | 25 | 7 | 46.7742 | 127.0796 | 382.8489
2031 | 1 | 25 | 8 | 49.6066 | 138.1411 | 414.1189
2031 | 1 | 25 | 9 | 52.6511 | 137.621 | 444.0168
2031 | 1 | 25 | 10 | 54.4841 | 138.8411 | 452.5925
2031 | 1 | 25 | 11 | 56.1736 | 136.061 | 452.3962
2031 | 1 | 25 | 12 | 56.1991 | 124.8269 | 433.4359
2031 | 1 | 25 | 13 | 56.2208 | 121.5488 | 428.2234
2031 | 1 | 25 | 14 | 56.2806 | 129.5243 | 425.5325
2031 | 1 | 25 | 15 | 57.0074 | 117.4149 | 425.4605
2031 | 1 | 25 | 16 | 58.4254 | 108.413 | 433.7089
2031 | 1 | 25 | 17 | 60.6267 | 103.7386 | 465.9516
2031 | 1 | 25 | 18 | 61.5385 | 118.641 | 509.4911
2031 | 1 | 25 | 19 | 60.7541 | 121.8569 | 504.7332
2031 | 1 | 25 | 20 | 55.7722 | 108.4906 | 483.6382
2031 | 1 | 25 | 21 | 51.1133 | 109.2287 | 464.9337
2031 | 1 | 25 | 22 | 47.9901 | 109.8566 | 450.5356
2031 | 1 | 25 | 23 | 46.6933 | 105.619 | 433.1591
2031 | 1 | 26 | 0 | 45.6371 | 116.0004 | 416.2901
2031 | 1 | 26 | 1 | 45.4257 | 110.4622 | 399.8684
2031 | 1 | 26 | 2 | 44.2034 | 107.0864 | 389.7434
2031 | 1 | 26 | 3 | 43.7652 | 108.3469 | 384.3146
2031 | 1 | 26 | 4 | 43.9494 | 112.5937 | 382.7587
2031 | 1 | 26 | 5 | 45.148 | 110.647 | 382.0037
2031 | 1 | 26 | 6 | 45.5841 | 121.7273 | 382.4969
2031 | 1 | 26 | 7 | 46.4709 | 118.4343 | 393.5059
2031 | 1 | 26 | 8 | 48.8895 | 129.6609 | 420.5965
2031 | 1 | 26 | 9 | 51.9653 | 126.4483 | 445.1918
2031 | 1 | 26 | 10 | 54.1055 | 127.7211 | 450.1149
2031 | 1 | 26 | 11 | 55.942 | 126.7427 | 444.1415
2031 | 1 | 26 | 12 | 57.3336 | 116.6974 | 403.8889
2031 | 1 | 26 | 13 | 57.8057 | 114.4001 | 396.7431
2031 | 1 | 26 | 14 | 58.36 | 125.0696 | 394.1394
2031 | 1 | 26 | 15 | 59.7437 | 116.6796 | 395.3392
2031 | 1 | 26 | 16 | 61.7694 | 106.4585 | 407.9853
2031 | 1 | 26 | 17 | 64.4853 | 103.9916 | 449.2213
2031 | 1 | 26 | 18 | 66.2824 | 116.5194 | 511.0913
2031 | 1 | 26 | 19 | 65.5888 | 118.9049 | 509.1613
2031 | 1 | 26 | 20 | 60.322 | 108.3419 | 489.2823
2031 | 1 | 26 | 21 | 55.0088 | 108.59 | 468.8683
2031 | 1 | 26 | 22 | 51.1478 | 107.637 | 448.5259
2031 | 1 | 26 | 23 | 49.3409 | 104.6474 | 425.4137
2031 | 1 | 27 | 0 | 48.625 | 116.8953 | 406.1857
2031 | 1 | 27 | 1 | 47.0766 | 115.2665 | 391.2351
2031 | 1 | 27 | 2 | 46.3292 | 115.0135 | 383.6646
2031 | 1 | 27 | 3 | 46.3991 | 115.5904 | 380.4104
2031 | 1 | 27 | 4 | 46.9813 | 115.5564 | 379.7544
2031 | 1 | 27 | 5 | 49.2663 | 117.0171 | 381.9985
2031 | 1 | 27 | 6 | 51.5587 | 128.3182 | 384.591
2031 | 1 | 27 | 7 | 54.0385 | 136.991 | 414.4558
2031 | 1 | 27 | 8 | 56.4182 | 158.985 | 452.9769
2031 | 1 | 27 | 9 | 57.1003 | 162.5946 | 464.1483
2031 | 1 | 27 | 10 | 56.5272 | 159.8209 | 451.4307
2031 | 1 | 27 | 11 | 56.7422 | 155.7236 | 439.6479
2031 | 1 | 27 | 12 | 56.7462 | 146.3989 | 426.0322
2031 | 1 | 27 | 13 | 56.8351 | 141.6539 | 418.1848
2031 | 1 | 27 | 14 | 57.1291 | 138.9448 | 415.18
2031 | 1 | 27 | 15 | 58.4848 | 137.4019 | 416.9306
2031 | 1 | 27 | 16 | 61.0687 | 130.6679 | 427.2929
2031 | 1 | 27 | 17 | 63.9309 | 127.0461 | 462.7928
2031 | 1 | 27 | 18 | 66.4924 | 128.3469 | 502.1265
2031 | 1 | 27 | 19 | 65.9059 | 133.8741 | 505.3102
2031 | 1 | 27 | 20 | 60.7327 | 121.7564 | 493.6318
2031 | 1 | 27 | 21 | 55.6156 | 127.3596 | 477.7102
2031 | 1 | 27 | 22 | 51.3132 | 122.8661 | 456.9002
2031 | 1 | 27 | 23 | 49.1273 | 119.5959 | 431.606
2031 | 1 | 28 | 0 | 48.8985 | 121.3927 | 410.2878
2031 | 1 | 28 | 1 | 45.8146 | 119.2458 | 391.5781
2031 | 1 | 28 | 2 | 44.7997 | 116.7236 | 382.566
2031 | 1 | 28 | 3 | 44.5956 | 115.128 | 378.0282
2031 | 1 | 28 | 4 | 45.1483 | 115.0407 | 376.0312
2031 | 1 | 28 | 5 | 47.4277 | 115.1923 | 376.5049
2031 | 1 | 28 | 6 | 50.0693 | 123.831 | 383.452
2031 | 1 | 28 | 7 | 52.5721 | 133.9818 | 411.8547
2031 | 1 | 28 | 8 | 55.2221 | 153.8619 | 451.3957
2031 | 1 | 28 | 9 | 56.3695 | 158.7567 | 465.8034
2031 | 1 | 28 | 10 | 56.3559 | 157.7156 | 457.1357
2031 | 1 | 28 | 11 | 56.9485 | 157.4405 | 446.9938
2031 | 1 | 28 | 12 | 56.7556 | 150.3578 | 429.2372
2031 | 1 | 28 | 13 | 57.0405 | 146.8577 | 420.8799
2031 | 1 | 28 | 14 | 57.4189 | 150.2294 | 417.637
2031 | 1 | 28 | 15 | 58.6253 | 147.1824 | 419.9445
2031 | 1 | 28 | 16 | 60.8102 | 138.038 | 428.7438
2031 | 1 | 28 | 17 | 63.4515 | 133.163 | 458.4502
2031 | 1 | 28 | 18 | 64.4813 | 128.3376 | 489.4686
2031 | 1 | 28 | 19 | 64.3171 | 131.3555 | 488.6038
2031 | 1 | 28 | 20 | 59.5522 | 118.1767 | 476.1143
2031 | 1 | 28 | 21 | 54.7697 | 122.8799 | 459.3838
2031 | 1 | 28 | 22 | 50.6095 | 118.1404 | 437.9836
2031 | 1 | 28 | 23 | 48.5264 | 115.1692 | 411.8883
2031 | 1 | 29 | 0 | 46.5066 | 119.2003 | 400.1602
2031 | 1 | 29 | 1 | 45.5569 | 119.7568 | 377.1575
2031 | 1 | 29 | 2 | 44.5601 | 117.0619 | 368.2628
2031 | 1 | 29 | 3 | 44.3984 | 116.5472 | 363.5681
2031 | 1 | 29 | 4 | 44.9194 | 117.3826 | 361.9588
2031 | 1 | 29 | 5 | 47.2689 | 117.843 | 362.8026
2031 | 1 | 29 | 6 | 49.7069 | 123.3521 | 369.2776
2031 | 1 | 29 | 7 | 52.2969 | 133.2079 | 396.8029
2031 | 1 | 29 | 8 | 54.9766 | 155.4324 | 435.095
2031 | 1 | 29 | 9 | 56.269 | 162.5287 | 449.5019
2031 | 1 | 29 | 10 | 56.2541 | 164.5211 | 441.557
2031 | 1 | 29 | 11 | 56.8757 | 156.6652 | 432.0764
2031 | 1 | 29 | 12 | 55.712 | 147.2986 | 419.0086
2031 | 1 | 29 | 13 | 55.8877 | 143.9955 | 411.7625
2031 | 1 | 29 | 14 | 56.3116 | 146.6233 | 409.5233
2031 | 1 | 29 | 15 | 57.6622 | 146.9975 | 411.5018
2031 | 1 | 29 | 16 | 60.1972 | 136.0414 | 419.737
2031 | 1 | 29 | 17 | 63.1133 | 129.961 | 449.0119
2031 | 1 | 29 | 18 | 65.9269 | 137.7256 | 475.6728
2031 | 1 | 29 | 19 | 65.7209 | 140.6823 | 476.8109
2031 | 1 | 29 | 20 | 60.886 | 128.7472 | 465.6914
2031 | 1 | 29 | 21 | 56.0692 | 134.7369 | 450.0556
2031 | 1 | 29 | 22 | 51.8322 | 131.0869 | 428.3702
2031 | 1 | 29 | 23 | 49.5896 | 127.1879 | 402.1631
2031 | 1 | 30 | 0 | 48.6765 | 130.9606 | 386.5468
2031 | 1 | 30 | 1 | 46.0184 | 127.27 | 367.334
2031 | 1 | 30 | 2 | 45.0769 | 124.8468 | 358.5991
2031 | 1 | 30 | 3 | 44.9634 | 123.3549 | 354.5309
2031 | 1 | 30 | 4 | 45.5472 | 123.2439 | 353.3593
2031 | 1 | 30 | 5 | 47.843 | 124.5195 | 354.7337
2031 | 1 | 30 | 6 | 51.1307 | 135.6334 | 359.4725
2031 | 1 | 30 | 7 | 53.5837 | 145.5394 | 387.7239
2031 | 1 | 30 | 8 | 56.0331 | 164.0729 | 425.6959
2031 | 1 | 30 | 9 | 57.0232 | 170.3219 | 438.8963
2031 | 1 | 30 | 10 | 56.3748 | 170.0815 | 429.4934
2031 | 1 | 30 | 11 | 56.5184 | 166.4185 | 420.487
2031 | 1 | 30 | 12 | 53.7054 | 153.1372 | 406.5727
2031 | 1 | 30 | 13 | 53.6601 | 149.3049 | 399.5785
2031 | 1 | 30 | 14 | 53.8258 | 149.0199 | 398.0523
2031 | 1 | 30 | 15 | 55.2605 | 143.4224 | 401.4083
2031 | 1 | 30 | 16 | 57.7425 | 137.9263 | 409.1784
2031 | 1 | 30 | 17 | 60.533 | 132.6917 | 438.9032
2031 | 1 | 30 | 18 | 64.7291 | 130.9218 | 467.1681
2031 | 1 | 30 | 19 | 64.9356 | 135.1673 | 472.0354
2031 | 1 | 30 | 20 | 60.245 | 121.5078 | 462.8146
2031 | 1 | 30 | 21 | 55.6668 | 125.4705 | 449.0576
2031 | 1 | 30 | 22 | 51.6444 | 120.2022 | 429.1787
2031 | 1 | 30 | 23 | 49.6243 | 119.2409 | 403.8008
2031 | 1 | 31 | 0 | 47.9116 | 123.021 | 382.4437
2031 | 1 | 31 | 1 | 47.0027 | 125.282 | 351.6789
2031 | 1 | 31 | 2 | 45.9597 | 121.3107 | 340.8355
2031 | 1 | 31 | 3 | 45.7365 | 120.6425 | 334.3857
2031 | 1 | 31 | 4 | 46.1685 | 122.8069 | 331.0821
2031 | 1 | 31 | 5 | 48.2897 | 122.3212 | 330.1996
2031 | 1 | 31 | 6 | 50.868 | 131.9711 | 334.5738
2031 | 1 | 31 | 7 | 53.3405 | 141.3527 | 361.9947
2031 | 1 | 31 | 8 | 55.8395 | 161.714 | 400.4279
2031 | 1 | 31 | 9 | 56.6888 | 167.1347 | 417.2739
2031 | 1 | 31 | 10 | 56.0987 | 169.4861 | 412.4229
2031 | 1 | 31 | 11 | 56.1948 | 165.2072 | 405.0602
2031 | 1 | 31 | 12 | 55.6107 | 155.821 | 393.4499
2031 | 1 | 31 | 13 | 55.538 | 152.4494 | 387.7796
2031 | 1 | 31 | 14 | 55.7428 | 160.0932 | 386.117
2031 | 1 | 31 | 15 | 56.7436 | 152.7933 | 388.1208
2031 | 1 | 31 | 16 | 58.7767 | 139.5814 | 391.4499
2031 | 1 | 31 | 17 | 61.1881 | 135.015 | 415.4353
2031 | 1 | 31 | 18 | 63.283 | 136.3193 | 440.2298
2031 | 1 | 31 | 19 | 63.4409 | 139.7507 | 439.2859
2031 | 1 | 31 | 20 | 59.0246 | 127.8199 | 425.891
2031 | 1 | 31 | 21 | 54.693 | 130.6728 | 411.0097
2031 | 1 | 31 | 22 | 51.1749 | 126.7952 | 394.3763
2031 | 1 | 31 | 23 | 49.3067 | 121.2157 | 372.3458
2031 | 2 | 1 | 0 | 47.9322 | 124.6826 | 354.7148
2031 | 2 | 1 | 1 | 44.3316 | 123.6745 | 341.7989
2031 | 2 | 1 | 2 | 42.8208 | 120.4616 | 332.97
2031 | 2 | 1 | 3 | 42.1984 | 121.3709 | 327.8105
2031 | 2 | 1 | 4 | 42.3611 | 124.3784 | 327.5157
2031 | 2 | 1 | 5 | 43.6328 | 125.3142 | 329.2284
2031 | 2 | 1 | 6 | 45.4162 | 133.4268 | 321.9092
2031 | 2 | 1 | 7 | 46.495 | 135.5179 | 342.1009
2031 | 2 | 1 | 8 | 48.8727 | 141.2952 | 384.7339
2031 | 2 | 1 | 9 | 51.9839 | 139.1442 | 422.9519
2031 | 2 | 1 | 10 | 53.7656 | 143.039 | 437.6829
2031 | 2 | 1 | 11 | 55.4397 | 143.4019 | 442.0064
2031 | 2 | 1 | 12 | 55.6171 | 133.833 | 433.6621
2031 | 2 | 1 | 13 | 55.5242 | 131.1457 | 433.8023
2031 | 2 | 1 | 14 | 55.1483 | 132.335 | 430.1845
2031 | 2 | 1 | 15 | 55.8591 | 121.1486 | 431.6078
2031 | 2 | 1 | 16 | 57.1033 | 114.4563 | 441.4805
2031 | 2 | 1 | 17 | 58.8027 | 109.877 | 469.6102
2031 | 2 | 1 | 18 | 59.8183 | 119.5341 | 497.2852
2031 | 2 | 1 | 19 | 58.4306 | 127.3715 | 495.8905
2031 | 2 | 1 | 20 | 52.8522 | 118.3531 | 476.9427
2031 | 2 | 1 | 21 | 47.5535 | 117.6006 | 460.2645
2031 | 2 | 1 | 22 | 44.2942 | 118.7576 | 448.0987
2031 | 2 | 1 | 23 | 43.0456 | 113.3744 | 431.4895
2031 | 2 | 2 | 0 | 43.8283 | 123.0134 | 410.4966
2031 | 2 | 2 | 1 | 41.3551 | 122.3689 | 390.4396
2031 | 2 | 2 | 2 | 40.1 | 119.2453 | 380.6037
2031 | 2 | 2 | 3 | 39.5931 | 120.3154 | 375.4902
2031 | 2 | 2 | 4 | 39.7142 | 122.1906 | 374.4141
2031 | 2 | 2 | 5 | 40.814 | 121.6202 | 373.2224
2031 | 2 | 2 | 6 | 42.4183 | 128.6952 | 368.9405
2031 | 2 | 2 | 7 | 43.2873 | 128.1548 | 380.6992
2031 | 2 | 2 | 8 | 45.7715 | 132.7092 | 406.4711
2031 | 2 | 2 | 9 | 49.1611 | 127.3926 | 420.8059
2031 | 2 | 2 | 10 | 51.3479 | 130.7602 | 418.6302
2031 | 2 | 2 | 11 | 53.2879 | 131.66 | 407.8091
2031 | 2 | 2 | 12 | 54.1903 | 123.4984 | 381.0541
2031 | 2 | 2 | 13 | 54.4838 | 122.4179 | 373.6367
2031 | 2 | 2 | 14 | 54.5264 | 128.1761 | 367.9379
2031 | 2 | 2 | 15 | 55.789 | 120.519 | 369.8287
2031 | 2 | 2 | 16 | 57.6694 | 111.3141 | 385.0708
2031 | 2 | 2 | 17 | 59.8647 | 110.0311 | 427.9927
2031 | 2 | 2 | 18 | 60.5528 | 122.616 | 482.2908
2031 | 2 | 2 | 19 | 59.4852 | 127.0829 | 486.0271
2031 | 2 | 2 | 20 | 54.161 | 118.8859 | 468.6136
2031 | 2 | 2 | 21 | 48.6248 | 115.8863 | 448.7343
2031 | 2 | 2 | 22 | 44.7584 | 116.1115 | 428.384
2031 | 2 | 2 | 23 | 43.1822 | 112.2555 | 405.0753
2031 | 2 | 3 | 0 | 43.4127 | 122.3371 | 391.9481
2031 | 2 | 3 | 1 | 41.9313 | 122.7153 | 364.7302
2031 | 2 | 3 | 2 | 41.1031 | 121.7363 | 355.6106
2031 | 2 | 3 | 3 | 41.1545 | 121.7947 | 350.6327
2031 | 2 | 3 | 4 | 41.6687 | 121.7942 | 349.2985
2031 | 2 | 3 | 5 | 43.9637 | 123.3592 | 351.0582
2031 | 2 | 3 | 6 | 47.0726 | 132.5179 | 352.2777
2031 | 2 | 3 | 7 | 49.7673 | 144.1487 | 380.6416
2031 | 2 | 3 | 8 | 52.2546 | 164.3036 | 420.1648
2031 | 2 | 3 | 9 | 53.3747 | 168.4798 | 439.1641
2031 | 2 | 3 | 10 | 53.0357 | 168.9108 | 437.7754
2031 | 2 | 3 | 11 | 53.5631 | 167.96 | 432.4621
2031 | 2 | 3 | 12 | 53.5842 | 157.3343 | 426.5545
2031 | 2 | 3 | 13 | 53.7557 | 153.3798 | 425.1755
2031 | 2 | 3 | 14 | 53.732 | 153.2701 | 421.8565
2031 | 2 | 3 | 15 | 55.0265 | 151.7466 | 422.9332
2031 | 2 | 3 | 16 | 57.3129 | 140.8792 | 428.9257
2031 | 2 | 3 | 17 | 59.9133 | 137.9612 | 452.5343
2031 | 2 | 3 | 18 | 61.416 | 130.5094 | 465.9749
2031 | 2 | 3 | 19 | 61.3238 | 137.0163 | 465.1934
2031 | 2 | 3 | 20 | 56.5509 | 126.6361 | 450.4757
2031 | 2 | 3 | 21 | 51.5922 | 129.7853 | 431.2963
2031 | 2 | 3 | 22 | 47.3805 | 124.7259 | 409.8473
2031 | 2 | 3 | 23 | 45.4132 | 121.813 | 384.382
2031 | 2 | 4 | 0 | 44.5886 | 124.9649 | 368.3713
2031 | 2 | 4 | 1 | 41.6158 | 124.5756 | 350.9424
2031 | 2 | 4 | 2 | 40.3759 | 123.5711 | 341.9126
2031 | 2 | 4 | 3 | 39.9866 | 124.2237 | 337.2856
2031 | 2 | 4 | 4 | 40.2293 | 123.2876 | 336.0161
2031 | 2 | 4 | 5 | 42.1767 | 125.0072 | 337.5734
2031 | 2 | 4 | 6 | 44.6642 | 132.7793 | 342.2277
2031 | 2 | 4 | 7 | 47.2639 | 142.9703 | 371.3351
2031 | 2 | 4 | 8 | 49.6045 | 160.5273 | 411.2509
2031 | 2 | 4 | 9 | 50.7483 | 164.0629 | 428.0911
2031 | 2 | 4 | 10 | 50.8673 | 168.8785 | 425.4881
2031 | 2 | 4 | 11 | 51.807 | 165.8529 | 419.0183
2031 | 2 | 4 | 12 | 52.0137 | 157.291 | 407.6203
2031 | 2 | 4 | 13 | 52.3892 | 153.1261 | 404.3365
2031 | 2 | 4 | 14 | 52.4063 | 153.0284 | 401.0141
2031 | 2 | 4 | 15 | 53.6107 | 155.7639 | 402.7164
2031 | 2 | 4 | 16 | 55.5705 | 145.7634 | 411.0712
2031 | 2 | 4 | 17 | 58.0021 | 144.1785 | 437.6682
2031 | 2 | 4 | 18 | 59.6773 | 144.049 | 463.3432
2031 | 2 | 4 | 19 | 59.1857 | 149.4798 | 465.7195
2031 | 2 | 4 | 20 | 54.3472 | 140.7801 | 454.0897
2031 | 2 | 4 | 21 | 49.354 | 144.0121 | 437.8501
2031 | 2 | 4 | 22 | 45.2047 | 140.4666 | 417.5119
2031 | 2 | 4 | 23 | 43.1974 | 137.0617 | 392.1554
2031 | 2 | 5 | 0 | 42.3797 | 137.1822 | 374.7834
2031 | 2 | 5 | 1 | 41.6066 | 134.4112 | 350.4229
2031 | 2 | 5 | 2 | 40.6261 | 131.74 | 341.9207
2031 | 2 | 5 | 3 | 40.4439 | 130.2831 | 337.3812
2031 | 2 | 5 | 4 | 40.9139 | 129.3695 | 336.6907
2031 | 2 | 5 | 5 | 43.1356 | 131.2711 | 338.298
2031 | 2 | 5 | 6 | 45.1499 | 133.8147 | 343.8129
2031 | 2 | 5 | 7 | 48.1252 | 144.759 | 371.7317
2031 | 2 | 5 | 8 | 51.0979 | 160.0534 | 409.3524
2031 | 2 | 5 | 9 | 53.037 | 167.7857 | 423.2948
2031 | 2 | 5 | 10 | 54.1058 | 166.1367 | 417.8148
2031 | 2 | 5 | 11 | 55.5945 | 162.4191 | 409.9078
2031 | 2 | 5 | 12 | 55.0822 | 155.8923 | 404.1888
2031 | 2 | 5 | 13 | 55.3915 | 151.4521 | 400.542
2031 | 2 | 5 | 14 | 55.8408 | 146.5448 | 396.9337
2031 | 2 | 5 | 15 | 57.1756 | 145.2272 | 397.4444
2031 | 2 | 5 | 16 | 59.4793 | 137.8065 | 404.7321
2031 | 2 | 5 | 17 | 62.4277 | 133.9892 | 432.3951
2031 | 2 | 5 | 18 | 65.0197 | 130.7395 | 453.742
2031 | 2 | 5 | 19 | 65.2319 | 136.4585 | 457.0548
2031 | 2 | 5 | 20 | 60.728 | 126.8901 | 446.2754
2031 | 2 | 5 | 21 | 55.9959 | 131.0131 | 430.5435
2031 | 2 | 5 | 22 | 51.8729 | 124.9284 | 409.6322
2031 | 2 | 5 | 23 | 49.5681 | 124.2528 | 383.879
2031 | 2 | 6 | 0 | 47.6333 | 126.2549 | 368.5843
2031 | 2 | 6 | 1 | 45.5596 | 129.0106 | 342.4545
2031 | 2 | 6 | 2 | 44.5756 | 126.0244 | 333.2917
2031 | 2 | 6 | 3 | 44.4131 | 124.6767 | 328.6943
2031 | 2 | 6 | 4 | 44.7487 | 124.3929 | 327.9273
2031 | 2 | 6 | 5 | 46.7044 | 125.5736 | 329.7152
2031 | 2 | 6 | 6 | 49.5504 | 136.1251 | 334.1519
2031 | 2 | 6 | 7 | 51.9585 | 147.0316 | 361.898
2031 | 2 | 6 | 8 | 53.7756 | 164.2978 | 397.7014
2031 | 2 | 6 | 9 | 54.1613 | 167.5764 | 410.9468
2031 | 2 | 6 | 10 | 52.9843 | 171.1616 | 406.151
2031 | 2 | 6 | 11 | 52.9739 | 171.768 | 399.818
2031 | 2 | 6 | 12 | 51.2615 | 162.9876 | 390.614
2031 | 2 | 6 | 13 | 51.0838 | 160.1676 | 388.1058
2031 | 2 | 6 | 14 | 50.855 | 163.6933 | 385.7828
2031 | 2 | 6 | 15 | 52.2237 | 160.3751 | 388.0833
2031 | 2 | 6 | 16 | 54.5801 | 148.812 | 394.7684
2031 | 2 | 6 | 17 | 57.3052 | 144.9246 | 421.2683
2031 | 2 | 6 | 18 | 61.2607 | 137.5316 | 449.2894
2031 | 2 | 6 | 19 | 62.0711 | 143.8062 | 452.2425
2031 | 2 | 6 | 20 | 57.9002 | 131.9548 | 440.8895
2031 | 2 | 6 | 21 | 53.37 | 134.6722 | 425.1287
2031 | 2 | 6 | 22 | 49.3943 | 130.2576 | 405.2669
2031 | 2 | 6 | 23 | 47.4789 | 124.7713 | 379.9026
2031 | 2 | 7 | 0 | 46.9712 | 126.7886 | 358.8074
2031 | 2 | 7 | 1 | 44.708 | 127.4382 | 334.905
2031 | 2 | 7 | 2 | 43.5024 | 124.7318 | 324.9973
2031 | 2 | 7 | 3 | 43.1118 | 124.4434 | 319.69
2031 | 2 | 7 | 4 | 43.3368 | 124.5758 | 318.2329
2031 | 2 | 7 | 5 | 45.1855 | 125.2898 | 319.2855
2031 | 2 | 7 | 6 | 47.2659 | 132.9611 | 326.3146
2031 | 2 | 7 | 7 | 49.9296 | 143.9937 | 354.5252
2031 | 2 | 7 | 8 | 52.536 | 160.7624 | 391.8991
2031 | 2 | 7 | 9 | 53.9324 | 168.2506 | 406.5321
2031 | 2 | 7 | 10 | 54.4479 | 172.5126 | 400.4365
2031 | 2 | 7 | 11 | 55.3818 | 167.9887 | 390.9561
2031 | 2 | 7 | 12 | 55.3731 | 159.9344 | 386.4819
2031 | 2 | 7 | 13 | 55.4889 | 155.9895 | 383.7423
2031 | 2 | 7 | 14 | 55.5428 | 158.1781 | 380.8531
2031 | 2 | 7 | 15 | 56.4445 | 155.8782 | 381.8876
2031 | 2 | 7 | 16 | 57.9828 | 142.7746 | 386.9355
2031 | 2 | 7 | 17 | 59.8343 | 138.542 | 411.0718
2031 | 2 | 7 | 18 | 60.4614 | 133.5372 | 434.9464
2031 | 2 | 7 | 19 | 60.2091 | 138.6138 | 438.7077
2031 | 2 | 7 | 20 | 55.6823 | 129.9199 | 426.4776
2031 | 2 | 7 | 21 | 51.0347 | 132.8479 | 411.7773
2031 | 2 | 7 | 22 | 47.4526 | 129.0531 | 395.7391
2031 | 2 | 7 | 23 | 45.5257 | 124.8734 | 374.2189
2031 | 2 | 8 | 0 | 44.4576 | 126.1587 | 354.7484
2031 | 2 | 8 | 1 | 41.4312 | 124.9079 | 337.9374
2031 | 2 | 8 | 2 | 39.9635 | 121.4007 | 328.0587
2031 | 2 | 8 | 3 | 39.343 | 121.8863 | 322.4183
2031 | 2 | 8 | 4 | 39.4354 | 125.0406 | 320.9614
2031 | 2 | 8 | 5 | 40.6238 | 125.485 | 320.4285
2031 | 2 | 8 | 6 | 42.0909 | 134.3378 | 316.4281
2031 | 2 | 8 | 7 | 43.5318 | 136.9332 | 334.5222
2031 | 2 | 8 | 8 | 46.3101 | 142.3132 | 374.246
2031 | 2 | 8 | 9 | 49.795 | 141.749 | 404.7055
2031 | 2 | 8 | 10 | 51.9196 | 145.8093 | 411.489
2031 | 2 | 8 | 11 | 53.7944 | 145.406 | 409.6874
2031 | 2 | 8 | 12 | 53.9582 | 137.156 | 403.9347
2031 | 2 | 8 | 13 | 53.8672 | 133.6794 | 400.0626
2031 | 2 | 8 | 14 | 53.6008 | 139.6149 | 394.9891
2031 | 2 | 8 | 15 | 54.3357 | 128.5083 | 396.7984
2031 | 2 | 8 | 16 | 55.6647 | 118.9408 | 405.7819
2031 | 2 | 8 | 17 | 57.2531 | 115.4751 | 433.0011
2031 | 2 | 8 | 18 | 58.6231 | 122.3034 | 455.142
2031 | 2 | 8 | 19 | 57.473 | 129.808 | 455.4623
2031 | 2 | 8 | 20 | 51.9095 | 118.5675 | 436.8596
2031 | 2 | 8 | 21 | 46.8364 | 117.3902 | 419.5001
2031 | 2 | 8 | 22 | 43.7356 | 118.1169 | 405.9782
2031 | 2 | 8 | 23 | 42.5911 | 113.5698 | 388.4322
2031 | 2 | 9 | 0 | 42.4132 | 122.238 | 372.9955
2031 | 2 | 9 | 1 | 39.9236 | 121.8056 | 361.6888
2031 | 2 | 9 | 2 | 38.7443 | 118.2849 | 352.3003
2031 | 2 | 9 | 3 | 38.2946 | 119.0131 | 346.987
2031 | 2 | 9 | 4 | 38.3513 | 121.7798 | 345.511
2031 | 2 | 9 | 5 | 39.3998 | 120.5211 | 344.2948
2031 | 2 | 9 | 6 | 40.9937 | 126.2639 | 342.477
2031 | 2 | 9 | 7 | 42.3037 | 125.4213 | 356.4703
2031 | 2 | 9 | 8 | 45.1668 | 130.8454 | 388.9725
2031 | 2 | 9 | 9 | 48.5742 | 127.3992 | 412.4261
2031 | 2 | 9 | 10 | 50.7652 | 130.6277 | 414.9217
2031 | 2 | 9 | 11 | 52.7127 | 130.8684 | 408.5956
2031 | 2 | 9 | 12 | 53.3754 | 121.8377 | 379.3258
2031 | 2 | 9 | 13 | 53.6226 | 119.2716 | 372.5584
2031 | 2 | 9 | 14 | 53.7803 | 126.9113 | 367.3122
2031 | 2 | 9 | 15 | 55.0029 | 120.144 | 370.004
2031 | 2 | 9 | 16 | 56.8804 | 110.2071 | 385.4834
2031 | 2 | 9 | 17 | 59.1014 | 109.6462 | 425.4264
2031 | 2 | 9 | 18 | 59.5529 | 120.6208 | 463.6285
2031 | 2 | 9 | 19 | 58.6975 | 126.3751 | 472.5026
2031 | 2 | 9 | 20 | 53.5143 | 117.0178 | 457.6397
2031 | 2 | 9 | 21 | 48.1013 | 116.2846 | 439.254
2031 | 2 | 9 | 22 | 44.2342 | 115.8422 | 420.308
2031 | 2 | 9 | 23 | 42.6504 | 111.3906 | 398.0785
2031 | 2 | 10 | 0 | 42.6272 | 122.4879 | 388.9988
2031 | 2 | 10 | 1 | 40.0831 | 122.5484 | 361.0523
2031 | 2 | 10 | 2 | 39.2849 | 121.304 | 353.0711
2031 | 2 | 10 | 3 | 39.2884 | 121.3999 | 349.2756
2031 | 2 | 10 | 4 | 39.8844 | 122.1502 | 348.923
2031 | 2 | 10 | 5 | 42.1945 | 123.5568 | 351.2309
2031 | 2 | 10 | 6 | 45.2964 | 129.7901 | 358.8108
2031 | 2 | 10 | 7 | 48.155 | 141.5175 | 387.1854
2031 | 2 | 10 | 8 | 50.6848 | 161.5797 | 422.6654
2031 | 2 | 10 | 9 | 51.962 | 166.9204 | 433.3384
2031 | 2 | 10 | 10 | 52.209 | 167.6499 | 423.1663
2031 | 2 | 10 | 11 | 53.0909 | 164.2842 | 412.3354
2031 | 2 | 10 | 12 | 52.9085 | 158.6045 | 398.5663
2031 | 2 | 10 | 13 | 53.1744 | 154.1307 | 392.035
2031 | 2 | 10 | 14 | 53.3382 | 156.1929 | 386.9913
2031 | 2 | 10 | 15 | 54.6977 | 153.9038 | 387.5987
2031 | 2 | 10 | 16 | 56.9176 | 142.8422 | 396.0074
2031 | 2 | 10 | 17 | 59.3023 | 139.4366 | 425.7332
2031 | 2 | 10 | 18 | 61.0328 | 131.8145 | 452.2897
2031 | 2 | 10 | 19 | 60.7758 | 139.1038 | 458.4578
2031 | 2 | 10 | 20 | 55.809 | 127.7521 | 446.0958
2031 | 2 | 10 | 21 | 50.638 | 130.7306 | 428.0604
2031 | 2 | 10 | 22 | 46.4259 | 126.058 | 407.0883
2031 | 2 | 10 | 23 | 44.3173 | 123.0752 | 382.3113
2031 | 2 | 11 | 0 | 42.972 | 126.6201 | 368.4483
2031 | 2 | 11 | 1 | 40.5351 | 125.9617 | 348.2882
2031 | 2 | 11 | 2 | 39.4721 | 124.3115 | 339.2575
2031 | 2 | 11 | 3 | 39.2012 | 124.7648 | 334.5478
2031 | 2 | 11 | 4 | 39.6246 | 125.0951 | 333.0891
2031 | 2 | 11 | 5 | 41.7381 | 126.4513 | 334.4801
2031 | 2 | 11 | 6 | 44.9301 | 133.9771 | 338.4203
2031 | 2 | 11 | 7 | 47.7224 | 144.8097 | 367.2149
2031 | 2 | 11 | 8 | 50.1434 | 162.0774 | 405.468
2031 | 2 | 11 | 9 | 51.2747 | 166.9442 | 420.5646
2031 | 2 | 11 | 10 | 51.2237 | 172.2999 | 415.8692
2031 | 2 | 11 | 11 | 51.9616 | 167.8486 | 407.8933
2031 | 2 | 11 | 12 | 51.9264 | 157.5456 | 394.7892
2031 | 2 | 11 | 13 | 52.2412 | 153.8574 | 390.3846
2031 | 2 | 11 | 14 | 52.4534 | 154.9886 | 386.9204
2031 | 2 | 11 | 15 | 53.7467 | 156.1746 | 388.6403
2031 | 2 | 11 | 16 | 55.8721 | 145.7908 | 396.9433
2031 | 2 | 11 | 17 | 58.3675 | 142.4737 | 422.9899
2031 | 2 | 11 | 18 | 60.1238 | 144.1274 | 450.1707
2031 | 2 | 11 | 19 | 60.0238 | 150.4647 | 454.9923
2031 | 2 | 11 | 20 | 55.3023 | 141.1039 | 442.7203
2031 | 2 | 11 | 21 | 50.2634 | 143.9537 | 425.8533
2031 | 2 | 11 | 22 | 46.1297 | 140.6131 | 405.6319
2031 | 2 | 11 | 23 | 44.0391 | 137.8145 | 380.7619
2031 | 2 | 12 | 0 | 42.8098 | 139.1431 | 360.5182
2031 | 2 | 12 | 1 | 40.8305 | 138.1977 | 360.9126
2031 | 2 | 12 | 2 | 39.8471 | 136.1266 | 354.8685
2031 | 2 | 12 | 3 | 39.6358 | 135.5977 | 352.9327
2031 | 2 | 12 | 4 | 40.1124 | 135.0541 | 353.9535
2031 | 2 | 12 | 5 | 42.336 | 137.4348 | 357.7864
2031 | 2 | 12 | 6 | 45.2485 | 147.3054 | 359.0843
2031 | 2 | 12 | 7 | 48.1253 | 157.971 | 391.308
2031 | 2 | 12 | 8 | 50.6341 | 170.4326 | 432.8991
2031 | 2 | 12 | 9 | 52.0802 | 175.7717 | 447.7871
2031 | 2 | 12 | 10 | 52.3849 | 175.6255 | 440.4154
2031 | 2 | 12 | 11 | 53.3516 | 173.1276 | 429.2998
2031 | 2 | 12 | 12 | 53.2551 | 165.9082 | 428.7531
2031 | 2 | 12 | 13 | 53.5616 | 160.2531 | 424.2774
2031 | 2 | 12 | 14 | 53.8763 | 158.603 | 421.84
2031 | 2 | 12 | 15 | 55.331 | 157.7486 | 424.1661
2031 | 2 | 12 | 16 | 57.6473 | 149.1498 | 435.2608
2031 | 2 | 12 | 17 | 60.0117 | 147.836 | 466.5592
2031 | 2 | 12 | 18 | 61.5306 | 143.2268 | 495.1047
2031 | 2 | 12 | 19 | 61.684 | 149.8498 | 511.5645
2031 | 2 | 12 | 20 | 57.0872 | 140.1835 | 505.2502
2031 | 2 | 12 | 21 | 52.1165 | 142.1513 | 493.61
2031 | 2 | 12 | 22 | 47.9372 | 136.5364 | 474.6514
2031 | 2 | 12 | 23 | 45.7085 | 136.7614 | 450.023
2031 | 2 | 13 | 0 | 44.5745 | 137.4332 | 420.0889
2031 | 2 | 13 | 1 | 43.357 | 137.3411 | 408.0882
2031 | 2 | 13 | 2 | 42.3814 | 134.5126 | 401.9448
2031 | 2 | 13 | 3 | 42.1947 | 132.928 | 400.0176
2031 | 2 | 13 | 4 | 42.6104 | 133.2021 | 400.561
2031 | 2 | 13 | 5 | 44.6439 | 134.6287 | 403.4946
2031 | 2 | 13 | 6 | 47.6013 | 143.8764 | 404.6231
2031 | 2 | 13 | 7 | 50.3569 | 154.2489 | 434.3
2031 | 2 | 13 | 8 | 52.6762 | 169.6453 | 471.2012
2031 | 2 | 13 | 9 | 53.6916 | 173.6122 | 479.1248
2031 | 2 | 13 | 10 | 53.4335 | 175.6157 | 464.6763
2031 | 2 | 13 | 11 | 53.9341 | 175.9489 | 450.4208
2031 | 2 | 13 | 12 | 52.1332 | 163.6655 | 451.4927
2031 | 2 | 13 | 13 | 52.0872 | 160.4537 | 444.5958
2031 | 2 | 13 | 14 | 52.2054 | 159.9245 | 439.997
2031 | 2 | 13 | 15 | 53.621 | 154.9138 | 441.1812
2031 | 2 | 13 | 16 | 55.9132 | 147.291 | 448.2525
2031 | 2 | 13 | 17 | 58.4939 | 143.458 | 475.9303
2031 | 2 | 13 | 18 | 60.5532 | 138.4332 | 492.5869
2031 | 2 | 13 | 19 | 61.5361 | 147.122 | 509.3107
2031 | 2 | 13 | 20 | 57.4966 | 136.7597 | 502.9663
2031 | 2 | 13 | 21 | 52.8652 | 138.4842 | 490.4589
2031 | 2 | 13 | 22 | 48.8784 | 133.7745 | 471.7764
2031 | 2 | 13 | 23 | 46.8316 | 131.6397 | 446.792
2031 | 2 | 14 | 0 | 46.627 | 134.1266 | 424.2131
2031 | 2 | 14 | 1 | 43.6068 | 133.8557 | 408.2028
2031 | 2 | 14 | 2 | 42.5939 | 131.9214 | 399.5572
2031 | 2 | 14 | 3 | 42.3669 | 132.1207 | 395.9913
2031 | 2 | 14 | 4 | 42.7926 | 132.6303 | 395.2551
2031 | 2 | 14 | 5 | 44.8647 | 133.6144 | 396.953
2031 | 2 | 14 | 6 | 48.0188 | 142.9967 | 404.9786
2031 | 2 | 14 | 7 | 50.7344 | 151.674 | 433.8945
2031 | 2 | 14 | 8 | 53.1608 | 166.3899 | 472.4696
2031 | 2 | 14 | 9 | 54.2429 | 171.9925 | 485.2839
2031 | 2 | 14 | 10 | 53.9562 | 175.9611 | 473.8424
2031 | 2 | 14 | 11 | 54.3122 | 171.9036 | 458.1326
2031 | 2 | 14 | 12 | 53.5137 | 163.3884 | 448.203
2031 | 2 | 14 | 13 | 53.4255 | 159.0054 | 441.8848
2031 | 2 | 14 | 14 | 53.2952 | 155.9042 | 437.453
2031 | 2 | 14 | 15 | 54.2053 | 156.0981 | 437.3694
2031 | 2 | 14 | 16 | 55.8432 | 145.4106 | 442.872
2031 | 2 | 14 | 17 | 57.6272 | 142.6488 | 466.0245
2031 | 2 | 14 | 18 | 58.7712 | 144.5971 | 491.2711
2031 | 2 | 14 | 19 | 59.1058 | 152.3992 | 500.4879
2031 | 2 | 14 | 20 | 54.7732 | 145.787 | 488.9789
2031 | 2 | 14 | 21 | 50.1845 | 146.8086 | 473.8277
2031 | 2 | 14 | 22 | 46.6398 | 143.5855 | 456.8105
2031 | 2 | 14 | 23 | 44.8091 | 141.1111 | 434.5453
2031 | 2 | 15 | 0 | 43.8702 | 139.8557 | 417.4598
2031 | 2 | 15 | 1 | 40.8851 | 137.8895 | 398.5016
2031 | 2 | 15 | 2 | 39.4591 | 134.6752 | 388.4009
2031 | 2 | 15 | 3 | 38.8697 | 135.0371 | 382.9132
2031 | 2 | 15 | 4 | 38.9392 | 137.1399 | 381.2853
2031 | 2 | 15 | 5 | 40.109 | 138.3972 | 381.6804
2031 | 2 | 15 | 6 | 41.5918 | 152.9005 | 382.2681
2031 | 2 | 15 | 7 | 43.1608 | 155.0689 | 396.3578
2031 | 2 | 15 | 8 | 46.1388 | 153.1297 | 422.321
2031 | 2 | 15 | 9 | 49.5801 | 144.5296 | 446.9295
2031 | 2 | 15 | 10 | 51.4244 | 145.1217 | 453.3366
2031 | 2 | 15 | 11 | 53.0213 | 149.6175 | 450.029
2031 | 2 | 15 | 12 | 52.8018 | 141.8679 | 419.3955
2031 | 2 | 15 | 13 | 52.7375 | 137.9182 | 410.8651
2031 | 2 | 15 | 14 | 52.4787 | 134.5009 | 404.8304
2031 | 2 | 15 | 15 | 53.2246 | 121.3945 | 402.5557
2031 | 2 | 15 | 16 | 54.5539 | 120.5211 | 409.4689
2031 | 2 | 15 | 17 | 55.8829 | 115.429 | 440.3538
2031 | 2 | 15 | 18 | 56.9838 | 131.1854 | 466.3821
2031 | 2 | 15 | 19 | 56.3777 | 140.2087 | 479.7906
2031 | 2 | 15 | 20 | 51.0344 | 130.231 | 463.6668
2031 | 2 | 15 | 21 | 46.0895 | 122.0027 | 445.8935
2031 | 2 | 15 | 22 | 43.0221 | 126.1337 | 431.7142
2031 | 2 | 15 | 23 | 41.8348 | 120.5289 | 415.4061
2031 | 2 | 16 | 0 | 41.0246 | 129.9686 | 405.195
2031 | 2 | 16 | 1 | 41.6197 | 128.1872 | 382.0989
2031 | 2 | 16 | 2 | 40.6934 | 124.4699 | 372.0398
2031 | 2 | 16 | 3 | 40.5032 | 125.0264 | 366.2429
2031 | 2 | 16 | 4 | 40.9489 | 128.5782 | 364.0369
2031 | 2 | 16 | 5 | 42.4185 | 127.3147 | 363.1255
2031 | 2 | 16 | 6 | 43.5876 | 140.3259 | 360.3576
2031 | 2 | 16 | 7 | 45.0301 | 139.2779 | 371.3125
2031 | 2 | 16 | 8 | 47.6225 | 141.0819 | 397.1422
2031 | 2 | 16 | 9 | 51.1907 | 132.3736 | 422.6388
2031 | 2 | 16 | 10 | 53.9281 | 134.2367 | 430.4359
2031 | 2 | 16 | 11 | 56.2165 | 140.2168 | 426.7648
2031 | 2 | 16 | 12 | 57.4898 | 131.5261 | 420.3881
2031 | 2 | 16 | 13 | 57.7129 | 128.5063 | 417.6589
2031 | 2 | 16 | 14 | 58.2207 | 131.7435 | 414.6057
2031 | 2 | 16 | 15 | 59.5671 | 122.9375 | 413.1984
2031 | 2 | 16 | 16 | 61.4504 | 117.2101 | 418.911
2031 | 2 | 16 | 17 | 63.957 | 114.4093 | 446.6904
2031 | 2 | 16 | 18 | 65.3433 | 123.8468 | 469.6447
2031 | 2 | 16 | 19 | 65.633 | 130.9046 | 476.57
2031 | 2 | 16 | 20 | 60.5496 | 122.8733 | 457.9371
2031 | 2 | 16 | 21 | 55.4044 | 116.4992 | 436.9626
2031 | 2 | 16 | 22 | 51.6428 | 116.6518 | 417.0374
2031 | 2 | 16 | 23 | 49.997 | 114.534 | 394.9979
2031 | 2 | 17 | 0 | 48.01 | 130.4739 | 381.7124
2031 | 2 | 17 | 1 | 46.0523 | 129.6898 | 377.682
2031 | 2 | 17 | 2 | 45.2146 | 127.7548 | 368.5983
2031 | 2 | 17 | 3 | 45.164 | 126.8782 | 364.2415
2031 | 2 | 17 | 4 | 45.6399 | 127.2153 | 363.0058
2031 | 2 | 17 | 5 | 47.0338 | 126.8965 | 363.7976
2031 | 2 | 17 | 6 | 47.4471 | 129.152 | 363.0903
2031 | 2 | 17 | 7 | 48.101 | 129.7306 | 378.7341
2031 | 2 | 17 | 8 | 49.7643 | 128.0117 | 407.1572
2031 | 2 | 17 | 9 | 52.6142 | 126.0735 | 426.3568
2031 | 2 | 17 | 10 | 54.3812 | 124.3446 | 418.2502
2031 | 2 | 17 | 11 | 55.6431 | 127.5881 | 411.1549
2031 | 2 | 17 | 12 | 56.9011 | 119.0395 | 384.1409
2031 | 2 | 17 | 13 | 56.9104 | 116.2524 | 382.7885
2031 | 2 | 17 | 14 | 56.9139 | 115.3937 | 379.8218
2031 | 2 | 17 | 15 | 58.1617 | 110.7592 | 379.9671
2031 | 2 | 17 | 16 | 60.0423 | 106.0584 | 386.4074
2031 | 2 | 17 | 17 | 62.2559 | 109.4605 | 425.6235
2031 | 2 | 17 | 18 | 62.3166 | 112.8015 | 467.9516
2031 | 2 | 17 | 19 | 62.911 | 123.0454 | 478.2312
2031 | 2 | 17 | 20 | 58.3921 | 116.2954 | 466.9293
2031 | 2 | 17 | 21 | 53.4501 | 119.127 | 450.5692
2031 | 2 | 17 | 22 | 49.7259 | 117.0167 | 430.8976
2031 | 2 | 17 | 23 | 47.8123 | 120.1083 | 406.4834
2031 | 2 | 18 | 0 | 47.756 | 130.6065 | 390.5314
2031 | 2 | 18 | 1 | 46.9351 | 135.5419 | 383.807
2031 | 2 | 18 | 2 | 46.2022 | 134.4714 | 376.8571
2031 | 2 | 18 | 3 | 46.215 | 133.8716 | 374.233
2031 | 2 | 18 | 4 | 46.9228 | 133.7639 | 374.0128
2031 | 2 | 18 | 5 | 49.2725 | 135.2522 | 376.2099
2031 | 2 | 18 | 6 | 52.4274 | 142.0792 | 385.1427
2031 | 2 | 18 | 7 | 55.1535 | 151.9613 | 414.5239
2031 | 2 | 18 | 8 | 57.5819 | 165.1371 | 446.7843
2031 | 2 | 18 | 9 | 58.3973 | 169.2331 | 447.0369
2031 | 2 | 18 | 10 | 57.9432 | 171.405 | 427.801
2031 | 2 | 18 | 11 | 58.1387 | 170.921 | 410.5576
2031 | 2 | 18 | 12 | 57.7957 | 160.5447 | 386.3703
2031 | 2 | 18 | 13 | 57.755 | 155.7573 | 375.333
2031 | 2 | 18 | 14 | 58.0698 | 151.5442 | 369.2774
2031 | 2 | 18 | 15 | 59.2819 | 154.4402 | 368.9678
2031 | 2 | 18 | 16 | 61.5114 | 147.5312 | 380.8724
2031 | 2 | 18 | 17 | 63.995 | 144.7622 | 418.8312
2031 | 2 | 18 | 18 | 65.2436 | 145.1486 | 453.5259
2031 | 2 | 18 | 19 | 65.7353 | 153.387 | 475.9933
2031 | 2 | 18 | 20 | 60.9072 | 145.009 | 471.2446
2031 | 2 | 18 | 21 | 55.6821 | 146.6153 | 458.5086
2031 | 2 | 18 | 22 | 51.3697 | 142.9999 | 439.5945
2031 | 2 | 18 | 23 | 49.156 | 143.2299 | 415.9382
2031 | 2 | 19 | 0 | 48.3964 | 146.7772 | 402.4223
2031 | 2 | 19 | 1 | 46.4154 | 145.8577 | 376.2072
2031 | 2 | 19 | 2 | 45.5631 | 143.8928 | 368.6511
2031 | 2 | 19 | 3 | 45.5402 | 142.1948 | 364.8833
2031 | 2 | 19 | 4 | 46.1707 | 141.673 | 364.1627
2031 | 2 | 19 | 5 | 48.609 | 143.7719 | 365.9825
2031 | 2 | 19 | 6 | 51.376 | 151.1429 | 367.7369
2031 | 2 | 19 | 7 | 53.9448 | 160.9923 | 394.9439
2031 | 2 | 19 | 8 | 56.2274 | 170.7976 | 426.457
2031 | 2 | 19 | 9 | 57.2521 | 175.9581 | 429.4203
2031 | 2 | 19 | 10 | 56.9488 | 173.4217 | 413.3954
2031 | 2 | 19 | 11 | 57.3301 | 173.7076 | 398.7549
2031 | 2 | 19 | 12 | 55.1366 | 165.6708 | 413.5396
2031 | 2 | 19 | 13 | 54.9858 | 159.4448 | 407.9155
2031 | 2 | 19 | 14 | 55.041 | 151.987 | 404.1337
2031 | 2 | 19 | 15 | 56.2676 | 153.2879 | 403.705
2031 | 2 | 19 | 16 | 58.5662 | 147.8762 | 409.2914
2031 | 2 | 19 | 17 | 60.9912 | 146.1188 | 433.3716
2031 | 2 | 19 | 18 | 61.9304 | 143.6161 | 448.1208
2031 | 2 | 19 | 19 | 63.3135 | 152.4351 | 457.4853
2031 | 2 | 19 | 20 | 59.1665 | 143.5974 | 446.6541
2031 | 2 | 19 | 21 | 54.4923 | 145.2031 | 430.0053
2031 | 2 | 19 | 22 | 50.257 | 139.696 | 408.788
2031 | 2 | 19 | 23 | 48.1845 | 141.0236 | 383.4729
2031 | 2 | 20 | 0 | 47.655 | 143.9511 | 363.6673
2031 | 2 | 20 | 1 | 45.5822 | 144.9203 | 348.1161
2031 | 2 | 20 | 2 | 44.6046 | 141.9851 | 339.3183
2031 | 2 | 20 | 3 | 44.5207 | 138.7401 | 334.9401
2031 | 2 | 20 | 4 | 45.0008 | 138.6842 | 333.384
2031 | 2 | 20 | 5 | 47.2347 | 139.7473 | 334.7547
2031 | 2 | 20 | 6 | 49.9879 | 148.5705 | 334.5148
2031 | 2 | 20 | 7 | 52.5393 | 159.1482 | 364.6165
2031 | 2 | 20 | 8 | 54.8101 | 170.6032 | 404.7922
2031 | 2 | 20 | 9 | 55.8302 | 174.8578 | 421.9345
2031 | 2 | 20 | 10 | 55.456 | 173.9941 | 419.2198
2031 | 2 | 20 | 11 | 55.7915 | 178.8456 | 413.2594
2031 | 2 | 20 | 12 | 54.9497 | 170.6336 | 395.3578
2031 | 2 | 20 | 13 | 54.9536 | 166.2095 | 391.465
2031 | 2 | 20 | 14 | 55.1039 | 163.534 | 389.891
2031 | 2 | 20 | 15 | 56.4744 | 160.3411 | 391.9919
2031 | 2 | 20 | 16 | 58.4591 | 154.1366 | 398.018
2031 | 2 | 20 | 17 | 60.5424 | 150.7723 | 422.5922
2031 | 2 | 20 | 18 | 61.284 | 138.911 | 441.9627
2031 | 2 | 20 | 19 | 62.3005 | 148.5033 | 453.6631
2031 | 2 | 20 | 20 | 57.8026 | 137.6887 | 445.0019
2031 | 2 | 20 | 21 | 53.1049 | 138.9554 | 430.1751
2031 | 2 | 20 | 22 | 49.0215 | 134.021 | 410.3848
2031 | 2 | 20 | 23 | 47.073 | 132.0677 | 385.6447
2031 | 2 | 21 | 0 | 46.4611 | 137.1688 | 367.7264
2031 | 2 | 21 | 1 | 44.7087 | 134.2911 | 358.6464
2031 | 2 | 21 | 2 | 43.7631 | 132.1823 | 351.9315
2031 | 2 | 21 | 3 | 43.6887 | 130.3792 | 349.5122
2031 | 2 | 21 | 4 | 44.2217 | 129.0961 | 349.5478
2031 | 2 | 21 | 5 | 46.4948 | 129.8396 | 352.2955
2031 | 2 | 21 | 6 | 49.317 | 141.5081 | 356.206
2031 | 2 | 21 | 7 | 52.0353 | 152.223 | 387.9254
2031 | 2 | 21 | 8 | 54.686 | 163.1413 | 425.4806
2031 | 2 | 21 | 9 | 55.9768 | 169.0739 | 433.64
2031 | 2 | 21 | 10 | 55.7219 | 168.8771 | 420.0088
2031 | 2 | 21 | 11 | 56.0498 | 172.6399 | 404.6672
2031 | 2 | 21 | 12 | 54.3508 | 159.8456 | 408.6776
2031 | 2 | 21 | 13 | 54.1394 | 155.4791 | 401.5828
2031 | 2 | 21 | 14 | 54.1195 | 154.1841 | 398.3042
2031 | 2 | 21 | 15 | 55.1068 | 151.4405 | 399.6104
2031 | 2 | 21 | 16 | 56.9253 | 142.5912 | 406.8575
2031 | 2 | 21 | 17 | 58.9642 | 136.7635 | 434.4495
2031 | 2 | 21 | 18 | 60.8937 | 129.5875 | 458.0226
2031 | 2 | 21 | 19 | 61.7847 | 137.2334 | 476.2642
2031 | 2 | 21 | 20 | 57.4622 | 129.6505 | 470.2728
2031 | 2 | 21 | 21 | 53.1257 | 132.8486 | 458.7966
2031 | 2 | 21 | 22 | 49.6224 | 129.361 | 443.5795
2031 | 2 | 21 | 23 | 47.7996 | 125.6761 | 422.7298
2031 | 2 | 22 | 0 | 46.5764 | 127.8211 | 404.7082
2031 | 2 | 22 | 1 | 44.4357 | 127.3226 | 393.2936
2031 | 2 | 22 | 2 | 43.2204 | 124.4302 | 384.7401
2031 | 2 | 22 | 3 | 42.8745 | 125.1186 | 380.4974
2031 | 2 | 22 | 4 | 43.3141 | 129.6956 | 379.6677
2031 | 2 | 22 | 5 | 44.9029 | 131.8139 | 379.9112
2031 | 2 | 22 | 6 | 47.2268 | 147.6434 | 381.0757
2031 | 2 | 22 | 7 | 48.5087 | 149.7088 | 397.7989
2031 | 2 | 22 | 8 | 50.5554 | 145.8358 | 425.4892
2031 | 2 | 22 | 9 | 52.9813 | 140.6527 | 440.9219
2031 | 2 | 22 | 10 | 54.0543 | 141.2616 | 437.1354
2031 | 2 | 22 | 11 | 55.1874 | 148.3076 | 426.1736
2031 | 2 | 22 | 12 | 54.0823 | 137.9864 | 413.3366
2031 | 2 | 22 | 13 | 53.6498 | 134.6927 | 401.5995
2031 | 2 | 22 | 14 | 53.3708 | 132.9224 | 394.8724
2031 | 2 | 22 | 15 | 54.0654 | 119.7362 | 396.8234
2031 | 2 | 22 | 16 | 55.4414 | 118.6791 | 408.6749
2031 | 2 | 22 | 17 | 57.3319 | 110.4896 | 441.0908
2031 | 2 | 22 | 18 | 57.9481 | 126.3454 | 464.1459
2031 | 2 | 22 | 19 | 58.3513 | 137.3651 | 481.9994
2031 | 2 | 22 | 20 | 53.7024 | 128.4547 | 469.1867
2031 | 2 | 22 | 21 | 48.7943 | 124.1803 | 453.0224
2031 | 2 | 22 | 22 | 45.6139 | 125.6223 | 439.2445
2031 | 2 | 22 | 23 | 44.4258 | 122.2359 | 422.6491
2031 | 2 | 23 | 0 | 44.8179 | 132.7733 | 409.0456
2031 | 2 | 23 | 1 | 42.2767 | 134.0054 | 393.72
2031 | 2 | 23 | 2 | 41.1404 | 130.1048 | 385.4913
2031 | 2 | 23 | 3 | 40.7634 | 130.1997 | 381.2796
2031 | 2 | 23 | 4 | 40.8854 | 133.1016 | 380.3644
2031 | 2 | 23 | 5 | 42.0089 | 132.4612 | 380.137
2031 | 2 | 23 | 6 | 43.2998 | 140.6138 | 376.264
2031 | 2 | 23 | 7 | 44.091 | 141.801 | 388.2472
2031 | 2 | 23 | 8 | 46.3349 | 140.3737 | 411.1632
2031 | 2 | 23 | 9 | 49.1834 | 135.3076 | 427.8357
2031 | 2 | 23 | 10 | 50.585 | 136.5887 | 425.3061
2031 | 2 | 23 | 11 | 51.8912 | 139.0254 | 416.7027
2031 | 2 | 23 | 12 | 53.6308 | 133.3552 | 414.9355
2031 | 2 | 23 | 13 | 53.9304 | 131.8272 | 405.0533
2031 | 2 | 23 | 14 | 54.1689 | 136.7874 | 399.4
2031 | 2 | 23 | 15 | 55.5481 | 127.693 | 401.6726
2031 | 2 | 23 | 16 | 57.3869 | 121.8592 | 414.773
2031 | 2 | 23 | 17 | 59.0929 | 119.1563 | 448.5117
2031 | 2 | 23 | 18 | 58.541 | 130.4494 | 477.1628
2031 | 2 | 23 | 19 | 58.2331 | 135.328 | 487.0697
2031 | 2 | 23 | 20 | 53.0657 | 127.7745 | 471.7173
2031 | 2 | 23 | 21 | 47.4602 | 120.822 | 450.3022
2031 | 2 | 23 | 22 | 43.5763 | 123.5281 | 429.6807
2031 | 2 | 23 | 23 | 41.9546 | 120.0173 | 407.2412
2031 | 2 | 24 | 0 | 42.1711 | 130.8134 | 396.8055
2031 | 2 | 24 | 1 | 41.001 | 132.5198 | 380.0097
2031 | 2 | 24 | 2 | 40.2042 | 130.8126 | 373.1351
2031 | 2 | 24 | 3 | 40.2752 | 130.5441 | 370.3195
2031 | 2 | 24 | 4 | 40.9286 | 132.8875 | 370.1918
2031 | 2 | 24 | 5 | 43.3451 | 133.9627 | 372.7044
2031 | 2 | 24 | 6 | 45.7711 | 142.0423 | 376.9206
2031 | 2 | 24 | 7 | 48.5656 | 152.4024 | 406.8095
2031 | 2 | 24 | 8 | 51.1863 | 168.6397 | 444.6836
2031 | 2 | 24 | 9 | 52.6605 | 172.603 | 456.6962
2031 | 2 | 24 | 10 | 53.2984 | 172.3629 | 447.2853
2031 | 2 | 24 | 11 | 54.3977 | 172.0526 | 436.2958
2031 | 2 | 24 | 12 | 53.5852 | 162.7468 | 394.4987
2031 | 2 | 24 | 13 | 53.7872 | 157.9385 | 385.1776
2031 | 2 | 24 | 14 | 54.1094 | 154.3129 | 379.5032
2031 | 2 | 24 | 15 | 55.4725 | 154.8536 | 378.0189
2031 | 2 | 24 | 16 | 57.6414 | 147.333 | 386.3048
2031 | 2 | 24 | 17 | 59.9582 | 144.7208 | 419.3242
2031 | 2 | 24 | 18 | 60.6134 | 145.0244 | 448.9674
2031 | 2 | 24 | 19 | 60.8148 | 153.0865 | 467.1498
2031 | 2 | 24 | 20 | 55.9976 | 144.8443 | 461.7564
2031 | 2 | 24 | 21 | 50.8536 | 145.6029 | 446.6649
2031 | 2 | 24 | 22 | 46.6186 | 141.2528 | 426.5784
2031 | 2 | 24 | 23 | 44.5272 | 139.3466 | 402.5325
2031 | 2 | 25 | 0 | 43.9205 | 142.9813 | 386.3528
2031 | 2 | 25 | 1 | 43.518 | 140.3296 | 373.2946
2031 | 2 | 25 | 2 | 42.6698 | 138.569 | 366.889
2031 | 2 | 25 | 3 | 42.6733 | 136.8595 | 364.465
2031 | 2 | 25 | 4 | 43.2289 | 136.7919 | 364.4835
2031 | 2 | 25 | 5 | 45.5016 | 138.133 | 367.2258
2031 | 2 | 25 | 6 | 47.8796 | 145.7616 | 374.651
2031 | 2 | 25 | 7 | 50.5884 | 157.3783 | 403.2239
2031 | 2 | 25 | 8 | 53.0319 | 168.5475 | 432.1844
2031 | 2 | 25 | 9 | 54.0734 | 174.3899 | 429.4932
2031 | 2 | 25 | 10 | 53.6573 | 174.2648 | 410.2644
2031 | 2 | 25 | 11 | 54.0997 | 177.9413 | 393.6889
2031 | 2 | 25 | 12 | 54.6023 | 165.112 | 377.6076
2031 | 2 | 25 | 13 | 54.7341 | 159.7441 | 367.4487
2031 | 2 | 25 | 14 | 55.1344 | 155.6433 | 361.9569
2031 | 2 | 25 | 15 | 56.5634 | 156.4861 | 361.3014
2031 | 2 | 25 | 16 | 58.8777 | 152.4582 | 372.1383
2031 | 2 | 25 | 17 | 61.5173 | 150.2928 | 407.4242
2031 | 2 | 25 | 18 | 62.4133 | 145.7286 | 450.9522
2031 | 2 | 25 | 19 | 63.211 | 151.2395 | 468.7012
2031 | 2 | 25 | 20 | 58.8035 | 144.2562 | 464.3075
2031 | 2 | 25 | 21 | 54.0054 | 144.1038 | 450.4516
2031 | 2 | 25 | 22 | 49.921 | 139.1611 | 431.0051
2031 | 2 | 25 | 23 | 47.8339 | 141.483 | 406.9133
2031 | 2 | 26 | 0 | 47.4475 | 145.4437 | 387.0208
2031 | 2 | 26 | 1 | 45.6082 | 145.5714 | 370.5006
2031 | 2 | 26 | 2 | 44.815 | 142.8746 | 364.3379
2031 | 2 | 26 | 3 | 44.8042 | 140.7497 | 361.6027
2031 | 2 | 26 | 4 | 45.4096 | 140.7162 | 361.8551
2031 | 2 | 26 | 5 | 47.7008 | 142.3975 | 364.5778
2031 | 2 | 26 | 6 | 50.4196 | 150.6607 | 369.2114
2031 | 2 | 26 | 7 | 52.9733 | 161.6735 | 396.4727
2031 | 2 | 26 | 8 | 54.9907 | 171.121 | 421.2546
2031 | 2 | 26 | 9 | 55.6321 | 176.6492 | 413.5495
2031 | 2 | 26 | 10 | 54.9089 | 174.1551 | 391.5599
2031 | 2 | 26 | 11 | 55.112 | 177.7941 | 374.39
2031 | 2 | 26 | 12 | 54.485 | 163.9005 | 359.3562
2031 | 2 | 26 | 13 | 54.3956 | 158.3463 | 349.7746
2031 | 2 | 26 | 14 | 54.5308 | 151.3243 | 344.4913
2031 | 2 | 26 | 15 | 55.9082 | 153.0855 | 342.1969
2031 | 2 | 26 | 16 | 58.2776 | 148.6125 | 352.407
2031 | 2 | 26 | 17 | 60.667 | 145.7969 | 391.3349
2031 | 2 | 26 | 18 | 61.8262 | 143.3048 | 430.2221
2031 | 2 | 26 | 19 | 63.2104 | 149.7154 | 452.6718
2031 | 2 | 26 | 20 | 59.3221 | 143.5398 | 451.3823
2031 | 2 | 26 | 21 | 54.7155 | 145.9112 | 439.1466
2031 | 2 | 26 | 22 | 50.6078 | 140.8135 | 419.6837
2031 | 2 | 26 | 23 | 48.4962 | 140.7342 | 395.7037
2031 | 2 | 27 | 0 | 47.7617 | 145.4735 | 376.5558
2031 | 2 | 27 | 1 | 46.1319 | 142.9061 | 359.9238
2031 | 2 | 27 | 2 | 45.3478 | 140.9368 | 352.8318
2031 | 2 | 27 | 3 | 45.4021 | 138.7849 | 349.8218
2031 | 2 | 27 | 4 | 46.0266 | 137.7219 | 349.8579
2031 | 2 | 27 | 5 | 48.3193 | 139.7413 | 352.4688
2031 | 2 | 27 | 6 | 51.1432 | 148.7962 | 356.1238
2031 | 2 | 27 | 7 | 53.5765 | 158.082 | 384.3568
2031 | 2 | 27 | 8 | 55.5488 | 167.8628 | 412.6011
2031 | 2 | 27 | 9 | 56.0294 | 172.2581 | 410.5889
2031 | 2 | 27 | 10 | 55.2616 | 170.6179 | 391.8685
2031 | 2 | 27 | 11 | 55.3674 | 174.4873 | 377.3578
2031 | 2 | 27 | 12 | 54.8905 | 162.469 | 402.4771
2031 | 2 | 27 | 13 | 54.7219 | 157.7908 | 397.8669
2031 | 2 | 27 | 14 | 54.9141 | 147.3722 | 395.1286
2031 | 2 | 27 | 15 | 56.1908 | 148.2636 | 395.7203
2031 | 2 | 27 | 16 | 58.2454 | 146.9925 | 401.1556
2031 | 2 | 27 | 17 | 60.6205 | 143.1134 | 425.4092
2031 | 2 | 27 | 18 | 62.0511 | 141.6039 | 446.1823
2031 | 2 | 27 | 19 | 62.8521 | 148.8914 | 456.0327
2031 | 2 | 27 | 20 | 58.6825 | 142.1892 | 449.4796
2031 | 2 | 27 | 21 | 53.8486 | 143.9258 | 433.7062
2031 | 2 | 27 | 22 | 49.7428 | 139.2387 | 413.3388
2031 | 2 | 27 | 23 | 47.6023 | 138.254 | 388.1492
2031 | 2 | 28 | 0 | 47.3791 | 140.6698 | 368.6739
2031 | 2 | 28 | 1 | 45.2409 | 140.9547 | 349.5222
2031 | 2 | 28 | 2 | 44.3145 | 137.2018 | 341.0466
2031 | 2 | 28 | 3 | 44.2892 | 134.5038 | 336.6661
2031 | 2 | 28 | 4 | 44.8867 | 135.0531 | 335.4928
2031 | 2 | 28 | 5 | 47.2255 | 135.3774 | 336.6824
2031 | 2 | 28 | 6 | 50.0556 | 144.0702 | 344.3777
2031 | 2 | 28 | 7 | 52.5279 | 154.959 | 373.661
2031 | 2 | 28 | 8 | 55.0466 | 164.0661 | 409.7902
2031 | 2 | 28 | 9 | 56.3001 | 170.9016 | 421.4982
2031 | 2 | 28 | 10 | 56.0211 | 168.1048 | 412.7738
2031 | 2 | 28 | 11 | 56.3626 | 173.6412 | 401.1084
2031 | 2 | 28 | 12 | 53.8534 | 161.7835 | 392.3717
2031 | 2 | 28 | 13 | 53.5963 | 156.7862 | 387.2138
2031 | 2 | 28 | 14 | 53.5007 | 151.5223 | 383.7759
2031 | 2 | 28 | 15 | 54.5042 | 148.852 | 383.0908
2031 | 2 | 28 | 16 | 56.3064 | 143.3811 | 386.8526
2031 | 2 | 28 | 17 | 58.1959 | 138.6783 | 409.7168
2031 | 2 | 28 | 18 | 58.9478 | 132.1687 | 438.9768
2031 | 2 | 28 | 19 | 59.8585 | 136.7199 | 447.7758
2031 | 2 | 28 | 20 | 55.787 | 131.1895 | 439.9486
2031 | 2 | 28 | 21 | 51.4 | 132.6131 | 425.277
2031 | 2 | 28 | 22 | 47.87 | 127.8705 | 408.9928
2031 | 2 | 28 | 23 | 46.2011 | 125.7716 | 387.5182
2031 | 3 | 1 | 0 | 45.2243 | 130.1422 | 367.5199
2031 | 3 | 1 | 1 | 44.108 | 124.1293 | 366.8497
2031 | 3 | 1 | 2 | 42.8521 | 120.7317 | 359.5359
2031 | 3 | 1 | 3 | 42.4376 | 120.8266 | 356.0814
2031 | 3 | 1 | 4 | 42.6866 | 122.7033 | 356.8786
2031 | 3 | 1 | 5 | 44.0665 | 122.8378 | 359.6383
2031 | 3 | 1 | 6 | 45.619 | 128.7172 | 361.4595
2031 | 3 | 1 | 7 | 46.858 | 130.6253 | 380.8089
2031 | 3 | 1 | 8 | 48.5601 | 132.1856 | 409.4257
2031 | 3 | 1 | 9 | 50.779 | 131.601 | 427.4745
2031 | 3 | 1 | 10 | 51.8058 | 134.905 | 423.1224
2031 | 3 | 1 | 11 | 52.9905 | 136.5483 | 412.2337
2031 | 3 | 1 | 12 | 52.7705 | 130.7243 | 400.7055
2031 | 3 | 1 | 13 | 52.5273 | 127.9738 | 397.0701
2031 | 3 | 1 | 14 | 52.2793 | 130.547 | 393.0099
2031 | 3 | 1 | 15 | 52.9255 | 115.2949 | 397.0982
2031 | 3 | 1 | 16 | 54.2856 | 112.0901 | 409.8345
2031 | 3 | 1 | 17 | 55.9351 | 104.8283 | 444.189
2031 | 3 | 1 | 18 | 56.8275 | 111.5901 | 472.5448
2031 | 3 | 1 | 19 | 57.1714 | 124.4185 | 489.8484
2031 | 3 | 1 | 20 | 53.0033 | 114.1426 | 479.14
2031 | 3 | 1 | 21 | 48.3434 | 117.5698 | 463.9452
2031 | 3 | 1 | 22 | 45.2696 | 117.736 | 451.8691
2031 | 3 | 1 | 23 | 44.1041 | 111.8871 | 437.1926
2031 | 3 | 2 | 0 | 43.7496 | 122.4981 | 424.2515
2031 | 3 | 2 | 1 | 42.5421 | 122.3424 | 414.3759
2031 | 3 | 2 | 2 | 41.4966 | 119.4022 | 406.6433
2031 | 3 | 2 | 3 | 41.183 | 120.041 | 403.6533
2031 | 3 | 2 | 4 | 41.3354 | 121.4725 | 404.3756
2031 | 3 | 2 | 5 | 42.4934 | 121.2357 | 405.2689
2031 | 3 | 2 | 6 | 43.6879 | 129.8639 | 403.9796
2031 | 3 | 2 | 7 | 44.5803 | 131.4047 | 415.8046
2031 | 3 | 2 | 8 | 46.207 | 130.0137 | 431.6111
2031 | 3 | 2 | 9 | 48.3664 | 128.6707 | 436.1046
2031 | 3 | 2 | 10 | 49.5133 | 132.7172 | 423.5862
2031 | 3 | 2 | 11 | 50.8392 | 135.4146 | 404.3121
2031 | 3 | 2 | 12 | 50.5981 | 132.1225 | 374.2564
2031 | 3 | 2 | 13 | 50.6797 | 130.9672 | 365.2281
2031 | 3 | 2 | 14 | 50.7915 | 142.5665 | 359.8379
2031 | 3 | 2 | 15 | 51.8999 | 131.1499 | 364.6797
2031 | 3 | 2 | 16 | 53.847 | 122.3737 | 381.6004
2031 | 3 | 2 | 17 | 56.267 | 119.9672 | 426.7019
2031 | 3 | 2 | 18 | 56.8927 | 121.009 | 468.0915
2031 | 3 | 2 | 19 | 57.7513 | 130.1105 | 491.4804
2031 | 3 | 2 | 20 | 54.1022 | 120.3309 | 483.1787
2031 | 3 | 2 | 21 | 49.2056 | 120.6638 | 465.409
2031 | 3 | 2 | 22 | 45.4423 | 121.062 | 446.106
2031 | 3 | 2 | 23 | 43.9256 | 115.3275 | 425.409
2031 | 3 | 3 | 0 | 43.6988 | 123.2535 | 412.5769
2031 | 3 | 3 | 1 | 42.1743 | 120.5877 | 389.5416
2031 | 3 | 3 | 2 | 41.5365 | 118.8933 | 382.3205
2031 | 3 | 3 | 3 | 41.7235 | 119.7479 | 379.4117
2031 | 3 | 3 | 4 | 42.3594 | 121.366 | 379.5386
2031 | 3 | 3 | 5 | 44.7498 | 122.5159 | 382.1302
2031 | 3 | 3 | 6 | 47.8633 | 133.2242 | 384.6442
2031 | 3 | 3 | 7 | 50.5115 | 145.0102 | 412.5583
2031 | 3 | 3 | 8 | 52.2103 | 163.3526 | 442.3233
2031 | 3 | 3 | 9 | 52.3339 | 170.4977 | 444.4076
2031 | 3 | 3 | 10 | 51.2154 | 171.4543 | 426.2316
2031 | 3 | 3 | 11 | 51.268 | 167.6823 | 408.9185
2031 | 3 | 3 | 12 | 53.3647 | 159.7537 | 412.8347
2031 | 3 | 3 | 13 | 53.6588 | 155.7339 | 411.2217
2031 | 3 | 3 | 14 | 53.961 | 160.3045 | 407.8415
2031 | 3 | 3 | 15 | 55.3164 | 152.8634 | 410.1836
2031 | 3 | 3 | 16 | 57.5618 | 144.6853 | 414.5577
2031 | 3 | 3 | 17 | 59.7175 | 138.214 | 438.7465
2031 | 3 | 3 | 18 | 59.8945 | 131.4456 | 453.9415
2031 | 3 | 3 | 19 | 60.3118 | 140.4929 | 463.2415
2031 | 3 | 3 | 20 | 56.0933 | 129.912 | 454.5319
2031 | 3 | 3 | 21 | 51.0576 | 133.9312 | 436.2358
2031 | 3 | 3 | 22 | 46.7819 | 129.4979 | 414.9575
2031 | 3 | 3 | 23 | 44.7401 | 125.3558 | 390.7947
2031 | 3 | 4 | 0 | 43.9785 | 125.598 | 371.6874
2031 | 3 | 4 | 1 | 41.919 | 130.5121 | 362.0711
2031 | 3 | 4 | 2 | 40.9819 | 128.1964 | 354.0517
2031 | 3 | 4 | 3 | 40.845 | 129.05 | 350.3266
2031 | 3 | 4 | 4 | 41.3816 | 130.2982 | 349.3169
2031 | 3 | 4 | 5 | 43.6068 | 131.3781 | 350.8746
2031 | 3 | 4 | 6 | 46.6224 | 141.2637 | 351.9099
2031 | 3 | 4 | 7 | 49.3633 | 152.6028 | 381.6443
2031 | 3 | 4 | 8 | 51.5382 | 168.1271 | 416.4748
2031 | 3 | 4 | 9 | 52.4376 | 173.5655 | 425.2366
2031 | 3 | 4 | 10 | 52.1621 | 179.338 | 415.3277
2031 | 3 | 4 | 11 | 52.7839 | 176.9623 | 402.9498
2031 | 3 | 4 | 12 | 52.516 | 166.4919 | 377.2773
2031 | 3 | 4 | 13 | 52.8837 | 162.1842 | 375.883
2031 | 3 | 4 | 14 | 53.2392 | 168.1781 | 373.5259
2031 | 3 | 4 | 15 | 54.5505 | 164.2557 | 376.589
2031 | 3 | 4 | 16 | 56.6924 | 156.0774 | 383.3101
2031 | 3 | 4 | 17 | 58.9421 | 152.6606 | 412.6953
2031 | 3 | 4 | 18 | 59.9707 | 147.7635 | 434.0019
2031 | 3 | 4 | 19 | 60.4133 | 156.231 | 451.7862
2031 | 3 | 4 | 20 | 56.3034 | 148.2534 | 449.3175
2031 | 3 | 4 | 21 | 51.4254 | 152.0728 | 435.9489
2031 | 3 | 4 | 22 | 47.2613 | 149.0504 | 416.8193
2031 | 3 | 4 | 23 | 45.2357 | 143.5231 | 393.7468
2031 | 3 | 5 | 0 | 43.7041 | 144.4163 | 375.12
2031 | 3 | 5 | 1 | 44.1017 | 143.0683 | 354.3604
2031 | 3 | 5 | 2 | 43.3412 | 140.3619 | 347.2316
2031 | 3 | 5 | 3 | 43.358 | 139.3899 | 343.8256
2031 | 3 | 5 | 4 | 43.9753 | 138.8241 | 343.7325
2031 | 3 | 5 | 5 | 46.3063 | 140.9366 | 345.5904
2031 | 3 | 5 | 6 | 48.8963 | 146.554 | 355.5521
2031 | 3 | 5 | 7 | 51.768 | 156.453 | 382.9835
2031 | 3 | 5 | 8 | 54.0908 | 166.838 | 407.6327
2031 | 3 | 5 | 9 | 55.0917 | 173.9135 | 400.7349
2031 | 3 | 5 | 10 | 54.8473 | 171.2912 | 378.002
2031 | 3 | 5 | 11 | 55.4384 | 170.5541 | 359.0916
2031 | 3 | 5 | 12 | 54.464 | 166.5372 | 361.9509
2031 | 3 | 5 | 13 | 54.5959 | 161.5553 | 358.2342
2031 | 3 | 5 | 14 | 55.0673 | 160.1876 | 354.8209
2031 | 3 | 5 | 15 | 56.4425 | 154.307 | 356.7197
2031 | 3 | 5 | 16 | 58.9387 | 149.7036 | 363.7478
2031 | 3 | 5 | 17 | 61.6331 | 145.1109 | 396.171
2031 | 3 | 5 | 18 | 63.2918 | 138.1633 | 433.3577
2031 | 3 | 5 | 19 | 64.5499 | 145.7821 | 446.8479
2031 | 3 | 5 | 20 | 61.0471 | 137.8047 | 443.6436
2031 | 3 | 5 | 21 | 56.5231 | 140.9625 | 429.6666
2031 | 3 | 5 | 22 | 52.3754 | 135.1693 | 409.453
2031 | 3 | 5 | 23 | 50.1148 | 134.1206 | 385.272
2031 | 3 | 6 | 0 | 49.1555 | 136.4859 | 368.1074
2031 | 3 | 6 | 1 | 47.7703 | 133.4284 | 333.2967
2031 | 3 | 6 | 2 | 47.0976 | 130.2132 | 324.1552
2031 | 3 | 6 | 3 | 47.2239 | 128.7939 | 318.8981
2031 | 3 | 6 | 4 | 47.8389 | 128.8241 | 317.2747
2031 | 3 | 6 | 5 | 50.0685 | 129.8793 | 317.8733
2031 | 3 | 6 | 6 | 52.9233 | 139.9601 | 322.946
2031 | 3 | 6 | 7 | 55.3271 | 149.8222 | 349.6122
2031 | 3 | 6 | 8 | 56.8904 | 163.8149 | 375.9732
2031 | 3 | 6 | 9 | 56.8538 | 169.3019 | 376.4009
2031 | 3 | 6 | 10 | 55.2986 | 170.0857 | 361.1059
2031 | 3 | 6 | 11 | 54.9721 | 172.5375 | 348.5121
2031 | 3 | 6 | 12 | 52.5487 | 168.3423 | 354.9811
2031 | 3 | 6 | 13 | 52.2746 | 165.4813 | 356.0052
2031 | 3 | 6 | 14 | 52.2677 | 167.9646 | 354.7328
2031 | 3 | 6 | 15 | 53.6029 | 160.3608 | 358.0888
2031 | 3 | 6 | 16 | 56.0166 | 153.9691 | 360.5087
2031 | 3 | 6 | 17 | 58.5841 | 147.7215 | 383.6392
2031 | 3 | 6 | 18 | 61.0009 | 139.5117 | 405.6365
2031 | 3 | 6 | 19 | 62.9606 | 147.8908 | 412.8748
2031 | 3 | 6 | 20 | 59.8935 | 138.2287 | 406.5658
2031 | 3 | 6 | 21 | 55.6685 | 140.5194 | 390.7012
2031 | 3 | 6 | 22 | 51.6872 | 135.8485 | 371.1757
2031 | 3 | 6 | 23 | 49.7455 | 130.4315 | 347.2966
2031 | 3 | 7 | 0 | 48.8349 | 128.9919 | 325.2723
2031 | 3 | 7 | 1 | 46.7924 | 130.5413 | 317.4086
2031 | 3 | 7 | 2 | 45.87 | 127.2844 | 310.0487
2031 | 3 | 7 | 3 | 45.7874 | 125.9487 | 306.9363
2031 | 3 | 7 | 4 | 46.2788 | 125.6355 | 307.1593
2031 | 3 | 7 | 5 | 48.4466 | 125.9396 | 310.164
2031 | 3 | 7 | 6 | 50.961 | 130.3762 | 319.677
2031 | 3 | 7 | 7 | 53.3928 | 139.2392 | 350.0388
2031 | 3 | 7 | 8 | 55.3814 | 151.0018 | 380.3512
2031 | 3 | 7 | 9 | 55.9545 | 158.9901 | 384.5303
2031 | 3 | 7 | 10 | 55.3752 | 157.4122 | 370.4218
2031 | 3 | 7 | 11 | 55.5905 | 157.8576 | 354.1365
2031 | 3 | 7 | 12 | 55.8097 | 149.5263 | 334.7387
2031 | 3 | 7 | 13 | 55.8519 | 145.9732 | 331.9669
2031 | 3 | 7 | 14 | 55.9651 | 141.685 | 330.2756
2031 | 3 | 7 | 15 | 56.8342 | 136.0721 | 334.8132
2031 | 3 | 7 | 16 | 58.344 | 131.7331 | 343.889
2031 | 3 | 7 | 17 | 59.8687 | 122.3135 | 376.2762
2031 | 3 | 7 | 18 | 59.7243 | 123.4621 | 416.2326
2031 | 3 | 7 | 19 | 60.1853 | 130.5875 | 433.71
2031 | 3 | 7 | 20 | 56.3119 | 124.4072 | 432.2378
2031 | 3 | 7 | 21 | 51.7808 | 129.846 | 420.0401
2031 | 3 | 7 | 22 | 48.1328 | 126.1884 | 404.4754
2031 | 3 | 7 | 23 | 46.3092 | 119.7212 | 384.6101
2031 | 3 | 8 | 0 | 44.8386 | 121.3772 | 370.6829
2031 | 3 | 8 | 1 | 42.8866 | 118.5287 | 354.6507
2031 | 3 | 8 | 2 | 41.4993 | 115.2251 | 345.5544
2031 | 3 | 8 | 3 | 40.9672 | 115.1437 | 340.6086
2031 | 3 | 8 | 4 | 41.301 | 115.4155 | 339.567
2031 | 3 | 8 | 5 | 42.7135 | 115.6167 | 338.8316
2031 | 3 | 8 | 6 | 43.6762 | 122.9353 | 333.1218
2031 | 3 | 8 | 7 | 44.6196 | 125.4508 | 350.7469
2031 | 3 | 8 | 8 | 46.4888 | 124.8166 | 382.4523
2031 | 3 | 8 | 9 | 49.5268 | 127.7813 | 403.4764
2031 | 3 | 8 | 10 | 51.823 | 130.1105 | 404.7336
2031 | 3 | 8 | 11 | 53.8909 | 132.0612 | 395.0449
2031 | 3 | 8 | 12 | 53.1915 | 125.222 | 363.5703
2031 | 3 | 8 | 13 | 53.1517 | 121.9799 | 361.136
2031 | 3 | 8 | 14 | 53.0961 | 122.6927 | 357.126
2031 | 3 | 8 | 15 | 53.8843 | 112.3167 | 360.6046
2031 | 3 | 8 | 16 | 55.13 | 108.9055 | 368.0708
2031 | 3 | 8 | 17 | 56.555 | 104.9581 | 398.8789
2031 | 3 | 8 | 18 | 55.8492 | 107.7117 | 407.0955
2031 | 3 | 8 | 19 | 55.9778 | 117.4681 | 425.2337
2031 | 3 | 8 | 20 | 51.7811 | 108.9168 | 418.1499
2031 | 3 | 8 | 21 | 47.1513 | 116.7044 | 403.2272
2031 | 3 | 8 | 22 | 44.1855 | 116.3911 | 389.9073
2031 | 3 | 8 | 23 | 43.0704 | 110.003 | 374.2353
2031 | 3 | 9 | 0 | 42.5916 | 113.9668 | 363.436
2031 | 3 | 9 | 1 | 40.2194 | 108.3552 | 338.7712
2031 | 3 | 9 | 2 | 39.7274 | 106.9011 | 333.0357
2031 | 3 | 9 | 3 | 39.5889 | 108.8152 | 330.1706
2031 | 3 | 9 | 4 | 40.8091 | 111.3639 | 330.9324
2031 | 3 | 9 | 5 | 43.0751 | 114.4444 | 334.7969
2031 | 3 | 9 | 6 | 46.3644 | 127.0598 | 339.1434
2031 | 3 | 9 | 7 | 46.6628 | 131.9746 | 352.1638
2031 | 3 | 9 | 8 | 46.8802 | 130.2991 | 365.811
2031 | 3 | 9 | 9 | 48.763 | 126.2828 | 380.0832
2031 | 3 | 9 | 10 | 50.414 | 130.0751 | 373.4537
2031 | 3 | 9 | 11 | 51.5189 | 126.3649 | 366.7745
2031 | 3 | 9 | 12 | 53.1919 | 122.7215 | 359.7178
2031 | 3 | 9 | 13 | 53.0457 | 121.7264 | 352.7504
2031 | 3 | 9 | 14 | 53.4257 | 133.4338 | 349.1246
2031 | 3 | 9 | 15 | 55.1466 | 122.5105 | 357.3292
2031 | 3 | 9 | 16 | 57.7789 | 110.3137 | 372.6224
2031 | 3 | 9 | 17 | 59.2271 | 108.4974 | 401.3684
2031 | 3 | 9 | 18 | 58.2467 | 103.6058 | 407.3413
2031 | 3 | 9 | 19 | 57.5635 | 114.6572 | 417.4067
2031 | 3 | 9 | 20 | 52.8597 | 106.8348 | 404.6385
2031 | 3 | 9 | 21 | 46.157 | 111.2145 | 378.422
2031 | 3 | 9 | 22 | 41.8641 | 106.9343 | 354.5549
2031 | 3 | 9 | 23 | 40.3288 | 101.4302 | 332.804
2031 | 3 | 10 | 0 | 41.22 | 111.0826 | 326.3505
2031 | 3 | 10 | 1 | 39.4433 | 106.7384 | 328.1483
2031 | 3 | 10 | 2 | 39.1213 | 106.8306 | 325.3925
2031 | 3 | 10 | 3 | 39.2793 | 110.0172 | 325.5649
2031 | 3 | 10 | 4 | 40.7356 | 112.1012 | 329.2964
2031 | 3 | 10 | 5 | 43.9725 | 117.8698 | 339.2749
2031 | 3 | 10 | 6 | 48.3112 | 136.4286 | 355.6914
2031 | 3 | 10 | 7 | 50.3055 | 152.2719 | 387.0322
2031 | 3 | 10 | 8 | 50.612 | 167.5491 | 406.8786
2031 | 3 | 10 | 9 | 50.6572 | 167.7389 | 409.2003
2031 | 3 | 10 | 10 | 50.435 | 168.4321 | 391.835
2031 | 3 | 10 | 11 | 50.5482 | 157.9344 | 379.6784
2031 | 3 | 10 | 12 | 51.1422 | 148.7585 | 379.8485
2031 | 3 | 10 | 13 | 51.1803 | 146.0656 | 374.9157
2031 | 3 | 10 | 14 | 51.4235 | 145.0045 | 373.0871
2031 | 3 | 10 | 15 | 53.1954 | 136.6633 | 378.8752
2031 | 3 | 10 | 16 | 55.9624 | 128.9139 | 391.2127
2031 | 3 | 10 | 17 | 57.2539 | 118.8144 | 415.9198
2031 | 3 | 10 | 18 | 57.114 | 112.4345 | 430.4014
2031 | 3 | 10 | 19 | 56.7799 | 124.2205 | 441.2297
2031 | 3 | 10 | 20 | 52.2223 | 116.4086 | 433.1107
2031 | 3 | 10 | 21 | 45.8423 | 122.5181 | 409.1694
2031 | 3 | 10 | 22 | 41.2032 | 116.8122 | 384.0372
2031 | 3 | 10 | 23 | 39.2551 | 108.7111 | 360.285
2031 | 3 | 11 | 0 | 38.9261 | 112.0094 | 348.3726
2031 | 3 | 11 | 1 | 39.4796 | 116.8596 | 347.341
2031 | 3 | 11 | 2 | 39.1308 | 115.6351 | 344.3255
2031 | 3 | 11 | 3 | 39.2344 | 118.0506 | 343.9284
2031 | 3 | 11 | 4 | 40.7286 | 119.8711 | 346.6582
2031 | 3 | 11 | 5 | 43.9903 | 125.2918 | 355.2734
2031 | 3 | 11 | 6 | 47.9834 | 142.3857 | 369.5128
2031 | 3 | 11 | 7 | 50.3032 | 158.1331 | 401.3732
2031 | 3 | 11 | 8 | 51.1939 | 170.1018 | 424.3387
2031 | 3 | 11 | 9 | 51.5954 | 168.929 | 430.33
2031 | 3 | 11 | 10 | 51.8007 | 173.0711 | 416.4172
2031 | 3 | 11 | 11 | 52.1726 | 165.5914 | 405.3064
2031 | 3 | 11 | 12 | 51.4087 | 156.9114 | 406.4361
2031 | 3 | 11 | 13 | 51.2865 | 154.203 | 402.3925
2031 | 3 | 11 | 14 | 51.7715 | 157.4625 | 400.6648
2031 | 3 | 11 | 15 | 53.4112 | 150.1021 | 406.6797
2031 | 3 | 11 | 16 | 56.3807 | 141.0748 | 417.8488
2031 | 3 | 11 | 17 | 58.547 | 133.4697 | 439.2453
2031 | 3 | 11 | 18 | 59.4049 | 130.737 | 445.7359
2031 | 3 | 11 | 19 | 59.4941 | 140.0097 | 458.289
2031 | 3 | 11 | 20 | 55.5007 | 131.9025 | 451.9721
2031 | 3 | 11 | 21 | 49.3081 | 134.8418 | 430.1724
2031 | 3 | 11 | 22 | 44.7376 | 129.0935 | 406.4487
2031 | 3 | 11 | 23 | 42.5835 | 120.6727 | 382.5103
2031 | 3 | 12 | 0 | 43.1913 | 124.0871 | 367.5055
2031 | 3 | 12 | 1 | 42.0644 | 126.3527 | 361.1194
2031 | 3 | 12 | 2 | 41.6915 | 123.7154 | 358.4857
2031 | 3 | 12 | 3 | 41.7446 | 124.4373 | 358.1398
2031 | 3 | 12 | 4 | 43.1603 | 126.7199 | 361.2886
2031 | 3 | 12 | 5 | 46.325 | 132.0788 | 370.3859
2031 | 3 | 12 | 6 | 49.8379 | 148.9139 | 393.131
2031 | 3 | 12 | 7 | 51.839 | 166.0339 | 421.3881
2031 | 3 | 12 | 8 | 52.359 | 176.0266 | 429.1158
2031 | 3 | 12 | 9 | 52.9581 | 177.7288 | 412.8974
2031 | 3 | 12 | 10 | 53.1229 | 178.6017 | 382.148
2031 | 3 | 12 | 11 | 53.5169 | 172.5068 | 361.7921
2031 | 3 | 12 | 12 | 51.9416 | 159.8876 | 373.9602
2031 | 3 | 12 | 13 | 51.9088 | 156.8557 | 367.2013
2031 | 3 | 12 | 14 | 52.2719 | 158.6501 | 364.6068
2031 | 3 | 12 | 15 | 54.3261 | 149.7097 | 369.0218
2031 | 3 | 12 | 16 | 57.4994 | 140.9014 | 382.2957
2031 | 3 | 12 | 17 | 58.9705 | 132.3752 | 412.399
2031 | 3 | 12 | 18 | 56.6287 | 123.3134 | 417.2424
2031 | 3 | 12 | 19 | 57.7238 | 132.6774 | 444.139
2031 | 3 | 12 | 20 | 54.432 | 125.3206 | 445.3417
2031 | 3 | 12 | 21 | 48.7521 | 129.8079 | 426.9773
2031 | 3 | 12 | 22 | 44.2834 | 122.8683 | 403.5726
2031 | 3 | 12 | 23 | 42.3213 | 115.5413 | 380.4839
2031 | 3 | 13 | 0 | 42.6742 | 122.7577 | 371.7808
2031 | 3 | 13 | 1 | 41.3242 | 122.2517 | 367.1463
2031 | 3 | 13 | 2 | 40.924 | 119.5406 | 364.4509
2031 | 3 | 13 | 3 | 40.9702 | 120.0485 | 364.8129
2031 | 3 | 13 | 4 | 42.3738 | 122.6648 | 368.6248
2031 | 3 | 13 | 5 | 45.4847 | 127.6189 | 378.2768
2031 | 3 | 13 | 6 | 49.4599 | 148.87 | 398.6152
2031 | 3 | 13 | 7 | 51.4422 | 165.403 | 425.9542
2031 | 3 | 13 | 8 | 51.7991 | 176.8757 | 430.4225
2031 | 3 | 13 | 9 | 51.9233 | 177.5383 | 409.5144
2031 | 3 | 13 | 10 | 51.996 | 181.5168 | 375.4663
2031 | 3 | 13 | 11 | 52.26 | 176.9555 | 354.8471
2031 | 3 | 13 | 12 | 51.9591 | 167.385 | 337.3387
2031 | 3 | 13 | 13 | 51.9026 | 166.1751 | 327.5146
2031 | 3 | 13 | 14 | 52.3631 | 169.0296 | 323.7228
2031 | 3 | 13 | 15 | 54.1677 | 160.4126 | 327.2175
2031 | 3 | 13 | 16 | 56.8367 | 149.3066 | 341.6847
2031 | 3 | 13 | 17 | 58.2434 | 139.725 | 378.1208
2031 | 3 | 13 | 18 | 56.9938 | 124.4061 | 411.1914
2031 | 3 | 13 | 19 | 57.1416 | 133.0793 | 438.0545
2031 | 3 | 13 | 20 | 53.3259 | 124.6555 | 440.207
2031 | 3 | 13 | 21 | 47.1406 | 126.7714 | 422.1463
2031 | 3 | 13 | 22 | 42.6153 | 120.3297 | 399.414
2031 | 3 | 13 | 23 | 40.5722 | 113.1222 | 376.2983
2031 | 3 | 14 | 0 | 41.0094 | 119.7933 | 363.4951
2031 | 3 | 14 | 1 | 40.5698 | 116.2104 | 358.4087
2031 | 3 | 14 | 2 | 40.2044 | 113.3057 | 354.693
2031 | 3 | 14 | 3 | 40.3452 | 114.6969 | 353.9858
2031 | 3 | 14 | 4 | 41.8503 | 117.6941 | 356.8524
2031 | 3 | 14 | 5 | 45.1606 | 121.9435 | 365.4512
2031 | 3 | 14 | 6 | 49.3199 | 138.7024 | 383.1477
2031 | 3 | 14 | 7 | 51.3903 | 154.533 | 410.9412
2031 | 3 | 14 | 8 | 52.2615 | 166.2681 | 417.6608
2031 | 3 | 14 | 9 | 52.8866 | 170.7505 | 400.6833
2031 | 3 | 14 | 10 | 52.9602 | 173.8223 | 370.3374
2031 | 3 | 14 | 11 | 53.1412 | 165.1474 | 350.5168
2031 | 3 | 14 | 12 | 53.3598 | 154.365 | 364.6291
2031 | 3 | 14 | 13 | 53.2281 | 152.3745 | 358.5007
2031 | 3 | 14 | 14 | 53.6007 | 151.2734 | 355.6163
2031 | 3 | 14 | 15 | 55.2546 | 142.6795 | 358.2243
2031 | 3 | 14 | 16 | 57.837 | 132.6451 | 366.4816
2031 | 3 | 14 | 17 | 58.8619 | 121.7699 | 391.7548
2031 | 3 | 14 | 18 | 57.5391 | 116.4545 | 422.4864
2031 | 3 | 14 | 19 | 57.3755 | 124.9726 | 436.1706
2031 | 3 | 14 | 20 | 53.202 | 119.9393 | 431.4751
2031 | 3 | 14 | 21 | 47.2304 | 124.1071 | 410.825
2031 | 3 | 14 | 22 | 43.2104 | 118.3475 | 390.3036
2031 | 3 | 14 | 23 | 41.4645 | 108.8432 | 369.4149
2031 | 3 | 15 | 0 | 41.379 | 111.1653 | 354.1317
2031 | 3 | 15 | 1 | 41.4835 | 113.6182 | 345.3492
2031 | 3 | 15 | 2 | 40.7596 | 111.1839 | 339.9879
2031 | 3 | 15 | 3 | 40.5761 | 112.0653 | 337.1023
2031 | 3 | 15 | 4 | 41.8224 | 114.6849 | 338.6359
2031 | 3 | 15 | 5 | 44.2608 | 117.8932 | 345.0943
2031 | 3 | 15 | 6 | 46.7198 | 131.0066 | 354.9732
2031 | 3 | 15 | 7 | 47.6554 | 138.8742 | 370.7987
2031 | 3 | 15 | 8 | 48.7835 | 139.4364 | 379.6793
2031 | 3 | 15 | 9 | 51.584 | 141.1079 | 391.6109
2031 | 3 | 15 | 10 | 54.0132 | 145.1021 | 389.3236
2031 | 3 | 15 | 11 | 55.6491 | 141.2086 | 385.5475
2031 | 3 | 15 | 12 | 56.4088 | 129.8224 | 327.8986
2031 | 3 | 15 | 13 | 56.2534 | 126.8933 | 319.976
2031 | 3 | 15 | 14 | 56.5999 | 133.2519 | 315.2498
2031 | 3 | 15 | 15 | 58.0998 | 122.4915 | 316.4214
2031 | 3 | 15 | 16 | 60.2068 | 111.2128 | 328.7598
2031 | 3 | 15 | 17 | 60.8666 | 108.3501 | 364.4881
2031 | 3 | 15 | 18 | 58.8484 | 101.4514 | 399.9167
2031 | 3 | 15 | 19 | 57.7184 | 110.2018 | 418.4886
2031 | 3 | 15 | 20 | 52.5271 | 102.11 | 410.6312
2031 | 3 | 15 | 21 | 46.0499 | 108.4842 | 388.3588
2031 | 3 | 15 | 22 | 42.3624 | 103.9845 | 371.0962
2031 | 3 | 15 | 23 | 41.1754 | 99.2397 | 355.8739
2031 | 3 | 16 | 0 | 41.5163 | 108.3482 | 351.0077
2031 | 3 | 16 | 1 | 41.3345 | 106.565 | 338.7972
2031 | 3 | 16 | 2 | 40.8115 | 104.5784 | 333.7948
2031 | 3 | 16 | 3 | 40.7278 | 106.926 | 331.229
2031 | 3 | 16 | 4 | 41.9868 | 112.6505 | 332.963
2031 | 3 | 16 | 5 | 44.2937 | 115.5239 | 338.4879
2031 | 3 | 16 | 6 | 47.3825 | 122.0836 | 341.5552
2031 | 3 | 16 | 7 | 47.6117 | 124.7946 | 354.699
2031 | 3 | 16 | 8 | 47.9273 | 127.1772 | 366.1663
2031 | 3 | 16 | 9 | 49.7436 | 128.7469 | 382.7459
2031 | 3 | 16 | 10 | 51.0533 | 131.8295 | 383.0202
2031 | 3 | 16 | 11 | 51.9246 | 125.9299 | 379.1258
2031 | 3 | 16 | 12 | 53.8121 | 114.3132 | 385.6856
2031 | 3 | 16 | 13 | 53.7981 | 113.4728 | 385.4615
2031 | 3 | 16 | 14 | 54.1981 | 120.7263 | 384.2977
2031 | 3 | 16 | 15 | 55.8934 | 113.3136 | 388.3748
2031 | 3 | 16 | 16 | 58.3733 | 102.2598 | 397.4217
2031 | 3 | 16 | 17 | 59.8749 | 97.95 | 418.8198
2031 | 3 | 16 | 18 | 57.6361 | 103.3491 | 415.4516
2031 | 3 | 16 | 19 | 57.8647 | 111.4095 | 422.3245
2031 | 3 | 16 | 20 | 53.8908 | 107.5721 | 409.9742
2031 | 3 | 16 | 21 | 47.4726 | 112.2026 | 382.2141
2031 | 3 | 16 | 22 | 43.2104 | 105.9815 | 357.7037
2031 | 3 | 16 | 23 | 41.6488 | 104.247 | 336.0375
2031 | 3 | 17 | 0 | 42.788 | 116.1619 | 331.0197
2031 | 3 | 17 | 1 | 42.4176 | 115.182 | 318.1993
2031 | 3 | 17 | 2 | 42.4474 | 115.0787 | 315.2472
2031 | 3 | 17 | 3 | 42.9787 | 118.8508 | 314.3663
2031 | 3 | 17 | 4 | 44.7199 | 122.129 | 317.5013
2031 | 3 | 17 | 5 | 48.2687 | 128.5254 | 326.7577
2031 | 3 | 17 | 6 | 53.0648 | 146.6003 | 342.7208
2031 | 3 | 17 | 7 | 54.8092 | 162.4079 | 371.0996
2031 | 3 | 17 | 8 | 54.7911 | 175.9552 | 381.9379
2031 | 3 | 17 | 9 | 54.0557 | 176.4594 | 375.5139
2031 | 3 | 17 | 10 | 52.583 | 176.8395 | 355.6769
2031 | 3 | 17 | 11 | 51.8445 | 167.3984 | 344.525
2031 | 3 | 17 | 12 | 51.1781 | 160.6868 | 315.8322
2031 | 3 | 17 | 13 | 50.7326 | 157.6076 | 309.0629
2031 | 3 | 17 | 14 | 50.8761 | 156.8688 | 305.5909
2031 | 3 | 17 | 15 | 52.672 | 148.8004 | 308.422
2031 | 3 | 17 | 16 | 55.9909 | 141.5295 | 319.5944
2031 | 3 | 17 | 17 | 57.9649 | 134.2968 | 351.0832
2031 | 3 | 17 | 18 | 57.9652 | 124.7239 | 380.3251
2031 | 3 | 17 | 19 | 58.7557 | 134.1681 | 393.9431
2031 | 3 | 17 | 20 | 55.2978 | 130.2057 | 390.4636
2031 | 3 | 17 | 21 | 49.3863 | 133.4739 | 366.5254
2031 | 3 | 17 | 22 | 44.813 | 126.7707 | 341.4835
2031 | 3 | 17 | 23 | 42.8129 | 121.8353 | 318.0622
2031 | 3 | 18 | 0 | 42.9829 | 124.4743 | 310.9526
2031 | 3 | 18 | 1 | 42.7263 | 127.0989 | 306.1946
2031 | 3 | 18 | 2 | 42.4507 | 125.2838 | 303.1556
2031 | 3 | 18 | 3 | 42.701 | 127.0598 | 302.2383
2031 | 3 | 18 | 4 | 44.269 | 129.4878 | 305.1663
2031 | 3 | 18 | 5 | 47.6552 | 135.1935 | 314.3028
2031 | 3 | 18 | 6 | 51.9087 | 152.4694 | 332.1149
2031 | 3 | 18 | 7 | 53.4997 | 167.8191 | 361.5478
2031 | 3 | 18 | 8 | 53.4382 | 176.6054 | 371.4174
2031 | 3 | 18 | 9 | 52.7929 | 174.1 | 361.3708
2031 | 3 | 18 | 10 | 51.5198 | 174.557 | 338.5259
2031 | 3 | 18 | 11 | 51.0136 | 173.4013 | 324.8258
2031 | 3 | 18 | 12 | 52.1787 | 163.3685 | 307.4909
2031 | 3 | 18 | 13 | 51.9796 | 160.5232 | 301.5018
2031 | 3 | 18 | 14 | 52.2863 | 159.311 | 299.1891
2031 | 3 | 18 | 15 | 53.9898 | 152.1298 | 303.5939
2031 | 3 | 18 | 16 | 56.9109 | 145.9254 | 317.4424
2031 | 3 | 18 | 17 | 58.7436 | 140.2264 | 350.248
2031 | 3 | 18 | 18 | 59.7763 | 135.4788 | 383.672
2031 | 3 | 18 | 19 | 59.5544 | 142.915 | 400.6547
2031 | 3 | 18 | 20 | 55.1754 | 138.5492 | 399.9294
2031 | 3 | 18 | 21 | 48.7979 | 138.8458 | 378.4897
2031 | 3 | 18 | 22 | 44.1329 | 131.5698 | 354.776
2031 | 3 | 18 | 23 | 42.1556 | 126.1497 | 331.6239
2031 | 3 | 19 | 0 | 42.3038 | 129.8948 | 320.7672
2031 | 3 | 19 | 1 | 41.779 | 129.2749 | 317.3325
2031 | 3 | 19 | 2 | 41.3847 | 126.1633 | 315.3083
2031 | 3 | 19 | 3 | 41.5163 | 125.8296 | 314.8563
2031 | 3 | 19 | 4 | 43.047 | 128.3809 | 318.4913
2031 | 3 | 19 | 5 | 46.4364 | 133.3864 | 328.0778
2031 | 3 | 19 | 6 | 50.0952 | 151.3775 | 343.6701
2031 | 3 | 19 | 7 | 51.8604 | 167.6296 | 373.1594
2031 | 3 | 19 | 8 | 52.3517 | 174.9458 | 385.184
2031 | 3 | 19 | 9 | 52.9098 | 175.4851 | 379.9383
2031 | 3 | 19 | 10 | 53.1213 | 172.7623 | 361.5518
2031 | 3 | 19 | 11 | 53.5977 | 173.6805 | 349.7929
2031 | 3 | 19 | 12 | 49.7008 | 157.7919 | 310.5094
2031 | 3 | 19 | 13 | 49.4027 | 154.6928 | 304.0802
2031 | 3 | 19 | 14 | 49.6047 | 149.7312 | 301.6356
2031 | 3 | 19 | 15 | 51.3952 | 143.8985 | 304.9074
2031 | 3 | 19 | 16 | 54.5543 | 138.8262 | 319.1896
2031 | 3 | 19 | 17 | 56.4872 | 130.5541 | 356.1151
2031 | 3 | 19 | 18 | 57.1932 | 125.6792 | 382.113
2031 | 3 | 19 | 19 | 57.8916 | 132.2669 | 408.5435
2031 | 3 | 19 | 20 | 54.4883 | 128.1343 | 412.9383
2031 | 3 | 19 | 21 | 48.7099 | 130.3096 | 394.7913
2031 | 3 | 19 | 22 | 44.1631 | 122.4257 | 371.7672
2031 | 3 | 19 | 23 | 42.1295 | 117.3357 | 349.0746
2031 | 3 | 20 | 0 | 42.3674 | 124.2167 | 337.7183
2031 | 3 | 20 | 1 | 41.0928 | 123.5867 | 333.6862
2031 | 3 | 20 | 2 | 40.7102 | 121.4673 | 331.7182
2031 | 3 | 20 | 3 | 40.8875 | 121.8684 | 331.9712
2031 | 3 | 20 | 4 | 42.4071 | 124.0719 | 336.1477
2031 | 3 | 20 | 5 | 45.7334 | 129.3219 | 346.3125
2031 | 3 | 20 | 6 | 49.5736 | 149.6883 | 367.6099
2031 | 3 | 20 | 7 | 51.297 | 165.7873 | 395.2267
2031 | 3 | 20 | 8 | 51.7698 | 176.0068 | 397.2055
2031 | 3 | 20 | 9 | 52.2998 | 178.8505 | 376.5108
2031 | 3 | 20 | 10 | 52.4235 | 182.2917 | 345.4579
2031 | 3 | 20 | 11 | 52.8171 | 179.4594 | 327.5031
2031 | 3 | 20 | 12 | 53.0725 | 157.7839 | 327.6373
2031 | 3 | 20 | 13 | 53.1348 | 157.0059 | 320.472
2031 | 3 | 20 | 14 | 53.6639 | 151.69 | 317.8183
2031 | 3 | 20 | 15 | 55.7897 | 146.8837 | 322.0048
2031 | 3 | 20 | 16 | 58.6024 | 141.1599 | 335.5265
2031 | 3 | 20 | 17 | 59.7299 | 129.9976 | 368.3847
2031 | 3 | 20 | 18 | 56.9498 | 123.8886 | 407.711
2031 | 3 | 20 | 19 | 56.9065 | 130.7057 | 423.0373
2031 | 3 | 20 | 20 | 52.7699 | 127.321 | 422.5799
2031 | 3 | 20 | 21 | 46.5061 | 129.9578 | 400.4378
2031 | 3 | 20 | 22 | 41.9476 | 123.8024 | 375.9215
2031 | 3 | 20 | 23 | 40.1144 | 118.3987 | 351.7547
2031 | 3 | 21 | 0 | 41.0722 | 125.7576 | 343.9921
2031 | 3 | 21 | 1 | 39.9708 | 124.6283 | 329.9945
2031 | 3 | 21 | 2 | 39.479 | 122.6467 | 325.1511
2031 | 3 | 21 | 3 | 39.5589 | 124.8037 | 322.5298
2031 | 3 | 21 | 4 | 40.9586 | 127.5376 | 324.1228
2031 | 3 | 21 | 5 | 44.1914 | 132.862 | 331.4369
2031 | 3 | 21 | 6 | 48.2041 | 150.4496 | 346.2197
2031 | 3 | 21 | 7 | 49.9061 | 164.9647 | 375.1167
2031 | 3 | 21 | 8 | 50.3086 | 173.21 | 391.448
2031 | 3 | 21 | 9 | 50.6034 | 175.919 | 394.8913
2031 | 3 | 21 | 10 | 50.3172 | 177.4935 | 381.9118
2031 | 3 | 21 | 11 | 50.4096 | 171.4114 | 372.1497
2031 | 3 | 21 | 12 | 49.1236 | 159.6742 | 366.9661
2031 | 3 | 21 | 13 | 48.8751 | 156.5733 | 364.9224
2031 | 3 | 21 | 14 | 48.9168 | 149.7092 | 363.2512
2031 | 3 | 21 | 15 | 50.431 | 144.9151 | 365.8729
2031 | 3 | 21 | 16 | 52.8753 | 138.5452 | 370.8224
2031 | 3 | 21 | 17 | 53.9002 | 130.5638 | 387.0904
2031 | 3 | 21 | 18 | 53.3295 | 128.3797 | 392.6415
2031 | 3 | 21 | 19 | 53.0095 | 133.8698 | 400.2431
2031 | 3 | 21 | 20 | 49.1118 | 133.385 | 394.9414
2031 | 3 | 21 | 21 | 43.1638 | 134.3116 | 371.459
2031 | 3 | 21 | 22 | 39.1659 | 127.9304 | 350.0128
2031 | 3 | 21 | 23 | 37.556 | 123.2377 | 329.2262
2031 | 3 | 22 | 0 | 38.2977 | 125.7388 | 322.315
2031 | 3 | 22 | 1 | 37.2364 | 122.9165 | 305.0933
2031 | 3 | 22 | 2 | 36.4972 | 120.9759 | 299.8839
2031 | 3 | 22 | 3 | 36.3183 | 123.284 | 296.4929
2031 | 3 | 22 | 4 | 37.436 | 128.1251 | 297.7245
2031 | 3 | 22 | 5 | 39.7744 | 132.5748 | 303.3015
2031 | 3 | 22 | 6 | 42.9405 | 148.9391 | 310.9705
2031 | 3 | 22 | 7 | 43.6997 | 152.5541 | 328.72
2031 | 3 | 22 | 8 | 44.5287 | 151.5905 | 344.6795
2031 | 3 | 22 | 9 | 46.6107 | 148.4224 | 362.7016
2031 | 3 | 22 | 10 | 47.6925 | 147.3466 | 361.2724
2031 | 3 | 22 | 11 | 48.5798 | 147.1385 | 359.8463
2031 | 3 | 22 | 12 | 48.9707 | 137.5982 | 364.0788
2031 | 3 | 22 | 13 | 48.5825 | 133.7559 | 362.96
2031 | 3 | 22 | 14 | 48.5491 | 131.8461 | 360.1842
2031 | 3 | 22 | 15 | 49.8487 | 121.9611 | 362.9951
2031 | 3 | 22 | 16 | 52.1363 | 116.74 | 369.7192
2031 | 3 | 22 | 17 | 53.0822 | 111.7387 | 388.3872
2031 | 3 | 22 | 18 | 52.7804 | 116.8948 | 393.8516
2031 | 3 | 22 | 19 | 51.6473 | 123.3432 | 396.6448
2031 | 3 | 22 | 20 | 47.014 | 121.0399 | 385.2379
2031 | 3 | 22 | 21 | 40.8623 | 118.5621 | 359.526
2031 | 3 | 22 | 22 | 37.3589 | 114.8114 | 341.0002
2031 | 3 | 22 | 23 | 36.3761 | 112.9957 | 324.4694
2031 | 3 | 23 | 0 | 37.1452 | 121.3656 | 315.8831
2031 | 3 | 23 | 1 | 37.374 | 120.538 | 312.0698
2031 | 3 | 23 | 2 | 36.894 | 118.0524 | 308.1363
2031 | 3 | 23 | 3 | 36.8815 | 120.1002 | 305.5588
2031 | 3 | 23 | 4 | 38.035 | 124.8872 | 307.4959
2031 | 3 | 23 | 5 | 40.2877 | 127.4809 | 313.3295
2031 | 3 | 23 | 6 | 42.6344 | 142.9962 | 317.6276
2031 | 3 | 23 | 7 | 43.239 | 144.9538 | 332.222
2031 | 3 | 23 | 8 | 44.3365 | 142.6899 | 342.5012
2031 | 3 | 23 | 9 | 46.9757 | 136.6172 | 354.4028
2031 | 3 | 23 | 10 | 49.1644 | 135.7747 | 352.6441
2031 | 3 | 23 | 11 | 50.7811 | 138.0869 | 348.9231
2031 | 3 | 23 | 12 | 49.4891 | 124.4402 | 352.2617
2031 | 3 | 23 | 13 | 49.4119 | 121.9102 | 354.275
2031 | 3 | 23 | 14 | 49.8222 | 118.4629 | 353.6986
2031 | 3 | 23 | 15 | 51.5902 | 114.0571 | 357.2562
2031 | 3 | 23 | 16 | 54.3819 | 109.4848 | 366.5541
2031 | 3 | 23 | 17 | 56.1824 | 107.5928 | 392.0716
2031 | 3 | 23 | 18 | 54.7171 | 112.9929 | 407.7947
2031 | 3 | 23 | 19 | 54.7541 | 118.3729 | 417.7935
2031 | 3 | 23 | 20 | 51.1397 | 119.0497 | 410.493
2031 | 3 | 23 | 21 | 45.1031 | 117.4818 | 385.4594
2031 | 3 | 23 | 22 | 40.9757 | 113.0402 | 363.0042
2031 | 3 | 23 | 23 | 39.5024 | 110.6302 | 341.6825
2031 | 3 | 24 | 0 | 39.8165 | 122.7809 | 325.0666
2031 | 3 | 24 | 1 | 39.596 | 120.7722 | 319.0666
2031 | 3 | 24 | 2 | 39.5851 | 120.4085 | 318.0437
2031 | 3 | 24 | 3 | 40.0753 | 121.7948 | 318.2831
2031 | 3 | 24 | 4 | 41.8294 | 124.1705 | 322.3998
2031 | 3 | 24 | 5 | 45.3513 | 129.9675 | 332.8707
2031 | 3 | 24 | 6 | 50.0822 | 149.0082 | 354.1326
2031 | 3 | 24 | 7 | 51.821 | 164.7656 | 382.949
2031 | 3 | 24 | 8 | 51.8314 | 175.2094 | 388.3213
2031 | 3 | 24 | 9 | 51.3015 | 176.3988 | 375.0038
2031 | 3 | 24 | 10 | 50.2156 | 172.7236 | 351.4591
2031 | 3 | 24 | 11 | 49.8693 | 173.6393 | 337.9137
2031 | 3 | 24 | 12 | 50.1882 | 169.0725 | 314.9852
2031 | 3 | 24 | 13 | 49.9469 | 165.7001 | 307.452
2031 | 3 | 24 | 14 | 50.2521 | 158.5 | 303.6183
2031 | 3 | 24 | 15 | 52.2015 | 156.5077 | 306.2857
2031 | 3 | 24 | 16 | 55.4778 | 149.7082 | 319.7676
2031 | 3 | 24 | 17 | 57.3022 | 143.3822 | 355.6173
2031 | 3 | 24 | 18 | 58.1204 | 125.684 | 394.1871
2031 | 3 | 24 | 19 | 57.5841 | 131.1221 | 412.3391
2031 | 3 | 24 | 20 | 53.2872 | 129.1161 | 413.9366
2031 | 3 | 24 | 21 | 46.6479 | 128.7032 | 391.2193
2031 | 3 | 24 | 22 | 41.9348 | 120.8568 | 366.6666
2031 | 3 | 24 | 23 | 39.9054 | 118.3726 | 343.1571
2031 | 3 | 25 | 0 | 41.2504 | 123.4457 | 336.2873
2031 | 3 | 25 | 1 | 39.9222 | 121.0067 | 334.5516
2031 | 3 | 25 | 2 | 39.4935 | 119.2168 | 332.9828
2031 | 3 | 25 | 3 | 39.5661 | 119.6813 | 333.0881
2031 | 3 | 25 | 4 | 41.1389 | 121.735 | 336.9703
2031 | 3 | 25 | 5 | 44.4396 | 126.7756 | 346.959
2031 | 3 | 25 | 6 | 48.4663 | 147.5394 | 366.6378
2031 | 3 | 25 | 7 | 50.1181 | 164.0527 | 394.6709
2031 | 3 | 25 | 8 | 50.5225 | 171.8362 | 397.4216
2031 | 3 | 25 | 9 | 50.9663 | 174.4915 | 379.1849
2031 | 3 | 25 | 10 | 51.1867 | 174.7169 | 352.6189
2031 | 3 | 25 | 11 | 51.7494 | 176.9681 | 336.6266
2031 | 3 | 25 | 12 | 51.6444 | 164.6409 | 321.6138
2031 | 3 | 25 | 13 | 51.7539 | 162.1166 | 314.6438
2031 | 3 | 25 | 14 | 52.2554 | 157.2624 | 311.1411
2031 | 3 | 25 | 15 | 54.2232 | 156.0327 | 313.8384
2031 | 3 | 25 | 16 | 57.1234 | 149.5049 | 327.8778
2031 | 3 | 25 | 17 | 58.4731 | 141.7911 | 362.8867
2031 | 3 | 25 | 18 | 56.7749 | 127.2415 | 386.0462
2031 | 3 | 25 | 19 | 55.9596 | 130.2297 | 412.5251
2031 | 3 | 25 | 20 | 51.4842 | 128.5992 | 418.6781
2031 | 3 | 25 | 21 | 44.7341 | 129.0588 | 399.1803
2031 | 3 | 25 | 22 | 40.006 | 122.1674 | 376.0779
2031 | 3 | 25 | 23 | 38.125 | 118.7243 | 353.5342
2031 | 3 | 26 | 0 | 39.3029 | 124.4745 | 344.9032
2031 | 3 | 26 | 1 | 38.2033 | 126.7511 | 343.0569
2031 | 3 | 26 | 2 | 37.764 | 124.444 | 341.5067
2031 | 3 | 26 | 3 | 37.849 | 125.612 | 341.3573
2031 | 3 | 26 | 4 | 39.4535 | 128.7731 | 345.2651
2031 | 3 | 26 | 5 | 42.9207 | 134.3373 | 355.1822
2031 | 3 | 26 | 6 | 47.4658 | 150.3277 | 374.9637
2031 | 3 | 26 | 7 | 49.1677 | 166.6569 | 401.1454
2031 | 3 | 26 | 8 | 49.5986 | 175.4274 | 401.9464
2031 | 3 | 26 | 9 | 50.253 | 179.4039 | 381.4982
2031 | 3 | 26 | 10 | 50.4564 | 180.6201 | 353.5197
2031 | 3 | 26 | 11 | 51.0509 | 177.3229 | 336.8773
2031 | 3 | 26 | 12 | 51.6406 | 166.4083 | 318.5823
2031 | 3 | 26 | 13 | 51.8486 | 163.6945 | 310.9884
2031 | 3 | 26 | 14 | 52.4873 | 161.3941 | 307.073
2031 | 3 | 26 | 15 | 54.5317 | 159.1002 | 307.6367
2031 | 3 | 26 | 16 | 57.4902 | 150.6974 | 320.9249
2031 | 3 | 26 | 17 | 58.8204 | 142.716 | 357.1825
2031 | 3 | 26 | 18 | 57.1528 | 134.4125 | 394.2665
2031 | 3 | 26 | 19 | 56.5324 | 137.1237 | 415.9476
2031 | 3 | 26 | 20 | 52.3456 | 136.3309 | 420.7659
2031 | 3 | 26 | 21 | 45.916 | 136.8123 | 400.5652
2031 | 3 | 26 | 22 | 41.2134 | 129.6428 | 375.8119
2031 | 3 | 26 | 23 | 39.1659 | 127.6042 | 352.0544
2031 | 3 | 27 | 0 | 39.3112 | 134.2522 | 343.8897
2031 | 3 | 27 | 1 | 39.6889 | 130.5287 | 342.8089
2031 | 3 | 27 | 2 | 39.23 | 128.6414 | 340.0988
2031 | 3 | 27 | 3 | 39.3469 | 130.0488 | 339.6826
2031 | 3 | 27 | 4 | 40.8062 | 133.2513 | 343.1331
2031 | 3 | 27 | 5 | 44.0423 | 139.4517 | 352.5231
2031 | 3 | 27 | 6 | 47.6398 | 153.8175 | 375.8142
2031 | 3 | 27 | 7 | 49.2764 | 167.204 | 402.3871
2031 | 3 | 27 | 8 | 49.7034 | 175.334 | 405.5905
2031 | 3 | 27 | 9 | 50.2681 | 176.5515 | 388.3723
2031 | 3 | 27 | 10 | 50.402 | 176.7636 | 362.8189
2031 | 3 | 27 | 11 | 50.9359 | 173.4094 | 348.4016
2031 | 3 | 27 | 12 | 51.7439 | 163.3661 | 314.5363
2031 | 3 | 27 | 13 | 51.9009 | 160.9421 | 306.4596
2031 | 3 | 27 | 14 | 52.558 | 151.203 | 302.6602
2031 | 3 | 27 | 15 | 54.7156 | 145.7649 | 303.5985
2031 | 3 | 27 | 16 | 57.5333 | 143.672 | 316.7308
2031 | 3 | 27 | 17 | 58.9082 | 135.8966 | 353.3649
2031 | 3 | 27 | 18 | 58.5601 | 131.2667 | 386.4747
2031 | 3 | 27 | 19 | 58.2774 | 137.5814 | 414.1831
2031 | 3 | 27 | 20 | 54.0445 | 137.0838 | 422.8587
2031 | 3 | 27 | 21 | 47.9292 | 138.1006 | 405.472
2031 | 3 | 27 | 22 | 43.4656 | 131.421 | 382.3256
2031 | 3 | 27 | 23 | 41.5964 | 127.8554 | 359.1951
2031 | 3 | 28 | 0 | 41.0222 | 132.3247 | 353.1074
2031 | 3 | 28 | 1 | 41.3682 | 129.433 | 339.1822
2031 | 3 | 28 | 2 | 40.9448 | 126.8392 | 335.7834
2031 | 3 | 28 | 3 | 41.0581 | 127.6516 | 334.6897
2031 | 3 | 28 | 4 | 42.4825 | 130.0626 | 337.6624
2031 | 3 | 28 | 5 | 45.6372 | 135.286 | 346.3553
2031 | 3 | 28 | 6 | 49.2281 | 151.1297 | 358.3596
2031 | 3 | 28 | 7 | 50.9019 | 163.8359 | 385.4658
2031 | 3 | 28 | 8 | 51.3262 | 169.1537 | 397.0456
2031 | 3 | 28 | 9 | 51.4327 | 169.1552 | 392.7696
2031 | 3 | 28 | 10 | 51.0035 | 165.1431 | 376.085
2031 | 3 | 28 | 11 | 51.0191 | 168.1962 | 364.9365
2031 | 3 | 28 | 12 | 49.8687 | 157.5687 | 387.7997
2031 | 3 | 28 | 13 | 49.5032 | 155.4791 | 387.5548
2031 | 3 | 28 | 14 | 49.6136 | 149.0346 | 385.8211
2031 | 3 | 28 | 15 | 51.1296 | 137.6305 | 386.0778
2031 | 3 | 28 | 16 | 53.7499 | 132.7998 | 388.4794
2031 | 3 | 28 | 17 | 55.1403 | 123.2851 | 402.3112
2031 | 3 | 28 | 18 | 56.0709 | 120.8953 | 405.8108
2031 | 3 | 28 | 19 | 55.763 | 124.9211 | 411.9711
2031 | 3 | 28 | 20 | 52.1588 | 124.4899 | 409.0357
2031 | 3 | 28 | 21 | 46.4509 | 123.8709 | 386.9073
2031 | 3 | 28 | 22 | 42.4992 | 116.9021 | 365.1023
2031 | 3 | 28 | 23 | 40.7164 | 111.4451 | 343.9015
2031 | 3 | 29 | 0 | 41.3568 | 115.2357 | 329.7747
2031 | 3 | 29 | 1 | 40.8104 | 108.9774 | 317.0513
2031 | 3 | 29 | 2 | 40.1254 | 107.022 | 312.2609
2031 | 3 | 29 | 3 | 40.0334 | 108.5673 | 309.3687
2031 | 3 | 29 | 4 | 41.3506 | 111.6976 | 310.9795
2031 | 3 | 29 | 5 | 43.8794 | 115.1637 | 317.3537
2031 | 3 | 29 | 6 | 46.5971 | 127.5849 | 321.3289
2031 | 3 | 29 | 7 | 47.0379 | 132.3894 | 335.924
2031 | 3 | 29 | 8 | 47.6406 | 132.7401 | 342.4439
2031 | 3 | 29 | 9 | 49.4944 | 134.5978 | 348.7445
2031 | 3 | 29 | 10 | 50.5625 | 137.1456 | 343.763
2031 | 3 | 29 | 11 | 51.4158 | 137.4223 | 341.1233
2031 | 3 | 29 | 12 | 51.0232 | 128.6947 | 303.9701
2031 | 3 | 29 | 13 | 50.5517 | 126.556 | 298.4722
2031 | 3 | 29 | 14 | 50.4384 | 124.9227 | 293.4086
2031 | 3 | 29 | 15 | 51.5852 | 113.6155 | 291.9862
2031 | 3 | 29 | 16 | 53.7053 | 107.1437 | 302.2445
2031 | 3 | 29 | 17 | 54.8849 | 100.7622 | 336.3032
2031 | 3 | 29 | 18 | 53.4473 | 96.7153 | 367.1158
2031 | 3 | 29 | 19 | 53.2602 | 102.791 | 382.4339
2031 | 3 | 29 | 20 | 49.7228 | 101.081 | 379.5151
2031 | 3 | 29 | 21 | 44.0855 | 104.9355 | 358.2041
2031 | 3 | 29 | 22 | 40.5693 | 100.2224 | 340.284
2031 | 3 | 29 | 23 | 39.4143 | 98.1853 | 324.867
2031 | 3 | 30 | 0 | 40.1077 | 107.1052 | 321.9567
2031 | 3 | 30 | 1 | 40.3387 | 109.3875 | 312.5602
2031 | 3 | 30 | 2 | 39.8535 | 108.127 | 308.2977
2031 | 3 | 30 | 3 | 39.8381 | 110.0495 | 305.9586
2031 | 3 | 30 | 4 | 41.1323 | 113.6022 | 308.049
2031 | 3 | 30 | 5 | 43.4988 | 117.6833 | 313.9817
2031 | 3 | 30 | 6 | 46.0082 | 130.0972 | 320.4241
2031 | 3 | 30 | 7 | 45.8773 | 134.3574 | 330.812
2031 | 3 | 30 | 8 | 46.1776 | 127.5696 | 337.5441
2031 | 3 | 30 | 9 | 48.0847 | 125.2342 | 347.3032
2031 | 3 | 30 | 10 | 49.3816 | 126.9079 | 346.5981
2031 | 3 | 30 | 11 | 50.384 | 131.9307 | 343.5522
2031 | 3 | 30 | 12 | 50.2092 | 119.4761 | 337.1523
2031 | 3 | 30 | 13 | 50.0346 | 119.3116 | 336.7665
2031 | 3 | 30 | 14 | 50.2517 | 125.1405 | 334.3386
2031 | 3 | 30 | 15 | 51.9715 | 113.5362 | 334.851
2031 | 3 | 30 | 16 | 54.7678 | 106.9196 | 344.0987
2031 | 3 | 30 | 17 | 56.456 | 103.3809 | 370.0133
2031 | 3 | 30 | 18 | 55.905 | 105.0675 | 393.7292
2031 | 3 | 30 | 19 | 55.4094 | 110.6724 | 397.5791
2031 | 3 | 30 | 20 | 51.5603 | 109.7591 | 390.1215
2031 | 3 | 30 | 21 | 45.1669 | 111.314 | 364.1735
2031 | 3 | 30 | 22 | 40.8443 | 107.4962 | 339.3553
2031 | 3 | 30 | 23 | 39.3229 | 104.1522 | 317.2551
2031 | 3 | 31 | 0 | 40.8543 | 113.0552 | 310.5573
2031 | 3 | 31 | 1 | 40.8122 | 113.7613 | 307.1853
2031 | 3 | 31 | 2 | 40.7773 | 113.3425 | 305.0335
2031 | 3 | 31 | 3 | 41.2556 | 116.348 | 304.7934
2031 | 3 | 31 | 4 | 43.1342 | 120.7695 | 308.5571
2031 | 3 | 31 | 5 | 46.7847 | 126.5482 | 318.7754
2031 | 3 | 31 | 6 | 51.4706 | 143.0068 | 337.3775
2031 | 3 | 31 | 7 | 53.0006 | 157.0685 | 365.0388
2031 | 3 | 31 | 8 | 53.2166 | 168.6765 | 378.1967
2031 | 3 | 31 | 9 | 52.9956 | 169.2351 | 377.665
2031 | 3 | 31 | 10 | 52.159 | 168.1258 | 365.8544
2031 | 3 | 31 | 11 | 51.9729 | 166.0611 | 358.8426
2031 | 3 | 31 | 12 | 50.088 | 152.8687 | 328.296
2031 | 3 | 31 | 13 | 49.6587 | 149.7818 | 323.9866
2031 | 3 | 31 | 14 | 49.8055 | 146.0275 | 320.8059
2031 | 3 | 31 | 15 | 51.6102 | 137.794 | 321.3085
2031 | 3 | 31 | 16 | 55.0094 | 132.4218 | 332.1787
2031 | 3 | 31 | 17 | 57.1169 | 123.0681 | 362.2111
2031 | 3 | 31 | 18 | 56.9437 | 119.9891 | 381.2102
2031 | 3 | 31 | 19 | 57.2907 | 125.6402 | 401.3226
2031 | 3 | 31 | 20 | 54.1106 | 123.5295 | 405.8794
2031 | 3 | 31 | 21 | 48.2869 | 126.02 | 386.6464
2031 | 3 | 31 | 22 | 43.6368 | 120.5965 | 362.5356
2031 | 3 | 31 | 23 | 41.6896 | 114.2942 | 339.9501
2031 | 4 | 1 | 0 | 42.4156 | 120.2205 | 328.3777
2031 | 4 | 1 | 1 | 42.3358 | 135.2691 | 319.0226
2031 | 4 | 1 | 2 | 42.0543 | 132.0151 | 318.2346
2031 | 4 | 1 | 3 | 42.3215 | 129.865 | 318.1902
2031 | 4 | 1 | 4 | 43.9655 | 127.7893 | 322.4814
2031 | 4 | 1 | 5 | 47.5666 | 132.1314 | 332.981
2031 | 4 | 1 | 6 | 51.5134 | 150.6129 | 355.1796
2031 | 4 | 1 | 7 | 53.1179 | 166.3204 | 380.1242
2031 | 4 | 1 | 8 | 53.4397 | 177.3316 | 378.2631
2031 | 4 | 1 | 9 | 53.3296 | 176.8354 | 356.4957
2031 | 4 | 1 | 10 | 52.8985 | 173.871 | 325.8215
2031 | 4 | 1 | 11 | 52.822 | 177.2359 | 307.3692
2031 | 4 | 1 | 12 | 53.6634 | 168.3502 | 276.8212
2031 | 4 | 1 | 13 | 53.6429 | 165.5364 | 265.6451
2031 | 4 | 1 | 14 | 54.122 | 146.7279 | 263.3928
2031 | 4 | 1 | 15 | 56.143 | 148.595 | 270.3814
2031 | 4 | 1 | 16 | 59.033 | 152.8018 | 289.5297
2031 | 4 | 1 | 17 | 60.3206 | 147.9819 | 326.5842
2031 | 4 | 1 | 18 | 58.687 | 134.3875 | 356.6456
2031 | 4 | 1 | 19 | 58.0922 | 134.0928 | 382.563
2031 | 4 | 1 | 20 | 54.3638 | 142.4697 | 394.0929
2031 | 4 | 1 | 21 | 47.7507 | 132.4697 | 375.0192
2031 | 4 | 1 | 22 | 42.7218 | 127.0994 | 352.0435
2031 | 4 | 1 | 23 | 40.6873 | 128.1307 | 330.3311
2031 | 4 | 2 | 0 | 41.2444 | 134.1632 | 326.1174
2031 | 4 | 2 | 1 | 41.11 | 129.8128 | 322.7731
2031 | 4 | 2 | 2 | 40.705 | 126.3634 | 321.267
2031 | 4 | 2 | 3 | 40.8417 | 124.7299 | 320.2692
2031 | 4 | 2 | 4 | 42.4084 | 122.8936 | 324.0914
2031 | 4 | 2 | 5 | 45.9827 | 127.0683 | 334.0044
2031 | 4 | 2 | 6 | 49.9001 | 146.4001 | 351.2195
2031 | 4 | 2 | 7 | 51.473 | 162.074 | 374.6995
2031 | 4 | 2 | 8 | 51.5267 | 174.9388 | 374.5544
2031 | 4 | 2 | 9 | 51.2193 | 175.0321 | 358.1989
2031 | 4 | 2 | 10 | 50.8751 | 174.6067 | 333.6331
2031 | 4 | 2 | 11 | 50.948 | 175.0152 | 319.064
2031 | 4 | 2 | 12 | 48.6799 | 166.7998 | 320.2083
2031 | 4 | 2 | 13 | 48.3293 | 163.75 | 314.5389
2031 | 4 | 2 | 14 | 48.5081 | 151.4655 | 314.43
2031 | 4 | 2 | 15 | 50.2829 | 154.3465 | 320.9495
2031 | 4 | 2 | 16 | 53.3351 | 154.5044 | 333.882
2031 | 4 | 2 | 17 | 55.2019 | 148.6845 | 358.9936
2031 | 4 | 2 | 18 | 55.3986 | 141.4034 | 376.2614
2031 | 4 | 2 | 19 | 55.8616 | 139.4715 | 390.1015
2031 | 4 | 2 | 20 | 53.479 | 147.1639 | 396.6097
2031 | 4 | 2 | 21 | 47.6179 | 137.7684 | 374.995
2031 | 4 | 2 | 22 | 42.7249 | 133.5077 | 349.9735
2031 | 4 | 2 | 23 | 40.5432 | 132.3377 | 326.2156
2031 | 4 | 3 | 0 | 41.3452 | 137.6728 | 315.9243
2031 | 4 | 3 | 1 | 40.6504 | 130.1875 | 305.8045
2031 | 4 | 3 | 2 | 40.2609 | 128.2118 | 301.8482
2031 | 4 | 3 | 3 | 40.4417 | 127.848 | 299.0855
2031 | 4 | 3 | 4 | 41.9945 | 125.7108 | 301.1572
2031 | 4 | 3 | 5 | 45.4866 | 131.0199 | 309.3645
2031 | 4 | 3 | 6 | 49.6329 | 148.8672 | 323.0897
2031 | 4 | 3 | 7 | 51.3256 | 163.0101 | 349.0174
2031 | 4 | 3 | 8 | 51.8273 | 176.7678 | 364.9111
2031 | 4 | 3 | 9 | 52.1463 | 178.0147 | 372.3321
2031 | 4 | 3 | 10 | 52.0937 | 180.2502 | 362.856
2031 | 4 | 3 | 11 | 52.2646 | 174.9964 | 357.2655
2031 | 4 | 3 | 12 | 51.1531 | 165.6326 | 340.6162
2031 | 4 | 3 | 13 | 51.0015 | 163.206 | 338.5167
2031 | 4 | 3 | 14 | 51.3261 | 146.8329 | 339.9644
2031 | 4 | 3 | 15 | 53.3562 | 147.0652 | 347.345
2031 | 4 | 3 | 16 | 56.1386 | 152.2315 | 356.4535
2031 | 4 | 3 | 17 | 57.339 | 145.4872 | 370.3957
2031 | 4 | 3 | 18 | 56.929 | 143.9309 | 375.0827
2031 | 4 | 3 | 19 | 56.4943 | 143.5829 | 377.1683
2031 | 4 | 3 | 20 | 53.2562 | 151.984 | 378.4128
2031 | 4 | 3 | 21 | 47.0496 | 141.4855 | 354.0439
2031 | 4 | 3 | 22 | 42.1953 | 137.378 | 328.3181
2031 | 4 | 3 | 23 | 40.1171 | 139.1186 | 304.371
2031 | 4 | 4 | 0 | 40.8201 | 140.851 | 299.016
2031 | 4 | 4 | 1 | 40.59 | 138.1195 | 285.9982
2031 | 4 | 4 | 2 | 40.1842 | 134.4986 | 281.798
2031 | 4 | 4 | 3 | 40.2988 | 134.0038 | 278.9443
2031 | 4 | 4 | 4 | 41.8882 | 133.211 | 281.0004
2031 | 4 | 4 | 5 | 45.3532 | 137.6418 | 289.213
2031 | 4 | 4 | 6 | 49.4558 | 158.8099 | 301.96
2031 | 4 | 4 | 7 | 51.2917 | 174.1282 | 328.3823
2031 | 4 | 4 | 8 | 52.1829 | 185.7439 | 345.0065
2031 | 4 | 4 | 9 | 52.7925 | 187.7172 | 353.9304
2031 | 4 | 4 | 10 | 53.0682 | 189.1118 | 347.2683
2031 | 4 | 4 | 11 | 53.341 | 187.7293 | 341.6869
2031 | 4 | 4 | 12 | 50.8423 | 174.9422 | 343.8785
2031 | 4 | 4 | 13 | 50.4598 | 171.2121 | 345.3496
2031 | 4 | 4 | 14 | 50.5923 | 157.6503 | 348.1721
2031 | 4 | 4 | 15 | 52.1195 | 153.7376 | 355.1188
2031 | 4 | 4 | 16 | 54.6067 | 154.1798 | 360.7527
2031 | 4 | 4 | 17 | 55.8095 | 150.3312 | 371.0843
2031 | 4 | 4 | 18 | 54.5073 | 136.6256 | 376.1948
2031 | 4 | 4 | 19 | 55.1289 | 137.2118 | 378.9413
2031 | 4 | 4 | 20 | 53.2388 | 147.3256 | 379.7034
2031 | 4 | 4 | 21 | 48.1948 | 137.3671 | 358.5327
2031 | 4 | 4 | 22 | 44.1328 | 133.1983 | 337.9874
2031 | 4 | 4 | 23 | 42.1691 | 130.9716 | 318.0874
2031 | 4 | 5 | 0 | 41.0583 | 134.04 | 297.191
2031 | 4 | 5 | 1 | 41.1324 | 126.8538 | 296.5601
2031 | 4 | 5 | 2 | 40.494 | 124.2838 | 293.348
2031 | 4 | 5 | 3 | 40.4371 | 123.3356 | 290.942
2031 | 4 | 5 | 4 | 41.6938 | 122.4428 | 293.6498
2031 | 4 | 5 | 5 | 44.3057 | 124.3799 | 300.9583
2031 | 4 | 5 | 6 | 47.315 | 137.5459 | 318.4547
2031 | 4 | 5 | 7 | 47.9335 | 140.9802 | 331.0717
2031 | 4 | 5 | 8 | 48.6655 | 148.372 | 330.8898
2031 | 4 | 5 | 9 | 50.172 | 150.7653 | 323.3289
2031 | 4 | 5 | 10 | 50.8355 | 153.3314 | 305.9526
2031 | 4 | 5 | 11 | 51.2592 | 153.1706 | 295.0177
2031 | 4 | 5 | 12 | 49.495 | 135.4474 | 275.9925
2031 | 4 | 5 | 13 | 48.736 | 130.7233 | 268.128
2031 | 4 | 5 | 14 | 48.4383 | 120.1281 | 265.0812
2031 | 4 | 5 | 15 | 49.5528 | 117.8379 | 270.1433
2031 | 4 | 5 | 16 | 51.8311 | 117.7144 | 287.9638
2031 | 4 | 5 | 17 | 53.0986 | 117.8018 | 323.5046
2031 | 4 | 5 | 18 | 52.1503 | 115.4031 | 356.6156
2031 | 4 | 5 | 19 | 51.996 | 116.0152 | 373.8484
2031 | 4 | 5 | 20 | 49.5408 | 124.0551 | 378.0748
2031 | 4 | 5 | 21 | 44.011 | 117.2876 | 359.2489
2031 | 4 | 5 | 22 | 40.19 | 113.7952 | 342.7157
2031 | 4 | 5 | 23 | 38.8971 | 117.6044 | 328.3267
2031 | 4 | 6 | 0 | 40.268 | 127.3059 | 326.9721
2031 | 4 | 6 | 1 | 39.755 | 121.0558 | 313.9345
2031 | 4 | 6 | 2 | 39.2708 | 119.1494 | 310.0794
2031 | 4 | 6 | 3 | 39.2326 | 118.7034 | 307.7715
2031 | 4 | 6 | 4 | 40.4373 | 118.198 | 309.9885
2031 | 4 | 6 | 5 | 42.8325 | 120.5083 | 314.8892
2031 | 4 | 6 | 6 | 45.0765 | 131.9124 | 325.1997
2031 | 4 | 6 | 7 | 45.2081 | 134.3049 | 331.2314
2031 | 4 | 6 | 8 | 46.0391 | 136.3583 | 326.4589
2031 | 4 | 6 | 9 | 48.0862 | 136.9676 | 315.9295
2031 | 4 | 6 | 10 | 49.6439 | 140.1516 | 297.5881
2031 | 4 | 6 | 11 | 50.6322 | 141.7064 | 284.1967
2031 | 4 | 6 | 12 | 51.4171 | 129.0813 | 270.828
2031 | 4 | 6 | 13 | 51.3527 | 127.3922 | 261.7039
2031 | 4 | 6 | 14 | 51.6847 | 120.9543 | 258.7247
2031 | 4 | 6 | 15 | 53.4409 | 119.8274 | 266.4599
2031 | 4 | 6 | 16 | 56.0762 | 118.8327 | 284.9188
2031 | 4 | 6 | 17 | 57.4104 | 120.0495 | 320.3941
2031 | 4 | 6 | 18 | 56.4757 | 119.2408 | 352.4862
2031 | 4 | 6 | 19 | 55.3768 | 119.7991 | 364.9993
2031 | 4 | 6 | 20 | 51.953 | 129.4663 | 367.7477
2031 | 4 | 6 | 21 | 45.459 | 120.5176 | 345.0993
2031 | 4 | 6 | 22 | 40.8067 | 117.3227 | 321.0795
2031 | 4 | 6 | 23 | 39.0492 | 121.0028 | 299.7339
2031 | 4 | 7 | 0 | 39.9167 | 129.9961 | 293.9994
2031 | 4 | 7 | 1 | 38.9546 | 124.0651 | 291.4728
2031 | 4 | 7 | 2 | 38.73 | 123.0875 | 288.9235
2031 | 4 | 7 | 3 | 39.0144 | 123.6837 | 287.6251
2031 | 4 | 7 | 4 | 40.771 | 123.5384 | 291.1648
2031 | 4 | 7 | 5 | 44.4252 | 128.3549 | 301.405
2031 | 4 | 7 | 6 | 48.8502 | 148.2236 | 319.096
2031 | 4 | 7 | 7 | 50.5626 | 163.7087 | 344.2698
2031 | 4 | 7 | 8 | 51.206 | 181.2756 | 357.1773
2031 | 4 | 7 | 9 | 51.7702 | 185.8444 | 361.3935
2031 | 4 | 7 | 10 | 52.1262 | 188.3533 | 351.0677
2031 | 4 | 7 | 11 | 52.6022 | 183.7114 | 344.0589
2031 | 4 | 7 | 12 | 51.8903 | 177.5368 | 334.7805
2031 | 4 | 7 | 13 | 51.8868 | 174.3916 | 332.1808
2031 | 4 | 7 | 14 | 52.3053 | 161.5452 | 332.7322
2031 | 4 | 7 | 15 | 54.3794 | 162.6411 | 339.0872
2031 | 4 | 7 | 16 | 57.4631 | 159.9957 | 351.0714
2031 | 4 | 7 | 17 | 58.6655 | 154.9466 | 368.9614
2031 | 4 | 7 | 18 | 56.5506 | 137.3107 | 377.6405
2031 | 4 | 7 | 19 | 55.3454 | 136.8205 | 380.2756
2031 | 4 | 7 | 20 | 51.6629 | 144.2218 | 380.9449
2031 | 4 | 7 | 21 | 44.9124 | 133.0957 | 356.1232
2031 | 4 | 7 | 22 | 39.7203 | 129.4765 | 329.4731
2031 | 4 | 7 | 23 | 37.6637 | 130.5506 | 306.0751
2031 | 4 | 8 | 0 | 39.3146 | 135.4714 | 300.1963
2031 | 4 | 8 | 1 | 38.2182 | 131.4377 | 290.2446
2031 | 4 | 8 | 2 | 37.7667 | 128.7884 | 287.5137
2031 | 4 | 8 | 3 | 37.8264 | 127.7172 | 285.8199
2031 | 4 | 8 | 4 | 39.4581 | 126.7712 | 288.737
2031 | 4 | 8 | 5 | 42.9943 | 130.9316 | 298.0117
2031 | 4 | 8 | 6 | 46.7823 | 149.7208 | 320.8095
2031 | 4 | 8 | 7 | 48.5232 | 164.8983 | 341.7695
2031 | 4 | 8 | 8 | 49.2409 | 177.8122 | 336.7221
2031 | 4 | 8 | 9 | 49.8478 | 180.1728 | 313.7754
2031 | 4 | 8 | 10 | 50.504 | 182.7097 | 287.5112
2031 | 4 | 8 | 11 | 51.2772 | 184.6543 | 273.4482
2031 | 4 | 8 | 12 | 51.2341 | 177.5035 | 255.8554
2031 | 4 | 8 | 13 | 51.3954 | 174.8438 | 248.3083
2031 | 4 | 8 | 14 | 51.9908 | 163.8215 | 246.7036
2031 | 4 | 8 | 15 | 53.8123 | 163.8111 | 251.1038
2031 | 4 | 8 | 16 | 56.4559 | 161.6568 | 265.9886
2031 | 4 | 8 | 17 | 58.064 | 156.6904 | 298.618
2031 | 4 | 8 | 18 | 57.8219 | 138.3036 | 334.7045
2031 | 4 | 8 | 19 | 56.9998 | 137.3653 | 351.1308
2031 | 4 | 8 | 20 | 53.6068 | 144.2303 | 359.7825
2031 | 4 | 8 | 21 | 47.4484 | 134.0332 | 341.1995
2031 | 4 | 8 | 22 | 42.5167 | 130.6922 | 317.5593
2031 | 4 | 8 | 23 | 40.3546 | 128.975 | 295.4565
2031 | 4 | 9 | 0 | 39.1881 | 135.008 | 286.4686
2031 | 4 | 9 | 1 | 39.6474 | 127.7233 | 278.1626
2031 | 4 | 9 | 2 | 39.3021 | 124.5722 | 276.1917
2031 | 4 | 9 | 3 | 39.4424 | 122.9004 | 274.8643
2031 | 4 | 9 | 4 | 41.0552 | 121.3729 | 278.5422
2031 | 4 | 9 | 5 | 44.5966 | 125.4904 | 288.8427
2031 | 4 | 9 | 6 | 49.1034 | 144.647 | 309.3049
2031 | 4 | 9 | 7 | 50.7558 | 159.6508 | 329.8297
2031 | 4 | 9 | 8 | 50.7824 | 171.8522 | 323.9892
2031 | 4 | 9 | 9 | 50.2614 | 175.1558 | 301.697
2031 | 4 | 9 | 10 | 49.3501 | 174.9591 | 276.61
2031 | 4 | 9 | 11 | 49.1227 | 177.0784 | 262.944
2031 | 4 | 9 | 12 | 47.6419 | 166.8771 | 251.9905
2031 | 4 | 9 | 13 | 47.2586 | 165.6884 | 246.2213
2031 | 4 | 9 | 14 | 47.4497 | 154.2348 | 245.9454
2031 | 4 | 9 | 15 | 49.2295 | 152.9544 | 250.2549
2031 | 4 | 9 | 16 | 52.4354 | 150.1221 | 265.3718
2031 | 4 | 9 | 17 | 54.5957 | 140.0748 | 298.3098
2031 | 4 | 9 | 18 | 54.932 | 127.9868 | 333.4963
2031 | 4 | 9 | 19 | 55.6634 | 126.0804 | 351.3518
2031 | 4 | 9 | 20 | 53.9595 | 132.8453 | 360.8867
2031 | 4 | 9 | 21 | 48.6665 | 125.1422 | 343.6858
2031 | 4 | 9 | 22 | 43.8711 | 121.7501 | 319.7934
2031 | 4 | 9 | 23 | 41.537 | 120.1757 | 297.3563
2031 | 4 | 10 | 0 | 42.2287 | 126.4959 | 281.8506
2031 | 4 | 10 | 1 | 40.7534 | 122.7021 | 274.6335
2031 | 4 | 10 | 2 | 40.4454 | 120.6873 | 272.0748
2031 | 4 | 10 | 3 | 40.6277 | 120.331 | 270.6496
2031 | 4 | 10 | 4 | 42.2242 | 118.866 | 274.0839
2031 | 4 | 10 | 5 | 45.663 | 123.4152 | 284.0981
2031 | 4 | 10 | 6 | 50.1726 | 141.4219 | 301.6343
2031 | 4 | 10 | 7 | 51.6094 | 155.3834 | 322.8002
2031 | 4 | 10 | 8 | 51.2686 | 170.3913 | 319.8048
2031 | 4 | 10 | 9 | 50.286 | 173.4319 | 302.2449
2031 | 4 | 10 | 10 | 49.0413 | 177.999 | 280.9148
2031 | 4 | 10 | 11 | 48.5484 | 176.2611 | 270.5666
2031 | 4 | 10 | 12 | 47.6568 | 158.9144 | 259.8945
2031 | 4 | 10 | 13 | 47.2185 | 157.5308 | 255.1103
2031 | 4 | 10 | 14 | 47.2231 | 145.4266 | 255.3707
2031 | 4 | 10 | 15 | 48.89 | 141.8888 | 260.6692
2031 | 4 | 10 | 16 | 51.5809 | 144.4141 | 273.6278
2031 | 4 | 10 | 17 | 53.2778 | 134.4143 | 302.2519
2031 | 4 | 10 | 18 | 54.0106 | 131.7773 | 325.4345
2031 | 4 | 10 | 19 | 54.3522 | 133.2526 | 342.2209
2031 | 4 | 10 | 20 | 52.2868 | 140.2187 | 351.4179
2031 | 4 | 10 | 21 | 46.8469 | 134.164 | 334.2976
2031 | 4 | 10 | 22 | 42.111 | 132.2138 | 310.9334
2031 | 4 | 10 | 23 | 39.9128 | 127.7687 | 288.6127
2031 | 4 | 11 | 0 | 40.0616 | 129.9826 | 277.9647
2031 | 4 | 11 | 1 | 28.1731 | 95.7082 | 252.0689
2031 | 4 | 11 | 2 | 27.6851 | 92.2831 | 250.3134
2031 | 4 | 11 | 3 | 27.8615 | 105.4927 | 248.4499
2031 | 4 | 11 | 4 | 28.9157 | 104.0068 | 255.0715
2031 | 4 | 11 | 5 | 30.9858 | 106.3114 | 263.1785
2031 | 4 | 11 | 6 | 32.9212 | 105.8239 | 269.5614
2031 | 4 | 11 | 7 | 33.3679 | 113.0362 | 277.8504
2031 | 4 | 11 | 8 | 35.199 | 97.6263 | 286.4836
2031 | 4 | 11 | 9 | 37.6262 | 115.7939 | 291.9703
2031 | 4 | 11 | 10 | 39.0285 | 115.3097 | 287.6656
2031 | 4 | 11 | 11 | 40.1208 | 112.4372 | 282.4477
2031 | 4 | 11 | 12 | 40.6862 | 88.696 | 265.3145
2031 | 4 | 11 | 13 | 40.4756 | 89.4459 | 260.1705
2031 | 4 | 11 | 14 | 40.4625 | 82.4315 | 250.4204
2031 | 4 | 11 | 15 | 42.9146 | 82.612 | 254.7368
2031 | 4 | 11 | 16 | 45.269 | 73.4138 | 263.5972
2031 | 4 | 11 | 17 | 46.7233 | 85.285 | 291.5966
2031 | 4 | 11 | 18 | 46.7528 | 73.0765 | 329.7979
2031 | 4 | 11 | 19 | 44.7167 | 87.6878 | 330.3052
2031 | 4 | 11 | 20 | 41.3982 | 82.7757 | 332.9543
2031 | 4 | 11 | 21 | 37.1074 | 88.3511 | 314.7447
2031 | 4 | 11 | 22 | 35.1122 | 87.0186 | 296.7625
2031 | 4 | 11 | 23 | 34.8862 | 85.5015 | 279.7113
2031 | 4 | 12 | 0 | 35.6902 | 90.9092 | 269.4044
2031 | 4 | 12 | 1 | 37.9669 | 112.3742 | 258.0657
2031 | 4 | 12 | 2 | 37.2128 | 110.9643 | 253.3514
2031 | 4 | 12 | 3 | 37.0168 | 110.7122 | 249.968
2031 | 4 | 12 | 4 | 38.0557 | 109.0592 | 251.1178
2031 | 4 | 12 | 5 | 40.4122 | 110.4674 | 255.6565
2031 | 4 | 12 | 6 | 43.4815 | 118.8767 | 257.7037
2031 | 4 | 12 | 7 | 44.1237 | 121.6191 | 271.2896
2031 | 4 | 12 | 8 | 45.0121 | 125.219 | 289.7701
2031 | 4 | 12 | 9 | 46.3681 | 129.0302 | 305.3254
2031 | 4 | 12 | 10 | 46.7172 | 133.9766 | 302.9603
2031 | 4 | 12 | 11 | 47.0464 | 139.1853 | 300.6551
2031 | 4 | 12 | 12 | 46.0214 | 130.8757 | 276.7962
2031 | 4 | 12 | 13 | 45.2509 | 126.4543 | 273.4187
2031 | 4 | 12 | 14 | 44.8102 | 116.5009 | 270.9608
2031 | 4 | 12 | 15 | 45.6362 | 117.4111 | 276.3778
2031 | 4 | 12 | 16 | 47.6883 | 111.5066 | 287.9972
2031 | 4 | 12 | 17 | 48.9434 | 111.9751 | 311.8235
2031 | 4 | 12 | 18 | 49.316 | 95.5307 | 346.4731
2031 | 4 | 12 | 19 | 48.6409 | 97.0327 | 342.7693
2031 | 4 | 12 | 20 | 45.9452 | 101.639 | 337.5527
2031 | 4 | 12 | 21 | 40.7379 | 102.4597 | 317.5213
2031 | 4 | 12 | 22 | 36.9508 | 102.0788 | 299.4687
2031 | 4 | 12 | 23 | 35.7024 | 105.581 | 282.5681
2031 | 4 | 13 | 0 | 36.2183 | 113.016 | 265.7723
2031 | 4 | 13 | 1 | 34.5719 | 100.9733 | 275.4334
2031 | 4 | 13 | 2 | 33.6725 | 101.099 | 271.7424
2031 | 4 | 13 | 3 | 33.8027 | 101.5522 | 268.5618
2031 | 4 | 13 | 4 | 34.6553 | 100.9888 | 269.4545
2031 | 4 | 13 | 5 | 36.3541 | 102.5945 | 273.3396
2031 | 4 | 13 | 6 | 38.1085 | 101.5765 | 272.4466
2031 | 4 | 13 | 7 | 39.3473 | 98.5128 | 287.0108
2031 | 4 | 13 | 8 | 41.4708 | 94.5033 | 308.2844
2031 | 4 | 13 | 9 | 43.2927 | 92.8064 | 320.6853
2031 | 4 | 13 | 10 | 44.0168 | 93.9736 | 312.0937
2031 | 4 | 13 | 11 | 45.3544 | 91.7804 | 306.2091
2031 | 4 | 13 | 12 | 44.7451 | 101.025 | 273.8236
2031 | 4 | 13 | 13 | 44.2191 | 99.0878 | 263.9312
2031 | 4 | 13 | 14 | 43.673 | 105.4577 | 264.9902
2031 | 4 | 13 | 15 | 44.5033 | 92.3831 | 272.0693
2031 | 4 | 13 | 16 | 45.9977 | 89.152 | 271.2217
2031 | 4 | 13 | 17 | 46.2948 | 83.395 | 292.5216
2031 | 4 | 13 | 18 | 46.677 | 79.6087 | 341.8954
2031 | 4 | 13 | 19 | 47.7734 | 86.2927 | 344.8252
2031 | 4 | 13 | 20 | 45.6503 | 87.8494 | 347.7234
2031 | 4 | 13 | 21 | 41.5539 | 99.97 | 332.8936
2031 | 4 | 13 | 22 | 37.992 | 99.8393 | 314.77
2031 | 4 | 13 | 23 | 36.9213 | 97.3506 | 296.0479
2031 | 4 | 14 | 0 | 36.4245 | 103.5006 | 290.5822
2031 | 4 | 14 | 1 | 35.7287 | 103.3014 | 281.3098
2031 | 4 | 14 | 2 | 35.5989 | 103.2142 | 278.4132
2031 | 4 | 14 | 3 | 35.8925 | 106.6513 | 276.8537
2031 | 4 | 14 | 4 | 37.1868 | 108.7991 | 280.5135
2031 | 4 | 14 | 5 | 40.2247 | 114.2977 | 287.7553
2031 | 4 | 14 | 6 | 42.9498 | 130.49 | 292.9787
2031 | 4 | 14 | 7 | 43.9382 | 144.1626 | 313.8318
2031 | 4 | 14 | 8 | 44.8045 | 159.8252 | 342.5606
2031 | 4 | 14 | 9 | 46.0194 | 164.2753 | 362.0643
2031 | 4 | 14 | 10 | 46.2838 | 166.632 | 366.5907
2031 | 4 | 14 | 11 | 47.008 | 161.0926 | 362.0943
2031 | 4 | 14 | 12 | 46.5698 | 151.4945 | 347.5051
2031 | 4 | 14 | 13 | 46.2175 | 149.1612 | 349
2031 | 4 | 14 | 14 | 46.4406 | 153.8269 | 348.8255
2031 | 4 | 14 | 15 | 47.8086 | 139.952 | 348.9817
2031 | 4 | 14 | 16 | 49.9895 | 133.4755 | 353.2941
2031 | 4 | 14 | 17 | 51.7617 | 117.3238 | 368.6606
2031 | 4 | 14 | 18 | 50.9283 | 121.6811 | 370.9088
2031 | 4 | 14 | 19 | 51.1006 | 128.7758 | 376.7952
2031 | 4 | 14 | 20 | 49.0743 | 128.509 | 378.4104
2031 | 4 | 14 | 21 | 43.6602 | 132.5621 | 355.6666
2031 | 4 | 14 | 22 | 38.8491 | 124.1357 | 328.4887
2031 | 4 | 14 | 23 | 36.5182 | 113.1235 | 300.9709
2031 | 4 | 15 | 0 | 37.5592 | 114.6199 | 297.5412
2031 | 4 | 15 | 1 | 36.516 | 122.5237 | 280.2363
2031 | 4 | 15 | 2 | 36.0899 | 119.9414 | 277.0873
2031 | 4 | 15 | 3 | 36.1453 | 120.0529 | 275.2018
2031 | 4 | 15 | 4 | 37.7287 | 119.8565 | 277.9252
2031 | 4 | 15 | 5 | 41.1769 | 124.04 | 287.3058
2031 | 4 | 15 | 6 | 45.4852 | 139.1159 | 304.1744
2031 | 4 | 15 | 7 | 47.1991 | 153.7166 | 328.1833
2031 | 4 | 15 | 8 | 47.4277 | 165.8518 | 341.608
2031 | 4 | 15 | 9 | 47.3452 | 164.8469 | 348.1441
2031 | 4 | 15 | 10 | 47.1595 | 165.8048 | 340.9293
2031 | 4 | 15 | 11 | 47.5079 | 172.0351 | 334.3401
2031 | 4 | 15 | 12 | 45.9136 | 160.31 | 326.4653
2031 | 4 | 15 | 13 | 45.7964 | 158.627 | 325.1043
2031 | 4 | 15 | 14 | 46.0556 | 153.4112 | 325.5309
2031 | 4 | 15 | 15 | 47.7799 | 145.8449 | 330.6029
2031 | 4 | 15 | 16 | 50.6641 | 145.098 | 341.6938
2031 | 4 | 15 | 17 | 52.5544 | 135.7297 | 357.5784
2031 | 4 | 15 | 18 | 52.0221 | 131.5513 | 368.3102
2031 | 4 | 15 | 19 | 51.7244 | 130.2681 | 367.4945
2031 | 4 | 15 | 20 | 49.3338 | 134.598 | 365.8251
2031 | 4 | 15 | 21 | 43.6846 | 128.4113 | 343.6949
2031 | 4 | 15 | 22 | 38.7871 | 126.453 | 317.5541
2031 | 4 | 15 | 23 | 36.5117 | 120.2656 | 293.6095
2031 | 4 | 16 | 0 | 37.1152 | 125.6646 | 286.5812
2031 | 4 | 16 | 1 | 36.127 | 125.9224 | 283.9028
2031 | 4 | 16 | 2 | 35.6419 | 122.3076 | 281.5035
2031 | 4 | 16 | 3 | 35.6338 | 121.8509 | 280.1414
2031 | 4 | 16 | 4 | 37.1669 | 121.3406 | 283.4955
2031 | 4 | 16 | 5 | 40.62 | 123.3723 | 293.4695
2031 | 4 | 16 | 6 | 44.8342 | 140.242 | 315.3255
2031 | 4 | 16 | 7 | 46.5791 | 155.3886 | 337.1162
2031 | 4 | 16 | 8 | 46.8234 | 165.52 | 339.0548
2031 | 4 | 16 | 9 | 47.0714 | 164.7873 | 329.2171
2031 | 4 | 16 | 10 | 47.2431 | 166.0119 | 313.4704
2031 | 4 | 16 | 11 | 47.8619 | 171.9737 | 302.9894
2031 | 4 | 16 | 12 | 46.6629 | 166.9825 | 295.4756
2031 | 4 | 16 | 13 | 46.6678 | 166.1036 | 291.3282
2031 | 4 | 16 | 14 | 47.0304 | 155.5875 | 291.1388
2031 | 4 | 16 | 15 | 48.7752 | 153.9909 | 294.9245
2031 | 4 | 16 | 16 | 51.5234 | 151.9133 | 308.1838
2031 | 4 | 16 | 17 | 53.2276 | 142.3056 | 334.7269
2031 | 4 | 16 | 18 | 54.9554 | 122.521 | 345.4875
2031 | 4 | 16 | 19 | 54.1612 | 124.1555 | 365.7682
2031 | 4 | 16 | 20 | 50.9992 | 126.4364 | 375.5844
2031 | 4 | 16 | 21 | 45.0593 | 124.3201 | 361.2367
2031 | 4 | 16 | 22 | 40.0351 | 122.0114 | 337.3364
2031 | 4 | 16 | 23 | 37.7155 | 114.4489 | 314.2403
2031 | 4 | 17 | 0 | 37.2184 | 124.6349 | 305.4898
2031 | 4 | 17 | 1 | 37.2885 | 119.717 | 295.9202
2031 | 4 | 17 | 2 | 36.8416 | 117.5422 | 293.1705
2031 | 4 | 17 | 3 | 36.9044 | 117.0349 | 291.9942
2031 | 4 | 17 | 4 | 38.4087 | 116.1261 | 295.3342
2031 | 4 | 17 | 5 | 41.7454 | 120.7721 | 305.0512
2031 | 4 | 17 | 6 | 46.0657 | 131.9385 | 327.3651
2031 | 4 | 17 | 7 | 47.7361 | 145.09 | 347.3644
2031 | 4 | 17 | 8 | 47.7778 | 154.3547 | 342.6064
2031 | 4 | 17 | 9 | 47.4995 | 155.4447 | 323.0772
2031 | 4 | 17 | 10 | 47.022 | 160.9823 | 301.2024
2031 | 4 | 17 | 11 | 47.1795 | 163.3372 | 289.2094
2031 | 4 | 17 | 12 | 46.062 | 155.3864 | 270.2223
2031 | 4 | 17 | 13 | 45.7706 | 154.1 | 263.7956
2031 | 4 | 17 | 14 | 45.988 | 147.0126 | 262.3868
2031 | 4 | 17 | 15 | 47.6941 | 143.5057 | 265.1335
2031 | 4 | 17 | 16 | 50.4086 | 137.0457 | 277.977
2031 | 4 | 17 | 17 | 52.2937 | 125.5809 | 309.6387
2031 | 4 | 17 | 18 | 54.8833 | 113.8994 | 337.8528
2031 | 4 | 17 | 19 | 54.0777 | 113.3341 | 360.7114
2031 | 4 | 17 | 20 | 50.9797 | 116.5704 | 371.962
2031 | 4 | 17 | 21 | 45.0416 | 113.8977 | 359.2641
2031 | 4 | 17 | 22 | 40.0833 | 117.4333 | 336.8324
2031 | 4 | 17 | 23 | 37.7799 | 110.7835 | 314.0399
2031 | 4 | 18 | 0 | 39.3005 | 120.3926 | 302.2079
2031 | 4 | 18 | 1 | 38.4683 | 118.6013 | 292.9314
2031 | 4 | 18 | 2 | 37.9654 | 116.0131 | 290.0366
2031 | 4 | 18 | 3 | 37.95 | 116.9627 | 288.9363
2031 | 4 | 18 | 4 | 39.449 | 116.9031 | 292.4358
2031 | 4 | 18 | 5 | 42.7264 | 120.6489 | 302.4529
2031 | 4 | 18 | 6 | 46.4103 | 133.6254 | 324.1019
2031 | 4 | 18 | 7 | 48.2032 | 147.6336 | 343.4495
2031 | 4 | 18 | 8 | 49.0566 | 158.5104 | 336.6616
2031 | 4 | 18 | 9 | 50.0957 | 159.6378 | 314.8041
2031 | 4 | 18 | 10 | 50.8123 | 161.757 | 290.717
2031 | 4 | 18 | 11 | 51.6016 | 163.4428 | 275.1271
2031 | 4 | 18 | 12 | 50.925 | 155.7603 | 252.5629
2031 | 4 | 18 | 13 | 50.9031 | 153.6223 | 245.1761
2031 | 4 | 18 | 14 | 51.3451 | 151.1675 | 242.9782
2031 | 4 | 18 | 15 | 53.2273 | 140.9334 | 244.1213
2031 | 4 | 18 | 16 | 55.8352 | 135.2501 | 256.4621
2031 | 4 | 18 | 17 | 56.6116 | 124.2327 | 288.804
2031 | 4 | 18 | 18 | 54.5569 | 123.4339 | 319.5141
2031 | 4 | 18 | 19 | 53.4225 | 123.519 | 343.7133
2031 | 4 | 18 | 20 | 50.036 | 126.1885 | 354.4365
2031 | 4 | 18 | 21 | 44.2352 | 122.0469 | 342.7001
2031 | 4 | 18 | 22 | 39.7524 | 118.683 | 323.6543
2031 | 4 | 18 | 23 | 37.7534 | 110.7666 | 304.5708
2031 | 4 | 19 | 0 | 38.7387 | 113.3473 | 294.4923
2031 | 4 | 19 | 1 | 36.9173 | 111.1122 | 279.4479
2031 | 4 | 19 | 2 | 36.1175 | 108.8137 | 274.7974
2031 | 4 | 19 | 3 | 35.8966 | 108.6035 | 271.9751
2031 | 4 | 19 | 4 | 36.8996 | 107.6352 | 273.434
2031 | 4 | 19 | 5 | 39.1817 | 108.1921 | 278.5805
2031 | 4 | 19 | 6 | 42.1187 | 117.8176 | 286.1023
2031 | 4 | 19 | 7 | 43.2062 | 122.5214 | 293.5303
2031 | 4 | 19 | 8 | 45.3101 | 129.5775 | 292.1968
2031 | 4 | 19 | 9 | 48.3235 | 136.6752 | 286.7962
2031 | 4 | 19 | 10 | 49.6613 | 141.7799 | 276.3686
2031 | 4 | 19 | 11 | 50.5902 | 142.6352 | 269.7605
2031 | 4 | 19 | 12 | 49.9755 | 136.0552 | 243.8728
2031 | 4 | 19 | 13 | 49.7269 | 131.7316 | 236.6852
2031 | 4 | 19 | 14 | 49.7409 | 132.3797 | 232.1508
2031 | 4 | 19 | 15 | 51.0607 | 129.488 | 233.5965
2031 | 4 | 19 | 16 | 53.295 | 118.8105 | 244.8294
2031 | 4 | 19 | 17 | 53.8368 | 116.672 | 277.6106
2031 | 4 | 19 | 18 | 51.8599 | 102.0649 | 303.6524
2031 | 4 | 19 | 19 | 50.1069 | 104.2624 | 319.2025
2031 | 4 | 19 | 20 | 46.0379 | 107.6285 | 322.6945
2031 | 4 | 19 | 21 | 40.1915 | 107.1918 | 309.1101
2031 | 4 | 19 | 22 | 36.0669 | 106.5862 | 292.2215
2031 | 4 | 19 | 23 | 34.8207 | 103.1126 | 275.8722
2031 | 4 | 20 | 0 | 36.3353 | 105.329 | 266.6455
2031 | 4 | 20 | 1 | 36.1655 | 106.2647 | 258.9025
2031 | 4 | 20 | 2 | 35.6512 | 104.7272 | 253.8012
2031 | 4 | 20 | 3 | 35.5975 | 105.3809 | 250.6709
2031 | 4 | 20 | 4 | 36.7111 | 107.213 | 251.809
2031 | 4 | 20 | 5 | 38.9784 | 107.9586 | 255.9217
2031 | 4 | 20 | 6 | 41.6731 | 113.0878 | 258.9412
2031 | 4 | 20 | 7 | 42.3226 | 112.9743 | 264.2835
2031 | 4 | 20 | 8 | 43.7069 | 117.0224 | 266.9227
2031 | 4 | 20 | 9 | 45.9567 | 121.7021 | 270.4336
2031 | 4 | 20 | 10 | 47.3518 | 124.8441 | 266.7573
2031 | 4 | 20 | 11 | 48.3974 | 129.8455 | 271.0943
2031 | 4 | 20 | 12 | 48.7009 | 127.0197 | 276.1978
2031 | 4 | 20 | 13 | 48.4917 | 125.6773 | 276.3309
2031 | 4 | 20 | 14 | 48.6806 | 130.8932 | 271.5786
2031 | 4 | 20 | 15 | 50.1198 | 128.7171 | 271.1236
2031 | 4 | 20 | 16 | 52.6577 | 116.5578 | 282.7409
2031 | 4 | 20 | 17 | 54.3537 | 114.2905 | 309.6053
2031 | 4 | 20 | 18 | 53.2711 | 107.6426 | 325.7723
2031 | 4 | 20 | 19 | 53.1294 | 108.0054 | 330.326
2031 | 4 | 20 | 20 | 50.7273 | 111.619 | 326.8599
2031 | 4 | 20 | 21 | 45.7454 | 111.3619 | 308.0155
2031 | 4 | 20 | 22 | 41.3011 | 108.1666 | 284.6864
2031 | 4 | 20 | 23 | 39.3839 | 106.9916 | 262.6537
2031 | 4 | 21 | 0 | 39.0468 | 114.1245 | 252.3797
2031 | 4 | 21 | 1 | 38.3457 | 117.3469 | 241.5199
2031 | 4 | 21 | 2 | 38.205 | 116.2852 | 238.8131
2031 | 4 | 21 | 3 | 38.576 | 118.1131 | 237.5391
2031 | 4 | 21 | 4 | 40.3433 | 120.1325 | 241.5202
2031 | 4 | 21 | 5 | 43.9617 | 124.3135 | 251.5419
2031 | 4 | 21 | 6 | 48.5249 | 141.2142 | 270.5672
2031 | 4 | 21 | 7 | 50.1336 | 156.582 | 290.0797
2031 | 4 | 21 | 8 | 50.0573 | 171.4927 | 286.346
2031 | 4 | 21 | 9 | 49.3283 | 174.8449 | 272.4446
2031 | 4 | 21 | 10 | 48.3987 | 177.7403 | 257.9441
2031 | 4 | 21 | 11 | 48.2235 | 179.322 | 256.2875
2031 | 4 | 21 | 12 | 47.1445 | 171.4983 | 257.13
2031 | 4 | 21 | 13 | 46.7189 | 169.3694 | 254.2335
2031 | 4 | 21 | 14 | 46.7656 | 164.5532 | 253.8212
2031 | 4 | 21 | 15 | 48.3845 | 158.9472 | 256.9672
2031 | 4 | 21 | 16 | 51.3394 | 152.7643 | 268.896
2031 | 4 | 21 | 17 | 53.3941 | 143.0993 | 297.5701
2031 | 4 | 21 | 18 | 54.1228 | 128.7368 | 321.2162
2031 | 4 | 21 | 19 | 54.6272 | 128.8769 | 333.0835
2031 | 4 | 21 | 20 | 52.6773 | 131.2344 | 334.3292
2031 | 4 | 21 | 21 | 47.8646 | 126.0963 | 315.75
2031 | 4 | 21 | 22 | 43.0742 | 124.2286 | 289.5253
2031 | 4 | 21 | 23 | 40.5567 | 119.603 | 264.8525
2031 | 4 | 22 | 0 | 39.6411 | 125.8372 | 254.1625
2031 | 4 | 22 | 1 | 39.3515 | 126.0985 | 238.9823
2031 | 4 | 22 | 2 | 39.0253 | 123.6415 | 235.4434
2031 | 4 | 22 | 3 | 39.2156 | 124.3322 | 233.5248
2031 | 4 | 22 | 4 | 40.8213 | 125.9067 | 236.9276
2031 | 4 | 22 | 5 | 44.3028 | 129.5125 | 246.0328
2031 | 4 | 22 | 6 | 48.4742 | 144.0725 | 265.4691
2031 | 4 | 22 | 7 | 49.9999 | 158.6092 | 283.3584
2031 | 4 | 22 | 8 | 49.782 | 170.3451 | 277.0455
2031 | 4 | 22 | 9 | 48.7833 | 172.137 | 261.3645
2031 | 4 | 22 | 10 | 47.5929 | 176.7512 | 248.5866
2031 | 4 | 22 | 11 | 47.2953 | 182.8661 | 247.6077
2031 | 4 | 22 | 12 | 45.9094 | 177.3656 | 259.7344
2031 | 4 | 22 | 13 | 45.4498 | 176.004 | 258.6251
2031 | 4 | 22 | 14 | 45.5104 | 173.3933 | 259.6084
2031 | 4 | 22 | 15 | 46.9503 | 167.8158 | 263.7585
2031 | 4 | 22 | 16 | 49.805 | 160.6242 | 275.7016
2031 | 4 | 22 | 17 | 52.1376 | 152.1802 | 300.0294
2031 | 4 | 22 | 18 | 52.9148 | 137.6376 | 320.835
2031 | 4 | 22 | 19 | 53.5299 | 136.9049 | 330.913
2031 | 4 | 22 | 20 | 51.9382 | 139.4537 | 332.3111
2031 | 4 | 22 | 21 | 47.2438 | 133.1548 | 314.1573
2031 | 4 | 22 | 22 | 42.4731 | 131.6128 | 287.9649
2031 | 4 | 22 | 23 | 39.9156 | 125.845 | 263.0726
2031 | 4 | 23 | 0 | 39.4674 | 131.8322 | 252.9341
2031 | 4 | 23 | 1 | 38.33 | 130.1723 | 237.3482
2031 | 4 | 23 | 2 | 37.8688 | 127.5694 | 233.9899
2031 | 4 | 23 | 3 | 37.9524 | 127.0524 | 231.6688
2031 | 4 | 23 | 4 | 39.4576 | 127.3056 | 234.6669
2031 | 4 | 23 | 5 | 42.9274 | 131.1626 | 243.6619
2031 | 4 | 23 | 6 | 46.9095 | 145.4565 | 260.9324
2031 | 4 | 23 | 7 | 48.3756 | 159.2427 | 279.8742
2031 | 4 | 23 | 8 | 48.0476 | 168.0223 | 280.6159
2031 | 4 | 23 | 9 | 47.3257 | 170.0671 | 272.7958
2031 | 4 | 23 | 10 | 46.5143 | 169.5511 | 262.7587
2031 | 4 | 23 | 11 | 46.5396 | 177.965 | 259.7046
2031 | 4 | 23 | 12 | 45.2097 | 165.6638 | 261.674
2031 | 4 | 23 | 13 | 44.8993 | 163.5255 | 261.321
2031 | 4 | 23 | 14 | 44.9435 | 156.2715 | 262.1628
2031 | 4 | 23 | 15 | 46.4316 | 148.5074 | 264.4772
2031 | 4 | 23 | 16 | 49.1051 | 146.9351 | 276.7327
2031 | 4 | 23 | 17 | 51.0783 | 136.5807 | 302.321
2031 | 4 | 23 | 18 | 51.5127 | 127.6904 | 323.1072
2031 | 4 | 23 | 19 | 52.0541 | 129.8334 | 332.6891
2031 | 4 | 23 | 20 | 50.4425 | 134.0216 | 333.3169
2031 | 4 | 23 | 21 | 45.895 | 131.8333 | 315.5407
2031 | 4 | 23 | 22 | 41.1165 | 129.3207 | 288.3769
2031 | 4 | 23 | 23 | 38.5099 | 123.0319 | 262.5965
2031 | 4 | 24 | 0 | 37.6558 | 127.5084 | 253.2176
2031 | 4 | 24 | 1 | 36.5319 | 126.5139 | 238.7004
2031 | 4 | 24 | 2 | 36.0542 | 125.0592 | 234.6731
2031 | 4 | 24 | 3 | 36.1752 | 124.5683 | 232.6842
2031 | 4 | 24 | 4 | 37.6066 | 123.5295 | 235.9255
2031 | 4 | 24 | 5 | 40.9192 | 127.6861 | 245.0182
2031 | 4 | 24 | 6 | 44.7764 | 140.6591 | 263.1922
2031 | 4 | 24 | 7 | 46.325 | 152.2737 | 281.2201
2031 | 4 | 24 | 8 | 46.4131 | 160.7318 | 280.2394
2031 | 4 | 24 | 9 | 46.3872 | 157.9709 | 270.8185
2031 | 4 | 24 | 10 | 46.0952 | 156.4658 | 261.4201
2031 | 4 | 24 | 11 | 46.4518 | 168.6118 | 260.2087
2031 | 4 | 24 | 12 | 46.3282 | 160.8639 | 262.0388
2031 | 4 | 24 | 13 | 46.5189 | 159.2367 | 263.1052
2031 | 4 | 24 | 14 | 47.187 | 148.6381 | 264.4346
2031 | 4 | 24 | 15 | 49.2908 | 140.5748 | 266.585
2031 | 4 | 24 | 16 | 52.0399 | 142.51 | 277.6454
2031 | 4 | 24 | 17 | 53.3781 | 130.9124 | 301.8497
2031 | 4 | 24 | 18 | 52.991 | 126.1239 | 316.2765
2031 | 4 | 24 | 19 | 52.7309 | 129.3398 | 330.9669
2031 | 4 | 24 | 20 | 50.0259 | 132.1566 | 333.6988
2031 | 4 | 24 | 21 | 44.7805 | 129.5223 | 317.5629
2031 | 4 | 24 | 22 | 39.8881 | 127.7731 | 291.8426
2031 | 4 | 24 | 23 | 37.3014 | 120.3587 | 265.965
2031 | 4 | 25 | 0 | 37.1828 | 123.3023 | 255.3916
2031 | 4 | 25 | 1 | 35.4882 | 120.8708 | 238.9944
2031 | 4 | 25 | 2 | 34.9278 | 118.7012 | 234.7409
2031 | 4 | 25 | 3 | 34.9464 | 118.4985 | 232.5861
2031 | 4 | 25 | 4 | 36.317 | 117.9462 | 235.4621
2031 | 4 | 25 | 5 | 39.478 | 121.0244 | 244.304
2031 | 4 | 25 | 6 | 43.4812 | 134.4123 | 263.9609
2031 | 4 | 25 | 7 | 44.9544 | 146.434 | 281.7098
2031 | 4 | 25 | 8 | 45.2504 | 153.9225 | 278.5969
2031 | 4 | 25 | 9 | 45.6074 | 154.5647 | 267.0797
2031 | 4 | 25 | 10 | 45.3267 | 152.0168 | 255.5228
2031 | 4 | 25 | 11 | 45.6971 | 162.9625 | 251.622
2031 | 4 | 25 | 12 | 45.2695 | 157.0851 | 260.9401
2031 | 4 | 25 | 13 | 45.4886 | 155.5715 | 260.9295
2031 | 4 | 25 | 14 | 45.9943 | 147.1796 | 260.6519
2031 | 4 | 25 | 15 | 47.9465 | 136.5618 | 261.1209
2031 | 4 | 25 | 16 | 50.6464 | 134.9871 | 270.7085
2031 | 4 | 25 | 17 | 51.5632 | 121.3508 | 295.2067
2031 | 4 | 25 | 18 | 51.3859 | 116.0913 | 313.9402
2031 | 4 | 25 | 19 | 50.9643 | 117.1219 | 327.5138
2031 | 4 | 25 | 20 | 48.238 | 121.0391 | 328.0011
2031 | 4 | 25 | 21 | 43.0142 | 118.813 | 313.3237
2031 | 4 | 25 | 22 | 38.4198 | 117.276 | 291.3995
2031 | 4 | 25 | 23 | 36.0753 | 108.954 | 269.2352
2031 | 4 | 26 | 0 | 35.8774 | 110.0966 | 257.5141
2031 | 4 | 26 | 1 | 34.3753 | 111.7993 | 242.198
2031 | 4 | 26 | 2 | 33.4239 | 110.2125 | 236.4647
2031 | 4 | 26 | 3 | 33.0689 | 109.9957 | 232.7339
2031 | 4 | 26 | 4 | 33.521 | 110.4622 | 232.9291
2031 | 4 | 26 | 5 | 35.3598 | 112.0937 | 235.7476
2031 | 4 | 26 | 6 | 37.4906 | 119.7799 | 238.2749
2031 | 4 | 26 | 7 | 38.5535 | 124.3025 | 251.324
2031 | 4 | 26 | 8 | 40.7565 | 125.3055 | 274.2528
2031 | 4 | 26 | 9 | 43.4358 | 131.1415 | 290.2963
2031 | 4 | 26 | 10 | 44.4835 | 135.1697 | 291.5256
2031 | 4 | 26 | 11 | 45.757 | 144.4241 | 288.9397
2031 | 4 | 26 | 12 | 45.8894 | 136.0466 | 274.8927
2031 | 4 | 26 | 13 | 45.9339 | 133.5393 | 272.2033
2031 | 4 | 26 | 14 | 46.1058 | 131.9853 | 269.3794
2031 | 4 | 26 | 15 | 47.1155 | 124.1064 | 272.226
2031 | 4 | 26 | 16 | 49.1059 | 116.9997 | 281.9441
2031 | 4 | 26 | 17 | 49.9832 | 111.9614 | 305.8271
2031 | 4 | 26 | 18 | 49.5157 | 101.0525 | 310.7455
2031 | 4 | 26 | 19 | 48.3506 | 103.9944 | 320.0128
2031 | 4 | 26 | 20 | 45.0398 | 104.8795 | 317.9342
2031 | 4 | 26 | 21 | 40.0316 | 107.4196 | 305.398
2031 | 4 | 26 | 22 | 35.8088 | 105.9933 | 287.7042
2031 | 4 | 26 | 23 | 34.2508 | 103.2851 | 268.7546
2031 | 4 | 27 | 0 | 34.6977 | 109.1136 | 255.5236
2031 | 4 | 27 | 1 | 32.5788 | 113.1235 | 245.9043
2031 | 4 | 27 | 2 | 31.8266 | 111.4225 | 242.5853
2031 | 4 | 27 | 3 | 31.6335 | 111.4096 | 240.5432
2031 | 4 | 27 | 4 | 32.0413 | 111.2383 | 241.8598
2031 | 4 | 27 | 5 | 33.7107 | 111.619 | 244.9891
2031 | 4 | 27 | 6 | 35.6393 | 106.7725 | 243.483
2031 | 4 | 27 | 7 | 36.6769 | 108.4484 | 251.9134
2031 | 4 | 27 | 8 | 39.0272 | 102.6413 | 262.5091
2031 | 4 | 27 | 9 | 41.9535 | 103.8082 | 264.7691
2031 | 4 | 27 | 10 | 43.3371 | 108.4624 | 261.8178
2031 | 4 | 27 | 11 | 44.7747 | 120.115 | 255.2408
2031 | 4 | 27 | 12 | 45.1107 | 121.3463 | 258.8562
2031 | 4 | 27 | 13 | 45.5978 | 120.2195 | 256.6733
2031 | 4 | 27 | 14 | 46.1125 | 118.6677 | 258.8745
2031 | 4 | 27 | 15 | 47.7912 | 117.2168 | 263.7104
2031 | 4 | 27 | 16 | 50.3962 | 108.2082 | 275.745
2031 | 4 | 27 | 17 | 51.6445 | 107.6802 | 304.7711
2031 | 4 | 27 | 18 | 51.147 | 91.1331 | 322.5058
2031 | 4 | 27 | 19 | 50.342 | 91.8913 | 330.6708
2031 | 4 | 27 | 20 | 47.0765 | 92.8938 | 328.281
2031 | 4 | 27 | 21 | 41.65 | 98.2068 | 313.7233
2031 | 4 | 27 | 22 | 36.7159 | 100.3048 | 289.1891
2031 | 4 | 27 | 23 | 34.6785 | 95.7215 | 264.93
2031 | 4 | 28 | 0 | 35.0689 | 108.8437 | 253.7995
2031 | 4 | 28 | 1 | 33.3946 | 112.439 | 247.5583
2031 | 4 | 28 | 2 | 33.1177 | 110.9502 | 245.3156
2031 | 4 | 28 | 3 | 33.3153 | 112.6915 | 244.5638
2031 | 4 | 28 | 4 | 34.7568 | 114.6577 | 248.4221
2031 | 4 | 28 | 5 | 37.8134 | 117.4253 | 259.3669
2031 | 4 | 28 | 6 | 42.0379 | 127.3606 | 273.7018
2031 | 4 | 28 | 7 | 43.6568 | 141.9558 | 296.2475
2031 | 4 | 28 | 8 | 44.1265 | 152.8059 | 308.4545
2031 | 4 | 28 | 9 | 44.8877 | 151.2554 | 313.6748
2031 | 4 | 28 | 10 | 45.0646 | 154.2645 | 309.5337
2031 | 4 | 28 | 11 | 45.8831 | 163.504 | 302.5722
2031 | 4 | 28 | 12 | 46.0378 | 169.3151 | 298.8402
2031 | 4 | 28 | 13 | 46.6312 | 168.0868 | 299.1203
2031 | 4 | 28 | 14 | 47.3686 | 161.37 | 298.6963
2031 | 4 | 28 | 15 | 49.4348 | 157.9999 | 298.2349
2031 | 4 | 28 | 16 | 52.4372 | 151.3575 | 308.4168
2031 | 4 | 28 | 17 | 53.7398 | 140.0861 | 327.613
2031 | 4 | 28 | 18 | 53.2714 | 121.3142 | 334.6587
2031 | 4 | 28 | 19 | 52.4951 | 123.1452 | 338.3548
2031 | 4 | 28 | 20 | 49.616 | 122.1264 | 335.6384
2031 | 4 | 28 | 21 | 43.7729 | 122.287 | 318.1041
2031 | 4 | 28 | 22 | 38.4076 | 121.9392 | 292.1766
2031 | 4 | 28 | 23 | 35.544 | 111.5446 | 268.5289
2031 | 4 | 29 | 0 | 36.0364 | 117.0844 | 256.8454
2031 | 4 | 29 | 1 | 36.6258 | 115.7494 | 255.7907
2031 | 4 | 29 | 2 | 36.1204 | 113.8686 | 252.0235
2031 | 4 | 29 | 3 | 36.0849 | 114.4947 | 250.0612
2031 | 4 | 29 | 4 | 37.5335 | 115.1305 | 252.9726
2031 | 4 | 29 | 5 | 40.7155 | 118.1722 | 262.7907
2031 | 4 | 29 | 6 | 44.9019 | 127.4054 | 279.3305
2031 | 4 | 29 | 7 | 46.5581 | 141.9028 | 300.3714
2031 | 4 | 29 | 8 | 46.9866 | 147.1626 | 309.2587
2031 | 4 | 29 | 9 | 47.7043 | 145.6438 | 311.227
2031 | 4 | 29 | 10 | 47.592 | 150.0363 | 305.2925
2031 | 4 | 29 | 11 | 48.3851 | 162.6686 | 300.2162
2031 | 4 | 29 | 12 | 48.7167 | 165.2088 | 302.5129
2031 | 4 | 29 | 13 | 49.2697 | 163.5025 | 303.6544
2031 | 4 | 29 | 14 | 49.8987 | 158.3684 | 304.1665
2031 | 4 | 29 | 15 | 52.0193 | 154.9998 | 306.5297
2031 | 4 | 29 | 16 | 55.3157 | 146.8296 | 316.2899
2031 | 4 | 29 | 17 | 56.9498 | 135.6815 | 335.9029
2031 | 4 | 29 | 18 | 56.85 | 119.4298 | 341.5396
2031 | 4 | 29 | 19 | 56.0988 | 119.3646 | 348.1841
2031 | 4 | 29 | 20 | 53.1195 | 118.3122 | 346.1691
2031 | 4 | 29 | 21 | 47.2161 | 119.8556 | 329.5025
2031 | 4 | 29 | 22 | 41.5869 | 119.9108 | 303.6915
2031 | 4 | 29 | 23 | 38.5438 | 108.3912 | 278.3504
2031 | 4 | 30 | 0 | 38.5566 | 114.7015 | 265.825
2031 | 4 | 30 | 1 | 38.969 | 119.9126 | 265.2009
2031 | 4 | 30 | 2 | 38.4487 | 116.3618 | 262.8842
2031 | 4 | 30 | 3 | 38.4184 | 116.5103 | 261.4858
2031 | 4 | 30 | 4 | 39.9579 | 117.7672 | 265.2978
2031 | 4 | 30 | 5 | 43.5403 | 119.6904 | 276.1542
2031 | 4 | 30 | 6 | 48.2336 | 130.564 | 295.6211
2031 | 4 | 30 | 7 | 50.1245 | 145.628 | 316.2477
2031 | 4 | 30 | 8 | 50.6314 | 152.2083 | 311.8965
2031 | 4 | 30 | 9 | 51.6502 | 152.7417 | 298.4402
2031 | 4 | 30 | 10 | 51.7356 | 155.4627 | 285.9973
2031 | 4 | 30 | 11 | 52.6278 | 165.1044 | 281.2656
2031 | 4 | 30 | 12 | 52.2619 | 166.073 | 290.4531
2031 | 4 | 30 | 13 | 52.7849 | 165.0474 | 287.7705
2031 | 4 | 30 | 14 | 53.3632 | 160.7601 | 286.8895
2031 | 4 | 30 | 15 | 55.4504 | 156.4974 | 288.6673
2031 | 4 | 30 | 16 | 58.6155 | 149.1305 | 300.5774
2031 | 4 | 30 | 17 | 60.0685 | 137.4787 | 328.9527
2031 | 4 | 30 | 18 | 58.0407 | 114.0502 | 355.6211
2031 | 4 | 30 | 19 | 57.1636 | 115.9767 | 362.6286
2031 | 4 | 30 | 20 | 54.3421 | 113.7766 | 361.9307
2031 | 4 | 30 | 21 | 48.6622 | 116.9955 | 346.3148
2031 | 4 | 30 | 22 | 43.1918 | 115.8772 | 318.2235
2031 | 4 | 30 | 23 | 40.3185 | 104.4662 | 291.3639
2031 | 5 | 1 | 0 | 40.6433 | 115.9503 | 277.0888
2031 | 5 | 1 | 1 | 42.1011 | 93.6709 | 288.2734
2031 | 5 | 1 | 2 | 41.5219 | 92.0049 | 285.0541
2031 | 5 | 1 | 3 | 41.4395 | 93.0418 | 284.0665
2031 | 5 | 1 | 4 | 43.0281 | 95.8839 | 288.8993
2031 | 5 | 1 | 5 | 46.5443 | 101.0835 | 301.4367
2031 | 5 | 1 | 6 | 50.2722 | 113.7303 | 308.6045
2031 | 5 | 1 | 7 | 52.6858 | 126.8511 | 335.3282
2031 | 5 | 1 | 8 | 53.4103 | 141.3674 | 357.0947
2031 | 5 | 1 | 9 | 54.1043 | 139.9646 | 376.1343
2031 | 5 | 1 | 10 | 54.5355 | 146.3981 | 385.5664
2031 | 5 | 1 | 11 | 55.166 | 140.9903 | 388.1956
2031 | 5 | 1 | 12 | 54.462 | 143.2334 | 371.9394
2031 | 5 | 1 | 13 | 54.5432 | 146.0652 | 374.9911
2031 | 5 | 1 | 14 | 54.584 | 147.0241 | 378.2109
2031 | 5 | 1 | 15 | 56.5241 | 136.9951 | 380.8418
2031 | 5 | 1 | 16 | 60.1209 | 128.1628 | 387.097
2031 | 5 | 1 | 17 | 61.7357 | 113.0767 | 400.2891
2031 | 5 | 1 | 18 | 61.4714 | 102.3923 | 402.0281
2031 | 5 | 1 | 19 | 60.4134 | 102.8733 | 406.7548
2031 | 5 | 1 | 20 | 57.4366 | 96.9915 | 409.9756
2031 | 5 | 1 | 21 | 52.0112 | 103.103 | 397.1562
2031 | 5 | 1 | 22 | 46.1138 | 99.7373 | 368.7085
2031 | 5 | 1 | 23 | 42.8695 | 88.9297 | 340.5182
2031 | 5 | 2 | 0 | 42.99 | 94.1437 | 325.4553
2031 | 5 | 2 | 1 | 44.4051 | 93.4312 | 329.5979
2031 | 5 | 2 | 2 | 43.8702 | 90.6221 | 326.8046
2031 | 5 | 2 | 3 | 43.8926 | 91.9289 | 326.1146
2031 | 5 | 2 | 4 | 45.6437 | 95.5207 | 330.7802
2031 | 5 | 2 | 5 | 49.6715 | 98.8039 | 343.4106
2031 | 5 | 2 | 6 | 54.1566 | 113.0107 | 366.4498
2031 | 5 | 2 | 7 | 56.7776 | 126.9854 | 386.3407
2031 | 5 | 2 | 8 | 57.8307 | 141.3564 | 379.6799
2031 | 5 | 2 | 9 | 58.7385 | 141.5006 | 357.7202
2031 | 5 | 2 | 10 | 59.1974 | 146.933 | 339.5792
2031 | 5 | 2 | 11 | 59.6835 | 138.9072 | 324.9044
2031 | 5 | 2 | 12 | 59.6457 | 140.2087 | 357.1804
2031 | 5 | 2 | 13 | 59.5569 | 142.4172 | 354.8537
2031 | 5 | 2 | 14 | 59.4616 | 145.7321 | 353.9683
2031 | 5 | 2 | 15 | 60.9008 | 135.1677 | 354.2741
2031 | 5 | 2 | 16 | 63.8139 | 123.7318 | 359.0433
2031 | 5 | 2 | 17 | 64.7542 | 109.771 | 380.7859
2031 | 5 | 2 | 18 | 61.9125 | 99.8805 | 372.5611
2031 | 5 | 2 | 19 | 60.4725 | 102.5095 | 398.1992
2031 | 5 | 2 | 20 | 57.1617 | 96.7801 | 409.0698
2031 | 5 | 2 | 21 | 51.4812 | 102.8346 | 403.3417
2031 | 5 | 2 | 22 | 46.0721 | 98.1858 | 381.2181
2031 | 5 | 2 | 23 | 43.419 | 85.4347 | 357.4197
2031 | 5 | 3 | 0 | 43.9407 | 87.359 | 340.5987
2031 | 5 | 3 | 1 | 43.5251 | 76.8153 | 347.895
2031 | 5 | 3 | 2 | 42.604 | 75.5933 | 343.1788
2031 | 5 | 3 | 3 | 42.4236 | 77.0221 | 340.9791
2031 | 5 | 3 | 4 | 43.3832 | 78.3859 | 344.2877
2031 | 5 | 3 | 5 | 46.0702 | 79.8961 | 351.9109
2031 | 5 | 3 | 6 | 48.6972 | 84.6319 | 355.234
2031 | 5 | 3 | 7 | 50.5363 | 84.9538 | 365.201
2031 | 5 | 3 | 8 | 53.2094 | 95.7781 | 369.5063
2031 | 5 | 3 | 9 | 56.4472 | 101.2499 | 368.6987
2031 | 5 | 3 | 10 | 57.9541 | 105.5942 | 362.283
2031 | 5 | 3 | 11 | 59.2472 | 102.0805 | 356.8638
2031 | 5 | 3 | 12 | 59.7049 | 98.5367 | 380.2895
2031 | 5 | 3 | 13 | 59.1956 | 96.7301 | 372.5747
2031 | 5 | 3 | 14 | 58.7342 | 106.476 | 368.0929
2031 | 5 | 3 | 15 | 59.3462 | 98.221 | 372.0696
2031 | 5 | 3 | 16 | 61.399 | 76.6467 | 381.5508
2031 | 5 | 3 | 17 | 62.2607 | 69.1959 | 405.3445
2031 | 5 | 3 | 18 | 59.1639 | 56.496 | 388.7928
2031 | 5 | 3 | 19 | 57.0803 | 57.38 | 406.1803
2031 | 5 | 3 | 20 | 52.9043 | 50.0068 | 411.0362
2031 | 5 | 3 | 21 | 46.8079 | 65.1397 | 402.0496
2031 | 5 | 3 | 22 | 42.0022 | 63.7978 | 381.1851
2031 | 5 | 3 | 23 | 40.8536 | 58.2366 | 359.4244
2031 | 5 | 4 | 0 | 41.9753 | 74.3531 | 347.1489
2031 | 5 | 4 | 1 | 43.342 | 81.9482 | 341.8676
2031 | 5 | 4 | 2 | 42.5569 | 81.1557 | 336.927
2031 | 5 | 4 | 3 | 42.4068 | 83.0053 | 334.2524
2031 | 5 | 4 | 4 | 43.2867 | 84.4543 | 337.171
2031 | 5 | 4 | 5 | 45.603 | 85.0014 | 343.924
2031 | 5 | 4 | 6 | 47.3162 | 88.8858 | 353.4603
2031 | 5 | 4 | 7 | 49.1432 | 88.8389 | 356.4739
2031 | 5 | 4 | 8 | 52.2313 | 99.0012 | 349.5578
2031 | 5 | 4 | 9 | 55.7782 | 101.788 | 341.6623
2031 | 5 | 4 | 10 | 57.8501 | 107.8475 | 335.1896
2031 | 5 | 4 | 11 | 59.0157 | 102.1109 | 328.8268
2031 | 5 | 4 | 12 | 58.5002 | 102.3502 | 370.1585
2031 | 5 | 4 | 13 | 58.6355 | 103.0799 | 367.3298
2031 | 5 | 4 | 14 | 58.8318 | 120.9386 | 365.3037
2031 | 5 | 4 | 15 | 60.6091 | 117.16 | 368.7695
2031 | 5 | 4 | 16 | 64.4441 | 92.4179 | 377.3902
2031 | 5 | 4 | 17 | 66.3692 | 87.8651 | 402.551
2031 | 5 | 4 | 18 | 66.4867 | 84.1602 | 443.4314
2031 | 5 | 4 | 19 | 64.7812 | 85.0587 | 435.5787
2031 | 5 | 4 | 20 | 60.4607 | 81.263 | 427.6979
2031 | 5 | 4 | 21 | 54.6525 | 92.5222 | 409.217
2031 | 5 | 4 | 22 | 48.5898 | 89.4834 | 379.1443
2031 | 5 | 4 | 23 | 46.0384 | 83.162 | 349.6494
2031 | 5 | 5 | 0 | 46.2968 | 86.6044 | 332.7532
2031 | 5 | 5 | 1 | 45.407 | 87.7111 | 322.6176
2031 | 5 | 5 | 2 | 45.2553 | 87.5043 | 318.3355
2031 | 5 | 5 | 3 | 45.6823 | 90.3702 | 315.981
2031 | 5 | 5 | 4 | 47.9735 | 94.3269 | 319.6974
2031 | 5 | 5 | 5 | 52.4907 | 99.0854 | 331.3564
2031 | 5 | 5 | 6 | 57.3836 | 112.3927 | 340.3944
2031 | 5 | 5 | 7 | 59.9417 | 127.3904 | 368.1062
2031 | 5 | 5 | 8 | 60.9053 | 142.9332 | 388.7024
2031 | 5 | 5 | 9 | 62.2327 | 142.2664 | 406.0214
2031 | 5 | 5 | 10 | 63.6796 | 147.5757 | 413.3225
2031 | 5 | 5 | 11 | 65.0566 | 140.5908 | 415.4551
2031 | 5 | 5 | 12 | 65.1469 | 143.611 | 401.1384
2031 | 5 | 5 | 13 | 65.4455 | 143.7587 | 401.785
2031 | 5 | 5 | 14 | 66.5631 | 145.3444 | 402.373
2031 | 5 | 5 | 15 | 69.2999 | 137.7897 | 404.0053
2031 | 5 | 5 | 16 | 73.6116 | 126.4359 | 407.3077
2031 | 5 | 5 | 17 | 75.4661 | 115.6762 | 421.4389
2031 | 5 | 5 | 18 | 71.1034 | 100.5899 | 436.6848
2031 | 5 | 5 | 19 | 69.4527 | 103.4884 | 428.7557
2031 | 5 | 5 | 20 | 65.3234 | 96.5087 | 423.543
2031 | 5 | 5 | 21 | 58.5283 | 105.3859 | 405.105
2031 | 5 | 5 | 22 | 51.9991 | 96.6449 | 373.0509
2031 | 5 | 5 | 23 | 48.7292 | 85.2581 | 342.0263
2031 | 5 | 6 | 0 | 49.9888 | 94.8096 | 327.3015
2031 | 5 | 6 | 1 | 50.5139 | 92.6141 | 309.0188
2031 | 5 | 6 | 2 | 50.1492 | 90.6052 | 304.4338
2031 | 5 | 6 | 3 | 50.3409 | 91.6371 | 301.6447
2031 | 5 | 6 | 4 | 52.3724 | 94.458 | 305.0512
2031 | 5 | 6 | 5 | 56.6758 | 99.0155 | 316.7893
2031 | 5 | 6 | 6 | 61.4297 | 113.1897 | 331.4087
2031 | 5 | 6 | 7 | 63.629 | 127.0603 | 359.5512
2031 | 5 | 6 | 8 | 63.6288 | 142.111 | 380.4685
2031 | 5 | 6 | 9 | 62.7763 | 142.4094 | 392.8456
2031 | 5 | 6 | 10 | 62.0921 | 147.2749 | 394.0584
2031 | 5 | 6 | 11 | 61.9925 | 143.7815 | 388.1761
2031 | 5 | 6 | 12 | 64.6382 | 147.6776 | 365.1724
2031 | 5 | 6 | 13 | 64.4378 | 150.9014 | 363.5838
2031 | 5 | 6 | 14 | 64.6834 | 153.3878 | 364.9812
2031 | 5 | 6 | 15 | 66.3641 | 146.9043 | 368.1742
2031 | 5 | 6 | 16 | 69.829 | 137.9791 | 375.6879
2031 | 5 | 6 | 17 | 72.2004 | 124.4748 | 392.6128
2031 | 5 | 6 | 18 | 68.8181 | 109.8679 | 412.8938
2031 | 5 | 6 | 19 | 69.1592 | 109.7745 | 407.9038
2031 | 5 | 6 | 20 | 67.4149 | 105.9125 | 404.9739
2031 | 5 | 6 | 21 | 62.5399 | 112.7112 | 389.1099
2031 | 5 | 6 | 22 | 56.2974 | 108.0329 | 358.3012
2031 | 5 | 6 | 23 | 52.7224 | 95.1387 | 329.1918
2031 | 5 | 7 | 0 | 51.3943 | 100.8852 | 312.6735
2031 | 5 | 7 | 1 | 50.7504 | 98.396 | 304.5669
2031 | 5 | 7 | 2 | 50.3654 | 95.5478 | 300.7435
2031 | 5 | 7 | 3 | 50.5944 | 96.0233 | 298.4137
2031 | 5 | 7 | 4 | 52.7061 | 98.9252 | 302.4723
2031 | 5 | 7 | 5 | 57.2187 | 103.3239 | 314.2328
2031 | 5 | 7 | 6 | 62.1705 | 113.5146 | 324.1834
2031 | 5 | 7 | 7 | 64.2312 | 128.4797 | 351.431
2031 | 5 | 7 | 8 | 63.7125 | 144.0919 | 366.6459
2031 | 5 | 7 | 9 | 62.4207 | 148.5057 | 376.5233
2031 | 5 | 7 | 10 | 61.6264 | 155.9267 | 379.5557
2031 | 5 | 7 | 11 | 61.4592 | 144.6668 | 378.3511
2031 | 5 | 7 | 12 | 64.4497 | 137.2943 | 286.8206
2031 | 5 | 7 | 13 | 64.2287 | 140.1467 | 280.3184
2031 | 5 | 7 | 14 | 64.757 | 147.87 | 279.5256
2031 | 5 | 7 | 15 | 66.8226 | 141.3044 | 281.4272
2031 | 5 | 7 | 16 | 70.5959 | 126.1577 | 293.9988
2031 | 5 | 7 | 17 | 72.7073 | 114.0369 | 333.0681
2031 | 5 | 7 | 18 | 69.9622 | 113.5653 | 358.4107
2031 | 5 | 7 | 19 | 69.5751 | 115.2336 | 385.6479
2031 | 5 | 7 | 20 | 66.8054 | 108.2971 | 399.8495
2031 | 5 | 7 | 21 | 61.0942 | 116.0227 | 393.5834
2031 | 5 | 7 | 22 | 54.643 | 108.9987 | 365.9281
2031 | 5 | 7 | 23 | 51.1729 | 95.8968 | 336.7034
2031 | 5 | 8 | 0 | 51.0676 | 101.8855 | 329.2967
2031 | 5 | 8 | 1 | 50.319 | 103.6477 | 313.8681
2031 | 5 | 8 | 2 | 49.833 | 100.8034 | 309.7968
2031 | 5 | 8 | 3 | 50.0734 | 101.0491 | 307.8429
2031 | 5 | 8 | 4 | 52.1395 | 103.4869 | 312.2962
2031 | 5 | 8 | 5 | 56.5765 | 108.5541 | 324.1537
2031 | 5 | 8 | 6 | 62.0497 | 117.5938 | 341.3135
2031 | 5 | 8 | 7 | 64.0491 | 132.2044 | 363.3758
2031 | 5 | 8 | 8 | 63.5961 | 149.5563 | 358.139
2031 | 5 | 8 | 9 | 62.2922 | 153.697 | 341.7127
2031 | 5 | 8 | 10 | 61.2856 | 165.4346 | 331.4826
2031 | 5 | 8 | 11 | 60.9126 | 156.8919 | 330.0064
2031 | 5 | 8 | 12 | 64.3636 | 157.0223 | 326.9156
2031 | 5 | 8 | 13 | 64.1303 | 161.3237 | 324.5975
2031 | 5 | 8 | 14 | 64.6379 | 165.8028 | 324.813
2031 | 5 | 8 | 15 | 66.7879 | 156.1308 | 327.3542
2031 | 5 | 8 | 16 | 70.171 | 145.8152 | 334.835
2031 | 5 | 8 | 17 | 71.9721 | 131.5544 | 361.2537
2031 | 5 | 8 | 18 | 71.9519 | 131.9139 | 387.0355
2031 | 5 | 8 | 19 | 70.2528 | 132.6099 | 398.345
2031 | 5 | 8 | 20 | 65.7146 | 124.9156 | 402.0886
2031 | 5 | 8 | 21 | 59.1108 | 130.2569 | 391.7482
2031 | 5 | 8 | 22 | 52.5702 | 121.4805 | 363.0532
2031 | 5 | 8 | 23 | 49.5105 | 106.9578 | 333.0407
2031 | 5 | 9 | 0 | 50.2663 | 109.3984 | 312.2214
2031 | 5 | 9 | 1 | 48.7182 | 109.1079 | 305.5409
2031 | 5 | 9 | 2 | 47.9656 | 104.8144 | 301.2357
2031 | 5 | 9 | 3 | 47.9477 | 104.8657 | 299.2954
2031 | 5 | 9 | 4 | 49.9106 | 107.8334 | 303.4812
2031 | 5 | 9 | 5 | 54.2012 | 112.299 | 315.5294
2031 | 5 | 9 | 6 | 59.0571 | 127.7986 | 343.3368
2031 | 5 | 9 | 7 | 61.2542 | 143.7288 | 365.4304
2031 | 5 | 9 | 8 | 62.0606 | 158.628 | 358.0014
2031 | 5 | 9 | 9 | 63.1405 | 162.7077 | 337.7217
2031 | 5 | 9 | 10 | 64.1852 | 169.3669 | 320.8607
2031 | 5 | 9 | 11 | 65.0772 | 165.3539 | 307.1444
2031 | 5 | 9 | 12 | 64.976 | 166.2592 | 321.5154
2031 | 5 | 9 | 13 | 64.9249 | 169.9416 | 316.3499
2031 | 5 | 9 | 14 | 65.4917 | 169.7951 | 315.7312
2031 | 5 | 9 | 15 | 67.7046 | 158.3113 | 319.3321
2031 | 5 | 9 | 16 | 71.0255 | 150.3536 | 326.9935
2031 | 5 | 9 | 17 | 71.9151 | 135.0719 | 352.4873
2031 | 5 | 9 | 18 | 68.7651 | 120.0724 | 339.251
2031 | 5 | 9 | 19 | 66.5532 | 118.9661 | 370.1497
2031 | 5 | 9 | 20 | 61.7256 | 114.7929 | 384.4218
2031 | 5 | 9 | 21 | 55.288 | 121.7134 | 380.3483
2031 | 5 | 9 | 22 | 49.4086 | 113.448 | 358.4027
2031 | 5 | 9 | 23 | 46.8289 | 97.3573 | 333.8753
2031 | 5 | 10 | 0 | 47.779 | 101.6783 | 327.5417
2031 | 5 | 10 | 1 | 45.3547 | 95.0336 | 313.4726
2031 | 5 | 10 | 2 | 44.3937 | 92.1574 | 306.6408
2031 | 5 | 10 | 3 | 44.1574 | 92.5629 | 302.4456
2031 | 5 | 10 | 4 | 45.2959 | 92.4718 | 303.9356
2031 | 5 | 10 | 5 | 48.2581 | 91.1723 | 309.0246
2031 | 5 | 10 | 6 | 51.0946 | 102.4432 | 306.0236
2031 | 5 | 10 | 7 | 52.9839 | 106.5921 | 322.0534
2031 | 5 | 10 | 8 | 55.8001 | 117.2808 | 350.2823
2031 | 5 | 10 | 9 | 59.3155 | 122.0786 | 373.9977
2031 | 5 | 10 | 10 | 61.0357 | 127.5054 | 379.5031
2031 | 5 | 10 | 11 | 61.9886 | 126.941 | 376.9186
2031 | 5 | 10 | 12 | 61.3999 | 117.9632 | 363.6867
2031 | 5 | 10 | 13 | 60.6306 | 115.2201 | 358.9985
2031 | 5 | 10 | 14 | 60.1164 | 124.4112 | 354.1857
2031 | 5 | 10 | 15 | 61.0952 | 120.2914 | 358.5301
2031 | 5 | 10 | 16 | 63.8233 | 103.0186 | 367.0028
2031 | 5 | 10 | 17 | 64.759 | 96.1344 | 385.7067
2031 | 5 | 10 | 18 | 61.9426 | 90.2894 | 401.9693
2031 | 5 | 10 | 19 | 59.636 | 92.7514 | 391.0806
2031 | 5 | 10 | 20 | 54.6153 | 86.2377 | 381.5708
2031 | 5 | 10 | 21 | 48.5428 | 95.189 | 367.2867
2031 | 5 | 10 | 22 | 43.5696 | 90.5392 | 343.8716
2031 | 5 | 10 | 23 | 42.2574 | 82.8221 | 321.0834
2031 | 5 | 11 | 0 | 43.7081 | 87.3775 | 307.6387
2031 | 5 | 11 | 1 | 43.4114 | 87.5724 | 303.4981
2031 | 5 | 11 | 2 | 42.6574 | 86.0107 | 297.841
2031 | 5 | 11 | 3 | 42.526 | 87.9098 | 293.9589
2031 | 5 | 11 | 4 | 43.676 | 89.6963 | 295.173
2031 | 5 | 11 | 5 | 46.2013 | 89.1772 | 299.1346
2031 | 5 | 11 | 6 | 48.6962 | 93.1018 | 291.9236
2031 | 5 | 11 | 7 | 50.0669 | 95.7044 | 303.9824
2031 | 5 | 11 | 8 | 52.4998 | 106.5104 | 328.7056
2031 | 5 | 11 | 9 | 55.7581 | 110.4448 | 357.1884
2031 | 5 | 11 | 10 | 58.4586 | 116.0198 | 370.898
2031 | 5 | 11 | 11 | 60.1509 | 104.7932 | 373.5198
2031 | 5 | 11 | 12 | 56.5344 | 96.0909 | 325.4449
2031 | 5 | 11 | 13 | 56.0184 | 96.421 | 321.0803
2031 | 5 | 11 | 14 | 56.0967 | 108.0618 | 319.6852
2031 | 5 | 11 | 15 | 57.5648 | 106.7351 | 325.3706
2031 | 5 | 11 | 16 | 61.105 | 87.59 | 337.3641
2031 | 5 | 11 | 17 | 63.8273 | 83.7592 | 369.0009
2031 | 5 | 11 | 18 | 62.9116 | 88.573 | 368.8674
2031 | 5 | 11 | 19 | 62.627 | 90.3993 | 383.9196
2031 | 5 | 11 | 20 | 60.3741 | 88.5218 | 388.822
2031 | 5 | 11 | 21 | 55.7653 | 95.6831 | 380.0111
2031 | 5 | 11 | 22 | 50.1619 | 94.6685 | 354.7329
2031 | 5 | 11 | 23 | 47.5295 | 90.5989 | 326.4588
2031 | 5 | 12 | 0 | 47.2635 | 91.913 | 320.3718
2031 | 5 | 12 | 1 | 45.5037 | 88.4811 | 307.0664
2031 | 5 | 12 | 2 | 45.1937 | 88.3993 | 303.8299
2031 | 5 | 12 | 3 | 45.5732 | 91.3002 | 302.4649
2031 | 5 | 12 | 4 | 47.6343 | 95.2918 | 307.3403
2031 | 5 | 12 | 5 | 51.9232 | 101.6516 | 319.8095
2031 | 5 | 12 | 6 | 56.5214 | 123.2429 | 341.5122
2031 | 5 | 12 | 7 | 59.2446 | 140.8859 | 364.145
2031 | 5 | 12 | 8 | 59.5052 | 157.0121 | 355.7076
2031 | 5 | 12 | 9 | 59.1161 | 161.1362 | 335.2604
2031 | 5 | 12 | 10 | 59.0475 | 167.1335 | 321.7555
2031 | 5 | 12 | 11 | 59.3673 | 160.777 | 313.6405
2031 | 5 | 12 | 12 | 58.3829 | 143.0363 | 286.5078
2031 | 5 | 12 | 13 | 58.3162 | 142.4987 | 278.8102
2031 | 5 | 12 | 14 | 58.8692 | 143.7933 | 276.1443
2031 | 5 | 12 | 15 | 61.3543 | 133.5425 | 278.022
2031 | 5 | 12 | 16 | 65.4933 | 125.7405 | 289.3667
2031 | 5 | 12 | 17 | 67.6131 | 115.0535 | 327.7617
2031 | 5 | 12 | 18 | 67.2059 | 108.5309 | 357.1651
2031 | 5 | 12 | 19 | 65.7288 | 111.982 | 380.2392
2031 | 5 | 12 | 20 | 61.6302 | 108.2408 | 390.6731
2031 | 5 | 12 | 21 | 55.7085 | 117.8544 | 382.1152
2031 | 5 | 12 | 22 | 49.6809 | 110.803 | 354.9015
2031 | 5 | 12 | 23 | 46.4775 | 100.4455 | 326.0729
2031 | 5 | 13 | 0 | 46.7012 | 99.8156 | 316.1546
2031 | 5 | 13 | 1 | 46.5719 | 99.0652 | 305.2497
2031 | 5 | 13 | 2 | 45.9827 | 98.0358 | 300.6773
2031 | 5 | 13 | 3 | 46.0446 | 99.4891 | 297.7903
2031 | 5 | 13 | 4 | 48.0033 | 101.0268 | 300.952
2031 | 5 | 13 | 5 | 52.2005 | 107.0152 | 312.0516
2031 | 5 | 13 | 6 | 57.6945 | 122.6705 | 333.3434
2031 | 5 | 13 | 7 | 60.1112 | 138.5099 | 357.8715
2031 | 5 | 13 | 8 | 60.1756 | 150.716 | 357.2757
2031 | 5 | 13 | 9 | 59.4606 | 148.6026 | 344.2898
2031 | 5 | 13 | 10 | 58.9973 | 149.1939 | 335.3677
2031 | 5 | 13 | 11 | 59.0843 | 148.0718 | 331.789
2031 | 5 | 13 | 12 | 61.3225 | 135.368 | 319.5618
2031 | 5 | 13 | 13 | 61.1899 | 134.6696 | 316.1247
2031 | 5 | 13 | 14 | 61.7085 | 130.1653 | 315.0979
2031 | 5 | 13 | 15 | 63.7699 | 119.3578 | 318.8094
2031 | 5 | 13 | 16 | 67.5269 | 119.1421 | 329.4574
2031 | 5 | 13 | 17 | 69.9097 | 107.498 | 358.8506
2031 | 5 | 13 | 18 | 63.9714 | 110.1674 | 376.1287
2031 | 5 | 13 | 19 | 64.3885 | 111.1046 | 392.16
2031 | 5 | 13 | 20 | 62.9473 | 109.2845 | 395.0655
2031 | 5 | 13 | 21 | 58.2662 | 117.746 | 384.1302
2031 | 5 | 13 | 22 | 52.239 | 110.9262 | 355.005
2031 | 5 | 13 | 23 | 48.6487 | 100.9008 | 324.5165
2031 | 5 | 14 | 0 | 48.6209 | 101.8537 | 311.2792
2031 | 5 | 14 | 1 | 46.508 | 106.7517 | 301.0999
2031 | 5 | 14 | 2 | 45.9369 | 104.7184 | 297.4296
2031 | 5 | 14 | 3 | 46.0265 | 105.4717 | 295.2054
2031 | 5 | 14 | 4 | 47.9739 | 107.1477 | 299.5217
2031 | 5 | 14 | 5 | 52.378 | 111.7931 | 311.2241
2031 | 5 | 14 | 6 | 57.379 | 129.5128 | 328.9751
2031 | 5 | 14 | 7 | 59.9265 | 147.4751 | 355.1028
2031 | 5 | 14 | 8 | 60.2009 | 156.6648 | 360.6348
2031 | 5 | 14 | 9 | 60.3995 | 156.0804 | 355.8643
2031 | 5 | 14 | 10 | 60.4744 | 160.5284 | 349.9263
2031 | 5 | 14 | 11 | 60.8122 | 159.0408 | 344.5009
2031 | 5 | 14 | 12 | 61.5916 | 151.845 | 351.6908
2031 | 5 | 14 | 13 | 61.5496 | 150.8614 | 348.9281
2031 | 5 | 14 | 14 | 61.8964 | 142.1166 | 349.6748
2031 | 5 | 14 | 15 | 64.1487 | 137.4206 | 354.6028
2031 | 5 | 14 | 16 | 67.8481 | 133.1332 | 362.6756
2031 | 5 | 14 | 17 | 69.4634 | 122.7846 | 383.9128
2031 | 5 | 14 | 18 | 67.5683 | 116.0075 | 405.4947
2031 | 5 | 14 | 19 | 66.3716 | 115.2167 | 403.6623
2031 | 5 | 14 | 20 | 62.0869 | 111.8369 | 401.4584
2031 | 5 | 14 | 21 | 55.5619 | 121.0968 | 388.2855
2031 | 5 | 14 | 22 | 49.1323 | 115.121 | 357.9497
2031 | 5 | 14 | 23 | 45.988 | 103.3916 | 327.7933
2031 | 5 | 15 | 0 | 46.7457 | 105.8753 | 310.7888
2031 | 5 | 15 | 1 | 46.9339 | 111.6943 | 301.9661
2031 | 5 | 15 | 2 | 46.127 | 108.1569 | 296.8825
2031 | 5 | 15 | 3 | 46.0275 | 109.0234 | 294.069
2031 | 5 | 15 | 4 | 47.806 | 111.6598 | 297.8438
2031 | 5 | 15 | 5 | 51.7568 | 115.4882 | 309.1071
2031 | 5 | 15 | 6 | 56.4895 | 126.09 | 327.8518
2031 | 5 | 15 | 7 | 58.9647 | 142.0864 | 355.0005
2031 | 5 | 15 | 8 | 59.613 | 158.8486 | 367.1279
2031 | 5 | 15 | 9 | 60.443 | 160.5971 | 371.9426
2031 | 5 | 15 | 10 | 61.6454 | 167.7235 | 370.1341
2031 | 5 | 15 | 11 | 62.7814 | 157.1818 | 364.59
2031 | 5 | 15 | 12 | 59.751 | 146.3121 | 352.4515
2031 | 5 | 15 | 13 | 59.4619 | 149.4137 | 350.5411
2031 | 5 | 15 | 14 | 59.8897 | 143.1597 | 352.3459
2031 | 5 | 15 | 15 | 61.9391 | 136.0022 | 357.379
2031 | 5 | 15 | 16 | 65.3317 | 135.0309 | 365.792
2031 | 5 | 15 | 17 | 67.5709 | 122.9193 | 384.5614
2031 | 5 | 15 | 18 | 66.011 | 111.5685 | 388.2659
2031 | 5 | 15 | 19 | 65.7944 | 115.1254 | 397.7451
2031 | 5 | 15 | 20 | 63.4523 | 104.5097 | 400.238
2031 | 5 | 15 | 21 | 58.5242 | 113.2416 | 389.8513
2031 | 5 | 15 | 22 | 52.5416 | 105.515 | 361.3915
2031 | 5 | 15 | 23 | 49.0073 | 95.1922 | 330.9138
2031 | 5 | 16 | 0 | 48.908 | 113.4063 | 314.2966
2031 | 5 | 16 | 1 | 47.1962 | 107.3098 | 301.9253
2031 | 5 | 16 | 2 | 46.4486 | 103.1767 | 296.3503
2031 | 5 | 16 | 3 | 46.4435 | 103.6232 | 293.1724
2031 | 5 | 16 | 4 | 48.237 | 107.1446 | 296.4153
2031 | 5 | 16 | 5 | 52.2657 | 110.8378 | 306.2243
2031 | 5 | 16 | 6 | 57.0313 | 113.9074 | 324.566
2031 | 5 | 16 | 7 | 59.3253 | 130.3812 | 346.9873
2031 | 5 | 16 | 8 | 59.3128 | 143.458 | 340.723
2031 | 5 | 16 | 9 | 58.6522 | 150.2139 | 323.5687
2031 | 5 | 16 | 10 | 58.4953 | 156.8225 | 311.9621
2031 | 5 | 16 | 11 | 58.691 | 146.0483 | 309.2999
2031 | 5 | 16 | 12 | 56.7858 | 138.7757 | 316.2363
2031 | 5 | 16 | 13 | 56.143 | 141.0383 | 313.4431
2031 | 5 | 16 | 14 | 56.1661 | 142.214 | 313.4248
2031 | 5 | 16 | 15 | 57.6884 | 136.8011 | 316.7512
2031 | 5 | 16 | 16 | 60.6615 | 127.16 | 324.9247
2031 | 5 | 16 | 17 | 62.6361 | 115.7048 | 351.2901
2031 | 5 | 16 | 18 | 61.5003 | 113.4846 | 367.7493
2031 | 5 | 16 | 19 | 61.6894 | 115.4836 | 385.8726
2031 | 5 | 16 | 20 | 60.0246 | 107.4475 | 388.7311
2031 | 5 | 16 | 21 | 55.9619 | 114.7881 | 380.3093
2031 | 5 | 16 | 22 | 50.939 | 110.1387 | 356.2413
2031 | 5 | 16 | 23 | 47.7633 | 95.5155 | 328.7582
2031 | 5 | 17 | 0 | 46.6851 | 99.2809 | 315.9669
2031 | 5 | 17 | 1 | 44.4859 | 98.5734 | 299.3993
2031 | 5 | 17 | 2 | 43.3903 | 96.3155 | 293.249
2031 | 5 | 17 | 3 | 43.0917 | 97.0345 | 289.0893
2031 | 5 | 17 | 4 | 43.9904 | 99.4967 | 290.1751
2031 | 5 | 17 | 5 | 46.5004 | 100.9224 | 293.5665
2031 | 5 | 17 | 6 | 48.1732 | 101.8018 | 294.6183
2031 | 5 | 17 | 7 | 50.4311 | 105.4296 | 309.2126
2031 | 5 | 17 | 8 | 53.3961 | 121.0422 | 326.0477
2031 | 5 | 17 | 9 | 56.4425 | 132.1551 | 337.0222
2031 | 5 | 17 | 10 | 57.9816 | 144.6904 | 339.938
2031 | 5 | 17 | 11 | 58.7375 | 142.6566 | 340.2124
2031 | 5 | 17 | 12 | 56.7698 | 138.0292 | 353.3551
2031 | 5 | 17 | 13 | 56.079 | 140.63 | 346.9178
2031 | 5 | 17 | 14 | 55.964 | 148.3038 | 343.6856
2031 | 5 | 17 | 15 | 57.351 | 140.5383 | 350.4063
2031 | 5 | 17 | 16 | 60.4525 | 132.1473 | 357.9949
2031 | 5 | 17 | 17 | 61.792 | 127.9566 | 380.5248
2031 | 5 | 17 | 18 | 60.3412 | 106.9498 | 397.9178
2031 | 5 | 17 | 19 | 58.7326 | 104.445 | 389.5681
2031 | 5 | 17 | 20 | 54.7788 | 91.5563 | 381.3283
2031 | 5 | 17 | 21 | 49.9942 | 109.3181 | 369.7039
2031 | 5 | 17 | 22 | 45.2915 | 103.9203 | 347.98
2031 | 5 | 17 | 23 | 43.0614 | 98.9404 | 324.8676
2031 | 5 | 18 | 0 | 43.2116 | 110.662 | 311.0164
2031 | 5 | 18 | 1 | 42.6767 | 106.0562 | 302.0762
2031 | 5 | 18 | 2 | 41.8665 | 103.0983 | 297.083
2031 | 5 | 18 | 3 | 41.7264 | 103.1537 | 293.1716
2031 | 5 | 18 | 4 | 42.6254 | 102.553 | 294.3665
2031 | 5 | 18 | 5 | 44.8767 | 101.0418 | 297.5581
2031 | 5 | 18 | 6 | 47.0244 | 99.6678 | 293.8892
2031 | 5 | 18 | 7 | 49.0194 | 102.9062 | 305.7387
2031 | 5 | 18 | 8 | 52.1987 | 107.1289 | 322.0735
2031 | 5 | 18 | 9 | 55.8769 | 110.354 | 331.6484
2031 | 5 | 18 | 10 | 58.0517 | 117.5598 | 334.8746
2031 | 5 | 18 | 11 | 59.0981 | 114.4931 | 330.6319
2031 | 5 | 18 | 12 | 59.4635 | 108.3282 | 299.7637
2031 | 5 | 18 | 13 | 59.1836 | 105.8123 | 294.7534
2031 | 5 | 18 | 14 | 59.1475 | 114.2792 | 292.09
2031 | 5 | 18 | 15 | 60.6456 | 110.7623 | 301.7335
2031 | 5 | 18 | 16 | 63.9153 | 95.8945 | 315.9852
2031 | 5 | 18 | 17 | 65.8585 | 92.8941 | 354.1873
2031 | 5 | 18 | 18 | 64.6377 | 95.8129 | 378.9267
2031 | 5 | 18 | 19 | 62.8424 | 98.8132 | 389.7499
2031 | 5 | 18 | 20 | 58.1139 | 97.2108 | 389.5421
2031 | 5 | 18 | 21 | 52.2399 | 108.1873 | 380.4426
2031 | 5 | 18 | 22 | 46.4948 | 104.2615 | 353.406
2031 | 5 | 18 | 23 | 44.2734 | 98.2146 | 323.0091
2031 | 5 | 19 | 0 | 45.2542 | 102.8167 | 308.6287
2031 | 5 | 19 | 1 | 42.4165 | 94.5096 | 312.1972
2031 | 5 | 19 | 2 | 41.6782 | 93.9366 | 305.2578
2031 | 5 | 19 | 3 | 41.6571 | 95.4788 | 300.6611
2031 | 5 | 19 | 4 | 42.7793 | 96.149 | 300.9768
2031 | 5 | 19 | 5 | 45.2972 | 97.9397 | 303.4673
2031 | 5 | 19 | 6 | 47.5095 | 100.8891 | 303.1445
2031 | 5 | 19 | 7 | 49.3967 | 102.0059 | 314.2073
2031 | 5 | 19 | 8 | 52.5119 | 121.2183 | 341.0359
2031 | 5 | 19 | 9 | 56.2283 | 111.9156 | 368.1923
2031 | 5 | 19 | 10 | 58.2861 | 112.8167 | 384.3845
2031 | 5 | 19 | 11 | 59.7983 | 111.8239 | 381.1773
2031 | 5 | 19 | 12 | 59.7697 | 101.2194 | 360.8992
2031 | 5 | 19 | 13 | 59.4004 | 97.4445 | 354.919
2031 | 5 | 19 | 14 | 59.5109 | 120.3801 | 356.07
2031 | 5 | 19 | 15 | 62.0008 | 109.2874 | 353.5302
2031 | 5 | 19 | 16 | 65.8985 | 96.1596 | 363.5499
2031 | 5 | 19 | 17 | 67.7971 | 93.5064 | 387.1253
2031 | 5 | 19 | 18 | 63.8176 | 98.8896 | 390.5336
2031 | 5 | 19 | 19 | 62.5957 | 100.5315 | 398.5437
2031 | 5 | 19 | 20 | 58.0507 | 99.0033 | 394.3805
2031 | 5 | 19 | 21 | 52.8103 | 110.6499 | 382.1534
2031 | 5 | 19 | 22 | 47.1639 | 101.6668 | 352.2446
2031 | 5 | 19 | 23 | 44.8582 | 98.0188 | 323.4079
2031 | 5 | 20 | 0 | 45.6186 | 105.2409 | 311.1739
2031 | 5 | 20 | 1 | 45.3897 | 109.9901 | 301.5368
2031 | 5 | 20 | 2 | 44.6218 | 107.7443 | 296.9084
2031 | 5 | 20 | 3 | 44.5541 | 108.6559 | 294.0352
2031 | 5 | 20 | 4 | 46.2314 | 110.7941 | 297.0058
2031 | 5 | 20 | 5 | 49.8714 | 114.8994 | 307.3704
2031 | 5 | 20 | 6 | 54.6098 | 125.6707 | 316.9613
2031 | 5 | 20 | 7 | 56.9974 | 143.3321 | 348.0451
2031 | 5 | 20 | 8 | 57.24 | 150.3714 | 371.8648
2031 | 5 | 20 | 9 | 57.1223 | 150.8715 | 386.5335
2031 | 5 | 20 | 10 | 57.3477 | 156.2154 | 385.9435
2031 | 5 | 20 | 11 | 57.9049 | 159.0686 | 376.8498
2031 | 5 | 20 | 12 | 58.2595 | 154.9038 | 337.0374
2031 | 5 | 20 | 13 | 58.6284 | 155.4002 | 334.248
2031 | 5 | 20 | 14 | 59.8301 | 142.8362 | 333.2566
2031 | 5 | 20 | 15 | 62.6103 | 138.0552 | 339.3733
2031 | 5 | 20 | 16 | 66.7503 | 138.8628 | 347.9079
2031 | 5 | 20 | 17 | 68.8695 | 129.5668 | 373.1205
2031 | 5 | 20 | 18 | 66.9333 | 113.876 | 377.2942
2031 | 5 | 20 | 19 | 65.9286 | 114.2912 | 392.1577
2031 | 5 | 20 | 20 | 62.5025 | 110.905 | 394.1915
2031 | 5 | 20 | 21 | 56.6815 | 121.2537 | 385.3485
2031 | 5 | 20 | 22 | 50.3175 | 115.6815 | 358.8736
2031 | 5 | 20 | 23 | 46.6917 | 106.7365 | 328.6043
2031 | 5 | 21 | 0 | 47.4211 | 112.7667 | 312.5186
2031 | 5 | 21 | 1 | 44.6447 | 106.1713 | 305.3918
2031 | 5 | 21 | 2 | 43.8873 | 104.0448 | 301.5107
2031 | 5 | 21 | 3 | 43.8075 | 105.025 | 299.4051
2031 | 5 | 21 | 4 | 45.5902 | 106.341 | 303.7186
2031 | 5 | 21 | 5 | 49.4907 | 111.663 | 314.8934
2031 | 5 | 21 | 6 | 54.9864 | 127.6734 | 330.7162
2031 | 5 | 21 | 7 | 57.5084 | 146.2888 | 358.4674
2031 | 5 | 21 | 8 | 57.8324 | 158.4323 | 368.9595
2031 | 5 | 21 | 9 | 58.2753 | 157.0393 | 373.9334
2031 | 5 | 21 | 10 | 58.4906 | 158.3892 | 370.7352
2031 | 5 | 21 | 11 | 59.0562 | 154.0092 | 363.4456
2031 | 5 | 21 | 12 | 60.7596 | 141.817 | 376.7893
2031 | 5 | 21 | 13 | 60.8698 | 140.5369 | 375.9925
2031 | 5 | 21 | 14 | 61.2787 | 135.9961 | 376.7183
2031 | 5 | 21 | 15 | 63.5361 | 128.4713 | 382.8539
2031 | 5 | 21 | 16 | 67.2342 | 127.9882 | 390.8034
2031 | 5 | 21 | 17 | 68.9445 | 116.7342 | 410.5887
2031 | 5 | 21 | 18 | 67.3113 | 118.2087 | 410.9071
2031 | 5 | 21 | 19 | 65.9723 | 119.5981 | 417.718
2031 | 5 | 21 | 20 | 61.6254 | 118.2091 | 419.3984
2031 | 5 | 21 | 21 | 55.1814 | 129.4669 | 409.5913
2031 | 5 | 21 | 22 | 48.8339 | 123.2641 | 381.7093
2031 | 5 | 21 | 23 | 45.7638 | 112.2591 | 350.3408
2031 | 5 | 22 | 0 | 46.6422 | 111.0913 | 329.5494
2031 | 5 | 22 | 1 | 45.7804 | 111.862 | 323.6713
2031 | 5 | 22 | 2 | 44.922 | 109.7668 | 318.8242
2031 | 5 | 22 | 3 | 44.7832 | 110.3747 | 316.5111
2031 | 5 | 22 | 4 | 46.3744 | 111.2613 | 320.2229
2031 | 5 | 22 | 5 | 49.8529 | 116.1064 | 330.7434
2031 | 5 | 22 | 6 | 53.9727 | 126.0413 | 342.8972
2031 | 5 | 22 | 7 | 57.1295 | 144.1252 | 370.2246
2031 | 5 | 22 | 8 | 57.9834 | 152.5458 | 379.4259
2031 | 5 | 22 | 9 | 58.3375 | 152.2934 | 383.7492
2031 | 5 | 22 | 10 | 58.9276 | 158.6014 | 383.4383
2031 | 5 | 22 | 11 | 59.3952 | 153.2958 | 379.5653
2031 | 5 | 22 | 12 | 56.3971 | 151.1233 | 365.8711
2031 | 5 | 22 | 13 | 56.283 | 149.4005 | 364.3221
2031 | 5 | 22 | 14 | 56.9334 | 136.0222 | 364.564
2031 | 5 | 22 | 15 | 59.5977 | 132.1719 | 370.5227
2031 | 5 | 22 | 16 | 63.6558 | 133.4956 | 376.9063
2031 | 5 | 22 | 17 | 65.8541 | 124.579 | 398.8822
2031 | 5 | 22 | 18 | 65.0717 | 104.2148 | 391.5227
2031 | 5 | 22 | 19 | 64.1249 | 106.2552 | 409.5035
2031 | 5 | 22 | 20 | 60.8191 | 100.7065 | 417.635
2031 | 5 | 22 | 21 | 55.9351 | 112.9354 | 411.2538
2031 | 5 | 22 | 22 | 50.2972 | 107.0866 | 385.4872
2031 | 5 | 22 | 23 | 46.6957 | 98.5879 | 355.0166
2031 | 5 | 23 | 0 | 46.9827 | 109.4376 | 342.9309
2031 | 5 | 23 | 1 | 46.0295 | 108.5528 | 324.955
2031 | 5 | 23 | 2 | 45.2069 | 104.4962 | 319.1449
2031 | 5 | 23 | 3 | 45.0798 | 105.4689 | 316.0695
2031 | 5 | 23 | 4 | 46.6989 | 107.4263 | 319.1184
2031 | 5 | 23 | 5 | 50.5535 | 109.308 | 328.831
2031 | 5 | 23 | 6 | 55.4262 | 123.8671 | 355.6422
2031 | 5 | 23 | 7 | 58.5833 | 142.6585 | 377.1363
2031 | 5 | 23 | 8 | 59.75 | 156.3575 | 366.4662
2031 | 5 | 23 | 9 | 60.398 | 160.9195 | 345.3314
2031 | 5 | 23 | 10 | 60.7344 | 169.1131 | 329.5248
2031 | 5 | 23 | 11 | 61.0721 | 161.8959 | 315.4167
2031 | 5 | 23 | 12 | 60.1674 | 152.1181 | 312.8985
2031 | 5 | 23 | 13 | 59.9003 | 154.937 | 307.0217
2031 | 5 | 23 | 14 | 60.0869 | 147.9594 | 304.5177
2031 | 5 | 23 | 15 | 61.8853 | 139.6468 | 308.0735
2031 | 5 | 23 | 16 | 64.9556 | 138.2701 | 314.0112
2031 | 5 | 23 | 17 | 66.3225 | 126.8074 | 342.8327
2031 | 5 | 23 | 18 | 64.2164 | 111.5804 | 358.9648
2031 | 5 | 23 | 19 | 63.2004 | 113.2821 | 380.7411
2031 | 5 | 23 | 20 | 60.0383 | 108.9381 | 389.4966
2031 | 5 | 23 | 21 | 55.5682 | 120.1581 | 385.527
2031 | 5 | 23 | 22 | 50.4223 | 111.9669 | 364.8691
2031 | 5 | 23 | 23 | 46.8788 | 98.8358 | 338.3659
2031 | 5 | 24 | 0 | 45.8149 | 108.3938 | 324.5167
2031 | 5 | 24 | 1 | 43.6016 | 115.0036 | 319.3432
2031 | 5 | 24 | 2 | 42.4312 | 111.8319 | 312.6711
2031 | 5 | 24 | 3 | 42.1294 | 111.47 | 308.4171
2031 | 5 | 24 | 4 | 42.9073 | 112.6279 | 309.8546
2031 | 5 | 24 | 5 | 45.1285 | 114.7494 | 314.5735
2031 | 5 | 24 | 6 | 48.2317 | 115.298 | 316.2541
2031 | 5 | 24 | 7 | 50.6826 | 124.1596 | 332.4528
2031 | 5 | 24 | 8 | 53.9104 | 128.1811 | 350.8879
2031 | 5 | 24 | 9 | 57.469 | 138.7505 | 370.9928
2031 | 5 | 24 | 10 | 59.0191 | 151.7368 | 377.66
2031 | 5 | 24 | 11 | 59.7707 | 153.0315 | 377.4564
2031 | 5 | 24 | 12 | 57.538 | 146.6979 | 381.1864
2031 | 5 | 24 | 13 | 56.7279 | 145.1125 | 376.7629
2031 | 5 | 24 | 14 | 56.2815 | 138.2194 | 372.0364
2031 | 5 | 24 | 15 | 57.0499 | 126.7478 | 378.3991
2031 | 5 | 24 | 16 | 59.2382 | 131.7498 | 386.5724
2031 | 5 | 24 | 17 | 60.5952 | 129.2424 | 408.6668
2031 | 5 | 24 | 18 | 58.3321 | 96.0561 | 424.9375
2031 | 5 | 24 | 19 | 56.6125 | 94.3253 | 419.7659
2031 | 5 | 24 | 20 | 52.7744 | 82.7074 | 411.996
2031 | 5 | 24 | 21 | 48.6139 | 103.3527 | 401.1046
2031 | 5 | 24 | 22 | 44.4962 | 97.3416 | 381.3069
2031 | 5 | 24 | 23 | 42.6102 | 93.4007 | 357.5175
2031 | 5 | 25 | 0 | 42.7534 | 117.8209 | 349.6954
2031 | 5 | 25 | 1 | 42.8703 | 109.986 | 327.2795
2031 | 5 | 25 | 2 | 41.9935 | 107.2521 | 319.6193
2031 | 5 | 25 | 3 | 41.8496 | 107.0606 | 314.8395
2031 | 5 | 25 | 4 | 42.7688 | 108.7099 | 315.2743
2031 | 5 | 25 | 5 | 44.9846 | 108.1276 | 317.2107
2031 | 5 | 25 | 6 | 48.3331 | 109.9469 | 313.5733
2031 | 5 | 25 | 7 | 50.0079 | 115.6355 | 323.2663
2031 | 5 | 25 | 8 | 53.004 | 124.1819 | 336.9863
2031 | 5 | 25 | 9 | 57.0974 | 135.1039 | 354.8774
2031 | 5 | 25 | 10 | 59.4777 | 152.971 | 363.6984
2031 | 5 | 25 | 11 | 60.9344 | 158.0062 | 361.4729
2031 | 5 | 25 | 12 | 61.9502 | 161.353 | 349.3539
2031 | 5 | 25 | 13 | 62.1377 | 165.3245 | 346.3957
2031 | 5 | 25 | 14 | 63.1097 | 168.3336 | 343.1603
2031 | 5 | 25 | 15 | 65.5034 | 159.4909 | 350.6419
2031 | 5 | 25 | 16 | 69.2375 | 164.2756 | 358.5599
2031 | 5 | 25 | 17 | 71.0331 | 162.7483 | 385.0443
2031 | 5 | 25 | 18 | 65.754 | 155.0952 | 368.5208
2031 | 5 | 25 | 19 | 64.6584 | 149.9256 | 384.2916
2031 | 5 | 25 | 20 | 61.0353 | 136.7601 | 387.557
2031 | 5 | 25 | 21 | 56.1877 | 151.3817 | 380.9685
2031 | 5 | 25 | 22 | 50.5847 | 141.869 | 357.2
2031 | 5 | 25 | 23 | 47.9368 | 133.7273 | 327.9914
2031 | 5 | 26 | 0 | 47.0329 | 125.8071 | 314.3985
2031 | 5 | 26 | 1 | 45.897 | 126.7244 | 305.9773
2031 | 5 | 26 | 2 | 45.458 | 122.3921 | 301.8766
2031 | 5 | 26 | 3 | 45.7395 | 122.6236 | 299.8491
2031 | 5 | 26 | 4 | 47.7442 | 124.5993 | 303.9388
2031 | 5 | 26 | 5 | 51.824 | 128.7838 | 314.9265
2031 | 5 | 26 | 6 | 56.8332 | 139.0074 | 327.7633
2031 | 5 | 26 | 7 | 59.4977 | 162.7055 | 356.315
2031 | 5 | 26 | 8 | 60.0557 | 178.8244 | 362.2362
2031 | 5 | 26 | 9 | 60.4682 | 184.3194 | 357.3305
2031 | 5 | 26 | 10 | 61.3891 | 193.2306 | 348.9977
2031 | 5 | 26 | 11 | 62.3574 | 196.3941 | 343.4414
2031 | 5 | 26 | 12 | 62.1491 | 193.105 | 333.5015
2031 | 5 | 26 | 13 | 62.0707 | 192.7569 | 328.9911
2031 | 5 | 26 | 14 | 62.9862 | 175.3738 | 327.4784
2031 | 5 | 26 | 15 | 65.3935 | 168.8938 | 332.9647
2031 | 5 | 26 | 16 | 69.0445 | 175.3348 | 342.7662
2031 | 5 | 26 | 17 | 71.2996 | 162.7473 | 370.7409
2031 | 5 | 26 | 18 | 65.9473 | 145.7389 | 385.5193
2031 | 5 | 26 | 19 | 65.9527 | 142.9109 | 397.7455
2031 | 5 | 26 | 20 | 63.6778 | 135.1466 | 398.2963
2031 | 5 | 26 | 21 | 59.1635 | 143.0101 | 388.2047
2031 | 5 | 26 | 22 | 53.3932 | 132.3239 | 360.8727
2031 | 5 | 26 | 23 | 49.63 | 119.9229 | 330.3631
2031 | 5 | 27 | 0 | 48.7829 | 131.9293 | 315.3854
2031 | 5 | 27 | 1 | 47.0154 | 121.4483 | 306.0909
2031 | 5 | 27 | 2 | 46.2867 | 117.2696 | 301.5221
2031 | 5 | 27 | 3 | 46.2751 | 116.6706 | 298.8843
2031 | 5 | 27 | 4 | 48.1071 | 117.8524 | 302.1153
2031 | 5 | 27 | 5 | 52.053 | 121.0377 | 311.53
2031 | 5 | 27 | 6 | 57.4857 | 134.3572 | 328.2611
2031 | 5 | 27 | 7 | 59.983 | 158.435 | 353.579
2031 | 5 | 27 | 8 | 59.911 | 167.2831 | 346.8823
2031 | 5 | 27 | 9 | 58.8595 | 171.0836 | 326.857
2031 | 5 | 27 | 10 | 58.5517 | 177.9378 | 313.4925
2031 | 5 | 27 | 11 | 58.708 | 180.5095 | 310.1406
2031 | 5 | 27 | 12 | 59.3011 | 179.6438 | 305.6053
2031 | 5 | 27 | 13 | 59.0275 | 180.6635 | 299.6778
2031 | 5 | 27 | 14 | 59.5884 | 171.9667 | 296.9838
2031 | 5 | 27 | 15 | 61.5613 | 170.9642 | 303.1033
2031 | 5 | 27 | 16 | 64.9311 | 175.1003 | 313.7983
2031 | 5 | 27 | 17 | 67.5262 | 165.9567 | 348.1246
2031 | 5 | 27 | 18 | 67.379 | 156.1588 | 370.1366
2031 | 5 | 27 | 19 | 66.2586 | 155.3386 | 390.4156
2031 | 5 | 27 | 20 | 62.8012 | 145.019 | 394.6327
2031 | 5 | 27 | 21 | 57.47 | 150.8561 | 387.7234
2031 | 5 | 27 | 22 | 51.3813 | 140.297 | 361.546
2031 | 5 | 27 | 23 | 47.8541 | 126.1756 | 330.134
2031 | 5 | 28 | 0 | 47.3153 | 119.3782 | 316.865
2031 | 5 | 28 | 1 | 46.6538 | 125.5584 | 298.5321
2031 | 5 | 28 | 2 | 45.8732 | 120.992 | 293.1893
2031 | 5 | 28 | 3 | 45.8313 | 120.0197 | 289.8889
2031 | 5 | 28 | 4 | 47.7187 | 121.3965 | 293.5162
2031 | 5 | 28 | 5 | 51.7905 | 125.0781 | 302.6997
2031 | 5 | 28 | 6 | 57.1445 | 135.7597 | 323.5076
2031 | 5 | 28 | 7 | 59.7171 | 157.0386 | 345.3305
2031 | 5 | 28 | 8 | 60.092 | 167.406 | 333.6106
2031 | 5 | 28 | 9 | 60.3828 | 173.8245 | 313.0075
2031 | 5 | 28 | 10 | 61.1384 | 183.7158 | 301.0283
2031 | 5 | 28 | 11 | 62.0302 | 181.7985 | 299.4149
2031 | 5 | 28 | 12 | 63.4662 | 176.2741 | 305.2143
2031 | 5 | 28 | 13 | 63.5409 | 178.691 | 301.1137
2031 | 5 | 28 | 14 | 64.7596 | 172.3868 | 300.4289
2031 | 5 | 28 | 15 | 67.5184 | 171.0088 | 306.1721
2031 | 5 | 28 | 16 | 71.4602 | 169.917 | 317.3341
2031 | 5 | 28 | 17 | 73.5174 | 160.6898 | 349.8433
2031 | 5 | 28 | 18 | 70.1249 | 153.4792 | 379.5566
2031 | 5 | 28 | 19 | 68.5282 | 153.9224 | 393.0676
2031 | 5 | 28 | 20 | 64.1154 | 146.0605 | 395.2465
2031 | 5 | 28 | 21 | 58.0161 | 154.7253 | 386.2998
2031 | 5 | 28 | 22 | 51.6591 | 143.1062 | 358.3486
2031 | 5 | 28 | 23 | 48.27 | 129.4715 | 325.9225
2031 | 5 | 29 | 0 | 49.7906 | 131.8272 | 311.8535
2031 | 5 | 29 | 1 | 47.3432 | 122.748 | 300.2219
2031 | 5 | 29 | 2 | 46.4516 | 118.4797 | 292.6976
2031 | 5 | 29 | 3 | 46.3624 | 117.8248 | 288.5114
2031 | 5 | 29 | 4 | 48.1028 | 119.3013 | 291.2802
2031 | 5 | 29 | 5 | 51.9312 | 123.2636 | 299.6892
2031 | 5 | 29 | 6 | 57.0598 | 141.6181 | 314.1006
2031 | 5 | 29 | 7 | 59.4076 | 164.0321 | 342.4961
2031 | 5 | 29 | 8 | 59.5828 | 175.211 | 356.463
2031 | 5 | 29 | 9 | 59.8008 | 179.6719 | 365.0324
2031 | 5 | 29 | 10 | 60.4515 | 191.1075 | 364.5803
2031 | 5 | 29 | 11 | 61.2507 | 192.4999 | 363.5919
2031 | 5 | 29 | 12 | 60.0903 | 189.1336 | 360.0388
2031 | 5 | 29 | 13 | 59.8599 | 191.6186 | 358.9494
2031 | 5 | 29 | 14 | 60.4902 | 180.4979 | 359.8637
2031 | 5 | 29 | 15 | 62.7429 | 176.5363 | 368.4103
2031 | 5 | 29 | 16 | 65.7604 | 178.5925 | 373.6918
2031 | 5 | 29 | 17 | 67.7078 | 167.1086 | 393.5561
2031 | 5 | 29 | 18 | 64.3325 | 144.4479 | 414.1959
2031 | 5 | 29 | 19 | 64.7461 | 144.4591 | 421.7233
2031 | 5 | 29 | 20 | 62.4803 | 136.5507 | 419.7413
2031 | 5 | 29 | 21 | 58.3368 | 145.9228 | 409.8888
2031 | 5 | 29 | 22 | 52.7707 | 135.213 | 380.1652
2031 | 5 | 29 | 23 | 49.3335 | 122.9846 | 344.032
2031 | 5 | 30 | 0 | 47.4311 | 129.3239 | 327.9687
2031 | 5 | 30 | 1 | 46.3753 | 116.8723 | 310.1893
2031 | 5 | 30 | 2 | 45.4425 | 112.803 | 302.8571
2031 | 5 | 30 | 3 | 45.3287 | 112.2181 | 298.4015
2031 | 5 | 30 | 4 | 46.9121 | 114.5148 | 300.3181
2031 | 5 | 30 | 5 | 50.5193 | 119.3616 | 308.2994
2031 | 5 | 30 | 6 | 55.1379 | 141.3818 | 329.3123
2031 | 5 | 30 | 7 | 58.0579 | 163.1606 | 357.1223
2031 | 5 | 30 | 8 | 58.8424 | 171.8159 | 362.879
2031 | 5 | 30 | 9 | 58.9331 | 179.6531 | 362.6069
2031 | 5 | 30 | 10 | 59.2654 | 185.9086 | 358.7856
2031 | 5 | 30 | 11 | 59.4323 | 184.249 | 348.714
2031 | 5 | 30 | 12 | 58.8798 | 169.541 | 299.9092
2031 | 5 | 30 | 13 | 58.5331 | 166.5528 | 289.5654
2031 | 5 | 30 | 14 | 59.0149 | 159.8998 | 285.3382
2031 | 5 | 30 | 15 | 60.9405 | 155.1585 | 290.6042
2031 | 5 | 30 | 16 | 63.991 | 149.487 | 301.1403
2031 | 5 | 30 | 17 | 65.6001 | 140.1736 | 336.6864
2031 | 5 | 30 | 18 | 63.4946 | 129.2948 | 354.4754
2031 | 5 | 30 | 19 | 62.5471 | 126.8994 | 386.7593
2031 | 5 | 30 | 20 | 59.4262 | 123.2994 | 398.7117
2031 | 5 | 30 | 21 | 55.2466 | 131.451 | 397.9024
2031 | 5 | 30 | 22 | 50.3923 | 124.5988 | 379.0845
2031 | 5 | 30 | 23 | 47.0463 | 111.0854 | 352.2564
2031 | 5 | 31 | 0 | 46.4654 | 110.2317 | 337.9197
2031 | 5 | 31 | 1 | 44.5745 | 104.6962 | 316.3603
2031 | 5 | 31 | 2 | 43.2473 | 102.2609 | 308.6539
2031 | 5 | 31 | 3 | 42.7754 | 103.1813 | 304.1053
2031 | 5 | 31 | 4 | 43.401 | 104.0587 | 304.8975
2031 | 5 | 31 | 5 | 45.2612 | 103.8749 | 307.6806
2031 | 5 | 31 | 6 | 47.2885 | 105.4276 | 317.3842
2031 | 5 | 31 | 7 | 49.4418 | 113.8627 | 328.6757
2031 | 5 | 31 | 8 | 52.1426 | 121.712 | 325.7318
2031 | 5 | 31 | 9 | 55.0105 | 120.434 | 307.0141
2031 | 5 | 31 | 10 | 56.6174 | 124.529 | 288.6847
2031 | 5 | 31 | 11 | 57.5039 | 120.4157 | 273.39
2031 | 5 | 31 | 12 | 55.9235 | 126.5654 | 254.0159
2031 | 5 | 31 | 13 | 55.2508 | 122.8602 | 243.2483
2031 | 5 | 31 | 14 | 55.4393 | 117.4792 | 235.2926
2031 | 5 | 31 | 15 | 56.8576 | 126.6205 | 243.5777
2031 | 5 | 31 | 16 | 59.8582 | 112.8615 | 259.051
2031 | 5 | 31 | 17 | 61.5393 | 111.9162 | 304.1351
2031 | 5 | 31 | 18 | 59.8196 | 99.5291 | 325.2559
2031 | 5 | 31 | 19 | 58.1346 | 102.3715 | 356.0605
2031 | 5 | 31 | 20 | 54.3628 | 99.5427 | 366.2631
2031 | 5 | 31 | 21 | 50.3392 | 110.6528 | 365.9637
2031 | 5 | 31 | 22 | 45.9168 | 104.9339 | 348.1623
2031 | 5 | 31 | 23 | 43.643 | 98.4149 | 323.7904
2031 | 6 | 1 | 0 | 44.2134 | 101.4632 | 313.6232
2031 | 6 | 1 | 1 | 42.0336 | 119.1023 | 307.8877
2031 | 6 | 1 | 2 | 40.8435 | 116.5376 | 299.3356
2031 | 6 | 1 | 3 | 40.3151 | 116.6938 | 294.815
2031 | 6 | 1 | 4 | 40.8006 | 117.2187 | 294.6307
2031 | 6 | 1 | 5 | 41.9243 | 116.745 | 294.224
2031 | 6 | 1 | 6 | 43.6714 | 117.9569 | 292.9281
2031 | 6 | 1 | 7 | 45.3641 | 125.0489 | 300.0863
2031 | 6 | 1 | 8 | 48.5545 | 127.4746 | 303.4784
2031 | 6 | 1 | 9 | 51.9755 | 129.8031 | 304.3122
2031 | 6 | 1 | 10 | 54.097 | 138.8992 | 301.6965
2031 | 6 | 1 | 11 | 55.9096 | 140.8294 | 307.5549
2031 | 6 | 1 | 12 | 55.721 | 143.0327 | 312.5765
2031 | 6 | 1 | 13 | 55.9125 | 140.5477 | 311.0454
2031 | 6 | 1 | 14 | 56.9485 | 129.5876 | 306.7621
2031 | 6 | 1 | 15 | 59.6008 | 128.545 | 303.1232
2031 | 6 | 1 | 16 | 63.8151 | 139.7761 | 313.9109
2031 | 6 | 1 | 17 | 66.6539 | 141.5714 | 349.1941
2031 | 6 | 1 | 18 | 64.0812 | 131.0475 | 366.0919
2031 | 6 | 1 | 19 | 62.1068 | 129.7878 | 383.8193
2031 | 6 | 1 | 20 | 57.5835 | 123.0498 | 378.7755
2031 | 6 | 1 | 21 | 52.4857 | 132.0415 | 369.6033
2031 | 6 | 1 | 22 | 47.5028 | 126.7606 | 350.2821
2031 | 6 | 1 | 23 | 44.763 | 117.3189 | 321.1555
2031 | 6 | 2 | 0 | 45.4615 | 125.0665 | 308.2049
2031 | 6 | 2 | 1 | 43.7147 | 119.7866 | 292.8635
2031 | 6 | 2 | 2 | 42.9617 | 117.9301 | 288.1023
2031 | 6 | 2 | 3 | 42.9892 | 119.2801 | 285.334
2031 | 6 | 2 | 4 | 44.7937 | 121.8745 | 289.1889
2031 | 6 | 2 | 5 | 48.1499 | 125.1705 | 297.5731
2031 | 6 | 2 | 6 | 53.4321 | 138.3757 | 313.0306
2031 | 6 | 2 | 7 | 56.1936 | 158.5078 | 340.9286
2031 | 6 | 2 | 8 | 57.5567 | 173.3322 | 353.8549
2031 | 6 | 2 | 9 | 59.1548 | 176.5711 | 361.1759
2031 | 6 | 2 | 10 | 60.7531 | 182.9693 | 359.1673
2031 | 6 | 2 | 11 | 62.7339 | 179.9213 | 355.6967
2031 | 6 | 2 | 12 | 63.3507 | 181.4213 | 355.8748
2031 | 6 | 2 | 13 | 63.9496 | 180.4533 | 353.3625
2031 | 6 | 2 | 14 | 64.9689 | 167.0775 | 354.7464
2031 | 6 | 2 | 15 | 67.6341 | 161.8632 | 358.2422
2031 | 6 | 2 | 16 | 71.7338 | 170.7794 | 369.2768
2031 | 6 | 2 | 17 | 73.922 | 163.0551 | 392.2308
2031 | 6 | 2 | 18 | 73.9657 | 146.9189 | 413.1565
2031 | 6 | 2 | 19 | 71.6584 | 146.3466 | 409.3169
2031 | 6 | 2 | 20 | 66.2552 | 136.4958 | 400.3455
2031 | 6 | 2 | 21 | 59.8579 | 145.8514 | 384.1744
2031 | 6 | 2 | 22 | 53.6169 | 139.1193 | 357.7927
2031 | 6 | 2 | 23 | 49.312 | 126.318 | 327.3672
2031 | 6 | 3 | 0 | 50.1715 | 130.096 | 313.5763
2031 | 6 | 3 | 1 | 47.5581 | 124.5716 | 302.0952
2031 | 6 | 3 | 2 | 46.2049 | 121.0062 | 295.4219
2031 | 6 | 3 | 3 | 45.6089 | 121.1466 | 291.6227
2031 | 6 | 3 | 4 | 47.1207 | 123.0869 | 294.8971
2031 | 6 | 3 | 5 | 50.0348 | 124.9619 | 302.3233
2031 | 6 | 3 | 6 | 54.046 | 140.2875 | 313.1655
2031 | 6 | 3 | 7 | 57.1739 | 160.4837 | 339.3885
2031 | 6 | 3 | 8 | 58.9113 | 173.5484 | 349.9428
2031 | 6 | 3 | 9 | 60.3336 | 175.8225 | 355.2121
2031 | 6 | 3 | 10 | 61.537 | 183.2194 | 354.2698
2031 | 6 | 3 | 11 | 62.9199 | 182.9846 | 352.9262
2031 | 6 | 3 | 12 | 58.976 | 184.0855 | 350.443
2031 | 6 | 3 | 13 | 58.5942 | 184.8311 | 349.66
2031 | 6 | 3 | 14 | 58.83 | 174.5767 | 349.5547
2031 | 6 | 3 | 15 | 60.9534 | 169.7702 | 350.7792
2031 | 6 | 3 | 16 | 65.0211 | 178.9981 | 358.1854
2031 | 6 | 3 | 17 | 68.2327 | 171.4807 | 378.7856
2031 | 6 | 3 | 18 | 66.6997 | 163.7584 | 392.5609
2031 | 6 | 3 | 19 | 66.5456 | 164.0812 | 398.3581
2031 | 6 | 3 | 20 | 64.0775 | 153.0095 | 394.9043
2031 | 6 | 3 | 21 | 59.947 | 160.669 | 383.3759
2031 | 6 | 3 | 22 | 54.8057 | 150.7315 | 358.9555
2031 | 6 | 3 | 23 | 50.7435 | 135.6065 | 327.6852
2031 | 6 | 4 | 0 | 48.427 | 132.746 | 316.4668
2031 | 6 | 4 | 1 | 47.1586 | 129.6255 | 298.3827
2031 | 6 | 4 | 2 | 46.2773 | 125.2332 | 292.061
2031 | 6 | 4 | 3 | 46.0233 | 124.3318 | 287.3604
2031 | 6 | 4 | 4 | 47.5645 | 126.3049 | 289.3985
2031 | 6 | 4 | 5 | 50.6368 | 129.2586 | 295.9152
2031 | 6 | 4 | 6 | 55.4314 | 143.1334 | 304.2372
2031 | 6 | 4 | 7 | 57.7444 | 162.5315 | 334.0385
2031 | 6 | 4 | 8 | 57.3762 | 177.3607 | 359.4674
2031 | 6 | 4 | 9 | 56.0292 | 184.9019 | 377.8148
2031 | 6 | 4 | 10 | 54.889 | 193.5655 | 378.5719
2031 | 6 | 4 | 11 | 54.8734 | 190.4913 | 371.1752
2031 | 6 | 4 | 12 | 54.0332 | 186.7318 | 348.0471
2031 | 6 | 4 | 13 | 53.6275 | 188.882 | 346.2895
2031 | 6 | 4 | 14 | 53.8504 | 181.4705 | 346.6813
2031 | 6 | 4 | 15 | 56.0917 | 174.2488 | 349.7184
2031 | 6 | 4 | 16 | 59.934 | 177.9477 | 360.4633
2031 | 6 | 4 | 17 | 63.4989 | 167.3478 | 385.6737
2031 | 6 | 4 | 18 | 62.3635 | 147.7458 | 383.4559
2031 | 6 | 4 | 19 | 62.7922 | 145.5001 | 398.6208
2031 | 6 | 4 | 20 | 61.6202 | 135.4616 | 395.4752
2031 | 6 | 4 | 21 | 58.3121 | 144.9485 | 383.9652
2031 | 6 | 4 | 22 | 53.39 | 137.2022 | 358.3317
2031 | 6 | 4 | 23 | 49.2389 | 123.7514 | 325.8527
2031 | 6 | 5 | 0 | 47.9094 | 138.0847 | 312.4664
2031 | 6 | 5 | 1 | 46.2424 | 129.2589 | 304.7072
2031 | 6 | 5 | 2 | 45.2459 | 125.8711 | 296.9803
2031 | 6 | 5 | 3 | 45.0353 | 124.7214 | 293.09
2031 | 6 | 5 | 4 | 46.475 | 126.3091 | 295.8442
2031 | 6 | 5 | 5 | 49.4399 | 130.4655 | 302.4085
2031 | 6 | 5 | 6 | 53.6957 | 139.6436 | 312.5137
2031 | 6 | 5 | 7 | 56.3269 | 158.5059 | 335.0255
2031 | 6 | 5 | 8 | 57.3224 | 167.0948 | 334.2912
2031 | 6 | 5 | 9 | 57.8906 | 171.9841 | 327.6873
2031 | 6 | 5 | 10 | 58.4132 | 180.3077 | 321.8894
2031 | 6 | 5 | 11 | 59.2573 | 181.119 | 324.2488
2031 | 6 | 5 | 12 | 58.8424 | 183.9695 | 327.9631
2031 | 6 | 5 | 13 | 59.2954 | 182.5835 | 334.3244
2031 | 6 | 5 | 14 | 60.6572 | 170.4416 | 342.299
2031 | 6 | 5 | 15 | 63.4608 | 165.1067 | 348.3028
2031 | 6 | 5 | 16 | 67.1985 | 170.3053 | 359.8511
2031 | 6 | 5 | 17 | 69.7142 | 161.4982 | 389.0409
2031 | 6 | 5 | 18 | 67.7658 | 148.4937 | 400.0368
2031 | 6 | 5 | 19 | 66.6429 | 146.0943 | 412.5815
2031 | 6 | 5 | 20 | 63.0505 | 134.9631 | 408.989
2031 | 6 | 5 | 21 | 58.3987 | 144.5211 | 398.2501
2031 | 6 | 5 | 22 | 52.9842 | 137.8701 | 372.4826
2031 | 6 | 5 | 23 | 48.8658 | 123.3804 | 338.4948
2031 | 6 | 6 | 0 | 48.2451 | 127.0777 | 327.9982
2031 | 6 | 6 | 1 | 44.6669 | 126.9248 | 298.883
2031 | 6 | 6 | 2 | 43.6404 | 123.0586 | 290.5809
2031 | 6 | 6 | 3 | 43.3954 | 122.9825 | 284.5283
2031 | 6 | 6 | 4 | 45.0681 | 124.8552 | 285.18
2031 | 6 | 6 | 5 | 48.2317 | 126.9291 | 290.2187
2031 | 6 | 6 | 6 | 53.2646 | 141.1991 | 303.6241
2031 | 6 | 6 | 7 | 56.2337 | 160.202 | 332.6787
2031 | 6 | 6 | 8 | 57.7181 | 170.3033 | 360.9322
2031 | 6 | 6 | 9 | 58.7205 | 174.126 | 385.3387
2031 | 6 | 6 | 10 | 59.0953 | 180.8679 | 389.6052
2031 | 6 | 6 | 11 | 59.6398 | 180.6366 | 381.7616
2031 | 6 | 6 | 12 | 60.6867 | 182.4976 | 359.2875
2031 | 6 | 6 | 13 | 60.652 | 182.4782 | 357.9189
2031 | 6 | 6 | 14 | 60.974 | 169.9917 | 359.0316
2031 | 6 | 6 | 15 | 63.5351 | 160.8811 | 361.2705
2031 | 6 | 6 | 16 | 67.2831 | 168.9621 | 370.1569
2031 | 6 | 6 | 17 | 68.975 | 159.9589 | 389.9516
2031 | 6 | 6 | 18 | 66.1762 | 157.7533 | 398.5741
2031 | 6 | 6 | 19 | 64.4575 | 157.8117 | 403.4549
2031 | 6 | 6 | 20 | 59.3573 | 150.1193 | 394.8589
2031 | 6 | 6 | 21 | 53.5645 | 158.0065 | 382.2096
2031 | 6 | 6 | 22 | 48.6246 | 146.7157 | 360.4154
2031 | 6 | 6 | 23 | 45.7755 | 129.5048 | 332.1454
2031 | 6 | 7 | 0 | 45.9636 | 123.9154 | 319.1748
2031 | 6 | 7 | 1 | 43.9187 | 125.0543 | 294.6816
2031 | 6 | 7 | 2 | 42.5085 | 121.3268 | 285.2344
2031 | 6 | 7 | 3 | 41.9227 | 121.0869 | 278.1988
2031 | 6 | 7 | 4 | 42.4936 | 122.6996 | 276.7258
2031 | 6 | 7 | 5 | 44.2957 | 123.1144 | 275.4856
2031 | 6 | 7 | 6 | 45.3601 | 133.0275 | 273.1401
2031 | 6 | 7 | 7 | 47.4077 | 143.254 | 291.2953
2031 | 6 | 7 | 8 | 51.2897 | 152.1144 | 328.4489
2031 | 6 | 7 | 9 | 55.6249 | 159.3169 | 362.8658
2031 | 6 | 7 | 10 | 58.4498 | 170.6234 | 375.3203
2031 | 6 | 7 | 11 | 60.8249 | 173.7363 | 378.8644
2031 | 6 | 7 | 12 | 60.3599 | 166.5061 | 358.6089
2031 | 6 | 7 | 13 | 60.2303 | 165.2975 | 358.5879
2031 | 6 | 7 | 14 | 60.7231 | 154.0637 | 353.6849
2031 | 6 | 7 | 15 | 62.3416 | 144.7332 | 357.3776
2031 | 6 | 7 | 16 | 65.5798 | 160.0386 | 366.3766
2031 | 6 | 7 | 17 | 67.2359 | 157.949 | 389.4918
2031 | 6 | 7 | 18 | 60.0746 | 156.5111 | 403.8828
2031 | 6 | 7 | 19 | 57.5429 | 154.709 | 395.1598
2031 | 6 | 7 | 20 | 53.0544 | 142.587 | 381.9132
2031 | 6 | 7 | 21 | 48.6498 | 151.8676 | 367.5211
2031 | 6 | 7 | 22 | 44.5461 | 145.6342 | 347.3704
2031 | 6 | 7 | 23 | 42.7633 | 133.6863 | 322.5743
2031 | 6 | 8 | 0 | 45.6873 | 129.1356 | 312.786
2031 | 6 | 8 | 1 | 42.9558 | 122.733 | 289.1502
2031 | 6 | 8 | 2 | 41.4152 | 118.9267 | 279.7896
2031 | 6 | 8 | 3 | 40.7842 | 118.1441 | 273.3074
2031 | 6 | 8 | 4 | 41.144 | 118.6784 | 271.5419
2031 | 6 | 8 | 5 | 42.2807 | 117.8057 | 269.0638
2031 | 6 | 8 | 6 | 44.4309 | 120.1465 | 268.2573
2031 | 6 | 8 | 7 | 46.8241 | 124.1377 | 280.7707
2031 | 6 | 8 | 8 | 50.8867 | 128.3927 | 310.6182
2031 | 6 | 8 | 9 | 55.2837 | 137.1744 | 340.3729
2031 | 6 | 8 | 10 | 57.7924 | 144.0893 | 353.7514
2031 | 6 | 8 | 11 | 59.3356 | 151.6036 | 355.1188
2031 | 6 | 8 | 12 | 59.4278 | 138.8867 | 349.9979
2031 | 6 | 8 | 13 | 59.5119 | 140.5043 | 350.6982
2031 | 6 | 8 | 14 | 59.6149 | 145.186 | 351.6267
2031 | 6 | 8 | 15 | 61.2983 | 137.2517 | 353.4239
2031 | 6 | 8 | 16 | 64.3648 | 138.6866 | 362.7865
2031 | 6 | 8 | 17 | 66.7633 | 138.3976 | 387.4007
2031 | 6 | 8 | 18 | 64.3497 | 141.1126 | 406.4113
2031 | 6 | 8 | 19 | 62.5931 | 138.8256 | 399.4149
2031 | 6 | 8 | 20 | 57.8727 | 123.2914 | 386.3558
2031 | 6 | 8 | 21 | 52.9526 | 136.188 | 370.2653
2031 | 6 | 8 | 22 | 47.9887 | 129.0288 | 345.1959
2031 | 6 | 8 | 23 | 44.9098 | 117.3574 | 314.6897
2031 | 6 | 9 | 0 | 44.8498 | 123.1176 | 305.563
2031 | 6 | 9 | 1 | 43.1745 | 120.2056 | 314.8702
2031 | 6 | 9 | 2 | 42.4517 | 117.9814 | 305.5467
2031 | 6 | 9 | 3 | 42.4573 | 118.7252 | 298.9964
2031 | 6 | 9 | 4 | 44.1757 | 120.9095 | 299.7788
2031 | 6 | 9 | 5 | 47.2449 | 123.6969 | 305.6282
2031 | 6 | 9 | 6 | 51.3341 | 146.6253 | 322.0227
2031 | 6 | 9 | 7 | 54.1777 | 168.5682 | 353.9424
2031 | 6 | 9 | 8 | 55.9593 | 188.1222 | 372.7389
2031 | 6 | 9 | 9 | 57.8289 | 195.817 | 384.6818
2031 | 6 | 9 | 10 | 59.4388 | 206.7892 | 393.5057
2031 | 6 | 9 | 11 | 61.256 | 202.2344 | 407.8508
2031 | 6 | 9 | 12 | 61.4018 | 194.2103 | 420.0741
2031 | 6 | 9 | 13 | 62.6545 | 194.2649 | 434.5602
2031 | 6 | 9 | 14 | 64.6651 | 186.8058 | 448.6532
2031 | 6 | 9 | 15 | 68.319 | 179.5438 | 460.8654
2031 | 6 | 9 | 16 | 72.9582 | 184.585 | 476.2915
2031 | 6 | 9 | 17 | 75.9603 | 175.0259 | 506.2889
2031 | 6 | 9 | 18 | 72.7804 | 161.9486 | 526.9432
2031 | 6 | 9 | 19 | 70.2506 | 160.297 | 531.8404
2031 | 6 | 9 | 20 | 64.6865 | 146.7262 | 518.4679
2031 | 6 | 9 | 21 | 58.7949 | 152.7789 | 497.3828
2031 | 6 | 9 | 22 | 53.0257 | 143.2054 | 458.5388
2031 | 6 | 9 | 23 | 48.3853 | 129.3996 | 411.8784
2031 | 6 | 10 | 0 | 48.7981 | 136.2549 | 381.0699
2031 | 6 | 10 | 1 | 45.5262 | 128.7937 | 360.0913
2031 | 6 | 10 | 2 | 44.3089 | 124.6159 | 346.5394
2031 | 6 | 10 | 3 | 43.7963 | 123.7839 | 336.9599
2031 | 6 | 10 | 4 | 45.2251 | 125.6949 | 334.2089
2031 | 6 | 10 | 5 | 48.2182 | 128.4265 | 336.0757
2031 | 6 | 10 | 6 | 53.6705 | 141.0566 | 355.6032
2031 | 6 | 10 | 7 | 56.6387 | 161.3361 | 389.7315
2031 | 6 | 10 | 8 | 58.6127 | 172.9243 | 413.4591
2031 | 6 | 10 | 9 | 60.6086 | 181.3862 | 427.9043
2031 | 6 | 10 | 10 | 61.4154 | 190.4144 | 432.7573
2031 | 6 | 10 | 11 | 62.4946 | 194.9469 | 435.2076
2031 | 6 | 10 | 12 | 63.1822 | 188.6957 | 431.7707
2031 | 6 | 10 | 13 | 63.6866 | 192.0441 | 438.639
2031 | 6 | 10 | 14 | 64.3564 | 183.3993 | 447.4068
2031 | 6 | 10 | 15 | 66.8331 | 175.9849 | 459.9395
2031 | 6 | 10 | 16 | 70.7755 | 183.4136 | 478.2476
2031 | 6 | 10 | 17 | 72.7444 | 174.3616 | 505.9317
2031 | 6 | 10 | 18 | 70.1668 | 160.5175 | 508.7789
2031 | 6 | 10 | 19 | 68.1766 | 159.5737 | 516.748
2031 | 6 | 10 | 20 | 62.9627 | 147.6614 | 500.6227
2031 | 6 | 10 | 21 | 56.4241 | 155.6173 | 480.0029
2031 | 6 | 10 | 22 | 50.3052 | 146.312 | 443.3883
2031 | 6 | 10 | 23 | 46.6236 | 130.8276 | 398.2552
2031 | 6 | 11 | 0 | 46.5924 | 132.5826 | 369.1121
2031 | 6 | 11 | 1 | 43.2998 | 131.7974 | 360.8021
2031 | 6 | 11 | 2 | 42.4243 | 127.5585 | 346.594
2031 | 6 | 11 | 3 | 42.1601 | 126.0856 | 336.1495
2031 | 6 | 11 | 4 | 43.7774 | 127.9054 | 333.618
2031 | 6 | 11 | 5 | 46.9188 | 130.1231 | 336.4516
2031 | 6 | 11 | 6 | 52.2919 | 154.8867 | 351.4379
2031 | 6 | 11 | 7 | 54.6927 | 176.8417 | 380.1462
2031 | 6 | 11 | 8 | 55.7207 | 189.6596 | 401.59
2031 | 6 | 11 | 9 | 57.1812 | 197.1903 | 418.6369
2031 | 6 | 11 | 10 | 58.0257 | 203.2654 | 422.9241
2031 | 6 | 11 | 11 | 59.1245 | 202.6142 | 423.1445
2031 | 6 | 11 | 12 | 59.9169 | 193.7298 | 426.1138
2031 | 6 | 11 | 13 | 60.6053 | 194.0569 | 439.3219
2031 | 6 | 11 | 14 | 61.609 | 183.5143 | 450.4822
2031 | 6 | 11 | 15 | 64.3882 | 180.0625 | 462.0746
2031 | 6 | 11 | 16 | 68.1285 | 186.7534 | 477.7139
2031 | 6 | 11 | 17 | 70.3316 | 177.6473 | 505.5604
2031 | 6 | 11 | 18 | 68.9185 | 171.3112 | 518.084
2031 | 6 | 11 | 19 | 67.1343 | 169.8748 | 520.6112
2031 | 6 | 11 | 20 | 62.3926 | 160.7452 | 507.6043
2031 | 6 | 11 | 21 | 55.8358 | 166.7294 | 487.4768
2031 | 6 | 11 | 22 | 49.8503 | 157.2994 | 451.2015
2031 | 6 | 11 | 23 | 46.1402 | 141.3854 | 406.4089
2031 | 6 | 12 | 0 | 46.5608 | 135.3731 | 364.9922
2031 | 6 | 12 | 1 | 43.5755 | 127.4613 | 362.8502
2031 | 6 | 12 | 2 | 42.6081 | 123.668 | 348.7935
2031 | 6 | 12 | 3 | 42.3229 | 122.9414 | 337.939
2031 | 6 | 12 | 4 | 43.8252 | 125.816 | 336.1591
2031 | 6 | 12 | 5 | 46.8661 | 129.3788 | 338.6291
2031 | 6 | 12 | 6 | 52.5073 | 144.8622 | 353.9366
2031 | 6 | 12 | 7 | 54.9763 | 162.8506 | 385.4017
2031 | 6 | 12 | 8 | 56.4075 | 176.028 | 411.3775
2031 | 6 | 12 | 9 | 58.3512 | 182.609 | 431.0117
2031 | 6 | 12 | 10 | 59.3337 | 191.5256 | 438.6472
2031 | 6 | 12 | 11 | 60.6141 | 188.2077 | 444.4062
2031 | 6 | 12 | 12 | 61.9789 | 177.7512 | 456.6016
2031 | 6 | 12 | 13 | 62.8121 | 182.3857 | 460.4276
2031 | 6 | 12 | 14 | 63.921 | 179.3816 | 466.5364
2031 | 6 | 12 | 15 | 66.737 | 171.9969 | 475.2675
2031 | 6 | 12 | 16 | 70.3555 | 175.6213 | 482.7516
2031 | 6 | 12 | 17 | 72.0499 | 166.447 | 502.7292
2031 | 6 | 12 | 18 | 69.9627 | 164.882 | 540.6162
2031 | 6 | 12 | 19 | 68.4326 | 166.233 | 538.6273
2031 | 6 | 12 | 20 | 63.4995 | 153.0478 | 526.0971
2031 | 6 | 12 | 21 | 56.7871 | 159.8448 | 505.179
2031 | 6 | 12 | 22 | 50.5669 | 149.8939 | 468.6337
2031 | 6 | 12 | 23 | 46.7771 | 133.6941 | 422.7007
2031 | 6 | 13 | 0 | 46.6007 | 130.6688 | 375.3871
2031 | 6 | 13 | 1 | 48.5712 | 130.557 | 345.5361
2031 | 6 | 13 | 2 | 47.0017 | 125.5107 | 332.5254
2031 | 6 | 13 | 3 | 46.3521 | 124.7799 | 323.0236
2031 | 6 | 13 | 4 | 47.5043 | 128.2269 | 322.2725
2031 | 6 | 13 | 5 | 50.5035 | 131.3881 | 324.8565
2031 | 6 | 13 | 6 | 54.9919 | 144.1238 | 336.5675
2031 | 6 | 13 | 7 | 59.4126 | 161.9052 | 364.4348
2031 | 6 | 13 | 8 | 64.1136 | 173.5103 | 390.6165
2031 | 6 | 13 | 9 | 69.5449 | 181.4616 | 413.0058
2031 | 6 | 13 | 10 | 74.1494 | 187.3118 | 416.1442
2031 | 6 | 13 | 11 | 78.8071 | 185.0398 | 408.7461
2031 | 6 | 13 | 12 | 81.6519 | 182.5596 | 408.8956
2031 | 6 | 13 | 13 | 84.7574 | 185.1775 | 404.086
2031 | 6 | 13 | 14 | 87.3462 | 176.5434 | 399.6733
2031 | 6 | 13 | 15 | 91.1656 | 167.7808 | 399.2873
2031 | 6 | 13 | 16 | 95.0975 | 169.4765 | 401.1601
2031 | 6 | 13 | 17 | 96.6644 | 158.8521 | 415.6812
2031 | 6 | 13 | 18 | 97.3759 | 150.1623 | 438.6737
2031 | 6 | 13 | 19 | 93.9137 | 150.6164 | 439.2128
2031 | 6 | 13 | 20 | 86.1343 | 143.9961 | 426.4686
2031 | 6 | 13 | 21 | 78.1751 | 153.3559 | 410.1743
2031 | 6 | 13 | 22 | 70.4121 | 144.486 | 385.6048
2031 | 6 | 13 | 23 | 63.6882 | 125.5619 | 353.4969
2031 | 6 | 14 | 0 | 59.4654 | 126.5859 | 339.3638
2031 | 6 | 14 | 1 | 55.4124 | 127.1537 | 319.8105
2031 | 6 | 14 | 2 | 51.9857 | 122.9759 | 308.9509
2031 | 6 | 14 | 3 | 50.0945 | 122.6475 | 301.367
2031 | 6 | 14 | 4 | 49.6153 | 124.4262 | 298.0331
2031 | 6 | 14 | 5 | 50.7604 | 124.1964 | 295.724
2031 | 6 | 14 | 6 | 54.1456 | 123.3183 | 296.1305
2031 | 6 | 14 | 7 | 58.8954 | 129.6502 | 312.9889
2031 | 6 | 14 | 8 | 66.0868 | 145.724 | 332.8195
2031 | 6 | 14 | 9 | 73.7284 | 156.7554 | 350.4365
2031 | 6 | 14 | 10 | 78.9097 | 170.7763 | 355.1259
2031 | 6 | 14 | 11 | 82.7873 | 173.8372 | 359.7951
2031 | 6 | 14 | 12 | 84.4812 | 173.8658 | 356.8408
2031 | 6 | 14 | 13 | 86.1289 | 175.0269 | 361.3216
2031 | 6 | 14 | 14 | 87.2049 | 173.1982 | 361.9631
2031 | 6 | 14 | 15 | 89.2262 | 164.5186 | 368.3516
2031 | 6 | 14 | 16 | 92.1346 | 171.7549 | 376.3514
2031 | 6 | 14 | 17 | 92.9811 | 167.9353 | 406.9489
2031 | 6 | 14 | 18 | 90.2665 | 162.053 | 427.231
2031 | 6 | 14 | 19 | 86.0543 | 159.4648 | 435.4551
2031 | 6 | 14 | 20 | 77.3152 | 146.8302 | 420.1668
2031 | 6 | 14 | 21 | 70.3114 | 157.5934 | 407.3069
2031 | 6 | 14 | 22 | 64.1279 | 151.1065 | 384.0604
2031 | 6 | 14 | 23 | 59.3235 | 138.7691 | 352.2486
2031 | 6 | 15 | 0 | 57.1789 | 137.0971 | 328.9106
2031 | 6 | 15 | 1 | 53.0286 | 132.3365 | 304.0881
2031 | 6 | 15 | 2 | 50.3495 | 127.7298 | 294.6885
2031 | 6 | 15 | 3 | 48.8669 | 126.5286 | 287.0319
2031 | 6 | 15 | 4 | 48.5492 | 126.9295 | 284.1039
2031 | 6 | 15 | 5 | 49.7171 | 125.1057 | 281.7267
2031 | 6 | 15 | 6 | 51.4629 | 127.8614 | 277.0668
2031 | 6 | 15 | 7 | 55.6086 | 134.1296 | 290.6084
2031 | 6 | 15 | 8 | 62.4555 | 141.4752 | 319.4847
2031 | 6 | 15 | 9 | 70.16 | 148.818 | 346.8622
2031 | 6 | 15 | 10 | 76.0747 | 160.5296 | 356.9189
2031 | 6 | 15 | 11 | 80.896 | 170.946 | 353.1167
2031 | 6 | 15 | 12 | 83.9952 | 160.6657 | 318.8938
2031 | 6 | 15 | 13 | 86.3385 | 161.2083 | 318.7543
2031 | 6 | 15 | 14 | 88.0246 | 161.9919 | 317.4865
2031 | 6 | 15 | 15 | 90.9503 | 153.4694 | 320.3366
2031 | 6 | 15 | 16 | 94.3739 | 161.6091 | 327.9662
2031 | 6 | 15 | 17 | 95.4205 | 159.624 | 362.0303
2031 | 6 | 15 | 18 | 89.4661 | 155.0821 | 380.7244
2031 | 6 | 15 | 19 | 86.0592 | 151.7169 | 391.6088
2031 | 6 | 15 | 20 | 78.652 | 134.8077 | 386.5212
2031 | 6 | 15 | 21 | 70.7869 | 143.4678 | 374.8539
2031 | 6 | 15 | 22 | 63.4637 | 137.173 | 351.6905
2031 | 6 | 15 | 23 | 58.6554 | 126.0624 | 320.4207
2031 | 6 | 16 | 0 | 54.877 | 138.7023 | 307.6075
2031 | 6 | 16 | 1 | 54.3174 | 128.6917 | 303.1203
2031 | 6 | 16 | 2 | 52.4084 | 125.4572 | 295.7786
2031 | 6 | 16 | 3 | 51.7138 | 125.3916 | 291.023
2031 | 6 | 16 | 4 | 52.6434 | 128.0364 | 293.2684
2031 | 6 | 16 | 5 | 56.1663 | 130.8807 | 300.1043
2031 | 6 | 16 | 6 | 60.538 | 143.394 | 310.812
2031 | 6 | 16 | 7 | 65.5963 | 164.5689 | 337.3446
2031 | 6 | 16 | 8 | 70.9572 | 179.8865 | 353.5075
2031 | 6 | 16 | 9 | 76.3239 | 184.8343 | 365.3082
2031 | 6 | 16 | 10 | 80.1455 | 190.1596 | 370.1524
2031 | 6 | 16 | 11 | 83.9843 | 190.0875 | 374.4874
2031 | 6 | 16 | 12 | 85.2088 | 192.9911 | 368.2197
2031 | 6 | 16 | 13 | 86.9295 | 192.1535 | 379.6669
2031 | 6 | 16 | 14 | 88.5646 | 177.9756 | 389.3233
2031 | 6 | 16 | 15 | 91.401 | 173.0492 | 398.2959
2031 | 6 | 16 | 16 | 94.7411 | 183.185 | 413.1756
2031 | 6 | 16 | 17 | 94.8209 | 174.2407 | 444.5222
2031 | 6 | 16 | 18 | 97.5262 | 167.3277 | 465.7133
2031 | 6 | 16 | 19 | 93.4745 | 165.7684 | 471.1385
2031 | 6 | 16 | 20 | 85.752 | 155.5926 | 462.4855
2031 | 6 | 16 | 21 | 77.3688 | 161.6648 | 445.6695
2031 | 6 | 16 | 22 | 68.8449 | 151.9233 | 414.0203
2031 | 6 | 16 | 23 | 62.2659 | 136.3378 | 374.3948
2031 | 6 | 17 | 0 | 56.4608 | 134.7134 | 336.1252
2031 | 6 | 17 | 1 | 52.8736 | 130.1447 | 320.9871
2031 | 6 | 17 | 2 | 50.9119 | 126.5755 | 311.7171
2031 | 6 | 17 | 3 | 50.0306 | 126.1656 | 305.2001
2031 | 6 | 17 | 4 | 50.9255 | 127.8514 | 305.5027
2031 | 6 | 17 | 5 | 53.9818 | 130.8028 | 310.1602
2031 | 6 | 17 | 6 | 58.6209 | 142.0094 | 321.8109
2031 | 6 | 17 | 7 | 62.0354 | 161.595 | 350.7647
2031 | 6 | 17 | 8 | 64.734 | 177.5197 | 372.7086
2031 | 6 | 17 | 9 | 67.3808 | 186.5831 | 388.4757
2031 | 6 | 17 | 10 | 68.8045 | 202.1823 | 392.6412
2031 | 6 | 17 | 11 | 70.6468 | 202.4209 | 391.9997
2031 | 6 | 17 | 12 | 71.1849 | 203.0484 | 381.923
2031 | 6 | 17 | 13 | 71.6464 | 206.8091 | 386.0127
2031 | 6 | 17 | 14 | 72.5512 | 201.7939 | 390.0874
2031 | 6 | 17 | 15 | 74.5377 | 194.0528 | 398.2169
2031 | 6 | 17 | 16 | 77.6046 | 201.9368 | 413.1983
2031 | 6 | 17 | 17 | 78.0612 | 192.3963 | 439.6814
2031 | 6 | 17 | 18 | 80.1483 | 172.6614 | 458.6118
2031 | 6 | 17 | 19 | 76.5551 | 169.7605 | 473.1864
2031 | 6 | 17 | 20 | 69.3364 | 159.3193 | 460.2298
2031 | 6 | 17 | 21 | 61.9023 | 165.6607 | 442.9655
2031 | 6 | 17 | 22 | 54.8567 | 155.3291 | 410.0381
2031 | 6 | 17 | 23 | 50.156 | 140.6666 | 368.264
2031 | 6 | 18 | 0 | 49.6162 | 144.8866 | 329.3513
2031 | 6 | 18 | 1 | 48.2897 | 135.0951 | 314.3411
2031 | 6 | 18 | 2 | 46.7531 | 129.8497 | 304.5311
2031 | 6 | 18 | 3 | 46.0827 | 128.0676 | 297.6838
2031 | 6 | 18 | 4 | 47.1685 | 130.321 | 298.6997
2031 | 6 | 18 | 5 | 50.0303 | 132.4758 | 303.8766
2031 | 6 | 18 | 6 | 54.8993 | 144.9988 | 314.1519
2031 | 6 | 18 | 7 | 58.0542 | 165.7974 | 337.0183
2031 | 6 | 18 | 8 | 60.5938 | 174.286 | 343.5906
2031 | 6 | 18 | 9 | 63.4701 | 181.1495 | 345.0878
2031 | 6 | 18 | 10 | 65.0347 | 185.993 | 340.5433
2031 | 6 | 18 | 11 | 66.7425 | 192.7324 | 339.2572
2031 | 6 | 18 | 12 | 67.2477 | 195.1438 | 348.1383
2031 | 6 | 18 | 13 | 68.4141 | 195.8768 | 354.6708
2031 | 6 | 18 | 14 | 70.0133 | 180.6905 | 360.4344
2031 | 6 | 18 | 15 | 73.1072 | 176.8605 | 367.1972
2031 | 6 | 18 | 16 | 77.0625 | 186.0087 | 381.2789
2031 | 6 | 18 | 17 | 78.6263 | 176.8893 | 410.3705
2031 | 6 | 18 | 18 | 81.2706 | 159.5444 | 417.3566
2031 | 6 | 18 | 19 | 78.09 | 158.5093 | 420.1467
2031 | 6 | 18 | 20 | 70.959 | 145.7697 | 413.6371
2031 | 6 | 18 | 21 | 63.8847 | 155.1796 | 399.5529
2031 | 6 | 18 | 22 | 56.9255 | 145.9674 | 372.5817
2031 | 6 | 18 | 23 | 51.7634 | 130.5562 | 338.318
2031 | 6 | 19 | 0 | 50.3152 | 133.3496 | 325.5459
2031 | 6 | 19 | 1 | 46.5478 | 126.5106 | 303.9885
2031 | 6 | 19 | 2 | 45.2027 | 123.2234 | 295.7198
2031 | 6 | 19 | 3 | 44.7213 | 122.3591 | 290.502
2031 | 6 | 19 | 4 | 45.878 | 123.9745 | 292.6067
2031 | 6 | 19 | 5 | 48.675 | 126.5786 | 298.4289
2031 | 6 | 19 | 6 | 53.6152 | 141.8636 | 308.0714
2031 | 6 | 19 | 7 | 56.5382 | 161.042 | 330.856
2031 | 6 | 19 | 8 | 58.4972 | 174.611 | 338.4468
2031 | 6 | 19 | 9 | 60.7167 | 177.5797 | 341.3124
2031 | 6 | 19 | 10 | 61.6708 | 186.3374 | 337.1731
2031 | 6 | 19 | 11 | 62.9099 | 183.9346 | 335.1433
2031 | 6 | 19 | 12 | 61.3951 | 190.9384 | 332.3898
2031 | 6 | 19 | 13 | 62.116 | 192.4505 | 334.5477
2031 | 6 | 19 | 14 | 63.4811 | 184.3963 | 338.1082
2031 | 6 | 19 | 15 | 66.2763 | 179.432 | 343.0707
2031 | 6 | 19 | 16 | 69.8797 | 186.5313 | 353.6
2031 | 6 | 19 | 17 | 71.4069 | 176.9738 | 381.8216
2031 | 6 | 19 | 18 | 68.9258 | 165.9278 | 406.4256
2031 | 6 | 19 | 19 | 67.1034 | 164.9949 | 421.7465
2031 | 6 | 19 | 20 | 62.352 | 154.9383 | 414.9328
2031 | 6 | 19 | 21 | 56.711 | 161.99 | 402.9572
2031 | 6 | 19 | 22 | 51.0534 | 151.1005 | 376.2892
2031 | 6 | 19 | 23 | 47.0811 | 135.6787 | 340.1208
2031 | 6 | 20 | 0 | 46.4479 | 134.752 | 310.535
2031 | 6 | 20 | 1 | 46.4374 | 132.8449 | 301.3014
2031 | 6 | 20 | 2 | 45.2452 | 127.9089 | 294.5442
2031 | 6 | 20 | 3 | 44.8425 | 127.2311 | 289.6274
2031 | 6 | 20 | 4 | 46.173 | 129.5229 | 291.2303
2031 | 6 | 20 | 5 | 49.1744 | 132.4069 | 296.9716
2031 | 6 | 20 | 6 | 52.3632 | 147.587 | 304.8048
2031 | 6 | 20 | 7 | 55.5272 | 167.0765 | 332.2874
2031 | 6 | 20 | 8 | 58.187 | 181.5991 | 350.1453
2031 | 6 | 20 | 9 | 61.4186 | 191.3015 | 360.0515
2031 | 6 | 20 | 10 | 64.1405 | 204.7842 | 359.2268
2031 | 6 | 20 | 11 | 67.0392 | 207.5103 | 353.0982
2031 | 6 | 20 | 12 | 69.266 | 197.3628 | 352.9373
2031 | 6 | 20 | 13 | 71.3748 | 201.7349 | 353.2448
2031 | 6 | 20 | 14 | 73.5483 | 195.2061 | 354.4355
2031 | 6 | 20 | 15 | 76.7477 | 181.8654 | 356.1396
2031 | 6 | 20 | 16 | 80.3937 | 187.4671 | 362.5625
2031 | 6 | 20 | 17 | 82.1004 | 175.0226 | 384.5145
2031 | 6 | 20 | 18 | 78.6148 | 166.871 | 389.475
2031 | 6 | 20 | 19 | 76.2247 | 163.5799 | 401.1945
2031 | 6 | 20 | 20 | 71.3676 | 148.1627 | 397.3775
2031 | 6 | 20 | 21 | 65.4774 | 153.4206 | 387.9852
2031 | 6 | 20 | 22 | 59.5381 | 144.3886 | 367.9949
2031 | 6 | 20 | 23 | 54.6706 | 128.8311 | 340.2234
2031 | 6 | 21 | 0 | 50.9612 | 138.9694 | 324.6806
2031 | 6 | 21 | 1 | 47.9399 | 132.4709 | 298.1994
2031 | 6 | 21 | 2 | 45.7198 | 128.0388 | 289.4614
2031 | 6 | 21 | 3 | 44.6874 | 126.2675 | 283.4676
2031 | 6 | 21 | 4 | 44.8166 | 125.6281 | 282.6427
2031 | 6 | 21 | 5 | 46.3537 | 124.077 | 282.6885
2031 | 6 | 21 | 6 | 47.9525 | 124.9897 | 278.6351
2031 | 6 | 21 | 7 | 51.089 | 131.8064 | 295.76
2031 | 6 | 21 | 8 | 55.5676 | 142.099 | 323.4838
2031 | 6 | 21 | 9 | 60.5481 | 155.108 | 342.2739
2031 | 6 | 21 | 10 | 63.9267 | 169.962 | 343.6148
2031 | 6 | 21 | 11 | 66.8564 | 180.023 | 339.8387
2031 | 6 | 21 | 12 | 68.1107 | 172.6382 | 341.8197
2031 | 6 | 21 | 13 | 69.0044 | 171.8084 | 339.8417
2031 | 6 | 21 | 14 | 69.8718 | 169.0194 | 337.3979
2031 | 6 | 21 | 15 | 71.5488 | 157.4065 | 341.395
2031 | 6 | 21 | 16 | 74.2741 | 167.3666 | 351.2709
2031 | 6 | 21 | 17 | 75.2574 | 163.3771 | 375.6219
2031 | 6 | 21 | 18 | 77.7462 | 158.27 | 395.4619
2031 | 6 | 21 | 19 | 74.4786 | 155.9135 | 392.1151
2031 | 6 | 21 | 20 | 66.8369 | 143.117 | 381.1021
2031 | 6 | 21 | 21 | 60.527 | 155.3221 | 369.9563
2031 | 6 | 21 | 22 | 55.1937 | 147.0253 | 352.9614
2031 | 6 | 21 | 23 | 51.2468 | 133.6853 | 329.0789
2031 | 6 | 22 | 0 | 47.696 | 133.1407 | 316.2591
2031 | 6 | 22 | 1 | 45.6465 | 121.6839 | 299.5242
2031 | 6 | 22 | 2 | 43.73 | 117.5357 | 291.776
2031 | 6 | 22 | 3 | 42.8087 | 117.0822 | 287.0551
2031 | 6 | 22 | 4 | 42.8139 | 117.7259 | 286.7641
2031 | 6 | 22 | 5 | 44.0251 | 115.6557 | 285.5015
2031 | 6 | 22 | 6 | 44.2137 | 120.818 | 275.7049
2031 | 6 | 22 | 7 | 46.7649 | 127.5277 | 289.676
2031 | 6 | 22 | 8 | 51.7032 | 132.0369 | 319.7815
2031 | 6 | 22 | 9 | 57.2164 | 138.4039 | 346.4391
2031 | 6 | 22 | 10 | 61.0962 | 146.2367 | 355.5696
2031 | 6 | 22 | 11 | 64.4672 | 156.8548 | 352.9432
2031 | 6 | 22 | 12 | 64.7336 | 147.8528 | 346.9579
2031 | 6 | 22 | 13 | 65.908 | 146.1993 | 346.711
2031 | 6 | 22 | 14 | 67.1465 | 143.9498 | 348.7141
2031 | 6 | 22 | 15 | 69.6272 | 136.2232 | 350.2973
2031 | 6 | 22 | 16 | 73.2695 | 138.0719 | 360.0486
2031 | 6 | 22 | 17 | 75.547 | 134.545 | 385.086
2031 | 6 | 22 | 18 | 66.6008 | 136.8274 | 391.3298
2031 | 6 | 22 | 19 | 64.2557 | 134.2889 | 395.6491
2031 | 6 | 22 | 20 | 59.2853 | 118.2808 | 386.4495
2031 | 6 | 22 | 21 | 53.5844 | 126.3159 | 374.7404
2031 | 6 | 22 | 22 | 48.2154 | 121.1846 | 351.9598
2031 | 6 | 22 | 23 | 45.5396 | 111.9951 | 322.1413
2031 | 6 | 23 | 0 | 47.2919 | 120.8256 | 308.7496
2031 | 6 | 23 | 1 | 44.5886 | 122.6991 | 290.1017
2031 | 6 | 23 | 2 | 43.7112 | 120.0183 | 284.7096
2031 | 6 | 23 | 3 | 43.5978 | 120.3675 | 282.0818
2031 | 6 | 23 | 4 | 45.1763 | 122.6545 | 285.9654
2031 | 6 | 23 | 5 | 48.3305 | 125.2231 | 294.0373
2031 | 6 | 23 | 6 | 51.8243 | 141.5766 | 299.166
2031 | 6 | 23 | 7 | 54.575 | 163.2697 | 324.2338
2031 | 6 | 23 | 8 | 56.4843 | 180.1874 | 335.0699
2031 | 6 | 23 | 9 | 58.6035 | 192.426 | 341.2633
2031 | 6 | 23 | 10 | 59.8085 | 204.5028 | 337.1239
2031 | 6 | 23 | 11 | 61.2352 | 205.5649 | 334.6909
2031 | 6 | 23 | 12 | 61.1225 | 198.7163 | 321.8671
2031 | 6 | 23 | 13 | 61.9848 | 202.352 | 323.6281
2031 | 6 | 23 | 14 | 63.4212 | 194.0599 | 325.0209
2031 | 6 | 23 | 15 | 66.4086 | 186.2486 | 328.2437
2031 | 6 | 23 | 16 | 70.6998 | 195.9884 | 340.1598
2031 | 6 | 23 | 17 | 72.8893 | 186.9795 | 368.4182
2031 | 6 | 23 | 18 | 70.978 | 167.8336 | 395.6641
2031 | 6 | 23 | 19 | 68.3481 | 166.8971 | 411.2194
2031 | 6 | 23 | 20 | 62.7916 | 150.1061 | 403.6519
2031 | 6 | 23 | 21 | 56.5895 | 155.4183 | 389.6969
2031 | 6 | 23 | 22 | 50.5868 | 146.0701 | 362.4285
2031 | 6 | 23 | 23 | 46.4276 | 132.1472 | 327.9454
2031 | 6 | 24 | 0 | 45.5584 | 132.0536 | 299.8798
2031 | 6 | 24 | 1 | 44.9724 | 134.4145 | 288.2327
2031 | 6 | 24 | 2 | 43.8491 | 129.9582 | 281.4177
2031 | 6 | 24 | 3 | 43.3925 | 129.0867 | 277.3146
2031 | 6 | 24 | 4 | 44.7528 | 131.5919 | 279.8776
2031 | 6 | 24 | 5 | 47.3983 | 134.8923 | 286.2896
2031 | 6 | 24 | 6 | 51.628 | 150.3813 | 296.4171
2031 | 6 | 24 | 7 | 54.6008 | 170.8912 | 319.1347
2031 | 6 | 24 | 8 | 56.3493 | 183.2289 | 323.0887
2031 | 6 | 24 | 9 | 57.9968 | 189.9145 | 321.6314
2031 | 6 | 24 | 10 | 58.7466 | 197.6133 | 316.9785
2031 | 6 | 24 | 11 | 59.714 | 200.4875 | 317.4532
2031 | 6 | 24 | 12 | 60.8654 | 192.6867 | 325.3143
2031 | 6 | 24 | 13 | 61.2431 | 194.3711 | 327.2017
2031 | 6 | 24 | 14 | 61.7081 | 182.8171 | 330.0452
2031 | 6 | 24 | 15 | 63.9348 | 176.8144 | 335.6337
2031 | 6 | 24 | 16 | 67.6265 | 184.0542 | 349.1355
2031 | 6 | 24 | 17 | 70.1762 | 174.7838 | 377.5936
2031 | 6 | 24 | 18 | 68.6845 | 170.0676 | 407.8242
2031 | 6 | 24 | 19 | 66.5734 | 169.3579 | 412.5575
2031 | 6 | 24 | 20 | 61.7487 | 158.6826 | 407.1108
2031 | 6 | 24 | 21 | 56.2208 | 165.5838 | 393.1241
2031 | 6 | 24 | 22 | 50.7713 | 155.7335 | 367.0932
2031 | 6 | 24 | 23 | 47.051 | 138.921 | 333.419
2031 | 6 | 25 | 0 | 47.0541 | 138.021 | 313.6666
2031 | 6 | 25 | 1 | 44.5031 | 128.4336 | 293.0069
2031 | 6 | 25 | 2 | 43.6044 | 124.179 | 286.0073
2031 | 6 | 25 | 3 | 43.3365 | 122.9458 | 281.5027
2031 | 6 | 25 | 4 | 44.8658 | 125.1275 | 284.3559
2031 | 6 | 25 | 5 | 48.0077 | 128.0812 | 290.9482
2031 | 6 | 25 | 6 | 52.4849 | 138.0817 | 302.5632
2031 | 6 | 25 | 7 | 55.1458 | 158.1076 | 325.1659
2031 | 6 | 25 | 8 | 56.0736 | 168.6014 | 330.5419
2031 | 6 | 25 | 9 | 57.0723 | 178.2848 | 331.4723
2031 | 6 | 25 | 10 | 57.4545 | 185.8826 | 328.5422
2031 | 6 | 25 | 11 | 58.4244 | 185.793 | 326.6835
2031 | 6 | 25 | 12 | 60.3482 | 178.3239 | 319.092
2031 | 6 | 25 | 13 | 60.8536 | 181.3508 | 323.1562
2031 | 6 | 25 | 14 | 61.7473 | 177.7089 | 328.332
2031 | 6 | 25 | 15 | 64.295 | 172.1076 | 333.651
2031 | 6 | 25 | 16 | 68.0999 | 174.8097 | 348.509
2031 | 6 | 25 | 17 | 70.3999 | 166.2045 | 379.8836
2031 | 6 | 25 | 18 | 67.8604 | 162.2211 | 409.6377
2031 | 6 | 25 | 19 | 66.2025 | 162.141 | 416.5156
2031 | 6 | 25 | 20 | 62.0386 | 148.8621 | 412.4216
2031 | 6 | 25 | 21 | 56.8219 | 156.5466 | 398.6552
2031 | 6 | 25 | 22 | 51.4299 | 146.7435 | 371.3381
2031 | 6 | 25 | 23 | 47.3941 | 131.1186 | 336.5108
2031 | 6 | 26 | 0 | 46.8333 | 130.9242 | 309.8147
2031 | 6 | 26 | 1 | 45.1097 | 127.6175 | 292.7902
2031 | 6 | 26 | 2 | 44.0884 | 124.2501 | 285.393
2031 | 6 | 26 | 3 | 43.7613 | 123.2256 | 281.1743
2031 | 6 | 26 | 4 | 45.218 | 125.3708 | 283.7113
2031 | 6 | 26 | 5 | 48.0642 | 128.0184 | 290.3356
2031 | 6 | 26 | 6 | 53.0955 | 150.8605 | 298.4676
2031 | 6 | 26 | 7 | 55.949 | 171.3672 | 321.5845
2031 | 6 | 26 | 8 | 57.4534 | 183.5772 | 331.9348
2031 | 6 | 26 | 9 | 58.8995 | 190.5503 | 338.1343
2031 | 6 | 26 | 10 | 59.7034 | 199.9317 | 335.4513
2031 | 6 | 26 | 11 | 60.6138 | 198.835 | 332.8625
2031 | 6 | 26 | 12 | 61.5388 | 186.1295 | 328.6826
2031 | 6 | 26 | 13 | 61.8872 | 187.5924 | 332.6203
2031 | 6 | 26 | 14 | 62.4868 | 177.1997 | 334.8263
2031 | 6 | 26 | 15 | 65.0199 | 171.0628 | 338.2714
2031 | 6 | 26 | 16 | 68.5865 | 177.7164 | 348.8667
2031 | 6 | 26 | 17 | 70.7363 | 168.1495 | 374.7858
2031 | 6 | 26 | 18 | 68.4264 | 164.5198 | 401.704
2031 | 6 | 26 | 19 | 66.8433 | 164.6312 | 416.1781
2031 | 6 | 26 | 20 | 62.2503 | 154.8679 | 410.3756
2031 | 6 | 26 | 21 | 56.519 | 160.1394 | 398.318
2031 | 6 | 26 | 22 | 50.8814 | 153.1301 | 371.9138
2031 | 6 | 26 | 23 | 47.3207 | 139.9855 | 336.3844
2031 | 6 | 27 | 0 | 47.4942 | 132.7667 | 306.8201
2031 | 6 | 27 | 1 | 44.3193 | 126.5442 | 296.8367
2031 | 6 | 27 | 2 | 43.3613 | 122.3835 | 288.504
2031 | 6 | 27 | 3 | 43.131 | 121.9489 | 283.752
2031 | 6 | 27 | 4 | 44.7386 | 125.0109 | 285.4725
2031 | 6 | 27 | 5 | 47.6997 | 126.7538 | 290.69
2031 | 6 | 27 | 6 | 50.5361 | 148.2638 | 306.6067
2031 | 6 | 27 | 7 | 52.7177 | 168.4703 | 330.3565
2031 | 6 | 27 | 8 | 53.7076 | 178.9143 | 338.6689
2031 | 6 | 27 | 9 | 54.8672 | 186.1992 | 342.8821
2031 | 6 | 27 | 10 | 55.8466 | 194.0507 | 340.9213
2031 | 6 | 27 | 11 | 57.0589 | 192.4712 | 336.7031
2031 | 6 | 27 | 12 | 56.7178 | 185.7708 | 330.7506
2031 | 6 | 27 | 13 | 57.2801 | 186.1541 | 335.5939
2031 | 6 | 27 | 14 | 58.5965 | 175.796 | 340.7419
2031 | 6 | 27 | 15 | 61.1658 | 168.279 | 345.234
2031 | 6 | 27 | 16 | 64.7922 | 172.2046 | 354.7542
2031 | 6 | 27 | 17 | 66.7351 | 163.1247 | 381.7427
2031 | 6 | 27 | 18 | 68.149 | 153.4003 | 416.1436
2031 | 6 | 27 | 19 | 66.2697 | 152.6205 | 433.3145
2031 | 6 | 27 | 20 | 61.3108 | 144.9384 | 424.8334
2031 | 6 | 27 | 21 | 55.8811 | 152.7212 | 412.5124
2031 | 6 | 27 | 22 | 50.9209 | 144.1739 | 387.7702
2031 | 6 | 27 | 23 | 46.9527 | 127.9732 | 353.51
2031 | 6 | 28 | 0 | 44.6015 | 122.748 | 325.7788
2031 | 6 | 28 | 1 | 42.8006 | 117.3435 | 311.902
2031 | 6 | 28 | 2 | 41.2257 | 113.7307 | 300.7099
2031 | 6 | 28 | 3 | 40.5724 | 113.6718 | 292.975
2031 | 6 | 28 | 4 | 41.0041 | 114.9339 | 290.9065
2031 | 6 | 28 | 5 | 42.3897 | 114.5584 | 288.9272
2031 | 6 | 28 | 6 | 42.9318 | 114.3428 | 283.7601
2031 | 6 | 28 | 7 | 45.0573 | 120.7002 | 300.5327
2031 | 6 | 28 | 8 | 48.7724 | 132.9176 | 326.5145
2031 | 6 | 28 | 9 | 53.0609 | 141.7641 | 347.7991
2031 | 6 | 28 | 10 | 55.9672 | 152.0368 | 356.4938
2031 | 6 | 28 | 11 | 58.4723 | 154.2404 | 362.5685
2031 | 6 | 28 | 12 | 58.8857 | 147.16 | 369.87
2031 | 6 | 28 | 13 | 59.6285 | 147.1386 | 372.5611
2031 | 6 | 28 | 14 | 60.8807 | 145.5428 | 378.5267
2031 | 6 | 28 | 15 | 63.0339 | 141.1791 | 390.2226
2031 | 6 | 28 | 16 | 66.3335 | 144.0839 | 404.7736
2031 | 6 | 28 | 17 | 68.4331 | 141.971 | 434.9099
2031 | 6 | 28 | 18 | 64.6006 | 139.9289 | 447.1583
2031 | 6 | 28 | 19 | 62.4713 | 139.4902 | 452.7278
2031 | 6 | 28 | 20 | 57.804 | 125.3467 | 438.2581
2031 | 6 | 28 | 21 | 52.9818 | 134.6108 | 427.7468
2031 | 6 | 28 | 22 | 48.4953 | 129.5084 | 405.2688
2031 | 6 | 28 | 23 | 45.7513 | 118.0131 | 373.2268
2031 | 6 | 29 | 0 | 44.711 | 119.2254 | 352.6723
2031 | 6 | 29 | 1 | 41.9573 | 116.2287 | 334.1689
2031 | 6 | 29 | 2 | 40.5206 | 112.7975 | 320.8371
2031 | 6 | 29 | 3 | 39.9331 | 112.5396 | 311.2227
2031 | 6 | 29 | 4 | 40.2105 | 111.9458 | 307.6564
2031 | 6 | 29 | 5 | 41.5585 | 109.6304 | 303.9835
2031 | 6 | 29 | 6 | 41.1825 | 117.3125 | 296.5789
2031 | 6 | 29 | 7 | 43.1083 | 123.1764 | 314.2884
2031 | 6 | 29 | 8 | 47.1901 | 129.3195 | 354.2348
2031 | 6 | 29 | 9 | 51.7252 | 135.1877 | 395.7791
2031 | 6 | 29 | 10 | 55.1493 | 143.0571 | 416.3373
2031 | 6 | 29 | 11 | 57.9678 | 149.7953 | 421.5815
2031 | 6 | 29 | 12 | 58.6277 | 146.888 | 415.4887
2031 | 6 | 29 | 13 | 59.5729 | 146.0729 | 420.5972
2031 | 6 | 29 | 14 | 60.8999 | 146.1508 | 428.2146
2031 | 6 | 29 | 15 | 63.5693 | 142.8027 | 439.0014
2031 | 6 | 29 | 16 | 67.6035 | 145.6411 | 455.1341
2031 | 6 | 29 | 17 | 70.0444 | 144.9097 | 482.9662
2031 | 6 | 29 | 18 | 68.2492 | 147.97 | 505.3913
2031 | 6 | 29 | 19 | 66.2349 | 146.514 | 505.7953
2031 | 6 | 29 | 20 | 61.5014 | 136.5264 | 488.7328
2031 | 6 | 29 | 21 | 56.1028 | 145.2458 | 472.4936
2031 | 6 | 29 | 22 | 50.5941 | 137.9734 | 439.7101
2031 | 6 | 29 | 23 | 47.3404 | 125.2157 | 397.9386
2031 | 6 | 30 | 0 | 45.6895 | 121.8171 | 365.4194
2031 | 6 | 30 | 1 | 41.5237 | 122.9156 | 334.5749
2031 | 6 | 30 | 2 | 40.7205 | 119.8819 | 322.1194
2031 | 6 | 30 | 3 | 40.587 | 120.3573 | 313.1612
2031 | 6 | 30 | 4 | 42.0984 | 125.164 | 312.3727
2031 | 6 | 30 | 5 | 44.8445 | 128.2005 | 316.6024
2031 | 6 | 30 | 6 | 48.2084 | 147.2982 | 326.6484
2031 | 6 | 30 | 7 | 51.0416 | 170.6959 | 359.319
2031 | 6 | 30 | 8 | 52.6046 | 187.2492 | 390.8316
2031 | 6 | 30 | 9 | 54.4344 | 195.9519 | 415.9487
2031 | 6 | 30 | 10 | 55.9825 | 203.6009 | 423.8661
2031 | 6 | 30 | 11 | 57.7987 | 193.1996 | 424.6396
2031 | 6 | 30 | 12 | 57.7605 | 181.6327 | 405.4262
2031 | 6 | 30 | 13 | 57.9774 | 180.8409 | 412.2814
2031 | 6 | 30 | 14 | 58.7355 | 163.336 | 420.5185
2031 | 6 | 30 | 15 | 61.0573 | 157.693 | 429.8148
2031 | 6 | 30 | 16 | 65.0878 | 163.8629 | 447.6943
2031 | 6 | 30 | 17 | 67.2206 | 154.8273 | 477.9988
2031 | 6 | 30 | 18 | 67.954 | 147.7795 | 502.0362
2031 | 6 | 30 | 19 | 66.0786 | 147.9057 | 511.2715
2031 | 6 | 30 | 20 | 61.5608 | 134.3224 | 498.23
2031 | 6 | 30 | 21 | 54.9514 | 141.592 | 477.7506
2031 | 6 | 30 | 22 | 49.5569 | 133.1123 | 444.1064
2031 | 6 | 30 | 23 | 45.5707 | 119.3035 | 398.3822
2031 | 7 | 1 | 0 | 44.8851 | 140.2642 | 354.126
2031 | 7 | 1 | 1 | 43.3511 | 112.4804 | 365.646
2031 | 7 | 1 | 2 | 41.5668 | 115.0678 | 350.2158
2031 | 7 | 1 | 3 | 40.6246 | 113.7995 | 338.2599
2031 | 7 | 1 | 4 | 41.0914 | 115.8622 | 334.8809
2031 | 7 | 1 | 5 | 42.2294 | 113.0483 | 332.5902
2031 | 7 | 1 | 6 | 44.0874 | 107.2011 | 327.3802
2031 | 7 | 1 | 7 | 46.2063 | 112.1418 | 350.4936
2031 | 7 | 1 | 8 | 48.8485 | 116.7565 | 391.4738
2031 | 7 | 1 | 9 | 52.3805 | 121.2101 | 442.2088
2031 | 7 | 1 | 10 | 55.0726 | 126.4389 | 457.8562
2031 | 7 | 1 | 11 | 57.257 | 132.022 | 460.9862
2031 | 7 | 1 | 12 | 57.9818 | 138.6767 | 446.5685
2031 | 7 | 1 | 13 | 58.6791 | 138.5637 | 443.0952
2031 | 7 | 1 | 14 | 59.2805 | 141.6357 | 436.5672
2031 | 7 | 1 | 15 | 61.9244 | 143.1344 | 444.5541
2031 | 7 | 1 | 16 | 66.4785 | 141.124 | 452.668
2031 | 7 | 1 | 17 | 69.8355 | 140.1574 | 483.2172
2031 | 7 | 1 | 18 | 71.6686 | 130.0011 | 502.3483
2031 | 7 | 1 | 19 | 69.1574 | 133.4038 | 503.2406
2031 | 7 | 1 | 20 | 62.5954 | 127.9763 | 484.0943
2031 | 7 | 1 | 21 | 55.5942 | 138.279 | 461.2467
2031 | 7 | 1 | 22 | 51.0187 | 134.0511 | 434.9886
2031 | 7 | 1 | 23 | 48.6036 | 125.285 | 403.4353
2031 | 7 | 2 | 0 | 46.002 | 121.7331 | 367.3233
2031 | 7 | 2 | 1 | 45.0239 | 120.9539 | 351.2243
2031 | 7 | 2 | 2 | 43.4366 | 116.3948 | 338.9336
2031 | 7 | 2 | 3 | 42.6255 | 114.8968 | 330.326
2031 | 7 | 2 | 4 | 43.6748 | 118.3582 | 329.9535
2031 | 7 | 2 | 5 | 45.8694 | 121.47 | 332.7119
2031 | 7 | 2 | 6 | 48.4495 | 135.1525 | 340.6941
2031 | 7 | 2 | 7 | 51.9166 | 156.5434 | 368.2564
2031 | 7 | 2 | 8 | 55.2151 | 162.4685 | 391.7491
2031 | 7 | 2 | 9 | 59.3094 | 172.1582 | 407.1137
2031 | 7 | 2 | 10 | 63.0274 | 177.1768 | 408.2654
2031 | 7 | 2 | 11 | 66.6031 | 173.482 | 404.6853
2031 | 7 | 2 | 12 | 67.8743 | 176.424 | 406.114
2031 | 7 | 2 | 13 | 69.3431 | 174.6528 | 401.8166
2031 | 7 | 2 | 14 | 71.3819 | 159.0172 | 400.4456
2031 | 7 | 2 | 15 | 74.7603 | 161.833 | 405.0985
2031 | 7 | 2 | 16 | 79.2573 | 161.7945 | 420.6821
2031 | 7 | 2 | 17 | 82.373 | 154.7577 | 453.6759
2031 | 7 | 2 | 18 | 81.8358 | 140.6691 | 484.2973
2031 | 7 | 2 | 19 | 79.2693 | 140.9652 | 497.8936
2031 | 7 | 2 | 20 | 73.0645 | 133.7304 | 485.4634
2031 | 7 | 2 | 21 | 66.511 | 145.6853 | 471.2931
2031 | 7 | 2 | 22 | 60.7207 | 135.7863 | 442.273
2031 | 7 | 2 | 23 | 55.1947 | 121.3528 | 398.4641
2031 | 7 | 3 | 0 | 52.9399 | 132.1642 | 370.6958
2031 | 7 | 3 | 1 | 49.3997 | 120.0895 | 331.8508
2031 | 7 | 3 | 2 | 47.3839 | 115.7696 | 321.0058
2031 | 7 | 3 | 3 | 46.337 | 114.5707 | 314.3415
2031 | 7 | 3 | 4 | 47.1515 | 117.9189 | 315.3618
2031 | 7 | 3 | 5 | 49.3831 | 121.2818 | 319.4654
2031 | 7 | 3 | 6 | 52.5308 | 132.3325 | 324.9068
2031 | 7 | 3 | 7 | 56.6648 | 152.6827 | 352.0563
2031 | 7 | 3 | 8 | 60.8439 | 161.7492 | 377.226
2031 | 7 | 3 | 9 | 65.6347 | 176.3178 | 395.6196
2031 | 7 | 3 | 10 | 70.0311 | 187.3379 | 396.9813
2031 | 7 | 3 | 11 | 74.1923 | 182.55 | 392.7789
2031 | 7 | 3 | 12 | 76.5138 | 171.9613 | 382.4629
2031 | 7 | 3 | 13 | 78.1967 | 174.1923 | 376.5137
2031 | 7 | 3 | 14 | 80.2037 | 162.1235 | 373.9541
2031 | 7 | 3 | 15 | 83.5218 | 160.8208 | 376.9423
2031 | 7 | 3 | 16 | 87.3719 | 162.6182 | 387.7979
2031 | 7 | 3 | 17 | 89.481 | 154.2914 | 418.0001
2031 | 7 | 3 | 18 | 88.1164 | 142.9159 | 452.8507
2031 | 7 | 3 | 19 | 85.1365 | 145.3775 | 469.6622
2031 | 7 | 3 | 20 | 78.3982 | 133.3071 | 459.6259
2031 | 7 | 3 | 21 | 70.8587 | 143.4582 | 448.42
2031 | 7 | 3 | 22 | 64.2431 | 134.6459 | 422.9268
2031 | 7 | 3 | 23 | 58.6088 | 119.832 | 381.9461
2031 | 7 | 4 | 0 | 55.7156 | 133.7687 | 359.8483
2031 | 7 | 4 | 1 | 51.6809 | 123.4854 | 325.7476
2031 | 7 | 4 | 2 | 49.3303 | 118.1136 | 315.4149
2031 | 7 | 4 | 3 | 48.039 | 116.7979 | 309.3539
2031 | 7 | 4 | 4 | 48.6308 | 119.4373 | 310.3857
2031 | 7 | 4 | 5 | 50.7707 | 121.757 | 314.214
2031 | 7 | 4 | 6 | 53.04 | 135.7601 | 319.9964
2031 | 7 | 4 | 7 | 57.2903 | 156.8809 | 345.347
2031 | 7 | 4 | 8 | 61.8302 | 167.2047 | 357.5931
2031 | 7 | 4 | 9 | 66.637 | 182.949 | 360.5001
2031 | 7 | 4 | 10 | 70.8972 | 195.2182 | 357.1001
2031 | 7 | 4 | 11 | 74.7758 | 193.1594 | 356.6958
2031 | 7 | 4 | 12 | 77.9247 | 187.1959 | 348.2475
2031 | 7 | 4 | 13 | 79.9713 | 189.4067 | 346.8073
2031 | 7 | 4 | 14 | 82.4485 | 174.8997 | 352.6936
2031 | 7 | 4 | 15 | 86.0588 | 168.6341 | 360.6305
2031 | 7 | 4 | 16 | 89.9221 | 172.7032 | 378.6991
2031 | 7 | 4 | 17 | 91.6693 | 161.9365 | 420.8776
2031 | 7 | 4 | 18 | 89.2187 | 153.0862 | 461.7006
2031 | 7 | 4 | 19 | 85.7209 | 151.4926 | 480.1953
2031 | 7 | 4 | 20 | 78.4345 | 142.2386 | 469.8897
2031 | 7 | 4 | 21 | 71.0463 | 150.9899 | 459.4552
2031 | 7 | 4 | 22 | 64.8882 | 141.7726 | 436.8545
2031 | 7 | 4 | 23 | 59.1136 | 124.0604 | 398.0657
2031 | 7 | 5 | 0 | 53.4621 | 131.9999 | 364.487
2031 | 7 | 5 | 1 | 50.1708 | 129.7028 | 341.8631
2031 | 7 | 5 | 2 | 47.6759 | 124.8426 | 329.5488
2031 | 7 | 5 | 3 | 46.3567 | 123.2522 | 321.4815
2031 | 7 | 5 | 4 | 46.3101 | 123.6701 | 318.5893
2031 | 7 | 5 | 5 | 47.5975 | 123.2839 | 315.9017
2031 | 7 | 5 | 6 | 49.7666 | 119.5292 | 311.5841
2031 | 7 | 5 | 7 | 52.7234 | 127.4159 | 330.6568
2031 | 7 | 5 | 8 | 57.6485 | 134.3056 | 362.2582
2031 | 7 | 5 | 9 | 63.5635 | 149.9434 | 387.4923
2031 | 7 | 5 | 10 | 67.668 | 166.0307 | 395.77
2031 | 7 | 5 | 11 | 71.3873 | 177.8414 | 400.6881
2031 | 7 | 5 | 12 | 72.8167 | 166.8221 | 415.9123
2031 | 7 | 5 | 13 | 73.5299 | 165.9157 | 411.7078
2031 | 7 | 5 | 14 | 74.2481 | 165.2794 | 410.9037
2031 | 7 | 5 | 15 | 75.9108 | 157.3923 | 421.8577
2031 | 7 | 5 | 16 | 78.5513 | 160.9515 | 436.4843
2031 | 7 | 5 | 17 | 79.5328 | 158.5592 | 469.9267
2031 | 7 | 5 | 18 | 79.1397 | 151.1332 | 483.592
2031 | 7 | 5 | 19 | 75.4741 | 150.3687 | 474.4895
2031 | 7 | 5 | 20 | 67.4736 | 134.5531 | 458.0517
2031 | 7 | 5 | 21 | 61.2158 | 148.4705 | 448.3282
2031 | 7 | 5 | 22 | 56.0231 | 140.1914 | 428.4464
2031 | 7 | 5 | 23 | 52.5166 | 129.1942 | 398.2143
2031 | 7 | 6 | 0 | 49.9871 | 134.7374 | 394.3635
2031 | 7 | 6 | 1 | 46.4645 | 125.1032 | 345.6417
2031 | 7 | 6 | 2 | 44.3073 | 120.4263 | 332.7847
2031 | 7 | 6 | 3 | 43.1026 | 119.3603 | 325.0894
2031 | 7 | 6 | 4 | 42.9302 | 120.2049 | 321.3578
2031 | 7 | 6 | 5 | 43.7341 | 118.8499 | 315.892
2031 | 7 | 6 | 6 | 45.1442 | 123.4237 | 304.8872
2031 | 7 | 6 | 7 | 47.22 | 130.1896 | 318.9713
2031 | 7 | 6 | 8 | 51.3924 | 132.7935 | 353.4619
2031 | 7 | 6 | 9 | 56.397 | 142.7653 | 385.3386
2031 | 7 | 6 | 10 | 59.9338 | 155.5071 | 394.9406
2031 | 7 | 6 | 11 | 62.9772 | 167.7741 | 388.208
2031 | 7 | 6 | 12 | 63.4152 | 165.3324 | 362.8511
2031 | 7 | 6 | 13 | 63.996 | 164.3557 | 359.7091
2031 | 7 | 6 | 14 | 65.0155 | 160.218 | 357.4739
2031 | 7 | 6 | 15 | 67.2574 | 154.1487 | 358.4643
2031 | 7 | 6 | 16 | 70.8405 | 158.0725 | 370.087
2031 | 7 | 6 | 17 | 72.7849 | 156.0423 | 408.5604
2031 | 7 | 6 | 18 | 74.1669 | 139.2042 | 441.9302
2031 | 7 | 6 | 19 | 71.0866 | 136.6756 | 455.9243
2031 | 7 | 6 | 20 | 63.5465 | 127.1976 | 438.1995
2031 | 7 | 6 | 21 | 57.2209 | 140.4498 | 425.5697
2031 | 7 | 6 | 22 | 51.7601 | 133.5391 | 398.8035
2031 | 7 | 6 | 23 | 48.3106 | 123.9922 | 360.8081
2031 | 7 | 7 | 0 | 47.753 | 131.4172 | 331.0552
2031 | 7 | 7 | 1 | 44.5153 | 128.8896 | 314.6915
2031 | 7 | 7 | 2 | 43.38 | 124.6128 | 306.552
2031 | 7 | 7 | 3 | 43.0449 | 124.3806 | 302.5136
2031 | 7 | 7 | 4 | 44.4855 | 127.898 | 304.6942
2031 | 7 | 7 | 5 | 47.1258 | 130.7986 | 310.4743
2031 | 7 | 7 | 6 | 50.7908 | 140.2166 | 314.6149
2031 | 7 | 7 | 7 | 53.1024 | 162.5954 | 336.8772
2031 | 7 | 7 | 8 | 54.954 | 171.1083 | 346.7095
2031 | 7 | 7 | 9 | 57.3916 | 177.0181 | 350.5706
2031 | 7 | 7 | 10 | 59.1086 | 181.2021 | 343.8986
2031 | 7 | 7 | 11 | 60.9071 | 187.6332 | 341.0593
2031 | 7 | 7 | 12 | 60.9611 | 190.0272 | 328.4929
2031 | 7 | 7 | 13 | 61.4348 | 187.9094 | 331.1949
2031 | 7 | 7 | 14 | 62.8086 | 171.6303 | 334.9857
2031 | 7 | 7 | 15 | 65.6812 | 172.7886 | 342.7074
2031 | 7 | 7 | 16 | 69.9319 | 177.752 | 362.0094
2031 | 7 | 7 | 17 | 72.7529 | 171.0374 | 407.2989
2031 | 7 | 7 | 18 | 74.5937 | 160.0826 | 450.6788
2031 | 7 | 7 | 19 | 71.3007 | 161.7319 | 471.9116
2031 | 7 | 7 | 20 | 64.1278 | 150.1789 | 458.3052
2031 | 7 | 7 | 21 | 57.671 | 158.9484 | 443.8464
2031 | 7 | 7 | 22 | 51.7487 | 148.3322 | 413.9818
2031 | 7 | 7 | 23 | 47.6179 | 133.818 | 373.2125
2031 | 7 | 8 | 0 | 47.8482 | 132.4762 | 341.3707
2031 | 7 | 8 | 1 | 44.4721 | 125.9462 | 318.7499
2031 | 7 | 8 | 2 | 43.1707 | 121.8112 | 310.6963
2031 | 7 | 8 | 3 | 42.6055 | 121.4668 | 305.9928
2031 | 7 | 8 | 4 | 43.9653 | 124.8602 | 307.8244
2031 | 7 | 8 | 5 | 46.3328 | 129.0514 | 312.6545
2031 | 7 | 8 | 6 | 48.5319 | 140.2296 | 317.2448
2031 | 7 | 8 | 7 | 51.0493 | 160.1854 | 340.9014
2031 | 7 | 8 | 8 | 53.5571 | 168.1076 | 348.8426
2031 | 7 | 8 | 9 | 56.6687 | 174.0806 | 347.2076
2031 | 7 | 8 | 10 | 59.0009 | 182.5087 | 342.6316
2031 | 7 | 8 | 11 | 61.2755 | 183.3897 | 346.2131
2031 | 7 | 8 | 12 | 62.2069 | 173.5403 | 334.7088
2031 | 7 | 8 | 13 | 63.9917 | 175.3212 | 336.2194
2031 | 7 | 8 | 14 | 66.8298 | 173.9457 | 343.3375
2031 | 7 | 8 | 15 | 71.0998 | 173.3905 | 354.5064
2031 | 7 | 8 | 16 | 76.3297 | 169.4345 | 377.9947
2031 | 7 | 8 | 17 | 80.3421 | 163.2841 | 426.6733
2031 | 7 | 8 | 18 | 77.5346 | 154.7165 | 468.8524
2031 | 7 | 8 | 19 | 74.7877 | 156.5325 | 490.5947
2031 | 7 | 8 | 20 | 68.1863 | 142.6605 | 476.8968
2031 | 7 | 8 | 21 | 61.7936 | 151.3084 | 462.5064
2031 | 7 | 8 | 22 | 55.7672 | 141.847 | 430.798
2031 | 7 | 8 | 23 | 51.0789 | 128.1901 | 387.5274
2031 | 7 | 9 | 0 | 48.8542 | 135.4186 | 354.6417
2031 | 7 | 9 | 1 | 46.8625 | 121.4702 | 329.8262
2031 | 7 | 9 | 2 | 45.2844 | 116.9036 | 320.1418
2031 | 7 | 9 | 3 | 44.5066 | 115.7804 | 313.7668
2031 | 7 | 9 | 4 | 45.697 | 117.7223 | 314.7171
2031 | 7 | 9 | 5 | 48.1628 | 121.0229 | 319.3082
2031 | 7 | 9 | 6 | 51.7849 | 134.0429 | 326.5564
2031 | 7 | 9 | 7 | 55.0457 | 154.5474 | 351.5185
2031 | 7 | 9 | 8 | 58.3708 | 161.8875 | 362.5034
2031 | 7 | 9 | 9 | 62.5832 | 174.1801 | 364.2762
2031 | 7 | 9 | 10 | 65.9467 | 185.3134 | 361.2948
2031 | 7 | 9 | 11 | 69.184 | 191.7462 | 365.9612
2031 | 7 | 9 | 12 | 69.8796 | 185.2268 | 357.5289
2031 | 7 | 9 | 13 | 71.4069 | 188.9935 | 363.8116
2031 | 7 | 9 | 14 | 73.2416 | 186.8427 | 373.4162
2031 | 7 | 9 | 15 | 76.3999 | 184.0469 | 385.231
2031 | 7 | 9 | 16 | 80.6551 | 181.8615 | 410.1182
2031 | 7 | 9 | 17 | 83.4319 | 173.93 | 458.7997
2031 | 7 | 9 | 18 | 77.3467 | 161.5173 | 490.7717
2031 | 7 | 9 | 19 | 74.6707 | 162.2993 | 510.5081
2031 | 7 | 9 | 20 | 69.3485 | 145.8045 | 496.5896
2031 | 7 | 9 | 21 | 63.3397 | 154.963 | 481.8285
2031 | 7 | 9 | 22 | 57.139 | 144.5844 | 447.8857
2031 | 7 | 9 | 23 | 52.734 | 130.4879 | 402.5156
2031 | 7 | 10 | 0 | 54.5795 | 130.9056 | 373.0244
2031 | 7 | 10 | 1 | 48.451 | 128.4531 | 355.3963
2031 | 7 | 10 | 2 | 46.6491 | 123.8729 | 342.7402
2031 | 7 | 10 | 3 | 45.6928 | 122.3943 | 334.6383
2031 | 7 | 10 | 4 | 46.8017 | 122.6762 | 333.6583
2031 | 7 | 10 | 5 | 48.8905 | 126.2529 | 336.8549
2031 | 7 | 10 | 6 | 52.3991 | 139.2971 | 347.6136
2031 | 7 | 10 | 7 | 54.7325 | 160.4714 | 377.0696
2031 | 7 | 10 | 8 | 56.2106 | 174.0431 | 396.3846
2031 | 7 | 10 | 9 | 57.9572 | 187.5388 | 406.0504
2031 | 7 | 10 | 10 | 59.189 | 203.606 | 407.9595
2031 | 7 | 10 | 11 | 60.2216 | 209.1539 | 416.1066
2031 | 7 | 10 | 12 | 60.9906 | 202.2165 | 431.2228
2031 | 7 | 10 | 13 | 61.4488 | 205.1414 | 438.2063
2031 | 7 | 10 | 14 | 62.837 | 199.2432 | 445.1531
2031 | 7 | 10 | 15 | 65.6412 | 193.5122 | 456.1001
2031 | 7 | 10 | 16 | 69.6052 | 198.2512 | 474.4468
2031 | 7 | 10 | 17 | 72.3654 | 187.376 | 510.1619
2031 | 7 | 10 | 18 | 76.3369 | 176.8081 | 530.3282
2031 | 7 | 10 | 19 | 73.4384 | 174.614 | 531.1087
2031 | 7 | 10 | 20 | 66.386 | 157.8852 | 517.5341
2031 | 7 | 10 | 21 | 60.123 | 163.4568 | 500.83
2031 | 7 | 10 | 22 | 54.2198 | 152.5618 | 467.6423
2031 | 7 | 10 | 23 | 49.4599 | 137.1318 | 423.6124
2031 | 7 | 11 | 0 | 46.2127 | 140.2437 | 404.2409
2031 | 7 | 11 | 1 | 44.0418 | 136.0743 | 378.4639
2031 | 7 | 11 | 2 | 42.6784 | 130.0551 | 363.2151
2031 | 7 | 11 | 3 | 41.982 | 128.3545 | 352.6933
2031 | 7 | 11 | 4 | 43.2561 | 128.7453 | 350.224
2031 | 7 | 11 | 5 | 45.2884 | 131.4941 | 352.1057
2031 | 7 | 11 | 6 | 47.2811 | 145.8552 | 364.6334
2031 | 7 | 11 | 7 | 49.3286 | 166.0611 | 398.3484
2031 | 7 | 11 | 8 | 51.2624 | 177.8156 | 433.1629
2031 | 7 | 11 | 9 | 53.7899 | 189.8582 | 459.7783
2031 | 7 | 11 | 10 | 55.7937 | 201.5037 | 466.8709
2031 | 7 | 11 | 11 | 57.5125 | 208.8764 | 467.4462
2031 | 7 | 11 | 12 | 58.1891 | 204.1343 | 476.5462
2031 | 7 | 11 | 13 | 59.4154 | 206.4154 | 478.2913
2031 | 7 | 11 | 14 | 61.4835 | 194.3971 | 478.4387
2031 | 7 | 11 | 15 | 65.2814 | 185.2744 | 484.4174
2031 | 7 | 11 | 16 | 69.8566 | 192.2549 | 494.7955
2031 | 7 | 11 | 17 | 73.293 | 180.1365 | 518.7296
2031 | 7 | 11 | 18 | 74.475 | 174.5499 | 548.0919
2031 | 7 | 11 | 19 | 71.6445 | 170.9707 | 551.5632
2031 | 7 | 11 | 20 | 65.186 | 158.7825 | 535.3538
2031 | 7 | 11 | 21 | 59.3242 | 165.1413 | 519.1294
2031 | 7 | 11 | 22 | 54.0372 | 154.0857 | 488.7419
2031 | 7 | 11 | 23 | 49.7685 | 135.8196 | 446.1697
2031 | 7 | 12 | 0 | 46.5934 | 135.8708 | 408.8764
2031 | 7 | 12 | 1 | 41.5677 | 129.7059 | 380.052
2031 | 7 | 12 | 2 | 39.896 | 125.0835 | 363.3873
2031 | 7 | 12 | 3 | 39.1794 | 123.3096 | 352.1005
2031 | 7 | 12 | 4 | 39.4466 | 122.8875 | 346.4646
2031 | 7 | 12 | 5 | 40.5149 | 121.9163 | 341.2952
2031 | 7 | 12 | 6 | 40.5987 | 122.7771 | 332.4269
2031 | 7 | 12 | 7 | 42.6867 | 131.8686 | 354.9233
2031 | 7 | 12 | 8 | 46.8799 | 137.7808 | 399.003
2031 | 7 | 12 | 9 | 51.7164 | 154.7466 | 439.2827
2031 | 7 | 12 | 10 | 54.9823 | 172.3042 | 454.0733
2031 | 7 | 12 | 11 | 57.92 | 184.3681 | 457.7528
2031 | 7 | 12 | 12 | 58.7852 | 176.1044 | 439.6452
2031 | 7 | 12 | 13 | 60.3154 | 175.6087 | 438.6302
2031 | 7 | 12 | 14 | 62.7573 | 171.7049 | 438.7218
2031 | 7 | 12 | 15 | 66.4435 | 161.3425 | 442.6469
2031 | 7 | 12 | 16 | 70.7926 | 170.5691 | 455.2391
2031 | 7 | 12 | 17 | 73.6656 | 167.2864 | 489.1588
2031 | 7 | 12 | 18 | 72.7148 | 161.4558 | 503.6756
2031 | 7 | 12 | 19 | 69.6795 | 159.8012 | 511.6037
2031 | 7 | 12 | 20 | 61.7673 | 145.0212 | 487.948
2031 | 7 | 12 | 21 | 55.728 | 156.4065 | 474.5846
2031 | 7 | 12 | 22 | 50.8256 | 147.672 | 448.1069
2031 | 7 | 12 | 23 | 47.5441 | 136.5932 | 410.8221
2031 | 7 | 13 | 0 | 45.416 | 135.9828 | 387.3174
2031 | 7 | 13 | 1 | 42.1174 | 129.1965 | 356.3753
2031 | 7 | 13 | 2 | 40.3828 | 124.3463 | 342.7744
2031 | 7 | 13 | 3 | 39.6082 | 122.9094 | 333.5877
2031 | 7 | 13 | 4 | 39.7384 | 123.8021 | 328.8488
2031 | 7 | 13 | 5 | 40.5349 | 122.6244 | 323.8605
2031 | 7 | 13 | 6 | 40.4812 | 125.2472 | 315.3693
2031 | 7 | 13 | 7 | 42.7955 | 130.8758 | 329.7291
2031 | 7 | 13 | 8 | 48.1312 | 133.8453 | 355.3967
2031 | 7 | 13 | 9 | 54.5764 | 145.2787 | 379.4734
2031 | 7 | 13 | 10 | 59.5369 | 159.2418 | 386.2708
2031 | 7 | 13 | 11 | 63.6575 | 169.9724 | 390.113
2031 | 7 | 13 | 12 | 65.6161 | 170.903 | 373.8374
2031 | 7 | 13 | 13 | 68.1015 | 172.6278 | 377.4437
2031 | 7 | 13 | 14 | 71.1656 | 170.9594 | 379.2735
2031 | 7 | 13 | 15 | 75.6643 | 162.8568 | 385.6328
2031 | 7 | 13 | 16 | 80.6702 | 171.8724 | 401.6111
2031 | 7 | 13 | 17 | 84.2659 | 170.392 | 447.3557
2031 | 7 | 13 | 18 | 81.6112 | 155.3371 | 478.9435
2031 | 7 | 13 | 19 | 78.5016 | 152.2032 | 487.8146
2031 | 7 | 13 | 20 | 70.4793 | 140.5936 | 469.3514
2031 | 7 | 13 | 21 | 63.6302 | 151.7035 | 454.437
2031 | 7 | 13 | 22 | 57.4202 | 143.8099 | 424.5311
2031 | 7 | 13 | 23 | 53.1221 | 133.1259 | 383.7507
2031 | 7 | 14 | 0 | 50.8612 | 134.3324 | 355.1611
2031 | 7 | 14 | 1 | 48.5205 | 129.8218 | 334.5816
2031 | 7 | 14 | 2 | 46.8593 | 125.4729 | 325.7168
2031 | 7 | 14 | 3 | 46.117 | 125.2017 | 320.0169
2031 | 7 | 14 | 4 | 47.2871 | 129.0777 | 321.7463
2031 | 7 | 14 | 5 | 49.8502 | 132.1482 | 327.164
2031 | 7 | 14 | 6 | 53.4437 | 138.8002 | 331.794
2031 | 7 | 14 | 7 | 57.506 | 160.2632 | 358.8414
2031 | 7 | 14 | 8 | 62.163 | 168.7678 | 385.2066
2031 | 7 | 14 | 9 | 67.4334 | 176.8576 | 405.8739
2031 | 7 | 14 | 10 | 71.9151 | 181.3506 | 409.389
2031 | 7 | 14 | 11 | 76.1473 | 185.8 | 407.869
2031 | 7 | 14 | 12 | 78.0211 | 186.6791 | 385.0127
2031 | 7 | 14 | 13 | 80.6648 | 184.2335 | 385.9193
2031 | 7 | 14 | 14 | 83.3464 | 168.5621 | 388.0625
2031 | 7 | 14 | 15 | 87.4795 | 168.7002 | 396.1094
2031 | 7 | 14 | 16 | 92.2827 | 173.2152 | 413.5319
2031 | 7 | 14 | 17 | 95.099 | 166.0651 | 452.3569
2031 | 7 | 14 | 18 | 92.9888 | 141.6036 | 486.7705
2031 | 7 | 14 | 19 | 89.2462 | 142.7397 | 499.3689
2031 | 7 | 14 | 20 | 81.6515 | 131.3619 | 484.3281
2031 | 7 | 14 | 21 | 73.9624 | 141.8718 | 467.3436
2031 | 7 | 14 | 22 | 66.2976 | 134.5592 | 435.1886
2031 | 7 | 14 | 23 | 60.149 | 122.0722 | 392.8311
2031 | 7 | 15 | 0 | 57.6476 | 130.9052 | 349.6512
2031 | 7 | 15 | 1 | 53.8606 | 114.4144 | 343.4036
2031 | 7 | 15 | 2 | 51.6121 | 111.2669 | 333.188
2031 | 7 | 15 | 3 | 50.4044 | 111.2481 | 326.2176
2031 | 7 | 15 | 4 | 51.2777 | 114.0465 | 326.5637
2031 | 7 | 15 | 5 | 53.9284 | 117.2767 | 330.9655
2031 | 7 | 15 | 6 | 58.3367 | 129.7561 | 338.3699
2031 | 7 | 15 | 7 | 62.5065 | 150.0033 | 368.1599
2031 | 7 | 15 | 8 | 67.1362 | 157.1859 | 398.5932
2031 | 7 | 15 | 9 | 72.1936 | 167.0025 | 421.5482
2031 | 7 | 15 | 10 | 76.2005 | 177.4097 | 429.8544
2031 | 7 | 15 | 11 | 80.1553 | 178.9513 | 432.9774
2031 | 7 | 15 | 12 | 81.8314 | 167.7898 | 421.5339
2031 | 7 | 15 | 13 | 83.5656 | 169.4418 | 426.1908
2031 | 7 | 15 | 14 | 85.2148 | 170.2927 | 430.3785
2031 | 7 | 15 | 15 | 88.0352 | 170.204 | 440.3679
2031 | 7 | 15 | 16 | 91.6791 | 165.9674 | 458.7002
2031 | 7 | 15 | 17 | 93.2566 | 160.4373 | 492.7859
2031 | 7 | 15 | 18 | 94.5461 | 143.8546 | 508.662
2031 | 7 | 15 | 19 | 90.7246 | 146.701 | 502.7367
2031 | 7 | 15 | 20 | 83.6506 | 134.0853 | 490.6148
2031 | 7 | 15 | 21 | 76.158 | 144.0168 | 473.4044
2031 | 7 | 15 | 22 | 68.4097 | 134.793 | 442.6016
2031 | 7 | 15 | 23 | 62.2092 | 121.7475 | 402.7269
2031 | 7 | 16 | 0 | 58.0542 | 122.3201 | 377.3995
2031 | 7 | 16 | 1 | 54.0788 | 124.1684 | 353.8935
2031 | 7 | 16 | 2 | 51.84 | 119.2087 | 342.6476
2031 | 7 | 16 | 3 | 50.6091 | 118.2306 | 334.9796
2031 | 7 | 16 | 4 | 51.4606 | 121.8669 | 334.6292
2031 | 7 | 16 | 5 | 54.1359 | 126.3829 | 338.2539
2031 | 7 | 16 | 6 | 57.0515 | 141.1409 | 347.8457
2031 | 7 | 16 | 7 | 60.7632 | 160.0191 | 375.2002
2031 | 7 | 16 | 8 | 64.6064 | 166.9414 | 398.6736
2031 | 7 | 16 | 9 | 68.8842 | 174.8626 | 414.3864
2031 | 7 | 16 | 10 | 72.3158 | 180.5962 | 417.0509
2031 | 7 | 16 | 11 | 75.6073 | 185.2876 | 416.3465
2031 | 7 | 16 | 12 | 77.6216 | 178.7491 | 397.6957
2031 | 7 | 16 | 13 | 79.2164 | 180.2364 | 397.6497
2031 | 7 | 16 | 14 | 81.1339 | 174.3177 | 401.6235
2031 | 7 | 16 | 15 | 84.5647 | 172.012 | 409.1627
2031 | 7 | 16 | 16 | 88.6877 | 165.9714 | 427.1774
2031 | 7 | 16 | 17 | 90.5527 | 156.7553 | 466.6626
2031 | 7 | 16 | 18 | 88.7681 | 147.4711 | 475.9461
2031 | 7 | 16 | 19 | 84.4376 | 149.0037 | 479.6838
2031 | 7 | 16 | 20 | 75.8413 | 138.9041 | 465.9218
2031 | 7 | 16 | 21 | 68.1907 | 150.0494 | 450.8299
2031 | 7 | 16 | 22 | 60.7559 | 140.9582 | 420.5544
2031 | 7 | 16 | 23 | 55.2818 | 126.0984 | 381.4335
2031 | 7 | 17 | 0 | 54.0731 | 129.8767 | 371.2196
2031 | 7 | 17 | 1 | 50.5504 | 128.2318 | 343.2119
2031 | 7 | 17 | 2 | 48.6153 | 123.7666 | 332.4796
2031 | 7 | 17 | 3 | 47.6398 | 122.6989 | 326.2619
2031 | 7 | 17 | 4 | 48.5667 | 123.4402 | 326.7739
2031 | 7 | 17 | 5 | 50.9397 | 127.7433 | 331.2926
2031 | 7 | 17 | 6 | 53.9144 | 140.0848 | 341.9075
2031 | 7 | 17 | 7 | 57.0011 | 159.6156 | 367.6991
2031 | 7 | 17 | 8 | 60.3557 | 175.7877 | 387.7825
2031 | 7 | 17 | 9 | 64.0567 | 185.7435 | 401.5548
2031 | 7 | 17 | 10 | 66.5785 | 204.6858 | 399.3529
2031 | 7 | 17 | 11 | 68.7377 | 210.7115 | 393.5455
2031 | 7 | 17 | 12 | 69.6785 | 215.1366 | 396.3138
2031 | 7 | 17 | 13 | 71.3756 | 219.9537 | 391.2336
2031 | 7 | 17 | 14 | 73.9638 | 217.0089 | 385.8138
2031 | 7 | 17 | 15 | 78.1374 | 206.3812 | 385.8941
2031 | 7 | 17 | 16 | 82.6464 | 210.5663 | 392.8102
2031 | 7 | 17 | 17 | 85.2769 | 196.9023 | 418.3226
2031 | 7 | 17 | 18 | 82.7712 | 183.9372 | 450.873
2031 | 7 | 17 | 19 | 79.3078 | 179.0156 | 462.5584
2031 | 7 | 17 | 20 | 71.8032 | 165.9955 | 449.7033
2031 | 7 | 17 | 21 | 64.9189 | 170.6209 | 435.6615
2031 | 7 | 17 | 22 | 58.34 | 158.9937 | 407.2813
2031 | 7 | 17 | 23 | 53.4463 | 143.5944 | 369.1941
2031 | 7 | 18 | 0 | 50.936 | 145.7909 | 351.2328
2031 | 7 | 18 | 1 | 47.6616 | 142.4928 | 334.8383
2031 | 7 | 18 | 2 | 46.2021 | 135.4532 | 324.312
2031 | 7 | 18 | 3 | 45.5744 | 133.4093 | 317.8348
2031 | 7 | 18 | 4 | 46.8342 | 133.6464 | 318.7015
2031 | 7 | 18 | 5 | 49.5387 | 136.8669 | 322.9077
2031 | 7 | 18 | 6 | 52.6095 | 149.8671 | 329.3046
2031 | 7 | 18 | 7 | 54.8821 | 172.6952 | 353.1615
2031 | 7 | 18 | 8 | 56.998 | 184.5412 | 366.3386
2031 | 7 | 18 | 9 | 59.9563 | 197.042 | 371.4826
2031 | 7 | 18 | 10 | 61.9745 | 209.328 | 368.8547
2031 | 7 | 18 | 11 | 64.1022 | 226.964 | 370.6654
2031 | 7 | 18 | 12 | 65.7844 | 226.4015 | 365.6088
2031 | 7 | 18 | 13 | 67.0228 | 228.8935 | 369.5409
2031 | 7 | 18 | 14 | 68.9007 | 211.8521 | 376.9833
2031 | 7 | 18 | 15 | 71.8397 | 197.859 | 386.1578
2031 | 7 | 18 | 16 | 75.524 | 211.167 | 403.3659
2031 | 7 | 18 | 17 | 77.2862 | 195.1978 | 443.6015
2031 | 7 | 18 | 18 | 77.7085 | 180.6065 | 474.2253
2031 | 7 | 18 | 19 | 74.542 | 173.4157 | 490.2176
2031 | 7 | 18 | 20 | 67.7003 | 158.8786 | 477.0166
2031 | 7 | 18 | 21 | 61.0771 | 163.0035 | 463.837
2031 | 7 | 18 | 22 | 55.3064 | 152.0515 | 436.8234
2031 | 7 | 18 | 23 | 51.2144 | 134.2993 | 398.6787
2031 | 7 | 19 | 0 | 47.7427 | 137.5972 | 371.1483
2031 | 7 | 19 | 1 | 45.8641 | 128.7952 | 353.8265
2031 | 7 | 19 | 2 | 44.0049 | 124.011 | 340.736
2031 | 7 | 19 | 3 | 43.1448 | 121.7006 | 331.5483
2031 | 7 | 19 | 4 | 43.4132 | 120.3854 | 328.1558
2031 | 7 | 19 | 5 | 44.8867 | 119.094 | 326.4918
2031 | 7 | 19 | 6 | 45.971 | 120.1838 | 321.0359
2031 | 7 | 19 | 7 | 48.6429 | 128.2149 | 340.306
2031 | 7 | 19 | 8 | 53.325 | 128.6099 | 377.4
2031 | 7 | 19 | 9 | 59.0404 | 144.2982 | 409.6053
2031 | 7 | 19 | 10 | 63.5272 | 158.8038 | 423.2336
2031 | 7 | 19 | 11 | 67.4483 | 176.9312 | 431.1757
2031 | 7 | 19 | 12 | 69.3401 | 166.9459 | 426.264
2031 | 7 | 19 | 13 | 70.8295 | 164.8994 | 431.3193
2031 | 7 | 19 | 14 | 72.4262 | 161.9649 | 440.5953
2031 | 7 | 19 | 15 | 74.8382 | 147.465 | 460.3698
2031 | 7 | 19 | 16 | 78.0569 | 153.0035 | 485.42
2031 | 7 | 19 | 17 | 79.0105 | 147.0569 | 525.9023
2031 | 7 | 19 | 18 | 75.1381 | 140.4163 | 552.7689
2031 | 7 | 19 | 19 | 72.1683 | 139.2128 | 560.7343
2031 | 7 | 19 | 20 | 65.9165 | 122.831 | 540.4117
2031 | 7 | 19 | 21 | 59.9944 | 133.0304 | 526.4802
2031 | 7 | 19 | 22 | 54.8181 | 124.7912 | 496.9152
2031 | 7 | 19 | 23 | 51.9086 | 115.0844 | 455.4116
2031 | 7 | 20 | 0 | 50.5724 | 121.528 | 408.3738
2031 | 7 | 20 | 1 | 47.2779 | 115.7366 | 376.6091
2031 | 7 | 20 | 2 | 45.0415 | 111.4272 | 360.4498
2031 | 7 | 20 | 3 | 43.8323 | 110.7618 | 349.1126
2031 | 7 | 20 | 4 | 43.7732 | 112.214 | 343.9942
2031 | 7 | 20 | 5 | 44.6693 | 111.4865 | 339.3678
2031 | 7 | 20 | 6 | 45.2972 | 108.5464 | 329.8643
2031 | 7 | 20 | 7 | 47.7774 | 113.1407 | 346.366
2031 | 7 | 20 | 8 | 52.8121 | 112.3142 | 385.0767
2031 | 7 | 20 | 9 | 58.8146 | 122.3792 | 422.0532
2031 | 7 | 20 | 10 | 63.5408 | 129.7073 | 440.3721
2031 | 7 | 20 | 11 | 67.3412 | 139.4962 | 447.824
2031 | 7 | 20 | 12 | 69.661 | 131.4275 | 448.2376
2031 | 7 | 20 | 13 | 71.083 | 131.9503 | 454.0682
2031 | 7 | 20 | 14 | 72.7699 | 137.2158 | 463.9639
2031 | 7 | 20 | 15 | 75.9267 | 129.4534 | 476.9511
2031 | 7 | 20 | 16 | 80.225 | 127.7049 | 500.4474
2031 | 7 | 20 | 17 | 83.1065 | 125.3685 | 539.4283
2031 | 7 | 20 | 18 | 76.0515 | 123.4468 | 561.0637
2031 | 7 | 20 | 19 | 72.6674 | 121.5458 | 560.9687
2031 | 7 | 20 | 20 | 65.2545 | 105.5371 | 540.2835
2031 | 7 | 20 | 21 | 58.9037 | 113.9084 | 522.746
2031 | 7 | 20 | 22 | 53.3415 | 109.3485 | 487.846
2031 | 7 | 20 | 23 | 50.0523 | 101.8146 | 442.6102
2031 | 7 | 21 | 0 | 51.1478 | 111.0549 | 402.392
2031 | 7 | 21 | 1 | 47.0874 | 108.9884 | 374.4154
2031 | 7 | 21 | 2 | 45.7765 | 106.5594 | 360.5478
2031 | 7 | 21 | 3 | 45.2279 | 107.3422 | 350.901
2031 | 7 | 21 | 4 | 46.6627 | 111.1924 | 349.205
2031 | 7 | 21 | 5 | 49.3294 | 114.7724 | 352.8053
2031 | 7 | 21 | 6 | 53.3301 | 131.7446 | 364.5967
2031 | 7 | 21 | 7 | 55.9764 | 152.9764 | 397.6603
2031 | 7 | 21 | 8 | 58.3668 | 160.8982 | 437.9296
2031 | 7 | 21 | 9 | 61.0022 | 170.582 | 471.3251
2031 | 7 | 21 | 10 | 62.7639 | 177.5197 | 481.4887
2031 | 7 | 21 | 11 | 64.2582 | 183.7592 | 482.9508
2031 | 7 | 21 | 12 | 63.388 | 169.6637 | 485.9531
2031 | 7 | 21 | 13 | 63.1905 | 170.2475 | 488.779
2031 | 7 | 21 | 14 | 63.4854 | 164.2597 | 487.9951
2031 | 7 | 21 | 15 | 65.5869 | 160.1412 | 492.4496
2031 | 7 | 21 | 16 | 69.4391 | 157.2194 | 503.4873
2031 | 7 | 21 | 17 | 71.5778 | 149.0378 | 527.6226
2031 | 7 | 21 | 18 | 75.4231 | 137.1533 | 553.561
2031 | 7 | 21 | 19 | 71.8413 | 139.7424 | 551.0666
2031 | 7 | 21 | 20 | 64.7451 | 121.3607 | 533.7939
2031 | 7 | 21 | 21 | 57.5318 | 129.3458 | 511.8019
2031 | 7 | 21 | 22 | 51.0731 | 122.0873 | 475.4514
2031 | 7 | 21 | 23 | 47.2283 | 111.0972 | 430.6974
2031 | 7 | 22 | 0 | 48.3767 | 112.8204 | 398.8796
2031 | 7 | 22 | 1 | 46.2645 | 111.5968 | 376.5022
2031 | 7 | 22 | 2 | 44.9244 | 108.4434 | 362.7616
2031 | 7 | 22 | 3 | 44.313 | 108.2034 | 352.6196
2031 | 7 | 22 | 4 | 45.6661 | 110.5851 | 350.9884
2031 | 7 | 22 | 5 | 48.2682 | 114.2529 | 354.1578
2031 | 7 | 22 | 6 | 50.3329 | 127.3243 | 361.7931
2031 | 7 | 22 | 7 | 53.028 | 146.6858 | 390.7023
2031 | 7 | 22 | 8 | 56.0461 | 154.3689 | 419.2908
2031 | 7 | 22 | 9 | 59.7448 | 163.8807 | 438.4745
2031 | 7 | 22 | 10 | 62.6876 | 174.3746 | 443.9355
2031 | 7 | 22 | 11 | 65.5525 | 180.8562 | 448.6731
2031 | 7 | 22 | 12 | 66.6495 | 174.3319 | 451.2309
2031 | 7 | 22 | 13 | 68.7693 | 177.3608 | 457.8335
2031 | 7 | 22 | 14 | 71.5487 | 179.8048 | 465.298
2031 | 7 | 22 | 15 | 75.7585 | 175.682 | 478.5692
2031 | 7 | 22 | 16 | 80.8898 | 170.848 | 498.6194
2031 | 7 | 22 | 17 | 84.5482 | 162.3881 | 532.4511
2031 | 7 | 22 | 18 | 83.3298 | 148.704 | 556.6052
2031 | 7 | 22 | 19 | 80.0493 | 149.542 | 563.8318
2031 | 7 | 22 | 20 | 72.7253 | 133.3538 | 547.6854
2031 | 7 | 22 | 21 | 65.5094 | 140.1124 | 527.0622
2031 | 7 | 22 | 22 | 58.7955 | 132.0564 | 489.7838
2031 | 7 | 22 | 23 | 53.7434 | 118.7431 | 442.1366
2031 | 7 | 23 | 0 | 51.4438 | 120.8693 | 389.2883
2031 | 7 | 23 | 1 | 49.7455 | 118.7097 | 359.9603
2031 | 7 | 23 | 2 | 48.1234 | 114.4289 | 348.261
2031 | 7 | 23 | 3 | 47.3434 | 113.2684 | 339.4325
2031 | 7 | 23 | 4 | 48.5634 | 114.8152 | 339.4864
2031 | 7 | 23 | 5 | 51.5183 | 118.7452 | 343.8839
2031 | 7 | 23 | 6 | 54.041 | 131.888 | 349.4789
2031 | 7 | 23 | 7 | 57.6758 | 151.0062 | 375.8666
2031 | 7 | 23 | 8 | 61.655 | 162.4698 | 406.4142
2031 | 7 | 23 | 9 | 66.6683 | 175.6617 | 430.4951
2031 | 7 | 23 | 10 | 71.0872 | 188.1753 | 434.8406
2031 | 7 | 23 | 11 | 75.4496 | 194.5634 | 432.0513
2031 | 7 | 23 | 12 | 78.7569 | 188.4532 | 419.2683
2031 | 7 | 23 | 13 | 82.0368 | 192.4007 | 420.3146
2031 | 7 | 23 | 14 | 85.3031 | 192.7668 | 420.8045
2031 | 7 | 23 | 15 | 89.5663 | 185.8726 | 426.499
2031 | 7 | 23 | 16 | 94.3654 | 183.2162 | 442.8013
2031 | 7 | 23 | 17 | 97.1085 | 172.0616 | 474.5974
2031 | 7 | 23 | 18 | 96.503 | 153.0464 | 492.0509
2031 | 7 | 23 | 19 | 93.0449 | 151.0849 | 489.9937
2031 | 7 | 23 | 20 | 85.4091 | 137.1202 | 477.929
2031 | 7 | 23 | 21 | 77.4307 | 144.4129 | 459.8224
2031 | 7 | 23 | 22 | 69.5058 | 135.0369 | 428.7898
2031 | 7 | 23 | 23 | 62.9106 | 121.5544 | 390.0108
2031 | 7 | 24 | 0 | 56.9981 | 127.0975 | 359.9708
2031 | 7 | 24 | 1 | 54.5048 | 128.8333 | 346.2715
2031 | 7 | 24 | 2 | 52.3317 | 124.1189 | 335.6059
2031 | 7 | 24 | 3 | 51.1904 | 122.6291 | 328.1738
2031 | 7 | 24 | 4 | 52.1008 | 123.2067 | 329.157
2031 | 7 | 24 | 5 | 54.8891 | 127.726 | 334.5555
2031 | 7 | 24 | 6 | 57.2301 | 142.3045 | 339.7806
2031 | 7 | 24 | 7 | 61.3582 | 160.6136 | 366.0568
2031 | 7 | 24 | 8 | 66.0671 | 176.9931 | 394.975
2031 | 7 | 24 | 9 | 71.3365 | 187.8264 | 417.3897
2031 | 7 | 24 | 10 | 75.8879 | 204.066 | 423.3205
2031 | 7 | 24 | 11 | 80.1524 | 212.4866 | 425.9863
2031 | 7 | 24 | 12 | 82.8378 | 214.7238 | 405.7812
2031 | 7 | 24 | 13 | 85.5821 | 217.7614 | 411.2625
2031 | 7 | 24 | 14 | 88.2911 | 207.8408 | 418.1896
2031 | 7 | 24 | 15 | 92.1684 | 196.1682 | 428.5293
2031 | 7 | 24 | 16 | 96.3025 | 202.4118 | 445.4091
2031 | 7 | 24 | 17 | 98.1462 | 186.7265 | 480.1164
2031 | 7 | 24 | 18 | 92.8803 | 172.972 | 513.9951
2031 | 7 | 24 | 19 | 89.2814 | 167.3123 | 526.161
2031 | 7 | 24 | 20 | 82.325 | 153.1303 | 513.5448
2031 | 7 | 24 | 21 | 74.6488 | 156.5559 | 495.5181
2031 | 7 | 24 | 22 | 66.9843 | 146.8038 | 460.9124
2031 | 7 | 24 | 23 | 61.136 | 132.6145 | 416.2317
2031 | 7 | 25 | 0 | 57.0333 | 137.8276 | 367.917
2031 | 7 | 25 | 1 | 55.4589 | 135.0012 | 345.3694
2031 | 7 | 25 | 2 | 53.0622 | 128.8719 | 334.4791
2031 | 7 | 25 | 3 | 51.7212 | 127.0193 | 326.9713
2031 | 7 | 25 | 4 | 52.4365 | 127.4268 | 327.6714
2031 | 7 | 25 | 5 | 55.0514 | 130.8016 | 332.3822
2031 | 7 | 25 | 6 | 59.9716 | 140.9091 | 340.7117
2031 | 7 | 25 | 7 | 63.8357 | 160.4975 | 367.5026
2031 | 7 | 25 | 8 | 68.2815 | 173.5706 | 393.9545
2031 | 7 | 25 | 9 | 73.2528 | 188.1283 | 412.4567
2031 | 7 | 25 | 10 | 77.0693 | 200.691 | 416.0182
2031 | 7 | 25 | 11 | 80.6987 | 211.7092 | 415.5286
2031 | 7 | 25 | 12 | 82.5124 | 207.62 | 394.6314
2031 | 7 | 25 | 13 | 83.7953 | 210.4913 | 398.592
2031 | 7 | 25 | 14 | 84.7172 | 198.4382 | 405.0887
2031 | 7 | 25 | 15 | 86.8834 | 185.8942 | 414.9171
2031 | 7 | 25 | 16 | 89.6579 | 194.7726 | 432.3866
2031 | 7 | 25 | 17 | 89.8737 | 180.1052 | 467.4363
2031 | 7 | 25 | 18 | 89.8059 | 175.5203 | 486.6535
2031 | 7 | 25 | 19 | 85.801 | 170.495 | 489.3322
2031 | 7 | 25 | 20 | 79.2442 | 157.6966 | 477.9641
2031 | 7 | 25 | 21 | 71.9649 | 160.4896 | 461.8783
2031 | 7 | 25 | 22 | 64.9497 | 150.2255 | 435.4337
2031 | 7 | 25 | 23 | 59.8985 | 132.1407 | 400.0428
2031 | 7 | 26 | 0 | 57.4346 | 128.3052 | 366.6497
2031 | 7 | 26 | 1 | 52.997 | 125.9764 | 338.4261
2031 | 7 | 26 | 2 | 50.3477 | 121.9526 | 326.9106
2031 | 7 | 26 | 3 | 48.8494 | 120.21 | 319.4448
2031 | 7 | 26 | 4 | 48.7224 | 120.3404 | 316.7648
2031 | 7 | 26 | 5 | 50.2293 | 120.1056 | 314.7751
2031 | 7 | 26 | 6 | 50.3434 | 123.6655 | 303.9778
2031 | 7 | 26 | 7 | 53.9757 | 130.6905 | 320.8163
2031 | 7 | 26 | 8 | 60.1041 | 139.4651 | 357.5749
2031 | 7 | 26 | 9 | 67.1189 | 157.7767 | 387.9051
2031 | 7 | 26 | 10 | 72.6057 | 178.6103 | 396.0893
2031 | 7 | 26 | 11 | 77.1962 | 189.5664 | 397.1252
2031 | 7 | 26 | 12 | 78.5369 | 187.0594 | 387.8025
2031 | 7 | 26 | 13 | 80.1829 | 188.4445 | 384.3565
2031 | 7 | 26 | 14 | 81.5466 | 186.3407 | 379.1642
2031 | 7 | 26 | 15 | 83.6843 | 170.4313 | 379.7939
2031 | 7 | 26 | 16 | 86.738 | 184.4353 | 388.6622
2031 | 7 | 26 | 17 | 87.5348 | 179.2886 | 419.4658
2031 | 7 | 26 | 18 | 85.9765 | 168.0541 | 438.5989
2031 | 7 | 26 | 19 | 82.3371 | 163.9453 | 439.5325
2031 | 7 | 26 | 20 | 74.7453 | 146.1854 | 423.8194
2031 | 7 | 26 | 21 | 67.7509 | 153.2028 | 410.3859
2031 | 7 | 26 | 22 | 61.9266 | 145.2717 | 389.677
2031 | 7 | 26 | 23 | 57.8547 | 136.4962 | 361.4089
2031 | 7 | 27 | 0 | 52.7661 | 133.1046 | 343.7729
2031 | 7 | 27 | 1 | 48.7548 | 131.7727 | 330.611
2031 | 7 | 27 | 2 | 46.7252 | 127.407 | 320.4497
2031 | 7 | 27 | 3 | 45.5689 | 125.1673 | 313.7876
2031 | 7 | 27 | 4 | 45.5694 | 125.1838 | 311.4118
2031 | 7 | 27 | 5 | 46.9339 | 124.3324 | 309.1368
2031 | 7 | 27 | 6 | 47.7262 | 124.5789 | 298.3717
2031 | 7 | 27 | 7 | 49.6971 | 129.5485 | 311.291
2031 | 7 | 27 | 8 | 53.7398 | 134.887 | 345.163
2031 | 7 | 27 | 9 | 58.8487 | 152.1337 | 376.6421
2031 | 7 | 27 | 10 | 62.7005 | 173.6041 | 387.4291
2031 | 7 | 27 | 11 | 66.1671 | 185.3112 | 389.8632
2031 | 7 | 27 | 12 | 67.4435 | 182.6443 | 381.245
2031 | 7 | 27 | 13 | 68.3728 | 186.8088 | 382.3569
2031 | 7 | 27 | 14 | 69.3305 | 186.9045 | 381.1074
2031 | 7 | 27 | 15 | 71.4078 | 171.1873 | 387.2353
2031 | 7 | 27 | 16 | 74.9062 | 188.6544 | 401.3975
2031 | 7 | 27 | 17 | 76.2656 | 185.9454 | 437.2121
2031 | 7 | 27 | 18 | 72.8961 | 181.65 | 480.3864
2031 | 7 | 27 | 19 | 70.0532 | 175.8729 | 491.5223
2031 | 7 | 27 | 20 | 63.9162 | 161.6786 | 475.3369
2031 | 7 | 27 | 21 | 57.2055 | 167.743 | 458.0326
2031 | 7 | 27 | 22 | 51.6079 | 158.5204 | 426.499
2031 | 7 | 27 | 23 | 48.7929 | 147.6718 | 385.9514
2031 | 7 | 28 | 0 | 47.616 | 141.8906 | 345.4169
2031 | 7 | 28 | 1 | 47.4672 | 139.0707 | 333.1636
2031 | 7 | 28 | 2 | 46.3761 | 134.4838 | 324.093
2031 | 7 | 28 | 3 | 46.0893 | 133.7446 | 318.1511
2031 | 7 | 28 | 4 | 47.6255 | 134.1335 | 319.3835
2031 | 7 | 28 | 5 | 50.9277 | 138.6499 | 325.3257
2031 | 7 | 28 | 6 | 53.1771 | 151.0871 | 335.6377
2031 | 7 | 28 | 7 | 56.102 | 172.5475 | 362.7412
2031 | 7 | 28 | 8 | 59.0763 | 192.6092 | 380.0395
2031 | 7 | 28 | 9 | 62.7642 | 205.0924 | 386.6396
2031 | 7 | 28 | 10 | 65.9846 | 222.0684 | 386.2547
2031 | 7 | 28 | 11 | 69.2128 | 233.5038 | 393.1851
2031 | 7 | 28 | 12 | 71.2086 | 234.2992 | 393.3161
2031 | 7 | 28 | 13 | 73.2173 | 237.5903 | 398.7169
2031 | 7 | 28 | 14 | 75.607 | 223.1667 | 406.9023
2031 | 7 | 28 | 15 | 79.2611 | 211.7321 | 417.5867
2031 | 7 | 28 | 16 | 83.8096 | 227.5481 | 438.4154
2031 | 7 | 28 | 17 | 86.3085 | 213.6163 | 479.4467
2031 | 7 | 28 | 18 | 86.2311 | 200.5697 | 502.4625
2031 | 7 | 28 | 19 | 82.6341 | 193.2922 | 513.2501
2031 | 7 | 28 | 20 | 75.2394 | 178.6247 | 498.8439
2031 | 7 | 28 | 21 | 67.0713 | 177.7357 | 478.0985
2031 | 7 | 28 | 22 | 59.756 | 166.0536 | 443.0619
2031 | 7 | 28 | 23 | 54.8834 | 152.1944 | 400.3541
2031 | 7 | 29 | 0 | 51.18 | 153.2271 | 371.1343
2031 | 7 | 29 | 1 | 48.8247 | 141.3642 | 349.1199
2031 | 7 | 29 | 2 | 47.3692 | 135.4732 | 338.0772
2031 | 7 | 29 | 3 | 46.7195 | 133.5268 | 330.5986
2031 | 7 | 29 | 4 | 48.0526 | 133.952 | 330.2098
2031 | 7 | 29 | 5 | 51.0213 | 138.0313 | 334.744
2031 | 7 | 29 | 6 | 53.2234 | 147.4151 | 345.9696
2031 | 7 | 29 | 7 | 56.0461 | 170.0695 | 376.3777
2031 | 7 | 29 | 8 | 58.828 | 180.7306 | 409.2279
2031 | 7 | 29 | 9 | 62.1898 | 192.5498 | 432.7784
2031 | 7 | 29 | 10 | 65.0476 | 204.8768 | 437.9149
2031 | 7 | 29 | 11 | 67.9262 | 222.14 | 437.2897
2031 | 7 | 29 | 12 | 69.7714 | 211.7001 | 414.2937
2031 | 7 | 29 | 13 | 71.7248 | 212.6275 | 416.6454
2031 | 7 | 29 | 14 | 74.149 | 192.4984 | 420.2985
2031 | 7 | 29 | 15 | 77.5074 | 183.5265 | 428.4998
2031 | 7 | 29 | 16 | 81.9209 | 197.4914 | 446.6027
2031 | 7 | 29 | 17 | 84.5647 | 184.7124 | 479.8619
2031 | 7 | 29 | 18 | 80.4291 | 177.8994 | 500.9673
2031 | 7 | 29 | 19 | 77.5259 | 172.4198 | 512.4413
2031 | 7 | 29 | 20 | 71.7298 | 155.6737 | 497.9013
2031 | 7 | 29 | 21 | 64.5342 | 157.0771 | 477.3294
2031 | 7 | 29 | 22 | 57.9587 | 147.6511 | 442.7249
2031 | 7 | 29 | 23 | 53.5145 | 135.4942 | 400.1705
2031 | 7 | 30 | 0 | 50.9028 | 138.8533 | 373.8721
2031 | 7 | 30 | 1 | 47.8178 | 135.4112 | 346.9706
2031 | 7 | 30 | 2 | 46.4213 | 130.175 | 336.0423
2031 | 7 | 30 | 3 | 45.6964 | 127.9843 | 328.4467
2031 | 7 | 30 | 4 | 47.0716 | 127.9214 | 328.4623
2031 | 7 | 30 | 5 | 49.8362 | 131.9361 | 332.9389
2031 | 7 | 30 | 6 | 52.5821 | 145.3637 | 343.9442
2031 | 7 | 30 | 7 | 54.7527 | 166.3315 | 370.0484
2031 | 7 | 30 | 8 | 56.3732 | 178.4093 | 389.9749
2031 | 7 | 30 | 9 | 58.7701 | 191.6602 | 400.1503
2031 | 7 | 30 | 10 | 60.7994 | 204.425 | 396.7592
2031 | 7 | 30 | 11 | 62.8837 | 214.0231 | 395.1339
2031 | 7 | 30 | 12 | 63.3599 | 207.9512 | 399.4999
2031 | 7 | 30 | 13 | 63.8057 | 208.3401 | 398.7837
2031 | 7 | 30 | 14 | 64.6409 | 194.5222 | 399.2163
2031 | 7 | 30 | 15 | 66.992 | 188.3213 | 403.4544
2031 | 7 | 30 | 16 | 70.9482 | 196.7413 | 417.5841
2031 | 7 | 30 | 17 | 73.0519 | 184.4123 | 448.8669
2031 | 7 | 30 | 18 | 73.7297 | 162.6396 | 474.5826
2031 | 7 | 30 | 19 | 70.8751 | 157.4054 | 481.9266
2031 | 7 | 30 | 20 | 65.1325 | 145.3649 | 471.7643
2031 | 7 | 30 | 21 | 58.3153 | 149.4239 | 453.6761
2031 | 7 | 30 | 22 | 52.1812 | 140.1425 | 422.6231
2031 | 7 | 30 | 23 | 48.3844 | 129.5775 | 384.0014
2031 | 7 | 31 | 0 | 48.4657 | 137.9292 | 365.0001
2031 | 7 | 31 | 1 | 46.8065 | 127.4819 | 344.9263
2031 | 7 | 31 | 2 | 45.4657 | 122.982 | 333.9728
2031 | 7 | 31 | 3 | 44.8124 | 121.2808 | 326.509
2031 | 7 | 31 | 4 | 46.1673 | 122.0701 | 326.9258
2031 | 7 | 31 | 5 | 48.7302 | 126.3626 | 331.9364
2031 | 7 | 31 | 6 | 51.957 | 141.2519 | 341.5602
2031 | 7 | 31 | 7 | 54.1882 | 161.3457 | 367.425
2031 | 7 | 31 | 8 | 56.0444 | 170.4268 | 386.7656
2031 | 7 | 31 | 9 | 58.6844 | 181.837 | 396.1103
2031 | 7 | 31 | 10 | 61.0124 | 192.7699 | 395.3876
2031 | 7 | 31 | 11 | 63.2161 | 201.7036 | 400.6066
2031 | 7 | 31 | 12 | 64.376 | 188.9067 | 404.8469
2031 | 7 | 31 | 13 | 65.7135 | 191.0567 | 409.8471
2031 | 7 | 31 | 14 | 67.4673 | 177.9598 | 417.2559
2031 | 7 | 31 | 15 | 70.5945 | 171.1626 | 427.8885
2031 | 7 | 31 | 16 | 74.7313 | 176.7646 | 444.5619
2031 | 7 | 31 | 17 | 77.4885 | 165.407 | 478.5175
2031 | 7 | 31 | 18 | 81.8343 | 157.2435 | 495.6161
2031 | 7 | 31 | 19 | 79.0439 | 156.448 | 507.6277
2031 | 7 | 31 | 20 | 72.4543 | 139.8236 | 495.8201
2031 | 7 | 31 | 21 | 64.9453 | 143.032 | 476.7279
2031 | 7 | 31 | 22 | 58.2816 | 134.6705 | 443.2036
2031 | 7 | 31 | 23 | 53.5716 | 123.8764 | 401.2481
2031 | 8 | 1 | 0 | 49.988 | 127.3056 | 378.2658
2031 | 8 | 1 | 1 | 47.9379 | 127.1657 | 356.1254
2031 | 8 | 1 | 2 | 46.3315 | 122.0185 | 343.4278
2031 | 8 | 1 | 3 | 45.5776 | 121.4463 | 335.6327
2031 | 8 | 1 | 4 | 46.7278 | 122.6351 | 335.2833
2031 | 8 | 1 | 5 | 49.3557 | 125.9011 | 339.2513
2031 | 8 | 1 | 6 | 52.0591 | 133.2013 | 346.1658
2031 | 8 | 1 | 7 | 54.754 | 151.1788 | 371.3693
2031 | 8 | 1 | 8 | 58.3006 | 160.9737 | 391.935
2031 | 8 | 1 | 9 | 62.9776 | 171.5037 | 404.2755
2031 | 8 | 1 | 10 | 66.554 | 182.2196 | 405.8453
2031 | 8 | 1 | 11 | 70.0739 | 191.7271 | 407.5796
2031 | 8 | 1 | 12 | 72.0976 | 188.7153 | 407.3896
2031 | 8 | 1 | 13 | 74.3606 | 191.8561 | 412.4325
2031 | 8 | 1 | 14 | 77.1117 | 187.0594 | 418.9992
2031 | 8 | 1 | 15 | 80.9068 | 173.1232 | 428.6279
2031 | 8 | 1 | 16 | 84.6296 | 173.5569 | 449.5089
2031 | 8 | 1 | 17 | 86.5179 | 159.6869 | 489.5962
2031 | 8 | 1 | 18 | 84.6938 | 145.2083 | 513.5527
2031 | 8 | 1 | 19 | 80.7564 | 141.7214 | 523.8967
2031 | 8 | 1 | 20 | 73.5694 | 135.7062 | 510.6824
2031 | 8 | 1 | 21 | 66.8119 | 145.6128 | 493.8541
2031 | 8 | 1 | 22 | 60.0894 | 135.7614 | 458.7674
2031 | 8 | 1 | 23 | 54.9583 | 118.9736 | 416.9756
2031 | 8 | 2 | 0 | 51.95 | 124.0581 | 382.8277
2031 | 8 | 2 | 1 | 48.2418 | 114.8644 | 358.8238
2031 | 8 | 2 | 2 | 45.8696 | 110.6731 | 344.7173
2031 | 8 | 2 | 3 | 44.6762 | 110.2038 | 335.4479
2031 | 8 | 2 | 4 | 44.7263 | 110.7984 | 331.8982
2031 | 8 | 2 | 5 | 46.031 | 110.6646 | 330.3194
2031 | 8 | 2 | 6 | 48.3447 | 111.0447 | 320.4025
2031 | 8 | 2 | 7 | 50.6806 | 115.8405 | 340.3208
2031 | 8 | 2 | 8 | 55.5028 | 120.8601 | 389.458
2031 | 8 | 2 | 9 | 61.5836 | 129.0744 | 435.8582
2031 | 8 | 2 | 10 | 65.8211 | 136.0419 | 454.6417
2031 | 8 | 2 | 11 | 69.6135 | 147.6883 | 459.3868
2031 | 8 | 2 | 12 | 72.0104 | 146.0426 | 448.6946
2031 | 8 | 2 | 13 | 73.1804 | 145.5226 | 448.8924
2031 | 8 | 2 | 14 | 74.5455 | 150.6371 | 447.6849
2031 | 8 | 2 | 15 | 76.9194 | 137.624 | 453.8942
2031 | 8 | 2 | 16 | 79.6324 | 136.5533 | 469.7773
2031 | 8 | 2 | 17 | 80.7572 | 131.1917 | 502.6615
2031 | 8 | 2 | 18 | 81.0141 | 115.1777 | 519.33
2031 | 8 | 2 | 19 | 76.6669 | 112.8971 | 510.8043
2031 | 8 | 2 | 20 | 68.392 | 101.9419 | 493.9829
2031 | 8 | 2 | 21 | 61.8204 | 116.2234 | 478.6186
2031 | 8 | 2 | 22 | 55.9272 | 110.455 | 448.1767
2031 | 8 | 2 | 23 | 52.2639 | 101.0458 | 413.0691
2031 | 8 | 3 | 0 | 50.4462 | 108.3681 | 388.0767
2031 | 8 | 3 | 1 | 46.4137 | 107.2802 | 363.6378
2031 | 8 | 3 | 2 | 44.2727 | 103.4434 | 348.8374
2031 | 8 | 3 | 3 | 43.1214 | 103.7774 | 339.066
2031 | 8 | 3 | 4 | 43.0436 | 104.5793 | 334.4922
2031 | 8 | 3 | 5 | 43.9673 | 103.8391 | 331.0189
2031 | 8 | 3 | 6 | 45.1593 | 98.4905 | 321.7944
2031 | 8 | 3 | 7 | 47.0347 | 100.0363 | 336.0302
2031 | 8 | 3 | 8 | 52.0235 | 105.2544 | 373.5317
2031 | 8 | 3 | 9 | 58.2369 | 114.6146 | 410.1967
2031 | 8 | 3 | 10 | 62.5417 | 123.1123 | 425.5107
2031 | 8 | 3 | 11 | 66.2159 | 131.8597 | 429.1594
2031 | 8 | 3 | 12 | 66.3802 | 127.6928 | 432.8758
2031 | 8 | 3 | 13 | 67.0779 | 129.0696 | 434.6398
2031 | 8 | 3 | 14 | 68.1194 | 139.0813 | 435.5203
2031 | 8 | 3 | 15 | 70.4503 | 129.7537 | 441.4657
2031 | 8 | 3 | 16 | 73.543 | 121.7468 | 458.6795
2031 | 8 | 3 | 17 | 75.3907 | 118.03 | 496.0153
2031 | 8 | 3 | 18 | 74.7957 | 115.3879 | 516.5299
2031 | 8 | 3 | 19 | 71.3028 | 113.1151 | 516.3653
2031 | 8 | 3 | 20 | 64.9229 | 104.9032 | 499.7198
2031 | 8 | 3 | 21 | 58.9686 | 116.4102 | 482.2391
2031 | 8 | 3 | 22 | 53.1246 | 110.9976 | 445.3849
2031 | 8 | 3 | 23 | 49.6763 | 100.8348 | 403.2837
2031 | 8 | 4 | 0 | 48.8496 | 105.6602 | 381.4333
2031 | 8 | 4 | 1 | 44.6825 | 106.1935 | 366.7288
2031 | 8 | 4 | 2 | 43.2607 | 103.5013 | 351.9513
2031 | 8 | 4 | 3 | 42.539 | 103.6226 | 342.4793
2031 | 8 | 4 | 4 | 42.9925 | 105.8385 | 340.5317
2031 | 8 | 4 | 5 | 44.7227 | 106.5786 | 337.9489
2031 | 8 | 4 | 6 | 45.5353 | 111.1706 | 333.401
2031 | 8 | 4 | 7 | 47.6228 | 112.1082 | 349.8252
2031 | 8 | 4 | 8 | 51.8421 | 98.4092 | 384.6663
2031 | 8 | 4 | 9 | 58.3192 | 104.657 | 422.4166
2031 | 8 | 4 | 10 | 63.7932 | 108.0494 | 438.6221
2031 | 8 | 4 | 11 | 67.9083 | 128.8904 | 442.5371
2031 | 8 | 4 | 12 | 69.032 | 114.1982 | 437.6037
2031 | 8 | 4 | 13 | 71.6895 | 115.1957 | 432.2076
2031 | 8 | 4 | 14 | 72.7735 | 106.8075 | 447.3089
2031 | 8 | 4 | 15 | 75.2746 | 101.0874 | 456.124
2031 | 8 | 4 | 16 | 78.8428 | 108.173 | 470.6713
2031 | 8 | 4 | 17 | 81.5631 | 108.0246 | 508.2323
2031 | 8 | 4 | 18 | 78.749 | 98.2678 | 512.9354
2031 | 8 | 4 | 19 | 75.4868 | 101.8847 | 518.9468
2031 | 8 | 4 | 20 | 68.1806 | 90.4452 | 506.878
2031 | 8 | 4 | 21 | 61.5916 | 103.8531 | 493.9534
2031 | 8 | 4 | 22 | 55.0117 | 99.8986 | 454.296
2031 | 8 | 4 | 23 | 51.8206 | 95.5432 | 411.0041
2031 | 8 | 5 | 0 | 52.9547 | 106.6032 | 391.5646
2031 | 8 | 5 | 1 | 49.3517 | 105.3367 | 353.573
2031 | 8 | 5 | 2 | 47.6327 | 102.6371 | 342.4342
2031 | 8 | 5 | 3 | 46.7936 | 102.9913 | 335.5229
2031 | 8 | 5 | 4 | 47.9094 | 104.3959 | 335.4575
2031 | 8 | 5 | 5 | 50.6287 | 108.0456 | 340.4988
2031 | 8 | 5 | 6 | 53.6663 | 122.2271 | 347.5658
2031 | 8 | 5 | 7 | 56.3927 | 138.2662 | 373.5291
2031 | 8 | 5 | 8 | 59.8054 | 148.9578 | 400.1208
2031 | 8 | 5 | 9 | 64.0923 | 156.0887 | 419.1293
2031 | 8 | 5 | 10 | 67.3205 | 164.299 | 422.9233
2031 | 8 | 5 | 11 | 70.6699 | 166.6633 | 421.2344
2031 | 8 | 5 | 12 | 72.5601 | 162.8346 | 419.5651
2031 | 8 | 5 | 13 | 75.0549 | 167.4965 | 418.6157
2031 | 8 | 5 | 14 | 78.2238 | 174.2101 | 418.3216
2031 | 8 | 5 | 15 | 82.3582 | 165.9301 | 423.6931
2031 | 8 | 5 | 16 | 86.6322 | 157.9306 | 440.4246
2031 | 8 | 5 | 17 | 89.0526 | 148.5698 | 474.2475
2031 | 8 | 5 | 18 | 87.9005 | 142.4829 | 489.4935
2031 | 8 | 5 | 19 | 83.8219 | 142.2714 | 491.456
2031 | 8 | 5 | 20 | 76.215 | 131.6491 | 480.2541
2031 | 8 | 5 | 21 | 68.3583 | 139.1672 | 461.3287
2031 | 8 | 5 | 22 | 60.6273 | 129.9326 | 425.2106
2031 | 8 | 5 | 23 | 55.161 | 115.5091 | 385.1032
2031 | 8 | 6 | 0 | 52.3786 | 113.1477 | 360.8238
2031 | 8 | 6 | 1 | 49.9055 | 110.2026 | 348.3097
2031 | 8 | 6 | 2 | 48.3322 | 106.4194 | 337.5376
2031 | 8 | 6 | 3 | 47.566 | 105.9644 | 330.7867
2031 | 8 | 6 | 4 | 48.8087 | 107.2706 | 330.9895
2031 | 8 | 6 | 5 | 51.9215 | 111.2135 | 335.8223
2031 | 8 | 6 | 6 | 56.2348 | 124.0516 | 347.7998
2031 | 8 | 6 | 7 | 58.6576 | 140.3237 | 372.1468
2031 | 8 | 6 | 8 | 61.2161 | 150.7944 | 390.7614
2031 | 8 | 6 | 9 | 65.1625 | 160.415 | 401.4896
2031 | 8 | 6 | 10 | 68.3076 | 167.1231 | 401.7665
2031 | 8 | 6 | 11 | 71.8853 | 170.4223 | 401.112
2031 | 8 | 6 | 12 | 74.6971 | 164.3089 | 403.6256
2031 | 8 | 6 | 13 | 76.5881 | 167.7705 | 403.8574
2031 | 8 | 6 | 14 | 78.6995 | 172.7996 | 405.8418
2031 | 8 | 6 | 15 | 82.0727 | 164.7208 | 410.4638
2031 | 8 | 6 | 16 | 85.7353 | 156.5236 | 428.3018
2031 | 8 | 6 | 17 | 87.3447 | 146.1299 | 466.7172
2031 | 8 | 6 | 18 | 86.0916 | 138.6861 | 495.8675
2031 | 8 | 6 | 19 | 82.1422 | 137.9788 | 502.0321
2031 | 8 | 6 | 20 | 75.6435 | 127.2961 | 491.8512
2031 | 8 | 6 | 21 | 68.3762 | 135.9531 | 472.7518
2031 | 8 | 6 | 22 | 60.75 | 126.147 | 434.4366
2031 | 8 | 6 | 23 | 55.5909 | 111.9621 | 392.1057
2031 | 8 | 7 | 0 | 53.5402 | 113.1184 | 370.0063
2031 | 8 | 7 | 1 | 51.2936 | 111.6018 | 347.9112
2031 | 8 | 7 | 2 | 49.3909 | 108.2234 | 336.4522
2031 | 8 | 7 | 3 | 48.4408 | 107.7502 | 329.4189
2031 | 8 | 7 | 4 | 49.4141 | 108.548 | 329.7594
2031 | 8 | 7 | 5 | 52.1306 | 112.9446 | 334.8966
2031 | 8 | 7 | 6 | 55.3639 | 133.6719 | 342.9408
2031 | 8 | 7 | 7 | 58.2749 | 148.7942 | 367.6152
2031 | 8 | 7 | 8 | 61.7613 | 161.8279 | 386.4573
2031 | 8 | 7 | 9 | 66.1424 | 167.4775 | 396.0304
2031 | 8 | 7 | 10 | 69.6311 | 173.1182 | 396.1051
2031 | 8 | 7 | 11 | 73.0351 | 173.4941 | 400.6891
2031 | 8 | 7 | 12 | 74.394 | 165.9489 | 404.2765
2031 | 8 | 7 | 13 | 75.977 | 168.9398 | 409.4391
2031 | 8 | 7 | 14 | 78.0371 | 168.849 | 416.2914
2031 | 8 | 7 | 15 | 81.2802 | 158.9779 | 426.618
2031 | 8 | 7 | 16 | 84.5706 | 152.8678 | 448.2325
2031 | 8 | 7 | 17 | 85.839 | 140.5898 | 488.3557
2031 | 8 | 7 | 18 | 86.0772 | 137.9502 | 516.5146
2031 | 8 | 7 | 19 | 81.9875 | 137.2645 | 523.5334
2031 | 8 | 7 | 20 | 74.6527 | 127.9994 | 515.0858
2031 | 8 | 7 | 21 | 67.2886 | 135.3488 | 496.064
2031 | 8 | 7 | 22 | 59.8851 | 126.2568 | 457.6154
2031 | 8 | 7 | 23 | 54.7503 | 111.784 | 413.4805
2031 | 8 | 8 | 0 | 53.3787 | 115.1488 | 379.1078
2031 | 8 | 8 | 1 | 50.8014 | 111.2393 | 353.6547
2031 | 8 | 8 | 2 | 48.8775 | 107.2164 | 341.0392
2031 | 8 | 8 | 3 | 47.863 | 107.0263 | 332.9067
2031 | 8 | 8 | 4 | 48.7975 | 108.0565 | 332.6006
2031 | 8 | 8 | 5 | 51.3976 | 111.6176 | 337.3796
2031 | 8 | 8 | 6 | 54.9521 | 123.4156 | 347.9702
2031 | 8 | 8 | 7 | 57.845 | 139.1294 | 374.165
2031 | 8 | 8 | 8 | 61.7088 | 150.6044 | 398.4168
2031 | 8 | 8 | 9 | 66.3745 | 160.8929 | 413.939
2031 | 8 | 8 | 10 | 69.7507 | 168.4505 | 416.383
2031 | 8 | 8 | 11 | 72.8829 | 169.3498 | 417.6672
2031 | 8 | 8 | 12 | 73.9192 | 161.8241 | 432.8941
2031 | 8 | 8 | 13 | 75.5981 | 164.9479 | 436.8459
2031 | 8 | 8 | 14 | 77.6075 | 168.9821 | 439.5439
2031 | 8 | 8 | 15 | 80.7438 | 157.546 | 445.9606
2031 | 8 | 8 | 16 | 83.8906 | 149.998 | 461.9844
2031 | 8 | 8 | 17 | 84.9837 | 138.4455 | 492.7414
2031 | 8 | 8 | 18 | 83.8524 | 136.3167 | 515.6248
2031 | 8 | 8 | 19 | 79.6386 | 134.9988 | 509.7595
2031 | 8 | 8 | 20 | 72.7879 | 126.6619 | 501.6537
2031 | 8 | 8 | 21 | 65.9354 | 133.3738 | 482.5154
2031 | 8 | 8 | 22 | 59.2607 | 124.1915 | 450.0553
2031 | 8 | 8 | 23 | 54.5024 | 107.9714 | 413.3002
2031 | 8 | 9 | 0 | 52.6082 | 109.1705 | 385.6358
2031 | 8 | 9 | 1 | 48.1324 | 103.229 | 361.3022
2031 | 8 | 9 | 2 | 45.9798 | 99.7295 | 346.7854
2031 | 8 | 9 | 3 | 44.8357 | 99.8855 | 337.4425
2031 | 8 | 9 | 4 | 44.9619 | 99.3136 | 333.2293
2031 | 8 | 9 | 5 | 46.4547 | 99.4876 | 330.7163
2031 | 8 | 9 | 6 | 47.3197 | 98.4193 | 325.7412
2031 | 8 | 9 | 7 | 49.4584 | 99.3167 | 344.3646
2031 | 8 | 9 | 8 | 53.8676 | 109.8581 | 381.2486
2031 | 8 | 9 | 9 | 59.2227 | 118.6988 | 411.2942
2031 | 8 | 9 | 10 | 63.057 | 124.9296 | 421.0773
2031 | 8 | 9 | 11 | 66.4509 | 128.9973 | 425.5556
2031 | 8 | 9 | 12 | 67.6848 | 129.2291 | 423.2441
2031 | 8 | 9 | 13 | 68.469 | 128.5667 | 423.2318
2031 | 8 | 9 | 14 | 69.552 | 136.681 | 425.6726
2031 | 8 | 9 | 15 | 71.5713 | 127.9703 | 433.5069
2031 | 8 | 9 | 16 | 74.1984 | 116.2468 | 451.8663
2031 | 8 | 9 | 17 | 75.2258 | 110.9873 | 490.0815
2031 | 8 | 9 | 18 | 73.3294 | 104.9005 | 506.832
2031 | 8 | 9 | 19 | 69.3042 | 104.5655 | 505.9939
2031 | 8 | 9 | 20 | 61.8954 | 99.319 | 491.1563
2031 | 8 | 9 | 21 | 55.6336 | 111.6905 | 474.9749
2031 | 8 | 9 | 22 | 50.3733 | 106.3968 | 444.717
2031 | 8 | 9 | 23 | 47.5687 | 96.302 | 409.8265
2031 | 8 | 10 | 0 | 46.5497 | 101.811 | 387.1864
2031 | 8 | 10 | 1 | 45.1275 | 101.9359 | 347.2506
2031 | 8 | 10 | 2 | 43.2728 | 98.6912 | 334.4419
2031 | 8 | 10 | 3 | 42.2541 | 99.4951 | 326.082
2031 | 8 | 10 | 4 | 42.2741 | 100.8978 | 322.6153
2031 | 8 | 10 | 5 | 43.2831 | 100.9006 | 320.0512
2031 | 8 | 10 | 6 | 45.4103 | 104.1301 | 308.8357
2031 | 8 | 10 | 7 | 47.1073 | 107.3222 | 319.8667
2031 | 8 | 10 | 8 | 51.6901 | 115.5835 | 352.8042
2031 | 8 | 10 | 9 | 57.4743 | 122.4621 | 383.1595
2031 | 8 | 10 | 10 | 61.588 | 130.8289 | 393.1454
2031 | 8 | 10 | 11 | 64.9873 | 137.9339 | 393.8318
2031 | 8 | 10 | 12 | 66.6222 | 134.4527 | 393.5421
2031 | 8 | 10 | 13 | 68.3191 | 136.5685 | 394.2198
2031 | 8 | 10 | 14 | 70.458 | 146.6998 | 391.043
2031 | 8 | 10 | 15 | 73.8569 | 138.0109 | 391.6117
2031 | 8 | 10 | 16 | 77.6989 | 131.4047 | 405.7629
2031 | 8 | 10 | 17 | 79.8019 | 128.2963 | 442.9449
2031 | 8 | 10 | 18 | 78.7529 | 108.2628 | 450.8294
2031 | 8 | 10 | 19 | 75.0377 | 104.4852 | 440.9248
2031 | 8 | 10 | 20 | 67.5315 | 96.2047 | 430.4212
2031 | 8 | 10 | 21 | 60.3845 | 106.9723 | 412.516
2031 | 8 | 10 | 22 | 53.8923 | 103.2717 | 382.2415
2031 | 8 | 10 | 23 | 50.1704 | 97.2432 | 349.859
2031 | 8 | 11 | 0 | 49.1314 | 108.5163 | 337.9402
2031 | 8 | 11 | 1 | 47.1126 | 101.1352 | 323.9727
2031 | 8 | 11 | 2 | 45.8293 | 98.8179 | 316.0382
2031 | 8 | 11 | 3 | 45.3524 | 99.9713 | 311.9169
2031 | 8 | 11 | 4 | 46.7166 | 102.3858 | 314.2031
2031 | 8 | 11 | 5 | 49.6857 | 106.6899 | 321.6146
2031 | 8 | 11 | 6 | 52.764 | 127.1993 | 333.2009
2031 | 8 | 11 | 7 | 55.5308 | 143.9363 | 356.6798
2031 | 8 | 11 | 8 | 58.9988 | 156.78 | 378.4852
2031 | 8 | 11 | 9 | 63.3696 | 161.9283 | 394.0603
2031 | 8 | 11 | 10 | 66.9055 | 162.7415 | 393.5952
2031 | 8 | 11 | 11 | 70.3672 | 164.1489 | 387.4222
2031 | 8 | 11 | 12 | 71.8957 | 154.03 | 381.967
2031 | 8 | 11 | 13 | 74.2034 | 155.0832 | 375.7494
2031 | 8 | 11 | 14 | 76.9986 | 154.1536 | 370.6749
2031 | 8 | 11 | 15 | 81.064 | 145.4311 | 369.7211
2031 | 8 | 11 | 16 | 85.4427 | 138.5685 | 380.5978
2031 | 8 | 11 | 17 | 87.7174 | 128.8064 | 413.1047
2031 | 8 | 11 | 18 | 85.0927 | 120.4525 | 446.7374
2031 | 8 | 11 | 19 | 81.2461 | 120.9065 | 451.6601
2031 | 8 | 11 | 20 | 74.7524 | 109.3896 | 443.1324
2031 | 8 | 11 | 21 | 67.0784 | 116.675 | 423.3664
2031 | 8 | 11 | 22 | 59.5807 | 108.7667 | 389.5614
2031 | 8 | 11 | 23 | 54.552 | 97.5033 | 353.8706
2031 | 8 | 12 | 0 | 52.3747 | 102.1337 | 335.474
2031 | 8 | 12 | 1 | 49.4126 | 106.7942 | 317.8274
2031 | 8 | 12 | 2 | 47.8343 | 104.1295 | 310.414
2031 | 8 | 12 | 3 | 47.0522 | 104.3251 | 305.7915
2031 | 8 | 12 | 4 | 48.2821 | 104.8476 | 307.9807
2031 | 8 | 12 | 5 | 51.2284 | 109.1888 | 315.1737
2031 | 8 | 12 | 6 | 54.056 | 124.9218 | 321.6866
2031 | 8 | 12 | 7 | 56.865 | 141.2487 | 346.7768
2031 | 8 | 12 | 8 | 60.326 | 156.6344 | 370.4433
2031 | 8 | 12 | 9 | 64.6318 | 164.4595 | 383.4492
2031 | 8 | 12 | 10 | 68.2903 | 175.4561 | 382.7415
2031 | 8 | 12 | 11 | 71.9269 | 176.045 | 380.1808
2031 | 8 | 12 | 12 | 73.2632 | 170.1183 | 386.9251
2031 | 8 | 12 | 13 | 75.1286 | 174.1044 | 384.6441
2031 | 8 | 12 | 14 | 77.2314 | 179.7718 | 385.5289
2031 | 8 | 12 | 15 | 80.3801 | 169.3052 | 389.3574
2031 | 8 | 12 | 16 | 84.0059 | 163.0019 | 408.7775
2031 | 8 | 12 | 17 | 85.739 | 151.8197 | 441.0699
2031 | 8 | 12 | 18 | 82.752 | 135.0216 | 461.9267
2031 | 8 | 12 | 19 | 79.3007 | 130.8949 | 458.4946
2031 | 8 | 12 | 20 | 74.2736 | 125.2897 | 451.2109
2031 | 8 | 12 | 21 | 66.969 | 131.0951 | 430.208
2031 | 8 | 12 | 22 | 59.6095 | 122.4802 | 396.2434
2031 | 8 | 12 | 23 | 55.0562 | 111.2419 | 361.561
2031 | 8 | 13 | 0 | 53.589 | 117.5425 | 344.7067
2031 | 8 | 13 | 1 | 50.7087 | 123.8976 | 316.8898
2031 | 8 | 13 | 2 | 48.8957 | 118.8805 | 309.9836
2031 | 8 | 13 | 3 | 47.9012 | 117.8869 | 305.6392
2031 | 8 | 13 | 4 | 48.9619 | 118.4751 | 308.1982
2031 | 8 | 13 | 5 | 51.7587 | 123.4491 | 316.4431
2031 | 8 | 13 | 6 | 56.0161 | 139.9117 | 329.5698
2031 | 8 | 13 | 7 | 58.8321 | 157.0787 | 353.4312
2031 | 8 | 13 | 8 | 62.2336 | 171.0553 | 375.7729
2031 | 8 | 13 | 9 | 66.6142 | 178.2669 | 390.0588
2031 | 8 | 13 | 10 | 69.8332 | 186.7302 | 391.4304
2031 | 8 | 13 | 11 | 72.999 | 195.1344 | 386.8597
2031 | 8 | 13 | 12 | 74.3921 | 199.0365 | 378.3367
2031 | 8 | 13 | 13 | 76.2046 | 202.9857 | 377.5281
2031 | 8 | 13 | 14 | 78.3244 | 198.5113 | 378.0815
2031 | 8 | 13 | 15 | 81.8298 | 186.2456 | 379.6065
2031 | 8 | 13 | 16 | 85.7198 | 186.8429 | 398.4372
2031 | 8 | 13 | 17 | 87.404 | 172.9484 | 432.6969
2031 | 8 | 13 | 18 | 84.0747 | 156.5344 | 441.1299
2031 | 8 | 13 | 19 | 80.2447 | 151.1537 | 450.2556
2031 | 8 | 13 | 20 | 74.173 | 142.6488 | 448.5813
2031 | 8 | 13 | 21 | 67.0097 | 147.4245 | 431.2888
2031 | 8 | 13 | 22 | 59.6993 | 136.3639 | 397.6506
2031 | 8 | 13 | 23 | 54.7086 | 123.8027 | 362.7802
2031 | 8 | 14 | 0 | 53.7584 | 128.341 | 344.6449
2031 | 8 | 14 | 1 | 49.2141 | 128.6756 | 326.3345
2031 | 8 | 14 | 2 | 47.7128 | 123.8771 | 318.1675
2031 | 8 | 14 | 3 | 46.9766 | 122.4548 | 314.228
2031 | 8 | 14 | 4 | 48.2375 | 121.2942 | 316.2413
2031 | 8 | 14 | 5 | 51.1049 | 126.3107 | 323.6507
2031 | 8 | 14 | 6 | 53.5709 | 140.4586 | 334.9571
2031 | 8 | 14 | 7 | 55.4869 | 156.1918 | 358.2353
2031 | 8 | 14 | 8 | 57.3608 | 175.7613 | 373.1048
2031 | 8 | 14 | 9 | 60.047 | 185.1569 | 378.0916
2031 | 8 | 14 | 10 | 62.3415 | 198.2955 | 373.7986
2031 | 8 | 14 | 11 | 64.5863 | 204.35 | 373.3665
2031 | 8 | 14 | 12 | 65.7125 | 205.7083 | 368.22
2031 | 8 | 14 | 13 | 66.6266 | 211.8918 | 372.4745
2031 | 8 | 14 | 14 | 68.1914 | 207.5619 | 377.2776
2031 | 8 | 14 | 15 | 71.1178 | 192.2152 | 384.2788
2031 | 8 | 14 | 16 | 74.4687 | 199.9363 | 403.841
2031 | 8 | 14 | 17 | 75.963 | 184.4147 | 441.6249
2031 | 8 | 14 | 18 | 72.2756 | 180.2284 | 452.254
2031 | 8 | 14 | 19 | 68.9889 | 173.1815 | 459.4488
2031 | 8 | 14 | 20 | 63.9855 | 162.4416 | 455.2075
2031 | 8 | 14 | 21 | 57.838 | 161.7776 | 437.6795
2031 | 8 | 14 | 22 | 51.7612 | 150.272 | 404.2605
2031 | 8 | 14 | 23 | 48.1588 | 135.5698 | 368.2018
2031 | 8 | 15 | 0 | 47.7336 | 133.0692 | 355.8907
2031 | 8 | 15 | 1 | 46.0583 | 131.6704 | 329.1699
2031 | 8 | 15 | 2 | 44.8121 | 126.1239 | 319.5427
2031 | 8 | 15 | 3 | 44.1949 | 124.6985 | 314.3074
2031 | 8 | 15 | 4 | 45.5801 | 122.9319 | 315.3125
2031 | 8 | 15 | 5 | 48.2586 | 126.7252 | 321.4275
2031 | 8 | 15 | 6 | 52.4692 | 141.3255 | 333.1184
2031 | 8 | 15 | 7 | 53.8182 | 159.0429 | 357.0988
2031 | 8 | 15 | 8 | 55.0404 | 176.7726 | 373.0906
2031 | 8 | 15 | 9 | 57.1297 | 189.0315 | 379.0958
2031 | 8 | 15 | 10 | 58.4767 | 202.8767 | 373.311
2031 | 8 | 15 | 11 | 59.7174 | 212.5291 | 370.5125
2031 | 8 | 15 | 12 | 60.4082 | 211.5489 | 372.777
2031 | 8 | 15 | 13 | 60.419 | 216.9389 | 375.7685
2031 | 8 | 15 | 14 | 61.0893 | 208.9201 | 379.9265
2031 | 8 | 15 | 15 | 63.2168 | 190.4698 | 388.3262
2031 | 8 | 15 | 16 | 66.2095 | 200.221 | 407.8364
2031 | 8 | 15 | 17 | 67.6865 | 183.7781 | 443.1396
2031 | 8 | 15 | 18 | 70.8311 | 177.5347 | 460.7257
2031 | 8 | 15 | 19 | 67.3403 | 168.4448 | 470.5237
2031 | 8 | 15 | 20 | 61.5416 | 158.915 | 464.2271
2031 | 8 | 15 | 21 | 55.279 | 157.7881 | 446.1735
2031 | 8 | 15 | 22 | 49.802 | 146.5998 | 415.4834
2031 | 8 | 15 | 23 | 46.4809 | 131.3516 | 381.1643
2031 | 8 | 16 | 0 | 45.6131 | 130.3651 | 356.8942
2031 | 8 | 16 | 1 | 42.3667 | 129.1208 | 329.2489
2031 | 8 | 16 | 2 | 40.873 | 125.1064 | 318.1866
2031 | 8 | 16 | 3 | 40.2242 | 123.0122 | 311.0582
2031 | 8 | 16 | 4 | 40.5878 | 121.3889 | 309.2426
2031 | 8 | 16 | 5 | 42.0424 | 121.614 | 308.3305
2031 | 8 | 16 | 6 | 44.3426 | 127.0473 | 299.5036
2031 | 8 | 16 | 7 | 45.5902 | 132.1311 | 314.1618
2031 | 8 | 16 | 8 | 48.8444 | 142.8837 | 350.6623
2031 | 8 | 16 | 9 | 52.778 | 159.6222 | 379.9938
2031 | 8 | 16 | 10 | 54.892 | 180.6305 | 386.6174
2031 | 8 | 16 | 11 | 56.9623 | 191.9001 | 388.5664
2031 | 8 | 16 | 12 | 59.9082 | 193.1646 | 371.9789
2031 | 8 | 16 | 13 | 60.3431 | 196.0982 | 372.0089
2031 | 8 | 16 | 14 | 61.0391 | 193.1497 | 369.8374
2031 | 8 | 16 | 15 | 63.1764 | 169.4563 | 376.9238
2031 | 8 | 16 | 16 | 65.8621 | 189.0692 | 396.527
2031 | 8 | 16 | 17 | 66.8385 | 182.5093 | 435.8059
2031 | 8 | 16 | 18 | 63.2816 | 167.8525 | 451.8768
2031 | 8 | 16 | 19 | 60.2377 | 160.3523 | 452.6289
2031 | 8 | 16 | 20 | 54.5551 | 148.5669 | 443.2641
2031 | 8 | 16 | 21 | 48.4427 | 154.6827 | 425.6065
2031 | 8 | 16 | 22 | 43.8073 | 144.94 | 398.4374
2031 | 8 | 16 | 23 | 42.4014 | 137.6545 | 369.0647
2031 | 8 | 17 | 0 | 43.2794 | 135.3868 | 347.0433
2031 | 8 | 17 | 1 | 39.9442 | 126.5097 | 322.1045
2031 | 8 | 17 | 2 | 38.864 | 122.0856 | 311.8902
2031 | 8 | 17 | 3 | 38.4969 | 120.1692 | 305.352
2031 | 8 | 17 | 4 | 39.0319 | 118.323 | 303.6694
2031 | 8 | 17 | 5 | 40.5012 | 118.0743 | 302.4802
2031 | 8 | 17 | 6 | 42.3872 | 122.1436 | 291.7868
2031 | 8 | 17 | 7 | 43.7363 | 122.16 | 302.0177
2031 | 8 | 17 | 8 | 47.5585 | 127.7839 | 329.3399
2031 | 8 | 17 | 9 | 51.9997 | 138.431 | 349.8453
2031 | 8 | 17 | 10 | 54.8131 | 151.5362 | 353.8075
2031 | 8 | 17 | 11 | 57.2612 | 161.2456 | 357.7621
2031 | 8 | 17 | 12 | 58.3969 | 163.1252 | 357.373
2031 | 8 | 17 | 13 | 59.1141 | 166.7291 | 360.6978
2031 | 8 | 17 | 14 | 60.0857 | 169.1936 | 364.0945
2031 | 8 | 17 | 15 | 62.9147 | 150.0408 | 373.7115
2031 | 8 | 17 | 16 | 66.4403 | 159.9443 | 395.9177
2031 | 8 | 17 | 17 | 68.5456 | 155.0362 | 440.4396
2031 | 8 | 17 | 18 | 65.6824 | 152.2963 | 461.3687
2031 | 8 | 17 | 19 | 63.1284 | 146.0462 | 462.372
2031 | 8 | 17 | 20 | 58.2119 | 138.5879 | 454.5372
2031 | 8 | 17 | 21 | 52.255 | 142.8747 | 435.3033
2031 | 8 | 17 | 22 | 46.9562 | 133.4559 | 402.6158
2031 | 8 | 17 | 23 | 44.6815 | 124.6238 | 367.2108
2031 | 8 | 18 | 0 | 44.3615 | 126.1062 | 342.2433
2031 | 8 | 18 | 1 | 43.5055 | 131.2661 | 313.9962
2031 | 8 | 18 | 2 | 42.7551 | 127.4397 | 306.4782
2031 | 8 | 18 | 3 | 42.5531 | 127.4542 | 302.2071
2031 | 8 | 18 | 4 | 44.2773 | 127.3623 | 304.9168
2031 | 8 | 18 | 5 | 47.2018 | 132.851 | 313.232
2031 | 8 | 18 | 6 | 51.3085 | 145.6627 | 326.0645
2031 | 8 | 18 | 7 | 53.1519 | 163.2958 | 350.4612
2031 | 8 | 18 | 8 | 55.0056 | 185.4974 | 367.9825
2031 | 8 | 18 | 9 | 57.6261 | 194.33 | 374.8253
2031 | 8 | 18 | 10 | 59.9383 | 208.0237 | 369.0153
2031 | 8 | 18 | 11 | 62.0901 | 213.6963 | 366.8248
2031 | 8 | 18 | 12 | 62.7766 | 213.7385 | 363.1771
2031 | 8 | 18 | 13 | 64.2578 | 218.3405 | 363.4534
2031 | 8 | 18 | 14 | 66.3103 | 209.961 | 364.2824
2031 | 8 | 18 | 15 | 69.7097 | 195.1814 | 369.0803
2031 | 8 | 18 | 16 | 73.999 | 205.106 | 389.6733
2031 | 8 | 18 | 17 | 77.0041 | 191.0981 | 428.4709
2031 | 8 | 18 | 18 | 74.7578 | 180.1009 | 445.4589
2031 | 8 | 18 | 19 | 71.5688 | 172.5604 | 444.2182
2031 | 8 | 18 | 20 | 66.1885 | 164.6036 | 438.7261
2031 | 8 | 18 | 21 | 59.3261 | 162.9844 | 415.6662
2031 | 8 | 18 | 22 | 52.9164 | 151.4179 | 382.1227
2031 | 8 | 18 | 23 | 48.8541 | 140.2228 | 348.961
2031 | 8 | 19 | 0 | 49.511 | 144.839 | 339.1442
2031 | 8 | 19 | 1 | 46.0301 | 133.3493 | 321.6149
2031 | 8 | 19 | 2 | 44.7349 | 127.9037 | 312.9643
2031 | 8 | 19 | 3 | 44.031 | 126.7391 | 307.7632
2031 | 8 | 19 | 4 | 45.51 | 126.9951 | 309.276
2031 | 8 | 19 | 5 | 48.1743 | 132.1928 | 316.5645
2031 | 8 | 19 | 6 | 51.8829 | 147.8436 | 329.8599
2031 | 8 | 19 | 7 | 53.7881 | 165.8529 | 354.2394
2031 | 8 | 19 | 8 | 55.8559 | 178.6084 | 371.2702
2031 | 8 | 19 | 9 | 58.623 | 184.4608 | 376.7824
2031 | 8 | 19 | 10 | 61.0043 | 191.2239 | 372.488
2031 | 8 | 19 | 11 | 63.2364 | 204.0543 | 372.5653
2031 | 8 | 19 | 12 | 63.746 | 199.3589 | 373.5001
2031 | 8 | 19 | 13 | 65.3097 | 202.9928 | 376.008
2031 | 8 | 19 | 14 | 67.2997 | 189.6001 | 380.1603
2031 | 8 | 19 | 15 | 70.5647 | 177.4378 | 387.6791
2031 | 8 | 19 | 16 | 74.7962 | 186.3567 | 408.5278
2031 | 8 | 19 | 17 | 77.6827 | 173.6376 | 446.2325
2031 | 8 | 19 | 18 | 77.3596 | 155.9978 | 465.2175
2031 | 8 | 19 | 19 | 74.3377 | 150.8284 | 473.6193
2031 | 8 | 19 | 20 | 69.1524 | 139.7718 | 467.5152
2031 | 8 | 19 | 21 | 62.0269 | 140.9595 | 445.1032
2031 | 8 | 19 | 22 | 55.3347 | 131.459 | 408.7028
2031 | 8 | 19 | 23 | 51.0802 | 121.6435 | 370.9301
2031 | 8 | 20 | 0 | 49.8141 | 129.7939 | 355.1559
2031 | 8 | 20 | 1 | 45.3082 | 119.7826 | 339.3187
2031 | 8 | 20 | 2 | 44.1678 | 115.4461 | 329.6801
2031 | 8 | 20 | 3 | 43.5721 | 114.1345 | 323.1492
2031 | 8 | 20 | 4 | 45.1103 | 114.3402 | 323.7444
2031 | 8 | 20 | 5 | 47.9515 | 119.2691 | 330.3622
2031 | 8 | 20 | 6 | 52.0717 | 133.1682 | 342.4185
2031 | 8 | 20 | 7 | 53.2833 | 148.8642 | 368.7458
2031 | 8 | 20 | 8 | 53.967 | 159.4471 | 393.1402
2031 | 8 | 20 | 9 | 55.7951 | 165.71 | 406.3258
2031 | 8 | 20 | 10 | 57.4745 | 167.3026 | 407.0253
2031 | 8 | 20 | 11 | 59.4075 | 168.6309 | 409.1942
2031 | 8 | 20 | 12 | 60.5091 | 166.5716 | 402.718
2031 | 8 | 20 | 13 | 61.6591 | 167.8058 | 409.0355
2031 | 8 | 20 | 14 | 63.3157 | 161.169 | 416.6693
2031 | 8 | 20 | 15 | 66.4483 | 153.4213 | 426.4965
2031 | 8 | 20 | 16 | 70.5304 | 151.1733 | 450.4225
2031 | 8 | 20 | 17 | 72.8477 | 140.0574 | 489.7172
2031 | 8 | 20 | 18 | 72.1965 | 128.9601 | 502.5647
2031 | 8 | 20 | 19 | 69.4793 | 126.2945 | 508.0176
2031 | 8 | 20 | 20 | 65.2905 | 119.8144 | 501.7681
2031 | 8 | 20 | 21 | 58.618 | 124.1571 | 477.8021
2031 | 8 | 20 | 22 | 52.3714 | 115.8624 | 437.9189
2031 | 8 | 20 | 23 | 48.5744 | 106.4672 | 396.6747
2031 | 8 | 21 | 0 | 48.1142 | 113.9433 | 369.2087
2031 | 8 | 21 | 1 | 45.1574 | 109.4176 | 355.6923
2031 | 8 | 21 | 2 | 44.0693 | 106.6438 | 343.4984
2031 | 8 | 21 | 3 | 43.5433 | 106.2069 | 335.4293
2031 | 8 | 21 | 4 | 45.0145 | 106.584 | 334.8528
2031 | 8 | 21 | 5 | 47.764 | 111.9584 | 340.5446
2031 | 8 | 21 | 6 | 50.4608 | 125.6859 | 357.0114
2031 | 8 | 21 | 7 | 52.1292 | 139.2744 | 384.8483
2031 | 8 | 21 | 8 | 54.0868 | 154.095 | 408.8526
2031 | 8 | 21 | 9 | 57.1141 | 163.7058 | 420.3391
2031 | 8 | 21 | 10 | 59.662 | 174.4221 | 419.3821
2031 | 8 | 21 | 11 | 62.0357 | 170.6844 | 423.0614
2031 | 8 | 21 | 12 | 62.339 | 162.1505 | 439.9355
2031 | 8 | 21 | 13 | 63.9596 | 167.5427 | 443.7083
2031 | 8 | 21 | 14 | 66.081 | 172.4485 | 448.5269
2031 | 8 | 21 | 15 | 69.6602 | 163.6902 | 457.3275
2031 | 8 | 21 | 16 | 73.7331 | 158.024 | 474.6393
2031 | 8 | 21 | 17 | 76.3469 | 147.977 | 504.471
2031 | 8 | 21 | 18 | 73.3158 | 138.4595 | 510.3726
2031 | 8 | 21 | 19 | 70.7282 | 138.0454 | 503.9329
2031 | 8 | 21 | 20 | 66.709 | 130.3174 | 499.0942
2031 | 8 | 21 | 21 | 60.383 | 132.5171 | 474.9618
2031 | 8 | 21 | 22 | 54.3031 | 123.7472 | 437.9667
2031 | 8 | 21 | 23 | 50.4256 | 113.9355 | 399.8538
2031 | 8 | 22 | 0 | 48.9104 | 116.0073 | 386.6389
2031 | 8 | 22 | 1 | 45.3978 | 107.6505 | 346.1405
2031 | 8 | 22 | 2 | 44.2365 | 103.7896 | 334.9746
2031 | 8 | 22 | 3 | 43.6449 | 103.6359 | 326.8886
2031 | 8 | 22 | 4 | 45.0747 | 104.5167 | 326.3955
2031 | 8 | 22 | 5 | 47.7981 | 109.2567 | 331.9514
2031 | 8 | 22 | 6 | 50.9295 | 122.2652 | 348.1916
2031 | 8 | 22 | 7 | 52.5515 | 135.2131 | 370.6188
2031 | 8 | 22 | 8 | 54.5145 | 148.344 | 383.196
2031 | 8 | 22 | 9 | 57.355 | 157.6069 | 380.8588
2031 | 8 | 22 | 10 | 59.4345 | 165.1831 | 368.3101
2031 | 8 | 22 | 11 | 61.2233 | 163.3617 | 360.7691
2031 | 8 | 22 | 12 | 61.3396 | 159.9749 | 355.7218
2031 | 8 | 22 | 13 | 62.4589 | 164.4369 | 349.6247
2031 | 8 | 22 | 14 | 63.9808 | 168.2922 | 346.8448
2031 | 8 | 22 | 15 | 66.6955 | 156.2348 | 348.4636
2031 | 8 | 22 | 16 | 70.1754 | 148.1985 | 367.1876
2031 | 8 | 22 | 17 | 71.9881 | 137.2087 | 405.8437
2031 | 8 | 22 | 18 | 68.7639 | 121.4201 | 428.9376
2031 | 8 | 22 | 19 | 65.8546 | 120.0861 | 444.2335
2031 | 8 | 22 | 20 | 61.4728 | 115.2671 | 442.7682
2031 | 8 | 22 | 21 | 54.9424 | 119.4335 | 422.779
2031 | 8 | 22 | 22 | 49.4599 | 110.991 | 394.4897
2031 | 8 | 22 | 23 | 46.4734 | 99.8044 | 364.6658
2031 | 8 | 23 | 0 | 46.8954 | 106.6867 | 349.9365
2031 | 8 | 23 | 1 | 43.5799 | 101.6074 | 318.1446
2031 | 8 | 23 | 2 | 41.9498 | 98.069 | 309.0929
2031 | 8 | 23 | 3 | 41.1889 | 98.1134 | 303.031
2031 | 8 | 23 | 4 | 41.5877 | 97.5068 | 302.0743
2031 | 8 | 23 | 5 | 43.1036 | 99.1698 | 303.3935
2031 | 8 | 23 | 6 | 44.202 | 97.4881 | 304.2718
2031 | 8 | 23 | 7 | 45.9773 | 98.1326 | 316.1008
2031 | 8 | 23 | 8 | 50.5205 | 109.4476 | 336.2911
2031 | 8 | 23 | 9 | 55.9511 | 116.4052 | 345.5727
2031 | 8 | 23 | 10 | 59.7806 | 120.5067 | 342.4351
2031 | 8 | 23 | 11 | 62.9553 | 122.4666 | 349.7784
2031 | 8 | 23 | 12 | 63.1349 | 114.7039 | 351.5222
2031 | 8 | 23 | 13 | 64.0031 | 114.3405 | 350.6155
2031 | 8 | 23 | 14 | 65.0585 | 125.4717 | 344.7886
2031 | 8 | 23 | 15 | 67.2727 | 115.722 | 347.6989
2031 | 8 | 23 | 16 | 70.1401 | 101.4065 | 364.8934
2031 | 8 | 23 | 17 | 71.6585 | 96.6391 | 405.4164
2031 | 8 | 23 | 18 | 71.0511 | 82.8227 | 420.3342
2031 | 8 | 23 | 19 | 67.4801 | 81.5463 | 429.0605
2031 | 8 | 23 | 20 | 61.0942 | 75.8213 | 424.9926
2031 | 8 | 23 | 21 | 54.3271 | 84.0677 | 405.0462
2031 | 8 | 23 | 22 | 49.0639 | 80.6355 | 378.0579
2031 | 8 | 23 | 23 | 46.6925 | 76.9953 | 350.7544
2031 | 8 | 24 | 0 | 46.9463 | 97.3441 | 333.9644
2031 | 8 | 24 | 1 | 44.6491 | 92.372 | 318.8299
2031 | 8 | 24 | 2 | 42.9958 | 89.6439 | 309.6496
2031 | 8 | 24 | 3 | 42.1458 | 90.4741 | 303.3514
2031 | 8 | 24 | 4 | 42.4013 | 89.5773 | 301.908
2031 | 8 | 24 | 5 | 43.7441 | 89.3244 | 302.3731
2031 | 8 | 24 | 6 | 44.4635 | 96.9244 | 295.4471
2031 | 8 | 24 | 7 | 46.3726 | 95.7407 | 305.0531
2031 | 8 | 24 | 8 | 51.4977 | 107.2679 | 329.5724
2031 | 8 | 24 | 9 | 57.9948 | 112.1685 | 346.8562
2031 | 8 | 24 | 10 | 63.4261 | 115.3891 | 346.8687
2031 | 8 | 24 | 11 | 67.7824 | 112.7698 | 349.1347
2031 | 8 | 24 | 12 | 69.9586 | 104.6153 | 338.6198
2031 | 8 | 24 | 13 | 72.1384 | 105.3232 | 339.8662
2031 | 8 | 24 | 14 | 74.2753 | 119.8756 | 345.7405
2031 | 8 | 24 | 15 | 77.6085 | 115.8397 | 358.5415
2031 | 8 | 24 | 16 | 81.3729 | 98.7227 | 383.5654
2031 | 8 | 24 | 17 | 83.2473 | 96.2645 | 432.6578
2031 | 8 | 24 | 18 | 80.567 | 97.9609 | 464.5741
2031 | 8 | 24 | 19 | 77.1016 | 96.7551 | 470.1437
2031 | 8 | 24 | 20 | 70.7322 | 95.7238 | 462.3011
2031 | 8 | 24 | 21 | 63.1653 | 99.0823 | 439.2716
2031 | 8 | 24 | 22 | 56.5358 | 95.4521 | 405.4242
2031 | 8 | 24 | 23 | 53.0209 | 91.2708 | 369.7045
2031 | 8 | 25 | 0 | 51.5488 | 95.5052 | 347.2629
2031 | 8 | 25 | 1 | 49.6891 | 96.9795 | 326.8267
2031 | 8 | 25 | 2 | 48.2237 | 95.5602 | 317.9179
2031 | 8 | 25 | 3 | 47.5356 | 97.2472 | 311.9366
2031 | 8 | 25 | 4 | 48.8396 | 100.1116 | 313.6335
2031 | 8 | 25 | 5 | 51.9598 | 105.1061 | 321.7528
2031 | 8 | 25 | 6 | 56.3336 | 126.2301 | 335.6122
2031 | 8 | 25 | 7 | 59.598 | 140.9358 | 363.5527
2031 | 8 | 25 | 8 | 63.5757 | 159.3217 | 385.7936
2031 | 8 | 25 | 9 | 68.2218 | 164.2266 | 395.4059
2031 | 8 | 25 | 10 | 72.1687 | 168.6655 | 393.898
2031 | 8 | 25 | 11 | 75.7847 | 159.3788 | 400.0738
2031 | 8 | 25 | 12 | 76.6705 | 152.3777 | 400.6349
2031 | 8 | 25 | 13 | 78.404 | 154.3141 | 408.33
2031 | 8 | 25 | 14 | 79.9482 | 156.1013 | 417.9569
2031 | 8 | 25 | 15 | 82.8828 | 149.3269 | 430.7797
2031 | 8 | 25 | 16 | 86.5373 | 140.1996 | 456.3048
2031 | 8 | 25 | 17 | 88.0925 | 132.0733 | 496.5457
2031 | 8 | 25 | 18 | 84.6715 | 123.8688 | 514.3167
2031 | 8 | 25 | 19 | 80.8491 | 124.8542 | 515.183
2031 | 8 | 25 | 20 | 75.3172 | 121.9614 | 509.3628
2031 | 8 | 25 | 21 | 67.5127 | 124.1127 | 481.1404
2031 | 8 | 25 | 22 | 60.0792 | 115.8092 | 440.9945
2031 | 8 | 25 | 23 | 55.3549 | 108.7434 | 400.7755
2031 | 8 | 26 | 0 | 55.102 | 109.132 | 372.9463
2031 | 8 | 26 | 1 | 49.5776 | 100.1106 | 350.4454
2031 | 8 | 26 | 2 | 47.9789 | 97.508 | 338.8369
2031 | 8 | 26 | 3 | 47.0404 | 97.8553 | 330.4965
2031 | 8 | 26 | 4 | 48.1897 | 99.5623 | 330.0072
2031 | 8 | 26 | 5 | 50.9028 | 104.7109 | 336.0815
2031 | 8 | 26 | 6 | 53.6333 | 123.984 | 350.3484
2031 | 8 | 26 | 7 | 55.8578 | 137.7022 | 379.7987
2031 | 8 | 26 | 8 | 57.8733 | 152.046 | 406.0787
2031 | 8 | 26 | 9 | 59.8601 | 155.934 | 418.4801
2031 | 8 | 26 | 10 | 61.4062 | 160.2482 | 416.6561
2031 | 8 | 26 | 11 | 62.7899 | 155.8463 | 419.3797
2031 | 8 | 26 | 12 | 62.6265 | 153.53 | 419.1061
2031 | 8 | 26 | 13 | 63.193 | 156.2857 | 422.5181
2031 | 8 | 26 | 14 | 64.3532 | 158.6044 | 428.8084
2031 | 8 | 26 | 15 | 67.4779 | 153.4591 | 439.373
2031 | 8 | 26 | 16 | 71.6264 | 143.7815 | 463.5534
2031 | 8 | 26 | 17 | 73.5331 | 135.2921 | 500.8316
2031 | 8 | 26 | 18 | 70.675 | 125.549 | 526.5741
2031 | 8 | 26 | 19 | 67.7547 | 124.9222 | 529.5164
2031 | 8 | 26 | 20 | 63.2624 | 122.424 | 521.7686
2031 | 8 | 26 | 21 | 56.3463 | 125.3098 | 492.8015
2031 | 8 | 26 | 22 | 50.0375 | 117.2201 | 451.8758
2031 | 8 | 26 | 23 | 46.6636 | 108.2363 | 409.9986
2031 | 8 | 27 | 0 | 46.8966 | 108.5794 | 378.9594
2031 | 8 | 27 | 1 | 43.9621 | 101.1559 | 355.4258
2031 | 8 | 27 | 2 | 43.1868 | 97.8896 | 343.8128
2031 | 8 | 27 | 3 | 42.8891 | 97.7203 | 335.1649
2031 | 8 | 27 | 4 | 44.4503 | 99.211 | 334.6653
2031 | 8 | 27 | 5 | 47.4905 | 104.838 | 340.5993
2031 | 8 | 27 | 6 | 51.3674 | 118.3358 | 352.1199
2031 | 8 | 27 | 7 | 52.7941 | 131.1239 | 378.9484
2031 | 8 | 27 | 8 | 53.67 | 146.0704 | 405.2805
2031 | 8 | 27 | 9 | 55.3359 | 153.8042 | 420.478
2031 | 8 | 27 | 10 | 56.7583 | 157.3317 | 418.3652
2031 | 8 | 27 | 11 | 58.5137 | 148.2909 | 417.4363
2031 | 8 | 27 | 12 | 59.7425 | 140.9463 | 412.3418
2031 | 8 | 27 | 13 | 60.9363 | 144.1512 | 419.5516
2031 | 8 | 27 | 14 | 62.6984 | 151.2855 | 428.0185
2031 | 8 | 27 | 15 | 66.3241 | 145.8725 | 440.5782
2031 | 8 | 27 | 16 | 70.4719 | 131.7999 | 465.4101
2031 | 8 | 27 | 17 | 72.7734 | 123.0221 | 503.6899
2031 | 8 | 27 | 18 | 70.9594 | 110.55 | 496.2847
2031 | 8 | 27 | 19 | 68.8033 | 110.6989 | 499.5106
2031 | 8 | 27 | 20 | 64.7763 | 107.9309 | 491.7864
2031 | 8 | 27 | 21 | 57.9389 | 114.0187 | 464.9826
2031 | 8 | 27 | 22 | 51.5106 | 105.0377 | 426.2918
2031 | 8 | 27 | 23 | 47.8269 | 96.3553 | 387.3252
2031 | 8 | 28 | 0 | 47.5706 | 105.0688 | 369.7244
2031 | 8 | 28 | 1 | 44.4964 | 108.0636 | 338.4739
2031 | 8 | 28 | 2 | 43.5269 | 104.5832 | 329.2792
2031 | 8 | 28 | 3 | 43.2105 | 104.2927 | 322.4343
2031 | 8 | 28 | 4 | 44.697 | 105.9299 | 323.5582
2031 | 8 | 28 | 5 | 47.7485 | 112.6218 | 330.3368
2031 | 8 | 28 | 6 | 50.6456 | 125.5895 | 342.9514
2031 | 8 | 28 | 7 | 52.4426 | 137.4523 | 367.5283
2031 | 8 | 28 | 8 | 54.3637 | 155.2001 | 382.1095
2031 | 8 | 28 | 9 | 57.4553 | 160.6582 | 381.4839
2031 | 8 | 28 | 10 | 60.0685 | 167.6154 | 369.4426
2031 | 8 | 28 | 11 | 62.6363 | 160.2025 | 364.5607
2031 | 8 | 28 | 12 | 63.9385 | 164.1146 | 352.5725
2031 | 8 | 28 | 13 | 66.143 | 169.0688 | 347.8057
2031 | 8 | 28 | 14 | 68.986 | 171.287 | 348.0169
2031 | 8 | 28 | 15 | 73.1428 | 162.8114 | 353.9349
2031 | 8 | 28 | 16 | 77.5759 | 153.5722 | 373.1816
2031 | 8 | 28 | 17 | 80.1896 | 141.4742 | 413.928
2031 | 8 | 28 | 18 | 77.7991 | 132.3681 | 437.1635
2031 | 8 | 28 | 19 | 75.4528 | 130.8823 | 452.6318
2031 | 8 | 28 | 20 | 69.5367 | 129.0073 | 451.0142
2031 | 8 | 28 | 21 | 61.6552 | 132.0035 | 427.8667
2031 | 8 | 28 | 22 | 54.8543 | 122.4584 | 395.5963
2031 | 8 | 28 | 23 | 50.7072 | 112.1823 | 361.6549
2031 | 8 | 29 | 0 | 49.0769 | 115.2647 | 342.3829
2031 | 8 | 29 | 1 | 47.2768 | 117.0856 | 317.8421
2031 | 8 | 29 | 2 | 45.9101 | 111.9285 | 310.4727
2031 | 8 | 29 | 3 | 45.2693 | 111.4149 | 305.401
2031 | 8 | 29 | 4 | 46.5903 | 112.8499 | 308.1492
2031 | 8 | 29 | 5 | 49.6225 | 118.7062 | 316.2574
2031 | 8 | 29 | 6 | 53.1441 | 132.798 | 334.1568
2031 | 8 | 29 | 7 | 55.7238 | 146.2233 | 355.6454
2031 | 8 | 29 | 8 | 58.6857 | 163.7573 | 360.7389
2031 | 8 | 29 | 9 | 62.7368 | 171.3057 | 353.5638
2031 | 8 | 29 | 10 | 66.4831 | 177.9947 | 342.2891
2031 | 8 | 29 | 11 | 70.1322 | 175.0649 | 339.4043
2031 | 8 | 29 | 12 | 72.2017 | 172.328 | 338.3143
2031 | 8 | 29 | 13 | 74.5928 | 176.8764 | 337.0976
2031 | 8 | 29 | 14 | 76.8307 | 176.7429 | 339.4624
2031 | 8 | 29 | 15 | 80.3074 | 165.207 | 343.5745
2031 | 8 | 29 | 16 | 83.9456 | 159.3707 | 360.6459
2031 | 8 | 29 | 17 | 85.4438 | 146.6936 | 400.9287
2031 | 8 | 29 | 18 | 83.1761 | 135.0494 | 428.244
2031 | 8 | 29 | 19 | 80.4047 | 131.4964 | 443.8743
2031 | 8 | 29 | 20 | 75.1312 | 128.7825 | 442.6336
2031 | 8 | 29 | 21 | 67.5912 | 131.2058 | 420.3664
2031 | 8 | 29 | 22 | 60.9438 | 120.6938 | 391.0936
2031 | 8 | 29 | 23 | 56.2695 | 108.71 | 361.2113
2031 | 8 | 30 | 0 | 53.0087 | 115.5983 | 345.0096
2031 | 8 | 30 | 1 | 49.195 | 109.2983 | 312.9443
2031 | 8 | 30 | 2 | 46.83 | 105.8247 | 304.3252
2031 | 8 | 30 | 3 | 45.6269 | 104.8666 | 298.4431
2031 | 8 | 30 | 4 | 45.672 | 103.8753 | 297.6641
2031 | 8 | 30 | 5 | 47.3414 | 104.9055 | 299.2577
2031 | 8 | 30 | 6 | 48.5773 | 115.6726 | 297.5423
2031 | 8 | 30 | 7 | 51.5173 | 119.452 | 312.78
2031 | 8 | 30 | 8 | 57.4054 | 132.5117 | 338.4299
2031 | 8 | 30 | 9 | 64.4338 | 144.4719 | 353.2979
2031 | 8 | 30 | 10 | 69.8505 | 158.042 | 348.1883
2031 | 8 | 30 | 11 | 74.3065 | 164.7226 | 346.2263
2031 | 8 | 30 | 12 | 76.0884 | 161.3443 | 340.7281
2031 | 8 | 30 | 13 | 77.8878 | 162.6354 | 336.4204
2031 | 8 | 30 | 14 | 79.3392 | 165.5248 | 335.1918
2031 | 8 | 30 | 15 | 82.0358 | 153.3039 | 343.1869
2031 | 8 | 30 | 16 | 85.0347 | 155.9992 | 360.0355
2031 | 8 | 30 | 17 | 86.01 | 151.3536 | 399.5972
2031 | 8 | 30 | 18 | 81.7764 | 139.6215 | 420.3793
2031 | 8 | 30 | 19 | 78.4731 | 135.771 | 422.4255
2031 | 8 | 30 | 20 | 71.9108 | 125.4678 | 415.1166
2031 | 8 | 30 | 21 | 64.4786 | 130.6357 | 394.4161
2031 | 8 | 30 | 22 | 58.4549 | 122.4814 | 371.5143
2031 | 8 | 30 | 23 | 55.0882 | 117.8302 | 347.0402
2031 | 8 | 31 | 0 | 52.5009 | 116.7545 | 332.7793
2031 | 8 | 31 | 1 | 48.1156 | 118.7838 | 310.5114
2031 | 8 | 31 | 2 | 46.0287 | 114.3561 | 302.8132
2031 | 8 | 31 | 3 | 44.904 | 113.1042 | 297.2394
2031 | 8 | 31 | 4 | 44.8791 | 112.9897 | 296.8482
2031 | 8 | 31 | 5 | 46.3113 | 113.9939 | 297.3599
2031 | 8 | 31 | 6 | 47.4665 | 114.8532 | 288.9529
2031 | 8 | 31 | 7 | 49.6624 | 115.932 | 301.3407
2031 | 8 | 31 | 8 | 54.6542 | 125.2146 | 330.0718
2031 | 8 | 31 | 9 | 61.0548 | 136.7105 | 352.7098
2031 | 8 | 31 | 10 | 66.327 | 150.623 | 354.9905
2031 | 8 | 31 | 11 | 70.8314 | 157.8749 | 354.7828
2031 | 8 | 31 | 12 | 73.2179 | 157.139 | 354.2545
2031 | 8 | 31 | 13 | 75.2408 | 160.3812 | 351.7458
2031 | 8 | 31 | 14 | 76.8926 | 166.5694 | 350.5122
2031 | 8 | 31 | 15 | 79.8173 | 156.1539 | 357.4989
2031 | 8 | 31 | 16 | 83.1529 | 160.8889 | 374.2478
2031 | 8 | 31 | 17 | 84.5281 | 158.4854 | 412.3812
2031 | 8 | 31 | 18 | 77.9504 | 150.5595 | 429.7105
2031 | 8 | 31 | 19 | 74.8236 | 145.4972 | 426.8282
2031 | 8 | 31 | 20 | 68.0441 | 136.3403 | 419.5366
2031 | 8 | 31 | 21 | 60.302 | 138.9678 | 395.7526
2031 | 8 | 31 | 22 | 53.9294 | 129.7118 | 366.2716
2031 | 8 | 31 | 23 | 50.7615 | 123.9559 | 336.7257
2031 | 9 | 1 | 0 | 50.7094 | 124.2511 | 313.4656
2031 | 9 | 1 | 1 | 43.9023 | 126.0443 | 315.8219
2031 | 9 | 1 | 2 | 42.4415 | 122.6255 | 306.8336
2031 | 9 | 1 | 3 | 42.1823 | 121.6963 | 300.732
2031 | 9 | 1 | 4 | 42.5963 | 119.6041 | 301.2734
2031 | 9 | 1 | 5 | 44.4107 | 120.6352 | 301.7889
2031 | 9 | 1 | 6 | 46.6019 | 127.1373 | 291.67
2031 | 9 | 1 | 7 | 47.1701 | 127.4234 | 305.9625
2031 | 9 | 1 | 8 | 50.5249 | 129.6265 | 346.3559
2031 | 9 | 1 | 9 | 55.2502 | 139.9047 | 388.6209
2031 | 9 | 1 | 10 | 58.1718 | 157.0904 | 415.8484
2031 | 9 | 1 | 11 | 60.6677 | 186.8548 | 421.8346
2031 | 9 | 1 | 12 | 59.6048 | 187.6062 | 405.2808
2031 | 9 | 1 | 13 | 59.898 | 190.3558 | 408.5264
2031 | 9 | 1 | 14 | 60.5626 | 181.5476 | 397.6977
2031 | 9 | 1 | 15 | 63.2856 | 168.0941 | 409.1554
2031 | 9 | 1 | 16 | 67.4866 | 189.7498 | 422.0084
2031 | 9 | 1 | 17 | 68.7806 | 186.1404 | 452.898
2031 | 9 | 1 | 18 | 63.847 | 183.3465 | 465.3273
2031 | 9 | 1 | 19 | 60.9827 | 175.8831 | 456.2585
2031 | 9 | 1 | 20 | 55.8945 | 170.2613 | 450.3115
2031 | 9 | 1 | 21 | 47.4625 | 165.3064 | 416.9744
2031 | 9 | 1 | 22 | 41.0827 | 153.8386 | 382.4321
2031 | 9 | 1 | 23 | 39.9232 | 141.8311 | 348.5613
2031 | 9 | 2 | 0 | 42.035 | 136.7582 | 325.1522
2031 | 9 | 2 | 1 | 43.4646 | 139.9099 | 332.4159
2031 | 9 | 2 | 2 | 42.7282 | 134.6205 | 322.6498
2031 | 9 | 2 | 3 | 42.5313 | 132.6903 | 317.2435
2031 | 9 | 2 | 4 | 44.3363 | 131.6444 | 317.9041
2031 | 9 | 2 | 5 | 47.7953 | 136.7084 | 324.6906
2031 | 9 | 2 | 6 | 52.8802 | 159.2042 | 342.5277
2031 | 9 | 2 | 7 | 54.2459 | 176.5813 | 371.0438
2031 | 9 | 2 | 8 | 54.6917 | 191.4266 | 383.641
2031 | 9 | 2 | 9 | 55.8843 | 197.7216 | 384.6783
2031 | 9 | 2 | 10 | 56.6707 | 210.0229 | 379.1114
2031 | 9 | 2 | 11 | 58.1057 | 224.2314 | 378.7255
2031 | 9 | 2 | 12 | 58.2788 | 222.9062 | 357.6753
2031 | 9 | 2 | 13 | 59.2689 | 226.8128 | 360.2173
2031 | 9 | 2 | 14 | 61.256 | 214.3104 | 364.6235
2031 | 9 | 2 | 15 | 64.5402 | 196.2622 | 372.249
2031 | 9 | 2 | 16 | 68.8566 | 213.5857 | 396.646
2031 | 9 | 2 | 17 | 71.3929 | 199.2631 | 440.1502
2031 | 9 | 2 | 18 | 69.4975 | 189.9853 | 463.3131
2031 | 9 | 2 | 19 | 67.4143 | 183.4779 | 470.9745
2031 | 9 | 2 | 20 | 63.3719 | 177.3055 | 465.3805
2031 | 9 | 2 | 21 | 55.12 | 169.0267 | 433.4699
2031 | 9 | 2 | 22 | 48.4574 | 157.8286 | 397.0974
2031 | 9 | 2 | 23 | 45.3091 | 143.8744 | 362.1793
2031 | 9 | 3 | 0 | 46.4714 | 139.4357 | 348.3413
2031 | 9 | 3 | 1 | 43.4269 | 138.1049 | 329.8585
2031 | 9 | 3 | 2 | 42.6101 | 132.9197 | 320.0132
2031 | 9 | 3 | 3 | 42.3761 | 130.5912 | 313.9075
2031 | 9 | 3 | 4 | 44.1678 | 129.8796 | 314.9514
2031 | 9 | 3 | 5 | 47.718 | 135.0936 | 322.3662
2031 | 9 | 3 | 6 | 52.1995 | 150.5309 | 336.8323
2031 | 9 | 3 | 7 | 53.412 | 167.7759 | 364.3261
2031 | 9 | 3 | 8 | 53.6721 | 179.7958 | 380.9914
2031 | 9 | 3 | 9 | 55.2235 | 187.112 | 389.096
2031 | 9 | 3 | 10 | 56.4212 | 196.9647 | 386.6264
2031 | 9 | 3 | 11 | 58.0969 | 205.5303 | 387.3448
2031 | 9 | 3 | 12 | 58.4677 | 202.0047 | 370.7635
2031 | 9 | 3 | 13 | 59.5508 | 203.5707 | 379.1034
2031 | 9 | 3 | 14 | 61.5774 | 195.6878 | 385.6598
2031 | 9 | 3 | 15 | 64.3975 | 181.2586 | 393.7007
2031 | 9 | 3 | 16 | 68.5412 | 192.0581 | 415.9515
2031 | 9 | 3 | 17 | 70.9382 | 178.8371 | 456.6776
2031 | 9 | 3 | 18 | 67.4841 | 176.9915 | 484.3803
2031 | 9 | 3 | 19 | 65.8996 | 171.2833 | 491.3145
2031 | 9 | 3 | 20 | 62.4498 | 163.5085 | 487.7325
2031 | 9 | 3 | 21 | 54.7376 | 156.1374 | 455.9407
2031 | 9 | 3 | 22 | 48.4863 | 145.8474 | 417.8695
2031 | 9 | 3 | 23 | 45.2935 | 133.842 | 380.658
2031 | 9 | 4 | 0 | 46.0487 | 135.4894 | 357.4775
2031 | 9 | 4 | 1 | 43.3898 | 130.7893 | 335.1664
2031 | 9 | 4 | 2 | 42.6537 | 126.7926 | 324.9079
2031 | 9 | 4 | 3 | 42.4602 | 124.9745 | 318.5654
2031 | 9 | 4 | 4 | 44.419 | 123.6566 | 319.6791
2031 | 9 | 4 | 5 | 47.9845 | 128.6925 | 326.6837
2031 | 9 | 4 | 6 | 51.589 | 151.0084 | 341.3647
2031 | 9 | 4 | 7 | 52.794 | 167.7818 | 369.4962
2031 | 9 | 4 | 8 | 52.9232 | 182.5344 | 381.9417
2031 | 9 | 4 | 9 | 54.1567 | 192.108 | 383.4646
2031 | 9 | 4 | 10 | 55.4845 | 209.6514 | 379.4255
2031 | 9 | 4 | 11 | 57.0847 | 218.6463 | 385.1256
2031 | 9 | 4 | 12 | 56.5861 | 216.8353 | 370.6628
2031 | 9 | 4 | 13 | 56.843 | 221.5308 | 376.969
2031 | 9 | 4 | 14 | 57.7981 | 216.2105 | 386.0815
2031 | 9 | 4 | 15 | 60.0235 | 200.7595 | 397.4991
2031 | 9 | 4 | 16 | 63.5555 | 213.9482 | 421.2798
2031 | 9 | 4 | 17 | 65.4275 | 200.3755 | 465.1247
2031 | 9 | 4 | 18 | 63.764 | 189.538 | 497.8074
2031 | 9 | 4 | 19 | 62.436 | 184.9526 | 506.7605
2031 | 9 | 4 | 20 | 59.7758 | 175.7299 | 501.4411
2031 | 9 | 4 | 21 | 52.4502 | 166.7923 | 468.3009
2031 | 9 | 4 | 22 | 46.5817 | 155.769 | 429.2718
2031 | 9 | 4 | 23 | 44.0114 | 143.6356 | 390.3106
2031 | 9 | 5 | 0 | 44.2055 | 138.0891 | 363.4069
2031 | 9 | 5 | 1 | 45.4195 | 137.0032 | 337.5929
2031 | 9 | 5 | 2 | 44.4004 | 131.3067 | 326.4491
2031 | 9 | 5 | 3 | 44.0278 | 129.467 | 319.5118
2031 | 9 | 5 | 4 | 45.7655 | 128.6492 | 320.0347
2031 | 9 | 5 | 5 | 49.3866 | 133.2337 | 326.4622
2031 | 9 | 5 | 6 | 53.9072 | 153.3131 | 341.4762
2031 | 9 | 5 | 7 | 55.7955 | 170.98 | 370.3763
2031 | 9 | 5 | 8 | 57.0549 | 185.4043 | 384.6111
2031 | 9 | 5 | 9 | 59.6667 | 196.8442 | 388.6694
2031 | 9 | 5 | 10 | 62.1732 | 213.2948 | 384.2871
2031 | 9 | 5 | 11 | 65.0949 | 226.2006 | 386.2567
2031 | 9 | 5 | 12 | 66.8852 | 221.8806 | 373.8654
2031 | 9 | 5 | 13 | 68.3985 | 226.305 | 379.8373
2031 | 9 | 5 | 14 | 70.0201 | 216.2636 | 387.63
2031 | 9 | 5 | 15 | 72.5049 | 196.3379 | 396.8793
2031 | 9 | 5 | 16 | 75.7657 | 210.1089 | 417.3909
2031 | 9 | 5 | 17 | 76.8552 | 194.5203 | 457.8148
2031 | 9 | 5 | 18 | 73.8878 | 185.0327 | 489.4129
2031 | 9 | 5 | 19 | 71.8212 | 178.6773 | 498.7935
2031 | 9 | 5 | 20 | 68.0267 | 173.132 | 491.5146
2031 | 9 | 5 | 21 | 60.0422 | 165.4976 | 458.9783
2031 | 9 | 5 | 22 | 53.7528 | 153.7468 | 424.5065
2031 | 9 | 5 | 23 | 50.267 | 139.1818 | 390.16
2031 | 9 | 6 | 0 | 48.7703 | 135.926 | 366.6079
2031 | 9 | 6 | 1 | 46.2659 | 133.8806 | 347.761
2031 | 9 | 6 | 2 | 44.0773 | 129.7841 | 334.8188
2031 | 9 | 6 | 3 | 43.0284 | 127.1225 | 326.1369
2031 | 9 | 6 | 4 | 43.3061 | 126.5152 | 322.9116
2031 | 9 | 6 | 5 | 45.1764 | 127.4088 | 322.6262
2031 | 9 | 6 | 6 | 48.3571 | 139.4035 | 321.874
2031 | 9 | 6 | 7 | 50.4524 | 144.5053 | 344.3626
2031 | 9 | 6 | 8 | 54.5076 | 152.0547 | 374.4717
2031 | 9 | 6 | 9 | 59.4029 | 166.0933 | 396.8359
2031 | 9 | 6 | 10 | 62.301 | 188.2244 | 403.9041
2031 | 9 | 6 | 11 | 64.8769 | 201.328 | 413.3252
2031 | 9 | 6 | 12 | 65.7263 | 197.5986 | 405.0442
2031 | 9 | 6 | 13 | 66.8556 | 198.7329 | 409.6394
2031 | 9 | 6 | 14 | 68.3686 | 192.6199 | 416.7465
2031 | 9 | 6 | 15 | 70.9421 | 165.9134 | 430.5016
2031 | 9 | 6 | 16 | 74.3014 | 189.0805 | 454.6043
2031 | 9 | 6 | 17 | 76.0348 | 182.531 | 497.0891
2031 | 9 | 6 | 18 | 70.4416 | 177.5716 | 501.528
2031 | 9 | 6 | 19 | 67.5246 | 171.6738 | 490.2768
2031 | 9 | 6 | 20 | 60.7924 | 163.5695 | 479.8498
2031 | 9 | 6 | 21 | 52.2415 | 162.8534 | 450.1
2031 | 9 | 6 | 22 | 46.5821 | 152.4723 | 421.3278
2031 | 9 | 6 | 23 | 44.4808 | 145.3123 | 393.7617
2031 | 9 | 7 | 0 | 45.8489 | 137.6661 | 384.8848
2031 | 9 | 7 | 1 | 43.2717 | 135.3843 | 350.4983
2031 | 9 | 7 | 2 | 41.7275 | 130.676 | 337.7155
2031 | 9 | 7 | 3 | 41.0622 | 128.0774 | 329.1722
2031 | 9 | 7 | 4 | 41.4387 | 127.7098 | 325.4682
2031 | 9 | 7 | 5 | 43.2645 | 128.2626 | 323.9796
2031 | 9 | 7 | 6 | 45.3879 | 138.468 | 318.8279
2031 | 9 | 7 | 7 | 47.0392 | 139.5993 | 336.7085
2031 | 9 | 7 | 8 | 51.0449 | 142.1897 | 366.5909
2031 | 9 | 7 | 9 | 56.4716 | 151.1642 | 393.0773
2031 | 9 | 7 | 10 | 60.6305 | 167.3257 | 402.0024
2031 | 9 | 7 | 11 | 64.4425 | 179.8616 | 404.8965
2031 | 9 | 7 | 12 | 66.0404 | 183.0725 | 400.8832
2031 | 9 | 7 | 13 | 68.0315 | 185.9218 | 405.1371
2031 | 9 | 7 | 14 | 70.2592 | 184.9847 | 407.1344
2031 | 9 | 7 | 15 | 73.5173 | 162.9644 | 413.2878
2031 | 9 | 7 | 16 | 77.3339 | 181.442 | 431.3964
2031 | 9 | 7 | 17 | 79.2516 | 176.9657 | 468.5724
2031 | 9 | 7 | 18 | 76.3003 | 170.5553 | 483.803
2031 | 9 | 7 | 19 | 74.0106 | 165.1796 | 476.0272
2031 | 9 | 7 | 20 | 67.8941 | 159.8037 | 467.1758
2031 | 9 | 7 | 21 | 58.7104 | 157.1621 | 434.8101
2031 | 9 | 7 | 22 | 51.7513 | 146.6262 | 401.5943
2031 | 9 | 7 | 23 | 48.6239 | 138.4094 | 369.5944
2031 | 9 | 8 | 0 | 47.5486 | 134.7664 | 343.9217
2031 | 9 | 8 | 1 | 45.9385 | 127.9154 | 335.1031
2031 | 9 | 8 | 2 | 44.8891 | 124.1273 | 326.0136
2031 | 9 | 8 | 3 | 44.6551 | 123.6395 | 320.1917
2031 | 9 | 8 | 4 | 46.2775 | 125.3423 | 321.5219
2031 | 9 | 8 | 5 | 50.0415 | 130.8221 | 329.7247
2031 | 9 | 8 | 6 | 54.9077 | 154.8946 | 353.2418
2031 | 9 | 8 | 7 | 57.506 | 173.1091 | 386.8847
2031 | 9 | 8 | 8 | 59.813 | 185.8959 | 412.4891
2031 | 9 | 8 | 9 | 63.1429 | 190.2622 | 431.2307
2031 | 9 | 8 | 10 | 65.7674 | 195.1295 | 432.7497
2031 | 9 | 8 | 11 | 68.7528 | 202.0252 | 428.6807
2031 | 9 | 8 | 12 | 70.4573 | 197.6281 | 435.3116
2031 | 9 | 8 | 13 | 72.9294 | 197.9037 | 430.4258
2031 | 9 | 8 | 14 | 75.9373 | 182.7638 | 422.4206
2031 | 9 | 8 | 15 | 80.1294 | 171.9882 | 419.9481
2031 | 9 | 8 | 16 | 84.8768 | 182.3918 | 424.3914
2031 | 9 | 8 | 17 | 86.9414 | 171.016 | 445.1445
2031 | 9 | 8 | 18 | 83.7612 | 150.8443 | 472.0663
2031 | 9 | 8 | 19 | 80.9717 | 149.2781 | 463.351
2031 | 9 | 8 | 20 | 74.1287 | 143.3543 | 457.498
2031 | 9 | 8 | 21 | 63.6982 | 139.4848 | 423.0103
2031 | 9 | 8 | 22 | 55.491 | 130.0348 | 389.3579
2031 | 9 | 8 | 23 | 50.9361 | 121.0965 | 358.6249
2031 | 9 | 9 | 0 | 49.9265 | 125.8008 | 345.4262
2031 | 9 | 9 | 1 | 47.5008 | 116.1573 | 322.953
2031 | 9 | 9 | 2 | 46.1369 | 112.788 | 314.2204
2031 | 9 | 9 | 3 | 45.5648 | 112.002 | 307.838
2031 | 9 | 9 | 4 | 47.0086 | 113.9032 | 308.7342
2031 | 9 | 9 | 5 | 50.5502 | 118.9527 | 315.679
2031 | 9 | 9 | 6 | 55.1092 | 137.5506 | 338.344
2031 | 9 | 9 | 7 | 57.6576 | 152.7924 | 368.3475
2031 | 9 | 9 | 8 | 59.9269 | 159.9698 | 386.0882
2031 | 9 | 9 | 9 | 63.1421 | 165.4097 | 394.6726
2031 | 9 | 9 | 10 | 65.7529 | 172.1337 | 392.0515
2031 | 9 | 9 | 11 | 68.7509 | 175.0903 | 387.5512
2031 | 9 | 9 | 12 | 70.4165 | 165.5629 | 375.2743
2031 | 9 | 9 | 13 | 72.8294 | 167.8887 | 371.3152
2031 | 9 | 9 | 14 | 75.7138 | 165.9607 | 370.4113
2031 | 9 | 9 | 15 | 79.7844 | 159.6483 | 375.0535
2031 | 9 | 9 | 16 | 84.3615 | 159.6546 | 391.9285
2031 | 9 | 9 | 17 | 86.5684 | 152.2347 | 423.5197
2031 | 9 | 9 | 18 | 83.5788 | 143.3404 | 432.6635
2031 | 9 | 9 | 19 | 80.9504 | 145.5495 | 442.7578
2031 | 9 | 9 | 20 | 74.3592 | 140.7042 | 438.6122
2031 | 9 | 9 | 21 | 64.0685 | 138.5384 | 406.1664
2031 | 9 | 9 | 22 | 55.8974 | 129.3775 | 374.4818
2031 | 9 | 9 | 23 | 51.3813 | 119.4484 | 343.8163
2031 | 9 | 10 | 0 | 50.5676 | 114.4813 | 330.148
2031 | 9 | 10 | 1 | 49.0671 | 112.0326 | 307.9669
2031 | 9 | 10 | 2 | 47.5532 | 108.6052 | 302.1098
2031 | 9 | 10 | 3 | 46.8882 | 107.6152 | 298.0497
2031 | 9 | 10 | 4 | 48.2191 | 109.9569 | 301.0608
2031 | 9 | 10 | 5 | 51.9208 | 114.978 | 310.2981
2031 | 9 | 10 | 6 | 56.954 | 141.6309 | 325.9324
2031 | 9 | 10 | 7 | 59.9466 | 157.8725 | 356.5626
2031 | 9 | 10 | 8 | 62.7283 | 164.8618 | 378.6068
2031 | 9 | 10 | 9 | 66.7863 | 169.365 | 394.2909
2031 | 9 | 10 | 10 | 70.0666 | 174.7756 | 394.0895
2031 | 9 | 10 | 11 | 73.7561 | 175.6097 | 388.1622
2031 | 9 | 10 | 12 | 76.1198 | 168.518 | 358.0047
2031 | 9 | 10 | 13 | 79.1081 | 170.1138 | 358.3638
2031 | 9 | 10 | 14 | 82.2492 | 169.3419 | 359.5353
2031 | 9 | 10 | 15 | 86.5253 | 165.1574 | 362.1952
2031 | 9 | 10 | 16 | 90.9961 | 160.717 | 378.3684
2031 | 9 | 10 | 17 | 92.593 | 153.1149 | 412.8574
2031 | 9 | 10 | 18 | 81.033 | 143.5146 | 433.8706
2031 | 9 | 10 | 19 | 78.7585 | 146.6142 | 441.9839
2031 | 9 | 10 | 20 | 73.7009 | 141.9645 | 439.2489
2031 | 9 | 10 | 21 | 64.6279 | 139.2035 | 407.6422
2031 | 9 | 10 | 22 | 56.9216 | 129.9519 | 374.7369
2031 | 9 | 10 | 23 | 52.6009 | 122.6407 | 344.0646
2031 | 9 | 11 | 0 | 53.3243 | 116.5302 | 330.6592
2031 | 9 | 11 | 1 | 50.3341 | 105.7891 | 307.9094
2031 | 9 | 11 | 2 | 48.7578 | 103.7206 | 302.3081
2031 | 9 | 11 | 3 | 48.0993 | 103.1839 | 299.551
2031 | 9 | 11 | 4 | 49.4341 | 105.5324 | 303.1785
2031 | 9 | 11 | 5 | 53.1108 | 111.5287 | 312.4915
2031 | 9 | 11 | 6 | 58.0342 | 135.581 | 328.7377
2031 | 9 | 11 | 7 | 60.545 | 150.0339 | 357.3241
2031 | 9 | 11 | 8 | 62.282 | 156.3869 | 363.9249
2031 | 9 | 11 | 9 | 65.0024 | 159.5444 | 360.9351
2031 | 9 | 11 | 10 | 67.1088 | 166.5082 | 351.9064
2031 | 9 | 11 | 11 | 69.6577 | 165.3765 | 350.1952
2031 | 9 | 11 | 12 | 70.9238 | 151.604 | 350.6158
2031 | 9 | 11 | 13 | 72.6028 | 152.4129 | 346.8584
2031 | 9 | 11 | 14 | 74.6228 | 151.1916 | 344.3213
2031 | 9 | 11 | 15 | 77.5847 | 143.6506 | 345.988
2031 | 9 | 11 | 16 | 80.9107 | 137.0303 | 356.5367
2031 | 9 | 11 | 17 | 81.5869 | 128.4295 | 387.2296
2031 | 9 | 11 | 18 | 76.2231 | 128.4317 | 414.0044
2031 | 9 | 11 | 19 | 74.3477 | 130.8357 | 417.5195
2031 | 9 | 11 | 20 | 69.6371 | 127.1528 | 416.9963
2031 | 9 | 11 | 21 | 60.9809 | 125.514 | 387.8474
2031 | 9 | 11 | 22 | 53.8536 | 118.4645 | 359.1293
2031 | 9 | 11 | 23 | 50.0036 | 111.0428 | 331.7529
2031 | 9 | 12 | 0 | 48.0758 | 108.7983 | 321.0729
2031 | 9 | 12 | 1 | 48.8239 | 105.1916 | 305.2018
2031 | 9 | 12 | 2 | 47.4377 | 102.1763 | 298.7916
2031 | 9 | 12 | 3 | 46.8835 | 102.2707 | 294.6001
2031 | 9 | 12 | 4 | 48.2997 | 105.1821 | 296.562
2031 | 9 | 12 | 5 | 52.0382 | 110.3348 | 305.4869
2031 | 9 | 12 | 6 | 58.5801 | 135.9396 | 328.9622
2031 | 9 | 12 | 7 | 60.999 | 150.5339 | 361.6813
2031 | 9 | 12 | 8 | 62.5967 | 156.8583 | 380.0064
2031 | 9 | 12 | 9 | 65.0035 | 161.5462 | 388.6947
2031 | 9 | 12 | 10 | 66.5794 | 166.0906 | 384.6796
2031 | 9 | 12 | 11 | 68.3378 | 161.824 | 377.5863
2031 | 9 | 12 | 12 | 68.3954 | 145.3291 | 363.6365
2031 | 9 | 12 | 13 | 68.2018 | 144.6389 | 362.2843
2031 | 9 | 12 | 14 | 68.0404 | 141.9929 | 362.3679
2031 | 9 | 12 | 15 | 69.0741 | 131.2561 | 365.6338
2031 | 9 | 12 | 16 | 71.1287 | 124.0458 | 378.564
2031 | 9 | 12 | 17 | 70.7114 | 115.2112 | 407.8956
2031 | 9 | 12 | 18 | 71.2818 | 109.8763 | 421.6076
2031 | 9 | 12 | 19 | 69.1989 | 112.1761 | 432.6394
2031 | 9 | 12 | 20 | 64.7807 | 111.3832 | 427.975
2031 | 9 | 12 | 21 | 56.7998 | 112.262 | 398.7495
2031 | 9 | 12 | 22 | 50.6014 | 105.2937 | 372.1374
2031 | 9 | 12 | 23 | 47.6516 | 95.5616 | 346.6058
2031 | 9 | 13 | 0 | 47.8499 | 97.3485 | 333.2063
2031 | 9 | 13 | 1 | 44.9971 | 94.7641 | 314.3416
2031 | 9 | 13 | 2 | 43.1689 | 91.997 | 307.5845
2031 | 9 | 13 | 3 | 42.3458 | 92.0712 | 303.261
2031 | 9 | 13 | 4 | 42.6382 | 92.7739 | 304.1308
2031 | 9 | 13 | 5 | 44.9793 | 94.7325 | 307.3218
2031 | 9 | 13 | 6 | 48.5432 | 105.6364 | 307.2328
2031 | 9 | 13 | 7 | 50.539 | 107.942 | 328.2007
2031 | 9 | 13 | 8 | 53.4764 | 114.3874 | 349.0227
2031 | 9 | 13 | 9 | 56.8027 | 117.8176 | 356.9756
2031 | 9 | 13 | 10 | 58.407 | 122.0819 | 350.8765
2031 | 9 | 13 | 11 | 60.1811 | 121.9034 | 346.3503
2031 | 9 | 13 | 12 | 60.1923 | 111.084 | 339.5964
2031 | 9 | 13 | 13 | 60.1025 | 107.1834 | 333.6676
2031 | 9 | 13 | 14 | 60.1453 | 109.3605 | 329.7534
2031 | 9 | 13 | 15 | 61.3435 | 106.676 | 336.7773
2031 | 9 | 13 | 16 | 63.5457 | 98.3067 | 353.8927
2031 | 9 | 13 | 17 | 63.8952 | 96.4253 | 393.1135
2031 | 9 | 13 | 18 | 59.854 | 92.3733 | 416.9211
2031 | 9 | 13 | 19 | 58.0132 | 96.4999 | 424.8861
2031 | 9 | 13 | 20 | 52.3041 | 92.4213 | 417.4383
2031 | 9 | 13 | 21 | 44.5746 | 93.9135 | 388.7283
2031 | 9 | 13 | 22 | 39.8654 | 90.0697 | 364.1717
2031 | 9 | 13 | 23 | 38.8601 | 85.1049 | 341.5225
2031 | 9 | 14 | 0 | 40.4382 | 92.3389 | 331.1606
2031 | 9 | 14 | 1 | 39.1576 | 96.0648 | 313.4189
2031 | 9 | 14 | 2 | 38.3218 | 94.1858 | 305.427
2031 | 9 | 14 | 3 | 38.2026 | 94.5501 | 301.3159
2031 | 9 | 14 | 4 | 38.8299 | 95.9686 | 301.7274
2031 | 9 | 14 | 5 | 40.9805 | 97.9838 | 303.2074
2031 | 9 | 14 | 6 | 45.1617 | 108.0848 | 303.8775
2031 | 9 | 14 | 7 | 46.4331 | 110.2413 | 319.379
2031 | 9 | 14 | 8 | 49.069 | 115.8357 | 334.5488
2031 | 9 | 14 | 9 | 52.6703 | 125.6192 | 341.44
2031 | 9 | 14 | 10 | 54.6307 | 138.8178 | 337.7661
2031 | 9 | 14 | 11 | 56.6768 | 140.8807 | 339.7881
2031 | 9 | 14 | 12 | 56.7189 | 132.5766 | 351.7416
2031 | 9 | 14 | 13 | 57.5151 | 135.0084 | 350.128
2031 | 9 | 14 | 14 | 58.5888 | 144.297 | 347.851
2031 | 9 | 14 | 15 | 61.2665 | 134.4706 | 349.4357
2031 | 9 | 14 | 16 | 64.7618 | 134.5869 | 365.5106
2031 | 9 | 14 | 17 | 65.9091 | 135.0559 | 402.6448
2031 | 9 | 14 | 18 | 62.8934 | 116.5291 | 421.7554
2031 | 9 | 14 | 19 | 61.701 | 115.5602 | 429.6962
2031 | 9 | 14 | 20 | 56.1952 | 108.5294 | 419.7867
2031 | 9 | 14 | 21 | 47.6763 | 113.2357 | 388.1143
2031 | 9 | 14 | 22 | 41.6864 | 107.7282 | 358.5151
2031 | 9 | 14 | 23 | 40.0982 | 103.9947 | 330.2645
2031 | 9 | 15 | 0 | 41.6053 | 111.086 | 318.1864
2031 | 9 | 15 | 1 | 41.4427 | 107.0928 | 313.7265
2031 | 9 | 15 | 2 | 41.0762 | 104.4114 | 307.7461
2031 | 9 | 15 | 3 | 41.3423 | 105.0589 | 304.3062
2031 | 9 | 15 | 4 | 43.3413 | 107.0809 | 307.5059
2031 | 9 | 15 | 5 | 47.2311 | 112.2717 | 317.8381
2031 | 9 | 15 | 6 | 52.9191 | 135.3217 | 339.288
2031 | 9 | 15 | 7 | 54.4322 | 152.3793 | 373.652
2031 | 9 | 15 | 8 | 54.5211 | 170.3045 | 393.9695
2031 | 9 | 15 | 9 | 55.5912 | 177.035 | 406.5248
2031 | 9 | 15 | 10 | 56.1632 | 186.9247 | 405.08
2031 | 9 | 15 | 11 | 57.3052 | 186.264 | 404.4505
2031 | 9 | 15 | 12 | 55.9478 | 179.1735 | 402.7275
2031 | 9 | 15 | 13 | 55.9364 | 180.5979 | 402.2209
2031 | 9 | 15 | 14 | 56.6893 | 181.1432 | 400.346
2031 | 9 | 15 | 15 | 58.557 | 171.3286 | 403.8207
2031 | 9 | 15 | 16 | 62.0706 | 170.0845 | 415.2805
2031 | 9 | 15 | 17 | 63.6583 | 159.8874 | 443.0333
2031 | 9 | 15 | 18 | 62.1293 | 152.569 | 471.068
2031 | 9 | 15 | 19 | 61.3719 | 154.2648 | 470.8182
2031 | 9 | 15 | 20 | 57.8363 | 142.8779 | 463.234
2031 | 9 | 15 | 21 | 50.1263 | 138.997 | 427.7957
2031 | 9 | 15 | 22 | 44.2457 | 128.1509 | 392.929
2031 | 9 | 15 | 23 | 41.6566 | 116.8268 | 360.9209
2031 | 9 | 16 | 0 | 43.5162 | 118.2628 | 341.3981
2031 | 9 | 16 | 1 | 42.8229 | 113.7413 | 327.5112
2031 | 9 | 16 | 2 | 42.1085 | 110.1534 | 319.4546
2031 | 9 | 16 | 3 | 41.9105 | 109.1586 | 314.3336
2031 | 9 | 16 | 4 | 43.7778 | 109.6022 | 316.2909
2031 | 9 | 16 | 5 | 47.5113 | 114.6713 | 324.9734
2031 | 9 | 16 | 6 | 52.634 | 137.3253 | 342.3814
2031 | 9 | 16 | 7 | 54.9933 | 153.6094 | 376.2815
2031 | 9 | 16 | 8 | 55.9512 | 168.0154 | 395.5114
2031 | 9 | 16 | 9 | 57.3249 | 174.2011 | 405.107
2031 | 9 | 16 | 10 | 58.4554 | 183.5471 | 401.4415
2031 | 9 | 16 | 11 | 59.6262 | 186.6671 | 399.0285
2031 | 9 | 16 | 12 | 59.7337 | 179.7616 | 394.9935
2031 | 9 | 16 | 13 | 60.2018 | 181.4712 | 393.1832
2031 | 9 | 16 | 14 | 60.7845 | 182.1444 | 391.7409
2031 | 9 | 16 | 15 | 63.2202 | 172.933 | 397.8788
2031 | 9 | 16 | 16 | 67.1252 | 172.9712 | 414.2017
2031 | 9 | 16 | 17 | 69.3262 | 161.6182 | 443.1379
2031 | 9 | 16 | 18 | 67.7 | 149.004 | 455.1188
2031 | 9 | 16 | 19 | 66.5798 | 148.2547 | 455.827
2031 | 9 | 16 | 20 | 61.6479 | 139.5169 | 449.4184
2031 | 9 | 16 | 21 | 53.0509 | 135.8075 | 415.4845
2031 | 9 | 16 | 22 | 46.6021 | 125.9687 | 382.8583
2031 | 9 | 16 | 23 | 43.9281 | 114.6648 | 352.2931
2031 | 9 | 17 | 0 | 45.1287 | 119.8116 | 334.2715
2031 | 9 | 17 | 1 | 43.5272 | 118.0483 | 345.3373
2031 | 9 | 17 | 2 | 42.8702 | 113.7851 | 335.9175
2031 | 9 | 17 | 3 | 42.7764 | 112.1476 | 329.6574
2031 | 9 | 17 | 4 | 44.6117 | 112.9574 | 330.0732
2031 | 9 | 17 | 5 | 48.3316 | 118.262 | 337.8334
2031 | 9 | 17 | 6 | 53.5642 | 140.4107 | 361.5672
2031 | 9 | 17 | 7 | 55.5437 | 156.1693 | 398.0134
2031 | 9 | 17 | 8 | 55.2442 | 167.7679 | 423.1496
2031 | 9 | 17 | 9 | 55.4384 | 173.7715 | 440.43
2031 | 9 | 17 | 10 | 55.5654 | 180.9147 | 443.5255
2031 | 9 | 17 | 11 | 56.495 | 185.1476 | 443.2641
2031 | 9 | 17 | 12 | 57.0779 | 182.5585 | 452.0881
2031 | 9 | 17 | 13 | 57.4752 | 184.2971 | 455.0908
2031 | 9 | 17 | 14 | 58.4246 | 180.5745 | 455.2626
2031 | 9 | 17 | 15 | 61.2104 | 170.6149 | 458.575
2031 | 9 | 17 | 16 | 65.3828 | 169.1176 | 468.8251
2031 | 9 | 17 | 17 | 67.5974 | 156.0332 | 492.5472
2031 | 9 | 17 | 18 | 66.4007 | 146.4881 | 489.8099
2031 | 9 | 17 | 19 | 65.7525 | 146.48 | 483.6321
2031 | 9 | 17 | 20 | 61.3537 | 141.0013 | 475.8891
2031 | 9 | 17 | 21 | 53.1519 | 140.1444 | 441.8598
2031 | 9 | 17 | 22 | 46.797 | 129.4518 | 406.6264
2031 | 9 | 17 | 23 | 43.6653 | 118.0072 | 373.9622
2031 | 9 | 18 | 0 | 45.2282 | 121.5811 | 366.0826
2031 | 9 | 18 | 1 | 43.9798 | 114.7893 | 344.7475
2031 | 9 | 18 | 2 | 43.2997 | 110.9531 | 336.201
2031 | 9 | 18 | 3 | 43.243 | 109.6405 | 329.7079
2031 | 9 | 18 | 4 | 44.989 | 111.5233 | 329.8982
2031 | 9 | 18 | 5 | 48.6568 | 117.2979 | 337.1335
2031 | 9 | 18 | 6 | 54.056 | 140.528 | 351.6701
2031 | 9 | 18 | 7 | 55.8137 | 155.2345 | 387.4569
2031 | 9 | 18 | 8 | 55.7432 | 163.7543 | 413.892
2031 | 9 | 18 | 9 | 56.2297 | 165.507 | 427.4698
2031 | 9 | 18 | 10 | 56.74 | 168.7568 | 420.9615
2031 | 9 | 18 | 11 | 57.7307 | 171.937 | 410.3118
2031 | 9 | 18 | 12 | 59.3233 | 162.9208 | 386.2284
2031 | 9 | 18 | 13 | 59.9132 | 163.7173 | 379.8051
2031 | 9 | 18 | 14 | 61.0011 | 156.8604 | 377.6911
2031 | 9 | 18 | 15 | 63.6929 | 146.7222 | 382.7973
2031 | 9 | 18 | 16 | 67.1731 | 142.799 | 397.3156
2031 | 9 | 18 | 17 | 68.9383 | 129.7299 | 428.6369
2031 | 9 | 18 | 18 | 68.0555 | 111.3114 | 436.9456
2031 | 9 | 18 | 19 | 67.6922 | 114.8995 | 450.7379
2031 | 9 | 18 | 20 | 63.2839 | 106.137 | 441.748
2031 | 9 | 18 | 21 | 55.0906 | 108.0458 | 409.3201
2031 | 9 | 18 | 22 | 48.5955 | 100.6497 | 378.1092
2031 | 9 | 18 | 23 | 45.4008 | 92.7355 | 348.0147
2031 | 9 | 19 | 0 | 45.7286 | 112.8109 | 334.243
2031 | 9 | 19 | 1 | 45.3304 | 106.5169 | 323.5465
2031 | 9 | 19 | 2 | 44.4701 | 103.4092 | 317.2626
2031 | 9 | 19 | 3 | 44.3255 | 102.8484 | 313.8918
2031 | 9 | 19 | 4 | 46.0853 | 105.6861 | 317.1671
2031 | 9 | 19 | 5 | 50.0335 | 111.5892 | 327.4645
2031 | 9 | 19 | 6 | 56.1426 | 130.6623 | 345.3869
2031 | 9 | 19 | 7 | 58.2098 | 144.4251 | 373.698
2031 | 9 | 19 | 8 | 58.8172 | 149.4355 | 378.0014
2031 | 9 | 19 | 9 | 60.3826 | 152.8968 | 372.3662
2031 | 9 | 19 | 10 | 61.9842 | 157.1492 | 359.1626
2031 | 9 | 19 | 11 | 63.9878 | 157.601 | 350.134
2031 | 9 | 19 | 12 | 64.945 | 156.7544 | 367.1578
2031 | 9 | 19 | 13 | 65.5573 | 156.4307 | 368.8536
2031 | 9 | 19 | 14 | 66.2621 | 156.6441 | 370.0316
2031 | 9 | 19 | 15 | 68.1373 | 148.0868 | 371.6448
2031 | 9 | 19 | 16 | 70.9976 | 138.2322 | 382.6119
2031 | 9 | 19 | 17 | 71.5124 | 127.8151 | 413.2628
2031 | 9 | 19 | 18 | 71.9838 | 118.2424 | 425.3858
2031 | 9 | 19 | 19 | 71.2532 | 121.3907 | 441.0726
2031 | 9 | 19 | 20 | 66.9959 | 116.1385 | 435.0201
2031 | 9 | 19 | 21 | 58.7508 | 116.8149 | 405.8305
2031 | 9 | 19 | 22 | 52.3803 | 109.998 | 379.4472
2031 | 9 | 19 | 23 | 49.1854 | 98.1521 | 354.6109
2031 | 9 | 20 | 0 | 48.4143 | 97.0796 | 339.6478
2031 | 9 | 20 | 1 | 46.9777 | 89.4752 | 318.3224
2031 | 9 | 20 | 2 | 45.171 | 87.4366 | 310.0856
2031 | 9 | 20 | 3 | 44.3664 | 88.0029 | 305.5189
2031 | 9 | 20 | 4 | 44.8613 | 89.6328 | 305.1581
2031 | 9 | 20 | 5 | 47.3407 | 91.0865 | 308.3836
2031 | 9 | 20 | 6 | 50.0833 | 103.3647 | 312.1563
2031 | 9 | 20 | 7 | 51.9558 | 104.3678 | 331.8501
2031 | 9 | 20 | 8 | 55.1129 | 113.8765 | 348.2476
2031 | 9 | 20 | 9 | 59.5277 | 114.498 | 354.3559
2031 | 9 | 20 | 10 | 62.6417 | 116.6776 | 345.4186
2031 | 9 | 20 | 11 | 65.4617 | 117.0469 | 346.3876
2031 | 9 | 20 | 12 | 65.7513 | 111.5405 | 350.5981
2031 | 9 | 20 | 13 | 65.8848 | 109.6317 | 345.2864
2031 | 9 | 20 | 14 | 66.0209 | 118.3868 | 338.1969
2031 | 9 | 20 | 15 | 66.8993 | 116.6379 | 339.8348
2031 | 9 | 20 | 16 | 69.2325 | 100.2631 | 350.7868
2031 | 9 | 20 | 17 | 69.4951 | 96.6132 | 387.0202
2031 | 9 | 20 | 18 | 65.6145 | 86.8621 | 410.1274
2031 | 9 | 20 | 19 | 64.343 | 93.112 | 420.8032
2031 | 9 | 20 | 20 | 59.7108 | 86.296 | 408.7288
2031 | 9 | 20 | 21 | 52.5087 | 89.7298 | 379.8055
2031 | 9 | 20 | 22 | 47.2439 | 86.7762 | 358.9977
2031 | 9 | 20 | 23 | 45.5245 | 81.5178 | 337.7539
2031 | 9 | 21 | 0 | 46.0499 | 88.6256 | 325.8591
2031 | 9 | 21 | 1 | 46.3323 | 87.4335 | 313.9095
2031 | 9 | 21 | 2 | 44.7418 | 85.1176 | 308.8412
2031 | 9 | 21 | 3 | 44.0509 | 85.8157 | 305.2996
2031 | 9 | 21 | 4 | 44.3956 | 87.1918 | 306.0624
2031 | 9 | 21 | 5 | 46.5603 | 88.5036 | 308.1915
2031 | 9 | 21 | 6 | 51.3771 | 98.2894 | 304.7406
2031 | 9 | 21 | 7 | 53.8293 | 98.2895 | 323.0493
2031 | 9 | 21 | 8 | 58.2044 | 102.4412 | 344.0063
2031 | 9 | 21 | 9 | 64.2441 | 102.4569 | 357.8383
2031 | 9 | 21 | 10 | 68.951 | 106.6137 | 358.0549
2031 | 9 | 21 | 11 | 72.9323 | 108.3543 | 354.5197
2031 | 9 | 21 | 12 | 74.8784 | 107.8772 | 349.2052
2031 | 9 | 21 | 13 | 76.1971 | 106.9918 | 344.1956
2031 | 9 | 21 | 14 | 77.0245 | 117.9955 | 345.7398
2031 | 9 | 21 | 15 | 78.9136 | 115.9184 | 353.1812
2031 | 9 | 21 | 16 | 81.6991 | 104.0154 | 369.0625
2031 | 9 | 21 | 17 | 81.5285 | 102.8504 | 410.4617
2031 | 9 | 21 | 18 | 75.7327 | 96.4502 | 429.5463
2031 | 9 | 21 | 19 | 74.3075 | 101.8736 | 438.5808
2031 | 9 | 21 | 20 | 68.9148 | 95.0405 | 426.903
2031 | 9 | 21 | 21 | 60.6562 | 96.5155 | 395.3566
2031 | 9 | 21 | 22 | 53.8331 | 92.5845 | 364.8406
2031 | 9 | 21 | 23 | 51.0816 | 85.2009 | 336.9161
2031 | 9 | 22 | 0 | 52.5401 | 90.8695 | 324.4283
2031 | 9 | 22 | 1 | 49.0747 | 89.9509 | 309.3256
2031 | 9 | 22 | 2 | 47.7615 | 88.5144 | 305.2466
2031 | 9 | 22 | 3 | 47.2849 | 90.1681 | 303.7316
2031 | 9 | 22 | 4 | 48.58 | 94.8125 | 308.6423
2031 | 9 | 22 | 5 | 52.1374 | 100.5092 | 320.489
2031 | 9 | 22 | 6 | 57.1332 | 119.9791 | 340.4535
2031 | 9 | 22 | 7 | 60.3678 | 133.0637 | 371.0797
2031 | 9 | 22 | 8 | 62.2028 | 148.6136 | 371.8228
2031 | 9 | 22 | 9 | 63.9913 | 151.0184 | 359.6563
2031 | 9 | 22 | 10 | 64.9284 | 155.2904 | 345.5562
2031 | 9 | 22 | 11 | 65.6977 | 146.2652 | 342.3186
2031 | 9 | 22 | 12 | 64.9421 | 143.6843 | 336.463
2031 | 9 | 22 | 13 | 64.9231 | 145.6406 | 333.384
2031 | 9 | 22 | 14 | 65.0816 | 157.5427 | 332.8753
2031 | 9 | 22 | 15 | 66.8827 | 150.5592 | 334.8641
2031 | 9 | 22 | 16 | 70.1168 | 136.3627 | 352.3119
2031 | 9 | 22 | 17 | 70.9875 | 127.1775 | 393.4818
2031 | 9 | 22 | 18 | 68.5924 | 116.0353 | 425.2717
2031 | 9 | 22 | 19 | 67.0253 | 123.5809 | 441.5468
2031 | 9 | 22 | 20 | 61.0311 | 112.9143 | 433.6198
2031 | 9 | 22 | 21 | 52.0842 | 113.8387 | 400.2223
2031 | 9 | 22 | 22 | 45.4091 | 106.3086 | 367.7891
2031 | 9 | 22 | 23 | 42.6338 | 95.2408 | 338.9212
2031 | 9 | 23 | 0 | 44.4358 | 99.2924 | 325.3469
2031 | 9 | 23 | 1 | 43.9508 | 92.1855 | 315.5412
2031 | 9 | 23 | 2 | 43.4961 | 89.8584 | 309.497
2031 | 9 | 23 | 3 | 43.5671 | 90.1813 | 306.2268
2031 | 9 | 23 | 4 | 45.4071 | 93.3001 | 308.9238
2031 | 9 | 23 | 5 | 49.3475 | 98.3805 | 318.7827
2031 | 9 | 23 | 6 | 54.5767 | 126.355 | 341.1562
2031 | 9 | 23 | 7 | 56.6888 | 140.9329 | 372.6981
2031 | 9 | 23 | 8 | 56.7995 | 152.7055 | 384.7989
2031 | 9 | 23 | 9 | 57.1355 | 154.5944 | 387.0431
2031 | 9 | 23 | 10 | 57.1634 | 160.1599 | 379.8587
2031 | 9 | 23 | 11 | 57.8947 | 158.1814 | 376.4743
2031 | 9 | 23 | 12 | 59.7342 | 146.5332 | 364.4122
2031 | 9 | 23 | 13 | 60.2414 | 149.1344 | 366.014
2031 | 9 | 23 | 14 | 61.1014 | 159.773 | 369.716
2031 | 9 | 23 | 15 | 63.8991 | 151.0804 | 376.7804
2031 | 9 | 23 | 16 | 67.7396 | 136.9664 | 394.132
2031 | 9 | 23 | 17 | 69.9757 | 126.5529 | 431.6811
2031 | 9 | 23 | 18 | 67.4837 | 114.3355 | 450.8835
2031 | 9 | 23 | 19 | 66.6038 | 120.5005 | 461.3894
2031 | 9 | 23 | 20 | 61.6247 | 111.7891 | 448.4918
2031 | 9 | 23 | 21 | 53.3809 | 114.3954 | 413.964
2031 | 9 | 23 | 22 | 46.9528 | 106.0609 | 379.6896
2031 | 9 | 23 | 23 | 44.2395 | 94.6183 | 348.1729
2031 | 9 | 24 | 0 | 45.6688 | 96.7354 | 339.3948
2031 | 9 | 24 | 1 | 44.318 | 100.394 | 315.2845
2031 | 9 | 24 | 2 | 43.681 | 97.062 | 309.538
2031 | 9 | 24 | 3 | 43.7315 | 96.3174 | 305.5082
2031 | 9 | 24 | 4 | 45.3715 | 99.8442 | 308.0905
2031 | 9 | 24 | 5 | 49.2654 | 104.7765 | 317.7858
2031 | 9 | 24 | 6 | 54.6732 | 128.0687 | 341.7908
2031 | 9 | 24 | 7 | 56.3655 | 142.7641 | 375.1089
2031 | 9 | 24 | 8 | 56.1587 | 151.782 | 389.7454
2031 | 9 | 24 | 9 | 56.8853 | 153.5757 | 392.6916
2031 | 9 | 24 | 10 | 57.364 | 155.1493 | 384.9363
2031 | 9 | 24 | 11 | 58.5513 | 153.923 | 378.056
2031 | 9 | 24 | 12 | 60.0092 | 149.7041 | 351.4768
2031 | 9 | 24 | 13 | 60.9706 | 150.2284 | 346.288
2031 | 9 | 24 | 14 | 62.529 | 156.9042 | 346.2999
2031 | 9 | 24 | 15 | 64.8817 | 150.7586 | 350.9657
2031 | 9 | 24 | 16 | 68.1336 | 137.3533 | 368.7132
2031 | 9 | 24 | 17 | 69.6163 | 126.3348 | 406.6233
2031 | 9 | 24 | 18 | 68.6601 | 117.7906 | 425.3819
2031 | 9 | 24 | 19 | 68.4303 | 124.1945 | 443.0318
2031 | 9 | 24 | 20 | 63.2323 | 114.401 | 433.1809
2031 | 9 | 24 | 21 | 54.5457 | 116.285 | 400.3931
2031 | 9 | 24 | 22 | 47.9129 | 107.924 | 367.3854
2031 | 9 | 24 | 23 | 44.9329 | 96.5703 | 336.9667
2031 | 9 | 25 | 0 | 45.797 | 98.3806 | 324.692
2031 | 9 | 25 | 1 | 43.772 | 96.2692 | 313.6977
2031 | 9 | 25 | 2 | 43.0596 | 94.2512 | 308.5536
2031 | 9 | 25 | 3 | 42.9731 | 94.0183 | 306.3751
2031 | 9 | 25 | 4 | 44.7548 | 97.1953 | 310.5878
2031 | 9 | 25 | 5 | 48.4247 | 103.2052 | 322.0295
2031 | 9 | 25 | 6 | 54.0796 | 125.0763 | 342.2062
2031 | 9 | 25 | 7 | 56.2518 | 138.2387 | 372.8136
2031 | 9 | 25 | 8 | 56.3396 | 147.4915 | 377.2278
2031 | 9 | 25 | 9 | 56.9293 | 147.8628 | 369.5305
2031 | 9 | 25 | 10 | 57.2787 | 152.9649 | 356.2975
2031 | 9 | 25 | 11 | 58.0776 | 149.6669 | 350.4578
2031 | 9 | 25 | 12 | 58.6137 | 146.5204 | 334.0251
2031 | 9 | 25 | 13 | 58.9678 | 148.061 | 332.8088
2031 | 9 | 25 | 14 | 59.5952 | 155.0412 | 333.9255
2031 | 9 | 25 | 15 | 62.4476 | 146.5071 | 337.2514
2031 | 9 | 25 | 16 | 66.5062 | 133.9917 | 353.583
2031 | 9 | 25 | 17 | 68.3401 | 122.4375 | 393.8386
2031 | 9 | 25 | 18 | 67.722 | 117.6781 | 425.1825
2031 | 9 | 25 | 19 | 67.58 | 124.168 | 443.2523
2031 | 9 | 25 | 20 | 62.4781 | 114.983 | 436.3168
2031 | 9 | 25 | 21 | 54.0365 | 116.2646 | 405.4613
2031 | 9 | 25 | 22 | 47.5427 | 108.5982 | 374.2294
2031 | 9 | 25 | 23 | 44.6788 | 97.672 | 344.9951
2031 | 9 | 26 | 0 | 45.5223 | 98.0835 | 330.1324
2031 | 9 | 26 | 1 | 43.6891 | 95.8159 | 316.7398
2031 | 9 | 26 | 2 | 43.0418 | 92.4714 | 311.4319
2031 | 9 | 26 | 3 | 43.0417 | 92.6576 | 308.8774
2031 | 9 | 26 | 4 | 44.784 | 96.5127 | 312.443
2031 | 9 | 26 | 5 | 48.4924 | 100.8647 | 322.881
2031 | 9 | 26 | 6 | 53.7165 | 123.911 | 343.8203
2031 | 9 | 26 | 7 | 55.7509 | 136.575 | 373.8701
2031 | 9 | 26 | 8 | 55.6173 | 145.5188 | 377.5689
2031 | 9 | 26 | 9 | 55.8074 | 148.1374 | 368.0809
2031 | 9 | 26 | 10 | 55.8957 | 150.696 | 353.9656
2031 | 9 | 26 | 11 | 56.5849 | 148.2998 | 347.4153
2031 | 9 | 26 | 12 | 56.4148 | 145.3915 | 338.2573
2031 | 9 | 26 | 13 | 56.8129 | 147.6221 | 335.6244
2031 | 9 | 26 | 14 | 57.8344 | 153.5868 | 335.8197
2031 | 9 | 26 | 15 | 60.4672 | 142.9538 | 338.3904
2031 | 9 | 26 | 16 | 64.1193 | 130.9696 | 353.4328
2031 | 9 | 26 | 17 | 65.5951 | 119.2339 | 393.3189
2031 | 9 | 26 | 18 | 64.8425 | 115.5288 | 424.225
2031 | 9 | 26 | 19 | 64.4784 | 123.3133 | 440.339
2031 | 9 | 26 | 20 | 59.8072 | 114.5408 | 429.6695
2031 | 9 | 26 | 21 | 51.9243 | 116.3324 | 399.3703
2031 | 9 | 26 | 22 | 46.3977 | 107.2034 | 372.0486
2031 | 9 | 26 | 23 | 43.6602 | 94.0235 | 346.77
2031 | 9 | 27 | 0 | 44.0919 | 91.0984 | 332.4763
2031 | 9 | 27 | 1 | 41.9208 | 93.6923 | 315.3122
2031 | 9 | 27 | 2 | 40.787 | 90.8032 | 307.0455
2031 | 9 | 27 | 3 | 40.544 | 91.2766 | 302.816
2031 | 9 | 27 | 4 | 41.2581 | 94.1225 | 303.1126
2031 | 9 | 27 | 5 | 43.5493 | 96.5614 | 305.5882
2031 | 9 | 27 | 6 | 46.469 | 105.452 | 305.9064
2031 | 9 | 27 | 7 | 48.4596 | 106.9937 | 326.2396
2031 | 9 | 27 | 8 | 51.0321 | 116.2457 | 345.5222
2031 | 9 | 27 | 9 | 54.5951 | 119.2872 | 356.0521
2031 | 9 | 27 | 10 | 57.0165 | 125.9687 | 350.5047
2031 | 9 | 27 | 11 | 59.3693 | 127.8546 | 354.2885
2031 | 9 | 27 | 12 | 60.495 | 129.2178 | 336.614
2031 | 9 | 27 | 13 | 61.0784 | 128.6665 | 333.337
2031 | 9 | 27 | 14 | 62.0157 | 137.7572 | 332.4682
2031 | 9 | 27 | 15 | 64.0683 | 126.5202 | 337.8896
2031 | 9 | 27 | 16 | 66.9452 | 116.115 | 356.8726
2031 | 9 | 27 | 17 | 68.0632 | 110.3357 | 401.2419
2031 | 9 | 27 | 18 | 64.8095 | 101.5557 | 420.0512
2031 | 9 | 27 | 19 | 63.7052 | 106.2178 | 426.6935
2031 | 9 | 27 | 20 | 57.6867 | 96.3673 | 408.4059
2031 | 9 | 27 | 21 | 49.2736 | 103.4976 | 377.0455
2031 | 9 | 27 | 22 | 43.8462 | 98.9324 | 352.7985
2031 | 9 | 27 | 23 | 42.1547 | 91.6666 | 330.5583
2031 | 9 | 28 | 0 | 43.5943 | 95.489 | 323.4735
2031 | 9 | 28 | 1 | 42.8896 | 92.2102 | 311.9853
2031 | 9 | 28 | 2 | 41.5951 | 88.9224 | 304.489
2031 | 9 | 28 | 3 | 41.1045 | 88.9438 | 299.7896
2031 | 9 | 28 | 4 | 41.5737 | 91.0044 | 299.5511
2031 | 9 | 28 | 5 | 43.6393 | 92.0486 | 300.7385
2031 | 9 | 28 | 6 | 46.2803 | 99.5474 | 297.7844
2031 | 9 | 28 | 7 | 48.1616 | 96.7484 | 315.0534
2031 | 9 | 28 | 8 | 51.5083 | 101.3353 | 335.1942
2031 | 9 | 28 | 9 | 55.6717 | 102.5408 | 350.5002
2031 | 9 | 28 | 10 | 58.3035 | 104.3106 | 350.8972
2031 | 9 | 28 | 11 | 60.0479 | 109.8674 | 354.5658
2031 | 9 | 28 | 12 | 58.4551 | 100.8942 | 336.3989
2031 | 9 | 28 | 13 | 58.87 | 100.5037 | 335.7089
2031 | 9 | 28 | 14 | 59.3915 | 117.4459 | 339.3732
2031 | 9 | 28 | 15 | 61.4925 | 110.2728 | 349.7543
2031 | 9 | 28 | 16 | 65.0966 | 89.1823 | 371.5586
2031 | 9 | 28 | 17 | 67.0877 | 84.9348 | 420.5791
2031 | 9 | 28 | 18 | 65.2241 | 71.1006 | 439.6389
2031 | 9 | 28 | 19 | 64.4033 | 75.5623 | 442.5534
2031 | 9 | 28 | 20 | 58.8006 | 67.8655 | 425.8402
2031 | 9 | 28 | 21 | 50.6594 | 77.5239 | 392.4326
2031 | 9 | 28 | 22 | 44.5128 | 73.6461 | 361.1138
2031 | 9 | 28 | 23 | 42.4355 | 67.2659 | 332.3472
2031 | 9 | 29 | 0 | 43.911 | 86.2805 | 323.6984
2031 | 9 | 29 | 1 | 39.8001 | 93.3047 | 288.7381
2031 | 9 | 29 | 2 | 39.5867 | 92.7084 | 283.5942
2031 | 9 | 29 | 3 | 39.9149 | 93.9726 | 280.9604
2031 | 9 | 29 | 4 | 41.855 | 98.687 | 284.7887
2031 | 9 | 29 | 5 | 45.7162 | 105.31 | 295.1791
2031 | 9 | 29 | 6 | 51.0523 | 124.4398 | 317.61
2031 | 9 | 29 | 7 | 53.3493 | 139.9688 | 347.9128
2031 | 9 | 29 | 8 | 53.477 | 150.3166 | 354.0139
2031 | 9 | 29 | 9 | 53.7802 | 151.2077 | 347.6985
2031 | 9 | 29 | 10 | 53.9643 | 155.5063 | 336.2426
2031 | 9 | 29 | 11 | 54.6888 | 148.6767 | 333.1577
2031 | 9 | 29 | 12 | 53.6672 | 141.464 | 339.9828
2031 | 9 | 29 | 13 | 54.1889 | 139.93 | 337.7933
2031 | 9 | 29 | 14 | 55.1169 | 146.9622 | 339.871
2031 | 9 | 29 | 15 | 58.1129 | 138.3358 | 345.2327
2031 | 9 | 29 | 16 | 62.502 | 123.2421 | 362.3405
2031 | 9 | 29 | 17 | 64.8546 | 113.3332 | 397.1894
2031 | 9 | 29 | 18 | 64.3664 | 104.631 | 424.2601
2031 | 9 | 29 | 19 | 63.5141 | 108.1089 | 429.7899
2031 | 9 | 29 | 20 | 58.6125 | 101.5949 | 416.2399
2031 | 9 | 29 | 21 | 50.4053 | 103.7085 | 382.0285
2031 | 9 | 29 | 22 | 44.1439 | 100.59 | 350.086
2031 | 9 | 29 | 23 | 41.3241 | 92.1744 | 321.6831
2031 | 9 | 30 | 0 | 42.6458 | 97.8341 | 307.0372
2031 | 9 | 30 | 1 | 39.6534 | 93.8766 | 278.2337
2031 | 9 | 30 | 2 | 39.1536 | 92.704 | 272.4462
2031 | 9 | 30 | 3 | 39.1992 | 93.9054 | 268.7966
2031 | 9 | 30 | 4 | 40.8062 | 96.8756 | 270.9071
2031 | 9 | 30 | 5 | 44.2906 | 103.9966 | 279.978
2031 | 9 | 30 | 6 | 49.2062 | 126.3149 | 302.0712
2031 | 9 | 30 | 7 | 51.2024 | 140.4224 | 333.1644
2031 | 9 | 30 | 8 | 51.2897 | 147.5544 | 353.3698
2031 | 9 | 30 | 9 | 51.6423 | 147.1031 | 363.5295
2031 | 9 | 30 | 10 | 51.7287 | 149.9172 | 360.397
2031 | 9 | 30 | 11 | 52.5375 | 151.5153 | 354.0378
2031 | 9 | 30 | 12 | 52.1217 | 138.8355 | 342.4583
2031 | 9 | 30 | 13 | 52.8258 | 138.6515 | 343.1415
2031 | 9 | 30 | 14 | 53.948 | 143.7954 | 346.895
2031 | 9 | 30 | 15 | 56.4842 | 131.8968 | 352.8596
2031 | 9 | 30 | 16 | 60.3168 | 123.6794 | 369.528
2031 | 9 | 30 | 17 | 62.5201 | 113.6418 | 397.9412
2031 | 9 | 30 | 18 | 61.969 | 111.1751 | 412.8942
2031 | 9 | 30 | 19 | 61.4293 | 115.9126 | 415.4495
2031 | 9 | 30 | 20 | 56.9359 | 107.017 | 401.645
2031 | 9 | 30 | 21 | 49.2015 | 111.3165 | 368.8174
2031 | 9 | 30 | 22 | 43.1352 | 103.6853 | 337.6835
2031 | 9 | 30 | 23 | 40.3323 | 93.6769 | 310.1012
2031 | 10 | 1 | 0 | 41.2737 | 97.2791 | 299.8482
2031 | 10 | 1 | 1 | 37.3452 | 102.6191 | 275.8064
2031 | 10 | 1 | 2 | 36.8616 | 100.8416 | 270.5994
2031 | 10 | 1 | 3 | 36.8888 | 101.4808 | 266.6629
2031 | 10 | 1 | 4 | 38.4406 | 104.2633 | 268.533
2031 | 10 | 1 | 5 | 41.9686 | 111.6093 | 277.015
2031 | 10 | 1 | 6 | 46.4947 | 131.9629 | 299.2888
2031 | 10 | 1 | 7 | 47.9917 | 147.1415 | 331.4548
2031 | 10 | 1 | 8 | 47.8727 | 156.3434 | 348.6103
2031 | 10 | 1 | 9 | 48.7174 | 160.4318 | 352.9739
2031 | 10 | 1 | 10 | 49.3152 | 161.0527 | 346.8338
2031 | 10 | 1 | 11 | 50.4788 | 159.5399 | 342.8309
2031 | 10 | 1 | 12 | 51.3792 | 149.2315 | 327.1306
2031 | 10 | 1 | 13 | 52.1056 | 148.4651 | 327.1348
2031 | 10 | 1 | 14 | 53.8444 | 152.4279 | 325.7605
2031 | 10 | 1 | 15 | 56.8487 | 141.2663 | 327.0318
2031 | 10 | 1 | 16 | 60.7754 | 130.9337 | 342.4882
2031 | 10 | 1 | 17 | 62.6603 | 119.7659 | 377.3813
2031 | 10 | 1 | 18 | 59.4595 | 112.3723 | 405.6891
2031 | 10 | 1 | 19 | 59.6698 | 117.9211 | 416.1416
2031 | 10 | 1 | 20 | 54.3343 | 110.1909 | 400.5026
2031 | 10 | 1 | 21 | 46.5608 | 110.2627 | 371.0312
2031 | 10 | 1 | 22 | 40.8293 | 103.6115 | 341.9798
2031 | 10 | 1 | 23 | 38.1564 | 97.2075 | 314.4117
2031 | 10 | 2 | 0 | 39.278 | 104.7301 | 298.389
2031 | 10 | 2 | 1 | 35.3728 | 104.1365 | 269.7058
2031 | 10 | 2 | 2 | 34.7932 | 102.1788 | 265.1798
2031 | 10 | 2 | 3 | 34.7557 | 102.7547 | 262.2636
2031 | 10 | 2 | 4 | 36.1524 | 106.0115 | 264.3407
2031 | 10 | 2 | 5 | 39.3195 | 112.6139 | 273.5551
2031 | 10 | 2 | 6 | 43.7034 | 133.3654 | 294.7421
2031 | 10 | 2 | 7 | 45.2532 | 148.8456 | 328.4966
2031 | 10 | 2 | 8 | 45.453 | 159.8926 | 349.8846
2031 | 10 | 2 | 9 | 46.6276 | 162.3516 | 359.2076
2031 | 10 | 2 | 10 | 47.4713 | 165.564 | 354.1472
2031 | 10 | 2 | 11 | 48.8035 | 161.1689 | 346.9921
2031 | 10 | 2 | 12 | 49.6414 | 153.4363 | 338.9972
2031 | 10 | 2 | 13 | 50.4251 | 153.0293 | 338.5103
2031 | 10 | 2 | 14 | 52.0435 | 155.2288 | 337.8128
2031 | 10 | 2 | 15 | 55.006 | 143.2536 | 339.688
2031 | 10 | 2 | 16 | 58.6163 | 135.1705 | 354.5606
2031 | 10 | 2 | 17 | 60.1882 | 124.2163 | 381.7397
2031 | 10 | 2 | 18 | 56.6243 | 115.5393 | 390.5372
2031 | 10 | 2 | 19 | 56.7785 | 122.6662 | 401.1241
2031 | 10 | 2 | 20 | 51.7665 | 112.3656 | 386.7912
2031 | 10 | 2 | 21 | 44.5545 | 111.0692 | 359.3764
2031 | 10 | 2 | 22 | 39.3004 | 104.8433 | 331.7506
2031 | 10 | 2 | 23 | 36.8625 | 98.3962 | 305.8927
2031 | 10 | 3 | 0 | 37.5695 | 104.1448 | 291.7414
2031 | 10 | 3 | 1 | 33.4068 | 109.2939 | 267.4426
2031 | 10 | 3 | 2 | 32.7946 | 106.5269 | 262.131
2031 | 10 | 3 | 3 | 32.6806 | 107.3005 | 258.9259
2031 | 10 | 3 | 4 | 33.8845 | 110.4808 | 260.7774
2031 | 10 | 3 | 5 | 36.7243 | 115.0036 | 269.1785
2031 | 10 | 3 | 6 | 41.2041 | 137.5147 | 287.1842
2031 | 10 | 3 | 7 | 42.6939 | 154.1771 | 319.0849
2031 | 10 | 3 | 8 | 42.8688 | 160.9446 | 340.3715
2031 | 10 | 3 | 9 | 43.7576 | 163.2987 | 349.5584
2031 | 10 | 3 | 10 | 44.113 | 165.6072 | 344.5653
2031 | 10 | 3 | 11 | 44.9062 | 161.2206 | 336.1727
2031 | 10 | 3 | 12 | 46.146 | 147.782 | 322.5873
2031 | 10 | 3 | 13 | 46.2205 | 146.1686 | 323.5051
2031 | 10 | 3 | 14 | 46.7579 | 140.4816 | 322.364
2031 | 10 | 3 | 15 | 48.3214 | 130.0922 | 322.3767
2031 | 10 | 3 | 16 | 50.6231 | 122.8024 | 333.5382
2031 | 10 | 3 | 17 | 51.1838 | 112.7703 | 358.3398
2031 | 10 | 3 | 18 | 51.0813 | 106.3523 | 367.9485
2031 | 10 | 3 | 19 | 50.863 | 115.2685 | 379.2566
2031 | 10 | 3 | 20 | 46.0977 | 106.9139 | 365.2635
2031 | 10 | 3 | 21 | 39.6619 | 108.6865 | 340.0096
2031 | 10 | 3 | 22 | 35.5852 | 102.7064 | 317.7481
2031 | 10 | 3 | 23 | 33.7963 | 92.44 | 296.9539
2031 | 10 | 4 | 0 | 33.4563 | 95.392 | 284.5834
2031 | 10 | 4 | 1 | 31.2943 | 96.0503 | 266.6755
2031 | 10 | 4 | 2 | 30.4231 | 95.3592 | 261.9242
2031 | 10 | 4 | 3 | 30.2446 | 95.9163 | 259.0332
2031 | 10 | 4 | 4 | 30.6677 | 97.6074 | 259.5947
2031 | 10 | 4 | 5 | 32.7292 | 101.0828 | 262.7512
2031 | 10 | 4 | 6 | 35.7668 | 116.0484 | 264.5562
2031 | 10 | 4 | 7 | 37.3337 | 122.3574 | 290.1359
2031 | 10 | 4 | 8 | 39.604 | 122.4591 | 321.851
2031 | 10 | 4 | 9 | 42.4928 | 127.3687 | 338.142
2031 | 10 | 4 | 10 | 43.8211 | 132.2218 | 335.407
2031 | 10 | 4 | 11 | 45.2999 | 132.0175 | 324.753
2031 | 10 | 4 | 12 | 46.1035 | 126.456 | 312.9033
2031 | 10 | 4 | 13 | 45.968 | 123.1273 | 306.9936
2031 | 10 | 4 | 14 | 46.0511 | 123.3121 | 307.6938
2031 | 10 | 4 | 15 | 47.0212 | 119.0335 | 311.4009
2031 | 10 | 4 | 16 | 48.6144 | 108.1637 | 323.4592
2031 | 10 | 4 | 17 | 48.9117 | 108.0105 | 352.9682
2031 | 10 | 4 | 18 | 47.6825 | 96.199 | 368.0195
2031 | 10 | 4 | 19 | 47.2906 | 105.2751 | 373.0118
2031 | 10 | 4 | 20 | 41.8591 | 93.3067 | 354.7762
2031 | 10 | 4 | 21 | 35.5638 | 100.622 | 331.9616
2031 | 10 | 4 | 22 | 31.8634 | 92.901 | 314.1266
2031 | 10 | 4 | 23 | 31.0282 | 89.9499 | 296.8383
2031 | 10 | 5 | 0 | 31.087 | 93.4495 | 281.3433
2031 | 10 | 5 | 1 | 30.0369 | 93.5291 | 273.0623
2031 | 10 | 5 | 2 | 29.3687 | 92.6691 | 267.907
2031 | 10 | 5 | 3 | 29.2701 | 93.532 | 264.4029
2031 | 10 | 5 | 4 | 29.6561 | 95.5131 | 265.2914
2031 | 10 | 5 | 5 | 31.5098 | 98.0215 | 268.8507
2031 | 10 | 5 | 6 | 33.9896 | 110.3585 | 272.3717
2031 | 10 | 5 | 7 | 35.1452 | 114.5962 | 291.2736
2031 | 10 | 5 | 8 | 37.2201 | 113.1211 | 312.5147
2031 | 10 | 5 | 9 | 40.1636 | 116.3809 | 327.502
2031 | 10 | 5 | 10 | 41.9107 | 120.7344 | 327.8666
2031 | 10 | 5 | 11 | 43.5795 | 121.5959 | 324.5464
2031 | 10 | 5 | 12 | 43.6418 | 112.9745 | 323.1736
2031 | 10 | 5 | 13 | 43.8743 | 112.6019 | 322.1838
2031 | 10 | 5 | 14 | 44.4634 | 120.1011 | 319.3042
2031 | 10 | 5 | 15 | 45.9717 | 116.9318 | 326.34
2031 | 10 | 5 | 16 | 48.2231 | 103.9167 | 344.1378
2031 | 10 | 5 | 17 | 49.3762 | 105.3338 | 376.2207
2031 | 10 | 5 | 18 | 48.8673 | 100.8111 | 394.8798
2031 | 10 | 5 | 19 | 48.4647 | 108.2764 | 396.29
2031 | 10 | 5 | 20 | 43.2003 | 97.3072 | 377.8514
2031 | 10 | 5 | 21 | 36.7568 | 103.1083 | 350.0119
2031 | 10 | 5 | 22 | 32.6725 | 97.0944 | 324.6262
2031 | 10 | 5 | 23 | 31.7595 | 93.2754 | 300.4615
2031 | 10 | 6 | 0 | 32.1122 | 96.4418 | 289.3569
2031 | 10 | 6 | 1 | 31.9297 | 97.0565 | 278.3641
2031 | 10 | 6 | 2 | 31.7192 | 95.9422 | 275.4012
2031 | 10 | 6 | 3 | 31.9001 | 98.2582 | 273.9325
2031 | 10 | 6 | 4 | 33.4097 | 102.6206 | 276.9294
2031 | 10 | 6 | 5 | 36.6968 | 107.8145 | 287.0893
2031 | 10 | 6 | 6 | 41.2104 | 132.9069 | 305.7521
2031 | 10 | 6 | 7 | 43.4696 | 151.3277 | 337.5169
2031 | 10 | 6 | 8 | 44.2413 | 165.2786 | 348.7566
2031 | 10 | 6 | 9 | 45.4066 | 165.8365 | 346.6966
2031 | 10 | 6 | 10 | 45.9854 | 169.3217 | 335.5186
2031 | 10 | 6 | 11 | 46.7837 | 161.151 | 328.2252
2031 | 10 | 6 | 12 | 47.3321 | 151.8405 | 340.6024
2031 | 10 | 6 | 13 | 47.2839 | 151.2253 | 339.7134
2031 | 10 | 6 | 14 | 47.4269 | 153.4863 | 337.5665
2031 | 10 | 6 | 15 | 49.1627 | 147.0322 | 339.5431
2031 | 10 | 6 | 16 | 52.2506 | 136.5675 | 353.2475
2031 | 10 | 6 | 17 | 53.6143 | 128.0717 | 382.5289
2031 | 10 | 6 | 18 | 53.3141 | 116.565 | 398.3933
2031 | 10 | 6 | 19 | 52.9591 | 127.0172 | 403.1096
2031 | 10 | 6 | 20 | 47.9106 | 115.1819 | 386.0147
2031 | 10 | 6 | 21 | 41.2662 | 116.0047 | 357.6856
2031 | 10 | 6 | 22 | 36.4948 | 109.9735 | 331.1405
2031 | 10 | 6 | 23 | 34.1973 | 100.7908 | 306.865
2031 | 10 | 7 | 0 | 33.974 | 105.6609 | 294.4591
2031 | 10 | 7 | 1 | 33.2892 | 101.1837 | 283.0583
2031 | 10 | 7 | 2 | 32.9344 | 99.8588 | 279.8881
2031 | 10 | 7 | 3 | 32.9866 | 100.7571 | 278.2793
2031 | 10 | 7 | 4 | 34.3553 | 103.5514 | 281.2782
2031 | 10 | 7 | 5 | 37.5398 | 110.3386 | 291.2551
2031 | 10 | 7 | 6 | 41.9416 | 130.2194 | 306.7551
2031 | 10 | 7 | 7 | 43.859 | 147.4489 | 338.3934
2031 | 10 | 7 | 8 | 44.3026 | 153.4755 | 350.1173
2031 | 10 | 7 | 9 | 45.1697 | 152.9279 | 349.6711
2031 | 10 | 7 | 10 | 45.6788 | 157.9945 | 340.5757
2031 | 10 | 7 | 11 | 46.5026 | 155.8816 | 334.2931
2031 | 10 | 7 | 12 | 46.591 | 149.9287 | 330.6352
2031 | 10 | 7 | 13 | 46.7248 | 148.0082 | 327.9287
2031 | 10 | 7 | 14 | 47.2613 | 151.4915 | 326.2922
2031 | 10 | 7 | 15 | 48.7262 | 145.8943 | 329.7425
2031 | 10 | 7 | 16 | 51.153 | 131.7436 | 345.0659
2031 | 10 | 7 | 17 | 52.7256 | 123.7963 | 372.7758
2031 | 10 | 7 | 18 | 52.4425 | 117.8438 | 384.8699
2031 | 10 | 7 | 19 | 52.208 | 124.1168 | 390.8275
2031 | 10 | 7 | 20 | 47.6598 | 114.2313 | 376.1072
2031 | 10 | 7 | 21 | 41.2132 | 115.2579 | 348.8885
2031 | 10 | 7 | 22 | 36.6068 | 110.5487 | 322.8639
2031 | 10 | 7 | 23 | 34.4118 | 101.5621 | 298.7928
2031 | 10 | 8 | 0 | 34.5333 | 103.0347 | 287.5075
2031 | 10 | 8 | 1 | 33.9304 | 106.6512 | 278.9528
2031 | 10 | 8 | 2 | 33.504 | 104.4305 | 275.6932
2031 | 10 | 8 | 3 | 33.4715 | 105.068 | 273.75
2031 | 10 | 8 | 4 | 34.8732 | 107.6561 | 276.8865
2031 | 10 | 8 | 5 | 38.2004 | 113.136 | 286.8597
2031 | 10 | 8 | 6 | 42.5495 | 138.6695 | 305.1541
2031 | 10 | 8 | 7 | 44.7941 | 157.2833 | 336.3183
2031 | 10 | 8 | 8 | 45.3287 | 163.7567 | 347.8797
2031 | 10 | 8 | 9 | 46.1954 | 164.6931 | 347.5938
2031 | 10 | 8 | 10 | 46.4615 | 167.3356 | 338.1656
2031 | 10 | 8 | 11 | 47.0744 | 164.2199 | 331.577
2031 | 10 | 8 | 12 | 46.9678 | 141.0861 | 323.697
2031 | 10 | 8 | 13 | 46.7381 | 139.3412 | 321.2626
2031 | 10 | 8 | 14 | 46.6495 | 138.8652 | 320.3897
2031 | 10 | 8 | 15 | 48.1071 | 129.7939 | 323.2653
2031 | 10 | 8 | 16 | 50.9527 | 120.7606 | 338.812
2031 | 10 | 8 | 17 | 52.5905 | 111.921 | 368.2211
2031 | 10 | 8 | 18 | 51.7525 | 112.195 | 381.3547
2031 | 10 | 8 | 19 | 51.3927 | 120.3999 | 388.6968
2031 | 10 | 8 | 20 | 46.7249 | 109.4301 | 375.3847
2031 | 10 | 8 | 21 | 40.6977 | 113.0568 | 349.3413
2031 | 10 | 8 | 22 | 36.2615 | 105.518 | 322.9248
2031 | 10 | 8 | 23 | 34.4698 | 96.2884 | 298.7133
2031 | 10 | 9 | 0 | 34.7935 | 104.5664 | 287.392
2031 | 10 | 9 | 1 | 34.2249 | 101.5414 | 280.9457
2031 | 10 | 9 | 2 | 33.8223 | 100.3057 | 277.3394
2031 | 10 | 9 | 3 | 33.9009 | 100.9241 | 275.7194
2031 | 10 | 9 | 4 | 35.3741 | 102.7127 | 278.9149
2031 | 10 | 9 | 5 | 38.6349 | 110.2762 | 288.9218
2031 | 10 | 9 | 6 | 42.7117 | 134.0145 | 311.551
2031 | 10 | 9 | 7 | 44.7118 | 149.8123 | 342.1291
2031 | 10 | 9 | 8 | 44.7934 | 159.0685 | 345.8543
2031 | 10 | 9 | 9 | 45.0845 | 160.038 | 332.2922
2031 | 10 | 9 | 10 | 45.6495 | 162.6142 | 313.8251
2031 | 10 | 9 | 11 | 46.5904 | 160.6119 | 303.9276
2031 | 10 | 9 | 12 | 47.0081 | 149.677 | 286.3736
2031 | 10 | 9 | 13 | 46.904 | 149.5958 | 280.6781
2031 | 10 | 9 | 14 | 47.6617 | 154.1728 | 279.1552
2031 | 10 | 9 | 15 | 49.651 | 141.7414 | 282.5593
2031 | 10 | 9 | 16 | 52.4095 | 133.7935 | 301.1067
2031 | 10 | 9 | 17 | 54.0146 | 121.6456 | 339.8884
2031 | 10 | 9 | 18 | 53.8153 | 116.5134 | 370.288
2031 | 10 | 9 | 19 | 53.2797 | 120.8248 | 385.859
2031 | 10 | 9 | 20 | 48.3628 | 111.5952 | 377.0782
2031 | 10 | 9 | 21 | 42.0817 | 112.339 | 354.1286
2031 | 10 | 9 | 22 | 37.6152 | 107.8125 | 329.6701
2031 | 10 | 9 | 23 | 35.4062 | 98.4491 | 306.5305
2031 | 10 | 10 | 0 | 35.6943 | 103.5132 | 298.7645
2031 | 10 | 10 | 1 | 35.409 | 107.907 | 286.6585
2031 | 10 | 10 | 2 | 34.9449 | 104.062 | 282.8884
2031 | 10 | 10 | 3 | 34.96 | 105.1159 | 281.2072
2031 | 10 | 10 | 4 | 36.379 | 108.5058 | 284.4509
2031 | 10 | 10 | 5 | 39.6337 | 111.8853 | 294.3083
2031 | 10 | 10 | 6 | 43.8578 | 135.0088 | 314.9394
2031 | 10 | 10 | 7 | 45.8641 | 153.0086 | 345.2453
2031 | 10 | 10 | 8 | 46.1173 | 162.6313 | 349.6768
2031 | 10 | 10 | 9 | 46.3298 | 164.4922 | 337.1505
2031 | 10 | 10 | 10 | 46.4983 | 167.1364 | 318.4734
2031 | 10 | 10 | 11 | 47.0219 | 159.2166 | 306.1042
2031 | 10 | 10 | 12 | 48.442 | 144.2621 | 295.5534
2031 | 10 | 10 | 13 | 48.1705 | 144.3175 | 290.2189
2031 | 10 | 10 | 14 | 48.5513 | 143.2053 | 288.3021
2031 | 10 | 10 | 15 | 50.0761 | 131.567 | 290.5393
2031 | 10 | 10 | 16 | 52.4778 | 126.4075 | 306.0732
2031 | 10 | 10 | 17 | 53.7096 | 116.195 | 340.4488
2031 | 10 | 10 | 18 | 53.1172 | 112.8494 | 378.062
2031 | 10 | 10 | 19 | 52.4775 | 122.8852 | 385.5471
2031 | 10 | 10 | 20 | 47.6536 | 111.8925 | 371.8102
2031 | 10 | 10 | 21 | 41.7743 | 114.5263 | 347.6056
2031 | 10 | 10 | 22 | 37.6985 | 106.9989 | 326.0169
2031 | 10 | 10 | 23 | 35.7668 | 94.8497 | 305.6356
2031 | 10 | 11 | 0 | 35.5313 | 99.4189 | 293.9142
2031 | 10 | 11 | 1 | 34.225 | 94.3923 | 279.6187
2031 | 10 | 11 | 2 | 33.5094 | 92.1435 | 273.101
2031 | 10 | 11 | 3 | 33.4127 | 92.607 | 269.0655
2031 | 10 | 11 | 4 | 34.2043 | 93.8287 | 269.2248
2031 | 10 | 11 | 5 | 36.3401 | 96.1974 | 272.8285
2031 | 10 | 11 | 6 | 38.599 | 106.3886 | 277.5689
2031 | 10 | 11 | 7 | 40.1555 | 111.7454 | 300.43
2031 | 10 | 11 | 8 | 42.0717 | 114.6548 | 329.2429
2031 | 10 | 11 | 9 | 44.6528 | 121.7951 | 350.053
2031 | 10 | 11 | 10 | 45.8871 | 126.8536 | 348.5725
2031 | 10 | 11 | 11 | 46.8473 | 125.3045 | 347.0413
2031 | 10 | 11 | 12 | 47.0612 | 116.2514 | 334.4663
2031 | 10 | 11 | 13 | 46.5526 | 113.24 | 329.8065
2031 | 10 | 11 | 14 | 46.6937 | 119.6429 | 323.2324
2031 | 10 | 11 | 15 | 48.0445 | 110.4189 | 325.4697
2031 | 10 | 11 | 16 | 50.4962 | 102.5804 | 341.7772
2031 | 10 | 11 | 17 | 51.3705 | 100.9438 | 368.4961
2031 | 10 | 11 | 18 | 49.6524 | 107.1355 | 371.0724
2031 | 10 | 11 | 19 | 48.3096 | 113.7945 | 367.9825
2031 | 10 | 11 | 20 | 42.5875 | 99.1077 | 347.3008
2031 | 10 | 11 | 21 | 36.4712 | 104.9913 | 321.6777
2031 | 10 | 11 | 22 | 32.8358 | 98.3976 | 303.1212
2031 | 10 | 11 | 23 | 31.8858 | 93.111 | 286.4687
2031 | 10 | 12 | 0 | 33.1616 | 93.1912 | 276.5015
2031 | 10 | 12 | 1 | 32.3566 | 92.042 | 269.5365
2031 | 10 | 12 | 2 | 31.8667 | 90.6252 | 264.6467
2031 | 10 | 12 | 3 | 31.8551 | 91.7468 | 260.8739
2031 | 10 | 12 | 4 | 32.6651 | 93.9713 | 260.8868
2031 | 10 | 12 | 5 | 34.6833 | 94.9041 | 263.6359
2031 | 10 | 12 | 6 | 37.1454 | 103.9999 | 265.0153
2031 | 10 | 12 | 7 | 38.399 | 106.5032 | 284.358
2031 | 10 | 12 | 8 | 40.2961 | 110.8831 | 305.8399
2031 | 10 | 12 | 9 | 43.1196 | 117.6083 | 318.7652
2031 | 10 | 12 | 10 | 44.7277 | 121.1897 | 316.6783
2031 | 10 | 12 | 11 | 45.927 | 115.8579 | 314.8018
2031 | 10 | 12 | 12 | 45.9416 | 100.2123 | 286.5481
2031 | 10 | 12 | 13 | 45.745 | 100.7525 | 283.3567
2031 | 10 | 12 | 14 | 46.2389 | 119.4819 | 280.0484
2031 | 10 | 12 | 15 | 48.0556 | 112.5919 | 283.9267
2031 | 10 | 12 | 16 | 51.1139 | 91.9903 | 301.2573
2031 | 10 | 12 | 17 | 52.7189 | 91.4676 | 342.5739
2031 | 10 | 12 | 18 | 50.9959 | 100.0374 | 365.5942
2031 | 10 | 12 | 19 | 50.1406 | 105.6166 | 369.5698
2031 | 10 | 12 | 20 | 44.9397 | 94.2868 | 352.8399
2031 | 10 | 12 | 21 | 38.7429 | 103.0307 | 327.6639
2031 | 10 | 12 | 22 | 34.4893 | 98.4315 | 305.1487
2031 | 10 | 12 | 23 | 33.1127 | 95.2778 | 283.3838
2031 | 10 | 13 | 0 | 34.0505 | 98.0987 | 273.7187
2031 | 10 | 13 | 1 | 32.1737 | 84.4106 | 268.4955
2031 | 10 | 13 | 2 | 31.5584 | 83.7907 | 262.5481
2031 | 10 | 13 | 3 | 31.7535 | 85.3148 | 259.5133
2031 | 10 | 13 | 4 | 32.4417 | 87.081 | 261.1959
2031 | 10 | 13 | 5 | 34.607 | 90.0681 | 263.6255
2031 | 10 | 13 | 6 | 37.0907 | 103.955 | 260.6694
2031 | 10 | 13 | 7 | 38.1261 | 104.5931 | 278.5322
2031 | 10 | 13 | 8 | 40.2021 | 106.1126 | 301.5994
2031 | 10 | 13 | 9 | 42.7726 | 115.5379 | 311.8127
2031 | 10 | 13 | 10 | 44.3219 | 122.1568 | 301.8602
2031 | 10 | 13 | 11 | 45.4133 | 115.8635 | 300.6988
2031 | 10 | 13 | 12 | 45.0817 | 106.7657 | 299.3195
2031 | 10 | 13 | 13 | 44.5514 | 104.0777 | 292.7832
2031 | 10 | 13 | 14 | 44.994 | 120.8378 | 290.6322
2031 | 10 | 13 | 15 | 46.4513 | 110.1618 | 292.4828
2031 | 10 | 13 | 16 | 48.7884 | 97.0575 | 306.6216
2031 | 10 | 13 | 17 | 49.9306 | 94.5227 | 336.4201
2031 | 10 | 13 | 18 | 48.4363 | 87.5748 | 354.4145
2031 | 10 | 13 | 19 | 48.7228 | 95.1348 | 360.4384
2031 | 10 | 13 | 20 | 44.0326 | 85.5726 | 344.1583
2031 | 10 | 13 | 21 | 38.1844 | 90.423 | 318.4536
2031 | 10 | 13 | 22 | 33.9624 | 86.2039 | 293.7693
2031 | 10 | 13 | 23 | 33.058 | 83.6105 | 270.6741
2031 | 10 | 14 | 0 | 34.5072 | 91.3951 | 261.4186
2031 | 10 | 14 | 1 | 35.3148 | 100.968 | 264.0559
2031 | 10 | 14 | 2 | 35.0073 | 99.7739 | 260.622
2031 | 10 | 14 | 3 | 35.1954 | 100.8197 | 258.9454
2031 | 10 | 14 | 4 | 36.7408 | 102.5201 | 262.014
2031 | 10 | 14 | 5 | 40.1612 | 109.5809 | 271.8897
2031 | 10 | 14 | 6 | 44.5092 | 132.3146 | 290.6754
2031 | 10 | 14 | 7 | 46.5323 | 149.1021 | 321.1387
2031 | 10 | 14 | 8 | 46.332 | 157.178 | 327.5015
2031 | 10 | 14 | 9 | 45.7526 | 157.6056 | 315.9576
2031 | 10 | 14 | 10 | 45.2277 | 158.5699 | 299.7301
2031 | 10 | 14 | 11 | 45.4282 | 158.3166 | 291.7825
2031 | 10 | 14 | 12 | 45.0856 | 152.4265 | 290.4815
2031 | 10 | 14 | 13 | 44.7658 | 152.3201 | 287.6648
2031 | 10 | 14 | 14 | 45.2311 | 156.6662 | 287.0775
2031 | 10 | 14 | 15 | 47.0616 | 145.1825 | 290.6879
2031 | 10 | 14 | 16 | 50.1854 | 136.592 | 311.0323
2031 | 10 | 14 | 17 | 52.4771 | 126.1524 | 347.0755
2031 | 10 | 14 | 18 | 53.7901 | 118.0417 | 362.1993
2031 | 10 | 14 | 19 | 53.1727 | 121.1405 | 371.4756
2031 | 10 | 14 | 20 | 48.2233 | 111.9813 | 358.2124
2031 | 10 | 14 | 21 | 41.8288 | 113.2553 | 333.0311
2031 | 10 | 14 | 22 | 37.1884 | 106.2997 | 308.0699
2031 | 10 | 14 | 23 | 35.1237 | 97.5807 | 284.8735
2031 | 10 | 15 | 0 | 35.8937 | 103.228 | 275.016
2031 | 10 | 15 | 1 | 34.7643 | 106.9364 | 262.8033
2031 | 10 | 15 | 2 | 34.382 | 104.5628 | 259.0188
2031 | 10 | 15 | 3 | 34.4976 | 105.2827 | 256.8107
2031 | 10 | 15 | 4 | 35.9195 | 107.9259 | 259.9662
2031 | 10 | 15 | 5 | 39.3154 | 114.2936 | 269.5734
2031 | 10 | 15 | 6 | 43.8946 | 137.5597 | 289.4729
2031 | 10 | 15 | 7 | 45.9968 | 155.1199 | 318.2661
2031 | 10 | 15 | 8 | 46.1175 | 163.4426 | 322.4933
2031 | 10 | 15 | 9 | 46.3116 | 163.9373 | 309.6276
2031 | 10 | 15 | 10 | 46.4484 | 165.6521 | 293.1631
2031 | 10 | 15 | 11 | 46.9921 | 162.6142 | 286.5471
2031 | 10 | 15 | 12 | 47.4416 | 154.8214 | 283.9948
2031 | 10 | 15 | 13 | 47.4807 | 154.2277 | 281.911
2031 | 10 | 15 | 14 | 48.0634 | 158.208 | 282.3865
2031 | 10 | 15 | 15 | 49.9147 | 148.7186 | 285.8482
2031 | 10 | 15 | 16 | 52.7277 | 139.822 | 306.19
2031 | 10 | 15 | 17 | 54.273 | 129.4308 | 343.5495
2031 | 10 | 15 | 18 | 53.1614 | 123.3 | 365.9488
2031 | 10 | 15 | 19 | 52.8471 | 125.8841 | 373.0513
2031 | 10 | 15 | 20 | 48.1572 | 116.7505 | 359.3573
2031 | 10 | 15 | 21 | 41.8765 | 118.6299 | 333.7526
2031 | 10 | 15 | 22 | 37.3526 | 112.9276 | 307.423
2031 | 10 | 15 | 23 | 35.3235 | 104.1203 | 283.3195
2031 | 10 | 16 | 0 | 35.3063 | 111.2911 | 273.5845
2031 | 10 | 16 | 1 | 34.3303 | 111.359 | 256.5763
2031 | 10 | 16 | 2 | 33.8106 | 109.848 | 251.6657
2031 | 10 | 16 | 3 | 33.8289 | 110.9786 | 249.2401
2031 | 10 | 16 | 4 | 35.1258 | 113.3638 | 252.3754
2031 | 10 | 16 | 5 | 38.1962 | 120.0615 | 261.5471
2031 | 10 | 16 | 6 | 42.4316 | 143.0441 | 280.8939
2031 | 10 | 16 | 7 | 44.5517 | 160.5469 | 310.3514
2031 | 10 | 16 | 8 | 44.8105 | 169.3433 | 321.2331
2031 | 10 | 16 | 9 | 45.1141 | 168.8423 | 317.5416
2031 | 10 | 16 | 10 | 45.2991 | 172.9066 | 304.658
2031 | 10 | 16 | 11 | 45.8124 | 167.8151 | 298.7335
2031 | 10 | 16 | 12 | 43.8505 | 158.7134 | 285.4948
2031 | 10 | 16 | 13 | 43.8376 | 157.4977 | 285.0628
2031 | 10 | 16 | 14 | 44.413 | 158.6268 | 288.2532
2031 | 10 | 16 | 15 | 46.4292 | 147.4822 | 295.584
2031 | 10 | 16 | 16 | 49.4122 | 143.4436 | 314.9564
2031 | 10 | 16 | 17 | 51.3746 | 135.053 | 348.5166
2031 | 10 | 16 | 18 | 51.3437 | 128.3405 | 354.7475
2031 | 10 | 16 | 19 | 50.9912 | 133.4348 | 360.1169
2031 | 10 | 16 | 20 | 46.4582 | 123.1656 | 347.5672
2031 | 10 | 16 | 21 | 40.355 | 124.0523 | 322.8376
2031 | 10 | 16 | 22 | 35.9577 | 118.2466 | 298.3678
2031 | 10 | 16 | 23 | 34.3299 | 110.3102 | 275.0728
2031 | 10 | 17 | 0 | 35.4612 | 115.482 | 270.1193
2031 | 10 | 17 | 1 | 34.0171 | 117.9743 | 254.5712
2031 | 10 | 17 | 2 | 33.5042 | 115.3754 | 249.45
2031 | 10 | 17 | 3 | 33.5293 | 116.1047 | 246.6059
2031 | 10 | 17 | 4 | 34.8062 | 118.9671 | 249.2291
2031 | 10 | 17 | 5 | 37.7936 | 124.748 | 257.8811
2031 | 10 | 17 | 6 | 42.0659 | 147.523 | 275.5248
2031 | 10 | 17 | 7 | 44.0906 | 165.6926 | 309.5057
2031 | 10 | 17 | 8 | 44.1577 | 172.5675 | 331.6547
2031 | 10 | 17 | 9 | 44.2454 | 173.6778 | 337.5162
2031 | 10 | 17 | 10 | 43.9467 | 176.195 | 328.6541
2031 | 10 | 17 | 11 | 44.2848 | 173.3622 | 319.3547
2031 | 10 | 17 | 12 | 43.6414 | 160.7199 | 284.3235
2031 | 10 | 17 | 13 | 43.5655 | 158.7586 | 281.4725
2031 | 10 | 17 | 14 | 44.1128 | 158.3741 | 282.1369
2031 | 10 | 17 | 15 | 46.1246 | 145.7134 | 287.582
2031 | 10 | 17 | 16 | 49.2115 | 139.2452 | 304.3036
2031 | 10 | 17 | 17 | 50.6914 | 131.8159 | 338.0886
2031 | 10 | 17 | 18 | 49.6359 | 121.577 | 358.5973
2031 | 10 | 17 | 19 | 49.1561 | 126.4187 | 365.8739
2031 | 10 | 17 | 20 | 44.719 | 118.1912 | 352.1054
2031 | 10 | 17 | 21 | 38.8478 | 118.9539 | 328.9724
2031 | 10 | 17 | 22 | 34.9579 | 112.8998 | 308.5562
2031 | 10 | 17 | 23 | 33.3541 | 103.2575 | 288.0641
2031 | 10 | 18 | 0 | 34.2004 | 109.9785 | 274.8042
2031 | 10 | 18 | 1 | 32.4714 | 104.5822 | 259.4927
2031 | 10 | 18 | 2 | 31.699 | 103.3239 | 254.3016
2031 | 10 | 18 | 3 | 31.6072 | 103.4173 | 250.6674
2031 | 10 | 18 | 4 | 32.1668 | 104.3417 | 251.3482
2031 | 10 | 18 | 5 | 34.1038 | 107.7578 | 255.121
2031 | 10 | 18 | 6 | 36.8626 | 121.593 | 257.665
2031 | 10 | 18 | 7 | 38.7432 | 128.5059 | 282.7629
2031 | 10 | 18 | 8 | 40.7359 | 129.3141 | 313.9701
2031 | 10 | 18 | 9 | 42.9379 | 130.2496 | 327.1498
2031 | 10 | 18 | 10 | 43.4379 | 132.3379 | 321.251
2031 | 10 | 18 | 11 | 44.1814 | 130.1526 | 310.5856
2031 | 10 | 18 | 12 | 43.7353 | 123.5478 | 306.157
2031 | 10 | 18 | 13 | 43.38 | 120.767 | 301.651
2031 | 10 | 18 | 14 | 43.422 | 123.6508 | 301.7889
2031 | 10 | 18 | 15 | 44.7865 | 113.8193 | 311.82
2031 | 10 | 18 | 16 | 47.4016 | 106.0853 | 331.4482
2031 | 10 | 18 | 17 | 48.6443 | 104.6196 | 362.8881
2031 | 10 | 18 | 18 | 46.8 | 100.7284 | 373.7906
2031 | 10 | 18 | 19 | 45.8554 | 103.782 | 368.1185
2031 | 10 | 18 | 20 | 40.8501 | 92.722 | 348.2313
2031 | 10 | 18 | 21 | 35.1572 | 96.624 | 323.8895
2031 | 10 | 18 | 22 | 31.6637 | 90.3347 | 303.369
2031 | 10 | 18 | 23 | 30.9443 | 89.4815 | 285.4479
2031 | 10 | 19 | 0 | 32.2881 | 98.5316 | 275.4407
2031 | 10 | 19 | 1 | 31.149 | 99.0356 | 261.8004
2031 | 10 | 19 | 2 | 30.5786 | 97.8219 | 255.8466
2031 | 10 | 19 | 3 | 30.5192 | 98.2547 | 252.3825
2031 | 10 | 19 | 4 | 31.0161 | 99.8338 | 252.7254
2031 | 10 | 19 | 5 | 32.7104 | 101.9339 | 255.4015
2031 | 10 | 19 | 6 | 35.1928 | 113.7527 | 256.2757
2031 | 10 | 19 | 7 | 36.5244 | 120.393 | 277.1998
2031 | 10 | 19 | 8 | 38.3279 | 115.7498 | 302.3859
2031 | 10 | 19 | 9 | 40.7457 | 115.0225 | 312.7967
2031 | 10 | 19 | 10 | 41.8292 | 119.2245 | 308.3896
2031 | 10 | 19 | 11 | 43.0408 | 119.9347 | 299.9026
2031 | 10 | 19 | 12 | 42.9648 | 110.7167 | 309.4554
2031 | 10 | 19 | 13 | 43.0493 | 109.9803 | 309.1957
2031 | 10 | 19 | 14 | 43.6861 | 110.4491 | 312.6554
2031 | 10 | 19 | 15 | 45.5982 | 106.0246 | 320.9037
2031 | 10 | 19 | 16 | 48.749 | 100.6198 | 340.1331
2031 | 10 | 19 | 17 | 50.6352 | 102.664 | 371.7085
2031 | 10 | 19 | 18 | 49.6009 | 110.1423 | 374.9354
2031 | 10 | 19 | 19 | 48.845 | 114.547 | 377.0505
2031 | 10 | 19 | 20 | 43.9953 | 104.1098 | 358.9651
2031 | 10 | 19 | 21 | 37.7359 | 108.988 | 335.0041
2031 | 10 | 19 | 22 | 33.4711 | 101.5013 | 311.8965
2031 | 10 | 19 | 23 | 32.199 | 97.2743 | 289.072
2031 | 10 | 20 | 0 | 32.9793 | 100.9368 | 276.9682
2031 | 10 | 20 | 1 | 32.0584 | 100.7523 | 273.3025
2031 | 10 | 20 | 2 | 31.8763 | 100.1607 | 271.1712
2031 | 10 | 20 | 3 | 32.1924 | 101.3904 | 270.8183
2031 | 10 | 20 | 4 | 33.6686 | 104.8189 | 274.9271
2031 | 10 | 20 | 5 | 36.8852 | 111.1051 | 286.5361
2031 | 10 | 20 | 6 | 41.5867 | 133.1235 | 307.0443
2031 | 10 | 20 | 7 | 43.3275 | 153.2839 | 339.4825
2031 | 10 | 20 | 8 | 43.1749 | 165.6635 | 349.1162
2031 | 10 | 20 | 9 | 43.369 | 167.9786 | 338.2922
2031 | 10 | 20 | 10 | 43.5359 | 170.8585 | 318.607
2031 | 10 | 20 | 11 | 44.3431 | 164.0903 | 305.476
2031 | 10 | 20 | 12 | 44.9298 | 155.1269 | 287.6167
2031 | 10 | 20 | 13 | 45.4879 | 153.0128 | 282.4691
2031 | 10 | 20 | 14 | 46.6313 | 157.3772 | 281.4368
2031 | 10 | 20 | 15 | 48.9538 | 148.9528 | 285.3679
2031 | 10 | 20 | 16 | 52.4044 | 140.1864 | 308.6509
2031 | 10 | 20 | 17 | 54.344 | 131.3106 | 351.7671
2031 | 10 | 20 | 18 | 51.9494 | 122.1146 | 393.1636
2031 | 10 | 20 | 19 | 51.3688 | 124.7462 | 397.9247
2031 | 10 | 20 | 20 | 46.9634 | 113.5843 | 382.5338
2031 | 10 | 20 | 21 | 40.4668 | 114.4284 | 357.3644
2031 | 10 | 20 | 22 | 35.6411 | 109.5268 | 332.3437
2031 | 10 | 20 | 23 | 33.5565 | 101.7418 | 309.6401
2031 | 10 | 21 | 0 | 34.5936 | 108.8678 | 295.4006
2031 | 10 | 21 | 1 | 32.9109 | 108.2003 | 289.1884
2031 | 10 | 21 | 2 | 32.4341 | 106.3055 | 286.2309
2031 | 10 | 21 | 3 | 32.4208 | 107.4755 | 285.0845
2031 | 10 | 21 | 4 | 33.7335 | 109.5716 | 288.4396
2031 | 10 | 21 | 5 | 36.6829 | 114.4596 | 298.8569
2031 | 10 | 21 | 6 | 41.1118 | 135.7711 | 318.4762
2031 | 10 | 21 | 7 | 43.3847 | 156.2064 | 349.9098
2031 | 10 | 21 | 8 | 44.07 | 162.3796 | 358.1081
2031 | 10 | 21 | 9 | 44.9569 | 160.482 | 346.3552
2031 | 10 | 21 | 10 | 45.4328 | 164.7203 | 327.84
2031 | 10 | 21 | 11 | 46.1926 | 160.0807 | 315.4327
2031 | 10 | 21 | 12 | 44.179 | 142.1769 | 297.7384
2031 | 10 | 21 | 13 | 44.4709 | 140.2005 | 292.0105
2031 | 10 | 21 | 14 | 45.0193 | 138.4482 | 291.4638
2031 | 10 | 21 | 15 | 46.8834 | 129.0588 | 296.7304
2031 | 10 | 21 | 16 | 50.0356 | 125.12 | 319.0382
2031 | 10 | 21 | 17 | 52.2129 | 117.828 | 357.5968
2031 | 10 | 21 | 18 | 52.492 | 117.2914 | 381.3459
2031 | 10 | 21 | 19 | 51.6198 | 122.7593 | 387.4622
2031 | 10 | 21 | 20 | 46.9295 | 111.0815 | 374.0523
2031 | 10 | 21 | 21 | 40.4912 | 114.9023 | 349.8949
2031 | 10 | 21 | 22 | 35.929 | 109.6442 | 325.3744
2031 | 10 | 21 | 23 | 34.1485 | 100.6463 | 302.8326
2031 | 10 | 22 | 0 | 34.7783 | 107.4989 | 294.2568
2031 | 10 | 22 | 1 | 33.4531 | 108.2307 | 288.9734
2031 | 10 | 22 | 2 | 33.0313 | 106.2253 | 285.8819
2031 | 10 | 22 | 3 | 33.0306 | 107.2827 | 284.4778
2031 | 10 | 22 | 4 | 34.3216 | 109.3183 | 288.07
2031 | 10 | 22 | 5 | 37.3821 | 115.9513 | 298.6969
2031 | 10 | 22 | 6 | 41.8038 | 140.9653 | 320.9396
2031 | 10 | 22 | 7 | 44.1544 | 159.363 | 351.3765
2031 | 10 | 22 | 8 | 44.434 | 166.9595 | 355.837
2031 | 10 | 22 | 9 | 44.9286 | 166.1305 | 338.8218
2031 | 10 | 22 | 10 | 44.8797 | 168.4544 | 316.1251
2031 | 10 | 22 | 11 | 45.5194 | 164.7704 | 301.5513
2031 | 10 | 22 | 12 | 46.1971 | 154.4542 | 283.8528
2031 | 10 | 22 | 13 | 46.3434 | 152.7665 | 277.9599
2031 | 10 | 22 | 14 | 46.6258 | 155.7281 | 278.1598
2031 | 10 | 22 | 15 | 48.3887 | 147.0236 | 282.6846
2031 | 10 | 22 | 16 | 51.4629 | 140.7175 | 306.1614
2031 | 10 | 22 | 17 | 53.3479 | 132.163 | 348.269
2031 | 10 | 22 | 18 | 53.346 | 133.9227 | 386.7727
2031 | 10 | 22 | 19 | 52.6423 | 134.846 | 391.638
2031 | 10 | 22 | 20 | 48.0191 | 124.9465 | 378.5873
2031 | 10 | 22 | 21 | 41.7963 | 126.2385 | 354.7029
2031 | 10 | 22 | 22 | 37.2234 | 120.8267 | 329.308
2031 | 10 | 22 | 23 | 34.9282 | 111.1378 | 306.0065
2031 | 10 | 23 | 0 | 34.8272 | 115.0982 | 295.2612
2031 | 10 | 23 | 1 | 34.3723 | 115.9935 | 284.4373
2031 | 10 | 23 | 2 | 33.848 | 113.7189 | 279.6975
2031 | 10 | 23 | 3 | 33.7753 | 113.8011 | 277.2422
2031 | 10 | 23 | 4 | 35.0156 | 115.5011 | 279.7051
2031 | 10 | 23 | 5 | 37.9854 | 120.8536 | 288.9855
2031 | 10 | 23 | 6 | 42.3083 | 143.469 | 306.1192
2031 | 10 | 23 | 7 | 44.5849 | 162.8888 | 338.7525
2031 | 10 | 23 | 8 | 44.9423 | 168.0606 | 356.7476
2031 | 10 | 23 | 9 | 45.4455 | 165.8894 | 359.9648
2031 | 10 | 23 | 10 | 45.7854 | 168.3335 | 351.2137
2031 | 10 | 23 | 11 | 46.6528 | 165.587 | 345.2121
2031 | 10 | 23 | 12 | 48.2126 | 156.8311 | 341.0219
2031 | 10 | 23 | 13 | 48.485 | 155.6154 | 340.0484
2031 | 10 | 23 | 14 | 49.1499 | 147.9721 | 342.4494
2031 | 10 | 23 | 15 | 51.0967 | 137.677 | 349.1501
2031 | 10 | 23 | 16 | 53.93 | 137.3124 | 365.9406
2031 | 10 | 23 | 17 | 55.7444 | 128.9104 | 390.5974
2031 | 10 | 23 | 18 | 53.6657 | 124.5571 | 393.3642
2031 | 10 | 23 | 19 | 53.0688 | 129.494 | 388.8165
2031 | 10 | 23 | 20 | 48.6996 | 117.8527 | 372.1333
2031 | 10 | 23 | 21 | 42.85 | 120.2662 | 346.6329
2031 | 10 | 23 | 22 | 38.2916 | 113.5255 | 321.328
2031 | 10 | 23 | 23 | 36.1082 | 105.0004 | 297.1108
2031 | 10 | 24 | 0 | 35.9391 | 106.0671 | 286.7514
2031 | 10 | 24 | 1 | 35.8464 | 105.413 | 284.9549
2031 | 10 | 24 | 2 | 35.4318 | 102.298 | 280.6492
2031 | 10 | 24 | 3 | 35.5124 | 103.1473 | 278.9359
2031 | 10 | 24 | 4 | 36.8069 | 105.942 | 281.8386
2031 | 10 | 24 | 5 | 39.9275 | 110.7834 | 291.7136
2031 | 10 | 24 | 6 | 44.3239 | 134.6416 | 305.8573
2031 | 10 | 24 | 7 | 46.6563 | 153.3068 | 342.3146
2031 | 10 | 24 | 8 | 47.0007 | 162.6148 | 368.4714
2031 | 10 | 24 | 9 | 46.9812 | 163.5076 | 380.5963
2031 | 10 | 24 | 10 | 46.5021 | 167.6054 | 376.5774
2031 | 10 | 24 | 11 | 46.6416 | 162.5193 | 369.6906
2031 | 10 | 24 | 12 | 45.6689 | 150.8827 | 375.2692
2031 | 10 | 24 | 13 | 45.3659 | 150.6108 | 376.2996
2031 | 10 | 24 | 14 | 45.6154 | 153.4301 | 379.888
2031 | 10 | 24 | 15 | 47.1615 | 140.0858 | 387.2603
2031 | 10 | 24 | 16 | 50.0256 | 133.2643 | 403.8348
2031 | 10 | 24 | 17 | 52.0802 | 122.4889 | 425.6956
2031 | 10 | 24 | 18 | 53.1913 | 121.0854 | 420.2346
2031 | 10 | 24 | 19 | 52.6448 | 123.7158 | 418.5035
2031 | 10 | 24 | 20 | 48.3725 | 114.4917 | 401.9715
2031 | 10 | 24 | 21 | 42.8552 | 117.739 | 379.0193
2031 | 10 | 24 | 22 | 38.8566 | 113.1016 | 357.9915
2031 | 10 | 24 | 23 | 36.9639 | 99.1144 | 337.5997
2031 | 10 | 25 | 0 | 36.7117 | 102.4339 | 325.0942
2031 | 10 | 25 | 1 | 35.3226 | 105.9133 | 316.3191
2031 | 10 | 25 | 2 | 34.6301 | 104.5829 | 310.9845
2031 | 10 | 25 | 3 | 34.5786 | 104.48 | 308.3322
2031 | 10 | 25 | 4 | 35.3433 | 106.6385 | 310.1045
2031 | 10 | 25 | 5 | 37.4192 | 110.8459 | 315.6419
2031 | 10 | 25 | 6 | 40.0631 | 124.798 | 324.2825
2031 | 10 | 25 | 7 | 41.8925 | 134.4834 | 346.5596
2031 | 10 | 25 | 8 | 43.6525 | 132.9106 | 366.2269
2031 | 10 | 25 | 9 | 45.6518 | 135.9089 | 374.2003
2031 | 10 | 25 | 10 | 46.2782 | 139.7204 | 368.1043
2031 | 10 | 25 | 11 | 46.9004 | 137.3505 | 360.0256
2031 | 10 | 25 | 12 | 45.5474 | 123.7929 | 314.3565
2031 | 10 | 25 | 13 | 44.994 | 121.2894 | 304.9945
2031 | 10 | 25 | 14 | 44.9116 | 126.2592 | 301.8009
2031 | 10 | 25 | 15 | 46.0472 | 115.7774 | 308.5368
2031 | 10 | 25 | 16 | 48.5206 | 109.1819 | 333.1493
2031 | 10 | 25 | 17 | 50.2081 | 107.9999 | 374.7035
2031 | 10 | 25 | 18 | 49.3663 | 106.8866 | 412.9066
2031 | 10 | 25 | 19 | 48.3902 | 111.8524 | 409.349
2031 | 10 | 25 | 20 | 43.5162 | 99.8873 | 388.4523
2031 | 10 | 25 | 21 | 37.8939 | 107.3356 | 363.7513
2031 | 10 | 25 | 22 | 34.3438 | 101.8054 | 344.5692
2031 | 10 | 25 | 23 | 33.3822 | 96.4909 | 327.1668
2031 | 10 | 26 | 0 | 34.4855 | 104.9488 | 322.7425
2031 | 10 | 26 | 1 | 33.8626 | 103.9078 | 306.0313
2031 | 10 | 26 | 2 | 33.3768 | 102.2392 | 299.9403
2031 | 10 | 26 | 3 | 33.3782 | 102.5821 | 296.3472
2031 | 10 | 26 | 4 | 34.1654 | 105.5601 | 296.8288
2031 | 10 | 26 | 5 | 36.1251 | 108.009 | 300.3269
2031 | 10 | 26 | 6 | 38.9456 | 118.7898 | 305.1397
2031 | 10 | 26 | 7 | 40.275 | 125.3325 | 323.1434
2031 | 10 | 26 | 8 | 41.7778 | 124.8558 | 344.9322
2031 | 10 | 26 | 9 | 43.8064 | 125.8819 | 362.6078
2031 | 10 | 26 | 10 | 44.5341 | 129.3734 | 362.7351
2031 | 10 | 26 | 11 | 45.1796 | 125.3415 | 359.2409
2031 | 10 | 26 | 12 | 44.1231 | 114.7545 | 331.4227
2031 | 10 | 26 | 13 | 43.9077 | 113.849 | 325.7059
2031 | 10 | 26 | 14 | 44.2126 | 125.1075 | 324.5106
2031 | 10 | 26 | 15 | 45.9418 | 116.7361 | 333.6594
2031 | 10 | 26 | 16 | 49.2199 | 107.6996 | 356.7322
2031 | 10 | 26 | 17 | 51.6322 | 108.8495 | 391.8225
2031 | 10 | 26 | 18 | 52.623 | 112.7462 | 406.8646
2031 | 10 | 26 | 19 | 51.5381 | 114.0041 | 399.2278
2031 | 10 | 26 | 20 | 46.4936 | 103.3663 | 377.544
2031 | 10 | 26 | 21 | 40.3918 | 107.5498 | 350.0908
2031 | 10 | 26 | 22 | 36.112 | 101.0354 | 325.4572
2031 | 10 | 26 | 23 | 34.7202 | 97.7673 | 302.6591
2031 | 10 | 27 | 0 | 35.6858 | 107.0905 | 296.1203
2031 | 10 | 27 | 1 | 34.4175 | 107.6687 | 288.428
2031 | 10 | 27 | 2 | 34.2031 | 106.3472 | 285.0504
2031 | 10 | 27 | 3 | 34.5108 | 108.1878 | 283.9042
2031 | 10 | 27 | 4 | 36.0796 | 111.3887 | 287.4086
2031 | 10 | 27 | 5 | 39.5052 | 115.8058 | 298.1262
2031 | 10 | 27 | 6 | 44.1453 | 140.0492 | 317.7469
2031 | 10 | 27 | 7 | 46.6093 | 161.5551 | 350.3436
2031 | 10 | 27 | 8 | 47.1108 | 172.6359 | 362.6734
2031 | 10 | 27 | 9 | 47.4796 | 171.2093 | 354.3264
2031 | 10 | 27 | 10 | 47.7392 | 173.5759 | 336.7372
2031 | 10 | 27 | 11 | 48.3955 | 165.2491 | 325.5251
2031 | 10 | 27 | 12 | 48.5378 | 152.0571 | 352.0644
2031 | 10 | 27 | 13 | 48.6928 | 150.7091 | 350.2644
2031 | 10 | 27 | 14 | 49.4057 | 145.7431 | 352.1905
2031 | 10 | 27 | 15 | 51.6968 | 135.5563 | 358.7831
2031 | 10 | 27 | 16 | 55.1241 | 134.2457 | 377.5978
2031 | 10 | 27 | 17 | 57.0283 | 126.8425 | 404.7477
2031 | 10 | 27 | 18 | 55.7332 | 130.2729 | 408.4456
2031 | 10 | 27 | 19 | 54.1046 | 135.1046 | 401.8505
2031 | 10 | 27 | 20 | 48.6593 | 123.3835 | 383.2681
2031 | 10 | 27 | 21 | 42.1649 | 125.4175 | 356.4038
2031 | 10 | 27 | 22 | 37.4223 | 118.7356 | 330.3279
2031 | 10 | 27 | 23 | 35.2786 | 108.9421 | 306.4897
2031 | 10 | 28 | 0 | 35.7169 | 109.79 | 294.9961
2031 | 10 | 28 | 1 | 35.6607 | 105.3937 | 281.33
2031 | 10 | 28 | 2 | 35.3199 | 103.6744 | 276.4999
2031 | 10 | 28 | 3 | 35.469 | 104.6966 | 273.7143
2031 | 10 | 28 | 4 | 37.0079 | 106.7137 | 275.506
2031 | 10 | 28 | 5 | 40.3482 | 112.3163 | 284.1985
2031 | 10 | 28 | 6 | 44.2461 | 132.61 | 300.2493
2031 | 10 | 28 | 7 | 46.8383 | 152.3739 | 334.1929
2031 | 10 | 28 | 8 | 47.7233 | 162.6528 | 356.6462
2031 | 10 | 28 | 9 | 48.4738 | 162.4514 | 363.6693
2031 | 10 | 28 | 10 | 49.3067 | 167.5657 | 358.1652
2031 | 10 | 28 | 11 | 50.3601 | 161.2073 | 352.9402
2031 | 10 | 28 | 12 | 51.1035 | 156.9646 | 337.4641
2031 | 10 | 28 | 13 | 51.4104 | 156.7819 | 336.3939
2031 | 10 | 28 | 14 | 52.5561 | 162.0429 | 338.909
2031 | 10 | 28 | 15 | 54.8997 | 152.6612 | 346.0811
2031 | 10 | 28 | 16 | 58.3603 | 145.9517 | 364.7631
2031 | 10 | 28 | 17 | 60.7305 | 136.9493 | 391.7002
2031 | 10 | 28 | 18 | 58.947 | 135.847 | 386.4399
2031 | 10 | 28 | 19 | 57.6937 | 135.47 | 383.6436
2031 | 10 | 28 | 20 | 52.4751 | 124.2486 | 367.6168
2031 | 10 | 28 | 21 | 46.2059 | 124.3026 | 343.3983
2031 | 10 | 28 | 22 | 41.5598 | 119.158 | 319.0148
2031 | 10 | 28 | 23 | 39.3292 | 110.877 | 296.0532
2031 | 10 | 29 | 0 | 39.2025 | 114.3792 | 287.1782
2031 | 10 | 29 | 1 | 38.114 | 111.9871 | 273.5111
2031 | 10 | 29 | 2 | 37.7883 | 109.9333 | 269.6092
2031 | 10 | 29 | 3 | 37.9424 | 110.581 | 267.4406
2031 | 10 | 29 | 4 | 39.4084 | 111.8611 | 270.3054
2031 | 10 | 29 | 5 | 42.7119 | 117.956 | 280.2661
2031 | 10 | 29 | 6 | 46.7872 | 142.8434 | 295.805
2031 | 10 | 29 | 7 | 49.1108 | 163.3012 | 329.4939
2031 | 10 | 29 | 8 | 49.3238 | 170.285 | 349.4513
2031 | 10 | 29 | 9 | 49.3302 | 170.3834 | 353.2139
2031 | 10 | 29 | 10 | 49.1991 | 172.2943 | 344.6766
2031 | 10 | 29 | 11 | 49.6309 | 166.9469 | 337.3348
2031 | 10 | 29 | 12 | 46.9155 | 159.21 | 338.8075
2031 | 10 | 29 | 13 | 46.7013 | 156.8778 | 338.7908
2031 | 10 | 29 | 14 | 47.1471 | 158.4253 | 342.413
2031 | 10 | 29 | 15 | 49.2315 | 148.7318 | 349.9023
2031 | 10 | 29 | 16 | 52.8015 | 144.5831 | 370.0233
2031 | 10 | 29 | 17 | 55.3372 | 137.5832 | 397.7167
2031 | 10 | 29 | 18 | 56.9847 | 129.6709 | 389.8232
2031 | 10 | 29 | 19 | 56.2578 | 132.2494 | 387.8208
2031 | 10 | 29 | 20 | 51.5432 | 121.134 | 372.6251
2031 | 10 | 29 | 21 | 45.524 | 125.2571 | 348.8777
2031 | 10 | 29 | 22 | 40.8584 | 118.0949 | 323.7255
2031 | 10 | 29 | 23 | 38.6754 | 108.3642 | 300.3237
2031 | 10 | 30 | 0 | 39.3313 | 112.1905 | 289.9901
2031 | 10 | 30 | 1 | 37.7518 | 115.8142 | 283.3549
2031 | 10 | 30 | 2 | 37.3125 | 113.5764 | 279.5574
2031 | 10 | 30 | 3 | 37.3919 | 113.5604 | 278.0796
2031 | 10 | 30 | 4 | 38.7905 | 115.0755 | 281.3783
2031 | 10 | 30 | 5 | 41.9741 | 121.1474 | 291.6978
2031 | 10 | 30 | 6 | 46.2373 | 146.4244 | 308.3222
2031 | 10 | 30 | 7 | 48.5647 | 166.0781 | 342.4314
2031 | 10 | 30 | 8 | 49.0237 | 174.6985 | 362.5808
2031 | 10 | 30 | 9 | 49.4319 | 173.6789 | 365.7745
2031 | 10 | 30 | 10 | 49.8354 | 178.0873 | 355.6488
2031 | 10 | 30 | 11 | 50.5415 | 175.3823 | 347.9748
2031 | 10 | 30 | 12 | 49.2192 | 165.2426 | 342.9111
2031 | 10 | 30 | 13 | 49.2186 | 164.7383 | 341.8713
2031 | 10 | 30 | 14 | 49.8904 | 167.0038 | 345.2203
2031 | 10 | 30 | 15 | 51.9399 | 154.8774 | 353.6734
2031 | 10 | 30 | 16 | 54.9449 | 150.9413 | 373.9739
2031 | 10 | 30 | 17 | 57.0164 | 143.0013 | 402.5597
2031 | 10 | 30 | 18 | 56.5758 | 135.235 | 400.2338
2031 | 10 | 30 | 19 | 55.4453 | 136.6694 | 399.6739
2031 | 10 | 30 | 20 | 50.5554 | 124.8026 | 385.4904
2031 | 10 | 30 | 21 | 44.4711 | 124.8386 | 362.7609
2031 | 10 | 30 | 22 | 39.8918 | 118.4089 | 338.7575
2031 | 10 | 30 | 23 | 37.7222 | 109.148 | 315.5628
2031 | 10 | 31 | 0 | 37.8219 | 115.022 | 304.2816
2031 | 10 | 31 | 1 | 37.0726 | 113.9964 | 298.8503
2031 | 10 | 31 | 2 | 36.5743 | 111.191 | 294.5112
2031 | 10 | 31 | 3 | 36.67 | 111.4779 | 292.7273
2031 | 10 | 31 | 4 | 37.9872 | 112.9521 | 295.6603
2031 | 10 | 31 | 5 | 41.2063 | 116.8739 | 305.4572
2031 | 10 | 31 | 6 | 45.5524 | 138.3289 | 318.6743
2031 | 10 | 31 | 7 | 47.827 | 157.8904 | 353.9701
2031 | 10 | 31 | 8 | 48.2513 | 163.8143 | 378.7601
2031 | 10 | 31 | 9 | 48.3551 | 163.7685 | 388.5315
2031 | 10 | 31 | 10 | 48.0018 | 165.7641 | 382.9442
2031 | 10 | 31 | 11 | 48.1912 | 159.7447 | 375.04
2031 | 10 | 31 | 12 | 49.9728 | 136.3052 | 365.3663
2031 | 10 | 31 | 13 | 50.0041 | 135.2494 | 365.2852
2031 | 10 | 31 | 14 | 50.6081 | 128.5244 | 368.5672
2031 | 10 | 31 | 15 | 52.5217 | 113.5388 | 375.9112
2031 | 10 | 31 | 16 | 55.387 | 113.3944 | 393.9867
2031 | 10 | 31 | 17 | 56.9593 | 103.9327 | 419.8376
2031 | 10 | 31 | 18 | 55.3377 | 117.7474 | 427.7813
2031 | 10 | 31 | 19 | 53.8012 | 120.9015 | 422.954
2031 | 10 | 31 | 20 | 48.7222 | 111.8604 | 405.3791
2031 | 10 | 31 | 21 | 42.8781 | 115.3211 | 382.8532
2031 | 10 | 31 | 22 | 38.8059 | 110.7586 | 362.439
2031 | 10 | 31 | 23 | 36.9061 | 99.2616 | 342.0794
2031 | 11 | 1 | 0 | 36.794 | 101.7557 | 324.1847
2031 | 11 | 1 | 1 | 33.6146 | 97.1415 | 311.7901
2031 | 11 | 1 | 2 | 32.988 | 96.0515 | 306.8669
2031 | 11 | 1 | 3 | 32.7445 | 97.5005 | 304.2697
2031 | 11 | 1 | 4 | 33.6578 | 97.2981 | 304.3682
2031 | 11 | 1 | 5 | 35.8605 | 101.6617 | 309.2891
2031 | 11 | 1 | 6 | 38.5133 | 113.5025 | 316.8095
2031 | 11 | 1 | 7 | 39.947 | 122.3579 | 337.9328
2031 | 11 | 1 | 8 | 41.7176 | 126.1431 | 362.6212
2031 | 11 | 1 | 9 | 44.5392 | 126.3713 | 382.0789
2031 | 11 | 1 | 10 | 46.25 | 130.1839 | 380.5321
2031 | 11 | 1 | 11 | 47.3558 | 124.8226 | 378.6941
2031 | 11 | 1 | 12 | 46.7444 | 116.6474 | 370.6405
2031 | 11 | 1 | 13 | 46.4231 | 113.5646 | 363.566
2031 | 11 | 1 | 14 | 46.3801 | 120.8497 | 361.6276
2031 | 11 | 1 | 15 | 47.7423 | 112.5506 | 370.2392
2031 | 11 | 1 | 16 | 50.1886 | 98.533 | 386.5597
2031 | 11 | 1 | 17 | 51.1924 | 97.8779 | 414.8637
2031 | 11 | 1 | 18 | 49.5905 | 99.2642 | 434.471
2031 | 11 | 1 | 19 | 47.405 | 107.052 | 422.0782
2031 | 11 | 1 | 20 | 41.9825 | 92.1345 | 397.4122
2031 | 11 | 1 | 21 | 35.946 | 102.3892 | 371.8728
2031 | 11 | 1 | 22 | 32.4691 | 93.6191 | 353.459
2031 | 11 | 1 | 23 | 31.5754 | 89.5333 | 336.5504
2031 | 11 | 2 | 0 | 32.4836 | 96.25 | 326.535
2031 | 11 | 2 | 1 | 32.5798 | 103.8498 | 312.5777
2031 | 11 | 2 | 2 | 31.6286 | 100.59 | 304.5285
2031 | 11 | 2 | 3 | 31.3431 | 100.6716 | 299.6625
2031 | 11 | 2 | 4 | 31.3125 | 99.5488 | 297.2977
2031 | 11 | 2 | 5 | 32.387 | 98.4933 | 295.4819
2031 | 11 | 2 | 6 | 33.5735 | 96.8755 | 291.3917
2031 | 11 | 2 | 7 | 35.3603 | 99.1002 | 304.3615
2031 | 11 | 2 | 8 | 38.6727 | 103.0036 | 325.3598
2031 | 11 | 2 | 9 | 42.1912 | 109.2383 | 331.3451
2031 | 11 | 2 | 10 | 43.8886 | 112.287 | 323.3222
2031 | 11 | 2 | 11 | 45.6275 | 112.958 | 314.404
2031 | 11 | 2 | 12 | 46.064 | 110.8491 | 300.354
2031 | 11 | 2 | 13 | 46.5303 | 109.1995 | 295.5295
2031 | 11 | 2 | 14 | 46.8922 | 120.8033 | 293.0681
2031 | 11 | 2 | 15 | 48.4063 | 122.9072 | 297.7382
2031 | 11 | 2 | 16 | 50.7909 | 108.6741 | 313.2619
2031 | 11 | 2 | 17 | 53.1061 | 113.6235 | 358.3244
2031 | 11 | 2 | 18 | 53.0029 | 114.0198 | 406.8261
2031 | 11 | 2 | 19 | 51.3159 | 115.6176 | 401.5211
2031 | 11 | 2 | 20 | 46.2429 | 101.6815 | 384.669
2031 | 11 | 2 | 21 | 41.1652 | 112.9145 | 365.8147
2031 | 11 | 2 | 22 | 37.4092 | 108.4787 | 347.0551
2031 | 11 | 2 | 23 | 36.0765 | 101.1865 | 326.2003
2031 | 11 | 3 | 0 | 35.8932 | 104.4709 | 309.072
2031 | 11 | 3 | 1 | 35.0016 | 105.3983 | 288.4294
2031 | 11 | 3 | 2 | 34.4108 | 102.6397 | 281.575
2031 | 11 | 3 | 3 | 34.5361 | 104.3137 | 277.2398
2031 | 11 | 3 | 4 | 35.3296 | 105.2424 | 275.8932
2031 | 11 | 3 | 5 | 37.9196 | 107.9098 | 278.6891
2031 | 11 | 3 | 6 | 41.1469 | 120.9158 | 283.7787
2031 | 11 | 3 | 7 | 43.9131 | 136.383 | 312.5263
2031 | 11 | 3 | 8 | 45.7531 | 154.0907 | 335.5935
2031 | 11 | 3 | 9 | 46.6563 | 157.8639 | 329.4895
2031 | 11 | 3 | 10 | 46.6985 | 160.6314 | 313.681
2031 | 11 | 3 | 11 | 47.6255 | 156.5917 | 304.5627
2031 | 11 | 3 | 12 | 47.2043 | 151.9506 | 287.3916
2031 | 11 | 3 | 13 | 47.594 | 149.0914 | 285.3136
2031 | 11 | 3 | 14 | 47.9875 | 156.5622 | 284.6213
2031 | 11 | 3 | 15 | 49.7264 | 153.588 | 287.0988
2031 | 11 | 3 | 16 | 52.3547 | 139.8941 | 296.7779
2031 | 11 | 3 | 17 | 55.0123 | 134.3455 | 336.896
2031 | 11 | 3 | 18 | 56.1158 | 132.7633 | 375.823
2031 | 11 | 3 | 19 | 54.9168 | 134.0529 | 371.2437
2031 | 11 | 3 | 20 | 50.0905 | 121.0915 | 358.4224
2031 | 11 | 3 | 21 | 44.8178 | 127.533 | 340.8214
2031 | 11 | 3 | 22 | 40.6192 | 124.5968 | 321.6483
2031 | 11 | 3 | 23 | 38.5643 | 112.7521 | 300.2054
2031 | 11 | 4 | 0 | 38.3192 | 112.8587 | 283.4039
2031 | 11 | 4 | 1 | 37.4541 | 112.675 | 275.3901
2031 | 11 | 4 | 2 | 36.6759 | 108.1315 | 269.4812
2031 | 11 | 4 | 3 | 36.5798 | 108.8616 | 266.5748
2031 | 11 | 4 | 4 | 37.2981 | 109.1189 | 266.3919
2031 | 11 | 4 | 5 | 39.7435 | 108.8352 | 270.4455
2031 | 11 | 4 | 6 | 42.1557 | 124.5533 | 280.5545
2031 | 11 | 4 | 7 | 44.8901 | 141.7713 | 311.3674
2031 | 11 | 4 | 8 | 46.8928 | 156.864 | 339.5763
2031 | 11 | 4 | 9 | 47.9655 | 157.7882 | 342.3056
2031 | 11 | 4 | 10 | 48.4974 | 161.1915 | 332.1265
2031 | 11 | 4 | 11 | 49.7469 | 160.8027 | 322.5505
2031 | 11 | 4 | 12 | 49.3363 | 155.4123 | 295.6845
2031 | 11 | 4 | 13 | 49.8329 | 154.2227 | 291.6579
2031 | 11 | 4 | 14 | 50.5036 | 159.1936 | 292.2596
2031 | 11 | 4 | 15 | 52.266 | 156.0015 | 297.6332
2031 | 11 | 4 | 16 | 54.87 | 148.4552 | 313.5279
2031 | 11 | 4 | 17 | 57.7735 | 144.2263 | 355.0338
2031 | 11 | 4 | 18 | 60.2439 | 148.2307 | 397.4258
2031 | 11 | 4 | 19 | 58.7984 | 152.1969 | 398.4369
2031 | 11 | 4 | 20 | 53.6664 | 135.9435 | 388.9133
2031 | 11 | 4 | 21 | 48.3513 | 141.7565 | 373.7976
2031 | 11 | 4 | 22 | 44.1576 | 132.3868 | 354.7302
2031 | 11 | 4 | 23 | 41.955 | 120.5434 | 332.8696
2031 | 11 | 5 | 0 | 40.3785 | 115.4614 | 316.6883
2031 | 11 | 5 | 1 | 39.3266 | 114.4093 | 301.9377
2031 | 11 | 5 | 2 | 38.4911 | 109.3462 | 296.4786
2031 | 11 | 5 | 3 | 38.3487 | 108.7577 | 293.5866
2031 | 11 | 5 | 4 | 39.0262 | 109.5125 | 293.9445
2031 | 11 | 5 | 5 | 41.4856 | 110.1363 | 297.7624
2031 | 11 | 5 | 6 | 44.1075 | 124.6059 | 305.8672
2031 | 11 | 5 | 7 | 46.7217 | 141.3838 | 334.3568
2031 | 11 | 5 | 8 | 48.5465 | 155.9211 | 356.2048
2031 | 11 | 5 | 9 | 49.6115 | 162.1154 | 349.0563
2031 | 11 | 5 | 10 | 49.9385 | 164.2802 | 331.0159
2031 | 11 | 5 | 11 | 51.0406 | 160.265 | 317.5452
2031 | 11 | 5 | 12 | 51.3517 | 143.3971 | 326.1877
2031 | 11 | 5 | 13 | 51.8396 | 142.6425 | 323.4216
2031 | 11 | 5 | 14 | 52.5013 | 150.0978 | 323.891
2031 | 11 | 5 | 15 | 54.3868 | 144.3893 | 327.3246
2031 | 11 | 5 | 16 | 57.0953 | 133.3368 | 339.3939
2031 | 11 | 5 | 17 | 59.6728 | 125.8592 | 376.956
2031 | 11 | 5 | 18 | 61.2451 | 140.7958 | 412.0924
2031 | 11 | 5 | 19 | 59.8345 | 140.5329 | 407.9584
2031 | 11 | 5 | 20 | 54.7539 | 128.73 | 396.5653
2031 | 11 | 5 | 21 | 49.45 | 133.9392 | 380.2368
2031 | 11 | 5 | 22 | 45.1347 | 130.6977 | 359.9927
2031 | 11 | 5 | 23 | 42.8009 | 120.625 | 336.7726
2031 | 11 | 6 | 0 | 41.7276 | 116.4223 | 319.4587
2031 | 11 | 6 | 1 | 40.0863 | 111.7904 | 292.8686
2031 | 11 | 6 | 2 | 39.2053 | 107.9339 | 284.7049
2031 | 11 | 6 | 3 | 39.1068 | 107.9777 | 279.4145
2031 | 11 | 6 | 4 | 39.6895 | 108.8852 | 277.5217
2031 | 11 | 6 | 5 | 42.0692 | 111.4319 | 279.9742
2031 | 11 | 6 | 6 | 45.2021 | 124.216 | 287.8865
2031 | 11 | 6 | 7 | 47.5216 | 139.978 | 317.1224
2031 | 11 | 6 | 8 | 48.7451 | 154.3475 | 348.7137
2031 | 11 | 6 | 9 | 48.814 | 158.9855 | 354.8321
2031 | 11 | 6 | 10 | 47.8848 | 165.4824 | 344.0799
2031 | 11 | 6 | 11 | 48.159 | 162.0741 | 331.4744
2031 | 11 | 6 | 12 | 47.0125 | 154.7548 | 310.5143
2031 | 11 | 6 | 13 | 47.0708 | 152.7572 | 309.4324
2031 | 11 | 6 | 14 | 47.2548 | 165.9261 | 311.3926
2031 | 11 | 6 | 15 | 48.8382 | 159.0342 | 315.7197
2031 | 11 | 6 | 16 | 51.3369 | 144.1258 | 326.0984
2031 | 11 | 6 | 17 | 54.2704 | 138.3099 | 358.0117
2031 | 11 | 6 | 18 | 57.5881 | 140.0086 | 377.6005
2031 | 11 | 6 | 19 | 57.0092 | 139.7434 | 371.6597
2031 | 11 | 6 | 20 | 52.6707 | 124.8426 | 359.2178
2031 | 11 | 6 | 21 | 47.8161 | 130.6821 | 342.5803
2031 | 11 | 6 | 22 | 43.6932 | 125.7319 | 323.349
2031 | 11 | 6 | 23 | 41.6303 | 114.9695 | 301.3908
2031 | 11 | 7 | 0 | 40.62 | 115.6154 | 283.4667
2031 | 11 | 7 | 1 | 38.6879 | 114.7384 | 268.07
2031 | 11 | 7 | 2 | 37.5647 | 110.6999 | 259.6043
2031 | 11 | 7 | 3 | 37.2801 | 111.3909 | 254.6402
2031 | 11 | 7 | 4 | 37.6425 | 111.6508 | 253.377
2031 | 11 | 7 | 5 | 39.8051 | 113.7696 | 256.0488
2031 | 11 | 7 | 6 | 42.338 | 126.6261 | 266.323
2031 | 11 | 7 | 7 | 44.788 | 140.4291 | 294.9858
2031 | 11 | 7 | 8 | 46.4769 | 151.9006 | 320.4601
2031 | 11 | 7 | 9 | 46.9892 | 158.2036 | 319.5397
2031 | 11 | 7 | 10 | 46.5231 | 160.2971 | 305.7676
2031 | 11 | 7 | 11 | 46.8314 | 158.9288 | 294.2275
2031 | 11 | 7 | 12 | 45.0357 | 152.0252 | 275.394
2031 | 11 | 7 | 13 | 45.1289 | 149.2376 | 273.5654
2031 | 11 | 7 | 14 | 45.054 | 153.5017 | 275.4578
2031 | 11 | 7 | 15 | 46.1313 | 144.112 | 279.4959
2031 | 11 | 7 | 16 | 48.0429 | 134.2796 | 291.3056
2031 | 11 | 7 | 17 | 50.5548 | 128.917 | 329.5037
2031 | 11 | 7 | 18 | 52.6015 | 128.4544 | 364.7362
2031 | 11 | 7 | 19 | 51.4918 | 128.5194 | 363.9783
2031 | 11 | 7 | 20 | 47.2728 | 118.0657 | 353.4634
2031 | 11 | 7 | 21 | 42.835 | 126.1403 | 339.0555
2031 | 11 | 7 | 22 | 39.4863 | 120.4424 | 323.7631
2031 | 11 | 7 | 23 | 38.023 | 107.5793 | 305.1066
2031 | 11 | 8 | 0 | 37.58 | 108.0112 | 289.4184
2031 | 11 | 8 | 1 | 36.2849 | 109.4484 | 267.5061
2031 | 11 | 8 | 2 | 35.0776 | 106.4374 | 258.6527
2031 | 11 | 8 | 3 | 34.7162 | 106.7848 | 253.0938
2031 | 11 | 8 | 4 | 34.8284 | 106.222 | 250.5992
2031 | 11 | 8 | 5 | 36.2175 | 105.4085 | 248.5191
2031 | 11 | 8 | 6 | 37.7835 | 111.7038 | 243.7728
2031 | 11 | 8 | 7 | 39.8696 | 115.2875 | 261.7478
2031 | 11 | 8 | 8 | 43.0274 | 121.9575 | 291.1845
2031 | 11 | 8 | 9 | 46.314 | 126.5849 | 297.3434
2031 | 11 | 8 | 10 | 47.7134 | 129.2757 | 288.6894
2031 | 11 | 8 | 11 | 49.2295 | 129.1711 | 281.9984
2031 | 11 | 8 | 12 | 47.4949 | 120.3529 | 272.4578
2031 | 11 | 8 | 13 | 47.2942 | 114.3294 | 269.2866
2031 | 11 | 8 | 14 | 47.0954 | 118.602 | 267.611
2031 | 11 | 8 | 15 | 47.916 | 114.8611 | 270.4506
2031 | 11 | 8 | 16 | 49.8829 | 106.2711 | 282.3173
2031 | 11 | 8 | 17 | 52.435 | 108.0776 | 324.7474
2031 | 11 | 8 | 18 | 54.5445 | 115.1087 | 359.9256
2031 | 11 | 8 | 19 | 52.9703 | 116.7159 | 352.4471
2031 | 11 | 8 | 20 | 48.0465 | 105.3668 | 336.1514
2031 | 11 | 8 | 21 | 43.4287 | 113.6518 | 321.127
2031 | 11 | 8 | 22 | 40.2196 | 109.9697 | 308.8317
2031 | 11 | 8 | 23 | 39.1427 | 103.7449 | 293.0699
2031 | 11 | 9 | 0 | 39.0272 | 106.0699 | 278.391
2031 | 11 | 9 | 1 | 37.361 | 106.7361 | 262.0764
2031 | 11 | 9 | 2 | 36.3698 | 104.0186 | 253.9465
2031 | 11 | 9 | 3 | 36.1434 | 104.216 | 248.3976
2031 | 11 | 9 | 4 | 36.1819 | 104.4174 | 245.7648
2031 | 11 | 9 | 5 | 37.4377 | 103.4962 | 242.7281
2031 | 11 | 9 | 6 | 38.973 | 106.0926 | 233.752
2031 | 11 | 9 | 7 | 40.5977 | 108.8793 | 249.5173
2031 | 11 | 9 | 8 | 43.5376 | 112.1605 | 281.5728
2031 | 11 | 9 | 9 | 46.288 | 117.7385 | 291.3969
2031 | 11 | 9 | 10 | 47.3073 | 121.0739 | 283.0291
2031 | 11 | 9 | 11 | 48.6479 | 122.4166 | 274.8936
2031 | 11 | 9 | 12 | 49.2991 | 118.6585 | 261.0858
2031 | 11 | 9 | 13 | 49.5552 | 116.4559 | 257.5607
2031 | 11 | 9 | 14 | 49.8405 | 130.9161 | 256.6809
2031 | 11 | 9 | 15 | 51.1832 | 125.8948 | 264.5952
2031 | 11 | 9 | 16 | 53.5134 | 113.7156 | 282.7431
2031 | 11 | 9 | 17 | 56.5322 | 119.0954 | 330.2212
2031 | 11 | 9 | 18 | 58.1647 | 121.4199 | 366.804
2031 | 11 | 9 | 19 | 56.4323 | 119.3818 | 359.4201
2031 | 11 | 9 | 20 | 51.4184 | 107.4933 | 344.8851
2031 | 11 | 9 | 21 | 46.1636 | 115.456 | 328.0345
2031 | 11 | 9 | 22 | 42.08 | 110.5632 | 309.8352
2031 | 11 | 9 | 23 | 40.4044 | 106.8766 | 288.4333
2031 | 11 | 10 | 0 | 40.0969 | 109.6343 | 273.7556
2031 | 11 | 10 | 1 | 37.5847 | 109.3935 | 257.511
2031 | 11 | 10 | 2 | 36.811 | 106.6397 | 250.6922
2031 | 11 | 10 | 3 | 36.7808 | 107.5515 | 246.7191
2031 | 11 | 10 | 4 | 37.4316 | 109.2882 | 246.5309
2031 | 11 | 10 | 5 | 40.0132 | 110.887 | 250.3379
2031 | 11 | 10 | 6 | 43.1278 | 124.4757 | 259.0915
2031 | 11 | 10 | 7 | 46.099 | 141.5322 | 288.6631
2031 | 11 | 10 | 8 | 48.1191 | 158.7795 | 316.755
2031 | 11 | 10 | 9 | 48.7437 | 164.7872 | 317.8011
2031 | 11 | 10 | 10 | 48.4815 | 167.0214 | 304.7716
2031 | 11 | 10 | 11 | 49.007 | 165.4834 | 294.0425
2031 | 11 | 10 | 12 | 47.9395 | 155.7705 | 288.7058
2031 | 11 | 10 | 13 | 48.1135 | 152.6192 | 286.7201
2031 | 11 | 10 | 14 | 48.0235 | 157.2891 | 288.6738
2031 | 11 | 10 | 15 | 49.3311 | 150.0211 | 293.4931
2031 | 11 | 10 | 16 | 51.7924 | 142.7214 | 308.2238
2031 | 11 | 10 | 17 | 54.7362 | 138.7665 | 346.2861
2031 | 11 | 10 | 18 | 56.1643 | 130.944 | 379.5962
2031 | 11 | 10 | 19 | 54.9061 | 130.9835 | 370.0867
2031 | 11 | 10 | 20 | 50.419 | 118.6875 | 355.5396
2031 | 11 | 10 | 21 | 45.3029 | 126.4856 | 337.0179
2031 | 11 | 10 | 22 | 41.0692 | 122.4887 | 316.777
2031 | 11 | 10 | 23 | 38.9169 | 111.9036 | 295.0803
2031 | 11 | 11 | 0 | 37.9693 | 114.601 | 277.0846
2031 | 11 | 11 | 1 | 36.2905 | 111.3284 | 265.9805
2031 | 11 | 11 | 2 | 35.2916 | 107.6912 | 258.6176
2031 | 11 | 11 | 3 | 35.0962 | 107.9301 | 254.2756
2031 | 11 | 11 | 4 | 35.6488 | 108.449 | 253.2794
2031 | 11 | 11 | 5 | 38.1163 | 109.7297 | 256.232
2031 | 11 | 11 | 6 | 41.5158 | 123.1361 | 263.5872
2031 | 11 | 11 | 7 | 44.1797 | 139.704 | 295.1497
2031 | 11 | 11 | 8 | 45.9989 | 154.0359 | 330.5018
2031 | 11 | 11 | 9 | 46.5421 | 159.473 | 343.0108
2031 | 11 | 11 | 10 | 46.0894 | 163.8237 | 337.6323
2031 | 11 | 11 | 11 | 46.7352 | 164.2747 | 330.0644
2031 | 11 | 11 | 12 | 45.2763 | 157.539 | 328.7771
2031 | 11 | 11 | 13 | 45.695 | 155.8619 | 328.48
2031 | 11 | 11 | 14 | 46.1764 | 163.5874 | 331.1824
2031 | 11 | 11 | 15 | 47.7357 | 156.4955 | 338.4439
2031 | 11 | 11 | 16 | 50.4039 | 147.8358 | 352.6126
2031 | 11 | 11 | 17 | 53.8498 | 143.0869 | 385.2503
2031 | 11 | 11 | 18 | 55.7313 | 138.3999 | 398.8993
2031 | 11 | 11 | 19 | 54.694 | 134.6164 | 392.6741
2031 | 11 | 11 | 20 | 50.5832 | 122.1397 | 379.4735
2031 | 11 | 11 | 21 | 45.4749 | 127.1209 | 362.3879
2031 | 11 | 11 | 22 | 41.1981 | 122.9107 | 342.8061
2031 | 11 | 11 | 23 | 39.0866 | 114.9697 | 319.9717
2031 | 11 | 12 | 0 | 38.712 | 115.7278 | 305.2727
2031 | 11 | 12 | 1 | 36.3038 | 111.746 | 289.5696
2031 | 11 | 12 | 2 | 35.2249 | 107.5507 | 282.4988
2031 | 11 | 12 | 3 | 34.9487 | 107.7957 | 278.1634
2031 | 11 | 12 | 4 | 35.4097 | 108.861 | 277.5808
2031 | 11 | 12 | 5 | 37.7464 | 110.2881 | 280.5932
2031 | 11 | 12 | 6 | 41.1268 | 122.1851 | 285.5699
2031 | 11 | 12 | 7 | 43.5762 | 138.4611 | 315.6443
2031 | 11 | 12 | 8 | 45.0555 | 153.2183 | 347.52
2031 | 11 | 12 | 9 | 45.6559 | 161.7363 | 355.2366
2031 | 11 | 12 | 10 | 44.9406 | 165.2666 | 346.878
2031 | 11 | 12 | 11 | 45.5191 | 160.9121 | 337.9902
2031 | 11 | 12 | 12 | 44.8551 | 157.459 | 352.1775
2031 | 11 | 12 | 13 | 45.3467 | 155.4655 | 352.8321
2031 | 11 | 12 | 14 | 45.6752 | 161.428 | 355.9239
2031 | 11 | 12 | 15 | 47.5195 | 154.9118 | 361.4141
2031 | 11 | 12 | 16 | 50.4486 | 146.2376 | 373.5476
2031 | 11 | 12 | 17 | 53.5483 | 140.9625 | 403.9918
2031 | 11 | 12 | 18 | 55.3849 | 142.1637 | 413.6337
2031 | 11 | 12 | 19 | 54.4273 | 137.7839 | 406.0091
2031 | 11 | 12 | 20 | 50.2736 | 125.5301 | 393.2545
2031 | 11 | 12 | 21 | 45.2112 | 131.0219 | 376.2383
2031 | 11 | 12 | 22 | 40.8767 | 126.4494 | 355.7766
2031 | 11 | 12 | 23 | 38.8197 | 118.8394 | 331.9759
2031 | 11 | 13 | 0 | 38.4496 | 116.0537 | 315.7504
2031 | 11 | 13 | 1 | 36.3109 | 116.604 | 303.4747
2031 | 11 | 13 | 2 | 35.2084 | 113.1014 | 296.296
2031 | 11 | 13 | 3 | 34.8952 | 113.4586 | 292.6305
2031 | 11 | 13 | 4 | 35.2955 | 114.1473 | 292.2964
2031 | 11 | 13 | 5 | 37.4181 | 116.1059 | 295.8041
2031 | 11 | 13 | 6 | 40.7761 | 131.9559 | 299.5845
2031 | 11 | 13 | 7 | 43.3922 | 147.5854 | 330.3809
2031 | 11 | 13 | 8 | 44.9776 | 161.7759 | 366.6902
2031 | 11 | 13 | 9 | 45.5329 | 167.7716 | 380.8984
2031 | 11 | 13 | 10 | 44.9611 | 173.3994 | 375.9985
2031 | 11 | 13 | 11 | 45.566 | 171.264 | 368.7973
2031 | 11 | 13 | 12 | 44.6617 | 163.977 | 372.6699
2031 | 11 | 13 | 13 | 45.0495 | 162.2098 | 374.3218
2031 | 11 | 13 | 14 | 45.4333 | 167.527 | 378.1876
2031 | 11 | 13 | 15 | 47.2439 | 158.588 | 385.1337
2031 | 11 | 13 | 16 | 50.002 | 152.2543 | 396.2966
2031 | 11 | 13 | 17 | 53.1885 | 148.4415 | 424.4464
2031 | 11 | 13 | 18 | 55.1778 | 144.1321 | 435.0005
2031 | 11 | 13 | 19 | 54.2075 | 142.6484 | 426.4919
2031 | 11 | 13 | 20 | 50.2034 | 130.3694 | 413.0567
2031 | 11 | 13 | 21 | 45.2165 | 136.0618 | 396.4359
2031 | 11 | 13 | 22 | 41.061 | 132.338 | 376.7443
2031 | 11 | 13 | 23 | 38.9022 | 122.5247 | 352.7084
2031 | 11 | 14 | 0 | 38.4681 | 119.8573 | 330.7721
2031 | 11 | 14 | 1 | 36.7246 | 117.8013 | 314.3571
2031 | 11 | 14 | 2 | 35.5548 | 113.6182 | 306.0597
2031 | 11 | 14 | 3 | 35.1781 | 113.3469 | 301.4561
2031 | 11 | 14 | 4 | 35.4931 | 113.4357 | 300.3985
2031 | 11 | 14 | 5 | 37.5772 | 114.5476 | 302.6594
2031 | 11 | 14 | 6 | 40.8444 | 128.5676 | 305.3083
2031 | 11 | 14 | 7 | 43.6609 | 142.984 | 335.7163
2031 | 11 | 14 | 8 | 45.8452 | 153.4942 | 372.3349
2031 | 11 | 14 | 9 | 46.8832 | 159.094 | 386.5261
2031 | 11 | 14 | 10 | 46.6498 | 159.6145 | 381.1474
2031 | 11 | 14 | 11 | 47.2668 | 161.0381 | 372.4256
2031 | 11 | 14 | 12 | 47.098 | 151.3861 | 369.3974
2031 | 11 | 14 | 13 | 47.4109 | 148.7903 | 368.6087
2031 | 11 | 14 | 14 | 47.4715 | 148.2014 | 370.9374
2031 | 11 | 14 | 15 | 48.6223 | 137.481 | 375.7997
2031 | 11 | 14 | 16 | 50.6566 | 132.9733 | 384.2807
2031 | 11 | 14 | 17 | 53.3021 | 128.1033 | 410.4844
2031 | 11 | 14 | 18 | 55.5896 | 127.1858 | 424.2969
2031 | 11 | 14 | 19 | 54.3847 | 125.8229 | 413.6782
2031 | 11 | 14 | 20 | 50.3064 | 115.7858 | 399.0276
2031 | 11 | 14 | 21 | 45.7369 | 123.9192 | 382.6399
2031 | 11 | 14 | 22 | 42.2057 | 120.4072 | 366.1189
2031 | 11 | 14 | 23 | 40.0935 | 107.4561 | 345.2561
2031 | 11 | 15 | 0 | 38.0367 | 105.4354 | 328.6643
2031 | 11 | 15 | 1 | 35.6356 | 105.2461 | 308.4989
2031 | 11 | 15 | 2 | 34.2138 | 102.9817 | 298.8168
2031 | 11 | 15 | 3 | 33.7027 | 102.9749 | 292.8384
2031 | 11 | 15 | 4 | 33.5906 | 102.835 | 290.3964
2031 | 11 | 15 | 5 | 34.7151 | 102.53 | 288.8676
2031 | 11 | 15 | 6 | 36.5353 | 109.334 | 286.3984
2031 | 11 | 15 | 7 | 39.0656 | 112.9745 | 304.6146
2031 | 11 | 15 | 8 | 43.091 | 117.6818 | 341.4474
2031 | 11 | 15 | 9 | 46.8032 | 125.3908 | 365.7097
2031 | 11 | 15 | 10 | 48.2076 | 129.4051 | 367.8497
2031 | 11 | 15 | 11 | 49.7444 | 130.9657 | 364.8396
2031 | 11 | 15 | 12 | 49.8106 | 120.8493 | 347.7299
2031 | 11 | 15 | 13 | 49.9852 | 116.1226 | 342.7423
2031 | 11 | 15 | 14 | 49.9997 | 120.256 | 341.3521
2031 | 11 | 15 | 15 | 50.8712 | 114.1357 | 346.9252
2031 | 11 | 15 | 16 | 52.668 | 106.994 | 360.0509
2031 | 11 | 15 | 17 | 55.1235 | 110.512 | 394.1728
2031 | 11 | 15 | 18 | 55.6565 | 112.9609 | 420.0818
2031 | 11 | 15 | 19 | 53.6702 | 112.6572 | 406.1398
2031 | 11 | 15 | 20 | 48.6294 | 100.4238 | 386.5089
2031 | 11 | 15 | 21 | 43.8823 | 113.2736 | 368.7512
2031 | 11 | 15 | 22 | 40.5266 | 108.7381 | 354.8939
2031 | 11 | 15 | 23 | 39.2617 | 103.7719 | 337.6417
2031 | 11 | 16 | 0 | 38.5354 | 106.293 | 323.5494
2031 | 11 | 16 | 1 | 36.7004 | 106.3992 | 295.8425
2031 | 11 | 16 | 2 | 35.4636 | 103.8733 | 285.3064
2031 | 11 | 16 | 3 | 35.0293 | 103.9258 | 278.3576
2031 | 11 | 16 | 4 | 34.8783 | 105.0147 | 274.6713
2031 | 11 | 16 | 5 | 35.9008 | 104.4055 | 270.9669
2031 | 11 | 16 | 6 | 37.2339 | 106.2243 | 261.4295
2031 | 11 | 16 | 7 | 39.1731 | 109.5316 | 275.8347
2031 | 11 | 16 | 8 | 42.9893 | 110.0778 | 313.5066
2031 | 11 | 16 | 9 | 46.6826 | 116.237 | 341.8782
2031 | 11 | 16 | 10 | 48.3501 | 120.1833 | 349.3543
2031 | 11 | 16 | 11 | 50.0876 | 120.8988 | 348.3534
2031 | 11 | 16 | 12 | 51.289 | 115.5195 | 342.8417
2031 | 11 | 16 | 13 | 51.8724 | 114.4194 | 343.4549
2031 | 11 | 16 | 14 | 52.4083 | 126.8536 | 344.9231
2031 | 11 | 16 | 15 | 53.9908 | 119.2433 | 350.967
2031 | 11 | 16 | 16 | 56.4807 | 110.729 | 361.9036
2031 | 11 | 16 | 17 | 59.4414 | 115.6696 | 393.27
2031 | 11 | 16 | 18 | 59.6052 | 121.2096 | 403.8358
2031 | 11 | 16 | 19 | 57.5826 | 119.3789 | 388.4559
2031 | 11 | 16 | 20 | 52.4823 | 108.8472 | 369.0136
2031 | 11 | 16 | 21 | 47.2198 | 118.2254 | 349.5558
2031 | 11 | 16 | 22 | 43.0909 | 115.5609 | 330.3783
2031 | 11 | 16 | 23 | 41.2916 | 109.7761 | 307.7106
2031 | 11 | 17 | 0 | 40.6182 | 111.7528 | 292.539
2031 | 11 | 17 | 1 | 39.2726 | 111.9939 | 272.3206
2031 | 11 | 17 | 2 | 38.482 | 109.4874 | 264.3038
2031 | 11 | 17 | 3 | 38.4542 | 110.6286 | 259.3295
2031 | 11 | 17 | 4 | 39.1567 | 112.371 | 258.371
2031 | 11 | 17 | 5 | 41.6221 | 113.0016 | 261.4527
2031 | 11 | 17 | 6 | 44.5662 | 126.0209 | 269.1551
2031 | 11 | 17 | 7 | 47.523 | 142.8305 | 299.824
2031 | 11 | 17 | 8 | 50.0729 | 157.5047 | 334.1776
2031 | 11 | 17 | 9 | 51.4662 | 162.203 | 340.9355
2031 | 11 | 17 | 10 | 51.9864 | 163.8462 | 329.5381
2031 | 11 | 17 | 11 | 53.1009 | 161.1825 | 318.6484
2031 | 11 | 17 | 12 | 53.3769 | 150.5117 | 314.9585
2031 | 11 | 17 | 13 | 53.8196 | 147.4838 | 312.3289
2031 | 11 | 17 | 14 | 54.4466 | 144.2831 | 315.1413
2031 | 11 | 17 | 15 | 56.1242 | 135.8347 | 321.1941
2031 | 11 | 17 | 16 | 58.8639 | 133.5477 | 334.2742
2031 | 11 | 17 | 17 | 62.2357 | 131.1394 | 368.2447
2031 | 11 | 17 | 18 | 63.8503 | 135.276 | 391.3541
2031 | 11 | 17 | 19 | 62.0767 | 134.5119 | 381.1085
2031 | 11 | 17 | 20 | 57.1409 | 122.785 | 367.5639
2031 | 11 | 17 | 21 | 51.7286 | 129.8447 | 350.1288
2031 | 11 | 17 | 22 | 47.1718 | 126.3327 | 330.165
2031 | 11 | 17 | 23 | 44.5796 | 117.0259 | 307.9684
2031 | 11 | 18 | 0 | 43.0586 | 112.5115 | 288.2692
2031 | 11 | 18 | 1 | 41.0548 | 113.7003 | 275.0775
2031 | 11 | 18 | 2 | 40.0016 | 109.768 | 267.1435
2031 | 11 | 18 | 3 | 39.7436 | 109.933 | 262.4435
2031 | 11 | 18 | 4 | 40.3084 | 111.1291 | 261.3556
2031 | 11 | 18 | 5 | 42.6432 | 110.6503 | 263.8224
2031 | 11 | 18 | 6 | 45.2885 | 123.3993 | 270.0193
2031 | 11 | 18 | 7 | 47.9986 | 140.2519 | 302.1194
2031 | 11 | 18 | 8 | 50.3416 | 153.1624 | 341.9481
2031 | 11 | 18 | 9 | 51.6082 | 156.881 | 359.817
2031 | 11 | 18 | 10 | 51.8879 | 161.8391 | 357.9262
2031 | 11 | 18 | 11 | 52.9052 | 161.2412 | 352.682
2031 | 11 | 18 | 12 | 52.856 | 142.2266 | 353.2501
2031 | 11 | 18 | 13 | 53.2761 | 140.4409 | 353.0229
2031 | 11 | 18 | 14 | 53.8491 | 142.3442 | 356.6565
2031 | 11 | 18 | 15 | 55.4999 | 134.0988 | 364.6639
2031 | 11 | 18 | 16 | 58.1496 | 130.483 | 378.1028
2031 | 11 | 18 | 17 | 61.4954 | 127.1708 | 408.0559
2031 | 11 | 18 | 18 | 62.9152 | 131.3458 | 431.9918
2031 | 11 | 18 | 19 | 61.0745 | 129.5408 | 418.9695
2031 | 11 | 18 | 20 | 56.139 | 118.6255 | 403.9113
2031 | 11 | 18 | 21 | 50.716 | 126.02 | 387.0023
2031 | 11 | 18 | 22 | 46.1941 | 126.7252 | 367.7327
2031 | 11 | 18 | 23 | 43.6939 | 116.8568 | 343.5543
2031 | 11 | 19 | 0 | 42.8794 | 116.2377 | 316.7224
2031 | 11 | 19 | 1 | 40.5322 | 114.2056 | 300.8276
2031 | 11 | 19 | 2 | 39.4261 | 111.1397 | 293.3186
2031 | 11 | 19 | 3 | 39.1253 | 111.6711 | 288.6441
2031 | 11 | 19 | 4 | 39.6943 | 112.163 | 287.7943
2031 | 11 | 19 | 5 | 42.125 | 114.0815 | 290.3803
2031 | 11 | 19 | 6 | 45.3845 | 125.9706 | 296.1867
2031 | 11 | 19 | 7 | 48.0856 | 141.7042 | 326.8918
2031 | 11 | 19 | 8 | 50.3297 | 154.9189 | 362.4639
2031 | 11 | 19 | 9 | 51.6252 | 162.4992 | 373.8703
2031 | 11 | 19 | 10 | 51.7954 | 167.8186 | 366.8508
2031 | 11 | 19 | 11 | 52.7477 | 163.0265 | 358.3384
2031 | 11 | 19 | 12 | 51.7467 | 158.4943 | 363.9923
2031 | 11 | 19 | 13 | 52.0658 | 155.7193 | 363.4823
2031 | 11 | 19 | 14 | 52.522 | 161.7442 | 366.7324
2031 | 11 | 19 | 15 | 54.1459 | 157.1011 | 372.7642
2031 | 11 | 19 | 16 | 56.884 | 147.9644 | 386.5032
2031 | 11 | 19 | 17 | 60.2269 | 144.9333 | 418.9861
2031 | 11 | 19 | 18 | 62.4447 | 146.6005 | 437.4568
2031 | 11 | 19 | 19 | 60.9033 | 142.1066 | 427.6237
2031 | 11 | 19 | 20 | 56.2815 | 130.9014 | 414.6794
2031 | 11 | 19 | 21 | 51.0477 | 138.2888 | 398.0546
2031 | 11 | 19 | 22 | 46.4965 | 135.6771 | 377.643
2031 | 11 | 19 | 23 | 43.9243 | 125.1784 | 353.0018
2031 | 11 | 20 | 0 | 42.7813 | 122.9821 | 336.1407
2031 | 11 | 20 | 1 | 40.0775 | 123.5934 | 322.5101
2031 | 11 | 20 | 2 | 38.777 | 119.6547 | 315.1906
2031 | 11 | 20 | 3 | 38.3527 | 119.0735 | 311.6703
2031 | 11 | 20 | 4 | 38.739 | 120.6109 | 311.6316
2031 | 11 | 20 | 5 | 40.9318 | 122.1494 | 315.141
2031 | 11 | 20 | 6 | 43.8362 | 135.3401 | 321.7668
2031 | 11 | 20 | 7 | 46.4333 | 151.4075 | 351.8216
2031 | 11 | 20 | 8 | 48.6547 | 164.0826 | 385.0216
2031 | 11 | 20 | 9 | 50.0437 | 170.981 | 391.5839
2031 | 11 | 20 | 10 | 50.4465 | 176.3695 | 378.6415
2031 | 11 | 20 | 11 | 51.5664 | 174.9015 | 366.667
2031 | 11 | 20 | 12 | 51.4881 | 167.0059 | 345.7737
2031 | 11 | 20 | 13 | 51.9677 | 164.3611 | 341.9199
2031 | 11 | 20 | 14 | 52.476 | 168.8172 | 343.9062
2031 | 11 | 20 | 15 | 54.2508 | 158.1139 | 349.9198
2031 | 11 | 20 | 16 | 56.6651 | 153.3102 | 366.2818
2031 | 11 | 20 | 17 | 59.6117 | 152.0042 | 406.1112
2031 | 11 | 20 | 18 | 60.4013 | 145.3571 | 443.6125
2031 | 11 | 20 | 19 | 58.8429 | 142.3151 | 439.4841
2031 | 11 | 20 | 20 | 54.195 | 129.4759 | 428.6611
2031 | 11 | 20 | 21 | 49.118 | 134.2214 | 413.781
2031 | 11 | 20 | 22 | 44.7469 | 129.3807 | 394.6351
2031 | 11 | 20 | 23 | 42.3643 | 121.1358 | 370.6384
2031 | 11 | 21 | 0 | 41.1233 | 121.9954 | 349.8637
2031 | 11 | 21 | 1 | 38.6857 | 118.3077 | 342.5938
2031 | 11 | 21 | 2 | 37.394 | 114.0931 | 334.9261
2031 | 11 | 21 | 3 | 36.9833 | 114.5112 | 331.3577
2031 | 11 | 21 | 4 | 37.2968 | 116.4743 | 331.1992
2031 | 11 | 21 | 5 | 39.5648 | 117.0548 | 334.2383
2031 | 11 | 21 | 6 | 42.6195 | 131.6793 | 338.9185
2031 | 11 | 21 | 7 | 45.4298 | 145.5571 | 369.4997
2031 | 11 | 21 | 8 | 47.823 | 158.4528 | 405.1118
2031 | 11 | 21 | 9 | 48.8921 | 164.9453 | 414.1203
2031 | 11 | 21 | 10 | 48.6672 | 170.1822 | 402.2744
2031 | 11 | 21 | 11 | 49.1695 | 168.833 | 388.7585
2031 | 11 | 21 | 12 | 49.4884 | 163.9767 | 375.7561
2031 | 11 | 21 | 13 | 49.615 | 161.9519 | 371.2338
2031 | 11 | 21 | 14 | 49.4478 | 167.9134 | 372.448
2031 | 11 | 21 | 15 | 50.2371 | 156.1986 | 377.0527
2031 | 11 | 21 | 16 | 51.9192 | 148.0878 | 390.1137
2031 | 11 | 21 | 17 | 54.8499 | 146.1871 | 424.4732
2031 | 11 | 21 | 18 | 57.4451 | 144.2113 | 449.3507
2031 | 11 | 21 | 19 | 56.226 | 140.522 | 447.2605
2031 | 11 | 21 | 20 | 52.1226 | 131.8092 | 436.8996
2031 | 11 | 21 | 21 | 47.6583 | 136.9732 | 423.7856
2031 | 11 | 21 | 22 | 44.0839 | 134.5676 | 408.4391
2031 | 11 | 21 | 23 | 41.9731 | 122.1345 | 387.9534
2031 | 11 | 22 | 0 | 39.5884 | 118.4979 | 367.7601
2031 | 11 | 22 | 1 | 37.493 | 117.3594 | 357.1176
2031 | 11 | 22 | 2 | 35.9558 | 114.8205 | 348.0373
2031 | 11 | 22 | 3 | 35.3165 | 114.6824 | 343.0816
2031 | 11 | 22 | 4 | 35.1865 | 116.1696 | 341.994
2031 | 11 | 22 | 5 | 36.2784 | 116.0816 | 342.1789
2031 | 11 | 22 | 6 | 37.8332 | 124.3091 | 340.0897
2031 | 11 | 22 | 7 | 40.2658 | 128.9818 | 357.2064
2031 | 11 | 22 | 8 | 44.4361 | 131.7787 | 387.6413
2031 | 11 | 22 | 9 | 48.5733 | 136.9056 | 404.9091
2031 | 11 | 22 | 10 | 50.5935 | 141.1043 | 400.7056
2031 | 11 | 22 | 11 | 52.4709 | 143.7633 | 392.535
2031 | 11 | 22 | 12 | 52.9385 | 135.7701 | 410.3392
2031 | 11 | 22 | 13 | 53.1696 | 131.7684 | 404.084
2031 | 11 | 22 | 14 | 53.4555 | 137.0503 | 402.8244
2031 | 11 | 22 | 15 | 54.5066 | 126.2883 | 408.7716
2031 | 11 | 22 | 16 | 56.5178 | 121.0991 | 422.5413
2031 | 11 | 22 | 17 | 59.2112 | 124.5746 | 453.478
2031 | 11 | 22 | 18 | 61.2061 | 129.7148 | 470.9985
2031 | 11 | 22 | 19 | 58.4833 | 127.1591 | 455.5463
2031 | 11 | 22 | 20 | 52.9334 | 115.6785 | 434.2532
2031 | 11 | 22 | 21 | 48.1294 | 120.2657 | 414.6461
2031 | 11 | 22 | 22 | 44.6629 | 118.5597 | 399.4574
2031 | 11 | 22 | 23 | 43.105 | 113.8932 | 381.2225
2031 | 11 | 23 | 0 | 40.6403 | 117.075 | 366.7601
2031 | 11 | 23 | 1 | 38.9161 | 114.8192 | 352.0389
2031 | 11 | 23 | 2 | 37.5287 | 111.7414 | 342.026
2031 | 11 | 23 | 3 | 36.9629 | 111.4669 | 336.081
2031 | 11 | 23 | 4 | 36.7494 | 113.1619 | 334.0237
2031 | 11 | 23 | 5 | 37.6762 | 111.304 | 332.6306
2031 | 11 | 23 | 6 | 38.8165 | 115.3529 | 329.6741
2031 | 11 | 23 | 7 | 40.7518 | 118.0726 | 343.0042
2031 | 11 | 23 | 8 | 44.6876 | 120.7192 | 375.6168
2031 | 11 | 23 | 9 | 48.5844 | 124.3915 | 404.0782
2031 | 11 | 23 | 10 | 50.5811 | 129.1167 | 411.2975
2031 | 11 | 23 | 11 | 52.4892 | 130.8898 | 408.8618
2031 | 11 | 23 | 12 | 53.1712 | 124.6333 | 382.6734
2031 | 11 | 23 | 13 | 53.6892 | 122.7135 | 378.796
2031 | 11 | 23 | 14 | 54.2936 | 131.2864 | 378.9309
2031 | 11 | 23 | 15 | 55.8429 | 124.1095 | 384.0423
2031 | 11 | 23 | 16 | 58.388 | 116.9341 | 399.4189
2031 | 11 | 23 | 17 | 61.7769 | 123.133 | 437.4067
2031 | 11 | 23 | 18 | 63.3195 | 127.4434 | 474.8296
2031 | 11 | 23 | 19 | 60.9792 | 123.443 | 460.1358
2031 | 11 | 23 | 20 | 55.7113 | 114.0874 | 439.5814
2031 | 11 | 23 | 21 | 50.3512 | 119.0236 | 418.7456
2031 | 11 | 23 | 22 | 46.0897 | 117.0831 | 398.9737
2031 | 11 | 23 | 23 | 44.1041 | 112.0494 | 375.9672
2031 | 11 | 24 | 0 | 43.5131 | 117.7795 | 358.4413
2031 | 11 | 24 | 1 | 41.4101 | 113.8596 | 351.7328
2031 | 11 | 24 | 2 | 40.5755 | 112.8204 | 345.0584
2031 | 11 | 24 | 3 | 40.5146 | 113.5751 | 342.4727
2031 | 11 | 24 | 4 | 41.1812 | 113.997 | 343.0589
2031 | 11 | 24 | 5 | 43.5769 | 115.6463 | 346.8876
2031 | 11 | 24 | 6 | 46.9392 | 128.5623 | 353.4634
2031 | 11 | 24 | 7 | 49.7696 | 143.5051 | 385.0301
2031 | 11 | 24 | 8 | 52.1956 | 159.287 | 421.4274
2031 | 11 | 24 | 9 | 53.3013 | 164.4349 | 428.3209
2031 | 11 | 24 | 10 | 53.1421 | 166.6832 | 414.1376
2031 | 11 | 24 | 11 | 53.7825 | 166.2954 | 401.3096
2031 | 11 | 24 | 12 | 52.892 | 155.7912 | 374.6993
2031 | 11 | 24 | 13 | 53.0762 | 152.2936 | 367.2156
2031 | 11 | 24 | 14 | 53.5909 | 150.5607 | 366.592
2031 | 11 | 24 | 15 | 55.3376 | 144.1172 | 370.2118
2031 | 11 | 24 | 16 | 58.5086 | 141.5553 | 387.5875
2031 | 11 | 24 | 17 | 62.3688 | 140.6792 | 431.4446
2031 | 11 | 24 | 18 | 64.7978 | 140.7442 | 479.4129
2031 | 11 | 24 | 19 | 63.4012 | 138.7374 | 476.5353
2031 | 11 | 24 | 20 | 58.8663 | 128.1537 | 466.2111
2031 | 11 | 24 | 21 | 53.5859 | 133.8237 | 451.2964
2031 | 11 | 24 | 22 | 48.9923 | 130.51 | 431.6017
2031 | 11 | 24 | 23 | 46.4066 | 121.7284 | 407.3498
2031 | 11 | 25 | 0 | 45.2646 | 121.4624 | 385.3956
2031 | 11 | 25 | 1 | 44.272 | 113.8738 | 372.9414
2031 | 11 | 25 | 2 | 43.2469 | 111.1231 | 366.0498
2031 | 11 | 25 | 3 | 43.0308 | 110.0145 | 363.2227
2031 | 11 | 25 | 4 | 43.5989 | 109.5024 | 363.4193
2031 | 11 | 25 | 5 | 45.9095 | 110.2847 | 366.4218
2031 | 11 | 25 | 6 | 48.6295 | 120.093 | 371.2956
2031 | 11 | 25 | 7 | 51.3055 | 135.6091 | 401.2277
2031 | 11 | 25 | 8 | 53.7224 | 148.7383 | 437.1369
2031 | 11 | 25 | 9 | 54.7637 | 155.9683 | 443.5745
2031 | 11 | 25 | 10 | 54.539 | 158.1151 | 429.1603
2031 | 11 | 25 | 11 | 55.1362 | 159.8927 | 415.2531
2031 | 11 | 25 | 12 | 54.5311 | 155.5864 | 406.0268
2031 | 11 | 25 | 13 | 54.6899 | 153.3506 | 399.4242
2031 | 11 | 25 | 14 | 55.2633 | 154.9588 | 398.8205
2031 | 11 | 25 | 15 | 56.9154 | 146.4096 | 403.0667
2031 | 11 | 25 | 16 | 59.916 | 143.6334 | 417.4054
2031 | 11 | 25 | 17 | 63.8595 | 140.8285 | 452.8113
2031 | 11 | 25 | 18 | 65.525 | 133.4817 | 475.516
2031 | 11 | 25 | 19 | 64.4687 | 129.3164 | 472.6142
2031 | 11 | 25 | 20 | 60.113 | 118.519 | 462.9097
2031 | 11 | 25 | 21 | 54.9918 | 125.2634 | 448.6575
2031 | 11 | 25 | 22 | 50.4623 | 121.799 | 429.4156
2031 | 11 | 25 | 23 | 47.9544 | 113.3138 | 404.9446
2031 | 11 | 26 | 0 | 46.9875 | 112.3202 | 383.2851
2031 | 11 | 26 | 1 | 45.2363 | 109.6979 | 366.2846
2031 | 11 | 26 | 2 | 44.1982 | 106.109 | 358.006
2031 | 11 | 26 | 3 | 43.9896 | 105.6155 | 353.5717
2031 | 11 | 26 | 4 | 44.547 | 105.9769 | 352.7664
2031 | 11 | 26 | 5 | 46.9481 | 106.6169 | 354.8319
2031 | 11 | 26 | 6 | 50.1162 | 120.5292 | 357.7834
2031 | 11 | 26 | 7 | 52.5852 | 136.6021 | 386.5294
2031 | 11 | 26 | 8 | 54.6378 | 151.3592 | 425.0977
2031 | 11 | 26 | 9 | 55.4518 | 159.2796 | 439.2214
2031 | 11 | 26 | 10 | 54.6867 | 163.7954 | 432.0373
2031 | 11 | 26 | 11 | 54.9431 | 161.829 | 422.4325
2031 | 11 | 26 | 12 | 56.4295 | 157.7159 | 408.0768
2031 | 11 | 26 | 13 | 56.646 | 155.6565 | 404.6126
2031 | 11 | 26 | 14 | 57.1875 | 162.6357 | 405.3857
2031 | 11 | 26 | 15 | 58.9291 | 154.9108 | 408.8182
2031 | 11 | 26 | 16 | 61.8673 | 147.2625 | 420.7811
2031 | 11 | 26 | 17 | 65.2935 | 143.7552 | 452.2318
2031 | 11 | 26 | 18 | 66.8569 | 140.8563 | 467.0726
2031 | 11 | 26 | 19 | 65.1846 | 134.9664 | 459.0499
2031 | 11 | 26 | 20 | 60.3529 | 123.3641 | 447.4777
2031 | 11 | 26 | 21 | 55.014 | 129.8969 | 431.6501
2031 | 11 | 26 | 22 | 50.3324 | 126.6209 | 410.7042
2031 | 11 | 26 | 23 | 47.6787 | 117.2904 | 385.0766
2031 | 11 | 27 | 0 | 46.9895 | 114.4862 | 366.7571
2031 | 11 | 27 | 1 | 44.6985 | 118.1042 | 346.2018
2031 | 11 | 27 | 2 | 43.561 | 115.2429 | 336.4515
2031 | 11 | 27 | 3 | 43.2999 | 115.6176 | 331.142
2031 | 11 | 27 | 4 | 43.8807 | 116.7643 | 329.4743
2031 | 11 | 27 | 5 | 46.2424 | 118.1667 | 330.6727
2031 | 11 | 27 | 6 | 49.4819 | 130.2349 | 335.5875
2031 | 11 | 27 | 7 | 52.0308 | 146.2134 | 364.3244
2031 | 11 | 27 | 8 | 54.5616 | 162.3581 | 402.7076
2031 | 11 | 27 | 9 | 56.0182 | 170.6182 | 417.2043
2031 | 11 | 27 | 10 | 56.1099 | 180.1373 | 411.6564
2031 | 11 | 27 | 11 | 56.839 | 174.2314 | 405.1761
2031 | 11 | 27 | 12 | 55.1119 | 161.6968 | 401.5039
2031 | 11 | 27 | 13 | 55.2177 | 159.0277 | 399.9284
2031 | 11 | 27 | 14 | 55.6974 | 161.7863 | 402.0551
2031 | 11 | 27 | 15 | 57.4209 | 153.8974 | 407.0077
2031 | 11 | 27 | 16 | 60.175 | 150.6772 | 416.2778
2031 | 11 | 27 | 17 | 63.7085 | 149.5358 | 443.3688
2031 | 11 | 27 | 18 | 66.7891 | 148.7525 | 461.6854
2031 | 11 | 27 | 19 | 65.2995 | 145.7273 | 449.1719
2031 | 11 | 27 | 20 | 60.4892 | 134.8831 | 436.332
2031 | 11 | 27 | 21 | 55.3902 | 141.6278 | 420.5445
2031 | 11 | 27 | 22 | 50.8926 | 139.607 | 400.5223
2031 | 11 | 27 | 23 | 48.368 | 129.0486 | 374.6496
2031 | 11 | 28 | 0 | 46.5545 | 128.3815 | 352.4462
2031 | 11 | 28 | 1 | 45.6309 | 125.2684 | 330.308
2031 | 11 | 28 | 2 | 44.5159 | 121.4953 | 320.2542
2031 | 11 | 28 | 3 | 44.298 | 121.6588 | 314.6539
2031 | 11 | 28 | 4 | 44.8547 | 122.5806 | 312.7607
2031 | 11 | 28 | 5 | 47.2178 | 123.6635 | 313.6553
2031 | 11 | 28 | 6 | 50.4222 | 136.4096 | 320.8087
2031 | 11 | 28 | 7 | 52.9462 | 150.7249 | 350.8486
2031 | 11 | 28 | 8 | 55.5084 | 162.3179 | 391.847
2031 | 11 | 28 | 9 | 56.6961 | 169.7806 | 409.3321
2031 | 11 | 28 | 10 | 56.1069 | 174.1075 | 404.6635
2031 | 11 | 28 | 11 | 56.3143 | 171.1815 | 396.3402
2031 | 11 | 28 | 12 | 54.7727 | 166.5607 | 388.2123
2031 | 11 | 28 | 13 | 54.5805 | 162.8814 | 385.4447
2031 | 11 | 28 | 14 | 54.8433 | 164.797 | 386.8352
2031 | 11 | 28 | 15 | 56.2902 | 152.5901 | 391.0962
2031 | 11 | 28 | 16 | 59.0937 | 147.2859 | 400.6181
2031 | 11 | 28 | 17 | 62.6216 | 147.9459 | 428.6285
2031 | 11 | 28 | 18 | 65.6805 | 141.4673 | 448.2244
2031 | 11 | 28 | 19 | 64.7494 | 137.9614 | 438.2822
2031 | 11 | 28 | 20 | 60.4257 | 128.4742 | 425.722
2031 | 11 | 28 | 21 | 55.8807 | 133.2642 | 411.8691
2031 | 11 | 28 | 22 | 51.9794 | 129.639 | 396.0242
2031 | 11 | 28 | 23 | 49.7965 | 119.3841 | 374.283
2031 | 11 | 29 | 0 | 47.9488 | 116.9704 | 355.4747
2031 | 11 | 29 | 1 | 46.4539 | 111.1668 | 329.6129
2031 | 11 | 29 | 2 | 44.9915 | 108.1907 | 318.5495
2031 | 11 | 29 | 3 | 44.4784 | 108.2638 | 311.6343
2031 | 11 | 29 | 4 | 44.7949 | 110.8739 | 308.7902
2031 | 11 | 29 | 5 | 46.3724 | 109.14 | 306.9942
2031 | 11 | 29 | 6 | 48.2427 | 117.8872 | 301.4723
2031 | 11 | 29 | 7 | 49.4714 | 120.6498 | 319.6839
2031 | 11 | 29 | 8 | 52.0279 | 130.0797 | 360.7408
2031 | 11 | 29 | 9 | 55.0618 | 137.5539 | 392.3106
2031 | 11 | 29 | 10 | 56.3963 | 143.4692 | 400.9143
2031 | 11 | 29 | 11 | 57.7195 | 143.0728 | 400.0433
2031 | 11 | 29 | 12 | 58.0222 | 135.7127 | 399.2249
2031 | 11 | 29 | 13 | 57.8618 | 130.4568 | 398.2415
2031 | 11 | 29 | 14 | 57.963 | 137.4217 | 398.6904
2031 | 11 | 29 | 15 | 59.0658 | 128.137 | 403.7671
2031 | 11 | 29 | 16 | 61.0305 | 120.1603 | 413.8446
2031 | 11 | 29 | 17 | 63.8979 | 125.2329 | 441.8523
2031 | 11 | 29 | 18 | 64.1292 | 123.9909 | 454.8841
2031 | 11 | 29 | 19 | 62.233 | 120.7539 | 437.2394
2031 | 11 | 29 | 20 | 57.127 | 109.8681 | 415.9727
2031 | 11 | 29 | 21 | 51.9245 | 117.0291 | 398.2205
2031 | 11 | 29 | 22 | 48.2848 | 113.7052 | 384.3405
2031 | 11 | 29 | 23 | 46.6412 | 109.7945 | 366.0846
2031 | 11 | 30 | 0 | 46.1706 | 113.8209 | 349.4971
2031 | 11 | 30 | 1 | 43.881 | 110.4054 | 329.0372
2031 | 11 | 30 | 2 | 42.505 | 107.6408 | 318.3051
2031 | 11 | 30 | 3 | 41.9318 | 107.0823 | 311.5401
2031 | 11 | 30 | 4 | 42.1319 | 107.0521 | 308.6707
2031 | 11 | 30 | 5 | 43.3996 | 105.2285 | 305.9726
2031 | 11 | 30 | 6 | 44.7617 | 107.7748 | 298.2579
2031 | 11 | 30 | 7 | 45.5752 | 112.1207 | 313.2443
2031 | 11 | 30 | 8 | 48.3262 | 114.6257 | 354.0024
2031 | 11 | 30 | 9 | 51.9481 | 120.215 | 387.9621
2031 | 11 | 30 | 10 | 54.1153 | 127.072 | 397.5047
2031 | 11 | 30 | 11 | 55.9196 | 126.352 | 396.8684
2031 | 11 | 30 | 12 | 55.9396 | 124.1171 | 393.1034
2031 | 11 | 30 | 13 | 56.235 | 122.6541 | 392.4536
2031 | 11 | 30 | 14 | 56.6803 | 132.1418 | 393.4183
2031 | 11 | 30 | 15 | 58.3208 | 123.6769 | 400.4793
2031 | 11 | 30 | 16 | 60.8559 | 116.8862 | 414.7389
2031 | 11 | 30 | 17 | 64.0781 | 125.1866 | 447.1283
2031 | 11 | 30 | 18 | 64.6993 | 125.4422 | 460.3156
2031 | 11 | 30 | 19 | 62.5733 | 121.6837 | 443.1031
2031 | 11 | 30 | 20 | 57.3444 | 111.7791 | 422.9648
2031 | 11 | 30 | 21 | 51.6366 | 118.2255 | 403.0833
2031 | 11 | 30 | 22 | 47.3486 | 116.6991 | 383.6905
2031 | 11 | 30 | 23 | 45.2906 | 110.5478 | 360.1453
2031 | 12 | 1 | 0 | 45.1177 | 111.8655 | 346.0163
2031 | 12 | 1 | 1 | 42.8153 | 110.5724 | 317.8694
2031 | 12 | 1 | 2 | 41.8043 | 108.3103 | 309.5261
2031 | 12 | 1 | 3 | 41.8296 | 108.9779 | 305.1258
2031 | 12 | 1 | 4 | 42.5668 | 112.9521 | 304.6419
2031 | 12 | 1 | 5 | 45.3609 | 113.4056 | 307.6833
2031 | 12 | 1 | 6 | 48.9569 | 130.587 | 313.988
2031 | 12 | 1 | 7 | 51.7782 | 147.0833 | 344.7332
2031 | 12 | 1 | 8 | 54.3485 | 156.7183 | 384.0271
2031 | 12 | 1 | 9 | 55.7738 | 161.0223 | 402.2879
2031 | 12 | 1 | 10 | 55.8747 | 163.4733 | 400.8332
2031 | 12 | 1 | 11 | 56.4518 | 168.565 | 397.1242
2031 | 12 | 1 | 12 | 56.1681 | 155.5178 | 393.0142
2031 | 12 | 1 | 13 | 56.6444 | 152.3211 | 390.1856
2031 | 12 | 1 | 14 | 56.9648 | 153.3622 | 393.2566
2031 | 12 | 1 | 15 | 58.6249 | 148.2596 | 398.8009
2031 | 12 | 1 | 16 | 61.4853 | 144.9398 | 407.6397
2031 | 12 | 1 | 17 | 64.9323 | 143.6923 | 437.5785
2031 | 12 | 1 | 18 | 66.9928 | 143.64 | 447.4941
2031 | 12 | 1 | 19 | 65.0949 | 135.3558 | 438.1373
2031 | 12 | 1 | 20 | 59.7155 | 126.1255 | 424.6981
2031 | 12 | 1 | 21 | 54.1298 | 132.1112 | 406.9039
2031 | 12 | 1 | 22 | 49.3611 | 129.8975 | 386.2573
2031 | 12 | 1 | 23 | 46.4749 | 124.0158 | 359.7381
2031 | 12 | 2 | 0 | 44.7671 | 125.9994 | 339.174
2031 | 12 | 2 | 1 | 42.4707 | 119.1094 | 321.3967
2031 | 12 | 2 | 2 | 41.2162 | 115.5744 | 312.8652
2031 | 12 | 2 | 3 | 40.9749 | 114.769 | 308.3184
2031 | 12 | 2 | 4 | 41.5683 | 117.6757 | 307.404
2031 | 12 | 2 | 5 | 44.1762 | 117.987 | 310.0531
2031 | 12 | 2 | 6 | 47.6433 | 129.397 | 318.1894
2031 | 12 | 2 | 7 | 50.4947 | 145.3557 | 348.4913
2031 | 12 | 2 | 8 | 53.1463 | 151.1332 | 386.2432
2031 | 12 | 2 | 9 | 54.6791 | 157.1192 | 401.2945
2031 | 12 | 2 | 10 | 54.8347 | 159.3147 | 397.4682
2031 | 12 | 2 | 11 | 55.5199 | 164.9204 | 391.3764
2031 | 12 | 2 | 12 | 54.8886 | 157.1723 | 370.5162
2031 | 12 | 2 | 13 | 55.4197 | 154.799 | 365.3559
2031 | 12 | 2 | 14 | 55.8165 | 155.3195 | 367.7939
2031 | 12 | 2 | 15 | 57.4944 | 149.1191 | 373.5733
2031 | 12 | 2 | 16 | 60.3906 | 147.1995 | 386.0518
2031 | 12 | 2 | 17 | 64.0546 | 145.2594 | 420.9031
2031 | 12 | 2 | 18 | 66.0072 | 143.516 | 432.5972
2031 | 12 | 2 | 19 | 64.3877 | 134.0156 | 430.8303
2031 | 12 | 2 | 20 | 59.3659 | 125.141 | 421.6492
2031 | 12 | 2 | 21 | 53.9681 | 130.9204 | 406.6413
2031 | 12 | 2 | 22 | 49.3124 | 128.0715 | 387.104
2031 | 12 | 2 | 23 | 46.4757 | 123.7053 | 361.4608
2031 | 12 | 3 | 0 | 45.0827 | 125.837 | 346.0784
2031 | 12 | 3 | 1 | 42.7316 | 119.9987 | 326.9595
2031 | 12 | 3 | 2 | 41.4211 | 115.2733 | 318.8087
2031 | 12 | 3 | 3 | 41.0856 | 114.1296 | 314.2978
2031 | 12 | 3 | 4 | 41.5752 | 117.554 | 313.8152
2031 | 12 | 3 | 5 | 44.0787 | 117.674 | 316.699
2031 | 12 | 3 | 6 | 46.9532 | 131.2509 | 323.0612
2031 | 12 | 3 | 7 | 49.7846 | 147.6409 | 351.9585
2031 | 12 | 3 | 8 | 52.2987 | 154.3218 | 386.7068
2031 | 12 | 3 | 9 | 53.9896 | 160.8035 | 397.9895
2031 | 12 | 3 | 10 | 54.5526 | 162.7925 | 391.4633
2031 | 12 | 3 | 11 | 55.5515 | 167.6379 | 384.1684
2031 | 12 | 3 | 12 | 55.7515 | 162.3479 | 390.9536
2031 | 12 | 3 | 13 | 56.4236 | 159.6929 | 387.6744
2031 | 12 | 3 | 14 | 56.9397 | 164.3974 | 390.7991
2031 | 12 | 3 | 15 | 58.726 | 157.1285 | 396.1406
2031 | 12 | 3 | 16 | 61.5571 | 151.6588 | 405.7218
2031 | 12 | 3 | 17 | 64.9573 | 150.2183 | 436.3548
2031 | 12 | 3 | 18 | 66.4037 | 146.5849 | 462.6868
2031 | 12 | 3 | 19 | 64.7398 | 136.9776 | 451.067
2031 | 12 | 3 | 20 | 59.7611 | 127.4146 | 437.7935
2031 | 12 | 3 | 21 | 54.3928 | 133.4496 | 421.2743
2031 | 12 | 3 | 22 | 49.7197 | 130.1691 | 400.5265
2031 | 12 | 3 | 23 | 46.7571 | 124.054 | 372.867
2031 | 12 | 4 | 0 | 45.2729 | 124.6269 | 344.7261
2031 | 12 | 4 | 1 | 42.7944 | 121.0086 | 324.5146
2031 | 12 | 4 | 2 | 41.4925 | 117.0901 | 314.9532
2031 | 12 | 4 | 3 | 41.1735 | 115.887 | 309.6226
2031 | 12 | 4 | 4 | 41.6522 | 118.7037 | 308.1624
2031 | 12 | 4 | 5 | 44.0527 | 119.1451 | 310.1482
2031 | 12 | 4 | 6 | 47.1083 | 133.0806 | 316.0732
2031 | 12 | 4 | 7 | 49.9746 | 148.6833 | 345.6088
2031 | 12 | 4 | 8 | 52.5725 | 155.9598 | 384.0252
2031 | 12 | 4 | 9 | 54.2521 | 161.4429 | 401.9923
2031 | 12 | 4 | 10 | 54.8727 | 165.6093 | 401.2995
2031 | 12 | 4 | 11 | 55.8315 | 170.6513 | 398.4509
2031 | 12 | 4 | 12 | 55.4874 | 159.0881 | 390.7534
2031 | 12 | 4 | 13 | 56.055 | 156.9418 | 388.0282
2031 | 12 | 4 | 14 | 56.5732 | 158.7795 | 391.6734
2031 | 12 | 4 | 15 | 58.3271 | 150.0545 | 398.0714
2031 | 12 | 4 | 16 | 60.9476 | 148.7651 | 406.5684
2031 | 12 | 4 | 17 | 64.3438 | 146.5793 | 434.8154
2031 | 12 | 4 | 18 | 65.8861 | 142.3457 | 453.5564
2031 | 12 | 4 | 19 | 64.2391 | 135.2938 | 442.7862
2031 | 12 | 4 | 20 | 59.3615 | 126.0709 | 430.2875
2031 | 12 | 4 | 21 | 54.0156 | 133.5797 | 414.0458
2031 | 12 | 4 | 22 | 49.4641 | 131.5826 | 393.9672
2031 | 12 | 4 | 23 | 46.5558 | 123.6885 | 366.5669
2031 | 12 | 5 | 0 | 45.3638 | 126.0323 | 345.2492
2031 | 12 | 5 | 1 | 42.4553 | 122.8408 | 327.9849
2031 | 12 | 5 | 2 | 41.1475 | 118.2027 | 318.4784
2031 | 12 | 5 | 3 | 40.8169 | 117.42 | 313.4427
2031 | 12 | 5 | 4 | 41.3251 | 120.8708 | 312.151
2031 | 12 | 5 | 5 | 43.7735 | 120.5304 | 314.2312
2031 | 12 | 5 | 6 | 46.8895 | 134.2025 | 322.0037
2031 | 12 | 5 | 7 | 49.7699 | 149.8058 | 352.7355
2031 | 12 | 5 | 8 | 52.5571 | 155.698 | 393.5796
2031 | 12 | 5 | 9 | 54.3315 | 161.7172 | 413.3166
2031 | 12 | 5 | 10 | 54.93 | 164.8813 | 411.8063
2031 | 12 | 5 | 11 | 55.7809 | 170.1126 | 405.5165
2031 | 12 | 5 | 12 | 55.7687 | 157.4134 | 398.7261
2031 | 12 | 5 | 13 | 56.2528 | 154.3023 | 395.0722
2031 | 12 | 5 | 14 | 56.6068 | 156.5482 | 397.8989
2031 | 12 | 5 | 15 | 58.0149 | 146.11 | 403.3515
2031 | 12 | 5 | 16 | 60.31 | 142.5376 | 411.6145
2031 | 12 | 5 | 17 | 63.3234 | 141.117 | 439.8771
2031 | 12 | 5 | 18 | 63.9439 | 136.4029 | 462.0154
2031 | 12 | 5 | 19 | 62.3768 | 128.9641 | 452.5834
2031 | 12 | 5 | 20 | 57.738 | 122.1266 | 439.7921
2031 | 12 | 5 | 21 | 52.8258 | 130.0151 | 425.0893
2031 | 12 | 5 | 22 | 48.8586 | 128.2793 | 408.751
2031 | 12 | 5 | 23 | 46.2569 | 118.7952 | 384.8731
2031 | 12 | 6 | 0 | 43.9272 | 121.5951 | 364.9982
2031 | 12 | 6 | 1 | 41.5989 | 113.8319 | 335.1852
2031 | 12 | 6 | 2 | 39.9778 | 110.3726 | 323.5698
2031 | 12 | 6 | 3 | 39.3828 | 109.5039 | 316.5327
2031 | 12 | 6 | 4 | 39.469 | 112.468 | 313.4166
2031 | 12 | 6 | 5 | 40.935 | 110.83 | 311.1777
2031 | 12 | 6 | 6 | 42.7769 | 119.1934 | 307.7387
2031 | 12 | 6 | 7 | 44.7546 | 124.8668 | 324.6228
2031 | 12 | 6 | 8 | 48.247 | 123.6615 | 362.9074
2031 | 12 | 6 | 9 | 52.0405 | 130.3121 | 392.5155
2031 | 12 | 6 | 10 | 53.9867 | 134.8296 | 401.0778
2031 | 12 | 6 | 11 | 55.541 | 140.7673 | 400.9679
2031 | 12 | 6 | 12 | 54.5122 | 132.2346 | 389.7288
2031 | 12 | 6 | 13 | 54.6866 | 127.9511 | 384.1497
2031 | 12 | 6 | 14 | 54.669 | 135.0522 | 384.0478
2031 | 12 | 6 | 15 | 55.7036 | 126.1219 | 389.7821
2031 | 12 | 6 | 16 | 57.821 | 119.8216 | 398.5911
2031 | 12 | 6 | 17 | 60.7704 | 125.4914 | 429.1208
2031 | 12 | 6 | 18 | 60.3306 | 124.0863 | 448.8569
2031 | 12 | 6 | 19 | 58.5445 | 116.7254 | 432.5712
2031 | 12 | 6 | 20 | 53.687 | 106.4768 | 411.8956
2031 | 12 | 6 | 21 | 48.6559 | 115.0171 | 393.4237
2031 | 12 | 6 | 22 | 45.0979 | 113.2677 | 378.5471
2031 | 12 | 6 | 23 | 43.2976 | 110.8447 | 357.8056
2031 | 12 | 7 | 0 | 42.9255 | 115.0426 | 340.9945
2031 | 12 | 7 | 1 | 40.8467 | 110.2768 | 325.9884
2031 | 12 | 7 | 2 | 39.4533 | 106.7607 | 315.7401
2031 | 12 | 7 | 3 | 38.9738 | 106.2244 | 309.3806
2031 | 12 | 7 | 4 | 39.0052 | 110.3597 | 307.1615
2031 | 12 | 7 | 5 | 40.2937 | 107.8751 | 305.8896
2031 | 12 | 7 | 6 | 41.7838 | 112.4573 | 300.1897
2031 | 12 | 7 | 7 | 43.3542 | 115.5636 | 315.6215
2031 | 12 | 7 | 8 | 46.6535 | 112.8279 | 355.1953
2031 | 12 | 7 | 9 | 50.3772 | 117.8157 | 391.2922
2031 | 12 | 7 | 10 | 52.4829 | 122.3465 | 403.9576
2031 | 12 | 7 | 11 | 54.156 | 128.3842 | 407.2467
2031 | 12 | 7 | 12 | 55.5683 | 121.373 | 386.0711
2031 | 12 | 7 | 13 | 56.2085 | 119.4927 | 383.162
2031 | 12 | 7 | 14 | 56.6731 | 130.8404 | 384.5982
2031 | 12 | 7 | 15 | 58.2123 | 124.1653 | 390.9414
2031 | 12 | 7 | 16 | 60.716 | 116.392 | 404.5284
2031 | 12 | 7 | 17 | 64.0667 | 123.2778 | 441.6773
2031 | 12 | 7 | 18 | 66.1617 | 125.5026 | 476.2785
2031 | 12 | 7 | 19 | 63.6999 | 117.2043 | 460.6652
2031 | 12 | 7 | 20 | 58.141 | 109.053 | 441.0336
2031 | 12 | 7 | 21 | 52.4759 | 116.648 | 421.2035
2031 | 12 | 7 | 22 | 48.1857 | 114.2463 | 402.2551
2031 | 12 | 7 | 23 | 45.7648 | 112.3854 | 377.2453
2031 | 12 | 8 | 0 | 43.6976 | 119.3207 | 356.7472
2031 | 12 | 8 | 1 | 41.5705 | 110.0787 | 344.272
2031 | 12 | 8 | 2 | 40.4789 | 107.9136 | 337.3571
2031 | 12 | 8 | 3 | 40.3408 | 108.4302 | 334.5702
2031 | 12 | 8 | 4 | 40.9594 | 111.2318 | 335.2058
2031 | 12 | 8 | 5 | 43.4981 | 112.0249 | 339.2991
2031 | 12 | 8 | 6 | 46.5568 | 126.735 | 343.6971
2031 | 12 | 8 | 7 | 49.4863 | 142.0271 | 374.995
2031 | 12 | 8 | 8 | 52.1709 | 152.5576 | 411.1395
2031 | 12 | 8 | 9 | 53.8138 | 157.5462 | 419.3377
2031 | 12 | 8 | 10 | 54.5419 | 158.4803 | 406.8996
2031 | 12 | 8 | 11 | 55.5597 | 160.7857 | 396.6185
2031 | 12 | 8 | 12 | 55.4419 | 154.5612 | 400.3341
2031 | 12 | 8 | 13 | 55.9787 | 151.3706 | 394.2253
2031 | 12 | 8 | 14 | 56.4066 | 152.3477 | 394.7969
2031 | 12 | 8 | 15 | 58.0843 | 144.4418 | 399.2434
2031 | 12 | 8 | 16 | 60.9308 | 141.4161 | 411.5647
2031 | 12 | 8 | 17 | 64.4637 | 139.9936 | 450.1809
2031 | 12 | 8 | 18 | 66.5354 | 136.3791 | 476.262
2031 | 12 | 8 | 19 | 64.5377 | 129.0289 | 472.5326
2031 | 12 | 8 | 20 | 59.3643 | 119.2148 | 462.0853
2031 | 12 | 8 | 21 | 53.8053 | 125.1399 | 446.5352
2031 | 12 | 8 | 22 | 49.1434 | 121.8053 | 426.4383
2031 | 12 | 8 | 23 | 46.2245 | 116.7493 | 399.9379
2031 | 12 | 9 | 0 | 44.6469 | 117.7291 | 380.0856
2031 | 12 | 9 | 1 | 42.955 | 112.989 | 359.9741
2031 | 12 | 9 | 2 | 41.6976 | 109.4964 | 350.924
2031 | 12 | 9 | 3 | 41.3799 | 109.2203 | 346.2176
2031 | 12 | 9 | 4 | 41.9066 | 111.397 | 344.9592
2031 | 12 | 9 | 5 | 44.3269 | 111.5539 | 346.8367
2031 | 12 | 9 | 6 | 47.2092 | 125.4957 | 354.693
2031 | 12 | 9 | 7 | 50.1189 | 141.0444 | 384.014
2031 | 12 | 9 | 8 | 52.8924 | 149.6008 | 423.4681
2031 | 12 | 9 | 9 | 54.5666 | 153.1521 | 440.7834
2031 | 12 | 9 | 10 | 55.1728 | 157.1194 | 437.3671
2031 | 12 | 9 | 11 | 56.1272 | 162.4571 | 430.7608
2031 | 12 | 9 | 12 | 55.876 | 155.5723 | 425.5621
2031 | 12 | 9 | 13 | 56.4027 | 153.2856 | 421.1546
2031 | 12 | 9 | 14 | 56.9441 | 158.9669 | 422.1516
2031 | 12 | 9 | 15 | 58.5765 | 151.0944 | 427.318
2031 | 12 | 9 | 16 | 61.4298 | 146.7246 | 436.7089
2031 | 12 | 9 | 17 | 65.2604 | 145.3991 | 465.6087
2031 | 12 | 9 | 18 | 67.6648 | 142.4935 | 484.8589
2031 | 12 | 9 | 19 | 65.8572 | 134.2175 | 473.2769
2031 | 12 | 9 | 20 | 60.8742 | 124.675 | 459.4396
2031 | 12 | 9 | 21 | 55.4492 | 131.2823 | 442.1802
2031 | 12 | 9 | 22 | 50.8503 | 128.9559 | 421.6568
2031 | 12 | 9 | 23 | 47.9057 | 121.106 | 394.0046
2031 | 12 | 10 | 0 | 46.4603 | 121.724 | 373.5828
2031 | 12 | 10 | 1 | 43.3668 | 114.17 | 366.8097
2031 | 12 | 10 | 2 | 42.0189 | 110.0283 | 359.0914
2031 | 12 | 10 | 3 | 41.6046 | 109.1875 | 355.6684
2031 | 12 | 10 | 4 | 42.0394 | 111.1703 | 355.672
2031 | 12 | 10 | 5 | 44.4189 | 111.5862 | 359.135
2031 | 12 | 10 | 6 | 47.2527 | 121.6139 | 360.9155
2031 | 12 | 10 | 7 | 49.9573 | 136.3075 | 392.0132
2031 | 12 | 10 | 8 | 52.2982 | 144.3351 | 433.1931
2031 | 12 | 10 | 9 | 53.7898 | 150.7209 | 450.6344
2031 | 12 | 10 | 10 | 54.2739 | 151.691 | 446.769
2031 | 12 | 10 | 11 | 55.2031 | 152.706 | 439.294
2031 | 12 | 10 | 12 | 54.8825 | 151.8896 | 427.0383
2031 | 12 | 10 | 13 | 55.4256 | 150.0985 | 422.0405
2031 | 12 | 10 | 14 | 55.794 | 152.4191 | 423.6606
2031 | 12 | 10 | 15 | 57.459 | 145.048 | 428.4941
2031 | 12 | 10 | 16 | 60.2334 | 140.3454 | 441.1804
2031 | 12 | 10 | 17 | 63.6658 | 136.0976 | 476.7199
2031 | 12 | 10 | 18 | 65.8831 | 134.5992 | 499.6574
2031 | 12 | 10 | 19 | 64.1458 | 126.5578 | 497.9574
2031 | 12 | 10 | 20 | 59.2864 | 117.551 | 489.4191
2031 | 12 | 10 | 21 | 53.9408 | 126.8133 | 475.6549
2031 | 12 | 10 | 22 | 49.3069 | 124.0749 | 455.2092
2031 | 12 | 10 | 23 | 46.3796 | 116.4037 | 427.8003
2031 | 12 | 11 | 0 | 44.8426 | 117.0692 | 406.9347
2031 | 12 | 11 | 1 | 42.7896 | 116.8524 | 385.4241
2031 | 12 | 11 | 2 | 41.5085 | 113.1287 | 376.1496
2031 | 12 | 11 | 3 | 41.1856 | 112.8226 | 371.7921
2031 | 12 | 11 | 4 | 41.69 | 114.8816 | 370.9041
2031 | 12 | 11 | 5 | 44.09 | 115.6289 | 372.5902
2031 | 12 | 11 | 6 | 46.9999 | 130.8388 | 379.8912
2031 | 12 | 11 | 7 | 49.8516 | 146.0401 | 408.1564
2031 | 12 | 11 | 8 | 52.5654 | 155.7681 | 446.8301
2031 | 12 | 11 | 9 | 54.3405 | 160.0929 | 462.2334
2031 | 12 | 11 | 10 | 55.2184 | 166.4417 | 456.7586
2031 | 12 | 11 | 11 | 56.3107 | 168.4165 | 450.148
2031 | 12 | 11 | 12 | 55.2463 | 160.9257 | 441.3272
2031 | 12 | 11 | 13 | 55.7007 | 159.0141 | 436.0469
2031 | 12 | 11 | 14 | 56.2656 | 165.1851 | 436.3217
2031 | 12 | 11 | 15 | 57.9433 | 155.8671 | 440.1566
2031 | 12 | 11 | 16 | 60.6248 | 150.8222 | 446.6844
2031 | 12 | 11 | 17 | 64.329 | 148.9276 | 475.3129
2031 | 12 | 11 | 18 | 67.5475 | 145.8614 | 499.2913
2031 | 12 | 11 | 19 | 65.8994 | 138.5043 | 488.9968
2031 | 12 | 11 | 20 | 61.049 | 127.6471 | 477.08
2031 | 12 | 11 | 21 | 55.8139 | 133.4882 | 461.5247
2031 | 12 | 11 | 22 | 51.3421 | 130.9447 | 441.2355
2031 | 12 | 11 | 23 | 48.4107 | 122.7335 | 412.7549
2031 | 12 | 12 | 0 | 46.2555 | 123.4622 | 390.7693
2031 | 12 | 12 | 1 | 45.2301 | 117.5619 | 359.0052
2031 | 12 | 12 | 2 | 44.0038 | 112.7883 | 347.4159
2031 | 12 | 12 | 3 | 43.7521 | 112.5 | 340.8854
2031 | 12 | 12 | 4 | 44.1911 | 115.3662 | 338.1692
2031 | 12 | 12 | 5 | 46.5314 | 115.1602 | 338.43
2031 | 12 | 12 | 6 | 49.4357 | 127.8708 | 344.0491
2031 | 12 | 12 | 7 | 52.0508 | 143.2681 | 371.6613
2031 | 12 | 12 | 8 | 54.4108 | 152.5591 | 410.8087
2031 | 12 | 12 | 9 | 55.4892 | 159.9112 | 430.0627
2031 | 12 | 12 | 10 | 54.9871 | 164.4903 | 429.2517
2031 | 12 | 12 | 11 | 55.1102 | 164.9943 | 424.2112
2031 | 12 | 12 | 12 | 55.6823 | 156.9084 | 414.8397
2031 | 12 | 12 | 13 | 55.8558 | 154.4004 | 411.5495
2031 | 12 | 12 | 14 | 56.0909 | 158.8576 | 412.284
2031 | 12 | 12 | 15 | 57.5159 | 147.2094 | 415.108
2031 | 12 | 12 | 16 | 60.1169 | 140.8686 | 419.2245
2031 | 12 | 12 | 17 | 63.5002 | 138.5383 | 443.5941
2031 | 12 | 12 | 18 | 65.1229 | 134.3677 | 457.3406
2031 | 12 | 12 | 19 | 64.0479 | 127.314 | 445.863
2031 | 12 | 12 | 20 | 59.665 | 119.0024 | 432.2505
2031 | 12 | 12 | 21 | 54.9317 | 125.971 | 416.5026
2031 | 12 | 12 | 22 | 51.0393 | 123.313 | 399.3595
2031 | 12 | 12 | 23 | 48.5807 | 113.8511 | 374.8976
2031 | 12 | 13 | 0 | 47.3797 | 114.1074 | 359.1623
2031 | 12 | 13 | 1 | 44.6494 | 107.3794 | 344.404
2031 | 12 | 13 | 2 | 42.9797 | 104.0647 | 334.1563
2031 | 12 | 13 | 3 | 42.3263 | 103.2599 | 328.255
2031 | 12 | 13 | 4 | 42.5096 | 104.5429 | 327.1511
2031 | 12 | 13 | 5 | 44.0132 | 102.3693 | 328.6647
2031 | 12 | 13 | 6 | 45.7918 | 108.0938 | 328.2293
2031 | 12 | 13 | 7 | 47.3778 | 113.2379 | 345.888
2031 | 12 | 13 | 8 | 50.5443 | 116.5392 | 382.5309
2031 | 12 | 13 | 9 | 54.1962 | 125.4021 | 417.2661
2031 | 12 | 13 | 10 | 56.2996 | 131.5363 | 430.5672
2031 | 12 | 13 | 11 | 57.8736 | 133.3443 | 434.2672
2031 | 12 | 13 | 12 | 57.9836 | 123.8071 | 401.3165
2031 | 12 | 13 | 13 | 58.2068 | 119.5211 | 397.7309
2031 | 12 | 13 | 14 | 58.2292 | 128.237 | 397.1413
2031 | 12 | 13 | 15 | 59.2373 | 120.8575 | 398.0692
2031 | 12 | 13 | 16 | 61.0348 | 111.5022 | 408.3308
2031 | 12 | 13 | 17 | 63.6813 | 118.2469 | 445.3592
2031 | 12 | 13 | 18 | 65.0554 | 114.2926 | 476.2336
2031 | 12 | 13 | 19 | 62.4763 | 107.5923 | 470.0704
2031 | 12 | 13 | 20 | 56.7898 | 96.7237 | 453.1093
2031 | 12 | 13 | 21 | 51.3137 | 109.1645 | 437.3877
2031 | 12 | 13 | 22 | 47.6634 | 105.9765 | 425.0149
2031 | 12 | 13 | 23 | 45.6337 | 103.9596 | 407.1077
2031 | 12 | 14 | 0 | 44.6178 | 107.1066 | 390.2963
2031 | 12 | 14 | 1 | 44.1559 | 98.0847 | 368.803
2031 | 12 | 14 | 2 | 42.8226 | 95.3859 | 358.2435
2031 | 12 | 14 | 3 | 42.3832 | 95.8582 | 352.7389
2031 | 12 | 14 | 4 | 42.7787 | 99.2526 | 351.4437
2031 | 12 | 14 | 5 | 44.3667 | 97.3092 | 350.727
2031 | 12 | 14 | 6 | 45.4346 | 99.0889 | 347.0896
2031 | 12 | 14 | 7 | 46.4987 | 100.9849 | 359.1508
2031 | 12 | 14 | 8 | 49.118 | 103.3805 | 390.7973
2031 | 12 | 14 | 9 | 52.9706 | 112.0486 | 418.1431
2031 | 12 | 14 | 10 | 55.8781 | 118.3812 | 426.4698
2031 | 12 | 14 | 11 | 58.039 | 118.3447 | 422.9204
2031 | 12 | 14 | 12 | 58.6912 | 116.1943 | 422.9578
2031 | 12 | 14 | 13 | 59.1716 | 114.76 | 420.3989
2031 | 12 | 14 | 14 | 59.6773 | 128.6854 | 420.8343
2031 | 12 | 14 | 15 | 61.3244 | 122.5872 | 425.4124
2031 | 12 | 14 | 16 | 63.8794 | 111.4088 | 435.2398
2031 | 12 | 14 | 17 | 67.4173 | 117.7773 | 467.8156
2031 | 12 | 14 | 18 | 68.6153 | 119.2355 | 488.8563
2031 | 12 | 14 | 19 | 66.8276 | 113.3566 | 474.6411
2031 | 12 | 14 | 20 | 61.5011 | 104.8503 | 454.2446
2031 | 12 | 14 | 21 | 55.7374 | 115.3732 | 433.2347
2031 | 12 | 14 | 22 | 51.4762 | 111.4736 | 412.4988
2031 | 12 | 14 | 23 | 49.1684 | 109.6887 | 386.5997
2031 | 12 | 15 | 0 | 48.7082 | 111.5899 | 369.278
2031 | 12 | 15 | 1 | 45.763 | 111.7074 | 354.7848
2031 | 12 | 15 | 2 | 44.857 | 109.2925 | 346.1718
2031 | 12 | 15 | 3 | 44.8931 | 110.7259 | 342.3994
2031 | 12 | 15 | 4 | 45.6714 | 114.0919 | 342.2647
2031 | 12 | 15 | 5 | 48.3437 | 115.0951 | 345.492
2031 | 12 | 15 | 6 | 51.7399 | 128.3842 | 349.7692
2031 | 12 | 15 | 7 | 54.3383 | 144.9493 | 379.9897
2031 | 12 | 15 | 8 | 56.867 | 159.9457 | 422.9366
2031 | 12 | 15 | 9 | 58.2677 | 166.2312 | 446.2285
2031 | 12 | 15 | 10 | 58.2483 | 171.461 | 446.3965
2031 | 12 | 15 | 11 | 58.6399 | 168.501 | 442.2447
2031 | 12 | 15 | 12 | 58.4019 | 158.8059 | 428.8534
2031 | 12 | 15 | 13 | 58.6644 | 155.4487 | 425.1513
2031 | 12 | 15 | 14 | 58.8943 | 159.9935 | 425.2843
2031 | 12 | 15 | 15 | 60.5769 | 151.4084 | 429.8773
2031 | 12 | 15 | 16 | 63.4966 | 145.4383 | 439.2566
2031 | 12 | 15 | 17 | 66.8603 | 145.273 | 470.3376
2031 | 12 | 15 | 18 | 69.105 | 139.7031 | 482.3146
2031 | 12 | 15 | 19 | 67.2574 | 133.9396 | 477.5163
2031 | 12 | 15 | 20 | 61.8491 | 124.1681 | 466.1079
2031 | 12 | 15 | 21 | 56.3302 | 129.7414 | 450.1505
2031 | 12 | 15 | 22 | 51.6668 | 126.2458 | 429.9562
2031 | 12 | 15 | 23 | 48.9309 | 120.9512 | 403.3007
2031 | 12 | 16 | 0 | 47.4363 | 123.6387 | 380.0723
2031 | 12 | 16 | 1 | 44.5516 | 117.0564 | 363.8244
2031 | 12 | 16 | 2 | 43.2342 | 113.1423 | 354.8348
2031 | 12 | 16 | 3 | 42.8578 | 113.1675 | 350.6834
2031 | 12 | 16 | 4 | 43.3772 | 115.3011 | 349.8848
2031 | 12 | 16 | 5 | 45.7888 | 115.7055 | 352.0632
2031 | 12 | 16 | 6 | 48.7466 | 129.358 | 357.6364
2031 | 12 | 16 | 7 | 51.253 | 144.5413 | 386.4384
2031 | 12 | 16 | 8 | 53.6542 | 155.7927 | 425.6122
2031 | 12 | 16 | 9 | 54.9967 | 159.0952 | 441.6622
2031 | 12 | 16 | 10 | 55.4064 | 164.5418 | 436.7432
2031 | 12 | 16 | 11 | 56.1927 | 167.0597 | 429.7054
2031 | 12 | 16 | 12 | 55.9959 | 154.6588 | 417.5165
2031 | 12 | 16 | 13 | 56.3691 | 152.4418 | 412.6445
2031 | 12 | 16 | 14 | 56.6548 | 155.4064 | 411.8455
2031 | 12 | 16 | 15 | 58.0765 | 147.4198 | 415.6377
2031 | 12 | 16 | 16 | 60.6775 | 142.5199 | 425.113
2031 | 12 | 16 | 17 | 64.157 | 141.8117 | 458.1394
2031 | 12 | 16 | 18 | 65.5406 | 142.6483 | 490.0587
2031 | 12 | 16 | 19 | 63.6164 | 136.096 | 479.2267
2031 | 12 | 16 | 20 | 58.6528 | 126.4353 | 466.3074
2031 | 12 | 16 | 21 | 53.1943 | 131.2502 | 449.8834
2031 | 12 | 16 | 22 | 48.5797 | 127.7149 | 429.3907
2031 | 12 | 16 | 23 | 45.8407 | 121.224 | 401.5732
2031 | 12 | 17 | 0 | 45.0496 | 123.1166 | 379.9211
2031 | 12 | 17 | 1 | 43.4195 | 119.6302 | 350.0145
2031 | 12 | 17 | 2 | 42.2385 | 115.7948 | 339.3222
2031 | 12 | 17 | 3 | 42.0097 | 115.7835 | 332.9204
2031 | 12 | 17 | 4 | 42.6364 | 117.5765 | 330.4886
2031 | 12 | 17 | 5 | 45.2719 | 118.2505 | 330.993
2031 | 12 | 17 | 6 | 48.2702 | 132.6502 | 334.8389
2031 | 12 | 17 | 7 | 50.9586 | 148.2751 | 361.5276
2031 | 12 | 17 | 8 | 53.664 | 160.4399 | 399.6039
2031 | 12 | 17 | 9 | 55.5143 | 165.6359 | 418.7697
2031 | 12 | 17 | 10 | 56.1283 | 171.9361 | 419.8059
2031 | 12 | 17 | 11 | 57.0591 | 172.1585 | 417.6299
2031 | 12 | 17 | 12 | 54.7985 | 161.59 | 415.4162
2031 | 12 | 17 | 13 | 55.026 | 158.8045 | 413.7163
2031 | 12 | 17 | 14 | 55.3685 | 164.6518 | 414.0048
2031 | 12 | 17 | 15 | 56.9942 | 158.3864 | 417.0449
2031 | 12 | 17 | 16 | 60.0737 | 150.3418 | 422.4143
2031 | 12 | 17 | 17 | 63.975 | 150.1086 | 449.5341
2031 | 12 | 17 | 18 | 65.971 | 148.4528 | 464.8471
2031 | 12 | 17 | 19 | 65.2177 | 141.8235 | 452.1867
2031 | 12 | 17 | 20 | 60.9733 | 132.9635 | 438.8295
2031 | 12 | 17 | 21 | 56.0583 | 137.7341 | 422.2931
2031 | 12 | 17 | 22 | 51.5669 | 134.0937 | 401.2228
2031 | 12 | 17 | 23 | 48.8843 | 128.4967 | 373.0421
2031 | 12 | 18 | 0 | 47.6419 | 129.9859 | 352.3892
2031 | 12 | 18 | 1 | 45.0923 | 121.1868 | 327.5257
2031 | 12 | 18 | 2 | 43.9365 | 118.4819 | 316.8222
2031 | 12 | 18 | 3 | 43.7312 | 118.6642 | 311.1008
2031 | 12 | 18 | 4 | 44.2601 | 119.4968 | 309.1576
2031 | 12 | 18 | 5 | 46.6689 | 120.9915 | 310.5264
2031 | 12 | 18 | 6 | 49.7978 | 133.7265 | 312.6339
2031 | 12 | 18 | 7 | 52.2461 | 147.6159 | 341.4639
2031 | 12 | 18 | 8 | 54.4971 | 160.5493 | 383.2432
2031 | 12 | 18 | 9 | 55.8047 | 166.6831 | 407.6921
2031 | 12 | 18 | 10 | 55.6134 | 173.5862 | 412.94
2031 | 12 | 18 | 11 | 55.975 | 171.183 | 414.0499
2031 | 12 | 18 | 12 | 55.8689 | 163.8876 | 414.0353
2031 | 12 | 18 | 13 | 56.1369 | 161.8424 | 415.0327
2031 | 12 | 18 | 14 | 56.3381 | 163.2012 | 417.454
2031 | 12 | 18 | 15 | 58.0635 | 154.6106 | 423.1492
2031 | 12 | 18 | 16 | 60.7088 | 150.7574 | 428.3207
2031 | 12 | 18 | 17 | 63.8905 | 150.0386 | 453.8114
2031 | 12 | 18 | 18 | 65.995 | 148.6801 | 469.4709
2031 | 12 | 18 | 19 | 64.5464 | 143.3652 | 458.7245
2031 | 12 | 18 | 20 | 59.6582 | 134.3315 | 446.6429
2031 | 12 | 18 | 21 | 54.5194 | 136.6388 | 431.9267
2031 | 12 | 18 | 22 | 50.1302 | 132.4283 | 412.5161
2031 | 12 | 18 | 23 | 47.5555 | 130.0697 | 384.9187
2031 | 12 | 19 | 0 | 46.4111 | 128.3394 | 356.7271
2031 | 12 | 19 | 1 | 44.59 | 124.5509 | 343.9991
2031 | 12 | 19 | 2 | 43.389 | 120.3583 | 334.7907
2031 | 12 | 19 | 3 | 43.0876 | 119.8508 | 330.941
2031 | 12 | 19 | 4 | 43.6446 | 121.37 | 330.6507
2031 | 12 | 19 | 5 | 46.0372 | 121.5205 | 333.172
2031 | 12 | 19 | 6 | 48.9074 | 135.3625 | 342.6502
2031 | 12 | 19 | 7 | 51.5795 | 148.4681 | 373.5115
2031 | 12 | 19 | 8 | 54.3747 | 158.6179 | 417.3886
2031 | 12 | 19 | 9 | 56.1514 | 163.4749 | 440.001
2031 | 12 | 19 | 10 | 56.8544 | 167.1249 | 437.7821
2031 | 12 | 19 | 11 | 57.6526 | 168.9464 | 430.2204
2031 | 12 | 19 | 12 | 57.3932 | 159.0504 | 406.6884
2031 | 12 | 19 | 13 | 57.5914 | 156.1286 | 400.4094
2031 | 12 | 19 | 14 | 57.8792 | 156.638 | 399.1135
2031 | 12 | 19 | 15 | 59.1361 | 145.5034 | 403.0857
2031 | 12 | 19 | 16 | 61.416 | 140.2581 | 413.5568
2031 | 12 | 19 | 17 | 64.426 | 139.8982 | 448.6388
2031 | 12 | 19 | 18 | 64.7604 | 138.1109 | 489.8477
2031 | 12 | 19 | 19 | 63.616 | 133.9599 | 482.4326
2031 | 12 | 19 | 20 | 59.3214 | 126.7904 | 471.0953
2031 | 12 | 19 | 21 | 54.6338 | 130.467 | 457.7438
2031 | 12 | 19 | 22 | 50.8248 | 126.3072 | 441.4929
2031 | 12 | 19 | 23 | 48.4121 | 119.7362 | 417.2755
2031 | 12 | 20 | 0 | 46.2259 | 119.3507 | 400.7388
2031 | 12 | 20 | 1 | 43.9994 | 111.5233 | 372.4236
2031 | 12 | 20 | 2 | 42.4344 | 108.4404 | 360.1734
2031 | 12 | 20 | 3 | 41.8291 | 107.8756 | 353.493
2031 | 12 | 20 | 4 | 42.1027 | 107.7497 | 350.6644
2031 | 12 | 20 | 5 | 43.6758 | 106.2674 | 348.2478
2031 | 12 | 20 | 6 | 45.5896 | 111.5972 | 345.6631
2031 | 12 | 20 | 7 | 46.8622 | 116.1857 | 360.7205
2031 | 12 | 20 | 8 | 49.4851 | 120.4564 | 396.9848
2031 | 12 | 20 | 9 | 52.848 | 125.0185 | 426.3881
2031 | 12 | 20 | 10 | 54.8141 | 131.6132 | 434.3159
2031 | 12 | 20 | 11 | 56.3438 | 133.1575 | 432.44
2031 | 12 | 20 | 12 | 56.4457 | 127.9937 | 410.8282
2031 | 12 | 20 | 13 | 56.4668 | 124.1863 | 402.8444
2031 | 12 | 20 | 14 | 56.4018 | 128.6201 | 398.7976
2031 | 12 | 20 | 15 | 57.3881 | 119.1851 | 404.1363
2031 | 12 | 20 | 16 | 59.2413 | 112.6017 | 414.1821
2031 | 12 | 20 | 17 | 61.9378 | 117.9502 | 448.7312
2031 | 12 | 20 | 18 | 63.9076 | 117.1653 | 488.8903
2031 | 12 | 20 | 19 | 61.1957 | 113.5927 | 472.3399
2031 | 12 | 20 | 20 | 55.501 | 103.6733 | 450.5303
2031 | 12 | 20 | 21 | 50.0423 | 110.8139 | 431.6074
2031 | 12 | 20 | 22 | 46.5374 | 107.7549 | 416.2034
2031 | 12 | 20 | 23 | 44.7061 | 106.1541 | 394.7108
2031 | 12 | 21 | 0 | 44.0666 | 110.8192 | 373.2663
2031 | 12 | 21 | 1 | 39.905 | 98.1823 | 356.4219
2031 | 12 | 21 | 2 | 38.3183 | 95.2501 | 344.4483
2031 | 12 | 21 | 3 | 37.6297 | 94.9477 | 336.9923
2031 | 12 | 21 | 4 | 37.5702 | 95.5624 | 334.4528
2031 | 12 | 21 | 5 | 38.3803 | 93.6487 | 333.9335
2031 | 12 | 21 | 6 | 39.1179 | 94.31 | 329.0232
2031 | 12 | 21 | 7 | 39.5304 | 95.0141 | 336.6025
2031 | 12 | 21 | 8 | 42.3615 | 90.623 | 369.053
2031 | 12 | 21 | 9 | 46.7178 | 90.8504 | 412.2363
2031 | 12 | 21 | 10 | 50.041 | 100.4366 | 430.7493
2031 | 12 | 21 | 11 | 52.3854 | 105.5369 | 436.1492
2031 | 12 | 21 | 12 | 53.2666 | 99.2383 | 418.5747
2031 | 12 | 21 | 13 | 53.581 | 98.0545 | 410.885
2031 | 12 | 21 | 14 | 53.7463 | 111.9578 | 407.9583
2031 | 12 | 21 | 15 | 55.2065 | 104.4478 | 414.92
2031 | 12 | 21 | 16 | 57.4529 | 93.7423 | 431.3659
2031 | 12 | 21 | 17 | 60.2561 | 101.2616 | 467.9546
2031 | 12 | 21 | 18 | 60.6392 | 102.9771 | 491.0436
2031 | 12 | 21 | 19 | 58.0991 | 100.4568 | 482.0289
2031 | 12 | 21 | 20 | 52.8296 | 91.0308 | 462.6593
2031 | 12 | 21 | 21 | 47.3654 | 102.5807 | 442.8616
2031 | 12 | 21 | 22 | 43.6294 | 101.2478 | 424.3114
2031 | 12 | 21 | 23 | 41.6596 | 96.9554 | 402.2094
2031 | 12 | 22 | 0 | 40.96 | 103.8219 | 388.0625
2031 | 12 | 22 | 1 | 39.2325 | 97.6904 | 371.0493
2031 | 12 | 22 | 2 | 38.0695 | 95.9374 | 362.1102
2031 | 12 | 22 | 3 | 37.9145 | 97.4701 | 358.2607
2031 | 12 | 22 | 4 | 38.4567 | 99.0616 | 358.5231
2031 | 12 | 22 | 5 | 40.6643 | 100.0164 | 362.6283
2031 | 12 | 22 | 6 | 42.9934 | 110.465 | 364.4506
2031 | 12 | 22 | 7 | 45.1885 | 122.8102 | 389.5516
2031 | 12 | 22 | 8 | 47.8229 | 136.0934 | 430.2882
2031 | 12 | 22 | 9 | 50.2409 | 137.3461 | 459.7225
2031 | 12 | 22 | 10 | 51.996 | 144.2326 | 464.9551
2031 | 12 | 22 | 11 | 53.6107 | 144.0308 | 462.1125
2031 | 12 | 22 | 12 | 54.1085 | 134.552 | 464.6197
2031 | 12 | 22 | 13 | 54.4459 | 131.6085 | 458.7449
2031 | 12 | 22 | 14 | 54.7922 | 140.6697 | 456.8035
2031 | 12 | 22 | 15 | 56.3671 | 132.1189 | 462.0028
2031 | 12 | 22 | 16 | 58.9116 | 122.8537 | 471.8518
2031 | 12 | 22 | 17 | 62.185 | 120.1548 | 500.5633
2031 | 12 | 22 | 18 | 63.5772 | 120.0697 | 521.5954
2031 | 12 | 22 | 19 | 61.6309 | 116.5562 | 511.5225
2031 | 12 | 22 | 20 | 56.6235 | 105.1588 | 496.2311
2031 | 12 | 22 | 21 | 51.525 | 113.2284 | 479.2222
2031 | 12 | 22 | 22 | 47.4508 | 111.2082 | 458.9901
2031 | 12 | 22 | 23 | 44.9686 | 103.963 | 433.2868
2031 | 12 | 23 | 0 | 42.7765 | 107.5807 | 407.2012
2031 | 12 | 23 | 1 | 40.9173 | 101.0841 | 395.4355
2031 | 12 | 23 | 2 | 39.8139 | 97.7077 | 386.0645
2031 | 12 | 23 | 3 | 39.6423 | 98.627 | 381.9798
2031 | 12 | 23 | 4 | 40.2877 | 99.7105 | 381.5678
2031 | 12 | 23 | 5 | 42.5199 | 100.3195 | 384.9654
2031 | 12 | 23 | 6 | 45.6246 | 104.813 | 391.6359
2031 | 12 | 23 | 7 | 47.8349 | 115.5954 | 415.8771
2031 | 12 | 23 | 8 | 50.4858 | 127.4689 | 451.7232
2031 | 12 | 23 | 9 | 52.6813 | 128.9008 | 471.9556
2031 | 12 | 23 | 10 | 53.5882 | 137.3436 | 469.2712
2031 | 12 | 23 | 11 | 54.6059 | 135.4056 | 460.4343
2031 | 12 | 23 | 12 | 53.222 | 129.7328 | 419.5061
2031 | 12 | 23 | 13 | 53.2334 | 128.2316 | 407.5768
2031 | 12 | 23 | 14 | 53.4421 | 136.0404 | 402.9841
2031 | 12 | 23 | 15 | 55.0985 | 127.6878 | 407.0319
2031 | 12 | 23 | 16 | 58.108 | 119.0535 | 424.0237
2031 | 12 | 23 | 17 | 61.7943 | 115.0224 | 467.169
2031 | 12 | 23 | 18 | 64.7236 | 123.5932 | 531.0747
2031 | 12 | 23 | 19 | 63.0325 | 119.8298 | 525.0035
2031 | 12 | 23 | 20 | 58.2162 | 108.5566 | 511.8344
2031 | 12 | 23 | 21 | 53.0858 | 116.9888 | 495.8966
2031 | 12 | 23 | 22 | 49.0333 | 115.1312 | 475.8419
2031 | 12 | 23 | 23 | 46.6022 | 106.0602 | 450.2107
2031 | 12 | 24 | 0 | 45.9724 | 107.4763 | 433.093
2031 | 12 | 24 | 1 | 44.3843 | 113.9788 | 404.0491
2031 | 12 | 24 | 2 | 42.7451 | 109.014 | 393.0051
2031 | 12 | 24 | 3 | 42.1213 | 108.8015 | 387.1275
2031 | 12 | 24 | 4 | 42.6574 | 108.9938 | 384.3722
2031 | 12 | 24 | 5 | 44.9126 | 110.1086 | 382.9054
2031 | 12 | 24 | 6 | 47.5899 | 123.7898 | 386.8195
2031 | 12 | 24 | 7 | 49.7002 | 138.9938 | 414.9054
2031 | 12 | 24 | 8 | 51.8275 | 166.2448 | 457.1215
2031 | 12 | 24 | 9 | 53.9693 | 176.8171 | 480.2068
2031 | 12 | 24 | 10 | 54.912 | 178.7312 | 479.5702
2031 | 12 | 24 | 11 | 56.1068 | 160.9284 | 475.2669
2031 | 12 | 24 | 12 | 55.0369 | 144.7473 | 458.8569
2031 | 12 | 24 | 13 | 55.5453 | 139.2441 | 458.9696
2031 | 12 | 24 | 14 | 55.4468 | 150.329 | 456.5424
2031 | 12 | 24 | 15 | 57.074 | 140.498 | 455.3717
2031 | 12 | 24 | 16 | 59.37 | 125.9998 | 453.2444
2031 | 12 | 24 | 17 | 61.832 | 123.5598 | 476.4561
2031 | 12 | 24 | 18 | 64.8251 | 120.799 | 496.5654
2031 | 12 | 24 | 19 | 61.875 | 118.9245 | 479.0499
2031 | 12 | 24 | 20 | 56.0454 | 107.3485 | 464.3197
2031 | 12 | 24 | 21 | 51.1228 | 116.9837 | 450.6728
2031 | 12 | 24 | 22 | 47.7785 | 115.2397 | 439.2139
2031 | 12 | 24 | 23 | 46.5928 | 108.7021 | 421.1209
2031 | 12 | 25 | 0 | 45.6476 | 113.4116 | 395.5504
2031 | 12 | 25 | 1 | 42.1113 | 103.4333 | 383.148
2031 | 12 | 25 | 2 | 40.602 | 99.4859 | 370.9722
2031 | 12 | 25 | 3 | 39.9545 | 99.6345 | 365.1975
2031 | 12 | 25 | 4 | 40.3372 | 101.033 | 363.7946
2031 | 12 | 25 | 5 | 41.8129 | 101.391 | 363.7785
2031 | 12 | 25 | 6 | 43.6051 | 111.1322 | 360.8097
2031 | 12 | 25 | 7 | 44.2903 | 113.7529 | 375.887
2031 | 12 | 25 | 8 | 46.7234 | 124.4172 | 405.8318
2031 | 12 | 25 | 9 | 50.2292 | 120.9524 | 430.8951
2031 | 12 | 25 | 10 | 52.3494 | 124.9867 | 434.1824
2031 | 12 | 25 | 11 | 53.7646 | 120.9503 | 428.1685
2031 | 12 | 25 | 12 | 53.0927 | 111.6445 | 406.214
2031 | 12 | 25 | 13 | 53.6819 | 113.2077 | 403.777
2031 | 12 | 25 | 14 | 54.3591 | 117.7553 | 408.6632
2031 | 12 | 25 | 15 | 55.5906 | 107.243 | 411.3804
2031 | 12 | 25 | 16 | 57.3808 | 108.0127 | 420.9475
2031 | 12 | 25 | 17 | 58.8352 | 110.1566 | 453.6915
2031 | 12 | 25 | 18 | 57.5009 | 116.2461 | 484.8609
2031 | 12 | 25 | 19 | 55.013 | 114.9286 | 465.4165
2031 | 12 | 25 | 20 | 50.5829 | 102.2251 | 450.3954
2031 | 12 | 25 | 21 | 46.4784 | 111.7478 | 438.9346
2031 | 12 | 25 | 22 | 44.1232 | 102.0119 | 429.7435
2031 | 12 | 25 | 23 | 43.4659 | 98.9483 | 414.2901
2031 | 12 | 26 | 0 | 43.8069 | 103.2568 | 407.5176
2031 | 12 | 26 | 1 | 41.6385 | 96.6244 | 380.3417
2031 | 12 | 26 | 2 | 40.6021 | 93.6781 | 367.911
2031 | 12 | 26 | 3 | 40.2013 | 101.7063 | 361.9061
2031 | 12 | 26 | 4 | 40.7935 | 96.9578 | 359.7581
2031 | 12 | 26 | 5 | 42.765 | 96.7147 | 358.6653
2031 | 12 | 26 | 6 | 44.192 | 108.7049 | 359.3991
2031 | 12 | 26 | 7 | 44.3732 | 104.9904 | 372.2821
2031 | 12 | 26 | 8 | 45.9847 | 117.9457 | 399.8435
2031 | 12 | 26 | 9 | 49.4577 | 116.8764 | 427.9537
2031 | 12 | 26 | 10 | 51.7659 | 119.6774 | 440.2232
2031 | 12 | 26 | 11 | 54.0485 | 119.1153 | 445.6222
2031 | 12 | 26 | 12 | 55.1326 | 105.6963 | 450.2135
2031 | 12 | 26 | 13 | 55.5027 | 106.82 | 450.5257
2031 | 12 | 26 | 14 | 55.8674 | 122.579 | 449.0805
2031 | 12 | 26 | 15 | 56.9176 | 110.282 | 445.141
2031 | 12 | 26 | 16 | 58.4534 | 94.5267 | 442.2331
2031 | 12 | 26 | 17 | 59.5661 | 95.8337 | 463.0063
2031 | 12 | 26 | 18 | 60.8506 | 100.003 | 487.5156
2031 | 12 | 26 | 19 | 59.2033 | 102.2401 | 476.0217
2031 | 12 | 26 | 20 | 54.0101 | 98.3809 | 461.5161
2031 | 12 | 26 | 21 | 49.5268 | 102.4659 | 447.5466
2031 | 12 | 26 | 22 | 46.8237 | 99.2047 | 435.7969
2031 | 12 | 26 | 23 | 45.7363 | 82.7871 | 419.2937
2031 | 12 | 27 | 0 | 44.1096 | 96.2731 | 403.4517
2031 | 12 | 27 | 1 | 45.9821 | 107.8436 | 365.7715
2031 | 12 | 27 | 2 | 44.5575 | 105.7483 | 352.1507
2031 | 12 | 27 | 3 | 44.051 | 107.3704 | 344.0975
2031 | 12 | 27 | 4 | 44.6749 | 109.6333 | 339.7916
2031 | 12 | 27 | 5 | 46.5373 | 109.6821 | 336.92
2031 | 12 | 27 | 6 | 48.9579 | 120.4668 | 332.7521
2031 | 12 | 27 | 7 | 49.9513 | 121.2962 | 344.31
2031 | 12 | 27 | 8 | 52.0322 | 130.6088 | 376.1766
2031 | 12 | 27 | 9 | 55.1922 | 134.4895 | 410.6282
2031 | 12 | 27 | 10 | 57.2649 | 140.9338 | 426.0944
2031 | 12 | 27 | 11 | 58.8365 | 140.2264 | 431.0705
2031 | 12 | 27 | 12 | 57.2003 | 131.5489 | 428.6768
2031 | 12 | 27 | 13 | 56.9664 | 127.251 | 425.9705
2031 | 12 | 27 | 14 | 56.8177 | 135.786 | 421.8085
2031 | 12 | 27 | 15 | 57.872 | 125.5222 | 422.7735
2031 | 12 | 27 | 16 | 59.8704 | 115.2729 | 423.8803
2031 | 12 | 27 | 17 | 62.7506 | 117.5092 | 448.9025
2031 | 12 | 27 | 18 | 66.8619 | 124.1679 | 477.4615
2031 | 12 | 27 | 19 | 64.4002 | 123.0392 | 459.6817
2031 | 12 | 27 | 20 | 58.5716 | 113.5698 | 436.6446
2031 | 12 | 27 | 21 | 52.9441 | 116.0215 | 417.9682
2031 | 12 | 27 | 22 | 49.452 | 111.2939 | 403.5392
2031 | 12 | 27 | 23 | 47.6753 | 112.5344 | 382.9977
2031 | 12 | 28 | 0 | 47.5574 | 116.8329 | 354.6034
2031 | 12 | 28 | 1 | 45.5083 | 109.2323 | 340.2568
2031 | 12 | 28 | 2 | 44.0787 | 106.6117 | 328.9202
2031 | 12 | 28 | 3 | 43.4381 | 107.3674 | 321.9108
2031 | 12 | 28 | 4 | 43.7757 | 105.9809 | 319.0661
2031 | 12 | 28 | 5 | 45.1558 | 104.4862 | 318.2964
2031 | 12 | 28 | 6 | 46.4095 | 111.7407 | 315.417
2031 | 12 | 28 | 7 | 46.7251 | 113.9481 | 327.7158
2031 | 12 | 28 | 8 | 48.7665 | 119.2103 | 362.5423
2031 | 12 | 28 | 9 | 52.2527 | 120.5264 | 401.8105
2031 | 12 | 28 | 10 | 55.1144 | 127.7178 | 420.3042
2031 | 12 | 28 | 11 | 57.1428 | 124.8982 | 427.3163
2031 | 12 | 28 | 12 | 57.4665 | 120.6886 | 392.4247
2031 | 12 | 28 | 13 | 57.8601 | 118.9747 | 394.0093
2031 | 12 | 28 | 14 | 58.1731 | 128.8383 | 391.8
2031 | 12 | 28 | 15 | 59.6806 | 121.7027 | 391.491
2031 | 12 | 28 | 16 | 61.7911 | 111.771 | 400.2449
2031 | 12 | 28 | 17 | 64.6164 | 119.5722 | 440.6213
2031 | 12 | 28 | 18 | 67.7539 | 121.5816 | 493.4841
2031 | 12 | 28 | 19 | 65.5138 | 119.1616 | 480.2395
2031 | 12 | 28 | 20 | 59.7266 | 111.1383 | 460.5251
2031 | 12 | 28 | 21 | 53.8917 | 113.9681 | 441.33
2031 | 12 | 28 | 22 | 49.8723 | 112.1943 | 423.0912
2031 | 12 | 28 | 23 | 47.6932 | 109.3575 | 399.1998
2031 | 12 | 29 | 0 | 45.8294 | 109.4646 | 384.2541
2031 | 12 | 29 | 1 | 45.4805 | 109.2901 | 351.5847
2031 | 12 | 29 | 2 | 44.6252 | 107.7545 | 342.1855
2031 | 12 | 29 | 3 | 44.6455 | 109.5212 | 337.8159
2031 | 12 | 29 | 4 | 45.3968 | 109.7628 | 336.9089
2031 | 12 | 29 | 5 | 47.9716 | 111.0489 | 338.586
2031 | 12 | 29 | 6 | 50.6956 | 124.4299 | 342.5612
2031 | 12 | 29 | 7 | 52.9857 | 138.168 | 370.6088
2031 | 12 | 29 | 8 | 55.2191 | 160.3976 | 411.915
2031 | 12 | 29 | 9 | 56.3525 | 162.9809 | 434.9258
2031 | 12 | 29 | 10 | 56.511 | 170.2364 | 436.2272
2031 | 12 | 29 | 11 | 57.019 | 166.3305 | 434.6839
2031 | 12 | 29 | 12 | 55.7719 | 157.3674 | 430.6948
2031 | 12 | 29 | 13 | 55.675 | 154.4237 | 428.0597
2031 | 12 | 29 | 14 | 55.8635 | 160.0038 | 423.8116
2031 | 12 | 29 | 15 | 57.3375 | 154.0404 | 425.6241
2031 | 12 | 29 | 16 | 60.3438 | 143.4077 | 429.7572
2031 | 12 | 29 | 17 | 64.04 | 143.4285 | 459.5878
2031 | 12 | 29 | 18 | 68.1232 | 142.2226 | 482.1421
2031 | 12 | 29 | 19 | 66.3974 | 142.2434 | 470.1659
2031 | 12 | 29 | 20 | 61.1301 | 132.3368 | 455.9446
2031 | 12 | 29 | 21 | 55.7077 | 134.2836 | 438.8854
2031 | 12 | 29 | 22 | 51.2608 | 129.1422 | 418.3304
2031 | 12 | 29 | 23 | 48.7713 | 123.7338 | 390.8659
2031 | 12 | 30 | 0 | 48.7833 | 124.3813 | 371.2991
2031 | 12 | 30 | 1 | 46.1611 | 116.7439 | 331.1535
2031 | 12 | 30 | 2 | 45.082 | 114.7466 | 319.4229
2031 | 12 | 30 | 3 | 44.871 | 115.1357 | 312.5988
2031 | 12 | 30 | 4 | 45.5056 | 113.5146 | 309.44
2031 | 12 | 30 | 5 | 47.9445 | 115.0349 | 309.495
2031 | 12 | 30 | 6 | 50.69 | 124.2352 | 314.731
2031 | 12 | 30 | 7 | 52.8508 | 137.8649 | 339.9417
2031 | 12 | 30 | 8 | 55.0908 | 155.2271 | 375.5674
2031 | 12 | 30 | 9 | 56.4449 | 160.1832 | 395.2014
2031 | 12 | 30 | 10 | 56.5249 | 166.5419 | 397.5731
2031 | 12 | 30 | 11 | 57.0179 | 163.4134 | 396.7766
2031 | 12 | 30 | 12 | 56.9822 | 154.0629 | 391.28
2031 | 12 | 30 | 13 | 57.1435 | 151.0532 | 390.8719
2031 | 12 | 30 | 14 | 57.2928 | 152.0778 | 388.1297
2031 | 12 | 30 | 15 | 58.8453 | 146.9461 | 391.1781
2031 | 12 | 30 | 16 | 61.4989 | 140.8596 | 395.7893
2031 | 12 | 30 | 17 | 64.5338 | 139.8933 | 422.8341
2031 | 12 | 30 | 18 | 66.8303 | 138.3774 | 442.8593
2031 | 12 | 30 | 19 | 65.1362 | 137.1294 | 429.7832
2031 | 12 | 30 | 20 | 59.7746 | 128.501 | 414.8457
2031 | 12 | 30 | 21 | 54.5245 | 130.953 | 397.2168
2031 | 12 | 30 | 22 | 50.2066 | 125.2582 | 376.9402
2031 | 12 | 30 | 23 | 47.9097 | 123.4052 | 350.0602
2031 | 12 | 31 | 0 | 47.0088 | 124.4554 | 330.7585
2031 | 12 | 31 | 1 | 43.3214 | 105.8325 | 315.9765
2031 | 12 | 31 | 2 | 42.0846 | 101.1598 | 305.4576
2031 | 12 | 31 | 3 | 41.5923 | 102.9267 | 298.1978
2031 | 12 | 31 | 4 | 42.1031 | 102.646 | 295.6949
2031 | 12 | 31 | 5 | 44.3753 | 103.2699 | 296.3267
2031 | 12 | 31 | 6 | 46.7469 | 111.9606 | 297.7003
2031 | 12 | 31 | 7 | 48.1137 | 120.8342 | 324.8183
2031 | 12 | 31 | 8 | 49.3984 | 137.5943 | 363.3116
2031 | 12 | 31 | 9 | 50.4892 | 153.2919 | 386.294
2031 | 12 | 31 | 10 | 51.437 | 143.7223 | 395.1879
2031 | 12 | 31 | 11 | 53.1629 | 138.539 | 402.0636
2031 | 12 | 31 | 12 | 53.5234 | 130.7243 | 420.8123
2031 | 12 | 31 | 13 | 54.0535 | 125.9201 | 421.2121
2031 | 12 | 31 | 14 | 54.1906 | 133.882 | 419.3075
2031 | 12 | 31 | 15 | 55.7146 | 127.3457 | 422.9597
2031 | 12 | 31 | 16 | 58.3782 | 112.0391 | 427.4792
2031 | 12 | 31 | 17 | 60.4094 | 109.0079 | 451.7352
2031 | 12 | 31 | 18 | 63.5375 | 109.712 | 464.9993
2031 | 12 | 31 | 19 | 61.1784 | 106.96 | 447.909
2031 | 12 | 31 | 20 | 54.9419 | 95.3833 | 427.8878
2031 | 12 | 31 | 21 | 49.2292 | 112.0214 | 407.7695
2031 | 12 | 31 | 22 | 45.3879 | 100.146 | 389.9971
2031 | 12 | 31 | 23 | 44.1793 | 98.6491 | 373.5072
2032 | 1 | 1 | 0 | 43.7732 | 104.2987 | 358.8424
2032 | 1 | 1 | 1 | 41.2812 | 114.1073 | 404.9659
2032 | 1 | 1 | 2 | 38.2063 | 111.3701 | 393.0356
2032 | 1 | 1 | 3 | 35.7676 | 98.561 | 382.7579
2032 | 1 | 1 | 4 | 35.4594 | 107.0984 | 376.4648
2032 | 1 | 1 | 5 | 38.0826 | 105.6881 | 373.5692
2032 | 1 | 1 | 6 | 39.107 | 110.367 | 367.4554
2032 | 1 | 1 | 7 | 38.4308 | 109.5923 | 375.4241
2032 | 1 | 1 | 8 | 39.118 | 103.3515 | 391.683
2032 | 1 | 1 | 9 | 41.489 | 97.2922 | 407.1972
2032 | 1 | 1 | 10 | 44.5558 | 89.3264 | 417.0974
2032 | 1 | 1 | 11 | 47.6612 | 97.1492 | 420.2889
2032 | 1 | 1 | 12 | 47.9317 | 108.7619 | 402.1548
2032 | 1 | 1 | 13 | 49.2121 | 109.6767 | 395.0794
2032 | 1 | 1 | 14 | 49.7607 | 100.1715 | 398.002
2032 | 1 | 1 | 15 | 51.3512 | 97.7442 | 404.1761
2032 | 1 | 1 | 16 | 53.0286 | 105.9507 | 419.6677
2032 | 1 | 1 | 17 | 55.871 | 107.4622 | 458.5239
2032 | 1 | 1 | 18 | 60.0063 | 112.2935 | 506.4936
2032 | 1 | 1 | 19 | 58.0611 | 116.2708 | 500.7119
2032 | 1 | 1 | 20 | 52.664 | 95.475 | 485.3008
2032 | 1 | 1 | 21 | 47.6361 | 113.432 | 468.5995
2032 | 1 | 1 | 22 | 44.3779 | 103.5786 | 451.7495
2032 | 1 | 1 | 23 | 43.3393 | 101.5261 | 430.6671
2032 | 1 | 2 | 0 | 43.2292 | 108.7683 | 414.0894
2032 | 1 | 2 | 1 | 43.2878 | 115.4334 | 397.2337
2032 | 1 | 2 | 2 | 41.8814 | 112.3553 | 388.1643
2032 | 1 | 2 | 3 | 41.4189 | 112.076 | 383.3525
2032 | 1 | 2 | 4 | 41.64 | 112.8972 | 382.6721
2032 | 1 | 2 | 5 | 43.7144 | 113.0327 | 384.6171
2032 | 1 | 2 | 6 | 46.5234 | 122.2073 | 384.5939
2032 | 1 | 2 | 7 | 49.4013 | 132.3253 | 414.3434
2032 | 1 | 2 | 8 | 52.5412 | 150.1393 | 450.2005
2032 | 1 | 2 | 9 | 54.3428 | 156.135 | 456.2988
2032 | 1 | 2 | 10 | 54.7684 | 154.1581 | 442.4133
2032 | 1 | 2 | 11 | 55.9234 | 153.6234 | 430.296
2032 | 1 | 2 | 12 | 56.2293 | 147.8648 | 444.7407
2032 | 1 | 2 | 13 | 56.928 | 145.1833 | 440.7312
2032 | 1 | 2 | 14 | 57.2447 | 148.5739 | 441.9666
2032 | 1 | 2 | 15 | 58.603 | 143.8593 | 445.0751
2032 | 1 | 2 | 16 | 60.7532 | 131.5574 | 452.5564
2032 | 1 | 2 | 17 | 63.3196 | 126.6638 | 482.851
2032 | 1 | 2 | 18 | 65.4066 | 125.1307 | 502.4566
2032 | 1 | 2 | 19 | 63.5197 | 121.2439 | 498.4585
2032 | 1 | 2 | 20 | 58.1124 | 110.226 | 486.4986
2032 | 1 | 2 | 21 | 53.0841 | 118.6106 | 472.5403
2032 | 1 | 2 | 22 | 49.2385 | 115.1334 | 455.7517
2032 | 1 | 2 | 23 | 47.1652 | 107.971 | 432.5887
2032 | 1 | 3 | 0 | 45.3893 | 107.9671 | 407.6861
2032 | 1 | 3 | 1 | 42.4196 | 106.7593 | 384.8918
2032 | 1 | 3 | 2 | 40.6929 | 103.4048 | 373.6733
2032 | 1 | 3 | 3 | 39.9709 | 103.5667 | 366.495
2032 | 1 | 3 | 4 | 39.7712 | 105.4752 | 364.1394
2032 | 1 | 3 | 5 | 40.8679 | 104.6136 | 363.2394
2032 | 1 | 3 | 6 | 42.0017 | 114.0823 | 358.2897
2032 | 1 | 3 | 7 | 43.9371 | 116.6273 | 374.2213
2032 | 1 | 3 | 8 | 47.9236 | 124.2214 | 409.762
2032 | 1 | 3 | 9 | 51.9192 | 124.9935 | 440.8702
2032 | 1 | 3 | 10 | 54.0139 | 126.1425 | 450.9731
2032 | 1 | 3 | 11 | 56.0556 | 128.3188 | 452.7184
2032 | 1 | 3 | 12 | 56.3984 | 120.0652 | 459.3529
2032 | 1 | 3 | 13 | 56.9451 | 116.8704 | 456.5937
2032 | 1 | 3 | 14 | 56.9794 | 125.1935 | 456.7519
2032 | 1 | 3 | 15 | 57.8877 | 116.7646 | 460.7213
2032 | 1 | 3 | 16 | 59.5651 | 105.3971 | 468.0636
2032 | 1 | 3 | 17 | 61.8293 | 105.474 | 495.0518
2032 | 1 | 3 | 18 | 61.7103 | 108.4769 | 509.4373
2032 | 1 | 3 | 19 | 59.8273 | 106.8078 | 492.9055
2032 | 1 | 3 | 20 | 54.2423 | 92.8958 | 469.1448
2032 | 1 | 3 | 21 | 49.2344 | 102.0265 | 448.4229
2032 | 1 | 3 | 22 | 45.8611 | 101.0885 | 432.443
2032 | 1 | 3 | 23 | 44.6452 | 96.2801 | 412.7835
2032 | 1 | 4 | 0 | 43.7451 | 103.5815 | 396.3306
2032 | 1 | 4 | 1 | 42.4648 | 101.879 | 377.0651
2032 | 1 | 4 | 2 | 41.1436 | 98.5716 | 366.055
2032 | 1 | 4 | 3 | 40.7174 | 99.6185 | 358.7801
2032 | 1 | 4 | 4 | 40.7044 | 104.0257 | 356.324
2032 | 1 | 4 | 5 | 41.9036 | 102.5702 | 354.7112
2032 | 1 | 4 | 6 | 43.4683 | 107.9051 | 351.6618
2032 | 1 | 4 | 7 | 44.8109 | 106.9492 | 364.4274
2032 | 1 | 4 | 8 | 47.8689 | 114.507 | 398.1133
2032 | 1 | 4 | 9 | 51.0831 | 114.8367 | 429.6206
2032 | 1 | 4 | 10 | 52.508 | 115.854 | 441.3245
2032 | 1 | 4 | 11 | 54.1771 | 116.7268 | 442.9183
2032 | 1 | 4 | 12 | 55.9138 | 111.1844 | 447.2864
2032 | 1 | 4 | 13 | 56.5595 | 110.4234 | 447.7882
2032 | 1 | 4 | 14 | 56.8602 | 124.8202 | 449.8265
2032 | 1 | 4 | 15 | 58.2527 | 118.9506 | 454.2452
2032 | 1 | 4 | 16 | 60.6405 | 104.3869 | 464.3472
2032 | 1 | 4 | 17 | 63.8348 | 104.7491 | 496.1688
2032 | 1 | 4 | 18 | 67.8239 | 113.6988 | 521.2788
2032 | 1 | 4 | 19 | 65.4225 | 110.7501 | 505.7228
2032 | 1 | 4 | 20 | 59.2714 | 98.8237 | 482.8722
2032 | 1 | 4 | 21 | 53.4324 | 105.5739 | 460.9768
2032 | 1 | 4 | 22 | 49.2193 | 103.5935 | 440.2716
2032 | 1 | 4 | 23 | 47.4138 | 100.3522 | 415.6287
2032 | 1 | 5 | 0 | 46.9341 | 109.6676 | 395.339
2032 | 1 | 5 | 1 | 43.2768 | 112.5463 | 367.845
2032 | 1 | 5 | 2 | 42.1523 | 111.1067 | 358.5198
2032 | 1 | 5 | 3 | 41.9445 | 113.6427 | 352.8714
2032 | 1 | 5 | 4 | 42.3495 | 117.2912 | 351.4584
2032 | 1 | 5 | 5 | 44.6056 | 118.5533 | 352.9736
2032 | 1 | 5 | 6 | 47.3229 | 129.0109 | 357.2985
2032 | 1 | 5 | 7 | 49.9922 | 140.8687 | 387.6177
2032 | 1 | 5 | 8 | 52.6981 | 166.3445 | 429.9205
2032 | 1 | 5 | 9 | 54.1192 | 171.1229 | 450.3352
2032 | 1 | 5 | 10 | 54.4862 | 173.4568 | 449.8156
2032 | 1 | 5 | 11 | 55.6865 | 165.6459 | 447.3933
2032 | 1 | 5 | 12 | 55.9946 | 154.7764 | 433.4509
2032 | 1 | 5 | 13 | 56.759 | 151.0839 | 430.4174
2032 | 1 | 5 | 14 | 57.0345 | 157.2439 | 430.8437
2032 | 1 | 5 | 15 | 58.6452 | 155.9354 | 434.614
2032 | 1 | 5 | 16 | 61.1816 | 142.0251 | 443.0863
2032 | 1 | 5 | 17 | 63.9131 | 140.8909 | 474.4475
2032 | 1 | 5 | 18 | 66.3872 | 140.4047 | 505.6419
2032 | 1 | 5 | 19 | 64.3211 | 138.5379 | 491.5081
2032 | 1 | 5 | 20 | 58.3882 | 126.64 | 474.3908
2032 | 1 | 5 | 21 | 52.7994 | 132.7785 | 454.8698
2032 | 1 | 5 | 22 | 48.286 | 128.7857 | 432.6049
2032 | 1 | 5 | 23 | 46.0912 | 125.8867 | 405.3363
2032 | 1 | 6 | 0 | 44.5271 | 129.7427 | 383.9148
2032 | 1 | 6 | 1 | 42.9543 | 124.0955 | 358.9212
2032 | 1 | 6 | 2 | 41.7289 | 121.5102 | 349.2196
2032 | 1 | 6 | 3 | 41.4116 | 122.2257 | 343.4219
2032 | 1 | 6 | 4 | 41.7896 | 123.9959 | 341.7438
2032 | 1 | 6 | 5 | 44.0497 | 125.2221 | 343.1149
2032 | 1 | 6 | 6 | 46.9076 | 134.1898 | 350.7403
2032 | 1 | 6 | 7 | 49.769 | 144.8325 | 380.6466
2032 | 1 | 6 | 8 | 52.8134 | 165.592 | 421.2985
2032 | 1 | 6 | 9 | 54.3667 | 169.6791 | 439.5711
2032 | 1 | 6 | 10 | 54.7425 | 170.326 | 437.8612
2032 | 1 | 6 | 11 | 55.9381 | 167.8772 | 433.5397
2032 | 1 | 6 | 12 | 55.9056 | 157.153 | 425.0735
2032 | 1 | 6 | 13 | 56.6071 | 153.7601 | 422.1132
2032 | 1 | 6 | 14 | 57.1588 | 154.9612 | 423.0125
2032 | 1 | 6 | 15 | 58.633 | 153.8898 | 428.2896
2032 | 1 | 6 | 16 | 61.2709 | 142.9497 | 439.0853
2032 | 1 | 6 | 17 | 64.6667 | 142.7975 | 469.3791
2032 | 1 | 6 | 18 | 66.8063 | 138.6463 | 495.3449
2032 | 1 | 6 | 19 | 65.2673 | 138.302 | 483.2073
2032 | 1 | 6 | 20 | 59.9513 | 127.9484 | 467.6689
2032 | 1 | 6 | 21 | 54.5623 | 134.5177 | 449.1022
2032 | 1 | 6 | 22 | 50.1241 | 129.9112 | 427.1279
2032 | 1 | 6 | 23 | 47.8644 | 126.7106 | 400.1135
2032 | 1 | 7 | 0 | 47.0829 | 129.0376 | 383.1737
2032 | 1 | 7 | 1 | 43.6892 | 128.9108 | 371.5275
2032 | 1 | 7 | 2 | 42.5227 | 126.5036 | 363.5069
2032 | 1 | 7 | 3 | 42.2429 | 126.4248 | 359.0217
2032 | 1 | 7 | 4 | 42.6853 | 126.5546 | 358.5953
2032 | 1 | 7 | 5 | 45.05 | 128.1177 | 361.1731
2032 | 1 | 7 | 6 | 47.8474 | 140.2757 | 367.2561
2032 | 1 | 7 | 7 | 50.459 | 149.5542 | 398.1541
2032 | 1 | 7 | 8 | 53.1547 | 168.1712 | 437.5811
2032 | 1 | 7 | 9 | 54.7571 | 169.7881 | 451.9566
2032 | 1 | 7 | 10 | 55.0032 | 167.6875 | 446.6665
2032 | 1 | 7 | 11 | 56.1673 | 169.0644 | 439.7243
2032 | 1 | 7 | 12 | 55.7991 | 160.6652 | 399.5468
2032 | 1 | 7 | 13 | 56.4609 | 156.3206 | 393.3109
2032 | 1 | 7 | 14 | 56.7129 | 157.9021 | 393.0503
2032 | 1 | 7 | 15 | 58.3632 | 158.8469 | 396.5354
2032 | 1 | 7 | 16 | 61.0125 | 146.2968 | 412.4699
2032 | 1 | 7 | 17 | 63.7828 | 146.9168 | 457.9556
2032 | 1 | 7 | 18 | 66.046 | 142.7067 | 511.9205
2032 | 1 | 7 | 19 | 64.4606 | 142.3462 | 509.8045
2032 | 1 | 7 | 20 | 58.919 | 132.0935 | 499.3474
2032 | 1 | 7 | 21 | 53.5571 | 137.538 | 484.3757
2032 | 1 | 7 | 22 | 49.0963 | 132.207 | 462.8233
2032 | 1 | 7 | 23 | 46.937 | 129.6487 | 436.1645
2032 | 1 | 8 | 0 | 46.3982 | 132.0812 | 420.1941
2032 | 1 | 8 | 1 | 43.8498 | 131.3 | 391.9964
2032 | 1 | 8 | 2 | 42.4819 | 130.3759 | 382.7207
2032 | 1 | 8 | 3 | 42.0219 | 129.8315 | 377.418
2032 | 1 | 8 | 4 | 42.2414 | 128.5517 | 376.1585
2032 | 1 | 8 | 5 | 44.2701 | 130.6143 | 377.5336
2032 | 1 | 8 | 6 | 46.8789 | 136.9452 | 376.0212
2032 | 1 | 8 | 7 | 49.439 | 144.6916 | 405.3056
2032 | 1 | 8 | 8 | 51.9847 | 164.3964 | 446.9522
2032 | 1 | 8 | 9 | 53.3499 | 167.7382 | 467.5566
2032 | 1 | 8 | 10 | 53.7754 | 166.7867 | 467.6026
2032 | 1 | 8 | 11 | 55.0107 | 166.098 | 465.3253
2032 | 1 | 8 | 12 | 54.074 | 155.83 | 452.5501
2032 | 1 | 8 | 13 | 54.6858 | 152.0873 | 451.0558
2032 | 1 | 8 | 14 | 54.9552 | 143.9809 | 451.9766
2032 | 1 | 8 | 15 | 56.3642 | 147.1625 | 456.2426
2032 | 1 | 8 | 16 | 58.5087 | 140.4145 | 462.659
2032 | 1 | 8 | 17 | 61.3413 | 139.2076 | 490.7004
2032 | 1 | 8 | 18 | 65.5948 | 140.5383 | 511.0152
2032 | 1 | 8 | 19 | 63.9089 | 142.1778 | 501.8011
2032 | 1 | 8 | 20 | 58.4038 | 132.1635 | 487.6835
2032 | 1 | 8 | 21 | 53.162 | 136.9987 | 471.0011
2032 | 1 | 8 | 22 | 48.8897 | 132.1058 | 450.1097
2032 | 1 | 8 | 23 | 46.7038 | 131.041 | 422.8497
2032 | 1 | 9 | 0 | 44.979 | 133.8686 | 397.1239
2032 | 1 | 9 | 1 | 42.2649 | 131.9963 | 369.8787
2032 | 1 | 9 | 2 | 40.8423 | 130.0739 | 358.6413
2032 | 1 | 9 | 3 | 40.3591 | 129.0755 | 351.6885
2032 | 1 | 9 | 4 | 40.5782 | 127.9916 | 348.9502
2032 | 1 | 9 | 5 | 42.6752 | 128.9877 | 349.2726
2032 | 1 | 9 | 6 | 45.3574 | 137.5898 | 349.6373
2032 | 1 | 9 | 7 | 48.0485 | 145.4506 | 378.7114
2032 | 1 | 9 | 8 | 51.0078 | 162.0983 | 419.9477
2032 | 1 | 9 | 9 | 52.7393 | 165.7276 | 441.3324
2032 | 1 | 9 | 10 | 53.316 | 161.4202 | 442.4657
2032 | 1 | 9 | 11 | 54.5656 | 164.1003 | 439.0352
2032 | 1 | 9 | 12 | 54.6058 | 151.6106 | 435.6249
2032 | 1 | 9 | 13 | 55.1913 | 146.8501 | 435.35
2032 | 1 | 9 | 14 | 55.3895 | 139.1728 | 436.7743
2032 | 1 | 9 | 15 | 56.5839 | 138.7592 | 440.4069
2032 | 1 | 9 | 16 | 58.5422 | 130.8449 | 445.1907
2032 | 1 | 9 | 17 | 60.8668 | 129.4345 | 469.1082
2032 | 1 | 9 | 18 | 61.95 | 127.6788 | 477.6456
2032 | 1 | 9 | 19 | 60.159 | 129.1497 | 471.0658
2032 | 1 | 9 | 20 | 54.8815 | 120.8662 | 456.8624
2032 | 1 | 9 | 21 | 49.8586 | 126.4611 | 441.2929
2032 | 1 | 9 | 22 | 46.0862 | 121.3599 | 424.1491
2032 | 1 | 9 | 23 | 44.2352 | 118.665 | 401.344
2032 | 1 | 10 | 0 | 43.8279 | 121.7302 | 380.3433
2032 | 1 | 10 | 1 | 42.1597 | 118.9093 | 352.1796
2032 | 1 | 10 | 2 | 40.7374 | 115.4328 | 341.1326
2032 | 1 | 10 | 3 | 40.2583 | 116.1656 | 334.0587
2032 | 1 | 10 | 4 | 40.4667 | 119.6521 | 331.6264
2032 | 1 | 10 | 5 | 41.9786 | 119.6714 | 330.5344
2032 | 1 | 10 | 6 | 43.1731 | 132.2845 | 321.653
2032 | 1 | 10 | 7 | 45.1262 | 132.1894 | 338.0198
2032 | 1 | 10 | 8 | 48.8264 | 139.1109 | 376.7858
2032 | 1 | 10 | 9 | 53.0611 | 131.2162 | 409.754
2032 | 1 | 10 | 10 | 55.9572 | 130.3936 | 421.3294
2032 | 1 | 10 | 11 | 58.5812 | 136.1402 | 424.5647
2032 | 1 | 10 | 12 | 60.1159 | 124.812 | 424.3295
2032 | 1 | 10 | 13 | 60.6688 | 121.6914 | 423.8376
2032 | 1 | 10 | 14 | 61.0922 | 119.0674 | 423.2902
2032 | 1 | 10 | 15 | 62.2039 | 108.1818 | 425.6684
2032 | 1 | 10 | 16 | 63.8659 | 104.4453 | 431.4233
2032 | 1 | 10 | 17 | 66.1269 | 99.3156 | 459.2995
2032 | 1 | 10 | 18 | 66.1508 | 114.1185 | 478.9016
2032 | 1 | 10 | 19 | 63.9707 | 116.4136 | 462.8922
2032 | 1 | 10 | 20 | 57.8111 | 105.9845 | 439.7545
2032 | 1 | 10 | 21 | 52.6365 | 105.5488 | 420.2495
2032 | 1 | 10 | 22 | 49.32 | 105.8627 | 405.1375
2032 | 1 | 10 | 23 | 48.1393 | 103.2276 | 386.0168
2032 | 1 | 11 | 0 | 46.2218 | 119.686 | 368.4423
2032 | 1 | 11 | 1 | 46.2526 | 112.8097 | 350.4703
2032 | 1 | 11 | 2 | 45.1298 | 110.2664 | 339.2381
2032 | 1 | 11 | 3 | 44.8872 | 111.5166 | 331.9131
2032 | 1 | 11 | 4 | 45.2281 | 112.5382 | 329.0863
2032 | 1 | 11 | 5 | 46.768 | 112.5022 | 326.3596
2032 | 1 | 11 | 6 | 48.5475 | 122.8685 | 318.8567
2032 | 1 | 11 | 7 | 49.7658 | 121.3433 | 332.9393
2032 | 1 | 11 | 8 | 52.5949 | 123.3938 | 373.3298
2032 | 1 | 11 | 9 | 55.9071 | 113.9398 | 408.6742
2032 | 1 | 11 | 10 | 57.7489 | 112.784 | 421.611
2032 | 1 | 11 | 11 | 59.5967 | 116.3738 | 423.8008
2032 | 1 | 11 | 12 | 60.1906 | 113.9849 | 422.2197
2032 | 1 | 11 | 13 | 60.7332 | 113.2961 | 424.564
2032 | 1 | 11 | 14 | 61.2096 | 115.4707 | 425.911
2032 | 1 | 11 | 15 | 62.7503 | 107.0868 | 430.9634
2032 | 1 | 11 | 16 | 65.0947 | 102.3072 | 440.0273
2032 | 1 | 11 | 17 | 68.2147 | 101.1763 | 472.0689
2032 | 1 | 11 | 18 | 71.7521 | 116.7349 | 492.2888
2032 | 1 | 11 | 19 | 69.658 | 117.8956 | 478.2422
2032 | 1 | 11 | 20 | 63.3537 | 108.3422 | 456.5286
2032 | 1 | 11 | 21 | 57.2196 | 107.7624 | 435.8763
2032 | 1 | 11 | 22 | 52.8832 | 109.3156 | 415.6617
2032 | 1 | 11 | 23 | 50.9971 | 104.4956 | 391.0972
2032 | 1 | 12 | 0 | 51.0104 | 114.051 | 372.1316
2032 | 1 | 12 | 1 | 49.4365 | 112.6061 | 347.3638
2032 | 1 | 12 | 2 | 48.7883 | 111.78 | 338.1742
2032 | 1 | 12 | 3 | 48.9654 | 112.1791 | 332.6599
2032 | 1 | 12 | 4 | 49.7083 | 113.1338 | 331.3412
2032 | 1 | 12 | 5 | 52.2125 | 114.0281 | 333.142
2032 | 1 | 12 | 6 | 55.5606 | 123.4022 | 337.4315
2032 | 1 | 12 | 7 | 58.0871 | 133.3324 | 367.9148
2032 | 1 | 12 | 8 | 60.6122 | 157.787 | 409.7006
2032 | 1 | 12 | 9 | 61.359 | 162.0978 | 430.9776
2032 | 1 | 12 | 10 | 60.4295 | 159.1674 | 430.9369
2032 | 1 | 12 | 11 | 60.515 | 156.6733 | 428.6048
2032 | 1 | 12 | 12 | 59.6356 | 149.9388 | 416.7501
2032 | 1 | 12 | 13 | 59.736 | 146.1659 | 414.026
2032 | 1 | 12 | 14 | 59.992 | 147.1064 | 414.1611
2032 | 1 | 12 | 15 | 61.5696 | 146.3186 | 418.9093
2032 | 1 | 12 | 16 | 64.6708 | 134.9581 | 428.2018
2032 | 1 | 12 | 17 | 67.9324 | 131.8378 | 460.249
2032 | 1 | 12 | 18 | 72.9522 | 129.5461 | 493.0199
2032 | 1 | 12 | 19 | 71.6021 | 130.7719 | 481.3476
2032 | 1 | 12 | 20 | 65.6957 | 118.4019 | 464.175
2032 | 1 | 12 | 21 | 60.0455 | 123.5498 | 444.6648
2032 | 1 | 12 | 22 | 55.4721 | 118.2103 | 422.7323
2032 | 1 | 12 | 23 | 53.204 | 116.7084 | 396.1009
2032 | 1 | 13 | 0 | 52.0925 | 119.1197 | 374.0613
2032 | 1 | 13 | 1 | 49.6699 | 114.6894 | 357.5289
2032 | 1 | 13 | 2 | 48.5123 | 113.9404 | 348.6658
2032 | 1 | 13 | 3 | 48.2565 | 114.682 | 343.6225
2032 | 1 | 13 | 4 | 48.7277 | 113.5927 | 342.3015
2032 | 1 | 13 | 5 | 51.0226 | 114.9714 | 344.2558
2032 | 1 | 13 | 6 | 53.3545 | 123.6782 | 347.3288
2032 | 1 | 13 | 7 | 55.7013 | 132.0451 | 378.036
2032 | 1 | 13 | 8 | 58.3897 | 153.063 | 416.5284
2032 | 1 | 13 | 9 | 59.6268 | 156.182 | 430.4222
2032 | 1 | 13 | 10 | 59.7107 | 155.9865 | 424.9602
2032 | 1 | 13 | 11 | 60.5319 | 152.9967 | 418.4951
2032 | 1 | 13 | 12 | 60.2306 | 145.1305 | 425.2084
2032 | 1 | 13 | 13 | 60.6636 | 141.8218 | 422.8624
2032 | 1 | 13 | 14 | 61.0174 | 139.2598 | 423.7626
2032 | 1 | 13 | 15 | 62.3246 | 142.474 | 429.806
2032 | 1 | 13 | 16 | 64.6671 | 132.8654 | 441.1442
2032 | 1 | 13 | 17 | 67.6048 | 129.518 | 473.6628
2032 | 1 | 13 | 18 | 70.1144 | 134.4592 | 507.3556
2032 | 1 | 13 | 19 | 68.8059 | 135.6137 | 498.3933
2032 | 1 | 13 | 20 | 63.0086 | 125.0237 | 483.0174
2032 | 1 | 13 | 21 | 57.5828 | 132.1538 | 465.079
2032 | 1 | 13 | 22 | 53.0811 | 128.3645 | 443.6825
2032 | 1 | 13 | 23 | 50.9737 | 124.9086 | 416.9653
2032 | 1 | 14 | 0 | 49.4064 | 124.674 | 395.0402
2032 | 1 | 14 | 1 | 49.1644 | 127.5869 | 374.4479
2032 | 1 | 14 | 2 | 48.1334 | 125.5331 | 366.1746
2032 | 1 | 14 | 3 | 48.068 | 124.8117 | 361.4094
2032 | 1 | 14 | 4 | 48.58 | 123.8621 | 360.7712
2032 | 1 | 14 | 5 | 51.1052 | 125.5519 | 362.9559
2032 | 1 | 14 | 6 | 53.3817 | 135.1244 | 365.0814
2032 | 1 | 14 | 7 | 55.8479 | 144.2913 | 393.904
2032 | 1 | 14 | 8 | 58.6451 | 161.8239 | 433.1674
2032 | 1 | 14 | 9 | 59.9999 | 165.6135 | 450.3173
2032 | 1 | 14 | 10 | 59.7536 | 161.8753 | 446.7239
2032 | 1 | 14 | 11 | 60.3816 | 160.7352 | 440.7087
2032 | 1 | 14 | 12 | 59.6736 | 154.6416 | 440.441
2032 | 1 | 14 | 13 | 59.9322 | 149.8147 | 437.6653
2032 | 1 | 14 | 14 | 60.365 | 150.835 | 437.9535
2032 | 1 | 14 | 15 | 61.8694 | 150.0634 | 442.2283
2032 | 1 | 14 | 16 | 64.7355 | 139.5402 | 451.2275
2032 | 1 | 14 | 17 | 68.0915 | 137.7116 | 481.3047
2032 | 1 | 14 | 18 | 70.6173 | 134.0346 | 504.0233
2032 | 1 | 14 | 19 | 70.2137 | 134.2473 | 495.5013
2032 | 1 | 14 | 20 | 65.0183 | 122.4418 | 480.8047
2032 | 1 | 14 | 21 | 59.955 | 128.1711 | 463.0505
2032 | 1 | 14 | 22 | 55.4661 | 122.2589 | 440.6911
2032 | 1 | 14 | 23 | 53.3326 | 121.5562 | 413.2269
2032 | 1 | 15 | 0 | 52.7878 | 125.4418 | 390.994
2032 | 1 | 15 | 1 | 51.1282 | 122.6198 | 370.4624
2032 | 1 | 15 | 2 | 50.0966 | 120.15 | 360.1858
2032 | 1 | 15 | 3 | 50.0424 | 119.2091 | 354.2973
2032 | 1 | 15 | 4 | 50.4733 | 119.1083 | 352.4524
2032 | 1 | 15 | 5 | 52.7829 | 120.107 | 353.4686
2032 | 1 | 15 | 6 | 55.1241 | 130.2613 | 355.6327
2032 | 1 | 15 | 7 | 57.2303 | 138.8852 | 384.9061
2032 | 1 | 15 | 8 | 59.4284 | 159.9002 | 426.5154
2032 | 1 | 15 | 9 | 60.1172 | 162.7367 | 447.878
2032 | 1 | 15 | 10 | 58.9153 | 162.2581 | 447.8786
2032 | 1 | 15 | 11 | 58.9093 | 160.9522 | 445.3111
2032 | 1 | 15 | 12 | 58.8009 | 150.7381 | 435.1222
2032 | 1 | 15 | 13 | 58.9675 | 147.7847 | 433.1541
2032 | 1 | 15 | 14 | 59.1672 | 148.2095 | 434.1473
2032 | 1 | 15 | 15 | 60.8704 | 145.1539 | 439.4308
2032 | 1 | 15 | 16 | 63.5665 | 136.0899 | 447.0067
2032 | 1 | 15 | 17 | 66.4862 | 132.1722 | 474.5793
2032 | 1 | 15 | 18 | 70.7068 | 130.0791 | 500.864
2032 | 1 | 15 | 19 | 69.9108 | 133.5649 | 492.8456
2032 | 1 | 15 | 20 | 64.1632 | 121.2326 | 478.3401
2032 | 1 | 15 | 21 | 59.0549 | 128.6782 | 461.3084
2032 | 1 | 15 | 22 | 54.7229 | 124.4282 | 440.2147
2032 | 1 | 15 | 23 | 52.7582 | 118.9125 | 413.069
2032 | 1 | 16 | 0 | 51.9715 | 121.7274 | 387.7904
2032 | 1 | 16 | 1 | 49.2838 | 118.306 | 370.144
2032 | 1 | 16 | 2 | 48.2086 | 115.2007 | 360.3093
2032 | 1 | 16 | 3 | 48.0402 | 114.0068 | 354.9924
2032 | 1 | 16 | 4 | 48.597 | 113.6812 | 353.4828
2032 | 1 | 16 | 5 | 50.9942 | 113.6692 | 354.8021
2032 | 1 | 16 | 6 | 54.0773 | 122.0149 | 362.0203
2032 | 1 | 16 | 7 | 56.4317 | 131.099 | 391.6195
2032 | 1 | 16 | 8 | 59.0918 | 150.5258 | 427.4624
2032 | 1 | 16 | 9 | 60.1052 | 156.0491 | 436.4478
2032 | 1 | 16 | 10 | 59.5714 | 152.8819 | 424.9227
2032 | 1 | 16 | 11 | 59.8331 | 151.9286 | 413.6587
2032 | 1 | 16 | 12 | 57.6723 | 145.0009 | 436.3997
2032 | 1 | 16 | 13 | 57.5852 | 141.7806 | 432.8038
2032 | 1 | 16 | 14 | 57.5543 | 143.657 | 432.9054
2032 | 1 | 16 | 15 | 58.562 | 138.2561 | 437.0393
2032 | 1 | 16 | 16 | 60.7923 | 126.417 | 444.4634
2032 | 1 | 16 | 17 | 63.559 | 120.2578 | 472.7564
2032 | 1 | 16 | 18 | 68.0355 | 117.3996 | 500.8915
2032 | 1 | 16 | 19 | 67.0385 | 118.3684 | 494.7737
2032 | 1 | 16 | 20 | 61.6438 | 106.8847 | 480.3577
2032 | 1 | 16 | 21 | 56.6915 | 113.9984 | 464.6798
2032 | 1 | 16 | 22 | 52.8414 | 109.3484 | 447.1169
2032 | 1 | 16 | 23 | 51.0106 | 104.1708 | 423.687
2032 | 1 | 17 | 0 | 49.6616 | 106.546 | 404.7045
2032 | 1 | 17 | 1 | 46.7262 | 102.0948 | 381.1305
2032 | 1 | 17 | 2 | 45.074 | 98.9569 | 369.4308
2032 | 1 | 17 | 3 | 44.3334 | 99.3183 | 362.2046
2032 | 1 | 17 | 4 | 44.5798 | 100.3294 | 359.2183
2032 | 1 | 17 | 5 | 46.0345 | 99.7194 | 356.924
2032 | 1 | 17 | 6 | 47.1835 | 106.3384 | 352.1602
2032 | 1 | 17 | 7 | 47.8693 | 108.1552 | 368.9819
2032 | 1 | 17 | 8 | 50.2758 | 118.4695 | 408.6107
2032 | 1 | 17 | 9 | 53.7463 | 119.6487 | 440.9937
2032 | 1 | 17 | 10 | 56.2918 | 121.8356 | 450.3654
2032 | 1 | 17 | 11 | 58.5079 | 119.8308 | 450.3557
2032 | 1 | 17 | 12 | 58.9406 | 114.1796 | 433.8634
2032 | 1 | 17 | 13 | 59.1519 | 111.6395 | 429.4204
2032 | 1 | 17 | 14 | 59.1555 | 119.7147 | 427.2324
2032 | 1 | 17 | 15 | 60.1408 | 108.5951 | 431.3355
2032 | 1 | 17 | 16 | 61.6194 | 98.0561 | 439.9685
2032 | 1 | 17 | 17 | 63.3399 | 95.1809 | 472.5218
2032 | 1 | 17 | 18 | 63.9891 | 102.2564 | 497.4974
2032 | 1 | 17 | 19 | 61.7108 | 104.5577 | 490.7271
2032 | 1 | 17 | 20 | 55.3227 | 90.169 | 470.056
2032 | 1 | 17 | 21 | 49.6328 | 97.7864 | 452.2183
2032 | 1 | 17 | 22 | 46.2614 | 95.8936 | 437.6489
2032 | 1 | 17 | 23 | 45.0283 | 93.6571 | 418.8211
2032 | 1 | 18 | 0 | 45.1522 | 101.1669 | 398.528
2032 | 1 | 18 | 1 | 43.5257 | 103.9455 | 387.0956
2032 | 1 | 18 | 2 | 42.2664 | 101.672 | 377.2542
2032 | 1 | 18 | 3 | 41.7862 | 103.9983 | 371.2795
2032 | 1 | 18 | 4 | 42.0747 | 110.063 | 369.4968
2032 | 1 | 18 | 5 | 43.4786 | 110.5338 | 368.351
2032 | 1 | 18 | 6 | 44.9698 | 121.5582 | 361.6001
2032 | 1 | 18 | 7 | 45.6355 | 117.5386 | 375.843
2032 | 1 | 18 | 8 | 48.0391 | 123.5938 | 412.3652
2032 | 1 | 18 | 9 | 51.5338 | 120.0281 | 444.4306
2032 | 1 | 18 | 10 | 53.987 | 120.003 | 452.0883
2032 | 1 | 18 | 11 | 56.1934 | 121.1498 | 451.3122
2032 | 1 | 18 | 12 | 57.7427 | 110.6638 | 428.3814
2032 | 1 | 18 | 13 | 58.2814 | 109.0184 | 423.6664
2032 | 1 | 18 | 14 | 58.8009 | 118.7865 | 421.9677
2032 | 1 | 18 | 15 | 60.3641 | 111.7785 | 426.9398
2032 | 1 | 18 | 16 | 62.6117 | 100.8018 | 442.1237
2032 | 1 | 18 | 17 | 65.238 | 97.2209 | 483.563
2032 | 1 | 18 | 18 | 67.2281 | 120.2943 | 520.1416
2032 | 1 | 18 | 19 | 65.0547 | 124.5633 | 518.2121
2032 | 1 | 18 | 20 | 58.6969 | 113.0094 | 499.9472
2032 | 1 | 18 | 21 | 52.6873 | 115.3979 | 480.7374
2032 | 1 | 18 | 22 | 48.6449 | 113.8299 | 461.3647
2032 | 1 | 18 | 23 | 47.0206 | 109.8966 | 438.1755
2032 | 1 | 19 | 0 | 46.4527 | 120.3547 | 417.0862
2032 | 1 | 19 | 1 | 43.7458 | 116.1286 | 401.3334
2032 | 1 | 19 | 2 | 42.6502 | 114.545 | 394.337
2032 | 1 | 19 | 3 | 42.4774 | 115.1682 | 391.5643
2032 | 1 | 19 | 4 | 42.9363 | 116.4564 | 392.1526
2032 | 1 | 19 | 5 | 45.2692 | 118.0811 | 395.5267
2032 | 1 | 19 | 6 | 47.7883 | 127.1565 | 399.1422
2032 | 1 | 19 | 7 | 50.2937 | 137.4975 | 429.5355
2032 | 1 | 19 | 8 | 52.9175 | 160.4415 | 467.1473
2032 | 1 | 19 | 9 | 54.3306 | 166.2918 | 476.1566
2032 | 1 | 19 | 10 | 54.6643 | 161.096 | 461.7386
2032 | 1 | 19 | 11 | 55.7326 | 154.6173 | 449.5116
2032 | 1 | 19 | 12 | 55.6293 | 150.109 | 450.8922
2032 | 1 | 19 | 13 | 56.162 | 145.5334 | 443.1974
2032 | 1 | 19 | 14 | 56.3704 | 146.0854 | 440.4543
2032 | 1 | 19 | 15 | 57.9478 | 139.0961 | 443.3492
2032 | 1 | 19 | 16 | 60.4271 | 130.0054 | 454.5455
2032 | 1 | 19 | 17 | 62.8896 | 126.7153 | 490.9118
2032 | 1 | 19 | 18 | 64.6872 | 118.5121 | 518.7161
2032 | 1 | 19 | 19 | 63.2202 | 122.0057 | 519.9683
2032 | 1 | 19 | 20 | 57.3673 | 108.365 | 507.8103
2032 | 1 | 19 | 21 | 51.862 | 114.9757 | 490.94
2032 | 1 | 19 | 22 | 47.4239 | 108.646 | 469.3834
2032 | 1 | 19 | 23 | 45.4536 | 107.5585 | 443.2404
2032 | 1 | 20 | 0 | 44.8055 | 109.8545 | 422.2868
2032 | 1 | 20 | 1 | 44.0444 | 105.8977 | 401.1688
2032 | 1 | 20 | 2 | 43.0283 | 102.4721 | 391.6828
2032 | 1 | 20 | 3 | 42.8588 | 101.8715 | 386.2853
2032 | 1 | 20 | 4 | 43.4522 | 102.2761 | 384.1313
2032 | 1 | 20 | 5 | 45.8787 | 101.9097 | 384.8182
2032 | 1 | 20 | 6 | 48.3946 | 116.6124 | 385.589
2032 | 1 | 20 | 7 | 51.2811 | 126.8421 | 414.3004
2032 | 1 | 20 | 8 | 54.5416 | 149.4106 | 453.1948
2032 | 1 | 20 | 9 | 56.3937 | 150.486 | 468.0324
2032 | 1 | 20 | 10 | 57.1096 | 149.9722 | 462.5275
2032 | 1 | 20 | 11 | 58.3628 | 151.8784 | 455.595
2032 | 1 | 20 | 12 | 57.3741 | 144.2833 | 449.7174
2032 | 1 | 20 | 13 | 57.8523 | 142.1422 | 444.8124
2032 | 1 | 20 | 14 | 58.6043 | 153.2005 | 443.3075
2032 | 1 | 20 | 15 | 60.1631 | 147.333 | 446.6593
2032 | 1 | 20 | 16 | 62.9407 | 132.8494 | 454.695
2032 | 1 | 20 | 17 | 66.4116 | 127.3157 | 483.9091
2032 | 1 | 20 | 18 | 67.6582 | 125.4755 | 513.447
2032 | 1 | 20 | 19 | 67.4331 | 127.2552 | 506.7337
2032 | 1 | 20 | 20 | 62.5717 | 112.1415 | 491.2173
2032 | 1 | 20 | 21 | 57.4958 | 119.6325 | 472.9132
2032 | 1 | 20 | 22 | 53.2072 | 115.6558 | 451.1901
2032 | 1 | 20 | 23 | 51.1067 | 106.5099 | 424.1439
2032 | 1 | 21 | 0 | 49.7975 | 105.89 | 401.3654
2032 | 1 | 21 | 1 | 48.3453 | 106.8527 | 380.5665
2032 | 1 | 21 | 2 | 47.5212 | 103.9814 | 370.6628
2032 | 1 | 21 | 3 | 47.5017 | 102.5483 | 364.8021
2032 | 1 | 21 | 4 | 48.162 | 101.4857 | 362.6826
2032 | 1 | 21 | 5 | 50.6566 | 101.7609 | 363.346
2032 | 1 | 21 | 6 | 53.9573 | 109.4095 | 369.1042
2032 | 1 | 21 | 7 | 56.4144 | 120.2192 | 398.1811
2032 | 1 | 21 | 8 | 58.7163 | 141.0343 | 439.8956
2032 | 1 | 21 | 9 | 59.4654 | 147.2738 | 459.4398
2032 | 1 | 21 | 10 | 58.2839 | 144.1809 | 456.6402
2032 | 1 | 21 | 11 | 58.2683 | 140.4567 | 450.7928
2032 | 1 | 21 | 12 | 59.2756 | 132.5222 | 449.1573
2032 | 1 | 21 | 13 | 59.4835 | 129.4036 | 446.4559
2032 | 1 | 21 | 14 | 59.8239 | 135.4145 | 446.6625
2032 | 1 | 21 | 15 | 61.5181 | 132.7627 | 450.1046
2032 | 1 | 21 | 16 | 64.4385 | 121.1383 | 457.5292
2032 | 1 | 21 | 17 | 67.2797 | 111.2806 | 485.4981
2032 | 1 | 21 | 18 | 69.8216 | 111.5647 | 503.3522
2032 | 1 | 21 | 19 | 69.1554 | 111.8675 | 500.1989
2032 | 1 | 21 | 20 | 63.6998 | 97.4971 | 487.1252
2032 | 1 | 21 | 21 | 58.2808 | 108.8012 | 470.5803
2032 | 1 | 21 | 22 | 53.7981 | 104.8319 | 448.5019
2032 | 1 | 21 | 23 | 51.6481 | 99.1919 | 421.351
2032 | 1 | 22 | 0 | 51.7118 | 104.7395 | 399.7672
2032 | 1 | 22 | 1 | 49.3181 | 107.6508 | 373.7561
2032 | 1 | 22 | 2 | 48.3545 | 104.7657 | 363.4853
2032 | 1 | 22 | 3 | 48.2078 | 105.6481 | 357.5277
2032 | 1 | 22 | 4 | 48.7927 | 106.8866 | 355.0633
2032 | 1 | 22 | 5 | 51.1157 | 107.7035 | 355.2626
2032 | 1 | 22 | 6 | 54.3804 | 117.2195 | 360.5429
2032 | 1 | 22 | 7 | 56.6042 | 128.4161 | 389.5519
2032 | 1 | 22 | 8 | 58.5494 | 153.8995 | 426.8585
2032 | 1 | 22 | 9 | 58.8066 | 160.9907 | 438.2747
2032 | 1 | 22 | 10 | 57.7869 | 167.2661 | 429.4053
2032 | 1 | 22 | 11 | 57.812 | 155.1244 | 422.5824
2032 | 1 | 22 | 12 | 56.4494 | 146.664 | 386.0829
2032 | 1 | 22 | 13 | 56.3903 | 145.3483 | 379.0797
2032 | 1 | 22 | 14 | 56.5441 | 157.2482 | 377.6668
2032 | 1 | 22 | 15 | 57.8723 | 152.3438 | 380.3918
2032 | 1 | 22 | 16 | 60.3638 | 136.5706 | 390.5812
2032 | 1 | 22 | 17 | 63.4004 | 127.7799 | 431.1506
2032 | 1 | 22 | 18 | 67.3131 | 128.6787 | 478.2212
2032 | 1 | 22 | 19 | 66.9432 | 129.453 | 482.0753
2032 | 1 | 22 | 20 | 62.0084 | 114.2732 | 472.6634
2032 | 1 | 22 | 21 | 56.8288 | 122.5352 | 458.7457
2032 | 1 | 22 | 22 | 52.4946 | 119.6344 | 438.7602
2032 | 1 | 22 | 23 | 50.3739 | 113.8087 | 412.8801
2032 | 1 | 23 | 0 | 49.6562 | 117.7165 | 394.2513
2032 | 1 | 23 | 1 | 47.3298 | 116.9548 | 360.3363
2032 | 1 | 23 | 2 | 46.1326 | 113.1084 | 349.7053
2032 | 1 | 23 | 3 | 45.8572 | 114.5629 | 343.5214
2032 | 1 | 23 | 4 | 46.3227 | 116.7092 | 341.1964
2032 | 1 | 23 | 5 | 48.6685 | 117.3665 | 341.5063
2032 | 1 | 23 | 6 | 51.5604 | 130.8457 | 343.0772
2032 | 1 | 23 | 7 | 53.9814 | 140.7614 | 371.8831
2032 | 1 | 23 | 8 | 56.7391 | 161.0494 | 409.8153
2032 | 1 | 23 | 9 | 58.0456 | 166.3903 | 423.9381
2032 | 1 | 23 | 10 | 58.0018 | 168.5541 | 416.6888
2032 | 1 | 23 | 11 | 58.5659 | 158.7326 | 408.5539
2032 | 1 | 23 | 12 | 58.3271 | 147.4179 | 409.5482
2032 | 1 | 23 | 13 | 58.4805 | 143.3715 | 405.006
2032 | 1 | 23 | 14 | 58.6282 | 150.1403 | 404.3135
2032 | 1 | 23 | 15 | 59.6269 | 142.137 | 407.6306
2032 | 1 | 23 | 16 | 61.4801 | 128.4114 | 412.8204
2032 | 1 | 23 | 17 | 63.6506 | 123.6896 | 440.1811
2032 | 1 | 23 | 18 | 65.3934 | 124.908 | 468.1327
2032 | 1 | 23 | 19 | 64.3476 | 128.0819 | 462.9778
2032 | 1 | 23 | 20 | 58.9508 | 115.6802 | 447.9006
2032 | 1 | 23 | 21 | 53.9411 | 124.7537 | 431.5233
2032 | 1 | 23 | 22 | 50.1137 | 121.4214 | 413.9622
2032 | 1 | 23 | 23 | 48.2967 | 112.5099 | 390.9415
2032 | 1 | 24 | 0 | 47.0185 | 113.5317 | 372.0112
2032 | 1 | 24 | 1 | 44.2127 | 108.4751 | 355.4059
2032 | 1 | 24 | 2 | 42.6917 | 104.9966 | 344.6637
2032 | 1 | 24 | 3 | 42.0363 | 105.9916 | 338.0877
2032 | 1 | 24 | 4 | 42.3142 | 108.6536 | 335.7247
2032 | 1 | 24 | 5 | 43.803 | 106.5767 | 334.2602
2032 | 1 | 24 | 6 | 45.8614 | 115.4405 | 329.6381
2032 | 1 | 24 | 7 | 46.9043 | 113.6727 | 348.5499
2032 | 1 | 24 | 8 | 49.3669 | 130.6236 | 392.6422
2032 | 1 | 24 | 9 | 52.5896 | 132.7359 | 427.861
2032 | 1 | 24 | 10 | 54.5434 | 134.0386 | 435.6707
2032 | 1 | 24 | 11 | 56.3874 | 128.2059 | 435.948
2032 | 1 | 24 | 12 | 54.3419 | 114.4336 | 430.049
2032 | 1 | 24 | 13 | 54.1178 | 109.5173 | 425.49
2032 | 1 | 24 | 14 | 53.9377 | 119.7634 | 422.9321
2032 | 1 | 24 | 15 | 54.7999 | 111.7318 | 427.1758
2032 | 1 | 24 | 16 | 56.6383 | 97.111 | 436.9113
2032 | 1 | 24 | 17 | 58.896 | 94.4382 | 467.5908
2032 | 1 | 24 | 18 | 62.3595 | 106.5182 | 496.9161
2032 | 1 | 24 | 19 | 60.4242 | 108.6491 | 488.1134
2032 | 1 | 24 | 20 | 54.3513 | 93.684 | 466.4631
2032 | 1 | 24 | 21 | 48.866 | 101.1174 | 448.1779
2032 | 1 | 24 | 22 | 45.5725 | 99.4945 | 433.9807
2032 | 1 | 24 | 23 | 44.4557 | 95.7683 | 415.2555
2032 | 1 | 25 | 0 | 44.7403 | 104.2987 | 395.5853
2032 | 1 | 25 | 1 | 42.4965 | 100.9628 | 371.4729
2032 | 1 | 25 | 2 | 41.1525 | 98.2245 | 360.2079
2032 | 1 | 25 | 3 | 40.5633 | 99.2794 | 353.3444
2032 | 1 | 25 | 4 | 40.6353 | 100.4278 | 350.1008
2032 | 1 | 25 | 5 | 41.7733 | 98.4844 | 346.3276
2032 | 1 | 25 | 6 | 42.8384 | 104.5291 | 337.5272
2032 | 1 | 25 | 7 | 43.8978 | 101.8052 | 350.9339
2032 | 1 | 25 | 8 | 46.907 | 112.0182 | 388.6931
2032 | 1 | 25 | 9 | 50.5769 | 111.0595 | 417.3537
2032 | 1 | 25 | 10 | 53.3075 | 112.4113 | 422.7269
2032 | 1 | 25 | 11 | 55.6484 | 108.9677 | 419.1313
2032 | 1 | 25 | 12 | 55.0289 | 102.768 | 405.384
2032 | 1 | 25 | 13 | 55.3763 | 100.8704 | 400.6915
2032 | 1 | 25 | 14 | 55.7182 | 112.7677 | 398.9608
2032 | 1 | 25 | 15 | 57.0001 | 106.5131 | 404.4939
2032 | 1 | 25 | 16 | 59.1074 | 93.1813 | 416.3601
2032 | 1 | 25 | 17 | 61.7522 | 92.4807 | 453.7452
2032 | 1 | 25 | 18 | 64.3431 | 105.1537 | 499.5462
2032 | 1 | 25 | 19 | 62.6042 | 107.4513 | 490.0122
2032 | 1 | 25 | 20 | 56.6822 | 94.1065 | 467.9158
2032 | 1 | 25 | 21 | 50.8824 | 101.1767 | 446.8427
2032 | 1 | 25 | 22 | 46.8572 | 98.9151 | 426.0141
2032 | 1 | 25 | 23 | 45.2551 | 95.6589 | 400.8735
2032 | 1 | 26 | 0 | 44.9745 | 103.8514 | 377.5524
2032 | 1 | 26 | 1 | 42.8029 | 105.2425 | 354.6484
2032 | 1 | 26 | 2 | 41.8336 | 103.6398 | 345.5532
2032 | 1 | 26 | 3 | 41.7096 | 104.496 | 340.2171
2032 | 1 | 26 | 4 | 42.2844 | 106.2571 | 338.386
2032 | 1 | 26 | 5 | 44.674 | 106.787 | 339.9691
2032 | 1 | 26 | 6 | 47.455 | 118.6213 | 342.0588
2032 | 1 | 26 | 7 | 50.2074 | 130.2225 | 372.1961
2032 | 1 | 26 | 8 | 53.0308 | 155.592 | 413.2066
2032 | 1 | 26 | 9 | 54.5884 | 160.7409 | 433.1679
2032 | 1 | 26 | 10 | 55.1618 | 160.5041 | 430.42
2032 | 1 | 26 | 11 | 56.2955 | 153.7148 | 425.7395
2032 | 1 | 26 | 12 | 55.9637 | 143.6427 | 401.8435
2032 | 1 | 26 | 13 | 56.4285 | 139.6079 | 396.1082
2032 | 1 | 26 | 14 | 56.8903 | 148.1651 | 394.9368
2032 | 1 | 26 | 15 | 58.4787 | 143.2952 | 399.1347
2032 | 1 | 26 | 16 | 61.0662 | 130.0968 | 409.0348
2032 | 1 | 26 | 17 | 63.691 | 123.9875 | 442.9014
2032 | 1 | 26 | 18 | 64.8564 | 121.248 | 464.2022
2032 | 1 | 26 | 19 | 63.7739 | 124.5398 | 467.3116
2032 | 1 | 26 | 20 | 58.245 | 109.3248 | 454.5848
2032 | 1 | 26 | 21 | 52.6842 | 117.1605 | 437.0502
2032 | 1 | 26 | 22 | 48.2558 | 113.2067 | 415.8336
2032 | 1 | 26 | 23 | 46.1382 | 108.2016 | 390.7677
2032 | 1 | 27 | 0 | 45.9368 | 113.0952 | 372.8604
2032 | 1 | 27 | 1 | 43.5344 | 109.1095 | 350.3482
2032 | 1 | 27 | 2 | 42.4907 | 106.3499 | 340.8278
2032 | 1 | 27 | 3 | 42.2498 | 106.6993 | 335.2801
2032 | 1 | 27 | 4 | 42.8487 | 107.5475 | 333.1437
2032 | 1 | 27 | 5 | 45.2364 | 107.9634 | 334.03
2032 | 1 | 27 | 6 | 47.988 | 120.1826 | 335.9307
2032 | 1 | 27 | 7 | 50.7297 | 131.7882 | 365.3527
2032 | 1 | 27 | 8 | 53.5917 | 154.1633 | 402.7616
2032 | 1 | 27 | 9 | 55.1052 | 159.5504 | 415.5442
2032 | 1 | 27 | 10 | 55.581 | 161.816 | 407.9896
2032 | 1 | 27 | 11 | 56.6625 | 155.9385 | 400.6708
2032 | 1 | 27 | 12 | 56.3375 | 144.1773 | 380.2941
2032 | 1 | 27 | 13 | 56.8031 | 141.6119 | 373.8419
2032 | 1 | 27 | 14 | 57.4052 | 151.6485 | 372.5965
2032 | 1 | 27 | 15 | 58.9313 | 146.3568 | 376.8032
2032 | 1 | 27 | 16 | 61.471 | 132.6267 | 387.7031
2032 | 1 | 27 | 17 | 64.3847 | 125.4607 | 424.0107
2032 | 1 | 27 | 18 | 66.98 | 121.4214 | 462.3887
2032 | 1 | 27 | 19 | 66.1646 | 124.0804 | 464.6199
2032 | 1 | 27 | 20 | 60.727 | 110.0048 | 452.2917
2032 | 1 | 27 | 21 | 55.3541 | 119.1234 | 436.1425
2032 | 1 | 27 | 22 | 51.0399 | 115.9132 | 415.8369
2032 | 1 | 27 | 23 | 48.8841 | 110.1498 | 390.6287
2032 | 1 | 28 | 0 | 47.0879 | 114.2731 | 366.6372
2032 | 1 | 28 | 1 | 46.211 | 116.6442 | 344.1328
2032 | 1 | 28 | 2 | 45.2754 | 113.6881 | 335.0717
2032 | 1 | 28 | 3 | 45.119 | 114.4653 | 329.5369
2032 | 1 | 28 | 4 | 45.7281 | 115.4102 | 327.8007
2032 | 1 | 28 | 5 | 48.1541 | 116.5401 | 329.055
2032 | 1 | 28 | 6 | 51.0791 | 133.0091 | 332.1137
2032 | 1 | 28 | 7 | 53.7002 | 144.2011 | 360.6726
2032 | 1 | 28 | 8 | 56.136 | 164.5157 | 394.4687
2032 | 1 | 28 | 9 | 57.108 | 168.1953 | 402.5634
2032 | 1 | 28 | 10 | 56.745 | 170.083 | 391.6606
2032 | 1 | 28 | 11 | 57.2504 | 163.9542 | 382.6024
2032 | 1 | 28 | 12 | 55.0278 | 149.9092 | 359.4317
2032 | 1 | 28 | 13 | 55.0961 | 145.824 | 351.4086
2032 | 1 | 28 | 14 | 55.4947 | 157.193 | 349.9641
2032 | 1 | 28 | 15 | 57.0036 | 152.1859 | 353.2531
2032 | 1 | 28 | 16 | 59.9337 | 137.693 | 366.104
2032 | 1 | 28 | 17 | 63.2678 | 132.8915 | 407.3405
2032 | 1 | 28 | 18 | 66.6167 | 137.0773 | 449.483
2032 | 1 | 28 | 19 | 67.1243 | 139.5934 | 455.7322
2032 | 1 | 28 | 20 | 62.7064 | 124.9583 | 445.7589
2032 | 1 | 28 | 21 | 57.84 | 132.0588 | 430.7001
2032 | 1 | 28 | 22 | 53.5669 | 128.0433 | 409.7686
2032 | 1 | 28 | 23 | 51.3935 | 122.4459 | 384.4691
2032 | 1 | 29 | 0 | 50.3375 | 124.1765 | 365.4851
2032 | 1 | 29 | 1 | 48.0974 | 118.1303 | 351.3499
2032 | 1 | 29 | 2 | 47.0589 | 114.6083 | 342.2414
2032 | 1 | 29 | 3 | 46.8576 | 113.5913 | 337.6267
2032 | 1 | 29 | 4 | 47.296 | 114.5001 | 336.5332
2032 | 1 | 29 | 5 | 49.4983 | 115.2734 | 338.2865
2032 | 1 | 29 | 6 | 51.9535 | 130.1607 | 343.3409
2032 | 1 | 29 | 7 | 54.4178 | 140.635 | 374.7849
2032 | 1 | 29 | 8 | 56.844 | 160.7109 | 418.2605
2032 | 1 | 29 | 9 | 57.9666 | 165.9541 | 439.4851
2032 | 1 | 29 | 10 | 57.8134 | 165.5053 | 435.3761
2032 | 1 | 29 | 11 | 58.3546 | 161.1485 | 429.0869
2032 | 1 | 29 | 12 | 57.7099 | 147.5538 | 412.7324
2032 | 1 | 29 | 13 | 57.9385 | 144.5026 | 407.1481
2032 | 1 | 29 | 14 | 58.2949 | 147.2772 | 407.4006
2032 | 1 | 29 | 15 | 59.802 | 139.9769 | 413.5777
2032 | 1 | 29 | 16 | 62.0507 | 130.7288 | 424.403
2032 | 1 | 29 | 17 | 64.3815 | 123.6061 | 456.5883
2032 | 1 | 29 | 18 | 65.8575 | 121.6496 | 488.5449
2032 | 1 | 29 | 19 | 65.2888 | 125.8468 | 488.797
2032 | 1 | 29 | 20 | 59.9741 | 110.2837 | 476.2324
2032 | 1 | 29 | 21 | 54.5693 | 117.1884 | 459.7759
2032 | 1 | 29 | 22 | 50.2318 | 112.375 | 438.6876
2032 | 1 | 29 | 23 | 48.1819 | 108.4493 | 412.2466
2032 | 1 | 30 | 0 | 48.1563 | 110.8339 | 393.8023
2032 | 1 | 30 | 1 | 45.6889 | 108.2919 | 376.2904
2032 | 1 | 30 | 2 | 44.5348 | 104.237 | 366.8596
2032 | 1 | 30 | 3 | 44.2394 | 104.3982 | 362.1573
2032 | 1 | 30 | 4 | 44.7411 | 106.1384 | 360.8767
2032 | 1 | 30 | 5 | 47.0699 | 105.4265 | 361.9932
2032 | 1 | 30 | 6 | 50.3372 | 119.1806 | 368.0002
2032 | 1 | 30 | 7 | 52.8437 | 129.0133 | 399.2613
2032 | 1 | 30 | 8 | 55.3452 | 151.6225 | 443.43
2032 | 1 | 30 | 9 | 56.2197 | 157.9723 | 464.5631
2032 | 1 | 30 | 10 | 55.8609 | 160.1972 | 457.9826
2032 | 1 | 30 | 11 | 56.2072 | 153.2022 | 447.2116
2032 | 1 | 30 | 12 | 53.3163 | 143.7297 | 438.2846
2032 | 1 | 30 | 13 | 53.1039 | 142.3224 | 431.6858
2032 | 1 | 30 | 14 | 53.0409 | 153.399 | 430.4404
2032 | 1 | 30 | 15 | 53.8524 | 144.211 | 434.646
2032 | 1 | 30 | 16 | 55.8717 | 127.1786 | 442.4493
2032 | 1 | 30 | 17 | 58.527 | 117.5245 | 470.6136
2032 | 1 | 30 | 18 | 62.3198 | 119.9229 | 494.3218
2032 | 1 | 30 | 19 | 62.1828 | 122.7387 | 496.3056
2032 | 1 | 30 | 20 | 57.5134 | 109.4778 | 482.8127
2032 | 1 | 30 | 21 | 52.6897 | 116.6661 | 467.4758
2032 | 1 | 30 | 22 | 48.9617 | 113.7218 | 450.3837
2032 | 1 | 30 | 23 | 47.2082 | 105.9921 | 427.7225
2032 | 1 | 31 | 0 | 46.4531 | 106.0034 | 409.0063
2032 | 1 | 31 | 1 | 43.9451 | 103.8014 | 395.927
2032 | 1 | 31 | 2 | 42.4655 | 101.3271 | 385.2495
2032 | 1 | 31 | 3 | 41.8437 | 102.3764 | 379.135
2032 | 1 | 31 | 4 | 42.0503 | 104.8945 | 376.6525
2032 | 1 | 31 | 5 | 43.4668 | 105.2719 | 374.7239
2032 | 1 | 31 | 6 | 45.1895 | 119.7489 | 369.7307
2032 | 1 | 31 | 7 | 46.5492 | 120.735 | 388.8669
2032 | 1 | 31 | 8 | 49.4577 | 128.138 | 433.5992
2032 | 1 | 31 | 9 | 52.9281 | 128.9284 | 470.8825
2032 | 1 | 31 | 10 | 55.0199 | 130.3451 | 477.6714
2032 | 1 | 31 | 11 | 56.8696 | 128.4132 | 475.5992
2032 | 1 | 31 | 12 | 57.4399 | 117.2002 | 464.5945
2032 | 1 | 31 | 13 | 57.5259 | 113.841 | 454.723
2032 | 1 | 31 | 14 | 57.728 | 123.629 | 450.3516
2032 | 1 | 31 | 15 | 58.6438 | 110.9155 | 456.5044
2032 | 1 | 31 | 16 | 60.1568 | 100.8047 | 468.4088
2032 | 1 | 31 | 17 | 61.9634 | 95.7373 | 498.4224
2032 | 1 | 31 | 18 | 62.5253 | 107.1552 | 517.7326
2032 | 1 | 31 | 19 | 61.1347 | 114.9848 | 513.1524
2032 | 1 | 31 | 20 | 55.2564 | 99.9846 | 491.4143
2032 | 1 | 31 | 21 | 50.0292 | 107.4404 | 471.3126
2032 | 1 | 31 | 22 | 46.816 | 107.5254 | 455.4185
2032 | 1 | 31 | 23 | 45.6503 | 101.7293 | 436.1279
2032 | 2 | 1 | 0 | 44.4699 | 106.3616 | 423.835
2032 | 2 | 1 | 1 | 42.871 | 113.5565 | 389.2601
2032 | 2 | 1 | 2 | 41.6924 | 111.0052 | 377.9234
2032 | 2 | 1 | 3 | 41.3316 | 112.6055 | 371.1753
2032 | 2 | 1 | 4 | 41.4536 | 113.4011 | 368.6966
2032 | 2 | 1 | 5 | 42.6868 | 112.7812 | 366.0775
2032 | 2 | 1 | 6 | 44.3104 | 115.1661 | 356.5619
2032 | 2 | 1 | 7 | 45.3812 | 114.6646 | 368.7876
2032 | 2 | 1 | 8 | 47.8256 | 122.4033 | 404.7064
2032 | 2 | 1 | 9 | 50.96 | 122.655 | 438.0669
2032 | 2 | 1 | 10 | 52.6341 | 127.1519 | 449.726
2032 | 2 | 1 | 11 | 54.41 | 122.2723 | 449.5936
2032 | 2 | 1 | 12 | 53.6748 | 119.0803 | 453.9188
2032 | 2 | 1 | 13 | 53.7664 | 118.1366 | 453.9228
2032 | 2 | 1 | 14 | 53.796 | 132.2491 | 450.8951
2032 | 2 | 1 | 15 | 55.1546 | 126.2915 | 454.3959
2032 | 2 | 1 | 16 | 57.5106 | 108.5778 | 461.823
2032 | 2 | 1 | 17 | 60.5504 | 109.0696 | 489.914
2032 | 2 | 1 | 18 | 63.0841 | 107.94 | 499.3853
2032 | 2 | 1 | 19 | 62.5442 | 112.4816 | 499.9121
2032 | 2 | 1 | 20 | 57.3465 | 103.2074 | 480.6229
2032 | 2 | 1 | 21 | 51.7178 | 108.5766 | 460.5048
2032 | 2 | 1 | 22 | 47.6862 | 108.6972 | 440.9034
2032 | 2 | 1 | 23 | 46.2521 | 103.9438 | 417.0122
2032 | 2 | 2 | 0 | 46.8462 | 111.9614 | 389.8772
2032 | 2 | 2 | 1 | 44.121 | 116.057 | 379.3245
2032 | 2 | 2 | 2 | 43.3199 | 115.3591 | 372.0214
2032 | 2 | 2 | 3 | 43.3884 | 118.2867 | 369.1876
2032 | 2 | 2 | 4 | 43.9489 | 119.5601 | 370.0675
2032 | 2 | 2 | 5 | 46.3272 | 121.6967 | 374.0195
2032 | 2 | 2 | 6 | 48.9165 | 130.6728 | 380.0634
2032 | 2 | 2 | 7 | 51.5618 | 142.0454 | 410.934
2032 | 2 | 2 | 8 | 54.0058 | 166.0481 | 449.3569
2032 | 2 | 2 | 9 | 55.2438 | 169.5431 | 460.8217
2032 | 2 | 2 | 10 | 55.2863 | 174.7305 | 451.0258
2032 | 2 | 2 | 11 | 56.1428 | 165.6875 | 440.4021
2032 | 2 | 2 | 12 | 53.1358 | 157.2181 | 413.9789
2032 | 2 | 2 | 13 | 53.187 | 153.6911 | 406.7882
2032 | 2 | 2 | 14 | 53.0752 | 160.1159 | 401.837
2032 | 2 | 2 | 15 | 54.4815 | 157.955 | 402.9797
2032 | 2 | 2 | 16 | 57.0736 | 141.9837 | 415.7672
2032 | 2 | 2 | 17 | 60.027 | 139.6032 | 454.8823
2032 | 2 | 2 | 18 | 64.0142 | 140.1282 | 498.968
2032 | 2 | 2 | 19 | 63.558 | 146.7212 | 507.0925
2032 | 2 | 2 | 20 | 58.2445 | 135.8269 | 496.5909
2032 | 2 | 2 | 21 | 52.7291 | 140.3084 | 479.7209
2032 | 2 | 2 | 22 | 48.2937 | 136.6664 | 458.432
2032 | 2 | 2 | 23 | 46.3315 | 131.3144 | 432.6267
2032 | 2 | 3 | 0 | 45.7646 | 131.1108 | 414.9553
2032 | 2 | 3 | 1 | 43.7768 | 131.6087 | 389.3475
2032 | 2 | 3 | 2 | 42.7397 | 130.2956 | 379.8714
2032 | 2 | 3 | 3 | 42.5493 | 131.1047 | 374.6344
2032 | 2 | 3 | 4 | 43.0758 | 130.3672 | 373.1144
2032 | 2 | 3 | 5 | 45.3994 | 132.7268 | 373.8746
2032 | 2 | 3 | 6 | 48.6079 | 141.5952 | 374.405
2032 | 2 | 3 | 7 | 51.3307 | 152.4871 | 403.8934
2032 | 2 | 3 | 8 | 53.9605 | 168.5282 | 444.8246
2032 | 2 | 3 | 9 | 55.2963 | 171.5683 | 461.6097
2032 | 2 | 3 | 10 | 55.3733 | 174.2197 | 458.6027
2032 | 2 | 3 | 11 | 56.2568 | 171.6236 | 452.5871
2032 | 2 | 3 | 12 | 56.198 | 159.2586 | 439.9962
2032 | 2 | 3 | 13 | 56.4903 | 154.2996 | 436.982
2032 | 2 | 3 | 14 | 56.7561 | 153.3017 | 432.957
2032 | 2 | 3 | 15 | 58.1124 | 152.8915 | 433.6563
2032 | 2 | 3 | 16 | 60.4564 | 143.0259 | 439.7086
2032 | 2 | 3 | 17 | 63.3092 | 142.6704 | 467.8083
2032 | 2 | 3 | 18 | 65.223 | 136.5787 | 484.6749
2032 | 2 | 3 | 19 | 64.864 | 143.6748 | 488.3049
2032 | 2 | 3 | 20 | 59.7198 | 134.8061 | 476.0304
2032 | 2 | 3 | 21 | 54.2967 | 140.1235 | 459.1547
2032 | 2 | 3 | 22 | 49.9129 | 135.9096 | 438.6689
2032 | 2 | 3 | 23 | 47.8467 | 132.9917 | 412.6359
2032 | 2 | 4 | 0 | 46.7311 | 135.1468 | 393.5427
2032 | 2 | 4 | 1 | 45.2324 | 137.6427 | 387.5082
2032 | 2 | 4 | 2 | 44.2931 | 135.4648 | 380.3345
2032 | 2 | 4 | 3 | 44.2022 | 135.2075 | 377.7674
2032 | 2 | 4 | 4 | 44.7774 | 134.1057 | 379.0245
2032 | 2 | 4 | 5 | 47.2172 | 136.4112 | 383.0815
2032 | 2 | 4 | 6 | 50.3835 | 145.7268 | 383.4384
2032 | 2 | 4 | 7 | 53.0265 | 155.7617 | 415.5762
2032 | 2 | 4 | 8 | 55.5197 | 170.6528 | 460.4035
2032 | 2 | 4 | 9 | 56.8991 | 173.684 | 481.9008
2032 | 2 | 4 | 10 | 56.6642 | 174.3599 | 480.6874
2032 | 2 | 4 | 11 | 57.342 | 172.9711 | 472.897
2032 | 2 | 4 | 12 | 56.6468 | 162.2317 | 449.6375
2032 | 2 | 4 | 13 | 56.8092 | 157.5223 | 446.331
2032 | 2 | 4 | 14 | 57.0224 | 156.0189 | 443.9965
2032 | 2 | 4 | 15 | 58.6111 | 156.3846 | 446.511
2032 | 2 | 4 | 16 | 61.2938 | 143.9749 | 458.487
2032 | 2 | 4 | 17 | 64.1003 | 142.8424 | 492.8418
2032 | 2 | 4 | 18 | 65.9878 | 137.8528 | 514.8597
2032 | 2 | 4 | 19 | 66.6166 | 145.1483 | 529.5176
2032 | 2 | 4 | 20 | 61.9882 | 135.8719 | 522.6199
2032 | 2 | 4 | 21 | 57.0494 | 141.0598 | 509.1577
2032 | 2 | 4 | 22 | 52.7468 | 136.3307 | 488.5754
2032 | 2 | 4 | 23 | 50.7026 | 132.3901 | 462.6835
2032 | 2 | 5 | 0 | 49.0908 | 135.6544 | 439.4552
2032 | 2 | 5 | 1 | 48.4123 | 136.2365 | 417.2357
2032 | 2 | 5 | 2 | 47.6118 | 135.095 | 408.7455
2032 | 2 | 5 | 3 | 47.6764 | 134.8261 | 404.8235
2032 | 2 | 5 | 4 | 48.2456 | 133.5219 | 404.4813
2032 | 2 | 5 | 5 | 50.5882 | 135.8553 | 406.1098
2032 | 2 | 5 | 6 | 53.6553 | 141.0973 | 404.8263
2032 | 2 | 5 | 7 | 56.1181 | 149.307 | 434.1033
2032 | 2 | 5 | 8 | 58.174 | 166.1686 | 473.9692
2032 | 2 | 5 | 9 | 58.6479 | 169.9509 | 487.7774
2032 | 2 | 5 | 10 | 57.437 | 173.0917 | 480.3211
2032 | 2 | 5 | 11 | 57.3755 | 168.9887 | 471.9526
2032 | 2 | 5 | 12 | 55.8679 | 164.316 | 462.4146
2032 | 2 | 5 | 13 | 55.633 | 160.4118 | 458.9711
2032 | 2 | 5 | 14 | 55.6646 | 157.1722 | 455.1492
2032 | 2 | 5 | 15 | 57.1332 | 157.5811 | 455.5773
2032 | 2 | 5 | 16 | 59.7536 | 147.7625 | 459.7232
2032 | 2 | 5 | 17 | 62.8923 | 145.8733 | 487.5576
2032 | 2 | 5 | 18 | 66.3469 | 144.0793 | 517.7288
2032 | 2 | 5 | 19 | 67.5226 | 151.8025 | 521.1342
2032 | 2 | 5 | 20 | 63.2455 | 142.0251 | 509.1064
2032 | 2 | 5 | 21 | 58.5025 | 144.349 | 493.2651
2032 | 2 | 5 | 22 | 54.337 | 140.0716 | 473.1119
2032 | 2 | 5 | 23 | 52.3661 | 138.2239 | 446.0011
2032 | 2 | 6 | 0 | 51.3047 | 139.6024 | 416.8937
2032 | 2 | 6 | 1 | 49.3451 | 140.9856 | 396.9888
2032 | 2 | 6 | 2 | 48.3176 | 139.2572 | 387.3853
2032 | 2 | 6 | 3 | 48.188 | 138.7298 | 382.7316
2032 | 2 | 6 | 4 | 48.5602 | 137.537 | 381.6988
2032 | 2 | 6 | 5 | 50.7313 | 139.2053 | 383.4933
2032 | 2 | 6 | 6 | 53.3622 | 148.6067 | 385.1695
2032 | 2 | 6 | 7 | 55.6077 | 157.101 | 414.5128
2032 | 2 | 6 | 8 | 57.4993 | 169.4389 | 449.933
2032 | 2 | 6 | 9 | 57.7961 | 173.4101 | 457.2013
2032 | 2 | 6 | 10 | 56.5268 | 173.2808 | 444.2605
2032 | 2 | 6 | 11 | 56.3544 | 172.9466 | 430.4013
2032 | 2 | 6 | 12 | 58.365 | 160.9617 | 428.9763
2032 | 2 | 6 | 13 | 58.2828 | 155.302 | 424.5259
2032 | 2 | 6 | 14 | 58.142 | 148.5266 | 420.9005
2032 | 2 | 6 | 15 | 59.1415 | 147.4559 | 421.208
2032 | 2 | 6 | 16 | 60.8818 | 138.1374 | 427.8509
2032 | 2 | 6 | 17 | 62.8285 | 137.0432 | 457.3392
2032 | 2 | 6 | 18 | 64.7954 | 131.2446 | 480.8218
2032 | 2 | 6 | 19 | 64.6514 | 139.5238 | 492.9837
2032 | 2 | 6 | 20 | 59.4728 | 132.7061 | 483.4946
2032 | 2 | 6 | 21 | 54.4673 | 136.5007 | 469.5779
2032 | 2 | 6 | 22 | 50.676 | 132.2449 | 453.1267
2032 | 2 | 6 | 23 | 48.9667 | 129.5592 | 431.0966
2032 | 2 | 7 | 0 | 47.6826 | 132.6095 | 411.916
2032 | 2 | 7 | 1 | 45.4803 | 129.2765 | 386.0518
2032 | 2 | 7 | 2 | 44.0246 | 126.6589 | 375.2497
2032 | 2 | 7 | 3 | 43.4703 | 127.958 | 369.0227
2032 | 2 | 7 | 4 | 43.8319 | 129.9701 | 367.0683
2032 | 2 | 7 | 5 | 45.3817 | 130.999 | 366.5073
2032 | 2 | 7 | 6 | 46.7997 | 146.0596 | 359.6787
2032 | 2 | 7 | 7 | 47.7791 | 145.6327 | 374.0739
2032 | 2 | 7 | 8 | 50.1353 | 148.1558 | 399.9545
2032 | 2 | 7 | 9 | 53.7632 | 139.6003 | 414.8183
2032 | 2 | 7 | 10 | 56.1843 | 140.8805 | 412.9609
2032 | 2 | 7 | 11 | 58.2547 | 145.2291 | 406.3866
2032 | 2 | 7 | 12 | 58.083 | 137.1951 | 431.0348
2032 | 2 | 7 | 13 | 58.0598 | 132.7422 | 428.2255
2032 | 2 | 7 | 14 | 57.9473 | 130.7985 | 423.6577
2032 | 2 | 7 | 15 | 58.9434 | 119.6956 | 422.1583
2032 | 2 | 7 | 16 | 60.4071 | 114.0291 | 426.2067
2032 | 2 | 7 | 17 | 62.0937 | 109.352 | 454.3379
2032 | 2 | 7 | 18 | 61.679 | 118.0873 | 474.7814
2032 | 2 | 7 | 19 | 61.415 | 127.0818 | 478.2626
2032 | 2 | 7 | 20 | 55.9366 | 117.8952 | 458.5646
2032 | 2 | 7 | 21 | 50.6822 | 114.8507 | 440.1603
2032 | 2 | 7 | 22 | 47.4966 | 116.4101 | 425.8991
2032 | 2 | 7 | 23 | 46.4838 | 112.4752 | 408.1449
2032 | 2 | 8 | 0 | 46.0962 | 126.3619 | 387.2572
2032 | 2 | 8 | 1 | 46.0357 | 126.3432 | 367.8948
2032 | 2 | 8 | 2 | 45.053 | 123.6778 | 357.4656
2032 | 2 | 8 | 3 | 44.8789 | 124.9444 | 351.1489
2032 | 2 | 8 | 4 | 45.3807 | 126.9752 | 349.0064
2032 | 2 | 8 | 5 | 47.0329 | 127.3458 | 347.3974
2032 | 2 | 8 | 6 | 49.2087 | 136.977 | 342.7119
2032 | 2 | 8 | 7 | 49.8468 | 136.8536 | 354.9906
2032 | 2 | 8 | 8 | 51.3303 | 137.0795 | 384.361
2032 | 2 | 8 | 9 | 53.7385 | 128.905 | 406.0306
2032 | 2 | 8 | 10 | 55.0773 | 131.6101 | 408.4703
2032 | 2 | 8 | 11 | 56.5716 | 135.2075 | 403.9124
2032 | 2 | 8 | 12 | 56.2169 | 128.4994 | 415.1018
2032 | 2 | 8 | 13 | 56.0255 | 127.5187 | 413.3074
2032 | 2 | 8 | 14 | 56.0459 | 130.9217 | 409.8683
2032 | 2 | 8 | 15 | 57.3479 | 121.1831 | 410.8115
2032 | 2 | 8 | 16 | 59.558 | 113.6812 | 419.5497
2032 | 2 | 8 | 17 | 62.6058 | 110.33 | 451.8688
2032 | 2 | 8 | 18 | 65.6114 | 120.7982 | 479.9404
2032 | 2 | 8 | 19 | 65.4993 | 128.5571 | 480.207
2032 | 2 | 8 | 20 | 60.2328 | 120.8499 | 460.4096
2032 | 2 | 8 | 21 | 54.4134 | 116.2885 | 438.954
2032 | 2 | 8 | 22 | 50.3227 | 118.0264 | 418.6992
2032 | 2 | 8 | 23 | 48.7948 | 114.2138 | 395.1333
2032 | 2 | 9 | 0 | 49.4312 | 128.0655 | 381.9587
2032 | 2 | 9 | 1 | 46.3271 | 127.0895 | 365.8489
2032 | 2 | 9 | 2 | 45.6168 | 127.1068 | 358.3915
2032 | 2 | 9 | 3 | 45.7711 | 127.3149 | 355.1567
2032 | 2 | 9 | 4 | 46.4848 | 126.9838 | 355.5445
2032 | 2 | 9 | 5 | 49.0147 | 128.9253 | 358.7408
2032 | 2 | 9 | 6 | 52.3984 | 137.86 | 359.5709
2032 | 2 | 9 | 7 | 54.8999 | 148.0064 | 391.0435
2032 | 2 | 9 | 8 | 57.0504 | 166.2201 | 432.6238
2032 | 2 | 9 | 9 | 57.7185 | 170.6206 | 449.59
2032 | 2 | 9 | 10 | 56.9506 | 169.4084 | 444.3973
2032 | 2 | 9 | 11 | 57.1405 | 167.2873 | 436.9303
2032 | 2 | 9 | 12 | 56.7487 | 161.3929 | 428.0463
2032 | 2 | 9 | 13 | 56.6851 | 156.0404 | 423.2005
2032 | 2 | 9 | 14 | 56.5211 | 153.7562 | 419.2777
2032 | 2 | 9 | 15 | 57.7928 | 153.5412 | 420.9526
2032 | 2 | 9 | 16 | 60.0781 | 143.0232 | 429.1855
2032 | 2 | 9 | 17 | 62.5089 | 141.1565 | 459.9411
2032 | 2 | 9 | 18 | 64.8697 | 130.9989 | 475.3366
2032 | 2 | 9 | 19 | 64.7706 | 140.2431 | 486.1239
2032 | 2 | 9 | 20 | 59.3406 | 130.3074 | 475.5462
2032 | 2 | 9 | 21 | 53.7646 | 133.8973 | 458.8756
2032 | 2 | 9 | 22 | 49.2658 | 129.1856 | 438.1977
2032 | 2 | 9 | 23 | 47.3365 | 128.2846 | 413.0838
2032 | 2 | 10 | 0 | 47.0534 | 131.1427 | 393.0349
2032 | 2 | 10 | 1 | 44.5428 | 127.4564 | 369.2149
2032 | 2 | 10 | 2 | 43.5139 | 125.4922 | 360.3447
2032 | 2 | 10 | 3 | 43.3565 | 123.5543 | 355.5845
2032 | 2 | 10 | 4 | 43.9307 | 122.0178 | 354.3505
2032 | 2 | 10 | 5 | 46.3545 | 123.025 | 355.8168
2032 | 2 | 10 | 6 | 49.6222 | 126.6637 | 361.7407
2032 | 2 | 10 | 7 | 52.2206 | 137.4271 | 391.3316
2032 | 2 | 10 | 8 | 54.6689 | 152.8245 | 428.5415
2032 | 2 | 10 | 9 | 55.8414 | 158.2676 | 439.4885
2032 | 2 | 10 | 10 | 55.7422 | 156.4507 | 429.9247
2032 | 2 | 10 | 11 | 56.4457 | 157.9175 | 419.36
2032 | 2 | 10 | 12 | 55.7361 | 152.3781 | 421.0685
2032 | 2 | 10 | 13 | 55.8775 | 149.0411 | 416.6738
2032 | 2 | 10 | 14 | 56.0247 | 148.3133 | 413.075
2032 | 2 | 10 | 15 | 57.2729 | 146.1352 | 415.0439
2032 | 2 | 10 | 16 | 59.5026 | 136.3159 | 423.104
2032 | 2 | 10 | 17 | 62.1297 | 130.2737 | 451.0448
2032 | 2 | 10 | 18 | 63.2307 | 122.7827 | 478.5859
2032 | 2 | 10 | 19 | 63.1584 | 129.4257 | 482.0033
2032 | 2 | 10 | 20 | 58.0996 | 118.3088 | 468.0603
2032 | 2 | 10 | 21 | 52.622 | 122.7439 | 449.9201
2032 | 2 | 10 | 22 | 48.1756 | 117.8258 | 429.0785
2032 | 2 | 10 | 23 | 46.1538 | 116.4948 | 403.1758
2032 | 2 | 11 | 0 | 45.9875 | 120.4759 | 380.9101
2032 | 2 | 11 | 1 | 42.9962 | 117.9559 | 379.8367
2032 | 2 | 11 | 2 | 41.923 | 115.0339 | 373.0437
2032 | 2 | 11 | 3 | 41.7445 | 113.425 | 370.2704
2032 | 2 | 11 | 4 | 42.269 | 112.4372 | 370.75
2032 | 2 | 11 | 5 | 44.7494 | 113.1667 | 374.3403
2032 | 2 | 11 | 6 | 47.6849 | 122.8508 | 382.9527
2032 | 2 | 11 | 7 | 50.2584 | 134.8141 | 414.8153
2032 | 2 | 11 | 8 | 52.593 | 150.807 | 449.2693
2032 | 2 | 11 | 9 | 54.0366 | 157.049 | 451.9761
2032 | 2 | 11 | 10 | 54.1632 | 156.1972 | 434.8038
2032 | 2 | 11 | 11 | 55.1191 | 155.374 | 418.4286
2032 | 2 | 11 | 12 | 55.5792 | 149.9584 | 382.3768
2032 | 2 | 11 | 13 | 55.9872 | 146.3172 | 371.6197
2032 | 2 | 11 | 14 | 56.268 | 151.334 | 366.8967
2032 | 2 | 11 | 15 | 57.8748 | 149.7262 | 368.1498
2032 | 2 | 11 | 16 | 60.1943 | 135.9874 | 386.5663
2032 | 2 | 11 | 17 | 62.3918 | 128.1882 | 435.5287
2032 | 2 | 11 | 18 | 62.7727 | 122.1839 | 505.399
2032 | 2 | 11 | 19 | 62.7752 | 127.892 | 522.4682
2032 | 2 | 11 | 20 | 57.5252 | 115.3445 | 515.6184
2032 | 2 | 11 | 21 | 52.1379 | 122.7115 | 501.3937
2032 | 2 | 11 | 22 | 47.7098 | 118.6204 | 480.3329
2032 | 2 | 11 | 23 | 45.7501 | 113.3163 | 454.5674
2032 | 2 | 12 | 0 | 44.9443 | 114.5644 | 441.6769
2032 | 2 | 12 | 1 | 43.0155 | 116.2168 | 405.6671
2032 | 2 | 12 | 2 | 41.9704 | 113.748 | 395.8364
2032 | 2 | 12 | 3 | 41.8073 | 113.2988 | 390.0714
2032 | 2 | 12 | 4 | 42.2767 | 112.9335 | 387.7166
2032 | 2 | 12 | 5 | 44.5702 | 114.2466 | 387.4743
2032 | 2 | 12 | 6 | 47.3636 | 124.4403 | 381.0338
2032 | 2 | 12 | 7 | 50.0814 | 136.1514 | 409.9552
2032 | 2 | 12 | 8 | 52.6086 | 153.8272 | 449.4092
2032 | 2 | 12 | 9 | 54.1869 | 160.399 | 464.7877
2032 | 2 | 12 | 10 | 54.5157 | 164.2013 | 460.6892
2032 | 2 | 12 | 11 | 55.5212 | 158.0134 | 455.4823
2032 | 2 | 12 | 12 | 54.7672 | 149.0236 | 445.3356
2032 | 2 | 12 | 13 | 55.0208 | 146.1971 | 442.1195
2032 | 2 | 12 | 14 | 55.316 | 151.0014 | 438.5275
2032 | 2 | 12 | 15 | 56.903 | 147.3498 | 438.7133
2032 | 2 | 12 | 16 | 59.0744 | 135.5948 | 440.4239
2032 | 2 | 12 | 17 | 61.3876 | 126.6724 | 464.6551
2032 | 2 | 12 | 18 | 60.3683 | 123.035 | 482.0282
2032 | 2 | 12 | 19 | 61.5942 | 129.8262 | 488.6998
2032 | 2 | 12 | 20 | 57.4541 | 116.5469 | 476.4552
2032 | 2 | 12 | 21 | 52.6971 | 124.192 | 460.1778
2032 | 2 | 12 | 22 | 48.6027 | 121.2334 | 440.3766
2032 | 2 | 12 | 23 | 46.7487 | 115.4254 | 414.1718
2032 | 2 | 13 | 0 | 45.8527 | 117.2055 | 388.3923
2032 | 2 | 13 | 1 | 43.5694 | 122.4178 | 383.0702
2032 | 2 | 13 | 2 | 42.5011 | 118.417 | 375.2681
2032 | 2 | 13 | 3 | 42.301 | 118.511 | 372.4918
2032 | 2 | 13 | 4 | 42.6708 | 119.5084 | 372.7346
2032 | 2 | 13 | 5 | 44.8624 | 120.2431 | 376.4425
2032 | 2 | 13 | 6 | 47.5175 | 130.1426 | 386.1412
2032 | 2 | 13 | 7 | 50.2421 | 142.9475 | 417.7258
2032 | 2 | 13 | 8 | 52.7526 | 158.8336 | 452.3437
2032 | 2 | 13 | 9 | 54.138 | 166.3256 | 455.8473
2032 | 2 | 13 | 10 | 54.0909 | 169.7057 | 437.3274
2032 | 2 | 13 | 11 | 54.7469 | 163.5886 | 418.1737
2032 | 2 | 13 | 12 | 54.0454 | 153.8112 | 405.1219
2032 | 2 | 13 | 13 | 54.108 | 150.2081 | 396.935
2032 | 2 | 13 | 14 | 54.0517 | 159.0373 | 393.5103
2032 | 2 | 13 | 15 | 55.1906 | 151.0351 | 395.2709
2032 | 2 | 13 | 16 | 56.9865 | 134.5763 | 408.5564
2032 | 2 | 13 | 17 | 58.7633 | 127.0409 | 446.3754
2032 | 2 | 13 | 18 | 59.6202 | 118.5878 | 498.7906
2032 | 2 | 13 | 19 | 59.7673 | 124.7582 | 515.1848
2032 | 2 | 13 | 20 | 54.9852 | 112.6637 | 506.6454
2032 | 2 | 13 | 21 | 50.0151 | 120.2076 | 492.8526
2032 | 2 | 13 | 22 | 46.3306 | 117.0659 | 475.9446
2032 | 2 | 13 | 23 | 44.6433 | 108.6749 | 453.957
2032 | 2 | 14 | 0 | 43.9659 | 112.2567 | 436.8421
2032 | 2 | 14 | 1 | 41.3939 | 109.3949 | 408.2587
2032 | 2 | 14 | 2 | 39.9673 | 106.0146 | 396.5474
2032 | 2 | 14 | 3 | 39.4286 | 106.9035 | 389.9299
2032 | 2 | 14 | 4 | 39.4378 | 110.421 | 386.909
2032 | 2 | 14 | 5 | 40.6572 | 109.687 | 384.4725
2032 | 2 | 14 | 6 | 41.8435 | 117.5801 | 377.638
2032 | 2 | 14 | 7 | 43.6757 | 118.946 | 391.8709
2032 | 2 | 14 | 8 | 47.051 | 128.8235 | 421.1647
2032 | 2 | 14 | 9 | 50.7811 | 134.7762 | 441.0601
2032 | 2 | 14 | 10 | 52.793 | 139.4009 | 445.5453
2032 | 2 | 14 | 11 | 54.6087 | 134.9166 | 438.3844
2032 | 2 | 14 | 12 | 54.3174 | 126.0312 | 395.2036
2032 | 2 | 14 | 13 | 54.314 | 121.7178 | 387.5336
2032 | 2 | 14 | 14 | 54.1488 | 136.656 | 381.9878
2032 | 2 | 14 | 15 | 54.9826 | 127.7642 | 380.3479
2032 | 2 | 14 | 16 | 56.4479 | 109.3749 | 385.6006
2032 | 2 | 14 | 17 | 57.9526 | 106.0487 | 421.3554
2032 | 2 | 14 | 18 | 57.589 | 105.1002 | 464.9221
2032 | 2 | 14 | 19 | 56.8192 | 112.2037 | 475.2596
2032 | 2 | 14 | 20 | 51.1934 | 98.2522 | 456.7944
2032 | 2 | 14 | 21 | 45.7757 | 106.0945 | 438.8696
2032 | 2 | 14 | 22 | 42.4551 | 103.7271 | 423.9628
2032 | 2 | 14 | 23 | 41.4433 | 101.9971 | 405.7627
2032 | 2 | 15 | 0 | 42.3263 | 109.6199 | 385.273
2032 | 2 | 15 | 1 | 39.441 | 111.9864 | 360.9555
2032 | 2 | 15 | 2 | 38.2453 | 109.6233 | 350.5567
2032 | 2 | 15 | 3 | 37.7949 | 112.1967 | 344.0217
2032 | 2 | 15 | 4 | 37.7795 | 118.337 | 341.0782
2032 | 2 | 15 | 5 | 38.8289 | 118.5983 | 338.6061
2032 | 2 | 15 | 6 | 40.5267 | 126.0557 | 331.2998
2032 | 2 | 15 | 7 | 42.0262 | 121.9827 | 344.3605
2032 | 2 | 15 | 8 | 45.2986 | 127.2016 | 377.8569
2032 | 2 | 15 | 9 | 48.9768 | 127.1015 | 406.3349
2032 | 2 | 15 | 10 | 50.9618 | 128.98 | 410.9002
2032 | 2 | 15 | 11 | 52.7661 | 125.9165 | 409.4008
2032 | 2 | 15 | 12 | 53.1079 | 119.3935 | 412.3652
2032 | 2 | 15 | 13 | 53.4262 | 116.9139 | 408.4009
2032 | 2 | 15 | 14 | 53.6474 | 129.3889 | 404.3065
2032 | 2 | 15 | 15 | 55.0162 | 123.0604 | 406.4837
2032 | 2 | 15 | 16 | 57.102 | 107.9077 | 415.7792
2032 | 2 | 15 | 17 | 59.1532 | 103.387 | 447.2051
2032 | 2 | 15 | 18 | 59.6289 | 120.9531 | 470.4486
2032 | 2 | 15 | 19 | 59.081 | 129.3613 | 474.395
2032 | 2 | 15 | 20 | 53.6149 | 118.7947 | 455.4221
2032 | 2 | 15 | 21 | 47.9278 | 119.8271 | 434.4555
2032 | 2 | 15 | 22 | 43.9437 | 118.7796 | 414.908
2032 | 2 | 15 | 23 | 42.4897 | 115.7574 | 391.9163
2032 | 2 | 16 | 0 | 42.1277 | 124.3138 | 373.3095
2032 | 2 | 16 | 1 | 39.9159 | 129.5285 | 363.6857
2032 | 2 | 16 | 2 | 38.8467 | 126.6215 | 353.4497
2032 | 2 | 16 | 3 | 38.5915 | 127.9275 | 347.6331
2032 | 2 | 16 | 4 | 39.123 | 129.5698 | 345.6569
2032 | 2 | 16 | 5 | 40.7025 | 130.3217 | 345.688
2032 | 2 | 16 | 6 | 42.4486 | 136.9097 | 343.32
2032 | 2 | 16 | 7 | 43.2247 | 137.4298 | 359.0326
2032 | 2 | 16 | 8 | 44.8847 | 134.9685 | 388.2808
2032 | 2 | 16 | 9 | 47.9566 | 131.7966 | 410.0191
2032 | 2 | 16 | 10 | 50.2333 | 130.8438 | 404.2217
2032 | 2 | 16 | 11 | 52.0527 | 128.337 | 400.1234
2032 | 2 | 16 | 12 | 51.7124 | 122.4053 | 394.4491
2032 | 2 | 16 | 13 | 51.7747 | 119.8579 | 395.8272
2032 | 2 | 16 | 14 | 51.7082 | 122.374 | 394.0793
2032 | 2 | 16 | 15 | 52.8314 | 113.6958 | 395.2285
2032 | 2 | 16 | 16 | 54.7491 | 104.2524 | 399.4853
2032 | 2 | 16 | 17 | 57.4335 | 108.6342 | 435.1486
2032 | 2 | 16 | 18 | 60.5076 | 109.6837 | 461.6022
2032 | 2 | 16 | 19 | 60.2879 | 121.4846 | 467.4817
2032 | 2 | 16 | 20 | 55.4563 | 112.7398 | 452.9549
2032 | 2 | 16 | 21 | 50.0115 | 118.7312 | 434.3175
2032 | 2 | 16 | 22 | 46.148 | 116.6011 | 413.8845
2032 | 2 | 16 | 23 | 44.1226 | 115.8295 | 389.0268
2032 | 2 | 17 | 0 | 43.9671 | 124.0199 | 372.6141
2032 | 2 | 17 | 1 | 43.5084 | 130.8572 | 370.1887
2032 | 2 | 17 | 2 | 42.596 | 127.7031 | 363.4263
2032 | 2 | 17 | 3 | 42.4699 | 126.8012 | 360.7945
2032 | 2 | 17 | 4 | 43.0511 | 128.0312 | 361.0048
2032 | 2 | 17 | 5 | 45.3789 | 128.6507 | 364.1523
2032 | 2 | 17 | 6 | 48.0688 | 138.0537 | 367.4079
2032 | 2 | 17 | 7 | 50.8512 | 149.7151 | 399.6685
2032 | 2 | 17 | 8 | 53.2042 | 165.2051 | 435.865
2032 | 2 | 17 | 9 | 54.3178 | 167.8773 | 441.9948
2032 | 2 | 17 | 10 | 54.32 | 170.0661 | 428.6124
2032 | 2 | 17 | 11 | 55.1142 | 171.8394 | 415.0786
2032 | 2 | 17 | 12 | 52.3166 | 160.2773 | 382.4724
2032 | 2 | 17 | 13 | 52.3262 | 156.3284 | 373.1002
2032 | 2 | 17 | 14 | 52.4888 | 161.6849 | 368.8387
2032 | 2 | 17 | 15 | 53.9014 | 158.234 | 370.8907
2032 | 2 | 17 | 16 | 56.4452 | 145.5914 | 385.2279
2032 | 2 | 17 | 17 | 59.3528 | 142.1413 | 427.8411
2032 | 2 | 17 | 18 | 60.7276 | 136.7807 | 470.6145
2032 | 2 | 17 | 19 | 61.973 | 145.8651 | 494.5924
2032 | 2 | 17 | 20 | 57.8673 | 134.0868 | 489.3018
2032 | 2 | 17 | 21 | 52.9043 | 138.4563 | 476.3715
2032 | 2 | 17 | 22 | 48.7034 | 134.9929 | 457.5792
2032 | 2 | 17 | 23 | 46.6797 | 128.8738 | 433.6491
2032 | 2 | 18 | 0 | 46.4097 | 132.7258 | 412.4817
2032 | 2 | 18 | 1 | 43.4653 | 134.2436 | 395.1181
2032 | 2 | 18 | 2 | 42.5269 | 132.0307 | 388.5478
2032 | 2 | 18 | 3 | 42.3632 | 130.6674 | 385.7472
2032 | 2 | 18 | 4 | 42.9372 | 130.248 | 386.2437
2032 | 2 | 18 | 5 | 45.3435 | 131.7225 | 389.2459
2032 | 2 | 18 | 6 | 48.7218 | 139.4612 | 392.6705
2032 | 2 | 18 | 7 | 51.4515 | 151.0389 | 422.0573
2032 | 2 | 18 | 8 | 53.5651 | 164.0668 | 452.1848
2032 | 2 | 18 | 9 | 54.5935 | 169.8963 | 449.1971
2032 | 2 | 18 | 10 | 54.3896 | 169.8103 | 426.2369
2032 | 2 | 18 | 11 | 55.0189 | 168.764 | 407.1624
2032 | 2 | 18 | 12 | 53.8196 | 153.7077 | 390.0013
2032 | 2 | 18 | 13 | 53.9207 | 148.1569 | 379.3093
2032 | 2 | 18 | 14 | 54.0637 | 145.756 | 373.9214
2032 | 2 | 18 | 15 | 55.429 | 147.455 | 373.5877
2032 | 2 | 18 | 16 | 57.7174 | 138.0743 | 385.8809
2032 | 2 | 18 | 17 | 59.982 | 132.9791 | 426.8513
2032 | 2 | 18 | 18 | 61.0799 | 132.2138 | 464.3547
2032 | 2 | 18 | 19 | 61.6349 | 141.0849 | 486.5214
2032 | 2 | 18 | 20 | 57.05 | 130.662 | 480.362
2032 | 2 | 18 | 21 | 51.6996 | 137.1799 | 466.0992
2032 | 2 | 18 | 22 | 47.3032 | 133.5746 | 445.682
2032 | 2 | 18 | 23 | 45.1201 | 130.3874 | 420.7915
2032 | 2 | 19 | 0 | 44.9678 | 136.1175 | 402.1469
2032 | 2 | 19 | 1 | 43.049 | 136.1268 | 382.6125
2032 | 2 | 19 | 2 | 42.065 | 134.4569 | 373.6474
2032 | 2 | 19 | 3 | 41.9269 | 133.5782 | 369.2287
2032 | 2 | 19 | 4 | 42.4733 | 132.9423 | 368.11
2032 | 2 | 19 | 5 | 44.8291 | 135.1296 | 369.7673
2032 | 2 | 19 | 6 | 48.188 | 143.7683 | 373.9409
2032 | 2 | 19 | 7 | 50.9019 | 153.4064 | 402.9466
2032 | 2 | 19 | 8 | 53.0835 | 166.0782 | 437.0003
2032 | 2 | 19 | 9 | 54.0747 | 170.4614 | 443.5134
2032 | 2 | 19 | 10 | 53.8764 | 171.639 | 429.686
2032 | 2 | 19 | 11 | 54.4785 | 168.8475 | 417.1915
2032 | 2 | 19 | 12 | 53.6472 | 159.4225 | 416.6356
2032 | 2 | 19 | 13 | 53.7017 | 154.5497 | 410.8393
2032 | 2 | 19 | 14 | 53.932 | 150.835 | 408.0028
2032 | 2 | 19 | 15 | 55.314 | 149.8519 | 409.6979
2032 | 2 | 19 | 16 | 57.388 | 142.3288 | 416.2645
2032 | 2 | 19 | 17 | 59.7381 | 137.5197 | 442.8003
2032 | 2 | 19 | 18 | 61.366 | 134.0169 | 463.4763
2032 | 2 | 19 | 19 | 62.2199 | 144.6692 | 474.3061
2032 | 2 | 19 | 20 | 57.7407 | 133.2961 | 463.0443
2032 | 2 | 19 | 21 | 52.6962 | 138.5828 | 445.4522
2032 | 2 | 19 | 22 | 48.5175 | 135.1056 | 424.1804
2032 | 2 | 19 | 23 | 46.4034 | 131.7419 | 398.2402
2032 | 2 | 20 | 0 | 45.5916 | 135.4223 | 380.9894
2032 | 2 | 20 | 1 | 44.1696 | 136.7627 | 356.7855
2032 | 2 | 20 | 2 | 43.1973 | 133.7171 | 346.6508
2032 | 2 | 20 | 3 | 43.0881 | 132.5918 | 341.1367
2032 | 2 | 20 | 4 | 43.5835 | 132.5734 | 339.0713
2032 | 2 | 20 | 5 | 45.8947 | 133.5652 | 339.571
2032 | 2 | 20 | 6 | 48.9823 | 144.2352 | 341.9746
2032 | 2 | 20 | 7 | 51.7139 | 154.5702 | 372.7119
2032 | 2 | 20 | 8 | 54.0642 | 165.1989 | 413.2711
2032 | 2 | 20 | 9 | 55.0838 | 170.1699 | 429.001
2032 | 2 | 20 | 10 | 54.497 | 169.2311 | 422.3529
2032 | 2 | 20 | 11 | 54.7494 | 169.5301 | 412.365
2032 | 2 | 20 | 12 | 54.8062 | 161.6607 | 404.3949
2032 | 2 | 20 | 13 | 54.7335 | 156.9913 | 399.58
2032 | 2 | 20 | 14 | 54.7601 | 159.5006 | 397.0553
2032 | 2 | 20 | 15 | 55.8685 | 152.6598 | 397.6837
2032 | 2 | 20 | 16 | 57.701 | 140.7308 | 401.5243
2032 | 2 | 20 | 17 | 59.6002 | 135.3949 | 424.9265
2032 | 2 | 20 | 18 | 61.5296 | 127.687 | 438.9239
2032 | 2 | 20 | 19 | 62.0842 | 136.1024 | 450.1702
2032 | 2 | 20 | 20 | 57.3027 | 125.8543 | 438.7307
2032 | 2 | 20 | 21 | 52.4274 | 129.7973 | 423.163
2032 | 2 | 20 | 22 | 48.7716 | 125.8519 | 406.3563
2032 | 2 | 20 | 23 | 46.9846 | 121.3499 | 384.8195
2032 | 2 | 21 | 0 | 45.9805 | 124.4842 | 368.4354
2032 | 2 | 21 | 1 | 42.92 | 119.9114 | 343.6318
2032 | 2 | 21 | 2 | 41.4875 | 116.9313 | 333.4382
2032 | 2 | 21 | 3 | 40.9434 | 118.079 | 327.3005
2032 | 2 | 21 | 4 | 41.0017 | 122.3585 | 324.9614
2032 | 2 | 21 | 5 | 42.2448 | 123.0131 | 323.5405
2032 | 2 | 21 | 6 | 43.7519 | 139.7914 | 318.2174
2032 | 2 | 21 | 7 | 45.4447 | 139.7127 | 337.432
2032 | 2 | 21 | 8 | 48.6121 | 141.0112 | 376.6005
2032 | 2 | 21 | 9 | 52.0544 | 137.6325 | 402.3751
2032 | 2 | 21 | 10 | 53.7787 | 138.6414 | 404.559
2032 | 2 | 21 | 11 | 55.351 | 141.9331 | 399.7946
2032 | 2 | 21 | 12 | 54.9094 | 133.4552 | 397.1224
2032 | 2 | 21 | 13 | 54.8702 | 128.5622 | 392.6894
2032 | 2 | 21 | 14 | 54.7734 | 129.7332 | 388.4902
2032 | 2 | 21 | 15 | 55.7094 | 119.2593 | 388.7907
2032 | 2 | 21 | 16 | 57.2017 | 112.6232 | 395.7073
2032 | 2 | 21 | 17 | 58.4978 | 105.9619 | 424.2548
2032 | 2 | 21 | 18 | 58.1932 | 119.0503 | 445.0232
2032 | 2 | 21 | 19 | 57.7094 | 129.5591 | 450.4624
2032 | 2 | 21 | 20 | 52.1434 | 118.4528 | 432.2262
2032 | 2 | 21 | 21 | 46.7429 | 118.1407 | 413.9361
2032 | 2 | 21 | 22 | 43.4139 | 117.8011 | 399.8994
2032 | 2 | 21 | 23 | 42.3089 | 115.037 | 382.4555
2032 | 2 | 22 | 0 | 42.4622 | 124.3145 | 372.0555
2032 | 2 | 22 | 1 | 40.3427 | 129.3868 | 363.4484
2032 | 2 | 22 | 2 | 39.2164 | 125.2632 | 354.5608
2032 | 2 | 22 | 3 | 38.846 | 124.7072 | 349.3909
2032 | 2 | 22 | 4 | 39.0346 | 126.2858 | 347.8899
2032 | 2 | 22 | 5 | 40.2743 | 125.1322 | 346.5024
2032 | 2 | 22 | 6 | 41.9506 | 133.9507 | 344.2134
2032 | 2 | 22 | 7 | 43.3686 | 136.9364 | 360.2275
2032 | 2 | 22 | 8 | 46.4715 | 133.5625 | 395.1783
2032 | 2 | 22 | 9 | 50.3003 | 129.1681 | 418.4057
2032 | 2 | 22 | 10 | 52.5177 | 131.5191 | 420.2892
2032 | 2 | 22 | 11 | 54.4151 | 134.1344 | 413.5763
2032 | 2 | 22 | 12 | 54.2881 | 124.1112 | 358.1025
2032 | 2 | 22 | 13 | 54.5731 | 122.6953 | 349.2737
2032 | 2 | 22 | 14 | 54.8751 | 130.2991 | 344.172
2032 | 2 | 22 | 15 | 56.269 | 120.9857 | 346.3052
2032 | 2 | 22 | 16 | 58.3059 | 112.7737 | 363.7491
2032 | 2 | 22 | 17 | 60.3915 | 111.5102 | 411.3868
2032 | 2 | 22 | 18 | 60.5893 | 119.623 | 465.4399
2032 | 2 | 22 | 19 | 60.3883 | 126.0589 | 483.3817
2032 | 2 | 22 | 20 | 55.0134 | 116.0316 | 471.5365
2032 | 2 | 22 | 21 | 49.2809 | 114.8657 | 454.3424
2032 | 2 | 22 | 22 | 45.311 | 117.2715 | 436.234
2032 | 2 | 22 | 23 | 43.8268 | 112.5194 | 414.4145
2032 | 2 | 23 | 0 | 44.1905 | 123.4814 | 400.7263
2032 | 2 | 23 | 1 | 42.0187 | 119.2701 | 377.1292
2032 | 2 | 23 | 2 | 41.3096 | 116.9646 | 371.0193
2032 | 2 | 23 | 3 | 41.4469 | 116.2841 | 368.6588
2032 | 2 | 23 | 4 | 42.2091 | 117.9767 | 369.4783
2032 | 2 | 23 | 5 | 44.7839 | 118.5729 | 373.1355
2032 | 2 | 23 | 6 | 47.906 | 130.6148 | 381.9588
2032 | 2 | 23 | 7 | 50.6941 | 143.4206 | 411.5096
2032 | 2 | 23 | 8 | 53.0837 | 160.643 | 436.527
2032 | 2 | 23 | 9 | 54.2795 | 165.8489 | 427.1705
2032 | 2 | 23 | 10 | 54.3236 | 164.4995 | 400.8827
2032 | 2 | 23 | 11 | 55.1032 | 164.8052 | 381.3264
2032 | 2 | 23 | 12 | 54.735 | 157.5465 | 355.8637
2032 | 2 | 23 | 13 | 54.9567 | 153.2453 | 342.8464
2032 | 2 | 23 | 14 | 55.2804 | 157.9534 | 336.368
2032 | 2 | 23 | 15 | 56.8762 | 154.6614 | 335.9118
2032 | 2 | 23 | 16 | 59.2801 | 141.8523 | 350.2682
2032 | 2 | 23 | 17 | 61.6084 | 135.5398 | 396.9254
2032 | 2 | 23 | 18 | 61.6386 | 125.6314 | 453.0706
2032 | 2 | 23 | 19 | 62.4426 | 133.2602 | 474.2516
2032 | 2 | 23 | 20 | 57.7346 | 120.704 | 467.9743
2032 | 2 | 23 | 21 | 52.5428 | 125.7146 | 451.7918
2032 | 2 | 23 | 22 | 48.2678 | 121.7155 | 431.4114
2032 | 2 | 23 | 23 | 46.2842 | 116.3395 | 407.2878
2032 | 2 | 24 | 0 | 45.0444 | 120.3217 | 391.4434
2032 | 2 | 24 | 1 | 42.9182 | 120.8504 | 367.458
2032 | 2 | 24 | 2 | 42.0527 | 117.9623 | 358.3559
2032 | 2 | 24 | 3 | 42.0064 | 116.7332 | 353.0551
2032 | 2 | 24 | 4 | 42.6845 | 117.1437 | 351.0344
2032 | 2 | 24 | 5 | 45.1533 | 117.6614 | 351.8573
2032 | 2 | 24 | 6 | 47.9831 | 128.6308 | 358.9684
2032 | 2 | 24 | 7 | 50.7497 | 142.1134 | 387.7517
2032 | 2 | 24 | 8 | 53.2324 | 155.6867 | 419.8901
2032 | 2 | 24 | 9 | 54.5633 | 161.927 | 425.4557
2032 | 2 | 24 | 10 | 54.7563 | 163.4472 | 413.922
2032 | 2 | 24 | 11 | 55.6599 | 164.3089 | 402.4758
2032 | 2 | 24 | 12 | 55.6213 | 152.8682 | 354.2877
2032 | 2 | 24 | 13 | 55.961 | 149.1052 | 345.4523
2032 | 2 | 24 | 14 | 56.513 | 154.5588 | 340.8506
2032 | 2 | 24 | 15 | 58.1222 | 153.5905 | 340.8205
2032 | 2 | 24 | 16 | 60.4919 | 141.9331 | 351.4008
2032 | 2 | 24 | 17 | 62.8922 | 134.0415 | 389.4458
2032 | 2 | 24 | 18 | 63.1056 | 127.3856 | 436.3197
2032 | 2 | 24 | 19 | 63.6722 | 132.0279 | 450.489
2032 | 2 | 24 | 20 | 58.8569 | 120.4848 | 442.1123
2032 | 2 | 24 | 21 | 53.553 | 126.5177 | 424.7103
2032 | 2 | 24 | 22 | 49.2818 | 123.3579 | 404.0025
2032 | 2 | 24 | 23 | 47.2306 | 118.8634 | 379.1878
2032 | 2 | 25 | 0 | 45.4433 | 124.2073 | 365.3883
2032 | 2 | 25 | 1 | 45.7067 | 124.7749 | 339.3291
2032 | 2 | 25 | 2 | 45.0094 | 120.6399 | 330.5519
2032 | 2 | 25 | 3 | 45.1353 | 119.7323 | 325.1214
2032 | 2 | 25 | 4 | 45.8713 | 121.1322 | 323.489
2032 | 2 | 25 | 5 | 48.4561 | 122.1513 | 324.7464
2032 | 2 | 25 | 6 | 51.6833 | 133.5595 | 330.7893
2032 | 2 | 25 | 7 | 54.3166 | 147.8342 | 359.2071
2032 | 2 | 25 | 8 | 56.3687 | 161.4186 | 388.3673
2032 | 2 | 25 | 9 | 57.0077 | 170.3311 | 389.5129
2032 | 2 | 25 | 10 | 55.9522 | 171.6531 | 375.6821
2032 | 2 | 25 | 11 | 56.0248 | 167.6081 | 364.2463
2032 | 2 | 25 | 12 | 55.4573 | 158.9222 | 352.4296
2032 | 2 | 25 | 13 | 55.3261 | 154.1874 | 346.7959
2032 | 2 | 25 | 14 | 55.6697 | 161.3153 | 344.16
2032 | 2 | 25 | 15 | 57.1753 | 159.0449 | 344.2021
2032 | 2 | 25 | 16 | 59.9028 | 145.7959 | 352.5518
2032 | 2 | 25 | 17 | 62.8606 | 138.9507 | 387.2033
2032 | 2 | 25 | 18 | 64.9422 | 130.612 | 417.6623
2032 | 2 | 25 | 19 | 66.3806 | 134.7505 | 434.2938
2032 | 2 | 25 | 20 | 62.3536 | 123.1906 | 428.6408
2032 | 2 | 25 | 21 | 57.4825 | 130.1942 | 413.3315
2032 | 2 | 25 | 22 | 53.2225 | 126.3053 | 392.6525
2032 | 2 | 25 | 23 | 50.973 | 121.024 | 368.0288
2032 | 2 | 26 | 0 | 50.3987 | 124.817 | 350.0789
2032 | 2 | 26 | 1 | 46.5375 | 127.1269 | 332.6003
2032 | 2 | 26 | 2 | 45.4367 | 122.7294 | 324.7043
2032 | 2 | 26 | 3 | 45.2131 | 121.894 | 320.7321
2032 | 2 | 26 | 4 | 45.6579 | 123.8243 | 320.305
2032 | 2 | 26 | 5 | 47.8208 | 124.9919 | 322.6457
2032 | 2 | 26 | 6 | 50.0146 | 137.8812 | 328.2085
2032 | 2 | 26 | 7 | 52.2828 | 151.3525 | 360.2707
2032 | 2 | 26 | 8 | 54.1227 | 165.684 | 399.6992
2032 | 2 | 26 | 9 | 55.0038 | 172.2592 | 414.2394
2032 | 2 | 26 | 10 | 55.0333 | 175.7125 | 407.4076
2032 | 2 | 26 | 11 | 55.825 | 172.847 | 399.3754
2032 | 2 | 26 | 12 | 55.3534 | 161.0045 | 389.9052
2032 | 2 | 26 | 13 | 55.5386 | 158.0042 | 385.7404
2032 | 2 | 26 | 14 | 55.6734 | 165.329 | 384.3388
2032 | 2 | 26 | 15 | 57.2458 | 159.3317 | 386.9891
2032 | 2 | 26 | 16 | 59.1371 | 147.2457 | 394.8669
2032 | 2 | 26 | 17 | 60.7632 | 139.5474 | 423.6159
2032 | 2 | 26 | 18 | 61.2802 | 131.0318 | 453.7285
2032 | 2 | 26 | 19 | 61.5134 | 135.4901 | 463.8547
2032 | 2 | 26 | 20 | 56.3728 | 123.3307 | 455.9949
2032 | 2 | 26 | 21 | 50.9417 | 128.5471 | 439.8842
2032 | 2 | 26 | 22 | 46.6555 | 124.9196 | 419.5568
2032 | 2 | 26 | 23 | 44.8163 | 119.5643 | 394.1064
2032 | 2 | 27 | 0 | 44.4333 | 124.7707 | 372.857
2032 | 2 | 27 | 1 | 43.4483 | 122.4047 | 359.6741
2032 | 2 | 27 | 2 | 42.4932 | 117.48 | 352.7193
2032 | 2 | 27 | 3 | 42.4404 | 117.2372 | 349.6166
2032 | 2 | 27 | 4 | 43.133 | 119.3479 | 349.7852
2032 | 2 | 27 | 5 | 45.6699 | 119.6769 | 352.5875
2032 | 2 | 27 | 6 | 49.0195 | 126.3316 | 359.5309
2032 | 2 | 27 | 7 | 51.8504 | 138.8279 | 392.0271
2032 | 2 | 27 | 8 | 54.7172 | 153.9363 | 429.4816
2032 | 2 | 27 | 9 | 56.2038 | 163.7212 | 439.9824
2032 | 2 | 27 | 10 | 56.4658 | 165.7248 | 428.5802
2032 | 2 | 27 | 11 | 57.2208 | 159.6621 | 414.4754
2032 | 2 | 27 | 12 | 55.8893 | 154.8072 | 412.6934
2032 | 2 | 27 | 13 | 55.7407 | 152.3451 | 406.5515
2032 | 2 | 27 | 14 | 56.0128 | 158.7804 | 403.6695
2032 | 2 | 27 | 15 | 56.9817 | 151.7667 | 405.3252
2032 | 2 | 27 | 16 | 58.829 | 136.744 | 412.8631
2032 | 2 | 27 | 17 | 61.1288 | 127.0757 | 441.808
2032 | 2 | 27 | 18 | 61.9215 | 116.6822 | 474.7608
2032 | 2 | 27 | 19 | 62.2939 | 121.0477 | 489.166
2032 | 2 | 27 | 20 | 57.8409 | 112.7975 | 481.9895
2032 | 2 | 27 | 21 | 52.8232 | 121.0081 | 467.829
2032 | 2 | 27 | 22 | 49.0546 | 118.5496 | 451.8882
2032 | 2 | 27 | 23 | 47.1148 | 110.0804 | 430.2656
2032 | 2 | 28 | 0 | 47.2205 | 113.8351 | 407.7553
2032 | 2 | 28 | 1 | 44.1931 | 109.3649 | 391.7976
2032 | 2 | 28 | 2 | 42.9245 | 106.5462 | 383.2142
2032 | 2 | 28 | 3 | 42.5842 | 107.1353 | 378.5183
2032 | 2 | 28 | 4 | 42.9598 | 108.1197 | 377.2873
2032 | 2 | 28 | 5 | 44.5896 | 108.139 | 376.3174
2032 | 2 | 28 | 6 | 47.1052 | 114.0742 | 371.9149
2032 | 2 | 28 | 7 | 48.2616 | 115.2102 | 389.2414
2032 | 2 | 28 | 8 | 50.3156 | 119.4117 | 417.1743
2032 | 2 | 28 | 9 | 52.5465 | 126.0842 | 427.7337
2032 | 2 | 28 | 10 | 53.3982 | 127.6606 | 418.1237
2032 | 2 | 28 | 11 | 54.6078 | 124.8721 | 406.2641
2032 | 2 | 28 | 12 | 52.7856 | 115.4307 | 418.6005
2032 | 2 | 28 | 13 | 52.1926 | 110.7849 | 407.2528
2032 | 2 | 28 | 14 | 51.7989 | 115.4474 | 400.138
2032 | 2 | 28 | 15 | 52.4186 | 110.1833 | 403.5391
2032 | 2 | 28 | 16 | 53.8246 | 99.5316 | 414.9137
2032 | 2 | 28 | 17 | 55.8992 | 96.7145 | 447.5434
2032 | 2 | 28 | 18 | 57.0189 | 103.8757 | 475.1146
2032 | 2 | 28 | 19 | 57.034 | 110.8562 | 486.2349
2032 | 2 | 28 | 20 | 52.2765 | 100.3403 | 472.4392
2032 | 2 | 28 | 21 | 47.1213 | 111.7986 | 454.1047
2032 | 2 | 28 | 22 | 43.7979 | 109.9073 | 439.3838
2032 | 2 | 28 | 23 | 42.7467 | 105.5047 | 421.2705
2032 | 2 | 29 | 0 | 43.2103 | 107.3248 | 399.967
2032 | 2 | 29 | 1 | 41.0924 | 113.4911 | 381.4477
2032 | 2 | 29 | 2 | 39.9879 | 110.4132 | 372.5924
2032 | 2 | 29 | 3 | 39.7069 | 111.0973 | 367.1267
2032 | 2 | 29 | 4 | 39.9079 | 113.7515 | 365.1682
2032 | 2 | 29 | 5 | 41.2109 | 113.0981 | 363.4593
2032 | 2 | 29 | 6 | 42.8969 | 117.6737 | 353.5177
2032 | 2 | 29 | 7 | 43.7268 | 117.1916 | 366.9913
2032 | 2 | 29 | 8 | 46.0202 | 118.2349 | 397.8395
2032 | 2 | 29 | 9 | 48.8061 | 122.3961 | 424.5409
2032 | 2 | 29 | 10 | 49.7653 | 123.9845 | 430.5066
2032 | 2 | 29 | 11 | 50.936 | 123.9017 | 428.1943
2032 | 2 | 29 | 12 | 49.4059 | 110.4391 | 403.8867
2032 | 2 | 29 | 13 | 49.3667 | 107.1531 | 396.8684
2032 | 2 | 29 | 14 | 49.2875 | 116.8343 | 391.971
2032 | 2 | 29 | 15 | 50.5352 | 114.5138 | 393.8342
2032 | 2 | 29 | 16 | 52.7256 | 102.4569 | 404.5072
2032 | 2 | 29 | 17 | 55.2208 | 102.7341 | 439.7754
2032 | 2 | 29 | 18 | 57.2057 | 111.2616 | 455.8601
2032 | 2 | 29 | 19 | 57.7092 | 116.7759 | 471.7934
2032 | 2 | 29 | 20 | 53.1879 | 108.5273 | 461.6224
2032 | 2 | 29 | 21 | 47.7978 | 117.3991 | 442.0861
2032 | 2 | 29 | 22 | 43.9339 | 115.5625 | 422.4197
2032 | 2 | 29 | 23 | 42.5164 | 110.793 | 399.9044
2032 | 3 | 1 | 0 | 43.004 | 117.5551 | 386.1215
2032 | 3 | 1 | 1 | 41.4929 | 119.1175 | 358.5375
2032 | 3 | 1 | 2 | 40.7198 | 117.2267 | 350.3198
2032 | 3 | 1 | 3 | 40.8045 | 119.3689 | 346.2254
2032 | 3 | 1 | 4 | 41.4049 | 121.1863 | 345.6886
2032 | 3 | 1 | 5 | 43.8624 | 122.8262 | 347.647
2032 | 3 | 1 | 6 | 47.3345 | 132.9336 | 346.5886
2032 | 3 | 1 | 7 | 49.9603 | 146.2854 | 377.2412
2032 | 3 | 1 | 8 | 51.4557 | 166.6913 | 411.9682
2032 | 3 | 1 | 9 | 51.4397 | 174.5708 | 419.9266
2032 | 3 | 1 | 10 | 50.2412 | 178.8288 | 407.3285
2032 | 3 | 1 | 11 | 50.3775 | 169.9594 | 394.9772
2032 | 3 | 1 | 12 | 50.4806 | 164.4899 | 370.6596
2032 | 3 | 1 | 13 | 50.6217 | 160.3094 | 368.0866
2032 | 3 | 1 | 14 | 50.6163 | 172.8837 | 365.0639
2032 | 3 | 1 | 15 | 51.8078 | 163.7171 | 368.146
2032 | 3 | 1 | 16 | 54.0407 | 148.7945 | 375.1716
2032 | 3 | 1 | 17 | 56.4832 | 142.4244 | 408.5621
2032 | 3 | 1 | 18 | 58.7764 | 129.2083 | 443.2896
2032 | 3 | 1 | 19 | 59.3105 | 138.9871 | 452.9464
2032 | 3 | 1 | 20 | 55.1653 | 125.5495 | 443.7069
2032 | 3 | 1 | 21 | 50.012 | 132.578 | 425.3758
2032 | 3 | 1 | 22 | 45.6621 | 129.1096 | 404.1587
2032 | 3 | 1 | 23 | 43.6607 | 120.9123 | 379.8358
2032 | 3 | 2 | 0 | 43.0591 | 123.9474 | 360.8868
2032 | 3 | 2 | 1 | 41.153 | 126.5086 | 345.0872
2032 | 3 | 2 | 2 | 40.1328 | 122.8583 | 337.0083
2032 | 3 | 2 | 3 | 39.9297 | 123.4582 | 333.1562
2032 | 3 | 2 | 4 | 40.446 | 125.3146 | 332.6904
2032 | 3 | 2 | 5 | 42.7453 | 126.0087 | 334.7938
2032 | 3 | 2 | 6 | 45.3001 | 135.5318 | 334.5593
2032 | 3 | 2 | 7 | 48.1615 | 148.3471 | 367.151
2032 | 3 | 2 | 8 | 50.4531 | 164.8528 | 405.6768
2032 | 3 | 2 | 9 | 51.6838 | 171.0391 | 417.5591
2032 | 3 | 2 | 10 | 52.0829 | 176.3564 | 407.2075
2032 | 3 | 2 | 11 | 53.284 | 172.5704 | 394.53
2032 | 3 | 2 | 12 | 52.9334 | 162.4374 | 386.3495
2032 | 3 | 2 | 13 | 53.4619 | 159.8905 | 386.9443
2032 | 3 | 2 | 14 | 53.9869 | 172.1203 | 386.2418
2032 | 3 | 2 | 15 | 55.4556 | 163.4985 | 392.052
2032 | 3 | 2 | 16 | 57.7118 | 149.6272 | 399.6774
2032 | 3 | 2 | 17 | 60.0753 | 142.1418 | 428.9969
2032 | 3 | 2 | 18 | 59.9192 | 132.6416 | 443.2634
2032 | 3 | 2 | 19 | 60.3226 | 140.7476 | 460.8552
2032 | 3 | 2 | 20 | 56.0355 | 129.2305 | 456.4232
2032 | 3 | 2 | 21 | 50.7248 | 135.9411 | 442.2326
2032 | 3 | 2 | 22 | 46.3859 | 132.9878 | 423.2221
2032 | 3 | 2 | 23 | 44.4251 | 125.3614 | 399.8451
2032 | 3 | 3 | 0 | 43.9339 | 130.4381 | 374.0663
2032 | 3 | 3 | 1 | 40.7743 | 131.5212 | 370.0053
2032 | 3 | 3 | 2 | 39.6709 | 128.3833 | 364.9772
2032 | 3 | 3 | 3 | 39.3702 | 129.1956 | 363.7127
2032 | 3 | 3 | 4 | 39.7949 | 130.1021 | 365.8437
2032 | 3 | 3 | 5 | 42.0445 | 131.73 | 370.3701
2032 | 3 | 3 | 6 | 45.0178 | 145.2272 | 374.9151
2032 | 3 | 3 | 7 | 47.7129 | 156.3178 | 406.1995
2032 | 3 | 3 | 8 | 49.5554 | 169.6282 | 434.3462
2032 | 3 | 3 | 9 | 50.6026 | 175.4118 | 429.1728
2032 | 3 | 3 | 10 | 50.6338 | 178.4397 | 404.9932
2032 | 3 | 3 | 11 | 51.6672 | 174.0073 | 383.5005
2032 | 3 | 3 | 12 | 51.2912 | 166.9668 | 394.9943
2032 | 3 | 3 | 13 | 51.8247 | 162.5521 | 391.3911
2032 | 3 | 3 | 14 | 52.1533 | 172.3278 | 389.192
2032 | 3 | 3 | 15 | 53.7365 | 165.8719 | 394.1699
2032 | 3 | 3 | 16 | 56.0456 | 153.1428 | 405.7498
2032 | 3 | 3 | 17 | 57.9378 | 147.8289 | 442.8976
2032 | 3 | 3 | 18 | 57.3553 | 141.989 | 464.0327
2032 | 3 | 3 | 19 | 57.6537 | 149.7751 | 489.6368
2032 | 3 | 3 | 20 | 53.4208 | 139.2713 | 489.9666
2032 | 3 | 3 | 21 | 47.9845 | 144.9481 | 477.9668
2032 | 3 | 3 | 22 | 43.5532 | 141.1867 | 458.4129
2032 | 3 | 3 | 23 | 41.6395 | 135.1857 | 434.6773
2032 | 3 | 4 | 0 | 42.0518 | 136.4679 | 413.1896
2032 | 3 | 4 | 1 | 39.6721 | 135.8998 | 397.1818
2032 | 3 | 4 | 2 | 38.6241 | 133.0687 | 389.9976
2032 | 3 | 4 | 3 | 38.3999 | 132.7403 | 387.0154
2032 | 3 | 4 | 4 | 38.8889 | 132.8134 | 387.4161
2032 | 3 | 4 | 5 | 41.1452 | 134.7264 | 389.8954
2032 | 3 | 4 | 6 | 44.6213 | 142.1549 | 393.3524
2032 | 3 | 4 | 7 | 47.4565 | 151.4506 | 422.6362
2032 | 3 | 4 | 8 | 49.5489 | 164.6013 | 450.7487
2032 | 3 | 4 | 9 | 50.7064 | 169.9534 | 448.5376
2032 | 3 | 4 | 10 | 50.8351 | 170.3429 | 427.1109
2032 | 3 | 4 | 11 | 51.8563 | 167.6471 | 408.6266
2032 | 3 | 4 | 12 | 51.3952 | 162.3323 | 399.6016
2032 | 3 | 4 | 13 | 51.8888 | 159.0753 | 396.0932
2032 | 3 | 4 | 14 | 52.4027 | 161.8487 | 393.1369
2032 | 3 | 4 | 15 | 54.0317 | 151.7753 | 397.1115
2032 | 3 | 4 | 16 | 56.2257 | 145.6576 | 404.3183
2032 | 3 | 4 | 17 | 58.2537 | 138.4277 | 436.8327
2032 | 3 | 4 | 18 | 57.8498 | 131.1966 | 469.1929
2032 | 3 | 4 | 19 | 58.178 | 141.9337 | 483.8311
2032 | 3 | 4 | 20 | 54.0332 | 132.1688 | 479.0714
2032 | 3 | 4 | 21 | 48.6442 | 138.6629 | 463.1762
2032 | 3 | 4 | 22 | 44.3538 | 134.618 | 442.8078
2032 | 3 | 4 | 23 | 42.4372 | 128.7981 | 417.8778
2032 | 3 | 5 | 0 | 42.5722 | 130.3637 | 400.0272
2032 | 3 | 5 | 1 | 39.706 | 131.5244 | 380.1276
2032 | 3 | 5 | 2 | 38.5585 | 127.5581 | 370.7882
2032 | 3 | 5 | 3 | 38.2504 | 126.9195 | 366.1544
2032 | 3 | 5 | 4 | 38.6516 | 127.5046 | 365.2403
2032 | 3 | 5 | 5 | 40.8227 | 127.8351 | 366.5655
2032 | 3 | 5 | 6 | 44.0259 | 135.9966 | 374.6392
2032 | 3 | 5 | 7 | 46.7676 | 146.2576 | 403.6019
2032 | 3 | 5 | 8 | 48.8992 | 159.7371 | 433.9542
2032 | 3 | 5 | 9 | 50.1148 | 167.9748 | 437.5502
2032 | 3 | 5 | 10 | 50.1356 | 168.6832 | 421.1679
2032 | 3 | 5 | 11 | 51.0457 | 167.7463 | 403.2897
2032 | 3 | 5 | 12 | 49.8277 | 158.3549 | 394.3034
2032 | 3 | 5 | 13 | 50.1615 | 155.1777 | 392.0264
2032 | 3 | 5 | 14 | 50.267 | 159.5835 | 389.4255
2032 | 3 | 5 | 15 | 51.3932 | 149.3001 | 392.2837
2032 | 3 | 5 | 16 | 53.0621 | 138.6896 | 397.0712
2032 | 3 | 5 | 17 | 54.7066 | 130.2255 | 423.1538
2032 | 3 | 5 | 18 | 54.9002 | 123.8022 | 446.8397
2032 | 3 | 5 | 19 | 55.299 | 132.4853 | 458.5416
2032 | 3 | 5 | 20 | 51.5612 | 124.2616 | 451.7992
2032 | 3 | 5 | 21 | 46.9001 | 130.5236 | 435.3429
2032 | 3 | 5 | 22 | 43.3221 | 126.8928 | 417.7299
2032 | 3 | 5 | 23 | 41.6178 | 118.2354 | 396.4799
2032 | 3 | 6 | 0 | 40.3763 | 119.3897 | 385.0135
2032 | 3 | 6 | 1 | 38.07 | 117.2224 | 366.6992
2032 | 3 | 6 | 2 | 36.7352 | 114.3282 | 356.9319
2032 | 3 | 6 | 3 | 36.2796 | 115.6984 | 351.2078
2032 | 3 | 6 | 4 | 36.2877 | 119.4218 | 349.9651
2032 | 3 | 6 | 5 | 37.4879 | 120.2319 | 349.979
2032 | 3 | 6 | 6 | 39.321 | 128.8329 | 351.9456
2032 | 3 | 6 | 7 | 41.5252 | 128.9824 | 367.4806
2032 | 3 | 6 | 8 | 45.074 | 131.7045 | 390.4939
2032 | 3 | 6 | 9 | 48.7853 | 135.007 | 405.7005
2032 | 3 | 6 | 10 | 50.3551 | 137.5177 | 404.0779
2032 | 3 | 6 | 11 | 52.0408 | 138.2103 | 396.1447
2032 | 3 | 6 | 12 | 52.077 | 129.5985 | 385.5593
2032 | 3 | 6 | 13 | 52.3313 | 126.7501 | 383.3632
2032 | 3 | 6 | 14 | 52.4379 | 131.5316 | 379.2921
2032 | 3 | 6 | 15 | 53.3889 | 117.3478 | 380.4074
2032 | 3 | 6 | 16 | 55.0172 | 111.2342 | 386.4011
2032 | 3 | 6 | 17 | 56.3984 | 102.7075 | 417.876
2032 | 3 | 6 | 18 | 55.6526 | 111.9526 | 449.3286
2032 | 3 | 6 | 19 | 55.2615 | 123.1877 | 457.7023
2032 | 3 | 6 | 20 | 50.4939 | 114.8723 | 444.5096
2032 | 3 | 6 | 21 | 45.5007 | 119.2537 | 425.2255
2032 | 3 | 6 | 22 | 42.2821 | 118.0117 | 410.6036
2032 | 3 | 6 | 23 | 41.4144 | 114.8328 | 394.2749
2032 | 3 | 7 | 0 | 40.4556 | 122.3347 | 387.3005
2032 | 3 | 7 | 1 | 41.2836 | 126.6386 | 353.8754
2032 | 3 | 7 | 2 | 40.3427 | 123.6059 | 343.1645
2032 | 3 | 7 | 3 | 40.2091 | 124.6508 | 336.6039
2032 | 3 | 7 | 4 | 40.5639 | 126.3877 | 334.0064
2032 | 3 | 7 | 5 | 42.0075 | 126.2097 | 330.8755
2032 | 3 | 7 | 6 | 43.0623 | 130.5154 | 321.8446
2032 | 3 | 7 | 7 | 44.9248 | 129.364 | 333.6035
2032 | 3 | 7 | 8 | 48.2123 | 127.1219 | 359.7572
2032 | 3 | 7 | 9 | 52.3726 | 125.4638 | 379.4378
2032 | 3 | 7 | 10 | 55.2922 | 125.9219 | 381.9334
2032 | 3 | 7 | 11 | 57.8835 | 126.8568 | 374.7253
2032 | 3 | 7 | 12 | 58.0782 | 121.4355 | 366.5628
2032 | 3 | 7 | 13 | 58.6825 | 120.2562 | 368.2069
2032 | 3 | 7 | 14 | 59.5016 | 128.1635 | 366.2093
2032 | 3 | 7 | 15 | 61.1041 | 117.5344 | 369.2631
2032 | 3 | 7 | 16 | 63.2095 | 111.0583 | 374.1976
2032 | 3 | 7 | 17 | 65.5196 | 107.8709 | 404.4709
2032 | 3 | 7 | 18 | 65.4724 | 121.5537 | 425.8325
2032 | 3 | 7 | 19 | 65.1584 | 129.2526 | 429.4795
2032 | 3 | 7 | 20 | 60.0623 | 122.2013 | 415.4557
2032 | 3 | 7 | 21 | 54.297 | 123.2018 | 393.178
2032 | 3 | 7 | 22 | 50.1502 | 124.4853 | 371.8988
2032 | 3 | 7 | 23 | 48.5933 | 118.6389 | 349.0669
2032 | 3 | 8 | 0 | 48.0514 | 124.6454 | 340.3506
2032 | 3 | 8 | 1 | 46.2731 | 128.354 | 314.9531
2032 | 3 | 8 | 2 | 45.6333 | 125.8763 | 306.4057
2032 | 3 | 8 | 3 | 45.7827 | 126.4895 | 301.2597
2032 | 3 | 8 | 4 | 46.4543 | 129.0119 | 300.2963
2032 | 3 | 8 | 5 | 48.7695 | 130.0852 | 302.1593
2032 | 3 | 8 | 6 | 50.7707 | 142.7389 | 308.4846
2032 | 3 | 8 | 7 | 53.4012 | 154.9572 | 337.2166
2032 | 3 | 8 | 8 | 55.4827 | 171.9473 | 361.5443
2032 | 3 | 8 | 9 | 56.4556 | 178.4431 | 358.6019
2032 | 3 | 8 | 10 | 56.504 | 179.2496 | 341.4712
2032 | 3 | 8 | 11 | 57.3616 | 179.0199 | 328.4995
2032 | 3 | 8 | 12 | 57.2721 | 165.3551 | 348.22
2032 | 3 | 8 | 13 | 57.5938 | 160.8786 | 349.6714
2032 | 3 | 8 | 14 | 58.0808 | 166.3038 | 348.4589
2032 | 3 | 8 | 15 | 59.7151 | 159.1388 | 352.1112
2032 | 3 | 8 | 16 | 62.1561 | 149.4352 | 356.9152
2032 | 3 | 8 | 17 | 64.2743 | 144.6685 | 385.0429
2032 | 3 | 8 | 18 | 64.4551 | 133.2469 | 418.6095
2032 | 3 | 8 | 19 | 64.8369 | 141.3896 | 422.9591
2032 | 3 | 8 | 20 | 60.3446 | 132.7264 | 413.9233
2032 | 3 | 8 | 21 | 54.947 | 137.1039 | 394.2444
2032 | 3 | 8 | 22 | 50.5512 | 132.7253 | 373.0236
2032 | 3 | 8 | 23 | 48.4627 | 127.6693 | 348.8965
2032 | 3 | 9 | 0 | 47.7593 | 132.2962 | 323.1177
2032 | 3 | 9 | 1 | 46.8553 | 129.5859 | 325.0052
2032 | 3 | 9 | 2 | 46.0888 | 127.3918 | 319.2812
2032 | 3 | 9 | 3 | 46.1533 | 127.7719 | 317.0231
2032 | 3 | 9 | 4 | 46.8521 | 128.1549 | 318.0106
2032 | 3 | 9 | 5 | 49.3046 | 129.4406 | 322.011
2032 | 3 | 9 | 6 | 52.2568 | 139.4498 | 324.832
2032 | 3 | 9 | 7 | 54.6789 | 150.9506 | 359.3007
2032 | 3 | 9 | 8 | 56.3683 | 165.0074 | 394.4296
2032 | 3 | 9 | 9 | 56.457 | 171.7705 | 402.0788
2032 | 3 | 9 | 10 | 55.3474 | 174.4629 | 391.0443
2032 | 3 | 9 | 11 | 55.4813 | 175.1591 | 377.9614
2032 | 3 | 9 | 12 | 55.4678 | 162.6941 | 386.413
2032 | 3 | 9 | 13 | 55.5064 | 158.7035 | 387.363
2032 | 3 | 9 | 14 | 55.9248 | 163.0069 | 387.342
2032 | 3 | 9 | 15 | 57.0508 | 158.9039 | 394.2217
2032 | 3 | 9 | 16 | 59.3228 | 151.339 | 405.1481
2032 | 3 | 9 | 17 | 62.2679 | 146.0963 | 437.7678
2032 | 3 | 9 | 18 | 62.8976 | 142.5515 | 459.249
2032 | 3 | 9 | 19 | 64.2636 | 147.7264 | 478.0418
2032 | 3 | 9 | 20 | 60.9378 | 140.6868 | 477.3507
2032 | 3 | 9 | 21 | 56.1162 | 143.2898 | 463.4117
2032 | 3 | 9 | 22 | 51.8301 | 139.1182 | 444.1053
2032 | 3 | 9 | 23 | 49.6812 | 137.2198 | 420.6812
2032 | 3 | 10 | 0 | 48.6624 | 138.0466 | 399.9914
2032 | 3 | 10 | 1 | 46.9243 | 141.7862 | 373.432
2032 | 3 | 10 | 2 | 46.0774 | 138.5153 | 367.5501
2032 | 3 | 10 | 3 | 46.1437 | 138.1824 | 364.2675
2032 | 3 | 10 | 4 | 46.814 | 139.561 | 364.8998
2032 | 3 | 10 | 5 | 49.3949 | 141.2 | 367.4717
2032 | 3 | 10 | 6 | 52.0942 | 148.4869 | 371.655
2032 | 3 | 10 | 7 | 54.3415 | 158.8557 | 399.1855
2032 | 3 | 10 | 8 | 56.059 | 169.9616 | 419.3613
2032 | 3 | 10 | 9 | 56.7197 | 177.2938 | 408.7276
2032 | 3 | 10 | 10 | 55.8839 | 176.5919 | 384.8607
2032 | 3 | 10 | 11 | 56.2542 | 175.5575 | 365.8622
2032 | 3 | 10 | 12 | 55.7663 | 165.0145 | 369.2824
2032 | 3 | 10 | 13 | 55.905 | 159.6359 | 365.5694
2032 | 3 | 10 | 14 | 56.1215 | 156.9997 | 361.6255
2032 | 3 | 10 | 15 | 57.443 | 155.3401 | 363.4975
2032 | 3 | 10 | 16 | 59.6398 | 149.6613 | 370.9396
2032 | 3 | 10 | 17 | 61.9298 | 145.4823 | 406.5264
2032 | 3 | 10 | 18 | 63.1092 | 141.2773 | 441.1597
2032 | 3 | 10 | 19 | 64.1949 | 147.8171 | 454.1563
2032 | 3 | 10 | 20 | 60.3465 | 142.9468 | 451.1672
2032 | 3 | 10 | 21 | 55.591 | 147.687 | 434.2636
2032 | 3 | 10 | 22 | 51.2725 | 142.906 | 412.9908
2032 | 3 | 10 | 23 | 49.204 | 141.6073 | 388.028
2032 | 3 | 11 | 0 | 47.5582 | 145.7335 | 373.3021
2032 | 3 | 11 | 1 | 46.3999 | 143.775 | 350.1246
2032 | 3 | 11 | 2 | 45.6213 | 141.1516 | 341.4769
2032 | 3 | 11 | 3 | 45.7801 | 140.8279 | 336.6994
2032 | 3 | 11 | 4 | 46.5419 | 141.5084 | 336.1601
2032 | 3 | 11 | 5 | 49.1502 | 143.6772 | 338.3622
2032 | 3 | 11 | 6 | 52.6249 | 153.1054 | 346.9766
2032 | 3 | 11 | 7 | 54.8534 | 163.0437 | 373.9043
2032 | 3 | 11 | 8 | 56.4926 | 175.642 | 391.5799
2032 | 3 | 11 | 9 | 56.8084 | 183.2947 | 380.4358
2032 | 3 | 11 | 10 | 55.4874 | 185.0129 | 357.3873
2032 | 3 | 11 | 11 | 55.4979 | 185.3834 | 340.0925
2032 | 3 | 11 | 12 | 55.2272 | 172.8651 | 326.8842
2032 | 3 | 11 | 13 | 55.2259 | 168.8918 | 324.7135
2032 | 3 | 11 | 14 | 55.5199 | 165.3969 | 322.8446
2032 | 3 | 11 | 15 | 56.9141 | 161.1832 | 326.5013
2032 | 3 | 11 | 16 | 59.112 | 156.479 | 335.0047
2032 | 3 | 11 | 17 | 61.613 | 152.5199 | 370.462
2032 | 3 | 11 | 18 | 62.1051 | 144.8943 | 397.2893
2032 | 3 | 11 | 19 | 63.9554 | 152.4012 | 420.2033
2032 | 3 | 11 | 20 | 60.7389 | 147.0762 | 422.3216
2032 | 3 | 11 | 21 | 56.3571 | 149.077 | 407.459
2032 | 3 | 11 | 22 | 52.2587 | 144.2089 | 387.5523
2032 | 3 | 11 | 23 | 50.3059 | 143.073 | 364.2011
2032 | 3 | 12 | 0 | 48.496 | 144.2038 | 351.2594
2032 | 3 | 12 | 1 | 46.9166 | 144.7349 | 330.964
2032 | 3 | 12 | 2 | 45.952 | 141.6819 | 322.1941
2032 | 3 | 12 | 3 | 45.9568 | 140.8356 | 317.1618
2032 | 3 | 12 | 4 | 46.4987 | 140.8835 | 316.3657
2032 | 3 | 12 | 5 | 48.8912 | 142.1056 | 317.8314
2032 | 3 | 12 | 6 | 51.5943 | 149.1783 | 324.9947
2032 | 3 | 12 | 7 | 53.6523 | 157.0679 | 352.8208
2032 | 3 | 12 | 8 | 55.2035 | 165.8565 | 375.9076
2032 | 3 | 12 | 9 | 55.485 | 172.3325 | 372.2053
2032 | 3 | 12 | 10 | 54.1191 | 168.975 | 355.3263
2032 | 3 | 12 | 11 | 54.0796 | 173.0123 | 340.3477
2032 | 3 | 12 | 12 | 52.5778 | 165.7911 | 307.6259
2032 | 3 | 12 | 13 | 52.399 | 161.211 | 305.1884
2032 | 3 | 12 | 14 | 52.2111 | 156.7959 | 302.3844
2032 | 3 | 12 | 15 | 53.1507 | 150.2174 | 303.3213
2032 | 3 | 12 | 16 | 54.9155 | 145.3855 | 308.4244
2032 | 3 | 12 | 17 | 56.9183 | 140.6066 | 344.5459
2032 | 3 | 12 | 18 | 59.3628 | 132.3505 | 391.8949
2032 | 3 | 12 | 19 | 60.4943 | 139.8706 | 408.5044
2032 | 3 | 12 | 20 | 57.0217 | 137.8125 | 407.9944
2032 | 3 | 12 | 21 | 52.8525 | 141.4982 | 394.0862
2032 | 3 | 12 | 22 | 49.3104 | 136.8895 | 378.1311
2032 | 3 | 12 | 23 | 47.6274 | 133.2393 | 358.2452
2032 | 3 | 13 | 0 | 45.4169 | 134.6328 | 340.3851
2032 | 3 | 13 | 1 | 42.628 | 132.0339 | 321.6624
2032 | 3 | 13 | 2 | 41.1587 | 128.8021 | 313.0732
2032 | 3 | 13 | 3 | 40.6225 | 129.1578 | 307.517
2032 | 3 | 13 | 4 | 40.868 | 130.0241 | 306.49
2032 | 3 | 13 | 5 | 42.2846 | 130.6788 | 306.1418
2032 | 3 | 13 | 6 | 43.623 | 141.3552 | 305.894
2032 | 3 | 13 | 7 | 44.5508 | 141.7931 | 322.7881
2032 | 3 | 13 | 8 | 46.8262 | 138.6701 | 346.1316
2032 | 3 | 13 | 9 | 50.1786 | 135.2816 | 354.3091
2032 | 3 | 13 | 10 | 52.1226 | 134.1174 | 347.537
2032 | 3 | 13 | 11 | 54.0753 | 142.5863 | 338.3187
2032 | 3 | 13 | 12 | 52.4724 | 133.181 | 332.0945
2032 | 3 | 13 | 13 | 52.5053 | 128.6644 | 331.2481
2032 | 3 | 13 | 14 | 52.4333 | 121.4934 | 327.1066
2032 | 3 | 13 | 15 | 53.3123 | 111.4151 | 328.5775
2032 | 3 | 13 | 16 | 54.6794 | 112.7195 | 336.0459
2032 | 3 | 13 | 17 | 56.0733 | 108.0158 | 371.3994
2032 | 3 | 13 | 18 | 55.0483 | 116.3772 | 412.8726
2032 | 3 | 13 | 19 | 55.2912 | 123.5962 | 421.001
2032 | 3 | 13 | 20 | 51.1135 | 118.9126 | 412.4249
2032 | 3 | 13 | 21 | 46.3281 | 119.1672 | 394.9784
2032 | 3 | 13 | 22 | 43.2588 | 119.2555 | 381.4305
2032 | 3 | 13 | 23 | 42.3148 | 116.3668 | 365.0421
2032 | 3 | 14 | 0 | 41.4331 | 127.0088 | 352.9465
2032 | 3 | 14 | 1 | 40.0537 | 119.7756 | 328.1475
2032 | 3 | 14 | 2 | 39.6612 | 118.0819 | 322.5391
2032 | 3 | 14 | 3 | 39.6974 | 119.7556 | 319.2518
2032 | 3 | 14 | 4 | 41.0334 | 122.3477 | 320.0067
2032 | 3 | 14 | 5 | 43.5591 | 126.1696 | 323.4718
2032 | 3 | 14 | 6 | 46.7806 | 141.8747 | 326.9731
2032 | 3 | 14 | 7 | 46.9684 | 147.0614 | 340.8106
2032 | 3 | 14 | 8 | 47.1345 | 139.0433 | 351.9005
2032 | 3 | 14 | 9 | 49.1658 | 128.5963 | 356.8338
2032 | 3 | 14 | 10 | 50.5483 | 129.4724 | 345.9837
2032 | 3 | 14 | 11 | 51.6304 | 132.7054 | 336.7341
2032 | 3 | 14 | 12 | 50.5977 | 118.9827 | 345.5717
2032 | 3 | 14 | 13 | 50.1904 | 117.9661 | 342.1651
2032 | 3 | 14 | 14 | 50.3464 | 114.897 | 339.8069
2032 | 3 | 14 | 15 | 52.0393 | 104.8448 | 346.8813
2032 | 3 | 14 | 16 | 55.0056 | 102.007 | 360.3048
2032 | 3 | 14 | 17 | 57.0242 | 98.5523 | 390.9528
2032 | 3 | 14 | 18 | 58.6459 | 103.9355 | 416.1355
2032 | 3 | 14 | 19 | 58.3233 | 115.6392 | 419.1723
2032 | 3 | 14 | 20 | 53.9629 | 112.6472 | 404.8261
2032 | 3 | 14 | 21 | 47.3415 | 113.2967 | 376.2577
2032 | 3 | 14 | 22 | 43.0355 | 110.8863 | 350.9996
2032 | 3 | 14 | 23 | 41.5087 | 105.8666 | 327.6188
2032 | 3 | 15 | 0 | 42.2694 | 120.878 | 318.431
2032 | 3 | 15 | 1 | 41.9555 | 119.2647 | 322.7914
2032 | 3 | 15 | 2 | 41.8402 | 119.9024 | 320.6006
2032 | 3 | 15 | 3 | 42.2539 | 121.9448 | 320.5149
2032 | 3 | 15 | 4 | 43.9438 | 123.6452 | 324.4878
2032 | 3 | 15 | 5 | 47.5248 | 129.6743 | 335.3268
2032 | 3 | 15 | 6 | 51.9813 | 147.0967 | 358.8317
2032 | 3 | 15 | 7 | 53.7545 | 162.5154 | 390.2841
2032 | 3 | 15 | 8 | 53.8533 | 174.0652 | 397.8577
2032 | 3 | 15 | 9 | 53.6999 | 172.777 | 384.0553
2032 | 3 | 15 | 10 | 52.8921 | 169.769 | 357.6541
2032 | 3 | 15 | 11 | 52.7248 | 166.7138 | 341.9525
2032 | 3 | 15 | 12 | 49.7565 | 154.6933 | 309.2051
2032 | 3 | 15 | 13 | 49.3123 | 150.6141 | 299.8664
2032 | 3 | 15 | 14 | 49.3004 | 146.7019 | 296.8815
2032 | 3 | 15 | 15 | 51.1244 | 140.2408 | 302.1343
2032 | 3 | 15 | 16 | 54.4576 | 134.416 | 321.6923
2032 | 3 | 15 | 17 | 56.5308 | 126.6288 | 366.6922
2032 | 3 | 15 | 18 | 57.3339 | 117.6086 | 409.5311
2032 | 3 | 15 | 19 | 58.4387 | 128.4589 | 437.2239
2032 | 3 | 15 | 20 | 55.0641 | 123.5002 | 438.3053
2032 | 3 | 15 | 21 | 49.1497 | 127.2969 | 416.9224
2032 | 3 | 15 | 22 | 44.5612 | 120.4426 | 392.7856
2032 | 3 | 15 | 23 | 42.6271 | 116.2814 | 370.1153
2032 | 3 | 16 | 0 | 42.6999 | 123.6248 | 362.8515
2032 | 3 | 16 | 1 | 42.4989 | 121.3385 | 351.6001
2032 | 3 | 16 | 2 | 42.2521 | 120.4858 | 348.9374
2032 | 3 | 16 | 3 | 42.5072 | 121.6694 | 348.154
2032 | 3 | 16 | 4 | 44.1364 | 122.4326 | 351.3508
2032 | 3 | 16 | 5 | 47.6546 | 128.1361 | 360.5593
2032 | 3 | 16 | 6 | 51.7978 | 146.103 | 380.3533
2032 | 3 | 16 | 7 | 53.5342 | 161.6998 | 408.6266
2032 | 3 | 16 | 8 | 53.6056 | 169.7922 | 413.34
2032 | 3 | 16 | 9 | 53.3407 | 168.0719 | 397.0724
2032 | 3 | 16 | 10 | 52.5785 | 166.5507 | 371.0231
2032 | 3 | 16 | 11 | 52.4851 | 166.3997 | 355.7226
2032 | 3 | 16 | 12 | 53.0811 | 154.31 | 365.2062
2032 | 3 | 16 | 13 | 52.936 | 151.2646 | 359.3528
2032 | 3 | 16 | 14 | 53.3637 | 148.9132 | 356.6446
2032 | 3 | 16 | 15 | 55.0951 | 142.6744 | 361.6021
2032 | 3 | 16 | 16 | 58.0597 | 136.4309 | 372.6724
2032 | 3 | 16 | 17 | 60.0763 | 127.9071 | 401.4721
2032 | 3 | 16 | 18 | 58.2297 | 120.8654 | 425.7373
2032 | 3 | 16 | 19 | 59.1678 | 129.0546 | 439.8419
2032 | 3 | 16 | 20 | 55.9298 | 123.725 | 435.6625
2032 | 3 | 16 | 21 | 49.9584 | 127.2902 | 411.714
2032 | 3 | 16 | 22 | 45.3719 | 120.6757 | 386.9845
2032 | 3 | 16 | 23 | 43.292 | 115.263 | 362.4211
2032 | 3 | 17 | 0 | 43.1114 | 121.0702 | 346.6753
2032 | 3 | 17 | 1 | 43.347 | 121.6306 | 335.8078
2032 | 3 | 17 | 2 | 43.1212 | 119.6571 | 331.5206
2032 | 3 | 17 | 3 | 43.4143 | 120.3354 | 328.7948
2032 | 3 | 17 | 4 | 45.0609 | 121.2651 | 330.5299
2032 | 3 | 17 | 5 | 48.676 | 127.0247 | 338.7767
2032 | 3 | 17 | 6 | 53.0947 | 145.4827 | 356.351
2032 | 3 | 17 | 7 | 54.721 | 161.4246 | 387.0265
2032 | 3 | 17 | 8 | 54.6204 | 168.8133 | 405.2317
2032 | 3 | 17 | 9 | 54.378 | 168.3308 | 409.7331
2032 | 3 | 17 | 10 | 53.2873 | 165.0737 | 395.9575
2032 | 3 | 17 | 11 | 53 | 163.7355 | 386.2015
2032 | 3 | 17 | 12 | 52.8772 | 152.6432 | 378.5267
2032 | 3 | 17 | 13 | 52.6016 | 149.9321 | 377.0177
2032 | 3 | 17 | 14 | 52.8952 | 148.0224 | 376.8372
2032 | 3 | 17 | 15 | 54.7771 | 142.0222 | 381.8318
2032 | 3 | 17 | 16 | 58.002 | 133.5497 | 391.7738
2032 | 3 | 17 | 17 | 59.8901 | 122.84 | 414.5332
2032 | 3 | 17 | 18 | 59.5249 | 115.8435 | 428.2174
2032 | 3 | 17 | 19 | 60.4279 | 122.6188 | 436.5956
2032 | 3 | 17 | 20 | 57.0083 | 117.0462 | 430.0379
2032 | 3 | 17 | 21 | 50.9933 | 122.5557 | 404.1858
2032 | 3 | 17 | 22 | 46.318 | 115.8694 | 377.4656
2032 | 3 | 17 | 23 | 44.2 | 109.2674 | 352.1604
2032 | 3 | 18 | 0 | 44.3912 | 116.7587 | 341.4734
2032 | 3 | 18 | 1 | 43.5345 | 120.8732 | 332.3197
2032 | 3 | 18 | 2 | 43.2447 | 119.0505 | 328.4607
2032 | 3 | 18 | 3 | 43.4966 | 120.7664 | 326.8947
2032 | 3 | 18 | 4 | 45.1548 | 123.2397 | 329.5934
2032 | 3 | 18 | 5 | 48.6782 | 129.0075 | 338.4746
2032 | 3 | 18 | 6 | 52.9682 | 150.3361 | 367.2577
2032 | 3 | 18 | 7 | 54.6851 | 167.2067 | 395.7069
2032 | 3 | 18 | 8 | 55.1301 | 178.3607 | 400.9708
2032 | 3 | 18 | 9 | 55.7095 | 179.4122 | 386.8818
2032 | 3 | 18 | 10 | 55.6706 | 183.9655 | 362.6366
2032 | 3 | 18 | 11 | 55.9508 | 178.6831 | 349.2658
2032 | 3 | 18 | 12 | 55.3569 | 164.7017 | 327.0066
2032 | 3 | 18 | 13 | 55.2976 | 162.839 | 320.3348
2032 | 3 | 18 | 14 | 55.8094 | 165.9793 | 318.4727
2032 | 3 | 18 | 15 | 57.9277 | 158.999 | 323.1933
2032 | 3 | 18 | 16 | 60.8305 | 148.4202 | 336.245
2032 | 3 | 18 | 17 | 62.1257 | 139.0536 | 371.3184
2032 | 3 | 18 | 18 | 60.2883 | 125.0667 | 409.2435
2032 | 3 | 18 | 19 | 60.4625 | 132.2652 | 428.8155
2032 | 3 | 18 | 20 | 56.2272 | 127.0579 | 429.5516
2032 | 3 | 18 | 21 | 49.7644 | 130.8027 | 407.9327
2032 | 3 | 18 | 22 | 45.0787 | 125.1752 | 383.435
2032 | 3 | 18 | 23 | 43.148 | 118.8502 | 358.9265
2032 | 3 | 19 | 0 | 43.5272 | 126.3094 | 351.4334
2032 | 3 | 19 | 1 | 43.1465 | 123.73 | 332.7916
2032 | 3 | 19 | 2 | 42.8426 | 121.5774 | 328.1994
2032 | 3 | 19 | 3 | 43.0975 | 124.1215 | 325.8009
2032 | 3 | 19 | 4 | 44.7909 | 126.7064 | 327.9239
2032 | 3 | 19 | 5 | 48.386 | 132.441 | 335.8758
2032 | 3 | 19 | 6 | 53.3354 | 151.8607 | 352.4306
2032 | 3 | 19 | 7 | 54.9268 | 166.4839 | 383.5611
2032 | 3 | 19 | 8 | 55.0801 | 173.7578 | 401.5028
2032 | 3 | 19 | 9 | 54.8762 | 174.6933 | 404.9832
2032 | 3 | 19 | 10 | 53.8111 | 174.2349 | 390.2334
2032 | 3 | 19 | 11 | 53.3804 | 168.1729 | 379.6457
2032 | 3 | 19 | 12 | 53.3984 | 155.9703 | 370.8115
2032 | 3 | 19 | 13 | 52.9633 | 152.1301 | 367.7575
2032 | 3 | 19 | 14 | 53.1027 | 146.2021 | 366.2881
2032 | 3 | 19 | 15 | 54.6809 | 138.4636 | 369.9632
2032 | 3 | 19 | 16 | 57.3938 | 131.6934 | 376.4739
2032 | 3 | 19 | 17 | 58.7233 | 123.7008 | 397.4055
2032 | 3 | 19 | 18 | 57.415 | 117.6915 | 410.6384
2032 | 3 | 19 | 19 | 57.8484 | 126.0545 | 421.7702
2032 | 3 | 19 | 20 | 54.252 | 124.6899 | 417.0235
2032 | 3 | 19 | 21 | 48.3252 | 129.8108 | 393.884
2032 | 3 | 19 | 22 | 44.2282 | 123.7396 | 372.6442
2032 | 3 | 19 | 23 | 42.5221 | 115.801 | 351.7616
2032 | 3 | 20 | 0 | 43.0279 | 118.2573 | 339.9795
2032 | 3 | 20 | 1 | 41.6647 | 117.3102 | 335.1326
2032 | 3 | 20 | 2 | 40.9189 | 115.6238 | 330.8108
2032 | 3 | 20 | 3 | 40.7621 | 118.0101 | 328.3225
2032 | 3 | 20 | 4 | 42.1175 | 121.4372 | 330.7781
2032 | 3 | 20 | 5 | 44.7723 | 125.2111 | 337.4675
2032 | 3 | 20 | 6 | 47.9889 | 139.6506 | 343.0386
2032 | 3 | 20 | 7 | 48.3119 | 142.8622 | 364.4693
2032 | 3 | 20 | 8 | 48.8376 | 144.319 | 387.1573
2032 | 3 | 20 | 9 | 51.0092 | 142.1846 | 409.5022
2032 | 3 | 20 | 10 | 52.4904 | 141.4268 | 407.6031
2032 | 3 | 20 | 11 | 53.6002 | 139.3853 | 404.888
2032 | 3 | 20 | 12 | 50.4524 | 125.5734 | 396.3561
2032 | 3 | 20 | 13 | 49.7836 | 121.4011 | 393.7145
2032 | 3 | 20 | 14 | 49.5032 | 119.7297 | 390.6659
2032 | 3 | 20 | 15 | 50.6458 | 111.7877 | 395.9859
2032 | 3 | 20 | 16 | 52.8388 | 103.3708 | 407.0515
2032 | 3 | 20 | 17 | 54.0463 | 98.5672 | 431.4528
2032 | 3 | 20 | 18 | 53.6524 | 101.7072 | 430.9857
2032 | 3 | 20 | 19 | 53.491 | 110.0609 | 444.1077
2032 | 3 | 20 | 20 | 49.5529 | 106.7726 | 436.0756
2032 | 3 | 20 | 21 | 43.5186 | 112.0491 | 412.2127
2032 | 3 | 20 | 22 | 39.9554 | 107.4244 | 394.7242
2032 | 3 | 20 | 23 | 38.8302 | 103.9334 | 378.5823
2032 | 3 | 21 | 0 | 39.5049 | 113.7214 | 365.0887
2032 | 3 | 21 | 1 | 37.9897 | 112.726 | 364.908
2032 | 3 | 21 | 2 | 37.3162 | 111.0428 | 361.276
2032 | 3 | 21 | 3 | 37.0974 | 113.2154 | 359.4442
2032 | 3 | 21 | 4 | 38.1752 | 115.8718 | 362.2992
2032 | 3 | 21 | 5 | 40.3737 | 118.9508 | 368.6965
2032 | 3 | 21 | 6 | 43.0386 | 135.4248 | 376.2565
2032 | 3 | 21 | 7 | 43.1184 | 138.764 | 390.3725
2032 | 3 | 21 | 8 | 44.0084 | 135.0314 | 392.9839
2032 | 3 | 21 | 9 | 46.7905 | 132.0159 | 392.4824
2032 | 3 | 21 | 10 | 48.8549 | 133.1337 | 380.4065
2032 | 3 | 21 | 11 | 50.3597 | 133.0301 | 370.4628
2032 | 3 | 21 | 12 | 49.5953 | 122.7695 | 392.4564
2032 | 3 | 21 | 13 | 49.5903 | 120.7374 | 389.9242
2032 | 3 | 21 | 14 | 49.8478 | 125.9672 | 387.8608
2032 | 3 | 21 | 15 | 51.5733 | 119.5685 | 393.6327
2032 | 3 | 21 | 16 | 54.2067 | 109.3563 | 407.624
2032 | 3 | 21 | 17 | 55.5376 | 109.0359 | 439.1897
2032 | 3 | 21 | 18 | 55.452 | 106.532 | 451.9135
2032 | 3 | 21 | 19 | 54.3159 | 111.8698 | 467.261
2032 | 3 | 21 | 20 | 49.3761 | 109.3032 | 460.1284
2032 | 3 | 21 | 21 | 42.328 | 111.7455 | 433.3458
2032 | 3 | 21 | 22 | 37.9499 | 106.4399 | 409.2114
2032 | 3 | 21 | 23 | 36.5964 | 104.2415 | 387.2755
2032 | 3 | 22 | 0 | 37.6328 | 113.7733 | 375.4335
2032 | 3 | 22 | 1 | 36.9778 | 113.0806 | 359.4002
2032 | 3 | 22 | 2 | 36.6931 | 112.1308 | 356.8345
2032 | 3 | 22 | 3 | 36.9976 | 114.4533 | 355.8111
2032 | 3 | 22 | 4 | 38.7456 | 118.2076 | 359.0022
2032 | 3 | 22 | 5 | 42.4495 | 123.7414 | 368.463
2032 | 3 | 22 | 6 | 47.3817 | 143.3011 | 383.4837
2032 | 3 | 22 | 7 | 49.2193 | 159.9913 | 413.8721
2032 | 3 | 22 | 8 | 49.7431 | 172.5025 | 425.7562
2032 | 3 | 22 | 9 | 50.4437 | 174.0837 | 421.0921
2032 | 3 | 22 | 10 | 50.7021 | 172.343 | 402.4147
2032 | 3 | 22 | 11 | 51.3581 | 168.4754 | 391.7286
2032 | 3 | 22 | 12 | 50.4212 | 150.2784 | 400.1651
2032 | 3 | 22 | 13 | 50.4658 | 147.8255 | 398.3978
2032 | 3 | 22 | 14 | 50.8207 | 141.6845 | 396.5806
2032 | 3 | 22 | 15 | 52.7906 | 137.1441 | 399.7144
2032 | 3 | 22 | 16 | 55.7943 | 130.5502 | 406.5422
2032 | 3 | 22 | 17 | 57.3315 | 120.1737 | 429.6725
2032 | 3 | 22 | 18 | 56.2212 | 116.9782 | 416.8629
2032 | 3 | 22 | 19 | 55.7977 | 122.8598 | 437.8277
2032 | 3 | 22 | 20 | 51.5697 | 119.7881 | 438.4347
2032 | 3 | 22 | 21 | 44.9906 | 122.43 | 414.7918
2032 | 3 | 22 | 22 | 40.251 | 115.1573 | 389.8403
2032 | 3 | 22 | 23 | 38.2558 | 112.2382 | 366.1118
2032 | 3 | 23 | 0 | 38.7843 | 119.029 | 353.7543
2032 | 3 | 23 | 1 | 38.0868 | 114.3829 | 351.2028
2032 | 3 | 23 | 2 | 37.7109 | 112.3172 | 349.135
2032 | 3 | 23 | 3 | 37.8723 | 114.4965 | 348.8407
2032 | 3 | 23 | 4 | 39.5687 | 117.9458 | 352.488
2032 | 3 | 23 | 5 | 43.1486 | 123.2057 | 362.6216
2032 | 3 | 23 | 6 | 47.1157 | 145.7205 | 386.7424
2032 | 3 | 23 | 7 | 48.9681 | 163.0664 | 414.8808
2032 | 3 | 23 | 8 | 49.693 | 173.7101 | 412.9064
2032 | 3 | 23 | 9 | 50.7526 | 178.0244 | 386.6223
2032 | 3 | 23 | 10 | 51.4935 | 181.3884 | 354.2377
2032 | 3 | 23 | 11 | 52.5257 | 176.4859 | 335.7605
2032 | 3 | 23 | 12 | 52.7425 | 168.1242 | 352.453
2032 | 3 | 23 | 13 | 53.0817 | 165.7506 | 345.9832
2032 | 3 | 23 | 14 | 53.8982 | 166.4004 | 343.1418
2032 | 3 | 23 | 15 | 56.1455 | 163.8953 | 346.6542
2032 | 3 | 23 | 16 | 59.2208 | 152.388 | 359.7841
2032 | 3 | 23 | 17 | 60.841 | 144.8118 | 392.3274
2032 | 3 | 23 | 18 | 59.2905 | 128.8999 | 429.4304
2032 | 3 | 23 | 19 | 58.977 | 131.8868 | 447.4996
2032 | 3 | 23 | 20 | 54.4451 | 128.918 | 448.4625
2032 | 3 | 23 | 21 | 47.7682 | 130.262 | 425.2552
2032 | 3 | 23 | 22 | 43.0882 | 123.7875 | 400.1183
2032 | 3 | 23 | 23 | 41.2273 | 120.0259 | 375.6403
2032 | 3 | 24 | 0 | 40.4585 | 123.0231 | 360.79
2032 | 3 | 24 | 1 | 40.7907 | 125.779 | 364.4343
2032 | 3 | 24 | 2 | 40.4068 | 122.8001 | 363.3157
2032 | 3 | 24 | 3 | 40.5387 | 124.645 | 363.5442
2032 | 3 | 24 | 4 | 42.0726 | 128.8907 | 367.907
2032 | 3 | 24 | 5 | 45.4986 | 134.6156 | 378.2089
2032 | 3 | 24 | 6 | 49.2479 | 152.3321 | 403.057
2032 | 3 | 24 | 7 | 50.8511 | 169.3303 | 432.132
2032 | 3 | 24 | 8 | 50.5541 | 178.9091 | 436.3232
2032 | 3 | 24 | 9 | 50.035 | 183.2323 | 419.4097
2032 | 3 | 24 | 10 | 49.4677 | 184.1673 | 393.5279
2032 | 3 | 24 | 11 | 49.6739 | 177.8022 | 377.6688
2032 | 3 | 24 | 12 | 48.673 | 168.9493 | 391.3657
2032 | 3 | 24 | 13 | 48.4668 | 165.757 | 385.5203
2032 | 3 | 24 | 14 | 48.7558 | 165.4261 | 382.8183
2032 | 3 | 24 | 15 | 50.5999 | 161.2064 | 385.4269
2032 | 3 | 24 | 16 | 53.7197 | 151.2483 | 397.0761
2032 | 3 | 24 | 17 | 55.8384 | 144.451 | 427.2212
2032 | 3 | 24 | 18 | 56.1478 | 135.4483 | 453.7341
2032 | 3 | 24 | 19 | 57.175 | 138.9578 | 469.2974
2032 | 3 | 24 | 20 | 54.3414 | 137.1709 | 470.4051
2032 | 3 | 24 | 21 | 48.5726 | 138.2821 | 446.8886
2032 | 3 | 24 | 22 | 44.0674 | 130.5958 | 420.1881
2032 | 3 | 24 | 23 | 41.9408 | 128.0567 | 394.3432
2032 | 3 | 25 | 0 | 41.8588 | 132.0177 | 387.7752
2032 | 3 | 25 | 1 | 41.1614 | 132.191 | 370.8748
2032 | 3 | 25 | 2 | 40.7153 | 129.6902 | 366.9686
2032 | 3 | 25 | 3 | 40.8276 | 130.8823 | 364.8986
2032 | 3 | 25 | 4 | 42.3166 | 134.5146 | 367.0453
2032 | 3 | 25 | 5 | 45.6489 | 140.579 | 374.9892
2032 | 3 | 25 | 6 | 49.8001 | 160.0798 | 391.0921
2032 | 3 | 25 | 7 | 51.2239 | 175.4209 | 420.5086
2032 | 3 | 25 | 8 | 50.792 | 183.6931 | 435.2278
2032 | 3 | 25 | 9 | 50.1554 | 185.2992 | 435.7457
2032 | 3 | 25 | 10 | 49.3402 | 186.5188 | 421.9601
2032 | 3 | 25 | 11 | 49.3412 | 184.35 | 414.3141
2032 | 3 | 25 | 12 | 48.6984 | 172.3038 | 410.0957
2032 | 3 | 25 | 13 | 48.4392 | 170.0429 | 408.1043
2032 | 3 | 25 | 14 | 48.6467 | 166.6415 | 406.4013
2032 | 3 | 25 | 15 | 50.4087 | 159.5861 | 408.8352
2032 | 3 | 25 | 16 | 53.1602 | 152.2849 | 414.1045
2032 | 3 | 25 | 17 | 54.9799 | 145.2332 | 433.1914
2032 | 3 | 25 | 18 | 56.5314 | 134.0838 | 449.5555
2032 | 3 | 25 | 19 | 56.607 | 139.1566 | 455.2039
2032 | 3 | 25 | 20 | 53.0584 | 136.4543 | 451.2179
2032 | 3 | 25 | 21 | 46.878 | 135.7842 | 425.3908
2032 | 3 | 25 | 22 | 42.3303 | 128.3332 | 398.9243
2032 | 3 | 25 | 23 | 40.2611 | 125.6017 | 372.8651
2032 | 3 | 26 | 0 | 40.5781 | 131.5972 | 362.1549
2032 | 3 | 26 | 1 | 27.5722 | 99.9783 | 332.9597
2032 | 3 | 26 | 2 | 27.036 | 96.0018 | 330.4771
2032 | 3 | 26 | 3 | 27.2387 | 111.0025 | 328.6931
2032 | 3 | 26 | 4 | 28.3005 | 115.5129 | 334.7821
2032 | 3 | 26 | 5 | 30.3893 | 118.1851 | 341.9329
2032 | 3 | 26 | 6 | 32.8104 | 116.766 | 349.9216
2032 | 3 | 26 | 7 | 33.1171 | 124.4854 | 363.8577
2032 | 3 | 26 | 8 | 34.6815 | 105.2287 | 377.7585
2032 | 3 | 26 | 9 | 37.1425 | 123.2658 | 383.2877
2032 | 3 | 26 | 10 | 38.2044 | 123.1202 | 377.1261
2032 | 3 | 26 | 11 | 39.2904 | 118.1982 | 370.6114
2032 | 3 | 26 | 12 | 38.0299 | 93.5419 | 332.2985
2032 | 3 | 26 | 13 | 37.6645 | 94.6731 | 325.9527
2032 | 3 | 26 | 14 | 37.3316 | 96.7083 | 313.0338
2032 | 3 | 26 | 15 | 39.5575 | 96.2285 | 313.5222
2032 | 3 | 26 | 16 | 41.8177 | 76.154 | 320.9291
2032 | 3 | 26 | 17 | 43.7263 | 90.0027 | 358.2315
2032 | 3 | 26 | 18 | 45.4954 | 75.3308 | 393.2835
2032 | 3 | 26 | 19 | 44.1783 | 95.1011 | 411.5308
2032 | 3 | 26 | 20 | 40.5127 | 82.7151 | 416.6955
2032 | 3 | 26 | 21 | 36.3192 | 95.2699 | 398.778
2032 | 3 | 26 | 22 | 34.8247 | 90.2975 | 381.527
2032 | 3 | 26 | 23 | 34.8311 | 88.7479 | 363.6351
2032 | 3 | 27 | 0 | 35.3126 | 99.2155 | 354.4068
2032 | 3 | 27 | 1 | 38.1141 | 117.2114 | 340.1885
2032 | 3 | 27 | 2 | 37.3633 | 115.6341 | 335.5858
2032 | 3 | 27 | 3 | 37.202 | 117.4583 | 333.0079
2032 | 3 | 27 | 4 | 38.3904 | 120.5449 | 335.3569
2032 | 3 | 27 | 5 | 40.8738 | 124.9882 | 342.3648
2032 | 3 | 27 | 6 | 44.4088 | 140.8091 | 358.2584
2032 | 3 | 27 | 7 | 45.0122 | 145.3903 | 370.3281
2032 | 3 | 27 | 8 | 45.7509 | 141.3453 | 361.6103
2032 | 3 | 27 | 9 | 47.5258 | 137.7188 | 345.82
2032 | 3 | 27 | 10 | 48.149 | 137.2466 | 327.0569
2032 | 3 | 27 | 11 | 48.8626 | 141.4698 | 316.1676
2032 | 3 | 27 | 12 | 51.0084 | 136.4307 | 310.302
2032 | 3 | 27 | 13 | 50.6321 | 133.2144 | 304.0864
2032 | 3 | 27 | 14 | 50.5821 | 134.0484 | 299.1123
2032 | 3 | 27 | 15 | 51.807 | 122.319 | 297.4223
2032 | 3 | 27 | 16 | 53.9948 | 114.2047 | 307.7226
2032 | 3 | 27 | 17 | 54.9101 | 109.4995 | 345.9734
2032 | 3 | 27 | 18 | 54.1277 | 103.6985 | 395.4903
2032 | 3 | 27 | 19 | 52.3158 | 109.3687 | 409.0211
2032 | 3 | 27 | 20 | 47.0633 | 106.4863 | 403.9275
2032 | 3 | 27 | 21 | 40.1463 | 107.6279 | 380.1259
2032 | 3 | 27 | 22 | 36.2586 | 103.5616 | 361.0453
2032 | 3 | 27 | 23 | 35.4803 | 102.0349 | 344.2619
2032 | 3 | 28 | 0 | 37.7162 | 113.8593 | 338.8536
2032 | 3 | 28 | 1 | 35.8474 | 100.0226 | 331.1651
2032 | 3 | 28 | 2 | 34.9271 | 99.1798 | 325.0456
2032 | 3 | 28 | 3 | 35.0636 | 101.0315 | 320.5411
2032 | 3 | 28 | 4 | 36.2024 | 104.5837 | 320.1396
2032 | 3 | 28 | 5 | 38.1112 | 106.7551 | 322.792
2032 | 3 | 28 | 6 | 40.1968 | 113.2989 | 323.9822
2032 | 3 | 28 | 7 | 41.427 | 112.7132 | 339.7924
2032 | 3 | 28 | 8 | 43.935 | 102.6843 | 361.7364
2032 | 3 | 28 | 9 | 47.2128 | 96.1035 | 381.4425
2032 | 3 | 28 | 10 | 49.3823 | 97.0925 | 380.7447
2032 | 3 | 28 | 11 | 51.8128 | 93.6695 | 379.0556
2032 | 3 | 28 | 12 | 50.6141 | 104.5672 | 376.6288
2032 | 3 | 28 | 13 | 50.4174 | 104.1728 | 372.3852
2032 | 3 | 28 | 14 | 50.1937 | 115.2027 | 374.1492
2032 | 3 | 28 | 15 | 51.3567 | 97.7064 | 377.1526
2032 | 3 | 28 | 16 | 52.9007 | 87.0815 | 364.7448
2032 | 3 | 28 | 17 | 52.8846 | 78.3015 | 374.6772
2032 | 3 | 28 | 18 | 51.5689 | 68.8352 | 387.9064
2032 | 3 | 28 | 19 | 52.1651 | 76.8291 | 390.1158
2032 | 3 | 28 | 20 | 48.2865 | 70.4695 | 385.3109
2032 | 3 | 28 | 21 | 42.9985 | 85.5125 | 363.7701
2032 | 3 | 28 | 22 | 39.4533 | 84.4087 | 343.3892
2032 | 3 | 28 | 23 | 38.6368 | 80.5273 | 323.536
2032 | 3 | 29 | 0 | 38.9953 | 94.3774 | 316.6905
2032 | 3 | 29 | 1 | 38.5609 | 96.9691 | 308.5318
2032 | 3 | 29 | 2 | 38.567 | 97.631 | 305.0655
2032 | 3 | 29 | 3 | 38.9675 | 103.2274 | 303.5729
2032 | 3 | 29 | 4 | 40.5058 | 110.5869 | 307.1185
2032 | 3 | 29 | 5 | 43.6976 | 116.7475 | 314.3379
2032 | 3 | 29 | 6 | 46.7982 | 138.3473 | 324.9559
2032 | 3 | 29 | 7 | 47.8287 | 152.7196 | 347.6907
2032 | 3 | 29 | 8 | 49.1655 | 167.1956 | 368.3274
2032 | 3 | 29 | 9 | 51.2742 | 173.5407 | 370.2531
2032 | 3 | 29 | 10 | 52.1009 | 179.0438 | 364.449
2032 | 3 | 29 | 11 | 53.2122 | 169.4808 | 356.7725
2032 | 3 | 29 | 12 | 53.7024 | 153.3812 | 356.0785
2032 | 3 | 29 | 13 | 53.5976 | 152.2889 | 358.5664
2032 | 3 | 29 | 14 | 54.2668 | 169.0799 | 357.0057
2032 | 3 | 29 | 15 | 56.0383 | 153.8249 | 353.4852
2032 | 3 | 29 | 16 | 58.5841 | 135.7854 | 356.0166
2032 | 3 | 29 | 17 | 60.2121 | 117.8481 | 381.7767
2032 | 3 | 29 | 18 | 56.5254 | 122.6306 | 394.6438
2032 | 3 | 29 | 19 | 57.0536 | 131.4722 | 410.1646
2032 | 3 | 29 | 20 | 54.0124 | 125.1041 | 411.977
2032 | 3 | 29 | 21 | 48.0435 | 134.5581 | 387.2634
2032 | 3 | 29 | 22 | 43.4186 | 124.5075 | 359.5248
2032 | 3 | 29 | 23 | 41.3387 | 115.2845 | 331.3409
2032 | 3 | 30 | 0 | 41.8123 | 119.8632 | 325.4155
2032 | 3 | 30 | 1 | 41.5158 | 125.2906 | 307.0981
2032 | 3 | 30 | 2 | 41.1996 | 124.8177 | 304.4622
2032 | 3 | 30 | 3 | 41.3794 | 127.3571 | 303.5402
2032 | 3 | 30 | 4 | 43.1025 | 129.8694 | 307.0666
2032 | 3 | 30 | 5 | 46.6433 | 136.4527 | 317.1119
2032 | 3 | 30 | 6 | 50.3142 | 151.6034 | 337.4245
2032 | 3 | 30 | 7 | 51.8276 | 164.7242 | 362.9685
2032 | 3 | 30 | 8 | 52.0544 | 171.0484 | 360.8445
2032 | 3 | 30 | 9 | 52.1371 | 171.0116 | 336.9104
2032 | 3 | 30 | 10 | 52.0979 | 169.2973 | 310.0869
2032 | 3 | 30 | 11 | 52.5918 | 169.2279 | 296.5749
2032 | 3 | 30 | 12 | 51.983 | 159.8307 | 304.4656
2032 | 3 | 30 | 13 | 51.8821 | 156.0042 | 299.7754
2032 | 3 | 30 | 14 | 52.2351 | 151.5633 | 296.9441
2032 | 3 | 30 | 15 | 53.9734 | 143.0461 | 298.134
2032 | 3 | 30 | 16 | 56.9147 | 138.5025 | 310.3169
2032 | 3 | 30 | 17 | 58.8426 | 131.3904 | 344.5518
2032 | 3 | 30 | 18 | 57.5756 | 122.1506 | 387.1938
2032 | 3 | 30 | 19 | 57.4554 | 128.3877 | 397.7679
2032 | 3 | 30 | 20 | 53.9592 | 127.7011 | 398.0482
2032 | 3 | 30 | 21 | 47.7007 | 130.7629 | 374.8318
2032 | 3 | 30 | 22 | 42.94 | 125.0745 | 348.6077
2032 | 3 | 30 | 23 | 40.9557 | 120.6921 | 324.2016
2032 | 3 | 31 | 0 | 41.6589 | 125.4536 | 316.0816
2032 | 3 | 31 | 1 | 40.9857 | 128.4061 | 309.8418
2032 | 3 | 31 | 2 | 40.6888 | 126.2942 | 306.9682
2032 | 3 | 31 | 3 | 40.8994 | 127.3241 | 305.7935
2032 | 3 | 31 | 4 | 42.6519 | 130.0189 | 309.4931
2032 | 3 | 31 | 5 | 46.3438 | 135.8812 | 319.6705
2032 | 3 | 31 | 6 | 50.8869 | 150.652 | 334.5478
2032 | 3 | 31 | 7 | 52.2595 | 163.1958 | 362.7235
2032 | 3 | 31 | 8 | 52.0493 | 169.478 | 377.0292
2032 | 3 | 31 | 9 | 51.6812 | 167.4244 | 378.2442
2032 | 3 | 31 | 10 | 50.8197 | 163.2731 | 367.4779
2032 | 3 | 31 | 11 | 50.8248 | 167.9398 | 360.6787
2032 | 3 | 31 | 12 | 50.5244 | 157.318 | 358.6205
2032 | 3 | 31 | 13 | 50.2974 | 155.054 | 358.5434
2032 | 3 | 31 | 14 | 50.5317 | 154.3699 | 357.9868
2032 | 3 | 31 | 15 | 52.2106 | 143.0333 | 359.6633
2032 | 3 | 31 | 16 | 55.2536 | 134.6753 | 369.424
2032 | 3 | 31 | 17 | 57.2694 | 124.7962 | 394.1288
2032 | 3 | 31 | 18 | 57.0044 | 120.3855 | 392.3202
2032 | 3 | 31 | 19 | 57.5715 | 126.1444 | 408.2755
2032 | 3 | 31 | 20 | 54.7597 | 124.1519 | 411.6953
2032 | 3 | 31 | 21 | 49.032 | 127.1443 | 390.7389
2032 | 3 | 31 | 22 | 44.3424 | 121.1259 | 364.3409
2032 | 3 | 31 | 23 | 42.2583 | 113.9098 | 339.7887
2032 | 4 | 1 | 0 | 41.5791 | 120.7607 | 332.0463
2032 | 4 | 1 | 1 | 42.4202 | 138.8095 | 318.8288
2032 | 4 | 1 | 2 | 42.0569 | 137.1372 | 316.291
2032 | 4 | 1 | 3 | 42.2912 | 135.0679 | 314.8518
2032 | 4 | 1 | 4 | 43.8877 | 131.3761 | 318.6668
2032 | 4 | 1 | 5 | 47.5374 | 136.5742 | 328.6557
2032 | 4 | 1 | 6 | 51.3976 | 156.9306 | 347.6091
2032 | 4 | 1 | 7 | 52.8902 | 170.2727 | 375.5541
2032 | 4 | 1 | 8 | 52.6692 | 181.2142 | 388.7061
2032 | 4 | 1 | 9 | 51.8678 | 179.3256 | 390.8155
2032 | 4 | 1 | 10 | 51.1639 | 177.2548 | 375.2766
2032 | 4 | 1 | 11 | 51.0253 | 180.5078 | 365.5936
2032 | 4 | 1 | 12 | 49.3527 | 163.791 | 354.9489
2032 | 4 | 1 | 13 | 48.9117 | 160.4915 | 351.2566
2032 | 4 | 1 | 14 | 49.0384 | 136.1271 | 353.0369
2032 | 4 | 1 | 15 | 50.8336 | 139.5813 | 362.7498
2032 | 4 | 1 | 16 | 53.6381 | 146.9785 | 375.1905
2032 | 4 | 1 | 17 | 55.5445 | 141.4237 | 394.8007
2032 | 4 | 1 | 18 | 56.2874 | 134.6354 | 408.2711
2032 | 4 | 1 | 19 | 57.4175 | 137.6887 | 413.4163
2032 | 4 | 1 | 20 | 55.4716 | 147.9526 | 414.935
2032 | 4 | 1 | 21 | 49.9806 | 138.9979 | 389.3916
2032 | 4 | 1 | 22 | 45.2892 | 134.4966 | 363.0667
2032 | 4 | 1 | 23 | 43.0993 | 136.4659 | 338.4305
2032 | 4 | 2 | 0 | 42.2883 | 141.5711 | 331.2606
2032 | 4 | 2 | 1 | 41.5651 | 132.9964 | 323.9598
2032 | 4 | 2 | 2 | 41.1669 | 131.0824 | 320.4535
2032 | 4 | 2 | 3 | 41.3453 | 130.0747 | 318.2466
2032 | 4 | 2 | 4 | 42.9561 | 126.6557 | 321.2459
2032 | 4 | 2 | 5 | 46.6195 | 131.3221 | 330.4235
2032 | 4 | 2 | 6 | 51.4499 | 149.7217 | 346.4043
2032 | 4 | 2 | 7 | 52.9472 | 162.2593 | 374.1156
2032 | 4 | 2 | 8 | 52.8902 | 172.0954 | 386.8935
2032 | 4 | 2 | 9 | 52.2727 | 172.5208 | 387.8634
2032 | 4 | 2 | 10 | 51.0926 | 169.1387 | 371.8698
2032 | 4 | 2 | 11 | 50.5571 | 169.132 | 360.1927
2032 | 4 | 2 | 12 | 49.8507 | 156.9619 | 354.2284
2032 | 4 | 2 | 13 | 49.3429 | 152.8175 | 351.0205
2032 | 4 | 2 | 14 | 49.2539 | 128.6021 | 352.3033
2032 | 4 | 2 | 15 | 50.6536 | 130.1325 | 359.8534
2032 | 4 | 2 | 16 | 53.0623 | 135.5296 | 369.7931
2032 | 4 | 2 | 17 | 54.3816 | 128.9271 | 387.975
2032 | 4 | 2 | 18 | 54.0561 | 124.9123 | 386.8847
2032 | 4 | 2 | 19 | 54.6793 | 127.1476 | 402.3635
2032 | 4 | 2 | 20 | 52.6487 | 139.194 | 407.8698
2032 | 4 | 2 | 21 | 47.2432 | 131.972 | 387.2186
2032 | 4 | 2 | 22 | 43.0175 | 128.219 | 366.6174
2032 | 4 | 2 | 23 | 41.1137 | 127.5868 | 346.9779
2032 | 4 | 3 | 0 | 40.3816 | 129.586 | 334.3133
2032 | 4 | 3 | 1 | 38.3339 | 126.2368 | 332.5107
2032 | 4 | 3 | 2 | 37.4567 | 124.4993 | 328.8366
2032 | 4 | 3 | 3 | 37.1463 | 123.766 | 326.1575
2032 | 4 | 3 | 4 | 38.1425 | 121.4755 | 328.7756
2032 | 4 | 3 | 5 | 40.5234 | 125.0594 | 335.7318
2032 | 4 | 3 | 6 | 43.2444 | 138.0723 | 345.733
2032 | 4 | 3 | 7 | 44.006 | 141.9131 | 360.3738
2032 | 4 | 3 | 8 | 45.5604 | 143.006 | 371.8329
2032 | 4 | 3 | 9 | 48.0899 | 142.4377 | 384.6417
2032 | 4 | 3 | 10 | 49.6457 | 142.9481 | 379.6256
2032 | 4 | 3 | 11 | 50.6931 | 143.7183 | 375.0158
2032 | 4 | 3 | 12 | 49.1931 | 134.4912 | 354.3254
2032 | 4 | 3 | 13 | 48.7275 | 130.488 | 347.2004
2032 | 4 | 3 | 14 | 48.5037 | 114.6727 | 344.8205
2032 | 4 | 3 | 15 | 49.5924 | 114.1617 | 352.9268
2032 | 4 | 3 | 16 | 51.6293 | 115.1182 | 367.2366
2032 | 4 | 3 | 17 | 52.3629 | 114.92 | 391.9825
2032 | 4 | 3 | 18 | 52.1448 | 114.3942 | 403.1624
2032 | 4 | 3 | 19 | 50.7758 | 116.7735 | 412.3561
2032 | 4 | 3 | 20 | 46.9558 | 124.5027 | 411.5331
2032 | 4 | 3 | 21 | 40.6627 | 117.7877 | 387.6963
2032 | 4 | 3 | 22 | 36.6916 | 115.4282 | 368.6937
2032 | 4 | 3 | 23 | 35.6362 | 119.0822 | 352.0453
2032 | 4 | 4 | 0 | 36.1479 | 126.9648 | 348.2991
2032 | 4 | 4 | 1 | 36.7696 | 118.6036 | 341.7541
2032 | 4 | 4 | 2 | 36.2962 | 116.5569 | 337.5975
2032 | 4 | 4 | 3 | 36.2782 | 116.5472 | 334.6449
2032 | 4 | 4 | 4 | 37.3804 | 116.7973 | 336.7425
2032 | 4 | 4 | 5 | 39.7743 | 119.0331 | 342.2172
2032 | 4 | 4 | 6 | 42.7307 | 133.2038 | 351.5624
2032 | 4 | 4 | 7 | 43.3359 | 135.4657 | 360.8772
2032 | 4 | 4 | 8 | 44.4317 | 137.9914 | 368.2183
2032 | 4 | 4 | 9 | 46.4585 | 139.2041 | 379.8387
2032 | 4 | 4 | 10 | 47.5727 | 142.0457 | 375.8308
2032 | 4 | 4 | 11 | 48.4154 | 141.6557 | 369.8307
2032 | 4 | 4 | 12 | 46.5842 | 127.9032 | 351.965
2032 | 4 | 4 | 13 | 46.1156 | 126.4312 | 346.67
2032 | 4 | 4 | 14 | 46.1132 | 121.3479 | 345.6157
2032 | 4 | 4 | 15 | 47.6514 | 120.4606 | 353.9086
2032 | 4 | 4 | 16 | 50.6528 | 117.031 | 369.2357
2032 | 4 | 4 | 17 | 52.748 | 117.8085 | 395.8409
2032 | 4 | 4 | 18 | 54.3888 | 113.5123 | 410.3016
2032 | 4 | 4 | 19 | 53.8624 | 115.3152 | 417.9672
2032 | 4 | 4 | 20 | 51.0285 | 125.821 | 416.7469
2032 | 4 | 4 | 21 | 44.8674 | 119.2077 | 390.3821
2032 | 4 | 4 | 22 | 40.2941 | 116.7507 | 365.0488
2032 | 4 | 4 | 23 | 38.7323 | 120.1063 | 342.6128
2032 | 4 | 5 | 0 | 40.0209 | 128.3758 | 337.3946
2032 | 4 | 5 | 1 | 38.1398 | 124.9142 | 335.7925
2032 | 4 | 5 | 2 | 37.9907 | 124.5995 | 334.4896
2032 | 4 | 5 | 3 | 38.3392 | 125.9967 | 334.2751
2032 | 4 | 5 | 4 | 40.1777 | 125.127 | 338.7521
2032 | 4 | 5 | 5 | 44.0091 | 130.692 | 349.9989
2032 | 4 | 5 | 6 | 48.9817 | 150.4278 | 373.5967
2032 | 4 | 5 | 7 | 50.6535 | 164.4879 | 398.3129
2032 | 4 | 5 | 8 | 50.6463 | 181.081 | 400.0564
2032 | 4 | 5 | 9 | 50.1497 | 181.2276 | 384.9636
2032 | 4 | 5 | 10 | 49.5539 | 181.1343 | 360.8125
2032 | 4 | 5 | 11 | 49.5371 | 177.1008 | 346.7986
2032 | 4 | 5 | 12 | 47.9647 | 163.0223 | 311.9259
2032 | 4 | 5 | 13 | 47.6926 | 159.1074 | 302.7296
2032 | 4 | 5 | 14 | 47.7004 | 141.8804 | 300.8703
2032 | 4 | 5 | 15 | 49.4666 | 141.9515 | 305.9587
2032 | 4 | 5 | 16 | 52.4172 | 143.7542 | 323.1521
2032 | 4 | 5 | 17 | 54.2056 | 138.5797 | 359.8158
2032 | 4 | 5 | 18 | 53.5271 | 137.2859 | 401.324
2032 | 4 | 5 | 19 | 53.9808 | 138.4543 | 420.579
2032 | 4 | 5 | 20 | 51.9403 | 146.6502 | 428.9711
2032 | 4 | 5 | 21 | 46.1459 | 136.0056 | 407.7294
2032 | 4 | 5 | 22 | 41.2611 | 132.1238 | 382.3208
2032 | 4 | 5 | 23 | 39.1107 | 133.8224 | 359.3245
2032 | 4 | 6 | 0 | 38.7424 | 137.1663 | 349.4648
2032 | 4 | 6 | 1 | 39.1154 | 135.8953 | 342.4086
2032 | 4 | 6 | 2 | 38.846 | 133.3841 | 340.4082
2032 | 4 | 6 | 3 | 39.0394 | 132.5724 | 339.5899
2032 | 4 | 6 | 4 | 40.8011 | 131.9937 | 343.4083
2032 | 4 | 6 | 5 | 44.5378 | 136.392 | 353.5841
2032 | 4 | 6 | 6 | 48.9568 | 157.0614 | 368.4672
2032 | 4 | 6 | 7 | 50.6613 | 172.2198 | 393.5763
2032 | 4 | 6 | 8 | 50.8716 | 184.849 | 402.06
2032 | 4 | 6 | 9 | 50.6965 | 185.4699 | 394.782
2032 | 4 | 6 | 10 | 50.4137 | 187.9309 | 374.3183
2032 | 4 | 6 | 11 | 50.647 | 190.1569 | 361.6173
2032 | 4 | 6 | 12 | 51.2244 | 178.9739 | 380.1159
2032 | 4 | 6 | 13 | 51.1816 | 175.5105 | 376.5701
2032 | 4 | 6 | 14 | 51.7646 | 164.9261 | 376.5276
2032 | 4 | 6 | 15 | 53.7312 | 164.6287 | 382.4398
2032 | 4 | 6 | 16 | 56.8987 | 162.1287 | 393.1657
2032 | 4 | 6 | 17 | 58.8154 | 158.7353 | 410.3193
2032 | 4 | 6 | 18 | 59.4008 | 141.7071 | 420.0917
2032 | 4 | 6 | 19 | 58.3192 | 141.5409 | 421.6973
2032 | 4 | 6 | 20 | 54.7502 | 149.2466 | 422.37
2032 | 4 | 6 | 21 | 47.7554 | 138.1537 | 397.0977
2032 | 4 | 6 | 22 | 42.5071 | 134.7219 | 369.7653
2032 | 4 | 6 | 23 | 40.3173 | 134.6724 | 344.9098
2032 | 4 | 7 | 0 | 41.083 | 142.0053 | 334.9069
2032 | 4 | 7 | 1 | 40.7307 | 139.4185 | 319.0853
2032 | 4 | 7 | 2 | 40.3317 | 136.4289 | 315.0254
2032 | 4 | 7 | 3 | 40.4056 | 135.119 | 311.7358
2032 | 4 | 7 | 4 | 42.0941 | 134.609 | 313.7761
2032 | 4 | 7 | 5 | 45.7614 | 138.9979 | 322.1979
2032 | 4 | 7 | 6 | 49.9053 | 156.7938 | 337.0327
2032 | 4 | 7 | 7 | 51.6112 | 171.7531 | 361.3711
2032 | 4 | 7 | 8 | 52.1067 | 184.5112 | 375.035
2032 | 4 | 7 | 9 | 52.763 | 187.8439 | 380.2999
2032 | 4 | 7 | 10 | 53.1981 | 189.7843 | 371.4856
2032 | 4 | 7 | 11 | 53.8726 | 189.5833 | 365.7743
2032 | 4 | 7 | 12 | 53.3597 | 182.1727 | 356.7418
2032 | 4 | 7 | 13 | 53.4485 | 178.8089 | 355.3885
2032 | 4 | 7 | 14 | 54.0539 | 168.3292 | 356.4745
2032 | 4 | 7 | 15 | 56.3826 | 169.4975 | 361.2575
2032 | 4 | 7 | 16 | 59.6906 | 164.5692 | 370.2199
2032 | 4 | 7 | 17 | 60.9751 | 159.9945 | 386.0572
2032 | 4 | 7 | 18 | 58.5785 | 143.3791 | 395.4578
2032 | 4 | 7 | 19 | 57.6335 | 142.4616 | 394.0966
2032 | 4 | 7 | 20 | 53.9887 | 150.3103 | 393.5987
2032 | 4 | 7 | 21 | 46.9954 | 139.5897 | 368.2692
2032 | 4 | 7 | 22 | 41.6358 | 135.7396 | 340.112
2032 | 4 | 7 | 23 | 39.5452 | 136.8114 | 314.7938
2032 | 4 | 8 | 0 | 42.1114 | 144.9509 | 307.3599
2032 | 4 | 8 | 1 | 41.7457 | 138.8625 | 290.5307
2032 | 4 | 8 | 2 | 41.4122 | 136.804 | 286.0212
2032 | 4 | 8 | 3 | 41.5819 | 135.518 | 282.7857
2032 | 4 | 8 | 4 | 43.2829 | 134.2505 | 284.7585
2032 | 4 | 8 | 5 | 46.9028 | 139.0727 | 293.3815
2032 | 4 | 8 | 6 | 50.843 | 154.654 | 303.6523
2032 | 4 | 8 | 7 | 52.5081 | 167.0863 | 329.8313
2032 | 4 | 8 | 8 | 52.7021 | 179.0678 | 346.9862
2032 | 4 | 8 | 9 | 52.4152 | 179.0943 | 357.7371
2032 | 4 | 8 | 10 | 52.4354 | 179.4143 | 354.3604
2032 | 4 | 8 | 11 | 52.7565 | 180.4602 | 353.535
2032 | 4 | 8 | 12 | 50.9601 | 166.0544 | 342.4977
2032 | 4 | 8 | 13 | 50.6376 | 163.1342 | 343.7992
2032 | 4 | 8 | 14 | 51.0032 | 142.7684 | 346.8869
2032 | 4 | 8 | 15 | 52.8167 | 141.9059 | 353.7595
2032 | 4 | 8 | 16 | 55.6304 | 146.8246 | 361.5083
2032 | 4 | 8 | 17 | 57.5879 | 140.1159 | 376.0271
2032 | 4 | 8 | 18 | 59.0818 | 135.591 | 383.1692
2032 | 4 | 8 | 19 | 59.3206 | 138.273 | 384.0213
2032 | 4 | 8 | 20 | 56.82 | 147.0204 | 385.1994
2032 | 4 | 8 | 21 | 50.9929 | 138.4603 | 362.2138
2032 | 4 | 8 | 22 | 46.1117 | 135.2818 | 336.0423
2032 | 4 | 8 | 23 | 43.807 | 135.5249 | 311.2716
2032 | 4 | 9 | 0 | 42.92 | 142.0268 | 297.7616
2032 | 4 | 9 | 1 | 43.0361 | 137.1694 | 289.7009
2032 | 4 | 9 | 2 | 42.7154 | 134.7069 | 287.1945
2032 | 4 | 9 | 3 | 42.9359 | 133.8356 | 286.1671
2032 | 4 | 9 | 4 | 44.6106 | 132.4533 | 290.2882
2032 | 4 | 9 | 5 | 48.2616 | 136.5467 | 300.9118
2032 | 4 | 9 | 6 | 52.8372 | 154.5241 | 323.2389
2032 | 4 | 9 | 7 | 54.3206 | 166.6729 | 347.149
2032 | 4 | 9 | 8 | 54.4592 | 176.1171 | 345.9702
2032 | 4 | 9 | 9 | 54.1116 | 175.9995 | 327.3407
2032 | 4 | 9 | 10 | 53.0502 | 174.2951 | 301.4834
2032 | 4 | 9 | 11 | 52.5941 | 178.2912 | 285.7283
2032 | 4 | 9 | 12 | 52.1473 | 167.9522 | 258.3515
2032 | 4 | 9 | 13 | 51.6185 | 164.0992 | 249.5818
2032 | 4 | 9 | 14 | 51.6688 | 149.0275 | 248.4374
2032 | 4 | 9 | 15 | 53.1751 | 144.081 | 252.9722
2032 | 4 | 9 | 16 | 55.7915 | 144.9275 | 268.7617
2032 | 4 | 9 | 17 | 57.1476 | 138.9863 | 305.2172
2032 | 4 | 9 | 18 | 56.6536 | 132.6682 | 355.6957
2032 | 4 | 9 | 19 | 56.5768 | 133.2614 | 374.0092
2032 | 4 | 9 | 20 | 54.003 | 142.205 | 382.6391
2032 | 4 | 9 | 21 | 48.2471 | 132.1757 | 365.7187
2032 | 4 | 9 | 22 | 43.7642 | 128.953 | 345.1795
2032 | 4 | 9 | 23 | 41.8087 | 127.3082 | 325.7338
2032 | 4 | 10 | 0 | 42.7053 | 131.2817 | 316.8985
2032 | 4 | 10 | 1 | 41.2922 | 126.8862 | 298.6814
2032 | 4 | 10 | 2 | 40.5984 | 124.6596 | 293.0808
2032 | 4 | 10 | 3 | 40.4999 | 124.002 | 289.2896
2032 | 4 | 10 | 4 | 41.8281 | 124.1119 | 290.172
2032 | 4 | 10 | 5 | 44.5728 | 126.7381 | 293.808
2032 | 4 | 10 | 6 | 47.9629 | 143.7405 | 299.4792
2032 | 4 | 10 | 7 | 48.317 | 148.0389 | 310.9034
2032 | 4 | 10 | 8 | 49.0663 | 149.4461 | 321.1357
2032 | 4 | 10 | 9 | 50.8073 | 148.7715 | 325.7339
2032 | 4 | 10 | 10 | 51.3792 | 151.2456 | 318.5012
2032 | 4 | 10 | 11 | 51.8345 | 157.2957 | 312.6195
2032 | 4 | 10 | 12 | 49.6377 | 147.9509 | 260.1164
2032 | 4 | 10 | 13 | 48.8651 | 143.7348 | 250.1839
2032 | 4 | 10 | 14 | 48.4766 | 134.3274 | 245.6385
2032 | 4 | 10 | 15 | 49.4788 | 129.4281 | 251.8038
2032 | 4 | 10 | 16 | 51.6507 | 126.8466 | 267.0651
2032 | 4 | 10 | 17 | 52.9199 | 125.4436 | 301.8643
2032 | 4 | 10 | 18 | 52.9984 | 113.8233 | 327.0447
2032 | 4 | 10 | 19 | 52.9236 | 116.3114 | 340.8781
2032 | 4 | 10 | 20 | 50.4114 | 122.9545 | 343.9319
2032 | 4 | 10 | 21 | 45.1116 | 115.01 | 325.6224
2032 | 4 | 10 | 22 | 41.2484 | 113.9017 | 307.1346
2032 | 4 | 10 | 23 | 39.857 | 115.9421 | 290.2244
2032 | 4 | 11 | 0 | 39.4227 | 127.2154 | 287.4417
2032 | 4 | 11 | 1 | 39.7029 | 122.6136 | 277.5154
2032 | 4 | 11 | 2 | 39.1907 | 121.36 | 273.344
2032 | 4 | 11 | 3 | 39.1585 | 121.6213 | 270.0868
2032 | 4 | 11 | 4 | 40.3597 | 121.4041 | 271.3028
2032 | 4 | 11 | 5 | 42.8335 | 124.0814 | 275.3061
2032 | 4 | 11 | 6 | 45.35 | 137.2788 | 270.4045
2032 | 4 | 11 | 7 | 45.4817 | 137.7544 | 282.0706
2032 | 4 | 11 | 8 | 46.203 | 134.9021 | 300.8779
2032 | 4 | 11 | 9 | 47.9919 | 130.9037 | 315.9135
2032 | 4 | 11 | 10 | 49.196 | 131.6901 | 309.576
2032 | 4 | 11 | 11 | 50.0624 | 138.17 | 306.3215
2032 | 4 | 11 | 12 | 52.0627 | 133.6543 | 309.276
2032 | 4 | 11 | 13 | 51.9185 | 132.0423 | 305.844
2032 | 4 | 11 | 14 | 52.1843 | 126.3278 | 304.031
2032 | 4 | 11 | 15 | 53.8601 | 123.255 | 311.2134
2032 | 4 | 11 | 16 | 56.4856 | 120.2531 | 326.7193
2032 | 4 | 11 | 17 | 57.9047 | 119.7688 | 350.6406
2032 | 4 | 11 | 18 | 58.1984 | 114.1587 | 361.9726
2032 | 4 | 11 | 19 | 56.7027 | 116.3645 | 358.8667
2032 | 4 | 11 | 20 | 52.4938 | 125.005 | 354.2764
2032 | 4 | 11 | 21 | 45.6118 | 117.5033 | 330.3738
2032 | 4 | 11 | 22 | 40.7025 | 117.1661 | 305.1764
2032 | 4 | 11 | 23 | 39.1194 | 117.3569 | 283.3871
2032 | 4 | 12 | 0 | 40.5651 | 128.5076 | 274.3053
2032 | 4 | 12 | 1 | 40.1918 | 127.1421 | 268.3275
2032 | 4 | 12 | 2 | 39.9728 | 127.3039 | 265.3943
2032 | 4 | 12 | 3 | 40.3098 | 128.1893 | 263.3393
2032 | 4 | 12 | 4 | 42.1389 | 127.3262 | 266.5735
2032 | 4 | 12 | 5 | 45.9588 | 132.5342 | 276.653
2032 | 4 | 12 | 6 | 50.1663 | 150.5059 | 294.2684
2032 | 4 | 12 | 7 | 51.8536 | 163.6796 | 319.9894
2032 | 4 | 12 | 8 | 52.5491 | 176.9996 | 332.7273
2032 | 4 | 12 | 9 | 53.3569 | 176.387 | 338.3286
2032 | 4 | 12 | 10 | 53.8536 | 174.5834 | 331.3421
2032 | 4 | 12 | 11 | 54.5492 | 177.5041 | 327.6104
2032 | 4 | 12 | 12 | 54.3193 | 172.6265 | 319.2686
2032 | 4 | 12 | 13 | 54.4292 | 168.4546 | 317.1024
2032 | 4 | 12 | 14 | 55.0771 | 155.9597 | 317.7687
2032 | 4 | 12 | 15 | 57.477 | 154.1733 | 323.504
2032 | 4 | 12 | 16 | 60.842 | 152.3842 | 334.6041
2032 | 4 | 12 | 17 | 62.1099 | 146.943 | 355.4454
2032 | 4 | 12 | 18 | 60.0064 | 130.7904 | 367.5047
2032 | 4 | 12 | 19 | 58.5671 | 132.7823 | 368.3178
2032 | 4 | 12 | 20 | 54.0559 | 138.9419 | 367.3073
2032 | 4 | 12 | 21 | 46.8702 | 131.1946 | 343.0011
2032 | 4 | 12 | 22 | 41.3787 | 128.4645 | 315.5689
2032 | 4 | 12 | 23 | 39.3997 | 127.2357 | 291.1566
2032 | 4 | 13 | 0 | 41.5248 | 134.0705 | 287.4852
2032 | 4 | 13 | 1 | 39.9898 | 130.2795 | 273.2436
2032 | 4 | 13 | 2 | 39.6486 | 128.8144 | 269.8631
2032 | 4 | 13 | 3 | 39.8213 | 128.1531 | 267.5873
2032 | 4 | 13 | 4 | 41.6446 | 126.5756 | 270.5576
2032 | 4 | 13 | 5 | 45.4412 | 130.9397 | 280.2391
2032 | 4 | 13 | 6 | 49.9605 | 147.615 | 295.4342
2032 | 4 | 13 | 7 | 51.6242 | 161.2318 | 320.7643
2032 | 4 | 13 | 8 | 52.1632 | 171.6777 | 334.1709
2032 | 4 | 13 | 9 | 52.5742 | 171.625 | 340.7458
2032 | 4 | 13 | 10 | 52.7302 | 171.5216 | 334.7471
2032 | 4 | 13 | 11 | 53.2462 | 178.6718 | 330.3032
2032 | 4 | 13 | 12 | 52.5465 | 162.418 | 314.3427
2032 | 4 | 13 | 13 | 52.5274 | 160.4162 | 312.4048
2032 | 4 | 13 | 14 | 53.0314 | 149.4828 | 313.2321
2032 | 4 | 13 | 15 | 55.0557 | 144.7803 | 319.1165
2032 | 4 | 13 | 16 | 58.1232 | 144.8349 | 331.3551
2032 | 4 | 13 | 17 | 59.7449 | 135.9717 | 351.2816
2032 | 4 | 13 | 18 | 57.9893 | 126.2198 | 363.5911
2032 | 4 | 13 | 19 | 57.158 | 128.2066 | 364.331
2032 | 4 | 13 | 20 | 53.7127 | 135.1009 | 363.6729
2032 | 4 | 13 | 21 | 47.2291 | 129.7526 | 340.1113
2032 | 4 | 13 | 22 | 41.9606 | 127.5112 | 312.9862
2032 | 4 | 13 | 23 | 39.7468 | 124.341 | 288.6397
2032 | 4 | 14 | 0 | 41.0143 | 131.4214 | 286.3395
2032 | 4 | 14 | 1 | 39.7247 | 127.2804 | 269.0652
2032 | 4 | 14 | 2 | 39.3523 | 125.3068 | 265.2369
2032 | 4 | 14 | 3 | 39.486 | 124.1706 | 262.2027
2032 | 4 | 14 | 4 | 41.2707 | 121.9788 | 265.1741
2032 | 4 | 14 | 5 | 45.0896 | 126.4265 | 274.7576
2032 | 4 | 14 | 6 | 49.5366 | 145.1382 | 294.5225
2032 | 4 | 14 | 7 | 51.1407 | 159.2308 | 317.2286
2032 | 4 | 14 | 8 | 51.5557 | 169.0212 | 327.5328
2032 | 4 | 14 | 9 | 52.2392 | 171.2021 | 328.844
2032 | 4 | 14 | 10 | 52.5992 | 169.5282 | 319.4013
2032 | 4 | 14 | 11 | 53.3075 | 175.5859 | 312.6764
2032 | 4 | 14 | 12 | 51.5687 | 168.3748 | 304.9992
2032 | 4 | 14 | 13 | 51.4602 | 165.5272 | 304.4982
2032 | 4 | 14 | 14 | 51.7823 | 156.8234 | 307.4167
2032 | 4 | 14 | 15 | 53.5868 | 153.7666 | 313.0488
2032 | 4 | 14 | 16 | 56.4005 | 150.0353 | 325.5402
2032 | 4 | 14 | 17 | 57.9608 | 140.7612 | 345.515
2032 | 4 | 14 | 18 | 57.159 | 126.0139 | 347.5459
2032 | 4 | 14 | 19 | 56.949 | 125.9053 | 357.0318
2032 | 4 | 14 | 20 | 54.3773 | 130.556 | 358.8655
2032 | 4 | 14 | 21 | 48.7027 | 125.6469 | 337.3277
2032 | 4 | 14 | 22 | 43.6281 | 123.0529 | 309.6417
2032 | 4 | 14 | 23 | 41.0679 | 118.7949 | 284.7542
2032 | 4 | 15 | 0 | 40.6031 | 123.9376 | 275.9396
2032 | 4 | 15 | 1 | 39.0477 | 125.8791 | 268.2256
2032 | 4 | 15 | 2 | 38.5337 | 123.6066 | 263.2343
2032 | 4 | 15 | 3 | 38.5798 | 122.7666 | 259.8312
2032 | 4 | 15 | 4 | 40.2061 | 122.3673 | 262.7485
2032 | 4 | 15 | 5 | 43.8085 | 126.353 | 272.1321
2032 | 4 | 15 | 6 | 48.2092 | 144.574 | 288.53
2032 | 4 | 15 | 7 | 49.7291 | 158.7996 | 312.286
2032 | 4 | 15 | 8 | 50.0667 | 171.4007 | 318.748
2032 | 4 | 15 | 9 | 50.7594 | 174.6478 | 315.4184
2032 | 4 | 15 | 10 | 51.1544 | 178.6927 | 304.7311
2032 | 4 | 15 | 11 | 51.8944 | 181.6495 | 306.6582
2032 | 4 | 15 | 12 | 50.3978 | 172.1019 | 302.5215
2032 | 4 | 15 | 13 | 50.4072 | 170.4305 | 305.4192
2032 | 4 | 15 | 14 | 50.8181 | 163.5577 | 314.2707
2032 | 4 | 15 | 15 | 52.8419 | 159.5751 | 326.3735
2032 | 4 | 15 | 16 | 55.5211 | 155.1798 | 341.1815
2032 | 4 | 15 | 17 | 56.7671 | 144.9987 | 368.2785
2032 | 4 | 15 | 18 | 53.8509 | 131.0035 | 379.8729
2032 | 4 | 15 | 19 | 53.917 | 130.8088 | 387.585
2032 | 4 | 15 | 20 | 51.3956 | 133.7841 | 386.2287
2032 | 4 | 15 | 21 | 45.7144 | 127.365 | 363.9095
2032 | 4 | 15 | 22 | 40.745 | 125.7613 | 333.8114
2032 | 4 | 15 | 23 | 38.5776 | 121.1663 | 304.4686
2032 | 4 | 16 | 0 | 38.6583 | 128.2633 | 289.3709
2032 | 4 | 16 | 1 | 37.5965 | 126.3604 | 285.1718
2032 | 4 | 16 | 2 | 37.1272 | 123.2767 | 277.238
2032 | 4 | 16 | 3 | 37.2411 | 123.4433 | 271.9274
2032 | 4 | 16 | 4 | 38.8073 | 124.3776 | 273.062
2032 | 4 | 16 | 5 | 42.5124 | 127.7088 | 279.799
2032 | 4 | 16 | 6 | 47.0009 | 145.0531 | 298.1993
2032 | 4 | 16 | 7 | 48.7478 | 159.3467 | 324.2343
2032 | 4 | 16 | 8 | 49.3368 | 170.9926 | 334.2822
2032 | 4 | 16 | 9 | 49.8657 | 176.9012 | 333.607
2032 | 4 | 16 | 10 | 49.7702 | 180.8048 | 325.0551
2032 | 4 | 16 | 11 | 50.0786 | 181.2545 | 325.5272
2032 | 4 | 16 | 12 | 50.2871 | 175.4857 | 336.9918
2032 | 4 | 16 | 13 | 50.2711 | 173.1075 | 337.8819
2032 | 4 | 16 | 14 | 50.4753 | 167.2448 | 342.7794
2032 | 4 | 16 | 15 | 52.1236 | 161.5477 | 350.898
2032 | 4 | 16 | 16 | 54.5315 | 152.936 | 362.2061
2032 | 4 | 16 | 17 | 55.3104 | 143.4949 | 382.111
2032 | 4 | 16 | 18 | 53.2978 | 126.8941 | 392.7596
2032 | 4 | 16 | 19 | 52.7751 | 126.43 | 397.1599
2032 | 4 | 16 | 20 | 49.6814 | 131.3415 | 394.8985
2032 | 4 | 16 | 21 | 43.7739 | 125.5599 | 372.7732
2032 | 4 | 16 | 22 | 39.1695 | 124.2643 | 345.7303
2032 | 4 | 16 | 23 | 37.1752 | 117.5736 | 318.8931
2032 | 4 | 17 | 0 | 37.3382 | 122.4929 | 309.8674
2032 | 4 | 17 | 1 | 35.8685 | 121.178 | 285.0659
2032 | 4 | 17 | 2 | 35.0829 | 119.0482 | 275.7312
2032 | 4 | 17 | 3 | 34.8541 | 118.7737 | 269.4968
2032 | 4 | 17 | 4 | 35.6396 | 119.695 | 267.2865
2032 | 4 | 17 | 5 | 37.877 | 121.2937 | 266.7695
2032 | 4 | 17 | 6 | 40.7242 | 127.4585 | 262.947
2032 | 4 | 17 | 7 | 41.888 | 130.2668 | 276.8037
2032 | 4 | 17 | 8 | 44.0615 | 134.7014 | 295.5352
2032 | 4 | 17 | 9 | 47.0231 | 138.3431 | 305.8521
2032 | 4 | 17 | 10 | 48.2757 | 140.3878 | 302.2011
2032 | 4 | 17 | 11 | 49.4152 | 144.652 | 303.4438
2032 | 4 | 17 | 12 | 50.0008 | 134.7718 | 298.1198
2032 | 4 | 17 | 13 | 49.7513 | 130.9239 | 298.1746
2032 | 4 | 17 | 14 | 49.6836 | 129.0257 | 299.2399
2032 | 4 | 17 | 15 | 50.7198 | 121.5068 | 302.902
2032 | 4 | 17 | 16 | 52.7944 | 115.0146 | 314.8665
2032 | 4 | 17 | 17 | 53.4688 | 111.7682 | 344.8091
2032 | 4 | 17 | 18 | 51.3942 | 106.7192 | 358.5621
2032 | 4 | 17 | 19 | 50.0763 | 109.2598 | 360.6463
2032 | 4 | 17 | 20 | 46.1697 | 112.4808 | 352.6013
2032 | 4 | 17 | 21 | 40.0929 | 111.538 | 331.6033
2032 | 4 | 17 | 22 | 35.8128 | 110.4887 | 308.7883
2032 | 4 | 17 | 23 | 34.6704 | 108.9992 | 287.209
2032 | 4 | 18 | 0 | 35.325 | 117.6271 | 276.5928
2032 | 4 | 18 | 1 | 34.3589 | 115.0959 | 259.7953
2032 | 4 | 18 | 2 | 33.7425 | 113.8296 | 253.4303
2032 | 4 | 18 | 3 | 33.6233 | 114.3012 | 248.3054
2032 | 4 | 18 | 4 | 34.3261 | 114.4044 | 247.0475
2032 | 4 | 18 | 5 | 36.4837 | 115.6453 | 247.7851
2032 | 4 | 18 | 6 | 38.3293 | 116.3805 | 248.3522
2032 | 4 | 18 | 7 | 39.6939 | 115.8295 | 260.0657
2032 | 4 | 18 | 8 | 42.4028 | 117.7815 | 282.9615
2032 | 4 | 18 | 9 | 45.5326 | 118.7776 | 300.1212
2032 | 4 | 18 | 10 | 47.1581 | 119.8533 | 302.003
2032 | 4 | 18 | 11 | 48.4097 | 124.3563 | 302.3996
2032 | 4 | 18 | 12 | 47.8278 | 130.1324 | 281.5848
2032 | 4 | 18 | 13 | 48.0308 | 128.8625 | 283.7458
2032 | 4 | 18 | 14 | 48.2198 | 130.8152 | 282.8039
2032 | 4 | 18 | 15 | 49.7345 | 127.8419 | 287.1733
2032 | 4 | 18 | 16 | 52.4687 | 117.466 | 295.52
2032 | 4 | 18 | 17 | 53.9139 | 116.0998 | 326.4475
2032 | 4 | 18 | 18 | 53.5965 | 109.841 | 339.5783
2032 | 4 | 18 | 19 | 52.5157 | 109.2451 | 349.905
2032 | 4 | 18 | 20 | 48.8063 | 113.1449 | 348.1383
2032 | 4 | 18 | 21 | 42.996 | 110.0345 | 328.9078
2032 | 4 | 18 | 22 | 38.1754 | 108.3382 | 303.5219
2032 | 4 | 18 | 23 | 36.5289 | 108.0317 | 277.9553
2032 | 4 | 19 | 0 | 36.8127 | 117.8039 | 262.9579
2032 | 4 | 19 | 1 | 35.2618 | 117.8316 | 263.4395
2032 | 4 | 19 | 2 | 35.033 | 116.909 | 261.3483
2032 | 4 | 19 | 3 | 35.2689 | 118.3286 | 260.0225
2032 | 4 | 19 | 4 | 37.0315 | 120.2109 | 263.7604
2032 | 4 | 19 | 5 | 40.6479 | 124.1042 | 274.0935
2032 | 4 | 19 | 6 | 45.5244 | 142.2607 | 296.5216
2032 | 4 | 19 | 7 | 47.279 | 157.4602 | 319.7019
2032 | 4 | 19 | 8 | 47.6207 | 172.8014 | 327.2544
2032 | 4 | 19 | 9 | 48.1329 | 175.7149 | 326.1967
2032 | 4 | 19 | 10 | 48.2215 | 178.0471 | 319.0298
2032 | 4 | 19 | 11 | 48.9286 | 180.7895 | 313.3864
2032 | 4 | 19 | 12 | 47.6475 | 173.1112 | 268.6058
2032 | 4 | 19 | 13 | 47.6435 | 170.6379 | 263.1812
2032 | 4 | 19 | 14 | 47.9494 | 165.6604 | 261.9282
2032 | 4 | 19 | 15 | 49.817 | 161.3715 | 264.5282
2032 | 4 | 19 | 16 | 52.9185 | 153.7323 | 280.3592
2032 | 4 | 19 | 17 | 54.7656 | 144.528 | 319.6149
2032 | 4 | 19 | 18 | 54.0358 | 126.4988 | 354.8041
2032 | 4 | 19 | 19 | 53.3462 | 127.3886 | 375.6117
2032 | 4 | 19 | 20 | 50.69 | 130.3926 | 382.5649
2032 | 4 | 19 | 21 | 44.8477 | 125.591 | 366.6454
2032 | 4 | 19 | 22 | 39.7313 | 124.1201 | 341.7402
2032 | 4 | 19 | 23 | 37.1075 | 119.7702 | 317.0926
2032 | 4 | 20 | 0 | 37.8819 | 127.3385 | 303.0257
2032 | 4 | 20 | 1 | 37.0585 | 123.2294 | 304.3321
2032 | 4 | 20 | 2 | 36.6611 | 121.3542 | 303.0152
2032 | 4 | 20 | 3 | 36.7071 | 121.6158 | 303.1888
2032 | 4 | 20 | 4 | 38.3933 | 121.949 | 307.5997
2032 | 4 | 20 | 5 | 41.9588 | 125.7201 | 318.9148
2032 | 4 | 20 | 6 | 46.3766 | 138.0626 | 341.6665
2032 | 4 | 20 | 7 | 48.1834 | 152.0798 | 362.298
2032 | 4 | 20 | 8 | 48.6125 | 163.5066 | 360.9248
2032 | 4 | 20 | 9 | 48.8018 | 165.572 | 345.9359
2032 | 4 | 20 | 10 | 49.0413 | 166.8575 | 329.2472
2032 | 4 | 20 | 11 | 49.7852 | 172.8878 | 316.4097
2032 | 4 | 20 | 12 | 50.0204 | 157.7252 | 324.4937
2032 | 4 | 20 | 13 | 50.1007 | 155.7514 | 321.2108
2032 | 4 | 20 | 14 | 50.4934 | 145.3721 | 319.1804
2032 | 4 | 20 | 15 | 52.2294 | 139.71 | 320.3736
2032 | 4 | 20 | 16 | 55.0145 | 138.8781 | 334.3481
2032 | 4 | 20 | 17 | 56.7444 | 127.9874 | 363.0118
2032 | 4 | 20 | 18 | 56.4197 | 122.2477 | 390.7253
2032 | 4 | 20 | 19 | 55.262 | 124.6715 | 401.79
2032 | 4 | 20 | 20 | 51.8583 | 129.1326 | 404.5502
2032 | 4 | 20 | 21 | 45.5731 | 127.2994 | 386.3327
2032 | 4 | 20 | 22 | 40.2476 | 125.8828 | 359.9633
2032 | 4 | 20 | 23 | 37.8227 | 119.8041 | 334.6028
2032 | 4 | 21 | 0 | 38.751 | 125.02 | 327.8404
2032 | 4 | 21 | 1 | 37.7246 | 127.3228 | 324.2734
2032 | 4 | 21 | 2 | 37.3232 | 125.0352 | 321.9229
2032 | 4 | 21 | 3 | 37.384 | 124.4632 | 320.5347
2032 | 4 | 21 | 4 | 39.1037 | 123.5878 | 323.3541
2032 | 4 | 21 | 5 | 42.796 | 127.7157 | 333.2917
2032 | 4 | 21 | 6 | 47.348 | 140.5621 | 347.5954
2032 | 4 | 21 | 7 | 49.0783 | 153.3196 | 370.8922
2032 | 4 | 21 | 8 | 49.569 | 160.8579 | 386.8785
2032 | 4 | 21 | 9 | 50.4553 | 158.7826 | 397.4702
2032 | 4 | 21 | 10 | 50.9783 | 154.6892 | 393.9036
2032 | 4 | 21 | 11 | 51.901 | 165.3281 | 386.6396
2032 | 4 | 21 | 12 | 50.7931 | 156.9242 | 361.4762
2032 | 4 | 21 | 13 | 50.8564 | 154.5806 | 360.0693
2032 | 4 | 21 | 14 | 51.3301 | 145.5331 | 358.7467
2032 | 4 | 21 | 15 | 53.3148 | 139.0433 | 360.0967
2032 | 4 | 21 | 16 | 56.3184 | 136.956 | 370.4459
2032 | 4 | 21 | 17 | 57.8129 | 124.9304 | 393.0867
2032 | 4 | 21 | 18 | 56.1223 | 122.6491 | 376.4189
2032 | 4 | 21 | 19 | 55.2575 | 123.0546 | 397.1811
2032 | 4 | 21 | 20 | 52.0896 | 125.4428 | 404.109
2032 | 4 | 21 | 21 | 45.9607 | 123.3309 | 389.703
2032 | 4 | 21 | 22 | 40.5958 | 121.3547 | 364.2799
2032 | 4 | 21 | 23 | 38.0948 | 114.5333 | 339.2896
2032 | 4 | 22 | 0 | 39.3366 | 121.7448 | 334.6775
2032 | 4 | 22 | 1 | 38.1317 | 122.8612 | 325.5668
2032 | 4 | 22 | 2 | 37.7117 | 120.3902 | 322.8417
2032 | 4 | 22 | 3 | 37.8229 | 119.9694 | 321.9692
2032 | 4 | 22 | 4 | 39.5374 | 119.303 | 325.7061
2032 | 4 | 22 | 5 | 43.1774 | 121.5818 | 336.2394
2032 | 4 | 22 | 6 | 47.8827 | 137.5988 | 357.5954
2032 | 4 | 22 | 7 | 49.5227 | 151.4284 | 375.8776
2032 | 4 | 22 | 8 | 49.8464 | 161.034 | 364.7645
2032 | 4 | 22 | 9 | 50.357 | 160.4719 | 338.5712
2032 | 4 | 22 | 10 | 50.567 | 162.838 | 314.9741
2032 | 4 | 22 | 11 | 51.2343 | 170.7308 | 302.0793
2032 | 4 | 22 | 12 | 49.6313 | 157.4443 | 288.6548
2032 | 4 | 22 | 13 | 49.5119 | 157.5681 | 281.7538
2032 | 4 | 22 | 14 | 49.8989 | 146.3344 | 279.7554
2032 | 4 | 22 | 15 | 51.8229 | 140.0225 | 280.7683
2032 | 4 | 22 | 16 | 54.5303 | 139.2371 | 293.3332
2032 | 4 | 22 | 17 | 56.0373 | 126.1834 | 327.1605
2032 | 4 | 22 | 18 | 54.1071 | 121.3217 | 354.617
2032 | 4 | 22 | 19 | 54.131 | 124.8246 | 379.2033
2032 | 4 | 22 | 20 | 51.7976 | 124.3188 | 390.1776
2032 | 4 | 22 | 21 | 46.4769 | 123.3552 | 377.8252
2032 | 4 | 22 | 22 | 41.5162 | 121.755 | 353.8609
2032 | 4 | 22 | 23 | 39.028 | 112.3292 | 329.5023
2032 | 4 | 23 | 0 | 39.1778 | 119.7493 | 319.2921
2032 | 4 | 23 | 1 | 39.0624 | 119.4046 | 313.9796
2032 | 4 | 23 | 2 | 38.6135 | 115.9735 | 310.7412
2032 | 4 | 23 | 3 | 38.7326 | 115.9568 | 309.7268
2032 | 4 | 23 | 4 | 40.3329 | 116.8393 | 313.4747
2032 | 4 | 23 | 5 | 43.9037 | 117.9097 | 323.7236
2032 | 4 | 23 | 6 | 47.8897 | 138.873 | 346.1991
2032 | 4 | 23 | 7 | 49.5445 | 153.7064 | 365.3088
2032 | 4 | 23 | 8 | 49.965 | 163.7325 | 356.5029
2032 | 4 | 23 | 9 | 50.3074 | 166.6584 | 332.287
2032 | 4 | 23 | 10 | 50.2936 | 169.3361 | 308.4493
2032 | 4 | 23 | 11 | 50.732 | 174.2018 | 293.1138
2032 | 4 | 23 | 12 | 50.0976 | 163.3035 | 276.8926
2032 | 4 | 23 | 13 | 49.8722 | 163.3386 | 269.7728
2032 | 4 | 23 | 14 | 50.1417 | 156.9273 | 267.2456
2032 | 4 | 23 | 15 | 51.7553 | 151.5016 | 266.6263
2032 | 4 | 23 | 16 | 54.2278 | 143.8294 | 277.4157
2032 | 4 | 23 | 17 | 55.446 | 130.1559 | 311.1349
2032 | 4 | 23 | 18 | 53.5377 | 112.6427 | 345.7852
2032 | 4 | 23 | 19 | 53.7173 | 114.7149 | 370.027
2032 | 4 | 23 | 20 | 51.6489 | 116.9986 | 379.8922
2032 | 4 | 23 | 21 | 46.9849 | 115.9846 | 369.3102
2032 | 4 | 23 | 22 | 42.683 | 118.2563 | 349.4766
2032 | 4 | 23 | 23 | 40.3677 | 107.3501 | 328.9766
2032 | 4 | 24 | 0 | 39.0103 | 112.2409 | 316.193
2032 | 4 | 24 | 1 | 38.6246 | 110.869 | 310.2242
2032 | 4 | 24 | 2 | 37.8853 | 109.0244 | 305.7276
2032 | 4 | 24 | 3 | 37.799 | 109.2631 | 303.2815
2032 | 4 | 24 | 4 | 38.7881 | 109.4891 | 305.6368
2032 | 4 | 24 | 5 | 41.2002 | 109.365 | 312.061
2032 | 4 | 24 | 6 | 43.951 | 112.514 | 311.5893
2032 | 4 | 24 | 7 | 44.8504 | 114.7853 | 323.6748
2032 | 4 | 24 | 8 | 46.2409 | 117.6131 | 339.509
2032 | 4 | 24 | 9 | 48.1464 | 125.1797 | 360.1966
2032 | 4 | 24 | 10 | 48.3997 | 129.7288 | 367.5605
2032 | 4 | 24 | 11 | 48.8336 | 135.9972 | 368.701
2032 | 4 | 24 | 12 | 46.4465 | 133.231 | 340.0152
2032 | 4 | 24 | 13 | 45.6288 | 130.7776 | 337.5635
2032 | 4 | 24 | 14 | 45.2063 | 136.3249 | 334.5332
2032 | 4 | 24 | 15 | 46.1202 | 131.7882 | 335.454
2032 | 4 | 24 | 16 | 48.4386 | 113.0516 | 343.5365
2032 | 4 | 24 | 17 | 49.9441 | 109.1953 | 366.7264
2032 | 4 | 24 | 18 | 49.634 | 87.0958 | 358.2062
2032 | 4 | 24 | 19 | 49.6732 | 89.688 | 373.2949
2032 | 4 | 24 | 20 | 47.4464 | 88.1417 | 375.0222
2032 | 4 | 24 | 21 | 43.0121 | 98.8914 | 361.5969
2032 | 4 | 24 | 22 | 39.1319 | 99.7827 | 343.8643
2032 | 4 | 24 | 23 | 37.6626 | 94.9054 | 326.1619
2032 | 4 | 25 | 0 | 37.9505 | 106.029 | 320.5588
2032 | 4 | 25 | 1 | 36.4431 | 106.6434 | 317.8835
2032 | 4 | 25 | 2 | 35.9021 | 105.0389 | 314.0679
2032 | 4 | 25 | 3 | 35.8796 | 105.8189 | 312.0856
2032 | 4 | 25 | 4 | 36.8101 | 106.9827 | 314.6305
2032 | 4 | 25 | 5 | 39.0151 | 106.7002 | 320.4265
2032 | 4 | 25 | 6 | 41.4802 | 112.0867 | 320.6997
2032 | 4 | 25 | 7 | 41.9678 | 112.2512 | 328.7801
2032 | 4 | 25 | 8 | 43.3811 | 118.3612 | 340.1219
2032 | 4 | 25 | 9 | 45.4943 | 121.1965 | 357.103
2032 | 4 | 25 | 10 | 46.1704 | 123.3231 | 361.6523
2032 | 4 | 25 | 11 | 46.8731 | 131.7048 | 359.9335
2032 | 4 | 25 | 12 | 47.8806 | 129.4965 | 346.4612
2032 | 4 | 25 | 13 | 47.7353 | 128.0629 | 344.5554
2032 | 4 | 25 | 14 | 47.9125 | 142.756 | 342.3812
2032 | 4 | 25 | 15 | 49.4409 | 144.7152 | 345.5536
2032 | 4 | 25 | 16 | 52.1027 | 119.9488 | 357.2301
2032 | 4 | 25 | 17 | 53.6711 | 117.5452 | 382.9507
2032 | 4 | 25 | 18 | 54.2682 | 102.5425 | 368.9139
2032 | 4 | 25 | 19 | 52.7986 | 103.6708 | 387.4185
2032 | 4 | 25 | 20 | 48.7742 | 105.3273 | 390.9471
2032 | 4 | 25 | 21 | 42.6995 | 106.3789 | 376.3886
2032 | 4 | 25 | 22 | 37.7575 | 105.8263 | 353.3408
2032 | 4 | 25 | 23 | 36.0641 | 100.7769 | 330.4621
2032 | 4 | 26 | 0 | 36.9137 | 109.7559 | 323.449
2032 | 4 | 26 | 1 | 36.3554 | 113.3285 | 315.8509
2032 | 4 | 26 | 2 | 36.1638 | 112.3428 | 314.23
2032 | 4 | 26 | 3 | 36.5261 | 114.7567 | 314.2835
2032 | 4 | 26 | 4 | 38.404 | 117.6553 | 318.8951
2032 | 4 | 26 | 5 | 42.2662 | 122.0164 | 330.293
2032 | 4 | 26 | 6 | 47.2079 | 139.6489 | 353.286
2032 | 4 | 26 | 7 | 49.0004 | 154.8527 | 373.2628
2032 | 4 | 26 | 8 | 49.5785 | 170.2919 | 366.1073
2032 | 4 | 26 | 9 | 50.3257 | 175.6517 | 343.955
2032 | 4 | 26 | 10 | 50.5862 | 180.1765 | 320.55
2032 | 4 | 26 | 11 | 51.3101 | 184.2885 | 306.5065
2032 | 4 | 26 | 12 | 50.9558 | 177.1817 | 331.327
2032 | 4 | 26 | 13 | 51.0454 | 176.2352 | 326.5118
2032 | 4 | 26 | 14 | 51.6694 | 178.1281 | 324.0014
2032 | 4 | 26 | 15 | 53.8208 | 170.4466 | 324.1892
2032 | 4 | 26 | 16 | 56.9418 | 157.4842 | 334.5927
2032 | 4 | 26 | 17 | 58.4926 | 145.4685 | 361.8025
2032 | 4 | 26 | 18 | 55.8073 | 125.5326 | 403.8279
2032 | 4 | 26 | 19 | 55.1088 | 124.1866 | 404.5419
2032 | 4 | 26 | 20 | 51.7722 | 125.8753 | 401.4882
2032 | 4 | 26 | 21 | 45.889 | 122.8871 | 381.524
2032 | 4 | 26 | 22 | 40.6243 | 122.8563 | 353.7746
2032 | 4 | 26 | 23 | 38.1962 | 115.1124 | 327.6242
2032 | 4 | 27 | 0 | 38.5339 | 124.0513 | 317.6846
2032 | 4 | 27 | 1 | 38.156 | 121.674 | 314.2512
2032 | 4 | 27 | 2 | 37.8819 | 119.9552 | 310.9246
2032 | 4 | 27 | 3 | 38.1537 | 121.227 | 309.3157
2032 | 4 | 27 | 4 | 39.9408 | 121.9938 | 311.9102
2032 | 4 | 27 | 5 | 43.7132 | 125.8993 | 321.3703
2032 | 4 | 27 | 6 | 47.8458 | 140.8751 | 328.6496
2032 | 4 | 27 | 7 | 49.5513 | 154.7001 | 354.0306
2032 | 4 | 27 | 8 | 49.9264 | 163.1184 | 373.8553
2032 | 4 | 27 | 9 | 50.1675 | 161.0318 | 390.9397
2032 | 4 | 27 | 10 | 50.0532 | 161.4699 | 395.3513
2032 | 4 | 27 | 11 | 50.5775 | 173.2105 | 394.5591
2032 | 4 | 27 | 12 | 51.5275 | 175.4479 | 383.2873
2032 | 4 | 27 | 13 | 51.6611 | 173.5757 | 383.6077
2032 | 4 | 27 | 14 | 52.378 | 173.1539 | 383.4376
2032 | 4 | 27 | 15 | 54.5891 | 165.3649 | 385.0171
2032 | 4 | 27 | 16 | 57.7401 | 156.404 | 392.8914
2032 | 4 | 27 | 17 | 59.3988 | 146.3571 | 407.2583
2032 | 4 | 27 | 18 | 55.4597 | 123.7077 | 422.0682
2032 | 4 | 27 | 19 | 55.1047 | 125.3043 | 416.82
2032 | 4 | 27 | 20 | 52.0443 | 126.2219 | 411.0206
2032 | 4 | 27 | 21 | 46.3128 | 126.2869 | 390.977
2032 | 4 | 27 | 22 | 41.0922 | 126.0645 | 363.2304
2032 | 4 | 27 | 23 | 38.7461 | 115.6908 | 336.6572
2032 | 4 | 28 | 0 | 39.6431 | 121.548 | 327.7831
2032 | 4 | 28 | 1 | 38.4677 | 125.1074 | 315.5934
2032 | 4 | 28 | 2 | 38.0607 | 122.4586 | 312.5541
2032 | 4 | 28 | 3 | 38.1867 | 122.3835 | 310.9844
2032 | 4 | 28 | 4 | 39.7861 | 123.0483 | 314.0933
2032 | 4 | 28 | 5 | 43.4655 | 126.5838 | 323.7057
2032 | 4 | 28 | 6 | 47.4347 | 145.5085 | 337.2423
2032 | 4 | 28 | 7 | 49.2548 | 160.9388 | 360.1656
2032 | 4 | 28 | 8 | 49.5397 | 169.0557 | 373.5159
2032 | 4 | 28 | 9 | 49.8442 | 171.7859 | 382.4904
2032 | 4 | 28 | 10 | 49.7299 | 173.101 | 381.3382
2032 | 4 | 28 | 11 | 50.2045 | 184.9166 | 377.485
2032 | 4 | 28 | 12 | 50.5713 | 176.4671 | 351.8567
2032 | 4 | 28 | 13 | 50.6854 | 174.2779 | 349.5785
2032 | 4 | 28 | 14 | 51.0268 | 173.8836 | 348.4917
2032 | 4 | 28 | 15 | 53.0092 | 166.8542 | 348.6532
2032 | 4 | 28 | 16 | 55.8744 | 156.3737 | 356.875
2032 | 4 | 28 | 17 | 57.0274 | 145.2196 | 378.0683
2032 | 4 | 28 | 18 | 54.1666 | 124.9024 | 379.4772
2032 | 4 | 28 | 19 | 53.2934 | 124.8818 | 392.0947
2032 | 4 | 28 | 20 | 49.6338 | 124.4104 | 396.6865
2032 | 4 | 28 | 21 | 43.5403 | 123.5387 | 382.7221
2032 | 4 | 28 | 22 | 38.3694 | 122.246 | 356.437
2032 | 4 | 28 | 23 | 36.435 | 112.8413 | 330.0687
2032 | 4 | 29 | 0 | 37.9489 | 119.7305 | 324.9845
2032 | 4 | 29 | 1 | 41.6172 | 118.1316 | 310.5138
2032 | 4 | 29 | 2 | 41.0577 | 115.8766 | 306.4864
2032 | 4 | 29 | 3 | 41.143 | 115.6687 | 304.5683
2032 | 4 | 29 | 4 | 42.8188 | 116.4717 | 307.3627
2032 | 4 | 29 | 5 | 46.5954 | 119.6687 | 316.7349
2032 | 4 | 29 | 6 | 50.8313 | 134.6365 | 328.9365
2032 | 4 | 29 | 7 | 52.5858 | 148.0249 | 351.3403
2032 | 4 | 29 | 8 | 52.7238 | 157.8239 | 362.4416
2032 | 4 | 29 | 9 | 52.8228 | 160.0694 | 369.0791
2032 | 4 | 29 | 10 | 52.74 | 161.8513 | 366.7986
2032 | 4 | 29 | 11 | 53.3671 | 171.7497 | 364.1166
2032 | 4 | 29 | 12 | 53.8264 | 163.0098 | 339.582
2032 | 4 | 29 | 13 | 53.7403 | 163.0656 | 339.5084
2032 | 4 | 29 | 14 | 54.2151 | 157.1714 | 339.5476
2032 | 4 | 29 | 15 | 56.2592 | 148.7253 | 340.1814
2032 | 4 | 29 | 16 | 59.222 | 143.2446 | 346.1607
2032 | 4 | 29 | 17 | 61.0987 | 127.359 | 366.5897
2032 | 4 | 29 | 18 | 61.0413 | 120.0495 | 355.8042
2032 | 4 | 29 | 19 | 60.6388 | 120.0351 | 376.0422
2032 | 4 | 29 | 20 | 57.306 | 118.7047 | 384.2381
2032 | 4 | 29 | 21 | 51.3379 | 117.2558 | 373.5904
2032 | 4 | 29 | 22 | 45.7587 | 116.5985 | 349.8572
2032 | 4 | 29 | 23 | 43.068 | 108.4194 | 324.6232
2032 | 4 | 30 | 0 | 43.112 | 113.9945 | 310.3524
2032 | 4 | 30 | 1 | 44.8362 | 120.6735 | 302.0609
2032 | 4 | 30 | 2 | 44.3049 | 117.9171 | 298.4835
2032 | 4 | 30 | 3 | 44.4548 | 118.9723 | 297.1974
2032 | 4 | 30 | 4 | 46.4169 | 120.9177 | 300.6893
2032 | 4 | 30 | 5 | 50.6364 | 123.4309 | 310.8641
2032 | 4 | 30 | 6 | 55.8948 | 137.5871 | 327.0356
2032 | 4 | 30 | 7 | 57.8345 | 151.4631 | 348.3614
2032 | 4 | 30 | 8 | 58.2396 | 160.3621 | 348.6005
2032 | 4 | 30 | 9 | 58.5382 | 162.3158 | 338.7879
2032 | 4 | 30 | 10 | 58.3239 | 164.8231 | 325.2827
2032 | 4 | 30 | 11 | 58.8161 | 173.5457 | 314.688
2032 | 4 | 30 | 12 | 57.1199 | 167.2078 | 309.1106
2032 | 4 | 30 | 13 | 56.7547 | 165.1984 | 304.9989
2032 | 4 | 30 | 14 | 56.9647 | 163.6595 | 303.3129
2032 | 4 | 30 | 15 | 58.8479 | 153.7451 | 303.2336
2032 | 4 | 30 | 16 | 61.7552 | 145.4363 | 311.2116
2032 | 4 | 30 | 17 | 63.2799 | 132.8654 | 336.3477
2032 | 4 | 30 | 18 | 61.3702 | 119.0467 | 362.3921
2032 | 4 | 30 | 19 | 61.7463 | 121.796 | 374.243
2032 | 4 | 30 | 20 | 59.3523 | 124.7358 | 377.3321
2032 | 4 | 30 | 21 | 54.1632 | 126.609 | 364.4946
2032 | 4 | 30 | 22 | 49.1562 | 126.7024 | 342.6249
2032 | 4 | 30 | 23 | 46.4278 | 114.248 | 320.1213
2032 | 5 | 1 | 0 | 45.3644 | 117.9956 | 312.8864
2032 | 5 | 1 | 1 | 46.8416 | 96.666 | 299.6123
2032 | 5 | 1 | 2 | 46.0071 | 96.8559 | 293.9345
2032 | 5 | 1 | 3 | 45.9656 | 98.0461 | 290.1853
2032 | 5 | 1 | 4 | 47.3516 | 99.6489 | 291.6012
2032 | 5 | 1 | 5 | 50.46 | 104.1045 | 297.006
2032 | 5 | 1 | 6 | 53.584 | 107.6088 | 292.2739
2032 | 5 | 1 | 7 | 55.0729 | 109.9855 | 305.553
2032 | 5 | 1 | 8 | 57.3416 | 114.9464 | 331.969
2032 | 5 | 1 | 9 | 60.23 | 114.1404 | 362.8017
2032 | 5 | 1 | 10 | 61.6646 | 114.8909 | 378.9587
2032 | 5 | 1 | 11 | 62.5805 | 109.8263 | 384.5588
2032 | 5 | 1 | 12 | 61.7838 | 100.0292 | 363.1793
2032 | 5 | 1 | 13 | 61.1166 | 98.8214 | 361.6851
2032 | 5 | 1 | 14 | 60.7543 | 102.531 | 359.7335
2032 | 5 | 1 | 15 | 61.8319 | 87.0897 | 361.437
2032 | 5 | 1 | 16 | 64.5809 | 78.8861 | 365.8419
2032 | 5 | 1 | 17 | 65.6237 | 71.6538 | 379.8679
2032 | 5 | 1 | 18 | 62.8046 | 77.8086 | 397.2421
2032 | 5 | 1 | 19 | 61.3832 | 80.3387 | 386.8321
2032 | 5 | 1 | 20 | 57.4981 | 76.1667 | 377.4185
2032 | 5 | 1 | 21 | 51.6805 | 86.895 | 362.0849
2032 | 5 | 1 | 22 | 46.5931 | 84.4729 | 340.6733
2032 | 5 | 1 | 23 | 44.9771 | 80.1349 | 320.0141
2032 | 5 | 2 | 0 | 45.6378 | 87.2884 | 309.7783
2032 | 5 | 2 | 1 | 48.9129 | 87.3353 | 304.226
2032 | 5 | 2 | 2 | 48.3382 | 86.962 | 300.1861
2032 | 5 | 2 | 3 | 48.4136 | 88.7218 | 297.7048
2032 | 5 | 2 | 4 | 49.8761 | 93.1913 | 300.2192
2032 | 5 | 2 | 5 | 53.0447 | 95.7661 | 306.091
2032 | 5 | 2 | 6 | 56.1942 | 105.882 | 294.2397
2032 | 5 | 2 | 7 | 57.0367 | 106.7955 | 303.6649
2032 | 5 | 2 | 8 | 59.0067 | 114.308 | 322.1388
2032 | 5 | 2 | 9 | 61.9429 | 117.9489 | 343.7282
2032 | 5 | 2 | 10 | 63.5574 | 123.8352 | 353.3552
2032 | 5 | 2 | 11 | 64.5648 | 117.6041 | 355.7376
2032 | 5 | 2 | 12 | 63.8841 | 106.606 | 325.6861
2032 | 5 | 2 | 13 | 63.5221 | 106.9614 | 323.4574
2032 | 5 | 2 | 14 | 63.6543 | 118.5448 | 322.0227
2032 | 5 | 2 | 15 | 65.5843 | 109.5811 | 325.6911
2032 | 5 | 2 | 16 | 69.6811 | 92.7163 | 335.3346
2032 | 5 | 2 | 17 | 71.9577 | 88.1125 | 362.1741
2032 | 5 | 2 | 18 | 68.6891 | 83.4029 | 350.5039
2032 | 5 | 2 | 19 | 68.1823 | 81.9737 | 370.472
2032 | 5 | 2 | 20 | 65.0976 | 78.4724 | 377.5339
2032 | 5 | 2 | 21 | 59.0165 | 86.2473 | 369.1327
2032 | 5 | 2 | 22 | 52.6915 | 80.766 | 346.0897
2032 | 5 | 2 | 23 | 50.2779 | 80.1765 | 321.9371
2032 | 5 | 3 | 0 | 50.9012 | 91.4698 | 308.9981
2032 | 5 | 3 | 1 | 53.6952 | 89.8989 | 300.8091
2032 | 5 | 3 | 2 | 53.5959 | 90.4866 | 298.4574
2032 | 5 | 3 | 3 | 54.2638 | 93.2349 | 297.6006
2032 | 5 | 3 | 4 | 56.9815 | 97.136 | 302.3616
2032 | 5 | 3 | 5 | 62.5698 | 103.2615 | 314.386
2032 | 5 | 3 | 6 | 69.22 | 127.7506 | 335.2308
2032 | 5 | 3 | 7 | 71.4228 | 144.2314 | 354.1342
2032 | 5 | 3 | 8 | 71.0043 | 162.5595 | 343.8549
2032 | 5 | 3 | 9 | 70.1454 | 165.9012 | 318.6454
2032 | 5 | 3 | 10 | 69.1348 | 169.8549 | 299.8665
2032 | 5 | 3 | 11 | 68.9709 | 161.2238 | 289.8097
2032 | 5 | 3 | 12 | 66.2151 | 145.1847 | 270.6423
2032 | 5 | 3 | 13 | 65.5891 | 144.9275 | 263.3048
2032 | 5 | 3 | 14 | 65.6213 | 145.1854 | 261.1402
2032 | 5 | 3 | 15 | 67.8195 | 134.1258 | 261.0123
2032 | 5 | 3 | 16 | 72.4319 | 123.8863 | 270.9784
2032 | 5 | 3 | 17 | 75.4976 | 110.3343 | 307.2472
2032 | 5 | 3 | 18 | 74.9585 | 97.7865 | 329.3185
2032 | 5 | 3 | 19 | 75.2061 | 97.8861 | 355.5779
2032 | 5 | 3 | 20 | 72.7327 | 93.5879 | 367.7616
2032 | 5 | 3 | 21 | 66.5489 | 99.3273 | 359.8917
2032 | 5 | 3 | 22 | 59.3897 | 94.9189 | 334.8852
2032 | 5 | 3 | 23 | 55.688 | 89.2255 | 309.6017
2032 | 5 | 4 | 0 | 54.8853 | 95.0525 | 298.3267
2032 | 5 | 4 | 1 | 53.948 | 94.1764 | 288.4687
2032 | 5 | 4 | 2 | 53.4484 | 93.8921 | 284.6221
2032 | 5 | 4 | 3 | 53.7051 | 95.8853 | 282.6527
2032 | 5 | 4 | 4 | 56.1462 | 97.7723 | 286.5063
2032 | 5 | 4 | 5 | 61.4156 | 103.8397 | 297.2238
2032 | 5 | 4 | 6 | 66.7882 | 117.1626 | 309.3095
2032 | 5 | 4 | 7 | 69.2709 | 131.0373 | 332.5065
2032 | 5 | 4 | 8 | 69.4713 | 145.8935 | 344.547
2032 | 5 | 4 | 9 | 69.4229 | 143.7991 | 348.3056
2032 | 5 | 4 | 10 | 69.3906 | 144.6355 | 347.4315
2032 | 5 | 4 | 11 | 69.8518 | 139.4562 | 344.64
2032 | 5 | 4 | 12 | 70.1499 | 134.4362 | 313.5881
2032 | 5 | 4 | 13 | 70.1279 | 135.3159 | 311.9393
2032 | 5 | 4 | 14 | 70.5659 | 135.871 | 312.8554
2032 | 5 | 4 | 15 | 72.975 | 122.3272 | 315.2871
2032 | 5 | 4 | 16 | 77.3061 | 116.2142 | 323.1164
2032 | 5 | 4 | 17 | 79.6871 | 101.2522 | 345.1154
2032 | 5 | 4 | 18 | 78.4455 | 103.8642 | 354.7572
2032 | 5 | 4 | 19 | 76.8527 | 103.9606 | 367.4168
2032 | 5 | 4 | 20 | 72.1789 | 99.7296 | 370.1935
2032 | 5 | 4 | 21 | 65.1251 | 106.2719 | 358.4254
2032 | 5 | 4 | 22 | 58.091 | 101.7668 | 331.4351
2032 | 5 | 4 | 23 | 54.6277 | 93.3862 | 304.2946
2032 | 5 | 5 | 0 | 54.3974 | 95.1612 | 288.7018
2032 | 5 | 5 | 1 | 52.6972 | 101.9221 | 273.6427
2032 | 5 | 5 | 2 | 52.0776 | 100.8729 | 269.172
2032 | 5 | 5 | 3 | 52.1981 | 101.9952 | 265.9803
2032 | 5 | 5 | 4 | 54.4666 | 103.5971 | 269.2533
2032 | 5 | 5 | 5 | 59.6622 | 109.8225 | 278.8747
2032 | 5 | 5 | 6 | 66.201 | 122.9801 | 290.8953
2032 | 5 | 5 | 7 | 68.3544 | 137.4384 | 314.0353
2032 | 5 | 5 | 8 | 68.6524 | 150.2721 | 328.61
2032 | 5 | 5 | 9 | 69.6211 | 148.5784 | 335.2694
2032 | 5 | 5 | 10 | 70.2629 | 147.8157 | 335.0467
2032 | 5 | 5 | 11 | 71.1538 | 142.926 | 334.317
2032 | 5 | 5 | 12 | 71.7764 | 133.5396 | 326.5471
2032 | 5 | 5 | 13 | 72.3081 | 133.0564 | 326.5864
2032 | 5 | 5 | 14 | 73.2582 | 133.6202 | 329.8635
2032 | 5 | 5 | 15 | 76.1213 | 120.0077 | 334.1176
2032 | 5 | 5 | 16 | 80.4771 | 114.8517 | 340.095
2032 | 5 | 5 | 17 | 81.9525 | 100.2098 | 357.0433
2032 | 5 | 5 | 18 | 80.137 | 100.7357 | 377.4928
2032 | 5 | 5 | 19 | 78.8413 | 102.2535 | 375.2053
2032 | 5 | 5 | 20 | 73.9025 | 98.9787 | 373.0277
2032 | 5 | 5 | 21 | 65.5663 | 108.594 | 358.4072
2032 | 5 | 5 | 22 | 57.5909 | 103.4113 | 329.6871
2032 | 5 | 5 | 23 | 53.857 | 94.1732 | 301.6984
2032 | 5 | 6 | 0 | 54.3775 | 99.1722 | 286.7135
2032 | 5 | 6 | 1 | 51.5995 | 101.3606 | 267.4352
2032 | 5 | 6 | 2 | 50.8578 | 100.6795 | 262.8884
2032 | 5 | 6 | 3 | 50.9206 | 102.1141 | 260.094
2032 | 5 | 6 | 4 | 53.0284 | 103.8229 | 263.5649
2032 | 5 | 6 | 5 | 57.6167 | 110.1869 | 273.4145
2032 | 5 | 6 | 6 | 63.8935 | 126.8223 | 284.0379
2032 | 5 | 6 | 7 | 65.4641 | 142.0238 | 309.8507
2032 | 5 | 6 | 8 | 65.2047 | 156.5481 | 329.5287
2032 | 5 | 6 | 9 | 65.8665 | 154.7303 | 341.3227
2032 | 5 | 6 | 10 | 66.2844 | 157.7128 | 342.3389
2032 | 5 | 6 | 11 | 67.2413 | 152.4576 | 340.5678
2032 | 5 | 6 | 12 | 67.1782 | 149.3081 | 309.1133
2032 | 5 | 6 | 13 | 67.9974 | 149.049 | 307.721
2032 | 5 | 6 | 14 | 69.5244 | 149.2936 | 310.2085
2032 | 5 | 6 | 15 | 73.1417 | 137.7995 | 315.1662
2032 | 5 | 6 | 16 | 77.9761 | 130.673 | 321.8597
2032 | 5 | 6 | 17 | 79.5333 | 117.7234 | 342.5771
2032 | 5 | 6 | 18 | 78.9079 | 108.397 | 353.1453
2032 | 5 | 6 | 19 | 77.9366 | 108.9583 | 364.6157
2032 | 5 | 6 | 20 | 73.7546 | 103.4278 | 368.1334
2032 | 5 | 6 | 21 | 66.1638 | 110.3258 | 357.7628
2032 | 5 | 6 | 22 | 58.4264 | 105.8622 | 332.3575
2032 | 5 | 6 | 23 | 54.3453 | 96.2179 | 304.2853
2032 | 5 | 7 | 0 | 53.9672 | 100.479 | 286.3858
2032 | 5 | 7 | 1 | 50.5443 | 103.0369 | 282.7551
2032 | 5 | 7 | 2 | 49.7499 | 101.0967 | 279.2018
2032 | 5 | 7 | 3 | 49.7274 | 102.5525 | 277.8988
2032 | 5 | 7 | 4 | 51.7521 | 105.1771 | 282.2778
2032 | 5 | 7 | 5 | 56.1534 | 110.4324 | 293.3322
2032 | 5 | 7 | 6 | 62.6908 | 133.3184 | 308.0094
2032 | 5 | 7 | 7 | 64.2557 | 150.2961 | 331.3185
2032 | 5 | 7 | 8 | 64.2372 | 163.0624 | 338.2292
2032 | 5 | 7 | 9 | 65.2689 | 165.6792 | 337.2843
2032 | 5 | 7 | 10 | 65.5924 | 170.0119 | 333.5069
2032 | 5 | 7 | 11 | 66.6153 | 164.5033 | 326.6386
2032 | 5 | 7 | 12 | 66.4565 | 148.7374 | 332.856
2032 | 5 | 7 | 13 | 67.2016 | 147.6101 | 331.7121
2032 | 5 | 7 | 14 | 68.3992 | 148.4257 | 332.385
2032 | 5 | 7 | 15 | 71.2486 | 134.5786 | 334.5579
2032 | 5 | 7 | 16 | 75.4092 | 125.3039 | 340.0023
2032 | 5 | 7 | 17 | 76.4787 | 112.8114 | 358.9161
2032 | 5 | 7 | 18 | 76.0304 | 96.7384 | 393.8494
2032 | 5 | 7 | 19 | 74.6096 | 97.7933 | 395.0544
2032 | 5 | 7 | 20 | 70.58 | 95.2087 | 393.9102
2032 | 5 | 7 | 21 | 63.3663 | 104.5265 | 382.0166
2032 | 5 | 7 | 22 | 56.5169 | 100.2121 | 358.7858
2032 | 5 | 7 | 23 | 52.8164 | 88.0826 | 334.0311
2032 | 5 | 8 | 0 | 52.0849 | 92.9738 | 317.1591
2032 | 5 | 8 | 1 | 48.9631 | 91.0729 | 299.2036
2032 | 5 | 8 | 2 | 47.5314 | 91.103 | 291.6836
2032 | 5 | 8 | 3 | 47.1558 | 92.7753 | 287.2483
2032 | 5 | 8 | 4 | 47.8033 | 95.2083 | 287.13
2032 | 5 | 8 | 5 | 50.6181 | 99.114 | 289.5315
2032 | 5 | 8 | 6 | 53.9269 | 109.5509 | 281.0183
2032 | 5 | 8 | 7 | 55.3705 | 113.6565 | 296.5393
2032 | 5 | 8 | 8 | 58.645 | 120.3956 | 330.5533
2032 | 5 | 8 | 9 | 63.0991 | 123.8769 | 358.5633
2032 | 5 | 8 | 10 | 65.1284 | 127.1807 | 365.5046
2032 | 5 | 8 | 11 | 67.2477 | 121.5937 | 361.2376
2032 | 5 | 8 | 12 | 67.7583 | 106.3067 | 330.3279
2032 | 5 | 8 | 13 | 68.8409 | 103.5485 | 326.2115
2032 | 5 | 8 | 14 | 70.3049 | 107.5744 | 322.8473
2032 | 5 | 8 | 15 | 73.047 | 94.8945 | 325.5448
2032 | 5 | 8 | 16 | 77.1211 | 87.3288 | 330.9535
2032 | 5 | 8 | 17 | 78.9058 | 82.0069 | 348.4873
2032 | 5 | 8 | 18 | 77.0535 | 86.4414 | 359.0131
2032 | 5 | 8 | 19 | 74.2421 | 89.0154 | 356.7373
2032 | 5 | 8 | 20 | 67.09 | 84.0045 | 349.704
2032 | 5 | 8 | 21 | 59.402 | 96.8553 | 339.0998
2032 | 5 | 8 | 22 | 52.7406 | 90.3566 | 321.2355
2032 | 5 | 8 | 23 | 50.0067 | 87.8693 | 300.5069
2032 | 5 | 9 | 0 | 50.0529 | 90.9402 | 284.402
2032 | 5 | 9 | 1 | 47.1302 | 95.9206 | 281.0332
2032 | 5 | 9 | 2 | 45.9982 | 95.1643 | 276.9989
2032 | 5 | 9 | 3 | 45.8441 | 96.3747 | 274.4322
2032 | 5 | 9 | 4 | 46.4819 | 99.6284 | 276.225
2032 | 5 | 9 | 5 | 49.0951 | 102.3074 | 280.3533
2032 | 5 | 9 | 6 | 52.7611 | 105.7458 | 265.3844
2032 | 5 | 9 | 7 | 54.2975 | 108.7948 | 276.9097
2032 | 5 | 9 | 8 | 57.837 | 111.8926 | 295.2648
2032 | 5 | 9 | 9 | 62.5498 | 111.5466 | 311.7206
2032 | 5 | 9 | 10 | 65.0059 | 113.5814 | 317.6513
2032 | 5 | 9 | 11 | 67.112 | 108.9476 | 316.745
2032 | 5 | 9 | 12 | 66.8552 | 94.5384 | 314.6258
2032 | 5 | 9 | 13 | 67.5537 | 94.0068 | 313.4234
2032 | 5 | 9 | 14 | 68.0739 | 97.0283 | 316.4395
2032 | 5 | 9 | 15 | 70.2307 | 89.1006 | 320.9686
2032 | 5 | 9 | 16 | 73.8392 | 82.5441 | 328.3897
2032 | 5 | 9 | 17 | 75.4156 | 79.7506 | 355.7731
2032 | 5 | 9 | 18 | 72.1298 | 86.4973 | 342.1613
2032 | 5 | 9 | 19 | 70.1691 | 89.7614 | 362.8851
2032 | 5 | 9 | 20 | 65.3077 | 87.9752 | 369.3916
2032 | 5 | 9 | 21 | 58.6194 | 101.9586 | 363.7732
2032 | 5 | 9 | 22 | 52.0219 | 97.0128 | 342.6668
2032 | 5 | 9 | 23 | 49.7959 | 91.3833 | 318.0702
2032 | 5 | 10 | 0 | 50.7436 | 98.2694 | 299.8451
2032 | 5 | 10 | 1 | 50.114 | 98.5996 | 293.9633
2032 | 5 | 10 | 2 | 49.7523 | 98.8582 | 291.4809
2032 | 5 | 10 | 3 | 50.0319 | 101.9475 | 290.7894
2032 | 5 | 10 | 4 | 52.3561 | 104.9711 | 295.7768
2032 | 5 | 10 | 5 | 57.1249 | 111.1644 | 307.3237
2032 | 5 | 10 | 6 | 63.2558 | 127.9375 | 329.9701
2032 | 5 | 10 | 7 | 65.9387 | 144.9103 | 350.3989
2032 | 5 | 10 | 8 | 66.726 | 162.0704 | 339.7329
2032 | 5 | 10 | 9 | 68.0079 | 159.4962 | 313.4447
2032 | 5 | 10 | 10 | 68.7949 | 160.4592 | 293.4855
2032 | 5 | 10 | 11 | 69.9907 | 153.6948 | 281.9331
2032 | 5 | 10 | 12 | 68.8519 | 144.9655 | 305.7652
2032 | 5 | 10 | 13 | 68.8316 | 143.5924 | 300.0055
2032 | 5 | 10 | 14 | 68.8894 | 142.8123 | 298.0836
2032 | 5 | 10 | 15 | 70.9251 | 130.8033 | 299.564
2032 | 5 | 10 | 16 | 75.133 | 125.649 | 308.2241
2032 | 5 | 10 | 17 | 77.6478 | 114.4265 | 337.3145
2032 | 5 | 10 | 18 | 74.0393 | 111.3305 | 393.5891
2032 | 5 | 10 | 19 | 73.613 | 113.1071 | 391.5708
2032 | 5 | 10 | 20 | 71.1277 | 108.4367 | 389.1067
2032 | 5 | 10 | 21 | 65.0065 | 115.8296 | 374.0052
2032 | 5 | 10 | 22 | 57.8228 | 109.9967 | 346.022
2032 | 5 | 10 | 23 | 53.7653 | 101.2047 | 318.034
2032 | 5 | 11 | 0 | 53.4027 | 105.0685 | 307.2853
2032 | 5 | 11 | 1 | 53.0045 | 105.2092 | 298.5142
2032 | 5 | 11 | 2 | 52.3727 | 103.7374 | 294.3465
2032 | 5 | 11 | 3 | 52.4229 | 104.783 | 292.0554
2032 | 5 | 11 | 4 | 54.5123 | 106.9783 | 295.0138
2032 | 5 | 11 | 5 | 59.1058 | 112.2534 | 304.7225
2032 | 5 | 11 | 6 | 64.8718 | 126.0585 | 311.6972
2032 | 5 | 11 | 7 | 67.444 | 142.3609 | 338.2925
2032 | 5 | 11 | 8 | 67.6694 | 154.5773 | 359.8588
2032 | 5 | 11 | 9 | 67.9442 | 150.6988 | 378.8341
2032 | 5 | 11 | 10 | 67.6866 | 150.5357 | 385.2519
2032 | 5 | 11 | 11 | 68.2978 | 148.4219 | 383.9106
2032 | 5 | 11 | 12 | 67.1717 | 139.9206 | 357.8897
2032 | 5 | 11 | 13 | 67.362 | 138.9454 | 357.1547
2032 | 5 | 11 | 14 | 68.1381 | 134.7634 | 357.1402
2032 | 5 | 11 | 15 | 70.8349 | 124.1786 | 361.0004
2032 | 5 | 11 | 16 | 75.561 | 122.428 | 367.659
2032 | 5 | 11 | 17 | 78.2223 | 110.3522 | 384.6463
2032 | 5 | 11 | 18 | 77.3393 | 110.3127 | 394.7214
2032 | 5 | 11 | 19 | 76.0493 | 110.5542 | 392.8515
2032 | 5 | 11 | 20 | 72.1927 | 106.2445 | 389.5195
2032 | 5 | 11 | 21 | 65.6285 | 114.2696 | 375.2607
2032 | 5 | 11 | 22 | 58.2704 | 108.3499 | 347.9112
2032 | 5 | 11 | 23 | 53.812 | 99.6204 | 319.8268
2032 | 5 | 12 | 0 | 53.9675 | 105.2062 | 312.6705
2032 | 5 | 12 | 1 | 52.5736 | 108.4319 | 301.2848
2032 | 5 | 12 | 2 | 51.8386 | 106.3116 | 297.0238
2032 | 5 | 12 | 3 | 51.8473 | 107.2717 | 294.2806
2032 | 5 | 12 | 4 | 53.8858 | 109.1892 | 297.3528
2032 | 5 | 12 | 5 | 58.5387 | 113.0859 | 306.8481
2032 | 5 | 12 | 6 | 64.8362 | 131.7164 | 317.056
2032 | 5 | 12 | 7 | 66.9184 | 150.468 | 342.5194
2032 | 5 | 12 | 8 | 66.7995 | 160.8962 | 360.075
2032 | 5 | 12 | 9 | 67.1872 | 159.3935 | 374.8012
2032 | 5 | 12 | 10 | 67.3478 | 163.4256 | 378.7561
2032 | 5 | 12 | 11 | 68.1771 | 160.5284 | 376.6923
2032 | 5 | 12 | 12 | 67.9179 | 154.7477 | 364.0953
2032 | 5 | 12 | 13 | 68.4806 | 153.8829 | 363.6808
2032 | 5 | 12 | 14 | 69.7416 | 145.702 | 364.4793
2032 | 5 | 12 | 15 | 72.7984 | 141.3964 | 367.8386
2032 | 5 | 12 | 16 | 77.4564 | 136.747 | 373.4631
2032 | 5 | 12 | 17 | 79.5417 | 125.7852 | 389.1931
2032 | 5 | 12 | 18 | 78.4846 | 118.2686 | 409.6773
2032 | 5 | 12 | 19 | 77.4806 | 119.2114 | 403.4314
2032 | 5 | 12 | 20 | 73.7398 | 114.2163 | 398.8644
2032 | 5 | 12 | 21 | 66.9479 | 123.8172 | 384.4886
2032 | 5 | 12 | 22 | 59.2802 | 117.1583 | 356.3972
2032 | 5 | 12 | 23 | 54.8431 | 106.0888 | 327.452
2032 | 5 | 13 | 0 | 54.5693 | 107.488 | 313.9902
2032 | 5 | 13 | 1 | 52.3418 | 106.6543 | 303.4622
2032 | 5 | 13 | 2 | 51.4695 | 104.5152 | 298.9196
2032 | 5 | 13 | 3 | 51.4884 | 105.5495 | 296.4553
2032 | 5 | 13 | 4 | 53.5499 | 107.717 | 299.4428
2032 | 5 | 13 | 5 | 58.2024 | 111.0933 | 308.9698
2032 | 5 | 13 | 6 | 64.9547 | 135.7663 | 314.6116
2032 | 5 | 13 | 7 | 67.095 | 154.4857 | 341.2576
2032 | 5 | 13 | 8 | 67.602 | 169.2477 | 361.2141
2032 | 5 | 13 | 9 | 69.104 | 169.3513 | 379.3553
2032 | 5 | 13 | 10 | 70.2762 | 175.892 | 386.631
2032 | 5 | 13 | 11 | 71.8529 | 168.5054 | 387.7554
2032 | 5 | 13 | 12 | 72.2433 | 158.5973 | 369.8161
2032 | 5 | 13 | 13 | 73.2133 | 159.9371 | 371.2823
2032 | 5 | 13 | 14 | 74.8807 | 152.5127 | 373.4018
2032 | 5 | 13 | 15 | 78.374 | 147.5352 | 378.4724
2032 | 5 | 13 | 16 | 82.9742 | 145.0714 | 381.6066
2032 | 5 | 13 | 17 | 84.9116 | 132.7672 | 395.5462
2032 | 5 | 13 | 18 | 76.9385 | 123.9929 | 380.055
2032 | 5 | 13 | 19 | 75.4998 | 126.9889 | 391.2527
2032 | 5 | 13 | 20 | 71.3682 | 120.8123 | 395.9556
2032 | 5 | 13 | 21 | 64.5251 | 128.164 | 387.5693
2032 | 5 | 13 | 22 | 57.4197 | 122.0953 | 362.9235
2032 | 5 | 13 | 23 | 53.921 | 111.2607 | 335.545
2032 | 5 | 14 | 0 | 56.434 | 108.9788 | 322.0854
2032 | 5 | 14 | 1 | 53.3849 | 104.0325 | 302.8983
2032 | 5 | 14 | 2 | 52.1744 | 101.4092 | 298.0291
2032 | 5 | 14 | 3 | 51.8138 | 102.7902 | 295.2279
2032 | 5 | 14 | 4 | 53.6688 | 106.8906 | 298.0718
2032 | 5 | 14 | 5 | 58.0779 | 111.97 | 307.2002
2032 | 5 | 14 | 6 | 63.1782 | 133.275 | 325.89
2032 | 5 | 14 | 7 | 66.3737 | 152.2988 | 345.1921
2032 | 5 | 14 | 8 | 67.9678 | 166.1984 | 333.7504
2032 | 5 | 14 | 9 | 69.6886 | 171.8294 | 309.1646
2032 | 5 | 14 | 10 | 70.6528 | 180.7862 | 291.5733
2032 | 5 | 14 | 11 | 71.2355 | 169.2243 | 279.5719
2032 | 5 | 14 | 12 | 68.0043 | 156.9696 | 261.7359
2032 | 5 | 14 | 13 | 67.7969 | 155.5472 | 254.4666
2032 | 5 | 14 | 14 | 67.9637 | 160.5462 | 252.2025
2032 | 5 | 14 | 15 | 70.3467 | 151.8732 | 253.3121
2032 | 5 | 14 | 16 | 74.5572 | 136.3742 | 260.2174
2032 | 5 | 14 | 17 | 75.7505 | 125.3005 | 293.4603
2032 | 5 | 14 | 18 | 74.7059 | 115.7068 | 318.5241
2032 | 5 | 14 | 19 | 73.2207 | 114.0025 | 344.9811
2032 | 5 | 14 | 20 | 68.8727 | 110.5357 | 357.048
2032 | 5 | 14 | 21 | 62.464 | 117.6448 | 354.1913
2032 | 5 | 14 | 22 | 55.9993 | 113.7698 | 335.6507
2032 | 5 | 14 | 23 | 52.1405 | 102.1592 | 312.8993
2032 | 5 | 15 | 0 | 51.5153 | 103.705 | 300.8314
2032 | 5 | 15 | 1 | 49.4416 | 99.6061 | 286.4438
2032 | 5 | 15 | 2 | 48.192 | 98.1991 | 279.1166
2032 | 5 | 15 | 3 | 48.089 | 99.5164 | 274.5058
2032 | 5 | 15 | 4 | 48.9347 | 103.1397 | 274.9609
2032 | 5 | 15 | 5 | 51.9971 | 105.3428 | 278.3018
2032 | 5 | 15 | 6 | 55.7036 | 113.8642 | 274.2399
2032 | 5 | 15 | 7 | 57.9853 | 118.362 | 290.0701
2032 | 5 | 15 | 8 | 61.2457 | 130.6564 | 319.5841
2032 | 5 | 15 | 9 | 64.5922 | 132.693 | 348.7981
2032 | 5 | 15 | 10 | 65.2424 | 133.9488 | 357.4258
2032 | 5 | 15 | 11 | 66.3095 | 127.7948 | 362.2808
2032 | 5 | 15 | 12 | 64.6429 | 109.6019 | 330.4454
2032 | 5 | 15 | 13 | 64.3088 | 107.4309 | 327.1104
2032 | 5 | 15 | 14 | 64.316 | 111.6964 | 319.092
2032 | 5 | 15 | 15 | 66.5654 | 106.2956 | 319.9816
2032 | 5 | 15 | 16 | 70.5424 | 93.0545 | 325.242
2032 | 5 | 15 | 17 | 71.5772 | 86.7062 | 346.4047
2032 | 5 | 15 | 18 | 69.6255 | 90.4263 | 369.2676
2032 | 5 | 15 | 19 | 67.7513 | 94.8546 | 360.9227
2032 | 5 | 15 | 20 | 62.6707 | 92.4035 | 351.6707
2032 | 5 | 15 | 21 | 56.8735 | 106.2139 | 339.8958
2032 | 5 | 15 | 22 | 51.2042 | 100.8323 | 321.8439
2032 | 5 | 15 | 23 | 48.849 | 95.9459 | 302.0865
2032 | 5 | 16 | 0 | 49.1597 | 100.8876 | 290.3977
2032 | 5 | 16 | 1 | 46.3217 | 102.1647 | 288.0925
2032 | 5 | 16 | 2 | 45.4446 | 101.2406 | 283.6609
2032 | 5 | 16 | 3 | 45.3807 | 103.1817 | 280.1843
2032 | 5 | 16 | 4 | 46.2051 | 104.9973 | 281.5318
2032 | 5 | 16 | 5 | 48.6184 | 106.8137 | 284.6987
2032 | 5 | 16 | 6 | 52.5059 | 113.6545 | 285.675
2032 | 5 | 16 | 7 | 53.5936 | 117.7058 | 295.7284
2032 | 5 | 16 | 8 | 55.5831 | 122.0092 | 307.2541
2032 | 5 | 16 | 9 | 58.9145 | 117.6202 | 318.0273
2032 | 5 | 16 | 10 | 60.5354 | 119.4011 | 323.0852
2032 | 5 | 16 | 11 | 62.4841 | 114.5469 | 318.327
2032 | 5 | 16 | 12 | 62.2692 | 106.1556 | 281.6491
2032 | 5 | 16 | 13 | 62.526 | 103.4795 | 275.456
2032 | 5 | 16 | 14 | 63.7166 | 105.5676 | 275.7694
2032 | 5 | 16 | 15 | 66.4293 | 99.0366 | 282.5183
2032 | 5 | 16 | 16 | 70.4272 | 94.7413 | 293.1963
2032 | 5 | 16 | 17 | 72.2738 | 92.1135 | 330.6814
2032 | 5 | 16 | 18 | 70.4012 | 97.6802 | 354.5554
2032 | 5 | 16 | 19 | 69.0404 | 101.8887 | 370.0361
2032 | 5 | 16 | 20 | 64.4729 | 102.6378 | 375.3094
2032 | 5 | 16 | 21 | 57.3011 | 111.3602 | 368.7795
2032 | 5 | 16 | 22 | 50.8026 | 105.4823 | 346.4783
2032 | 5 | 16 | 23 | 47.9556 | 100.3021 | 320.241
2032 | 5 | 17 | 0 | 47.8898 | 105.2264 | 313.269
2032 | 5 | 17 | 1 | 48.3916 | 105.6279 | 302.0088
2032 | 5 | 17 | 2 | 47.9014 | 105.4561 | 298.5092
2032 | 5 | 17 | 3 | 48.215 | 107.6216 | 297.1385
2032 | 5 | 17 | 4 | 50.4912 | 110.0526 | 301.4286
2032 | 5 | 17 | 5 | 55.0945 | 115.6809 | 311.8122
2032 | 5 | 17 | 6 | 62.5333 | 134.5819 | 331.4537
2032 | 5 | 17 | 7 | 64.4837 | 154.2071 | 355.5692
2032 | 5 | 17 | 8 | 64.5224 | 170.4214 | 358.6623
2032 | 5 | 17 | 9 | 65.3337 | 170.3248 | 353.46
2032 | 5 | 17 | 10 | 65.6258 | 171.6755 | 346.8953
2032 | 5 | 17 | 11 | 66.624 | 166.1393 | 340.2256
2032 | 5 | 17 | 12 | 66.8333 | 146.7544 | 351.4173
2032 | 5 | 17 | 13 | 67.6456 | 145.105 | 348.4848
2032 | 5 | 17 | 14 | 69.1663 | 136.6434 | 347.3787
2032 | 5 | 17 | 15 | 72.8727 | 128.0862 | 350.431
2032 | 5 | 17 | 16 | 78.2062 | 127.162 | 357.7976
2032 | 5 | 17 | 17 | 80.1197 | 116.1986 | 379.7176
2032 | 5 | 17 | 18 | 79.1549 | 110.3287 | 400.6243
2032 | 5 | 17 | 19 | 77.8387 | 114.0181 | 405.1264
2032 | 5 | 17 | 20 | 73.268 | 111.0793 | 405.367
2032 | 5 | 17 | 21 | 65.7131 | 121.5263 | 393.2715
2032 | 5 | 17 | 22 | 57.8192 | 114.5892 | 367.1567
2032 | 5 | 17 | 23 | 53.4041 | 105.754 | 339.0899
2032 | 5 | 18 | 0 | 52.8772 | 110.1573 | 327.6987
2032 | 5 | 18 | 1 | 50.483 | 108.9067 | 319.5514
2032 | 5 | 18 | 2 | 49.5594 | 107.7429 | 316.2242
2032 | 5 | 18 | 3 | 49.4628 | 108.8174 | 314.8059
2032 | 5 | 18 | 4 | 51.4326 | 109.7013 | 318.1267
2032 | 5 | 18 | 5 | 55.7055 | 114.8618 | 328.0392
2032 | 5 | 18 | 6 | 61.669 | 129.0087 | 345.8995
2032 | 5 | 18 | 7 | 64.0073 | 147.1435 | 368.6877
2032 | 5 | 18 | 8 | 64.9815 | 159.0506 | 371.347
2032 | 5 | 18 | 9 | 67.1105 | 155.3379 | 364.076
2032 | 5 | 18 | 10 | 68.6967 | 155.7118 | 353.9273
2032 | 5 | 18 | 11 | 70.9633 | 154.0799 | 342.7528
2032 | 5 | 18 | 12 | 72.6062 | 143.9489 | 356.1119
2032 | 5 | 18 | 13 | 75.0839 | 142.4179 | 352.7749
2032 | 5 | 18 | 14 | 78.28 | 135.2832 | 350.8789
2032 | 5 | 18 | 15 | 82.9668 | 127.4825 | 354.8625
2032 | 5 | 18 | 16 | 88.6272 | 128.4423 | 362.9359
2032 | 5 | 18 | 17 | 91.6873 | 117.5765 | 385.2725
2032 | 5 | 18 | 18 | 91.1383 | 119.9079 | 390.3698
2032 | 5 | 18 | 19 | 88.5627 | 120.4726 | 400.7594
2032 | 5 | 18 | 20 | 81.1708 | 116.304 | 402.5469
2032 | 5 | 18 | 21 | 72.0284 | 125.2036 | 393.0082
2032 | 5 | 18 | 22 | 63.4599 | 118.3889 | 368.0192
2032 | 5 | 18 | 23 | 57.9647 | 108.9221 | 340.2524
2032 | 5 | 19 | 0 | 56.2442 | 111.9388 | 329.9461
2032 | 5 | 19 | 1 | 52.851 | 113.8829 | 324.9491
2032 | 5 | 19 | 2 | 51.5445 | 111.9147 | 321.3519
2032 | 5 | 19 | 3 | 51.0564 | 112.5958 | 319.4892
2032 | 5 | 19 | 4 | 52.6774 | 113.7756 | 323.1254
2032 | 5 | 19 | 5 | 56.5662 | 118.0623 | 332.8084
2032 | 5 | 19 | 6 | 63.7619 | 138.8818 | 343.4066
2032 | 5 | 19 | 7 | 65.8283 | 159.6438 | 368.1374
2032 | 5 | 19 | 8 | 66.3263 | 167.9863 | 379.5028
2032 | 5 | 19 | 9 | 68.1429 | 167.9435 | 385.8753
2032 | 5 | 19 | 10 | 68.6641 | 172.0007 | 384.591
2032 | 5 | 19 | 11 | 69.8398 | 169.1425 | 378.7599
2032 | 5 | 19 | 12 | 68.7221 | 156.8952 | 356.8446
2032 | 5 | 19 | 13 | 68.9126 | 154.3616 | 352.6524
2032 | 5 | 19 | 14 | 69.4429 | 141.3842 | 351.4884
2032 | 5 | 19 | 15 | 71.4024 | 139.4673 | 355.1316
2032 | 5 | 19 | 16 | 75.318 | 137.3053 | 362.3103
2032 | 5 | 19 | 17 | 76.4925 | 127.7985 | 384.0564
2032 | 5 | 19 | 18 | 68.8755 | 118.6727 | 383.5116
2032 | 5 | 19 | 19 | 67.2005 | 118.9092 | 397.8681
2032 | 5 | 19 | 20 | 63.8474 | 114.8079 | 403.5666
2032 | 5 | 19 | 21 | 57.5505 | 126.6092 | 396.0407
2032 | 5 | 19 | 22 | 50.8172 | 119.7493 | 370.9428
2032 | 5 | 19 | 23 | 47.8138 | 109.2613 | 342.7723
2032 | 5 | 20 | 0 | 53.4691 | 112.2273 | 332.2955
2032 | 5 | 20 | 1 | 52.618 | 112.472 | 321.1095
2032 | 5 | 20 | 2 | 51.6274 | 110.2678 | 316.5986
2032 | 5 | 20 | 3 | 51.3491 | 111.3842 | 314.4484
2032 | 5 | 20 | 4 | 53.3027 | 112.9168 | 317.6982
2032 | 5 | 20 | 5 | 57.4906 | 116.386 | 326.9015
2032 | 5 | 20 | 6 | 63.4695 | 139.9169 | 344.0237
2032 | 5 | 20 | 7 | 66.2456 | 160.2865 | 365.4524
2032 | 5 | 20 | 8 | 67.4481 | 172.4671 | 362.1432
2032 | 5 | 20 | 9 | 69.4736 | 171.289 | 348.8347
2032 | 5 | 20 | 10 | 70.9034 | 178.2101 | 337.1875
2032 | 5 | 20 | 11 | 72.4327 | 173.1249 | 328.7027
2032 | 5 | 20 | 12 | 67.8546 | 160.8071 | 334.1195
2032 | 5 | 20 | 13 | 67.5431 | 160.5986 | 330.1246
2032 | 5 | 20 | 14 | 67.5866 | 149.4552 | 329.3696
2032 | 5 | 20 | 15 | 69.7904 | 145.7642 | 333.8492
2032 | 5 | 20 | 16 | 73.7961 | 145.906 | 338.5146
2032 | 5 | 20 | 17 | 76.567 | 135.4969 | 360.9101
2032 | 5 | 20 | 18 | 75.0568 | 119.057 | 337.0171
2032 | 5 | 20 | 19 | 75.7515 | 121.0939 | 367.0644
2032 | 5 | 20 | 20 | 74.0485 | 114.2962 | 381.8284
2032 | 5 | 20 | 21 | 69.2293 | 126.3011 | 379.8281
2032 | 5 | 20 | 22 | 62.5635 | 118.3997 | 358.0212
2032 | 5 | 20 | 23 | 58.4525 | 107.1701 | 330.9306
2032 | 5 | 21 | 0 | 55.9983 | 114.9693 | 320.3029
2032 | 5 | 21 | 1 | 55.5502 | 118.3954 | 306.6751
2032 | 5 | 21 | 2 | 54.7286 | 113.6311 | 301.5244
2032 | 5 | 21 | 3 | 54.7123 | 114.657 | 298.7931
2032 | 5 | 21 | 4 | 56.557 | 117.6833 | 301.6644
2032 | 5 | 21 | 5 | 60.8707 | 120.7724 | 310.2518
2032 | 5 | 21 | 6 | 67.0316 | 135.0103 | 323.1898
2032 | 5 | 21 | 7 | 69.3864 | 154.6334 | 346.092
2032 | 5 | 21 | 8 | 69.3239 | 169.9512 | 343.8907
2032 | 5 | 21 | 9 | 69.0574 | 173.3274 | 330.2279
2032 | 5 | 21 | 10 | 68.2083 | 181.3331 | 318.9208
2032 | 5 | 21 | 11 | 68.2511 | 171.9005 | 313.6259
2032 | 5 | 21 | 12 | 68.2697 | 163.6846 | 306.8057
2032 | 5 | 21 | 13 | 67.7993 | 164.9448 | 302.1674
2032 | 5 | 21 | 14 | 68.0554 | 160.8493 | 299.9639
2032 | 5 | 21 | 15 | 69.5847 | 154.1594 | 302.1764
2032 | 5 | 21 | 16 | 72.5596 | 151.1769 | 306.7187
2032 | 5 | 21 | 17 | 74.5445 | 139.3666 | 332.2424
2032 | 5 | 21 | 18 | 72.7569 | 115.2083 | 347.7397
2032 | 5 | 21 | 19 | 72.3321 | 116.4721 | 365.6221
2032 | 5 | 21 | 20 | 69.907 | 107.8408 | 369.269
2032 | 5 | 21 | 21 | 65.0594 | 118.537 | 364.4336
2032 | 5 | 21 | 22 | 59.2446 | 111.2364 | 344.964
2032 | 5 | 21 | 23 | 55.3491 | 98.563 | 320.8224
2032 | 5 | 22 | 0 | 54.7189 | 117.1398 | 304.669
2032 | 5 | 22 | 1 | 50.1599 | 117.5716 | 289.8189
2032 | 5 | 22 | 2 | 48.9254 | 114.8079 | 282.189
2032 | 5 | 22 | 3 | 48.8011 | 114.4408 | 277.5911
2032 | 5 | 22 | 4 | 50.1786 | 115.7623 | 278.0546
2032 | 5 | 22 | 5 | 53.1239 | 117.0018 | 280.8746
2032 | 5 | 22 | 6 | 58.264 | 130.3823 | 283.5583
2032 | 5 | 22 | 7 | 60.3666 | 139.1117 | 293.987
2032 | 5 | 22 | 8 | 62.8367 | 150.2105 | 298.2739
2032 | 5 | 22 | 9 | 66.4109 | 163.4839 | 300.8865
2032 | 5 | 22 | 10 | 67.8106 | 182.5177 | 299.9769
2032 | 5 | 22 | 11 | 68.8719 | 184.4695 | 308.3597
2032 | 5 | 22 | 12 | 67.5741 | 164.0611 | 307.1963
2032 | 5 | 22 | 13 | 66.7721 | 162.6526 | 303.5619
2032 | 5 | 22 | 14 | 66.5942 | 156.0309 | 294.1874
2032 | 5 | 22 | 15 | 68.1597 | 140.8865 | 293.6225
2032 | 5 | 22 | 16 | 70.8217 | 149.1395 | 298.9661
2032 | 5 | 22 | 17 | 71.6738 | 145.6735 | 327.1644
2032 | 5 | 22 | 18 | 67.6029 | 138.6162 | 353.0757
2032 | 5 | 22 | 19 | 65.7417 | 134.6128 | 354.938
2032 | 5 | 22 | 20 | 60.6546 | 118.1731 | 348.7086
2032 | 5 | 22 | 21 | 54.294 | 137.4485 | 340.2081
2032 | 5 | 22 | 22 | 49.2061 | 128.8825 | 324.298
2032 | 5 | 22 | 23 | 47.3535 | 122.8983 | 303.992
2032 | 5 | 23 | 0 | 48.5924 | 131.4447 | 291.8083
2032 | 5 | 23 | 1 | 49.4361 | 117.4626 | 282.1343
2032 | 5 | 23 | 2 | 48.573 | 113.4613 | 276.4583
2032 | 5 | 23 | 3 | 48.4837 | 112.7069 | 271.8779
2032 | 5 | 23 | 4 | 49.7208 | 113.2616 | 271.7996
2032 | 5 | 23 | 5 | 52.7641 | 112.2146 | 273.0107
2032 | 5 | 23 | 6 | 55.7775 | 118.0336 | 264.8724
2032 | 5 | 23 | 7 | 57.482 | 122.9936 | 279.0736
2032 | 5 | 23 | 8 | 60.3954 | 125.7089 | 307.2054
2032 | 5 | 23 | 9 | 64.2704 | 131.1676 | 334.6996
2032 | 5 | 23 | 10 | 66.3416 | 140.7992 | 345.3146
2032 | 5 | 23 | 11 | 67.5822 | 149.731 | 342.5439
2032 | 5 | 23 | 12 | 66.9561 | 145.5456 | 285.8857
2032 | 5 | 23 | 13 | 66.5593 | 146.3095 | 281.5647
2032 | 5 | 23 | 14 | 66.8376 | 150.3153 | 279.1319
2032 | 5 | 23 | 15 | 69.1133 | 142.075 | 285.2121
2032 | 5 | 23 | 16 | 73.2896 | 137.8307 | 292.5255
2032 | 5 | 23 | 17 | 75.524 | 134.7045 | 327.8972
2032 | 5 | 23 | 18 | 72.5942 | 129.3653 | 351.2754
2032 | 5 | 23 | 19 | 70.8454 | 127.501 | 360.4653
2032 | 5 | 23 | 20 | 66.0188 | 120.6775 | 358.7761
2032 | 5 | 23 | 21 | 60.2513 | 137.3506 | 351.2994
2032 | 5 | 23 | 22 | 54.1049 | 127.472 | 329.4444
2032 | 5 | 23 | 23 | 51.1315 | 116.5888 | 302.7127
2032 | 5 | 24 | 0 | 50.8814 | 115.6212 | 288.5164
2032 | 5 | 24 | 1 | 48.7905 | 114.3951 | 292.8776
2032 | 5 | 24 | 2 | 47.8761 | 111.3218 | 287.0676
2032 | 5 | 24 | 3 | 47.9022 | 111.0633 | 284.093
2032 | 5 | 24 | 4 | 49.1843 | 111.5497 | 286.0292
2032 | 5 | 24 | 5 | 51.9435 | 110.5195 | 288.5564
2032 | 5 | 24 | 6 | 54.7267 | 110.7985 | 292.9657
2032 | 5 | 24 | 7 | 56.2886 | 114.6786 | 300.541
2032 | 5 | 24 | 8 | 59.1873 | 132.1975 | 304.7515
2032 | 5 | 24 | 9 | 63.0067 | 124.9757 | 302.9922
2032 | 5 | 24 | 10 | 64.8652 | 127.67 | 301.1944
2032 | 5 | 24 | 11 | 66.4421 | 130.4767 | 291.202
2032 | 5 | 24 | 12 | 67.8721 | 130.6672 | 303.7959
2032 | 5 | 24 | 13 | 67.5017 | 127.7885 | 294.185
2032 | 5 | 24 | 14 | 67.9938 | 147.396 | 294.2669
2032 | 5 | 24 | 15 | 71.3997 | 143.9463 | 293.6195
2032 | 5 | 24 | 16 | 76.3646 | 130.1849 | 304.937
2032 | 5 | 24 | 17 | 78.5902 | 128.036 | 336.2264
2032 | 5 | 24 | 18 | 73.5038 | 112.3425 | 388.4173
2032 | 5 | 24 | 19 | 72.4535 | 114.1694 | 387.7693
2032 | 5 | 24 | 20 | 67.3395 | 107.9591 | 383.193
2032 | 5 | 24 | 21 | 61.7657 | 120.7287 | 370.3812
2032 | 5 | 24 | 22 | 55.2522 | 112.8362 | 343.6364
2032 | 5 | 24 | 23 | 52.2536 | 106.0721 | 316.4561
2032 | 5 | 25 | 0 | 52.6962 | 120.0551 | 307.5458
2032 | 5 | 25 | 1 | 51.1182 | 115.2571 | 296.6118
2032 | 5 | 25 | 2 | 50.3699 | 112.3483 | 291.9561
2032 | 5 | 25 | 3 | 50.4875 | 112.8398 | 288.9622
2032 | 5 | 25 | 4 | 52.6871 | 115.763 | 291.1382
2032 | 5 | 25 | 5 | 57.3756 | 119.4168 | 299.6019
2032 | 5 | 25 | 6 | 63.7525 | 134.3198 | 309.4964
2032 | 5 | 25 | 7 | 66.312 | 155.6496 | 336.5899
2032 | 5 | 25 | 8 | 66.2262 | 164.0266 | 352.9408
2032 | 5 | 25 | 9 | 65.9571 | 164.7625 | 359.1391
2032 | 5 | 25 | 10 | 65.5503 | 174.167 | 356.1059
2032 | 5 | 25 | 11 | 66.0334 | 171.991 | 347.4567
2032 | 5 | 25 | 12 | 65.0874 | 169.6465 | 298.9428
2032 | 5 | 25 | 13 | 65.2786 | 169.6398 | 295.0021
2032 | 5 | 25 | 14 | 66.6042 | 165.6949 | 291.7062
2032 | 5 | 25 | 15 | 70.0128 | 166.3254 | 294.1313
2032 | 5 | 25 | 16 | 75.0115 | 160.2901 | 303.2588
2032 | 5 | 25 | 17 | 77.7054 | 152.9152 | 333.3088
2032 | 5 | 25 | 18 | 76.8477 | 143.0714 | 345.0413
2032 | 5 | 25 | 19 | 75.9279 | 144.8664 | 363.4998
2032 | 5 | 25 | 20 | 71.7135 | 137.944 | 365.681
2032 | 5 | 25 | 21 | 65.4833 | 148.1011 | 358.5554
2032 | 5 | 25 | 22 | 58.4228 | 137.8946 | 334.6333
2032 | 5 | 25 | 23 | 53.9923 | 125.6294 | 306.5484
2032 | 5 | 26 | 0 | 53.2487 | 124.3931 | 293.8722
2032 | 5 | 26 | 1 | 50.8331 | 114.2011 | 281.7213
2032 | 5 | 26 | 2 | 50.0902 | 111.1338 | 276.7899
2032 | 5 | 26 | 3 | 50.1361 | 111.2186 | 273.8396
2032 | 5 | 26 | 4 | 52.3669 | 113.3594 | 277.0143
2032 | 5 | 26 | 5 | 57.3491 | 118.1862 | 285.6994
2032 | 5 | 26 | 6 | 63.8061 | 135.2303 | 296.7316
2032 | 5 | 26 | 7 | 66.8362 | 155.7692 | 319.8774
2032 | 5 | 26 | 8 | 67.4118 | 161.9056 | 323.9379
2032 | 5 | 26 | 9 | 68.1822 | 163.796 | 320.5825
2032 | 5 | 26 | 10 | 68.5634 | 170.0064 | 312.7501
2032 | 5 | 26 | 11 | 69.1994 | 169.7386 | 307.8753
2032 | 5 | 26 | 12 | 69.1201 | 167.3767 | 304.4826
2032 | 5 | 26 | 13 | 69.1058 | 166.4043 | 302.1637
2032 | 5 | 26 | 14 | 69.6546 | 159.5034 | 302.3567
2032 | 5 | 26 | 15 | 72.3316 | 159.901 | 307.3657
2032 | 5 | 26 | 16 | 76.5662 | 152.1902 | 317.0662
2032 | 5 | 26 | 17 | 78.6852 | 144.4875 | 342.8835
2032 | 5 | 26 | 18 | 76.9537 | 137.3892 | 365.1565
2032 | 5 | 26 | 19 | 75.4262 | 139.6752 | 371.4468
2032 | 5 | 26 | 20 | 69.98 | 133.0122 | 369.7947
2032 | 5 | 26 | 21 | 62.4213 | 144.6996 | 359.0591
2032 | 5 | 26 | 22 | 55.1811 | 134.4797 | 332.3517
2032 | 5 | 26 | 23 | 51.782 | 121.4072 | 303.3086
2032 | 5 | 27 | 0 | 52.722 | 118.389 | 292.7336
2032 | 5 | 27 | 1 | 51.2638 | 109.0604 | 274.5214
2032 | 5 | 27 | 2 | 50.4463 | 107.3268 | 268.551
2032 | 5 | 27 | 3 | 50.4806 | 108.0963 | 265.5546
2032 | 5 | 27 | 4 | 52.5368 | 109.4242 | 268.8144
2032 | 5 | 27 | 5 | 57.2034 | 115.548 | 276.4458
2032 | 5 | 27 | 6 | 64.1779 | 132.9168 | 286.2532
2032 | 5 | 27 | 7 | 66.9829 | 151.405 | 308.5403
2032 | 5 | 27 | 8 | 67.5087 | 162.5418 | 309.28
2032 | 5 | 27 | 9 | 68.3537 | 161.1403 | 303.3278
2032 | 5 | 27 | 10 | 68.6939 | 163.7759 | 293.9819
2032 | 5 | 27 | 11 | 69.3377 | 158.7569 | 292.7522
2032 | 5 | 27 | 12 | 69.1188 | 148.0959 | 276.4629
2032 | 5 | 27 | 13 | 69.1889 | 146.1501 | 276.2453
2032 | 5 | 27 | 14 | 69.9826 | 139.9155 | 282.4433
2032 | 5 | 27 | 15 | 72.6966 | 133.035 | 294.7121
2032 | 5 | 27 | 16 | 76.4001 | 132.4102 | 307.0323
2032 | 5 | 27 | 17 | 78.305 | 121.9087 | 338.6656
2032 | 5 | 27 | 18 | 75.8891 | 122.1472 | 370.298
2032 | 5 | 27 | 19 | 74.3261 | 125.1987 | 389.8408
2032 | 5 | 27 | 20 | 68.9752 | 122.9685 | 386.604
2032 | 5 | 27 | 21 | 61.6922 | 136.2069 | 377.0791
2032 | 5 | 27 | 22 | 54.8581 | 127.9623 | 349.0308
2032 | 5 | 27 | 23 | 51.8038 | 115.7224 | 314.5425
2032 | 5 | 28 | 0 | 52.9375 | 115.3412 | 289.8995
2032 | 5 | 28 | 1 | 51.3295 | 112.0946 | 271.4596
2032 | 5 | 28 | 2 | 50.2969 | 109.4257 | 264.4112
2032 | 5 | 28 | 3 | 50.1479 | 110.7591 | 260.5017
2032 | 5 | 28 | 4 | 51.9336 | 112.0643 | 263.2873
2032 | 5 | 28 | 5 | 56.117 | 116.9105 | 270.3625
2032 | 5 | 28 | 6 | 62.1602 | 135.667 | 278.6966
2032 | 5 | 28 | 7 | 64.3599 | 154.6592 | 303.1406
2032 | 5 | 28 | 8 | 64.6583 | 163.8385 | 312.1756
2032 | 5 | 28 | 9 | 65.334 | 162.6801 | 315.8828
2032 | 5 | 28 | 10 | 65.7192 | 162.4709 | 311.5737
2032 | 5 | 28 | 11 | 66.323 | 158.8735 | 308.612
2032 | 5 | 28 | 12 | 67.2177 | 144.5535 | 303.0434
2032 | 5 | 28 | 13 | 67.5378 | 142.011 | 300.3866
2032 | 5 | 28 | 14 | 68.6643 | 130.4777 | 301.0384
2032 | 5 | 28 | 15 | 71.2785 | 120.6744 | 307.6788
2032 | 5 | 28 | 16 | 74.7987 | 123.2489 | 313.9925
2032 | 5 | 28 | 17 | 76.1378 | 112.5693 | 335.9446
2032 | 5 | 28 | 18 | 74.0874 | 113.937 | 362.2248
2032 | 5 | 28 | 19 | 72.975 | 116.8278 | 362.7284
2032 | 5 | 28 | 20 | 69.0769 | 116.1793 | 362.0431
2032 | 5 | 28 | 21 | 63.2438 | 130.0652 | 353.3307
2032 | 5 | 28 | 22 | 57.0069 | 120.9275 | 332.8431
2032 | 5 | 28 | 23 | 53.1536 | 107.8055 | 307.1685
2032 | 5 | 29 | 0 | 52.3751 | 106.9869 | 293.7865
2032 | 5 | 29 | 1 | 49.2774 | 107.5906 | 290.8675
2032 | 5 | 29 | 2 | 47.6768 | 105.5795 | 281.2919
2032 | 5 | 29 | 3 | 47.1037 | 106.1197 | 274.5341
2032 | 5 | 29 | 4 | 47.677 | 107.3436 | 273.1084
2032 | 5 | 29 | 5 | 49.9096 | 109.0118 | 273.358
2032 | 5 | 29 | 6 | 53.4146 | 120.026 | 265.8632
2032 | 5 | 29 | 7 | 55.2618 | 131.3342 | 285.1359
2032 | 5 | 29 | 8 | 58.1982 | 137.2353 | 319.2957
2032 | 5 | 29 | 9 | 61.8923 | 141.1046 | 350.7691
2032 | 5 | 29 | 10 | 63.7528 | 146.2831 | 362.4811
2032 | 5 | 29 | 11 | 65.4754 | 140.7188 | 366.197
2032 | 5 | 29 | 12 | 67.1407 | 126.6963 | 353.8112
2032 | 5 | 29 | 13 | 67.1701 | 121.5549 | 351.3697
2032 | 5 | 29 | 14 | 67.9351 | 118.0596 | 351.4022
2032 | 5 | 29 | 15 | 69.9135 | 114.9195 | 365.0106
2032 | 5 | 29 | 16 | 73.2227 | 110.6177 | 375.9412
2032 | 5 | 29 | 17 | 74.3276 | 110.1868 | 401.2089
2032 | 5 | 29 | 18 | 70.3979 | 103.5906 | 421.8142
2032 | 5 | 29 | 19 | 68.6868 | 107.4896 | 422.2789
2032 | 5 | 29 | 20 | 64.0296 | 103.62 | 412.2827
2032 | 5 | 29 | 21 | 58.6009 | 119.246 | 403.5142
2032 | 5 | 29 | 22 | 52.8599 | 110.2949 | 380.0361
2032 | 5 | 29 | 23 | 50.0134 | 105.5403 | 350.2231
2032 | 5 | 30 | 0 | 49.9347 | 108.1361 | 321.1022
2032 | 5 | 30 | 1 | 47.7018 | 106.0675 | 297.7119
2032 | 5 | 30 | 2 | 46.3129 | 104.6038 | 286.8622
2032 | 5 | 30 | 3 | 45.8658 | 105.5373 | 280.121
2032 | 5 | 30 | 4 | 46.2883 | 106.7818 | 277.335
2032 | 5 | 30 | 5 | 48.4875 | 108.4598 | 274.5006
2032 | 5 | 30 | 6 | 51.5121 | 107.8489 | 269.9061
2032 | 5 | 30 | 7 | 53.1589 | 115.0377 | 284.349
2032 | 5 | 30 | 8 | 57.3152 | 113.1136 | 311.5511
2032 | 5 | 30 | 9 | 63.151 | 115.7272 | 337.1903
2032 | 5 | 30 | 10 | 67.091 | 122.8938 | 346.5385
2032 | 5 | 30 | 11 | 70.4902 | 119.4295 | 341.6468
2032 | 5 | 30 | 12 | 71.1333 | 115.514 | 330.4872
2032 | 5 | 30 | 13 | 72.8388 | 112.94 | 325.2607
2032 | 5 | 30 | 14 | 75.1964 | 108.1639 | 322.8739
2032 | 5 | 30 | 15 | 78.706 | 111.2273 | 324.97
2032 | 5 | 30 | 16 | 83.363 | 105.4517 | 328.2037
2032 | 5 | 30 | 17 | 85.6812 | 109.0395 | 352.5122
2032 | 5 | 30 | 18 | 84.237 | 98.8063 | 371.7718
2032 | 5 | 30 | 19 | 81.604 | 99.5765 | 377.3404
2032 | 5 | 30 | 20 | 74.3904 | 95.4183 | 366.1656
2032 | 5 | 30 | 21 | 66.7463 | 114.097 | 355.725
2032 | 5 | 30 | 22 | 58.9683 | 106.7596 | 329.7569
2032 | 5 | 30 | 23 | 55.015 | 101.945 | 298.5931
2032 | 5 | 31 | 0 | 55.3556 | 110.4448 | 288.7419
2032 | 5 | 31 | 1 | 50.7925 | 109.93 | 282.1222
2032 | 5 | 31 | 2 | 49.8006 | 108.1365 | 274.7763
2032 | 5 | 31 | 3 | 49.7378 | 110.7666 | 270.7717
2032 | 5 | 31 | 4 | 51.5565 | 113.9418 | 272.3006
2032 | 5 | 31 | 5 | 55.6812 | 117.2571 | 278.8847
2032 | 5 | 31 | 6 | 61.2618 | 132.5606 | 293.7694
2032 | 5 | 31 | 7 | 63.9415 | 154.233 | 319.5093
2032 | 5 | 31 | 8 | 65.1742 | 168.6005 | 329.6051
2032 | 5 | 31 | 9 | 67.3074 | 167.6144 | 334.2142
2032 | 5 | 31 | 10 | 68.7908 | 173.1108 | 330.3402
2032 | 5 | 31 | 11 | 70.7027 | 165.1795 | 326.2685
2032 | 5 | 31 | 12 | 70.8993 | 159.1119 | 322.086
2032 | 5 | 31 | 13 | 72.1386 | 157.0879 | 320.7967
2032 | 5 | 31 | 14 | 73.988 | 146.172 | 321.3019
2032 | 5 | 31 | 15 | 77.2435 | 144.6985 | 326.6255
2032 | 5 | 31 | 16 | 81.9728 | 144.2843 | 332.7904
2032 | 5 | 31 | 17 | 84.1095 | 136.7873 | 359.2922
2032 | 5 | 31 | 18 | 82.3553 | 123.0142 | 384.5205
2032 | 5 | 31 | 19 | 80.1886 | 126.0626 | 386.3419
2032 | 5 | 31 | 20 | 74.9002 | 119.7912 | 381.0646
2032 | 5 | 31 | 21 | 67.8658 | 133.0344 | 368.8912
2032 | 5 | 31 | 22 | 60.3698 | 124.7872 | 341.9966
2032 | 5 | 31 | 23 | 55.3664 | 112.8041 | 310.5363
2032 | 6 | 1 | 0 | 53.711 | 120.938 | 297.1264
2032 | 6 | 1 | 1 | 50.894 | 123.0975 | 287.1566
2032 | 6 | 1 | 2 | 49.6707 | 120.9121 | 281.5196
2032 | 6 | 1 | 3 | 49.1758 | 121.6464 | 277.0126
2032 | 6 | 1 | 4 | 50.8967 | 123.4036 | 278.2677
2032 | 6 | 1 | 5 | 54.2449 | 127.8373 | 283.3453
2032 | 6 | 1 | 6 | 60.1037 | 144.0693 | 295.8487
2032 | 6 | 1 | 7 | 63.0422 | 164.2852 | 318.4704
2032 | 6 | 1 | 8 | 64.9157 | 177.8791 | 320.7987
2032 | 6 | 1 | 9 | 67.0987 | 178.4644 | 312.278
2032 | 6 | 1 | 10 | 68.2657 | 181.8099 | 305.4271
2032 | 6 | 1 | 11 | 69.6107 | 182.1801 | 302.6925
2032 | 6 | 1 | 12 | 70.3125 | 168.2257 | 302.2478
2032 | 6 | 1 | 13 | 71.0421 | 166.7636 | 298.7184
2032 | 6 | 1 | 14 | 71.9504 | 155.8691 | 297.0053
2032 | 6 | 1 | 15 | 75.0337 | 145.5282 | 298.7452
2032 | 6 | 1 | 16 | 79.4684 | 156.4669 | 309.6565
2032 | 6 | 1 | 17 | 82.032 | 146.3006 | 341.5846
2032 | 6 | 1 | 18 | 79.6993 | 151.7688 | 363.6224
2032 | 6 | 1 | 19 | 77.0968 | 151.8712 | 375.3651
2032 | 6 | 1 | 20 | 70.9743 | 145.6113 | 371.4775
2032 | 6 | 1 | 21 | 63.1808 | 156.3147 | 360.7364
2032 | 6 | 1 | 22 | 56.3302 | 150.4125 | 339.1909
2032 | 6 | 1 | 23 | 52.5565 | 136.6782 | 310.8071
2032 | 6 | 2 | 0 | 53.4115 | 130.9431 | 297.3508
2032 | 6 | 2 | 1 | 50.2956 | 133.8677 | 286.5735
2032 | 6 | 2 | 2 | 49.371 | 130.1302 | 281.839
2032 | 6 | 2 | 3 | 49.1575 | 130.0199 | 278.5852
2032 | 6 | 2 | 4 | 51.0937 | 131.6679 | 281.2695
2032 | 6 | 2 | 5 | 54.7086 | 135.0211 | 288.3759
2032 | 6 | 2 | 6 | 59.5188 | 147.6197 | 301.9492
2032 | 6 | 2 | 7 | 61.2507 | 168.0389 | 322.5172
2032 | 6 | 2 | 8 | 61.1621 | 176.4712 | 323.0262
2032 | 6 | 2 | 9 | 62.3162 | 179.5059 | 315.0546
2032 | 6 | 2 | 10 | 62.8904 | 184.7145 | 305.296
2032 | 6 | 2 | 11 | 64.5507 | 185.6495 | 294.6963
2032 | 6 | 2 | 12 | 66.064 | 182.7022 | 292.7534
2032 | 6 | 2 | 13 | 67.2839 | 180.3247 | 292.1334
2032 | 6 | 2 | 14 | 69.1736 | 166.4059 | 291.6771
2032 | 6 | 2 | 15 | 72.6445 | 159.448 | 290.5424
2032 | 6 | 2 | 16 | 77.5624 | 167.7473 | 300.869
2032 | 6 | 2 | 17 | 80.1589 | 160.1777 | 332.5289
2032 | 6 | 2 | 18 | 79.5601 | 140.015 | 319.7487
2032 | 6 | 2 | 19 | 77.5714 | 139.6381 | 348.7063
2032 | 6 | 2 | 20 | 72.4534 | 128.7718 | 359.2092
2032 | 6 | 2 | 21 | 65.4952 | 142.5543 | 354.5202
2032 | 6 | 2 | 22 | 58.7319 | 134.1521 | 334.3957
2032 | 6 | 2 | 23 | 54.0916 | 120.7352 | 307.2528
2032 | 6 | 3 | 0 | 51.101 | 131.1286 | 305.0081
2032 | 6 | 3 | 1 | 51.0032 | 129.6799 | 292.9404
2032 | 6 | 3 | 2 | 49.8647 | 126.6283 | 288.4389
2032 | 6 | 3 | 3 | 49.5614 | 126.4163 | 285.6296
2032 | 6 | 3 | 4 | 51.3182 | 127.6473 | 288.2516
2032 | 6 | 3 | 5 | 54.7666 | 131.4338 | 295.344
2032 | 6 | 3 | 6 | 60.316 | 145.2942 | 300.275
2032 | 6 | 3 | 7 | 62.4232 | 163.4377 | 326.6009
2032 | 6 | 3 | 8 | 63.1187 | 175.0088 | 347.7303
2032 | 6 | 3 | 9 | 65.097 | 177.4249 | 362.4004
2032 | 6 | 3 | 10 | 66.4058 | 184.4851 | 362.4571
2032 | 6 | 3 | 11 | 68.6481 | 186.9377 | 355.5634
2032 | 6 | 3 | 12 | 69.6625 | 190.0609 | 340.9156
2032 | 6 | 3 | 13 | 70.6754 | 190.746 | 341.1908
2032 | 6 | 3 | 14 | 72.0341 | 177.693 | 342.6872
2032 | 6 | 3 | 15 | 75.106 | 170.3567 | 344.1838
2032 | 6 | 3 | 16 | 79.4376 | 179.706 | 352.8917
2032 | 6 | 3 | 17 | 81.3023 | 168.943 | 373.3382
2032 | 6 | 3 | 18 | 84.1042 | 146.7229 | 388.699
2032 | 6 | 3 | 19 | 81.981 | 144.797 | 385.9579
2032 | 6 | 3 | 20 | 76.1843 | 135.5999 | 377.9672
2032 | 6 | 3 | 21 | 68.6385 | 146.9287 | 365.1262
2032 | 6 | 3 | 22 | 61.4166 | 141.3774 | 341.9216
2032 | 6 | 3 | 23 | 56.6545 | 126.3885 | 314.6713
2032 | 6 | 4 | 0 | 54.8429 | 134.8141 | 302.1444
2032 | 6 | 4 | 1 | 51.3842 | 129.6192 | 284.326
2032 | 6 | 4 | 2 | 49.9843 | 125.5575 | 278.1989
2032 | 6 | 4 | 3 | 49.4416 | 125.727 | 274.8788
2032 | 6 | 4 | 4 | 51.0175 | 127.5913 | 277.8377
2032 | 6 | 4 | 5 | 54.1909 | 129.7119 | 284.4139
2032 | 6 | 4 | 6 | 59.7531 | 144.9619 | 290.0545
2032 | 6 | 4 | 7 | 62.5685 | 164.531 | 312.7694
2032 | 6 | 4 | 8 | 64.2098 | 175.5935 | 326.9753
2032 | 6 | 4 | 9 | 66.1316 | 179.1707 | 338.3592
2032 | 6 | 4 | 10 | 66.9755 | 185.2977 | 335.9957
2032 | 6 | 4 | 11 | 68.1736 | 184.4395 | 328.9255
2032 | 6 | 4 | 12 | 67.2879 | 182.3057 | 322.2566
2032 | 6 | 4 | 13 | 67.7906 | 181.9648 | 318.654
2032 | 6 | 4 | 14 | 68.6974 | 169.818 | 314.1491
2032 | 6 | 4 | 15 | 71.4954 | 160.8036 | 311.146
2032 | 6 | 4 | 16 | 75.4951 | 168.665 | 312.0871
2032 | 6 | 4 | 17 | 77.3114 | 158.8071 | 325.6027
2032 | 6 | 4 | 18 | 75.5545 | 144.361 | 336.3063
2032 | 6 | 4 | 19 | 73.4834 | 144.3008 | 333.1383
2032 | 6 | 4 | 20 | 68.6549 | 134.59 | 329.9315
2032 | 6 | 4 | 21 | 62.6768 | 146.0449 | 321.6307
2032 | 6 | 4 | 22 | 57.0843 | 138.7008 | 307.6449
2032 | 6 | 4 | 23 | 52.9993 | 122.108 | 288.3387
2032 | 6 | 5 | 0 | 51.9223 | 126.168 | 287.0377
2032 | 6 | 5 | 1 | 47.9946 | 116.3318 | 281.8415
2032 | 6 | 5 | 2 | 46.3226 | 113.5979 | 275.2633
2032 | 6 | 5 | 3 | 45.8732 | 113.5612 | 269.8247
2032 | 6 | 5 | 4 | 46.3996 | 113.7594 | 268.9018
2032 | 6 | 5 | 5 | 48.2202 | 113.5331 | 267.7714
2032 | 6 | 5 | 6 | 51.4408 | 123.7498 | 260.9303
2032 | 6 | 5 | 7 | 53.9438 | 131.3528 | 277.3313
2032 | 6 | 5 | 8 | 57.6927 | 139.9268 | 306.7532
2032 | 6 | 5 | 9 | 61.4461 | 148.2149 | 333.9098
2032 | 6 | 5 | 10 | 62.6792 | 155.4942 | 343.741
2032 | 6 | 5 | 11 | 64.3167 | 160.7617 | 344.5763
2032 | 6 | 5 | 12 | 63.7537 | 149.6377 | 333.7031
2032 | 6 | 5 | 13 | 63.8951 | 147.4903 | 328.9601
2032 | 6 | 5 | 14 | 64.4088 | 142.1677 | 327.9931
2032 | 6 | 5 | 15 | 67.0423 | 135.8569 | 330.6813
2032 | 6 | 5 | 16 | 70.875 | 139.797 | 337.4945
2032 | 6 | 5 | 17 | 72.5926 | 138.1783 | 360.151
2032 | 6 | 5 | 18 | 69.2189 | 137.8209 | 351.5146
2032 | 6 | 5 | 19 | 66.9463 | 136.8911 | 358.1001
2032 | 6 | 5 | 20 | 61.1457 | 124.2742 | 351.5345
2032 | 6 | 5 | 21 | 55.6852 | 137.9497 | 342.8806
2032 | 6 | 5 | 22 | 50.9402 | 132.0754 | 327.6674
2032 | 6 | 5 | 23 | 48.5317 | 123.4387 | 306.3914
2032 | 6 | 6 | 0 | 49.0034 | 120.0237 | 298.8456
2032 | 6 | 6 | 1 | 45.8871 | 117.2456 | 278.7135
2032 | 6 | 6 | 2 | 44.5394 | 113.7237 | 272.1048
2032 | 6 | 6 | 3 | 44.1599 | 114.2541 | 266.7891
2032 | 6 | 6 | 4 | 44.5927 | 116.2872 | 266.7492
2032 | 6 | 6 | 5 | 46.0425 | 115.8397 | 266.0614
2032 | 6 | 6 | 6 | 49.2709 | 119.8734 | 259.2181
2032 | 6 | 6 | 7 | 50.8117 | 123.5209 | 268.3729
2032 | 6 | 6 | 8 | 53.8929 | 131.9139 | 284.2539
2032 | 6 | 6 | 9 | 57.5982 | 138.7657 | 299.4372
2032 | 6 | 6 | 10 | 59.3392 | 144.3284 | 303.7054
2032 | 6 | 6 | 11 | 61.6 | 146.5238 | 305.4198
2032 | 6 | 6 | 12 | 62.9502 | 134.2224 | 287.3692
2032 | 6 | 6 | 13 | 63.5978 | 134.6257 | 285.9577
2032 | 6 | 6 | 14 | 64.9285 | 138.7692 | 281.7063
2032 | 6 | 6 | 15 | 68.2684 | 134.3412 | 287.934
2032 | 6 | 6 | 16 | 72.7659 | 129.6904 | 302.5196
2032 | 6 | 6 | 17 | 75.2391 | 129.1673 | 338.94
2032 | 6 | 6 | 18 | 71.7181 | 129.8475 | 357.0069
2032 | 6 | 6 | 19 | 69.7571 | 128.1961 | 365.5346
2032 | 6 | 6 | 20 | 64.2594 | 114.0502 | 361.1501
2032 | 6 | 6 | 21 | 57.9219 | 128.0172 | 349.7697
2032 | 6 | 6 | 22 | 52.2491 | 123.2173 | 327.3469
2032 | 6 | 6 | 23 | 49.2759 | 112.6184 | 299.2353
2032 | 6 | 7 | 0 | 49.7428 | 122.4554 | 290.2595
2032 | 6 | 7 | 1 | 48.6996 | 120.5484 | 274.8857
2032 | 6 | 7 | 2 | 47.8331 | 118.5217 | 268.9225
2032 | 6 | 7 | 3 | 47.773 | 119.6761 | 265.4147
2032 | 6 | 7 | 4 | 49.7481 | 123.3418 | 267.9101
2032 | 6 | 7 | 5 | 53.2267 | 125.9091 | 274.2056
2032 | 6 | 7 | 6 | 58.4616 | 153.3492 | 281.9137
2032 | 6 | 7 | 7 | 61.1885 | 175.8495 | 304.8839
2032 | 6 | 7 | 8 | 62.9926 | 193.2715 | 316.0949
2032 | 6 | 7 | 9 | 65.4307 | 198.6718 | 322.4392
2032 | 6 | 7 | 10 | 67.0121 | 206.0299 | 320.6144
2032 | 6 | 7 | 11 | 69.0029 | 201.6117 | 321.1025
2032 | 6 | 7 | 12 | 69.8293 | 190.0833 | 317.556
2032 | 6 | 7 | 13 | 71.8765 | 189.9648 | 321.14
2032 | 6 | 7 | 14 | 74.5742 | 182.4856 | 323.7539
2032 | 6 | 7 | 15 | 79.3219 | 177.3229 | 326.3383
2032 | 6 | 7 | 16 | 85.3697 | 180.0268 | 336.4767
2032 | 6 | 7 | 17 | 89.0247 | 172.0972 | 363.7651
2032 | 6 | 7 | 18 | 88.4027 | 164.9254 | 379.0878
2032 | 6 | 7 | 19 | 85.5347 | 165.9561 | 378.0541
2032 | 6 | 7 | 20 | 77.9144 | 154.2655 | 370.4567
2032 | 6 | 7 | 21 | 69.6206 | 162.3672 | 356.3337
2032 | 6 | 7 | 22 | 61.9685 | 152.6365 | 332.8929
2032 | 6 | 7 | 23 | 56.5278 | 136.5873 | 304.3956
2032 | 6 | 8 | 0 | 54.7233 | 133.847 | 301.4035
2032 | 6 | 8 | 1 | 51.9215 | 125.4201 | 284.4115
2032 | 6 | 8 | 2 | 50.5392 | 122.5571 | 276.9533
2032 | 6 | 8 | 3 | 50.0517 | 122.5148 | 271.8569
2032 | 6 | 8 | 4 | 51.7464 | 124.9518 | 273.124
2032 | 6 | 8 | 5 | 55.1186 | 127.7423 | 278.2807
2032 | 6 | 8 | 6 | 58.5123 | 152.2772 | 287.8967
2032 | 6 | 8 | 7 | 62.0128 | 173.9615 | 311.8055
2032 | 6 | 8 | 8 | 64.9768 | 186.7219 | 323.9487
2032 | 6 | 8 | 9 | 68.4604 | 192.4313 | 330.8911
2032 | 6 | 8 | 10 | 71.3959 | 201.0991 | 331.1586
2032 | 6 | 8 | 11 | 74.6355 | 198.7655 | 332.9212
2032 | 6 | 8 | 12 | 76.0325 | 182.6637 | 320.8613
2032 | 6 | 8 | 13 | 78.5381 | 182.7441 | 327.6818
2032 | 6 | 8 | 14 | 81.6086 | 175.6445 | 336.5498
2032 | 6 | 8 | 15 | 86.5362 | 169.0706 | 347.3834
2032 | 6 | 8 | 16 | 92.436 | 172.4379 | 364.5578
2032 | 6 | 8 | 17 | 95.9872 | 164.2063 | 395.752
2032 | 6 | 8 | 18 | 95.7179 | 153.2604 | 403.9039
2032 | 6 | 8 | 19 | 92.4561 | 152.343 | 415.4233
2032 | 6 | 8 | 20 | 84.0729 | 142.4481 | 404.9165
2032 | 6 | 8 | 21 | 75.2542 | 152.6655 | 390.0235
2032 | 6 | 8 | 22 | 67.1544 | 144.8001 | 362.0651
2032 | 6 | 8 | 23 | 60.9154 | 129.3466 | 326.8364
2032 | 6 | 9 | 0 | 58.4641 | 133.9916 | 304.3832
2032 | 6 | 9 | 1 | 56.5071 | 128.2363 | 280.931
2032 | 6 | 9 | 2 | 54.5657 | 124.7569 | 273.0732
2032 | 6 | 9 | 3 | 53.6352 | 124.1012 | 267.4286
2032 | 6 | 9 | 4 | 54.9254 | 125.8661 | 268.91
2032 | 6 | 9 | 5 | 58.2063 | 129.2499 | 273.5419
2032 | 6 | 9 | 6 | 64.0066 | 147.8366 | 286.3015
2032 | 6 | 9 | 7 | 67.8991 | 167.8451 | 307.9099
2032 | 6 | 9 | 8 | 71.092 | 178.5325 | 315.4435
2032 | 6 | 9 | 9 | 75.1709 | 183.8596 | 317.1956
2032 | 6 | 9 | 10 | 78.3197 | 189.5306 | 313.4162
2032 | 6 | 9 | 11 | 81.9526 | 190.4596 | 310.826
2032 | 6 | 9 | 12 | 83.9977 | 189.224 | 292.8149
2032 | 6 | 9 | 13 | 86.2265 | 189.4696 | 291.2621
2032 | 6 | 9 | 14 | 88.375 | 180.1421 | 291.2842
2032 | 6 | 9 | 15 | 92.1082 | 174.3733 | 292.0382
2032 | 6 | 9 | 16 | 96.8678 | 178.5322 | 303.5308
2032 | 6 | 9 | 17 | 98.9304 | 169.3884 | 333.1266
2032 | 6 | 9 | 18 | 99.1263 | 168.8484 | 359.2731
2032 | 6 | 9 | 19 | 95.6652 | 168.1168 | 370.0856
2032 | 6 | 9 | 20 | 87.9095 | 158.5261 | 366.0654
2032 | 6 | 9 | 21 | 79.2656 | 167.1084 | 352.5327
2032 | 6 | 9 | 22 | 70.6855 | 156.7726 | 328.4336
2032 | 6 | 9 | 23 | 64.1299 | 140.454 | 298.4283
2032 | 6 | 10 | 0 | 62.2705 | 134.1341 | 290.2478
2032 | 6 | 10 | 1 | 55.8104 | 132.1346 | 294.5138
2032 | 6 | 10 | 2 | 53.9324 | 127.8571 | 285.3637
2032 | 6 | 10 | 3 | 53.0759 | 127.4503 | 279.0392
2032 | 6 | 10 | 4 | 54.3061 | 130.8118 | 279.5159
2032 | 6 | 10 | 5 | 57.3365 | 134.5546 | 284.1051
2032 | 6 | 10 | 6 | 62.776 | 154.4783 | 297.0757
2032 | 6 | 10 | 7 | 65.5506 | 172.3248 | 324.9375
2032 | 6 | 10 | 8 | 67.0866 | 188.4761 | 347.3169
2032 | 6 | 10 | 9 | 68.8235 | 194.1353 | 365.6617
2032 | 6 | 10 | 10 | 69.3957 | 200.7078 | 374.3679
2032 | 6 | 10 | 11 | 70.4959 | 194.8652 | 381.9921
2032 | 6 | 10 | 12 | 71.1803 | 188.701 | 390.042
2032 | 6 | 10 | 13 | 71.7503 | 192.2874 | 399.0606
2032 | 6 | 10 | 14 | 72.9269 | 183.6693 | 406.2726
2032 | 6 | 10 | 15 | 76.1752 | 175.589 | 411.933
2032 | 6 | 10 | 16 | 80.3272 | 180.3459 | 417.1263
2032 | 6 | 10 | 17 | 81.8633 | 169.2317 | 435.5069
2032 | 6 | 10 | 18 | 78.3357 | 147.5242 | 444.9345
2032 | 6 | 10 | 19 | 76.0001 | 148.9204 | 444.8797
2032 | 6 | 10 | 20 | 70.9391 | 140.6667 | 437.5234
2032 | 6 | 10 | 21 | 64.5 | 151.8932 | 423.9973
2032 | 6 | 10 | 22 | 57.9336 | 143.1438 | 395.6685
2032 | 6 | 10 | 23 | 53.5467 | 127.027 | 359.3018
2032 | 6 | 11 | 0 | 53.0507 | 134.2386 | 346.0668
2032 | 6 | 11 | 1 | 50.8797 | 128.0899 | 301.2573
2032 | 6 | 11 | 2 | 49.7323 | 123.7541 | 291.0671
2032 | 6 | 11 | 3 | 49.3538 | 123.3888 | 283.459
2032 | 6 | 11 | 4 | 51.0223 | 126.3892 | 282.856
2032 | 6 | 11 | 5 | 54.317 | 127.6944 | 285.4032
2032 | 6 | 11 | 6 | 59.7648 | 155.1665 | 294.9032
2032 | 6 | 11 | 7 | 62.5366 | 176.3231 | 322.3579
2032 | 6 | 11 | 8 | 63.9834 | 189.7877 | 350.0012
2032 | 6 | 11 | 9 | 65.6223 | 196.4887 | 371.0134
2032 | 6 | 11 | 10 | 65.891 | 203.5954 | 373.229
2032 | 6 | 11 | 11 | 66.7844 | 200.977 | 365.2022
2032 | 6 | 11 | 12 | 66.3642 | 193.8835 | 346.289
2032 | 6 | 11 | 13 | 66.7708 | 195.0613 | 341.0721
2032 | 6 | 11 | 14 | 67.6216 | 186.8331 | 339.9957
2032 | 6 | 11 | 15 | 71.0311 | 179.883 | 341.1139
2032 | 6 | 11 | 16 | 75.7118 | 182.7383 | 349.971
2032 | 6 | 11 | 17 | 78.042 | 172.503 | 367.163
2032 | 6 | 11 | 18 | 76.6397 | 165.4159 | 377.67
2032 | 6 | 11 | 19 | 74.5253 | 165.0444 | 379.2284
2032 | 6 | 11 | 20 | 69.525 | 156.2305 | 368.0502
2032 | 6 | 11 | 21 | 63.7678 | 163.5128 | 353.138
2032 | 6 | 11 | 22 | 57.9668 | 154.747 | 332.1847
2032 | 6 | 11 | 23 | 53.7139 | 136.3009 | 306.1483
2032 | 6 | 12 | 0 | 52.7035 | 127.3231 | 296.9274
2032 | 6 | 12 | 1 | 47.7166 | 116.2626 | 275.5724
2032 | 6 | 12 | 2 | 46.26 | 112.4241 | 267.6821
2032 | 6 | 12 | 3 | 45.9231 | 112.737 | 262.536
2032 | 6 | 12 | 4 | 46.5417 | 114.4148 | 262.2156
2032 | 6 | 12 | 5 | 48.7408 | 114.015 | 261.3905
2032 | 6 | 12 | 6 | 52.4727 | 119.7716 | 251.7755
2032 | 6 | 12 | 7 | 54.9838 | 124.5122 | 266.4923
2032 | 6 | 12 | 8 | 58.2473 | 137.0658 | 292.5762
2032 | 6 | 12 | 9 | 61.3832 | 143.8218 | 316.5846
2032 | 6 | 12 | 10 | 62.1411 | 147.1504 | 324.4866
2032 | 6 | 12 | 11 | 63.5169 | 149.691 | 332.4665
2032 | 6 | 12 | 12 | 63.9461 | 143.1201 | 313.2906
2032 | 6 | 12 | 13 | 63.9297 | 141.3813 | 318.7841
2032 | 6 | 12 | 14 | 64.4365 | 143.0744 | 318.5539
2032 | 6 | 12 | 15 | 66.9357 | 139.4871 | 322.0765
2032 | 6 | 12 | 16 | 70.7087 | 131.0147 | 331.3899
2032 | 6 | 12 | 17 | 71.9667 | 127.3311 | 360.8206
2032 | 6 | 12 | 18 | 68.2599 | 116.4566 | 373.3372
2032 | 6 | 12 | 19 | 66.0989 | 116.7309 | 378.5671
2032 | 6 | 12 | 20 | 60.2737 | 106.885 | 365.0196
2032 | 6 | 12 | 21 | 54.906 | 123.3225 | 354.149
2032 | 6 | 12 | 22 | 50.3914 | 118.7205 | 334.9544
2032 | 6 | 12 | 23 | 47.9412 | 107.4273 | 308.7972
2032 | 6 | 13 | 0 | 48.4368 | 114.2195 | 279.0317
2032 | 6 | 13 | 1 | 47.5852 | 128.3176 | 276.47
2032 | 6 | 13 | 2 | 46.2272 | 124.23 | 268.4862
2032 | 6 | 13 | 3 | 45.8118 | 124.4967 | 261.7862
2032 | 6 | 13 | 4 | 46.4392 | 126.8262 | 259.2206
2032 | 6 | 13 | 5 | 47.99 | 125.8642 | 257.113
2032 | 6 | 13 | 6 | 50.2307 | 123.3651 | 249.965
2032 | 6 | 13 | 7 | 52.5319 | 128.9266 | 263.673
2032 | 6 | 13 | 8 | 56.9523 | 143.6346 | 296.951
2032 | 6 | 13 | 9 | 62.8042 | 154.1807 | 328.8498
2032 | 6 | 13 | 10 | 67.0439 | 170.7796 | 339.5011
2032 | 6 | 13 | 11 | 70.8596 | 173.1687 | 334.1868
2032 | 6 | 13 | 12 | 72.753 | 174.9715 | 316.4819
2032 | 6 | 13 | 13 | 74.5062 | 177.6637 | 315.5025
2032 | 6 | 13 | 14 | 76.849 | 180.9362 | 316.5319
2032 | 6 | 13 | 15 | 80.6708 | 174.6794 | 321.4458
2032 | 6 | 13 | 16 | 85.3211 | 182.5212 | 327.5499
2032 | 6 | 13 | 17 | 87.9946 | 181.2769 | 352.361
2032 | 6 | 13 | 18 | 84.3233 | 178.3196 | 375.5025
2032 | 6 | 13 | 19 | 81.3228 | 174.9334 | 370.7816
2032 | 6 | 13 | 20 | 73.5917 | 160.1719 | 360.8896
2032 | 6 | 13 | 21 | 65.5593 | 168.4801 | 347.3692
2032 | 6 | 13 | 22 | 58.7447 | 162.172 | 325.9845
2032 | 6 | 13 | 23 | 54.889 | 148.7432 | 298.8092
2032 | 6 | 14 | 0 | 55.0178 | 146.5078 | 290.9049
2032 | 6 | 14 | 1 | 54.4837 | 140.2774 | 264.2704
2032 | 6 | 14 | 2 | 53.0989 | 135.8082 | 258.2347
2032 | 6 | 14 | 3 | 52.7549 | 135.9535 | 254.2866
2032 | 6 | 14 | 4 | 54.5972 | 139.0595 | 256.6675
2032 | 6 | 14 | 5 | 58.4831 | 143.0423 | 263.1612
2032 | 6 | 14 | 6 | 66.104 | 160.0585 | 276.0178
2032 | 6 | 14 | 7 | 69.6289 | 182.873 | 301.071
2032 | 6 | 14 | 8 | 71.8571 | 204.006 | 321.6474
2032 | 6 | 14 | 9 | 74.4674 | 213.99 | 339.1696
2032 | 6 | 14 | 10 | 76.1583 | 224.2745 | 342.9236
2032 | 6 | 14 | 11 | 78.3592 | 226.7953 | 339.6087
2032 | 6 | 14 | 12 | 79.8918 | 218.0431 | 323.0875
2032 | 6 | 14 | 13 | 80.9586 | 221.2431 | 324.8741
2032 | 6 | 14 | 14 | 82.2786 | 212.4608 | 326.6835
2032 | 6 | 14 | 15 | 85.4807 | 202.7451 | 327.4165
2032 | 6 | 14 | 16 | 90.1922 | 214.2962 | 337.0389
2032 | 6 | 14 | 17 | 91.9486 | 203.4047 | 358.9068
2032 | 6 | 14 | 18 | 91.7232 | 186.2084 | 365.2383
2032 | 6 | 14 | 19 | 88.4542 | 184.035 | 373.4825
2032 | 6 | 14 | 20 | 81.1673 | 167.3724 | 368.1455
2032 | 6 | 14 | 21 | 72.7402 | 172.5073 | 354.4467
2032 | 6 | 14 | 22 | 64.7758 | 161.1672 | 330.176
2032 | 6 | 14 | 23 | 59.3857 | 143.6195 | 301.2669
2032 | 6 | 15 | 0 | 57.6885 | 149.7763 | 289.9829
2032 | 6 | 15 | 1 | 53.6074 | 142.4832 | 270.6129
2032 | 6 | 15 | 2 | 52.0903 | 137.6037 | 264.7691
2032 | 6 | 15 | 3 | 51.4606 | 136.4134 | 260.4899
2032 | 6 | 15 | 4 | 53.1436 | 138.0717 | 261.882
2032 | 6 | 15 | 5 | 56.7814 | 141.4293 | 267.4393
2032 | 6 | 15 | 6 | 62.9699 | 154.2187 | 278.6528
2032 | 6 | 15 | 7 | 66.1807 | 175.4223 | 304.0714
2032 | 6 | 15 | 8 | 68.2052 | 190.9353 | 324.7673
2032 | 6 | 15 | 9 | 70.2232 | 198.6223 | 340.0288
2032 | 6 | 15 | 10 | 70.949 | 206.8358 | 343.1874
2032 | 6 | 15 | 11 | 72.0236 | 208.187 | 339.1166
2032 | 6 | 15 | 12 | 72.0544 | 202.6599 | 322.0809
2032 | 6 | 15 | 13 | 72.434 | 203.2334 | 323.1809
2032 | 6 | 15 | 14 | 73.1789 | 193.3514 | 324.5865
2032 | 6 | 15 | 15 | 76.1392 | 186.9245 | 326.9637
2032 | 6 | 15 | 16 | 80.424 | 196.4202 | 336.4144
2032 | 6 | 15 | 17 | 82.5437 | 186.062 | 358.7627
2032 | 6 | 15 | 18 | 79.0838 | 183.2886 | 371.3084
2032 | 6 | 15 | 19 | 76.0571 | 180.4376 | 375.2992
2032 | 6 | 15 | 20 | 69.6286 | 170.7298 | 369.038
2032 | 6 | 15 | 21 | 61.8806 | 176.9713 | 356.3987
2032 | 6 | 15 | 22 | 55.258 | 166.4054 | 333.8804
2032 | 6 | 15 | 23 | 51.7849 | 147.2177 | 305.6901
2032 | 6 | 16 | 0 | 52.3867 | 145.4119 | 293.7181
2032 | 6 | 16 | 1 | 51.0043 | 145.6676 | 274.0013
2032 | 6 | 16 | 2 | 49.9639 | 140.3869 | 268.4233
2032 | 6 | 16 | 3 | 49.5995 | 138.864 | 264.2749
2032 | 6 | 16 | 4 | 51.59 | 140.8977 | 266.269
2032 | 6 | 16 | 5 | 55.359 | 144.5407 | 272.088
2032 | 6 | 16 | 6 | 61.4214 | 156.2759 | 280.1414
2032 | 6 | 16 | 7 | 64.3527 | 177.4525 | 303.796
2032 | 6 | 16 | 8 | 66.0769 | 191.6099 | 317.1435
2032 | 6 | 16 | 9 | 68.8284 | 200.7525 | 323.1387
2032 | 6 | 16 | 10 | 70.3433 | 211.2056 | 321.3233
2032 | 6 | 16 | 11 | 72.2347 | 212.8485 | 318.4493
2032 | 6 | 16 | 12 | 72.8052 | 203.3389 | 310.4622
2032 | 6 | 16 | 13 | 73.5129 | 206.7366 | 312.0705
2032 | 6 | 16 | 14 | 74.8827 | 200.4794 | 313.6491
2032 | 6 | 16 | 15 | 78.8098 | 192.1616 | 314.7507
2032 | 6 | 16 | 16 | 84.0952 | 198.944 | 323.8775
2032 | 6 | 16 | 17 | 86.7102 | 188.134 | 348.8973
2032 | 6 | 16 | 18 | 81.6321 | 198.7102 | 350.7852
2032 | 6 | 16 | 19 | 78.0671 | 196.4621 | 367.615
2032 | 6 | 16 | 20 | 71.0536 | 182.1384 | 366.7447
2032 | 6 | 16 | 21 | 62.97 | 187.191 | 356.7081
2032 | 6 | 16 | 22 | 55.8767 | 175.035 | 333.6899
2032 | 6 | 16 | 23 | 52.2838 | 156.3948 | 304.3007
2032 | 6 | 17 | 0 | 55.3251 | 152.482 | 294.1633
2032 | 6 | 17 | 1 | 53.3125 | 145.5915 | 271.9595
2032 | 6 | 17 | 2 | 52.2611 | 140.5814 | 265.8597
2032 | 6 | 17 | 3 | 52.0484 | 139.0687 | 262.2844
2032 | 6 | 17 | 4 | 53.978 | 140.0777 | 264.8686
2032 | 6 | 17 | 5 | 57.7436 | 143.6548 | 270.7832
2032 | 6 | 17 | 6 | 63.6069 | 162.0925 | 282.2715
2032 | 6 | 17 | 7 | 66.4576 | 184.0479 | 302.7915
2032 | 6 | 17 | 8 | 67.9053 | 202.089 | 305.6171
2032 | 6 | 17 | 9 | 70.1352 | 214.4222 | 302.7402
2032 | 6 | 17 | 10 | 71.4868 | 231.1942 | 297.2945
2032 | 6 | 17 | 11 | 73.2622 | 236.5995 | 297.4265
2032 | 6 | 17 | 12 | 73.5644 | 223.6605 | 305.7501
2032 | 6 | 17 | 13 | 74.1447 | 228.171 | 307.2879
2032 | 6 | 17 | 14 | 75.8751 | 219.4679 | 309.7749
2032 | 6 | 17 | 15 | 79.4727 | 209.1821 | 311.9326
2032 | 6 | 17 | 16 | 83.9635 | 222.661 | 321.9127
2032 | 6 | 17 | 17 | 86.2342 | 210.2068 | 346.5916
2032 | 6 | 17 | 18 | 80.4616 | 201.3577 | 350.2425
2032 | 6 | 17 | 19 | 78.13 | 198.6389 | 368.5239
2032 | 6 | 17 | 20 | 72.0678 | 177.2168 | 367.8939
2032 | 6 | 17 | 21 | 65.1237 | 179.8796 | 357.8054
2032 | 6 | 17 | 22 | 58.716 | 168.5561 | 334.7681
2032 | 6 | 17 | 23 | 54.8034 | 151.7299 | 304.8163
2032 | 6 | 18 | 0 | 55.5005 | 155.8146 | 294.0975
2032 | 6 | 18 | 1 | 54.1633 | 139.9097 | 272.5211
2032 | 6 | 18 | 2 | 53.0016 | 134.376 | 265.3353
2032 | 6 | 18 | 3 | 52.6912 | 132.9213 | 261.1289
2032 | 6 | 18 | 4 | 54.4809 | 133.7872 | 263.3138
2032 | 6 | 18 | 5 | 58.0442 | 135.7257 | 268.4753
2032 | 6 | 18 | 6 | 63.1509 | 149.5759 | 277.5962
2032 | 6 | 18 | 7 | 66.1025 | 171.4901 | 298.1648
2032 | 6 | 18 | 8 | 67.2044 | 184.8281 | 299.9763
2032 | 6 | 18 | 9 | 67.7834 | 198.5536 | 296.5312
2032 | 6 | 18 | 10 | 67.7506 | 209.4097 | 290.334
2032 | 6 | 18 | 11 | 68.1009 | 214.2917 | 290.1948
2032 | 6 | 18 | 12 | 66.7653 | 209.5667 | 283.5729
2032 | 6 | 18 | 13 | 66.5616 | 212.3028 | 287.8913
2032 | 6 | 18 | 14 | 67.2037 | 202.684 | 295.6765
2032 | 6 | 18 | 15 | 70.2104 | 192.0501 | 302.031
2032 | 6 | 18 | 16 | 74.7594 | 203.9557 | 314.7907
2032 | 6 | 18 | 17 | 77.3654 | 192.1462 | 346.4857
2032 | 6 | 18 | 18 | 74.7687 | 162.6893 | 377.944
2032 | 6 | 18 | 19 | 73.2183 | 159.7612 | 397.6077
2032 | 6 | 18 | 20 | 68.8774 | 145.4781 | 389.0854
2032 | 6 | 18 | 21 | 64.1784 | 153.0625 | 377.6394
2032 | 6 | 18 | 22 | 59.0006 | 143.8865 | 354.9469
2032 | 6 | 18 | 23 | 54.8237 | 126.4038 | 323.7481
2032 | 6 | 19 | 0 | 53.7672 | 134.0707 | 300.906
2032 | 6 | 19 | 1 | 50.0135 | 124.7947 | 289.2665
2032 | 6 | 19 | 2 | 48.5897 | 120.3414 | 279.5744
2032 | 6 | 19 | 3 | 48.1188 | 119.8622 | 272.9259
2032 | 6 | 19 | 4 | 49.1804 | 119.8779 | 271.2009
2032 | 6 | 19 | 5 | 51.36 | 118.601 | 269.0557
2032 | 6 | 19 | 6 | 54.7995 | 120.9606 | 261.2183
2032 | 6 | 19 | 7 | 57.2251 | 126.0333 | 276.4949
2032 | 6 | 19 | 8 | 60.8907 | 136.683 | 300.1482
2032 | 6 | 19 | 9 | 64.9875 | 147.0285 | 320.0297
2032 | 6 | 19 | 10 | 66.5908 | 154.1611 | 327.4562
2032 | 6 | 19 | 11 | 67.809 | 157.7833 | 334.5944
2032 | 6 | 19 | 12 | 67.3542 | 151.6425 | 322.7255
2032 | 6 | 19 | 13 | 66.7236 | 151.0816 | 325.9121
2032 | 6 | 19 | 14 | 66.8896 | 153.5061 | 333.7644
2032 | 6 | 19 | 15 | 69.1822 | 145.9448 | 346.7192
2032 | 6 | 19 | 16 | 73.2913 | 144.3718 | 364.5552
2032 | 6 | 19 | 17 | 75.3784 | 139.9114 | 400.2455
2032 | 6 | 19 | 18 | 72.4957 | 137.8292 | 424.0543
2032 | 6 | 19 | 19 | 69.9667 | 138.3398 | 434.746
2032 | 6 | 19 | 20 | 63.7005 | 128.1462 | 418.9877
2032 | 6 | 19 | 21 | 58.0759 | 139.2389 | 406.7438
2032 | 6 | 19 | 22 | 53.3887 | 132.841 | 383.3501
2032 | 6 | 19 | 23 | 50.7104 | 119.4142 | 351.5659
2032 | 6 | 20 | 0 | 50.3539 | 118.6418 | 326.8523
2032 | 6 | 20 | 1 | 48.1714 | 125.4498 | 305.5071
2032 | 6 | 20 | 2 | 47.022 | 121.1948 | 293.6539
2032 | 6 | 20 | 3 | 46.6411 | 121.4658 | 285.1275
2032 | 6 | 20 | 4 | 47.5603 | 123.5581 | 282.1046
2032 | 6 | 20 | 5 | 49.5581 | 122.5337 | 278.3188
2032 | 6 | 20 | 6 | 52.4144 | 118.7777 | 268.8466
2032 | 6 | 20 | 7 | 54.5187 | 122.7435 | 284.3101
2032 | 6 | 20 | 8 | 58.6857 | 134.5439 | 316.9415
2032 | 6 | 20 | 9 | 63.5704 | 143.2752 | 349.5741
2032 | 6 | 20 | 10 | 66.3262 | 153.3573 | 364.4071
2032 | 6 | 20 | 11 | 68.1176 | 153.8106 | 370.3549
2032 | 6 | 20 | 12 | 68.4697 | 158.0783 | 365.6249
2032 | 6 | 20 | 13 | 68.5048 | 161.3212 | 372.3635
2032 | 6 | 20 | 14 | 69.2491 | 165.2906 | 380.9445
2032 | 6 | 20 | 15 | 72.2252 | 159.9145 | 392.6283
2032 | 6 | 20 | 16 | 76.9984 | 162.9149 | 409.5698
2032 | 6 | 20 | 17 | 79.7297 | 161.202 | 438.8051
2032 | 6 | 20 | 18 | 74.7643 | 155.9557 | 446.4223
2032 | 6 | 20 | 19 | 72.6136 | 153.333 | 441.4022
2032 | 6 | 20 | 20 | 66.8215 | 144.9322 | 427.4306
2032 | 6 | 20 | 21 | 60.4533 | 154.9713 | 412.9616
2032 | 6 | 20 | 22 | 54.3805 | 149.3093 | 385.9793
2032 | 6 | 20 | 23 | 51.1164 | 135.9613 | 351.6767
2032 | 6 | 21 | 0 | 51.778 | 134.9256 | 335.4408
2032 | 6 | 21 | 1 | 48.6027 | 132.0667 | 302.6956
2032 | 6 | 21 | 2 | 48.0068 | 128.3347 | 293.2372
2032 | 6 | 21 | 3 | 48.2607 | 128.96 | 286.5143
2032 | 6 | 21 | 4 | 50.5252 | 133.7674 | 286.9249
2032 | 6 | 21 | 5 | 54.5772 | 137.9439 | 291.6536
2032 | 6 | 21 | 6 | 61.2448 | 150.3671 | 300.2803
2032 | 6 | 21 | 7 | 63.7505 | 170.3897 | 327.5833
2032 | 6 | 21 | 8 | 64.2831 | 186.0216 | 353.0648
2032 | 6 | 21 | 9 | 64.798 | 192.9857 | 374.5931
2032 | 6 | 21 | 10 | 64.9651 | 197.626 | 378.8225
2032 | 6 | 21 | 11 | 65.9301 | 194.6801 | 376.9204
2032 | 6 | 21 | 12 | 68.0006 | 185.4387 | 362.9646
2032 | 6 | 21 | 13 | 68.6081 | 186.0667 | 368.6625
2032 | 6 | 21 | 14 | 70.1143 | 174.6523 | 371.9561
2032 | 6 | 21 | 15 | 73.8367 | 167.9242 | 377.7078
2032 | 6 | 21 | 16 | 78.8445 | 170.0735 | 390.0555
2032 | 6 | 21 | 17 | 81.5584 | 161.0115 | 414.6148
2032 | 6 | 21 | 18 | 79.8874 | 143.1744 | 434.6524
2032 | 6 | 21 | 19 | 78.2075 | 145.4734 | 439.1061
2032 | 6 | 21 | 20 | 72.7076 | 134.5011 | 427.5777
2032 | 6 | 21 | 21 | 65.6271 | 146.1378 | 409.696
2032 | 6 | 21 | 22 | 58.8191 | 137.3933 | 380.4704
2032 | 6 | 21 | 23 | 54.0459 | 122.4593 | 344.279
2032 | 6 | 22 | 0 | 53.1656 | 137.6938 | 308.6935
2032 | 6 | 22 | 1 | 49.6622 | 134.0754 | 316.2634
2032 | 6 | 22 | 2 | 48.6365 | 130.0124 | 304.9799
2032 | 6 | 22 | 3 | 48.4123 | 129.7239 | 296.4586
2032 | 6 | 22 | 4 | 50.3833 | 132.7566 | 295.2889
2032 | 6 | 22 | 5 | 53.9139 | 136.6356 | 298.2149
2032 | 6 | 22 | 6 | 60.7581 | 155.1937 | 308.716
2032 | 6 | 22 | 7 | 63.2784 | 175.6047 | 337.1736
2032 | 6 | 22 | 8 | 64.2225 | 191.6923 | 359.6279
2032 | 6 | 22 | 9 | 65.4068 | 196.5166 | 375.8425
2032 | 6 | 22 | 10 | 65.881 | 206.6227 | 382.7315
2032 | 6 | 22 | 11 | 67.1505 | 205.2352 | 390.449
2032 | 6 | 22 | 12 | 68.6464 | 205.1819 | 392.3714
2032 | 6 | 22 | 13 | 69.499 | 208.5353 | 401.9922
2032 | 6 | 22 | 14 | 71.0423 | 204.2709 | 412.6598
2032 | 6 | 22 | 15 | 74.8236 | 196.3134 | 423.4017
2032 | 6 | 22 | 16 | 79.9435 | 199.9498 | 436.49
2032 | 6 | 22 | 17 | 82.5898 | 189.4157 | 462.9544
2032 | 6 | 22 | 18 | 79.8249 | 170.7517 | 471.8976
2032 | 6 | 22 | 19 | 78.229 | 168.4229 | 469.0074
2032 | 6 | 22 | 20 | 72.8965 | 160.483 | 456.1161
2032 | 6 | 22 | 21 | 65.6245 | 168.8144 | 436.8863
2032 | 6 | 22 | 22 | 58.6319 | 158.6181 | 404.8328
2032 | 6 | 22 | 23 | 53.9806 | 141.7793 | 366.2103
2032 | 6 | 23 | 0 | 53.6708 | 145.3017 | 351.4593
2032 | 6 | 23 | 1 | 49.6321 | 140.0414 | 309.6231
2032 | 6 | 23 | 2 | 48.5303 | 134.5588 | 300.1069
2032 | 6 | 23 | 3 | 48.2074 | 133.1648 | 292.9423
2032 | 6 | 23 | 4 | 50.1 | 135.7957 | 293.2554
2032 | 6 | 23 | 5 | 53.4865 | 139.3491 | 296.547
2032 | 6 | 23 | 6 | 59.568 | 156.7181 | 303.485
2032 | 6 | 23 | 7 | 61.5324 | 176.8752 | 326.7942
2032 | 6 | 23 | 8 | 61.819 | 190.9298 | 345.4902
2032 | 6 | 23 | 9 | 63.09 | 199.506 | 359.8405
2032 | 6 | 23 | 10 | 63.5691 | 207.1234 | 358.5949
2032 | 6 | 23 | 11 | 64.9287 | 209.5764 | 350.4859
2032 | 6 | 23 | 12 | 65.2731 | 208.7406 | 339.8444
2032 | 6 | 23 | 13 | 66.4751 | 212.2552 | 335.7841
2032 | 6 | 23 | 14 | 68.563 | 202.9416 | 332.4765
2032 | 6 | 23 | 15 | 72.5888 | 194.8581 | 333.6607
2032 | 6 | 23 | 16 | 78.0816 | 201.4663 | 342.9325
2032 | 6 | 23 | 17 | 81.2975 | 190.221 | 364.942
2032 | 6 | 23 | 18 | 80.9486 | 165.316 | 396.0703
2032 | 6 | 23 | 19 | 78.5145 | 163.5589 | 398.8905
2032 | 6 | 23 | 20 | 71.6558 | 150.2724 | 389.0445
2032 | 6 | 23 | 21 | 64.0191 | 159.7949 | 372.3848
2032 | 6 | 23 | 22 | 57.1514 | 149.5754 | 346.2359
2032 | 6 | 23 | 23 | 52.4524 | 133.5052 | 313.9866
2032 | 6 | 24 | 0 | 53.0286 | 141.0642 | 286.5044
2032 | 6 | 24 | 1 | 50.1359 | 134.3982 | 299.6843
2032 | 6 | 24 | 2 | 48.8961 | 130.2563 | 289.9957
2032 | 6 | 24 | 3 | 48.4781 | 129.0292 | 283.0345
2032 | 6 | 24 | 4 | 50.161 | 130.3688 | 283.4914
2032 | 6 | 24 | 5 | 53.2147 | 133.6469 | 288.1416
2032 | 6 | 24 | 6 | 58.6947 | 152.765 | 298.4111
2032 | 6 | 24 | 7 | 60.7653 | 173.6446 | 323.4372
2032 | 6 | 24 | 8 | 61.7278 | 188.511 | 340.5207
2032 | 6 | 24 | 9 | 63.8197 | 195.9148 | 354.0975
2032 | 6 | 24 | 10 | 64.8334 | 205.5833 | 359.6669
2032 | 6 | 24 | 11 | 66.6414 | 205.794 | 367.1281
2032 | 6 | 24 | 12 | 66.8922 | 203.6828 | 360.2627
2032 | 6 | 24 | 13 | 68.3731 | 207.4859 | 375.8882
2032 | 6 | 24 | 14 | 70.6618 | 203.6163 | 391.456
2032 | 6 | 24 | 15 | 75.0257 | 195.401 | 404.677
2032 | 6 | 24 | 16 | 80.4193 | 204.011 | 418.9029
2032 | 6 | 24 | 17 | 83.5983 | 192.7328 | 449.208
2032 | 6 | 24 | 18 | 84.1695 | 183.4878 | 465.0039
2032 | 6 | 24 | 19 | 81.5759 | 181.7544 | 474.0324
2032 | 6 | 24 | 20 | 74.122 | 168.806 | 463.6562
2032 | 6 | 24 | 21 | 66.3924 | 174.5088 | 447.3443
2032 | 6 | 24 | 22 | 59.3823 | 163.7496 | 414.9701
2032 | 6 | 24 | 23 | 54.3163 | 145.4236 | 373.8949
2032 | 6 | 25 | 0 | 53.7273 | 138.6174 | 338.8623
2032 | 6 | 25 | 1 | 52.0985 | 138.6549 | 328.6128
2032 | 6 | 25 | 2 | 50.6647 | 133.1726 | 317.158
2032 | 6 | 25 | 3 | 50.1274 | 132.2371 | 308.5005
2032 | 6 | 25 | 4 | 51.6627 | 135.0777 | 307.1723
2032 | 6 | 25 | 5 | 54.9066 | 137.8999 | 308.9163
2032 | 6 | 25 | 6 | 60.9251 | 158.4152 | 318.9959
2032 | 6 | 25 | 7 | 63.9414 | 178.7311 | 349.0308
2032 | 6 | 25 | 8 | 66.4868 | 191.4013 | 377.0289
2032 | 6 | 25 | 9 | 70.0533 | 199.0724 | 398.3167
2032 | 6 | 25 | 10 | 72.1964 | 205.7356 | 408.128
2032 | 6 | 25 | 11 | 74.8324 | 206.729 | 412.734
2032 | 6 | 25 | 12 | 75.87 | 191.9684 | 407.4171
2032 | 6 | 25 | 13 | 77.8626 | 191.0049 | 410.3184
2032 | 6 | 25 | 14 | 80.0007 | 176.8631 | 416.682
2032 | 6 | 25 | 15 | 83.6856 | 166.389 | 424.9278
2032 | 6 | 25 | 16 | 88.2415 | 171.0037 | 434.6391
2032 | 6 | 25 | 17 | 90.4785 | 158.6698 | 455.7722
2032 | 6 | 25 | 18 | 88.1519 | 159.5131 | 462.9953
2032 | 6 | 25 | 19 | 85.2987 | 158.1979 | 459.9836
2032 | 6 | 25 | 20 | 78.8975 | 143.7612 | 447.9682
2032 | 6 | 25 | 21 | 71.8406 | 151.5428 | 431.9189
2032 | 6 | 25 | 22 | 65.2069 | 142.6514 | 405.544
2032 | 6 | 25 | 23 | 59.891 | 125.189 | 371.3069
2032 | 6 | 26 | 0 | 57.7215 | 131.7765 | 344.3115
2032 | 6 | 26 | 1 | 51.8275 | 119.8814 | 327.4509
2032 | 6 | 26 | 2 | 49.4448 | 115.7074 | 313.1398
2032 | 6 | 26 | 3 | 48.4505 | 115.3331 | 303.3498
2032 | 6 | 26 | 4 | 48.6469 | 114.848 | 298.692
2032 | 6 | 26 | 5 | 50.4267 | 112.7495 | 293.6659
2032 | 6 | 26 | 6 | 53.989 | 116.5626 | 286.0311
2032 | 6 | 26 | 7 | 57.0071 | 121.9717 | 306.367
2032 | 6 | 26 | 8 | 61.6656 | 133.2238 | 342.8253
2032 | 6 | 26 | 9 | 66.3618 | 140.667 | 376.9918
2032 | 6 | 26 | 10 | 68.1633 | 146.5184 | 391.1559
2032 | 6 | 26 | 11 | 69.9669 | 150.7429 | 396.9909
2032 | 6 | 26 | 12 | 70.0958 | 155.9165 | 396.4797
2032 | 6 | 26 | 13 | 69.8876 | 153.0537 | 397.7053
2032 | 6 | 26 | 14 | 69.7477 | 154.1298 | 398.08
2032 | 6 | 26 | 15 | 71.6685 | 150.6623 | 397.7537
2032 | 6 | 26 | 16 | 74.9859 | 148.8926 | 403.1196
2032 | 6 | 26 | 17 | 76.2856 | 144.9612 | 422.1755
2032 | 6 | 26 | 18 | 70.6299 | 138.7381 | 433.9903
2032 | 6 | 26 | 19 | 68.2362 | 138.817 | 430.4955
2032 | 6 | 26 | 20 | 62.315 | 126.6169 | 413.5473
2032 | 6 | 26 | 21 | 56.9991 | 137.0817 | 399.8598
2032 | 6 | 26 | 22 | 52.3576 | 130.9413 | 377.538
2032 | 6 | 26 | 23 | 49.5461 | 118.8206 | 348.4529
2032 | 6 | 27 | 0 | 49.3121 | 118.9893 | 334.9368
2032 | 6 | 27 | 1 | 45.8262 | 113.4776 | 314.6185
2032 | 6 | 27 | 2 | 44.5223 | 110.108 | 302.6179
2032 | 6 | 27 | 3 | 44.1733 | 110.8438 | 293.8536
2032 | 6 | 27 | 4 | 44.6133 | 111.614 | 289.5973
2032 | 6 | 27 | 5 | 46.185 | 108.6638 | 285.499
2032 | 6 | 27 | 6 | 49.9941 | 122.6137 | 280.0048
2032 | 6 | 27 | 7 | 51.6869 | 128.3734 | 294.0387
2032 | 6 | 27 | 8 | 55.367 | 140.4037 | 318.1171
2032 | 6 | 27 | 9 | 59.8139 | 145.6849 | 343.8388
2032 | 6 | 27 | 10 | 61.9064 | 152.0343 | 354.8087
2032 | 6 | 27 | 11 | 64.4189 | 154.4658 | 361.1387
2032 | 6 | 27 | 12 | 66.1408 | 150.1804 | 344.1008
2032 | 6 | 27 | 13 | 66.8976 | 150.4509 | 353.6621
2032 | 6 | 27 | 14 | 67.9355 | 155.2874 | 362.4
2032 | 6 | 27 | 15 | 71.012 | 156.1112 | 372.5787
2032 | 6 | 27 | 16 | 75.0102 | 152.1979 | 388.1795
2032 | 6 | 27 | 17 | 77.0919 | 151.0847 | 424.1184
2032 | 6 | 27 | 18 | 73.9629 | 148.1301 | 451.3957
2032 | 6 | 27 | 19 | 71.7153 | 147.0102 | 461.7005
2032 | 6 | 27 | 20 | 65.315 | 137.0238 | 445.4505
2032 | 6 | 27 | 21 | 58.0927 | 145.2344 | 429.2066
2032 | 6 | 27 | 22 | 52.0352 | 139.5548 | 398.2044
2032 | 6 | 27 | 23 | 49.3007 | 126.945 | 358.5618
2032 | 6 | 28 | 0 | 49.2684 | 123.3871 | 321.6995
2032 | 6 | 28 | 1 | 46.9699 | 112.3483 | 306.9205
2032 | 6 | 28 | 2 | 46.1023 | 109.9627 | 296.4732
2032 | 6 | 28 | 3 | 46.0259 | 110.9102 | 288.7912
2032 | 6 | 28 | 4 | 47.7685 | 116.6551 | 288.5546
2032 | 6 | 28 | 5 | 51.1225 | 119.1716 | 291.6569
2032 | 6 | 28 | 6 | 57.7566 | 141.0599 | 298.7017
2032 | 6 | 28 | 7 | 60.914 | 165.1563 | 326.9446
2032 | 6 | 28 | 8 | 62.6479 | 178.1446 | 348.6517
2032 | 6 | 28 | 9 | 64.8677 | 189.9172 | 363.2365
2032 | 6 | 28 | 10 | 65.9551 | 196.1926 | 368.725
2032 | 6 | 28 | 11 | 67.5545 | 188.2733 | 375.0041
2032 | 6 | 28 | 12 | 66.587 | 173.2611 | 370.4577
2032 | 6 | 28 | 13 | 66.9343 | 174.2297 | 376.3254
2032 | 6 | 28 | 14 | 68.0446 | 161.3561 | 386.69
2032 | 6 | 28 | 15 | 71.2058 | 156.2019 | 397.4275
2032 | 6 | 28 | 16 | 76.1594 | 159.6653 | 413.2067
2032 | 6 | 28 | 17 | 78.8019 | 151.7489 | 443.7787
2032 | 6 | 28 | 18 | 79.5411 | 146.9912 | 466.5642
2032 | 6 | 28 | 19 | 77.6392 | 149.6321 | 475.095
2032 | 6 | 28 | 20 | 71.8598 | 132.9434 | 463.05
2032 | 6 | 28 | 21 | 64.4822 | 141.5575 | 444.3881
2032 | 6 | 28 | 22 | 58.6223 | 133.289 | 413.5221
2032 | 6 | 28 | 23 | 54.0967 | 118.372 | 371.5923
2032 | 6 | 29 | 0 | 52.4228 | 123.9924 | 337.7724
2032 | 6 | 29 | 1 | 48.6584 | 121.1601 | 321.1603
2032 | 6 | 29 | 2 | 47.5774 | 117.691 | 308.8488
2032 | 6 | 29 | 3 | 47.2304 | 116.9407 | 299.5841
2032 | 6 | 29 | 4 | 49.0056 | 119.9924 | 297.7406
2032 | 6 | 29 | 5 | 52.0878 | 122.1196 | 299.5945
2032 | 6 | 29 | 6 | 58.6875 | 138.1607 | 309.0663
2032 | 6 | 29 | 7 | 60.9658 | 160.3349 | 339.5019
2032 | 6 | 29 | 8 | 61.1828 | 173.836 | 364.2581
2032 | 6 | 29 | 9 | 62.0094 | 188.6163 | 380.5428
2032 | 6 | 29 | 10 | 62.431 | 199.6211 | 388.4472
2032 | 6 | 29 | 11 | 63.7419 | 192.4257 | 396.4376
2032 | 6 | 29 | 12 | 64.6066 | 180.6951 | 393.441
2032 | 6 | 29 | 13 | 64.8183 | 183.8032 | 402.6981
2032 | 6 | 29 | 14 | 65.8878 | 174.3503 | 415.8827
2032 | 6 | 29 | 15 | 68.4598 | 169.608 | 429.4532
2032 | 6 | 29 | 16 | 72.8496 | 175.0428 | 447.9226
2032 | 6 | 29 | 17 | 75.2022 | 166.6982 | 477.4694
2032 | 6 | 29 | 18 | 75.5857 | 161.0823 | 493.9405
2032 | 6 | 29 | 19 | 74.0814 | 161.5185 | 503.5563
2032 | 6 | 29 | 20 | 69.8256 | 147.0851 | 490.1232
2032 | 6 | 29 | 21 | 62.2348 | 154.2875 | 470.501
2032 | 6 | 29 | 22 | 56.2833 | 145.7121 | 436.9057
2032 | 6 | 29 | 23 | 52.3145 | 128.3697 | 391.6421
2032 | 6 | 30 | 0 | 51.0733 | 136.541 | 357.535
2032 | 6 | 30 | 1 | 49.9319 | 134.5196 | 343.6007
2032 | 6 | 30 | 2 | 48.6055 | 129.6899 | 329.2331
2032 | 6 | 30 | 3 | 48.0645 | 127.9908 | 317.8681
2032 | 6 | 30 | 4 | 49.6198 | 130.3435 | 314.5992
2032 | 6 | 30 | 5 | 52.74 | 132.9306 | 315.4318
2032 | 6 | 30 | 6 | 57.4224 | 146.3076 | 326.0063
2032 | 6 | 30 | 7 | 60.6315 | 168.0452 | 358.3557
2032 | 6 | 30 | 8 | 62.6619 | 184.343 | 390.0823
2032 | 6 | 30 | 9 | 65.4845 | 199.7879 | 414.1006
2032 | 6 | 30 | 10 | 67.5302 | 213.3716 | 426.8965
2032 | 6 | 30 | 11 | 69.9769 | 206.9811 | 436.5949
2032 | 6 | 30 | 12 | 69.7622 | 202.3305 | 438.5763
2032 | 6 | 30 | 13 | 70.1785 | 205.9872 | 451.9682
2032 | 6 | 30 | 14 | 71.1394 | 193.8769 | 467.326
2032 | 6 | 30 | 15 | 74.0058 | 185.9851 | 482.5409
2032 | 6 | 30 | 16 | 78.6995 | 194.9849 | 501.2126
2032 | 6 | 30 | 17 | 81.0701 | 183.6806 | 528.0354
2032 | 6 | 30 | 18 | 81.5902 | 178.5181 | 532.9963
2032 | 6 | 30 | 19 | 79.5201 | 175.4917 | 540.567
2032 | 6 | 30 | 20 | 73.816 | 161.0247 | 525.3942
2032 | 6 | 30 | 21 | 66.2277 | 167.2816 | 504.2507
2032 | 6 | 30 | 22 | 59.8751 | 156.6065 | 466.8059
2032 | 6 | 30 | 23 | 55.0065 | 139.162 | 417.6054
2032 | 7 | 1 | 0 | 54.4033 | 151.75 | 379.7168
2032 | 7 | 1 | 1 | 50.2443 | 118.5525 | 388.2811
2032 | 7 | 1 | 2 | 48.1682 | 121.035 | 368.8862
2032 | 7 | 1 | 3 | 47.1421 | 119.0372 | 353.6481
2032 | 7 | 1 | 4 | 47.6785 | 119.6088 | 347.123
2032 | 7 | 1 | 5 | 49.1457 | 117.207 | 341.2913
2032 | 7 | 1 | 6 | 52.5986 | 115.9768 | 343.4342
2032 | 7 | 1 | 7 | 54.5717 | 121.6499 | 368.9775
2032 | 7 | 1 | 8 | 56.714 | 128.6185 | 406.2275
2032 | 7 | 1 | 9 | 60.0061 | 137.4583 | 448.5862
2032 | 7 | 1 | 10 | 62.1069 | 143.6094 | 464.3355
2032 | 7 | 1 | 11 | 64.2374 | 147.8554 | 477.7187
2032 | 7 | 1 | 12 | 64.0206 | 143.7421 | 480.9982
2032 | 7 | 1 | 13 | 64.1095 | 145.2592 | 485.7437
2032 | 7 | 1 | 14 | 64.1837 | 149.9158 | 491.0464
2032 | 7 | 1 | 15 | 66.9646 | 148.151 | 508.5252
2032 | 7 | 1 | 16 | 71.3569 | 148.0809 | 521.9292
2032 | 7 | 1 | 17 | 74.0028 | 144.5461 | 554.9544
2032 | 7 | 1 | 18 | 72.2914 | 147.3458 | 566.8037
2032 | 7 | 1 | 19 | 70.1861 | 151.551 | 570.6511
2032 | 7 | 1 | 20 | 64.0957 | 143.2629 | 546.5643
2032 | 7 | 1 | 21 | 56.844 | 152.2681 | 520.187
2032 | 7 | 1 | 22 | 52.4753 | 145.8825 | 486.4392
2032 | 7 | 1 | 23 | 51.1088 | 133.8593 | 446.0993
2032 | 7 | 2 | 0 | 50.1785 | 124.2765 | 405.5981
2032 | 7 | 2 | 1 | 47.9006 | 135.4048 | 390.1716
2032 | 7 | 2 | 2 | 46.449 | 129.5602 | 371.4351
2032 | 7 | 2 | 3 | 45.7565 | 128.0997 | 357.5552
2032 | 7 | 2 | 4 | 47.1603 | 131.1851 | 352.3866
2032 | 7 | 2 | 5 | 49.5075 | 134.2881 | 350.664
2032 | 7 | 2 | 6 | 54.7173 | 155.6476 | 361.712
2032 | 7 | 2 | 7 | 57.3913 | 177.9394 | 395.397
2032 | 7 | 2 | 8 | 59.491 | 189.774 | 431.9292
2032 | 7 | 2 | 9 | 62.284 | 202.7129 | 458.7735
2032 | 7 | 2 | 10 | 64.1735 | 213.0696 | 468.0855
2032 | 7 | 2 | 11 | 66.0427 | 208.5241 | 473.0705
2032 | 7 | 2 | 12 | 67.3534 | 202.1917 | 483.5124
2032 | 7 | 2 | 13 | 67.5279 | 202.4878 | 490.0917
2032 | 7 | 2 | 14 | 68.5304 | 183.2713 | 500.2013
2032 | 7 | 2 | 15 | 71.6049 | 177.1382 | 515.5222
2032 | 7 | 2 | 16 | 75.8469 | 180.4396 | 531.8717
2032 | 7 | 2 | 17 | 78.5485 | 168.1707 | 559.676
2032 | 7 | 2 | 18 | 76.6024 | 158.0601 | 565.8043
2032 | 7 | 2 | 19 | 74.6066 | 155.9908 | 563.7902
2032 | 7 | 2 | 20 | 69.1843 | 151.6913 | 544.4198
2032 | 7 | 2 | 21 | 62.528 | 162.3051 | 524.6197
2032 | 7 | 2 | 22 | 57.6422 | 152.0381 | 493.8972
2032 | 7 | 2 | 23 | 53.7849 | 132.6939 | 449.2736
2032 | 7 | 3 | 0 | 52.829 | 145.7146 | 420.2282
2032 | 7 | 3 | 1 | 47.6568 | 141.9505 | 378.3123
2032 | 7 | 3 | 2 | 45.7775 | 136.973 | 360.7571
2032 | 7 | 3 | 3 | 45.0649 | 135.2544 | 348.0175
2032 | 7 | 3 | 4 | 45.5142 | 136.8087 | 340.4786
2032 | 7 | 3 | 5 | 46.9306 | 136.5975 | 334.7916
2032 | 7 | 3 | 6 | 47.1222 | 139.2505 | 332.0586
2032 | 7 | 3 | 7 | 49.4115 | 150.8439 | 352.586
2032 | 7 | 3 | 8 | 54.2713 | 160.5197 | 384.3188
2032 | 7 | 3 | 9 | 60.1097 | 176.8514 | 413.8079
2032 | 7 | 3 | 10 | 64.1069 | 199.5007 | 424.0398
2032 | 7 | 3 | 11 | 67.7683 | 211.9427 | 430.6377
2032 | 7 | 3 | 12 | 67.944 | 204.9528 | 420.0915
2032 | 7 | 3 | 13 | 69.1167 | 203.8683 | 423.7264
2032 | 7 | 3 | 14 | 71.1321 | 196.6465 | 428.1011
2032 | 7 | 3 | 15 | 74.5173 | 184.6561 | 436.2553
2032 | 7 | 3 | 16 | 78.8222 | 203.2066 | 450.9184
2032 | 7 | 3 | 17 | 81.6238 | 200.8258 | 488.1628
2032 | 7 | 3 | 18 | 82.306 | 201.5936 | 497.9515
2032 | 7 | 3 | 19 | 78.9037 | 197.6271 | 504.248
2032 | 7 | 3 | 20 | 70.2824 | 174.7615 | 480.9536
2032 | 7 | 3 | 21 | 63.2762 | 185.8177 | 466.4492
2032 | 7 | 3 | 22 | 57.7753 | 176.3338 | 439.913
2032 | 7 | 3 | 23 | 54.5198 | 164.6115 | 403.0887
2032 | 7 | 4 | 0 | 52.8997 | 160.4938 | 382.9844
2032 | 7 | 4 | 1 | 47.5976 | 132.1774 | 340.4212
2032 | 7 | 4 | 2 | 45.8101 | 127.026 | 327.449
2032 | 7 | 4 | 3 | 45.079 | 124.7511 | 318.5485
2032 | 7 | 4 | 4 | 45.4994 | 122.8616 | 313.0227
2032 | 7 | 4 | 5 | 46.7385 | 120.0917 | 307.6069
2032 | 7 | 4 | 6 | 48.0296 | 119.269 | 302.3622
2032 | 7 | 4 | 7 | 49.1775 | 125.8696 | 315.3298
2032 | 7 | 4 | 8 | 52.6303 | 122.6954 | 334.9276
2032 | 7 | 4 | 9 | 57.4275 | 136.2025 | 353.9919
2032 | 7 | 4 | 10 | 60.5579 | 149.4363 | 356.7796
2032 | 7 | 4 | 11 | 63.5257 | 167.6053 | 357.5944
2032 | 7 | 4 | 12 | 63.4432 | 153.8311 | 340.216
2032 | 7 | 4 | 13 | 63.0776 | 151.2218 | 343.1164
2032 | 7 | 4 | 14 | 63.4519 | 154.7734 | 341.5267
2032 | 7 | 4 | 15 | 65.5156 | 148.1955 | 343.7335
2032 | 7 | 4 | 16 | 69.4353 | 148.9533 | 354.0928
2032 | 7 | 4 | 17 | 72.4693 | 147.9388 | 395.9679
2032 | 7 | 4 | 18 | 72.0559 | 154.0424 | 417.9692
2032 | 7 | 4 | 19 | 69.5962 | 154.0356 | 429.0013
2032 | 7 | 4 | 20 | 63.7229 | 136.1243 | 411.6279
2032 | 7 | 4 | 21 | 57.262 | 146.8651 | 398.0654
2032 | 7 | 4 | 22 | 51.8231 | 137.4599 | 372.3699
2032 | 7 | 4 | 23 | 49.7214 | 124.299 | 336.9249
2032 | 7 | 5 | 0 | 50.7273 | 129.4894 | 319.095
2032 | 7 | 5 | 1 | 50.9145 | 131.112 | 313.5177
2032 | 7 | 5 | 2 | 49.7139 | 127.6079 | 305.2681
2032 | 7 | 5 | 3 | 49.3538 | 127.7655 | 300.0197
2032 | 7 | 5 | 4 | 51.2349 | 130.5178 | 301.2656
2032 | 7 | 5 | 5 | 54.4608 | 134.5811 | 304.8476
2032 | 7 | 5 | 6 | 61.3102 | 144.7928 | 312.9535
2032 | 7 | 5 | 7 | 64.3142 | 167.1988 | 338.2663
2032 | 7 | 5 | 8 | 67.0208 | 181.115 | 358.2367
2032 | 7 | 5 | 9 | 70.8161 | 192.3146 | 372.4492
2032 | 7 | 5 | 10 | 73.5267 | 201.6946 | 374.3026
2032 | 7 | 5 | 11 | 76.3816 | 200.2712 | 374.8039
2032 | 7 | 5 | 12 | 78.0832 | 191.8616 | 359.2237
2032 | 7 | 5 | 13 | 79.6403 | 191.9693 | 357.7886
2032 | 7 | 5 | 14 | 81.6355 | 184.2324 | 360.6889
2032 | 7 | 5 | 15 | 85.7695 | 182.4014 | 367.9541
2032 | 7 | 5 | 16 | 91.2036 | 183.2183 | 381.3063
2032 | 7 | 5 | 17 | 94.7922 | 175.2538 | 418.6909
2032 | 7 | 5 | 18 | 97.3423 | 148.0628 | 440.7802
2032 | 7 | 5 | 19 | 93.3707 | 148.4791 | 444.5842
2032 | 7 | 5 | 20 | 84.4601 | 140.0805 | 431.3917
2032 | 7 | 5 | 21 | 75.6036 | 151.6938 | 417.1894
2032 | 7 | 5 | 22 | 67.5013 | 142.4784 | 390.5843
2032 | 7 | 5 | 23 | 61.8368 | 128.8032 | 355.1654
2032 | 7 | 6 | 0 | 60.0567 | 142.6933 | 340.2041
2032 | 7 | 6 | 1 | 54.2595 | 129.685 | 324.5239
2032 | 7 | 6 | 2 | 52.3554 | 125.5107 | 315.0689
2032 | 7 | 6 | 3 | 51.4203 | 125.0096 | 308.4345
2032 | 7 | 6 | 4 | 52.8211 | 128.4976 | 308.4731
2032 | 7 | 6 | 5 | 55.5123 | 131.5019 | 311.5192
2032 | 7 | 6 | 6 | 59.3691 | 148.5796 | 318.4025
2032 | 7 | 6 | 7 | 61.7557 | 171.9015 | 345.3816
2032 | 7 | 6 | 8 | 63.5928 | 175.5183 | 364.3221
2032 | 7 | 6 | 9 | 66.2556 | 182.5812 | 373.7718
2032 | 7 | 6 | 10 | 68.1398 | 191.3937 | 376.9206
2032 | 7 | 6 | 11 | 70.4439 | 198.2789 | 383.6696
2032 | 7 | 6 | 12 | 70.9166 | 177.8779 | 376.998
2032 | 7 | 6 | 13 | 72.0324 | 177.2641 | 379.9022
2032 | 7 | 6 | 14 | 74.155 | 166.6593 | 387.586
2032 | 7 | 6 | 15 | 77.5525 | 165.361 | 399.9118
2032 | 7 | 6 | 16 | 82.5172 | 165.6736 | 420.4324
2032 | 7 | 6 | 17 | 85.8283 | 159.5287 | 460.3785
2032 | 7 | 6 | 18 | 80.6375 | 154.1385 | 474.0255
2032 | 7 | 6 | 19 | 77.8102 | 156.8739 | 474.5658
2032 | 7 | 6 | 20 | 71.6925 | 145.6914 | 460.5666
2032 | 7 | 6 | 21 | 64.074 | 155.9524 | 444.5496
2032 | 7 | 6 | 22 | 57.276 | 149.0419 | 415.1338
2032 | 7 | 6 | 23 | 53.4406 | 138.3545 | 376.7789
2032 | 7 | 7 | 0 | 54.9213 | 136.0947 | 354.4749
2032 | 7 | 7 | 1 | 51.6826 | 119.7663 | 344.5965
2032 | 7 | 7 | 2 | 50.1817 | 115.2953 | 332.3049
2032 | 7 | 7 | 3 | 49.4482 | 114.9401 | 323.5299
2032 | 7 | 7 | 4 | 51.0563 | 118.8453 | 321.6905
2032 | 7 | 7 | 5 | 53.9301 | 122.3572 | 323.4824
2032 | 7 | 7 | 6 | 59.2996 | 134.4709 | 332.904
2032 | 7 | 7 | 7 | 61.4441 | 157.2408 | 363.9442
2032 | 7 | 7 | 8 | 62.9575 | 160.3526 | 395.7402
2032 | 7 | 7 | 9 | 65.8682 | 169.6526 | 419.6684
2032 | 7 | 7 | 10 | 68.0245 | 174.7059 | 426.9973
2032 | 7 | 7 | 11 | 70.5682 | 178.0793 | 430.7739
2032 | 7 | 7 | 12 | 72.6272 | 161.8817 | 419.5604
2032 | 7 | 7 | 13 | 74.6273 | 160.6699 | 423.3673
2032 | 7 | 7 | 14 | 77.2393 | 159.1115 | 428.3775
2032 | 7 | 7 | 15 | 81.7948 | 159.4617 | 436.6878
2032 | 7 | 7 | 16 | 87.3807 | 151.1172 | 452.9122
2032 | 7 | 7 | 17 | 91.2693 | 145.0071 | 486.1764
2032 | 7 | 7 | 18 | 93.4651 | 133.0474 | 498.9126
2032 | 7 | 7 | 19 | 89.9848 | 137.1234 | 494.7914
2032 | 7 | 7 | 20 | 81.8038 | 120.4614 | 481.0896
2032 | 7 | 7 | 21 | 73.6762 | 134.3706 | 464.9243
2032 | 7 | 7 | 22 | 65.9851 | 124.5657 | 434.1687
2032 | 7 | 7 | 23 | 60.4245 | 112.1564 | 394.4226
2032 | 7 | 8 | 0 | 57.9662 | 119.701 | 380.0485
2032 | 7 | 8 | 1 | 53.3298 | 119.8412 | 351.3298
2032 | 7 | 8 | 2 | 51.7495 | 116.0968 | 338.0955
2032 | 7 | 8 | 3 | 51.1359 | 115.3534 | 329.0447
2032 | 7 | 8 | 4 | 52.6972 | 117.2081 | 327.2667
2032 | 7 | 8 | 5 | 55.7792 | 121.0804 | 329.2138
2032 | 7 | 8 | 6 | 60.1647 | 138.149 | 337.1003
2032 | 7 | 8 | 7 | 62.4621 | 158.9254 | 365.7817
2032 | 7 | 8 | 8 | 64.1955 | 169.2521 | 397.4463
2032 | 7 | 8 | 9 | 67.3306 | 180.7086 | 422.7229
2032 | 7 | 8 | 10 | 69.536 | 192.6429 | 427.6557
2032 | 7 | 8 | 11 | 72.2453 | 194.6973 | 425.9886
2032 | 7 | 8 | 12 | 73.3037 | 181.2757 | 406.943
2032 | 7 | 8 | 13 | 74.5755 | 183.4087 | 409.8662
2032 | 7 | 8 | 14 | 76.7134 | 182.2736 | 413.8904
2032 | 7 | 8 | 15 | 80.1785 | 178.8594 | 424.2739
2032 | 7 | 8 | 16 | 84.6784 | 174.2059 | 439.893
2032 | 7 | 8 | 17 | 87.278 | 164.362 | 470.9005
2032 | 7 | 8 | 18 | 82.8851 | 153.0022 | 478.2947
2032 | 7 | 8 | 19 | 80.37 | 153.9191 | 488.5327
2032 | 7 | 8 | 20 | 74.4723 | 137.3801 | 472.365
2032 | 7 | 8 | 21 | 67.2429 | 146.7808 | 457.1051
2032 | 7 | 8 | 22 | 60.5526 | 138.8109 | 426.8116
2032 | 7 | 8 | 23 | 56.545 | 124.9362 | 385.9419
2032 | 7 | 9 | 0 | 56.0194 | 132.9196 | 359.4602
2032 | 7 | 9 | 1 | 53.0616 | 127.982 | 329.1595
2032 | 7 | 9 | 2 | 51.3762 | 122.3114 | 317.8373
2032 | 7 | 9 | 3 | 50.5708 | 121.7215 | 311.031
2032 | 7 | 9 | 4 | 52.0834 | 124.784 | 310.61
2032 | 7 | 9 | 5 | 54.8478 | 127.9398 | 312.4688
2032 | 7 | 9 | 6 | 59.9746 | 148.3697 | 319.9979
2032 | 7 | 9 | 7 | 62.2349 | 169.5451 | 341.6556
2032 | 7 | 9 | 8 | 63.9657 | 178.4913 | 352.8429
2032 | 7 | 9 | 9 | 66.5462 | 186.6529 | 357.729
2032 | 7 | 9 | 10 | 68.0624 | 194.0463 | 349.6888
2032 | 7 | 9 | 11 | 69.5664 | 197.191 | 341.1554
2032 | 7 | 9 | 12 | 71.7678 | 191.6189 | 327.3063
2032 | 7 | 9 | 13 | 73.1795 | 192.3611 | 324.4956
2032 | 7 | 9 | 14 | 75.4362 | 185.7741 | 326.3269
2032 | 7 | 9 | 15 | 79.3973 | 179.2492 | 332.9364
2032 | 7 | 9 | 16 | 84.3045 | 176.9647 | 346.603
2032 | 7 | 9 | 17 | 87.4004 | 166.7073 | 383.334
2032 | 7 | 9 | 18 | 86.1365 | 162.2656 | 402.0606
2032 | 7 | 9 | 19 | 83.1726 | 163.0034 | 417.4305
2032 | 7 | 9 | 20 | 76.6764 | 149.1239 | 403.3074
2032 | 7 | 9 | 21 | 69.9354 | 158.6874 | 392.6237
2032 | 7 | 9 | 22 | 63.8148 | 147.6612 | 372.1926
2032 | 7 | 9 | 23 | 59.054 | 128.8343 | 341.4499
2032 | 7 | 10 | 0 | 53.7439 | 122.3396 | 327.9778
2032 | 7 | 10 | 1 | 48.7322 | 127.6494 | 302.0548
2032 | 7 | 10 | 2 | 46.6738 | 122.6081 | 293.2735
2032 | 7 | 10 | 3 | 45.786 | 121.6743 | 287.6273
2032 | 7 | 10 | 4 | 46.1627 | 122.1025 | 285.4739
2032 | 7 | 10 | 5 | 47.7454 | 121.6751 | 283.5324
2032 | 7 | 10 | 6 | 51.0689 | 125.0712 | 275.9037
2032 | 7 | 10 | 7 | 53.3347 | 131.8846 | 289.9249
2032 | 7 | 10 | 8 | 57.8362 | 138.6195 | 309.5628
2032 | 7 | 10 | 9 | 62.9947 | 148.7333 | 323.8095
2032 | 7 | 10 | 10 | 65.4915 | 158.2842 | 323.3225
2032 | 7 | 10 | 11 | 67.8252 | 167.3808 | 326.4137
2032 | 7 | 10 | 12 | 68.7703 | 162.8598 | 312.0591
2032 | 7 | 10 | 13 | 68.8611 | 159.6541 | 310.4856
2032 | 7 | 10 | 14 | 69.4289 | 158.2587 | 308.1445
2032 | 7 | 10 | 15 | 71.847 | 153.7545 | 315.628
2032 | 7 | 10 | 16 | 75.3014 | 149.6903 | 327.5205
2032 | 7 | 10 | 17 | 77.2887 | 146.32 | 369.4962
2032 | 7 | 10 | 18 | 72.538 | 135.5115 | 401.8691
2032 | 7 | 10 | 19 | 69.4206 | 136.834 | 416.7433
2032 | 7 | 10 | 20 | 61.363 | 124.2812 | 400.6775
2032 | 7 | 10 | 21 | 54.0144 | 139.2378 | 391.2944
2032 | 7 | 10 | 22 | 48.9436 | 132.2439 | 371.8359
2032 | 7 | 10 | 23 | 47.4623 | 120.548 | 341.8124
2032 | 7 | 11 | 0 | 49.3726 | 130.6756 | 320.4033
2032 | 7 | 11 | 1 | 45.9135 | 112.3563 | 306.365
2032 | 7 | 11 | 2 | 44.5332 | 108.1284 | 296.7826
2032 | 7 | 11 | 3 | 44.063 | 108.029 | 290.3703
2032 | 7 | 11 | 4 | 44.6242 | 108.4993 | 287.9242
2032 | 7 | 11 | 5 | 46.025 | 106.8569 | 285.1316
2032 | 7 | 11 | 6 | 47.9909 | 104.7655 | 273.0574
2032 | 7 | 11 | 7 | 49.1758 | 108.6118 | 285.2586
2032 | 7 | 11 | 8 | 52.6358 | 112.1948 | 311.1724
2032 | 7 | 11 | 9 | 57.4456 | 124.0223 | 334.3156
2032 | 7 | 11 | 10 | 60.6748 | 132.8338 | 340.0412
2032 | 7 | 11 | 11 | 63.7468 | 139.2187 | 342.1529
2032 | 7 | 11 | 12 | 65.7985 | 126.8635 | 321.3714
2032 | 7 | 11 | 13 | 67.0965 | 125.1831 | 323.7059
2032 | 7 | 11 | 14 | 69.3338 | 133.9986 | 329.5862
2032 | 7 | 11 | 15 | 73.262 | 134.6601 | 344.9345
2032 | 7 | 11 | 16 | 78.3165 | 122.6202 | 366.7668
2032 | 7 | 11 | 17 | 81.9201 | 122.5402 | 413.9277
2032 | 7 | 11 | 18 | 86.1947 | 113.4679 | 444.3605
2032 | 7 | 11 | 19 | 82.975 | 114.6807 | 458.7651
2032 | 7 | 11 | 20 | 73.9104 | 106.8483 | 442.3959
2032 | 7 | 11 | 21 | 65.6495 | 121.7476 | 430.4091
2032 | 7 | 11 | 22 | 58.7863 | 116.5619 | 403.4013
2032 | 7 | 11 | 23 | 54.9312 | 105.5897 | 365.1533
2032 | 7 | 12 | 0 | 51.3689 | 113.8367 | 340.5046
2032 | 7 | 12 | 1 | 50.2711 | 118.3962 | 310.0949
2032 | 7 | 12 | 2 | 49.0412 | 115.6568 | 301.1436
2032 | 7 | 12 | 3 | 48.6892 | 116.5401 | 295.7506
2032 | 7 | 12 | 4 | 50.4861 | 120.8674 | 296.4783
2032 | 7 | 12 | 5 | 53.5711 | 124.7319 | 300.5943
2032 | 7 | 12 | 6 | 57.374 | 143.9043 | 306.223
2032 | 7 | 12 | 7 | 60.1437 | 165.7385 | 332.4079
2032 | 7 | 12 | 8 | 62.6648 | 177.2403 | 350.9971
2032 | 7 | 12 | 9 | 66.1753 | 185.859 | 361.338
2032 | 7 | 12 | 10 | 69.0448 | 192.3612 | 360.4022
2032 | 7 | 12 | 11 | 72.0105 | 189.3247 | 363.225
2032 | 7 | 12 | 12 | 72.964 | 182.731 | 349.756
2032 | 7 | 12 | 13 | 74.5076 | 181.196 | 352.6185
2032 | 7 | 12 | 14 | 76.8309 | 174.6568 | 357.9393
2032 | 7 | 12 | 15 | 80.9764 | 174.8683 | 366.7439
2032 | 7 | 12 | 16 | 86.5972 | 170.3917 | 385.7901
2032 | 7 | 12 | 17 | 90.2039 | 163.8852 | 426.4897
2032 | 7 | 12 | 18 | 86.825 | 140.2 | 460.6569
2032 | 7 | 12 | 19 | 83.8078 | 142.6904 | 476.9308
2032 | 7 | 12 | 20 | 77.0372 | 132.1113 | 461.2411
2032 | 7 | 12 | 21 | 69.386 | 144.5258 | 444.8808
2032 | 7 | 12 | 22 | 62.2969 | 136.5005 | 413.6812
2032 | 7 | 12 | 23 | 57.5811 | 123.6595 | 372.8737
2032 | 7 | 13 | 0 | 57.1789 | 131.1331 | 344.6693
2032 | 7 | 13 | 1 | 52.9123 | 119.0888 | 329.0336
2032 | 7 | 13 | 2 | 51.4414 | 115.539 | 317.812
2032 | 7 | 13 | 3 | 50.8153 | 115.4956 | 310.41
2032 | 7 | 13 | 4 | 52.559 | 118.6248 | 309.3185
2032 | 7 | 13 | 5 | 55.7714 | 122.7459 | 311.9766
2032 | 7 | 13 | 6 | 60.4926 | 138.8015 | 319.1278
2032 | 7 | 13 | 7 | 62.9223 | 159.3956 | 346.6685
2032 | 7 | 13 | 8 | 64.7657 | 165.519 | 368.1684
2032 | 7 | 13 | 9 | 67.7341 | 171.6139 | 380.7321
2032 | 7 | 13 | 10 | 70.1322 | 179.0485 | 383.0971
2032 | 7 | 13 | 11 | 73.0328 | 181.5001 | 388.6833
2032 | 7 | 13 | 12 | 74.227 | 174.8026 | 381.1043
2032 | 7 | 13 | 13 | 75.1951 | 174.0063 | 388.6501
2032 | 7 | 13 | 14 | 76.6465 | 169.1209 | 397.9434
2032 | 7 | 13 | 15 | 79.7758 | 168.4568 | 410.4583
2032 | 7 | 13 | 16 | 84.4548 | 163.2407 | 431.6921
2032 | 7 | 13 | 17 | 87.1927 | 156.9217 | 471.0091
2032 | 7 | 13 | 18 | 89.7805 | 134.7213 | 488.6875
2032 | 7 | 13 | 19 | 86.5767 | 136.769 | 501.4372
2032 | 7 | 13 | 20 | 79.5385 | 126.1301 | 485.3549
2032 | 7 | 13 | 21 | 70.9531 | 140.1153 | 468.7833
2032 | 7 | 13 | 22 | 63.222 | 132.1339 | 436.0614
2032 | 7 | 13 | 23 | 58.6187 | 119.102 | 393.2511
2032 | 7 | 14 | 0 | 57.7426 | 128.2818 | 369.0176
2032 | 7 | 14 | 1 | 54.4187 | 120.1405 | 346.7019
2032 | 7 | 14 | 2 | 52.72 | 115.8604 | 334.3068
2032 | 7 | 14 | 3 | 51.9176 | 115.2695 | 325.4478
2032 | 7 | 14 | 4 | 53.443 | 117.6743 | 323.6192
2032 | 7 | 14 | 5 | 56.5988 | 121.3474 | 325.3578
2032 | 7 | 14 | 6 | 60.6154 | 132.9315 | 336.4616
2032 | 7 | 14 | 7 | 63.2423 | 153.3148 | 365.2169
2032 | 7 | 14 | 8 | 65.5467 | 162.8284 | 391.892
2032 | 7 | 14 | 9 | 69.2354 | 175.1703 | 410.4673
2032 | 7 | 14 | 10 | 72.0252 | 184.6534 | 415.2646
2032 | 7 | 14 | 11 | 75.2649 | 185.9075 | 417.9281
2032 | 7 | 14 | 12 | 76.4778 | 175.4921 | 413.9761
2032 | 7 | 14 | 13 | 78.1576 | 177.0519 | 417.9559
2032 | 7 | 14 | 14 | 80.3654 | 179.0119 | 423.3942
2032 | 7 | 14 | 15 | 84.1833 | 176.5818 | 432.7549
2032 | 7 | 14 | 16 | 89.2569 | 169.6473 | 449.2387
2032 | 7 | 14 | 17 | 92.192 | 161.267 | 482.0187
2032 | 7 | 14 | 18 | 91.9276 | 150.3935 | 494.0406
2032 | 7 | 14 | 19 | 88.8607 | 152.0885 | 502.6003
2032 | 7 | 14 | 20 | 82.0978 | 138.6636 | 486.5093
2032 | 7 | 14 | 21 | 73.966 | 150.0259 | 469.9848
2032 | 7 | 14 | 22 | 66.2111 | 139.6215 | 437.0145
2032 | 7 | 14 | 23 | 60.9825 | 124.4386 | 394.5268
2032 | 7 | 15 | 0 | 58.352 | 130.3391 | 373.5781
2032 | 7 | 15 | 1 | 55.4606 | 125.4193 | 352.7424
2032 | 7 | 15 | 2 | 53.6399 | 120.9896 | 338.9746
2032 | 7 | 15 | 3 | 52.8115 | 120.019 | 329.4074
2032 | 7 | 15 | 4 | 54.2135 | 122.1238 | 327.3135
2032 | 7 | 15 | 5 | 57.2651 | 126.5266 | 328.9331
2032 | 7 | 15 | 6 | 61.5782 | 134.3026 | 337.2245
2032 | 7 | 15 | 7 | 64.451 | 152.6521 | 364.9929
2032 | 7 | 15 | 8 | 67.2516 | 164.7121 | 389.2989
2032 | 7 | 15 | 9 | 71.4154 | 175.951 | 405.0101
2032 | 7 | 15 | 10 | 74.7836 | 187.2399 | 407.922
2032 | 7 | 15 | 11 | 78.4788 | 187.8925 | 413.9912
2032 | 7 | 15 | 12 | 81.2933 | 181.1999 | 404.9362
2032 | 7 | 15 | 13 | 83.7615 | 184.4644 | 413.5343
2032 | 7 | 15 | 14 | 86.7995 | 182.6086 | 425.0574
2032 | 7 | 15 | 15 | 91.6374 | 176.7699 | 439.8866
2032 | 7 | 15 | 16 | 96.9318 | 173.2297 | 460.6322
2032 | 7 | 15 | 17 | 100.0074 | 162.1906 | 498.8993
2032 | 7 | 15 | 18 | 97.849 | 145.8337 | 513.3729
2032 | 7 | 15 | 19 | 94.0751 | 146.1621 | 522.9847
2032 | 7 | 15 | 20 | 85.313 | 133.7717 | 506.0138
2032 | 7 | 15 | 21 | 76.6009 | 144.1793 | 487.863
2032 | 7 | 15 | 22 | 68.5567 | 136.3947 | 453.5777
2032 | 7 | 15 | 23 | 62.9037 | 121.5515 | 409.1151
2032 | 7 | 16 | 0 | 60.8103 | 133.4451 | 381.8807
2032 | 7 | 16 | 1 | 56.8057 | 133.0545 | 367.1475
2032 | 7 | 16 | 2 | 54.7249 | 127.2954 | 352.1747
2032 | 7 | 16 | 3 | 53.6947 | 126.5135 | 341.5055
2032 | 7 | 16 | 4 | 54.9403 | 129.2735 | 338.2716
2032 | 7 | 16 | 5 | 57.8388 | 133.1529 | 338.5758
2032 | 7 | 16 | 6 | 63.0606 | 146.6723 | 347.5482
2032 | 7 | 16 | 7 | 66.1988 | 166.4313 | 378.6305
2032 | 7 | 16 | 8 | 69.4547 | 177.3574 | 410.5129
2032 | 7 | 16 | 9 | 73.5062 | 185.6061 | 433.6933
2032 | 7 | 16 | 10 | 76.1249 | 193.9638 | 441.9311
2032 | 7 | 16 | 11 | 78.6175 | 195.7182 | 449.0302
2032 | 7 | 16 | 12 | 79.6025 | 192.3388 | 450.3222
2032 | 7 | 16 | 13 | 80.7635 | 193.1989 | 456.6416
2032 | 7 | 16 | 14 | 82.3934 | 189.6689 | 466.0985
2032 | 7 | 16 | 15 | 85.3894 | 182.2109 | 478.2451
2032 | 7 | 16 | 16 | 89.4151 | 179.3062 | 492.1247
2032 | 7 | 16 | 17 | 91.2891 | 168.0305 | 522.1778
2032 | 7 | 16 | 18 | 87.6766 | 155.0351 | 533.6688
2032 | 7 | 16 | 19 | 84.0335 | 154.5372 | 533.3565
2032 | 7 | 16 | 20 | 76.9639 | 143.5713 | 514.7321
2032 | 7 | 16 | 21 | 69.9418 | 153.0387 | 496.1384
2032 | 7 | 16 | 22 | 63.6094 | 142.8684 | 464.8606
2032 | 7 | 16 | 23 | 59.1368 | 124.6352 | 424.1409
2032 | 7 | 17 | 0 | 58.3234 | 131.8645 | 401.9139
2032 | 7 | 17 | 1 | 52.5333 | 132.2851 | 365.7876
2032 | 7 | 17 | 2 | 50.1365 | 127.3459 | 349.45
2032 | 7 | 17 | 3 | 49.0253 | 126.2497 | 337.8902
2032 | 7 | 17 | 4 | 49.2435 | 127.9431 | 331.6426
2032 | 7 | 17 | 5 | 50.6594 | 128.2807 | 326.8608
2032 | 7 | 17 | 6 | 53.0207 | 126.9639 | 320.8123
2032 | 7 | 17 | 7 | 55.4148 | 135.1972 | 341.5696
2032 | 7 | 17 | 8 | 59.6626 | 144.5436 | 383.571
2032 | 7 | 17 | 9 | 64.1657 | 159.2421 | 422.8998
2032 | 7 | 17 | 10 | 65.9951 | 175.8994 | 437.3017
2032 | 7 | 17 | 11 | 67.8335 | 186.5258 | 439.5104
2032 | 7 | 17 | 12 | 69.97 | 177.1679 | 431.1352
2032 | 7 | 17 | 13 | 69.6455 | 175.9891 | 433.121
2032 | 7 | 17 | 14 | 69.5467 | 175.92 | 432.9367
2032 | 7 | 17 | 15 | 71.5316 | 165.9746 | 436.5479
2032 | 7 | 17 | 16 | 74.9968 | 170.4579 | 448.3011
2032 | 7 | 17 | 17 | 77.0015 | 166.5359 | 475.4243
2032 | 7 | 17 | 18 | 71.9355 | 161.5342 | 495.177
2032 | 7 | 17 | 19 | 68.8724 | 160.0572 | 489.9718
2032 | 7 | 17 | 20 | 61.5292 | 141.5296 | 471.0565
2032 | 7 | 17 | 21 | 55.4009 | 153.1472 | 455.7158
2032 | 7 | 17 | 22 | 50.776 | 145.9918 | 431.5085
2032 | 7 | 17 | 23 | 48.832 | 134.7375 | 398.4697
2032 | 7 | 18 | 0 | 50.1129 | 140.5552 | 367.9403
2032 | 7 | 18 | 1 | 45.9464 | 127.9923 | 338.6755
2032 | 7 | 18 | 2 | 44.7318 | 122.8321 | 325.8923
2032 | 7 | 18 | 3 | 44.3744 | 121.6876 | 316.5798
2032 | 7 | 18 | 4 | 44.9754 | 122.6482 | 312.2199
2032 | 7 | 18 | 5 | 46.516 | 121.8834 | 308.5973
2032 | 7 | 18 | 6 | 48.4307 | 122.5258 | 296.8631
2032 | 7 | 18 | 7 | 50.3256 | 125.3645 | 310.6277
2032 | 7 | 18 | 8 | 54.2807 | 127.9209 | 343.3885
2032 | 7 | 18 | 9 | 58.5738 | 136.2423 | 376.9241
2032 | 7 | 18 | 10 | 61.1044 | 145.2654 | 390.038
2032 | 7 | 18 | 11 | 63.5676 | 156.5715 | 397.1256
2032 | 7 | 18 | 12 | 65.0429 | 149.545 | 379.7114
2032 | 7 | 18 | 13 | 65.6533 | 148.9844 | 387.2005
2032 | 7 | 18 | 14 | 66.9258 | 153.9213 | 390.4369
2032 | 7 | 18 | 15 | 70.5707 | 146.9825 | 397.5958
2032 | 7 | 18 | 16 | 75.5014 | 142.7891 | 412.5759
2032 | 7 | 18 | 17 | 78.2834 | 140.0278 | 450.3535
2032 | 7 | 18 | 18 | 75.8051 | 133.191 | 460.9311
2032 | 7 | 18 | 19 | 73.3835 | 132.6337 | 468.1606
2032 | 7 | 18 | 20 | 66.2204 | 117.7852 | 448.5729
2032 | 7 | 18 | 21 | 59.162 | 129.195 | 432.6548
2032 | 7 | 18 | 22 | 53.3277 | 122.9494 | 402.7328
2032 | 7 | 18 | 23 | 50.5964 | 111.7841 | 364.3756
2032 | 7 | 19 | 0 | 50.5609 | 126.9817 | 335.9283
2032 | 7 | 19 | 1 | 48.6566 | 127.0248 | 326.9447
2032 | 7 | 19 | 2 | 47.8894 | 123.6112 | 317.3444
2032 | 7 | 19 | 3 | 47.8781 | 124.1337 | 310.7232
2032 | 7 | 19 | 4 | 49.9772 | 127.1947 | 311.139
2032 | 7 | 19 | 5 | 53.6195 | 131.9068 | 314.642
2032 | 7 | 19 | 6 | 59.2859 | 143.9126 | 321.4379
2032 | 7 | 19 | 7 | 61.7835 | 166.5513 | 346.3332
2032 | 7 | 19 | 8 | 63.8068 | 183.1883 | 364.4336
2032 | 7 | 19 | 9 | 66.5662 | 195.0574 | 374.2017
2032 | 7 | 19 | 10 | 68.4062 | 208.7168 | 375.4191
2032 | 7 | 19 | 11 | 70.2338 | 212.899 | 380.897
2032 | 7 | 19 | 12 | 71.0689 | 198.7747 | 372.4361
2032 | 7 | 19 | 13 | 71.9465 | 198.7 | 375.2851
2032 | 7 | 19 | 14 | 73.6236 | 193.7135 | 383.2839
2032 | 7 | 19 | 15 | 77.2031 | 186.5623 | 394.5262
2032 | 7 | 19 | 16 | 82.2326 | 186.3251 | 413.2798
2032 | 7 | 19 | 17 | 85.4368 | 174.9373 | 453.9082
2032 | 7 | 19 | 18 | 81.9029 | 174.1718 | 485.2633
2032 | 7 | 19 | 19 | 79.6102 | 172.0284 | 497.7508
2032 | 7 | 19 | 20 | 73.2653 | 154.9601 | 480.6939
2032 | 7 | 19 | 21 | 65.6875 | 159.8446 | 461.6014
2032 | 7 | 19 | 22 | 58.7204 | 149.9104 | 427.938
2032 | 7 | 19 | 23 | 54.355 | 135.5074 | 385.6655
2032 | 7 | 20 | 0 | 54.3939 | 142.503 | 349.9024
2032 | 7 | 20 | 1 | 49.8671 | 133.2521 | 336.7156
2032 | 7 | 20 | 2 | 48.6905 | 128.3108 | 325.4201
2032 | 7 | 20 | 3 | 48.2481 | 127.2541 | 317.23
2032 | 7 | 20 | 4 | 50.2021 | 128.2917 | 316.243
2032 | 7 | 20 | 5 | 53.292 | 132.1029 | 319.0097
2032 | 7 | 20 | 6 | 57.4503 | 143.2235 | 325.8839
2032 | 7 | 20 | 7 | 59.4695 | 165.0104 | 355.1908
2032 | 7 | 20 | 8 | 61.0973 | 177.3462 | 385.1649
2032 | 7 | 20 | 9 | 63.6018 | 191.1448 | 406.0024
2032 | 7 | 20 | 10 | 65.5292 | 207.4089 | 413.8183
2032 | 7 | 20 | 11 | 67.6091 | 221.1243 | 421.7876
2032 | 7 | 20 | 12 | 68.3287 | 209.1153 | 423.2051
2032 | 7 | 20 | 13 | 69.9917 | 212.107 | 426.9148
2032 | 7 | 20 | 14 | 72.7388 | 205.1959 | 431.6439
2032 | 7 | 20 | 15 | 77.5217 | 196.4694 | 439.8299
2032 | 7 | 20 | 16 | 83.7941 | 201.3478 | 455.1598
2032 | 7 | 20 | 17 | 88.5911 | 189.4275 | 485.131
2032 | 7 | 20 | 18 | 91.1154 | 188.5743 | 503.6143
2032 | 7 | 20 | 19 | 87.9889 | 185.9327 | 500.5729
2032 | 7 | 20 | 20 | 79.5558 | 166.2075 | 486.9704
2032 | 7 | 20 | 21 | 70.8561 | 170.2361 | 468.8187
2032 | 7 | 20 | 22 | 63.3484 | 159.4067 | 437.0554
2032 | 7 | 20 | 23 | 58.1907 | 143.2696 | 397.1466
2032 | 7 | 21 | 0 | 56.0716 | 143.9133 | 375.3733
2032 | 7 | 21 | 1 | 52.3202 | 138.8688 | 357.6355
2032 | 7 | 21 | 2 | 50.9047 | 133.1304 | 344.9506
2032 | 7 | 21 | 3 | 50.2778 | 131.1257 | 335.4331
2032 | 7 | 21 | 4 | 52.0809 | 131.8182 | 333.2564
2032 | 7 | 21 | 5 | 55.3205 | 135.9277 | 335.4883
2032 | 7 | 21 | 6 | 59.1058 | 149.0494 | 346.4379
2032 | 7 | 21 | 7 | 61.67 | 170.1532 | 377.2965
2032 | 7 | 21 | 8 | 64.0434 | 182.4568 | 410.5117
2032 | 7 | 21 | 9 | 67.851 | 194.6453 | 435.0213
2032 | 7 | 21 | 10 | 70.9526 | 205.3191 | 444.4523
2032 | 7 | 21 | 11 | 74.3641 | 215.7403 | 450.2585
2032 | 7 | 21 | 12 | 76.1674 | 208.9467 | 455.6539
2032 | 7 | 21 | 13 | 78.7882 | 210.822 | 460.6662
2032 | 7 | 21 | 14 | 81.9785 | 201.5239 | 465.533
2032 | 7 | 21 | 15 | 87.0031 | 192.782 | 473.7022
2032 | 7 | 21 | 16 | 93.1173 | 196.8403 | 487.5319
2032 | 7 | 21 | 17 | 96.9663 | 183.0233 | 513.6888
2032 | 7 | 21 | 18 | 95.9792 | 170.4838 | 528.9927
2032 | 7 | 21 | 19 | 92.6643 | 166.169 | 526.1286
2032 | 7 | 21 | 20 | 84.4278 | 153.812 | 511.3354
2032 | 7 | 21 | 21 | 75.5369 | 161.3595 | 492.0023
2032 | 7 | 21 | 22 | 67.5257 | 151.0035 | 457.319
2032 | 7 | 21 | 23 | 61.8266 | 135.1004 | 414.4769
2032 | 7 | 22 | 0 | 59.1488 | 142.922 | 378.6324
2032 | 7 | 22 | 1 | 54.775 | 132.6828 | 346.0378
2032 | 7 | 22 | 2 | 53.0901 | 127.6536 | 333.7908
2032 | 7 | 22 | 3 | 52.3098 | 126.2673 | 325.6085
2032 | 7 | 22 | 4 | 53.8659 | 128.7859 | 324.6244
2032 | 7 | 22 | 5 | 56.9211 | 133.4549 | 327.4962
2032 | 7 | 22 | 6 | 60.7344 | 151.4952 | 335.7674
2032 | 7 | 22 | 7 | 63.1005 | 171.9586 | 360.8395
2032 | 7 | 22 | 8 | 64.9666 | 180.5059 | 385.9628
2032 | 7 | 22 | 9 | 68.0302 | 186.7824 | 404.1303
2032 | 7 | 22 | 10 | 70.6845 | 193.0227 | 403.3671
2032 | 7 | 22 | 11 | 73.6126 | 201.8904 | 397.9406
2032 | 7 | 22 | 12 | 75.4016 | 186.6895 | 372.4188
2032 | 7 | 22 | 13 | 77.2352 | 184.3661 | 369.6756
2032 | 7 | 22 | 14 | 79.5744 | 167.5068 | 371.338
2032 | 7 | 22 | 15 | 83.4497 | 159.2016 | 377.3966
2032 | 7 | 22 | 16 | 88.3603 | 159.9457 | 390.79
2032 | 7 | 22 | 17 | 91.2489 | 145.6293 | 422.981
2032 | 7 | 22 | 18 | 92.097 | 138.7935 | 443.8366
2032 | 7 | 22 | 19 | 89.031 | 137.5579 | 456.9559
2032 | 7 | 22 | 20 | 81.9457 | 120.8005 | 441.7133
2032 | 7 | 22 | 21 | 73.9222 | 129.5207 | 425.5903
2032 | 7 | 22 | 22 | 66.4946 | 122.6566 | 396.6378
2032 | 7 | 22 | 23 | 61.1941 | 111.1698 | 359.1778
2032 | 7 | 23 | 0 | 57.7488 | 127.0704 | 333.1689
2032 | 7 | 23 | 1 | 53.19 | 126.8913 | 313.9867
2032 | 7 | 23 | 2 | 51.5374 | 121.3965 | 304.1444
2032 | 7 | 23 | 3 | 50.6928 | 120.4151 | 297.9591
2032 | 7 | 23 | 4 | 52.1257 | 124.0362 | 298.8466
2032 | 7 | 23 | 5 | 54.7392 | 127.3648 | 302.5942
2032 | 7 | 23 | 6 | 59.1333 | 135.1028 | 307.5874
2032 | 7 | 23 | 7 | 61.3505 | 153.3626 | 328.6535
2032 | 7 | 23 | 8 | 63.4912 | 159.8881 | 347.6696
2032 | 7 | 23 | 9 | 66.3507 | 169.8884 | 361.5948
2032 | 7 | 23 | 10 | 68.0946 | 175.4314 | 359.5928
2032 | 7 | 23 | 11 | 69.531 | 175.6333 | 354.5754
2032 | 7 | 23 | 12 | 69.0898 | 165.9837 | 334.0961
2032 | 7 | 23 | 13 | 69.5599 | 165.5037 | 335.2614
2032 | 7 | 23 | 14 | 70.5352 | 158.7845 | 338.7844
2032 | 7 | 23 | 15 | 73.5823 | 150.9815 | 344.256
2032 | 7 | 23 | 16 | 77.8601 | 148.555 | 356.4795
2032 | 7 | 23 | 17 | 80.4189 | 137.5211 | 389.5814
2032 | 7 | 23 | 18 | 76.8555 | 126.1034 | 420.4014
2032 | 7 | 23 | 19 | 73.6762 | 127.5403 | 429.3421
2032 | 7 | 23 | 20 | 67.6145 | 117.69 | 417.7834
2032 | 7 | 23 | 21 | 60.4656 | 128.6024 | 403.6848
2032 | 7 | 23 | 22 | 54.7345 | 123.0408 | 381.0112
2032 | 7 | 23 | 23 | 52.0477 | 109.2682 | 350.2979
2032 | 7 | 24 | 0 | 53.9336 | 117.8003 | 331.5569
2032 | 7 | 24 | 1 | 48.0037 | 98.4735 | 303.0063
2032 | 7 | 24 | 2 | 46.5349 | 95.5366 | 294.2121
2032 | 7 | 24 | 3 | 46.0383 | 96.2314 | 288
2032 | 7 | 24 | 4 | 46.7771 | 97.6183 | 285.992
2032 | 7 | 24 | 5 | 48.7455 | 97.7879 | 285.5731
2032 | 7 | 24 | 6 | 50.8932 | 98.3717 | 279.6589
2032 | 7 | 24 | 7 | 52.3339 | 102.8275 | 294.6745
2032 | 7 | 24 | 8 | 56.0366 | 112.7405 | 322.3735
2032 | 7 | 24 | 9 | 60.8656 | 124.8314 | 344.2357
2032 | 7 | 24 | 10 | 63.2417 | 132.0574 | 346.9963
2032 | 7 | 24 | 11 | 65.8209 | 132.9614 | 348.1994
2032 | 7 | 24 | 12 | 66.0097 | 123.1545 | 338.8536
2032 | 7 | 24 | 13 | 66.7241 | 121.9231 | 334.9753
2032 | 7 | 24 | 14 | 68.2096 | 133.0953 | 331.1958
2032 | 7 | 24 | 15 | 71.3518 | 130.9801 | 337.6263
2032 | 7 | 24 | 16 | 75.7151 | 117.2026 | 347.6193
2032 | 7 | 24 | 17 | 78.2338 | 114.6826 | 381.4863
2032 | 7 | 24 | 18 | 75.4433 | 106.7859 | 417.1637
2032 | 7 | 24 | 19 | 72.1333 | 108.0699 | 423.208
2032 | 7 | 24 | 20 | 64.2157 | 94.3127 | 411.1366
2032 | 7 | 24 | 21 | 57.2681 | 106.4733 | 400.4758
2032 | 7 | 24 | 22 | 52.1881 | 104.1521 | 381.7128
2032 | 7 | 24 | 23 | 49.9034 | 96.0613 | 353.8332
2032 | 7 | 25 | 0 | 48.8634 | 103.4505 | 331.1033
2032 | 7 | 25 | 1 | 46.7595 | 107.144 | 316.6441
2032 | 7 | 25 | 2 | 45.182 | 103.8473 | 306.1513
2032 | 7 | 25 | 3 | 44.5073 | 104.0677 | 298.5743
2032 | 7 | 25 | 4 | 44.9467 | 105.1802 | 296.2276
2032 | 7 | 25 | 5 | 46.26 | 104.7166 | 294.4753
2032 | 7 | 25 | 6 | 48.9207 | 101.4695 | 283.3625
2032 | 7 | 25 | 7 | 50.3701 | 103.6314 | 298.6553
2032 | 7 | 25 | 8 | 54.3761 | 113.5286 | 341.6346
2032 | 7 | 25 | 9 | 59.4526 | 126.7324 | 383.5006
2032 | 7 | 25 | 10 | 62.5216 | 140.2603 | 400.4029
2032 | 7 | 25 | 11 | 65.2714 | 142.4281 | 404.1597
2032 | 7 | 25 | 12 | 65.8688 | 135.6575 | 387.3225
2032 | 7 | 25 | 13 | 66.5946 | 137.0511 | 390.4229
2032 | 7 | 25 | 14 | 67.7998 | 152.0142 | 394.9126
2032 | 7 | 25 | 15 | 70.8767 | 150.3428 | 407.7928
2032 | 7 | 25 | 16 | 75.3095 | 142.1406 | 427.1052
2032 | 7 | 25 | 17 | 78.434 | 142.2701 | 460.7355
2032 | 7 | 25 | 18 | 74.3881 | 133.5883 | 488.7091
2032 | 7 | 25 | 19 | 72.0352 | 133.0184 | 486.6787
2032 | 7 | 25 | 20 | 65.9371 | 116.7633 | 470.1833
2032 | 7 | 25 | 21 | 59.3152 | 126.0066 | 452.7551
2032 | 7 | 25 | 22 | 53.6296 | 122.2384 | 422.7816
2032 | 7 | 25 | 23 | 50.9319 | 112.316 | 385.2014
2032 | 7 | 26 | 0 | 51.587 | 121.8616 | 354.9009
2032 | 7 | 26 | 1 | 47.9499 | 113.3364 | 329.3031
2032 | 7 | 26 | 2 | 47.2099 | 110.6332 | 318.6008
2032 | 7 | 26 | 3 | 47.1069 | 111.5056 | 311.0384
2032 | 7 | 26 | 4 | 49.2592 | 114.4497 | 310.6961
2032 | 7 | 26 | 5 | 52.6325 | 119.2562 | 315.0221
2032 | 7 | 26 | 6 | 57.2258 | 133.8662 | 322.7617
2032 | 7 | 26 | 7 | 59.7603 | 152.8087 | 351.2805
2032 | 7 | 26 | 8 | 61.4123 | 170.0803 | 376.4504
2032 | 7 | 26 | 9 | 63.4147 | 179.3745 | 391.1898
2032 | 7 | 26 | 10 | 65.0709 | 189.6799 | 393.1506
2032 | 7 | 26 | 11 | 66.8413 | 188.8621 | 399.8296
2032 | 7 | 26 | 12 | 68.6361 | 186.5232 | 403.038
2032 | 7 | 26 | 13 | 69.3822 | 188.5929 | 408.0399
2032 | 7 | 26 | 14 | 70.6151 | 190.2405 | 413.6643
2032 | 7 | 26 | 15 | 74.3368 | 182.938 | 422.6041
2032 | 7 | 26 | 16 | 79.8125 | 177.9438 | 440.5723
2032 | 7 | 26 | 17 | 83.3902 | 167.5314 | 473.916
2032 | 7 | 26 | 18 | 82.704 | 161.2405 | 494.1226
2032 | 7 | 26 | 19 | 80.0702 | 160.5907 | 495.2435
2032 | 7 | 26 | 20 | 73.4867 | 144.4136 | 480.7925
2032 | 7 | 26 | 21 | 65.2337 | 148.9241 | 459.7155
2032 | 7 | 26 | 22 | 58.2683 | 139.2842 | 427.0541
2032 | 7 | 26 | 23 | 54.1905 | 125.1553 | 387.6457
2032 | 7 | 27 | 0 | 54.2583 | 129.1479 | 359.7595
2032 | 7 | 27 | 1 | 50.294 | 127.1457 | 350.5647
2032 | 7 | 27 | 2 | 49.2471 | 122.7041 | 337.8339
2032 | 7 | 27 | 3 | 48.7887 | 121.7342 | 328.6
2032 | 7 | 27 | 4 | 50.7823 | 122.6913 | 326.3764
2032 | 7 | 27 | 5 | 54.1685 | 127.2629 | 329.2183
2032 | 7 | 27 | 6 | 58.4955 | 139.3122 | 341.9372
2032 | 7 | 27 | 7 | 61.1338 | 158.7973 | 371.9979
2032 | 7 | 27 | 8 | 63.3013 | 171.8955 | 405.288
2032 | 7 | 27 | 9 | 66.0164 | 180.9129 | 429.8034
2032 | 7 | 27 | 10 | 67.9919 | 191.2948 | 438.2461
2032 | 7 | 27 | 11 | 69.6216 | 197.2454 | 442.435
2032 | 7 | 27 | 12 | 69.7229 | 189.9332 | 439.5153
2032 | 7 | 27 | 13 | 70.2152 | 191.5644 | 443.3496
2032 | 7 | 27 | 14 | 70.9971 | 187.4942 | 448.3823
2032 | 7 | 27 | 15 | 73.9129 | 179.8305 | 456.3271
2032 | 7 | 27 | 16 | 78.6923 | 178.7936 | 470.2012
2032 | 7 | 27 | 17 | 82.565 | 167.2799 | 497.7152
2032 | 7 | 27 | 18 | 79.7348 | 152.6078 | 517.5369
2032 | 7 | 27 | 19 | 76.7372 | 149.8204 | 520.1072
2032 | 7 | 27 | 20 | 70.0872 | 135.7478 | 503.26
2032 | 7 | 27 | 21 | 61.9895 | 141.5099 | 480.9408
2032 | 7 | 27 | 22 | 55.6485 | 132.971 | 445.5278
2032 | 7 | 27 | 23 | 52.8288 | 120.2771 | 403.2096
2032 | 7 | 28 | 0 | 54.7776 | 138.2702 | 376.2584
2032 | 7 | 28 | 1 | 51.9281 | 131.013 | 364.3339
2032 | 7 | 28 | 2 | 50.6617 | 125.907 | 350.4259
2032 | 7 | 28 | 3 | 50.0932 | 124.2529 | 339.5196
2032 | 7 | 28 | 4 | 51.8784 | 125.2492 | 336.823
2032 | 7 | 28 | 5 | 55.0225 | 129.8773 | 338.4928
2032 | 7 | 28 | 6 | 58.3975 | 148.2251 | 348.5367
2032 | 7 | 28 | 7 | 60.8313 | 168.6905 | 377.4883
2032 | 7 | 28 | 8 | 62.9805 | 181.8342 | 406.6242
2032 | 7 | 28 | 9 | 66.1416 | 192.3352 | 425.2816
2032 | 7 | 28 | 10 | 68.9669 | 201.7114 | 430.4929
2032 | 7 | 28 | 11 | 71.7344 | 207.3032 | 437.5019
2032 | 7 | 28 | 12 | 72.47 | 198.2731 | 447.2754
2032 | 7 | 28 | 13 | 74.2008 | 199.5614 | 454.0978
2032 | 7 | 28 | 14 | 76.7103 | 193.1481 | 462.5552
2032 | 7 | 28 | 15 | 81.1002 | 185.8878 | 475.0572
2032 | 7 | 28 | 16 | 86.8406 | 185.963 | 493.2483
2032 | 7 | 28 | 17 | 90.8572 | 173.3702 | 523.5038
2032 | 7 | 28 | 18 | 87.8642 | 174.8294 | 523.0943
2032 | 7 | 28 | 19 | 85.0523 | 171.4278 | 515.4559
2032 | 7 | 28 | 20 | 78.3661 | 158.2642 | 501.3549
2032 | 7 | 28 | 21 | 70.5586 | 162.3308 | 479.4563
2032 | 7 | 28 | 22 | 63.4948 | 151.5845 | 445.6195
2032 | 7 | 28 | 23 | 58.5629 | 136.6191 | 405.3501
2032 | 7 | 29 | 0 | 58.5279 | 136.0216 | 384.9983
2032 | 7 | 29 | 1 | 54.1114 | 123.9259 | 363.4734
2032 | 7 | 29 | 2 | 52.432 | 119.5396 | 349.3428
2032 | 7 | 29 | 3 | 51.6009 | 118.2255 | 339.0803
2032 | 7 | 29 | 4 | 53.2042 | 120.4021 | 336.5671
2032 | 7 | 29 | 5 | 56.1561 | 125.216 | 338.1743
2032 | 7 | 29 | 6 | 61.3377 | 145.6693 | 352.6227
2032 | 7 | 29 | 7 | 63.8135 | 165.3487 | 381.3347
2032 | 7 | 29 | 8 | 65.9006 | 174.1695 | 409.1298
2032 | 7 | 29 | 9 | 68.8781 | 182.6366 | 427.3661
2032 | 7 | 29 | 10 | 71.3284 | 187.072 | 430.1012
2032 | 7 | 29 | 11 | 73.62 | 190.6198 | 432.939
2032 | 7 | 29 | 12 | 73.5092 | 176.104 | 425.3867
2032 | 7 | 29 | 13 | 73.9493 | 175.9106 | 430.8269
2032 | 7 | 29 | 14 | 74.8288 | 164.5416 | 440.052
2032 | 7 | 29 | 15 | 77.7497 | 159.5177 | 453.4116
2032 | 7 | 29 | 16 | 82.3228 | 157.2681 | 470.381
2032 | 7 | 29 | 17 | 84.9302 | 145.8125 | 501.9453
2032 | 7 | 29 | 18 | 84.8049 | 121.597 | 517.9774
2032 | 7 | 29 | 19 | 82.2019 | 122.9537 | 526.9333
2032 | 7 | 29 | 20 | 76.294 | 112.5672 | 510.6352
2032 | 7 | 29 | 21 | 68.5231 | 122.5891 | 488.8187
2032 | 7 | 29 | 22 | 61.5828 | 115.9364 | 453.2951
2032 | 7 | 29 | 23 | 57.6133 | 104.9776 | 409.5285
2032 | 7 | 30 | 0 | 58.6156 | 118.4806 | 377.2296
2032 | 7 | 30 | 1 | 53.2117 | 113.5432 | 361.0708
2032 | 7 | 30 | 2 | 51.8023 | 109.4571 | 346.7384
2032 | 7 | 30 | 3 | 51.1837 | 109.3135 | 335.9525
2032 | 7 | 30 | 4 | 52.9891 | 113.3709 | 333.4558
2032 | 7 | 30 | 5 | 56.2964 | 117.7529 | 334.6993
2032 | 7 | 30 | 6 | 58.0272 | 128.6804 | 344.4455
2032 | 7 | 30 | 7 | 60.32 | 146.651 | 373.8327
2032 | 7 | 30 | 8 | 62.2946 | 153.6985 | 408.3683
2032 | 7 | 30 | 9 | 65.013 | 163.5175 | 434.0081
2032 | 7 | 30 | 10 | 67.5987 | 169.5931 | 441.3655
2032 | 7 | 30 | 11 | 69.9954 | 166.5961 | 445.7542
2032 | 7 | 30 | 12 | 71.1366 | 155.5898 | 431.7386
2032 | 7 | 30 | 13 | 72.4828 | 156.1562 | 439.615
2032 | 7 | 30 | 14 | 74.513 | 159.454 | 451.0383
2032 | 7 | 30 | 15 | 78.3248 | 154.615 | 465.4446
2032 | 7 | 30 | 16 | 83.3038 | 143.1719 | 482.6128
2032 | 7 | 30 | 17 | 86.0968 | 134.3987 | 514.0063
2032 | 7 | 30 | 18 | 83.9937 | 120.6665 | 525.5837
2032 | 7 | 30 | 19 | 80.9388 | 122.7865 | 531.7418
2032 | 7 | 30 | 20 | 74.4507 | 110.1951 | 514.8138
2032 | 7 | 30 | 21 | 66.6515 | 118.0617 | 493.2342
2032 | 7 | 30 | 22 | 60.4914 | 111.67 | 460.789
2032 | 7 | 30 | 23 | 56.5038 | 99.3647 | 420.227
2032 | 7 | 31 | 0 | 53.3265 | 104.8793 | 390.492
2032 | 7 | 31 | 1 | 49.4914 | 101.5746 | 369.6469
2032 | 7 | 31 | 2 | 47.5783 | 98.1922 | 353.7234
2032 | 7 | 31 | 3 | 46.7189 | 98.4984 | 341.2772
2032 | 7 | 31 | 4 | 47.1886 | 99.2251 | 335.2021
2032 | 7 | 31 | 5 | 48.9364 | 99.7517 | 332.6623
2032 | 7 | 31 | 6 | 50.8213 | 103.1831 | 330.5966
2032 | 7 | 31 | 7 | 53.1797 | 105.2518 | 351.9945
2032 | 7 | 31 | 8 | 57.725 | 117.3401 | 389.7298
2032 | 7 | 31 | 9 | 62.5082 | 124.5476 | 423.1074
2032 | 7 | 31 | 10 | 65.3207 | 129.3352 | 436.8994
2032 | 7 | 31 | 11 | 67.7762 | 128.8009 | 448.8695
2032 | 7 | 31 | 12 | 68.8441 | 129.3334 | 447.033
2032 | 7 | 31 | 13 | 69.0446 | 126.2979 | 453.3646
2032 | 7 | 31 | 14 | 69.4607 | 134.7196 | 464.7575
2032 | 7 | 31 | 15 | 71.8274 | 134.6146 | 482.4375
2032 | 7 | 31 | 16 | 75.5225 | 120.6676 | 505.3874
2032 | 7 | 31 | 17 | 77.4296 | 118.1048 | 541.1126
2032 | 7 | 31 | 18 | 72.6146 | 102.9004 | 555.9315
2032 | 7 | 31 | 19 | 69.79 | 103.7703 | 551.3424
2032 | 7 | 31 | 20 | 62.972 | 94.0462 | 531.3815
2032 | 7 | 31 | 21 | 55.8516 | 105.8712 | 511.6445
2032 | 7 | 31 | 22 | 50.8424 | 103.083 | 481.4684
2032 | 7 | 31 | 23 | 49.0682 | 95.8569 | 443.5297
2032 | 8 | 1 | 0 | 49.9957 | 106.6307 | 405.6363
2032 | 8 | 1 | 1 | 45.2751 | 104.2339 | 375.6732
2032 | 8 | 1 | 2 | 43.9161 | 100.8499 | 358.414
2032 | 8 | 1 | 3 | 43.4461 | 102.1026 | 346.3219
2032 | 8 | 1 | 4 | 43.9428 | 103.4253 | 339.483
2032 | 8 | 1 | 5 | 45.3655 | 102.9694 | 334.6573
2032 | 8 | 1 | 6 | 45.8039 | 100.4397 | 328.1995
2032 | 8 | 1 | 7 | 46.6144 | 102.7727 | 344.0842
2032 | 8 | 1 | 8 | 50.6633 | 111.5646 | 383.2875
2032 | 8 | 1 | 9 | 56.1623 | 118.1099 | 424.3386
2032 | 8 | 1 | 10 | 59.8028 | 125.2546 | 443.3666
2032 | 8 | 1 | 11 | 63.2227 | 132.4685 | 448.4956
2032 | 8 | 1 | 12 | 63.6508 | 122.5878 | 432.1284
2032 | 8 | 1 | 13 | 64.9538 | 123.9679 | 440.3121
2032 | 8 | 1 | 14 | 67.3824 | 141.4602 | 448.4975
2032 | 8 | 1 | 15 | 71.4329 | 136.8694 | 457.4829
2032 | 8 | 1 | 16 | 76.0685 | 122.1559 | 478.8823
2032 | 8 | 1 | 17 | 79.2153 | 120.0207 | 519.2702
2032 | 8 | 1 | 18 | 79.2134 | 102.8382 | 538.0079
2032 | 8 | 1 | 19 | 75.4909 | 101.5237 | 541.1393
2032 | 8 | 1 | 20 | 67.3596 | 92.1019 | 520.6625
2032 | 8 | 1 | 21 | 59.8304 | 107.3256 | 500.7922
2032 | 8 | 1 | 22 | 53.1294 | 104.0173 | 461.0246
2032 | 8 | 1 | 23 | 50.0378 | 94.5898 | 415.6992
2032 | 8 | 2 | 0 | 50.5194 | 116.4718 | 375.1774
2032 | 8 | 2 | 1 | 46.2863 | 113.4482 | 360.3594
2032 | 8 | 2 | 2 | 45.1566 | 110.0245 | 344.957
2032 | 8 | 2 | 3 | 44.6609 | 110.3707 | 334.5383
2032 | 8 | 2 | 4 | 45.5523 | 113.1638 | 331.7195
2032 | 8 | 2 | 5 | 47.478 | 114.7068 | 327.7289
2032 | 8 | 2 | 6 | 48.7881 | 117.6557 | 321.328
2032 | 8 | 2 | 7 | 50.1158 | 116.8335 | 334.8223
2032 | 8 | 2 | 8 | 53.5265 | 107.3436 | 364.584
2032 | 8 | 2 | 9 | 59.826 | 112.772 | 397.0818
2032 | 8 | 2 | 10 | 65.018 | 118.7735 | 410.1874
2032 | 8 | 2 | 11 | 68.8008 | 140.119 | 413.9751
2032 | 8 | 2 | 12 | 69.7867 | 133.7561 | 398.3453
2032 | 8 | 2 | 13 | 72.9324 | 136.1613 | 394.6814
2032 | 8 | 2 | 14 | 74.6002 | 130.7792 | 413.5961
2032 | 8 | 2 | 15 | 78.0432 | 121.4519 | 426.4231
2032 | 8 | 2 | 16 | 83.0176 | 128.8967 | 444.7007
2032 | 8 | 2 | 17 | 87.2437 | 126.2921 | 488.1334
2032 | 8 | 2 | 18 | 84.7029 | 122.1898 | 502.748
2032 | 8 | 2 | 19 | 81.8442 | 123.4464 | 512.7073
2032 | 8 | 2 | 20 | 73.9264 | 117.8423 | 497.6645
2032 | 8 | 2 | 21 | 66.3309 | 131.9588 | 482.9487
2032 | 8 | 2 | 22 | 59.1737 | 125.7028 | 443.382
2032 | 8 | 2 | 23 | 56.0064 | 116.6813 | 399.7917
2032 | 8 | 3 | 0 | 57.231 | 118.9819 | 369.4126
2032 | 8 | 3 | 1 | 52.1496 | 125.0843 | 342.38
2032 | 8 | 3 | 2 | 50.7314 | 120.5174 | 330.382
2032 | 8 | 3 | 3 | 50.117 | 120.4098 | 321.8815
2032 | 8 | 3 | 4 | 51.8502 | 122.26 | 320.9499
2032 | 8 | 3 | 5 | 55.0545 | 126.9593 | 323.982
2032 | 8 | 3 | 6 | 57.8219 | 135.0585 | 329.3603
2032 | 8 | 3 | 7 | 60.034 | 152 | 356.0166
2032 | 8 | 3 | 8 | 62.6773 | 166.4176 | 386.6801
2032 | 8 | 3 | 9 | 66.5265 | 173.7763 | 409.6067
2032 | 8 | 3 | 10 | 69.5987 | 181.7069 | 417.935
2032 | 8 | 3 | 11 | 72.8463 | 185.8928 | 424.0295
2032 | 8 | 3 | 12 | 74.476 | 180.9751 | 429.7472
2032 | 8 | 3 | 13 | 76.7169 | 183.6266 | 433.6497
2032 | 8 | 3 | 14 | 79.977 | 185.8473 | 437.8923
2032 | 8 | 3 | 15 | 85.0378 | 175.6933 | 446.8809
2032 | 8 | 3 | 16 | 90.634 | 171.2285 | 463.9997
2032 | 8 | 3 | 17 | 94.3358 | 159.3264 | 495.6629
2032 | 8 | 3 | 18 | 89.4006 | 146.2338 | 522.6227
2032 | 8 | 3 | 19 | 85.5688 | 143.8835 | 518.4704
2032 | 8 | 3 | 20 | 78.4929 | 133.3533 | 506.5637
2032 | 8 | 3 | 21 | 70.4374 | 142.2394 | 485.4714
2032 | 8 | 3 | 22 | 62.6303 | 132.5976 | 447.4502
2032 | 8 | 3 | 23 | 57.6434 | 116.7115 | 405.0016
2032 | 8 | 4 | 0 | 56.5789 | 128.2238 | 373.619
2032 | 8 | 4 | 1 | 53.5154 | 126.0978 | 343.5869
2032 | 8 | 4 | 2 | 52.1685 | 121.1776 | 332.0412
2032 | 8 | 4 | 3 | 51.58 | 120.4221 | 324.0513
2032 | 8 | 4 | 4 | 53.3743 | 122.3223 | 323.1347
2032 | 8 | 4 | 5 | 56.9779 | 127.0529 | 325.944
2032 | 8 | 4 | 6 | 62.8777 | 139.0167 | 332.7332
2032 | 8 | 4 | 7 | 64.6043 | 156.0972 | 357.5476
2032 | 8 | 4 | 8 | 65.9327 | 167.663 | 381.0831
2032 | 8 | 4 | 9 | 68.992 | 175.0501 | 396.0791
2032 | 8 | 4 | 10 | 71.1186 | 179.204 | 398.9056
2032 | 8 | 4 | 11 | 73.8214 | 182.2593 | 401.2695
2032 | 8 | 4 | 12 | 75.5668 | 174.9189 | 393.6001
2032 | 8 | 4 | 13 | 76.2879 | 178.7444 | 393.731
2032 | 8 | 4 | 14 | 77.4209 | 183.1505 | 398.5004
2032 | 8 | 4 | 15 | 80.3485 | 174.1339 | 406.443
2032 | 8 | 4 | 16 | 84.3075 | 167.5992 | 425.8897
2032 | 8 | 4 | 17 | 86.0208 | 156.1217 | 464.8461
2032 | 8 | 4 | 18 | 84.9903 | 143.8681 | 470.7401
2032 | 8 | 4 | 19 | 81.4904 | 142.5859 | 472.7985
2032 | 8 | 4 | 20 | 76.1754 | 131.5333 | 460.3289
2032 | 8 | 4 | 21 | 68.7559 | 141.1748 | 442.0884
2032 | 8 | 4 | 22 | 61.0881 | 131.1922 | 406.6878
2032 | 8 | 4 | 23 | 56.8858 | 115.8708 | 367.8425
2032 | 8 | 5 | 0 | 56.8693 | 125.1884 | 357.6808
2032 | 8 | 5 | 1 | 54.2656 | 116.4339 | 322.5631
2032 | 8 | 5 | 2 | 52.7784 | 112.9369 | 312.806
2032 | 8 | 5 | 3 | 52.1683 | 112.6344 | 306.3812
2032 | 8 | 5 | 4 | 53.8122 | 113.8187 | 306.7557
2032 | 8 | 5 | 5 | 57.2252 | 118.2793 | 311.1955
2032 | 8 | 5 | 6 | 62.1807 | 132.662 | 314.3314
2032 | 8 | 5 | 7 | 63.7933 | 149.3398 | 335.6734
2032 | 8 | 5 | 8 | 65.1233 | 162.2723 | 353.4991
2032 | 8 | 5 | 9 | 68.0041 | 172.2503 | 360.9809
2032 | 8 | 5 | 10 | 70.0149 | 182.0248 | 356.1432
2032 | 8 | 5 | 11 | 72.5077 | 183.789 | 352.7663
2032 | 8 | 5 | 12 | 73.7115 | 174.5454 | 344.1514
2032 | 8 | 5 | 13 | 74.4019 | 178.079 | 340.8745
2032 | 8 | 5 | 14 | 75.8355 | 181.2519 | 338.9062
2032 | 8 | 5 | 15 | 78.8717 | 171.647 | 341.6366
2032 | 8 | 5 | 16 | 82.5668 | 165.4405 | 355.6969
2032 | 8 | 5 | 17 | 84.1029 | 153.3747 | 391.6977
2032 | 8 | 5 | 18 | 85.2437 | 144.9173 | 409.4797
2032 | 8 | 5 | 19 | 81.9696 | 145.1711 | 422.0839
2032 | 8 | 5 | 20 | 76.515 | 135.8292 | 419.2011
2032 | 8 | 5 | 21 | 69.1193 | 144.8899 | 405.7244
2032 | 8 | 5 | 22 | 61.6897 | 135.0586 | 377.7195
2032 | 8 | 5 | 23 | 57.3981 | 119.5311 | 344.8141
2032 | 8 | 6 | 0 | 55.1941 | 120.4841 | 328.8657
2032 | 8 | 6 | 1 | 54.7566 | 119.2132 | 303.6596
2032 | 8 | 6 | 2 | 53.2108 | 114.6354 | 295.4298
2032 | 8 | 6 | 3 | 52.5416 | 114.5623 | 291.2054
2032 | 8 | 6 | 4 | 54.1326 | 115.9245 | 292.9577
2032 | 8 | 6 | 5 | 57.6442 | 119.8046 | 298.1737
2032 | 8 | 6 | 6 | 60.1597 | 131.2075 | 307.1073
2032 | 8 | 6 | 7 | 62.8294 | 147.6133 | 326.578
2032 | 8 | 6 | 8 | 66.4325 | 161.5543 | 338.3732
2032 | 8 | 6 | 9 | 71.5164 | 174.2199 | 343.9169
2032 | 8 | 6 | 10 | 75.6574 | 185.8584 | 340.7219
2032 | 8 | 6 | 11 | 79.791 | 188.6628 | 337.3123
2032 | 8 | 6 | 12 | 81.4923 | 181.1289 | 324.4933
2032 | 8 | 6 | 13 | 83.4276 | 185.3551 | 325.4079
2032 | 8 | 6 | 14 | 85.7222 | 190.786 | 329.8794
2032 | 8 | 6 | 15 | 89.5378 | 177.5489 | 334.7737
2032 | 8 | 6 | 16 | 93.5069 | 171.269 | 349.8716
2032 | 8 | 6 | 17 | 95.2297 | 158.4666 | 388.2734
2032 | 8 | 6 | 18 | 87.1856 | 152.9931 | 412.6827
2032 | 8 | 6 | 19 | 83.1625 | 151.0802 | 424.1671
2032 | 8 | 6 | 20 | 77.2498 | 139.7737 | 416.598
2032 | 8 | 6 | 21 | 70.2204 | 146.2503 | 403.3873
2032 | 8 | 6 | 22 | 63.3357 | 135.9948 | 376.7303
2032 | 8 | 6 | 23 | 59.1891 | 118.3039 | 345.6378
2032 | 8 | 7 | 0 | 58.5067 | 119.4484 | 328.7076
2032 | 8 | 7 | 1 | 53.1931 | 114.9068 | 304.5648
2032 | 8 | 7 | 2 | 50.6613 | 111.2785 | 295.2093
2032 | 8 | 7 | 3 | 49.3569 | 110.842 | 289.775
2032 | 8 | 7 | 4 | 49.5217 | 109.8725 | 287.8967
2032 | 8 | 7 | 5 | 51.0458 | 109.5517 | 287.1007
2032 | 8 | 7 | 6 | 51.6941 | 111.743 | 278.5501
2032 | 8 | 7 | 7 | 53.3655 | 115.2397 | 291.6473
2032 | 8 | 7 | 8 | 57.7367 | 128.1158 | 318.1223
2032 | 8 | 7 | 9 | 62.9417 | 142.9627 | 337.1641
2032 | 8 | 7 | 10 | 65.8288 | 158.3892 | 339.3381
2032 | 8 | 7 | 11 | 68.4968 | 166.2915 | 339.429
2032 | 8 | 7 | 12 | 67.9557 | 159.7717 | 321.5113
2032 | 8 | 7 | 13 | 68.2448 | 160.4292 | 319.2459
2032 | 8 | 7 | 14 | 69.3055 | 170.1386 | 321.4674
2032 | 8 | 7 | 15 | 71.6668 | 157.0048 | 330.3886
2032 | 8 | 7 | 16 | 75.028 | 155.8311 | 349.1069
2032 | 8 | 7 | 17 | 77.3101 | 151.0085 | 393.3217
2032 | 8 | 7 | 18 | 75.9493 | 145.6112 | 426.0249
2032 | 8 | 7 | 19 | 71.5693 | 143.3882 | 432.9936
2032 | 8 | 7 | 20 | 62.989 | 128.6784 | 421.0283
2032 | 8 | 7 | 21 | 55.8732 | 138.9902 | 407.1261
2032 | 8 | 7 | 22 | 50.5222 | 131.6213 | 382.0867
2032 | 8 | 7 | 23 | 48.2216 | 120.4202 | 352.4188
2032 | 8 | 8 | 0 | 48.5536 | 121.3094 | 330.4357
2032 | 8 | 8 | 1 | 46.3888 | 116.9665 | 311.743
2032 | 8 | 8 | 2 | 45.0927 | 113.3052 | 301.1874
2032 | 8 | 8 | 3 | 44.664 | 112.9493 | 294.5911
2032 | 8 | 8 | 4 | 45.2119 | 112.3028 | 292.4498
2032 | 8 | 8 | 5 | 46.7215 | 111.3961 | 290.1862
2032 | 8 | 8 | 6 | 48.6025 | 111.8429 | 276.9597
2032 | 8 | 8 | 7 | 49.7451 | 113.9744 | 287.7869
2032 | 8 | 8 | 8 | 53.5298 | 123.7376 | 317.4285
2032 | 8 | 8 | 9 | 58.2701 | 137.4446 | 343.2002
2032 | 8 | 8 | 10 | 61.1046 | 154.5357 | 352.6393
2032 | 8 | 8 | 11 | 63.9343 | 164.0669 | 359.0266
2032 | 8 | 8 | 12 | 68.1045 | 159.2828 | 350.681
2032 | 8 | 8 | 13 | 69.0864 | 163.0252 | 353.0675
2032 | 8 | 8 | 14 | 70.5034 | 174.8171 | 359.2273
2032 | 8 | 8 | 15 | 74.1462 | 160.9905 | 370.8907
2032 | 8 | 8 | 16 | 78.3191 | 162.3423 | 394.3286
2032 | 8 | 8 | 17 | 80.4019 | 158.9527 | 439.2228
2032 | 8 | 8 | 18 | 76.5827 | 152.7169 | 465.098
2032 | 8 | 8 | 19 | 73.3772 | 148.2827 | 468.7189
2032 | 8 | 8 | 20 | 66.3254 | 136.0635 | 454.9285
2032 | 8 | 8 | 21 | 58.5951 | 144.4672 | 437.2508
2032 | 8 | 8 | 22 | 51.9369 | 136.7483 | 403.4374
2032 | 8 | 8 | 23 | 49.5928 | 126.1545 | 365.9415
2032 | 8 | 9 | 0 | 50.3979 | 128.5621 | 344.4161
2032 | 8 | 9 | 1 | 48.4419 | 131.0173 | 318.1822
2032 | 8 | 9 | 2 | 47.8594 | 127.0157 | 308.2529
2032 | 8 | 9 | 3 | 47.9489 | 127.4131 | 301.9816
2032 | 8 | 9 | 4 | 50.1614 | 127.8429 | 302.3666
2032 | 8 | 9 | 5 | 54.1528 | 132.916 | 307.8075
2032 | 8 | 9 | 6 | 58.6882 | 144.0999 | 315.8944
2032 | 8 | 9 | 7 | 61.1942 | 163.4961 | 341.6173
2032 | 8 | 9 | 8 | 63.2507 | 186.563 | 364.6196
2032 | 8 | 9 | 9 | 65.921 | 199.1406 | 378.0885
2032 | 8 | 9 | 10 | 67.9121 | 214.5395 | 379.2411
2032 | 8 | 9 | 11 | 70.0171 | 221.81 | 384.1527
2032 | 8 | 9 | 12 | 71.1379 | 219.181 | 374.4101
2032 | 8 | 9 | 13 | 71.9358 | 223.1679 | 379.7696
2032 | 8 | 9 | 14 | 73.4986 | 219.034 | 387.4286
2032 | 8 | 9 | 15 | 76.9271 | 204.3321 | 396.816
2032 | 8 | 9 | 16 | 81.3474 | 210.9686 | 419.1417
2032 | 8 | 9 | 17 | 84.1697 | 196.4706 | 460.9387
2032 | 8 | 9 | 18 | 81.1717 | 185.3013 | 489.0958
2032 | 8 | 9 | 19 | 77.7605 | 178.7868 | 497.5215
2032 | 8 | 9 | 20 | 71.2003 | 167.7784 | 485.1824
2032 | 8 | 9 | 21 | 63.263 | 169.8383 | 462.7836
2032 | 8 | 9 | 22 | 56.2895 | 157.4698 | 424.2712
2032 | 8 | 9 | 23 | 52.6656 | 142.145 | 382.7185
2032 | 8 | 10 | 0 | 53.0426 | 146.4514 | 354.6093
2032 | 8 | 10 | 1 | 50.5675 | 142.6349 | 340.8996
2032 | 8 | 10 | 2 | 49.5654 | 137.092 | 328.5104
2032 | 8 | 10 | 3 | 49.1901 | 135.7578 | 320.0056
2032 | 8 | 10 | 4 | 51.1305 | 133.7672 | 318.3917
2032 | 8 | 10 | 5 | 54.4269 | 138.1856 | 322.1205
2032 | 8 | 10 | 6 | 59.1714 | 155.1476 | 333.509
2032 | 8 | 10 | 7 | 61.2396 | 175.4797 | 360.6256
2032 | 8 | 10 | 8 | 62.9582 | 195.1507 | 386.03
2032 | 8 | 10 | 9 | 65.2781 | 205.5192 | 401.0188
2032 | 8 | 10 | 10 | 67.1394 | 221.7168 | 405.1082
2032 | 8 | 10 | 11 | 69.0997 | 237.202 | 411.7442
2032 | 8 | 10 | 12 | 69.6376 | 234.7183 | 422.3021
2032 | 8 | 10 | 13 | 70.516 | 239.4988 | 429.1048
2032 | 8 | 10 | 14 | 72.2449 | 230.8894 | 436.4457
2032 | 8 | 10 | 15 | 76.1091 | 214.9521 | 446.7797
2032 | 8 | 10 | 16 | 80.9956 | 228.2017 | 467.5082
2032 | 8 | 10 | 17 | 84.1894 | 212.2928 | 502.0012
2032 | 8 | 10 | 18 | 79.7808 | 200.3004 | 513.176
2032 | 8 | 10 | 19 | 76.8183 | 190.696 | 512.1936
2032 | 8 | 10 | 20 | 71.347 | 177.6078 | 500.7628
2032 | 8 | 10 | 21 | 63.6612 | 177.4568 | 478.3221
2032 | 8 | 10 | 22 | 56.46 | 164.7729 | 440.0365
2032 | 8 | 10 | 23 | 52.8907 | 149.5943 | 398.6351
2032 | 8 | 11 | 0 | 54.6359 | 154.8399 | 377.2966
2032 | 8 | 11 | 1 | 50.4103 | 146.9779 | 360.4506
2032 | 8 | 11 | 2 | 49.3628 | 140.3844 | 346.4846
2032 | 8 | 11 | 3 | 48.9518 | 138.1814 | 336.1063
2032 | 8 | 11 | 4 | 50.8924 | 136.9165 | 333.552
2032 | 8 | 11 | 5 | 54.2691 | 141.48 | 336.1998
2032 | 8 | 11 | 6 | 58.7728 | 156.1953 | 345.931
2032 | 8 | 11 | 7 | 60.6035 | 175.2729 | 374.2474
2032 | 8 | 11 | 8 | 61.7768 | 192.3492 | 405.6196
2032 | 8 | 11 | 9 | 63.7827 | 203.7036 | 426.7535
2032 | 8 | 11 | 10 | 65.6407 | 214.298 | 433.0075
2032 | 8 | 11 | 11 | 67.6487 | 227.5109 | 439.7613
2032 | 8 | 11 | 12 | 69.8844 | 228.575 | 443.1157
2032 | 8 | 11 | 13 | 70.755 | 232.6563 | 451.1429
2032 | 8 | 11 | 14 | 72.3196 | 219.1116 | 460.816
2032 | 8 | 11 | 15 | 76.0026 | 204.7626 | 473.4284
2032 | 8 | 11 | 16 | 80.5104 | 217.8798 | 495.2267
2032 | 8 | 11 | 17 | 83.352 | 201.7605 | 530.4346
2032 | 8 | 11 | 18 | 82.2272 | 182.8272 | 534.1176
2032 | 8 | 11 | 19 | 79.6114 | 174.5304 | 534.4831
2032 | 8 | 11 | 20 | 74.0828 | 161.4522 | 522.2291
2032 | 8 | 11 | 21 | 66.4861 | 163.6719 | 499.1267
2032 | 8 | 11 | 22 | 59.2917 | 151.8154 | 458.4185
2032 | 8 | 11 | 23 | 55.0937 | 137.8715 | 414.2964
2032 | 8 | 12 | 0 | 54.5952 | 143.5243 | 388.1237
2032 | 8 | 12 | 1 | 49.9761 | 128.273 | 371.0015
2032 | 8 | 12 | 2 | 49.1325 | 123.8728 | 355.7654
2032 | 8 | 12 | 3 | 48.9388 | 122.4794 | 344.8062
2032 | 8 | 12 | 4 | 51.093 | 121.9733 | 341.7776
2032 | 8 | 12 | 5 | 54.7249 | 126.2331 | 344.1175
2032 | 8 | 12 | 6 | 58.5629 | 143.0775 | 355.0685
2032 | 8 | 12 | 7 | 59.3793 | 162.0768 | 384.3341
2032 | 8 | 12 | 8 | 59.3644 | 172.8391 | 417.6566
2032 | 8 | 12 | 9 | 60.7472 | 182.0145 | 440.8152
2032 | 8 | 12 | 10 | 62.244 | 188.1324 | 447.0058
2032 | 8 | 12 | 11 | 64.0884 | 195.5936 | 453.6687
2032 | 8 | 12 | 12 | 64.761 | 182.6824 | 465.7014
2032 | 8 | 12 | 13 | 65.2474 | 185.8317 | 472.0172
2032 | 8 | 12 | 14 | 66.7668 | 178.0952 | 479.2965
2032 | 8 | 12 | 15 | 70.081 | 167.4139 | 490.8497
2032 | 8 | 12 | 16 | 74.299 | 172.054 | 508.3012
2032 | 8 | 12 | 17 | 76.768 | 159.3502 | 537.1253
2032 | 8 | 12 | 18 | 76.605 | 148.8474 | 550.2105
2032 | 8 | 12 | 19 | 74.2052 | 146.8284 | 542.9518
2032 | 8 | 12 | 20 | 69.9674 | 133.6142 | 530.5513
2032 | 8 | 12 | 21 | 63.087 | 138.0246 | 505.0175
2032 | 8 | 12 | 22 | 56.6265 | 129.2934 | 464.5076
2032 | 8 | 12 | 23 | 53.2631 | 117.3875 | 421.069
2032 | 8 | 13 | 0 | 51.8848 | 120.6284 | 391.7542
2032 | 8 | 13 | 1 | 50.2125 | 120.9257 | 370.2436
2032 | 8 | 13 | 2 | 49.1005 | 116.3889 | 354.932
2032 | 8 | 13 | 3 | 48.6594 | 116.0862 | 343.7242
2032 | 8 | 13 | 4 | 50.5812 | 117.9611 | 340.8763
2032 | 8 | 13 | 5 | 53.9086 | 121.9732 | 342.8671
2032 | 8 | 13 | 6 | 56.1379 | 139.5322 | 355.179
2032 | 8 | 13 | 7 | 57.5393 | 155.7189 | 384.0739
2032 | 8 | 13 | 8 | 58.828 | 165.9635 | 422.5247
2032 | 8 | 13 | 9 | 61.3837 | 173.987 | 452.7298
2032 | 8 | 13 | 10 | 63.9954 | 179.5955 | 460.4295
2032 | 8 | 13 | 11 | 66.5436 | 179.3727 | 459.5232
2032 | 8 | 13 | 12 | 68.6539 | 174.264 | 465.5191
2032 | 8 | 13 | 13 | 70.2627 | 176.4365 | 467.0621
2032 | 8 | 13 | 14 | 72.6709 | 174.2503 | 468.8652
2032 | 8 | 13 | 15 | 76.7655 | 165.1933 | 476.2248
2032 | 8 | 13 | 16 | 81.4591 | 160.837 | 488.0763
2032 | 8 | 13 | 17 | 84.0913 | 150.1933 | 510.0696
2032 | 8 | 13 | 18 | 82.3398 | 128.9505 | 520.4379
2032 | 8 | 13 | 19 | 79.1013 | 128.9918 | 508.999
2032 | 8 | 13 | 20 | 73.1315 | 123.3692 | 498.0675
2032 | 8 | 13 | 21 | 65.3897 | 131.2304 | 475.1919
2032 | 8 | 13 | 22 | 58.8078 | 123.3068 | 442.4159
2032 | 8 | 13 | 23 | 54.9997 | 110.9525 | 406.8978
2032 | 8 | 14 | 0 | 52.7224 | 115.1526 | 380.6452
2032 | 8 | 14 | 1 | 48.9069 | 96.3705 | 361.1351
2032 | 8 | 14 | 2 | 47.0432 | 93.4366 | 345.8333
2032 | 8 | 14 | 3 | 46.2315 | 94.4343 | 334.5067
2032 | 8 | 14 | 4 | 46.7456 | 94.6794 | 328.8631
2032 | 8 | 14 | 5 | 48.5122 | 95.7638 | 326.788
2032 | 8 | 14 | 6 | 48.8754 | 94.8428 | 324.3125
2032 | 8 | 14 | 7 | 50.1923 | 94.8387 | 343.9507
2032 | 8 | 14 | 8 | 54.5876 | 110.3295 | 384.0224
2032 | 8 | 14 | 9 | 60.1493 | 121.6697 | 420.3973
2032 | 8 | 14 | 10 | 63.9553 | 127.9342 | 433.3325
2032 | 8 | 14 | 11 | 67.3756 | 123.4266 | 441.1865
2032 | 8 | 14 | 12 | 67.5321 | 112.932 | 441.4084
2032 | 8 | 14 | 13 | 68.007 | 114.5093 | 445.8578
2032 | 8 | 14 | 14 | 69.1766 | 129.7228 | 449.0468
2032 | 8 | 14 | 15 | 71.9012 | 122.3908 | 458.6679
2032 | 8 | 14 | 16 | 75.5439 | 107.5294 | 475.8992
2032 | 8 | 14 | 17 | 77.7835 | 104.2679 | 507.311
2032 | 8 | 14 | 18 | 70.6196 | 98.3218 | 519.3276
2032 | 8 | 14 | 19 | 67.11 | 97.7047 | 516.3352
2032 | 8 | 14 | 20 | 61.5036 | 90.1128 | 499.8893
2032 | 8 | 14 | 21 | 55.3983 | 100.8406 | 478.8752
2032 | 8 | 14 | 22 | 50.41 | 97.6439 | 445.9526
2032 | 8 | 14 | 23 | 48.8719 | 90.6377 | 410.188
2032 | 8 | 15 | 0 | 51.4498 | 98.5508 | 379.7005
2032 | 8 | 15 | 1 | 46.7761 | 105.7809 | 361.2069
2032 | 8 | 15 | 2 | 45.2941 | 102.3138 | 346.1985
2032 | 8 | 15 | 3 | 44.7277 | 103.2284 | 335.0952
2032 | 8 | 15 | 4 | 45.2594 | 104.1555 | 329.0794
2032 | 8 | 15 | 5 | 46.8174 | 105.1053 | 326.0535
2032 | 8 | 15 | 6 | 48.2932 | 98.1083 | 324.2008
2032 | 8 | 15 | 7 | 49.2309 | 96.0741 | 341.4699
2032 | 8 | 15 | 8 | 53.1953 | 110.236 | 382.8146
2032 | 8 | 15 | 9 | 58.2882 | 118.3234 | 423.9821
2032 | 8 | 15 | 10 | 61.5489 | 128.2864 | 440.068
2032 | 8 | 15 | 11 | 64.398 | 126.8534 | 445.4174
2032 | 8 | 15 | 12 | 66.8032 | 123.7285 | 454.1523
2032 | 8 | 15 | 13 | 67.5999 | 127.5559 | 457.0927
2032 | 8 | 15 | 14 | 68.6871 | 144.8061 | 458.2924
2032 | 8 | 15 | 15 | 71.7637 | 137.1337 | 466.5477
2032 | 8 | 15 | 16 | 75.5852 | 125.1536 | 481.5876
2032 | 8 | 15 | 17 | 78.3076 | 123.3036 | 509.204
2032 | 8 | 15 | 18 | 74.6753 | 118.3905 | 535.3925
2032 | 8 | 15 | 19 | 71.496 | 115.6857 | 530.0223
2032 | 8 | 15 | 20 | 65.4143 | 108.5703 | 515.4426
2032 | 8 | 15 | 21 | 57.9522 | 117.2316 | 492.1324
2032 | 8 | 15 | 22 | 51.639 | 112.9356 | 453.8231
2032 | 8 | 15 | 23 | 49.5762 | 105.0873 | 412.6448
2032 | 8 | 16 | 0 | 51.0729 | 118.2808 | 381.0689
2032 | 8 | 16 | 1 | 48.3118 | 109.7493 | 354.3913
2032 | 8 | 16 | 2 | 47.7206 | 107.0992 | 341.3515
2032 | 8 | 16 | 3 | 47.7097 | 108.391 | 331.5878
2032 | 8 | 16 | 4 | 49.895 | 110.4092 | 330.0359
2032 | 8 | 16 | 5 | 53.5278 | 116.2291 | 333.605
2032 | 8 | 16 | 6 | 58.3411 | 136.4986 | 342.9128
2032 | 8 | 16 | 7 | 60.0339 | 152.8961 | 371.2592
2032 | 8 | 16 | 8 | 61.2149 | 174.8088 | 406.7018
2032 | 8 | 16 | 9 | 63.2536 | 182.8627 | 432.2517
2032 | 8 | 16 | 10 | 64.834 | 190.4923 | 438.4155
2032 | 8 | 16 | 11 | 66.75 | 187.3096 | 442.9013
2032 | 8 | 16 | 12 | 68.2194 | 179.4157 | 440.3814
2032 | 8 | 16 | 13 | 69.183 | 184.2715 | 444.1495
2032 | 8 | 16 | 14 | 70.9037 | 190.2678 | 450.3232
2032 | 8 | 16 | 15 | 74.9755 | 178.3366 | 461.7036
2032 | 8 | 16 | 16 | 80.2093 | 171.8829 | 481.0725
2032 | 8 | 16 | 17 | 83.2811 | 160.5258 | 513.9925
2032 | 8 | 16 | 18 | 80.3716 | 138.0151 | 514.0847
2032 | 8 | 16 | 19 | 77.3315 | 135.7198 | 507.0667
2032 | 8 | 16 | 20 | 72.1404 | 125.6943 | 494.0409
2032 | 8 | 16 | 21 | 64.4114 | 129.738 | 467.137
2032 | 8 | 16 | 22 | 57.252 | 120.2791 | 428.4927
2032 | 8 | 16 | 23 | 53.2784 | 109.2125 | 389.2788
2032 | 8 | 17 | 0 | 53.6572 | 122.235 | 373.8653
2032 | 8 | 17 | 1 | 50.5305 | 109.8507 | 345.5646
2032 | 8 | 17 | 2 | 49.5337 | 106.6366 | 333.4142
2032 | 8 | 17 | 3 | 49.1452 | 106.5218 | 324.8209
2032 | 8 | 17 | 4 | 51.0951 | 106.4838 | 323.4746
2032 | 8 | 17 | 5 | 54.5339 | 111.1761 | 326.7045
2032 | 8 | 17 | 6 | 57.2672 | 129.1095 | 339.646
2032 | 8 | 17 | 7 | 58.9632 | 145.1053 | 364.577
2032 | 8 | 17 | 8 | 60.9584 | 162.27 | 389.0278
2032 | 8 | 17 | 9 | 64.1117 | 171.8745 | 403.0505
2032 | 8 | 17 | 10 | 66.9929 | 180.7866 | 401.8536
2032 | 8 | 17 | 11 | 69.9021 | 180.8609 | 399.9281
2032 | 8 | 17 | 12 | 71.2369 | 174.5761 | 388.7666
2032 | 8 | 17 | 13 | 73.4986 | 177.8655 | 388.3948
2032 | 8 | 17 | 14 | 76.6772 | 182.9118 | 393.3568
2032 | 8 | 17 | 15 | 81.5305 | 173.4876 | 403.3038
2032 | 8 | 17 | 16 | 87.1153 | 168.9405 | 423.5135
2032 | 8 | 17 | 17 | 91.0947 | 158.116 | 459.9844
2032 | 8 | 17 | 18 | 89.4216 | 139.9405 | 473.2288
2032 | 8 | 17 | 19 | 85.8809 | 136.4056 | 473.6043
2032 | 8 | 17 | 20 | 78.8277 | 128.6127 | 462.7557
2032 | 8 | 17 | 21 | 69.6721 | 132.3744 | 438.0669
2032 | 8 | 17 | 22 | 61.6632 | 123.4046 | 402.2409
2032 | 8 | 17 | 23 | 57.0141 | 111.6177 | 365.4718
2032 | 8 | 18 | 0 | 56.0708 | 114.2762 | 350.754
2032 | 8 | 18 | 1 | 51.3836 | 121.0615 | 316.2606
2032 | 8 | 18 | 2 | 50.1665 | 116.8247 | 307.0527
2032 | 8 | 18 | 3 | 49.5926 | 115.98 | 300.3404
2032 | 8 | 18 | 4 | 51.4494 | 115.6812 | 301.5315
2032 | 8 | 18 | 5 | 54.8917 | 121.0387 | 306.85
2032 | 8 | 18 | 6 | 57.6292 | 140.0854 | 312.9272
2032 | 8 | 18 | 7 | 59.3247 | 157.3033 | 333.2542
2032 | 8 | 18 | 8 | 61.1631 | 175.0374 | 355.0702
2032 | 8 | 18 | 9 | 64.4472 | 183.9966 | 368.7446
2032 | 8 | 18 | 10 | 67.4224 | 194.3762 | 364.999
2032 | 8 | 18 | 11 | 70.4573 | 196.5872 | 359.8992
2032 | 8 | 18 | 12 | 72.1445 | 192.488 | 359.0116
2032 | 8 | 18 | 13 | 74.4673 | 196.138 | 355.0024
2032 | 8 | 18 | 14 | 77.5995 | 196.7679 | 352.382
2032 | 8 | 18 | 15 | 82.7986 | 183.8261 | 354.8289
2032 | 8 | 18 | 16 | 88.7268 | 180.684 | 369.0869
2032 | 8 | 18 | 17 | 92.297 | 166.581 | 398.8348
2032 | 8 | 18 | 18 | 89.5952 | 156.7977 | 415.6714
2032 | 8 | 18 | 19 | 86.1221 | 150.334 | 409.954
2032 | 8 | 18 | 20 | 79.0894 | 144.5185 | 406.985
2032 | 8 | 18 | 21 | 69.7261 | 147.4868 | 387.0398
2032 | 8 | 18 | 22 | 61.5408 | 136.5914 | 358.1041
2032 | 8 | 18 | 23 | 56.8752 | 125.1511 | 328.9866
2032 | 8 | 19 | 0 | 56.0638 | 129.2353 | 321.2242
2032 | 8 | 19 | 1 | 52.7961 | 123.0035 | 305.4452
2032 | 8 | 19 | 2 | 51.4316 | 118.4648 | 297.537
2032 | 8 | 19 | 3 | 50.8009 | 117.3686 | 292.5428
2032 | 8 | 19 | 4 | 52.5222 | 117.6952 | 294.2996
2032 | 8 | 19 | 5 | 55.8557 | 123.4132 | 300.4075
2032 | 8 | 19 | 6 | 58.6993 | 136.9996 | 309.9477
2032 | 8 | 19 | 7 | 60.8645 | 150.9577 | 331.1058
2032 | 8 | 19 | 8 | 63.5275 | 165.3414 | 346.6287
2032 | 8 | 19 | 9 | 67.6866 | 172.1612 | 352.3504
2032 | 8 | 19 | 10 | 71.6212 | 176.603 | 349.4936
2032 | 8 | 19 | 11 | 75.527 | 177.5341 | 352.6938
2032 | 8 | 19 | 12 | 77.724 | 172.448 | 348.2339
2032 | 8 | 19 | 13 | 80.5423 | 176.3481 | 352.6871
2032 | 8 | 19 | 14 | 83.9662 | 170.6974 | 360.8847
2032 | 8 | 19 | 15 | 89.3991 | 158.5555 | 371.4606
2032 | 8 | 19 | 16 | 94.8682 | 156.9976 | 391.3301
2032 | 8 | 19 | 17 | 98.0539 | 143.9056 | 428.7448
2032 | 8 | 19 | 18 | 95.1336 | 130.9486 | 455.5141
2032 | 8 | 19 | 19 | 91.5048 | 129.6921 | 463.6025
2032 | 8 | 19 | 20 | 84.5158 | 121.8277 | 459.0467
2032 | 8 | 19 | 21 | 74.9369 | 126.7945 | 437.7706
2032 | 8 | 19 | 22 | 66.5044 | 118.1155 | 403.0743
2032 | 8 | 19 | 23 | 61.4456 | 107.2724 | 366.0874
2032 | 8 | 20 | 0 | 59.2872 | 118.0664 | 335.547
2032 | 8 | 20 | 1 | 57.1186 | 115.5298 | 312.6968
2032 | 8 | 20 | 2 | 55.2912 | 111.4967 | 303.5257
2032 | 8 | 20 | 3 | 54.3528 | 111.334 | 297.4338
2032 | 8 | 20 | 4 | 55.7497 | 112.2044 | 298.3421
2032 | 8 | 20 | 5 | 59.2391 | 117.312 | 303.8053
2032 | 8 | 20 | 6 | 62.5212 | 130.674 | 312.6476
2032 | 8 | 20 | 7 | 65.5243 | 144.8176 | 336.0223
2032 | 8 | 20 | 8 | 69.4777 | 161.8893 | 355.4184
2032 | 8 | 20 | 9 | 74.857 | 171.9935 | 363.237
2032 | 8 | 20 | 10 | 79.7689 | 181.4586 | 360.4169
2032 | 8 | 20 | 11 | 84.5662 | 175.957 | 362.2705
2032 | 8 | 20 | 12 | 86.9007 | 173.6414 | 359.1716
2032 | 8 | 20 | 13 | 89.2468 | 178.8797 | 360.159
2032 | 8 | 20 | 14 | 91.3648 | 186.9099 | 365.4923
2032 | 8 | 20 | 15 | 94.6457 | 174.0791 | 372.8217
2032 | 8 | 20 | 16 | 98.2313 | 167.4208 | 391.3077
2032 | 8 | 20 | 17 | 99.1736 | 155.344 | 426.1775
2032 | 8 | 20 | 18 | 100.6609 | 143.9702 | 446.9068
2032 | 8 | 20 | 19 | 96.3118 | 140.4802 | 449.2431
2032 | 8 | 20 | 20 | 89.1235 | 134.9276 | 442.9978
2032 | 8 | 20 | 21 | 79.461 | 136.3936 | 421.5708
2032 | 8 | 20 | 22 | 71.0148 | 127.0891 | 391.5358
2032 | 8 | 20 | 23 | 65.6804 | 113.5794 | 360.4291
2032 | 8 | 21 | 0 | 62.4887 | 112.9198 | 341.0058
2032 | 8 | 21 | 1 | 58.1888 | 107.3223 | 323.4581
2032 | 8 | 21 | 2 | 55.3332 | 104.2552 | 311.7086
2032 | 8 | 21 | 3 | 53.8013 | 104.0116 | 303.6049
2032 | 8 | 21 | 4 | 53.8422 | 103.0048 | 301.0614
2032 | 8 | 21 | 5 | 55.7153 | 104.1972 | 300.3059
2032 | 8 | 21 | 6 | 57.3453 | 108.2393 | 293.7843
2032 | 8 | 21 | 7 | 60.5467 | 108.8373 | 312.0127
2032 | 8 | 21 | 8 | 67.5164 | 126.296 | 358.247
2032 | 8 | 21 | 9 | 76.1896 | 140.7261 | 397.1157
2032 | 8 | 21 | 10 | 82.8502 | 154.6964 | 409.5434
2032 | 8 | 21 | 11 | 88.5467 | 153.326 | 412.5066
2032 | 8 | 21 | 12 | 90.2575 | 147.1283 | 410.4168
2032 | 8 | 21 | 13 | 92.3789 | 150.1898 | 407.3009
2032 | 8 | 21 | 14 | 94.0983 | 161.8687 | 405.7448
2032 | 8 | 21 | 15 | 96.9438 | 148.0153 | 410.8213
2032 | 8 | 21 | 16 | 100.1459 | 146.2046 | 424.7263
2032 | 8 | 21 | 17 | 100.8586 | 142.2181 | 449.9193
2032 | 8 | 21 | 18 | 97.7562 | 140.6425 | 461.5061
2032 | 8 | 21 | 19 | 92.9346 | 137.1805 | 451.054
2032 | 8 | 21 | 20 | 84.4189 | 126.7968 | 441.0651
2032 | 8 | 21 | 21 | 74.8749 | 131.9841 | 421.6065
2032 | 8 | 21 | 22 | 67.3793 | 125.5094 | 395.2465
2032 | 8 | 21 | 23 | 63.7246 | 117.9128 | 368.4617
2032 | 8 | 22 | 0 | 62.45 | 114.7117 | 352.1912
2032 | 8 | 22 | 1 | 57.5532 | 106.0239 | 318.2706
2032 | 8 | 22 | 2 | 55.1225 | 102.9842 | 306.7985
2032 | 8 | 22 | 3 | 53.7537 | 102.8522 | 299.1051
2032 | 8 | 22 | 4 | 53.8314 | 101.5427 | 296.0483
2032 | 8 | 22 | 5 | 55.7269 | 101.7445 | 293.5215
2032 | 8 | 22 | 6 | 56.5812 | 106.353 | 286.2209
2032 | 8 | 22 | 7 | 59.4374 | 105.0962 | 296.9054
2032 | 8 | 22 | 8 | 66.4531 | 117.8578 | 325.2438
2032 | 8 | 22 | 9 | 75.4409 | 128.7221 | 346.5615
2032 | 8 | 22 | 10 | 82.7111 | 141.9455 | 349.5237
2032 | 8 | 22 | 11 | 88.7609 | 144.3114 | 348.9268
2032 | 8 | 22 | 12 | 90.3911 | 140.041 | 333.5408
2032 | 8 | 22 | 13 | 92.6808 | 143.3072 | 333.2973
2032 | 8 | 22 | 14 | 94.5518 | 156.5298 | 335.6665
2032 | 8 | 22 | 15 | 97.7764 | 143.919 | 338.7055
2032 | 8 | 22 | 16 | 101.547 | 139.2359 | 355.5129
2032 | 8 | 22 | 17 | 102.5188 | 136.124 | 395.8641
2032 | 8 | 22 | 18 | 97.2317 | 127.5211 | 418.9945
2032 | 8 | 22 | 19 | 93.0947 | 122.8615 | 416.1191
2032 | 8 | 22 | 20 | 86.1591 | 117.3773 | 409.227
2032 | 8 | 22 | 21 | 76.5867 | 122.8488 | 388.0117
2032 | 8 | 22 | 22 | 68.4012 | 116.692 | 358.8755
2032 | 8 | 22 | 23 | 64.5755 | 110.3856 | 329.3525
2032 | 8 | 23 | 0 | 62.2378 | 115.6144 | 311.1905
2032 | 8 | 23 | 1 | 56.1493 | 120.084 | 300.3167
2032 | 8 | 23 | 2 | 54.7659 | 116.9306 | 292.943
2032 | 8 | 23 | 3 | 54.235 | 117.5999 | 288.0583
2032 | 8 | 23 | 4 | 55.9865 | 117.8936 | 290.0991
2032 | 8 | 23 | 5 | 59.8528 | 124.1561 | 297.8684
2032 | 8 | 23 | 6 | 63.7721 | 145.4573 | 309.463
2032 | 8 | 23 | 7 | 65.5738 | 162.74 | 332.098
2032 | 8 | 23 | 8 | 67.168 | 187.1651 | 354.3106
2032 | 8 | 23 | 9 | 69.4637 | 194.2266 | 367.9709
2032 | 8 | 23 | 10 | 71.0594 | 204.9195 | 366.7632
2032 | 8 | 23 | 11 | 72.7107 | 205.73 | 365.9198
2032 | 8 | 23 | 12 | 72.5176 | 207.6103 | 362.0582
2032 | 8 | 23 | 13 | 72.3911 | 211.0382 | 366.7906
2032 | 8 | 23 | 14 | 73.0428 | 205.5979 | 371.4146
2032 | 8 | 23 | 15 | 75.4048 | 190.4602 | 379.2404
2032 | 8 | 23 | 16 | 79.1442 | 192.1215 | 397.1244
2032 | 8 | 23 | 17 | 79.9682 | 177.2771 | 430.2333
2032 | 8 | 23 | 18 | 77.3226 | 167.3501 | 444.3103
2032 | 8 | 23 | 19 | 73.5727 | 160.4446 | 446.301
2032 | 8 | 23 | 20 | 68.5958 | 154.9172 | 440.5623
2032 | 8 | 23 | 21 | 60.2455 | 153.8473 | 416.2565
2032 | 8 | 23 | 22 | 53.145 | 142.4281 | 382.4195
2032 | 8 | 23 | 23 | 50.4131 | 131.5722 | 348.9506
2032 | 8 | 24 | 0 | 50.8009 | 136.9203 | 323.593
2032 | 8 | 24 | 1 | 49.9525 | 126.9425 | 314.627
2032 | 8 | 24 | 2 | 49.1168 | 122.2638 | 306.1014
2032 | 8 | 24 | 3 | 48.8144 | 121.1804 | 300.2823
2032 | 8 | 24 | 4 | 50.7839 | 119.8188 | 300.7712
2032 | 8 | 24 | 5 | 54.6643 | 125.1474 | 306.0375
2032 | 8 | 24 | 6 | 59.8463 | 138.632 | 318.7777
2032 | 8 | 24 | 7 | 61.4384 | 155.5965 | 343.6123
2032 | 8 | 24 | 8 | 63.4248 | 174.1935 | 362.8389
2032 | 8 | 24 | 9 | 66.7515 | 185.0088 | 369.4092
2032 | 8 | 24 | 10 | 69.0162 | 195.9766 | 366.7495
2032 | 8 | 24 | 11 | 71.2166 | 202.4821 | 369.212
2032 | 8 | 24 | 12 | 72.8202 | 198.5725 | 359.4299
2032 | 8 | 24 | 13 | 74.2223 | 202.6503 | 362.8083
2032 | 8 | 24 | 14 | 76.0076 | 198.3318 | 371.343
2032 | 8 | 24 | 15 | 79.8141 | 186.83 | 383.5449
2032 | 8 | 24 | 16 | 84.17 | 192.072 | 407.7353
2032 | 8 | 24 | 17 | 86.6036 | 179.4445 | 447.1889
2032 | 8 | 24 | 18 | 82.998 | 165.8837 | 466.2311
2032 | 8 | 24 | 19 | 79.4003 | 159.7818 | 474.0725
2032 | 8 | 24 | 20 | 72.8813 | 148.9473 | 466.361
2032 | 8 | 24 | 21 | 63.4233 | 147.4026 | 440.8085
2032 | 8 | 24 | 22 | 55.9222 | 136.8934 | 403.9776
2032 | 8 | 24 | 23 | 53.087 | 126.0432 | 366.4224
2032 | 8 | 25 | 0 | 53.9926 | 132.0678 | 341.2524
2032 | 8 | 25 | 1 | 50.7203 | 129.2462 | 321.9425
2032 | 8 | 25 | 2 | 49.6972 | 124.3383 | 312.1218
2032 | 8 | 25 | 3 | 49.299 | 122.7804 | 304.9147
2032 | 8 | 25 | 4 | 51.086 | 121.5477 | 304.8529
2032 | 8 | 25 | 5 | 54.5834 | 127.1571 | 310.2119
2032 | 8 | 25 | 6 | 58.8659 | 144.5471 | 321.7115
2032 | 8 | 25 | 7 | 60.6705 | 162.232 | 346.8093
2032 | 8 | 25 | 8 | 62.2822 | 181.081 | 367.9833
2032 | 8 | 25 | 9 | 65.3716 | 192.0256 | 377.533
2032 | 8 | 25 | 10 | 67.6405 | 202.5032 | 374.5233
2032 | 8 | 25 | 11 | 69.8133 | 205.8042 | 376.9258
2032 | 8 | 25 | 12 | 69.1911 | 201.419 | 373.7508
2032 | 8 | 25 | 13 | 70.2387 | 205.0166 | 380.2136
2032 | 8 | 25 | 14 | 71.716 | 201.7094 | 389.3339
2032 | 8 | 25 | 15 | 74.7539 | 191.0091 | 400.5409
2032 | 8 | 25 | 16 | 78.8952 | 193.7947 | 423.5437
2032 | 8 | 25 | 17 | 81.5563 | 180.1075 | 461.3704
2032 | 8 | 25 | 18 | 80.3013 | 162.5263 | 465.9113
2032 | 8 | 25 | 19 | 77.6223 | 155.2006 | 470.4795
2032 | 8 | 25 | 20 | 71.9538 | 151.707 | 463.2319
2032 | 8 | 25 | 21 | 63.4641 | 152.8388 | 438.3503
2032 | 8 | 25 | 22 | 56.3415 | 141.2792 | 401.875
2032 | 8 | 25 | 23 | 52.8274 | 130.8411 | 365.1372
2032 | 8 | 26 | 0 | 54.0523 | 134.6683 | 350.1071
2032 | 8 | 26 | 1 | 51.54 | 135.0128 | 315.0903
2032 | 8 | 26 | 2 | 50.5083 | 129.6058 | 305.9362
2032 | 8 | 26 | 3 | 50.1116 | 128.1737 | 299.9953
2032 | 8 | 26 | 4 | 51.9839 | 128.439 | 300.8535
2032 | 8 | 26 | 5 | 55.4691 | 135.1039 | 306.548
2032 | 8 | 26 | 6 | 60.7204 | 148.0858 | 318.4846
2032 | 8 | 26 | 7 | 62.2168 | 163.4539 | 340.432
2032 | 8 | 26 | 8 | 63.1369 | 180.0819 | 354.6943
2032 | 8 | 26 | 9 | 65.3137 | 186.6027 | 358.0927
2032 | 8 | 26 | 10 | 67.4512 | 194.8125 | 348.2087
2032 | 8 | 26 | 11 | 69.5909 | 198.9187 | 343.3803
2032 | 8 | 26 | 12 | 70.9707 | 194.4132 | 323.6048
2032 | 8 | 26 | 13 | 72.0149 | 199.3914 | 323.057
2032 | 8 | 26 | 14 | 73.6098 | 191.1883 | 329.0317
2032 | 8 | 26 | 15 | 77.0207 | 179.1088 | 338.7155
2032 | 8 | 26 | 16 | 81.1933 | 182.9944 | 360.1073
2032 | 8 | 26 | 17 | 83.6925 | 169.0202 | 400.3026
2032 | 8 | 26 | 18 | 82.2935 | 155.6913 | 424.8533
2032 | 8 | 26 | 19 | 79.5514 | 151.8123 | 436.3696
2032 | 8 | 26 | 20 | 74.1356 | 140.6783 | 429.6158
2032 | 8 | 26 | 21 | 66.0772 | 140.8794 | 405.6158
2032 | 8 | 26 | 22 | 59.0514 | 130.6174 | 372.7296
2032 | 8 | 26 | 23 | 55.1973 | 121.8826 | 338.9645
2032 | 8 | 27 | 0 | 55.8524 | 135.6727 | 317.1545
2032 | 8 | 27 | 1 | 52.795 | 120.18 | 300.7262
2032 | 8 | 27 | 2 | 51.3844 | 115.212 | 292.5945
2032 | 8 | 27 | 3 | 50.6552 | 114.4288 | 287.4503
2032 | 8 | 27 | 4 | 52.2622 | 115.0196 | 288.923
2032 | 8 | 27 | 5 | 55.4093 | 120.0189 | 295.0188
2032 | 8 | 27 | 6 | 59.1124 | 135.4047 | 306.7264
2032 | 8 | 27 | 7 | 61.2853 | 151.5292 | 328.5149
2032 | 8 | 27 | 8 | 63.4071 | 165.2566 | 341.795
2032 | 8 | 27 | 9 | 66.1624 | 175.9745 | 345.451
2032 | 8 | 27 | 10 | 68.3581 | 182.1214 | 337.3003
2032 | 8 | 27 | 11 | 69.9267 | 182.8987 | 333.8903
2032 | 8 | 27 | 12 | 70.2373 | 174.7247 | 322.3894
2032 | 8 | 27 | 13 | 70.5753 | 178.6366 | 324.3047
2032 | 8 | 27 | 14 | 70.9422 | 176.5744 | 331.6068
2032 | 8 | 27 | 15 | 73.4942 | 166.1057 | 339.8539
2032 | 8 | 27 | 16 | 77.1003 | 163.5806 | 357.1105
2032 | 8 | 27 | 17 | 79.0017 | 151.7127 | 394.8276
2032 | 8 | 27 | 18 | 77.048 | 138.5244 | 417.1788
2032 | 8 | 27 | 19 | 74.2855 | 136.0216 | 427.6905
2032 | 8 | 27 | 20 | 68.8378 | 127.7763 | 421.5628
2032 | 8 | 27 | 21 | 60.8339 | 129.4667 | 399.8753
2032 | 8 | 27 | 22 | 54.4878 | 119.969 | 371.6068
2032 | 8 | 27 | 23 | 51.697 | 108.8822 | 342.2389
2032 | 8 | 28 | 0 | 52.8696 | 111.7443 | 326.3189
2032 | 8 | 28 | 1 | 48.0981 | 105.4093 | 303.8417
2032 | 8 | 28 | 2 | 46.6533 | 102.2187 | 294.6399
2032 | 8 | 28 | 3 | 46.1515 | 102.1279 | 287.8236
2032 | 8 | 28 | 4 | 46.886 | 101.8299 | 286.0242
2032 | 8 | 28 | 5 | 49.1533 | 103.3768 | 286.5448
2032 | 8 | 28 | 6 | 51.2032 | 110.2836 | 283.5927
2032 | 8 | 28 | 7 | 52.9491 | 113.5668 | 299.1525
2032 | 8 | 28 | 8 | 57.2253 | 127.382 | 330.3818
2032 | 8 | 28 | 9 | 61.916 | 139.6188 | 352.7447
2032 | 8 | 28 | 10 | 64.6931 | 150.1106 | 354.255
2032 | 8 | 28 | 11 | 67.2656 | 150.9428 | 353.6341
2032 | 8 | 28 | 12 | 66.6436 | 142.558 | 354.7379
2032 | 8 | 28 | 13 | 66.889 | 142.5803 | 352.3057
2032 | 8 | 28 | 14 | 67.4377 | 147.8863 | 352.311
2032 | 8 | 28 | 15 | 70.1133 | 137.002 | 362.3354
2032 | 8 | 28 | 16 | 73.6472 | 134.5437 | 378.3163
2032 | 8 | 28 | 17 | 75.321 | 130.4397 | 410.9329
2032 | 8 | 28 | 18 | 71.6811 | 130.2403 | 430.0065
2032 | 8 | 28 | 19 | 68.7371 | 126.7238 | 430.3696
2032 | 8 | 28 | 20 | 62.5661 | 116.0353 | 420.4545
2032 | 8 | 28 | 21 | 55.1979 | 121.4091 | 398.8357
2032 | 8 | 28 | 22 | 49.8187 | 115.0947 | 373.4065
2032 | 8 | 28 | 23 | 48.3502 | 111.664 | 347.1787
2032 | 8 | 29 | 0 | 49.3142 | 113.7625 | 331.4085
2032 | 8 | 29 | 1 | 45.3264 | 109.8312 | 309.3305
2032 | 8 | 29 | 2 | 44.3092 | 106.0588 | 299.123
2032 | 8 | 29 | 3 | 44.0643 | 105.468 | 291.7082
2032 | 8 | 29 | 4 | 44.91 | 104.8052 | 289.5136
2032 | 8 | 29 | 5 | 46.8962 | 105.4459 | 287.9976
2032 | 8 | 29 | 6 | 48.8426 | 114.6871 | 281.5368
2032 | 8 | 29 | 7 | 49.9645 | 114.8338 | 295.3329
2032 | 8 | 29 | 8 | 53.2495 | 125.3718 | 324.6703
2032 | 8 | 29 | 9 | 57.595 | 135.1432 | 346.9839
2032 | 8 | 29 | 10 | 60.5207 | 144.687 | 350.9118
2032 | 8 | 29 | 11 | 63.1295 | 147.9649 | 354.5322
2032 | 8 | 29 | 12 | 63.8949 | 140.1245 | 346.745
2032 | 8 | 29 | 13 | 64.6458 | 141.6266 | 349.1324
2032 | 8 | 29 | 14 | 65.9481 | 147.2812 | 356.7914
2032 | 8 | 29 | 15 | 69.4515 | 138.3724 | 369.1844
2032 | 8 | 29 | 16 | 73.7842 | 134.4499 | 392.582
2032 | 8 | 29 | 17 | 76.2403 | 131.641 | 435.2395
2032 | 8 | 29 | 18 | 75.2288 | 126.3359 | 458.8038
2032 | 8 | 29 | 19 | 72.7993 | 122.6179 | 460.7503
2032 | 8 | 29 | 20 | 66.3544 | 119.463 | 447.8848
2032 | 8 | 29 | 21 | 58.2527 | 126.4734 | 421.7173
2032 | 8 | 29 | 22 | 52.2516 | 118.763 | 387.4432
2032 | 8 | 29 | 23 | 50.0474 | 112.9177 | 352.9409
2032 | 8 | 30 | 0 | 49.2504 | 116.5058 | 335.2086
2032 | 8 | 30 | 1 | 49.9732 | 111.5842 | 311.8025
2032 | 8 | 30 | 2 | 49.3751 | 108.338 | 303.239
2032 | 8 | 30 | 3 | 49.465 | 109.293 | 297.0642
2032 | 8 | 30 | 4 | 51.7544 | 112.6321 | 297.8101
2032 | 8 | 30 | 5 | 55.9899 | 119.3954 | 304.1294
2032 | 8 | 30 | 6 | 61.3284 | 137.2025 | 317.729
2032 | 8 | 30 | 7 | 63.3387 | 153.1256 | 345.5322
2032 | 8 | 30 | 8 | 64.6255 | 170.6058 | 365.8131
2032 | 8 | 30 | 9 | 67.1049 | 174.2842 | 374.2833
2032 | 8 | 30 | 10 | 69.8423 | 174.2394 | 369.4133
2032 | 8 | 30 | 11 | 72.829 | 169.1589 | 371.8007
2032 | 8 | 30 | 12 | 74.7306 | 169.4687 | 364.0107
2032 | 8 | 30 | 13 | 76.3873 | 171.3209 | 368.5258
2032 | 8 | 30 | 14 | 78.3297 | 166.8992 | 377.4317
2032 | 8 | 30 | 15 | 82.1367 | 161.4166 | 389.1386
2032 | 8 | 30 | 16 | 86.8313 | 154.6672 | 411.9098
2032 | 8 | 30 | 17 | 89.1879 | 144.4617 | 452.6253
2032 | 8 | 30 | 18 | 92.4922 | 135.8537 | 471.2789
2032 | 8 | 30 | 19 | 89.3012 | 135.5524 | 478.6309
2032 | 8 | 30 | 20 | 81.5955 | 131.6744 | 467.2055
2032 | 8 | 30 | 21 | 71.3019 | 135.132 | 437.7267
2032 | 8 | 30 | 22 | 62.8247 | 124.5211 | 400.0024
2032 | 8 | 30 | 23 | 58.1406 | 114.8646 | 362.5457
2032 | 8 | 31 | 0 | 56.209 | 113.7684 | 342.1736
2032 | 8 | 31 | 1 | 52.5424 | 114.321 | 317.3765
2032 | 8 | 31 | 2 | 51.2071 | 110.3968 | 308.0401
2032 | 8 | 31 | 3 | 50.6257 | 110.3877 | 301.0704
2032 | 8 | 31 | 4 | 52.3847 | 112.6472 | 301.2173
2032 | 8 | 31 | 5 | 55.8914 | 119.1527 | 306.5895
2032 | 8 | 31 | 6 | 60.1741 | 129.4905 | 319.6982
2032 | 8 | 31 | 7 | 62.2458 | 145.0915 | 346.1352
2032 | 8 | 31 | 8 | 63.5402 | 160.6016 | 364.1394
2032 | 8 | 31 | 9 | 65.2394 | 169.1027 | 369.8992
2032 | 8 | 31 | 10 | 66.6952 | 177.1691 | 362.6344
2032 | 8 | 31 | 11 | 68.3826 | 174.6313 | 361.6271
2032 | 8 | 31 | 12 | 68.5095 | 166.56 | 348.843
2032 | 8 | 31 | 13 | 69.3376 | 171.1278 | 351.1538
2032 | 8 | 31 | 14 | 70.8424 | 175.7867 | 359.6576
2032 | 8 | 31 | 15 | 74.7966 | 171.9153 | 372.4025
2032 | 8 | 31 | 16 | 80.0095 | 163.4919 | 396.2674
2032 | 8 | 31 | 17 | 82.3736 | 154.9354 | 437.2787
2032 | 8 | 31 | 18 | 80.5797 | 146.9894 | 452.5944
2032 | 8 | 31 | 19 | 78.317 | 146.421 | 460.0298
2032 | 8 | 31 | 20 | 72.4194 | 138.8957 | 449.421
2032 | 8 | 31 | 21 | 63.4319 | 140.8153 | 420.9005
2032 | 8 | 31 | 22 | 55.9433 | 129.8609 | 385.4025
2032 | 8 | 31 | 23 | 52.2042 | 120.543 | 349.9871
2032 | 9 | 1 | 0 | 52.7231 | 121.0429 | 334.8254
2032 | 9 | 1 | 1 | 49.2362 | 113.0898 | 318.768
2032 | 9 | 1 | 2 | 48.4413 | 109.8645 | 308.952
2032 | 9 | 1 | 3 | 48.2055 | 108.9387 | 302.3967
2032 | 9 | 1 | 4 | 50.462 | 109.5069 | 302.7918
2032 | 9 | 1 | 5 | 54.5894 | 114.4969 | 308.638
2032 | 9 | 1 | 6 | 59.1856 | 138.5965 | 323.0142
2032 | 9 | 1 | 7 | 60.257 | 154.1877 | 350.0252
2032 | 9 | 1 | 8 | 60.4305 | 165.3684 | 374.6057
2032 | 9 | 1 | 9 | 62.1143 | 174.0767 | 392.2088
2032 | 9 | 1 | 10 | 63.6093 | 183.4065 | 395.5421
2032 | 9 | 1 | 11 | 65.6063 | 184.5514 | 395.5401
2032 | 9 | 1 | 12 | 66.3023 | 171.6469 | 375.8931
2032 | 9 | 1 | 13 | 67.899 | 174.7339 | 378.8638
2032 | 9 | 1 | 14 | 70.7456 | 181.1439 | 381.0304
2032 | 9 | 1 | 15 | 75.4539 | 167.3196 | 385.0734
2032 | 9 | 1 | 16 | 81.1947 | 162.1861 | 400.6574
2032 | 9 | 1 | 17 | 84.742 | 151.4704 | 432.8936
2032 | 9 | 1 | 18 | 78.2553 | 140.3454 | 458.9107
2032 | 9 | 1 | 19 | 75.8415 | 139.9057 | 456.7793
2032 | 9 | 1 | 20 | 71.2288 | 132.1529 | 453.2588
2032 | 9 | 1 | 21 | 61.7079 | 130.2633 | 423.7231
2032 | 9 | 1 | 22 | 54.2976 | 121.6875 | 389.6002
2032 | 9 | 1 | 23 | 50.9653 | 110.8629 | 356.9311
2032 | 9 | 2 | 0 | 52.6423 | 116.3097 | 341.3769
2032 | 9 | 2 | 1 | 52.5731 | 109.2339 | 331.1684
2032 | 9 | 2 | 2 | 51.4889 | 106.7317 | 320.2798
2032 | 9 | 2 | 3 | 51.1839 | 105.9542 | 313.1719
2032 | 9 | 2 | 4 | 53.2641 | 106.4453 | 312.8218
2032 | 9 | 2 | 5 | 57.6699 | 111.69 | 318.0094
2032 | 9 | 2 | 6 | 64.2732 | 135.0478 | 336.2421
2032 | 9 | 2 | 7 | 66.1335 | 148.7337 | 366.6241
2032 | 9 | 2 | 8 | 67.3333 | 161.765 | 393.0277
2032 | 9 | 2 | 9 | 70.5829 | 170.0759 | 410.9219
2032 | 9 | 2 | 10 | 73.3888 | 179.8679 | 416.6128
2032 | 9 | 2 | 11 | 76.9685 | 176.0122 | 421.1832
2032 | 9 | 2 | 12 | 79.0501 | 166.5494 | 409.6592
2032 | 9 | 2 | 13 | 80.7338 | 169.502 | 413.6703
2032 | 9 | 2 | 14 | 82.7796 | 177.2767 | 418.3638
2032 | 9 | 2 | 15 | 85.9701 | 165.2762 | 425.9525
2032 | 9 | 2 | 16 | 90.0631 | 160.9409 | 439.7895
2032 | 9 | 2 | 17 | 91.622 | 150.5483 | 468.4387
2032 | 9 | 2 | 18 | 92.9259 | 143.7612 | 489.9365
2032 | 9 | 2 | 19 | 90.0786 | 145.2137 | 491.3002
2032 | 9 | 2 | 20 | 83.6162 | 137.667 | 484.6097
2032 | 9 | 2 | 21 | 72.4867 | 134.0824 | 453.3368
2032 | 9 | 2 | 22 | 63.6122 | 125.758 | 416.2021
2032 | 9 | 2 | 23 | 59.2519 | 113.082 | 379.5164
2032 | 9 | 3 | 0 | 58.4629 | 110.4939 | 359.4977
2032 | 9 | 3 | 1 | 56.7369 | 111.0082 | 328.6396
2032 | 9 | 3 | 2 | 54.9381 | 107.7305 | 317.5653
2032 | 9 | 3 | 3 | 54.1091 | 107.3565 | 310.9584
2032 | 9 | 3 | 4 | 55.7698 | 108.4489 | 310.5039
2032 | 9 | 3 | 5 | 59.8322 | 113.1987 | 314.7773
2032 | 9 | 3 | 6 | 66.4435 | 135.2093 | 328.754
2032 | 9 | 3 | 7 | 68.7012 | 148.8643 | 356.9554
2032 | 9 | 3 | 8 | 70.3312 | 161.9542 | 377.1803
2032 | 9 | 3 | 9 | 73.4218 | 171.6631 | 388.5774
2032 | 9 | 3 | 10 | 75.8896 | 182.6307 | 384.4035
2032 | 9 | 3 | 11 | 79.0058 | 178.2424 | 378.8756
2032 | 9 | 3 | 12 | 81.051 | 169.9032 | 371.0239
2032 | 9 | 3 | 13 | 82.6018 | 172.5406 | 365.9635
2032 | 9 | 3 | 14 | 84.4521 | 181.8133 | 361.9103
2032 | 9 | 3 | 15 | 87.1495 | 167.8209 | 362.0962
2032 | 9 | 3 | 16 | 90.6874 | 160.7423 | 371.1336
2032 | 9 | 3 | 17 | 91.0842 | 149.8458 | 396.4241
2032 | 9 | 3 | 18 | 91.9373 | 141.6023 | 412.4352
2032 | 9 | 3 | 19 | 88.7573 | 141.845 | 411.5601
2032 | 9 | 3 | 20 | 82.3831 | 136.6409 | 406.1677
2032 | 9 | 3 | 21 | 71.2833 | 133.2761 | 379.0323
2032 | 9 | 3 | 22 | 62.95 | 124.5836 | 353.6955
2032 | 9 | 3 | 23 | 58.6349 | 110.3872 | 329.6876
2032 | 9 | 4 | 0 | 56.6408 | 111.4509 | 330.3598
2032 | 9 | 4 | 1 | 53.1681 | 104.3249 | 303.4559
2032 | 9 | 4 | 2 | 50.8871 | 101.7792 | 294.3292
2032 | 9 | 4 | 3 | 49.8343 | 101.4677 | 288.8125
2032 | 9 | 4 | 4 | 50.33 | 100.8477 | 286.9994
2032 | 9 | 4 | 5 | 52.7878 | 101.6293 | 287.0377
2032 | 9 | 4 | 6 | 56.6351 | 115.0821 | 283.9603
2032 | 9 | 4 | 7 | 58.1084 | 116.4797 | 301.7751
2032 | 9 | 4 | 8 | 61.2714 | 129.1385 | 326.4183
2032 | 9 | 4 | 9 | 65.6943 | 140.0272 | 344.4257
2032 | 9 | 4 | 10 | 68.1775 | 153.5676 | 346.3711
2032 | 9 | 4 | 11 | 70.9496 | 156.2511 | 349.8801
2032 | 9 | 4 | 12 | 71.0067 | 148.2066 | 322.0561
2032 | 9 | 4 | 13 | 70.3232 | 149.006 | 323.0101
2032 | 9 | 4 | 14 | 69.9742 | 161.9671 | 321.1656
2032 | 9 | 4 | 15 | 70.9582 | 147.8634 | 323.5865
2032 | 9 | 4 | 16 | 73.4849 | 144.6735 | 336.1647
2032 | 9 | 4 | 17 | 74.1999 | 140.8581 | 375.0684
2032 | 9 | 4 | 18 | 76.5492 | 141.0237 | 386.2922
2032 | 9 | 4 | 19 | 73.1491 | 140.7339 | 385.4615
2032 | 9 | 4 | 20 | 65.3362 | 131.6445 | 376.4862
2032 | 9 | 4 | 21 | 54.9322 | 131.5211 | 350.3894
2032 | 9 | 4 | 22 | 48.442 | 125.5875 | 327.3993
2032 | 9 | 4 | 23 | 46.9107 | 116.8215 | 306.6764
2032 | 9 | 5 | 0 | 49.1909 | 111.1042 | 300.4712
2032 | 9 | 5 | 1 | 46.7966 | 109.1276 | 298.8541
2032 | 9 | 5 | 2 | 45.5711 | 106.3285 | 290.4804
2032 | 9 | 5 | 3 | 45.2078 | 105.8637 | 284.7224
2032 | 9 | 5 | 4 | 45.9723 | 105.5374 | 283.0627
2032 | 9 | 5 | 5 | 48.5348 | 105.5692 | 283.6939
2032 | 9 | 5 | 6 | 52.2183 | 117.1635 | 279.1934
2032 | 9 | 5 | 7 | 53.1072 | 117.5077 | 293.8713
2032 | 9 | 5 | 8 | 55.7017 | 126.7527 | 318.9565
2032 | 9 | 5 | 9 | 59.4703 | 136.8682 | 341.1903
2032 | 9 | 5 | 10 | 61.5329 | 153.2735 | 346.8831
2032 | 9 | 5 | 11 | 63.9213 | 159.43 | 350.7986
2032 | 9 | 5 | 12 | 65.5711 | 154.8774 | 327.5591
2032 | 9 | 5 | 13 | 66.3458 | 158.0314 | 331.7611
2032 | 9 | 5 | 14 | 67.6201 | 172.5337 | 336.0098
2032 | 9 | 5 | 15 | 70.5625 | 158.6033 | 348.5459
2032 | 9 | 5 | 16 | 74.6243 | 159.3327 | 369.3247
2032 | 9 | 5 | 17 | 76.3096 | 157.1505 | 413.0653
2032 | 9 | 5 | 18 | 74.9653 | 155.2989 | 438.9264
2032 | 9 | 5 | 19 | 72.6291 | 152.934 | 439.4138
2032 | 9 | 5 | 20 | 65.7716 | 145.0992 | 430.872
2032 | 9 | 5 | 21 | 55.5661 | 143.1693 | 401.5016
2032 | 9 | 5 | 22 | 48.6109 | 136.0485 | 370.0236
2032 | 9 | 5 | 23 | 46.914 | 127.0808 | 339.4058
2032 | 9 | 6 | 0 | 48.2736 | 121.046 | 322.0875
2032 | 9 | 6 | 1 | 44.0113 | 113.0432 | 307.2188
2032 | 9 | 6 | 2 | 43.2044 | 110.0672 | 297.8503
2032 | 9 | 6 | 3 | 43.6124 | 109.7277 | 290.773
2032 | 9 | 6 | 4 | 44.6503 | 109.7223 | 290.048
2032 | 9 | 6 | 5 | 47.4711 | 110.7992 | 288.5779
2032 | 9 | 6 | 6 | 51.014 | 118.8671 | 282.8257
2032 | 9 | 6 | 7 | 51.3507 | 117.2333 | 298.1028
2032 | 9 | 6 | 8 | 54.5446 | 114.6969 | 327.4793
2032 | 9 | 6 | 9 | 59.9212 | 124.1303 | 355.4857
2032 | 9 | 6 | 10 | 63.6258 | 133.785 | 374.6841
2032 | 9 | 6 | 11 | 67.014 | 158.8694 | 383.2858
2032 | 9 | 6 | 12 | 64.4877 | 156.8086 | 366.4941
2032 | 9 | 6 | 13 | 65.3664 | 157.6009 | 369.9994
2032 | 9 | 6 | 14 | 66.613 | 154.2404 | 367.1911
2032 | 9 | 6 | 15 | 69.8921 | 148.8205 | 384.0496
2032 | 9 | 6 | 16 | 74.6115 | 160.1707 | 401.2279
2032 | 9 | 6 | 17 | 76.5079 | 160.6395 | 440.706
2032 | 9 | 6 | 18 | 73.0458 | 150.6513 | 453.3474
2032 | 9 | 6 | 19 | 70.9949 | 149.2201 | 450.4612
2032 | 9 | 6 | 20 | 64.6708 | 140.6438 | 437.9034
2032 | 9 | 6 | 21 | 54.0829 | 140.2196 | 402.0335
2032 | 9 | 6 | 22 | 46.5906 | 129.979 | 366.8152
2032 | 9 | 6 | 23 | 45.1692 | 119.478 | 332.4434
2032 | 9 | 7 | 0 | 47.3499 | 116.4061 | 318.8246
2032 | 9 | 7 | 1 | 49.9076 | 122.8557 | 327.9129
2032 | 9 | 7 | 2 | 49.0418 | 119.1737 | 317.0278
2032 | 9 | 7 | 3 | 48.793 | 118.1405 | 309.5891
2032 | 9 | 7 | 4 | 51.0455 | 118.0756 | 308.6949
2032 | 9 | 7 | 5 | 55.262 | 123.2689 | 313.8175
2032 | 9 | 7 | 6 | 60.963 | 145.4522 | 328.9976
2032 | 9 | 7 | 7 | 63.1713 | 161.9333 | 361.1212
2032 | 9 | 7 | 8 | 63.8351 | 175.324 | 383.5742
2032 | 9 | 7 | 9 | 65.1659 | 181.7434 | 395.5179
2032 | 9 | 7 | 10 | 65.7795 | 192.5273 | 396.573
2032 | 9 | 7 | 11 | 66.9201 | 197.2418 | 402.1661
2032 | 9 | 7 | 12 | 65.6651 | 192.3018 | 388.7711
2032 | 9 | 7 | 13 | 65.861 | 195.3218 | 396.901
2032 | 9 | 7 | 14 | 66.6026 | 195.3325 | 405.8383
2032 | 9 | 7 | 15 | 69.7087 | 183.4648 | 417.4915
2032 | 9 | 7 | 16 | 74.9746 | 186.4358 | 439.6172
2032 | 9 | 7 | 17 | 78.2922 | 175.2067 | 477.1658
2032 | 9 | 7 | 18 | 76.3319 | 174.194 | 496.9698
2032 | 9 | 7 | 19 | 74.2033 | 171.8924 | 500.6304
2032 | 9 | 7 | 20 | 68.5078 | 164.1808 | 490.3403
2032 | 9 | 7 | 21 | 58.7483 | 157.7923 | 454.8964
2032 | 9 | 7 | 22 | 51.4998 | 146.896 | 416.0965
2032 | 9 | 7 | 23 | 48.9516 | 133.9518 | 378.4244
2032 | 9 | 8 | 0 | 52.186 | 130.8086 | 358.674
2032 | 9 | 8 | 1 | 50.4728 | 125.2978 | 343.26
2032 | 9 | 8 | 2 | 49.8128 | 120.9069 | 331.1805
2032 | 9 | 8 | 3 | 49.8043 | 119.2752 | 322.1627
2032 | 9 | 8 | 4 | 52.1611 | 119.3803 | 320.6066
2032 | 9 | 8 | 5 | 56.8079 | 124.6334 | 324.9116
2032 | 9 | 8 | 6 | 62.6321 | 149.3868 | 341.3806
2032 | 9 | 8 | 7 | 64.6587 | 167.0859 | 373.5243
2032 | 9 | 8 | 8 | 64.1574 | 179.2899 | 395.6327
2032 | 9 | 8 | 9 | 64.1115 | 188.2611 | 407.5417
2032 | 9 | 8 | 10 | 64.0312 | 198.8711 | 408.5126
2032 | 9 | 8 | 11 | 65.0348 | 205.0597 | 414.3808
2032 | 9 | 8 | 12 | 64.9109 | 196.7841 | 405.7964
2032 | 9 | 8 | 13 | 65.1393 | 199.985 | 414.3389
2032 | 9 | 8 | 14 | 66.5037 | 199.1649 | 424.6523
2032 | 9 | 8 | 15 | 70.005 | 187.7148 | 437.2204
2032 | 9 | 8 | 16 | 75.1332 | 190.0477 | 458.9943
2032 | 9 | 8 | 17 | 78.0953 | 178.0736 | 496.9196
2032 | 9 | 8 | 18 | 76.3866 | 170.5604 | 510.4969
2032 | 9 | 8 | 19 | 74.9868 | 168.1674 | 512.0204
2032 | 9 | 8 | 20 | 69.9801 | 161.0239 | 500.9958
2032 | 9 | 8 | 21 | 60.6247 | 156.7085 | 464.8946
2032 | 9 | 8 | 22 | 53.4812 | 144.9846 | 424.7882
2032 | 9 | 8 | 23 | 50.0048 | 133.1369 | 385.9862
2032 | 9 | 9 | 0 | 51.9526 | 130.5187 | 367.0849
2032 | 9 | 9 | 1 | 50.9934 | 127.3645 | 351.8662
2032 | 9 | 9 | 2 | 50.2116 | 123.0916 | 338.8952
2032 | 9 | 9 | 3 | 50.1813 | 121.5158 | 329.574
2032 | 9 | 9 | 4 | 52.3917 | 121.5173 | 327.6796
2032 | 9 | 9 | 5 | 56.8755 | 127.2305 | 331.6012
2032 | 9 | 9 | 6 | 63.379 | 151.6572 | 349.5855
2032 | 9 | 9 | 7 | 65.1841 | 168.2319 | 382.7529
2032 | 9 | 9 | 8 | 65.1072 | 181.4973 | 406.6438
2032 | 9 | 9 | 9 | 65.5604 | 187.6448 | 420.8492
2032 | 9 | 9 | 10 | 66.0196 | 199.6767 | 422.5656
2032 | 9 | 9 | 11 | 67.1622 | 206.6854 | 428.2601
2032 | 9 | 9 | 12 | 66.6288 | 202.0665 | 434.713
2032 | 9 | 9 | 13 | 67.1437 | 204.9228 | 439.123
2032 | 9 | 9 | 14 | 68.7407 | 197.8032 | 445.0106
2032 | 9 | 9 | 15 | 72.3974 | 183.7149 | 455.0986
2032 | 9 | 9 | 16 | 77.0587 | 189.1915 | 468.7109
2032 | 9 | 9 | 17 | 79.537 | 174.8006 | 496.5246
2032 | 9 | 9 | 18 | 77.5949 | 158.3233 | 486.3419
2032 | 9 | 9 | 19 | 76.5401 | 155.6063 | 477.5932
2032 | 9 | 9 | 20 | 71.4999 | 150.0214 | 468.3455
2032 | 9 | 9 | 21 | 61.9956 | 146.8908 | 434.9355
2032 | 9 | 9 | 22 | 54.5222 | 136.1811 | 400.615
2032 | 9 | 9 | 23 | 51.3335 | 126.3285 | 367.8275
2032 | 9 | 10 | 0 | 52.8073 | 133.237 | 370.0953
2032 | 9 | 10 | 1 | 49.939 | 124.984 | 330.7678
2032 | 9 | 10 | 2 | 49.0184 | 119.4331 | 320.3043
2032 | 9 | 10 | 3 | 48.9617 | 118.2508 | 311.9342
2032 | 9 | 10 | 4 | 51.1893 | 121.0224 | 310.7785
2032 | 9 | 10 | 5 | 55.7008 | 126.2465 | 314.7997
2032 | 9 | 10 | 6 | 60.3907 | 153.6514 | 326.3805
2032 | 9 | 10 | 7 | 62.0014 | 170.929 | 355.475
2032 | 9 | 10 | 8 | 62.0682 | 176.0823 | 372.9715
2032 | 9 | 10 | 9 | 63.0494 | 177.7808 | 377.7722
2032 | 9 | 10 | 10 | 64.8325 | 176.74 | 367.7014
2032 | 9 | 10 | 11 | 66.9165 | 183.6645 | 359.0908
2032 | 9 | 10 | 12 | 68.6132 | 175.813 | 345.0039
2032 | 9 | 10 | 13 | 69.7995 | 174.7308 | 339.0462
2032 | 9 | 10 | 14 | 72.1566 | 160.8867 | 335.6985
2032 | 9 | 10 | 15 | 76.2339 | 148.0242 | 339.61
2032 | 9 | 10 | 16 | 81.0202 | 147.622 | 348.8877
2032 | 9 | 10 | 17 | 83.0991 | 134.2076 | 379.6377
2032 | 9 | 10 | 18 | 79.5336 | 111.9913 | 398.9534
2032 | 9 | 10 | 19 | 77.9015 | 112.0034 | 410.8411
2032 | 9 | 10 | 20 | 71.5247 | 109.78 | 404.8983
2032 | 9 | 10 | 21 | 61.122 | 111.9803 | 376.3362
2032 | 9 | 10 | 22 | 53.9906 | 104.0199 | 352.6294
2032 | 9 | 10 | 23 | 51.0311 | 94.4566 | 328.6161
2032 | 9 | 11 | 0 | 52.5665 | 105.6359 | 317.5151
2032 | 9 | 11 | 1 | 51.477 | 100.5753 | 288.3812
2032 | 9 | 11 | 2 | 49.6893 | 97.1797 | 281.4761
2032 | 9 | 11 | 3 | 48.9402 | 97.4592 | 276.4689
2032 | 9 | 11 | 4 | 49.7461 | 99.4047 | 275.6315
2032 | 9 | 11 | 5 | 52.5773 | 101.184 | 277.5917
2032 | 9 | 11 | 6 | 56.0051 | 119.8145 | 280.6025
2032 | 9 | 11 | 7 | 58.0284 | 121.6499 | 298.502
2032 | 9 | 11 | 8 | 62.4768 | 127.9715 | 312.8478
2032 | 9 | 11 | 9 | 68.9797 | 130.9695 | 320.2382
2032 | 9 | 11 | 10 | 74.1907 | 132.5518 | 315.7765
2032 | 9 | 11 | 11 | 78.6005 | 135.5675 | 323.2817
2032 | 9 | 11 | 12 | 79.8056 | 130.1205 | 329.4633
2032 | 9 | 11 | 13 | 81.1945 | 127.726 | 330.941
2032 | 9 | 11 | 14 | 82.8881 | 131.702 | 324.2914
2032 | 9 | 11 | 15 | 85.3891 | 121.6235 | 327.7712
2032 | 9 | 11 | 16 | 88.9598 | 111.7238 | 336.6297
2032 | 9 | 11 | 17 | 89.5588 | 106.5259 | 370.3073
2032 | 9 | 11 | 18 | 85.3144 | 99.5901 | 387.8325
2032 | 9 | 11 | 19 | 82.9314 | 101.1779 | 392.0659
2032 | 9 | 11 | 20 | 76.6811 | 98.0485 | 383.5951
2032 | 9 | 11 | 21 | 66.995 | 101.8094 | 355.5557
2032 | 9 | 11 | 22 | 59.666 | 96.84 | 333.5073
2032 | 9 | 11 | 23 | 57.0516 | 92.9252 | 312.2311
2032 | 9 | 12 | 0 | 58.0558 | 92.3645 | 296.501
2032 | 9 | 12 | 1 | 53.6522 | 100.736 | 298.6144
2032 | 9 | 12 | 2 | 51.5861 | 97.6067 | 291.1338
2032 | 9 | 12 | 3 | 50.6659 | 97.6957 | 285.7723
2032 | 9 | 12 | 4 | 51.1188 | 98.7632 | 284.1376
2032 | 9 | 12 | 5 | 53.852 | 99.5774 | 285.3459
2032 | 9 | 12 | 6 | 56.9767 | 113.099 | 288.4309
2032 | 9 | 12 | 7 | 59.0006 | 112.1453 | 307.169
2032 | 9 | 12 | 8 | 63.6548 | 119.202 | 333.2097
2032 | 9 | 12 | 9 | 70.3995 | 124.3755 | 356.8871
2032 | 9 | 12 | 10 | 75.7685 | 130.0439 | 361.4183
2032 | 9 | 12 | 11 | 80.5915 | 131.4087 | 360.9136
2032 | 9 | 12 | 12 | 82.5264 | 126.1392 | 348.0625
2032 | 9 | 12 | 13 | 84.2311 | 127.6582 | 344.7312
2032 | 9 | 12 | 14 | 85.8858 | 139.4852 | 345.1008
2032 | 9 | 12 | 15 | 88.7536 | 132.6965 | 355.5978
2032 | 9 | 12 | 16 | 92.7971 | 123.223 | 369.9132
2032 | 9 | 12 | 17 | 94.0537 | 121.3508 | 406.399
2032 | 9 | 12 | 18 | 89.2025 | 106.5248 | 439.9442
2032 | 9 | 12 | 19 | 86.7243 | 107.2907 | 439.7471
2032 | 9 | 12 | 20 | 79.7424 | 105.2701 | 430.4158
2032 | 9 | 12 | 21 | 69.4089 | 108.8124 | 400.9337
2032 | 9 | 12 | 22 | 61.4021 | 103.853 | 371.6583
2032 | 9 | 12 | 23 | 58.1724 | 98.0433 | 342.5313
2032 | 9 | 13 | 0 | 57.9385 | 105.529 | 331.2208
2032 | 9 | 13 | 1 | 56.0242 | 107.0913 | 308.6351
2032 | 9 | 13 | 2 | 54.6236 | 104.689 | 300.8637
2032 | 9 | 13 | 3 | 54.2088 | 105.7674 | 295.6814
2032 | 9 | 13 | 4 | 56.06 | 110.0804 | 297.1294
2032 | 9 | 13 | 5 | 60.6581 | 116.6573 | 304.8846
2032 | 9 | 13 | 6 | 67.9736 | 138.1379 | 321.3316
2032 | 9 | 13 | 7 | 71.2436 | 153.6372 | 354.1746
2032 | 9 | 13 | 8 | 73.5226 | 168.2019 | 375.7974
2032 | 9 | 13 | 9 | 76.6341 | 171.4546 | 388.4893
2032 | 9 | 13 | 10 | 79.1848 | 176.6521 | 388.3716
2032 | 9 | 13 | 11 | 81.9767 | 173.4379 | 390.2365
2032 | 9 | 13 | 12 | 84.0457 | 168.6859 | 379.8052
2032 | 9 | 13 | 13 | 85.8919 | 170.945 | 380.7938
2032 | 9 | 13 | 14 | 87.7351 | 175.689 | 383.0833
2032 | 9 | 13 | 15 | 91.0841 | 166.4462 | 389.1348
2032 | 9 | 13 | 16 | 95.2804 | 158.0546 | 403.969
2032 | 9 | 13 | 17 | 96.0656 | 148.1657 | 435.8131
2032 | 9 | 13 | 18 | 92.8513 | 141.8046 | 445.4262
2032 | 9 | 13 | 19 | 90.2341 | 144.8553 | 444.4587
2032 | 9 | 13 | 20 | 83.9411 | 137.022 | 436.0408
2032 | 9 | 13 | 21 | 72.6486 | 135.1253 | 402.9541
2032 | 9 | 13 | 22 | 63.4811 | 124.9507 | 370.6132
2032 | 9 | 13 | 23 | 58.9803 | 114.2016 | 340.5523
2032 | 9 | 14 | 0 | 57.102 | 115.7653 | 326.2554
2032 | 9 | 14 | 1 | 55.4777 | 111.413 | 308.9848
2032 | 9 | 14 | 2 | 54.0338 | 108.0735 | 300.8776
2032 | 9 | 14 | 3 | 53.5366 | 107.6484 | 295.7938
2032 | 9 | 14 | 4 | 55.3055 | 109.4286 | 296.8091
2032 | 9 | 14 | 5 | 59.7849 | 115.0645 | 303.933
2032 | 9 | 14 | 6 | 66.3816 | 138.9464 | 318.2256
2032 | 9 | 14 | 7 | 68.8486 | 154.6501 | 347.1451
2032 | 9 | 14 | 8 | 70.291 | 167.6752 | 365.2626
2032 | 9 | 14 | 9 | 72.6417 | 173.7947 | 375.7118
2032 | 9 | 14 | 10 | 73.9406 | 183.1993 | 370.1014
2032 | 9 | 14 | 11 | 75.7723 | 185.3118 | 362.4629
2032 | 9 | 14 | 12 | 74.7019 | 175.5403 | 355.9568
2032 | 9 | 14 | 13 | 74.8237 | 178.5228 | 353.6439
2032 | 9 | 14 | 14 | 75.4528 | 182.5989 | 349.8229
2032 | 9 | 14 | 15 | 77.4049 | 173.0292 | 352.2986
2032 | 9 | 14 | 16 | 80.8378 | 167.2379 | 364.3935
2032 | 9 | 14 | 17 | 81.3951 | 156.4727 | 390.8593
2032 | 9 | 14 | 18 | 80.2127 | 136.3864 | 403.3215
2032 | 9 | 14 | 19 | 78.0279 | 137.8179 | 404.6357
2032 | 9 | 14 | 20 | 71.9908 | 132.4163 | 397.8895
2032 | 9 | 14 | 21 | 61.5081 | 132.4503 | 367.2429
2032 | 9 | 14 | 22 | 53.5526 | 122.6271 | 339.4276
2032 | 9 | 14 | 23 | 50.5361 | 112.1279 | 313.5759
2032 | 9 | 15 | 0 | 53.1316 | 120.1057 | 299.7862
2032 | 9 | 15 | 1 | 52.4267 | 117.4358 | 293.929
2032 | 9 | 15 | 2 | 51.3489 | 112.8607 | 287.8278
2032 | 9 | 15 | 3 | 51.0298 | 111.6566 | 283.753
2032 | 9 | 15 | 4 | 52.9529 | 114.7282 | 286.3283
2032 | 9 | 15 | 5 | 57.3739 | 121.011 | 294.5256
2032 | 9 | 15 | 6 | 62.9948 | 140.2181 | 309.3771
2032 | 9 | 15 | 7 | 65.5642 | 154.4906 | 334.4774
2032 | 9 | 15 | 8 | 66.2395 | 163.5016 | 343.7828
2032 | 9 | 15 | 9 | 67.639 | 166.4681 | 346.6491
2032 | 9 | 15 | 10 | 68.0704 | 167.1065 | 340.0089
2032 | 9 | 15 | 11 | 69.1441 | 166.6287 | 335.4183
2032 | 9 | 15 | 12 | 69.9783 | 159.7908 | 315.343
2032 | 9 | 15 | 13 | 70.2739 | 160.8166 | 317.5767
2032 | 9 | 15 | 14 | 70.9534 | 161.7385 | 322.3012
2032 | 9 | 15 | 15 | 74.0577 | 153.6016 | 329.0435
2032 | 9 | 15 | 16 | 78.7638 | 143.9283 | 346.033
2032 | 9 | 15 | 17 | 80.6995 | 132.581 | 384.8488
2032 | 9 | 15 | 18 | 77.9485 | 127.7109 | 402.4431
2032 | 9 | 15 | 19 | 76.1911 | 130.9657 | 410.0675
2032 | 9 | 15 | 20 | 69.58 | 121.9202 | 401.9756
2032 | 9 | 15 | 21 | 59.2856 | 122.7862 | 370.6288
2032 | 9 | 15 | 22 | 51.6292 | 113.5371 | 339.7997
2032 | 9 | 15 | 23 | 48.8096 | 102.6525 | 311.5227
2032 | 9 | 16 | 0 | 51.496 | 113.0936 | 297.3013
2032 | 9 | 16 | 1 | 50.6839 | 106.862 | 293.4794
2032 | 9 | 16 | 2 | 50.0689 | 105.1902 | 287.1724
2032 | 9 | 16 | 3 | 50.2297 | 104.7057 | 283.4841
2032 | 9 | 16 | 4 | 52.3654 | 106.9391 | 286.0025
2032 | 9 | 16 | 5 | 57.0506 | 113.6739 | 293.5183
2032 | 9 | 16 | 6 | 63.1186 | 141.8295 | 308.6547
2032 | 9 | 16 | 7 | 65.1194 | 156.772 | 335.9039
2032 | 9 | 16 | 8 | 64.8356 | 164.2206 | 343.2419
2032 | 9 | 16 | 9 | 65.2871 | 165.5095 | 341.2167
2032 | 9 | 16 | 10 | 65.3292 | 171.4006 | 334.0702
2032 | 9 | 16 | 11 | 66.4343 | 171.0495 | 336.2246
2032 | 9 | 16 | 12 | 66.6519 | 163.6847 | 320.7425
2032 | 9 | 16 | 13 | 67.2726 | 163.7629 | 323.3746
2032 | 9 | 16 | 14 | 69.0159 | 165.8942 | 331.0393
2032 | 9 | 16 | 15 | 72.5751 | 159.2599 | 340.7114
2032 | 9 | 16 | 16 | 77.0352 | 148.5249 | 359.2973
2032 | 9 | 16 | 17 | 79.1886 | 138.197 | 399.843
2032 | 9 | 16 | 18 | 76.8063 | 129.499 | 425.1753
2032 | 9 | 16 | 19 | 75.7931 | 132.6519 | 435.7771
2032 | 9 | 16 | 20 | 69.8435 | 126.7655 | 427.372
2032 | 9 | 16 | 21 | 60.1687 | 126.4308 | 395.8051
2032 | 9 | 16 | 22 | 53.0928 | 119.0645 | 363.5274
2032 | 9 | 16 | 23 | 50.0902 | 109.1363 | 332.3701
2032 | 9 | 17 | 0 | 51.6877 | 108.0137 | 317.1557
2032 | 9 | 17 | 1 | 51.4627 | 104.4378 | 299.7698
2032 | 9 | 17 | 2 | 50.7485 | 101.7346 | 292.1163
2032 | 9 | 17 | 3 | 50.8289 | 102.2823 | 287.5492
2032 | 9 | 17 | 4 | 52.9863 | 105.6684 | 289.181
2032 | 9 | 17 | 5 | 57.7849 | 110.7499 | 296.1696
2032 | 9 | 17 | 6 | 64.4763 | 138.9716 | 311.3646
2032 | 9 | 17 | 7 | 65.9975 | 153.7535 | 340.4657
2032 | 9 | 17 | 8 | 65.7569 | 159.4087 | 353.4549
2032 | 9 | 17 | 9 | 66.7024 | 161.9879 | 357.4007
2032 | 9 | 17 | 10 | 67.4671 | 166.2097 | 351.5888
2032 | 9 | 17 | 11 | 68.843 | 165.7498 | 350.3851
2032 | 9 | 17 | 12 | 68.9517 | 152.0925 | 344.004
2032 | 9 | 17 | 13 | 68.8315 | 152.2256 | 346.6886
2032 | 9 | 17 | 14 | 69.2625 | 152.4963 | 351.1762
2032 | 9 | 17 | 15 | 70.8605 | 141.0976 | 357.9243
2032 | 9 | 17 | 16 | 73.8197 | 130.8881 | 372.1266
2032 | 9 | 17 | 17 | 74.198 | 120.9614 | 404.6065
2032 | 9 | 17 | 18 | 73.4392 | 114.3495 | 423.8588
2032 | 9 | 17 | 19 | 72.8929 | 120.2513 | 431.4595
2032 | 9 | 17 | 20 | 68.667 | 114.5264 | 422.7996
2032 | 9 | 17 | 21 | 60.0259 | 116.9199 | 393.001
2032 | 9 | 17 | 22 | 53.5926 | 107.9902 | 365.8108
2032 | 9 | 17 | 23 | 51.0211 | 96.8877 | 339.394
2032 | 9 | 18 | 0 | 51.4187 | 96.8238 | 324.2287
2032 | 9 | 18 | 1 | 50.3952 | 93.7024 | 320.9142
2032 | 9 | 18 | 2 | 48.7573 | 91.5918 | 310.0441
2032 | 9 | 18 | 3 | 48.0982 | 92.2119 | 302.6228
2032 | 9 | 18 | 4 | 48.9516 | 93.4512 | 300.3612
2032 | 9 | 18 | 5 | 51.723 | 94.8514 | 300.6286
2032 | 9 | 18 | 6 | 55.2935 | 112.3991 | 302.8375
2032 | 9 | 18 | 7 | 57.4229 | 115.7795 | 328.3672
2032 | 9 | 18 | 8 | 61.1276 | 122.2644 | 364.6409
2032 | 9 | 18 | 9 | 65.8042 | 124.7744 | 394.3525
2032 | 9 | 18 | 10 | 68.5422 | 129.3787 | 403.916
2032 | 9 | 18 | 11 | 70.3766 | 128.4781 | 410.2352
2032 | 9 | 18 | 12 | 68.6805 | 115.5073 | 408.7154
2032 | 9 | 18 | 13 | 68.5053 | 111.7646 | 408.0494
2032 | 9 | 18 | 14 | 68.5427 | 117.0919 | 412.1291
2032 | 9 | 18 | 15 | 69.8277 | 112.2715 | 423.912
2032 | 9 | 18 | 16 | 72.6112 | 100.5152 | 441.088
2032 | 9 | 18 | 17 | 74.1189 | 97.6204 | 471.9981
2032 | 9 | 18 | 18 | 70.4907 | 94.1453 | 485.5088
2032 | 9 | 18 | 19 | 68.4893 | 100.8184 | 482.0346
2032 | 9 | 18 | 20 | 61.5536 | 93.8692 | 464.7953
2032 | 9 | 18 | 21 | 52.6811 | 96.4041 | 434.4377
2032 | 9 | 18 | 22 | 47.1022 | 91.9833 | 405.8006
2032 | 9 | 18 | 23 | 46.437 | 87.3936 | 378.2992
2032 | 9 | 19 | 0 | 49.4076 | 91.2089 | 366.9543
2032 | 9 | 19 | 1 | 47.9121 | 88.777 | 344.9192
2032 | 9 | 19 | 2 | 47.0539 | 87.0449 | 331.8453
2032 | 9 | 19 | 3 | 47.1229 | 88.0525 | 322.7698
2032 | 9 | 19 | 4 | 48.3348 | 90.0651 | 318.6219
2032 | 9 | 19 | 5 | 51.5263 | 91.2135 | 316.8691
2032 | 9 | 19 | 6 | 55.9407 | 105.7829 | 318.0219
2032 | 9 | 19 | 7 | 57.2834 | 105.967 | 341.0539
2032 | 9 | 19 | 8 | 59.8283 | 109.2304 | 379.9319
2032 | 9 | 19 | 9 | 63.0497 | 111.4557 | 416.952
2032 | 9 | 19 | 10 | 64.5816 | 115.2755 | 431.764
2032 | 9 | 19 | 11 | 66.1535 | 117.3296 | 433.9987
2032 | 9 | 19 | 12 | 64.2674 | 107.7105 | 436.1115
2032 | 9 | 19 | 13 | 64.4123 | 107.45 | 437.1207
2032 | 9 | 19 | 14 | 65.1088 | 121.6754 | 440.9188
2032 | 9 | 19 | 15 | 68.0944 | 116.8859 | 448.9354
2032 | 9 | 19 | 16 | 72.9428 | 100.9224 | 464.1896
2032 | 9 | 19 | 17 | 75.821 | 100.249 | 491.4301
2032 | 9 | 19 | 18 | 76.8406 | 93.2262 | 509.6658
2032 | 9 | 19 | 19 | 76.3197 | 97.9828 | 504.0794
2032 | 9 | 19 | 20 | 69.9823 | 90.5462 | 486.3285
2032 | 9 | 19 | 21 | 60.8449 | 96.19 | 452.2736
2032 | 9 | 19 | 22 | 53.8163 | 91.8506 | 417.2171
2032 | 9 | 19 | 23 | 51.8591 | 87.5958 | 383.3784
2032 | 9 | 20 | 0 | 53.8785 | 92.6629 | 357.5981
2032 | 9 | 20 | 1 | 52.0558 | 93.2651 | 328.6347
2032 | 9 | 20 | 2 | 51.8459 | 91.8963 | 319.338
2032 | 9 | 20 | 3 | 52.3301 | 93.8821 | 313.3387
2032 | 9 | 20 | 4 | 54.7852 | 99.1972 | 313.6589
2032 | 9 | 20 | 5 | 59.7776 | 104.5243 | 320.3634
2032 | 9 | 20 | 6 | 66.3509 | 132.7374 | 339.228
2032 | 9 | 20 | 7 | 68.5524 | 149.0805 | 371.3283
2032 | 9 | 20 | 8 | 67.9312 | 163.2627 | 393.5684
2032 | 9 | 20 | 9 | 67.2117 | 164.3034 | 408.1596
2032 | 9 | 20 | 10 | 66.4769 | 168.0722 | 403.6847
2032 | 9 | 20 | 11 | 66.8058 | 159.5606 | 396.045
2032 | 9 | 20 | 12 | 65.7868 | 145.6044 | 386.9044
2032 | 9 | 20 | 13 | 65.6123 | 145.5609 | 385.2244
2032 | 9 | 20 | 14 | 66.2216 | 151.3515 | 384.0454
2032 | 9 | 20 | 15 | 68.9398 | 142.5407 | 388.7985
2032 | 9 | 20 | 16 | 73.5378 | 129.6843 | 400.7648
2032 | 9 | 20 | 17 | 76.5912 | 120.289 | 429.2307
2032 | 9 | 20 | 18 | 77.4253 | 116.5844 | 446.9351
2032 | 9 | 20 | 19 | 77.2708 | 124.6411 | 453.1626
2032 | 9 | 20 | 20 | 71.697 | 115.4723 | 436.97
2032 | 9 | 20 | 21 | 62.3048 | 116.8694 | 400.4252
2032 | 9 | 20 | 22 | 54.9626 | 109.2201 | 366.327
2032 | 9 | 20 | 23 | 51.7304 | 99.8563 | 335.1034
2032 | 9 | 21 | 0 | 52.5447 | 100.2781 | 313.5352
2032 | 9 | 21 | 1 | 52.4597 | 97.362 | 305.3009
2032 | 9 | 21 | 2 | 51.8526 | 94.6919 | 297.7919
2032 | 9 | 21 | 3 | 51.9603 | 95.2746 | 292.9511
2032 | 9 | 21 | 4 | 54.2755 | 99.4459 | 294.676
2032 | 9 | 21 | 5 | 59.0679 | 104.4928 | 301.6339
2032 | 9 | 21 | 6 | 64.9202 | 126.5723 | 315.8996
2032 | 9 | 21 | 7 | 67.3971 | 140.813 | 343.8744
2032 | 9 | 21 | 8 | 67.2649 | 151.4303 | 356.7744
2032 | 9 | 21 | 9 | 66.9625 | 152.6401 | 361.2398
2032 | 9 | 21 | 10 | 66.9123 | 156.4657 | 352.8956
2032 | 9 | 21 | 11 | 67.5384 | 151.2207 | 347.9957
2032 | 9 | 21 | 12 | 65.8036 | 142.0482 | 347.4472
2032 | 9 | 21 | 13 | 65.8385 | 143.0203 | 344.1371
2032 | 9 | 21 | 14 | 66.8194 | 151.6801 | 342.8946
2032 | 9 | 21 | 15 | 69.8828 | 142.8314 | 346.7751
2032 | 9 | 21 | 16 | 74.7447 | 129.7629 | 358.5183
2032 | 9 | 21 | 17 | 77.9497 | 119.4447 | 388.7529
2032 | 9 | 21 | 18 | 77.5361 | 107.8727 | 382.2581
2032 | 9 | 21 | 19 | 76.9746 | 115.5043 | 380.4307
2032 | 9 | 21 | 20 | 71.0143 | 107.048 | 371.1027
2032 | 9 | 21 | 21 | 61.4532 | 109.7363 | 341.5534
2032 | 9 | 21 | 22 | 54.1792 | 104.1107 | 316.4009
2032 | 9 | 21 | 23 | 51.1882 | 94.619 | 294.393
2032 | 9 | 22 | 0 | 53.1088 | 100.8909 | 309.6312
2032 | 9 | 22 | 1 | 50.7435 | 99.178 | 295.422
2032 | 9 | 22 | 2 | 50.2037 | 96.4114 | 291.1679
2032 | 9 | 22 | 3 | 50.4399 | 96.2106 | 287.8002
2032 | 9 | 22 | 4 | 52.8671 | 99.8958 | 290.7602
2032 | 9 | 22 | 5 | 58.0561 | 106.4496 | 299.296
2032 | 9 | 22 | 6 | 64.6139 | 125.8462 | 312.8942
2032 | 9 | 22 | 7 | 66.9826 | 139.4515 | 341.5277
2032 | 9 | 22 | 8 | 66.8663 | 147.4617 | 351.7819
2032 | 9 | 22 | 9 | 67.1629 | 150.0025 | 350.136
2032 | 9 | 22 | 10 | 67.6205 | 152.4114 | 341.0189
2032 | 9 | 22 | 11 | 68.5327 | 147.0945 | 336.9052
2032 | 9 | 22 | 12 | 69.2183 | 141.9647 | 330.8834
2032 | 9 | 22 | 13 | 69.5995 | 141.4622 | 327.2636
2032 | 9 | 22 | 14 | 70.6729 | 151.4047 | 328.3121
2032 | 9 | 22 | 15 | 73.8575 | 143.3709 | 332.5917
2032 | 9 | 22 | 16 | 78.2101 | 126.0806 | 347.3365
2032 | 9 | 22 | 17 | 80.2203 | 114.96 | 384.7914
2032 | 9 | 22 | 18 | 79.631 | 102.5692 | 409.0532
2032 | 9 | 22 | 19 | 79.401 | 108.5115 | 420.2672
2032 | 9 | 22 | 20 | 72.794 | 100.4285 | 410.7096
2032 | 9 | 22 | 21 | 62.5184 | 104.9172 | 380.3257
2032 | 9 | 22 | 22 | 55.0073 | 100.1774 | 350.1188
2032 | 9 | 22 | 23 | 51.8793 | 90.2329 | 322.275
2032 | 9 | 23 | 0 | 52.2314 | 98.0547 | 308.5927
2032 | 9 | 23 | 1 | 49.799 | 97.7666 | 295.1912
2032 | 9 | 23 | 2 | 49.1891 | 95.2078 | 290.5802
2032 | 9 | 23 | 3 | 49.3546 | 95.4939 | 288.3226
2032 | 9 | 23 | 4 | 51.6694 | 98.8812 | 291.9306
2032 | 9 | 23 | 5 | 56.6073 | 104.5235 | 301.3998
2032 | 9 | 23 | 6 | 63.1844 | 128.2265 | 317.4575
2032 | 9 | 23 | 7 | 65.2307 | 141.1573 | 344.8203
2032 | 9 | 23 | 8 | 65.3075 | 152.3204 | 350.424
2032 | 9 | 23 | 9 | 66.267 | 152.8793 | 344.3784
2032 | 9 | 23 | 10 | 67.2973 | 156.7982 | 333.9112
2032 | 9 | 23 | 11 | 68.3655 | 151.7044 | 331.1303
2032 | 9 | 23 | 12 | 65.8585 | 153.1544 | 314.4969
2032 | 9 | 23 | 13 | 66.4087 | 154.7083 | 313.1298
2032 | 9 | 23 | 14 | 67.643 | 162.6946 | 314.0327
2032 | 9 | 23 | 15 | 70.7502 | 154.3713 | 317.4221
2032 | 9 | 23 | 16 | 74.6142 | 141.5956 | 331.0691
2032 | 9 | 23 | 17 | 76.7676 | 130.0611 | 369.5553
2032 | 9 | 23 | 18 | 77.4996 | 112.7391 | 403.4613
2032 | 9 | 23 | 19 | 77.3081 | 122.5054 | 417.148
2032 | 9 | 23 | 20 | 71.0193 | 110.9436 | 408.846
2032 | 9 | 23 | 21 | 60.7335 | 114.4898 | 379.8446
2032 | 9 | 23 | 22 | 53.3388 | 105.6347 | 351.7045
2032 | 9 | 23 | 23 | 50.6425 | 93.6833 | 325.0306
2032 | 9 | 24 | 0 | 51.7254 | 98.4724 | 309.5371
2032 | 9 | 24 | 1 | 49.9968 | 95.9348 | 294.4924
2032 | 9 | 24 | 2 | 49.2544 | 92.9065 | 289.7571
2032 | 9 | 24 | 3 | 49.256 | 93.1801 | 287.2402
2032 | 9 | 24 | 4 | 51.4557 | 97.037 | 290.0115
2032 | 9 | 24 | 5 | 56.0062 | 102.3742 | 299.0289
2032 | 9 | 24 | 6 | 62.0083 | 126.5909 | 315.4605
2032 | 9 | 24 | 7 | 64.3829 | 139.0495 | 343.711
2032 | 9 | 24 | 8 | 64.3335 | 148.554 | 350.7225
2032 | 9 | 24 | 9 | 64.696 | 149.9976 | 346.6901
2032 | 9 | 24 | 10 | 64.7109 | 152.1003 | 334.1994
2032 | 9 | 24 | 11 | 65.3955 | 149.2964 | 327.384
2032 | 9 | 24 | 12 | 65.2465 | 148.8271 | 326.2386
2032 | 9 | 24 | 13 | 65.2962 | 150.4416 | 323.8789
2032 | 9 | 24 | 14 | 65.8099 | 159.3618 | 324.2297
2032 | 9 | 24 | 15 | 68.6405 | 148.7367 | 327.1482
2032 | 9 | 24 | 16 | 72.9565 | 132.5483 | 339.888
2032 | 9 | 24 | 17 | 74.8053 | 119.4691 | 373.4354
2032 | 9 | 24 | 18 | 73.1911 | 110.19 | 395.7639
2032 | 9 | 24 | 19 | 72.2524 | 116.8836 | 409.3179
2032 | 9 | 24 | 20 | 65.7919 | 109.5273 | 398.2897
2032 | 9 | 24 | 21 | 56.2271 | 112.0264 | 370.2376
2032 | 9 | 24 | 22 | 50.1121 | 105.8156 | 345.6365
2032 | 9 | 24 | 23 | 48.3423 | 92.114 | 322.8531
2032 | 9 | 25 | 0 | 50.3663 | 91.3922 | 310.8267
2032 | 9 | 25 | 1 | 49.9978 | 86.5955 | 294.519
2032 | 9 | 25 | 2 | 48.8697 | 84.5722 | 286.8893
2032 | 9 | 25 | 3 | 48.8618 | 85.3862 | 282.3906
2032 | 9 | 25 | 4 | 50.1104 | 87.6009 | 282.4171
2032 | 9 | 25 | 5 | 53.5 | 88.5338 | 284.4811
2032 | 9 | 25 | 6 | 57.5959 | 105.3153 | 284.7804
2032 | 9 | 25 | 7 | 59.7168 | 106.3606 | 303.8548
2032 | 9 | 25 | 8 | 62.3333 | 115.8517 | 325.0409
2032 | 9 | 25 | 9 | 65.4996 | 119.0341 | 338.951
2032 | 9 | 25 | 10 | 66.8446 | 121.6237 | 335.24
2032 | 9 | 25 | 11 | 68.3125 | 122.9555 | 338.8317
2032 | 9 | 25 | 12 | 69.0457 | 107.2846 | 336.7611
2032 | 9 | 25 | 13 | 68.8675 | 105.7475 | 332.3504
2032 | 9 | 25 | 14 | 69.2235 | 121.5499 | 326.3398
2032 | 9 | 25 | 15 | 71.6444 | 114.1443 | 329.0049
2032 | 9 | 25 | 16 | 75.4324 | 92.8611 | 343.0079
2032 | 9 | 25 | 17 | 76.8898 | 87.983 | 376.7985
2032 | 9 | 25 | 18 | 75.779 | 86.35 | 398.2097
2032 | 9 | 25 | 19 | 74.2144 | 93.8315 | 399.5234
2032 | 9 | 25 | 20 | 66.4089 | 82.6583 | 382.6589
2032 | 9 | 25 | 21 | 57.074 | 90.1047 | 352.6696
2032 | 9 | 25 | 22 | 51.1608 | 86.7386 | 330.4351
2032 | 9 | 25 | 23 | 49.9591 | 82.9352 | 310.7843
2032 | 9 | 26 | 0 | 52.1854 | 85.3773 | 302.1817
2032 | 9 | 26 | 1 | 48.757 | 88.4872 | 286.6606
2032 | 9 | 26 | 2 | 48.1008 | 86.9103 | 280.3471
2032 | 9 | 26 | 3 | 48.3273 | 88.274 | 276.0259
2032 | 9 | 26 | 4 | 49.8687 | 90.6242 | 275.7226
2032 | 9 | 26 | 5 | 53.0267 | 91.6038 | 276.6961
2032 | 9 | 26 | 6 | 57.5697 | 98.8409 | 273.8983
2032 | 9 | 26 | 7 | 59.1948 | 97.8789 | 294.0301
2032 | 9 | 26 | 8 | 61.4784 | 102.7153 | 330.2022
2032 | 9 | 26 | 9 | 64.8202 | 104.2549 | 361.7353
2032 | 9 | 26 | 10 | 66.7406 | 107.6214 | 369.6685
2032 | 9 | 26 | 11 | 68.3839 | 102.7503 | 366.5768
2032 | 9 | 26 | 12 | 67.8531 | 102.7408 | 344.6033
2032 | 9 | 26 | 13 | 67.8714 | 101.3364 | 342.1321
2032 | 9 | 26 | 14 | 68.5529 | 122.6982 | 344.3106
2032 | 9 | 26 | 15 | 71.4495 | 119.3347 | 350.8719
2032 | 9 | 26 | 16 | 75.5404 | 92.9171 | 363.6013
2032 | 9 | 26 | 17 | 77.7597 | 90.6894 | 395.9769
2032 | 9 | 26 | 18 | 75.5976 | 78.6216 | 407.4195
2032 | 9 | 26 | 19 | 74.6257 | 86.4873 | 408.4793
2032 | 9 | 26 | 20 | 67.4094 | 80.0746 | 392.8776
2032 | 9 | 26 | 21 | 57.2086 | 88.1132 | 362.7514
2032 | 9 | 26 | 22 | 50.5299 | 85.4112 | 336.0815
2032 | 9 | 26 | 23 | 48.7245 | 79.7145 | 311.4201
2032 | 9 | 27 | 0 | 50.5498 | 89.7195 | 297.5971
2032 | 9 | 27 | 1 | 51.8902 | 90.6345 | 283.0444
2032 | 9 | 27 | 2 | 51.6893 | 90.2529 | 279.2924
2032 | 9 | 27 | 3 | 52.2181 | 92.5764 | 277.3611
2032 | 9 | 27 | 4 | 54.804 | 97.1078 | 281.0647
2032 | 9 | 27 | 5 | 60.1542 | 104.4515 | 291.3472
2032 | 9 | 27 | 6 | 66.2965 | 132.7672 | 308.3069
2032 | 9 | 27 | 7 | 69.0594 | 148.892 | 338.3758
2032 | 9 | 27 | 8 | 68.8976 | 161.4259 | 345.1686
2032 | 9 | 27 | 9 | 68.4437 | 162.5157 | 338.1183
2032 | 9 | 27 | 10 | 68.2149 | 165.0646 | 325.3394
2032 | 9 | 27 | 11 | 68.6424 | 162.0676 | 321.1482
2032 | 9 | 27 | 12 | 67.9602 | 149.2504 | 306.5113
2032 | 9 | 27 | 13 | 67.932 | 147.5361 | 303.1091
2032 | 9 | 27 | 14 | 68.6452 | 157.923 | 303.3387
2032 | 9 | 27 | 15 | 71.8579 | 144.2922 | 306.4008
2032 | 9 | 27 | 16 | 76.8913 | 129.7736 | 323.4249
2032 | 9 | 27 | 17 | 79.669 | 120.437 | 363.779
2032 | 9 | 27 | 18 | 77.5363 | 101.0318 | 395.7553
2032 | 9 | 27 | 19 | 76.7606 | 107.4292 | 407.8025
2032 | 9 | 27 | 20 | 70.3224 | 97.9099 | 397.6797
2032 | 9 | 27 | 21 | 60.4879 | 103.2458 | 366.6284
2032 | 9 | 27 | 22 | 53.1075 | 95.8924 | 337.2865
2032 | 9 | 27 | 23 | 50.2333 | 85.4127 | 311.1368
2032 | 9 | 28 | 0 | 52.1902 | 95.1257 | 301.387
2032 | 9 | 28 | 1 | 50.6052 | 98.5956 | 285.1268
2032 | 9 | 28 | 2 | 50.0035 | 97.0124 | 279.9577
2032 | 9 | 28 | 3 | 50.2403 | 98.1519 | 277.1733
2032 | 9 | 28 | 4 | 52.5386 | 101.0461 | 279.9571
2032 | 9 | 28 | 5 | 57.3071 | 107.147 | 289.0932
2032 | 9 | 28 | 6 | 63.3947 | 131.195 | 307.4211
2032 | 9 | 28 | 7 | 65.1855 | 145.7357 | 336.713
2032 | 9 | 28 | 8 | 64.5677 | 153.8436 | 353.2306
2032 | 9 | 28 | 9 | 64.2773 | 153.0537 | 360.0844
2032 | 9 | 28 | 10 | 64.5748 | 155.522 | 354.8655
2032 | 9 | 28 | 11 | 65.497 | 155.4591 | 348.9029
2032 | 9 | 28 | 12 | 65.4784 | 148.9053 | 336.8498
2032 | 9 | 28 | 13 | 66.1506 | 149.5233 | 337.0021
2032 | 9 | 28 | 14 | 68.1552 | 150.3116 | 339.9362
2032 | 9 | 28 | 15 | 71.9245 | 139.7172 | 344.7255
2032 | 9 | 28 | 16 | 77.0052 | 132.0005 | 361.0723
2032 | 9 | 28 | 17 | 79.9993 | 120.7972 | 390.9309
2032 | 9 | 28 | 18 | 75.9592 | 108.1002 | 411.0476
2032 | 9 | 28 | 19 | 75.558 | 112.1474 | 413.7556
2032 | 9 | 28 | 20 | 69.5639 | 105.2249 | 399.7456
2032 | 9 | 28 | 21 | 59.6333 | 109.8855 | 367.4262
2032 | 9 | 28 | 22 | 52.2793 | 105.1213 | 337.4222
2032 | 9 | 28 | 23 | 49.3876 | 93.8595 | 311.2357
2032 | 9 | 29 | 0 | 52.7143 | 100.4424 | 300.7167
2032 | 9 | 29 | 1 | 46.6588 | 103.3578 | 290.8571
2032 | 9 | 29 | 2 | 45.9911 | 100.5919 | 285.1541
2032 | 9 | 29 | 3 | 46.0359 | 101.0651 | 281.4098
2032 | 9 | 29 | 4 | 48.1553 | 104.0699 | 283.683
2032 | 9 | 29 | 5 | 52.5938 | 109.6565 | 292.4718
2032 | 9 | 29 | 6 | 58.8388 | 131.9207 | 314.3258
2032 | 9 | 29 | 7 | 61.1043 | 147.3821 | 345.5225
2032 | 9 | 29 | 8 | 61.0997 | 155.0334 | 360.6749
2032 | 9 | 29 | 9 | 61.7561 | 153.5942 | 365.6969
2032 | 9 | 29 | 10 | 62.0465 | 154.7026 | 361.0078
2032 | 9 | 29 | 11 | 62.9616 | 152.7913 | 359.8205
2032 | 9 | 29 | 12 | 61.9734 | 142.42 | 357.4919
2032 | 9 | 29 | 13 | 62.5924 | 142.2495 | 358.5343
2032 | 9 | 29 | 14 | 63.4944 | 144.2661 | 363.3646
2032 | 9 | 29 | 15 | 66.9874 | 133.8747 | 370.3696
2032 | 9 | 29 | 16 | 72.0493 | 125.8325 | 384.6935
2032 | 9 | 29 | 17 | 74.2999 | 114.5959 | 416.3998
2032 | 9 | 29 | 18 | 73.0178 | 111.2351 | 431.4353
2032 | 9 | 29 | 19 | 72.2825 | 116.1102 | 432.9858
2032 | 9 | 29 | 20 | 66.1178 | 107.3856 | 421.5432
2032 | 9 | 29 | 21 | 56.5473 | 111.1505 | 390.7891
2032 | 9 | 29 | 22 | 49.4751 | 106.5959 | 359.1337
2032 | 9 | 29 | 23 | 47.0945 | 98.6117 | 329.7589
2032 | 9 | 30 | 0 | 48.8076 | 100.8841 | 316.8135
2032 | 9 | 30 | 1 | 44.6042 | 99.2432 | 315.3247
2032 | 9 | 30 | 2 | 44.1066 | 95.9424 | 306.5923
2032 | 9 | 30 | 3 | 44.2695 | 96.789 | 301.4641
2032 | 9 | 30 | 4 | 46.2409 | 101.6298 | 302.0373
2032 | 9 | 30 | 5 | 50.3177 | 106.6958 | 308.6957
2032 | 9 | 30 | 6 | 56.1071 | 135.8121 | 333.2707
2032 | 9 | 30 | 7 | 58.2153 | 150.9204 | 367.9645
2032 | 9 | 30 | 8 | 57.4655 | 160.9269 | 384.635
2032 | 9 | 30 | 9 | 56.7203 | 155.975 | 388.7564
2032 | 9 | 30 | 10 | 55.9204 | 155.9539 | 384.6729
2032 | 9 | 30 | 11 | 56.227 | 151.0569 | 385.8304
2032 | 9 | 30 | 12 | 54.3959 | 145.9784 | 383.9955
2032 | 9 | 30 | 13 | 54.3455 | 147.6679 | 383.9707
2032 | 9 | 30 | 14 | 55.0021 | 148.1979 | 390.4542
2032 | 9 | 30 | 15 | 57.8174 | 136.0299 | 399.3997
2032 | 9 | 30 | 16 | 62.1467 | 126.7954 | 414.1126
2032 | 9 | 30 | 17 | 65.0642 | 113.3779 | 444.09
2032 | 9 | 30 | 18 | 67.7136 | 91.8908 | 442.858
2032 | 9 | 30 | 19 | 67.484 | 99.1202 | 440.1963
2032 | 9 | 30 | 20 | 62.3581 | 89.6159 | 428.7462
2032 | 9 | 30 | 21 | 53.9717 | 97.323 | 398.0795
2032 | 9 | 30 | 22 | 47.8178 | 90.7798 | 367.1316
2032 | 9 | 30 | 23 | 45.1383 | 81.7693 | 337.9808
2032 | 10 | 1 | 0 | 46.394 | 91.0662 | 336.8542
2032 | 10 | 1 | 1 | 44.0634 | 103.5623 | 323.0884
2032 | 10 | 1 | 2 | 43.6804 | 100.696 | 313.5049
2032 | 10 | 1 | 3 | 43.8651 | 101.2889 | 307.3472
2032 | 10 | 1 | 4 | 45.6643 | 105.4934 | 307.1425
2032 | 10 | 1 | 5 | 49.7631 | 110.7616 | 313.4727
2032 | 10 | 1 | 6 | 55.1411 | 135.1213 | 331.282
2032 | 10 | 1 | 7 | 57.0927 | 152.0144 | 366.0164
2032 | 10 | 1 | 8 | 56.9051 | 159.1647 | 390.7836
2032 | 10 | 1 | 9 | 56.8081 | 161.8116 | 404.4801
2032 | 10 | 1 | 10 | 56.152 | 165.7063 | 399.3441
2032 | 10 | 1 | 11 | 56.3095 | 160.4383 | 391.6793
2032 | 10 | 1 | 12 | 55.1542 | 148.7879 | 399.8816
2032 | 10 | 1 | 13 | 54.3077 | 147.3292 | 397.5722
2032 | 10 | 1 | 14 | 54.4902 | 151.2367 | 391.4344
2032 | 10 | 1 | 15 | 56.2048 | 142.7264 | 390.2957
2032 | 10 | 1 | 16 | 59.4351 | 125.2181 | 398.1059
2032 | 10 | 1 | 17 | 61.2811 | 114.3952 | 418.9943
2032 | 10 | 1 | 18 | 62.214 | 105.5101 | 420.5501
2032 | 10 | 1 | 19 | 62.6783 | 113.9214 | 425.1725
2032 | 10 | 1 | 20 | 57.3636 | 104.8261 | 408.9247
2032 | 10 | 1 | 21 | 50.1493 | 105.8473 | 380.1725
2032 | 10 | 1 | 22 | 45.1908 | 102.8041 | 356.1046
2032 | 10 | 1 | 23 | 43.1045 | 92.5173 | 332.659
2032 | 10 | 2 | 0 | 43.9242 | 93.692 | 317.8058
2032 | 10 | 2 | 1 | 38.7999 | 90.2439 | 300.024
2032 | 10 | 2 | 2 | 38.1291 | 88.8734 | 292.1556
2032 | 10 | 2 | 3 | 38.2157 | 89.9656 | 285.7902
2032 | 10 | 2 | 4 | 39.3376 | 92.4143 | 283.4941
2032 | 10 | 2 | 5 | 42.0106 | 94.7958 | 284.2408
2032 | 10 | 2 | 6 | 45.5076 | 109.1859 | 289.7258
2032 | 10 | 2 | 7 | 46.7572 | 111.4907 | 316.6975
2032 | 10 | 2 | 8 | 47.8393 | 120.8544 | 349.6909
2032 | 10 | 2 | 9 | 49.4705 | 126.0682 | 368.0951
2032 | 10 | 2 | 10 | 49.5119 | 127.6329 | 368.0719
2032 | 10 | 2 | 11 | 49.8318 | 124.1585 | 361.9063
2032 | 10 | 2 | 12 | 48.5524 | 106.9762 | 352.6124
2032 | 10 | 2 | 13 | 47.4029 | 104.2511 | 350.3669
2032 | 10 | 2 | 14 | 47.1533 | 116.7309 | 348.3728
2032 | 10 | 2 | 15 | 48.4024 | 114.8395 | 349.4668
2032 | 10 | 2 | 16 | 50.9894 | 88.3403 | 358.8766
2032 | 10 | 2 | 17 | 52.2782 | 85.4105 | 388.9501
2032 | 10 | 2 | 18 | 52.35 | 81.6075 | 392.7029
2032 | 10 | 2 | 19 | 52.2542 | 92.2124 | 401.4495
2032 | 10 | 2 | 20 | 46.3149 | 80.8515 | 382.0363
2032 | 10 | 2 | 21 | 39.2941 | 88.5029 | 354.3921
2032 | 10 | 2 | 22 | 35.3657 | 84.3454 | 332.0822
2032 | 10 | 2 | 23 | 34.6708 | 82.2872 | 311.4365
2032 | 10 | 3 | 0 | 36.2591 | 88.1664 | 298.8981
2032 | 10 | 3 | 1 | 33.9344 | 91.4017 | 290.2579
2032 | 10 | 3 | 2 | 33.5054 | 90.4872 | 283.4546
2032 | 10 | 3 | 3 | 33.5793 | 92.1024 | 279.1334
2032 | 10 | 3 | 4 | 34.5687 | 93.6328 | 278.3148
2032 | 10 | 3 | 5 | 36.8908 | 96.0829 | 280.9034
2032 | 10 | 3 | 6 | 39.6273 | 108.5424 | 282.6722
2032 | 10 | 3 | 7 | 40.3519 | 111.2794 | 302.9455
2032 | 10 | 3 | 8 | 41.5064 | 113.5997 | 330.7944
2032 | 10 | 3 | 9 | 43.5675 | 113.4976 | 353.5726
2032 | 10 | 3 | 10 | 44.4716 | 115.6843 | 354.6718
2032 | 10 | 3 | 11 | 45.2441 | 110.7166 | 355.7983
2032 | 10 | 3 | 12 | 44.3955 | 106.6759 | 358.741
2032 | 10 | 3 | 13 | 43.7738 | 103.6997 | 358.6339
2032 | 10 | 3 | 14 | 44.0497 | 118.6796 | 348.9186
2032 | 10 | 3 | 15 | 45.7923 | 114.9136 | 350.8841
2032 | 10 | 3 | 16 | 49.0139 | 95.899 | 363.4187
2032 | 10 | 3 | 17 | 50.8781 | 95.2198 | 392.993
2032 | 10 | 3 | 18 | 51.5259 | 92.7427 | 374.0565
2032 | 10 | 3 | 19 | 51.1459 | 102.5392 | 369.564
2032 | 10 | 3 | 20 | 45.6103 | 94.4493 | 353.1448
2032 | 10 | 3 | 21 | 38.8415 | 95.9503 | 327.7021
2032 | 10 | 3 | 22 | 34.3909 | 90.6955 | 306.2332
2032 | 10 | 3 | 23 | 33.2114 | 87.0049 | 286.179
2032 | 10 | 4 | 0 | 34.9602 | 93.9681 | 291.4104
2032 | 10 | 4 | 1 | 34.7417 | 98.9381 | 286.6129
2032 | 10 | 4 | 2 | 34.6411 | 97.0174 | 282.9219
2032 | 10 | 4 | 3 | 35.1021 | 99.9179 | 279.6563
2032 | 10 | 4 | 4 | 36.8964 | 105.041 | 281.3567
2032 | 10 | 4 | 5 | 40.7638 | 110.1202 | 289.8688
2032 | 10 | 4 | 6 | 45.4536 | 130.5515 | 303.6451
2032 | 10 | 4 | 7 | 47.7411 | 147.5587 | 341.1373
2032 | 10 | 4 | 8 | 48.0712 | 163.9446 | 369.9924
2032 | 10 | 4 | 9 | 48.2378 | 166.3551 | 382.7242
2032 | 10 | 4 | 10 | 48.4023 | 168.7471 | 376.4468
2032 | 10 | 4 | 11 | 48.9473 | 158.6359 | 368.8012
2032 | 10 | 4 | 12 | 46.9705 | 146.3583 | 336.9764
2032 | 10 | 4 | 13 | 46.6962 | 146.7174 | 331.6711
2032 | 10 | 4 | 14 | 47.3666 | 151.5949 | 328.3648
2032 | 10 | 4 | 15 | 49.6908 | 144.1103 | 331.8307
2032 | 10 | 4 | 16 | 53.1957 | 133.4644 | 347.7843
2032 | 10 | 4 | 17 | 54.8848 | 124.9777 | 384.8011
2032 | 10 | 4 | 18 | 54.1673 | 108.9823 | 401.4352
2032 | 10 | 4 | 19 | 54.0785 | 122.1586 | 411.1336
2032 | 10 | 4 | 20 | 48.6356 | 109.1234 | 392.965
2032 | 10 | 4 | 21 | 41.6529 | 113.1677 | 362.7643
2032 | 10 | 4 | 22 | 36.794 | 102.853 | 335.0111
2032 | 10 | 4 | 23 | 34.9032 | 92.5561 | 309.1704
2032 | 10 | 5 | 0 | 35.8462 | 105.3167 | 298.4364
2032 | 10 | 5 | 1 | 35.0338 | 101.7444 | 285.5138
2032 | 10 | 5 | 2 | 34.6813 | 98.9913 | 281.1717
2032 | 10 | 5 | 3 | 34.8442 | 99.6581 | 278.899
2032 | 10 | 5 | 4 | 36.4647 | 103.7444 | 282.1018
2032 | 10 | 5 | 5 | 40.1028 | 108.2921 | 291.8976
2032 | 10 | 5 | 6 | 44.7696 | 133.4854 | 308.0296
2032 | 10 | 5 | 7 | 46.5932 | 151.5136 | 339.6857
2032 | 10 | 5 | 8 | 46.7189 | 163.5345 | 349.6986
2032 | 10 | 5 | 9 | 47.0968 | 164.8667 | 344.2687
2032 | 10 | 5 | 10 | 47.3287 | 168.7048 | 331.1611
2032 | 10 | 5 | 11 | 47.9387 | 162.1455 | 324.1917
2032 | 10 | 5 | 12 | 46.717 | 148.8998 | 314.6564
2032 | 10 | 5 | 13 | 46.6142 | 150.1785 | 313.9481
2032 | 10 | 5 | 14 | 47.3057 | 156.8389 | 312.4528
2032 | 10 | 5 | 15 | 49.2856 | 150.1338 | 313.8321
2032 | 10 | 5 | 16 | 52.3156 | 137.4875 | 330.5486
2032 | 10 | 5 | 17 | 54.1707 | 126.6589 | 366.7747
2032 | 10 | 5 | 18 | 54.0812 | 124.706 | 397.9167
2032 | 10 | 5 | 19 | 53.8693 | 132.8558 | 406.0827
2032 | 10 | 5 | 20 | 48.5587 | 123.0638 | 391.5547
2032 | 10 | 5 | 21 | 41.6636 | 121.2967 | 363.0861
2032 | 10 | 5 | 22 | 37.0142 | 118.5023 | 336.3132
2032 | 10 | 5 | 23 | 35.3616 | 110.5667 | 311.9421
2032 | 10 | 6 | 0 | 36.0902 | 108.3936 | 298.9848
2032 | 10 | 6 | 1 | 34.6143 | 102.0946 | 288.0521
2032 | 10 | 6 | 2 | 34.255 | 100.8446 | 284.4878
2032 | 10 | 6 | 3 | 34.3862 | 102.0825 | 281.547
2032 | 10 | 6 | 4 | 35.9962 | 105.3247 | 283.4189
2032 | 10 | 6 | 5 | 39.6709 | 113.0201 | 292.5293
2032 | 10 | 6 | 6 | 44.1757 | 138.3971 | 311.5137
2032 | 10 | 6 | 7 | 45.9741 | 156.4105 | 343.9964
2032 | 10 | 6 | 8 | 45.8597 | 163.3833 | 357.8775
2032 | 10 | 6 | 9 | 46.2159 | 164.3971 | 359.5099
2032 | 10 | 6 | 10 | 46.3809 | 169.7795 | 352.9655
2032 | 10 | 6 | 11 | 47.0591 | 162.0748 | 347.5221
2032 | 10 | 6 | 12 | 46.8204 | 149.8628 | 350.0206
2032 | 10 | 6 | 13 | 46.7739 | 146.4771 | 349.6092
2032 | 10 | 6 | 14 | 47.3991 | 159.4244 | 348.8191
2032 | 10 | 6 | 15 | 49.5152 | 153.5098 | 351.3084
2032 | 10 | 6 | 16 | 52.725 | 131.9191 | 367.3245
2032 | 10 | 6 | 17 | 54.313 | 124.2714 | 401.4583
2032 | 10 | 6 | 18 | 54.6323 | 119.516 | 412.6636
2032 | 10 | 6 | 19 | 54.4462 | 127.0912 | 422.0327
2032 | 10 | 6 | 20 | 49.0822 | 114.4655 | 406.2286
2032 | 10 | 6 | 21 | 42.1138 | 117.4708 | 378.9613
2032 | 10 | 6 | 22 | 37.3737 | 110.7173 | 351.5586
2032 | 10 | 6 | 23 | 35.5155 | 101.3351 | 325.9591
2032 | 10 | 7 | 0 | 35.7106 | 106.7547 | 313.5613
2032 | 10 | 7 | 1 | 34.8596 | 109.6956 | 303.1318
2032 | 10 | 7 | 2 | 34.5073 | 108.7145 | 299.5422
2032 | 10 | 7 | 3 | 34.6542 | 109.4332 | 298.022
2032 | 10 | 7 | 4 | 36.2483 | 111.6175 | 301.5917
2032 | 10 | 7 | 5 | 39.882 | 119.5462 | 312.1159
2032 | 10 | 7 | 6 | 44.267 | 142.7127 | 335.3407
2032 | 10 | 7 | 7 | 46.2803 | 157.8887 | 366.9028
2032 | 10 | 7 | 8 | 46.2546 | 163.8996 | 374.3029
2032 | 10 | 7 | 9 | 46.488 | 164.0193 | 367.1882
2032 | 10 | 7 | 10 | 46.4142 | 165.309 | 353.7845
2032 | 10 | 7 | 11 | 46.9739 | 163.7763 | 345.7172
2032 | 10 | 7 | 12 | 47.2968 | 152.1071 | 332.2036
2032 | 10 | 7 | 13 | 47.0605 | 150.243 | 329.3993
2032 | 10 | 7 | 14 | 47.4512 | 151.5026 | 328.3131
2032 | 10 | 7 | 15 | 49.5238 | 139.7553 | 330.8208
2032 | 10 | 7 | 16 | 52.6299 | 130.7257 | 347.8516
2032 | 10 | 7 | 17 | 54.2093 | 121.8392 | 383.6081
2032 | 10 | 7 | 18 | 54.0543 | 111.6131 | 406.914
2032 | 10 | 7 | 19 | 53.8712 | 121.1861 | 419.7001
2032 | 10 | 7 | 20 | 48.5568 | 110.5008 | 408.004
2032 | 10 | 7 | 21 | 41.8594 | 114.0309 | 382.0626
2032 | 10 | 7 | 22 | 37.311 | 104.8695 | 355.8792
2032 | 10 | 7 | 23 | 35.4603 | 96.1384 | 331.0397
2032 | 10 | 8 | 0 | 35.5275 | 106.4416 | 320.1387
2032 | 10 | 8 | 1 | 35.3321 | 107.9873 | 304.8177
2032 | 10 | 8 | 2 | 34.876 | 106.0077 | 299.9505
2032 | 10 | 8 | 3 | 34.9264 | 106.678 | 296.9576
2032 | 10 | 8 | 4 | 36.4567 | 108.948 | 299.0847
2032 | 10 | 8 | 5 | 39.9129 | 115.7395 | 308.1224
2032 | 10 | 8 | 6 | 44.474 | 137.6903 | 324.6334
2032 | 10 | 8 | 7 | 46.42 | 151.5255 | 357.8978
2032 | 10 | 8 | 8 | 46.649 | 158.1282 | 374.9234
2032 | 10 | 8 | 9 | 47.162 | 158.5701 | 376.7775
2032 | 10 | 8 | 10 | 47.5146 | 157.0773 | 364.6401
2032 | 10 | 8 | 11 | 48.2719 | 157.7854 | 354.2107
2032 | 10 | 8 | 12 | 49.2906 | 145.8838 | 337.7836
2032 | 10 | 8 | 13 | 49.126 | 145.1997 | 335.5432
2032 | 10 | 8 | 14 | 49.7219 | 144.2115 | 334.4393
2032 | 10 | 8 | 15 | 51.506 | 130.3626 | 336.2405
2032 | 10 | 8 | 16 | 54.1065 | 122.0068 | 350.1714
2032 | 10 | 8 | 17 | 55.276 | 109.8442 | 380.5824
2032 | 10 | 8 | 18 | 54.033 | 106.1937 | 392.769
2032 | 10 | 8 | 19 | 53.2475 | 111.669 | 401.8438
2032 | 10 | 8 | 20 | 47.8323 | 105.6627 | 386.0479
2032 | 10 | 8 | 21 | 41.2606 | 107.7769 | 359.9329
2032 | 10 | 8 | 22 | 37.0194 | 103.1853 | 337.5178
2032 | 10 | 8 | 23 | 35.2717 | 91.8799 | 316.7034
2032 | 10 | 9 | 0 | 35.596 | 100.0111 | 305.92
2032 | 10 | 9 | 1 | 34.7114 | 98.21 | 291.6774
2032 | 10 | 9 | 2 | 34.1129 | 97.4887 | 286.1095
2032 | 10 | 9 | 3 | 34.2043 | 97.834 | 282.5046
2032 | 10 | 9 | 4 | 35.2302 | 98.4859 | 283.3092
2032 | 10 | 9 | 5 | 37.7018 | 102.8637 | 287.2595
2032 | 10 | 9 | 6 | 40.9281 | 114.4667 | 290.7941
2032 | 10 | 9 | 7 | 42.5626 | 120.4857 | 312.9975
2032 | 10 | 9 | 8 | 44.147 | 118.347 | 331.1047
2032 | 10 | 9 | 9 | 46.3015 | 121.058 | 337.9629
2032 | 10 | 9 | 10 | 46.9846 | 124.6107 | 329.7532
2032 | 10 | 9 | 11 | 47.7503 | 124.3067 | 329.5416
2032 | 10 | 9 | 12 | 46.851 | 113.1302 | 316.5427
2032 | 10 | 9 | 13 | 46.1238 | 109.3799 | 309.9183
2032 | 10 | 9 | 14 | 46.2205 | 109.8318 | 303.5328
2032 | 10 | 9 | 15 | 47.5711 | 103.312 | 305.1446
2032 | 10 | 9 | 16 | 50.1088 | 93.4223 | 323.2951
2032 | 10 | 9 | 17 | 51.5339 | 93.2353 | 363.4394
2032 | 10 | 9 | 18 | 50.3767 | 85.7466 | 391.2764
2032 | 10 | 9 | 19 | 49.864 | 94.2709 | 392.4153
2032 | 10 | 9 | 20 | 44.2823 | 82.1812 | 372.1112
2032 | 10 | 9 | 21 | 37.9436 | 90.7135 | 345.3779
2032 | 10 | 9 | 22 | 34.2906 | 86.1078 | 325.7315
2032 | 10 | 9 | 23 | 33.6341 | 83.1662 | 308.1619
2032 | 10 | 10 | 0 | 34.9651 | 93.3253 | 300.1334
2032 | 10 | 10 | 1 | 34.451 | 93.3703 | 287.2296
2032 | 10 | 10 | 2 | 34.032 | 92.2668 | 281.0452
2032 | 10 | 10 | 3 | 34.1327 | 93.1102 | 276.4991
2032 | 10 | 10 | 4 | 35.1405 | 94.8964 | 276.4928
2032 | 10 | 10 | 5 | 37.4552 | 97.9174 | 279.1227
2032 | 10 | 10 | 6 | 40.1523 | 111.0609 | 282.7667
2032 | 10 | 10 | 7 | 41.3326 | 115.9671 | 303.9124
2032 | 10 | 10 | 8 | 43.3433 | 112.7455 | 334.5697
2032 | 10 | 10 | 9 | 46.534 | 115.727 | 358.6391
2032 | 10 | 10 | 10 | 48.4279 | 119.9996 | 361.6228
2032 | 10 | 10 | 11 | 49.837 | 119.8407 | 359.6433
2032 | 10 | 10 | 12 | 50.0523 | 112.8757 | 344.9318
2032 | 10 | 10 | 13 | 50.0096 | 112.1986 | 344.0027
2032 | 10 | 10 | 14 | 50.7729 | 119.2531 | 340.7167
2032 | 10 | 10 | 15 | 52.9404 | 114.6869 | 345.758
2032 | 10 | 10 | 16 | 56.1573 | 103.7659 | 363.1707
2032 | 10 | 10 | 17 | 57.5513 | 105.4033 | 396.1649
2032 | 10 | 10 | 18 | 55.2528 | 99.5493 | 406.2891
2032 | 10 | 10 | 19 | 53.8149 | 106.3174 | 401.9735
2032 | 10 | 10 | 20 | 47.4656 | 94.795 | 380.8534
2032 | 10 | 10 | 21 | 40.237 | 100.974 | 351.8262
2032 | 10 | 10 | 22 | 35.5974 | 95.5779 | 326.5668
2032 | 10 | 10 | 23 | 34.3001 | 93.1123 | 303.5319
2032 | 10 | 11 | 0 | 35.6425 | 96.6999 | 290.8651
2032 | 10 | 11 | 1 | 33.3099 | 87.1874 | 282.268
2032 | 10 | 11 | 2 | 32.6645 | 86.1922 | 274.7854
2032 | 10 | 11 | 3 | 32.8449 | 87.2609 | 270.0764
2032 | 10 | 11 | 4 | 33.6571 | 89.5312 | 270.4352
2032 | 10 | 11 | 5 | 36.0217 | 92.0602 | 271.7485
2032 | 10 | 11 | 6 | 38.5885 | 105.0071 | 270.7072
2032 | 10 | 11 | 7 | 39.6369 | 106.4021 | 291.9762
2032 | 10 | 11 | 8 | 42.2332 | 108.3498 | 332.9682
2032 | 10 | 11 | 9 | 45.9192 | 118.0973 | 363.6856
2032 | 10 | 11 | 10 | 48.5842 | 124.6892 | 362.8932
2032 | 10 | 11 | 11 | 50.3824 | 117.2116 | 360.9487
2032 | 10 | 11 | 12 | 50.4803 | 110.3838 | 357.8128
2032 | 10 | 11 | 13 | 50.2755 | 106.9593 | 353.5071
2032 | 10 | 11 | 14 | 51.1227 | 124.6594 | 353.6789
2032 | 10 | 11 | 15 | 53.0082 | 115.4748 | 357.2771
2032 | 10 | 11 | 16 | 55.4597 | 100.4517 | 370.0114
2032 | 10 | 11 | 17 | 55.9643 | 98.0602 | 390.6376
2032 | 10 | 11 | 18 | 53.4742 | 85.6562 | 394.5417
2032 | 10 | 11 | 19 | 52.4735 | 92.0913 | 392.5754
2032 | 10 | 11 | 20 | 46.1284 | 81.6274 | 370.6689
2032 | 10 | 11 | 21 | 39.0973 | 85.2319 | 340.6233
2032 | 10 | 11 | 22 | 34.468 | 83.7738 | 312.9963
2032 | 10 | 11 | 23 | 33.6121 | 83.3854 | 288.3652
2032 | 10 | 12 | 0 | 34.9735 | 92.4736 | 280.2964
2032 | 10 | 12 | 1 | 36.1902 | 103.3878 | 279.0772
2032 | 10 | 12 | 2 | 35.8062 | 101.2603 | 274.9333
2032 | 10 | 12 | 3 | 35.9564 | 102.5427 | 272.5138
2032 | 10 | 12 | 4 | 37.521 | 106.3268 | 275.1436
2032 | 10 | 12 | 5 | 41.1264 | 112.3194 | 284.7309
2032 | 10 | 12 | 6 | 45.411 | 138.4408 | 299.4425
2032 | 10 | 12 | 7 | 47.7123 | 158.1406 | 334.8145
2032 | 10 | 12 | 8 | 48.1832 | 166.8925 | 356.6746
2032 | 10 | 12 | 9 | 48.5387 | 167.6896 | 367.8267
2032 | 10 | 12 | 10 | 48.7368 | 172.6825 | 366.5011
2032 | 10 | 12 | 11 | 49.1481 | 169.4605 | 363.6696
2032 | 10 | 12 | 12 | 47.6404 | 157.3196 | 336.7896
2032 | 10 | 12 | 13 | 47.3225 | 155.284 | 336.0187
2032 | 10 | 12 | 14 | 47.5383 | 163.7005 | 336.434
2032 | 10 | 12 | 15 | 49.0849 | 153.3438 | 341.1461
2032 | 10 | 12 | 16 | 51.8374 | 140.6481 | 359.2194
2032 | 10 | 12 | 17 | 54.0469 | 133.4244 | 392.3558
2032 | 10 | 12 | 18 | 52.0713 | 120.0301 | 401.7893
2032 | 10 | 12 | 19 | 51.3084 | 125.2543 | 409.3196
2032 | 10 | 12 | 20 | 46.1236 | 112.3199 | 394.1471
2032 | 10 | 12 | 21 | 39.8006 | 114.1935 | 367.3138
2032 | 10 | 12 | 22 | 35.6581 | 105.8601 | 341.3725
2032 | 10 | 12 | 23 | 34.6648 | 97.468 | 316.8216
2032 | 10 | 13 | 0 | 36.6252 | 106.4421 | 302.0281
2032 | 10 | 13 | 1 | 36.9117 | 109.2634 | 299.9574
2032 | 10 | 13 | 2 | 36.6143 | 106.5094 | 297.5013
2032 | 10 | 13 | 3 | 36.8446 | 107.017 | 296.6327
2032 | 10 | 13 | 4 | 38.4872 | 110.7605 | 300.8775
2032 | 10 | 13 | 5 | 42.1763 | 117.2178 | 312.3326
2032 | 10 | 13 | 6 | 46.4135 | 140.9777 | 331.7706
2032 | 10 | 13 | 7 | 48.4069 | 159.7025 | 364.4049
2032 | 10 | 13 | 8 | 48.2319 | 168.8989 | 372.4201
2032 | 10 | 13 | 9 | 48.0866 | 172.2499 | 360.5125
2032 | 10 | 13 | 10 | 47.9036 | 174.8994 | 341.2374
2032 | 10 | 13 | 11 | 48.417 | 171.1489 | 327.9487
2032 | 10 | 13 | 12 | 49.3524 | 160.3091 | 318.6505
2032 | 10 | 13 | 13 | 49.192 | 159.4051 | 314.8211
2032 | 10 | 13 | 14 | 49.9869 | 166.0182 | 313.8434
2032 | 10 | 13 | 15 | 52.2793 | 155.4773 | 315.7979
2032 | 10 | 13 | 16 | 55.8275 | 143.5661 | 338.0028
2032 | 10 | 13 | 17 | 57.9532 | 133.557 | 380.3276
2032 | 10 | 13 | 18 | 57.78 | 121.5721 | 413.0967
2032 | 10 | 13 | 19 | 57.1681 | 124.416 | 424.4174
2032 | 10 | 13 | 20 | 51.7393 | 115.223 | 411.9047
2032 | 10 | 13 | 21 | 44.8719 | 117.1687 | 386.462
2032 | 10 | 13 | 22 | 39.9308 | 111.408 | 359.7653
2032 | 10 | 13 | 23 | 37.8158 | 103.3587 | 335.4135
2032 | 10 | 14 | 0 | 39.2838 | 113.0329 | 323.4865
2032 | 10 | 14 | 1 | 38.6376 | 113.638 | 309.5288
2032 | 10 | 14 | 2 | 38.4472 | 111.6531 | 305.4278
2032 | 10 | 14 | 3 | 38.792 | 112.3255 | 303.1024
2032 | 10 | 14 | 4 | 40.4926 | 115.2324 | 305.5931
2032 | 10 | 14 | 5 | 44.1472 | 121.7928 | 315.3262
2032 | 10 | 14 | 6 | 48.7603 | 148.6033 | 334.071
2032 | 10 | 14 | 7 | 50.721 | 167.3737 | 365.1694
2032 | 10 | 14 | 8 | 50.7491 | 175.8469 | 372.1933
2032 | 10 | 14 | 9 | 50.9642 | 175.9927 | 360.2881
2032 | 10 | 14 | 10 | 50.7708 | 180.6393 | 340.8332
2032 | 10 | 14 | 11 | 51.1509 | 177.2692 | 329.4193
2032 | 10 | 14 | 12 | 52.2714 | 162.0085 | 327.2604
2032 | 10 | 14 | 13 | 52.21 | 160.519 | 324.5784
2032 | 10 | 14 | 14 | 53.1718 | 163.5689 | 324.0083
2032 | 10 | 14 | 15 | 55.78 | 151.9346 | 327.5445
2032 | 10 | 14 | 16 | 59.2095 | 144.6121 | 344.5038
2032 | 10 | 14 | 17 | 60.7483 | 136.3622 | 380.4421
2032 | 10 | 14 | 18 | 58.8156 | 121.9413 | 413.529
2032 | 10 | 14 | 19 | 58.1901 | 128.2999 | 413.6087
2032 | 10 | 14 | 20 | 52.4919 | 117.1351 | 395.3369
2032 | 10 | 14 | 21 | 45.5979 | 119.4193 | 367.2515
2032 | 10 | 14 | 22 | 40.7879 | 113.7301 | 340.4412
2032 | 10 | 14 | 23 | 38.8522 | 104.8182 | 315.0956
2032 | 10 | 15 | 0 | 39.463 | 113.7761 | 303.4495
2032 | 10 | 15 | 1 | 40.3842 | 111.0784 | 295.1624
2032 | 10 | 15 | 2 | 40.1346 | 108.3536 | 289.9958
2032 | 10 | 15 | 3 | 40.4337 | 108.6189 | 287.2751
2032 | 10 | 15 | 4 | 42.0602 | 110.9191 | 289.8748
2032 | 10 | 15 | 5 | 45.6533 | 116.5488 | 299.5479
2032 | 10 | 15 | 6 | 49.5444 | 140.2704 | 316.7554
2032 | 10 | 15 | 7 | 51.6351 | 157.8472 | 352.2116
2032 | 10 | 15 | 8 | 52.0115 | 163.865 | 373.9455
2032 | 10 | 15 | 9 | 52.1985 | 164.8368 | 384.6284
2032 | 10 | 15 | 10 | 52.2622 | 164.652 | 380.7841
2032 | 10 | 15 | 11 | 52.6435 | 162.7136 | 375.0953
2032 | 10 | 15 | 12 | 52.5942 | 154.3639 | 370.7441
2032 | 10 | 15 | 13 | 52.2064 | 153.0477 | 371.226
2032 | 10 | 15 | 14 | 52.8513 | 154.8488 | 373.4061
2032 | 10 | 15 | 15 | 54.7584 | 140.2674 | 378.9184
2032 | 10 | 15 | 16 | 57.7552 | 131.4699 | 393.3426
2032 | 10 | 15 | 17 | 59.3641 | 121.0159 | 416.5677
2032 | 10 | 15 | 18 | 57.1761 | 108.1062 | 426.8667
2032 | 10 | 15 | 19 | 56.9909 | 113.2688 | 424.6329
2032 | 10 | 15 | 20 | 51.9412 | 103.4602 | 405.4768
2032 | 10 | 15 | 21 | 45.6057 | 106.3521 | 378.6165
2032 | 10 | 15 | 22 | 41.3295 | 100.1294 | 355.8309
2032 | 10 | 15 | 23 | 39.6426 | 89.7367 | 334.1614
2032 | 10 | 16 | 0 | 40.4668 | 96.4934 | 317.2844
2032 | 10 | 16 | 1 | 39.1223 | 94.9323 | 312.6278
2032 | 10 | 16 | 2 | 38.5004 | 93.42 | 307.2809
2032 | 10 | 16 | 3 | 38.5212 | 93.765 | 304.1216
2032 | 10 | 16 | 4 | 39.7704 | 95.3038 | 305.8694
2032 | 10 | 16 | 5 | 42.4606 | 98.499 | 311.5586
2032 | 10 | 16 | 6 | 45.6356 | 111.5861 | 319.0606
2032 | 10 | 16 | 7 | 46.7009 | 117.7794 | 343.9353
2032 | 10 | 16 | 8 | 48.0541 | 117.7536 | 370.7481
2032 | 10 | 16 | 9 | 50.7565 | 119.713 | 389.7435
2032 | 10 | 16 | 10 | 52.187 | 123.0156 | 390.7954
2032 | 10 | 16 | 11 | 53.2635 | 125.4826 | 388.1965
2032 | 10 | 16 | 12 | 53.8392 | 112.6114 | 378.0792
2032 | 10 | 16 | 13 | 53.509 | 109.288 | 374.5361
2032 | 10 | 16 | 14 | 53.959 | 110.4083 | 372.2266
2032 | 10 | 16 | 15 | 55.7523 | 104.3597 | 378.1071
2032 | 10 | 16 | 16 | 58.4445 | 97.2411 | 396.9461
2032 | 10 | 16 | 17 | 59.3278 | 96.7582 | 427.3619
2032 | 10 | 16 | 18 | 56.7494 | 99.2525 | 441.5357
2032 | 10 | 16 | 19 | 54.8875 | 105.316 | 434.805
2032 | 10 | 16 | 20 | 48.231 | 90.9952 | 410.8346
2032 | 10 | 16 | 21 | 41.3038 | 98.2559 | 383.0917
2032 | 10 | 16 | 22 | 37.3184 | 91.5588 | 362.9815
2032 | 10 | 16 | 23 | 36.2938 | 88.5635 | 344.4645
2032 | 10 | 17 | 0 | 37.4824 | 94.1086 | 338.2118
2032 | 10 | 17 | 1 | 36.1154 | 93.0582 | 320.95
2032 | 10 | 17 | 2 | 35.6461 | 92.6692 | 315.0349
2032 | 10 | 17 | 3 | 35.6637 | 94.1492 | 311.5514
2032 | 10 | 17 | 4 | 36.8665 | 95.682 | 312.4852
2032 | 10 | 17 | 5 | 39.3247 | 99.4005 | 315.9359
2032 | 10 | 17 | 6 | 42.5687 | 111.1361 | 319.9498
2032 | 10 | 17 | 7 | 43.2647 | 116.8095 | 339.2731
2032 | 10 | 17 | 8 | 44.5581 | 113.3253 | 362.027
2032 | 10 | 17 | 9 | 47.4937 | 117.816 | 379.0528
2032 | 10 | 17 | 10 | 49.3766 | 121.543 | 378.6116
2032 | 10 | 17 | 11 | 50.7708 | 115.8868 | 374.2891
2032 | 10 | 17 | 12 | 50.9575 | 105.7617 | 366.2905
2032 | 10 | 17 | 13 | 50.9089 | 105.8086 | 362.5868
2032 | 10 | 17 | 14 | 51.6126 | 118.8536 | 360.971
2032 | 10 | 17 | 15 | 53.8253 | 106.0733 | 369.2266
2032 | 10 | 17 | 16 | 57.1231 | 96.2295 | 390.1462
2032 | 10 | 17 | 17 | 58.7109 | 94.5577 | 423.4865
2032 | 10 | 17 | 18 | 56.7851 | 99.6755 | 436.1473
2032 | 10 | 17 | 19 | 55.1411 | 106.2118 | 427.5656
2032 | 10 | 17 | 20 | 48.8082 | 95.6942 | 403.4408
2032 | 10 | 17 | 21 | 41.6189 | 105.413 | 372.6655
2032 | 10 | 17 | 22 | 37.0099 | 100.4341 | 345.9378
2032 | 10 | 17 | 23 | 35.6329 | 96.1143 | 321.1774
2032 | 10 | 18 | 0 | 37.1326 | 100.6392 | 313.9515
2032 | 10 | 18 | 1 | 37.0797 | 103.2598 | 300.3468
2032 | 10 | 18 | 2 | 37.0464 | 103.064 | 295.9848
2032 | 10 | 18 | 3 | 37.605 | 106.2892 | 293.4546
2032 | 10 | 18 | 4 | 39.4806 | 110.0557 | 296.0465
2032 | 10 | 18 | 5 | 43.4213 | 116.799 | 306.0336
2032 | 10 | 18 | 6 | 48.5774 | 142.2258 | 323.0516
2032 | 10 | 18 | 7 | 50.7472 | 161.9662 | 358.2888
2032 | 10 | 18 | 8 | 50.995 | 172.0504 | 378.4985
2032 | 10 | 18 | 9 | 50.9941 | 169.1244 | 385.6234
2032 | 10 | 18 | 10 | 50.6635 | 171.8315 | 379.6778
2032 | 10 | 18 | 11 | 50.9179 | 164.0151 | 375.2686
2032 | 10 | 18 | 12 | 50.4754 | 151.5584 | 371.6184
2032 | 10 | 18 | 13 | 50.2308 | 147.6181 | 372.0132
2032 | 10 | 18 | 14 | 50.818 | 150.5357 | 373.9042
2032 | 10 | 18 | 15 | 53.0292 | 140.7576 | 379.6121
2032 | 10 | 18 | 16 | 56.5677 | 131.9929 | 395.5796
2032 | 10 | 18 | 17 | 58.7009 | 126.9592 | 422.7634
2032 | 10 | 18 | 18 | 57.0299 | 125.5259 | 425.5273
2032 | 10 | 18 | 19 | 56.6349 | 132.6263 | 421.8306
2032 | 10 | 18 | 20 | 51.3086 | 117.5943 | 402.0057
2032 | 10 | 18 | 21 | 44.6074 | 119.9145 | 372.3406
2032 | 10 | 18 | 22 | 39.6777 | 109.9577 | 344.9566
2032 | 10 | 18 | 23 | 37.7927 | 101.9358 | 320.1294
2032 | 10 | 19 | 0 | 38.8631 | 109.7225 | 308.5233
2032 | 10 | 19 | 1 | 37.2734 | 109.2086 | 301.9708
2032 | 10 | 19 | 2 | 36.929 | 106.8986 | 298.7127
2032 | 10 | 19 | 3 | 37.156 | 107.3224 | 297.433
2032 | 10 | 19 | 4 | 38.7196 | 109.1999 | 300.93
2032 | 10 | 19 | 5 | 42.4331 | 114.4974 | 311.6651
2032 | 10 | 19 | 6 | 46.7595 | 141.8673 | 330.1152
2032 | 10 | 19 | 7 | 48.8177 | 160.2083 | 365.5613
2032 | 10 | 19 | 8 | 49.0586 | 167.878 | 379.4682
2032 | 10 | 19 | 9 | 49.255 | 165.2938 | 371.906
2032 | 10 | 19 | 10 | 49.2254 | 164.9305 | 353.3969
2032 | 10 | 19 | 11 | 49.6569 | 167.0577 | 341.2535
2032 | 10 | 19 | 12 | 48.2434 | 161.1869 | 372.8923
2032 | 10 | 19 | 13 | 48.3073 | 162.1511 | 371.6806
2032 | 10 | 19 | 14 | 48.9088 | 159.0312 | 373.6072
2032 | 10 | 19 | 15 | 50.9435 | 149.9024 | 380.4457
2032 | 10 | 19 | 16 | 54.0223 | 146.7774 | 399.7269
2032 | 10 | 19 | 17 | 55.9968 | 137.564 | 428.7085
2032 | 10 | 19 | 18 | 55.1403 | 131.3207 | 436.9228
2032 | 10 | 19 | 19 | 54.3958 | 136.5464 | 434.2028
2032 | 10 | 19 | 20 | 49.0359 | 126.6452 | 416.1954
2032 | 10 | 19 | 21 | 42.487 | 128.3401 | 388.4609
2032 | 10 | 19 | 22 | 37.9548 | 120.0006 | 361.7422
2032 | 10 | 19 | 23 | 36.4184 | 108.9961 | 336.7468
2032 | 10 | 20 | 0 | 36.5813 | 109.555 | 324.1516
2032 | 10 | 20 | 1 | 35.5596 | 108.4581 | 315.1496
2032 | 10 | 20 | 2 | 35.0911 | 106.1027 | 311.702
2032 | 10 | 20 | 3 | 35.1466 | 106.0639 | 309.8932
2032 | 10 | 20 | 4 | 36.7517 | 107.8422 | 313.2784
2032 | 10 | 20 | 5 | 40.3421 | 113.5241 | 323.4772
2032 | 10 | 20 | 6 | 44.7347 | 138.7303 | 346.9484
2032 | 10 | 20 | 7 | 47.0167 | 158.4504 | 380.2474
2032 | 10 | 20 | 8 | 47.604 | 164.7334 | 391.3047
2032 | 10 | 20 | 9 | 48.6908 | 161.3789 | 381.752
2032 | 10 | 20 | 10 | 49.6663 | 163.492 | 362.5708
2032 | 10 | 20 | 11 | 50.92 | 162.6831 | 349.6653
2032 | 10 | 20 | 12 | 50.8958 | 152.0481 | 341.4216
2032 | 10 | 20 | 13 | 51.1156 | 151.039 | 336.0233
2032 | 10 | 20 | 14 | 52.0112 | 153.0766 | 336.2228
2032 | 10 | 20 | 15 | 54.4556 | 146.3446 | 341.1171
2032 | 10 | 20 | 16 | 58.0606 | 136.5275 | 363.0668
2032 | 10 | 20 | 17 | 59.9925 | 127.0562 | 401.4808
2032 | 10 | 20 | 18 | 58.909 | 117.4775 | 434.3249
2032 | 10 | 20 | 19 | 57.6416 | 121.3907 | 433.3145
2032 | 10 | 20 | 20 | 51.8007 | 110.9634 | 416.5259
2032 | 10 | 20 | 21 | 44.8163 | 114.2151 | 389.5343
2032 | 10 | 20 | 22 | 39.7873 | 112.6666 | 362.2163
2032 | 10 | 20 | 23 | 37.7054 | 103.5403 | 336.8234
2032 | 10 | 21 | 0 | 37.9168 | 109.9941 | 329.3914
2032 | 10 | 21 | 1 | 37.4012 | 108.9203 | 316.6186
2032 | 10 | 21 | 2 | 37.1159 | 107.2508 | 311.8758
2032 | 10 | 21 | 3 | 37.3904 | 107.7363 | 309.5626
2032 | 10 | 21 | 4 | 38.997 | 109.4311 | 312.3515
2032 | 10 | 21 | 5 | 42.5275 | 115.2562 | 322.1196
2032 | 10 | 21 | 6 | 47.3457 | 137.2602 | 341.1124
2032 | 10 | 21 | 7 | 49.4074 | 156.871 | 376.451
2032 | 10 | 21 | 8 | 49.3409 | 162.7862 | 399.0571
2032 | 10 | 21 | 9 | 49.3157 | 162.0831 | 407.5221
2032 | 10 | 21 | 10 | 48.8291 | 166.6626 | 400.3336
2032 | 10 | 21 | 11 | 49.1544 | 159.1134 | 394.0769
2032 | 10 | 21 | 12 | 48.0583 | 147.8707 | 380.358
2032 | 10 | 21 | 13 | 47.9589 | 146.1257 | 378.871
2032 | 10 | 21 | 14 | 48.842 | 143.3309 | 381.2973
2032 | 10 | 21 | 15 | 51.4349 | 134.2882 | 388.5093
2032 | 10 | 21 | 16 | 55.168 | 128.9636 | 406.8402
2032 | 10 | 21 | 17 | 57.4774 | 119.9988 | 433.5452
2032 | 10 | 21 | 18 | 57.2624 | 122.5254 | 437.7991
2032 | 10 | 21 | 19 | 56.9608 | 128.2521 | 434.1229
2032 | 10 | 21 | 20 | 51.8714 | 114.7523 | 416.2566
2032 | 10 | 21 | 21 | 45.4194 | 118.5112 | 388.827
2032 | 10 | 21 | 22 | 40.7825 | 111.6384 | 362.0781
2032 | 10 | 21 | 23 | 38.8772 | 103.1261 | 336.6343
2032 | 10 | 22 | 0 | 39.6966 | 104.7448 | 328.5361
2032 | 10 | 22 | 1 | 39.0277 | 107.3974 | 324.2074
2032 | 10 | 22 | 2 | 38.6576 | 104.1563 | 319.8971
2032 | 10 | 22 | 3 | 38.8154 | 104.9413 | 318.3039
2032 | 10 | 22 | 4 | 40.2754 | 108.6046 | 321.566
2032 | 10 | 22 | 5 | 43.6759 | 113.997 | 331.7461
2032 | 10 | 22 | 6 | 47.9115 | 136.9818 | 355.0269
2032 | 10 | 22 | 7 | 50.1302 | 156.262 | 390.2629
2032 | 10 | 22 | 8 | 50.6901 | 164.9989 | 404.72
2032 | 10 | 22 | 9 | 51.3512 | 168.0857 | 397.2812
2032 | 10 | 22 | 10 | 51.4896 | 172.2497 | 377.3381
2032 | 10 | 22 | 11 | 51.9889 | 165.9614 | 361.921
2032 | 10 | 22 | 12 | 52.4112 | 158.004 | 379.1584
2032 | 10 | 22 | 13 | 52.427 | 157.1818 | 375.8939
2032 | 10 | 22 | 14 | 53.0538 | 164.8672 | 377.4322
2032 | 10 | 22 | 15 | 55.1272 | 150.3503 | 383.2657
2032 | 10 | 22 | 16 | 58.1071 | 138.4104 | 402.4281
2032 | 10 | 22 | 17 | 59.3862 | 128.1264 | 432.7812
2032 | 10 | 22 | 18 | 56.2957 | 119.2279 | 445.4933
2032 | 10 | 22 | 19 | 55.2259 | 120.884 | 447.0696
2032 | 10 | 22 | 20 | 49.9132 | 110.8457 | 430.7354
2032 | 10 | 22 | 21 | 43.5556 | 113.3159 | 406.4928
2032 | 10 | 22 | 22 | 39.2197 | 107.4704 | 384.4055
2032 | 10 | 22 | 23 | 37.4947 | 95.9827 | 363.2457
2032 | 10 | 23 | 0 | 37.7574 | 103.0575 | 353.4271
2032 | 10 | 23 | 1 | 36.0363 | 100.7998 | 345.0787
2032 | 10 | 23 | 2 | 35.3666 | 99.2093 | 340.1618
2032 | 10 | 23 | 3 | 35.3183 | 99.5242 | 337.9447
2032 | 10 | 23 | 4 | 36.4022 | 101.3797 | 340.494
2032 | 10 | 23 | 5 | 38.8859 | 104.4284 | 347.1452
2032 | 10 | 23 | 6 | 42.3002 | 117.6117 | 356.5498
2032 | 10 | 23 | 7 | 43.7495 | 126.5864 | 378.4766
2032 | 10 | 23 | 8 | 45.3758 | 129.6796 | 392.7574
2032 | 10 | 23 | 9 | 48.0176 | 134.4838 | 394.092
2032 | 10 | 23 | 10 | 49.0462 | 138.8025 | 381.7288
2032 | 10 | 23 | 11 | 49.9239 | 132.2027 | 370.89
2032 | 10 | 23 | 12 | 49.9878 | 125.2299 | 372.2304
2032 | 10 | 23 | 13 | 49.6781 | 121.9451 | 364.2591
2032 | 10 | 23 | 14 | 49.9549 | 132.1553 | 361.5228
2032 | 10 | 23 | 15 | 51.6175 | 123.3012 | 368.0155
2032 | 10 | 23 | 16 | 54.4908 | 109.6932 | 390.8197
2032 | 10 | 23 | 17 | 55.8049 | 109.1199 | 427.5333
2032 | 10 | 23 | 18 | 52.711 | 102.3787 | 443.0972
2032 | 10 | 23 | 19 | 51.5092 | 106.2568 | 439.6293
2032 | 10 | 23 | 20 | 45.8143 | 93.3311 | 416.9251
2032 | 10 | 23 | 21 | 39.5547 | 100.6024 | 389.9104
2032 | 10 | 23 | 22 | 35.7822 | 94.2667 | 369.6036
2032 | 10 | 23 | 23 | 34.977 | 90.6178 | 351.7209
2032 | 10 | 24 | 0 | 36.1832 | 97.2024 | 345.6966
2032 | 10 | 24 | 1 | 35.4968 | 98.5131 | 334.3288
2032 | 10 | 24 | 2 | 35.0719 | 96.9762 | 328.2866
2032 | 10 | 24 | 3 | 35.1521 | 97.628 | 324.744
2032 | 10 | 24 | 4 | 36.1329 | 101.0024 | 325.7052
2032 | 10 | 24 | 5 | 38.3978 | 103.412 | 330.0333
2032 | 10 | 24 | 6 | 41.259 | 116.4187 | 335.7681
2032 | 10 | 24 | 7 | 42.463 | 123.2727 | 353.7641
2032 | 10 | 24 | 8 | 44.1373 | 123.5686 | 372.4573
2032 | 10 | 24 | 9 | 46.9828 | 126.7875 | 388.3217
2032 | 10 | 24 | 10 | 48.6161 | 131.698 | 389.1685
2032 | 10 | 24 | 11 | 49.9155 | 126.6946 | 386.1041
2032 | 10 | 24 | 12 | 48.9742 | 118.6201 | 387.7811
2032 | 10 | 24 | 13 | 48.9111 | 117.1556 | 385.0463
2032 | 10 | 24 | 14 | 49.5486 | 131.9608 | 385.0982
2032 | 10 | 24 | 15 | 51.6748 | 125.0216 | 393.5136
2032 | 10 | 24 | 16 | 55.133 | 110.6765 | 414.5463
2032 | 10 | 24 | 17 | 57.222 | 112.7348 | 446.0259
2032 | 10 | 24 | 18 | 54.9685 | 107.4421 | 452.4127
2032 | 10 | 24 | 19 | 53.6642 | 110.0283 | 441.3044
2032 | 10 | 24 | 20 | 48.0623 | 98.4481 | 416.0437
2032 | 10 | 24 | 21 | 41.3631 | 105.0031 | 385.5437
2032 | 10 | 24 | 22 | 36.8273 | 97.5749 | 359.354
2032 | 10 | 24 | 23 | 35.5542 | 94.394 | 335.3107
2032 | 10 | 25 | 0 | 36.8987 | 103.7862 | 326.6682
2032 | 10 | 25 | 1 | 36.3965 | 104.3802 | 314.6257
2032 | 10 | 25 | 2 | 36.3462 | 103.288 | 310.0441
2032 | 10 | 25 | 3 | 36.8385 | 105.3563 | 307.7128
2032 | 10 | 25 | 4 | 38.6371 | 109.1092 | 310.2981
2032 | 10 | 25 | 5 | 42.4179 | 115.0773 | 320.0385
2032 | 10 | 25 | 6 | 47.2689 | 140.6323 | 337.5042
2032 | 10 | 25 | 7 | 49.7425 | 161.7231 | 373.4918
2032 | 10 | 25 | 8 | 50.3916 | 173.5449 | 396.8769
2032 | 10 | 25 | 9 | 51.0058 | 172.5946 | 403.8932
2032 | 10 | 25 | 10 | 51.3355 | 175.0052 | 396.2032
2032 | 10 | 25 | 11 | 52.0384 | 168.0268 | 390.1991
2032 | 10 | 25 | 12 | 52.0855 | 159.5205 | 375.7713
2032 | 10 | 25 | 13 | 52.2253 | 157.0658 | 373.6125
2032 | 10 | 25 | 14 | 53.1601 | 161.9134 | 375.266
2032 | 10 | 25 | 15 | 55.6678 | 150.3061 | 381.2479
2032 | 10 | 25 | 16 | 59.369 | 143.0364 | 400.0335
2032 | 10 | 25 | 17 | 61.4462 | 135.8184 | 430.1076
2032 | 10 | 25 | 18 | 59.8407 | 122.6432 | 438.9064
2032 | 10 | 25 | 19 | 58.2232 | 126.5694 | 431.4548
2032 | 10 | 25 | 20 | 52.2204 | 114.1632 | 411.133
2032 | 10 | 25 | 21 | 45.1618 | 117.7832 | 382.1424
2032 | 10 | 25 | 22 | 40.1584 | 111.8426 | 354.662
2032 | 10 | 25 | 23 | 38.072 | 102.1086 | 329.6278
2032 | 10 | 26 | 0 | 38.7752 | 110.905 | 323.209
2032 | 10 | 26 | 1 | 38.0003 | 107.6433 | 310.7262
2032 | 10 | 26 | 2 | 37.7814 | 105.4532 | 306.6386
2032 | 10 | 26 | 3 | 38.0693 | 106.4283 | 304.7889
2032 | 10 | 26 | 4 | 39.8312 | 108.6808 | 307.6399
2032 | 10 | 26 | 5 | 43.5116 | 114.2638 | 317.6096
2032 | 10 | 26 | 6 | 48.388 | 137.7632 | 334.2925
2032 | 10 | 26 | 7 | 50.7877 | 158.6409 | 370.2784
2032 | 10 | 26 | 8 | 51.3557 | 167.8396 | 392.4543
2032 | 10 | 26 | 9 | 51.7261 | 166.9882 | 396.8446
2032 | 10 | 26 | 10 | 51.8165 | 170.874 | 388.2725
2032 | 10 | 26 | 11 | 52.3911 | 166.4776 | 380.866
2032 | 10 | 26 | 12 | 52.3668 | 160.0139 | 371.9382
2032 | 10 | 26 | 13 | 52.4487 | 159.0167 | 370.0546
2032 | 10 | 26 | 14 | 53.3727 | 165.433 | 372.5791
2032 | 10 | 26 | 15 | 55.8024 | 153.8012 | 380.1449
2032 | 10 | 26 | 16 | 59.4997 | 146.251 | 400.7802
2032 | 10 | 26 | 17 | 61.8116 | 138.1352 | 431.0536
2032 | 10 | 26 | 18 | 60.5011 | 127.9417 | 441.6386
2032 | 10 | 26 | 19 | 59.1022 | 129.8517 | 435.9443
2032 | 10 | 26 | 20 | 53.2907 | 117.3123 | 417.2937
2032 | 10 | 26 | 21 | 46.3166 | 120.0708 | 390.5966
2032 | 10 | 26 | 22 | 41.3445 | 114.0989 | 364.4735
2032 | 10 | 26 | 23 | 39.3064 | 103.9525 | 339.735
2032 | 10 | 27 | 0 | 40.3693 | 109.9553 | 327.1061
2032 | 10 | 27 | 1 | 39.4362 | 110.0102 | 319.5902
2032 | 10 | 27 | 2 | 39.1203 | 107.6772 | 316.3295
2032 | 10 | 27 | 3 | 39.3045 | 108.3939 | 315.0489
2032 | 10 | 27 | 4 | 40.9444 | 109.8736 | 318.8161
2032 | 10 | 27 | 5 | 44.5328 | 115.832 | 329.5303
2032 | 10 | 27 | 6 | 49.0879 | 141.5902 | 349.9605
2032 | 10 | 27 | 7 | 51.4202 | 163.1362 | 385.1326
2032 | 10 | 27 | 8 | 51.8973 | 171.7172 | 404.6063
2032 | 10 | 27 | 9 | 52.5146 | 172.0148 | 404.0395
2032 | 10 | 27 | 10 | 52.8842 | 175.1299 | 389.3035
2032 | 10 | 27 | 11 | 53.6396 | 169.7004 | 377.3757
2032 | 10 | 27 | 12 | 52.5414 | 160.6654 | 371.9916
2032 | 10 | 27 | 13 | 52.5886 | 159.4363 | 368.2744
2032 | 10 | 27 | 14 | 53.3968 | 166.0761 | 370.3888
2032 | 10 | 27 | 15 | 55.8039 | 154.9913 | 377.2989
2032 | 10 | 27 | 16 | 59.4528 | 146.3952 | 400.3601
2032 | 10 | 27 | 17 | 61.5118 | 137.331 | 434.3236
2032 | 10 | 27 | 18 | 60.5052 | 129.3928 | 450.4925
2032 | 10 | 27 | 19 | 59.1995 | 130.6291 | 445.6716
2032 | 10 | 27 | 20 | 53.5505 | 118.1171 | 427.8438
2032 | 10 | 27 | 21 | 46.7089 | 121.5671 | 401.6695
2032 | 10 | 27 | 22 | 41.6997 | 115.2327 | 374.6918
2032 | 10 | 27 | 23 | 39.5668 | 105.4974 | 349.3828
2032 | 10 | 28 | 0 | 40.5913 | 110.9885 | 338.9642
2032 | 10 | 28 | 1 | 40.1008 | 111.0854 | 332.6321
2032 | 10 | 28 | 2 | 39.7436 | 109.316 | 328.7972
2032 | 10 | 28 | 3 | 39.9503 | 109.9815 | 327.592
2032 | 10 | 28 | 4 | 41.5303 | 111.0414 | 331.2096
2032 | 10 | 28 | 5 | 45.0155 | 117.3736 | 341.8138
2032 | 10 | 28 | 6 | 50.0278 | 141.6895 | 361.6854
2032 | 10 | 28 | 7 | 52.1693 | 160.924 | 396.2954
2032 | 10 | 28 | 8 | 52.2291 | 169.1381 | 411.7491
2032 | 10 | 28 | 9 | 52.0272 | 167.2142 | 405.194
2032 | 10 | 28 | 10 | 51.4512 | 170.5097 | 386.7242
2032 | 10 | 28 | 11 | 51.58 | 164.7649 | 374.1784
2032 | 10 | 28 | 12 | 50.7835 | 150.9477 | 398.7764
2032 | 10 | 28 | 13 | 50.6223 | 149.7427 | 397.0514
2032 | 10 | 28 | 14 | 51.403 | 148.0096 | 400.1971
2032 | 10 | 28 | 15 | 53.7832 | 136.4083 | 408.677
2032 | 10 | 28 | 16 | 57.4019 | 135.157 | 428.6625
2032 | 10 | 28 | 17 | 59.8817 | 125.4989 | 456.3706
2032 | 10 | 28 | 18 | 62.414 | 124.9278 | 463.2635
2032 | 10 | 28 | 19 | 61.1411 | 128.8266 | 456.9253
2032 | 10 | 28 | 20 | 55.3591 | 116.3929 | 438.5714
2032 | 10 | 28 | 21 | 48.7207 | 121.2526 | 412.4082
2032 | 10 | 28 | 22 | 43.8976 | 115.8376 | 386.246
2032 | 10 | 28 | 23 | 41.7881 | 104.0639 | 360.754
2032 | 10 | 29 | 0 | 41.66 | 109.9143 | 347.3936
2032 | 10 | 29 | 1 | 40.336 | 109.5325 | 340.8271
2032 | 10 | 29 | 2 | 39.7541 | 107.0609 | 336.382
2032 | 10 | 29 | 3 | 39.78 | 108.1008 | 334.7852
2032 | 10 | 29 | 4 | 41.1561 | 109.3031 | 338.0116
2032 | 10 | 29 | 5 | 44.4539 | 114.8471 | 348.1202
2032 | 10 | 29 | 6 | 47.8018 | 139.6082 | 368.4626
2032 | 10 | 29 | 7 | 50.0296 | 158.3432 | 403.2344
2032 | 10 | 29 | 8 | 50.8471 | 164.4706 | 420.4993
2032 | 10 | 29 | 9 | 51.942 | 161.9591 | 416.7149
2032 | 10 | 29 | 10 | 52.9424 | 162.7297 | 399.9793
2032 | 10 | 29 | 11 | 54.0374 | 158.8452 | 385.8361
2032 | 10 | 29 | 12 | 53.9624 | 147.4009 | 346.1833
2032 | 10 | 29 | 13 | 54.1299 | 145.7787 | 339.1959
2032 | 10 | 29 | 14 | 54.9317 | 146.4079 | 339.6236
2032 | 10 | 29 | 15 | 57.1878 | 131.5824 | 344.7998
2032 | 10 | 29 | 16 | 60.227 | 127.5693 | 367.9638
2032 | 10 | 29 | 17 | 61.5533 | 117.7436 | 408.0547
2032 | 10 | 29 | 18 | 59.6086 | 116.6825 | 440.2537
2032 | 10 | 29 | 19 | 57.9047 | 119.7141 | 443.5032
2032 | 10 | 29 | 20 | 51.9251 | 109.2281 | 428.5679
2032 | 10 | 29 | 21 | 45.5385 | 114.9453 | 405.9214
2032 | 10 | 29 | 22 | 41.2589 | 109.7908 | 384.5624
2032 | 10 | 29 | 23 | 39.5302 | 95.2454 | 364.1716
2032 | 10 | 30 | 0 | 39.2349 | 99.759 | 355.8367
2032 | 10 | 30 | 1 | 36.3073 | 99.6835 | 342.6524
2032 | 10 | 30 | 2 | 35.4308 | 98.4981 | 336.5759
2032 | 10 | 30 | 3 | 35.1706 | 98.8903 | 333.4247
2032 | 10 | 30 | 4 | 36.0262 | 99.6514 | 335.1719
2032 | 10 | 30 | 5 | 38.2203 | 102.7152 | 341.1478
2032 | 10 | 30 | 6 | 40.8178 | 119.7053 | 347.3111
2032 | 10 | 30 | 7 | 42.2459 | 128.7738 | 369.6606
2032 | 10 | 30 | 8 | 44.075 | 128.3367 | 390.4518
2032 | 10 | 30 | 9 | 47.0823 | 128.8295 | 402.669
2032 | 10 | 30 | 10 | 48.8798 | 132.8886 | 397.7895
2032 | 10 | 30 | 11 | 50.3011 | 133.4961 | 391.368
2032 | 10 | 30 | 12 | 47.5778 | 120.9534 | 403.5161
2032 | 10 | 30 | 13 | 47.2194 | 118.1006 | 398.937
2032 | 10 | 30 | 14 | 47.3694 | 119.1134 | 398.1935
2032 | 10 | 30 | 15 | 48.9438 | 112.1421 | 405.7567
2032 | 10 | 30 | 16 | 51.8829 | 105.6843 | 425.5126
2032 | 10 | 30 | 17 | 53.5432 | 106.6403 | 453.475
2032 | 10 | 30 | 18 | 52.2412 | 104.905 | 452.7873
2032 | 10 | 30 | 19 | 50.3043 | 108.5859 | 440.9448
2032 | 10 | 30 | 20 | 44.4448 | 94.6765 | 415.0894
2032 | 10 | 30 | 21 | 38.15 | 104.5193 | 387.3476
2032 | 10 | 30 | 22 | 34.3764 | 98.5419 | 367.0339
2032 | 10 | 30 | 23 | 33.5266 | 93.6849 | 348.7025
2032 | 10 | 31 | 0 | 35.2503 | 97.4812 | 338.7486
2032 | 10 | 31 | 1 | 34.0043 | 98.0752 | 336.7231
2032 | 10 | 31 | 2 | 33.4519 | 96.8585 | 330.935
2032 | 10 | 31 | 3 | 33.3928 | 97.7908 | 327.5339
2032 | 10 | 31 | 4 | 34.2899 | 100.681 | 329.204
2032 | 10 | 31 | 5 | 36.4184 | 103.2984 | 334.9325
2032 | 10 | 31 | 6 | 39.2423 | 114.5918 | 341.6725
2032 | 10 | 31 | 7 | 40.7123 | 121.6776 | 361.8368
2032 | 10 | 31 | 8 | 42.8405 | 121.0193 | 383.1393
2032 | 10 | 31 | 9 | 46.2506 | 125.7462 | 400.3997
2032 | 10 | 31 | 10 | 48.5586 | 131.2132 | 399.9361
2032 | 10 | 31 | 11 | 50.3398 | 124.4125 | 395.8327
2032 | 10 | 31 | 12 | 50.6959 | 115.075 | 396.9973
2032 | 10 | 31 | 13 | 50.9019 | 115.0503 | 395.774
2032 | 10 | 31 | 14 | 51.7541 | 130.1961 | 397.2319
2032 | 10 | 31 | 15 | 54.0366 | 119.648 | 405.1466
2032 | 10 | 31 | 16 | 57.5645 | 107.6039 | 428.3453
2032 | 10 | 31 | 17 | 59.6139 | 107.9537 | 462.3901
2032 | 10 | 31 | 18 | 57.5016 | 106.9608 | 470.6715
2032 | 10 | 31 | 19 | 55.1856 | 109.7346 | 461.0467
2032 | 10 | 31 | 20 | 49.0089 | 98.8126 | 436.91
2032 | 10 | 31 | 21 | 42.207 | 109.0875 | 408.0773
2032 | 10 | 31 | 22 | 37.6599 | 103.38 | 383.2141
2032 | 10 | 31 | 23 | 36.2795 | 97.8772 | 360.2212
2032 | 11 | 1 | 0 | 36.9316 | 106.0132 | 351.9268
2032 | 11 | 1 | 1 | 35.3105 | 101.8197 | 330.3223
2032 | 11 | 1 | 2 | 35.3941 | 100.9793 | 327.1197
2032 | 11 | 1 | 3 | 35.8146 | 104.8964 | 326.1296
2032 | 11 | 1 | 4 | 37.7591 | 107.3643 | 328.1526
2032 | 11 | 1 | 5 | 41.6701 | 114.046 | 337.6953
2032 | 11 | 1 | 6 | 46.5017 | 138.474 | 355.2114
2032 | 11 | 1 | 7 | 48.7443 | 159.3361 | 389.3159
2032 | 11 | 1 | 8 | 49.2685 | 173.6851 | 413.8185
2032 | 11 | 1 | 9 | 50.049 | 167.667 | 422.7779
2032 | 11 | 1 | 10 | 50.6082 | 169.9122 | 412.3995
2032 | 11 | 1 | 11 | 51.2627 | 160.4257 | 407.0132
2032 | 11 | 1 | 12 | 51.2518 | 149.1847 | 396.3388
2032 | 11 | 1 | 13 | 51.4071 | 145.7968 | 391.8291
2032 | 11 | 1 | 14 | 52.11 | 151.5873 | 392.7174
2032 | 11 | 1 | 15 | 54.78 | 141.6723 | 398.3336
2032 | 11 | 1 | 16 | 58.6213 | 128.0442 | 412.0253
2032 | 11 | 1 | 17 | 60.3976 | 122.4393 | 441.6242
2032 | 11 | 1 | 18 | 58.6388 | 122.8919 | 452.4142
2032 | 11 | 1 | 19 | 56.8099 | 130.2574 | 445.7194
2032 | 11 | 1 | 20 | 51.0026 | 113.4509 | 426.3018
2032 | 11 | 1 | 21 | 43.7343 | 117.2984 | 399.354
2032 | 11 | 1 | 22 | 38.8385 | 107.1663 | 373.4481
2032 | 11 | 1 | 23 | 36.8775 | 98.7917 | 349.4096
2032 | 11 | 2 | 0 | 38.3977 | 106.5536 | 339.0276
2032 | 11 | 2 | 1 | 38.8906 | 101.5659 | 330.7544
2032 | 11 | 2 | 2 | 38.8534 | 98.8163 | 327.2249
2032 | 11 | 2 | 3 | 39.1316 | 100.5921 | 326.1804
2032 | 11 | 2 | 4 | 40.927 | 102.7123 | 328.0491
2032 | 11 | 2 | 5 | 44.6561 | 108.4903 | 337.5541
2032 | 11 | 2 | 6 | 48.926 | 133.0839 | 359.8562
2032 | 11 | 2 | 7 | 50.9381 | 153.0577 | 393.2481
2032 | 11 | 2 | 8 | 51.0386 | 165.8051 | 416.1839
2032 | 11 | 2 | 9 | 51.1192 | 162.6844 | 422.9555
2032 | 11 | 2 | 10 | 50.9096 | 165.1756 | 410.9755
2032 | 11 | 2 | 11 | 51.0895 | 160.8533 | 402.9464
2032 | 11 | 2 | 12 | 52.6965 | 154.8284 | 395.2627
2032 | 11 | 2 | 13 | 52.833 | 155.0728 | 389.6516
2032 | 11 | 2 | 14 | 53.6294 | 163.6256 | 391.0344
2032 | 11 | 2 | 15 | 56.1774 | 152.1046 | 398.4185
2032 | 11 | 2 | 16 | 59.912 | 137.0224 | 415.136
2032 | 11 | 2 | 17 | 61.9245 | 127.4551 | 443.3155
2032 | 11 | 2 | 18 | 61.3048 | 121.1612 | 453.9243
2032 | 11 | 2 | 19 | 59.4306 | 124.681 | 446.1381
2032 | 11 | 2 | 20 | 53.6097 | 111.4513 | 427.0529
2032 | 11 | 2 | 21 | 46.356 | 114.8762 | 400.0066
2032 | 11 | 2 | 22 | 41.4643 | 107.5123 | 373.6989
2032 | 11 | 2 | 23 | 39.3846 | 98.3243 | 349.2039
2032 | 11 | 3 | 0 | 40.1389 | 103.261 | 344.6833
2032 | 11 | 3 | 1 | 40.7075 | 108.3892 | 330.7408
2032 | 11 | 3 | 2 | 40.6994 | 105.5668 | 326.5534
2032 | 11 | 3 | 3 | 41.008 | 107.7512 | 324.4054
2032 | 11 | 3 | 4 | 42.8688 | 110.324 | 325.7895
2032 | 11 | 3 | 5 | 46.7325 | 115.9923 | 334.3989
2032 | 11 | 3 | 6 | 51.8604 | 139.5947 | 351.592
2032 | 11 | 3 | 7 | 53.7474 | 160.9516 | 383.5733
2032 | 11 | 3 | 8 | 53.5634 | 174.4326 | 406.0152
2032 | 11 | 3 | 9 | 53.3107 | 171.8116 | 413.5589
2032 | 11 | 3 | 10 | 52.4086 | 177.2724 | 403.5973
2032 | 11 | 3 | 11 | 52.097 | 168.9387 | 397.954
2032 | 11 | 3 | 12 | 51.3494 | 157.9671 | 400.3178
2032 | 11 | 3 | 13 | 51.0759 | 156.7399 | 397.8408
2032 | 11 | 3 | 14 | 51.5825 | 165.247 | 400.4679
2032 | 11 | 3 | 15 | 53.9831 | 157.7651 | 406.4742
2032 | 11 | 3 | 16 | 57.9921 | 141.3933 | 419.0365
2032 | 11 | 3 | 17 | 60.3983 | 133.8315 | 444.4834
2032 | 11 | 3 | 18 | 61.3493 | 131.8072 | 447.1306
2032 | 11 | 3 | 19 | 60.1293 | 135.8865 | 438.4525
2032 | 11 | 3 | 20 | 54.9063 | 122.644 | 419.5954
2032 | 11 | 3 | 21 | 47.852 | 127.1683 | 393.6905
2032 | 11 | 3 | 22 | 42.8588 | 120.31 | 367.4972
2032 | 11 | 3 | 23 | 40.7123 | 110.6611 | 342.4302
2032 | 11 | 4 | 0 | 42.3004 | 117.6421 | 329.0256
2032 | 11 | 4 | 1 | 41.5699 | 114.8652 | 323.8784
2032 | 11 | 4 | 2 | 41.4536 | 113.0815 | 320.3914
2032 | 11 | 4 | 3 | 41.7281 | 114.7806 | 319.6357
2032 | 11 | 4 | 4 | 43.5653 | 116.1261 | 322.1137
2032 | 11 | 4 | 5 | 47.3654 | 122.7799 | 332.2925
2032 | 11 | 4 | 6 | 52.2739 | 143.0445 | 351.6227
2032 | 11 | 4 | 7 | 54.1161 | 162.0774 | 384.5711
2032 | 11 | 4 | 8 | 54.2607 | 173.5341 | 402.5674
2032 | 11 | 4 | 9 | 54.4915 | 171.5209 | 400.1882
2032 | 11 | 4 | 10 | 54.2458 | 174.9756 | 380.3039
2032 | 11 | 4 | 11 | 54.2659 | 165.605 | 369.7711
2032 | 11 | 4 | 12 | 51.2077 | 162.5655 | 395.2002
2032 | 11 | 4 | 13 | 50.8678 | 161.0795 | 391.5499
2032 | 11 | 4 | 14 | 51.2263 | 163.8355 | 395
2032 | 11 | 4 | 15 | 53.6096 | 152.574 | 403.3247
2032 | 11 | 4 | 16 | 57.2822 | 142.5585 | 418.6418
2032 | 11 | 4 | 17 | 59.4677 | 135.9255 | 445.5274
2032 | 11 | 4 | 18 | 60.0367 | 130.4296 | 458.2862
2032 | 11 | 4 | 19 | 59.2101 | 135.5335 | 450.5445
2032 | 11 | 4 | 20 | 54.1359 | 121.5217 | 432.673
2032 | 11 | 4 | 21 | 47.39 | 123.5061 | 407.4837
2032 | 11 | 4 | 22 | 42.5674 | 115.4291 | 382.0038
2032 | 11 | 4 | 23 | 40.6605 | 109.3103 | 356.9844
2032 | 11 | 5 | 0 | 41.3619 | 113.8745 | 341.8274
2032 | 11 | 5 | 1 | 41.141 | 117.8857 | 329.5865
2032 | 11 | 5 | 2 | 40.8568 | 114.5877 | 324.3951
2032 | 11 | 5 | 3 | 41.0262 | 116.1643 | 321.8911
2032 | 11 | 5 | 4 | 42.7101 | 119.1164 | 322.8193
2032 | 11 | 5 | 5 | 46.4362 | 124.1253 | 330.8092
2032 | 11 | 5 | 6 | 50.6432 | 145.2794 | 350.5619
2032 | 11 | 5 | 7 | 52.5845 | 164.8218 | 382.9185
2032 | 11 | 5 | 8 | 53.2039 | 175.3468 | 405.3739
2032 | 11 | 5 | 9 | 53.9967 | 171.2217 | 412.6355
2032 | 11 | 5 | 10 | 54.3001 | 174.1201 | 402.2768
2032 | 11 | 5 | 11 | 54.607 | 169.8092 | 395.3303
2032 | 11 | 5 | 12 | 54.6377 | 157.9172 | 372.0624
2032 | 11 | 5 | 13 | 54.5612 | 156.2464 | 366.0773
2032 | 11 | 5 | 14 | 55.048 | 159.7321 | 367.6676
2032 | 11 | 5 | 15 | 57.1727 | 146.7596 | 373.2583
2032 | 11 | 5 | 16 | 60.2718 | 134.0701 | 386.2972
2032 | 11 | 5 | 17 | 61.6391 | 127.9913 | 415.8837
2032 | 11 | 5 | 18 | 60.6476 | 125.2041 | 445.4941
2032 | 11 | 5 | 19 | 58.61 | 130.2076 | 436.314
2032 | 11 | 5 | 20 | 52.8 | 119.1141 | 416.6649
2032 | 11 | 5 | 21 | 46.0095 | 122.2919 | 392.3842
2032 | 11 | 5 | 22 | 41.6252 | 115.5598 | 371.1136
2032 | 11 | 5 | 23 | 39.7883 | 104.7868 | 349.83
2032 | 11 | 6 | 0 | 39.7592 | 112.2094 | 337.2102
2032 | 11 | 6 | 1 | 37.7297 | 108.3213 | 336.0306
2032 | 11 | 6 | 2 | 36.9912 | 106.5845 | 331.6264
2032 | 11 | 6 | 3 | 36.6972 | 107.7628 | 329.2813
2032 | 11 | 6 | 4 | 37.8314 | 109.769 | 330.3903
2032 | 11 | 6 | 5 | 40.3483 | 113.5447 | 337.1407
2032 | 11 | 6 | 6 | 43.5136 | 126.6285 | 350.059
2032 | 11 | 6 | 7 | 44.4558 | 135.3012 | 371.5942
2032 | 11 | 6 | 8 | 45.7909 | 136.9726 | 389.5515
2032 | 11 | 6 | 9 | 48.5948 | 133.131 | 396.8965
2032 | 11 | 6 | 10 | 50.3086 | 135.9775 | 383.1026
2032 | 11 | 6 | 11 | 51.4156 | 131.8895 | 375.6932
2032 | 11 | 6 | 12 | 51.9468 | 124.4341 | 369.7845
2032 | 11 | 6 | 13 | 51.6809 | 121.9025 | 358.8583
2032 | 11 | 6 | 14 | 51.8277 | 123.5685 | 356.6096
2032 | 11 | 6 | 15 | 53.5827 | 113.5464 | 363.6767
2032 | 11 | 6 | 16 | 56.4082 | 102.2731 | 386.0436
2032 | 11 | 6 | 17 | 57.5099 | 100.6019 | 426.5006
2032 | 11 | 6 | 18 | 56.3824 | 107.0346 | 472.603
2032 | 11 | 6 | 19 | 53.4167 | 112.5323 | 460.9499
2032 | 11 | 6 | 20 | 46.944 | 99.0008 | 435.9172
2032 | 11 | 6 | 21 | 39.9945 | 103.6104 | 409.2866
2032 | 11 | 6 | 22 | 36.1229 | 97.827 | 390.5485
2032 | 11 | 6 | 23 | 35.0745 | 94.0535 | 373.3889
2032 | 11 | 7 | 0 | 35.9353 | 105.2611 | 367.2458
2032 | 11 | 7 | 1 | 35.8412 | 111.1635 | 338.7377
2032 | 11 | 7 | 2 | 34.7444 | 107.6656 | 328.5049
2032 | 11 | 7 | 3 | 34.3734 | 107.4736 | 321.7779
2032 | 11 | 7 | 4 | 34.4829 | 108.5044 | 317.3171
2032 | 11 | 7 | 5 | 35.7752 | 107.2655 | 312.3272
2032 | 11 | 7 | 6 | 37.5256 | 109.9085 | 295.9936
2032 | 11 | 7 | 7 | 39.0559 | 111.9325 | 309.3202
2032 | 11 | 7 | 8 | 42.3293 | 112.6256 | 337.7742
2032 | 11 | 7 | 9 | 46.2309 | 115.1323 | 347.1909
2032 | 11 | 7 | 10 | 48.2885 | 117.5174 | 341.3542
2032 | 11 | 7 | 11 | 50.2914 | 119.3637 | 333.4047
2032 | 11 | 7 | 12 | 50.3809 | 113.7108 | 313.6824
2032 | 11 | 7 | 13 | 50.839 | 112.0377 | 310.0487
2032 | 11 | 7 | 14 | 51.3392 | 120.2686 | 307.816
2032 | 11 | 7 | 15 | 53.0903 | 115.3429 | 312.9856
2032 | 11 | 7 | 16 | 55.7501 | 105.5773 | 322.5799
2032 | 11 | 7 | 17 | 58.3649 | 109.0402 | 366.2128
2032 | 11 | 7 | 18 | 57.5127 | 119.798 | 399.605
2032 | 11 | 7 | 19 | 55.3113 | 118.6786 | 390.5707
2032 | 11 | 7 | 20 | 49.6305 | 106.9309 | 372.1102
2032 | 11 | 7 | 21 | 43.8105 | 113.0231 | 352.8289
2032 | 11 | 7 | 22 | 39.6605 | 108.8698 | 334.0738
2032 | 11 | 7 | 23 | 38.2591 | 106.213 | 311.7603
2032 | 11 | 8 | 0 | 39.1252 | 113.4358 | 294.4716
2032 | 11 | 8 | 1 | 36.8344 | 113.2464 | 282.2805
2032 | 11 | 8 | 2 | 35.9987 | 110.6881 | 274.3194
2032 | 11 | 8 | 3 | 35.9841 | 111.312 | 269.4156
2032 | 11 | 8 | 4 | 36.7728 | 113.1401 | 268.354
2032 | 11 | 8 | 5 | 39.4945 | 114.6424 | 271.8328
2032 | 11 | 8 | 6 | 42.7131 | 127.3492 | 280.8976
2032 | 11 | 8 | 7 | 45.4188 | 144.0048 | 312.5889
2032 | 11 | 8 | 8 | 47.5325 | 160.7681 | 342.1998
2032 | 11 | 8 | 9 | 48.9978 | 166.0386 | 342.2567
2032 | 11 | 8 | 10 | 49.6095 | 167.2053 | 327.884
2032 | 11 | 8 | 11 | 51.002 | 166.7048 | 318.3674
2032 | 11 | 8 | 12 | 50.803 | 156.5829 | 323.7007
2032 | 11 | 8 | 13 | 51.4188 | 152.921 | 322.5608
2032 | 11 | 8 | 14 | 51.9791 | 157.7133 | 325.8479
2032 | 11 | 8 | 15 | 54.0638 | 151.0178 | 332.4925
2032 | 11 | 8 | 16 | 56.9468 | 142.7246 | 345.4342
2032 | 11 | 8 | 17 | 59.5876 | 139.0116 | 382.1907
2032 | 11 | 8 | 18 | 61.4621 | 134.6055 | 412.6963
2032 | 11 | 8 | 19 | 59.3273 | 134.0008 | 403.1568
2032 | 11 | 8 | 20 | 53.3969 | 120.7892 | 388.2252
2032 | 11 | 8 | 21 | 47.451 | 126.2313 | 368.8058
2032 | 11 | 8 | 22 | 42.8761 | 121.3932 | 347.7387
2032 | 11 | 8 | 23 | 40.7246 | 114.5542 | 325.1053
2032 | 11 | 9 | 0 | 39.3188 | 119.3963 | 306.8302
2032 | 11 | 9 | 1 | 39.2044 | 116.7016 | 282.114
2032 | 11 | 9 | 2 | 38.2443 | 112.9425 | 273.4727
2032 | 11 | 9 | 3 | 38.0635 | 112.7243 | 267.649
2032 | 11 | 9 | 4 | 38.7419 | 113.5928 | 265.7995
2032 | 11 | 9 | 5 | 41.2768 | 114.7495 | 267.2645
2032 | 11 | 9 | 6 | 44.1008 | 126.7053 | 275.9434
2032 | 11 | 9 | 7 | 46.8918 | 143.3168 | 308.1509
2032 | 11 | 9 | 8 | 49.0954 | 157.0679 | 346.257
2032 | 11 | 9 | 9 | 50.3286 | 162.2832 | 355.5697
2032 | 11 | 9 | 10 | 50.6901 | 165.4665 | 346.5777
2032 | 11 | 9 | 11 | 51.9111 | 166.8426 | 336.8869
2032 | 11 | 9 | 12 | 50.9768 | 157.3941 | 326.3853
2032 | 11 | 9 | 13 | 51.3946 | 154.3065 | 324.454
2032 | 11 | 9 | 14 | 52.1364 | 160.3545 | 327.7183
2032 | 11 | 9 | 15 | 54.0303 | 154.0461 | 334.4313
2032 | 11 | 9 | 16 | 57.0556 | 145.9885 | 346.7313
2032 | 11 | 9 | 17 | 60.621 | 142.5216 | 381.3159
2032 | 11 | 9 | 18 | 62.0846 | 138.1335 | 404.6481
2032 | 11 | 9 | 19 | 61.1359 | 136.7316 | 396.3035
2032 | 11 | 9 | 20 | 56.3195 | 123.8689 | 382.7605
2032 | 11 | 9 | 21 | 50.8088 | 130.315 | 364.6019
2032 | 11 | 9 | 22 | 46.3475 | 126.0465 | 344.0143
2032 | 11 | 9 | 23 | 44.1635 | 117.1379 | 320.4487
2032 | 11 | 10 | 0 | 43.8466 | 119.9551 | 304.1499
2032 | 11 | 10 | 1 | 42.2103 | 120.2419 | 275.8634
2032 | 11 | 10 | 2 | 41.3627 | 115.2854 | 267.5733
2032 | 11 | 10 | 3 | 41.2896 | 114.6261 | 261.7493
2032 | 11 | 10 | 4 | 41.9783 | 114.9472 | 260.1008
2032 | 11 | 10 | 5 | 44.5957 | 114.0103 | 262.1572
2032 | 11 | 10 | 6 | 47.6278 | 129.4831 | 269.5196
2032 | 11 | 10 | 7 | 50.089 | 146.6444 | 301.7863
2032 | 11 | 10 | 8 | 51.6189 | 159.5861 | 339.8932
2032 | 11 | 10 | 9 | 52.2165 | 163.3076 | 357.2487
2032 | 11 | 10 | 10 | 51.4923 | 162.4206 | 355.8214
2032 | 11 | 10 | 11 | 52.0086 | 162.5534 | 351.0416
2032 | 11 | 10 | 12 | 51.86 | 150.0958 | 341.7048
2032 | 11 | 10 | 13 | 52.1606 | 148.7881 | 341.7811
2032 | 11 | 10 | 14 | 52.6655 | 147.6917 | 345.5596
2032 | 11 | 10 | 15 | 54.6881 | 141.0979 | 352.5599
2032 | 11 | 10 | 16 | 57.8412 | 138.6286 | 365.9393
2032 | 11 | 10 | 17 | 61.0157 | 133.2909 | 400.1485
2032 | 11 | 10 | 18 | 61.8753 | 141.7191 | 419.9993
2032 | 11 | 10 | 19 | 61.0849 | 142.9526 | 408.4724
2032 | 11 | 10 | 20 | 56.3611 | 129.3173 | 392.7854
2032 | 11 | 10 | 21 | 50.8479 | 136.5283 | 373.2099
2032 | 11 | 10 | 22 | 46.2608 | 130.1177 | 351.2743
2032 | 11 | 10 | 23 | 44.076 | 121.0489 | 325.9021
2032 | 11 | 11 | 0 | 44.2193 | 116.33 | 312.464
2032 | 11 | 11 | 1 | 42.896 | 112.2161 | 299.3278
2032 | 11 | 11 | 2 | 42.1028 | 108.3853 | 291.4222
2032 | 11 | 11 | 3 | 42.1115 | 107.9263 | 287.2572
2032 | 11 | 11 | 4 | 42.9269 | 109.5176 | 287.027
2032 | 11 | 11 | 5 | 45.6224 | 111.4191 | 290.4424
2032 | 11 | 11 | 6 | 49.1234 | 126.2486 | 298.456
2032 | 11 | 11 | 7 | 51.7781 | 142.2811 | 330.3916
2032 | 11 | 11 | 8 | 53.9362 | 157.2649 | 366.2445
2032 | 11 | 11 | 9 | 55.1221 | 163.3418 | 378.1426
2032 | 11 | 11 | 10 | 55.0563 | 170.4026 | 371.7938
2032 | 11 | 11 | 11 | 55.802 | 168.2067 | 364.1985
2032 | 11 | 11 | 12 | 54.3103 | 161.4104 | 358.0457
2032 | 11 | 11 | 13 | 54.5136 | 159.3587 | 358.0544
2032 | 11 | 11 | 14 | 55.1309 | 173.206 | 361.5147
2032 | 11 | 11 | 15 | 57.0522 | 166.154 | 367.7775
2032 | 11 | 11 | 16 | 59.9168 | 151.762 | 381.5592
2032 | 11 | 11 | 17 | 63.0666 | 146.7841 | 415.4041
2032 | 11 | 11 | 18 | 63.8077 | 144.7177 | 437.6328
2032 | 11 | 11 | 19 | 62.9853 | 140.4958 | 429.131
2032 | 11 | 11 | 20 | 58.2555 | 127.1058 | 415.7541
2032 | 11 | 11 | 21 | 52.7702 | 131.7461 | 397.3752
2032 | 11 | 11 | 22 | 48.2477 | 130.7311 | 376.308
2032 | 11 | 11 | 23 | 46.0023 | 120.7588 | 351.4479
2032 | 11 | 12 | 0 | 45.2416 | 119.8525 | 338.4406
2032 | 11 | 12 | 1 | 43.9701 | 120.7049 | 317.2733
2032 | 11 | 12 | 2 | 43.0092 | 115.9953 | 308.4468
2032 | 11 | 12 | 3 | 42.9197 | 116.2571 | 303.1947
2032 | 11 | 12 | 4 | 43.6087 | 118.4274 | 301.5387
2032 | 11 | 12 | 5 | 46.2325 | 119.0661 | 303.5135
2032 | 11 | 12 | 6 | 49.4725 | 132.1054 | 310.2876
2032 | 11 | 12 | 7 | 51.9222 | 148.7851 | 341.8147
2032 | 11 | 12 | 8 | 54.0425 | 160.0347 | 381.3844
2032 | 11 | 12 | 9 | 55.1367 | 167.1877 | 397.9952
2032 | 11 | 12 | 10 | 54.675 | 171.9016 | 392.0004
2032 | 11 | 12 | 11 | 55.1198 | 168.6366 | 381.5821
2032 | 11 | 12 | 12 | 55.7692 | 155.3407 | 369.9311
2032 | 11 | 12 | 13 | 55.971 | 151.3049 | 369.7856
2032 | 11 | 12 | 14 | 56.3788 | 157.3028 | 371.814
2032 | 11 | 12 | 15 | 57.9986 | 147.1301 | 376.3668
2032 | 11 | 12 | 16 | 60.4202 | 136.6864 | 386.3951
2032 | 11 | 12 | 17 | 62.9176 | 134.0348 | 418.1606
2032 | 11 | 12 | 18 | 63.8735 | 131.5705 | 433.9109
2032 | 11 | 12 | 19 | 62.0758 | 131.6611 | 424.8276
2032 | 11 | 12 | 20 | 56.583 | 118.5711 | 408.4217
2032 | 11 | 12 | 21 | 51.1146 | 127.3746 | 391.1522
2032 | 11 | 12 | 22 | 47.0375 | 121.1855 | 374.3321
2032 | 11 | 12 | 23 | 45.053 | 109.791 | 353.3474
2032 | 11 | 13 | 0 | 44.2012 | 113.3824 | 338.2809
2032 | 11 | 13 | 1 | 41.4264 | 115.9471 | 309.8454
2032 | 11 | 13 | 2 | 40.062 | 111.987 | 299.138
2032 | 11 | 13 | 3 | 39.5942 | 112.0098 | 292.1385
2032 | 11 | 13 | 4 | 39.9578 | 114.5332 | 288.5062
2032 | 11 | 13 | 5 | 41.6531 | 112.7943 | 285.0372
2032 | 11 | 13 | 6 | 44.015 | 120.4752 | 278.783
2032 | 11 | 13 | 7 | 45.4871 | 125.1022 | 297.6568
2032 | 11 | 13 | 8 | 48.4734 | 132.47 | 336.2817
2032 | 11 | 13 | 9 | 52.0816 | 137.0621 | 357.4788
2032 | 11 | 13 | 10 | 53.673 | 141.2142 | 356.2448
2032 | 11 | 13 | 11 | 55.2548 | 142.0626 | 352.6093
2032 | 11 | 13 | 12 | 55.0238 | 128.4351 | 352.0811
2032 | 11 | 13 | 13 | 55.0921 | 122.0462 | 347.4563
2032 | 11 | 13 | 14 | 55.2142 | 130.1027 | 346.1328
2032 | 11 | 13 | 15 | 56.5225 | 123.4511 | 353.4585
2032 | 11 | 13 | 16 | 58.6229 | 112.9755 | 366.0845
2032 | 11 | 13 | 17 | 60.7835 | 115.1563 | 400.9351
2032 | 11 | 13 | 18 | 61.0243 | 119.4106 | 427.1016
2032 | 11 | 13 | 19 | 58.3728 | 120.0818 | 408.4852
2032 | 11 | 13 | 20 | 52.1763 | 108.9683 | 386.4028
2032 | 11 | 13 | 21 | 46.3809 | 115.1431 | 367.2159
2032 | 11 | 13 | 22 | 42.7225 | 112.5241 | 352.6315
2032 | 11 | 13 | 23 | 41.4242 | 106.8515 | 334.0649
2032 | 11 | 14 | 0 | 41.6141 | 114.8336 | 317.1776
2032 | 11 | 14 | 1 | 40.2827 | 112.7759 | 315.1473
2032 | 11 | 14 | 2 | 39.1737 | 109.7342 | 306.5792
2032 | 11 | 14 | 3 | 38.8506 | 110.1542 | 300.9956
2032 | 11 | 14 | 4 | 39.2058 | 113.1093 | 299.3863
2032 | 11 | 14 | 5 | 40.7734 | 111.7662 | 298.4557
2032 | 11 | 14 | 6 | 42.7682 | 116.6842 | 294.4894
2032 | 11 | 14 | 7 | 44.051 | 117.611 | 313.6117
2032 | 11 | 14 | 8 | 47.0633 | 119.6652 | 357.0456
2032 | 11 | 14 | 9 | 50.8849 | 123.4393 | 389.4253
2032 | 11 | 14 | 10 | 53.0403 | 126.3581 | 395.3121
2032 | 11 | 14 | 11 | 55.0216 | 127.7619 | 393.5618
2032 | 11 | 14 | 12 | 54.6149 | 122.7373 | 375.2135
2032 | 11 | 14 | 13 | 54.9795 | 120.5575 | 375.136
2032 | 11 | 14 | 14 | 55.5384 | 133.2329 | 376.7456
2032 | 11 | 14 | 15 | 57.3515 | 126.5549 | 383.871
2032 | 11 | 14 | 16 | 60.0948 | 115.1122 | 401.61
2032 | 11 | 14 | 17 | 63.1663 | 119.5356 | 442.236
2032 | 11 | 14 | 18 | 63.4938 | 125.0827 | 463.2882
2032 | 11 | 14 | 19 | 61.5625 | 122.0553 | 455.595
2032 | 11 | 14 | 20 | 55.9033 | 111.4723 | 438.4259
2032 | 11 | 14 | 21 | 49.9892 | 117.2212 | 420.2746
2032 | 11 | 14 | 22 | 45.669 | 114.1991 | 402.5464
2032 | 11 | 14 | 23 | 43.9908 | 110.9202 | 380.9792
2032 | 11 | 15 | 0 | 43.5973 | 118.3354 | 363.7694
2032 | 11 | 15 | 1 | 42.7911 | 119.2547 | 348.0442
2032 | 11 | 15 | 2 | 42.1168 | 117.4753 | 341.97
2032 | 11 | 15 | 3 | 42.3192 | 118.828 | 339.2802
2032 | 11 | 15 | 4 | 43.1947 | 121.0247 | 340.0421
2032 | 11 | 15 | 5 | 46.0375 | 122.8516 | 344.1083
2032 | 11 | 15 | 6 | 49.5933 | 137.1958 | 353.1604
2032 | 11 | 15 | 7 | 52.2195 | 152.9028 | 386.199
2032 | 11 | 15 | 8 | 54.3768 | 168.4823 | 422.7661
2032 | 11 | 15 | 9 | 55.3339 | 173.0582 | 431.572
2032 | 11 | 15 | 10 | 54.7148 | 175.7419 | 419.5627
2032 | 11 | 15 | 11 | 55.1324 | 174.4543 | 408.055
2032 | 11 | 15 | 12 | 52.9482 | 165.4526 | 411.412
2032 | 11 | 15 | 13 | 52.9996 | 161.2145 | 406.9764
2032 | 11 | 15 | 14 | 53.3531 | 163.7198 | 407.8438
2032 | 11 | 15 | 15 | 55.2929 | 157.4028 | 413.6593
2032 | 11 | 15 | 16 | 58.6761 | 150.3705 | 427.5442
2032 | 11 | 15 | 17 | 62.3196 | 150.7344 | 463.7499
2032 | 11 | 15 | 18 | 66.2053 | 147.5469 | 494.2207
2032 | 11 | 15 | 19 | 64.6101 | 145.9616 | 482.8342
2032 | 11 | 15 | 20 | 59.0621 | 134.2001 | 466.7316
2032 | 11 | 15 | 21 | 53.1841 | 137.8848 | 447.0372
2032 | 11 | 15 | 22 | 48.4056 | 133.565 | 425.4178
2032 | 11 | 15 | 23 | 46.1207 | 127.6534 | 399.9365
2032 | 11 | 16 | 0 | 45.7577 | 129.6855 | 382.0719
2032 | 11 | 16 | 1 | 43.6087 | 125.8482 | 362.934
2032 | 11 | 16 | 2 | 42.5272 | 122.9728 | 354.5203
2032 | 11 | 16 | 3 | 42.2981 | 122.7182 | 349.722
2032 | 11 | 16 | 4 | 42.9506 | 123.663 | 348.3153
2032 | 11 | 16 | 5 | 45.4919 | 124.9739 | 350.3359
2032 | 11 | 16 | 6 | 48.3531 | 138.8206 | 354.2927
2032 | 11 | 16 | 7 | 50.8665 | 153.6264 | 386.8139
2032 | 11 | 16 | 8 | 53.0384 | 164.5699 | 428.9973
2032 | 11 | 16 | 9 | 54.1902 | 168.2474 | 447.5186
2032 | 11 | 16 | 10 | 54.2642 | 170.8425 | 443.011
2032 | 11 | 16 | 11 | 55.2027 | 174.1593 | 434.5391
2032 | 11 | 16 | 12 | 54.6766 | 166.1307 | 419.8691
2032 | 11 | 16 | 13 | 55.0407 | 162.0257 | 417.4964
2032 | 11 | 16 | 14 | 55.5813 | 163.2744 | 419.2832
2032 | 11 | 16 | 15 | 57.3817 | 157.5687 | 425.2819
2032 | 11 | 16 | 16 | 60.2252 | 152.8313 | 438.0944
2032 | 11 | 16 | 17 | 63.5734 | 153.9838 | 468.404
2032 | 11 | 16 | 18 | 64.59 | 149.2409 | 482.5196
2032 | 11 | 16 | 19 | 63.1391 | 146.8927 | 470.4611
2032 | 11 | 16 | 20 | 57.9269 | 136.1569 | 454.3153
2032 | 11 | 16 | 21 | 52.2429 | 140.0117 | 434.3875
2032 | 11 | 16 | 22 | 47.5502 | 135.8492 | 412.6841
2032 | 11 | 16 | 23 | 45.2993 | 129.8462 | 387.0251
2032 | 11 | 17 | 0 | 44.5759 | 131.0018 | 373.2838
2032 | 11 | 17 | 1 | 41.6824 | 130.7278 | 355.7052
2032 | 11 | 17 | 2 | 40.4392 | 127.871 | 346.9853
2032 | 11 | 17 | 3 | 40.0837 | 126.9556 | 341.6825
2032 | 11 | 17 | 4 | 40.5872 | 126.6079 | 340.141
2032 | 11 | 17 | 5 | 43.1127 | 128.4131 | 341.9925
2032 | 11 | 17 | 6 | 46.0352 | 141.4831 | 345.82
2032 | 11 | 17 | 7 | 48.489 | 155.9207 | 377.2619
2032 | 11 | 17 | 8 | 50.4283 | 165.6916 | 417.7731
2032 | 11 | 17 | 9 | 51.629 | 170.3314 | 434.3662
2032 | 11 | 17 | 10 | 51.7939 | 171.0005 | 429.838
2032 | 11 | 17 | 11 | 52.888 | 174.092 | 422.2312
2032 | 11 | 17 | 12 | 53.694 | 165.1336 | 397.1324
2032 | 11 | 17 | 13 | 54.2443 | 161.0243 | 395.3954
2032 | 11 | 17 | 14 | 54.8209 | 160.6309 | 397.8156
2032 | 11 | 17 | 15 | 56.6257 | 155.7685 | 402.14
2032 | 11 | 17 | 16 | 59.2932 | 150.3575 | 414.6828
2032 | 11 | 17 | 17 | 62.3173 | 150.2342 | 450.1359
2032 | 11 | 17 | 18 | 62.6906 | 144.7737 | 461.7725
2032 | 11 | 17 | 19 | 61.0949 | 142.9329 | 458.6963
2032 | 11 | 17 | 20 | 56.0169 | 133.1558 | 447.8726
2032 | 11 | 17 | 21 | 50.4194 | 139.3267 | 431.7822
2032 | 11 | 17 | 22 | 45.7003 | 135.1932 | 410.6799
2032 | 11 | 17 | 23 | 43.353 | 128.4656 | 385.6115
2032 | 11 | 18 | 0 | 42.1666 | 131.5087 | 370.1722
2032 | 11 | 18 | 1 | 40.0467 | 128.6799 | 345.4935
2032 | 11 | 18 | 2 | 38.8598 | 126.6948 | 336.1451
2032 | 11 | 18 | 3 | 38.5896 | 125.9032 | 330.7962
2032 | 11 | 18 | 4 | 39.1939 | 125.0206 | 329.2256
2032 | 11 | 18 | 5 | 41.7579 | 127.0839 | 330.7636
2032 | 11 | 18 | 6 | 45.4688 | 139.2418 | 332.8756
2032 | 11 | 18 | 7 | 48.1737 | 152.0718 | 364.0638
2032 | 11 | 18 | 8 | 50.601 | 162.9933 | 404.1376
2032 | 11 | 18 | 9 | 52.1836 | 167.0397 | 420.3217
2032 | 11 | 18 | 10 | 52.4346 | 169.3889 | 416.4052
2032 | 11 | 18 | 11 | 53.5005 | 171.1636 | 411.3946
2032 | 11 | 18 | 12 | 53.5287 | 165.0415 | 400.7547
2032 | 11 | 18 | 13 | 54.0065 | 161.9117 | 399.206
2032 | 11 | 18 | 14 | 54.7076 | 159.043 | 401.8739
2032 | 11 | 18 | 15 | 56.7397 | 152.9272 | 407.363
2032 | 11 | 18 | 16 | 59.5374 | 150.4317 | 417.0291
2032 | 11 | 18 | 17 | 62.7374 | 149.4052 | 446.7966
2032 | 11 | 18 | 18 | 64.4355 | 147.4231 | 460.5614
2032 | 11 | 18 | 19 | 62.6232 | 145.8138 | 451.9618
2032 | 11 | 18 | 20 | 57.281 | 135.0626 | 439.4286
2032 | 11 | 18 | 21 | 51.6582 | 138.9224 | 423.1139
2032 | 11 | 18 | 22 | 47.0695 | 134.9805 | 402.9058
2032 | 11 | 18 | 23 | 44.7273 | 129.5761 | 377.3625
2032 | 11 | 19 | 0 | 43.7228 | 130.2108 | 355.6573
2032 | 11 | 19 | 1 | 41.2053 | 125.6954 | 329.4433
2032 | 11 | 19 | 2 | 39.9978 | 122.7931 | 319.9636
2032 | 11 | 19 | 3 | 39.6616 | 121.7632 | 314.5623
2032 | 11 | 19 | 4 | 40.2194 | 120.8865 | 313.2052
2032 | 11 | 19 | 5 | 42.6582 | 121.9372 | 315.0002
2032 | 11 | 19 | 6 | 46.3227 | 133.8891 | 319.993
2032 | 11 | 19 | 7 | 49.0199 | 146.6113 | 349.8328
2032 | 11 | 19 | 8 | 51.5571 | 155.4475 | 379.5071
2032 | 11 | 19 | 9 | 53.2133 | 161.1393 | 379.2872
2032 | 11 | 19 | 10 | 53.2559 | 160.1413 | 362.8053
2032 | 11 | 19 | 11 | 54.0813 | 163.0921 | 349.5669
2032 | 11 | 19 | 12 | 54.0424 | 154.4171 | 346.2637
2032 | 11 | 19 | 13 | 54.3861 | 150.659 | 342.2404
2032 | 11 | 19 | 14 | 54.8052 | 144.5219 | 343.7894
2032 | 11 | 19 | 15 | 56.5699 | 136.2223 | 347.7143
2032 | 11 | 19 | 16 | 59.1218 | 133.7818 | 359.2375
2032 | 11 | 19 | 17 | 61.7719 | 131.3103 | 397.3101
2032 | 11 | 19 | 18 | 62.5699 | 129.2274 | 439.6473
2032 | 11 | 19 | 19 | 60.5923 | 128.0759 | 430.68
2032 | 11 | 19 | 20 | 55.3305 | 119.6206 | 416.8987
2032 | 11 | 19 | 21 | 49.948 | 126.9327 | 401.1217
2032 | 11 | 19 | 22 | 45.8988 | 123.492 | 384.5802
2032 | 11 | 19 | 23 | 43.8539 | 114.1385 | 363.0229
2032 | 11 | 20 | 0 | 42.9815 | 113.839 | 343.0919
2032 | 11 | 20 | 1 | 40.2562 | 112.4597 | 316.9336
2032 | 11 | 20 | 2 | 38.7099 | 110.0597 | 305.8702
2032 | 11 | 20 | 3 | 38.0958 | 109.7509 | 298.7605
2032 | 11 | 20 | 4 | 38.1099 | 109.7244 | 295.6818
2032 | 11 | 20 | 5 | 39.4332 | 109.4535 | 293.1676
2032 | 11 | 20 | 6 | 41.3987 | 118.1772 | 287.5397
2032 | 11 | 20 | 7 | 43.4539 | 122.6542 | 307.1266
2032 | 11 | 20 | 8 | 47.3812 | 123.7212 | 349.9121
2032 | 11 | 20 | 9 | 51.3509 | 126.3911 | 377.8061
2032 | 11 | 20 | 10 | 52.9255 | 129.7044 | 380.8876
2032 | 11 | 20 | 11 | 54.4879 | 134.4428 | 378.0517
2032 | 11 | 20 | 12 | 54.3116 | 127.5185 | 369.1374
2032 | 11 | 20 | 13 | 54.4874 | 123.3049 | 366.1585
2032 | 11 | 20 | 14 | 54.6481 | 127.4689 | 365.8966
2032 | 11 | 20 | 15 | 55.8544 | 115.8039 | 371.3701
2032 | 11 | 20 | 16 | 58.0071 | 111.3483 | 383.2158
2032 | 11 | 20 | 17 | 60.5122 | 115.0098 | 416.8283
2032 | 11 | 20 | 18 | 61.1285 | 120.3765 | 443.4136
2032 | 11 | 20 | 19 | 58.4396 | 118.9667 | 424.8402
2032 | 11 | 20 | 20 | 52.5375 | 106.5523 | 402.8107
2032 | 11 | 20 | 21 | 46.9882 | 113.9385 | 384.3072
2032 | 11 | 20 | 22 | 43.2892 | 110.9615 | 370.2231
2032 | 11 | 20 | 23 | 41.898 | 107.4768 | 351.7278
2032 | 11 | 21 | 0 | 41.5572 | 111.8603 | 334.2509
2032 | 11 | 21 | 1 | 38.9821 | 112.394 | 324.7644
2032 | 11 | 21 | 2 | 37.6196 | 109.3399 | 314.9313
2032 | 11 | 21 | 3 | 37.0608 | 108.7954 | 308.5206
2032 | 11 | 21 | 4 | 37.0225 | 110.5533 | 306.1604
2032 | 11 | 21 | 5 | 38.1463 | 109.3715 | 303.9879
2032 | 11 | 21 | 6 | 39.7642 | 111.9057 | 292.8074
2032 | 11 | 21 | 7 | 41.3676 | 115.5736 | 311.7183
2032 | 11 | 21 | 8 | 45.1141 | 113.8423 | 359.4494
2032 | 11 | 21 | 9 | 49.1999 | 117.5626 | 397.4595
2032 | 11 | 21 | 10 | 51.261 | 122.1739 | 408.3607
2032 | 11 | 21 | 11 | 53.1683 | 124.3307 | 408.8794
2032 | 11 | 21 | 12 | 52.7764 | 122.3006 | 403.4982
2032 | 11 | 21 | 13 | 53.1948 | 120.5143 | 404.9744
2032 | 11 | 21 | 14 | 53.6445 | 130.7759 | 407.3523
2032 | 11 | 21 | 15 | 55.3242 | 122.3099 | 415.5834
2032 | 11 | 21 | 16 | 58.1004 | 114.7794 | 430.9826
2032 | 11 | 21 | 17 | 61.2811 | 121.7487 | 465.7128
2032 | 11 | 21 | 18 | 62.6953 | 124.7764 | 481.9008
2032 | 11 | 21 | 19 | 60.1451 | 122.4327 | 467.4226
2032 | 11 | 21 | 20 | 54.4301 | 111.5826 | 447.4685
2032 | 11 | 21 | 21 | 48.5084 | 118.397 | 428.513
2032 | 11 | 21 | 22 | 44.1156 | 116.5082 | 410.26
2032 | 11 | 21 | 23 | 42.3086 | 111.3424 | 387.0892
2032 | 11 | 22 | 0 | 42.0941 | 117.1439 | 362.3596
2032 | 11 | 22 | 1 | 39.8291 | 116.0695 | 340.9447
2032 | 11 | 22 | 2 | 38.8081 | 113.9821 | 333.6729
2032 | 11 | 22 | 3 | 38.6539 | 114.9768 | 329.7045
2032 | 11 | 22 | 4 | 39.3548 | 117.6748 | 329.4872
2032 | 11 | 22 | 5 | 41.9592 | 118.823 | 332.7855
2032 | 11 | 22 | 6 | 45.9262 | 130.9067 | 333.0782
2032 | 11 | 22 | 7 | 48.7094 | 147.5843 | 365.7229
2032 | 11 | 22 | 8 | 51.1163 | 165.0133 | 402.461
2032 | 11 | 22 | 9 | 52.4609 | 171.6814 | 410.4531
2032 | 11 | 22 | 10 | 52.5642 | 176.0995 | 397.4855
2032 | 11 | 22 | 11 | 53.5113 | 172.7302 | 386.8575
2032 | 11 | 22 | 12 | 52.7258 | 163.3197 | 408.6919
2032 | 11 | 22 | 13 | 53.1007 | 159.7907 | 405.8597
2032 | 11 | 22 | 14 | 53.6258 | 164.4625 | 407.4927
2032 | 11 | 22 | 15 | 55.4617 | 156.4571 | 413.6858
2032 | 11 | 22 | 16 | 58.4616 | 148.8575 | 426.7728
2032 | 11 | 22 | 17 | 62.0867 | 148.4067 | 460.5469
2032 | 11 | 22 | 18 | 65.249 | 143.8558 | 483.8755
2032 | 11 | 22 | 19 | 62.9961 | 140.9411 | 470.1293
2032 | 11 | 22 | 20 | 57.4448 | 128.9389 | 453.3679
2032 | 11 | 22 | 21 | 51.5093 | 134.0031 | 433.7261
2032 | 11 | 22 | 22 | 46.7214 | 130.438 | 412.3807
2032 | 11 | 22 | 23 | 44.2555 | 123.3055 | 386.6431
2032 | 11 | 23 | 0 | 43.1113 | 126.6275 | 364.4834
2032 | 11 | 23 | 1 | 41.1931 | 121.5023 | 343.4635
2032 | 11 | 23 | 2 | 39.9826 | 118.7754 | 333.9379
2032 | 11 | 23 | 3 | 39.6191 | 119.0505 | 328.1402
2032 | 11 | 23 | 4 | 40.2103 | 120.0876 | 326.1611
2032 | 11 | 23 | 5 | 42.6632 | 121.2554 | 327.5713
2032 | 11 | 23 | 6 | 45.9768 | 133.553 | 333.3357
2032 | 11 | 23 | 7 | 48.7661 | 148.2149 | 364.699
2032 | 11 | 23 | 8 | 51.3505 | 160.7348 | 405.2406
2032 | 11 | 23 | 9 | 52.8989 | 165.4292 | 422.0844
2032 | 11 | 23 | 10 | 53.2832 | 170.0812 | 417.4647
2032 | 11 | 23 | 11 | 54.4476 | 169.6035 | 410.0038
2032 | 11 | 23 | 12 | 54.4896 | 164.331 | 395.3748
2032 | 11 | 23 | 13 | 54.966 | 161.1197 | 392.7124
2032 | 11 | 23 | 14 | 55.6864 | 164.9745 | 394.7916
2032 | 11 | 23 | 15 | 57.5859 | 157.4265 | 401.4255
2032 | 11 | 23 | 16 | 60.5961 | 151.611 | 415.2964
2032 | 11 | 23 | 17 | 64.2725 | 152.2105 | 448.0519
2032 | 11 | 23 | 18 | 65.3651 | 149.986 | 466.9808
2032 | 11 | 23 | 19 | 63.312 | 145.869 | 454.23
2032 | 11 | 23 | 20 | 58.0662 | 134.7098 | 438.6657
2032 | 11 | 23 | 21 | 52.1931 | 138.985 | 419.4934
2032 | 11 | 23 | 22 | 47.426 | 135.514 | 398.1744
2032 | 11 | 23 | 23 | 44.9583 | 128.6107 | 372.4574
2032 | 11 | 24 | 0 | 44.8785 | 128.7012 | 358.7075
2032 | 11 | 24 | 1 | 41.9661 | 125.3689 | 341.0889
2032 | 11 | 24 | 2 | 40.8045 | 121.5249 | 332.3419
2032 | 11 | 24 | 3 | 40.4633 | 120.5275 | 327.3657
2032 | 11 | 24 | 4 | 41.0995 | 121.8496 | 326.6834
2032 | 11 | 24 | 5 | 43.648 | 122.739 | 329.0815
2032 | 11 | 24 | 6 | 47.3855 | 134.8659 | 336.2797
2032 | 11 | 24 | 7 | 50.0883 | 150.7295 | 367.2982
2032 | 11 | 24 | 8 | 52.4237 | 163.2554 | 407.1918
2032 | 11 | 24 | 9 | 53.8571 | 170.4111 | 422.3778
2032 | 11 | 24 | 10 | 53.9586 | 172.8968 | 415.6633
2032 | 11 | 24 | 11 | 54.9287 | 172.8983 | 406.7245
2032 | 11 | 24 | 12 | 54.8538 | 163.2802 | 401.0005
2032 | 11 | 24 | 13 | 55.2613 | 159.7802 | 398.7489
2032 | 11 | 24 | 14 | 55.8614 | 162.7698 | 401.4749
2032 | 11 | 24 | 15 | 57.8025 | 153.9059 | 407.4027
2032 | 11 | 24 | 16 | 60.8629 | 148.5304 | 421.4076
2032 | 11 | 24 | 17 | 64.297 | 148.173 | 455.46
2032 | 11 | 24 | 18 | 65.7368 | 146.8361 | 470.1994
2032 | 11 | 24 | 19 | 63.8611 | 142.589 | 463.0171
2032 | 11 | 24 | 20 | 58.7673 | 131.4509 | 450.978
2032 | 11 | 24 | 21 | 52.9927 | 136.5501 | 434.8536
2032 | 11 | 24 | 22 | 48.1773 | 132.2278 | 413.902
2032 | 11 | 24 | 23 | 45.6277 | 125.6746 | 388.1733
2032 | 11 | 25 | 0 | 44.9763 | 125.9335 | 366.3423
2032 | 11 | 25 | 1 | 43.1195 | 123.7484 | 354.4493
2032 | 11 | 25 | 2 | 41.9339 | 120.7395 | 346.5555
2032 | 11 | 25 | 3 | 41.6128 | 119.8299 | 342.9058
2032 | 11 | 25 | 4 | 42.1775 | 120.5077 | 343.0823
2032 | 11 | 25 | 5 | 44.5871 | 121.5776 | 346.3376
2032 | 11 | 25 | 6 | 47.9247 | 136.1787 | 349.7323
2032 | 11 | 25 | 7 | 50.6312 | 151.1567 | 381.3267
2032 | 11 | 25 | 8 | 53.1375 | 164.8322 | 416.2989
2032 | 11 | 25 | 9 | 54.6876 | 170.7064 | 420.1631
2032 | 11 | 25 | 10 | 55.0437 | 176.2194 | 403.1575
2032 | 11 | 25 | 11 | 56.0921 | 176.7597 | 390.0142
2032 | 11 | 25 | 12 | 56.1704 | 163.1392 | 410.5675
2032 | 11 | 25 | 13 | 56.5674 | 160.7565 | 407.1014
2032 | 11 | 25 | 14 | 57.3159 | 159.9806 | 409.4596
2032 | 11 | 25 | 15 | 59.2707 | 152.4361 | 416.2514
2032 | 11 | 25 | 16 | 62.0601 | 148.6533 | 430.0869
2032 | 11 | 25 | 17 | 65.4655 | 147.2085 | 464.6818
2032 | 11 | 25 | 18 | 66.4603 | 143.9921 | 495.1623
2032 | 11 | 25 | 19 | 64.8304 | 142.5724 | 484.1498
2032 | 11 | 25 | 20 | 59.8314 | 131.6405 | 470.8797
2032 | 11 | 25 | 21 | 54.244 | 138.3331 | 454.3145
2032 | 11 | 25 | 22 | 49.5985 | 135.6223 | 433.7311
2032 | 11 | 25 | 23 | 47.126 | 125.9837 | 407.236
2032 | 11 | 26 | 0 | 45.9872 | 126.3964 | 383.1298
2032 | 11 | 26 | 1 | 44.1929 | 123.2663 | 372.0226
2032 | 11 | 26 | 2 | 42.9402 | 120.068 | 363.336
2032 | 11 | 26 | 3 | 42.5954 | 119.4985 | 359.19
2032 | 11 | 26 | 4 | 43.0471 | 119.7971 | 358.8537
2032 | 11 | 26 | 5 | 45.3959 | 120.3556 | 361.3332
2032 | 11 | 26 | 6 | 48.3143 | 131.4528 | 367.1966
2032 | 11 | 26 | 7 | 50.9333 | 146.2376 | 398.9258
2032 | 11 | 26 | 8 | 53.5058 | 158.6593 | 435.319
2032 | 11 | 26 | 9 | 55.0317 | 167.1393 | 440.8923
2032 | 11 | 26 | 10 | 55.0655 | 170.7162 | 423.8273
2032 | 11 | 26 | 11 | 55.8281 | 169.9289 | 407.5775
2032 | 11 | 26 | 12 | 56.5526 | 163.4046 | 391.3094
2032 | 11 | 26 | 13 | 56.8261 | 160.1438 | 384.3802
2032 | 11 | 26 | 14 | 57.3196 | 162.1793 | 384.6533
2032 | 11 | 26 | 15 | 58.9316 | 151.3062 | 388.9248
2032 | 11 | 26 | 16 | 61.4167 | 144.7998 | 404.1326
2032 | 11 | 26 | 17 | 64.3682 | 143.6327 | 445.5325
2032 | 11 | 26 | 18 | 65.6198 | 136.21 | 488.4785
2032 | 11 | 26 | 19 | 63.568 | 132.4934 | 484.37
2032 | 11 | 26 | 20 | 58.3602 | 123.3524 | 472.8483
2032 | 11 | 26 | 21 | 53.0032 | 128.9953 | 458.8174
2032 | 11 | 26 | 22 | 48.872 | 125.8704 | 442.6877
2032 | 11 | 26 | 23 | 46.6588 | 117.2923 | 420.7239
2032 | 11 | 27 | 0 | 45.0932 | 116.7179 | 401.7104
2032 | 11 | 27 | 1 | 42.3937 | 113.8208 | 382.0167
2032 | 11 | 27 | 2 | 40.7832 | 111.6365 | 370.7324
2032 | 11 | 27 | 3 | 40.1137 | 112.2726 | 364.0796
2032 | 11 | 27 | 4 | 40.2151 | 115.3105 | 361.6051
2032 | 11 | 27 | 5 | 41.606 | 115.3977 | 359.8337
2032 | 11 | 27 | 6 | 43.5617 | 126.8846 | 354.6041
2032 | 11 | 27 | 7 | 45.3412 | 130.7293 | 372.703
2032 | 11 | 27 | 8 | 48.9138 | 135.2216 | 411.9011
2032 | 11 | 27 | 9 | 52.7768 | 140.258 | 441.1307
2032 | 11 | 27 | 10 | 54.5729 | 145.5484 | 444.8481
2032 | 11 | 27 | 11 | 56.2765 | 148.1012 | 440.8907
2032 | 11 | 27 | 12 | 56.0605 | 140.7521 | 438.6695
2032 | 11 | 27 | 13 | 56.0824 | 136.1721 | 433.3231
2032 | 11 | 27 | 14 | 56.231 | 143.7259 | 432.2869
2032 | 11 | 27 | 15 | 57.3811 | 131.3404 | 438.7204
2032 | 11 | 27 | 16 | 59.5137 | 123.996 | 451.5074
2032 | 11 | 27 | 17 | 62.3526 | 127.4512 | 484.1621
2032 | 11 | 27 | 18 | 63.5131 | 130.1363 | 506.4197
2032 | 11 | 27 | 19 | 60.6925 | 128.5939 | 488.2968
2032 | 11 | 27 | 20 | 54.7902 | 117.093 | 464.9576
2032 | 11 | 27 | 21 | 49.16 | 121.0046 | 444.762
2032 | 11 | 27 | 22 | 45.4096 | 118.6573 | 429.4358
2032 | 11 | 27 | 23 | 43.9281 | 115.3963 | 409.9451
2032 | 11 | 28 | 0 | 43.8671 | 119.6924 | 389.5683
2032 | 11 | 28 | 1 | 41.3792 | 119.1874 | 361.9713
2032 | 11 | 28 | 2 | 39.9712 | 116.1797 | 350.0895
2032 | 11 | 28 | 3 | 39.3782 | 116.1922 | 342.3005
2032 | 11 | 28 | 4 | 39.428 | 118.4462 | 338.4504
2032 | 11 | 28 | 5 | 40.6204 | 116.8832 | 334.9848
2032 | 11 | 28 | 6 | 42.2252 | 122.4862 | 323.0037
2032 | 11 | 28 | 7 | 43.6231 | 125.1631 | 337.0796
2032 | 11 | 28 | 8 | 47.1716 | 126.2979 | 377.4376
2032 | 11 | 28 | 9 | 51.2773 | 127.2465 | 415.1604
2032 | 11 | 28 | 10 | 53.6022 | 131.5717 | 428.5138
2032 | 11 | 28 | 11 | 55.6613 | 133.0147 | 430.671
2032 | 11 | 28 | 12 | 55.8379 | 124.6997 | 424.4679
2032 | 11 | 28 | 13 | 56.2247 | 122.4902 | 424.2514
2032 | 11 | 28 | 14 | 56.777 | 130.0445 | 425.5987
2032 | 11 | 28 | 15 | 58.4822 | 120.1803 | 431.6297
2032 | 11 | 28 | 16 | 61.2009 | 114.9722 | 442.9638
2032 | 11 | 28 | 17 | 64.549 | 121.8116 | 474.924
2032 | 11 | 28 | 18 | 65.0491 | 132.4957 | 487.4632
2032 | 11 | 28 | 19 | 62.4272 | 128.8005 | 471.427
2032 | 11 | 28 | 20 | 56.7469 | 119.3389 | 449.9932
2032 | 11 | 28 | 21 | 50.7139 | 121.4046 | 429.3569
2032 | 11 | 28 | 22 | 46.2362 | 121.4227 | 409.7153
2032 | 11 | 28 | 23 | 44.3364 | 115.9849 | 385.6835
2032 | 11 | 29 | 0 | 44.5524 | 121.326 | 362.7238
2032 | 11 | 29 | 1 | 42.759 | 119.0963 | 347.0039
2032 | 11 | 29 | 2 | 41.8201 | 117.6002 | 338.6373
2032 | 11 | 29 | 3 | 41.7507 | 118.4027 | 334.2949
2032 | 11 | 29 | 4 | 42.5286 | 120.4926 | 333.7623
2032 | 11 | 29 | 5 | 45.1862 | 121.5188 | 336.5784
2032 | 11 | 29 | 6 | 48.4126 | 135.0622 | 334.2454
2032 | 11 | 29 | 7 | 51.1782 | 150.3816 | 367.538
2032 | 11 | 29 | 8 | 53.8979 | 168.3023 | 414.6267
2032 | 11 | 29 | 9 | 55.5197 | 173.8129 | 438.7499
2032 | 11 | 29 | 10 | 56.0083 | 178.3109 | 438.6545
2032 | 11 | 29 | 11 | 57.1255 | 176.6796 | 434.8068
2032 | 11 | 29 | 12 | 57.042 | 168.8629 | 426.8634
2032 | 11 | 29 | 13 | 57.3782 | 165.3677 | 425.2493
2032 | 11 | 29 | 14 | 58.0971 | 168.7023 | 427.233
2032 | 11 | 29 | 15 | 60.0304 | 160.5102 | 433.0441
2032 | 11 | 29 | 16 | 63.1867 | 153.3094 | 444.928
2032 | 11 | 29 | 17 | 67.0029 | 155.2548 | 476.9475
2032 | 11 | 29 | 18 | 69.0893 | 147.516 | 501.4825
2032 | 11 | 29 | 19 | 66.9818 | 145.1421 | 487.3223
2032 | 11 | 29 | 20 | 61.477 | 134.7813 | 471.4338
2032 | 11 | 29 | 21 | 55.6002 | 138.2193 | 453.343
2032 | 11 | 29 | 22 | 50.7562 | 134.6697 | 432.3852
2032 | 11 | 29 | 23 | 48.2018 | 128.8186 | 406.045
2032 | 11 | 30 | 0 | 46.8727 | 130.2989 | 376.2001
2032 | 11 | 30 | 1 | 44.2703 | 124.4822 | 366.3994
2032 | 11 | 30 | 2 | 43.1327 | 123.344 | 358.3715
2032 | 11 | 30 | 3 | 42.8442 | 123.4231 | 354.5991
2032 | 11 | 30 | 4 | 43.5197 | 122.5824 | 354.3173
2032 | 11 | 30 | 5 | 46.0433 | 124.105 | 356.9436
2032 | 11 | 30 | 6 | 49.3698 | 135.9775 | 363.8336
2032 | 11 | 30 | 7 | 51.9912 | 149.9351 | 396.1535
2032 | 11 | 30 | 8 | 54.6154 | 163.0498 | 433.7712
2032 | 11 | 30 | 9 | 56.1424 | 168.2712 | 439.6819
2032 | 11 | 30 | 10 | 56.3138 | 172.9781 | 424.0359
2032 | 11 | 30 | 11 | 57.2411 | 173.3669 | 410.1241
2032 | 11 | 30 | 12 | 57.1939 | 163.3511 | 427.0694
2032 | 11 | 30 | 13 | 57.5272 | 158.9898 | 422.2806
2032 | 11 | 30 | 14 | 58.1744 | 155.4967 | 423.0434
2032 | 11 | 30 | 15 | 60.0319 | 151.3109 | 429.5114
2032 | 11 | 30 | 16 | 63.0558 | 149.3206 | 445.4779
2032 | 11 | 30 | 17 | 66.7849 | 152.1131 | 482.8205
2032 | 11 | 30 | 18 | 67.7935 | 149.4753 | 520.6189
2032 | 11 | 30 | 19 | 65.8871 | 147.5755 | 509.1744
2032 | 11 | 30 | 20 | 60.6654 | 138.8489 | 495.2141
2032 | 11 | 30 | 21 | 54.8848 | 144.0541 | 478.5952
2032 | 11 | 30 | 22 | 50.082 | 141.1433 | 458.115
2032 | 11 | 30 | 23 | 47.6371 | 134.3899 | 431.578
2032 | 12 | 1 | 0 | 46.812 | 133.1565 | 408.1076
2032 | 12 | 1 | 1 | 45.2913 | 135.8644 | 388.3844
2032 | 12 | 1 | 2 | 44.1938 | 131.8356 | 380.7329
2032 | 12 | 1 | 3 | 44.0776 | 129.4565 | 376.9043
2032 | 12 | 1 | 4 | 44.8068 | 132.3106 | 376.8119
2032 | 12 | 1 | 5 | 47.668 | 132.7175 | 379.9618
2032 | 12 | 1 | 6 | 50.8808 | 145.5287 | 389.4753
2032 | 12 | 1 | 7 | 53.7723 | 161.449 | 421.2079
2032 | 12 | 1 | 8 | 56.3742 | 164.0329 | 461.6199
2032 | 12 | 1 | 9 | 58.0578 | 169.4933 | 476.9988
2032 | 12 | 1 | 10 | 58.4559 | 168.2399 | 470.4283
2032 | 12 | 1 | 11 | 59.3282 | 178.3841 | 460.9666
2032 | 12 | 1 | 12 | 56.687 | 166.9321 | 449.8239
2032 | 12 | 1 | 13 | 57.0544 | 162.5712 | 443.5242
2032 | 12 | 1 | 14 | 57.5289 | 160.544 | 445.7569
2032 | 12 | 1 | 15 | 59.3146 | 155.5624 | 451.1027
2032 | 12 | 1 | 16 | 62.5665 | 152.9124 | 463.1405
2032 | 12 | 1 | 17 | 66.6256 | 153.9378 | 498.7261
2032 | 12 | 1 | 18 | 68.5891 | 146.5145 | 517.7494
2032 | 12 | 1 | 19 | 67.8226 | 138.1475 | 515.6295
2032 | 12 | 1 | 20 | 63.188 | 130.0907 | 505.5522
2032 | 12 | 1 | 21 | 57.6298 | 135.405 | 490.2753
2032 | 12 | 1 | 22 | 52.7661 | 131.4223 | 469.2886
2032 | 12 | 1 | 23 | 49.9051 | 129.735 | 441.0884
2032 | 12 | 2 | 0 | 48.6519 | 136.3419 | 418.5909
2032 | 12 | 2 | 1 | 46.5895 | 128.4511 | 408.0442
2032 | 12 | 2 | 2 | 45.4558 | 124.8643 | 400.5341
2032 | 12 | 2 | 3 | 45.3573 | 122.6681 | 397.7139
2032 | 12 | 2 | 4 | 46.024 | 125.1999 | 398.2692
2032 | 12 | 2 | 5 | 48.7616 | 125.4343 | 402.233
2032 | 12 | 2 | 6 | 52.1751 | 139.7429 | 408.1409
2032 | 12 | 2 | 7 | 54.7695 | 154.2603 | 439.3731
2032 | 12 | 2 | 8 | 56.9042 | 159.1298 | 473.6469
2032 | 12 | 2 | 9 | 57.9244 | 163.2138 | 476.7263
2032 | 12 | 2 | 10 | 57.5162 | 164.6217 | 459.0733
2032 | 12 | 2 | 11 | 57.8473 | 174.1532 | 444.8187
2032 | 12 | 2 | 12 | 58.5836 | 164.2576 | 424.0964
2032 | 12 | 2 | 13 | 59.023 | 161.7151 | 414.7225
2032 | 12 | 2 | 14 | 59.5063 | 159.9226 | 415.7999
2032 | 12 | 2 | 15 | 61.3773 | 153.4954 | 420.2422
2032 | 12 | 2 | 16 | 64.2177 | 151.5901 | 434.655
2032 | 12 | 2 | 17 | 67.768 | 150.3883 | 478.0654
2032 | 12 | 2 | 18 | 71.1641 | 144.6833 | 525.9552
2032 | 12 | 2 | 19 | 69.5335 | 137.8704 | 524.8477
2032 | 12 | 2 | 20 | 63.9557 | 128.7788 | 515.6382
2032 | 12 | 2 | 21 | 58.193 | 134.4677 | 500.6781
2032 | 12 | 2 | 22 | 53.4144 | 131.7358 | 480.1336
2032 | 12 | 2 | 23 | 50.5773 | 127.133 | 451.8338
2032 | 12 | 3 | 0 | 48.297 | 131.035 | 427.5985
2032 | 12 | 3 | 1 | 46.3916 | 123.7665 | 408.331
2032 | 12 | 3 | 2 | 45.0226 | 119.6644 | 398.1368
2032 | 12 | 3 | 3 | 44.7007 | 117.8157 | 392.9143
2032 | 12 | 3 | 4 | 45.2156 | 120.2947 | 391.3518
2032 | 12 | 3 | 5 | 47.7797 | 119.7189 | 392.5995
2032 | 12 | 3 | 6 | 50.8235 | 131.391 | 396.3764
2032 | 12 | 3 | 7 | 53.5489 | 146.0443 | 427.2481
2032 | 12 | 3 | 8 | 56.2157 | 150.3573 | 469.7044
2032 | 12 | 3 | 9 | 57.8518 | 157.2161 | 487.8203
2032 | 12 | 3 | 10 | 58.2173 | 156.9906 | 483.0863
2032 | 12 | 3 | 11 | 58.9373 | 164.486 | 474.6293
2032 | 12 | 3 | 12 | 58.6946 | 157.1335 | 432.4704
2032 | 12 | 3 | 13 | 59.0558 | 154.0286 | 425.3117
2032 | 12 | 3 | 14 | 59.3603 | 153.2822 | 425.9563
2032 | 12 | 3 | 15 | 60.8048 | 144.3894 | 427.7579
2032 | 12 | 3 | 16 | 63.2438 | 140.4363 | 435.3609
2032 | 12 | 3 | 17 | 66.3378 | 137.8053 | 471.1825
2032 | 12 | 3 | 18 | 67.8128 | 133.0558 | 499.9448
2032 | 12 | 3 | 19 | 65.9261 | 124.4509 | 497.8866
2032 | 12 | 3 | 20 | 60.5791 | 116.8719 | 487.3802
2032 | 12 | 3 | 21 | 55.058 | 123.1109 | 473.5522
2032 | 12 | 3 | 22 | 50.7853 | 120.3512 | 457.1387
2032 | 12 | 3 | 23 | 48.2093 | 115.159 | 432.749
2032 | 12 | 4 | 0 | 47.0527 | 117.9533 | 410.7394
2032 | 12 | 4 | 1 | 44.2945 | 110.1729 | 387.372
2032 | 12 | 4 | 2 | 42.7979 | 106.5489 | 376.3082
2032 | 12 | 4 | 3 | 42.3603 | 105.2828 | 369.8874
2032 | 12 | 4 | 4 | 42.8716 | 107.5376 | 368.2532
2032 | 12 | 4 | 5 | 44.8817 | 105.8339 | 368.9526
2032 | 12 | 4 | 6 | 47.6492 | 111.6485 | 373.6582
2032 | 12 | 4 | 7 | 49.3369 | 118.4691 | 389.8875
2032 | 12 | 4 | 8 | 52.3663 | 114.7573 | 421.4518
2032 | 12 | 4 | 9 | 56.1664 | 121.3303 | 450.6614
2032 | 12 | 4 | 10 | 58.1969 | 125.7133 | 458.7792
2032 | 12 | 4 | 11 | 59.8399 | 131.5984 | 458.8064
2032 | 12 | 4 | 12 | 59.1245 | 125.6993 | 445.8041
2032 | 12 | 4 | 13 | 59.2009 | 122.559 | 438.9422
2032 | 12 | 4 | 14 | 59.2174 | 127.6337 | 438.8616
2032 | 12 | 4 | 15 | 60.4054 | 117.7271 | 441.1717
2032 | 12 | 4 | 16 | 62.6263 | 112.0519 | 450.3279
2032 | 12 | 4 | 17 | 65.6081 | 116.6911 | 484.047
2032 | 12 | 4 | 18 | 67.3269 | 114.8446 | 505.2759
2032 | 12 | 4 | 19 | 64.6495 | 107.7102 | 495.7611
2032 | 12 | 4 | 20 | 58.4893 | 97.1631 | 475.4714
2032 | 12 | 4 | 21 | 52.4993 | 107.9229 | 455.9988
2032 | 12 | 4 | 22 | 48.6147 | 106.4269 | 441.2448
2032 | 12 | 4 | 23 | 46.7246 | 105.5022 | 421.6244
2032 | 12 | 5 | 0 | 46.5307 | 110.8156 | 406.2353
2032 | 12 | 5 | 1 | 44.5041 | 106.0324 | 387.791
2032 | 12 | 5 | 2 | 43.1402 | 102.7128 | 376.8661
2032 | 12 | 5 | 3 | 42.7271 | 102.7988 | 370.467
2032 | 12 | 5 | 4 | 43.0748 | 108.9497 | 368.6649
2032 | 12 | 5 | 5 | 44.7683 | 107.1686 | 368.2883
2032 | 12 | 5 | 6 | 47.0265 | 112.7658 | 364.2624
2032 | 12 | 5 | 7 | 48.2465 | 115.3735 | 377.7345
2032 | 12 | 5 | 8 | 51.1502 | 110.9772 | 408.2373
2032 | 12 | 5 | 9 | 54.8093 | 116.3312 | 436.0583
2032 | 12 | 5 | 10 | 57.0207 | 120.4805 | 445.2852
2032 | 12 | 5 | 11 | 58.7825 | 126.5816 | 444.0467
2032 | 12 | 5 | 12 | 59.1851 | 119.5788 | 454.8148
2032 | 12 | 5 | 13 | 59.707 | 118.2692 | 454.5537
2032 | 12 | 5 | 14 | 60.1735 | 130.4454 | 457.7846
2032 | 12 | 5 | 15 | 61.8491 | 122.527 | 461.2087
2032 | 12 | 5 | 16 | 64.4715 | 113.8073 | 469.7586
2032 | 12 | 5 | 17 | 67.9664 | 118.6255 | 503.3392
2032 | 12 | 5 | 18 | 69.9323 | 124.9127 | 520.3185
2032 | 12 | 5 | 19 | 67.6321 | 118.4641 | 508.601
2032 | 12 | 5 | 20 | 61.6913 | 110.126 | 487.6878
2032 | 12 | 5 | 21 | 55.4385 | 118.6505 | 466.2027
2032 | 12 | 5 | 22 | 50.8562 | 116.3807 | 445.8671
2032 | 12 | 5 | 23 | 48.4785 | 114.6137 | 420.2439
2032 | 12 | 6 | 0 | 46.926 | 121.5871 | 398.9079
2032 | 12 | 6 | 1 | 45.2119 | 117.6751 | 372.6958
2032 | 12 | 6 | 2 | 44.1123 | 115.3558 | 363.6575
2032 | 12 | 6 | 3 | 44.0365 | 116.3243 | 358.825
2032 | 12 | 6 | 4 | 44.7256 | 120.6199 | 357.7871
2032 | 12 | 6 | 5 | 47.4653 | 121.6161 | 360.119
2032 | 12 | 6 | 6 | 50.4895 | 138.7112 | 358.8844
2032 | 12 | 6 | 7 | 53.3106 | 155.7415 | 390.6924
2032 | 12 | 6 | 8 | 55.9958 | 165.4655 | 434.6626
2032 | 12 | 6 | 9 | 57.6814 | 171.0048 | 456.5704
2032 | 12 | 6 | 10 | 58.3419 | 172.9889 | 456.9803
2032 | 12 | 6 | 11 | 59.3276 | 175.2109 | 454.7209
2032 | 12 | 6 | 12 | 59.1012 | 163.0366 | 450.6732
2032 | 12 | 6 | 13 | 59.6337 | 158.844 | 447.0062
2032 | 12 | 6 | 14 | 60.1511 | 161.0996 | 448.7276
2032 | 12 | 6 | 15 | 61.9784 | 152.4953 | 453.0167
2032 | 12 | 6 | 16 | 65.01 | 148.0636 | 459.9181
2032 | 12 | 6 | 17 | 68.6086 | 149.0487 | 489.5214
2032 | 12 | 6 | 18 | 70.441 | 141.785 | 504.934
2032 | 12 | 6 | 19 | 68.3446 | 134.4338 | 491.4797
2032 | 12 | 6 | 20 | 62.5788 | 124.717 | 475.7206
2032 | 12 | 6 | 21 | 56.505 | 130.2816 | 456.3666
2032 | 12 | 6 | 22 | 51.545 | 126.8167 | 434.4095
2032 | 12 | 6 | 23 | 48.6686 | 123.9938 | 405.6201
2032 | 12 | 7 | 0 | 47.4589 | 127.1867 | 381.7421
2032 | 12 | 7 | 1 | 44.9756 | 122.8586 | 369.4786
2032 | 12 | 7 | 2 | 43.6776 | 118.8822 | 360.9079
2032 | 12 | 7 | 3 | 43.4062 | 118.4883 | 356.9805
2032 | 12 | 7 | 4 | 44.0292 | 122.1134 | 356.5706
2032 | 12 | 7 | 5 | 46.7171 | 122.1192 | 359.6129
2032 | 12 | 7 | 6 | 49.66 | 136.4126 | 363.3858
2032 | 12 | 7 | 7 | 52.4437 | 152.5136 | 396.4255
2032 | 12 | 7 | 8 | 55.206 | 160.552 | 440.6344
2032 | 12 | 7 | 9 | 56.9958 | 164.0867 | 460.2683
2032 | 12 | 7 | 10 | 57.6632 | 168.6834 | 457.5269
2032 | 12 | 7 | 11 | 58.7223 | 175.221 | 451.3078
2032 | 12 | 7 | 12 | 58.0401 | 165.5551 | 433.5363
2032 | 12 | 7 | 13 | 58.5735 | 162.7659 | 428.3421
2032 | 12 | 7 | 14 | 59.0965 | 168.8484 | 430.5031
2032 | 12 | 7 | 15 | 60.8638 | 160.82 | 436.4995
2032 | 12 | 7 | 16 | 63.8679 | 154.2844 | 448.9919
2032 | 12 | 7 | 17 | 67.6949 | 155.6138 | 485.4992
2032 | 12 | 7 | 18 | 70.0957 | 147.5062 | 504.7731
2032 | 12 | 7 | 19 | 68.1579 | 140.6184 | 503.6282
2032 | 12 | 7 | 20 | 62.5774 | 131.6291 | 494.2713
2032 | 12 | 7 | 21 | 56.6655 | 138.3952 | 479.6874
2032 | 12 | 7 | 22 | 51.7899 | 136.2302 | 459.7347
2032 | 12 | 7 | 23 | 48.9659 | 128.4428 | 432.3306
2032 | 12 | 8 | 0 | 47.6686 | 131.6144 | 408.0228
2032 | 12 | 8 | 1 | 45.007 | 125.6619 | 391.5141
2032 | 12 | 8 | 2 | 43.7668 | 121.9717 | 383.7405
2032 | 12 | 8 | 3 | 43.5237 | 120.6309 | 380.2632
2032 | 12 | 8 | 4 | 44.1526 | 122.5117 | 380.7415
2032 | 12 | 8 | 5 | 46.898 | 123.0535 | 383.9981
2032 | 12 | 8 | 6 | 50.1841 | 137.6548 | 386.4482
2032 | 12 | 8 | 7 | 52.9112 | 153.5552 | 417.2661
2032 | 12 | 8 | 8 | 55.3903 | 159.7219 | 457.1841
2032 | 12 | 8 | 9 | 56.9855 | 164.8738 | 470.4066
2032 | 12 | 8 | 10 | 57.2664 | 166.0896 | 461.3801
2032 | 12 | 8 | 11 | 58.0828 | 172.5431 | 451.7142
2032 | 12 | 8 | 12 | 57.5895 | 162.1455 | 423.8097
2032 | 12 | 8 | 13 | 58.039 | 158.8443 | 416.7877
2032 | 12 | 8 | 14 | 58.4131 | 161.5306 | 417.2006
2032 | 12 | 8 | 15 | 60.1285 | 154.9685 | 420.134
2032 | 12 | 8 | 16 | 63.0647 | 149.2311 | 432.3765
2032 | 12 | 8 | 17 | 66.7306 | 148.5557 | 475.1213
2032 | 12 | 8 | 18 | 68.3293 | 143.2924 | 509.5985
2032 | 12 | 8 | 19 | 67.0627 | 134.6343 | 508.6434
2032 | 12 | 8 | 20 | 62.0928 | 125.6015 | 499.7728
2032 | 12 | 8 | 21 | 56.4873 | 131.3542 | 485.7942
2032 | 12 | 8 | 22 | 51.6562 | 127.6587 | 465.3641
2032 | 12 | 8 | 23 | 48.8741 | 124.6516 | 437.242
2032 | 12 | 9 | 0 | 47.6851 | 128.7683 | 408.9622
2032 | 12 | 9 | 1 | 46.5537 | 122.7333 | 386.437
2032 | 12 | 9 | 2 | 45.4377 | 119.1358 | 376.741
2032 | 12 | 9 | 3 | 45.3432 | 117.8092 | 371.6442
2032 | 12 | 9 | 4 | 45.9593 | 120.1102 | 370.3404
2032 | 12 | 9 | 5 | 48.6288 | 120.4951 | 372.3927
2032 | 12 | 9 | 6 | 52.0711 | 136.0796 | 372.7856
2032 | 12 | 9 | 7 | 54.6417 | 151.1437 | 402.2423
2032 | 12 | 9 | 8 | 56.7075 | 159.1226 | 440.316
2032 | 12 | 9 | 9 | 57.4912 | 163.8712 | 454.2039
2032 | 12 | 9 | 10 | 56.7404 | 167.8046 | 448.0819
2032 | 12 | 9 | 11 | 56.8377 | 172.9546 | 442.1272
2032 | 12 | 9 | 12 | 55.3439 | 162.5795 | 392.3634
2032 | 12 | 9 | 13 | 55.4466 | 160.1674 | 384.9832
2032 | 12 | 9 | 14 | 55.7513 | 162.2171 | 385.5355
2032 | 12 | 9 | 15 | 57.5301 | 153.7983 | 388.9994
2032 | 12 | 9 | 16 | 60.7058 | 149.9993 | 400.5478
2032 | 12 | 9 | 17 | 64.8873 | 148.6229 | 443.0951
2032 | 12 | 9 | 18 | 68.9345 | 144.1465 | 483.9377
2032 | 12 | 9 | 19 | 68.2021 | 137.1334 | 481.8227
2032 | 12 | 9 | 20 | 63.5619 | 126.9178 | 472.4557
2032 | 12 | 9 | 21 | 58.1887 | 132.2274 | 457.5772
2032 | 12 | 9 | 22 | 53.539 | 129.1873 | 437.4633
2032 | 12 | 9 | 23 | 50.8568 | 124.4083 | 409.6566
2032 | 12 | 10 | 0 | 49.3927 | 126.633 | 387.3257
2032 | 12 | 10 | 1 | 47.1149 | 122.2751 | 369.036
2032 | 12 | 10 | 2 | 45.8582 | 117.9389 | 358.9368
2032 | 12 | 10 | 3 | 45.623 | 117.1734 | 354.101
2032 | 12 | 10 | 4 | 46.1363 | 119.9838 | 353.3259
2032 | 12 | 10 | 5 | 48.6884 | 119.5705 | 355.6268
2032 | 12 | 10 | 6 | 51.8592 | 133.4132 | 362.5338
2032 | 12 | 10 | 7 | 54.3772 | 148.3671 | 391.8912
2032 | 12 | 10 | 8 | 56.6626 | 155.9171 | 425.3051
2032 | 12 | 10 | 9 | 57.7692 | 162.1136 | 430.4268
2032 | 12 | 10 | 10 | 57.3188 | 165.4667 | 416.5417
2032 | 12 | 10 | 11 | 57.5012 | 169.1608 | 404.3123
2032 | 12 | 10 | 12 | 57.9674 | 159.0156 | 418.7779
2032 | 12 | 10 | 13 | 58.141 | 155.9797 | 413.3119
2032 | 12 | 10 | 14 | 58.209 | 159.0552 | 414.37
2032 | 12 | 10 | 15 | 59.5588 | 148.8125 | 418.2546
2032 | 12 | 10 | 16 | 61.9797 | 142.0909 | 426.0865
2032 | 12 | 10 | 17 | 65.0348 | 140.5982 | 458.8268
2032 | 12 | 10 | 18 | 67.5411 | 136.8659 | 492.2321
2032 | 12 | 10 | 19 | 65.6488 | 129.8162 | 482.0052
2032 | 12 | 10 | 20 | 60.3625 | 121.7897 | 468.462
2032 | 12 | 10 | 21 | 54.9023 | 128.1241 | 452.5579
2032 | 12 | 10 | 22 | 50.6992 | 125.4939 | 435.0059
2032 | 12 | 10 | 23 | 48.2222 | 118.0743 | 409.7303
2032 | 12 | 11 | 0 | 46.8466 | 120.0318 | 388.0329
2032 | 12 | 11 | 1 | 43.1553 | 115.5156 | 358.7922
2032 | 12 | 11 | 2 | 41.4527 | 112.265 | 346.3633
2032 | 12 | 11 | 3 | 40.7748 | 111.8429 | 339.0582
2032 | 12 | 11 | 4 | 40.9869 | 115.4126 | 336.3298
2032 | 12 | 11 | 5 | 42.616 | 114.2468 | 334.6604
2032 | 12 | 11 | 6 | 44.7946 | 123.5771 | 332.9
2032 | 12 | 11 | 7 | 46.2766 | 128.5074 | 348.7521
2032 | 12 | 11 | 8 | 49.4242 | 127.63 | 384.7437
2032 | 12 | 11 | 9 | 53.1911 | 132.4083 | 413.4096
2032 | 12 | 11 | 10 | 55.1922 | 137.2962 | 421.9805
2032 | 12 | 11 | 11 | 56.7727 | 143.2104 | 421.9359
2032 | 12 | 11 | 12 | 55.0787 | 131.9868 | 404.3097
2032 | 12 | 11 | 13 | 55.1067 | 127.7591 | 399.4265
2032 | 12 | 11 | 14 | 54.8729 | 135.5085 | 398.8313
2032 | 12 | 11 | 15 | 55.8544 | 124.695 | 401.8522
2032 | 12 | 11 | 16 | 57.957 | 117.2897 | 409.1889
2032 | 12 | 11 | 17 | 60.8493 | 121.9647 | 443.9939
2032 | 12 | 11 | 18 | 63.5284 | 123.1288 | 461.7211
2032 | 12 | 11 | 19 | 60.8356 | 117.6459 | 453.1002
2032 | 12 | 11 | 20 | 54.9176 | 107.3146 | 434.5611
2032 | 12 | 11 | 21 | 49.1332 | 114.7867 | 417.5554
2032 | 12 | 11 | 22 | 45.4102 | 112.9965 | 403.5949
2032 | 12 | 11 | 23 | 43.6395 | 111.5587 | 383.6899
2032 | 12 | 12 | 0 | 43.2144 | 119.2666 | 365.2153
2032 | 12 | 12 | 1 | 40.6565 | 113.5411 | 346.107
2032 | 12 | 12 | 2 | 39.1457 | 110.7118 | 334.9794
2032 | 12 | 12 | 3 | 38.5247 | 110.9793 | 328.3651
2032 | 12 | 12 | 4 | 38.5485 | 114.2865 | 326.2295
2032 | 12 | 12 | 5 | 39.8445 | 112.5552 | 324.6049
2032 | 12 | 12 | 6 | 41.3394 | 119.5666 | 318.8683
2032 | 12 | 12 | 7 | 42.5146 | 121.7679 | 333.1046
2032 | 12 | 12 | 8 | 45.4779 | 119.3881 | 370.5629
2032 | 12 | 12 | 9 | 49.152 | 121.5908 | 401.4391
2032 | 12 | 12 | 10 | 51.4575 | 126.1488 | 408.7865
2032 | 12 | 12 | 11 | 53.3907 | 131.2762 | 408.6746
2032 | 12 | 12 | 12 | 53.0925 | 121.8075 | 414.9962
2032 | 12 | 12 | 13 | 53.4771 | 119.9054 | 412.8108
2032 | 12 | 12 | 14 | 53.7424 | 130.0621 | 413.4964
2032 | 12 | 12 | 15 | 55.295 | 122.9383 | 419.128
2032 | 12 | 12 | 16 | 58.0969 | 113.9902 | 430.7819
2032 | 12 | 12 | 17 | 61.7605 | 120.4266 | 466.6267
2032 | 12 | 12 | 18 | 64.4962 | 125.5746 | 491.7565
2032 | 12 | 12 | 19 | 61.8471 | 119.071 | 474.7153
2032 | 12 | 12 | 20 | 56.1385 | 111.0507 | 453.6911
2032 | 12 | 12 | 21 | 50.1 | 116.9242 | 432.548
2032 | 12 | 12 | 22 | 45.7221 | 115.5642 | 412.4182
2032 | 12 | 12 | 23 | 43.6014 | 113.53 | 386.1083
2032 | 12 | 13 | 0 | 43.1382 | 121.3963 | 366.8961
2032 | 12 | 13 | 1 | 40.8804 | 117.3134 | 343.315
2032 | 12 | 13 | 2 | 39.8497 | 115.0495 | 333.4662
2032 | 12 | 13 | 3 | 39.7936 | 115.7645 | 328.0357
2032 | 12 | 13 | 4 | 40.5908 | 119.2288 | 326.8109
2032 | 12 | 13 | 5 | 43.4361 | 119.8898 | 328.818
2032 | 12 | 13 | 6 | 47.6442 | 133.3821 | 330.9139
2032 | 12 | 13 | 7 | 50.5441 | 149.0958 | 362.2251
2032 | 12 | 13 | 8 | 53.2307 | 162.6747 | 406.1061
2032 | 12 | 13 | 9 | 54.9072 | 167.4026 | 430.4101
2032 | 12 | 13 | 10 | 55.249 | 170.7037 | 433.2434
2032 | 12 | 13 | 11 | 56.0708 | 171.5879 | 432.8296
2032 | 12 | 13 | 12 | 55.8141 | 160.9935 | 411.3691
2032 | 12 | 13 | 13 | 56.2983 | 157.243 | 407.9
2032 | 12 | 13 | 14 | 56.7154 | 159.4775 | 408.6526
2032 | 12 | 13 | 15 | 58.5572 | 151.998 | 413.322
2032 | 12 | 13 | 16 | 61.673 | 145.8045 | 422.0577
2032 | 12 | 13 | 17 | 65.3607 | 146.7233 | 457.5623
2032 | 12 | 13 | 18 | 67.7134 | 142.4238 | 486.8964
2032 | 12 | 13 | 19 | 65.5698 | 137.4967 | 473.7475
2032 | 12 | 13 | 20 | 60.0271 | 127.7767 | 458.1714
2032 | 12 | 13 | 21 | 54.0479 | 132.72 | 439.235
2032 | 12 | 13 | 22 | 49.2371 | 129.0621 | 417.7807
2032 | 12 | 13 | 23 | 46.4916 | 124.656 | 389.4826
2032 | 12 | 14 | 0 | 45.3609 | 128.2584 | 367.9259
2032 | 12 | 14 | 1 | 43.5024 | 122.1474 | 344.7743
2032 | 12 | 14 | 2 | 42.2862 | 118.9258 | 334.5998
2032 | 12 | 14 | 3 | 41.9943 | 118.3073 | 329.1056
2032 | 12 | 14 | 4 | 42.6109 | 120.0722 | 327.6222
2032 | 12 | 14 | 5 | 45.18 | 120.3604 | 329.4849
2032 | 12 | 14 | 6 | 48.8042 | 131.5005 | 337.0266
2032 | 12 | 14 | 7 | 51.3862 | 146.5029 | 367.9266
2032 | 12 | 14 | 8 | 53.448 | 156.7463 | 410.6019
2032 | 12 | 14 | 9 | 54.2914 | 160.5046 | 432.4994
2032 | 12 | 14 | 10 | 53.8634 | 164.6507 | 432.2958
2032 | 12 | 14 | 11 | 54.2817 | 168.9976 | 428.257
2032 | 12 | 14 | 12 | 54.0158 | 158.4134 | 421.4032
2032 | 12 | 14 | 13 | 54.3216 | 155.5338 | 418.0809
2032 | 12 | 14 | 14 | 54.6429 | 158.8001 | 419.2687
2032 | 12 | 14 | 15 | 56.3817 | 151.4176 | 425.6615
2032 | 12 | 14 | 16 | 59.5845 | 146.1387 | 436.4357
2032 | 12 | 14 | 17 | 63.6815 | 146.2635 | 468.7378
2032 | 12 | 14 | 18 | 68.2681 | 142.1957 | 485.6076
2032 | 12 | 14 | 19 | 66.296 | 136.1094 | 474.3642
2032 | 12 | 14 | 20 | 60.9459 | 127.1617 | 460.2841
2032 | 12 | 14 | 21 | 55.0566 | 132.3993 | 442.1171
2032 | 12 | 14 | 22 | 50.3226 | 129.0693 | 420.7461
2032 | 12 | 14 | 23 | 47.5967 | 124.6657 | 392.4782
2032 | 12 | 15 | 0 | 46.7589 | 129.2438 | 377.0288
2032 | 12 | 15 | 1 | 44.1407 | 120.9409 | 370.5524
2032 | 12 | 15 | 2 | 42.756 | 117.2521 | 362.5513
2032 | 12 | 15 | 3 | 42.2857 | 116.3013 | 359.0999
2032 | 12 | 15 | 4 | 42.7491 | 117.7178 | 359.5561
2032 | 12 | 15 | 5 | 45.1952 | 118.1999 | 363.2125
2032 | 12 | 15 | 6 | 48.3881 | 130.409 | 368.3408
2032 | 12 | 15 | 7 | 50.9647 | 145.6371 | 400.5008
2032 | 12 | 15 | 8 | 53.0898 | 155.922 | 440.9001
2032 | 12 | 15 | 9 | 54.4285 | 162.1472 | 455.1209
2032 | 12 | 15 | 10 | 54.795 | 164.8484 | 447.05
2032 | 12 | 15 | 11 | 55.7195 | 166.6991 | 437.5883
2032 | 12 | 15 | 12 | 56.4553 | 160.0944 | 412.4454
2032 | 12 | 15 | 13 | 56.9962 | 156.9115 | 405.0299
2032 | 12 | 15 | 14 | 57.4205 | 160.3993 | 404.9139
2032 | 12 | 15 | 15 | 59.1168 | 153.677 | 409.6463
2032 | 12 | 15 | 16 | 61.9141 | 146.5747 | 426.1497
2032 | 12 | 15 | 17 | 65.3503 | 145.6853 | 473.1126
2032 | 12 | 15 | 18 | 67.4728 | 140.394 | 518.6996
2032 | 12 | 15 | 19 | 65.4841 | 133.2921 | 519.574
2032 | 12 | 15 | 20 | 60.2725 | 124.128 | 511.4797
2032 | 12 | 15 | 21 | 54.4447 | 129.7981 | 498.0304
2032 | 12 | 15 | 22 | 49.6617 | 125.7352 | 477.6402
2032 | 12 | 15 | 23 | 46.8293 | 122.5205 | 449.7586
2032 | 12 | 16 | 0 | 45.7788 | 124.9729 | 427.8371
2032 | 12 | 16 | 1 | 43.7073 | 119.2175 | 408.2806
2032 | 12 | 16 | 2 | 42.5006 | 115.9613 | 399.733
2032 | 12 | 16 | 3 | 42.2513 | 115.2723 | 396.2409
2032 | 12 | 16 | 4 | 42.8957 | 116.5488 | 396.4495
2032 | 12 | 16 | 5 | 45.5184 | 117.2623 | 399.4323
2032 | 12 | 16 | 6 | 48.9922 | 132.7404 | 402.091
2032 | 12 | 16 | 7 | 51.6392 | 147.2744 | 431.0529
2032 | 12 | 16 | 8 | 54.0061 | 158.6097 | 464.3682
2032 | 12 | 16 | 9 | 55.3896 | 163.4678 | 468.7124
2032 | 12 | 16 | 10 | 55.7109 | 168.9063 | 452.8146
2032 | 12 | 16 | 11 | 56.5238 | 170.5391 | 440.7602
2032 | 12 | 16 | 12 | 57.8455 | 160.6285 | 457.4791
2032 | 12 | 16 | 13 | 58.3204 | 158.3725 | 451.204
2032 | 12 | 16 | 14 | 58.9938 | 161.2919 | 450.4132
2032 | 12 | 16 | 15 | 60.8258 | 152.6341 | 454.9653
2032 | 12 | 16 | 16 | 63.6259 | 147.3416 | 463.9256
2032 | 12 | 16 | 17 | 67.2998 | 145.702 | 498.3634
2032 | 12 | 16 | 18 | 68.1379 | 142.2515 | 525.2934
2032 | 12 | 16 | 19 | 67.064 | 137.1277 | 519.6019
2032 | 12 | 16 | 20 | 62.3553 | 126.7215 | 508.4207
2032 | 12 | 16 | 21 | 56.9662 | 131.8282 | 492.9463
2032 | 12 | 16 | 22 | 52.4242 | 128.321 | 472.5775
2032 | 12 | 16 | 23 | 49.7569 | 123.2541 | 443.782
2032 | 12 | 17 | 0 | 47.8317 | 123.7874 | 417.6745
2032 | 12 | 17 | 1 | 45.9798 | 121.7844 | 394.2861
2032 | 12 | 17 | 2 | 44.7665 | 117.6796 | 383.139
2032 | 12 | 17 | 3 | 44.5282 | 117.3215 | 377.3348
2032 | 12 | 17 | 4 | 45.0574 | 119.1025 | 375.4501
2032 | 12 | 17 | 5 | 47.5726 | 119.0438 | 376.68
2032 | 12 | 17 | 6 | 50.8321 | 132.9272 | 375.4631
2032 | 12 | 17 | 7 | 53.2793 | 147.5152 | 403.6929
2032 | 12 | 17 | 8 | 55.4835 | 157.6063 | 439.001
2032 | 12 | 17 | 9 | 56.5698 | 162.7606 | 449.4387
2032 | 12 | 17 | 10 | 56.0302 | 167.0717 | 440.5035
2032 | 12 | 17 | 11 | 56.1808 | 169.0354 | 431.269
2032 | 12 | 17 | 12 | 56.5109 | 153.4343 | 443.4407
2032 | 12 | 17 | 13 | 56.6425 | 149.8298 | 439.9687
2032 | 12 | 17 | 14 | 56.7407 | 150.2685 | 439.7371
2032 | 12 | 17 | 15 | 58.2181 | 140.9532 | 442.6355
2032 | 12 | 17 | 16 | 60.8259 | 134.8867 | 447.4113
2032 | 12 | 17 | 17 | 63.9844 | 133.7699 | 476.1491
2032 | 12 | 17 | 18 | 66.9721 | 134.8391 | 498.4029
2032 | 12 | 17 | 19 | 65.2158 | 129.9284 | 489.4808
2032 | 12 | 17 | 20 | 60.0343 | 121.6989 | 475.6013
2032 | 12 | 17 | 21 | 54.7114 | 127.9201 | 459.8695
2032 | 12 | 17 | 22 | 50.6588 | 124.7709 | 442.8016
2032 | 12 | 17 | 23 | 48.324 | 116.7949 | 417.7661
2032 | 12 | 18 | 0 | 46.8826 | 118.861 | 392.3862
2032 | 12 | 18 | 1 | 43.9931 | 112.697 | 357.0338
2032 | 12 | 18 | 2 | 42.3114 | 109.5787 | 343.5338
2032 | 12 | 18 | 3 | 41.6425 | 109.4017 | 335.1995
2032 | 12 | 18 | 4 | 41.7549 | 111.4901 | 331.326
2032 | 12 | 18 | 5 | 43.2571 | 110.2814 | 328.9479
2032 | 12 | 18 | 6 | 44.578 | 117.2117 | 323.689
2032 | 12 | 18 | 7 | 46.0296 | 121.5564 | 338.3104
2032 | 12 | 18 | 8 | 49.2701 | 124.7836 | 375.0313
2032 | 12 | 18 | 9 | 53.139 | 129.9496 | 410.2358
2032 | 12 | 18 | 10 | 55.3699 | 136.11 | 424.6923
2032 | 12 | 18 | 11 | 57.0842 | 138.1419 | 430.0057
2032 | 12 | 18 | 12 | 56.6465 | 126.4271 | 427.1763
2032 | 12 | 18 | 13 | 56.804 | 122.7745 | 425.1178
2032 | 12 | 18 | 14 | 56.6958 | 130.5766 | 423.6299
2032 | 12 | 18 | 15 | 57.7235 | 119.9771 | 425.0076
2032 | 12 | 18 | 16 | 59.6636 | 110.8227 | 428.1973
2032 | 12 | 18 | 17 | 62.2576 | 114.962 | 456.9207
2032 | 12 | 18 | 18 | 63.3086 | 114.739 | 475.0961
2032 | 12 | 18 | 19 | 60.653 | 111.8913 | 457.074
2032 | 12 | 18 | 20 | 54.7838 | 102.022 | 434.3698
2032 | 12 | 18 | 21 | 49.0209 | 111.636 | 414.7401
2032 | 12 | 18 | 22 | 45.3524 | 109.5697 | 399.7641
2032 | 12 | 18 | 23 | 43.6556 | 107.2679 | 378.8465
2032 | 12 | 19 | 0 | 43.4652 | 115.0465 | 363.2605
2032 | 12 | 19 | 1 | 41.4753 | 107.673 | 341.0727
2032 | 12 | 19 | 2 | 40.0646 | 104.7407 | 328.9613
2032 | 12 | 19 | 3 | 39.5145 | 105.1063 | 321.5028
2032 | 12 | 19 | 4 | 39.7019 | 107.2787 | 318.6284
2032 | 12 | 19 | 5 | 41.1275 | 105.3004 | 316.6177
2032 | 12 | 19 | 6 | 43.2396 | 110.6114 | 308.5782
2032 | 12 | 19 | 7 | 44.2942 | 112.7967 | 322.5288
2032 | 12 | 19 | 8 | 47.0425 | 114.4322 | 362.6317
2032 | 12 | 19 | 9 | 50.6469 | 118.0091 | 401.1746
2032 | 12 | 19 | 10 | 52.6965 | 124.2897 | 418.0475
2032 | 12 | 19 | 11 | 54.3758 | 125.565 | 423.2849
2032 | 12 | 19 | 12 | 56.2255 | 119.2326 | 425.1862
2032 | 12 | 19 | 13 | 56.6791 | 116.8455 | 428.4971
2032 | 12 | 19 | 14 | 57.016 | 130.0069 | 429.7275
2032 | 12 | 19 | 15 | 58.5834 | 122.3877 | 432.8817
2032 | 12 | 19 | 16 | 61.1536 | 111.5277 | 439.6885
2032 | 12 | 19 | 17 | 64.4502 | 119.5616 | 472.4071
2032 | 12 | 19 | 18 | 66.9495 | 121.562 | 498.8051
2032 | 12 | 19 | 19 | 64.2882 | 117.0644 | 480.5743
2032 | 12 | 19 | 20 | 58.3347 | 108.0856 | 458.617
2032 | 12 | 19 | 21 | 52.2392 | 115.069 | 438.1874
2032 | 12 | 19 | 22 | 47.9441 | 112.3639 | 418.8876
2032 | 12 | 19 | 23 | 45.8508 | 110.2454 | 392.8935
2032 | 12 | 20 | 0 | 44.7866 | 115.3257 | 370.2046
2032 | 12 | 20 | 1 | 44.9855 | 109.087 | 347.3833
2032 | 12 | 20 | 2 | 44.1766 | 107.1516 | 337.8172
2032 | 12 | 20 | 3 | 44.2995 | 108.5915 | 332.8531
2032 | 12 | 20 | 4 | 45.1394 | 110.5675 | 331.8152
2032 | 12 | 20 | 5 | 47.949 | 111.5541 | 334.0058
2032 | 12 | 20 | 6 | 51.4824 | 123.3197 | 336.3344
2032 | 12 | 20 | 7 | 54.1026 | 138.413 | 367.8985
2032 | 12 | 20 | 8 | 56.4406 | 156.5959 | 412.8538
2032 | 12 | 20 | 9 | 57.4887 | 161.7973 | 438.3905
2032 | 12 | 20 | 10 | 57.0511 | 166.2778 | 441.0944
2032 | 12 | 20 | 11 | 57.2978 | 162.3797 | 440.28
2032 | 12 | 20 | 12 | 56.3453 | 155.2583 | 441.3238
2032 | 12 | 20 | 13 | 56.3576 | 152.3108 | 439.855
2032 | 12 | 20 | 14 | 56.6699 | 157.106 | 439.6476
2032 | 12 | 20 | 15 | 58.5189 | 148.4838 | 444.6097
2032 | 12 | 20 | 16 | 62.0802 | 139.8739 | 451.7497
2032 | 12 | 20 | 17 | 66.2773 | 138.7185 | 484.0212
2032 | 12 | 20 | 18 | 70.0672 | 134.4891 | 511.1422
2032 | 12 | 20 | 19 | 68.946 | 130.8751 | 497.5858
2032 | 12 | 20 | 20 | 63.8751 | 120.6445 | 481.6209
2032 | 12 | 20 | 21 | 58.2462 | 125.7259 | 463.5255
2032 | 12 | 20 | 22 | 53.5854 | 121.5172 | 442.6604
2032 | 12 | 20 | 23 | 51.0473 | 117.4955 | 414.2391
2032 | 12 | 21 | 0 | 50.6019 | 119.7001 | 386.3495
2032 | 12 | 21 | 1 | 47.6399 | 117.0133 | 358.5942
2032 | 12 | 21 | 2 | 46.4526 | 114.173 | 347.9696
2032 | 12 | 21 | 3 | 46.1434 | 115.0418 | 342.0021
2032 | 12 | 21 | 4 | 46.7495 | 116.232 | 339.7655
2032 | 12 | 21 | 5 | 49.2028 | 116.9997 | 340.861
2032 | 12 | 21 | 6 | 51.8231 | 130.8831 | 345.2107
2032 | 12 | 21 | 7 | 54.0184 | 145.9317 | 375.2525
2032 | 12 | 21 | 8 | 55.8952 | 160.5602 | 417.0684
2032 | 12 | 21 | 9 | 56.7698 | 164.0243 | 438.924
2032 | 12 | 21 | 10 | 56.6807 | 172.0974 | 439.5783
2032 | 12 | 21 | 11 | 57.2366 | 171.4706 | 436.5113
2032 | 12 | 21 | 12 | 58.7613 | 158.0673 | 442.5225
2032 | 12 | 21 | 13 | 59.1533 | 155.3531 | 441.575
2032 | 12 | 21 | 14 | 59.5531 | 160.288 | 441.6185
2032 | 12 | 21 | 15 | 61.3004 | 154.602 | 447.2693
2032 | 12 | 21 | 16 | 64.1351 | 145.8751 | 455.1145
2032 | 12 | 21 | 17 | 67.5649 | 146.0231 | 485.1044
2032 | 12 | 21 | 18 | 69.6748 | 143.3548 | 509.3524
2032 | 12 | 21 | 19 | 68.2246 | 139.8707 | 495.8931
2032 | 12 | 21 | 20 | 62.8901 | 131.0514 | 480.0815
2032 | 12 | 21 | 21 | 57.3256 | 136.835 | 462.2614
2032 | 12 | 21 | 22 | 52.7601 | 133.7047 | 441.7062
2032 | 12 | 21 | 23 | 50.285 | 127.6539 | 413.2596
2032 | 12 | 22 | 0 | 47.8701 | 130.4678 | 386.768
2032 | 12 | 22 | 1 | 47.5154 | 129.2611 | 363.2048
2032 | 12 | 22 | 2 | 46.4545 | 125.8232 | 352.9274
2032 | 12 | 22 | 3 | 46.2987 | 126.0466 | 347.1811
2032 | 12 | 22 | 4 | 46.9679 | 127.4343 | 345.4807
2032 | 12 | 22 | 5 | 49.6537 | 128.7345 | 347.0391
2032 | 12 | 22 | 6 | 52.5794 | 139.7879 | 348.5047
2032 | 12 | 22 | 7 | 54.9926 | 153.2085 | 378.5626
2032 | 12 | 22 | 8 | 57.1088 | 165.3326 | 423.6124
2032 | 12 | 22 | 9 | 58.1346 | 169.266 | 451.4501
2032 | 12 | 22 | 10 | 58.0243 | 174.3278 | 456.8781
2032 | 12 | 22 | 11 | 58.495 | 171.5782 | 455.9957
2032 | 12 | 22 | 12 | 59.3511 | 163.2453 | 447.4191
2032 | 12 | 22 | 13 | 59.5197 | 158.8105 | 446.5784
2032 | 12 | 22 | 14 | 60.0691 | 160.0636 | 446.8231
2032 | 12 | 22 | 15 | 61.6862 | 155.4176 | 451.5205
2032 | 12 | 22 | 16 | 64.7734 | 147.8331 | 459.3904
2032 | 12 | 22 | 17 | 68.6809 | 149.9366 | 490.3697
2032 | 12 | 22 | 18 | 69.542 | 147.8845 | 512.6853
2032 | 12 | 22 | 19 | 68.5822 | 144.5539 | 501.2541
2032 | 12 | 22 | 20 | 63.967 | 136.4567 | 487.1059
2032 | 12 | 22 | 21 | 58.4211 | 141.108 | 470.1163
2032 | 12 | 22 | 22 | 53.7008 | 136.5884 | 448.5972
2032 | 12 | 22 | 23 | 51.0232 | 133.5143 | 419.5759
2032 | 12 | 23 | 0 | 51.01 | 138.4774 | 395.4244
2032 | 12 | 23 | 1 | 48.13 | 127.2355 | 371.0544
2032 | 12 | 23 | 2 | 46.9958 | 124.8897 | 360.1938
2032 | 12 | 23 | 3 | 46.8484 | 125.1965 | 354.6552
2032 | 12 | 23 | 4 | 47.435 | 124.8802 | 352.9644
2032 | 12 | 23 | 5 | 50.0089 | 126.8222 | 354.2603
2032 | 12 | 23 | 6 | 52.6064 | 137.9119 | 359.0071
2032 | 12 | 23 | 7 | 54.778 | 149.2095 | 388.1352
2032 | 12 | 23 | 8 | 56.9474 | 163.4376 | 430.1044
2032 | 12 | 23 | 9 | 58.3804 | 166.7639 | 453.206
2032 | 12 | 23 | 10 | 58.4411 | 172.2439 | 454.7998
2032 | 12 | 23 | 11 | 58.9785 | 169.193 | 453.1683
2032 | 12 | 23 | 12 | 58.1822 | 164.7505 | 420.7654
2032 | 12 | 23 | 13 | 58.3748 | 162.0461 | 416.6815
2032 | 12 | 23 | 14 | 58.5503 | 159.8227 | 415.1521
2032 | 12 | 23 | 15 | 60.305 | 152.5205 | 419.2751
2032 | 12 | 23 | 16 | 62.9276 | 147.2646 | 427.95
2032 | 12 | 23 | 17 | 66.0275 | 148.0828 | 464.6449
2032 | 12 | 23 | 18 | 68.1224 | 147.2604 | 504.5312
2032 | 12 | 23 | 19 | 66.7124 | 146.3918 | 495.0608
2032 | 12 | 23 | 20 | 61.3417 | 137.5846 | 482.5144
2032 | 12 | 23 | 21 | 55.8841 | 139.9154 | 466.2049
2032 | 12 | 23 | 22 | 51.3832 | 134.9079 | 445.3917
2032 | 12 | 23 | 23 | 49.0822 | 132.3832 | 416.5469
2032 | 12 | 24 | 0 | 47.9153 | 131.3286 | 398.5662
2032 | 12 | 24 | 1 | 45.6883 | 125.2372 | 372.6799
2032 | 12 | 24 | 2 | 43.9147 | 121.6868 | 360.4272
2032 | 12 | 24 | 3 | 43.3263 | 120.994 | 354.2445
2032 | 12 | 24 | 4 | 43.8406 | 119.472 | 351.748
2032 | 12 | 24 | 5 | 46.2704 | 120.4954 | 350.7003
2032 | 12 | 24 | 6 | 49.3072 | 133.025 | 353.61
2032 | 12 | 24 | 7 | 51.2188 | 144.6005 | 385.4607
2032 | 12 | 24 | 8 | 53.318 | 169.6925 | 433.3977
2032 | 12 | 24 | 9 | 55.1654 | 179.4658 | 464.1932
2032 | 12 | 24 | 10 | 55.5396 | 177.802 | 468.205
2032 | 12 | 24 | 11 | 56.3012 | 164.0087 | 465.7306
2032 | 12 | 24 | 12 | 56.8385 | 150.9365 | 455.4376
2032 | 12 | 24 | 13 | 57.1192 | 145.0315 | 456.797
2032 | 12 | 24 | 14 | 56.788 | 148.3253 | 455.9103
2032 | 12 | 24 | 15 | 57.9563 | 136.7932 | 457.4414
2032 | 12 | 24 | 16 | 59.6586 | 123.5943 | 454.8764
2032 | 12 | 24 | 17 | 61.741 | 122.8461 | 476.1054
2032 | 12 | 24 | 18 | 63.3583 | 120.2279 | 478.0454
2032 | 12 | 24 | 19 | 60.1102 | 120.2553 | 463.0682
2032 | 12 | 24 | 20 | 54.0179 | 111.7347 | 448.341
2032 | 12 | 24 | 21 | 49.003 | 116.2875 | 435.3795
2032 | 12 | 24 | 22 | 46.0876 | 113.5367 | 428.217
2032 | 12 | 24 | 23 | 45.4103 | 112.1875 | 414.4451
2032 | 12 | 25 | 0 | 45.6207 | 113.5836 | 398.7755
2032 | 12 | 25 | 1 | 40.1929 | 107.852 | 369.8957
2032 | 12 | 25 | 2 | 38.6007 | 106.1011 | 357.4941
2032 | 12 | 25 | 3 | 38.074 | 110.4819 | 350.9163
2032 | 12 | 25 | 4 | 38.2809 | 104.9489 | 348.6796
2032 | 12 | 25 | 5 | 40.0412 | 104.6139 | 347.9991
2032 | 12 | 25 | 6 | 41.6442 | 117.071 | 338.5953
2032 | 12 | 25 | 7 | 41.8626 | 115.8554 | 352.1153
2032 | 12 | 25 | 8 | 43.6506 | 119.2756 | 387.2957
2032 | 12 | 25 | 9 | 47.1993 | 112.5895 | 423.1265
2032 | 12 | 25 | 10 | 50.2862 | 117.1537 | 438.3374
2032 | 12 | 25 | 11 | 52.6419 | 120.6642 | 444.0716
2032 | 12 | 25 | 12 | 53.9274 | 124.8876 | 445.3722
2032 | 12 | 25 | 13 | 54.163 | 123.2729 | 444.7189
2032 | 12 | 25 | 14 | 54.2812 | 112.8676 | 442.392
2032 | 12 | 25 | 15 | 55.3693 | 101.742 | 444.7621
2032 | 12 | 25 | 16 | 57.0069 | 112.7942 | 449.656
2032 | 12 | 25 | 17 | 58.708 | 119.3431 | 475.2932
2032 | 12 | 25 | 18 | 58.0446 | 124.8819 | 490.7518
2032 | 12 | 25 | 19 | 55.4281 | 127.4552 | 474.3983
2032 | 12 | 25 | 20 | 49.4723 | 121.439 | 452.4038
2032 | 12 | 25 | 21 | 44.0353 | 121.8519 | 432.7965
2032 | 12 | 25 | 22 | 40.9264 | 104.2813 | 420.4907
2032 | 12 | 25 | 23 | 39.9517 | 97.2155 | 403.5837
2032 | 12 | 26 | 0 | 40.7325 | 109.4763 | 385.0807
2032 | 12 | 26 | 1 | 38.9668 | 109.4766 | 393.0708
2032 | 12 | 26 | 2 | 37.5714 | 106.1373 | 381.9576
2032 | 12 | 26 | 3 | 36.528 | 103.7276 | 374.9657
2032 | 12 | 26 | 4 | 36.3646 | 106.6997 | 371.4558
2032 | 12 | 26 | 5 | 37.0464 | 104.7137 | 366.7734
2032 | 12 | 26 | 6 | 38.0404 | 101.4534 | 353.8793
2032 | 12 | 26 | 7 | 37.5517 | 95.0155 | 350.8071
2032 | 12 | 26 | 8 | 40.9273 | 96.4173 | 384.041
2032 | 12 | 26 | 9 | 46.7226 | 92.5908 | 439.5081
2032 | 12 | 26 | 10 | 50.7549 | 97.4633 | 480.352
2032 | 12 | 26 | 11 | 54.1035 | 59.0557 | 502.8909
2032 | 12 | 26 | 12 | 55.431 | 37.1121 | 502.8073
2032 | 12 | 26 | 13 | 56.2414 | 36.2481 | 505.1611
2032 | 12 | 26 | 14 | 56.3566 | 103.2086 | 499.0771
2032 | 12 | 26 | 15 | 56.8931 | 94.3952 | 494.0867
2032 | 12 | 26 | 16 | 58.8842 | 22.8357 | 491.1086
2032 | 12 | 26 | 17 | 61.4106 | 25.6382 | 513.7094
2032 | 12 | 26 | 18 | 61.6223 | 35.6899 | 536.0112
2032 | 12 | 26 | 19 | 57.8003 | 33.3676 | 512.6674
2032 | 12 | 26 | 20 | 51.4507 | 17.5219 | 481.5208
2032 | 12 | 26 | 21 | 45.1275 | 29.0149 | 454.6203
2032 | 12 | 26 | 22 | 41.4527 | 92.3269 | 433.7558
2032 | 12 | 26 | 23 | 40.1037 | 95.8181 | 409.8506
2032 | 12 | 27 | 0 | 40.4812 | 106.5524 | 395.1182
2032 | 12 | 27 | 1 | 37.9702 | 89.5032 | 367.7084
2032 | 12 | 27 | 2 | 36.9838 | 88.9759 | 355.2141
2032 | 12 | 27 | 3 | 36.4324 | 94.3282 | 348.4096
2032 | 12 | 27 | 4 | 37.1502 | 93.2861 | 345.9621
2032 | 12 | 27 | 5 | 39.0692 | 93.9029 | 344.4808
2032 | 12 | 27 | 6 | 41.4757 | 103.0013 | 342.9735
2032 | 12 | 27 | 7 | 42.6678 | 104.8467 | 359.5094
2032 | 12 | 27 | 8 | 44.8499 | 123.4163 | 394.3906
2032 | 12 | 27 | 9 | 48.3565 | 128.2962 | 430.4948
2032 | 12 | 27 | 10 | 50.4018 | 131.3042 | 448.1896
2032 | 12 | 27 | 11 | 52.8405 | 126.6805 | 457.8317
2032 | 12 | 27 | 12 | 53.5035 | 102.7731 | 452.5528
2032 | 12 | 27 | 13 | 53.9932 | 100.8512 | 452.0205
2032 | 12 | 27 | 14 | 54.2996 | 128.2016 | 449.6761
2032 | 12 | 27 | 15 | 55.6905 | 119.4749 | 449.3129
2032 | 12 | 27 | 16 | 57.9989 | 88.1387 | 450.0208
2032 | 12 | 27 | 17 | 60.2015 | 87.4537 | 480.3394
2032 | 12 | 27 | 18 | 62.406 | 88.2876 | 505.2857
2032 | 12 | 27 | 19 | 59.8061 | 89.5344 | 489.9363
2032 | 12 | 27 | 20 | 54.073 | 80.8871 | 471.3271
2032 | 12 | 27 | 21 | 48.2698 | 88.6742 | 451.8876
2032 | 12 | 27 | 22 | 44.4412 | 100.4853 | 431.8111
2032 | 12 | 27 | 23 | 42.7866 | 95.0339 | 407.4082
2032 | 12 | 28 | 0 | 41.5868 | 103.2439 | 394.2832
2032 | 12 | 28 | 1 | 41.9055 | 111.8824 | 369.1084
2032 | 12 | 28 | 2 | 40.8263 | 110.1056 | 357.4196
2032 | 12 | 28 | 3 | 40.6326 | 112.3066 | 351.0781
2032 | 12 | 28 | 4 | 41.2936 | 112.2796 | 349.2355
2032 | 12 | 28 | 5 | 43.5449 | 113.991 | 351.5279
2032 | 12 | 28 | 6 | 46.4422 | 128.161 | 352.7126
2032 | 12 | 28 | 7 | 48.3942 | 139.19 | 375.9129
2032 | 12 | 28 | 8 | 50.5236 | 151.9735 | 413.152
2032 | 12 | 28 | 9 | 52.2392 | 150.611 | 441.4534
2032 | 12 | 28 | 10 | 52.9691 | 162.7085 | 449.0343
2032 | 12 | 28 | 11 | 53.9849 | 162.4497 | 448.3034
2032 | 12 | 28 | 12 | 55.4859 | 148.6992 | 436.7474
2032 | 12 | 28 | 13 | 55.5959 | 145.1702 | 431.3894
2032 | 12 | 28 | 14 | 56.0344 | 155.4096 | 428.3391
2032 | 12 | 28 | 15 | 57.7952 | 150.1175 | 433.9553
2032 | 12 | 28 | 16 | 60.7838 | 136.628 | 444.5792
2032 | 12 | 28 | 17 | 64.3521 | 138.5432 | 476.6865
2032 | 12 | 28 | 18 | 65.4463 | 134.821 | 495.3392
2032 | 12 | 28 | 19 | 63.9377 | 134.8126 | 488.8159
2032 | 12 | 28 | 20 | 59.0285 | 125.6763 | 474.3718
2032 | 12 | 28 | 21 | 53.5721 | 131.3782 | 456.9846
2032 | 12 | 28 | 22 | 49.4788 | 128.991 | 436.5089
2032 | 12 | 28 | 23 | 47.2439 | 124.0968 | 411.0649
2032 | 12 | 29 | 0 | 46.9715 | 127.0459 | 394.1396
2032 | 12 | 29 | 1 | 44.4498 | 125.4739 | 364.1738
2032 | 12 | 29 | 2 | 43.2808 | 122.3067 | 352.3386
2032 | 12 | 29 | 3 | 42.9913 | 122.5056 | 345.4141
2032 | 12 | 29 | 4 | 43.5104 | 122.4248 | 343.4468
2032 | 12 | 29 | 5 | 45.6519 | 124.2468 | 345.3111
2032 | 12 | 29 | 6 | 48.378 | 134.6858 | 342.9571
2032 | 12 | 29 | 7 | 49.9285 | 145.0825 | 365.1571
2032 | 12 | 29 | 8 | 51.3563 | 155.2526 | 400.2819
2032 | 12 | 29 | 9 | 52.6205 | 154.9705 | 426.5473
2032 | 12 | 29 | 10 | 52.8516 | 161.5228 | 434.0937
2032 | 12 | 29 | 11 | 53.5676 | 162.8042 | 434.535
2032 | 12 | 29 | 12 | 54.4348 | 154.69 | 440.7325
2032 | 12 | 29 | 13 | 54.4108 | 149.6517 | 437.2941
2032 | 12 | 29 | 14 | 54.4401 | 156.8719 | 434.7445
2032 | 12 | 29 | 15 | 56.1503 | 150.1532 | 439.2433
2032 | 12 | 29 | 16 | 59.0018 | 137.7301 | 446.9704
2032 | 12 | 29 | 17 | 61.9554 | 140.8861 | 476.8591
2032 | 12 | 29 | 18 | 64.3175 | 134.6789 | 497.7004
2032 | 12 | 29 | 19 | 62.7224 | 135.0929 | 486.654
2032 | 12 | 29 | 20 | 57.6792 | 124.9701 | 470.7674
2032 | 12 | 29 | 21 | 52.2543 | 128.7389 | 453.0005
2032 | 12 | 29 | 22 | 48.1166 | 123.6123 | 431.6323
2032 | 12 | 29 | 23 | 45.9261 | 121.3534 | 405.0943
2032 | 12 | 30 | 0 | 45.4272 | 126.0098 | 384.738
2032 | 12 | 30 | 1 | 42.5234 | 124.0088 | 350.9743
2032 | 12 | 30 | 2 | 41.1672 | 120.9499 | 338.0394
2032 | 12 | 30 | 3 | 40.7538 | 120.3264 | 330.5148
2032 | 12 | 30 | 4 | 41.1819 | 119.8163 | 327.8308
2032 | 12 | 30 | 5 | 43.2158 | 121.1216 | 329.2096
2032 | 12 | 30 | 6 | 45.6043 | 131.3526 | 330.6856
2032 | 12 | 30 | 7 | 47.2854 | 140.0744 | 352.5655
2032 | 12 | 30 | 8 | 49.2551 | 151.9776 | 388.0929
2032 | 12 | 30 | 9 | 51.3046 | 148.358 | 417.0782
2032 | 12 | 30 | 10 | 52.8952 | 156.2232 | 426.9228
2032 | 12 | 30 | 11 | 54.4255 | 160.8474 | 429.7778
2032 | 12 | 30 | 12 | 54.3693 | 148.4286 | 425.1632
2032 | 12 | 30 | 13 | 54.4916 | 145.1677 | 422.6112
2032 | 12 | 30 | 14 | 54.6979 | 151.6428 | 420.5767
2032 | 12 | 30 | 15 | 56.2991 | 142.7088 | 426.3287
2032 | 12 | 30 | 16 | 58.6043 | 132.6728 | 433.041
2032 | 12 | 30 | 17 | 61.288 | 133.4799 | 461.5971
2032 | 12 | 30 | 18 | 62.642 | 133.008 | 484.8263
2032 | 12 | 30 | 19 | 60.6942 | 135.1159 | 475.1399
2032 | 12 | 30 | 20 | 55.5438 | 123.9403 | 459.9154
2032 | 12 | 30 | 21 | 50.1247 | 126.4068 | 443.2132
2032 | 12 | 30 | 22 | 46.1215 | 121.867 | 423.4389
2032 | 12 | 30 | 23 | 43.9834 | 118.1541 | 397.6426
2032 | 12 | 31 | 0 | 43.133 | 124.2054 | 373.5345
2032 | 12 | 31 | 1 | 40.84 | 107.5098 | 360.3161
2032 | 12 | 31 | 2 | 39.4922 | 102.9715 | 349.8196
2032 | 12 | 31 | 3 | 38.9611 | 103.4119 | 343.791
2032 | 12 | 31 | 4 | 39.3673 | 101.7644 | 342.5895
2032 | 12 | 31 | 5 | 41.8047 | 101.4117 | 343.9909
2032 | 12 | 31 | 6 | 43.9781 | 109.2002 | 347.5401
2032 | 12 | 31 | 7 | 45.682 | 116.1348 | 377.496
2032 | 12 | 31 | 8 | 47.3156 | 130.1284 | 420.8856
2032 | 12 | 31 | 9 | 48.3969 | 145.3968 | 445.7825
2032 | 12 | 31 | 10 | 49.1901 | 131.4077 | 449.7429
2032 | 12 | 31 | 11 | 50.5858 | 131.4398 | 450.9659
2032 | 12 | 31 | 12 | 50.1137 | 121.881 | 451.3792
2032 | 12 | 31 | 13 | 50.2694 | 116.4185 | 446.6279
2032 | 12 | 31 | 14 | 49.5177 | 119.4125 | 442.1799
2032 | 12 | 31 | 15 | 50.0212 | 110.0762 | 445.3522
2032 | 12 | 31 | 16 | 51.6019 | 96.4045 | 450.9665
2032 | 12 | 31 | 17 | 53.5883 | 91.6616 | 479.3465
2032 | 12 | 31 | 18 | 56.8197 | 90.0658 | 506.9458
2032 | 12 | 31 | 19 | 54.729 | 89.6537 | 493.7017
2032 | 12 | 31 | 20 | 48.8372 | 78.9411 | 473.3955
2032 | 12 | 31 | 21 | 43.534 | 97.376 | 454.3981
2032 | 12 | 31 | 22 | 40.6529 | 85.5541 | 440.9038
2032 | 12 | 31 | 23 | 40.2763 | 82.3185 | 427.9551
2033 | 1 | 1 | 0 | 40.5746 | 89.5694 | 412.998
2033 | 1 | 1 | 1 | 47.7461 | 110.5619 | 403.0056
2033 | 1 | 1 | 2 | 45.2258 | 106.8108 | 390.7655
2033 | 1 | 1 | 3 | 43.062 | 100.6566 | 378.5692
2033 | 1 | 1 | 4 | 42.868 | 106.9505 | 372.12
2033 | 1 | 1 | 5 | 44.7149 | 104.4971 | 369.3417
2033 | 1 | 1 | 6 | 45.87 | 111.161 | 365.2598
2033 | 1 | 1 | 7 | 45.5733 | 108.8113 | 375.7397
2033 | 1 | 1 | 8 | 47.1474 | 85.0543 | 402.7811
2033 | 1 | 1 | 9 | 49.969 | 79.0676 | 430.1258
2033 | 1 | 1 | 10 | 52.0545 | 99.378 | 447.2543
2033 | 1 | 1 | 11 | 55.1402 | 128.4677 | 460.8427
2033 | 1 | 1 | 12 | 58.2914 | 135.8905 | 462.866
2033 | 1 | 1 | 13 | 59.4325 | 134.1871 | 455.8983
2033 | 1 | 1 | 14 | 59.6239 | 131.381 | 455.4073
2033 | 1 | 1 | 15 | 60.4636 | 126.6142 | 457.9895
2033 | 1 | 1 | 16 | 61.5176 | 129.1217 | 461.4079
2033 | 1 | 1 | 17 | 63.7643 | 130.6492 | 491.1121
2033 | 1 | 1 | 18 | 66.4356 | 144.4843 | 518.1087
2033 | 1 | 1 | 19 | 63.1443 | 143.5331 | 504.5665
2033 | 1 | 1 | 20 | 56.1698 | 76.382 | 480.9952
2033 | 1 | 1 | 21 | 49.5938 | 134.3531 | 458.999
2033 | 1 | 1 | 22 | 46.4937 | 84.7241 | 447.6965
2033 | 1 | 1 | 23 | 46.0923 | 84.7286 | 432.8151
2033 | 1 | 2 | 0 | 46.6212 | 98.1423 | 420.857
2033 | 1 | 2 | 1 | 45.4789 | 103.0098 | 406.2847
2033 | 1 | 2 | 2 | 43.8878 | 99.5702 | 395.5909
2033 | 1 | 2 | 3 | 43.2618 | 100.1821 | 388.7034
2033 | 1 | 2 | 4 | 43.1698 | 103.1748 | 386.6066
2033 | 1 | 2 | 5 | 44.4074 | 101.1597 | 384.9929
2033 | 1 | 2 | 6 | 45.7156 | 106.6515 | 378.8749
2033 | 1 | 2 | 7 | 47.0958 | 106.6209 | 392.5937
2033 | 1 | 2 | 8 | 51.0205 | 112.519 | 430.2224
2033 | 1 | 2 | 9 | 55.4391 | 111.8092 | 466.9451
2033 | 1 | 2 | 10 | 58.1139 | 112.5509 | 480.7238
2033 | 1 | 2 | 11 | 60.6604 | 114.0269 | 482.2765
2033 | 1 | 2 | 12 | 61.5605 | 106.4154 | 467.5449
2033 | 1 | 2 | 13 | 62.5441 | 105.1177 | 464.7752
2033 | 1 | 2 | 14 | 63.082 | 119.8884 | 466.1178
2033 | 1 | 2 | 15 | 64.8503 | 113.4135 | 472.0012
2033 | 1 | 2 | 16 | 67.4772 | 98.9932 | 484.6532
2033 | 1 | 2 | 17 | 70.4692 | 101.3692 | 519.0126
2033 | 1 | 2 | 18 | 72.3227 | 106.9728 | 532.1874
2033 | 1 | 2 | 19 | 69.5903 | 103.7929 | 523.0164
2033 | 1 | 2 | 20 | 62.6197 | 91.0703 | 502.2858
2033 | 1 | 2 | 21 | 56.058 | 100.9616 | 480.6978
2033 | 1 | 2 | 22 | 51.4287 | 99.9788 | 459.8655
2033 | 1 | 2 | 23 | 49.6533 | 95.4358 | 435.6703
2033 | 1 | 3 | 0 | 48.2281 | 105.4759 | 420.3508
2033 | 1 | 3 | 1 | 46.0058 | 93.6281 | 394.1009
2033 | 1 | 3 | 2 | 44.0436 | 91.4832 | 383.7861
2033 | 1 | 3 | 3 | 43.5188 | 87.7434 | 378.5202
2033 | 1 | 3 | 4 | 43.8094 | 95.8379 | 376.5351
2033 | 1 | 3 | 5 | 46.9048 | 94.8151 | 375.0874
2033 | 1 | 3 | 6 | 48.9532 | 104.3423 | 373.4853
2033 | 1 | 3 | 7 | 50.0736 | 107.9854 | 390.2102
2033 | 1 | 3 | 8 | 52.5037 | 142.0385 | 426.8704
2033 | 1 | 3 | 9 | 55.3732 | 141.8514 | 459.8409
2033 | 1 | 3 | 10 | 57.518 | 112.9987 | 466.4686
2033 | 1 | 3 | 11 | 59.2225 | 88.8339 | 459.4571
2033 | 1 | 3 | 12 | 55.9702 | 79.9613 | 427.2328
2033 | 1 | 3 | 13 | 56.1335 | 77.63 | 421.3479
2033 | 1 | 3 | 14 | 56.3065 | 90.5177 | 422.7005
2033 | 1 | 3 | 15 | 58.1501 | 81.6616 | 432.7383
2033 | 1 | 3 | 16 | 61.5526 | 67.1967 | 456.4272
2033 | 1 | 3 | 17 | 65.6727 | 66.1849 | 495.1154
2033 | 1 | 3 | 18 | 70.2025 | 65.3007 | 518.5056
2033 | 1 | 3 | 19 | 68.7869 | 67.2473 | 511.6421
2033 | 1 | 3 | 20 | 62.725 | 96.0361 | 494.5184
2033 | 1 | 3 | 21 | 57.1296 | 67.9325 | 477.0013
2033 | 1 | 3 | 22 | 52.5019 | 105.4963 | 455.6334
2033 | 1 | 3 | 23 | 50.727 | 98.8292 | 431.0645
2033 | 1 | 4 | 0 | 51.478 | 104.8016 | 411.2015
2033 | 1 | 4 | 1 | 49.9184 | 104.059 | 397.5651
2033 | 1 | 4 | 2 | 48.749 | 101.0512 | 389.5074
2033 | 1 | 4 | 3 | 48.5868 | 101.7515 | 385.3558
2033 | 1 | 4 | 4 | 49.0796 | 102.818 | 384.9339
2033 | 1 | 4 | 5 | 51.6769 | 103.27 | 387.4287
2033 | 1 | 4 | 6 | 54.6039 | 115.1106 | 387.2816
2033 | 1 | 4 | 7 | 57.2371 | 126.8994 | 418.3439
2033 | 1 | 4 | 8 | 59.8043 | 148.1847 | 461.2546
2033 | 1 | 4 | 9 | 60.699 | 151.1145 | 479.4244
2033 | 1 | 4 | 10 | 59.9305 | 150.7945 | 475.9537
2033 | 1 | 4 | 11 | 60.5455 | 149.1895 | 469.9919
2033 | 1 | 4 | 12 | 59.0586 | 141.0003 | 440.7451
2033 | 1 | 4 | 13 | 59.5159 | 138.4898 | 435.9202
2033 | 1 | 4 | 14 | 59.7156 | 148.6885 | 436.3337
2033 | 1 | 4 | 15 | 61.4442 | 144.8856 | 440.5085
2033 | 1 | 4 | 16 | 64.6432 | 130.0489 | 452.8484
2033 | 1 | 4 | 17 | 68.4613 | 124.5791 | 490.3008
2033 | 1 | 4 | 18 | 73.3886 | 122.0616 | 525.573
2033 | 1 | 4 | 19 | 71.8483 | 118.8121 | 522.4415
2033 | 1 | 4 | 20 | 65.6596 | 104.0655 | 510.5303
2033 | 1 | 4 | 21 | 59.5207 | 115.1893 | 494.9842
2033 | 1 | 4 | 22 | 54.5865 | 111.7866 | 474.5781
2033 | 1 | 4 | 23 | 52.4375 | 103.9761 | 448.4366
2033 | 1 | 5 | 0 | 51.7463 | 106.4891 | 420.9748
2033 | 1 | 5 | 1 | 48.4196 | 105.4514 | 404.1059
2033 | 1 | 5 | 2 | 47.1855 | 101.595 | 395.8892
2033 | 1 | 5 | 3 | 46.9162 | 102.3587 | 390.9021
2033 | 1 | 5 | 4 | 47.4834 | 103.936 | 389.8627
2033 | 1 | 5 | 5 | 50.206 | 104.5972 | 391.5709
2033 | 1 | 5 | 6 | 53.6474 | 116.5337 | 389.5707
2033 | 1 | 5 | 7 | 56.3869 | 128.6298 | 419.8061
2033 | 1 | 5 | 8 | 59.1856 | 150.9907 | 462.1155
2033 | 1 | 5 | 9 | 60.7393 | 156.4078 | 480.3175
2033 | 1 | 5 | 10 | 60.9253 | 156.3068 | 477.3959
2033 | 1 | 5 | 11 | 62.1324 | 150.2458 | 472.2533
2033 | 1 | 5 | 12 | 61.8691 | 139.5323 | 466.4377
2033 | 1 | 5 | 13 | 62.5648 | 137.0297 | 464.3721
2033 | 1 | 5 | 14 | 62.979 | 144.7528 | 465.4635
2033 | 1 | 5 | 15 | 64.7089 | 143.2295 | 468.6632
2033 | 1 | 5 | 16 | 67.6111 | 126.679 | 477.1848
2033 | 1 | 5 | 17 | 70.7629 | 119.7574 | 509.6508
2033 | 1 | 5 | 18 | 72.9643 | 122.7581 | 541.4202
2033 | 1 | 5 | 19 | 71.0393 | 119.7185 | 530.7603
2033 | 1 | 5 | 20 | 64.8093 | 105.2738 | 515.899
2033 | 1 | 5 | 21 | 58.5093 | 117.4911 | 498.7173
2033 | 1 | 5 | 22 | 53.455 | 113.7282 | 476.725
2033 | 1 | 5 | 23 | 51.1032 | 105.9028 | 448.8487
2033 | 1 | 6 | 0 | 50.6395 | 107.9495 | 422.569
2033 | 1 | 6 | 1 | 47.4743 | 108.5719 | 402.9424
2033 | 1 | 6 | 2 | 46.1179 | 105.0635 | 394.0225
2033 | 1 | 6 | 3 | 45.8069 | 105.9327 | 389.2269
2033 | 1 | 6 | 4 | 46.2684 | 107.404 | 388.2838
2033 | 1 | 6 | 5 | 48.852 | 108.4995 | 390.1573
2033 | 1 | 6 | 6 | 52.2195 | 121.8438 | 388.4629
2033 | 1 | 6 | 7 | 54.8654 | 133.1188 | 418.9777
2033 | 1 | 6 | 8 | 57.682 | 156.3161 | 462.6044
2033 | 1 | 6 | 9 | 59.3189 | 160.3022 | 484.1256
2033 | 1 | 6 | 10 | 59.5938 | 162.4204 | 483.9448
2033 | 1 | 6 | 11 | 60.8545 | 156.2841 | 481.0877
2033 | 1 | 6 | 12 | 60.3676 | 146.1157 | 458.6873
2033 | 1 | 6 | 13 | 61.0603 | 144.5787 | 456.7789
2033 | 1 | 6 | 14 | 61.4028 | 154.7336 | 458.2094
2033 | 1 | 6 | 15 | 63.2008 | 148.7555 | 462.6229
2033 | 1 | 6 | 16 | 65.8002 | 133.1964 | 470.8517
2033 | 1 | 6 | 17 | 68.7092 | 126.3704 | 503.0626
2033 | 1 | 6 | 18 | 71.5162 | 125.4439 | 530.23
2033 | 1 | 6 | 19 | 69.733 | 123.7925 | 524.5285
2033 | 1 | 6 | 20 | 63.402 | 108.2713 | 512.0162
2033 | 1 | 6 | 21 | 57.3678 | 118.0222 | 496.1971
2033 | 1 | 6 | 22 | 52.5768 | 114.0259 | 475.4559
2033 | 1 | 6 | 23 | 50.4864 | 107.2493 | 448.4883
2033 | 1 | 7 | 0 | 49.4006 | 109.3658 | 423.7502
2033 | 1 | 7 | 1 | 46.6824 | 108.6161 | 406.6712
2033 | 1 | 7 | 2 | 45.1528 | 104.4007 | 397.3883
2033 | 1 | 7 | 3 | 44.6783 | 105.5756 | 392.5216
2033 | 1 | 7 | 4 | 44.9568 | 107.3044 | 391.5229
2033 | 1 | 7 | 5 | 47.3515 | 107.5272 | 393.0396
2033 | 1 | 7 | 6 | 50.0739 | 120.5665 | 395.4351
2033 | 1 | 7 | 7 | 52.7905 | 131.4635 | 425.449
2033 | 1 | 7 | 8 | 55.8649 | 153.5075 | 464.3116
2033 | 1 | 7 | 9 | 57.7822 | 158.3336 | 476.5067
2033 | 1 | 7 | 10 | 58.3791 | 158.9072 | 467.422
2033 | 1 | 7 | 11 | 59.7973 | 153.2735 | 457.4853
2033 | 1 | 7 | 12 | 59.781 | 142.5348 | 430.0834
2033 | 1 | 7 | 13 | 60.4659 | 140.588 | 423.8305
2033 | 1 | 7 | 14 | 60.6715 | 151.0665 | 422.7366
2033 | 1 | 7 | 15 | 62.106 | 142.5518 | 424.6444
2033 | 1 | 7 | 16 | 64.2903 | 124.5485 | 434.347
2033 | 1 | 7 | 17 | 66.7321 | 117.5291 | 472.8079
2033 | 1 | 7 | 18 | 68.4941 | 113.1037 | 515.8549
2033 | 1 | 7 | 19 | 66.6477 | 112.6915 | 515.2159
2033 | 1 | 7 | 20 | 60.5213 | 100.3869 | 503.9101
2033 | 1 | 7 | 21 | 54.9149 | 112.8296 | 490.3118
2033 | 1 | 7 | 22 | 50.791 | 109.7892 | 473.8091
2033 | 1 | 7 | 23 | 49.0286 | 99.048 | 451.236
2033 | 1 | 8 | 0 | 47.5982 | 101.0021 | 430.7162
2033 | 1 | 8 | 1 | 43.8264 | 99.4968 | 407.8119
2033 | 1 | 8 | 2 | 42.0467 | 97.1348 | 397.2629
2033 | 1 | 8 | 3 | 41.2943 | 99.2478 | 390.982
2033 | 1 | 8 | 4 | 41.1314 | 102.2412 | 389.3701
2033 | 1 | 8 | 5 | 42.4039 | 102.1083 | 389.0396
2033 | 1 | 8 | 6 | 43.9656 | 113.1937 | 380.9229
2033 | 1 | 8 | 7 | 45.7932 | 110.784 | 396.0824
2033 | 1 | 8 | 8 | 49.7117 | 123.1606 | 425.1724
2033 | 1 | 8 | 9 | 53.7939 | 123.8029 | 445.388
2033 | 1 | 8 | 10 | 55.8701 | 123.4722 | 446.1352
2033 | 1 | 8 | 11 | 58.0737 | 121.4943 | 442.4708
2033 | 1 | 8 | 12 | 58.548 | 113.1596 | 459.8943
2033 | 1 | 8 | 13 | 58.9703 | 109.0386 | 455.5856
2033 | 1 | 8 | 14 | 58.9218 | 121.5222 | 453.9811
2033 | 1 | 8 | 15 | 59.9992 | 113.1512 | 456.8876
2033 | 1 | 8 | 16 | 62.0134 | 97.0114 | 464.9458
2033 | 1 | 8 | 17 | 64.2381 | 94.6303 | 497.2165
2033 | 1 | 8 | 18 | 65.8198 | 106.418 | 517.1314
2033 | 1 | 8 | 19 | 62.7827 | 106.7678 | 508.1195
2033 | 1 | 8 | 20 | 55.8017 | 91.6951 | 486.2832
2033 | 1 | 8 | 21 | 49.7661 | 101.0355 | 466.7021
2033 | 1 | 8 | 22 | 46.0787 | 98.0994 | 451.4277
2033 | 1 | 8 | 23 | 45.0557 | 95.6897 | 432.8317
2033 | 1 | 9 | 0 | 44.9928 | 102.1561 | 412.771
2033 | 1 | 9 | 1 | 42.9838 | 102.9993 | 392.9286
2033 | 1 | 9 | 2 | 41.4377 | 99.6515 | 381.8812
2033 | 1 | 9 | 3 | 40.7942 | 100.6069 | 374.7645
2033 | 1 | 9 | 4 | 40.604 | 101.5446 | 372.1823
2033 | 1 | 9 | 5 | 41.6795 | 99.3824 | 370.1988
2033 | 1 | 9 | 6 | 42.6366 | 103.7016 | 361.4048
2033 | 1 | 9 | 7 | 44.3138 | 103.2077 | 373.5664
2033 | 1 | 9 | 8 | 48.4685 | 113.3544 | 408.2691
2033 | 1 | 9 | 9 | 53.0824 | 113.7427 | 442.8012
2033 | 1 | 9 | 10 | 56.0676 | 115.2789 | 455.7541
2033 | 1 | 9 | 11 | 58.8582 | 110.9363 | 458.3161
2033 | 1 | 9 | 12 | 57.2961 | 105.0739 | 464.8849
2033 | 1 | 9 | 13 | 58.0391 | 104.2508 | 465.0238
2033 | 1 | 9 | 14 | 58.4729 | 121.3737 | 465.7371
2033 | 1 | 9 | 15 | 60.1418 | 115.8234 | 469.9553
2033 | 1 | 9 | 16 | 62.9371 | 97.2127 | 477.9861
2033 | 1 | 9 | 17 | 66.225 | 99.364 | 507.984
2033 | 1 | 9 | 18 | 69.2196 | 103.6088 | 525.6698
2033 | 1 | 9 | 19 | 66.7998 | 101.5615 | 510.3386
2033 | 1 | 9 | 20 | 60.1729 | 88.0659 | 486.5787
2033 | 1 | 9 | 21 | 53.8522 | 97.6882 | 463.3894
2033 | 1 | 9 | 22 | 49.4048 | 97.1257 | 442.0131
2033 | 1 | 9 | 23 | 47.9036 | 92.2913 | 417.2859
2033 | 1 | 10 | 0 | 47.7319 | 99.2253 | 400.1508
2033 | 1 | 10 | 1 | 44.8992 | 98.6017 | 381.9636
2033 | 1 | 10 | 2 | 43.8256 | 97.0428 | 373.0117
2033 | 1 | 10 | 3 | 43.6883 | 99.8917 | 368.0299
2033 | 1 | 10 | 4 | 44.2925 | 102.2521 | 366.9798
2033 | 1 | 10 | 5 | 46.9188 | 103.1446 | 368.7156
2033 | 1 | 10 | 6 | 50.2852 | 120.9367 | 374.0975
2033 | 1 | 10 | 7 | 53.2734 | 132.7966 | 404.8721
2033 | 1 | 10 | 8 | 56.3272 | 160.3905 | 447.2554
2033 | 1 | 10 | 9 | 58.0916 | 162.39 | 466.3004
2033 | 1 | 10 | 10 | 58.6845 | 164.5521 | 463.1836
2033 | 1 | 10 | 11 | 60.131 | 158.5383 | 458.7786
2033 | 1 | 10 | 12 | 60.5391 | 145.625 | 456.8215
2033 | 1 | 10 | 13 | 61.3728 | 142.8487 | 453.9477
2033 | 1 | 10 | 14 | 61.9461 | 155.675 | 453.9085
2033 | 1 | 10 | 15 | 63.8964 | 151.8681 | 457.7054
2033 | 1 | 10 | 16 | 66.8925 | 133.0388 | 465.8546
2033 | 1 | 10 | 17 | 69.9706 | 128.5022 | 497.503
2033 | 1 | 10 | 18 | 72.1724 | 127.7234 | 525.7284
2033 | 1 | 10 | 19 | 70.0569 | 128.0118 | 516.0901
2033 | 1 | 10 | 20 | 63.4656 | 113.2351 | 500.041
2033 | 1 | 10 | 21 | 57.0491 | 122.4568 | 481.3109
2033 | 1 | 10 | 22 | 52.147 | 119.1395 | 459.4468
2033 | 1 | 10 | 23 | 49.9274 | 111.4761 | 432.6099
2033 | 1 | 11 | 0 | 49.0916 | 113.0529 | 410.2972
2033 | 1 | 11 | 1 | 46.7435 | 112.8602 | 382.1714
2033 | 1 | 11 | 2 | 45.4463 | 110.2443 | 372.1586
2033 | 1 | 11 | 3 | 45.0667 | 110.8898 | 366.0762
2033 | 1 | 11 | 4 | 45.5306 | 111.8039 | 363.8703
2033 | 1 | 11 | 5 | 47.9895 | 112.6732 | 364.2198
2033 | 1 | 11 | 6 | 50.7801 | 121.5397 | 367.1337
2033 | 1 | 11 | 7 | 53.6537 | 132.9729 | 396.9609
2033 | 1 | 11 | 8 | 56.6603 | 155.2149 | 439.9355
2033 | 1 | 11 | 9 | 58.3562 | 159.8727 | 460.9807
2033 | 1 | 11 | 10 | 59.0077 | 160.3388 | 460.5444
2033 | 1 | 11 | 11 | 60.5114 | 155.335 | 457.2111
2033 | 1 | 11 | 12 | 60.8866 | 145.5189 | 441.4495
2033 | 1 | 11 | 13 | 61.7238 | 141.7869 | 438.0807
2033 | 1 | 11 | 14 | 62.3912 | 149.5123 | 437.7838
2033 | 1 | 11 | 15 | 64.1762 | 145.8174 | 441.8857
2033 | 1 | 11 | 16 | 66.9814 | 132.5447 | 450.3101
2033 | 1 | 11 | 17 | 70.2423 | 128.6865 | 481.0705
2033 | 1 | 11 | 18 | 70.4985 | 126.0529 | 512.1791
2033 | 1 | 11 | 19 | 69.3991 | 125.8471 | 500.991
2033 | 1 | 11 | 20 | 63.6971 | 111.7569 | 484.6327
2033 | 1 | 11 | 21 | 57.7288 | 120.8405 | 466.0011
2033 | 1 | 11 | 22 | 52.971 | 116.4714 | 444.4753
2033 | 1 | 11 | 23 | 50.8821 | 111.8645 | 417.481
2033 | 1 | 12 | 0 | 49.8207 | 115.8677 | 397.1626
2033 | 1 | 12 | 1 | 48.4155 | 112.136 | 371.1153
2033 | 1 | 12 | 2 | 47.275 | 108.0028 | 361.417
2033 | 1 | 12 | 3 | 47.0688 | 107.7548 | 355.4068
2033 | 1 | 12 | 4 | 47.5836 | 108.7945 | 353.7398
2033 | 1 | 12 | 5 | 50.2231 | 109.3638 | 354.7556
2033 | 1 | 12 | 6 | 53.6352 | 122.9549 | 361.0307
2033 | 1 | 12 | 7 | 56.2839 | 134.3362 | 390.2447
2033 | 1 | 12 | 8 | 58.5857 | 155.4498 | 431.5053
2033 | 1 | 12 | 9 | 59.3381 | 159.1745 | 451.1296
2033 | 1 | 12 | 10 | 58.4848 | 156.7369 | 448.9363
2033 | 1 | 12 | 11 | 59.0266 | 154.0687 | 444.043
2033 | 1 | 12 | 12 | 60.4079 | 140.0874 | 434.3315
2033 | 1 | 12 | 13 | 60.9194 | 137.4185 | 430.9531
2033 | 1 | 12 | 14 | 61.3805 | 145.416 | 431.401
2033 | 1 | 12 | 15 | 63.135 | 139.7091 | 435.5047
2033 | 1 | 12 | 16 | 66.2137 | 124.8154 | 445.2573
2033 | 1 | 12 | 17 | 69.6393 | 117.9951 | 476.7038
2033 | 1 | 12 | 18 | 74.012 | 120.2355 | 504.6647
2033 | 1 | 12 | 19 | 72.4598 | 119.681 | 495.4119
2033 | 1 | 12 | 20 | 66.2865 | 104.7637 | 480.3728
2033 | 1 | 12 | 21 | 60.0895 | 114.9666 | 462.1681
2033 | 1 | 12 | 22 | 55.1646 | 109.9885 | 439.6526
2033 | 1 | 12 | 23 | 52.8183 | 103.876 | 412.3061
2033 | 1 | 13 | 0 | 52.2369 | 106.9778 | 394.8756
2033 | 1 | 13 | 1 | 48.6173 | 106.718 | 384.1666
2033 | 1 | 13 | 2 | 47.1857 | 103.5056 | 375.4808
2033 | 1 | 13 | 3 | 46.7339 | 103.54 | 371.1674
2033 | 1 | 13 | 4 | 47.069 | 104.0848 | 370.5649
2033 | 1 | 13 | 5 | 49.4048 | 104.6639 | 372.6873
2033 | 1 | 13 | 6 | 52.1673 | 117.6016 | 377.554
2033 | 1 | 13 | 7 | 54.7061 | 128.0764 | 409.0185
2033 | 1 | 13 | 8 | 57.2905 | 151.6915 | 450.2953
2033 | 1 | 13 | 9 | 58.8269 | 155.1655 | 466.1881
2033 | 1 | 13 | 10 | 59.2597 | 156.6411 | 459.8405
2033 | 1 | 13 | 11 | 60.5839 | 152.011 | 453.0928
2033 | 1 | 13 | 12 | 60.866 | 142.5655 | 410.5448
2033 | 1 | 13 | 13 | 61.6195 | 140.854 | 403.4495
2033 | 1 | 13 | 14 | 62.0624 | 151.27 | 403.0021
2033 | 1 | 13 | 15 | 63.9382 | 145.0778 | 407.4542
2033 | 1 | 13 | 16 | 66.4018 | 130.1802 | 422.0593
2033 | 1 | 13 | 17 | 68.9357 | 122.3262 | 466.5618
2033 | 1 | 13 | 18 | 71.2526 | 123.2989 | 521.7626
2033 | 1 | 13 | 19 | 69.5645 | 124.1028 | 522.7983
2033 | 1 | 13 | 20 | 63.1611 | 107.8617 | 512.7373
2033 | 1 | 13 | 21 | 57.0875 | 117.7905 | 498.1858
2033 | 1 | 13 | 22 | 52.36 | 114.1879 | 477.7746
2033 | 1 | 13 | 23 | 50.2905 | 105.7029 | 451.5009
2033 | 1 | 14 | 0 | 48.7749 | 107.1932 | 434.7949
2033 | 1 | 14 | 1 | 47.4586 | 111.5465 | 405.1787
2033 | 1 | 14 | 2 | 46.0727 | 108.0942 | 395.1911
2033 | 1 | 14 | 3 | 45.6872 | 109.6064 | 389.4939
2033 | 1 | 14 | 4 | 46.0692 | 111.4909 | 387.7238
2033 | 1 | 14 | 5 | 48.5251 | 111.7072 | 388.1176
2033 | 1 | 14 | 6 | 51.6666 | 118.7136 | 384.9552
2033 | 1 | 14 | 7 | 54.583 | 129.2763 | 414.8709
2033 | 1 | 14 | 8 | 57.8723 | 153.5537 | 459.6914
2033 | 1 | 14 | 9 | 59.7719 | 161.1685 | 483.4689
2033 | 1 | 14 | 10 | 60.2271 | 165.1595 | 482.9508
2033 | 1 | 14 | 11 | 61.3886 | 153.6513 | 477.6627
2033 | 1 | 14 | 12 | 61.2571 | 145.6932 | 463.3021
2033 | 1 | 14 | 13 | 61.745 | 144.1701 | 460.1162
2033 | 1 | 14 | 14 | 62.2032 | 155.2429 | 459.5396
2033 | 1 | 14 | 15 | 63.6136 | 149.1391 | 462.2024
2033 | 1 | 14 | 16 | 66.0028 | 129.3022 | 466.4204
2033 | 1 | 14 | 17 | 68.755 | 121.2161 | 493.1494
2033 | 1 | 14 | 18 | 70.3819 | 121.3572 | 514.1412
2033 | 1 | 14 | 19 | 68.9842 | 120.8079 | 507.7518
2033 | 1 | 14 | 20 | 63.1447 | 108.7863 | 492.3621
2033 | 1 | 14 | 21 | 57.4873 | 118.3785 | 476.5035
2033 | 1 | 14 | 22 | 53.3438 | 115.6557 | 459.661
2033 | 1 | 14 | 23 | 51.4359 | 108.9233 | 436.4439
2033 | 1 | 15 | 0 | 50.5824 | 113.6624 | 411.649
2033 | 1 | 15 | 1 | 47.339 | 110.6399 | 377.6726
2033 | 1 | 15 | 2 | 45.7155 | 107.9878 | 365.4523
2033 | 1 | 15 | 3 | 45.1083 | 110.4362 | 357.3175
2033 | 1 | 15 | 4 | 45.2781 | 116.0273 | 353.251
2033 | 1 | 15 | 5 | 46.884 | 116.3433 | 349.9394
2033 | 1 | 15 | 6 | 48.6507 | 132.4549 | 339.3432
2033 | 1 | 15 | 7 | 50.3414 | 129.8164 | 355.4303
2033 | 1 | 15 | 8 | 53.9611 | 141.4683 | 395.8741
2033 | 1 | 15 | 9 | 57.9655 | 140.4568 | 432.2035
2033 | 1 | 15 | 10 | 60.4197 | 140.165 | 443.4863
2033 | 1 | 15 | 11 | 62.792 | 138.1811 | 447.7259
2033 | 1 | 15 | 12 | 62.5825 | 125.4442 | 444.5745
2033 | 1 | 15 | 13 | 62.8084 | 121.1149 | 439.4595
2033 | 1 | 15 | 14 | 62.8725 | 133.2509 | 436.922
2033 | 1 | 15 | 15 | 63.9089 | 123.2792 | 441.2954
2033 | 1 | 15 | 16 | 65.7246 | 107.523 | 448.3855
2033 | 1 | 15 | 17 | 67.9967 | 103.1305 | 476.7359
2033 | 1 | 15 | 18 | 68.7406 | 118.9506 | 484.8867
2033 | 1 | 15 | 19 | 66.1365 | 120.9095 | 475.7087
2033 | 1 | 15 | 20 | 59.2425 | 106.436 | 454.2417
2033 | 1 | 15 | 21 | 52.9999 | 109.0776 | 435.2339
2033 | 1 | 15 | 22 | 49.1644 | 108.6226 | 420.4769
2033 | 1 | 15 | 23 | 48 | 105.6971 | 401.8523
2033 | 1 | 16 | 0 | 48.4559 | 114.38 | 384.9892
2033 | 1 | 16 | 1 | 45.365 | 114.7778 | 361.8727
2033 | 1 | 16 | 2 | 43.7282 | 111.6239 | 350.9875
2033 | 1 | 16 | 3 | 42.9721 | 114.1313 | 343.9713
2033 | 1 | 16 | 4 | 42.7898 | 119.5292 | 341.3014
2033 | 1 | 16 | 5 | 43.8118 | 117.8287 | 339.0431
2033 | 1 | 16 | 6 | 44.8182 | 133.6468 | 326.3823
2033 | 1 | 16 | 7 | 45.9999 | 127.6713 | 339.3706
2033 | 1 | 16 | 8 | 49.7367 | 138.5884 | 377.9938
2033 | 1 | 16 | 9 | 53.9762 | 131.9987 | 413.9388
2033 | 1 | 16 | 10 | 56.568 | 130.9826 | 426.8882
2033 | 1 | 16 | 11 | 58.916 | 129.8886 | 429.7728
2033 | 1 | 16 | 12 | 58.2515 | 119.7931 | 428.3156
2033 | 1 | 16 | 13 | 58.9608 | 116.4505 | 429.2476
2033 | 1 | 16 | 14 | 59.2914 | 128.7896 | 429.7847
2033 | 1 | 16 | 15 | 60.7828 | 122.0893 | 432.8342
2033 | 1 | 16 | 16 | 63.1622 | 107.1354 | 440.2524
2033 | 1 | 16 | 17 | 65.9645 | 106.0677 | 471.5993
2033 | 1 | 16 | 18 | 69.364 | 121.6443 | 494.2412
2033 | 1 | 16 | 19 | 67.1276 | 120.949 | 481.0375
2033 | 1 | 16 | 20 | 60.3449 | 109.6085 | 458.3316
2033 | 1 | 16 | 21 | 53.8577 | 107.6013 | 436.5673
2033 | 1 | 16 | 22 | 49.4202 | 107.7451 | 416.1175
2033 | 1 | 16 | 23 | 47.797 | 105.7867 | 391.8638
2033 | 1 | 17 | 0 | 47.2264 | 118.9585 | 373.2656
2033 | 1 | 17 | 1 | 44.9084 | 118.8394 | 355.3879
2033 | 1 | 17 | 2 | 43.7682 | 117.3654 | 346.2705
2033 | 1 | 17 | 3 | 43.5935 | 117.479 | 341.0769
2033 | 1 | 17 | 4 | 44.1917 | 119.1102 | 339.9129
2033 | 1 | 17 | 5 | 46.8616 | 119.8624 | 341.465
2033 | 1 | 17 | 6 | 50.1847 | 132.0303 | 344.7615
2033 | 1 | 17 | 7 | 53.0875 | 141.7964 | 376.0013
2033 | 1 | 17 | 8 | 56.0947 | 165.5733 | 420.2035
2033 | 1 | 17 | 9 | 57.8232 | 168.3255 | 442.8461
2033 | 1 | 17 | 10 | 58.4963 | 164.2664 | 441.7741
2033 | 1 | 17 | 11 | 59.9311 | 163.1316 | 438.7339
2033 | 1 | 17 | 12 | 59.9457 | 150.4485 | 432.135
2033 | 1 | 17 | 13 | 60.6273 | 146.8514 | 429.6474
2033 | 1 | 17 | 14 | 61.1556 | 148.5965 | 429.8326
2033 | 1 | 17 | 15 | 62.9457 | 143.8905 | 434.3783
2033 | 1 | 17 | 16 | 65.8148 | 131.4437 | 442.2494
2033 | 1 | 17 | 17 | 68.8299 | 128.0053 | 474.294
2033 | 1 | 17 | 18 | 69.7755 | 124.5 | 496.9419
2033 | 1 | 17 | 19 | 67.9819 | 128.2297 | 490.3694
2033 | 1 | 17 | 20 | 61.6453 | 115.0291 | 474.7349
2033 | 1 | 17 | 21 | 55.2032 | 120.4619 | 456.1103
2033 | 1 | 17 | 22 | 50.2561 | 114.864 | 434.5936
2033 | 1 | 17 | 23 | 48.1086 | 113.9256 | 408.4271
2033 | 1 | 18 | 0 | 48.6224 | 119.316 | 387.8827
2033 | 1 | 18 | 1 | 46.9756 | 115.8259 | 361.6052
2033 | 1 | 18 | 2 | 45.9127 | 115.1241 | 351.8296
2033 | 1 | 18 | 3 | 45.7635 | 115.7229 | 345.917
2033 | 1 | 18 | 4 | 46.4863 | 115.0238 | 343.8377
2033 | 1 | 18 | 5 | 49.2418 | 115.8764 | 344.501
2033 | 1 | 18 | 6 | 51.9299 | 127.2044 | 347.6214
2033 | 1 | 18 | 7 | 54.9317 | 135.731 | 377.9445
2033 | 1 | 18 | 8 | 58.3639 | 157.6528 | 420.5832
2033 | 1 | 18 | 9 | 60.5597 | 159.9169 | 441.8881
2033 | 1 | 18 | 10 | 61.501 | 160.9684 | 440.9554
2033 | 1 | 18 | 11 | 63.0884 | 159.042 | 436.98
2033 | 1 | 18 | 12 | 64.1662 | 149.3528 | 422.7318
2033 | 1 | 18 | 13 | 65.0499 | 145.9477 | 418.876
2033 | 1 | 18 | 14 | 66.1151 | 149.1927 | 418.8105
2033 | 1 | 18 | 15 | 68.2014 | 150.6135 | 424.1812
2033 | 1 | 18 | 16 | 71.2462 | 137.5938 | 434.0334
2033 | 1 | 18 | 17 | 74.5529 | 134.4152 | 465.6983
2033 | 1 | 18 | 18 | 74.9103 | 137.5576 | 497.9436
2033 | 1 | 18 | 19 | 74.0022 | 139.791 | 489.9945
2033 | 1 | 18 | 20 | 67.8586 | 128.12 | 473.7912
2033 | 1 | 18 | 21 | 61.879 | 134.0039 | 455.1999
2033 | 1 | 18 | 22 | 57.147 | 130.5587 | 434.0029
2033 | 1 | 18 | 23 | 55.0048 | 128.2264 | 407.6417
2033 | 1 | 19 | 0 | 52.7778 | 129.5921 | 386.6988
2033 | 1 | 19 | 1 | 52.5044 | 126.569 | 369.5762
2033 | 1 | 19 | 2 | 51.6387 | 125.2852 | 360.8137
2033 | 1 | 19 | 3 | 51.6297 | 124.6694 | 355.6066
2033 | 1 | 19 | 4 | 52.3572 | 123.3518 | 354.3174
2033 | 1 | 19 | 5 | 55.0997 | 125.1229 | 355.9426
2033 | 1 | 19 | 6 | 58.509 | 134.0292 | 357.8287
2033 | 1 | 19 | 7 | 61.2113 | 142.0753 | 388.0739
2033 | 1 | 19 | 8 | 63.8074 | 159.583 | 427.2342
2033 | 1 | 19 | 9 | 64.8636 | 165.0704 | 442.0487
2033 | 1 | 19 | 10 | 63.928 | 160.1668 | 435.447
2033 | 1 | 19 | 11 | 64.1879 | 155.8118 | 427.9109
2033 | 1 | 19 | 12 | 64.1472 | 149.2073 | 432.9952
2033 | 1 | 19 | 13 | 64.4141 | 144.0661 | 429.7354
2033 | 1 | 19 | 14 | 65.0038 | 139.4397 | 430.4751
2033 | 1 | 19 | 15 | 67.0198 | 140.5034 | 435.4899
2033 | 1 | 19 | 16 | 70.491 | 131.3412 | 446.1026
2033 | 1 | 19 | 17 | 73.8557 | 127.7194 | 479.8746
2033 | 1 | 19 | 18 | 77.8364 | 130.9504 | 515.3375
2033 | 1 | 19 | 19 | 76.8618 | 133.1261 | 509.8847
2033 | 1 | 19 | 20 | 70.6038 | 121.0905 | 495.1326
2033 | 1 | 19 | 21 | 64.3444 | 127.0836 | 477.5501
2033 | 1 | 19 | 22 | 59.3907 | 121.1669 | 455.6017
2033 | 1 | 19 | 23 | 57.0521 | 123.2465 | 428.5789
2033 | 1 | 20 | 0 | 56.8919 | 125.3768 | 406.2277
2033 | 1 | 20 | 1 | 55.7797 | 131.0316 | 386.3947
2033 | 1 | 20 | 2 | 54.8505 | 128.2277 | 377.581
2033 | 1 | 20 | 3 | 54.8188 | 126.7818 | 373.0533
2033 | 1 | 20 | 4 | 55.5254 | 127.53 | 372.2642
2033 | 1 | 20 | 5 | 58.1502 | 128.2251 | 374.049
2033 | 1 | 20 | 6 | 61.6511 | 136.1356 | 375.1297
2033 | 1 | 20 | 7 | 64.0942 | 144.0624 | 404.6701
2033 | 1 | 20 | 8 | 66.5456 | 164.2532 | 445.631
2033 | 1 | 20 | 9 | 67.3626 | 166.0852 | 463.9341
2033 | 1 | 20 | 10 | 66.3389 | 165.0369 | 458.9623
2033 | 1 | 20 | 11 | 66.3951 | 163.7337 | 452.9059
2033 | 1 | 20 | 12 | 65.3208 | 150.6056 | 450.1775
2033 | 1 | 20 | 13 | 65.3447 | 147.1714 | 446.4161
2033 | 1 | 20 | 14 | 65.8061 | 146.0005 | 446.6744
2033 | 1 | 20 | 15 | 67.6593 | 143.0397 | 451.9395
2033 | 1 | 20 | 16 | 70.7763 | 133.5398 | 459.6459
2033 | 1 | 20 | 17 | 73.9665 | 129.5176 | 488.6812
2033 | 1 | 20 | 18 | 78.9567 | 134.3891 | 512.43
2033 | 1 | 20 | 19 | 78.1536 | 138.4451 | 507.3474
2033 | 1 | 20 | 20 | 71.8213 | 124.5943 | 493.0539
2033 | 1 | 20 | 21 | 65.6604 | 129.5462 | 475.6382
2033 | 1 | 20 | 22 | 60.8078 | 124.7199 | 454.3858
2033 | 1 | 20 | 23 | 58.5811 | 122.3923 | 427.367
2033 | 1 | 21 | 0 | 57.5022 | 129.7577 | 404.6008
2033 | 1 | 21 | 1 | 54.9502 | 121.7997 | 382.0695
2033 | 1 | 21 | 2 | 53.6448 | 118.667 | 371.2917
2033 | 1 | 21 | 3 | 53.3442 | 117.0901 | 365.104
2033 | 1 | 21 | 4 | 53.8429 | 117.1166 | 362.8053
2033 | 1 | 21 | 5 | 56.3681 | 116.808 | 362.9577
2033 | 1 | 21 | 6 | 58.9888 | 124.9733 | 363.8188
2033 | 1 | 21 | 7 | 61.3898 | 133.5157 | 393.9647
2033 | 1 | 21 | 8 | 64.3175 | 152.6433 | 438.4195
2033 | 1 | 21 | 9 | 65.8691 | 158.4387 | 462.3054
2033 | 1 | 21 | 10 | 65.9595 | 154.5285 | 461.317
2033 | 1 | 21 | 11 | 66.6709 | 153.1769 | 455.4541
2033 | 1 | 21 | 12 | 66.1728 | 144.4992 | 443.6139
2033 | 1 | 21 | 13 | 66.3706 | 140.8468 | 439.8672
2033 | 1 | 21 | 14 | 66.6397 | 142.7292 | 439.7012
2033 | 1 | 21 | 15 | 67.8859 | 135.9797 | 443.4443
2033 | 1 | 21 | 16 | 69.9821 | 123.9178 | 448.9082
2033 | 1 | 21 | 17 | 72.2613 | 117.3374 | 475.0913
2033 | 1 | 21 | 18 | 74.2091 | 115.1863 | 501.6536
2033 | 1 | 21 | 19 | 73.1425 | 118.2861 | 496.6276
2033 | 1 | 21 | 20 | 66.7877 | 106.2518 | 480.8313
2033 | 1 | 21 | 21 | 61.0675 | 113.5409 | 464.4719
2033 | 1 | 21 | 22 | 56.8165 | 108.964 | 447.3635
2033 | 1 | 21 | 23 | 55.0308 | 105.0087 | 424.348
2033 | 1 | 22 | 0 | 53.311 | 109.0519 | 400.3648
2033 | 1 | 22 | 1 | 52.6685 | 108.6107 | 381.8631
2033 | 1 | 22 | 2 | 51.1822 | 105.6495 | 371.0087
2033 | 1 | 22 | 3 | 50.7018 | 106.1542 | 364.2698
2033 | 1 | 22 | 4 | 51.4024 | 108.0838 | 361.7032
2033 | 1 | 22 | 5 | 53.5212 | 107.9207 | 360.1329
2033 | 1 | 22 | 6 | 55.0373 | 120.401 | 357.7051
2033 | 1 | 22 | 7 | 55.7234 | 121.5512 | 374.6453
2033 | 1 | 22 | 8 | 57.6994 | 128.7452 | 408.999
2033 | 1 | 22 | 9 | 61.295 | 126.4935 | 431.4983
2033 | 1 | 22 | 10 | 63.9529 | 128.1935 | 430.3454
2033 | 1 | 22 | 11 | 66.3218 | 129.3698 | 426.0073
2033 | 1 | 22 | 12 | 66.6707 | 118.0489 | 449.5431
2033 | 1 | 22 | 13 | 66.6541 | 115.1522 | 443.9109
2033 | 1 | 22 | 14 | 66.9055 | 121.8717 | 441.192
2033 | 1 | 22 | 15 | 68.2378 | 109.7676 | 445.0426
2033 | 1 | 22 | 16 | 70.2467 | 98.9555 | 454.1841
2033 | 1 | 22 | 17 | 72.6394 | 94.1084 | 485.2565
2033 | 1 | 22 | 18 | 74.0176 | 104.3631 | 513.0025
2033 | 1 | 22 | 19 | 72.3693 | 109.2453 | 503.5727
2033 | 1 | 22 | 20 | 65.2732 | 94.141 | 480.7643
2033 | 1 | 22 | 21 | 58.8153 | 99.5472 | 460.8618
2033 | 1 | 22 | 22 | 55.0969 | 98.2789 | 445.7859
2033 | 1 | 22 | 23 | 54.0098 | 96.3784 | 426.9157
2033 | 1 | 23 | 0 | 54.9074 | 109.2314 | 412.1571
2033 | 1 | 23 | 1 | 54.121 | 105.3361 | 390.1639
2033 | 1 | 23 | 2 | 52.8537 | 102.0452 | 378.7502
2033 | 1 | 23 | 3 | 52.4898 | 102.1867 | 371.6477
2033 | 1 | 23 | 4 | 53.03 | 102.4168 | 368.4486
2033 | 1 | 23 | 5 | 54.8624 | 100.7897 | 365.0425
2033 | 1 | 23 | 6 | 56.2823 | 105.7221 | 356.6809
2033 | 1 | 23 | 7 | 56.4425 | 107.0818 | 370.2786
2033 | 1 | 23 | 8 | 58.0462 | 112.6472 | 409.6136
2033 | 1 | 23 | 9 | 60.8494 | 111.6977 | 444.605
2033 | 1 | 23 | 10 | 62.9871 | 114.2272 | 455.0249
2033 | 1 | 23 | 11 | 65.0802 | 110.7004 | 454.4235
2033 | 1 | 23 | 12 | 66.2755 | 107.1235 | 436.5486
2033 | 1 | 23 | 13 | 66.5631 | 106.4131 | 433.394
2033 | 1 | 23 | 14 | 67.1978 | 121.3967 | 432.4446
2033 | 1 | 23 | 15 | 68.9823 | 112.2917 | 437.2434
2033 | 1 | 23 | 16 | 71.4569 | 97.954 | 447.5887
2033 | 1 | 23 | 17 | 74.5704 | 98.9579 | 483.5792
2033 | 1 | 23 | 18 | 77.158 | 102.9481 | 511.4348
2033 | 1 | 23 | 19 | 75.3205 | 106.1978 | 507.7777
2033 | 1 | 23 | 20 | 68.2655 | 91.7926 | 487.5537
2033 | 1 | 23 | 21 | 61.178 | 99.804 | 467.3805
2033 | 1 | 23 | 22 | 56.4636 | 100.4155 | 447.4407
2033 | 1 | 23 | 23 | 54.6318 | 94.6952 | 423.5418
2033 | 1 | 24 | 0 | 55.3166 | 102.5691 | 402.4317
2033 | 1 | 24 | 1 | 52.4744 | 103.7729 | 389.2053
2033 | 1 | 24 | 2 | 51.734 | 102.5259 | 381.5568
2033 | 1 | 24 | 3 | 51.9272 | 105.3607 | 378.1002
2033 | 1 | 24 | 4 | 52.9127 | 108.3892 | 377.9163
2033 | 1 | 24 | 5 | 55.9418 | 109.0719 | 380.6969
2033 | 1 | 24 | 6 | 59.7366 | 121.5639 | 383.4438
2033 | 1 | 24 | 7 | 62.2949 | 132.9676 | 415.3734
2033 | 1 | 24 | 8 | 64.966 | 162.1104 | 458.2205
2033 | 1 | 24 | 9 | 65.8976 | 167.1702 | 475.9
2033 | 1 | 24 | 10 | 65.329 | 172.1717 | 467.9343
2033 | 1 | 24 | 11 | 65.6674 | 159.9699 | 458.9898
2033 | 1 | 24 | 12 | 63.2286 | 148.235 | 430.4707
2033 | 1 | 24 | 13 | 63.1881 | 145.2482 | 423.0036
2033 | 1 | 24 | 14 | 63.4773 | 157.4928 | 421.2301
2033 | 1 | 24 | 15 | 65.0806 | 154.6116 | 424.8585
2033 | 1 | 24 | 16 | 68.2564 | 135.4991 | 437.4282
2033 | 1 | 24 | 17 | 71.7247 | 129.8859 | 478.162
2033 | 1 | 24 | 18 | 76.2932 | 130.0325 | 517.7426
2033 | 1 | 24 | 19 | 75.408 | 133.9356 | 523.315
2033 | 1 | 24 | 20 | 68.924 | 119.6685 | 511.561
2033 | 1 | 24 | 21 | 62.539 | 128.4923 | 495.2156
2033 | 1 | 24 | 22 | 57.4946 | 126.2756 | 474.4237
2033 | 1 | 24 | 23 | 55.3628 | 119.965 | 449.1814
2033 | 1 | 25 | 0 | 54.8777 | 125.1109 | 426.0666
2033 | 1 | 25 | 1 | 52.3649 | 124.5288 | 414.9465
2033 | 1 | 25 | 2 | 51.1671 | 122.7028 | 407.4919
2033 | 1 | 25 | 3 | 50.9572 | 123.8603 | 404.3903
2033 | 1 | 25 | 4 | 51.614 | 125.0728 | 404.246
2033 | 1 | 25 | 5 | 54.3479 | 126.527 | 406.5406
2033 | 1 | 25 | 6 | 56.983 | 139.2982 | 409.1626
2033 | 1 | 25 | 7 | 59.4288 | 149.3947 | 439.5496
2033 | 1 | 25 | 8 | 62.2883 | 169.0407 | 477.8569
2033 | 1 | 25 | 9 | 63.8569 | 172.779 | 486.511
2033 | 1 | 25 | 10 | 64.0652 | 174.5928 | 470.8601
2033 | 1 | 25 | 11 | 65.0271 | 167.7121 | 456.7404
2033 | 1 | 25 | 12 | 64.4646 | 158.0019 | 455.6039
2033 | 1 | 25 | 13 | 64.8584 | 152.4254 | 446.6405
2033 | 1 | 25 | 14 | 65.3542 | 159.8461 | 443.8494
2033 | 1 | 25 | 15 | 67.0273 | 155.8594 | 447.3868
2033 | 1 | 25 | 16 | 69.7536 | 143.3759 | 459.1905
2033 | 1 | 25 | 17 | 72.6308 | 142.6924 | 495.1406
2033 | 1 | 25 | 18 | 73.9426 | 139.3578 | 522.2465
2033 | 1 | 25 | 19 | 72.9829 | 142.8958 | 527.5339
2033 | 1 | 25 | 20 | 66.4871 | 129.0648 | 516.3638
2033 | 1 | 25 | 21 | 60.2464 | 134.5083 | 500.3375
2033 | 1 | 25 | 22 | 55.3038 | 130.088 | 479.4836
2033 | 1 | 25 | 23 | 53.3103 | 128.6922 | 453.6728
2033 | 1 | 26 | 0 | 52.8722 | 132.7941 | 434.0274
2033 | 1 | 26 | 1 | 50.4877 | 134.8393 | 412.4968
2033 | 1 | 26 | 2 | 49.3738 | 130.8171 | 403.2165
2033 | 1 | 26 | 3 | 49.2448 | 129.4595 | 397.7028
2033 | 1 | 26 | 4 | 49.93 | 131.012 | 395.6083
2033 | 1 | 26 | 5 | 52.8213 | 131.7058 | 396.0235
2033 | 1 | 26 | 6 | 56.1268 | 140.6352 | 395.7758
2033 | 1 | 26 | 7 | 58.649 | 149.4388 | 424.1432
2033 | 1 | 26 | 8 | 61.2783 | 167.0413 | 463.5419
2033 | 1 | 26 | 9 | 62.6501 | 168.8956 | 478.976
2033 | 1 | 26 | 10 | 62.3031 | 165.0247 | 472.1189
2033 | 1 | 26 | 11 | 62.952 | 163.307 | 463.9727
2033 | 1 | 26 | 12 | 63.2963 | 152.689 | 456.4158
2033 | 1 | 26 | 13 | 63.7291 | 147.6582 | 450.5505
2033 | 1 | 26 | 14 | 64.349 | 149.891 | 449.0511
2033 | 1 | 26 | 15 | 66.1726 | 145.5194 | 451.4017
2033 | 1 | 26 | 16 | 69.1048 | 133.441 | 458.7502
2033 | 1 | 26 | 17 | 72.0562 | 130.7878 | 489.1755
2033 | 1 | 26 | 18 | 74.4001 | 131.5717 | 520.2746
2033 | 1 | 26 | 19 | 73.551 | 136.9425 | 517.1568
2033 | 1 | 26 | 20 | 67.1684 | 122.7734 | 502.2549
2033 | 1 | 26 | 21 | 61.0211 | 129.9726 | 484.2308
2033 | 1 | 26 | 22 | 56.0726 | 124.6368 | 461.9237
2033 | 1 | 26 | 23 | 53.9209 | 120.1509 | 434.6151
2033 | 1 | 27 | 0 | 52.9178 | 128.5098 | 411.5914
2033 | 1 | 27 | 1 | 49.5507 | 124.5064 | 391.7469
2033 | 1 | 27 | 2 | 48.1586 | 121.6494 | 381.4067
2033 | 1 | 27 | 3 | 47.7733 | 119.6368 | 375.8302
2033 | 1 | 27 | 4 | 48.1924 | 119.6743 | 373.5866
2033 | 1 | 27 | 5 | 50.6647 | 119.9394 | 373.9072
2033 | 1 | 27 | 6 | 53.3023 | 130.8684 | 378.7964
2033 | 1 | 27 | 7 | 55.7434 | 139.8176 | 408.712
2033 | 1 | 27 | 8 | 58.2908 | 160.0665 | 451.9629
2033 | 1 | 27 | 9 | 59.8133 | 162.3823 | 472.3379
2033 | 1 | 27 | 10 | 60.1245 | 161.1407 | 467.9486
2033 | 1 | 27 | 11 | 61.2233 | 161.4473 | 461.918
2033 | 1 | 27 | 12 | 60.9269 | 149.4474 | 457.7856
2033 | 1 | 27 | 13 | 61.4279 | 146.5507 | 454.0553
2033 | 1 | 27 | 14 | 61.8471 | 152.3067 | 454.4009
2033 | 1 | 27 | 15 | 63.716 | 145.7697 | 458.863
2033 | 1 | 27 | 16 | 66.1696 | 134.2081 | 465.0354
2033 | 1 | 27 | 17 | 68.4659 | 127.5553 | 491.9215
2033 | 1 | 27 | 18 | 69.8984 | 126.7977 | 510.5962
2033 | 1 | 27 | 19 | 69.0151 | 131.8191 | 510.9722
2033 | 1 | 27 | 20 | 62.7204 | 116.1922 | 498.2945
2033 | 1 | 27 | 21 | 56.6974 | 122.1351 | 482.0141
2033 | 1 | 27 | 22 | 51.9787 | 117.7722 | 461.0112
2033 | 1 | 27 | 23 | 50.0689 | 113.8375 | 434.3498
2033 | 1 | 28 | 0 | 49.5163 | 120.7562 | 412.4154
2033 | 1 | 28 | 1 | 48.8114 | 116.7309 | 385.0584
2033 | 1 | 28 | 2 | 47.6762 | 113.6307 | 374.3584
2033 | 1 | 28 | 3 | 47.4878 | 112.4343 | 368.1437
2033 | 1 | 28 | 4 | 48.1345 | 112.8112 | 365.2357
2033 | 1 | 28 | 5 | 50.8263 | 112.2628 | 364.5968
2033 | 1 | 28 | 6 | 53.6731 | 124.7069 | 368.6689
2033 | 1 | 28 | 7 | 56.6747 | 133.9431 | 398.6436
2033 | 1 | 28 | 8 | 60.2146 | 152.6602 | 438.7203
2033 | 1 | 28 | 9 | 62.4205 | 158.4678 | 452.4424
2033 | 1 | 28 | 10 | 63.1711 | 156.6669 | 442.3561
2033 | 1 | 28 | 11 | 64.3326 | 153.6929 | 432.0667
2033 | 1 | 28 | 12 | 63.0418 | 137.9398 | 393.7599
2033 | 1 | 28 | 13 | 63.2926 | 133.2425 | 384.8628
2033 | 1 | 28 | 14 | 64.0014 | 134.2843 | 382.3593
2033 | 1 | 28 | 15 | 65.5319 | 129.9387 | 383.5475
2033 | 1 | 28 | 16 | 68.1081 | 118.583 | 391.6524
2033 | 1 | 28 | 17 | 70.9454 | 110.973 | 430.8284
2033 | 1 | 28 | 18 | 71.4734 | 114.0401 | 478.1378
2033 | 1 | 28 | 19 | 71.6221 | 118.0992 | 485.2535
2033 | 1 | 28 | 20 | 66.2706 | 104.9133 | 474.5739
2033 | 1 | 28 | 21 | 60.9163 | 113.5334 | 461.2921
2033 | 1 | 28 | 22 | 56.888 | 110.1445 | 445.2757
2033 | 1 | 28 | 23 | 55.1057 | 104.496 | 423.567
2033 | 1 | 29 | 0 | 53.6849 | 109.5169 | 406.3611
2033 | 1 | 29 | 1 | 52.8768 | 107.4402 | 368.9734
2033 | 1 | 29 | 2 | 51.5731 | 103.9042 | 357.3239
2033 | 1 | 29 | 3 | 51.2823 | 103.8382 | 350.1325
2033 | 1 | 29 | 4 | 51.9525 | 105.8332 | 346.5477
2033 | 1 | 29 | 5 | 54.0859 | 104.9486 | 343.2643
2033 | 1 | 29 | 6 | 56.7842 | 113.0309 | 333.781
2033 | 1 | 29 | 7 | 58.1334 | 115.3578 | 350.2049
2033 | 1 | 29 | 8 | 60.6525 | 123.7622 | 388.7512
2033 | 1 | 29 | 9 | 63.563 | 125.2505 | 415.8029
2033 | 1 | 29 | 10 | 64.9301 | 127.4908 | 417.6696
2033 | 1 | 29 | 11 | 66.4254 | 124.2627 | 414.4545
2033 | 1 | 29 | 12 | 67.8093 | 112.6477 | 414.818
2033 | 1 | 29 | 13 | 67.7173 | 109.2128 | 407.7207
2033 | 1 | 29 | 14 | 67.9727 | 119.9763 | 404.3954
2033 | 1 | 29 | 15 | 69.0848 | 106.8986 | 407.9355
2033 | 1 | 29 | 16 | 70.8476 | 95.3044 | 414.6348
2033 | 1 | 29 | 17 | 73.1504 | 91.6832 | 445.2135
2033 | 1 | 29 | 18 | 74.0575 | 101.2076 | 473.1299
2033 | 1 | 29 | 19 | 72.3789 | 107.257 | 465.339
2033 | 1 | 29 | 20 | 65.3892 | 90.5655 | 442.7489
2033 | 1 | 29 | 21 | 58.7177 | 99.1338 | 422.9609
2033 | 1 | 29 | 22 | 54.6795 | 98.8735 | 407.4941
2033 | 1 | 29 | 23 | 53.3543 | 94.835 | 388.3994
2033 | 1 | 30 | 0 | 54.575 | 104.7173 | 373.4595
2033 | 1 | 30 | 1 | 51.4605 | 100.734 | 363.2459
2033 | 1 | 30 | 2 | 50.1588 | 97.3331 | 352.9498
2033 | 1 | 30 | 3 | 49.7144 | 98.0576 | 346.5704
2033 | 1 | 30 | 4 | 50.2383 | 101.0796 | 344.0385
2033 | 1 | 30 | 5 | 51.9854 | 98.913 | 341.5517
2033 | 1 | 30 | 6 | 54.0787 | 106.1215 | 333.5888
2033 | 1 | 30 | 7 | 54.4092 | 105.2243 | 349.4601
2033 | 1 | 30 | 8 | 56.5786 | 114.3838 | 393.0179
2033 | 1 | 30 | 9 | 59.4607 | 116.3056 | 430.3606
2033 | 1 | 30 | 10 | 60.9359 | 119.041 | 438.8981
2033 | 1 | 30 | 11 | 62.3257 | 113.933 | 438.3708
2033 | 1 | 30 | 12 | 61.2948 | 108.0499 | 431.0507
2033 | 1 | 30 | 13 | 61.5589 | 106.1908 | 427.7151
2033 | 1 | 30 | 14 | 61.8507 | 126.0132 | 426.6489
2033 | 1 | 30 | 15 | 63.4541 | 117.0989 | 431.6345
2033 | 1 | 30 | 16 | 65.9379 | 99.2439 | 443.1475
2033 | 1 | 30 | 17 | 68.7341 | 98.64 | 477.2045
2033 | 1 | 30 | 18 | 71.6336 | 104.1509 | 509.1101
2033 | 1 | 30 | 19 | 70.8559 | 108.5322 | 503.5426
2033 | 1 | 30 | 20 | 64.4452 | 93.1256 | 482.3245
2033 | 1 | 30 | 21 | 57.5554 | 101.6283 | 461.59
2033 | 1 | 30 | 22 | 52.9331 | 100.2829 | 441.9753
2033 | 1 | 30 | 23 | 51.1759 | 96.2063 | 418.2444
2033 | 1 | 31 | 0 | 52.0098 | 104.9423 | 398.031
2033 | 1 | 31 | 1 | 50.3012 | 108.0649 | 372.5487
2033 | 1 | 31 | 2 | 49.451 | 106.0251 | 363.9979
2033 | 1 | 31 | 3 | 49.5543 | 107.6168 | 359.3046
2033 | 1 | 31 | 4 | 50.4615 | 110.9161 | 357.9521
2033 | 1 | 31 | 5 | 53.4683 | 111.3859 | 359.165
2033 | 1 | 31 | 6 | 57.092 | 122.4066 | 361.8493
2033 | 1 | 31 | 7 | 59.7435 | 134.2445 | 392.5799
2033 | 1 | 31 | 8 | 62.5094 | 160.7205 | 432.7432
2033 | 1 | 31 | 9 | 63.7414 | 166.3993 | 447.7926
2033 | 1 | 31 | 10 | 63.6686 | 168.0814 | 438.5591
2033 | 1 | 31 | 11 | 64.3108 | 157.2895 | 430.2224
2033 | 1 | 31 | 12 | 63.8939 | 147.1307 | 413.6433
2033 | 1 | 31 | 13 | 64.1223 | 143.2072 | 405.7311
2033 | 1 | 31 | 14 | 64.6148 | 155.613 | 403.4968
2033 | 1 | 31 | 15 | 66.2245 | 148.9249 | 406.691
2033 | 1 | 31 | 16 | 69.0023 | 132.2521 | 416.0167
2033 | 1 | 31 | 17 | 71.797 | 125.7651 | 452.6574
2033 | 1 | 31 | 18 | 73.338 | 123.6504 | 500.4638
2033 | 1 | 31 | 19 | 72.4466 | 128.0386 | 498.3974
2033 | 1 | 31 | 20 | 65.9398 | 111.6745 | 481.9962
2033 | 1 | 31 | 21 | 59.473 | 119.3524 | 462.8189
2033 | 1 | 31 | 22 | 54.4405 | 115.8851 | 441.3722
2033 | 1 | 31 | 23 | 52.3172 | 111.7524 | 415.3972
2033 | 2 | 1 | 0 | 51.9322 | 119.2464 | 390.9353
2033 | 2 | 1 | 1 | 48.7985 | 122.2996 | 358.4774
2033 | 2 | 1 | 2 | 47.6078 | 120.1592 | 349.0066
2033 | 2 | 1 | 3 | 47.457 | 122.0627 | 343.3845
2033 | 2 | 1 | 4 | 48.0408 | 122.827 | 341.8291
2033 | 2 | 1 | 5 | 50.7405 | 124.6415 | 343.3264
2033 | 2 | 1 | 6 | 54.2929 | 133.11 | 343.6579
2033 | 2 | 1 | 7 | 56.8653 | 144.4209 | 373.3512
2033 | 2 | 1 | 8 | 59.4771 | 163.9246 | 413.1994
2033 | 2 | 1 | 9 | 60.8579 | 167.1437 | 430.9537
2033 | 2 | 1 | 10 | 60.423 | 172.6562 | 429.2716
2033 | 2 | 1 | 11 | 61.1499 | 165.342 | 424.1263
2033 | 2 | 1 | 12 | 58.1791 | 153.1988 | 403.7843
2033 | 2 | 1 | 13 | 58.2398 | 149.2515 | 401.1514
2033 | 2 | 1 | 14 | 58.1895 | 152.468 | 398.5129
2033 | 2 | 1 | 15 | 59.8222 | 152.0712 | 401.4312
2033 | 2 | 1 | 16 | 62.8036 | 137.4986 | 411.0831
2033 | 2 | 1 | 17 | 66.1724 | 135.1096 | 442.7
2033 | 2 | 1 | 18 | 70.9049 | 134.5984 | 458.1273
2033 | 2 | 1 | 19 | 70.4394 | 141.1494 | 465.4115
2033 | 2 | 1 | 20 | 64.2606 | 130.6324 | 454.1001
2033 | 2 | 1 | 21 | 58.0847 | 138.3842 | 437.1641
2033 | 2 | 1 | 22 | 53.1912 | 135.336 | 417.0668
2033 | 2 | 1 | 23 | 51.3391 | 129.2623 | 392.4289
2033 | 2 | 2 | 0 | 51.2249 | 131.2665 | 376.5494
2033 | 2 | 2 | 1 | 48.369 | 130.5068 | 351.8869
2033 | 2 | 2 | 2 | 47.1104 | 127.7381 | 342.6573
2033 | 2 | 2 | 3 | 46.8368 | 127.6801 | 337.0394
2033 | 2 | 2 | 4 | 47.2996 | 126.7487 | 335.9739
2033 | 2 | 2 | 5 | 49.873 | 129.0042 | 337.5846
2033 | 2 | 2 | 6 | 52.7144 | 141.7178 | 337.7055
2033 | 2 | 2 | 7 | 55.3418 | 154.1812 | 366.3471
2033 | 2 | 2 | 8 | 57.8343 | 170.1039 | 402.3963
2033 | 2 | 2 | 9 | 59.426 | 174.6215 | 413.9072
2033 | 2 | 2 | 10 | 59.6302 | 174.789 | 407.282
2033 | 2 | 2 | 11 | 60.8174 | 172.7746 | 400.1674
2033 | 2 | 2 | 12 | 59.555 | 160.7746 | 384.1961
2033 | 2 | 2 | 13 | 59.8415 | 155.8099 | 381.1499
2033 | 2 | 2 | 14 | 59.9044 | 161.1555 | 378.4894
2033 | 2 | 2 | 15 | 61.5738 | 156.5041 | 379.7723
2033 | 2 | 2 | 16 | 64.2403 | 141.5419 | 389.1347
2033 | 2 | 2 | 17 | 67.0405 | 139.3622 | 424.832
2033 | 2 | 2 | 18 | 70.5776 | 129.8728 | 459.6155
2033 | 2 | 2 | 19 | 70.0843 | 136.2907 | 465.5906
2033 | 2 | 2 | 20 | 63.9651 | 124.0028 | 454.3091
2033 | 2 | 2 | 21 | 57.8211 | 130.7706 | 438.198
2033 | 2 | 2 | 22 | 52.9302 | 125.3817 | 417.7264
2033 | 2 | 2 | 23 | 50.9366 | 120.6712 | 392.3525
2033 | 2 | 3 | 0 | 50.4023 | 121.8314 | 368.83
2033 | 2 | 3 | 1 | 47.7561 | 126.7454 | 345.1549
2033 | 2 | 3 | 2 | 46.4582 | 123.7861 | 335.7964
2033 | 2 | 3 | 3 | 46.1534 | 123.1036 | 330.6163
2033 | 2 | 3 | 4 | 46.5466 | 122.96 | 329.7824
2033 | 2 | 3 | 5 | 48.9443 | 124.2424 | 331.72
2033 | 2 | 3 | 6 | 51.7679 | 132.5981 | 333.2293
2033 | 2 | 3 | 7 | 54.4926 | 142.7053 | 362.2492
2033 | 2 | 3 | 8 | 57.133 | 160.6153 | 395.6276
2033 | 2 | 3 | 9 | 58.8841 | 161.9403 | 402.5103
2033 | 2 | 3 | 10 | 59.4135 | 164.189 | 392.1856
2033 | 2 | 3 | 11 | 60.7522 | 162.8465 | 384.2875
2033 | 2 | 3 | 12 | 60.5624 | 149.3337 | 364.6785
2033 | 2 | 3 | 13 | 60.9876 | 145.8917 | 359.9666
2033 | 2 | 3 | 14 | 61.3285 | 147.7025 | 357.3225
2033 | 2 | 3 | 15 | 63.1881 | 144.0353 | 359.7231
2033 | 2 | 3 | 16 | 65.6557 | 132.4843 | 370.4958
2033 | 2 | 3 | 17 | 68.1536 | 127.4334 | 408.8169
2033 | 2 | 3 | 18 | 69.2793 | 128.0786 | 446.5417
2033 | 2 | 3 | 19 | 68.8332 | 136.0471 | 456.5106
2033 | 2 | 3 | 20 | 62.8934 | 123.247 | 447.3609
2033 | 2 | 3 | 21 | 56.7776 | 130.8213 | 432.2862
2033 | 2 | 3 | 22 | 52.0361 | 127.4549 | 412.8321
2033 | 2 | 3 | 23 | 50.0683 | 119.4031 | 388.1405
2033 | 2 | 4 | 0 | 49.9893 | 123.872 | 369.616
2033 | 2 | 4 | 1 | 47.4867 | 121.2403 | 353.3637
2033 | 2 | 4 | 2 | 46.2787 | 118.3314 | 343.8787
2033 | 2 | 4 | 3 | 46.0402 | 118.269 | 339.0486
2033 | 2 | 4 | 4 | 46.5412 | 117.8366 | 338.5072
2033 | 2 | 4 | 5 | 49.0547 | 118.584 | 340.3877
2033 | 2 | 4 | 6 | 52.0592 | 129.7795 | 343.3905
2033 | 2 | 4 | 7 | 54.9189 | 141.2047 | 375.339
2033 | 2 | 4 | 8 | 57.9027 | 157.7476 | 419.8246
2033 | 2 | 4 | 9 | 59.8129 | 164.0598 | 441.6222
2033 | 2 | 4 | 10 | 60.2609 | 165.8625 | 438.582
2033 | 2 | 4 | 11 | 61.4052 | 162.1219 | 430.2214
2033 | 2 | 4 | 12 | 61.1892 | 147.5821 | 418.0993
2033 | 2 | 4 | 13 | 61.4242 | 144.4145 | 414.9256
2033 | 2 | 4 | 14 | 61.617 | 148.2261 | 412.5712
2033 | 2 | 4 | 15 | 63.0906 | 142.4205 | 415.2684
2033 | 2 | 4 | 16 | 65.3055 | 126.892 | 423.1375
2033 | 2 | 4 | 17 | 67.5634 | 119.1365 | 452.1067
2033 | 2 | 4 | 18 | 69.9346 | 114.3893 | 479.2548
2033 | 2 | 4 | 19 | 69.4625 | 120.3245 | 483.0724
2033 | 2 | 4 | 20 | 63.4886 | 110.1022 | 469.6903
2033 | 2 | 4 | 21 | 57.7795 | 118.1142 | 453.6569
2033 | 2 | 4 | 22 | 53.6899 | 114.6851 | 436.967
2033 | 2 | 4 | 23 | 51.9496 | 108.8801 | 414.7872
2033 | 2 | 5 | 0 | 49.989 | 111.5553 | 398.4189
2033 | 2 | 5 | 1 | 49.2065 | 112.9413 | 381.7743
2033 | 2 | 5 | 2 | 47.7696 | 110.5099 | 371.1476
2033 | 2 | 5 | 3 | 47.3638 | 112.0788 | 365.1796
2033 | 2 | 5 | 4 | 47.7303 | 114.365 | 363.6393
2033 | 2 | 5 | 5 | 49.5008 | 115.1652 | 361.9758
2033 | 2 | 5 | 6 | 51.4638 | 125.7026 | 356.7766
2033 | 2 | 5 | 7 | 53.0589 | 126.1835 | 375.9824
2033 | 2 | 5 | 8 | 55.8962 | 131.9905 | 420.255
2033 | 2 | 5 | 9 | 59.3727 | 132.2476 | 452.6493
2033 | 2 | 5 | 10 | 61.2084 | 135.7929 | 457.6095
2033 | 2 | 5 | 11 | 63.1214 | 134.1517 | 453.5164
2033 | 2 | 5 | 12 | 61.2371 | 121.551 | 447.6485
2033 | 2 | 5 | 13 | 60.9723 | 116.9693 | 441.5689
2033 | 2 | 5 | 14 | 60.7719 | 122.3882 | 435.7621
2033 | 2 | 5 | 15 | 61.7819 | 114.5672 | 440.0783
2033 | 2 | 5 | 16 | 63.6926 | 101.0655 | 450.7427
2033 | 2 | 5 | 17 | 66.3405 | 98.0893 | 480.473
2033 | 2 | 5 | 18 | 68.9238 | 106.4239 | 498.352
2033 | 2 | 5 | 19 | 68.6632 | 116.4824 | 497.3061
2033 | 2 | 5 | 20 | 62.6549 | 103.7123 | 476.5467
2033 | 2 | 5 | 21 | 56.7556 | 111.6398 | 456.9678
2033 | 2 | 5 | 22 | 53.0587 | 110.9878 | 442.0604
2033 | 2 | 5 | 23 | 52.0453 | 105.315 | 423.2054
2033 | 2 | 6 | 0 | 52.0323 | 113.1673 | 409.4288
2033 | 2 | 6 | 1 | 49.5329 | 117.0581 | 394.0923
2033 | 2 | 6 | 2 | 48.1826 | 114.2852 | 383.9461
2033 | 2 | 6 | 3 | 47.7466 | 115.4928 | 378.0749
2033 | 2 | 6 | 4 | 47.8494 | 116.4688 | 376.4347
2033 | 2 | 6 | 5 | 49.1975 | 115.723 | 374.4791
2033 | 2 | 6 | 6 | 50.2503 | 118.5572 | 365.3821
2033 | 2 | 6 | 7 | 51.147 | 118.773 | 381.0407
2033 | 2 | 6 | 8 | 54.074 | 123.8862 | 423.3772
2033 | 2 | 6 | 9 | 57.8982 | 123.4732 | 460.9212
2033 | 2 | 6 | 10 | 60.1855 | 127.6227 | 470.7208
2033 | 2 | 6 | 11 | 62.2533 | 123.8806 | 469.2595
2033 | 2 | 6 | 12 | 62.3308 | 110.6366 | 462.9301
2033 | 2 | 6 | 13 | 62.7408 | 108.7407 | 458.6437
2033 | 2 | 6 | 14 | 62.9483 | 119.0336 | 454.3407
2033 | 2 | 6 | 15 | 64.5512 | 113.9054 | 459.3142
2033 | 2 | 6 | 16 | 66.715 | 98.3133 | 472.1448
2033 | 2 | 6 | 17 | 69.0039 | 98.4868 | 503.7049
2033 | 2 | 6 | 18 | 69.4274 | 110.4081 | 520.4159
2033 | 2 | 6 | 19 | 68.3961 | 116.7761 | 519.2132
2033 | 2 | 6 | 20 | 61.7845 | 105.0349 | 498.3355
2033 | 2 | 6 | 21 | 54.7712 | 110.5932 | 475.5378
2033 | 2 | 6 | 22 | 50.0945 | 110.9491 | 454.6402
2033 | 2 | 6 | 23 | 48.5113 | 105.0465 | 430.4377
2033 | 2 | 7 | 0 | 49.9193 | 113.8622 | 418.3265
2033 | 2 | 7 | 1 | 47.7683 | 117.6277 | 391.7674
2033 | 2 | 7 | 2 | 46.9161 | 115.7641 | 383.118
2033 | 2 | 7 | 3 | 47.0174 | 117.3479 | 378.6759
2033 | 2 | 7 | 4 | 47.8068 | 119.5532 | 377.9945
2033 | 2 | 7 | 5 | 50.6494 | 120.8321 | 379.8334
2033 | 2 | 7 | 6 | 54.5722 | 133.4802 | 380.5264
2033 | 2 | 7 | 7 | 57.3258 | 146.5402 | 411.2258
2033 | 2 | 7 | 8 | 59.6925 | 168.6127 | 453.6183
2033 | 2 | 7 | 9 | 60.5319 | 172.0568 | 472.1682
2033 | 2 | 7 | 10 | 60.0854 | 175.6337 | 467.486
2033 | 2 | 7 | 11 | 60.6659 | 170.1571 | 460.339
2033 | 2 | 7 | 12 | 57.7427 | 157.1533 | 460.0234
2033 | 2 | 7 | 13 | 57.5679 | 152.9609 | 458.1808
2033 | 2 | 7 | 14 | 57.4764 | 163.0578 | 455.103
2033 | 2 | 7 | 15 | 58.8567 | 158.3213 | 456.2499
2033 | 2 | 7 | 16 | 61.7079 | 140.3167 | 460.96
2033 | 2 | 7 | 17 | 65.0602 | 136.5319 | 487.7574
2033 | 2 | 7 | 18 | 69.217 | 128.4342 | 499.3713
2033 | 2 | 7 | 19 | 69.3243 | 136.1251 | 506.8723
2033 | 2 | 7 | 20 | 63.6183 | 122.7416 | 493.735
2033 | 2 | 7 | 21 | 57.3265 | 129.0376 | 476.2267
2033 | 2 | 7 | 22 | 52.3726 | 125.4458 | 455.9965
2033 | 2 | 7 | 23 | 50.4225 | 119.569 | 430.779
2033 | 2 | 8 | 0 | 50.5897 | 125.2222 | 402.0663
2033 | 2 | 8 | 1 | 48.3521 | 125.7985 | 391.351
2033 | 2 | 8 | 2 | 47.2347 | 123.5032 | 383.8014
2033 | 2 | 8 | 3 | 47.1023 | 124.2256 | 380.7349
2033 | 2 | 8 | 4 | 47.7063 | 125.1384 | 380.9401
2033 | 2 | 8 | 5 | 50.3814 | 126.4732 | 383.9316
2033 | 2 | 8 | 6 | 53.6535 | 135.8072 | 389.3284
2033 | 2 | 8 | 7 | 56.3925 | 148.0756 | 420.4336
2033 | 2 | 8 | 8 | 59.0884 | 165.7144 | 459.2242
2033 | 2 | 8 | 9 | 60.6344 | 170.0448 | 469.6858
2033 | 2 | 8 | 10 | 60.5199 | 174.9523 | 458.2375
2033 | 2 | 8 | 11 | 61.385 | 170.2114 | 445.4378
2033 | 2 | 8 | 12 | 61.4767 | 157.8531 | 416.3949
2033 | 2 | 8 | 13 | 61.8779 | 153.4716 | 407.8502
2033 | 2 | 8 | 14 | 62.2841 | 159.8315 | 403.1859
2033 | 2 | 8 | 15 | 64.0592 | 158.3033 | 405.0304
2033 | 2 | 8 | 16 | 66.7112 | 143.2235 | 418.5127
2033 | 2 | 8 | 17 | 69.5234 | 140.0715 | 457.1377
2033 | 2 | 8 | 18 | 71.021 | 132.058 | 500.138
2033 | 2 | 8 | 19 | 71.071 | 139.2402 | 512.4715
2033 | 2 | 8 | 20 | 65.0467 | 128.0393 | 502.9419
2033 | 2 | 8 | 21 | 59.025 | 135.0048 | 486.7648
2033 | 2 | 8 | 22 | 54.2525 | 131.9557 | 466.1156
2033 | 2 | 8 | 23 | 52.3222 | 127.6503 | 440.7306
2033 | 2 | 9 | 0 | 50.7305 | 133.3187 | 424.7355
2033 | 2 | 9 | 1 | 49.2998 | 135.9795 | 399.1017
2033 | 2 | 9 | 2 | 48.3282 | 133.4415 | 390.0434
2033 | 2 | 9 | 3 | 48.294 | 133.9151 | 384.7866
2033 | 2 | 9 | 4 | 48.9207 | 134.3543 | 383.3844
2033 | 2 | 9 | 5 | 51.6614 | 136.5344 | 383.9914
2033 | 2 | 9 | 6 | 55.1919 | 145.0956 | 383.8463
2033 | 2 | 9 | 7 | 57.8386 | 155.8303 | 413.2321
2033 | 2 | 9 | 8 | 59.947 | 170.7726 | 454.3412
2033 | 2 | 9 | 9 | 60.7726 | 174.3768 | 471.0742
2033 | 2 | 9 | 10 | 59.7388 | 175.97 | 466.2929
2033 | 2 | 9 | 11 | 60.0351 | 170.5882 | 458.7793
2033 | 2 | 9 | 12 | 58.1895 | 159.2807 | 444.433
2033 | 2 | 9 | 13 | 58.1516 | 153.7658 | 440.3747
2033 | 2 | 9 | 14 | 58.2987 | 154.9438 | 436.6898
2033 | 2 | 9 | 15 | 60.0781 | 154.4765 | 436.4461
2033 | 2 | 9 | 16 | 63.2643 | 140.963 | 441.8942
2033 | 2 | 9 | 17 | 66.531 | 138.8282 | 471.1263
2033 | 2 | 9 | 18 | 69.3112 | 136.9602 | 489.1309
2033 | 2 | 9 | 19 | 70.1488 | 145.5016 | 496.5344
2033 | 2 | 9 | 20 | 64.9544 | 134.9538 | 484.8604
2033 | 2 | 9 | 21 | 59.0476 | 142.0734 | 468.1156
2033 | 2 | 9 | 22 | 54.1988 | 138.1037 | 446.9839
2033 | 2 | 9 | 23 | 52.2127 | 133.9953 | 420.7773
2033 | 2 | 10 | 0 | 52.6835 | 138.6402 | 401.8076
2033 | 2 | 10 | 1 | 49.8611 | 136.3436 | 396.7512
2033 | 2 | 10 | 2 | 48.8187 | 134.1137 | 389.4096
2033 | 2 | 10 | 3 | 48.7337 | 133.1477 | 387.2509
2033 | 2 | 10 | 4 | 49.2898 | 132.175 | 388.4601
2033 | 2 | 10 | 5 | 51.8595 | 134.3747 | 392.3265
2033 | 2 | 10 | 6 | 54.6234 | 143.2851 | 392.2366
2033 | 2 | 10 | 7 | 57.2479 | 152.4401 | 425.5175
2033 | 2 | 10 | 8 | 59.5875 | 166.2842 | 471.4742
2033 | 2 | 10 | 9 | 60.8977 | 168.2563 | 492.9909
2033 | 2 | 10 | 10 | 60.8413 | 167.3062 | 489.6584
2033 | 2 | 10 | 11 | 61.6825 | 166.5681 | 481.3259
2033 | 2 | 10 | 12 | 58.1454 | 160.6904 | 455.4574
2033 | 2 | 10 | 13 | 58.1442 | 157.0079 | 451.0135
2033 | 2 | 10 | 14 | 58.2253 | 158.4866 | 449.2371
2033 | 2 | 10 | 15 | 59.9326 | 151.8789 | 452.8473
2033 | 2 | 10 | 16 | 62.527 | 141.0189 | 463.6835
2033 | 2 | 10 | 17 | 65.3261 | 136.3632 | 496.8672
2033 | 2 | 10 | 18 | 69.0772 | 130.7535 | 519.2017
2033 | 2 | 10 | 19 | 69.329 | 139.8075 | 537.6178
2033 | 2 | 10 | 20 | 63.5809 | 126.8805 | 531.1013
2033 | 2 | 10 | 21 | 57.5191 | 131.1264 | 517.7187
2033 | 2 | 10 | 22 | 52.7824 | 126.2064 | 498.1346
2033 | 2 | 10 | 23 | 50.87 | 123.5809 | 472.8431
2033 | 2 | 11 | 0 | 50.427 | 126.6994 | 449.7173
2033 | 2 | 11 | 1 | 48.4047 | 129.1546 | 427.0335
2033 | 2 | 11 | 2 | 47.2829 | 125.8343 | 418.3285
2033 | 2 | 11 | 3 | 47.1178 | 125.1136 | 414.2481
2033 | 2 | 11 | 4 | 47.724 | 125.7296 | 413.5226
2033 | 2 | 11 | 5 | 50.3619 | 125.9623 | 414.433
2033 | 2 | 11 | 6 | 54.0206 | 135.6152 | 412.2763
2033 | 2 | 11 | 7 | 56.8822 | 146.3202 | 442.7598
2033 | 2 | 11 | 8 | 59.7225 | 161.9794 | 485.0701
2033 | 2 | 11 | 9 | 61.3413 | 167.2135 | 500.5362
2033 | 2 | 11 | 10 | 61.3366 | 169.0922 | 491.4395
2033 | 2 | 11 | 11 | 62.0636 | 167.7076 | 479.317
2033 | 2 | 11 | 12 | 61.6752 | 154.2807 | 467.9379
2033 | 2 | 11 | 13 | 61.7488 | 150.9666 | 462.5189
2033 | 2 | 11 | 14 | 61.9411 | 154.9447 | 457.9411
2033 | 2 | 11 | 15 | 63.2809 | 149.6866 | 456.8911
2033 | 2 | 11 | 16 | 65.4086 | 133.6211 | 459.0303
2033 | 2 | 11 | 17 | 67.5391 | 126.8824 | 485.378
2033 | 2 | 11 | 18 | 68.7216 | 120.9827 | 515.3593
2033 | 2 | 11 | 19 | 68.7705 | 129.7907 | 522.1908
2033 | 2 | 11 | 20 | 63.0652 | 120.1363 | 508.8742
2033 | 2 | 11 | 21 | 57.3007 | 127.4624 | 493.5153
2033 | 2 | 11 | 22 | 53.1439 | 124.7674 | 477.2677
2033 | 2 | 11 | 23 | 51.3851 | 117.5371 | 454.4144
2033 | 2 | 12 | 0 | 50.2003 | 122.1106 | 427.0808
2033 | 2 | 12 | 1 | 48.7155 | 123.168 | 403.5518
2033 | 2 | 12 | 2 | 47.3872 | 120.611 | 393.3906
2033 | 2 | 12 | 3 | 47.0453 | 121.6575 | 387.4713
2033 | 2 | 12 | 4 | 47.5896 | 124.5512 | 385.4528
2033 | 2 | 12 | 5 | 49.5413 | 126.1835 | 384.6902
2033 | 2 | 12 | 6 | 51.9469 | 139.9361 | 378.0378
2033 | 2 | 12 | 7 | 53.4919 | 141.3582 | 394.202
2033 | 2 | 12 | 8 | 56.2771 | 140.1949 | 424.4008
2033 | 2 | 12 | 9 | 59.9866 | 134.6743 | 445.5909
2033 | 2 | 12 | 10 | 62.0731 | 136.0779 | 443.4906
2033 | 2 | 12 | 11 | 64.0707 | 140.156 | 438.3463
2033 | 2 | 12 | 12 | 63.6006 | 126.2291 | 438.4606
2033 | 2 | 12 | 13 | 63.4124 | 121.7302 | 428.9417
2033 | 2 | 12 | 14 | 63.4283 | 123.0052 | 422.1278
2033 | 2 | 12 | 15 | 64.591 | 111.1302 | 423.0482
2033 | 2 | 12 | 16 | 66.405 | 104.3253 | 432.3832
2033 | 2 | 12 | 17 | 68.4524 | 99.1431 | 465.7939
2033 | 2 | 12 | 18 | 68.8662 | 112.7295 | 487.8139
2033 | 2 | 12 | 19 | 68.6589 | 125.1513 | 497.9242
2033 | 2 | 12 | 20 | 62.4206 | 113.0361 | 480.138
2033 | 2 | 12 | 21 | 56.3914 | 115.621 | 461.3318
2033 | 2 | 12 | 22 | 52.7086 | 117.1013 | 447.163
2033 | 2 | 12 | 23 | 51.688 | 111.5166 | 430.126
2033 | 2 | 13 | 0 | 51.1547 | 123.4862 | 416.3328
2033 | 2 | 13 | 1 | 50.8365 | 126.753 | 392.3712
2033 | 2 | 13 | 2 | 49.8325 | 123.0882 | 382.2273
2033 | 2 | 13 | 3 | 49.7271 | 123.3713 | 376.2935
2033 | 2 | 13 | 4 | 50.3579 | 125.2323 | 374.2282
2033 | 2 | 13 | 5 | 52.2854 | 124.048 | 372.7644
2033 | 2 | 13 | 6 | 54.4027 | 130.175 | 362.9357
2033 | 2 | 13 | 7 | 55.2545 | 130.9753 | 374.525
2033 | 2 | 13 | 8 | 57.2731 | 131.3498 | 399.5194
2033 | 2 | 13 | 9 | 60.1994 | 125.888 | 415.8305
2033 | 2 | 13 | 10 | 61.7739 | 128.0203 | 414.2635
2033 | 2 | 13 | 11 | 63.3967 | 128.9572 | 406.5907
2033 | 2 | 13 | 12 | 62.4675 | 118.9446 | 429.7883
2033 | 2 | 13 | 13 | 62.4375 | 116.4412 | 428.1186
2033 | 2 | 13 | 14 | 62.6808 | 129.1315 | 425.3776
2033 | 2 | 13 | 15 | 64.2898 | 118.6825 | 424.6744
2033 | 2 | 13 | 16 | 66.7517 | 106.5597 | 430.5785
2033 | 2 | 13 | 17 | 69.8395 | 106.584 | 462.007
2033 | 2 | 13 | 18 | 72.1029 | 114.8898 | 484.612
2033 | 2 | 13 | 19 | 72.7191 | 122.4602 | 491.5088
2033 | 2 | 13 | 20 | 66.9562 | 110.7671 | 472.2276
2033 | 2 | 13 | 21 | 60.4476 | 112.2473 | 451.223
2033 | 2 | 13 | 22 | 55.8953 | 114.0952 | 431.4807
2033 | 2 | 13 | 23 | 54.281 | 108.3569 | 408.8097
2033 | 2 | 14 | 0 | 54.5844 | 121.2636 | 387.7413
2033 | 2 | 14 | 1 | 52.3667 | 121.3002 | 371.5446
2033 | 2 | 14 | 2 | 51.7323 | 119.3047 | 363.6088
2033 | 2 | 14 | 3 | 52.0365 | 119.4032 | 359.7285
2033 | 2 | 14 | 4 | 52.87 | 121.3944 | 359.2172
2033 | 2 | 14 | 5 | 55.7405 | 122.2264 | 361.4889
2033 | 2 | 14 | 6 | 59.1346 | 134.3492 | 367.0781
2033 | 2 | 14 | 7 | 61.6313 | 147.1168 | 398.0282
2033 | 2 | 14 | 8 | 63.4455 | 166.095 | 434.2701
2033 | 2 | 14 | 9 | 63.5592 | 169.3522 | 441.3428
2033 | 2 | 14 | 10 | 62.0997 | 169.7093 | 427.3652
2033 | 2 | 14 | 11 | 61.9171 | 168.5753 | 415.3738
2033 | 2 | 14 | 12 | 63.8458 | 155.2871 | 419.2536
2033 | 2 | 14 | 13 | 63.8474 | 150.4526 | 412.5178
2033 | 2 | 14 | 14 | 64.0343 | 158.3707 | 408.514
2033 | 2 | 14 | 15 | 65.6722 | 153.3791 | 409.613
2033 | 2 | 14 | 16 | 68.3495 | 138.0955 | 417.7671
2033 | 2 | 14 | 17 | 70.874 | 133.2271 | 449.9308
2033 | 2 | 14 | 18 | 72.6139 | 125.7225 | 479.7277
2033 | 2 | 14 | 19 | 72.723 | 135.1939 | 487.7483
2033 | 2 | 14 | 20 | 66.4028 | 121.0482 | 474.6101
2033 | 2 | 14 | 21 | 59.9097 | 127.1506 | 455.5211
2033 | 2 | 14 | 22 | 54.8914 | 123.3525 | 433.7704
2033 | 2 | 14 | 23 | 52.871 | 117.5785 | 408.2924
2033 | 2 | 15 | 0 | 52.4951 | 124.19 | 393.9701
2033 | 2 | 15 | 1 | 51.0574 | 122.2987 | 376.6191
2033 | 2 | 15 | 2 | 50.1212 | 119.6655 | 369.0551
2033 | 2 | 15 | 3 | 50.1473 | 118.6811 | 365.6411
2033 | 2 | 15 | 4 | 50.9382 | 118.892 | 365.3998
2033 | 2 | 15 | 5 | 53.8048 | 119.5687 | 367.7261
2033 | 2 | 15 | 6 | 56.845 | 125.7955 | 368.1543
2033 | 2 | 15 | 7 | 59.6338 | 138.4049 | 400.0097
2033 | 2 | 15 | 8 | 62.4456 | 154.2545 | 441.7033
2033 | 2 | 15 | 9 | 63.9646 | 159.9087 | 457.2273
2033 | 2 | 15 | 10 | 64.0429 | 161.1758 | 450.1801
2033 | 2 | 15 | 11 | 64.8581 | 159.2766 | 440.4226
2033 | 2 | 15 | 12 | 63.5016 | 151.1859 | 428.9949
2033 | 2 | 15 | 13 | 63.623 | 147.6166 | 422.8204
2033 | 2 | 15 | 14 | 64.138 | 154.5922 | 419.4524
2033 | 2 | 15 | 15 | 65.7737 | 151.5704 | 421.8842
2033 | 2 | 15 | 16 | 68.5009 | 136.9762 | 430.8673
2033 | 2 | 15 | 17 | 71.4894 | 129.1632 | 461.066
2033 | 2 | 15 | 18 | 71.119 | 122.254 | 474.9979
2033 | 2 | 15 | 19 | 72.388 | 129.4233 | 489.9094
2033 | 2 | 15 | 20 | 67.0756 | 115.7057 | 480.2685
2033 | 2 | 15 | 21 | 61.2238 | 123.0665 | 464.1806
2033 | 2 | 15 | 22 | 56.4073 | 119.7893 | 444.0971
2033 | 2 | 15 | 23 | 54.4626 | 115.1433 | 419.4519
2033 | 2 | 16 | 0 | 53.5217 | 121.9559 | 401.3211
2033 | 2 | 16 | 1 | 52.4907 | 123.7023 | 378.1696
2033 | 2 | 16 | 2 | 51.7496 | 120.107 | 369.8241
2033 | 2 | 16 | 3 | 51.9861 | 119.5698 | 365.0928
2033 | 2 | 16 | 4 | 52.8204 | 120.5643 | 364.0056
2033 | 2 | 16 | 5 | 55.8498 | 121.595 | 365.3785
2033 | 2 | 16 | 6 | 59.7341 | 131.019 | 370.805
2033 | 2 | 16 | 7 | 62.2566 | 144.5182 | 400.414
2033 | 2 | 16 | 8 | 64.1714 | 160.5119 | 437.6329
2033 | 2 | 16 | 9 | 64.49 | 167.8534 | 448.195
2033 | 2 | 16 | 10 | 62.4906 | 170.0858 | 436.6364
2033 | 2 | 16 | 11 | 61.9966 | 164.3824 | 424.4259
2033 | 2 | 16 | 12 | 60.0197 | 153.5896 | 424.3624
2033 | 2 | 16 | 13 | 59.648 | 149.2682 | 418.8787
2033 | 2 | 16 | 14 | 59.6414 | 159.5122 | 415.7895
2033 | 2 | 16 | 15 | 61.3243 | 155.2998 | 416.8476
2033 | 2 | 16 | 16 | 64.5219 | 138.6366 | 424.3487
2033 | 2 | 16 | 17 | 67.7405 | 131.1052 | 453.3834
2033 | 2 | 16 | 18 | 71.2735 | 121.2078 | 481.8724
2033 | 2 | 16 | 19 | 72.8708 | 129.8073 | 489.1461
2033 | 2 | 16 | 20 | 67.6158 | 116.6492 | 475.7925
2033 | 2 | 16 | 21 | 61.8202 | 127.6538 | 457.706
2033 | 2 | 16 | 22 | 56.9403 | 124.9856 | 436.1864
2033 | 2 | 16 | 23 | 55.0217 | 117.0643 | 410.154
2033 | 2 | 17 | 0 | 55.4024 | 123.5426 | 388.1897
2033 | 2 | 17 | 1 | 52.1724 | 123.8837 | 388.683
2033 | 2 | 17 | 2 | 51.2483 | 120.9239 | 381.7755
2033 | 2 | 17 | 3 | 51.2837 | 120.6586 | 379.4345
2033 | 2 | 17 | 4 | 52.0231 | 120.8685 | 379.8797
2033 | 2 | 17 | 5 | 54.7914 | 122.6215 | 383.3081
2033 | 2 | 17 | 6 | 58.4514 | 136.043 | 391.5697
2033 | 2 | 17 | 7 | 60.9426 | 149.003 | 424.6355
2033 | 2 | 17 | 8 | 62.957 | 164.563 | 460.1236
2033 | 2 | 17 | 9 | 63.6352 | 170.1154 | 462.6636
2033 | 2 | 17 | 10 | 62.6633 | 173.5677 | 443.246
2033 | 2 | 17 | 11 | 62.7666 | 169.1722 | 426.2469
2033 | 2 | 17 | 12 | 62.0079 | 155.7603 | 387.5528
2033 | 2 | 17 | 13 | 61.9029 | 151.8832 | 375.6273
2033 | 2 | 17 | 14 | 61.9311 | 161.5711 | 371.5438
2033 | 2 | 17 | 15 | 63.5103 | 153.4892 | 373.9065
2033 | 2 | 17 | 16 | 65.7863 | 139.846 | 391.2125
2033 | 2 | 17 | 17 | 68.0029 | 132.3251 | 439.0031
2033 | 2 | 17 | 18 | 69.9678 | 124.4616 | 509.1482
2033 | 2 | 17 | 19 | 70.6136 | 133.3754 | 530.0201
2033 | 2 | 17 | 20 | 64.7038 | 117.9198 | 523.5471
2033 | 2 | 17 | 21 | 58.5562 | 125.8851 | 509.3633
2033 | 2 | 17 | 22 | 53.7341 | 122.7072 | 489.2842
2033 | 2 | 17 | 23 | 51.8479 | 115.6485 | 464.1411
2033 | 2 | 18 | 0 | 51.7202 | 119.0403 | 451.457
2033 | 2 | 18 | 1 | 49.1723 | 121.6984 | 414.2111
2033 | 2 | 18 | 2 | 48.0731 | 117.2043 | 404.3038
2033 | 2 | 18 | 3 | 47.9634 | 117.1782 | 398.4321
2033 | 2 | 18 | 4 | 48.6329 | 119.1583 | 395.7379
2033 | 2 | 18 | 5 | 51.4041 | 119.3718 | 394.8665
2033 | 2 | 18 | 6 | 55.1508 | 129.9636 | 387.7981
2033 | 2 | 18 | 7 | 57.894 | 142.5849 | 418.073
2033 | 2 | 18 | 8 | 60.5331 | 158.0066 | 459.7124
2033 | 2 | 18 | 9 | 61.9657 | 164.7971 | 476.3048
2033 | 2 | 18 | 10 | 61.7442 | 167.5006 | 470.3624
2033 | 2 | 18 | 11 | 62.267 | 162.054 | 461.2871
2033 | 2 | 18 | 12 | 61.1298 | 153.1744 | 449.3524
2033 | 2 | 18 | 13 | 61.0562 | 149.3962 | 444.1835
2033 | 2 | 18 | 14 | 61.1218 | 161.5153 | 440.1023
2033 | 2 | 18 | 15 | 62.3574 | 151.5872 | 438.8643
2033 | 2 | 18 | 16 | 64.3719 | 133.4881 | 438.6261
2033 | 2 | 18 | 17 | 66.2482 | 125.0718 | 461.3099
2033 | 2 | 18 | 18 | 66.5391 | 119.5055 | 478.135
2033 | 2 | 18 | 19 | 66.8981 | 127.5732 | 488.1486
2033 | 2 | 18 | 20 | 61.2581 | 113.7736 | 474.5798
2033 | 2 | 18 | 21 | 55.42 | 122.088 | 458.6737
2033 | 2 | 18 | 22 | 51.1829 | 119.5656 | 442.7325
2033 | 2 | 18 | 23 | 49.465 | 109.2538 | 420.8339
2033 | 2 | 19 | 0 | 49.3135 | 112.0564 | 397.0772
2033 | 2 | 19 | 1 | 45.7925 | 115.497 | 389.4813
2033 | 2 | 19 | 2 | 44.3965 | 111.5717 | 381.7529
2033 | 2 | 19 | 3 | 43.9359 | 111.1867 | 377.2822
2033 | 2 | 19 | 4 | 44.2934 | 113.3788 | 376.7413
2033 | 2 | 19 | 5 | 46.036 | 112.2685 | 378.4968
2033 | 2 | 19 | 6 | 48.017 | 120.0731 | 380.2978
2033 | 2 | 19 | 7 | 49.5139 | 124.0596 | 399.552
2033 | 2 | 19 | 8 | 52.3895 | 128.7975 | 429.5692
2033 | 2 | 19 | 9 | 56.1323 | 133.9065 | 447.4277
2033 | 2 | 19 | 10 | 58.3643 | 138.5417 | 439.0359
2033 | 2 | 19 | 11 | 60.4455 | 136.2572 | 431.3224
2033 | 2 | 19 | 12 | 61.2114 | 124.7935 | 421.639
2033 | 2 | 19 | 13 | 61.1654 | 119.8262 | 409.4725
2033 | 2 | 19 | 14 | 61.2857 | 135.3667 | 402.3147
2033 | 2 | 19 | 15 | 62.4942 | 125.7079 | 403.0305
2033 | 2 | 19 | 16 | 64.2169 | 107.858 | 418.8606
2033 | 2 | 19 | 17 | 65.6793 | 106.2681 | 460.2516
2033 | 2 | 19 | 18 | 64.2265 | 101.2733 | 510.2641
2033 | 2 | 19 | 19 | 63.3159 | 110.3572 | 522.991
2033 | 2 | 19 | 20 | 56.6187 | 94.4115 | 506.108
2033 | 2 | 19 | 21 | 50.2666 | 105.3051 | 487.528
2033 | 2 | 19 | 22 | 46.5768 | 103.9985 | 474.43
2033 | 2 | 19 | 23 | 45.6783 | 99.8912 | 458.5509
2033 | 2 | 20 | 0 | 46.059 | 109.9363 | 447.3288
2033 | 2 | 20 | 1 | 44.3443 | 107.2442 | 413.5224
2033 | 2 | 20 | 2 | 43.2145 | 103.7369 | 402.4199
2033 | 2 | 20 | 3 | 42.9125 | 104.6738 | 396.0236
2033 | 2 | 20 | 4 | 43.1831 | 109.0604 | 392.8799
2033 | 2 | 20 | 5 | 44.6896 | 107.5655 | 389.5076
2033 | 2 | 20 | 6 | 46.2167 | 114.8902 | 379.6497
2033 | 2 | 20 | 7 | 47.7173 | 114.4578 | 391.0294
2033 | 2 | 20 | 8 | 51.015 | 117.7804 | 419.4943
2033 | 2 | 20 | 9 | 55.2446 | 121.0388 | 440.7935
2033 | 2 | 20 | 10 | 57.9622 | 124.4483 | 445.7337
2033 | 2 | 20 | 11 | 60.3462 | 121.3746 | 437.5997
2033 | 2 | 20 | 12 | 60.0379 | 110.3931 | 392.6165
2033 | 2 | 20 | 13 | 60.3333 | 107.2963 | 386.2709
2033 | 2 | 20 | 14 | 60.8169 | 125.6658 | 382.6947
2033 | 2 | 20 | 15 | 62.4965 | 118.234 | 381.9666
2033 | 2 | 20 | 16 | 64.8719 | 101.233 | 389.3343
2033 | 2 | 20 | 17 | 67.2236 | 100.1329 | 428.4467
2033 | 2 | 20 | 18 | 64.5879 | 108.9189 | 474.2535
2033 | 2 | 20 | 19 | 65.1671 | 116.7474 | 486.8745
2033 | 2 | 20 | 20 | 59.7644 | 103.3456 | 469.3029
2033 | 2 | 20 | 21 | 53.6298 | 111.368 | 448.8805
2033 | 2 | 20 | 22 | 49.2956 | 109.1236 | 428.5368
2033 | 2 | 20 | 23 | 47.9847 | 106.2362 | 405.4253
2033 | 2 | 21 | 0 | 48.3261 | 113.8798 | 385.0776
2033 | 2 | 21 | 1 | 44.5701 | 116.5122 | 373.5182
2033 | 2 | 21 | 2 | 43.5501 | 112.5753 | 363.0181
2033 | 2 | 21 | 3 | 43.4472 | 114.5605 | 356.972
2033 | 2 | 21 | 4 | 44.1475 | 117.9598 | 354.8127
2033 | 2 | 21 | 5 | 46.0877 | 117.6712 | 355.0783
2033 | 2 | 21 | 6 | 47.623 | 123.826 | 352.4978
2033 | 2 | 21 | 7 | 48.2797 | 126.5318 | 367.5668
2033 | 2 | 21 | 8 | 50.0476 | 127.0767 | 394.3117
2033 | 2 | 21 | 9 | 53.6774 | 126.7676 | 413.8143
2033 | 2 | 21 | 10 | 56.2913 | 129.5033 | 405.7678
2033 | 2 | 21 | 11 | 58.3664 | 121.9686 | 399.5822
2033 | 2 | 21 | 12 | 58.3423 | 111.5632 | 395.4698
2033 | 2 | 21 | 13 | 58.5903 | 109.4004 | 398.3447
2033 | 2 | 21 | 14 | 58.6703 | 118.0887 | 398.2238
2033 | 2 | 21 | 15 | 60.2349 | 109.0544 | 399.9135
2033 | 2 | 21 | 16 | 62.3767 | 97.0363 | 404.4277
2033 | 2 | 21 | 17 | 64.6535 | 98.0662 | 439.0142
2033 | 2 | 21 | 18 | 64.5724 | 102.3907 | 469.6109
2033 | 2 | 21 | 19 | 64.2019 | 113.7643 | 473.5322
2033 | 2 | 21 | 20 | 58.3722 | 104.1723 | 457.3236
2033 | 2 | 21 | 21 | 51.7851 | 115.1363 | 436.2711
2033 | 2 | 21 | 22 | 47.3688 | 115.1773 | 415.008
2033 | 2 | 21 | 23 | 45.5784 | 109.9209 | 390.1927
2033 | 2 | 22 | 0 | 46.5505 | 119.2614 | 371.1113
2033 | 2 | 22 | 1 | 46.1716 | 127.8644 | 363.8266
2033 | 2 | 22 | 2 | 45.1751 | 123.8278 | 355.575
2033 | 2 | 22 | 3 | 45.0747 | 123.3948 | 351.1221
2033 | 2 | 22 | 4 | 45.8007 | 125.3735 | 349.6996
2033 | 2 | 22 | 5 | 48.5196 | 126.139 | 350.7744
2033 | 2 | 22 | 6 | 51.5835 | 140.9902 | 355.0445
2033 | 2 | 22 | 7 | 54.5148 | 155.1905 | 386.9312
2033 | 2 | 22 | 8 | 57.1179 | 168.7342 | 427.1602
2033 | 2 | 22 | 9 | 58.5905 | 172.6941 | 440.0397
2033 | 2 | 22 | 10 | 58.9537 | 174.977 | 431.6214
2033 | 2 | 22 | 11 | 60.1024 | 175.2809 | 421.8709
2033 | 2 | 22 | 12 | 59.3816 | 158.2816 | 413.6111
2033 | 2 | 22 | 13 | 59.7117 | 153.5516 | 406.8884
2033 | 2 | 22 | 14 | 60.256 | 163.3633 | 403.5636
2033 | 2 | 22 | 15 | 62.0183 | 156.7406 | 405.2285
2033 | 2 | 22 | 16 | 64.6635 | 143.4069 | 413.3738
2033 | 2 | 22 | 17 | 67.2999 | 138.5885 | 442.9003
2033 | 2 | 22 | 18 | 67.0625 | 130.916 | 463.5743
2033 | 2 | 22 | 19 | 67.1495 | 138.2705 | 475.994
2033 | 2 | 22 | 20 | 61.4251 | 124.9034 | 466.6291
2033 | 2 | 22 | 21 | 54.9285 | 131.6469 | 449.8554
2033 | 2 | 22 | 22 | 50.0418 | 128.0245 | 429.4685
2033 | 2 | 22 | 23 | 48.0285 | 121.0104 | 404.709
2033 | 2 | 23 | 0 | 48.8834 | 126.0765 | 390.2651
2033 | 2 | 23 | 1 | 45.4464 | 127.7627 | 375.549
2033 | 2 | 23 | 2 | 44.3939 | 123.2843 | 369.2455
2033 | 2 | 23 | 3 | 44.2458 | 122.2882 | 366.3862
2033 | 2 | 23 | 4 | 44.9683 | 124.1337 | 366.8088
2033 | 2 | 23 | 5 | 47.7712 | 124.8088 | 369.8638
2033 | 2 | 23 | 6 | 51.698 | 137.0123 | 372.4499
2033 | 2 | 23 | 7 | 54.4729 | 150.3486 | 404.3342
2033 | 2 | 23 | 8 | 56.7052 | 163.8125 | 440.0181
2033 | 2 | 23 | 9 | 58.0358 | 169.5484 | 446.2004
2033 | 2 | 23 | 10 | 57.9028 | 170.4232 | 432.5453
2033 | 2 | 23 | 11 | 58.7871 | 168.3639 | 418.8615
2033 | 2 | 23 | 12 | 58.5383 | 155.6242 | 384.3951
2033 | 2 | 23 | 13 | 58.9053 | 151.0034 | 375.1932
2033 | 2 | 23 | 14 | 59.3298 | 160.3111 | 371.5588
2033 | 2 | 23 | 15 | 61.224 | 155.85 | 372.3892
2033 | 2 | 23 | 16 | 63.9084 | 141.3092 | 385.8903
2033 | 2 | 23 | 17 | 66.1439 | 134.5331 | 429.3214
2033 | 2 | 23 | 18 | 66.8107 | 130.9517 | 473.8918
2033 | 2 | 23 | 19 | 66.9541 | 136.9862 | 498.2244
2033 | 2 | 23 | 20 | 61.2273 | 124.4234 | 494.8744
2033 | 2 | 23 | 21 | 54.9089 | 131.9469 | 481.8476
2033 | 2 | 23 | 22 | 50.0359 | 128.2328 | 462.2718
2033 | 2 | 23 | 23 | 47.98 | 121.8964 | 437.9708
2033 | 2 | 24 | 0 | 47.5925 | 127.4184 | 417.5432
2033 | 2 | 24 | 1 | 46.1486 | 126.2544 | 399.3021
2033 | 2 | 24 | 2 | 45.0785 | 123.1193 | 392.5628
2033 | 2 | 24 | 3 | 44.9585 | 122.923 | 389.8759
2033 | 2 | 24 | 4 | 45.6123 | 124.0207 | 390.4409
2033 | 2 | 24 | 5 | 48.2515 | 125.571 | 393.3149
2033 | 2 | 24 | 6 | 52.0324 | 138.8615 | 396.2165
2033 | 2 | 24 | 7 | 54.8173 | 150.8866 | 426.2959
2033 | 2 | 24 | 8 | 57.0684 | 164.9725 | 456.6627
2033 | 2 | 24 | 9 | 58.163 | 170.9292 | 454.0552
2033 | 2 | 24 | 10 | 57.8521 | 174.0944 | 431.1357
2033 | 2 | 24 | 11 | 58.5719 | 169.5162 | 413.4422
2033 | 2 | 24 | 12 | 56.9752 | 158.1921 | 393.8158
2033 | 2 | 24 | 13 | 57.0239 | 154.1422 | 383.645
2033 | 2 | 24 | 14 | 57.3585 | 161.3265 | 379.0586
2033 | 2 | 24 | 15 | 59.0627 | 155.378 | 379.381
2033 | 2 | 24 | 16 | 61.5662 | 144.2563 | 390.0685
2033 | 2 | 24 | 17 | 64.3117 | 137.3167 | 429.4267
2033 | 2 | 24 | 18 | 67.8893 | 134.3268 | 468.1547
2033 | 2 | 24 | 19 | 68.4005 | 140.3026 | 489.7126
2033 | 2 | 24 | 20 | 63.052 | 127.7547 | 485.496
2033 | 2 | 24 | 21 | 57.1367 | 133.1029 | 470.9956
2033 | 2 | 24 | 22 | 52.5244 | 129.7102 | 451.3864
2033 | 2 | 24 | 23 | 50.3888 | 125.6969 | 426.7858
2033 | 2 | 25 | 0 | 49.8422 | 128.3271 | 408.815
2033 | 2 | 25 | 1 | 47.552 | 128.0709 | 386.2907
2033 | 2 | 25 | 2 | 46.4913 | 123.173 | 377.1412
2033 | 2 | 25 | 3 | 46.3758 | 122.4552 | 372.2273
2033 | 2 | 25 | 4 | 47.0351 | 124.6991 | 370.8778
2033 | 2 | 25 | 5 | 49.6624 | 125.0135 | 371.9135
2033 | 2 | 25 | 6 | 52.7735 | 138.41 | 375.1491
2033 | 2 | 25 | 7 | 55.5247 | 151.2581 | 404.8372
2033 | 2 | 25 | 8 | 58.0919 | 163.4008 | 440.1995
2033 | 2 | 25 | 9 | 59.5872 | 171.546 | 448.8213
2033 | 2 | 25 | 10 | 59.58 | 171.7531 | 435.9885
2033 | 2 | 25 | 11 | 60.3893 | 169.4134 | 422.0859
2033 | 2 | 25 | 12 | 57.1098 | 160.728 | 419.9289
2033 | 2 | 25 | 13 | 56.9691 | 155.9498 | 414.1587
2033 | 2 | 25 | 14 | 57.0402 | 161.9875 | 410.8464
2033 | 2 | 25 | 15 | 58.4957 | 154.4986 | 410.4798
2033 | 2 | 25 | 16 | 60.8644 | 139.7838 | 414.3767
2033 | 2 | 25 | 17 | 63.1893 | 133.2278 | 438.8378
2033 | 2 | 25 | 18 | 64.0289 | 120.1369 | 460.3981
2033 | 2 | 25 | 19 | 65.1562 | 125.6377 | 469.6092
2033 | 2 | 25 | 20 | 60.5021 | 115.3541 | 458.8662
2033 | 2 | 25 | 21 | 55.1746 | 122.0309 | 441.3136
2033 | 2 | 25 | 22 | 51.2075 | 118.3844 | 423.6877
2033 | 2 | 25 | 23 | 49.5417 | 111.8496 | 401.6224
2033 | 2 | 26 | 0 | 49.3775 | 115.0028 | 386.7916
2033 | 2 | 26 | 1 | 45.7418 | 115.0053 | 355.0999
2033 | 2 | 26 | 2 | 44.284 | 110.9774 | 344.412
2033 | 2 | 26 | 3 | 43.838 | 111.1826 | 337.5721
2033 | 2 | 26 | 4 | 44.1054 | 115.1661 | 334.6408
2033 | 2 | 26 | 5 | 45.7502 | 114.1738 | 332.3774
2033 | 2 | 26 | 6 | 48.0542 | 125.9986 | 324.6161
2033 | 2 | 26 | 7 | 49.653 | 128.1522 | 341.9342
2033 | 2 | 26 | 8 | 52.9904 | 133.3241 | 378.9534
2033 | 2 | 26 | 9 | 56.7546 | 138.7512 | 407.8498
2033 | 2 | 26 | 10 | 58.2698 | 141.9764 | 413.7859
2033 | 2 | 26 | 11 | 59.8219 | 142.5004 | 412.343
2033 | 2 | 26 | 12 | 58.2706 | 127.5355 | 406.4777
2033 | 2 | 26 | 13 | 58.1404 | 122.1164 | 402.2114
2033 | 2 | 26 | 14 | 57.9289 | 133.5241 | 397.7744
2033 | 2 | 26 | 15 | 58.9345 | 125.086 | 396.5497
2033 | 2 | 26 | 16 | 60.5988 | 110.2205 | 399.8161
2033 | 2 | 26 | 17 | 62.1273 | 107.434 | 425.2668
2033 | 2 | 26 | 18 | 62.151 | 107.7499 | 440.2197
2033 | 2 | 26 | 19 | 61.4946 | 114.3476 | 443.8083
2033 | 2 | 26 | 20 | 55.3299 | 102.2966 | 426.2148
2033 | 2 | 26 | 21 | 49.1065 | 110.0307 | 406.2266
2033 | 2 | 26 | 22 | 45.3886 | 107.1198 | 391.484
2033 | 2 | 26 | 23 | 44.3792 | 105.9604 | 374.0159
2033 | 2 | 27 | 0 | 45.5051 | 115.6437 | 362.5599
2033 | 2 | 27 | 1 | 43.4909 | 118.3297 | 344.0829
2033 | 2 | 27 | 2 | 42.2903 | 114.3793 | 334.5322
2033 | 2 | 27 | 3 | 41.9585 | 114.4968 | 328.28
2033 | 2 | 27 | 4 | 42.2719 | 117.912 | 326.0117
2033 | 2 | 27 | 5 | 43.7965 | 116.8089 | 323.7837
2033 | 2 | 27 | 6 | 45.8239 | 120.7646 | 315.1998
2033 | 2 | 27 | 7 | 46.9853 | 122.1798 | 330.8497
2033 | 2 | 27 | 8 | 50.0167 | 122.1549 | 367.7798
2033 | 2 | 27 | 9 | 53.9115 | 125.922 | 396.048
2033 | 2 | 27 | 10 | 56.0018 | 128.7668 | 402.0503
2033 | 2 | 27 | 11 | 58.0117 | 127.6959 | 399.2867
2033 | 2 | 27 | 12 | 57.6537 | 118.0443 | 395.765
2033 | 2 | 27 | 13 | 57.8839 | 116.3546 | 394.9161
2033 | 2 | 27 | 14 | 58.1789 | 129.6894 | 392.5387
2033 | 2 | 27 | 15 | 59.7867 | 123.7503 | 392.6818
2033 | 2 | 27 | 16 | 62.1396 | 108.9688 | 400.2104
2033 | 2 | 27 | 17 | 64.4951 | 107.9432 | 431.2592
2033 | 2 | 27 | 18 | 65.3345 | 110.3986 | 455.8162
2033 | 2 | 27 | 19 | 64.8982 | 116.1144 | 459.3397
2033 | 2 | 27 | 20 | 58.9134 | 107.2503 | 443.3541
2033 | 2 | 27 | 21 | 52.4283 | 113.8921 | 421.8401
2033 | 2 | 27 | 22 | 48.0529 | 113.472 | 401.9612
2033 | 2 | 27 | 23 | 46.6027 | 110.0457 | 379.0396
2033 | 2 | 28 | 0 | 47.2036 | 120.2857 | 368.7146
2033 | 2 | 28 | 1 | 45.9953 | 121.9098 | 355.2035
2033 | 2 | 28 | 2 | 45.3038 | 119.3796 | 348.9955
2033 | 2 | 28 | 3 | 45.5862 | 120.6427 | 346.0433
2033 | 2 | 28 | 4 | 46.5378 | 123.8032 | 346.4723
2033 | 2 | 28 | 5 | 49.532 | 125.3085 | 349.6606
2033 | 2 | 28 | 6 | 53.4084 | 138.3541 | 358.0939
2033 | 2 | 28 | 7 | 56.1374 | 152.5872 | 390.6446
2033 | 2 | 28 | 8 | 58.4726 | 170.4289 | 426.9097
2033 | 2 | 28 | 9 | 59.5497 | 177.7528 | 436.7203
2033 | 2 | 28 | 10 | 58.9763 | 179.5705 | 426.8244
2033 | 2 | 28 | 11 | 59.5278 | 174.7922 | 416.505
2033 | 2 | 28 | 12 | 59.524 | 163.2861 | 357.2346
2033 | 2 | 28 | 13 | 59.636 | 158.9408 | 346.2976
2033 | 2 | 28 | 14 | 59.9763 | 166.0064 | 341.1188
2033 | 2 | 28 | 15 | 61.79 | 162.8063 | 341.1433
2033 | 2 | 28 | 16 | 64.5786 | 147.3535 | 355.1462
2033 | 2 | 28 | 17 | 67.2201 | 141.8662 | 401.8287
2033 | 2 | 28 | 18 | 69.3338 | 129.4856 | 459.5851
2033 | 2 | 28 | 19 | 69.2936 | 134.4222 | 480.7548
2033 | 2 | 28 | 20 | 63.282 | 124.3497 | 477.07
2033 | 2 | 28 | 21 | 56.8319 | 129.9061 | 461.394
2033 | 2 | 28 | 22 | 51.9528 | 126.2337 | 441.4825
2033 | 2 | 28 | 23 | 49.9229 | 122.7856 | 417.643
2033 | 3 | 1 | 0 | 49.9889 | 129.201 | 403.2654
2033 | 3 | 1 | 1 | 47.5635 | 126.2857 | 379.5729
2033 | 3 | 1 | 2 | 46.5076 | 124.2871 | 372.8726
2033 | 3 | 1 | 3 | 46.3135 | 126.5213 | 370.2368
2033 | 3 | 1 | 4 | 46.9093 | 127.656 | 370.977
2033 | 3 | 1 | 5 | 49.4333 | 129.165 | 373.9684
2033 | 3 | 1 | 6 | 52.3601 | 142.4747 | 379.5607
2033 | 3 | 1 | 7 | 55.2428 | 153.3859 | 408.899
2033 | 3 | 1 | 8 | 57.4491 | 169.4437 | 431.6255
2033 | 3 | 1 | 9 | 58.5707 | 174.438 | 418.5772
2033 | 3 | 1 | 10 | 58.6126 | 181.3892 | 387.8083
2033 | 3 | 1 | 11 | 59.6472 | 174.2953 | 363.5665
2033 | 3 | 1 | 12 | 59.0789 | 163.5389 | 340.6734
2033 | 3 | 1 | 13 | 59.5869 | 159.155 | 332.3749
2033 | 3 | 1 | 14 | 60.1153 | 170.304 | 327.7556
2033 | 3 | 1 | 15 | 61.9104 | 163.7273 | 331.8396
2033 | 3 | 1 | 16 | 64.5936 | 150.353 | 346.5472
2033 | 3 | 1 | 17 | 66.9128 | 145.7805 | 393.0625
2033 | 3 | 1 | 18 | 66.8676 | 142.1747 | 441.6942
2033 | 3 | 1 | 19 | 67.237 | 152.4141 | 465.1077
2033 | 3 | 1 | 20 | 62.0763 | 141.1327 | 461.8636
2033 | 3 | 1 | 21 | 55.8816 | 147.5555 | 447.1408
2033 | 3 | 1 | 22 | 51.0269 | 144.9759 | 427.8779
2033 | 3 | 1 | 23 | 49.0783 | 138.6397 | 405.0783
2033 | 3 | 2 | 0 | 48.7674 | 139.1621 | 390.1859
2033 | 3 | 2 | 1 | 46.6991 | 135.5333 | 367.6046
2033 | 3 | 2 | 2 | 45.6673 | 131.2999 | 358.5755
2033 | 3 | 2 | 3 | 45.5079 | 129.6184 | 353.2116
2033 | 3 | 2 | 4 | 46.1577 | 130.0737 | 351.9036
2033 | 3 | 2 | 5 | 48.8523 | 131.1616 | 352.8684
2033 | 3 | 2 | 6 | 52.2636 | 137.6476 | 356.7248
2033 | 3 | 2 | 7 | 55.215 | 149.3203 | 384.9592
2033 | 3 | 2 | 8 | 57.4426 | 161.6571 | 414.6227
2033 | 3 | 2 | 9 | 58.7142 | 170.2105 | 417.4596
2033 | 3 | 2 | 10 | 58.7887 | 165.8798 | 401.333
2033 | 3 | 2 | 11 | 59.8531 | 164.1206 | 385.8837
2033 | 3 | 2 | 12 | 59.2036 | 162.4177 | 341.0836
2033 | 3 | 2 | 13 | 59.6523 | 157.5949 | 337.2769
2033 | 3 | 2 | 14 | 60.223 | 162.3799 | 334.5886
2033 | 3 | 2 | 15 | 61.8688 | 151.7883 | 337.4551
2033 | 3 | 2 | 16 | 64.4576 | 141.6066 | 347.0912
2033 | 3 | 2 | 17 | 66.9205 | 134.2369 | 386.6199
2033 | 3 | 2 | 18 | 66.8097 | 117.8472 | 428.2261
2033 | 3 | 2 | 19 | 67.4894 | 127.8216 | 444.1894
2033 | 3 | 2 | 20 | 62.7742 | 115.3339 | 438.474
2033 | 3 | 2 | 21 | 56.754 | 123.7024 | 421.9681
2033 | 3 | 2 | 22 | 51.855 | 118.1486 | 401.0908
2033 | 3 | 2 | 23 | 49.7284 | 113.5836 | 377.0057
2033 | 3 | 3 | 0 | 49.687 | 117.4004 | 362.6097
2033 | 3 | 3 | 1 | 47.2634 | 127.0056 | 339.3188
2033 | 3 | 3 | 2 | 46.1985 | 123.5285 | 329.9731
2033 | 3 | 3 | 3 | 46.0702 | 123.7241 | 324.8802
2033 | 3 | 3 | 4 | 46.6651 | 125.4113 | 323.7776
2033 | 3 | 3 | 5 | 49.2354 | 125.7791 | 325.1063
2033 | 3 | 3 | 6 | 52.1826 | 137.9517 | 328.0365
2033 | 3 | 3 | 7 | 54.9504 | 148.9192 | 357.0871
2033 | 3 | 3 | 8 | 57.07 | 167.0383 | 384.7972
2033 | 3 | 3 | 9 | 58.251 | 170.9408 | 383.4369
2033 | 3 | 3 | 10 | 58.3046 | 178.1983 | 364.7694
2033 | 3 | 3 | 11 | 59.3511 | 175.5712 | 350.3598
2033 | 3 | 3 | 12 | 58.9458 | 164.5809 | 341.1538
2033 | 3 | 3 | 13 | 59.4203 | 162.003 | 340.4815
2033 | 3 | 3 | 14 | 59.9793 | 176.8642 | 339.8928
2033 | 3 | 3 | 15 | 61.8044 | 167.9299 | 344.8527
2033 | 3 | 3 | 16 | 64.1532 | 153.277 | 351.691
2033 | 3 | 3 | 17 | 66.3759 | 145.8732 | 385.5296
2033 | 3 | 3 | 18 | 65.7311 | 144.7795 | 409.9744
2033 | 3 | 3 | 19 | 66.9808 | 154.087 | 428.3322
2033 | 3 | 3 | 20 | 62.5307 | 141.1518 | 425.1225
2033 | 3 | 3 | 21 | 57.022 | 145.9877 | 410.6941
2033 | 3 | 3 | 22 | 52.4454 | 143.5337 | 391.5057
2033 | 3 | 3 | 23 | 50.573 | 134.5025 | 368.3638
2033 | 3 | 4 | 0 | 49.1405 | 136.8658 | 349.7055
2033 | 3 | 4 | 1 | 47.1763 | 134.1348 | 333.099
2033 | 3 | 4 | 2 | 46.1123 | 130.8319 | 324.5905
2033 | 3 | 4 | 3 | 45.978 | 130.0805 | 320.3925
2033 | 3 | 4 | 4 | 46.5633 | 130.3238 | 320.1633
2033 | 3 | 4 | 5 | 49.1365 | 131.0755 | 322.0523
2033 | 3 | 4 | 6 | 51.979 | 137.9564 | 324.0775
2033 | 3 | 4 | 7 | 54.8702 | 147.9165 | 356.844
2033 | 3 | 4 | 8 | 57.3924 | 158.2921 | 396.1567
2033 | 3 | 4 | 9 | 58.9269 | 167.2652 | 409.8558
2033 | 3 | 4 | 10 | 59.1668 | 164.8702 | 398.6826
2033 | 3 | 4 | 11 | 60.2099 | 161.4458 | 384.4697
2033 | 3 | 4 | 12 | 60.1288 | 149.0298 | 378.3638
2033 | 3 | 4 | 13 | 60.5403 | 143.1465 | 378.3241
2033 | 3 | 4 | 14 | 61.0467 | 139.931 | 377.6593
2033 | 3 | 4 | 15 | 62.5681 | 131.3501 | 382.6594
2033 | 3 | 4 | 16 | 64.6788 | 126.2741 | 388.1683
2033 | 3 | 4 | 17 | 66.4261 | 117.9343 | 415.7896
2033 | 3 | 4 | 18 | 65.6737 | 112.0804 | 439.3708
2033 | 3 | 4 | 19 | 66.3498 | 122.3879 | 450.8971
2033 | 3 | 4 | 20 | 61.6501 | 114.1568 | 443.8142
2033 | 3 | 4 | 21 | 56.2224 | 124.1597 | 428.9892
2033 | 3 | 4 | 22 | 52.1781 | 120.6446 | 413.0598
2033 | 3 | 4 | 23 | 50.501 | 114.2373 | 392.7488
2033 | 3 | 5 | 0 | 48.3238 | 118.9905 | 372.4655
2033 | 3 | 5 | 1 | 48.9497 | 117.2285 | 365.818
2033 | 3 | 5 | 2 | 47.7394 | 114.3475 | 357.4281
2033 | 3 | 5 | 3 | 47.5505 | 115.5904 | 352.8576
2033 | 3 | 5 | 4 | 48.1075 | 116.8305 | 352.5508
2033 | 3 | 5 | 5 | 50.0825 | 116.0099 | 352.411
2033 | 3 | 5 | 6 | 52.1605 | 125.5996 | 347.1786
2033 | 3 | 5 | 7 | 53.7569 | 124.339 | 367.9248
2033 | 3 | 5 | 8 | 55.9625 | 130.3669 | 404.1014
2033 | 3 | 5 | 9 | 58.9205 | 133.7452 | 424.0926
2033 | 3 | 5 | 10 | 60.1659 | 136.1381 | 419.0314
2033 | 3 | 5 | 11 | 61.7686 | 134.9402 | 407.6108
2033 | 3 | 5 | 12 | 61.6135 | 123.0739 | 408.7559
2033 | 3 | 5 | 13 | 61.4599 | 116.9752 | 406.4928
2033 | 3 | 5 | 14 | 61.5309 | 124.6295 | 402.7579
2033 | 3 | 5 | 15 | 62.5304 | 114.6081 | 409.4558
2033 | 3 | 5 | 16 | 64.283 | 103.6854 | 419.9088
2033 | 3 | 5 | 17 | 66.4933 | 100.448 | 451.6642
2033 | 3 | 5 | 18 | 67.3392 | 101.819 | 477.1619
2033 | 3 | 5 | 19 | 67.6862 | 112.2013 | 485.8534
2033 | 3 | 5 | 20 | 62.5558 | 101.0513 | 472.4306
2033 | 3 | 5 | 21 | 56.8181 | 111.7704 | 454.6106
2033 | 3 | 5 | 22 | 53.1396 | 109.8088 | 441.154
2033 | 3 | 5 | 23 | 52.0434 | 104.7239 | 424.5302
2033 | 3 | 6 | 0 | 52.3127 | 113.0456 | 405.7578
2033 | 3 | 6 | 1 | 48.2295 | 116.6423 | 389.3184
2033 | 3 | 6 | 2 | 46.7597 | 113.5618 | 380.9445
2033 | 3 | 6 | 3 | 46.1694 | 114.1742 | 376.4523
2033 | 3 | 6 | 4 | 46.1295 | 114.7184 | 375.6782
2033 | 3 | 6 | 5 | 47.2418 | 113.6642 | 374.0411
2033 | 3 | 6 | 6 | 47.6325 | 117.9398 | 363.8828
2033 | 3 | 6 | 7 | 48.3916 | 117.6676 | 377.8412
2033 | 3 | 6 | 8 | 51.0455 | 116.3192 | 402.4129
2033 | 3 | 6 | 9 | 54.3822 | 117.7547 | 412.077
2033 | 3 | 6 | 10 | 56.7648 | 120.3416 | 400.152
2033 | 3 | 6 | 11 | 59.0026 | 120.6089 | 384.8311
2033 | 3 | 6 | 12 | 58.8855 | 113.9862 | 400.9241
2033 | 3 | 6 | 13 | 59.4887 | 111.4835 | 396.8286
2033 | 3 | 6 | 14 | 59.8777 | 125.3963 | 392.9424
2033 | 3 | 6 | 15 | 61.421 | 115.4145 | 400.9557
2033 | 3 | 6 | 16 | 63.3771 | 104.4412 | 413.8071
2033 | 3 | 6 | 17 | 65.0935 | 104.4339 | 450.1166
2033 | 3 | 6 | 18 | 63.6421 | 107.4055 | 473.6186
2033 | 3 | 6 | 19 | 63.2793 | 115.8369 | 486.0882
2033 | 3 | 6 | 20 | 57.7366 | 105.6623 | 474.7817
2033 | 3 | 6 | 21 | 51.0192 | 114.0441 | 454.6883
2033 | 3 | 6 | 22 | 46.4004 | 112.8115 | 434.9942
2033 | 3 | 6 | 23 | 44.9028 | 107.6684 | 412.8216
2033 | 3 | 7 | 0 | 45.6664 | 115.0329 | 390.4283
2033 | 3 | 7 | 1 | 45.704 | 115.2009 | 375.2944
2033 | 3 | 7 | 2 | 45.0172 | 112.933 | 368.5176
2033 | 3 | 7 | 3 | 45.2736 | 114.7394 | 365.3924
2033 | 3 | 7 | 4 | 46.2653 | 117.3647 | 365.8725
2033 | 3 | 7 | 5 | 49.3065 | 118.4017 | 369.021
2033 | 3 | 7 | 6 | 53.0615 | 127.8328 | 367.0511
2033 | 3 | 7 | 7 | 56.1678 | 140.653 | 398.3174
2033 | 3 | 7 | 8 | 58.8782 | 160.6688 | 432.4382
2033 | 3 | 7 | 9 | 60.2051 | 168.6728 | 440.7025
2033 | 3 | 7 | 10 | 60.5359 | 170.6588 | 427.8981
2033 | 3 | 7 | 11 | 61.6559 | 163.8957 | 414.5287
2033 | 3 | 7 | 12 | 60.266 | 158.2491 | 390.3948
2033 | 3 | 7 | 13 | 60.4708 | 154.3567 | 388.7631
2033 | 3 | 7 | 14 | 61.1034 | 164.8489 | 386.2982
2033 | 3 | 7 | 15 | 62.6064 | 157.2851 | 389.7171
2033 | 3 | 7 | 16 | 65.3468 | 143.3132 | 396.9731
2033 | 3 | 7 | 17 | 68.3544 | 135.1481 | 430.6351
2033 | 3 | 7 | 18 | 68.7534 | 125.8757 | 442.8123
2033 | 3 | 7 | 19 | 69.0715 | 133.2777 | 463.6947
2033 | 3 | 7 | 20 | 64.1854 | 121.8741 | 461.34
2033 | 3 | 7 | 21 | 57.8876 | 129.3001 | 444.8784
2033 | 3 | 7 | 22 | 52.8864 | 125.9751 | 424.5225
2033 | 3 | 7 | 23 | 50.6816 | 119.3856 | 401.3036
2033 | 3 | 8 | 0 | 51.5394 | 122.934 | 385.1035
2033 | 3 | 8 | 1 | 48.3381 | 121.7297 | 363.7473
2033 | 3 | 8 | 2 | 47.4035 | 117.949 | 355.4182
2033 | 3 | 8 | 3 | 47.4436 | 118.1012 | 350.7507
2033 | 3 | 8 | 4 | 48.2439 | 119.3208 | 349.7714
2033 | 3 | 8 | 5 | 51.0751 | 120.1325 | 350.9642
2033 | 3 | 8 | 6 | 54.8101 | 132.1071 | 349.2383
2033 | 3 | 8 | 7 | 57.1697 | 145.1583 | 379.5084
2033 | 3 | 8 | 8 | 58.7495 | 159.1146 | 412.9377
2033 | 3 | 8 | 9 | 59.0004 | 166.2017 | 420.5132
2033 | 3 | 8 | 10 | 57.4826 | 167.3451 | 409.5834
2033 | 3 | 8 | 11 | 57.609 | 166.6876 | 398.0437
2033 | 3 | 8 | 12 | 55.0533 | 159.4848 | 371.8891
2033 | 3 | 8 | 13 | 55.0822 | 155.2563 | 370.4153
2033 | 3 | 8 | 14 | 55.031 | 164.8826 | 367.8945
2033 | 3 | 8 | 15 | 56.6547 | 157.2364 | 370.7284
2033 | 3 | 8 | 16 | 59.4515 | 145.4408 | 377.1556
2033 | 3 | 8 | 17 | 62.2734 | 138.1278 | 409.1692
2033 | 3 | 8 | 18 | 64.4251 | 123.56 | 444.0995
2033 | 3 | 8 | 19 | 65.6722 | 129.9265 | 452.8159
2033 | 3 | 8 | 20 | 61.149 | 118.7148 | 446.2293
2033 | 3 | 8 | 21 | 55.4686 | 127.3787 | 427.816
2033 | 3 | 8 | 22 | 50.735 | 123.9082 | 406.8125
2033 | 3 | 8 | 23 | 49.1081 | 115.7177 | 382.3866
2033 | 3 | 9 | 0 | 49.1402 | 118.7547 | 365.5003
2033 | 3 | 9 | 1 | 47.5811 | 125.1533 | 347.7788
2033 | 3 | 9 | 2 | 46.6187 | 120.288 | 340.2639
2033 | 3 | 9 | 3 | 46.5897 | 120.2787 | 336.046
2033 | 3 | 9 | 4 | 47.2671 | 122.2491 | 335.9356
2033 | 3 | 9 | 5 | 50.039 | 122.9749 | 338.0799
2033 | 3 | 9 | 6 | 53.5006 | 138.2514 | 337.1371
2033 | 3 | 9 | 7 | 55.9248 | 152.057 | 369.0007
2033 | 3 | 9 | 8 | 57.2593 | 166.0335 | 406.0057
2033 | 3 | 9 | 9 | 57.3621 | 174.1592 | 418.4766
2033 | 3 | 9 | 10 | 56.1365 | 177.0497 | 409.7394
2033 | 3 | 9 | 11 | 56.493 | 175.3696 | 398.6087
2033 | 3 | 9 | 12 | 54.4146 | 164.9383 | 389.3588
2033 | 3 | 9 | 13 | 54.4491 | 160.6886 | 391.4008
2033 | 3 | 9 | 14 | 54.6233 | 174.0088 | 391.2408
2033 | 3 | 9 | 15 | 56.0519 | 167.9421 | 395.1157
2033 | 3 | 9 | 16 | 58.7849 | 151.688 | 400.8152
2033 | 3 | 9 | 17 | 61.7675 | 144.3592 | 430.3577
2033 | 3 | 9 | 18 | 63.5749 | 130.0184 | 447.1904
2033 | 3 | 9 | 19 | 64.8974 | 134.9508 | 463.3048
2033 | 3 | 9 | 20 | 61.1064 | 123.949 | 461.3069
2033 | 3 | 9 | 21 | 55.4699 | 132.7811 | 446.4584
2033 | 3 | 9 | 22 | 50.6686 | 129.3978 | 426.3651
2033 | 3 | 9 | 23 | 48.6404 | 119.8643 | 402.2829
2033 | 3 | 10 | 0 | 48.6703 | 124.8825 | 377.06
2033 | 3 | 10 | 1 | 46.1296 | 124.7643 | 372.6064
2033 | 3 | 10 | 2 | 45.0194 | 120.5266 | 367.5044
2033 | 3 | 10 | 3 | 44.9399 | 120.3248 | 366.2783
2033 | 3 | 10 | 4 | 45.5427 | 121.6554 | 368.5844
2033 | 3 | 10 | 5 | 48.2193 | 122.8948 | 373.0837
2033 | 3 | 10 | 6 | 51.9509 | 137.0174 | 377.0697
2033 | 3 | 10 | 7 | 54.2573 | 149.8381 | 408.8065
2033 | 3 | 10 | 8 | 55.5704 | 163.9464 | 436.448
2033 | 3 | 10 | 9 | 55.6903 | 172.9966 | 432.0701
2033 | 3 | 10 | 10 | 54.4036 | 176.3123 | 409.2467
2033 | 3 | 10 | 11 | 54.7372 | 173.3848 | 390.3189
2033 | 3 | 10 | 12 | 54.7315 | 156.2166 | 399.9451
2033 | 3 | 10 | 13 | 54.9457 | 153.3611 | 397.7125
2033 | 3 | 10 | 14 | 55.1031 | 160.3788 | 396.1853
2033 | 3 | 10 | 15 | 56.6488 | 151.4516 | 401.248
2033 | 3 | 10 | 16 | 58.8714 | 141.5484 | 410.3426
2033 | 3 | 10 | 17 | 61.2506 | 131.1888 | 445.4309
2033 | 3 | 10 | 18 | 63.6354 | 123.3617 | 468.4147
2033 | 3 | 10 | 19 | 64.0577 | 129.5342 | 492.4808
2033 | 3 | 10 | 20 | 59.3744 | 118.6397 | 495.0291
2033 | 3 | 10 | 21 | 53.5659 | 127.3071 | 482.3566
2033 | 3 | 10 | 22 | 48.8883 | 123.679 | 463.3792
2033 | 3 | 10 | 23 | 46.9978 | 115.7734 | 439.6899
2033 | 3 | 11 | 0 | 46.6479 | 119.6653 | 418.6567
2033 | 3 | 11 | 1 | 44.6973 | 124.1097 | 400.3345
2033 | 3 | 11 | 2 | 43.4896 | 118.9282 | 393.0284
2033 | 3 | 11 | 3 | 43.291 | 119.877 | 389.5173
2033 | 3 | 11 | 4 | 43.884 | 122.6047 | 389.7575
2033 | 3 | 11 | 5 | 46.5068 | 122.9026 | 391.6828
2033 | 3 | 11 | 6 | 49.4555 | 138.513 | 394.1551
2033 | 3 | 11 | 7 | 52.1643 | 151.4706 | 423.9558
2033 | 3 | 11 | 8 | 54.6431 | 165.365 | 452.8843
2033 | 3 | 11 | 9 | 56.3232 | 174.8386 | 453.1205
2033 | 3 | 11 | 10 | 56.7951 | 179.5694 | 433.54
2033 | 3 | 11 | 11 | 58.1464 | 176.0319 | 414.4133
2033 | 3 | 11 | 12 | 57.6148 | 163.6817 | 404.2456
2033 | 3 | 11 | 13 | 58.0584 | 160.3779 | 401.2699
2033 | 3 | 11 | 14 | 58.491 | 172.6815 | 397.6725
2033 | 3 | 11 | 15 | 60.0194 | 163.2291 | 399.1594
2033 | 3 | 11 | 16 | 62.0663 | 146.1588 | 403.0184
2033 | 3 | 11 | 17 | 63.8063 | 137.5274 | 433.1601
2033 | 3 | 11 | 18 | 63.2261 | 122.1967 | 466.8664
2033 | 3 | 11 | 19 | 63.1906 | 126.384 | 479.6349
2033 | 3 | 11 | 20 | 58.2203 | 118.4233 | 475.4235
2033 | 3 | 11 | 21 | 52.4435 | 126.7552 | 459.2565
2033 | 3 | 11 | 22 | 48.306 | 124.2747 | 442.3704
2033 | 3 | 11 | 23 | 46.7283 | 114.0519 | 421.144
2033 | 3 | 12 | 0 | 46.3477 | 118.5109 | 405.4311
2033 | 3 | 12 | 1 | 42.6838 | 117.2928 | 379.864
2033 | 3 | 12 | 2 | 41.1195 | 113.7674 | 369.9518
2033 | 3 | 12 | 3 | 40.567 | 115.7574 | 363.8174
2033 | 3 | 12 | 4 | 40.5653 | 122.9877 | 362.0248
2033 | 3 | 12 | 5 | 41.9148 | 123.3494 | 360.567
2033 | 3 | 12 | 6 | 43.6876 | 133.0247 | 359.6327
2033 | 3 | 12 | 7 | 45.4258 | 132.3087 | 374.8344
2033 | 3 | 12 | 8 | 48.7946 | 138.987 | 399.3542
2033 | 3 | 12 | 9 | 52.5425 | 149.4774 | 417.63
2033 | 3 | 12 | 10 | 54.2282 | 152.5803 | 415.2281
2033 | 3 | 12 | 11 | 56.2051 | 150.6272 | 408.3967
2033 | 3 | 12 | 12 | 55.5958 | 140.9339 | 400.5911
2033 | 3 | 12 | 13 | 55.7681 | 136.743 | 395.113
2033 | 3 | 12 | 14 | 55.7817 | 151.1331 | 389.3524
2033 | 3 | 12 | 15 | 56.8791 | 140.9953 | 392.4522
2033 | 3 | 12 | 16 | 58.6479 | 124.3545 | 398.8999
2033 | 3 | 12 | 17 | 59.9716 | 118.0098 | 428.3429
2033 | 3 | 12 | 18 | 58.1191 | 118.9972 | 452.2568
2033 | 3 | 12 | 19 | 56.9992 | 125.0969 | 456.8867
2033 | 3 | 12 | 20 | 51.332 | 116.3991 | 444.067
2033 | 3 | 12 | 21 | 45.1176 | 120.4278 | 422.2363
2033 | 3 | 12 | 22 | 41.3496 | 117.6477 | 406.188
2033 | 3 | 12 | 23 | 40.6502 | 117.6278 | 389.005
2033 | 3 | 13 | 0 | 42.2607 | 125.391 | 383.1676
2033 | 3 | 13 | 1 | 38.9455 | 117.5898 | 366.7671
2033 | 3 | 13 | 2 | 38.3624 | 115.6302 | 361.1876
2033 | 3 | 13 | 3 | 38.2223 | 119.0181 | 357.9694
2033 | 3 | 13 | 4 | 39.3476 | 124.7629 | 359.5042
2033 | 3 | 13 | 5 | 41.7539 | 127.5103 | 365.217
2033 | 3 | 13 | 6 | 45.1233 | 144.2214 | 376.3113
2033 | 3 | 13 | 7 | 46.1139 | 146.3464 | 389.2561
2033 | 3 | 13 | 8 | 47.9856 | 148.0913 | 397.238
2033 | 3 | 13 | 9 | 51.603 | 145.2281 | 410.4183
2033 | 3 | 13 | 10 | 53.8943 | 147.6979 | 407.9397
2033 | 3 | 13 | 11 | 55.5317 | 138.708 | 403.399
2033 | 3 | 13 | 12 | 55.8167 | 132.0499 | 393.6553
2033 | 3 | 13 | 13 | 56.0566 | 130.9524 | 390.8136
2033 | 3 | 13 | 14 | 56.6664 | 144.4418 | 389.0853
2033 | 3 | 13 | 15 | 58.9914 | 133.6734 | 392.3318
2033 | 3 | 13 | 16 | 62.4505 | 116.1537 | 403.9429
2033 | 3 | 13 | 17 | 63.7393 | 112.3289 | 434.3009
2033 | 3 | 13 | 18 | 60.8154 | 112.8734 | 457.5842
2033 | 3 | 13 | 19 | 59.5898 | 120.4145 | 465.9096
2033 | 3 | 13 | 20 | 53.727 | 114.5871 | 451.5228
2033 | 3 | 13 | 21 | 45.6044 | 112.648 | 422.1277
2033 | 3 | 13 | 22 | 40.6252 | 110.7462 | 397.2376
2033 | 3 | 13 | 23 | 39.4796 | 107.4005 | 375.3195
2033 | 3 | 14 | 0 | 42.0429 | 117.1217 | 374.1331
2033 | 3 | 14 | 1 | 40.3732 | 124.5862 | 351.5602
2033 | 3 | 14 | 2 | 40.1447 | 124.2778 | 347.2217
2033 | 3 | 14 | 3 | 40.4398 | 127.5712 | 345.0185
2033 | 3 | 14 | 4 | 42.3175 | 131.804 | 347.0782
2033 | 3 | 14 | 5 | 46.2795 | 137.6695 | 354.8998
2033 | 3 | 14 | 6 | 51.6696 | 161.9219 | 368.7439
2033 | 3 | 14 | 7 | 53.8201 | 177.0856 | 399.5919
2033 | 3 | 14 | 8 | 54.258 | 190.1364 | 417.9458
2033 | 3 | 14 | 9 | 54.9363 | 187.4153 | 420.2326
2033 | 3 | 14 | 10 | 55.2045 | 188.9571 | 405.2341
2033 | 3 | 14 | 11 | 55.8876 | 183.403 | 397.2678
2033 | 3 | 14 | 12 | 54.9903 | 167.7382 | 385.7275
2033 | 3 | 14 | 13 | 55.1636 | 164.5342 | 381.0114
2033 | 3 | 14 | 14 | 55.68 | 165.8054 | 378.434
2033 | 3 | 14 | 15 | 58.0617 | 157.9021 | 381.923
2033 | 3 | 14 | 16 | 61.558 | 145.0234 | 389.8429
2033 | 3 | 14 | 17 | 63.1522 | 139.5943 | 415.4092
2033 | 3 | 14 | 18 | 61.6444 | 130.1511 | 427.6141
2033 | 3 | 14 | 19 | 61.1366 | 142.5391 | 434.9758
2033 | 3 | 14 | 20 | 55.9871 | 136.756 | 425.7184
2033 | 3 | 14 | 21 | 48.2849 | 138.5841 | 398.1666
2033 | 3 | 14 | 22 | 43.0046 | 131.9188 | 371.4997
2033 | 3 | 14 | 23 | 41.0429 | 127.0502 | 346.8264
2033 | 3 | 15 | 0 | 41.9518 | 134.2429 | 343.1295
2033 | 3 | 15 | 1 | 28.8846 | 101.5201 | 305.4016
2033 | 3 | 15 | 2 | 28.4406 | 100.1064 | 302.2924
2033 | 3 | 15 | 3 | 28.6767 | 115.3298 | 299.6524
2033 | 3 | 15 | 4 | 29.8583 | 117.4317 | 304.9411
2033 | 3 | 15 | 5 | 32.144 | 120.9689 | 311.3141
2033 | 3 | 15 | 6 | 34.6749 | 122.9353 | 314.1274
2033 | 3 | 15 | 7 | 35.4174 | 132.8223 | 329.7025
2033 | 3 | 15 | 8 | 37.2139 | 114.4923 | 348.1554
2033 | 3 | 15 | 9 | 40.0168 | 132.4535 | 356.6771
2033 | 3 | 15 | 10 | 41.5391 | 134.8482 | 349.3879
2033 | 3 | 15 | 11 | 43.0508 | 128.4653 | 344.1553
2033 | 3 | 15 | 12 | 44.5926 | 99.2287 | 371.7242
2033 | 3 | 15 | 13 | 44.8452 | 99.1875 | 369.8825
2033 | 3 | 15 | 14 | 45.3435 | 105.3143 | 359.7444
2033 | 3 | 15 | 15 | 48.7463 | 107.3305 | 365.7987
2033 | 3 | 15 | 16 | 52.2188 | 86.5528 | 372.4629
2033 | 3 | 15 | 17 | 54.6232 | 104.0547 | 397.7384
2033 | 3 | 15 | 18 | 55.0616 | 83.4784 | 419.9348
2033 | 3 | 15 | 19 | 53.4603 | 106.8803 | 417.2405
2033 | 3 | 15 | 20 | 48.0353 | 88.8621 | 407.2195
2033 | 3 | 15 | 21 | 42.0896 | 99.9968 | 381.4794
2033 | 3 | 15 | 22 | 39.5982 | 93.8558 | 359.2608
2033 | 3 | 15 | 23 | 39.6158 | 98.5927 | 337.1424
2033 | 3 | 16 | 0 | 40.0711 | 110.7429 | 316.7236
2033 | 3 | 16 | 1 | 45.6523 | 136.8959 | 327.8793
2033 | 3 | 16 | 2 | 45.4919 | 135.2793 | 326.166
2033 | 3 | 16 | 3 | 45.8007 | 135.7655 | 326.131
2033 | 3 | 16 | 4 | 47.7402 | 138.0525 | 330.1328
2033 | 3 | 16 | 5 | 51.7318 | 143.6478 | 340.6021
2033 | 3 | 16 | 6 | 56.0165 | 162.544 | 354.9588
2033 | 3 | 16 | 7 | 58.2757 | 177.3739 | 389.6384
2033 | 3 | 16 | 8 | 59.2378 | 184.2583 | 410.7598
2033 | 3 | 16 | 9 | 60.5713 | 184.3462 | 414.6286
2033 | 3 | 16 | 10 | 61.351 | 183.6021 | 400.437
2033 | 3 | 16 | 11 | 62.2855 | 181.0574 | 390.1636
2033 | 3 | 16 | 12 | 62.4007 | 166.3451 | 399.0085
2033 | 3 | 16 | 13 | 62.6226 | 162.3696 | 397.0459
2033 | 3 | 16 | 14 | 63.7776 | 158.8694 | 398.0056
2033 | 3 | 16 | 15 | 66.5669 | 155.2371 | 405.3396
2033 | 3 | 16 | 16 | 70.5404 | 145.6532 | 419.5507
2033 | 3 | 16 | 17 | 72.3591 | 139.2041 | 448.8972
2033 | 3 | 16 | 18 | 70.7329 | 127.9975 | 461.0975
2033 | 3 | 16 | 19 | 70.563 | 137.865 | 480.1968
2033 | 3 | 16 | 20 | 65.1838 | 134.7022 | 478.6361
2033 | 3 | 16 | 21 | 57.4208 | 138.0529 | 457.3208
2033 | 3 | 16 | 22 | 52.0619 | 131.0053 | 432.5847
2033 | 3 | 16 | 23 | 49.9028 | 128.6718 | 408.3668
2033 | 3 | 17 | 0 | 50.6001 | 139.7214 | 393.9679
2033 | 3 | 17 | 1 | 49.115 | 122.4919 | 385.6028
2033 | 3 | 17 | 2 | 48.3704 | 122.9817 | 382.9386
2033 | 3 | 17 | 3 | 48.7996 | 123.6721 | 381.6684
2033 | 3 | 17 | 4 | 50.4098 | 125.5116 | 384.1223
2033 | 3 | 17 | 5 | 53.5522 | 131.2137 | 391.9849
2033 | 3 | 17 | 6 | 56.3657 | 146.8273 | 403.2856
2033 | 3 | 17 | 7 | 58.9062 | 155.6159 | 436.7785
2033 | 3 | 17 | 8 | 60.3565 | 157.5416 | 455.444
2033 | 3 | 17 | 9 | 61.0467 | 153.1654 | 448.3058
2033 | 3 | 17 | 10 | 61.1821 | 150.5894 | 421.0969
2033 | 3 | 17 | 11 | 62.4711 | 143.8278 | 406.6457
2033 | 3 | 17 | 12 | 62.5788 | 144.9493 | 406.0044
2033 | 3 | 17 | 13 | 62.4142 | 140.7917 | 394.7831
2033 | 3 | 17 | 14 | 62.5962 | 135.2498 | 395.8361
2033 | 3 | 17 | 15 | 64.5987 | 120.9411 | 401.1736
2033 | 3 | 17 | 16 | 66.6496 | 118.2111 | 390.8532
2033 | 3 | 17 | 17 | 66.1383 | 103.5953 | 405.9797
2033 | 3 | 17 | 18 | 63.7626 | 91.2197 | 426.5781
2033 | 3 | 17 | 19 | 65.3028 | 106.4022 | 442.4607
2033 | 3 | 17 | 20 | 60.3765 | 97.5139 | 443.9759
2033 | 3 | 17 | 21 | 54.1904 | 111.8769 | 426.9047
2033 | 3 | 17 | 22 | 49.9061 | 106.3577 | 407.8806
2033 | 3 | 17 | 23 | 48.6037 | 104.0664 | 386.4865
2033 | 3 | 18 | 0 | 49.0624 | 113.5056 | 375.2786
2033 | 3 | 18 | 1 | 48.8777 | 115.3081 | 359.6076
2033 | 3 | 18 | 2 | 48.6844 | 113.4555 | 353.5271
2033 | 3 | 18 | 3 | 48.973 | 115.101 | 350.4967
2033 | 3 | 18 | 4 | 50.4089 | 119.7371 | 352.7033
2033 | 3 | 18 | 5 | 53.7343 | 124.7917 | 357.7642
2033 | 3 | 18 | 6 | 56.9947 | 147.2541 | 372.2038
2033 | 3 | 18 | 7 | 57.8775 | 161.7323 | 394.7334
2033 | 3 | 18 | 8 | 58.9988 | 168.7062 | 410.7137
2033 | 3 | 18 | 9 | 60.7237 | 176.4716 | 403.3072
2033 | 3 | 18 | 10 | 60.6517 | 177.1557 | 384.8665
2033 | 3 | 18 | 11 | 60.9817 | 172.1152 | 366.6802
2033 | 3 | 18 | 12 | 61.5781 | 151.7895 | 355.3287
2033 | 3 | 18 | 13 | 60.9779 | 150.3612 | 352.6344
2033 | 3 | 18 | 14 | 61.498 | 157.9952 | 350.2924
2033 | 3 | 18 | 15 | 62.8268 | 142.0617 | 348.8766
2033 | 3 | 18 | 16 | 64.9592 | 125.8017 | 352.5766
2033 | 3 | 18 | 17 | 66.4507 | 106.7207 | 380.3259
2033 | 3 | 18 | 18 | 64.2301 | 102.508 | 391.574
2033 | 3 | 18 | 19 | 65.166 | 115.9239 | 420.5182
2033 | 3 | 18 | 20 | 61.3174 | 109.4245 | 423.2742
2033 | 3 | 18 | 21 | 54.7025 | 122.4449 | 401.466
2033 | 3 | 18 | 22 | 50.2083 | 110.6101 | 379.7602
2033 | 3 | 18 | 23 | 48.3552 | 100.1005 | 356.0809
2033 | 3 | 19 | 0 | 49.232 | 107.2833 | 353.9527
2033 | 3 | 19 | 1 | 48.7687 | 117.0075 | 328.87
2033 | 3 | 19 | 2 | 48.0452 | 115.4773 | 323.0851
2033 | 3 | 19 | 3 | 47.9886 | 117.5057 | 319.3601
2033 | 3 | 19 | 4 | 49.7026 | 121.4996 | 320.4129
2033 | 3 | 19 | 5 | 52.9091 | 126.6665 | 325.5897
2033 | 3 | 19 | 6 | 56.2117 | 147.6021 | 334.7127
2033 | 3 | 19 | 7 | 56.1076 | 153.4064 | 350.1771
2033 | 3 | 19 | 8 | 56.0797 | 147.3806 | 357.4427
2033 | 3 | 19 | 9 | 58.4657 | 144.2105 | 362.214
2033 | 3 | 19 | 10 | 60.3361 | 145.8926 | 353.1805
2033 | 3 | 19 | 11 | 61.7465 | 147.3403 | 347.843
2033 | 3 | 19 | 12 | 62.2951 | 128.1334 | 318.945
2033 | 3 | 19 | 13 | 61.8609 | 124.1105 | 313.5267
2033 | 3 | 19 | 14 | 62.0052 | 120.1535 | 309.4621
2033 | 3 | 19 | 15 | 63.6068 | 109.282 | 310.4934
2033 | 3 | 19 | 16 | 65.8535 | 104.1123 | 319.5962
2033 | 3 | 19 | 17 | 66.6674 | 98.9356 | 353.8779
2033 | 3 | 19 | 18 | 64.8089 | 102.4171 | 390.4944
2033 | 3 | 19 | 19 | 63.8962 | 113.3873 | 401.1191
2033 | 3 | 19 | 20 | 58.1486 | 108.6381 | 391.041
2033 | 3 | 19 | 21 | 50.585 | 111.5134 | 365.9192
2033 | 3 | 19 | 22 | 46.4333 | 106.7904 | 347.6143
2033 | 3 | 19 | 23 | 45.3273 | 105.1963 | 331.5911
2033 | 3 | 20 | 0 | 46.1923 | 118.5381 | 324.1524
2033 | 3 | 20 | 1 | 46.607 | 117.1668 | 321.6738
2033 | 3 | 20 | 2 | 46.2223 | 115.3421 | 317.2739
2033 | 3 | 20 | 3 | 46.369 | 117.6306 | 314.2238
2033 | 3 | 20 | 4 | 48.2406 | 121.5655 | 315.9746
2033 | 3 | 20 | 5 | 51.4593 | 125.4493 | 321.3249
2033 | 3 | 20 | 6 | 55.3321 | 142.7823 | 330.2021
2033 | 3 | 20 | 7 | 54.874 | 147.1835 | 344.5075
2033 | 3 | 20 | 8 | 54.5504 | 140.1375 | 352.82
2033 | 3 | 20 | 9 | 56.8318 | 136.4922 | 358.9625
2033 | 3 | 20 | 10 | 58.6211 | 137.9462 | 351.3279
2033 | 3 | 20 | 11 | 60.0082 | 136.5619 | 345.5006
2033 | 3 | 20 | 12 | 61.3525 | 118.1905 | 340.1235
2033 | 3 | 20 | 13 | 61.2497 | 116.6354 | 338.6331
2033 | 3 | 20 | 14 | 61.8328 | 117.7886 | 336.8344
2033 | 3 | 20 | 15 | 64.0934 | 110.4376 | 340.4369
2033 | 3 | 20 | 16 | 67.1936 | 102.6856 | 353.5245
2033 | 3 | 20 | 17 | 68.8917 | 100.7742 | 387.7661
2033 | 3 | 20 | 18 | 66.6496 | 103.0054 | 421.0825
2033 | 3 | 20 | 19 | 66.6922 | 112.3004 | 429.1623
2033 | 3 | 20 | 20 | 61.6421 | 110.5589 | 419.3979
2033 | 3 | 20 | 21 | 53.9325 | 114.1934 | 391.8426
2033 | 3 | 20 | 22 | 49.0888 | 111.771 | 368.0279
2033 | 3 | 20 | 23 | 47.6051 | 106.8814 | 346.0501
2033 | 3 | 21 | 0 | 48.4324 | 118.0638 | 339.7361
2033 | 3 | 21 | 1 | 48.1895 | 119.7744 | 322.2885
2033 | 3 | 21 | 2 | 48.1643 | 119.5949 | 319.6101
2033 | 3 | 21 | 3 | 48.8055 | 122.9942 | 318.0766
2033 | 3 | 21 | 4 | 50.8381 | 126.5627 | 321.1654
2033 | 3 | 21 | 5 | 55.0512 | 132.9613 | 330.4375
2033 | 3 | 21 | 6 | 59.8979 | 156.2632 | 346.9548
2033 | 3 | 21 | 7 | 61.3092 | 172.188 | 377.1565
2033 | 3 | 21 | 8 | 61.1115 | 183.953 | 386.1841
2033 | 3 | 21 | 9 | 60.7722 | 184.5472 | 377.5749
2033 | 3 | 21 | 10 | 59.5293 | 184.751 | 356.4151
2033 | 3 | 21 | 11 | 59.1803 | 179.1933 | 345.9005
2033 | 3 | 21 | 12 | 57.974 | 162.2414 | 353.4891
2033 | 3 | 21 | 13 | 57.5923 | 158.831 | 349.6246
2033 | 3 | 21 | 14 | 57.7843 | 157.7458 | 347.5557
2033 | 3 | 21 | 15 | 59.9628 | 151.2668 | 351.3096
2033 | 3 | 21 | 16 | 63.5624 | 141.0685 | 360.9502
2033 | 3 | 21 | 17 | 65.5341 | 134.1003 | 389.4791
2033 | 3 | 21 | 18 | 66.4945 | 122.646 | 417.5868
2033 | 3 | 21 | 19 | 66.7992 | 131.7719 | 422.9299
2033 | 3 | 21 | 20 | 61.9161 | 128.7002 | 415.2403
2033 | 3 | 21 | 21 | 54.7401 | 132.3441 | 386.817
2033 | 3 | 21 | 22 | 49.4927 | 125.5364 | 360.2288
2033 | 3 | 21 | 23 | 47.5496 | 120.9517 | 335.7683
2033 | 3 | 22 | 0 | 47.3938 | 127.7619 | 326.3423
2033 | 3 | 22 | 1 | 46.421 | 126.9816 | 327.5377
2033 | 3 | 22 | 2 | 45.9835 | 126.0526 | 325.2977
2033 | 3 | 22 | 3 | 46.1981 | 128.2269 | 324.6559
2033 | 3 | 22 | 4 | 48.0607 | 130.4544 | 328.2171
2033 | 3 | 22 | 5 | 52.0717 | 136.6514 | 338.3387
2033 | 3 | 22 | 6 | 56.5652 | 159.7752 | 361.2663
2033 | 3 | 22 | 7 | 58.1679 | 175.13 | 392.352
2033 | 3 | 22 | 8 | 58.6269 | 182.0208 | 398.4312
2033 | 3 | 22 | 9 | 59.3699 | 182.5033 | 384.1584
2033 | 3 | 22 | 10 | 59.5828 | 183.5847 | 359.4955
2033 | 3 | 22 | 11 | 60.2363 | 181.733 | 344.6991
2033 | 3 | 22 | 12 | 58.3097 | 164.6109 | 310.184
2033 | 3 | 22 | 13 | 58.3124 | 160.7245 | 302.0197
2033 | 3 | 22 | 14 | 58.923 | 157.0702 | 299.5713
2033 | 3 | 22 | 15 | 61.1539 | 153.6493 | 304.505
2033 | 3 | 22 | 16 | 64.5495 | 145.9016 | 323.3616
2033 | 3 | 22 | 17 | 66.4588 | 140.4175 | 366.9228
2033 | 3 | 22 | 18 | 64.3 | 129.4461 | 409.9826
2033 | 3 | 22 | 19 | 64.7841 | 136.4885 | 436.7396
2033 | 3 | 22 | 20 | 60.2325 | 134.6464 | 440.4876
2033 | 3 | 22 | 21 | 53.0814 | 137.011 | 418.9258
2033 | 3 | 22 | 22 | 47.8866 | 130.1448 | 394.9531
2033 | 3 | 22 | 23 | 46.0661 | 127.2359 | 372.1649
2033 | 3 | 23 | 0 | 45.924 | 133.0843 | 366.9949
2033 | 3 | 23 | 1 | 45.5959 | 135.7974 | 354.0977
2033 | 3 | 23 | 2 | 45.3333 | 133.236 | 352.0521
2033 | 3 | 23 | 3 | 45.7391 | 133.7336 | 350.9277
2033 | 3 | 23 | 4 | 47.6819 | 136.7585 | 354.5074
2033 | 3 | 23 | 5 | 51.9187 | 142.6536 | 363.8077
2033 | 3 | 23 | 6 | 57.2187 | 164.8475 | 382.9982
2033 | 3 | 23 | 7 | 58.672 | 182.0821 | 410.5653
2033 | 3 | 23 | 8 | 58.4505 | 188.2108 | 413.5879
2033 | 3 | 23 | 9 | 58.3048 | 191.481 | 397.7912
2033 | 3 | 23 | 10 | 57.0248 | 190.3235 | 373.3503
2033 | 3 | 23 | 11 | 56.806 | 189.9881 | 359.6277
2033 | 3 | 23 | 12 | 54.5978 | 172.4799 | 368.2436
2033 | 3 | 23 | 13 | 54.1965 | 168.5522 | 363.8735
2033 | 3 | 23 | 14 | 54.4209 | 165.4754 | 361.7542
2033 | 3 | 23 | 15 | 56.5961 | 161.8357 | 364.748
2033 | 3 | 23 | 16 | 60.3529 | 151.3607 | 373.8157
2033 | 3 | 23 | 17 | 62.6343 | 145.2171 | 402.7927
2033 | 3 | 23 | 18 | 64.949 | 128.515 | 429.513
2033 | 3 | 23 | 19 | 65.2438 | 133.9999 | 442.235
2033 | 3 | 23 | 20 | 60.728 | 131.6891 | 440.3464
2033 | 3 | 23 | 21 | 53.5958 | 133.4498 | 415.6535
2033 | 3 | 23 | 22 | 48.3426 | 125.3169 | 389.8009
2033 | 3 | 23 | 23 | 46.293 | 123.7395 | 364.5238
2033 | 3 | 24 | 0 | 47.0377 | 133.3365 | 349.3101
2033 | 3 | 24 | 1 | 46.6317 | 135.3881 | 338.366
2033 | 3 | 24 | 2 | 46.2355 | 133.3702 | 334.0058
2033 | 3 | 24 | 3 | 46.5131 | 134.0391 | 331.3166
2033 | 3 | 24 | 4 | 48.2984 | 136.985 | 333.2263
2033 | 3 | 24 | 5 | 52.1945 | 142.9267 | 341.4506
2033 | 3 | 24 | 6 | 56.9946 | 164.5996 | 358.4822
2033 | 3 | 24 | 7 | 58.3755 | 179.0337 | 389.6094
2033 | 3 | 24 | 8 | 58.1727 | 185.6229 | 407.2971
2033 | 3 | 24 | 9 | 58.1436 | 186.3782 | 412.6061
2033 | 3 | 24 | 10 | 57.2809 | 187.4425 | 400.1997
2033 | 3 | 24 | 11 | 57.285 | 186.3714 | 393.0233
2033 | 3 | 24 | 12 | 53.9455 | 170.2407 | 383.4568
2033 | 3 | 24 | 13 | 53.5245 | 166.9921 | 383.3211
2033 | 3 | 24 | 14 | 53.6748 | 161.0519 | 383.8151
2033 | 3 | 24 | 15 | 55.907 | 157.236 | 388.8944
2033 | 3 | 24 | 16 | 59.3238 | 150.3583 | 396.3491
2033 | 3 | 24 | 17 | 61.3023 | 143.9895 | 417.031
2033 | 3 | 24 | 18 | 62.0697 | 132.7133 | 432.5544
2033 | 3 | 24 | 19 | 63.1114 | 139.7659 | 439.3731
2033 | 3 | 24 | 20 | 59.2646 | 137.6272 | 435.0252
2033 | 3 | 24 | 21 | 52.6299 | 138.7306 | 408.483
2033 | 3 | 24 | 22 | 47.6934 | 131.6074 | 382.3303
2033 | 3 | 24 | 23 | 45.8759 | 128.2395 | 357.0695
2033 | 3 | 25 | 0 | 46.2581 | 137.0914 | 346.8506
2033 | 3 | 25 | 1 | 46.2896 | 132.9472 | 336.0683
2033 | 3 | 25 | 2 | 45.9281 | 130.2576 | 332.0474
2033 | 3 | 25 | 3 | 46.2249 | 130.7155 | 330.014
2033 | 3 | 25 | 4 | 48.0293 | 133.7531 | 332.5669
2033 | 3 | 25 | 5 | 51.9768 | 138.8157 | 340.9703
2033 | 3 | 25 | 6 | 56.6011 | 157.844 | 368.5262
2033 | 3 | 25 | 7 | 58.0848 | 172.6083 | 397.1787
2033 | 3 | 25 | 8 | 58.1669 | 177.4917 | 403.5998
2033 | 3 | 25 | 9 | 58.241 | 180.7317 | 392.3182
2033 | 3 | 25 | 10 | 57.4589 | 178.0218 | 370.3354
2033 | 3 | 25 | 11 | 57.4092 | 178.5076 | 356.5006
2033 | 3 | 25 | 12 | 57.9287 | 154.9441 | 333.1935
2033 | 3 | 25 | 13 | 57.6428 | 151.1225 | 327.1385
2033 | 3 | 25 | 14 | 57.9671 | 139.4977 | 324.6047
2033 | 3 | 25 | 15 | 59.7691 | 133.4027 | 326.5073
2033 | 3 | 25 | 16 | 62.5952 | 128.1499 | 336.1687
2033 | 3 | 25 | 17 | 63.9679 | 119.1637 | 368.7126
2033 | 3 | 25 | 18 | 61.5347 | 112.563 | 407.9508
2033 | 3 | 25 | 19 | 62.0605 | 119.6371 | 425.4207
2033 | 3 | 25 | 20 | 58.2394 | 120.3051 | 426.53
2033 | 3 | 25 | 21 | 51.7622 | 124.0991 | 404.9337
2033 | 3 | 25 | 22 | 47.3349 | 117.1244 | 383.8228
2033 | 3 | 25 | 23 | 45.6246 | 112.3445 | 363.0058
2033 | 3 | 26 | 0 | 45.5857 | 120.794 | 357.413
2033 | 3 | 26 | 1 | 45.9527 | 115.9288 | 337.5892
2033 | 3 | 26 | 2 | 45.2933 | 113.5454 | 331.969
2033 | 3 | 26 | 3 | 45.3347 | 114.7425 | 328.3426
2033 | 3 | 26 | 4 | 46.9639 | 117.3797 | 329.4896
2033 | 3 | 26 | 5 | 50.1141 | 120.7945 | 334.1894
2033 | 3 | 26 | 6 | 53.668 | 139.0618 | 339.5811
2033 | 3 | 26 | 7 | 53.8424 | 145.8961 | 357.4563
2033 | 3 | 26 | 8 | 54.1139 | 143.011 | 375.3933
2033 | 3 | 26 | 9 | 56.3678 | 143.8437 | 392.4772
2033 | 3 | 26 | 10 | 57.4569 | 146.6168 | 390.6935
2033 | 3 | 26 | 11 | 58.5057 | 147.4744 | 387.5987
2033 | 3 | 26 | 12 | 58.7024 | 126.007 | 378.062
2033 | 3 | 26 | 13 | 58.1599 | 122.8221 | 374.9086
2033 | 3 | 26 | 14 | 58.173 | 122.0406 | 371.2967
2033 | 3 | 26 | 15 | 59.714 | 111.5418 | 374.2989
2033 | 3 | 26 | 16 | 62.2387 | 102.9236 | 381.6961
2033 | 3 | 26 | 17 | 63.4167 | 98.8191 | 404.5044
2033 | 3 | 26 | 18 | 61.8838 | 96.0106 | 418.5285
2033 | 3 | 26 | 19 | 61.1468 | 101.5903 | 421.3625
2033 | 3 | 26 | 20 | 56.0926 | 97.6806 | 410.2626
2033 | 3 | 26 | 21 | 48.9056 | 102.3525 | 383.2713
2033 | 3 | 26 | 22 | 44.7861 | 97.6357 | 363.2421
2033 | 3 | 26 | 23 | 43.7876 | 96.6007 | 345.6435
2033 | 3 | 27 | 0 | 45.3408 | 109.2918 | 338.0153
2033 | 3 | 27 | 1 | 44.7716 | 107.3261 | 338.2407
2033 | 3 | 27 | 2 | 44.2758 | 105.2402 | 334.3736
2033 | 3 | 27 | 3 | 44.3276 | 106.9121 | 331.9518
2033 | 3 | 27 | 4 | 45.9438 | 110.9432 | 334.4918
2033 | 3 | 27 | 5 | 48.8829 | 114.0462 | 340.557
2033 | 3 | 27 | 6 | 51.9185 | 129.5167 | 342.0191
2033 | 3 | 27 | 7 | 51.7945 | 134.8576 | 358.9476
2033 | 3 | 27 | 8 | 52.6765 | 128.9557 | 380.6839
2033 | 3 | 27 | 9 | 56.0321 | 130.046 | 406.6811
2033 | 3 | 27 | 10 | 58.623 | 133.725 | 409.6934
2033 | 3 | 27 | 11 | 60.5446 | 135.2054 | 409.3373
2033 | 3 | 27 | 12 | 60.6372 | 119.6504 | 400.3018
2033 | 3 | 27 | 13 | 60.8052 | 118.6248 | 401.3879
2033 | 3 | 27 | 14 | 61.4865 | 127.6694 | 400.0465
2033 | 3 | 27 | 15 | 63.8124 | 119.0181 | 404.3415
2033 | 3 | 27 | 16 | 66.8932 | 105.9766 | 416.0313
2033 | 3 | 27 | 17 | 68.2008 | 104.8361 | 442.5564
2033 | 3 | 27 | 18 | 65.0652 | 97.1972 | 445.592
2033 | 3 | 27 | 19 | 63.7817 | 102.9668 | 456.2276
2033 | 3 | 27 | 20 | 58.1236 | 100.2536 | 449.768
2033 | 3 | 27 | 21 | 49.9379 | 106.0402 | 423.6907
2033 | 3 | 27 | 22 | 44.844 | 100.7141 | 400.1426
2033 | 3 | 27 | 23 | 43.4034 | 98.6711 | 378.5141
2033 | 3 | 28 | 0 | 45.3633 | 110.4686 | 364.2707
2033 | 3 | 28 | 1 | 45.4803 | 109.5914 | 359.7249
2033 | 3 | 28 | 2 | 45.5387 | 109.0172 | 358.7226
2033 | 3 | 28 | 3 | 46.2002 | 112.7898 | 359.3538
2033 | 3 | 28 | 4 | 48.4545 | 117.9248 | 364.077
2033 | 3 | 28 | 5 | 52.8368 | 123.7601 | 374.9964
2033 | 3 | 28 | 6 | 58.5194 | 143.1027 | 390.8284
2033 | 3 | 28 | 7 | 60.0087 | 160.0576 | 420.9436
2033 | 3 | 28 | 8 | 60.0167 | 174.8346 | 429.5221
2033 | 3 | 28 | 9 | 59.8308 | 180.7847 | 417.1717
2033 | 3 | 28 | 10 | 58.7714 | 184.0248 | 393.3738
2033 | 3 | 28 | 11 | 58.5931 | 174.9832 | 380.0906
2033 | 3 | 28 | 12 | 58.6649 | 160.9107 | 398.8976
2033 | 3 | 28 | 13 | 58.3848 | 159.0503 | 395.4162
2033 | 3 | 28 | 14 | 58.8285 | 162.9833 | 392.8243
2033 | 3 | 28 | 15 | 61.0932 | 155.3087 | 394.3649
2033 | 3 | 28 | 16 | 64.873 | 140.6323 | 404.2688
2033 | 3 | 28 | 17 | 66.9352 | 129.4163 | 434.2548
2033 | 3 | 28 | 18 | 65.4938 | 115.3987 | 450.4219
2033 | 3 | 28 | 19 | 65.2781 | 119.2105 | 467.7361
2033 | 3 | 28 | 20 | 60.5998 | 115.6566 | 468.3969
2033 | 3 | 28 | 21 | 53.0906 | 119.0195 | 445.4034
2033 | 3 | 28 | 22 | 47.6516 | 113.7775 | 419.9013
2033 | 3 | 28 | 23 | 45.6901 | 109.9928 | 396.007
2033 | 3 | 29 | 0 | 47.3764 | 119.92 | 381.9981
2033 | 3 | 29 | 1 | 46.4841 | 114.4565 | 369.6718
2033 | 3 | 29 | 2 | 46.2088 | 113.2225 | 366.5624
2033 | 3 | 29 | 3 | 46.5399 | 116.6245 | 365.2208
2033 | 3 | 29 | 4 | 48.5898 | 119.995 | 367.9317
2033 | 3 | 29 | 5 | 52.7465 | 126.1551 | 376.83
2033 | 3 | 29 | 6 | 57.5409 | 143.5192 | 389.5945
2033 | 3 | 29 | 7 | 58.9074 | 157.4316 | 417.9771
2033 | 3 | 29 | 8 | 59.0596 | 166.5726 | 431.0349
2033 | 3 | 29 | 9 | 59.2939 | 166.3607 | 428.0884
2033 | 3 | 29 | 10 | 58.8063 | 166.3837 | 412.8206
2033 | 3 | 29 | 11 | 59.0698 | 163.1428 | 403.418
2033 | 3 | 29 | 12 | 55.2323 | 152.0946 | 410.2951
2033 | 3 | 29 | 13 | 54.8733 | 150.0659 | 409.7346
2033 | 3 | 29 | 14 | 55.0886 | 149.3897 | 408.1226
2033 | 3 | 29 | 15 | 57.1287 | 140.3452 | 409.6462
2033 | 3 | 29 | 16 | 60.7263 | 131.4755 | 416.1013
2033 | 3 | 29 | 17 | 63.0977 | 121.077 | 437.3473
2033 | 3 | 29 | 18 | 63.4659 | 117.8878 | 424.4489
2033 | 3 | 29 | 19 | 63.7363 | 123.7725 | 443.3666
2033 | 3 | 29 | 20 | 59.6957 | 121.6474 | 445.7259
2033 | 3 | 29 | 21 | 52.8006 | 126.8676 | 423.8738
2033 | 3 | 29 | 22 | 47.5778 | 121.8262 | 398.8618
2033 | 3 | 29 | 23 | 45.6593 | 114.9132 | 375.037
2033 | 3 | 30 | 0 | 46.1982 | 118.0288 | 363.4322
2033 | 3 | 30 | 1 | 44.7055 | 120.2077 | 360.2752
2033 | 3 | 30 | 2 | 44.2021 | 118.0252 | 358.2325
2033 | 3 | 30 | 3 | 44.3109 | 119.8578 | 357.8847
2033 | 3 | 30 | 4 | 46.1704 | 122.769 | 361.8342
2033 | 3 | 30 | 5 | 50.2133 | 128.794 | 372.2488
2033 | 3 | 30 | 6 | 54.8618 | 149.0679 | 393.7697
2033 | 3 | 30 | 7 | 56.1832 | 162.731 | 419.2363
2033 | 3 | 30 | 8 | 56.209 | 169.3123 | 418.758
2033 | 3 | 30 | 9 | 56.7984 | 169.659 | 395.5441
2033 | 3 | 30 | 10 | 56.835 | 166.9134 | 366.7539
2033 | 3 | 30 | 11 | 57.5452 | 167.035 | 350.297
2033 | 3 | 30 | 12 | 56.2526 | 153.8236 | 366.3188
2033 | 3 | 30 | 13 | 56.2735 | 151.1467 | 361.3591
2033 | 3 | 30 | 14 | 56.6795 | 151.9934 | 358.707
2033 | 3 | 30 | 15 | 58.7613 | 141.1441 | 358.7077
2033 | 3 | 30 | 16 | 61.993 | 131.0934 | 370.2512
2033 | 3 | 30 | 17 | 63.6996 | 120.2144 | 402.4748
2033 | 3 | 30 | 18 | 63.9551 | 116.9802 | 441.7611
2033 | 3 | 30 | 19 | 62.9412 | 121.7115 | 457.1292
2033 | 3 | 30 | 20 | 57.8171 | 117.9998 | 459.293
2033 | 3 | 30 | 21 | 50.1716 | 122.2305 | 437.7093
2033 | 3 | 30 | 22 | 44.668 | 116.0487 | 411.1805
2033 | 3 | 30 | 23 | 42.7512 | 109.2508 | 386.0163
2033 | 3 | 31 | 0 | 43.7702 | 113.9483 | 370.0976
2033 | 3 | 31 | 1 | 42.3857 | 121.7656 | 374.4973
2033 | 3 | 31 | 2 | 41.8356 | 119.5004 | 372.6645
2033 | 3 | 31 | 3 | 41.9403 | 120.5416 | 373.289
2033 | 3 | 31 | 4 | 43.7785 | 124.4361 | 377.7579
2033 | 3 | 31 | 5 | 47.7468 | 129.7384 | 388.3012
2033 | 3 | 31 | 6 | 52.6893 | 150.0789 | 410.3598
2033 | 3 | 31 | 7 | 54.1663 | 164.5016 | 437.6189
2033 | 3 | 31 | 8 | 54.5576 | 173.5659 | 444.8752
2033 | 3 | 31 | 9 | 55.5699 | 175.1698 | 431.7073
2033 | 3 | 31 | 10 | 55.9323 | 178.0574 | 409.5193
2033 | 3 | 31 | 11 | 56.8341 | 178.8585 | 396.7874
2033 | 3 | 31 | 12 | 55.8891 | 155.3993 | 409.0182
2033 | 3 | 31 | 13 | 55.9979 | 154.0609 | 404.6171
2033 | 3 | 31 | 14 | 56.5399 | 157.4383 | 402.1694
2033 | 3 | 31 | 15 | 58.8264 | 144.7541 | 403.0285
2033 | 3 | 31 | 16 | 61.9557 | 134.8882 | 412.5941
2033 | 3 | 31 | 17 | 63.4721 | 122.3795 | 440.0405
2033 | 3 | 31 | 18 | 61.9549 | 118.7949 | 467.9493
2033 | 3 | 31 | 19 | 61.2402 | 124.2216 | 480.5171
2033 | 3 | 31 | 20 | 56.6592 | 119.2454 | 482.4217
2033 | 3 | 31 | 21 | 49.5001 | 122.3793 | 460.9052
2033 | 3 | 31 | 22 | 44.2859 | 117.4356 | 434.4261
2033 | 3 | 31 | 23 | 42.3772 | 109.3941 | 408.6499
2033 | 4 | 1 | 0 | 43.2484 | 118.9207 | 400.65
2033 | 4 | 1 | 1 | 43.4857 | 137.3489 | 376.5311
2033 | 4 | 1 | 2 | 43.0282 | 134.0137 | 372.6283
2033 | 4 | 1 | 3 | 43.2056 | 132.9152 | 369.8274
2033 | 4 | 1 | 4 | 45.0553 | 131.4373 | 371.8522
2033 | 4 | 1 | 5 | 49.1695 | 135.6572 | 379.4226
2033 | 4 | 1 | 6 | 53.6506 | 157.2001 | 394.4644
2033 | 4 | 1 | 7 | 55.5441 | 171.2157 | 422.3247
2033 | 4 | 1 | 8 | 56.5433 | 181.0319 | 439.5196
2033 | 4 | 1 | 9 | 57.8894 | 182.2835 | 445.8887
2033 | 4 | 1 | 10 | 58.7606 | 180.9561 | 432.5563
2033 | 4 | 1 | 11 | 59.6277 | 178.8173 | 421.9516
2033 | 4 | 1 | 12 | 58.9693 | 167.004 | 408.4529
2033 | 4 | 1 | 13 | 59.0435 | 162.8615 | 403.9721
2033 | 4 | 1 | 14 | 59.7141 | 145.6624 | 403.9018
2033 | 4 | 1 | 15 | 62.0307 | 145.2395 | 409.9953
2033 | 4 | 1 | 16 | 64.9675 | 145.4106 | 416.4269
2033 | 4 | 1 | 17 | 65.8553 | 139.8862 | 430.5158
2033 | 4 | 1 | 18 | 64.0398 | 130.6872 | 445.875
2033 | 4 | 1 | 19 | 63.5659 | 130.8257 | 447.8524
2033 | 4 | 1 | 20 | 59.3533 | 140.5594 | 445.904
2033 | 4 | 1 | 21 | 52.2741 | 131.3765 | 420.3843
2033 | 4 | 1 | 22 | 47.4236 | 127.281 | 397.8315
2033 | 4 | 1 | 23 | 45.6678 | 127.362 | 376.2363
2033 | 4 | 2 | 0 | 44.5973 | 134.0788 | 366.41
2033 | 4 | 2 | 1 | 45.2749 | 128.4759 | 349.2413
2033 | 4 | 2 | 2 | 44.4916 | 125.7544 | 344.3251
2033 | 4 | 2 | 3 | 44.4075 | 125.0229 | 340.2877
2033 | 4 | 2 | 4 | 45.67 | 125.4955 | 341.583
2033 | 4 | 2 | 5 | 48.5574 | 128.3909 | 347.5261
2033 | 4 | 2 | 6 | 51.2458 | 146.0391 | 361.2372
2033 | 4 | 2 | 7 | 52.1047 | 150.9244 | 373.1031
2033 | 4 | 2 | 8 | 53.2754 | 154.896 | 375.3427
2033 | 4 | 2 | 9 | 55.2565 | 158.1929 | 382.3234
2033 | 4 | 2 | 10 | 56.4535 | 161.3985 | 375.5257
2033 | 4 | 2 | 11 | 57.3532 | 159.8769 | 371.8642
2033 | 4 | 2 | 12 | 55.2935 | 137.9885 | 319.3901
2033 | 4 | 2 | 13 | 54.6039 | 133.0907 | 308.9718
2033 | 4 | 2 | 14 | 54.4665 | 122.4273 | 305.4478
2033 | 4 | 2 | 15 | 55.7713 | 120.2474 | 310.5225
2033 | 4 | 2 | 16 | 58.2361 | 118.755 | 325.5665
2033 | 4 | 2 | 17 | 59.7314 | 118.9475 | 360.8043
2033 | 4 | 2 | 18 | 59.2584 | 114.9215 | 393.9627
2033 | 4 | 2 | 19 | 59.2306 | 117.52 | 410.5014
2033 | 4 | 2 | 20 | 55.9836 | 125.5934 | 411.4648
2033 | 4 | 2 | 21 | 49.5336 | 118.7583 | 388.3062
2033 | 4 | 2 | 22 | 45.2412 | 115.4139 | 370.4401
2033 | 4 | 2 | 23 | 44.0306 | 121.2461 | 355.4629
2033 | 4 | 3 | 0 | 44.7011 | 132.997 | 352.8673
2033 | 4 | 3 | 1 | 43.7567 | 126.0342 | 342.9564
2033 | 4 | 3 | 2 | 43.1382 | 123.8074 | 339.1326
2033 | 4 | 3 | 3 | 43.0695 | 123.9754 | 336.2329
2033 | 4 | 3 | 4 | 44.2575 | 125.1014 | 338.6971
2033 | 4 | 3 | 5 | 46.8908 | 127.5391 | 345.0771
2033 | 4 | 3 | 6 | 49.6085 | 143.4878 | 357.624
2033 | 4 | 3 | 7 | 49.7502 | 145.1616 | 364.0345
2033 | 4 | 3 | 8 | 50.7005 | 146.6161 | 354.6595
2033 | 4 | 3 | 9 | 52.8259 | 145.2864 | 344.7332
2033 | 4 | 3 | 10 | 54.0155 | 146.7722 | 328.4333
2033 | 4 | 3 | 11 | 54.8616 | 147.0191 | 317.271
2033 | 4 | 3 | 12 | 53.6241 | 134.704 | 302.3086
2033 | 4 | 3 | 13 | 53.372 | 132.486 | 296.69
2033 | 4 | 3 | 14 | 53.5162 | 127.0636 | 295.7947
2033 | 4 | 3 | 15 | 55.3919 | 127.4819 | 300.0477
2033 | 4 | 3 | 16 | 58.4774 | 122.4799 | 315.4391
2033 | 4 | 3 | 17 | 60.2557 | 123.8853 | 353.5636
2033 | 4 | 3 | 18 | 61.3386 | 116.9925 | 404.706
2033 | 4 | 3 | 19 | 60.5628 | 118.9908 | 414.4246
2033 | 4 | 3 | 20 | 56.6968 | 130.0317 | 413.2306
2033 | 4 | 3 | 21 | 49.2808 | 121.608 | 386.7714
2033 | 4 | 3 | 22 | 44.0873 | 119.5668 | 362.2686
2033 | 4 | 3 | 23 | 42.3807 | 123.8691 | 340.7602
2033 | 4 | 4 | 0 | 43.7594 | 136.0103 | 334.223
2033 | 4 | 4 | 1 | 42.5891 | 131.4789 | 321.9261
2033 | 4 | 4 | 2 | 42.5129 | 130.6114 | 318.7696
2033 | 4 | 4 | 3 | 43.0033 | 131.3347 | 316.3828
2033 | 4 | 4 | 4 | 45.2143 | 130.85 | 319.1891
2033 | 4 | 4 | 5 | 49.676 | 136.247 | 328.2353
2033 | 4 | 4 | 6 | 55.4728 | 156.6212 | 346.1346
2033 | 4 | 4 | 7 | 57.3073 | 171.7786 | 372.6214
2033 | 4 | 4 | 8 | 57.8865 | 188.2521 | 385.8515
2033 | 4 | 4 | 9 | 58.4241 | 189.1189 | 388.1048
2033 | 4 | 4 | 10 | 58.5799 | 188.4822 | 374.6199
2033 | 4 | 4 | 11 | 59.0269 | 185.0429 | 367.4233
2033 | 4 | 4 | 12 | 55.8404 | 170.37 | 356.43
2033 | 4 | 4 | 13 | 55.5623 | 165.9914 | 352.5297
2033 | 4 | 4 | 14 | 55.8964 | 150.8288 | 352.6552
2033 | 4 | 4 | 15 | 58.0061 | 149.4301 | 358.8881
2033 | 4 | 4 | 16 | 61.4581 | 149.7336 | 368.9094
2033 | 4 | 4 | 17 | 63.431 | 145.992 | 389.2753
2033 | 4 | 4 | 18 | 63.0176 | 133.9933 | 407.2212
2033 | 4 | 4 | 19 | 62.4451 | 136.858 | 407.0104
2033 | 4 | 4 | 20 | 58.9065 | 145.6091 | 405.4258
2033 | 4 | 4 | 21 | 51.5351 | 136.1335 | 377.6495
2033 | 4 | 4 | 22 | 45.8622 | 131.9027 | 350.1081
2033 | 4 | 4 | 23 | 43.5262 | 133.6779 | 325.763
2033 | 4 | 5 | 0 | 44.5567 | 140.2352 | 319.9959
2033 | 4 | 5 | 1 | 44.16 | 136.2448 | 309.8708
2033 | 4 | 5 | 2 | 43.8342 | 134.5694 | 307.1595
2033 | 4 | 5 | 3 | 44.0763 | 133.9217 | 305.1657
2033 | 4 | 5 | 4 | 46.0846 | 131.7547 | 308.0414
2033 | 4 | 5 | 5 | 50.3204 | 136.6526 | 317.6356
2033 | 4 | 5 | 6 | 55.8402 | 158.3794 | 332.9768
2033 | 4 | 5 | 7 | 57.3457 | 172.2637 | 359.1764
2033 | 4 | 5 | 8 | 57.2169 | 183.5621 | 370.14
2033 | 4 | 5 | 9 | 56.6506 | 181.4845 | 369.3479
2033 | 4 | 5 | 10 | 55.6086 | 181.8654 | 356.1592
2033 | 4 | 5 | 11 | 55.4144 | 185.0779 | 348.425
2033 | 4 | 5 | 12 | 56.7474 | 165.502 | 336.0271
2033 | 4 | 5 | 13 | 56.6542 | 161.8768 | 333.2486
2033 | 4 | 5 | 14 | 57.1437 | 146.9559 | 334.708
2033 | 4 | 5 | 15 | 59.3977 | 146.6045 | 342.1659
2033 | 4 | 5 | 16 | 62.8432 | 148.0606 | 355.3275
2033 | 4 | 5 | 17 | 64.7212 | 143.425 | 379.0043
2033 | 4 | 5 | 18 | 64.8582 | 132.8908 | 394.9176
2033 | 4 | 5 | 19 | 63.6363 | 134.9009 | 401.5826
2033 | 4 | 5 | 20 | 59.0811 | 144.8486 | 404.3656
2033 | 4 | 5 | 21 | 51.0231 | 136.7116 | 380.0525
2033 | 4 | 5 | 22 | 45.1702 | 133.6532 | 353.9416
2033 | 4 | 5 | 23 | 43.207 | 133.8867 | 330.3626
2033 | 4 | 6 | 0 | 45.2966 | 142.456 | 322.4377
2033 | 4 | 6 | 1 | 44.6674 | 134.9524 | 312.2592
2033 | 4 | 6 | 2 | 44.3404 | 133.2826 | 310.3106
2033 | 4 | 6 | 3 | 44.5394 | 132.3132 | 308.7991
2033 | 4 | 6 | 4 | 46.5546 | 129.2803 | 312.7051
2033 | 4 | 6 | 5 | 50.8137 | 134.6273 | 322.9161
2033 | 4 | 6 | 6 | 55.7874 | 148.0843 | 342.5493
2033 | 4 | 6 | 7 | 57.4708 | 160.4876 | 365.478
2033 | 4 | 6 | 8 | 57.9036 | 171.8624 | 363.3304
2033 | 4 | 6 | 9 | 58.5897 | 171.6774 | 343.2107
2033 | 4 | 6 | 10 | 58.8875 | 167.8095 | 316.3461
2033 | 4 | 6 | 11 | 59.5286 | 167.3662 | 301.8735
2033 | 4 | 6 | 12 | 57.246 | 158.9136 | 300.5694
2033 | 4 | 6 | 13 | 57.0905 | 155.2391 | 294.192
2033 | 4 | 6 | 14 | 57.5602 | 136.5728 | 294.1576
2033 | 4 | 6 | 15 | 59.7779 | 137.0718 | 299.7579
2033 | 4 | 6 | 16 | 63.2243 | 139.2675 | 314.5729
2033 | 4 | 6 | 17 | 65.0299 | 131.7678 | 346.5735
2033 | 4 | 6 | 18 | 64.9032 | 128.1831 | 389.428
2033 | 4 | 6 | 19 | 64.611 | 130.0686 | 396.9393
2033 | 4 | 6 | 20 | 61.2163 | 139.9384 | 401.0338
2033 | 4 | 6 | 21 | 54.0956 | 133.6205 | 377.7121
2033 | 4 | 6 | 22 | 48.4496 | 130.058 | 350.928
2033 | 4 | 6 | 23 | 46.0888 | 130.689 | 326.5585
2033 | 4 | 7 | 0 | 46.3797 | 136.6147 | 317.8546
2033 | 4 | 7 | 1 | 46.3697 | 135.0338 | 314.7387
2033 | 4 | 7 | 2 | 46.0664 | 133.5066 | 311.9446
2033 | 4 | 7 | 3 | 46.3362 | 132.4678 | 310.5886
2033 | 4 | 7 | 4 | 48.3003 | 129.7136 | 314.4917
2033 | 4 | 7 | 5 | 52.4308 | 135.0681 | 324.7406
2033 | 4 | 7 | 6 | 57.2785 | 156.6538 | 339.1619
2033 | 4 | 7 | 7 | 58.9363 | 169.1177 | 366.1093
2033 | 4 | 7 | 8 | 59.3509 | 179.8669 | 381.2138
2033 | 4 | 7 | 9 | 59.7226 | 178.8285 | 386.4131
2033 | 4 | 7 | 10 | 59.7275 | 178.8851 | 375.3166
2033 | 4 | 7 | 11 | 60.0754 | 180.6485 | 368.4866
2033 | 4 | 7 | 12 | 59.4793 | 161.9785 | 356.575
2033 | 4 | 7 | 13 | 59.3905 | 159.2077 | 354.708
2033 | 4 | 7 | 14 | 60.103 | 143.1629 | 357.0769
2033 | 4 | 7 | 15 | 62.6002 | 139.7476 | 365.2712
2033 | 4 | 7 | 16 | 65.981 | 142.8733 | 376.9845
2033 | 4 | 7 | 17 | 67.5577 | 134.7719 | 397.2322
2033 | 4 | 7 | 18 | 64.4341 | 128.2697 | 394.7218
2033 | 4 | 7 | 19 | 65.0121 | 131.0973 | 407.7938
2033 | 4 | 7 | 20 | 62.2004 | 139.0385 | 414.4617
2033 | 4 | 7 | 21 | 55.6394 | 132.0543 | 393.4068
2033 | 4 | 7 | 22 | 50.2581 | 129.2085 | 368.1732
2033 | 4 | 7 | 23 | 48.0258 | 128.2394 | 344.3406
2033 | 4 | 8 | 0 | 47.7104 | 135.2348 | 335.965
2033 | 4 | 8 | 1 | 47.1903 | 129.6678 | 329.0104
2033 | 4 | 8 | 2 | 46.7954 | 126.3862 | 325.7758
2033 | 4 | 8 | 3 | 47.0007 | 125.0378 | 324.1563
2033 | 4 | 8 | 4 | 48.8608 | 123.7658 | 327.741
2033 | 4 | 8 | 5 | 52.9196 | 127.4241 | 337.3422
2033 | 4 | 8 | 6 | 57.1168 | 147.2334 | 353.3461
2033 | 4 | 8 | 7 | 58.6898 | 161.0134 | 380.1363
2033 | 4 | 8 | 8 | 59.1344 | 171.8881 | 397.1026
2033 | 4 | 8 | 9 | 59.3969 | 174.7422 | 404.3193
2033 | 4 | 8 | 10 | 59.3767 | 173.5035 | 392.6033
2033 | 4 | 8 | 11 | 59.6328 | 175.2627 | 382.4483
2033 | 4 | 8 | 12 | 58.0932 | 156.321 | 371.4136
2033 | 4 | 8 | 13 | 57.6824 | 153.8121 | 368.1534
2033 | 4 | 8 | 14 | 57.8547 | 140.5641 | 368.854
2033 | 4 | 8 | 15 | 59.6277 | 133.1725 | 374.6289
2033 | 4 | 8 | 16 | 62.4088 | 132.3175 | 383.9464
2033 | 4 | 8 | 17 | 63.6209 | 121.7463 | 400.8431
2033 | 4 | 8 | 18 | 62.1383 | 114.5567 | 414.8511
2033 | 4 | 8 | 19 | 61.9708 | 114.7771 | 417.3666
2033 | 4 | 8 | 20 | 58.7975 | 122.9302 | 417.2086
2033 | 4 | 8 | 21 | 52.2402 | 116.3749 | 394.0839
2033 | 4 | 8 | 22 | 47.3077 | 113.679 | 371.1101
2033 | 4 | 8 | 23 | 45.3813 | 110.8018 | 350.0477
2033 | 4 | 9 | 0 | 45.8634 | 118.0345 | 343.3392
2033 | 4 | 9 | 1 | 44.759 | 113.4168 | 334.2429
2033 | 4 | 9 | 2 | 44.0707 | 112.2993 | 329.4774
2033 | 4 | 9 | 3 | 44.0354 | 112.5921 | 326.2244
2033 | 4 | 9 | 4 | 45.5803 | 112.3029 | 328.0387
2033 | 4 | 9 | 5 | 48.7384 | 115.6886 | 333.5056
2033 | 4 | 9 | 6 | 52.3758 | 131.1639 | 336.2103
2033 | 4 | 9 | 7 | 52.7313 | 133.0006 | 350.4454
2033 | 4 | 9 | 8 | 53.538 | 135.0424 | 367.1191
2033 | 4 | 9 | 9 | 55.6188 | 136.3327 | 384.5123
2033 | 4 | 9 | 10 | 56.4917 | 137.5301 | 381.8939
2033 | 4 | 9 | 11 | 57.1683 | 140.8657 | 378.7086
2033 | 4 | 9 | 12 | 56.1182 | 124.6281 | 371.6746
2033 | 4 | 9 | 13 | 55.4271 | 119.7951 | 366.1986
2033 | 4 | 9 | 14 | 55.2067 | 110.1172 | 363.761
2033 | 4 | 9 | 15 | 56.5479 | 105.7121 | 370.5941
2033 | 4 | 9 | 16 | 59.0402 | 103.9211 | 382.6036
2033 | 4 | 9 | 17 | 60.1862 | 101.7018 | 403.6281
2033 | 4 | 9 | 18 | 59.3098 | 104.1958 | 402.1656
2033 | 4 | 9 | 19 | 58.9011 | 108.4095 | 409.2739
2033 | 4 | 9 | 20 | 55.3818 | 114.1477 | 407.1098
2033 | 4 | 9 | 21 | 48.9391 | 112.553 | 385.0991
2033 | 4 | 9 | 22 | 44.5932 | 109.2841 | 366.1213
2033 | 4 | 9 | 23 | 43.4219 | 111.9246 | 349.5356
2033 | 4 | 10 | 0 | 43.5409 | 119.2551 | 340.0277
2033 | 4 | 10 | 1 | 44.0659 | 123.1846 | 339.4191
2033 | 4 | 10 | 2 | 43.5763 | 121.3655 | 335.9163
2033 | 4 | 10 | 3 | 43.6262 | 120.8078 | 333.4728
2033 | 4 | 10 | 4 | 45.011 | 119.4406 | 336.1129
2033 | 4 | 10 | 5 | 47.8619 | 121.5093 | 342.3723
2033 | 4 | 10 | 6 | 50.1258 | 128.7584 | 347.4327
2033 | 4 | 10 | 7 | 50.1109 | 131.5474 | 357.3453
2033 | 4 | 10 | 8 | 50.7258 | 129.7332 | 368.917
2033 | 4 | 10 | 9 | 52.6784 | 129.3346 | 386.5328
2033 | 4 | 10 | 10 | 54.2561 | 130.857 | 387.0479
2033 | 4 | 10 | 11 | 55.4821 | 133.1766 | 384.3585
2033 | 4 | 10 | 12 | 54.4569 | 115.3966 | 363.894
2033 | 4 | 10 | 13 | 54.0765 | 114.1503 | 360.173
2033 | 4 | 10 | 14 | 54.2983 | 111.4639 | 359.1839
2033 | 4 | 10 | 15 | 56.1628 | 108.0757 | 365.9424
2033 | 4 | 10 | 16 | 59.3108 | 103.8415 | 380.8441
2033 | 4 | 10 | 17 | 61.3991 | 104.8504 | 407.9526
2033 | 4 | 10 | 18 | 61.039 | 104.0527 | 421.8757
2033 | 4 | 10 | 19 | 60.9341 | 106.9284 | 428.9712
2033 | 4 | 10 | 20 | 57.7984 | 114.7334 | 427.5515
2033 | 4 | 10 | 21 | 51.1221 | 114.1106 | 403.0984
2033 | 4 | 10 | 22 | 46.0229 | 114.3411 | 378.2676
2033 | 4 | 10 | 23 | 44.3291 | 112.531 | 355.8731
2033 | 4 | 11 | 0 | 44.7786 | 122.7464 | 350.7234
2033 | 4 | 11 | 1 | 44.1968 | 119.7552 | 342.4797
2033 | 4 | 11 | 2 | 44.1588 | 118.9129 | 340.6578
2033 | 4 | 11 | 3 | 44.731 | 121.108 | 340.0237
2033 | 4 | 11 | 4 | 46.8504 | 121.7391 | 344.1391
2033 | 4 | 11 | 5 | 51.2508 | 126.6948 | 354.5956
2033 | 4 | 11 | 6 | 56.7347 | 146.2052 | 373.3079
2033 | 4 | 11 | 7 | 58.2348 | 160.3945 | 398.7658
2033 | 4 | 11 | 8 | 58.04 | 177.3361 | 410.5252
2033 | 4 | 11 | 9 | 57.402 | 175.8602 | 410.6117
2033 | 4 | 11 | 10 | 56.1487 | 177.6678 | 396.1954
2033 | 4 | 11 | 11 | 55.8006 | 175.8057 | 386.7353
2033 | 4 | 11 | 12 | 55.1964 | 170.6445 | 366.8707
2033 | 4 | 11 | 13 | 54.8207 | 167.4015 | 361.0046
2033 | 4 | 11 | 14 | 55.0256 | 163.3763 | 359.6181
2033 | 4 | 11 | 15 | 57.0738 | 159.1528 | 363.7754
2033 | 4 | 11 | 16 | 60.5296 | 151.8042 | 375.191
2033 | 4 | 11 | 17 | 62.611 | 145.3477 | 399.922
2033 | 4 | 11 | 18 | 62.1994 | 133.771 | 416.684
2033 | 4 | 11 | 19 | 62.3547 | 134.0214 | 426.6423
2033 | 4 | 11 | 20 | 59.2745 | 138.363 | 429.9444
2033 | 4 | 11 | 21 | 52.563 | 130.431 | 407.627
2033 | 4 | 11 | 22 | 46.952 | 128.4763 | 381.1102
2033 | 4 | 11 | 23 | 44.6865 | 125.2057 | 356.6599
2033 | 4 | 12 | 0 | 44.9326 | 132.5778 | 349.2247
2033 | 4 | 12 | 1 | 43.4036 | 126.687 | 347.484
2033 | 4 | 12 | 2 | 42.9169 | 124.5055 | 345.5915
2033 | 4 | 12 | 3 | 43.0262 | 124.8465 | 345.1313
2033 | 4 | 12 | 4 | 44.919 | 124.9605 | 349.0891
2033 | 4 | 12 | 5 | 49.029 | 129.2138 | 359.54
2033 | 4 | 12 | 6 | 53.6613 | 151.2682 | 380.8599
2033 | 4 | 12 | 7 | 55.1994 | 166.8995 | 404.4772
2033 | 4 | 12 | 8 | 55.4399 | 179.4196 | 406.9557
2033 | 4 | 12 | 9 | 55.7677 | 182.0029 | 393.7212
2033 | 4 | 12 | 10 | 55.9351 | 185.4685 | 372.7472
2033 | 4 | 12 | 11 | 56.609 | 186.8611 | 359.1236
2033 | 4 | 12 | 12 | 55.1239 | 176.9283 | 323.5821
2033 | 4 | 12 | 13 | 55.0959 | 173.626 | 315.1186
2033 | 4 | 12 | 14 | 55.5224 | 166.8914 | 313.2176
2033 | 4 | 12 | 15 | 57.5939 | 164.4632 | 317.1288
2033 | 4 | 12 | 16 | 60.7249 | 158.7595 | 333.5889
2033 | 4 | 12 | 17 | 62.5476 | 152.7671 | 369.0398
2033 | 4 | 12 | 18 | 62.9385 | 134.9036 | 409.6414
2033 | 4 | 12 | 19 | 61.8891 | 134.8193 | 428.1909
2033 | 4 | 12 | 20 | 57.663 | 139.7279 | 435.8047
2033 | 4 | 12 | 21 | 50.2913 | 132.4748 | 417.2941
2033 | 4 | 12 | 22 | 44.5372 | 130.1788 | 392.3418
2033 | 4 | 12 | 23 | 42.3957 | 127.6392 | 368.8174
2033 | 4 | 13 | 0 | 42.8465 | 132.7402 | 359.76
2033 | 4 | 13 | 1 | 43.2108 | 133.4001 | 351.7506
2033 | 4 | 13 | 2 | 42.836 | 130.548 | 349.8438
2033 | 4 | 13 | 3 | 43.0632 | 130.3312 | 348.9988
2033 | 4 | 13 | 4 | 44.9515 | 130.4092 | 353.0962
2033 | 4 | 13 | 5 | 49.1679 | 134.837 | 363.2744
2033 | 4 | 13 | 6 | 54.2868 | 147.9157 | 375.8908
2033 | 4 | 13 | 7 | 55.8527 | 161.6347 | 399.6665
2033 | 4 | 13 | 8 | 55.6397 | 173.3208 | 408.5875
2033 | 4 | 13 | 9 | 55.1822 | 172.7265 | 404.0771
2033 | 4 | 13 | 10 | 54.2377 | 171.4662 | 386.6305
2033 | 4 | 13 | 11 | 54.2339 | 174.0153 | 374.9398
2033 | 4 | 13 | 12 | 51.9669 | 162.9753 | 393.772
2033 | 4 | 13 | 13 | 51.5473 | 160.2889 | 391.252
2033 | 4 | 13 | 14 | 51.7962 | 150.0792 | 391.2193
2033 | 4 | 13 | 15 | 53.8359 | 145.763 | 394.3539
2033 | 4 | 13 | 16 | 57.4663 | 142.9421 | 402.9918
2033 | 4 | 13 | 17 | 59.9213 | 134.0032 | 420.5851
2033 | 4 | 13 | 18 | 61.7838 | 131.3143 | 431.6025
2033 | 4 | 13 | 19 | 61.7727 | 132.1991 | 432.1724
2033 | 4 | 13 | 20 | 58.8069 | 138.4348 | 431.5136
2033 | 4 | 13 | 21 | 52.1424 | 133.0319 | 408.416
2033 | 4 | 13 | 22 | 46.4849 | 130.2946 | 380.2834
2033 | 4 | 13 | 23 | 44.0368 | 128.1511 | 354.2694
2033 | 4 | 14 | 0 | 45.4727 | 136.0031 | 343.5461
2033 | 4 | 14 | 1 | 43.3608 | 133.8244 | 328.147
2033 | 4 | 14 | 2 | 42.9465 | 132.378 | 323.5657
2033 | 4 | 14 | 3 | 43.1407 | 132.3032 | 320.6643
2033 | 4 | 14 | 4 | 45.0179 | 131.2015 | 322.8173
2033 | 4 | 14 | 5 | 49.0969 | 136.2352 | 331.2218
2033 | 4 | 14 | 6 | 54.2836 | 156.6065 | 343.9692
2033 | 4 | 14 | 7 | 55.7338 | 168.7663 | 368.0822
2033 | 4 | 14 | 8 | 55.4731 | 178.6924 | 383.2043
2033 | 4 | 14 | 9 | 55.088 | 177.0946 | 391.4432
2033 | 4 | 14 | 10 | 54.3507 | 178.2137 | 385.4677
2033 | 4 | 14 | 11 | 54.4313 | 182.7571 | 381.8929
2033 | 4 | 14 | 12 | 52.8168 | 170.2567 | 372.4275
2033 | 4 | 14 | 13 | 52.5575 | 167.2634 | 372.0944
2033 | 4 | 14 | 14 | 52.7408 | 156.7796 | 373.3746
2033 | 4 | 14 | 15 | 54.8592 | 151.0242 | 377.3297
2033 | 4 | 14 | 16 | 57.8843 | 150.4978 | 383.6125
2033 | 4 | 14 | 17 | 59.614 | 142.9017 | 397.5098
2033 | 4 | 14 | 18 | 58.691 | 135.4241 | 407.3714
2033 | 4 | 14 | 19 | 59.2722 | 138.083 | 404.8775
2033 | 4 | 14 | 20 | 56.7188 | 142.9366 | 402.856
2033 | 4 | 14 | 21 | 50.6131 | 136.1979 | 379.5983
2033 | 4 | 14 | 22 | 45.2753 | 133.9612 | 352.2343
2033 | 4 | 14 | 23 | 43.0729 | 130.9411 | 326.5363
2033 | 4 | 15 | 0 | 42.8252 | 135.9132 | 318.2137
2033 | 4 | 15 | 1 | 43.3236 | 136.4375 | 300.0208
2033 | 4 | 15 | 2 | 42.9491 | 133.7576 | 294.9658
2033 | 4 | 15 | 3 | 43.1724 | 133.0071 | 291.5814
2033 | 4 | 15 | 4 | 45.0454 | 132.6555 | 293.354
2033 | 4 | 15 | 5 | 49.1407 | 136.3859 | 301.4829
2033 | 4 | 15 | 6 | 53.9548 | 153.9776 | 309.1845
2033 | 4 | 15 | 7 | 55.5947 | 165.8872 | 335.113
2033 | 4 | 15 | 8 | 55.865 | 173.32 | 355.0666
2033 | 4 | 15 | 9 | 56.0288 | 174.147 | 370.5314
2033 | 4 | 15 | 10 | 55.6447 | 172.6591 | 370.685
2033 | 4 | 15 | 11 | 55.854 | 178.8424 | 368.9135
2033 | 4 | 15 | 12 | 56.5381 | 157.834 | 358.282
2033 | 4 | 15 | 13 | 56.3355 | 154.5081 | 359.854
2033 | 4 | 15 | 14 | 56.8432 | 139.1441 | 361.8388
2033 | 4 | 15 | 15 | 58.8652 | 131.6485 | 365.1554
2033 | 4 | 15 | 16 | 61.9214 | 131.544 | 369.2703
2033 | 4 | 15 | 17 | 63.2305 | 121.7881 | 381.4358
2033 | 4 | 15 | 18 | 63.3854 | 116.1379 | 388.5114
2033 | 4 | 15 | 19 | 62.0051 | 119.517 | 387.824
2033 | 4 | 15 | 20 | 57.6346 | 127.4648 | 385.7565
2033 | 4 | 15 | 21 | 50.4359 | 123.8031 | 365.2901
2033 | 4 | 15 | 22 | 45.2336 | 121.7647 | 342.7608
2033 | 4 | 15 | 23 | 43.2501 | 116.8888 | 321.2541
2033 | 4 | 16 | 0 | 44.0742 | 125.355 | 308.4539
2033 | 4 | 16 | 1 | 43.7073 | 119.0704 | 299.3389
2033 | 4 | 16 | 2 | 42.912 | 117.8619 | 295.8606
2033 | 4 | 16 | 3 | 42.7983 | 118.1663 | 293.7436
2033 | 4 | 16 | 4 | 44.1354 | 117.7689 | 296.8156
2033 | 4 | 16 | 5 | 47.0426 | 120.3895 | 303.8977
2033 | 4 | 16 | 6 | 50.0006 | 132.3484 | 312.6022
2033 | 4 | 16 | 7 | 50.9606 | 134.0095 | 324.418
2033 | 4 | 16 | 8 | 52.9313 | 134.3855 | 328.3825
2033 | 4 | 16 | 9 | 56.3064 | 131.4501 | 324.549
2033 | 4 | 16 | 10 | 58.3676 | 130.7005 | 310.5583
2033 | 4 | 16 | 11 | 59.9287 | 139.5996 | 301.6193
2033 | 4 | 16 | 12 | 59.3128 | 133.5724 | 275.121
2033 | 4 | 16 | 13 | 59.0178 | 129.6803 | 267.9422
2033 | 4 | 16 | 14 | 59.3147 | 124.8454 | 263.9872
2033 | 4 | 16 | 15 | 61.1282 | 115.1133 | 265.7722
2033 | 4 | 16 | 16 | 63.8694 | 111.6084 | 281.1419
2033 | 4 | 16 | 17 | 64.5872 | 107.4059 | 319.27
2033 | 4 | 16 | 18 | 60.8298 | 106.0584 | 369.4698
2033 | 4 | 16 | 19 | 58.6165 | 107.9574 | 379.2281
2033 | 4 | 16 | 20 | 53.3218 | 111.4545 | 378.7298
2033 | 4 | 16 | 21 | 45.789 | 107.2611 | 361.0873
2033 | 4 | 16 | 22 | 40.8666 | 106.0114 | 343.2668
2033 | 4 | 16 | 23 | 39.8404 | 107.7337 | 326.9307
2033 | 4 | 17 | 0 | 43.5503 | 117.8813 | 320.9094
2033 | 4 | 17 | 1 | 43.0552 | 116.4468 | 305.1829
2033 | 4 | 17 | 2 | 42.5538 | 114.5826 | 299.8366
2033 | 4 | 17 | 3 | 42.6136 | 114.6922 | 296.2983
2033 | 4 | 17 | 4 | 44.0253 | 115.7004 | 297.2185
2033 | 4 | 17 | 5 | 46.8687 | 117.1969 | 300.0954
2033 | 4 | 17 | 6 | 49.2849 | 129.5466 | 301.0378
2033 | 4 | 17 | 7 | 49.6899 | 132.207 | 308.2333
2033 | 4 | 17 | 8 | 51.0908 | 130.0164 | 318.0098
2033 | 4 | 17 | 9 | 53.7548 | 131.0929 | 327.1801
2033 | 4 | 17 | 10 | 55.7483 | 134.8262 | 325.3046
2033 | 4 | 17 | 11 | 57.2213 | 141.2007 | 321.0723
2033 | 4 | 17 | 12 | 55.7007 | 135.6285 | 269.1974
2033 | 4 | 17 | 13 | 55.5131 | 134.7452 | 262.5723
2033 | 4 | 17 | 14 | 55.8859 | 135.7717 | 259.4011
2033 | 4 | 17 | 15 | 57.8054 | 131.5483 | 264.4304
2033 | 4 | 17 | 16 | 60.9084 | 121.5702 | 280.0043
2033 | 4 | 17 | 17 | 62.9071 | 120.5343 | 317.3824
2033 | 4 | 17 | 18 | 63.7632 | 109.8312 | 344.9924
2033 | 4 | 17 | 19 | 63.0524 | 110.3249 | 357.3419
2033 | 4 | 17 | 20 | 58.9842 | 114.5764 | 358.9328
2033 | 4 | 17 | 21 | 52.1239 | 109.7041 | 340.0678
2033 | 4 | 17 | 22 | 46.8058 | 109.7892 | 315.9141
2033 | 4 | 17 | 23 | 45.0187 | 109.2379 | 293.0855
2033 | 4 | 18 | 0 | 45.2327 | 119.7702 | 289.0427
2033 | 4 | 18 | 1 | 45.5643 | 121.7501 | 282.1033
2033 | 4 | 18 | 2 | 45.6086 | 120.7524 | 279.8019
2033 | 4 | 18 | 3 | 46.255 | 121.7777 | 278.5425
2033 | 4 | 18 | 4 | 48.4268 | 123.6098 | 282.5274
2033 | 4 | 18 | 5 | 52.8219 | 127.5871 | 293.6147
2033 | 4 | 18 | 6 | 58.1386 | 145.8559 | 303.4011
2033 | 4 | 18 | 7 | 59.6765 | 161.0434 | 329.1803
2033 | 4 | 18 | 8 | 59.6468 | 175.523 | 341.5546
2033 | 4 | 18 | 9 | 59.2538 | 176.7449 | 342.5877
2033 | 4 | 18 | 10 | 58.0517 | 177.2796 | 330.2562
2033 | 4 | 18 | 11 | 57.7557 | 181.8572 | 322.6629
2033 | 4 | 18 | 12 | 57.424 | 169.6439 | 326.4108
2033 | 4 | 18 | 13 | 57.0183 | 166.2662 | 324.5201
2033 | 4 | 18 | 14 | 57.3773 | 160.9806 | 325.7872
2033 | 4 | 18 | 15 | 59.5719 | 155.0586 | 329.8967
2033 | 4 | 18 | 16 | 63.23 | 148.6801 | 341.3905
2033 | 4 | 18 | 17 | 65.3065 | 140.0211 | 361.5481
2033 | 4 | 18 | 18 | 64.7998 | 125.5443 | 375.4806
2033 | 4 | 18 | 19 | 64.342 | 127.4332 | 375.0575
2033 | 4 | 18 | 20 | 60.497 | 130.0154 | 371.4948
2033 | 4 | 18 | 21 | 53.4551 | 125.0673 | 348.3603
2033 | 4 | 18 | 22 | 47.5792 | 123.1753 | 320.4387
2033 | 4 | 18 | 23 | 45.2083 | 119.0675 | 296.9856
2033 | 4 | 19 | 0 | 47.1633 | 128.304 | 286.7118
2033 | 4 | 19 | 1 | 46.1869 | 127.2818 | 279.7855
2033 | 4 | 19 | 2 | 45.965 | 125.0078 | 276.2854
2033 | 4 | 19 | 3 | 46.3381 | 124.7387 | 273.9753
2033 | 4 | 19 | 4 | 48.4272 | 125.4084 | 276.6909
2033 | 4 | 19 | 5 | 52.728 | 128.9318 | 285.9677
2033 | 4 | 19 | 6 | 57.972 | 145.5136 | 301.4294
2033 | 4 | 19 | 7 | 59.2899 | 160.5402 | 326.1742
2033 | 4 | 19 | 8 | 59.0654 | 171.2021 | 339.5185
2033 | 4 | 19 | 9 | 58.5528 | 172.6927 | 346.8366
2033 | 4 | 19 | 10 | 57.302 | 174.7553 | 342.8645
2033 | 4 | 19 | 11 | 57.0606 | 182.5016 | 339.4478
2033 | 4 | 19 | 12 | 54.6891 | 162.2986 | 330.5595
2033 | 4 | 19 | 13 | 54.197 | 159.8751 | 329.0941
2033 | 4 | 19 | 14 | 54.4156 | 155.3507 | 329.7584
2033 | 4 | 19 | 15 | 56.3664 | 147.3305 | 334.4494
2033 | 4 | 19 | 16 | 59.8351 | 144.0304 | 344.8233
2033 | 4 | 19 | 17 | 62.2714 | 134.0077 | 364.4912
2033 | 4 | 19 | 18 | 63.0172 | 125.606 | 375.4914
2033 | 4 | 19 | 19 | 63.5417 | 127.0152 | 375.7664
2033 | 4 | 19 | 20 | 60.7629 | 130.3874 | 373.8827
2033 | 4 | 19 | 21 | 54.7089 | 126.3666 | 352.1909
2033 | 4 | 19 | 22 | 49.1632 | 124.2826 | 325.2399
2033 | 4 | 19 | 23 | 46.7049 | 120.118 | 300.306
2033 | 4 | 20 | 0 | 45.997 | 128.7212 | 297.4808
2033 | 4 | 20 | 1 | 46.2818 | 126.5762 | 282.4229
2033 | 4 | 20 | 2 | 45.9432 | 123.4774 | 279.142
2033 | 4 | 20 | 3 | 46.2396 | 122.3195 | 276.8267
2033 | 4 | 20 | 4 | 48.161 | 122.5226 | 280.0737
2033 | 4 | 20 | 5 | 52.404 | 126.0668 | 289.7632
2033 | 4 | 20 | 6 | 57.0237 | 144.863 | 302.78
2033 | 4 | 20 | 7 | 58.411 | 160.199 | 326.7979
2033 | 4 | 20 | 8 | 58.0826 | 169.1678 | 340.6189
2033 | 4 | 20 | 9 | 57.4205 | 172.0849 | 349.8562
2033 | 4 | 20 | 10 | 56.3908 | 171.3251 | 346.7427
2033 | 4 | 20 | 11 | 56.3123 | 179.9635 | 343.2852
2033 | 4 | 20 | 12 | 58.1468 | 163.467 | 327.6156
2033 | 4 | 20 | 13 | 57.9737 | 160.929 | 326.6834
2033 | 4 | 20 | 14 | 58.4548 | 156.2078 | 327.561
2033 | 4 | 20 | 15 | 60.5624 | 149.0602 | 330.7571
2033 | 4 | 20 | 16 | 63.8229 | 142.8744 | 340.9803
2033 | 4 | 20 | 17 | 65.5873 | 130.8728 | 361.3685
2033 | 4 | 20 | 18 | 66.1855 | 113.8519 | 374.8767
2033 | 4 | 20 | 19 | 65.1382 | 115.7171 | 374.6487
2033 | 4 | 20 | 20 | 60.5864 | 118.4847 | 372.7487
2033 | 4 | 20 | 21 | 53.3131 | 118.9456 | 351.2401
2033 | 4 | 20 | 22 | 47.3035 | 117.3253 | 323.3102
2033 | 4 | 20 | 23 | 44.9431 | 109.6696 | 297.8486
2033 | 4 | 21 | 0 | 46.3388 | 119.5655 | 294.8453
2033 | 4 | 21 | 1 | 45.5371 | 120.8808 | 278.1175
2033 | 4 | 21 | 2 | 45.0429 | 118.8378 | 273.7465
2033 | 4 | 21 | 3 | 45.2236 | 118.9409 | 271.0728
2033 | 4 | 21 | 4 | 47.0835 | 118.1644 | 274.1373
2033 | 4 | 21 | 5 | 51.1439 | 121.0216 | 283.6577
2033 | 4 | 21 | 6 | 55.5254 | 141.7772 | 301.3932
2033 | 4 | 21 | 7 | 57.0077 | 155.8805 | 323.966
2033 | 4 | 21 | 8 | 57.5041 | 165.5893 | 335.7094
2033 | 4 | 21 | 9 | 58.5191 | 164.0549 | 339.9048
2033 | 4 | 21 | 10 | 58.9625 | 167.3958 | 333.102
2033 | 4 | 21 | 11 | 59.8082 | 175.756 | 328.3899
2033 | 4 | 21 | 12 | 59.6386 | 170.3809 | 320.1909
2033 | 4 | 21 | 13 | 59.7916 | 170.0133 | 320.6262
2033 | 4 | 21 | 14 | 60.6692 | 159.9007 | 323.7289
2033 | 4 | 21 | 15 | 63.478 | 156.3146 | 328.6935
2033 | 4 | 21 | 16 | 66.9448 | 151.9744 | 338.6055
2033 | 4 | 21 | 17 | 68.1051 | 139.5224 | 356.7498
2033 | 4 | 21 | 18 | 65.6521 | 121.8823 | 359.2405
2033 | 4 | 21 | 19 | 64.2121 | 124.592 | 367.6987
2033 | 4 | 21 | 20 | 58.9751 | 124.2689 | 368.072
2033 | 4 | 21 | 21 | 51.3573 | 124.0254 | 348.5721
2033 | 4 | 21 | 22 | 45.3766 | 122.7557 | 321.7406
2033 | 4 | 21 | 23 | 43.3584 | 112.5991 | 296.4893
2033 | 4 | 22 | 0 | 45.7961 | 120.2275 | 286.8568
2033 | 4 | 22 | 1 | 44.2319 | 119.1264 | 277.9236
2033 | 4 | 22 | 2 | 43.7706 | 115.8643 | 272.3137
2033 | 4 | 22 | 3 | 43.9638 | 116.2757 | 268.6883
2033 | 4 | 22 | 4 | 45.8944 | 116.6501 | 271.3458
2033 | 4 | 22 | 5 | 50.0377 | 118.5972 | 280.0881
2033 | 4 | 22 | 6 | 54.9865 | 141.4268 | 293.9921
2033 | 4 | 22 | 7 | 56.5947 | 156.2052 | 317.7563
2033 | 4 | 22 | 8 | 57.2216 | 165.7451 | 326.9881
2033 | 4 | 22 | 9 | 58.0099 | 167.5752 | 328.2224
2033 | 4 | 22 | 10 | 58.1026 | 169.5803 | 320.6122
2033 | 4 | 22 | 11 | 58.6123 | 175.1953 | 321.2635
2033 | 4 | 22 | 12 | 57.8989 | 168.3667 | 317.2691
2033 | 4 | 22 | 13 | 57.7184 | 167.8802 | 320.2065
2033 | 4 | 22 | 14 | 58.1457 | 160.4827 | 327.8859
2033 | 4 | 22 | 15 | 60.2336 | 155.1144 | 336.8281
2033 | 4 | 22 | 16 | 63.174 | 147.3576 | 348.2275
2033 | 4 | 22 | 17 | 64.1697 | 134.101 | 373.2814
2033 | 4 | 22 | 18 | 61.7754 | 123.2333 | 384.8882
2033 | 4 | 22 | 19 | 60.6831 | 125.2883 | 391.2752
2033 | 4 | 22 | 20 | 56.4666 | 126.6829 | 386.7599
2033 | 4 | 22 | 21 | 49.8282 | 125.9686 | 366.9687
2033 | 4 | 22 | 22 | 44.6257 | 124.2877 | 340.6942
2033 | 4 | 22 | 23 | 42.619 | 111.9055 | 314.6135
2033 | 4 | 23 | 0 | 43.9798 | 111.2414 | 300.4334
2033 | 4 | 23 | 1 | 41.1227 | 104.6998 | 313.3965
2033 | 4 | 23 | 2 | 39.9923 | 102.8205 | 301.484
2033 | 4 | 23 | 3 | 39.5659 | 102.1028 | 292.4807
2033 | 4 | 23 | 4 | 40.1375 | 99.1757 | 287.6479
2033 | 4 | 23 | 5 | 41.4366 | 94.7453 | 280.4016
2033 | 4 | 23 | 6 | 41.715 | 82.8447 | 263.2603
2033 | 4 | 23 | 7 | 41.4855 | 64.8663 | 264.5224
2033 | 4 | 23 | 8 | 45.3196 | 69.6236 | 304.3075
2033 | 4 | 23 | 9 | 51.6693 | 65.3548 | 349.4684
2033 | 4 | 23 | 10 | 55.1114 | 66.8399 | 372.3273
2033 | 4 | 23 | 11 | 57.5411 | 86.3861 | 381.3663
2033 | 4 | 23 | 12 | 55.7188 | 81.0879 | 379.1921
2033 | 4 | 23 | 13 | 54.9423 | 76.8388 | 373.9776
2033 | 4 | 23 | 14 | 54.5823 | 110.8026 | 375.3853
2033 | 4 | 23 | 15 | 56.017 | 101.4745 | 379.0122
2033 | 4 | 23 | 16 | 58.3773 | 72.044 | 392.6425
2033 | 4 | 23 | 17 | 59.3295 | 75.7318 | 415.8987
2033 | 4 | 23 | 18 | 56.391 | 71.159 | 425.7879
2033 | 4 | 23 | 19 | 55.1285 | 73.2568 | 415.3213
2033 | 4 | 23 | 20 | 50.6291 | 71.441 | 401.2197
2033 | 4 | 23 | 21 | 45.3129 | 83.5418 | 380.0094
2033 | 4 | 23 | 22 | 41.2609 | 84.2764 | 354.1006
2033 | 4 | 23 | 23 | 40.5997 | 87.7455 | 331.2373
2033 | 4 | 24 | 0 | 41.1775 | 100.437 | 328.0614
2033 | 4 | 24 | 1 | 39.7883 | 105.2149 | 291.6568
2033 | 4 | 24 | 2 | 39.1458 | 103.2288 | 282.5286
2033 | 4 | 24 | 3 | 39.0511 | 103.9797 | 276.488
2033 | 4 | 24 | 4 | 40.1945 | 105.6931 | 274.2703
2033 | 4 | 24 | 5 | 42.7324 | 105.0035 | 272.8943
2033 | 4 | 24 | 6 | 45.4859 | 110.7226 | 264.4348
2033 | 4 | 24 | 7 | 45.8823 | 109.9109 | 274.2544
2033 | 4 | 24 | 8 | 47.8767 | 115.294 | 292.5109
2033 | 4 | 24 | 9 | 51.5708 | 119.6132 | 307.2373
2033 | 4 | 24 | 10 | 53.6808 | 121.6659 | 308.552
2033 | 4 | 24 | 11 | 55.346 | 127.7279 | 311.208
2033 | 4 | 24 | 12 | 54.0445 | 114.426 | 306.3904
2033 | 4 | 24 | 13 | 54.0567 | 113.2157 | 309.5949
2033 | 4 | 24 | 14 | 54.5112 | 127.3823 | 312.0168
2033 | 4 | 24 | 15 | 56.6114 | 124.8368 | 314.8586
2033 | 4 | 24 | 16 | 59.8048 | 104.0263 | 327.323
2033 | 4 | 24 | 17 | 61.1637 | 100.4781 | 360.0471
2033 | 4 | 24 | 18 | 56.997 | 99.058 | 376.2313
2033 | 4 | 24 | 19 | 56.185 | 102.0573 | 377.0001
2033 | 4 | 24 | 20 | 52.3634 | 103.7025 | 367.5986
2033 | 4 | 24 | 21 | 45.8908 | 108.2733 | 345.9646
2033 | 4 | 24 | 22 | 40.5973 | 107.1548 | 317.5995
2033 | 4 | 24 | 23 | 38.9797 | 102.7222 | 290.1268
2033 | 4 | 25 | 0 | 40.1935 | 109.64 | 278.3858
2033 | 4 | 25 | 1 | 39.5764 | 112.8188 | 263.5324
2033 | 4 | 25 | 2 | 39.4411 | 111.2503 | 258.5505
2033 | 4 | 25 | 3 | 39.958 | 113.2661 | 255.0667
2033 | 4 | 25 | 4 | 41.9935 | 116.6658 | 257.6451
2033 | 4 | 25 | 5 | 46.4123 | 120.5878 | 266.3235
2033 | 4 | 25 | 6 | 51.6893 | 133.6976 | 282.9806
2033 | 4 | 25 | 7 | 53.5368 | 148.6057 | 304.6222
2033 | 4 | 25 | 8 | 53.9946 | 162.9341 | 318.3655
2033 | 4 | 25 | 9 | 54.5321 | 162.7615 | 325.451
2033 | 4 | 25 | 10 | 54.374 | 162.4587 | 321.2301
2033 | 4 | 25 | 11 | 54.8947 | 169.2877 | 317.6146
2033 | 4 | 25 | 12 | 55.2572 | 164.1068 | 298.3481
2033 | 4 | 25 | 13 | 55.4002 | 161.685 | 299.3067
2033 | 4 | 25 | 14 | 55.9404 | 164.5519 | 299.3843
2033 | 4 | 25 | 15 | 58.2992 | 153.0941 | 301.7646
2033 | 4 | 25 | 16 | 61.7176 | 143.185 | 310.4451
2033 | 4 | 25 | 17 | 63.1828 | 131.4701 | 338.8517
2033 | 4 | 25 | 18 | 61.0028 | 119.4459 | 355.1834
2033 | 4 | 25 | 19 | 60.0892 | 120.7379 | 367.5124
2033 | 4 | 25 | 20 | 55.7059 | 120.7289 | 366.0906
2033 | 4 | 25 | 21 | 48.5225 | 120.2761 | 346.7262
2033 | 4 | 25 | 22 | 42.5554 | 118.7797 | 320.0612
2033 | 4 | 25 | 23 | 40.1443 | 109.2908 | 293.2694
2033 | 4 | 26 | 0 | 41.2955 | 119.3856 | 280.3994
2033 | 4 | 26 | 1 | 39.9036 | 120.4312 | 274.9446
2033 | 4 | 26 | 2 | 39.4882 | 117.6395 | 272.2661
2033 | 4 | 26 | 3 | 39.6983 | 118.3708 | 270.658
2033 | 4 | 26 | 4 | 41.5326 | 120.6422 | 273.8573
2033 | 4 | 26 | 5 | 45.5668 | 123.9206 | 283.3407
2033 | 4 | 26 | 6 | 50.8683 | 142.1281 | 303.673
2033 | 4 | 26 | 7 | 52.4411 | 157.7082 | 325.968
2033 | 4 | 26 | 8 | 52.819 | 168.1388 | 334.1055
2033 | 4 | 26 | 9 | 53.5848 | 170.4322 | 334.6716
2033 | 4 | 26 | 10 | 53.4449 | 174.6056 | 330.3206
2033 | 4 | 26 | 11 | 54.1232 | 184.2832 | 324.8674
2033 | 4 | 26 | 12 | 54.9743 | 167.7603 | 279.4041
2033 | 4 | 26 | 13 | 55.3776 | 166.074 | 274.5912
2033 | 4 | 26 | 14 | 56.0316 | 168.6581 | 273.3215
2033 | 4 | 26 | 15 | 58.4558 | 158.4188 | 275.0326
2033 | 4 | 26 | 16 | 61.7986 | 149.29 | 290.2392
2033 | 4 | 26 | 17 | 63.1625 | 137.5709 | 328.4487
2033 | 4 | 26 | 18 | 61.9128 | 124.5863 | 362.6158
2033 | 4 | 26 | 19 | 61.0063 | 124.9593 | 383.002
2033 | 4 | 26 | 20 | 56.3682 | 125.2145 | 389.1522
2033 | 4 | 26 | 21 | 48.904 | 124.5661 | 375.819
2033 | 4 | 26 | 22 | 42.8616 | 124.2976 | 351.4589
2033 | 4 | 26 | 23 | 40.5455 | 113.9016 | 326.3048
2033 | 4 | 27 | 0 | 41.3134 | 122.5443 | 313.1436
2033 | 4 | 27 | 1 | 39.7013 | 125.5579 | 313.6568
2033 | 4 | 27 | 2 | 39.2551 | 122.0698 | 312.3991
2033 | 4 | 27 | 3 | 39.3645 | 121.9585 | 312.4802
2033 | 4 | 27 | 4 | 41.1719 | 123.9722 | 317.1282
2033 | 4 | 27 | 5 | 45.212 | 127.1061 | 328.3588
2033 | 4 | 27 | 6 | 49.4805 | 144.658 | 349.0453
2033 | 4 | 27 | 7 | 51.4875 | 160.5593 | 368.5472
2033 | 4 | 27 | 8 | 51.8704 | 169.0578 | 367.54
2033 | 4 | 27 | 9 | 52.4621 | 171.2161 | 355.0168
2033 | 4 | 27 | 10 | 52.4803 | 172.5215 | 340.8038
2033 | 4 | 27 | 11 | 53.2603 | 182.5003 | 328.6972
2033 | 4 | 27 | 12 | 52.8827 | 164.1374 | 336.9212
2033 | 4 | 27 | 13 | 53.0845 | 161.4082 | 334.4723
2033 | 4 | 27 | 14 | 53.4627 | 162.2956 | 332.4639
2033 | 4 | 27 | 15 | 55.6927 | 151.8245 | 331.2817
2033 | 4 | 27 | 16 | 59.0737 | 144.0856 | 343.4345
2033 | 4 | 27 | 17 | 60.6649 | 131.8434 | 372.7795
2033 | 4 | 27 | 18 | 60.93 | 119.6918 | 401.727
2033 | 4 | 27 | 19 | 59.9774 | 121.7958 | 412.0198
2033 | 4 | 27 | 20 | 55.6414 | 121.8549 | 413.6628
2033 | 4 | 27 | 21 | 48.7244 | 124.0012 | 397.4279
2033 | 4 | 27 | 22 | 42.9893 | 122.8152 | 370.3758
2033 | 4 | 27 | 23 | 40.5254 | 112.2298 | 343.93
2033 | 4 | 28 | 0 | 40.9598 | 121.5226 | 336.6038
2033 | 4 | 28 | 1 | 40.1658 | 120.9512 | 333.4482
2033 | 4 | 28 | 2 | 39.6564 | 119.0142 | 330.5353
2033 | 4 | 28 | 3 | 39.7237 | 119.7492 | 329.4816
2033 | 4 | 28 | 4 | 41.5067 | 120.4731 | 332.3733
2033 | 4 | 28 | 5 | 45.3377 | 124.3436 | 342.2008
2033 | 4 | 28 | 6 | 50.4582 | 140.6896 | 354.5203
2033 | 4 | 28 | 7 | 52.0198 | 154.5859 | 377.7787
2033 | 4 | 28 | 8 | 52.1322 | 164.4571 | 395.1964
2033 | 4 | 28 | 9 | 52.8205 | 165.0886 | 408.5991
2033 | 4 | 28 | 10 | 52.8213 | 168.0899 | 407.4817
2033 | 4 | 28 | 11 | 53.6762 | 177.1371 | 402.1073
2033 | 4 | 28 | 12 | 52.36 | 163.282 | 376.3097
2033 | 4 | 28 | 13 | 52.3875 | 162.2136 | 375.7529
2033 | 4 | 28 | 14 | 52.8966 | 161.289 | 374.5968
2033 | 4 | 28 | 15 | 55.1292 | 149.5509 | 375.4333
2033 | 4 | 28 | 16 | 58.3064 | 143.4966 | 383.2963
2033 | 4 | 28 | 17 | 60.0988 | 129.2612 | 404.2141
2033 | 4 | 28 | 18 | 59.1327 | 118.9058 | 387.9907
2033 | 4 | 28 | 19 | 58.5145 | 121.972 | 407.8309
2033 | 4 | 28 | 20 | 55.3008 | 121.6096 | 413.3651
2033 | 4 | 28 | 21 | 49.1438 | 122.9375 | 400.9674
2033 | 4 | 28 | 22 | 43.5812 | 122.5464 | 376.4621
2033 | 4 | 28 | 23 | 40.8645 | 112.606 | 351.1234
2033 | 4 | 29 | 0 | 41.8322 | 118.6805 | 345.7711
2033 | 4 | 29 | 1 | 43.8718 | 120.8967 | 337.0478
2033 | 4 | 29 | 2 | 43.3092 | 118.4978 | 333.6758
2033 | 4 | 29 | 3 | 43.3633 | 119.7962 | 332.5393
2033 | 4 | 29 | 4 | 45.2634 | 120.7162 | 336.0134
2033 | 4 | 29 | 5 | 49.4175 | 123.9315 | 345.9167
2033 | 4 | 29 | 6 | 54.6012 | 141.6737 | 365.0232
2033 | 4 | 29 | 7 | 56.495 | 154.4297 | 383.517
2033 | 4 | 29 | 8 | 57.039 | 160.9518 | 375.0641
2033 | 4 | 29 | 9 | 57.6151 | 161.0035 | 353.0858
2033 | 4 | 29 | 10 | 57.8176 | 160.4414 | 332.0934
2033 | 4 | 29 | 11 | 58.6234 | 170.9644 | 317.6733
2033 | 4 | 29 | 12 | 58.934 | 154.6284 | 304.2203
2033 | 4 | 29 | 13 | 58.8551 | 151.9181 | 297.2034
2033 | 4 | 29 | 14 | 59.1817 | 145.5837 | 294.0299
2033 | 4 | 29 | 15 | 61.0778 | 132.976 | 292.1071
2033 | 4 | 29 | 16 | 63.8886 | 128.5123 | 301.4754
2033 | 4 | 29 | 17 | 65.0811 | 114.2823 | 333.5559
2033 | 4 | 29 | 18 | 64.186 | 109.8009 | 361.1452
2033 | 4 | 29 | 19 | 62.6527 | 113.9289 | 384.7091
2033 | 4 | 29 | 20 | 58.2174 | 116.3353 | 392.7326
2033 | 4 | 29 | 21 | 51.3399 | 120.2768 | 382.7067
2033 | 4 | 29 | 22 | 45.726 | 120.3048 | 362.5257
2033 | 4 | 29 | 23 | 43.341 | 106.944 | 341.3849
2033 | 4 | 30 | 0 | 44.389 | 109.9428 | 332.131
2033 | 4 | 30 | 1 | 45.0053 | 116.8822 | 324.2494
2033 | 4 | 30 | 2 | 44.1229 | 115.7178 | 319.9068
2033 | 4 | 30 | 3 | 44.0846 | 116.0625 | 317.7787
2033 | 4 | 30 | 4 | 45.4785 | 115.7599 | 320.3326
2033 | 4 | 30 | 5 | 48.6013 | 116.947 | 326.8233
2033 | 4 | 30 | 6 | 52.3718 | 122.213 | 336.4368
2033 | 4 | 30 | 7 | 53.8515 | 124.611 | 343.1512
2033 | 4 | 30 | 8 | 56.5984 | 124.5224 | 336.8453
2033 | 4 | 30 | 9 | 60.6986 | 127.4831 | 327.8153
2033 | 4 | 30 | 10 | 62.4026 | 128.4754 | 315.5674
2033 | 4 | 30 | 11 | 63.9523 | 139.5095 | 307.3977
2033 | 4 | 30 | 12 | 62.1388 | 127.6863 | 291.7604
2033 | 4 | 30 | 13 | 61.6859 | 123.9967 | 283.2556
2033 | 4 | 30 | 14 | 61.7305 | 126.4131 | 277.2694
2033 | 4 | 30 | 15 | 63.4482 | 115.6332 | 275.5856
2033 | 4 | 30 | 16 | 66.2919 | 106.2827 | 287.1575
2033 | 4 | 30 | 17 | 67.241 | 100.926 | 324.5475
2033 | 4 | 30 | 18 | 64.2743 | 98.0875 | 359.1463
2033 | 4 | 30 | 19 | 62.2026 | 100.4008 | 376.5399
2033 | 4 | 30 | 20 | 56.6959 | 98.3795 | 377.8336
2033 | 4 | 30 | 21 | 49.3655 | 105.0862 | 365.9793
2033 | 4 | 30 | 22 | 44.0628 | 104.1421 | 348.6206
2033 | 4 | 30 | 23 | 42.7041 | 100.0037 | 331.1238
2033 | 5 | 1 | 0 | 45.1015 | 108.4846 | 321.8282
2033 | 5 | 1 | 1 | 46.5605 | 88.1007 | 317.7642
2033 | 5 | 1 | 2 | 45.9785 | 88.0362 | 313.2277
2033 | 5 | 1 | 3 | 46.0094 | 89.7632 | 310.4919
2033 | 5 | 1 | 4 | 47.5324 | 93.747 | 313.155
2033 | 5 | 1 | 5 | 50.7359 | 96.9952 | 319.3436
2033 | 5 | 1 | 6 | 53.9422 | 108.8468 | 312.7794
2033 | 5 | 1 | 7 | 54.843 | 111.2126 | 320.8963
2033 | 5 | 1 | 8 | 57.4866 | 116.278 | 338.5107
2033 | 5 | 1 | 9 | 61.7252 | 120.5725 | 364.9693
2033 | 5 | 1 | 10 | 64.498 | 127.3161 | 381.1528
2033 | 5 | 1 | 11 | 66.3116 | 121.2623 | 386.4212
2033 | 5 | 1 | 12 | 64.1731 | 100.7531 | 350.7952
2033 | 5 | 1 | 13 | 64.0089 | 101.23 | 351.3225
2033 | 5 | 1 | 14 | 64.2954 | 115.9256 | 351.3169
2033 | 5 | 1 | 15 | 66.3061 | 103.9043 | 352.8267
2033 | 5 | 1 | 16 | 70.2337 | 86.4804 | 359.0487
2033 | 5 | 1 | 17 | 72.0767 | 82.1382 | 382.6833
2033 | 5 | 1 | 18 | 68.5891 | 76.7588 | 378.178
2033 | 5 | 1 | 19 | 67.1904 | 77.9701 | 390.6991
2033 | 5 | 1 | 20 | 63.1225 | 73.9043 | 393.1337
2033 | 5 | 1 | 21 | 56.3993 | 87.0268 | 381.4813
2033 | 5 | 1 | 22 | 50.0141 | 82.1591 | 357.3803
2033 | 5 | 1 | 23 | 47.8369 | 79.386 | 333.1106
2033 | 5 | 2 | 0 | 49.0481 | 90.7043 | 323.6072
2033 | 5 | 2 | 1 | 52.0534 | 95.9484 | 321.0813
2033 | 5 | 2 | 2 | 51.9871 | 97.0537 | 319.1647
2033 | 5 | 2 | 3 | 52.6421 | 101.0093 | 318.8969
2033 | 5 | 2 | 4 | 55.3464 | 105.0539 | 323.9161
2033 | 5 | 2 | 5 | 60.8353 | 112.2987 | 335.8453
2033 | 5 | 2 | 6 | 66.355 | 132.3485 | 346.4028
2033 | 5 | 2 | 7 | 68.6196 | 149.4078 | 370.7044
2033 | 5 | 2 | 8 | 68.9081 | 169.8691 | 384.2
2033 | 5 | 2 | 9 | 69.193 | 170.7303 | 390.1007
2033 | 5 | 2 | 10 | 69.7578 | 174.931 | 388.6882
2033 | 5 | 2 | 11 | 70.5862 | 164.0996 | 385.881
2033 | 5 | 2 | 12 | 69.6723 | 149.4863 | 363.9572
2033 | 5 | 2 | 13 | 69.522 | 148.543 | 360.6015
2033 | 5 | 2 | 14 | 70.1436 | 153.9329 | 360.2844
2033 | 5 | 2 | 15 | 72.7607 | 139.279 | 361.8383
2033 | 5 | 2 | 16 | 77.3325 | 126.8442 | 367.6131
2033 | 5 | 2 | 17 | 79.6752 | 112.899 | 389.5468
2033 | 5 | 2 | 18 | 77.058 | 102.2625 | 379.0194
2033 | 5 | 2 | 19 | 76.4196 | 104.444 | 399.8996
2033 | 5 | 2 | 20 | 72.6771 | 99.2539 | 409.0228
2033 | 5 | 2 | 21 | 65.7906 | 108.0182 | 399.7029
2033 | 5 | 2 | 22 | 58.668 | 104.1791 | 374.2604
2033 | 5 | 2 | 23 | 55.2692 | 94.9295 | 348.6819
2033 | 5 | 3 | 0 | 54.4029 | 103.1808 | 337.4113
2033 | 5 | 3 | 1 | 57.5813 | 105.5216 | 332.0672
2033 | 5 | 3 | 2 | 57.1706 | 104.4331 | 329.5262
2033 | 5 | 3 | 3 | 57.5241 | 106.5009 | 328.7203
2033 | 5 | 3 | 4 | 60.1122 | 109.296 | 333.0906
2033 | 5 | 3 | 5 | 65.5879 | 114.6148 | 344.2523
2033 | 5 | 3 | 6 | 71.5102 | 136.9758 | 364.5086
2033 | 5 | 3 | 7 | 73.5312 | 154.2256 | 384.4217
2033 | 5 | 3 | 8 | 73.069 | 167.5775 | 379.6425
2033 | 5 | 3 | 9 | 72.1937 | 165.0173 | 359.1764
2033 | 5 | 3 | 10 | 71.2958 | 169.2575 | 340.9075
2033 | 5 | 3 | 11 | 71.3091 | 165.5795 | 328.8848
2033 | 5 | 3 | 12 | 68.0428 | 155.0983 | 346.3141
2033 | 5 | 3 | 13 | 67.411 | 155.3194 | 341.4735
2033 | 5 | 3 | 14 | 67.635 | 150.9152 | 340.5454
2033 | 5 | 3 | 15 | 69.98 | 139.9447 | 341.9029
2033 | 5 | 3 | 16 | 74.8218 | 132.1304 | 349.8067
2033 | 5 | 3 | 17 | 78.1926 | 118.9618 | 374.3003
2033 | 5 | 3 | 18 | 78.408 | 101.102 | 418.1293
2033 | 5 | 3 | 19 | 78.734 | 103.4308 | 417.2817
2033 | 5 | 3 | 20 | 75.8445 | 97.7095 | 415.626
2033 | 5 | 3 | 21 | 69.1765 | 106.9696 | 400.2793
2033 | 5 | 3 | 22 | 61.8595 | 103.671 | 372.1482
2033 | 5 | 3 | 23 | 58.3754 | 94.1013 | 344.5478
2033 | 5 | 4 | 0 | 58.5437 | 101.0428 | 332.8784
2033 | 5 | 4 | 1 | 56.7347 | 99.7998 | 328.2441
2033 | 5 | 4 | 2 | 56.2386 | 98.7323 | 324.5689
2033 | 5 | 4 | 3 | 56.5058 | 100.6657 | 322.1908
2033 | 5 | 4 | 4 | 59.0547 | 103.2873 | 325.2418
2033 | 5 | 4 | 5 | 64.5992 | 110.1922 | 335.0995
2033 | 5 | 4 | 6 | 70.6576 | 131.7216 | 339.3533
2033 | 5 | 4 | 7 | 72.5313 | 148.0921 | 364.7628
2033 | 5 | 4 | 8 | 71.6759 | 164.0399 | 387.4527
2033 | 5 | 4 | 9 | 70.7968 | 164.3876 | 407.9957
2033 | 5 | 4 | 10 | 70.0792 | 167.7703 | 417.5552
2033 | 5 | 4 | 11 | 70.2827 | 159.7712 | 419.456
2033 | 5 | 4 | 12 | 71.7886 | 143.1504 | 400.4037
2033 | 5 | 4 | 13 | 71.6118 | 142.9357 | 400.889
2033 | 5 | 4 | 14 | 72.0918 | 150.8855 | 402.38
2033 | 5 | 4 | 15 | 74.588 | 135.9004 | 403.9709
2033 | 5 | 4 | 16 | 78.9484 | 123.3931 | 408.2475
2033 | 5 | 4 | 17 | 81.2522 | 107.1219 | 421.5494
2033 | 5 | 4 | 18 | 82.4604 | 108.08 | 439.7645
2033 | 5 | 4 | 19 | 80.3611 | 107.4431 | 432.6338
2033 | 5 | 4 | 20 | 74.7805 | 102.8715 | 427.9647
2033 | 5 | 4 | 21 | 66.3386 | 112.1728 | 411.8408
2033 | 5 | 4 | 22 | 58.4212 | 108.7548 | 382.5793
2033 | 5 | 4 | 23 | 55.116 | 98.5213 | 353.9835
2033 | 5 | 5 | 0 | 56.1395 | 101.651 | 342.0404
2033 | 5 | 5 | 1 | 54.9019 | 109.0248 | 329.6071
2033 | 5 | 5 | 2 | 54.3042 | 107.8087 | 325.5244
2033 | 5 | 5 | 3 | 54.5276 | 109.2977 | 323.5405
2033 | 5 | 5 | 4 | 57.1073 | 112.7098 | 326.889
2033 | 5 | 5 | 5 | 62.5651 | 119.1806 | 336.7332
2033 | 5 | 5 | 6 | 69.1459 | 137.0558 | 347.6675
2033 | 5 | 5 | 7 | 71.404 | 154.0789 | 371.9587
2033 | 5 | 5 | 8 | 71.8327 | 169.9342 | 389.0231
2033 | 5 | 5 | 9 | 72.8919 | 170.3185 | 401.2963
2033 | 5 | 5 | 10 | 73.8289 | 175.5427 | 404.4874
2033 | 5 | 5 | 11 | 74.9512 | 166.4388 | 404.0487
2033 | 5 | 5 | 12 | 74.2603 | 146.3933 | 369.2203
2033 | 5 | 5 | 13 | 74.3691 | 145.2938 | 366.789
2033 | 5 | 5 | 14 | 75.3848 | 145.9327 | 367.4476
2033 | 5 | 5 | 15 | 78.462 | 130.4101 | 369.9824
2033 | 5 | 5 | 16 | 82.8532 | 124.6314 | 374.2336
2033 | 5 | 5 | 17 | 84.7278 | 110.2073 | 392.4094
2033 | 5 | 5 | 18 | 80.5371 | 105.762 | 396.1316
2033 | 5 | 5 | 19 | 79.3047 | 109.5765 | 407.4666
2033 | 5 | 5 | 20 | 74.5293 | 103.7297 | 413.3672
2033 | 5 | 5 | 21 | 66.8206 | 114.5599 | 403.3902
2033 | 5 | 5 | 22 | 59.3111 | 108.5393 | 377.457
2033 | 5 | 5 | 23 | 56.0818 | 99.0054 | 349.8749
2033 | 5 | 6 | 0 | 56.4732 | 107.4706 | 341.8636
2033 | 5 | 6 | 1 | 56.0189 | 109.8778 | 322.7693
2033 | 5 | 6 | 2 | 55.5123 | 107.6984 | 317.6105
2033 | 5 | 6 | 3 | 55.8485 | 109.5006 | 314.6451
2033 | 5 | 6 | 4 | 58.3867 | 113.1277 | 317.266
2033 | 5 | 6 | 5 | 63.8377 | 119.0542 | 326.1601
2033 | 5 | 6 | 6 | 69.5749 | 141.6622 | 335.3055
2033 | 5 | 6 | 7 | 71.9285 | 158.3017 | 359.1618
2033 | 5 | 6 | 8 | 72.4664 | 172.257 | 375.1604
2033 | 5 | 6 | 9 | 73.0408 | 174.2139 | 386.5013
2033 | 5 | 6 | 10 | 73.4647 | 177.7575 | 388.643
2033 | 5 | 6 | 11 | 74.0964 | 171.4943 | 385.8813
2033 | 5 | 6 | 12 | 75.2433 | 148.489 | 352.9394
2033 | 5 | 6 | 13 | 75.1519 | 147.8998 | 351.7389
2033 | 5 | 6 | 14 | 75.9096 | 149.5677 | 352.1824
2033 | 5 | 6 | 15 | 78.6524 | 130.6263 | 352.8871
2033 | 5 | 6 | 16 | 82.8021 | 121.8055 | 354.1085
2033 | 5 | 6 | 17 | 84.1032 | 106.4595 | 371.2494
2033 | 5 | 6 | 18 | 77.6513 | 101.0748 | 362.0109
2033 | 5 | 6 | 19 | 76.5283 | 102.4472 | 380.8875
2033 | 5 | 6 | 20 | 72.0171 | 100.3728 | 388.8474
2033 | 5 | 6 | 21 | 64.8141 | 110.5709 | 382.6917
2033 | 5 | 6 | 22 | 58.1236 | 106.2568 | 362.6587
2033 | 5 | 6 | 23 | 55.3817 | 93.5915 | 340.2104
2033 | 5 | 7 | 0 | 56.3714 | 99.887 | 324.7379
2033 | 5 | 7 | 1 | 54.1986 | 100.4196 | 309.5251
2033 | 5 | 7 | 2 | 53.0868 | 100.4385 | 304.525
2033 | 5 | 7 | 3 | 52.8577 | 102.1192 | 301.4608
2033 | 5 | 7 | 4 | 54.1584 | 104.5957 | 303.7152
2033 | 5 | 7 | 5 | 57.6097 | 108.7076 | 309.7173
2033 | 5 | 7 | 6 | 60.4185 | 122.1429 | 310.5604
2033 | 5 | 7 | 7 | 62.2912 | 126.5661 | 320.8365
2033 | 5 | 7 | 8 | 65.5603 | 133.1077 | 328.7266
2033 | 5 | 7 | 9 | 69.5728 | 136.7284 | 334.8437
2033 | 5 | 7 | 10 | 71.5659 | 141.2062 | 334.0299
2033 | 5 | 7 | 11 | 72.8131 | 135.2643 | 331.9715
2033 | 5 | 7 | 12 | 72.3796 | 112.3004 | 318.2508
2033 | 5 | 7 | 13 | 71.7288 | 108.952 | 311.8354
2033 | 5 | 7 | 14 | 71.3862 | 111.9388 | 307.8344
2033 | 5 | 7 | 15 | 72.8769 | 99.6591 | 309.4694
2033 | 5 | 7 | 16 | 76.2762 | 89.5134 | 316.6248
2033 | 5 | 7 | 17 | 77.098 | 83.9697 | 343.7181
2033 | 5 | 7 | 18 | 71.2636 | 82.3393 | 371.4575
2033 | 5 | 7 | 19 | 68.3899 | 86.878 | 375.2464
2033 | 5 | 7 | 20 | 62.081 | 82.0246 | 372.7518
2033 | 5 | 7 | 21 | 54.3002 | 99.2287 | 361.6535
2033 | 5 | 7 | 22 | 48.4076 | 93.6231 | 342.5693
2033 | 5 | 7 | 23 | 47.6199 | 88.8738 | 322.6539
2033 | 5 | 8 | 0 | 50.7247 | 97.2777 | 316.5947
2033 | 5 | 8 | 1 | 51.5021 | 99.9861 | 308.5557
2033 | 5 | 8 | 2 | 50.6567 | 100.2214 | 302.6949
2033 | 5 | 8 | 3 | 50.5878 | 102.0433 | 298.6434
2033 | 5 | 8 | 4 | 51.9242 | 103.8263 | 299.7023
2033 | 5 | 8 | 5 | 55.0351 | 107.3975 | 303.4339
2033 | 5 | 8 | 6 | 57.6407 | 117.3268 | 294.8321
2033 | 5 | 8 | 7 | 58.7182 | 120.3101 | 305.6649
2033 | 5 | 8 | 8 | 61.2335 | 122.028 | 331.4561
2033 | 5 | 8 | 9 | 65.2458 | 122.8998 | 365.4904
2033 | 5 | 8 | 10 | 67.9248 | 127.026 | 383.38
2033 | 5 | 8 | 11 | 69.6742 | 121.2921 | 388.3155
2033 | 5 | 8 | 12 | 70.3855 | 96.0305 | 365.7729
2033 | 5 | 8 | 13 | 70.3539 | 95.3573 | 366.0217
2033 | 5 | 8 | 14 | 70.8986 | 99.2127 | 365.2306
2033 | 5 | 8 | 15 | 73.1532 | 90.0187 | 368.8776
2033 | 5 | 8 | 16 | 77.3951 | 81.7385 | 375.4773
2033 | 5 | 8 | 17 | 79.6647 | 78.6211 | 394.2111
2033 | 5 | 8 | 18 | 78.5642 | 85.5449 | 414.2941
2033 | 5 | 8 | 19 | 76.6534 | 89.5024 | 404.0631
2033 | 5 | 8 | 20 | 71.2309 | 86.9993 | 394.2678
2033 | 5 | 8 | 21 | 63.7986 | 103.6035 | 377.5497
2033 | 5 | 8 | 22 | 56.7357 | 98.3261 | 351.4103
2033 | 5 | 8 | 23 | 54.3597 | 92.7541 | 324.891
2033 | 5 | 9 | 0 | 55.4287 | 100.5488 | 314.7226
2033 | 5 | 9 | 1 | 52.9856 | 102.7288 | 305.8671
2033 | 5 | 9 | 2 | 52.829 | 102.777 | 303.5283
2033 | 5 | 9 | 3 | 53.4602 | 106.1036 | 302.7004
2033 | 5 | 9 | 4 | 56.3171 | 109.5732 | 307.2676
2033 | 5 | 9 | 5 | 61.9562 | 115.4252 | 318.6645
2033 | 5 | 9 | 6 | 68.7109 | 137.1448 | 321.1312
2033 | 5 | 9 | 7 | 71.2025 | 155.7573 | 347.3924
2033 | 5 | 9 | 8 | 71.3936 | 172.6496 | 361.9201
2033 | 5 | 9 | 9 | 71.4522 | 172.1133 | 369.2233
2033 | 5 | 9 | 10 | 71.8086 | 176.4792 | 367.5905
2033 | 5 | 9 | 11 | 72.5892 | 167.7917 | 364.6164
2033 | 5 | 9 | 12 | 70.3447 | 152.0215 | 333.2634
2033 | 5 | 9 | 13 | 70.0291 | 150.53 | 329.3703
2033 | 5 | 9 | 14 | 70.6004 | 143.6293 | 328.7516
2033 | 5 | 9 | 15 | 73.3673 | 134.398 | 331.5405
2033 | 5 | 9 | 16 | 78.1088 | 127.3898 | 338.7704
2033 | 5 | 9 | 17 | 80.7531 | 115.3349 | 364.8403
2033 | 5 | 9 | 18 | 78.3369 | 101.632 | 355.3704
2033 | 5 | 9 | 19 | 78.0211 | 104.1254 | 380.0867
2033 | 5 | 9 | 20 | 74.3157 | 98.0659 | 390.4801
2033 | 5 | 9 | 21 | 67.4915 | 109.586 | 383.3489
2033 | 5 | 9 | 22 | 60.2676 | 105.5165 | 359.4825
2033 | 5 | 9 | 23 | 56.7127 | 97.1561 | 334.0134
2033 | 5 | 10 | 0 | 56.3896 | 107.4547 | 321.127
2033 | 5 | 10 | 1 | 55.9039 | 109.143 | 310.5259
2033 | 5 | 10 | 2 | 55.4119 | 106.8815 | 307.2488
2033 | 5 | 10 | 3 | 55.6547 | 108.8461 | 305.6407
2033 | 5 | 10 | 4 | 58.2303 | 112.227 | 309.4649
2033 | 5 | 10 | 5 | 63.5552 | 115.2646 | 319.7368
2033 | 5 | 10 | 6 | 69.8596 | 143.0952 | 339.1766
2033 | 5 | 10 | 7 | 72.2591 | 163.4449 | 358.5494
2033 | 5 | 10 | 8 | 72.4318 | 180.1055 | 348.6693
2033 | 5 | 10 | 9 | 72.3356 | 179.7307 | 323.8149
2033 | 5 | 10 | 10 | 72.4917 | 185.7891 | 304.6815
2033 | 5 | 10 | 11 | 73.1145 | 177.9831 | 292.8564
2033 | 5 | 10 | 12 | 72.6321 | 163.8847 | 271.7283
2033 | 5 | 10 | 13 | 72.4609 | 165.0103 | 263.6705
2033 | 5 | 10 | 14 | 73.1357 | 160.9099 | 261.3425
2033 | 5 | 10 | 15 | 75.7037 | 154.8711 | 263.009
2033 | 5 | 10 | 16 | 80.1829 | 148.9992 | 273.8786
2033 | 5 | 10 | 17 | 82.8763 | 136.5058 | 310.4506
2033 | 5 | 10 | 18 | 79.9473 | 127.9155 | 331.3222
2033 | 5 | 10 | 19 | 79.0281 | 130.5601 | 358.472
2033 | 5 | 10 | 20 | 74.8399 | 123.1949 | 370.8062
2033 | 5 | 10 | 21 | 67.48 | 132.7965 | 364.9143
2033 | 5 | 10 | 22 | 59.9414 | 125.0101 | 341.695
2033 | 5 | 10 | 23 | 56.4819 | 111.7681 | 316.4339
2033 | 5 | 11 | 0 | 57.2024 | 112.9772 | 307.3979
2033 | 5 | 11 | 1 | 56.2485 | 110.7322 | 295.9435
2033 | 5 | 11 | 2 | 55.7499 | 107.4228 | 291.868
2033 | 5 | 11 | 3 | 56.0454 | 108.255 | 289.3782
2033 | 5 | 11 | 4 | 58.5953 | 111.4926 | 293.1184
2033 | 5 | 11 | 5 | 64.0499 | 115.5103 | 302.9264
2033 | 5 | 11 | 6 | 70.6465 | 137.6941 | 313.6574
2033 | 5 | 11 | 7 | 72.8097 | 157.0964 | 336.9441
2033 | 5 | 11 | 8 | 72.2197 | 173.573 | 349.0017
2033 | 5 | 11 | 9 | 71.399 | 176.5818 | 353.8451
2033 | 5 | 11 | 10 | 70.6927 | 181.1813 | 352.335
2033 | 5 | 11 | 11 | 70.829 | 168.3949 | 348.4048
2033 | 5 | 11 | 12 | 70.148 | 163.7234 | 316.3591
2033 | 5 | 11 | 13 | 69.7751 | 164.2279 | 314.2557
2033 | 5 | 11 | 14 | 70.3834 | 167.0822 | 315.0362
2033 | 5 | 11 | 15 | 73.0861 | 163.4746 | 317.5544
2033 | 5 | 11 | 16 | 77.8145 | 151.349 | 324.981
2033 | 5 | 11 | 17 | 80.5492 | 138.2769 | 349.0796
2033 | 5 | 11 | 18 | 77.1132 | 118.4424 | 359.9401
2033 | 5 | 11 | 19 | 77.3195 | 120.7436 | 373.1615
2033 | 5 | 11 | 20 | 74.2188 | 112.2225 | 375.7877
2033 | 5 | 11 | 21 | 67.5808 | 124.5284 | 365.453
2033 | 5 | 11 | 22 | 60.2335 | 117.5572 | 338.9466
2033 | 5 | 11 | 23 | 56.6606 | 104.2116 | 311.235
2033 | 5 | 12 | 0 | 57.263 | 113.4477 | 296.3255
2033 | 5 | 12 | 1 | 56.1791 | 107.71 | 281.115
2033 | 5 | 12 | 2 | 55.6016 | 105.1379 | 275.7622
2033 | 5 | 12 | 3 | 55.9128 | 106.0749 | 272.4714
2033 | 5 | 12 | 4 | 58.3492 | 109.033 | 275.4477
2033 | 5 | 12 | 5 | 63.6243 | 113.7069 | 284.0957
2033 | 5 | 12 | 6 | 70.4644 | 138.661 | 294.9091
2033 | 5 | 12 | 7 | 72.4075 | 157.3315 | 319.3521
2033 | 5 | 12 | 8 | 71.6388 | 174.6155 | 334.9781
2033 | 5 | 12 | 9 | 70.7781 | 176.2634 | 342.9327
2033 | 5 | 12 | 10 | 69.6462 | 184.4427 | 341.8213
2033 | 5 | 12 | 11 | 69.5048 | 171.4386 | 340.9918
2033 | 5 | 12 | 12 | 66.6567 | 161.5248 | 331.1916
2033 | 5 | 12 | 13 | 66.0173 | 162.8347 | 330.6891
2033 | 5 | 12 | 14 | 66.3562 | 167.7905 | 333.9459
2033 | 5 | 12 | 15 | 68.8933 | 162.3646 | 340.3448
2033 | 5 | 12 | 16 | 73.1887 | 149.261 | 345.3559
2033 | 5 | 12 | 17 | 76.0927 | 136.2772 | 362.094
2033 | 5 | 12 | 18 | 75.2069 | 121.4233 | 382.9281
2033 | 5 | 12 | 19 | 75.8694 | 125.9536 | 381.2533
2033 | 5 | 12 | 20 | 73.2273 | 115.3962 | 378.7389
2033 | 5 | 12 | 21 | 67.2987 | 126.6997 | 365.5572
2033 | 5 | 12 | 22 | 60.3717 | 119.0147 | 339.0381
2033 | 5 | 12 | 23 | 56.8559 | 105.055 | 311.2567
2033 | 5 | 13 | 0 | 56.0903 | 112.9038 | 296.8407
2033 | 5 | 13 | 1 | 55.003 | 106.4492 | 275.4895
2033 | 5 | 13 | 2 | 54.2511 | 103.0926 | 270.0151
2033 | 5 | 13 | 3 | 54.4074 | 104.1278 | 266.5383
2033 | 5 | 13 | 4 | 56.6743 | 107.6314 | 269.3689
2033 | 5 | 13 | 5 | 61.7863 | 111.6513 | 277.7053
2033 | 5 | 13 | 6 | 67.623 | 134.757 | 286.6979
2033 | 5 | 13 | 7 | 70.046 | 153.7475 | 313.8601
2033 | 5 | 13 | 8 | 70.3079 | 168.6028 | 335.9028
2033 | 5 | 13 | 9 | 70.544 | 175.0315 | 350.6401
2033 | 5 | 13 | 10 | 70.4326 | 182.3759 | 351.2567
2033 | 5 | 13 | 11 | 70.7366 | 169.9649 | 346.1002
2033 | 5 | 13 | 12 | 70.9263 | 148.0843 | 313.5811
2033 | 5 | 13 | 13 | 70.6394 | 149.6958 | 310.7992
2033 | 5 | 13 | 14 | 70.9836 | 160.9306 | 311.9268
2033 | 5 | 13 | 15 | 73.3054 | 153.7062 | 316.3858
2033 | 5 | 13 | 16 | 77.0461 | 133.6064 | 321.228
2033 | 5 | 13 | 17 | 78.5139 | 121.4285 | 341.3886
2033 | 5 | 13 | 18 | 76.5064 | 115.8616 | 351.8931
2033 | 5 | 13 | 19 | 74.8858 | 120.2709 | 363.5363
2033 | 5 | 13 | 20 | 69.8434 | 107.8872 | 364.9634
2033 | 5 | 13 | 21 | 63.3094 | 118.1845 | 356.4128
2033 | 5 | 13 | 22 | 57.2194 | 110.2083 | 336.1632
2033 | 5 | 13 | 23 | 54.3061 | 93.6838 | 312.0523
2033 | 5 | 14 | 0 | 53.9156 | 104.6965 | 296.4678
2033 | 5 | 14 | 1 | 51.699 | 97.3969 | 290.4588
2033 | 5 | 14 | 2 | 50.4579 | 95.0061 | 286.1301
2033 | 5 | 14 | 3 | 50.0635 | 96.5852 | 282.9546
2033 | 5 | 14 | 4 | 51.1733 | 97.0325 | 285.1153
2033 | 5 | 14 | 5 | 54.3367 | 96.9767 | 289.8126
2033 | 5 | 14 | 6 | 58.2767 | 112.1142 | 288.1389
2033 | 5 | 14 | 7 | 59.768 | 117.2255 | 303.385
2033 | 5 | 14 | 8 | 62.79 | 132.7053 | 324.0066
2033 | 5 | 14 | 9 | 67.3266 | 138.1707 | 337.7243
2033 | 5 | 14 | 10 | 69.6694 | 144.7869 | 339.9631
2033 | 5 | 14 | 11 | 71.3858 | 137.9042 | 333.1162
2033 | 5 | 14 | 12 | 71.5291 | 120.6256 | 333.2272
2033 | 5 | 14 | 13 | 71.0823 | 117.2971 | 328.0616
2033 | 5 | 14 | 14 | 71.3064 | 130.0795 | 327.3651
2033 | 5 | 14 | 15 | 72.9843 | 127.0519 | 337.7353
2033 | 5 | 14 | 16 | 76.3342 | 104.1525 | 346.6823
2033 | 5 | 14 | 17 | 77.3229 | 98.0446 | 371.4898
2033 | 5 | 14 | 18 | 73.614 | 80.0272 | 407.8544
2033 | 5 | 14 | 19 | 71.1214 | 84.0232 | 401.2169
2033 | 5 | 14 | 20 | 64.8885 | 76.4976 | 394.0387
2033 | 5 | 14 | 21 | 57.13 | 92.9541 | 382.0496
2033 | 5 | 14 | 22 | 50.8859 | 91.7165 | 361.5164
2033 | 5 | 14 | 23 | 49.1488 | 85.4921 | 339.1417
2033 | 5 | 15 | 0 | 50.7213 | 99.5361 | 326.0575
2033 | 5 | 15 | 1 | 49.3572 | 96.9998 | 303.8647
2033 | 5 | 15 | 2 | 48.2751 | 95.6073 | 296.2856
2033 | 5 | 15 | 3 | 47.9223 | 97.9446 | 291.6232
2033 | 5 | 15 | 4 | 48.7457 | 99.3906 | 291.1609
2033 | 5 | 15 | 5 | 51.2726 | 99.5661 | 291.8937
2033 | 5 | 15 | 6 | 54.4423 | 111.1397 | 279.6449
2033 | 5 | 15 | 7 | 55.0081 | 115.139 | 292.4417
2033 | 5 | 15 | 8 | 57.5562 | 128.783 | 325.3875
2033 | 5 | 15 | 9 | 61.9512 | 130.8259 | 356.1566
2033 | 5 | 15 | 10 | 64.7281 | 135.2382 | 364.7317
2033 | 5 | 15 | 11 | 67.0213 | 126.2866 | 359.8944
2033 | 5 | 15 | 12 | 67.1856 | 106.3828 | 328.2901
2033 | 5 | 15 | 13 | 67.7909 | 104.8064 | 326.0235
2033 | 5 | 15 | 14 | 69.3491 | 126.6276 | 323.9116
2033 | 5 | 15 | 15 | 72.351 | 122.0502 | 328.4489
2033 | 5 | 15 | 16 | 77.0919 | 98.1996 | 335.9575
2033 | 5 | 15 | 17 | 79.2608 | 93.7828 | 357.8876
2033 | 5 | 15 | 18 | 76.4179 | 94.3429 | 370.879
2033 | 5 | 15 | 19 | 74.6486 | 100.6793 | 368.8362
2033 | 5 | 15 | 20 | 69.6533 | 99.5182 | 361.5637
2033 | 5 | 15 | 21 | 62.3196 | 114.1425 | 349.661
2033 | 5 | 15 | 22 | 54.906 | 109.1371 | 327.2694
2033 | 5 | 15 | 23 | 51.8406 | 101.4567 | 300.9956
2033 | 5 | 16 | 0 | 52.68 | 104.9223 | 285.0819
2033 | 5 | 16 | 1 | 48.855 | 104.9964 | 282.7808
2033 | 5 | 16 | 2 | 48.4443 | 104.6627 | 279.7476
2033 | 5 | 16 | 3 | 48.8487 | 107.8982 | 278.1894
2033 | 5 | 16 | 4 | 51.2245 | 111.528 | 281.8238
2033 | 5 | 16 | 5 | 55.989 | 118.1348 | 292.4615
2033 | 5 | 16 | 6 | 63.4491 | 140.1801 | 295.7557
2033 | 5 | 16 | 7 | 65.1314 | 159.5008 | 322.3482
2033 | 5 | 16 | 8 | 64.8734 | 173.7729 | 335.2928
2033 | 5 | 16 | 9 | 65.7022 | 174.5484 | 341.0173
2033 | 5 | 16 | 10 | 65.9863 | 179.6811 | 337.8011
2033 | 5 | 16 | 11 | 67.1845 | 173.2876 | 332.7806
2033 | 5 | 16 | 12 | 67.0421 | 161.1879 | 326.5574
2033 | 5 | 16 | 13 | 67.9661 | 158.6623 | 325.8448
2033 | 5 | 16 | 14 | 69.6552 | 154.2735 | 326.1229
2033 | 5 | 16 | 15 | 73.3262 | 147.7631 | 330.6043
2033 | 5 | 16 | 16 | 78.5102 | 137.2283 | 337.858
2033 | 5 | 16 | 17 | 80.506 | 127.1189 | 364.2099
2033 | 5 | 16 | 18 | 79.9858 | 103.6478 | 350.8641
2033 | 5 | 16 | 19 | 78.3126 | 105.9753 | 373.3779
2033 | 5 | 16 | 20 | 73.1738 | 99.7785 | 380.6364
2033 | 5 | 16 | 21 | 64.8796 | 115.8771 | 373.848
2033 | 5 | 16 | 22 | 56.951 | 107.7848 | 350.6653
2033 | 5 | 16 | 23 | 52.9345 | 95.1717 | 324.5696
2033 | 5 | 17 | 0 | 53.3691 | 112.0934 | 307.1261
2033 | 5 | 17 | 1 | 50.5331 | 112.5838 | 303.6041
2033 | 5 | 17 | 2 | 49.7439 | 109.874 | 300.2273
2033 | 5 | 17 | 3 | 49.7123 | 111.5554 | 298.8009
2033 | 5 | 17 | 4 | 51.7786 | 114.1627 | 302.8693
2033 | 5 | 17 | 5 | 56.1337 | 118.5086 | 312.7226
2033 | 5 | 17 | 6 | 62.5334 | 141.1179 | 333.9863
2033 | 5 | 17 | 7 | 64.2113 | 160.6179 | 354.7967
2033 | 5 | 17 | 8 | 64.4938 | 175.6397 | 344.5184
2033 | 5 | 17 | 9 | 66.135 | 176.2766 | 318.5558
2033 | 5 | 17 | 10 | 66.8517 | 181.6363 | 298.301
2033 | 5 | 17 | 11 | 68.2996 | 176.1362 | 285.0831
2033 | 5 | 17 | 12 | 69.1887 | 165.7961 | 306.693
2033 | 5 | 17 | 13 | 70.9344 | 166.6472 | 300.2644
2033 | 5 | 17 | 14 | 73.4525 | 162.4222 | 298.2301
2033 | 5 | 17 | 15 | 77.6948 | 157.0621 | 301.4196
2033 | 5 | 17 | 16 | 83.357 | 152.0349 | 310.9687
2033 | 5 | 17 | 17 | 86.4219 | 140.0099 | 340.3334
2033 | 5 | 17 | 18 | 86.086 | 119.9142 | 395.0671
2033 | 5 | 17 | 19 | 83.6436 | 121.3624 | 394.1494
2033 | 5 | 17 | 20 | 76.4933 | 116.1951 | 391.9882
2033 | 5 | 17 | 21 | 67.2823 | 129.5316 | 378.8372
2033 | 5 | 17 | 22 | 58.8996 | 122.8818 | 352.5988
2033 | 5 | 17 | 23 | 54.3373 | 109.5102 | 324.6834
2033 | 5 | 18 | 0 | 54.2879 | 120.7438 | 316.1027
2033 | 5 | 18 | 1 | 51.395 | 120.5292 | 305.7734
2033 | 5 | 18 | 2 | 50.5104 | 116.4182 | 301.4095
2033 | 5 | 18 | 3 | 50.3519 | 117.0957 | 298.6182
2033 | 5 | 18 | 4 | 52.3155 | 119.6774 | 301.4905
2033 | 5 | 18 | 5 | 56.6731 | 123.6106 | 310.353
2033 | 5 | 18 | 6 | 63.4559 | 147.1103 | 316.0523
2033 | 5 | 18 | 7 | 65.5561 | 170.1349 | 342.6341
2033 | 5 | 18 | 8 | 66.0201 | 186.6541 | 364.1242
2033 | 5 | 18 | 9 | 67.9102 | 189.9674 | 384.0202
2033 | 5 | 18 | 10 | 68.7369 | 197.1677 | 389.791
2033 | 5 | 18 | 11 | 70.0245 | 188.226 | 387.3895
2033 | 5 | 18 | 12 | 69.8639 | 164.4198 | 360.4267
2033 | 5 | 18 | 13 | 70.5802 | 164.8267 | 359.2939
2033 | 5 | 18 | 14 | 71.4239 | 164.8824 | 359.2045
2033 | 5 | 18 | 15 | 74.181 | 159.8293 | 363.0676
2033 | 5 | 18 | 16 | 78.5751 | 150.1369 | 369.3076
2033 | 5 | 18 | 17 | 80.4117 | 137.4265 | 388.3479
2033 | 5 | 18 | 18 | 77.9133 | 115.4523 | 399.5793
2033 | 5 | 18 | 19 | 76.0822 | 116.5214 | 398.3678
2033 | 5 | 18 | 20 | 71.4272 | 109.4105 | 394.9673
2033 | 5 | 18 | 21 | 64.0246 | 123.8758 | 382.0751
2033 | 5 | 18 | 22 | 56.5783 | 116.4723 | 355.1455
2033 | 5 | 18 | 23 | 52.9802 | 105.4739 | 326.5257
2033 | 5 | 19 | 0 | 53.9967 | 128.5761 | 319.9166
2033 | 5 | 19 | 1 | 52.6249 | 120.6851 | 308.2636
2033 | 5 | 19 | 2 | 51.7961 | 117.9768 | 303.1789
2033 | 5 | 19 | 3 | 51.722 | 118.3305 | 300.3681
2033 | 5 | 19 | 4 | 53.7735 | 120.8779 | 303.1849
2033 | 5 | 19 | 5 | 58.2472 | 126.1483 | 311.8177
2033 | 5 | 19 | 6 | 64.5195 | 147.1003 | 320.9078
2033 | 5 | 19 | 7 | 66.9344 | 169.5572 | 347.5044
2033 | 5 | 19 | 8 | 67.3862 | 180.3996 | 366.0576
2033 | 5 | 19 | 9 | 68.6948 | 183.0178 | 381.9354
2033 | 5 | 19 | 10 | 69.3917 | 192.0108 | 385.0654
2033 | 5 | 19 | 11 | 70.6318 | 182.0152 | 383.0938
2033 | 5 | 19 | 12 | 69.4168 | 166.3172 | 368.6932
2033 | 5 | 19 | 13 | 69.3953 | 163.6443 | 367.8697
2033 | 5 | 19 | 14 | 69.7432 | 158.7485 | 368.7743
2033 | 5 | 19 | 15 | 72.1027 | 155.2702 | 374.1421
2033 | 5 | 19 | 16 | 75.9962 | 144.831 | 378.7521
2033 | 5 | 19 | 17 | 78.331 | 133.7868 | 394.1058
2033 | 5 | 19 | 18 | 74.3803 | 115.678 | 414.8568
2033 | 5 | 19 | 19 | 74.3526 | 116.6638 | 409.2096
2033 | 5 | 19 | 20 | 71.7079 | 107.2617 | 404.3885
2033 | 5 | 19 | 21 | 65.8028 | 121.9171 | 391.275
2033 | 5 | 19 | 22 | 58.8292 | 116.8409 | 365.2454
2033 | 5 | 19 | 23 | 54.9609 | 103.1423 | 336.5713
2033 | 5 | 20 | 0 | 54.6274 | 116.4987 | 323.5327
2033 | 5 | 20 | 1 | 54.1114 | 117.2655 | 311.0865
2033 | 5 | 20 | 2 | 53.2397 | 114.57 | 305.6462
2033 | 5 | 20 | 3 | 53.194 | 116.0784 | 302.5145
2033 | 5 | 20 | 4 | 55.1185 | 118.3001 | 304.8855
2033 | 5 | 20 | 5 | 59.5739 | 123.4189 | 312.9569
2033 | 5 | 20 | 6 | 65.7642 | 143.0718 | 317.0461
2033 | 5 | 20 | 7 | 68.2648 | 163.2999 | 344.9594
2033 | 5 | 20 | 8 | 68.5551 | 172.127 | 367.2637
2033 | 5 | 20 | 9 | 69.1257 | 173.2494 | 388.2574
2033 | 5 | 20 | 10 | 68.8012 | 180.2748 | 395.131
2033 | 5 | 20 | 11 | 69.2654 | 172.1451 | 392.9365
2033 | 5 | 20 | 12 | 68.0182 | 163.8976 | 373.9144
2033 | 5 | 20 | 13 | 67.9521 | 160.5481 | 374.0319
2033 | 5 | 20 | 14 | 68.6207 | 156.3988 | 374.8476
2033 | 5 | 20 | 15 | 71.2193 | 149.8624 | 379.3467
2033 | 5 | 20 | 16 | 75.3654 | 138.9568 | 380.6333
2033 | 5 | 20 | 17 | 77.1029 | 128.9374 | 393.9841
2033 | 5 | 20 | 18 | 75.491 | 105.479 | 378.5855
2033 | 5 | 20 | 19 | 74.1662 | 107.3562 | 389.935
2033 | 5 | 20 | 20 | 69.9582 | 102.0071 | 392.5691
2033 | 5 | 20 | 21 | 63.8787 | 119.2665 | 385.8991
2033 | 5 | 20 | 22 | 57.4397 | 109.9316 | 366.3357
2033 | 5 | 20 | 23 | 53.5285 | 94.4307 | 342.9406
2033 | 5 | 21 | 0 | 53.5155 | 109.5282 | 331.693
2033 | 5 | 21 | 1 | 49.9248 | 107.2375 | 308.8316
2033 | 5 | 21 | 2 | 48.6537 | 104.4999 | 302.4875
2033 | 5 | 21 | 3 | 48.4236 | 105.498 | 298.5218
2033 | 5 | 21 | 4 | 49.4324 | 105.8173 | 299.4265
2033 | 5 | 21 | 5 | 52.1265 | 106.9124 | 302.5069
2033 | 5 | 21 | 6 | 56.0311 | 119.3278 | 305.9028
2033 | 5 | 21 | 7 | 57.6808 | 127.9722 | 314.7329
2033 | 5 | 21 | 8 | 59.8939 | 136.0393 | 311.939
2033 | 5 | 21 | 9 | 63.1609 | 137.7062 | 301.945
2033 | 5 | 21 | 10 | 64.2638 | 145.3562 | 291.5188
2033 | 5 | 21 | 11 | 65.5984 | 142.7282 | 283.2252
2033 | 5 | 21 | 12 | 64.8022 | 132.5256 | 261.3425
2033 | 5 | 21 | 13 | 64.271 | 127.0067 | 250.1968
2033 | 5 | 21 | 14 | 64.7357 | 122.5819 | 243.6482
2033 | 5 | 21 | 15 | 66.7977 | 125.3164 | 247.4792
2033 | 5 | 21 | 16 | 70.2488 | 119.1426 | 257.4511
2033 | 5 | 21 | 17 | 71.6312 | 117.5102 | 296.0168
2033 | 5 | 21 | 18 | 69.306 | 100.3047 | 320.7032
2033 | 5 | 21 | 19 | 67.4078 | 103.4962 | 341.1935
2033 | 5 | 21 | 20 | 62.0278 | 95.3279 | 346.829
2033 | 5 | 21 | 21 | 55.3682 | 109.9027 | 343.4993
2033 | 5 | 21 | 22 | 49.8995 | 104.2373 | 328.2788
2033 | 5 | 21 | 23 | 47.864 | 94.4425 | 308.1893
2033 | 5 | 22 | 0 | 48.4414 | 107.8855 | 300.2087
2033 | 5 | 22 | 1 | 49.7122 | 102.0142 | 290.945
2033 | 5 | 22 | 2 | 48.5905 | 99.835 | 283.6172
2033 | 5 | 22 | 3 | 48.2329 | 101.3798 | 278.8159
2033 | 5 | 22 | 4 | 49.0815 | 102.0122 | 278.962
2033 | 5 | 22 | 5 | 51.6232 | 102.5398 | 280.7364
2033 | 5 | 22 | 6 | 55.2839 | 112.2272 | 272.9765
2033 | 5 | 22 | 7 | 56.3605 | 117.6511 | 285.9293
2033 | 5 | 22 | 8 | 59.5884 | 122.2048 | 314.3832
2033 | 5 | 22 | 9 | 64.9487 | 128.5304 | 346.2692
2033 | 5 | 22 | 10 | 68.6325 | 136.469 | 356.6152
2033 | 5 | 22 | 11 | 71.4913 | 133.0881 | 361.0057
2033 | 5 | 22 | 12 | 72.2055 | 126.9708 | 328.67
2033 | 5 | 22 | 13 | 73.0113 | 125.4355 | 327.3074
2033 | 5 | 22 | 14 | 74.7919 | 134.5994 | 320.6857
2033 | 5 | 22 | 15 | 77.7436 | 133.6074 | 323.2863
2033 | 5 | 22 | 16 | 82.3191 | 122.2275 | 330.5967
2033 | 5 | 22 | 17 | 84.6619 | 122.9328 | 355.9496
2033 | 5 | 22 | 18 | 74.3987 | 101.9516 | 381.0587
2033 | 5 | 22 | 19 | 72.2386 | 102.2828 | 372.9503
2033 | 5 | 22 | 20 | 67.4007 | 93.1098 | 363.5405
2033 | 5 | 22 | 21 | 60.7793 | 113.2005 | 350.3021
2033 | 5 | 22 | 22 | 54.0157 | 106.8779 | 327.5906
2033 | 5 | 22 | 23 | 51.6013 | 98.4794 | 302.3356
2033 | 5 | 23 | 0 | 55.3284 | 111.5742 | 290.6686
2033 | 5 | 23 | 1 | 51.753 | 109.6321 | 283.6544
2033 | 5 | 23 | 2 | 50.929 | 107.7352 | 280.01
2033 | 5 | 23 | 3 | 50.9954 | 110.3709 | 277.966
2033 | 5 | 23 | 4 | 53.2062 | 114.0161 | 281.4167
2033 | 5 | 23 | 5 | 57.9914 | 117.9115 | 290.6018
2033 | 5 | 23 | 6 | 63.979 | 143.244 | 308.5777
2033 | 5 | 23 | 7 | 67.3009 | 167.6595 | 334.7627
2033 | 5 | 23 | 8 | 68.6725 | 189.1629 | 341.731
2033 | 5 | 23 | 9 | 70.2009 | 195.0811 | 341.0335
2033 | 5 | 23 | 10 | 71.139 | 207.9348 | 334.2002
2033 | 5 | 23 | 11 | 71.8972 | 193.3037 | 327.3334
2033 | 5 | 23 | 12 | 68.6536 | 174.3083 | 289.7755
2033 | 5 | 23 | 13 | 68.6194 | 175.0097 | 281.1054
2033 | 5 | 23 | 14 | 69.2596 | 182.1991 | 278.5979
2033 | 5 | 23 | 15 | 72.4529 | 180.17 | 284.2205
2033 | 5 | 23 | 16 | 77.6906 | 168.3146 | 295.0215
2033 | 5 | 23 | 17 | 79.8048 | 160.582 | 330.7511
2033 | 5 | 23 | 18 | 78.6994 | 149.6002 | 354.6485
2033 | 5 | 23 | 19 | 76.9562 | 154.779 | 374.7532
2033 | 5 | 23 | 20 | 71.5007 | 137.6142 | 382.2737
2033 | 5 | 23 | 21 | 63.9993 | 147.2065 | 375.8783
2033 | 5 | 23 | 22 | 56.448 | 135.2067 | 352.902
2033 | 5 | 23 | 23 | 52.2751 | 120.9462 | 325.2549
2033 | 5 | 24 | 0 | 52.811 | 127.9218 | 318.1997
2033 | 5 | 24 | 1 | 52.0056 | 112.13 | 311.4506
2033 | 5 | 24 | 2 | 51.326 | 108.8116 | 307.095
2033 | 5 | 24 | 3 | 51.4134 | 109.4725 | 305.0126
2033 | 5 | 24 | 4 | 53.5674 | 112.1577 | 308.4093
2033 | 5 | 24 | 5 | 58.1644 | 115.8592 | 317.1638
2033 | 5 | 24 | 6 | 64.2747 | 146.765 | 335.4845
2033 | 5 | 24 | 7 | 66.758 | 170.6312 | 359.876
2033 | 5 | 24 | 8 | 66.7489 | 183.8826 | 363.2287
2033 | 5 | 24 | 9 | 66.935 | 188.4523 | 358.1395
2033 | 5 | 24 | 10 | 66.6546 | 194.8284 | 351.2177
2033 | 5 | 24 | 11 | 67.3016 | 190.058 | 342.9328
2033 | 5 | 24 | 12 | 66.3576 | 165.3193 | 352.0998
2033 | 5 | 24 | 13 | 66.6197 | 165.3854 | 348.5397
2033 | 5 | 24 | 14 | 67.8516 | 162.4517 | 347.3674
2033 | 5 | 24 | 15 | 71.2476 | 159.6403 | 352.044
2033 | 5 | 24 | 16 | 76.301 | 147.8406 | 360.2846
2033 | 5 | 24 | 17 | 79.1518 | 137.3526 | 382.4501
2033 | 5 | 24 | 18 | 77.7497 | 103.4313 | 402.0491
2033 | 5 | 24 | 19 | 76.2916 | 106.166 | 407.5747
2033 | 5 | 24 | 20 | 71.841 | 99.5497 | 408.1275
2033 | 5 | 24 | 21 | 65.1522 | 116.4599 | 397.8703
2033 | 5 | 24 | 22 | 57.9233 | 108.4042 | 373.4178
2033 | 5 | 24 | 23 | 53.5964 | 96.8901 | 345.4522
2033 | 5 | 25 | 0 | 54.0372 | 115.6025 | 336.1678
2033 | 5 | 25 | 1 | 52.392 | 119.2246 | 326.3718
2033 | 5 | 25 | 2 | 51.5539 | 116.6371 | 322.9015
2033 | 5 | 25 | 3 | 51.574 | 116.8682 | 321.011
2033 | 5 | 25 | 4 | 53.5018 | 119.9015 | 324.2823
2033 | 5 | 25 | 5 | 58.0544 | 126.6712 | 333.4568
2033 | 5 | 25 | 6 | 65.3837 | 148.2534 | 350.0262
2033 | 5 | 25 | 7 | 67.2323 | 171.3361 | 372.6817
2033 | 5 | 25 | 8 | 67.08 | 183.9707 | 375.3918
2033 | 5 | 25 | 9 | 67.991 | 187.9433 | 369.1812
2033 | 5 | 25 | 10 | 68.2328 | 194.2437 | 358.6205
2033 | 5 | 25 | 11 | 69.3909 | 185.3938 | 346.6481
2033 | 5 | 25 | 12 | 69.2139 | 160.6385 | 358.9269
2033 | 5 | 25 | 13 | 70.1683 | 156.9223 | 355.3427
2033 | 5 | 25 | 14 | 72.1172 | 159.8159 | 353.4934
2033 | 5 | 25 | 15 | 75.5355 | 154.3857 | 357.335
2033 | 5 | 25 | 16 | 80.1136 | 143.4845 | 364.9271
2033 | 5 | 25 | 17 | 81.9276 | 132.6099 | 389.0963
2033 | 5 | 25 | 18 | 80.0895 | 131.6407 | 395.2735
2033 | 5 | 25 | 19 | 79.0946 | 132.5887 | 406.1738
2033 | 5 | 25 | 20 | 74.7008 | 131.4121 | 407.9135
2033 | 5 | 25 | 21 | 67.455 | 145.7845 | 399.5279
2033 | 5 | 25 | 22 | 59.5131 | 138.0368 | 374.8052
2033 | 5 | 25 | 23 | 54.9588 | 125.6079 | 346.5562
2033 | 5 | 26 | 0 | 54.8522 | 128.1248 | 336.6901
2033 | 5 | 26 | 1 | 50.9166 | 123.8009 | 331.6
2033 | 5 | 26 | 2 | 49.9649 | 121.966 | 327.2036
2033 | 5 | 26 | 3 | 49.9284 | 123.1595 | 325.2836
2033 | 5 | 26 | 4 | 51.9377 | 124.7549 | 328.6796
2033 | 5 | 26 | 5 | 56.2573 | 131.1861 | 337.5535
2033 | 5 | 26 | 6 | 63.8281 | 154.6967 | 347.0677
2033 | 5 | 26 | 7 | 65.4971 | 175.6372 | 372.8626
2033 | 5 | 26 | 8 | 65.1948 | 185.1531 | 385.2622
2033 | 5 | 26 | 9 | 66.0325 | 184.7756 | 392.8167
2033 | 5 | 26 | 10 | 66.237 | 188.8046 | 390.7999
2033 | 5 | 26 | 11 | 67.282 | 185.0162 | 385.1827
2033 | 5 | 26 | 12 | 67.4283 | 163.5959 | 361.6341
2033 | 5 | 26 | 13 | 68.2504 | 161.2311 | 357.1285
2033 | 5 | 26 | 14 | 70.0667 | 152.4851 | 356.1399
2033 | 5 | 26 | 15 | 74.1059 | 142.0874 | 361.7174
2033 | 5 | 26 | 16 | 79.1391 | 143.6256 | 367.8431
2033 | 5 | 26 | 17 | 80.8602 | 133.9908 | 389.0752
2033 | 5 | 26 | 18 | 79.595 | 133.8548 | 388.912
2033 | 5 | 26 | 19 | 78.6641 | 139.8155 | 403.6739
2033 | 5 | 26 | 20 | 73.919 | 134.0649 | 409.0651
2033 | 5 | 26 | 21 | 66.5466 | 148.0635 | 402.6576
2033 | 5 | 26 | 22 | 58.8452 | 135.0051 | 379.5298
2033 | 5 | 26 | 23 | 54.6192 | 124.1799 | 351.6518
2033 | 5 | 27 | 0 | 54.1139 | 125.1589 | 341.5072
2033 | 5 | 27 | 1 | 51.6269 | 126.0406 | 328.323
2033 | 5 | 27 | 2 | 50.4742 | 122.0519 | 322.9741
2033 | 5 | 27 | 3 | 50.2871 | 122.3952 | 320.189
2033 | 5 | 27 | 4 | 52.103 | 125.7826 | 322.8599
2033 | 5 | 27 | 5 | 56.2607 | 130.4626 | 330.7201
2033 | 5 | 27 | 6 | 62.6069 | 158.5456 | 346.2692
2033 | 5 | 27 | 7 | 64.8584 | 180.5372 | 368.8579
2033 | 5 | 27 | 8 | 65.908 | 191.468 | 368.0595
2033 | 5 | 27 | 9 | 68.3586 | 195.9866 | 357.7861
2033 | 5 | 27 | 10 | 69.9095 | 200.1964 | 345.9912
2033 | 5 | 27 | 11 | 72.0537 | 198.715 | 334.448
2033 | 5 | 27 | 12 | 73.6026 | 171.5473 | 338.776
2033 | 5 | 27 | 13 | 75.852 | 170.1313 | 333.6064
2033 | 5 | 27 | 14 | 78.9467 | 163.5317 | 331.6774
2033 | 5 | 27 | 15 | 83.5403 | 151.3744 | 335.4466
2033 | 5 | 27 | 16 | 88.6362 | 148.6258 | 338.2006
2033 | 5 | 27 | 17 | 90.7632 | 136.9043 | 359.7614
2033 | 5 | 27 | 18 | 89.5221 | 126.9154 | 335.9128
2033 | 5 | 27 | 19 | 86.8895 | 127.3177 | 365.9097
2033 | 5 | 27 | 20 | 79.1222 | 127.3357 | 378.5849
2033 | 5 | 27 | 21 | 70.4003 | 139.3503 | 378.0736
2033 | 5 | 27 | 22 | 62.7177 | 131.9245 | 361.1916
2033 | 5 | 27 | 23 | 57.7664 | 118.3767 | 338.1379
2033 | 5 | 28 | 0 | 55.8475 | 122.3594 | 329.5656
2033 | 5 | 28 | 1 | 51.651 | 117.2292 | 310.5364
2033 | 5 | 28 | 2 | 49.5172 | 116.2437 | 304.0897
2033 | 5 | 28 | 3 | 48.7378 | 117.042 | 300.1366
2033 | 5 | 28 | 4 | 49.0575 | 117.159 | 301.1869
2033 | 5 | 28 | 5 | 51.3995 | 119.3222 | 304.3627
2033 | 5 | 28 | 6 | 56.4272 | 132.0842 | 302.8412
2033 | 5 | 28 | 7 | 58.2823 | 143.7113 | 314.6258
2033 | 5 | 28 | 8 | 61.5753 | 143.6553 | 318.9795
2033 | 5 | 28 | 9 | 66.0207 | 147.0783 | 320.1342
2033 | 5 | 28 | 10 | 67.5681 | 154.9032 | 316.7626
2033 | 5 | 28 | 11 | 69.3894 | 151.7351 | 316.6457
2033 | 5 | 28 | 12 | 67.5466 | 132.2907 | 307.8949
2033 | 5 | 28 | 13 | 66.8769 | 127.1211 | 300.4794
2033 | 5 | 28 | 14 | 66.6175 | 114.6617 | 293.9287
2033 | 5 | 28 | 15 | 67.5396 | 113.4507 | 297.123
2033 | 5 | 28 | 16 | 70.0906 | 109.6707 | 303.6519
2033 | 5 | 28 | 17 | 70.7825 | 111.0567 | 333.9555
2033 | 5 | 28 | 18 | 61.2842 | 90.7905 | 348.7378
2033 | 5 | 28 | 19 | 59.0029 | 93.641 | 360.4813
2033 | 5 | 28 | 20 | 54.0777 | 87.473 | 357.2766
2033 | 5 | 28 | 21 | 48.6242 | 110.7172 | 351.5273
2033 | 5 | 28 | 22 | 43.9398 | 103.9636 | 335.685
2033 | 5 | 28 | 23 | 43.3527 | 100.2421 | 314.8462
2033 | 5 | 29 | 0 | 50.1078 | 116.1564 | 302.837
2033 | 5 | 29 | 1 | 49.1878 | 111.6213 | 294.027
2033 | 5 | 29 | 2 | 47.8987 | 110.4198 | 286.459
2033 | 5 | 29 | 3 | 47.8117 | 111.5826 | 281.7058
2033 | 5 | 29 | 4 | 48.7139 | 112.442 | 281.8998
2033 | 5 | 29 | 5 | 51.5096 | 114.6262 | 283.2676
2033 | 5 | 29 | 6 | 55.8836 | 124.3882 | 282.2718
2033 | 5 | 29 | 7 | 58.0232 | 133.3092 | 289.7173
2033 | 5 | 29 | 8 | 61.6878 | 131.3049 | 293.1232
2033 | 5 | 29 | 9 | 66.6251 | 134.513 | 298.5505
2033 | 5 | 29 | 10 | 69.5698 | 142.2993 | 299.5362
2033 | 5 | 29 | 11 | 72.0029 | 138.8404 | 307.6064
2033 | 5 | 29 | 12 | 67.636 | 132.9494 | 305.8764
2033 | 5 | 29 | 13 | 67.7437 | 130.4363 | 304.3457
2033 | 5 | 29 | 14 | 68.1038 | 124.8496 | 296.4852
2033 | 5 | 29 | 15 | 70.3316 | 128.8676 | 297.4995
2033 | 5 | 29 | 16 | 73.9383 | 122.2174 | 304.8411
2033 | 5 | 29 | 17 | 76.2511 | 126.182 | 336.9955
2033 | 5 | 29 | 18 | 73.6509 | 99.3501 | 365.0103
2033 | 5 | 29 | 19 | 74.1368 | 100.9817 | 366.9782
2033 | 5 | 29 | 20 | 70.7327 | 95.6622 | 360.6292
2033 | 5 | 29 | 21 | 65.6893 | 117.6445 | 350.4636
2033 | 5 | 29 | 22 | 59.3447 | 110.0302 | 329.7421
2033 | 5 | 29 | 23 | 56.494 | 104.036 | 303.999
2033 | 5 | 30 | 0 | 54.7805 | 118.2384 | 291.708
2033 | 5 | 30 | 1 | 54.0909 | 115.5867 | 277.2579
2033 | 5 | 30 | 2 | 53.6937 | 114.2907 | 272.8555
2033 | 5 | 30 | 3 | 54.124 | 117.2588 | 269.7904
2033 | 5 | 30 | 4 | 56.3554 | 120.1513 | 272.5197
2033 | 5 | 30 | 5 | 61.109 | 124.9239 | 280.7186
2033 | 5 | 30 | 6 | 68.0585 | 146.9941 | 290.6257
2033 | 5 | 30 | 7 | 70.4996 | 170.5754 | 320.2218
2033 | 5 | 30 | 8 | 70.2069 | 185.7474 | 341.3095
2033 | 5 | 30 | 9 | 69.7498 | 185.6255 | 354.8916
2033 | 5 | 30 | 10 | 68.8932 | 191.3262 | 353.3944
2033 | 5 | 30 | 11 | 69.1284 | 182.1366 | 347.4718
2033 | 5 | 30 | 12 | 69.1675 | 170.8719 | 291.6613
2033 | 5 | 30 | 13 | 68.8839 | 167.696 | 285.4652
2033 | 5 | 30 | 14 | 69.5721 | 156.9284 | 282.9631
2033 | 5 | 30 | 15 | 71.8694 | 156.0914 | 289.247
2033 | 5 | 30 | 16 | 75.8763 | 153.0145 | 297.1951
2033 | 5 | 30 | 17 | 78.7567 | 145.0326 | 330.125
2033 | 5 | 30 | 18 | 76.9851 | 121.6483 | 354.6316
2033 | 5 | 30 | 19 | 76.2875 | 124.641 | 368.9651
2033 | 5 | 30 | 20 | 72.7971 | 117.5597 | 369.6528
2033 | 5 | 30 | 21 | 66.7719 | 134.0939 | 361.5945
2033 | 5 | 30 | 22 | 59.8222 | 126.0585 | 338.6691
2033 | 5 | 30 | 23 | 55.6287 | 114.1437 | 310.6263
2033 | 5 | 31 | 0 | 56.1294 | 127.1251 | 296.175
2033 | 5 | 31 | 1 | 54.8138 | 121.3955 | 289.4371
2033 | 5 | 31 | 2 | 53.9722 | 119.2042 | 285.5771
2033 | 5 | 31 | 3 | 53.9219 | 120.8677 | 283.9918
2033 | 5 | 31 | 4 | 56.184 | 122.7514 | 288.0683
2033 | 5 | 31 | 5 | 60.9786 | 126.9664 | 297.4376
2033 | 5 | 31 | 6 | 68.3976 | 154.4811 | 319.3624
2033 | 5 | 31 | 7 | 71.0801 | 179.6918 | 341.4905
2033 | 5 | 31 | 8 | 71.9305 | 190.1611 | 330.2241
2033 | 5 | 31 | 9 | 73.066 | 189.2018 | 304.7053
2033 | 5 | 31 | 10 | 73.7715 | 197.4894 | 285.1621
2033 | 5 | 31 | 11 | 74.7637 | 191.8248 | 271.049
2033 | 5 | 31 | 12 | 73.6931 | 171.0552 | 289.9898
2033 | 5 | 31 | 13 | 73.6328 | 168.5302 | 283.269
2033 | 5 | 31 | 14 | 74.4808 | 157.8069 | 281.2317
2033 | 5 | 31 | 15 | 77.0423 | 156.2781 | 286.5275
2033 | 5 | 31 | 16 | 81.2162 | 152.719 | 298.1763
2033 | 5 | 31 | 17 | 83.7869 | 145.1016 | 331.0742
2033 | 5 | 31 | 18 | 79.5287 | 140.8633 | 383.9286
2033 | 5 | 31 | 19 | 78.0495 | 142.4998 | 388.3633
2033 | 5 | 31 | 20 | 73.5301 | 136.6991 | 388.1374
2033 | 5 | 31 | 21 | 66.6804 | 149.8217 | 377.5844
2033 | 5 | 31 | 22 | 59.1957 | 141.6722 | 352.969
2033 | 5 | 31 | 23 | 55.3602 | 128.5056 | 324.5866
2033 | 6 | 1 | 0 | 56.589 | 128.2137 | 315.3988
2033 | 6 | 1 | 1 | 53.885 | 141.8031 | 305.2377
2033 | 6 | 1 | 2 | 53.055 | 138.1506 | 300.5419
2033 | 6 | 1 | 3 | 53.0967 | 138.2913 | 296.8782
2033 | 6 | 1 | 4 | 55.4831 | 140.3973 | 298.8986
2033 | 6 | 1 | 5 | 60.2413 | 143.1389 | 305.3661
2033 | 6 | 1 | 6 | 65.8117 | 172.4399 | 312.7726
2033 | 6 | 1 | 7 | 68.8523 | 196.8884 | 337.9216
2033 | 6 | 1 | 8 | 69.5184 | 208.7161 | 355.5711
2033 | 6 | 1 | 9 | 69.8008 | 213.0076 | 365.4339
2033 | 6 | 1 | 10 | 69.6725 | 219.4706 | 364.26
2033 | 6 | 1 | 11 | 70.2705 | 219.3667 | 356.9495
2033 | 6 | 1 | 12 | 69.6557 | 198.1998 | 307.6433
2033 | 6 | 1 | 13 | 69.5096 | 196.8218 | 306.3793
2033 | 6 | 1 | 14 | 70.2497 | 182.2077 | 305.0624
2033 | 6 | 1 | 15 | 73.6603 | 173.9827 | 303.3269
2033 | 6 | 1 | 16 | 78.7082 | 182.1636 | 312.9796
2033 | 6 | 1 | 17 | 81.8442 | 172.8436 | 344.4029
2033 | 6 | 1 | 18 | 78.6411 | 169.8752 | 355.6818
2033 | 6 | 1 | 19 | 77.0825 | 169.4642 | 373.7428
2033 | 6 | 1 | 20 | 71.5988 | 158.5819 | 373.1367
2033 | 6 | 1 | 21 | 65.4015 | 169.8131 | 364.453
2033 | 6 | 1 | 22 | 59.1503 | 161.1115 | 342.8872
2033 | 6 | 1 | 23 | 55.04 | 145.8801 | 315.3887
2033 | 6 | 2 | 0 | 54.8203 | 143.2771 | 303.8478
2033 | 6 | 2 | 1 | 53.0689 | 140.3776 | 290.2126
2033 | 6 | 2 | 2 | 52.1302 | 136.3161 | 284.6151
2033 | 6 | 2 | 3 | 52.1581 | 136.3359 | 281.4236
2033 | 6 | 2 | 4 | 54.3696 | 138.8827 | 284.266
2033 | 6 | 2 | 5 | 58.5881 | 140.9105 | 290.9351
2033 | 6 | 2 | 6 | 64.6458 | 162.7073 | 299.654
2033 | 6 | 2 | 7 | 67.3784 | 184.3083 | 322.0254
2033 | 6 | 2 | 8 | 67.883 | 200.5764 | 328.5266
2033 | 6 | 2 | 9 | 68.1403 | 207.253 | 329.1103
2033 | 6 | 2 | 10 | 67.9663 | 215.4811 | 322.9788
2033 | 6 | 2 | 11 | 68.5857 | 209.0145 | 320.558
2033 | 6 | 2 | 12 | 69.8385 | 199.4833 | 315.2496
2033 | 6 | 2 | 13 | 69.9252 | 201.0099 | 315.5854
2033 | 6 | 2 | 14 | 71.1474 | 188.0122 | 317.9162
2033 | 6 | 2 | 15 | 75.1936 | 178.3917 | 320.7448
2033 | 6 | 2 | 16 | 80.4341 | 189.4037 | 330.3613
2033 | 6 | 2 | 17 | 83.159 | 177.7323 | 355.1472
2033 | 6 | 2 | 18 | 78.5173 | 163.7735 | 376.0759
2033 | 6 | 2 | 19 | 77.1371 | 164.7658 | 381.9734
2033 | 6 | 2 | 20 | 71.603 | 152.454 | 377.37
2033 | 6 | 2 | 21 | 65.0796 | 164.1243 | 365.0006
2033 | 6 | 2 | 22 | 58.7138 | 156.2825 | 342.3084
2033 | 6 | 2 | 23 | 54.6833 | 140.0849 | 314.659
2033 | 6 | 3 | 0 | 55.136 | 145.3451 | 305.0259
2033 | 6 | 3 | 1 | 52.5015 | 137.4766 | 283.3377
2033 | 6 | 3 | 2 | 51.4761 | 132.6159 | 276.7236
2033 | 6 | 3 | 3 | 51.3972 | 132.6322 | 272.9416
2033 | 6 | 3 | 4 | 53.5187 | 135.6108 | 275.5662
2033 | 6 | 3 | 5 | 57.5974 | 137.7023 | 280.7623
2033 | 6 | 3 | 6 | 63.5668 | 159.5584 | 287.9055
2033 | 6 | 3 | 7 | 66.1698 | 180.891 | 309.3435
2033 | 6 | 3 | 8 | 66.7446 | 194.9448 | 313.8777
2033 | 6 | 3 | 9 | 67.0793 | 201.175 | 313.4996
2033 | 6 | 3 | 10 | 66.7514 | 208.141 | 306.4645
2033 | 6 | 3 | 11 | 67.3274 | 203.8182 | 304.5457
2033 | 6 | 3 | 12 | 66.2325 | 203.6694 | 287.404
2033 | 6 | 3 | 13 | 66.2901 | 204.2554 | 289.0931
2033 | 6 | 3 | 14 | 67.4969 | 195.4018 | 296.1393
2033 | 6 | 3 | 15 | 71.2377 | 186.8053 | 303.3863
2033 | 6 | 3 | 16 | 76.2851 | 190.8404 | 314.6705
2033 | 6 | 3 | 17 | 78.7522 | 179.7292 | 344.7329
2033 | 6 | 3 | 18 | 76.69 | 157.1021 | 374.2962
2033 | 6 | 3 | 19 | 75.182 | 157.0144 | 392.964
2033 | 6 | 3 | 20 | 69.9256 | 146.1584 | 385.1454
2033 | 6 | 3 | 21 | 63.9679 | 158.4129 | 374.2182
2033 | 6 | 3 | 22 | 58.3677 | 150.9807 | 353.0442
2033 | 6 | 3 | 23 | 54.3702 | 132.2705 | 323.8037
2033 | 6 | 4 | 0 | 53.5304 | 135.2341 | 301.8078
2033 | 6 | 4 | 1 | 50.3247 | 125.3251 | 285.983
2033 | 6 | 4 | 2 | 48.9268 | 122.2709 | 278.0924
2033 | 6 | 4 | 3 | 48.5476 | 122.3767 | 272.2224
2033 | 6 | 4 | 4 | 49.68 | 123.2497 | 271.4491
2033 | 6 | 4 | 5 | 52.3246 | 122.6262 | 270.1552
2033 | 6 | 4 | 6 | 55.7859 | 132.6119 | 259.5115
2033 | 6 | 4 | 7 | 58.4344 | 140.0589 | 273.4093
2033 | 6 | 4 | 8 | 62.7692 | 155.5873 | 299.4489
2033 | 6 | 4 | 9 | 67.5086 | 171.4933 | 325.7416
2033 | 6 | 4 | 10 | 69.4465 | 184.8284 | 333.9864
2033 | 6 | 4 | 11 | 70.7663 | 188.116 | 339.4797
2033 | 6 | 4 | 12 | 69.8968 | 165.643 | 326.3095
2033 | 6 | 4 | 13 | 69.4275 | 165.2588 | 322.6991
2033 | 6 | 4 | 14 | 69.4363 | 168.2697 | 317.9597
2033 | 6 | 4 | 15 | 71.5478 | 159.6788 | 321.8084
2033 | 6 | 4 | 16 | 75.3904 | 160.1014 | 330.4302
2033 | 6 | 4 | 17 | 77.3642 | 157.8283 | 358.4209
2033 | 6 | 4 | 18 | 73.5047 | 150.8005 | 380.5299
2033 | 6 | 4 | 19 | 70.4714 | 148.8088 | 370.4279
2033 | 6 | 4 | 20 | 62.9888 | 127.5327 | 360.5778
2033 | 6 | 4 | 21 | 55.9861 | 144.6577 | 349.0356
2033 | 6 | 4 | 22 | 50.7873 | 138.6883 | 333.6156
2033 | 6 | 4 | 23 | 49.1796 | 128.1977 | 312.7393
2033 | 6 | 5 | 0 | 51.1266 | 136.75 | 304.0233
2033 | 6 | 5 | 1 | 48.2695 | 128.9527 | 296.2852
2033 | 6 | 5 | 2 | 47.1512 | 124.9803 | 286.9698
2033 | 6 | 5 | 3 | 46.8902 | 124.8219 | 279.9167
2033 | 6 | 5 | 4 | 47.8751 | 124.6604 | 278.181
2033 | 6 | 5 | 5 | 50.1896 | 122.3151 | 275.8943
2033 | 6 | 5 | 6 | 53.7467 | 127.8791 | 263.6527
2033 | 6 | 5 | 7 | 55.7327 | 132.1311 | 277.8671
2033 | 6 | 5 | 8 | 59.8586 | 142.1821 | 312.2164
2033 | 6 | 5 | 9 | 64.7992 | 153.3034 | 348.866
2033 | 6 | 5 | 10 | 67.1222 | 164.5041 | 364.8465
2033 | 6 | 5 | 11 | 68.963 | 169.7179 | 370.7176
2033 | 6 | 5 | 12 | 68.5534 | 148.3931 | 357.9149
2033 | 6 | 5 | 13 | 68.6167 | 149.0557 | 360.68
2033 | 6 | 5 | 14 | 69.2343 | 158.2941 | 364.2284
2033 | 6 | 5 | 15 | 72.1771 | 151.6571 | 375.0519
2033 | 6 | 5 | 16 | 76.8068 | 147.9651 | 388.8731
2033 | 6 | 5 | 17 | 79.5722 | 146.8337 | 417.4612
2033 | 6 | 5 | 18 | 75.2918 | 140.1944 | 438.5586
2033 | 6 | 5 | 19 | 72.3924 | 139.4192 | 438.2292
2033 | 6 | 5 | 20 | 65.063 | 125.4738 | 425.5028
2033 | 6 | 5 | 21 | 57.383 | 140.4767 | 412.118
2033 | 6 | 5 | 22 | 51.4047 | 134.6353 | 385.7888
2033 | 6 | 5 | 23 | 49.5967 | 121.9827 | 351.767
2033 | 6 | 6 | 0 | 51.9947 | 136.3025 | 323.1547
2033 | 6 | 6 | 1 | 50.094 | 133.5261 | 295.5712
2033 | 6 | 6 | 2 | 49.4409 | 130.8819 | 287.8501
2033 | 6 | 6 | 3 | 49.6328 | 131.9872 | 283.0946
2033 | 6 | 6 | 4 | 51.8843 | 136.4472 | 284.1261
2033 | 6 | 6 | 5 | 56.0208 | 139.0374 | 288.644
2033 | 6 | 6 | 6 | 62.0356 | 165.1395 | 301.4004
2033 | 6 | 6 | 7 | 64.4417 | 189.7401 | 326.6515
2033 | 6 | 6 | 8 | 65.1102 | 208.4584 | 343.9435
2033 | 6 | 6 | 9 | 65.9134 | 214.6197 | 357.1137
2033 | 6 | 6 | 10 | 66.4429 | 222.3792 | 356.9064
2033 | 6 | 6 | 11 | 67.4811 | 215.7582 | 351.0953
2033 | 6 | 6 | 12 | 68.3747 | 205.0698 | 338.5583
2033 | 6 | 6 | 13 | 69.0086 | 204.3337 | 335.2311
2033 | 6 | 6 | 14 | 70.5674 | 195.8342 | 333.4714
2033 | 6 | 6 | 15 | 74.3905 | 189.2253 | 333.5494
2033 | 6 | 6 | 16 | 79.5706 | 192.7127 | 339.4988
2033 | 6 | 6 | 17 | 82.5023 | 183.3921 | 362.9385
2033 | 6 | 6 | 18 | 79.9728 | 179.2075 | 379.1368
2033 | 6 | 6 | 19 | 78.0293 | 179.5076 | 388.6192
2033 | 6 | 6 | 20 | 72.3598 | 167.988 | 376.412
2033 | 6 | 6 | 21 | 65.1445 | 176.1295 | 361.3711
2033 | 6 | 6 | 22 | 58.3178 | 166.2018 | 336.3305
2033 | 6 | 6 | 23 | 54.0492 | 149.8769 | 305.4166
2033 | 6 | 7 | 0 | 54.487 | 144.8293 | 296.2809
2033 | 6 | 7 | 1 | 50.7612 | 135.8534 | 292.6812
2033 | 6 | 7 | 2 | 49.7357 | 131.731 | 284.7534
2033 | 6 | 7 | 3 | 49.5517 | 132.06 | 279.9361
2033 | 6 | 7 | 4 | 51.6039 | 136.52 | 280.5781
2033 | 6 | 7 | 5 | 55.2399 | 140.0905 | 284.5691
2033 | 6 | 7 | 6 | 61.2438 | 164.79 | 297.0951
2033 | 6 | 7 | 7 | 63.6107 | 185.3184 | 320.9449
2033 | 6 | 7 | 8 | 64.1978 | 200.6082 | 332.5306
2033 | 6 | 7 | 9 | 64.9178 | 205.9894 | 339.6946
2033 | 6 | 7 | 10 | 65.2822 | 213.5516 | 338.017
2033 | 6 | 7 | 11 | 66.5647 | 209.9885 | 334.9188
2033 | 6 | 7 | 12 | 68.526 | 199.4305 | 329.0827
2033 | 6 | 7 | 13 | 69.3845 | 202.8792 | 330.3937
2033 | 6 | 7 | 14 | 71.1278 | 200.106 | 333.0051
2033 | 6 | 7 | 15 | 75.262 | 193.0138 | 335.5434
2033 | 6 | 7 | 16 | 80.8042 | 194.2318 | 343.4796
2033 | 6 | 7 | 17 | 83.6494 | 185.3376 | 369.3532
2033 | 6 | 7 | 18 | 80.6956 | 171.8066 | 391.4654
2033 | 6 | 7 | 19 | 78.9749 | 174.1696 | 393.3745
2033 | 6 | 7 | 20 | 73.422 | 161.1232 | 385.8764
2033 | 6 | 7 | 21 | 66.1623 | 172.2749 | 372.414
2033 | 6 | 7 | 22 | 59.2701 | 161.0613 | 348.9518
2033 | 6 | 7 | 23 | 54.8018 | 142.7089 | 318.8265
2033 | 6 | 8 | 0 | 54.7171 | 138.5687 | 307.8831
2033 | 6 | 8 | 1 | 51.6841 | 142.8565 | 292.888
2033 | 6 | 8 | 2 | 50.5087 | 137.9267 | 287.4277
2033 | 6 | 8 | 3 | 50.2088 | 136.9564 | 282.6503
2033 | 6 | 8 | 4 | 52.1212 | 139.8986 | 284.072
2033 | 6 | 8 | 5 | 55.8513 | 143.8049 | 289.0019
2033 | 6 | 8 | 6 | 61.4547 | 166.9719 | 300.6323
2033 | 6 | 8 | 7 | 63.9887 | 187.3946 | 322.3681
2033 | 6 | 8 | 8 | 65.4052 | 203.9549 | 324.6031
2033 | 6 | 8 | 9 | 68.017 | 212.0613 | 316.7675
2033 | 6 | 8 | 10 | 69.7919 | 219.8348 | 309.9672
2033 | 6 | 8 | 11 | 72.3951 | 216.7234 | 307.2667
2033 | 6 | 8 | 12 | 73.0717 | 211.892 | 306.7937
2033 | 6 | 8 | 13 | 74.9782 | 215.2263 | 303.6648
2033 | 6 | 8 | 14 | 77.6317 | 210.6529 | 302.5257
2033 | 6 | 8 | 15 | 82.3 | 202.6441 | 303.4235
2033 | 6 | 8 | 16 | 88.1049 | 203.2107 | 313.5754
2033 | 6 | 8 | 17 | 91.2944 | 191.0942 | 346.3743
2033 | 6 | 8 | 18 | 90.7738 | 181.7216 | 368.762
2033 | 6 | 8 | 19 | 87.8793 | 180.944 | 380.7682
2033 | 6 | 8 | 20 | 79.7872 | 168.1628 | 377.1958
2033 | 6 | 8 | 21 | 70.8831 | 178.2173 | 366.7444
2033 | 6 | 8 | 22 | 63.0247 | 167.6825 | 344.7667
2033 | 6 | 8 | 23 | 57.7418 | 148.7835 | 316.1867
2033 | 6 | 9 | 0 | 58.0658 | 152.0477 | 302.532
2033 | 6 | 9 | 1 | 53.7258 | 139.2272 | 292.1848
2033 | 6 | 9 | 2 | 52.252 | 135.279 | 286.9612
2033 | 6 | 9 | 3 | 51.7441 | 134.3942 | 283.838
2033 | 6 | 9 | 4 | 53.3961 | 136.5649 | 286.4887
2033 | 6 | 9 | 5 | 56.7987 | 139.8072 | 293.3578
2033 | 6 | 9 | 6 | 61.5908 | 161.5472 | 306.1963
2033 | 6 | 9 | 7 | 64.0919 | 183.4812 | 327.1081
2033 | 6 | 9 | 8 | 65.5983 | 197.2858 | 328.594
2033 | 6 | 9 | 9 | 68.096 | 203.1388 | 321.5374
2033 | 6 | 9 | 10 | 69.6717 | 211.5821 | 311.6062
2033 | 6 | 9 | 11 | 71.8934 | 209.516 | 302.1612
2033 | 6 | 9 | 12 | 71.9986 | 198.7571 | 299.3582
2033 | 6 | 9 | 13 | 73.3844 | 199.2811 | 299.0416
2033 | 6 | 9 | 14 | 75.4906 | 190.4694 | 299.2836
2033 | 6 | 9 | 15 | 79.4778 | 182.2509 | 299.4038
2033 | 6 | 9 | 16 | 84.5372 | 187.2805 | 308.3969
2033 | 6 | 9 | 17 | 87.1605 | 176.0324 | 338.5783
2033 | 6 | 9 | 18 | 84.6729 | 163.5691 | 325.6906
2033 | 6 | 9 | 19 | 82.3116 | 164.2634 | 354.697
2033 | 6 | 9 | 20 | 76.1691 | 150.4541 | 365.1691
2033 | 6 | 9 | 21 | 69.0471 | 161.7971 | 360.7018
2033 | 6 | 9 | 22 | 62.253 | 153.4343 | 341.8363
2033 | 6 | 9 | 23 | 57.3286 | 137.2756 | 315.2583
2033 | 6 | 10 | 0 | 55.7468 | 142.8594 | 312.6132
2033 | 6 | 10 | 1 | 52.4374 | 136.0926 | 299.03
2033 | 6 | 10 | 2 | 51.0707 | 132.1264 | 293.9912
2033 | 6 | 10 | 3 | 50.524 | 131.9105 | 290.7288
2033 | 6 | 10 | 4 | 52.169 | 134.5786 | 292.9759
2033 | 6 | 10 | 5 | 55.5606 | 138.03 | 299.2931
2033 | 6 | 10 | 6 | 61.5179 | 158.0319 | 303.1254
2033 | 6 | 10 | 7 | 64.2924 | 178.6764 | 329.8162
2033 | 6 | 10 | 8 | 66.2716 | 190.2637 | 353.1077
2033 | 6 | 10 | 9 | 68.8298 | 197.8044 | 370.1965
2033 | 6 | 10 | 10 | 70.0502 | 205.6133 | 370.4987
2033 | 6 | 10 | 11 | 71.3212 | 201.3865 | 361.435
2033 | 6 | 10 | 12 | 71.9253 | 196.8273 | 346.8021
2033 | 6 | 10 | 13 | 72.4517 | 196.0098 | 346.5136
2033 | 6 | 10 | 14 | 73.127 | 190.4077 | 347.3462
2033 | 6 | 10 | 15 | 76.0122 | 180.8089 | 347.4383
2033 | 6 | 10 | 16 | 79.9131 | 180.3693 | 353.9469
2033 | 6 | 10 | 17 | 81.4532 | 169.4122 | 372.692
2033 | 6 | 10 | 18 | 78.6292 | 148.6296 | 387.183
2033 | 6 | 10 | 19 | 75.9052 | 147.3061 | 384.4263
2033 | 6 | 10 | 20 | 69.4834 | 138.4338 | 374.8507
2033 | 6 | 10 | 21 | 61.8666 | 151.6767 | 362.7149
2033 | 6 | 10 | 22 | 55.7773 | 144.3964 | 343.7768
2033 | 6 | 10 | 23 | 52.6061 | 126.3648 | 320.8455
2033 | 6 | 11 | 0 | 53.2076 | 133.5974 | 309.7252
2033 | 6 | 11 | 1 | 48.7426 | 124.8987 | 292.9952
2033 | 6 | 11 | 2 | 47.255 | 121.0235 | 284.6264
2033 | 6 | 11 | 3 | 46.8765 | 121.1967 | 279.9744
2033 | 6 | 11 | 4 | 47.6249 | 121.6496 | 280.0566
2033 | 6 | 11 | 5 | 49.899 | 120.3402 | 280.0748
2033 | 6 | 11 | 6 | 52.4615 | 129.6389 | 270.1722
2033 | 6 | 11 | 7 | 53.8488 | 136.2586 | 283.4578
2033 | 6 | 11 | 8 | 56.3376 | 150.0571 | 310.8998
2033 | 6 | 11 | 9 | 59.7668 | 156.3434 | 341.2323
2033 | 6 | 11 | 10 | 61.1571 | 163.1145 | 347.2948
2033 | 6 | 11 | 11 | 63.4622 | 165.9114 | 352.4136
2033 | 6 | 11 | 12 | 64.3558 | 162.3839 | 342.6144
2033 | 6 | 11 | 13 | 64.8151 | 158.7698 | 336.0323
2033 | 6 | 11 | 14 | 65.9087 | 157.0199 | 320.6993
2033 | 6 | 11 | 15 | 68.4925 | 156.2186 | 312.1193
2033 | 6 | 11 | 16 | 72.2816 | 154.152 | 314.2833
2033 | 6 | 11 | 17 | 73.8027 | 151.2668 | 331.1589
2033 | 6 | 11 | 18 | 71.6946 | 132.8621 | 336.0807
2033 | 6 | 11 | 19 | 69.0978 | 133.3031 | 325.2485
2033 | 6 | 11 | 20 | 62.5102 | 120.3973 | 315.4058
2033 | 6 | 11 | 21 | 55.9154 | 134.5019 | 306.2115
2033 | 6 | 11 | 22 | 50.8957 | 130.1956 | 296.7835
2033 | 6 | 11 | 23 | 48.7434 | 118.682 | 281.6253
2033 | 6 | 12 | 0 | 46.6245 | 127.8345 | 283.4248
2033 | 6 | 12 | 1 | 47.2836 | 118.3528 | 284.8917
2033 | 6 | 12 | 2 | 45.9837 | 115.2978 | 278.6374
2033 | 6 | 12 | 3 | 45.687 | 116.1237 | 273.2092
2033 | 6 | 12 | 4 | 46.3437 | 116.5842 | 272.2072
2033 | 6 | 12 | 5 | 48.2632 | 114.5779 | 270.1527
2033 | 6 | 12 | 6 | 51.1552 | 122.6777 | 260.0474
2033 | 6 | 12 | 7 | 52.4301 | 128.8395 | 272.7365
2033 | 6 | 12 | 8 | 55.4156 | 138.6024 | 300.9375
2033 | 6 | 12 | 9 | 60.0213 | 150.197 | 330.3592
2033 | 6 | 12 | 10 | 62.9547 | 162.2912 | 342.4376
2033 | 6 | 12 | 11 | 66.2229 | 164.0775 | 343.8337
2033 | 6 | 12 | 12 | 67.5287 | 149.6115 | 333.3187
2033 | 6 | 12 | 13 | 68.4868 | 150.7285 | 331.2704
2033 | 6 | 12 | 14 | 69.8704 | 160.1983 | 332.2237
2033 | 6 | 12 | 15 | 72.7659 | 155.8421 | 335.8175
2033 | 6 | 12 | 16 | 76.9465 | 154.5208 | 344.3876
2033 | 6 | 12 | 17 | 78.7699 | 154.9236 | 370.2513
2033 | 6 | 12 | 18 | 80.0043 | 151.1917 | 363.4723
2033 | 6 | 12 | 19 | 77.5233 | 150.7901 | 369.9117
2033 | 6 | 12 | 20 | 70.6636 | 133.5071 | 363.5137
2033 | 6 | 12 | 21 | 62.9023 | 144.8858 | 352.4101
2033 | 6 | 12 | 22 | 56.2511 | 139.8247 | 331.7767
2033 | 6 | 12 | 23 | 53.09 | 126.9534 | 305.3245
2033 | 6 | 13 | 0 | 52.3607 | 128.5594 | 297.0352
2033 | 6 | 13 | 1 | 50.1898 | 131.1127 | 276.5824
2033 | 6 | 13 | 2 | 49.2768 | 128.463 | 271.9774
2033 | 6 | 13 | 3 | 49.2085 | 129.7463 | 269.4306
2033 | 6 | 13 | 4 | 51.2302 | 132.6506 | 273.3099
2033 | 6 | 13 | 5 | 54.9612 | 135.7479 | 280.4763
2033 | 6 | 13 | 6 | 61.0885 | 150.835 | 290.6737
2033 | 6 | 13 | 7 | 63.9307 | 174.5119 | 313.1011
2033 | 6 | 13 | 8 | 65.375 | 196.8888 | 314.4101
2033 | 6 | 13 | 9 | 67.1678 | 209.7086 | 308.8489
2033 | 6 | 13 | 10 | 68.0914 | 225.5328 | 302.6144
2033 | 6 | 13 | 11 | 69.5367 | 220.4367 | 302.2206
2033 | 6 | 13 | 12 | 68.6669 | 211.4695 | 290.4194
2033 | 6 | 13 | 13 | 69.3977 | 213.0572 | 288.5044
2033 | 6 | 13 | 14 | 70.658 | 212.1374 | 288.5669
2033 | 6 | 13 | 15 | 74.1669 | 203.2286 | 288.6374
2033 | 6 | 13 | 16 | 79.2407 | 206.5443 | 300.118
2033 | 6 | 13 | 17 | 81.885 | 196.7502 | 332.2033
2033 | 6 | 13 | 18 | 80.3119 | 190.4628 | 352.1651
2033 | 6 | 13 | 19 | 77.903 | 190.5171 | 369.3677
2033 | 6 | 13 | 20 | 72.0362 | 169.4577 | 368.7453
2033 | 6 | 13 | 21 | 64.6729 | 175.9131 | 356.9589
2033 | 6 | 13 | 22 | 57.8394 | 164.5872 | 334.2855
2033 | 6 | 13 | 23 | 53.4871 | 147.2732 | 306.2176
2033 | 6 | 14 | 0 | 53.4753 | 150.8069 | 296.7498
2033 | 6 | 14 | 1 | 50.9533 | 142.487 | 283.0624
2033 | 6 | 14 | 2 | 49.9453 | 138.0543 | 276.5943
2033 | 6 | 14 | 3 | 49.669 | 137.3792 | 272.5863
2033 | 6 | 14 | 4 | 51.6019 | 138.0249 | 274.4219
2033 | 6 | 14 | 5 | 55.0892 | 140.6426 | 279.7275
2033 | 6 | 14 | 6 | 60.5516 | 167.6038 | 286.6242
2033 | 6 | 14 | 7 | 63.0794 | 191.9239 | 309.0499
2033 | 6 | 14 | 8 | 64.0537 | 210.9867 | 320.292
2033 | 6 | 14 | 9 | 65.3476 | 220.1205 | 326.23
2033 | 6 | 14 | 10 | 65.8099 | 235.3667 | 324.548
2033 | 6 | 14 | 11 | 67.0593 | 241.6615 | 324.3539
2033 | 6 | 14 | 12 | 66.8581 | 230.6202 | 319.936
2033 | 6 | 14 | 13 | 67.6034 | 233.6555 | 323.5492
2033 | 6 | 14 | 14 | 68.9608 | 225.0992 | 326.648
2033 | 6 | 14 | 15 | 72.7878 | 211.8096 | 330.07
2033 | 6 | 14 | 16 | 78.29 | 222.3094 | 340.7794
2033 | 6 | 14 | 17 | 81.6049 | 208.7321 | 367.2982
2033 | 6 | 14 | 18 | 79.401 | 205.2697 | 380.7104
2033 | 6 | 14 | 19 | 77.2298 | 200.1078 | 380.4866
2033 | 6 | 14 | 20 | 71.8798 | 181.9856 | 373.6138
2033 | 6 | 14 | 21 | 65.0102 | 187.4908 | 360.3851
2033 | 6 | 14 | 22 | 58.3111 | 175.512 | 337.8476
2033 | 6 | 14 | 23 | 54.0456 | 157.3387 | 309.7638
2033 | 6 | 15 | 0 | 54.604 | 155.4801 | 308.0781
2033 | 6 | 15 | 1 | 51.4931 | 153.9416 | 290.1655
2033 | 6 | 15 | 2 | 50.4182 | 147.9224 | 282.8991
2033 | 6 | 15 | 3 | 50.1492 | 145.7479 | 277.5372
2033 | 6 | 15 | 4 | 51.9383 | 147.2305 | 278.9707
2033 | 6 | 15 | 5 | 55.4124 | 149.9342 | 283.9791
2033 | 6 | 15 | 6 | 61.5347 | 167.7747 | 292.7459
2033 | 6 | 15 | 7 | 63.6309 | 191.2264 | 315.7581
2033 | 6 | 15 | 8 | 64.0198 | 203.9375 | 327.727
2033 | 6 | 15 | 9 | 65.231 | 213.3638 | 335.227
2033 | 6 | 15 | 10 | 65.6364 | 216.4234 | 335.4863
2033 | 6 | 15 | 11 | 67.1207 | 218.7652 | 337.2458
2033 | 6 | 15 | 12 | 68.6748 | 212.4653 | 325.2535
2033 | 6 | 15 | 13 | 69.7568 | 211.2682 | 332.3892
2033 | 6 | 15 | 14 | 71.6059 | 194.7838 | 341.7437
2033 | 6 | 15 | 15 | 75.4121 | 188.648 | 351.6601
2033 | 6 | 15 | 16 | 80.4895 | 199.875 | 368.0235
2033 | 6 | 15 | 17 | 83.0177 | 188.2449 | 400.0945
2033 | 6 | 15 | 18 | 80.219 | 166.8263 | 408.7109
2033 | 6 | 15 | 19 | 78.4411 | 165.239 | 420.4957
2033 | 6 | 15 | 20 | 73.2338 | 151.8909 | 410.3587
2033 | 6 | 15 | 21 | 66.1759 | 163.4649 | 395.7897
2033 | 6 | 15 | 22 | 59.2672 | 155.0996 | 367.4521
2033 | 6 | 15 | 23 | 54.6827 | 138.6858 | 332.0837
2033 | 6 | 16 | 0 | 54.9687 | 148.3866 | 309.5064
2033 | 6 | 16 | 1 | 51.6535 | 141.3813 | 286.5889
2033 | 6 | 16 | 2 | 50.4174 | 138.6239 | 278.2678
2033 | 6 | 16 | 3 | 50.0494 | 137.8738 | 272.7735
2033 | 6 | 16 | 4 | 51.8413 | 139.6857 | 274.2313
2033 | 6 | 16 | 5 | 55.2057 | 144.6252 | 278.6462
2033 | 6 | 16 | 6 | 60.247 | 163.9733 | 290.6777
2033 | 6 | 16 | 7 | 62.6103 | 185.2191 | 312.6214
2033 | 6 | 16 | 8 | 64.1135 | 196.8597 | 321.0739
2033 | 6 | 16 | 9 | 66.6508 | 201.9596 | 323.6607
2033 | 6 | 16 | 10 | 68.2565 | 213.0325 | 319.6592
2033 | 6 | 16 | 11 | 70.3651 | 211.0785 | 318.1577
2033 | 6 | 16 | 12 | 71.14 | 206.3642 | 299.4192
2033 | 6 | 16 | 13 | 73.2538 | 205.7703 | 298.1775
2033 | 6 | 16 | 14 | 76.1397 | 199.3583 | 298.8939
2033 | 6 | 16 | 15 | 81.1334 | 192.7067 | 300.8873
2033 | 6 | 16 | 16 | 86.9334 | 195.6624 | 311.0368
2033 | 6 | 16 | 17 | 90.3202 | 184.9742 | 339.1711
2033 | 6 | 16 | 18 | 89.6356 | 168.8266 | 364.8887
2033 | 6 | 16 | 19 | 87.0688 | 166.0986 | 375.8999
2033 | 6 | 16 | 20 | 79.3142 | 155.4478 | 371.9687
2033 | 6 | 16 | 21 | 70.9195 | 166.8646 | 358.7307
2033 | 6 | 16 | 22 | 63.3103 | 158.8679 | 335.9234
2033 | 6 | 16 | 23 | 58.0945 | 142.5376 | 306.5067
2033 | 6 | 17 | 0 | 56.214 | 147.7426 | 297.9747
2033 | 6 | 17 | 1 | 53.4747 | 139.645 | 300.5905
2033 | 6 | 17 | 2 | 51.9474 | 135.2418 | 290.9414
2033 | 6 | 17 | 3 | 51.4082 | 135.4374 | 284.1928
2033 | 6 | 17 | 4 | 53.0268 | 138.5406 | 284.3123
2033 | 6 | 17 | 5 | 56.4426 | 141.1883 | 288.147
2033 | 6 | 17 | 6 | 59.9114 | 161.7639 | 299.9526
2033 | 6 | 17 | 7 | 63.2532 | 183.0508 | 328.1665
2033 | 6 | 17 | 8 | 66.3333 | 190.7987 | 352.6978
2033 | 6 | 17 | 9 | 70.2044 | 197.5878 | 373.4308
2033 | 6 | 17 | 10 | 73.2101 | 205.6829 | 382.3112
2033 | 6 | 17 | 11 | 76.3936 | 210.1901 | 387.6456
2033 | 6 | 17 | 12 | 77.6995 | 202.1761 | 395.523
2033 | 6 | 17 | 13 | 80.0188 | 202.8716 | 403.9057
2033 | 6 | 17 | 14 | 82.8767 | 189.0811 | 410.4067
2033 | 6 | 17 | 15 | 87.6237 | 177.9469 | 414.6282
2033 | 6 | 17 | 16 | 93.0036 | 183.8933 | 417.6511
2033 | 6 | 17 | 17 | 95.5406 | 174.0284 | 434.3475
2033 | 6 | 17 | 18 | 94.7995 | 152.716 | 442.9542
2033 | 6 | 17 | 19 | 91.41 | 154.4772 | 442.8616
2033 | 6 | 17 | 20 | 82.7061 | 141.5587 | 433.9152
2033 | 6 | 17 | 21 | 74.0544 | 156.3021 | 421.1001
2033 | 6 | 17 | 22 | 66.704 | 146.5492 | 397.08
2033 | 6 | 17 | 23 | 61.0442 | 128.675 | 365.1076
2033 | 6 | 18 | 0 | 58.3081 | 134.6837 | 353.2849
2033 | 6 | 18 | 1 | 55.1786 | 131.8185 | 310.2812
2033 | 6 | 18 | 2 | 52.6131 | 128.3225 | 297.2139
2033 | 6 | 18 | 3 | 51.4916 | 128.4032 | 287.4611
2033 | 6 | 18 | 4 | 51.6658 | 129.6451 | 282.844
2033 | 6 | 18 | 5 | 53.4799 | 129.2841 | 278.0397
2033 | 6 | 18 | 6 | 57.1968 | 137.6895 | 271.6597
2033 | 6 | 18 | 7 | 60.7218 | 147.6068 | 290.2045
2033 | 6 | 18 | 8 | 66.6358 | 160.5018 | 329.298
2033 | 6 | 18 | 9 | 73.7025 | 172.577 | 361.6636
2033 | 6 | 18 | 10 | 78.409 | 189.2352 | 370.9382
2033 | 6 | 18 | 11 | 82.6916 | 192.4897 | 362.3048
2033 | 6 | 18 | 12 | 84.2223 | 178.7358 | 345.522
2033 | 6 | 18 | 13 | 85.8092 | 177.3792 | 340.2306
2033 | 6 | 18 | 14 | 87.2814 | 170.4262 | 339.4771
2033 | 6 | 18 | 15 | 90.0772 | 160.8555 | 335.2678
2033 | 6 | 18 | 16 | 93.7275 | 172.4659 | 338.3019
2033 | 6 | 18 | 17 | 94.8175 | 170.2441 | 356.999
2033 | 6 | 18 | 18 | 93.4097 | 159.9082 | 373.9001
2033 | 6 | 18 | 19 | 89.4679 | 158.3024 | 369.3298
2033 | 6 | 18 | 20 | 80.3048 | 139.3718 | 356.3674
2033 | 6 | 18 | 21 | 72.2431 | 151.743 | 342.3463
2033 | 6 | 18 | 22 | 65.5117 | 145.9602 | 325.3592
2033 | 6 | 18 | 23 | 61.4191 | 134.8812 | 303.6319
2033 | 6 | 19 | 0 | 60.435 | 140.907 | 301.3609
2033 | 6 | 19 | 1 | 53.5595 | 142.6982 | 278.6744
2033 | 6 | 19 | 2 | 51.1425 | 138.4172 | 271.1188
2033 | 6 | 19 | 3 | 50.0071 | 137.6347 | 265.9807
2033 | 6 | 19 | 4 | 49.9897 | 139.2952 | 265.5762
2033 | 6 | 19 | 5 | 51.5045 | 138.2293 | 263.8245
2033 | 6 | 19 | 6 | 54.0307 | 147.7523 | 250.9682
2033 | 6 | 19 | 7 | 56.0684 | 155.7838 | 261.987
2033 | 6 | 19 | 8 | 60.1106 | 160.2043 | 286.8776
2033 | 6 | 19 | 9 | 64.6955 | 169.8537 | 313.177
2033 | 6 | 19 | 10 | 66.8678 | 183.6678 | 323.3422
2033 | 6 | 19 | 11 | 69.2499 | 194.9465 | 331.8239
2033 | 6 | 19 | 12 | 69.7221 | 183.0687 | 313.0747
2033 | 6 | 19 | 13 | 69.8422 | 183.186 | 321.1784
2033 | 6 | 19 | 14 | 70.1993 | 178.9822 | 322.8624
2033 | 6 | 19 | 15 | 72.6198 | 163.3757 | 327.2837
2033 | 6 | 19 | 16 | 76.5608 | 176.7638 | 338.3335
2033 | 6 | 19 | 17 | 78.959 | 175.0102 | 370.9154
2033 | 6 | 19 | 18 | 74.959 | 172.5699 | 385.1147
2033 | 6 | 19 | 19 | 72.2917 | 167.6147 | 390.2097
2033 | 6 | 19 | 20 | 65.6631 | 150.4166 | 376.8875
2033 | 6 | 19 | 21 | 58.8827 | 166.8911 | 363.5854
2033 | 6 | 19 | 22 | 53.1645 | 158.4092 | 339.0035
2033 | 6 | 19 | 23 | 50.3676 | 146.437 | 307.7105
2033 | 6 | 20 | 0 | 50.9077 | 149.1056 | 277.3849
2033 | 6 | 20 | 1 | 49.6805 | 142.2523 | 275.3516
2033 | 6 | 20 | 2 | 49.0224 | 139.1847 | 269.8148
2033 | 6 | 20 | 3 | 49.1199 | 139.7708 | 265.1564
2033 | 6 | 20 | 4 | 51.235 | 142.7547 | 266.9916
2033 | 6 | 20 | 5 | 55.0885 | 145.6216 | 271.9315
2033 | 6 | 20 | 6 | 61.1003 | 173.1852 | 280.9508
2033 | 6 | 20 | 7 | 63.8985 | 199.2208 | 307.5507
2033 | 6 | 20 | 8 | 65.1465 | 217.0424 | 332.404
2033 | 6 | 20 | 9 | 66.6537 | 223.1174 | 351.9094
2033 | 6 | 20 | 10 | 66.9966 | 229.1443 | 357.4119
2033 | 6 | 20 | 11 | 68.1344 | 226.9725 | 356.7668
2033 | 6 | 20 | 12 | 67.7345 | 209.6393 | 337.2882
2033 | 6 | 20 | 13 | 68.3683 | 207.1591 | 335.1946
2033 | 6 | 20 | 14 | 69.5721 | 190.9334 | 336.9596
2033 | 6 | 20 | 15 | 73.6982 | 184.0648 | 340.5425
2033 | 6 | 20 | 16 | 79.4596 | 193.7556 | 349.6627
2033 | 6 | 20 | 17 | 82.6225 | 184.4226 | 373.8081
2033 | 6 | 20 | 18 | 81.4074 | 177.0266 | 392.8101
2033 | 6 | 20 | 19 | 78.9547 | 176.9825 | 390.0182
2033 | 6 | 20 | 20 | 72.9145 | 163.8192 | 379.4789
2033 | 6 | 20 | 21 | 65.7743 | 171.9347 | 362.6879
2033 | 6 | 20 | 22 | 58.7303 | 163.064 | 337.7839
2033 | 6 | 20 | 23 | 54.2084 | 147.7457 | 308.7434
2033 | 6 | 21 | 0 | 54.2639 | 146.2358 | 297.5837
2033 | 6 | 21 | 1 | 51.6898 | 136.9478 | 272.5347
2033 | 6 | 21 | 2 | 50.7429 | 134.3061 | 265.9947
2033 | 6 | 21 | 3 | 50.65 | 134.295 | 261.5501
2033 | 6 | 21 | 4 | 52.5874 | 137.6156 | 263.2721
2033 | 6 | 21 | 5 | 56.4549 | 142.6737 | 268.7742
2033 | 6 | 21 | 6 | 61.9378 | 171.0643 | 280.777
2033 | 6 | 21 | 7 | 64.7511 | 195.4346 | 305.2684
2033 | 6 | 21 | 8 | 65.8987 | 208.7735 | 325.7987
2033 | 6 | 21 | 9 | 67.263 | 217.3202 | 342.8223
2033 | 6 | 21 | 10 | 67.6917 | 229.4155 | 346.673
2033 | 6 | 21 | 11 | 69.0915 | 228.8723 | 342.7073
2033 | 6 | 21 | 12 | 70.2712 | 212.0189 | 325.4218
2033 | 6 | 21 | 13 | 71.0725 | 210.478 | 327.2525
2033 | 6 | 21 | 14 | 72.7253 | 210.2261 | 329.5534
2033 | 6 | 21 | 15 | 76.0223 | 201.4526 | 331.1393
2033 | 6 | 21 | 16 | 80.7656 | 200.4458 | 341.3369
2033 | 6 | 21 | 17 | 83.5304 | 191.9427 | 362.4801
2033 | 6 | 21 | 18 | 80.2307 | 178.7043 | 366.9752
2033 | 6 | 21 | 19 | 78.3152 | 174.0236 | 375.9528
2033 | 6 | 21 | 20 | 72.555 | 164.4949 | 371.3216
2033 | 6 | 21 | 21 | 65.5791 | 172.0284 | 358.5137
2033 | 6 | 21 | 22 | 58.9459 | 164.0503 | 335.1531
2033 | 6 | 21 | 23 | 54.3686 | 149.5946 | 306.6609
2033 | 6 | 22 | 0 | 54.3218 | 148.5736 | 296.7518
2033 | 6 | 22 | 1 | 53.7992 | 142.8101 | 276.4809
2033 | 6 | 22 | 2 | 52.5539 | 138.7517 | 270.8155
2033 | 6 | 22 | 3 | 52.1824 | 138.3395 | 266.264
2033 | 6 | 22 | 4 | 54.0036 | 141.6832 | 267.8215
2033 | 6 | 22 | 5 | 57.8283 | 146.0769 | 273.2271
2033 | 6 | 22 | 6 | 63.0643 | 173.2983 | 283.5783
2033 | 6 | 22 | 7 | 66.0134 | 197.0539 | 308.0879
2033 | 6 | 22 | 8 | 68.0026 | 207.7452 | 328.5389
2033 | 6 | 22 | 9 | 71.0298 | 218.4917 | 344.2893
2033 | 6 | 22 | 10 | 73.4801 | 225.7703 | 347.4158
2033 | 6 | 22 | 11 | 76.5189 | 229.2797 | 343.39
2033 | 6 | 22 | 12 | 78.2099 | 209.5727 | 326.4631
2033 | 6 | 22 | 13 | 80.3654 | 208.8007 | 327.9254
2033 | 6 | 22 | 14 | 82.9334 | 199.5968 | 329.8792
2033 | 6 | 22 | 15 | 87.2744 | 188.1301 | 331.409
2033 | 6 | 22 | 16 | 92.6505 | 193.1261 | 340.1124
2033 | 6 | 22 | 17 | 95.5913 | 183.9288 | 363.4105
2033 | 6 | 22 | 18 | 92.8791 | 167.8723 | 376.3845
2033 | 6 | 22 | 19 | 89.9816 | 166.8134 | 380.7029
2033 | 6 | 22 | 20 | 82.3405 | 155.4195 | 374.7764
2033 | 6 | 22 | 21 | 73.7241 | 166.5974 | 362.4426
2033 | 6 | 22 | 22 | 65.5586 | 155.6653 | 339.5001
2033 | 6 | 22 | 23 | 60.1471 | 142.657 | 311.1119
2033 | 6 | 23 | 0 | 60.3074 | 144.8248 | 298.9294
2033 | 6 | 23 | 1 | 57.4924 | 141.8701 | 279.7164
2033 | 6 | 23 | 2 | 55.7331 | 138.7491 | 273.6563
2033 | 6 | 23 | 3 | 55.0785 | 138.5589 | 269.6459
2033 | 6 | 23 | 4 | 56.7363 | 140.0721 | 271.6121
2033 | 6 | 23 | 5 | 60.5119 | 144.5013 | 277.2043
2033 | 6 | 23 | 6 | 67.9617 | 165.0377 | 284.5685
2033 | 6 | 23 | 7 | 71.1306 | 185.0157 | 308.5414
2033 | 6 | 23 | 8 | 73.062 | 196.9725 | 322.7599
2033 | 6 | 23 | 9 | 75.7731 | 202.5964 | 329.5547
2033 | 6 | 23 | 10 | 77.4894 | 209.3118 | 327.5011
2033 | 6 | 23 | 11 | 79.81 | 209.8291 | 325.7181
2033 | 6 | 23 | 12 | 81.2978 | 198.001 | 316.9208
2033 | 6 | 23 | 13 | 82.4219 | 197.79 | 318.8141
2033 | 6 | 23 | 14 | 83.9171 | 180.9223 | 321.0742
2033 | 6 | 23 | 15 | 87.3505 | 170.1281 | 323.4122
2033 | 6 | 23 | 16 | 91.8015 | 181.0063 | 331.2155
2033 | 6 | 23 | 17 | 93.2718 | 169.2059 | 354.8115
2033 | 6 | 23 | 18 | 92.9875 | 145.0933 | 356.4708
2033 | 6 | 23 | 19 | 90.0161 | 142.8434 | 373.4497
2033 | 6 | 23 | 20 | 82.5979 | 134.0557 | 372.6424
2033 | 6 | 23 | 21 | 74.0686 | 147.8498 | 362.8716
2033 | 6 | 23 | 22 | 66.1442 | 143.1961 | 341.1363
2033 | 6 | 23 | 23 | 60.9795 | 129.4681 | 312.3306
2033 | 6 | 24 | 0 | 59.2074 | 141.9589 | 301.8578
2033 | 6 | 24 | 1 | 55.1766 | 139.9795 | 278.2224
2033 | 6 | 24 | 2 | 53.5133 | 136.2411 | 271.5984
2033 | 6 | 24 | 3 | 52.8304 | 136.7487 | 267.5764
2033 | 6 | 24 | 4 | 54.4373 | 138.5136 | 269.7859
2033 | 6 | 24 | 5 | 58.1211 | 141.3534 | 274.9351
2033 | 6 | 24 | 6 | 64.4113 | 165.9884 | 285.2706
2033 | 6 | 24 | 7 | 67.4605 | 188.0117 | 306.2033
2033 | 6 | 24 | 8 | 69.5922 | 198.9463 | 311.3423
2033 | 6 | 24 | 9 | 71.9839 | 202.7176 | 311.0288
2033 | 6 | 24 | 10 | 72.7589 | 209.2774 | 305.8741
2033 | 6 | 24 | 11 | 73.757 | 210.3286 | 303.778
2033 | 6 | 24 | 12 | 73.6837 | 198.2616 | 311.927
2033 | 6 | 24 | 13 | 73.8569 | 197.131 | 312.8907
2033 | 6 | 24 | 14 | 74.3671 | 179.9345 | 314.7056
2033 | 6 | 24 | 15 | 77.1281 | 169.1975 | 315.4533
2033 | 6 | 24 | 16 | 80.8778 | 178.3789 | 323.2237
2033 | 6 | 24 | 17 | 81.9698 | 167.5563 | 346.1663
2033 | 6 | 24 | 18 | 78.0079 | 156.0771 | 349.044
2033 | 6 | 24 | 19 | 74.8557 | 154.4018 | 367.1362
2033 | 6 | 24 | 20 | 68.125 | 145.2584 | 364.8606
2033 | 6 | 24 | 21 | 60.5541 | 157.7184 | 355.4546
2033 | 6 | 24 | 22 | 54.695 | 150.4322 | 336.6824
2033 | 6 | 24 | 23 | 51.8272 | 133.5781 | 311.0719
2033 | 6 | 25 | 0 | 52.1731 | 134.0799 | 301.7447
2033 | 6 | 25 | 1 | 49.2023 | 130.3094 | 281.7578
2033 | 6 | 25 | 2 | 47.7601 | 128.3124 | 273.4359
2033 | 6 | 25 | 3 | 47.5151 | 128.3569 | 267.9243
2033 | 6 | 25 | 4 | 48.5088 | 129.278 | 267.135
2033 | 6 | 25 | 5 | 51.0482 | 129.853 | 265.3303
2033 | 6 | 25 | 6 | 55.8576 | 144.0279 | 256.4094
2033 | 6 | 25 | 7 | 58.4563 | 154.8865 | 268.9792
2033 | 6 | 25 | 8 | 62.5233 | 159.3021 | 286.5363
2033 | 6 | 25 | 9 | 67.5215 | 169.3997 | 300.0586
2033 | 6 | 25 | 10 | 69.6511 | 178.1042 | 302.5083
2033 | 6 | 25 | 11 | 71.8709 | 179.3578 | 308.1447
2033 | 6 | 25 | 12 | 71.932 | 167.4718 | 297.0534
2033 | 6 | 25 | 13 | 72.414 | 164.3987 | 297.1939
2033 | 6 | 25 | 14 | 73.3468 | 153.6982 | 300.1922
2033 | 6 | 25 | 15 | 76.622 | 147.4338 | 307.19
2033 | 6 | 25 | 16 | 80.7152 | 152.1869 | 320.4065
2033 | 6 | 25 | 17 | 81.4045 | 152.3027 | 356.1842
2033 | 6 | 25 | 18 | 75.742 | 134.5631 | 385.4054
2033 | 6 | 25 | 19 | 71.8265 | 134.1812 | 397.0626
2033 | 6 | 25 | 20 | 63.0402 | 121.1124 | 382.9979
2033 | 6 | 25 | 21 | 54.9942 | 141.6362 | 371.5386
2033 | 6 | 25 | 22 | 49.3239 | 134.1699 | 351.9175
2033 | 6 | 25 | 23 | 47.8851 | 124.2478 | 324.4723
2033 | 6 | 26 | 0 | 51.3896 | 130.0133 | 304.3912
2033 | 6 | 26 | 1 | 48.2856 | 123.2271 | 292.2554
2033 | 6 | 26 | 2 | 47.2132 | 120.822 | 282.9129
2033 | 6 | 26 | 3 | 47.1508 | 121.3184 | 276.2847
2033 | 6 | 26 | 4 | 48.2369 | 122.393 | 274.4874
2033 | 6 | 26 | 5 | 50.6019 | 122.0788 | 271.4264
2033 | 6 | 26 | 6 | 54.8587 | 130.9449 | 260.333
2033 | 6 | 26 | 7 | 56.6829 | 136.7381 | 271.907
2033 | 6 | 26 | 8 | 60.0756 | 141.7605 | 294.387
2033 | 6 | 26 | 9 | 64.6888 | 149.3407 | 316.5937
2033 | 6 | 26 | 10 | 67.013 | 156.6817 | 326.2872
2033 | 6 | 26 | 11 | 69.2986 | 160.7839 | 333.9343
2033 | 6 | 26 | 12 | 69.2883 | 153.1685 | 322.4317
2033 | 6 | 26 | 13 | 69.8049 | 152.5602 | 328.2476
2033 | 6 | 26 | 14 | 71.2552 | 149.7403 | 337.9473
2033 | 6 | 26 | 15 | 75.2628 | 147.4055 | 351.723
2033 | 6 | 26 | 16 | 80.3386 | 149.815 | 371.2249
2033 | 6 | 26 | 17 | 82.2315 | 151.5315 | 410.0148
2033 | 6 | 26 | 18 | 76.2688 | 143.2273 | 435.4131
2033 | 6 | 26 | 19 | 73.3644 | 140.4487 | 445.9248
2033 | 6 | 26 | 20 | 65.8853 | 127.6675 | 430.4101
2033 | 6 | 26 | 21 | 58.1787 | 144.625 | 415.7461
2033 | 6 | 26 | 22 | 52.308 | 136.7598 | 386.9997
2033 | 6 | 26 | 23 | 50.2077 | 125.7007 | 350.126
2033 | 6 | 27 | 0 | 52.2564 | 131.2674 | 324.8107
2033 | 6 | 27 | 1 | 51.3433 | 130.0011 | 299.1087
2033 | 6 | 27 | 2 | 50.5865 | 126.9912 | 289.3877
2033 | 6 | 27 | 3 | 50.6746 | 128.0675 | 282.5333
2033 | 6 | 27 | 4 | 52.6955 | 133.2737 | 282.7809
2033 | 6 | 27 | 5 | 56.4841 | 135.3946 | 286.9398
2033 | 6 | 27 | 6 | 62.2548 | 165.251 | 295.7849
2033 | 6 | 27 | 7 | 65.6469 | 191.0113 | 325.491
2033 | 6 | 27 | 8 | 66.8038 | 210.3695 | 348.7649
2033 | 6 | 27 | 9 | 67.4011 | 219.2021 | 364.7293
2033 | 6 | 27 | 10 | 67.7449 | 226.5061 | 369.2558
2033 | 6 | 27 | 11 | 68.5924 | 216.0522 | 373.6265
2033 | 6 | 27 | 12 | 67.2908 | 208.9678 | 371.9105
2033 | 6 | 27 | 13 | 66.8361 | 209.0075 | 378.8489
2033 | 6 | 27 | 14 | 67.5772 | 187.9613 | 386.5289
2033 | 6 | 27 | 15 | 71.0095 | 183.6996 | 394.5571
2033 | 6 | 27 | 16 | 76.4859 | 194.1757 | 409.1888
2033 | 6 | 27 | 17 | 79.8264 | 184.6774 | 435.7425
2033 | 6 | 27 | 18 | 78.5235 | 167.1151 | 442.5546
2033 | 6 | 27 | 19 | 77.0165 | 168.1309 | 442.2391
2033 | 6 | 27 | 20 | 71.8739 | 156.4525 | 432.9047
2033 | 6 | 27 | 21 | 65.379 | 167.2512 | 415.7284
2033 | 6 | 27 | 22 | 59.6851 | 158.5104 | 389.2923
2033 | 6 | 27 | 23 | 55.1715 | 140.4464 | 353.2544
2033 | 6 | 28 | 0 | 54.6539 | 150.0335 | 335.235
2033 | 6 | 28 | 1 | 50.6762 | 129.142 | 308.5799
2033 | 6 | 28 | 2 | 49.7313 | 125.3221 | 297.9732
2033 | 6 | 28 | 3 | 49.6755 | 125.1773 | 290.325
2033 | 6 | 28 | 4 | 51.7844 | 129.2239 | 289.8147
2033 | 6 | 28 | 5 | 55.7808 | 130.9465 | 293.3488
2033 | 6 | 28 | 6 | 62.1362 | 162.744 | 300.5803
2033 | 6 | 28 | 7 | 65.5425 | 188.1063 | 328.7608
2033 | 6 | 28 | 8 | 66.7322 | 203.0254 | 356.5117
2033 | 6 | 28 | 9 | 67.3801 | 214.1006 | 378.7222
2033 | 6 | 28 | 10 | 67.7193 | 222.9503 | 384.4985
2033 | 6 | 28 | 11 | 68.7385 | 212.7788 | 381.9356
2033 | 6 | 28 | 12 | 68.6655 | 187.4626 | 369.0714
2033 | 6 | 28 | 13 | 68.3269 | 188.8956 | 373.3263
2033 | 6 | 28 | 14 | 69.2493 | 175.7832 | 377.3283
2033 | 6 | 28 | 15 | 72.6877 | 170.2798 | 383.3987
2033 | 6 | 28 | 16 | 77.8906 | 175.5354 | 397.0119
2033 | 6 | 28 | 17 | 81.066 | 167.1239 | 419.9753
2033 | 6 | 28 | 18 | 80.2189 | 156.0138 | 439.9546
2033 | 6 | 28 | 19 | 78.811 | 158.168 | 445.5855
2033 | 6 | 28 | 20 | 72.8446 | 140.9219 | 436.3279
2033 | 6 | 28 | 21 | 65.3708 | 151.7453 | 419.6254
2033 | 6 | 28 | 22 | 59.5885 | 143.3598 | 393.1738
2033 | 6 | 28 | 23 | 55.3301 | 126.8274 | 355.9208
2033 | 6 | 29 | 0 | 54.2683 | 140.8725 | 319.6999
2033 | 6 | 29 | 1 | 50.5584 | 131.6149 | 319.6917
2033 | 6 | 29 | 2 | 49.5526 | 127.2335 | 307.9592
2033 | 6 | 29 | 3 | 49.3971 | 125.9656 | 298.749
2033 | 6 | 29 | 4 | 51.4143 | 129.4825 | 297.4876
2033 | 6 | 29 | 5 | 55.4545 | 131.6067 | 300.0661
2033 | 6 | 29 | 6 | 61.6113 | 162.7466 | 309.1345
2033 | 6 | 29 | 7 | 64.9805 | 187.0485 | 338.1159
2033 | 6 | 29 | 8 | 66.2458 | 202.5053 | 362.6666
2033 | 6 | 29 | 9 | 67.4975 | 218.4539 | 380.5761
2033 | 6 | 29 | 10 | 68.3263 | 227.1144 | 388.8563
2033 | 6 | 29 | 11 | 69.4838 | 216.4511 | 396.5233
2033 | 6 | 29 | 12 | 69.9949 | 191.5837 | 400.275
2033 | 6 | 29 | 13 | 69.7901 | 192.7068 | 408.7329
2033 | 6 | 29 | 14 | 70.6026 | 181.0375 | 420.1014
2033 | 6 | 29 | 15 | 74.0965 | 176.6728 | 429.4341
2033 | 6 | 29 | 16 | 79.1781 | 179.9852 | 442.4578
2033 | 6 | 29 | 17 | 81.6946 | 170.1724 | 468.9891
2033 | 6 | 29 | 18 | 78.6858 | 158.5058 | 480.2816
2033 | 6 | 29 | 19 | 77.5088 | 159.4271 | 478.1883
2033 | 6 | 29 | 20 | 71.9007 | 141.8161 | 467.2003
2033 | 6 | 29 | 21 | 64.2476 | 152.5645 | 448.584
2033 | 6 | 29 | 22 | 58.1519 | 143.8263 | 418.0082
2033 | 6 | 29 | 23 | 53.8703 | 126.8559 | 377.7354
2033 | 6 | 30 | 0 | 53.9407 | 142.0855 | 360.5857
2033 | 6 | 30 | 1 | 49.9039 | 140.4835 | 312.9814
2033 | 6 | 30 | 2 | 48.8566 | 136.149 | 302.3433
2033 | 6 | 30 | 3 | 48.7275 | 134.7842 | 294.8898
2033 | 6 | 30 | 4 | 50.5948 | 137.2608 | 294.9107
2033 | 6 | 30 | 5 | 54.2021 | 140.1632 | 297.7789
2033 | 6 | 30 | 6 | 60.7927 | 166.6584 | 303.4606
2033 | 6 | 30 | 7 | 63.3451 | 191.627 | 328.5488
2033 | 6 | 30 | 8 | 63.8221 | 209.8566 | 350.4274
2033 | 6 | 30 | 9 | 64.578 | 224.6929 | 366.7223
2033 | 6 | 30 | 10 | 65.0612 | 240.0268 | 366.6879
2033 | 6 | 30 | 11 | 66.3921 | 232.957 | 359.7148
2033 | 6 | 30 | 12 | 68.4453 | 212.426 | 350.1621
2033 | 6 | 30 | 13 | 68.6333 | 216.5199 | 344.9788
2033 | 6 | 30 | 14 | 70.0645 | 202.8023 | 342.6222
2033 | 6 | 30 | 15 | 73.7361 | 192.2184 | 344.5495
2033 | 6 | 30 | 16 | 78.3341 | 201.7647 | 353.2092
2033 | 6 | 30 | 17 | 80.6701 | 188.5428 | 372.971
2033 | 6 | 30 | 18 | 80.0445 | 180.9386 | 405.5204
2033 | 6 | 30 | 19 | 79.0534 | 179.486 | 409.0178
2033 | 6 | 30 | 20 | 73.6712 | 164.621 | 400.8228
2033 | 6 | 30 | 21 | 66.0784 | 172.881 | 384.7373
2033 | 6 | 30 | 22 | 60.0423 | 162.4251 | 361.7202
2033 | 6 | 30 | 23 | 55.4318 | 144.2672 | 328.5394
2033 | 7 | 1 | 0 | 53.9579 | 160.7059 | 298.6541
2033 | 7 | 1 | 1 | 50.0153 | 127.6926 | 331.0394
2033 | 7 | 1 | 2 | 48.1238 | 129.8236 | 317.5667
2033 | 7 | 1 | 3 | 47.3046 | 128.2025 | 307.3064
2033 | 7 | 1 | 4 | 48.1303 | 130.2821 | 304.9341
2033 | 7 | 1 | 5 | 49.9886 | 126.8563 | 303.0829
2033 | 7 | 1 | 6 | 54.509 | 129.6446 | 298.5753
2033 | 7 | 1 | 7 | 56.1678 | 135.5607 | 317.8771
2033 | 7 | 1 | 8 | 58.255 | 139.9142 | 347.1726
2033 | 7 | 1 | 9 | 61.668 | 147.6056 | 385.7962
2033 | 7 | 1 | 10 | 63.6089 | 150.917 | 399.0071
2033 | 7 | 1 | 11 | 65.5078 | 155.2961 | 408.4697
2033 | 7 | 1 | 12 | 66.6497 | 156.4904 | 395.1041
2033 | 7 | 1 | 13 | 66.5945 | 155.0488 | 402.4959
2033 | 7 | 1 | 14 | 66.6428 | 155.4731 | 408.8444
2033 | 7 | 1 | 15 | 69.6951 | 153.6421 | 421.9853
2033 | 7 | 1 | 16 | 74.4343 | 149.4437 | 432.1788
2033 | 7 | 1 | 17 | 76.4716 | 146.1319 | 469.525
2033 | 7 | 1 | 18 | 73.1059 | 126.6899 | 491.7958
2033 | 7 | 1 | 19 | 71.2415 | 130.3781 | 500.4482
2033 | 7 | 1 | 20 | 64.6663 | 125.0281 | 482.0501
2033 | 7 | 1 | 21 | 57.2696 | 139.757 | 462.2791
2033 | 7 | 1 | 22 | 53.2878 | 135.8197 | 438.8983
2033 | 7 | 1 | 23 | 52.0974 | 123.0305 | 409.1211
2033 | 7 | 2 | 0 | 50.4605 | 122.2572 | 367.2802
2033 | 7 | 2 | 1 | 49.3163 | 113.3959 | 359.2848
2033 | 7 | 2 | 2 | 47.3381 | 109.3202 | 344.3463
2033 | 7 | 2 | 3 | 46.4357 | 110.1304 | 333.5452
2033 | 7 | 2 | 4 | 46.9903 | 111.1972 | 328.0624
2033 | 7 | 2 | 5 | 48.3854 | 110.4168 | 324.2708
2033 | 7 | 2 | 6 | 50.8459 | 123.7884 | 318.7136
2033 | 7 | 2 | 7 | 52.0296 | 131.7253 | 339.475
2033 | 7 | 2 | 8 | 55.8982 | 140.6354 | 381.7503
2033 | 7 | 2 | 9 | 61.0428 | 147.8294 | 420.9346
2033 | 7 | 2 | 10 | 63.7792 | 151.5717 | 434.6076
2033 | 7 | 2 | 11 | 66.3204 | 157.0825 | 433.9882
2033 | 7 | 2 | 12 | 65.9986 | 144.4838 | 425.5055
2033 | 7 | 2 | 13 | 66.488 | 139.5829 | 421.4505
2033 | 7 | 2 | 14 | 68.1839 | 143.1612 | 423.3764
2033 | 7 | 2 | 15 | 71.4124 | 148.2317 | 434.5003
2033 | 7 | 2 | 16 | 76.1374 | 131.2687 | 449.2578
2033 | 7 | 2 | 17 | 79.6758 | 129.2805 | 480.0994
2033 | 7 | 2 | 18 | 76.8278 | 117.8885 | 502.8741
2033 | 7 | 2 | 19 | 73.1759 | 121.3134 | 498.0303
2033 | 7 | 2 | 20 | 64.3881 | 109.6603 | 479.8365
2033 | 7 | 2 | 21 | 57.6932 | 124.8869 | 467.6098
2033 | 7 | 2 | 22 | 52.5593 | 120.0482 | 445.7385
2033 | 7 | 2 | 23 | 50.2713 | 111.1464 | 413.2154
2033 | 7 | 3 | 0 | 52.1254 | 116.0968 | 393.0734
2033 | 7 | 3 | 1 | 46.8476 | 119.4148 | 354.466
2033 | 7 | 3 | 2 | 45.1201 | 115.3816 | 339.3723
2033 | 7 | 3 | 3 | 44.4011 | 116.1934 | 329.2349
2033 | 7 | 3 | 4 | 44.835 | 117.961 | 324.0481
2033 | 7 | 3 | 5 | 45.8833 | 115.9717 | 317.3408
2033 | 7 | 3 | 6 | 47.5846 | 124.7405 | 303.9805
2033 | 7 | 3 | 7 | 48.537 | 131.4991 | 321.7286
2033 | 7 | 3 | 8 | 52.5828 | 136.4872 | 362.276
2033 | 7 | 3 | 9 | 58.2694 | 144.0611 | 401.9938
2033 | 7 | 3 | 10 | 61.7494 | 151.204 | 417.853
2033 | 7 | 3 | 11 | 65.0777 | 152.0172 | 423.4527
2033 | 7 | 3 | 12 | 65.4525 | 136.9343 | 419.5299
2033 | 7 | 3 | 13 | 66.7807 | 133.7662 | 419.7421
2033 | 7 | 3 | 14 | 69.2763 | 140.7505 | 419.2282
2033 | 7 | 3 | 15 | 73.6974 | 143.7914 | 420.8174
2033 | 7 | 3 | 16 | 79.3375 | 132.9386 | 431.4869
2033 | 7 | 3 | 17 | 83.7509 | 134.5013 | 461.4544
2033 | 7 | 3 | 18 | 82.2138 | 126.2723 | 480.7461
2033 | 7 | 3 | 19 | 78.7851 | 127.7016 | 478.3957
2033 | 7 | 3 | 20 | 69.4296 | 118.1636 | 458.3973
2033 | 7 | 3 | 21 | 61.7092 | 134.0427 | 443.3537
2033 | 7 | 3 | 22 | 55.4491 | 129.783 | 415.5009
2033 | 7 | 3 | 23 | 52.1999 | 121.5757 | 378.7834
2033 | 7 | 4 | 0 | 53.0122 | 129.6568 | 364.4779
2033 | 7 | 4 | 1 | 50.4927 | 115.9229 | 339.1067
2033 | 7 | 4 | 2 | 49.3573 | 113.0482 | 327.9492
2033 | 7 | 4 | 3 | 49.0919 | 115.2598 | 320.3677
2033 | 7 | 4 | 4 | 51.0411 | 121.5035 | 319.7792
2033 | 7 | 4 | 5 | 54.3264 | 125.6764 | 322.0316
2033 | 7 | 4 | 6 | 60.0471 | 156.7799 | 329.6707
2033 | 7 | 4 | 7 | 62.7647 | 179.9897 | 356.6337
2033 | 7 | 4 | 8 | 65.4185 | 192.4523 | 380.0077
2033 | 7 | 4 | 9 | 69.4425 | 196.2277 | 396.4478
2033 | 7 | 4 | 10 | 72.3864 | 198.9487 | 397.6062
2033 | 7 | 4 | 11 | 75.6032 | 194.246 | 398.5252
2033 | 7 | 4 | 12 | 76.6755 | 187.5195 | 377.8502
2033 | 7 | 4 | 13 | 78.8139 | 187.4196 | 381.1245
2033 | 7 | 4 | 14 | 81.6208 | 184.2397 | 388.5502
2033 | 7 | 4 | 15 | 86.3861 | 181.961 | 400.5124
2033 | 7 | 4 | 16 | 92.3955 | 172.6636 | 419.512
2033 | 7 | 4 | 17 | 96.5377 | 165.3715 | 461.1449
2033 | 7 | 4 | 18 | 94.0818 | 148.5887 | 492.9389
2033 | 7 | 4 | 19 | 90.5467 | 154.3855 | 505.5909
2033 | 7 | 4 | 20 | 82.3957 | 144.0074 | 487.9595
2033 | 7 | 4 | 21 | 74.1013 | 159.8844 | 469.8494
2033 | 7 | 4 | 22 | 66.5733 | 148.1894 | 437.5825
2033 | 7 | 4 | 23 | 61.2709 | 131.1735 | 395.2753
2033 | 7 | 5 | 0 | 60.4602 | 121.7968 | 360.825
2033 | 7 | 5 | 1 | 53.6408 | 127.6659 | 341.2369
2033 | 7 | 5 | 2 | 51.9481 | 123.343 | 329.8236
2033 | 7 | 5 | 3 | 51.1265 | 123.3887 | 321.7339
2033 | 7 | 5 | 4 | 52.7555 | 127.0546 | 320.6576
2033 | 7 | 5 | 5 | 55.7062 | 131.3502 | 322.2245
2033 | 7 | 5 | 6 | 60.856 | 146.0438 | 326.572
2033 | 7 | 5 | 7 | 63.6081 | 169.0484 | 353.9255
2033 | 7 | 5 | 8 | 65.8603 | 179.1504 | 378.5893
2033 | 7 | 5 | 9 | 68.6553 | 188.9773 | 394.83
2033 | 7 | 5 | 10 | 70.2821 | 198.6748 | 398.4305
2033 | 7 | 5 | 11 | 71.9939 | 200.7814 | 403.2229
2033 | 7 | 5 | 12 | 72.7892 | 185.1159 | 392.2521
2033 | 7 | 5 | 13 | 73.363 | 184.9606 | 395.9263
2033 | 7 | 5 | 14 | 74.7909 | 183.0194 | 403.6848
2033 | 7 | 5 | 15 | 78.5482 | 180.128 | 416.6702
2033 | 7 | 5 | 16 | 83.9126 | 170.9023 | 435.7959
2033 | 7 | 5 | 17 | 87.0009 | 161.5993 | 474.0946
2033 | 7 | 5 | 18 | 81.8275 | 144.8409 | 498.8052
2033 | 7 | 5 | 19 | 79.2931 | 145.9447 | 508.8616
2033 | 7 | 5 | 20 | 73.0792 | 133.294 | 492.7606
2033 | 7 | 5 | 21 | 66.1746 | 147.7221 | 475.8291
2033 | 7 | 5 | 22 | 59.586 | 139.7118 | 443.935
2033 | 7 | 5 | 23 | 55.1357 | 125.2244 | 401.5476
2033 | 7 | 6 | 0 | 54.94 | 138.1091 | 371.4044
2033 | 7 | 6 | 1 | 50.5012 | 135.0302 | 353.0152
2033 | 7 | 6 | 2 | 49.3172 | 129.7281 | 340.4374
2033 | 7 | 6 | 3 | 48.8464 | 128.669 | 330.9996
2033 | 7 | 6 | 4 | 50.6784 | 131.6803 | 329.1457
2033 | 7 | 6 | 5 | 53.7338 | 135.1274 | 330.3068
2033 | 7 | 6 | 6 | 59.6806 | 151.8724 | 337.0391
2033 | 7 | 6 | 7 | 61.4768 | 174.9281 | 366.223
2033 | 7 | 6 | 8 | 62.5167 | 181.7006 | 393.7129
2033 | 7 | 6 | 9 | 64.8396 | 187.1093 | 412.6083
2033 | 7 | 6 | 10 | 66.1761 | 190.8137 | 418.471
2033 | 7 | 6 | 11 | 67.9595 | 194.1547 | 425.6502
2033 | 7 | 6 | 12 | 69.6781 | 183.9121 | 417.0852
2033 | 7 | 6 | 13 | 70.631 | 181.587 | 424.4333
2033 | 7 | 6 | 14 | 72.3872 | 176.1785 | 435.0419
2033 | 7 | 6 | 15 | 76.5282 | 175.6669 | 449.1502
2033 | 7 | 6 | 16 | 81.7546 | 169.8928 | 469.6199
2033 | 7 | 6 | 17 | 85.3005 | 161.6514 | 508.5806
2033 | 7 | 6 | 18 | 82.6745 | 148.4175 | 529.3448
2033 | 7 | 6 | 19 | 80.0446 | 151.3027 | 540.0364
2033 | 7 | 6 | 20 | 73.4822 | 138.6459 | 522.1799
2033 | 7 | 6 | 21 | 65.9654 | 154.3743 | 503.7194
2033 | 7 | 6 | 22 | 59.2538 | 144.747 | 467.7987
2033 | 7 | 6 | 23 | 55.4029 | 129.442 | 421.4961
2033 | 7 | 7 | 0 | 55.9827 | 138.6516 | 389.4769
2033 | 7 | 7 | 1 | 51.1412 | 129.9222 | 375.1455
2033 | 7 | 7 | 2 | 49.8001 | 126.0543 | 359.8702
2033 | 7 | 7 | 3 | 49.2912 | 125.4705 | 348.7607
2033 | 7 | 7 | 4 | 51.0334 | 128.4726 | 345.3049
2033 | 7 | 7 | 5 | 54.0912 | 132.634 | 345.3802
2033 | 7 | 7 | 6 | 59.5745 | 154.5254 | 353.3532
2033 | 7 | 7 | 7 | 61.6325 | 176.6407 | 385.6478
2033 | 7 | 7 | 8 | 63.1047 | 185.7869 | 421.1058
2033 | 7 | 7 | 9 | 65.8325 | 191.6051 | 447.9051
2033 | 7 | 7 | 10 | 67.3432 | 199.6713 | 458.3718
2033 | 7 | 7 | 11 | 69.1186 | 198.3747 | 468.3007
2033 | 7 | 7 | 12 | 68.0607 | 191.6859 | 463.8284
2033 | 7 | 7 | 13 | 68.8345 | 191.1535 | 475.204
2033 | 7 | 7 | 14 | 70.6736 | 187.7006 | 488.1026
2033 | 7 | 7 | 15 | 74.7141 | 186.9445 | 505.9152
2033 | 7 | 7 | 16 | 79.9357 | 180.2469 | 526.0064
2033 | 7 | 7 | 17 | 83.4745 | 171.2158 | 559.9141
2033 | 7 | 7 | 18 | 82.7383 | 152.5543 | 568.5182
2033 | 7 | 7 | 19 | 80.4338 | 155.2901 | 577.1091
2033 | 7 | 7 | 20 | 73.609 | 143.8937 | 557.3
2033 | 7 | 7 | 21 | 66.7199 | 158.2408 | 537.3127
2033 | 7 | 7 | 22 | 60.5555 | 148.6707 | 499.2772
2033 | 7 | 7 | 23 | 56.6245 | 132.9951 | 449.8416
2033 | 7 | 8 | 0 | 55.7063 | 139.4336 | 413.9626
2033 | 7 | 8 | 1 | 51.4144 | 131.9627 | 392.6139
2033 | 7 | 8 | 2 | 50.0874 | 126.734 | 374.9237
2033 | 7 | 8 | 3 | 49.5656 | 126.5223 | 361.8217
2033 | 7 | 8 | 4 | 51.4505 | 129.7571 | 356.9883
2033 | 7 | 8 | 5 | 54.3926 | 133.2594 | 355.4449
2033 | 7 | 8 | 6 | 60.1276 | 143.4385 | 367.678
2033 | 7 | 8 | 7 | 61.4956 | 164.2089 | 400.8498
2033 | 7 | 8 | 8 | 61.8425 | 173.9515 | 435.4809
2033 | 7 | 8 | 9 | 63.4423 | 188.2821 | 460.7547
2033 | 7 | 8 | 10 | 64.3139 | 200.4214 | 468.6627
2033 | 7 | 8 | 11 | 65.6124 | 199.367 | 474.6651
2033 | 7 | 8 | 12 | 66.3591 | 188.0626 | 480.5768
2033 | 7 | 8 | 13 | 66.7388 | 190.0714 | 488.6056
2033 | 7 | 8 | 14 | 68.1323 | 190.6309 | 498.8551
2033 | 7 | 8 | 15 | 71.1498 | 184.4403 | 514.3611
2033 | 7 | 8 | 16 | 75.5315 | 175.1427 | 530.8489
2033 | 7 | 8 | 17 | 78.0326 | 165.548 | 560.9205
2033 | 7 | 8 | 18 | 76.5249 | 158.4167 | 570.3699
2033 | 7 | 8 | 19 | 74.1965 | 161.6874 | 575.619
2033 | 7 | 8 | 20 | 68.7306 | 146.8251 | 553.2333
2033 | 7 | 8 | 21 | 61.8991 | 159.7112 | 532.9184
2033 | 7 | 8 | 22 | 56.3531 | 148.8309 | 498.7032
2033 | 7 | 8 | 23 | 53.3459 | 129.6618 | 453.4042
2033 | 7 | 9 | 0 | 52.6619 | 136.7008 | 422.8456
2033 | 7 | 9 | 1 | 49.8009 | 129.3735 | 395.2707
2033 | 7 | 9 | 2 | 47.8034 | 124.1029 | 376.1318
2033 | 7 | 9 | 3 | 46.9962 | 123.7909 | 362.0428
2033 | 7 | 9 | 4 | 47.6073 | 124.5114 | 354.0809
2033 | 7 | 9 | 5 | 49.0667 | 124.3376 | 347.7361
2033 | 7 | 9 | 6 | 50.3476 | 128.107 | 346.464
2033 | 7 | 9 | 7 | 52.4846 | 133.8658 | 369.8668
2033 | 7 | 9 | 8 | 57.1777 | 140.9077 | 408.0608
2033 | 7 | 9 | 9 | 63.0708 | 149.2318 | 444.5151
2033 | 7 | 9 | 10 | 66.7507 | 154.638 | 460.9162
2033 | 7 | 9 | 11 | 69.916 | 160.6904 | 472.8392
2033 | 7 | 9 | 12 | 69.2807 | 144.4135 | 480.69
2033 | 7 | 9 | 13 | 69.3991 | 138.8304 | 488.2143
2033 | 7 | 9 | 14 | 70.3619 | 141.1399 | 496.7259
2033 | 7 | 9 | 15 | 72.8638 | 139.5013 | 510.2842
2033 | 7 | 9 | 16 | 76.6742 | 124.5059 | 528.8768
2033 | 7 | 9 | 17 | 79.2741 | 121.7395 | 561.0554
2033 | 7 | 9 | 18 | 76.5156 | 118.7136 | 570.953
2033 | 7 | 9 | 19 | 73.1273 | 122.6859 | 567.5745
2033 | 7 | 9 | 20 | 65.1471 | 111.9982 | 541.9137
2033 | 7 | 9 | 21 | 58.6322 | 131.5808 | 524.1612
2033 | 7 | 9 | 22 | 53.7585 | 125.6429 | 493.4791
2033 | 7 | 9 | 23 | 51.6029 | 112.6826 | 452.8378
2033 | 7 | 10 | 0 | 52.6397 | 129.4725 | 425.7161
2033 | 7 | 10 | 1 | 48.6768 | 123.2343 | 380.5761
2033 | 7 | 10 | 2 | 46.7114 | 118.9763 | 363.4352
2033 | 7 | 10 | 3 | 45.82 | 119.7164 | 350.7661
2033 | 7 | 10 | 4 | 46.1111 | 122.9153 | 343.2028
2033 | 7 | 10 | 5 | 47.29 | 122.0844 | 336.6288
2033 | 7 | 10 | 6 | 49.3231 | 130.4598 | 330.5969
2033 | 7 | 10 | 7 | 50.8708 | 139.0994 | 347.3792
2033 | 7 | 10 | 8 | 55.2042 | 145.5606 | 377.8723
2033 | 7 | 10 | 9 | 60.3894 | 154.4012 | 409.6073
2033 | 7 | 10 | 10 | 63.5991 | 166.1174 | 422.0837
2033 | 7 | 10 | 11 | 66.6122 | 175.3896 | 429.1964
2033 | 7 | 10 | 12 | 66.5821 | 160.8594 | 419.0042
2033 | 7 | 10 | 13 | 67.1242 | 159.9038 | 425.2641
2033 | 7 | 10 | 14 | 68.4103 | 164.8951 | 431.5154
2033 | 7 | 10 | 15 | 71.6178 | 162.3537 | 440.53
2033 | 7 | 10 | 16 | 76.1614 | 156.2735 | 456.8848
2033 | 7 | 10 | 17 | 79.9043 | 155.9075 | 497.2167
2033 | 7 | 10 | 18 | 76.4346 | 156.0267 | 508.7115
2033 | 7 | 10 | 19 | 73.626 | 154.6585 | 514.8657
2033 | 7 | 10 | 20 | 66.5015 | 137.1885 | 491.8769
2033 | 7 | 10 | 21 | 59.6281 | 152.1557 | 474.9712
2033 | 7 | 10 | 22 | 53.8079 | 146.5523 | 443.1082
2033 | 7 | 10 | 23 | 51.4143 | 136.3431 | 401.2354
2033 | 7 | 11 | 0 | 53.0028 | 139.7992 | 380.4908
2033 | 7 | 11 | 1 | 48.3248 | 131.376 | 342.4494
2033 | 7 | 11 | 2 | 47.4441 | 127.2041 | 331.4786
2033 | 7 | 11 | 3 | 47.3028 | 127.7366 | 324.199
2033 | 7 | 11 | 4 | 49.3675 | 131.667 | 323.8137
2033 | 7 | 11 | 5 | 52.6007 | 135.8446 | 325.3148
2033 | 7 | 11 | 6 | 58.2691 | 156.4278 | 333.014
2033 | 7 | 11 | 7 | 60.5561 | 178.9144 | 357.1561
2033 | 7 | 11 | 8 | 62.2056 | 192.1716 | 374.4727
2033 | 7 | 11 | 9 | 64.7179 | 202.8906 | 385.2307
2033 | 7 | 11 | 10 | 66.3919 | 207.667 | 380.7025
2033 | 7 | 11 | 11 | 68.257 | 209.1682 | 375.5099
2033 | 7 | 11 | 12 | 69.582 | 190.8637 | 356.1619
2033 | 7 | 11 | 13 | 70.454 | 191.4606 | 351.845
2033 | 7 | 11 | 14 | 72.063 | 183.3608 | 354.0634
2033 | 7 | 11 | 15 | 76.1384 | 179.9995 | 362.8811
2033 | 7 | 11 | 16 | 81.609 | 176.4483 | 378.3774
2033 | 7 | 11 | 17 | 85.2478 | 168.2783 | 418.6968
2033 | 7 | 11 | 18 | 82.3661 | 156.5411 | 440.2511
2033 | 7 | 11 | 19 | 79.6569 | 160.7424 | 451.2406
2033 | 7 | 11 | 20 | 72.9578 | 147.8463 | 433.9052
2033 | 7 | 11 | 21 | 65.3321 | 162.3953 | 417.8333
2033 | 7 | 11 | 22 | 58.4908 | 151.5813 | 390.6304
2033 | 7 | 11 | 23 | 54.4369 | 133.725 | 354.4604
2033 | 7 | 12 | 0 | 55.0742 | 137.5615 | 338.4704
2033 | 7 | 12 | 1 | 50.9908 | 130.6242 | 321.1202
2033 | 7 | 12 | 2 | 49.73 | 126.7283 | 312.4445
2033 | 7 | 12 | 3 | 49.2864 | 126.5397 | 306.7454
2033 | 7 | 12 | 4 | 51.1428 | 129.0344 | 307.3813
2033 | 7 | 12 | 5 | 54.2899 | 133.0989 | 310.1053
2033 | 7 | 12 | 6 | 56.7091 | 159.8457 | 317.4702
2033 | 7 | 12 | 7 | 59.1503 | 182.5815 | 342.0694
2033 | 7 | 12 | 8 | 61.5746 | 195.0417 | 361.9698
2033 | 7 | 12 | 9 | 65.2182 | 201.4041 | 375.6341
2033 | 7 | 12 | 10 | 68.3326 | 210.8153 | 377.6988
2033 | 7 | 12 | 11 | 71.6488 | 210.6472 | 377.7003
2033 | 7 | 12 | 12 | 72.1542 | 197.5169 | 361.5333
2033 | 7 | 12 | 13 | 74.0804 | 199.6987 | 360.2973
2033 | 7 | 12 | 14 | 76.9601 | 202.7883 | 363.7868
2033 | 7 | 12 | 15 | 81.4357 | 199.4767 | 371.707
2033 | 7 | 12 | 16 | 87.2322 | 193.2788 | 385.552
2033 | 7 | 12 | 17 | 91.4773 | 184.3376 | 421.9085
2033 | 7 | 12 | 18 | 93.6694 | 172.7051 | 441.9146
2033 | 7 | 12 | 19 | 90.3894 | 172.7045 | 446.4434
2033 | 7 | 12 | 20 | 81.8012 | 157.5265 | 434.0846
2033 | 7 | 12 | 21 | 73.0423 | 167.4055 | 420.6029
2033 | 7 | 12 | 22 | 65.4291 | 157.0699 | 394.793
2033 | 7 | 12 | 23 | 60.166 | 140.5883 | 359.9
2033 | 7 | 13 | 0 | 58.2493 | 143.9769 | 346.2105
2033 | 7 | 13 | 1 | 52.3639 | 145.544 | 329.559
2033 | 7 | 13 | 2 | 51.0172 | 139.2313 | 320.4022
2033 | 7 | 13 | 3 | 50.4684 | 137.9774 | 313.5676
2033 | 7 | 13 | 4 | 52.3347 | 141.7485 | 313.8422
2033 | 7 | 13 | 5 | 55.6343 | 146.6763 | 316.9218
2033 | 7 | 13 | 6 | 59.9091 | 162.2583 | 323.0893
2033 | 7 | 13 | 7 | 61.5262 | 184.7222 | 348.9214
2033 | 7 | 13 | 8 | 62.1295 | 193.0946 | 367.5881
2033 | 7 | 13 | 9 | 64.2269 | 202.659 | 377.4593
2033 | 7 | 13 | 10 | 65.749 | 209.5142 | 380.7241
2033 | 7 | 13 | 11 | 67.8466 | 215.5134 | 387.7019
2033 | 7 | 13 | 12 | 67.892 | 202.7481 | 381.3322
2033 | 7 | 13 | 13 | 67.8828 | 204.6011 | 384.7767
2033 | 7 | 13 | 14 | 68.6937 | 198.9857 | 393.1164
2033 | 7 | 13 | 15 | 71.4621 | 195.1236 | 404.297
2033 | 7 | 13 | 16 | 76.2764 | 190.1553 | 423.9017
2033 | 7 | 13 | 17 | 79.0245 | 180.0862 | 464.389
2033 | 7 | 13 | 18 | 79.6066 | 163.7843 | 478.2795
2033 | 7 | 13 | 19 | 77.2151 | 165.5831 | 479.1075
2033 | 7 | 13 | 20 | 71.6088 | 153.7905 | 465.6014
2033 | 7 | 13 | 21 | 64.0811 | 168.7886 | 449.656
2033 | 7 | 13 | 22 | 57.3276 | 157.2282 | 419.6717
2033 | 7 | 13 | 23 | 53.8063 | 140.0916 | 381.286
2033 | 7 | 14 | 0 | 54.6693 | 149.0081 | 358.6568
2033 | 7 | 14 | 1 | 54.0414 | 135.3182 | 349.0758
2033 | 7 | 14 | 2 | 52.5021 | 130.4236 | 336.5075
2033 | 7 | 14 | 3 | 51.848 | 129.5702 | 327.9964
2033 | 7 | 14 | 4 | 53.5759 | 133.0172 | 326.26
2033 | 7 | 14 | 5 | 56.7502 | 137.94 | 328.1327
2033 | 7 | 14 | 6 | 63.3126 | 157.2358 | 337.0389
2033 | 7 | 14 | 7 | 65.9231 | 179.4012 | 367.9608
2033 | 7 | 14 | 8 | 68.3453 | 187.4321 | 400.4029
2033 | 7 | 14 | 9 | 72.2733 | 192.917 | 424.7904
2033 | 7 | 14 | 10 | 75.0547 | 197.8935 | 432.0519
2033 | 7 | 14 | 11 | 78.0578 | 200.4229 | 437.3187
2033 | 7 | 14 | 12 | 79.7182 | 190.0982 | 425.7871
2033 | 7 | 14 | 13 | 81.3534 | 191.7218 | 430.1827
2033 | 7 | 14 | 14 | 83.4884 | 190.5125 | 436.1117
2033 | 7 | 14 | 15 | 87.8286 | 186.2171 | 445.2394
2033 | 7 | 14 | 16 | 93.0258 | 180.819 | 459.9534
2033 | 7 | 14 | 17 | 96.3126 | 170.2459 | 491.2863
2033 | 7 | 14 | 18 | 98.9143 | 166.4255 | 503.4111
2033 | 7 | 14 | 19 | 95.2086 | 169.0685 | 499.4969
2033 | 7 | 14 | 20 | 86.1745 | 155.2129 | 486.1218
2033 | 7 | 14 | 21 | 77.1115 | 166.8213 | 469.8364
2033 | 7 | 14 | 22 | 68.993 | 156.2105 | 440.0923
2033 | 7 | 14 | 23 | 63.5681 | 138.0876 | 401.1541
2033 | 7 | 15 | 0 | 61.6824 | 135.8053 | 386.1468
2033 | 7 | 15 | 1 | 56.0171 | 132.1932 | 356.1517
2033 | 7 | 15 | 2 | 54.0042 | 127.2778 | 342.6323
2033 | 7 | 15 | 3 | 53.033 | 126.8474 | 333.2853
2033 | 7 | 15 | 4 | 54.3923 | 130.5172 | 331.2877
2033 | 7 | 15 | 5 | 57.1984 | 133.4218 | 332.8313
2033 | 7 | 15 | 6 | 61.0044 | 159.4043 | 339.817
2033 | 7 | 15 | 7 | 63.1827 | 182.0629 | 368.3929
2033 | 7 | 15 | 8 | 65.1347 | 189.4008 | 402.0457
2033 | 7 | 15 | 9 | 68.202 | 197.6426 | 429.4225
2033 | 7 | 15 | 10 | 70.1894 | 203.5579 | 434.856
2033 | 7 | 15 | 11 | 72.4551 | 205.5396 | 431.5205
2033 | 7 | 15 | 12 | 72.8305 | 194.8324 | 413.0849
2033 | 7 | 15 | 13 | 73.7662 | 193.8546 | 415.809
2033 | 7 | 15 | 14 | 75.617 | 187.4549 | 419.4671
2033 | 7 | 15 | 15 | 78.7785 | 183.9797 | 427.9413
2033 | 7 | 15 | 16 | 83.2345 | 176.7815 | 441.1501
2033 | 7 | 15 | 17 | 85.4897 | 166.9475 | 469.8416
2033 | 7 | 15 | 18 | 79.8813 | 158.0936 | 476.0798
2033 | 7 | 15 | 19 | 76.9005 | 160.5069 | 486.0567
2033 | 7 | 15 | 20 | 70.5114 | 150.4315 | 468.5608
2033 | 7 | 15 | 21 | 62.9511 | 162.4143 | 453.5024
2033 | 7 | 15 | 22 | 56.8493 | 152.1853 | 427.1316
2033 | 7 | 15 | 23 | 53.6357 | 133.0551 | 390.8602
2033 | 7 | 16 | 0 | 54.833 | 128.7586 | 365.5008
2033 | 7 | 16 | 1 | 50.6839 | 118.7177 | 332.5283
2033 | 7 | 16 | 2 | 48.6809 | 114.2935 | 320.3958
2033 | 7 | 16 | 3 | 47.8524 | 114.9704 | 312.7295
2033 | 7 | 16 | 4 | 48.3368 | 117.7191 | 308.7345
2033 | 7 | 16 | 5 | 49.8804 | 118.2329 | 304.189
2033 | 7 | 16 | 6 | 52.776 | 122.3165 | 296.8332
2033 | 7 | 16 | 7 | 54.6031 | 127.9169 | 311.4501
2033 | 7 | 16 | 8 | 58.782 | 137.9375 | 332.1483
2033 | 7 | 16 | 9 | 64.348 | 145.625 | 346.495
2033 | 7 | 16 | 10 | 67.7565 | 150.9179 | 346.7257
2033 | 7 | 16 | 11 | 71.2065 | 154.4636 | 348.4252
2033 | 7 | 16 | 12 | 73.0025 | 139.4117 | 334.1351
2033 | 7 | 16 | 13 | 74.4348 | 136.5906 | 333.4707
2033 | 7 | 16 | 14 | 76.3893 | 144.9386 | 331.5844
2033 | 7 | 16 | 15 | 79.7406 | 143.9812 | 331.2369
2033 | 7 | 16 | 16 | 83.8974 | 128.6835 | 340.2678
2033 | 7 | 16 | 17 | 86.3471 | 126.2203 | 379.5075
2033 | 7 | 16 | 18 | 87.1641 | 135.7186 | 396.1682
2033 | 7 | 16 | 19 | 83.3182 | 138.4974 | 406.4725
2033 | 7 | 16 | 20 | 73.5337 | 119.6459 | 388.8453
2033 | 7 | 16 | 21 | 65.3508 | 133.3107 | 377.4654
2033 | 7 | 16 | 22 | 59.2066 | 128.8443 | 358.7317
2033 | 7 | 16 | 23 | 55.9275 | 116.889 | 331.5078
2033 | 7 | 17 | 0 | 53.7715 | 122.0724 | 317.9356
2033 | 7 | 17 | 1 | 50.0246 | 118.9625 | 303.7547
2033 | 7 | 17 | 2 | 48.31 | 114.9296 | 295.5857
2033 | 7 | 17 | 3 | 47.6138 | 115.2547 | 290.1097
2033 | 7 | 17 | 4 | 48.101 | 116.5264 | 288.066
2033 | 7 | 17 | 5 | 49.8223 | 115.4642 | 285.701
2033 | 7 | 17 | 6 | 51.7026 | 115.3826 | 275.1482
2033 | 7 | 17 | 7 | 52.9868 | 118.9939 | 284.8006
2033 | 7 | 17 | 8 | 56.7559 | 125.8966 | 303.1677
2033 | 7 | 17 | 9 | 62.2516 | 136.9743 | 319.4398
2033 | 7 | 17 | 10 | 66.0378 | 148.8751 | 321.728
2033 | 7 | 17 | 11 | 69.682 | 154.0309 | 326.1778
2033 | 7 | 17 | 12 | 70.7491 | 145.1046 | 313.049
2033 | 7 | 17 | 13 | 71.9166 | 144.6917 | 314.7239
2033 | 7 | 17 | 14 | 73.7179 | 156.1711 | 314.7921
2033 | 7 | 17 | 15 | 76.9833 | 154.0631 | 322.4945
2033 | 7 | 17 | 16 | 81.7116 | 143.4802 | 335.8714
2033 | 7 | 17 | 17 | 84.3748 | 143.1162 | 380.1032
2033 | 7 | 17 | 18 | 79.1536 | 133.8525 | 413.4665
2033 | 7 | 17 | 19 | 76.3233 | 134.6186 | 427.9181
2033 | 7 | 17 | 20 | 69.5569 | 122.619 | 412.3822
2033 | 7 | 17 | 21 | 62.1699 | 138.3465 | 399.7696
2033 | 7 | 17 | 22 | 56.0178 | 133.3714 | 374.3227
2033 | 7 | 17 | 23 | 53.7062 | 121.0366 | 339.4458
2033 | 7 | 18 | 0 | 54.5078 | 131.4927 | 316.8087
2033 | 7 | 18 | 1 | 52.2176 | 133.1233 | 303.8545
2033 | 7 | 18 | 2 | 51.0915 | 129.2188 | 296.9505
2033 | 7 | 18 | 3 | 50.7944 | 130.2584 | 292.7675
2033 | 7 | 18 | 4 | 52.8206 | 134.9795 | 294.7337
2033 | 7 | 18 | 5 | 56.2811 | 140.6498 | 299.4202
2033 | 7 | 18 | 6 | 61.7296 | 158.0869 | 304.1672
2033 | 7 | 18 | 7 | 63.9403 | 179.3972 | 328.227
2033 | 7 | 18 | 8 | 65.4927 | 197.194 | 343.5812
2033 | 7 | 18 | 9 | 67.9957 | 204.1617 | 350.422
2033 | 7 | 18 | 10 | 69.6767 | 211.9083 | 350.2632
2033 | 7 | 18 | 11 | 71.4795 | 210.204 | 355.9079
2033 | 7 | 18 | 12 | 73.7306 | 206.8131 | 336.6637
2033 | 7 | 18 | 13 | 75.4145 | 207.255 | 340.123
2033 | 7 | 18 | 14 | 77.9453 | 203.2506 | 348.6252
2033 | 7 | 18 | 15 | 82.553 | 196.5534 | 359.1282
2033 | 7 | 18 | 16 | 88.5795 | 189.9101 | 380.0206
2033 | 7 | 18 | 17 | 92.4431 | 178.2899 | 424.8087
2033 | 7 | 18 | 18 | 91.5524 | 170.0882 | 451.854
2033 | 7 | 18 | 19 | 88.1875 | 171.1617 | 468.6979
2033 | 7 | 18 | 20 | 80.6888 | 158.2842 | 453.9031
2033 | 7 | 18 | 21 | 72.3358 | 168.5054 | 437.8072
2033 | 7 | 18 | 22 | 64.8491 | 157.458 | 407.2951
2033 | 7 | 18 | 23 | 59.8509 | 139.3809 | 368.1047
2033 | 7 | 19 | 0 | 55.5 | 148.5335 | 341.2264
2033 | 7 | 19 | 1 | 51.68 | 138.6002 | 316.5323
2033 | 7 | 19 | 2 | 50.4227 | 133.5135 | 307.431
2033 | 7 | 19 | 3 | 49.9068 | 132.9156 | 301.7466
2033 | 7 | 19 | 4 | 51.8226 | 135.7767 | 302.0474
2033 | 7 | 19 | 5 | 55.269 | 140.7613 | 305.7953
2033 | 7 | 19 | 6 | 60.6928 | 156.0495 | 311.0378
2033 | 7 | 19 | 7 | 62.9851 | 176.8582 | 335.8246
2033 | 7 | 19 | 8 | 65.0767 | 190.7522 | 354.2242
2033 | 7 | 19 | 9 | 68.1618 | 200.4099 | 363.7026
2033 | 7 | 19 | 10 | 69.9667 | 210.9531 | 363.4432
2033 | 7 | 19 | 11 | 71.8961 | 215.6122 | 366.562
2033 | 7 | 19 | 12 | 73.2647 | 202.2019 | 353.3292
2033 | 7 | 19 | 13 | 74.1778 | 204.5801 | 356.9358
2033 | 7 | 19 | 14 | 75.7083 | 202.8382 | 363.3028
2033 | 7 | 19 | 15 | 79.4631 | 195.8293 | 372.1028
2033 | 7 | 19 | 16 | 84.641 | 191.4993 | 391.3646
2033 | 7 | 19 | 17 | 87.7881 | 179.945 | 430.2162
2033 | 7 | 19 | 18 | 84.1509 | 175.4134 | 461.6712
2033 | 7 | 19 | 19 | 80.9998 | 175.2506 | 478.3576
2033 | 7 | 19 | 20 | 73.2137 | 162.7364 | 463.8062
2033 | 7 | 19 | 21 | 63.986 | 172.5389 | 447.3984
2033 | 7 | 19 | 22 | 56.6687 | 161.7049 | 416.4287
2033 | 7 | 19 | 23 | 53.4161 | 142.8436 | 376.4429
2033 | 7 | 20 | 0 | 55.1891 | 147.9207 | 349.0211
2033 | 7 | 20 | 1 | 51.7203 | 142.7391 | 332.838
2033 | 7 | 20 | 2 | 50.6651 | 137.0766 | 322.1994
2033 | 7 | 20 | 3 | 50.3216 | 135.6867 | 314.7619
2033 | 7 | 20 | 4 | 52.3574 | 137.8843 | 314.0944
2033 | 7 | 20 | 5 | 55.9251 | 142.8623 | 317.2836
2033 | 7 | 20 | 6 | 60.2895 | 160.1665 | 324.0511
2033 | 7 | 20 | 7 | 61.9442 | 180.9906 | 349.763
2033 | 7 | 20 | 8 | 62.8007 | 195.1505 | 370.837
2033 | 7 | 20 | 9 | 65.2664 | 205.827 | 383.45
2033 | 7 | 20 | 10 | 67.1237 | 216.4357 | 386.3797
2033 | 7 | 20 | 11 | 69.4581 | 221.286 | 393.0192
2033 | 7 | 20 | 12 | 71.5325 | 213.2696 | 386.59
2033 | 7 | 20 | 13 | 73.0951 | 215.3888 | 395.2181
2033 | 7 | 20 | 14 | 75.5053 | 215.3865 | 405.6314
2033 | 7 | 20 | 15 | 79.8072 | 208.4624 | 416.3523
2033 | 7 | 20 | 16 | 85.5787 | 205.2942 | 436.4342
2033 | 7 | 20 | 17 | 89.478 | 192.3836 | 475.5051
2033 | 7 | 20 | 18 | 94.9589 | 173.866 | 492.8647
2033 | 7 | 20 | 19 | 91.6019 | 171.5886 | 505.5916
2033 | 7 | 20 | 20 | 82.6938 | 154.0766 | 490.3037
2033 | 7 | 20 | 21 | 73.2624 | 163.0661 | 473.0223
2033 | 7 | 20 | 22 | 65.1727 | 152.5711 | 439.1561
2033 | 7 | 20 | 23 | 59.9036 | 136.3907 | 396.6031
2033 | 7 | 21 | 0 | 56.1689 | 151.2313 | 371.4617
2033 | 7 | 21 | 1 | 53.6962 | 138.8627 | 350.2356
2033 | 7 | 21 | 2 | 52.1956 | 133.7301 | 337.7748
2033 | 7 | 21 | 3 | 51.5824 | 132.5128 | 329.3036
2033 | 7 | 21 | 4 | 53.2876 | 134.8018 | 327.7169
2033 | 7 | 21 | 5 | 56.4489 | 139.7544 | 329.9212
2033 | 7 | 21 | 6 | 59.7183 | 156.9555 | 340.7557
2033 | 7 | 21 | 7 | 62.0278 | 179.0045 | 368.8849
2033 | 7 | 21 | 8 | 64.2791 | 189.0837 | 396.1465
2033 | 7 | 21 | 9 | 67.9606 | 197.3884 | 414.9558
2033 | 7 | 21 | 10 | 70.9739 | 206.3732 | 420.0505
2033 | 7 | 21 | 11 | 74.133 | 215.5118 | 424.8473
2033 | 7 | 21 | 12 | 75.0423 | 204.726 | 421.1709
2033 | 7 | 21 | 13 | 76.6962 | 206.9404 | 426.1894
2033 | 7 | 21 | 14 | 79.0784 | 199.7255 | 432.9141
2033 | 7 | 21 | 15 | 83.3615 | 189.3259 | 442.5803
2033 | 7 | 21 | 16 | 88.7802 | 188.3401 | 457.3725
2033 | 7 | 21 | 17 | 92.0196 | 173.5811 | 487.6088
2033 | 7 | 21 | 18 | 88.8038 | 155.9218 | 498.6137
2033 | 7 | 21 | 19 | 86.0118 | 155.2664 | 507.1128
2033 | 7 | 21 | 20 | 79.1855 | 139.6309 | 491.5889
2033 | 7 | 21 | 21 | 71.1403 | 150.4597 | 474.3362
2033 | 7 | 21 | 22 | 63.9358 | 141.5601 | 441.9264
2033 | 7 | 21 | 23 | 59.5013 | 126.6803 | 400.4649
2033 | 7 | 22 | 0 | 58.9464 | 140.7336 | 378.4715
2033 | 7 | 22 | 1 | 54.9341 | 133.6563 | 356.8117
2033 | 7 | 22 | 2 | 53.4207 | 128.8154 | 342.9211
2033 | 7 | 22 | 3 | 52.7892 | 127.9813 | 333.139
2033 | 7 | 22 | 4 | 54.5505 | 131.0543 | 330.9259
2033 | 7 | 22 | 5 | 58.0006 | 135.9025 | 332.4258
2033 | 7 | 22 | 6 | 62.4789 | 150.068 | 340.0891
2033 | 7 | 22 | 7 | 64.6446 | 169.4441 | 367.4046
2033 | 7 | 22 | 8 | 66.6193 | 174.872 | 393.657
2033 | 7 | 22 | 9 | 70.0283 | 183.9498 | 411.2294
2033 | 7 | 22 | 10 | 72.6063 | 188.488 | 414.7503
2033 | 7 | 22 | 11 | 75.5139 | 192.768 | 419.5048
2033 | 7 | 22 | 12 | 76.6141 | 188.7385 | 411.4448
2033 | 7 | 22 | 13 | 77.4305 | 186.5136 | 420.0966
2033 | 7 | 22 | 14 | 78.5233 | 177.9471 | 431.4972
2033 | 7 | 22 | 15 | 81.3478 | 171.0535 | 444.1125
2033 | 7 | 22 | 16 | 85.5435 | 164.6877 | 462.3504
2033 | 7 | 22 | 17 | 87.1588 | 152.9279 | 497.8201
2033 | 7 | 22 | 18 | 89.5649 | 128.5972 | 510.7347
2033 | 7 | 22 | 19 | 86.1653 | 128.3692 | 520.0448
2033 | 7 | 22 | 20 | 78.9077 | 118.4456 | 502.0035
2033 | 7 | 22 | 21 | 70.1761 | 132.1373 | 483.5145
2033 | 7 | 22 | 22 | 63.0381 | 127.034 | 452.8449
2033 | 7 | 22 | 23 | 59.0842 | 110.5056 | 413.1938
2033 | 7 | 23 | 0 | 57.8367 | 121.4129 | 386.7631
2033 | 7 | 23 | 1 | 53.6613 | 108.8473 | 369.4537
2033 | 7 | 23 | 2 | 51.404 | 105.8621 | 353.8141
2033 | 7 | 23 | 3 | 50.4141 | 106.9121 | 342.5084
2033 | 7 | 23 | 4 | 50.8602 | 108.9008 | 336.6293
2033 | 7 | 23 | 5 | 52.759 | 109.3559 | 332.6116
2033 | 7 | 23 | 6 | 54.2934 | 112.1801 | 328.0467
2033 | 7 | 23 | 7 | 56.4902 | 116.3197 | 349.5849
2033 | 7 | 23 | 8 | 61.3581 | 124.8584 | 388.8416
2033 | 7 | 23 | 9 | 67.6806 | 129.647 | 424.5672
2033 | 7 | 23 | 10 | 71.8094 | 133.038 | 440.2798
2033 | 7 | 23 | 11 | 75.7904 | 135.7623 | 452.2935
2033 | 7 | 23 | 12 | 76.4013 | 138.7499 | 452.4733
2033 | 7 | 23 | 13 | 77.3726 | 135.1083 | 456.3287
2033 | 7 | 23 | 14 | 78.6092 | 141.1531 | 464.6203
2033 | 7 | 23 | 15 | 81.2352 | 143.1081 | 478.0429
2033 | 7 | 23 | 16 | 85.1322 | 124.4299 | 496.1559
2033 | 7 | 23 | 17 | 87.1252 | 121.3199 | 528.9959
2033 | 7 | 23 | 18 | 85.8644 | 109.8855 | 544.6503
2033 | 7 | 23 | 19 | 82.2983 | 112.1335 | 542.0942
2033 | 7 | 23 | 20 | 74.1739 | 101.3852 | 518.9645
2033 | 7 | 23 | 21 | 66.2058 | 115.3773 | 501.3614
2033 | 7 | 23 | 22 | 60.2206 | 111.2162 | 471.8503
2033 | 7 | 23 | 23 | 57.4731 | 103.2855 | 434.289
2033 | 7 | 24 | 0 | 55.5452 | 109.5579 | 412.1771
2033 | 7 | 24 | 1 | 52.3408 | 109.9031 | 366.6494
2033 | 7 | 24 | 2 | 50.3925 | 106.8467 | 351.0181
2033 | 7 | 24 | 3 | 49.5185 | 107.8352 | 339.6328
2033 | 7 | 24 | 4 | 49.891 | 109.8129 | 333.5232
2033 | 7 | 24 | 5 | 51.5475 | 109.1648 | 328.3669
2033 | 7 | 24 | 6 | 53.1579 | 119.1181 | 319.7427
2033 | 7 | 24 | 7 | 55.0954 | 123.6286 | 336.1611
2033 | 7 | 24 | 8 | 60.1553 | 129.0367 | 376.5879
2033 | 7 | 24 | 9 | 67.1515 | 133.618 | 417.2327
2033 | 7 | 24 | 10 | 72.4942 | 140.2581 | 433.6708
2033 | 7 | 24 | 11 | 77.3588 | 143.0943 | 437.1048
2033 | 7 | 24 | 12 | 80.3786 | 134.3498 | 429.9084
2033 | 7 | 24 | 13 | 82.8094 | 132.4252 | 435.0222
2033 | 7 | 24 | 14 | 85.5413 | 138.2361 | 437.3908
2033 | 7 | 24 | 15 | 89.9712 | 140.2414 | 441.6193
2033 | 7 | 24 | 16 | 95.3256 | 129.5515 | 455.1487
2033 | 7 | 24 | 17 | 98.2379 | 129.8705 | 484.7264
2033 | 7 | 24 | 18 | 95.3 | 116.3865 | 505.3713
2033 | 7 | 24 | 19 | 91.3502 | 117.0904 | 500.1917
2033 | 7 | 24 | 20 | 81.5258 | 106.8793 | 482.2035
2033 | 7 | 24 | 21 | 72.1996 | 120.0859 | 463.1747
2033 | 7 | 24 | 22 | 64.6218 | 116.3034 | 432.9986
2033 | 7 | 24 | 23 | 60.6241 | 105.3279 | 395.3067
2033 | 7 | 25 | 0 | 59.3754 | 118.19 | 363.6558
2033 | 7 | 25 | 1 | 56.0152 | 109.6589 | 338.1847
2033 | 7 | 25 | 2 | 54.4949 | 107.6878 | 327.424
2033 | 7 | 25 | 3 | 53.9601 | 109.6703 | 319.569
2033 | 7 | 25 | 4 | 55.7165 | 114.32 | 319.5995
2033 | 7 | 25 | 5 | 59.3216 | 119.144 | 323.5759
2033 | 7 | 25 | 6 | 64.8395 | 139.4918 | 327.8361
2033 | 7 | 25 | 7 | 67.9485 | 159.7354 | 352.4371
2033 | 7 | 25 | 8 | 71.0497 | 176.6485 | 380.0531
2033 | 7 | 25 | 9 | 75.0145 | 186.1176 | 401.39
2033 | 7 | 25 | 10 | 77.854 | 193.3698 | 404.3713
2033 | 7 | 25 | 11 | 80.6547 | 186.4559 | 404.8289
2033 | 7 | 25 | 12 | 81.635 | 166.5204 | 388.0407
2033 | 7 | 25 | 13 | 83.0707 | 167.2876 | 391.7834
2033 | 7 | 25 | 14 | 84.9395 | 174.76 | 397.7711
2033 | 7 | 25 | 15 | 88.5454 | 169.9516 | 407.6845
2033 | 7 | 25 | 16 | 93.6723 | 155.7439 | 423.8279
2033 | 7 | 25 | 17 | 96.2907 | 146.7828 | 458.9067
2033 | 7 | 25 | 18 | 93.0962 | 147.163 | 468.9583
2033 | 7 | 25 | 19 | 89.0817 | 151.1823 | 477.1839
2033 | 7 | 25 | 20 | 81.1119 | 133.7588 | 460.2741
2033 | 7 | 25 | 21 | 72.3781 | 142.4515 | 440.3435
2033 | 7 | 25 | 22 | 64.7001 | 134.9417 | 409.2238
2033 | 7 | 25 | 23 | 60.0241 | 120.057 | 371.3486
2033 | 7 | 26 | 0 | 60.144 | 125.8014 | 346.1038
2033 | 7 | 26 | 1 | 55.1185 | 122.2233 | 333.2824
2033 | 7 | 26 | 2 | 53.5498 | 118.4301 | 323.4505
2033 | 7 | 26 | 3 | 52.801 | 118.7505 | 316.3708
2033 | 7 | 26 | 4 | 54.5101 | 121.8639 | 316.2521
2033 | 7 | 26 | 5 | 57.7703 | 126.6777 | 319.1685
2033 | 7 | 26 | 6 | 62.0307 | 145.4677 | 326.1056
2033 | 7 | 26 | 7 | 64.5032 | 165.8302 | 350.1606
2033 | 7 | 26 | 8 | 66.4622 | 181.6866 | 367.9099
2033 | 7 | 26 | 9 | 68.8371 | 191.7388 | 376.0082
2033 | 7 | 26 | 10 | 70.0731 | 205.0777 | 376.4064
2033 | 7 | 26 | 11 | 71.5804 | 204.4059 | 381.4246
2033 | 7 | 26 | 12 | 74.2318 | 194.5052 | 372.6961
2033 | 7 | 26 | 13 | 74.7062 | 197.7292 | 375.785
2033 | 7 | 26 | 14 | 75.728 | 205.1524 | 384.8655
2033 | 7 | 26 | 15 | 79.1963 | 198.8333 | 397.1754
2033 | 7 | 26 | 16 | 84.3647 | 189.8647 | 416.8563
2033 | 7 | 26 | 17 | 87.4393 | 179.722 | 456.2291
2033 | 7 | 26 | 18 | 82.7247 | 164.1703 | 484.7844
2033 | 7 | 26 | 19 | 79.5599 | 164.6055 | 498.3969
2033 | 7 | 26 | 20 | 72.7564 | 147.658 | 483.079
2033 | 7 | 26 | 21 | 64.7712 | 155.0849 | 463.3828
2033 | 7 | 26 | 22 | 57.9077 | 145.6293 | 430.2656
2033 | 7 | 26 | 23 | 54.3383 | 130.2065 | 389.0379
2033 | 7 | 27 | 0 | 55.521 | 134.302 | 354.515
2033 | 7 | 27 | 1 | 51.8898 | 135.249 | 340.7378
2033 | 7 | 27 | 2 | 50.8879 | 129.7659 | 329.8649
2033 | 7 | 27 | 3 | 50.5598 | 128.5234 | 321.3933
2033 | 7 | 27 | 4 | 52.5458 | 131.1282 | 320.657
2033 | 7 | 27 | 5 | 56.1608 | 136.492 | 323.5783
2033 | 7 | 27 | 6 | 60.2135 | 152.6223 | 330.6775
2033 | 7 | 27 | 7 | 62.6746 | 171.3493 | 358.9566
2033 | 7 | 27 | 8 | 64.1706 | 184.6046 | 388.2534
2033 | 7 | 27 | 9 | 66.2386 | 193.2744 | 408.1242
2033 | 7 | 27 | 10 | 67.8032 | 199.0125 | 414.5264
2033 | 7 | 27 | 11 | 69.6484 | 199.2707 | 422.4538
2033 | 7 | 27 | 12 | 71.231 | 193.8099 | 424.2052
2033 | 7 | 27 | 13 | 72.0573 | 196.9262 | 428.2859
2033 | 7 | 27 | 14 | 73.6399 | 197.9012 | 434.1516
2033 | 7 | 27 | 15 | 77.5902 | 190.7811 | 442.0708
2033 | 7 | 27 | 16 | 83.0061 | 183.3296 | 457.2288
2033 | 7 | 27 | 17 | 86.3946 | 171.4088 | 487.9249
2033 | 7 | 27 | 18 | 84.2317 | 158.6053 | 506.047
2033 | 7 | 27 | 19 | 81.7096 | 158.5669 | 504.0057
2033 | 7 | 27 | 20 | 75.0707 | 144.7573 | 491.8586
2033 | 7 | 27 | 21 | 67.1498 | 154.2031 | 472.4395
2033 | 7 | 27 | 22 | 60.3068 | 143.9294 | 440.0112
2033 | 7 | 27 | 23 | 56.25 | 127.8119 | 400.5507
2033 | 7 | 28 | 0 | 56.1572 | 138.1296 | 378.4595
2033 | 7 | 28 | 1 | 51.8288 | 128.5275 | 361.4695
2033 | 7 | 28 | 2 | 50.7436 | 124.3754 | 348.5159
2033 | 7 | 28 | 3 | 50.4232 | 123.3284 | 339.0818
2033 | 7 | 28 | 4 | 52.3771 | 125.9278 | 336.9349
2033 | 7 | 28 | 5 | 56.003 | 131.3259 | 339.1557
2033 | 7 | 28 | 6 | 61.2963 | 150.6277 | 350.5501
2033 | 7 | 28 | 7 | 63.4132 | 170.0517 | 381.7742
2033 | 7 | 28 | 8 | 65.1661 | 182.3328 | 415.3099
2033 | 7 | 28 | 9 | 68.0062 | 190.9552 | 438.8828
2033 | 7 | 28 | 10 | 70.0072 | 197.42 | 446.2332
2033 | 7 | 28 | 11 | 71.9774 | 192.1023 | 452.8198
2033 | 7 | 28 | 12 | 72.6777 | 179.0824 | 457.4863
2033 | 7 | 28 | 13 | 73.6397 | 178.5646 | 462.6113
2033 | 7 | 28 | 14 | 75.3868 | 174.7725 | 468.7229
2033 | 7 | 28 | 15 | 79.1052 | 169.4267 | 479.0259
2033 | 7 | 28 | 16 | 83.8778 | 163.6755 | 492.3136
2033 | 7 | 28 | 17 | 86.7468 | 151.9852 | 517.0893
2033 | 7 | 28 | 18 | 83.3575 | 139.9886 | 531.3298
2033 | 7 | 28 | 19 | 81.4137 | 141.6996 | 529.5795
2033 | 7 | 28 | 20 | 75.1899 | 131.7385 | 516.1481
2033 | 7 | 28 | 21 | 67.2037 | 141.0798 | 495.46
2033 | 7 | 28 | 22 | 60.2652 | 135.2806 | 461.963
2033 | 7 | 28 | 23 | 56.2174 | 122.3875 | 420.3965
2033 | 7 | 29 | 0 | 56.025 | 129.8684 | 384.3896
2033 | 7 | 29 | 1 | 51.595 | 129.2132 | 350.4204
2033 | 7 | 29 | 2 | 50.321 | 124.1553 | 337.8628
2033 | 7 | 29 | 3 | 49.8188 | 124.1957 | 329.1617
2033 | 7 | 29 | 4 | 51.7297 | 128.9292 | 327.8542
2033 | 7 | 29 | 5 | 54.9468 | 134.3224 | 330.1781
2033 | 7 | 29 | 6 | 59.017 | 149.1305 | 338.5713
2033 | 7 | 29 | 7 | 60.8589 | 168.266 | 364.1466
2033 | 7 | 29 | 8 | 62.62 | 179.462 | 390.983
2033 | 7 | 29 | 9 | 65.4693 | 189.9632 | 409.8312
2033 | 7 | 29 | 10 | 67.5996 | 197.5684 | 407.4167
2033 | 7 | 29 | 11 | 69.6344 | 193.5868 | 399.534
2033 | 7 | 29 | 12 | 70.1583 | 173.5307 | 374.3094
2033 | 7 | 29 | 13 | 71.6544 | 174.582 | 370.8604
2033 | 7 | 29 | 14 | 74.0759 | 178.0659 | 372.4884
2033 | 7 | 29 | 15 | 78.5785 | 170.6988 | 378.1521
2033 | 7 | 29 | 16 | 84.3286 | 157.2527 | 390.2006
2033 | 7 | 29 | 17 | 88.0631 | 146.6134 | 420.6642
2033 | 7 | 29 | 18 | 90.3825 | 129.2397 | 439.8299
2033 | 7 | 29 | 19 | 87.1887 | 132.0476 | 453.6756
2033 | 7 | 29 | 20 | 78.709 | 119.6014 | 438.185
2033 | 7 | 29 | 21 | 69.8506 | 130.0855 | 420.9699
2033 | 7 | 29 | 22 | 63.0956 | 122.0521 | 396.1335
2033 | 7 | 29 | 23 | 58.6168 | 107.6597 | 363.7018
2033 | 7 | 30 | 0 | 56.0266 | 126.2085 | 339.1792
2033 | 7 | 30 | 1 | 51.821 | 111.2468 | 314.6856
2033 | 7 | 30 | 2 | 49.8307 | 107.5417 | 304.9366
2033 | 7 | 30 | 3 | 48.9279 | 107.8224 | 298.1129
2033 | 7 | 30 | 4 | 49.5435 | 108.3126 | 295.509
2033 | 7 | 30 | 5 | 51.374 | 108.0937 | 293.482
2033 | 7 | 30 | 6 | 52.6201 | 120.46 | 285.109
2033 | 7 | 30 | 7 | 54.7568 | 124.6749 | 300.407
2033 | 7 | 30 | 8 | 60.2092 | 135.9858 | 328.5523
2033 | 7 | 30 | 9 | 67.1728 | 143.7098 | 350.5766
2033 | 7 | 30 | 10 | 72.0578 | 149.6695 | 352.6269
2033 | 7 | 30 | 11 | 76.2161 | 151.6076 | 357.0875
2033 | 7 | 30 | 12 | 77.396 | 138.3449 | 333.7752
2033 | 7 | 30 | 13 | 79.527 | 134.1456 | 335.5731
2033 | 7 | 30 | 14 | 82.1006 | 141.7135 | 333.5047
2033 | 7 | 30 | 15 | 86.083 | 139.2934 | 337.0064
2033 | 7 | 30 | 16 | 91.0801 | 124.8184 | 347.6138
2033 | 7 | 30 | 17 | 93.8819 | 121.7236 | 384.8485
2033 | 7 | 30 | 18 | 90.9699 | 102.9142 | 411.048
2033 | 7 | 30 | 19 | 87.0462 | 105.0561 | 416.8963
2033 | 7 | 30 | 20 | 77.9034 | 94.11 | 402.3285
2033 | 7 | 30 | 21 | 69.4652 | 108.6218 | 386.491
2033 | 7 | 30 | 22 | 62.9854 | 106.1045 | 365.7997
2033 | 7 | 30 | 23 | 59.6187 | 98.3839 | 338.8702
2033 | 7 | 31 | 0 | 57.662 | 113.8097 | 319.1039
2033 | 7 | 31 | 1 | 52.0452 | 103.1113 | 304.6131
2033 | 7 | 31 | 2 | 50.0036 | 100.277 | 296.3239
2033 | 7 | 31 | 3 | 49.0362 | 101.5254 | 290.0185
2033 | 7 | 31 | 4 | 49.4185 | 102.5756 | 287.9622
2033 | 7 | 31 | 5 | 51.0051 | 102.3876 | 286.8057
2033 | 7 | 31 | 6 | 51.9317 | 104.1571 | 278.8678
2033 | 7 | 31 | 7 | 53.5135 | 104.7685 | 290.3111
2033 | 7 | 31 | 8 | 58.0959 | 113.0167 | 316.3873
2033 | 7 | 31 | 9 | 64.2497 | 116.8522 | 338.8491
2033 | 7 | 31 | 10 | 68.974 | 121.2015 | 342.0118
2033 | 7 | 31 | 11 | 73.1022 | 123.1744 | 343.4986
2033 | 7 | 31 | 12 | 74.7708 | 126.9162 | 334.6908
2033 | 7 | 31 | 13 | 76.4437 | 125.4001 | 333.3332
2033 | 7 | 31 | 14 | 78.3377 | 140.0881 | 332.1279
2033 | 7 | 31 | 15 | 81.7186 | 143.246 | 340.4803
2033 | 7 | 31 | 16 | 86.5912 | 120.4399 | 353.0971
2033 | 7 | 31 | 17 | 89.8436 | 119.832 | 390.1496
2033 | 7 | 31 | 18 | 89.6065 | 118.0845 | 426.5439
2033 | 7 | 31 | 19 | 86.2293 | 119.0187 | 433.3195
2033 | 7 | 31 | 20 | 78.1606 | 110.8754 | 422.7383
2033 | 7 | 31 | 21 | 69.6803 | 122.0565 | 407.8198
2033 | 7 | 31 | 22 | 62.9112 | 117.0738 | 383.4681
2033 | 7 | 31 | 23 | 59.3467 | 108.7335 | 351.0919
2033 | 8 | 1 | 0 | 56.8274 | 113.1212 | 327.7122
2033 | 8 | 1 | 1 | 48.7022 | 112.6207 | 330.2246
2033 | 8 | 1 | 2 | 47.3836 | 110.9201 | 318.8048
2033 | 8 | 1 | 3 | 46.7313 | 112.1245 | 311.35
2033 | 8 | 1 | 4 | 47.5286 | 115.2206 | 310.7856
2033 | 8 | 1 | 5 | 49.3028 | 116.2419 | 309.6444
2033 | 8 | 1 | 6 | 51.9909 | 124.9019 | 302.0257
2033 | 8 | 1 | 7 | 52.8519 | 124.845 | 318.6302
2033 | 8 | 1 | 8 | 55.4165 | 109.2576 | 359.1086
2033 | 8 | 1 | 9 | 60.6376 | 114.3008 | 403.5605
2033 | 8 | 1 | 10 | 64.5921 | 119.505 | 425.9236
2033 | 8 | 1 | 11 | 67.0577 | 138.2288 | 432.3715
2033 | 8 | 1 | 12 | 67.0158 | 120.8897 | 414.3472
2033 | 8 | 1 | 13 | 68.865 | 119.9979 | 412.1892
2033 | 8 | 1 | 14 | 69.287 | 113.6212 | 427.0217
2033 | 8 | 1 | 15 | 72.0207 | 106.1294 | 435.1553
2033 | 8 | 1 | 16 | 76.3401 | 109.9726 | 449.2064
2033 | 8 | 1 | 17 | 80.0159 | 110.4108 | 483.8692
2033 | 8 | 1 | 18 | 74.7667 | 106.2966 | 495.4454
2033 | 8 | 1 | 19 | 71.9169 | 110.6333 | 496.6318
2033 | 8 | 1 | 20 | 65.2988 | 104.1922 | 485.2653
2033 | 8 | 1 | 21 | 58.4158 | 121.6474 | 472.1696
2033 | 8 | 1 | 22 | 52.1713 | 118.8217 | 435.0182
2033 | 8 | 1 | 23 | 50.9402 | 113.5416 | 394.8604
2033 | 8 | 2 | 0 | 54.7637 | 120.7333 | 365.0485
2033 | 8 | 2 | 1 | 50.5802 | 113.0826 | 341.2665
2033 | 8 | 2 | 2 | 49.7485 | 109.9858 | 329.4018
2033 | 8 | 2 | 3 | 49.6161 | 111.4291 | 321.4793
2033 | 8 | 2 | 4 | 51.7907 | 113.4414 | 320.3802
2033 | 8 | 2 | 5 | 55.6 | 116.913 | 324.1058
2033 | 8 | 2 | 6 | 60.1073 | 134.4131 | 329.4088
2033 | 8 | 2 | 7 | 61.1922 | 153.2539 | 356.3823
2033 | 8 | 2 | 8 | 62.398 | 167.0393 | 383.5528
2033 | 8 | 2 | 9 | 65.4147 | 175.5273 | 401.5949
2033 | 8 | 2 | 10 | 67.0865 | 184.6983 | 406.2989
2033 | 8 | 2 | 11 | 69.487 | 187.5433 | 411.5549
2033 | 8 | 2 | 12 | 70.5564 | 176.5894 | 416.1336
2033 | 8 | 2 | 13 | 72.1965 | 179.4972 | 421.6171
2033 | 8 | 2 | 14 | 75.0824 | 186.4934 | 426.6279
2033 | 8 | 2 | 15 | 79.7838 | 175.0211 | 435.4099
2033 | 8 | 2 | 16 | 85.1554 | 165.9354 | 455.5026
2033 | 8 | 2 | 17 | 88.7561 | 154.2959 | 490.327
2033 | 8 | 2 | 18 | 86.9778 | 133.8344 | 507.0669
2033 | 8 | 2 | 19 | 83.0785 | 134.5274 | 505.5115
2033 | 8 | 2 | 20 | 75.4034 | 122.3835 | 493.4035
2033 | 8 | 2 | 21 | 67.3419 | 136.3086 | 473.7838
2033 | 8 | 2 | 22 | 59.8383 | 126.0242 | 437.6497
2033 | 8 | 2 | 23 | 55.5034 | 111.0511 | 397.1077
2033 | 8 | 3 | 0 | 53.9537 | 122.3179 | 368.4029
2033 | 8 | 3 | 1 | 51.2483 | 121.0549 | 360.1412
2033 | 8 | 3 | 2 | 50.0254 | 116.6374 | 346.9191
2033 | 8 | 3 | 3 | 49.5471 | 116.4692 | 337.5427
2033 | 8 | 3 | 4 | 51.3908 | 118.133 | 335.3741
2033 | 8 | 3 | 5 | 54.8244 | 122.23 | 338.4051
2033 | 8 | 3 | 6 | 60.3232 | 143.5502 | 348.5871
2033 | 8 | 3 | 7 | 61.8315 | 162.8133 | 376.8209
2033 | 8 | 3 | 8 | 63.1332 | 174.3909 | 411.8612
2033 | 8 | 3 | 9 | 66.1434 | 181.2548 | 440.606
2033 | 8 | 3 | 10 | 67.9103 | 184.6072 | 451.5555
2033 | 8 | 3 | 11 | 70.2578 | 189.6197 | 454.941
2033 | 8 | 3 | 12 | 71.5716 | 180.0823 | 454.2176
2033 | 8 | 3 | 13 | 72.7274 | 181.911 | 458.7912
2033 | 8 | 3 | 14 | 74.7301 | 182.8563 | 463.2155
2033 | 8 | 3 | 15 | 78.6602 | 170.8103 | 469.3959
2033 | 8 | 3 | 16 | 83.3372 | 160.4524 | 484.1299
2033 | 8 | 3 | 17 | 85.894 | 145.4162 | 514.9394
2033 | 8 | 3 | 18 | 82.481 | 138.1831 | 533.6723
2033 | 8 | 3 | 19 | 79.5556 | 135.615 | 533.1367
2033 | 8 | 3 | 20 | 73.6372 | 127.3276 | 518.242
2033 | 8 | 3 | 21 | 66.3058 | 141.1183 | 496.9009
2033 | 8 | 3 | 22 | 58.9665 | 133.1001 | 456.7852
2033 | 8 | 3 | 23 | 54.7161 | 117.431 | 412.7207
2033 | 8 | 4 | 0 | 54.7022 | 123.2291 | 383.4185
2033 | 8 | 4 | 1 | 50.3831 | 133.3512 | 373.5393
2033 | 8 | 4 | 2 | 49.3351 | 128.4943 | 358.5213
2033 | 8 | 4 | 3 | 49 | 128.4054 | 347.9152
2033 | 8 | 4 | 4 | 50.9857 | 131.0427 | 345.1092
2033 | 8 | 4 | 5 | 54.3862 | 136.3992 | 346.9598
2033 | 8 | 4 | 6 | 58.8252 | 140.7984 | 354.6729
2033 | 8 | 4 | 7 | 60.4695 | 157.7026 | 382.9443
2033 | 8 | 4 | 8 | 61.6261 | 171.7977 | 414.9054
2033 | 8 | 4 | 9 | 63.9152 | 178.4441 | 438.0362
2033 | 8 | 4 | 10 | 65.6706 | 186.0107 | 445.583
2033 | 8 | 4 | 11 | 67.8405 | 183.4127 | 452.9117
2033 | 8 | 4 | 12 | 70.1871 | 180.7472 | 464.0259
2033 | 8 | 4 | 13 | 71.1551 | 184.0636 | 471.5542
2033 | 8 | 4 | 14 | 72.9937 | 189.3089 | 479.5626
2033 | 8 | 4 | 15 | 77.2465 | 178.3937 | 492.2642
2033 | 8 | 4 | 16 | 81.942 | 170.3237 | 510.675
2033 | 8 | 4 | 17 | 84.7187 | 157.9155 | 541.7638
2033 | 8 | 4 | 18 | 83.8986 | 145.4034 | 539.6288
2033 | 8 | 4 | 19 | 80.9673 | 146.8662 | 528.8729
2033 | 8 | 4 | 20 | 74.4195 | 134.2407 | 516.5062
2033 | 8 | 4 | 21 | 66.4512 | 145.9934 | 495.4768
2033 | 8 | 4 | 22 | 59.1015 | 135.5824 | 458.5601
2033 | 8 | 4 | 23 | 55.1035 | 118.7532 | 417.3268
2033 | 8 | 5 | 0 | 54.6767 | 130.3327 | 394.3936
2033 | 8 | 5 | 1 | 51.2876 | 123.3811 | 373.2714
2033 | 8 | 5 | 2 | 50.1525 | 119.0113 | 357.9642
2033 | 8 | 5 | 3 | 49.7156 | 119.2928 | 347.388
2033 | 8 | 5 | 4 | 51.6448 | 122.0746 | 344.4007
2033 | 8 | 5 | 5 | 55.2041 | 125.4446 | 345.6026
2033 | 8 | 5 | 6 | 59.6824 | 141.7376 | 357.3019
2033 | 8 | 5 | 7 | 61.6353 | 159.4399 | 385.5009
2033 | 8 | 5 | 8 | 63.7166 | 168.4876 | 417.4724
2033 | 8 | 5 | 9 | 66.9996 | 173.506 | 441.7892
2033 | 8 | 5 | 10 | 69.103 | 177.6565 | 447.1763
2033 | 8 | 5 | 11 | 70.941 | 179.8225 | 446.9484
2033 | 8 | 5 | 12 | 71.5325 | 183.2737 | 441.5571
2033 | 8 | 5 | 13 | 71.984 | 184.3252 | 446.7677
2033 | 8 | 5 | 14 | 72.9713 | 185.9702 | 454.1789
2033 | 8 | 5 | 15 | 75.9891 | 175.8638 | 465.2566
2033 | 8 | 5 | 16 | 79.7078 | 164.6736 | 481.6749
2033 | 8 | 5 | 17 | 82.0437 | 152.4273 | 513.8533
2033 | 8 | 5 | 18 | 78.6301 | 130.9244 | 527.5025
2033 | 8 | 5 | 19 | 74.9113 | 131.0454 | 532.9715
2033 | 8 | 5 | 20 | 68.1124 | 124.4874 | 516.7809
2033 | 8 | 5 | 21 | 60.5936 | 137.6624 | 496.2096
2033 | 8 | 5 | 22 | 54.596 | 128.9322 | 460.6643
2033 | 8 | 5 | 23 | 52.2264 | 111.3457 | 419.7318
2033 | 8 | 6 | 0 | 53.5018 | 116.8667 | 386.7465
2033 | 8 | 6 | 1 | 49.3723 | 100.8833 | 367.5726
2033 | 8 | 6 | 2 | 47.6394 | 97.8515 | 351.8213
2033 | 8 | 6 | 3 | 46.9926 | 99.2491 | 340.4622
2033 | 8 | 6 | 4 | 47.7051 | 99.2132 | 334.6206
2033 | 8 | 6 | 5 | 49.5002 | 99.1206 | 331.6211
2033 | 8 | 6 | 6 | 50.4905 | 99.4593 | 326.9128
2033 | 8 | 6 | 7 | 52.0332 | 101.5367 | 346.9892
2033 | 8 | 6 | 8 | 56.7234 | 114.0639 | 389.4923
2033 | 8 | 6 | 9 | 62.8825 | 124.4601 | 430.1179
2033 | 8 | 6 | 10 | 66.9119 | 129.8432 | 446.2033
2033 | 8 | 6 | 11 | 70.6526 | 132.3189 | 454.9661
2033 | 8 | 6 | 12 | 71.4015 | 121.5167 | 441.7453
2033 | 8 | 6 | 13 | 72.431 | 120.7907 | 448.9669
2033 | 8 | 6 | 14 | 74.5752 | 137.6547 | 456.0176
2033 | 8 | 6 | 15 | 78.4267 | 132.1013 | 469.3617
2033 | 8 | 6 | 16 | 82.6205 | 110.716 | 490.5118
2033 | 8 | 6 | 17 | 85.0809 | 106.4124 | 527.8336
2033 | 8 | 6 | 18 | 80.3099 | 98.9249 | 541.6989
2033 | 8 | 6 | 19 | 76.1152 | 100.4065 | 542.8839
2033 | 8 | 6 | 20 | 68.0144 | 86.7091 | 523.1892
2033 | 8 | 6 | 21 | 60.7378 | 101.3308 | 504.0327
2033 | 8 | 6 | 22 | 55.0848 | 98.0348 | 469.6849
2033 | 8 | 6 | 23 | 52.6281 | 88.6569 | 430.4611
2033 | 8 | 7 | 0 | 53.0376 | 102.8236 | 398.9661
2033 | 8 | 7 | 1 | 50.5526 | 107.2404 | 376.1303
2033 | 8 | 7 | 2 | 48.6955 | 104.1051 | 359.9191
2033 | 8 | 7 | 3 | 47.8027 | 105.4675 | 347.6364
2033 | 8 | 7 | 4 | 48.3382 | 105.6455 | 341.4032
2033 | 8 | 7 | 5 | 49.7116 | 105.1448 | 338.3305
2033 | 8 | 7 | 6 | 51.9513 | 102.0667 | 331.4264
2033 | 8 | 7 | 7 | 52.9951 | 103.064 | 348.1378
2033 | 8 | 7 | 8 | 57.2509 | 113.927 | 386.6384
2033 | 8 | 7 | 9 | 63.5518 | 124.7363 | 425.8824
2033 | 8 | 7 | 10 | 68.143 | 135.9169 | 444.3666
2033 | 8 | 7 | 11 | 71.8483 | 138.9067 | 456.0808
2033 | 8 | 7 | 12 | 72.6097 | 132.3996 | 456.826
2033 | 8 | 7 | 13 | 73.0536 | 134.8788 | 466.2021
2033 | 8 | 7 | 14 | 74.2614 | 154.549 | 478.3799
2033 | 8 | 7 | 15 | 76.9658 | 147.0814 | 495.9905
2033 | 8 | 7 | 16 | 80.7665 | 132.9239 | 522.2549
2033 | 8 | 7 | 17 | 83.2204 | 131.0138 | 563.3986
2033 | 8 | 7 | 18 | 81.5619 | 123.9371 | 578.3147
2033 | 8 | 7 | 19 | 77.9135 | 122.6471 | 570.274
2033 | 8 | 7 | 20 | 71.1886 | 110.3967 | 552.2466
2033 | 8 | 7 | 21 | 63.6343 | 122.8342 | 530.5299
2033 | 8 | 7 | 22 | 56.941 | 118.5478 | 490.6002
2033 | 8 | 7 | 23 | 54.2777 | 108.0927 | 446.0295
2033 | 8 | 8 | 0 | 55.9204 | 121.3811 | 405.3205
2033 | 8 | 8 | 1 | 51.5239 | 115.2298 | 372.5731
2033 | 8 | 8 | 2 | 50.6626 | 112.6404 | 358.4881
2033 | 8 | 8 | 3 | 50.5921 | 114.4619 | 348.2466
2033 | 8 | 8 | 4 | 52.8605 | 117.2722 | 345.8881
2033 | 8 | 8 | 5 | 56.8705 | 122.4751 | 348.2981
2033 | 8 | 8 | 6 | 59.1711 | 133.4356 | 357.5006
2033 | 8 | 8 | 7 | 60.963 | 152.016 | 386.5156
2033 | 8 | 8 | 8 | 62.5521 | 171.329 | 422.1912
2033 | 8 | 8 | 9 | 65.3369 | 182.2856 | 449.3196
2033 | 8 | 8 | 10 | 68.1006 | 191.0154 | 455.9274
2033 | 8 | 8 | 11 | 71.0398 | 187.6966 | 457.6511
2033 | 8 | 8 | 12 | 72.803 | 177.9094 | 439.0743
2033 | 8 | 8 | 13 | 74.5538 | 179.7446 | 443.4246
2033 | 8 | 8 | 14 | 77.3746 | 188.029 | 451.6513
2033 | 8 | 8 | 15 | 82.197 | 177.9911 | 465.0995
2033 | 8 | 8 | 16 | 87.7309 | 166.6066 | 487.4691
2033 | 8 | 8 | 17 | 90.827 | 155.8901 | 526.655
2033 | 8 | 8 | 18 | 88.845 | 140.7461 | 538.5671
2033 | 8 | 8 | 19 | 84.8479 | 141.5769 | 542.7078
2033 | 8 | 8 | 20 | 77.4839 | 129.6181 | 524.9095
2033 | 8 | 8 | 21 | 68.6514 | 139.7538 | 499.3388
2033 | 8 | 8 | 22 | 60.815 | 129.5143 | 458.1319
2033 | 8 | 8 | 23 | 56.408 | 114.857 | 413.4184
2033 | 8 | 9 | 0 | 53.8283 | 127.8818 | 373.9118
2033 | 8 | 9 | 1 | 51.5503 | 130.8405 | 354.597
2033 | 8 | 9 | 2 | 50.4049 | 126.2631 | 341.6183
2033 | 8 | 9 | 3 | 49.9316 | 126.5268 | 332.5713
2033 | 8 | 9 | 4 | 51.8725 | 128.8536 | 330.9019
2033 | 8 | 9 | 5 | 55.461 | 134.7906 | 333.2583
2033 | 8 | 9 | 6 | 59.7506 | 153.2915 | 340.2087
2033 | 8 | 9 | 7 | 61.6848 | 171.957 | 363.8248
2033 | 8 | 9 | 8 | 63.5793 | 186.8249 | 386.3952
2033 | 8 | 9 | 9 | 66.3895 | 188.8953 | 400.1358
2033 | 8 | 9 | 10 | 68.4961 | 193.7503 | 399.5143
2033 | 8 | 9 | 11 | 70.7673 | 196.9106 | 399.9965
2033 | 8 | 9 | 12 | 72.8141 | 191.4689 | 388.6483
2033 | 8 | 9 | 13 | 73.937 | 193.4848 | 392.7521
2033 | 8 | 9 | 14 | 75.8153 | 194.0277 | 401.5285
2033 | 8 | 9 | 15 | 79.8953 | 181.2744 | 414.6118
2033 | 8 | 9 | 16 | 84.7693 | 172.4458 | 437.7916
2033 | 8 | 9 | 17 | 87.4445 | 158.4075 | 479.8502
2033 | 8 | 9 | 18 | 83.4893 | 144.2978 | 503.3863
2033 | 8 | 9 | 19 | 80.0898 | 141.1446 | 511.3339
2033 | 8 | 9 | 20 | 73.6978 | 135.9009 | 497.4661
2033 | 8 | 9 | 21 | 65.3633 | 146.4578 | 474.4073
2033 | 8 | 9 | 22 | 57.8461 | 136.3596 | 436.3323
2033 | 8 | 9 | 23 | 54.119 | 121.7285 | 394.3804
2033 | 8 | 10 | 0 | 54.5803 | 137.8835 | 362.5775
2033 | 8 | 10 | 1 | 50.7213 | 136.1672 | 346.0476
2033 | 8 | 10 | 2 | 49.6772 | 130.5649 | 334.5095
2033 | 8 | 10 | 3 | 49.3024 | 129.7735 | 325.6855
2033 | 8 | 10 | 4 | 51.243 | 131.8019 | 324.9986
2033 | 8 | 10 | 5 | 54.7257 | 137.693 | 328.2085
2033 | 8 | 10 | 6 | 57.7394 | 152.8191 | 334.185
2033 | 8 | 10 | 7 | 59.0989 | 170.6383 | 359.921
2033 | 8 | 10 | 8 | 60.5429 | 183.3367 | 389.7828
2033 | 8 | 10 | 9 | 63.662 | 188.5479 | 411.2239
2033 | 8 | 10 | 10 | 66.1066 | 190.323 | 417.5182
2033 | 8 | 10 | 11 | 68.7371 | 193.0533 | 423.4455
2033 | 8 | 10 | 12 | 69.1196 | 186.5873 | 429.4637
2033 | 8 | 10 | 13 | 70.7349 | 188.8489 | 433.6445
2033 | 8 | 10 | 14 | 73.424 | 187.9275 | 439.1892
2033 | 8 | 10 | 15 | 77.8731 | 176.4969 | 448.271
2033 | 8 | 10 | 16 | 83.1694 | 167.7524 | 465.4936
2033 | 8 | 10 | 17 | 86.5021 | 153.9566 | 497.9438
2033 | 8 | 10 | 18 | 87.6421 | 147.6285 | 524.2697
2033 | 8 | 10 | 19 | 83.9845 | 146.0704 | 521.409
2033 | 8 | 10 | 20 | 76.3386 | 139.5271 | 511.317
2033 | 8 | 10 | 21 | 67.5372 | 150.4843 | 488.4735
2033 | 8 | 10 | 22 | 59.7528 | 139.3906 | 449.8194
2033 | 8 | 10 | 23 | 55.3097 | 123.649 | 408.0157
2033 | 8 | 11 | 0 | 55.4635 | 135.2525 | 376.4263
2033 | 8 | 11 | 1 | 52.1874 | 135.7916 | 347.065
2033 | 8 | 11 | 2 | 50.9376 | 131.158 | 335.3393
2033 | 8 | 11 | 3 | 50.4683 | 130.7145 | 327.4617
2033 | 8 | 11 | 4 | 52.2856 | 131.8863 | 326.6227
2033 | 8 | 11 | 5 | 55.6943 | 138.1774 | 329.5872
2033 | 8 | 11 | 6 | 58.9171 | 145.6605 | 337.0568
2033 | 8 | 11 | 7 | 60.7284 | 162.5469 | 362.0823
2033 | 8 | 11 | 8 | 63.077 | 181.7022 | 385.9453
2033 | 8 | 11 | 9 | 67.1732 | 191.6517 | 399.8426
2033 | 8 | 11 | 10 | 70.5333 | 205.9912 | 400.6364
2033 | 8 | 11 | 11 | 73.9725 | 206.3657 | 404.0454
2033 | 8 | 11 | 12 | 75.0034 | 199.7109 | 396.0357
2033 | 8 | 11 | 13 | 77.269 | 204.2507 | 396.4902
2033 | 8 | 11 | 14 | 80.338 | 207.4088 | 402.7045
2033 | 8 | 11 | 15 | 85.2309 | 192.3574 | 412.6588
2033 | 8 | 11 | 16 | 90.4416 | 187.5965 | 431.5131
2033 | 8 | 11 | 17 | 93.5312 | 171.9428 | 468.7376
2033 | 8 | 11 | 18 | 92.9486 | 148.8959 | 473.4187
2033 | 8 | 11 | 19 | 89.1945 | 144.9245 | 476.5509
2033 | 8 | 11 | 20 | 81.1293 | 137.3255 | 465.6115
2033 | 8 | 11 | 21 | 71.8072 | 146.041 | 445.6179
2033 | 8 | 11 | 22 | 63.5546 | 135.9482 | 411.2036
2033 | 8 | 11 | 23 | 58.8679 | 123.1894 | 373.7288
2033 | 8 | 12 | 0 | 58.5471 | 144.4279 | 363.0013
2033 | 8 | 12 | 1 | 53.9389 | 121.3825 | 326.7457
2033 | 8 | 12 | 2 | 52.4303 | 116.2689 | 316.7474
2033 | 8 | 12 | 3 | 51.7524 | 116.1281 | 309.842
2033 | 8 | 12 | 4 | 53.4466 | 118.3525 | 309.9415
2033 | 8 | 12 | 5 | 56.7967 | 122.4636 | 313.9852
2033 | 8 | 12 | 6 | 59.4279 | 136.8625 | 317.3964
2033 | 8 | 12 | 7 | 61.4639 | 153.8724 | 339.0468
2033 | 8 | 12 | 8 | 64.2565 | 163.3406 | 358.6026
2033 | 8 | 12 | 9 | 68.456 | 174.256 | 366.7383
2033 | 8 | 12 | 10 | 71.7717 | 176.6981 | 360.4305
2033 | 8 | 12 | 11 | 74.9897 | 179.1388 | 354.8519
2033 | 8 | 12 | 12 | 76.4113 | 166.0197 | 346.6745
2033 | 8 | 12 | 13 | 78.4965 | 169.2512 | 342.8897
2033 | 8 | 12 | 14 | 81.4128 | 169.5408 | 341.0761
2033 | 8 | 12 | 15 | 86.1753 | 155.796 | 343.2234
2033 | 8 | 12 | 16 | 91.2415 | 146.7208 | 355.8565
2033 | 8 | 12 | 17 | 93.8579 | 134.0386 | 389.8345
2033 | 8 | 12 | 18 | 88.6973 | 119.9245 | 405.7755
2033 | 8 | 12 | 19 | 84.8045 | 121.0276 | 419.0402
2033 | 8 | 12 | 20 | 77.7532 | 108.47 | 415.9018
2033 | 8 | 12 | 21 | 69.4764 | 118.7532 | 401.0488
2033 | 8 | 12 | 22 | 62.4194 | 110.8359 | 376.9512
2033 | 8 | 12 | 23 | 58.1322 | 95.9194 | 349.1205
2033 | 8 | 13 | 0 | 56.5665 | 102.3303 | 334.3762
2033 | 8 | 13 | 1 | 52.4857 | 101.1788 | 304.3538
2033 | 8 | 13 | 2 | 50.5875 | 98.3435 | 295.9011
2033 | 8 | 13 | 3 | 49.8314 | 100.0329 | 290.7774
2033 | 8 | 13 | 4 | 50.5193 | 99.7664 | 289.2388
2033 | 8 | 13 | 5 | 52.8172 | 100.3995 | 289.0991
2033 | 8 | 13 | 6 | 56.2791 | 103.8752 | 284.4664
2033 | 8 | 13 | 7 | 57.678 | 104.4636 | 297.3119
2033 | 8 | 13 | 8 | 61.7082 | 116.5732 | 321.1609
2033 | 8 | 13 | 9 | 67.4447 | 122.4571 | 337.8243
2033 | 8 | 13 | 10 | 71.0289 | 124.6111 | 337.2342
2033 | 8 | 13 | 11 | 74.4871 | 123.5642 | 339.6735
2033 | 8 | 13 | 12 | 75.6554 | 132.1293 | 323.5651
2033 | 8 | 13 | 13 | 75.7356 | 130.2725 | 322.8443
2033 | 8 | 13 | 14 | 76.0277 | 145.1678 | 321.239
2033 | 8 | 13 | 15 | 77.7872 | 139.2187 | 327.7422
2033 | 8 | 13 | 16 | 80.4451 | 116.2964 | 343.0627
2033 | 8 | 13 | 17 | 81.0153 | 111.172 | 384.8795
2033 | 8 | 13 | 18 | 78.7374 | 99.2854 | 405.4269
2033 | 8 | 13 | 19 | 74.852 | 100.5734 | 412.812
2033 | 8 | 13 | 20 | 68.3635 | 94.8697 | 402.062
2033 | 8 | 13 | 21 | 60.9212 | 106.3975 | 387.0463
2033 | 8 | 13 | 22 | 55.0494 | 102.0587 | 363.1492
2033 | 8 | 13 | 23 | 53.3783 | 95.9282 | 336.2988
2033 | 8 | 14 | 0 | 53.8426 | 99.4774 | 320.0958
2033 | 8 | 14 | 1 | 51.3942 | 103.2104 | 305.6322
2033 | 8 | 14 | 2 | 49.655 | 100.9815 | 296.9064
2033 | 8 | 14 | 3 | 48.8953 | 102.6467 | 291.4427
2033 | 8 | 14 | 4 | 49.4205 | 103.2268 | 289.5946
2033 | 8 | 14 | 5 | 51.4421 | 103.132 | 288.2837
2033 | 8 | 14 | 6 | 53.5752 | 108.7285 | 277.8793
2033 | 8 | 14 | 7 | 54.3318 | 108.1423 | 287.1189
2033 | 8 | 14 | 8 | 58.0127 | 119.2922 | 311.9236
2033 | 8 | 14 | 9 | 63.5609 | 120.4485 | 331.4349
2033 | 8 | 14 | 10 | 67.4295 | 124.044 | 334.2124
2033 | 8 | 14 | 11 | 71.0728 | 123.3551 | 334.9582
2033 | 8 | 14 | 12 | 72.1876 | 119.7685 | 318.0226
2033 | 8 | 14 | 13 | 72.696 | 120.427 | 318.5224
2033 | 8 | 14 | 14 | 73.5972 | 134.6742 | 323.4807
2033 | 8 | 14 | 15 | 76.0942 | 132.8811 | 334.0158
2033 | 8 | 14 | 16 | 79.7583 | 113.6908 | 355.1835
2033 | 8 | 14 | 17 | 81.4897 | 112.4657 | 402.1464
2033 | 8 | 14 | 18 | 82.0128 | 108.2846 | 435.3557
2033 | 8 | 14 | 19 | 78.53 | 107.5599 | 442.9547
2033 | 8 | 14 | 20 | 72.1857 | 104.5524 | 432.6045
2033 | 8 | 14 | 21 | 64.1554 | 114.8168 | 414.1219
2033 | 8 | 14 | 22 | 57.3812 | 111.073 | 383.2775
2033 | 8 | 14 | 23 | 54.8351 | 104.3736 | 349.2397
2033 | 8 | 15 | 0 | 53.5004 | 111.2542 | 326.335
2033 | 8 | 15 | 1 | 53.8281 | 105.8462 | 306.2358
2033 | 8 | 15 | 2 | 52.8226 | 104.4416 | 298.3301
2033 | 8 | 15 | 3 | 52.6162 | 106.9785 | 293.7183
2033 | 8 | 15 | 4 | 54.6898 | 110.0753 | 295.2614
2033 | 8 | 15 | 5 | 58.8662 | 116.3556 | 301.5845
2033 | 8 | 15 | 6 | 61.7123 | 138.3771 | 308.9456
2033 | 8 | 15 | 7 | 64.4025 | 154.7896 | 331.9115
2033 | 8 | 15 | 8 | 67.8633 | 172.4406 | 347.9806
2033 | 8 | 15 | 9 | 72.8073 | 175.4546 | 353.8617
2033 | 8 | 15 | 10 | 77.2314 | 178.7065 | 350.5985
2033 | 8 | 15 | 11 | 81.6664 | 174.2101 | 354.8862
2033 | 8 | 15 | 12 | 83.289 | 172.5651 | 349.3229
2033 | 8 | 15 | 13 | 85.499 | 173.6241 | 353.4003
2033 | 8 | 15 | 14 | 88.0274 | 176.2244 | 360.8156
2033 | 8 | 15 | 15 | 92.4445 | 167.0816 | 369.4815
2033 | 8 | 15 | 16 | 97.4801 | 155.3577 | 391.3255
2033 | 8 | 15 | 17 | 99.9573 | 144.967 | 433.6786
2033 | 8 | 15 | 18 | 92.3281 | 120.9826 | 458.1466
2033 | 8 | 15 | 19 | 88.0208 | 121.6047 | 467.5626
2033 | 8 | 15 | 20 | 81.3924 | 117.3764 | 458.3298
2033 | 8 | 15 | 21 | 72.5724 | 127.5088 | 436.1452
2033 | 8 | 15 | 22 | 64.4324 | 120.2891 | 400.6635
2033 | 8 | 15 | 23 | 60.1264 | 108.2171 | 363.5381
2033 | 8 | 16 | 0 | 60.2835 | 117.7178 | 342.4744
2033 | 8 | 16 | 1 | 55.6454 | 112.0689 | 324.3389
2033 | 8 | 16 | 2 | 54.0286 | 109.1599 | 314.1903
2033 | 8 | 16 | 3 | 53.2323 | 110.3066 | 307.3843
2033 | 8 | 16 | 4 | 54.9251 | 112.2358 | 307.2082
2033 | 8 | 16 | 5 | 58.2996 | 117.4932 | 312.0234
2033 | 8 | 16 | 6 | 61.1719 | 135.5977 | 320.655
2033 | 8 | 16 | 7 | 63.0081 | 151.5612 | 345.713
2033 | 8 | 16 | 8 | 65.1596 | 166.0328 | 368.1898
2033 | 8 | 16 | 9 | 68.256 | 167.5233 | 379.3696
2033 | 8 | 16 | 10 | 70.4945 | 171.9607 | 378.8842
2033 | 8 | 16 | 11 | 72.7217 | 168.9107 | 383.0744
2033 | 8 | 16 | 12 | 72.7539 | 165.8769 | 372.984
2033 | 8 | 16 | 13 | 74.1568 | 167.7969 | 378.3845
2033 | 8 | 16 | 14 | 76.6081 | 170.8532 | 387.2767
2033 | 8 | 16 | 15 | 80.4939 | 161.1375 | 398.2772
2033 | 8 | 16 | 16 | 85.4029 | 151.4907 | 421.8895
2033 | 8 | 16 | 17 | 88.1966 | 141.0912 | 462.6041
2033 | 8 | 16 | 18 | 87.5196 | 133.5512 | 487.7935
2033 | 8 | 16 | 19 | 83.2828 | 132.8382 | 497.7538
2033 | 8 | 16 | 20 | 75.2186 | 127.8455 | 487.5498
2033 | 8 | 16 | 21 | 65.8997 | 136.2052 | 464.0271
2033 | 8 | 16 | 22 | 58.1276 | 127.3563 | 426.1436
2033 | 8 | 16 | 23 | 54.0118 | 115.706 | 385.8212
2033 | 8 | 17 | 0 | 53.7492 | 119.091 | 358.995
2033 | 8 | 17 | 1 | 51.5721 | 119.9957 | 344.3922
2033 | 8 | 17 | 2 | 50.5704 | 115.5967 | 332.5183
2033 | 8 | 17 | 3 | 50.1232 | 116.0143 | 323.7363
2033 | 8 | 17 | 4 | 52.1072 | 119.1498 | 322.4139
2033 | 8 | 17 | 5 | 55.7076 | 125.3309 | 326.4182
2033 | 8 | 17 | 6 | 59.9002 | 140.9727 | 338.3393
2033 | 8 | 17 | 7 | 61.4966 | 155.7657 | 364.3599
2033 | 8 | 17 | 8 | 62.649 | 170.5566 | 389.0067
2033 | 8 | 17 | 9 | 64.9385 | 173.5037 | 402.6241
2033 | 8 | 17 | 10 | 66.6079 | 173.5407 | 404.9666
2033 | 8 | 17 | 11 | 68.6701 | 164.5867 | 411.6472
2033 | 8 | 17 | 12 | 72.6475 | 158.5249 | 422.6518
2033 | 8 | 17 | 13 | 73.6507 | 161.5024 | 429.8608
2033 | 8 | 17 | 14 | 75.0737 | 168.2851 | 438.5437
2033 | 8 | 17 | 15 | 79.2513 | 158.3979 | 448.7245
2033 | 8 | 17 | 16 | 84.3876 | 142.4354 | 469.4032
2033 | 8 | 17 | 17 | 87.0537 | 131.0871 | 504.4647
2033 | 8 | 17 | 18 | 84.001 | 117.8881 | 515.0691
2033 | 8 | 17 | 19 | 80.5657 | 119.0176 | 515.2348
2033 | 8 | 17 | 20 | 74.1888 | 115.3013 | 505.5844
2033 | 8 | 17 | 21 | 65.3755 | 126.6013 | 481.3561
2033 | 8 | 17 | 22 | 57.7983 | 117.5663 | 442.3107
2033 | 8 | 17 | 23 | 54.4453 | 105.5282 | 401.5574
2033 | 8 | 18 | 0 | 55.4276 | 119.2963 | 379.7884
2033 | 8 | 18 | 1 | 51.6579 | 113.546 | 363.6569
2033 | 8 | 18 | 2 | 50.77 | 110.3655 | 349.5609
2033 | 8 | 18 | 3 | 50.5459 | 110.7479 | 339.3322
2033 | 8 | 18 | 4 | 52.6203 | 112.7808 | 336.8889
2033 | 8 | 18 | 5 | 56.6192 | 119.1303 | 339.7481
2033 | 8 | 18 | 6 | 60.727 | 132.3518 | 350.1725
2033 | 8 | 18 | 7 | 62.8558 | 144.9581 | 378.5959
2033 | 8 | 18 | 8 | 64.6517 | 162.3576 | 410.2164
2033 | 8 | 18 | 9 | 67.3867 | 167.7177 | 430.1623
2033 | 8 | 18 | 10 | 69.5853 | 174.1621 | 434.4045
2033 | 8 | 18 | 11 | 71.8399 | 163.2414 | 442.2578
2033 | 8 | 18 | 12 | 72.7933 | 164.0354 | 445.2741
2033 | 8 | 18 | 13 | 73.6821 | 169.3134 | 453.6242
2033 | 8 | 18 | 14 | 75.2811 | 181.0988 | 464.7549
2033 | 8 | 18 | 15 | 78.8173 | 170.3105 | 479.2686
2033 | 8 | 18 | 16 | 82.9703 | 155.6964 | 500.4294
2033 | 8 | 18 | 17 | 85.4374 | 143.8029 | 533.8483
2033 | 8 | 18 | 18 | 82.6616 | 133.0662 | 536.2779
2033 | 8 | 18 | 19 | 79.6137 | 134.1069 | 537.7079
2033 | 8 | 18 | 20 | 73.2668 | 126.289 | 527.0138
2033 | 8 | 18 | 21 | 64.8166 | 132.9996 | 502.1111
2033 | 8 | 18 | 22 | 57.8795 | 124.5622 | 462.366
2033 | 8 | 18 | 23 | 54.6096 | 111.8535 | 419.686
2033 | 8 | 19 | 0 | 54.6958 | 117.815 | 393.0131
2033 | 8 | 19 | 1 | 52.4027 | 111.6903 | 374.6515
2033 | 8 | 19 | 2 | 51.3278 | 107.8473 | 359.2496
2033 | 8 | 19 | 3 | 50.8978 | 108.3548 | 347.8648
2033 | 8 | 19 | 4 | 52.8137 | 110.0302 | 344.6092
2033 | 8 | 19 | 5 | 56.2826 | 115.1352 | 346.6252
2033 | 8 | 19 | 6 | 60.866 | 129.6536 | 357.8241
2033 | 8 | 19 | 7 | 62.7439 | 143.1642 | 387.2574
2033 | 8 | 19 | 8 | 64.6063 | 158.9261 | 422.1675
2033 | 8 | 19 | 9 | 67.2701 | 168.1051 | 445.8122
2033 | 8 | 19 | 10 | 69.3779 | 174.0419 | 450.4907
2033 | 8 | 19 | 11 | 71.3052 | 164.4089 | 454.9596
2033 | 8 | 19 | 12 | 71.6254 | 154.234 | 467.3527
2033 | 8 | 19 | 13 | 72.3417 | 156.3305 | 473.1459
2033 | 8 | 19 | 14 | 73.6955 | 165.0307 | 480.5565
2033 | 8 | 19 | 15 | 77.2363 | 151.6526 | 491.3819
2033 | 8 | 19 | 16 | 81.5927 | 133.737 | 507.3526
2033 | 8 | 19 | 17 | 83.6831 | 121.5803 | 534.1251
2033 | 8 | 19 | 18 | 79.0876 | 104.4627 | 545.3493
2033 | 8 | 19 | 19 | 76.0624 | 104.8786 | 538.8919
2033 | 8 | 19 | 20 | 70.6405 | 101.3275 | 526.3459
2033 | 8 | 19 | 21 | 62.697 | 111.5194 | 499.448
2033 | 8 | 19 | 22 | 56.2299 | 103.5146 | 462.8816
2033 | 8 | 19 | 23 | 53.3803 | 90.9872 | 424.6326
2033 | 8 | 20 | 0 | 54.6388 | 108.7158 | 396.5657
2033 | 8 | 20 | 1 | 49.7587 | 100.4803 | 371.8965
2033 | 8 | 20 | 2 | 48.2041 | 97.6798 | 355.6588
2033 | 8 | 20 | 3 | 47.5508 | 98.7962 | 343.5333
2033 | 8 | 20 | 4 | 48.3978 | 97.4376 | 337.4206
2033 | 8 | 20 | 5 | 50.3413 | 98.2639 | 334.6402
2033 | 8 | 20 | 6 | 51.9699 | 104.7742 | 335.1629
2033 | 8 | 20 | 7 | 53.351 | 103.9864 | 355.3305
2033 | 8 | 20 | 8 | 57.438 | 119.5433 | 398.8958
2033 | 8 | 20 | 9 | 62.4433 | 126.9652 | 437.9502
2033 | 8 | 20 | 10 | 65.7426 | 130.5753 | 451.5387
2033 | 8 | 20 | 11 | 68.468 | 125.9411 | 456.705
2033 | 8 | 20 | 12 | 70.0116 | 120.1607 | 462.824
2033 | 8 | 20 | 13 | 70.1848 | 117.7655 | 464.4252
2033 | 8 | 20 | 14 | 70.8826 | 133.2505 | 464.9332
2033 | 8 | 20 | 15 | 73.3388 | 125.1132 | 470.1254
2033 | 8 | 20 | 16 | 76.6171 | 102.7798 | 483.5283
2033 | 8 | 20 | 17 | 78.5494 | 97.5027 | 508.4188
2033 | 8 | 20 | 18 | 76.0723 | 87.1568 | 522.3103
2033 | 8 | 20 | 19 | 72.6592 | 88.3435 | 509.7297
2033 | 8 | 20 | 20 | 66.0789 | 83.8091 | 496.0566
2033 | 8 | 20 | 21 | 58.4378 | 95.1168 | 472.8083
2033 | 8 | 20 | 22 | 52.8897 | 92.3533 | 441.941
2033 | 8 | 20 | 23 | 51.0562 | 87.1251 | 410.0932
2033 | 8 | 21 | 0 | 51.1494 | 100.2155 | 384.4641
2033 | 8 | 21 | 1 | 47.6607 | 95.323 | 361.6029
2033 | 8 | 21 | 2 | 46.6121 | 93.1132 | 347.01
2033 | 8 | 21 | 3 | 46.2112 | 94.8849 | 335.7201
2033 | 8 | 21 | 4 | 47.2099 | 94.4032 | 330.1576
2033 | 8 | 21 | 5 | 49.3504 | 95.4171 | 327.6332
2033 | 8 | 21 | 6 | 49.7565 | 100.3349 | 323.2909
2033 | 8 | 21 | 7 | 49.6376 | 97.1314 | 338.9422
2033 | 8 | 21 | 8 | 52.5139 | 110.6108 | 377.2168
2033 | 8 | 21 | 9 | 57.2095 | 113.3627 | 413.8797
2033 | 8 | 21 | 10 | 60.857 | 116.0539 | 427.3786
2033 | 8 | 21 | 11 | 64.0157 | 112.4616 | 435.9139
2033 | 8 | 21 | 12 | 64.6649 | 115.8262 | 437.0616
2033 | 8 | 21 | 13 | 65.0349 | 116.0128 | 444.2852
2033 | 8 | 21 | 14 | 66.2095 | 135.5119 | 450.256
2033 | 8 | 21 | 15 | 68.9489 | 134.9091 | 461.4134
2033 | 8 | 21 | 16 | 73.1365 | 109.4239 | 481.0807
2033 | 8 | 21 | 17 | 75.7905 | 107.6416 | 515.2583
2033 | 8 | 21 | 18 | 74.1653 | 88.9288 | 527.8929
2033 | 8 | 21 | 19 | 71.1621 | 88.2291 | 525.5899
2033 | 8 | 21 | 20 | 66.1883 | 86.1037 | 510.8277
2033 | 8 | 21 | 21 | 58.6865 | 95.4458 | 485.2045
2033 | 8 | 21 | 22 | 52.5245 | 92.8011 | 446.475
2033 | 8 | 21 | 23 | 50.7265 | 87.354 | 406.4188
2033 | 8 | 22 | 0 | 50.2184 | 102.8003 | 375.0133
2033 | 8 | 22 | 1 | 49.3323 | 101.5832 | 359.5952
2033 | 8 | 22 | 2 | 48.7852 | 100.1898 | 347.225
2033 | 8 | 22 | 3 | 48.8188 | 102.6344 | 337.7965
2033 | 8 | 22 | 4 | 51.245 | 105.2054 | 336.2031
2033 | 8 | 22 | 5 | 55.2741 | 111.4754 | 339.6576
2033 | 8 | 22 | 6 | 57.7662 | 127.2835 | 352.809
2033 | 8 | 22 | 7 | 59.1567 | 141.5884 | 382.8898
2033 | 8 | 22 | 8 | 60.2861 | 164.744 | 420.4233
2033 | 8 | 22 | 9 | 62.6903 | 174.6209 | 446.8995
2033 | 8 | 22 | 10 | 65.592 | 181.847 | 453.1889
2033 | 8 | 22 | 11 | 68.4399 | 170.1453 | 457.4198
2033 | 8 | 22 | 12 | 70.4765 | 160.1932 | 465.4155
2033 | 8 | 22 | 13 | 72.3666 | 164.3634 | 466.0817
2033 | 8 | 22 | 14 | 74.9844 | 176.2705 | 469.1358
2033 | 8 | 22 | 15 | 79.6626 | 165.1791 | 477.7097
2033 | 8 | 22 | 16 | 85.4396 | 150.7752 | 491.6911
2033 | 8 | 22 | 17 | 88.815 | 140.5088 | 517.4
2033 | 8 | 22 | 18 | 87.5883 | 132.1141 | 537.0066
2033 | 8 | 22 | 19 | 84.0581 | 133.2076 | 531.8162
2033 | 8 | 22 | 20 | 77.3863 | 124.6131 | 520.0499
2033 | 8 | 22 | 21 | 67.7875 | 128.8813 | 490.5241
2033 | 8 | 22 | 22 | 59.9205 | 119.6958 | 450.1121
2033 | 8 | 22 | 23 | 55.9661 | 108.9927 | 409.452
2033 | 8 | 23 | 0 | 54.4951 | 117.9778 | 378.6185
2033 | 8 | 23 | 1 | 51.3692 | 109.6103 | 359.9091
2033 | 8 | 23 | 2 | 50.3512 | 106.7367 | 346.7533
2033 | 8 | 23 | 3 | 49.9287 | 107.329 | 336.5227
2033 | 8 | 23 | 4 | 52.0013 | 108.2294 | 334.4691
2033 | 8 | 23 | 5 | 55.6252 | 114.2535 | 337.5259
2033 | 8 | 23 | 6 | 58.3575 | 128.6916 | 347.4872
2033 | 8 | 23 | 7 | 59.7713 | 142.6132 | 375.0997
2033 | 8 | 23 | 8 | 61.2834 | 162.437 | 409.7688
2033 | 8 | 23 | 9 | 64.1149 | 171.7038 | 432.8067
2033 | 8 | 23 | 10 | 66.943 | 179.9598 | 437.3544
2033 | 8 | 23 | 11 | 69.8339 | 171.5266 | 441.2482
2033 | 8 | 23 | 12 | 70.2994 | 162.4374 | 438.5983
2033 | 8 | 23 | 13 | 71.5567 | 166.532 | 442.5304
2033 | 8 | 23 | 14 | 73.5489 | 179.3722 | 450.0527
2033 | 8 | 23 | 15 | 77.5075 | 170.2606 | 462.9299
2033 | 8 | 23 | 16 | 82.7518 | 156.2692 | 483.5012
2033 | 8 | 23 | 17 | 86.0258 | 145.9546 | 515.2777
2033 | 8 | 23 | 18 | 80.8248 | 137.4147 | 512.4484
2033 | 8 | 23 | 19 | 77.6414 | 136.4244 | 507.1709
2033 | 8 | 23 | 20 | 72.5034 | 128.0746 | 496.1702
2033 | 8 | 23 | 21 | 64.1356 | 131.2849 | 468.016
2033 | 8 | 23 | 22 | 57.1529 | 123.5003 | 429.9007
2033 | 8 | 23 | 23 | 53.882 | 112.0676 | 391.9184
2033 | 8 | 24 | 0 | 56.0046 | 120.0376 | 377.5793
2033 | 8 | 24 | 1 | 51.7223 | 116.3065 | 348.5869
2033 | 8 | 24 | 2 | 50.6834 | 112.5989 | 337.05
2033 | 8 | 24 | 3 | 50.1874 | 112.4175 | 328.2133
2033 | 8 | 24 | 4 | 52.18 | 112.779 | 327.1908
2033 | 8 | 24 | 5 | 55.8336 | 118.8201 | 330.7076
2033 | 8 | 24 | 6 | 59.8869 | 135.2934 | 344.3844
2033 | 8 | 24 | 7 | 61.2724 | 150.5671 | 368.5754
2033 | 8 | 24 | 8 | 62.2856 | 171.2482 | 391.7966
2033 | 8 | 24 | 9 | 64.6418 | 181.7566 | 404.2331
2033 | 8 | 24 | 10 | 66.5758 | 192.0622 | 401.2418
2033 | 8 | 24 | 11 | 68.6604 | 183.7748 | 399.3009
2033 | 8 | 24 | 12 | 71.0605 | 179.1892 | 389.2218
2033 | 8 | 24 | 13 | 72.03 | 182.7961 | 389.3034
2033 | 8 | 24 | 14 | 73.2375 | 195.0472 | 395.6689
2033 | 8 | 24 | 15 | 76.7765 | 185.1742 | 405.5697
2033 | 8 | 24 | 16 | 81.4767 | 172.5152 | 425.4781
2033 | 8 | 24 | 17 | 84.1938 | 160.8669 | 462.5803
2033 | 8 | 24 | 18 | 81.8433 | 155.6707 | 474.9066
2033 | 8 | 24 | 19 | 78.8185 | 152.8975 | 476.8953
2033 | 8 | 24 | 20 | 73.3041 | 144.5064 | 467.1387
2033 | 8 | 24 | 21 | 64.4903 | 147.3579 | 440.6379
2033 | 8 | 24 | 22 | 57.0526 | 135.7338 | 404.0973
2033 | 8 | 24 | 23 | 53.7284 | 123.583 | 367.8249
2033 | 8 | 25 | 0 | 54.9749 | 125.342 | 352.6723
2033 | 8 | 25 | 1 | 51.279 | 130.0085 | 319.1757
2033 | 8 | 25 | 2 | 50.3937 | 125.5519 | 309.9512
2033 | 8 | 25 | 3 | 50.1132 | 124.7639 | 303.4026
2033 | 8 | 25 | 4 | 52.1496 | 124.1742 | 304.7195
2033 | 8 | 25 | 5 | 55.8233 | 131.1232 | 310.1989
2033 | 8 | 25 | 6 | 60.3152 | 146.277 | 317.3489
2033 | 8 | 25 | 7 | 61.6815 | 160.5593 | 338.4968
2033 | 8 | 25 | 8 | 62.5335 | 184.034 | 359.811
2033 | 8 | 25 | 9 | 64.5744 | 193.1836 | 371.9981
2033 | 8 | 25 | 10 | 66.2682 | 207.1761 | 366.1266
2033 | 8 | 25 | 11 | 68.295 | 205.2888 | 361.9276
2033 | 8 | 25 | 12 | 69.5886 | 207.8316 | 361.4656
2033 | 8 | 25 | 13 | 70.6414 | 214.5657 | 357.8093
2033 | 8 | 25 | 14 | 72.387 | 215.171 | 356.7812
2033 | 8 | 25 | 15 | 76.6002 | 198.484 | 361.449
2033 | 8 | 25 | 16 | 81.5497 | 195.779 | 374.7033
2033 | 8 | 25 | 17 | 84.1953 | 179.0341 | 402.9118
2033 | 8 | 25 | 18 | 81.6605 | 176.8233 | 417.852
2033 | 8 | 25 | 19 | 79.1748 | 171.4448 | 414.1002
2033 | 8 | 25 | 20 | 73.9836 | 162.9006 | 411.3947
2033 | 8 | 25 | 21 | 65.7712 | 162.7455 | 389.6134
2033 | 8 | 25 | 22 | 58.6436 | 150.4226 | 361.7086
2033 | 8 | 25 | 23 | 54.9612 | 137.6127 | 333.6901
2033 | 8 | 26 | 0 | 54.9576 | 142.9536 | 325.4135
2033 | 8 | 26 | 1 | 51.9552 | 138.0918 | 308.756
2033 | 8 | 26 | 2 | 50.8891 | 132.0098 | 300.8269
2033 | 8 | 26 | 3 | 50.504 | 130.8362 | 295.4138
2033 | 8 | 26 | 4 | 52.4028 | 129.6394 | 296.9608
2033 | 8 | 26 | 5 | 56.0441 | 135.2638 | 302.6494
2033 | 8 | 26 | 6 | 58.7858 | 152.2687 | 312.9324
2033 | 8 | 26 | 7 | 60.3831 | 168.7727 | 335.283
2033 | 8 | 26 | 8 | 62.4358 | 191.5516 | 351.3626
2033 | 8 | 26 | 9 | 65.8527 | 204.7836 | 357.215
2033 | 8 | 26 | 10 | 68.8477 | 217.493 | 352.619
2033 | 8 | 26 | 11 | 71.672 | 219.9789 | 353.1914
2033 | 8 | 26 | 12 | 72.7793 | 215.5316 | 350.2289
2033 | 8 | 26 | 13 | 74.8811 | 220.787 | 354.0481
2033 | 8 | 26 | 14 | 77.6958 | 216.0496 | 362.3942
2033 | 8 | 26 | 15 | 82.2872 | 197.3863 | 372.6179
2033 | 8 | 26 | 16 | 87.307 | 199.3741 | 390.3856
2033 | 8 | 26 | 17 | 90.0979 | 181.8342 | 426.0077
2033 | 8 | 26 | 18 | 88.4494 | 174.731 | 450.0647
2033 | 8 | 26 | 19 | 85.1176 | 167.0789 | 460.0531
2033 | 8 | 26 | 20 | 77.7666 | 160.2034 | 453.5309
2033 | 8 | 26 | 21 | 68.4158 | 159.9433 | 430.8792
2033 | 8 | 26 | 22 | 61.1496 | 147.5944 | 400.3429
2033 | 8 | 26 | 23 | 57.1187 | 132.6363 | 368.1672
2033 | 8 | 27 | 0 | 55.5436 | 138.4383 | 339.1104
2033 | 8 | 27 | 1 | 50.4529 | 136.2968 | 316.1499
2033 | 8 | 27 | 2 | 48.6678 | 131.2963 | 305.9388
2033 | 8 | 27 | 3 | 47.903 | 129.7988 | 298.4223
2033 | 8 | 27 | 4 | 48.588 | 129.1536 | 296.1436
2033 | 8 | 27 | 5 | 50.6793 | 130.9573 | 295.9933
2033 | 8 | 27 | 6 | 50.7842 | 130.4827 | 291.0938
2033 | 8 | 27 | 7 | 52.1895 | 133.0972 | 307.079
2033 | 8 | 27 | 8 | 56.7384 | 146.9031 | 337.469
2033 | 8 | 27 | 9 | 62.7711 | 163.3312 | 357.7148
2033 | 8 | 27 | 10 | 67.1317 | 181.4181 | 358.2851
2033 | 8 | 27 | 11 | 70.8614 | 188.5209 | 359.6069
2033 | 8 | 27 | 12 | 71.9137 | 181.8378 | 356.3826
2033 | 8 | 27 | 13 | 73.5666 | 183.2666 | 353.5861
2033 | 8 | 27 | 14 | 75.8933 | 184.6219 | 356.7562
2033 | 8 | 27 | 15 | 79.8779 | 163.2914 | 367.3138
2033 | 8 | 27 | 16 | 84.3863 | 169.2821 | 386.1105
2033 | 8 | 27 | 17 | 87.0602 | 162.1596 | 423.9099
2033 | 8 | 27 | 18 | 83.0578 | 158.3232 | 445.9973
2033 | 8 | 27 | 19 | 79.2891 | 153.4524 | 445.4628
2033 | 8 | 27 | 20 | 70.8634 | 146.5351 | 434.3846
2033 | 8 | 27 | 21 | 61.7749 | 154.1481 | 412.2678
2033 | 8 | 27 | 22 | 55.3439 | 143.5682 | 386.0676
2033 | 8 | 27 | 23 | 52.9158 | 136.8135 | 359.2273
2033 | 8 | 28 | 0 | 52.5861 | 137.6795 | 344.3084
2033 | 8 | 28 | 1 | 49.5986 | 114.4514 | 323.0406
2033 | 8 | 28 | 2 | 48.0374 | 109.5889 | 312.251
2033 | 8 | 28 | 3 | 47.3747 | 109.1282 | 304.2189
2033 | 8 | 28 | 4 | 47.9036 | 108.1811 | 301.79
2033 | 8 | 28 | 5 | 49.8743 | 108.8159 | 300.3834
2033 | 8 | 28 | 6 | 50.0347 | 114.6838 | 292.7419
2033 | 8 | 28 | 7 | 51.4781 | 110.7251 | 308.6484
2033 | 8 | 28 | 8 | 56.9182 | 113.8385 | 351.1732
2033 | 8 | 28 | 9 | 64.2794 | 117.7548 | 389.572
2033 | 8 | 28 | 10 | 70.3029 | 115.2929 | 402.0061
2033 | 8 | 28 | 11 | 75.3849 | 118.9565 | 404.8063
2033 | 8 | 28 | 12 | 77.6234 | 112.431 | 405.1133
2033 | 8 | 28 | 13 | 80.5277 | 112.1238 | 404.528
2033 | 8 | 28 | 14 | 83.7868 | 124.1698 | 405.7478
2033 | 8 | 28 | 15 | 88.923 | 115.4434 | 413.1011
2033 | 8 | 28 | 16 | 94.3751 | 97.215 | 428.5488
2033 | 8 | 28 | 17 | 97.268 | 93.0643 | 457.2277
2033 | 8 | 28 | 18 | 93.1111 | 87.0004 | 468.3489
2033 | 8 | 28 | 19 | 89.5925 | 86.6325 | 460.6458
2033 | 8 | 28 | 20 | 81.292 | 85.9698 | 449.427
2033 | 8 | 28 | 21 | 71.3001 | 94.9634 | 425.5238
2033 | 8 | 28 | 22 | 63.1307 | 88.1552 | 393.8332
2033 | 8 | 28 | 23 | 59.5313 | 82.5958 | 362.1178
2033 | 8 | 29 | 0 | 57.9772 | 95.5126 | 345.2793
2033 | 8 | 29 | 1 | 55.4667 | 112.3853 | 311.4987
2033 | 8 | 29 | 2 | 54.1911 | 110.5598 | 303.6552
2033 | 8 | 29 | 3 | 53.8271 | 112.4139 | 298.203
2033 | 8 | 29 | 4 | 55.661 | 116.3902 | 299.6731
2033 | 8 | 29 | 5 | 59.8836 | 122.2082 | 306.106
2033 | 8 | 29 | 6 | 63.8376 | 152.1573 | 318.8985
2033 | 8 | 29 | 7 | 67.0382 | 170.9215 | 343.0663
2033 | 8 | 29 | 8 | 70.6856 | 190.5212 | 358.9031
2033 | 8 | 29 | 9 | 75.7645 | 195.2455 | 363.7407
2033 | 8 | 29 | 10 | 80.7044 | 200.3523 | 353.6419
2033 | 8 | 29 | 11 | 85.6985 | 190.6987 | 348.4907
2033 | 8 | 29 | 12 | 87.9276 | 178.888 | 334.6041
2033 | 8 | 29 | 13 | 90.5354 | 180.8533 | 331.8304
2033 | 8 | 29 | 14 | 92.8712 | 182.5658 | 335.1713
2033 | 8 | 29 | 15 | 96.8401 | 178.8638 | 342.965
2033 | 8 | 29 | 16 | 101.4135 | 167.6882 | 362.3369
2033 | 8 | 29 | 17 | 102.9197 | 158.9651 | 401.9255
2033 | 8 | 29 | 18 | 105.2831 | 145.492 | 421.5924
2033 | 8 | 29 | 19 | 101.1677 | 147.0113 | 425.8602
2033 | 8 | 29 | 20 | 92.6258 | 142.5717 | 418.3769
2033 | 8 | 29 | 21 | 81.2707 | 145.671 | 392.9376
2033 | 8 | 29 | 22 | 71.5736 | 135.3662 | 362.3725
2033 | 8 | 29 | 23 | 65.8987 | 127.9743 | 332.2047
2033 | 8 | 30 | 0 | 63.2888 | 127.0822 | 314.377
2033 | 8 | 30 | 1 | 60.4528 | 111.4647 | 304.8601
2033 | 8 | 30 | 2 | 58.4045 | 108.2318 | 297.6566
2033 | 8 | 30 | 3 | 57.4006 | 108.8824 | 292.3377
2033 | 8 | 30 | 4 | 58.7561 | 112.0843 | 293.9175
2033 | 8 | 30 | 5 | 62.6863 | 118.9093 | 300.9131
2033 | 8 | 30 | 6 | 66.6646 | 143.159 | 313.9897
2033 | 8 | 30 | 7 | 70.2925 | 160.0921 | 337.9011
2033 | 8 | 30 | 8 | 74.8539 | 171.2758 | 357.2389
2033 | 8 | 30 | 9 | 80.6229 | 177.5473 | 367.61
2033 | 8 | 30 | 10 | 85.6923 | 182.8553 | 364.1802
2033 | 8 | 30 | 11 | 90.839 | 179.4311 | 361.7381
2033 | 8 | 30 | 12 | 92.8006 | 154.3828 | 359.4818
2033 | 8 | 30 | 13 | 95.8522 | 156.6956 | 364.0068
2033 | 8 | 30 | 14 | 98.6739 | 157.7328 | 369.9386
2033 | 8 | 30 | 15 | 103.0406 | 151.2752 | 380.1255
2033 | 8 | 30 | 16 | 107.6022 | 138.09 | 398.1306
2033 | 8 | 30 | 17 | 109.0723 | 129.7668 | 430.8887
2033 | 8 | 30 | 18 | 107.2229 | 121.1708 | 440.6376
2033 | 8 | 30 | 19 | 102.9104 | 123.4674 | 446.6672
2033 | 8 | 30 | 20 | 94.1693 | 116.5278 | 439.4968
2033 | 8 | 30 | 21 | 82.6909 | 124.7946 | 414.1298
2033 | 8 | 30 | 22 | 72.7872 | 116.8717 | 381.412
2033 | 8 | 30 | 23 | 67.0412 | 109.631 | 348.4567
2033 | 8 | 31 | 0 | 65.1397 | 117.5989 | 324.8105
2033 | 8 | 31 | 1 | 61.8541 | 110.1947 | 316.7083
2033 | 8 | 31 | 2 | 59.8046 | 106.2102 | 309.0467
2033 | 8 | 31 | 3 | 58.8191 | 106.5436 | 303.0226
2033 | 8 | 31 | 4 | 60.1696 | 109.0277 | 303.8794
2033 | 8 | 31 | 5 | 64.4486 | 115.3728 | 309.2248
2033 | 8 | 31 | 6 | 67.991 | 140.6715 | 323.4156
2033 | 8 | 31 | 7 | 71.7739 | 157.1547 | 349.1643
2033 | 8 | 31 | 8 | 76.4513 | 170.4437 | 365.3429
2033 | 8 | 31 | 9 | 82.4936 | 172.9341 | 369.6513
2033 | 8 | 31 | 10 | 87.5717 | 171.9875 | 364.6477
2033 | 8 | 31 | 11 | 92.649 | 166.9271 | 366.1739
2033 | 8 | 31 | 12 | 94.1532 | 158.6168 | 358.9148
2033 | 8 | 31 | 13 | 96.8409 | 160.6106 | 362.4095
2033 | 8 | 31 | 14 | 99.251 | 163.8821 | 372.273
2033 | 8 | 31 | 15 | 103.4374 | 157.109 | 385.1132
2033 | 8 | 31 | 16 | 107.7058 | 140.8996 | 408.0488
2033 | 8 | 31 | 17 | 108.4118 | 129.6482 | 448.7777
2033 | 8 | 31 | 18 | 103.5399 | 113.2068 | 465.7668
2033 | 8 | 31 | 19 | 99.675 | 113.5859 | 477.1577
2033 | 8 | 31 | 20 | 92.3957 | 107.1208 | 467.6522
2033 | 8 | 31 | 21 | 81.76 | 116.3182 | 440.472
2033 | 8 | 31 | 22 | 72.1791 | 105.0674 | 403.4653
2033 | 8 | 31 | 23 | 66.8593 | 98.5538 | 365.8485
2033 | 9 | 1 | 0 | 64.1056 | 114.2377 | 340.7973
2033 | 9 | 1 | 1 | 58.6743 | 117.1752 | 326.3459
2033 | 9 | 1 | 2 | 56.9481 | 114.651 | 315.8162
2033 | 9 | 1 | 3 | 56.2019 | 114.0204 | 309.449
2033 | 9 | 1 | 4 | 57.9674 | 115.4938 | 309.4115
2033 | 9 | 1 | 5 | 62.2418 | 122.299 | 314.7495
2033 | 9 | 1 | 6 | 67.72 | 146.5503 | 327.2523
2033 | 9 | 1 | 7 | 69.0335 | 160.4016 | 354.715
2033 | 9 | 1 | 8 | 69.4592 | 172.1059 | 373.9453
2033 | 9 | 1 | 9 | 71.147 | 177.7942 | 383.7314
2033 | 9 | 1 | 10 | 71.9703 | 185.0896 | 383.3884
2033 | 9 | 1 | 11 | 73.3956 | 178.39 | 388.4461
2033 | 9 | 1 | 12 | 72.8881 | 164.3887 | 379.29
2033 | 9 | 1 | 13 | 72.6312 | 164.9459 | 386.7926
2033 | 9 | 1 | 14 | 73.5773 | 167.8338 | 393.8026
2033 | 9 | 1 | 15 | 75.8503 | 151.1042 | 402.8133
2033 | 9 | 1 | 16 | 79.3224 | 144.632 | 421.5671
2033 | 9 | 1 | 17 | 79.6307 | 131.4464 | 456.1138
2033 | 9 | 1 | 18 | 76.7314 | 129.0132 | 465.3746
2033 | 9 | 1 | 19 | 73.8182 | 128.905 | 468.5844
2033 | 9 | 1 | 20 | 69.0121 | 126.5224 | 463.6656
2033 | 9 | 1 | 21 | 59.1361 | 126.1904 | 434.8785
2033 | 9 | 1 | 22 | 51.7062 | 122.8779 | 400.9197
2033 | 9 | 1 | 23 | 49.5068 | 110.3798 | 367.3307
2033 | 9 | 2 | 0 | 50.9728 | 115.7926 | 355.1886
2033 | 9 | 2 | 1 | 50.9874 | 115.0554 | 320.0811
2033 | 9 | 2 | 2 | 50.0438 | 112.3054 | 310.1662
2033 | 9 | 2 | 3 | 49.7885 | 112.9812 | 304.4749
2033 | 9 | 2 | 4 | 51.8838 | 114.8275 | 305.0078
2033 | 9 | 2 | 5 | 56.3311 | 119.8513 | 310.1406
2033 | 9 | 2 | 6 | 63.3704 | 146.632 | 322.6415
2033 | 9 | 2 | 7 | 64.6698 | 161.2406 | 347.0484
2033 | 9 | 2 | 8 | 65.8972 | 171.0965 | 360.7795
2033 | 9 | 2 | 9 | 68.9044 | 171.8578 | 366.1558
2033 | 9 | 2 | 10 | 70.436 | 178.4148 | 359.4945
2033 | 9 | 2 | 11 | 72.2299 | 173.2869 | 354.0868
2033 | 9 | 2 | 12 | 73.4911 | 165.8747 | 329.2374
2033 | 9 | 2 | 13 | 74.52 | 165.1047 | 328.9276
2033 | 9 | 2 | 14 | 76.2061 | 170.4396 | 331.4719
2033 | 9 | 2 | 15 | 79.5091 | 153.7207 | 336.3343
2033 | 9 | 2 | 16 | 83.3329 | 144.8925 | 352.6111
2033 | 9 | 2 | 17 | 84.5209 | 134.3654 | 389.1917
2033 | 9 | 2 | 18 | 80.2401 | 120.4838 | 417.767
2033 | 9 | 2 | 19 | 77.0552 | 123.0126 | 427.5413
2033 | 9 | 2 | 20 | 70.5132 | 120.9699 | 421.4055
2033 | 9 | 2 | 21 | 59.792 | 122.9365 | 393.909
2033 | 9 | 2 | 22 | 52.6684 | 114.8974 | 366.4917
2033 | 9 | 2 | 23 | 50.7264 | 101.2768 | 339.6042
2033 | 9 | 3 | 0 | 52.5125 | 108.5854 | 322.4602
2033 | 9 | 3 | 1 | 48.3329 | 104.1031 | 303.8893
2033 | 9 | 3 | 2 | 46.9315 | 102.2569 | 295.1384
2033 | 9 | 3 | 3 | 46.5343 | 103.0294 | 289.9448
2033 | 9 | 3 | 4 | 47.4003 | 102.2972 | 288.3984
2033 | 9 | 3 | 5 | 50.1456 | 104.0216 | 288.3742
2033 | 9 | 3 | 6 | 54.7248 | 118.7744 | 285.2484
2033 | 9 | 3 | 7 | 55.876 | 119.6177 | 302.6697
2033 | 9 | 3 | 8 | 58.6284 | 128.1013 | 326.1691
2033 | 9 | 3 | 9 | 62.6047 | 131.4286 | 342.2796
2033 | 9 | 3 | 10 | 64.5305 | 138.3483 | 343.7311
2033 | 9 | 3 | 11 | 66.4528 | 137.0142 | 349.2555
2033 | 9 | 3 | 12 | 64.7899 | 132.8017 | 328.5705
2033 | 9 | 3 | 13 | 65.1584 | 128.4717 | 328.9871
2033 | 9 | 3 | 14 | 66.1508 | 138.6655 | 328.665
2033 | 9 | 3 | 15 | 68.3573 | 129.0093 | 334.1041
2033 | 9 | 3 | 16 | 71.6546 | 117.484 | 348.3748
2033 | 9 | 3 | 17 | 72.8329 | 114.8313 | 388.3393
2033 | 9 | 3 | 18 | 70.4709 | 109.0126 | 412.7247
2033 | 9 | 3 | 19 | 67.8459 | 111.7167 | 416.2919
2033 | 9 | 3 | 20 | 61.4798 | 108.472 | 407.2755
2033 | 9 | 3 | 21 | 52.4264 | 110.2621 | 381.6376
2033 | 9 | 3 | 22 | 46.6322 | 106.1757 | 356.9423
2033 | 9 | 3 | 23 | 45.769 | 101.1825 | 333.2376
2033 | 9 | 4 | 0 | 49.422 | 104.419 | 320.4236
2033 | 9 | 4 | 1 | 46.9546 | 106.1261 | 305.7942
2033 | 9 | 4 | 2 | 45.765 | 103.8762 | 296.6762
2033 | 9 | 4 | 3 | 45.4583 | 104.9131 | 290.5584
2033 | 9 | 4 | 4 | 46.4289 | 107.5889 | 288.7223
2033 | 9 | 4 | 5 | 48.9364 | 109.7648 | 288.5071
2033 | 9 | 4 | 6 | 53.2754 | 124.3251 | 283.9795
2033 | 9 | 4 | 7 | 53.8527 | 123.0212 | 297.8929
2033 | 9 | 4 | 8 | 56.4967 | 131.9538 | 325.1363
2033 | 9 | 4 | 9 | 60.8715 | 136.0411 | 349.2701
2033 | 9 | 4 | 10 | 63.8175 | 146.0444 | 355.9914
2033 | 9 | 4 | 11 | 66.7268 | 147.4428 | 357.551
2033 | 9 | 4 | 12 | 67.9535 | 140.4212 | 353.783
2033 | 9 | 4 | 13 | 68.6167 | 142.5842 | 354.8213
2033 | 9 | 4 | 14 | 70.1329 | 155.5309 | 354.0093
2033 | 9 | 4 | 15 | 73.1778 | 143.4227 | 361.5295
2033 | 9 | 4 | 16 | 77.4899 | 136.254 | 376.3806
2033 | 9 | 4 | 17 | 79.6852 | 135.4001 | 410.3717
2033 | 9 | 4 | 18 | 76.5409 | 135.2526 | 436.0443
2033 | 9 | 4 | 19 | 73.8383 | 133.089 | 434.7041
2033 | 9 | 4 | 20 | 67.3534 | 124.4809 | 427.1973
2033 | 9 | 4 | 21 | 57.3732 | 127.1689 | 398.942
2033 | 9 | 4 | 22 | 50.5163 | 122.0172 | 369.2994
2033 | 9 | 4 | 23 | 48.8049 | 115.4436 | 340.441
2033 | 9 | 5 | 0 | 51.7226 | 115.4049 | 327.1781
2033 | 9 | 5 | 1 | 47.4399 | 111.0513 | 304.693
2033 | 9 | 5 | 2 | 46.2336 | 108.5608 | 295.6822
2033 | 9 | 5 | 3 | 46.2973 | 108.9514 | 289.1043
2033 | 9 | 5 | 4 | 47.2865 | 110.7779 | 288.815
2033 | 9 | 5 | 5 | 49.8289 | 112.6727 | 287.6234
2033 | 9 | 5 | 6 | 52.4293 | 116.6172 | 280.8184
2033 | 9 | 5 | 7 | 53.0749 | 111.8302 | 294.2257
2033 | 9 | 5 | 8 | 56.5103 | 102.9419 | 322.2387
2033 | 9 | 5 | 9 | 61.6897 | 106.7997 | 349.6873
2033 | 9 | 5 | 10 | 65.3456 | 107.9755 | 366.3455
2033 | 9 | 5 | 11 | 68.3965 | 129.4282 | 371.6321
2033 | 9 | 5 | 12 | 67.8854 | 132.3793 | 356.0603
2033 | 9 | 5 | 13 | 68.03 | 128.9936 | 357.8017
2033 | 9 | 5 | 14 | 68.0553 | 126.7326 | 351.8879
2033 | 9 | 5 | 15 | 70.8612 | 125.2916 | 365.6821
2033 | 9 | 5 | 16 | 75.7205 | 126.1384 | 380.5983
2033 | 9 | 5 | 17 | 77.7536 | 129.3623 | 418.1651
2033 | 9 | 5 | 18 | 73.8951 | 111.0781 | 436.494
2033 | 9 | 5 | 19 | 71.4733 | 113.7582 | 434.9631
2033 | 9 | 5 | 20 | 64.6797 | 108.3514 | 422.9367
2033 | 9 | 5 | 21 | 53.6995 | 115.1923 | 387.8569
2033 | 9 | 5 | 22 | 45.9383 | 109.2066 | 354.4621
2033 | 9 | 5 | 23 | 44.9917 | 99.2341 | 322.2979
2033 | 9 | 6 | 0 | 48.732 | 108.4286 | 312.0582
2033 | 9 | 6 | 1 | 49.9543 | 112.7995 | 318.7584
2033 | 9 | 6 | 2 | 49.2681 | 110.4664 | 309.4497
2033 | 9 | 6 | 3 | 49.2256 | 111.0826 | 303.4734
2033 | 9 | 6 | 4 | 51.6489 | 113.2535 | 303.6091
2033 | 9 | 6 | 5 | 56.1647 | 118.8142 | 309.1402
2033 | 9 | 6 | 6 | 62.4978 | 141.425 | 323.6006
2033 | 9 | 6 | 7 | 64.2499 | 157.3445 | 352.8779
2033 | 9 | 6 | 8 | 64.4818 | 171.0202 | 370.365
2033 | 9 | 6 | 9 | 65.4695 | 175.8683 | 377.8776
2033 | 9 | 6 | 10 | 66.4017 | 184.4085 | 376.0706
2033 | 9 | 6 | 11 | 68.047 | 175.1542 | 379.3678
2033 | 9 | 6 | 12 | 67.7427 | 159.9465 | 365.6103
2033 | 9 | 6 | 13 | 68.5413 | 160.3848 | 370.9418
2033 | 9 | 6 | 14 | 70.3132 | 173.306 | 377.5511
2033 | 9 | 6 | 15 | 73.9769 | 164.4478 | 386.671
2033 | 9 | 6 | 16 | 78.8597 | 152.6528 | 407.0979
2033 | 9 | 6 | 17 | 81.7697 | 144.9853 | 445.1825
2033 | 9 | 6 | 18 | 79.2314 | 130.413 | 466.8685
2033 | 9 | 6 | 19 | 77.1544 | 134.0686 | 473.3525
2033 | 9 | 6 | 20 | 71.7029 | 129.567 | 464.8964
2033 | 9 | 6 | 21 | 61.4829 | 130.3848 | 432.1449
2033 | 9 | 6 | 22 | 53.9882 | 120.548 | 396.5643
2033 | 9 | 6 | 23 | 50.9627 | 109.5818 | 362.0998
2033 | 9 | 7 | 0 | 53.0451 | 120.2059 | 346.3605
2033 | 9 | 7 | 1 | 50.5768 | 127.8675 | 321.9424
2033 | 9 | 7 | 2 | 49.7727 | 123.4307 | 312.5515
2033 | 9 | 7 | 3 | 49.6454 | 122.7804 | 306.0084
2033 | 9 | 7 | 4 | 51.9535 | 125.439 | 306.3661
2033 | 9 | 7 | 5 | 56.5821 | 132.5191 | 311.7901
2033 | 9 | 7 | 6 | 63.0341 | 160.6574 | 325.7417
2033 | 9 | 7 | 7 | 64.6294 | 176.4519 | 353.3198
2033 | 9 | 7 | 8 | 64.6589 | 190.9714 | 368.3512
2033 | 9 | 7 | 9 | 65.9246 | 195.216 | 374.1445
2033 | 9 | 7 | 10 | 66.756 | 204.7068 | 369.8288
2033 | 9 | 7 | 11 | 68.4406 | 205.5249 | 370.4489
2033 | 9 | 7 | 12 | 68.9742 | 197.5989 | 352.6073
2033 | 9 | 7 | 13 | 69.8394 | 201.0755 | 356.0654
2033 | 9 | 7 | 14 | 71.5468 | 206.1642 | 362.3292
2033 | 9 | 7 | 15 | 75.2293 | 191.8832 | 370.7919
2033 | 9 | 7 | 16 | 80.3474 | 183.8025 | 390.9795
2033 | 9 | 7 | 17 | 82.731 | 169.9257 | 431.0361
2033 | 9 | 7 | 18 | 82.0812 | 164.9593 | 451.7276
2033 | 9 | 7 | 19 | 80.2808 | 163.3454 | 457.8534
2033 | 9 | 7 | 20 | 74.2614 | 156.802 | 449.8284
2033 | 9 | 7 | 21 | 63.9732 | 154.4325 | 417.4506
2033 | 9 | 7 | 22 | 56.2921 | 143.8855 | 382.758
2033 | 9 | 7 | 23 | 52.9623 | 132.3323 | 349.7092
2033 | 9 | 8 | 0 | 53.2262 | 139.5403 | 337.5461
2033 | 9 | 8 | 1 | 52.426 | 133.0355 | 320.3207
2033 | 9 | 8 | 2 | 51.499 | 128.1663 | 310.8154
2033 | 9 | 8 | 3 | 51.3884 | 126.9248 | 304.5148
2033 | 9 | 8 | 4 | 53.6998 | 128.1334 | 305.1369
2033 | 9 | 8 | 5 | 58.3613 | 134.7046 | 311.0689
2033 | 9 | 8 | 6 | 65.2715 | 163.674 | 327.1893
2033 | 9 | 8 | 7 | 66.7993 | 179.3714 | 356.3681
2033 | 9 | 8 | 8 | 66.9072 | 195.1199 | 378.652
2033 | 9 | 8 | 9 | 68.7754 | 198.9928 | 393.9685
2033 | 9 | 8 | 10 | 70.7434 | 207.3891 | 394.6914
2033 | 9 | 8 | 11 | 73.5146 | 209.0682 | 394.9053
2033 | 9 | 8 | 12 | 75.1203 | 206.0202 | 377.3805
2033 | 9 | 8 | 13 | 76.6653 | 209.8306 | 380.4865
2033 | 9 | 8 | 14 | 78.9064 | 206.9292 | 384.2718
2033 | 9 | 8 | 15 | 82.6373 | 191.4313 | 391.0375
2033 | 9 | 8 | 16 | 87.0724 | 192.2822 | 404.6908
2033 | 9 | 8 | 17 | 88.9126 | 177.6425 | 435.8212
2033 | 9 | 8 | 18 | 92.0533 | 174.8729 | 458.7321
2033 | 9 | 8 | 19 | 89.7276 | 174.9475 | 460.3679
2033 | 9 | 8 | 20 | 82.1378 | 165.9108 | 454.4961
2033 | 9 | 8 | 21 | 70.2899 | 161.9146 | 423.1949
2033 | 9 | 8 | 22 | 61.4619 | 149.6107 | 390.5087
2033 | 9 | 8 | 23 | 57.2857 | 134.9983 | 358.4922
2033 | 9 | 9 | 0 | 56.3929 | 133.6071 | 342.7927
2033 | 9 | 9 | 1 | 53.5882 | 128.9204 | 333.1496
2033 | 9 | 9 | 2 | 52.1467 | 123.9044 | 322.5343
2033 | 9 | 9 | 3 | 51.6186 | 122.8654 | 315.1056
2033 | 9 | 9 | 4 | 53.5043 | 124.6984 | 314.6468
2033 | 9 | 9 | 5 | 57.589 | 130.2912 | 319.3877
2033 | 9 | 9 | 6 | 63.7196 | 158.5772 | 338.8974
2033 | 9 | 9 | 7 | 65.5069 | 174.0763 | 371.4881
2033 | 9 | 9 | 8 | 66.0283 | 185.316 | 396.9355
2033 | 9 | 9 | 9 | 67.3874 | 189.2053 | 414.2313
2033 | 9 | 9 | 10 | 68.0947 | 190.9032 | 417.7916
2033 | 9 | 9 | 11 | 69.3687 | 188.2983 | 419.2459
2033 | 9 | 9 | 12 | 69.1377 | 178.7033 | 410.5472
2033 | 9 | 9 | 13 | 69.5891 | 177.4855 | 413.8253
2033 | 9 | 9 | 14 | 70.9841 | 173.0242 | 418.7706
2033 | 9 | 9 | 15 | 74.4353 | 159.6417 | 426.415
2033 | 9 | 9 | 16 | 79.123 | 153.6164 | 437.4565
2033 | 9 | 9 | 17 | 80.2257 | 139.8472 | 464.7143
2033 | 9 | 9 | 18 | 77.8074 | 138.2962 | 482.6131
2033 | 9 | 9 | 19 | 75.9935 | 138.6285 | 487.3889
2033 | 9 | 9 | 20 | 70.0498 | 132.9452 | 476.6666
2033 | 9 | 9 | 21 | 59.7932 | 131.4635 | 444.0589
2033 | 9 | 9 | 22 | 52.6741 | 122.3188 | 411.3677
2033 | 9 | 9 | 23 | 49.8136 | 108.5877 | 379.121
2033 | 9 | 10 | 0 | 51.1918 | 118.0949 | 360.716
2033 | 9 | 10 | 1 | 47.8351 | 104.312 | 331.8811
2033 | 9 | 10 | 2 | 46.4692 | 101.5719 | 319.6341
2033 | 9 | 10 | 3 | 46.1261 | 102.0933 | 311.6522
2033 | 9 | 10 | 4 | 47.0792 | 101.8115 | 307.8133
2033 | 9 | 10 | 5 | 50.0154 | 103.2231 | 305.4435
2033 | 9 | 10 | 6 | 52.2388 | 118.5797 | 306.0111
2033 | 9 | 10 | 7 | 53.242 | 118.7559 | 328.2106
2033 | 9 | 10 | 8 | 56.3698 | 127.3921 | 356.2561
2033 | 9 | 10 | 9 | 60.8056 | 133.0333 | 376.8358
2033 | 9 | 10 | 10 | 63.3415 | 135.4806 | 378.6289
2033 | 9 | 10 | 11 | 66.2077 | 133.6056 | 377.5408
2033 | 9 | 10 | 12 | 66.1701 | 127.7911 | 371.9232
2033 | 9 | 10 | 13 | 67.081 | 124.6335 | 366.2476
2033 | 9 | 10 | 14 | 68.9628 | 137.376 | 361.1258
2033 | 9 | 10 | 15 | 72.4931 | 130.4447 | 358.4531
2033 | 9 | 10 | 16 | 76.8899 | 113.87 | 364.2704
2033 | 9 | 10 | 17 | 78.9585 | 110.128 | 392.6476
2033 | 9 | 10 | 18 | 71.4755 | 109.9379 | 408.4275
2033 | 9 | 10 | 19 | 69.2435 | 113.8259 | 405.6482
2033 | 9 | 10 | 20 | 62.3901 | 109.2585 | 394.1842
2033 | 9 | 10 | 21 | 52.8081 | 110.9054 | 365.7666
2033 | 9 | 10 | 22 | 46.8333 | 105.3363 | 343.4177
2033 | 9 | 10 | 23 | 45.6289 | 101.5859 | 322.9279
2033 | 9 | 11 | 0 | 47.3075 | 101.9842 | 326.4831
2033 | 9 | 11 | 1 | 47.3575 | 100.106 | 303.1716
2033 | 9 | 11 | 2 | 46.3809 | 97.076 | 295.0442
2033 | 9 | 11 | 3 | 46.3042 | 98.1388 | 289.6015
2033 | 9 | 11 | 4 | 47.3729 | 100.2006 | 287.909
2033 | 9 | 11 | 5 | 50.4139 | 100.0883 | 287.2455
2033 | 9 | 11 | 6 | 55.0608 | 118.1956 | 283.2157
2033 | 9 | 11 | 7 | 56.1779 | 117.8067 | 299.1408
2033 | 9 | 11 | 8 | 59.0634 | 127.4076 | 319.8255
2033 | 9 | 11 | 9 | 64.4988 | 129.1502 | 337.3295
2033 | 9 | 11 | 10 | 68.8498 | 132.101 | 339.154
2033 | 9 | 11 | 11 | 73.1079 | 130.0558 | 342.2148
2033 | 9 | 11 | 12 | 75.4733 | 113.529 | 317.4588
2033 | 9 | 11 | 13 | 77.2611 | 113.2385 | 320.7911
2033 | 9 | 11 | 14 | 79.4115 | 128.916 | 321.7305
2033 | 9 | 11 | 15 | 82.7079 | 128.7194 | 326.673
2033 | 9 | 11 | 16 | 86.7822 | 111.7067 | 340.6116
2033 | 9 | 11 | 17 | 87.5784 | 111.2515 | 383.0907
2033 | 9 | 11 | 18 | 88.201 | 107.1687 | 393.4479
2033 | 9 | 11 | 19 | 85.9671 | 109.5046 | 395.911
2033 | 9 | 11 | 20 | 78.2127 | 105.749 | 384.8335
2033 | 9 | 11 | 21 | 66.7718 | 107.1043 | 354.4102
2033 | 9 | 11 | 22 | 58.444 | 103.5392 | 326.207
2033 | 9 | 11 | 23 | 55.5684 | 98.1402 | 300.3702
2033 | 9 | 12 | 0 | 55.4112 | 107.1251 | 293.5761
2033 | 9 | 12 | 1 | 54.9837 | 102.6798 | 296.4363
2033 | 9 | 12 | 2 | 53.7463 | 102.648 | 290.6247
2033 | 9 | 12 | 3 | 53.5285 | 104.3827 | 286.7561
2033 | 9 | 12 | 4 | 55.6069 | 108.3304 | 289.4337
2033 | 9 | 12 | 5 | 60.4207 | 117.6886 | 297.0574
2033 | 9 | 12 | 6 | 67.8106 | 143.9062 | 310.7276
2033 | 9 | 12 | 7 | 70.337 | 159.0927 | 339.1655
2033 | 9 | 12 | 8 | 71.5937 | 168.7673 | 352.39
2033 | 9 | 12 | 9 | 74.3156 | 172.5257 | 357.0487
2033 | 9 | 12 | 10 | 76.6904 | 177.3461 | 354.0746
2033 | 9 | 12 | 11 | 79.9412 | 172.3693 | 357.7219
2033 | 9 | 12 | 12 | 81.9012 | 158.471 | 338.1226
2033 | 9 | 12 | 13 | 83.6979 | 155.8444 | 341.8797
2033 | 9 | 12 | 14 | 85.7606 | 160.7757 | 349.642
2033 | 9 | 12 | 15 | 89.1619 | 152.47 | 359.9216
2033 | 9 | 12 | 16 | 93.6692 | 135.3365 | 379.5839
2033 | 9 | 12 | 17 | 94.5748 | 126.4525 | 421.9338
2033 | 9 | 12 | 18 | 96.4054 | 109.692 | 443.6749
2033 | 9 | 12 | 19 | 93.6684 | 111.2312 | 449.6308
2033 | 9 | 12 | 20 | 85.7211 | 109.1781 | 440.1187
2033 | 9 | 12 | 21 | 73.0084 | 112.2127 | 406.031
2033 | 9 | 12 | 22 | 63.4144 | 109.9839 | 372.2852
2033 | 9 | 12 | 23 | 58.6931 | 102.0139 | 340.7157
2033 | 9 | 13 | 0 | 57.1983 | 111.9175 | 323.1275
2033 | 9 | 13 | 1 | 54.7453 | 110.3549 | 313.7242
2033 | 9 | 13 | 2 | 53.4106 | 108.9497 | 305.5556
2033 | 9 | 13 | 3 | 52.9372 | 110.3184 | 299.9748
2033 | 9 | 13 | 4 | 54.8781 | 112.4205 | 300.6384
2033 | 9 | 13 | 5 | 59.3233 | 119.937 | 306.661
2033 | 9 | 13 | 6 | 66.0537 | 144.8398 | 323.0044
2033 | 9 | 13 | 7 | 67.8206 | 159.98 | 353.7345
2033 | 9 | 13 | 8 | 68.2102 | 165.3927 | 367.6696
2033 | 9 | 13 | 9 | 69.7771 | 163.7919 | 370.7316
2033 | 9 | 13 | 10 | 70.9298 | 168.073 | 367.5581
2033 | 9 | 13 | 11 | 72.7978 | 169.2978 | 372.3921
2033 | 9 | 13 | 12 | 73.1432 | 161.6154 | 361.2319
2033 | 9 | 13 | 13 | 73.448 | 158.7533 | 366.8364
2033 | 9 | 13 | 14 | 74.3119 | 159.1087 | 376.002
2033 | 9 | 13 | 15 | 77.1227 | 150.3766 | 387.8964
2033 | 9 | 13 | 16 | 81.3931 | 140.2761 | 409.6181
2033 | 9 | 13 | 17 | 82.7175 | 133.242 | 450.1314
2033 | 9 | 13 | 18 | 86.5163 | 114.7898 | 467.093
2033 | 9 | 13 | 19 | 83.8752 | 119.2042 | 474.1031
2033 | 9 | 13 | 20 | 76.0863 | 113.3889 | 463.6009
2033 | 9 | 13 | 21 | 64.145 | 119.0467 | 429.2801
2033 | 9 | 13 | 22 | 55.3663 | 109.1422 | 393.924
2033 | 9 | 13 | 23 | 51.8701 | 99.0937 | 359.8373
2033 | 9 | 14 | 0 | 53.7835 | 110.7424 | 343.7533
2033 | 9 | 14 | 1 | 51.327 | 113.6253 | 332.1928
2033 | 9 | 14 | 2 | 50.4325 | 110.607 | 322.027
2033 | 9 | 14 | 3 | 50.2956 | 110.8099 | 314.5246
2033 | 9 | 14 | 4 | 52.4283 | 113.0606 | 314.0028
2033 | 9 | 14 | 5 | 57.1515 | 119.7829 | 319.3165
2033 | 9 | 14 | 6 | 63.4256 | 146.1197 | 335.3417
2033 | 9 | 14 | 7 | 65.157 | 160.3174 | 367.6907
2033 | 9 | 14 | 8 | 65.2481 | 169.4697 | 388.0689
2033 | 9 | 14 | 9 | 66.684 | 170.6438 | 398.4935
2033 | 9 | 14 | 10 | 67.321 | 170.5959 | 397.7965
2033 | 9 | 14 | 11 | 68.8627 | 171.3947 | 402.5559
2033 | 9 | 14 | 12 | 70.4962 | 165.766 | 392.0579
2033 | 9 | 14 | 13 | 71.407 | 166.26 | 400.2774
2033 | 9 | 14 | 14 | 72.9007 | 166.0296 | 410.4707
2033 | 9 | 14 | 15 | 76.4931 | 156.7167 | 422.2572
2033 | 9 | 14 | 16 | 81.251 | 149.8516 | 443.2402
2033 | 9 | 14 | 17 | 83.0355 | 137.748 | 481.8977
2033 | 9 | 14 | 18 | 82.5073 | 119.8175 | 499.2849
2033 | 9 | 14 | 19 | 80.6855 | 122.468 | 506.3033
2033 | 9 | 14 | 20 | 73.4868 | 119.757 | 493.5695
2033 | 9 | 14 | 21 | 62.2599 | 123.8415 | 457.3317
2033 | 9 | 14 | 22 | 54.2387 | 116.9696 | 418.2593
2033 | 9 | 14 | 23 | 51.2302 | 106.4903 | 380.5366
2033 | 9 | 15 | 0 | 52.1521 | 116.5048 | 360.2204
2033 | 9 | 15 | 1 | 50.3937 | 114.6677 | 348.0377
2033 | 9 | 15 | 2 | 49.6202 | 111.3601 | 335.9615
2033 | 9 | 15 | 3 | 49.6214 | 111.7087 | 327.337
2033 | 9 | 15 | 4 | 51.6935 | 114.2349 | 325.9613
2033 | 9 | 15 | 5 | 56.2354 | 119.8541 | 330.4127
2033 | 9 | 15 | 6 | 63.0604 | 141.8025 | 347.6349
2033 | 9 | 15 | 7 | 64.7113 | 155.1232 | 380.9927
2033 | 9 | 15 | 8 | 65.1153 | 169.993 | 402.4486
2033 | 9 | 15 | 9 | 67.1497 | 171.6749 | 413.3706
2033 | 9 | 15 | 10 | 68.567 | 178.1693 | 412.5701
2033 | 9 | 15 | 11 | 70.379 | 169.0724 | 418.7091
2033 | 9 | 15 | 12 | 68.3005 | 163.9941 | 412.1591
2033 | 9 | 15 | 13 | 69.4847 | 166.6242 | 420.7179
2033 | 9 | 15 | 14 | 71.5667 | 172.1354 | 432.3652
2033 | 9 | 15 | 15 | 75.176 | 161.6729 | 446.9561
2033 | 9 | 15 | 16 | 79.3754 | 154.2774 | 467.0584
2033 | 9 | 15 | 17 | 81.1972 | 142.1745 | 503.6807
2033 | 9 | 15 | 18 | 80.268 | 135.2945 | 514.115
2033 | 9 | 15 | 19 | 79.1662 | 141.1776 | 518.7906
2033 | 9 | 15 | 20 | 72.8482 | 130.9026 | 504.9762
2033 | 9 | 15 | 21 | 62.1783 | 131.4294 | 468.3382
2033 | 9 | 15 | 22 | 54.4911 | 123.4595 | 429.6424
2033 | 9 | 15 | 23 | 51.3665 | 112.4904 | 391.5737
2033 | 9 | 16 | 0 | 52.5841 | 121.1003 | 371.8075
2033 | 9 | 16 | 1 | 51.3897 | 121.9346 | 358.0606
2033 | 9 | 16 | 2 | 50.4753 | 117.1931 | 344.9388
2033 | 9 | 16 | 3 | 50.289 | 117.2292 | 335.4449
2033 | 9 | 16 | 4 | 52.4322 | 119.6755 | 333.3588
2033 | 9 | 16 | 5 | 56.8518 | 124.9698 | 336.8704
2033 | 9 | 16 | 6 | 62.6786 | 149.1428 | 354.8503
2033 | 9 | 16 | 7 | 64.9871 | 165.033 | 389.0398
2033 | 9 | 16 | 8 | 65.6325 | 181.2023 | 414.114
2033 | 9 | 16 | 9 | 67.1273 | 186.1435 | 429.3865
2033 | 9 | 16 | 10 | 67.6314 | 197.6589 | 430.0378
2033 | 9 | 16 | 11 | 68.5615 | 194.0329 | 432.7259
2033 | 9 | 16 | 12 | 67.1502 | 190.7835 | 441.6965
2033 | 9 | 16 | 13 | 67.1442 | 193.5598 | 445.255
2033 | 9 | 16 | 14 | 67.4965 | 198.3258 | 451.0712
2033 | 9 | 16 | 15 | 70.3472 | 181.8103 | 460.4165
2033 | 9 | 16 | 16 | 75.017 | 173.643 | 471.6757
2033 | 9 | 16 | 17 | 77.0692 | 158.6044 | 497.9437
2033 | 9 | 16 | 18 | 75.2986 | 153.0254 | 484.378
2033 | 9 | 16 | 19 | 73.8197 | 154.7938 | 478.2875
2033 | 9 | 16 | 20 | 67.4027 | 148.0044 | 464.5509
2033 | 9 | 16 | 21 | 57.7203 | 147.5779 | 431.3442
2033 | 9 | 16 | 22 | 51.1869 | 137.1418 | 401.3719
2033 | 9 | 16 | 23 | 49.1015 | 122.06 | 373.0317
2033 | 9 | 17 | 0 | 51.5287 | 124.5348 | 375.8367
2033 | 9 | 17 | 1 | 48.6823 | 127.4687 | 336.2482
2033 | 9 | 17 | 2 | 47.547 | 123.1543 | 324.6159
2033 | 9 | 17 | 3 | 47.5784 | 121.7634 | 315.2768
2033 | 9 | 17 | 4 | 48.8101 | 123.3863 | 310.2597
2033 | 9 | 17 | 5 | 52.2677 | 125.6299 | 307.9329
2033 | 9 | 17 | 6 | 56.293 | 135.1185 | 306.3461
2033 | 9 | 17 | 7 | 58.2455 | 135.034 | 328.6817
2033 | 9 | 17 | 8 | 60.9874 | 145.1844 | 352.7533
2033 | 9 | 17 | 9 | 63.9875 | 154.463 | 363.5821
2033 | 9 | 17 | 10 | 64.5211 | 167.6319 | 359.3505
2033 | 9 | 17 | 11 | 65.7299 | 177.0066 | 356.3259
2033 | 9 | 17 | 12 | 64.4319 | 167.461 | 346.0195
2033 | 9 | 17 | 13 | 64.017 | 167.2409 | 343.0918
2033 | 9 | 17 | 14 | 64.2817 | 176.3843 | 338.3923
2033 | 9 | 17 | 15 | 67.2116 | 157.305 | 335.0332
2033 | 9 | 17 | 16 | 71.7505 | 153.7469 | 337.7304
2033 | 9 | 17 | 17 | 73.2055 | 147.4347 | 371.2749
2033 | 9 | 17 | 18 | 71.1378 | 133.3747 | 389.8302
2033 | 9 | 17 | 19 | 69.5465 | 134.8884 | 400.2682
2033 | 9 | 17 | 20 | 62.175 | 121.9634 | 389.0967
2033 | 9 | 17 | 21 | 52.8084 | 131.5416 | 360.604
2033 | 9 | 17 | 22 | 47.1089 | 122.5751 | 339.3874
2033 | 9 | 17 | 23 | 46.0957 | 115.6943 | 318.8966
2033 | 9 | 18 | 0 | 48.4148 | 128.328 | 309.0725
2033 | 9 | 18 | 1 | 46.2867 | 114.6204 | 293.0928
2033 | 9 | 18 | 2 | 45.5732 | 110.674 | 286.7297
2033 | 9 | 18 | 3 | 45.6927 | 110.3436 | 282.0048
2033 | 9 | 18 | 4 | 47.013 | 112.4892 | 281.2198
2033 | 9 | 18 | 5 | 49.7828 | 113.0137 | 282.6015
2033 | 9 | 18 | 6 | 53.3278 | 125.9739 | 283.1265
2033 | 9 | 18 | 7 | 54.5111 | 126.6721 | 297.6795
2033 | 9 | 18 | 8 | 56.3652 | 128.4781 | 310.5191
2033 | 9 | 18 | 9 | 59.518 | 131.0315 | 319.4289
2033 | 9 | 18 | 10 | 61.2035 | 139.6828 | 316.3765
2033 | 9 | 18 | 11 | 63.1223 | 151.4459 | 323.7313
2033 | 9 | 18 | 12 | 62.79 | 155.8628 | 332.8395
2033 | 9 | 18 | 13 | 62.8311 | 158.2865 | 336.7115
2033 | 9 | 18 | 14 | 63.9666 | 172.0317 | 332.5895
2033 | 9 | 18 | 15 | 67.2636 | 155.8055 | 337.4366
2033 | 9 | 18 | 16 | 71.8187 | 150.2369 | 347.9928
2033 | 9 | 18 | 17 | 74.2253 | 144.9594 | 384.9171
2033 | 9 | 18 | 18 | 72.2055 | 141.0562 | 401.3104
2033 | 9 | 18 | 19 | 71.1962 | 143.1412 | 407.8152
2033 | 9 | 18 | 20 | 64.3387 | 135.3049 | 396.4259
2033 | 9 | 18 | 21 | 53.6971 | 138.5204 | 365.8297
2033 | 9 | 18 | 22 | 47.0965 | 129.9224 | 338.3616
2033 | 9 | 18 | 23 | 45.5422 | 120.7748 | 311.9965
2033 | 9 | 19 | 0 | 47.3567 | 111.2338 | 294.5694
2033 | 9 | 19 | 1 | 49.1277 | 120.9882 | 299.1023
2033 | 9 | 19 | 2 | 48.7996 | 117.604 | 294.1302
2033 | 9 | 19 | 3 | 49.3105 | 118.3582 | 290.8691
2033 | 9 | 19 | 4 | 51.9468 | 123.0178 | 293.5516
2033 | 9 | 19 | 5 | 57.1525 | 129.8064 | 301.1866
2033 | 9 | 19 | 6 | 62.2843 | 152.5633 | 320.6136
2033 | 9 | 19 | 7 | 64.1907 | 171.8414 | 353.1568
2033 | 9 | 19 | 8 | 63.9862 | 185.0451 | 370.5788
2033 | 9 | 19 | 9 | 64.6718 | 188.3893 | 378.2438
2033 | 9 | 19 | 10 | 66.414 | 191.3071 | 377.2052
2033 | 9 | 19 | 11 | 68.6214 | 194.6054 | 381.0095
2033 | 9 | 19 | 12 | 70.3916 | 183.2159 | 370.3996
2033 | 9 | 19 | 13 | 71.8179 | 182.9169 | 367.9149
2033 | 9 | 19 | 14 | 74.3874 | 177.7027 | 371.278
2033 | 9 | 19 | 15 | 79.0904 | 165.1453 | 377.7323
2033 | 9 | 19 | 16 | 84.9154 | 158.4459 | 390.9277
2033 | 9 | 19 | 17 | 87.6261 | 144.4268 | 426.4391
2033 | 9 | 19 | 18 | 84.8153 | 130.1668 | 452.5238
2033 | 9 | 19 | 19 | 83.5721 | 135.3491 | 455.7216
2033 | 9 | 19 | 20 | 75.7981 | 124.945 | 443.5964
2033 | 9 | 19 | 21 | 63.9662 | 127.5985 | 409.8342
2033 | 9 | 19 | 22 | 55.4952 | 118.2022 | 376.6281
2033 | 9 | 19 | 23 | 52.1199 | 107.7168 | 345.744
2033 | 9 | 20 | 0 | 54.172 | 121.0363 | 330.6022
2033 | 9 | 20 | 1 | 53.3845 | 114.7468 | 318.0413
2033 | 9 | 20 | 2 | 52.3499 | 112.7443 | 310.0427
2033 | 9 | 20 | 3 | 52.2389 | 112.6611 | 304.671
2033 | 9 | 20 | 4 | 54.4541 | 115.7262 | 305.6236
2033 | 9 | 20 | 5 | 59.4461 | 124.1383 | 312.791
2033 | 9 | 20 | 6 | 65.5272 | 145.5067 | 329.2959
2033 | 9 | 20 | 7 | 68.2808 | 161.4666 | 361.9186
2033 | 9 | 20 | 8 | 69.6522 | 165.6594 | 382.9461
2033 | 9 | 20 | 9 | 72.3747 | 166.8563 | 394.1859
2033 | 9 | 20 | 10 | 75.3359 | 172.2703 | 393.2549
2033 | 9 | 20 | 11 | 79.028 | 175.9612 | 393.8054
2033 | 9 | 20 | 12 | 80.5136 | 167.8489 | 385.4527
2033 | 9 | 20 | 13 | 82.44 | 165.9998 | 386.2884
2033 | 9 | 20 | 14 | 84.6686 | 169.2705 | 389.6761
2033 | 9 | 20 | 15 | 88.5632 | 161.0255 | 396.9768
2033 | 9 | 20 | 16 | 93.487 | 147.4142 | 412.2177
2033 | 9 | 20 | 17 | 95.1066 | 137.0695 | 443.3389
2033 | 9 | 20 | 18 | 93.4419 | 120.9391 | 448.1886
2033 | 9 | 20 | 19 | 92.1058 | 124.8066 | 450.5301
2033 | 9 | 20 | 20 | 85.0466 | 116.3967 | 439.5945
2033 | 9 | 20 | 21 | 73.1155 | 119.9754 | 407.2154
2033 | 9 | 20 | 22 | 64.0348 | 115.5862 | 375.7613
2033 | 9 | 20 | 23 | 59.8073 | 104.9566 | 346.2069
2033 | 9 | 21 | 0 | 59.9749 | 111.8765 | 332.2513
2033 | 9 | 21 | 1 | 58.0927 | 112 | 316.0441
2033 | 9 | 21 | 2 | 56.6081 | 109.503 | 308.3968
2033 | 9 | 21 | 3 | 56.1336 | 110.0222 | 303.3443
2033 | 9 | 21 | 4 | 57.9859 | 113.2828 | 304.6838
2033 | 9 | 21 | 5 | 62.9916 | 120.3433 | 312.0574
2033 | 9 | 21 | 6 | 68.8819 | 144.827 | 326.4037
2033 | 9 | 21 | 7 | 71.8744 | 160.0401 | 354.791
2033 | 9 | 21 | 8 | 73.3513 | 164.5598 | 372.1443
2033 | 9 | 21 | 9 | 76.4116 | 164.9865 | 382.1287
2033 | 9 | 21 | 10 | 79.2697 | 167.8304 | 375.6166
2033 | 9 | 21 | 11 | 83.0246 | 170.781 | 367.4317
2033 | 9 | 21 | 12 | 85.2935 | 164.57 | 363.8408
2033 | 9 | 21 | 13 | 87.2877 | 163.7647 | 361.7147
2033 | 9 | 21 | 14 | 89.3728 | 167.4021 | 359.0957
2033 | 9 | 21 | 15 | 92.9641 | 158.082 | 361.1636
2033 | 9 | 21 | 16 | 97.4482 | 145.3973 | 372.3637
2033 | 9 | 21 | 17 | 98.1649 | 135.3173 | 399.8297
2033 | 9 | 21 | 18 | 94.669 | 114.1034 | 409.8209
2033 | 9 | 21 | 19 | 92.9378 | 122.6572 | 413.9842
2033 | 9 | 21 | 20 | 85.6621 | 111.6169 | 404.3278
2033 | 9 | 21 | 21 | 73.9769 | 118.7025 | 373.792
2033 | 9 | 21 | 22 | 64.7531 | 109.013 | 345.5063
2033 | 9 | 21 | 23 | 60.0277 | 98.8511 | 319.5175
2033 | 9 | 22 | 0 | 58.9661 | 109.1228 | 304.4738
2033 | 9 | 22 | 1 | 59.5191 | 115.732 | 301.1951
2033 | 9 | 22 | 2 | 57.8465 | 111.8031 | 294.8313
2033 | 9 | 22 | 3 | 57.2052 | 112.1625 | 291.1694
2033 | 9 | 22 | 4 | 58.8278 | 116.8192 | 293.8442
2033 | 9 | 22 | 5 | 63.4418 | 123.8087 | 302.1664
2033 | 9 | 22 | 6 | 70.4444 | 147.6938 | 317.1322
2033 | 9 | 22 | 7 | 73.6377 | 160.7301 | 342.9166
2033 | 9 | 22 | 8 | 75.5698 | 173.4101 | 352.7166
2033 | 9 | 22 | 9 | 78.6369 | 172.6286 | 355.4995
2033 | 9 | 22 | 10 | 81.0963 | 174.2911 | 347.705
2033 | 9 | 22 | 11 | 83.8816 | 172.8706 | 343.5634
2033 | 9 | 22 | 12 | 85.9563 | 166.4633 | 325.4868
2033 | 9 | 22 | 13 | 87.8724 | 170.901 | 327.7514
2033 | 9 | 22 | 14 | 89.7409 | 171.5892 | 333.6919
2033 | 9 | 22 | 15 | 93.2187 | 156.5433 | 342.0924
2033 | 9 | 22 | 16 | 97.1113 | 146.7254 | 357.6509
2033 | 9 | 22 | 17 | 97.4109 | 129.807 | 395.0596
2033 | 9 | 22 | 18 | 94.6826 | 112.4495 | 409.5224
2033 | 9 | 22 | 19 | 93.0841 | 120.3043 | 419.7698
2033 | 9 | 22 | 20 | 86.339 | 113.5286 | 408.6987
2033 | 9 | 22 | 21 | 74.928 | 119.3364 | 377.5265
2033 | 9 | 22 | 22 | 65.6983 | 111.9647 | 347.9888
2033 | 9 | 22 | 23 | 61.2709 | 100.692 | 320.3735
2033 | 9 | 23 | 0 | 58.743 | 118.6097 | 304.8294
2033 | 9 | 23 | 1 | 57.5361 | 108.7864 | 301.28
2033 | 9 | 23 | 2 | 56.0495 | 105.0215 | 294.6659
2033 | 9 | 23 | 3 | 55.5851 | 105.4078 | 290.8074
2033 | 9 | 23 | 4 | 57.2345 | 110.202 | 293.0839
2033 | 9 | 23 | 5 | 61.8872 | 115.2291 | 300.1922
2033 | 9 | 23 | 6 | 68.4507 | 142.1826 | 315.0053
2033 | 9 | 23 | 7 | 71.0308 | 158.2258 | 342.9894
2033 | 9 | 23 | 8 | 72.5243 | 166.9668 | 352.1938
2033 | 9 | 23 | 9 | 75.1019 | 167.6921 | 351.8162
2033 | 9 | 23 | 10 | 76.3307 | 170.4922 | 344.0186
2033 | 9 | 23 | 11 | 77.961 | 166.7552 | 343.2723
2033 | 9 | 23 | 12 | 76.8215 | 146.4231 | 330.5211
2033 | 9 | 23 | 13 | 76.7398 | 146.3266 | 332.3211
2033 | 9 | 23 | 14 | 76.9782 | 151.5987 | 339.8314
2033 | 9 | 23 | 15 | 78.6176 | 136.9923 | 348.4999
2033 | 9 | 23 | 16 | 81.4689 | 121.9793 | 364.7624
2033 | 9 | 23 | 17 | 80.7934 | 107.9582 | 403.5714
2033 | 9 | 23 | 18 | 79.7037 | 101.5744 | 425.1783
2033 | 9 | 23 | 19 | 78.1165 | 109.2615 | 438.0523
2033 | 9 | 23 | 20 | 71.4505 | 100.5789 | 424.9639
2033 | 9 | 23 | 21 | 61.1299 | 104.1927 | 393.9898
2033 | 9 | 23 | 22 | 53.8345 | 102.8112 | 365.9975
2033 | 9 | 23 | 23 | 51.2673 | 91.6808 | 339.2788
2033 | 9 | 24 | 0 | 53.0528 | 96.1119 | 324.472
2033 | 9 | 24 | 1 | 51.671 | 88.7585 | 308.273
2033 | 9 | 24 | 2 | 50.2007 | 87.882 | 299.4397
2033 | 9 | 24 | 3 | 49.928 | 89.7331 | 293.8302
2033 | 9 | 24 | 4 | 50.7005 | 94.0313 | 292.5724
2033 | 9 | 24 | 5 | 53.8998 | 97.4578 | 293.2625
2033 | 9 | 24 | 6 | 58.0554 | 112.8201 | 291.8963
2033 | 9 | 24 | 7 | 60.5189 | 110.4153 | 313.5523
2033 | 9 | 24 | 8 | 63.3284 | 121.3611 | 340.8285
2033 | 9 | 24 | 9 | 66.552 | 123.7407 | 359.1785
2033 | 9 | 24 | 10 | 67.3877 | 121.1214 | 359.7329
2033 | 9 | 24 | 11 | 68.5367 | 118.2655 | 360.8722
2033 | 9 | 24 | 12 | 68.7455 | 104.5469 | 354.1279
2033 | 9 | 24 | 13 | 68.7161 | 102.4253 | 352.4019
2033 | 9 | 24 | 14 | 68.6254 | 123.7429 | 354.9261
2033 | 9 | 24 | 15 | 70.7061 | 113.626 | 363.9356
2033 | 9 | 24 | 16 | 74.1657 | 85.612 | 378.8544
2033 | 9 | 24 | 17 | 74.4549 | 77.6417 | 414.7006
2033 | 9 | 24 | 18 | 72.0393 | 77.9915 | 432.1355
2033 | 9 | 24 | 19 | 70.7676 | 88.6523 | 435.5796
2033 | 9 | 24 | 20 | 62.3874 | 79.1522 | 419.0992
2033 | 9 | 24 | 21 | 52.5069 | 91.1804 | 390.0359
2033 | 9 | 24 | 22 | 46.3808 | 86.3062 | 365.9736
2033 | 9 | 24 | 23 | 45.4462 | 83.0356 | 343.1456
2033 | 9 | 25 | 0 | 48.1945 | 91.0519 | 329.8304
2033 | 9 | 25 | 1 | 46.285 | 98.0197 | 324.2779
2033 | 9 | 25 | 2 | 45.7135 | 96.9625 | 313.9316
2033 | 9 | 25 | 3 | 46.0108 | 98.4704 | 306.7514
2033 | 9 | 25 | 4 | 47.0725 | 100.4686 | 304.532
2033 | 9 | 25 | 5 | 50.4256 | 103.2198 | 304.1958
2033 | 9 | 25 | 6 | 54.5328 | 115.8865 | 303.9286
2033 | 9 | 25 | 7 | 55.8911 | 115.253 | 326.0469
2033 | 9 | 25 | 8 | 57.8023 | 119.662 | 360.7704
2033 | 9 | 25 | 9 | 60.4773 | 114.5874 | 391.6611
2033 | 9 | 25 | 10 | 61.2821 | 113.8478 | 402.4802
2033 | 9 | 25 | 11 | 62.9492 | 110.3835 | 408.6152
2033 | 9 | 25 | 12 | 62.8748 | 98.0166 | 409.712
2033 | 9 | 25 | 13 | 63.3853 | 96.4063 | 411.5462
2033 | 9 | 25 | 14 | 64.569 | 110.2439 | 418.2639
2033 | 9 | 25 | 15 | 68.3083 | 105.8741 | 431.5553
2033 | 9 | 25 | 16 | 73.4404 | 86.6327 | 450.7684
2033 | 9 | 25 | 17 | 74.9823 | 83.3259 | 485.059
2033 | 9 | 25 | 18 | 72.8584 | 86.1073 | 497.4092
2033 | 9 | 25 | 19 | 71.9378 | 95.6489 | 495.1608
2033 | 9 | 25 | 20 | 64.2879 | 90.5997 | 475.5578
2033 | 9 | 25 | 21 | 53.9094 | 95.3823 | 442.8238
2033 | 9 | 25 | 22 | 47.1784 | 92.5985 | 408.8981
2033 | 9 | 25 | 23 | 45.9051 | 85.7395 | 376.4051
2033 | 9 | 26 | 0 | 48.1889 | 94.9514 | 363.7338
2033 | 9 | 26 | 1 | 50.5793 | 99.7665 | 339.9362
2033 | 9 | 26 | 2 | 50.4256 | 99.0834 | 330.2098
2033 | 9 | 26 | 3 | 51.0484 | 101.6296 | 323.4478
2033 | 9 | 26 | 4 | 53.5979 | 106.4435 | 323.0986
2033 | 9 | 26 | 5 | 59.028 | 113.9239 | 329.4866
2033 | 9 | 26 | 6 | 66.2019 | 137.5834 | 349.2042
2033 | 9 | 26 | 7 | 68.0342 | 151.7753 | 385.8914
2033 | 9 | 26 | 8 | 67.5984 | 163.6182 | 415.6182
2033 | 9 | 26 | 9 | 68.2955 | 161.4436 | 434.9109
2033 | 9 | 26 | 10 | 69.0224 | 162.1819 | 436.9093
2033 | 9 | 26 | 11 | 70.5563 | 161.1057 | 437.4264
2033 | 9 | 26 | 12 | 70.6726 | 147.6442 | 440.9167
2033 | 9 | 26 | 13 | 70.8568 | 146.6871 | 442.6377
2033 | 9 | 26 | 14 | 71.5243 | 149.7082 | 445.1102
2033 | 9 | 26 | 15 | 73.7627 | 136.2213 | 452.5881
2033 | 9 | 26 | 16 | 77.7941 | 124.2707 | 465.7062
2033 | 9 | 26 | 17 | 78.9469 | 112.1599 | 492.0188
2033 | 9 | 26 | 18 | 78.8348 | 100.9077 | 501.6936
2033 | 9 | 26 | 19 | 78.3177 | 107.8209 | 499.0994
2033 | 9 | 26 | 20 | 72.8379 | 99.5714 | 481.6545
2033 | 9 | 26 | 21 | 62.8458 | 105.55 | 444.1414
2033 | 9 | 26 | 22 | 55.0957 | 101.9781 | 407.8406
2033 | 9 | 26 | 23 | 52.1305 | 92.0299 | 374.0459
2033 | 9 | 27 | 0 | 53.1113 | 103.7018 | 348.2607
2033 | 9 | 27 | 1 | 51.5636 | 105.173 | 335.1148
2033 | 9 | 27 | 2 | 50.7267 | 103.2563 | 325.4161
2033 | 9 | 27 | 3 | 50.6563 | 104.5648 | 319.0447
2033 | 9 | 27 | 4 | 52.9197 | 107.6283 | 318.7947
2033 | 9 | 27 | 5 | 57.748 | 113.1643 | 324.7696
2033 | 9 | 27 | 6 | 64.175 | 141.6839 | 343.5991
2033 | 9 | 27 | 7 | 66.9567 | 158.5528 | 375.4518
2033 | 9 | 27 | 8 | 67.7265 | 168.4486 | 397.5993
2033 | 9 | 27 | 9 | 68.9432 | 164.9001 | 410.3779
2033 | 9 | 27 | 10 | 69.9221 | 167.0381 | 405.0076
2033 | 9 | 27 | 11 | 71.1748 | 166.4942 | 395.9766
2033 | 9 | 27 | 12 | 69.8033 | 154.3428 | 387.6929
2033 | 9 | 27 | 13 | 70.315 | 155.0246 | 386.0789
2033 | 9 | 27 | 14 | 71.0835 | 155.5179 | 386.5238
2033 | 9 | 27 | 15 | 74.0553 | 144.8714 | 393.1417
2033 | 9 | 27 | 16 | 78.5877 | 138.1088 | 406.7437
2033 | 9 | 27 | 17 | 80.9529 | 126.3087 | 434.866
2033 | 9 | 27 | 18 | 79.1573 | 123.7907 | 447.697
2033 | 9 | 27 | 19 | 77.7993 | 131.1549 | 454.022
2033 | 9 | 27 | 20 | 70.4418 | 120.3143 | 436.8497
2033 | 9 | 27 | 21 | 59.5239 | 124.1972 | 401.5611
2033 | 9 | 27 | 22 | 52.1107 | 116.6171 | 368.6091
2033 | 9 | 27 | 23 | 50.0666 | 106.369 | 338.035
2033 | 9 | 28 | 0 | 52.4329 | 107.0483 | 318.0244
2033 | 9 | 28 | 1 | 51.9784 | 108.7673 | 308.8201
2033 | 9 | 28 | 2 | 51.5091 | 105.4736 | 301.5405
2033 | 9 | 28 | 3 | 51.6984 | 105.8744 | 296.4937
2033 | 9 | 28 | 4 | 54.1728 | 109.8401 | 298.4364
2033 | 9 | 28 | 5 | 59.2144 | 114.522 | 305.4656
2033 | 9 | 28 | 6 | 65.8839 | 145.8286 | 319.7143
2033 | 9 | 28 | 7 | 68.1691 | 164.0856 | 347.1299
2033 | 9 | 28 | 8 | 67.3834 | 175.62 | 359.9194
2033 | 9 | 28 | 9 | 66.8828 | 176.4055 | 363.5074
2033 | 9 | 28 | 10 | 66.3102 | 177.8436 | 354.1378
2033 | 9 | 28 | 11 | 66.9616 | 170.1138 | 348.4809
2033 | 9 | 28 | 12 | 65.2468 | 142.7234 | 349.3072
2033 | 9 | 28 | 13 | 65.2452 | 143.5488 | 346.4551
2033 | 9 | 28 | 14 | 66.0336 | 149.6846 | 347.0395
2033 | 9 | 28 | 15 | 69.3553 | 137.3935 | 351.2627
2033 | 9 | 28 | 16 | 74.755 | 127.0403 | 363.6254
2033 | 9 | 28 | 17 | 78.2909 | 113.8245 | 395.2638
2033 | 9 | 28 | 18 | 80.3618 | 118.475 | 386.365
2033 | 9 | 28 | 19 | 80.2499 | 126.0107 | 383.4287
2033 | 9 | 28 | 20 | 74.2817 | 114.3437 | 373.0474
2033 | 9 | 28 | 21 | 64.3162 | 119.5454 | 344.2408
2033 | 9 | 28 | 22 | 56.834 | 113.3632 | 318.8983
2033 | 9 | 28 | 23 | 53.7127 | 102.3195 | 296.8895
2033 | 9 | 29 | 0 | 55.3569 | 108.5713 | 312.0954
2033 | 9 | 29 | 1 | 52.3469 | 103.4165 | 296.1587
2033 | 9 | 29 | 2 | 51.8225 | 101.6577 | 291.49
2033 | 9 | 29 | 3 | 52.0207 | 102.0987 | 288.2983
2033 | 9 | 29 | 4 | 54.1053 | 105.406 | 291.2718
2033 | 9 | 29 | 5 | 58.723 | 113.0401 | 299.7586
2033 | 9 | 29 | 6 | 64.7477 | 136.4095 | 313.486
2033 | 9 | 29 | 7 | 66.7796 | 151.109 | 342.6339
2033 | 9 | 29 | 8 | 65.984 | 158.7457 | 353.7344
2033 | 9 | 29 | 9 | 65.3101 | 156.9589 | 351.3291
2033 | 9 | 29 | 10 | 64.5206 | 161.8767 | 341.059
2033 | 9 | 29 | 11 | 64.8887 | 157.6008 | 337.324
2033 | 9 | 29 | 12 | 63.7739 | 147.189 | 331.7083
2033 | 9 | 29 | 13 | 63.8098 | 146.6419 | 328.6431
2033 | 9 | 29 | 14 | 64.4937 | 155.3581 | 331.8032
2033 | 9 | 29 | 15 | 67.2799 | 144.0513 | 338.5433
2033 | 9 | 29 | 16 | 71.4514 | 127.8948 | 353.4128
2033 | 9 | 29 | 17 | 74.225 | 115.6849 | 389.6814
2033 | 9 | 29 | 18 | 75.2405 | 106.9083 | 410.3973
2033 | 9 | 29 | 19 | 75.3296 | 113.4791 | 419.4261
2033 | 9 | 29 | 20 | 69.8674 | 102.221 | 409.0051
2033 | 9 | 29 | 21 | 60.9701 | 107.1586 | 379.5277
2033 | 9 | 29 | 22 | 54.0169 | 104.8396 | 351.0305
2033 | 9 | 29 | 23 | 51.0776 | 95.2561 | 324.1585
2033 | 9 | 30 | 0 | 51.4294 | 101.4735 | 310.962
2033 | 9 | 30 | 1 | 48.5795 | 100.2545 | 294.5809
2033 | 9 | 30 | 2 | 47.9138 | 98.0668 | 289.4466
2033 | 9 | 30 | 3 | 47.9782 | 99.8033 | 286.7291
2033 | 9 | 30 | 4 | 49.9103 | 104.0861 | 289.9434
2033 | 9 | 30 | 5 | 54.2039 | 111.0226 | 298.7045
2033 | 9 | 30 | 6 | 59.5156 | 135.3534 | 314.2882
2033 | 9 | 30 | 7 | 61.8777 | 149.5835 | 342.0922
2033 | 9 | 30 | 8 | 61.9638 | 157.5477 | 350.1795
2033 | 9 | 30 | 9 | 61.9672 | 157.3363 | 345.0859
2033 | 9 | 30 | 10 | 61.8774 | 159.5191 | 333.9198
2033 | 9 | 30 | 11 | 62.3383 | 154.1225 | 328.1196
2033 | 9 | 30 | 12 | 60.5781 | 146.7517 | 312.5183
2033 | 9 | 30 | 13 | 60.5946 | 145.4283 | 310.8098
2033 | 9 | 30 | 14 | 61.2325 | 156.8464 | 312.5911
2033 | 9 | 30 | 15 | 63.8072 | 139.5274 | 316.0424
2033 | 9 | 30 | 16 | 67.7641 | 123.0559 | 329.312
2033 | 9 | 30 | 17 | 69.9186 | 111.1134 | 366.2572
2033 | 9 | 30 | 18 | 69.3202 | 105.327 | 395.7577
2033 | 9 | 30 | 19 | 68.5356 | 110.2533 | 406.04
2033 | 9 | 30 | 20 | 62.9196 | 101.2978 | 395.5725
2033 | 9 | 30 | 21 | 54.6277 | 107.0873 | 368.228
2033 | 9 | 30 | 22 | 48.7655 | 100.2796 | 344.9595
2033 | 9 | 30 | 23 | 46.5359 | 88.4756 | 323.1389
2033 | 10 | 1 | 0 | 47.7102 | 94.2469 | 310.2212
2033 | 10 | 1 | 1 | 42.4977 | 103.7106 | 298.1617
2033 | 10 | 1 | 2 | 41.6996 | 102.0227 | 292.3685
2033 | 10 | 1 | 3 | 41.6087 | 102.9943 | 289.01
2033 | 10 | 1 | 4 | 42.788 | 106.4995 | 289.371
2033 | 10 | 1 | 5 | 45.9085 | 109.7534 | 291.6527
2033 | 10 | 1 | 6 | 49.2301 | 124.2312 | 292.3857
2033 | 10 | 1 | 7 | 50.7004 | 129.6262 | 315.4186
2033 | 10 | 1 | 8 | 52.9077 | 134.7156 | 335.6767
2033 | 10 | 1 | 9 | 56.3643 | 135.5308 | 340.3652
2033 | 10 | 1 | 10 | 58.2191 | 137.6791 | 331.9386
2033 | 10 | 1 | 11 | 59.7834 | 133.5879 | 328.3549
2033 | 10 | 1 | 12 | 60.322 | 118.1721 | 332.4959
2033 | 10 | 1 | 13 | 59.4022 | 112.8238 | 326.4834
2033 | 10 | 1 | 14 | 59.5121 | 122.8805 | 323.4239
2033 | 10 | 1 | 15 | 60.9191 | 114.8507 | 324.1234
2033 | 10 | 1 | 16 | 63.6823 | 96.3389 | 337.2266
2033 | 10 | 1 | 17 | 64.6368 | 92.6405 | 373.9176
2033 | 10 | 1 | 18 | 62.8038 | 87.373 | 392.5174
2033 | 10 | 1 | 19 | 62.0209 | 100.4682 | 405.2553
2033 | 10 | 1 | 20 | 54.429 | 90.8598 | 386.6537
2033 | 10 | 1 | 21 | 45.9315 | 93.4247 | 360.711
2033 | 10 | 1 | 22 | 41.2114 | 88.9599 | 340.8951
2033 | 10 | 1 | 23 | 40.4355 | 85.1769 | 321.5563
2033 | 10 | 2 | 0 | 41.2763 | 98.3318 | 311.3059
2033 | 10 | 2 | 1 | 37.9861 | 97.1157 | 294.0322
2033 | 10 | 2 | 2 | 37.3919 | 96.73 | 286.8861
2033 | 10 | 2 | 3 | 37.3095 | 98.2861 | 282.2207
2033 | 10 | 2 | 4 | 38.228 | 100.2067 | 281.8658
2033 | 10 | 2 | 5 | 40.8969 | 102.8515 | 282.9127
2033 | 10 | 2 | 6 | 43.5732 | 112.6736 | 282.427
2033 | 10 | 2 | 7 | 44.4165 | 114.8773 | 300.6594
2033 | 10 | 2 | 8 | 46.737 | 112.8453 | 321.4419
2033 | 10 | 2 | 9 | 50.7041 | 113.2743 | 335.447
2033 | 10 | 2 | 10 | 53.3854 | 117.0913 | 332.4921
2033 | 10 | 2 | 11 | 55.3792 | 114.2811 | 336.7821
2033 | 10 | 2 | 12 | 53.8292 | 106.8633 | 340.9389
2033 | 10 | 2 | 13 | 53.688 | 103.592 | 339.7252
2033 | 10 | 2 | 14 | 54.4577 | 110.0917 | 332.9435
2033 | 10 | 2 | 15 | 56.1816 | 107.2442 | 334.041
2033 | 10 | 2 | 16 | 59.1535 | 90.221 | 350.5878
2033 | 10 | 2 | 17 | 61.0766 | 92.3584 | 387.9956
2033 | 10 | 2 | 18 | 60.2119 | 78.6379 | 406.7757
2033 | 10 | 2 | 19 | 59.7145 | 88.448 | 411.4774
2033 | 10 | 2 | 20 | 53.2029 | 79.2873 | 391.1752
2033 | 10 | 2 | 21 | 44.9237 | 86.7374 | 360.347
2033 | 10 | 2 | 22 | 39.5143 | 82.2401 | 333.9057
2033 | 10 | 2 | 23 | 38.4172 | 79.7757 | 309.1778
2033 | 10 | 3 | 0 | 39.9654 | 94.6687 | 299.2047
2033 | 10 | 3 | 1 | 36.2247 | 91.1853 | 276.6884
2033 | 10 | 3 | 2 | 36.0847 | 90.2675 | 272.3363
2033 | 10 | 3 | 3 | 36.4926 | 93.1932 | 269.4919
2033 | 10 | 3 | 4 | 38.4519 | 97.4272 | 272.2809
2033 | 10 | 3 | 5 | 42.4602 | 101.5827 | 281.4503
2033 | 10 | 3 | 6 | 47.5083 | 128.1803 | 300.6572
2033 | 10 | 3 | 7 | 49.3893 | 145.1704 | 335.7134
2033 | 10 | 3 | 8 | 49.2076 | 160.469 | 361.3278
2033 | 10 | 3 | 9 | 49.5119 | 160.8647 | 375.7551
2033 | 10 | 3 | 10 | 49.5207 | 161.2461 | 371.2712
2033 | 10 | 3 | 11 | 50.2778 | 152.0444 | 365.8154
2033 | 10 | 3 | 12 | 50.4757 | 139.5293 | 351.4215
2033 | 10 | 3 | 13 | 50.2832 | 138.6992 | 349.9691
2033 | 10 | 3 | 14 | 50.8511 | 141.2508 | 349.4537
2033 | 10 | 3 | 15 | 53.3049 | 134.4998 | 353.0451
2033 | 10 | 3 | 16 | 57.2066 | 122.6602 | 367.7117
2033 | 10 | 3 | 17 | 59.0606 | 113.1482 | 398.0681
2033 | 10 | 3 | 18 | 57.939 | 101.1267 | 406.4345
2033 | 10 | 3 | 19 | 57.3083 | 114.9747 | 415.4302
2033 | 10 | 3 | 20 | 50.9247 | 100.5408 | 398.0839
2033 | 10 | 3 | 21 | 42.8152 | 104.7978 | 367.5878
2033 | 10 | 3 | 22 | 37.6582 | 96.4013 | 340.3833
2033 | 10 | 3 | 23 | 36.3006 | 87.8898 | 314.8553
2033 | 10 | 4 | 0 | 38.4358 | 98.8187 | 300.4731
2033 | 10 | 4 | 1 | 39.1392 | 98.8397 | 286.368
2033 | 10 | 4 | 2 | 38.8371 | 97.4712 | 282.2043
2033 | 10 | 4 | 3 | 39.0367 | 98.335 | 279.5628
2033 | 10 | 4 | 4 | 40.8714 | 101.2206 | 282.2259
2033 | 10 | 4 | 5 | 44.7785 | 107.7215 | 291.2084
2033 | 10 | 4 | 6 | 49.3759 | 131.5509 | 309.3397
2033 | 10 | 4 | 7 | 51.2221 | 148.7573 | 341.2477
2033 | 10 | 4 | 8 | 51.0468 | 157.965 | 349.0823
2033 | 10 | 4 | 9 | 51.2049 | 158.2328 | 339.9805
2033 | 10 | 4 | 10 | 51.3097 | 161.6738 | 326.1292
2033 | 10 | 4 | 11 | 52.1902 | 156.5835 | 321.6584
2033 | 10 | 4 | 12 | 53.4863 | 147.7452 | 312.5058
2033 | 10 | 4 | 13 | 53.3225 | 146.7375 | 309.742
2033 | 10 | 4 | 14 | 54.2349 | 153.672 | 307.6576
2033 | 10 | 4 | 15 | 56.5583 | 148.9289 | 309.0661
2033 | 10 | 4 | 16 | 60.2011 | 132.7644 | 327.3192
2033 | 10 | 4 | 17 | 62.3515 | 122.5606 | 367.0405
2033 | 10 | 4 | 18 | 62.0213 | 109.0688 | 392.4576
2033 | 10 | 4 | 19 | 61.5898 | 117.4364 | 408.3823
2033 | 10 | 4 | 20 | 55.4521 | 106.6716 | 395.2367
2033 | 10 | 4 | 21 | 47.5578 | 108.5764 | 366.7563
2033 | 10 | 4 | 22 | 42.2188 | 106.6172 | 339.6778
2033 | 10 | 4 | 23 | 40.1044 | 98.5435 | 314.185
2033 | 10 | 5 | 0 | 41.4768 | 104.0398 | 305.1891
2033 | 10 | 5 | 1 | 40.6473 | 100.9819 | 286.0962
2033 | 10 | 5 | 2 | 40.3508 | 99.6811 | 281.2297
2033 | 10 | 5 | 3 | 40.5321 | 101.0598 | 277.9793
2033 | 10 | 5 | 4 | 42.4212 | 103.8126 | 280.5488
2033 | 10 | 5 | 5 | 46.5147 | 111.3864 | 289.2342
2033 | 10 | 5 | 6 | 51.823 | 136.3462 | 308.6667
2033 | 10 | 5 | 7 | 53.6935 | 153.7473 | 339.4879
2033 | 10 | 5 | 8 | 53.6275 | 159.4781 | 356.5313
2033 | 10 | 5 | 9 | 54.0879 | 157.5686 | 361.8156
2033 | 10 | 5 | 10 | 54.3075 | 158.9572 | 355.1425
2033 | 10 | 5 | 11 | 55.1188 | 154.1044 | 349.6315
2033 | 10 | 5 | 12 | 55.1448 | 140.0435 | 343.8237
2033 | 10 | 5 | 13 | 54.9055 | 135.5464 | 344.8009
2033 | 10 | 5 | 14 | 55.5575 | 143.6867 | 345.383
2033 | 10 | 5 | 15 | 57.788 | 135.8905 | 346.8171
2033 | 10 | 5 | 16 | 61.2437 | 119.0303 | 363.1248
2033 | 10 | 5 | 17 | 62.9753 | 111.1879 | 394.3359
2033 | 10 | 5 | 18 | 61.4116 | 107.5708 | 410.5453
2033 | 10 | 5 | 19 | 61.2465 | 117.4574 | 417.0116
2033 | 10 | 5 | 20 | 55.4875 | 103.6941 | 399.7388
2033 | 10 | 5 | 21 | 47.8874 | 109.7528 | 369.4703
2033 | 10 | 5 | 22 | 42.3759 | 101.6342 | 340.4651
2033 | 10 | 5 | 23 | 40.196 | 91.5684 | 314.3433
2033 | 10 | 6 | 0 | 41.4044 | 99.6332 | 303.0527
2033 | 10 | 6 | 1 | 40.7455 | 104.1028 | 293.9309
2033 | 10 | 6 | 2 | 40.3715 | 103.3347 | 287.8342
2033 | 10 | 6 | 3 | 40.5902 | 104.793 | 284.0257
2033 | 10 | 6 | 4 | 42.3689 | 107.2098 | 285.9158
2033 | 10 | 6 | 5 | 46.4758 | 115.3214 | 294.2208
2033 | 10 | 6 | 6 | 51.0677 | 139.2607 | 317.2717
2033 | 10 | 6 | 7 | 52.9505 | 153.7532 | 351.299
2033 | 10 | 6 | 8 | 52.6062 | 161.54 | 368.247
2033 | 10 | 6 | 9 | 52.4642 | 160.961 | 372.1429
2033 | 10 | 6 | 10 | 52.2438 | 162.5347 | 365.7052
2033 | 10 | 6 | 11 | 52.7062 | 159.8146 | 365.8082
2033 | 10 | 6 | 12 | 52.4422 | 146.6292 | 368.4744
2033 | 10 | 6 | 13 | 52.0603 | 145.1266 | 370.1822
2033 | 10 | 6 | 14 | 52.6426 | 146.7236 | 372.6638
2033 | 10 | 6 | 15 | 55.0238 | 135.1508 | 378.2841
2033 | 10 | 6 | 16 | 58.4671 | 125.6108 | 392.1495
2033 | 10 | 6 | 17 | 60.1904 | 114.8461 | 423.0855
2033 | 10 | 6 | 18 | 58.4889 | 109.7099 | 433.896
2033 | 10 | 6 | 19 | 58.4609 | 118.6236 | 439.3543
2033 | 10 | 6 | 20 | 52.7852 | 108.6782 | 424.2911
2033 | 10 | 6 | 21 | 45.4437 | 112.869 | 395.3468
2033 | 10 | 6 | 22 | 40.3061 | 106.1144 | 366.2071
2033 | 10 | 6 | 23 | 38.4955 | 96.5425 | 337.5539
2033 | 10 | 7 | 0 | 39.7377 | 106.2613 | 323.6611
2033 | 10 | 7 | 1 | 38.7184 | 108.0263 | 320.4118
2033 | 10 | 7 | 2 | 38.2144 | 106.0423 | 311.2615
2033 | 10 | 7 | 3 | 38.4074 | 107.1639 | 305.5058
2033 | 10 | 7 | 4 | 40.0521 | 109.7155 | 305.4114
2033 | 10 | 7 | 5 | 43.8406 | 116.6005 | 311.1636
2033 | 10 | 7 | 6 | 48.6042 | 139.8783 | 336.606
2033 | 10 | 7 | 7 | 49.9046 | 154.5928 | 374.3406
2033 | 10 | 7 | 8 | 49.52 | 160.2912 | 394.2011
2033 | 10 | 7 | 9 | 49.7074 | 159.9105 | 398.8963
2033 | 10 | 7 | 10 | 49.9063 | 157.7759 | 393.507
2033 | 10 | 7 | 11 | 50.6018 | 157.1597 | 392.6894
2033 | 10 | 7 | 12 | 50.8019 | 142.6046 | 396.5744
2033 | 10 | 7 | 13 | 50.7543 | 140.7421 | 396.4051
2033 | 10 | 7 | 14 | 52.0046 | 139.0461 | 399.228
2033 | 10 | 7 | 15 | 54.485 | 124.7122 | 404.227
2033 | 10 | 7 | 16 | 57.7628 | 116.4248 | 417.7141
2033 | 10 | 7 | 17 | 59.0948 | 104.6422 | 446.8636
2033 | 10 | 7 | 18 | 55.6563 | 98.9338 | 441.3133
2033 | 10 | 7 | 19 | 55.5933 | 106.7824 | 442.335
2033 | 10 | 7 | 20 | 50.1177 | 99.4433 | 425.5231
2033 | 10 | 7 | 21 | 42.9069 | 104.2472 | 396.861
2033 | 10 | 7 | 22 | 38.3171 | 99.4159 | 371.1064
2033 | 10 | 7 | 23 | 36.7621 | 87.8421 | 346.1315
2033 | 10 | 8 | 0 | 38.881 | 96.6757 | 345.4149
2033 | 10 | 8 | 1 | 37.453 | 96.2792 | 326.4946
2033 | 10 | 8 | 2 | 36.592 | 96.0963 | 315.1276
2033 | 10 | 8 | 3 | 36.4115 | 97.1804 | 307.633
2033 | 10 | 8 | 4 | 37.2443 | 98.7807 | 304.4479
2033 | 10 | 8 | 5 | 39.6462 | 103.2902 | 303.5772
2033 | 10 | 8 | 6 | 42.7237 | 117.0202 | 304.7897
2033 | 10 | 8 | 7 | 44.1479 | 121.6024 | 332.1024
2033 | 10 | 8 | 8 | 46.1976 | 122.2447 | 369.6922
2033 | 10 | 8 | 9 | 49.3714 | 124.2175 | 395.4681
2033 | 10 | 8 | 10 | 51.0552 | 125.1528 | 399.5875
2033 | 10 | 8 | 11 | 52.4487 | 122.9206 | 398.2682
2033 | 10 | 8 | 12 | 51.8476 | 108.6757 | 404.8898
2033 | 10 | 8 | 13 | 51.5936 | 104.1404 | 400.5174
2033 | 10 | 8 | 14 | 52.0703 | 108.2115 | 394.9595
2033 | 10 | 8 | 15 | 53.5713 | 98.7965 | 392.7605
2033 | 10 | 8 | 16 | 56.3433 | 87.6668 | 402.3707
2033 | 10 | 8 | 17 | 57.5264 | 86.1779 | 427.2328
2033 | 10 | 8 | 18 | 54.8028 | 84.6795 | 427.067
2033 | 10 | 8 | 19 | 53.8128 | 93.9393 | 422.267
2033 | 10 | 8 | 20 | 47.5848 | 81.8191 | 400.5179
2033 | 10 | 8 | 21 | 40.6597 | 92.0379 | 373.1924
2033 | 10 | 8 | 22 | 36.3708 | 85.0585 | 351.5982
2033 | 10 | 8 | 23 | 35.7639 | 82.7711 | 331.3727
2033 | 10 | 9 | 0 | 37.5091 | 92.7803 | 318.8104
2033 | 10 | 9 | 1 | 36.4963 | 95.4151 | 300.5441
2033 | 10 | 9 | 2 | 35.8848 | 94.8855 | 292.8456
2033 | 10 | 9 | 3 | 35.9775 | 95.9311 | 286.4214
2033 | 10 | 9 | 4 | 36.7504 | 97.8808 | 284.0278
2033 | 10 | 9 | 5 | 39.377 | 101.4323 | 283.9529
2033 | 10 | 9 | 6 | 42.7672 | 111.0464 | 286.8828
2033 | 10 | 9 | 7 | 43.9377 | 115.8812 | 310.5268
2033 | 10 | 9 | 8 | 45.9588 | 109.5363 | 342.9334
2033 | 10 | 9 | 9 | 48.5172 | 107.4649 | 362.1528
2033 | 10 | 9 | 10 | 49.3393 | 110.9701 | 363.182
2033 | 10 | 9 | 11 | 50.4062 | 113.9825 | 356.6207
2033 | 10 | 9 | 12 | 48.8906 | 106.8323 | 348.2044
2033 | 10 | 9 | 13 | 48.7433 | 105.2835 | 348.6197
2033 | 10 | 9 | 14 | 49.1863 | 112.1279 | 349.9337
2033 | 10 | 9 | 15 | 51.3922 | 108.3277 | 353.5055
2033 | 10 | 9 | 16 | 55.3214 | 94.2909 | 366.7753
2033 | 10 | 9 | 17 | 57.4975 | 96.5101 | 400.7713
2033 | 10 | 9 | 18 | 58.6214 | 90.324 | 403.3539
2033 | 10 | 9 | 19 | 58.1684 | 98.1022 | 408.8092
2033 | 10 | 9 | 20 | 52.0674 | 86.8889 | 389.0902
2033 | 10 | 9 | 21 | 45.0275 | 95.8579 | 359.8429
2033 | 10 | 9 | 22 | 39.8736 | 90.1506 | 332.6553
2033 | 10 | 9 | 23 | 38.6589 | 86.0806 | 307.2468
2033 | 10 | 10 | 0 | 40.4482 | 95.7747 | 295.0041
2033 | 10 | 10 | 1 | 37.572 | 91.5292 | 301.5731
2033 | 10 | 10 | 2 | 37.0284 | 90.0924 | 293.6764
2033 | 10 | 10 | 3 | 37.3324 | 91.8541 | 289.1544
2033 | 10 | 10 | 4 | 38.1068 | 93.9589 | 289.9069
2033 | 10 | 10 | 5 | 40.5875 | 94.3701 | 290.6571
2033 | 10 | 10 | 6 | 43.2858 | 107.9643 | 285.8916
2033 | 10 | 10 | 7 | 44.146 | 108.4978 | 303.6226
2033 | 10 | 10 | 8 | 46.4318 | 110.802 | 340.119
2033 | 10 | 10 | 9 | 49.6427 | 117.5557 | 368.2872
2033 | 10 | 10 | 10 | 51.2471 | 122.1892 | 369.5139
2033 | 10 | 10 | 11 | 52.5267 | 114.527 | 371.2614
2033 | 10 | 10 | 12 | 51.7529 | 97.0252 | 383.4409
2033 | 10 | 10 | 13 | 51.1845 | 95.2116 | 380.0895
2033 | 10 | 10 | 14 | 51.6388 | 104.1892 | 376.8466
2033 | 10 | 10 | 15 | 53.2052 | 94.1052 | 376.5972
2033 | 10 | 10 | 16 | 55.8994 | 86.387 | 383.4529
2033 | 10 | 10 | 17 | 57.2182 | 82.6124 | 403.7027
2033 | 10 | 10 | 18 | 56.7242 | 82.8616 | 378.3504
2033 | 10 | 10 | 19 | 56.8885 | 93.8408 | 369.863
2033 | 10 | 10 | 20 | 51.1398 | 83.6717 | 352.0842
2033 | 10 | 10 | 21 | 44.0233 | 89.0922 | 325.4578
2033 | 10 | 10 | 22 | 39.019 | 87.8489 | 302.6059
2033 | 10 | 10 | 23 | 38.1267 | 87.201 | 282.4165
2033 | 10 | 11 | 0 | 39.8504 | 95.1568 | 291.3993
2033 | 10 | 11 | 1 | 40.9777 | 103.3267 | 294.2332
2033 | 10 | 11 | 2 | 40.7016 | 101.4524 | 289.8792
2033 | 10 | 11 | 3 | 40.9682 | 102.8886 | 286.0375
2033 | 10 | 11 | 4 | 42.7923 | 106.1108 | 287.098
2033 | 10 | 11 | 5 | 46.8259 | 111.1476 | 294.8037
2033 | 10 | 11 | 6 | 51.9867 | 135.8084 | 308.5613
2033 | 10 | 11 | 7 | 53.8642 | 154.7577 | 346.0588
2033 | 10 | 11 | 8 | 53.4156 | 163.1746 | 375.5615
2033 | 10 | 11 | 9 | 52.7792 | 161.4888 | 386.5207
2033 | 10 | 11 | 10 | 51.9435 | 165.2293 | 379.2253
2033 | 10 | 11 | 11 | 52.0862 | 160.2804 | 369.9978
2033 | 10 | 11 | 12 | 51.0273 | 146.4564 | 337.8083
2033 | 10 | 11 | 13 | 50.5817 | 145.326 | 332.6306
2033 | 10 | 11 | 14 | 51.0179 | 149.5917 | 331.1834
2033 | 10 | 11 | 15 | 53.1428 | 141.6275 | 336.9733
2033 | 10 | 11 | 16 | 56.8761 | 130.0848 | 355.5954
2033 | 10 | 11 | 17 | 59.4637 | 121.2386 | 392.8593
2033 | 10 | 11 | 18 | 59.9927 | 121.9618 | 405.0324
2033 | 10 | 11 | 19 | 59.9091 | 129.758 | 412.5267
2033 | 10 | 11 | 20 | 54.3882 | 117.1297 | 394.4772
2033 | 10 | 11 | 21 | 46.9188 | 119.4621 | 365.632
2033 | 10 | 11 | 22 | 41.4919 | 113.4371 | 338.9024
2033 | 10 | 11 | 23 | 39.5272 | 104.4627 | 313.5155
2033 | 10 | 12 | 0 | 40.823 | 106.0932 | 304.9793
2033 | 10 | 12 | 1 | 40.1255 | 106.144 | 290.8479
2033 | 10 | 12 | 2 | 39.7971 | 104.2203 | 286.5089
2033 | 10 | 12 | 3 | 40.0673 | 105.0034 | 283.8773
2033 | 10 | 12 | 4 | 41.9033 | 107.7924 | 287.2376
2033 | 10 | 12 | 5 | 46.0737 | 114.0328 | 297.0399
2033 | 10 | 12 | 6 | 51.2236 | 137.1651 | 313.1347
2033 | 10 | 12 | 7 | 53.1021 | 155.5505 | 344.4532
2033 | 10 | 12 | 8 | 52.4225 | 160.2247 | 354.8973
2033 | 10 | 12 | 9 | 51.7047 | 158.7445 | 348.6163
2033 | 10 | 12 | 10 | 51.0127 | 160.9012 | 334.3518
2033 | 10 | 12 | 11 | 51.2932 | 158.5216 | 326.4737
2033 | 10 | 12 | 12 | 50.3317 | 149.6287 | 317.4485
2033 | 10 | 12 | 13 | 49.9057 | 146.9138 | 317.1782
2033 | 10 | 12 | 14 | 50.476 | 151.3134 | 317.5963
2033 | 10 | 12 | 15 | 52.7436 | 144.0981 | 319.6528
2033 | 10 | 12 | 16 | 56.5138 | 128.8055 | 337.7481
2033 | 10 | 12 | 17 | 58.951 | 119.9969 | 375.8567
2033 | 10 | 12 | 18 | 59.9323 | 115.1717 | 404.8134
2033 | 10 | 12 | 19 | 59.6269 | 121.2268 | 410.3435
2033 | 10 | 12 | 20 | 53.9327 | 108.9975 | 395.57
2033 | 10 | 12 | 21 | 46.3627 | 113.8741 | 367.8968
2033 | 10 | 12 | 22 | 40.9557 | 107.539 | 340.8623
2033 | 10 | 12 | 23 | 38.8879 | 98.0481 | 316.3534
2033 | 10 | 13 | 0 | 40.441 | 103.9192 | 304.04
2033 | 10 | 13 | 1 | 39.5673 | 104.3944 | 293.2676
2033 | 10 | 13 | 2 | 39.1686 | 102.4213 | 289.0656
2033 | 10 | 13 | 3 | 39.4312 | 103.2437 | 286.166
2033 | 10 | 13 | 4 | 41.1546 | 106.4431 | 288.0103
2033 | 10 | 13 | 5 | 45.1578 | 113.2743 | 297.0552
2033 | 10 | 13 | 6 | 50.072 | 136.6461 | 316.1493
2033 | 10 | 13 | 7 | 52.5005 | 154.2972 | 349.4776
2033 | 10 | 13 | 8 | 52.7648 | 163.1064 | 364.8234
2033 | 10 | 13 | 9 | 52.9948 | 162.8415 | 365.8419
2033 | 10 | 13 | 10 | 53.1235 | 165.9905 | 357.9078
2033 | 10 | 13 | 11 | 53.7903 | 161.5916 | 352.5868
2033 | 10 | 13 | 12 | 51.4909 | 149.6816 | 354.7876
2033 | 10 | 13 | 13 | 51.4066 | 149.3058 | 354.7433
2033 | 10 | 13 | 14 | 52.256 | 156.7783 | 355.9988
2033 | 10 | 13 | 15 | 54.957 | 142.7419 | 361.1878
2033 | 10 | 13 | 16 | 58.6161 | 131.5196 | 378.0176
2033 | 10 | 13 | 17 | 60.4661 | 119.5962 | 411.7389
2033 | 10 | 13 | 18 | 59.718 | 114.1721 | 420.0078
2033 | 10 | 13 | 19 | 59.5033 | 119.9316 | 426.6718
2033 | 10 | 13 | 20 | 53.622 | 106.9651 | 410.3991
2033 | 10 | 13 | 21 | 46.1697 | 110.479 | 383.9111
2033 | 10 | 13 | 22 | 40.9858 | 103.6579 | 357.9059
2033 | 10 | 13 | 23 | 39.0794 | 94.4059 | 332.9191
2033 | 10 | 14 | 0 | 39.8508 | 104.483 | 321.0591
2033 | 10 | 14 | 1 | 38.8561 | 106.3897 | 309.3023
2033 | 10 | 14 | 2 | 38.3514 | 104.0336 | 304.9753
2033 | 10 | 14 | 3 | 38.477 | 105.722 | 302.9207
2033 | 10 | 14 | 4 | 40.0882 | 108.9887 | 306.1064
2033 | 10 | 14 | 5 | 43.9486 | 115.2594 | 316.0057
2033 | 10 | 14 | 6 | 49.0456 | 139.1779 | 338.8617
2033 | 10 | 14 | 7 | 51.1247 | 156.1168 | 371.3202
2033 | 10 | 14 | 8 | 51.4752 | 163.4255 | 381.6608
2033 | 10 | 14 | 9 | 52.1411 | 163.2873 | 375.6296
2033 | 10 | 14 | 10 | 52.3714 | 164.5795 | 361.227
2033 | 10 | 14 | 11 | 52.9677 | 160.3936 | 349.9699
2033 | 10 | 14 | 12 | 51.458 | 144.5197 | 336.8091
2033 | 10 | 14 | 13 | 51.3668 | 143.7164 | 333.4474
2033 | 10 | 14 | 14 | 51.9413 | 145.2775 | 333.0598
2033 | 10 | 14 | 15 | 53.9471 | 131.1826 | 335.7695
2033 | 10 | 14 | 16 | 56.8895 | 121.3831 | 352.8768
2033 | 10 | 14 | 17 | 58.3758 | 108.9731 | 387.992
2033 | 10 | 14 | 18 | 57.9876 | 108.4959 | 407.8521
2033 | 10 | 14 | 19 | 57.326 | 114.1351 | 417.6373
2033 | 10 | 14 | 20 | 51.4752 | 105.5796 | 403.8134
2033 | 10 | 14 | 21 | 44.3332 | 110.7695 | 379.1517
2033 | 10 | 14 | 22 | 39.9106 | 106.0627 | 357.3199
2033 | 10 | 14 | 23 | 38.5321 | 93.6425 | 336.7696
2033 | 10 | 15 | 0 | 38.9164 | 101.7506 | 328.0706
2033 | 10 | 15 | 1 | 37.2796 | 103.6346 | 309.8389
2033 | 10 | 15 | 2 | 36.4603 | 102.5909 | 303.0916
2033 | 10 | 15 | 3 | 36.3157 | 103.2748 | 299.309
2033 | 10 | 15 | 4 | 37.1196 | 105.7618 | 299.5921
2033 | 10 | 15 | 5 | 39.7121 | 109.6859 | 302.6886
2033 | 10 | 15 | 6 | 42.5777 | 126.0665 | 304.2646
2033 | 10 | 15 | 7 | 44.2942 | 133.9645 | 328.4109
2033 | 10 | 15 | 8 | 46.6633 | 135.4252 | 356.3468
2033 | 10 | 15 | 9 | 49.782 | 139.6742 | 369.9246
2033 | 10 | 15 | 10 | 51.1687 | 143.5633 | 362.8111
2033 | 10 | 15 | 11 | 52.4015 | 139.5039 | 357.5573
2033 | 10 | 15 | 12 | 51.5543 | 125.2383 | 339.5839
2033 | 10 | 15 | 13 | 51.2272 | 121.4453 | 332.9077
2033 | 10 | 15 | 14 | 51.4266 | 132.0325 | 328.8248
2033 | 10 | 15 | 15 | 52.8239 | 121.853 | 331.6438
2033 | 10 | 15 | 16 | 55.5867 | 106.4511 | 349.8773
2033 | 10 | 15 | 17 | 56.9655 | 105.5944 | 384.493
2033 | 10 | 15 | 18 | 56.1012 | 96.5504 | 392.3096
2033 | 10 | 15 | 19 | 54.7721 | 102.3324 | 393.8707
2033 | 10 | 15 | 20 | 48.2341 | 89.1641 | 372.4832
2033 | 10 | 15 | 21 | 41.3123 | 96.1052 | 346.5189
2033 | 10 | 15 | 22 | 37.2179 | 89.9674 | 327.8159
2033 | 10 | 15 | 23 | 36.5793 | 87.7529 | 310.2047
2033 | 10 | 16 | 0 | 37.2309 | 98.6985 | 302.894
2033 | 10 | 16 | 1 | 35.5319 | 97.8819 | 294.7814
2033 | 10 | 16 | 2 | 34.9955 | 96.5204 | 289.2964
2033 | 10 | 16 | 3 | 35.0869 | 97.2837 | 285.5851
2033 | 10 | 16 | 4 | 35.9145 | 100.6261 | 286.2622
2033 | 10 | 16 | 5 | 38.4973 | 103.2314 | 289.3678
2033 | 10 | 16 | 6 | 41.3135 | 116.9629 | 290.3034
2033 | 10 | 16 | 7 | 42.9947 | 122.6269 | 309.3375
2033 | 10 | 16 | 8 | 45.4098 | 122.1454 | 327.1676
2033 | 10 | 16 | 9 | 48.48 | 124.8194 | 335.0776
2033 | 10 | 16 | 10 | 49.75 | 128.6868 | 327.9055
2033 | 10 | 16 | 11 | 50.9868 | 124.9097 | 327.2381
2033 | 10 | 16 | 12 | 51.1451 | 114.8969 | 314.9576
2033 | 10 | 16 | 13 | 51.1866 | 112.9343 | 310.907
2033 | 10 | 16 | 14 | 51.5897 | 127.6484 | 307.7126
2033 | 10 | 16 | 15 | 53.7107 | 120.4062 | 311.7867
2033 | 10 | 16 | 16 | 57.3195 | 104.1907 | 333.8564
2033 | 10 | 16 | 17 | 59.1935 | 106.6965 | 378.1675
2033 | 10 | 16 | 18 | 58.1904 | 97.3875 | 405.0297
2033 | 10 | 16 | 19 | 57.1277 | 101.2556 | 403.1011
2033 | 10 | 16 | 20 | 50.6122 | 89.7423 | 382.3782
2033 | 10 | 16 | 21 | 43.381 | 96.6198 | 353.8817
2033 | 10 | 16 | 22 | 38.5545 | 89.5403 | 329.217
2033 | 10 | 16 | 23 | 37.4384 | 88.0457 | 306.7379
2033 | 10 | 17 | 0 | 38.0806 | 99.9079 | 298.8591
2033 | 10 | 17 | 1 | 37.1424 | 102.5491 | 283.2662
2033 | 10 | 17 | 2 | 36.9947 | 101.8365 | 279.0879
2033 | 10 | 17 | 3 | 37.3896 | 104.4557 | 276.5632
2033 | 10 | 17 | 4 | 39.2914 | 108.5476 | 279.8453
2033 | 10 | 17 | 5 | 43.3376 | 113.8225 | 289.779
2033 | 10 | 17 | 6 | 48.6686 | 140.0275 | 310.3476
2033 | 10 | 17 | 7 | 51.0233 | 160.6512 | 345.9649
2033 | 10 | 17 | 8 | 51.2627 | 171.1127 | 367.9728
2033 | 10 | 17 | 9 | 51.7024 | 169.4263 | 373.217
2033 | 10 | 17 | 10 | 52.0856 | 171.3973 | 363.9202
2033 | 10 | 17 | 11 | 53.0814 | 164.3756 | 356.4809
2033 | 10 | 17 | 12 | 54.099 | 136.5484 | 344.7136
2033 | 10 | 17 | 13 | 54.2628 | 134.2283 | 342.1172
2033 | 10 | 17 | 14 | 55.1692 | 130.9288 | 344.2263
2033 | 10 | 17 | 15 | 57.6398 | 119.041 | 350.4943
2033 | 10 | 17 | 16 | 61.3136 | 113.2598 | 369.0512
2033 | 10 | 17 | 17 | 63.4365 | 104.1884 | 400.4489
2033 | 10 | 17 | 18 | 62.2938 | 100.0285 | 410.5395
2033 | 10 | 17 | 19 | 60.8452 | 107.5088 | 409.8141
2033 | 10 | 17 | 20 | 54.3227 | 96.6883 | 391.8666
2033 | 10 | 17 | 21 | 46.3588 | 101.0451 | 362.9395
2033 | 10 | 17 | 22 | 40.8827 | 99.7502 | 336.3944
2033 | 10 | 17 | 23 | 38.7569 | 94.6019 | 312.6267
2033 | 10 | 18 | 0 | 39.6957 | 105.305 | 300.1486
2033 | 10 | 18 | 1 | 39.7881 | 103.3315 | 283.0994
2033 | 10 | 18 | 2 | 39.5075 | 102.3431 | 278.0937
2033 | 10 | 18 | 3 | 39.7613 | 104.646 | 274.6349
2033 | 10 | 18 | 4 | 41.5772 | 107.0877 | 276.5993
2033 | 10 | 18 | 5 | 45.5551 | 113.6363 | 285.3988
2033 | 10 | 18 | 6 | 50.6895 | 135.5072 | 305.5231
2033 | 10 | 18 | 7 | 52.9806 | 153.6723 | 340.9075
2033 | 10 | 18 | 8 | 53.0888 | 163.0291 | 364.8853
2033 | 10 | 18 | 9 | 53.0521 | 160.8536 | 371.2377
2033 | 10 | 18 | 10 | 52.8194 | 164.1507 | 362.4696
2033 | 10 | 18 | 11 | 53.3702 | 157.6855 | 353.7326
2033 | 10 | 18 | 12 | 52.5888 | 151.425 | 343.0723
2033 | 10 | 18 | 13 | 52.5007 | 149.8662 | 341.2253
2033 | 10 | 18 | 14 | 53.3357 | 155.5174 | 344.1718
2033 | 10 | 18 | 15 | 55.7096 | 144.8854 | 351.2605
2033 | 10 | 18 | 16 | 59.5941 | 136.3452 | 372.2859
2033 | 10 | 18 | 17 | 62.4294 | 127.579 | 402.3845
2033 | 10 | 18 | 18 | 61.5443 | 127.5119 | 407.7473
2033 | 10 | 18 | 19 | 61.1439 | 131.2821 | 407.3807
2033 | 10 | 18 | 20 | 55.5901 | 119.4101 | 389.1804
2033 | 10 | 18 | 21 | 48.1737 | 121.5378 | 360.2622
2033 | 10 | 18 | 22 | 42.8017 | 116.2589 | 333.0477
2033 | 10 | 18 | 23 | 40.7744 | 107.9462 | 308.6763
2033 | 10 | 19 | 0 | 41.9876 | 112.4278 | 301.232
2033 | 10 | 19 | 1 | 40.5166 | 117.8711 | 285.287
2033 | 10 | 19 | 2 | 40.2151 | 115.8498 | 281.058
2033 | 10 | 19 | 3 | 40.4607 | 116.8508 | 278.2613
2033 | 10 | 19 | 4 | 42.3058 | 119.2674 | 281.0051
2033 | 10 | 19 | 5 | 46.3894 | 126.0863 | 290.5293
2033 | 10 | 19 | 6 | 51.3953 | 152.1324 | 305.0622
2033 | 10 | 19 | 7 | 53.6565 | 172.1788 | 340.0593
2033 | 10 | 19 | 8 | 53.8392 | 178.3774 | 362.6223
2033 | 10 | 19 | 9 | 54.4646 | 178.4183 | 373.1249
2033 | 10 | 19 | 10 | 54.8666 | 180.3258 | 370.5654
2033 | 10 | 19 | 11 | 55.8092 | 175.7519 | 366.7089
2033 | 10 | 19 | 12 | 56.1361 | 165.5846 | 340.1487
2033 | 10 | 19 | 13 | 56.3243 | 162.569 | 339.6667
2033 | 10 | 19 | 14 | 57.3755 | 168.015 | 341.8658
2033 | 10 | 19 | 15 | 60.1842 | 157.4135 | 347.3089
2033 | 10 | 19 | 16 | 64.1013 | 147.026 | 366.863
2033 | 10 | 19 | 17 | 65.9296 | 140.597 | 401.9724
2033 | 10 | 19 | 18 | 63.8075 | 125.7982 | 409.324
2033 | 10 | 19 | 19 | 62.3158 | 129.7857 | 414.4069
2033 | 10 | 19 | 20 | 55.7032 | 117.9034 | 399.0134
2033 | 10 | 19 | 21 | 47.7086 | 120.6643 | 373.1055
2033 | 10 | 19 | 22 | 42.1617 | 113.5202 | 346.9636
2033 | 10 | 19 | 23 | 40.0324 | 106.8161 | 322.2877
2033 | 10 | 20 | 0 | 41.2156 | 116.7297 | 308.0565
2033 | 10 | 20 | 1 | 39.8629 | 116.7474 | 306.0716
2033 | 10 | 20 | 2 | 39.4064 | 115.4419 | 302.8908
2033 | 10 | 20 | 3 | 39.5596 | 116.7091 | 302.0479
2033 | 10 | 20 | 4 | 41.334 | 118.8826 | 306.2253
2033 | 10 | 20 | 5 | 45.2769 | 125.8607 | 317.5485
2033 | 10 | 20 | 6 | 50.5117 | 148.4829 | 336.957
2033 | 10 | 20 | 7 | 52.7776 | 166.2936 | 370.3952
2033 | 10 | 20 | 8 | 53.0395 | 175.0558 | 380.1245
2033 | 10 | 20 | 9 | 53.6719 | 172.2755 | 367.7668
2033 | 10 | 20 | 10 | 54.3157 | 175.4413 | 346.9943
2033 | 10 | 20 | 11 | 55.3767 | 171.2153 | 333.6968
2033 | 10 | 20 | 12 | 54.9617 | 161.9043 | 323.9175
2033 | 10 | 20 | 13 | 55.0738 | 160.8872 | 320.3017
2033 | 10 | 20 | 14 | 56.0929 | 163.581 | 321.2375
2033 | 10 | 20 | 15 | 58.8573 | 150.6442 | 325.9406
2033 | 10 | 20 | 16 | 62.5005 | 144.2448 | 349.0672
2033 | 10 | 20 | 17 | 64.3061 | 136.1628 | 391.0843
2033 | 10 | 20 | 18 | 63.1643 | 130.5073 | 421.0747
2033 | 10 | 20 | 19 | 61.6461 | 136.2106 | 429.882
2033 | 10 | 20 | 20 | 55.0275 | 124.9361 | 416.9301
2033 | 10 | 20 | 21 | 47.1816 | 126.7624 | 392.3969
2033 | 10 | 20 | 22 | 41.8231 | 121.1463 | 367.1586
2033 | 10 | 20 | 23 | 39.7858 | 112.5872 | 343.4341
2033 | 10 | 21 | 0 | 40.6313 | 119.5799 | 331.9662
2033 | 10 | 21 | 1 | 40.1615 | 121.7852 | 316.1725
2033 | 10 | 21 | 2 | 39.6195 | 119.4539 | 311.2995
2033 | 10 | 21 | 3 | 39.7225 | 119.6357 | 308.4327
2033 | 10 | 21 | 4 | 41.2715 | 122.0462 | 310.5205
2033 | 10 | 21 | 5 | 45.0861 | 127.7259 | 319.5952
2033 | 10 | 21 | 6 | 49.7609 | 153.1079 | 337.8853
2033 | 10 | 21 | 7 | 52.3503 | 171.8721 | 369.8526
2033 | 10 | 21 | 8 | 53.0735 | 176.8054 | 379.9107
2033 | 10 | 21 | 9 | 53.7152 | 176.9275 | 369.2034
2033 | 10 | 21 | 10 | 53.919 | 177.7511 | 348.7375
2033 | 10 | 21 | 11 | 54.2952 | 176.4388 | 334.106
2033 | 10 | 21 | 12 | 52.4888 | 162.868 | 332.2256
2033 | 10 | 21 | 13 | 52.1472 | 160.6337 | 328.9207
2033 | 10 | 21 | 14 | 52.209 | 161.1236 | 328.9525
2033 | 10 | 21 | 15 | 53.7376 | 147.5762 | 332.668
2033 | 10 | 21 | 16 | 56.3719 | 139.3547 | 349.6854
2033 | 10 | 21 | 17 | 58.2375 | 131.489 | 385.0006
2033 | 10 | 21 | 18 | 55.7745 | 120.4324 | 414.7925
2033 | 10 | 21 | 19 | 54.5476 | 124.304 | 412.0267
2033 | 10 | 21 | 20 | 48.8561 | 114.4117 | 391.6448
2033 | 10 | 21 | 21 | 42.3413 | 114.8978 | 364.8714
2033 | 10 | 21 | 22 | 38.4767 | 108.1362 | 342.4263
2033 | 10 | 21 | 23 | 37.8192 | 101.3216 | 321.3653
2033 | 10 | 22 | 0 | 39.5522 | 110.553 | 311.8574
2033 | 10 | 22 | 1 | 39.453 | 110.0393 | 299.6789
2033 | 10 | 22 | 2 | 38.7724 | 108.2557 | 293.5822
2033 | 10 | 22 | 3 | 38.8092 | 108.206 | 289.6328
2033 | 10 | 22 | 4 | 39.8948 | 110.9646 | 290.512
2033 | 10 | 22 | 5 | 42.5898 | 114.4388 | 295.0255
2033 | 10 | 22 | 6 | 45.5286 | 132.5196 | 297.8922
2033 | 10 | 22 | 7 | 47.3436 | 141.0445 | 323.2623
2033 | 10 | 22 | 8 | 49.1024 | 139.3482 | 355.3674
2033 | 10 | 22 | 9 | 51.6655 | 138.9532 | 379.5648
2033 | 10 | 22 | 10 | 52.8662 | 142.3646 | 381.0392
2033 | 10 | 22 | 11 | 54.0271 | 141.3193 | 381.0141
2033 | 10 | 22 | 12 | 54.6655 | 127.5524 | 374.9749
2033 | 10 | 22 | 13 | 54.231 | 124.04 | 371.6925
2033 | 10 | 22 | 14 | 54.6188 | 128.5578 | 370.3778
2033 | 10 | 22 | 15 | 56.3324 | 116.3009 | 378.4848
2033 | 10 | 22 | 16 | 59.4357 | 107.8778 | 397.9112
2033 | 10 | 22 | 17 | 61.2623 | 106.4628 | 426.965
2033 | 10 | 22 | 18 | 60.3139 | 102.948 | 433.267
2033 | 10 | 22 | 19 | 58.3193 | 107.7984 | 421.9985
2033 | 10 | 22 | 20 | 51.4608 | 95.1606 | 396.9436
2033 | 10 | 22 | 21 | 44.2668 | 99.6957 | 369.9066
2033 | 10 | 22 | 22 | 39.9783 | 93.6546 | 350.9604
2033 | 10 | 22 | 23 | 39.0921 | 91.7777 | 332.9295
2033 | 10 | 23 | 0 | 41.0943 | 106.5669 | 320.0762
2033 | 10 | 23 | 1 | 40.0022 | 104.9869 | 316.6884
2033 | 10 | 23 | 2 | 39.618 | 104.0378 | 311.3569
2033 | 10 | 23 | 3 | 39.8347 | 104.7249 | 308.0797
2033 | 10 | 23 | 4 | 40.9969 | 107.3635 | 309.666
2033 | 10 | 23 | 5 | 43.6667 | 111.1479 | 314.4479
2033 | 10 | 23 | 6 | 46.8031 | 126.2962 | 319.1949
2033 | 10 | 23 | 7 | 48.154 | 133.3401 | 340.85
2033 | 10 | 23 | 8 | 50.0908 | 126.8941 | 367.585
2033 | 10 | 23 | 9 | 53.2155 | 122.6462 | 387.8883
2033 | 10 | 23 | 10 | 54.8615 | 124.5757 | 389.9804
2033 | 10 | 23 | 11 | 56.2461 | 125.7213 | 386.8753
2033 | 10 | 23 | 12 | 57.3895 | 114.0422 | 377.3032
2033 | 10 | 23 | 13 | 57.5688 | 112.8678 | 376.2063
2033 | 10 | 23 | 14 | 58.5601 | 121.9606 | 376.8981
2033 | 10 | 23 | 15 | 61.162 | 110.6628 | 385.1985
2033 | 10 | 23 | 16 | 64.973 | 103.3021 | 407.9208
2033 | 10 | 23 | 17 | 66.9472 | 104.0158 | 442.5272
2033 | 10 | 23 | 18 | 64.0436 | 103.3303 | 455.9863
2033 | 10 | 23 | 19 | 62.2743 | 109.2271 | 446.5208
2033 | 10 | 23 | 20 | 55.3419 | 99.2015 | 422.179
2033 | 10 | 23 | 21 | 47.4668 | 105.1503 | 392.7416
2033 | 10 | 23 | 22 | 42.2864 | 100.048 | 367.6411
2033 | 10 | 23 | 23 | 40.917 | 95.424 | 344.2055
2033 | 10 | 24 | 0 | 42.2276 | 109.1015 | 337.9791
2033 | 10 | 24 | 1 | 42.7113 | 106.6237 | 318.6089
2033 | 10 | 24 | 2 | 42.7815 | 106.1072 | 314.8137
2033 | 10 | 24 | 3 | 43.4308 | 107.8727 | 312.932
2033 | 10 | 24 | 4 | 45.4302 | 110.3914 | 316.2535
2033 | 10 | 24 | 5 | 49.6029 | 114.9218 | 326.4701
2033 | 10 | 24 | 6 | 54.1944 | 141.914 | 345.9979
2033 | 10 | 24 | 7 | 56.7053 | 162.8384 | 380.8982
2033 | 10 | 24 | 8 | 57.1092 | 173.3835 | 399.3028
2033 | 10 | 24 | 9 | 57.195 | 170.6464 | 400.6921
2033 | 10 | 24 | 10 | 57.2785 | 169.3941 | 388.9434
2033 | 10 | 24 | 11 | 57.8588 | 163.9775 | 380.7481
2033 | 10 | 24 | 12 | 57.7345 | 148.7744 | 375.1862
2033 | 10 | 24 | 13 | 57.637 | 147.1741 | 372.1898
2033 | 10 | 24 | 14 | 58.603 | 141.3206 | 373.4892
2033 | 10 | 24 | 15 | 61.1969 | 131.5531 | 379.879
2033 | 10 | 24 | 16 | 65.2938 | 130.0549 | 399.2026
2033 | 10 | 24 | 17 | 67.8979 | 121.5458 | 430.8718
2033 | 10 | 24 | 18 | 65.6865 | 117.9132 | 442.1356
2033 | 10 | 24 | 19 | 64.925 | 125.301 | 434.5613
2033 | 10 | 24 | 20 | 58.8419 | 112.8989 | 413.1392
2033 | 10 | 24 | 21 | 51.153 | 116.2158 | 382.995
2033 | 10 | 24 | 22 | 45.6526 | 109.7005 | 355.6112
2033 | 10 | 24 | 23 | 43.5986 | 103.5156 | 330.8577
2033 | 10 | 25 | 0 | 45.0881 | 108.1805 | 323.6815
2033 | 10 | 25 | 1 | 43.8256 | 104.7644 | 309.3333
2033 | 10 | 25 | 2 | 43.6338 | 102.8524 | 304.185
2033 | 10 | 25 | 3 | 44.0369 | 103.4757 | 301.0556
2033 | 10 | 25 | 4 | 45.9779 | 106.3916 | 302.9483
2033 | 10 | 25 | 5 | 50.1015 | 112.1252 | 312.0292
2033 | 10 | 25 | 6 | 55.1574 | 135.4533 | 328.8123
2033 | 10 | 25 | 7 | 57.4252 | 156.0546 | 363.9831
2033 | 10 | 25 | 8 | 57.8045 | 165.8055 | 385.1808
2033 | 10 | 25 | 9 | 58.1885 | 165.1343 | 390.8272
2033 | 10 | 25 | 10 | 58.0501 | 169.9994 | 383.7678
2033 | 10 | 25 | 11 | 58.5407 | 165.4083 | 377.6357
2033 | 10 | 25 | 12 | 59.0964 | 154.6796 | 373.399
2033 | 10 | 25 | 13 | 59.2465 | 154.1406 | 373.7137
2033 | 10 | 25 | 14 | 60.3559 | 163.8855 | 377.241
2033 | 10 | 25 | 15 | 63.1685 | 153.7455 | 385.3015
2033 | 10 | 25 | 16 | 67.2236 | 141.6318 | 404.0193
2033 | 10 | 25 | 17 | 69.4523 | 131.6374 | 431.5504
2033 | 10 | 25 | 18 | 67.4222 | 127.8839 | 430.1051
2033 | 10 | 25 | 19 | 65.7746 | 128.4476 | 424.5481
2033 | 10 | 25 | 20 | 58.9077 | 116.3154 | 404.8914
2033 | 10 | 25 | 21 | 50.9848 | 118.016 | 376.7453
2033 | 10 | 25 | 22 | 45.4607 | 114.0819 | 350.4598
2033 | 10 | 25 | 23 | 43.4028 | 105.4915 | 326.0968
2033 | 10 | 26 | 0 | 44.1421 | 112.509 | 316.5452
2033 | 10 | 26 | 1 | 42.5361 | 113.5403 | 309.5582
2033 | 10 | 26 | 2 | 42.1962 | 111.5006 | 306.0937
2033 | 10 | 26 | 3 | 42.4563 | 112.5329 | 304.4143
2033 | 10 | 26 | 4 | 44.3478 | 114.9068 | 307.966
2033 | 10 | 26 | 5 | 48.4995 | 120.9641 | 318.5378
2033 | 10 | 26 | 6 | 54.0068 | 145.2876 | 336.5935
2033 | 10 | 26 | 7 | 56.2208 | 165.6079 | 371.5961
2033 | 10 | 26 | 8 | 56.3887 | 171.9595 | 386.5469
2033 | 10 | 26 | 9 | 56.8051 | 171.3162 | 378.613
2033 | 10 | 26 | 10 | 56.7802 | 174.0604 | 358.7522
2033 | 10 | 26 | 11 | 57.4111 | 165.9809 | 345.4269
2033 | 10 | 26 | 12 | 57.2446 | 155.862 | 377.202
2033 | 10 | 26 | 13 | 57.3403 | 152.6033 | 376.0637
2033 | 10 | 26 | 14 | 58.2874 | 153.3035 | 379.5466
2033 | 10 | 26 | 15 | 60.9548 | 146.4504 | 387.1445
2033 | 10 | 26 | 16 | 64.901 | 138.3273 | 407.99
2033 | 10 | 26 | 17 | 67.0874 | 131.2339 | 439.0519
2033 | 10 | 26 | 18 | 65.386 | 126.8991 | 445.452
2033 | 10 | 26 | 19 | 63.898 | 131.1381 | 440.6323
2033 | 10 | 26 | 20 | 57.4326 | 118.0248 | 422.4516
2033 | 10 | 26 | 21 | 49.7007 | 123.8732 | 395.8043
2033 | 10 | 26 | 22 | 44.1452 | 116.152 | 368.9583
2033 | 10 | 26 | 23 | 42.0064 | 107.1382 | 343.8464
2033 | 10 | 27 | 0 | 43.1171 | 116.5075 | 331.6742
2033 | 10 | 27 | 1 | 42.2506 | 117.1911 | 321.7481
2033 | 10 | 27 | 2 | 41.9139 | 115.52 | 317.5405
2033 | 10 | 27 | 3 | 42.2558 | 115.8874 | 315.7503
2033 | 10 | 27 | 4 | 44.0547 | 117.1808 | 319.0493
2033 | 10 | 27 | 5 | 48.0984 | 124.176 | 329.0824
2033 | 10 | 27 | 6 | 53.4977 | 151.3861 | 352.4486
2033 | 10 | 27 | 7 | 55.8009 | 171.1269 | 386.5254
2033 | 10 | 27 | 8 | 55.986 | 178.3828 | 399.3949
2033 | 10 | 27 | 9 | 56.0339 | 177.416 | 389.5155
2033 | 10 | 27 | 10 | 55.6481 | 180.0842 | 368.8327
2033 | 10 | 27 | 11 | 55.9867 | 177.3694 | 355.895
2033 | 10 | 27 | 12 | 55.3803 | 164.893 | 347.083
2033 | 10 | 27 | 13 | 55.2989 | 164.5131 | 341.8308
2033 | 10 | 27 | 14 | 56.0687 | 167.4724 | 343.8477
2033 | 10 | 27 | 15 | 58.6303 | 153.3271 | 351.4706
2033 | 10 | 27 | 16 | 62.3151 | 147.0756 | 374.3232
2033 | 10 | 27 | 17 | 64.6583 | 137.4761 | 412.4425
2033 | 10 | 27 | 18 | 62.8031 | 126.5333 | 442.6466
2033 | 10 | 27 | 19 | 62.3107 | 129.5889 | 439.2788
2033 | 10 | 27 | 20 | 56.63 | 117.7547 | 422.0715
2033 | 10 | 27 | 21 | 49.5177 | 120.5444 | 396.0224
2033 | 10 | 27 | 22 | 44.2802 | 114.6213 | 370.1764
2033 | 10 | 27 | 23 | 42.3894 | 105.6312 | 345.4055
2033 | 10 | 28 | 0 | 43.3091 | 113.7798 | 338.3754
2033 | 10 | 28 | 1 | 41.4067 | 116.9683 | 324.1701
2033 | 10 | 28 | 2 | 40.8986 | 113.8624 | 318.5881
2033 | 10 | 28 | 3 | 41.0686 | 114.3641 | 315.7096
2033 | 10 | 28 | 4 | 42.6095 | 117.1705 | 318.0716
2033 | 10 | 28 | 5 | 46.5216 | 122.1057 | 327.1239
2033 | 10 | 28 | 6 | 51.2244 | 146.7568 | 345.4752
2033 | 10 | 28 | 7 | 53.5353 | 165.9781 | 381.5889
2033 | 10 | 28 | 8 | 54.0094 | 172.4189 | 407.3566
2033 | 10 | 28 | 9 | 54.4831 | 170.5532 | 417.3884
2033 | 10 | 28 | 10 | 54.4601 | 173.0855 | 409.3888
2033 | 10 | 28 | 11 | 54.8593 | 169.3351 | 400.0423
2033 | 10 | 28 | 12 | 53.1866 | 157.4613 | 386.5078
2033 | 10 | 28 | 13 | 53.2384 | 155.9543 | 384.3732
2033 | 10 | 28 | 14 | 53.7207 | 159.8078 | 387.1603
2033 | 10 | 28 | 15 | 55.7674 | 145.1399 | 394.4196
2033 | 10 | 28 | 16 | 58.7453 | 136.8984 | 412.6335
2033 | 10 | 28 | 17 | 60.3564 | 128.0431 | 438.6826
2033 | 10 | 28 | 18 | 59.0919 | 120.1295 | 439.9922
2033 | 10 | 28 | 19 | 57.9102 | 123.937 | 433.7489
2033 | 10 | 28 | 20 | 52.0592 | 113.5226 | 413.8301
2033 | 10 | 28 | 21 | 45.3113 | 118.4054 | 387.7281
2033 | 10 | 28 | 22 | 41.0358 | 113.3697 | 365.3433
2033 | 10 | 28 | 23 | 39.7966 | 100.1445 | 344.1372
2033 | 10 | 29 | 0 | 39.5857 | 109.7993 | 337.9815
2033 | 10 | 29 | 1 | 37.8537 | 107.533 | 333.0348
2033 | 10 | 29 | 2 | 36.9802 | 106.646 | 327.4242
2033 | 10 | 29 | 3 | 36.7916 | 107.0082 | 324.2436
2033 | 10 | 29 | 4 | 37.7891 | 108.0127 | 326.1349
2033 | 10 | 29 | 5 | 40.2849 | 112.3435 | 332.2428
2033 | 10 | 29 | 6 | 43.2698 | 130.2455 | 343.7339
2033 | 10 | 29 | 7 | 45.2019 | 140.3783 | 367.7204
2033 | 10 | 29 | 8 | 47.6858 | 137.886 | 387.5359
2033 | 10 | 29 | 9 | 51.5826 | 138.1711 | 393.4157
2033 | 10 | 29 | 10 | 54.0311 | 142.0994 | 381.9006
2033 | 10 | 29 | 11 | 55.8948 | 139.7657 | 373.0985
2033 | 10 | 29 | 12 | 55.7419 | 123.648 | 390.1099
2033 | 10 | 29 | 13 | 55.8162 | 120.5364 | 384.7471
2033 | 10 | 29 | 14 | 56.4316 | 125.4401 | 383.6201
2033 | 10 | 29 | 15 | 58.3598 | 113.534 | 391.6348
2033 | 10 | 29 | 16 | 61.4986 | 105.8771 | 415.3055
2033 | 10 | 29 | 17 | 62.9597 | 105.1945 | 450.0903
2033 | 10 | 29 | 18 | 61.0284 | 102.1463 | 459.349
2033 | 10 | 29 | 19 | 58.4373 | 107.5306 | 451.5985
2033 | 10 | 29 | 20 | 51.2106 | 94.6407 | 427.7288
2033 | 10 | 29 | 21 | 44.074 | 103.5892 | 401.3834
2033 | 10 | 29 | 22 | 39.7656 | 98.4553 | 382.4449
2033 | 10 | 29 | 23 | 38.8434 | 93.1131 | 365.1586
2033 | 10 | 30 | 0 | 39.5389 | 103.9574 | 359.4623
2033 | 10 | 30 | 1 | 38.7463 | 103.1731 | 350.3399
2033 | 10 | 30 | 2 | 38.2564 | 102.214 | 345.3255
2033 | 10 | 30 | 3 | 38.3838 | 103.2737 | 342.8961
2033 | 10 | 30 | 4 | 39.4106 | 106.0566 | 345.2894
2033 | 10 | 30 | 5 | 42.0311 | 109.3659 | 350.9773
2033 | 10 | 30 | 6 | 45.4854 | 124.9541 | 357.2514
2033 | 10 | 30 | 7 | 46.9396 | 132.258 | 375.6144
2033 | 10 | 30 | 8 | 48.8231 | 129.8725 | 389.6694
2033 | 10 | 30 | 9 | 51.6966 | 129.4385 | 393.2057
2033 | 10 | 30 | 10 | 53.1673 | 133.6765 | 382.9304
2033 | 10 | 30 | 11 | 54.6746 | 130.5493 | 372.4425
2033 | 10 | 30 | 12 | 53.6205 | 119.3456 | 374.6693
2033 | 10 | 30 | 13 | 53.6666 | 118.5237 | 369.5545
2033 | 10 | 30 | 14 | 54.5174 | 131.8965 | 369.2898
2033 | 10 | 30 | 15 | 57.1534 | 122.2747 | 377.6957
2033 | 10 | 30 | 16 | 61.4378 | 109.9824 | 403.6301
2033 | 10 | 30 | 17 | 64.2227 | 111.2429 | 444.3109
2033 | 10 | 30 | 18 | 63.1919 | 110.3718 | 460.0894
2033 | 10 | 30 | 19 | 61.5878 | 112.5337 | 453.8942
2033 | 10 | 30 | 20 | 55.1875 | 100.9111 | 430.9025
2033 | 10 | 30 | 21 | 47.8266 | 105.8723 | 402.0262
2033 | 10 | 30 | 22 | 42.7501 | 99.3784 | 376.6245
2033 | 10 | 30 | 23 | 41.5353 | 96.626 | 353.6
2033 | 10 | 31 | 0 | 43.1105 | 107.984 | 347.0133
2033 | 10 | 31 | 1 | 41.4423 | 110.9326 | 336.3103
2033 | 10 | 31 | 2 | 41.3394 | 110.1819 | 332.0607
2033 | 10 | 31 | 3 | 41.8061 | 112.4807 | 330.111
2033 | 10 | 31 | 4 | 43.6159 | 116.7782 | 333.2663
2033 | 10 | 31 | 5 | 47.58 | 122.7616 | 343.4003
2033 | 10 | 31 | 6 | 52.5069 | 147.0384 | 362.6176
2033 | 10 | 31 | 7 | 55.0575 | 168.3397 | 396.8888
2033 | 10 | 31 | 8 | 55.6616 | 180.6889 | 415.576
2033 | 10 | 31 | 9 | 56.3129 | 179.4546 | 416.5002
2033 | 10 | 31 | 10 | 56.5326 | 183.0211 | 405.7258
2033 | 10 | 31 | 11 | 57.2831 | 175.0086 | 397.8684
2033 | 10 | 31 | 12 | 57.7954 | 164.6004 | 399.3993
2033 | 10 | 31 | 13 | 58.0866 | 161.7542 | 397.4323
2033 | 10 | 31 | 14 | 59.0186 | 166.3072 | 399.6467
2033 | 10 | 31 | 15 | 61.7708 | 154.8997 | 406.5686
2033 | 10 | 31 | 16 | 65.8278 | 147.407 | 425.8492
2033 | 10 | 31 | 17 | 68.0871 | 142.3107 | 455.571
2033 | 10 | 31 | 18 | 65.0488 | 133.7174 | 461.9986
2033 | 10 | 31 | 19 | 63.3285 | 136.3909 | 452.0385
2033 | 10 | 31 | 20 | 56.9248 | 123.9266 | 430.4966
2033 | 10 | 31 | 21 | 49.1633 | 125.3201 | 401.1472
2033 | 10 | 31 | 22 | 43.5721 | 119.0074 | 373.8758
2033 | 10 | 31 | 23 | 41.4626 | 111.9188 | 348.7213
2033 | 11 | 1 | 0 | 42.3176 | 121.6835 | 338.7219
2033 | 11 | 1 | 1 | 39.8448 | 115.5168 | 317.6518
2033 | 11 | 1 | 2 | 39.7751 | 112.9706 | 313.1061
2033 | 11 | 1 | 3 | 40.0569 | 114.6782 | 310.7309
2033 | 11 | 1 | 4 | 42.161 | 117.0585 | 311.4699
2033 | 11 | 1 | 5 | 46.4619 | 122.9209 | 319.7859
2033 | 11 | 1 | 6 | 52.1129 | 144.6324 | 339.3242
2033 | 11 | 1 | 7 | 54.115 | 165.9026 | 371.9
2033 | 11 | 1 | 8 | 53.9797 | 178.1719 | 392.6546
2033 | 11 | 1 | 9 | 53.9569 | 173.414 | 398.0098
2033 | 11 | 1 | 10 | 53.6995 | 176.5771 | 387.4372
2033 | 11 | 1 | 11 | 53.9692 | 172.2375 | 382.1219
2033 | 11 | 1 | 12 | 54.6153 | 159.6998 | 373.8102
2033 | 11 | 1 | 13 | 54.6875 | 157.0842 | 369.8382
2033 | 11 | 1 | 14 | 55.4481 | 163.7723 | 371.6991
2033 | 11 | 1 | 15 | 58.0558 | 153.8071 | 378.5752
2033 | 11 | 1 | 16 | 62.014 | 140.0562 | 393.1627
2033 | 11 | 1 | 17 | 64.3043 | 134.8852 | 422.1775
2033 | 11 | 1 | 18 | 62.2891 | 127.7157 | 436.5581
2033 | 11 | 1 | 19 | 60.9633 | 134.1338 | 427.0759
2033 | 11 | 1 | 20 | 55.1437 | 119.6589 | 406.7376
2033 | 11 | 1 | 21 | 47.2819 | 122.195 | 378.9739
2033 | 11 | 1 | 22 | 41.9779 | 113.7933 | 352.9598
2033 | 11 | 1 | 23 | 40.069 | 106.8478 | 328.9545
2033 | 11 | 2 | 0 | 41.2314 | 117.0294 | 324.019
2033 | 11 | 2 | 1 | 40.7624 | 117.2356 | 312.8026
2033 | 11 | 2 | 2 | 40.6193 | 114.2893 | 309.3058
2033 | 11 | 2 | 3 | 40.8782 | 115.4426 | 307.5568
2033 | 11 | 2 | 4 | 42.8496 | 117.6421 | 309.3416
2033 | 11 | 2 | 5 | 47.1392 | 123.4588 | 318.6209
2033 | 11 | 2 | 6 | 52.4021 | 144.8301 | 337.1279
2033 | 11 | 2 | 7 | 54.3395 | 164.1207 | 369.2641
2033 | 11 | 2 | 8 | 54.1543 | 174.5774 | 388.8443
2033 | 11 | 2 | 9 | 54.404 | 169.0493 | 392.9447
2033 | 11 | 2 | 10 | 54.167 | 169.5208 | 381.5186
2033 | 11 | 2 | 11 | 54.4718 | 164.4333 | 375.5967
2033 | 11 | 2 | 12 | 53.7199 | 155.2235 | 373.4998
2033 | 11 | 2 | 13 | 53.7516 | 152.635 | 369.9082
2033 | 11 | 2 | 14 | 54.2966 | 154.8336 | 372.5459
2033 | 11 | 2 | 15 | 57.0097 | 147.9423 | 379.2685
2033 | 11 | 2 | 16 | 61.0432 | 134.2493 | 394.3691
2033 | 11 | 2 | 17 | 63.0911 | 127.6047 | 425.2799
2033 | 11 | 2 | 18 | 62.1773 | 129.1332 | 444.098
2033 | 11 | 2 | 19 | 60.7591 | 134.1126 | 436.2812
2033 | 11 | 2 | 20 | 54.8133 | 120.1005 | 417.3997
2033 | 11 | 2 | 21 | 47.0065 | 122.6048 | 391.4041
2033 | 11 | 2 | 22 | 41.6318 | 113.9813 | 365.4549
2033 | 11 | 2 | 23 | 39.6967 | 108.2559 | 341.0135
2033 | 11 | 3 | 0 | 41.0864 | 118.5188 | 327.8671
2033 | 11 | 3 | 1 | 40.8879 | 112.6965 | 321.6253
2033 | 11 | 3 | 2 | 40.7064 | 110.4906 | 318.3433
2033 | 11 | 3 | 3 | 40.9538 | 111.18 | 317.535
2033 | 11 | 3 | 4 | 42.9078 | 112.4981 | 320.0951
2033 | 11 | 3 | 5 | 47.0802 | 118.4767 | 330.0702
2033 | 11 | 3 | 6 | 52.3106 | 136.8833 | 352.4719
2033 | 11 | 3 | 7 | 54.4015 | 156.3842 | 384.9753
2033 | 11 | 3 | 8 | 54.6244 | 169.6197 | 402.7687
2033 | 11 | 3 | 9 | 55.2645 | 168.4546 | 402.221
2033 | 11 | 3 | 10 | 55.5758 | 170.8346 | 384.5278
2033 | 11 | 3 | 11 | 56.1375 | 162.8742 | 375.2838
2033 | 11 | 3 | 12 | 56.602 | 159.3268 | 375.9241
2033 | 11 | 3 | 13 | 56.7818 | 158.6857 | 370.3532
2033 | 11 | 3 | 14 | 57.6352 | 161.1402 | 372.7809
2033 | 11 | 3 | 15 | 60.4954 | 150.5652 | 380.7386
2033 | 11 | 3 | 16 | 64.2494 | 138.0528 | 397.5765
2033 | 11 | 3 | 17 | 66.0792 | 128.8721 | 429.8362
2033 | 11 | 3 | 18 | 65.3379 | 121.2791 | 453.6783
2033 | 11 | 3 | 19 | 63.2185 | 126.9997 | 446.8531
2033 | 11 | 3 | 20 | 56.6632 | 112.1982 | 428.697
2033 | 11 | 3 | 21 | 48.6514 | 114.6936 | 403.0752
2033 | 11 | 3 | 22 | 43.3455 | 106.3005 | 377.847
2033 | 11 | 3 | 23 | 41.2842 | 101.2394 | 353.4564
2033 | 11 | 4 | 0 | 42.054 | 108.529 | 342.1446
2033 | 11 | 4 | 1 | 41.8135 | 110.1796 | 335.752
2033 | 11 | 4 | 2 | 41.597 | 106.8867 | 331.8212
2033 | 11 | 4 | 3 | 41.8013 | 107.6378 | 330.5048
2033 | 11 | 4 | 4 | 43.7907 | 109.534 | 332.5763
2033 | 11 | 4 | 5 | 47.9693 | 114.2422 | 341.8866
2033 | 11 | 4 | 6 | 53.4397 | 133.5758 | 363.2971
2033 | 11 | 4 | 7 | 55.5881 | 153.0635 | 395.38
2033 | 11 | 4 | 8 | 56.0513 | 163.9173 | 410.6838
2033 | 11 | 4 | 9 | 56.6562 | 161.7924 | 405.7305
2033 | 11 | 4 | 10 | 56.7385 | 162.4683 | 384.4567
2033 | 11 | 4 | 11 | 57.0182 | 157.1925 | 371.1231
2033 | 11 | 4 | 12 | 57.3968 | 143.3448 | 402.2714
2033 | 11 | 4 | 13 | 57.3035 | 141.9042 | 397.4912
2033 | 11 | 4 | 14 | 57.8536 | 142.1012 | 399.7741
2033 | 11 | 4 | 15 | 60.3053 | 130.1422 | 406.8541
2033 | 11 | 4 | 16 | 63.8601 | 118.0119 | 420.0268
2033 | 11 | 4 | 17 | 65.4319 | 107.5719 | 445.8534
2033 | 11 | 4 | 18 | 64.7236 | 109.2306 | 459.8228
2033 | 11 | 4 | 19 | 62.5557 | 115.4695 | 451.4854
2033 | 11 | 4 | 20 | 56.0894 | 102.6165 | 431.2508
2033 | 11 | 4 | 21 | 48.3583 | 109.276 | 406.1173
2033 | 11 | 4 | 22 | 43.5896 | 102.45 | 384.6343
2033 | 11 | 4 | 23 | 41.819 | 90.131 | 363.684
2033 | 11 | 5 | 0 | 42.7963 | 98.3647 | 350.966
2033 | 11 | 5 | 1 | 42.0467 | 100.8741 | 346.296
2033 | 11 | 5 | 2 | 41.3809 | 99.0795 | 341.0545
2033 | 11 | 5 | 3 | 41.2336 | 100.0041 | 338.3731
2033 | 11 | 5 | 4 | 42.6152 | 102.0215 | 339.0585
2033 | 11 | 5 | 5 | 45.5751 | 105.9151 | 344.4751
2033 | 11 | 5 | 6 | 49.0875 | 118.6832 | 355.7844
2033 | 11 | 5 | 7 | 50.3688 | 129.8902 | 375.6449
2033 | 11 | 5 | 8 | 52.1872 | 131.6723 | 393.7756
2033 | 11 | 5 | 9 | 55.4861 | 131.8911 | 403.2947
2033 | 11 | 5 | 10 | 57.4351 | 137.0862 | 393.0762
2033 | 11 | 5 | 11 | 58.6868 | 132.5494 | 387.1791
2033 | 11 | 5 | 12 | 57.7181 | 122.6911 | 352.6539
2033 | 11 | 5 | 13 | 57.4026 | 119.9034 | 339.4871
2033 | 11 | 5 | 14 | 57.5505 | 130.8316 | 336.2566
2033 | 11 | 5 | 15 | 59.453 | 119.3498 | 343.3062
2033 | 11 | 5 | 16 | 62.5358 | 102.3609 | 365.3803
2033 | 11 | 5 | 17 | 63.858 | 102.4994 | 409.2551
2033 | 11 | 5 | 18 | 62.9735 | 97.1346 | 447.8781
2033 | 11 | 5 | 19 | 60.0255 | 104.1153 | 443.4662
2033 | 11 | 5 | 20 | 52.8195 | 88.2027 | 421.1421
2033 | 11 | 5 | 21 | 44.8933 | 98.6776 | 395.8556
2033 | 11 | 5 | 22 | 40.4835 | 91.0394 | 377.5086
2033 | 11 | 5 | 23 | 39.4509 | 87.8019 | 361.1791
2033 | 11 | 6 | 0 | 41.3504 | 100.0882 | 355.8572
2033 | 11 | 6 | 1 | 41.9967 | 106.0068 | 344.2034
2033 | 11 | 6 | 2 | 40.8961 | 102.798 | 335.2775
2033 | 11 | 6 | 3 | 40.6222 | 103.4108 | 329.7987
2033 | 11 | 6 | 4 | 40.9953 | 106.0812 | 327.5604
2033 | 11 | 6 | 5 | 42.714 | 105.4733 | 325.4921
2033 | 11 | 6 | 6 | 45.0814 | 108.9316 | 318.554
2033 | 11 | 6 | 7 | 46.2751 | 112.1041 | 333.3966
2033 | 11 | 6 | 8 | 48.9314 | 114.7235 | 363.7932
2033 | 11 | 6 | 9 | 52.1679 | 121.6546 | 382.1466
2033 | 11 | 6 | 10 | 53.4097 | 125.4124 | 380.8895
2033 | 11 | 6 | 11 | 54.9678 | 125.1685 | 374.8067
2033 | 11 | 6 | 12 | 54.5225 | 118.855 | 391.9477
2033 | 11 | 6 | 13 | 54.8275 | 116.7826 | 391.2128
2033 | 11 | 6 | 14 | 55.2455 | 135.5545 | 391.6837
2033 | 11 | 6 | 15 | 57.1982 | 129.5361 | 397.8623
2033 | 11 | 6 | 16 | 60.2773 | 112.5239 | 409.8075
2033 | 11 | 6 | 17 | 63.4903 | 116.6996 | 444.435
2033 | 11 | 6 | 18 | 68.5089 | 117.4816 | 465.2736
2033 | 11 | 6 | 19 | 66.0202 | 118.1496 | 450.2078
2033 | 11 | 6 | 20 | 58.9456 | 104.977 | 427.6889
2033 | 11 | 6 | 21 | 52.0828 | 114.8866 | 404.8316
2033 | 11 | 6 | 22 | 47.4245 | 110.6383 | 384.2357
2033 | 11 | 6 | 23 | 45.8609 | 106.6754 | 361.257
2033 | 11 | 7 | 0 | 45.5798 | 112.3964 | 343.8026
2033 | 11 | 7 | 1 | 43.7691 | 113.5336 | 333.7172
2033 | 11 | 7 | 2 | 42.9238 | 111.5234 | 326.8649
2033 | 11 | 7 | 3 | 42.9868 | 114.2987 | 323.2847
2033 | 11 | 7 | 4 | 43.9079 | 116.1804 | 322.987
2033 | 11 | 7 | 5 | 46.9548 | 118.8921 | 326.4417
2033 | 11 | 7 | 6 | 49.7479 | 134.0893 | 335.2604
2033 | 11 | 7 | 7 | 52.4455 | 150.3286 | 368.1932
2033 | 11 | 7 | 8 | 54.6951 | 167.7076 | 402.0094
2033 | 11 | 7 | 9 | 56.3788 | 171.9858 | 408.4454
2033 | 11 | 7 | 10 | 57.2748 | 174.6666 | 396.6058
2033 | 11 | 7 | 11 | 58.916 | 169.6846 | 386.4028
2033 | 11 | 7 | 12 | 58.8731 | 165.1649 | 389.0282
2033 | 11 | 7 | 13 | 59.5413 | 161.2878 | 387.2458
2033 | 11 | 7 | 14 | 60.328 | 170.1544 | 388.8879
2033 | 11 | 7 | 15 | 62.7156 | 162.1263 | 393.7995
2033 | 11 | 7 | 16 | 65.8994 | 149.3877 | 405.5407
2033 | 11 | 7 | 17 | 68.6672 | 147.3303 | 441.8001
2033 | 11 | 7 | 18 | 69.578 | 140.8794 | 471.3432
2033 | 11 | 7 | 19 | 67.306 | 140.7313 | 463.0056
2033 | 11 | 7 | 20 | 60.3733 | 126.7204 | 447.2506
2033 | 11 | 7 | 21 | 53.5368 | 131.6943 | 427.1953
2033 | 11 | 7 | 22 | 48.4182 | 126.7116 | 405.6655
2033 | 11 | 7 | 23 | 46.2551 | 120.5629 | 381.4452
2033 | 11 | 8 | 0 | 45.5347 | 122.5165 | 365.0369
2033 | 11 | 8 | 1 | 42.3791 | 125.0441 | 344.2984
2033 | 11 | 8 | 2 | 41.2767 | 121.7961 | 336.5474
2033 | 11 | 8 | 3 | 41.0741 | 122.8474 | 332.0547
2033 | 11 | 8 | 4 | 41.8954 | 123.914 | 330.7627
2033 | 11 | 8 | 5 | 44.8711 | 125.9395 | 332.7402
2033 | 11 | 8 | 6 | 48.288 | 141.8757 | 336.9404
2033 | 11 | 8 | 7 | 50.893 | 156.8881 | 369.6793
2033 | 11 | 8 | 8 | 52.8707 | 168.866 | 408.2045
2033 | 11 | 8 | 9 | 54.1132 | 170.1581 | 421.8441
2033 | 11 | 8 | 10 | 54.4551 | 173.5601 | 416.0242
2033 | 11 | 8 | 11 | 55.8382 | 175.3744 | 408.5051
2033 | 11 | 8 | 12 | 52.9364 | 163.4698 | 395.2361
2033 | 11 | 8 | 13 | 53.3314 | 159.2409 | 394.0531
2033 | 11 | 8 | 14 | 53.8312 | 163.5662 | 395.7105
2033 | 11 | 8 | 15 | 55.7897 | 158.3683 | 400.5691
2033 | 11 | 8 | 16 | 58.8966 | 149.4332 | 411.2383
2033 | 11 | 8 | 17 | 62.4782 | 149.3148 | 444.7436
2033 | 11 | 8 | 18 | 64.576 | 148.7066 | 465.1193
2033 | 11 | 8 | 19 | 62.9644 | 148.8685 | 456.6907
2033 | 11 | 8 | 20 | 57.1029 | 136.3554 | 441.6291
2033 | 11 | 8 | 21 | 50.5882 | 141.3515 | 422.6983
2033 | 11 | 8 | 22 | 45.557 | 136.928 | 401.9952
2033 | 11 | 8 | 23 | 43.488 | 129.1383 | 377.697
2033 | 11 | 9 | 0 | 43.8505 | 131.8927 | 361.3759
2033 | 11 | 9 | 1 | 41.2818 | 134.0049 | 342.8332
2033 | 11 | 9 | 2 | 40.1988 | 129.77 | 335.369
2033 | 11 | 9 | 3 | 40.0155 | 128.5279 | 331.0137
2033 | 11 | 9 | 4 | 40.8591 | 129.3152 | 330.3484
2033 | 11 | 9 | 5 | 43.9517 | 131.0133 | 333.0697
2033 | 11 | 9 | 6 | 47.8546 | 142.3367 | 341.9549
2033 | 11 | 9 | 7 | 50.6011 | 158.0552 | 373.5845
2033 | 11 | 9 | 8 | 52.6939 | 168.4397 | 410.4302
2033 | 11 | 9 | 9 | 54.2466 | 172.5047 | 422.9862
2033 | 11 | 9 | 10 | 54.6009 | 171.5674 | 415.5387
2033 | 11 | 9 | 11 | 55.9999 | 175.3309 | 406.1168
2033 | 11 | 9 | 12 | 56.1452 | 161.2919 | 396.7064
2033 | 11 | 9 | 13 | 56.8381 | 156.3713 | 394.7469
2033 | 11 | 9 | 14 | 57.5961 | 155.5284 | 396.8669
2033 | 11 | 9 | 15 | 59.9034 | 150.9433 | 401.8362
2033 | 11 | 9 | 16 | 63.0832 | 144.1354 | 414.2229
2033 | 11 | 9 | 17 | 66.0711 | 142.8017 | 447.9626
2033 | 11 | 9 | 18 | 67.0674 | 138.0983 | 470.5161
2033 | 11 | 9 | 19 | 65.067 | 138.7177 | 460.5234
2033 | 11 | 9 | 20 | 58.8399 | 127.153 | 445.43
2033 | 11 | 9 | 21 | 52.2642 | 134.6633 | 425.8761
2033 | 11 | 9 | 22 | 47.1694 | 129.5552 | 403.5001
2033 | 11 | 9 | 23 | 44.8918 | 122.4292 | 378.1294
2033 | 11 | 10 | 0 | 44.2829 | 130.0114 | 366.035
2033 | 11 | 10 | 1 | 42.9186 | 126.9117 | 342.3109
2033 | 11 | 10 | 2 | 41.8722 | 123.7647 | 333.5991
2033 | 11 | 10 | 3 | 41.7363 | 122.5853 | 328.5638
2033 | 11 | 10 | 4 | 42.5387 | 122.1812 | 327.2442
2033 | 11 | 10 | 5 | 45.4526 | 123.9764 | 329.0273
2033 | 11 | 10 | 6 | 49.0953 | 136.3651 | 333.0259
2033 | 11 | 10 | 7 | 51.9296 | 151.2928 | 364.4856
2033 | 11 | 10 | 8 | 54.2604 | 163.8225 | 401.7833
2033 | 11 | 10 | 9 | 55.9665 | 168.2693 | 415.1781
2033 | 11 | 10 | 10 | 56.427 | 170.2823 | 409.4043
2033 | 11 | 10 | 11 | 57.7933 | 173.6475 | 403.3294
2033 | 11 | 10 | 12 | 57.4186 | 164.4102 | 403.1388
2033 | 11 | 10 | 13 | 58.0063 | 161.9504 | 404.2245
2033 | 11 | 10 | 14 | 58.8482 | 165.4439 | 407.8062
2033 | 11 | 10 | 15 | 61.3156 | 157.3846 | 413.4323
2033 | 11 | 10 | 16 | 64.4807 | 149.7378 | 421.1156
2033 | 11 | 10 | 17 | 67.4992 | 145.7911 | 449.8079
2033 | 11 | 10 | 18 | 67.643 | 140.8738 | 463.562
2033 | 11 | 10 | 19 | 66.0647 | 139.9928 | 452.6471
2033 | 11 | 10 | 20 | 60.1245 | 126.462 | 437.556
2033 | 11 | 10 | 21 | 53.7091 | 130.6147 | 419.0895
2033 | 11 | 10 | 22 | 48.769 | 125.7114 | 398.4722
2033 | 11 | 10 | 23 | 46.5715 | 120.1271 | 373.3026
2033 | 11 | 11 | 0 | 46.5962 | 123.9372 | 352.2974
2033 | 11 | 11 | 1 | 45.6387 | 120.6253 | 336.1471
2033 | 11 | 11 | 2 | 44.638 | 116.2924 | 328.0718
2033 | 11 | 11 | 3 | 44.5407 | 114.9601 | 323.8685
2033 | 11 | 11 | 4 | 45.2648 | 115.444 | 323.2959
2033 | 11 | 11 | 5 | 48.095 | 115.7972 | 326.1087
2033 | 11 | 11 | 6 | 51.3303 | 127.51 | 331.7461
2033 | 11 | 11 | 7 | 54.0458 | 142.3056 | 364.1765
2033 | 11 | 11 | 8 | 56.1992 | 153.0294 | 398.3314
2033 | 11 | 11 | 9 | 57.3463 | 159.4335 | 403.5884
2033 | 11 | 11 | 10 | 57.0078 | 158.5009 | 388.5258
2033 | 11 | 11 | 11 | 57.7285 | 161.3749 | 374.4502
2033 | 11 | 11 | 12 | 59.0886 | 153.1604 | 398.1474
2033 | 11 | 11 | 13 | 59.4595 | 150.0285 | 397.3376
2033 | 11 | 11 | 14 | 60.0964 | 152.3745 | 400.2664
2033 | 11 | 11 | 15 | 62.1091 | 142.2186 | 405.558
2033 | 11 | 11 | 16 | 64.9458 | 133.9982 | 414.9883
2033 | 11 | 11 | 17 | 67.639 | 128.0946 | 444.7631
2033 | 11 | 11 | 18 | 68.7092 | 123.8878 | 468.2975
2033 | 11 | 11 | 19 | 66.7649 | 121.8879 | 458.0109
2033 | 11 | 11 | 20 | 60.6746 | 110.3706 | 442.213
2033 | 11 | 11 | 21 | 54.4827 | 117.1853 | 424.8682
2033 | 11 | 11 | 22 | 50.0918 | 112.8249 | 407.8753
2033 | 11 | 11 | 23 | 48.0555 | 104.9509 | 386.4256
2033 | 11 | 12 | 0 | 47.1223 | 108.335 | 365.3513
2033 | 11 | 12 | 1 | 46.11 | 107.5978 | 342.0017
2033 | 11 | 12 | 2 | 44.7916 | 104.2993 | 331.4342
2033 | 11 | 12 | 3 | 44.5082 | 103.7378 | 324.7239
2033 | 11 | 12 | 4 | 44.9535 | 104.7882 | 321.6984
2033 | 11 | 12 | 5 | 46.9662 | 104.2305 | 319.1751
2033 | 11 | 12 | 6 | 49.6427 | 112.4013 | 314.9409
2033 | 11 | 12 | 7 | 51.3396 | 119.0455 | 334.0134
2033 | 11 | 12 | 8 | 54.2926 | 121.1836 | 372.5742
2033 | 11 | 12 | 9 | 57.5065 | 128.7602 | 397.7719
2033 | 11 | 12 | 10 | 58.1263 | 133.478 | 402.0405
2033 | 11 | 12 | 11 | 59.2228 | 136.1818 | 398.9076
2033 | 11 | 12 | 12 | 57.8968 | 124.798 | 373.1906
2033 | 11 | 12 | 13 | 57.7518 | 120.8955 | 369.2633
2033 | 11 | 12 | 14 | 57.7627 | 130.8478 | 368.774
2033 | 11 | 12 | 15 | 59.1706 | 120.7648 | 373.9188
2033 | 11 | 12 | 16 | 61.7683 | 109.7405 | 385.3947
2033 | 11 | 12 | 17 | 64.7457 | 112.7605 | 422.4712
2033 | 11 | 12 | 18 | 67.148 | 111.3277 | 462.6549
2033 | 11 | 12 | 19 | 64.9842 | 112.1439 | 444.8006
2033 | 11 | 12 | 20 | 58.427 | 97.6669 | 421.1864
2033 | 11 | 12 | 21 | 52.006 | 110.4532 | 400.8454
2033 | 11 | 12 | 22 | 47.9044 | 106.6059 | 385.9155
2033 | 11 | 12 | 23 | 46.6881 | 102.3207 | 367.5415
2033 | 11 | 13 | 0 | 47.7133 | 107.2482 | 351.3973
2033 | 11 | 13 | 1 | 45.3533 | 105.6212 | 345.2624
2033 | 11 | 13 | 2 | 44.1809 | 102.4277 | 337.0916
2033 | 11 | 13 | 3 | 43.8912 | 102.1181 | 331.7275
2033 | 11 | 13 | 4 | 44.327 | 102.8301 | 330.0441
2033 | 11 | 13 | 5 | 46.1458 | 101.3455 | 329.2128
2033 | 11 | 13 | 6 | 48.2882 | 101.1754 | 326.2246
2033 | 11 | 13 | 7 | 49.4012 | 105.9749 | 343.1736
2033 | 11 | 13 | 8 | 52.4323 | 107.2685 | 374.0584
2033 | 11 | 13 | 9 | 56.2172 | 115.6289 | 389.0025
2033 | 11 | 13 | 10 | 58.0778 | 120.6958 | 382.068
2033 | 11 | 13 | 11 | 59.9234 | 119.1183 | 373.8439
2033 | 11 | 13 | 12 | 56.712 | 115.816 | 366.529
2033 | 11 | 13 | 13 | 56.9158 | 114.3174 | 361.57
2033 | 11 | 13 | 14 | 57.2646 | 131.1214 | 361.2921
2033 | 11 | 13 | 15 | 59.2024 | 124.4593 | 367.5858
2033 | 11 | 13 | 16 | 62.3495 | 109.6839 | 387.9161
2033 | 11 | 13 | 17 | 65.8661 | 116.3901 | 436.0819
2033 | 11 | 13 | 18 | 67.6851 | 113.0037 | 495.4671
2033 | 11 | 13 | 19 | 66.1004 | 110.3664 | 481.2122
2033 | 11 | 13 | 20 | 60.0283 | 97.3672 | 459.9638
2033 | 11 | 13 | 21 | 53.3316 | 109.1184 | 438.1341
2033 | 11 | 13 | 22 | 48.5128 | 106.0034 | 418.5133
2033 | 11 | 13 | 23 | 46.8737 | 102.3963 | 395.7254
2033 | 11 | 14 | 0 | 47.2208 | 106.8562 | 381.6206
2033 | 11 | 14 | 1 | 45.8392 | 102.3903 | 345.3267
2033 | 11 | 14 | 2 | 45.0525 | 100.2638 | 337.2839
2033 | 11 | 14 | 3 | 45.2277 | 103.4572 | 331.5957
2033 | 11 | 14 | 4 | 46.2231 | 106.665 | 329.5291
2033 | 11 | 14 | 5 | 49.4252 | 108.2493 | 330.5736
2033 | 11 | 14 | 6 | 52.9198 | 123.9049 | 327.2873
2033 | 11 | 14 | 7 | 55.6706 | 140.2639 | 357.2219
2033 | 11 | 14 | 8 | 58.126 | 160.385 | 386.4309
2033 | 11 | 14 | 9 | 59.6607 | 166.3482 | 382.775
2033 | 11 | 14 | 10 | 59.9226 | 172.1964 | 364.8161
2033 | 11 | 14 | 11 | 61.036 | 163.7057 | 354.8085
2033 | 11 | 14 | 12 | 60.8052 | 156.3407 | 335.8115
2033 | 11 | 14 | 13 | 61.2562 | 153.3247 | 331.3244
2033 | 11 | 14 | 14 | 61.9805 | 162.2766 | 330.4549
2033 | 11 | 14 | 15 | 64.203 | 154.3115 | 333.5614
2033 | 11 | 14 | 16 | 67.5244 | 142.8216 | 341.8449
2033 | 11 | 14 | 17 | 70.8418 | 139.8282 | 384.3638
2033 | 11 | 14 | 18 | 71.9987 | 139.3843 | 418.6147
2033 | 11 | 14 | 19 | 69.7112 | 138.1963 | 411.9813
2033 | 11 | 14 | 20 | 63.0699 | 125.3655 | 398.0071
2033 | 11 | 14 | 21 | 56.2173 | 133.6986 | 380.0537
2033 | 11 | 14 | 22 | 50.9142 | 131.1758 | 361.4032
2033 | 11 | 14 | 23 | 48.5397 | 121.3207 | 338.4185
2033 | 11 | 15 | 0 | 47.7977 | 120.2938 | 318.6548
2033 | 11 | 15 | 1 | 45.0348 | 119.8185 | 296.7837
2033 | 11 | 15 | 2 | 43.8071 | 117.1203 | 287.6727
2033 | 11 | 15 | 3 | 43.5574 | 118.3511 | 281.8546
2033 | 11 | 15 | 4 | 44.3323 | 119.1388 | 280.1014
2033 | 11 | 15 | 5 | 47.2932 | 121.207 | 282.3985
2033 | 11 | 15 | 6 | 50.9831 | 134.7748 | 290.2235
2033 | 11 | 15 | 7 | 53.5838 | 150.1364 | 321.3538
2033 | 11 | 15 | 8 | 55.8449 | 162.1851 | 352.4854
2033 | 11 | 15 | 9 | 57.2335 | 166.9624 | 353.1465
2033 | 11 | 15 | 10 | 57.2984 | 170.2027 | 338.8763
2033 | 11 | 15 | 11 | 58.4286 | 168.2564 | 328.6972
2033 | 11 | 15 | 12 | 58.4839 | 160.5144 | 332.9834
2033 | 11 | 15 | 13 | 59.0563 | 156.7388 | 331.0488
2033 | 11 | 15 | 14 | 59.7355 | 160.0341 | 335.2158
2033 | 11 | 15 | 15 | 61.8873 | 152.2888 | 343.323
2033 | 11 | 15 | 16 | 65.0346 | 145.6967 | 358.1393
2033 | 11 | 15 | 17 | 68.4685 | 144.8991 | 395.2095
2033 | 11 | 15 | 18 | 70.2202 | 141.1358 | 423.815
2033 | 11 | 15 | 19 | 67.9597 | 139.8709 | 414.338
2033 | 11 | 15 | 20 | 61.4727 | 128.0882 | 400.3997
2033 | 11 | 15 | 21 | 54.8115 | 136.2495 | 382.2865
2033 | 11 | 15 | 22 | 49.6078 | 132.8925 | 362.0885
2033 | 11 | 15 | 23 | 47.3176 | 124.1229 | 339.1358
2033 | 11 | 16 | 0 | 46.3423 | 123.9426 | 320.6542
2033 | 11 | 16 | 1 | 43.7543 | 131.2157 | 294.3321
2033 | 11 | 16 | 2 | 42.4849 | 127.1135 | 285.2071
2033 | 11 | 16 | 3 | 42.1743 | 126.8639 | 278.6838
2033 | 11 | 16 | 4 | 42.8848 | 128.409 | 276.9373
2033 | 11 | 16 | 5 | 45.8398 | 129.9386 | 278.0293
2033 | 11 | 16 | 6 | 49.7143 | 144.5531 | 285.4464
2033 | 11 | 16 | 7 | 52.4604 | 161.2258 | 316.7579
2033 | 11 | 16 | 8 | 54.7749 | 172.9419 | 356.2028
2033 | 11 | 16 | 9 | 56.4608 | 177.2445 | 367.0756
2033 | 11 | 16 | 10 | 56.7371 | 180.5421 | 358.0625
2033 | 11 | 16 | 11 | 58.039 | 182.5696 | 348.3812
2033 | 11 | 16 | 12 | 57.9475 | 169.1002 | 337.6595
2033 | 11 | 16 | 13 | 58.5662 | 164.9028 | 335.2373
2033 | 11 | 16 | 14 | 59.3079 | 172.2172 | 339.4334
2033 | 11 | 16 | 15 | 61.5235 | 164.13 | 345.9649
2033 | 11 | 16 | 16 | 64.7383 | 154.0776 | 358.848
2033 | 11 | 16 | 17 | 68.1349 | 154.6712 | 395.38
2033 | 11 | 16 | 18 | 67.9295 | 146.8942 | 419.0606
2033 | 11 | 16 | 19 | 66.1166 | 145.244 | 410.3501
2033 | 11 | 16 | 20 | 60.3222 | 133.5131 | 397.433
2033 | 11 | 16 | 21 | 53.8421 | 140.8255 | 380.02
2033 | 11 | 16 | 22 | 48.6134 | 137.0352 | 359.0157
2033 | 11 | 16 | 23 | 46.2229 | 127.7739 | 334.5361
2033 | 11 | 17 | 0 | 46.5765 | 133.0598 | 316.4821
2033 | 11 | 17 | 1 | 43.4281 | 128.897 | 288.1416
2033 | 11 | 17 | 2 | 42.0627 | 126.0344 | 278.7069
2033 | 11 | 17 | 3 | 41.6773 | 125.1731 | 272.5874
2033 | 11 | 17 | 4 | 42.2592 | 125.3753 | 270.8439
2033 | 11 | 17 | 5 | 44.9705 | 127.1236 | 272.4396
2033 | 11 | 17 | 6 | 48.2193 | 139.8283 | 278.6053
2033 | 11 | 17 | 7 | 50.9303 | 154.1594 | 311.0936
2033 | 11 | 17 | 8 | 53.2639 | 165.8542 | 351.5549
2033 | 11 | 17 | 9 | 55.071 | 170.8111 | 370.8585
2033 | 11 | 17 | 10 | 55.8069 | 173.766 | 369.3385
2033 | 11 | 17 | 11 | 57.4068 | 175.0279 | 365.7096
2033 | 11 | 17 | 12 | 57.3391 | 166.6751 | 355.374
2033 | 11 | 17 | 13 | 58.0285 | 163.867 | 355.0079
2033 | 11 | 17 | 14 | 58.7962 | 166.2627 | 359.6854
2033 | 11 | 17 | 15 | 61.165 | 156.9826 | 368.4408
2033 | 11 | 17 | 16 | 64.1367 | 151.2812 | 381.6864
2033 | 11 | 17 | 17 | 67.2289 | 149.3919 | 415.4994
2033 | 11 | 17 | 18 | 69.4855 | 146.0666 | 435.141
2033 | 11 | 17 | 19 | 67.2768 | 144.145 | 423.1823
2033 | 11 | 17 | 20 | 60.9687 | 131.3304 | 407.867
2033 | 11 | 17 | 21 | 54.5449 | 135.5348 | 389.0169
2033 | 11 | 17 | 22 | 49.5434 | 131.2516 | 368.3263
2033 | 11 | 17 | 23 | 47.2034 | 125.5914 | 342.8034
2033 | 11 | 18 | 0 | 45.2636 | 127.8767 | 327.5139
2033 | 11 | 18 | 1 | 44.9372 | 128.0947 | 311.9556
2033 | 11 | 18 | 2 | 43.6074 | 123.8487 | 302.8942
2033 | 11 | 18 | 3 | 43.2348 | 122.6623 | 297.8977
2033 | 11 | 18 | 4 | 43.7786 | 124.1442 | 297.2402
2033 | 11 | 18 | 5 | 46.405 | 124.3081 | 299.6846
2033 | 11 | 18 | 6 | 49.4384 | 137.6751 | 306.0868
2033 | 11 | 18 | 7 | 52.3885 | 152.8524 | 338.3063
2033 | 11 | 18 | 8 | 55.1212 | 163.2853 | 377.7372
2033 | 11 | 18 | 9 | 56.8833 | 169.4498 | 393.2112
2033 | 11 | 18 | 10 | 57.3723 | 171.2 | 387.3039
2033 | 11 | 18 | 11 | 58.6481 | 174.4396 | 377.6799
2033 | 11 | 18 | 12 | 57.7488 | 162.5871 | 371.3084
2033 | 11 | 18 | 13 | 58.0321 | 158.8232 | 370.1323
2033 | 11 | 18 | 14 | 58.6965 | 162.0697 | 373.0989
2033 | 11 | 18 | 15 | 60.5399 | 151.0938 | 378.4753
2033 | 11 | 18 | 16 | 63.4651 | 143.0959 | 391.1337
2033 | 11 | 18 | 17 | 67.0073 | 141.279 | 424.2048
2033 | 11 | 18 | 18 | 68.5114 | 135.5805 | 445.7816
2033 | 11 | 18 | 19 | 67.2742 | 133.0001 | 436.5842
2033 | 11 | 18 | 20 | 62.0422 | 122.3869 | 421.8835
2033 | 11 | 18 | 21 | 56.2935 | 128.0166 | 404.5989
2033 | 11 | 18 | 22 | 51.9434 | 124.2806 | 387.6722
2033 | 11 | 18 | 23 | 49.8368 | 115.8604 | 366.356
2033 | 11 | 19 | 0 | 48.9283 | 119.4994 | 353.2744
2033 | 11 | 19 | 1 | 46.9668 | 116.4616 | 329.9518
2033 | 11 | 19 | 2 | 45.443 | 113.2956 | 318.9935
2033 | 11 | 19 | 3 | 44.9968 | 112.9349 | 312.7521
2033 | 11 | 19 | 4 | 45.0908 | 115.3649 | 309.8517
2033 | 11 | 19 | 5 | 46.7467 | 114.8726 | 306.1592
2033 | 11 | 19 | 6 | 48.4788 | 123.8256 | 297.6908
2033 | 11 | 19 | 7 | 50.4333 | 129.3526 | 319.1716
2033 | 11 | 19 | 8 | 53.9313 | 131.077 | 367.1326
2033 | 11 | 19 | 9 | 57.3316 | 135.252 | 394.8939
2033 | 11 | 19 | 10 | 58.2969 | 139.4725 | 395.4226
2033 | 11 | 19 | 11 | 59.6785 | 143.761 | 389.1497
2033 | 11 | 19 | 12 | 59.3646 | 131.4877 | 376.3938
2033 | 11 | 19 | 13 | 59.3288 | 127.2195 | 370.7865
2033 | 11 | 19 | 14 | 59.5031 | 133.3928 | 372.2249
2033 | 11 | 19 | 15 | 60.8356 | 121.3945 | 379.1154
2033 | 11 | 19 | 16 | 63.318 | 114.1954 | 392.9681
2033 | 11 | 19 | 17 | 66.5385 | 117.042 | 428.2452
2033 | 11 | 19 | 18 | 66.6745 | 117.7935 | 444.1187
2033 | 11 | 19 | 19 | 64.6948 | 117.6158 | 431.0226
2033 | 11 | 19 | 20 | 58.7242 | 105.446 | 409.8295
2033 | 11 | 19 | 21 | 52.6432 | 113.8962 | 391.9571
2033 | 11 | 19 | 22 | 48.499 | 112.0719 | 378.0608
2033 | 11 | 19 | 23 | 47.2128 | 107.9996 | 359.3487
2033 | 11 | 20 | 0 | 47.7376 | 117.316 | 345.5001
2033 | 11 | 20 | 1 | 45.5091 | 113.6816 | 319.4343
2033 | 11 | 20 | 2 | 44.2696 | 111.413 | 308.3903
2033 | 11 | 20 | 3 | 43.953 | 112.1149 | 300.9863
2033 | 11 | 20 | 4 | 44.2931 | 114.2879 | 297.1825
2033 | 11 | 20 | 5 | 46.0212 | 113.7285 | 292.5224
2033 | 11 | 20 | 6 | 47.929 | 122.0479 | 282.4333
2033 | 11 | 20 | 7 | 49.4042 | 124.4096 | 297.5206
2033 | 11 | 20 | 8 | 53.0921 | 123.1158 | 336.4961
2033 | 11 | 20 | 9 | 57.4738 | 124.8116 | 361.2314
2033 | 11 | 20 | 10 | 59.5547 | 128.3196 | 362.4753
2033 | 11 | 20 | 11 | 61.4807 | 131.6244 | 359.5402
2033 | 11 | 20 | 12 | 60.3134 | 121.8029 | 359.1655
2033 | 11 | 20 | 13 | 60.7632 | 119.0885 | 356.4859
2033 | 11 | 20 | 14 | 61.3476 | 127.1952 | 357.1618
2033 | 11 | 20 | 15 | 63.3656 | 119.3167 | 365.8639
2033 | 11 | 20 | 16 | 66.4962 | 111.8343 | 381.2064
2033 | 11 | 20 | 17 | 70.0537 | 117.6546 | 420.0871
2033 | 11 | 20 | 18 | 70.6059 | 126.2121 | 448.072
2033 | 11 | 20 | 19 | 68.8073 | 124.1332 | 428.6953
2033 | 11 | 20 | 20 | 62.6862 | 113.6671 | 406.998
2033 | 11 | 20 | 21 | 56.003 | 118.9913 | 385.8626
2033 | 11 | 20 | 22 | 51.1139 | 117.8136 | 366.0486
2033 | 11 | 20 | 23 | 49.3158 | 113.1885 | 341.826
2033 | 11 | 21 | 0 | 49.2318 | 119.3411 | 322.8037
2033 | 11 | 21 | 1 | 47.8483 | 116.4235 | 319.0348
2033 | 11 | 21 | 2 | 47.0058 | 114.5752 | 311.6504
2033 | 11 | 21 | 3 | 47.1307 | 115.2975 | 307.9292
2033 | 11 | 21 | 4 | 48.0836 | 117.3976 | 308.1772
2033 | 11 | 21 | 5 | 51.1914 | 118.7227 | 312.0282
2033 | 11 | 21 | 6 | 55.0138 | 130.8702 | 320.2404
2033 | 11 | 21 | 7 | 57.7121 | 146.6542 | 354.673
2033 | 11 | 21 | 8 | 60.0905 | 162.9522 | 398.1079
2033 | 11 | 21 | 9 | 61.3119 | 168.9478 | 417.3006
2033 | 11 | 21 | 10 | 60.9407 | 169.6788 | 412.2638
2033 | 11 | 21 | 11 | 61.6232 | 168.0612 | 404.7608
2033 | 11 | 21 | 12 | 62.545 | 160.2465 | 383.5288
2033 | 11 | 21 | 13 | 62.9094 | 156.238 | 380.3206
2033 | 11 | 21 | 14 | 63.6366 | 158.2463 | 383.1146
2033 | 11 | 21 | 15 | 65.8566 | 148.5639 | 390.5046
2033 | 11 | 21 | 16 | 69.3046 | 142.6823 | 407.1987
2033 | 11 | 21 | 17 | 73.0062 | 142.0749 | 447.5686
2033 | 11 | 21 | 18 | 74.4381 | 135.2971 | 470.6029
2033 | 11 | 21 | 19 | 72.1209 | 134.2041 | 467.429
2033 | 11 | 21 | 20 | 65.584 | 122.3554 | 455.3044
2033 | 11 | 21 | 21 | 58.7122 | 129.3034 | 438.4815
2033 | 11 | 21 | 22 | 53.312 | 125.4841 | 418.4251
2033 | 11 | 21 | 23 | 50.8179 | 118.6888 | 394.5103
2033 | 11 | 22 | 0 | 50.3747 | 120.679 | 374.7729
2033 | 11 | 22 | 1 | 47.7611 | 115.49 | 362.8121
2033 | 11 | 22 | 2 | 46.6036 | 112.6626 | 355.5846
2033 | 11 | 22 | 3 | 46.4051 | 111.8323 | 352.0166
2033 | 11 | 22 | 4 | 47.2699 | 111.6042 | 352.0591
2033 | 11 | 22 | 5 | 50.269 | 112.3341 | 354.9219
2033 | 11 | 22 | 6 | 54.3349 | 125.2146 | 362.5899
2033 | 11 | 22 | 7 | 57.0404 | 140.8126 | 394.9355
2033 | 11 | 22 | 8 | 59.6698 | 153.282 | 432.9117
2033 | 11 | 22 | 9 | 61.2546 | 157.9468 | 442.6182
2033 | 11 | 22 | 10 | 61.2298 | 159.3322 | 431.0879
2033 | 11 | 22 | 11 | 62.1659 | 163.3738 | 419.1623
2033 | 11 | 22 | 12 | 61.8535 | 155.4575 | 421.5807
2033 | 11 | 22 | 13 | 62.2651 | 153.0552 | 416.6766
2033 | 11 | 22 | 14 | 63.0216 | 158.1425 | 418.011
2033 | 11 | 22 | 15 | 65.1592 | 148.2601 | 425.0492
2033 | 11 | 22 | 16 | 68.5169 | 141.7921 | 440.3687
2033 | 11 | 22 | 17 | 72.3489 | 138.8406 | 476.7162
2033 | 11 | 22 | 18 | 73.588 | 131.6794 | 505.7035
2033 | 11 | 22 | 19 | 71.3818 | 128.6743 | 494.4451
2033 | 11 | 22 | 20 | 65.1246 | 116.466 | 479.2397
2033 | 11 | 22 | 21 | 58.4147 | 124.8463 | 460.8112
2033 | 11 | 22 | 22 | 53.0756 | 121.7496 | 440.0547
2033 | 11 | 22 | 23 | 50.595 | 112.5379 | 414.3131
2033 | 11 | 23 | 0 | 50.0366 | 113.7866 | 396.3541
2033 | 11 | 23 | 1 | 47.9201 | 116.3808 | 375.4357
2033 | 11 | 23 | 2 | 46.7387 | 112.828 | 366.5328
2033 | 11 | 23 | 3 | 46.5286 | 112.1797 | 361.0696
2033 | 11 | 23 | 4 | 47.3388 | 113.1206 | 359.7363
2033 | 11 | 23 | 5 | 50.3722 | 113.7128 | 361.3622
2033 | 11 | 23 | 6 | 54.2686 | 127.395 | 363.9069
2033 | 11 | 23 | 7 | 56.9856 | 144.1435 | 395.399
2033 | 11 | 23 | 8 | 59.5434 | 157.4027 | 438.8056
2033 | 11 | 23 | 9 | 61.2253 | 164.0149 | 459.1842
2033 | 11 | 23 | 10 | 61.2539 | 167.615 | 455.0345
2033 | 11 | 23 | 11 | 62.2499 | 167.484 | 446.8208
2033 | 11 | 23 | 12 | 61.4307 | 158.6906 | 432.0366
2033 | 11 | 23 | 13 | 61.8021 | 155.2098 | 429.5027
2033 | 11 | 23 | 14 | 62.5249 | 163.5411 | 431.8096
2033 | 11 | 23 | 15 | 64.7213 | 156.0833 | 437.387
2033 | 11 | 23 | 16 | 68.1825 | 146.708 | 450.3422
2033 | 11 | 23 | 17 | 72.0271 | 144.2169 | 482.4225
2033 | 11 | 23 | 18 | 73.1201 | 140.6213 | 497.2916
2033 | 11 | 23 | 19 | 71.6961 | 135.4919 | 484.9305
2033 | 11 | 23 | 20 | 66.0245 | 122.8394 | 469.3127
2033 | 11 | 23 | 21 | 59.7289 | 130.9276 | 450.0884
2033 | 11 | 23 | 22 | 54.4396 | 127.9402 | 427.9613
2033 | 11 | 23 | 23 | 51.949 | 119.4063 | 401.4482
2033 | 11 | 24 | 0 | 50.8952 | 122.0183 | 386.0666
2033 | 11 | 24 | 1 | 49.465 | 119.9391 | 367.8788
2033 | 11 | 24 | 2 | 48.3058 | 116.6518 | 358.061
2033 | 11 | 24 | 3 | 48.1623 | 116.3276 | 352.5208
2033 | 11 | 24 | 4 | 48.8512 | 117.4943 | 350.8683
2033 | 11 | 24 | 5 | 51.6874 | 118.7577 | 352.2662
2033 | 11 | 24 | 6 | 55.2702 | 133.645 | 354.8336
2033 | 11 | 24 | 7 | 57.8399 | 149.929 | 386.4229
2033 | 11 | 24 | 8 | 60.1423 | 163.7408 | 429.089
2033 | 11 | 24 | 9 | 61.3682 | 171.0203 | 447.7519
2033 | 11 | 24 | 10 | 60.8016 | 176.9004 | 443.3945
2033 | 11 | 24 | 11 | 61.3679 | 173.9603 | 437.1112
2033 | 11 | 24 | 12 | 59.1762 | 163.0841 | 411.0876
2033 | 11 | 24 | 13 | 59.2359 | 159.9791 | 409.2145
2033 | 11 | 24 | 14 | 59.7564 | 165.4562 | 412.2067
2033 | 11 | 24 | 15 | 61.9568 | 154.722 | 418.0595
2033 | 11 | 24 | 16 | 65.4287 | 148.6289 | 430.0474
2033 | 11 | 24 | 17 | 69.4909 | 146.5948 | 464.9155
2033 | 11 | 24 | 18 | 73.9044 | 140.3272 | 476.6475
2033 | 11 | 24 | 19 | 72.286 | 137.1836 | 473.2597
2033 | 11 | 24 | 20 | 66.3758 | 123.7408 | 462.7144
2033 | 11 | 24 | 21 | 60.0393 | 130.9829 | 447.2762
2033 | 11 | 24 | 22 | 54.8796 | 127.8255 | 427.3985
2033 | 11 | 24 | 23 | 52.4772 | 119.7168 | 402.2641
2033 | 11 | 25 | 0 | 51.77 | 121.2998 | 385.1735
2033 | 11 | 25 | 1 | 49.2889 | 120.7693 | 358.1717
2033 | 11 | 25 | 2 | 47.8585 | 116.039 | 347.6795
2033 | 11 | 25 | 3 | 47.4399 | 116.0783 | 341.5279
2033 | 11 | 25 | 4 | 47.9685 | 118.4705 | 339.513
2033 | 11 | 25 | 5 | 50.5952 | 118.5337 | 340.0725
2033 | 11 | 25 | 6 | 53.6368 | 133.3472 | 340.498
2033 | 11 | 25 | 7 | 56.2309 | 149.3401 | 371.9002
2033 | 11 | 25 | 8 | 58.8505 | 162.4835 | 415.4496
2033 | 11 | 25 | 9 | 60.4947 | 169.4323 | 435.3512
2033 | 11 | 25 | 10 | 60.7049 | 174.4781 | 432.0927
2033 | 11 | 25 | 11 | 61.6986 | 172.6965 | 425.1977
2033 | 11 | 25 | 12 | 61.2733 | 162.0205 | 414.4019
2033 | 11 | 25 | 13 | 61.4812 | 158.9638 | 411.8793
2033 | 11 | 25 | 14 | 61.9044 | 167.3639 | 413.8074
2033 | 11 | 25 | 15 | 63.6353 | 152.9225 | 418.2551
2033 | 11 | 25 | 16 | 66.3205 | 142.6344 | 426.5057
2033 | 11 | 25 | 17 | 69.5086 | 140.9853 | 455.3737
2033 | 11 | 25 | 18 | 70.5015 | 135.1365 | 468.7199
2033 | 11 | 25 | 19 | 68.7237 | 131.4962 | 459.4837
2033 | 11 | 25 | 20 | 63.045 | 120.0249 | 445.5631
2033 | 11 | 25 | 21 | 57.1218 | 127.4152 | 430.3062
2033 | 11 | 25 | 22 | 52.5832 | 124.6676 | 414.2306
2033 | 11 | 25 | 23 | 50.4866 | 112.9461 | 392.2794
2033 | 11 | 26 | 0 | 49.2376 | 113.9609 | 370.5937
2033 | 11 | 26 | 1 | 44.9671 | 109.7665 | 339.0801
2033 | 11 | 26 | 2 | 43.1027 | 106.7905 | 327.9899
2033 | 11 | 26 | 3 | 42.2643 | 106.5385 | 321.0523
2033 | 11 | 26 | 4 | 42.1253 | 108.0024 | 318.3825
2033 | 11 | 26 | 5 | 43.4387 | 106.4967 | 316.2766
2033 | 11 | 26 | 6 | 44.7899 | 112.459 | 308.9722
2033 | 11 | 26 | 7 | 46.3479 | 117.2683 | 325.9881
2033 | 11 | 26 | 8 | 50.02 | 123.8779 | 358.4434
2033 | 11 | 26 | 9 | 54.088 | 132.4746 | 372.7518
2033 | 11 | 26 | 10 | 55.8591 | 138.5847 | 366.6747
2033 | 11 | 26 | 11 | 57.6816 | 137.1669 | 360.0353
2033 | 11 | 26 | 12 | 58.6758 | 128.0682 | 357.8664
2033 | 11 | 26 | 13 | 58.8398 | 122.9035 | 352.7547
2033 | 11 | 26 | 14 | 59.009 | 134.2297 | 351.6595
2033 | 11 | 26 | 15 | 60.35 | 122.966 | 355.686
2033 | 11 | 26 | 16 | 62.6795 | 112.1005 | 368.8673
2033 | 11 | 26 | 17 | 65.3782 | 118.4272 | 410.6057
2033 | 11 | 26 | 18 | 65.0718 | 115.982 | 452.5228
2033 | 11 | 26 | 19 | 62.2371 | 113.7463 | 436.8321
2033 | 11 | 26 | 20 | 55.833 | 100.0214 | 415.6911
2033 | 11 | 26 | 21 | 49.7422 | 111.6639 | 397.4122
2033 | 11 | 26 | 22 | 45.7837 | 108.808 | 383.5253
2033 | 11 | 26 | 23 | 44.5333 | 104.4648 | 365.3781
2033 | 11 | 27 | 0 | 43.9285 | 108.6577 | 347.8457
2033 | 11 | 27 | 1 | 41.8864 | 105.7707 | 326.7136
2033 | 11 | 27 | 2 | 40.4306 | 103.0245 | 315.3075
2033 | 11 | 27 | 3 | 39.8509 | 103.0682 | 307.8265
2033 | 11 | 27 | 4 | 39.9046 | 104.6429 | 304.5467
2033 | 11 | 27 | 5 | 41.2776 | 102.5725 | 300.8204
2033 | 11 | 27 | 6 | 43.316 | 108.0725 | 291.2139
2033 | 11 | 27 | 7 | 45.0319 | 111.4926 | 306.8817
2033 | 11 | 27 | 8 | 48.9912 | 114.1628 | 349.9023
2033 | 11 | 27 | 9 | 53.6033 | 120.4239 | 381.6287
2033 | 11 | 27 | 10 | 56.0828 | 126.6476 | 387.5668
2033 | 11 | 27 | 11 | 58.428 | 126.4449 | 385.6795
2033 | 11 | 27 | 12 | 59.3029 | 112.9089 | 377.0192
2033 | 11 | 27 | 13 | 59.7493 | 110.9301 | 376.3179
2033 | 11 | 27 | 14 | 60.4797 | 124.4894 | 377.6469
2033 | 11 | 27 | 15 | 62.4925 | 115.8962 | 384.2556
2033 | 11 | 27 | 16 | 65.7293 | 104.7873 | 398.3758
2033 | 11 | 27 | 17 | 69.4743 | 112.2611 | 435.8454
2033 | 11 | 27 | 18 | 70.8107 | 117.8736 | 464.6663
2033 | 11 | 27 | 19 | 67.673 | 114.2718 | 445.4006
2033 | 11 | 27 | 20 | 61.0485 | 102.4637 | 423.6615
2033 | 11 | 27 | 21 | 54.3705 | 113.225 | 403.1705
2033 | 11 | 27 | 22 | 49.5499 | 110.5641 | 383.8519
2033 | 11 | 27 | 23 | 47.7738 | 106.1436 | 359.7633
2033 | 11 | 28 | 0 | 47.3624 | 110.3905 | 340.2623
2033 | 11 | 28 | 1 | 44.3995 | 107.7621 | 327.9194
2033 | 11 | 28 | 2 | 43.3264 | 105.8622 | 319.5539
2033 | 11 | 28 | 3 | 43.1976 | 107.7927 | 314.9398
2033 | 11 | 28 | 4 | 44.0263 | 110.5433 | 314.4764
2033 | 11 | 28 | 5 | 46.9363 | 111.5666 | 317.2956
2033 | 11 | 28 | 6 | 51.1975 | 126.2482 | 318.2665
2033 | 11 | 28 | 7 | 54.1157 | 143.0843 | 352.5404
2033 | 11 | 28 | 8 | 56.8656 | 162.7458 | 400.0194
2033 | 11 | 28 | 9 | 58.6629 | 169.3298 | 425.3956
2033 | 11 | 28 | 10 | 58.8621 | 174.9992 | 425.5132
2033 | 11 | 28 | 11 | 59.9768 | 168.7368 | 421.6422
2033 | 11 | 28 | 12 | 60.1646 | 160.7751 | 414.4913
2033 | 11 | 28 | 13 | 60.6699 | 156.926 | 413.3596
2033 | 11 | 28 | 14 | 61.3885 | 165.7193 | 416.252
2033 | 11 | 28 | 15 | 63.7596 | 155.1545 | 423.797
2033 | 11 | 28 | 16 | 67.3102 | 145.8277 | 437.457
2033 | 11 | 28 | 17 | 71.0532 | 145.804 | 471.7255
2033 | 11 | 28 | 18 | 72.2758 | 141.2175 | 489.9627
2033 | 11 | 28 | 19 | 69.7756 | 138.5806 | 479.8435
2033 | 11 | 28 | 20 | 63.4643 | 125.4062 | 464.8011
2033 | 11 | 28 | 21 | 56.6938 | 132.5524 | 447.1857
2033 | 11 | 28 | 22 | 51.3823 | 129.7316 | 427.1538
2033 | 11 | 28 | 23 | 48.903 | 120.393 | 402.1268
2033 | 11 | 29 | 0 | 48.5425 | 120.2107 | 375.1286
2033 | 11 | 29 | 1 | 45.9854 | 120.1244 | 355.4988
2033 | 11 | 29 | 2 | 44.6668 | 116.8595 | 347.1195
2033 | 11 | 29 | 3 | 44.2421 | 117.071 | 342.3288
2033 | 11 | 29 | 4 | 44.931 | 118.7159 | 341.3749
2033 | 11 | 29 | 5 | 47.6347 | 119.4446 | 343.4762
2033 | 11 | 29 | 6 | 51.423 | 132.5208 | 342.3147
2033 | 11 | 29 | 7 | 54.2992 | 149.2583 | 374.1927
2033 | 11 | 29 | 8 | 57.0331 | 163.709 | 412.1375
2033 | 11 | 29 | 9 | 58.7346 | 168.994 | 421.1522
2033 | 11 | 29 | 10 | 59.1959 | 174.9442 | 408.9295
2033 | 11 | 29 | 11 | 60.4993 | 174.0607 | 398.0608
2033 | 11 | 29 | 12 | 60.7851 | 163.2295 | 419.0737
2033 | 11 | 29 | 13 | 61.322 | 159.4089 | 416.0836
2033 | 11 | 29 | 14 | 62.2142 | 167.3986 | 417.8594
2033 | 11 | 29 | 15 | 64.3493 | 156.7094 | 425.0519
2033 | 11 | 29 | 16 | 67.6804 | 149.4314 | 439.1528
2033 | 11 | 29 | 17 | 71.7224 | 150.6714 | 472.8753
2033 | 11 | 29 | 18 | 73.1271 | 143.7489 | 495.0263
2033 | 11 | 29 | 19 | 70.6663 | 140.2351 | 481.5146
2033 | 11 | 29 | 20 | 64.6695 | 127.8512 | 465.5503
2033 | 11 | 29 | 21 | 57.9513 | 134.9237 | 447.097
2033 | 11 | 29 | 22 | 52.6644 | 132.0185 | 426.5933
2033 | 11 | 29 | 23 | 50.0423 | 122.7508 | 400.6795
2033 | 11 | 30 | 0 | 49.2155 | 125.0499 | 378.6226
2033 | 11 | 30 | 1 | 46.1864 | 123.1866 | 355.9257
2033 | 11 | 30 | 2 | 44.77 | 119.441 | 345.9372
2033 | 11 | 30 | 3 | 44.2772 | 119.2107 | 339.534
2033 | 11 | 30 | 4 | 44.8806 | 120.4552 | 337.5966
2033 | 11 | 30 | 5 | 47.6037 | 121.3733 | 338.6015
2033 | 11 | 30 | 6 | 51.293 | 134.5464 | 342.8204
2033 | 11 | 30 | 7 | 54.0221 | 151.0165 | 373.0152
2033 | 11 | 30 | 8 | 56.5123 | 165.5882 | 414.5626
2033 | 11 | 30 | 9 | 58.232 | 171.8681 | 433.5339
2033 | 11 | 30 | 10 | 58.6856 | 176.6908 | 429.6991
2033 | 11 | 30 | 11 | 60.0335 | 174.6815 | 422.7799
2033 | 11 | 30 | 12 | 59.727 | 164.9054 | 408.1733
2033 | 11 | 30 | 13 | 60.1717 | 161.3721 | 405.7751
2033 | 11 | 30 | 14 | 60.8535 | 169.8953 | 407.8848
2033 | 11 | 30 | 15 | 62.9597 | 159.3626 | 413.7899
2033 | 11 | 30 | 16 | 66.2841 | 149.8886 | 427.2308
2033 | 11 | 30 | 17 | 70.1114 | 150.126 | 461.5191
2033 | 11 | 30 | 18 | 72.2214 | 144.1839 | 481.6951
2033 | 11 | 30 | 19 | 69.8857 | 140.664 | 468.7592
2033 | 11 | 30 | 20 | 64.0372 | 128.6902 | 453.5943
2033 | 11 | 30 | 21 | 57.4635 | 136.3338 | 435.0482
2033 | 11 | 30 | 22 | 52.1374 | 133.0458 | 413.2878
2033 | 11 | 30 | 23 | 49.4877 | 123.7357 | 386.8147
2033 | 12 | 1 | 0 | 48.8568 | 125.7942 | 371.6339
2033 | 12 | 1 | 1 | 45.4304 | 123.6416 | 346.5372
2033 | 12 | 1 | 2 | 43.9772 | 120.1697 | 337.1385
2033 | 12 | 1 | 3 | 43.6503 | 119.3995 | 332.2575
2033 | 12 | 1 | 4 | 44.2949 | 122.0817 | 331.691
2033 | 12 | 1 | 5 | 47.247 | 122.9375 | 334.3968
2033 | 12 | 1 | 6 | 51.5788 | 139.2637 | 343.907
2033 | 12 | 1 | 7 | 54.5603 | 154.8098 | 375.2136
2033 | 12 | 1 | 8 | 57.0285 | 160.1013 | 414.3615
2033 | 12 | 1 | 9 | 58.6402 | 164.4855 | 430.0859
2033 | 12 | 1 | 10 | 58.9325 | 167.1719 | 424.9501
2033 | 12 | 1 | 11 | 59.9241 | 173.2922 | 419.1587
2033 | 12 | 1 | 12 | 58.7259 | 163.7674 | 412.7949
2033 | 12 | 1 | 13 | 59.3983 | 161.2995 | 409.0062
2033 | 12 | 1 | 14 | 59.9566 | 165.2902 | 413.487
2033 | 12 | 1 | 15 | 62.0351 | 155.8009 | 420.6876
2033 | 12 | 1 | 16 | 65.0993 | 150.8687 | 430.9768
2033 | 12 | 1 | 17 | 68.9982 | 148.9326 | 463.8309
2033 | 12 | 1 | 18 | 72.7014 | 144.095 | 478.8851
2033 | 12 | 1 | 19 | 70.5702 | 135.7023 | 473.3112
2033 | 12 | 1 | 20 | 64.4378 | 124.5995 | 461.951
2033 | 12 | 1 | 21 | 57.8048 | 131.041 | 445.6165
2033 | 12 | 1 | 22 | 52.5726 | 128.4292 | 425.2936
2033 | 12 | 1 | 23 | 49.6464 | 124.0529 | 397.7489
2033 | 12 | 2 | 0 | 47.9793 | 126.8248 | 375.2473
2033 | 12 | 2 | 1 | 45.7451 | 123.7724 | 360.8188
2033 | 12 | 2 | 2 | 44.2632 | 118.8479 | 352.1762
2033 | 12 | 2 | 3 | 43.902 | 118.0563 | 348.0342
2033 | 12 | 2 | 4 | 44.511 | 122.4288 | 347.9798
2033 | 12 | 2 | 5 | 47.4127 | 121.7374 | 350.9901
2033 | 12 | 2 | 6 | 51.2373 | 136.7013 | 356.1821
2033 | 12 | 2 | 7 | 54.3568 | 152.2186 | 388.0719
2033 | 12 | 2 | 8 | 57.3003 | 156.8916 | 423.6957
2033 | 12 | 2 | 9 | 59.3338 | 162.2315 | 429.8947
2033 | 12 | 2 | 10 | 59.9665 | 163.8774 | 415.0478
2033 | 12 | 2 | 11 | 61.0636 | 170.0234 | 401.9065
2033 | 12 | 2 | 12 | 60.7424 | 157.9671 | 422.6209
2033 | 12 | 2 | 13 | 61.3285 | 154.7436 | 416.7999
2033 | 12 | 2 | 14 | 61.7921 | 158.5547 | 419.5158
2033 | 12 | 2 | 15 | 63.6174 | 147.2567 | 424.9948
2033 | 12 | 2 | 16 | 66.4802 | 140.6394 | 434.236
2033 | 12 | 2 | 17 | 69.8532 | 138.6973 | 467.3451
2033 | 12 | 2 | 18 | 70.9998 | 137.6337 | 497.7452
2033 | 12 | 2 | 19 | 68.7688 | 129.0368 | 487.9767
2033 | 12 | 2 | 20 | 62.8326 | 120.2454 | 473.7249
2033 | 12 | 2 | 21 | 56.4749 | 127.3542 | 457.3926
2033 | 12 | 2 | 22 | 51.8101 | 125.1399 | 440.3612
2033 | 12 | 2 | 23 | 49.1719 | 118.228 | 415.6859
2033 | 12 | 3 | 0 | 48.5335 | 121.4297 | 392.4939
2033 | 12 | 3 | 1 | 44.985 | 115.1119 | 381.309
2033 | 12 | 3 | 2 | 43.2805 | 111.2465 | 371.1294
2033 | 12 | 3 | 3 | 42.7462 | 110.4931 | 365.3665
2033 | 12 | 3 | 4 | 42.9197 | 115.0575 | 364.1034
2033 | 12 | 3 | 5 | 44.783 | 113.2223 | 363.926
2033 | 12 | 3 | 6 | 47.4541 | 122.6295 | 363.3502
2033 | 12 | 3 | 7 | 49.8067 | 128.1319 | 382.2286
2033 | 12 | 3 | 8 | 53.9787 | 124.6469 | 415.8801
2033 | 12 | 3 | 9 | 58.2593 | 129.7427 | 434.7435
2033 | 12 | 3 | 10 | 60.1265 | 133.0912 | 431.2696
2033 | 12 | 3 | 11 | 61.7855 | 140.363 | 424.7857
2033 | 12 | 3 | 12 | 61.1253 | 130.3347 | 408.8089
2033 | 12 | 3 | 13 | 61.4118 | 125.8156 | 397.8472
2033 | 12 | 3 | 14 | 61.4699 | 134.1917 | 396.5096
2033 | 12 | 3 | 15 | 62.7652 | 123.1167 | 402.4944
2033 | 12 | 3 | 16 | 65.2541 | 115.5232 | 418.4804
2033 | 12 | 3 | 17 | 68.381 | 120.254 | 462.9601
2033 | 12 | 3 | 18 | 69.2917 | 121.0466 | 504.8967
2033 | 12 | 3 | 19 | 66.3384 | 114.2461 | 495.7131
2033 | 12 | 3 | 20 | 59.6831 | 102.9932 | 476.2401
2033 | 12 | 3 | 21 | 53.1611 | 112.4936 | 457.2499
2033 | 12 | 3 | 22 | 48.8757 | 111.3507 | 442.5461
2033 | 12 | 3 | 23 | 47.0535 | 109.6787 | 422.3821
2033 | 12 | 4 | 0 | 46.7611 | 117.3745 | 407.4661
2033 | 12 | 4 | 1 | 44.5313 | 112.3999 | 385.1714
2033 | 12 | 4 | 2 | 43.0357 | 108.8559 | 373.9903
2033 | 12 | 4 | 3 | 42.5849 | 108.8721 | 367.299
2033 | 12 | 4 | 4 | 42.7338 | 114.612 | 364.8499
2033 | 12 | 4 | 5 | 44.4045 | 112.3082 | 362.6279
2033 | 12 | 4 | 6 | 46.3413 | 115.3478 | 356.988
2033 | 12 | 4 | 7 | 48.2138 | 117.2497 | 371.3072
2033 | 12 | 4 | 8 | 52.3006 | 112.9204 | 407.8362
2033 | 12 | 4 | 9 | 56.9617 | 116.1928 | 439.37
2033 | 12 | 4 | 10 | 59.5512 | 118.9975 | 447.3556
2033 | 12 | 4 | 11 | 61.6406 | 124.7714 | 446.171
2033 | 12 | 4 | 12 | 61.7157 | 118.9154 | 444.4729
2033 | 12 | 4 | 13 | 62.4985 | 117.3347 | 440.0007
2033 | 12 | 4 | 14 | 63.0861 | 128.7807 | 441.7368
2033 | 12 | 4 | 15 | 65.025 | 120.4356 | 449.0492
2033 | 12 | 4 | 16 | 68.1095 | 111.3121 | 460.9491
2033 | 12 | 4 | 17 | 71.8246 | 116.184 | 496.8483
2033 | 12 | 4 | 18 | 72.5618 | 125.2617 | 521.5516
2033 | 12 | 4 | 19 | 70.0412 | 116.9881 | 504.6621
2033 | 12 | 4 | 20 | 63.5369 | 108.1586 | 482.0137
2033 | 12 | 4 | 21 | 56.6291 | 114.8494 | 458.9661
2033 | 12 | 4 | 22 | 51.6232 | 113.3196 | 437.8079
2033 | 12 | 4 | 23 | 49.3399 | 113.0469 | 410.9734
2033 | 12 | 5 | 0 | 48.7432 | 122.9707 | 389.5575
2033 | 12 | 5 | 1 | 46.7397 | 120.9618 | 363.3577
2033 | 12 | 5 | 2 | 45.7 | 118.493 | 353.48
2033 | 12 | 5 | 3 | 45.7575 | 119.0424 | 347.6243
2033 | 12 | 5 | 4 | 46.6128 | 123.848 | 345.7903
2033 | 12 | 5 | 5 | 49.7861 | 124.4063 | 347.4146
2033 | 12 | 5 | 6 | 53.5196 | 138.048 | 349.4051
2033 | 12 | 5 | 7 | 56.5726 | 154.7433 | 381.0718
2033 | 12 | 5 | 8 | 59.2393 | 164.6701 | 424.9631
2033 | 12 | 5 | 9 | 60.8586 | 169.5109 | 448.0084
2033 | 12 | 5 | 10 | 61.1443 | 171.1073 | 449.4487
2033 | 12 | 5 | 11 | 62.0545 | 174.43 | 448.0039
2033 | 12 | 5 | 12 | 62.5761 | 163.4512 | 438.0236
2033 | 12 | 5 | 13 | 63.2575 | 159.0917 | 435.0802
2033 | 12 | 5 | 14 | 63.9002 | 162.5432 | 437.7818
2033 | 12 | 5 | 15 | 66.0875 | 154.2825 | 442.7273
2033 | 12 | 5 | 16 | 69.5586 | 148.3067 | 449.7238
2033 | 12 | 5 | 17 | 73.4634 | 149.4635 | 480.1906
2033 | 12 | 5 | 18 | 75.2613 | 142.4515 | 494.6754
2033 | 12 | 5 | 19 | 72.8732 | 135.7713 | 483.5114
2033 | 12 | 5 | 20 | 66.4076 | 125.6571 | 468.0592
2033 | 12 | 5 | 21 | 59.441 | 132.091 | 448.9527
2033 | 12 | 5 | 22 | 53.9992 | 129.1244 | 427.6979
2033 | 12 | 5 | 23 | 51.0333 | 125.4864 | 399.7931
2033 | 12 | 6 | 0 | 49.8281 | 131.8918 | 374.9005
2033 | 12 | 6 | 1 | 47.3745 | 124.6291 | 355.2457
2033 | 12 | 6 | 2 | 46.0561 | 121.5291 | 346.1635
2033 | 12 | 6 | 3 | 45.8032 | 121.5448 | 341.3064
2033 | 12 | 6 | 4 | 46.5968 | 124.8322 | 340.2481
2033 | 12 | 6 | 5 | 49.6466 | 125.1717 | 342.5978
2033 | 12 | 6 | 6 | 53.5681 | 139.0999 | 342.2896
2033 | 12 | 6 | 7 | 56.5808 | 154.9189 | 374.8973
2033 | 12 | 6 | 8 | 59.3612 | 162.4052 | 420.388
2033 | 12 | 6 | 9 | 61.0753 | 166.2232 | 444.1869
2033 | 12 | 6 | 10 | 61.5281 | 170.7014 | 446.3695
2033 | 12 | 6 | 11 | 62.5703 | 176.4009 | 444.1862
2033 | 12 | 6 | 12 | 61.9505 | 160.6368 | 435.6619
2033 | 12 | 6 | 13 | 62.5722 | 157.2584 | 432.5127
2033 | 12 | 6 | 14 | 63.2188 | 158.7133 | 435.7374
2033 | 12 | 6 | 15 | 65.2264 | 152.959 | 442.2747
2033 | 12 | 6 | 16 | 68.5861 | 148.1202 | 451.9869
2033 | 12 | 6 | 17 | 72.8273 | 149.2745 | 483.3601
2033 | 12 | 6 | 18 | 75.0236 | 147.3216 | 507.0364
2033 | 12 | 6 | 19 | 72.7969 | 140.5891 | 494.9939
2033 | 12 | 6 | 20 | 66.6267 | 132.315 | 480.3101
2033 | 12 | 6 | 21 | 59.7816 | 139.7002 | 462.5853
2033 | 12 | 6 | 22 | 54.3897 | 137.8935 | 441.8895
2033 | 12 | 6 | 23 | 51.4351 | 132.4663 | 413.6013
2033 | 12 | 7 | 0 | 50.7232 | 136.7663 | 384.7473
2033 | 12 | 7 | 1 | 47.7954 | 131.8705 | 371.9936
2033 | 12 | 7 | 2 | 46.4238 | 128.2995 | 363.9705
2033 | 12 | 7 | 3 | 46.121 | 127.0002 | 359.9242
2033 | 12 | 7 | 4 | 46.8528 | 129.4554 | 359.9268
2033 | 12 | 7 | 5 | 49.9148 | 130.1549 | 362.9272
2033 | 12 | 7 | 6 | 53.7465 | 141.3304 | 371.9177
2033 | 12 | 7 | 7 | 56.6491 | 155.8111 | 403.2762
2033 | 12 | 7 | 8 | 59.2371 | 160.296 | 439.0092
2033 | 12 | 7 | 9 | 61.0838 | 164.9903 | 445.3543
2033 | 12 | 7 | 10 | 61.5978 | 164.3702 | 431.7303
2033 | 12 | 7 | 11 | 62.7165 | 169.9443 | 420.0715
2033 | 12 | 7 | 12 | 62.2707 | 162.9035 | 437.2967
2033 | 12 | 7 | 13 | 62.917 | 158.8911 | 431.252
2033 | 12 | 7 | 14 | 63.4872 | 159.3355 | 433.3907
2033 | 12 | 7 | 15 | 65.6009 | 152.3347 | 438.9569
2033 | 12 | 7 | 16 | 68.9829 | 147.8539 | 451.4875
2033 | 12 | 7 | 17 | 72.8234 | 148.2827 | 489.8077
2033 | 12 | 7 | 18 | 74.1495 | 145.9605 | 528.9198
2033 | 12 | 7 | 19 | 72.0614 | 137.4693 | 519.2081
2033 | 12 | 7 | 20 | 66.0481 | 128.6242 | 506.0812
2033 | 12 | 7 | 21 | 59.2902 | 134.1201 | 489.2302
2033 | 12 | 7 | 22 | 53.8459 | 130.2374 | 467.7101
2033 | 12 | 7 | 23 | 50.8609 | 129.3281 | 438.6532
2033 | 12 | 8 | 0 | 50.518 | 134.6522 | 414.7215
2033 | 12 | 8 | 1 | 48.0602 | 125.7185 | 400.391
2033 | 12 | 8 | 2 | 46.7396 | 122.2288 | 391.7177
2033 | 12 | 8 | 3 | 46.5183 | 120.8242 | 387.7714
2033 | 12 | 8 | 4 | 47.2667 | 123.4148 | 387.5231
2033 | 12 | 8 | 5 | 50.2756 | 123.7415 | 390.2178
2033 | 12 | 8 | 6 | 53.7709 | 137.6645 | 398.2828
2033 | 12 | 8 | 7 | 56.6693 | 151.6421 | 429.9526
2033 | 12 | 8 | 8 | 59.377 | 159.1361 | 472.1022
2033 | 12 | 8 | 9 | 61.2492 | 163.2923 | 489.9453
2033 | 12 | 8 | 10 | 61.9936 | 165.5653 | 484.2376
2033 | 12 | 8 | 11 | 63.1964 | 171.1283 | 476.5564
2033 | 12 | 8 | 12 | 62.7854 | 163.3127 | 464.7354
2033 | 12 | 8 | 13 | 63.3976 | 160.7929 | 459.0281
2033 | 12 | 8 | 14 | 64.1391 | 161.608 | 461.0177
2033 | 12 | 8 | 15 | 66.313 | 152.5162 | 467.3611
2033 | 12 | 8 | 16 | 69.4965 | 148.8625 | 477.8494
2033 | 12 | 8 | 17 | 73.4505 | 147.8919 | 512.4195
2033 | 12 | 8 | 18 | 75.9445 | 145.8726 | 532.3505
2033 | 12 | 8 | 19 | 73.9824 | 139.3747 | 530.1486
2033 | 12 | 8 | 20 | 67.8733 | 129.1696 | 520.1217
2033 | 12 | 8 | 21 | 61.3168 | 133.958 | 505.3419
2033 | 12 | 8 | 22 | 56.099 | 130.6628 | 485.5402
2033 | 12 | 8 | 23 | 53.1781 | 127.5281 | 457.4523
2033 | 12 | 9 | 0 | 51.4394 | 129.0679 | 433.7069
2033 | 12 | 9 | 1 | 48.6371 | 129.3604 | 420.9799
2033 | 12 | 9 | 2 | 47.2715 | 125.4146 | 412.3501
2033 | 12 | 9 | 3 | 47.0058 | 124.5351 | 408.8242
2033 | 12 | 9 | 4 | 47.7246 | 127.8128 | 408.8766
2033 | 12 | 9 | 5 | 50.7059 | 127.3086 | 411.8324
2033 | 12 | 9 | 6 | 54.5226 | 141.4852 | 415.7774
2033 | 12 | 9 | 7 | 57.4112 | 156.0716 | 446.9528
2033 | 12 | 9 | 8 | 60.3168 | 162.1713 | 484.36
2033 | 12 | 9 | 9 | 62.293 | 167.0737 | 491.6988
2033 | 12 | 9 | 10 | 62.7177 | 170.2031 | 475.4875
2033 | 12 | 9 | 11 | 63.5764 | 175.9924 | 459.8673
2033 | 12 | 9 | 12 | 63.1714 | 161.8401 | 439.2227
2033 | 12 | 9 | 13 | 63.5892 | 157.4213 | 429.6209
2033 | 12 | 9 | 14 | 63.9525 | 159.3594 | 429.0572
2033 | 12 | 9 | 15 | 65.726 | 150.0464 | 431.9093
2033 | 12 | 9 | 16 | 68.5648 | 144.3148 | 443.8972
2033 | 12 | 9 | 17 | 71.8706 | 145.2794 | 486.0137
2033 | 12 | 9 | 18 | 72.8884 | 142.834 | 534.4325
2033 | 12 | 9 | 19 | 70.8286 | 135.7592 | 532.8848
2033 | 12 | 9 | 20 | 64.8936 | 128.381 | 522.0676
2033 | 12 | 9 | 21 | 58.6443 | 133.6557 | 508.0485
2033 | 12 | 9 | 22 | 53.9993 | 131.167 | 491.6124
2033 | 12 | 9 | 23 | 51.4661 | 126.2767 | 467.0617
2033 | 12 | 10 | 0 | 50.1238 | 130.8836 | 443.1638
2033 | 12 | 10 | 1 | 48.4098 | 122.7879 | 419.8112
2033 | 12 | 10 | 2 | 46.7316 | 119.1676 | 407.6481
2033 | 12 | 10 | 3 | 46.2174 | 118.6502 | 400.6795
2033 | 12 | 10 | 4 | 46.6077 | 122.6346 | 398.1844
2033 | 12 | 10 | 5 | 48.6491 | 121.5279 | 397.1589
2033 | 12 | 10 | 6 | 50.5968 | 133.3099 | 393.3201
2033 | 12 | 10 | 7 | 52.4235 | 138.4205 | 408.7412
2033 | 12 | 10 | 8 | 56.0086 | 134.1566 | 442.9858
2033 | 12 | 10 | 9 | 60.4451 | 134.409 | 476.1832
2033 | 12 | 10 | 10 | 63.005 | 137.684 | 487.2749
2033 | 12 | 10 | 11 | 65.065 | 145.8384 | 488.1017
2033 | 12 | 10 | 12 | 62.5564 | 133.345 | 449.3386
2033 | 12 | 10 | 13 | 62.6389 | 129.4236 | 440.3207
2033 | 12 | 10 | 14 | 62.6826 | 133.7891 | 438.4819
2033 | 12 | 10 | 15 | 63.9866 | 120.5538 | 441.2394
2033 | 12 | 10 | 16 | 66.4949 | 115.9923 | 450.7755
2033 | 12 | 10 | 17 | 69.995 | 119.5225 | 489.5553
2033 | 12 | 10 | 18 | 71.4508 | 123.1693 | 518.0796
2033 | 12 | 10 | 19 | 69.3693 | 117.8226 | 510.2812
2033 | 12 | 10 | 20 | 63.1263 | 108.4095 | 489.9171
2033 | 12 | 10 | 21 | 56.7989 | 113.0947 | 470.3504
2033 | 12 | 10 | 22 | 52.6579 | 113.6638 | 455.1896
2033 | 12 | 10 | 23 | 50.9561 | 112.6006 | 435.0224
2033 | 12 | 11 | 0 | 50.5292 | 123.7139 | 417.2105
2033 | 12 | 11 | 1 | 48.4499 | 110.8038 | 397.0323
2033 | 12 | 11 | 2 | 46.9788 | 107.5876 | 385.7006
2033 | 12 | 11 | 3 | 46.5444 | 107.9505 | 379.0273
2033 | 12 | 11 | 4 | 46.8792 | 111.4596 | 377.1469
2033 | 12 | 11 | 5 | 48.7138 | 108.9786 | 376.6351
2033 | 12 | 11 | 6 | 50.6345 | 118.2651 | 377.1795
2033 | 12 | 11 | 7 | 51.7284 | 120.3016 | 389.275
2033 | 12 | 11 | 8 | 54.6521 | 117.7711 | 420.6433
2033 | 12 | 11 | 9 | 58.4313 | 118.5134 | 454.0826
2033 | 12 | 11 | 10 | 60.6373 | 122.5686 | 465.7581
2033 | 12 | 11 | 11 | 62.5097 | 127.7129 | 467.1967
2033 | 12 | 11 | 12 | 64.1808 | 122.964 | 454.6723
2033 | 12 | 11 | 13 | 64.7792 | 121.0338 | 450.8173
2033 | 12 | 11 | 14 | 65.3404 | 130.8846 | 451.513
2033 | 12 | 11 | 15 | 67.2254 | 121.6943 | 454.4224
2033 | 12 | 11 | 16 | 70.1236 | 113.3485 | 464.8554
2033 | 12 | 11 | 17 | 73.9318 | 119.6559 | 502.0013
2033 | 12 | 11 | 18 | 76.7728 | 123.8035 | 526.2621
2033 | 12 | 11 | 19 | 73.9203 | 116.2111 | 516.2948
2033 | 12 | 11 | 20 | 66.9826 | 108.0874 | 496.0687
2033 | 12 | 11 | 21 | 59.8239 | 112.4119 | 474.4512
2033 | 12 | 11 | 22 | 54.7931 | 111.2795 | 454.4222
2033 | 12 | 11 | 23 | 52.3958 | 111.2475 | 429.3893
2033 | 12 | 12 | 0 | 51.0506 | 118.0666 | 412.3909
2033 | 12 | 12 | 1 | 49.0114 | 113.7379 | 392.7405
2033 | 12 | 12 | 2 | 47.8498 | 112.1247 | 383.7227
2033 | 12 | 12 | 3 | 47.7717 | 112.8939 | 379.4105
2033 | 12 | 12 | 4 | 48.5978 | 116.1126 | 378.8083
2033 | 12 | 12 | 5 | 51.6557 | 116.594 | 381.0084
2033 | 12 | 12 | 6 | 55.1987 | 129.8876 | 383.5987
2033 | 12 | 12 | 7 | 58.0409 | 145.1112 | 415.5161
2033 | 12 | 12 | 8 | 60.7476 | 158.7708 | 458.4056
2033 | 12 | 12 | 9 | 62.4444 | 164.0228 | 475.2604
2033 | 12 | 12 | 10 | 63.0407 | 166.3953 | 469.1289
2033 | 12 | 12 | 11 | 64.0813 | 167.1864 | 463.0572
2033 | 12 | 12 | 12 | 64.0682 | 159.6732 | 467.1986
2033 | 12 | 12 | 13 | 64.5655 | 155.5774 | 462.6606
2033 | 12 | 12 | 14 | 65.1139 | 158.1006 | 462.8903
2033 | 12 | 12 | 15 | 67.1259 | 151.0101 | 466.2852
2033 | 12 | 12 | 16 | 70.4685 | 144.6205 | 473.7579
2033 | 12 | 12 | 17 | 74.4106 | 145.3079 | 508.3189
2033 | 12 | 12 | 18 | 76.2774 | 140.5169 | 527.922
2033 | 12 | 12 | 19 | 73.9068 | 134.7508 | 520.2521
2033 | 12 | 12 | 20 | 67.4421 | 125.0718 | 507.1323
2033 | 12 | 12 | 21 | 60.5357 | 130.1297 | 490.0047
2033 | 12 | 12 | 22 | 55.1109 | 126.7486 | 469.0623
2033 | 12 | 12 | 23 | 52.2345 | 124.717 | 440.7842
2033 | 12 | 13 | 0 | 51.8047 | 127.3436 | 416.5174
2033 | 12 | 13 | 1 | 49.1292 | 121.6585 | 387.2716
2033 | 12 | 13 | 2 | 47.9471 | 119.1135 | 377.1787
2033 | 12 | 13 | 3 | 47.8243 | 118.899 | 371.6438
2033 | 12 | 13 | 4 | 48.7613 | 120.5013 | 369.8065
2033 | 12 | 13 | 5 | 51.9535 | 121.0264 | 370.9198
2033 | 12 | 13 | 6 | 56.2015 | 134.089 | 367.9569
2033 | 12 | 13 | 7 | 59.0656 | 149.2389 | 398.722
2033 | 12 | 13 | 8 | 61.9577 | 158.555 | 443.4781
2033 | 12 | 13 | 9 | 63.7397 | 162.2295 | 466.971
2033 | 12 | 13 | 10 | 63.9234 | 165.6107 | 468.9972
2033 | 12 | 13 | 11 | 64.6858 | 170.2281 | 467.073
2033 | 12 | 13 | 12 | 63.5819 | 156.9363 | 462.4431
2033 | 12 | 13 | 13 | 63.9353 | 153.1928 | 459.4686
2033 | 12 | 13 | 14 | 64.4646 | 156.0869 | 460.3533
2033 | 12 | 13 | 15 | 66.4377 | 148.1363 | 465.0228
2033 | 12 | 13 | 16 | 69.9346 | 144.017 | 471.7819
2033 | 12 | 13 | 17 | 74.2298 | 144.7421 | 500.8471
2033 | 12 | 13 | 18 | 76.9164 | 141.1334 | 516.048
2033 | 12 | 13 | 19 | 74.9233 | 135.6346 | 503.0659
2033 | 12 | 13 | 20 | 68.7512 | 126.9903 | 487.8461
2033 | 12 | 13 | 21 | 62.0331 | 133.7251 | 469.5241
2033 | 12 | 13 | 22 | 56.6943 | 130.8312 | 448.3716
2033 | 12 | 13 | 23 | 53.8793 | 127.1379 | 419.5981
2033 | 12 | 14 | 0 | 53.2519 | 130.5406 | 396.2397
2033 | 12 | 14 | 1 | 50.6707 | 127.4566 | 381.7654
2033 | 12 | 14 | 2 | 49.4001 | 124.8505 | 372.8078
2033 | 12 | 14 | 3 | 49.1778 | 124.861 | 368.3951
2033 | 12 | 14 | 4 | 49.9779 | 125.7738 | 367.982
2033 | 12 | 14 | 5 | 53.0613 | 127.1114 | 370.618
2033 | 12 | 14 | 6 | 57.0483 | 140.6424 | 372.6474
2033 | 12 | 14 | 7 | 59.6784 | 154.2114 | 404.3101
2033 | 12 | 14 | 8 | 62.074 | 161.8692 | 449.1123
2033 | 12 | 14 | 9 | 63.5956 | 164.9645 | 471.2728
2033 | 12 | 14 | 10 | 63.5157 | 167.0423 | 470.0134
2033 | 12 | 14 | 11 | 64.1539 | 169.464 | 464.7969
2033 | 12 | 14 | 12 | 64.2021 | 158.6909 | 447.2728
2033 | 12 | 14 | 13 | 64.6466 | 154.0137 | 443.0739
2033 | 12 | 14 | 14 | 65.1085 | 152.1874 | 444.4507
2033 | 12 | 14 | 15 | 67.1742 | 148.2284 | 449.1855
2033 | 12 | 14 | 16 | 70.5438 | 143.1461 | 460.2521
2033 | 12 | 14 | 17 | 74.3591 | 144.6576 | 497.8661
2033 | 12 | 14 | 18 | 77.3423 | 144.7073 | 519.1907
2033 | 12 | 14 | 19 | 75.5767 | 139.637 | 518.1037
2033 | 12 | 14 | 20 | 69.4233 | 131.6595 | 508.925
2033 | 12 | 14 | 21 | 62.936 | 139.3299 | 494.8168
2033 | 12 | 14 | 22 | 57.6325 | 136.3156 | 474.3848
2033 | 12 | 14 | 23 | 54.8045 | 131.9151 | 446.4047
2033 | 12 | 15 | 0 | 52.7749 | 135.3206 | 421.065
2033 | 12 | 15 | 1 | 50.5885 | 129.2399 | 402.9327
2033 | 12 | 15 | 2 | 49.1037 | 126.8617 | 394.2374
2033 | 12 | 15 | 3 | 48.723 | 126.0318 | 390.7243
2033 | 12 | 15 | 4 | 49.2825 | 126.2851 | 391.0458
2033 | 12 | 15 | 5 | 52.0408 | 127.7828 | 393.8842
2033 | 12 | 15 | 6 | 55.0001 | 142.1362 | 394.9037
2033 | 12 | 15 | 7 | 57.6387 | 155.3124 | 425.6446
2033 | 12 | 15 | 8 | 60.2441 | 163.3608 | 467.0149
2033 | 12 | 15 | 9 | 62.1389 | 166.1989 | 482.6591
2033 | 12 | 15 | 10 | 63.0104 | 168.4099 | 474.6533
2033 | 12 | 15 | 11 | 64.2416 | 172.8208 | 466.8728
2033 | 12 | 15 | 12 | 64.1728 | 163.0172 | 438.3454
2033 | 12 | 15 | 13 | 64.7228 | 159.2503 | 432.2019
2033 | 12 | 15 | 14 | 65.3584 | 159.2449 | 432.1287
2033 | 12 | 15 | 15 | 67.4286 | 149.2718 | 435.8486
2033 | 12 | 15 | 16 | 70.402 | 146.7418 | 446.1432
2033 | 12 | 15 | 17 | 73.9965 | 147.6014 | 487.6719
2033 | 12 | 15 | 18 | 76.0296 | 143.4974 | 523.2894
2033 | 12 | 15 | 19 | 73.9254 | 139.1823 | 522.4048
2033 | 12 | 15 | 20 | 67.677 | 129.15 | 513.4823
2033 | 12 | 15 | 21 | 61.1394 | 133.6566 | 499.887
2033 | 12 | 15 | 22 | 55.962 | 129.528 | 480.6053
2033 | 12 | 15 | 23 | 53.1726 | 127.0725 | 452.7019
2033 | 12 | 16 | 0 | 51.8993 | 129.0353 | 423.4604
2033 | 12 | 16 | 1 | 49.1663 | 126.6144 | 398.5564
2033 | 12 | 16 | 2 | 47.643 | 122.4392 | 387.8716
2033 | 12 | 16 | 3 | 47.243 | 121.1451 | 382.1749
2033 | 12 | 16 | 4 | 47.8142 | 122.8871 | 380.3639
2033 | 12 | 16 | 5 | 50.6302 | 122.4351 | 381.4547
2033 | 12 | 16 | 6 | 53.7034 | 134.769 | 379.9135
2033 | 12 | 16 | 7 | 56.4328 | 148.5593 | 409.2938
2033 | 12 | 16 | 8 | 59.4045 | 157.1183 | 450.126
2033 | 12 | 16 | 9 | 61.6131 | 160.862 | 468.2337
2033 | 12 | 16 | 10 | 62.5274 | 162.446 | 463.7827
2033 | 12 | 16 | 11 | 63.7079 | 168.2298 | 456.6129
2033 | 12 | 16 | 12 | 63.1231 | 152.6145 | 406.9923
2033 | 12 | 16 | 13 | 63.4777 | 148.8279 | 399.7694
2033 | 12 | 16 | 14 | 63.8127 | 149.0498 | 398.359
2033 | 12 | 16 | 15 | 65.4955 | 138.0206 | 399.9539
2033 | 12 | 16 | 16 | 68.2265 | 132.5802 | 408.5424
2033 | 12 | 16 | 17 | 71.4872 | 131.608 | 449.5154
2033 | 12 | 16 | 18 | 73.8273 | 131.6117 | 491.1624
2033 | 12 | 16 | 19 | 71.5785 | 127.0524 | 488.8072
2033 | 12 | 16 | 20 | 65.3958 | 118.8894 | 477.6939
2033 | 12 | 16 | 21 | 59.2415 | 125.2176 | 463.6027
2033 | 12 | 16 | 22 | 54.7006 | 121.905 | 447.5479
2033 | 12 | 16 | 23 | 52.258 | 115.2504 | 423.6325
2033 | 12 | 17 | 0 | 50.7632 | 119.8772 | 402.0329
2033 | 12 | 17 | 1 | 47.7044 | 111.6452 | 377.733
2033 | 12 | 17 | 2 | 45.9633 | 108.6121 | 366.2705
2033 | 12 | 17 | 3 | 45.3306 | 108.0597 | 359.7881
2033 | 12 | 17 | 4 | 45.6188 | 108.88 | 357.9961
2033 | 12 | 17 | 5 | 47.4921 | 107.8419 | 357.7123
2033 | 12 | 17 | 6 | 49.5306 | 111.4058 | 354.9513
2033 | 12 | 17 | 7 | 51.1681 | 115.8745 | 369.9648
2033 | 12 | 17 | 8 | 54.5147 | 115.2382 | 399.2244
2033 | 12 | 17 | 9 | 58.6603 | 118.6922 | 419.589
2033 | 12 | 17 | 10 | 61.1827 | 123.9143 | 419.4579
2033 | 12 | 17 | 11 | 63.2572 | 126.1019 | 416.8582
2033 | 12 | 17 | 12 | 63.1757 | 119.3946 | 435.6837
2033 | 12 | 17 | 13 | 63.2454 | 115.6952 | 430.2893
2033 | 12 | 17 | 14 | 63.2558 | 117.6093 | 428.0447
2033 | 12 | 17 | 15 | 64.4113 | 107.0319 | 430.6898
2033 | 12 | 17 | 16 | 66.5739 | 101.6384 | 438.6402
2033 | 12 | 17 | 17 | 69.6678 | 106.0889 | 473.9517
2033 | 12 | 17 | 18 | 70.3668 | 112.7715 | 507.4484
2033 | 12 | 17 | 19 | 67.6907 | 110.2155 | 490.9014
2033 | 12 | 17 | 20 | 61.2221 | 99.183 | 468.2381
2033 | 12 | 17 | 21 | 54.8387 | 108.9388 | 447.973
2033 | 12 | 17 | 22 | 50.7811 | 107.0722 | 433.0009
2033 | 12 | 17 | 23 | 49.1594 | 105.2627 | 412.3376
2033 | 12 | 18 | 0 | 48.8999 | 112.3334 | 394.5271
2033 | 12 | 18 | 1 | 47.7686 | 108.8042 | 367.6276
2033 | 12 | 18 | 2 | 46.3988 | 105.8928 | 355.0627
2033 | 12 | 18 | 3 | 46.031 | 106.1609 | 347.6125
2033 | 12 | 18 | 4 | 46.3862 | 109.2844 | 344.6346
2033 | 12 | 18 | 5 | 48.2196 | 107.8127 | 341.7998
2033 | 12 | 18 | 6 | 50.1949 | 115.5463 | 335.9058
2033 | 12 | 18 | 7 | 51.2604 | 118.6519 | 347.6062
2033 | 12 | 18 | 8 | 53.9141 | 116.3251 | 383.0279
2033 | 12 | 18 | 9 | 57.4255 | 118.2902 | 415.8696
2033 | 12 | 18 | 10 | 59.2986 | 124.2747 | 428.2136
2033 | 12 | 18 | 11 | 60.9776 | 129.2091 | 429.7205
2033 | 12 | 18 | 12 | 60.278 | 116.8111 | 412.6684
2033 | 12 | 18 | 13 | 60.507 | 114.7617 | 411.1772
2033 | 12 | 18 | 14 | 60.8114 | 128.2374 | 411.0366
2033 | 12 | 18 | 15 | 62.6163 | 118.9535 | 414.3801
2033 | 12 | 18 | 16 | 65.8184 | 108.4853 | 422.4601
2033 | 12 | 18 | 17 | 70.0906 | 115.6146 | 460.4137
2033 | 12 | 18 | 18 | 73.7392 | 119.6164 | 481.4527
2033 | 12 | 18 | 19 | 71.8294 | 115.994 | 472.5817
2033 | 12 | 18 | 20 | 65.7308 | 106.5405 | 453.9701
2033 | 12 | 18 | 21 | 58.9871 | 114.3233 | 434.6687
2033 | 12 | 18 | 22 | 54.1628 | 111.7643 | 415.3844
2033 | 12 | 18 | 23 | 52.1005 | 110.4023 | 390.2082
2033 | 12 | 19 | 0 | 51.748 | 119.2986 | 370.5118
2033 | 12 | 19 | 1 | 49.3098 | 112.6376 | 351.5998
2033 | 12 | 19 | 2 | 48.3193 | 111.1127 | 342.0824
2033 | 12 | 19 | 3 | 48.3648 | 113.2871 | 337.4164
2033 | 12 | 19 | 4 | 49.2181 | 115.8719 | 336.9751
2033 | 12 | 19 | 5 | 52.2852 | 117.2319 | 339.7061
2033 | 12 | 19 | 6 | 55.964 | 131.1551 | 344.6353
2033 | 12 | 19 | 7 | 58.5451 | 145.1932 | 375.2467
2033 | 12 | 19 | 8 | 60.7517 | 160.6709 | 416.1223
2033 | 12 | 19 | 9 | 61.8308 | 164.0575 | 434.6798
2033 | 12 | 19 | 10 | 61.544 | 167.8413 | 430.5785
2033 | 12 | 19 | 11 | 62.0091 | 163.35 | 425.8925
2033 | 12 | 19 | 12 | 62.7429 | 155.6581 | 428.617
2033 | 12 | 19 | 13 | 63.0317 | 150.8537 | 424.7078
2033 | 12 | 19 | 14 | 63.3064 | 152.4043 | 424.3113
2033 | 12 | 19 | 15 | 65.2191 | 145.6175 | 429.094
2033 | 12 | 19 | 16 | 68.5105 | 138.5331 | 438.3978
2033 | 12 | 19 | 17 | 72.2742 | 139.8794 | 473.2883
2033 | 12 | 19 | 18 | 75.1994 | 139.9046 | 501.3942
2033 | 12 | 19 | 19 | 72.85 | 136.4332 | 488.5352
2033 | 12 | 19 | 20 | 66.4102 | 125.9672 | 472.7432
2033 | 12 | 19 | 21 | 59.5667 | 131.5342 | 453.3746
2033 | 12 | 19 | 22 | 54.2676 | 127.6481 | 431.6061
2033 | 12 | 19 | 23 | 51.5742 | 124.1491 | 403.343
2033 | 12 | 20 | 0 | 51.0205 | 126.3947 | 382.2127
2033 | 12 | 20 | 1 | 47.7599 | 117.5888 | 356.6852
2033 | 12 | 20 | 2 | 46.4311 | 114.3414 | 345.9537
2033 | 12 | 20 | 3 | 46.1183 | 114.6296 | 339.9224
2033 | 12 | 20 | 4 | 46.9093 | 115.8858 | 337.9256
2033 | 12 | 20 | 5 | 49.9003 | 116.548 | 338.7971
2033 | 12 | 20 | 6 | 53.7327 | 132.6315 | 339.3581
2033 | 12 | 20 | 7 | 56.3661 | 147.2583 | 369.7376
2033 | 12 | 20 | 8 | 58.8859 | 159.2497 | 414.0503
2033 | 12 | 20 | 9 | 60.4517 | 161.8539 | 439.5906
2033 | 12 | 20 | 10 | 60.9658 | 165.9316 | 443.9382
2033 | 12 | 20 | 11 | 62.0029 | 168.1965 | 443.7899
2033 | 12 | 20 | 12 | 60.0691 | 157.6237 | 421.7417
2033 | 12 | 20 | 13 | 60.3671 | 154.4769 | 419.1135
2033 | 12 | 20 | 14 | 60.6699 | 160.0784 | 419.0367
2033 | 12 | 20 | 15 | 62.3632 | 150.1656 | 423.979
2033 | 12 | 20 | 16 | 65.4974 | 142.422 | 432.3515
2033 | 12 | 20 | 17 | 69.6305 | 142.7249 | 467.1473
2033 | 12 | 20 | 18 | 73.2525 | 137.9553 | 496.226
2033 | 12 | 20 | 19 | 71.058 | 133.9735 | 483.7335
2033 | 12 | 20 | 20 | 65.003 | 123.6192 | 468.6185
2033 | 12 | 20 | 21 | 58.3374 | 129.3483 | 450.5622
2033 | 12 | 20 | 22 | 53.1286 | 125.1968 | 429.8566
2033 | 12 | 20 | 23 | 50.4685 | 120.5347 | 401.6893
2033 | 12 | 21 | 0 | 49.6596 | 121.5579 | 381.0329
2033 | 12 | 21 | 1 | 46.4366 | 123.4907 | 356.0511
2033 | 12 | 21 | 2 | 44.969 | 120.0301 | 345.6409
2033 | 12 | 21 | 3 | 44.5396 | 120.1778 | 339.765
2033 | 12 | 21 | 4 | 45.1653 | 121.3157 | 338.29
2033 | 12 | 21 | 5 | 48.0827 | 122.1234 | 339.811
2033 | 12 | 21 | 6 | 51.468 | 132.0033 | 345.7262
2033 | 12 | 21 | 7 | 53.8538 | 145.6231 | 375.294
2033 | 12 | 21 | 8 | 55.8372 | 159.2983 | 418.1938
2033 | 12 | 21 | 9 | 57.2227 | 162.7912 | 442.4183
2033 | 12 | 21 | 10 | 57.601 | 168.0459 | 443.7548
2033 | 12 | 21 | 11 | 58.723 | 166.0433 | 440.7552
2033 | 12 | 21 | 12 | 58.0242 | 159.7643 | 434.2218
2033 | 12 | 21 | 13 | 58.45 | 156.7306 | 432.1625
2033 | 12 | 21 | 14 | 58.746 | 163.8617 | 432.4087
2033 | 12 | 21 | 15 | 60.6548 | 157.1963 | 437.3476
2033 | 12 | 21 | 16 | 63.876 | 145.6806 | 446.3165
2033 | 12 | 21 | 17 | 67.735 | 145.2116 | 479.4914
2033 | 12 | 21 | 18 | 71.3695 | 142.0814 | 498.5203
2033 | 12 | 21 | 19 | 69.2244 | 138.7185 | 487.5147
2033 | 12 | 21 | 20 | 63.2299 | 129.7084 | 473.4984
2033 | 12 | 21 | 21 | 56.7328 | 136.7538 | 455.6496
2033 | 12 | 21 | 22 | 51.5709 | 133.2643 | 433.7443
2033 | 12 | 21 | 23 | 48.9531 | 127.8461 | 405.0273
2033 | 12 | 22 | 0 | 48.3052 | 133.6923 | 388.9417
2033 | 12 | 22 | 1 | 45.4003 | 126.2232 | 381.5426
2033 | 12 | 22 | 2 | 44.0396 | 124.359 | 372.7002
2033 | 12 | 22 | 3 | 43.7096 | 124.5863 | 369.2976
2033 | 12 | 22 | 4 | 44.4154 | 123.7239 | 369.5806
2033 | 12 | 22 | 5 | 47.3107 | 125.8228 | 372.8386
2033 | 12 | 22 | 6 | 51.5531 | 139.1105 | 376.4898
2033 | 12 | 22 | 7 | 54.2411 | 151.5689 | 408.4969
2033 | 12 | 22 | 8 | 56.7618 | 163.6089 | 450.0517
2033 | 12 | 22 | 9 | 58.6039 | 166.7644 | 466.8049
2033 | 12 | 22 | 10 | 59.1319 | 171.553 | 460.0769
2033 | 12 | 22 | 11 | 60.1933 | 170.132 | 452.712
2033 | 12 | 22 | 12 | 60.069 | 160.0455 | 427.069
2033 | 12 | 22 | 13 | 60.5617 | 156.3337 | 420.9357
2033 | 12 | 22 | 14 | 61.0714 | 155.3514 | 419.9275
2033 | 12 | 22 | 15 | 63.1608 | 147.7236 | 425.1557
2033 | 12 | 22 | 16 | 66.1941 | 142.9377 | 439.1638
2033 | 12 | 22 | 17 | 69.7489 | 143.1188 | 484.6558
2033 | 12 | 22 | 18 | 72.2859 | 141.6304 | 531.7829
2033 | 12 | 22 | 19 | 70.1578 | 139.6576 | 532.8899
2033 | 12 | 22 | 20 | 64.1106 | 129.6555 | 524.6108
2033 | 12 | 22 | 21 | 57.6725 | 134.0905 | 511.4294
2033 | 12 | 22 | 22 | 52.7071 | 129.5328 | 492.1537
2033 | 12 | 22 | 23 | 50.1355 | 127.3689 | 464.611
2033 | 12 | 23 | 0 | 49.0618 | 129.4382 | 442.0361
2033 | 12 | 23 | 1 | 47.1635 | 125.4709 | 419.8356
2033 | 12 | 23 | 2 | 45.7782 | 121.9942 | 410.4009
2033 | 12 | 23 | 3 | 45.3931 | 121.9275 | 406.3923
2033 | 12 | 23 | 4 | 45.99 | 121.8982 | 406.094
2033 | 12 | 23 | 5 | 48.7131 | 122.545 | 408.1533
2033 | 12 | 23 | 6 | 52.5444 | 134.7487 | 408.9074
2033 | 12 | 23 | 7 | 55.0403 | 147.9808 | 437.7792
2033 | 12 | 23 | 8 | 57.1818 | 160.3253 | 473.5624
2033 | 12 | 23 | 9 | 58.3221 | 164.3162 | 482.0746
2033 | 12 | 23 | 10 | 58.0287 | 167.6834 | 467.9966
2033 | 12 | 23 | 11 | 58.5087 | 168.7183 | 454.8246
2033 | 12 | 23 | 12 | 58.3233 | 156.6524 | 471.8466
2033 | 12 | 23 | 13 | 58.4353 | 153.1029 | 466.0171
2033 | 12 | 23 | 14 | 58.5425 | 155.9175 | 463.0212
2033 | 12 | 23 | 15 | 60.2067 | 143.8016 | 465.4976
2033 | 12 | 23 | 16 | 63.1372 | 134.9304 | 471.096
2033 | 12 | 23 | 17 | 66.5768 | 134.344 | 503.7398
2033 | 12 | 23 | 18 | 71.2204 | 130.9935 | 531.67
2033 | 12 | 23 | 19 | 68.97 | 129.187 | 525.8849
2033 | 12 | 23 | 20 | 62.9909 | 120.7638 | 512.8513
2033 | 12 | 23 | 21 | 56.8473 | 126.1638 | 498.0481
2033 | 12 | 23 | 22 | 52.4892 | 121.7873 | 481.7007
2033 | 12 | 23 | 23 | 50.2054 | 115.4251 | 456.9015
2033 | 12 | 24 | 0 | 49.3033 | 117.4566 | 431.8141
2033 | 12 | 24 | 1 | 46.1094 | 109.823 | 399.3443
2033 | 12 | 24 | 2 | 43.7108 | 106.2963 | 385.6145
2033 | 12 | 24 | 3 | 42.606 | 106.2288 | 377.712
2033 | 12 | 24 | 4 | 42.59 | 106.7084 | 373.664
2033 | 12 | 24 | 5 | 43.9716 | 106.2276 | 369.1828
2033 | 12 | 24 | 6 | 45.4161 | 116.707 | 357.038
2033 | 12 | 24 | 7 | 46.6801 | 118.6469 | 372.1157
2033 | 12 | 24 | 8 | 50.3258 | 135.0192 | 405.147
2033 | 12 | 24 | 9 | 55.4028 | 141.8867 | 434.4619
2033 | 12 | 24 | 10 | 58.3099 | 142.3935 | 439.9444
2033 | 12 | 24 | 11 | 60.6378 | 129.0316 | 442.0095
2033 | 12 | 24 | 12 | 61.2596 | 116.5887 | 452.0721
2033 | 12 | 24 | 13 | 61.77 | 109.3122 | 447.5209
2033 | 12 | 24 | 14 | 61.4127 | 119.6693 | 442.4437
2033 | 12 | 24 | 15 | 62.6265 | 105.7008 | 444.2326
2033 | 12 | 24 | 16 | 64.1895 | 90.981 | 443.5894
2033 | 12 | 24 | 17 | 65.8882 | 93.985 | 470.0473
2033 | 12 | 24 | 18 | 65.8817 | 95.9377 | 477.6649
2033 | 12 | 24 | 19 | 61.401 | 97.2216 | 456.3741
2033 | 12 | 24 | 20 | 53.7066 | 84.8866 | 432.6157
2033 | 12 | 24 | 21 | 47.655 | 93.42 | 414.0384
2033 | 12 | 24 | 22 | 44.9147 | 92.2499 | 408.0777
2033 | 12 | 24 | 23 | 45.062 | 95.2917 | 398.2074
2033 | 12 | 25 | 0 | 46.2232 | 106.5455 | 384.3261
2033 | 12 | 25 | 1 | 42.0008 | 96.9614 | 335.5102
2033 | 12 | 25 | 2 | 40.2767 | 94.7143 | 318.5462
2033 | 12 | 25 | 3 | 39.9204 | 98.8438 | 308.4112
2033 | 12 | 25 | 4 | 40.4002 | 101.4191 | 304.9766
2033 | 12 | 25 | 5 | 41.8372 | 101.1768 | 302.2193
2033 | 12 | 25 | 6 | 43.3209 | 113.9288 | 294.9924
2033 | 12 | 25 | 7 | 44.2504 | 109.5472 | 307.4638
2033 | 12 | 25 | 8 | 46.984 | 104.0339 | 340.0232
2033 | 12 | 25 | 9 | 51.5002 | 97.5765 | 374.7689
2033 | 12 | 25 | 10 | 54.4061 | 99.3123 | 376.7641
2033 | 12 | 25 | 11 | 55.9364 | 142.693 | 365.8333
2033 | 12 | 25 | 12 | 58.1248 | 154.3105 | 364.8953
2033 | 12 | 25 | 13 | 58.7505 | 154.9279 | 365.9117
2033 | 12 | 25 | 14 | 59.8734 | 101.8172 | 375.6922
2033 | 12 | 25 | 15 | 62.6278 | 92.501 | 386.9891
2033 | 12 | 25 | 16 | 65.3017 | 156.0658 | 403.3076
2033 | 12 | 25 | 17 | 67.1074 | 167.6708 | 441.1469
2033 | 12 | 25 | 18 | 64.6886 | 180.2495 | 443.5186
2033 | 12 | 25 | 19 | 62.1267 | 184.6696 | 420.4708
2033 | 12 | 25 | 20 | 56.3954 | 182.8276 | 402.4306
2033 | 12 | 25 | 21 | 51.1564 | 183.5682 | 389.2399
2033 | 12 | 25 | 22 | 48.1965 | 107.7475 | 381.6737
2033 | 12 | 25 | 23 | 48.0271 | 104.9553 | 367.1409
2033 | 12 | 26 | 0 | 48.1653 | 116.6447 | 358.9334
2033 | 12 | 26 | 1 | 43.7991 | 98.4669 | 325.9766
2033 | 12 | 26 | 2 | 42.9582 | 98.6114 | 313.6294
2033 | 12 | 26 | 3 | 42.7986 | 107.8265 | 307.1278
2033 | 12 | 26 | 4 | 43.6579 | 102.8084 | 305.455
2033 | 12 | 26 | 5 | 46.1644 | 103.9464 | 305.5389
2033 | 12 | 26 | 6 | 48.3366 | 113.2699 | 303.0977
2033 | 12 | 26 | 7 | 48.2257 | 107.0229 | 318.2021
2033 | 12 | 26 | 8 | 48.9771 | 121.8338 | 347.3407
2033 | 12 | 26 | 9 | 51.7825 | 118.7714 | 380.4423
2033 | 12 | 26 | 10 | 53.4632 | 115.3701 | 399.1779
2033 | 12 | 26 | 11 | 55.7602 | 113.492 | 412.3911
2033 | 12 | 26 | 12 | 57.0307 | 107.1316 | 417.7776
2033 | 12 | 26 | 13 | 57.4685 | 106.5847 | 420.7625
2033 | 12 | 26 | 14 | 57.8465 | 115.272 | 421.6248
2033 | 12 | 26 | 15 | 59.4568 | 106.4969 | 420.8088
2033 | 12 | 26 | 16 | 62.009 | 92.6224 | 422.0985
2033 | 12 | 26 | 17 | 63.9706 | 97.0843 | 450.8814
2033 | 12 | 26 | 18 | 66.7934 | 95.233 | 481.4621
2033 | 12 | 26 | 19 | 64.6754 | 101.3369 | 466.5873
2033 | 12 | 26 | 20 | 58.2105 | 97.1878 | 448.8735
2033 | 12 | 26 | 21 | 51.8757 | 101.197 | 430.1874
2033 | 12 | 26 | 22 | 47.9282 | 96.376 | 413.9222
2033 | 12 | 26 | 23 | 46.7915 | 87.6551 | 394.6874
2033 | 12 | 27 | 0 | 47.2271 | 105.1455 | 376.5483
2033 | 12 | 27 | 1 | 48.004 | 123.45 | 378.1202
2033 | 12 | 27 | 2 | 46.7418 | 121.3201 | 368.5773
2033 | 12 | 27 | 3 | 45.9426 | 120.0056 | 362.966
2033 | 12 | 27 | 4 | 46.3399 | 122.1799 | 360.2116
2033 | 12 | 27 | 5 | 48.4774 | 122.7566 | 358.4236
2033 | 12 | 27 | 6 | 50.2299 | 128.0455 | 351.4325
2033 | 12 | 27 | 7 | 50.8967 | 129.984 | 365.5415
2033 | 12 | 27 | 8 | 53.591 | 146.1824 | 403.3938
2033 | 12 | 27 | 9 | 57.1325 | 141.7006 | 443.135
2033 | 12 | 27 | 10 | 59.472 | 146.4304 | 471.5946
2033 | 12 | 27 | 11 | 62.0717 | 105.3017 | 488.8928
2033 | 12 | 27 | 12 | 62.2463 | 81.4083 | 494.5986
2033 | 12 | 27 | 13 | 63.0805 | 78.8086 | 497.3305
2033 | 12 | 27 | 14 | 63.2927 | 142.2121 | 492.5928
2033 | 12 | 27 | 15 | 63.9428 | 137.3126 | 488.2282
2033 | 12 | 27 | 16 | 66.2971 | 62.4153 | 482.0601
2033 | 12 | 27 | 17 | 69.4052 | 61.3246 | 502.0203
2033 | 12 | 27 | 18 | 70.4001 | 68.8846 | 525.9016
2033 | 12 | 27 | 19 | 67.0763 | 68.0467 | 505.6581
2033 | 12 | 27 | 20 | 60.4062 | 52.3404 | 480.6273
2033 | 12 | 27 | 21 | 53.4126 | 62.2681 | 457.8134
2033 | 12 | 27 | 22 | 48.9046 | 126.3541 | 436.9181
2033 | 12 | 27 | 23 | 46.9427 | 126.2521 | 410.9872
2033 | 12 | 28 | 0 | 47.1512 | 128.8087 | 387.7092
2033 | 12 | 28 | 1 | 45.4594 | 126.4259 | 368.2846
2033 | 12 | 28 | 2 | 44.1507 | 124.7983 | 356.5091
2033 | 12 | 28 | 3 | 43.8799 | 123.9186 | 349.1514
2033 | 12 | 28 | 4 | 44.5636 | 121.4338 | 346.7283
2033 | 12 | 28 | 5 | 47.2069 | 123.4946 | 348.359
2033 | 12 | 28 | 6 | 50.7956 | 131.1259 | 349.3626
2033 | 12 | 28 | 7 | 52.5604 | 140.5582 | 372.2214
2033 | 12 | 28 | 8 | 54.4242 | 148.2892 | 408.782
2033 | 12 | 28 | 9 | 56.2554 | 148.4832 | 437.2117
2033 | 12 | 28 | 10 | 56.8987 | 150.8421 | 444.7187
2033 | 12 | 28 | 11 | 57.9998 | 155.5628 | 444.255
2033 | 12 | 28 | 12 | 59.4864 | 142.4403 | 451.7046
2033 | 12 | 28 | 13 | 59.6512 | 137.483 | 448.9814
2033 | 12 | 28 | 14 | 59.9127 | 137.2573 | 447.4978
2033 | 12 | 28 | 15 | 61.7579 | 131.9973 | 453.3155
2033 | 12 | 28 | 16 | 64.7342 | 123.7802 | 462.2217
2033 | 12 | 28 | 17 | 68.0791 | 124.0634 | 492.7087
2033 | 12 | 28 | 18 | 70.5739 | 122.7685 | 519.4309
2033 | 12 | 28 | 19 | 68.4824 | 123.5832 | 507.2854
2033 | 12 | 28 | 20 | 62.5521 | 114.3222 | 489.761
2033 | 12 | 28 | 21 | 56.3352 | 120.079 | 471.5676
2033 | 12 | 28 | 22 | 51.721 | 115.0469 | 450.8314
2033 | 12 | 28 | 23 | 49.3942 | 115.5399 | 424.4934
2033 | 12 | 29 | 0 | 48.1615 | 121.9991 | 398.9026
2033 | 12 | 29 | 1 | 48.0903 | 119.0541 | 372.3922
2033 | 12 | 29 | 2 | 46.9743 | 116.8626 | 360.3755
2033 | 12 | 29 | 3 | 46.9252 | 116.146 | 353.6643
2033 | 12 | 29 | 4 | 47.6543 | 114.4519 | 351.6088
2033 | 12 | 29 | 5 | 50.2415 | 115.836 | 353.6614
2033 | 12 | 29 | 6 | 53.3845 | 125.2772 | 352.0063
2033 | 12 | 29 | 7 | 55.1837 | 132.4422 | 376.1237
2033 | 12 | 29 | 8 | 57.2109 | 142.3809 | 416.8688
2033 | 12 | 29 | 9 | 58.9551 | 138.3301 | 451.3537
2033 | 12 | 29 | 10 | 59.2632 | 143.6787 | 463.2933
2033 | 12 | 29 | 11 | 60.0323 | 148.7619 | 465.9752
2033 | 12 | 29 | 12 | 59.0142 | 140.9232 | 457.9784
2033 | 12 | 29 | 13 | 58.7754 | 137.6147 | 455.2691
2033 | 12 | 29 | 14 | 59.0218 | 142.5215 | 454.2028
2033 | 12 | 29 | 15 | 61.1282 | 134.0037 | 461.1025
2033 | 12 | 29 | 16 | 64.5707 | 124.8094 | 469.4904
2033 | 12 | 29 | 17 | 68.4478 | 123.8896 | 498.6565
2033 | 12 | 29 | 18 | 71.869 | 126.2167 | 522.6161
2033 | 12 | 29 | 19 | 70.9191 | 127.8241 | 512.472
2033 | 12 | 29 | 20 | 65.5191 | 116.0313 | 496.3871
2033 | 12 | 29 | 21 | 59.6892 | 120.6466 | 478.9697
2033 | 12 | 29 | 22 | 55.3042 | 116.7251 | 458.9126
2033 | 12 | 29 | 23 | 53.221 | 112.9145 | 432.7731
2033 | 12 | 30 | 0 | 52.9928 | 117.8256 | 409.5094
2033 | 12 | 30 | 1 | 49.8056 | 114.9047 | 380.382
2033 | 12 | 30 | 2 | 48.4559 | 111.7737 | 367.7893
2033 | 12 | 30 | 3 | 48.1307 | 111.1926 | 360.7449
2033 | 12 | 30 | 4 | 48.6895 | 110.1142 | 358.3799
2033 | 12 | 30 | 5 | 51.0039 | 110.3741 | 359.6749
2033 | 12 | 30 | 6 | 53.3579 | 118.4058 | 360.9664
2033 | 12 | 30 | 7 | 54.8273 | 127.2536 | 384.28
2033 | 12 | 30 | 8 | 56.6365 | 137.509 | 423.1798
2033 | 12 | 30 | 9 | 58.3931 | 137.6055 | 454.4081
2033 | 12 | 30 | 10 | 59.1148 | 142.8982 | 462.889
2033 | 12 | 30 | 11 | 60.0892 | 145.7877 | 461.5386
2033 | 12 | 30 | 12 | 61.7384 | 135.4306 | 430.4191
2033 | 12 | 30 | 13 | 61.7154 | 131.7118 | 423.603
2033 | 12 | 30 | 14 | 61.7502 | 137.5848 | 419.5327
2033 | 12 | 30 | 15 | 63.424 | 128.4341 | 423.3014
2033 | 12 | 30 | 16 | 65.8653 | 115.4273 | 431.6595
2033 | 12 | 30 | 17 | 68.3279 | 112.435 | 466.2219
2033 | 12 | 30 | 18 | 69.6155 | 111.2509 | 507.156
2033 | 12 | 30 | 19 | 67.9918 | 112.2883 | 498.6986
2033 | 12 | 30 | 20 | 62.1704 | 102.467 | 482.5492
2033 | 12 | 30 | 21 | 56.6179 | 109.4977 | 466.1809
2033 | 12 | 30 | 22 | 52.8811 | 106.0517 | 449.7215
2033 | 12 | 30 | 23 | 51.1563 | 100.2069 | 427.4391
2033 | 12 | 31 | 0 | 48.664 | 106.6717 | 412.1237
2033 | 12 | 31 | 1 | 48.6792 | 95.7232 | 392.1411
2033 | 12 | 31 | 2 | 47.2095 | 91.563 | 379.4901
2033 | 12 | 31 | 3 | 46.6312 | 93.3746 | 370.8789
2033 | 12 | 31 | 4 | 47.3286 | 93.2217 | 367.6379
2033 | 12 | 31 | 5 | 49.3826 | 92.303 | 364.9526
2033 | 12 | 31 | 6 | 50.8919 | 97.6722 | 358.0734
2033 | 12 | 31 | 7 | 50.8252 | 97.1036 | 374.4078
2033 | 12 | 31 | 8 | 52.2186 | 101.4619 | 416.7657
2033 | 12 | 31 | 9 | 55.6426 | 114.816 | 457.9153
2033 | 12 | 31 | 10 | 58.366 | 105.9899 | 476.7591
2033 | 12 | 31 | 11 | 61.1121 | 105.3772 | 487.9133
2033 | 12 | 31 | 12 | 62.8308 | 94.0736 | 489.4111
2033 | 12 | 31 | 13 | 63.1136 | 88.0821 | 483.8895
2033 | 12 | 31 | 14 | 63.1893 | 100.6073 | 476.8012
2033 | 12 | 31 | 15 | 64.7329 | 88.6692 | 479.7681
2033 | 12 | 31 | 16 | 67.3087 | 71.0061 | 485.3134
2033 | 12 | 31 | 17 | 69.1874 | 72.7731 | 512.7945
2033 | 12 | 31 | 18 | 69.2778 | 75.1697 | 524.1482
2033 | 12 | 31 | 19 | 66.3238 | 76.8282 | 504.1421
2033 | 12 | 31 | 20 | 58.4004 | 62.0597 | 474.7587
2033 | 12 | 31 | 21 | 51.1069 | 84.5184 | 450.5658
2033 | 12 | 31 | 22 | 47.8042 | 74.4998 | 438.8497
2033 | 12 | 31 | 23 | 47.9182 | 74.8557 | 429.8466
2034 | 1 | 1 | 0 | 51.916 | 88.7421 | 424.4556
2034 | 1 | 1 | 1 | 49.6069 | 96.1827 | 370.6583
2034 | 1 | 1 | 2 | 47.0144 | 92.7925 | 357.9096
2034 | 1 | 1 | 3 | 44.6662 | 87.2208 | 345.1519
2034 | 1 | 1 | 4 | 44.3545 | 93.1301 | 337.6446
2034 | 1 | 1 | 5 | 46.0785 | 89.3141 | 332.6379
2034 | 1 | 1 | 6 | 47.1052 | 91.0712 | 323.0464
2034 | 1 | 1 | 7 | 46.2902 | 86.4761 | 327.6436
2034 | 1 | 1 | 8 | 48.219 | 62.5014 | 349.879
2034 | 1 | 1 | 9 | 51.8012 | 59.7577 | 375.6102
2034 | 1 | 1 | 10 | 54.6496 | 81.6081 | 396.1836
2034 | 1 | 1 | 11 | 58.3771 | 106.185 | 410.3014
2034 | 1 | 1 | 12 | 63.1764 | 116.3772 | 431.0346
2034 | 1 | 1 | 13 | 65.1614 | 117.2775 | 430.9768
2034 | 1 | 1 | 14 | 66.0633 | 124.89 | 433.7976
2034 | 1 | 1 | 15 | 67.8973 | 124.7942 | 435.2133
2034 | 1 | 1 | 16 | 69.8395 | 119.2961 | 433.5108
2034 | 1 | 1 | 17 | 72.5431 | 124.3163 | 457.351
2034 | 1 | 1 | 18 | 74.9578 | 135.5401 | 481.0979
2034 | 1 | 1 | 19 | 71.6788 | 131.9594 | 461.5163
2034 | 1 | 1 | 20 | 63.8753 | 62.8317 | 436.4466
2034 | 1 | 1 | 21 | 56.1216 | 128.6096 | 412.417
2034 | 1 | 1 | 22 | 51.9244 | 76.4135 | 396.0509
2034 | 1 | 1 | 23 | 51.1446 | 77.4482 | 376.1939
2034 | 1 | 2 | 0 | 50.1886 | 87.8375 | 361.5534
2034 | 1 | 2 | 1 | 50.2116 | 89.3846 | 341.9602
2034 | 1 | 2 | 2 | 48.1004 | 86.8276 | 332.1008
2034 | 1 | 2 | 3 | 47.5678 | 84.7245 | 326.794
2034 | 1 | 2 | 4 | 47.9392 | 94.9989 | 325.0169
2034 | 1 | 2 | 5 | 51.409 | 93.8049 | 323.8001
2034 | 1 | 2 | 6 | 53.6895 | 105.0963 | 323.5181
2034 | 1 | 2 | 7 | 54.7945 | 109.2958 | 339.1797
2034 | 1 | 2 | 8 | 57.3804 | 146.4493 | 370.8701
2034 | 1 | 2 | 9 | 60.5477 | 146.0334 | 397.9807
2034 | 1 | 2 | 10 | 62.8666 | 120.4967 | 401.5061
2034 | 1 | 2 | 11 | 64.7643 | 90.5026 | 394.3959
2034 | 1 | 2 | 12 | 61.2291 | 80.7046 | 384.491
2034 | 1 | 2 | 13 | 61.4423 | 78.6069 | 379.3933
2034 | 1 | 2 | 14 | 61.7157 | 98.501 | 381.8705
2034 | 1 | 2 | 15 | 63.8479 | 88.3151 | 392.8225
2034 | 1 | 2 | 16 | 67.6601 | 69.0299 | 416.0221
2034 | 1 | 2 | 17 | 72.1484 | 68.5415 | 451.7926
2034 | 1 | 2 | 18 | 76.9281 | 70.0653 | 486.8384
2034 | 1 | 2 | 19 | 75.3013 | 71.5029 | 471.4173
2034 | 1 | 2 | 20 | 68.3903 | 100.6275 | 451.138
2034 | 1 | 2 | 21 | 61.9838 | 73.198 | 431.9551
2034 | 1 | 2 | 22 | 56.8523 | 113.6574 | 411.0537
2034 | 1 | 2 | 23 | 55.0699 | 104.4346 | 387.2863
2034 | 1 | 3 | 0 | 56.1068 | 110.4846 | 367.3058
2034 | 1 | 3 | 1 | 54.4307 | 110.0093 | 347.8548
2034 | 1 | 3 | 2 | 53.1742 | 106.8246 | 338.7907
2034 | 1 | 3 | 3 | 53.0326 | 108.6802 | 332.8981
2034 | 1 | 3 | 4 | 53.622 | 111.4836 | 330.9625
2034 | 1 | 3 | 5 | 56.5548 | 112.2576 | 331.6169
2034 | 1 | 3 | 6 | 59.7828 | 125.0273 | 331.8797
2034 | 1 | 3 | 7 | 62.519 | 137.3633 | 361.3128
2034 | 1 | 3 | 8 | 65.2528 | 159.2223 | 403.3282
2034 | 1 | 3 | 9 | 66.2906 | 163.3002 | 424.8879
2034 | 1 | 3 | 10 | 65.468 | 164.9785 | 426.7471
2034 | 1 | 3 | 11 | 66.191 | 159.2357 | 425.4349
2034 | 1 | 3 | 12 | 64.5592 | 148.6743 | 419.2587
2034 | 1 | 3 | 13 | 65.0896 | 145.527 | 417.4619
2034 | 1 | 3 | 14 | 65.3918 | 157.3603 | 419.6039
2034 | 1 | 3 | 15 | 67.4001 | 151.9919 | 425.2463
2034 | 1 | 3 | 16 | 70.9927 | 135.6709 | 434.2546
2034 | 1 | 3 | 17 | 75.1555 | 132.315 | 462.7498
2034 | 1 | 3 | 18 | 80.3636 | 128.9093 | 483.4904
2034 | 1 | 3 | 19 | 78.6024 | 125.5058 | 471.8629
2034 | 1 | 3 | 20 | 71.5547 | 110.8877 | 456.4348
2034 | 1 | 3 | 21 | 64.5621 | 122.0577 | 438.9595
2034 | 1 | 3 | 22 | 59.1001 | 118.8259 | 419.1195
2034 | 1 | 3 | 23 | 56.9143 | 112.9416 | 394.057
2034 | 1 | 4 | 0 | 56.3961 | 116.2077 | 374.8222
2034 | 1 | 4 | 1 | 52.9248 | 118.8281 | 351.6241
2034 | 1 | 4 | 2 | 51.5919 | 114.7207 | 343.2013
2034 | 1 | 4 | 3 | 51.3351 | 115.6697 | 337.9466
2034 | 1 | 4 | 4 | 52.0027 | 118.5469 | 337.1751
2034 | 1 | 4 | 5 | 55.0749 | 119.3569 | 338.7786
2034 | 1 | 4 | 6 | 58.869 | 135.2321 | 344.4559
2034 | 1 | 4 | 7 | 61.7364 | 147.3443 | 372.7642
2034 | 1 | 4 | 8 | 64.7401 | 167.6087 | 412.316
2034 | 1 | 4 | 9 | 66.4955 | 170.6302 | 430.8138
2034 | 1 | 4 | 10 | 66.6904 | 170.6398 | 428.2128
2034 | 1 | 4 | 11 | 68.0437 | 167.5412 | 423.1977
2034 | 1 | 4 | 12 | 67.7183 | 153.914 | 413.218
2034 | 1 | 4 | 13 | 68.5113 | 150.4541 | 409.652
2034 | 1 | 4 | 14 | 69.0516 | 161.9444 | 411.2922
2034 | 1 | 4 | 15 | 71.0654 | 157.5079 | 416.1727
2034 | 1 | 4 | 16 | 74.3507 | 139.0484 | 427.1772
2034 | 1 | 4 | 17 | 77.8251 | 136.2232 | 458.6034
2034 | 1 | 4 | 18 | 80.0979 | 133.5719 | 479.592
2034 | 1 | 4 | 19 | 77.9226 | 130.3086 | 470.0478
2034 | 1 | 4 | 20 | 70.8328 | 115.9467 | 456.0458
2034 | 1 | 4 | 21 | 63.6614 | 126.1955 | 438.5405
2034 | 1 | 4 | 22 | 58.0518 | 122.1064 | 417.3468
2034 | 1 | 4 | 23 | 55.6244 | 116.6545 | 391.7887
2034 | 1 | 5 | 0 | 55.3257 | 121.5869 | 379.0829
2034 | 1 | 5 | 1 | 51.9054 | 117.2923 | 359.7411
2034 | 1 | 5 | 2 | 50.4406 | 114.8671 | 350.7236
2034 | 1 | 5 | 3 | 50.139 | 115.9191 | 345.4509
2034 | 1 | 5 | 4 | 50.6926 | 117.0143 | 344.3485
2034 | 1 | 5 | 5 | 53.6149 | 118.5131 | 345.6316
2034 | 1 | 5 | 6 | 57.3293 | 132.4425 | 351.4781
2034 | 1 | 5 | 7 | 60.0957 | 141.4964 | 379.75
2034 | 1 | 5 | 8 | 63.1188 | 162.7219 | 417.3669
2034 | 1 | 5 | 9 | 64.9638 | 165.3417 | 432.4017
2034 | 1 | 5 | 10 | 65.2546 | 165.9098 | 427.0329
2034 | 1 | 5 | 11 | 66.6657 | 161.1277 | 421.7816
2034 | 1 | 5 | 12 | 66.0992 | 152.1386 | 413.1862
2034 | 1 | 5 | 13 | 66.889 | 150.097 | 410.2655
2034 | 1 | 5 | 14 | 67.3519 | 156.3365 | 412.0744
2034 | 1 | 5 | 15 | 69.4393 | 151.4332 | 417.3114
2034 | 1 | 5 | 16 | 72.3979 | 136.9192 | 426.9385
2034 | 1 | 5 | 17 | 75.6106 | 132.181 | 458.5718
2034 | 1 | 5 | 18 | 78.5364 | 134.1801 | 479.7397
2034 | 1 | 5 | 19 | 76.514 | 132.8772 | 472.8907
2034 | 1 | 5 | 20 | 69.3154 | 118.5121 | 460.2311
2034 | 1 | 5 | 21 | 62.4305 | 126.6569 | 443.8649
2034 | 1 | 5 | 22 | 57.1048 | 122.6045 | 423.9094
2034 | 1 | 5 | 23 | 54.9594 | 119.1061 | 398.8444
2034 | 1 | 6 | 0 | 53.9898 | 120.234 | 386.025
2034 | 1 | 6 | 1 | 50.7767 | 116.3466 | 363.7174
2034 | 1 | 6 | 2 | 49.142 | 113.1788 | 353.9641
2034 | 1 | 6 | 3 | 48.6728 | 113.7992 | 348.1289
2034 | 1 | 6 | 4 | 49.0349 | 114.5684 | 346.4377
2034 | 1 | 6 | 5 | 51.7557 | 115.0593 | 347.0234
2034 | 1 | 6 | 6 | 54.7598 | 125.8745 | 350.8477
2034 | 1 | 6 | 7 | 57.5783 | 135.0328 | 379.5236
2034 | 1 | 6 | 8 | 60.8407 | 155.6812 | 421.2081
2034 | 1 | 6 | 9 | 62.9742 | 160.9523 | 443.0011
2034 | 1 | 6 | 10 | 63.6248 | 158.2096 | 442.2761
2034 | 1 | 6 | 11 | 65.2267 | 154.3069 | 437.266
2034 | 1 | 6 | 12 | 65.1791 | 147.0989 | 434.0363
2034 | 1 | 6 | 13 | 65.9674 | 144.4489 | 432.7592
2034 | 1 | 6 | 14 | 66.2653 | 149.0645 | 434.288
2034 | 1 | 6 | 15 | 67.9595 | 142.082 | 438.461
2034 | 1 | 6 | 16 | 70.453 | 125.8456 | 443.8494
2034 | 1 | 6 | 17 | 73.1071 | 120.0651 | 468.6801
2034 | 1 | 6 | 18 | 74.9282 | 119.5163 | 489.7727
2034 | 1 | 6 | 19 | 72.8007 | 118.1605 | 479.6094
2034 | 1 | 6 | 20 | 65.7932 | 106.0081 | 464.0131
2034 | 1 | 6 | 21 | 59.3733 | 114.6287 | 448.336
2034 | 1 | 6 | 22 | 54.7946 | 110.0386 | 432.3253
2034 | 1 | 6 | 23 | 53.0425 | 105.8103 | 410.5061
2034 | 1 | 7 | 0 | 51.7408 | 105.9238 | 388.2538
2034 | 1 | 7 | 1 | 47.5868 | 105.5023 | 388.6934
2034 | 1 | 7 | 2 | 45.6891 | 102.141 | 380.2413
2034 | 1 | 7 | 3 | 44.9199 | 103.4938 | 375.099
2034 | 1 | 7 | 4 | 44.808 | 106.442 | 374.8308
2034 | 1 | 7 | 5 | 46.3144 | 105.5613 | 376.2263
2034 | 1 | 7 | 6 | 48.0554 | 116.8263 | 375.1623
2034 | 1 | 7 | 7 | 49.8989 | 116.4219 | 393.5429
2034 | 1 | 7 | 8 | 54.051 | 127.5789 | 427.9408
2034 | 1 | 7 | 9 | 58.5122 | 125.492 | 454.2261
2034 | 1 | 7 | 10 | 60.7696 | 125.5781 | 457.3764
2034 | 1 | 7 | 11 | 63.2266 | 125.5669 | 455.3476
2034 | 1 | 7 | 12 | 63.7211 | 115.1353 | 436.049
2034 | 1 | 7 | 13 | 64.2206 | 111.9995 | 429.8583
2034 | 1 | 7 | 14 | 64.2378 | 120.2496 | 427.7388
2034 | 1 | 7 | 15 | 65.5426 | 109.8228 | 431.2645
2034 | 1 | 7 | 16 | 67.8402 | 95.6888 | 446.7103
2034 | 1 | 7 | 17 | 70.23 | 91.9786 | 487.7042
2034 | 1 | 7 | 18 | 71.8528 | 102.033 | 531.3686
2034 | 1 | 7 | 19 | 68.4404 | 103.4298 | 526.0344
2034 | 1 | 7 | 20 | 60.5089 | 88.9871 | 506.675
2034 | 1 | 7 | 21 | 53.6313 | 97.8728 | 489.0309
2034 | 1 | 7 | 22 | 49.5414 | 96.626 | 476.0273
2034 | 1 | 7 | 23 | 48.6095 | 93.4743 | 459.7092
2034 | 1 | 8 | 0 | 48.8083 | 104.7524 | 445.1121
2034 | 1 | 8 | 1 | 46.6782 | 106.1375 | 426.6874
2034 | 1 | 8 | 2 | 45.0324 | 102.8761 | 417.2716
2034 | 1 | 8 | 3 | 44.3806 | 103.8795 | 412.0794
2034 | 1 | 8 | 4 | 44.2392 | 105.5793 | 411.1782
2034 | 1 | 8 | 5 | 45.5333 | 104.1632 | 410.2538
2034 | 1 | 8 | 6 | 46.6224 | 107.7928 | 407.035
2034 | 1 | 8 | 7 | 48.3036 | 107.2652 | 417.6986
2034 | 1 | 8 | 8 | 52.7104 | 114.1085 | 442.4332
2034 | 1 | 8 | 9 | 57.7449 | 111.4828 | 461.0712
2034 | 1 | 8 | 10 | 60.9826 | 112.4117 | 460.8587
2034 | 1 | 8 | 11 | 64.0726 | 110.9881 | 452.9969
2034 | 1 | 8 | 12 | 62.3712 | 106.5705 | 442.28
2034 | 1 | 8 | 13 | 63.2164 | 106.2184 | 434.5668
2034 | 1 | 8 | 14 | 63.7537 | 120.7098 | 432.6596
2034 | 1 | 8 | 15 | 65.6964 | 112.9326 | 437.5498
2034 | 1 | 8 | 16 | 68.8362 | 96.4431 | 452.0079
2034 | 1 | 8 | 17 | 72.3725 | 96.7992 | 492.1397
2034 | 1 | 8 | 18 | 75.5188 | 104.7512 | 547.145
2034 | 1 | 8 | 19 | 72.772 | 104.4337 | 533.909
2034 | 1 | 8 | 20 | 65.2224 | 90.8624 | 510.3144
2034 | 1 | 8 | 21 | 58.0374 | 98.8942 | 486.7898
2034 | 1 | 8 | 22 | 53.128 | 98.4368 | 465.3193
2034 | 1 | 8 | 23 | 51.6804 | 94.5009 | 441.2095
2034 | 1 | 9 | 0 | 51.762 | 106.1588 | 422.6387
2034 | 1 | 9 | 1 | 48.7436 | 103.0321 | 399.2952
2034 | 1 | 9 | 2 | 47.6073 | 101.5129 | 390.14
2034 | 1 | 9 | 3 | 47.5014 | 103.3709 | 384.5912
2034 | 1 | 9 | 4 | 48.2166 | 105.3758 | 382.5761
2034 | 1 | 9 | 5 | 51.1828 | 106.2057 | 383.2876
2034 | 1 | 9 | 6 | 54.8699 | 120.4076 | 382.3325
2034 | 1 | 9 | 7 | 57.9649 | 132.0633 | 410.5656
2034 | 1 | 9 | 8 | 61.1845 | 158.5148 | 452.5063
2034 | 1 | 9 | 9 | 63.1464 | 161.6668 | 474.413
2034 | 1 | 9 | 10 | 63.8044 | 160.1306 | 474.3495
2034 | 1 | 9 | 11 | 65.445 | 154.9023 | 471.4735
2034 | 1 | 9 | 12 | 65.8681 | 141.9354 | 444.7277
2034 | 1 | 9 | 13 | 66.8112 | 138.8656 | 440.8179
2034 | 1 | 9 | 14 | 67.4989 | 147.6687 | 439.9024
2034 | 1 | 9 | 15 | 69.7451 | 143.552 | 442.0608
2034 | 1 | 9 | 16 | 73.1014 | 126.16 | 449.3965
2034 | 1 | 9 | 17 | 76.4114 | 120.0062 | 479.7694
2034 | 1 | 9 | 18 | 78.7028 | 117.56 | 496.5617
2034 | 1 | 9 | 19 | 76.2842 | 117.4693 | 492.1693
2034 | 1 | 9 | 20 | 68.7729 | 102.1954 | 478.2624
2034 | 1 | 9 | 21 | 61.4847 | 112.3881 | 460.4312
2034 | 1 | 9 | 22 | 56.0849 | 108.2118 | 439.8131
2034 | 1 | 9 | 23 | 53.8627 | 104.1531 | 415.1843
2034 | 1 | 10 | 0 | 53.2282 | 109.9082 | 399.9434
2034 | 1 | 10 | 1 | 50.7052 | 109.899 | 374.8187
2034 | 1 | 10 | 2 | 49.3295 | 108.151 | 365.2752
2034 | 1 | 10 | 3 | 48.967 | 110.8236 | 359.6176
2034 | 1 | 10 | 4 | 49.5318 | 112.3511 | 357.5765
2034 | 1 | 10 | 5 | 52.3231 | 113.475 | 357.8636
2034 | 1 | 10 | 6 | 55.3932 | 123.2925 | 357.6856
2034 | 1 | 10 | 7 | 58.369 | 133.5011 | 385.2427
2034 | 1 | 10 | 8 | 61.5389 | 158.7088 | 425.3899
2034 | 1 | 10 | 9 | 63.4267 | 162.5923 | 444.1815
2034 | 1 | 10 | 10 | 64.1425 | 167.0156 | 443.7523
2034 | 1 | 10 | 11 | 65.8473 | 157.2591 | 441.1899
2034 | 1 | 10 | 12 | 66.2274 | 148.2488 | 435.4772
2034 | 1 | 10 | 13 | 67.1835 | 145.5584 | 433.0793
2034 | 1 | 10 | 14 | 67.9706 | 154.714 | 433.239
2034 | 1 | 10 | 15 | 70.0422 | 154.4263 | 436.445
2034 | 1 | 10 | 16 | 73.1964 | 136.4452 | 442.4032
2034 | 1 | 10 | 17 | 76.7065 | 132.4377 | 468.69
2034 | 1 | 10 | 18 | 76.9148 | 136.4428 | 488.4837
2034 | 1 | 10 | 19 | 75.5743 | 136.1916 | 477.5514
2034 | 1 | 10 | 20 | 69.0097 | 123.1695 | 462.3112
2034 | 1 | 10 | 21 | 62.2014 | 132.852 | 444.411
2034 | 1 | 10 | 22 | 56.9529 | 130.1976 | 423.7128
2034 | 1 | 10 | 23 | 54.8686 | 125.3356 | 398.1581
2034 | 1 | 11 | 0 | 53.9846 | 127.7357 | 380.1664
2034 | 1 | 11 | 1 | 52.5291 | 129.4026 | 350.1586
2034 | 1 | 11 | 2 | 51.3158 | 125.8839 | 340.2664
2034 | 1 | 11 | 3 | 51.132 | 125.8633 | 333.6412
2034 | 1 | 11 | 4 | 51.7459 | 127.4904 | 331.2213
2034 | 1 | 11 | 5 | 54.7214 | 128.8637 | 330.9496
2034 | 1 | 11 | 6 | 58.451 | 139.2605 | 334.5715
2034 | 1 | 11 | 7 | 61.1775 | 150.2521 | 361.3986
2034 | 1 | 11 | 8 | 63.5901 | 169.9761 | 400.0977
2034 | 1 | 11 | 9 | 64.4654 | 174.8224 | 418.3738
2034 | 1 | 11 | 10 | 63.5696 | 171.8933 | 417.833
2034 | 1 | 11 | 11 | 64.2431 | 167.2778 | 415.7935
2034 | 1 | 11 | 12 | 65.7274 | 153.2001 | 408.8667
2034 | 1 | 11 | 13 | 66.3277 | 148.7834 | 406.3854
2034 | 1 | 11 | 14 | 66.8905 | 152.1176 | 406.8723
2034 | 1 | 11 | 15 | 68.9239 | 148.2766 | 409.7408
2034 | 1 | 11 | 16 | 72.369 | 133.9638 | 415.9845
2034 | 1 | 11 | 17 | 76.063 | 130.9957 | 444.5842
2034 | 1 | 11 | 18 | 80.7229 | 128.9448 | 466.7893
2034 | 1 | 11 | 19 | 78.8858 | 128.9318 | 456.5137
2034 | 1 | 11 | 20 | 71.8216 | 115.4174 | 442.0956
2034 | 1 | 11 | 21 | 64.7727 | 123.7109 | 424.9218
2034 | 1 | 11 | 22 | 59.3487 | 117.7591 | 403.9626
2034 | 1 | 11 | 23 | 56.9893 | 117.6032 | 378.3194
2034 | 1 | 12 | 0 | 56.6181 | 124.9409 | 363.3812
2034 | 1 | 12 | 1 | 52.7467 | 125.0738 | 325.7502
2034 | 1 | 12 | 2 | 51.2194 | 122.8339 | 315.256
2034 | 1 | 12 | 3 | 50.7709 | 124.0606 | 308.0737
2034 | 1 | 12 | 4 | 51.191 | 125.3967 | 305.3199
2034 | 1 | 12 | 5 | 53.839 | 126.7694 | 305.3113
2034 | 1 | 12 | 6 | 56.8681 | 139.8695 | 308.9294
2034 | 1 | 12 | 7 | 59.4761 | 148.5004 | 336.444
2034 | 1 | 12 | 8 | 62.1936 | 172.5231 | 375.2901
2034 | 1 | 12 | 9 | 63.9142 | 173.849 | 389.435
2034 | 1 | 12 | 10 | 64.4052 | 177.6336 | 384.2013
2034 | 1 | 12 | 11 | 65.9223 | 172.5813 | 377.7767
2034 | 1 | 12 | 12 | 66.2214 | 160.0682 | 366.767
2034 | 1 | 12 | 13 | 67.0827 | 157.5985 | 364.009
2034 | 1 | 12 | 14 | 67.6257 | 164.2253 | 366.0846
2034 | 1 | 12 | 15 | 69.7899 | 161.1759 | 370.8515
2034 | 1 | 12 | 16 | 72.5718 | 144.6259 | 378.0305
2034 | 1 | 12 | 17 | 75.3043 | 142.37 | 407.1964
2034 | 1 | 12 | 18 | 77.7474 | 144.3618 | 429.4608
2034 | 1 | 12 | 19 | 75.7637 | 146.7007 | 422.2248
2034 | 1 | 12 | 20 | 68.4514 | 133.421 | 409.6312
2034 | 1 | 12 | 21 | 61.5356 | 139.4833 | 394.2309
2034 | 1 | 12 | 22 | 56.3245 | 135.8322 | 375.4438
2034 | 1 | 12 | 23 | 54.2635 | 132.004 | 352.1432
2034 | 1 | 13 | 0 | 52.885 | 135.0161 | 331.5212
2034 | 1 | 13 | 1 | 51.4764 | 128.2419 | 301.8045
2034 | 1 | 13 | 2 | 50.0049 | 125.7629 | 291.1996
2034 | 1 | 13 | 3 | 49.6361 | 125.206 | 284.0038
2034 | 1 | 13 | 4 | 50.1126 | 125.2784 | 281.4407
2034 | 1 | 13 | 5 | 52.9006 | 125.9197 | 281.5718
2034 | 1 | 13 | 6 | 56.3492 | 134.3471 | 286.9416
2034 | 1 | 13 | 7 | 59.371 | 142.5925 | 315.6387
2034 | 1 | 13 | 8 | 62.8459 | 161.4041 | 356.1273
2034 | 1 | 13 | 9 | 64.9534 | 167.7469 | 372.7132
2034 | 1 | 13 | 10 | 65.4574 | 163.0034 | 367.7174
2034 | 1 | 13 | 11 | 66.7932 | 160.2116 | 359.3438
2034 | 1 | 13 | 12 | 66.627 | 150.7409 | 350.3408
2034 | 1 | 13 | 13 | 67.2063 | 146.7798 | 347.2321
2034 | 1 | 13 | 14 | 67.7679 | 145.248 | 349.622
2034 | 1 | 13 | 15 | 69.4356 | 139.0621 | 355.1385
2034 | 1 | 13 | 16 | 72.1412 | 126.8612 | 363.1059
2034 | 1 | 13 | 17 | 75.1027 | 122.3568 | 392.5019
2034 | 1 | 13 | 18 | 76.7891 | 120.6606 | 414.697
2034 | 1 | 13 | 19 | 75.1269 | 121.9559 | 410.0734
2034 | 1 | 13 | 20 | 68.414 | 111.0353 | 397.2484
2034 | 1 | 13 | 21 | 61.9409 | 117.1673 | 383.3069
2034 | 1 | 13 | 22 | 57.355 | 111.5376 | 368.9613
2034 | 1 | 13 | 23 | 55.4658 | 112.1896 | 349.5103
2034 | 1 | 14 | 0 | 54.806 | 114.884 | 329.4604
2034 | 1 | 14 | 1 | 51.3953 | 109.0375 | 312.7264
2034 | 1 | 14 | 2 | 49.6596 | 105.7033 | 302.8302
2034 | 1 | 14 | 3 | 49.0387 | 107.302 | 295.8989
2034 | 1 | 14 | 4 | 49.2797 | 110.7241 | 293.2659
2034 | 1 | 14 | 5 | 51.1352 | 109.7648 | 290.3439
2034 | 1 | 14 | 6 | 53.0865 | 123.4062 | 273.4707
2034 | 1 | 14 | 7 | 54.7755 | 120.9126 | 294.1775
2034 | 1 | 14 | 8 | 58.6082 | 131.9206 | 345.5061
2034 | 1 | 14 | 9 | 62.9902 | 126.3878 | 384.764
2034 | 1 | 14 | 10 | 65.6664 | 125.6829 | 399.0039
2034 | 1 | 14 | 11 | 68.3113 | 125.5554 | 402.4902
2034 | 1 | 14 | 12 | 68.0876 | 119.9967 | 392.0925
2034 | 1 | 14 | 13 | 68.3709 | 116.4913 | 391.4968
2034 | 1 | 14 | 14 | 68.5075 | 120.1362 | 392.598
2034 | 1 | 14 | 15 | 69.7629 | 107.9953 | 400.5115
2034 | 1 | 14 | 16 | 71.8424 | 97.4204 | 409.2753
2034 | 1 | 14 | 17 | 74.2897 | 91.6335 | 440.7983
2034 | 1 | 14 | 18 | 75.0216 | 104.914 | 451.0897
2034 | 1 | 14 | 19 | 72.0679 | 107.2157 | 444.1279
2034 | 1 | 14 | 20 | 64.2389 | 93.9074 | 426.4522
2034 | 1 | 14 | 21 | 57.1442 | 96.8372 | 411.7812
2034 | 1 | 14 | 22 | 52.8992 | 96.0093 | 399.5896
2034 | 1 | 14 | 23 | 51.8171 | 95.9188 | 382.6021
2034 | 1 | 15 | 0 | 52.5707 | 109.8423 | 360.8055
2034 | 1 | 15 | 1 | 49.2396 | 108.7846 | 340.3013
2034 | 1 | 15 | 2 | 47.4912 | 106.6722 | 330.4678
2034 | 1 | 15 | 3 | 46.7145 | 109.0246 | 324.3203
2034 | 1 | 15 | 4 | 46.5767 | 112.1462 | 322.0623
2034 | 1 | 15 | 5 | 47.8081 | 112.5977 | 318.6121
2034 | 1 | 15 | 6 | 48.9435 | 126.5095 | 309.4592
2034 | 1 | 15 | 7 | 50.0882 | 123.6215 | 323.9814
2034 | 1 | 15 | 8 | 54.0482 | 126.1489 | 365.7342
2034 | 1 | 15 | 9 | 58.6836 | 117.2787 | 393.3833
2034 | 1 | 15 | 10 | 61.5027 | 116.4047 | 394.7671
2034 | 1 | 15 | 11 | 64.1238 | 118.5969 | 389.4118
2034 | 1 | 15 | 12 | 63.4021 | 110.8204 | 381.893
2034 | 1 | 15 | 13 | 64.2157 | 110.6031 | 376.8398
2034 | 1 | 15 | 14 | 64.6378 | 116.2806 | 375.252
2034 | 1 | 15 | 15 | 66.3875 | 105.8534 | 384.6389
2034 | 1 | 15 | 16 | 69.0785 | 96.6713 | 400.1783
2034 | 1 | 15 | 17 | 72.1004 | 92.1507 | 437.4885
2034 | 1 | 15 | 18 | 75.7108 | 113.0262 | 479.5123
2034 | 1 | 15 | 19 | 73.1361 | 116.7032 | 465.9408
2034 | 1 | 15 | 20 | 65.4147 | 105.5247 | 444.8043
2034 | 1 | 15 | 21 | 58.0529 | 106.219 | 424.4975
2034 | 1 | 15 | 22 | 53.1544 | 107.5634 | 404.7683
2034 | 1 | 15 | 23 | 51.5748 | 104.4806 | 380.5847
2034 | 1 | 16 | 0 | 51.2152 | 116.5706 | 359.351
2034 | 1 | 16 | 1 | 48.7264 | 116.1808 | 336.6778
2034 | 1 | 16 | 2 | 47.52 | 115.1821 | 327.489
2034 | 1 | 16 | 3 | 47.3785 | 115.521 | 321.457
2034 | 1 | 16 | 4 | 48.0881 | 116.7552 | 319.1936
2034 | 1 | 16 | 5 | 51.1068 | 117.7848 | 320.002
2034 | 1 | 16 | 6 | 54.7513 | 129.416 | 324.8451
2034 | 1 | 16 | 7 | 57.7585 | 139.5157 | 353.0141
2034 | 1 | 16 | 8 | 60.9291 | 163.0055 | 392.2817
2034 | 1 | 16 | 9 | 62.852 | 167.416 | 411.6448
2034 | 1 | 16 | 10 | 63.5911 | 161.8009 | 408.4934
2034 | 1 | 16 | 11 | 65.2216 | 158.4458 | 403.7883
2034 | 1 | 16 | 12 | 65.2129 | 145.7812 | 415.8599
2034 | 1 | 16 | 13 | 66.001 | 140.9894 | 415.7383
2034 | 1 | 16 | 14 | 66.6383 | 140.7098 | 416.6693
2034 | 1 | 16 | 15 | 68.7153 | 136.6703 | 421.5294
2034 | 1 | 16 | 16 | 71.9384 | 125.2814 | 428.5657
2034 | 1 | 16 | 17 | 75.1834 | 121.0725 | 455.8374
2034 | 1 | 16 | 18 | 76.1353 | 117.8753 | 474.8678
2034 | 1 | 16 | 19 | 74.0461 | 121.2566 | 463.6392
2034 | 1 | 16 | 20 | 66.7972 | 106.9471 | 444.7
2034 | 1 | 16 | 21 | 59.478 | 114.6784 | 424.7502
2034 | 1 | 16 | 22 | 54.0255 | 108.9549 | 404.1904
2034 | 1 | 16 | 23 | 51.878 | 109.1802 | 379.5347
2034 | 1 | 17 | 0 | 52.6925 | 114.7537 | 358.3486
2034 | 1 | 17 | 1 | 50.9764 | 114.4827 | 340.2213
2034 | 1 | 17 | 2 | 49.8468 | 112.3042 | 331.2962
2034 | 1 | 17 | 3 | 49.7245 | 112.3528 | 325.939
2034 | 1 | 17 | 4 | 50.5627 | 112.7338 | 324.2475
2034 | 1 | 17 | 5 | 53.6634 | 112.905 | 325.3128
2034 | 1 | 17 | 6 | 56.6121 | 126.4407 | 328.7604
2034 | 1 | 17 | 7 | 59.7194 | 136.6558 | 357.4651
2034 | 1 | 17 | 8 | 63.351 | 159.0321 | 396.9394
2034 | 1 | 17 | 9 | 65.7827 | 160.7068 | 415.7967
2034 | 1 | 17 | 10 | 66.822 | 160.9113 | 413.6314
2034 | 1 | 17 | 11 | 68.623 | 160.8738 | 409.0696
2034 | 1 | 17 | 12 | 69.78 | 145.957 | 402.3595
2034 | 1 | 17 | 13 | 70.7817 | 143.1581 | 398.998
2034 | 1 | 17 | 14 | 71.9958 | 151.6344 | 399.5889
2034 | 1 | 17 | 15 | 74.387 | 148.7699 | 405.3692
2034 | 1 | 17 | 16 | 77.7956 | 132.7615 | 415.6127
2034 | 1 | 17 | 17 | 81.3614 | 127.4973 | 445.8684
2034 | 1 | 17 | 18 | 81.6915 | 124.4355 | 464.574
2034 | 1 | 17 | 19 | 80.549 | 126.4857 | 459.4452
2034 | 1 | 17 | 20 | 73.5168 | 112.9329 | 445.2464
2034 | 1 | 17 | 21 | 66.7023 | 122.3229 | 427.4881
2034 | 1 | 17 | 22 | 61.4863 | 119.0428 | 407.2294
2034 | 1 | 17 | 23 | 59.347 | 114.643 | 382.8947
2034 | 1 | 18 | 0 | 57.2014 | 120.9599 | 371.0638
2034 | 1 | 18 | 1 | 56.9382 | 121.5966 | 350.4536
2034 | 1 | 18 | 2 | 56.0211 | 120.3929 | 342.2702
2034 | 1 | 18 | 3 | 56.0501 | 121.4939 | 337.4158
2034 | 1 | 18 | 4 | 56.8934 | 121.2032 | 336.6353
2034 | 1 | 18 | 5 | 59.9799 | 122.9014 | 338.0982
2034 | 1 | 18 | 6 | 63.7065 | 135.9505 | 338.9304
2034 | 1 | 18 | 7 | 66.4907 | 145.2565 | 366.5011
2034 | 1 | 18 | 8 | 69.2207 | 165.7785 | 404.3579
2034 | 1 | 18 | 9 | 70.4236 | 170.3575 | 420.7299
2034 | 1 | 18 | 10 | 69.4391 | 170.6239 | 415.8382
2034 | 1 | 18 | 11 | 69.8086 | 163.2003 | 409.8122
2034 | 1 | 18 | 12 | 69.7595 | 151.5996 | 406.9725
2034 | 1 | 18 | 13 | 70.0961 | 145.7717 | 403.4415
2034 | 1 | 18 | 14 | 70.7974 | 148.67 | 403.7631
2034 | 1 | 18 | 15 | 73.1128 | 150.7749 | 408.0523
2034 | 1 | 18 | 16 | 76.9813 | 136.5444 | 416.5132
2034 | 1 | 18 | 17 | 80.6096 | 134.2542 | 447.2543
2034 | 1 | 18 | 18 | 84.8467 | 138.624 | 476.2993
2034 | 1 | 18 | 19 | 83.6325 | 140.336 | 469.4378
2034 | 1 | 18 | 20 | 76.4769 | 127.2342 | 454.7363
2034 | 1 | 18 | 21 | 69.3608 | 135.1971 | 437.4687
2034 | 1 | 18 | 22 | 63.9057 | 131.0597 | 416.8511
2034 | 1 | 18 | 23 | 61.5547 | 129.98 | 391.6046
2034 | 1 | 19 | 0 | 61.6376 | 132.9473 | 369.5195
2034 | 1 | 19 | 1 | 60.47 | 131.9058 | 351.5006
2034 | 1 | 19 | 2 | 59.4845 | 129.7341 | 342.0803
2034 | 1 | 19 | 3 | 59.489 | 129.1383 | 336.7535
2034 | 1 | 19 | 4 | 60.3096 | 129.0608 | 335.321
2034 | 1 | 19 | 5 | 63.2693 | 130.8383 | 336.2113
2034 | 1 | 19 | 6 | 67.0946 | 141.9736 | 341.0839
2034 | 1 | 19 | 7 | 69.5994 | 149.992 | 369.2122
2034 | 1 | 19 | 8 | 72.1734 | 168.7169 | 408.9501
2034 | 1 | 19 | 9 | 73.1183 | 171.714 | 428.3337
2034 | 1 | 19 | 10 | 72.0388 | 168.887 | 424.8277
2034 | 1 | 19 | 11 | 72.1887 | 165.0934 | 420.0204
2034 | 1 | 19 | 12 | 71.025 | 153.9581 | 411.5647
2034 | 1 | 19 | 13 | 71.0995 | 149.398 | 408.431
2034 | 1 | 19 | 14 | 71.6626 | 149.4679 | 409.369
2034 | 1 | 19 | 15 | 73.8024 | 143.0423 | 414.9078
2034 | 1 | 19 | 16 | 77.2889 | 133.7435 | 423.0487
2034 | 1 | 19 | 17 | 80.7291 | 130.5305 | 451.7582
2034 | 1 | 19 | 18 | 86.0548 | 125.5773 | 477.3247
2034 | 1 | 19 | 19 | 85.0255 | 130.6388 | 471.4916
2034 | 1 | 19 | 20 | 77.7898 | 116.5706 | 457.3223
2034 | 1 | 19 | 21 | 70.7799 | 124.6144 | 440.3088
2034 | 1 | 19 | 22 | 65.4338 | 119.5061 | 420.3586
2034 | 1 | 19 | 23 | 63.2034 | 118.1487 | 395.2899
2034 | 1 | 20 | 0 | 62.2958 | 124.2965 | 377.2346
2034 | 1 | 20 | 1 | 59.5755 | 125.441 | 360.1984
2034 | 1 | 20 | 2 | 58.1844 | 121.7983 | 350.8525
2034 | 1 | 20 | 3 | 57.8988 | 121.2609 | 345.8794
2034 | 1 | 20 | 4 | 58.4953 | 122.5745 | 344.6796
2034 | 1 | 20 | 5 | 61.3477 | 122.1733 | 345.5569
2034 | 1 | 20 | 6 | 64.2238 | 135.218 | 351.0817
2034 | 1 | 20 | 7 | 66.6833 | 143.6123 | 380.1306
2034 | 1 | 20 | 8 | 69.7708 | 163.4953 | 421.7355
2034 | 1 | 20 | 9 | 71.5078 | 165.7583 | 442.227
2034 | 1 | 20 | 10 | 71.6297 | 164.2894 | 437.8927
2034 | 1 | 20 | 11 | 72.486 | 163.6978 | 429.8397
2034 | 1 | 20 | 12 | 71.9437 | 150.1987 | 419.3822
2034 | 1 | 20 | 13 | 72.2059 | 146.8698 | 414.2686
2034 | 1 | 20 | 14 | 72.5614 | 154.0621 | 413.933
2034 | 1 | 20 | 15 | 74.0468 | 146.1077 | 418.0851
2034 | 1 | 20 | 16 | 76.4325 | 129.1649 | 425.6663
2034 | 1 | 20 | 17 | 78.8904 | 123.9981 | 453.9852
2034 | 1 | 20 | 18 | 80.9353 | 124.2435 | 483.0915
2034 | 1 | 20 | 19 | 79.622 | 126.8768 | 479.2396
2034 | 1 | 20 | 20 | 72.362 | 114.0145 | 464.8676
2034 | 1 | 20 | 21 | 65.8273 | 120.4428 | 449.3699
2034 | 1 | 20 | 22 | 61.13 | 116.3349 | 433.1516
2034 | 1 | 20 | 23 | 59.375 | 111.7496 | 411.6567
2034 | 1 | 21 | 0 | 57.7763 | 117.8159 | 394.204
2034 | 1 | 21 | 1 | 57.136 | 113.9165 | 377.7143
2034 | 1 | 21 | 2 | 55.5433 | 110.6118 | 367.2374
2034 | 1 | 21 | 3 | 55.0556 | 111.3795 | 360.9666
2034 | 1 | 21 | 4 | 55.8641 | 114.6011 | 358.6887
2034 | 1 | 21 | 5 | 58.2677 | 114.65 | 356.6171
2034 | 1 | 21 | 6 | 59.942 | 123.8257 | 354.8772
2034 | 1 | 21 | 7 | 60.5454 | 124.1889 | 371.0134
2034 | 1 | 21 | 8 | 62.6095 | 131.0103 | 405.7948
2034 | 1 | 21 | 9 | 66.5554 | 127.1683 | 428.7713
2034 | 1 | 21 | 10 | 69.4569 | 127.7683 | 427.1577
2034 | 1 | 21 | 11 | 72.1065 | 126.9267 | 421.4286
2034 | 1 | 21 | 12 | 72.4967 | 116.6029 | 430.0068
2034 | 1 | 21 | 13 | 72.5232 | 113.5074 | 422.0373
2034 | 1 | 21 | 14 | 72.8577 | 115.9964 | 418.5831
2034 | 1 | 21 | 15 | 74.4306 | 102.6409 | 423.4783
2034 | 1 | 21 | 16 | 76.7182 | 94.6431 | 433.7574
2034 | 1 | 21 | 17 | 79.3049 | 88.6593 | 465.1465
2034 | 1 | 21 | 18 | 80.7482 | 103.5606 | 491.2115
2034 | 1 | 21 | 19 | 78.7993 | 110.8145 | 483.2534
2034 | 1 | 21 | 20 | 70.7487 | 96.7116 | 461.8571
2034 | 1 | 21 | 21 | 63.4245 | 102.4573 | 442.5927
2034 | 1 | 21 | 22 | 59.3061 | 103.8956 | 427.8852
2034 | 1 | 21 | 23 | 58.3069 | 99.1168 | 409.8936
2034 | 1 | 22 | 0 | 59.5259 | 114.231 | 398.9135
2034 | 1 | 22 | 1 | 58.6813 | 111.9237 | 372.5946
2034 | 1 | 22 | 2 | 57.3314 | 109.0848 | 361.4484
2034 | 1 | 22 | 3 | 56.9776 | 110.3845 | 354.3709
2034 | 1 | 22 | 4 | 57.6188 | 112.4218 | 350.9489
2034 | 1 | 22 | 5 | 59.7241 | 111.4336 | 346.9711
2034 | 1 | 22 | 6 | 61.3054 | 121.3375 | 339.9655
2034 | 1 | 22 | 7 | 61.3485 | 120.0925 | 351.9831
2034 | 1 | 22 | 8 | 63.0085 | 125.4859 | 388.8406
2034 | 1 | 22 | 9 | 66.095 | 120.1087 | 421.8915
2034 | 1 | 22 | 10 | 68.4245 | 120.8957 | 429.8336
2034 | 1 | 22 | 11 | 70.7707 | 119.9961 | 429.0373
2034 | 1 | 22 | 12 | 72.0545 | 111.4927 | 417.5277
2034 | 1 | 22 | 13 | 72.4134 | 110.4315 | 412.1468
2034 | 1 | 22 | 14 | 73.1633 | 123.4747 | 410.3053
2034 | 1 | 22 | 15 | 75.2291 | 112.8392 | 415.6377
2034 | 1 | 22 | 16 | 78.0228 | 99.0305 | 425.679
2034 | 1 | 22 | 17 | 81.3803 | 97.2223 | 458.1029
2034 | 1 | 22 | 18 | 84.1152 | 109.3797 | 488.4839
2034 | 1 | 22 | 19 | 81.9705 | 113.0308 | 478.272
2034 | 1 | 22 | 20 | 73.9556 | 99.4676 | 456.2754
2034 | 1 | 22 | 21 | 65.9464 | 103.2033 | 434.6574
2034 | 1 | 22 | 22 | 60.7494 | 104.3394 | 414.6408
2034 | 1 | 22 | 23 | 58.9448 | 100.0977 | 391.2596
2034 | 1 | 23 | 0 | 59.939 | 112.758 | 375.528
2034 | 1 | 23 | 1 | 56.9058 | 106.069 | 365.3989
2034 | 1 | 23 | 2 | 56.1239 | 104.7349 | 357.5318
2034 | 1 | 23 | 3 | 56.3709 | 105.4221 | 353.5839
2034 | 1 | 23 | 4 | 57.4923 | 106.5972 | 352.8315
2034 | 1 | 23 | 5 | 60.888 | 107.1948 | 354.7388
2034 | 1 | 23 | 6 | 65.0302 | 119.5205 | 353.269
2034 | 1 | 23 | 7 | 67.6592 | 130.068 | 384.6116
2034 | 1 | 23 | 8 | 70.4701 | 155.7804 | 430.0165
2034 | 1 | 23 | 9 | 71.5385 | 160.4825 | 453.9288
2034 | 1 | 23 | 10 | 70.9499 | 156.5225 | 452.4746
2034 | 1 | 23 | 11 | 71.4039 | 150.8963 | 447.9876
2034 | 1 | 23 | 12 | 68.769 | 142.4208 | 427.9508
2034 | 1 | 23 | 13 | 68.7741 | 138.4371 | 422.9637
2034 | 1 | 23 | 14 | 69.1515 | 145.5904 | 422.4328
2034 | 1 | 23 | 15 | 71.0219 | 138.6691 | 426.5614
2034 | 1 | 23 | 16 | 74.5716 | 123.9804 | 436.4775
2034 | 1 | 23 | 17 | 78.3118 | 117.1852 | 470.3695
2034 | 1 | 23 | 18 | 83.1827 | 112.6445 | 494.7563
2034 | 1 | 23 | 19 | 82.0649 | 117.0946 | 496.8122
2034 | 1 | 23 | 20 | 74.6656 | 100.8313 | 484.4734
2034 | 1 | 23 | 21 | 67.414 | 110.3027 | 467.992
2034 | 1 | 23 | 22 | 61.8612 | 105.7213 | 447.9632
2034 | 1 | 23 | 23 | 59.7331 | 102.1686 | 423.8818
2034 | 1 | 24 | 0 | 59.4657 | 106.166 | 407.2459
2034 | 1 | 24 | 1 | 56.7877 | 108.6059 | 392.6288
2034 | 1 | 24 | 2 | 55.5127 | 106.3728 | 385.0018
2034 | 1 | 24 | 3 | 55.3249 | 107.2042 | 381.2661
2034 | 1 | 24 | 4 | 56.092 | 108.3072 | 380.363
2034 | 1 | 24 | 5 | 59.1693 | 108.3488 | 381.5376
2034 | 1 | 24 | 6 | 62.061 | 120.4106 | 381.2553
2034 | 1 | 24 | 7 | 64.5687 | 131.2072 | 411.2325
2034 | 1 | 24 | 8 | 67.5827 | 155.4675 | 452.3869
2034 | 1 | 24 | 9 | 69.3381 | 159.2247 | 467.5551
2034 | 1 | 24 | 10 | 69.5871 | 162.1195 | 458.3166
2034 | 1 | 24 | 11 | 70.7135 | 156.0692 | 448.5586
2034 | 1 | 24 | 12 | 70.1018 | 140.3284 | 433.0072
2034 | 1 | 24 | 13 | 70.5752 | 137.3687 | 425.7079
2034 | 1 | 24 | 14 | 71.1754 | 147.8552 | 423.7342
2034 | 1 | 24 | 15 | 73.121 | 144.6445 | 427.11
2034 | 1 | 24 | 16 | 76.1861 | 128.4548 | 437.4108
2034 | 1 | 24 | 17 | 79.2888 | 121.2671 | 472.7629
2034 | 1 | 24 | 18 | 80.648 | 127.2147 | 503.4868
2034 | 1 | 24 | 19 | 79.4498 | 130.0818 | 508.9431
2034 | 1 | 24 | 20 | 72.0379 | 114.8147 | 498.3758
2034 | 1 | 24 | 21 | 64.9418 | 124.5152 | 484.1399
2034 | 1 | 24 | 22 | 59.4988 | 121.9994 | 465.5549
2034 | 1 | 24 | 23 | 57.5199 | 116.3506 | 441.6892
2034 | 1 | 25 | 0 | 57.3032 | 121.1669 | 419.0706
2034 | 1 | 25 | 1 | 54.7635 | 124.0377 | 410.1878
2034 | 1 | 25 | 2 | 53.5789 | 121.3756 | 403.5188
2034 | 1 | 25 | 3 | 53.4785 | 121.8547 | 400.4586
2034 | 1 | 25 | 4 | 54.276 | 123.0193 | 400.2699
2034 | 1 | 25 | 5 | 57.5231 | 124.26 | 402.5115
2034 | 1 | 25 | 6 | 61.1377 | 135.8116 | 398.634
2034 | 1 | 25 | 7 | 63.7279 | 146.767 | 428.3315
2034 | 1 | 25 | 8 | 66.4937 | 167.23 | 467.532
2034 | 1 | 25 | 9 | 68.0367 | 172.9273 | 479.5213
2034 | 1 | 25 | 10 | 67.6869 | 172.8781 | 467.1275
2034 | 1 | 25 | 11 | 68.4759 | 164.337 | 454.75
2034 | 1 | 25 | 12 | 68.8419 | 148.8917 | 448.2167
2034 | 1 | 25 | 13 | 69.3575 | 143.3032 | 441.6943
2034 | 1 | 25 | 14 | 70.0914 | 148.9755 | 440.565
2034 | 1 | 25 | 15 | 72.1993 | 146.3673 | 443.5147
2034 | 1 | 25 | 16 | 75.4865 | 132.2067 | 454.3396
2034 | 1 | 25 | 17 | 78.6692 | 127.8786 | 490.6238
2034 | 1 | 25 | 18 | 81.1414 | 127.0085 | 526.5928
2034 | 1 | 25 | 19 | 80.0624 | 131.1073 | 532.292
2034 | 1 | 25 | 20 | 72.7725 | 117.0656 | 521.9357
2034 | 1 | 25 | 21 | 65.7773 | 128.0724 | 507.608
2034 | 1 | 25 | 22 | 60.3278 | 124.3993 | 487.7919
2034 | 1 | 25 | 23 | 58.1782 | 120.9874 | 462.8674
2034 | 1 | 26 | 0 | 57.3524 | 128.8616 | 437.8311
2034 | 1 | 26 | 1 | 53.7532 | 126.0015 | 425.8105
2034 | 1 | 26 | 2 | 52.2685 | 123.3551 | 417.8226
2034 | 1 | 26 | 3 | 51.8917 | 123.3459 | 414.1896
2034 | 1 | 26 | 4 | 52.4024 | 123.796 | 413.2412
2034 | 1 | 26 | 5 | 55.1977 | 125.2614 | 414.3079
2034 | 1 | 26 | 6 | 58.092 | 139.7396 | 411.6545
2034 | 1 | 26 | 7 | 60.5947 | 148.9101 | 440.2911
2034 | 1 | 26 | 8 | 63.2722 | 169.3895 | 478.8448
2034 | 1 | 26 | 9 | 64.9778 | 171.8733 | 490.0282
2034 | 1 | 26 | 10 | 65.3378 | 171.7253 | 477.0893
2034 | 1 | 26 | 11 | 66.6118 | 166.887 | 465.9298
2034 | 1 | 26 | 12 | 66.2871 | 154.1579 | 456.5902
2034 | 1 | 26 | 13 | 66.876 | 150.5154 | 449.1227
2034 | 1 | 26 | 14 | 67.3936 | 158.8248 | 447.2255
2034 | 1 | 26 | 15 | 69.5504 | 148.9261 | 449.6896
2034 | 1 | 26 | 16 | 72.3214 | 135.8222 | 457.3471
2034 | 1 | 26 | 17 | 74.7977 | 130.8172 | 489.8482
2034 | 1 | 26 | 18 | 76.2871 | 129.7696 | 527.1281
2034 | 1 | 26 | 19 | 75.1714 | 135.1571 | 527.4534
2034 | 1 | 26 | 20 | 67.9762 | 118.5607 | 515.0991
2034 | 1 | 26 | 21 | 61.115 | 125.5075 | 499.0069
2034 | 1 | 26 | 22 | 55.9133 | 120.87 | 478.7045
2034 | 1 | 26 | 23 | 54.0246 | 117.3641 | 452.942
2034 | 1 | 27 | 0 | 53.6845 | 121.474 | 435.1982
2034 | 1 | 27 | 1 | 52.956 | 121.6727 | 411.7653
2034 | 1 | 27 | 2 | 51.7484 | 117.6837 | 401.7298
2034 | 1 | 27 | 3 | 51.5838 | 117.0845 | 396.4726
2034 | 1 | 27 | 4 | 52.3399 | 118.8719 | 394.3009
2034 | 1 | 27 | 5 | 55.3719 | 118.2124 | 393.8574
2034 | 1 | 27 | 6 | 58.4919 | 132.1137 | 394.7538
2034 | 1 | 27 | 7 | 61.5989 | 140.6302 | 422.7898
2034 | 1 | 27 | 8 | 65.3466 | 159.9227 | 465.7314
2034 | 1 | 27 | 9 | 67.7891 | 163.0291 | 486.4588
2034 | 1 | 27 | 10 | 68.6229 | 161.2962 | 481.2487
2034 | 1 | 27 | 11 | 69.9646 | 158.4123 | 472.3482
2034 | 1 | 27 | 12 | 68.5675 | 143.4113 | 462.4769
2034 | 1 | 27 | 13 | 68.8867 | 139.4721 | 457.0681
2034 | 1 | 27 | 14 | 69.7166 | 144.2232 | 455.5539
2034 | 1 | 27 | 15 | 71.5084 | 136.7646 | 457.0575
2034 | 1 | 27 | 16 | 74.4117 | 121.4981 | 459.5819
2034 | 1 | 27 | 17 | 77.4714 | 114.5333 | 482.6454
2034 | 1 | 27 | 18 | 77.9855 | 118.0796 | 498.8549
2034 | 1 | 27 | 19 | 77.9825 | 122.966 | 501.1983
2034 | 1 | 27 | 20 | 71.8044 | 109.0488 | 488.4537
2034 | 1 | 27 | 21 | 65.6642 | 117.8519 | 474.3391
2034 | 1 | 27 | 22 | 61.207 | 114.5039 | 458.613
2034 | 1 | 27 | 23 | 59.4558 | 107.635 | 437.1904
2034 | 1 | 28 | 0 | 58.1795 | 113.4781 | 412.8376
2034 | 1 | 28 | 1 | 57.3397 | 109.7695 | 399.7692
2034 | 1 | 28 | 2 | 55.9504 | 106.3009 | 390.2097
2034 | 1 | 28 | 3 | 55.6755 | 106.5889 | 384.5814
2034 | 1 | 28 | 4 | 56.4569 | 108.7519 | 383.0993
2034 | 1 | 28 | 5 | 58.8868 | 107.9037 | 383.5407
2034 | 1 | 28 | 6 | 61.8466 | 116.9898 | 380.2403
2034 | 1 | 28 | 7 | 63.1719 | 118.3519 | 396.3381
2034 | 1 | 28 | 8 | 65.8188 | 126.4792 | 429.4836
2034 | 1 | 28 | 9 | 69.0212 | 125.7272 | 460.8673
2034 | 1 | 28 | 10 | 70.5197 | 127.1576 | 468.6601
2034 | 1 | 28 | 11 | 72.2213 | 124.4926 | 468.1673
2034 | 1 | 28 | 12 | 73.7084 | 111.2262 | 447.1293
2034 | 1 | 28 | 13 | 73.6579 | 107.8556 | 441.14
2034 | 1 | 28 | 14 | 73.9988 | 113.9681 | 438.7696
2034 | 1 | 28 | 15 | 75.3396 | 101.6444 | 438.7984
2034 | 1 | 28 | 16 | 77.3658 | 90.5393 | 446.4113
2034 | 1 | 28 | 17 | 79.8491 | 85.3021 | 479.6198
2034 | 1 | 28 | 18 | 80.7719 | 96.4694 | 522.748
2034 | 1 | 28 | 19 | 78.7985 | 103.7125 | 519.2028
2034 | 1 | 28 | 20 | 70.854 | 87.7068 | 497.2074
2034 | 1 | 28 | 21 | 63.2935 | 97.2355 | 477.6125
2034 | 1 | 28 | 22 | 58.8256 | 97.9198 | 463.6288
2034 | 1 | 28 | 23 | 57.5673 | 93.5307 | 447.0173
2034 | 1 | 29 | 0 | 59.1393 | 106.9797 | 431.9509
2034 | 1 | 29 | 1 | 55.8334 | 105.2203 | 415.7631
2034 | 1 | 29 | 2 | 54.4398 | 101.8524 | 405.7693
2034 | 1 | 29 | 3 | 53.9909 | 102.678 | 400.2763
2034 | 1 | 29 | 4 | 54.6088 | 105.8118 | 398.6585
2034 | 1 | 29 | 5 | 56.6117 | 103.9786 | 397.299
2034 | 1 | 29 | 6 | 58.9083 | 113.1372 | 395.5786
2034 | 1 | 29 | 7 | 59.1283 | 112.4508 | 407.1103
2034 | 1 | 29 | 8 | 61.401 | 119.4288 | 436.2188
2034 | 1 | 29 | 9 | 64.5775 | 118.5268 | 462.4813
2034 | 1 | 29 | 10 | 66.2037 | 120.8189 | 466.6641
2034 | 1 | 29 | 11 | 67.7975 | 117.7621 | 460.4462
2034 | 1 | 29 | 12 | 66.6999 | 109.1045 | 418.306
2034 | 1 | 29 | 13 | 67.029 | 107.4499 | 410.3465
2034 | 1 | 29 | 14 | 67.407 | 126.2611 | 407.9704
2034 | 1 | 29 | 15 | 69.2724 | 115.6084 | 409.2323
2034 | 1 | 29 | 16 | 72.072 | 98.3456 | 421.1691
2034 | 1 | 29 | 17 | 75.0937 | 96.9903 | 463.2723
2034 | 1 | 29 | 18 | 78.1776 | 103.6584 | 524.6261
2034 | 1 | 29 | 19 | 77.1674 | 108.5094 | 524.0336
2034 | 1 | 29 | 20 | 69.8558 | 93.0063 | 503.263
2034 | 1 | 29 | 21 | 62.0659 | 100.3856 | 482.0136
2034 | 1 | 29 | 22 | 56.9728 | 99.8921 | 462.1753
2034 | 1 | 29 | 23 | 55.2511 | 96.5797 | 439.898
2034 | 1 | 30 | 0 | 56.4013 | 109.1408 | 422.4439
2034 | 1 | 30 | 1 | 54.5833 | 109.5203 | 407.2407
2034 | 1 | 30 | 2 | 53.6766 | 108.5818 | 399.7686
2034 | 1 | 30 | 3 | 53.8182 | 111.4355 | 396.4222
2034 | 1 | 30 | 4 | 54.8495 | 114.6516 | 395.6927
2034 | 1 | 30 | 5 | 58.2107 | 115.6261 | 397.2938
2034 | 1 | 30 | 6 | 62.1576 | 130.2165 | 397.6459
2034 | 1 | 30 | 7 | 64.8804 | 140.3995 | 427.7912
2034 | 1 | 30 | 8 | 67.7961 | 166.8051 | 468.1834
2034 | 1 | 30 | 9 | 69.1933 | 171.0286 | 481.1945
2034 | 1 | 30 | 10 | 69.1504 | 173.3551 | 467.9631
2034 | 1 | 30 | 11 | 69.938 | 160.6457 | 456.0104
2034 | 1 | 30 | 12 | 69.5025 | 149.9385 | 440.165
2034 | 1 | 30 | 13 | 69.7931 | 144.6645 | 431.5129
2034 | 1 | 30 | 14 | 70.3876 | 155.0694 | 428.7408
2034 | 1 | 30 | 15 | 72.2597 | 150.5712 | 430.5464
2034 | 1 | 30 | 16 | 75.3764 | 134.0242 | 440.2288
2034 | 1 | 30 | 17 | 78.3965 | 130.01 | 476.6695
2034 | 1 | 30 | 18 | 80.0154 | 133.6984 | 515.7764
2034 | 1 | 30 | 19 | 78.8827 | 138.7468 | 520.232
2034 | 1 | 30 | 20 | 71.4675 | 122.6875 | 507.5567
2034 | 1 | 30 | 21 | 64.1338 | 129.5773 | 490.7419
2034 | 1 | 30 | 22 | 58.5982 | 126.337 | 470.4422
2034 | 1 | 30 | 23 | 56.4818 | 123.8269 | 446.0109
2034 | 1 | 31 | 0 | 56.3176 | 128.3258 | 426.4933
2034 | 1 | 31 | 1 | 53.7318 | 127.9277 | 407.1416
2034 | 1 | 31 | 2 | 52.5236 | 124.9786 | 398.2783
2034 | 1 | 31 | 3 | 52.3866 | 125.0182 | 393.6704
2034 | 1 | 31 | 4 | 53.2501 | 127.4036 | 391.6337
2034 | 1 | 31 | 5 | 56.4583 | 127.9502 | 391.5177
2034 | 1 | 31 | 6 | 60.4666 | 138.7242 | 396.244
2034 | 1 | 31 | 7 | 63.1076 | 149.3431 | 424.9714
2034 | 1 | 31 | 8 | 65.9823 | 169.5801 | 466.2817
2034 | 1 | 31 | 9 | 67.4482 | 173.9055 | 482.3742
2034 | 1 | 31 | 10 | 67.0267 | 173.9967 | 473.1449
2034 | 1 | 31 | 11 | 67.7055 | 168.3984 | 462.8343
2034 | 1 | 31 | 12 | 64.0763 | 153.7071 | 442.9845
2034 | 1 | 31 | 13 | 64.2016 | 148.7988 | 433.8908
2034 | 1 | 31 | 14 | 64.598 | 156.3962 | 430.9755
2034 | 1 | 31 | 15 | 66.5336 | 149.2788 | 433.3532
2034 | 1 | 31 | 16 | 69.993 | 136.4176 | 441.51
2034 | 1 | 31 | 17 | 73.5856 | 132.9405 | 472.2147
2034 | 1 | 31 | 18 | 78.1994 | 131.6379 | 502.9825
2034 | 1 | 31 | 19 | 77.5291 | 136.9811 | 503.2805
2034 | 1 | 31 | 20 | 70.4383 | 121.7948 | 489.7801
2034 | 1 | 31 | 21 | 63.4352 | 128.3285 | 472.1339
2034 | 1 | 31 | 22 | 58.0718 | 123.8865 | 451.238
2034 | 1 | 31 | 23 | 56.1306 | 122.8747 | 426.0197
2034 | 2 | 1 | 0 | 56.2847 | 130.6383 | 416.0281
2034 | 2 | 1 | 1 | 52.5001 | 135.5882 | 384.92
2034 | 2 | 1 | 2 | 51.153 | 132.5207 | 376.1213
2034 | 2 | 1 | 3 | 50.8883 | 132.4311 | 371.3511
2034 | 2 | 1 | 4 | 51.4403 | 132.796 | 370.6053
2034 | 2 | 1 | 5 | 54.3341 | 134.3543 | 371.7057
2034 | 2 | 1 | 6 | 57.4375 | 144.36 | 375.0115
2034 | 2 | 1 | 7 | 60.1343 | 155.8985 | 402.3221
2034 | 2 | 1 | 8 | 62.7553 | 173.8498 | 440.8909
2034 | 2 | 1 | 9 | 64.5404 | 177.0939 | 455.647
2034 | 2 | 1 | 10 | 64.796 | 178.672 | 449.476
2034 | 2 | 1 | 11 | 66.1714 | 176.4913 | 441.2634
2034 | 2 | 1 | 12 | 64.8241 | 162.2671 | 431.7346
2034 | 2 | 1 | 13 | 65.1774 | 157.5821 | 427.8276
2034 | 2 | 1 | 14 | 65.3087 | 163.0286 | 424.3149
2034 | 2 | 1 | 15 | 67.245 | 159.9849 | 424.5066
2034 | 2 | 1 | 16 | 70.2417 | 142.8989 | 431.2456
2034 | 2 | 1 | 17 | 73.2677 | 141.3042 | 459.8549
2034 | 2 | 1 | 18 | 77.0389 | 134.1035 | 481.7806
2034 | 2 | 1 | 19 | 76.3355 | 141.4425 | 484.267
2034 | 2 | 1 | 20 | 69.3382 | 130.4083 | 472.5547
2034 | 2 | 1 | 21 | 62.3526 | 137.5626 | 455.8627
2034 | 2 | 1 | 22 | 56.9698 | 133.0657 | 435.1203
2034 | 2 | 1 | 23 | 54.9932 | 128.8966 | 409.8362
2034 | 2 | 2 | 0 | 54.6682 | 134.1577 | 396.4501
2034 | 2 | 2 | 1 | 51.8393 | 130.6142 | 374.8585
2034 | 2 | 2 | 2 | 50.4496 | 129.6578 | 366.2673
2034 | 2 | 2 | 3 | 50.1514 | 129.4662 | 362.1382
2034 | 2 | 2 | 4 | 50.6283 | 127.1339 | 361.838
2034 | 2 | 2 | 5 | 53.3327 | 129.5873 | 363.49
2034 | 2 | 2 | 6 | 56.4167 | 139.2342 | 365.1623
2034 | 2 | 2 | 7 | 59.2185 | 147.7023 | 393.2465
2034 | 2 | 2 | 8 | 61.9992 | 163.8841 | 431.4221
2034 | 2 | 2 | 9 | 63.9561 | 166.1687 | 444.834
2034 | 2 | 2 | 10 | 64.5623 | 166.2656 | 437.1238
2034 | 2 | 2 | 11 | 66.1011 | 163.9511 | 429.3125
2034 | 2 | 2 | 12 | 65.9104 | 153.3637 | 418.9319
2034 | 2 | 2 | 13 | 66.4133 | 149.0099 | 415.2531
2034 | 2 | 2 | 14 | 66.8442 | 145.5341 | 412.5238
2034 | 2 | 2 | 15 | 68.9858 | 143.7866 | 414.0897
2034 | 2 | 2 | 16 | 71.768 | 133.5604 | 420.3897
2034 | 2 | 2 | 17 | 74.4681 | 129.4134 | 449.4252
2034 | 2 | 2 | 18 | 75.6389 | 127.5989 | 472.8385
2034 | 2 | 2 | 19 | 74.9864 | 136.5285 | 479.0453
2034 | 2 | 2 | 20 | 68.1826 | 124.9 | 469.203
2034 | 2 | 2 | 21 | 61.2274 | 132.3637 | 454.3301
2034 | 2 | 2 | 22 | 56.0057 | 128.4059 | 435.3561
2034 | 2 | 2 | 23 | 54.057 | 124.7922 | 410.9111
2034 | 2 | 3 | 0 | 54.2229 | 126.4486 | 391.9436
2034 | 2 | 3 | 1 | 51.5488 | 128.7838 | 359.7686
2034 | 2 | 3 | 2 | 50.2561 | 125.7021 | 349.0461
2034 | 2 | 3 | 3 | 50.0293 | 124.8729 | 342.5434
2034 | 2 | 3 | 4 | 50.6225 | 124.4394 | 340.125
2034 | 2 | 3 | 5 | 53.4517 | 124.9829 | 339.5213
2034 | 2 | 3 | 6 | 56.7309 | 132.2972 | 340.7532
2034 | 2 | 3 | 7 | 59.6783 | 142.7364 | 367.9609
2034 | 2 | 3 | 8 | 62.8292 | 159.1532 | 406.6689
2034 | 2 | 3 | 9 | 64.9577 | 165.0719 | 423.8328
2034 | 2 | 3 | 10 | 65.4761 | 164.4995 | 420.7159
2034 | 2 | 3 | 11 | 66.8052 | 162.1686 | 414.5941
2034 | 2 | 3 | 12 | 66.5863 | 153.9742 | 406.504
2034 | 2 | 3 | 13 | 66.8841 | 149.5412 | 404.1527
2034 | 2 | 3 | 14 | 67.1553 | 152.3551 | 401.2091
2034 | 2 | 3 | 15 | 68.8807 | 146.3069 | 401.4258
2034 | 2 | 3 | 16 | 71.3903 | 130.2879 | 403.3217
2034 | 2 | 3 | 17 | 73.8316 | 124.7936 | 426.7095
2034 | 2 | 3 | 18 | 76.3455 | 115.4871 | 446.7927
2034 | 2 | 3 | 19 | 75.6649 | 122.3692 | 447.2238
2034 | 2 | 3 | 20 | 68.8244 | 111.4806 | 433.2654
2034 | 2 | 3 | 21 | 62.3078 | 118.8884 | 417.3181
2034 | 2 | 3 | 22 | 57.7891 | 114.7308 | 401.5629
2034 | 2 | 3 | 23 | 56.0856 | 109.9074 | 380.4017
2034 | 2 | 4 | 0 | 54.2225 | 113.9883 | 365.0269
2034 | 2 | 4 | 1 | 53.4032 | 113.9799 | 358.4244
2034 | 2 | 4 | 2 | 51.8638 | 111.1058 | 349.7103
2034 | 2 | 4 | 3 | 51.4566 | 113.0303 | 344.4833
2034 | 2 | 4 | 4 | 51.9047 | 117.8399 | 344.1106
2034 | 2 | 4 | 5 | 53.9327 | 118.7525 | 345.1878
2034 | 2 | 4 | 6 | 56.0889 | 125.6114 | 335.7562
2034 | 2 | 4 | 7 | 57.6726 | 125.4926 | 356.3514
2034 | 2 | 4 | 8 | 60.6655 | 132.6451 | 400.8025
2034 | 2 | 4 | 9 | 64.483 | 132.1536 | 440.5131
2034 | 2 | 4 | 10 | 66.4978 | 135.6535 | 454.3769
2034 | 2 | 4 | 11 | 68.6558 | 133.5842 | 458.3209
2034 | 2 | 4 | 12 | 66.6379 | 122.7388 | 447.6817
2034 | 2 | 4 | 13 | 66.3968 | 119.0928 | 446.9156
2034 | 2 | 4 | 14 | 66.2441 | 123.203 | 443.5375
2034 | 2 | 4 | 15 | 67.4694 | 111.8155 | 445.0203
2034 | 2 | 4 | 16 | 69.6511 | 99.469 | 454.2199
2034 | 2 | 4 | 17 | 72.5129 | 92.8063 | 483.3841
2034 | 2 | 4 | 18 | 75.2556 | 107.3508 | 510.9803
2034 | 2 | 4 | 19 | 74.8031 | 118.1735 | 510.9139
2034 | 2 | 4 | 20 | 67.9254 | 106.0244 | 491.0624
2034 | 2 | 4 | 21 | 61.2036 | 110.9079 | 473.5003
2034 | 2 | 4 | 22 | 57.1084 | 110.0612 | 461.734
2034 | 2 | 4 | 23 | 56.1887 | 107.4403 | 445.8774
2034 | 2 | 5 | 0 | 56.4259 | 120.2427 | 426.6819
2034 | 2 | 5 | 1 | 53.7552 | 125.7328 | 405.6386
2034 | 2 | 5 | 2 | 52.3091 | 122.6026 | 396.0122
2034 | 2 | 5 | 3 | 51.8693 | 123.8489 | 390.8589
2034 | 2 | 5 | 4 | 52.0332 | 125.7855 | 389.745
2034 | 2 | 5 | 5 | 53.6057 | 125.5281 | 388.0133
2034 | 2 | 5 | 6 | 54.7803 | 133.8567 | 381.7363
2034 | 2 | 5 | 7 | 55.611 | 134.9603 | 394.0887
2034 | 2 | 5 | 8 | 58.7006 | 135.71 | 421.7294
2034 | 2 | 5 | 9 | 62.893 | 130.7568 | 437.597
2034 | 2 | 5 | 10 | 65.3948 | 134.1026 | 434.6754
2034 | 2 | 5 | 11 | 67.7198 | 133.3688 | 423.6247
2034 | 2 | 5 | 12 | 67.8173 | 120.1673 | 394.8783
2034 | 2 | 5 | 13 | 68.3037 | 118.6054 | 386.6931
2034 | 2 | 5 | 14 | 68.5909 | 131.2987 | 381.4319
2034 | 2 | 5 | 15 | 70.4556 | 121.1186 | 383.4131
2034 | 2 | 5 | 16 | 72.9102 | 106.4891 | 397.9506
2034 | 2 | 5 | 17 | 75.3849 | 106.3996 | 441.682
2034 | 2 | 5 | 18 | 75.7987 | 116.0865 | 495.3334
2034 | 2 | 5 | 19 | 74.515 | 122.7756 | 500.2099
2034 | 2 | 5 | 20 | 66.9868 | 111.315 | 481.8444
2034 | 2 | 5 | 21 | 59.0639 | 112.4471 | 461.0538
2034 | 2 | 5 | 22 | 53.912 | 115.1376 | 441.1797
2034 | 2 | 5 | 23 | 52.378 | 109.7167 | 418.7339
2034 | 2 | 6 | 0 | 54.1474 | 121.1936 | 407.4478
2034 | 2 | 6 | 1 | 51.8524 | 125.4089 | 380.697
2034 | 2 | 6 | 2 | 50.9434 | 123.9393 | 371.7459
2034 | 2 | 6 | 3 | 51.083 | 125.9714 | 366.7207
2034 | 2 | 6 | 4 | 51.9872 | 128.7718 | 365.3355
2034 | 2 | 6 | 5 | 55.1713 | 130.1658 | 366.4868
2034 | 2 | 6 | 6 | 59.4407 | 139.7861 | 365.5649
2034 | 2 | 6 | 7 | 62.2736 | 151.7243 | 394.284
2034 | 2 | 6 | 8 | 64.7591 | 175.1885 | 435.588
2034 | 2 | 6 | 9 | 65.7329 | 178.2479 | 456.1736
2034 | 2 | 6 | 10 | 65.2869 | 182.4038 | 454.0247
2034 | 2 | 6 | 11 | 66.0081 | 175.3845 | 448.3888
2034 | 2 | 6 | 12 | 62.8699 | 164.8549 | 440.1388
2034 | 2 | 6 | 13 | 62.7258 | 160.0084 | 437.8526
2034 | 2 | 6 | 14 | 62.6905 | 169.6725 | 434.8491
2034 | 2 | 6 | 15 | 64.3151 | 165.6262 | 436.0041
2034 | 2 | 6 | 16 | 67.511 | 146.3361 | 441.3935
2034 | 2 | 6 | 17 | 71.1324 | 145.093 | 466.0765
2034 | 2 | 6 | 18 | 75.5717 | 139.7757 | 479.5254
2034 | 2 | 6 | 19 | 75.516 | 147.9812 | 480.1033
2034 | 2 | 6 | 20 | 68.9642 | 134.9551 | 464.4234
2034 | 2 | 6 | 21 | 61.8193 | 138.8485 | 444.3567
2034 | 2 | 6 | 22 | 56.3686 | 134.8439 | 423.4115
2034 | 2 | 6 | 23 | 54.4389 | 131.8799 | 398.833
2034 | 2 | 7 | 0 | 54.8703 | 137.6049 | 384.6414
2034 | 2 | 7 | 1 | 52.482 | 133.7769 | 367.0863
2034 | 2 | 7 | 2 | 51.287 | 132.0625 | 358.2238
2034 | 2 | 7 | 3 | 51.1745 | 132.3074 | 353.545
2034 | 2 | 7 | 4 | 51.8788 | 132.8314 | 352.2237
2034 | 2 | 7 | 5 | 54.8824 | 134.3384 | 353.1751
2034 | 2 | 7 | 6 | 58.45 | 141.0466 | 355.6439
2034 | 2 | 7 | 7 | 61.2672 | 152.4953 | 385.097
2034 | 2 | 7 | 8 | 64.1077 | 170.0179 | 426.7886
2034 | 2 | 7 | 9 | 65.8434 | 175.4041 | 445.2428
2034 | 2 | 7 | 10 | 65.7554 | 178.0703 | 441.8951
2034 | 2 | 7 | 11 | 66.7835 | 173.8715 | 435.1177
2034 | 2 | 7 | 12 | 66.8963 | 160.589 | 421.4478
2034 | 2 | 7 | 13 | 67.3733 | 155.7005 | 417.2812
2034 | 2 | 7 | 14 | 67.8747 | 157.6781 | 414.2743
2034 | 2 | 7 | 15 | 69.9251 | 155.8457 | 416.0469
2034 | 2 | 7 | 16 | 72.9061 | 142.6029 | 423.7682
2034 | 2 | 7 | 17 | 75.9451 | 140.3436 | 451.4013
2034 | 2 | 7 | 18 | 77.517 | 133.3895 | 476.9275
2034 | 2 | 7 | 19 | 77.3994 | 142.1914 | 480.6227
2034 | 2 | 7 | 20 | 70.5045 | 131.7742 | 467.991
2034 | 2 | 7 | 21 | 63.6508 | 138.2131 | 450.8264
2034 | 2 | 7 | 22 | 58.3956 | 134.4491 | 430.9776
2034 | 2 | 7 | 23 | 56.4874 | 133.092 | 406.5066
2034 | 2 | 8 | 0 | 55.0221 | 138.2822 | 390.9711
2034 | 2 | 8 | 1 | 53.5309 | 140.0202 | 366.5734
2034 | 2 | 8 | 2 | 52.4916 | 137.0957 | 358.2318
2034 | 2 | 8 | 3 | 52.4803 | 135.8378 | 353.6394
2034 | 2 | 8 | 4 | 53.2082 | 135.8742 | 352.8896
2034 | 2 | 8 | 5 | 56.2769 | 137.3446 | 353.8904
2034 | 2 | 8 | 6 | 60.1192 | 146.0523 | 357.2088
2034 | 2 | 8 | 7 | 62.8325 | 157.2511 | 385.4886
2034 | 2 | 8 | 8 | 65.0383 | 171.9184 | 424.9145
2034 | 2 | 8 | 9 | 65.9974 | 176.0113 | 440.508
2034 | 2 | 8 | 10 | 64.9235 | 174.449 | 434.3204
2034 | 2 | 8 | 11 | 65.3358 | 173.9463 | 426.1241
2034 | 2 | 8 | 12 | 63.3671 | 160.1233 | 418.0603
2034 | 2 | 8 | 13 | 63.3613 | 155.2834 | 413.5354
2034 | 2 | 8 | 14 | 63.5854 | 157.5669 | 410.2462
2034 | 2 | 8 | 15 | 65.6367 | 154.0448 | 410.8426
2034 | 2 | 8 | 16 | 69.1901 | 139.5721 | 417.5105
2034 | 2 | 8 | 17 | 72.7162 | 135.7349 | 446.1958
2034 | 2 | 8 | 18 | 75.6563 | 131.4175 | 467.4496
2034 | 2 | 8 | 19 | 76.4056 | 139.4894 | 472.0693
2034 | 2 | 8 | 20 | 70.4179 | 127.5399 | 460.277
2034 | 2 | 8 | 21 | 63.6914 | 133.2513 | 443.6136
2034 | 2 | 8 | 22 | 58.3583 | 127.9934 | 423.1991
2034 | 2 | 8 | 23 | 56.3927 | 127.0028 | 398.3365
2034 | 2 | 9 | 0 | 57.1577 | 133.7612 | 384.8517
2034 | 2 | 9 | 1 | 54.1091 | 133.4582 | 358.7073
2034 | 2 | 9 | 2 | 52.9951 | 131.0543 | 349.7136
2034 | 2 | 9 | 3 | 52.9337 | 129.4076 | 345.064
2034 | 2 | 9 | 4 | 53.5863 | 128.8092 | 344.2387
2034 | 2 | 9 | 5 | 56.4762 | 130.0523 | 345.4179
2034 | 2 | 9 | 6 | 59.4959 | 141.0985 | 347.6718
2034 | 2 | 9 | 7 | 62.1896 | 151.8417 | 375.781
2034 | 2 | 9 | 8 | 64.6458 | 167.6453 | 413.4131
2034 | 2 | 9 | 9 | 66.1274 | 171.0802 | 428.3186
2034 | 2 | 9 | 10 | 66.1019 | 171.8285 | 422.8063
2034 | 2 | 9 | 11 | 67.1042 | 172.5297 | 416.1639
2034 | 2 | 9 | 12 | 63.3041 | 158.8228 | 404.6597
2034 | 2 | 9 | 13 | 63.3472 | 155.1678 | 401.2588
2034 | 2 | 9 | 14 | 63.498 | 158.3383 | 399.2386
2034 | 2 | 9 | 15 | 65.4753 | 153.6287 | 401.6017
2034 | 2 | 9 | 16 | 68.3942 | 140.2595 | 407.6748
2034 | 2 | 9 | 17 | 71.4191 | 134.2164 | 435.2119
2034 | 2 | 9 | 18 | 75.421 | 126.6933 | 463.0541
2034 | 2 | 9 | 19 | 75.5211 | 135.437 | 467.3187
2034 | 2 | 9 | 20 | 68.9239 | 121.897 | 454.9603
2034 | 2 | 9 | 21 | 62.027 | 127.6773 | 438.2683
2034 | 2 | 9 | 22 | 56.8104 | 123.4946 | 418.8899
2034 | 2 | 9 | 23 | 54.9215 | 120.9178 | 394.4111
2034 | 2 | 10 | 0 | 54.6949 | 127.3443 | 375.2003
2034 | 2 | 10 | 1 | 52.5595 | 129.2228 | 350.8171
2034 | 2 | 10 | 2 | 51.3533 | 127.1599 | 341.1198
2034 | 2 | 10 | 3 | 51.1974 | 127.902 | 335.7752
2034 | 2 | 10 | 4 | 51.8982 | 128.1735 | 334.2852
2034 | 2 | 10 | 5 | 54.8512 | 129.1047 | 334.7689
2034 | 2 | 10 | 6 | 58.825 | 139.1523 | 339.6578
2034 | 2 | 10 | 7 | 61.7676 | 148.6572 | 368.2508
2034 | 2 | 10 | 8 | 64.7665 | 164.3834 | 407.3445
2034 | 2 | 10 | 9 | 66.5856 | 169.3588 | 423.5064
2034 | 2 | 10 | 10 | 66.627 | 172.4265 | 416.7153
2034 | 2 | 10 | 11 | 67.5121 | 166.5158 | 406.9881
2034 | 2 | 10 | 12 | 67.1265 | 154.9985 | 400.2364
2034 | 2 | 10 | 13 | 67.2457 | 149.6853 | 396.6688
2034 | 2 | 10 | 14 | 67.5144 | 152.5814 | 394.1813
2034 | 2 | 10 | 15 | 69.0902 | 149.7659 | 395.3172
2034 | 2 | 10 | 16 | 71.5018 | 134.1262 | 399.7914
2034 | 2 | 10 | 17 | 73.8122 | 129.5924 | 424.9783
2034 | 2 | 10 | 18 | 75.0569 | 129.1903 | 448.5968
2034 | 2 | 10 | 19 | 74.93 | 137.537 | 453.4981
2034 | 2 | 10 | 20 | 68.3875 | 127.726 | 440.2494
2034 | 2 | 10 | 21 | 61.8173 | 134.5086 | 424.5714
2034 | 2 | 10 | 22 | 57.2306 | 132.0246 | 408.9539
2034 | 2 | 10 | 23 | 55.5096 | 127.3515 | 388.2737
2034 | 2 | 11 | 0 | 54.4785 | 130.4233 | 370.7258
2034 | 2 | 11 | 1 | 52.8738 | 129.4955 | 353.8841
2034 | 2 | 11 | 2 | 51.4514 | 125.786 | 344.2334
2034 | 2 | 11 | 3 | 51.1131 | 126.1719 | 338.5768
2034 | 2 | 11 | 4 | 51.7529 | 128.0133 | 337.084
2034 | 2 | 11 | 5 | 53.9765 | 128.0493 | 335.9999
2034 | 2 | 11 | 6 | 56.6098 | 134.1997 | 330.0057
2034 | 2 | 11 | 7 | 58.1395 | 137.0556 | 348.6436
2034 | 2 | 11 | 8 | 61.0762 | 139.9897 | 390.0684
2034 | 2 | 11 | 9 | 65.1449 | 137.7113 | 421.8139
2034 | 2 | 11 | 10 | 67.4303 | 140.4277 | 427.6323
2034 | 2 | 11 | 11 | 69.6795 | 137.2728 | 425.3962
2034 | 2 | 11 | 12 | 69.1865 | 127.6585 | 417.2828
2034 | 2 | 11 | 13 | 69.0279 | 124.2506 | 412.5152
2034 | 2 | 11 | 14 | 69.1085 | 130.0348 | 407.8593
2034 | 2 | 11 | 15 | 70.4986 | 116.535 | 409.7519
2034 | 2 | 11 | 16 | 72.5759 | 105.0096 | 418.1139
2034 | 2 | 11 | 17 | 74.7902 | 100.587 | 446.3432
2034 | 2 | 11 | 18 | 75.1934 | 110.9276 | 468.285
2034 | 2 | 11 | 19 | 74.7984 | 120.2719 | 469.9897
2034 | 2 | 11 | 20 | 67.6727 | 106.6642 | 450.4703
2034 | 2 | 11 | 21 | 60.8109 | 108.9251 | 432.1647
2034 | 2 | 11 | 22 | 56.7309 | 112.1978 | 419.0298
2034 | 2 | 11 | 23 | 55.8035 | 107.139 | 402.2894
2034 | 2 | 12 | 0 | 55.4796 | 118.4401 | 388.75
2034 | 2 | 12 | 1 | 55.1609 | 115.7524 | 377.3304
2034 | 2 | 12 | 2 | 54.0882 | 112.1506 | 368.1637
2034 | 2 | 12 | 3 | 54.0049 | 113.3689 | 362.8301
2034 | 2 | 12 | 4 | 54.7381 | 116.74 | 361.3184
2034 | 2 | 12 | 5 | 56.9354 | 114.7075 | 359.5598
2034 | 2 | 12 | 6 | 59.2579 | 126.0737 | 355.7201
2034 | 2 | 12 | 7 | 60.0401 | 124.7595 | 370.3099
2034 | 2 | 12 | 8 | 62.1502 | 129.7767 | 404.6057
2034 | 2 | 12 | 9 | 65.3744 | 126.2307 | 429.4354
2034 | 2 | 12 | 10 | 67.1076 | 129.7077 | 431.021
2034 | 2 | 12 | 11 | 68.9527 | 130.2506 | 424.3184
2034 | 2 | 12 | 12 | 67.9647 | 122.1381 | 392.99
2034 | 2 | 12 | 13 | 67.9767 | 118.3338 | 385.3642
2034 | 2 | 12 | 14 | 68.3024 | 133.5876 | 380.5378
2034 | 2 | 12 | 15 | 70.1738 | 125.4886 | 383.3017
2034 | 2 | 12 | 16 | 72.9497 | 107.7505 | 398.076
2034 | 2 | 12 | 17 | 76.286 | 107.8688 | 438.8658
2034 | 2 | 12 | 18 | 78.6836 | 108.3344 | 476.6625
2034 | 2 | 12 | 19 | 79.1766 | 115.4078 | 486.8112
2034 | 2 | 12 | 20 | 72.5635 | 102.9823 | 470.9836
2034 | 2 | 12 | 21 | 65.1848 | 106.3929 | 451.6649
2034 | 2 | 12 | 22 | 60.1672 | 104.8044 | 433.1756
2034 | 2 | 12 | 23 | 58.5995 | 103.3512 | 411.812
2034 | 2 | 13 | 0 | 59.1778 | 117.9848 | 404.5478
2034 | 2 | 13 | 1 | 56.8317 | 122.5256 | 376.6286
2034 | 2 | 13 | 2 | 56.1512 | 121.7511 | 368.8332
2034 | 2 | 13 | 3 | 56.5013 | 123.2981 | 364.9809
2034 | 2 | 13 | 4 | 57.4472 | 125.6311 | 364.5813
2034 | 2 | 13 | 5 | 60.651 | 127.0068 | 366.3042
2034 | 2 | 13 | 6 | 64.3395 | 138.1999 | 371.7367
2034 | 2 | 13 | 7 | 66.8885 | 151.0212 | 400.4916
2034 | 2 | 13 | 8 | 68.781 | 172.0711 | 437.7158
2034 | 2 | 13 | 9 | 68.9771 | 177.8856 | 449.9685
2034 | 2 | 13 | 10 | 67.4499 | 181.1872 | 439.1532
2034 | 2 | 13 | 11 | 67.3541 | 173.689 | 428.093
2034 | 2 | 13 | 12 | 69.467 | 162.9216 | 412.1657
2034 | 2 | 13 | 13 | 69.5086 | 157.3121 | 404.8551
2034 | 2 | 13 | 14 | 69.7715 | 164.8069 | 400.2407
2034 | 2 | 13 | 15 | 71.6688 | 163.2987 | 400.9549
2034 | 2 | 13 | 16 | 74.6731 | 145.4973 | 408.7468
2034 | 2 | 13 | 17 | 77.4083 | 141.9533 | 439.4515
2034 | 2 | 13 | 18 | 79.254 | 133.6001 | 465.7175
2034 | 2 | 13 | 19 | 79.192 | 142.1706 | 472.9946
2034 | 2 | 13 | 20 | 71.9865 | 128.8902 | 459.6158
2034 | 2 | 13 | 21 | 64.6305 | 133.8644 | 440.6454
2034 | 2 | 13 | 22 | 59.115 | 130.3319 | 420.1574
2034 | 2 | 13 | 23 | 57.1119 | 129.5586 | 396.2622
2034 | 2 | 14 | 0 | 56.953 | 136.224 | 384.2498
2034 | 2 | 14 | 1 | 55.4261 | 134.8078 | 364.102
2034 | 2 | 14 | 2 | 54.425 | 132.3528 | 355.2884
2034 | 2 | 14 | 3 | 54.4787 | 132.3632 | 350.5507
2034 | 2 | 14 | 4 | 55.3836 | 133.875 | 349.056
2034 | 2 | 14 | 5 | 58.5882 | 135.1816 | 349.8711
2034 | 2 | 14 | 6 | 61.9019 | 144.8931 | 351.7154
2034 | 2 | 14 | 7 | 64.7683 | 157.3852 | 380.9165
2034 | 2 | 14 | 8 | 67.7325 | 172.8926 | 420.8895
2034 | 2 | 14 | 9 | 69.4393 | 178.3416 | 437.4693
2034 | 2 | 14 | 10 | 69.5646 | 180.8021 | 431.9563
2034 | 2 | 14 | 11 | 70.5365 | 177.1406 | 423.6251
2034 | 2 | 14 | 12 | 69.0951 | 165.6007 | 408.2548
2034 | 2 | 14 | 13 | 69.2612 | 160.0132 | 402.9615
2034 | 2 | 14 | 14 | 69.8819 | 166.0158 | 399.8942
2034 | 2 | 14 | 15 | 71.7783 | 162.1655 | 401.6986
2034 | 2 | 14 | 16 | 74.8367 | 147.5771 | 409.3888
2034 | 2 | 14 | 17 | 78.063 | 145.1768 | 436.4605
2034 | 2 | 14 | 18 | 77.6056 | 135.6116 | 463.3775
2034 | 2 | 14 | 19 | 78.8202 | 144.333 | 469.5257
2034 | 2 | 14 | 20 | 72.7052 | 131.5009 | 456.2558
2034 | 2 | 14 | 21 | 66.0381 | 136.346 | 438.4362
2034 | 2 | 14 | 22 | 60.7397 | 132.1263 | 418.6878
2034 | 2 | 14 | 23 | 58.8189 | 131.4419 | 394.7177
2034 | 2 | 15 | 0 | 58.0616 | 137.0992 | 376.4329
2034 | 2 | 15 | 1 | 56.9446 | 140.8291 | 376.5642
2034 | 2 | 15 | 2 | 56.1554 | 136.9698 | 370.6989
2034 | 2 | 15 | 3 | 56.4408 | 135.419 | 368.6995
2034 | 2 | 15 | 4 | 57.3934 | 136.8462 | 369.6525
2034 | 2 | 15 | 5 | 60.779 | 137.8218 | 372.8781
2034 | 2 | 15 | 6 | 65.0068 | 146.7135 | 372.1142
2034 | 2 | 15 | 7 | 67.5905 | 158.7515 | 404.7003
2034 | 2 | 15 | 8 | 69.5887 | 172.3829 | 447.9684
2034 | 2 | 15 | 9 | 70.001 | 176.2528 | 464.3423
2034 | 2 | 15 | 10 | 67.8804 | 175.0105 | 456.1874
2034 | 2 | 15 | 11 | 67.4429 | 174.9989 | 444.7568
2034 | 2 | 15 | 12 | 65.3252 | 160.1669 | 441.7826
2034 | 2 | 15 | 13 | 64.9688 | 154.5309 | 436.4191
2034 | 2 | 15 | 14 | 65.025 | 159.3486 | 434.3654
2034 | 2 | 15 | 15 | 66.9761 | 154.8804 | 436.7683
2034 | 2 | 15 | 16 | 70.5453 | 140.3322 | 447.2143
2034 | 2 | 15 | 17 | 74.0226 | 136.3062 | 479.4704
2034 | 2 | 15 | 18 | 77.7893 | 131.9082 | 507.7346
2034 | 2 | 15 | 19 | 79.3402 | 141.4701 | 525.3715
2034 | 2 | 15 | 20 | 73.2747 | 128.0781 | 517.9828
2034 | 2 | 15 | 21 | 66.6648 | 134.8327 | 505.323
2034 | 2 | 15 | 22 | 61.2939 | 130.309 | 486.8212
2034 | 2 | 15 | 23 | 59.3983 | 126.5576 | 463.0895
2034 | 2 | 16 | 0 | 60.0599 | 135.0634 | 435.2387
2034 | 2 | 16 | 1 | 56.6222 | 133.2914 | 422.6964
2034 | 2 | 16 | 2 | 55.6292 | 130.5825 | 416.765
2034 | 2 | 16 | 3 | 55.6895 | 128.972 | 414.7797
2034 | 2 | 16 | 4 | 56.5339 | 129.2274 | 415.2779
2034 | 2 | 16 | 5 | 59.6276 | 130.3024 | 417.6463
2034 | 2 | 16 | 6 | 63.6027 | 138.1707 | 416.7908
2034 | 2 | 16 | 7 | 66.146 | 149.0447 | 446.8882
2034 | 2 | 16 | 8 | 68.2543 | 164.6139 | 485.438
2034 | 2 | 16 | 9 | 69.0591 | 169.2886 | 494.8235
2034 | 2 | 16 | 10 | 68.0576 | 170.2588 | 479.6868
2034 | 2 | 16 | 11 | 68.2701 | 168.525 | 465.179
2034 | 2 | 16 | 12 | 67.4852 | 160.209 | 463.8859
2034 | 2 | 16 | 13 | 67.4119 | 156.0085 | 456.1941
2034 | 2 | 16 | 14 | 67.5036 | 161.4573 | 452.0984
2034 | 2 | 16 | 15 | 69.3376 | 156.0143 | 453.3966
2034 | 2 | 16 | 16 | 71.9091 | 142.4646 | 459.8881
2034 | 2 | 16 | 17 | 74.3124 | 135.889 | 488.5532
2034 | 2 | 16 | 18 | 76.4007 | 128.2034 | 504.9506
2034 | 2 | 16 | 19 | 76.9174 | 137.6246 | 522.687
2034 | 2 | 16 | 20 | 70.1544 | 123.0614 | 515.2442
2034 | 2 | 16 | 21 | 63.1711 | 128.677 | 501.6954
2034 | 2 | 16 | 22 | 57.8671 | 124.9072 | 483.4526
2034 | 2 | 16 | 23 | 56.0086 | 122.2773 | 459.3733
2034 | 2 | 17 | 0 | 56.1174 | 129.1372 | 438.8424
2034 | 2 | 17 | 1 | 53.4143 | 130.9392 | 423.2472
2034 | 2 | 17 | 2 | 52.2308 | 128.1113 | 414.8139
2034 | 2 | 17 | 3 | 52.1299 | 128.5868 | 411.2052
2034 | 2 | 17 | 4 | 52.8981 | 130.3758 | 410.4237
2034 | 2 | 17 | 5 | 55.9893 | 130.8924 | 411.5418
2034 | 2 | 17 | 6 | 60.0541 | 140.7731 | 417.4192
2034 | 2 | 17 | 7 | 62.8646 | 151.0618 | 446.74
2034 | 2 | 17 | 8 | 65.6453 | 166.0493 | 487.0308
2034 | 2 | 17 | 9 | 67.2638 | 172.4775 | 501.3576
2034 | 2 | 17 | 10 | 67.0769 | 175.9074 | 489.1851
2034 | 2 | 17 | 11 | 67.7394 | 168.847 | 473.2194
2034 | 2 | 17 | 12 | 66.5537 | 155.4611 | 460.9827
2034 | 2 | 17 | 13 | 66.5051 | 150.6651 | 453.8004
2034 | 2 | 17 | 14 | 66.6392 | 154.8555 | 449.7779
2034 | 2 | 17 | 15 | 68.0989 | 150.4732 | 449.8021
2034 | 2 | 17 | 16 | 70.3847 | 134.484 | 454.7278
2034 | 2 | 17 | 17 | 72.4182 | 127.9691 | 478.9425
2034 | 2 | 17 | 18 | 72.6864 | 129.454 | 503.9502
2034 | 2 | 17 | 19 | 72.9115 | 138.593 | 514.4371
2034 | 2 | 17 | 20 | 66.4518 | 128.0349 | 501.9204
2034 | 2 | 17 | 21 | 59.8056 | 134.4189 | 485.7947
2034 | 2 | 17 | 22 | 55.1366 | 132.1786 | 469.2094
2034 | 2 | 17 | 23 | 53.4626 | 128.2203 | 447.8104
2034 | 2 | 18 | 0 | 53.5519 | 132.7361 | 432.6434
2034 | 2 | 18 | 1 | 49.775 | 130.9255 | 413.6706
2034 | 2 | 18 | 2 | 48.2803 | 127.7386 | 403.8009
2034 | 2 | 18 | 3 | 47.8103 | 129.0749 | 398.295
2034 | 2 | 18 | 4 | 48.2459 | 133.4225 | 396.6333
2034 | 2 | 18 | 5 | 50.2458 | 134.2229 | 396.4653
2034 | 2 | 18 | 6 | 52.4012 | 150.6951 | 395.0003
2034 | 2 | 18 | 7 | 53.8693 | 151.181 | 409.6853
2034 | 2 | 18 | 8 | 56.8923 | 151.0914 | 437.5261
2034 | 2 | 18 | 9 | 60.9937 | 145.5202 | 463.4957
2034 | 2 | 18 | 10 | 63.4453 | 145.7884 | 468.9426
2034 | 2 | 18 | 11 | 65.7825 | 147.1951 | 465.2199
2034 | 2 | 18 | 12 | 66.6542 | 136.297 | 432.5452
2034 | 2 | 18 | 13 | 66.6291 | 131.3922 | 423.179
2034 | 2 | 18 | 14 | 66.8117 | 139.3808 | 417.5743
2034 | 2 | 18 | 15 | 68.2369 | 124.4198 | 415.4353
2034 | 2 | 18 | 16 | 70.2025 | 113.3114 | 421.7535
2034 | 2 | 18 | 17 | 71.7624 | 107.0626 | 453.6015
2034 | 2 | 18 | 18 | 70.1893 | 119.4906 | 479.3808
2034 | 2 | 18 | 19 | 69.1003 | 130.1588 | 494.0056
2034 | 2 | 18 | 20 | 61.4665 | 116.5392 | 476.9333
2034 | 2 | 18 | 21 | 54.253 | 114.8084 | 458.2192
2034 | 2 | 18 | 22 | 50.1653 | 117.8447 | 444.4353
2034 | 2 | 18 | 23 | 49.368 | 114.3711 | 428.9171
2034 | 2 | 19 | 0 | 50.0095 | 126.4402 | 420.5361
2034 | 2 | 19 | 1 | 48.2258 | 125.1734 | 396.7933
2034 | 2 | 19 | 2 | 47.0312 | 121.1738 | 386.9848
2034 | 2 | 19 | 3 | 46.7438 | 122.4629 | 381.1654
2034 | 2 | 19 | 4 | 47.0932 | 127.3835 | 378.9445
2034 | 2 | 19 | 5 | 48.8525 | 125.3951 | 377.5083
2034 | 2 | 19 | 6 | 50.5303 | 138.5575 | 372.8072
2034 | 2 | 19 | 7 | 52.0225 | 136.7026 | 384.4224
2034 | 2 | 19 | 8 | 55.4951 | 139.5983 | 412.0743
2034 | 2 | 19 | 9 | 60.1075 | 133.0532 | 438.7715
2034 | 2 | 19 | 10 | 63.064 | 134.1149 | 445.5861
2034 | 2 | 19 | 11 | 65.7084 | 135.4629 | 441.5168
2034 | 2 | 19 | 12 | 65.3933 | 123.1436 | 432.7851
2034 | 2 | 19 | 13 | 65.7355 | 119.8602 | 429.2277
2034 | 2 | 19 | 14 | 66.3125 | 132.0782 | 426.7033
2034 | 2 | 19 | 15 | 68.2482 | 120.5225 | 425.4913
2034 | 2 | 19 | 16 | 70.9208 | 107.5529 | 430.7352
2034 | 2 | 19 | 17 | 73.422 | 103.8436 | 459.526
2034 | 2 | 19 | 18 | 70.5439 | 113.3716 | 482.1262
2034 | 2 | 19 | 19 | 71.117 | 121.2259 | 489.9355
2034 | 2 | 19 | 20 | 64.8725 | 110.5637 | 470.4726
2034 | 2 | 19 | 21 | 57.89 | 109.4251 | 448.6024
2034 | 2 | 19 | 22 | 53.1022 | 110.6896 | 429.1505
2034 | 2 | 19 | 23 | 51.8539 | 109.274 | 407.9888
2034 | 2 | 20 | 0 | 52.4508 | 125.8201 | 396.7252
2034 | 2 | 20 | 1 | 48.5035 | 129.0361 | 391.5441
2034 | 2 | 20 | 2 | 47.4333 | 127.4281 | 382.7265
2034 | 2 | 20 | 3 | 47.3626 | 129.6623 | 378.3121
2034 | 2 | 20 | 4 | 48.1757 | 132.2757 | 377.0627
2034 | 2 | 20 | 5 | 50.3979 | 132.2027 | 377.3246
2034 | 2 | 20 | 6 | 52.0957 | 140.6325 | 374.7149
2034 | 2 | 20 | 7 | 52.7073 | 139.8048 | 390.9721
2034 | 2 | 20 | 8 | 54.5388 | 138.5364 | 421.0938
2034 | 2 | 20 | 9 | 58.4943 | 134.7646 | 441.4466
2034 | 2 | 20 | 10 | 61.325 | 137.6033 | 432.6264
2034 | 2 | 20 | 11 | 63.6179 | 133.7708 | 425.2488
2034 | 2 | 20 | 12 | 63.5784 | 124.6564 | 396.0488
2034 | 2 | 20 | 13 | 63.8742 | 121.6984 | 393.9695
2034 | 2 | 20 | 14 | 64.0257 | 125.74 | 391.6544
2034 | 2 | 20 | 15 | 65.8409 | 122.7302 | 392.002
2034 | 2 | 20 | 16 | 68.269 | 109.8837 | 398.0397
2034 | 2 | 20 | 17 | 70.6974 | 115.168 | 438.0993
2034 | 2 | 20 | 18 | 70.5161 | 122.9858 | 479.8038
2034 | 2 | 20 | 19 | 70.0873 | 135.3202 | 490.3986
2034 | 2 | 20 | 20 | 63.4084 | 128.4505 | 478.3944
2034 | 2 | 20 | 21 | 55.9526 | 133.439 | 461.0659
2034 | 2 | 20 | 22 | 51.0796 | 133.5605 | 441.8566
2034 | 2 | 20 | 23 | 49.3103 | 136.4458 | 418.3556
2034 | 2 | 21 | 0 | 50.5889 | 145.7373 | 404.6621
2034 | 2 | 21 | 1 | 50.2304 | 149.0101 | 397.1967
2034 | 2 | 21 | 2 | 49.1855 | 147.9462 | 390.4228
2034 | 2 | 21 | 3 | 49.1176 | 146.8 | 387.6375
2034 | 2 | 21 | 4 | 49.9584 | 146.4402 | 387.3894
2034 | 2 | 21 | 5 | 53.0202 | 148.5775 | 389.0021
2034 | 2 | 21 | 6 | 56.3663 | 159 | 395.761
2034 | 2 | 21 | 7 | 59.4306 | 169.0739 | 425.4247
2034 | 2 | 21 | 8 | 62.1628 | 177.7502 | 459.29
2034 | 2 | 21 | 9 | 63.7922 | 181.7639 | 461.2342
2034 | 2 | 21 | 10 | 64.196 | 177.9098 | 441.9436
2034 | 2 | 21 | 11 | 65.4899 | 180.2567 | 424.9722
2034 | 2 | 21 | 12 | 64.6991 | 168.5922 | 398.4972
2034 | 2 | 21 | 13 | 65.0834 | 160.8572 | 387.1528
2034 | 2 | 21 | 14 | 65.7356 | 153.7664 | 381.6926
2034 | 2 | 21 | 15 | 67.764 | 153.0168 | 381.4622
2034 | 2 | 21 | 16 | 70.7348 | 147.2907 | 392.7622
2034 | 2 | 21 | 17 | 73.5512 | 147.3129 | 431.5123
2034 | 2 | 21 | 18 | 73.2011 | 141.1675 | 466.079
2034 | 2 | 21 | 19 | 73.2656 | 151.2972 | 487.9351
2034 | 2 | 21 | 20 | 66.7004 | 141.1681 | 482.7709
2034 | 2 | 21 | 21 | 59.3422 | 143.1156 | 469.0082
2034 | 2 | 21 | 22 | 53.9619 | 137.5231 | 450.5289
2034 | 2 | 21 | 23 | 51.9523 | 141.8809 | 427.6943
2034 | 2 | 22 | 0 | 53.1046 | 145.5814 | 416.4161
2034 | 2 | 22 | 1 | 49.4863 | 151.5414 | 389.3141
2034 | 2 | 22 | 2 | 48.3775 | 148.1941 | 381.9151
2034 | 2 | 22 | 3 | 48.2511 | 145.374 | 377.9473
2034 | 2 | 22 | 4 | 49.0824 | 146.2052 | 377.2236
2034 | 2 | 22 | 5 | 52.2219 | 146.9767 | 378.4715
2034 | 2 | 22 | 6 | 56.4933 | 158.3539 | 378.0906
2034 | 2 | 22 | 7 | 59.3969 | 169.7014 | 405.491
2034 | 2 | 22 | 8 | 61.7363 | 179.8537 | 438.487
2034 | 2 | 22 | 9 | 63.2122 | 182.6627 | 443.3038
2034 | 2 | 22 | 10 | 63.0851 | 179.2622 | 427.6425
2034 | 2 | 22 | 11 | 64.0906 | 185.9975 | 413.6373
2034 | 2 | 22 | 12 | 63.8126 | 169.9409 | 425.831
2034 | 2 | 22 | 13 | 64.2346 | 163.8695 | 420.1305
2034 | 2 | 22 | 14 | 64.7605 | 164.1085 | 416.8786
2034 | 2 | 22 | 15 | 66.9276 | 162.6241 | 416.4195
2034 | 2 | 22 | 16 | 69.9403 | 150.4257 | 421.3099
2034 | 2 | 22 | 17 | 72.3347 | 148.0195 | 446.2782
2034 | 2 | 22 | 18 | 72.9435 | 140.1882 | 461.3131
2034 | 2 | 22 | 19 | 73.0717 | 149.5839 | 469.668
2034 | 2 | 22 | 20 | 66.5252 | 139.1327 | 458.5996
2034 | 2 | 22 | 21 | 59.3728 | 142.5822 | 440.9102
2034 | 2 | 22 | 22 | 54.0135 | 137.5839 | 420.1201
2034 | 2 | 22 | 23 | 51.9584 | 137.5675 | 395.5687
2034 | 2 | 23 | 0 | 51.7669 | 147.05 | 378.0082
2034 | 2 | 23 | 1 | 50.2436 | 144.0711 | 361.4948
2034 | 2 | 23 | 2 | 49.1158 | 142.146 | 352.8741
2034 | 2 | 23 | 3 | 49.0195 | 139.2928 | 348.2702
2034 | 2 | 23 | 4 | 49.7768 | 138.9815 | 346.7523
2034 | 2 | 23 | 5 | 52.7399 | 140.0524 | 347.5778
2034 | 2 | 23 | 6 | 56.8539 | 148.7291 | 345.1539
2034 | 2 | 23 | 7 | 59.7682 | 158.9292 | 375.2841
2034 | 2 | 23 | 8 | 62.1279 | 170.1664 | 416.604
2034 | 2 | 23 | 9 | 63.3493 | 174.8666 | 435.7071
2034 | 2 | 23 | 10 | 63.0304 | 172.7344 | 433.7311
2034 | 2 | 23 | 11 | 63.8586 | 176.4731 | 428.771
2034 | 2 | 23 | 12 | 62.127 | 162.1641 | 408.9728
2034 | 2 | 23 | 13 | 62.2059 | 156.6674 | 405.278
2034 | 2 | 23 | 14 | 62.6348 | 153.3483 | 404.0646
2034 | 2 | 23 | 15 | 64.597 | 151.5137 | 405.8517
2034 | 2 | 23 | 16 | 67.4148 | 144.8127 | 410.7809
2034 | 2 | 23 | 17 | 70.3591 | 139.5415 | 436.0752
2034 | 2 | 23 | 18 | 74.1066 | 135.5521 | 455.9819
2034 | 2 | 23 | 19 | 74.6313 | 143.9015 | 466.4746
2034 | 2 | 23 | 20 | 68.4928 | 133.033 | 457.5629
2034 | 2 | 23 | 21 | 61.775 | 135.5219 | 441.5164
2034 | 2 | 23 | 22 | 56.6968 | 130.9938 | 422.051
2034 | 2 | 23 | 23 | 54.5558 | 134.0071 | 397.9576
2034 | 2 | 24 | 0 | 54.1929 | 142.159 | 382.0498
2034 | 2 | 24 | 1 | 51.7569 | 142.899 | 371.8899
2034 | 2 | 24 | 2 | 50.6392 | 140.7045 | 365.3254
2034 | 2 | 24 | 3 | 50.5478 | 140.1494 | 362.6551
2034 | 2 | 24 | 4 | 51.3111 | 141.0677 | 362.7086
2034 | 2 | 24 | 5 | 54.2613 | 141.9638 | 364.8933
2034 | 2 | 24 | 6 | 57.653 | 151.2574 | 366.5666
2034 | 2 | 24 | 7 | 60.5311 | 160.5067 | 398.2937
2034 | 2 | 24 | 8 | 63.2316 | 170.952 | 437.0268
2034 | 2 | 24 | 9 | 64.8851 | 176.946 | 447.2623
2034 | 2 | 24 | 10 | 64.8936 | 176.5489 | 434.51
2034 | 2 | 24 | 11 | 65.8183 | 174.9132 | 420.2892
2034 | 2 | 24 | 12 | 62.2722 | 160.6608 | 422.1216
2034 | 2 | 24 | 13 | 62.1469 | 154.7203 | 415.266
2034 | 2 | 24 | 14 | 62.2916 | 149.7826 | 412.3697
2034 | 2 | 24 | 15 | 63.9856 | 149.268 | 413.3724
2034 | 2 | 24 | 16 | 66.658 | 138.8252 | 419.507
2034 | 2 | 24 | 17 | 69.1488 | 134.1819 | 447.7803
2034 | 2 | 24 | 18 | 69.9438 | 134.5236 | 471.8355
2034 | 2 | 24 | 19 | 71.1329 | 142.592 | 488.7854
2034 | 2 | 24 | 20 | 65.7432 | 136.0393 | 482.5093
2034 | 2 | 24 | 21 | 59.6592 | 140.2145 | 469.7704
2034 | 2 | 24 | 22 | 55.2768 | 137.1215 | 454.8194
2034 | 2 | 24 | 23 | 53.6424 | 137.3243 | 434.5665
2034 | 2 | 25 | 0 | 53.6918 | 143.2283 | 418.5568
2034 | 2 | 25 | 1 | 49.8158 | 140.5109 | 406.2824
2034 | 2 | 25 | 2 | 48.2648 | 136.913 | 397.8593
2034 | 2 | 25 | 3 | 47.8099 | 137.7763 | 393.3695
2034 | 2 | 25 | 4 | 48.1482 | 142.1129 | 392.547
2034 | 2 | 25 | 5 | 50.0275 | 143.1271 | 392.2204
2034 | 2 | 25 | 6 | 52.5494 | 160.2595 | 391.1079
2034 | 2 | 25 | 7 | 54.1819 | 160.7736 | 408.0056
2034 | 2 | 25 | 8 | 57.7189 | 156.9044 | 437.1205
2034 | 2 | 25 | 9 | 61.8231 | 148.4109 | 454.6135
2034 | 2 | 25 | 10 | 63.4794 | 146.726 | 451.5666
2034 | 2 | 25 | 11 | 65.2069 | 152.4049 | 441.637
2034 | 2 | 25 | 12 | 63.5254 | 140.2413 | 426.6694
2034 | 2 | 25 | 13 | 63.4099 | 135.1671 | 415.1895
2034 | 2 | 25 | 14 | 63.2561 | 132.2751 | 408.8431
2034 | 2 | 25 | 15 | 64.4657 | 119.4243 | 410.5079
2034 | 2 | 25 | 16 | 66.3795 | 115.5516 | 421.2639
2034 | 2 | 25 | 17 | 68.0238 | 108.8024 | 454.3416
2034 | 2 | 25 | 18 | 67.912 | 125.3126 | 478.0018
2034 | 2 | 25 | 19 | 67.1592 | 134.4833 | 494.4754
2034 | 2 | 25 | 20 | 60.1637 | 125.3487 | 481.6006
2034 | 2 | 25 | 21 | 53.1219 | 119.9955 | 464.3037
2034 | 2 | 25 | 22 | 49.0147 | 123.7364 | 450.8046
2034 | 2 | 25 | 23 | 48.0931 | 120.9916 | 434.758
2034 | 2 | 26 | 0 | 49.5475 | 136.0525 | 423.1439
2034 | 2 | 26 | 1 | 47.3777 | 135.5708 | 406.5131
2034 | 2 | 26 | 2 | 46.1092 | 131.1368 | 398.4543
2034 | 2 | 26 | 3 | 45.7845 | 131.3538 | 394.0147
2034 | 2 | 26 | 4 | 46.1749 | 134.815 | 393.1294
2034 | 2 | 26 | 5 | 47.936 | 133.0622 | 392.3774
2034 | 2 | 26 | 6 | 50.1592 | 147.1244 | 386.3671
2034 | 2 | 26 | 7 | 51.323 | 147.1561 | 398.6114
2034 | 2 | 26 | 8 | 54.5239 | 144.7841 | 422.8933
2034 | 2 | 26 | 9 | 58.765 | 136.711 | 441.5325
2034 | 2 | 26 | 10 | 61.0352 | 137.2014 | 439.7392
2034 | 2 | 26 | 11 | 63.2545 | 143.5168 | 432.1701
2034 | 2 | 26 | 12 | 62.8587 | 135.1595 | 428.2991
2034 | 2 | 26 | 13 | 63.1333 | 131.2548 | 418.6919
2034 | 2 | 26 | 14 | 63.5194 | 137.3425 | 413.4515
2034 | 2 | 26 | 15 | 65.3777 | 128.5847 | 415.4082
2034 | 2 | 26 | 16 | 68.033 | 119.354 | 427.3208
2034 | 2 | 26 | 17 | 70.5568 | 118.7388 | 461.6619
2034 | 2 | 26 | 18 | 71.3517 | 120.1089 | 490.73
2034 | 2 | 26 | 19 | 70.8548 | 125.7947 | 499.4522
2034 | 2 | 26 | 20 | 64.0301 | 118.1565 | 483.9352
2034 | 2 | 26 | 21 | 56.6978 | 114.5038 | 461.385
2034 | 2 | 26 | 22 | 51.8751 | 116.2198 | 441.0991
2034 | 2 | 26 | 23 | 50.4733 | 114.3291 | 419.2767
2034 | 2 | 27 | 0 | 51.3476 | 132.7841 | 410.7556
2034 | 2 | 27 | 1 | 50.0783 | 131.0749 | 392.9789
2034 | 2 | 27 | 2 | 49.3587 | 131.0373 | 386.2567
2034 | 2 | 27 | 3 | 49.6964 | 131.1649 | 383.1953
2034 | 2 | 27 | 4 | 50.7748 | 131.4955 | 383.0875
2034 | 2 | 27 | 5 | 54.1207 | 133.2942 | 385.0403
2034 | 2 | 27 | 6 | 58.3376 | 148.846 | 387.0153
2034 | 2 | 27 | 7 | 61.1917 | 161.0044 | 416.9354
2034 | 2 | 27 | 8 | 63.6421 | 175.844 | 455.9832
2034 | 2 | 27 | 9 | 64.8446 | 180.5941 | 470.0224
2034 | 2 | 27 | 10 | 64.2426 | 178.5954 | 461.4363
2034 | 2 | 27 | 11 | 64.8893 | 181.5188 | 451.5116
2034 | 2 | 27 | 12 | 64.8755 | 164.5068 | 408.1247
2034 | 2 | 27 | 13 | 65.0226 | 158.5174 | 399.0714
2034 | 2 | 27 | 14 | 65.4575 | 158.0666 | 393.8102
2034 | 2 | 27 | 15 | 67.5379 | 158.7535 | 392.0581
2034 | 2 | 27 | 16 | 70.663 | 147.2423 | 399.2181
2034 | 2 | 27 | 17 | 73.4953 | 143.5345 | 432.8491
2034 | 2 | 27 | 18 | 75.6641 | 132.686 | 462.8966
2034 | 2 | 27 | 19 | 75.5944 | 140.4854 | 479.788
2034 | 2 | 27 | 20 | 68.7409 | 132.128 | 474.1022
2034 | 2 | 27 | 21 | 61.4463 | 136.3139 | 457.7945
2034 | 2 | 27 | 22 | 56.0804 | 132.4072 | 438.0366
2034 | 2 | 27 | 23 | 54.0535 | 133.3828 | 414.6285
2034 | 2 | 28 | 0 | 54.351 | 139.7755 | 400.437
2034 | 2 | 28 | 1 | 51.2112 | 138.6167 | 385.9562
2034 | 2 | 28 | 2 | 50.1159 | 137.9209 | 379.7482
2034 | 2 | 28 | 3 | 50.0398 | 138.2865 | 377.0848
2034 | 2 | 28 | 4 | 50.9243 | 138.337 | 377.1449
2034 | 2 | 28 | 5 | 53.9906 | 140.4581 | 379.3592
2034 | 2 | 28 | 6 | 57.6151 | 152.961 | 384.5578
2034 | 2 | 28 | 7 | 60.3325 | 163.5768 | 413.193
2034 | 2 | 28 | 8 | 62.8337 | 174.2438 | 443.2886
2034 | 2 | 28 | 9 | 64.3623 | 179.1029 | 442.7561
2034 | 2 | 28 | 10 | 64.443 | 179.4581 | 424.5603
2034 | 2 | 28 | 11 | 65.5933 | 179.9533 | 409.2133
2034 | 2 | 28 | 12 | 64.8549 | 165.1689 | 391.2872
2034 | 2 | 28 | 13 | 65.2392 | 158.8894 | 381.4855
2034 | 2 | 28 | 14 | 65.8381 | 154.915 | 376.437
2034 | 2 | 28 | 15 | 68.0675 | 158.43 | 375.434
2034 | 2 | 28 | 16 | 71.1437 | 150.2195 | 385.0006
2034 | 2 | 28 | 17 | 73.6863 | 148.1246 | 420.7971
2034 | 2 | 28 | 18 | 74.1017 | 146.4873 | 464.5585
2034 | 2 | 28 | 19 | 73.8815 | 152.6149 | 481.0052
2034 | 2 | 28 | 20 | 67.0804 | 146.3025 | 476.3069
2034 | 2 | 28 | 21 | 59.7145 | 149.3633 | 461.1314
2034 | 2 | 28 | 22 | 54.3665 | 145.6851 | 441.9624
2034 | 2 | 28 | 23 | 52.434 | 148.6715 | 418.4929
2034 | 3 | 1 | 0 | 52.7556 | 151.8675 | 400.6519
2034 | 3 | 1 | 1 | 50.8483 | 148.9894 | 380.5851
2034 | 3 | 1 | 2 | 49.7567 | 146.2529 | 374.1637
2034 | 3 | 1 | 3 | 49.611 | 144.8747 | 371.471
2034 | 3 | 1 | 4 | 50.3618 | 144.8676 | 372.1022
2034 | 3 | 1 | 5 | 53.3732 | 146.4113 | 374.3884
2034 | 3 | 1 | 6 | 57.0893 | 153.4469 | 374.4065
2034 | 3 | 1 | 7 | 60.18 | 164.1324 | 401.909
2034 | 3 | 1 | 8 | 62.5201 | 175.9072 | 426.9571
2034 | 3 | 1 | 9 | 63.9366 | 183.5897 | 418.3824
2034 | 3 | 1 | 10 | 64.0396 | 180.5447 | 391.6913
2034 | 3 | 1 | 11 | 65.2411 | 179.2373 | 370.5946
2034 | 3 | 1 | 12 | 64.5321 | 171.2169 | 357.8491
2034 | 3 | 1 | 13 | 65.0409 | 165.2814 | 352.035
2034 | 3 | 1 | 14 | 65.7308 | 166.8736 | 348.474
2034 | 3 | 1 | 15 | 67.631 | 158.996 | 350.3632
2034 | 3 | 1 | 16 | 70.5419 | 149.1422 | 360.1953
2034 | 3 | 1 | 17 | 73.1937 | 144.6284 | 400.7343
2034 | 3 | 1 | 18 | 72.9368 | 132.1227 | 432.6292
2034 | 3 | 1 | 19 | 73.6246 | 143.4316 | 456.6893
2034 | 3 | 1 | 20 | 68.1914 | 132.3816 | 455.4091
2034 | 3 | 1 | 21 | 61.3681 | 137.4701 | 443.2813
2034 | 3 | 1 | 22 | 55.9871 | 131.6554 | 424.9458
2034 | 3 | 1 | 23 | 53.861 | 132.8354 | 402.9287
2034 | 3 | 2 | 0 | 54.0571 | 138.8443 | 384.7739
2034 | 3 | 2 | 1 | 51.4459 | 142.4521 | 369.9539
2034 | 3 | 2 | 2 | 50.3237 | 139.9039 | 362.6587
2034 | 3 | 2 | 3 | 50.2186 | 138.9221 | 359.7144
2034 | 3 | 2 | 4 | 50.9126 | 139.6085 | 360.1537
2034 | 3 | 2 | 5 | 53.8016 | 140.4134 | 362.3691
2034 | 3 | 2 | 6 | 57.0167 | 148.5193 | 361.496
2034 | 3 | 2 | 7 | 59.9123 | 156.4757 | 389.9835
2034 | 3 | 2 | 8 | 62.13 | 171.1039 | 418.3296
2034 | 3 | 2 | 9 | 63.4448 | 174.7925 | 415.2971
2034 | 3 | 2 | 10 | 63.5189 | 176.7259 | 391.8459
2034 | 3 | 2 | 11 | 64.6995 | 175.709 | 373.4067
2034 | 3 | 2 | 12 | 64.2527 | 165.9648 | 400.4677
2034 | 3 | 2 | 13 | 64.7907 | 162.0789 | 399.6027
2034 | 3 | 2 | 14 | 65.4617 | 164.0893 | 398.6
2034 | 3 | 2 | 15 | 67.5545 | 157.5483 | 403.3126
2034 | 3 | 2 | 16 | 70.2057 | 147.9532 | 408.355
2034 | 3 | 2 | 17 | 72.5863 | 141.7966 | 434.3658
2034 | 3 | 2 | 18 | 71.7806 | 140.1614 | 448.2628
2034 | 3 | 2 | 19 | 73.1017 | 152.895 | 459.9786
2034 | 3 | 2 | 20 | 67.9312 | 141.6527 | 453.3674
2034 | 3 | 2 | 21 | 61.6511 | 146.396 | 437.6774
2034 | 3 | 2 | 22 | 56.6113 | 142.9216 | 418.4178
2034 | 3 | 2 | 23 | 54.7542 | 139.1252 | 395.1999
2034 | 3 | 3 | 0 | 53.4365 | 144.2824 | 376.6879
2034 | 3 | 3 | 1 | 51.3519 | 144.6873 | 359.6859
2034 | 3 | 3 | 2 | 50.2307 | 142.4078 | 351.0249
2034 | 3 | 3 | 3 | 50.1192 | 141.584 | 346.7276
2034 | 3 | 3 | 4 | 50.8028 | 141.6786 | 345.9731
2034 | 3 | 3 | 5 | 53.6949 | 142.3041 | 346.7854
2034 | 3 | 3 | 6 | 56.7971 | 150.4706 | 349.9008
2034 | 3 | 3 | 7 | 59.8259 | 160.123 | 379.425
2034 | 3 | 3 | 8 | 62.4777 | 171.6385 | 415.5548
2034 | 3 | 3 | 9 | 64.1736 | 179.6405 | 426.0663
2034 | 3 | 3 | 10 | 64.4486 | 179.0245 | 412.4829
2034 | 3 | 3 | 11 | 65.6255 | 178.4119 | 396.8523
2034 | 3 | 3 | 12 | 65.5283 | 164.7752 | 390.492
2034 | 3 | 3 | 13 | 65.9984 | 158.8632 | 389.0863
2034 | 3 | 3 | 14 | 66.6127 | 159.943 | 387.3931
2034 | 3 | 3 | 15 | 68.378 | 151.2162 | 390.8453
2034 | 3 | 3 | 16 | 70.7724 | 142.1677 | 394.2357
2034 | 3 | 3 | 17 | 72.6404 | 136.4859 | 418.8749
2034 | 3 | 3 | 18 | 71.7187 | 128.6089 | 441.1498
2034 | 3 | 3 | 19 | 72.4212 | 139.1481 | 451.8277
2034 | 3 | 3 | 20 | 66.9816 | 131.232 | 443.9588
2034 | 3 | 3 | 21 | 60.7889 | 135.9002 | 429.3564
2034 | 3 | 3 | 22 | 56.323 | 131.8413 | 414.1276
2034 | 3 | 3 | 23 | 54.6767 | 131.1746 | 394.577
2034 | 3 | 4 | 0 | 52.5558 | 136.7367 | 375.5487
2034 | 3 | 4 | 1 | 53.2643 | 135.6539 | 379.612
2034 | 3 | 4 | 2 | 51.9853 | 132.236 | 372.5073
2034 | 3 | 4 | 3 | 51.8148 | 133.4821 | 368.8263
2034 | 3 | 4 | 4 | 52.468 | 137.186 | 369.6551
2034 | 3 | 4 | 5 | 54.715 | 137.589 | 371.8858
2034 | 3 | 4 | 6 | 56.9928 | 152.3819 | 371.5509
2034 | 3 | 4 | 7 | 58.6254 | 152.4339 | 391.082
2034 | 3 | 4 | 8 | 60.9357 | 151.749 | 420.8394
2034 | 3 | 4 | 9 | 64.1667 | 146.0541 | 440.7815
2034 | 3 | 4 | 10 | 65.526 | 146.7475 | 437.272
2034 | 3 | 4 | 11 | 67.3062 | 151.6237 | 427.5405
2034 | 3 | 4 | 12 | 67.1292 | 137.1349 | 414.1069
2034 | 3 | 4 | 13 | 66.99 | 132.4306 | 410.7442
2034 | 3 | 4 | 14 | 67.1347 | 134.7764 | 407.1097
2034 | 3 | 4 | 15 | 68.3373 | 117.3401 | 410.7895
2034 | 3 | 4 | 16 | 70.3456 | 112.9203 | 422.2304
2034 | 3 | 4 | 17 | 72.7129 | 105.1239 | 457.1087
2034 | 3 | 4 | 18 | 73.5147 | 114.6254 | 485.8937
2034 | 3 | 4 | 19 | 73.8623 | 127.5314 | 501.9021
2034 | 3 | 4 | 20 | 67.9582 | 118.0004 | 490.9695
2034 | 3 | 4 | 21 | 61.4313 | 118.0767 | 474.4721
2034 | 3 | 4 | 22 | 57.3598 | 120.4046 | 462.5789
2034 | 3 | 4 | 23 | 56.3398 | 115.9744 | 448.4032
2034 | 3 | 5 | 0 | 56.8571 | 132.151 | 437.4244
2034 | 3 | 5 | 1 | 52.4876 | 131.5592 | 426.5278
2034 | 3 | 5 | 2 | 50.9289 | 128.5688 | 419.0098
2034 | 3 | 5 | 3 | 50.3256 | 130.1861 | 415.7874
2034 | 3 | 5 | 4 | 50.335 | 132.7763 | 416.5421
2034 | 3 | 5 | 5 | 51.6519 | 132.4307 | 416.9305
2034 | 3 | 5 | 6 | 52.1102 | 144.5795 | 413.5251
2034 | 3 | 5 | 7 | 52.84 | 142.1328 | 425.6283
2034 | 3 | 5 | 8 | 55.6337 | 138.2351 | 442.74
2034 | 3 | 5 | 9 | 59.273 | 130.3017 | 449.3008
2034 | 3 | 5 | 10 | 61.8585 | 130.4845 | 437.7298
2034 | 3 | 5 | 11 | 64.3237 | 135.4011 | 419.7206
2034 | 3 | 5 | 12 | 64.1876 | 125.6974 | 387.9974
2034 | 3 | 5 | 13 | 64.8644 | 122.8689 | 379.311
2034 | 3 | 5 | 14 | 65.3521 | 127.4734 | 374.3636
2034 | 3 | 5 | 15 | 67.1411 | 114.678 | 378.7873
2034 | 3 | 5 | 16 | 69.3688 | 109.456 | 394.3588
2034 | 3 | 5 | 17 | 71.2035 | 105.3672 | 439.8461
2034 | 3 | 5 | 18 | 69.528 | 115.8949 | 481.4976
2034 | 3 | 5 | 19 | 69.1103 | 126.9098 | 503.5132
2034 | 3 | 5 | 20 | 62.7616 | 119.5728 | 494.9564
2034 | 3 | 5 | 21 | 55.1782 | 119.2297 | 475.9171
2034 | 3 | 5 | 22 | 50.0928 | 121.4327 | 456.8897
2034 | 3 | 5 | 23 | 48.64 | 116.4634 | 436.7709
2034 | 3 | 6 | 0 | 49.6903 | 131.4053 | 425.8997
2034 | 3 | 6 | 1 | 49.7374 | 135.3524 | 402.2027
2034 | 3 | 6 | 2 | 49.0212 | 134.0859 | 395.1459
2034 | 3 | 6 | 3 | 49.3311 | 134.0472 | 391.984
2034 | 3 | 6 | 4 | 50.4562 | 135.6692 | 392.1295
2034 | 3 | 6 | 5 | 53.8542 | 136.7552 | 394.1548
2034 | 3 | 6 | 6 | 57.9462 | 147.2796 | 394.4289
2034 | 3 | 6 | 7 | 61.196 | 158.4409 | 422.3888
2034 | 3 | 6 | 8 | 64.0496 | 174.1017 | 453.3999
2034 | 3 | 6 | 9 | 65.5261 | 179.7862 | 457.66
2034 | 3 | 6 | 10 | 65.9012 | 177.1949 | 440.4911
2034 | 3 | 6 | 11 | 67.1659 | 178.4967 | 424.3854
2034 | 3 | 6 | 12 | 65.6548 | 166.0474 | 426.0291
2034 | 3 | 6 | 13 | 65.9026 | 159.9951 | 424.6212
2034 | 3 | 6 | 14 | 66.6565 | 161.9206 | 421.6119
2034 | 3 | 6 | 15 | 68.4062 | 156.1536 | 423.5936
2034 | 3 | 6 | 16 | 71.4809 | 146.6169 | 426.8559
2034 | 3 | 6 | 17 | 74.7096 | 142.0766 | 451.7414
2034 | 3 | 6 | 18 | 75.0189 | 129.3138 | 467.6509
2034 | 3 | 6 | 19 | 75.3139 | 139.5853 | 475.6652
2034 | 3 | 6 | 20 | 69.675 | 129.8232 | 466.8409
2034 | 3 | 6 | 21 | 62.5388 | 134.6868 | 447.3519
2034 | 3 | 6 | 22 | 57.0414 | 130.0542 | 426.4056
2034 | 3 | 6 | 23 | 54.8305 | 129.3576 | 402.8722
2034 | 3 | 7 | 0 | 56.0001 | 137.6713 | 385.8406
2034 | 3 | 7 | 1 | 52.5777 | 135.0353 | 374.8946
2034 | 3 | 7 | 2 | 51.5944 | 132.9545 | 367.0935
2034 | 3 | 7 | 3 | 51.671 | 132.4497 | 363.1454
2034 | 3 | 7 | 4 | 52.5898 | 132.5627 | 362.1905
2034 | 3 | 7 | 5 | 55.7612 | 133.4797 | 363.2346
2034 | 3 | 7 | 6 | 59.8317 | 139.3495 | 362.124
2034 | 3 | 7 | 7 | 62.2764 | 149.2207 | 391.9067
2034 | 3 | 7 | 8 | 63.9108 | 162.2887 | 427.7981
2034 | 3 | 7 | 9 | 64.227 | 168.1352 | 438.5723
2034 | 3 | 7 | 10 | 62.6089 | 167.2977 | 429.5773
2034 | 3 | 7 | 11 | 62.8022 | 168.3689 | 418.3758
2034 | 3 | 7 | 12 | 60.034 | 157.0657 | 390.9795
2034 | 3 | 7 | 13 | 60.0921 | 152.9826 | 389.8291
2034 | 3 | 7 | 14 | 60.1086 | 153.6558 | 387.8759
2034 | 3 | 7 | 15 | 61.9885 | 149.528 | 390.5437
2034 | 3 | 7 | 16 | 65.124 | 141.2289 | 396.0465
2034 | 3 | 7 | 17 | 68.1524 | 133.7424 | 426.0194
2034 | 3 | 7 | 18 | 70.3517 | 129.2238 | 447.8457
2034 | 3 | 7 | 19 | 71.6484 | 138.7529 | 464.3286
2034 | 3 | 7 | 20 | 66.4008 | 130.7598 | 461.5299
2034 | 3 | 7 | 21 | 59.9303 | 138.2988 | 446.8353
2034 | 3 | 7 | 22 | 54.7215 | 134.8668 | 427.9791
2034 | 3 | 7 | 23 | 53.1337 | 131.7496 | 405.5153
2034 | 3 | 8 | 0 | 53.413 | 137.6605 | 388.9238
2034 | 3 | 8 | 1 | 51.7885 | 138.0537 | 367.283
2034 | 3 | 8 | 2 | 50.7769 | 135.3883 | 360.361
2034 | 3 | 8 | 3 | 50.7788 | 134.5942 | 356.7279
2034 | 3 | 8 | 4 | 51.5617 | 134.1783 | 356.6777
2034 | 3 | 8 | 5 | 54.6681 | 135.7712 | 358.0183
2034 | 3 | 8 | 6 | 58.4379 | 148.4681 | 365.7194
2034 | 3 | 8 | 7 | 60.963 | 160.2298 | 393.2286
2034 | 3 | 8 | 8 | 62.3341 | 171.2251 | 419.0695
2034 | 3 | 8 | 9 | 62.4863 | 178.9024 | 414.3852
2034 | 3 | 8 | 10 | 61.181 | 176.8047 | 392.7309
2034 | 3 | 8 | 11 | 61.6175 | 178.5825 | 375.0808
2034 | 3 | 8 | 12 | 59.3666 | 169.3941 | 375.85
2034 | 3 | 8 | 13 | 59.4302 | 163.9594 | 372.4069
2034 | 3 | 8 | 14 | 59.6862 | 168.0032 | 369.411
2034 | 3 | 8 | 15 | 61.3516 | 164.1779 | 370.9294
2034 | 3 | 8 | 16 | 64.4169 | 151.9592 | 376.7354
2034 | 3 | 8 | 17 | 67.617 | 145.8178 | 409.7073
2034 | 3 | 8 | 18 | 69.4556 | 131.8161 | 447.2098
2034 | 3 | 8 | 19 | 70.8551 | 138.6573 | 459.4537
2034 | 3 | 8 | 20 | 66.3953 | 129.2835 | 455.929
2034 | 3 | 8 | 21 | 59.9775 | 135.6283 | 440.6337
2034 | 3 | 8 | 22 | 54.6953 | 130.8784 | 420.7074
2034 | 3 | 8 | 23 | 52.6703 | 129.2461 | 397.1493
2034 | 3 | 9 | 0 | 52.9295 | 134.1829 | 382.0012
2034 | 3 | 9 | 1 | 50.2233 | 132.1756 | 346.4898
2034 | 3 | 9 | 2 | 49.0523 | 129.0576 | 337.5808
2034 | 3 | 9 | 3 | 48.9998 | 128.4965 | 332.1204
2034 | 3 | 9 | 4 | 49.7022 | 129.2942 | 330.5597
2034 | 3 | 9 | 5 | 52.7059 | 130.5033 | 330.6571
2034 | 3 | 9 | 6 | 56.7668 | 143.2434 | 333.5319
2034 | 3 | 9 | 7 | 59.165 | 153.8265 | 360.2858
2034 | 3 | 9 | 8 | 60.5129 | 167.522 | 387.8165
2034 | 3 | 9 | 9 | 60.6836 | 174.8097 | 390.3637
2034 | 3 | 9 | 10 | 59.3124 | 175.435 | 376.0517
2034 | 3 | 9 | 11 | 59.7242 | 174.9333 | 364.6371
2034 | 3 | 9 | 12 | 59.7083 | 163.0429 | 368.9696
2034 | 3 | 9 | 13 | 59.9656 | 159.4225 | 370.2065
2034 | 3 | 9 | 14 | 60.2036 | 163.3263 | 369.3241
2034 | 3 | 9 | 15 | 61.9952 | 155.126 | 372.281
2034 | 3 | 9 | 16 | 64.5102 | 146.3057 | 373.5379
2034 | 3 | 9 | 17 | 67.0596 | 137.9507 | 397.3364
2034 | 3 | 9 | 18 | 69.5208 | 130.9371 | 419.8445
2034 | 3 | 9 | 19 | 69.9496 | 138.6072 | 425.9168
2034 | 3 | 9 | 20 | 64.5277 | 128.6679 | 419.3273
2034 | 3 | 9 | 21 | 57.9243 | 134.3256 | 402.1686
2034 | 3 | 9 | 22 | 52.7756 | 130.0998 | 382.9216
2034 | 3 | 9 | 23 | 50.8991 | 127.5031 | 359.6615
2034 | 3 | 10 | 0 | 50.7487 | 129.6268 | 339.7161
2034 | 3 | 10 | 1 | 48.6788 | 136.4921 | 330.8056
2034 | 3 | 10 | 2 | 47.4027 | 133.0375 | 323.6555
2034 | 3 | 10 | 3 | 47.2218 | 134.2056 | 320.3122
2034 | 3 | 10 | 4 | 47.9137 | 136.6353 | 320.5742
2034 | 3 | 10 | 5 | 50.8592 | 137.2943 | 323.0468
2034 | 3 | 10 | 6 | 54.076 | 149.6269 | 330.305
2034 | 3 | 10 | 7 | 56.9081 | 160.0466 | 360.707
2034 | 3 | 10 | 8 | 59.5131 | 173.1285 | 392.1383
2034 | 3 | 10 | 9 | 61.366 | 180.7767 | 398.3887
2034 | 3 | 10 | 10 | 61.8911 | 183.9756 | 385.248
2034 | 3 | 10 | 11 | 63.4005 | 180.9929 | 370.1892
2034 | 3 | 10 | 12 | 62.8174 | 166.3586 | 348.9871
2034 | 3 | 10 | 13 | 63.3221 | 161.022 | 346.477
2034 | 3 | 10 | 14 | 63.8568 | 166.266 | 345.1809
2034 | 3 | 10 | 15 | 65.6298 | 159.2546 | 349.3042
2034 | 3 | 10 | 16 | 67.9553 | 147.0458 | 357.1316
2034 | 3 | 10 | 17 | 69.8155 | 141.9311 | 390.0679
2034 | 3 | 10 | 18 | 69.0794 | 136.013 | 430.3046
2034 | 3 | 10 | 19 | 69.0146 | 143.7905 | 446.4845
2034 | 3 | 10 | 20 | 63.2832 | 138.4378 | 444.6696
2034 | 3 | 10 | 21 | 56.714 | 144.8784 | 431.1308
2034 | 3 | 10 | 22 | 52.1476 | 142.2708 | 415.7936
2034 | 3 | 10 | 23 | 50.6085 | 136.6397 | 396.4958
2034 | 3 | 11 | 0 | 50.4249 | 139.5523 | 384.5436
2034 | 3 | 11 | 1 | 46.5076 | 137.7082 | 367.5695
2034 | 3 | 11 | 2 | 44.847 | 134.2519 | 358.7053
2034 | 3 | 11 | 3 | 44.2844 | 135.3742 | 353.5522
2034 | 3 | 11 | 4 | 44.3351 | 137.8972 | 352.5658
2034 | 3 | 11 | 5 | 45.9077 | 138.3711 | 351.3463
2034 | 3 | 11 | 6 | 47.8564 | 147.9735 | 343.5771
2034 | 3 | 11 | 7 | 49.6419 | 147.6864 | 361.406
2034 | 3 | 11 | 8 | 53.2065 | 146.6646 | 394.2124
2034 | 3 | 11 | 9 | 57.2893 | 145.0092 | 417.0915
2034 | 3 | 11 | 10 | 59.1233 | 143.949 | 419.1192
2034 | 3 | 11 | 11 | 61.3071 | 146.4138 | 410.5724
2034 | 3 | 11 | 12 | 60.6403 | 138.2317 | 377.4485
2034 | 3 | 11 | 13 | 60.8525 | 133.8796 | 375.2715
2034 | 3 | 11 | 14 | 60.9354 | 138.9316 | 371.6865
2034 | 3 | 11 | 15 | 62.2436 | 124.1174 | 374.7645
2034 | 3 | 11 | 16 | 64.2692 | 116.9887 | 381.0029
2034 | 3 | 11 | 17 | 65.6805 | 111.4945 | 412.3804
2034 | 3 | 11 | 18 | 63.5726 | 118.9524 | 421.2848
2034 | 3 | 11 | 19 | 62.3383 | 126.1154 | 438.117
2034 | 3 | 11 | 20 | 55.8555 | 118.082 | 430.7626
2034 | 3 | 11 | 21 | 48.8145 | 118.0915 | 414.5337
2034 | 3 | 11 | 22 | 44.6465 | 120.4246 | 401.4126
2034 | 3 | 11 | 23 | 44.0545 | 117.2657 | 386.2542
2034 | 3 | 12 | 0 | 46.0179 | 128.4333 | 377.3898
2034 | 3 | 12 | 1 | 42.4876 | 114.371 | 351.894
2034 | 3 | 12 | 2 | 41.8798 | 112.2945 | 346.3474
2034 | 3 | 12 | 3 | 41.7548 | 115.2835 | 343.2482
2034 | 3 | 12 | 4 | 43.0183 | 119.7659 | 344.042
2034 | 3 | 12 | 5 | 45.7189 | 121.8292 | 347.3634
2034 | 3 | 12 | 6 | 49.3899 | 141.4003 | 349.5214
2034 | 3 | 12 | 7 | 50.3662 | 143.7697 | 362.8047
2034 | 3 | 12 | 8 | 52.3226 | 143.8874 | 377.7848
2034 | 3 | 12 | 9 | 56.2685 | 134.8216 | 393.9987
2034 | 3 | 12 | 10 | 58.7619 | 136.4863 | 388.241
2034 | 3 | 12 | 11 | 60.5813 | 133.5165 | 382.665
2034 | 3 | 12 | 12 | 60.88 | 128.7007 | 373.6455
2034 | 3 | 12 | 13 | 61.1636 | 126.1989 | 366.9936
2034 | 3 | 12 | 14 | 61.8956 | 135.4681 | 363.7878
2034 | 3 | 12 | 15 | 64.5282 | 123.1022 | 371.5312
2034 | 3 | 12 | 16 | 68.3775 | 109.3112 | 385.496
2034 | 3 | 12 | 17 | 69.7634 | 106.4203 | 414.838
2034 | 3 | 12 | 18 | 66.4731 | 104.0776 | 421.5275
2034 | 3 | 12 | 19 | 65.1063 | 113.8253 | 430.3905
2034 | 3 | 12 | 20 | 58.4358 | 107.2292 | 417.4247
2034 | 3 | 12 | 21 | 49.3453 | 106.713 | 390.047
2034 | 3 | 12 | 22 | 43.8779 | 102.8302 | 366.5141
2034 | 3 | 12 | 23 | 42.8096 | 100.8851 | 345.3549
2034 | 3 | 13 | 0 | 45.8144 | 115.6332 | 340.7805
2034 | 3 | 13 | 1 | 44.0271 | 119.6591 | 341.4074
2034 | 3 | 13 | 2 | 43.8016 | 120.0818 | 338.8023
2034 | 3 | 13 | 3 | 44.146 | 122.1363 | 338.7016
2034 | 3 | 13 | 4 | 46.2208 | 125.1035 | 342.427
2034 | 3 | 13 | 5 | 50.5989 | 130.5672 | 351.7839
2034 | 3 | 13 | 6 | 56.4488 | 146.7555 | 365.8569
2034 | 3 | 13 | 7 | 58.6759 | 161.9055 | 397.2254
2034 | 3 | 13 | 8 | 59.086 | 175.3539 | 418.325
2034 | 3 | 13 | 9 | 59.8629 | 174.4316 | 422.742
2034 | 3 | 13 | 10 | 60.1746 | 171.8907 | 406.3862
2034 | 3 | 13 | 11 | 60.9651 | 165.319 | 395.4032
2034 | 3 | 13 | 12 | 59.9888 | 152.433 | 393.5177
2034 | 3 | 13 | 13 | 60.2006 | 148.5216 | 388.8743
2034 | 3 | 13 | 14 | 60.8319 | 143.4372 | 387.4427
2034 | 3 | 13 | 15 | 63.5258 | 138.0125 | 392.8005
2034 | 3 | 13 | 16 | 67.4152 | 128.6146 | 403.8477
2034 | 3 | 13 | 17 | 69.1303 | 119.0448 | 429.2025
2034 | 3 | 13 | 18 | 67.367 | 114.4068 | 444.2914
2034 | 3 | 13 | 19 | 66.7743 | 126.6867 | 453.9076
2034 | 3 | 13 | 20 | 60.8729 | 119.4941 | 445.5312
2034 | 3 | 13 | 21 | 52.2357 | 124.2294 | 420.3996
2034 | 3 | 13 | 22 | 46.4436 | 117.8025 | 395.6179
2034 | 3 | 13 | 23 | 44.4954 | 114.7699 | 372.4831
2034 | 3 | 14 | 0 | 45.7162 | 125.8162 | 362.5198
2034 | 3 | 14 | 1 | 44.9736 | 119.1544 | 360.3537
2034 | 3 | 14 | 2 | 44.6149 | 118.3473 | 357.4922
2034 | 3 | 14 | 3 | 44.7863 | 119.7375 | 356.8294
2034 | 3 | 14 | 4 | 46.8305 | 121.2829 | 359.5659
2034 | 3 | 14 | 5 | 51.1418 | 126.7033 | 367.5769
2034 | 3 | 14 | 6 | 56.8172 | 147.3103 | 379.5009
2034 | 3 | 14 | 7 | 59.1199 | 162.3689 | 411.3822
2034 | 3 | 14 | 8 | 59.7672 | 170.6509 | 435.561
2034 | 3 | 14 | 9 | 60.6984 | 169.0651 | 443.6003
2034 | 3 | 14 | 10 | 61.1681 | 166.8221 | 430.6528
2034 | 3 | 14 | 11 | 62.0732 | 163.4726 | 420.7022
2034 | 3 | 14 | 12 | 62.5955 | 150.821 | 419.7639
2034 | 3 | 14 | 13 | 62.9937 | 147.379 | 415.9983
2034 | 3 | 14 | 14 | 64.1054 | 142.9634 | 414.6663
2034 | 3 | 14 | 15 | 66.9864 | 137.1486 | 420.248
2034 | 3 | 14 | 16 | 71.0555 | 129.0071 | 430.1417
2034 | 3 | 14 | 17 | 72.9432 | 118.9328 | 452.2285
2034 | 3 | 14 | 18 | 70.4586 | 110.7768 | 459.429
2034 | 3 | 14 | 19 | 69.9873 | 122.1596 | 470.7479
2034 | 3 | 14 | 20 | 64.0243 | 115.7595 | 464.1505
2034 | 3 | 14 | 21 | 55.2765 | 123.1362 | 441.1329
2034 | 3 | 14 | 22 | 49.4935 | 117.1762 | 417.7416
2034 | 3 | 14 | 23 | 47.5563 | 111.8666 | 394.423
2034 | 3 | 15 | 0 | 47.99 | 118.9064 | 381.407
2034 | 3 | 15 | 1 | 49.6706 | 123.388 | 373.5614
2034 | 3 | 15 | 2 | 49.5274 | 121.3527 | 371.128
2034 | 3 | 15 | 3 | 49.9007 | 122.5319 | 370.527
2034 | 3 | 15 | 4 | 52.0502 | 124.5789 | 373.7009
2034 | 3 | 15 | 5 | 56.4846 | 130.2304 | 382.2227
2034 | 3 | 15 | 6 | 61.1473 | 151.989 | 402.5989
2034 | 3 | 15 | 7 | 63.4866 | 168.8062 | 430.9373
2034 | 3 | 15 | 8 | 64.4491 | 177.1735 | 439.9208
2034 | 3 | 15 | 9 | 65.9286 | 176.2992 | 425.979
2034 | 3 | 15 | 10 | 66.7815 | 174.3894 | 396.4932
2034 | 3 | 15 | 11 | 67.8446 | 171.0963 | 377.5081
2034 | 3 | 15 | 12 | 67.9553 | 161.5417 | 387.5418
2034 | 3 | 15 | 13 | 68.2229 | 157.7584 | 381.1743
2034 | 3 | 15 | 14 | 69.5338 | 162.6047 | 379.0191
2034 | 3 | 15 | 15 | 72.6698 | 154.5798 | 382.9523
2034 | 3 | 15 | 16 | 77.0733 | 140.515 | 394.8121
2034 | 3 | 15 | 17 | 79.0078 | 131.1673 | 425.422
2034 | 3 | 15 | 18 | 77.1604 | 116.0394 | 431.004
2034 | 3 | 15 | 19 | 76.9476 | 125.0309 | 456.4653
2034 | 3 | 15 | 20 | 70.7538 | 117.5096 | 457.2915
2034 | 3 | 15 | 21 | 62.0294 | 124.1611 | 437.5777
2034 | 3 | 15 | 22 | 56.1398 | 117.5363 | 414.4583
2034 | 3 | 15 | 23 | 53.9732 | 111.733 | 391.9625
2034 | 3 | 16 | 0 | 54.9559 | 120.9091 | 385.1828
2034 | 3 | 16 | 1 | 55.008 | 116.7589 | 379.5109
2034 | 3 | 16 | 2 | 54.6952 | 115.5703 | 377.0166
2034 | 3 | 16 | 3 | 54.9589 | 117.5524 | 377.1145
2034 | 3 | 16 | 4 | 56.8512 | 118.9992 | 380.9429
2034 | 3 | 16 | 5 | 60.8819 | 125.2562 | 390.0122
2034 | 3 | 16 | 6 | 64.7243 | 146.4364 | 408.0126
2034 | 3 | 16 | 7 | 66.5042 | 161.3399 | 435.4448
2034 | 3 | 16 | 8 | 66.7583 | 171.4824 | 441.2108
2034 | 3 | 16 | 9 | 67.4262 | 171.2319 | 422.6394
2034 | 3 | 16 | 10 | 67.7099 | 171.3445 | 389.8973
2034 | 3 | 16 | 11 | 68.3307 | 163.9554 | 370.6523
2034 | 3 | 16 | 12 | 68.6035 | 150.734 | 351.3905
2034 | 3 | 16 | 13 | 68.6635 | 148.5897 | 341.9971
2034 | 3 | 16 | 14 | 69.5861 | 146.3786 | 338.6602
2034 | 3 | 16 | 15 | 72.4903 | 137.3983 | 341.6848
2034 | 3 | 16 | 16 | 76.2081 | 128.7681 | 354.7226
2034 | 3 | 16 | 17 | 77.563 | 116.3693 | 391.584
2034 | 3 | 16 | 18 | 75.6221 | 109.5741 | 425.0308
2034 | 3 | 16 | 19 | 75.5433 | 120.1754 | 450.4589
2034 | 3 | 16 | 20 | 69.4594 | 113.1808 | 452.2227
2034 | 3 | 16 | 21 | 60.9849 | 121.178 | 432.8088
2034 | 3 | 16 | 22 | 55.267 | 115.5836 | 410.3532
2034 | 3 | 16 | 23 | 53.2685 | 108.7714 | 387.8306
2034 | 3 | 17 | 0 | 54.2004 | 114.3431 | 377.0035
2034 | 3 | 17 | 1 | 54.5428 | 121.5916 | 371.2793
2034 | 3 | 17 | 2 | 54.2656 | 119.3109 | 367.7265
2034 | 3 | 17 | 3 | 54.6385 | 122.1756 | 366.7576
2034 | 3 | 17 | 4 | 56.6505 | 125.2931 | 369.6292
2034 | 3 | 17 | 5 | 60.9691 | 130.6829 | 377.624
2034 | 3 | 17 | 6 | 66.1539 | 150.8297 | 392.9606
2034 | 3 | 17 | 7 | 67.8481 | 165.9969 | 420.8273
2034 | 3 | 17 | 8 | 67.9684 | 175.0785 | 428.9689
2034 | 3 | 17 | 9 | 67.8245 | 175.5897 | 414.3343
2034 | 3 | 17 | 10 | 66.7794 | 176.8947 | 385.1647
2034 | 3 | 17 | 11 | 66.4045 | 168.6169 | 366.6161
2034 | 3 | 17 | 12 | 66.7301 | 155.8942 | 378.4937
2034 | 3 | 17 | 13 | 66.2527 | 152.3033 | 372.67
2034 | 3 | 17 | 14 | 66.7711 | 154.4726 | 370.1962
2034 | 3 | 17 | 15 | 68.7372 | 143.8872 | 372.4148
2034 | 3 | 17 | 16 | 72.0405 | 130.6928 | 379.4341
2034 | 3 | 17 | 17 | 73.7663 | 121.0123 | 405.3477
2034 | 3 | 17 | 18 | 72.0203 | 117.3274 | 436.4781
2034 | 3 | 17 | 19 | 72.7527 | 125.877 | 448.9135
2034 | 3 | 17 | 20 | 67.8907 | 120.4531 | 443.9166
2034 | 3 | 17 | 21 | 60.3089 | 125.9316 | 422.0339
2034 | 3 | 17 | 22 | 55.2887 | 120.3582 | 401.8038
2034 | 3 | 17 | 23 | 53.5093 | 111.6652 | 381.4958
2034 | 3 | 18 | 0 | 53.9097 | 117.3636 | 368.205
2034 | 3 | 18 | 1 | 53.069 | 119.2045 | 358.3875
2034 | 3 | 18 | 2 | 52.3151 | 116.9807 | 353.2103
2034 | 3 | 18 | 3 | 52.2872 | 119.0304 | 350.0909
2034 | 3 | 18 | 4 | 54.1879 | 123.3 | 351.6466
2034 | 3 | 18 | 5 | 57.763 | 127.0879 | 357.5286
2034 | 3 | 18 | 6 | 61.3613 | 142.4502 | 365.148
2034 | 3 | 18 | 7 | 61.1602 | 148.676 | 381.2003
2034 | 3 | 18 | 8 | 61.0622 | 148.5104 | 391.475
2034 | 3 | 18 | 9 | 63.6763 | 148.4493 | 405.3784
2034 | 3 | 18 | 10 | 65.7095 | 150.3902 | 403.9072
2034 | 3 | 18 | 11 | 67.2824 | 145.999 | 401.1969
2034 | 3 | 18 | 12 | 67.8642 | 128.4759 | 342.2349
2034 | 3 | 18 | 13 | 67.4225 | 124.5643 | 334.64
2034 | 3 | 18 | 14 | 67.6463 | 131.7362 | 330.348
2034 | 3 | 18 | 15 | 69.498 | 119.0947 | 331.1486
2034 | 3 | 18 | 16 | 72.0391 | 105.1727 | 342.1966
2034 | 3 | 18 | 17 | 72.9006 | 100.8756 | 378.4312
2034 | 3 | 18 | 18 | 70.7862 | 97.6923 | 414.1982
2034 | 3 | 18 | 19 | 69.7755 | 107.6314 | 431.4586
2034 | 3 | 18 | 20 | 63.2059 | 100.4014 | 423.3404
2034 | 3 | 18 | 21 | 54.71 | 107.6638 | 399.8563
2034 | 3 | 18 | 22 | 50.1283 | 104.0896 | 382.843
2034 | 3 | 18 | 23 | 49.0978 | 100.0678 | 368.1286
2034 | 3 | 19 | 0 | 50.2574 | 113.4972 | 365.121
2034 | 3 | 19 | 1 | 50.749 | 111.7363 | 351.9196
2034 | 3 | 19 | 2 | 50.3551 | 109.3046 | 347.0967
2034 | 3 | 19 | 3 | 50.5395 | 111.6677 | 344.293
2034 | 3 | 19 | 4 | 52.6078 | 116.4827 | 346.0465
2034 | 3 | 19 | 5 | 56.1843 | 118.6412 | 351.007
2034 | 3 | 19 | 6 | 60.3981 | 135.6688 | 351.9022
2034 | 3 | 19 | 7 | 59.8123 | 139.597 | 365.3074
2034 | 3 | 19 | 8 | 59.4014 | 138.76 | 378.1355
2034 | 3 | 19 | 9 | 61.9068 | 137.921 | 396.6272
2034 | 3 | 19 | 10 | 63.8588 | 140.8873 | 397.6847
2034 | 3 | 19 | 11 | 65.4084 | 137.358 | 394.8577
2034 | 3 | 19 | 12 | 66.8492 | 126.2723 | 399.2798
2034 | 3 | 19 | 13 | 66.7633 | 124.1887 | 399.2846
2034 | 3 | 19 | 14 | 67.4665 | 136.312 | 398.5093
2034 | 3 | 19 | 15 | 70.0298 | 130.0344 | 402.1781
2034 | 3 | 19 | 16 | 73.4921 | 110.7019 | 409.9769
2034 | 3 | 19 | 17 | 75.3193 | 110.0841 | 432.0653
2034 | 3 | 19 | 18 | 72.7642 | 98.4955 | 429.5336
2034 | 3 | 19 | 19 | 72.7649 | 104.6898 | 435.2452
2034 | 3 | 19 | 20 | 66.9707 | 99.5957 | 422.6919
2034 | 3 | 19 | 21 | 58.3256 | 105.0793 | 393.7905
2034 | 3 | 19 | 22 | 53.0042 | 99.4557 | 369.6225
2034 | 3 | 19 | 23 | 51.5714 | 98.7586 | 348.5469
2034 | 3 | 20 | 0 | 52.7043 | 113.5738 | 345.3897
2034 | 3 | 20 | 1 | 52.4554 | 111.3566 | 331.5862
2034 | 3 | 20 | 2 | 52.4492 | 110.446 | 328.7873
2034 | 3 | 20 | 3 | 53.1669 | 114.0415 | 327.6468
2034 | 3 | 20 | 4 | 55.4087 | 119.083 | 330.7834
2034 | 3 | 20 | 5 | 60.0576 | 124.7067 | 339.4274
2034 | 3 | 20 | 6 | 65.3214 | 145.7754 | 353.0528
2034 | 3 | 20 | 7 | 66.7515 | 163.4474 | 381.4973
2034 | 3 | 20 | 8 | 66.4763 | 179.0288 | 393.7046
2034 | 3 | 20 | 9 | 66.1557 | 182.2379 | 389.488
2034 | 3 | 20 | 10 | 64.8382 | 183.6569 | 370.6924
2034 | 3 | 20 | 11 | 64.5156 | 173.3286 | 360.7012
2034 | 3 | 20 | 12 | 63.2062 | 158.4669 | 330.3234
2034 | 3 | 20 | 13 | 62.8195 | 155.0652 | 323.867
2034 | 3 | 20 | 14 | 63.101 | 154.725 | 320.8132
2034 | 3 | 20 | 15 | 65.5758 | 149.2206 | 323.2519
2034 | 3 | 20 | 16 | 69.5765 | 136.3502 | 333.1489
2034 | 3 | 20 | 17 | 71.6987 | 127.1462 | 365.1984
2034 | 3 | 20 | 18 | 72.5969 | 118.2022 | 394.8581
2034 | 3 | 20 | 19 | 72.8803 | 126.8478 | 407.2282
2034 | 3 | 20 | 20 | 67.2661 | 121.3264 | 403.4318
2034 | 3 | 20 | 21 | 59.1964 | 126.5585 | 378.3032
2034 | 3 | 20 | 22 | 53.4398 | 120.179 | 353.6106
2034 | 3 | 20 | 23 | 51.5116 | 114.9202 | 330.8024
2034 | 3 | 21 | 0 | 51.5844 | 121.557 | 325.5802
2034 | 3 | 21 | 1 | 50.5484 | 122.0147 | 319.7356
2034 | 3 | 21 | 2 | 50.0976 | 119.4816 | 316.851
2034 | 3 | 21 | 3 | 50.3552 | 121.0047 | 315.6745
2034 | 3 | 21 | 4 | 52.4138 | 124.5813 | 318.6067
2034 | 3 | 21 | 5 | 56.8447 | 129.9429 | 327.1324
2034 | 3 | 21 | 6 | 61.7278 | 152.5481 | 342.5832
2034 | 3 | 21 | 7 | 63.3642 | 170.4199 | 372.0682
2034 | 3 | 21 | 8 | 63.7971 | 178.6828 | 383.3192
2034 | 3 | 21 | 9 | 64.6437 | 179.1002 | 375.5266
2034 | 3 | 21 | 10 | 64.8959 | 178.5986 | 353.7617
2034 | 3 | 21 | 11 | 65.6543 | 176.9698 | 341.2549
2034 | 3 | 21 | 12 | 63.5682 | 160.4808 | 322.0892
2034 | 3 | 21 | 13 | 63.596 | 157.2776 | 316.403
2034 | 3 | 21 | 14 | 64.3289 | 159.3318 | 314.4935
2034 | 3 | 21 | 15 | 66.8601 | 151.1913 | 318.4858
2034 | 3 | 21 | 16 | 70.6409 | 140.1916 | 331.0246
2034 | 3 | 21 | 17 | 72.6958 | 131.3033 | 364.3739
2034 | 3 | 21 | 18 | 70.2306 | 117.0964 | 398.1621
2034 | 3 | 21 | 19 | 70.7074 | 123.295 | 413.8537
2034 | 3 | 21 | 20 | 65.4507 | 117.6713 | 412.776
2034 | 3 | 21 | 21 | 57.4079 | 122.6163 | 390.1139
2034 | 3 | 21 | 22 | 51.7079 | 115.8606 | 366.7324
2034 | 3 | 21 | 23 | 49.9119 | 110.7875 | 344.19
2034 | 3 | 22 | 0 | 49.9994 | 120.4785 | 335.2689
2034 | 3 | 22 | 1 | 49.6587 | 124.4678 | 330.7305
2034 | 3 | 22 | 2 | 49.3965 | 121.3202 | 328.8476
2034 | 3 | 22 | 3 | 49.8603 | 123.3736 | 328.1305
2034 | 3 | 22 | 4 | 52.0053 | 127.7437 | 331.7607
2034 | 3 | 22 | 5 | 56.6798 | 133.2499 | 340.7306
2034 | 3 | 22 | 6 | 62.4325 | 149.4577 | 353.9899
2034 | 3 | 22 | 7 | 63.9077 | 166.7713 | 383.5307
2034 | 3 | 22 | 8 | 63.607 | 177.8955 | 396.909
2034 | 3 | 22 | 9 | 63.4951 | 180.168 | 393.8557
2034 | 3 | 22 | 10 | 62.1375 | 181.5364 | 376.4919
2034 | 3 | 22 | 11 | 61.9554 | 174.04 | 365.9014
2034 | 3 | 22 | 12 | 59.5656 | 156.399 | 325.0689
2034 | 3 | 22 | 13 | 59.1578 | 153.7984 | 318.9483
2034 | 3 | 22 | 14 | 59.4742 | 155.2197 | 316.9086
2034 | 3 | 22 | 15 | 61.9454 | 149.5172 | 319.7824
2034 | 3 | 22 | 16 | 66.1157 | 136.7707 | 332.7493
2034 | 3 | 22 | 17 | 68.5718 | 126.4904 | 370.1656
2034 | 3 | 22 | 18 | 70.9304 | 122.4799 | 396.623
2034 | 3 | 22 | 19 | 71.2032 | 128.0374 | 421.6411
2034 | 3 | 22 | 20 | 65.985 | 124.5899 | 425.6179
2034 | 3 | 22 | 21 | 57.9626 | 130.4657 | 406.2062
2034 | 3 | 22 | 22 | 52.1997 | 124.2213 | 383.5054
2034 | 3 | 22 | 23 | 50.1566 | 119.3362 | 361.4167
2034 | 3 | 23 | 0 | 51.2003 | 130.5218 | 352.0023
2034 | 3 | 23 | 1 | 50.7268 | 125.9188 | 346.4804
2034 | 3 | 23 | 2 | 50.3292 | 124.5182 | 344.7041
2034 | 3 | 23 | 3 | 50.669 | 127.1354 | 344.6944
2034 | 3 | 23 | 4 | 52.6521 | 129.8776 | 348.8828
2034 | 3 | 23 | 5 | 56.9836 | 136.8157 | 358.4583
2034 | 3 | 23 | 6 | 62.2019 | 157.471 | 377.4054
2034 | 3 | 23 | 7 | 63.5942 | 172.3359 | 405.1118
2034 | 3 | 23 | 8 | 63.3006 | 180.6016 | 408.4203
2034 | 3 | 23 | 9 | 63.3108 | 180.6922 | 390.0596
2034 | 3 | 23 | 10 | 62.3927 | 180.4651 | 360.2742
2034 | 3 | 23 | 11 | 62.4525 | 174.2222 | 343.6593
2034 | 3 | 23 | 12 | 58.838 | 163.6742 | 341.8137
2034 | 3 | 23 | 13 | 58.4124 | 161.1109 | 335.0449
2034 | 3 | 23 | 14 | 58.6399 | 159.2494 | 332.8314
2034 | 3 | 23 | 15 | 61.1752 | 150.5651 | 336.5391
2034 | 3 | 23 | 16 | 64.9783 | 142.4539 | 348.6434
2034 | 3 | 23 | 17 | 67.0852 | 133.1651 | 381.9728
2034 | 3 | 23 | 18 | 67.8187 | 122.9061 | 421.595
2034 | 3 | 23 | 19 | 68.9125 | 130.9669 | 435.6345
2034 | 3 | 23 | 20 | 64.3711 | 128.1484 | 434.822
2034 | 3 | 23 | 21 | 56.8634 | 133.0632 | 411.379
2034 | 3 | 23 | 22 | 51.4292 | 126.3869 | 387.1623
2034 | 3 | 23 | 23 | 49.631 | 123.0089 | 363.6022
2034 | 3 | 24 | 0 | 50.2738 | 127.8655 | 357.7509
2034 | 3 | 24 | 1 | 50.2161 | 132.6995 | 342.8361
2034 | 3 | 24 | 2 | 49.8486 | 129.7781 | 338.2215
2034 | 3 | 24 | 3 | 50.2112 | 131.9491 | 335.3743
2034 | 3 | 24 | 4 | 52.2113 | 135.7257 | 337.0123
2034 | 3 | 24 | 5 | 56.5964 | 141.4246 | 343.7737
2034 | 3 | 24 | 6 | 61.6774 | 161.7688 | 356.2899
2034 | 3 | 24 | 7 | 63.1849 | 176.5046 | 385.26
2034 | 3 | 24 | 8 | 63.1842 | 182.1337 | 402.7367
2034 | 3 | 24 | 9 | 63.2871 | 181.1994 | 408.2041
2034 | 3 | 24 | 10 | 62.4488 | 178.5067 | 396.26
2034 | 3 | 24 | 11 | 62.4463 | 177.0894 | 387.7327
2034 | 3 | 24 | 12 | 62.9674 | 162.8992 | 380.6376
2034 | 3 | 24 | 13 | 62.6858 | 159.1597 | 378.9246
2034 | 3 | 24 | 14 | 63.1039 | 156.4779 | 377.681
2034 | 3 | 24 | 15 | 65.1877 | 146.0869 | 379.8438
2034 | 3 | 24 | 16 | 68.3426 | 135.9549 | 383.4861
2034 | 3 | 24 | 17 | 69.7864 | 128.3422 | 400.4383
2034 | 3 | 24 | 18 | 67.0882 | 122.4715 | 406.719
2034 | 3 | 24 | 19 | 67.6463 | 129.0288 | 413.133
2034 | 3 | 24 | 20 | 63.1212 | 127.6636 | 407.5383
2034 | 3 | 24 | 21 | 55.7653 | 130.2753 | 382.7723
2034 | 3 | 24 | 22 | 50.903 | 123.0446 | 361.5863
2034 | 3 | 24 | 23 | 49.2239 | 117.6068 | 341.363
2034 | 3 | 25 | 0 | 49.4078 | 123.6639 | 336.3522
2034 | 3 | 25 | 1 | 49.7929 | 120.2913 | 319.3359
2034 | 3 | 25 | 2 | 49.1028 | 117.5204 | 314.2467
2034 | 3 | 25 | 3 | 49.1932 | 119.1444 | 310.6584
2034 | 3 | 25 | 4 | 51.0049 | 123.3233 | 311.9075
2034 | 3 | 25 | 5 | 54.534 | 126.5916 | 316.939
2034 | 3 | 25 | 6 | 58.48 | 144.4123 | 322.1676
2034 | 3 | 25 | 7 | 58.5745 | 150.0726 | 339.9138
2034 | 3 | 25 | 8 | 58.7709 | 147.8584 | 357.5106
2034 | 3 | 25 | 9 | 61.2182 | 145.582 | 377.6993
2034 | 3 | 25 | 10 | 62.3938 | 145.4885 | 377.2836
2034 | 3 | 25 | 11 | 63.5757 | 146.6506 | 376.9399
2034 | 3 | 25 | 12 | 63.7389 | 127.0188 | 379.0843
2034 | 3 | 25 | 13 | 63.1807 | 122.5235 | 378.2088
2034 | 3 | 25 | 14 | 63.2632 | 121.8452 | 375.8004
2034 | 3 | 25 | 15 | 65.0708 | 111.456 | 378.0575
2034 | 3 | 25 | 16 | 67.8972 | 102.4129 | 383.6067
2034 | 3 | 25 | 17 | 69.1243 | 98.7379 | 402.9475
2034 | 3 | 25 | 18 | 67.4088 | 98.537 | 409.1049
2034 | 3 | 25 | 19 | 66.6111 | 104.9972 | 410.6508
2034 | 3 | 25 | 20 | 60.7454 | 101.1143 | 398.9141
2034 | 3 | 25 | 21 | 52.6136 | 105.7062 | 372.2821
2034 | 3 | 25 | 22 | 48.0887 | 100.9772 | 353.9939
2034 | 3 | 25 | 23 | 47.1783 | 100.0773 | 337.9906
2034 | 3 | 26 | 0 | 49.0785 | 114.2506 | 331.1433
2034 | 3 | 26 | 1 | 48.5192 | 112.0052 | 327.254
2034 | 3 | 26 | 2 | 48.0056 | 109.8472 | 323.3314
2034 | 3 | 26 | 3 | 48.1072 | 112.1798 | 320.5911
2034 | 3 | 26 | 4 | 49.905 | 117.6331 | 322.5239
2034 | 3 | 26 | 5 | 53.2065 | 120.9191 | 327.8382
2034 | 3 | 26 | 6 | 56.5936 | 138.1894 | 329.4252
2034 | 3 | 26 | 7 | 56.3662 | 142.37 | 343.7485
2034 | 3 | 26 | 8 | 57.2209 | 137.0997 | 356.2391
2034 | 3 | 26 | 9 | 60.8562 | 136.3346 | 370.7956
2034 | 3 | 26 | 10 | 63.6512 | 138.8331 | 370.3673
2034 | 3 | 26 | 11 | 65.7742 | 140.0037 | 367.8282
2034 | 3 | 26 | 12 | 65.8253 | 116.5397 | 369.1197
2034 | 3 | 26 | 13 | 66.0332 | 115.9928 | 371.3403
2034 | 3 | 26 | 14 | 66.8362 | 120.5914 | 371.0405
2034 | 3 | 26 | 15 | 69.4902 | 112.542 | 373.7923
2034 | 3 | 26 | 16 | 72.9162 | 100.0696 | 381.9471
2034 | 3 | 26 | 17 | 74.2831 | 95.8125 | 407.9707
2034 | 3 | 26 | 18 | 70.8394 | 94.7871 | 424.21
2034 | 3 | 26 | 19 | 69.4524 | 101.4397 | 432.6614
2034 | 3 | 26 | 20 | 62.9354 | 100.3669 | 424.8064
2034 | 3 | 26 | 21 | 53.7268 | 105.8188 | 399.2153
2034 | 3 | 26 | 22 | 48.1512 | 101.0077 | 377.0059
2034 | 3 | 26 | 23 | 46.7641 | 100.2816 | 356.2776
2034 | 3 | 27 | 0 | 49.1027 | 117.2626 | 341.2525
2034 | 3 | 27 | 1 | 49.2835 | 116.9333 | 335.002
2034 | 3 | 27 | 2 | 49.3674 | 117.3748 | 333.9032
2034 | 3 | 27 | 3 | 50.1264 | 122.0141 | 334.0084
2034 | 3 | 27 | 4 | 52.6123 | 126.9031 | 338.1016
2034 | 3 | 27 | 5 | 57.47 | 133.5753 | 348.0627
2034 | 3 | 27 | 6 | 63.7114 | 154.3006 | 366.1566
2034 | 3 | 27 | 7 | 65.2236 | 169.6217 | 394.2368
2034 | 3 | 27 | 8 | 65.136 | 182.1583 | 402.2645
2034 | 3 | 27 | 9 | 64.9524 | 183.0791 | 392.2578
2034 | 3 | 27 | 10 | 63.8113 | 183.4785 | 370.6488
2034 | 3 | 27 | 11 | 63.6699 | 176.0195 | 358.5138
2034 | 3 | 27 | 12 | 63.6985 | 161.3517 | 334.0738
2034 | 3 | 27 | 13 | 63.4232 | 157.1729 | 326.9165
2034 | 3 | 27 | 14 | 63.97 | 154.3395 | 323.3846
2034 | 3 | 27 | 15 | 66.5581 | 149.776 | 324.9895
2034 | 3 | 27 | 16 | 70.7378 | 138.9688 | 337.2631
2034 | 3 | 27 | 17 | 72.9184 | 131.4004 | 373.3652
2034 | 3 | 27 | 18 | 71.3016 | 126.7187 | 411.9964
2034 | 3 | 27 | 19 | 71.066 | 132.8633 | 428.382
2034 | 3 | 27 | 20 | 65.6056 | 130.4978 | 429.0038
2034 | 3 | 27 | 21 | 57.1264 | 132.8165 | 406.0005
2034 | 3 | 27 | 22 | 51.1787 | 126.7613 | 381.6475
2034 | 3 | 27 | 23 | 49.2298 | 125.3028 | 358.757
2034 | 3 | 28 | 0 | 51.2734 | 132.5065 | 353.0675
2034 | 3 | 28 | 1 | 50.3768 | 130.8476 | 351.1659
2034 | 3 | 28 | 2 | 50.0957 | 129.849 | 349.4226
2034 | 3 | 28 | 3 | 50.4914 | 132.6894 | 349.4057
2034 | 3 | 28 | 4 | 52.7546 | 136.215 | 353.2374
2034 | 3 | 28 | 5 | 57.3573 | 142.787 | 362.7026
2034 | 3 | 28 | 6 | 62.6415 | 162.1273 | 378.9496
2034 | 3 | 28 | 7 | 64.0184 | 176.3259 | 406.0253
2034 | 3 | 28 | 8 | 64.0922 | 182.9908 | 411.9192
2034 | 3 | 28 | 9 | 64.3658 | 181.8883 | 397.4071
2034 | 3 | 28 | 10 | 63.8476 | 180.6434 | 373.0112
2034 | 3 | 28 | 11 | 64.1843 | 179.9912 | 358.475
2034 | 3 | 28 | 12 | 59.9985 | 167.834 | 341.6999
2034 | 3 | 28 | 13 | 59.6367 | 163.6426 | 335.0598
2034 | 3 | 28 | 14 | 59.9435 | 161.6556 | 331.7669
2034 | 3 | 28 | 15 | 62.2901 | 153.1384 | 333.2652
2034 | 3 | 28 | 16 | 66.2743 | 144.7833 | 346.2087
2034 | 3 | 28 | 17 | 68.8005 | 139.2839 | 381.4707
2034 | 3 | 28 | 18 | 69.108 | 130.4611 | 404.9756
2034 | 3 | 28 | 19 | 69.378 | 136.4618 | 429.3496
2034 | 3 | 28 | 20 | 64.6284 | 134.5809 | 434.4889
2034 | 3 | 28 | 21 | 56.8196 | 135.491 | 414.9811
2034 | 3 | 28 | 22 | 51.1116 | 128.5463 | 392.0628
2034 | 3 | 28 | 23 | 49.2141 | 127.3337 | 370.1354
2034 | 3 | 29 | 0 | 50.0344 | 133.2015 | 362.574
2034 | 3 | 29 | 1 | 48.4589 | 135.4574 | 359.562
2034 | 3 | 29 | 2 | 47.9319 | 132.9352 | 357.837
2034 | 3 | 29 | 3 | 48.0879 | 133.6249 | 357.5687
2034 | 3 | 29 | 4 | 50.1456 | 137.4225 | 361.4257
2034 | 3 | 29 | 5 | 54.6257 | 143.1061 | 370.8203
2034 | 3 | 29 | 6 | 59.7527 | 162.7576 | 387.1685
2034 | 3 | 29 | 7 | 61.0809 | 176.8965 | 412.4167
2034 | 3 | 29 | 8 | 61.0183 | 182.2506 | 416.3859
2034 | 3 | 29 | 9 | 61.6749 | 180.6707 | 399.6907
2034 | 3 | 29 | 10 | 61.7218 | 176.141 | 373.9004
2034 | 3 | 29 | 11 | 62.5403 | 180.6562 | 358.7226
2034 | 3 | 29 | 12 | 61.0987 | 161.8112 | 338.7073
2034 | 3 | 29 | 13 | 61.1465 | 157.7332 | 331.4513
2034 | 3 | 29 | 14 | 61.659 | 152.7429 | 327.751
2034 | 3 | 29 | 15 | 64.0506 | 145.1355 | 327.1432
2034 | 3 | 29 | 16 | 67.6402 | 136.436 | 339.3451
2034 | 3 | 29 | 17 | 69.4495 | 128.603 | 375.8398
2034 | 3 | 29 | 18 | 69.6356 | 121.7111 | 413.0904
2034 | 3 | 29 | 19 | 68.5206 | 129.0063 | 432.7282
2034 | 3 | 29 | 20 | 62.6027 | 127.2137 | 436.5499
2034 | 3 | 29 | 21 | 53.9847 | 131.1624 | 416.3482
2034 | 3 | 29 | 22 | 47.9739 | 124.4553 | 391.8002
2034 | 3 | 29 | 23 | 46.0782 | 119.6824 | 368.6746
2034 | 3 | 30 | 0 | 47.4162 | 129.6375 | 361.5735
2034 | 3 | 30 | 1 | 45.9575 | 125.3525 | 359.3171
2034 | 3 | 30 | 2 | 45.38 | 124.4425 | 356.4472
2034 | 3 | 30 | 3 | 45.5317 | 124.894 | 355.9155
2034 | 3 | 30 | 4 | 47.5664 | 126.5676 | 359.3211
2034 | 3 | 30 | 5 | 51.9661 | 132.5039 | 368.1953
2034 | 3 | 30 | 6 | 57.41 | 151.7348 | 388.0081
2034 | 3 | 30 | 7 | 58.9061 | 164.7894 | 413.6425
2034 | 3 | 30 | 8 | 59.2376 | 171.8903 | 419.9832
2034 | 3 | 30 | 9 | 60.3503 | 171.8993 | 406.4765
2034 | 3 | 30 | 10 | 60.7485 | 169.1654 | 383.0802
2034 | 3 | 30 | 11 | 61.7736 | 173.1675 | 370.0989
2034 | 3 | 30 | 12 | 60.7067 | 167.543 | 334.7133
2034 | 3 | 30 | 13 | 60.8494 | 165.4813 | 326.9807
2034 | 3 | 30 | 14 | 61.5085 | 164.7176 | 323.3949
2034 | 3 | 30 | 15 | 64.1208 | 155.2918 | 323.1567
2034 | 3 | 30 | 16 | 67.5999 | 144.2776 | 335.2048
2034 | 3 | 30 | 17 | 69.2042 | 133.0278 | 372.0712
2034 | 3 | 30 | 18 | 67.4787 | 116.3395 | 405.3986
2034 | 3 | 30 | 19 | 66.6864 | 121.9065 | 430.9863
2034 | 3 | 30 | 20 | 61.3542 | 117.4874 | 438.6158
2034 | 3 | 30 | 21 | 53.2606 | 119.5441 | 421.1921
2034 | 3 | 30 | 22 | 47.5618 | 113.7331 | 398.2302
2034 | 3 | 30 | 23 | 45.6749 | 109.7522 | 375.7236
2034 | 3 | 31 | 0 | 46.8536 | 117.7089 | 370.6728
2034 | 3 | 31 | 1 | 46.2886 | 118.6689 | 355.7371
2034 | 3 | 31 | 2 | 45.7922 | 116.638 | 352.1873
2034 | 3 | 31 | 3 | 45.9754 | 117.8585 | 350.9867
2034 | 3 | 31 | 4 | 48.0359 | 121.1369 | 353.9206
2034 | 3 | 31 | 5 | 52.4064 | 125.724 | 362.1067
2034 | 3 | 31 | 6 | 56.8927 | 147.0884 | 370.7777
2034 | 3 | 31 | 7 | 58.5679 | 161.1199 | 396.9383
2034 | 3 | 31 | 8 | 59.4812 | 168.1055 | 411.5481
2034 | 3 | 31 | 9 | 61.2554 | 171.8517 | 410.8174
2034 | 3 | 31 | 10 | 62.2561 | 171.0082 | 396.1759
2034 | 3 | 31 | 11 | 63.5736 | 172.2084 | 386.4215
2034 | 3 | 31 | 12 | 63.8504 | 158.4277 | 407.036
2034 | 3 | 31 | 13 | 64.1315 | 155.954 | 407.0346
2034 | 3 | 31 | 14 | 65.0067 | 158.3694 | 405.4879
2034 | 3 | 31 | 15 | 67.5847 | 146.2574 | 404.577
2034 | 3 | 31 | 16 | 70.9417 | 131.9507 | 406.0322
2034 | 3 | 31 | 17 | 72.0665 | 118.8587 | 420.389
2034 | 3 | 31 | 18 | 69.4595 | 105.007 | 424.4865
2034 | 3 | 31 | 19 | 68.4375 | 108.7969 | 428.8028
2034 | 3 | 31 | 20 | 62.639 | 106.2464 | 424.9703
2034 | 3 | 31 | 21 | 54.6812 | 110.3029 | 402.8657
2034 | 3 | 31 | 22 | 49.6049 | 105.8415 | 381.2282
2034 | 3 | 31 | 23 | 48.1618 | 98.9116 | 360.6264
2034 | 4 | 1 | 0 | 47.661 | 107.6635 | 347.6397
2034 | 4 | 1 | 1 | 49.0624 | 132.8907 | 329.2275
2034 | 4 | 1 | 2 | 48.2386 | 130.3193 | 325.0254
2034 | 4 | 1 | 3 | 48.1936 | 129.9262 | 321.5241
2034 | 4 | 1 | 4 | 49.6097 | 131.7154 | 323.2154
2034 | 4 | 1 | 5 | 52.8549 | 135.8964 | 329.0311
2034 | 4 | 1 | 6 | 55.8674 | 154.0803 | 331.8133
2034 | 4 | 1 | 7 | 56.7004 | 159.4139 | 345.803
2034 | 4 | 1 | 8 | 57.8669 | 159.9003 | 353.6069
2034 | 4 | 1 | 9 | 60.0199 | 159.6782 | 363.7271
2034 | 4 | 1 | 10 | 61.3117 | 161.0151 | 357.1155
2034 | 4 | 1 | 11 | 62.3327 | 162.0512 | 353.0422
2034 | 4 | 1 | 12 | 60.0627 | 145.5467 | 306.376
2034 | 4 | 1 | 13 | 59.3458 | 141.3912 | 298.2728
2034 | 4 | 1 | 14 | 59.2655 | 128.3177 | 295.9683
2034 | 4 | 1 | 15 | 60.8181 | 125.3929 | 300.9097
2034 | 4 | 1 | 16 | 63.5794 | 124.4023 | 313.99
2034 | 4 | 1 | 17 | 65.1487 | 122.5417 | 346.4511
2034 | 4 | 1 | 18 | 64.5756 | 119.8882 | 375.7478
2034 | 4 | 1 | 19 | 64.5428 | 124.2525 | 388.7764
2034 | 4 | 1 | 20 | 60.6273 | 133.141 | 387.6995
2034 | 4 | 1 | 21 | 53.2914 | 123.1695 | 364.4295
2034 | 4 | 1 | 22 | 48.5806 | 120.0096 | 347.3661
2034 | 4 | 1 | 23 | 47.4413 | 128.0447 | 333.1689
2034 | 4 | 2 | 0 | 48.3889 | 142.5698 | 331.8601
2034 | 4 | 2 | 1 | 47.4253 | 135.2243 | 324.794
2034 | 4 | 2 | 2 | 46.7793 | 132.8134 | 321.113
2034 | 4 | 2 | 3 | 46.7508 | 133.3008 | 318.1577
2034 | 4 | 2 | 4 | 48.0866 | 135.1978 | 320.3225
2034 | 4 | 2 | 5 | 51.0578 | 138.1184 | 325.7023
2034 | 4 | 2 | 6 | 54.1019 | 152.0454 | 330.9201
2034 | 4 | 2 | 7 | 54.1615 | 152.2043 | 340.7566
2034 | 4 | 2 | 8 | 55.0904 | 151.615 | 348.77
2034 | 4 | 2 | 9 | 57.399 | 145.8493 | 362.3043
2034 | 4 | 2 | 10 | 58.6828 | 144.0273 | 359.9141
2034 | 4 | 2 | 11 | 59.6459 | 143.4952 | 355.4398
2034 | 4 | 2 | 12 | 58.2626 | 129.9996 | 339.1322
2034 | 4 | 2 | 13 | 58.0174 | 127.3989 | 336.0755
2034 | 4 | 2 | 14 | 58.2407 | 114.6876 | 336.3728
2034 | 4 | 2 | 15 | 60.4089 | 115.1329 | 343.2241
2034 | 4 | 2 | 16 | 63.8396 | 115.1308 | 355.3068
2034 | 4 | 2 | 17 | 65.714 | 115.3307 | 379.7283
2034 | 4 | 2 | 18 | 66.8187 | 123.0304 | 402.0195
2034 | 4 | 2 | 19 | 65.9794 | 126.0217 | 403.7272
2034 | 4 | 2 | 20 | 61.3964 | 138.2417 | 398.1697
2034 | 4 | 2 | 21 | 53.0188 | 126.7392 | 370.3222
2034 | 4 | 2 | 22 | 47.3363 | 126.4789 | 346.4493
2034 | 4 | 2 | 23 | 45.6621 | 130.6306 | 325.6547
2034 | 4 | 3 | 0 | 47.3734 | 144.1474 | 320.6071
2034 | 4 | 3 | 1 | 46.1663 | 138.9178 | 319.4882
2034 | 4 | 3 | 2 | 46.105 | 138.1532 | 317.8907
2034 | 4 | 3 | 3 | 46.6795 | 138.4932 | 317.0075
2034 | 4 | 3 | 4 | 49.1183 | 137.4803 | 320.8241
2034 | 4 | 3 | 5 | 54.0611 | 143.1764 | 330.4345
2034 | 4 | 3 | 6 | 60.4254 | 164.5286 | 347.6558
2034 | 4 | 3 | 7 | 62.3104 | 178.6342 | 374.5439
2034 | 4 | 3 | 8 | 62.8391 | 192.9531 | 388.9006
2034 | 4 | 3 | 9 | 63.4356 | 189.9191 | 392.2763
2034 | 4 | 3 | 10 | 63.6046 | 185.3078 | 378.9232
2034 | 4 | 3 | 11 | 64.1374 | 185.4642 | 370.5339
2034 | 4 | 3 | 12 | 60.6524 | 170.3392 | 330.3895
2034 | 4 | 3 | 13 | 60.3792 | 165.7862 | 323.4596
2034 | 4 | 3 | 14 | 60.8073 | 146.2688 | 323.0139
2034 | 4 | 3 | 15 | 63.2279 | 145.124 | 329.8554
2034 | 4 | 3 | 16 | 67.0538 | 146.8442 | 343.5398
2034 | 4 | 3 | 17 | 69.1379 | 143.4419 | 372.0263
2034 | 4 | 3 | 18 | 68.6292 | 136.9516 | 389.6612
2034 | 4 | 3 | 19 | 68.009 | 139.5103 | 407.4226
2034 | 4 | 3 | 20 | 63.7791 | 148.1387 | 413.7252
2034 | 4 | 3 | 21 | 55.4498 | 136.2603 | 392.5066
2034 | 4 | 3 | 22 | 49.2502 | 130.9193 | 369.332
2034 | 4 | 3 | 23 | 46.8973 | 136.063 | 348.0583
2034 | 4 | 4 | 0 | 48.2332 | 144.1007 | 338.1987
2034 | 4 | 4 | 1 | 47.8602 | 133.1401 | 335.7667
2034 | 4 | 4 | 2 | 47.5298 | 131.3042 | 334.7952
2034 | 4 | 4 | 3 | 47.8364 | 130.0702 | 334.6316
2034 | 4 | 4 | 4 | 50.0567 | 127.9132 | 338.8678
2034 | 4 | 4 | 5 | 54.756 | 132.2944 | 348.8401
2034 | 4 | 4 | 6 | 60.8216 | 151.6902 | 367.5792
2034 | 4 | 4 | 7 | 62.3519 | 166.0534 | 391.6011
2034 | 4 | 4 | 8 | 62.1171 | 179.886 | 392.94
2034 | 4 | 4 | 9 | 61.5232 | 181.0894 | 374.9417
2034 | 4 | 4 | 10 | 60.4007 | 180.7 | 346.4865
2034 | 4 | 4 | 11 | 60.242 | 181.5125 | 329.5121
2034 | 4 | 4 | 12 | 61.6304 | 166.2455 | 297.4115
2034 | 4 | 4 | 13 | 61.5566 | 163.5816 | 286.6229
2034 | 4 | 4 | 14 | 62.1523 | 146.6698 | 284.5606
2034 | 4 | 4 | 15 | 64.7284 | 147.8558 | 290.2957
2034 | 4 | 4 | 16 | 68.5473 | 147.7935 | 308.2855
2034 | 4 | 4 | 17 | 70.5291 | 141.0606 | 345.5616
2034 | 4 | 4 | 18 | 70.614 | 129.9951 | 375.8743
2034 | 4 | 4 | 19 | 69.2935 | 132.1354 | 399.6852
2034 | 4 | 4 | 20 | 63.9674 | 142.2267 | 410.1331
2034 | 4 | 4 | 21 | 54.8977 | 133.971 | 391.0434
2034 | 4 | 4 | 22 | 48.504 | 130.4386 | 368.2508
2034 | 4 | 4 | 23 | 46.5531 | 132.6989 | 347.1483
2034 | 4 | 5 | 0 | 49.0311 | 139.119 | 343.9498
2034 | 4 | 5 | 1 | 48.4426 | 136.7328 | 339.469
2034 | 4 | 5 | 2 | 48.1112 | 135.0645 | 337.7888
2034 | 4 | 5 | 3 | 48.367 | 133.8098 | 336.6839
2034 | 4 | 5 | 4 | 50.5973 | 130.8701 | 340.4571
2034 | 4 | 5 | 5 | 55.3204 | 136.0581 | 349.8503
2034 | 4 | 5 | 6 | 60.7804 | 158.292 | 363.67
2034 | 4 | 5 | 7 | 62.4943 | 173.4215 | 386.246
2034 | 4 | 5 | 8 | 62.8723 | 184.5453 | 389.2789
2034 | 4 | 5 | 9 | 63.6363 | 185.2046 | 376.6231
2034 | 4 | 5 | 10 | 63.9705 | 183.0564 | 354.1978
2034 | 4 | 5 | 11 | 64.7179 | 184.6286 | 341.0567
2034 | 4 | 5 | 12 | 62.2089 | 165.3737 | 340.2414
2034 | 4 | 5 | 13 | 62.0691 | 160.6784 | 334.8889
2034 | 4 | 5 | 14 | 62.6429 | 145.7837 | 334.9425
2034 | 4 | 5 | 15 | 65.1752 | 146.337 | 340.2146
2034 | 4 | 5 | 16 | 68.9986 | 146.7255 | 352.0683
2034 | 4 | 5 | 17 | 70.9093 | 140.3654 | 377.5549
2034 | 4 | 5 | 18 | 70.6962 | 131.4578 | 395.2382
2034 | 4 | 5 | 19 | 70.3557 | 132.1377 | 407.1269
2034 | 4 | 5 | 20 | 66.3079 | 141.5703 | 412.6176
2034 | 4 | 5 | 21 | 58.2412 | 133.668 | 391.0195
2034 | 4 | 5 | 22 | 52.0685 | 129.5965 | 366.2074
2034 | 4 | 5 | 23 | 49.6964 | 133.2828 | 343.0856
2034 | 4 | 6 | 0 | 50.2439 | 141.0974 | 333.8875
2034 | 4 | 6 | 1 | 50.3489 | 137.9869 | 322.5281
2034 | 4 | 6 | 2 | 50.0434 | 136.0614 | 318.4727
2034 | 4 | 6 | 3 | 50.3668 | 135.2063 | 315.6453
2034 | 4 | 6 | 4 | 52.5473 | 133.6266 | 317.712
2034 | 4 | 6 | 5 | 57.1293 | 138.873 | 325.4609
2034 | 4 | 6 | 6 | 62.4196 | 159.1275 | 335.9104
2034 | 4 | 6 | 7 | 64.0897 | 172.0026 | 360.9285
2034 | 4 | 6 | 8 | 64.4626 | 184.0915 | 379.6743
2034 | 4 | 6 | 9 | 64.9025 | 182.8517 | 390.412
2034 | 4 | 6 | 10 | 64.9447 | 182.8905 | 382.8955
2034 | 4 | 6 | 11 | 65.3863 | 182.0028 | 378.6501
2034 | 4 | 6 | 12 | 64.6988 | 163.9707 | 360.4386
2034 | 4 | 6 | 13 | 64.6331 | 160.3184 | 358.6517
2034 | 4 | 6 | 14 | 65.4678 | 141.8107 | 360.2879
2034 | 4 | 6 | 15 | 68.292 | 140.1589 | 366.3844
2034 | 4 | 6 | 16 | 72.0518 | 143.3281 | 374.387
2034 | 4 | 6 | 17 | 73.7295 | 136.1717 | 388.8052
2034 | 4 | 6 | 18 | 70.2578 | 132.4406 | 393.953
2034 | 4 | 6 | 19 | 70.8105 | 135.2129 | 394.3313
2034 | 4 | 6 | 20 | 67.4453 | 143.6198 | 394.4908
2034 | 4 | 6 | 21 | 59.9667 | 135.7012 | 370.104
2034 | 4 | 6 | 22 | 54.075 | 132.7515 | 344.5656
2034 | 4 | 6 | 23 | 51.8567 | 133.8233 | 321.2503
2034 | 4 | 7 | 0 | 51.7686 | 141.921 | 316.8909
2034 | 4 | 7 | 1 | 37.8636 | 103.9636 | 289.13
2034 | 4 | 7 | 2 | 37.36 | 99.3482 | 286.8127
2034 | 4 | 7 | 3 | 37.7276 | 112.56 | 284.3591
2034 | 4 | 7 | 4 | 39.0734 | 112.1678 | 290.1968
2034 | 4 | 7 | 5 | 41.8384 | 113.7256 | 296.8012
2034 | 4 | 7 | 6 | 43.5357 | 115.0581 | 292.1487
2034 | 4 | 7 | 7 | 43.5285 | 122.9915 | 305.0258
2034 | 4 | 7 | 8 | 45.1545 | 106.0953 | 331.7767
2034 | 4 | 7 | 9 | 47.6057 | 124.972 | 359.1947
2034 | 4 | 7 | 10 | 48.8033 | 123.4556 | 366.4628
2034 | 4 | 7 | 11 | 49.9194 | 120.7812 | 367.3129
2034 | 4 | 7 | 12 | 49.3447 | 97.3574 | 375.5801
2034 | 4 | 7 | 13 | 48.8299 | 97.9823 | 377.1516
2034 | 4 | 7 | 14 | 48.5826 | 95.053 | 370.8198
2034 | 4 | 7 | 15 | 51.5445 | 95.1471 | 376.924
2034 | 4 | 7 | 16 | 54.4487 | 78.7322 | 378.8669
2034 | 4 | 7 | 17 | 56.4273 | 93.9497 | 391.8194
2034 | 4 | 7 | 18 | 57.5586 | 70.39 | 397.4587
2034 | 4 | 7 | 19 | 56.0294 | 84.98 | 391.4358
2034 | 4 | 7 | 20 | 52.0119 | 78.9043 | 390.3159
2034 | 4 | 7 | 21 | 46.5497 | 82.1962 | 369.9017
2034 | 4 | 7 | 22 | 44.1424 | 80.4809 | 352.5618
2034 | 4 | 7 | 23 | 44.3694 | 83.5966 | 335.2306
2034 | 4 | 8 | 0 | 45.4302 | 96.7222 | 313.3145
2034 | 4 | 8 | 1 | 48.5876 | 114.8332 | 313.2496
2034 | 4 | 8 | 2 | 47.8616 | 112.9261 | 309.9657
2034 | 4 | 8 | 3 | 47.8534 | 112.6396 | 307.4883
2034 | 4 | 8 | 4 | 49.5769 | 112.3234 | 310.1784
2034 | 4 | 8 | 5 | 53.0999 | 114.7895 | 316.9458
2034 | 4 | 8 | 6 | 57.1026 | 128.105 | 331.2477
2034 | 4 | 8 | 7 | 57.3735 | 130.984 | 343.574
2034 | 4 | 8 | 8 | 58.168 | 135.0442 | 346.0371
2034 | 4 | 8 | 9 | 60.4474 | 136.7598 | 341.8516
2034 | 4 | 8 | 10 | 61.4199 | 138.4356 | 326.3625
2034 | 4 | 8 | 11 | 62.2124 | 140.8322 | 316.5554
2034 | 4 | 8 | 12 | 61.0351 | 131.6398 | 296.2458
2034 | 4 | 8 | 13 | 60.3173 | 126.6634 | 288.6386
2034 | 4 | 8 | 14 | 60.1529 | 122.3371 | 285.7791
2034 | 4 | 8 | 15 | 61.736 | 116.6673 | 289.814
2034 | 4 | 8 | 16 | 64.5352 | 110.6674 | 306.229
2034 | 4 | 8 | 17 | 65.7536 | 109.8952 | 342.2025
2034 | 4 | 8 | 18 | 64.6917 | 102.0406 | 375.2141
2034 | 4 | 8 | 19 | 64.1843 | 104.0203 | 391.0246
2034 | 4 | 8 | 20 | 60.0523 | 108.7578 | 393.4429
2034 | 4 | 8 | 21 | 52.7172 | 106.9518 | 374.6486
2034 | 4 | 8 | 22 | 47.9508 | 102.829 | 358.3679
2034 | 4 | 8 | 23 | 46.8739 | 108.099 | 344.3329
2034 | 4 | 9 | 0 | 47.2591 | 119.8995 | 344.0907
2034 | 4 | 9 | 1 | 46.2966 | 106.2487 | 339.463
2034 | 4 | 9 | 2 | 45.3258 | 106.1255 | 335.3833
2034 | 4 | 9 | 3 | 45.6459 | 107.2108 | 332.4238
2034 | 4 | 9 | 4 | 47.0982 | 109.6037 | 333.6634
2034 | 4 | 9 | 5 | 49.7741 | 112.1705 | 336.9572
2034 | 4 | 9 | 6 | 51.5104 | 118.3548 | 339.8975
2034 | 4 | 9 | 7 | 52.246 | 114.5184 | 350.2063
2034 | 4 | 9 | 8 | 54.0756 | 107.3645 | 358.8868
2034 | 4 | 9 | 9 | 56.3406 | 100.8544 | 358.3963
2034 | 4 | 9 | 10 | 57.9515 | 100.4387 | 341.8758
2034 | 4 | 9 | 11 | 60.1613 | 97.8106 | 330.1241
2034 | 4 | 9 | 12 | 58.8504 | 104.941 | 312.0782
2034 | 4 | 9 | 13 | 58.2585 | 103.1035 | 298.8617
2034 | 4 | 9 | 14 | 57.9099 | 108.9893 | 299.6915
2034 | 4 | 9 | 15 | 59.4354 | 93.5635 | 307.4526
2034 | 4 | 9 | 16 | 61.5576 | 89.0143 | 305.2341
2034 | 4 | 9 | 17 | 61.8661 | 81.2881 | 327.2722
2034 | 4 | 9 | 18 | 60.6341 | 82.9916 | 355.34
2034 | 4 | 9 | 19 | 62.1587 | 90.6499 | 369.2381
2034 | 4 | 9 | 20 | 58.8297 | 93.0564 | 375.1368
2034 | 4 | 9 | 21 | 52.7037 | 100.0837 | 359.4802
2034 | 4 | 9 | 22 | 48.1065 | 101.3858 | 341.5783
2034 | 4 | 9 | 23 | 47.2208 | 102.1563 | 324.0265
2034 | 4 | 10 | 0 | 47.7563 | 113.4081 | 316.9829
2034 | 4 | 10 | 1 | 46.6471 | 117.2284 | 313.9073
2034 | 4 | 10 | 2 | 46.7221 | 116.8757 | 310.6014
2034 | 4 | 10 | 3 | 47.3446 | 120.2309 | 308.934
2034 | 4 | 10 | 4 | 49.2814 | 123.8188 | 312.6877
2034 | 4 | 10 | 5 | 53.5377 | 129.7318 | 319.4927
2034 | 4 | 10 | 6 | 57.8857 | 153.2977 | 328.9526
2034 | 4 | 10 | 7 | 58.5529 | 168.4628 | 348.3606
2034 | 4 | 10 | 8 | 59.2884 | 184.2975 | 372.9266
2034 | 4 | 10 | 9 | 60.6876 | 189.0425 | 385.6132
2034 | 4 | 10 | 10 | 60.3508 | 191.6281 | 384.1095
2034 | 4 | 10 | 11 | 60.8249 | 185.7557 | 376.6521
2034 | 4 | 10 | 12 | 60.4422 | 170.3658 | 367.6014
2034 | 4 | 10 | 13 | 59.9229 | 166.7263 | 368.2635
2034 | 4 | 10 | 14 | 60.3249 | 173.6643 | 368.6961
2034 | 4 | 10 | 15 | 62.2601 | 159.0274 | 369.4088
2034 | 4 | 10 | 16 | 65.2168 | 147.4333 | 373.6866
2034 | 4 | 10 | 17 | 67.3065 | 134.0774 | 390.5824
2034 | 4 | 10 | 18 | 65.9913 | 126.9338 | 394.5875
2034 | 4 | 10 | 19 | 66.3336 | 134.27 | 401.9638
2034 | 4 | 10 | 20 | 63.0047 | 135.256 | 403.7315
2034 | 4 | 10 | 21 | 55.4857 | 136.3767 | 379.08
2034 | 4 | 10 | 22 | 49.4125 | 127.6225 | 351.9928
2034 | 4 | 10 | 23 | 47.0974 | 122.0178 | 325.2875
2034 | 4 | 11 | 0 | 48.396 | 129.3075 | 323.4001
2034 | 4 | 11 | 1 | 47.1725 | 134.9992 | 306.878
2034 | 4 | 11 | 2 | 46.6741 | 132.2294 | 304.1012
2034 | 4 | 11 | 3 | 46.8285 | 131.7764 | 302.334
2034 | 4 | 11 | 4 | 48.9371 | 131.9248 | 305.2374
2034 | 4 | 11 | 5 | 53.506 | 136.0612 | 313.9239
2034 | 4 | 11 | 6 | 58.5502 | 155.8493 | 333.541
2034 | 4 | 11 | 7 | 60.0844 | 170.8447 | 354.2928
2034 | 4 | 11 | 8 | 60.2697 | 182.7488 | 351.7394
2034 | 4 | 11 | 9 | 60.6686 | 181.1085 | 332.2811
2034 | 4 | 11 | 10 | 60.8857 | 181.8085 | 307.9539
2034 | 4 | 11 | 11 | 61.6824 | 187.5417 | 294.9573
2034 | 4 | 11 | 12 | 60.0423 | 165.8885 | 276.2283
2034 | 4 | 11 | 13 | 60.0441 | 163.0009 | 268.8992
2034 | 4 | 11 | 14 | 60.5677 | 155.087 | 267.4581
2034 | 4 | 11 | 15 | 62.931 | 148.3582 | 270.9203
2034 | 4 | 11 | 16 | 66.4254 | 145.6608 | 284.3318
2034 | 4 | 11 | 17 | 68.3646 | 138.3542 | 317.508
2034 | 4 | 11 | 18 | 68.6871 | 129.9407 | 353.3321
2034 | 4 | 11 | 19 | 67.4761 | 131.9885 | 368.5756
2034 | 4 | 11 | 20 | 62.5752 | 137.8868 | 375.0343
2034 | 4 | 11 | 21 | 54.2194 | 131.5201 | 356.5003
2034 | 4 | 11 | 22 | 47.9141 | 128.9995 | 333.2646
2034 | 4 | 11 | 23 | 45.7921 | 126.0842 | 311.55
2034 | 4 | 12 | 0 | 46.5345 | 136.1072 | 303.8261
2034 | 4 | 12 | 1 | 46.9426 | 133.962 | 295.0014
2034 | 4 | 12 | 2 | 46.56 | 131.4283 | 292.9544
2034 | 4 | 12 | 3 | 46.8375 | 130.5826 | 291.5225
2034 | 4 | 12 | 4 | 48.9363 | 129.7407 | 295.1576
2034 | 4 | 12 | 5 | 53.6108 | 134.1014 | 304.8121
2034 | 4 | 12 | 6 | 59.1936 | 153.3171 | 322.1724
2034 | 4 | 12 | 7 | 60.7645 | 168.381 | 342.5832
2034 | 4 | 12 | 8 | 60.4608 | 179.8741 | 339.2329
2034 | 4 | 12 | 9 | 60.0064 | 180.999 | 320.3408
2034 | 4 | 12 | 10 | 59.025 | 180.7552 | 296.9893
2034 | 4 | 12 | 11 | 59.0874 | 184.4682 | 284.2694
2034 | 4 | 12 | 12 | 56.5981 | 167.21 | 272.0093
2034 | 4 | 12 | 13 | 56.1757 | 163.8267 | 266.3553
2034 | 4 | 12 | 14 | 56.5105 | 155.8111 | 266.2142
2034 | 4 | 12 | 15 | 58.8414 | 152.1936 | 269.7369
2034 | 4 | 12 | 16 | 62.8704 | 147.4298 | 283.4676
2034 | 4 | 12 | 17 | 65.4951 | 138.6478 | 317.0465
2034 | 4 | 12 | 18 | 67.4 | 129.867 | 351.9898
2034 | 4 | 12 | 19 | 67.3173 | 130.7194 | 368.7303
2034 | 4 | 12 | 20 | 63.786 | 136.5972 | 376.1176
2034 | 4 | 12 | 21 | 56.1958 | 131.1457 | 358.9115
2034 | 4 | 12 | 22 | 50.0063 | 128.3572 | 335.4839
2034 | 4 | 12 | 23 | 47.5553 | 126.7233 | 313.454
2034 | 4 | 13 | 0 | 49.3556 | 135.935 | 299.3641
2034 | 4 | 13 | 1 | 47.1043 | 131.0671 | 291.5175
2034 | 4 | 13 | 2 | 46.6793 | 129.0883 | 288.8904
2034 | 4 | 13 | 3 | 46.9211 | 128.62 | 287.3619
2034 | 4 | 13 | 4 | 49.0079 | 128.1189 | 290.7564
2034 | 4 | 13 | 5 | 53.5342 | 132.7139 | 300.1285
2034 | 4 | 13 | 6 | 59.1902 | 152.911 | 314.6003
2034 | 4 | 13 | 7 | 60.6364 | 167.1875 | 335.6439
2034 | 4 | 13 | 8 | 60.2812 | 180.1471 | 335.1022
2034 | 4 | 13 | 9 | 59.9049 | 183.6172 | 320.8817
2034 | 4 | 13 | 10 | 59.1468 | 186.794 | 301.2389
2034 | 4 | 13 | 11 | 59.3003 | 186.93 | 291.7941
2034 | 4 | 13 | 12 | 57.5146 | 178.9357 | 279.8118
2034 | 4 | 13 | 13 | 57.265 | 176.7603 | 275.1301
2034 | 4 | 13 | 14 | 57.5292 | 168.0004 | 275.5186
2034 | 4 | 13 | 15 | 59.9448 | 164.5272 | 280.0175
2034 | 4 | 13 | 16 | 63.3211 | 158.1801 | 291.6176
2034 | 4 | 13 | 17 | 65.1637 | 148.7404 | 320.9381
2034 | 4 | 13 | 18 | 64.065 | 130.5985 | 344.0315
2034 | 4 | 13 | 19 | 64.6211 | 131.0545 | 359.7166
2034 | 4 | 13 | 20 | 61.5344 | 135.1121 | 366.7704
2034 | 4 | 13 | 21 | 54.5468 | 127.8848 | 349.6439
2034 | 4 | 13 | 22 | 48.7021 | 125.8135 | 326.7377
2034 | 4 | 13 | 23 | 46.5159 | 125.1135 | 304.8226
2034 | 4 | 14 | 0 | 46.5008 | 132.9401 | 295.5281
2034 | 4 | 14 | 1 | 47.0642 | 132.9179 | 283.0733
2034 | 4 | 14 | 2 | 46.682 | 129.462 | 279.2647
2034 | 4 | 14 | 3 | 46.9553 | 128.904 | 276.8307
2034 | 4 | 14 | 4 | 49.0375 | 129.4909 | 279.574
2034 | 4 | 14 | 5 | 53.5814 | 132.8843 | 288.1407
2034 | 4 | 14 | 6 | 58.8356 | 152.4661 | 305.7865
2034 | 4 | 14 | 7 | 60.4864 | 166.7764 | 327.0065
2034 | 4 | 14 | 8 | 60.7037 | 177.2168 | 330.4599
2034 | 4 | 14 | 9 | 60.9194 | 180.5312 | 323.7442
2034 | 4 | 14 | 10 | 60.5421 | 181.1895 | 308.792
2034 | 4 | 14 | 11 | 60.8343 | 184.3079 | 299.1406
2034 | 4 | 14 | 12 | 61.5272 | 175.2154 | 272.9813
2034 | 4 | 14 | 13 | 61.3389 | 172.1367 | 268.0165
2034 | 4 | 14 | 14 | 61.9528 | 165.0489 | 267.7943
2034 | 4 | 14 | 15 | 64.2646 | 157.7065 | 271.0343
2034 | 4 | 14 | 16 | 67.6743 | 148.7143 | 281.1365
2034 | 4 | 14 | 17 | 69.0635 | 139.3766 | 307.8991
2034 | 4 | 14 | 18 | 69.1269 | 119.5738 | 345.6743
2034 | 4 | 14 | 19 | 67.568 | 120.2183 | 352.5933
2034 | 4 | 14 | 20 | 62.5219 | 125.5853 | 353.6297
2034 | 4 | 14 | 21 | 54.3557 | 120.2863 | 334.7126
2034 | 4 | 14 | 22 | 48.6572 | 118.5838 | 314.1572
2034 | 4 | 14 | 23 | 46.7071 | 113.3217 | 295.3646
2034 | 4 | 15 | 0 | 47.8476 | 122.3553 | 288.7363
2034 | 4 | 15 | 1 | 47.4999 | 115.9773 | 275.0408
2034 | 4 | 15 | 2 | 46.6688 | 114.0771 | 270.3134
2034 | 4 | 15 | 3 | 46.5827 | 113.8168 | 266.8679
2034 | 4 | 15 | 4 | 48.0921 | 113.0732 | 268.0255
2034 | 4 | 15 | 5 | 51.3641 | 114.7697 | 272.0427
2034 | 4 | 15 | 6 | 54.6029 | 127.3982 | 271.2585
2034 | 4 | 15 | 7 | 55.5137 | 131.4225 | 284.7504
2034 | 4 | 15 | 8 | 57.5647 | 134.59 | 305.3956
2034 | 4 | 15 | 9 | 61.2494 | 138.6966 | 323.8297
2034 | 4 | 15 | 10 | 63.5086 | 142.1377 | 322.9534
2034 | 4 | 15 | 11 | 65.262 | 145.5565 | 321.5314
2034 | 4 | 15 | 12 | 64.5592 | 133.5081 | 296.6173
2034 | 4 | 15 | 13 | 64.2732 | 130.8584 | 293.3834
2034 | 4 | 15 | 14 | 64.6569 | 128.3633 | 291.1371
2034 | 4 | 15 | 15 | 66.7421 | 122.0059 | 295.687
2034 | 4 | 15 | 16 | 69.8161 | 110.8802 | 305.9417
2034 | 4 | 15 | 17 | 70.5639 | 106.8418 | 330.4452
2034 | 4 | 15 | 18 | 66.4132 | 94.5556 | 364.8045
2034 | 4 | 15 | 19 | 63.9473 | 95.7442 | 360.241
2034 | 4 | 15 | 20 | 57.894 | 98.5407 | 353.0954
2034 | 4 | 15 | 21 | 49.3645 | 99.3706 | 333.0149
2034 | 4 | 15 | 22 | 43.9561 | 98.1636 | 315.2907
2034 | 4 | 15 | 23 | 43.0367 | 100.2886 | 298.7518
2034 | 4 | 16 | 0 | 47.2934 | 111.9093 | 283.3274
2034 | 4 | 16 | 1 | 46.7968 | 109.1539 | 282.9863
2034 | 4 | 16 | 2 | 46.2826 | 107.8973 | 279.4622
2034 | 4 | 16 | 3 | 46.3835 | 108.7892 | 276.8028
2034 | 4 | 16 | 4 | 47.9734 | 110.335 | 278.6795
2034 | 4 | 16 | 5 | 51.1766 | 112.2268 | 283.1262
2034 | 4 | 16 | 6 | 53.8311 | 121.3106 | 283.7895
2034 | 4 | 16 | 7 | 54.1435 | 122.3517 | 293.9535
2034 | 4 | 16 | 8 | 55.58 | 122.5076 | 306.3932
2034 | 4 | 16 | 9 | 58.498 | 125.1394 | 315.0035
2034 | 4 | 16 | 10 | 60.6842 | 127.9616 | 307.995
2034 | 4 | 16 | 11 | 62.3426 | 132.3132 | 302.4578
2034 | 4 | 16 | 12 | 60.6642 | 113.9897 | 272.6133
2034 | 4 | 16 | 13 | 60.494 | 112.6091 | 267.2788
2034 | 4 | 16 | 14 | 60.9596 | 114.2659 | 264.8764
2034 | 4 | 16 | 15 | 63.1591 | 107.7764 | 270.0605
2034 | 4 | 16 | 16 | 66.6233 | 100.0746 | 287.1664
2034 | 4 | 16 | 17 | 68.7522 | 97.3597 | 323.1234
2034 | 4 | 16 | 18 | 69.5764 | 98.0002 | 375.831
2034 | 4 | 16 | 19 | 68.7305 | 102.2605 | 375.2985
2034 | 4 | 16 | 20 | 63.9999 | 107.8971 | 370.8961
2034 | 4 | 16 | 21 | 56.1955 | 109.867 | 349.0595
2034 | 4 | 16 | 22 | 50.3603 | 108.4735 | 325.5567
2034 | 4 | 16 | 23 | 48.6206 | 107.8232 | 303.8044
2034 | 4 | 17 | 0 | 49.1076 | 117.4553 | 302.0961
2034 | 4 | 17 | 1 | 49.456 | 116.3014 | 292.2913
2034 | 4 | 17 | 2 | 49.52 | 116.0051 | 290.039
2034 | 4 | 17 | 3 | 50.2468 | 117.8904 | 288.6683
2034 | 4 | 17 | 4 | 52.6463 | 117.8463 | 292.0499
2034 | 4 | 17 | 5 | 57.5032 | 122.9343 | 301.5197
2034 | 4 | 17 | 6 | 63.3167 | 140.7255 | 308.9527
2034 | 4 | 17 | 7 | 64.8626 | 154.6776 | 335.1911
2034 | 4 | 17 | 8 | 64.7552 | 167.8398 | 356.5712
2034 | 4 | 17 | 9 | 64.367 | 166.3613 | 373.6075
2034 | 4 | 17 | 10 | 63.102 | 161.923 | 372.3994
2034 | 4 | 17 | 11 | 62.8459 | 164.7783 | 370.1558
2034 | 4 | 17 | 12 | 62.4431 | 150.7574 | 352.836
2034 | 4 | 17 | 13 | 62.0331 | 147.1795 | 351.2456
2034 | 4 | 17 | 14 | 62.4934 | 135.509 | 351.4594
2034 | 4 | 17 | 15 | 64.9968 | 127.3044 | 355.5612
2034 | 4 | 17 | 16 | 69.0531 | 126.3821 | 364.8965
2034 | 4 | 17 | 17 | 71.2749 | 114.5941 | 382.8598
2034 | 4 | 17 | 18 | 70.6115 | 109.1867 | 390.0511
2034 | 4 | 17 | 19 | 70.0512 | 113.4277 | 389.2293
2034 | 4 | 17 | 20 | 65.5681 | 116.8622 | 385.6098
2034 | 4 | 17 | 21 | 57.5869 | 117.0604 | 362.8908
2034 | 4 | 17 | 22 | 51.1707 | 115.2006 | 337.1002
2034 | 4 | 17 | 23 | 48.8002 | 109.6557 | 313.7669
2034 | 4 | 18 | 0 | 51.1651 | 115.9706 | 308.8306
2034 | 4 | 18 | 1 | 50.1493 | 120.8814 | 297.0484
2034 | 4 | 18 | 2 | 49.931 | 118.5825 | 293.8386
2034 | 4 | 18 | 3 | 50.3672 | 119.6242 | 291.8556
2034 | 4 | 18 | 4 | 52.6826 | 119.6339 | 294.5485
2034 | 4 | 18 | 5 | 57.4468 | 122.4382 | 303.295
2034 | 4 | 18 | 6 | 63.1682 | 141.7963 | 317.1078
2034 | 4 | 18 | 7 | 64.47 | 157.0208 | 340.958
2034 | 4 | 18 | 8 | 64.1526 | 166.2533 | 356.6255
2034 | 4 | 18 | 9 | 63.6419 | 162.1152 | 366.1915
2034 | 4 | 18 | 10 | 62.324 | 165.7882 | 360.4828
2034 | 4 | 18 | 11 | 62.1303 | 174.7289 | 354.7488
2034 | 4 | 18 | 12 | 59.5341 | 163.5949 | 345.5279
2034 | 4 | 18 | 13 | 59.0329 | 162.0086 | 344.2254
2034 | 4 | 18 | 14 | 59.3389 | 155.1953 | 344.7779
2034 | 4 | 18 | 15 | 61.5777 | 150.6547 | 349.0532
2034 | 4 | 18 | 16 | 65.4335 | 143.0339 | 358.8097
2034 | 4 | 18 | 17 | 68.0396 | 132.8438 | 375.5542
2034 | 4 | 18 | 18 | 68.7314 | 114.7873 | 386.3567
2034 | 4 | 18 | 19 | 69.2215 | 117.3012 | 384.6657
2034 | 4 | 18 | 20 | 65.8774 | 119.876 | 380.9926
2034 | 4 | 18 | 21 | 58.9585 | 118.3543 | 358.9205
2034 | 4 | 18 | 22 | 52.8867 | 121.2517 | 333.2734
2034 | 4 | 18 | 23 | 50.4204 | 114.9407 | 309.7552
2034 | 4 | 19 | 0 | 49.9182 | 123.4117 | 304.0339
2034 | 4 | 19 | 1 | 50.2517 | 121.06 | 300.6678
2034 | 4 | 19 | 2 | 49.9075 | 118.9715 | 298.198
2034 | 4 | 19 | 3 | 50.261 | 119.3463 | 296.7318
2034 | 4 | 19 | 4 | 52.3955 | 118.7364 | 300.0472
2034 | 4 | 19 | 5 | 57.0975 | 123.4665 | 309.3796
2034 | 4 | 19 | 6 | 62.1456 | 137.4274 | 328.1157
2034 | 4 | 19 | 7 | 63.5223 | 151.3794 | 349.7762
2034 | 4 | 19 | 8 | 63.0928 | 161.2192 | 354.105
2034 | 4 | 19 | 9 | 62.421 | 160.6738 | 347.5076
2034 | 4 | 19 | 10 | 61.3415 | 158.3862 | 333.3764
2034 | 4 | 19 | 11 | 61.3233 | 163.0378 | 323.8006
2034 | 4 | 19 | 12 | 63.2625 | 152.9793 | 314.936
2034 | 4 | 19 | 13 | 63.1054 | 150.0626 | 310.883
2034 | 4 | 19 | 14 | 63.6945 | 148.0337 | 310.8274
2034 | 4 | 19 | 15 | 66.1022 | 139.5854 | 313.8329
2034 | 4 | 19 | 16 | 69.7336 | 133.1954 | 325.7299
2034 | 4 | 19 | 17 | 71.6152 | 119.7306 | 352.9961
2034 | 4 | 19 | 18 | 72.1478 | 115.7757 | 363.827
2034 | 4 | 19 | 19 | 70.9431 | 116.7639 | 382.9615
2034 | 4 | 19 | 20 | 65.6871 | 119.7157 | 390.6266
2034 | 4 | 19 | 21 | 57.4534 | 120.6254 | 376.2371
2034 | 4 | 19 | 22 | 50.8813 | 120.1519 | 352.8017
2034 | 4 | 19 | 23 | 48.5207 | 113.097 | 330.1211
2034 | 4 | 20 | 0 | 50.2868 | 119.9874 | 322.6998
2034 | 4 | 20 | 1 | 49.4487 | 120.8241 | 312.5811
2034 | 4 | 20 | 2 | 48.9368 | 118.9783 | 309.7451
2034 | 4 | 20 | 3 | 49.1655 | 120.1853 | 308.4359
2034 | 4 | 20 | 4 | 51.2336 | 119.9341 | 311.7179
2034 | 4 | 20 | 5 | 55.7387 | 124.6577 | 320.7519
2034 | 4 | 20 | 6 | 60.5299 | 140.608 | 339.9889
2034 | 4 | 20 | 7 | 62.0091 | 154.063 | 359.9697
2034 | 4 | 20 | 8 | 62.469 | 165.3378 | 357.674
2034 | 4 | 20 | 9 | 63.6057 | 163.4405 | 341.4295
2034 | 4 | 20 | 10 | 64.1146 | 164.6549 | 321.0627
2034 | 4 | 20 | 11 | 65.0931 | 168.1015 | 309.879
2034 | 4 | 20 | 12 | 64.8712 | 156.9899 | 289.6032
2034 | 4 | 20 | 13 | 65.0656 | 154.6652 | 283.2202
2034 | 4 | 20 | 14 | 66.0823 | 151.0779 | 281.9492
2034 | 4 | 20 | 15 | 69.2462 | 140.0612 | 284.0791
2034 | 4 | 20 | 16 | 73.1 | 136.0406 | 295.6557
2034 | 4 | 20 | 17 | 74.3302 | 123.5227 | 328.0729
2034 | 4 | 20 | 18 | 71.5726 | 119.541 | 356.1407
2034 | 4 | 20 | 19 | 69.9444 | 123.7172 | 377.9062
2034 | 4 | 20 | 20 | 63.9497 | 124.3125 | 387.044
2034 | 4 | 20 | 21 | 55.3444 | 125.186 | 374.2467
2034 | 4 | 20 | 22 | 48.8036 | 123.5717 | 352.318
2034 | 4 | 20 | 23 | 46.8119 | 114.333 | 329.9518
2034 | 4 | 21 | 0 | 49.7016 | 119.2109 | 319.5567
2034 | 4 | 21 | 1 | 48.0656 | 123.7329 | 309.5805
2034 | 4 | 21 | 2 | 47.5946 | 120.3145 | 306.6216
2034 | 4 | 21 | 3 | 47.8395 | 121.0124 | 305.4138
2034 | 4 | 21 | 4 | 49.9888 | 122.3468 | 308.8728
2034 | 4 | 21 | 5 | 54.5937 | 125.7629 | 318.2475
2034 | 4 | 21 | 6 | 59.9793 | 141.4679 | 336.7794
2034 | 4 | 21 | 7 | 61.589 | 155.2927 | 356.0281
2034 | 4 | 21 | 8 | 62.191 | 164.9102 | 351.7426
2034 | 4 | 21 | 9 | 63.0864 | 164.5849 | 333.2797
2034 | 4 | 21 | 10 | 63.2229 | 163.5514 | 310.9152
2034 | 4 | 21 | 11 | 63.8425 | 171.1212 | 296.296
2034 | 4 | 21 | 12 | 63.0346 | 156.946 | 272.5743
2034 | 4 | 21 | 13 | 62.872 | 154.8674 | 265.3235
2034 | 4 | 21 | 14 | 63.3964 | 153.7165 | 263.2852
2034 | 4 | 21 | 15 | 65.7774 | 138.4438 | 263.682
2034 | 4 | 21 | 16 | 69.0663 | 131.2475 | 274.6723
2034 | 4 | 21 | 17 | 70.1138 | 117.3311 | 307.6629
2034 | 4 | 21 | 18 | 67.4329 | 112.9234 | 338.1871
2034 | 4 | 21 | 19 | 66.1757 | 113.1923 | 361.1898
2034 | 4 | 21 | 20 | 61.2851 | 115.9546 | 369.7502
2034 | 4 | 21 | 21 | 53.7201 | 114.9472 | 357.9385
2034 | 4 | 21 | 22 | 48.0095 | 114.63 | 339.2953
2034 | 4 | 21 | 23 | 46.033 | 104.629 | 320.5757
2034 | 4 | 22 | 0 | 47.7565 | 112.8941 | 311.8435
2034 | 4 | 22 | 1 | 45.93 | 111.7629 | 296.3202
2034 | 4 | 22 | 2 | 45.1315 | 110.1447 | 291.6079
2034 | 4 | 22 | 3 | 45.0772 | 110.5159 | 288.6739
2034 | 4 | 22 | 4 | 46.6683 | 110.1081 | 290.0989
2034 | 4 | 22 | 5 | 50.017 | 110.3861 | 294.6211
2034 | 4 | 22 | 6 | 53.5518 | 116.753 | 299.256
2034 | 4 | 22 | 7 | 54.2452 | 118.9278 | 306.8268
2034 | 4 | 22 | 8 | 56.1635 | 119.3395 | 307.9117
2034 | 4 | 22 | 9 | 59.9107 | 121.1781 | 305.6144
2034 | 4 | 22 | 10 | 61.9886 | 124.8548 | 296.5477
2034 | 4 | 22 | 11 | 63.6836 | 137.4102 | 290.6798
2034 | 4 | 22 | 12 | 61.5977 | 128.716 | 263.5921
2034 | 4 | 22 | 13 | 61.0672 | 124.4721 | 256.4579
2034 | 4 | 22 | 14 | 61.0943 | 121.7792 | 252.1014
2034 | 4 | 22 | 15 | 62.6656 | 119.1413 | 252.947
2034 | 4 | 22 | 16 | 65.2955 | 107.3942 | 262.9337
2034 | 4 | 22 | 17 | 66.2775 | 105.3327 | 296.456
2034 | 4 | 22 | 18 | 64.0551 | 83.8363 | 322.3794
2034 | 4 | 22 | 19 | 62.4825 | 85.8016 | 336.9303
2034 | 4 | 22 | 20 | 57.6665 | 83.4784 | 338.4091
2034 | 4 | 22 | 21 | 50.7329 | 91.5735 | 324.7367
2034 | 4 | 22 | 22 | 45.771 | 92.4887 | 308.28
2034 | 4 | 22 | 23 | 44.3575 | 89.3978 | 292.2742
2034 | 4 | 23 | 0 | 45.1366 | 105.9096 | 284.4509
2034 | 4 | 23 | 1 | 43.274 | 108.3003 | 276.0386
2034 | 4 | 23 | 2 | 42.6077 | 107.1359 | 270.8813
2034 | 4 | 23 | 3 | 42.5421 | 108.1503 | 267.6432
2034 | 4 | 23 | 4 | 43.8426 | 107.9336 | 268.7516
2034 | 4 | 23 | 5 | 46.7163 | 108.4477 | 272.2533
2034 | 4 | 23 | 6 | 49.7346 | 107.2757 | 272.4436
2034 | 4 | 23 | 7 | 50.0377 | 107.4101 | 277.9555
2034 | 4 | 23 | 8 | 52.1143 | 103.5957 | 282.9621
2034 | 4 | 23 | 9 | 56.143 | 108.3476 | 289.4619
2034 | 4 | 23 | 10 | 58.4548 | 113.8136 | 287.0599
2034 | 4 | 23 | 11 | 60.3204 | 119.7137 | 291.9965
2034 | 4 | 23 | 12 | 58.8784 | 110.8986 | 295.502
2034 | 4 | 23 | 13 | 58.9235 | 108.8154 | 295.5945
2034 | 4 | 23 | 14 | 59.4772 | 116.6101 | 291.023
2034 | 4 | 23 | 15 | 61.8716 | 109.3911 | 289.9923
2034 | 4 | 23 | 16 | 65.4333 | 94.0722 | 300.3585
2034 | 4 | 23 | 17 | 66.8723 | 92.8634 | 328.0399
2034 | 4 | 23 | 18 | 62.2803 | 80.2761 | 344.2153
2034 | 4 | 23 | 19 | 61.3254 | 82.3606 | 347.9109
2034 | 4 | 23 | 20 | 56.8606 | 82.8731 | 342.521
2034 | 4 | 23 | 21 | 49.4743 | 92.5843 | 323.6561
2034 | 4 | 23 | 22 | 43.6657 | 95.0331 | 300.8416
2034 | 4 | 23 | 23 | 42.1086 | 93.6364 | 279.2254
2034 | 4 | 24 | 0 | 43.6738 | 110.0948 | 270.3683
2034 | 4 | 24 | 1 | 43.0455 | 110.0398 | 258.8793
2034 | 4 | 24 | 2 | 42.9261 | 109.7639 | 256.0856
2034 | 4 | 24 | 3 | 43.52 | 113.1992 | 254.68
2034 | 4 | 24 | 4 | 45.7824 | 115.4075 | 258.5949
2034 | 4 | 24 | 5 | 50.6844 | 119.8882 | 267.9297
2034 | 4 | 24 | 6 | 56.4238 | 134.6761 | 283.9204
2034 | 4 | 24 | 7 | 58.2916 | 150.3319 | 303.4205
2034 | 4 | 24 | 8 | 58.7113 | 165.1314 | 302.136
2034 | 4 | 24 | 9 | 59.3362 | 163.7009 | 291.4471
2034 | 4 | 24 | 10 | 59.2023 | 164.9966 | 278.3598
2034 | 4 | 24 | 11 | 59.8339 | 167.0932 | 277.3798
2034 | 4 | 24 | 12 | 60.186 | 157.3473 | 276.679
2034 | 4 | 24 | 13 | 60.3723 | 154.1626 | 273.7809
2034 | 4 | 24 | 14 | 61.0184 | 157.8604 | 273.4936
2034 | 4 | 24 | 15 | 63.6916 | 146.5758 | 276.0176
2034 | 4 | 24 | 16 | 67.4959 | 135.435 | 286.6913
2034 | 4 | 24 | 17 | 69.0495 | 123.8427 | 316.1593
2034 | 4 | 24 | 18 | 66.5999 | 120.422 | 339.7178
2034 | 4 | 24 | 19 | 65.5353 | 123.0485 | 350.6331
2034 | 4 | 24 | 20 | 60.4648 | 120.6637 | 349.8944
2034 | 4 | 24 | 21 | 52.3121 | 120.3087 | 331.2913
2034 | 4 | 24 | 22 | 45.7771 | 117.57 | 305.6183
2034 | 4 | 24 | 23 | 43.3644 | 110.4927 | 281.3959
2034 | 4 | 25 | 0 | 44.8621 | 117.8759 | 272.1282
2034 | 4 | 25 | 1 | 43.3983 | 114.2842 | 256.3742
2034 | 4 | 25 | 2 | 42.9769 | 111.7587 | 252.7592
2034 | 4 | 25 | 3 | 43.2399 | 112.6497 | 250.7172
2034 | 4 | 25 | 4 | 45.2855 | 114.391 | 254.0613
2034 | 4 | 25 | 5 | 49.7727 | 118.1692 | 262.4913
2034 | 4 | 25 | 6 | 55.5385 | 139.0146 | 278.8878
2034 | 4 | 25 | 7 | 57.1102 | 153.8963 | 296.7855
2034 | 4 | 25 | 8 | 57.4436 | 164.4427 | 292.9548
2034 | 4 | 25 | 9 | 58.3147 | 168.0584 | 280.5093
2034 | 4 | 25 | 10 | 58.2005 | 169.5367 | 269.1225
2034 | 4 | 25 | 11 | 59.002 | 178.3355 | 268.8114
2034 | 4 | 25 | 12 | 59.8809 | 168.3791 | 279.25
2034 | 4 | 25 | 13 | 60.3479 | 166.7575 | 278.1161
2034 | 4 | 25 | 14 | 61.1167 | 168.2707 | 279.2064
2034 | 4 | 25 | 15 | 63.8604 | 157.0221 | 282.7217
2034 | 4 | 25 | 16 | 67.5832 | 146.5836 | 293.4096
2034 | 4 | 25 | 17 | 69.0277 | 133.6258 | 318.587
2034 | 4 | 25 | 18 | 67.5811 | 112.4059 | 339.3414
2034 | 4 | 25 | 19 | 66.5242 | 113.3651 | 348.4904
2034 | 4 | 25 | 20 | 61.179 | 114.7317 | 347.9022
2034 | 4 | 25 | 21 | 52.7235 | 116.0546 | 329.7191
2034 | 4 | 25 | 22 | 46.1073 | 115.4435 | 304.0779
2034 | 4 | 25 | 23 | 43.797 | 106.119 | 279.639
2034 | 4 | 26 | 0 | 44.8813 | 111.9196 | 270.9156
2034 | 4 | 26 | 1 | 43.1802 | 120.8486 | 254.6394
2034 | 4 | 26 | 2 | 42.7256 | 117.6864 | 251.2303
2034 | 4 | 26 | 3 | 42.88 | 118.5284 | 248.8072
2034 | 4 | 26 | 4 | 44.8966 | 120.5548 | 251.7699
2034 | 4 | 26 | 5 | 49.39 | 123.92 | 260.1416
2034 | 4 | 26 | 6 | 54.0421 | 140.9034 | 274.434
2034 | 4 | 26 | 7 | 56.0818 | 155.8811 | 293.3018
2034 | 4 | 26 | 8 | 56.4207 | 166.5704 | 296.4218
2034 | 4 | 26 | 9 | 57.1041 | 167.2511 | 291.7008
2034 | 4 | 26 | 10 | 57.1604 | 169.0605 | 283.0647
2034 | 4 | 26 | 11 | 58.0715 | 177.1021 | 280.7882
2034 | 4 | 26 | 12 | 57.6256 | 170.3331 | 281.2855
2034 | 4 | 26 | 13 | 57.8752 | 169.0384 | 280.9573
2034 | 4 | 26 | 14 | 58.3467 | 173.4804 | 281.9567
2034 | 4 | 26 | 15 | 60.881 | 164.6349 | 283.5939
2034 | 4 | 26 | 16 | 64.6449 | 150.2823 | 294.5666
2034 | 4 | 26 | 17 | 66.3345 | 136.4435 | 320.9076
2034 | 4 | 26 | 18 | 66.5213 | 124.1102 | 341.5889
2034 | 4 | 26 | 19 | 65.4147 | 124.3795 | 350.2268
2034 | 4 | 26 | 20 | 60.3953 | 124.0051 | 348.9072
2034 | 4 | 26 | 21 | 52.5299 | 125.0513 | 331.0167
2034 | 4 | 26 | 22 | 46.245 | 125.0135 | 304.3552
2034 | 4 | 26 | 23 | 43.7753 | 114.2209 | 279.0651
2034 | 4 | 27 | 0 | 44.5001 | 122.9762 | 271.0305
2034 | 4 | 27 | 1 | 43.681 | 124.7494 | 255.9743
2034 | 4 | 27 | 2 | 43.1582 | 122.609 | 251.9048
2034 | 4 | 27 | 3 | 43.2673 | 123.4227 | 249.8095
2034 | 4 | 27 | 4 | 45.2576 | 125.1386 | 253.0123
2034 | 4 | 27 | 5 | 49.5256 | 129.0393 | 261.4805
2034 | 4 | 27 | 6 | 55.0963 | 146.3196 | 276.6648
2034 | 4 | 27 | 7 | 56.6558 | 160.7492 | 294.6304
2034 | 4 | 27 | 8 | 56.703 | 170.8711 | 296.0501
2034 | 4 | 27 | 9 | 57.4905 | 173.0442 | 289.7489
2034 | 4 | 27 | 10 | 57.528 | 176.6827 | 281.7433
2034 | 4 | 27 | 11 | 58.5199 | 183.1744 | 281.2858
2034 | 4 | 27 | 12 | 57.0619 | 173.1506 | 281.6457
2034 | 4 | 27 | 13 | 57.1236 | 171.9585 | 282.7187
2034 | 4 | 27 | 14 | 57.7362 | 171.1857 | 284.1993
2034 | 4 | 27 | 15 | 60.2733 | 160.9753 | 285.6746
2034 | 4 | 27 | 16 | 63.8175 | 151.3289 | 295.4675
2034 | 4 | 27 | 17 | 65.7241 | 137.2751 | 320.4423
2034 | 4 | 27 | 18 | 64.5832 | 122.6469 | 334.846
2034 | 4 | 27 | 19 | 63.8373 | 123.7835 | 348.5267
2034 | 4 | 27 | 20 | 60.028 | 122.6605 | 349.2841
2034 | 4 | 27 | 21 | 52.9821 | 121.8111 | 333.0129
2034 | 4 | 27 | 22 | 46.8832 | 121.4105 | 307.7764
2034 | 4 | 27 | 23 | 44.141 | 114.7482 | 282.3903
2034 | 4 | 28 | 0 | 45.4408 | 123.8381 | 273.1766
2034 | 4 | 28 | 1 | 44.6153 | 128.5815 | 256.2645
2034 | 4 | 28 | 2 | 44.0743 | 125.2287 | 251.9716
2034 | 4 | 28 | 3 | 44.1654 | 126.5006 | 249.7127
2034 | 4 | 28 | 4 | 46.1493 | 129.6249 | 252.5548
2034 | 4 | 28 | 5 | 50.4759 | 132.4093 | 260.7754
2034 | 4 | 28 | 6 | 55.7529 | 147.8576 | 277.4236
2034 | 4 | 28 | 7 | 57.5385 | 161.8933 | 295.1137
2034 | 4 | 28 | 8 | 58.013 | 171.1214 | 294.4287
2034 | 4 | 28 | 9 | 58.6394 | 173.8531 | 286.0581
2034 | 4 | 28 | 10 | 58.8802 | 176.8284 | 275.9217
2034 | 4 | 28 | 11 | 59.7629 | 183.8772 | 272.8093
2034 | 4 | 28 | 12 | 60.0374 | 176.2142 | 280.5611
2034 | 4 | 28 | 13 | 59.9899 | 174.3652 | 280.5709
2034 | 4 | 28 | 14 | 60.3829 | 175.3159 | 280.4652
2034 | 4 | 28 | 15 | 62.4248 | 162.7341 | 280.2807
2034 | 4 | 28 | 16 | 65.3778 | 149.0846 | 288.6197
2034 | 4 | 28 | 17 | 66.5541 | 136.5642 | 313.8846
2034 | 4 | 28 | 18 | 65.5524 | 120.8757 | 332.5396
2034 | 4 | 28 | 19 | 63.9267 | 121.7387 | 345.118
2034 | 4 | 28 | 20 | 59.1098 | 122.8599 | 343.6596
2034 | 4 | 28 | 21 | 51.7669 | 121.6126 | 328.8282
2034 | 4 | 28 | 22 | 46.0046 | 121.5176 | 307.3391
2034 | 4 | 28 | 23 | 43.7865 | 112.1925 | 285.6185
2034 | 4 | 29 | 0 | 45.0997 | 120.9345 | 275.2718
2034 | 4 | 29 | 1 | 45.7791 | 117.1853 | 270.9527
2034 | 4 | 29 | 2 | 44.9286 | 115.7478 | 264.9233
2034 | 4 | 29 | 3 | 44.9375 | 116.7575 | 260.9123
2034 | 4 | 29 | 4 | 46.4243 | 118.9067 | 261.0964
2034 | 4 | 29 | 5 | 49.7354 | 120.1108 | 263.4251
2034 | 4 | 29 | 6 | 53.5567 | 129.5465 | 263.203
2034 | 4 | 29 | 7 | 54.9007 | 130.8757 | 276.9234
2034 | 4 | 29 | 8 | 57.5893 | 131.8694 | 303.0377
2034 | 4 | 29 | 9 | 61.7818 | 133.2196 | 322.6236
2034 | 4 | 29 | 10 | 63.5365 | 134.0269 | 325.0245
2034 | 4 | 29 | 11 | 65.1798 | 144.7589 | 323.0095
2034 | 4 | 29 | 12 | 63.3245 | 129.6534 | 306.93
2034 | 4 | 29 | 13 | 62.9065 | 126.0909 | 304.0954
2034 | 4 | 29 | 14 | 63.013 | 128.072 | 301.3481
2034 | 4 | 29 | 15 | 64.8775 | 114.6807 | 303.7629
2034 | 4 | 29 | 16 | 67.8764 | 105.5714 | 312.6993
2034 | 4 | 29 | 17 | 68.7967 | 97.7901 | 338.5499
2034 | 4 | 29 | 18 | 65.7123 | 94.1802 | 343.7971
2034 | 4 | 29 | 19 | 63.5221 | 98.8324 | 352.5826
2034 | 4 | 29 | 20 | 57.5863 | 99.3279 | 348.474
2034 | 4 | 29 | 21 | 49.7626 | 103.6927 | 335.1559
2034 | 4 | 29 | 22 | 44.2887 | 104.4597 | 317.1365
2034 | 4 | 29 | 23 | 43.1157 | 100.5029 | 297.7845
2034 | 4 | 30 | 0 | 45.8126 | 111.0691 | 285.4951
2034 | 4 | 30 | 1 | 47.6667 | 112.5078 | 286.4651
2034 | 4 | 30 | 2 | 47.0153 | 111.7024 | 282.7523
2034 | 4 | 30 | 3 | 47.0792 | 113.0514 | 280.3572
2034 | 4 | 30 | 4 | 48.6103 | 114.0625 | 281.733
2034 | 4 | 30 | 5 | 51.9179 | 114.8425 | 284.4456
2034 | 4 | 30 | 6 | 55.7554 | 120.444 | 279.9334
2034 | 4 | 30 | 7 | 56.5224 | 119.4769 | 289.3688
2034 | 4 | 30 | 8 | 59.1602 | 115.3787 | 303.3223
2034 | 4 | 30 | 9 | 63.581 | 110.2446 | 308.8407
2034 | 4 | 30 | 10 | 65.7995 | 108.3703 | 306.6485
2034 | 4 | 30 | 11 | 67.7036 | 123.4188 | 300.1344
2034 | 4 | 30 | 12 | 65.6724 | 115.8109 | 302.259
2034 | 4 | 30 | 13 | 65.5758 | 113.6699 | 299.7614
2034 | 4 | 30 | 14 | 66.0954 | 116.1341 | 302.2845
2034 | 4 | 30 | 15 | 68.599 | 107.0745 | 307.1023
2034 | 4 | 30 | 16 | 72.554 | 99.4529 | 319.0044
2034 | 4 | 30 | 17 | 74.5246 | 95.4223 | 351.5827
2034 | 4 | 30 | 18 | 70.8722 | 95.5108 | 370.831
2034 | 4 | 30 | 19 | 69.8437 | 99.2928 | 378.898
2034 | 4 | 30 | 20 | 65.0136 | 101.4103 | 374.3427
2034 | 4 | 30 | 21 | 57.2522 | 105.2443 | 358.249
2034 | 4 | 30 | 22 | 50.6953 | 105.3662 | 332.1787
2034 | 4 | 30 | 23 | 48.6081 | 101.2108 | 306.318
2034 | 5 | 1 | 0 | 50.3043 | 111.6987 | 295.8393
2034 | 5 | 1 | 1 | 52.8631 | 86.6831 | 295.4762
2034 | 5 | 1 | 2 | 52.8448 | 88.3374 | 292.7137
2034 | 5 | 1 | 3 | 53.5611 | 91.5666 | 291.3085
2034 | 5 | 1 | 4 | 56.3781 | 94.8408 | 295.9575
2034 | 5 | 1 | 5 | 62.0922 | 101.624 | 308.2773
2034 | 5 | 1 | 6 | 67.651 | 119.5812 | 319.6279
2034 | 5 | 1 | 7 | 69.7574 | 132.8764 | 344.7669
2034 | 5 | 1 | 8 | 69.9607 | 150.8383 | 363.2713
2034 | 5 | 1 | 9 | 70.3235 | 148.4444 | 373.6918
2034 | 5 | 1 | 10 | 70.9332 | 146.9048 | 374.7508
2034 | 5 | 1 | 11 | 71.862 | 140.0771 | 370.864
2034 | 5 | 1 | 12 | 70.9183 | 128.7034 | 357.9281
2034 | 5 | 1 | 13 | 70.812 | 127.9032 | 358.2609
2034 | 5 | 1 | 14 | 71.5014 | 129.3405 | 359.7845
2034 | 5 | 1 | 15 | 74.2799 | 113.2797 | 359.6773
2034 | 5 | 1 | 16 | 79.0312 | 104.843 | 366.9734
2034 | 5 | 1 | 17 | 81.3421 | 89.75 | 386.5692
2034 | 5 | 1 | 18 | 78.6075 | 88.3114 | 396.4004
2034 | 5 | 1 | 19 | 77.8401 | 90.7129 | 397.8451
2034 | 5 | 1 | 20 | 73.6334 | 86.0935 | 394.63
2034 | 5 | 1 | 21 | 66.217 | 93.4031 | 377.4651
2034 | 5 | 1 | 22 | 58.8943 | 89.1625 | 348.0337
2034 | 5 | 1 | 23 | 55.693 | 84.1289 | 321.4147
2034 | 5 | 2 | 0 | 55.1409 | 89.7166 | 306.7748
2034 | 5 | 2 | 1 | 58.4047 | 91.8523 | 305.6082
2034 | 5 | 2 | 2 | 58.043 | 91.64 | 301.0592
2034 | 5 | 2 | 3 | 58.4589 | 93.5468 | 298.1852
2034 | 5 | 2 | 4 | 61.1623 | 96.5206 | 301.7199
2034 | 5 | 2 | 5 | 66.8692 | 102.4148 | 312.6268
2034 | 5 | 2 | 6 | 72.8287 | 121.2709 | 326.4338
2034 | 5 | 2 | 7 | 74.6794 | 136.2665 | 350.2022
2034 | 5 | 2 | 8 | 74.1235 | 152.0238 | 365.1356
2034 | 5 | 2 | 9 | 73.3245 | 153.2202 | 371.8171
2034 | 5 | 2 | 10 | 72.4662 | 156.9624 | 370.4346
2034 | 5 | 2 | 11 | 72.5805 | 150.6504 | 368.4005
2034 | 5 | 2 | 12 | 69.2726 | 135.3805 | 361.5627
2034 | 5 | 2 | 13 | 68.685 | 135.2012 | 362.5772
2034 | 5 | 2 | 14 | 68.9778 | 138.564 | 365.1843
2034 | 5 | 2 | 15 | 71.4886 | 125.2821 | 368.7811
2034 | 5 | 2 | 16 | 76.5158 | 114.7148 | 375.7651
2034 | 5 | 2 | 17 | 79.8556 | 100.322 | 396.1021
2034 | 5 | 2 | 18 | 79.9638 | 92.0816 | 404.4611
2034 | 5 | 2 | 19 | 80.1592 | 93.0473 | 409.4022
2034 | 5 | 2 | 20 | 76.7889 | 88.7648 | 407.1645
2034 | 5 | 2 | 21 | 69.5711 | 96.6522 | 390.9355
2034 | 5 | 2 | 22 | 62.05 | 92.6895 | 361.8162
2034 | 5 | 2 | 23 | 58.7773 | 86.634 | 333.3463
2034 | 5 | 3 | 0 | 59.2824 | 92.9161 | 317.9432
2034 | 5 | 3 | 1 | 60.4707 | 99.4416 | 316.948
2034 | 5 | 3 | 2 | 60.0006 | 97.8433 | 313.9834
2034 | 5 | 3 | 3 | 60.3465 | 98.9208 | 311.6821
2034 | 5 | 3 | 4 | 63.1455 | 101.5709 | 316.2108
2034 | 5 | 3 | 5 | 69.2143 | 106.8924 | 328.2225
2034 | 5 | 3 | 6 | 75.6195 | 117.1189 | 345.1875
2034 | 5 | 3 | 7 | 77.4084 | 131.532 | 368.6115
2034 | 5 | 3 | 8 | 76.4093 | 141.4116 | 368.9118
2034 | 5 | 3 | 9 | 75.5657 | 140.1834 | 358.415
2034 | 5 | 3 | 10 | 74.8544 | 141.744 | 349.7236
2034 | 5 | 3 | 11 | 75.1753 | 136.6212 | 348.0705
2034 | 5 | 3 | 12 | 76.7377 | 130.701 | 348.4815
2034 | 5 | 3 | 13 | 76.6006 | 129.6151 | 345.1121
2034 | 5 | 3 | 14 | 77.1786 | 126.8266 | 346.2236
2034 | 5 | 3 | 15 | 79.9763 | 116.3232 | 349.385
2034 | 5 | 3 | 16 | 84.7501 | 106.4288 | 358.7362
2034 | 5 | 3 | 17 | 87.1326 | 92.3229 | 388.9334
2034 | 5 | 3 | 18 | 88.2945 | 76.5808 | 420.8989
2034 | 5 | 3 | 19 | 85.9393 | 77.6936 | 426.258
2034 | 5 | 3 | 20 | 79.5571 | 72.0615 | 425.5629
2034 | 5 | 3 | 21 | 70.1009 | 84.406 | 410.5538
2034 | 5 | 3 | 22 | 61.5647 | 82.149 | 378.9424
2034 | 5 | 3 | 23 | 58.315 | 75.0592 | 348.7853
2034 | 5 | 4 | 0 | 59.7485 | 90.0532 | 331.4554
2034 | 5 | 4 | 1 | 58.5359 | 95.4177 | 336.2767
2034 | 5 | 4 | 2 | 57.9584 | 94.1254 | 332.4918
2034 | 5 | 4 | 3 | 58.2581 | 95.7109 | 331.0098
2034 | 5 | 4 | 4 | 61.0896 | 98.4799 | 336.0413
2034 | 5 | 4 | 5 | 67.0669 | 103.8095 | 348.5241
2034 | 5 | 4 | 6 | 74.0236 | 117.217 | 353.3835
2034 | 5 | 4 | 7 | 76.2183 | 131.3588 | 383.2854
2034 | 5 | 4 | 8 | 76.5748 | 143.995 | 409.5505
2034 | 5 | 4 | 9 | 77.7776 | 140.5643 | 432.9785
2034 | 5 | 4 | 10 | 78.813 | 146.4581 | 442.8818
2034 | 5 | 4 | 11 | 80.1038 | 140.9542 | 445.4704
2034 | 5 | 4 | 12 | 79.3471 | 141.0494 | 425.3529
2034 | 5 | 4 | 13 | 79.5116 | 142.0709 | 427.8984
2034 | 5 | 4 | 14 | 80.6551 | 140.9517 | 431.4561
2034 | 5 | 4 | 15 | 84.0661 | 130.7005 | 434.9718
2034 | 5 | 4 | 16 | 88.8724 | 120.8606 | 441.2362
2034 | 5 | 4 | 17 | 90.8019 | 105.9944 | 457.74
2034 | 5 | 4 | 18 | 86.264 | 93.6844 | 459.8747
2034 | 5 | 4 | 19 | 84.8241 | 95.384 | 464.7936
2034 | 5 | 4 | 20 | 79.2919 | 88.1893 | 466.4578
2034 | 5 | 4 | 21 | 70.6097 | 98.0617 | 451.8479
2034 | 5 | 4 | 22 | 62.5042 | 95.0417 | 421.891
2034 | 5 | 4 | 23 | 59.3346 | 85.6096 | 391.8131
2034 | 5 | 5 | 0 | 60.1009 | 92.9993 | 377.722
2034 | 5 | 5 | 1 | 59.7151 | 95.0658 | 368.8843
2034 | 5 | 5 | 2 | 59.2338 | 93.5743 | 365.6609
2034 | 5 | 5 | 3 | 59.6525 | 95.5767 | 364.525
2034 | 5 | 5 | 4 | 62.4402 | 98.655 | 369.2064
2034 | 5 | 5 | 5 | 68.4104 | 103.8104 | 381.3299
2034 | 5 | 5 | 6 | 74.4765 | 117.5145 | 402.4805
2034 | 5 | 5 | 7 | 76.772 | 132.4036 | 424.2844
2034 | 5 | 5 | 8 | 77.2438 | 141.7221 | 420.1109
2034 | 5 | 5 | 9 | 77.9348 | 140.5105 | 400.0884
2034 | 5 | 5 | 10 | 78.4285 | 145.4807 | 380.8928
2034 | 5 | 5 | 11 | 79.2014 | 139.0156 | 365.3397
2034 | 5 | 5 | 12 | 80.3849 | 135.3151 | 396.4273
2034 | 5 | 5 | 13 | 80.338 | 134.2728 | 393.2528
2034 | 5 | 5 | 14 | 81.2091 | 133.4344 | 392.4121
2034 | 5 | 5 | 15 | 84.2672 | 121.3598 | 393.4072
2034 | 5 | 5 | 16 | 88.8185 | 107.5814 | 397.8943
2034 | 5 | 5 | 17 | 90.1425 | 93.3573 | 422.8352
2034 | 5 | 5 | 18 | 83.2175 | 82.7157 | 414.5157
2034 | 5 | 5 | 19 | 81.893 | 83.0761 | 441.0707
2034 | 5 | 5 | 20 | 76.6398 | 78.0866 | 450.5957
2034 | 5 | 5 | 21 | 68.4914 | 90.1342 | 443.8476
2034 | 5 | 5 | 22 | 61.2505 | 87.2691 | 421.5212
2034 | 5 | 5 | 23 | 58.5956 | 75.4271 | 397.0493
2034 | 5 | 6 | 0 | 59.9934 | 83.4294 | 381.6727
2034 | 5 | 6 | 1 | 57.7934 | 85.4638 | 376.1331
2034 | 5 | 6 | 2 | 56.6732 | 84.7655 | 371.0648
2034 | 5 | 6 | 3 | 56.4951 | 86.4462 | 368.4293
2034 | 5 | 6 | 4 | 57.9764 | 88.965 | 371.5829
2034 | 5 | 6 | 5 | 61.8354 | 91.2596 | 378.2253
2034 | 5 | 6 | 6 | 64.8099 | 95.4064 | 378.7012
2034 | 5 | 6 | 7 | 66.5978 | 98.0793 | 389.8165
2034 | 5 | 6 | 8 | 69.953 | 105.5921 | 396.933
2034 | 5 | 6 | 9 | 74.2735 | 108.5716 | 398.9973
2034 | 5 | 6 | 10 | 76.4239 | 114.0633 | 392.248
2034 | 5 | 6 | 11 | 77.8466 | 109.383 | 386.5319
2034 | 5 | 6 | 12 | 77.3616 | 102.6502 | 407.5927
2034 | 5 | 6 | 13 | 76.7241 | 100.1691 | 399.0614
2034 | 5 | 6 | 14 | 76.4337 | 106.2075 | 394.6225
2034 | 5 | 6 | 15 | 78.1699 | 100.6098 | 399.3107
2034 | 5 | 6 | 16 | 81.929 | 82.098 | 408.3895
2034 | 5 | 6 | 17 | 82.747 | 77.6473 | 434.6602
2034 | 5 | 6 | 18 | 76.4738 | 59.1871 | 418.2195
2034 | 5 | 6 | 19 | 73.3011 | 61.1935 | 435.5787
2034 | 5 | 6 | 20 | 66.15 | 53.1119 | 438.6659
2034 | 5 | 6 | 21 | 57.3917 | 71.2786 | 428.8253
2034 | 5 | 6 | 22 | 50.9932 | 69.1787 | 408.5215
2034 | 5 | 6 | 23 | 50.4013 | 65.7468 | 386.9148
2034 | 5 | 7 | 0 | 54.0321 | 81.0407 | 376.6963
2034 | 5 | 7 | 1 | 54.9467 | 84.0484 | 370.0523
2034 | 5 | 7 | 2 | 54.1077 | 83.0821 | 364.7575
2034 | 5 | 7 | 3 | 54.0988 | 85.138 | 361.643
2034 | 5 | 7 | 4 | 55.6177 | 87.3828 | 364.403
2034 | 5 | 7 | 5 | 59.1173 | 88.8916 | 370.1675
2034 | 5 | 7 | 6 | 61.8774 | 89.9736 | 376.9117
2034 | 5 | 7 | 7 | 62.8257 | 91.5554 | 381.012
2034 | 5 | 7 | 8 | 65.3851 | 94.3735 | 376.8074
2034 | 5 | 7 | 9 | 69.7054 | 94.1827 | 371.721
2034 | 5 | 7 | 10 | 72.58 | 100.7503 | 364.9142
2034 | 5 | 7 | 11 | 74.5328 | 98.859 | 358.246
2034 | 5 | 7 | 12 | 75.2564 | 98.2458 | 397.3718
2034 | 5 | 7 | 13 | 75.2727 | 97.6662 | 393.77
2034 | 5 | 7 | 14 | 75.919 | 107.5278 | 391.8086
2034 | 5 | 7 | 15 | 78.4616 | 101.9471 | 395.9813
2034 | 5 | 7 | 16 | 83.1102 | 86.2963 | 404.192
2034 | 5 | 7 | 17 | 85.4566 | 84.0266 | 431.8418
2034 | 5 | 7 | 18 | 84.1812 | 74.37 | 473.3429
2034 | 5 | 7 | 19 | 82.0251 | 75.1297 | 465.238
2034 | 5 | 7 | 20 | 75.8097 | 68.1568 | 455.4754
2034 | 5 | 7 | 21 | 67.4194 | 83.16 | 436.0563
2034 | 5 | 7 | 22 | 59.7853 | 79.8507 | 406.4625
2034 | 5 | 7 | 23 | 57.5166 | 74.6749 | 377.0532
2034 | 5 | 8 | 0 | 58.9981 | 85.8713 | 362.1728
2034 | 5 | 8 | 1 | 56.5128 | 89.3563 | 350.6314
2034 | 5 | 8 | 2 | 56.401 | 88.2764 | 346.001
2034 | 5 | 8 | 3 | 57.1311 | 91.5951 | 343.2094
2034 | 5 | 8 | 4 | 60.2553 | 96.6488 | 346.7743
2034 | 5 | 8 | 5 | 66.424 | 100.5681 | 357.4884
2034 | 5 | 8 | 6 | 73.5644 | 118.742 | 363.7299
2034 | 5 | 8 | 7 | 76.0056 | 136.1837 | 392.7475
2034 | 5 | 8 | 8 | 76.1112 | 154.9171 | 416.2994
2034 | 5 | 8 | 9 | 76.2577 | 152.6952 | 436.6512
2034 | 5 | 8 | 10 | 76.6801 | 157.8898 | 443.7405
2034 | 5 | 8 | 11 | 77.6102 | 146.4736 | 445.6431
2034 | 5 | 8 | 12 | 75.2134 | 144.7716 | 428.6266
2034 | 5 | 8 | 13 | 74.9298 | 145.4436 | 428.5309
2034 | 5 | 8 | 14 | 75.6042 | 149.7332 | 429.2068
2034 | 5 | 8 | 15 | 78.6876 | 142.1476 | 431.5298
2034 | 5 | 8 | 16 | 83.8637 | 129.1127 | 434.3749
2034 | 5 | 8 | 17 | 86.6057 | 117.3807 | 450.8974
2034 | 5 | 8 | 18 | 83.9412 | 104.0546 | 466.5365
2034 | 5 | 8 | 19 | 83.469 | 109.2615 | 458.3545
2034 | 5 | 8 | 20 | 79.0664 | 100.2377 | 451.2837
2034 | 5 | 8 | 21 | 71.318 | 109.7102 | 431.9078
2034 | 5 | 8 | 22 | 63.514 | 103.9214 | 400.315
2034 | 5 | 8 | 23 | 60.0007 | 93.4209 | 369.3624
2034 | 5 | 9 | 0 | 60.0126 | 98.734 | 356.6727
2034 | 5 | 9 | 1 | 59.5615 | 89.7391 | 336.9119
2034 | 5 | 9 | 2 | 59.0885 | 87.8435 | 331.9759
2034 | 5 | 9 | 3 | 59.4051 | 89.627 | 328.7459
2034 | 5 | 9 | 4 | 62.2258 | 93.6017 | 331.9982
2034 | 5 | 9 | 5 | 68.049 | 97.9243 | 342.792
2034 | 5 | 9 | 6 | 74.7371 | 117.4815 | 354.6645
2034 | 5 | 9 | 7 | 77.0878 | 133.7345 | 384.1165
2034 | 5 | 9 | 8 | 77.1724 | 147.3795 | 407.9925
2034 | 5 | 9 | 9 | 77.151 | 146.9986 | 423.3585
2034 | 5 | 9 | 10 | 77.3545 | 151.6464 | 424.3054
2034 | 5 | 9 | 11 | 78.1133 | 141.0988 | 418.1221
2034 | 5 | 9 | 12 | 77.5763 | 135.5833 | 392.3415
2034 | 5 | 9 | 13 | 77.4417 | 136.0519 | 389.9907
2034 | 5 | 9 | 14 | 78.2342 | 140.8682 | 391.4832
2034 | 5 | 9 | 15 | 81.115 | 133.4186 | 395.3808
2034 | 5 | 9 | 16 | 86.0106 | 113.4225 | 402.4745
2034 | 5 | 9 | 17 | 88.8115 | 100.3981 | 421.8155
2034 | 5 | 9 | 18 | 85.5879 | 85.0114 | 442.5343
2034 | 5 | 9 | 19 | 84.4838 | 88.3715 | 437.3175
2034 | 5 | 9 | 20 | 79.5666 | 81.7135 | 432.5497
2034 | 5 | 9 | 21 | 71.2736 | 94.8815 | 415.7708
2034 | 5 | 9 | 22 | 63.1488 | 90.0575 | 385.4345
2034 | 5 | 9 | 23 | 59.7328 | 79.0115 | 356.4139
2034 | 5 | 10 | 0 | 60.8528 | 93.6053 | 341.9149
2034 | 5 | 10 | 1 | 59.9254 | 97.2803 | 332.4205
2034 | 5 | 10 | 2 | 59.4454 | 95.75 | 328.2529
2034 | 5 | 10 | 3 | 59.8176 | 96.5762 | 325.4862
2034 | 5 | 10 | 4 | 62.6111 | 99.6341 | 329.3964
2034 | 5 | 10 | 5 | 68.5713 | 106.0797 | 340.2128
2034 | 5 | 10 | 6 | 75.5677 | 124.5468 | 347.3751
2034 | 5 | 10 | 7 | 77.6691 | 141.9993 | 375.9243
2034 | 5 | 10 | 8 | 76.9484 | 150.6002 | 394.0472
2034 | 5 | 10 | 9 | 76.1622 | 150.4723 | 406.8913
2034 | 5 | 10 | 10 | 75.4552 | 156.3812 | 409.674
2034 | 5 | 10 | 11 | 75.7005 | 150.3659 | 408.2099
2034 | 5 | 10 | 12 | 74.9537 | 145.1491 | 313.2943
2034 | 5 | 10 | 13 | 74.6063 | 143.2207 | 305.9863
2034 | 5 | 10 | 14 | 75.3286 | 148.8399 | 305.2692
2034 | 5 | 10 | 15 | 78.3515 | 143.7148 | 307.8638
2034 | 5 | 10 | 16 | 83.5103 | 123.0218 | 320.0605
2034 | 5 | 10 | 17 | 86.3548 | 111.7086 | 361.7423
2034 | 5 | 10 | 18 | 82.5959 | 103.363 | 387.5677
2034 | 5 | 10 | 19 | 82.6801 | 103.1737 | 414.864
2034 | 5 | 10 | 20 | 78.9108 | 96.551 | 427.3798
2034 | 5 | 10 | 21 | 71.38 | 108.5167 | 420.2839
2034 | 5 | 10 | 22 | 63.4572 | 103.2227 | 393.129
2034 | 5 | 10 | 23 | 59.9214 | 91.3006 | 363.9922
2034 | 5 | 11 | 0 | 60.9169 | 96.3061 | 358.6857
2034 | 5 | 11 | 1 | 59.8521 | 99.3007 | 341.8042
2034 | 5 | 11 | 2 | 59.2888 | 97.6113 | 337.3865
2034 | 5 | 11 | 3 | 59.6776 | 99.1697 | 334.9991
2034 | 5 | 11 | 4 | 62.3514 | 101.9873 | 339.3074
2034 | 5 | 11 | 5 | 68.1221 | 106.5036 | 350.2218
2034 | 5 | 11 | 6 | 75.3755 | 122.095 | 364.6572
2034 | 5 | 11 | 7 | 77.2445 | 138.1227 | 387.975
2034 | 5 | 11 | 8 | 76.3351 | 149.4726 | 385.4648
2034 | 5 | 11 | 9 | 75.5067 | 147.5256 | 371.7718
2034 | 5 | 11 | 10 | 74.3504 | 154.0712 | 361.1744
2034 | 5 | 11 | 11 | 74.3025 | 148.0777 | 359.4361
2034 | 5 | 11 | 12 | 71.2679 | 148.1175 | 353.7452
2034 | 5 | 11 | 13 | 70.6391 | 148.4949 | 350.6584
2034 | 5 | 11 | 14 | 71.077 | 149.0979 | 350.9585
2034 | 5 | 11 | 15 | 73.9252 | 140.8811 | 354.1984
2034 | 5 | 11 | 16 | 78.6267 | 129.8269 | 361.2591
2034 | 5 | 11 | 17 | 81.6499 | 117.6655 | 390.1781
2034 | 5 | 11 | 18 | 80.5834 | 102.0567 | 416.4466
2034 | 5 | 11 | 19 | 81.1492 | 106.0754 | 427.6738
2034 | 5 | 11 | 20 | 77.8642 | 97.2109 | 429.6389
2034 | 5 | 11 | 21 | 71.0823 | 110.3334 | 418.4325
2034 | 5 | 11 | 22 | 63.6031 | 100.7908 | 390.2287
2034 | 5 | 11 | 23 | 60.1277 | 88.6342 | 360.297
2034 | 5 | 12 | 0 | 59.6788 | 100.0083 | 341.4588
2034 | 5 | 12 | 1 | 58.6105 | 98.6551 | 333.4032
2034 | 5 | 12 | 2 | 57.863 | 95.3467 | 328.7494
2034 | 5 | 12 | 3 | 58.0883 | 96.5863 | 326.3758
2034 | 5 | 12 | 4 | 60.5831 | 100.0676 | 330.4143
2034 | 5 | 12 | 5 | 66.1816 | 103.8943 | 341.5209
2034 | 5 | 12 | 6 | 72.3758 | 120.9573 | 366.6985
2034 | 5 | 12 | 7 | 74.7514 | 136.1241 | 390.0479
2034 | 5 | 12 | 8 | 74.9301 | 149.3839 | 385.326
2034 | 5 | 12 | 9 | 75.2596 | 150.6402 | 367.7454
2034 | 5 | 12 | 10 | 75.1807 | 154.2465 | 350.4581
2034 | 5 | 12 | 11 | 75.603 | 148.0007 | 336.3712
2034 | 5 | 12 | 12 | 75.7754 | 148.9474 | 348.2971
2034 | 5 | 12 | 13 | 75.5187 | 151.2625 | 342.3376
2034 | 5 | 12 | 14 | 75.9622 | 152.5409 | 341.7961
2034 | 5 | 12 | 15 | 78.583 | 142.9029 | 346.1052
2034 | 5 | 12 | 16 | 82.6991 | 131.4007 | 353.348
2034 | 5 | 12 | 17 | 84.206 | 116.2907 | 381.3339
2034 | 5 | 12 | 18 | 81.9553 | 100.382 | 368.238
2034 | 5 | 12 | 19 | 80.1108 | 101.8249 | 399.2283
2034 | 5 | 12 | 20 | 74.2917 | 98.1488 | 411.8153
2034 | 5 | 12 | 21 | 66.8707 | 109.9178 | 406.9313
2034 | 5 | 12 | 22 | 60.2752 | 104.8221 | 385.5369
2034 | 5 | 12 | 23 | 57.4358 | 89.5588 | 361.139
2034 | 5 | 13 | 0 | 57.3829 | 96.8293 | 356.9151
2034 | 5 | 13 | 1 | 55.1224 | 89.0576 | 341.4053
2034 | 5 | 13 | 2 | 53.8585 | 87.2629 | 334.2025
2034 | 5 | 13 | 3 | 53.5024 | 88.7597 | 329.5539
2034 | 5 | 13 | 4 | 54.7756 | 90.4756 | 330.8727
2034 | 5 | 13 | 5 | 58.3169 | 91.9899 | 334.9583
2034 | 5 | 13 | 6 | 62.5087 | 92.3408 | 329.0541
2034 | 5 | 13 | 7 | 63.9008 | 94.2982 | 346.286
2034 | 5 | 13 | 8 | 66.9934 | 105.3191 | 377.5384
2034 | 5 | 13 | 9 | 71.8629 | 114.6262 | 404.3433
2034 | 5 | 13 | 10 | 74.375 | 123.148 | 409.621
2034 | 5 | 13 | 11 | 76.2883 | 117.8743 | 406.7647
2034 | 5 | 13 | 12 | 76.4118 | 103.7928 | 390.8426
2034 | 5 | 13 | 13 | 75.9863 | 103.5268 | 385.3647
2034 | 5 | 13 | 14 | 76.303 | 116.6999 | 380.5919
2034 | 5 | 13 | 15 | 78.2441 | 107.9494 | 385.6511
2034 | 5 | 13 | 16 | 81.9475 | 89.3029 | 393.7123
2034 | 5 | 13 | 17 | 82.9487 | 85.1565 | 414.8481
2034 | 5 | 13 | 18 | 78.9017 | 82.6421 | 431.5129
2034 | 5 | 13 | 19 | 76.1366 | 84.1975 | 420.345
2034 | 5 | 13 | 20 | 69.0607 | 73.1964 | 408.9389
2034 | 5 | 13 | 21 | 60.3469 | 93.2934 | 393.7538
2034 | 5 | 13 | 22 | 53.5889 | 88.5975 | 370.8768
2034 | 5 | 13 | 23 | 51.9911 | 81.2184 | 348.2336
2034 | 5 | 14 | 0 | 54.0106 | 92.3795 | 336.8354
2034 | 5 | 14 | 1 | 52.6823 | 96.2384 | 331.3422
2034 | 5 | 14 | 2 | 51.5934 | 93.6966 | 325.3246
2034 | 5 | 14 | 3 | 51.2848 | 95.1729 | 320.9919
2034 | 5 | 14 | 4 | 52.2621 | 97.7102 | 322.0324
2034 | 5 | 14 | 5 | 55.1452 | 97.9745 | 324.9806
2034 | 5 | 14 | 6 | 58.5008 | 94.6738 | 314.8289
2034 | 5 | 14 | 7 | 58.9089 | 95.0949 | 328.0546
2034 | 5 | 14 | 8 | 61.5029 | 106.6726 | 355.7702
2034 | 5 | 14 | 9 | 66.2273 | 112.7166 | 387.3848
2034 | 5 | 14 | 10 | 69.2052 | 124.1951 | 400.9395
2034 | 5 | 14 | 11 | 71.7321 | 121.4061 | 403.3356
2034 | 5 | 14 | 12 | 71.8782 | 118.1151 | 352.2614
2034 | 5 | 14 | 13 | 72.5669 | 120.8209 | 347.11
2034 | 5 | 14 | 14 | 74.2831 | 136.5062 | 345.7852
2034 | 5 | 14 | 15 | 77.6147 | 129.3008 | 352.1973
2034 | 5 | 14 | 16 | 82.7901 | 113.4243 | 363.8106
2034 | 5 | 14 | 17 | 85.0303 | 109.835 | 397.994
2034 | 5 | 14 | 18 | 81.9153 | 110.6955 | 398.1172
2034 | 5 | 14 | 19 | 79.9086 | 110.0708 | 413.1204
2034 | 5 | 14 | 20 | 74.1443 | 101.4713 | 416.2545
2034 | 5 | 14 | 21 | 65.858 | 117.3589 | 406.5911
2034 | 5 | 14 | 22 | 57.8536 | 111.968 | 381.8345
2034 | 5 | 14 | 23 | 54.8572 | 102.268 | 353.6567
2034 | 5 | 15 | 0 | 56.0963 | 108.2484 | 349.6815
2034 | 5 | 15 | 1 | 52.12 | 106.3979 | 334.9422
2034 | 5 | 15 | 2 | 51.7327 | 103.7335 | 331.3666
2034 | 5 | 15 | 3 | 52.22 | 105.7236 | 329.5733
2034 | 5 | 15 | 4 | 54.8296 | 110.1542 | 334.3076
2034 | 5 | 15 | 5 | 60.0614 | 115.4028 | 345.839
2034 | 5 | 15 | 6 | 67.9693 | 134.9788 | 364.8577
2034 | 5 | 15 | 7 | 69.563 | 154.4577 | 388.7511
2034 | 5 | 15 | 8 | 69.1929 | 173.9303 | 383.0119
2034 | 5 | 15 | 9 | 70.148 | 175.9376 | 365.2622
2034 | 5 | 15 | 10 | 70.4867 | 182.4695 | 351.3609
2034 | 5 | 15 | 11 | 71.8529 | 175.3095 | 342.925
2034 | 5 | 15 | 12 | 71.6748 | 173.2999 | 312.9788
2034 | 5 | 15 | 13 | 72.6965 | 175.6308 | 304.4648
2034 | 5 | 15 | 14 | 74.5599 | 176.4858 | 301.8579
2034 | 5 | 15 | 15 | 78.605 | 167.6438 | 304.4284
2034 | 5 | 15 | 16 | 84.2447 | 158.0652 | 315.3873
2034 | 5 | 15 | 17 | 86.3091 | 144.6924 | 356.3888
2034 | 5 | 15 | 18 | 85.6286 | 125.8375 | 386.3111
2034 | 5 | 15 | 19 | 83.7285 | 127.0086 | 409.4074
2034 | 5 | 15 | 20 | 77.8076 | 119.609 | 418.1221
2034 | 5 | 15 | 21 | 68.5283 | 129.9626 | 408.7139
2034 | 5 | 15 | 22 | 59.9918 | 120.3351 | 382.0046
2034 | 5 | 15 | 23 | 55.9878 | 106.1754 | 353.2674
2034 | 5 | 16 | 0 | 56.806 | 114.1612 | 345.4269
2034 | 5 | 16 | 1 | 53.8915 | 110.3295 | 333.1094
2034 | 5 | 16 | 2 | 53.1047 | 107.204 | 328.1861
2034 | 5 | 16 | 3 | 53.1317 | 107.6856 | 324.8573
2034 | 5 | 16 | 4 | 55.4146 | 110.7347 | 327.8626
2034 | 5 | 16 | 5 | 60.2141 | 114.2255 | 338.0123
2034 | 5 | 16 | 6 | 67.0026 | 137.8878 | 356.6164
2034 | 5 | 16 | 7 | 68.5916 | 158.7373 | 382.4219
2034 | 5 | 16 | 8 | 68.7921 | 171.4257 | 384.5938
2034 | 5 | 16 | 9 | 70.605 | 173.2704 | 374.3718
2034 | 5 | 16 | 10 | 71.4003 | 178.9957 | 365.0939
2034 | 5 | 16 | 11 | 73.0301 | 174.2731 | 361.2345
2034 | 5 | 16 | 12 | 73.941 | 162.3683 | 346.3261
2034 | 5 | 16 | 13 | 75.8302 | 161.7309 | 342.1104
2034 | 5 | 16 | 14 | 78.5687 | 159.3337 | 341.1572
2034 | 5 | 16 | 15 | 83.217 | 156.0363 | 345.5779
2034 | 5 | 16 | 16 | 89.3616 | 147.2827 | 355.8338
2034 | 5 | 16 | 17 | 92.5546 | 136.3043 | 387.7536
2034 | 5 | 16 | 18 | 92.0686 | 124.7362 | 405.4429
2034 | 5 | 16 | 19 | 89.3565 | 125.8277 | 421.4339
2034 | 5 | 16 | 20 | 81.3121 | 118.4971 | 422.5534
2034 | 5 | 16 | 21 | 71.0649 | 128.2338 | 410.7468
2034 | 5 | 16 | 22 | 62.049 | 120.3439 | 382.109
2034 | 5 | 16 | 23 | 57.4687 | 107.6689 | 351.6972
2034 | 5 | 17 | 0 | 57.7759 | 110.9489 | 340.5082
2034 | 5 | 17 | 1 | 54.8015 | 108.3458 | 328.9227
2034 | 5 | 17 | 2 | 53.9139 | 106.1167 | 324.9096
2034 | 5 | 17 | 3 | 53.8069 | 106.7137 | 322.2494
2034 | 5 | 17 | 4 | 55.9814 | 109.6928 | 326.4196
2034 | 5 | 17 | 5 | 60.7835 | 114.7045 | 337.1774
2034 | 5 | 17 | 6 | 67.9765 | 133.6083 | 352.2092
2034 | 5 | 17 | 7 | 70.0113 | 153.7381 | 379.6286
2034 | 5 | 17 | 8 | 70.4035 | 162.5551 | 387.9828
2034 | 5 | 17 | 9 | 72.4791 | 166.048 | 386.049
2034 | 5 | 17 | 10 | 73.3905 | 173.1639 | 379.7817
2034 | 5 | 17 | 11 | 74.8511 | 163.6035 | 374.0593
2034 | 5 | 17 | 12 | 74.6539 | 147.1865 | 378.7403
2034 | 5 | 17 | 13 | 75.4562 | 145.6442 | 375.205
2034 | 5 | 17 | 14 | 76.4271 | 145.2737 | 376.041
2034 | 5 | 17 | 15 | 79.5075 | 139.8082 | 381.6889
2034 | 5 | 17 | 16 | 84.3133 | 127.2484 | 389.3467
2034 | 5 | 17 | 17 | 86.2096 | 116.706 | 413.0383
2034 | 5 | 17 | 18 | 83.4406 | 114.2385 | 435.0696
2034 | 5 | 17 | 19 | 81.3738 | 115.1167 | 433.0383
2034 | 5 | 17 | 20 | 75.9637 | 110.2558 | 429.003
2034 | 5 | 17 | 21 | 67.6257 | 121.6729 | 414.939
2034 | 5 | 17 | 22 | 59.5984 | 116.1828 | 385.0798
2034 | 5 | 17 | 23 | 56.036 | 107.0277 | 355.003
2034 | 5 | 18 | 0 | 57.4685 | 110.1578 | 340.0135
2034 | 5 | 18 | 1 | 56.0999 | 99.6622 | 329.6482
2034 | 5 | 18 | 2 | 55.2713 | 98.1425 | 324.2427
2034 | 5 | 18 | 3 | 55.2533 | 99.7557 | 321.0078
2034 | 5 | 18 | 4 | 57.5206 | 102.6382 | 324.6539
2034 | 5 | 18 | 5 | 62.4454 | 108.9143 | 335.0302
2034 | 5 | 18 | 6 | 69.0994 | 133.3575 | 351.1061
2034 | 5 | 18 | 7 | 71.4665 | 152.0764 | 379.4714
2034 | 5 | 18 | 8 | 71.8456 | 164.1327 | 394.4631
2034 | 5 | 18 | 9 | 73.3074 | 167.3365 | 402.1565
2034 | 5 | 18 | 10 | 74.0818 | 174.6034 | 400.1103
2034 | 5 | 18 | 11 | 75.4923 | 169.2672 | 394.3696
2034 | 5 | 18 | 12 | 74.1819 | 147.0249 | 379.6552
2034 | 5 | 18 | 13 | 74.2053 | 146.718 | 377.052
2034 | 5 | 18 | 14 | 74.6528 | 147.2847 | 379.0149
2034 | 5 | 18 | 15 | 77.3133 | 135.963 | 384.6884
2034 | 5 | 18 | 16 | 81.5907 | 128.5181 | 392.6608
2034 | 5 | 18 | 17 | 84.0129 | 116.3088 | 413.764
2034 | 5 | 18 | 18 | 79.7108 | 109.9827 | 417.6934
2034 | 5 | 18 | 19 | 79.5479 | 114.5738 | 427.048
2034 | 5 | 18 | 20 | 76.2601 | 109.1851 | 427.7866
2034 | 5 | 18 | 21 | 69.503 | 123.0098 | 416.4356
2034 | 5 | 18 | 22 | 61.9747 | 115.382 | 388.3941
2034 | 5 | 18 | 23 | 58.1271 | 104.3607 | 358.0244
2034 | 5 | 19 | 0 | 58.1344 | 104.8277 | 343.351
2034 | 5 | 19 | 1 | 57.6692 | 105.1446 | 329.7555
2034 | 5 | 19 | 2 | 56.7953 | 102.9274 | 323.8207
2034 | 5 | 19 | 3 | 56.8074 | 104.6387 | 320.1984
2034 | 5 | 19 | 4 | 58.9406 | 106.7631 | 323.2857
2034 | 5 | 19 | 5 | 63.8459 | 112.1658 | 332.1332
2034 | 5 | 19 | 6 | 70.4135 | 130.7427 | 347.761
2034 | 5 | 19 | 7 | 72.871 | 147.8709 | 371.4412
2034 | 5 | 19 | 8 | 73.0797 | 158.1396 | 367.8943
2034 | 5 | 19 | 9 | 73.7623 | 156.7777 | 353.4668
2034 | 5 | 19 | 10 | 73.4583 | 155.7529 | 341.4805
2034 | 5 | 19 | 11 | 74.0498 | 152.0443 | 338.5459
2034 | 5 | 19 | 12 | 72.7053 | 135.1971 | 342.9711
2034 | 5 | 19 | 13 | 72.6817 | 133.3365 | 339.4051
2034 | 5 | 19 | 14 | 73.4677 | 127.3521 | 339.4693
2034 | 5 | 19 | 15 | 76.3807 | 112.8533 | 343.5014
2034 | 5 | 19 | 16 | 80.9247 | 110.5235 | 351.2609
2034 | 5 | 19 | 17 | 82.7164 | 97.2938 | 380.126
2034 | 5 | 19 | 18 | 80.8833 | 100.0656 | 396.9892
2034 | 5 | 19 | 19 | 79.351 | 102.5964 | 415.0907
2034 | 5 | 19 | 20 | 74.4129 | 101.1054 | 416.1628
2034 | 5 | 19 | 21 | 67.4716 | 114.576 | 406.892
2034 | 5 | 19 | 22 | 60.5078 | 107.2627 | 383.3563
2034 | 5 | 19 | 23 | 56.6149 | 95.1188 | 355.9765
2034 | 5 | 20 | 0 | 56.9605 | 97.2937 | 345.2375
2034 | 5 | 20 | 1 | 53.2494 | 100.8996 | 327.2071
2034 | 5 | 20 | 2 | 51.9537 | 100.0703 | 320.6918
2034 | 5 | 20 | 3 | 51.7712 | 101.5167 | 316.079
2034 | 5 | 20 | 4 | 52.9377 | 102.7281 | 316.9901
2034 | 5 | 20 | 5 | 55.9836 | 104.3563 | 319.3631
2034 | 5 | 20 | 6 | 60.1381 | 115.1535 | 317.5476
2034 | 5 | 20 | 7 | 61.6973 | 123.8261 | 333.3312
2034 | 5 | 20 | 8 | 63.9359 | 126.4314 | 353.0887
2034 | 5 | 20 | 9 | 67.4651 | 128.5279 | 367.0396
2034 | 5 | 20 | 10 | 68.6682 | 135.912 | 369.7048
2034 | 5 | 20 | 11 | 70.1785 | 131.3154 | 369.7327
2034 | 5 | 20 | 12 | 69.3102 | 120.4217 | 380.4193
2034 | 5 | 20 | 13 | 68.7955 | 115.2008 | 373.1769
2034 | 5 | 20 | 14 | 69.3662 | 108.58 | 369.9986
2034 | 5 | 20 | 15 | 71.7128 | 106.876 | 377.4552
2034 | 5 | 20 | 16 | 75.5231 | 97.8891 | 384.6245
2034 | 5 | 20 | 17 | 76.9398 | 97.5682 | 409.6202
2034 | 5 | 20 | 18 | 74.3537 | 90.3971 | 427.4254
2034 | 5 | 20 | 19 | 72.2161 | 93.7267 | 418.819
2034 | 5 | 20 | 20 | 66.0406 | 88.0096 | 408.6943
2034 | 5 | 20 | 21 | 58.487 | 106.0226 | 396.1925
2034 | 5 | 20 | 22 | 52.5475 | 98.5714 | 375.0217
2034 | 5 | 20 | 23 | 50.6347 | 93.6205 | 352.0514
2034 | 5 | 21 | 0 | 51.6038 | 98.2447 | 340.2431
2034 | 5 | 21 | 1 | 53.0249 | 101.404 | 329.7592
2034 | 5 | 21 | 2 | 51.8871 | 99.1409 | 324.445
2034 | 5 | 21 | 3 | 51.5698 | 100.3988 | 320.1024
2034 | 5 | 21 | 4 | 52.5672 | 103.5433 | 321.1457
2034 | 5 | 21 | 5 | 55.4523 | 106.12 | 323.3787
2034 | 5 | 21 | 6 | 59.3493 | 103.7044 | 316.8422
2034 | 5 | 21 | 7 | 60.3034 | 107.6321 | 329.7724
2034 | 5 | 21 | 8 | 63.6133 | 109.3131 | 349.0088
2034 | 5 | 21 | 9 | 69.3525 | 112.581 | 361.5047
2034 | 5 | 21 | 10 | 73.2803 | 120.3545 | 364.5379
2034 | 5 | 21 | 11 | 76.3996 | 117.7526 | 360.1101
2034 | 5 | 21 | 12 | 77.1259 | 101.9861 | 326.4998
2034 | 5 | 21 | 13 | 78.0228 | 101.992 | 320.7692
2034 | 5 | 21 | 14 | 79.9828 | 102.3663 | 318.2242
2034 | 5 | 21 | 15 | 83.2686 | 100.8731 | 328.549
2034 | 5 | 21 | 16 | 88.2659 | 93.179 | 342.4119
2034 | 5 | 21 | 17 | 90.6966 | 94.8522 | 383.1203
2034 | 5 | 21 | 18 | 79.7302 | 83.6499 | 408.2713
2034 | 5 | 21 | 19 | 77.316 | 83.8508 | 418.9819
2034 | 5 | 21 | 20 | 71.7129 | 71.5617 | 416.9957
2034 | 5 | 21 | 21 | 64.1996 | 89.9936 | 406.9434
2034 | 5 | 21 | 22 | 56.893 | 84.6498 | 380.3377
2034 | 5 | 21 | 23 | 54.5803 | 79.5382 | 350.0496
2034 | 5 | 22 | 0 | 58.8744 | 105.1817 | 337.6329
2034 | 5 | 22 | 1 | 53.5466 | 100.8721 | 340.1185
2034 | 5 | 22 | 2 | 52.1975 | 97.957 | 332.8072
2034 | 5 | 22 | 3 | 51.8362 | 99.1226 | 327.7535
2034 | 5 | 22 | 4 | 53.0698 | 101.5761 | 327.8876
2034 | 5 | 22 | 5 | 55.9249 | 101.5556 | 329.3517
2034 | 5 | 22 | 6 | 58.0989 | 93.0771 | 326.1495
2034 | 5 | 22 | 7 | 60.0286 | 94.1043 | 338.3703
2034 | 5 | 22 | 8 | 64.2016 | 114.0388 | 368.2099
2034 | 5 | 22 | 9 | 70.0316 | 109.7699 | 398.4864
2034 | 5 | 22 | 10 | 73.2624 | 113.6629 | 414.5457
2034 | 5 | 22 | 11 | 75.4707 | 108.2636 | 411.0611
2034 | 5 | 22 | 12 | 72.1191 | 99.3122 | 388.0303
2034 | 5 | 22 | 13 | 71.7644 | 99.0714 | 381.2491
2034 | 5 | 22 | 14 | 72.0607 | 129.9512 | 382.4929
2034 | 5 | 22 | 15 | 75.7429 | 124.1669 | 380.6068
2034 | 5 | 22 | 16 | 81.4783 | 100.3806 | 390.2288
2034 | 5 | 22 | 17 | 83.6967 | 98.4526 | 416.2792
2034 | 5 | 22 | 18 | 81.015 | 95.7964 | 419.9757
2034 | 5 | 22 | 19 | 79.2266 | 100.3801 | 427.8743
2034 | 5 | 22 | 20 | 72.4849 | 89.2461 | 421.8624
2034 | 5 | 22 | 21 | 65.0932 | 103.2523 | 408.7525
2034 | 5 | 22 | 22 | 57.6189 | 98.531 | 379.3242
2034 | 5 | 22 | 23 | 54.6216 | 92.5896 | 350.5787
2034 | 5 | 23 | 0 | 55.6731 | 106.167 | 340.402
2034 | 5 | 23 | 1 | 55.4461 | 112.988 | 329.215
2034 | 5 | 23 | 2 | 54.775 | 109.6114 | 324.2689
2034 | 5 | 23 | 3 | 54.9276 | 110.9109 | 320.9737
2034 | 5 | 23 | 4 | 57.3031 | 113.4972 | 323.8085
2034 | 5 | 23 | 5 | 62.3579 | 117.2162 | 333.2781
2034 | 5 | 23 | 6 | 68.8409 | 133.7058 | 340.119
2034 | 5 | 23 | 7 | 71.2803 | 155.2809 | 372.4543
2034 | 5 | 23 | 8 | 71.1729 | 172.3698 | 399.242
2034 | 5 | 23 | 9 | 71.4495 | 173.953 | 416.8769
2034 | 5 | 23 | 10 | 71.1921 | 188.7892 | 416.06
2034 | 5 | 23 | 11 | 71.9765 | 179.1606 | 406.7381
2034 | 5 | 23 | 12 | 70.9522 | 172.7664 | 364.1044
2034 | 5 | 23 | 13 | 71.2751 | 174.6826 | 360.6144
2034 | 5 | 23 | 14 | 72.6557 | 179.458 | 359.7562
2034 | 5 | 23 | 15 | 76.4106 | 173.6447 | 366.5228
2034 | 5 | 23 | 16 | 81.9125 | 164.3788 | 374.618
2034 | 5 | 23 | 17 | 84.8794 | 154.6304 | 402.2216
2034 | 5 | 23 | 18 | 83.2679 | 133.155 | 406.6243
2034 | 5 | 23 | 19 | 81.5949 | 134.5721 | 421.4111
2034 | 5 | 23 | 20 | 76.4006 | 122.244 | 421.6864
2034 | 5 | 23 | 21 | 68.8161 | 133.4907 | 411.8929
2034 | 5 | 23 | 22 | 61.0183 | 122.5811 | 385.8539
2034 | 5 | 23 | 23 | 56.6866 | 110.8782 | 355.6945
2034 | 5 | 24 | 0 | 57.5113 | 126.2257 | 341.5573
2034 | 5 | 24 | 1 | 55.8218 | 118.9464 | 333.1043
2034 | 5 | 24 | 2 | 54.9762 | 115.1176 | 328.912
2034 | 5 | 24 | 3 | 55.0543 | 114.5339 | 326.3912
2034 | 5 | 24 | 4 | 57.1844 | 116.7194 | 330.5808
2034 | 5 | 24 | 5 | 62.1788 | 122.2821 | 340.8679
2034 | 5 | 24 | 6 | 69.9717 | 132.1281 | 353.996
2034 | 5 | 24 | 7 | 71.7477 | 152.887 | 382.969
2034 | 5 | 24 | 8 | 71.4874 | 157.0299 | 396.3109
2034 | 5 | 24 | 9 | 72.525 | 160.1519 | 404.165
2034 | 5 | 24 | 10 | 72.8114 | 163.8115 | 400.7168
2034 | 5 | 24 | 11 | 74.1307 | 163.412 | 393.215
2034 | 5 | 24 | 12 | 73.9157 | 151.8097 | 404.209
2034 | 5 | 24 | 13 | 74.9661 | 147.9193 | 402.7293
2034 | 5 | 24 | 14 | 77.1126 | 137.9581 | 403.6036
2034 | 5 | 24 | 15 | 80.8982 | 134.294 | 410.3893
2034 | 5 | 24 | 16 | 85.8948 | 126.0486 | 417.8941
2034 | 5 | 24 | 17 | 87.7741 | 116.0526 | 440.0223
2034 | 5 | 24 | 18 | 85.6845 | 112.1048 | 440.5355
2034 | 5 | 24 | 19 | 84.5058 | 112.2069 | 447.1982
2034 | 5 | 24 | 20 | 79.3665 | 105.977 | 447.117
2034 | 5 | 24 | 21 | 71.215 | 119.3871 | 436.3508
2034 | 5 | 24 | 22 | 62.676 | 115.198 | 408.8922
2034 | 5 | 24 | 23 | 58.1007 | 105.0125 | 377.6238
2034 | 5 | 25 | 0 | 58.3539 | 110.5115 | 358.7392
2034 | 5 | 25 | 1 | 54.2964 | 109.2823 | 351.5459
2034 | 5 | 25 | 2 | 53.3381 | 107.6911 | 346.3791
2034 | 5 | 25 | 3 | 53.3598 | 109.1066 | 343.6491
2034 | 5 | 25 | 4 | 55.5826 | 111.008 | 347.2315
2034 | 5 | 25 | 5 | 60.3445 | 116.8244 | 356.8585
2034 | 5 | 25 | 6 | 68.3695 | 135.723 | 366.2851
2034 | 5 | 25 | 7 | 69.9491 | 155.4918 | 394.8306
2034 | 5 | 25 | 8 | 69.5321 | 168.5263 | 406.8702
2034 | 5 | 25 | 9 | 70.4967 | 166.3937 | 414.0678
2034 | 5 | 25 | 10 | 70.7513 | 170.7274 | 413.5326
2034 | 5 | 25 | 11 | 71.9558 | 162.1025 | 409.4777
2034 | 5 | 25 | 12 | 72.0825 | 145.7899 | 393.1939
2034 | 5 | 25 | 13 | 72.9967 | 143.0861 | 390.9554
2034 | 5 | 25 | 14 | 74.9943 | 138.6748 | 391.3415
2034 | 5 | 25 | 15 | 79.4282 | 129.7387 | 397.9487
2034 | 5 | 25 | 16 | 84.9087 | 128.7192 | 403.8737
2034 | 5 | 25 | 17 | 86.683 | 117.7319 | 428.2118
2034 | 5 | 25 | 18 | 85.216 | 121.8789 | 420.9791
2034 | 5 | 25 | 19 | 84.0995 | 124.4319 | 438.9108
2034 | 5 | 25 | 20 | 78.5944 | 120.9805 | 445.338
2034 | 5 | 25 | 21 | 70.2882 | 133.7065 | 438.028
2034 | 5 | 25 | 22 | 61.9916 | 123.0815 | 412.7037
2034 | 5 | 25 | 23 | 57.7664 | 112.687 | 382.3411
2034 | 5 | 26 | 0 | 57.5923 | 115.5077 | 372.2395
2034 | 5 | 26 | 1 | 55.0142 | 116.4596 | 352.8411
2034 | 5 | 26 | 2 | 53.8364 | 112.9652 | 346.7027
2034 | 5 | 26 | 3 | 53.6956 | 114.1093 | 343.2035
2034 | 5 | 26 | 4 | 55.7078 | 116.9086 | 346.1172
2034 | 5 | 26 | 5 | 60.2852 | 120.3127 | 354.9291
2034 | 5 | 26 | 6 | 67.0402 | 133.5379 | 379.1432
2034 | 5 | 26 | 7 | 69.2416 | 152.4693 | 401.8036
2034 | 5 | 26 | 8 | 70.2501 | 157.2419 | 393.7956
2034 | 5 | 26 | 9 | 72.9131 | 158.6823 | 375.3091
2034 | 5 | 26 | 10 | 74.5816 | 162.7629 | 359.1407
2034 | 5 | 26 | 11 | 76.9419 | 163.3218 | 344.7598
2034 | 5 | 26 | 12 | 78.5489 | 155.7965 | 339.7512
2034 | 5 | 26 | 13 | 80.9664 | 155.2795 | 333.1465
2034 | 5 | 26 | 14 | 84.3226 | 140.8793 | 330.7623
2034 | 5 | 26 | 15 | 89.349 | 132.6843 | 334.9453
2034 | 5 | 26 | 16 | 94.8923 | 131.2363 | 340.4204
2034 | 5 | 26 | 17 | 97.1021 | 120.413 | 371.665
2034 | 5 | 26 | 18 | 95.6427 | 103.4264 | 388.1322
2034 | 5 | 26 | 19 | 92.735 | 105.3705 | 409.8931
2034 | 5 | 26 | 20 | 84.0342 | 102.1727 | 416.9499
2034 | 5 | 26 | 21 | 74.3244 | 117.587 | 412.073
2034 | 5 | 26 | 22 | 66.0591 | 111.7117 | 391.9025
2034 | 5 | 26 | 23 | 61.0647 | 100.7581 | 365.5426
2034 | 5 | 27 | 0 | 59.4046 | 108.4846 | 353.6619
2034 | 5 | 27 | 1 | 55.0717 | 98.5719 | 347.1794
2034 | 5 | 27 | 2 | 52.8654 | 97.7171 | 340.1714
2034 | 5 | 27 | 3 | 52.1028 | 99.5132 | 335.4833
2034 | 5 | 27 | 4 | 52.5419 | 100.9778 | 336.7713
2034 | 5 | 27 | 5 | 55.2162 | 103.4239 | 340.5451
2034 | 5 | 27 | 6 | 60.5562 | 112.9403 | 339.4056
2034 | 5 | 27 | 7 | 62.3323 | 120.8945 | 356.7236
2034 | 5 | 27 | 8 | 65.711 | 126.698 | 378.079
2034 | 5 | 27 | 9 | 70.4842 | 129.8259 | 401.1982
2034 | 5 | 27 | 10 | 72.1565 | 132.1355 | 407.703
2034 | 5 | 27 | 11 | 74.1807 | 125.5946 | 407.3501
2034 | 5 | 27 | 12 | 72.2074 | 109.2034 | 408.6452
2034 | 5 | 27 | 13 | 71.5466 | 104.5778 | 403.5066
2034 | 5 | 27 | 14 | 71.3529 | 103.2168 | 398.8802
2034 | 5 | 27 | 15 | 72.496 | 94.2849 | 405.895
2034 | 5 | 27 | 16 | 75.356 | 90.9744 | 413.6256
2034 | 5 | 27 | 17 | 76.0438 | 87.9706 | 438.0833
2034 | 5 | 27 | 18 | 65.8849 | 89.0382 | 454.6904
2034 | 5 | 27 | 19 | 63.343 | 95.1471 | 449.2642
2034 | 5 | 27 | 20 | 57.6476 | 91.1708 | 439.649
2034 | 5 | 27 | 21 | 51.3673 | 113.1407 | 427.7889
2034 | 5 | 27 | 22 | 46.2558 | 103.8574 | 408.4863
2034 | 5 | 27 | 23 | 45.8721 | 100.7647 | 384.8642
2034 | 5 | 28 | 0 | 53.363 | 102.5547 | 379.0641
2034 | 5 | 28 | 1 | 52.4392 | 104.2466 | 355.0376
2034 | 5 | 28 | 2 | 51.1174 | 102.9312 | 347.0664
2034 | 5 | 28 | 3 | 51.0823 | 104.1111 | 341.8674
2034 | 5 | 28 | 4 | 52.1298 | 105.2307 | 342.1661
2034 | 5 | 28 | 5 | 55.2694 | 106.9333 | 343.1943
2034 | 5 | 28 | 6 | 59.9424 | 105.9252 | 336.7312
2034 | 5 | 28 | 7 | 62.0256 | 112.47 | 347.4014
2034 | 5 | 28 | 8 | 65.7948 | 110.6033 | 363.9836
2034 | 5 | 28 | 9 | 71.0831 | 111.4784 | 384.8263
2034 | 5 | 28 | 10 | 74.223 | 117.3776 | 393.5591
2034 | 5 | 28 | 11 | 76.8883 | 113.1777 | 391.2677
2034 | 5 | 28 | 12 | 72.25 | 109.2385 | 376.6777
2034 | 5 | 28 | 13 | 72.4064 | 107.0791 | 373.0896
2034 | 5 | 28 | 14 | 72.8756 | 105.5571 | 370.0269
2034 | 5 | 28 | 15 | 75.4044 | 108.3933 | 378.0901
2034 | 5 | 28 | 16 | 79.3754 | 97.6393 | 385.5345
2034 | 5 | 28 | 17 | 81.7813 | 100.8084 | 414.3225
2034 | 5 | 28 | 18 | 78.8873 | 81.1643 | 397.7785
2034 | 5 | 28 | 19 | 79.2718 | 82.701 | 413.4546
2034 | 5 | 28 | 20 | 75.1773 | 77.9951 | 415.0078
2034 | 5 | 28 | 21 | 69.3509 | 99.4258 | 407.391
2034 | 5 | 28 | 22 | 62.4982 | 95.1921 | 384.0073
2034 | 5 | 28 | 23 | 59.7214 | 91.3203 | 354.9493
2034 | 5 | 29 | 0 | 58.2782 | 106.5437 | 343.2526
2034 | 5 | 29 | 1 | 57.5833 | 104.3922 | 333.5464
2034 | 5 | 29 | 2 | 57.1959 | 102.0879 | 329.1663
2034 | 5 | 29 | 3 | 57.7036 | 105.123 | 326.7439
2034 | 5 | 29 | 4 | 60.1477 | 108.5453 | 330.73
2034 | 5 | 29 | 5 | 65.3406 | 111.1046 | 340.8898
2034 | 5 | 29 | 6 | 72.7555 | 129.4152 | 351.0471
2034 | 5 | 29 | 7 | 75.1638 | 151.494 | 380.7434
2034 | 5 | 29 | 8 | 74.7536 | 169.9031 | 389.4576
2034 | 5 | 29 | 9 | 74.3425 | 172.3805 | 387.3011
2034 | 5 | 29 | 10 | 73.4619 | 180.505 | 378.7279
2034 | 5 | 29 | 11 | 73.8021 | 169.8274 | 373.0762
2034 | 5 | 29 | 12 | 73.8148 | 156.6288 | 360.6845
2034 | 5 | 29 | 13 | 73.5548 | 158.1929 | 355.5306
2034 | 5 | 29 | 14 | 74.3792 | 152.5127 | 354.2058
2034 | 5 | 29 | 15 | 76.9887 | 146.5009 | 360.256
2034 | 5 | 29 | 16 | 81.3787 | 143.355 | 369.6006
2034 | 5 | 29 | 17 | 84.3908 | 133.7227 | 399.8921
2034 | 5 | 29 | 18 | 82.3538 | 114.7594 | 414.9279
2034 | 5 | 29 | 19 | 81.4942 | 118.8883 | 427.0278
2034 | 5 | 29 | 20 | 77.3034 | 111.2521 | 425.8424
2034 | 5 | 29 | 21 | 70.4616 | 125.9671 | 414.6914
2034 | 5 | 29 | 22 | 62.9816 | 116.6966 | 387.7126
2034 | 5 | 29 | 23 | 58.7837 | 105.8043 | 357.342
2034 | 5 | 30 | 0 | 59.6844 | 119.6641 | 344.2482
2034 | 5 | 30 | 1 | 58.3465 | 123.3623 | 333.364
2034 | 5 | 30 | 2 | 57.49 | 118.7852 | 328.5788
2034 | 5 | 30 | 3 | 57.4902 | 119.3848 | 325.5802
2034 | 5 | 30 | 4 | 59.9667 | 122.0595 | 328.7444
2034 | 5 | 30 | 5 | 65.203 | 126.0008 | 337.4404
2034 | 5 | 30 | 6 | 73.1135 | 140.1759 | 351.6097
2034 | 5 | 30 | 7 | 75.7767 | 163.2797 | 377.8749
2034 | 5 | 30 | 8 | 76.5732 | 178.0887 | 373.8266
2034 | 5 | 30 | 9 | 77.8435 | 179.719 | 356.3302
2034 | 5 | 30 | 10 | 78.6119 | 188.7638 | 342.7906
2034 | 5 | 30 | 11 | 79.7514 | 184.1814 | 339.5657
2034 | 5 | 30 | 12 | 78.5925 | 177.7866 | 332.8359
2034 | 5 | 30 | 13 | 78.5683 | 178.2229 | 326.3967
2034 | 5 | 30 | 14 | 79.5614 | 169.2088 | 323.9989
2034 | 5 | 30 | 15 | 82.4498 | 165.3005 | 330.5268
2034 | 5 | 30 | 16 | 87.0161 | 162.9476 | 340.7156
2034 | 5 | 30 | 17 | 89.7013 | 151.1512 | 377.2178
2034 | 5 | 30 | 18 | 85.0391 | 115.7459 | 399.4197
2034 | 5 | 30 | 19 | 83.3542 | 115.1778 | 419.5918
2034 | 5 | 30 | 20 | 78.0773 | 105.9981 | 422.1758
2034 | 5 | 30 | 21 | 70.365 | 119.5938 | 414.0397
2034 | 5 | 30 | 22 | 62.3202 | 113.4977 | 388.0756
2034 | 5 | 30 | 23 | 58.5002 | 104.3206 | 356.8571
2034 | 5 | 31 | 0 | 60.1696 | 130.9607 | 345.3383
2034 | 5 | 31 | 1 | 57.4087 | 125.4836 | 325.5895
2034 | 5 | 31 | 2 | 56.6818 | 120.5375 | 320.0571
2034 | 5 | 31 | 3 | 56.9241 | 120.3413 | 316.4099
2034 | 5 | 31 | 4 | 59.5134 | 120.96 | 319.996
2034 | 5 | 31 | 5 | 65.3602 | 123.8016 | 328.5203
2034 | 5 | 31 | 6 | 71.9509 | 141.6329 | 346.8441
2034 | 5 | 31 | 7 | 74.7956 | 166.6083 | 369.4991
2034 | 5 | 31 | 8 | 74.7846 | 182.2102 | 360.3666
2034 | 5 | 31 | 9 | 74.8713 | 186.5741 | 342.2443
2034 | 5 | 31 | 10 | 74.687 | 201.5971 | 330.1573
2034 | 5 | 31 | 11 | 75.2071 | 199.6553 | 328.7878
2034 | 5 | 31 | 12 | 74.5653 | 202.4077 | 332.5889
2034 | 5 | 31 | 13 | 74.3583 | 203.4803 | 328.0651
2034 | 5 | 31 | 14 | 75.1573 | 198.7993 | 327.7538
2034 | 5 | 31 | 15 | 78.4151 | 191.9845 | 333.8215
2034 | 5 | 31 | 16 | 83.2814 | 193.2076 | 344.4527
2034 | 5 | 31 | 17 | 85.7515 | 181.0247 | 379.0232
2034 | 5 | 31 | 18 | 82.9004 | 171.128 | 408.9287
2034 | 5 | 31 | 19 | 81.662 | 168.6398 | 422.2467
2034 | 5 | 31 | 20 | 76.1478 | 154.1681 | 422.8098
2034 | 5 | 31 | 21 | 69.1205 | 162.8222 | 412.5204
2034 | 5 | 31 | 22 | 61.6831 | 148.7094 | 384.6917
2034 | 5 | 31 | 23 | 57.732 | 134.4814 | 352.4814
2034 | 6 | 1 | 0 | 57.7169 | 132.5189 | 340.0809
2034 | 6 | 1 | 1 | 56.5049 | 152.3881 | 329.8238
2034 | 6 | 1 | 2 | 55.5458 | 146.281 | 322.026
2034 | 6 | 1 | 3 | 55.6284 | 144.3867 | 317.151
2034 | 6 | 1 | 4 | 58.0512 | 145.2382 | 319.6306
2034 | 6 | 1 | 5 | 62.6786 | 148.6104 | 325.6441
2034 | 6 | 1 | 6 | 69.1518 | 160.2376 | 335.8936
2034 | 6 | 1 | 7 | 71.8685 | 183.382 | 363.6094
2034 | 6 | 1 | 8 | 72.3006 | 197.4313 | 381.997
2034 | 6 | 1 | 9 | 72.6435 | 205.4855 | 396.563
2034 | 6 | 1 | 10 | 72.4832 | 216.2554 | 398.4388
2034 | 6 | 1 | 11 | 73.229 | 226.7632 | 399.6054
2034 | 6 | 1 | 12 | 74.5228 | 221.9525 | 393.2021
2034 | 6 | 1 | 13 | 74.6536 | 223.3293 | 394.6261
2034 | 6 | 1 | 14 | 76.0412 | 202.627 | 397.7811
2034 | 6 | 1 | 15 | 80.4965 | 187.6718 | 402.5644
2034 | 6 | 1 | 16 | 86.1884 | 204.9056 | 408.5445
2034 | 6 | 1 | 17 | 89.0363 | 188.8854 | 430.4058
2034 | 6 | 1 | 18 | 83.9687 | 174.6039 | 449.8282
2034 | 6 | 1 | 19 | 82.3887 | 169.4136 | 456.2937
2034 | 6 | 1 | 20 | 76.0421 | 155.076 | 449.4174
2034 | 6 | 1 | 21 | 68.6759 | 163.7465 | 435.6881
2034 | 6 | 1 | 22 | 61.8127 | 153.7377 | 408.7979
2034 | 6 | 1 | 23 | 57.7867 | 138.0956 | 373.8871
2034 | 6 | 2 | 0 | 58.636 | 149.4726 | 360.6049
2034 | 6 | 2 | 1 | 55.906 | 139.8251 | 339.8797
2034 | 6 | 2 | 2 | 54.8551 | 134.2779 | 332.2757
2034 | 6 | 2 | 3 | 54.8251 | 133.1815 | 327.1288
2034 | 6 | 2 | 4 | 57.1529 | 135.1198 | 328.7487
2034 | 6 | 2 | 5 | 61.6328 | 137.0066 | 334.3307
2034 | 6 | 2 | 6 | 68.0128 | 152.3423 | 351.2403
2034 | 6 | 2 | 7 | 70.5926 | 175.927 | 378.3654
2034 | 6 | 2 | 8 | 71.0987 | 184.7285 | 388.47
2034 | 6 | 2 | 9 | 71.5234 | 193.0837 | 394.116
2034 | 6 | 2 | 10 | 71.2006 | 199.1325 | 392.5927
2034 | 6 | 2 | 11 | 71.9005 | 204.9426 | 384.5955
2034 | 6 | 2 | 12 | 70.7159 | 202.9309 | 332.5389
2034 | 6 | 2 | 13 | 70.8159 | 204.5123 | 324.6263
2034 | 6 | 2 | 14 | 72.1873 | 193.439 | 322.5942
2034 | 6 | 2 | 15 | 76.3201 | 181.4218 | 324.0677
2034 | 6 | 2 | 16 | 81.8084 | 192.6578 | 335.3491
2034 | 6 | 2 | 17 | 84.384 | 180.1117 | 373.0314
2034 | 6 | 2 | 18 | 82.0396 | 172.882 | 389.5777
2034 | 6 | 2 | 19 | 80.3246 | 170.4615 | 421.0194
2034 | 6 | 2 | 20 | 74.2713 | 155.1582 | 428.2012
2034 | 6 | 2 | 21 | 67.5021 | 162.3473 | 423.5953
2034 | 6 | 2 | 22 | 61.4473 | 152.725 | 407.7076
2034 | 6 | 2 | 23 | 57.4561 | 133.7964 | 382.1844
2034 | 6 | 3 | 0 | 56.9409 | 125.0416 | 370.6442
2034 | 6 | 3 | 1 | 53.6079 | 124.0882 | 346.1055
2034 | 6 | 3 | 2 | 52.1638 | 120.0745 | 338.124
2034 | 6 | 3 | 3 | 51.8168 | 119.9591 | 332.8833
2034 | 6 | 3 | 4 | 53.1004 | 120.6877 | 333.3687
2034 | 6 | 3 | 5 | 56.0662 | 119.4303 | 333.7064
2034 | 6 | 3 | 6 | 59.7983 | 120.9506 | 339.2064
2034 | 6 | 3 | 7 | 62.4262 | 126.3509 | 349.6664
2034 | 6 | 3 | 8 | 66.9018 | 138.1411 | 350.9931
2034 | 6 | 3 | 9 | 71.9766 | 149.3203 | 338.0298
2034 | 6 | 3 | 10 | 74.0458 | 159.2304 | 321.8696
2034 | 6 | 3 | 11 | 75.531 | 159.9129 | 308.603
2034 | 6 | 3 | 12 | 74.5844 | 153.7114 | 286.2383
2034 | 6 | 3 | 13 | 74.1282 | 154.3734 | 277.8981
2034 | 6 | 3 | 14 | 74.2347 | 156.2063 | 272.1044
2034 | 6 | 3 | 15 | 76.6476 | 144.5152 | 276.6239
2034 | 6 | 3 | 16 | 80.8638 | 148.3743 | 292.8862
2034 | 6 | 3 | 17 | 82.9186 | 144.1238 | 340.1912
2034 | 6 | 3 | 18 | 78.6768 | 143.8286 | 360.0989
2034 | 6 | 3 | 19 | 75.3516 | 142.7822 | 390.0481
2034 | 6 | 3 | 20 | 66.948 | 128.1181 | 395.4646
2034 | 6 | 3 | 21 | 59.0757 | 140.5619 | 391.3732
2034 | 6 | 3 | 22 | 53.4446 | 135.0207 | 376.511
2034 | 6 | 3 | 23 | 51.9763 | 123.7905 | 353.4658
2034 | 6 | 4 | 0 | 54.4032 | 126.55 | 346.1321
2034 | 6 | 4 | 1 | 51.4382 | 126.2801 | 334.7987
2034 | 6 | 4 | 2 | 50.2893 | 122.2623 | 326.0635
2034 | 6 | 4 | 3 | 50.067 | 122.2603 | 321.206
2034 | 6 | 4 | 4 | 51.1949 | 124.1578 | 320.9699
2034 | 6 | 4 | 5 | 53.8122 | 122.292 | 319.8835
2034 | 6 | 4 | 6 | 57.6455 | 128.9865 | 315.9546
2034 | 6 | 4 | 7 | 59.574 | 135.2804 | 323.7244
2034 | 6 | 4 | 8 | 63.8291 | 144.4812 | 329.8192
2034 | 6 | 4 | 9 | 69.1163 | 152.1641 | 333.2798
2034 | 6 | 4 | 10 | 71.592 | 163.8687 | 330.69
2034 | 6 | 4 | 11 | 73.6273 | 169.0022 | 336.9484
2034 | 6 | 4 | 12 | 73.1661 | 166.8623 | 340.0815
2034 | 6 | 4 | 13 | 73.2722 | 168.4418 | 338.2263
2034 | 6 | 4 | 14 | 74.0215 | 168.5346 | 334.3397
2034 | 6 | 4 | 15 | 77.3119 | 158.0934 | 330.8623
2034 | 6 | 4 | 16 | 82.3591 | 166.6192 | 341.0907
2034 | 6 | 4 | 17 | 85.2497 | 164.1276 | 378.3551
2034 | 6 | 4 | 18 | 80.5634 | 147.3491 | 395.2591
2034 | 6 | 4 | 19 | 77.3796 | 143.1647 | 412.7946
2034 | 6 | 4 | 20 | 69.1378 | 131.1752 | 406.1071
2034 | 6 | 4 | 21 | 60.5504 | 145.093 | 395.4916
2034 | 6 | 4 | 22 | 54.0964 | 140.049 | 376.2953
2034 | 6 | 4 | 23 | 52.4167 | 129.6867 | 347.4501
2034 | 6 | 5 | 0 | 55.3196 | 136.7948 | 336.106
2034 | 6 | 5 | 1 | 53.3643 | 124.3722 | 319.6412
2034 | 6 | 5 | 2 | 52.7066 | 122.0862 | 314.7306
2034 | 6 | 5 | 3 | 52.9624 | 122.8302 | 311.6408
2034 | 6 | 5 | 4 | 55.4274 | 126.7891 | 315.4798
2034 | 6 | 5 | 5 | 59.9683 | 132.0218 | 323.2623
2034 | 6 | 5 | 6 | 66.3962 | 157.7421 | 336.2356
2034 | 6 | 5 | 7 | 68.7682 | 180.7755 | 364.9293
2034 | 6 | 5 | 8 | 69.3733 | 195.8221 | 380.6427
2034 | 6 | 5 | 9 | 70.2925 | 205.1871 | 390.6483
2034 | 6 | 5 | 10 | 70.8749 | 211.5601 | 388.6709
2034 | 6 | 5 | 11 | 72.0628 | 212.4322 | 385.5174
2034 | 6 | 5 | 12 | 72.9774 | 195.8706 | 383.7642
2034 | 6 | 5 | 13 | 73.6859 | 192.705 | 380.9189
2034 | 6 | 5 | 14 | 75.4288 | 186.5303 | 382.7498
2034 | 6 | 5 | 15 | 79.6486 | 176.4731 | 386.4704
2034 | 6 | 5 | 16 | 85.2769 | 177.7882 | 396.9479
2034 | 6 | 5 | 17 | 88.3431 | 168.5872 | 421.7737
2034 | 6 | 5 | 18 | 85.5053 | 157.7145 | 442.7413
2034 | 6 | 5 | 19 | 83.3305 | 154.392 | 438.5184
2034 | 6 | 5 | 20 | 76.8411 | 142.9315 | 427.8686
2034 | 6 | 5 | 21 | 68.7443 | 150.9781 | 410.1921
2034 | 6 | 5 | 22 | 61.3947 | 144.784 | 383.8726
2034 | 6 | 5 | 23 | 57.1172 | 131.0877 | 353.7169
2034 | 6 | 6 | 0 | 57.9508 | 131.072 | 341.5251
2034 | 6 | 6 | 1 | 54.0687 | 132.212 | 328.9549
2034 | 6 | 6 | 2 | 53.0178 | 129.7791 | 322.1151
2034 | 6 | 6 | 3 | 52.8768 | 130.4219 | 317.9854
2034 | 6 | 6 | 4 | 55.1315 | 132.4776 | 321.2387
2034 | 6 | 6 | 5 | 59.1439 | 135.7771 | 328.0547
2034 | 6 | 6 | 6 | 65.5603 | 149.2123 | 336.3717
2034 | 6 | 6 | 7 | 67.8909 | 170.3412 | 363.3755
2034 | 6 | 6 | 8 | 68.41 | 177.1395 | 376.696
2034 | 6 | 6 | 9 | 69.2414 | 177.2737 | 384.6315
2034 | 6 | 6 | 10 | 69.6495 | 184.8335 | 383.73
2034 | 6 | 6 | 11 | 71.0953 | 189.0641 | 382.7224
2034 | 6 | 6 | 12 | 73.1372 | 191.8475 | 378.2842
2034 | 6 | 6 | 13 | 74.0828 | 189.9689 | 377.1836
2034 | 6 | 6 | 14 | 76.0205 | 175.8383 | 377.5121
2034 | 6 | 6 | 15 | 80.5687 | 167.6975 | 378.9412
2034 | 6 | 6 | 16 | 86.5792 | 175.8745 | 385.7582
2034 | 6 | 6 | 17 | 89.5541 | 168.7789 | 408.2092
2034 | 6 | 6 | 18 | 86.2683 | 151.6315 | 421.9629
2034 | 6 | 6 | 19 | 84.3289 | 150.9179 | 427.4624
2034 | 6 | 6 | 20 | 77.9625 | 140.9203 | 422.3791
2034 | 6 | 6 | 21 | 69.8188 | 153.4326 | 409.3865
2034 | 6 | 6 | 22 | 62.4001 | 142.6072 | 385.0457
2034 | 6 | 6 | 23 | 57.9117 | 128.9486 | 354.0377
2034 | 6 | 7 | 0 | 58.1938 | 133.1023 | 344.4412
2034 | 6 | 7 | 1 | 55.043 | 130.987 | 325.2094
2034 | 6 | 7 | 2 | 53.8339 | 127.1679 | 318.7244
2034 | 6 | 7 | 3 | 53.5705 | 126.9922 | 313.6852
2034 | 6 | 7 | 4 | 55.6775 | 129.2226 | 315.6913
2034 | 6 | 7 | 5 | 59.7894 | 132.4268 | 321.5897
2034 | 6 | 7 | 6 | 65.7829 | 147.6556 | 327.3641
2034 | 6 | 7 | 7 | 68.2899 | 166.9561 | 357.978
2034 | 6 | 7 | 8 | 69.6847 | 175.1112 | 386.3051
2034 | 6 | 7 | 9 | 72.5134 | 178.3444 | 407.4348
2034 | 6 | 7 | 10 | 74.4105 | 182.9125 | 408.2476
2034 | 6 | 7 | 11 | 77.2506 | 190.8617 | 401.1333
2034 | 6 | 7 | 12 | 77.9362 | 187.6235 | 375.867
2034 | 6 | 7 | 13 | 79.9882 | 188.7212 | 373.7832
2034 | 6 | 7 | 14 | 82.8868 | 175.1679 | 374.6131
2034 | 6 | 7 | 15 | 87.9988 | 166.5877 | 377.871
2034 | 6 | 7 | 16 | 94.2867 | 174.7262 | 388.0562
2034 | 6 | 7 | 17 | 97.6249 | 163.8212 | 415.1584
2034 | 6 | 7 | 18 | 96.908 | 144.8779 | 412.7772
2034 | 6 | 7 | 19 | 93.7293 | 143.3641 | 427.7274
2034 | 6 | 7 | 20 | 84.6823 | 133.5945 | 422.955
2034 | 6 | 7 | 21 | 74.8027 | 147.3509 | 409.981
2034 | 6 | 7 | 22 | 66.3638 | 141.6028 | 384.4164
2034 | 6 | 7 | 23 | 61.0155 | 127.1155 | 352.1889
2034 | 6 | 8 | 0 | 61.729 | 135.75 | 340.4053
2034 | 6 | 8 | 1 | 57.1984 | 128.3323 | 331.59
2034 | 6 | 8 | 2 | 55.6743 | 125.2793 | 323.6873
2034 | 6 | 8 | 3 | 55.1913 | 125.4066 | 319.4657
2034 | 6 | 8 | 4 | 57.0235 | 127.0784 | 322.1942
2034 | 6 | 8 | 5 | 60.7895 | 130.4094 | 328.1406
2034 | 6 | 8 | 6 | 65.9267 | 144.8864 | 335.7141
2034 | 6 | 8 | 7 | 68.3988 | 164.5129 | 358.9738
2034 | 6 | 8 | 8 | 69.8886 | 176.0182 | 360.9054
2034 | 6 | 8 | 9 | 72.5968 | 178.0954 | 356.8624
2034 | 6 | 8 | 10 | 74.2836 | 185.5805 | 351.0621
2034 | 6 | 8 | 11 | 76.721 | 183.5918 | 353.7904
2034 | 6 | 8 | 12 | 76.8033 | 183.3338 | 355.6048
2034 | 6 | 8 | 13 | 78.3055 | 183.1677 | 361.7119
2034 | 6 | 8 | 14 | 80.6264 | 170.9241 | 370.192
2034 | 6 | 8 | 15 | 85.0194 | 162.868 | 376.4429
2034 | 6 | 8 | 16 | 90.5202 | 171.0596 | 387.4386
2034 | 6 | 8 | 17 | 93.2607 | 160.6468 | 418.5554
2034 | 6 | 8 | 18 | 90.4672 | 144.4469 | 429.5052
2034 | 6 | 8 | 19 | 87.8514 | 144.4325 | 441.812
2034 | 6 | 8 | 20 | 80.8626 | 132.2553 | 436.5888
2034 | 6 | 8 | 21 | 72.8644 | 144.7851 | 424.3928
2034 | 6 | 8 | 22 | 65.5491 | 138.5152 | 398.6928
2034 | 6 | 8 | 23 | 60.5793 | 125.1249 | 364.9432
2034 | 6 | 9 | 0 | 59.2809 | 131.1706 | 356.0749
2034 | 6 | 9 | 1 | 55.8383 | 127.5595 | 325.7141
2034 | 6 | 9 | 2 | 54.4272 | 122.9879 | 317.2312
2034 | 6 | 9 | 3 | 53.9032 | 123.4701 | 310.828
2034 | 6 | 9 | 4 | 55.7281 | 126.325 | 311.4354
2034 | 6 | 9 | 5 | 59.4825 | 127.6506 | 315.8427
2034 | 6 | 9 | 6 | 65.8497 | 144.9511 | 326.7456
2034 | 6 | 9 | 7 | 68.6105 | 165.0016 | 356.6061
2034 | 6 | 9 | 8 | 70.5993 | 177.0496 | 387.7828
2034 | 6 | 9 | 9 | 73.3714 | 180.2483 | 415.0254
2034 | 6 | 9 | 10 | 74.6832 | 186.3501 | 419.3789
2034 | 6 | 9 | 11 | 76.1169 | 183.3774 | 411.8137
2034 | 6 | 9 | 12 | 76.7259 | 182.651 | 387.2071
2034 | 6 | 9 | 13 | 77.3209 | 182.953 | 385.5158
2034 | 6 | 9 | 14 | 78.1311 | 173.7801 | 387.0731
2034 | 6 | 9 | 15 | 81.3606 | 163.5874 | 389.5257
2034 | 6 | 9 | 16 | 85.6385 | 169.0474 | 397.8359
2034 | 6 | 9 | 17 | 87.2354 | 158.8696 | 419.4742
2034 | 6 | 9 | 18 | 84.0868 | 150.9284 | 428.0295
2034 | 6 | 9 | 19 | 81.0881 | 152.5308 | 432.6044
2034 | 6 | 9 | 20 | 73.8045 | 140.8622 | 422.3332
2034 | 6 | 9 | 21 | 65.2838 | 152.4511 | 408.2099
2034 | 6 | 9 | 22 | 58.7127 | 142.7884 | 386.5185
2034 | 6 | 9 | 23 | 55.5937 | 125.4109 | 358.5375
2034 | 6 | 10 | 0 | 56.6002 | 124.2966 | 347.1732
2034 | 6 | 10 | 1 | 51.9376 | 119.5084 | 321.4755
2034 | 6 | 10 | 2 | 50.3989 | 116.2689 | 311.8372
2034 | 6 | 10 | 3 | 50.0525 | 116.5922 | 304.4423
2034 | 6 | 10 | 4 | 50.9307 | 117.9691 | 302.9062
2034 | 6 | 10 | 5 | 53.5055 | 117.9176 | 300.9788
2034 | 6 | 10 | 6 | 56.2887 | 121.222 | 295.9911
2034 | 6 | 10 | 7 | 57.5851 | 127.3894 | 314.8555
2034 | 6 | 10 | 8 | 60.1118 | 138.2344 | 355.0113
2034 | 6 | 10 | 9 | 63.8035 | 149.6066 | 392.3531
2034 | 6 | 10 | 10 | 65.2946 | 160.6435 | 404.9672
2034 | 6 | 10 | 11 | 67.82 | 162.0763 | 408.8908
2034 | 6 | 10 | 12 | 68.7346 | 153.6068 | 386.5225
2034 | 6 | 10 | 13 | 69.2588 | 152.3108 | 386.1907
2034 | 6 | 10 | 14 | 70.5106 | 149.8935 | 381.6789
2034 | 6 | 10 | 15 | 73.422 | 138.3594 | 385.5982
2034 | 6 | 10 | 16 | 77.5817 | 140.6726 | 394.022
2034 | 6 | 10 | 17 | 79.1587 | 137.5928 | 419.0103
2034 | 6 | 10 | 18 | 76.7659 | 115.6051 | 433.3854
2034 | 6 | 10 | 19 | 73.9014 | 114.2317 | 424.2357
2034 | 6 | 10 | 20 | 66.4427 | 99.0218 | 409.2727
2034 | 6 | 10 | 21 | 59.0011 | 118.7377 | 393.391
2034 | 6 | 10 | 22 | 53.559 | 114.4126 | 373.3578
2034 | 6 | 10 | 23 | 51.5158 | 106.6647 | 348.8814
2034 | 6 | 11 | 0 | 49.6502 | 126.0569 | 340.7278
2034 | 6 | 11 | 1 | 50.3973 | 119.9586 | 315.8949
2034 | 6 | 11 | 2 | 49.0568 | 116.782 | 306.344
2034 | 6 | 11 | 3 | 48.7968 | 117.031 | 299.5076
2034 | 6 | 11 | 4 | 49.5782 | 117.5905 | 297.6762
2034 | 6 | 11 | 5 | 51.7785 | 115.4309 | 294.5
2034 | 6 | 11 | 6 | 54.9096 | 114.4879 | 291.0649
2034 | 6 | 11 | 7 | 56.0873 | 117.8141 | 304.2375
2034 | 6 | 11 | 8 | 59.1385 | 122.9099 | 337.0223
2034 | 6 | 11 | 9 | 64.0721 | 129.4126 | 369.6606
2034 | 6 | 11 | 10 | 67.1924 | 136.1626 | 383.2069
2034 | 6 | 11 | 11 | 70.7345 | 138.184 | 384.9345
2034 | 6 | 11 | 12 | 72.0843 | 140.5034 | 377.835
2034 | 6 | 11 | 13 | 73.135 | 138.9136 | 378.231
2034 | 6 | 11 | 14 | 74.693 | 146.8945 | 379.6025
2034 | 6 | 11 | 15 | 77.9335 | 141.4118 | 381.6094
2034 | 6 | 11 | 16 | 82.5066 | 132.9801 | 390.4001
2034 | 6 | 11 | 17 | 84.4027 | 131.9993 | 416.9007
2034 | 6 | 11 | 18 | 85.5386 | 120.022 | 435.9363
2034 | 6 | 11 | 19 | 82.7964 | 119.3966 | 428.5286
2034 | 6 | 11 | 20 | 75.0504 | 109.0926 | 413.7547
2034 | 6 | 11 | 21 | 66.3772 | 127.7835 | 396.1596
2034 | 6 | 11 | 22 | 59.2129 | 121.6654 | 371.164
2034 | 6 | 11 | 23 | 56.1046 | 112.5123 | 340.9269
2034 | 6 | 12 | 0 | 55.7061 | 122.0925 | 333.4406
2034 | 6 | 12 | 1 | 53.4655 | 120.5186 | 341.8432
2034 | 6 | 12 | 2 | 52.5334 | 118.6961 | 332.3297
2034 | 6 | 12 | 3 | 52.5145 | 120.7358 | 325.4245
2034 | 6 | 12 | 4 | 54.7369 | 124.2817 | 326.1638
2034 | 6 | 12 | 5 | 58.8497 | 127.3101 | 331.3889
2034 | 6 | 12 | 6 | 65.3963 | 144.6392 | 345.3074
2034 | 6 | 12 | 7 | 68.2287 | 165.6551 | 378.0585
2034 | 6 | 12 | 8 | 69.6528 | 180.8057 | 399.6944
2034 | 6 | 12 | 9 | 71.6168 | 182.364 | 414.3627
2034 | 6 | 12 | 10 | 72.6153 | 188.771 | 423.3141
2034 | 6 | 12 | 11 | 74.233 | 185.4689 | 438.1344
2034 | 6 | 12 | 12 | 73.286 | 185.7206 | 448.5331
2034 | 6 | 12 | 13 | 74.0967 | 184.6638 | 462.8372
2034 | 6 | 12 | 14 | 75.5246 | 175.2219 | 477.49
2034 | 6 | 12 | 15 | 79.4126 | 166.7728 | 490.0045
2034 | 6 | 12 | 16 | 84.9286 | 172.0977 | 504.9124
2034 | 6 | 12 | 17 | 87.6913 | 164.0981 | 536.844
2034 | 6 | 12 | 18 | 85.8632 | 159.5389 | 557.5379
2034 | 6 | 12 | 19 | 83.1973 | 161.7008 | 562.1293
2034 | 6 | 12 | 20 | 76.4994 | 150.3067 | 547.0393
2034 | 6 | 12 | 21 | 68.2465 | 160.6864 | 524.4052
2034 | 6 | 12 | 22 | 60.8897 | 148.8091 | 485.5128
2034 | 6 | 12 | 23 | 56.5237 | 133.7081 | 438.9781
2034 | 6 | 13 | 0 | 56.8828 | 131.8283 | 409.6177
2034 | 6 | 13 | 1 | 54.2715 | 130.1107 | 387.4656
2034 | 6 | 13 | 2 | 53.2391 | 125.909 | 373.6862
2034 | 6 | 13 | 3 | 53.0006 | 126.266 | 363.7249
2034 | 6 | 13 | 4 | 55.1293 | 129.5793 | 360.8994
2034 | 6 | 13 | 5 | 58.9849 | 132.917 | 362.1066
2034 | 6 | 13 | 6 | 64.8295 | 157.4938 | 379.186
2034 | 6 | 13 | 7 | 67.33 | 178.5642 | 414.1652
2034 | 6 | 13 | 8 | 68.2579 | 193.4935 | 440.7759
2034 | 6 | 13 | 9 | 69.6952 | 197.1242 | 457.9688
2034 | 6 | 13 | 10 | 70.2067 | 204.7157 | 462.9139
2034 | 6 | 13 | 11 | 71.6175 | 208.5354 | 465.734
2034 | 6 | 13 | 12 | 71.3764 | 198.7933 | 460.3336
2034 | 6 | 13 | 13 | 72.2025 | 203.4455 | 466.9522
2034 | 6 | 13 | 14 | 73.7327 | 196.9468 | 476.2326
2034 | 6 | 13 | 15 | 77.9567 | 185.2134 | 489.0703
2034 | 6 | 13 | 16 | 83.9249 | 191.7008 | 506.8858
2034 | 6 | 13 | 17 | 87.3956 | 179.0978 | 536.4837
2034 | 6 | 13 | 18 | 84.9016 | 174.3038 | 539.2124
2034 | 6 | 13 | 19 | 82.4865 | 172.0291 | 546.903
2034 | 6 | 13 | 20 | 76.3344 | 161.2737 | 529.0357
2034 | 6 | 13 | 21 | 68.6025 | 169.761 | 506.871
2034 | 6 | 13 | 22 | 61.3876 | 161.1637 | 470.2277
2034 | 6 | 13 | 23 | 57.1134 | 144.2282 | 425.234
2034 | 6 | 14 | 0 | 58.0744 | 141.3986 | 397.5537
2034 | 6 | 14 | 1 | 54.8414 | 137.9908 | 388.1828
2034 | 6 | 14 | 2 | 53.7383 | 132.3794 | 373.7413
2034 | 6 | 14 | 3 | 53.5076 | 131.4786 | 362.9073
2034 | 6 | 14 | 4 | 55.4845 | 134.5516 | 360.3033
2034 | 6 | 14 | 5 | 59.326 | 137.5541 | 362.4859
2034 | 6 | 14 | 6 | 65.8674 | 154.1462 | 374.9837
2034 | 6 | 14 | 7 | 67.9122 | 175.8693 | 404.4948
2034 | 6 | 14 | 8 | 68.2222 | 187.9062 | 428.8014
2034 | 6 | 14 | 9 | 69.5721 | 193.2188 | 448.6192
2034 | 6 | 14 | 10 | 70.0235 | 196.4679 | 452.9935
2034 | 6 | 14 | 11 | 71.6823 | 195.8478 | 453.5638
2034 | 6 | 14 | 12 | 73.2943 | 182.0612 | 454.6265
2034 | 6 | 14 | 13 | 74.4758 | 183.5946 | 467.6412
2034 | 6 | 14 | 14 | 76.5252 | 177.0708 | 479.3353
2034 | 6 | 14 | 15 | 80.7272 | 168.8721 | 491.2243
2034 | 6 | 14 | 16 | 86.2469 | 172.2746 | 506.3474
2034 | 6 | 14 | 17 | 88.8872 | 162.1465 | 536.1091
2034 | 6 | 14 | 18 | 85.7652 | 161.5715 | 548.6
2034 | 6 | 14 | 19 | 83.7653 | 162.3349 | 550.8004
2034 | 6 | 14 | 20 | 77.7638 | 143.8061 | 536.0793
2034 | 6 | 14 | 21 | 69.8332 | 153.7617 | 514.4113
2034 | 6 | 14 | 22 | 62.397 | 144.7149 | 478.1103
2034 | 6 | 14 | 23 | 57.7859 | 128.0888 | 433.4601
2034 | 6 | 15 | 0 | 58.4594 | 132.9312 | 393.3972
2034 | 6 | 15 | 1 | 55.0108 | 128.7842 | 390.2491
2034 | 6 | 15 | 2 | 53.7375 | 125.3346 | 375.9603
2034 | 6 | 15 | 3 | 53.4022 | 124.8081 | 364.7127
2034 | 6 | 15 | 4 | 55.3821 | 126.0375 | 362.8669
2034 | 6 | 15 | 5 | 59.1078 | 128.8199 | 364.6827
2034 | 6 | 15 | 6 | 64.5079 | 153.7846 | 377.5046
2034 | 6 | 15 | 7 | 66.8347 | 175.3644 | 409.797
2034 | 6 | 15 | 8 | 68.3211 | 191.9713 | 438.6759
2034 | 6 | 15 | 9 | 71.071 | 198.8548 | 461.1037
2034 | 6 | 15 | 10 | 72.7896 | 211.2736 | 468.8561
2034 | 6 | 15 | 11 | 75.1075 | 207.6596 | 475.0143
2034 | 6 | 15 | 12 | 75.8968 | 197.1285 | 485.3849
2034 | 6 | 15 | 13 | 78.1676 | 198.0655 | 488.9342
2034 | 6 | 15 | 14 | 81.3117 | 192.2037 | 495.5319
2034 | 6 | 15 | 15 | 86.7672 | 181.939 | 504.5343
2034 | 6 | 15 | 16 | 93.0498 | 185.9508 | 511.4299
2034 | 6 | 15 | 17 | 96.5965 | 173.559 | 533.2527
2034 | 6 | 15 | 18 | 95.7064 | 160.6585 | 571.3322
2034 | 6 | 15 | 19 | 92.8737 | 159.48 | 568.9764
2034 | 6 | 15 | 20 | 84.183 | 143.2902 | 554.7362
2034 | 6 | 15 | 21 | 74.841 | 152.2574 | 532.2706
2034 | 6 | 15 | 22 | 66.6653 | 142.9227 | 495.6972
2034 | 6 | 15 | 23 | 61.3879 | 128.4489 | 449.8964
2034 | 6 | 16 | 0 | 59.7741 | 137.8138 | 403.8844
2034 | 6 | 16 | 1 | 56.9334 | 132.1137 | 372.7813
2034 | 6 | 16 | 2 | 55.3528 | 126.8814 | 359.5479
2034 | 6 | 16 | 3 | 54.8367 | 126.3147 | 349.665
2034 | 6 | 16 | 4 | 56.6336 | 129.1381 | 348.857
2034 | 6 | 16 | 5 | 60.4136 | 131.3875 | 350.7878
2034 | 6 | 16 | 6 | 64.1537 | 145.7806 | 359.9814
2034 | 6 | 16 | 7 | 67.5134 | 165.921 | 388.6441
2034 | 6 | 16 | 8 | 70.6645 | 176.3764 | 417.7306
2034 | 6 | 16 | 9 | 74.8227 | 186.2495 | 442.9381
2034 | 6 | 16 | 10 | 78.0191 | 194.1109 | 446.1535
2034 | 6 | 16 | 11 | 81.4718 | 196.2804 | 439.0377
2034 | 6 | 16 | 12 | 82.8218 | 187.6238 | 437.2555
2034 | 6 | 16 | 13 | 85.3095 | 190.7332 | 432.0926
2034 | 6 | 16 | 14 | 88.424 | 183.2965 | 428.0755
2034 | 6 | 16 | 15 | 93.6191 | 170.2908 | 427.8798
2034 | 6 | 16 | 16 | 99.4583 | 173.8101 | 429.1143
2034 | 6 | 16 | 17 | 102.1077 | 161.9771 | 445.4322
2034 | 6 | 16 | 18 | 101.1581 | 147.4326 | 468.485
2034 | 6 | 16 | 19 | 97.4568 | 147.6689 | 468.6796
2034 | 6 | 16 | 20 | 87.7639 | 135.0934 | 454.2234
2034 | 6 | 16 | 21 | 78.1506 | 147.0021 | 436.4227
2034 | 6 | 16 | 22 | 70.2482 | 138.0214 | 411.9314
2034 | 6 | 16 | 23 | 64.5019 | 120.2562 | 380.0785
2034 | 6 | 17 | 0 | 61.9848 | 124.1204 | 367.5414
2034 | 6 | 17 | 1 | 58.7323 | 117.3088 | 346.8274
2034 | 6 | 17 | 2 | 56.0556 | 113.4788 | 335.7641
2034 | 6 | 17 | 3 | 54.9248 | 113.7038 | 327.8162
2034 | 6 | 17 | 4 | 55.1968 | 113.6065 | 324.4025
2034 | 6 | 17 | 5 | 57.2859 | 110.7525 | 321.3968
2034 | 6 | 17 | 6 | 61.2878 | 127.9769 | 319.1855
2034 | 6 | 17 | 7 | 64.841 | 135.5306 | 336.7416
2034 | 6 | 17 | 8 | 70.9839 | 147.5483 | 359.4206
2034 | 6 | 17 | 9 | 78.5156 | 155.1321 | 379.8135
2034 | 6 | 17 | 10 | 83.5077 | 161.0083 | 384.5936
2034 | 6 | 17 | 11 | 88.1207 | 164.4482 | 389.6523
2034 | 6 | 17 | 12 | 89.708 | 151.3619 | 384.7387
2034 | 6 | 17 | 13 | 91.4226 | 148.2034 | 388.9486
2034 | 6 | 17 | 14 | 93.0741 | 150.0892 | 390.0306
2034 | 6 | 17 | 15 | 96.2093 | 144.9746 | 396.6696
2034 | 6 | 17 | 16 | 100.2225 | 140.1194 | 404.0854
2034 | 6 | 17 | 17 | 101.3443 | 135.6514 | 436.6224
2034 | 6 | 17 | 18 | 99.6909 | 131.7445 | 456.9408
2034 | 6 | 17 | 19 | 95.4065 | 133.5644 | 464.8886
2034 | 6 | 17 | 20 | 85.2288 | 121.3786 | 447.8657
2034 | 6 | 17 | 21 | 76.2385 | 132.7029 | 433.5298
2034 | 6 | 17 | 22 | 68.9894 | 127.7746 | 410.3734
2034 | 6 | 17 | 23 | 64.8977 | 116.5405 | 378.8192
2034 | 6 | 18 | 0 | 64.2302 | 115.4097 | 356.9955
2034 | 6 | 18 | 1 | 57.0229 | 112.6142 | 330.9655
2034 | 6 | 18 | 2 | 54.503 | 108.8742 | 321.3752
2034 | 6 | 18 | 3 | 53.3575 | 110.0297 | 313.3539
2034 | 6 | 18 | 4 | 53.4272 | 112.4333 | 310.3497
2034 | 6 | 18 | 5 | 55.2004 | 110.9508 | 307.2752
2034 | 6 | 18 | 6 | 57.9454 | 113.8921 | 299.9526
2034 | 6 | 18 | 7 | 59.9284 | 116.4983 | 314.1625
2034 | 6 | 18 | 8 | 64.0951 | 127.6786 | 345.9675
2034 | 6 | 18 | 9 | 69.0068 | 132.6777 | 376.2075
2034 | 6 | 18 | 10 | 71.3235 | 138.2849 | 386.4025
2034 | 6 | 18 | 11 | 73.9302 | 137.7468 | 382.9145
2034 | 6 | 18 | 12 | 74.4 | 126.4393 | 346.455
2034 | 6 | 18 | 13 | 74.5659 | 128.93 | 346.0036
2034 | 6 | 18 | 14 | 75.0403 | 141.0064 | 345.1593
2034 | 6 | 18 | 15 | 77.7793 | 137.8719 | 348.2285
2034 | 6 | 18 | 16 | 82.0994 | 129.9708 | 355.2708
2034 | 6 | 18 | 17 | 84.6023 | 129.127 | 391.3052
2034 | 6 | 18 | 18 | 80.2122 | 131.9185 | 410.0215
2034 | 6 | 18 | 19 | 77.2733 | 131.965 | 420.6532
2034 | 6 | 18 | 20 | 69.7713 | 118.493 | 413.9215
2034 | 6 | 18 | 21 | 62.1337 | 129.8235 | 400.7889
2034 | 6 | 18 | 22 | 55.9542 | 125.9155 | 377.7162
2034 | 6 | 18 | 23 | 53.2305 | 113.9415 | 346.7088
2034 | 6 | 19 | 0 | 54.1722 | 117.1596 | 335.5033
2034 | 6 | 19 | 1 | 52.9278 | 124.4364 | 329.9891
2034 | 6 | 19 | 2 | 52.2647 | 121.3411 | 322.475
2034 | 6 | 19 | 3 | 52.4209 | 122.6746 | 317.3804
2034 | 6 | 19 | 4 | 54.742 | 127.9186 | 319.5956
2034 | 6 | 19 | 5 | 58.9841 | 132.1197 | 325.816
2034 | 6 | 19 | 6 | 65.4088 | 147.7938 | 333.9973
2034 | 6 | 19 | 7 | 68.1948 | 167.4923 | 361.3135
2034 | 6 | 19 | 8 | 69.4116 | 184.2649 | 380.2922
2034 | 6 | 19 | 9 | 71.0741 | 190.2764 | 394.8172
2034 | 6 | 19 | 10 | 71.4594 | 195.7216 | 399.7535
2034 | 6 | 19 | 11 | 72.7525 | 190.2183 | 404.4749
2034 | 6 | 19 | 12 | 72.3016 | 185.7874 | 396.2186
2034 | 6 | 19 | 13 | 73.01 | 187.5754 | 407.4568
2034 | 6 | 19 | 14 | 74.3782 | 182.2889 | 417.6336
2034 | 6 | 19 | 15 | 78.9177 | 174.2152 | 426.8796
2034 | 6 | 19 | 16 | 85.1596 | 172.6526 | 441.2364
2034 | 6 | 19 | 17 | 88.4699 | 162.9041 | 474.5291
2034 | 6 | 19 | 18 | 87.0198 | 151.351 | 495.7646
2034 | 6 | 19 | 19 | 84.3076 | 153.9396 | 500.8887
2034 | 6 | 19 | 20 | 77.4267 | 143.702 | 490.56
2034 | 6 | 19 | 21 | 69.4092 | 155.67 | 472.2329
2034 | 6 | 19 | 22 | 61.8302 | 146.404 | 440.5991
2034 | 6 | 19 | 23 | 57.2852 | 129.4551 | 401.1618
2034 | 6 | 20 | 0 | 57.7153 | 134.7088 | 364.2741
2034 | 6 | 20 | 1 | 55.049 | 134.8735 | 348.0144
2034 | 6 | 20 | 2 | 54.0811 | 130.5273 | 338.5549
2034 | 6 | 20 | 3 | 54.0363 | 130.5124 | 331.6833
2034 | 6 | 20 | 4 | 56.1698 | 133.4381 | 331.9384
2034 | 6 | 20 | 5 | 60.4266 | 137.2632 | 335.9611
2034 | 6 | 20 | 6 | 66.293 | 150.095 | 345.0938
2034 | 6 | 20 | 7 | 69.0948 | 170.2121 | 374.8526
2034 | 6 | 20 | 8 | 70.2057 | 187.9352 | 399.6638
2034 | 6 | 20 | 9 | 71.7174 | 194.1815 | 418.1903
2034 | 6 | 20 | 10 | 72.1933 | 207.7893 | 422.4419
2034 | 6 | 20 | 11 | 73.7629 | 206.9624 | 422.1427
2034 | 6 | 20 | 12 | 74.9796 | 205.8203 | 410.0434
2034 | 6 | 20 | 13 | 75.8649 | 209.7609 | 413.8589
2034 | 6 | 20 | 14 | 77.707 | 208.9823 | 418.4045
2034 | 6 | 20 | 15 | 81.3714 | 197.9156 | 426.7999
2034 | 6 | 20 | 16 | 86.5385 | 201.2547 | 441.2593
2034 | 6 | 20 | 17 | 89.4284 | 189.8769 | 469.6454
2034 | 6 | 20 | 18 | 85.7775 | 182.256 | 488.6
2034 | 6 | 20 | 19 | 83.6323 | 179.6381 | 502.9547
2034 | 6 | 20 | 20 | 77.0472 | 167.5823 | 488.2843
2034 | 6 | 20 | 21 | 69.2031 | 175.5025 | 469.5049
2034 | 6 | 20 | 22 | 62.0578 | 164.2198 | 436.5817
2034 | 6 | 20 | 23 | 57.4544 | 146.276 | 394.9767
2034 | 6 | 21 | 0 | 57.7765 | 148.4738 | 357.44
2034 | 6 | 21 | 1 | 57.2759 | 144.0176 | 341.3094
2034 | 6 | 21 | 2 | 55.993 | 138.0781 | 331.3051
2034 | 6 | 21 | 3 | 55.6541 | 136.6044 | 324.1003
2034 | 6 | 21 | 4 | 57.6648 | 138.6228 | 325.0751
2034 | 6 | 21 | 5 | 61.8765 | 142.084 | 329.6217
2034 | 6 | 21 | 6 | 67.4822 | 158.684 | 337.3668
2034 | 6 | 21 | 7 | 70.4275 | 181.5432 | 360.9842
2034 | 6 | 21 | 8 | 72.4268 | 194.2713 | 370.2874
2034 | 6 | 21 | 9 | 75.694 | 201.2967 | 374.4174
2034 | 6 | 21 | 10 | 78.3042 | 207.6952 | 369.8816
2034 | 6 | 21 | 11 | 81.6041 | 214.4757 | 368.932
2034 | 6 | 21 | 12 | 83.3607 | 202.0946 | 375.959
2034 | 6 | 21 | 13 | 85.6755 | 203.497 | 382.2389
2034 | 6 | 21 | 14 | 88.4838 | 195.0415 | 388.4883
2034 | 6 | 21 | 15 | 93.2504 | 184.1602 | 395.505
2034 | 6 | 21 | 16 | 99.0855 | 191.2234 | 409.0565
2034 | 6 | 21 | 17 | 102.1612 | 178.6266 | 440.0743
2034 | 6 | 21 | 18 | 99.1307 | 168.2526 | 446.9787
2034 | 6 | 21 | 19 | 95.9488 | 165.1276 | 449.4443
2034 | 6 | 21 | 20 | 87.3779 | 144.8513 | 441.2781
2034 | 6 | 21 | 21 | 77.802 | 153.4182 | 425.7071
2034 | 6 | 21 | 22 | 69.0389 | 143.4537 | 398.7928
2034 | 6 | 21 | 23 | 63.5549 | 128.3832 | 364.7649
2034 | 6 | 22 | 0 | 64.0955 | 145.0912 | 353.6008
2034 | 6 | 22 | 1 | 61.175 | 137.9378 | 330.865
2034 | 6 | 22 | 2 | 59.3494 | 133.3983 | 322.4157
2034 | 6 | 22 | 3 | 58.7115 | 131.9988 | 316.8548
2034 | 6 | 22 | 4 | 60.5498 | 133.7249 | 318.928
2034 | 6 | 22 | 5 | 64.7097 | 136.5686 | 324.1257
2034 | 6 | 22 | 6 | 72.6525 | 150.2992 | 331.2323
2034 | 6 | 22 | 7 | 75.8298 | 171.0506 | 354.7673
2034 | 6 | 22 | 8 | 77.7681 | 183.088 | 365.0979
2034 | 6 | 22 | 9 | 80.7016 | 187.0084 | 370.6084
2034 | 6 | 22 | 10 | 82.5369 | 193.3362 | 366.4815
2034 | 6 | 22 | 11 | 85.0786 | 194.5575 | 364.7816
2034 | 6 | 22 | 12 | 86.6205 | 195.8134 | 360.0707
2034 | 6 | 22 | 13 | 87.8465 | 195.788 | 361.9372
2034 | 6 | 22 | 14 | 89.5223 | 182.6791 | 365.964
2034 | 6 | 22 | 15 | 93.3307 | 174.9337 | 371.1643
2034 | 6 | 22 | 16 | 98.1892 | 184.4408 | 381.1321
2034 | 6 | 22 | 17 | 99.7125 | 172.7121 | 411.2721
2034 | 6 | 22 | 18 | 99.2451 | 166.4606 | 435.9508
2034 | 6 | 22 | 19 | 95.9852 | 165.3817 | 451.0583
2034 | 6 | 22 | 20 | 87.6497 | 152.8539 | 442.5853
2034 | 6 | 22 | 21 | 78.1657 | 161.8421 | 429.1416
2034 | 6 | 22 | 22 | 69.6571 | 152.3262 | 402.5332
2034 | 6 | 22 | 23 | 64.4336 | 135.9327 | 366.5837
2034 | 6 | 23 | 0 | 62.9342 | 136.1512 | 338.4567
2034 | 6 | 23 | 1 | 58.7301 | 133.5709 | 328.154
2034 | 6 | 23 | 2 | 57.0059 | 128.9951 | 321.2296
2034 | 6 | 23 | 3 | 56.3382 | 128.8838 | 315.9724
2034 | 6 | 23 | 4 | 58.1227 | 131.4643 | 317.5394
2034 | 6 | 23 | 5 | 62.1857 | 133.9507 | 322.6554
2034 | 6 | 23 | 6 | 68.9042 | 146.8084 | 327.9368
2034 | 6 | 23 | 7 | 71.9552 | 166.2003 | 356.2114
2034 | 6 | 23 | 8 | 74.105 | 181.3332 | 376.9002
2034 | 6 | 23 | 9 | 76.7012 | 191.8551 | 389.5138
2034 | 6 | 23 | 10 | 77.5428 | 206.8042 | 388.7309
2034 | 6 | 23 | 11 | 78.6883 | 204.3421 | 382.8959
2034 | 6 | 23 | 12 | 78.5822 | 203.1052 | 380.8005
2034 | 6 | 23 | 13 | 78.8043 | 206.6594 | 380.8002
2034 | 6 | 23 | 14 | 79.4403 | 203.1376 | 382.4361
2034 | 6 | 23 | 15 | 82.5388 | 189.7795 | 384.3492
2034 | 6 | 23 | 16 | 86.6569 | 193.79 | 390.1741
2034 | 6 | 23 | 17 | 87.7808 | 181.4301 | 413.9889
2034 | 6 | 23 | 18 | 83.4309 | 160.5315 | 418.8497
2034 | 6 | 23 | 19 | 79.9801 | 158.6568 | 430.324
2034 | 6 | 23 | 20 | 72.3704 | 147.6681 | 424.8742
2034 | 6 | 23 | 21 | 63.8982 | 157.8353 | 414.0368
2034 | 6 | 23 | 22 | 57.57 | 147.7476 | 394.1653
2034 | 6 | 23 | 23 | 54.7714 | 130.869 | 366.6872
2034 | 6 | 24 | 0 | 55.5081 | 137.392 | 352.7279
2034 | 6 | 24 | 1 | 52.4229 | 127.0523 | 325.0245
2034 | 6 | 24 | 2 | 50.9321 | 122.5182 | 316.1018
2034 | 6 | 24 | 3 | 50.7267 | 121.6471 | 309.7579
2034 | 6 | 24 | 4 | 51.8638 | 121.0877 | 308.8755
2034 | 6 | 24 | 5 | 54.7187 | 118.1957 | 308.2456
2034 | 6 | 24 | 6 | 59.8741 | 123.2414 | 301.5348
2034 | 6 | 24 | 7 | 62.4493 | 129.5441 | 319.3597
2034 | 6 | 24 | 8 | 66.6422 | 137.9223 | 350.0021
2034 | 6 | 24 | 9 | 71.9902 | 144.0642 | 371.5785
2034 | 6 | 24 | 10 | 74.2619 | 151.6237 | 372.9804
2034 | 6 | 24 | 11 | 76.6972 | 157.369 | 369.5187
2034 | 6 | 24 | 12 | 76.7329 | 157.3933 | 369.5843
2034 | 6 | 24 | 13 | 77.281 | 153.4778 | 367.2781
2034 | 6 | 24 | 14 | 78.3631 | 152.6287 | 365.2474
2034 | 6 | 24 | 15 | 82.0045 | 145.1004 | 369.4737
2034 | 6 | 24 | 16 | 86.4853 | 147.0399 | 378.7823
2034 | 6 | 24 | 17 | 87.1841 | 143.3514 | 405.0174
2034 | 6 | 24 | 18 | 81.0388 | 128.2362 | 424.8898
2034 | 6 | 24 | 19 | 76.7822 | 128.5234 | 421.164
2034 | 6 | 24 | 20 | 67.0023 | 114.8932 | 408.4544
2034 | 6 | 24 | 21 | 58.0285 | 130.3322 | 395.8478
2034 | 6 | 24 | 22 | 51.8997 | 124.0242 | 378.9984
2034 | 6 | 24 | 23 | 50.6096 | 112.1361 | 355.4438
2034 | 6 | 25 | 0 | 54.6809 | 122.5074 | 344.2316
2034 | 6 | 25 | 1 | 51.4552 | 107.6768 | 326.361
2034 | 6 | 25 | 2 | 50.3548 | 104.4092 | 318.4369
2034 | 6 | 25 | 3 | 50.3421 | 105.6794 | 313.3773
2034 | 6 | 25 | 4 | 51.5768 | 106.807 | 313.0335
2034 | 6 | 25 | 5 | 54.2476 | 104.2872 | 311.0836
2034 | 6 | 25 | 6 | 58.8194 | 107.0991 | 298.5786
2034 | 6 | 25 | 7 | 60.5771 | 110.6826 | 313.2218
2034 | 6 | 25 | 8 | 64.0581 | 119.5967 | 346.267
2034 | 6 | 25 | 9 | 68.9997 | 121.3935 | 375.7806
2034 | 6 | 25 | 10 | 71.4768 | 125.6476 | 385.0413
2034 | 6 | 25 | 11 | 73.9816 | 131.4374 | 382.7395
2034 | 6 | 25 | 12 | 73.9419 | 137.4078 | 374.7681
2034 | 6 | 25 | 13 | 74.5266 | 137.2927 | 374.2085
2034 | 6 | 25 | 14 | 76.155 | 144.6841 | 376.664
2034 | 6 | 25 | 15 | 80.5695 | 144.7 | 378.4551
2034 | 6 | 25 | 16 | 86.0877 | 135.6324 | 387.6379
2034 | 6 | 25 | 17 | 88.0572 | 133.8118 | 414.5655
2034 | 6 | 25 | 18 | 81.5949 | 125.8171 | 420.721
2034 | 6 | 25 | 19 | 78.4058 | 124.9358 | 424.7293
2034 | 6 | 25 | 20 | 70.0059 | 113.4626 | 413.8493
2034 | 6 | 25 | 21 | 61.3905 | 125.3862 | 400.6744
2034 | 6 | 25 | 22 | 55.0501 | 120.2831 | 377.9879
2034 | 6 | 25 | 23 | 53.0617 | 109.8987 | 348.4447
2034 | 6 | 26 | 0 | 55.5959 | 115.0964 | 336.6555
2034 | 6 | 26 | 1 | 56.4272 | 126.9042 | 316.8549
2034 | 6 | 26 | 2 | 55.7489 | 123.9279 | 311.3078
2034 | 6 | 26 | 3 | 55.9777 | 125.3185 | 308.3598
2034 | 6 | 26 | 4 | 58.4279 | 129.3164 | 312.2278
2034 | 6 | 26 | 5 | 62.9562 | 133.2187 | 319.6951
2034 | 6 | 26 | 6 | 69.0174 | 151.5294 | 322.248
2034 | 6 | 26 | 7 | 71.995 | 173.0702 | 348.0863
2034 | 6 | 26 | 8 | 72.8442 | 192.9898 | 361.691
2034 | 6 | 26 | 9 | 73.3772 | 200.8901 | 370.559
2034 | 6 | 26 | 10 | 73.4413 | 214.5681 | 366.4319
2034 | 6 | 26 | 11 | 74.1556 | 214.4559 | 364.3252
2034 | 6 | 26 | 12 | 72.7291 | 201.7548 | 349.4546
2034 | 6 | 26 | 13 | 72.7871 | 205.4348 | 350.9207
2034 | 6 | 26 | 14 | 73.9327 | 202.4192 | 352.7605
2034 | 6 | 26 | 15 | 78.0431 | 189.4074 | 356.2058
2034 | 6 | 26 | 16 | 84.1446 | 192.058 | 367.5726
2034 | 6 | 26 | 17 | 87.7488 | 180.3464 | 397.7497
2034 | 6 | 26 | 18 | 85.0258 | 169.3736 | 425.0937
2034 | 6 | 26 | 19 | 82.9147 | 167.9225 | 440.4378
2034 | 6 | 26 | 20 | 76.7365 | 148.1962 | 431.2043
2034 | 6 | 26 | 21 | 69.8468 | 155.7398 | 415.7636
2034 | 6 | 26 | 22 | 62.9319 | 146.299 | 388.5495
2034 | 6 | 26 | 23 | 58.468 | 132.9814 | 354.3003
2034 | 6 | 27 | 0 | 58.8489 | 148.0661 | 327.707
2034 | 6 | 27 | 1 | 55.7228 | 137.967 | 314.9694
2034 | 6 | 27 | 2 | 54.8461 | 132.871 | 307.9867
2034 | 6 | 27 | 3 | 54.9228 | 132.1206 | 303.5503
2034 | 6 | 27 | 4 | 57.466 | 133.764 | 306.0859
2034 | 6 | 27 | 5 | 62.2138 | 136.6245 | 311.8787
2034 | 6 | 27 | 6 | 68.8923 | 148.8917 | 319.4746
2034 | 6 | 27 | 7 | 71.8848 | 170.7181 | 342.9419
2034 | 6 | 27 | 8 | 72.7687 | 185.8552 | 349.6035
2034 | 6 | 27 | 9 | 73.355 | 195.0204 | 350.7528
2034 | 6 | 27 | 10 | 73.4142 | 206.0943 | 346.1076
2034 | 6 | 27 | 11 | 74.3098 | 212.1351 | 346.9346
2034 | 6 | 27 | 12 | 74.1804 | 204.6539 | 352.9324
2034 | 6 | 27 | 13 | 74.3609 | 207.0779 | 354.526
2034 | 6 | 27 | 14 | 75.6979 | 198.201 | 357.8294
2034 | 6 | 27 | 15 | 79.8148 | 186.8814 | 363.6613
2034 | 6 | 27 | 16 | 85.6276 | 196.3061 | 376.6279
2034 | 6 | 27 | 17 | 89.0574 | 184.6569 | 407.0066
2034 | 6 | 27 | 18 | 86.8157 | 176.7365 | 437.3618
2034 | 6 | 27 | 19 | 84.8092 | 174.1888 | 441.7878
2034 | 6 | 27 | 20 | 77.7613 | 160.1476 | 434.6939
2034 | 6 | 27 | 21 | 69.8381 | 168.9239 | 419.2212
2034 | 6 | 27 | 22 | 62.83 | 158.135 | 393.2556
2034 | 6 | 27 | 23 | 58.6354 | 140.0744 | 359.8224
2034 | 6 | 28 | 0 | 58.4418 | 141.5587 | 341.6162
2034 | 6 | 28 | 1 | 55.5985 | 140.4097 | 319.7859
2034 | 6 | 28 | 2 | 54.6574 | 135.1474 | 312.6169
2034 | 6 | 28 | 3 | 54.629 | 133.8148 | 307.7756
2034 | 6 | 28 | 4 | 57.0753 | 135.8184 | 310.6039
2034 | 6 | 28 | 5 | 61.8692 | 139.0023 | 316.5786
2034 | 6 | 28 | 6 | 68.3382 | 158.1682 | 325.6753
2034 | 6 | 28 | 7 | 71.2914 | 181.9097 | 349.0267
2034 | 6 | 28 | 8 | 72.2552 | 194.1197 | 357.1229
2034 | 6 | 28 | 9 | 73.4789 | 199.491 | 360.681
2034 | 6 | 28 | 10 | 74.055 | 204.5967 | 357.774
2034 | 6 | 28 | 11 | 75.0967 | 208.1753 | 356.2468
2034 | 6 | 28 | 12 | 75.5839 | 197.6948 | 346.6549
2034 | 6 | 28 | 13 | 75.9056 | 195.817 | 350.4446
2034 | 6 | 28 | 14 | 77.1267 | 183.1083 | 356.1011
2034 | 6 | 28 | 15 | 81.3021 | 173.0872 | 361.661
2034 | 6 | 28 | 16 | 86.9868 | 178.9224 | 375.9959
2034 | 6 | 28 | 17 | 89.7211 | 165.4873 | 409.3169
2034 | 6 | 28 | 18 | 85.1971 | 161.4757 | 439.1913
2034 | 6 | 28 | 19 | 83.4344 | 157.2914 | 445.781
2034 | 6 | 28 | 20 | 76.7648 | 139.6656 | 440.0518
2034 | 6 | 28 | 21 | 68.6524 | 148.3206 | 424.8014
2034 | 6 | 28 | 22 | 61.3134 | 139.339 | 397.5381
2034 | 6 | 28 | 23 | 57.0943 | 125.3398 | 362.9416
2034 | 6 | 29 | 0 | 58.0959 | 138.1932 | 337.7301
2034 | 6 | 29 | 1 | 54.9075 | 131.4739 | 319.5673
2034 | 6 | 29 | 2 | 53.9226 | 127.5316 | 311.9972
2034 | 6 | 29 | 3 | 53.922 | 126.5795 | 307.4443
2034 | 6 | 29 | 4 | 56.2101 | 127.9197 | 309.9536
2034 | 6 | 29 | 5 | 60.547 | 130.466 | 315.9606
2034 | 6 | 29 | 6 | 67.4739 | 148.3389 | 321.5433
2034 | 6 | 29 | 7 | 69.565 | 169.6492 | 345.4135
2034 | 6 | 29 | 8 | 69.6964 | 183.4125 | 358.5281
2034 | 6 | 29 | 9 | 70.3968 | 195.197 | 367.4021
2034 | 6 | 29 | 10 | 70.6081 | 208.8074 | 364.7444
2034 | 6 | 29 | 11 | 71.8327 | 211.252 | 362.4806
2034 | 6 | 29 | 12 | 73.9479 | 201.9889 | 356.3306
2034 | 6 | 29 | 13 | 74.6844 | 206.7885 | 359.9927
2034 | 6 | 29 | 14 | 76.5587 | 200.0284 | 362.653
2034 | 6 | 29 | 15 | 80.9215 | 189.1711 | 366.3225
2034 | 6 | 29 | 16 | 86.0958 | 198.251 | 376.3568
2034 | 6 | 29 | 17 | 88.6395 | 186.4527 | 404.1739
2034 | 6 | 29 | 18 | 86.6315 | 167.0063 | 431.1872
2034 | 6 | 29 | 19 | 85.065 | 166.5992 | 445.4405
2034 | 6 | 29 | 20 | 78.634 | 146.9359 | 437.9877
2034 | 6 | 29 | 21 | 70.5851 | 155.1044 | 424.4612
2034 | 6 | 29 | 22 | 63.309 | 146.0127 | 398.119
2034 | 6 | 29 | 23 | 58.7429 | 131.4125 | 362.8141
2034 | 6 | 30 | 0 | 58.1141 | 133.2822 | 334.7089
2034 | 6 | 30 | 1 | 54.5255 | 138.1765 | 323.6496
2034 | 6 | 30 | 2 | 53.3251 | 132.6438 | 315.1358
2034 | 6 | 30 | 3 | 53.0896 | 132.0345 | 310.0449
2034 | 6 | 30 | 4 | 55.1809 | 135.4989 | 311.7305
2034 | 6 | 30 | 5 | 59.1297 | 138.3618 | 316.3182
2034 | 6 | 30 | 6 | 66.5472 | 155.8386 | 329.7547
2034 | 6 | 30 | 7 | 68.8622 | 176.2276 | 354.2633
2034 | 6 | 30 | 8 | 69.8606 | 187.4913 | 365.322
2034 | 6 | 30 | 9 | 71.5683 | 195.4485 | 372.1921
2034 | 6 | 30 | 10 | 72.1418 | 201.8759 | 370.2629
2034 | 6 | 30 | 11 | 73.495 | 202.2566 | 366.3553
2034 | 6 | 30 | 12 | 74.9503 | 191.9286 | 358.417
2034 | 6 | 30 | 13 | 75.6764 | 193.2433 | 362.9926
2034 | 6 | 30 | 14 | 77.1633 | 182.6685 | 368.6211
2034 | 6 | 30 | 15 | 81.1368 | 171.1855 | 373.3468
2034 | 6 | 30 | 16 | 86.1449 | 174.5011 | 382.2965
2034 | 6 | 30 | 17 | 87.8299 | 162.4325 | 411.1925
2034 | 6 | 30 | 18 | 84.2207 | 157.7337 | 445.7549
2034 | 6 | 30 | 19 | 82.2947 | 158.2225 | 462.729
2034 | 6 | 30 | 20 | 75.8531 | 146.9813 | 452.5738
2034 | 6 | 30 | 21 | 67.8881 | 157.7524 | 438.7816
2034 | 6 | 30 | 22 | 61.1657 | 148.1838 | 414.1161
2034 | 6 | 30 | 23 | 57.1114 | 128.9861 | 380.0917
2034 | 7 | 1 | 0 | 56.8765 | 129.9865 | 353.8358
2034 | 7 | 1 | 1 | 53.2824 | 82.7279 | 362.8869
2034 | 7 | 1 | 2 | 51.0363 | 107.9245 | 349.9716
2034 | 7 | 1 | 3 | 50.0236 | 108.3169 | 340.1762
2034 | 7 | 1 | 4 | 50.2679 | 107.6528 | 335.8827
2034 | 7 | 1 | 5 | 51.5667 | 106.5465 | 332.9531
2034 | 7 | 1 | 6 | 54.8354 | 88.8976 | 320.5358
2034 | 7 | 1 | 7 | 56.1327 | 84.2508 | 338.7424
2034 | 7 | 1 | 8 | 59.9347 | 91.6297 | 379.7978
2034 | 7 | 1 | 9 | 65.2466 | 101.48 | 412.0239
2034 | 7 | 1 | 10 | 67.4008 | 107.1769 | 417.5044
2034 | 7 | 1 | 11 | 70.1787 | 123.7901 | 432.2271
2034 | 7 | 1 | 12 | 70.1571 | 129.1123 | 442.9446
2034 | 7 | 1 | 13 | 71.2506 | 131.769 | 440.9567
2034 | 7 | 1 | 14 | 72.5777 | 115.7937 | 445.3979
2034 | 7 | 1 | 15 | 75.0459 | 114.1728 | 465.2805
2034 | 7 | 1 | 16 | 79.5883 | 139.0663 | 478.0423
2034 | 7 | 1 | 17 | 82.8252 | 122.8535 | 508.264
2034 | 7 | 1 | 18 | 80.1465 | 121.3886 | 521.4324
2034 | 7 | 1 | 19 | 76.7008 | 128.5882 | 524.6845
2034 | 7 | 1 | 20 | 66.6223 | 94.9385 | 502.6939
2034 | 7 | 1 | 21 | 58.952 | 111.1552 | 484.7421
2034 | 7 | 1 | 22 | 55.0216 | 108.5503 | 466.6073
2034 | 7 | 1 | 23 | 54.6025 | 132.3369 | 445.2641
2034 | 7 | 2 | 0 | 55.6485 | 128.5349 | 418.5682
2034 | 7 | 2 | 1 | 49.9372 | 108.5621 | 388.6011
2034 | 7 | 2 | 2 | 48.1454 | 104.7454 | 373.7324
2034 | 7 | 2 | 3 | 47.4397 | 105.6882 | 363.2947
2034 | 7 | 2 | 4 | 47.9862 | 107.3365 | 359.1079
2034 | 7 | 2 | 5 | 49.2672 | 104.7919 | 353.8414
2034 | 7 | 2 | 6 | 51.1416 | 114.2852 | 340.9836
2034 | 7 | 2 | 7 | 51.9784 | 120.1879 | 360.6951
2034 | 7 | 2 | 8 | 56.1485 | 125.3944 | 409.6826
2034 | 7 | 2 | 9 | 62.2234 | 131.4405 | 457.9618
2034 | 7 | 2 | 10 | 65.9208 | 136.7718 | 478.1741
2034 | 7 | 2 | 11 | 69.5265 | 139.0116 | 482.9696
2034 | 7 | 2 | 12 | 69.8936 | 123.2554 | 470.7601
2034 | 7 | 2 | 13 | 71.3351 | 120.7327 | 471.5042
2034 | 7 | 2 | 14 | 74.0676 | 129.6649 | 476.491
2034 | 7 | 2 | 15 | 78.919 | 132.1068 | 488.6706
2034 | 7 | 2 | 16 | 85.0333 | 117.2968 | 508.2498
2034 | 7 | 2 | 17 | 89.6638 | 117.6153 | 546.5951
2034 | 7 | 2 | 18 | 87.874 | 114.0221 | 575.5603
2034 | 7 | 2 | 19 | 84.131 | 116.8093 | 576.9728
2034 | 7 | 2 | 20 | 73.7486 | 108.3166 | 554.4592
2034 | 7 | 2 | 21 | 65.1171 | 122.2714 | 537.8923
2034 | 7 | 2 | 22 | 58.3651 | 119.8043 | 504.9242
2034 | 7 | 2 | 23 | 55.1643 | 112.7515 | 460.4975
2034 | 7 | 3 | 0 | 56.3941 | 116.4946 | 429.3045
2034 | 7 | 3 | 1 | 52.2436 | 130.1121 | 395.668
2034 | 7 | 3 | 2 | 50.7003 | 105.7025 | 380.2684
2034 | 7 | 3 | 3 | 50.2247 | 106.8808 | 369.4671
2034 | 7 | 3 | 4 | 51.7023 | 113.1739 | 367.7816
2034 | 7 | 3 | 5 | 54.4261 | 110.7299 | 364.5507
2034 | 7 | 3 | 6 | 58.2991 | 130.4952 | 359.2531
2034 | 7 | 3 | 7 | 60.3968 | 147.4078 | 384.8573
2034 | 7 | 3 | 8 | 64.0693 | 154.5209 | 421.7475
2034 | 7 | 3 | 9 | 69.9439 | 159.6236 | 469.2975
2034 | 7 | 3 | 10 | 74.5843 | 165.5292 | 486.8048
2034 | 7 | 3 | 11 | 78.4748 | 150.3122 | 483.6495
2034 | 7 | 3 | 12 | 78.9523 | 128.5176 | 443.5875
2034 | 7 | 3 | 13 | 80.0684 | 121.985 | 443.6656
2034 | 7 | 3 | 14 | 82.0312 | 154.4222 | 441.5811
2034 | 7 | 3 | 15 | 87.4217 | 153.528 | 446.5114
2034 | 7 | 3 | 16 | 94.2915 | 105.8458 | 466.3149
2034 | 7 | 3 | 17 | 98.4092 | 120.1508 | 519.8406
2034 | 7 | 3 | 18 | 95.3676 | 114.4977 | 555.5912
2034 | 7 | 3 | 19 | 91.1699 | 116.8533 | 567.1761
2034 | 7 | 3 | 20 | 82.0859 | 129.6012 | 545.5843
2034 | 7 | 3 | 21 | 72.48 | 142.3806 | 525.7439
2034 | 7 | 3 | 22 | 64.7567 | 135.6439 | 490.8289
2034 | 7 | 3 | 23 | 60.3387 | 94.5387 | 441.3831
2034 | 7 | 4 | 0 | 59.6962 | 98.3448 | 399.096
2034 | 7 | 4 | 1 | 55.365 | 119.5645 | 389.7135
2034 | 7 | 4 | 2 | 53.5209 | 115.0013 | 375.659
2034 | 7 | 4 | 3 | 52.6244 | 115.0591 | 365.579
2034 | 7 | 4 | 4 | 54.2039 | 119.9961 | 364.0382
2034 | 7 | 4 | 5 | 57.1387 | 123.1665 | 366.3579
2034 | 7 | 4 | 6 | 62.7625 | 135.3805 | 370.3384
2034 | 7 | 4 | 7 | 65.9346 | 157.0123 | 403.9693
2034 | 7 | 4 | 8 | 68.4827 | 165.4882 | 445.4205
2034 | 7 | 4 | 9 | 71.6739 | 176.9023 | 478.9964
2034 | 7 | 4 | 10 | 73.7371 | 185.2689 | 487.5492
2034 | 7 | 4 | 11 | 75.9085 | 180.9093 | 485.4123
2034 | 7 | 4 | 12 | 76.7431 | 167.4294 | 474.1281
2034 | 7 | 4 | 13 | 76.8895 | 169.6908 | 473.0326
2034 | 7 | 4 | 14 | 78.2287 | 159.5048 | 473.4595
2034 | 7 | 4 | 15 | 82.0763 | 155.6729 | 480.6702
2034 | 7 | 4 | 16 | 87.739 | 154.318 | 494.959
2034 | 7 | 4 | 17 | 90.8642 | 146.2267 | 525.213
2034 | 7 | 4 | 18 | 86.4155 | 137.9581 | 544.7446
2034 | 7 | 4 | 19 | 84.0139 | 140.8797 | 547.4099
2034 | 7 | 4 | 20 | 77.1931 | 128.0989 | 531.7212
2034 | 7 | 4 | 21 | 68.9765 | 141.7939 | 513.4682
2034 | 7 | 4 | 22 | 62.6388 | 132.5936 | 483.9152
2034 | 7 | 4 | 23 | 58.0976 | 117.2945 | 440.3832
2034 | 7 | 5 | 0 | 57.7075 | 132.9053 | 412.4981
2034 | 7 | 5 | 1 | 52.0505 | 124.5248 | 378.5716
2034 | 7 | 5 | 2 | 50.7434 | 119.2338 | 366.0639
2034 | 7 | 5 | 3 | 50.2172 | 117.8403 | 357.0824
2034 | 7 | 5 | 4 | 52.0111 | 121.8525 | 356.656
2034 | 7 | 5 | 5 | 55.0564 | 124.2532 | 358.7608
2034 | 7 | 5 | 6 | 61.5217 | 145.5028 | 364.1884
2034 | 7 | 5 | 7 | 63.6845 | 169.5196 | 392.5468
2034 | 7 | 5 | 8 | 64.9528 | 176.1345 | 418.923
2034 | 7 | 5 | 9 | 67.6456 | 186.1171 | 437.045
2034 | 7 | 5 | 10 | 69.4023 | 189.3213 | 438.2583
2034 | 7 | 5 | 11 | 71.6494 | 186.7212 | 435.0006
2034 | 7 | 5 | 12 | 73.4586 | 178.2448 | 434.5018
2034 | 7 | 5 | 13 | 74.0052 | 176.7672 | 429.8536
2034 | 7 | 5 | 14 | 75.6911 | 158.6598 | 428.9075
2034 | 7 | 5 | 15 | 79.9438 | 159.584 | 433.7951
2034 | 7 | 5 | 16 | 85.4608 | 159.9354 | 448.86
2034 | 7 | 5 | 17 | 89.069 | 150.9391 | 483.8185
2034 | 7 | 5 | 18 | 87.3097 | 146.2766 | 514.5711
2034 | 7 | 5 | 19 | 84.8073 | 148.1352 | 527.944
2034 | 7 | 5 | 20 | 77.6186 | 138.2755 | 513.8035
2034 | 7 | 5 | 21 | 68.7556 | 151.5151 | 498.1454
2034 | 7 | 5 | 22 | 62.2881 | 142.5549 | 469.1637
2034 | 7 | 5 | 23 | 58.3798 | 126.3334 | 425.5036
2034 | 7 | 6 | 0 | 58.8083 | 134.1023 | 399.2096
2034 | 7 | 6 | 1 | 52.7262 | 125.2677 | 359.0262
2034 | 7 | 6 | 2 | 51.2532 | 120.5853 | 347.977
2034 | 7 | 6 | 3 | 50.6868 | 119.8597 | 340.956
2034 | 7 | 6 | 4 | 52.3859 | 124.4998 | 341.9348
2034 | 7 | 6 | 5 | 55.4337 | 128.3725 | 345.3968
2034 | 7 | 6 | 6 | 61.4096 | 146.5543 | 348.2611
2034 | 7 | 6 | 7 | 63.8489 | 170.0604 | 376.203
2034 | 7 | 6 | 8 | 65.5735 | 177.9252 | 404.271
2034 | 7 | 6 | 9 | 68.6938 | 186.3303 | 425.4489
2034 | 7 | 6 | 10 | 70.6344 | 193.7877 | 426.8741
2034 | 7 | 6 | 11 | 72.873 | 186.0914 | 422.9885
2034 | 7 | 6 | 12 | 71.7511 | 169.5012 | 410.6409
2034 | 7 | 6 | 13 | 72.1087 | 167.5952 | 404.3261
2034 | 7 | 6 | 14 | 73.882 | 153.3872 | 402.1809
2034 | 7 | 6 | 15 | 78.0286 | 150.5833 | 405.3891
2034 | 7 | 6 | 16 | 83.5405 | 146.3326 | 415.684
2034 | 7 | 6 | 17 | 87.1413 | 136.5341 | 447.826
2034 | 7 | 6 | 18 | 87.3771 | 126.0969 | 482.8454
2034 | 7 | 6 | 19 | 85.2182 | 129.2302 | 499.4621
2034 | 7 | 6 | 20 | 77.7525 | 113.792 | 487.7367
2034 | 7 | 6 | 21 | 69.5521 | 127.909 | 475.0693
2034 | 7 | 6 | 22 | 63.6623 | 119.9769 | 449.6458
2034 | 7 | 6 | 23 | 59.6694 | 107.1088 | 408.839
2034 | 7 | 7 | 0 | 58.5165 | 136.5112 | 388.2658
2034 | 7 | 7 | 1 | 53.0146 | 123.8331 | 352.8688
2034 | 7 | 7 | 2 | 51.5566 | 118.1498 | 342.3365
2034 | 7 | 7 | 3 | 50.9765 | 117.1984 | 335.9242
2034 | 7 | 7 | 4 | 52.8262 | 122.201 | 336.9146
2034 | 7 | 7 | 5 | 55.7519 | 124.1413 | 340.0988
2034 | 7 | 7 | 6 | 61.9935 | 138.2488 | 343.3071
2034 | 7 | 7 | 7 | 63.7044 | 159.9694 | 369.4341
2034 | 7 | 7 | 8 | 64.2409 | 163.4782 | 384.4638
2034 | 7 | 7 | 9 | 66.1704 | 174.696 | 390.0177
2034 | 7 | 7 | 10 | 67.4363 | 179.3197 | 386.6389
2034 | 7 | 7 | 11 | 69.1715 | 177.3478 | 386.5852
2034 | 7 | 7 | 12 | 69.9548 | 173.0493 | 376.1218
2034 | 7 | 7 | 13 | 69.8962 | 171.0715 | 374.3561
2034 | 7 | 7 | 14 | 71.1992 | 153.5437 | 380.7317
2034 | 7 | 7 | 15 | 74.2657 | 150.9131 | 388.9325
2034 | 7 | 7 | 16 | 78.891 | 148.6966 | 406.5044
2034 | 7 | 7 | 17 | 81.3962 | 139.6133 | 450.7291
2034 | 7 | 7 | 18 | 80.8175 | 115.359 | 491.7739
2034 | 7 | 7 | 19 | 78.6334 | 118.1593 | 510.0886
2034 | 7 | 7 | 20 | 72.6023 | 108.6932 | 498.0915
2034 | 7 | 7 | 21 | 64.4627 | 125.5137 | 486.2024
2034 | 7 | 7 | 22 | 59.2258 | 119.0665 | 463.6971
2034 | 7 | 7 | 23 | 56.2082 | 103.3308 | 425.1016
2034 | 7 | 8 | 0 | 55.3024 | 123.1705 | 392.9457
2034 | 7 | 8 | 1 | 53.0551 | 105.89 | 369.1274
2034 | 7 | 8 | 2 | 50.9782 | 101.9702 | 356.5959
2034 | 7 | 8 | 3 | 50.1794 | 102.7711 | 348.1594
2034 | 7 | 8 | 4 | 50.9129 | 103.9956 | 345.1909
2034 | 7 | 8 | 5 | 52.628 | 103.0165 | 341.8014
2034 | 7 | 8 | 6 | 54.0585 | 105.8884 | 334.8201
2034 | 7 | 8 | 7 | 56.1458 | 111.5834 | 354.6135
2034 | 7 | 8 | 8 | 60.9993 | 118.4707 | 389.1704
2034 | 7 | 8 | 9 | 67.2922 | 123.7848 | 417.2494
2034 | 7 | 8 | 10 | 71.2007 | 127.5963 | 425.652
2034 | 7 | 8 | 11 | 74.6345 | 133.079 | 430.9679
2034 | 7 | 8 | 12 | 73.9351 | 135.2064 | 444.3871
2034 | 7 | 8 | 13 | 74.0994 | 130.1937 | 439.8325
2034 | 7 | 8 | 14 | 75.2136 | 135.2346 | 439.4584
2034 | 7 | 8 | 15 | 78.039 | 138.9088 | 450.7031
2034 | 7 | 8 | 16 | 82.2217 | 121.7467 | 464.8025
2034 | 7 | 8 | 17 | 84.9376 | 119.9873 | 500.2134
2034 | 7 | 8 | 18 | 81.8582 | 105.5901 | 513.8596
2034 | 7 | 8 | 19 | 78.158 | 109.0472 | 504.3322
2034 | 7 | 8 | 20 | 69.2275 | 97.4535 | 486.1485
2034 | 7 | 8 | 21 | 61.8687 | 114.5476 | 474.9767
2034 | 7 | 8 | 22 | 56.5803 | 109.5955 | 455.2145
2034 | 7 | 8 | 23 | 54.5341 | 100.7971 | 425.2515
2034 | 7 | 9 | 0 | 56.0008 | 108.3562 | 423.0874
2034 | 7 | 9 | 1 | 51.8683 | 108.2871 | 372.9395
2034 | 7 | 9 | 2 | 49.8254 | 104.5189 | 359.8604
2034 | 7 | 9 | 3 | 48.9377 | 105.4278 | 351.7993
2034 | 7 | 9 | 4 | 49.3334 | 107.5855 | 347.9841
2034 | 7 | 9 | 5 | 50.7523 | 106.734 | 341.7917
2034 | 7 | 9 | 6 | 52.977 | 103.2542 | 328.0638
2034 | 7 | 9 | 7 | 54.4421 | 107.6448 | 342.8243
2034 | 7 | 9 | 8 | 58.9159 | 113.435 | 380.296
2034 | 7 | 9 | 9 | 64.4615 | 122.6435 | 415.0767
2034 | 7 | 9 | 10 | 67.8735 | 132.7068 | 424.8153
2034 | 7 | 9 | 11 | 71.1466 | 135.5335 | 418.377
2034 | 7 | 9 | 12 | 71.0861 | 125.5339 | 390.8551
2034 | 7 | 9 | 13 | 71.6978 | 124.9082 | 387.3724
2034 | 7 | 9 | 14 | 73.1533 | 136.2201 | 385.5545
2034 | 7 | 9 | 15 | 76.7236 | 138.485 | 386.7471
2034 | 7 | 9 | 16 | 81.6803 | 127.0874 | 397.8159
2034 | 7 | 9 | 17 | 85.603 | 128.9433 | 438.3026
2034 | 7 | 9 | 18 | 81.7727 | 119.0105 | 471.828
2034 | 7 | 9 | 19 | 78.6845 | 120.6673 | 485.6022
2034 | 7 | 9 | 20 | 70.6574 | 106.5673 | 466.1201
2034 | 7 | 9 | 21 | 62.92 | 122.0176 | 452.0162
2034 | 7 | 9 | 22 | 56.6325 | 118.0108 | 425.3085
2034 | 7 | 9 | 23 | 54.3349 | 107.9757 | 387.5134
2034 | 7 | 10 | 0 | 56.3842 | 120.0467 | 359.2172
2034 | 7 | 10 | 1 | 51.4967 | 116.2124 | 341.7146
2034 | 7 | 10 | 2 | 50.5988 | 113.1566 | 333.3949
2034 | 7 | 10 | 3 | 50.5031 | 114.4268 | 329.0232
2034 | 7 | 10 | 4 | 52.7712 | 117.7917 | 331.1725
2034 | 7 | 10 | 5 | 56.3589 | 121.7114 | 336.3259
2034 | 7 | 10 | 6 | 62.4214 | 137.3382 | 337.8779
2034 | 7 | 10 | 7 | 64.667 | 158.6723 | 360.8891
2034 | 7 | 10 | 8 | 66.3074 | 174.6365 | 373.4837
2034 | 7 | 10 | 9 | 69.0311 | 184.621 | 380.0001
2034 | 7 | 10 | 10 | 70.822 | 196.7555 | 373.3203
2034 | 7 | 10 | 11 | 72.883 | 196.6555 | 370.8099
2034 | 7 | 10 | 12 | 74.2532 | 190.4427 | 356.192
2034 | 7 | 10 | 13 | 75.2131 | 192.0865 | 358.6051
2034 | 7 | 10 | 14 | 77.0095 | 192.2638 | 362.8666
2034 | 7 | 10 | 15 | 81.4961 | 185.8803 | 370.8504
2034 | 7 | 10 | 16 | 87.4315 | 181.3087 | 389.6666
2034 | 7 | 10 | 17 | 91.2442 | 171.7568 | 437.0299
2034 | 7 | 10 | 18 | 88.0347 | 158.7823 | 480.6543
2034 | 7 | 10 | 19 | 85.0513 | 159.2334 | 501.7314
2034 | 7 | 10 | 20 | 77.4733 | 144.8739 | 486.4043
2034 | 7 | 10 | 21 | 68.9419 | 156.0484 | 470.4551
2034 | 7 | 10 | 22 | 61.5763 | 145.8494 | 440.6214
2034 | 7 | 10 | 23 | 57.5259 | 130.8336 | 400.0279
2034 | 7 | 11 | 0 | 58.571 | 135.1191 | 369.6242
2034 | 7 | 11 | 1 | 54.247 | 136.9175 | 345.809
2034 | 7 | 11 | 2 | 52.9334 | 131.3333 | 337.5761
2034 | 7 | 11 | 3 | 52.5115 | 130.5833 | 332.5332
2034 | 7 | 11 | 4 | 54.5467 | 132.4563 | 334.3305
2034 | 7 | 11 | 5 | 58.0163 | 136.3831 | 338.5254
2034 | 7 | 11 | 6 | 60.6944 | 144.0822 | 340.5311
2034 | 7 | 11 | 7 | 63.1165 | 167.0567 | 364.949
2034 | 7 | 11 | 8 | 65.5713 | 179.2527 | 375.6357
2034 | 7 | 11 | 9 | 69.4808 | 190.1713 | 376.6072
2034 | 7 | 11 | 10 | 72.7771 | 203.3622 | 372.0421
2034 | 7 | 11 | 11 | 76.3608 | 210.9876 | 376.0095
2034 | 7 | 11 | 12 | 76.8648 | 199.5461 | 362.463
2034 | 7 | 11 | 13 | 78.9309 | 201.1307 | 363.6742
2034 | 7 | 11 | 14 | 82.0866 | 196.1547 | 371.2925
2034 | 7 | 11 | 15 | 87.0101 | 189.3465 | 382.7541
2034 | 7 | 11 | 16 | 93.2825 | 191.0385 | 405.7938
2034 | 7 | 11 | 17 | 97.7492 | 180.8324 | 456.5762
2034 | 7 | 11 | 18 | 99.8608 | 170.652 | 498.9892
2034 | 7 | 11 | 19 | 96.2854 | 169.2177 | 520.5803
2034 | 7 | 11 | 20 | 86.703 | 152.9376 | 505.1608
2034 | 7 | 11 | 21 | 77.0172 | 162.908 | 489.2808
2034 | 7 | 11 | 22 | 68.8598 | 151.7351 | 457.5869
2034 | 7 | 11 | 23 | 63.5258 | 135.5665 | 414.4698
2034 | 7 | 12 | 0 | 61.8874 | 145.5146 | 383.013
2034 | 7 | 12 | 1 | 55.6966 | 140.4115 | 356.8351
2034 | 7 | 12 | 2 | 54.2924 | 134.3255 | 346.9904
2034 | 7 | 12 | 3 | 53.7594 | 132.7206 | 340.2811
2034 | 7 | 12 | 4 | 55.805 | 134.2479 | 341.2114
2034 | 7 | 12 | 5 | 59.4355 | 138.1253 | 345.2268
2034 | 7 | 12 | 6 | 64.0727 | 156.4551 | 349.9555
2034 | 7 | 12 | 7 | 65.6247 | 179.9733 | 375.6063
2034 | 7 | 12 | 8 | 66.1571 | 190.2944 | 389.3473
2034 | 7 | 12 | 9 | 68.4342 | 198.9552 | 393.7138
2034 | 7 | 12 | 10 | 70.0496 | 207.5068 | 390.8124
2034 | 7 | 12 | 11 | 72.3468 | 216.3685 | 395.9758
2034 | 7 | 12 | 12 | 72.3651 | 212.5434 | 385.6331
2034 | 7 | 12 | 13 | 72.388 | 211.4367 | 391.731
2034 | 7 | 12 | 14 | 73.3596 | 197.9039 | 401.9174
2034 | 7 | 12 | 15 | 76.4808 | 191.2963 | 413.95
2034 | 7 | 12 | 16 | 81.7163 | 194.2562 | 438.3724
2034 | 7 | 12 | 17 | 84.6026 | 181.161 | 489.059
2034 | 7 | 12 | 18 | 85.0145 | 156.5465 | 521.1085
2034 | 7 | 12 | 19 | 82.3771 | 152.7505 | 540.6498
2034 | 7 | 12 | 20 | 75.9427 | 141.7432 | 525.0432
2034 | 7 | 12 | 21 | 67.5567 | 154.8131 | 508.6913
2034 | 7 | 12 | 22 | 60.3069 | 144.336 | 474.6681
2034 | 7 | 12 | 23 | 56.8118 | 130.1581 | 429.4641
2034 | 7 | 13 | 0 | 58.1079 | 143.4667 | 401.3575
2034 | 7 | 13 | 1 | 57.4676 | 136.7092 | 382.335
2034 | 7 | 13 | 2 | 55.86 | 131.1507 | 369.5597
2034 | 7 | 13 | 3 | 55.2158 | 129.6235 | 361.1474
2034 | 7 | 13 | 4 | 57.1154 | 132.3736 | 360.1749
2034 | 7 | 13 | 5 | 60.6137 | 135.3755 | 362.9064
2034 | 7 | 13 | 6 | 67.6658 | 145.5169 | 371.2599
2034 | 7 | 13 | 7 | 70.2667 | 167.0775 | 401.2759
2034 | 7 | 13 | 8 | 72.7193 | 172.0026 | 423.3884
2034 | 7 | 13 | 9 | 76.9289 | 176.9036 | 435.6317
2034 | 7 | 13 | 10 | 79.8738 | 181.9297 | 437.7743
2034 | 7 | 13 | 11 | 83.1269 | 190.1017 | 446.652
2034 | 7 | 13 | 12 | 84.8502 | 191.139 | 460.2761
2034 | 7 | 13 | 13 | 86.6091 | 189.896 | 467.2255
2034 | 7 | 13 | 14 | 88.9786 | 175.3769 | 474.8492
2034 | 7 | 13 | 15 | 93.7592 | 173.6046 | 485.8453
2034 | 7 | 13 | 16 | 99.3989 | 176.842 | 503.6117
2034 | 7 | 13 | 17 | 102.854 | 167.145 | 541.0198
2034 | 7 | 13 | 18 | 105.3979 | 156.6736 | 561.027
2034 | 7 | 13 | 19 | 101.3731 | 158.9877 | 561.3921
2034 | 7 | 13 | 20 | 91.3199 | 144.9248 | 546.2031
2034 | 7 | 13 | 21 | 81.3131 | 156.5495 | 527.6953
2034 | 7 | 13 | 22 | 72.6222 | 146.3683 | 494.2838
2034 | 7 | 13 | 23 | 67.1174 | 131.2102 | 450.4945
2034 | 7 | 14 | 0 | 65.5117 | 131.9605 | 432.4483
2034 | 7 | 14 | 1 | 59.5534 | 127.1312 | 405.4589
2034 | 7 | 14 | 2 | 57.4458 | 122.0852 | 390.1014
2034 | 7 | 14 | 3 | 56.4669 | 122.1135 | 379.2675
2034 | 7 | 14 | 4 | 57.9772 | 126.6459 | 376.8146
2034 | 7 | 14 | 5 | 61.0868 | 130.5997 | 378.281
2034 | 7 | 14 | 6 | 65.229 | 143.0926 | 388.461
2034 | 7 | 14 | 7 | 67.3735 | 162.2325 | 422.6894
2034 | 7 | 14 | 8 | 69.3297 | 169.0381 | 460.4226
2034 | 7 | 14 | 9 | 72.6308 | 176.1528 | 489.7228
2034 | 7 | 14 | 10 | 74.7374 | 183.2753 | 497.1499
2034 | 7 | 14 | 11 | 77.212 | 181.4219 | 498.4902
2034 | 7 | 14 | 12 | 77.5787 | 169.3264 | 506.1493
2034 | 7 | 14 | 13 | 78.5991 | 170.9633 | 507.886
2034 | 7 | 14 | 14 | 80.6686 | 172.5013 | 508.7093
2034 | 7 | 14 | 15 | 84.2049 | 166.1074 | 514.6124
2034 | 7 | 14 | 16 | 89.0621 | 156.4344 | 524.3111
2034 | 7 | 14 | 17 | 91.428 | 147.2315 | 549.7349
2034 | 7 | 14 | 18 | 85.3046 | 138.5639 | 578.9539
2034 | 7 | 14 | 19 | 82.0449 | 141.6854 | 582.0076
2034 | 7 | 14 | 20 | 74.7842 | 126.9291 | 564.1957
2034 | 7 | 14 | 21 | 66.3637 | 139.2192 | 546.074
2034 | 7 | 14 | 22 | 59.8019 | 130.4406 | 515.4126
2034 | 7 | 14 | 23 | 56.6317 | 114.7514 | 473.1252
2034 | 7 | 15 | 0 | 58.2807 | 124.8215 | 436.9237
2034 | 7 | 15 | 1 | 53.923 | 110.8197 | 406.9126
2034 | 7 | 15 | 2 | 51.8259 | 107.288 | 390.1601
2034 | 7 | 15 | 3 | 50.9976 | 107.4019 | 378.5742
2034 | 7 | 15 | 4 | 51.5843 | 108.8838 | 372.9489
2034 | 7 | 15 | 5 | 53.3611 | 108.2827 | 367.3632
2034 | 7 | 15 | 6 | 56.5422 | 110.8649 | 355.9988
2034 | 7 | 15 | 7 | 58.316 | 116.718 | 378.8248
2034 | 7 | 15 | 8 | 62.6231 | 126.5958 | 425.8891
2034 | 7 | 15 | 9 | 68.562 | 140.11 | 468.9318
2034 | 7 | 15 | 10 | 72.1689 | 153.782 | 484.1804
2034 | 7 | 15 | 11 | 75.8938 | 156.5577 | 488.7537
2034 | 7 | 15 | 12 | 77.7604 | 148.8999 | 469.0683
2034 | 7 | 15 | 13 | 79.305 | 149.1445 | 468.0927
2034 | 7 | 15 | 14 | 81.484 | 156.1488 | 468.9191
2034 | 7 | 15 | 15 | 85.2205 | 149.0475 | 472.6699
2034 | 7 | 15 | 16 | 89.7619 | 146.2428 | 484.5736
2034 | 7 | 15 | 17 | 92.3332 | 144.5683 | 519.973
2034 | 7 | 15 | 18 | 92.9931 | 133.4964 | 534.1489
2034 | 7 | 15 | 19 | 88.8203 | 134.243 | 541.6728
2034 | 7 | 15 | 20 | 77.9749 | 114.9939 | 516.384
2034 | 7 | 15 | 21 | 68.8971 | 130.9319 | 501.0509
2034 | 7 | 15 | 22 | 62.2906 | 126.3205 | 474.2588
2034 | 7 | 15 | 23 | 59.0512 | 116.6342 | 437.337
2034 | 7 | 16 | 0 | 57.1601 | 120.7355 | 414.972
2034 | 7 | 16 | 1 | 53.227 | 117.5374 | 383.0257
2034 | 7 | 16 | 2 | 51.4343 | 113.7064 | 369.3644
2034 | 7 | 16 | 3 | 50.7457 | 113.4808 | 359.8971
2034 | 7 | 16 | 4 | 51.3355 | 114.7381 | 355.1768
2034 | 7 | 16 | 5 | 53.2998 | 113.1499 | 349.7738
2034 | 7 | 16 | 6 | 55.4089 | 113.6797 | 338.7899
2034 | 7 | 16 | 7 | 56.6096 | 119.1005 | 353.407
2034 | 7 | 16 | 8 | 60.4841 | 126.0509 | 381.8959
2034 | 7 | 16 | 9 | 66.3489 | 140.5859 | 408.5918
2034 | 7 | 16 | 10 | 70.3544 | 159.2132 | 415.7761
2034 | 7 | 16 | 11 | 74.2844 | 169.3882 | 420.5136
2034 | 7 | 16 | 12 | 75.3814 | 160.2115 | 402.6765
2034 | 7 | 16 | 13 | 76.6465 | 161.6958 | 406.3631
2034 | 7 | 16 | 14 | 78.6637 | 170.8936 | 408.9432
2034 | 7 | 16 | 15 | 82.3096 | 163.298 | 415.1498
2034 | 7 | 16 | 16 | 87.4544 | 162.2531 | 430.4696
2034 | 7 | 16 | 17 | 90.251 | 161.223 | 477.799
2034 | 7 | 16 | 18 | 84.5363 | 152.4328 | 509.1973
2034 | 7 | 16 | 19 | 81.4356 | 150.8691 | 517.6726
2034 | 7 | 16 | 20 | 73.7765 | 131.8576 | 497.6223
2034 | 7 | 16 | 21 | 65.5391 | 145.4896 | 480.7245
2034 | 7 | 16 | 22 | 58.9241 | 139.0722 | 450.4738
2034 | 7 | 16 | 23 | 56.7062 | 128.3727 | 410.0253
2034 | 7 | 17 | 0 | 57.9374 | 133.3416 | 382.5303
2034 | 7 | 17 | 1 | 55.5422 | 126.1319 | 361.0386
2034 | 7 | 17 | 2 | 54.3709 | 122.301 | 352.1554
2034 | 7 | 17 | 3 | 54.1035 | 122.743 | 346.2058
2034 | 7 | 17 | 4 | 56.3179 | 124.9361 | 348.0112
2034 | 7 | 17 | 5 | 60.1184 | 128.9856 | 353.1066
2034 | 7 | 17 | 6 | 65.9946 | 145.6605 | 355.3603
2034 | 7 | 17 | 7 | 68.1734 | 166.5123 | 382.7776
2034 | 7 | 17 | 8 | 69.7077 | 184.1359 | 411.9703
2034 | 7 | 17 | 9 | 72.413 | 194.4029 | 435.2265
2034 | 7 | 17 | 10 | 74.1961 | 205.9032 | 439.0994
2034 | 7 | 17 | 11 | 76.1821 | 210.6165 | 438.4272
2034 | 7 | 17 | 12 | 78.529 | 204.7453 | 413.951
2034 | 7 | 17 | 13 | 80.3394 | 206.6623 | 414.9139
2034 | 7 | 17 | 14 | 83.1266 | 200.2482 | 417.8103
2034 | 7 | 17 | 15 | 88.1896 | 190.0152 | 425.7194
2034 | 7 | 17 | 16 | 94.7049 | 192.1309 | 442.4962
2034 | 7 | 17 | 17 | 98.7689 | 179.6402 | 482.8445
2034 | 7 | 17 | 18 | 97.6259 | 171.8477 | 517.0937
2034 | 7 | 17 | 19 | 93.9608 | 169.8759 | 529.3295
2034 | 7 | 17 | 20 | 85.5286 | 153.4781 | 512.7319
2034 | 7 | 17 | 21 | 76.2713 | 161.3839 | 493.7456
2034 | 7 | 17 | 22 | 68.2475 | 150.5926 | 461.2258
2034 | 7 | 17 | 23 | 63.1932 | 134.5833 | 419.1864
2034 | 7 | 18 | 0 | 58.9848 | 139.4649 | 376.9715
2034 | 7 | 18 | 1 | 54.9746 | 135.8222 | 369.7904
2034 | 7 | 18 | 2 | 53.6647 | 130.7926 | 359.578
2034 | 7 | 18 | 3 | 53.1666 | 129.7707 | 352.3664
2034 | 7 | 18 | 4 | 55.2644 | 130.3758 | 352.7984
2034 | 7 | 18 | 5 | 59.0499 | 134.0853 | 356.9304
2034 | 7 | 18 | 6 | 64.9 | 145.4299 | 362.0248
2034 | 7 | 18 | 7 | 67.165 | 168.1446 | 392.1247
2034 | 7 | 18 | 8 | 69.2685 | 181.2591 | 425.4053
2034 | 7 | 18 | 9 | 72.5883 | 193.4941 | 450.9264
2034 | 7 | 18 | 10 | 74.5023 | 208.7413 | 459.688
2034 | 7 | 18 | 11 | 76.6219 | 220.1303 | 463.8014
2034 | 7 | 18 | 12 | 78.0372 | 211.6203 | 450.9438
2034 | 7 | 18 | 13 | 79.0337 | 214.0261 | 455.7626
2034 | 7 | 18 | 14 | 80.765 | 207.5967 | 460.781
2034 | 7 | 18 | 15 | 84.9276 | 197.9439 | 470.5693
2034 | 7 | 18 | 16 | 90.547 | 203.0085 | 488.2353
2034 | 7 | 18 | 17 | 93.8545 | 190.1852 | 523.7036
2034 | 7 | 18 | 18 | 89.812 | 179.7927 | 539.1849
2034 | 7 | 18 | 19 | 86.3727 | 175.9816 | 532.7066
2034 | 7 | 18 | 20 | 77.637 | 160.891 | 519.0892
2034 | 7 | 18 | 21 | 67.4563 | 168.178 | 499.7771
2034 | 7 | 18 | 22 | 59.6113 | 157.4279 | 468.5465
2034 | 7 | 18 | 23 | 56.3999 | 141.204 | 429.0432
2034 | 7 | 19 | 0 | 58.6566 | 146.6662 | 404.7648
2034 | 7 | 19 | 1 | 55.0171 | 140.9598 | 380.3733
2034 | 7 | 19 | 2 | 53.9206 | 134.7769 | 369.1215
2034 | 7 | 19 | 3 | 53.6044 | 133.1282 | 361.2062
2034 | 7 | 19 | 4 | 55.829 | 134.9499 | 360.9355
2034 | 7 | 19 | 5 | 59.7426 | 139.1198 | 364.2835
2034 | 7 | 19 | 6 | 64.4743 | 154.0718 | 371.5847
2034 | 7 | 19 | 7 | 66.066 | 175.4825 | 399.2275
2034 | 7 | 19 | 8 | 66.8658 | 186.0788 | 425.4865
2034 | 7 | 19 | 9 | 69.5316 | 195.9926 | 443.7011
2034 | 7 | 19 | 10 | 71.5008 | 205.9054 | 446.7709
2034 | 7 | 19 | 11 | 74.0481 | 217.5497 | 447.0228
2034 | 7 | 19 | 12 | 76.2085 | 217.066 | 426.8941
2034 | 7 | 19 | 13 | 77.8907 | 219.2914 | 426.9682
2034 | 7 | 19 | 14 | 80.5507 | 209.1915 | 431.7708
2034 | 7 | 19 | 15 | 85.2909 | 200.092 | 439.0872
2034 | 7 | 19 | 16 | 91.5369 | 205.1284 | 456.4328
2034 | 7 | 19 | 17 | 95.6385 | 191.2973 | 497.3485
2034 | 7 | 19 | 18 | 101.2222 | 167.5424 | 506.1788
2034 | 7 | 19 | 19 | 97.5654 | 164.1888 | 509.4491
2034 | 7 | 19 | 20 | 87.6453 | 149.3461 | 494.177
2034 | 7 | 19 | 21 | 77.2496 | 159.2256 | 477.0023
2034 | 7 | 19 | 22 | 68.5891 | 148.7435 | 446.3036
2034 | 7 | 19 | 23 | 63.2488 | 133.8366 | 407.5607
2034 | 7 | 20 | 0 | 59.6911 | 140.6332 | 398.53
2034 | 7 | 20 | 1 | 57.071 | 134.4321 | 369.7455
2034 | 7 | 20 | 2 | 55.4971 | 129.0391 | 358.9782
2034 | 7 | 20 | 3 | 54.8927 | 127.5894 | 352.5063
2034 | 7 | 20 | 4 | 56.7616 | 130.9166 | 353.0834
2034 | 7 | 20 | 5 | 60.2325 | 134.33 | 357.2718
2034 | 7 | 20 | 6 | 63.8312 | 140.9022 | 365.5636
2034 | 7 | 20 | 7 | 66.1211 | 160.3406 | 391.7139
2034 | 7 | 20 | 8 | 68.3915 | 165.7958 | 414.5691
2034 | 7 | 20 | 9 | 72.3367 | 172.9312 | 430.8691
2034 | 7 | 20 | 10 | 75.5188 | 178.1446 | 428.9743
2034 | 7 | 20 | 11 | 78.932 | 184.0358 | 423.9765
2034 | 7 | 20 | 12 | 79.8619 | 184.2189 | 425.3524
2034 | 7 | 20 | 13 | 81.6371 | 183.0064 | 420.2755
2034 | 7 | 20 | 14 | 84.2764 | 171.087 | 415.5416
2034 | 7 | 20 | 15 | 89.004 | 166.8365 | 415.4135
2034 | 7 | 20 | 16 | 94.874 | 168.0368 | 421.5906
2034 | 7 | 20 | 17 | 98.286 | 156.9863 | 448.5082
2034 | 7 | 20 | 18 | 94.6706 | 132.2655 | 480.8776
2034 | 7 | 20 | 19 | 91.6157 | 133.8602 | 492.1923
2034 | 7 | 20 | 20 | 83.8884 | 119.864 | 477.7998
2034 | 7 | 20 | 21 | 74.977 | 132.7217 | 461.7823
2034 | 7 | 20 | 22 | 67.2625 | 126.7501 | 433.0708
2034 | 7 | 20 | 23 | 62.7999 | 113.9537 | 395.3396
2034 | 7 | 21 | 0 | 62.6054 | 126.2043 | 378.5672
2034 | 7 | 21 | 1 | 58.4068 | 111.41 | 361.149
2034 | 7 | 21 | 2 | 56.8258 | 107.6724 | 350.6232
2034 | 7 | 21 | 3 | 56.2073 | 108.1716 | 343.9093
2034 | 7 | 21 | 4 | 58.1421 | 112.2522 | 344.8665
2034 | 7 | 21 | 5 | 61.9299 | 115.3978 | 348.8011
2034 | 7 | 21 | 6 | 66.7866 | 128.7085 | 352.879
2034 | 7 | 21 | 7 | 68.9158 | 147.0283 | 376.9932
2034 | 7 | 21 | 8 | 70.8942 | 153.5754 | 392.8644
2034 | 7 | 21 | 9 | 74.56 | 164.7188 | 400.4165
2034 | 7 | 21 | 10 | 77.2821 | 173.8299 | 398.147
2034 | 7 | 21 | 11 | 80.4345 | 172.5457 | 400.9363
2034 | 7 | 21 | 12 | 81.5739 | 159.815 | 394.5224
2034 | 7 | 21 | 13 | 82.4676 | 161.6968 | 398.61
2034 | 7 | 21 | 14 | 83.7419 | 167.5807 | 406.9118
2034 | 7 | 21 | 15 | 86.9272 | 160.3123 | 415.8781
2034 | 7 | 21 | 16 | 91.5114 | 148.783 | 432.41
2034 | 7 | 21 | 17 | 93.2038 | 139.3655 | 474.0828
2034 | 7 | 21 | 18 | 95.5296 | 122.3717 | 504.4426
2034 | 7 | 21 | 19 | 91.8215 | 126.4389 | 520.0764
2034 | 7 | 21 | 20 | 83.6249 | 112.9155 | 505.3703
2034 | 7 | 21 | 21 | 73.985 | 125.9458 | 490.1249
2034 | 7 | 21 | 22 | 66.3252 | 118.0698 | 462.717
2034 | 7 | 21 | 23 | 62.368 | 103.2152 | 424.959
2034 | 7 | 22 | 0 | 61.448 | 106.6314 | 398.458
2034 | 7 | 22 | 1 | 57.121 | 110.1277 | 380.3057
2034 | 7 | 22 | 2 | 54.7673 | 106.2408 | 367.1929
2034 | 7 | 22 | 3 | 53.7813 | 106.7771 | 357.7444
2034 | 7 | 22 | 4 | 54.3407 | 109.5535 | 354.4047
2034 | 7 | 22 | 5 | 56.5149 | 110.5126 | 352.417
2034 | 7 | 22 | 6 | 58.2269 | 114.5569 | 344.537
2034 | 7 | 22 | 7 | 60.3711 | 118.1595 | 364.0237
2034 | 7 | 22 | 8 | 65.4042 | 127.8461 | 404.024
2034 | 7 | 22 | 9 | 72.1626 | 136.0754 | 438.8775
2034 | 7 | 22 | 10 | 76.5209 | 143.1689 | 453.0085
2034 | 7 | 22 | 11 | 80.8159 | 144.0581 | 461.9837
2034 | 7 | 22 | 12 | 81.4547 | 137.1356 | 455.7159
2034 | 7 | 22 | 13 | 82.517 | 134.6484 | 460.9366
2034 | 7 | 22 | 14 | 83.9357 | 139.2798 | 471.0884
2034 | 7 | 22 | 15 | 86.9067 | 132.0735 | 490.7487
2034 | 7 | 22 | 16 | 91.1858 | 122.7475 | 515.1923
2034 | 7 | 22 | 17 | 93.2673 | 118.7838 | 557.1139
2034 | 7 | 22 | 18 | 91.7336 | 111.7917 | 583.6833
2034 | 7 | 22 | 19 | 87.8266 | 113.1773 | 591.2189
2034 | 7 | 22 | 20 | 78.687 | 100.6941 | 569.328
2034 | 7 | 22 | 21 | 69.8454 | 117.4321 | 553.324
2034 | 7 | 22 | 22 | 63.3717 | 114.3101 | 523.3421
2034 | 7 | 22 | 23 | 60.684 | 103.8416 | 482.1954
2034 | 7 | 23 | 0 | 59.0571 | 113.8419 | 436.0139
2034 | 7 | 23 | 1 | 55.698 | 119.1135 | 403.413
2034 | 7 | 23 | 2 | 53.6641 | 115.6311 | 387.1546
2034 | 7 | 23 | 3 | 52.7951 | 115.8284 | 375.473
2034 | 7 | 23 | 4 | 53.2703 | 119.469 | 370.3445
2034 | 7 | 23 | 5 | 55.1766 | 119.392 | 365.2595
2034 | 7 | 23 | 6 | 56.9873 | 117.4673 | 353.4151
2034 | 7 | 23 | 7 | 58.8665 | 121.5014 | 370.3253
2034 | 7 | 23 | 8 | 64.1022 | 132.6646 | 411.9225
2034 | 7 | 23 | 9 | 71.5635 | 145.5141 | 451.3945
2034 | 7 | 23 | 10 | 77.2039 | 167.5946 | 469.8026
2034 | 7 | 23 | 11 | 82.4269 | 175.9531 | 478.0017
2034 | 7 | 23 | 12 | 85.6009 | 179.8471 | 476.8985
2034 | 7 | 23 | 13 | 88.2015 | 184.3452 | 482.7061
2034 | 7 | 23 | 14 | 91.2025 | 191.0498 | 493.4546
2034 | 7 | 23 | 15 | 96.0802 | 177.3705 | 506.6337
2034 | 7 | 23 | 16 | 101.8929 | 183.0075 | 529.7296
2034 | 7 | 23 | 17 | 104.9497 | 180.3047 | 570.3763
2034 | 7 | 23 | 18 | 101.6396 | 166.9672 | 591.6863
2034 | 7 | 23 | 19 | 97.3391 | 161.8104 | 591.3003
2034 | 7 | 23 | 20 | 86.4187 | 145.7495 | 569.1822
2034 | 7 | 23 | 21 | 76.1471 | 160.1935 | 549.4514
2034 | 7 | 23 | 22 | 68.0077 | 153.9949 | 514.2264
2034 | 7 | 23 | 23 | 64.0022 | 144.3737 | 469.35
2034 | 7 | 24 | 0 | 63.0866 | 144.4993 | 430.2152
2034 | 7 | 24 | 1 | 59.5771 | 133.522 | 401.3222
2034 | 7 | 24 | 2 | 57.9951 | 128.5589 | 387.3263
2034 | 7 | 24 | 3 | 57.4842 | 128.577 | 377.2858
2034 | 7 | 24 | 4 | 59.4204 | 130.4323 | 375.5625
2034 | 7 | 24 | 5 | 63.3839 | 135.0791 | 378.6684
2034 | 7 | 24 | 6 | 69.3197 | 150.6199 | 388.4271
2034 | 7 | 24 | 7 | 72.4357 | 174.3552 | 422.2626
2034 | 7 | 24 | 8 | 75.6036 | 192.3933 | 465.3981
2034 | 7 | 24 | 9 | 79.8646 | 203.1484 | 501.0624
2034 | 7 | 24 | 10 | 82.8623 | 215.3589 | 510.7876
2034 | 7 | 24 | 11 | 85.9065 | 230.3167 | 512.6621
2034 | 7 | 24 | 12 | 86.9273 | 228.8239 | 513.9628
2034 | 7 | 24 | 13 | 88.4773 | 230.9029 | 516.5435
2034 | 7 | 24 | 14 | 90.5671 | 218.5053 | 516.4892
2034 | 7 | 24 | 15 | 94.575 | 203.4581 | 521.4262
2034 | 7 | 24 | 16 | 100.1475 | 212.7723 | 532.1731
2034 | 7 | 24 | 17 | 102.894 | 196.5086 | 558.082
2034 | 7 | 24 | 18 | 99.313 | 179.0679 | 583.7517
2034 | 7 | 24 | 19 | 94.9442 | 173.1236 | 581.1553
2034 | 7 | 24 | 20 | 85.9818 | 154.7017 | 562.6185
2034 | 7 | 24 | 21 | 76.3356 | 159.6937 | 538.305
2034 | 7 | 24 | 22 | 68.0903 | 148.8482 | 501.7558
2034 | 7 | 24 | 23 | 63.3687 | 133.8946 | 457.401
2034 | 7 | 25 | 0 | 63.898 | 142.192 | 426.9078
2034 | 7 | 25 | 1 | 58.6304 | 140.3316 | 403.55
2034 | 7 | 25 | 2 | 56.9974 | 134.8068 | 389.6326
2034 | 7 | 25 | 3 | 56.2605 | 133.1839 | 379.028
2034 | 7 | 25 | 4 | 58.1467 | 133.0967 | 377.3226
2034 | 7 | 25 | 5 | 61.7461 | 137.02 | 379.885
2034 | 7 | 25 | 6 | 66.3544 | 147.3139 | 385.5699
2034 | 7 | 25 | 7 | 68.7985 | 170.3472 | 415.4307
2034 | 7 | 25 | 8 | 70.7605 | 183.4252 | 446.7477
2034 | 7 | 25 | 9 | 73.3431 | 194.4831 | 467.8788
2034 | 7 | 25 | 10 | 74.6479 | 205.5863 | 472.4046
2034 | 7 | 25 | 11 | 76.3266 | 218.1244 | 477.3022
2034 | 7 | 25 | 12 | 79.1116 | 209.4577 | 477.9464
2034 | 7 | 25 | 13 | 79.6468 | 209.7431 | 484.142
2034 | 7 | 25 | 14 | 80.8424 | 197.168 | 492.3808
2034 | 7 | 25 | 15 | 84.7051 | 186.4393 | 506.5792
2034 | 7 | 25 | 16 | 90.3213 | 195.2279 | 526.6386
2034 | 7 | 25 | 17 | 93.5494 | 180.7528 | 562.5696
2034 | 7 | 25 | 18 | 88.3636 | 168.0447 | 586.4575
2034 | 7 | 25 | 19 | 84.8919 | 162.1614 | 593.8788
2034 | 7 | 25 | 20 | 77.1607 | 146.5783 | 576.6168
2034 | 7 | 25 | 21 | 68.3049 | 152.0149 | 553.5955
2034 | 7 | 25 | 22 | 60.9195 | 143.06 | 516.2494
2034 | 7 | 25 | 23 | 57.3661 | 128.8939 | 469.0114
2034 | 7 | 26 | 0 | 59.0175 | 141.2894 | 417.4675
2034 | 7 | 26 | 1 | 55.2219 | 137.2606 | 386.8612
2034 | 7 | 26 | 2 | 54.1871 | 131.5447 | 375.0034
2034 | 7 | 26 | 3 | 53.8944 | 130.0427 | 365.724
2034 | 7 | 26 | 4 | 56.0729 | 132.5967 | 365.7185
2034 | 7 | 26 | 5 | 60.0469 | 137.11 | 369.52
2034 | 7 | 26 | 6 | 64.4359 | 146.865 | 373.1464
2034 | 7 | 26 | 7 | 66.868 | 169.1283 | 400.4633
2034 | 7 | 26 | 8 | 68.3412 | 175.2072 | 433.7567
2034 | 7 | 26 | 9 | 70.5997 | 184.0637 | 459.8286
2034 | 7 | 26 | 10 | 72.2515 | 190.5595 | 463.2289
2034 | 7 | 26 | 11 | 74.2869 | 200.692 | 460.5329
2034 | 7 | 26 | 12 | 75.9437 | 188.458 | 445.7001
2034 | 7 | 26 | 13 | 76.8503 | 188.5662 | 446.2901
2034 | 7 | 26 | 14 | 78.638 | 180.0518 | 447.4925
2034 | 7 | 26 | 15 | 83.0095 | 172.9941 | 454.0469
2034 | 7 | 26 | 16 | 88.8869 | 173.8684 | 470.3251
2034 | 7 | 26 | 17 | 92.4465 | 161.9963 | 504.2025
2034 | 7 | 26 | 18 | 89.9546 | 149.9783 | 521.3303
2034 | 7 | 26 | 19 | 87.1613 | 148.3981 | 519.3854
2034 | 7 | 26 | 20 | 79.6039 | 129.3497 | 506.2413
2034 | 7 | 26 | 21 | 70.816 | 137.5676 | 485.759
2034 | 7 | 26 | 22 | 63.4523 | 129.3986 | 454.7141
2034 | 7 | 26 | 23 | 59.3843 | 118.5103 | 416.423
2034 | 7 | 27 | 0 | 59.6891 | 130.8037 | 387.8899
2034 | 7 | 27 | 1 | 55.1895 | 115.2376 | 372.9636
2034 | 7 | 27 | 2 | 54.0741 | 111.6803 | 362.1575
2034 | 7 | 27 | 3 | 53.793 | 111.1569 | 354.2744
2034 | 7 | 27 | 4 | 55.9442 | 113.9038 | 355.205
2034 | 7 | 27 | 5 | 59.9434 | 117.941 | 360.0234
2034 | 7 | 27 | 6 | 65.6191 | 136.8565 | 363.3779
2034 | 7 | 27 | 7 | 67.681 | 156.9124 | 390.6063
2034 | 7 | 27 | 8 | 69.4272 | 162.1818 | 422.2224
2034 | 7 | 27 | 9 | 72.5052 | 171.0963 | 446.4727
2034 | 7 | 27 | 10 | 74.6251 | 179.0886 | 451.2998
2034 | 7 | 27 | 11 | 76.7971 | 184.9384 | 454.068
2034 | 7 | 27 | 12 | 77.5229 | 168.1431 | 431.7479
2034 | 7 | 27 | 13 | 78.5762 | 169.7878 | 436.7868
2034 | 7 | 27 | 14 | 80.5287 | 165.6501 | 444.5287
2034 | 7 | 27 | 15 | 84.6481 | 158.7919 | 455.8721
2034 | 7 | 27 | 16 | 89.85 | 153.9027 | 472.8144
2034 | 7 | 27 | 17 | 92.8541 | 143.2595 | 509.6499
2034 | 7 | 27 | 18 | 89.0852 | 132.0608 | 543.292
2034 | 7 | 27 | 19 | 86.8972 | 135.1371 | 555.7756
2034 | 7 | 27 | 20 | 79.783 | 114.9388 | 542.1797
2034 | 7 | 27 | 21 | 70.9051 | 124.2267 | 521.6359
2034 | 7 | 27 | 22 | 63.4291 | 117.4831 | 486.9806
2034 | 7 | 27 | 23 | 59.3742 | 107.4425 | 442.7846
2034 | 7 | 28 | 0 | 59.5674 | 111.4706 | 395.8233
2034 | 7 | 28 | 1 | 54.9106 | 113.054 | 372.0535
2034 | 7 | 28 | 2 | 53.5886 | 108.9719 | 361.0206
2034 | 7 | 28 | 3 | 53.1121 | 108.9525 | 353.0612
2034 | 7 | 28 | 4 | 55.2115 | 111.8774 | 353.7062
2034 | 7 | 28 | 5 | 58.7653 | 115.5319 | 357.8308
2034 | 7 | 28 | 6 | 63.1728 | 131.0687 | 364.3173
2034 | 7 | 28 | 7 | 64.9512 | 149.7327 | 392.0648
2034 | 7 | 28 | 8 | 66.7042 | 157.2278 | 421.1929
2034 | 7 | 28 | 9 | 69.7877 | 168.141 | 441.4959
2034 | 7 | 28 | 10 | 72.0365 | 177.5495 | 443.9328
2034 | 7 | 28 | 11 | 74.2721 | 179.2597 | 443.5175
2034 | 7 | 28 | 12 | 74.8112 | 170.3609 | 420.4991
2034 | 7 | 28 | 13 | 76.425 | 173.1479 | 424.0039
2034 | 7 | 28 | 14 | 79.0983 | 177.1096 | 431.3115
2034 | 7 | 28 | 15 | 84.0528 | 168.185 | 442.1391
2034 | 7 | 28 | 16 | 90.2832 | 158.6851 | 459.6763
2034 | 7 | 28 | 17 | 94.208 | 148.1331 | 496.8573
2034 | 7 | 28 | 18 | 96.4481 | 134.1405 | 515.7078
2034 | 7 | 28 | 19 | 92.9457 | 135.9763 | 518.6199
2034 | 7 | 28 | 20 | 83.445 | 120.2503 | 506.2832
2034 | 7 | 28 | 21 | 73.6673 | 128.9899 | 487.6975
2034 | 7 | 28 | 22 | 66.3964 | 121.2295 | 461.2758
2034 | 7 | 28 | 23 | 61.883 | 107.4152 | 426.452
2034 | 7 | 29 | 0 | 59.5512 | 111.7229 | 394.5447
2034 | 7 | 29 | 1 | 55.1492 | 109.4629 | 365.0486
2034 | 7 | 29 | 2 | 53.071 | 106.1278 | 353.3851
2034 | 7 | 29 | 3 | 52.1715 | 105.9923 | 345.4679
2034 | 7 | 29 | 4 | 52.9034 | 107.0576 | 342.7028
2034 | 7 | 29 | 5 | 54.9935 | 107.073 | 340.0674
2034 | 7 | 29 | 6 | 56.4195 | 111.355 | 327.2574
2034 | 7 | 29 | 7 | 58.5091 | 116.0261 | 344.9642
2034 | 7 | 29 | 8 | 64.1591 | 128.4814 | 384.4905
2034 | 7 | 29 | 9 | 71.5861 | 143.5459 | 416.7264
2034 | 7 | 29 | 10 | 76.7432 | 159.5184 | 423.827
2034 | 7 | 29 | 11 | 81.2205 | 162.8503 | 424.9508
2034 | 7 | 29 | 12 | 82.4522 | 153.6341 | 413.6096
2034 | 7 | 29 | 13 | 84.7361 | 154.3598 | 409.642
2034 | 7 | 29 | 14 | 87.57 | 162.164 | 405.1569
2034 | 7 | 29 | 15 | 91.9754 | 151.6453 | 406.7042
2034 | 7 | 29 | 16 | 97.4109 | 148.568 | 415.5638
2034 | 7 | 29 | 17 | 100.3509 | 145.0655 | 448.4611
2034 | 7 | 29 | 18 | 97.0683 | 126.5844 | 467.2268
2034 | 7 | 29 | 19 | 92.7953 | 125.9466 | 468.3783
2034 | 7 | 29 | 20 | 82.5945 | 109.9332 | 451.658
2034 | 7 | 29 | 21 | 73.2604 | 123.3517 | 435.7481
2034 | 7 | 29 | 22 | 66.2801 | 118.8864 | 415.113
2034 | 7 | 29 | 23 | 62.9408 | 111.7245 | 387.4753
2034 | 7 | 30 | 0 | 61.2777 | 118.8066 | 371.4649
2034 | 7 | 30 | 1 | 55.4149 | 122.0136 | 357.1029
2034 | 7 | 30 | 2 | 53.2889 | 118.0542 | 346.8303
2034 | 7 | 30 | 3 | 52.3265 | 117.4371 | 339.7563
2034 | 7 | 30 | 4 | 52.8187 | 119.3442 | 337.3219
2034 | 7 | 30 | 5 | 54.6633 | 118.925 | 334.453
2034 | 7 | 30 | 6 | 55.7337 | 122.6091 | 321.6159
2034 | 7 | 30 | 7 | 57.2286 | 125.8341 | 335.2605
2034 | 7 | 30 | 8 | 61.9602 | 135.144 | 371.8915
2034 | 7 | 30 | 9 | 68.5406 | 147.4256 | 405.3842
2034 | 7 | 30 | 10 | 73.5276 | 167.7985 | 415.3382
2034 | 7 | 30 | 11 | 77.9778 | 176.0723 | 418.0133
2034 | 7 | 30 | 12 | 79.7334 | 176.3191 | 407.4869
2034 | 7 | 30 | 13 | 81.5363 | 177.7102 | 408.2154
2034 | 7 | 30 | 14 | 83.6491 | 179.0936 | 407.7223
2034 | 7 | 30 | 15 | 87.417 | 164.9964 | 414.6333
2034 | 7 | 30 | 16 | 92.7262 | 171.0785 | 428.7239
2034 | 7 | 30 | 17 | 96.1371 | 167.546 | 466.5567
2034 | 7 | 30 | 18 | 95.6842 | 155.845 | 509.5678
2034 | 7 | 30 | 19 | 91.9767 | 151.1584 | 520.907
2034 | 7 | 30 | 20 | 82.8958 | 136.141 | 503.6409
2034 | 7 | 30 | 21 | 73.5134 | 146.9973 | 483.8703
2034 | 7 | 30 | 22 | 66.2123 | 140.682 | 452.2448
2034 | 7 | 30 | 23 | 62.6621 | 132.846 | 412.2007
2034 | 7 | 31 | 0 | 60.4107 | 137.0232 | 373.0054
2034 | 7 | 31 | 1 | 55.5308 | 128.2508 | 359.5296
2034 | 7 | 31 | 2 | 54.3632 | 124.0673 | 350.391
2034 | 7 | 31 | 3 | 54.0069 | 124.1164 | 344.0633
2034 | 7 | 31 | 4 | 56.0965 | 125.7028 | 345.2913
2034 | 7 | 31 | 5 | 59.6768 | 130.5623 | 350.7742
2034 | 7 | 31 | 6 | 64.8448 | 143.9856 | 359.2427
2034 | 7 | 31 | 7 | 67.048 | 164.9849 | 387.1132
2034 | 7 | 31 | 8 | 69.0319 | 184.6699 | 407.0071
2034 | 7 | 31 | 9 | 71.9515 | 197.6982 | 415.3568
2034 | 7 | 31 | 10 | 74.0443 | 210.3291 | 414.0949
2034 | 7 | 31 | 11 | 75.93 | 216.579 | 421.4076
2034 | 7 | 31 | 12 | 75.3523 | 210.5766 | 419.8127
2034 | 7 | 31 | 13 | 76.1506 | 212.7146 | 424.9403
2034 | 7 | 31 | 14 | 77.5536 | 203.4558 | 434.0252
2034 | 7 | 31 | 15 | 81.6181 | 191.6371 | 445.4527
2034 | 7 | 31 | 16 | 87.4178 | 197.8079 | 466.2403
2034 | 7 | 31 | 17 | 90.9221 | 184.2148 | 509.2375
2034 | 7 | 31 | 18 | 87.3875 | 177.5141 | 531.8453
2034 | 7 | 31 | 19 | 83.613 | 173.8464 | 542.807
2034 | 7 | 31 | 20 | 75.8792 | 158.389 | 527.3713
2034 | 7 | 31 | 21 | 66.0741 | 161.3041 | 504.0312
2034 | 7 | 31 | 22 | 58.5896 | 150.4993 | 468.7965
2034 | 7 | 31 | 23 | 55.8018 | 136.0899 | 426.6044
2034 | 8 | 1 | 0 | 59.1319 | 136.2199 | 398.7497
2034 | 8 | 1 | 1 | 53.8674 | 135.9293 | 381.9145
2034 | 8 | 1 | 2 | 53.0185 | 131.0594 | 369.7903
2034 | 8 | 1 | 3 | 52.9376 | 130.4645 | 362.1355
2034 | 8 | 1 | 4 | 55.3215 | 129.4308 | 361.5465
2034 | 8 | 1 | 5 | 59.512 | 132.8133 | 365.7508
2034 | 8 | 1 | 6 | 64.3624 | 146.7674 | 371.8836
2034 | 8 | 1 | 7 | 65.3333 | 167.9807 | 401.9581
2034 | 8 | 1 | 8 | 66.5007 | 185.0355 | 440.3573
2034 | 8 | 1 | 9 | 69.769 | 196.3212 | 471.9955
2034 | 8 | 1 | 10 | 71.5332 | 213.8288 | 481.3281
2034 | 8 | 1 | 11 | 74.1593 | 229.4098 | 480.4496
2034 | 8 | 1 | 12 | 75.2822 | 227.2709 | 457.7787
2034 | 8 | 1 | 13 | 77.0504 | 231.9048 | 460.4654
2034 | 8 | 1 | 14 | 80.2098 | 229.6965 | 463.0084
2034 | 8 | 1 | 15 | 85.3713 | 213.3158 | 469.782
2034 | 8 | 1 | 16 | 91.2066 | 222.5056 | 488.6613
2034 | 8 | 1 | 17 | 94.9853 | 206.453 | 526.4113
2034 | 8 | 1 | 18 | 92.9056 | 188.2485 | 546.3266
2034 | 8 | 1 | 19 | 88.6471 | 180.1829 | 553.143
2034 | 8 | 1 | 20 | 79.9837 | 164.2652 | 537.8572
2034 | 8 | 1 | 21 | 71.0451 | 169.6849 | 517.4005
2034 | 8 | 1 | 22 | 62.9691 | 157.9191 | 477.9116
2034 | 8 | 1 | 23 | 58.6049 | 141.6085 | 433.3093
2034 | 8 | 2 | 0 | 57.3761 | 146.4336 | 405.9007
2034 | 8 | 2 | 1 | 54.5727 | 144.9537 | 379.8946
2034 | 8 | 2 | 2 | 53.3109 | 138.5381 | 367.8521
2034 | 8 | 2 | 3 | 52.8647 | 136.8749 | 360.0597
2034 | 8 | 2 | 4 | 54.8994 | 135.8294 | 359.8565
2034 | 8 | 2 | 5 | 58.6932 | 139.2655 | 363.9411
2034 | 8 | 2 | 6 | 64.5904 | 150.7918 | 369.81
2034 | 8 | 2 | 7 | 66.0082 | 172.6539 | 395.6268
2034 | 8 | 2 | 8 | 67.2768 | 186.3764 | 421.0038
2034 | 8 | 2 | 9 | 70.5383 | 200.4927 | 439.1914
2034 | 8 | 2 | 10 | 72.4029 | 215.4023 | 439.8656
2034 | 8 | 2 | 11 | 74.973 | 235.5005 | 437.8767
2034 | 8 | 2 | 12 | 76.354 | 231.1252 | 442.706
2034 | 8 | 2 | 13 | 77.611 | 236.541 | 442.2255
2034 | 8 | 2 | 14 | 79.8379 | 228.757 | 441.46
2034 | 8 | 2 | 15 | 84.185 | 211.9469 | 444.3157
2034 | 8 | 2 | 16 | 89.2871 | 223.6276 | 459.2152
2034 | 8 | 2 | 17 | 91.9637 | 207.0034 | 495.0699
2034 | 8 | 2 | 18 | 88.1582 | 192.6655 | 519.7023
2034 | 8 | 2 | 19 | 84.928 | 185.7674 | 522.3781
2034 | 8 | 2 | 20 | 78.1191 | 169.2818 | 511.4735
2034 | 8 | 2 | 21 | 69.9513 | 176.1512 | 493.6203
2034 | 8 | 2 | 22 | 62.0487 | 162.9394 | 457.7896
2034 | 8 | 2 | 23 | 57.7737 | 145.8756 | 417.1235
2034 | 8 | 3 | 0 | 58.1663 | 146.9446 | 397.1513
2034 | 8 | 3 | 1 | 53.6593 | 147.0285 | 377.6836
2034 | 8 | 3 | 2 | 52.5821 | 141.1344 | 365.6495
2034 | 8 | 3 | 3 | 52.2871 | 139.6057 | 358.0096
2034 | 8 | 3 | 4 | 54.4717 | 138.1602 | 358.2334
2034 | 8 | 3 | 5 | 58.2306 | 142.2323 | 362.9182
2034 | 8 | 3 | 6 | 63.0089 | 154.5821 | 367.4351
2034 | 8 | 3 | 7 | 64.5703 | 174.6006 | 392.926
2034 | 8 | 3 | 8 | 65.6857 | 191.8905 | 417.6956
2034 | 8 | 3 | 9 | 68.1859 | 202.5898 | 435.002
2034 | 8 | 3 | 10 | 70.0384 | 220.2232 | 438.4234
2034 | 8 | 3 | 11 | 72.4211 | 237.1886 | 443.4409
2034 | 8 | 3 | 12 | 74.8923 | 237.8476 | 448.248
2034 | 8 | 3 | 13 | 75.951 | 243.7459 | 453.6067
2034 | 8 | 3 | 14 | 78.0048 | 234.4814 | 459.9388
2034 | 8 | 3 | 15 | 82.6926 | 214.8294 | 469.1652
2034 | 8 | 3 | 16 | 87.8142 | 229.7653 | 486.6024
2034 | 8 | 3 | 17 | 90.7229 | 210.9853 | 525.0549
2034 | 8 | 3 | 18 | 89.6548 | 196.9895 | 540.928
2034 | 8 | 3 | 19 | 86.4183 | 188.6514 | 548.2867
2034 | 8 | 3 | 20 | 78.945 | 172.6714 | 535.7575
2034 | 8 | 3 | 21 | 70.1048 | 176.9962 | 516.7936
2034 | 8 | 3 | 22 | 62.1912 | 164.4513 | 478.3946
2034 | 8 | 3 | 23 | 58.1827 | 148.152 | 434.3965
2034 | 8 | 4 | 0 | 58.1394 | 151.6746 | 410.3333
2034 | 8 | 4 | 1 | 54.6142 | 143.5683 | 382.6649
2034 | 8 | 4 | 2 | 53.4451 | 136.5922 | 369.8675
2034 | 8 | 4 | 3 | 53.0427 | 135.4209 | 361.6704
2034 | 8 | 4 | 4 | 55.1676 | 135.9033 | 361.3028
2034 | 8 | 4 | 5 | 59.0941 | 139.0313 | 364.795
2034 | 8 | 4 | 6 | 63.9138 | 148.624 | 369.8385
2034 | 8 | 4 | 7 | 65.8011 | 170.2852 | 395.7905
2034 | 8 | 4 | 8 | 67.8927 | 179.8759 | 418.9789
2034 | 8 | 4 | 9 | 71.4421 | 192.0213 | 433.1183
2034 | 8 | 4 | 10 | 73.6621 | 202.1795 | 433.8274
2034 | 8 | 4 | 11 | 75.6943 | 221.4126 | 435.8953
2034 | 8 | 4 | 12 | 76.3127 | 209.9147 | 433.98
2034 | 8 | 4 | 13 | 76.826 | 211.8833 | 438.7477
2034 | 8 | 4 | 14 | 77.9811 | 196.1683 | 446.1984
2034 | 8 | 4 | 15 | 81.3651 | 176.5963 | 456.5609
2034 | 8 | 4 | 16 | 85.4555 | 186.4676 | 477.4022
2034 | 8 | 4 | 17 | 87.899 | 168.943 | 519.4449
2034 | 8 | 4 | 18 | 84.0928 | 160.8542 | 543.0005
2034 | 8 | 4 | 19 | 80.0249 | 155.1067 | 553.5127
2034 | 8 | 4 | 20 | 72.2865 | 138.71 | 539.2805
2034 | 8 | 4 | 21 | 63.9209 | 146.3961 | 519.8929
2034 | 8 | 4 | 22 | 57.4347 | 136.3494 | 484.6078
2034 | 8 | 4 | 23 | 55.1453 | 120.4055 | 443.3405
2034 | 8 | 5 | 0 | 56.899 | 126.438 | 410.5136
2034 | 8 | 5 | 1 | 52.5922 | 116.4453 | 385.3873
2034 | 8 | 5 | 2 | 50.7919 | 112.6276 | 371.1684
2034 | 8 | 5 | 3 | 50.168 | 112.1952 | 361.484
2034 | 8 | 5 | 4 | 51.0083 | 111.7468 | 357.8877
2034 | 8 | 5 | 5 | 53.0724 | 110.9614 | 355.7838
2034 | 8 | 5 | 6 | 54.2098 | 115.5505 | 343.8466
2034 | 8 | 5 | 7 | 55.664 | 119.7325 | 364.4665
2034 | 8 | 5 | 8 | 60.5099 | 126.5634 | 416.4799
2034 | 8 | 5 | 9 | 67.0956 | 141.6352 | 464.9813
2034 | 8 | 5 | 10 | 71.3489 | 155.1932 | 483.0568
2034 | 8 | 5 | 11 | 75.3898 | 165.1238 | 488.1622
2034 | 8 | 5 | 12 | 76.1745 | 157.9842 | 475.6516
2034 | 8 | 5 | 13 | 77.298 | 157.6207 | 475.5312
2034 | 8 | 5 | 14 | 79.6743 | 161.3241 | 475.1386
2034 | 8 | 5 | 15 | 83.9385 | 141.0421 | 482.0514
2034 | 8 | 5 | 16 | 88.5306 | 144.3649 | 497.8505
2034 | 8 | 5 | 17 | 91.1053 | 137.1952 | 532.6262
2034 | 8 | 5 | 18 | 85.8662 | 118.306 | 548.829
2034 | 8 | 5 | 19 | 81.2959 | 114.9878 | 540.3041
2034 | 8 | 5 | 20 | 72.183 | 101.0251 | 522.4328
2034 | 8 | 5 | 21 | 64.073 | 115.6824 | 504.5222
2034 | 8 | 5 | 22 | 57.9508 | 109.2887 | 473.923
2034 | 8 | 5 | 23 | 55.5693 | 102.5843 | 439.3993
2034 | 8 | 6 | 0 | 56.409 | 112.2353 | 415.8091
2034 | 8 | 6 | 1 | 53.8061 | 109.2996 | 390.244
2034 | 8 | 6 | 2 | 51.8675 | 105.713 | 375.325
2034 | 8 | 6 | 3 | 50.9804 | 105.8259 | 365.1342
2034 | 8 | 6 | 4 | 51.6273 | 105.7481 | 360.5047
2034 | 8 | 6 | 5 | 53.2325 | 104.3914 | 356.4895
2034 | 8 | 6 | 6 | 55.712 | 107.7992 | 345.2508
2034 | 8 | 6 | 7 | 56.6462 | 109.8806 | 360.1379
2034 | 8 | 6 | 8 | 61.0318 | 113.0108 | 400.4123
2034 | 8 | 6 | 9 | 67.763 | 123.2954 | 439.092
2034 | 8 | 6 | 10 | 72.6018 | 131.9975 | 453.6673
2034 | 8 | 6 | 11 | 76.6006 | 140.7207 | 457.6666
2034 | 8 | 6 | 12 | 77.398 | 129.3824 | 459.6924
2034 | 8 | 6 | 13 | 77.8999 | 131.3535 | 461.1521
2034 | 8 | 6 | 14 | 79.2966 | 142.9852 | 462.8661
2034 | 8 | 6 | 15 | 82.357 | 127.9492 | 469.5126
2034 | 8 | 6 | 16 | 86.5305 | 124.1126 | 486.6542
2034 | 8 | 6 | 17 | 89.1054 | 120.3605 | 525.921
2034 | 8 | 6 | 18 | 87.1344 | 118.1123 | 546.0041
2034 | 8 | 6 | 19 | 83.1462 | 114.9402 | 545.9145
2034 | 8 | 6 | 20 | 75.4809 | 100.6557 | 528.2207
2034 | 8 | 6 | 21 | 67.0987 | 112.8292 | 508.1749
2034 | 8 | 6 | 22 | 59.8896 | 107.3993 | 471.1064
2034 | 8 | 6 | 23 | 57.2867 | 99.2986 | 429.5271
2034 | 8 | 7 | 0 | 59.4346 | 108.5123 | 409.1068
2034 | 8 | 7 | 1 | 51.9433 | 120.9287 | 393.3624
2034 | 8 | 7 | 2 | 50.8476 | 117.4621 | 378.4666
2034 | 8 | 7 | 3 | 50.4602 | 117.5957 | 368.5777
2034 | 8 | 7 | 4 | 51.7936 | 118.9686 | 366.5978
2034 | 8 | 7 | 5 | 54.5902 | 120.2438 | 363.481
2034 | 8 | 7 | 6 | 54.654 | 116.3686 | 356.9605
2034 | 8 | 7 | 7 | 55.4644 | 116.4866 | 374.0553
2034 | 8 | 7 | 8 | 57.8928 | 105.4922 | 411.6457
2034 | 8 | 7 | 9 | 63.3381 | 113.2786 | 451.4203
2034 | 8 | 7 | 10 | 68.4251 | 123.9104 | 466.895
2034 | 8 | 7 | 11 | 72.1479 | 148.0121 | 471.163
2034 | 8 | 7 | 12 | 73.7769 | 143.533 | 464.4623
2034 | 8 | 7 | 13 | 76.7037 | 145.4114 | 458.6983
2034 | 8 | 7 | 14 | 78.3721 | 136.0146 | 474.7594
2034 | 8 | 7 | 15 | 82.2591 | 125.3333 | 484.3009
2034 | 8 | 7 | 16 | 87.7327 | 137.5212 | 498.7524
2034 | 8 | 7 | 17 | 91.8313 | 134.7882 | 538.2464
2034 | 8 | 7 | 18 | 87.673 | 120.5999 | 542.3777
2034 | 8 | 7 | 19 | 84.6562 | 121.1461 | 548.5189
2034 | 8 | 7 | 20 | 76.6783 | 114.0864 | 535.4424
2034 | 8 | 7 | 21 | 68.2526 | 128.2365 | 519.993
2034 | 8 | 7 | 22 | 61.0412 | 122.1011 | 480.0966
2034 | 8 | 7 | 23 | 58.5762 | 117.0696 | 437.3159
2034 | 8 | 8 | 0 | 57.6058 | 130.957 | 419.3279
2034 | 8 | 8 | 1 | 54.8916 | 122.0676 | 379.9413
2034 | 8 | 8 | 2 | 53.7115 | 117.431 | 368.7501
2034 | 8 | 8 | 3 | 53.2707 | 117.6482 | 361.4644
2034 | 8 | 8 | 4 | 55.4079 | 119.9988 | 361.4056
2034 | 8 | 8 | 5 | 59.3653 | 124.6535 | 366.0421
2034 | 8 | 8 | 6 | 63.9859 | 136.9078 | 371.2811
2034 | 8 | 8 | 7 | 65.8534 | 156.0457 | 397.9154
2034 | 8 | 8 | 8 | 67.7478 | 164.681 | 427.1668
2034 | 8 | 8 | 9 | 70.7981 | 168.8131 | 447.9904
2034 | 8 | 8 | 10 | 73.0214 | 174.0531 | 450.9985
2034 | 8 | 8 | 11 | 75.5109 | 185.2464 | 449.7142
2034 | 8 | 8 | 12 | 77.6658 | 181.6326 | 446.4112
2034 | 8 | 8 | 13 | 78.8879 | 184.3222 | 445.2055
2034 | 8 | 8 | 14 | 80.9836 | 183.4602 | 445.7939
2034 | 8 | 8 | 15 | 85.489 | 171.0805 | 451.7809
2034 | 8 | 8 | 16 | 90.799 | 167.9854 | 468.4073
2034 | 8 | 8 | 17 | 93.6006 | 155.5706 | 504.0314
2034 | 8 | 8 | 18 | 89.2227 | 133.6542 | 518.7332
2034 | 8 | 8 | 19 | 85.492 | 131.6709 | 520.7635
2034 | 8 | 8 | 20 | 78.1831 | 120.1881 | 508.5969
2034 | 8 | 8 | 21 | 68.9563 | 130.8288 | 486.9958
2034 | 8 | 8 | 22 | 60.8658 | 121.9085 | 450.595
2034 | 8 | 8 | 23 | 57.1434 | 109.6783 | 411.0584
2034 | 8 | 9 | 0 | 58.0376 | 119.4043 | 388.113
2034 | 8 | 9 | 1 | 53.9842 | 122.5069 | 374.7798
2034 | 8 | 9 | 2 | 52.9039 | 117.6538 | 363.925
2034 | 8 | 9 | 3 | 52.5636 | 117.2284 | 356.7814
2034 | 8 | 9 | 4 | 54.694 | 119.2614 | 356.9709
2034 | 8 | 9 | 5 | 58.5261 | 124.124 | 361.3355
2034 | 8 | 9 | 6 | 61.8225 | 132.5388 | 371.4871
2034 | 8 | 9 | 7 | 63.0901 | 150.0446 | 396.575
2034 | 8 | 9 | 8 | 64.5073 | 161.6225 | 417.7949
2034 | 8 | 9 | 9 | 67.8793 | 170.3966 | 430.3077
2034 | 8 | 9 | 10 | 70.4519 | 176.7655 | 429.7124
2034 | 8 | 9 | 11 | 73.3162 | 180.4221 | 429.3703
2034 | 8 | 9 | 12 | 73.7134 | 173.7415 | 430.1827
2034 | 8 | 9 | 13 | 75.452 | 175.5236 | 430.0965
2034 | 8 | 9 | 14 | 78.4126 | 175.8505 | 432.9243
2034 | 8 | 9 | 15 | 83.3149 | 164.1471 | 438.2355
2034 | 8 | 9 | 16 | 89.0673 | 156.9438 | 456.0069
2034 | 8 | 9 | 17 | 92.57 | 143.7175 | 496.3629
2034 | 8 | 9 | 18 | 93.5534 | 133.9892 | 525.1583
2034 | 8 | 9 | 19 | 89.5554 | 131.6811 | 531.4541
2034 | 8 | 9 | 20 | 80.9178 | 122.3698 | 520.2822
2034 | 8 | 9 | 21 | 71.219 | 133.1582 | 498.6033
2034 | 8 | 9 | 22 | 62.8581 | 123.5758 | 460.061
2034 | 8 | 9 | 23 | 58.3762 | 110.6215 | 418.2499
2034 | 8 | 10 | 0 | 58.9522 | 118.193 | 397.5784
2034 | 8 | 10 | 1 | 55.5351 | 109.7208 | 374.2293
2034 | 8 | 10 | 2 | 54.2386 | 106.327 | 362.715
2034 | 8 | 10 | 3 | 53.7966 | 106.4188 | 355.3063
2034 | 8 | 10 | 4 | 55.7968 | 108.4665 | 355.657
2034 | 8 | 10 | 5 | 59.5524 | 113.0665 | 360.3902
2034 | 8 | 10 | 6 | 63.0649 | 132.7715 | 366.6151
2034 | 8 | 10 | 7 | 64.8116 | 149.5443 | 391.949
2034 | 8 | 10 | 8 | 67.1853 | 159.0672 | 413.3821
2034 | 8 | 10 | 9 | 71.5849 | 165.118 | 424.6865
2034 | 8 | 10 | 10 | 75.132 | 169.2372 | 423.9423
2034 | 8 | 10 | 11 | 78.85 | 170.8736 | 428.9866
2034 | 8 | 10 | 12 | 79.9243 | 153.4026 | 430.9869
2034 | 8 | 10 | 13 | 82.3503 | 156.2043 | 435.9475
2034 | 8 | 10 | 14 | 85.7067 | 158.111 | 443.7457
2034 | 8 | 10 | 15 | 91.0727 | 146.4179 | 454.7317
2034 | 8 | 10 | 16 | 96.7331 | 136.6298 | 476.2844
2034 | 8 | 10 | 17 | 99.977 | 124.3958 | 518.2648
2034 | 8 | 10 | 18 | 99.1537 | 112.4982 | 545.9941
2034 | 8 | 10 | 19 | 95.0601 | 114.0039 | 553.1256
2034 | 8 | 10 | 20 | 85.9988 | 100.4047 | 543.7378
2034 | 8 | 10 | 21 | 75.7332 | 111.4011 | 522.0393
2034 | 8 | 10 | 22 | 66.8819 | 104.2356 | 483.2874
2034 | 8 | 10 | 23 | 62.1484 | 93.7064 | 439.6876
2034 | 8 | 11 | 0 | 62.2113 | 103.8855 | 406.5593
2034 | 8 | 11 | 1 | 57.3843 | 104.4434 | 380.0237
2034 | 8 | 11 | 2 | 55.8145 | 100.9895 | 367.3428
2034 | 8 | 11 | 3 | 55.1523 | 101.6788 | 358.825
2034 | 8 | 11 | 4 | 57.0225 | 103.6577 | 358.5234
2034 | 8 | 11 | 5 | 60.7162 | 107.4233 | 362.8953
2034 | 8 | 11 | 6 | 63.6042 | 123.8224 | 371.6891
2034 | 8 | 11 | 7 | 65.5881 | 138.256 | 398.557
2034 | 8 | 11 | 8 | 68.4306 | 149.306 | 425.4478
2034 | 8 | 11 | 9 | 72.9391 | 157.5875 | 442.754
2034 | 8 | 11 | 10 | 76.4394 | 164.453 | 444.4001
2034 | 8 | 11 | 11 | 79.9239 | 161.6416 | 446.1154
2034 | 8 | 11 | 12 | 81.4106 | 156.0983 | 459.8585
2034 | 8 | 11 | 13 | 83.6461 | 160.8666 | 463.5975
2034 | 8 | 11 | 14 | 86.8413 | 170.5343 | 467.2046
2034 | 8 | 11 | 15 | 92.0697 | 156.3388 | 474.246
2034 | 8 | 11 | 16 | 97.5775 | 142.5479 | 490.1584
2034 | 8 | 11 | 17 | 100.3219 | 130.5173 | 522.6894
2034 | 8 | 11 | 18 | 94.6655 | 124.9008 | 545.0965
2034 | 8 | 11 | 19 | 90.4255 | 125.5082 | 539.2295
2034 | 8 | 11 | 20 | 82.4346 | 115.7153 | 530.1865
2034 | 8 | 11 | 21 | 73.2726 | 124.9035 | 508.3705
2034 | 8 | 11 | 22 | 65.6835 | 116.2402 | 475.6602
2034 | 8 | 11 | 23 | 61.3717 | 101.3263 | 439.5056
2034 | 8 | 12 | 0 | 60.1203 | 101.0919 | 413.1452
2034 | 8 | 12 | 1 | 55.818 | 97.0287 | 387.8003
2034 | 8 | 12 | 2 | 53.8296 | 94.1074 | 373.1764
2034 | 8 | 12 | 3 | 53.0814 | 94.9647 | 363.4053
2034 | 8 | 12 | 4 | 53.8827 | 94.6906 | 359.1381
2034 | 8 | 12 | 5 | 56.452 | 94.6917 | 356.0989
2034 | 8 | 12 | 6 | 60.2399 | 98.5524 | 349.2485
2034 | 8 | 12 | 7 | 61.558 | 99.3412 | 368.586
2034 | 8 | 12 | 8 | 65.7053 | 112.179 | 408.204
2034 | 8 | 12 | 9 | 71.8322 | 122.2368 | 440.065
2034 | 8 | 12 | 10 | 75.6083 | 130.465 | 448.8878
2034 | 8 | 12 | 11 | 79.3417 | 132.0514 | 453.6848
2034 | 8 | 12 | 12 | 80.5607 | 123.1729 | 449.6298
2034 | 8 | 12 | 13 | 80.6761 | 123.1597 | 449.2719
2034 | 8 | 12 | 14 | 81.1098 | 138.895 | 452.6052
2034 | 8 | 12 | 15 | 83.175 | 128.2383 | 461.26
2034 | 8 | 12 | 16 | 86.1369 | 114.0917 | 479.6388
2034 | 8 | 12 | 17 | 86.728 | 109.7633 | 519.8141
2034 | 8 | 12 | 18 | 84.0972 | 104.3238 | 536.043
2034 | 8 | 12 | 19 | 79.8703 | 104.3996 | 535.3529
2034 | 8 | 12 | 20 | 72.4685 | 92.5404 | 519.5876
2034 | 8 | 12 | 21 | 64.2085 | 105.7199 | 500.7105
2034 | 8 | 12 | 22 | 57.8821 | 101.2693 | 470.2915
2034 | 8 | 12 | 23 | 56.3288 | 93.1382 | 436.0359
2034 | 8 | 13 | 0 | 57.2269 | 98.7243 | 414.8276
2034 | 8 | 13 | 1 | 54.6657 | 95.8378 | 373.624
2034 | 8 | 13 | 2 | 52.8452 | 92.8505 | 360.7233
2034 | 8 | 13 | 3 | 52.0932 | 94.017 | 351.944
2034 | 8 | 13 | 4 | 52.7227 | 93.7985 | 348.4299
2034 | 8 | 13 | 5 | 55.0003 | 93.2013 | 345.3391
2034 | 8 | 13 | 6 | 57.3854 | 103.1446 | 332.193
2034 | 8 | 13 | 7 | 58.0254 | 101.6135 | 343.8707
2034 | 8 | 13 | 8 | 61.804 | 111.0148 | 379.5072
2034 | 8 | 13 | 9 | 67.7321 | 115.2655 | 411.6807
2034 | 8 | 13 | 10 | 71.8084 | 119.8365 | 420.7081
2034 | 8 | 13 | 11 | 75.7372 | 122.9199 | 421.6794
2034 | 8 | 13 | 12 | 76.8997 | 113.4838 | 419.6642
2034 | 8 | 13 | 13 | 77.4671 | 114.3618 | 420.0024
2034 | 8 | 13 | 14 | 78.5439 | 131.3602 | 417.6683
2034 | 8 | 13 | 15 | 81.3877 | 122.8304 | 418.993
2034 | 8 | 13 | 16 | 85.4119 | 104.4472 | 433.1263
2034 | 8 | 13 | 17 | 87.2288 | 101.0163 | 472.2591
2034 | 8 | 13 | 18 | 87.5551 | 102.5285 | 479.5433
2034 | 8 | 13 | 19 | 83.7532 | 101.761 | 469.7064
2034 | 8 | 13 | 20 | 76.5036 | 93.2057 | 458.3136
2034 | 8 | 13 | 21 | 67.6229 | 104.3591 | 437.6973
2034 | 8 | 13 | 22 | 60.3438 | 100.0447 | 407.2616
2034 | 8 | 13 | 23 | 57.8667 | 91.5777 | 375.5362
2034 | 8 | 14 | 0 | 56.8656 | 100.8779 | 365.1444
2034 | 8 | 14 | 1 | 57.2673 | 101.2311 | 350.1395
2034 | 8 | 14 | 2 | 56.2287 | 99.4234 | 342.1564
2034 | 8 | 14 | 3 | 56.0642 | 101.3166 | 337.6532
2034 | 8 | 14 | 4 | 58.335 | 103.6554 | 339.943
2034 | 8 | 14 | 5 | 62.9009 | 108.814 | 346.9164
2034 | 8 | 14 | 6 | 66.0159 | 123.8091 | 356.7744
2034 | 8 | 14 | 7 | 68.6904 | 140.1445 | 381.0105
2034 | 8 | 14 | 8 | 72.2383 | 158.3386 | 405.4161
2034 | 8 | 14 | 9 | 77.5329 | 166.715 | 422.6782
2034 | 8 | 14 | 10 | 82.2033 | 173.8883 | 421.1619
2034 | 8 | 14 | 11 | 86.9726 | 169.1635 | 415.2129
2034 | 8 | 14 | 12 | 88.6715 | 159.7907 | 407.9864
2034 | 8 | 14 | 13 | 91.0388 | 162.3663 | 401.3681
2034 | 8 | 14 | 14 | 93.8245 | 171.2826 | 397.1195
2034 | 8 | 14 | 15 | 98.6882 | 160.069 | 396.9081
2034 | 8 | 14 | 16 | 104.1636 | 147.8671 | 407.7378
2034 | 8 | 14 | 17 | 106.7611 | 137.253 | 442.1541
2034 | 8 | 14 | 18 | 98.4985 | 133.3376 | 475.415
2034 | 8 | 14 | 19 | 93.821 | 133.5961 | 480.537
2034 | 8 | 14 | 20 | 86.2765 | 122.8979 | 471.1376
2034 | 8 | 14 | 21 | 76.5412 | 129.7617 | 448.644
2034 | 8 | 14 | 22 | 67.8086 | 120.3999 | 414.6464
2034 | 8 | 14 | 23 | 63.4771 | 108.0747 | 379.5834
2034 | 8 | 15 | 0 | 64.0445 | 113.8586 | 362.6563
2034 | 8 | 15 | 1 | 59.1859 | 109.8232 | 343.9397
2034 | 8 | 15 | 2 | 57.5018 | 106.418 | 336.4822
2034 | 8 | 15 | 3 | 56.7146 | 106.9232 | 331.4735
2034 | 8 | 15 | 4 | 58.5834 | 108.6875 | 333.6655
2034 | 8 | 15 | 5 | 62.3028 | 113.9139 | 340.4183
2034 | 8 | 15 | 6 | 65.4454 | 125.2855 | 345.158
2034 | 8 | 15 | 7 | 67.2183 | 139.4458 | 371.0196
2034 | 8 | 15 | 8 | 69.3841 | 153.2027 | 397.3028
2034 | 8 | 15 | 9 | 72.728 | 158.8093 | 411.9729
2034 | 8 | 15 | 10 | 75.091 | 164.5729 | 410.2118
2034 | 8 | 15 | 11 | 77.5295 | 162.6722 | 407.9072
2034 | 8 | 15 | 12 | 77.5495 | 161.9974 | 412.9885
2034 | 8 | 15 | 13 | 79.0646 | 164.9098 | 410.3418
2034 | 8 | 15 | 14 | 81.769 | 168.8905 | 412.1053
2034 | 8 | 15 | 15 | 86.0717 | 157.8479 | 416.7187
2034 | 8 | 15 | 16 | 91.4136 | 146.4872 | 436.1677
2034 | 8 | 15 | 17 | 94.3452 | 135.097 | 470.3675
2034 | 8 | 15 | 18 | 93.4221 | 125.1616 | 490.7391
2034 | 8 | 15 | 19 | 88.819 | 124.7647 | 487.4321
2034 | 8 | 15 | 20 | 79.7588 | 120.3728 | 479.2878
2034 | 8 | 15 | 21 | 69.4966 | 129.8079 | 455.5463
2034 | 8 | 15 | 22 | 61.1526 | 120.8002 | 421.3877
2034 | 8 | 15 | 23 | 57.0218 | 107.8779 | 387.342
2034 | 8 | 16 | 0 | 57.1461 | 114.1896 | 371.9709
2034 | 8 | 16 | 1 | 54.8856 | 112.7144 | 342.8453
2034 | 8 | 16 | 2 | 53.8509 | 108.6867 | 335.9331
2034 | 8 | 16 | 3 | 53.4323 | 108.7129 | 331.2246
2034 | 8 | 16 | 4 | 55.6084 | 110.5652 | 333.8119
2034 | 8 | 16 | 5 | 59.5663 | 116.1208 | 341.6876
2034 | 8 | 16 | 6 | 64.1028 | 135.1571 | 353.1413
2034 | 8 | 16 | 7 | 65.6226 | 153.0979 | 377.6789
2034 | 8 | 16 | 8 | 66.7335 | 166.3204 | 402.6093
2034 | 8 | 16 | 9 | 69.2257 | 171.9117 | 418.5277
2034 | 8 | 16 | 10 | 70.9879 | 177.655 | 418.9193
2034 | 8 | 16 | 11 | 73.2522 | 179.2861 | 414.6884
2034 | 8 | 16 | 12 | 77.4372 | 173.256 | 404.4714
2034 | 8 | 16 | 13 | 78.5304 | 175.9354 | 403.3824
2034 | 8 | 16 | 14 | 80.1491 | 181.815 | 404.8709
2034 | 8 | 16 | 15 | 84.7599 | 169.2332 | 407.0799
2034 | 8 | 16 | 16 | 90.3417 | 158.497 | 425.9055
2034 | 8 | 16 | 17 | 93.1386 | 145.1138 | 461.9915
2034 | 8 | 16 | 18 | 89.7075 | 118.6693 | 469.7632
2034 | 8 | 16 | 19 | 85.9505 | 114.8998 | 479.0994
2034 | 8 | 16 | 20 | 78.6716 | 106.5494 | 476.6496
2034 | 8 | 16 | 21 | 68.9433 | 115.5907 | 456.5537
2034 | 8 | 16 | 22 | 60.805 | 107.0584 | 422.6493
2034 | 8 | 16 | 23 | 57.4794 | 98.5169 | 388.4453
2034 | 8 | 17 | 0 | 58.918 | 115.0653 | 371.7073
2034 | 8 | 17 | 1 | 54.9441 | 106.314 | 352.5223
2034 | 8 | 17 | 2 | 54.0224 | 102.9139 | 344.3045
2034 | 8 | 17 | 3 | 53.8357 | 102.7794 | 339.9848
2034 | 8 | 17 | 4 | 56.1007 | 103.8955 | 341.9993
2034 | 8 | 17 | 5 | 60.4658 | 108.8375 | 348.9706
2034 | 8 | 17 | 6 | 64.9357 | 131.6717 | 358.5462
2034 | 8 | 17 | 7 | 67.0244 | 146.6386 | 382.5798
2034 | 8 | 17 | 8 | 68.8129 | 157.5904 | 399.9879
2034 | 8 | 17 | 9 | 71.771 | 161.5821 | 406.5678
2034 | 8 | 17 | 10 | 74.0843 | 162.95 | 401.1895
2034 | 8 | 17 | 11 | 76.547 | 162.9337 | 401.0324
2034 | 8 | 17 | 12 | 77.5391 | 150.5274 | 394.1174
2034 | 8 | 17 | 13 | 78.5082 | 152.726 | 398.0641
2034 | 8 | 17 | 14 | 80.3216 | 154.0958 | 403.7808
2034 | 8 | 17 | 15 | 84.2625 | 142.2569 | 411.595
2034 | 8 | 17 | 16 | 88.8027 | 133.02 | 431.1873
2034 | 8 | 17 | 17 | 91.3965 | 120.7345 | 470.9274
2034 | 8 | 17 | 18 | 88.2401 | 113.4715 | 480.9806
2034 | 8 | 17 | 19 | 84.8973 | 114.1439 | 488.3948
2034 | 8 | 17 | 20 | 77.645 | 101.7011 | 483.3198
2034 | 8 | 17 | 21 | 68.321 | 109.6928 | 463.0841
2034 | 8 | 17 | 22 | 60.8699 | 102.2847 | 429.4759
2034 | 8 | 17 | 23 | 57.6286 | 92.3669 | 394.0418
2034 | 8 | 18 | 0 | 58.1276 | 99.5955 | 383.2542
2034 | 8 | 18 | 1 | 55.7304 | 106.484 | 355.3828
2034 | 8 | 18 | 2 | 54.6112 | 103.0338 | 345.692
2034 | 8 | 18 | 3 | 54.2073 | 103.5257 | 340.0649
2034 | 8 | 18 | 4 | 56.3049 | 104.4898 | 341.0623
2034 | 8 | 18 | 5 | 60.1104 | 108.999 | 346.7277
2034 | 8 | 18 | 6 | 65.0824 | 127.2177 | 356.6912
2034 | 8 | 18 | 7 | 66.9062 | 142.0971 | 381.4332
2034 | 8 | 18 | 8 | 68.7649 | 158.2316 | 399.9736
2034 | 8 | 18 | 9 | 71.6479 | 167.2728 | 407.5809
2034 | 8 | 18 | 10 | 73.8654 | 177.1642 | 400.6976
2034 | 8 | 18 | 11 | 75.9825 | 172.2466 | 398.1531
2034 | 8 | 18 | 12 | 76.3061 | 164.3243 | 398.7149
2034 | 8 | 18 | 13 | 77.0931 | 168.3063 | 401.3874
2034 | 8 | 18 | 14 | 78.6477 | 176.4957 | 406.4532
2034 | 8 | 18 | 15 | 82.5934 | 160.1991 | 415.6783
2034 | 8 | 18 | 16 | 87.3484 | 148.4976 | 435.2182
2034 | 8 | 18 | 17 | 89.5444 | 134.6922 | 472.4555
2034 | 8 | 18 | 18 | 84.467 | 117.5041 | 489.5275
2034 | 8 | 18 | 19 | 81.1481 | 113.8869 | 499.5679
2034 | 8 | 18 | 20 | 74.8723 | 109.6462 | 492.4195
2034 | 8 | 18 | 21 | 66.0833 | 116.93 | 471.6535
2034 | 8 | 18 | 22 | 59.1285 | 108.8245 | 440.7985
2034 | 8 | 18 | 23 | 56.3309 | 97.4529 | 407.1193
2034 | 8 | 19 | 0 | 58.0674 | 106.4836 | 384.2666
2034 | 8 | 19 | 1 | 52.939 | 115.5907 | 355.4626
2034 | 8 | 19 | 2 | 51.3135 | 111.8576 | 344.3238
2034 | 8 | 19 | 3 | 50.6738 | 111.622 | 336.7868
2034 | 8 | 19 | 4 | 51.643 | 112.1609 | 334.9386
2034 | 8 | 19 | 5 | 53.8381 | 113.4812 | 333.5144
2034 | 8 | 19 | 6 | 55.6906 | 121.4227 | 322.778
2034 | 8 | 19 | 7 | 56.99 | 123.2772 | 338.1152
2034 | 8 | 19 | 8 | 61.1973 | 138.0131 | 377.3463
2034 | 8 | 19 | 9 | 66.5521 | 147.0054 | 408.4869
2034 | 8 | 19 | 10 | 70.0275 | 160.2232 | 414.1221
2034 | 8 | 19 | 11 | 72.9873 | 163.6235 | 416.3673
2034 | 8 | 19 | 12 | 74.6024 | 165.6181 | 397.9097
2034 | 8 | 19 | 13 | 74.816 | 166.5891 | 397.5944
2034 | 8 | 19 | 14 | 75.6781 | 170.2319 | 396.2745
2034 | 8 | 19 | 15 | 78.4788 | 151.5562 | 404.1748
2034 | 8 | 19 | 16 | 82.0956 | 154.0395 | 423.8084
2034 | 8 | 19 | 17 | 84.1248 | 147.9884 | 465.0568
2034 | 8 | 19 | 18 | 81.2836 | 132.5139 | 480.6
2034 | 8 | 19 | 19 | 77.5554 | 128.0296 | 481.5144
2034 | 8 | 19 | 20 | 70.0566 | 118.2326 | 471.2704
2034 | 8 | 19 | 21 | 61.5868 | 129.4346 | 450.904
2034 | 8 | 19 | 22 | 55.6021 | 122.9665 | 423.6012
2034 | 8 | 19 | 23 | 53.8773 | 116.8836 | 394.9124
2034 | 8 | 20 | 0 | 54.3836 | 121.8149 | 374.3282
2034 | 8 | 20 | 1 | 50.7241 | 118.0434 | 348.2548
2034 | 8 | 20 | 2 | 49.6328 | 114.216 | 337.9715
2034 | 8 | 20 | 3 | 49.2596 | 113.6708 | 331.03
2034 | 8 | 20 | 4 | 50.389 | 113.2319 | 329.3159
2034 | 8 | 20 | 5 | 52.792 | 113.284 | 327.6122
2034 | 8 | 20 | 6 | 53.3539 | 117.2616 | 314.9928
2034 | 8 | 20 | 7 | 53.0697 | 116.4043 | 325.8632
2034 | 8 | 20 | 8 | 55.9988 | 127.4734 | 355.8347
2034 | 8 | 20 | 9 | 61.0268 | 137.8143 | 378.0708
2034 | 8 | 20 | 10 | 64.8698 | 154.9337 | 381.021
2034 | 8 | 20 | 11 | 68.2869 | 161.8106 | 385.2896
2034 | 8 | 20 | 12 | 68.9578 | 160.7943 | 383.1741
2034 | 8 | 20 | 13 | 69.3792 | 165.7987 | 386.1829
2034 | 8 | 20 | 14 | 70.7446 | 177.6066 | 390.4807
2034 | 8 | 20 | 15 | 73.8443 | 157.9094 | 400.934
2034 | 8 | 20 | 16 | 78.4211 | 161.0945 | 423.1937
2034 | 8 | 20 | 17 | 81.2121 | 156.8944 | 469.7316
2034 | 8 | 20 | 18 | 79.2703 | 156.6811 | 490.1762
2034 | 8 | 20 | 19 | 75.9749 | 151.1157 | 491.3439
2034 | 8 | 20 | 20 | 70.1721 | 140.0967 | 482.6436
2034 | 8 | 20 | 21 | 61.8493 | 145.7452 | 460.6868
2034 | 8 | 20 | 22 | 55.2166 | 137.0997 | 427.8167
2034 | 8 | 20 | 23 | 53.5292 | 128.8524 | 393.042
2034 | 8 | 21 | 0 | 53.4007 | 125.9501 | 369.4857
2034 | 8 | 21 | 1 | 52.4889 | 123.2683 | 340.0745
2034 | 8 | 21 | 2 | 51.927 | 119.8182 | 332.5115
2034 | 8 | 21 | 3 | 52.0124 | 120.3698 | 327.8572
2034 | 8 | 21 | 4 | 54.6489 | 119.6556 | 330.5744
2034 | 8 | 21 | 5 | 59.0458 | 125.0948 | 338.4595
2034 | 8 | 21 | 6 | 61.8099 | 143.1752 | 349.5747
2034 | 8 | 21 | 7 | 63.1191 | 161.6449 | 374.7367
2034 | 8 | 21 | 8 | 64.204 | 186.6839 | 394.8202
2034 | 8 | 21 | 9 | 66.8129 | 197.1799 | 403.2725
2034 | 8 | 21 | 10 | 69.8686 | 211.1349 | 396.3638
2034 | 8 | 21 | 11 | 72.9576 | 215.64 | 394.4327
2034 | 8 | 21 | 12 | 75.0932 | 213.3228 | 389.0298
2034 | 8 | 21 | 13 | 77.1194 | 218.3401 | 388.963
2034 | 8 | 21 | 14 | 80.0084 | 214.1837 | 390.6702
2034 | 8 | 21 | 15 | 85.1549 | 195.4648 | 396.2616
2034 | 8 | 21 | 16 | 91.4096 | 201.9605 | 416.8938
2034 | 8 | 21 | 17 | 94.9623 | 186.135 | 457.6566
2034 | 8 | 21 | 18 | 93.4412 | 177.8089 | 474.1252
2034 | 8 | 21 | 19 | 89.5893 | 169.6591 | 473.029
2034 | 8 | 21 | 20 | 81.994 | 157.7973 | 466.6922
2034 | 8 | 21 | 21 | 71.4574 | 156.0567 | 440.8754
2034 | 8 | 21 | 22 | 63.0247 | 144.5127 | 407.1417
2034 | 8 | 21 | 23 | 59.0608 | 133.3675 | 374.6302
2034 | 8 | 22 | 0 | 57.9158 | 136.7911 | 366.3591
2034 | 8 | 22 | 1 | 54.6858 | 135.511 | 347.6123
2034 | 8 | 22 | 2 | 53.6271 | 130.4384 | 338.9403
2034 | 8 | 22 | 3 | 53.2252 | 129.3467 | 333.3674
2034 | 8 | 22 | 4 | 55.4918 | 126.7795 | 334.8993
2034 | 8 | 22 | 5 | 59.4592 | 131.8235 | 341.8101
2034 | 8 | 22 | 6 | 62.4548 | 148.7323 | 353.434
2034 | 8 | 22 | 7 | 63.7779 | 167.8811 | 378.4943
2034 | 8 | 22 | 8 | 65.2764 | 189.0517 | 398.0667
2034 | 8 | 22 | 9 | 68.3462 | 199.6889 | 405.1334
2034 | 8 | 22 | 10 | 71.3398 | 216.4996 | 399.8088
2034 | 8 | 22 | 11 | 74.4813 | 229.0431 | 400.2671
2034 | 8 | 22 | 12 | 74.9601 | 229.7119 | 399.5919
2034 | 8 | 22 | 13 | 76.3196 | 235.0229 | 401.8487
2034 | 8 | 22 | 14 | 78.5476 | 227.2156 | 406.9682
2034 | 8 | 22 | 15 | 82.9282 | 208.8121 | 415.2241
2034 | 8 | 22 | 16 | 88.6252 | 221.1914 | 436.0857
2034 | 8 | 22 | 17 | 92.0799 | 204.6351 | 475.6473
2034 | 8 | 22 | 18 | 86.3453 | 184.1466 | 494.0646
2034 | 8 | 22 | 19 | 82.8298 | 173.7084 | 502.6705
2034 | 8 | 22 | 20 | 76.8893 | 163.2823 | 495.7515
2034 | 8 | 22 | 21 | 67.6421 | 161.5083 | 470.4906
2034 | 8 | 22 | 22 | 60.1401 | 149.7918 | 433.7996
2034 | 8 | 22 | 23 | 56.9077 | 139.1786 | 396.6674
2034 | 8 | 23 | 0 | 59.5685 | 145.6653 | 382.3116
2034 | 8 | 23 | 1 | 55.1981 | 142.4479 | 365.4732
2034 | 8 | 23 | 2 | 54.1184 | 136.131 | 355.8044
2034 | 8 | 23 | 3 | 53.6216 | 134.0772 | 348.89
2034 | 8 | 23 | 4 | 55.8141 | 132.4021 | 349.4961
2034 | 8 | 23 | 5 | 59.8078 | 137.9478 | 355.7302
2034 | 8 | 23 | 6 | 64.1315 | 154.1089 | 366.104
2034 | 8 | 23 | 7 | 65.3925 | 171.1289 | 393.1295
2034 | 8 | 23 | 8 | 66.393 | 188.9016 | 420.1307
2034 | 8 | 23 | 9 | 68.9903 | 197.743 | 434.939
2034 | 8 | 23 | 10 | 71.0873 | 205.5585 | 434.6526
2034 | 8 | 23 | 11 | 73.3981 | 214.4067 | 437.221
2034 | 8 | 23 | 12 | 75.925 | 214.7971 | 429.0691
2034 | 8 | 23 | 13 | 76.9852 | 218.4428 | 435.1694
2034 | 8 | 23 | 14 | 78.3829 | 205.5869 | 443.8012
2034 | 8 | 23 | 15 | 82.3019 | 189.7502 | 454.386
2034 | 8 | 23 | 16 | 87.4387 | 199.4728 | 478.3522
2034 | 8 | 23 | 17 | 90.3327 | 183.2388 | 519.5179
2034 | 8 | 23 | 18 | 87.5539 | 171.11 | 531.7433
2034 | 8 | 23 | 19 | 84.1164 | 163.3756 | 537.374
2034 | 8 | 23 | 20 | 77.8853 | 154.1196 | 530.3084
2034 | 8 | 23 | 21 | 68.1369 | 154.6993 | 503.4797
2034 | 8 | 23 | 22 | 60.1457 | 143.206 | 463.2749
2034 | 8 | 23 | 23 | 56.887 | 131.9746 | 422.6405
2034 | 8 | 24 | 0 | 58.659 | 138.835 | 396.4891
2034 | 8 | 24 | 1 | 54.7301 | 138.876 | 381.7408
2034 | 8 | 24 | 2 | 53.8125 | 133.7812 | 369.5529
2034 | 8 | 24 | 3 | 53.5432 | 132.4167 | 361.0996
2034 | 8 | 24 | 4 | 55.782 | 130.9969 | 360.536
2034 | 8 | 24 | 5 | 59.797 | 137.1964 | 365.7959
2034 | 8 | 24 | 6 | 64.5837 | 151.6904 | 380.7692
2034 | 8 | 24 | 7 | 65.8243 | 167.8142 | 409.6647
2034 | 8 | 24 | 8 | 66.6547 | 188.4602 | 435.8815
2034 | 8 | 24 | 9 | 68.9191 | 196.3788 | 448.8208
2034 | 8 | 24 | 10 | 70.7626 | 211.3868 | 446.7453
2034 | 8 | 24 | 11 | 73.0124 | 216.4952 | 450.6517
2034 | 8 | 24 | 12 | 74.3712 | 214.9795 | 466.3623
2034 | 8 | 24 | 13 | 75.5192 | 220.9715 | 469.8309
2034 | 8 | 24 | 14 | 77.485 | 214.0477 | 475.6131
2034 | 8 | 24 | 15 | 82.1157 | 196.1875 | 485.3099
2034 | 8 | 24 | 16 | 87.5158 | 204.8923 | 502.4097
2034 | 8 | 24 | 17 | 90.3342 | 188.0319 | 534.1689
2034 | 8 | 24 | 18 | 87.361 | 177.5706 | 539.1584
2034 | 8 | 24 | 19 | 84.4926 | 169.846 | 533.2107
2034 | 8 | 24 | 20 | 78.6026 | 160.9056 | 526.9677
2034 | 8 | 24 | 21 | 69.4891 | 159.7057 | 500.0083
2034 | 8 | 24 | 22 | 61.8255 | 148.2266 | 462.8287
2034 | 8 | 24 | 23 | 58.1886 | 138.3393 | 425.2348
2034 | 8 | 25 | 0 | 58.6407 | 145.6405 | 413.559
2034 | 8 | 25 | 1 | 55.4439 | 135.2505 | 371.853
2034 | 8 | 25 | 2 | 54.3356 | 128.6671 | 360.7612
2034 | 8 | 25 | 3 | 53.9558 | 127.6885 | 352.3037
2034 | 8 | 25 | 4 | 56.0493 | 128.7005 | 351.8366
2034 | 8 | 25 | 5 | 60.0302 | 134.0931 | 356.9192
2034 | 8 | 25 | 6 | 62.969 | 152.1486 | 371.8138
2034 | 8 | 25 | 7 | 64.4537 | 169.2234 | 395.5989
2034 | 8 | 25 | 8 | 66.5516 | 181.7217 | 409.8963
2034 | 8 | 25 | 9 | 70.2686 | 188.5407 | 408.7344
2034 | 8 | 25 | 10 | 73.4859 | 193.3591 | 394.8462
2034 | 8 | 25 | 11 | 76.5775 | 202.6939 | 387.247
2034 | 8 | 25 | 12 | 77.7397 | 195.9605 | 381.1465
2034 | 8 | 25 | 13 | 79.9952 | 199.4937 | 374.5934
2034 | 8 | 25 | 14 | 83.0895 | 186.6086 | 372.7002
2034 | 8 | 25 | 15 | 88.1196 | 169.5071 | 375.2991
2034 | 8 | 25 | 16 | 93.5938 | 173.8934 | 393.6303
2034 | 8 | 25 | 17 | 96.5657 | 158.4399 | 434.4326
2034 | 8 | 25 | 18 | 94.5281 | 139.6497 | 456.5387
2034 | 8 | 25 | 19 | 90.7665 | 135.36 | 472.9391
2034 | 8 | 25 | 20 | 82.5964 | 124.5637 | 469.4986
2034 | 8 | 25 | 21 | 72.281 | 127.6936 | 446.7566
2034 | 8 | 25 | 22 | 64.4711 | 118.3825 | 418.4714
2034 | 8 | 25 | 23 | 60.4663 | 108.4595 | 389.1214
2034 | 8 | 26 | 0 | 59.2594 | 119.6612 | 376.016
2034 | 8 | 26 | 1 | 53.858 | 97.9862 | 343.3574
2034 | 8 | 26 | 2 | 51.9905 | 94.5227 | 334.4574
2034 | 8 | 26 | 3 | 51.2099 | 94.646 | 328.0548
2034 | 8 | 26 | 4 | 52.022 | 93.1902 | 327.1325
2034 | 8 | 26 | 5 | 54.3664 | 94.0782 | 327.9008
2034 | 8 | 26 | 6 | 54.5216 | 101.2562 | 327.4469
2034 | 8 | 26 | 7 | 55.8035 | 100.0905 | 340.887
2034 | 8 | 26 | 8 | 60.5368 | 107.2832 | 362.4741
2034 | 8 | 26 | 9 | 67.0153 | 113.8171 | 372.8792
2034 | 8 | 26 | 10 | 71.6742 | 113.7079 | 368.3678
2034 | 8 | 26 | 11 | 75.7218 | 114.1549 | 375.5992
2034 | 8 | 26 | 12 | 76.8257 | 109.2749 | 376.655
2034 | 8 | 26 | 13 | 78.6075 | 107.5866 | 375.2741
2034 | 8 | 26 | 14 | 81.1867 | 117.606 | 370.2974
2034 | 8 | 26 | 15 | 85.576 | 105.5756 | 374.3469
2034 | 8 | 26 | 16 | 90.5103 | 89.3606 | 390.9417
2034 | 8 | 26 | 17 | 93.3587 | 83.4419 | 433.7679
2034 | 8 | 26 | 18 | 88.8361 | 77.0136 | 447.3969
2034 | 8 | 26 | 19 | 84.6133 | 77.1139 | 457.589
2034 | 8 | 26 | 20 | 75.3086 | 69.3127 | 450.9222
2034 | 8 | 26 | 21 | 65.2702 | 78.0359 | 428.2606
2034 | 8 | 26 | 22 | 58.3419 | 73.5229 | 401.3993
2034 | 8 | 26 | 23 | 56.0292 | 70.9537 | 374.4734
2034 | 8 | 27 | 0 | 56.137 | 84.9538 | 359.3872
2034 | 8 | 27 | 1 | 52.956 | 89.2851 | 343.9649
2034 | 8 | 27 | 2 | 51.325 | 86.6701 | 334.9548
2034 | 8 | 27 | 3 | 50.6522 | 88.1897 | 328.3182
2034 | 8 | 27 | 4 | 51.2994 | 88.6525 | 326.909
2034 | 8 | 27 | 5 | 53.5166 | 89.6593 | 326.8022
2034 | 8 | 27 | 6 | 53.7304 | 91.5681 | 318.5248
2034 | 8 | 27 | 7 | 55.0525 | 88.7443 | 329.8379
2034 | 8 | 27 | 8 | 60.7266 | 101.7394 | 355.6621
2034 | 8 | 27 | 9 | 68.6077 | 110.8033 | 374.0888
2034 | 8 | 27 | 10 | 75.022 | 116.1643 | 372.7162
2034 | 8 | 27 | 11 | 80.4973 | 109.1612 | 374.7632
2034 | 8 | 27 | 12 | 82.8536 | 101.496 | 363.5531
2034 | 8 | 27 | 13 | 85.9563 | 105.4213 | 364.3231
2034 | 8 | 27 | 14 | 89.5199 | 126.1989 | 371.1482
2034 | 8 | 27 | 15 | 95.1251 | 120.6311 | 385.2254
2034 | 8 | 27 | 16 | 101.0557 | 104.1335 | 409.6546
2034 | 8 | 27 | 17 | 104.1353 | 103.0771 | 461.1731
2034 | 8 | 27 | 18 | 99.4495 | 98.1695 | 491.8754
2034 | 8 | 27 | 19 | 95.4908 | 96.3998 | 499.0227
2034 | 8 | 27 | 20 | 86.3182 | 89.4694 | 488.3474
2034 | 8 | 27 | 21 | 75.326 | 95.8067 | 462.5877
2034 | 8 | 27 | 22 | 66.5626 | 92.3358 | 428.8436
2034 | 8 | 27 | 23 | 63.0133 | 89.1138 | 393.3873
2034 | 8 | 28 | 0 | 61.8286 | 97.8801 | 372.6321
2034 | 8 | 28 | 1 | 59.1511 | 99.5431 | 352.0327
2034 | 8 | 28 | 2 | 57.8215 | 97.4381 | 343.2966
2034 | 8 | 28 | 3 | 57.464 | 99.2845 | 336.9796
2034 | 8 | 28 | 4 | 59.489 | 102.1557 | 338.7386
2034 | 8 | 28 | 5 | 64.0835 | 108.3845 | 346.3539
2034 | 8 | 28 | 6 | 68.3023 | 124.8964 | 359.0464
2034 | 8 | 28 | 7 | 71.4796 | 139.8213 | 388.8567
2034 | 8 | 28 | 8 | 75.261 | 157.5938 | 412.3822
2034 | 8 | 28 | 9 | 80.7327 | 164.6893 | 423.0694
2034 | 8 | 28 | 10 | 86.0031 | 170.6992 | 420.1628
2034 | 8 | 28 | 11 | 91.3855 | 165.5306 | 426.1544
2034 | 8 | 28 | 12 | 93.7319 | 159.824 | 426.1186
2034 | 8 | 28 | 13 | 96.5216 | 163.4489 | 433.3945
2034 | 8 | 28 | 14 | 99.1104 | 169.7 | 444.0056
2034 | 8 | 28 | 15 | 103.4833 | 161.2247 | 458.1047
2034 | 8 | 28 | 16 | 108.4863 | 148.5928 | 483.0395
2034 | 8 | 28 | 17 | 110.1019 | 139.1786 | 525.628
2034 | 8 | 28 | 18 | 112.2996 | 118.6386 | 542.0595
2034 | 8 | 28 | 19 | 107.7109 | 120.0799 | 544.4617
2034 | 8 | 28 | 20 | 98.2835 | 111.6808 | 535.8268
2034 | 8 | 28 | 21 | 85.8522 | 118.085 | 504.8281
2034 | 8 | 28 | 22 | 75.4758 | 108.5081 | 464.7296
2034 | 8 | 28 | 23 | 69.7355 | 101.428 | 424.7341
2034 | 8 | 29 | 0 | 67.4361 | 113.4781 | 398.5435
2034 | 8 | 29 | 1 | 64.415 | 110.0675 | 375.8611
2034 | 8 | 29 | 2 | 62.2697 | 106.0481 | 364.4012
2034 | 8 | 29 | 3 | 61.2367 | 106.4001 | 355.7042
2034 | 8 | 29 | 4 | 62.7566 | 109.1 | 355.2576
2034 | 8 | 29 | 5 | 67.0424 | 115.7664 | 360.8097
2034 | 8 | 29 | 6 | 71.2868 | 126.4953 | 373.9134
2034 | 8 | 29 | 7 | 74.9151 | 142.2535 | 405.2469
2034 | 8 | 29 | 8 | 79.6616 | 154.768 | 432.8474
2034 | 8 | 29 | 9 | 85.8617 | 158.2442 | 446.3483
2034 | 8 | 29 | 10 | 91.2689 | 159.7088 | 443.1229
2034 | 8 | 29 | 11 | 96.8124 | 157.5726 | 445.6316
2034 | 8 | 29 | 12 | 98.8764 | 147.8718 | 444.7538
2034 | 8 | 29 | 13 | 102.1347 | 150.7268 | 447.7085
2034 | 8 | 29 | 14 | 105.2365 | 154.8442 | 454.9534
2034 | 8 | 29 | 15 | 110.0292 | 146.7128 | 466.7743
2034 | 8 | 29 | 16 | 115.0197 | 133.0863 | 490.3525
2034 | 8 | 29 | 17 | 116.5972 | 122.821 | 529.9519
2034 | 8 | 29 | 18 | 114.3476 | 102.5331 | 554.4256
2034 | 8 | 29 | 19 | 109.5506 | 102.1859 | 558.9223
2034 | 8 | 29 | 20 | 99.913 | 95.5088 | 548.3428
2034 | 8 | 29 | 21 | 87.3515 | 103.2746 | 516.5927
2034 | 8 | 29 | 22 | 76.7571 | 95.3206 | 475.7075
2034 | 8 | 29 | 23 | 70.9417 | 89.0232 | 434.0391
2034 | 8 | 30 | 0 | 69.3901 | 111.5943 | 404.6099
2034 | 8 | 30 | 1 | 65.88 | 108.34 | 380.6533
2034 | 8 | 30 | 2 | 63.7402 | 104.6121 | 369.2422
2034 | 8 | 30 | 3 | 62.7358 | 104.3087 | 360.2591
2034 | 8 | 30 | 4 | 64.2536 | 106.522 | 359.8284
2034 | 8 | 30 | 5 | 68.923 | 112.2146 | 365.2872
2034 | 8 | 30 | 6 | 72.7065 | 134.6933 | 375.7117
2034 | 8 | 30 | 7 | 76.5024 | 150.582 | 404.4315
2034 | 8 | 30 | 8 | 81.3634 | 163.3659 | 431.938
2034 | 8 | 30 | 9 | 87.8467 | 168.0012 | 448.1652
2034 | 8 | 30 | 10 | 93.2549 | 168.6418 | 444.6641
2034 | 8 | 30 | 11 | 98.7228 | 162.1713 | 443.5274
2034 | 8 | 30 | 12 | 100.3024 | 150.0029 | 437.9921
2034 | 8 | 30 | 13 | 103.1785 | 150.7219 | 444.8291
2034 | 8 | 30 | 14 | 105.8375 | 152.671 | 454.3261
2034 | 8 | 30 | 15 | 110.4389 | 148.0782 | 468.1285
2034 | 8 | 30 | 16 | 115.1187 | 134.6269 | 492.271
2034 | 8 | 30 | 17 | 115.8735 | 124.7143 | 532.8291
2034 | 8 | 30 | 18 | 110.4684 | 117.8477 | 523.7189
2034 | 8 | 30 | 19 | 106.1685 | 117.7371 | 528.6155
2034 | 8 | 30 | 20 | 98.0436 | 113.7221 | 517.8948
2034 | 8 | 30 | 21 | 86.3609 | 120.0119 | 488.2419
2034 | 8 | 30 | 22 | 76.0986 | 111.3659 | 449.5735
2034 | 8 | 30 | 23 | 70.7266 | 104.6351 | 410.8333
2034 | 8 | 31 | 0 | 68.2571 | 109.6947 | 394.9199
2034 | 8 | 31 | 1 | 62.1846 | 103.9614 | 363.7833
2034 | 8 | 31 | 2 | 60.4228 | 100.9572 | 354.7587
2034 | 8 | 31 | 3 | 59.7187 | 101.3242 | 347.5705
2034 | 8 | 31 | 4 | 61.4323 | 103.9439 | 348.7513
2034 | 8 | 31 | 5 | 65.7432 | 109.3761 | 355.0141
2034 | 8 | 31 | 6 | 69.9979 | 132.9319 | 366.4508
2034 | 8 | 31 | 7 | 71.5624 | 147.5706 | 392.8675
2034 | 8 | 31 | 8 | 72.6437 | 161.5543 | 408.6654
2034 | 8 | 31 | 9 | 74.9912 | 165.0302 | 409.0239
2034 | 8 | 31 | 10 | 76.5431 | 168.6967 | 395.4904
2034 | 8 | 31 | 11 | 78.3776 | 160.7144 | 390.3261
2034 | 8 | 31 | 12 | 77.9274 | 150.7986 | 377.6297
2034 | 8 | 31 | 13 | 77.8876 | 153.5195 | 372.333
2034 | 8 | 31 | 14 | 78.7174 | 155.0823 | 373.4448
2034 | 8 | 31 | 15 | 81.6433 | 149.4806 | 380.5779
2034 | 8 | 31 | 16 | 85.3597 | 137.5093 | 399.1787
2034 | 8 | 31 | 17 | 85.5942 | 127.4836 | 442.2771
2034 | 8 | 31 | 18 | 83.2762 | 117.9002 | 464.2216
2034 | 8 | 31 | 19 | 80.2416 | 120.7402 | 481.3554
2034 | 8 | 31 | 20 | 73.8738 | 115.4126 | 476.9604
2034 | 8 | 31 | 21 | 64.2799 | 120.9599 | 451.0816
2034 | 8 | 31 | 22 | 56.7252 | 111.953 | 418.9285
2034 | 8 | 31 | 23 | 54.2155 | 106.1835 | 385.2664
2034 | 9 | 1 | 0 | 54.4309 | 109.1471 | 367.7088
2034 | 9 | 1 | 1 | 54.421 | 103.9541 | 346.0309
2034 | 9 | 1 | 2 | 53.4421 | 101.0357 | 337.7577
2034 | 9 | 1 | 3 | 53.1995 | 101.4412 | 333.031
2034 | 9 | 1 | 4 | 55.5008 | 104.0136 | 335.6448
2034 | 9 | 1 | 5 | 60.3331 | 108.2732 | 343.17
2034 | 9 | 1 | 6 | 67.8092 | 135.8686 | 359.1686
2034 | 9 | 1 | 7 | 68.9788 | 148.8557 | 382.7096
2034 | 9 | 1 | 8 | 70.2048 | 158.8968 | 389.1549
2034 | 9 | 1 | 9 | 73.4895 | 162.664 | 385.563
2034 | 9 | 1 | 10 | 75.162 | 168.6864 | 378.6753
2034 | 9 | 1 | 11 | 77.166 | 163.6861 | 378.3307
2034 | 9 | 1 | 12 | 78.4908 | 157.6952 | 367.9002
2034 | 9 | 1 | 13 | 79.6138 | 159.0401 | 367.2775
2034 | 9 | 1 | 14 | 81.5173 | 165.9134 | 366.5096
2034 | 9 | 1 | 15 | 85.1875 | 149.7303 | 366.3453
2034 | 9 | 1 | 16 | 89.3994 | 139.2311 | 380.127
2034 | 9 | 1 | 17 | 90.6794 | 127.9128 | 420.3277
2034 | 9 | 1 | 18 | 85.8636 | 120.7824 | 454.8197
2034 | 9 | 1 | 19 | 82.257 | 122.8147 | 466.5614
2034 | 9 | 1 | 20 | 74.9394 | 121.0441 | 467.5888
2034 | 9 | 1 | 21 | 63.1758 | 121.2054 | 440.1597
2034 | 9 | 1 | 22 | 55.5158 | 114.4304 | 412.1797
2034 | 9 | 1 | 23 | 53.7165 | 101.0755 | 385.358
2034 | 9 | 2 | 0 | 56.0585 | 100.0363 | 374.2561
2034 | 9 | 2 | 1 | 51.6186 | 89.8181 | 341.0897
2034 | 9 | 2 | 2 | 50.1563 | 87.8725 | 331.5557
2034 | 9 | 2 | 3 | 49.764 | 88.8896 | 326.0113
2034 | 9 | 2 | 4 | 50.7674 | 88.8153 | 325.0666
2034 | 9 | 2 | 5 | 53.8029 | 90.0714 | 326.0195
2034 | 9 | 2 | 6 | 58.682 | 99.5889 | 322.2292
2034 | 9 | 2 | 7 | 59.695 | 97.6986 | 339.4638
2034 | 9 | 2 | 8 | 62.531 | 109.3603 | 366.6479
2034 | 9 | 2 | 9 | 66.8387 | 116.5553 | 385.2947
2034 | 9 | 2 | 10 | 68.9275 | 123.5072 | 384.6268
2034 | 9 | 2 | 11 | 71.0671 | 121.647 | 385.2133
2034 | 9 | 2 | 12 | 69.3048 | 108.401 | 370.3353
2034 | 9 | 2 | 13 | 69.7305 | 106.8463 | 366.5943
2034 | 9 | 2 | 14 | 70.9018 | 126.1174 | 362.2012
2034 | 9 | 2 | 15 | 73.4145 | 115.1958 | 365.9542
2034 | 9 | 2 | 16 | 77.0705 | 95.8897 | 379.5111
2034 | 9 | 2 | 17 | 78.3402 | 92.5449 | 418.9843
2034 | 9 | 2 | 18 | 75.5501 | 83.0365 | 446.8853
2034 | 9 | 2 | 19 | 72.5346 | 85.6742 | 444.9222
2034 | 9 | 2 | 20 | 65.4026 | 80.7982 | 439.8277
2034 | 9 | 2 | 21 | 55.3998 | 86.9454 | 413.9791
2034 | 9 | 2 | 22 | 49.1432 | 84.3401 | 392.4267
2034 | 9 | 2 | 23 | 48.4829 | 78.2806 | 371.0612
2034 | 9 | 3 | 0 | 52.7958 | 89.6719 | 361.9172
2034 | 9 | 3 | 1 | 50.1635 | 99.8961 | 338.6352
2034 | 9 | 3 | 2 | 48.9249 | 97.2724 | 330.0302
2034 | 9 | 3 | 3 | 48.6281 | 98.3657 | 324.797
2034 | 9 | 3 | 4 | 49.742 | 99.901 | 324.2435
2034 | 9 | 3 | 5 | 52.5263 | 101.1429 | 324.1049
2034 | 9 | 3 | 6 | 57.1517 | 107.3082 | 313.5636
2034 | 9 | 3 | 7 | 57.559 | 104.3964 | 327.923
2034 | 9 | 3 | 8 | 60.2805 | 114.3311 | 358.2157
2034 | 9 | 3 | 9 | 65.009 | 118.5368 | 384.7014
2034 | 9 | 3 | 10 | 68.1747 | 128.4606 | 391.4894
2034 | 9 | 3 | 11 | 71.3563 | 127.6095 | 393.8457
2034 | 9 | 3 | 12 | 72.6447 | 128.5661 | 383.9818
2034 | 9 | 3 | 13 | 73.3816 | 130.1093 | 382.0557
2034 | 9 | 3 | 14 | 75.1058 | 146.9851 | 377.6575
2034 | 9 | 3 | 15 | 78.5035 | 134.5096 | 380.3933
2034 | 9 | 3 | 16 | 83.2309 | 123.0157 | 393.8496
2034 | 9 | 3 | 17 | 85.5742 | 120.6482 | 431.8818
2034 | 9 | 3 | 18 | 81.9584 | 116.0226 | 456.2993
2034 | 9 | 3 | 19 | 78.8609 | 115.7649 | 449.364
2034 | 9 | 3 | 20 | 71.6035 | 113.5448 | 444.2868
2034 | 9 | 3 | 21 | 60.6222 | 117.1571 | 415.3275
2034 | 9 | 3 | 22 | 53.2438 | 112.9773 | 387.1374
2034 | 9 | 3 | 23 | 51.688 | 105.0826 | 360.6551
2034 | 9 | 4 | 0 | 55.2246 | 109.1589 | 342.4321
2034 | 9 | 4 | 1 | 50.6759 | 111.6922 | 341.0344
2034 | 9 | 4 | 2 | 49.4196 | 108.6097 | 332.2164
2034 | 9 | 4 | 3 | 49.5138 | 109.2033 | 325.7766
2034 | 9 | 4 | 4 | 50.6474 | 111.1193 | 326.3686
2034 | 9 | 4 | 5 | 53.4685 | 113.2301 | 326.3086
2034 | 9 | 4 | 6 | 56.2585 | 118.0611 | 314.8029
2034 | 9 | 4 | 7 | 56.7379 | 113.9667 | 330.852
2034 | 9 | 4 | 8 | 60.2949 | 111.6273 | 372.6943
2034 | 9 | 4 | 9 | 65.8728 | 116.0016 | 416.3247
2034 | 9 | 4 | 10 | 69.788 | 124.0197 | 442.4147
2034 | 9 | 4 | 11 | 73.119 | 144.5927 | 448.2304
2034 | 9 | 4 | 12 | 72.5727 | 140.5055 | 430.912
2034 | 9 | 4 | 13 | 72.7622 | 141.4369 | 433.6934
2034 | 9 | 4 | 14 | 72.9124 | 144.2888 | 423.673
2034 | 9 | 4 | 15 | 76.0579 | 135.1442 | 436.394
2034 | 9 | 4 | 16 | 81.363 | 138.2903 | 448.5397
2034 | 9 | 4 | 17 | 83.5351 | 138.6112 | 481.7018
2034 | 9 | 4 | 18 | 79.1651 | 127.7993 | 492.7527
2034 | 9 | 4 | 19 | 76.3641 | 127.7423 | 485.1455
2034 | 9 | 4 | 20 | 68.7808 | 122.3616 | 476.3817
2034 | 9 | 4 | 21 | 56.7438 | 126.4482 | 440.2242
2034 | 9 | 4 | 22 | 48.4107 | 116.9262 | 405.7778
2034 | 9 | 4 | 23 | 47.6623 | 107.1134 | 372.1801
2034 | 9 | 5 | 0 | 52.0673 | 117.1134 | 350.4449
2034 | 9 | 5 | 1 | 53.3304 | 117.3402 | 357.7757
2034 | 9 | 5 | 2 | 52.6231 | 113.9547 | 348.173
2034 | 9 | 5 | 3 | 52.6053 | 113.4272 | 342.4346
2034 | 9 | 5 | 4 | 55.2529 | 112.8979 | 343.1469
2034 | 9 | 5 | 5 | 60.1574 | 117.9268 | 349.4136
2034 | 9 | 5 | 6 | 66.888 | 147.584 | 366.1119
2034 | 9 | 5 | 7 | 68.5354 | 165.2211 | 396.5108
2034 | 9 | 5 | 8 | 68.7105 | 181.2911 | 410.3103
2034 | 9 | 5 | 9 | 69.8631 | 187.2662 | 412.3471
2034 | 9 | 5 | 10 | 70.903 | 200.4425 | 405.3516
2034 | 9 | 5 | 11 | 72.75 | 206.5123 | 404.7388
2034 | 9 | 5 | 12 | 72.4221 | 201.2913 | 382.8841
2034 | 9 | 5 | 13 | 73.3019 | 204.3067 | 384.9556
2034 | 9 | 5 | 14 | 75.2961 | 207.929 | 390.3053
2034 | 9 | 5 | 15 | 79.3471 | 191.1247 | 399.16
2034 | 9 | 5 | 16 | 84.6771 | 193.5327 | 422.9522
2034 | 9 | 5 | 17 | 87.7749 | 180.0146 | 468.8408
2034 | 9 | 5 | 18 | 84.7987 | 167.8294 | 490.7207
2034 | 9 | 5 | 19 | 82.3618 | 163.0972 | 499.9921
2034 | 9 | 5 | 20 | 76.1953 | 154.4067 | 491.5845
2034 | 9 | 5 | 21 | 64.9609 | 148.9752 | 456.866
2034 | 9 | 5 | 22 | 56.9091 | 138.5888 | 420.5733
2034 | 9 | 5 | 23 | 53.966 | 126.5406 | 385.9189
2034 | 9 | 6 | 0 | 56.6207 | 128.1901 | 373.8399
2034 | 9 | 6 | 1 | 54.0021 | 134.4681 | 354.9021
2034 | 9 | 6 | 2 | 53.1836 | 128.9916 | 345.2974
2034 | 9 | 6 | 3 | 53.0908 | 127.247 | 338.9098
2034 | 9 | 6 | 4 | 55.6265 | 127.481 | 340.0589
2034 | 9 | 6 | 5 | 60.6773 | 133.2849 | 347.062
2034 | 9 | 6 | 6 | 67.5145 | 153.0309 | 360.3914
2034 | 9 | 6 | 7 | 68.9914 | 170.5824 | 389.6821
2034 | 9 | 6 | 8 | 68.945 | 185.5896 | 407.4563
2034 | 9 | 6 | 9 | 70.3942 | 194.4147 | 416.6259
2034 | 9 | 6 | 10 | 71.3188 | 205.878 | 412.9984
2034 | 9 | 6 | 11 | 73.2098 | 213.8635 | 413.68
2034 | 9 | 6 | 12 | 73.7731 | 210.3387 | 396.6441
2034 | 9 | 6 | 13 | 74.7277 | 212.6606 | 404.7134
2034 | 9 | 6 | 14 | 76.6417 | 211.9514 | 412.3028
2034 | 9 | 6 | 15 | 80.7093 | 196.7333 | 421.3622
2034 | 9 | 6 | 16 | 86.2916 | 202.8661 | 442.786
2034 | 9 | 6 | 17 | 88.8127 | 188.5074 | 485.7002
2034 | 9 | 6 | 18 | 87.8717 | 176.187 | 512.0089
2034 | 9 | 6 | 19 | 85.7397 | 171.2248 | 520.5554
2034 | 9 | 6 | 20 | 78.9292 | 160.6077 | 513.9435
2034 | 9 | 6 | 21 | 67.608 | 155.2198 | 479.3039
2034 | 9 | 6 | 22 | 59.3354 | 143.7736 | 441.1898
2034 | 9 | 6 | 23 | 56.0624 | 131.1532 | 404.1956
2034 | 9 | 7 | 0 | 56.7847 | 134.3265 | 382.566
2034 | 9 | 7 | 1 | 55.9687 | 136.0478 | 360.2571
2034 | 9 | 7 | 2 | 55.0137 | 131.4043 | 350.2356
2034 | 9 | 7 | 3 | 54.9292 | 129.6402 | 343.609
2034 | 9 | 7 | 4 | 57.4652 | 128.0326 | 344.8286
2034 | 9 | 7 | 5 | 62.5356 | 133.5768 | 351.4178
2034 | 9 | 7 | 6 | 69.8572 | 159.6257 | 364.9641
2034 | 9 | 7 | 7 | 71.259 | 177.6311 | 394.8982
2034 | 9 | 7 | 8 | 71.3032 | 196.3327 | 408.415
2034 | 9 | 7 | 9 | 73.3938 | 205.6346 | 410.9445
2034 | 9 | 7 | 10 | 75.5266 | 224.6855 | 405.7337
2034 | 9 | 7 | 11 | 78.567 | 234.5317 | 411.441
2034 | 9 | 7 | 12 | 80.2634 | 230.8379 | 396.5425
2034 | 9 | 7 | 13 | 81.9338 | 236.279 | 402.5601
2034 | 9 | 7 | 14 | 84.4196 | 230.2341 | 412.7282
2034 | 9 | 7 | 15 | 88.5393 | 209.5886 | 425.1943
2034 | 9 | 7 | 16 | 93.4017 | 222.3053 | 448.1616
2034 | 9 | 7 | 17 | 95.3652 | 204.6828 | 494.2223
2034 | 9 | 7 | 18 | 98.3903 | 200.1096 | 525.5552
2034 | 9 | 7 | 19 | 95.6792 | 193.5625 | 536.1385
2034 | 9 | 7 | 20 | 87.2414 | 185.2908 | 527.7737
2034 | 9 | 7 | 21 | 74.2844 | 177.2798 | 491.7738
2034 | 9 | 7 | 22 | 64.8097 | 164.3323 | 452.6933
2034 | 9 | 7 | 23 | 60.6497 | 150.8829 | 413.934
2034 | 9 | 8 | 0 | 60.1692 | 146.1543 | 388.5482
2034 | 9 | 8 | 1 | 57.1957 | 143.785 | 362.9374
2034 | 9 | 8 | 2 | 55.6974 | 136.967 | 351.9696
2034 | 9 | 8 | 3 | 55.1722 | 135.1193 | 344.7188
2034 | 9 | 8 | 4 | 57.2588 | 135.4763 | 345.316
2034 | 9 | 8 | 5 | 61.7202 | 140.5121 | 351.2748
2034 | 9 | 8 | 6 | 68.2189 | 165.938 | 365.0655
2034 | 9 | 8 | 7 | 69.8946 | 183.6705 | 395.7435
2034 | 9 | 8 | 8 | 70.3753 | 196.2468 | 411.2122
2034 | 9 | 8 | 9 | 71.9285 | 203.3573 | 416.3943
2034 | 9 | 8 | 10 | 72.7303 | 213.0032 | 410.8215
2034 | 9 | 8 | 11 | 74.1901 | 226.5313 | 412.7258
2034 | 9 | 8 | 12 | 73.9476 | 222.8099 | 399.7108
2034 | 9 | 8 | 13 | 74.4634 | 226.3305 | 405.3404
2034 | 9 | 8 | 14 | 76.0559 | 212.5888 | 414.1208
2034 | 9 | 8 | 15 | 79.8802 | 191.9957 | 424.4306
2034 | 9 | 8 | 16 | 85.0094 | 205.1683 | 444.1929
2034 | 9 | 8 | 17 | 86.1944 | 188.295 | 486.8541
2034 | 9 | 8 | 18 | 83.3507 | 176.7634 | 517.2347
2034 | 9 | 8 | 19 | 81.1799 | 172.1808 | 528.1355
2034 | 9 | 8 | 20 | 74.48 | 165.0095 | 517.9588
2034 | 9 | 8 | 21 | 63.2029 | 160.2571 | 482.6534
2034 | 9 | 8 | 22 | 55.5323 | 148.3059 | 448.2086
2034 | 9 | 8 | 23 | 52.7613 | 133.5298 | 414.1132
2034 | 9 | 9 | 0 | 54.6783 | 131.3665 | 392.1505
2034 | 9 | 9 | 1 | 51.122 | 121.504 | 373.1958
2034 | 9 | 9 | 2 | 49.7036 | 117.2813 | 360.4135
2034 | 9 | 9 | 3 | 49.3737 | 115.8942 | 351.4027
2034 | 9 | 9 | 4 | 50.4757 | 115.9049 | 348.2184
2034 | 9 | 9 | 5 | 53.7247 | 117.0123 | 347.4047
2034 | 9 | 9 | 6 | 56.0984 | 126.0675 | 345.2893
2034 | 9 | 9 | 7 | 56.9463 | 127.9037 | 369.4989
2034 | 9 | 9 | 8 | 60.1787 | 131.3457 | 400.9828
2034 | 9 | 9 | 9 | 64.9799 | 140.7179 | 424.6333
2034 | 9 | 9 | 10 | 67.7123 | 151.5793 | 430.6126
2034 | 9 | 9 | 11 | 70.853 | 160.2164 | 440.0345
2034 | 9 | 9 | 12 | 70.8145 | 152.6734 | 431.1663
2034 | 9 | 9 | 13 | 71.8155 | 151.7897 | 435.4069
2034 | 9 | 9 | 14 | 73.922 | 157.0203 | 443.4958
2034 | 9 | 9 | 15 | 77.8298 | 136.3041 | 458.3513
2034 | 9 | 9 | 16 | 82.6518 | 140.0899 | 481.7366
2034 | 9 | 9 | 17 | 84.8565 | 134.2609 | 526.4769
2034 | 9 | 9 | 18 | 76.6661 | 135.9814 | 529.4573
2034 | 9 | 9 | 19 | 74.0539 | 135.3059 | 519.5432
2034 | 9 | 9 | 20 | 66.3935 | 123.5691 | 506.1905
2034 | 9 | 9 | 21 | 55.8287 | 124.0727 | 473.6964
2034 | 9 | 9 | 22 | 49.3661 | 115.947 | 445.0018
2034 | 9 | 9 | 23 | 48.3434 | 110.712 | 417.7469
2034 | 9 | 10 | 0 | 50.5776 | 113.4425 | 410.5896
2034 | 9 | 10 | 1 | 50.5389 | 116.4028 | 375.9574
2034 | 9 | 10 | 2 | 49.5297 | 113.0354 | 363.3359
2034 | 9 | 10 | 3 | 49.4851 | 112.3178 | 354.4649
2034 | 9 | 10 | 4 | 50.7101 | 113.3472 | 350.7977
2034 | 9 | 10 | 5 | 54.0746 | 113.895 | 348.7702
2034 | 9 | 10 | 6 | 59.0321 | 126.1573 | 342.2162
2034 | 9 | 10 | 7 | 59.9987 | 127.2386 | 361.777
2034 | 9 | 10 | 8 | 62.9658 | 133.7442 | 393.032
2034 | 9 | 10 | 9 | 68.8144 | 144.7305 | 420.8414
2034 | 9 | 10 | 10 | 73.4579 | 161.2052 | 428.694
2034 | 9 | 10 | 11 | 78.0678 | 166.0795 | 431.531
2034 | 9 | 10 | 12 | 80.5533 | 164.6286 | 426.9683
2034 | 9 | 10 | 13 | 82.4802 | 168.3821 | 430.8647
2034 | 9 | 10 | 14 | 84.8703 | 177.4089 | 433.7984
2034 | 9 | 10 | 15 | 88.5382 | 160.2689 | 440.9847
2034 | 9 | 10 | 16 | 93.0149 | 170.7277 | 458.3227
2034 | 9 | 10 | 17 | 93.8674 | 168.608 | 497.7071
2034 | 9 | 10 | 18 | 94.2499 | 161.6333 | 511.5751
2034 | 9 | 10 | 19 | 91.6435 | 157.6959 | 505.1672
2034 | 9 | 10 | 20 | 83.0174 | 147.5687 | 493.4039
2034 | 9 | 10 | 21 | 70.4763 | 146.4957 | 458.2707
2034 | 9 | 10 | 22 | 61.5369 | 138.4667 | 425.0931
2034 | 9 | 10 | 23 | 58.7513 | 132.7371 | 393.3651
2034 | 9 | 11 | 0 | 59.047 | 127.7752 | 369.263
2034 | 9 | 11 | 1 | 58.4321 | 131.3626 | 360.4256
2034 | 9 | 11 | 2 | 57.1442 | 127.1783 | 351.5301
2034 | 9 | 11 | 3 | 56.959 | 127.2084 | 345.4048
2034 | 9 | 11 | 4 | 59.2514 | 128.5012 | 346.8163
2034 | 9 | 11 | 5 | 64.4972 | 134.4932 | 354.5662
2034 | 9 | 11 | 6 | 72.401 | 158.548 | 376.9355
2034 | 9 | 11 | 7 | 74.8522 | 178.8902 | 412.3984
2034 | 9 | 11 | 8 | 76.0812 | 197.3934 | 439.3376
2034 | 9 | 11 | 9 | 79.0491 | 206.7694 | 459.3334
2034 | 9 | 11 | 10 | 81.5963 | 222.0009 | 459.7142
2034 | 9 | 11 | 11 | 85.1419 | 233.6297 | 455.5263
2034 | 9 | 11 | 12 | 87.1738 | 226.785 | 461.7023
2034 | 9 | 11 | 13 | 89.1103 | 230.3054 | 456.3779
2034 | 9 | 11 | 14 | 91.4079 | 221.2578 | 449.2202
2034 | 9 | 11 | 15 | 95.2005 | 204.9863 | 447.7042
2034 | 9 | 11 | 16 | 100.1248 | 215.6323 | 451.2555
2034 | 9 | 11 | 17 | 101.0751 | 201.2565 | 474.0713
2034 | 9 | 11 | 18 | 102.7644 | 187.0156 | 499.7342
2034 | 9 | 11 | 19 | 99.6423 | 183.3818 | 492.3784
2034 | 9 | 11 | 20 | 90.7838 | 173.6407 | 483.6403
2034 | 9 | 11 | 21 | 76.8722 | 168.0521 | 446.3662
2034 | 9 | 11 | 22 | 66.6106 | 154.7301 | 412.748
2034 | 9 | 11 | 23 | 61.8793 | 143.8193 | 382.2982
2034 | 9 | 12 | 0 | 60.7617 | 145.0305 | 370.7809
2034 | 9 | 12 | 1 | 58.1803 | 140.7199 | 348.7749
2034 | 9 | 12 | 2 | 56.7898 | 135.02 | 340.2171
2034 | 9 | 12 | 3 | 56.3347 | 133.4124 | 333.5868
2034 | 9 | 12 | 4 | 58.482 | 132.8449 | 334.5766
2034 | 9 | 12 | 5 | 63.3387 | 138.3583 | 341.1295
2034 | 9 | 12 | 6 | 70.5462 | 161.9402 | 362.475
2034 | 9 | 12 | 7 | 72.1957 | 182.6462 | 394.0468
2034 | 9 | 12 | 8 | 72.5092 | 198.3287 | 413.3138
2034 | 9 | 12 | 9 | 74.2577 | 205.5627 | 423.301
2034 | 9 | 12 | 10 | 75.5149 | 221.2774 | 419.7753
2034 | 9 | 12 | 11 | 77.6006 | 238.9369 | 415.2488
2034 | 9 | 12 | 12 | 77.9279 | 234.0998 | 402.5794
2034 | 9 | 12 | 13 | 78.2894 | 237.1606 | 398.2441
2034 | 9 | 12 | 14 | 79.3213 | 224.5298 | 398.2561
2034 | 9 | 12 | 15 | 82.4905 | 206.5011 | 403.6891
2034 | 9 | 12 | 16 | 87.1647 | 221.1866 | 419.7423
2034 | 9 | 12 | 17 | 88.5572 | 204.4036 | 453.3765
2034 | 9 | 12 | 18 | 92.3243 | 192.4896 | 460.9249
2034 | 9 | 12 | 19 | 89.3035 | 185.2017 | 472.4905
2034 | 9 | 12 | 20 | 80.6122 | 176.2587 | 465.17
2034 | 9 | 12 | 21 | 67.515 | 170.0272 | 430.1727
2034 | 9 | 12 | 22 | 58.1141 | 156.9806 | 398.4677
2034 | 9 | 12 | 23 | 54.6761 | 145.6486 | 368.0812
2034 | 9 | 13 | 0 | 57.1568 | 147.4179 | 355.8437
2034 | 9 | 13 | 1 | 54.5716 | 151.2863 | 334.4952
2034 | 9 | 13 | 2 | 53.6457 | 144.126 | 328.7629
2034 | 9 | 13 | 3 | 53.5459 | 141.4811 | 324.5121
2034 | 9 | 13 | 4 | 55.8958 | 141.6629 | 327.6252
2034 | 9 | 13 | 5 | 61.0458 | 147.6821 | 336.5149
2034 | 9 | 13 | 6 | 67.7717 | 169.9509 | 350.5118
2034 | 9 | 13 | 7 | 69.3837 | 189.3707 | 382.4648
2034 | 9 | 13 | 8 | 69.3821 | 202.6017 | 406.4815
2034 | 9 | 13 | 9 | 70.9922 | 208.4359 | 423.9649
2034 | 9 | 13 | 10 | 71.705 | 217.2035 | 423.1349
2034 | 9 | 13 | 11 | 73.4463 | 233.0194 | 417.2257
2034 | 9 | 13 | 12 | 75.1334 | 234.8742 | 386.541
2034 | 9 | 13 | 13 | 76.1347 | 237.1999 | 386.5659
2034 | 9 | 13 | 14 | 77.8315 | 221.3126 | 388.6206
2034 | 9 | 13 | 15 | 81.8259 | 205.9729 | 391.8563
2034 | 9 | 13 | 16 | 87.0147 | 221.1218 | 407.2543
2034 | 9 | 13 | 17 | 88.8928 | 204.2463 | 443.748
2034 | 9 | 13 | 18 | 88.0919 | 186.602 | 463.2343
2034 | 9 | 13 | 19 | 85.9361 | 181.109 | 472.6324
2034 | 9 | 13 | 20 | 77.8679 | 171.6495 | 466.595
2034 | 9 | 13 | 21 | 65.5249 | 167.2251 | 432.7465
2034 | 9 | 13 | 22 | 56.9238 | 154.0808 | 399.7757
2034 | 9 | 13 | 23 | 54.0007 | 142.0485 | 369.3859
2034 | 9 | 14 | 0 | 55.4344 | 146.0191 | 357.2092
2034 | 9 | 14 | 1 | 53.5863 | 134.4915 | 335.509
2034 | 9 | 14 | 2 | 52.7882 | 129.2283 | 329.9057
2034 | 9 | 14 | 3 | 52.8342 | 127.4216 | 326.9822
2034 | 9 | 14 | 4 | 55.12 | 128.847 | 330.6804
2034 | 9 | 14 | 5 | 60.0787 | 134.6917 | 339.6224
2034 | 9 | 14 | 6 | 67.3861 | 160.4376 | 353.8894
2034 | 9 | 14 | 7 | 68.9132 | 178.1084 | 383.4982
2034 | 9 | 14 | 8 | 69.2418 | 186.7252 | 392.4889
2034 | 9 | 14 | 9 | 71.4839 | 189.3239 | 391.5609
2034 | 9 | 14 | 10 | 73.0204 | 194.0139 | 382.0641
2034 | 9 | 14 | 11 | 75.047 | 203.4177 | 380.4259
2034 | 9 | 14 | 12 | 72.8153 | 197.2948 | 380.4085
2034 | 9 | 14 | 13 | 74.1053 | 198.5621 | 376.233
2034 | 9 | 14 | 14 | 76.4232 | 184.997 | 374.439
2034 | 9 | 14 | 15 | 80.4354 | 172.3795 | 376.5067
2034 | 9 | 14 | 16 | 85.0346 | 179.9706 | 386.376
2034 | 9 | 14 | 17 | 86.9522 | 165.2531 | 419.0277
2034 | 9 | 14 | 18 | 85.7279 | 143.5614 | 444.432
2034 | 9 | 14 | 19 | 84.3321 | 144.2536 | 448.9082
2034 | 9 | 14 | 20 | 77.1936 | 134.2802 | 445.1273
2034 | 9 | 14 | 21 | 65.4387 | 133.7796 | 414.146
2034 | 9 | 14 | 22 | 57.1902 | 124.3637 | 385.4032
2034 | 9 | 14 | 23 | 54.1445 | 115.3936 | 358.3503
2034 | 9 | 15 | 0 | 55.8905 | 123.2655 | 348.7604
2034 | 9 | 15 | 1 | 54.6377 | 115.1114 | 332.7774
2034 | 9 | 15 | 2 | 53.6909 | 110.7114 | 326.358
2034 | 9 | 15 | 3 | 53.539 | 110.2907 | 321.9874
2034 | 9 | 15 | 4 | 55.8999 | 113.8164 | 324.0052
2034 | 9 | 15 | 5 | 60.7295 | 118.6867 | 332.5556
2034 | 9 | 15 | 6 | 66.9831 | 138.7825 | 354.1159
2034 | 9 | 15 | 7 | 69.2043 | 153.3984 | 387.894
2034 | 9 | 15 | 8 | 69.7879 | 158.6391 | 408.7131
2034 | 9 | 15 | 9 | 71.4603 | 164.4685 | 419.5668
2034 | 9 | 15 | 10 | 72.0327 | 168.9013 | 415.1281
2034 | 9 | 15 | 11 | 73.1283 | 169.9527 | 408.0602
2034 | 9 | 15 | 12 | 71.6009 | 158.5497 | 393.5448
2034 | 9 | 15 | 13 | 71.6343 | 160.7425 | 391.7958
2034 | 9 | 15 | 14 | 72.1261 | 162.0404 | 392.6458
2034 | 9 | 15 | 15 | 75.3375 | 150.8455 | 396.3268
2034 | 9 | 15 | 16 | 80.4334 | 143.7587 | 408.5989
2034 | 9 | 15 | 17 | 82.5941 | 132.9831 | 439.8771
2034 | 9 | 15 | 18 | 80.4816 | 122.8966 | 452.1027
2034 | 9 | 15 | 19 | 78.6877 | 128.5113 | 464.1623
2034 | 9 | 15 | 20 | 71.4447 | 121.1117 | 456.2035
2034 | 9 | 15 | 21 | 60.7324 | 123.4655 | 425.1449
2034 | 9 | 15 | 22 | 53.7019 | 114.6642 | 398.5268
2034 | 9 | 15 | 23 | 51.7534 | 102.7829 | 373.335
2034 | 9 | 16 | 0 | 54.7764 | 100.2813 | 361.0015
2034 | 9 | 16 | 1 | 51.7795 | 90.5027 | 341.9983
2034 | 9 | 16 | 2 | 50.5995 | 87.7753 | 335.2289
2034 | 9 | 16 | 3 | 50.6773 | 88.6888 | 330.7251
2034 | 9 | 16 | 4 | 52.076 | 90.2669 | 331.6411
2034 | 9 | 16 | 5 | 55.89 | 91.3797 | 334.4067
2034 | 9 | 16 | 6 | 60.2417 | 108.5528 | 332.1937
2034 | 9 | 16 | 7 | 62.0871 | 109.0481 | 354.1162
2034 | 9 | 16 | 8 | 64.884 | 119.7219 | 377.4544
2034 | 9 | 16 | 9 | 68.1455 | 123.4303 | 387.5662
2034 | 9 | 16 | 10 | 68.7491 | 125.5948 | 381.0251
2034 | 9 | 16 | 11 | 70.1389 | 122.3688 | 376.5469
2034 | 9 | 16 | 12 | 68.7312 | 115.9397 | 369.2913
2034 | 9 | 16 | 13 | 68.3329 | 114.5251 | 362.9252
2034 | 9 | 16 | 14 | 68.7322 | 128.3377 | 359.7419
2034 | 9 | 16 | 15 | 72.0273 | 121.8596 | 367.2143
2034 | 9 | 16 | 16 | 76.9848 | 106.8194 | 383.7087
2034 | 9 | 16 | 17 | 78.5152 | 102.8931 | 424.9638
2034 | 9 | 16 | 18 | 76.089 | 96.4563 | 447.3746
2034 | 9 | 16 | 19 | 74.1765 | 101.4605 | 456.3403
2034 | 9 | 16 | 20 | 65.9258 | 93.2143 | 445.5732
2034 | 9 | 16 | 21 | 55.5468 | 95.9438 | 415.0347
2034 | 9 | 16 | 22 | 49.3967 | 93.0711 | 390.4903
2034 | 9 | 16 | 23 | 48.5801 | 90.3657 | 368.2066
2034 | 9 | 17 | 0 | 51.4889 | 91.241 | 358.9377
2034 | 9 | 17 | 1 | 49.2504 | 89.2368 | 341.0674
2034 | 9 | 17 | 2 | 48.5157 | 87.1998 | 333.0522
2034 | 9 | 17 | 3 | 48.6866 | 88.7226 | 328.7628
2034 | 9 | 17 | 4 | 50.1787 | 90.9288 | 329.2164
2034 | 9 | 17 | 5 | 53.2666 | 90.8859 | 330.2559
2034 | 9 | 17 | 6 | 57.1113 | 103.3559 | 328.8085
2034 | 9 | 17 | 7 | 58.1447 | 102.4397 | 345.2163
2034 | 9 | 17 | 8 | 60.0042 | 109.6314 | 362.8521
2034 | 9 | 17 | 9 | 63.427 | 110.4914 | 371.8927
2034 | 9 | 17 | 10 | 65.2467 | 113.9126 | 367.7983
2034 | 9 | 17 | 11 | 67.386 | 109.5141 | 369.9264
2034 | 9 | 17 | 12 | 66.9978 | 97.7664 | 381.5443
2034 | 9 | 17 | 13 | 67.081 | 97.3354 | 379.5317
2034 | 9 | 17 | 14 | 68.3996 | 116.4345 | 378.0001
2034 | 9 | 17 | 15 | 72.0821 | 110.9168 | 379.985
2034 | 9 | 17 | 16 | 77.0569 | 89.7547 | 395.4296
2034 | 9 | 17 | 17 | 79.5918 | 87.7677 | 434.5797
2034 | 9 | 17 | 18 | 77.2161 | 91.7501 | 452.2518
2034 | 9 | 17 | 19 | 75.9181 | 97.2886 | 461.1931
2034 | 9 | 17 | 20 | 68.21 | 92.3485 | 447.9424
2034 | 9 | 17 | 21 | 56.485 | 96.5863 | 414.4153
2034 | 9 | 17 | 22 | 49.3836 | 93.6675 | 384.7835
2034 | 9 | 17 | 23 | 47.9957 | 90.4746 | 356.8487
2034 | 9 | 18 | 0 | 50.3719 | 94.7785 | 345.8483
2034 | 9 | 18 | 1 | 52.2497 | 92.1777 | 341.1455
2034 | 9 | 18 | 2 | 51.9219 | 91.4065 | 335.2129
2034 | 9 | 18 | 3 | 52.5059 | 93.8229 | 331.6246
2034 | 9 | 18 | 4 | 55.3874 | 99.1969 | 334.9175
2034 | 9 | 18 | 5 | 61.0469 | 105.5921 | 344.9359
2034 | 9 | 18 | 6 | 66.5669 | 133.8502 | 364.5444
2034 | 9 | 18 | 7 | 68.3635 | 149.6134 | 400.0135
2034 | 9 | 18 | 8 | 68.0498 | 160.7008 | 422.6961
2034 | 9 | 18 | 9 | 68.8679 | 162.2288 | 437.3564
2034 | 9 | 18 | 10 | 70.7474 | 165.7237 | 435.5265
2034 | 9 | 18 | 11 | 73.1915 | 158.4807 | 435.0191
2034 | 9 | 18 | 12 | 75.0229 | 140.3034 | 433.0454
2034 | 9 | 18 | 13 | 76.5685 | 138.8978 | 432.2003
2034 | 9 | 18 | 14 | 79.401 | 143.377 | 431.1306
2034 | 9 | 18 | 15 | 84.5678 | 132.1656 | 434.991
2034 | 9 | 18 | 16 | 90.8832 | 117.6065 | 445.6865
2034 | 9 | 18 | 17 | 93.7392 | 108.4119 | 475.3201
2034 | 9 | 18 | 18 | 90.5285 | 100.112 | 501.8535
2034 | 9 | 18 | 19 | 88.9835 | 107.0667 | 502.6452
2034 | 9 | 18 | 20 | 80.3079 | 99.8379 | 491.5757
2034 | 9 | 18 | 21 | 67.3262 | 104.277 | 454.1638
2034 | 9 | 18 | 22 | 58.2503 | 97.5622 | 419.1799
2034 | 9 | 18 | 23 | 54.9399 | 89.6963 | 387.4459
2034 | 9 | 19 | 0 | 57.5669 | 96.7737 | 368.893
2034 | 9 | 19 | 1 | 56.7437 | 97.116 | 355.0524
2034 | 9 | 19 | 2 | 55.67 | 94.239 | 347.0253
2034 | 9 | 19 | 3 | 55.5975 | 95.2727 | 341.7409
2034 | 9 | 19 | 4 | 58.0345 | 99.2772 | 343.7806
2034 | 9 | 19 | 5 | 63.4683 | 104.4073 | 352.1345
2034 | 9 | 19 | 6 | 69.9904 | 128.0778 | 367.6652
2034 | 9 | 19 | 7 | 72.6815 | 141.6759 | 402.6663
2034 | 9 | 19 | 8 | 74.0315 | 152.5657 | 424.2517
2034 | 9 | 19 | 9 | 77.0001 | 153.1582 | 435.9259
2034 | 9 | 19 | 10 | 80.1664 | 155.3188 | 431.8557
2034 | 9 | 19 | 11 | 84.1779 | 151.2512 | 429.549
2034 | 9 | 19 | 12 | 85.7089 | 139.5562 | 425.2427
2034 | 9 | 19 | 13 | 87.7824 | 141.05 | 423.0823
2034 | 9 | 19 | 14 | 90.255 | 147.042 | 422.4492
2034 | 9 | 19 | 15 | 94.5685 | 135.5772 | 428.9963
2034 | 9 | 19 | 16 | 99.9324 | 125.7788 | 444.5981
2034 | 9 | 19 | 17 | 101.6365 | 114.4596 | 475.4256
2034 | 9 | 19 | 18 | 99.6358 | 105.5818 | 485.7628
2034 | 9 | 19 | 19 | 97.9926 | 112.8036 | 487.521
2034 | 9 | 19 | 20 | 90.0717 | 105.4336 | 477.6375
2034 | 9 | 19 | 21 | 76.9854 | 109.7695 | 441.7434
2034 | 9 | 19 | 22 | 67.2656 | 102.8483 | 409.0198
2034 | 9 | 19 | 23 | 63.0556 | 92.8078 | 378.7416
2034 | 9 | 20 | 0 | 63.693 | 101.1957 | 361.7031
2034 | 9 | 20 | 1 | 61.7142 | 101.1217 | 373.269
2034 | 9 | 20 | 2 | 60.1654 | 97.8943 | 363.8134
2034 | 9 | 20 | 3 | 59.7092 | 97.9988 | 357.3558
2034 | 9 | 20 | 4 | 61.763 | 100.6747 | 357.8138
2034 | 9 | 20 | 5 | 67.2114 | 106.1402 | 365.1891
2034 | 9 | 20 | 6 | 73.532 | 132.1127 | 387.0103
2034 | 9 | 20 | 7 | 76.4754 | 147.6432 | 424.5485
2034 | 9 | 20 | 8 | 77.9367 | 162.0261 | 452.2392
2034 | 9 | 20 | 9 | 81.2619 | 166.9184 | 471.7613
2034 | 9 | 20 | 10 | 84.3194 | 175.1729 | 474.4963
2034 | 9 | 20 | 11 | 88.3972 | 172.9489 | 474.3208
2034 | 9 | 20 | 12 | 90.7551 | 163.9595 | 482.7813
2034 | 9 | 20 | 13 | 92.9002 | 167.9061 | 485.4259
2034 | 9 | 20 | 14 | 95.2213 | 181.3535 | 486.3649
2034 | 9 | 20 | 15 | 99.2146 | 169.2425 | 490.0928
2034 | 9 | 20 | 16 | 104.1144 | 156.3878 | 499.661
2034 | 9 | 20 | 17 | 104.8652 | 142.5725 | 525.2799
2034 | 9 | 20 | 18 | 100.9312 | 119.5782 | 520.9102
2034 | 9 | 20 | 19 | 98.8711 | 122.3068 | 515.6076
2034 | 9 | 20 | 20 | 90.7214 | 112.8625 | 504.5428
2034 | 9 | 20 | 21 | 77.8947 | 115.9842 | 468.6378
2034 | 9 | 20 | 22 | 68.024 | 108.7028 | 433.3218
2034 | 9 | 20 | 23 | 63.2883 | 99.141 | 400.9342
2034 | 9 | 21 | 0 | 62.6281 | 111.0763 | 394.1695
2034 | 9 | 21 | 1 | 63.2701 | 109.8284 | 373.155
2034 | 9 | 21 | 2 | 61.5182 | 106.0285 | 364.5178
2034 | 9 | 21 | 3 | 60.8763 | 105.5889 | 357.8111
2034 | 9 | 21 | 4 | 62.6803 | 107.2863 | 358.0127
2034 | 9 | 21 | 5 | 67.6982 | 112.6858 | 364.8161
2034 | 9 | 21 | 6 | 75.1862 | 136.4901 | 377.2902
2034 | 9 | 21 | 7 | 78.352 | 152.3367 | 414.1461
2034 | 9 | 21 | 8 | 80.3033 | 167.3354 | 443.334
2034 | 9 | 21 | 9 | 83.6351 | 172.1813 | 459.1898
2034 | 9 | 21 | 10 | 86.2772 | 183.0117 | 452.1355
2034 | 9 | 21 | 11 | 89.3271 | 183.7762 | 441.3673
2034 | 9 | 21 | 12 | 91.4849 | 175.6521 | 416.5365
2034 | 9 | 21 | 13 | 93.5448 | 178.4312 | 409.5755
2034 | 9 | 21 | 14 | 95.641 | 184.6144 | 408.1686
2034 | 9 | 21 | 15 | 99.5098 | 170.438 | 413.7907
2034 | 9 | 21 | 16 | 103.7847 | 164.3422 | 427.8014
2034 | 9 | 21 | 17 | 104.109 | 149.9069 | 461.1748
2034 | 9 | 21 | 18 | 100.9637 | 142.9636 | 467.9399
2034 | 9 | 21 | 19 | 99.0474 | 147.8688 | 482.8053
2034 | 9 | 21 | 20 | 91.4864 | 130.6909 | 470.4818
2034 | 9 | 21 | 21 | 78.967 | 130.5694 | 436.2991
2034 | 9 | 21 | 22 | 69.0981 | 120.3703 | 405.0939
2034 | 9 | 21 | 23 | 64.6777 | 107.6673 | 375.3183
2034 | 9 | 22 | 0 | 62.4643 | 112.1388 | 362.5903
2034 | 9 | 22 | 1 | 61.1767 | 111.0657 | 351.7658
2034 | 9 | 22 | 2 | 59.621 | 106.6127 | 345.4112
2034 | 9 | 22 | 3 | 59.166 | 106.0612 | 341.8547
2034 | 9 | 22 | 4 | 60.9982 | 107.9448 | 345.1686
2034 | 9 | 22 | 5 | 66.057 | 112.7403 | 355.0614
2034 | 9 | 22 | 6 | 73.0814 | 136.6539 | 370.9513
2034 | 9 | 22 | 7 | 75.5999 | 152.0209 | 400.265
2034 | 9 | 22 | 8 | 77.0881 | 165.6645 | 407.125
2034 | 9 | 22 | 9 | 79.9031 | 172.085 | 403.5972
2034 | 9 | 22 | 10 | 81.2461 | 179.8682 | 389.7882
2034 | 9 | 22 | 11 | 83.0766 | 180.6924 | 380.6555
2034 | 9 | 22 | 12 | 81.8411 | 172.7299 | 397.2966
2034 | 9 | 22 | 13 | 81.7919 | 174.4363 | 398.5268
2034 | 9 | 22 | 14 | 82.1673 | 180.4614 | 400.4411
2034 | 9 | 22 | 15 | 84.0951 | 164.359 | 402.5393
2034 | 9 | 22 | 16 | 87.2708 | 156.5787 | 412.9672
2034 | 9 | 22 | 17 | 86.5656 | 140.9084 | 445.6642
2034 | 9 | 22 | 18 | 85.1503 | 127.436 | 456.2776
2034 | 9 | 22 | 19 | 83.2459 | 130.3552 | 473.0542
2034 | 9 | 22 | 20 | 75.7684 | 117.8601 | 463.6941
2034 | 9 | 22 | 21 | 64.4001 | 118.8122 | 432.7786
2034 | 9 | 22 | 22 | 56.5733 | 109.7642 | 406.4437
2034 | 9 | 22 | 23 | 54.1167 | 95.6023 | 381.9731
2034 | 9 | 23 | 0 | 56.4571 | 104.0769 | 368.0431
2034 | 9 | 23 | 1 | 55.0061 | 99.693 | 346.4953
2034 | 9 | 23 | 2 | 53.4724 | 96.5941 | 338.1705
2034 | 9 | 23 | 3 | 53.2227 | 96.3416 | 333.4074
2034 | 9 | 23 | 4 | 54.1311 | 97.3711 | 333.053
2034 | 9 | 23 | 5 | 57.6636 | 98.3182 | 335.8111
2034 | 9 | 23 | 6 | 62.1398 | 111.6143 | 337.4257
2034 | 9 | 23 | 7 | 64.5333 | 111.8026 | 358.0457
2034 | 9 | 23 | 8 | 67.4015 | 120.1163 | 377.1071
2034 | 9 | 23 | 9 | 70.8934 | 126.6789 | 385.427
2034 | 9 | 23 | 10 | 71.8203 | 135.8319 | 375.9222
2034 | 9 | 23 | 11 | 73.1373 | 140.749 | 376.8758
2034 | 9 | 23 | 12 | 73.3335 | 135.9889 | 380.5899
2034 | 9 | 23 | 13 | 73.3294 | 135.1068 | 374.7504
2034 | 9 | 23 | 14 | 73.3517 | 146.395 | 368.3239
2034 | 9 | 23 | 15 | 75.7395 | 129.1023 | 370.447
2034 | 9 | 23 | 16 | 79.5513 | 119.0844 | 380.8597
2034 | 9 | 23 | 17 | 79.8448 | 111.1173 | 419.1887
2034 | 9 | 23 | 18 | 77.0454 | 104.0604 | 440.8837
2034 | 9 | 23 | 19 | 75.522 | 109.6558 | 452.605
2034 | 9 | 23 | 20 | 66.2204 | 97.8868 | 437.1695
2034 | 9 | 23 | 21 | 55.3102 | 105.5748 | 406.5226
2034 | 9 | 23 | 22 | 48.7149 | 99.507 | 385.8128
2034 | 9 | 23 | 23 | 47.9793 | 92.3226 | 364.9664
2034 | 9 | 24 | 0 | 51.326 | 98.5073 | 354.132
2034 | 9 | 24 | 1 | 49.3481 | 94.032 | 341.5087
2034 | 9 | 24 | 2 | 48.7796 | 90.8139 | 336.4196
2034 | 9 | 24 | 3 | 49.147 | 91.124 | 332.6976
2034 | 9 | 24 | 4 | 50.3677 | 92.8291 | 333.4969
2034 | 9 | 24 | 5 | 54.0939 | 93.3252 | 335.1862
2034 | 9 | 24 | 6 | 58.5063 | 105.4972 | 329.6054
2034 | 9 | 24 | 7 | 59.733 | 103.0425 | 348.859
2034 | 9 | 24 | 8 | 61.6266 | 105.3551 | 372.412
2034 | 9 | 24 | 9 | 64.5233 | 104.7152 | 388.3858
2034 | 9 | 24 | 10 | 65.4072 | 105.9078 | 388.1212
2034 | 9 | 24 | 11 | 67.2581 | 110.9718 | 384.5579
2034 | 9 | 24 | 12 | 67.1706 | 101.8473 | 378.7642
2034 | 9 | 24 | 13 | 67.718 | 100.7797 | 373.3049
2034 | 9 | 24 | 14 | 69.0662 | 117.36 | 375.7007
2034 | 9 | 24 | 15 | 73.1923 | 105.1739 | 383.7062
2034 | 9 | 24 | 16 | 78.7563 | 85.3945 | 399.1131
2034 | 9 | 24 | 17 | 80.3165 | 79.517 | 442.6331
2034 | 9 | 24 | 18 | 77.8922 | 65.6761 | 460.1105
2034 | 9 | 24 | 19 | 76.8597 | 71.5233 | 469.9791
2034 | 9 | 24 | 20 | 68.2697 | 60.2501 | 454.9139
2034 | 9 | 24 | 21 | 56.8102 | 69.1263 | 421.5804
2034 | 9 | 24 | 22 | 49.5616 | 66.2926 | 391.0597
2034 | 9 | 24 | 23 | 48.4566 | 62.1554 | 363.4781
2034 | 9 | 25 | 0 | 51.2743 | 90.8931 | 352.1175
2034 | 9 | 25 | 1 | 53.9174 | 94.9172 | 335.9774
2034 | 9 | 25 | 2 | 53.7878 | 93.9862 | 331.8436
2034 | 9 | 25 | 3 | 54.4924 | 95.6336 | 330.1149
2034 | 9 | 25 | 4 | 57.2828 | 100.719 | 335.0804
2034 | 9 | 25 | 5 | 63.1945 | 107.8568 | 346.5406
2034 | 9 | 25 | 6 | 70.8392 | 129.3315 | 364.5857
2034 | 9 | 25 | 7 | 72.5604 | 144.5102 | 396.2645
2034 | 9 | 25 | 8 | 71.9747 | 154.1288 | 399.5394
2034 | 9 | 25 | 9 | 72.7836 | 154.3164 | 389.1528
2034 | 9 | 25 | 10 | 73.5924 | 157.6175 | 374.4127
2034 | 9 | 25 | 11 | 75.2995 | 155.2996 | 371.113
2034 | 9 | 25 | 12 | 75.4231 | 153.9237 | 364.4596
2034 | 9 | 25 | 13 | 75.6141 | 152.8719 | 361.0221
2034 | 9 | 25 | 14 | 76.42 | 159.8426 | 361.5139
2034 | 9 | 25 | 15 | 78.9566 | 151.0495 | 364.1946
2034 | 9 | 25 | 16 | 83.3537 | 134.6289 | 381.5248
2034 | 9 | 25 | 17 | 84.4992 | 124.0657 | 424.9066
2034 | 9 | 25 | 18 | 84.1792 | 111.7327 | 455.1502
2034 | 9 | 25 | 19 | 83.5959 | 118.8007 | 471.3917
2034 | 9 | 25 | 20 | 77.3131 | 107.3105 | 460.516
2034 | 9 | 25 | 21 | 66.266 | 111.3113 | 425.4504
2034 | 9 | 25 | 22 | 57.947 | 104.6631 | 393.06
2034 | 9 | 25 | 23 | 55.0598 | 94.5214 | 364.565
2034 | 9 | 26 | 0 | 56.51 | 98.1759 | 352.4501
2034 | 9 | 26 | 1 | 54.9565 | 96.4086 | 341.5736
2034 | 9 | 26 | 2 | 54.1057 | 94.5028 | 335.3612
2034 | 9 | 26 | 3 | 54.0785 | 95.722 | 331.7864
2034 | 9 | 26 | 4 | 56.5668 | 99.8705 | 334.4737
2034 | 9 | 26 | 5 | 61.8432 | 105.3049 | 343.8475
2034 | 9 | 26 | 6 | 68.6994 | 130.296 | 364.234
2034 | 9 | 26 | 7 | 71.4229 | 145.3813 | 396.8035
2034 | 9 | 26 | 8 | 72.11 | 151.5738 | 411.7987
2034 | 9 | 26 | 9 | 73.4674 | 148.6342 | 415.9142
2034 | 9 | 26 | 10 | 74.5422 | 152.7198 | 408.1037
2034 | 9 | 26 | 11 | 75.9525 | 155.2856 | 404.5797
2034 | 9 | 26 | 12 | 74.5053 | 146.1121 | 391.1449
2034 | 9 | 26 | 13 | 75.042 | 146.9973 | 392.4528
2034 | 9 | 26 | 14 | 75.9546 | 154.2341 | 397.3037
2034 | 9 | 26 | 15 | 79.2655 | 143.5883 | 405.3125
2034 | 9 | 26 | 16 | 84.1915 | 130.2621 | 422.9816
2034 | 9 | 26 | 17 | 86.617 | 120.2516 | 462.8555
2034 | 9 | 26 | 18 | 84.5196 | 104.9666 | 480.4899
2034 | 9 | 26 | 19 | 83.0486 | 114.1296 | 489.8654
2034 | 9 | 26 | 20 | 74.7835 | 101.9548 | 474.5451
2034 | 9 | 26 | 21 | 62.759 | 108.2775 | 438.5603
2034 | 9 | 26 | 22 | 54.7957 | 100.4554 | 404.4146
2034 | 9 | 26 | 23 | 52.8809 | 89.9037 | 373.2942
2034 | 9 | 27 | 0 | 55.7939 | 98.6343 | 366.4017
2034 | 9 | 27 | 1 | 55.3944 | 97.1812 | 340.408
2034 | 9 | 27 | 2 | 54.9317 | 93.8973 | 334.4531
2034 | 9 | 27 | 3 | 55.1787 | 94.0832 | 330.0605
2034 | 9 | 27 | 4 | 57.8897 | 98.2225 | 332.6137
2034 | 9 | 27 | 5 | 63.3913 | 103.6455 | 341.7896
2034 | 9 | 27 | 6 | 70.5035 | 128.6748 | 363.8248
2034 | 9 | 27 | 7 | 72.7029 | 142.5107 | 398.1846
2034 | 9 | 27 | 8 | 71.7478 | 151.2914 | 415.8531
2034 | 9 | 27 | 9 | 71.2921 | 151.1525 | 420.5457
2034 | 9 | 27 | 10 | 70.729 | 151.3706 | 412.1275
2034 | 9 | 27 | 11 | 71.5045 | 151.1276 | 405.0399
2034 | 9 | 27 | 12 | 69.695 | 148.5646 | 376.6453
2034 | 9 | 27 | 13 | 69.6898 | 150.7298 | 371.1765
2034 | 9 | 27 | 14 | 70.6233 | 159.7357 | 372.4716
2034 | 9 | 27 | 15 | 74.3037 | 150.2135 | 378.2368
2034 | 9 | 27 | 16 | 80.1452 | 135.7766 | 396.648
2034 | 9 | 27 | 17 | 83.8067 | 122.9703 | 436.9795
2034 | 9 | 27 | 18 | 85.7912 | 110.0556 | 454.1142
2034 | 9 | 27 | 19 | 85.6357 | 117.4666 | 469.7652
2034 | 9 | 27 | 20 | 78.8373 | 106.7233 | 457.9239
2034 | 9 | 27 | 21 | 67.8183 | 112.4607 | 423.83
2034 | 9 | 27 | 22 | 59.7822 | 105.182 | 391.0268
2034 | 9 | 27 | 23 | 56.7301 | 93.3571 | 361.0527
2034 | 9 | 28 | 0 | 58.8808 | 98.9464 | 350.9743
2034 | 9 | 28 | 1 | 58.7788 | 95.3138 | 338.8071
2034 | 9 | 28 | 2 | 58.2278 | 92.6305 | 333.4599
2034 | 9 | 28 | 3 | 58.4957 | 93.081 | 330.9351
2034 | 9 | 28 | 4 | 60.9145 | 97.1375 | 335.1331
2034 | 9 | 28 | 5 | 66.2327 | 102.9344 | 346.071
2034 | 9 | 28 | 6 | 73.0089 | 123.7101 | 364.2438
2034 | 9 | 28 | 7 | 75.0572 | 136.1773 | 395.8689
2034 | 9 | 28 | 8 | 74.0461 | 147.9976 | 403.2244
2034 | 9 | 28 | 9 | 73.3689 | 148.2319 | 397.179
2034 | 9 | 28 | 10 | 72.5318 | 153.0032 | 383.2346
2034 | 9 | 28 | 11 | 73.0291 | 144.9704 | 377.1967
2034 | 9 | 28 | 12 | 71.7893 | 141.363 | 359.0388
2034 | 9 | 28 | 13 | 71.8257 | 144.6139 | 357.5776
2034 | 9 | 28 | 14 | 72.688 | 160.7811 | 359.9873
2034 | 9 | 28 | 15 | 75.9624 | 150.3654 | 364.4008
2034 | 9 | 28 | 16 | 80.7461 | 133.3161 | 381.3836
2034 | 9 | 28 | 17 | 83.7615 | 121.0029 | 424.0813
2034 | 9 | 28 | 18 | 84.6899 | 111.3226 | 453.9131
2034 | 9 | 28 | 19 | 84.7517 | 119.6133 | 469.9876
2034 | 9 | 28 | 20 | 78.1749 | 105.2127 | 461.0877
2034 | 9 | 28 | 21 | 67.7745 | 109.5366 | 428.9432
2034 | 9 | 28 | 22 | 59.899 | 102.5731 | 397.9315
2034 | 9 | 28 | 23 | 56.871 | 90.4016 | 369.1523
2034 | 9 | 29 | 0 | 57.6774 | 96.7527 | 356.463
2034 | 9 | 29 | 1 | 54.8543 | 93.6674 | 329.4944
2034 | 9 | 29 | 2 | 54.1443 | 90.2709 | 324.1817
2034 | 9 | 29 | 3 | 54.2703 | 90.8941 | 321.3827
2034 | 9 | 29 | 4 | 56.5353 | 95.0412 | 324.7995
2034 | 9 | 29 | 5 | 61.5305 | 99.6843 | 334.3653
2034 | 9 | 29 | 6 | 67.5536 | 130.6511 | 352.6215
2034 | 9 | 29 | 7 | 69.9863 | 145.443 | 382.559
2034 | 9 | 29 | 8 | 69.9543 | 155.642 | 388.9525
2034 | 9 | 29 | 9 | 70.0278 | 157.5351 | 381.3849
2034 | 9 | 29 | 10 | 69.9615 | 161.3666 | 367.0875
2034 | 9 | 29 | 11 | 70.5653 | 156.7745 | 360.5774
2034 | 9 | 29 | 12 | 68.5901 | 143.1202 | 350.1506
2034 | 9 | 29 | 13 | 68.6078 | 145.6559 | 347.3649
2034 | 9 | 29 | 14 | 69.415 | 159.6416 | 348.7915
2034 | 9 | 29 | 15 | 72.4681 | 144.8238 | 352.3107
2034 | 9 | 29 | 16 | 77.0342 | 125.5581 | 367.425
2034 | 9 | 29 | 17 | 79.3662 | 112.1565 | 408.217
2034 | 9 | 29 | 18 | 78.5245 | 100.8242 | 436.5427
2034 | 9 | 29 | 19 | 77.6066 | 107.5911 | 450.1334
2034 | 9 | 29 | 20 | 70.8162 | 97.6397 | 437.925
2034 | 9 | 29 | 21 | 61.0385 | 104.4683 | 407.4857
2034 | 9 | 29 | 22 | 54.3349 | 96.5468 | 381.3992
2034 | 9 | 29 | 23 | 52.0687 | 82.4462 | 357.5086
2034 | 9 | 30 | 0 | 53.7835 | 86.443 | 345.8321
2034 | 9 | 30 | 1 | 48.3271 | 89.0214 | 315.7768
2034 | 9 | 30 | 2 | 47.3798 | 85.9998 | 307.8948
2034 | 9 | 30 | 3 | 47.263 | 86.6462 | 303.6336
2034 | 9 | 30 | 4 | 48.6095 | 88.0784 | 303.8628
2034 | 9 | 30 | 5 | 51.9482 | 87.9523 | 305.6179
2034 | 9 | 30 | 6 | 55.5669 | 103.7541 | 303.891
2034 | 9 | 30 | 7 | 57.207 | 104.4302 | 323.6107
2034 | 9 | 30 | 8 | 59.7427 | 112.4449 | 344.3473
2034 | 9 | 30 | 9 | 63.5155 | 113.0716 | 355.7968
2034 | 9 | 30 | 10 | 65.6257 | 114.7959 | 350.0545
2034 | 9 | 30 | 11 | 67.3933 | 118.6125 | 353.4596
2034 | 9 | 30 | 12 | 67.4643 | 110.888 | 335.4549
2034 | 9 | 30 | 13 | 67.1851 | 107.9861 | 332.1711
2034 | 9 | 30 | 14 | 67.4878 | 128.5341 | 332.5483
2034 | 9 | 30 | 15 | 69.5096 | 120.5378 | 338.603
2034 | 9 | 30 | 16 | 73.0021 | 95.9072 | 356.8368
2034 | 9 | 30 | 17 | 74.492 | 89.6079 | 400.2914
2034 | 9 | 30 | 18 | 72.4682 | 83.9652 | 416.2325
2034 | 9 | 30 | 19 | 70.6431 | 91.812 | 420.4489
2034 | 9 | 30 | 20 | 62.6977 | 78.8616 | 401.5702
2034 | 9 | 30 | 21 | 52.7586 | 87.1435 | 371.2818
2034 | 9 | 30 | 22 | 46.8991 | 83.0224 | 349.0528
2034 | 9 | 30 | 23 | 45.9805 | 75.8472 | 328.9032
2034 | 10 | 1 | 0 | 47.2589 | 83.0688 | 324.4116
2034 | 10 | 1 | 1 | 43.5811 | 84.2516 | 306.9834
2034 | 10 | 1 | 2 | 42.9373 | 82.3229 | 300.1579
2034 | 10 | 1 | 3 | 42.892 | 84.5081 | 295.4212
2034 | 10 | 1 | 4 | 44.0266 | 86.9304 | 294.8427
2034 | 10 | 1 | 5 | 47.2273 | 87.2876 | 295.1609
2034 | 10 | 1 | 6 | 50.336 | 96.8373 | 292.2109
2034 | 10 | 1 | 7 | 51.104 | 96.7492 | 311.2988
2034 | 10 | 1 | 8 | 53.627 | 103.6796 | 332.8607
2034 | 10 | 1 | 9 | 58.1989 | 103.5531 | 347.894
2034 | 10 | 1 | 10 | 61.2774 | 105.4817 | 347.2121
2034 | 10 | 1 | 11 | 63.6222 | 103.3324 | 351.5104
2034 | 10 | 1 | 12 | 61.8568 | 100.515 | 339.0397
2034 | 10 | 1 | 13 | 61.6954 | 99.2182 | 338.4779
2034 | 10 | 1 | 14 | 62.6532 | 122.0659 | 338.4451
2034 | 10 | 1 | 15 | 64.7646 | 120.8346 | 344.7096
2034 | 10 | 1 | 16 | 68.2632 | 90.6452 | 363.8579
2034 | 10 | 1 | 17 | 70.3763 | 88.1517 | 410.3537
2034 | 10 | 1 | 18 | 69.2395 | 86.051 | 425.1413
2034 | 10 | 1 | 19 | 68.6393 | 97.7676 | 432.8409
2034 | 10 | 1 | 20 | 60.7894 | 86.2471 | 412.5833
2034 | 10 | 1 | 21 | 50.9387 | 89.949 | 381.857
2034 | 10 | 1 | 22 | 44.6661 | 86.16 | 354.4009
2034 | 10 | 1 | 23 | 43.6257 | 81.1271 | 328.4463
2034 | 10 | 2 | 0 | 45.7436 | 88.4686 | 320.7701
2034 | 10 | 2 | 1 | 41.923 | 92.0959 | 282.8524
2034 | 10 | 2 | 2 | 41.7924 | 91.0244 | 278.1842
2034 | 10 | 2 | 3 | 42.3057 | 93.7291 | 275.3453
2034 | 10 | 2 | 4 | 44.6382 | 99.3159 | 278.4101
2034 | 10 | 2 | 5 | 49.3927 | 104.9696 | 286.9573
2034 | 10 | 2 | 6 | 55.2448 | 131.0884 | 306.6798
2034 | 10 | 2 | 7 | 57.2222 | 147.6259 | 337.1179
2034 | 10 | 2 | 8 | 56.9055 | 161.8818 | 345.8688
2034 | 10 | 2 | 9 | 57.3133 | 163.6045 | 341.4544
2034 | 10 | 2 | 10 | 57.3522 | 165.9802 | 330.2413
2034 | 10 | 2 | 11 | 58.2946 | 158.2946 | 328.4488
2034 | 10 | 2 | 12 | 58.5182 | 154.1365 | 338.2445
2034 | 10 | 2 | 13 | 58.2966 | 154.473 | 336.3481
2034 | 10 | 2 | 14 | 59.0262 | 163.7629 | 335.0084
2034 | 10 | 2 | 15 | 61.9834 | 156.2496 | 336.8439
2034 | 10 | 2 | 16 | 66.5718 | 137.6911 | 351.66
2034 | 10 | 2 | 17 | 68.6292 | 127.8777 | 385.054
2034 | 10 | 2 | 18 | 67.1976 | 120.5558 | 406.9394
2034 | 10 | 2 | 19 | 66.4415 | 134.7007 | 416.7433
2034 | 10 | 2 | 20 | 58.6977 | 119.8436 | 399.6435
2034 | 10 | 2 | 21 | 48.9826 | 121.968 | 368.4772
2034 | 10 | 2 | 22 | 42.9516 | 111.3644 | 340.6694
2034 | 10 | 2 | 23 | 41.5898 | 101.2654 | 315.2571
2034 | 10 | 3 | 0 | 44.3765 | 103.4823 | 302.2931
2034 | 10 | 3 | 1 | 42.5602 | 104.2035 | 270.1924
2034 | 10 | 3 | 2 | 42.2627 | 101.333 | 264.9997
2034 | 10 | 3 | 3 | 42.5207 | 102.4932 | 261.3048
2034 | 10 | 3 | 4 | 44.5794 | 107.1871 | 262.8357
2034 | 10 | 3 | 5 | 48.9405 | 113.8382 | 270.1643
2034 | 10 | 3 | 6 | 53.9569 | 136.5311 | 289.4213
2034 | 10 | 3 | 7 | 55.7785 | 152.7415 | 320.1719
2034 | 10 | 3 | 8 | 55.4877 | 165.5452 | 341.1998
2034 | 10 | 3 | 9 | 55.7135 | 164.8871 | 351.3455
2034 | 10 | 3 | 10 | 55.8537 | 170.2391 | 347.6224
2034 | 10 | 3 | 11 | 56.8727 | 166.6159 | 342.92
2034 | 10 | 3 | 12 | 58.2672 | 167.9351 | 336.2376
2034 | 10 | 3 | 13 | 58.0898 | 170.322 | 336.8952
2034 | 10 | 3 | 14 | 59.1471 | 181.3715 | 337.1553
2034 | 10 | 3 | 15 | 61.7871 | 170.6169 | 339.6056
2034 | 10 | 3 | 16 | 65.8221 | 151.1318 | 353.9156
2034 | 10 | 3 | 17 | 68.0762 | 137.796 | 381.2457
2034 | 10 | 3 | 18 | 67.5835 | 125.4136 | 392.3007
2034 | 10 | 3 | 19 | 67.0873 | 133.7705 | 399.2253
2034 | 10 | 3 | 20 | 60.0716 | 123.0452 | 382.221
2034 | 10 | 3 | 21 | 51.1691 | 125.8629 | 352.5783
2034 | 10 | 3 | 22 | 45.3023 | 117.0335 | 325.7111
2034 | 10 | 3 | 23 | 43.2059 | 105.2431 | 301.2541
2034 | 10 | 4 | 0 | 45.0034 | 112.9653 | 292.2853
2034 | 10 | 4 | 1 | 44.1864 | 111.4713 | 270.4299
2034 | 10 | 4 | 2 | 43.8949 | 107.0436 | 265.5843
2034 | 10 | 4 | 3 | 44.1332 | 107.0488 | 261.7234
2034 | 10 | 4 | 4 | 46.2505 | 111.9996 | 263.4174
2034 | 10 | 4 | 5 | 50.8127 | 118.3425 | 270.7253
2034 | 10 | 4 | 6 | 56.5956 | 139.5468 | 289.3948
2034 | 10 | 4 | 7 | 58.4436 | 156.4488 | 319.4748
2034 | 10 | 4 | 8 | 58.2705 | 165.446 | 337.4069
2034 | 10 | 4 | 9 | 58.8223 | 166.8908 | 342.7535
2034 | 10 | 4 | 10 | 59.0863 | 165.8203 | 336.7246
2034 | 10 | 4 | 11 | 60.0307 | 161.7395 | 333.027
2034 | 10 | 4 | 12 | 60.0556 | 151.6555 | 317.4356
2034 | 10 | 4 | 13 | 59.7967 | 150.3813 | 317.3279
2034 | 10 | 4 | 14 | 60.5734 | 154.8273 | 317.151
2034 | 10 | 4 | 15 | 63.1131 | 146.5739 | 319.1126
2034 | 10 | 4 | 16 | 66.9463 | 126.2708 | 333.5717
2034 | 10 | 4 | 17 | 68.7488 | 114.0947 | 367.1589
2034 | 10 | 4 | 18 | 66.9261 | 92.5284 | 391.6223
2034 | 10 | 4 | 19 | 66.7172 | 103.4174 | 399.4093
2034 | 10 | 4 | 20 | 60.1097 | 89.9917 | 383.5306
2034 | 10 | 4 | 21 | 51.5246 | 98.1582 | 355.6229
2034 | 10 | 4 | 22 | 45.4718 | 89.6309 | 329.3824
2034 | 10 | 4 | 23 | 43.3047 | 80.0388 | 304.7064
2034 | 10 | 5 | 0 | 44.9253 | 101.3456 | 291.9364
2034 | 10 | 5 | 1 | 44.3303 | 105.4714 | 274.501
2034 | 10 | 5 | 2 | 43.9517 | 103.9566 | 270.0723
2034 | 10 | 5 | 3 | 44.223 | 104.2997 | 267.0342
2034 | 10 | 5 | 4 | 46.2158 | 108.0395 | 268.9655
2034 | 10 | 5 | 5 | 50.7795 | 115.1521 | 277.2258
2034 | 10 | 5 | 6 | 55.7847 | 135.1906 | 295.5719
2034 | 10 | 5 | 7 | 57.6538 | 152.2752 | 328.2521
2034 | 10 | 5 | 8 | 57.1877 | 159.2197 | 350.9478
2034 | 10 | 5 | 9 | 57.0896 | 160.173 | 361.213
2034 | 10 | 5 | 10 | 56.8832 | 166.1069 | 355.917
2034 | 10 | 5 | 11 | 57.4482 | 157.7253 | 348.995
2034 | 10 | 5 | 12 | 57.1641 | 148.6827 | 340.1102
2034 | 10 | 5 | 13 | 56.7495 | 146.7972 | 339.4573
2034 | 10 | 5 | 14 | 57.4537 | 155.4975 | 339.8438
2034 | 10 | 5 | 15 | 60.1526 | 146.1293 | 342.4921
2034 | 10 | 5 | 16 | 63.972 | 126.1683 | 357.0391
2034 | 10 | 5 | 17 | 65.776 | 114.487 | 384.5675
2034 | 10 | 5 | 18 | 63.7882 | 105.21 | 391.4582
2034 | 10 | 5 | 19 | 63.73 | 113.1703 | 399.7488
2034 | 10 | 5 | 20 | 57.2341 | 102.3075 | 384.5733
2034 | 10 | 5 | 21 | 48.9412 | 105.3863 | 357.6948
2034 | 10 | 5 | 22 | 43.2978 | 102.1691 | 331.854
2034 | 10 | 5 | 23 | 41.5293 | 94.1473 | 307.872
2034 | 10 | 6 | 0 | 43.1826 | 103.627 | 296.3141
2034 | 10 | 6 | 1 | 42.1445 | 99.3413 | 282.2529
2034 | 10 | 6 | 2 | 41.6256 | 97.5304 | 276.881
2034 | 10 | 6 | 3 | 41.8693 | 99.515 | 273.4498
2034 | 10 | 6 | 4 | 43.7175 | 103.2545 | 275.2353
2034 | 10 | 6 | 5 | 47.9379 | 110.3837 | 283.034
2034 | 10 | 6 | 6 | 53.1283 | 134.3724 | 299.0242
2034 | 10 | 6 | 7 | 54.3694 | 150.1528 | 331.124
2034 | 10 | 6 | 8 | 53.8598 | 156.007 | 354.5116
2034 | 10 | 6 | 9 | 54.117 | 157.7121 | 364.9876
2034 | 10 | 6 | 10 | 54.3627 | 159.4296 | 359.5706
2034 | 10 | 6 | 11 | 55.179 | 156.2355 | 351.1621
2034 | 10 | 6 | 12 | 55.3954 | 141.1648 | 336.4626
2034 | 10 | 6 | 13 | 55.3413 | 139.3502 | 337.1785
2034 | 10 | 6 | 14 | 56.7658 | 145.6123 | 337.1011
2034 | 10 | 6 | 15 | 59.5716 | 130.019 | 337.9803
2034 | 10 | 6 | 16 | 63.2125 | 114.5717 | 349.4145
2034 | 10 | 6 | 17 | 64.5947 | 102.8258 | 375.6022
2034 | 10 | 6 | 18 | 60.7339 | 99.6447 | 383.6194
2034 | 10 | 6 | 19 | 60.6379 | 109.6476 | 393.0139
2034 | 10 | 6 | 20 | 54.3576 | 98.089 | 377.6432
2034 | 10 | 6 | 21 | 46.2057 | 104.488 | 351.8828
2034 | 10 | 6 | 22 | 41.153 | 96.3758 | 330.3145
2034 | 10 | 6 | 23 | 39.6602 | 85.1167 | 310.3739
2034 | 10 | 7 | 0 | 42.2588 | 92.288 | 300.0499
2034 | 10 | 7 | 1 | 40.742 | 96.8508 | 281.4956
2034 | 10 | 7 | 2 | 39.8417 | 95.5725 | 276.6769
2034 | 10 | 7 | 3 | 39.6899 | 97.2372 | 273.5558
2034 | 10 | 7 | 4 | 40.6682 | 100.1131 | 274.0678
2034 | 10 | 7 | 5 | 43.4063 | 103.4498 | 276.6892
2034 | 10 | 7 | 6 | 46.7838 | 117.6402 | 276.6867
2034 | 10 | 7 | 7 | 48.1504 | 123.6387 | 302.5467
2034 | 10 | 7 | 8 | 50.2587 | 128.9315 | 336.229
2034 | 10 | 7 | 9 | 53.7364 | 129.9004 | 353.7179
2034 | 10 | 7 | 10 | 55.5793 | 132.3609 | 350.5299
2034 | 10 | 7 | 11 | 57.1515 | 125.4791 | 339.889
2034 | 10 | 7 | 12 | 56.5002 | 114.0036 | 326.903
2034 | 10 | 7 | 13 | 56.2255 | 108.5641 | 320.879
2034 | 10 | 7 | 14 | 56.813 | 118.9776 | 322.6193
2034 | 10 | 7 | 15 | 58.5662 | 109.7188 | 327.1453
2034 | 10 | 7 | 16 | 61.6621 | 92.8496 | 339.4649
2034 | 10 | 7 | 17 | 62.8732 | 88.5371 | 370.2996
2034 | 10 | 7 | 18 | 59.7998 | 88.2897 | 383.6895
2034 | 10 | 7 | 19 | 58.7013 | 99.2988 | 386.8494
2034 | 10 | 7 | 20 | 51.5881 | 88.6819 | 367.2907
2034 | 10 | 7 | 21 | 43.7308 | 90.736 | 343.9382
2034 | 10 | 7 | 22 | 38.9964 | 85.5813 | 326.7396
2034 | 10 | 7 | 23 | 38.5255 | 83.5816 | 310.2597
2034 | 10 | 8 | 0 | 40.725 | 93.5624 | 296.8514
2034 | 10 | 8 | 1 | 39.7103 | 93.9337 | 287.8004
2034 | 10 | 8 | 2 | 39.0791 | 92.8173 | 282.5829
2034 | 10 | 8 | 3 | 39.2219 | 94.4379 | 278.8565
2034 | 10 | 8 | 4 | 40.1356 | 98.7288 | 279.6913
2034 | 10 | 8 | 5 | 43.116 | 101.7011 | 282.7105
2034 | 10 | 8 | 6 | 46.8307 | 113.0517 | 284.4018
2034 | 10 | 8 | 7 | 47.9237 | 116.6286 | 303.6698
2034 | 10 | 8 | 8 | 50.0012 | 117.2895 | 327.0125
2034 | 10 | 8 | 9 | 52.8153 | 119.4872 | 343.2145
2034 | 10 | 8 | 10 | 53.7289 | 121.8151 | 343.0864
2034 | 10 | 8 | 11 | 54.949 | 115.7455 | 339.6851
2034 | 10 | 8 | 12 | 53.3116 | 108.1936 | 337.0413
2034 | 10 | 8 | 13 | 53.152 | 106.3518 | 335.8741
2034 | 10 | 8 | 14 | 53.7032 | 121.7444 | 334.0807
2034 | 10 | 8 | 15 | 56.2165 | 113.0239 | 341.8927
2034 | 10 | 8 | 16 | 60.5602 | 94.7011 | 359.878
2034 | 10 | 8 | 17 | 62.842 | 94.4762 | 393.2534
2034 | 10 | 8 | 18 | 63.9174 | 91.5767 | 410.2049
2034 | 10 | 8 | 19 | 63.398 | 98.5853 | 409.8287
2034 | 10 | 8 | 20 | 56.4218 | 87.5542 | 390.0696
2034 | 10 | 8 | 21 | 48.4407 | 92.7512 | 361.7567
2034 | 10 | 8 | 22 | 42.7735 | 86.4411 | 337.1044
2034 | 10 | 8 | 23 | 41.6471 | 85.6571 | 313.8364
2034 | 10 | 9 | 0 | 43.8942 | 96.2685 | 304.7621
2034 | 10 | 9 | 1 | 40.8432 | 95.0116 | 300.249
2034 | 10 | 9 | 2 | 40.2869 | 93.8201 | 294.1532
2034 | 10 | 9 | 3 | 40.6623 | 95.6703 | 290.699
2034 | 10 | 9 | 4 | 41.5784 | 97.9288 | 291.4603
2034 | 10 | 9 | 5 | 44.407 | 98.8472 | 293.1183
2034 | 10 | 9 | 6 | 47.3795 | 111.1673 | 289.6738
2034 | 10 | 9 | 7 | 48.1425 | 111.1444 | 308.3037
2034 | 10 | 9 | 8 | 50.5065 | 110.6947 | 338.6489
2034 | 10 | 9 | 9 | 54.024 | 117.1917 | 359.4729
2034 | 10 | 9 | 10 | 55.7758 | 120.9226 | 354.4176
2034 | 10 | 9 | 11 | 57.2276 | 114.3879 | 351.8899
2034 | 10 | 9 | 12 | 56.3826 | 102.2523 | 369.4319
2034 | 10 | 9 | 13 | 55.7781 | 99.1205 | 366.0314
2034 | 10 | 9 | 14 | 56.3395 | 105.1802 | 363.9797
2034 | 10 | 9 | 15 | 58.1669 | 94.7038 | 365.7466
2034 | 10 | 9 | 16 | 61.1827 | 86.1424 | 374.4908
2034 | 10 | 9 | 17 | 62.5429 | 83.2231 | 396.4895
2034 | 10 | 9 | 18 | 61.8887 | 77.1844 | 405.2196
2034 | 10 | 9 | 19 | 62.0172 | 88.5927 | 404.6921
2034 | 10 | 9 | 20 | 55.4087 | 78.2578 | 382.9034
2034 | 10 | 9 | 21 | 47.3416 | 85.3854 | 354.4423
2034 | 10 | 9 | 22 | 41.8315 | 83.3617 | 329.2771
2034 | 10 | 9 | 23 | 41.0498 | 82.6622 | 306.0962
2034 | 10 | 10 | 0 | 43.22 | 92.3164 | 297.1463
2034 | 10 | 10 | 1 | 44.5157 | 104.9126 | 297.6681
2034 | 10 | 10 | 2 | 44.2477 | 103.2832 | 294.4102
2034 | 10 | 10 | 3 | 44.5827 | 104.9903 | 292.5548
2034 | 10 | 10 | 4 | 46.6309 | 108.0634 | 295.4728
2034 | 10 | 10 | 5 | 51.134 | 113.0865 | 304.8272
2034 | 10 | 10 | 6 | 56.7618 | 141.472 | 318.3438
2034 | 10 | 10 | 7 | 58.6217 | 160.9421 | 350.1845
2034 | 10 | 10 | 8 | 58.0371 | 168.9786 | 364.1323
2034 | 10 | 10 | 9 | 57.4062 | 165.7504 | 365.0989
2034 | 10 | 10 | 10 | 56.5267 | 168.5102 | 355.6323
2034 | 10 | 10 | 11 | 56.7526 | 166.4273 | 349.3067
2034 | 10 | 10 | 12 | 55.6003 | 159.4618 | 344.4071
2034 | 10 | 10 | 13 | 55.1282 | 158.4023 | 341.5452
2034 | 10 | 10 | 14 | 55.67 | 158.9359 | 340.9789
2034 | 10 | 10 | 15 | 58.0997 | 152.388 | 345.2515
2034 | 10 | 10 | 16 | 62.2358 | 141.9661 | 360.7942
2034 | 10 | 10 | 17 | 64.9644 | 132.7473 | 389.8528
2034 | 10 | 10 | 18 | 65.4131 | 121.2626 | 400.3236
2034 | 10 | 10 | 19 | 65.2744 | 129.4288 | 404.4363
2034 | 10 | 10 | 20 | 58.9115 | 116.6405 | 388.3478
2034 | 10 | 10 | 21 | 50.4638 | 120.2997 | 360.6478
2034 | 10 | 10 | 22 | 44.498 | 113.3552 | 335.3647
2034 | 10 | 10 | 23 | 42.56 | 103.6163 | 312.1891
2034 | 10 | 11 | 0 | 44.2687 | 106.9114 | 302.9365
2034 | 10 | 11 | 1 | 43.6346 | 108.3274 | 294.0091
2034 | 10 | 11 | 2 | 43.3068 | 105.7086 | 290.6117
2034 | 10 | 11 | 3 | 43.6386 | 106.6311 | 288.4148
2034 | 10 | 11 | 4 | 45.6938 | 109.7866 | 291.445
2034 | 10 | 11 | 5 | 50.3316 | 114.6174 | 300.761
2034 | 10 | 11 | 6 | 55.9425 | 143.3032 | 316.9802
2034 | 10 | 11 | 7 | 57.8114 | 163.3916 | 348.3389
2034 | 10 | 11 | 8 | 56.9848 | 171.2196 | 362.2793
2034 | 10 | 11 | 9 | 56.2657 | 169.5969 | 363.4608
2034 | 10 | 11 | 10 | 55.5454 | 170.5609 | 353.5836
2034 | 10 | 11 | 11 | 55.9167 | 166.1196 | 346.864
2034 | 10 | 11 | 12 | 54.873 | 155.6415 | 337.7212
2034 | 10 | 11 | 13 | 54.42 | 154.4767 | 335.0493
2034 | 10 | 11 | 14 | 55.1092 | 156.5181 | 335.2043
2034 | 10 | 11 | 15 | 57.6892 | 149.3152 | 338.9787
2034 | 10 | 11 | 16 | 61.8649 | 137.9138 | 354.8536
2034 | 10 | 11 | 17 | 64.4417 | 127.7226 | 385.6615
2034 | 10 | 11 | 18 | 65.3618 | 121.1788 | 397.1509
2034 | 10 | 11 | 19 | 64.9867 | 129.5866 | 402.6472
2034 | 10 | 11 | 20 | 58.4585 | 116.071 | 387.9482
2034 | 10 | 11 | 21 | 49.9158 | 120.3623 | 361.4959
2034 | 10 | 11 | 22 | 43.9777 | 112.864 | 335.8689
2034 | 10 | 11 | 23 | 41.929 | 103.829 | 312.5707
2034 | 10 | 12 | 0 | 43.9112 | 107.0551 | 303.2671
2034 | 10 | 12 | 1 | 43.0598 | 105.8273 | 296.0203
2034 | 10 | 12 | 2 | 42.6545 | 103.3609 | 292.2999
2034 | 10 | 12 | 3 | 42.9733 | 104.3891 | 290.4279
2034 | 10 | 12 | 4 | 44.9063 | 107.7258 | 293.5235
2034 | 10 | 12 | 5 | 49.3583 | 112.8884 | 302.8769
2034 | 10 | 12 | 6 | 54.711 | 140.3543 | 323.3555
2034 | 10 | 12 | 7 | 57.1686 | 159.1232 | 354.1244
2034 | 10 | 12 | 8 | 57.3588 | 169.1974 | 360.2647
2034 | 10 | 12 | 9 | 57.6618 | 167.4064 | 348.3972
2034 | 10 | 12 | 10 | 57.8319 | 171.6923 | 329.6751
2034 | 10 | 12 | 11 | 58.6173 | 164.1078 | 319.7586
2034 | 10 | 12 | 12 | 56.1384 | 152.9441 | 301.0582
2034 | 10 | 12 | 13 | 56.0447 | 153.3562 | 295.1838
2034 | 10 | 12 | 14 | 57.0369 | 158.2385 | 294.638
2034 | 10 | 12 | 15 | 60.0805 | 148.2948 | 298.8425
2034 | 10 | 12 | 16 | 64.1327 | 136.8519 | 317.5504
2034 | 10 | 12 | 17 | 66.0734 | 125.743 | 357.5557
2034 | 10 | 12 | 18 | 65.1136 | 116.5245 | 386.2273
2034 | 10 | 12 | 19 | 64.8541 | 126.8307 | 399.9912
2034 | 10 | 12 | 20 | 58.1363 | 111.9752 | 389.7904
2034 | 10 | 12 | 21 | 49.7241 | 115.8657 | 366.3375
2034 | 10 | 12 | 22 | 44.0307 | 110.3536 | 342.614
2034 | 10 | 12 | 23 | 42.159 | 100.1662 | 320.3541
2034 | 10 | 13 | 0 | 43.3045 | 106.9088 | 314.5165
2034 | 10 | 13 | 1 | 42.2549 | 104.1575 | 301.6598
2034 | 10 | 13 | 2 | 41.7388 | 101.799 | 297.7777
2034 | 10 | 13 | 3 | 41.9171 | 103.0083 | 295.8452
2034 | 10 | 13 | 4 | 43.7348 | 106.6005 | 298.9884
2034 | 10 | 13 | 5 | 48.0456 | 113.0017 | 308.1943
2034 | 10 | 13 | 6 | 53.6007 | 135.3696 | 326.7004
2034 | 10 | 13 | 7 | 55.6735 | 153.2138 | 357.2006
2034 | 10 | 13 | 8 | 55.9496 | 157.2198 | 364.0381
2034 | 10 | 13 | 9 | 56.723 | 156.4694 | 353.1932
2034 | 10 | 13 | 10 | 56.9985 | 159.9218 | 334.2637
2034 | 10 | 13 | 11 | 57.7112 | 154.7463 | 321.9073
2034 | 10 | 13 | 12 | 56.0801 | 147.1859 | 310.1201
2034 | 10 | 13 | 13 | 55.981 | 144.7521 | 304.6021
2034 | 10 | 13 | 14 | 56.6739 | 150.6537 | 303.6675
2034 | 10 | 13 | 15 | 58.9715 | 138.9704 | 306.72
2034 | 10 | 13 | 16 | 62.251 | 120.3509 | 322.4532
2034 | 10 | 13 | 17 | 63.7891 | 109.8493 | 358.1089
2034 | 10 | 13 | 18 | 63.2339 | 105.81 | 393.9015
2034 | 10 | 13 | 19 | 62.4896 | 112.2572 | 399.6834
2034 | 10 | 13 | 20 | 55.7832 | 101.4079 | 384.59
2034 | 10 | 13 | 21 | 47.692 | 106.44 | 359.8983
2034 | 10 | 13 | 22 | 42.8134 | 102.429 | 339.0077
2034 | 10 | 13 | 23 | 41.5104 | 90.9204 | 319.4708
2034 | 10 | 14 | 0 | 42.2425 | 93.9778 | 309.7286
2034 | 10 | 14 | 1 | 40.5279 | 95.3409 | 294.7104
2034 | 10 | 14 | 2 | 39.6743 | 94.1725 | 288.116
2034 | 10 | 14 | 3 | 39.5659 | 95.4905 | 283.8594
2034 | 10 | 14 | 4 | 40.5139 | 97.7471 | 283.9578
2034 | 10 | 14 | 5 | 43.463 | 99.6958 | 286.9903
2034 | 10 | 14 | 6 | 46.616 | 116.9781 | 289.8097
2034 | 10 | 14 | 7 | 48.3023 | 122.7332 | 312.9608
2034 | 10 | 14 | 8 | 50.756 | 128.2384 | 343.8667
2034 | 10 | 14 | 9 | 54.1742 | 129.1821 | 365.93
2034 | 10 | 14 | 10 | 55.6912 | 131.398 | 363.9764
2034 | 10 | 14 | 11 | 57.0926 | 128.0292 | 362.3188
2034 | 10 | 14 | 12 | 56.1686 | 101.8092 | 348.5334
2034 | 10 | 14 | 13 | 55.8242 | 97.842 | 343.6814
2034 | 10 | 14 | 14 | 56.1108 | 107.568 | 338.1493
2034 | 10 | 14 | 15 | 57.7558 | 102.5539 | 341.2019
2034 | 10 | 14 | 16 | 60.8455 | 80.4932 | 357.6987
2034 | 10 | 14 | 17 | 62.2705 | 78.2639 | 385.7961
2034 | 10 | 14 | 18 | 61.2169 | 81.9343 | 387.0016
2034 | 10 | 14 | 19 | 59.7351 | 91.4185 | 382.3442
2034 | 10 | 14 | 20 | 52.2755 | 78.6968 | 360.3952
2034 | 10 | 14 | 21 | 44.4183 | 88.7483 | 334.3033
2034 | 10 | 14 | 22 | 39.8894 | 85.1086 | 316.406
2034 | 10 | 14 | 23 | 39.3813 | 81.5168 | 300.55
2034 | 10 | 15 | 0 | 40.3953 | 92.3595 | 292.5395
2034 | 10 | 15 | 1 | 38.6434 | 93.5531 | 284.7576
2034 | 10 | 15 | 2 | 38.0948 | 92.7569 | 279.7702
2034 | 10 | 15 | 3 | 38.2409 | 94.6325 | 275.773
2034 | 10 | 15 | 4 | 39.2145 | 96.3987 | 275.7269
2034 | 10 | 15 | 5 | 42.1531 | 99.1223 | 277.9158
2034 | 10 | 15 | 6 | 45.2528 | 112.7353 | 277.4172
2034 | 10 | 15 | 7 | 46.9011 | 118.1517 | 297.0951
2034 | 10 | 15 | 8 | 49.4044 | 117.5376 | 320.7642
2034 | 10 | 15 | 9 | 52.7703 | 117.3124 | 335.044
2034 | 10 | 15 | 10 | 54.1615 | 120.0553 | 332.4917
2034 | 10 | 15 | 11 | 55.5671 | 114.6537 | 330.4933
2034 | 10 | 15 | 12 | 55.7273 | 104.0991 | 301.2304
2034 | 10 | 15 | 13 | 55.7804 | 101.2052 | 297.8281
2034 | 10 | 15 | 14 | 56.2866 | 118.3168 | 295.5197
2034 | 10 | 15 | 15 | 58.712 | 109.142 | 300.1923
2034 | 10 | 15 | 16 | 62.714 | 92.8048 | 317.6991
2034 | 10 | 15 | 17 | 64.673 | 92.7343 | 360.2067
2034 | 10 | 15 | 18 | 63.4697 | 92.9532 | 381.5938
2034 | 10 | 15 | 19 | 62.2752 | 100.4577 | 383.9112
2034 | 10 | 15 | 20 | 54.8398 | 89.938 | 365.8632
2034 | 10 | 15 | 21 | 46.6489 | 96.416 | 340.2126
2034 | 10 | 15 | 22 | 41.3306 | 90.8727 | 318.4074
2034 | 10 | 15 | 23 | 40.3076 | 87.0861 | 297.5047
2034 | 10 | 16 | 0 | 41.3115 | 95.8304 | 289.7924
2034 | 10 | 16 | 1 | 40.445 | 101.5138 | 276.909
2034 | 10 | 16 | 2 | 40.3104 | 99.6226 | 273.8689
2034 | 10 | 16 | 3 | 40.7718 | 102.8603 | 272.3259
2034 | 10 | 16 | 4 | 42.8972 | 107.8506 | 276.0591
2034 | 10 | 16 | 5 | 47.3956 | 112.0932 | 285.7749
2034 | 10 | 16 | 6 | 53.1977 | 139.1921 | 301.0239
2034 | 10 | 16 | 7 | 55.5757 | 160.1794 | 332.5626
2034 | 10 | 16 | 8 | 55.7389 | 174.7458 | 341.0742
2034 | 10 | 16 | 9 | 56.2682 | 173.202 | 331.283
2034 | 10 | 16 | 10 | 56.7126 | 175.1764 | 314.4169
2034 | 10 | 16 | 11 | 57.8529 | 163.1715 | 308.2367
2034 | 10 | 16 | 12 | 58.9507 | 145.9845 | 298.8156
2034 | 10 | 16 | 13 | 59.1245 | 145.1234 | 294.3654
2034 | 10 | 16 | 14 | 60.1782 | 148.3331 | 294.1485
2034 | 10 | 16 | 15 | 62.9734 | 136.6146 | 297.9395
2034 | 10 | 16 | 16 | 67.0414 | 128.8606 | 317.6075
2034 | 10 | 16 | 17 | 69.2764 | 119.8214 | 357.428
2034 | 10 | 16 | 18 | 67.8912 | 115.9273 | 379.3087
2034 | 10 | 16 | 19 | 66.3012 | 127.5028 | 387.0799
2034 | 10 | 16 | 20 | 58.892 | 111.9302 | 372.8315
2034 | 10 | 16 | 21 | 49.9279 | 117.1783 | 346.4114
2034 | 10 | 16 | 22 | 43.9195 | 109.3346 | 321.8761
2034 | 10 | 16 | 23 | 41.8112 | 99.0615 | 299.4798
2034 | 10 | 17 | 0 | 43.1373 | 107.7272 | 290.7474
2034 | 10 | 17 | 1 | 43.2329 | 104.2295 | 279.3474
2034 | 10 | 17 | 2 | 42.9601 | 100.9679 | 275.7972
2034 | 10 | 17 | 3 | 43.2814 | 102.054 | 273.8693
2034 | 10 | 17 | 4 | 45.3206 | 106.0181 | 276.8396
2034 | 10 | 17 | 5 | 49.7636 | 110.3532 | 286.0636
2034 | 10 | 17 | 6 | 55.363 | 135.422 | 302.748
2034 | 10 | 17 | 7 | 57.6689 | 154.6037 | 333.4035
2034 | 10 | 17 | 8 | 57.6848 | 166.6617 | 342.1477
2034 | 10 | 17 | 9 | 57.7005 | 165.6923 | 332.2724
2034 | 10 | 17 | 10 | 57.4712 | 168.4531 | 315.7611
2034 | 10 | 17 | 11 | 58.1371 | 160.0978 | 307.7695
2034 | 10 | 17 | 12 | 57.284 | 151.3741 | 305.1134
2034 | 10 | 17 | 13 | 57.1974 | 152.9741 | 302.0809
2034 | 10 | 17 | 14 | 58.1694 | 161.2189 | 302.4586
2034 | 10 | 17 | 15 | 60.8675 | 151.9616 | 306.8667
2034 | 10 | 17 | 16 | 65.1667 | 140.9495 | 327.3486
2034 | 10 | 17 | 17 | 68.1622 | 130.0825 | 364.6505
2034 | 10 | 17 | 18 | 67.0863 | 137.7511 | 378.2425
2034 | 10 | 17 | 19 | 66.6058 | 144.928 | 385.7925
2034 | 10 | 17 | 20 | 60.2075 | 131.3564 | 371.1667
2034 | 10 | 17 | 21 | 51.817 | 132.8552 | 345.5109
2034 | 10 | 17 | 22 | 45.9104 | 126.3057 | 321.2911
2034 | 10 | 17 | 23 | 43.9049 | 114.488 | 298.9752
2034 | 10 | 18 | 0 | 45.5245 | 111.3392 | 291.073
2034 | 10 | 18 | 1 | 44.0184 | 107.643 | 278.1109
2034 | 10 | 18 | 2 | 43.7231 | 104.9289 | 274.2147
2034 | 10 | 18 | 3 | 44.0355 | 105.4334 | 271.762
2034 | 10 | 18 | 4 | 46.1062 | 109.1753 | 274.8181
2034 | 10 | 18 | 5 | 50.6633 | 114.586 | 283.777
2034 | 10 | 18 | 6 | 56.1241 | 139.2867 | 301.5608
2034 | 10 | 18 | 7 | 58.3977 | 160.5534 | 330.5678
2034 | 10 | 18 | 8 | 58.4939 | 166.7638 | 337.2037
2034 | 10 | 18 | 9 | 59.2235 | 166.4904 | 326.0237
2034 | 10 | 18 | 10 | 59.6788 | 170.124 | 309.2784
2034 | 10 | 18 | 11 | 60.7671 | 159.788 | 302.6013
2034 | 10 | 18 | 12 | 61.1092 | 140.8762 | 298.71
2034 | 10 | 18 | 13 | 61.3205 | 138.4073 | 296.4009
2034 | 10 | 18 | 14 | 62.5255 | 148.1262 | 297.8278
2034 | 10 | 18 | 15 | 65.6925 | 139.0526 | 302.0891
2034 | 10 | 18 | 16 | 70.0268 | 121.1735 | 322.5685
2034 | 10 | 18 | 17 | 71.9366 | 112.2439 | 361.1697
2034 | 10 | 18 | 18 | 69.5267 | 121.6036 | 381.9439
2034 | 10 | 18 | 19 | 67.8696 | 128.1492 | 387.348
2034 | 10 | 18 | 20 | 60.3295 | 113.1604 | 372.2969
2034 | 10 | 18 | 21 | 51.3155 | 118.0206 | 346.2231
2034 | 10 | 18 | 22 | 45.2202 | 112.2253 | 320.6525
2034 | 10 | 18 | 23 | 43.1047 | 102.5083 | 297.4412
2034 | 10 | 19 | 0 | 44.692 | 105.6377 | 289.6599
2034 | 10 | 19 | 1 | 43.3406 | 100.0396 | 272.4016
2034 | 10 | 19 | 2 | 42.8765 | 98.5524 | 267.3617
2034 | 10 | 19 | 3 | 43.0845 | 99.803 | 264.6887
2034 | 10 | 19 | 4 | 45.0782 | 102.9338 | 267.7084
2034 | 10 | 19 | 5 | 49.4779 | 110.2922 | 276.2069
2034 | 10 | 19 | 6 | 55.1816 | 139.7067 | 293.3694
2034 | 10 | 19 | 7 | 57.4559 | 158.7347 | 323.0069
2034 | 10 | 19 | 8 | 57.6364 | 166.9646 | 336.3005
2034 | 10 | 19 | 9 | 58.3737 | 167.2989 | 334.2902
2034 | 10 | 19 | 10 | 59.095 | 172.6368 | 321.0756
2034 | 10 | 19 | 11 | 60.3088 | 165.8785 | 315.0588
2034 | 10 | 19 | 12 | 59.8581 | 151.5332 | 300.5351
2034 | 10 | 19 | 13 | 59.9782 | 150.1855 | 299.7948
2034 | 10 | 19 | 14 | 61.1507 | 162.798 | 303.81
2034 | 10 | 19 | 15 | 64.2661 | 148.6397 | 311.8683
2034 | 10 | 19 | 16 | 68.3014 | 132.7951 | 331.3734
2034 | 10 | 19 | 17 | 70.1838 | 122.2033 | 366.2411
2034 | 10 | 19 | 18 | 68.816 | 116.6492 | 371.1848
2034 | 10 | 19 | 19 | 67.148 | 122.4978 | 375.0392
2034 | 10 | 19 | 20 | 59.6137 | 107.8326 | 361.1423
2034 | 10 | 19 | 21 | 50.7635 | 113.2916 | 335.9653
2034 | 10 | 19 | 22 | 44.8757 | 105.5886 | 312.244
2034 | 10 | 19 | 23 | 42.8623 | 95.118 | 289.8271
2034 | 10 | 20 | 0 | 44.0917 | 102.3372 | 286.7068
2034 | 10 | 20 | 1 | 43.6734 | 103.9093 | 270.3783
2034 | 10 | 20 | 2 | 43.1152 | 101.7097 | 265.1113
2034 | 10 | 20 | 3 | 43.2667 | 103.0835 | 262.0194
2034 | 10 | 20 | 4 | 45.0125 | 105.4496 | 264.5264
2034 | 10 | 20 | 5 | 49.2666 | 112.144 | 272.5076
2034 | 10 | 20 | 6 | 54.3652 | 137.6112 | 288.0088
2034 | 10 | 20 | 7 | 57.0007 | 154.9498 | 322.1228
2034 | 10 | 20 | 8 | 57.6868 | 161.3129 | 346.6033
2034 | 10 | 20 | 9 | 58.4337 | 161.6439 | 353.9667
2034 | 10 | 20 | 10 | 58.6793 | 160.7479 | 344.6442
2034 | 10 | 20 | 11 | 59.1537 | 157.405 | 335.2262
2034 | 10 | 20 | 12 | 57.199 | 149.8874 | 299.1976
2034 | 10 | 20 | 13 | 56.837 | 149.4037 | 296.0527
2034 | 10 | 20 | 14 | 56.978 | 156.319 | 297.6335
2034 | 10 | 20 | 15 | 58.7612 | 138.1527 | 303.922
2034 | 10 | 20 | 16 | 61.712 | 125.5351 | 320.9393
2034 | 10 | 20 | 17 | 63.6723 | 112.3332 | 356.0839
2034 | 10 | 20 | 18 | 60.8784 | 105.9304 | 374.9841
2034 | 10 | 20 | 19 | 59.5097 | 109.1054 | 380.577
2034 | 10 | 20 | 20 | 52.9844 | 99.0133 | 365.4519
2034 | 10 | 20 | 21 | 45.5796 | 104.2934 | 341.9055
2034 | 10 | 20 | 22 | 41.3046 | 97.852 | 322.2152
2034 | 10 | 20 | 23 | 40.7766 | 86.611 | 302.585
2034 | 10 | 21 | 0 | 42.9528 | 94.1902 | 291.3086
2034 | 10 | 21 | 1 | 42.8715 | 97.0549 | 275.2367
2034 | 10 | 21 | 2 | 42.1674 | 95.9378 | 269.9006
2034 | 10 | 21 | 3 | 42.2547 | 97.3952 | 266.0288
2034 | 10 | 21 | 4 | 43.5064 | 100.7378 | 266.6183
2034 | 10 | 21 | 5 | 46.5661 | 104.3052 | 269.7829
2034 | 10 | 21 | 6 | 49.7979 | 121.1736 | 270.3783
2034 | 10 | 21 | 7 | 51.5905 | 127.7648 | 295.7233
2034 | 10 | 21 | 8 | 53.3862 | 129.5051 | 329.1458
2034 | 10 | 21 | 9 | 56.2053 | 131.1183 | 343.7334
2034 | 10 | 21 | 10 | 57.5217 | 133.6119 | 337.3361
2034 | 10 | 21 | 11 | 58.8455 | 127.9639 | 326.5697
2034 | 10 | 21 | 12 | 59.5234 | 118.2745 | 320.7508
2034 | 10 | 21 | 13 | 59.0632 | 113.9846 | 315.9721
2034 | 10 | 21 | 14 | 59.5529 | 123.6849 | 317.0332
2034 | 10 | 21 | 15 | 61.5391 | 112.8865 | 327.8488
2034 | 10 | 21 | 16 | 64.9959 | 98.7931 | 347.7353
2034 | 10 | 21 | 17 | 66.9038 | 95.6012 | 380.565
2034 | 10 | 21 | 18 | 65.7595 | 93.2639 | 389.9823
2034 | 10 | 21 | 19 | 63.5601 | 99.9663 | 382.7928
2034 | 10 | 21 | 20 | 55.7548 | 87.2468 | 361.6275
2034 | 10 | 21 | 21 | 47.6042 | 95.8875 | 336.8879
2034 | 10 | 21 | 22 | 42.8658 | 88.9837 | 317.0947
2034 | 10 | 21 | 23 | 42.0908 | 87.1687 | 300.0024
2034 | 10 | 22 | 0 | 44.5612 | 97.9044 | 291.9368
2034 | 10 | 22 | 1 | 43.4637 | 100.5865 | 277.5586
2034 | 10 | 22 | 2 | 43.0793 | 99.8653 | 271.4889
2034 | 10 | 22 | 3 | 43.3605 | 101.7477 | 267.7908
2034 | 10 | 22 | 4 | 44.6948 | 106.423 | 268.0539
2034 | 10 | 22 | 5 | 47.7273 | 110.283 | 270.1401
2034 | 10 | 22 | 6 | 51.1723 | 125.3998 | 269.0673
2034 | 10 | 22 | 7 | 52.4644 | 130.0786 | 290.281
2034 | 10 | 22 | 8 | 54.452 | 126.8321 | 317.6952
2034 | 10 | 22 | 9 | 57.8767 | 125.3762 | 329.6062
2034 | 10 | 22 | 10 | 59.6733 | 126.4921 | 324.7592
2034 | 10 | 22 | 11 | 61.2383 | 122.875 | 316.2129
2034 | 10 | 22 | 12 | 62.4607 | 112.8376 | 324.1879
2034 | 10 | 22 | 13 | 62.6624 | 111.5655 | 323.6178
2034 | 10 | 22 | 14 | 63.8029 | 126.8692 | 327.8989
2034 | 10 | 22 | 15 | 66.7469 | 115.3948 | 336.8629
2034 | 10 | 22 | 16 | 70.9668 | 102.0148 | 356.2268
2034 | 10 | 22 | 17 | 73.0338 | 101.6339 | 389.1352
2034 | 10 | 22 | 18 | 69.7813 | 103.4694 | 391.1135
2034 | 10 | 22 | 19 | 67.8248 | 108.9121 | 391.7554
2034 | 10 | 22 | 20 | 59.9399 | 97.7365 | 372.3938
2034 | 10 | 22 | 21 | 51.0547 | 104.9569 | 347.9755
2034 | 10 | 22 | 22 | 45.3548 | 99.6975 | 325.599
2034 | 10 | 22 | 23 | 44.0586 | 95.8728 | 303.6465
2034 | 10 | 23 | 0 | 45.7833 | 106.9565 | 293.4677
2034 | 10 | 23 | 1 | 46.412 | 112.421 | 288.9131
2034 | 10 | 23 | 2 | 46.5159 | 111.8986 | 286.6167
2034 | 10 | 23 | 3 | 47.2589 | 114.7886 | 285.9899
2034 | 10 | 23 | 4 | 49.4952 | 119.1673 | 289.9705
2034 | 10 | 23 | 5 | 54.1427 | 126.0113 | 300.875
2034 | 10 | 23 | 6 | 59.1528 | 152.7365 | 319.184
2034 | 10 | 23 | 7 | 61.6912 | 173.8821 | 351.7639
2034 | 10 | 23 | 8 | 62.0248 | 185.6014 | 363.8255
2034 | 10 | 23 | 9 | 62.1727 | 183.2667 | 354.7743
2034 | 10 | 23 | 10 | 62.2899 | 185.2053 | 334.8455
2034 | 10 | 23 | 11 | 62.9853 | 178.5343 | 321.7148
2034 | 10 | 23 | 12 | 62.848 | 163.8302 | 302.6296
2034 | 10 | 23 | 13 | 62.7422 | 160.7636 | 297.2343
2034 | 10 | 23 | 14 | 63.8573 | 164.8405 | 297.0811
2034 | 10 | 23 | 15 | 66.789 | 151.9155 | 301.7834
2034 | 10 | 23 | 16 | 71.3135 | 142.7119 | 325.1488
2034 | 10 | 23 | 17 | 74.057 | 136.6954 | 369.4499
2034 | 10 | 23 | 18 | 71.5358 | 125.3011 | 409.1077
2034 | 10 | 23 | 19 | 70.6837 | 131.413 | 412.3616
2034 | 10 | 23 | 20 | 63.7268 | 118.8095 | 395.6599
2034 | 10 | 23 | 21 | 55.0459 | 122.0074 | 370.0488
2034 | 10 | 23 | 22 | 49.005 | 115.7686 | 345.7837
2034 | 10 | 23 | 23 | 46.9737 | 108.1923 | 323.9505
2034 | 10 | 24 | 0 | 48.8975 | 119.1853 | 311.6635
2034 | 10 | 24 | 1 | 47.6244 | 113.991 | 304.9888
2034 | 10 | 24 | 2 | 47.4439 | 112.1458 | 301.8257
2034 | 10 | 24 | 3 | 47.919 | 112.5615 | 300.4041
2034 | 10 | 24 | 4 | 50.0875 | 114.6041 | 303.617
2034 | 10 | 24 | 5 | 54.6748 | 120.513 | 313.3104
2034 | 10 | 24 | 6 | 60.1843 | 144.5836 | 330.6861
2034 | 10 | 24 | 7 | 62.473 | 163.9165 | 362.2602
2034 | 10 | 24 | 8 | 62.7882 | 170.233 | 373.0579
2034 | 10 | 24 | 9 | 63.2573 | 165.2992 | 363.1464
2034 | 10 | 24 | 10 | 63.1338 | 163.8135 | 344.2904
2034 | 10 | 24 | 11 | 63.7317 | 164.2947 | 331.7821
2034 | 10 | 24 | 12 | 64.324 | 154.5443 | 312.7846
2034 | 10 | 24 | 13 | 64.4923 | 153.2862 | 306.7379
2034 | 10 | 24 | 14 | 65.7629 | 155.9686 | 307.0315
2034 | 10 | 24 | 15 | 68.9306 | 141.9763 | 313.1213
2034 | 10 | 24 | 16 | 73.4134 | 135.808 | 335.6357
2034 | 10 | 24 | 17 | 75.7654 | 126.5484 | 375.5096
2034 | 10 | 24 | 18 | 73.4382 | 120.7693 | 397.739
2034 | 10 | 24 | 19 | 71.6159 | 124.0122 | 402.3478
2034 | 10 | 24 | 20 | 63.8231 | 111.057 | 387.6011
2034 | 10 | 24 | 21 | 54.8999 | 113.4387 | 363.0763
2034 | 10 | 24 | 22 | 48.8355 | 106.6107 | 339.348
2034 | 10 | 24 | 23 | 46.7974 | 100.4458 | 317.6906
2034 | 10 | 25 | 0 | 47.9021 | 110.0499 | 310.9789
2034 | 10 | 25 | 1 | 46.196 | 115.0477 | 304.7766
2034 | 10 | 25 | 2 | 45.8594 | 112.325 | 301.4812
2034 | 10 | 25 | 3 | 46.1874 | 112.4048 | 299.8052
2034 | 10 | 25 | 4 | 48.3082 | 114.3223 | 303.2521
2034 | 10 | 25 | 5 | 52.9386 | 118.0507 | 313.1525
2034 | 10 | 25 | 6 | 58.9401 | 143.4283 | 333.1179
2034 | 10 | 25 | 7 | 61.1629 | 164.4335 | 363.708
2034 | 10 | 25 | 8 | 61.243 | 170.9384 | 370.816
2034 | 10 | 25 | 9 | 61.7473 | 167.3936 | 355.7097
2034 | 10 | 25 | 10 | 61.7422 | 166.967 | 332.726
2034 | 10 | 25 | 11 | 62.4946 | 163.739 | 318.079
2034 | 10 | 25 | 12 | 62.3045 | 150.9573 | 299.0773
2034 | 10 | 25 | 13 | 62.4161 | 149.8723 | 292.8677
2034 | 10 | 25 | 14 | 63.5088 | 147.5537 | 293.8983
2034 | 10 | 25 | 15 | 66.5235 | 138.3838 | 299.2558
2034 | 10 | 25 | 16 | 70.8891 | 133.7028 | 322.9243
2034 | 10 | 25 | 17 | 73.185 | 123.6857 | 366.3016
2034 | 10 | 25 | 18 | 71.2288 | 130.8821 | 403.0961
2034 | 10 | 25 | 19 | 69.5757 | 136.2476 | 406.4699
2034 | 10 | 25 | 20 | 62.1943 | 122.5294 | 392.0778
2034 | 10 | 25 | 21 | 53.4635 | 127.6337 | 367.8226
2034 | 10 | 25 | 22 | 47.3591 | 119.3279 | 343.231
2034 | 10 | 25 | 23 | 45.2333 | 108.9587 | 320.8238
2034 | 10 | 26 | 0 | 46.7424 | 111.8099 | 311.9704
2034 | 10 | 26 | 1 | 45.8882 | 109.8084 | 299.9049
2034 | 10 | 26 | 2 | 45.555 | 107.9432 | 295.0336
2034 | 10 | 26 | 3 | 45.9712 | 107.8016 | 292.3313
2034 | 10 | 26 | 4 | 47.9921 | 110.0467 | 294.6871
2034 | 10 | 26 | 5 | 52.506 | 116.3867 | 303.2929
2034 | 10 | 26 | 6 | 58.3912 | 140.5263 | 318.2709
2034 | 10 | 26 | 7 | 60.7101 | 161.1305 | 351.0433
2034 | 10 | 26 | 8 | 60.8089 | 169.7678 | 371.359
2034 | 10 | 26 | 9 | 60.9158 | 169.9301 | 376.1686
2034 | 10 | 26 | 10 | 60.5215 | 173.763 | 367.0336
2034 | 10 | 26 | 11 | 60.9586 | 167.3305 | 360.9406
2034 | 10 | 26 | 12 | 60.2942 | 156.4929 | 355.3491
2034 | 10 | 26 | 13 | 60.2147 | 155.2432 | 354.0744
2034 | 10 | 26 | 14 | 61.1164 | 162.5629 | 357.3103
2034 | 10 | 26 | 15 | 64.0169 | 150.2873 | 364.7467
2034 | 10 | 26 | 16 | 68.1007 | 140.6269 | 381.7029
2034 | 10 | 26 | 17 | 70.5658 | 129.1124 | 407.7816
2034 | 10 | 26 | 18 | 68.4436 | 122.3564 | 409.3057
2034 | 10 | 26 | 19 | 67.8641 | 124.5211 | 403.3703
2034 | 10 | 26 | 20 | 61.3288 | 110.3347 | 385.393
2034 | 10 | 26 | 21 | 53.2662 | 114.2075 | 359.4551
2034 | 10 | 26 | 22 | 47.5047 | 109.9339 | 334.9094
2034 | 10 | 26 | 23 | 45.6463 | 101.2175 | 311.5821
2034 | 10 | 27 | 0 | 46.9494 | 110.393 | 303.1253
2034 | 10 | 27 | 1 | 44.9953 | 111.7268 | 300.4158
2034 | 10 | 27 | 2 | 44.4802 | 108.8012 | 295.9731
2034 | 10 | 27 | 3 | 44.7121 | 110.3185 | 294.0032
2034 | 10 | 27 | 4 | 46.4551 | 113.0354 | 296.7933
2034 | 10 | 27 | 5 | 50.8247 | 117.3652 | 305.9861
2034 | 10 | 27 | 6 | 55.9642 | 141.2979 | 318.0123
2034 | 10 | 27 | 7 | 58.3062 | 162.5419 | 354.5596
2034 | 10 | 27 | 8 | 58.7209 | 167.1087 | 382.9322
2034 | 10 | 27 | 9 | 59.2819 | 164.9643 | 396.5352
2034 | 10 | 27 | 10 | 59.2718 | 167.8236 | 392.0716
2034 | 10 | 27 | 11 | 59.7651 | 159.3528 | 385.1048
2034 | 10 | 27 | 12 | 57.9354 | 138.7518 | 389.1567
2034 | 10 | 27 | 13 | 58.002 | 136.2038 | 389.8601
2034 | 10 | 27 | 14 | 58.5985 | 136.659 | 394.2682
2034 | 10 | 27 | 15 | 60.9454 | 120.5701 | 402.3675
2034 | 10 | 27 | 16 | 64.2708 | 112.9389 | 419.1106
2034 | 10 | 27 | 17 | 65.9504 | 103.1584 | 442.4292
2034 | 10 | 27 | 18 | 64.4362 | 104.9278 | 435.8311
2034 | 10 | 27 | 19 | 63.1245 | 111.0155 | 432.6762
2034 | 10 | 27 | 20 | 56.4186 | 98.1297 | 414.8481
2034 | 10 | 27 | 21 | 48.7563 | 106.1318 | 391.4256
2034 | 10 | 27 | 22 | 44.0337 | 101.5453 | 371.1021
2034 | 10 | 27 | 23 | 42.876 | 89.9563 | 351.5511
2034 | 10 | 28 | 0 | 42.9609 | 98.8288 | 340.9758
2034 | 10 | 28 | 1 | 41.1982 | 98.6422 | 332.1793
2034 | 10 | 28 | 2 | 40.2951 | 97.846 | 326.639
2034 | 10 | 28 | 3 | 40.1425 | 99.6617 | 323.714
2034 | 10 | 28 | 4 | 41.2997 | 102.6342 | 325.358
2034 | 10 | 28 | 5 | 44.1374 | 106.4697 | 330.2106
2034 | 10 | 28 | 6 | 47.4356 | 125.6949 | 336.6482
2034 | 10 | 28 | 7 | 49.3985 | 132.8201 | 359.1154
2034 | 10 | 28 | 8 | 51.989 | 133.7691 | 381.2477
2034 | 10 | 28 | 9 | 56.2309 | 133.9679 | 391.019
2034 | 10 | 28 | 10 | 58.8721 | 136.4535 | 384.6006
2034 | 10 | 28 | 11 | 60.926 | 130.7347 | 376.5019
2034 | 10 | 28 | 12 | 60.7042 | 117.799 | 329.8971
2034 | 10 | 28 | 13 | 60.7999 | 112.6713 | 320.3
2034 | 10 | 28 | 14 | 61.5495 | 121.7356 | 317.842
2034 | 10 | 28 | 15 | 63.7723 | 109.569 | 325.2761
2034 | 10 | 28 | 16 | 67.2785 | 99.2079 | 349.9166
2034 | 10 | 28 | 17 | 68.8044 | 96.8083 | 392.7107
2034 | 10 | 28 | 18 | 66.5133 | 104.1436 | 429.4423
2034 | 10 | 28 | 19 | 63.7039 | 110.1303 | 424.6064
2034 | 10 | 28 | 20 | 55.5406 | 96.19 | 402.4983
2034 | 10 | 28 | 21 | 47.4739 | 104.1217 | 377.418
2034 | 10 | 28 | 22 | 42.7191 | 97.3376 | 358.945
2034 | 10 | 28 | 23 | 41.8994 | 93.9834 | 342.3206
2034 | 10 | 29 | 0 | 42.9631 | 101.5837 | 339.5781
2034 | 10 | 29 | 1 | 42.1607 | 106.5387 | 321.5703
2034 | 10 | 29 | 2 | 41.6712 | 105.3694 | 315.3375
2034 | 10 | 29 | 3 | 41.8594 | 106.4371 | 311.4727
2034 | 10 | 29 | 4 | 43.0482 | 107.7279 | 311.8868
2034 | 10 | 29 | 5 | 46.0204 | 109.3906 | 314.7749
2034 | 10 | 29 | 6 | 49.8247 | 121.2105 | 317.4402
2034 | 10 | 29 | 7 | 51.2723 | 128.7448 | 335.6178
2034 | 10 | 29 | 8 | 53.2154 | 124.8365 | 359.5397
2034 | 10 | 29 | 9 | 56.354 | 122.472 | 379.0247
2034 | 10 | 29 | 10 | 57.9406 | 125.9851 | 379.1959
2034 | 10 | 29 | 11 | 59.6103 | 120.3207 | 376.0323
2034 | 10 | 29 | 12 | 58.4167 | 111.1875 | 347.3077
2034 | 10 | 29 | 13 | 58.4819 | 110.0917 | 341.5854
2034 | 10 | 29 | 14 | 59.4854 | 118.5489 | 341.0385
2034 | 10 | 29 | 15 | 62.4714 | 112.5032 | 350.6182
2034 | 10 | 29 | 16 | 67.213 | 98.8276 | 373.3635
2034 | 10 | 29 | 17 | 70.1662 | 102.6175 | 409.597
2034 | 10 | 29 | 18 | 68.8462 | 103.9342 | 423.6789
2034 | 10 | 29 | 19 | 67.1011 | 107.1394 | 414.6873
2034 | 10 | 29 | 20 | 59.8289 | 95.1059 | 391.8125
2034 | 10 | 29 | 21 | 51.5204 | 105.319 | 363.8241
2034 | 10 | 29 | 22 | 45.9374 | 101.2111 | 339.8706
2034 | 10 | 29 | 23 | 44.8022 | 96.1203 | 317.8308
2034 | 10 | 30 | 0 | 46.8145 | 100.2483 | 312.8762
2034 | 10 | 30 | 1 | 44.766 | 97.7987 | 303.6961
2034 | 10 | 30 | 2 | 44.7123 | 96.846 | 300.1766
2034 | 10 | 30 | 3 | 45.2798 | 100.0072 | 298.7105
2034 | 10 | 30 | 4 | 47.3196 | 104.2491 | 302.1454
2034 | 10 | 30 | 5 | 51.7482 | 110.2305 | 312.2047
2034 | 10 | 30 | 6 | 57.1297 | 137.8552 | 329.5141
2034 | 10 | 30 | 7 | 59.74 | 159.1188 | 362.0373
2034 | 10 | 30 | 8 | 60.2658 | 173.9586 | 376.3814
2034 | 10 | 30 | 9 | 60.9942 | 171.5654 | 370.2575
2034 | 10 | 30 | 10 | 61.239 | 175.2538 | 353.3079
2034 | 10 | 30 | 11 | 62.1162 | 166.1713 | 342.8654
2034 | 10 | 30 | 12 | 62.6156 | 152.3288 | 368.0668
2034 | 10 | 30 | 13 | 62.9611 | 151.13 | 366.4706
2034 | 10 | 30 | 14 | 64.0329 | 158.3159 | 369.0027
2034 | 10 | 30 | 15 | 67.1467 | 145.0449 | 375.9142
2034 | 10 | 30 | 16 | 71.6292 | 134.9398 | 394.21
2034 | 10 | 30 | 17 | 73.9637 | 125.4408 | 422.4802
2034 | 10 | 30 | 18 | 70.5162 | 123.1536 | 425.4396
2034 | 10 | 30 | 19 | 68.591 | 127.0088 | 417.2032
2034 | 10 | 30 | 20 | 61.2735 | 113.7146 | 397.3753
2034 | 10 | 30 | 21 | 52.5332 | 119.5112 | 369.8316
2034 | 10 | 30 | 22 | 46.4186 | 114.7193 | 344.3847
2034 | 10 | 30 | 23 | 44.3554 | 102.6485 | 321.2487
2034 | 10 | 31 | 0 | 45.6243 | 109.8644 | 311.3219
2034 | 10 | 31 | 1 | 44.6579 | 111.389 | 297.9503
2034 | 10 | 31 | 2 | 44.3295 | 109.877 | 292.8908
2034 | 10 | 31 | 3 | 44.6483 | 111.2969 | 289.7384
2034 | 10 | 31 | 4 | 46.7142 | 113.5912 | 291.4678
2034 | 10 | 31 | 5 | 51.1803 | 119.5787 | 299.4553
2034 | 10 | 31 | 6 | 57.1209 | 144.6734 | 313.0279
2034 | 10 | 31 | 7 | 59.5797 | 166.2144 | 346.7845
2034 | 10 | 31 | 8 | 59.8272 | 174.1037 | 371.3377
2034 | 10 | 31 | 9 | 60.0466 | 171.4283 | 380.7914
2034 | 10 | 31 | 10 | 59.8794 | 174.4968 | 375.9222
2034 | 10 | 31 | 11 | 60.5753 | 169.8287 | 371.5078
2034 | 10 | 31 | 12 | 60.8651 | 153.6465 | 355.1023
2034 | 10 | 31 | 13 | 61.0478 | 151.3614 | 354.0387
2034 | 10 | 31 | 14 | 62.2519 | 155.0119 | 357.0137
2034 | 10 | 31 | 15 | 65.197 | 142.8223 | 364.4076
2034 | 10 | 31 | 16 | 69.6884 | 137.52 | 382.527
2034 | 10 | 31 | 17 | 72.7014 | 129.7222 | 410.6436
2034 | 10 | 31 | 18 | 69.5461 | 125.3717 | 405.1283
2034 | 10 | 31 | 19 | 68.3968 | 127.9469 | 400.9577
2034 | 10 | 31 | 20 | 61.8285 | 115.1021 | 383.7964
2034 | 10 | 31 | 21 | 53.4227 | 120.7868 | 358.8963
2034 | 10 | 31 | 22 | 47.4875 | 115.2055 | 335.113
2034 | 10 | 31 | 23 | 45.47 | 105.7533 | 312.7119
2034 | 11 | 1 | 0 | 46.6468 | 115.3493 | 304.9541
2034 | 11 | 1 | 1 | 44.0323 | 115.3936 | 283.4846
2034 | 11 | 1 | 2 | 43.935 | 111.642 | 280.1926
2034 | 11 | 1 | 3 | 44.2784 | 113.1058 | 278.3128
2034 | 11 | 1 | 4 | 46.492 | 115.8144 | 279.9584
2034 | 11 | 1 | 5 | 51.2712 | 121.8418 | 288.7311
2034 | 11 | 1 | 6 | 57.0148 | 143.1832 | 304.3769
2034 | 11 | 1 | 7 | 58.9644 | 164.9313 | 335.1377
2034 | 11 | 1 | 8 | 58.6394 | 176.7115 | 354.1962
2034 | 11 | 1 | 9 | 58.9346 | 171.3245 | 359.1214
2034 | 11 | 1 | 10 | 58.6869 | 171.9137 | 348.0924
2034 | 11 | 1 | 11 | 59.0831 | 165.8074 | 342.559
2034 | 11 | 1 | 12 | 58.2195 | 151.3014 | 348.7048
2034 | 11 | 1 | 13 | 58.2851 | 149.0612 | 346.5329
2034 | 11 | 1 | 14 | 58.939 | 158.7224 | 349.7825
2034 | 11 | 1 | 15 | 62.0102 | 145.9343 | 356.8834
2034 | 11 | 1 | 16 | 66.4669 | 129.7081 | 370.9791
2034 | 11 | 1 | 17 | 68.5735 | 120.6872 | 398.8895
2034 | 11 | 1 | 18 | 67.4168 | 120.3405 | 398.751
2034 | 11 | 1 | 19 | 65.8178 | 126.1157 | 395.1393
2034 | 11 | 1 | 20 | 58.9956 | 109.8512 | 378.4232
2034 | 11 | 1 | 21 | 50.2079 | 115.7026 | 354.0991
2034 | 11 | 1 | 22 | 44.3271 | 107.1306 | 330.1358
2034 | 11 | 1 | 23 | 42.4515 | 98.7291 | 308.2384
2034 | 11 | 2 | 0 | 44.2961 | 112.1233 | 299.4465
2034 | 11 | 2 | 1 | 44.1676 | 113.4749 | 293.3563
2034 | 11 | 2 | 2 | 44.0289 | 110.5208 | 290.19
2034 | 11 | 2 | 3 | 44.3599 | 112.2565 | 288.9975
2034 | 11 | 2 | 4 | 46.5549 | 114.0611 | 291.0799
2034 | 11 | 2 | 5 | 51.2076 | 118.8154 | 300.2061
2034 | 11 | 2 | 6 | 56.9161 | 142.1122 | 316.997
2034 | 11 | 2 | 7 | 59.0312 | 163.628 | 348.3004
2034 | 11 | 2 | 8 | 59.1463 | 175.4155 | 367.6725
2034 | 11 | 2 | 9 | 59.8625 | 169.5562 | 371.8286
2034 | 11 | 2 | 10 | 60.206 | 172.7789 | 358.8224
2034 | 11 | 2 | 11 | 60.8793 | 163.2649 | 352.6499
2034 | 11 | 2 | 12 | 61.3272 | 147.5528 | 352.08
2034 | 11 | 2 | 13 | 61.5525 | 146.8818 | 348.5333
2034 | 11 | 2 | 14 | 62.5391 | 146.8778 | 351.7195
2034 | 11 | 2 | 15 | 65.7688 | 134.9234 | 359.901
2034 | 11 | 2 | 16 | 69.9242 | 123.9294 | 374.4493
2034 | 11 | 2 | 17 | 71.7957 | 114.1729 | 403.3519
2034 | 11 | 2 | 18 | 70.825 | 121.0138 | 408.5495
2034 | 11 | 2 | 19 | 68.4698 | 130.1364 | 406.7066
2034 | 11 | 2 | 20 | 60.9903 | 113.516 | 391.0909
2034 | 11 | 2 | 21 | 51.9816 | 120.081 | 367.8032
2034 | 11 | 2 | 22 | 46.175 | 112.2519 | 344.9797
2034 | 11 | 2 | 23 | 44.1633 | 101.8076 | 323.2739
2034 | 11 | 3 | 0 | 45.3395 | 106.192 | 313.5012
2034 | 11 | 3 | 1 | 45.1656 | 104.64 | 308.9118
2034 | 11 | 3 | 2 | 44.9892 | 101.6355 | 305.1974
2034 | 11 | 3 | 3 | 45.2738 | 104.1768 | 303.6942
2034 | 11 | 3 | 4 | 47.5069 | 106.8083 | 305.4131
2034 | 11 | 3 | 5 | 52.1664 | 112.3104 | 314.0091
2034 | 11 | 3 | 6 | 58.1337 | 131.8987 | 327.4329
2034 | 11 | 3 | 7 | 60.3107 | 151.7998 | 359.9432
2034 | 11 | 3 | 8 | 60.685 | 165.0896 | 383.997
2034 | 11 | 3 | 9 | 61.3632 | 163.0899 | 394.619
2034 | 11 | 3 | 10 | 61.4598 | 166.8385 | 385.9384
2034 | 11 | 3 | 11 | 61.829 | 155.3525 | 379.4165
2034 | 11 | 3 | 12 | 62.1843 | 149.2318 | 374.1723
2034 | 11 | 3 | 13 | 62.1151 | 148.3685 | 371.3998
2034 | 11 | 3 | 14 | 62.7746 | 159.089 | 374.5832
2034 | 11 | 3 | 15 | 65.5639 | 145.1613 | 381.7271
2034 | 11 | 3 | 16 | 69.5044 | 125.2532 | 394.2067
2034 | 11 | 3 | 17 | 71.0976 | 113.9359 | 420.4742
2034 | 11 | 3 | 18 | 70.1626 | 114.682 | 435.7774
2034 | 11 | 3 | 19 | 67.7551 | 118.7287 | 429.8749
2034 | 11 | 3 | 20 | 60.3716 | 104.6827 | 410.9638
2034 | 11 | 3 | 21 | 51.6655 | 110.0854 | 387.9107
2034 | 11 | 3 | 22 | 46.4383 | 104.1862 | 368.6407
2034 | 11 | 3 | 23 | 44.7399 | 93.8076 | 349.717
2034 | 11 | 4 | 0 | 46.1399 | 100.9825 | 333.3502
2034 | 11 | 4 | 1 | 45.4171 | 98.9929 | 329.2835
2034 | 11 | 4 | 2 | 44.7562 | 97.8136 | 324.0649
2034 | 11 | 4 | 3 | 44.6616 | 100.0976 | 321.0561
2034 | 11 | 4 | 4 | 46.2393 | 102.2579 | 321.1015
2034 | 11 | 4 | 5 | 49.5846 | 106.4821 | 325.2956
2034 | 11 | 4 | 6 | 53.4407 | 122.5778 | 330.4323
2034 | 11 | 4 | 7 | 54.6827 | 131.1564 | 351.7089
2034 | 11 | 4 | 8 | 56.5183 | 135.6156 | 378.97
2034 | 11 | 4 | 9 | 60.1014 | 134.5223 | 400.561
2034 | 11 | 4 | 10 | 62.2109 | 137.0938 | 398.824
2034 | 11 | 4 | 11 | 63.6283 | 129.9237 | 397.1394
2034 | 11 | 4 | 12 | 62.5308 | 119.1527 | 387.4474
2034 | 11 | 4 | 13 | 62.2219 | 116.0325 | 379.5969
2034 | 11 | 4 | 14 | 62.4477 | 130.5926 | 378.4911
2034 | 11 | 4 | 15 | 64.6449 | 119.478 | 387.5927
2034 | 11 | 4 | 16 | 68.0764 | 98.0807 | 404.0205
2034 | 11 | 4 | 17 | 69.4005 | 97.2572 | 433.8076
2034 | 11 | 4 | 18 | 68.2754 | 94.2091 | 452.6783
2034 | 11 | 4 | 19 | 65.0268 | 102.8545 | 439.7964
2034 | 11 | 4 | 20 | 56.8456 | 86.9138 | 414.3714
2034 | 11 | 4 | 21 | 47.9291 | 100.0209 | 388.3357
2034 | 11 | 4 | 22 | 43.0889 | 94.1566 | 370.4969
2034 | 11 | 4 | 23 | 42.1864 | 88.0652 | 353.9893
2034 | 11 | 5 | 0 | 44.5808 | 96.8455 | 344.7778
2034 | 11 | 5 | 1 | 45.3633 | 108.8192 | 329.6968
2034 | 11 | 5 | 2 | 44.2335 | 105.441 | 321.4423
2034 | 11 | 5 | 3 | 44.0023 | 106.2611 | 316.2163
2034 | 11 | 5 | 4 | 44.4926 | 107.3514 | 313.8435
2034 | 11 | 5 | 5 | 46.4995 | 105.6364 | 311.4152
2034 | 11 | 5 | 6 | 49.1208 | 111.0757 | 305.1709
2034 | 11 | 5 | 7 | 50.2685 | 113.3735 | 318.4555
2034 | 11 | 5 | 8 | 53.0076 | 118.1715 | 341.9966
2034 | 11 | 5 | 9 | 56.5234 | 122.8003 | 350.1351
2034 | 11 | 5 | 10 | 57.8703 | 125.9795 | 341.9052
2034 | 11 | 5 | 11 | 59.6181 | 125.5836 | 333.1644
2034 | 11 | 5 | 12 | 59.0848 | 116.0126 | 317.5368
2034 | 11 | 5 | 13 | 59.4451 | 112.4015 | 311.8871
2034 | 11 | 5 | 14 | 59.9623 | 132.1745 | 310.3445
2034 | 11 | 5 | 15 | 62.2134 | 127.4402 | 315.5697
2034 | 11 | 5 | 16 | 65.6411 | 107.953 | 331.2309
2034 | 11 | 5 | 17 | 69.004 | 113.0467 | 377.5434
2034 | 11 | 5 | 18 | 74.2443 | 113.767 | 424.8417
2034 | 11 | 5 | 19 | 71.4909 | 113.3949 | 418.9957
2034 | 11 | 5 | 20 | 63.4515 | 99.4329 | 401.2799
2034 | 11 | 5 | 21 | 55.6817 | 109.1609 | 381.808
2034 | 11 | 5 | 22 | 50.5734 | 104.3246 | 363.6129
2034 | 11 | 5 | 23 | 49.0983 | 101.6047 | 343.2303
2034 | 11 | 6 | 0 | 49.1413 | 109.4466 | 327.0829
2034 | 11 | 6 | 1 | 47.2744 | 111.7608 | 305.8586
2034 | 11 | 6 | 2 | 46.42 | 109.0037 | 298.7835
2034 | 11 | 6 | 3 | 46.5521 | 110.9732 | 294.0815
2034 | 11 | 6 | 4 | 47.6332 | 112.799 | 292.7139
2034 | 11 | 6 | 5 | 51.0724 | 113.6271 | 294.8379
2034 | 11 | 6 | 6 | 54.1528 | 127.5175 | 297.6557
2034 | 11 | 6 | 7 | 56.922 | 144.7233 | 326.5155
2034 | 11 | 6 | 8 | 59.2226 | 160.9046 | 352.0989
2034 | 11 | 6 | 9 | 61.064 | 164.092 | 348.3034
2034 | 11 | 6 | 10 | 62.038 | 164.4685 | 332.3879
2034 | 11 | 6 | 11 | 63.8755 | 159.5254 | 323.4496
2034 | 11 | 6 | 12 | 63.7762 | 133.4993 | 304.7409
2034 | 11 | 6 | 13 | 64.5281 | 129.8753 | 301.8023
2034 | 11 | 6 | 14 | 65.4427 | 131.187 | 302.0062
2034 | 11 | 6 | 15 | 68.163 | 120.256 | 305.0669
2034 | 11 | 6 | 16 | 71.7034 | 112.1828 | 314.9586
2034 | 11 | 6 | 17 | 74.5863 | 106.4804 | 356.3902
2034 | 11 | 6 | 18 | 75.3971 | 123.1375 | 394.2368
2034 | 11 | 6 | 19 | 72.8774 | 126.0952 | 389.1072
2034 | 11 | 6 | 20 | 64.991 | 111.3589 | 375.3703
2034 | 11 | 6 | 21 | 57.2496 | 121.1162 | 357.1356
2034 | 11 | 6 | 22 | 51.645 | 117.9622 | 338.5324
2034 | 11 | 6 | 23 | 49.5235 | 109.5645 | 317.5692
2034 | 11 | 7 | 0 | 49.0928 | 112.6437 | 301.7444
2034 | 11 | 7 | 1 | 45.7964 | 109.8235 | 293.5295
2034 | 11 | 7 | 2 | 44.6582 | 106.7496 | 287.3194
2034 | 11 | 7 | 3 | 44.4957 | 107.8761 | 284.0083
2034 | 11 | 7 | 4 | 45.4635 | 107.5412 | 283.7619
2034 | 11 | 7 | 5 | 48.8154 | 109.5616 | 287.0836
2034 | 11 | 7 | 6 | 52.5577 | 124.5452 | 294.7034
2034 | 11 | 7 | 7 | 55.2202 | 140.1823 | 325.4845
2034 | 11 | 7 | 8 | 57.2304 | 153.8101 | 356.2089
2034 | 11 | 7 | 9 | 58.6008 | 155.4711 | 361.4269
2034 | 11 | 7 | 10 | 58.9885 | 157.0823 | 351.3188
2034 | 11 | 7 | 11 | 60.5535 | 157.6998 | 342.0954
2034 | 11 | 7 | 12 | 57.3907 | 147.1446 | 313.8729
2034 | 11 | 7 | 13 | 57.8436 | 144.026 | 309.1414
2034 | 11 | 7 | 14 | 58.4469 | 152.9322 | 310.388
2034 | 11 | 7 | 15 | 60.699 | 145.4006 | 316.2135
2034 | 11 | 7 | 16 | 64.1526 | 134.1561 | 332.0759
2034 | 11 | 7 | 17 | 67.9195 | 128.0511 | 374.8477
2034 | 11 | 7 | 18 | 70.0227 | 131.2789 | 416.3732
2034 | 11 | 7 | 19 | 68.207 | 130.5256 | 416.7313
2034 | 11 | 7 | 20 | 61.4842 | 115.5652 | 406.2259
2034 | 11 | 7 | 21 | 54.0958 | 124.8654 | 390.4795
2034 | 11 | 7 | 22 | 48.5901 | 121.4881 | 371.9987
2034 | 11 | 7 | 23 | 46.5724 | 111.3557 | 350.6154
2034 | 11 | 8 | 0 | 47.3047 | 113.2143 | 335.3238
2034 | 11 | 8 | 1 | 44.5923 | 117.9697 | 319.7363
2034 | 11 | 8 | 2 | 43.4815 | 112.9778 | 313.9702
2034 | 11 | 8 | 3 | 43.3481 | 113.2472 | 310.6732
2034 | 11 | 8 | 4 | 44.3457 | 113.6629 | 310.9607
2034 | 11 | 8 | 5 | 47.8342 | 113.8077 | 314.0497
2034 | 11 | 8 | 6 | 52.1112 | 127.4197 | 319.6911
2034 | 11 | 8 | 7 | 54.9332 | 144.1816 | 348.1788
2034 | 11 | 8 | 8 | 57.0647 | 157.8012 | 372.6238
2034 | 11 | 8 | 9 | 58.7648 | 162.6631 | 368.0908
2034 | 11 | 8 | 10 | 59.1547 | 162.4011 | 350.2225
2034 | 11 | 8 | 11 | 60.7309 | 157.9193 | 337.1543
2034 | 11 | 8 | 12 | 60.8347 | 153.8081 | 343.9843
2034 | 11 | 8 | 13 | 61.6132 | 151.0035 | 340.4972
2034 | 11 | 8 | 14 | 62.497 | 156.9535 | 341.6133
2034 | 11 | 8 | 15 | 65.1305 | 151.6831 | 345.5236
2034 | 11 | 8 | 16 | 68.6666 | 141.7783 | 357.6098
2034 | 11 | 8 | 17 | 71.7869 | 136.0983 | 396.4884
2034 | 11 | 8 | 18 | 72.6899 | 131.6135 | 430.8514
2034 | 11 | 8 | 19 | 70.463 | 134.1228 | 426.1306
2034 | 11 | 8 | 20 | 63.3375 | 117.7111 | 413.7797
2034 | 11 | 8 | 21 | 55.8773 | 129.7347 | 396.836
2034 | 11 | 8 | 22 | 50.2984 | 123.5216 | 377.1936
2034 | 11 | 8 | 23 | 48.0534 | 111.4574 | 354.4684
2034 | 11 | 9 | 0 | 47.7428 | 114.7812 | 338.0586
2034 | 11 | 9 | 1 | 46.3573 | 113.1905 | 310.4194
2034 | 11 | 9 | 2 | 45.286 | 109.2537 | 302.0333
2034 | 11 | 9 | 3 | 45.2036 | 109.485 | 296.3914
2034 | 11 | 9 | 4 | 46.1569 | 110.0135 | 294.4706
2034 | 11 | 9 | 5 | 49.4525 | 112.208 | 296.2394
2034 | 11 | 9 | 6 | 53.4491 | 126.573 | 301.7714
2034 | 11 | 9 | 7 | 56.3657 | 141.4283 | 331.0525
2034 | 11 | 9 | 8 | 58.7538 | 154.782 | 365.0384
2034 | 11 | 9 | 9 | 60.6194 | 158.2879 | 373.449
2034 | 11 | 9 | 10 | 61.1239 | 162.3384 | 362.6753
2034 | 11 | 9 | 11 | 62.6647 | 159.657 | 350.3944
2034 | 11 | 9 | 12 | 62.2078 | 153.0132 | 327.9857
2034 | 11 | 9 | 13 | 62.8729 | 150.8525 | 326.1408
2034 | 11 | 9 | 14 | 63.8471 | 160.8141 | 328.8081
2034 | 11 | 9 | 15 | 66.6533 | 153.7766 | 333.6148
2034 | 11 | 9 | 16 | 70.1736 | 139.3769 | 344.0521
2034 | 11 | 9 | 17 | 73.3268 | 132.49 | 377.3365
2034 | 11 | 9 | 18 | 73.3106 | 131.8661 | 396.2557
2034 | 11 | 9 | 19 | 71.5389 | 131.6182 | 389.7904
2034 | 11 | 9 | 20 | 64.7227 | 116.5557 | 376.3999
2034 | 11 | 9 | 21 | 57.4353 | 126.9002 | 359.1156
2034 | 11 | 9 | 22 | 52.0232 | 125.8765 | 340.4581
2034 | 11 | 9 | 23 | 49.8646 | 112.6476 | 318.9991
2034 | 11 | 10 | 0 | 50.2374 | 113.6517 | 302.0726
2034 | 11 | 10 | 1 | 49.2904 | 114.8298 | 286.1178
2034 | 11 | 10 | 2 | 48.2684 | 109.3186 | 277.4152
2034 | 11 | 10 | 3 | 48.2277 | 110.2918 | 272.0982
2034 | 11 | 10 | 4 | 49.0964 | 111.9076 | 270.7849
2034 | 11 | 10 | 5 | 52.3019 | 110.4617 | 272.7541
2034 | 11 | 10 | 6 | 55.8591 | 128.2647 | 280.5455
2034 | 11 | 10 | 7 | 58.6477 | 145.3153 | 309.2
2034 | 11 | 10 | 8 | 60.8445 | 158.709 | 337.1355
2034 | 11 | 10 | 9 | 62.1073 | 161.2849 | 338.7382
2034 | 11 | 10 | 10 | 61.7501 | 163.5686 | 325.1338
2034 | 11 | 10 | 11 | 62.5949 | 160.4237 | 314.0044
2034 | 11 | 10 | 12 | 64.0086 | 152.888 | 293.7352
2034 | 11 | 10 | 13 | 64.44 | 151.1059 | 291.2636
2034 | 11 | 10 | 14 | 65.193 | 158.1081 | 293.7089
2034 | 11 | 10 | 15 | 67.509 | 148.2067 | 298.1506
2034 | 11 | 10 | 16 | 70.6751 | 137.0952 | 309.8554
2034 | 11 | 10 | 17 | 73.4776 | 131.6052 | 349.2963
2034 | 11 | 10 | 18 | 74.4603 | 136.2369 | 383.821
2034 | 11 | 10 | 19 | 72.2939 | 139.8685 | 382.4803
2034 | 11 | 10 | 20 | 65.3159 | 123.0933 | 370.9638
2034 | 11 | 10 | 21 | 58.2695 | 133.598 | 355.8798
2034 | 11 | 10 | 22 | 53.4496 | 125.555 | 341.1138
2034 | 11 | 10 | 23 | 51.4648 | 110.8285 | 322.9268
2034 | 11 | 11 | 0 | 50.8046 | 106.2224 | 308.214
2034 | 11 | 11 | 1 | 49.8195 | 103.905 | 285.9253
2034 | 11 | 11 | 2 | 48.4484 | 99.9962 | 276.7901
2034 | 11 | 11 | 3 | 48.1988 | 100.5803 | 270.8634
2034 | 11 | 11 | 4 | 48.761 | 100.3601 | 268.3211
2034 | 11 | 11 | 5 | 51.0746 | 96.8056 | 265.5716
2034 | 11 | 11 | 6 | 54.0184 | 101.8493 | 258.4547
2034 | 11 | 11 | 7 | 55.7019 | 106.8084 | 276.502
2034 | 11 | 11 | 8 | 58.7636 | 115.1257 | 308.4262
2034 | 11 | 11 | 9 | 62.2598 | 125.0985 | 317.1704
2034 | 11 | 11 | 10 | 62.9472 | 130.5309 | 308.7183
2034 | 11 | 11 | 11 | 64.2031 | 126.9306 | 302.4426
2034 | 11 | 11 | 12 | 62.7395 | 105.3662 | 291.3633
2034 | 11 | 11 | 13 | 62.6102 | 100.1162 | 287.5866
2034 | 11 | 11 | 14 | 62.6862 | 114.6397 | 286.4302
2034 | 11 | 11 | 15 | 64.3447 | 103.8826 | 289.6744
2034 | 11 | 11 | 16 | 67.2492 | 89.7947 | 301.4155
2034 | 11 | 11 | 17 | 70.3645 | 92.0759 | 345.052
2034 | 11 | 11 | 18 | 72.7962 | 108.6979 | 379.6188
2034 | 11 | 11 | 19 | 70.385 | 110.6065 | 371.6047
2034 | 11 | 11 | 20 | 62.9119 | 94.2542 | 354.3859
2034 | 11 | 11 | 21 | 55.6246 | 108.6915 | 338.7289
2034 | 11 | 11 | 22 | 51.1213 | 107.2172 | 326.9365
2034 | 11 | 11 | 23 | 50.0231 | 102.5766 | 311.5864
2034 | 11 | 12 | 0 | 51.47 | 101.7695 | 297.7844
2034 | 11 | 12 | 1 | 49.0035 | 98.2767 | 280.5653
2034 | 11 | 12 | 2 | 47.7898 | 95.0201 | 272.1443
2034 | 11 | 12 | 3 | 47.5334 | 96.195 | 266.2276
2034 | 11 | 12 | 4 | 48.0854 | 98.8111 | 263.5488
2034 | 11 | 12 | 5 | 50.1899 | 95.986 | 259.8549
2034 | 11 | 12 | 6 | 52.5578 | 98.3943 | 248.5626
2034 | 11 | 12 | 7 | 53.6116 | 97.8465 | 264.4285
2034 | 11 | 12 | 8 | 56.7577 | 108.1995 | 298.9379
2034 | 11 | 12 | 9 | 60.8696 | 116.456 | 311.3003
2034 | 11 | 12 | 10 | 62.8949 | 118.4507 | 303.1307
2034 | 11 | 12 | 11 | 64.9586 | 116.1307 | 295.4291
2034 | 11 | 12 | 12 | 61.462 | 108.4067 | 280.1373
2034 | 11 | 12 | 13 | 61.7087 | 107.3335 | 276.0113
2034 | 11 | 12 | 14 | 62.1491 | 138.7522 | 275.6405
2034 | 11 | 12 | 15 | 64.379 | 132.1962 | 283.8941
2034 | 11 | 12 | 16 | 67.8759 | 103.9517 | 301.8359
2034 | 11 | 12 | 17 | 71.5727 | 106.4729 | 350.4555
2034 | 11 | 12 | 18 | 73.3754 | 110.9505 | 386.4088
2034 | 11 | 12 | 19 | 71.5885 | 110.3595 | 378.4881
2034 | 11 | 12 | 20 | 64.6386 | 96.4194 | 363.0074
2034 | 11 | 12 | 21 | 57.0541 | 111.9414 | 345.5477
2034 | 11 | 12 | 22 | 51.7774 | 108.5507 | 327.9271
2034 | 11 | 12 | 23 | 50.2233 | 103.9472 | 307.0094
2034 | 11 | 13 | 0 | 50.9389 | 108.5893 | 293.2085
2034 | 11 | 13 | 1 | 49.617 | 107.0373 | 275.6943
2034 | 11 | 13 | 2 | 48.8189 | 105.2838 | 268.6175
2034 | 11 | 13 | 3 | 49.0724 | 108.1166 | 264.2788
2034 | 11 | 13 | 4 | 50.2316 | 110.3855 | 264.0268
2034 | 11 | 13 | 5 | 53.8425 | 113.1385 | 267.1166
2034 | 11 | 13 | 6 | 57.6907 | 128.9863 | 273.4068
2034 | 11 | 13 | 7 | 60.5338 | 144.5942 | 302.9584
2034 | 11 | 13 | 8 | 63.0768 | 160.9331 | 333.4779
2034 | 11 | 13 | 9 | 64.7643 | 165.8351 | 337.0219
2034 | 11 | 13 | 10 | 65.0429 | 167.8384 | 324.1506
2034 | 11 | 13 | 11 | 66.3029 | 163.0245 | 313.8218
2034 | 11 | 13 | 12 | 65.9879 | 153.9713 | 306.8761
2034 | 11 | 13 | 13 | 66.5114 | 149.8999 | 304.2493
2034 | 11 | 13 | 14 | 67.3654 | 158.4105 | 306.7552
2034 | 11 | 13 | 15 | 69.9119 | 148.4427 | 311.9681
2034 | 11 | 13 | 16 | 73.6132 | 135.7898 | 326.5565
2034 | 11 | 13 | 17 | 77.1191 | 132.9394 | 365.8632
2034 | 11 | 13 | 18 | 78.1991 | 130.1057 | 398.4902
2034 | 11 | 13 | 19 | 75.6635 | 130.6811 | 388.5102
2034 | 11 | 13 | 20 | 68.0938 | 116.6737 | 373.0132
2034 | 11 | 13 | 21 | 60.3299 | 128.0463 | 353.8684
2034 | 11 | 13 | 22 | 54.5082 | 123.0977 | 334.2174
2034 | 11 | 13 | 23 | 52.1359 | 111.9889 | 313.0293
2034 | 11 | 14 | 0 | 51.656 | 115.6387 | 296.0386
2034 | 11 | 14 | 1 | 48.6393 | 115.7078 | 284.0551
2034 | 11 | 14 | 2 | 47.3724 | 112.5982 | 276.4412
2034 | 11 | 14 | 3 | 47.1674 | 113.5167 | 271.7384
2034 | 11 | 14 | 4 | 48.0908 | 114.131 | 270.6886
2034 | 11 | 14 | 5 | 51.4372 | 116.3022 | 272.9349
2034 | 11 | 14 | 6 | 55.4847 | 132.4367 | 277.8448
2034 | 11 | 14 | 7 | 58.1495 | 146.9 | 309.3617
2034 | 11 | 14 | 8 | 60.4624 | 158.8254 | 347.0482
2034 | 11 | 14 | 9 | 61.9857 | 161.0509 | 361.9079
2034 | 11 | 14 | 10 | 62.0635 | 162.1355 | 356.5894
2034 | 11 | 14 | 11 | 63.3498 | 165.2538 | 349.3812
2034 | 11 | 14 | 12 | 63.3565 | 152.5622 | 346.4329
2034 | 11 | 14 | 13 | 64.0052 | 149.7976 | 345.4731
2034 | 11 | 14 | 14 | 64.8039 | 155.295 | 348.718
2034 | 11 | 14 | 15 | 67.2698 | 145.5961 | 356.3417
2034 | 11 | 14 | 16 | 70.7709 | 137.2598 | 370.3753
2034 | 11 | 14 | 17 | 74.3721 | 133.2762 | 404.3271
2034 | 11 | 14 | 18 | 76.0896 | 134.4211 | 417.5455
2034 | 11 | 14 | 19 | 73.5823 | 132.566 | 410.8076
2034 | 11 | 14 | 20 | 66.1765 | 120.7513 | 396.6399
2034 | 11 | 14 | 21 | 58.6241 | 131.0315 | 378.9126
2034 | 11 | 14 | 22 | 52.9278 | 128.7812 | 359.9123
2034 | 11 | 14 | 23 | 50.6691 | 116.6831 | 337.6011
2034 | 11 | 15 | 0 | 49.9635 | 119.1725 | 323.8647
2034 | 11 | 15 | 1 | 47.2585 | 120.1953 | 307.5198
2034 | 11 | 15 | 2 | 45.9467 | 116.2194 | 300.1758
2034 | 11 | 15 | 3 | 45.6759 | 116.0882 | 295.4825
2034 | 11 | 15 | 4 | 46.53 | 116.5806 | 294.8271
2034 | 11 | 15 | 5 | 49.8701 | 118.0882 | 297.1162
2034 | 11 | 15 | 6 | 54.1165 | 132.448 | 299.6059
2034 | 11 | 15 | 7 | 56.9381 | 149.0667 | 329.5931
2034 | 11 | 15 | 8 | 59.3087 | 161.1082 | 363.8357
2034 | 11 | 15 | 9 | 61.1524 | 165.343 | 374.1051
2034 | 11 | 15 | 10 | 61.4583 | 165.8195 | 365.9952
2034 | 11 | 15 | 11 | 62.9297 | 166.9112 | 357.5839
2034 | 11 | 15 | 12 | 62.7781 | 159.056 | 369.9517
2034 | 11 | 15 | 13 | 63.4767 | 155.3519 | 370.0418
2034 | 11 | 15 | 14 | 64.3428 | 165.729 | 373.516
2034 | 11 | 15 | 15 | 66.8775 | 155.1946 | 379.3115
2034 | 11 | 15 | 16 | 70.4514 | 144.0319 | 391.1909
2034 | 11 | 15 | 17 | 74.0123 | 140.4768 | 422.9297
2034 | 11 | 15 | 18 | 73.6196 | 136.98 | 432.355
2034 | 11 | 15 | 19 | 71.5949 | 134.0579 | 424.244
2034 | 11 | 15 | 20 | 64.9358 | 119.3845 | 410.4882
2034 | 11 | 15 | 21 | 57.5788 | 128.4789 | 392.8289
2034 | 11 | 15 | 22 | 51.8555 | 124.3509 | 372.9632
2034 | 11 | 15 | 23 | 49.4887 | 115.0803 | 349.7109
2034 | 11 | 16 | 0 | 50.2161 | 117.9837 | 334.474
2034 | 11 | 16 | 1 | 47.0171 | 117.3081 | 321.0678
2034 | 11 | 16 | 2 | 45.595 | 113.4213 | 313.6357
2034 | 11 | 16 | 3 | 45.244 | 112.9408 | 309.6007
2034 | 11 | 16 | 4 | 45.9573 | 113.9947 | 309.2046
2034 | 11 | 16 | 5 | 49.0389 | 115.1721 | 311.999
2034 | 11 | 16 | 6 | 52.6222 | 130.0398 | 313.3799
2034 | 11 | 16 | 7 | 55.4223 | 146.4486 | 344.1406
2034 | 11 | 16 | 8 | 57.8339 | 160.1354 | 382.772
2034 | 11 | 16 | 9 | 59.8152 | 165.8321 | 399.309
2034 | 11 | 16 | 10 | 60.6049 | 169.4694 | 394.4629
2034 | 11 | 16 | 11 | 62.3896 | 168.9165 | 387.6167
2034 | 11 | 16 | 12 | 62.2504 | 156.6613 | 389.7621
2034 | 11 | 16 | 13 | 63.0309 | 154.1753 | 390.7263
2034 | 11 | 16 | 14 | 63.9318 | 161.2574 | 395.1196
2034 | 11 | 16 | 15 | 66.636 | 149.7433 | 402.432
2034 | 11 | 16 | 16 | 69.9603 | 141.7044 | 413.4984
2034 | 11 | 16 | 17 | 73.2232 | 136.3546 | 443.0199
2034 | 11 | 16 | 18 | 75.4892 | 129.0609 | 453.183
2034 | 11 | 16 | 19 | 73.0386 | 128.2647 | 444.1912
2034 | 11 | 16 | 20 | 65.828 | 113.8117 | 429.7918
2034 | 11 | 16 | 21 | 58.5265 | 125.4004 | 412.5234
2034 | 11 | 16 | 22 | 53.0301 | 122.9158 | 393.4147
2034 | 11 | 16 | 23 | 50.695 | 111.1866 | 369.9174
2034 | 11 | 17 | 0 | 48.9233 | 115.1221 | 349.0367
2034 | 11 | 17 | 1 | 48.6651 | 113.1537 | 331.989
2034 | 11 | 17 | 2 | 47.275 | 108.677 | 323.4342
2034 | 11 | 17 | 3 | 46.9295 | 109.2109 | 318.4762
2034 | 11 | 17 | 4 | 47.596 | 110.8285 | 317.3518
2034 | 11 | 17 | 5 | 50.5757 | 111.1812 | 318.8991
2034 | 11 | 17 | 6 | 53.9157 | 126.3567 | 319.0909
2034 | 11 | 17 | 7 | 56.967 | 142.5591 | 349.4074
2034 | 11 | 17 | 8 | 59.8118 | 155.824 | 388.332
2034 | 11 | 17 | 9 | 61.7493 | 163.1374 | 404.9929
2034 | 11 | 17 | 10 | 62.2837 | 166.6335 | 399.8245
2034 | 11 | 17 | 11 | 63.7249 | 163.8772 | 391.5771
2034 | 11 | 17 | 12 | 62.7083 | 154.8023 | 386.9505
2034 | 11 | 17 | 13 | 63.0466 | 152.4858 | 385.6158
2034 | 11 | 17 | 14 | 63.8339 | 162.5952 | 388.3368
2034 | 11 | 17 | 15 | 65.9663 | 148.5461 | 393.5124
2034 | 11 | 17 | 16 | 69.2364 | 135.8208 | 401.7862
2034 | 11 | 17 | 17 | 72.9911 | 129.6728 | 429.339
2034 | 11 | 17 | 18 | 74.4582 | 124.9582 | 442.8813
2034 | 11 | 17 | 19 | 73.0469 | 120.7849 | 431.8147
2034 | 11 | 17 | 20 | 67.0053 | 108.0418 | 416.1872
2034 | 11 | 17 | 21 | 60.4378 | 117.4872 | 399.1482
2034 | 11 | 17 | 22 | 55.6484 | 114.8275 | 383.1727
2034 | 11 | 17 | 23 | 53.5674 | 104.4043 | 362.8205
2034 | 11 | 18 | 0 | 52.9032 | 106.1699 | 347.2221
2034 | 11 | 18 | 1 | 50.8537 | 100.3572 | 326.2061
2034 | 11 | 18 | 2 | 49.2544 | 97.6305 | 316.2843
2034 | 11 | 18 | 3 | 48.8295 | 98.4093 | 309.9691
2034 | 11 | 18 | 4 | 49.0109 | 100.9092 | 307.4782
2034 | 11 | 18 | 5 | 50.9441 | 100.05 | 305.2843
2034 | 11 | 18 | 6 | 52.881 | 105.0008 | 300.4238
2034 | 11 | 18 | 7 | 54.8587 | 109.0415 | 318.705
2034 | 11 | 18 | 8 | 58.5286 | 116.2268 | 357.8411
2034 | 11 | 18 | 9 | 62.2327 | 128.1778 | 384.4438
2034 | 11 | 18 | 10 | 63.2808 | 133.1284 | 386.6976
2034 | 11 | 18 | 11 | 64.836 | 128.1402 | 384.0885
2034 | 11 | 18 | 12 | 64.4506 | 121.7062 | 365.5613
2034 | 11 | 18 | 13 | 64.4448 | 118.0551 | 360.0815
2034 | 11 | 18 | 14 | 64.7037 | 131.678 | 359.1313
2034 | 11 | 18 | 15 | 66.2852 | 120.6119 | 365.0086
2034 | 11 | 18 | 16 | 69.0778 | 105.7912 | 377.8676
2034 | 11 | 18 | 17 | 72.4855 | 107.9896 | 413.2368
2034 | 11 | 18 | 18 | 72.4774 | 112.1819 | 438.7203
2034 | 11 | 18 | 19 | 70.2655 | 110.3622 | 424.3731
2034 | 11 | 18 | 20 | 63.4275 | 95.1756 | 403.8292
2034 | 11 | 18 | 21 | 56.5016 | 108.9579 | 385.4379
2034 | 11 | 18 | 22 | 51.9343 | 105.4348 | 372.0918
2034 | 11 | 18 | 23 | 50.7379 | 103.0136 | 355.3039
2034 | 11 | 19 | 0 | 51.6192 | 102.906 | 342.1729
2034 | 11 | 19 | 1 | 49.2819 | 103.645 | 313.7122
2034 | 11 | 19 | 2 | 47.9891 | 101.2108 | 302.9474
2034 | 11 | 19 | 3 | 47.704 | 102.5676 | 295.6742
2034 | 11 | 19 | 4 | 48.1508 | 105.4904 | 291.9549
2034 | 11 | 19 | 5 | 50.1618 | 103.9455 | 287.6135
2034 | 11 | 19 | 6 | 52.2882 | 111.2227 | 275.7755
2034 | 11 | 19 | 7 | 53.749 | 112.8668 | 290.2946
2034 | 11 | 19 | 8 | 57.6237 | 116.8041 | 330.2591
2034 | 11 | 19 | 9 | 62.386 | 123.7974 | 360.9183
2034 | 11 | 19 | 10 | 64.6371 | 127.969 | 368.4397
2034 | 11 | 19 | 11 | 66.7794 | 126.0328 | 367.8139
2034 | 11 | 19 | 12 | 65.4738 | 117.6399 | 360.7358
2034 | 11 | 19 | 13 | 65.9915 | 115.3738 | 360.785
2034 | 11 | 19 | 14 | 66.6926 | 134.7113 | 362.6566
2034 | 11 | 19 | 15 | 69.0134 | 125.8206 | 368.9985
2034 | 11 | 19 | 16 | 72.5049 | 109.5643 | 379.6965
2034 | 11 | 19 | 17 | 76.276 | 115.2653 | 412.3455
2034 | 11 | 19 | 18 | 76.7167 | 117.5548 | 422.6829
2034 | 11 | 19 | 19 | 74.7 | 115.3912 | 406.9162
2034 | 11 | 19 | 20 | 67.6998 | 103.112 | 386.5586
2034 | 11 | 19 | 21 | 60.1246 | 115.5765 | 366.489
2034 | 11 | 19 | 22 | 54.7539 | 113.4358 | 347.891
2034 | 11 | 19 | 23 | 53.0055 | 107.87 | 325.7572
2034 | 11 | 20 | 0 | 53.2305 | 110.034 | 311.5607
2034 | 11 | 20 | 1 | 51.8043 | 110.1436 | 290.6709
2034 | 11 | 20 | 2 | 50.9395 | 108.2779 | 282.3746
2034 | 11 | 20 | 3 | 51.1305 | 110.1818 | 277.0535
2034 | 11 | 20 | 4 | 52.2381 | 111.9139 | 276.0131
2034 | 11 | 20 | 5 | 55.7369 | 113.7168 | 278.3543
2034 | 11 | 20 | 6 | 59.9278 | 130.6974 | 283.4626
2034 | 11 | 20 | 7 | 62.7074 | 146.8001 | 313.9758
2034 | 11 | 20 | 8 | 65.1702 | 162.9287 | 350.6525
2034 | 11 | 20 | 9 | 66.5247 | 166.8348 | 360.1161
2034 | 11 | 20 | 10 | 66.1316 | 167.2968 | 349.1568
2034 | 11 | 20 | 11 | 66.933 | 164.9261 | 338.8691
2034 | 11 | 20 | 12 | 67.8801 | 152.782 | 333.6296
2034 | 11 | 20 | 13 | 68.3058 | 148.9104 | 330.5879
2034 | 11 | 20 | 14 | 69.1608 | 152.3152 | 333.6314
2034 | 11 | 20 | 15 | 71.6993 | 141.0853 | 339.9024
2034 | 11 | 20 | 16 | 75.5332 | 133.633 | 352.5713
2034 | 11 | 20 | 17 | 79.4598 | 131.125 | 387.7434
2034 | 11 | 20 | 18 | 80.8489 | 127.898 | 410.6258
2034 | 11 | 20 | 19 | 78.2732 | 127.7322 | 399.9358
2034 | 11 | 20 | 20 | 70.8245 | 114.0643 | 385.3719
2034 | 11 | 20 | 21 | 63.0459 | 125.2732 | 367.2983
2034 | 11 | 20 | 22 | 57.1241 | 122.3857 | 347.9274
2034 | 11 | 20 | 23 | 54.6253 | 111.3147 | 326.2713
2034 | 11 | 21 | 0 | 54.4628 | 112.4247 | 307.6118
2034 | 11 | 21 | 1 | 51.7102 | 113.3091 | 293.3924
2034 | 11 | 21 | 2 | 50.5059 | 110.724 | 285.1778
2034 | 11 | 21 | 3 | 50.3481 | 111.5758 | 280.1276
2034 | 11 | 21 | 4 | 51.3607 | 111.6966 | 278.9593
2034 | 11 | 21 | 5 | 54.7423 | 112.9057 | 280.6936
2034 | 11 | 21 | 6 | 59.1957 | 129.1731 | 284.3156
2034 | 11 | 21 | 7 | 61.9832 | 144.6162 | 316.2417
2034 | 11 | 21 | 8 | 64.7165 | 157.4491 | 358.3232
2034 | 11 | 21 | 9 | 66.4629 | 159.9045 | 378.7551
2034 | 11 | 21 | 10 | 66.4433 | 163.6224 | 377.1804
2034 | 11 | 21 | 11 | 67.5182 | 164.9355 | 372.4657
2034 | 11 | 21 | 12 | 67.1344 | 150.939 | 371.4296
2034 | 11 | 21 | 13 | 67.611 | 147.7217 | 370.7594
2034 | 11 | 21 | 14 | 68.4977 | 153.3306 | 374.6135
2034 | 11 | 21 | 15 | 70.9473 | 144.7232 | 382.8141
2034 | 11 | 21 | 16 | 74.6838 | 137.0906 | 395.8371
2034 | 11 | 21 | 17 | 78.751 | 134.5485 | 427.0434
2034 | 11 | 21 | 18 | 79.9322 | 135.4781 | 450.7417
2034 | 11 | 21 | 19 | 77.4762 | 133.3254 | 437.3107
2034 | 11 | 21 | 20 | 70.3291 | 120.1578 | 421.2526
2034 | 11 | 21 | 21 | 62.7251 | 131.292 | 403.6983
2034 | 11 | 21 | 22 | 56.8692 | 129.5543 | 385.0127
2034 | 11 | 21 | 23 | 54.3849 | 116.9315 | 361.4003
2034 | 11 | 22 | 0 | 54.0982 | 118.4084 | 335.6998
2034 | 11 | 22 | 1 | 51.8817 | 117.4798 | 318.8119
2034 | 11 | 22 | 2 | 50.6515 | 114.1355 | 311.0169
2034 | 11 | 22 | 3 | 50.4813 | 114.2967 | 305.9917
2034 | 11 | 22 | 4 | 51.435 | 114.9273 | 305.0586
2034 | 11 | 22 | 5 | 54.8536 | 116.2678 | 306.9105
2034 | 11 | 22 | 6 | 59.1242 | 129.2564 | 310.147
2034 | 11 | 22 | 7 | 61.9241 | 145.3086 | 340.6961
2034 | 11 | 22 | 8 | 64.5802 | 157.781 | 378.5756
2034 | 11 | 22 | 9 | 66.4313 | 163.886 | 392.628
2034 | 11 | 22 | 10 | 66.4693 | 165.4736 | 385.9904
2034 | 11 | 22 | 11 | 67.6088 | 162.9148 | 378.0495
2034 | 11 | 22 | 12 | 66.6786 | 153.9329 | 382.0337
2034 | 11 | 22 | 13 | 67.1118 | 150.2582 | 381.0846
2034 | 11 | 22 | 14 | 67.9622 | 157.7956 | 384.56
2034 | 11 | 22 | 15 | 70.4752 | 146.9934 | 390.8104
2034 | 11 | 22 | 16 | 74.3233 | 138.9847 | 404.1297
2034 | 11 | 22 | 17 | 78.404 | 135.5389 | 437.8333
2034 | 11 | 22 | 18 | 79.4278 | 134.1653 | 456.1365
2034 | 11 | 22 | 19 | 77.815 | 130.5286 | 445.8538
2034 | 11 | 22 | 20 | 71.2995 | 117.6243 | 431.8824
2034 | 11 | 22 | 21 | 64.1422 | 128.847 | 414.6087
2034 | 11 | 22 | 22 | 58.3401 | 126.0433 | 394.7957
2034 | 11 | 22 | 23 | 55.845 | 116.8144 | 370.7265
2034 | 11 | 23 | 0 | 55.0241 | 119.0713 | 354.8687
2034 | 11 | 23 | 1 | 53.5475 | 119.6986 | 340.3945
2034 | 11 | 23 | 2 | 52.3414 | 116.1828 | 332.7681
2034 | 11 | 23 | 3 | 52.2429 | 116.1381 | 328.8854
2034 | 11 | 23 | 4 | 53.0659 | 116.6342 | 328.7388
2034 | 11 | 23 | 5 | 56.2717 | 116.9644 | 331.4861
2034 | 11 | 23 | 6 | 60.2042 | 130.9749 | 335.4594
2034 | 11 | 23 | 7 | 62.8453 | 146.8299 | 365.3057
2034 | 11 | 23 | 8 | 65.226 | 159.1186 | 400.8315
2034 | 11 | 23 | 9 | 66.5854 | 163.0782 | 410.2426
2034 | 11 | 23 | 10 | 65.9816 | 166.4439 | 397.9085
2034 | 11 | 23 | 11 | 66.6577 | 163.6245 | 386.6498
2034 | 11 | 23 | 12 | 64.2475 | 150.1709 | 364.468
2034 | 11 | 23 | 13 | 64.3446 | 147.8075 | 360.3284
2034 | 11 | 23 | 14 | 64.9768 | 146.589 | 362.4012
2034 | 11 | 23 | 15 | 67.4941 | 133.9605 | 368.5538
2034 | 11 | 23 | 16 | 71.3538 | 130.5476 | 384.3174
2034 | 11 | 23 | 17 | 75.6692 | 126.6876 | 425.2254
2034 | 11 | 23 | 18 | 80.2734 | 132.5327 | 462.4775
2034 | 11 | 23 | 19 | 78.4511 | 132.0692 | 457.8345
2034 | 11 | 23 | 20 | 71.6783 | 118.1035 | 445.9289
2034 | 11 | 23 | 21 | 64.477 | 128.5772 | 430.3769
2034 | 11 | 23 | 22 | 58.8146 | 126.1909 | 411.8165
2034 | 11 | 23 | 23 | 56.4145 | 115.988 | 388.3963
2034 | 11 | 24 | 0 | 55.9674 | 112.1722 | 368.6816
2034 | 11 | 24 | 1 | 53.3577 | 115.4025 | 360.2203
2034 | 11 | 24 | 2 | 51.859 | 110.6763 | 352.2503
2034 | 11 | 24 | 3 | 51.464 | 111.2918 | 348.3199
2034 | 11 | 24 | 4 | 52.114 | 113.1519 | 348.0552
2034 | 11 | 24 | 5 | 55.0941 | 111.7888 | 350.3383
2034 | 11 | 24 | 6 | 58.4429 | 126.0618 | 352.3908
2034 | 11 | 24 | 7 | 61.1103 | 142.331 | 382.7568
2034 | 11 | 24 | 8 | 63.8331 | 155.2347 | 420.6638
2034 | 11 | 24 | 9 | 65.6435 | 160.3715 | 432.4896
2034 | 11 | 24 | 10 | 65.8774 | 164.7843 | 421.238
2034 | 11 | 24 | 11 | 67.0143 | 160.0432 | 408.4577
2034 | 11 | 24 | 12 | 66.5088 | 137.4985 | 394.0654
2034 | 11 | 24 | 13 | 66.7658 | 135.053 | 389.2658
2034 | 11 | 24 | 14 | 67.293 | 139.0648 | 390.5765
2034 | 11 | 24 | 15 | 69.3041 | 123.9873 | 395.3383
2034 | 11 | 24 | 16 | 72.3154 | 115.9551 | 407.8433
2034 | 11 | 24 | 17 | 75.6883 | 111.1267 | 443.3517
2034 | 11 | 24 | 18 | 76.6041 | 116.1672 | 468.142
2034 | 11 | 24 | 19 | 74.6098 | 115.2493 | 465.511
2034 | 11 | 24 | 20 | 68.0867 | 104.0551 | 454.0617
2034 | 11 | 24 | 21 | 61.3309 | 115.8125 | 440.253
2034 | 11 | 24 | 22 | 56.3383 | 118.0681 | 425.4433
2034 | 11 | 24 | 23 | 54.268 | 105.722 | 405.489
2034 | 11 | 25 | 0 | 53.2366 | 106.1326 | 386.3482
2034 | 11 | 25 | 1 | 48.7869 | 103.1369 | 374.1934
2034 | 11 | 25 | 2 | 46.82 | 101.2805 | 364.8788
2034 | 11 | 25 | 3 | 45.9809 | 102.3992 | 359.6015
2034 | 11 | 25 | 4 | 45.9148 | 104.9063 | 358.4331
2034 | 11 | 25 | 5 | 47.4935 | 104.7874 | 357.9264
2034 | 11 | 25 | 6 | 49.0418 | 110.7076 | 353.3771
2034 | 11 | 25 | 7 | 50.6152 | 113.5059 | 370.5081
2034 | 11 | 25 | 8 | 54.4906 | 118.9251 | 403.2271
2034 | 11 | 25 | 9 | 58.9166 | 129.494 | 423.0532
2034 | 11 | 25 | 10 | 60.8108 | 134.3682 | 419.2459
2034 | 11 | 25 | 11 | 62.8274 | 131.1706 | 411.6754
2034 | 11 | 25 | 12 | 63.8202 | 123.0075 | 427.678
2034 | 11 | 25 | 13 | 64.0399 | 119.2916 | 421.1473
2034 | 11 | 25 | 14 | 64.302 | 133.309 | 420.0955
2034 | 11 | 25 | 15 | 65.9023 | 121.0899 | 426.1969
2034 | 11 | 25 | 16 | 68.5465 | 106.7798 | 439.4217
2034 | 11 | 25 | 17 | 71.4154 | 109.0129 | 471.5332
2034 | 11 | 25 | 18 | 70.9216 | 114.4638 | 488.9653
2034 | 11 | 25 | 19 | 67.7968 | 114.7281 | 473.1829
2034 | 11 | 25 | 20 | 60.4852 | 100.2895 | 450.9374
2034 | 11 | 25 | 21 | 53.5375 | 115.969 | 430.6836
2034 | 11 | 25 | 22 | 49.1478 | 113.6976 | 416.0146
2034 | 11 | 25 | 23 | 47.9648 | 108.0443 | 398.3028
2034 | 11 | 26 | 0 | 47.6067 | 109.6614 | 384.9049
2034 | 11 | 26 | 1 | 45.3546 | 111.9456 | 369.18
2034 | 11 | 26 | 2 | 43.8351 | 108.8993 | 358.9446
2034 | 11 | 26 | 3 | 43.2745 | 109.4725 | 352.6908
2034 | 11 | 26 | 4 | 43.4183 | 112.2012 | 350.5652
2034 | 11 | 26 | 5 | 45.0569 | 109.7004 | 348.5007
2034 | 11 | 26 | 6 | 47.3348 | 113.566 | 343.0953
2034 | 11 | 26 | 7 | 49.062 | 115.5038 | 356.4883
2034 | 11 | 26 | 8 | 53.2266 | 121.3523 | 391.357
2034 | 11 | 26 | 9 | 58.2326 | 127.551 | 422.2329
2034 | 11 | 26 | 10 | 60.9024 | 132.306 | 429.7018
2034 | 11 | 26 | 11 | 63.4908 | 129.2584 | 427.7925
2034 | 11 | 26 | 12 | 64.3681 | 120.1683 | 400.3674
2034 | 11 | 26 | 13 | 64.8866 | 117.7504 | 396.184
2034 | 11 | 26 | 14 | 65.7472 | 139.2198 | 396.5088
2034 | 11 | 26 | 15 | 68.0674 | 130.9554 | 401.7852
2034 | 11 | 26 | 16 | 71.6775 | 112.3893 | 416.5961
2034 | 11 | 26 | 17 | 75.6445 | 120.1806 | 455.6682
2034 | 11 | 26 | 18 | 76.9182 | 121.9011 | 492.7472
2034 | 11 | 26 | 19 | 73.4657 | 117.8193 | 477.7135
2034 | 11 | 26 | 20 | 65.9141 | 105.3604 | 456.1972
2034 | 11 | 26 | 21 | 58.3384 | 115.2695 | 434.7304
2034 | 11 | 26 | 22 | 53.0371 | 114.4911 | 415.5372
2034 | 11 | 26 | 23 | 51.31 | 108.6611 | 393.1149
2034 | 11 | 27 | 0 | 51.1865 | 113.7288 | 376.693
2034 | 11 | 27 | 1 | 48.1957 | 110.4763 | 368.8777
2034 | 11 | 27 | 2 | 47.0756 | 108.6215 | 361.9381
2034 | 11 | 27 | 3 | 46.9934 | 111.3883 | 359.0005
2034 | 11 | 27 | 4 | 47.965 | 114.8024 | 359.4844
2034 | 11 | 27 | 5 | 51.2549 | 116.1709 | 362.5746
2034 | 11 | 27 | 6 | 55.9302 | 133.678 | 366.5791
2034 | 11 | 27 | 7 | 58.9636 | 149.0258 | 397.9746
2034 | 11 | 27 | 8 | 61.8474 | 168.5748 | 436.5794
2034 | 11 | 27 | 9 | 63.8296 | 173.2161 | 446.1643
2034 | 11 | 27 | 10 | 64.0399 | 178.9599 | 432.5054
2034 | 11 | 27 | 11 | 65.2992 | 172.9957 | 420.3373
2034 | 11 | 27 | 12 | 65.4417 | 165.9448 | 392.4957
2034 | 11 | 27 | 13 | 66.0251 | 162.6842 | 384.7523
2034 | 11 | 27 | 14 | 66.8775 | 173.3541 | 384.3283
2034 | 11 | 27 | 15 | 69.5833 | 161.227 | 388.1323
2034 | 11 | 27 | 16 | 73.5402 | 149.2901 | 404.9166
2034 | 11 | 27 | 17 | 77.5417 | 149.8115 | 449.7826
2034 | 11 | 27 | 18 | 78.7091 | 145.5363 | 497.2716
2034 | 11 | 27 | 19 | 75.9368 | 143.6547 | 493.9024
2034 | 11 | 27 | 20 | 68.7339 | 131.3109 | 482.4849
2034 | 11 | 27 | 21 | 61.0593 | 139.071 | 466.8632
2034 | 11 | 27 | 22 | 55.2152 | 137.0736 | 447.7462
2034 | 11 | 27 | 23 | 52.7094 | 126.6978 | 424.0946
2034 | 11 | 28 | 0 | 52.6101 | 126.1757 | 403.3012
2034 | 11 | 28 | 1 | 49.7954 | 124.7374 | 389.9926
2034 | 11 | 28 | 2 | 48.4173 | 122.732 | 382.82
2034 | 11 | 28 | 3 | 48.0157 | 123.3361 | 379.6472
2034 | 11 | 28 | 4 | 48.8387 | 123.5995 | 379.7324
2034 | 11 | 28 | 5 | 51.9017 | 125.0969 | 381.9909
2034 | 11 | 28 | 6 | 56.0558 | 138.9706 | 384.243
2034 | 11 | 28 | 7 | 59.0274 | 154.5713 | 413.9641
2034 | 11 | 28 | 8 | 61.8733 | 167.7976 | 452.075
2034 | 11 | 28 | 9 | 63.7456 | 172.3608 | 461.3505
2034 | 11 | 28 | 10 | 64.2501 | 176.7635 | 447.6142
2034 | 11 | 28 | 11 | 65.7211 | 176.5149 | 434.4805
2034 | 11 | 28 | 12 | 65.9824 | 165.4801 | 423.8399
2034 | 11 | 28 | 13 | 66.5941 | 161.2415 | 417.0766
2034 | 11 | 28 | 14 | 67.627 | 165.9471 | 416.5172
2034 | 11 | 28 | 15 | 70.0741 | 156.1358 | 420.8599
2034 | 11 | 28 | 16 | 73.7818 | 149.39 | 434.5011
2034 | 11 | 28 | 17 | 78.0754 | 151.0709 | 470.9768
2034 | 11 | 28 | 18 | 79.4353 | 147.2051 | 493.6891
2034 | 11 | 28 | 19 | 76.7046 | 144.289 | 490.3043
2034 | 11 | 28 | 20 | 69.8384 | 132.0392 | 479.4703
2034 | 11 | 28 | 21 | 62.2254 | 138.2472 | 464.5019
2034 | 11 | 28 | 22 | 56.4258 | 134.8957 | 445.8351
2034 | 11 | 28 | 23 | 53.789 | 128.4192 | 421.98
2034 | 11 | 29 | 0 | 53.2129 | 129.3558 | 401.484
2034 | 11 | 29 | 1 | 50.1226 | 129.325 | 383.2427
2034 | 11 | 29 | 2 | 48.6323 | 125.5747 | 374.7194
2034 | 11 | 29 | 3 | 48.1575 | 124.4061 | 369.957
2034 | 11 | 29 | 4 | 48.8862 | 125.3854 | 369.0672
2034 | 11 | 29 | 5 | 51.9746 | 126.1542 | 370.4169
2034 | 11 | 29 | 6 | 56.0333 | 138.2374 | 370.8436
2034 | 11 | 29 | 7 | 58.8626 | 154.0129 | 399.4546
2034 | 11 | 29 | 8 | 61.4664 | 166.5912 | 440.2026
2034 | 11 | 29 | 9 | 63.365 | 172.1896 | 456.9249
2034 | 11 | 29 | 10 | 63.8496 | 173.7269 | 450.1753
2034 | 11 | 29 | 11 | 65.3603 | 174.6549 | 441.189
2034 | 11 | 29 | 12 | 64.9699 | 163.5569 | 425.4446
2034 | 11 | 29 | 13 | 65.4878 | 159.6337 | 421.6691
2034 | 11 | 29 | 14 | 66.3005 | 163.6815 | 422.6239
2034 | 11 | 29 | 15 | 68.7207 | 153.4848 | 426.243
2034 | 11 | 29 | 16 | 72.4338 | 145.5097 | 437.684
2034 | 11 | 29 | 17 | 76.5262 | 145.2517 | 470.3029
2034 | 11 | 29 | 18 | 78.6505 | 140.2061 | 485.0897
2034 | 11 | 29 | 19 | 76.0555 | 137.4921 | 476.6415
2034 | 11 | 29 | 20 | 69.3517 | 125.2604 | 463.9921
2034 | 11 | 29 | 21 | 61.8893 | 133.7462 | 447.4692
2034 | 11 | 29 | 22 | 56.0294 | 130.0737 | 427.117
2034 | 11 | 29 | 23 | 53.3399 | 122.0092 | 402.1073
2034 | 11 | 30 | 0 | 52.9491 | 126.4674 | 384.902
2034 | 11 | 30 | 1 | 49.6872 | 121.72 | 363.2321
2034 | 11 | 30 | 2 | 48.1152 | 119.7829 | 353.2875
2034 | 11 | 30 | 3 | 47.623 | 119.362 | 347.6866
2034 | 11 | 30 | 4 | 48.2652 | 118.2873 | 345.945
2034 | 11 | 30 | 5 | 51.2099 | 119.8036 | 346.4503
2034 | 11 | 30 | 6 | 55.6221 | 133.6828 | 348.8235
2034 | 11 | 30 | 7 | 58.4178 | 147.4574 | 377.4214
2034 | 11 | 30 | 8 | 61.0209 | 161.2195 | 417.8974
2034 | 11 | 30 | 9 | 62.7991 | 165.5172 | 434.9754
2034 | 11 | 30 | 10 | 63.0428 | 169.5005 | 429.8915
2034 | 11 | 30 | 11 | 64.3451 | 169.0241 | 424.0225
2034 | 11 | 30 | 12 | 63.5537 | 155.6919 | 418.8485
2034 | 11 | 30 | 13 | 64.0256 | 152.8135 | 417.0274
2034 | 11 | 30 | 14 | 64.8448 | 153.2674 | 419.243
2034 | 11 | 30 | 15 | 67.2434 | 143.0109 | 424.2973
2034 | 11 | 30 | 16 | 70.629 | 138.9601 | 432.9552
2034 | 11 | 30 | 17 | 74.8126 | 136.5665 | 461.2046
2034 | 11 | 30 | 18 | 78.5208 | 138.0294 | 479.4895
2034 | 11 | 30 | 19 | 75.9509 | 136.629 | 466.6554
2034 | 11 | 30 | 20 | 69.1411 | 123.8087 | 452.7221
2034 | 11 | 30 | 21 | 61.8699 | 132.6339 | 436.2025
2034 | 11 | 30 | 22 | 56.2369 | 130.27 | 416.7504
2034 | 11 | 30 | 23 | 53.6862 | 120.7638 | 391.5322
2034 | 12 | 1 | 0 | 52.4168 | 121.7263 | 370.5849
2034 | 12 | 1 | 1 | 49.646 | 117.6315 | 341.5964
2034 | 12 | 1 | 2 | 48.085 | 113.0286 | 331.6962
2034 | 12 | 1 | 3 | 47.7521 | 111.6608 | 326.0415
2034 | 12 | 1 | 4 | 48.4867 | 114.5869 | 324.3052
2034 | 12 | 1 | 5 | 51.7673 | 113.9214 | 325.2082
2034 | 12 | 1 | 6 | 55.9718 | 127.4493 | 333.197
2034 | 12 | 1 | 7 | 59.2225 | 142.8642 | 363.2868
2034 | 12 | 1 | 8 | 62.3151 | 146.5412 | 403.8943
2034 | 12 | 1 | 9 | 64.552 | 153.5776 | 422.3783
2034 | 12 | 1 | 10 | 65.2297 | 151.4447 | 419.1879
2034 | 12 | 1 | 11 | 66.4699 | 157.9019 | 413.0185
2034 | 12 | 1 | 12 | 66.0635 | 150.2374 | 403.5801
2034 | 12 | 1 | 13 | 66.7339 | 147.413 | 398.8844
2034 | 12 | 1 | 14 | 67.3112 | 150.0729 | 401.867
2034 | 12 | 1 | 15 | 69.4282 | 137.1638 | 406.2718
2034 | 12 | 1 | 16 | 72.6433 | 130.9384 | 412.7226
2034 | 12 | 1 | 17 | 76.2458 | 125.3166 | 441.5481
2034 | 12 | 1 | 18 | 77.3315 | 118.4326 | 460.9357
2034 | 12 | 1 | 19 | 74.8496 | 109.7655 | 452.3012
2034 | 12 | 1 | 20 | 68.0521 | 100.2574 | 439.149
2034 | 12 | 1 | 21 | 60.8234 | 111.713 | 423.8379
2034 | 12 | 1 | 22 | 55.6768 | 109.78 | 407.9804
2034 | 12 | 1 | 23 | 52.9994 | 102.7182 | 385.0815
2034 | 12 | 2 | 0 | 52.5998 | 106.3764 | 368.1325
2034 | 12 | 2 | 1 | 48.8472 | 99.8867 | 341.0888
2034 | 12 | 2 | 2 | 47.0396 | 96.5486 | 330.1735
2034 | 12 | 2 | 3 | 46.5119 | 96.3318 | 323.2237
2034 | 12 | 2 | 4 | 46.7711 | 100.3329 | 320.5347
2034 | 12 | 2 | 5 | 48.9216 | 98.4117 | 318.7655
2034 | 12 | 2 | 6 | 51.8714 | 108.4285 | 314.1695
2034 | 12 | 2 | 7 | 54.2884 | 113.8221 | 332.5222
2034 | 12 | 2 | 8 | 58.7085 | 111.1745 | 373.1753
2034 | 12 | 2 | 9 | 63.3732 | 120.2201 | 405.7038
2034 | 12 | 2 | 10 | 65.3931 | 124.3826 | 415.7658
2034 | 12 | 2 | 11 | 67.2452 | 129.4116 | 417.0528
2034 | 12 | 2 | 12 | 66.4925 | 121.9782 | 414.8703
2034 | 12 | 2 | 13 | 66.8355 | 118.0012 | 412.0461
2034 | 12 | 2 | 14 | 66.9735 | 130.0834 | 413.9443
2034 | 12 | 2 | 15 | 68.5137 | 119.4989 | 419.0745
2034 | 12 | 2 | 16 | 71.3215 | 107.5776 | 425.9287
2034 | 12 | 2 | 17 | 74.6651 | 111.8927 | 454.7039
2034 | 12 | 2 | 18 | 75.5089 | 108.7589 | 467.7742
2034 | 12 | 2 | 19 | 72.2401 | 101.5722 | 451.5444
2034 | 12 | 2 | 20 | 64.6756 | 88.6168 | 429.7692
2034 | 12 | 2 | 21 | 57.2758 | 104.3657 | 410.6082
2034 | 12 | 2 | 22 | 52.5429 | 101.0566 | 396.6937
2034 | 12 | 2 | 23 | 50.7478 | 102.064 | 377.2481
2034 | 12 | 3 | 0 | 50.7167 | 106.2192 | 362.4977
2034 | 12 | 3 | 1 | 48.3371 | 108.5816 | 340.1563
2034 | 12 | 3 | 2 | 46.7613 | 105.2285 | 329.6179
2034 | 12 | 3 | 3 | 46.3318 | 105.7014 | 322.839
2034 | 12 | 3 | 4 | 46.5704 | 112.9797 | 320.1386
2034 | 12 | 3 | 5 | 48.5236 | 111.3016 | 317.5066
2034 | 12 | 3 | 6 | 50.6924 | 117.9847 | 310.8266
2034 | 12 | 3 | 7 | 52.5984 | 121.1402 | 326.0521
2034 | 12 | 3 | 8 | 56.9239 | 114.86 | 366.333
2034 | 12 | 3 | 9 | 61.9941 | 120.7315 | 401.0676
2034 | 12 | 3 | 10 | 64.7819 | 124.1913 | 411.9565
2034 | 12 | 3 | 11 | 67.0921 | 130.2936 | 413.4083
2034 | 12 | 3 | 12 | 67.1131 | 114.2975 | 408.3007
2034 | 12 | 3 | 13 | 67.9956 | 112.1807 | 405.7856
2034 | 12 | 3 | 14 | 68.7065 | 127.3665 | 408.2725
2034 | 12 | 3 | 15 | 70.9461 | 118.7029 | 415.3761
2034 | 12 | 3 | 16 | 74.4001 | 107.6748 | 426.3787
2034 | 12 | 3 | 17 | 78.3716 | 113.09 | 459.4612
2034 | 12 | 3 | 18 | 79.0158 | 120.853 | 472.5893
2034 | 12 | 3 | 19 | 76.2217 | 115.177 | 456.8253
2034 | 12 | 3 | 20 | 68.8115 | 105.4785 | 436.1597
2034 | 12 | 3 | 21 | 60.9896 | 118.4051 | 414.8612
2034 | 12 | 3 | 22 | 55.4752 | 117.8334 | 395.4897
2034 | 12 | 3 | 23 | 53.1804 | 114.1286 | 370.8433
2034 | 12 | 4 | 0 | 52.8259 | 123.059 | 358.6055
2034 | 12 | 4 | 1 | 50.7393 | 119.9619 | 335.4416
2034 | 12 | 4 | 2 | 49.6486 | 117.4596 | 326.8674
2034 | 12 | 4 | 3 | 49.7589 | 119.3739 | 322.1669
2034 | 12 | 4 | 4 | 50.7533 | 124.5057 | 321.5799
2034 | 12 | 4 | 5 | 54.3165 | 125.7591 | 323.8882
2034 | 12 | 4 | 6 | 58.4119 | 143.6231 | 327.5617
2034 | 12 | 4 | 7 | 61.5841 | 159.9974 | 358.0817
2034 | 12 | 4 | 8 | 64.3811 | 168.8814 | 399.444
2034 | 12 | 4 | 9 | 66.1761 | 172.6613 | 420.3774
2034 | 12 | 4 | 10 | 66.4906 | 174.034 | 419.4851
2034 | 12 | 4 | 11 | 67.5352 | 174.782 | 416.4528
2034 | 12 | 4 | 12 | 68.0569 | 166.9004 | 410.8862
2034 | 12 | 4 | 13 | 68.8257 | 161.9544 | 407.9382
2034 | 12 | 4 | 14 | 69.5941 | 167.2228 | 410.9311
2034 | 12 | 4 | 15 | 72.0961 | 157.0028 | 416.4897
2034 | 12 | 4 | 16 | 75.9631 | 148.9734 | 424.5765
2034 | 12 | 4 | 17 | 80.1455 | 150.98 | 455.5895
2034 | 12 | 4 | 18 | 81.946 | 142.4185 | 465.7447
2034 | 12 | 4 | 19 | 79.2866 | 135.6427 | 456.0364
2034 | 12 | 4 | 20 | 71.9266 | 124.0319 | 441.4836
2034 | 12 | 4 | 21 | 64.0475 | 131.7818 | 422.9831
2034 | 12 | 4 | 22 | 58.0676 | 128.7854 | 402.9177
2034 | 12 | 4 | 23 | 55.0393 | 124.5277 | 377.0732
2034 | 12 | 5 | 0 | 54.0239 | 128.9195 | 357.7497
2034 | 12 | 5 | 1 | 51.403 | 124.3509 | 338.9237
2034 | 12 | 5 | 2 | 50.0183 | 119.9989 | 330.1636
2034 | 12 | 5 | 3 | 49.8022 | 119.8553 | 325.3185
2034 | 12 | 5 | 4 | 50.7358 | 124.5724 | 324.3066
2034 | 12 | 5 | 5 | 54.1762 | 124.2927 | 326.2276
2034 | 12 | 5 | 6 | 58.4852 | 142.0034 | 331.7091
2034 | 12 | 5 | 7 | 61.6207 | 158.4493 | 361.7916
2034 | 12 | 5 | 8 | 64.5374 | 165.3135 | 401.6316
2034 | 12 | 5 | 9 | 66.4298 | 167.4317 | 419.3967
2034 | 12 | 5 | 10 | 66.9136 | 171.2152 | 416.1633
2034 | 12 | 5 | 11 | 68.0946 | 178.9452 | 410.7787
2034 | 12 | 5 | 12 | 67.3662 | 166.6118 | 388.6771
2034 | 12 | 5 | 13 | 68.075 | 163.189 | 383.4274
2034 | 12 | 5 | 14 | 68.8497 | 170.8661 | 385.7954
2034 | 12 | 5 | 15 | 71.1632 | 161.8582 | 391.5861
2034 | 12 | 5 | 16 | 74.9141 | 153.023 | 403.2659
2034 | 12 | 5 | 17 | 79.4529 | 154.5303 | 439.1283
2034 | 12 | 5 | 18 | 81.6704 | 147.1453 | 451.0391
2034 | 12 | 5 | 19 | 79.1932 | 139.7313 | 448.8232
2034 | 12 | 5 | 20 | 72.1433 | 129.0996 | 438.4738
2034 | 12 | 5 | 21 | 64.3889 | 136.8745 | 422.7239
2034 | 12 | 5 | 22 | 58.4583 | 134.8399 | 403.7535
2034 | 12 | 5 | 23 | 55.4398 | 128.2236 | 378.7739
2034 | 12 | 6 | 0 | 54.961 | 133.2048 | 364.5654
2034 | 12 | 6 | 1 | 51.8568 | 123.9393 | 344.0508
2034 | 12 | 6 | 2 | 50.4147 | 119.5241 | 335.7164
2034 | 12 | 6 | 3 | 50.1448 | 117.6227 | 330.9294
2034 | 12 | 6 | 4 | 51.0118 | 120.4369 | 330.3573
2034 | 12 | 6 | 5 | 54.4654 | 120.3564 | 332.5377
2034 | 12 | 6 | 6 | 58.6775 | 134.3233 | 336.3485
2034 | 12 | 6 | 7 | 61.6943 | 150.5464 | 365.1011
2034 | 12 | 6 | 8 | 64.4036 | 155.5848 | 401.8988
2034 | 12 | 6 | 9 | 66.4391 | 161.4077 | 415.7906
2034 | 12 | 6 | 10 | 66.9888 | 159.5478 | 409.7921
2034 | 12 | 6 | 11 | 68.2522 | 166.6831 | 403.153
2034 | 12 | 6 | 12 | 67.7115 | 158.7219 | 408.3255
2034 | 12 | 6 | 13 | 68.4468 | 154.8299 | 404.9124
2034 | 12 | 6 | 14 | 69.1391 | 158.2619 | 408.0379
2034 | 12 | 6 | 15 | 71.5671 | 149.5114 | 413.4106
2034 | 12 | 6 | 16 | 75.342 | 143.0397 | 422.2504
2034 | 12 | 6 | 17 | 79.4486 | 141.0439 | 453.9307
2034 | 12 | 6 | 18 | 80.7279 | 134.4592 | 480.1957
2034 | 12 | 6 | 19 | 78.4001 | 126.2791 | 468.2925
2034 | 12 | 6 | 20 | 71.5194 | 115.2024 | 453.899
2034 | 12 | 6 | 21 | 63.8591 | 124.8105 | 436.6217
2034 | 12 | 6 | 22 | 57.872 | 121.4187 | 416.4414
2034 | 12 | 6 | 23 | 54.8207 | 116.9366 | 389.4918
2034 | 12 | 7 | 0 | 54.7397 | 121.5164 | 362.7744
2034 | 12 | 7 | 1 | 52.2736 | 118.0395 | 342.0016
2034 | 12 | 7 | 2 | 50.8732 | 114.7885 | 332.2248
2034 | 12 | 7 | 3 | 50.6833 | 114.3628 | 326.6061
2034 | 12 | 7 | 4 | 51.5604 | 116.8624 | 325.0552
2034 | 12 | 7 | 5 | 54.9506 | 117.2135 | 326.3214
2034 | 12 | 7 | 6 | 58.8005 | 135.6404 | 329.62
2034 | 12 | 7 | 7 | 61.8225 | 150.9731 | 358.9461
2034 | 12 | 7 | 8 | 64.6841 | 158.6865 | 399.442
2034 | 12 | 7 | 9 | 66.7586 | 161.8388 | 420.0856
2034 | 12 | 7 | 10 | 67.5561 | 166.0938 | 419.9454
2034 | 12 | 7 | 11 | 68.9081 | 171.1746 | 417.7624
2034 | 12 | 7 | 12 | 68.4111 | 154.9847 | 408.6544
2034 | 12 | 7 | 13 | 69.1108 | 152.4244 | 405.8085
2034 | 12 | 7 | 14 | 69.9924 | 156.0314 | 409.3683
2034 | 12 | 7 | 15 | 72.4844 | 147.4691 | 415.7695
2034 | 12 | 7 | 16 | 76.0537 | 142.0491 | 423.5191
2034 | 12 | 7 | 17 | 80.3195 | 139.0111 | 452.862
2034 | 12 | 7 | 18 | 82.8745 | 140.4243 | 471.7292
2034 | 12 | 7 | 19 | 80.6753 | 132.9262 | 460.6255
2034 | 12 | 7 | 20 | 73.7022 | 121.4485 | 447.0012
2034 | 12 | 7 | 21 | 66.2601 | 130.3957 | 430.0333
2034 | 12 | 7 | 22 | 60.5037 | 128.9258 | 410.5286
2034 | 12 | 7 | 23 | 57.5011 | 122.7279 | 383.8144
2034 | 12 | 8 | 0 | 55.8844 | 126.3173 | 363.7469
2034 | 12 | 8 | 1 | 52.7645 | 121.0458 | 345.2416
2034 | 12 | 8 | 2 | 51.3289 | 116.7761 | 335.5505
2034 | 12 | 8 | 3 | 51.0989 | 116.5182 | 330.2484
2034 | 12 | 8 | 4 | 51.9519 | 119.6754 | 328.8634
2034 | 12 | 8 | 5 | 55.3185 | 119.4332 | 330.2344
2034 | 12 | 8 | 6 | 59.5144 | 132.0951 | 335.3652
2034 | 12 | 8 | 7 | 62.516 | 147.1406 | 365.868
2034 | 12 | 8 | 8 | 65.5678 | 153.546 | 408.6712
2034 | 12 | 8 | 9 | 67.7429 | 160.6837 | 431.0494
2034 | 12 | 8 | 10 | 68.1963 | 162.2049 | 430.1527
2034 | 12 | 8 | 11 | 69.1795 | 163.4193 | 424.6057
2034 | 12 | 8 | 12 | 68.6828 | 152.8989 | 416.4171
2034 | 12 | 8 | 13 | 69.1717 | 149.7993 | 412.7445
2034 | 12 | 8 | 14 | 69.6409 | 152.5941 | 415.4208
2034 | 12 | 8 | 15 | 71.7019 | 140.2134 | 420.8234
2034 | 12 | 8 | 16 | 74.8911 | 132.9314 | 428.2169
2034 | 12 | 8 | 17 | 78.4212 | 129.1074 | 457.5095
2034 | 12 | 8 | 18 | 79.368 | 127.881 | 479.7973
2034 | 12 | 8 | 19 | 77.0708 | 120.0395 | 470.0621
2034 | 12 | 8 | 20 | 70.2745 | 110.806 | 456.1163
2034 | 12 | 8 | 21 | 63.1626 | 120.3716 | 440.6314
2034 | 12 | 8 | 22 | 58.0374 | 118.1725 | 424.8072
2034 | 12 | 8 | 23 | 55.4732 | 112.1197 | 401.6035
2034 | 12 | 9 | 0 | 54.3147 | 115.8883 | 383.0523
2034 | 12 | 9 | 1 | 52.6297 | 107.5256 | 352.3494
2034 | 12 | 9 | 2 | 50.8503 | 104.1413 | 340.5765
2034 | 12 | 9 | 3 | 50.3527 | 104.3351 | 333.2987
2034 | 12 | 9 | 4 | 50.8495 | 108.4177 | 330.1128
2034 | 12 | 9 | 5 | 53.2069 | 106.2189 | 327.2201
2034 | 12 | 9 | 6 | 55.3988 | 114.5825 | 321.2834
2034 | 12 | 9 | 7 | 57.2719 | 118.3624 | 338.1162
2034 | 12 | 9 | 8 | 61.0768 | 120.0864 | 378.3928
2034 | 12 | 9 | 9 | 65.9117 | 127.6813 | 410.5154
2034 | 12 | 9 | 10 | 68.6558 | 132.1082 | 419.5619
2034 | 12 | 9 | 11 | 70.9261 | 134.1347 | 420.1154
2034 | 12 | 9 | 12 | 68.148 | 126.1278 | 407.5353
2034 | 12 | 9 | 13 | 68.2811 | 121.3821 | 401.9622
2034 | 12 | 9 | 14 | 68.4123 | 133.6414 | 401.7475
2034 | 12 | 9 | 15 | 69.9714 | 122.3795 | 407.4283
2034 | 12 | 9 | 16 | 72.8167 | 110.0059 | 415.3607
2034 | 12 | 9 | 17 | 76.5866 | 114.8777 | 446.8913
2034 | 12 | 9 | 18 | 78.0095 | 114.9244 | 466.8077
2034 | 12 | 9 | 19 | 75.6898 | 108.2629 | 450.3068
2034 | 12 | 9 | 20 | 68.5638 | 95.8853 | 428.578
2034 | 12 | 9 | 21 | 61.3625 | 108.3842 | 409.3724
2034 | 12 | 9 | 22 | 56.7628 | 106.085 | 394.9911
2034 | 12 | 9 | 23 | 55.0722 | 105.6682 | 374.8835
2034 | 12 | 10 | 0 | 54.8748 | 110.867 | 359.3568
2034 | 12 | 10 | 1 | 52.5626 | 108.5795 | 343.4493
2034 | 12 | 10 | 2 | 51.0133 | 105.3959 | 333.0075
2034 | 12 | 10 | 3 | 50.6014 | 105.7344 | 326.4015
2034 | 12 | 10 | 4 | 51.0403 | 109.8151 | 324.0871
2034 | 12 | 10 | 5 | 53.1703 | 107.3503 | 322.1328
2034 | 12 | 10 | 6 | 55.3218 | 113.6304 | 313.8919
2034 | 12 | 10 | 7 | 56.3882 | 116.2389 | 329.2304
2034 | 12 | 10 | 8 | 59.4595 | 113.4881 | 370.7676
2034 | 12 | 10 | 9 | 63.5788 | 117.5787 | 409.4362
2034 | 12 | 10 | 10 | 65.953 | 122.116 | 422.6836
2034 | 12 | 10 | 11 | 68.0292 | 126.1564 | 426.6923
2034 | 12 | 10 | 12 | 69.7712 | 113.4269 | 404.3435
2034 | 12 | 10 | 13 | 70.4549 | 110.9382 | 401.5165
2034 | 12 | 10 | 14 | 71.1374 | 126.2556 | 402.6651
2034 | 12 | 10 | 15 | 73.3187 | 116.7652 | 408.8672
2034 | 12 | 10 | 16 | 76.572 | 105.3885 | 421.3713
2034 | 12 | 10 | 17 | 80.6438 | 112.7691 | 459.3884
2034 | 12 | 10 | 18 | 83.5565 | 114.2109 | 494.1416
2034 | 12 | 10 | 19 | 80.4045 | 108.7524 | 478.3127
2034 | 12 | 10 | 20 | 72.5271 | 99.3705 | 457.5862
2034 | 12 | 10 | 21 | 64.4346 | 112.534 | 437.0392
2034 | 12 | 10 | 22 | 58.8933 | 111.5426 | 418.6416
2034 | 12 | 10 | 23 | 56.4757 | 108.0802 | 394.3333
2034 | 12 | 11 | 0 | 55.314 | 116.9039 | 375.1735
2034 | 12 | 11 | 1 | 53.2783 | 115.2756 | 360.9553
2034 | 12 | 11 | 2 | 52.056 | 112.9545 | 353.8725
2034 | 12 | 11 | 3 | 52.0287 | 114.5729 | 350.8129
2034 | 12 | 11 | 4 | 52.9955 | 119.1142 | 351.344
2034 | 12 | 11 | 5 | 56.4489 | 119.7373 | 354.7299
2034 | 12 | 11 | 6 | 60.361 | 136.1026 | 356.6102
2034 | 12 | 11 | 7 | 63.3292 | 153.1123 | 387.7285
2034 | 12 | 11 | 8 | 66.187 | 166.0911 | 425.8151
2034 | 12 | 11 | 9 | 68.0675 | 169.7643 | 436.6496
2034 | 12 | 11 | 10 | 68.6942 | 173.2531 | 424.8655
2034 | 12 | 11 | 11 | 69.8654 | 173.8517 | 415.3116
2034 | 12 | 11 | 12 | 69.7782 | 158.1046 | 417.478
2034 | 12 | 11 | 13 | 70.3586 | 153.649 | 411.3615
2034 | 12 | 11 | 14 | 71.034 | 160.5519 | 411.8912
2034 | 12 | 11 | 15 | 73.3565 | 150.345 | 416.3152
2034 | 12 | 11 | 16 | 77.1015 | 142.2747 | 427.7348
2034 | 12 | 11 | 17 | 81.348 | 142.7818 | 467.2301
2034 | 12 | 11 | 18 | 83.2141 | 135.666 | 493.3143
2034 | 12 | 11 | 19 | 80.5826 | 131.0457 | 489.2476
2034 | 12 | 11 | 20 | 73.2176 | 120.4685 | 477.6114
2034 | 12 | 11 | 21 | 65.392 | 130.7523 | 461.2545
2034 | 12 | 11 | 22 | 59.4079 | 128.8933 | 441.7051
2034 | 12 | 11 | 23 | 56.4508 | 122.0694 | 415.933
2034 | 12 | 12 | 0 | 56.2501 | 128.9705 | 397.4898
2034 | 12 | 12 | 1 | 53.4054 | 120.6229 | 376.6344
2034 | 12 | 12 | 2 | 52.1609 | 117.2006 | 367.4253
2034 | 12 | 12 | 3 | 52.0854 | 117.2549 | 362.4739
2034 | 12 | 12 | 4 | 53.1717 | 119.7671 | 361.1212
2034 | 12 | 12 | 5 | 56.77 | 120.1444 | 362.3036
2034 | 12 | 12 | 6 | 61.4424 | 136.3692 | 367.5255
2034 | 12 | 12 | 7 | 64.4342 | 152.7785 | 396.6315
2034 | 12 | 12 | 8 | 67.4918 | 161.598 | 437.9733
2034 | 12 | 12 | 9 | 69.4643 | 165.0729 | 457.9484
2034 | 12 | 12 | 10 | 69.6461 | 168.6191 | 455.2207
2034 | 12 | 12 | 11 | 70.5173 | 173.3586 | 449.3942
2034 | 12 | 12 | 12 | 69.2539 | 161.1813 | 442.8009
2034 | 12 | 12 | 13 | 69.6791 | 157.2746 | 438.4743
2034 | 12 | 12 | 14 | 70.3338 | 164.2695 | 439.269
2034 | 12 | 12 | 15 | 72.6144 | 154.439 | 444.3238
2034 | 12 | 12 | 16 | 76.5257 | 146.5888 | 452.7057
2034 | 12 | 12 | 17 | 81.153 | 147.2704 | 482.5615
2034 | 12 | 12 | 18 | 83.9032 | 139.7911 | 502.0652
2034 | 12 | 12 | 19 | 81.6787 | 133.3333 | 490.2549
2034 | 12 | 12 | 20 | 74.6292 | 122.0648 | 475.244
2034 | 12 | 12 | 21 | 67.0067 | 130.0892 | 457.1991
2034 | 12 | 12 | 22 | 61.1152 | 127.1542 | 437.2319
2034 | 12 | 12 | 23 | 58.2243 | 121.7007 | 410.3357
2034 | 12 | 13 | 0 | 57.8107 | 125.5207 | 391.3367
2034 | 12 | 13 | 1 | 55.0676 | 124.0958 | 383.3823
2034 | 12 | 13 | 2 | 53.7277 | 119.6593 | 375.4878
2034 | 12 | 13 | 3 | 53.5449 | 118.8608 | 371.8033
2034 | 12 | 13 | 4 | 54.4836 | 121.699 | 371.6965
2034 | 12 | 13 | 5 | 57.9646 | 121.8136 | 374.444
2034 | 12 | 13 | 6 | 62.3555 | 135.8779 | 373.6681
2034 | 12 | 13 | 7 | 65.0949 | 152.1774 | 404.528
2034 | 12 | 13 | 8 | 67.6173 | 161.0858 | 447.5734
2034 | 12 | 13 | 9 | 69.3089 | 165.5078 | 467.6729
2034 | 12 | 13 | 10 | 69.2064 | 168.0383 | 464.5018
2034 | 12 | 13 | 11 | 69.9437 | 171.5374 | 457.8178
2034 | 12 | 13 | 12 | 69.9226 | 159.6264 | 444.2582
2034 | 12 | 13 | 13 | 70.446 | 156.0208 | 439.3489
2034 | 12 | 13 | 14 | 71.0281 | 164.2423 | 440.7585
2034 | 12 | 13 | 15 | 73.4086 | 154.7713 | 445.4848
2034 | 12 | 13 | 16 | 77.1827 | 144.8305 | 457.1198
2034 | 12 | 13 | 17 | 81.2925 | 143.7222 | 493.5301
2034 | 12 | 13 | 18 | 84.3624 | 138.9566 | 516.6736
2034 | 12 | 13 | 19 | 82.3832 | 132.0142 | 514.6185
2034 | 12 | 13 | 20 | 75.3539 | 120.8737 | 504.8387
2034 | 12 | 13 | 21 | 67.9803 | 130.0936 | 490.2441
2034 | 12 | 13 | 22 | 62.1269 | 127.08 | 470.3535
2034 | 12 | 13 | 23 | 59.222 | 121.0721 | 443.6974
2034 | 12 | 14 | 0 | 57.2964 | 127.8633 | 424.2603
2034 | 12 | 14 | 1 | 54.9998 | 117.5 | 401.7576
2034 | 12 | 14 | 2 | 53.4224 | 114.3346 | 392.327
2034 | 12 | 14 | 3 | 53.0606 | 113.8097 | 387.72
2034 | 12 | 14 | 4 | 53.734 | 114.8297 | 386.7331
2034 | 12 | 14 | 5 | 56.854 | 115.6709 | 387.7265
2034 | 12 | 14 | 6 | 60.1259 | 131.3879 | 392.4001
2034 | 12 | 14 | 7 | 62.8678 | 145.3315 | 420.4639
2034 | 12 | 14 | 8 | 65.6192 | 154.424 | 461.0353
2034 | 12 | 14 | 9 | 67.718 | 158.0943 | 479.123
2034 | 12 | 14 | 10 | 68.6525 | 160.6454 | 474.3632
2034 | 12 | 14 | 11 | 70.0352 | 162.5149 | 468.5325
2034 | 12 | 14 | 12 | 69.9071 | 153.6374 | 458.3636
2034 | 12 | 14 | 13 | 70.5398 | 151.0755 | 453.1755
2034 | 12 | 14 | 14 | 71.3072 | 154.7332 | 453.2571
2034 | 12 | 14 | 15 | 73.6873 | 143.4254 | 456.9975
2034 | 12 | 14 | 16 | 77.0302 | 137.8149 | 462.5531
2034 | 12 | 14 | 17 | 80.9082 | 134.2933 | 492.1412
2034 | 12 | 14 | 18 | 82.9663 | 131.8946 | 516.3123
2034 | 12 | 14 | 19 | 80.6139 | 126.0263 | 505.773
2034 | 12 | 14 | 20 | 73.4906 | 113.7732 | 492.6579
2034 | 12 | 14 | 21 | 66.0688 | 122.4431 | 476.2953
2034 | 12 | 14 | 22 | 60.356 | 119.4684 | 456.5592
2034 | 12 | 14 | 23 | 57.4951 | 114.3567 | 428.8452
2034 | 12 | 15 | 0 | 56.3803 | 117.1112 | 408.3025
2034 | 12 | 15 | 1 | 53.4662 | 114.4024 | 375.678
2034 | 12 | 15 | 2 | 51.8474 | 110.1589 | 363.9623
2034 | 12 | 15 | 3 | 51.4647 | 110.54 | 357.2101
2034 | 12 | 15 | 4 | 52.1508 | 112.6977 | 354.4184
2034 | 12 | 15 | 5 | 55.333 | 112.4097 | 354.0049
2034 | 12 | 15 | 6 | 58.7277 | 127.7891 | 357.0182
2034 | 12 | 15 | 7 | 61.5675 | 142.3071 | 384.4375
2034 | 12 | 15 | 8 | 64.7138 | 152.1347 | 425.4764
2034 | 12 | 15 | 9 | 67.151 | 156.4066 | 447.3654
2034 | 12 | 15 | 10 | 68.1317 | 159.7916 | 447.2095
2034 | 12 | 15 | 11 | 69.4597 | 160.5265 | 442.9287
2034 | 12 | 15 | 12 | 68.7752 | 150.8536 | 432.2163
2034 | 12 | 15 | 13 | 69.1972 | 147.8397 | 428.9926
2034 | 12 | 15 | 14 | 69.6405 | 156.3534 | 429.528
2034 | 12 | 15 | 15 | 71.6029 | 142.4542 | 432.2706
2034 | 12 | 15 | 16 | 74.6843 | 132.0046 | 435.4458
2034 | 12 | 15 | 17 | 78.2025 | 128.5535 | 460.8297
2034 | 12 | 15 | 18 | 80.5915 | 126.119 | 474.9002
2034 | 12 | 15 | 19 | 78.0832 | 120.2222 | 463.1931
2034 | 12 | 15 | 20 | 71.0308 | 110.1221 | 448.404
2034 | 12 | 15 | 21 | 64.0222 | 120.3742 | 431.8512
2034 | 12 | 15 | 22 | 58.9957 | 118.4533 | 415.2209
2034 | 12 | 15 | 23 | 56.5089 | 108.8116 | 391.474
2034 | 12 | 16 | 0 | 55.1552 | 111.1923 | 377.1013
2034 | 12 | 16 | 1 | 51.8899 | 104.144 | 361.4428
2034 | 12 | 16 | 2 | 50.0361 | 101.361 | 351.0331
2034 | 12 | 16 | 3 | 49.4025 | 101.5585 | 344.905
2034 | 12 | 16 | 4 | 49.7834 | 102.906 | 343.6909
2034 | 12 | 16 | 5 | 51.9491 | 101.5023 | 344.4978
2034 | 12 | 16 | 6 | 54.2281 | 103.9615 | 341.4622
2034 | 12 | 16 | 7 | 55.8905 | 107.3075 | 358.9949
2034 | 12 | 16 | 8 | 59.4411 | 109.3074 | 397.5495
2034 | 12 | 16 | 9 | 63.967 | 116.9733 | 434.8616
2034 | 12 | 16 | 10 | 66.6817 | 121.936 | 448.787
2034 | 12 | 16 | 11 | 68.9736 | 119.5695 | 453.2342
2034 | 12 | 16 | 12 | 68.8319 | 115.9347 | 419.2856
2034 | 12 | 16 | 13 | 68.9467 | 112.8759 | 415.8807
2034 | 12 | 16 | 14 | 69.04 | 123.9134 | 414.954
2034 | 12 | 16 | 15 | 70.4337 | 112.8667 | 415.745
2034 | 12 | 16 | 16 | 72.9022 | 99.645 | 424.8415
2034 | 12 | 16 | 17 | 76.2406 | 103.6723 | 462.6738
2034 | 12 | 16 | 18 | 76.86 | 104.3281 | 493.8149
2034 | 12 | 16 | 19 | 73.8909 | 101.4412 | 487.3623
2034 | 12 | 16 | 20 | 66.5302 | 89.1549 | 469.2394
2034 | 12 | 16 | 21 | 59.2746 | 106.0349 | 452.7119
2034 | 12 | 16 | 22 | 54.7693 | 104.3085 | 440.7937
2034 | 12 | 16 | 23 | 53.1676 | 101.2262 | 423.5302
2034 | 12 | 17 | 0 | 53.146 | 105.0264 | 408.1018
2034 | 12 | 17 | 1 | 51.9799 | 103.4154 | 385.5286
2034 | 12 | 17 | 2 | 50.5201 | 100.902 | 374.811
2034 | 12 | 17 | 3 | 50.1639 | 101.9029 | 369.0745
2034 | 12 | 17 | 4 | 50.6113 | 104.7548 | 367.6716
2034 | 12 | 17 | 5 | 52.7235 | 102.6493 | 366.2769
2034 | 12 | 17 | 6 | 54.9235 | 108.1339 | 360.0804
2034 | 12 | 17 | 7 | 55.9624 | 109.1338 | 372.0875
2034 | 12 | 17 | 8 | 58.7685 | 110.463 | 405.7098
2034 | 12 | 17 | 9 | 62.6153 | 115.71 | 435.7273
2034 | 12 | 17 | 10 | 64.641 | 121.4804 | 444.7422
2034 | 12 | 17 | 11 | 66.5125 | 121.9539 | 442.0332
2034 | 12 | 17 | 12 | 65.7234 | 113.285 | 440.649
2034 | 12 | 17 | 13 | 66.0056 | 110.4597 | 438.2577
2034 | 12 | 17 | 14 | 66.4138 | 130.3023 | 438.3428
2034 | 12 | 17 | 15 | 68.5025 | 122.22 | 442.7372
2034 | 12 | 17 | 16 | 72.0879 | 105.4127 | 451.4049
2034 | 12 | 17 | 17 | 76.7033 | 113.8198 | 484.8419
2034 | 12 | 17 | 18 | 80.5158 | 114.8395 | 506.2756
2034 | 12 | 17 | 19 | 78.3649 | 110.0743 | 491.8742
2034 | 12 | 17 | 20 | 71.4117 | 98.8169 | 470.3601
2034 | 12 | 17 | 21 | 63.7737 | 111.7032 | 448.6123
2034 | 12 | 17 | 22 | 58.4462 | 108.2088 | 428.4383
2034 | 12 | 17 | 23 | 56.3719 | 106.563 | 403.2855
2034 | 12 | 18 | 0 | 56.2453 | 112.9458 | 387.3533
2034 | 12 | 18 | 1 | 53.621 | 109.4386 | 371.3261
2034 | 12 | 18 | 2 | 52.5766 | 106.9831 | 362.5799
2034 | 12 | 18 | 3 | 52.6743 | 109.2277 | 358.576
2034 | 12 | 18 | 4 | 53.6646 | 112.8555 | 358.3322
2034 | 12 | 18 | 5 | 57.1176 | 113.7563 | 360.8586
2034 | 12 | 18 | 6 | 61.1653 | 128.9994 | 362.5557
2034 | 12 | 18 | 7 | 63.8452 | 145.659 | 392.5456
2034 | 12 | 18 | 8 | 66.1665 | 162.9447 | 437.246
2034 | 12 | 18 | 9 | 67.3858 | 167.8353 | 463.1085
2034 | 12 | 18 | 10 | 67.0713 | 172.9125 | 463.9696
2034 | 12 | 18 | 11 | 67.6278 | 167.9957 | 460.599
2034 | 12 | 18 | 12 | 68.3652 | 157.1541 | 445.9423
2034 | 12 | 18 | 13 | 68.7164 | 153.3444 | 442.4021
2034 | 12 | 18 | 14 | 69.0945 | 162.7857 | 442.2683
2034 | 12 | 18 | 15 | 71.3048 | 151.5047 | 446.6918
2034 | 12 | 18 | 16 | 74.9905 | 139.8886 | 454.9372
2034 | 12 | 18 | 17 | 79.0511 | 139.1659 | 486.8806
2034 | 12 | 18 | 18 | 82.071 | 132.7159 | 499.2713
2034 | 12 | 18 | 19 | 79.4542 | 129.2255 | 494.205
2034 | 12 | 18 | 20 | 72.1246 | 116.922 | 481.5593
2034 | 12 | 18 | 21 | 64.3729 | 125.9884 | 464.7635
2034 | 12 | 18 | 22 | 58.5289 | 122.8295 | 445.1093
2034 | 12 | 18 | 23 | 55.7716 | 116.1915 | 419.2303
2034 | 12 | 19 | 0 | 55.4327 | 120.5207 | 397.5529
2034 | 12 | 19 | 1 | 51.9706 | 113.6427 | 380.2496
2034 | 12 | 19 | 2 | 50.5549 | 109.7913 | 371.1317
2034 | 12 | 19 | 3 | 50.258 | 110.2067 | 366.7536
2034 | 12 | 19 | 4 | 51.1753 | 111.8636 | 365.8545
2034 | 12 | 19 | 5 | 54.5358 | 112.2031 | 367.3454
2034 | 12 | 19 | 6 | 58.7384 | 128.5899 | 370.3219
2034 | 12 | 19 | 7 | 61.4678 | 144.6718 | 398.9115
2034 | 12 | 19 | 8 | 64.1296 | 157.3573 | 439.8872
2034 | 12 | 19 | 9 | 65.8785 | 159.728 | 458.6008
2034 | 12 | 19 | 10 | 66.4388 | 164.2405 | 454.4403
2034 | 12 | 19 | 11 | 67.6181 | 166.3118 | 448.2207
2034 | 12 | 19 | 12 | 65.4981 | 152.6396 | 434.751
2034 | 12 | 19 | 13 | 65.8547 | 149.6368 | 430.0559
2034 | 12 | 19 | 14 | 66.2611 | 158.6203 | 429.0021
2034 | 12 | 19 | 15 | 68.2296 | 147.3037 | 432.6351
2034 | 12 | 19 | 16 | 71.7418 | 137.162 | 440.9752
2034 | 12 | 19 | 17 | 76.2072 | 135.5568 | 474.839
2034 | 12 | 19 | 18 | 79.9911 | 129.3187 | 506.9159
2034 | 12 | 19 | 19 | 77.5331 | 124.6887 | 495.8934
2034 | 12 | 19 | 20 | 70.6268 | 112.501 | 481.7562
2034 | 12 | 19 | 21 | 63.0732 | 121.871 | 464.4998
2034 | 12 | 19 | 22 | 57.3311 | 118.6448 | 444.5511
2034 | 12 | 19 | 23 | 54.612 | 111.285 | 417.525
2034 | 12 | 20 | 0 | 53.9933 | 115.8372 | 397.4036
2034 | 12 | 20 | 1 | 50.6331 | 110.9696 | 366.2528
2034 | 12 | 20 | 2 | 49.0675 | 107.0782 | 355.5039
2034 | 12 | 20 | 3 | 48.6535 | 108.0029 | 348.927
2034 | 12 | 20 | 4 | 49.3962 | 109.5829 | 346.4291
2034 | 12 | 20 | 5 | 52.6922 | 110.1487 | 346.2952
2034 | 12 | 20 | 6 | 56.4349 | 123.0891 | 347.6472
2034 | 12 | 20 | 7 | 58.9207 | 138.7383 | 374.2073
2034 | 12 | 20 | 8 | 61.0217 | 154.2127 | 414.0224
2034 | 12 | 20 | 9 | 62.5782 | 159.8264 | 435.6587
2034 | 12 | 20 | 10 | 62.9692 | 165.8828 | 437.2769
2034 | 12 | 20 | 11 | 64.2259 | 161.143 | 435.79
2034 | 12 | 20 | 12 | 63.4054 | 154.7974 | 432.1511
2034 | 12 | 20 | 13 | 63.91 | 152.0459 | 430.567
2034 | 12 | 20 | 14 | 64.3178 | 164.0138 | 430.6663
2034 | 12 | 20 | 15 | 66.5281 | 154.7577 | 433.5713
2034 | 12 | 20 | 16 | 70.1507 | 140.7467 | 437.8783
2034 | 12 | 20 | 17 | 74.3443 | 137.8776 | 465.8933
2034 | 12 | 20 | 18 | 78.133 | 134.6717 | 481.4814
2034 | 12 | 20 | 19 | 75.7373 | 129.7066 | 468.6931
2034 | 12 | 20 | 20 | 68.8903 | 118.1269 | 454.1193
2034 | 12 | 20 | 21 | 61.507 | 128.4284 | 436.7164
2034 | 12 | 20 | 22 | 55.7928 | 125.6277 | 416.1826
2034 | 12 | 20 | 23 | 53.0942 | 117.8088 | 388.8185
2034 | 12 | 21 | 0 | 52.6277 | 120.0919 | 369.7691
2034 | 12 | 21 | 1 | 49.5366 | 119.1567 | 344.417
2034 | 12 | 21 | 2 | 48.0797 | 115.7329 | 333.6072
2034 | 12 | 21 | 3 | 47.7646 | 116.2925 | 327.6793
2034 | 12 | 21 | 4 | 48.588 | 117.6453 | 325.6502
2034 | 12 | 21 | 5 | 51.8497 | 118.8464 | 326.3419
2034 | 12 | 21 | 6 | 56.5058 | 132.9427 | 325.8972
2034 | 12 | 21 | 7 | 59.3105 | 148.1405 | 354.5145
2034 | 12 | 21 | 8 | 61.9938 | 162.6978 | 398.0623
2034 | 12 | 21 | 9 | 64.0474 | 167.5462 | 425.0669
2034 | 12 | 21 | 10 | 64.6108 | 174.8109 | 430.9426
2034 | 12 | 21 | 11 | 65.8082 | 170.5811 | 432.7663
2034 | 12 | 21 | 12 | 65.6264 | 157.8395 | 431.3145
2034 | 12 | 21 | 13 | 66.1987 | 155.0886 | 432.4135
2034 | 12 | 21 | 14 | 66.8349 | 162.7562 | 434.5385
2034 | 12 | 21 | 15 | 69.2347 | 150.95 | 440.0501
2034 | 12 | 21 | 16 | 72.6507 | 141.6027 | 444.1417
2034 | 12 | 21 | 17 | 76.5228 | 139.2021 | 470.5666
2034 | 12 | 21 | 18 | 79.1405 | 134.7584 | 486.5925
2034 | 12 | 21 | 19 | 76.7549 | 131.3236 | 475.6545
2034 | 12 | 21 | 20 | 69.8597 | 118.9894 | 462.3442
2034 | 12 | 21 | 21 | 62.546 | 127.0582 | 446.7736
2034 | 12 | 21 | 22 | 57.0483 | 123.6094 | 427.8932
2034 | 12 | 21 | 23 | 54.4019 | 118.4006 | 401.0844
2034 | 12 | 22 | 0 | 53.4716 | 123.1953 | 374.5075
2034 | 12 | 22 | 1 | 51.3275 | 118.8109 | 360.4932
2034 | 12 | 22 | 2 | 49.8508 | 114.0906 | 351.1907
2034 | 12 | 22 | 3 | 49.476 | 114.8632 | 347.1361
2034 | 12 | 22 | 4 | 50.184 | 116.7665 | 346.7382
2034 | 12 | 22 | 5 | 53.2556 | 116.8688 | 348.5791
2034 | 12 | 22 | 6 | 57.457 | 131.9054 | 355.4189
2034 | 12 | 22 | 7 | 60.0382 | 145.9442 | 386.0373
2034 | 12 | 22 | 8 | 62.292 | 159.1031 | 431.5666
2034 | 12 | 22 | 9 | 63.5822 | 162.8804 | 456.7459
2034 | 12 | 22 | 10 | 63.2717 | 167.8118 | 455.3012
2034 | 12 | 22 | 11 | 63.8502 | 165.2991 | 448.5974
2034 | 12 | 22 | 12 | 63.6156 | 149.5531 | 423.9543
2034 | 12 | 22 | 13 | 63.7717 | 146.6066 | 417.9604
2034 | 12 | 22 | 14 | 63.9672 | 152.2932 | 416.3405
2034 | 12 | 22 | 15 | 65.9043 | 138.5657 | 420.0858
2034 | 12 | 22 | 16 | 69.1968 | 127.0317 | 429.284
2034 | 12 | 22 | 17 | 72.9143 | 123.9563 | 465.1112
2034 | 12 | 22 | 18 | 77.7998 | 125.634 | 506.4254
2034 | 12 | 22 | 19 | 75.2815 | 122.2238 | 498.8232
2034 | 12 | 22 | 20 | 68.4572 | 111.8534 | 486.2152
2034 | 12 | 22 | 21 | 61.4664 | 119.9494 | 471.9556
2034 | 12 | 22 | 22 | 56.6416 | 116.4282 | 456.1825
2034 | 12 | 22 | 23 | 54.3283 | 108.4513 | 432.7436
2034 | 12 | 23 | 0 | 53.6091 | 112.4689 | 417.764
2034 | 12 | 23 | 1 | 50.1626 | 106.0231 | 388.5528
2034 | 12 | 23 | 2 | 48.1369 | 103.4003 | 376.2475
2034 | 12 | 23 | 3 | 47.279 | 104.7959 | 369.3985
2034 | 12 | 23 | 4 | 47.3186 | 108.1019 | 366.4949
2034 | 12 | 23 | 5 | 49.0253 | 107.2148 | 363.4614
2034 | 12 | 23 | 6 | 50.9709 | 117.7954 | 358.3931
2034 | 12 | 23 | 7 | 52.5605 | 119.7501 | 373.4105
2034 | 12 | 23 | 8 | 56.3043 | 127.1061 | 411.4248
2034 | 12 | 23 | 9 | 60.7387 | 132.4328 | 443.3077
2034 | 12 | 23 | 10 | 63.0469 | 138.9479 | 451.8795
2034 | 12 | 23 | 11 | 65.0376 | 138.3571 | 450.7886
2034 | 12 | 23 | 12 | 65.7712 | 124.0707 | 428.041
2034 | 12 | 23 | 13 | 66.0431 | 119.2416 | 420.3641
2034 | 12 | 23 | 14 | 66.0603 | 131.773 | 416.0286
2034 | 12 | 23 | 15 | 67.4491 | 120.1099 | 421.1229
2034 | 12 | 23 | 16 | 69.8418 | 105.4543 | 429.9012
2034 | 12 | 23 | 17 | 72.6797 | 108.6641 | 465.2025
2034 | 12 | 23 | 18 | 74.027 | 112.2542 | 505.4802
2034 | 12 | 23 | 19 | 70.5698 | 111.1587 | 488.8601
2034 | 12 | 23 | 20 | 62.9267 | 99.2199 | 465.9142
2034 | 12 | 23 | 21 | 55.6313 | 109.1811 | 446.1548
2034 | 12 | 23 | 22 | 51.2605 | 105.0101 | 431.2178
2034 | 12 | 23 | 23 | 49.7622 | 105.9676 | 410.4687
2034 | 12 | 24 | 0 | 49.9886 | 113.9805 | 390.6443
2034 | 12 | 24 | 1 | 48.0195 | 106.9132 | 370.7889
2034 | 12 | 24 | 2 | 45.9845 | 103.6342 | 358.6499
2034 | 12 | 24 | 3 | 45.2058 | 104.9204 | 351.3865
2034 | 12 | 24 | 4 | 45.6559 | 107.2317 | 348.1622
2034 | 12 | 24 | 5 | 47.5682 | 106.2099 | 344.0805
2034 | 12 | 24 | 6 | 49.3683 | 112.5514 | 337.79
2034 | 12 | 24 | 7 | 50.242 | 112.0576 | 352.1251
2034 | 12 | 24 | 8 | 53.6986 | 129.0118 | 392.6485
2034 | 12 | 24 | 9 | 59.4699 | 137.5216 | 436.2635
2034 | 12 | 24 | 10 | 63.3203 | 137.9774 | 450.8453
2034 | 12 | 24 | 11 | 66.4116 | 118.8019 | 456.6164
2034 | 12 | 24 | 12 | 68.6999 | 108.4961 | 433.1548
2034 | 12 | 24 | 13 | 69.7099 | 104.1423 | 431.5408
2034 | 12 | 24 | 14 | 70.1174 | 123.9244 | 428.7599
2034 | 12 | 24 | 15 | 72.3971 | 111.4146 | 431.5712
2034 | 12 | 24 | 16 | 75.109 | 90.5537 | 436.7579
2034 | 12 | 24 | 17 | 77.9379 | 94.5251 | 468.1112
2034 | 12 | 24 | 18 | 76.7348 | 102.8743 | 477.5377
2034 | 12 | 24 | 19 | 72.7956 | 101.9244 | 460.5385
2034 | 12 | 24 | 20 | 64.595 | 90.576 | 440.0301
2034 | 12 | 24 | 21 | 57.4722 | 97.698 | 421.325
2034 | 12 | 24 | 22 | 53.6631 | 98.3145 | 411.6533
2034 | 12 | 24 | 23 | 53.6054 | 100.7102 | 398.4151
2034 | 12 | 25 | 0 | 54.2493 | 108.7587 | 391.2182
2034 | 12 | 25 | 1 | 49.7893 | 103.8477 | 377.2126
2034 | 12 | 25 | 2 | 48.436 | 100.8408 | 366.6457
2034 | 12 | 25 | 3 | 48.1561 | 101.9819 | 361.8648
2034 | 12 | 25 | 4 | 48.9689 | 105.778 | 361.9427
2034 | 12 | 25 | 5 | 51.3502 | 105.5698 | 362.5354
2034 | 12 | 25 | 6 | 53.8547 | 115.7133 | 358.0509
2034 | 12 | 25 | 7 | 54.1641 | 117.2548 | 374.7751
2034 | 12 | 25 | 8 | 56.2723 | 129.932 | 412.144
2034 | 12 | 25 | 9 | 59.7978 | 123.9981 | 448.0716
2034 | 12 | 25 | 10 | 61.1124 | 122.6766 | 456.5114
2034 | 12 | 25 | 11 | 62.2957 | 118.9634 | 453.0389
2034 | 12 | 25 | 12 | 63.3762 | 109.2181 | 459.1675
2034 | 12 | 25 | 13 | 64.1794 | 108.7905 | 459.1325
2034 | 12 | 25 | 14 | 64.9159 | 112.983 | 464.1917
2034 | 12 | 25 | 15 | 66.9501 | 101.7248 | 467.7373
2034 | 12 | 25 | 16 | 69.8667 | 98.9696 | 473.3311
2034 | 12 | 25 | 17 | 71.512 | 104.2239 | 498.0784
2034 | 12 | 25 | 18 | 71.1664 | 106.7933 | 498.3554
2034 | 12 | 25 | 19 | 67.1653 | 108.9165 | 475.5883
2034 | 12 | 25 | 20 | 59.8777 | 95.3909 | 456.3137
2034 | 12 | 25 | 21 | 53.4219 | 107.0482 | 442.1556
2034 | 12 | 25 | 22 | 50.1228 | 96.1341 | 433.4091
2034 | 12 | 25 | 23 | 49.9488 | 95.8475 | 419.1991
2034 | 12 | 26 | 0 | 51.3016 | 105.4739 | 404.6534
2034 | 12 | 26 | 1 | 48.3338 | 92.8628 | 392.2666
2034 | 12 | 26 | 2 | 47.0826 | 91.4782 | 381.9687
2034 | 12 | 26 | 3 | 46.5608 | 99.4826 | 377.6606
2034 | 12 | 26 | 4 | 47.3686 | 92.8121 | 377.0949
2034 | 12 | 26 | 5 | 49.9844 | 92.635 | 377.5854
2034 | 12 | 26 | 6 | 51.4602 | 105.0008 | 379.3932
2034 | 12 | 26 | 7 | 51.2846 | 99.8875 | 394.2046
2034 | 12 | 26 | 8 | 52.4281 | 112.628 | 421.4106
2034 | 12 | 26 | 9 | 56.1495 | 107.4335 | 445.5911
2034 | 12 | 26 | 10 | 59.2449 | 106.2677 | 451.7095
2034 | 12 | 26 | 11 | 62.6256 | 111.5001 | 453.4805
2034 | 12 | 26 | 12 | 62.9013 | 98.678 | 419.3354
2034 | 12 | 26 | 13 | 63.581 | 99.379 | 414.639
2034 | 12 | 26 | 14 | 64.2303 | 116.7912 | 412.3253
2034 | 12 | 26 | 15 | 65.8367 | 106.7245 | 410.0685
2034 | 12 | 26 | 16 | 68.2591 | 89.6369 | 418.4705
2034 | 12 | 26 | 17 | 70.3417 | 91.6335 | 458.5635
2034 | 12 | 26 | 18 | 71.5604 | 94.0059 | 523.3345
2034 | 12 | 26 | 19 | 69.1408 | 98.187 | 514.8344
2034 | 12 | 26 | 20 | 62.1249 | 91.3323 | 500.3173
2034 | 12 | 26 | 21 | 54.9603 | 97.9229 | 483.7431
2034 | 12 | 26 | 22 | 50.5968 | 94.4287 | 468.4202
2034 | 12 | 26 | 23 | 49.4658 | 79.8515 | 449.7354
2034 | 12 | 27 | 0 | 50.2529 | 96.9687 | 438.7075
2034 | 12 | 27 | 1 | 49.6003 | 108.1588 | 421.5542
2034 | 12 | 27 | 2 | 48.1995 | 104.632 | 410.5778
2034 | 12 | 27 | 3 | 47.9483 | 104.203 | 404.1956
2034 | 12 | 27 | 4 | 48.7478 | 103.7564 | 401.9702
2034 | 12 | 27 | 5 | 51.7377 | 104.2838 | 402.8067
2034 | 12 | 27 | 6 | 55.6889 | 114.5453 | 403.0887
2034 | 12 | 27 | 7 | 57.4982 | 125.455 | 424.2634
2034 | 12 | 27 | 8 | 59.4732 | 136.1462 | 461.7899
2034 | 12 | 27 | 9 | 61.515 | 135.5786 | 489.2944
2034 | 12 | 27 | 10 | 62.2028 | 140.4519 | 493.9015
2034 | 12 | 27 | 11 | 63.443 | 143.0734 | 490.7677
2034 | 12 | 27 | 12 | 64.9982 | 131.2249 | 477.8786
2034 | 12 | 27 | 13 | 65.2169 | 127.8052 | 472.5116
2034 | 12 | 27 | 14 | 65.5854 | 139.1467 | 469.2505
2034 | 12 | 27 | 15 | 67.722 | 130.3925 | 471.7391
2034 | 12 | 27 | 16 | 71.0765 | 115.8062 | 478.285
2034 | 12 | 27 | 17 | 74.7222 | 111.5877 | 508.2901
2034 | 12 | 27 | 18 | 77.2945 | 109.9562 | 542.8427
2034 | 12 | 27 | 19 | 74.9484 | 109.4366 | 533.1353
2034 | 12 | 27 | 20 | 68.1791 | 96.8572 | 517.1164
2034 | 12 | 27 | 21 | 61.104 | 109.0725 | 500.6113
2034 | 12 | 27 | 22 | 55.985 | 106.5168 | 481.1858
2034 | 12 | 27 | 23 | 53.6026 | 98.9686 | 455.7134
2034 | 12 | 28 | 0 | 52.5009 | 107.0193 | 426.4846
2034 | 12 | 28 | 1 | 52.4581 | 103.9466 | 409.1159
2034 | 12 | 28 | 2 | 51.2585 | 101.2213 | 398.4273
2034 | 12 | 28 | 3 | 51.2381 | 101.9533 | 393.2274
2034 | 12 | 28 | 4 | 52.0808 | 101.1735 | 391.7865
2034 | 12 | 28 | 5 | 54.9999 | 102.4437 | 393.9297
2034 | 12 | 28 | 6 | 58.4596 | 113.4296 | 392.1851
2034 | 12 | 28 | 7 | 60.2993 | 123.9666 | 415.3652
2034 | 12 | 28 | 8 | 62.4532 | 137.0731 | 452.1
2034 | 12 | 28 | 9 | 64.406 | 136.2372 | 475.8128
2034 | 12 | 28 | 10 | 64.7435 | 145.2407 | 477.476
2034 | 12 | 28 | 11 | 65.6316 | 143.8145 | 473.8602
2034 | 12 | 28 | 12 | 64.5051 | 131.2184 | 445.7717
2034 | 12 | 28 | 13 | 64.2842 | 128.9082 | 438.2107
2034 | 12 | 28 | 14 | 64.6344 | 141.5953 | 435.1466
2034 | 12 | 28 | 15 | 67.0473 | 130.1221 | 438.9193
2034 | 12 | 28 | 16 | 70.9005 | 116.6907 | 449.9452
2034 | 12 | 28 | 17 | 75.1265 | 111.2475 | 488.1424
2034 | 12 | 28 | 18 | 78.7103 | 112.8065 | 540.8946
2034 | 12 | 28 | 19 | 77.587 | 112.4292 | 534.0146
2034 | 12 | 28 | 20 | 71.3982 | 98.1891 | 520.4724
2034 | 12 | 28 | 21 | 64.7464 | 108.7543 | 504.3305
2034 | 12 | 28 | 22 | 59.8792 | 106.6173 | 484.5615
2034 | 12 | 28 | 23 | 57.7619 | 99.4829 | 459.1244
2034 | 12 | 29 | 0 | 57.7386 | 105.5409 | 444.022
2034 | 12 | 29 | 1 | 54.3077 | 101.481 | 415.1861
2034 | 12 | 29 | 2 | 52.8561 | 97.331 | 403.569
2034 | 12 | 29 | 3 | 52.538 | 99.1165 | 397.434
2034 | 12 | 29 | 4 | 53.1971 | 99.7424 | 395.2494
2034 | 12 | 29 | 5 | 55.8219 | 100.1476 | 395.7496
2034 | 12 | 29 | 6 | 58.431 | 105.2291 | 396.2259
2034 | 12 | 29 | 7 | 59.915 | 114.4382 | 418.3646
2034 | 12 | 29 | 8 | 61.8338 | 128.5439 | 458.0939
2034 | 12 | 29 | 9 | 63.8 | 130.1422 | 487.3373
2034 | 12 | 29 | 10 | 64.5834 | 138.2851 | 492.2228
2034 | 12 | 29 | 11 | 65.6929 | 130.8126 | 488.6127
2034 | 12 | 29 | 12 | 67.4427 | 122.3062 | 484.085
2034 | 12 | 29 | 13 | 67.4544 | 120.1307 | 477.8122
2034 | 12 | 29 | 14 | 67.5765 | 131.1525 | 473.4088
2034 | 12 | 29 | 15 | 69.5229 | 117.2251 | 475.3556
2034 | 12 | 29 | 16 | 72.2965 | 101.3002 | 478.4546
2034 | 12 | 29 | 17 | 74.9973 | 94.424 | 503.7851
2034 | 12 | 29 | 18 | 76.2804 | 104.5271 | 527.6294
2034 | 12 | 29 | 19 | 74.4305 | 104.5534 | 518.2729
2034 | 12 | 29 | 20 | 67.7872 | 92.339 | 502.6053
2034 | 12 | 29 | 21 | 61.4347 | 104.2182 | 487.4611
2034 | 12 | 29 | 22 | 57.2664 | 102.3245 | 471.9147
2034 | 12 | 29 | 23 | 55.5354 | 91.6755 | 449.9744
2034 | 12 | 30 | 0 | 53.0708 | 95.3456 | 431.2474
2034 | 12 | 30 | 1 | 53.4035 | 103.3726 | 381.6147
2034 | 12 | 30 | 2 | 51.7461 | 101.0175 | 368.0194
2034 | 12 | 30 | 3 | 51.2032 | 102.4715 | 359.8664
2034 | 12 | 30 | 4 | 51.9284 | 102.8753 | 355.5035
2034 | 12 | 30 | 5 | 54.3114 | 102.2112 | 352.0438
2034 | 12 | 30 | 6 | 56.2588 | 109.0637 | 345.4294
2034 | 12 | 30 | 7 | 56.9479 | 111.2718 | 356.9842
2034 | 12 | 30 | 8 | 59.0865 | 122.9841 | 390.4786
2034 | 12 | 30 | 9 | 63.0675 | 130.0735 | 427.32
2034 | 12 | 30 | 10 | 65.5317 | 138.3068 | 443.4344
2034 | 12 | 30 | 11 | 67.5809 | 133.1397 | 449.1734
2034 | 12 | 30 | 12 | 69.2291 | 113.728 | 445.4451
2034 | 12 | 30 | 13 | 69.2877 | 108.6172 | 443.1581
2034 | 12 | 30 | 14 | 69.3883 | 124.7176 | 438.5578
2034 | 12 | 30 | 15 | 71.0496 | 114.3184 | 439.204
2034 | 12 | 30 | 16 | 73.5887 | 95.8809 | 438.908
2034 | 12 | 30 | 17 | 76.4211 | 100.5104 | 464.6733
2034 | 12 | 30 | 18 | 76.7535 | 102.0541 | 493.6336
2034 | 12 | 30 | 19 | 74.1818 | 104.7125 | 475.8947
2034 | 12 | 30 | 20 | 66.5975 | 91.3939 | 451.6718
2034 | 12 | 30 | 21 | 59.143 | 106.3034 | 432.0834
2034 | 12 | 30 | 22 | 54.9583 | 101.0814 | 418.0854
2034 | 12 | 30 | 23 | 53.7675 | 99.5576 | 398.3418
2034 | 12 | 31 | 0 | 55.6157 | 106.679 | 371.841
2034 | 12 | 31 | 1 | 52.9174 | 85.4734 | 361.1356
2034 | 12 | 31 | 2 | 51.5892 | 82.1301 | 349.6206
2034 | 12 | 31 | 3 | 51.0929 | 86.1028 | 340.9972
2034 | 12 | 31 | 4 | 51.7429 | 87.2406 | 337.6419
2034 | 12 | 31 | 5 | 53.7958 | 85.3251 | 335.3897
2034 | 12 | 31 | 6 | 54.9483 | 88.8363 | 329.5591
2034 | 12 | 31 | 7 | 54.2661 | 82.8709 | 341.1868
2034 | 12 | 31 | 8 | 55.8293 | 90.8557 | 375.977
2034 | 12 | 31 | 9 | 59.7536 | 106.1874 | 415.3366
2034 | 12 | 31 | 10 | 63.6192 | 96.1472 | 436.1145
2034 | 12 | 31 | 11 | 67.2835 | 89.8506 | 449.0859
2034 | 12 | 31 | 12 | 67.731 | 76.9619 | 418.7564
2034 | 12 | 31 | 13 | 68.3779 | 72.6117 | 417.2277
2034 | 12 | 31 | 14 | 68.9172 | 97.0602 | 412.7007
2034 | 12 | 31 | 15 | 71.124 | 88.0354 | 411.4247
2034 | 12 | 31 | 16 | 74.3358 | 62.0942 | 418.6696
2034 | 12 | 31 | 17 | 76.8747 | 65.2933 | 457.1012
2034 | 12 | 31 | 18 | 77.2401 | 75.8977 | 504.8652
2034 | 12 | 31 | 19 | 73.5251 | 74.4797 | 485.8025
2034 | 12 | 31 | 20 | 64.602 | 60.1489 | 458.0504
2034 | 12 | 31 | 21 | 55.8105 | 84.5267 | 433.0958
2034 | 12 | 31 | 22 | 51.1803 | 73.4772 | 417.7402
2034 | 12 | 31 | 23 | 50.8053 | 74.9406 | 405.4462
2035 | 1 | 1 | 0 | 54.0992 | 85.1958 | 404.2444
2035 | 1 | 1 | 1 | 60.0151 | 91.7448 | 382.4429
2035 | 1 | 1 | 2 | 56.5661 | 89.0129 | 372.4016
2035 | 1 | 1 | 3 | 53.9521 | 79.8619 | 363.2791
2035 | 1 | 1 | 4 | 54.0767 | 93.5293 | 358.5263
2035 | 1 | 1 | 5 | 58.2469 | 91.4896 | 356.5848
2035 | 1 | 1 | 6 | 60.3866 | 100.5944 | 346.4716
2035 | 1 | 1 | 7 | 58.7732 | 102.0126 | 355.8604
2035 | 1 | 1 | 8 | 58.7006 | 102.3873 | 378.7146
2035 | 1 | 1 | 9 | 60.6505 | 94.2914 | 404.8455
2035 | 1 | 1 | 10 | 62.9356 | 89.0699 | 420.0444
2035 | 1 | 1 | 11 | 65.9924 | 87.9018 | 425.8126
2035 | 1 | 1 | 12 | 69.8608 | 96.6062 | 397.0112
2035 | 1 | 1 | 13 | 71.4166 | 97.2011 | 390.6165
2035 | 1 | 1 | 14 | 72.1073 | 102.9876 | 393.2349
2035 | 1 | 1 | 15 | 74.6144 | 95.849 | 399.3787
2035 | 1 | 1 | 16 | 77.6109 | 93.602 | 414.0033
2035 | 1 | 1 | 17 | 81.1188 | 94.7403 | 452.9543
2035 | 1 | 1 | 18 | 85.8439 | 105.6318 | 487.1412
2035 | 1 | 1 | 19 | 82.6441 | 109.1465 | 479.6933
2035 | 1 | 1 | 20 | 73.5805 | 83.2402 | 461.1683
2035 | 1 | 1 | 21 | 65.1906 | 106.483 | 441.6246
2035 | 1 | 1 | 22 | 60.1915 | 97.8365 | 425.1928
2035 | 1 | 1 | 23 | 59.3781 | 92.3671 | 406.393
2035 | 1 | 2 | 0 | 60.6735 | 102.3855 | 391.4131
2035 | 1 | 2 | 1 | 60.5989 | 109.2528 | 374.3905
2035 | 1 | 2 | 2 | 58.8423 | 106.0146 | 365.2384
2035 | 1 | 2 | 3 | 58.3792 | 107.9402 | 359.3992
2035 | 1 | 2 | 4 | 58.9696 | 111.3663 | 357.8333
2035 | 1 | 2 | 5 | 62.2489 | 111.9471 | 358.7114
2035 | 1 | 2 | 6 | 65.664 | 125.4106 | 356.988
2035 | 1 | 2 | 7 | 68.8191 | 137.8962 | 385.8044
2035 | 1 | 2 | 8 | 72.3705 | 158.7301 | 426.5582
2035 | 1 | 2 | 9 | 74.4941 | 162.7204 | 445.9074
2035 | 1 | 2 | 10 | 75.2703 | 163.9183 | 444.9193
2035 | 1 | 2 | 11 | 77.2546 | 158.632 | 441.5891
2035 | 1 | 2 | 12 | 77.1596 | 147.3815 | 429.7029
2035 | 1 | 2 | 13 | 78.274 | 144.062 | 426.929
2035 | 1 | 2 | 14 | 79.1221 | 156.6927 | 429.1699
2035 | 1 | 2 | 15 | 81.4944 | 150.5568 | 434.5362
2035 | 1 | 2 | 16 | 85.2084 | 133.7287 | 444.1022
2035 | 1 | 2 | 17 | 89.3533 | 130.3168 | 474.042
2035 | 1 | 2 | 18 | 91.9403 | 126.496 | 481.6571
2035 | 1 | 2 | 19 | 89.0073 | 122.4702 | 476.9465
2035 | 1 | 2 | 20 | 80.3045 | 107.293 | 463.6103
2035 | 1 | 2 | 21 | 71.7039 | 119.726 | 446.8608
2035 | 1 | 2 | 22 | 65.266 | 117.0292 | 427.5437
2035 | 1 | 2 | 23 | 62.7081 | 111.2236 | 403.3347
2035 | 1 | 3 | 0 | 62.0901 | 115.4191 | 381.5137
2035 | 1 | 3 | 1 | 57.1676 | 117.9777 | 364.9961
2035 | 1 | 3 | 2 | 55.3079 | 113.8626 | 356.7839
2035 | 1 | 3 | 3 | 54.81 | 114.9419 | 351.6921
2035 | 1 | 3 | 4 | 55.2038 | 118.2271 | 351.1401
2035 | 1 | 3 | 5 | 58.7475 | 118.9062 | 353.1089
2035 | 1 | 3 | 6 | 61.818 | 135.4069 | 356.2424
2035 | 1 | 3 | 7 | 65.1255 | 147.5487 | 383.9205
2035 | 1 | 3 | 8 | 68.3735 | 167.3342 | 416.6861
2035 | 1 | 3 | 9 | 70.0679 | 170.1688 | 422.1423
2035 | 1 | 3 | 10 | 70.0953 | 169.8817 | 409.1575
2035 | 1 | 3 | 11 | 71.4104 | 166.8105 | 399.3957
2035 | 1 | 3 | 12 | 70.6669 | 152.4007 | 380.3129
2035 | 1 | 3 | 13 | 71.4025 | 148.7613 | 374.3731
2035 | 1 | 3 | 14 | 70.9743 | 161.1242 | 375.5757
2035 | 1 | 3 | 15 | 72.2583 | 155.9173 | 379.0928
2035 | 1 | 3 | 16 | 74.8986 | 136.6815 | 392.9022
2035 | 1 | 3 | 17 | 79.033 | 133.8117 | 435.6782
2035 | 1 | 3 | 18 | 84.1368 | 130.8219 | 483.899
2035 | 1 | 3 | 19 | 82.2247 | 127.3405 | 478.997
2035 | 1 | 3 | 20 | 74.3648 | 112.4052 | 466.7088
2035 | 1 | 3 | 21 | 66.8192 | 123.8164 | 450.42
2035 | 1 | 3 | 22 | 61.0357 | 120.1312 | 429.8961
2035 | 1 | 3 | 23 | 58.9962 | 114.7704 | 404.8441
2035 | 1 | 4 | 0 | 57.1707 | 120.6061 | 384.9137
2035 | 1 | 4 | 1 | 54.2758 | 116.4205 | 362.9343
2035 | 1 | 4 | 2 | 52.7179 | 114.0111 | 353.5957
2035 | 1 | 4 | 3 | 52.4873 | 115.1948 | 347.7171
2035 | 1 | 4 | 4 | 53.2809 | 116.6731 | 346.1936
2035 | 1 | 4 | 5 | 56.8638 | 118.0507 | 346.9533
2035 | 1 | 4 | 6 | 60.6552 | 132.5783 | 346.2609
2035 | 1 | 4 | 7 | 64.1058 | 141.6192 | 374.5827
2035 | 1 | 4 | 8 | 68.1087 | 162.3792 | 414.4386
2035 | 1 | 4 | 9 | 71.0716 | 164.8065 | 433.3693
2035 | 1 | 4 | 10 | 72.5026 | 165.0857 | 432.7867
2035 | 1 | 4 | 11 | 74.9795 | 160.3075 | 431.5095
2035 | 1 | 4 | 12 | 74.6051 | 150.6005 | 428.1034
2035 | 1 | 4 | 13 | 75.7786 | 148.3992 | 426.4345
2035 | 1 | 4 | 14 | 76.8059 | 155.4381 | 429.0353
2035 | 1 | 4 | 15 | 79.5244 | 149.7579 | 434.4363
2035 | 1 | 4 | 16 | 83.2228 | 134.5227 | 441.1894
2035 | 1 | 4 | 17 | 87.3391 | 129.7132 | 469.149
2035 | 1 | 4 | 18 | 89.6706 | 131.4386 | 485.809
2035 | 1 | 4 | 19 | 87.2541 | 129.9449 | 474.214
2035 | 1 | 4 | 20 | 78.9045 | 115.0064 | 459.3135
2035 | 1 | 4 | 21 | 70.7534 | 124.2842 | 441.6552
2035 | 1 | 4 | 22 | 64.6625 | 120.6362 | 421.3721
2035 | 1 | 4 | 23 | 62.2731 | 117.2562 | 395.6323
2035 | 1 | 5 | 0 | 61.8012 | 119.2343 | 378.7206
2035 | 1 | 5 | 1 | 58.3857 | 115.5694 | 356.9804
2035 | 1 | 5 | 2 | 56.78 | 112.3743 | 347.164
2035 | 1 | 5 | 3 | 56.4111 | 113.095 | 341.2572
2035 | 1 | 5 | 4 | 57.0253 | 114.3155 | 339.801
2035 | 1 | 5 | 5 | 60.2441 | 114.6607 | 340.6222
2035 | 1 | 5 | 6 | 64.2151 | 126.0818 | 344.0725
2035 | 1 | 5 | 7 | 67.3501 | 135.2729 | 373.7919
2035 | 1 | 5 | 8 | 70.8059 | 155.2323 | 416.6888
2035 | 1 | 5 | 9 | 72.9768 | 160.3523 | 439.5229
2035 | 1 | 5 | 10 | 73.0488 | 157.1612 | 439.4718
2035 | 1 | 5 | 11 | 74.4882 | 153.4757 | 435.0815
2035 | 1 | 5 | 12 | 75.2348 | 145.5851 | 431.0692
2035 | 1 | 5 | 13 | 76.1404 | 142.7669 | 429.6766
2035 | 1 | 5 | 14 | 76.5917 | 148.1395 | 432.1237
2035 | 1 | 5 | 15 | 78.9135 | 140.409 | 437.2214
2035 | 1 | 5 | 16 | 82.1621 | 123.4609 | 443.9989
2035 | 1 | 5 | 17 | 85.1791 | 117.5429 | 470.9486
2035 | 1 | 5 | 18 | 87.089 | 116.6608 | 485.9831
2035 | 1 | 5 | 19 | 84.8163 | 115.0165 | 477.5602
2035 | 1 | 5 | 20 | 76.5687 | 102.3065 | 462.5991
2035 | 1 | 5 | 21 | 68.9012 | 112.0748 | 446.6156
2035 | 1 | 5 | 22 | 63.6387 | 107.8924 | 430.3739
2035 | 1 | 5 | 23 | 61.8113 | 103.8014 | 408.7786
2035 | 1 | 6 | 0 | 60.626 | 104.8185 | 391.918
2035 | 1 | 6 | 1 | 57.0103 | 104.3855 | 365.8807
2035 | 1 | 6 | 2 | 54.8967 | 101.0185 | 354.5585
2035 | 1 | 6 | 3 | 54.1283 | 102.5458 | 346.9718
2035 | 1 | 6 | 4 | 54.2348 | 105.8396 | 343.9029
2035 | 1 | 6 | 5 | 56.2305 | 104.8635 | 340.9285
2035 | 1 | 6 | 6 | 58.5517 | 116.6203 | 332.3497
2035 | 1 | 6 | 7 | 60.4248 | 116.0511 | 349.2781
2035 | 1 | 6 | 8 | 65.0181 | 126.6838 | 391.1913
2035 | 1 | 6 | 9 | 70.0063 | 124.2108 | 425.8157
2035 | 1 | 6 | 10 | 72.1295 | 123.8884 | 437.4613
2035 | 1 | 6 | 11 | 74.5355 | 124.0573 | 440.2175
2035 | 1 | 6 | 12 | 73.8814 | 112.8986 | 435.1415
2035 | 1 | 6 | 13 | 74.5468 | 109.6212 | 433.019
2035 | 1 | 6 | 14 | 74.5744 | 118.6013 | 432.6964
2035 | 1 | 6 | 15 | 76.1795 | 107.5599 | 437.9333
2035 | 1 | 6 | 16 | 78.8627 | 92.5648 | 445.3409
2035 | 1 | 6 | 17 | 81.7281 | 88.7431 | 474.2592
2035 | 1 | 6 | 18 | 84.7735 | 98.723 | 495.2678
2035 | 1 | 6 | 19 | 81.2855 | 99.9248 | 477.8646
2035 | 1 | 6 | 20 | 71.9177 | 84.9369 | 453.8735
2035 | 1 | 6 | 21 | 63.5602 | 94.9277 | 434.0389
2035 | 1 | 6 | 22 | 58.6872 | 94.0025 | 419.5987
2035 | 1 | 6 | 23 | 57.6386 | 91.0555 | 401.0137
2035 | 1 | 7 | 0 | 58.5904 | 103.3582 | 383.2206
2035 | 1 | 7 | 1 | 56.0259 | 104.9348 | 374.0516
2035 | 1 | 7 | 2 | 54.4156 | 101.6778 | 364.4894
2035 | 1 | 7 | 3 | 53.9575 | 102.8939 | 358.0499
2035 | 1 | 7 | 4 | 54.3767 | 104.8186 | 356.2739
2035 | 1 | 7 | 5 | 56.5449 | 103.3549 | 354.6893
2035 | 1 | 7 | 6 | 58.8856 | 107.3048 | 347.703
2035 | 1 | 7 | 7 | 60.0709 | 106.5645 | 363.2481
2035 | 1 | 7 | 8 | 64.0279 | 113.0408 | 405.4389
2035 | 1 | 7 | 9 | 69.1137 | 109.9174 | 445.0217
2035 | 1 | 7 | 10 | 72.1676 | 110.4399 | 458.3698
2035 | 1 | 7 | 11 | 75.261 | 109.0992 | 461.733
2035 | 1 | 7 | 12 | 73.9838 | 104.0236 | 457.6209
2035 | 1 | 7 | 13 | 74.8642 | 103.5839 | 457.22
2035 | 1 | 7 | 14 | 75.4549 | 118.8738 | 458.1024
2035 | 1 | 7 | 15 | 77.7921 | 110.6596 | 464.8107
2035 | 1 | 7 | 16 | 81.359 | 93.1007 | 477.5078
2035 | 1 | 7 | 17 | 85.3676 | 93.351 | 510.8058
2035 | 1 | 7 | 18 | 88.3091 | 101.2636 | 534.6253
2035 | 1 | 7 | 19 | 85.872 | 100.8588 | 519.8043
2035 | 1 | 7 | 20 | 77.2051 | 86.7527 | 497.1755
2035 | 1 | 7 | 21 | 68.6656 | 95.8187 | 475.4003
2035 | 1 | 7 | 22 | 62.9742 | 95.5788 | 456.2188
2035 | 1 | 7 | 23 | 61.4988 | 91.895 | 433.2497
2035 | 1 | 8 | 0 | 61.2771 | 104.6083 | 416.8624
2035 | 1 | 8 | 1 | 60.8667 | 101.7861 | 396.5637
2035 | 1 | 8 | 2 | 59.9368 | 100.2956 | 389.566
2035 | 1 | 8 | 3 | 60.246 | 102.3781 | 385.9219
2035 | 1 | 8 | 4 | 61.2982 | 104.6123 | 385.9846
2035 | 1 | 8 | 5 | 65.0528 | 105.4259 | 388.4217
2035 | 1 | 8 | 6 | 68.9125 | 120.0956 | 391.4429
2035 | 1 | 8 | 7 | 72.0939 | 131.7085 | 421.1324
2035 | 1 | 8 | 8 | 75.5743 | 158.0665 | 457.26
2035 | 1 | 8 | 9 | 77.4124 | 160.8014 | 465.0892
2035 | 1 | 8 | 10 | 77.1929 | 158.8245 | 450.8249
2035 | 1 | 8 | 11 | 78.3617 | 153.6259 | 439.9965
2035 | 1 | 8 | 12 | 74.6631 | 139.8818 | 440.2359
2035 | 1 | 8 | 13 | 75.1022 | 136.6865 | 434.1193
2035 | 1 | 8 | 14 | 75.6351 | 146.2087 | 432.8854
2035 | 1 | 8 | 15 | 78.2274 | 141.7062 | 436.0817
2035 | 1 | 8 | 16 | 82.778 | 123.2321 | 447.0574
2035 | 1 | 8 | 17 | 87.4444 | 116.8818 | 485.7347
2035 | 1 | 8 | 18 | 94.2437 | 114.251 | 536.8435
2035 | 1 | 8 | 19 | 92.2552 | 114.0762 | 525.9665
2035 | 1 | 8 | 20 | 83.5873 | 98.2437 | 508.975
2035 | 1 | 8 | 21 | 75.252 | 109.5008 | 489.6416
2035 | 1 | 8 | 22 | 69.0096 | 105.4901 | 468.6243
2035 | 1 | 8 | 23 | 66.7173 | 101.6818 | 442.9425
2035 | 1 | 9 | 0 | 66.076 | 108.41 | 422.6622
2035 | 1 | 9 | 1 | 63.7314 | 108.7488 | 399.5245
2035 | 1 | 9 | 2 | 62.4766 | 107.0263 | 390.1064
2035 | 1 | 9 | 3 | 62.4061 | 109.9348 | 384.3548
2035 | 1 | 9 | 4 | 63.3847 | 111.6849 | 382.3545
2035 | 1 | 9 | 5 | 66.957 | 112.7966 | 382.6486
2035 | 1 | 9 | 6 | 70.6509 | 123.0208 | 388.2791
2035 | 1 | 9 | 7 | 73.6836 | 133.1664 | 415.8266
2035 | 1 | 9 | 8 | 77.3262 | 158.2632 | 452.2202
2035 | 1 | 9 | 9 | 79.5179 | 161.7398 | 464.3309
2035 | 1 | 9 | 10 | 79.8022 | 165.8055 | 456.4743
2035 | 1 | 9 | 11 | 81.2701 | 156.0155 | 448.6798
2035 | 1 | 9 | 12 | 81.1955 | 146.2832 | 449.3942
2035 | 1 | 9 | 13 | 82.0603 | 143.4726 | 445.8577
2035 | 1 | 9 | 14 | 83.0033 | 153.3523 | 445.8035
2035 | 1 | 9 | 15 | 85.6642 | 152.7321 | 449.7572
2035 | 1 | 9 | 16 | 89.7076 | 133.6608 | 458.0703
2035 | 1 | 9 | 17 | 93.6246 | 129.4867 | 488.3004
2035 | 1 | 9 | 18 | 96.0264 | 133.3973 | 519.5295
2035 | 1 | 9 | 19 | 93.6704 | 133.0597 | 508.7741
2035 | 1 | 9 | 20 | 84.6866 | 119.5104 | 492.1479
2035 | 1 | 9 | 21 | 76.1869 | 130.2502 | 473.3319
2035 | 1 | 9 | 22 | 69.9079 | 127.7826 | 452.7872
2035 | 1 | 9 | 23 | 67.5888 | 123.1598 | 427.1689
2035 | 1 | 10 | 0 | 66.8736 | 126.4862 | 407.0369
2035 | 1 | 10 | 1 | 63.9529 | 128.5245 | 381.3543
2035 | 1 | 10 | 2 | 62.5113 | 125.0065 | 371.773
2035 | 1 | 10 | 3 | 62.2932 | 125.1843 | 365.6234
2035 | 1 | 10 | 4 | 63.1276 | 127.0354 | 363.7321
2035 | 1 | 10 | 5 | 66.6887 | 128.3999 | 364.059
2035 | 1 | 10 | 6 | 70.2166 | 139.2114 | 368.1722
2035 | 1 | 10 | 7 | 73.0494 | 150.1511 | 394.956
2035 | 1 | 10 | 8 | 76.3302 | 169.6877 | 431.8947
2035 | 1 | 10 | 9 | 78.4871 | 174.1404 | 446.419
2035 | 1 | 10 | 10 | 78.9141 | 170.7512 | 441.5609
2035 | 1 | 10 | 11 | 80.528 | 166.174 | 436.1847
2035 | 1 | 10 | 12 | 79.9492 | 151.3036 | 410.0585
2035 | 1 | 10 | 13 | 80.7207 | 146.7426 | 405.8978
2035 | 1 | 10 | 14 | 81.4218 | 150.7197 | 405.9719
2035 | 1 | 10 | 15 | 83.876 | 146.4966 | 408.2322
2035 | 1 | 10 | 16 | 87.6791 | 131.1448 | 417.3336
2035 | 1 | 10 | 17 | 91.2783 | 128.0246 | 453.5197
2035 | 1 | 10 | 18 | 93.6659 | 125.7947 | 493.475
2035 | 1 | 10 | 19 | 91.4844 | 125.6985 | 484.6919
2035 | 1 | 10 | 20 | 82.8455 | 111.6501 | 470.0835
2035 | 1 | 10 | 21 | 74.502 | 120.9816 | 452.1285
2035 | 1 | 10 | 22 | 68.1438 | 115.1706 | 430.6842
2035 | 1 | 10 | 23 | 65.742 | 115.3196 | 404.8509
2035 | 1 | 11 | 0 | 65.6213 | 123.6524 | 389.7032
2035 | 1 | 11 | 1 | 62.6951 | 124.1353 | 367.3031
2035 | 1 | 11 | 2 | 61.2169 | 121.914 | 358.0255
2035 | 1 | 11 | 3 | 61.0589 | 123.3564 | 352.7601
2035 | 1 | 11 | 4 | 61.8818 | 124.9124 | 351.61
2035 | 1 | 11 | 5 | 65.4237 | 126.2764 | 352.6276
2035 | 1 | 11 | 6 | 69.4637 | 139.829 | 353.9249
2035 | 1 | 11 | 7 | 72.3214 | 148.3749 | 382.3009
2035 | 1 | 11 | 8 | 75.7869 | 172.2703 | 423.0176
2035 | 1 | 11 | 9 | 78.0363 | 173.1535 | 442.4731
2035 | 1 | 11 | 10 | 78.3037 | 176.5716 | 440.6519
2035 | 1 | 11 | 11 | 79.7455 | 171.5515 | 438.0089
2035 | 1 | 11 | 12 | 79.0131 | 158.2676 | 406.9301
2035 | 1 | 11 | 13 | 79.7324 | 155.6806 | 402.8252
2035 | 1 | 11 | 14 | 80.4659 | 162.9962 | 403.5019
2035 | 1 | 11 | 15 | 83.0423 | 159.5759 | 407.5301
2035 | 1 | 11 | 16 | 86.6531 | 141.9556 | 416.1634
2035 | 1 | 11 | 17 | 90.1853 | 139.5575 | 450.9191
2035 | 1 | 11 | 18 | 93.0588 | 141.4267 | 481.9694
2035 | 1 | 11 | 19 | 91.0237 | 143.7153 | 477.837
2035 | 1 | 11 | 20 | 82.3036 | 129.9049 | 465.8798
2035 | 1 | 11 | 21 | 74.164 | 136.974 | 450.0767
2035 | 1 | 11 | 22 | 68.0385 | 133.4958 | 430.3502
2035 | 1 | 11 | 23 | 65.8386 | 129.9212 | 405.3917
2035 | 1 | 12 | 0 | 65.3065 | 133.8681 | 388.3418
2035 | 1 | 12 | 1 | 62.5819 | 127.2254 | 356.5309
2035 | 1 | 12 | 2 | 60.9945 | 124.8116 | 345.5356
2035 | 1 | 12 | 3 | 60.7253 | 124.4756 | 338.4348
2035 | 1 | 12 | 4 | 61.4336 | 124.6377 | 335.7197
2035 | 1 | 12 | 5 | 64.8425 | 125.2667 | 334.9115
2035 | 1 | 12 | 6 | 68.4273 | 134.0346 | 338.0894
2035 | 1 | 12 | 7 | 71.3293 | 142.1189 | 365.7841
2035 | 1 | 12 | 8 | 75.0827 | 161.0816 | 405.9805
2035 | 1 | 12 | 9 | 77.6175 | 167.0712 | 426.056
2035 | 1 | 12 | 10 | 77.9835 | 162.059 | 424.4924
2035 | 1 | 12 | 11 | 79.3874 | 158.9423 | 420.5238
2035 | 1 | 12 | 12 | 78.9869 | 148.7073 | 419.4928
2035 | 1 | 12 | 13 | 79.6093 | 144.59 | 417.7444
2035 | 1 | 12 | 14 | 80.0992 | 143.7318 | 418.5599
2035 | 1 | 12 | 15 | 82.3417 | 136.9747 | 421.9868
2035 | 1 | 12 | 16 | 85.6111 | 123.7002 | 425.3033
2035 | 1 | 12 | 17 | 88.4681 | 119.0774 | 450.4624
2035 | 1 | 12 | 18 | 90.4312 | 117.2087 | 474.1956
2035 | 1 | 12 | 19 | 88.1905 | 118.7098 | 462.9908
2035 | 1 | 12 | 20 | 79.4502 | 107.2752 | 446.0333
2035 | 1 | 12 | 21 | 71.6756 | 114.3863 | 429.3897
2035 | 1 | 12 | 22 | 66.303 | 108.8977 | 413.3315
2035 | 1 | 12 | 23 | 64.538 | 109.8139 | 391.5239
2035 | 1 | 13 | 0 | 63.8998 | 113.3639 | 369.7996
2035 | 1 | 13 | 1 | 61.3839 | 107.7675 | 346.3056
2035 | 1 | 13 | 2 | 59.4939 | 104.4693 | 335.6112
2035 | 1 | 13 | 3 | 58.8964 | 106.3145 | 328.3511
2035 | 1 | 13 | 4 | 59.5824 | 109.9128 | 325.5854
2035 | 1 | 13 | 5 | 62.1516 | 108.9226 | 323.2547
2035 | 1 | 13 | 6 | 65.1757 | 122.973 | 314.7982
2035 | 1 | 13 | 7 | 66.2303 | 120.1948 | 333.2587
2035 | 1 | 13 | 8 | 69.2167 | 131.1093 | 378.0961
2035 | 1 | 13 | 9 | 73.4486 | 125.0338 | 414.668
2035 | 1 | 13 | 10 | 75.684 | 124.0133 | 424.6815
2035 | 1 | 13 | 11 | 78.2182 | 123.7854 | 428.0477
2035 | 1 | 13 | 12 | 76.1789 | 117.5426 | 427.4239
2035 | 1 | 13 | 13 | 76.2093 | 113.9056 | 425.2402
2035 | 1 | 13 | 14 | 76.247 | 118.2172 | 424.1757
2035 | 1 | 13 | 15 | 77.9836 | 105.5207 | 429.0272
2035 | 1 | 13 | 16 | 80.9709 | 93.9253 | 437.5969
2035 | 1 | 13 | 17 | 84.3233 | 87.9987 | 467.2552
2035 | 1 | 13 | 18 | 89.2835 | 101.3381 | 485.0515
2035 | 1 | 13 | 19 | 85.978 | 103.6859 | 473.6472
2035 | 1 | 13 | 20 | 76.4689 | 89.8615 | 452.2399
2035 | 1 | 13 | 21 | 67.8175 | 93.7464 | 434.5059
2035 | 1 | 13 | 22 | 62.886 | 93.1199 | 421.7548
2035 | 1 | 13 | 23 | 61.7721 | 93.3062 | 404.5554
2035 | 1 | 14 | 0 | 63.6815 | 108.2492 | 386.2089
2035 | 1 | 14 | 1 | 59.7887 | 107.6188 | 373.8304
2035 | 1 | 14 | 2 | 58.0615 | 105.5269 | 364.4057
2035 | 1 | 14 | 3 | 57.4575 | 108.1107 | 358.4729
2035 | 1 | 14 | 4 | 57.8979 | 111.4772 | 356.8371
2035 | 1 | 14 | 5 | 60.0179 | 111.9071 | 354.8553
2035 | 1 | 14 | 6 | 62.2241 | 126.2826 | 348.9721
2035 | 1 | 14 | 7 | 62.8235 | 123.149 | 362.8566
2035 | 1 | 14 | 8 | 66.3282 | 125.2492 | 397.3743
2035 | 1 | 14 | 9 | 71.243 | 115.7941 | 420.8996
2035 | 1 | 14 | 10 | 74.4982 | 114.4886 | 422.0022
2035 | 1 | 14 | 11 | 77.5677 | 116.8141 | 417.1667
2035 | 1 | 14 | 12 | 77.7468 | 108.3328 | 412.4772
2035 | 1 | 14 | 13 | 78.6713 | 108.0297 | 408.0213
2035 | 1 | 14 | 14 | 79.4118 | 114.3828 | 407.0659
2035 | 1 | 14 | 15 | 81.8401 | 103.4817 | 413.0074
2035 | 1 | 14 | 16 | 85.0807 | 93.3321 | 427.3595
2035 | 1 | 14 | 17 | 88.3203 | 88.6377 | 467.6035
2035 | 1 | 14 | 18 | 89.1637 | 109.654 | 500.7504
2035 | 1 | 14 | 19 | 86.3808 | 113.2994 | 495.0511
2035 | 1 | 14 | 20 | 77.2592 | 101.6195 | 476.0808
2035 | 1 | 14 | 21 | 68.2523 | 103.2457 | 456.2942
2035 | 1 | 14 | 22 | 62.4406 | 104.8327 | 437.3582
2035 | 1 | 14 | 23 | 60.7871 | 102.014 | 414.8267
2035 | 1 | 15 | 0 | 61.1534 | 115.1654 | 402.0532
2035 | 1 | 15 | 1 | 59.3282 | 115.0104 | 378.4371
2035 | 1 | 15 | 2 | 58.2225 | 114.0804 | 370.5506
2035 | 1 | 15 | 3 | 58.3508 | 114.6481 | 366.2584
2035 | 1 | 15 | 4 | 59.4602 | 116.028 | 365.9609
2035 | 1 | 15 | 5 | 63.2735 | 117.0545 | 368.012
2035 | 1 | 15 | 6 | 67.7572 | 129.0667 | 370.7775
2035 | 1 | 15 | 7 | 70.9282 | 139.0574 | 399.5186
2035 | 1 | 15 | 8 | 74.5817 | 162.6279 | 438.8384
2035 | 1 | 15 | 9 | 76.7859 | 166.6344 | 455.6341
2035 | 1 | 15 | 10 | 77.253 | 160.635 | 448.4096
2035 | 1 | 15 | 11 | 78.7765 | 157.1346 | 441.0883
2035 | 1 | 15 | 12 | 78.3976 | 143.6867 | 435.3051
2035 | 1 | 15 | 13 | 79.1179 | 138.7453 | 429.9471
2035 | 1 | 15 | 14 | 79.9276 | 139.0779 | 428.9141
2035 | 1 | 15 | 15 | 82.3992 | 134.5958 | 433.0289
2035 | 1 | 15 | 16 | 86.3089 | 122.175 | 442.238
2035 | 1 | 15 | 17 | 90.1285 | 117.8483 | 474.3649
2035 | 1 | 15 | 18 | 92.9418 | 114.4801 | 504.0716
2035 | 1 | 15 | 19 | 90.6707 | 117.9227 | 494.7148
2035 | 1 | 15 | 20 | 81.7795 | 103.0831 | 477.2508
2035 | 1 | 15 | 21 | 73.2625 | 111.8364 | 456.9723
2035 | 1 | 15 | 22 | 66.9668 | 106.2461 | 435.7218
2035 | 1 | 15 | 23 | 64.6322 | 106.7526 | 410.529
2035 | 1 | 16 | 0 | 63.877 | 113.2291 | 391.9815
2035 | 1 | 16 | 1 | 61.0514 | 113.2742 | 383.9705
2035 | 1 | 16 | 2 | 59.6169 | 111.1652 | 375.2487
2035 | 1 | 16 | 3 | 59.4108 | 111.443 | 370.5266
2035 | 1 | 16 | 4 | 60.2892 | 111.9181 | 369.3176
2035 | 1 | 16 | 5 | 63.8233 | 112.0704 | 370.5454
2035 | 1 | 16 | 6 | 67.4874 | 126.0179 | 374.2365
2035 | 1 | 16 | 7 | 70.4368 | 136.0994 | 404.6218
2035 | 1 | 16 | 8 | 73.96 | 158.6765 | 449.7604
2035 | 1 | 16 | 9 | 76.2115 | 159.9329 | 473.6095
2035 | 1 | 16 | 10 | 76.5939 | 159.9377 | 471.8805
2035 | 1 | 16 | 11 | 78.1624 | 159.6137 | 465.928
2035 | 1 | 16 | 12 | 77.238 | 143.8567 | 453.2508
2035 | 1 | 16 | 13 | 78.0631 | 140.9178 | 448.7711
2035 | 1 | 16 | 14 | 78.9172 | 150.2073 | 448.735
2035 | 1 | 16 | 15 | 81.5198 | 146.818 | 454.0643
2035 | 1 | 16 | 16 | 85.4242 | 129.6828 | 465.0571
2035 | 1 | 16 | 17 | 89.3112 | 124.2896 | 495.6243
2035 | 1 | 16 | 18 | 90.7891 | 121.0363 | 515.3661
2035 | 1 | 16 | 19 | 89.4877 | 123.3028 | 509.3839
2035 | 1 | 16 | 20 | 81.2003 | 109.1993 | 494.3947
2035 | 1 | 16 | 21 | 73.1873 | 119.6138 | 475.7375
2035 | 1 | 16 | 22 | 67.1155 | 116.5077 | 454.6184
2035 | 1 | 16 | 23 | 65.0911 | 112.3015 | 429.2654
2035 | 1 | 17 | 0 | 64.0743 | 119.5245 | 419.5992
2035 | 1 | 17 | 1 | 62.4828 | 120.5018 | 391.6922
2035 | 1 | 17 | 2 | 61.2888 | 119.3638 | 382.2848
2035 | 1 | 17 | 3 | 61.2617 | 120.7043 | 376.2311
2035 | 1 | 17 | 4 | 62.2677 | 120.538 | 374.1592
2035 | 1 | 17 | 5 | 65.9927 | 122.2424 | 373.9163
2035 | 1 | 17 | 6 | 70.6566 | 135.6923 | 371.3197
2035 | 1 | 17 | 7 | 73.5179 | 144.8783 | 399.1468
2035 | 1 | 17 | 8 | 76.3334 | 165.4395 | 441.4899
2035 | 1 | 17 | 9 | 77.5353 | 169.6169 | 463.6638
2035 | 1 | 17 | 10 | 76.4443 | 169.5811 | 463.5942
2035 | 1 | 17 | 11 | 77.0389 | 161.9555 | 460.5792
2035 | 1 | 17 | 12 | 75.2742 | 149.5863 | 445.6703
2035 | 1 | 17 | 13 | 75.5616 | 143.5943 | 442.2637
2035 | 1 | 17 | 14 | 76.2003 | 147.1491 | 441.9816
2035 | 1 | 17 | 15 | 78.7449 | 148.8971 | 444.6268
2035 | 1 | 17 | 16 | 83.2329 | 133.595 | 450.4128
2035 | 1 | 17 | 17 | 87.6755 | 131.2139 | 479.6682
2035 | 1 | 17 | 18 | 92.0322 | 135.5182 | 495.7473
2035 | 1 | 17 | 19 | 91.4755 | 137.2682 | 491.5054
2035 | 1 | 17 | 20 | 83.9123 | 123.6532 | 477.6377
2035 | 1 | 17 | 21 | 76.0437 | 132.6414 | 460.7928
2035 | 1 | 17 | 22 | 69.883 | 128.6593 | 440.3361
2035 | 1 | 17 | 23 | 67.6191 | 127.8425 | 414.9884
2035 | 1 | 18 | 0 | 67.5933 | 131.6765 | 395.6673
2035 | 1 | 18 | 1 | 65.4383 | 130.9548 | 377.6047
2035 | 1 | 18 | 2 | 63.96 | 128.8354 | 368.689
2035 | 1 | 18 | 3 | 63.7416 | 128.4553 | 363.8829
2035 | 1 | 18 | 4 | 64.3343 | 128.5052 | 362.7254
2035 | 1 | 18 | 5 | 67.5344 | 130.2901 | 364.1113
2035 | 1 | 18 | 6 | 70.1662 | 141.7994 | 365.9605
2035 | 1 | 18 | 7 | 72.8656 | 149.6799 | 394.4799
2035 | 1 | 18 | 8 | 75.8769 | 168.4189 | 430.38
2035 | 1 | 18 | 9 | 77.6822 | 170.9923 | 440.0442
2035 | 1 | 18 | 10 | 77.7434 | 167.82 | 428.1461
2035 | 1 | 18 | 11 | 78.9933 | 163.8749 | 419.1095
2035 | 1 | 18 | 12 | 75.8282 | 151.9778 | 427.0807
2035 | 1 | 18 | 13 | 76.233 | 147.2712 | 422.7247
2035 | 1 | 18 | 14 | 76.6999 | 147.9582 | 423.3764
2035 | 1 | 18 | 15 | 79.1749 | 141.0567 | 428.3543
2035 | 1 | 18 | 16 | 82.7936 | 130.7551 | 437.5982
2035 | 1 | 18 | 17 | 86.345 | 127.4383 | 469.9466
2035 | 1 | 18 | 18 | 89.1679 | 122.2896 | 507.4668
2035 | 1 | 18 | 19 | 88.6902 | 127.4358 | 501.9032
2035 | 1 | 18 | 20 | 81.041 | 112.8408 | 487.8125
2035 | 1 | 18 | 21 | 73.4234 | 121.911 | 470.6204
2035 | 1 | 18 | 22 | 67.522 | 116.9445 | 450.2295
2035 | 1 | 18 | 23 | 65.5682 | 115.8462 | 424.6094
2035 | 1 | 19 | 0 | 65.0083 | 122.905 | 404.8824
2035 | 1 | 19 | 1 | 63.1128 | 124.3998 | 375.9431
2035 | 1 | 19 | 2 | 61.6284 | 120.7888 | 365.274
2035 | 1 | 19 | 3 | 61.4294 | 120.4681 | 358.5258
2035 | 1 | 19 | 4 | 62.0839 | 121.9285 | 355.6311
2035 | 1 | 19 | 5 | 65.457 | 121.5042 | 354.5493
2035 | 1 | 19 | 6 | 69.2516 | 134.9496 | 349.3791
2035 | 1 | 19 | 7 | 71.9788 | 143.2112 | 378.0144
2035 | 1 | 19 | 8 | 74.8472 | 163.1245 | 421.512
2035 | 1 | 19 | 9 | 75.9169 | 164.9535 | 445.4553
2035 | 1 | 19 | 10 | 74.8599 | 163.1583 | 447.0539
2035 | 1 | 19 | 11 | 75.3079 | 162.4598 | 444.7723
2035 | 1 | 19 | 12 | 73.5135 | 148.1659 | 432.7268
2035 | 1 | 19 | 13 | 73.5724 | 144.7077 | 430.6863
2035 | 1 | 19 | 14 | 73.8477 | 152.6164 | 431.0056
2035 | 1 | 19 | 15 | 75.6439 | 144.1648 | 433.5954
2035 | 1 | 19 | 16 | 79.0406 | 126.1126 | 435.6241
2035 | 1 | 19 | 17 | 82.7771 | 120.8147 | 461.5532
2035 | 1 | 19 | 18 | 86.187 | 120.9372 | 478.1819
2035 | 1 | 19 | 19 | 85.5706 | 123.6213 | 473.2554
2035 | 1 | 19 | 20 | 78.3747 | 110.2491 | 458.2327
2035 | 1 | 19 | 21 | 71.1121 | 117.6813 | 442.6872
2035 | 1 | 19 | 22 | 65.8763 | 113.729 | 426.9566
2035 | 1 | 19 | 23 | 64.119 | 109.3578 | 405.5083
2035 | 1 | 20 | 0 | 63.9458 | 116.334 | 385.7222
2035 | 1 | 20 | 1 | 60.2363 | 112.7146 | 357.9626
2035 | 1 | 20 | 2 | 58.2701 | 109.4463 | 347.4868
2035 | 1 | 20 | 3 | 57.5631 | 110.4489 | 340.7199
2035 | 1 | 20 | 4 | 57.8529 | 113.8439 | 338.0818
2035 | 1 | 20 | 5 | 60.0259 | 113.876 | 335.8666
2035 | 1 | 20 | 6 | 62.1886 | 123.3984 | 326.1468
2035 | 1 | 20 | 7 | 63.1452 | 123.5168 | 342.6315
2035 | 1 | 20 | 8 | 66.1199 | 130.1863 | 380.0325
2035 | 1 | 20 | 9 | 69.9694 | 125.8252 | 406.7872
2035 | 1 | 20 | 10 | 71.7579 | 126.1277 | 409.0607
2035 | 1 | 20 | 11 | 73.9663 | 125.1759 | 408.2877
2035 | 1 | 20 | 12 | 77.0735 | 114.1014 | 425.0245
2035 | 1 | 20 | 13 | 77.3662 | 110.8799 | 421.1308
2035 | 1 | 20 | 14 | 77.64 | 114.0198 | 419.2272
2035 | 1 | 20 | 15 | 79.2706 | 100.0917 | 423.4555
2035 | 1 | 20 | 16 | 81.7017 | 91.1093 | 430.5953
2035 | 1 | 20 | 17 | 84.1463 | 84.983 | 460.3627
2035 | 1 | 20 | 18 | 85.2994 | 99.9657 | 490.5134
2035 | 1 | 20 | 19 | 82.0308 | 107.335 | 479.3184
2035 | 1 | 20 | 20 | 72.5613 | 92.7048 | 456.645
2035 | 1 | 20 | 21 | 64.0898 | 99.4448 | 438.1962
2035 | 1 | 20 | 22 | 59.3116 | 101.1162 | 425.1119
2035 | 1 | 20 | 23 | 58.3387 | 96.5488 | 407.5858
2035 | 1 | 21 | 0 | 58.831 | 112.6991 | 381.8178
2035 | 1 | 21 | 1 | 55.3842 | 110.6939 | 367.6506
2035 | 1 | 21 | 2 | 53.5926 | 107.898 | 356.8812
2035 | 1 | 21 | 3 | 52.8612 | 109.44 | 349.5111
2035 | 1 | 21 | 4 | 53.0191 | 111.6342 | 346.0271
2035 | 1 | 21 | 5 | 54.7954 | 110.6146 | 342.3774
2035 | 1 | 21 | 6 | 56.4576 | 120.8755 | 332.4793
2035 | 1 | 21 | 7 | 57.5108 | 119.3633 | 347.1927
2035 | 1 | 21 | 8 | 61.5698 | 124.5849 | 389.8774
2035 | 1 | 21 | 9 | 66.9129 | 118.6671 | 428.1342
2035 | 1 | 21 | 10 | 70.4169 | 119.1592 | 441.2811
2035 | 1 | 21 | 11 | 73.6458 | 118.1486 | 443.2816
2035 | 1 | 21 | 12 | 74.5301 | 108.92 | 433.112
2035 | 1 | 21 | 13 | 75.4397 | 107.7611 | 432.0274
2035 | 1 | 21 | 14 | 76.2561 | 121.6024 | 432.1512
2035 | 1 | 21 | 15 | 78.6555 | 110.4322 | 437.343
2035 | 1 | 21 | 16 | 82.0034 | 95.5579 | 446.8082
2035 | 1 | 21 | 17 | 85.0735 | 93.6655 | 479.3565
2035 | 1 | 21 | 18 | 85.4944 | 105.866 | 506.5081
2035 | 1 | 21 | 19 | 82.6282 | 109.5822 | 496.6069
2035 | 1 | 21 | 20 | 73.5355 | 95.4992 | 474.5858
2035 | 1 | 21 | 21 | 64.6849 | 100.2012 | 453.6973
2035 | 1 | 21 | 22 | 59.0416 | 101.5662 | 434.6447
2035 | 1 | 21 | 23 | 57.5828 | 97.5434 | 411.6702
2035 | 1 | 22 | 0 | 58.6447 | 111.2056 | 396.6251
2035 | 1 | 22 | 1 | 56.0458 | 104.7431 | 364.111
2035 | 1 | 22 | 2 | 54.827 | 103.4904 | 355.0747
2035 | 1 | 22 | 3 | 54.8007 | 104.4156 | 349.4984
2035 | 1 | 22 | 4 | 55.7882 | 105.6959 | 347.7095
2035 | 1 | 22 | 5 | 59.4326 | 106.2806 | 348.2721
2035 | 1 | 22 | 6 | 63.9729 | 119.0013 | 349.9166
2035 | 1 | 22 | 7 | 67.067 | 129.4197 | 378.281
2035 | 1 | 22 | 8 | 70.1791 | 155.3794 | 415.8854
2035 | 1 | 22 | 9 | 71.8896 | 159.7055 | 430.6531
2035 | 1 | 22 | 10 | 71.9564 | 155.4876 | 423.4775
2035 | 1 | 22 | 11 | 73.3241 | 149.4971 | 417.4867
2035 | 1 | 22 | 12 | 73.0191 | 140.2711 | 383.9753
2035 | 1 | 22 | 13 | 73.6623 | 136.131 | 376.9663
2035 | 1 | 22 | 14 | 74.3412 | 144.079 | 375.1512
2035 | 1 | 22 | 15 | 76.8458 | 136.5763 | 377.9424
2035 | 1 | 22 | 16 | 80.7841 | 120.7793 | 387.8765
2035 | 1 | 22 | 17 | 84.5515 | 113.8336 | 428.0314
2035 | 1 | 22 | 18 | 88.2353 | 109.0808 | 487.0427
2035 | 1 | 22 | 19 | 86.282 | 113.7807 | 480.7561
2035 | 1 | 22 | 20 | 77.6787 | 96.9289 | 463.6794
2035 | 1 | 22 | 21 | 69.21 | 107.426 | 444.3597
2035 | 1 | 22 | 22 | 63.0448 | 103.0004 | 424.0263
2035 | 1 | 22 | 23 | 60.8253 | 99.6531 | 399.4114
2035 | 1 | 23 | 0 | 60.8268 | 104.5243 | 376.9235
2035 | 1 | 23 | 1 | 57.4303 | 107.3299 | 363.7617
2035 | 1 | 23 | 2 | 55.967 | 105.1481 | 355.4986
2035 | 1 | 23 | 3 | 55.6383 | 106.2153 | 350.7884
2035 | 1 | 23 | 4 | 56.464 | 107.4622 | 349.2677
2035 | 1 | 23 | 5 | 59.8727 | 107.4868 | 350.6236
2035 | 1 | 23 | 6 | 63.9877 | 119.9356 | 348.9532
2035 | 1 | 23 | 7 | 67.1297 | 130.633 | 379.1064
2035 | 1 | 23 | 8 | 70.4563 | 154.9847 | 419.2901
2035 | 1 | 23 | 9 | 72.5071 | 158.3288 | 435.9609
2035 | 1 | 23 | 10 | 72.9052 | 160.9581 | 430.5358
2035 | 1 | 23 | 11 | 74.4857 | 154.7249 | 423.8235
2035 | 1 | 23 | 12 | 74.3714 | 138.1579 | 381.4887
2035 | 1 | 23 | 13 | 75.2242 | 135.0742 | 373.4586
2035 | 1 | 23 | 14 | 76.1185 | 146.3229 | 372.3808
2035 | 1 | 23 | 15 | 78.6769 | 142.6811 | 377.0235
2035 | 1 | 23 | 16 | 82.4509 | 125.3926 | 391.4297
2035 | 1 | 23 | 17 | 86.0115 | 118.0456 | 434.1643
2035 | 1 | 23 | 18 | 89.5966 | 123.9498 | 478.9279
2035 | 1 | 23 | 19 | 87.8114 | 126.871 | 484.701
2035 | 1 | 23 | 20 | 79.2562 | 111.0604 | 474.0013
2035 | 1 | 23 | 21 | 70.9582 | 121.8105 | 458.4311
2035 | 1 | 23 | 22 | 64.9402 | 119.4725 | 439.1615
2035 | 1 | 23 | 23 | 62.7165 | 114.023 | 415.7094
2035 | 1 | 24 | 0 | 60.799 | 119.7317 | 401.3922
2035 | 1 | 24 | 1 | 59.4805 | 122.869 | 379.3637
2035 | 1 | 24 | 2 | 58.1486 | 120.2851 | 370.7494
2035 | 1 | 24 | 3 | 57.9189 | 121.0206 | 365.6122
2035 | 1 | 24 | 4 | 58.7675 | 122.2571 | 364.3293
2035 | 1 | 24 | 5 | 62.2586 | 123.508 | 364.8539
2035 | 1 | 24 | 6 | 66.4112 | 135.3885 | 367.1474
2035 | 1 | 24 | 7 | 69.4083 | 146.2024 | 395.067
2035 | 1 | 24 | 8 | 72.121 | 166.9191 | 434.9115
2035 | 1 | 24 | 9 | 73.3862 | 172.2261 | 452.6648
2035 | 1 | 24 | 10 | 72.8766 | 171.9838 | 447.2543
2035 | 1 | 24 | 11 | 73.8892 | 163.0237 | 440.409
2035 | 1 | 24 | 12 | 74.1391 | 146.7461 | 435.9844
2035 | 1 | 24 | 13 | 74.6766 | 140.9968 | 430.894
2035 | 1 | 24 | 14 | 75.5886 | 147.384 | 430.2538
2035 | 1 | 24 | 15 | 78.0943 | 144.2953 | 433.832
2035 | 1 | 24 | 16 | 82.1887 | 129.0305 | 441.2981
2035 | 1 | 24 | 17 | 86.2958 | 124.6347 | 471.8093
2035 | 1 | 24 | 18 | 87.8767 | 123.6502 | 497.4502
2035 | 1 | 24 | 19 | 87.5818 | 127.9172 | 493.2516
2035 | 1 | 24 | 20 | 80.4067 | 113.3642 | 478.4586
2035 | 1 | 24 | 21 | 72.5159 | 125.4306 | 460.8339
2035 | 1 | 24 | 22 | 66.4509 | 121.9085 | 440.0087
2035 | 1 | 24 | 23 | 64.1842 | 118.698 | 414.474
2035 | 1 | 25 | 0 | 64.808 | 127.4397 | 395.0791
2035 | 1 | 25 | 1 | 61.5921 | 124.8603 | 379.1237
2035 | 1 | 25 | 2 | 60.248 | 122.2922 | 370.2163
2035 | 1 | 25 | 3 | 60.0451 | 122.5326 | 365.5424
2035 | 1 | 25 | 4 | 60.8824 | 123.0446 | 364.363
2035 | 1 | 25 | 5 | 64.2492 | 124.5234 | 365.5182
2035 | 1 | 25 | 6 | 68.8993 | 139.3713 | 371.0145
2035 | 1 | 25 | 7 | 71.6415 | 148.3755 | 399.4503
2035 | 1 | 25 | 8 | 74.1257 | 169.1088 | 434.6741
2035 | 1 | 25 | 9 | 75.1096 | 171.1574 | 443.2469
2035 | 1 | 25 | 10 | 74.085 | 170.8148 | 428.8139
2035 | 1 | 25 | 11 | 74.631 | 165.6094 | 417.4962
2035 | 1 | 25 | 12 | 76.7672 | 152.0858 | 408.4168
2035 | 1 | 25 | 13 | 77.3635 | 148.3096 | 401.2665
2035 | 1 | 25 | 14 | 78.2398 | 157.3707 | 400.7262
2035 | 1 | 25 | 15 | 80.847 | 146.8898 | 405.4739
2035 | 1 | 25 | 16 | 84.3619 | 132.6964 | 416.4699
2035 | 1 | 25 | 17 | 87.6511 | 127.6143 | 453.3028
2035 | 1 | 25 | 18 | 90.7391 | 126.4498 | 496.6291
2035 | 1 | 25 | 19 | 89.4591 | 132.0235 | 497.7751
2035 | 1 | 25 | 20 | 81.1008 | 114.8801 | 485.3627
2035 | 1 | 25 | 21 | 72.9261 | 122.83 | 468.9168
2035 | 1 | 25 | 22 | 66.9652 | 118.3299 | 448.9769
2035 | 1 | 25 | 23 | 64.7699 | 115.0242 | 424.1297
2035 | 1 | 26 | 0 | 63.7762 | 119.949 | 407.5992
2035 | 1 | 26 | 1 | 61.7809 | 120.4711 | 388.7612
2035 | 1 | 26 | 2 | 60.2926 | 116.5417 | 379.6768
2035 | 1 | 26 | 3 | 59.9696 | 116.1838 | 374.8999
2035 | 1 | 26 | 4 | 60.7259 | 118.0518 | 373.5903
2035 | 1 | 26 | 5 | 64.0419 | 117.376 | 374.1503
2035 | 1 | 26 | 6 | 67.7991 | 131.639 | 374.3685
2035 | 1 | 26 | 7 | 70.7604 | 139.98 | 403.0303
2035 | 1 | 26 | 8 | 74.0057 | 159.5099 | 439.6056
2035 | 1 | 26 | 9 | 75.7646 | 162.1899 | 448.7663
2035 | 1 | 26 | 10 | 75.8353 | 160.2402 | 433.9557
2035 | 1 | 26 | 11 | 76.9192 | 157.0164 | 420.8227
2035 | 1 | 26 | 12 | 77.2026 | 141.1893 | 395.7503
2035 | 1 | 26 | 13 | 77.5793 | 137.1122 | 386.3687
2035 | 1 | 26 | 14 | 78.2893 | 142.5654 | 383.9225
2035 | 1 | 26 | 15 | 80.2806 | 134.5586 | 385.7531
2035 | 1 | 26 | 16 | 83.3778 | 118.1725 | 394.8438
2035 | 1 | 26 | 17 | 86.3715 | 111.1032 | 433.7953
2035 | 1 | 26 | 18 | 86.1325 | 114.5967 | 475.6866
2035 | 1 | 26 | 19 | 85.8488 | 119.6623 | 482.9079
2035 | 1 | 26 | 20 | 78.6451 | 105.2356 | 472.2744
2035 | 1 | 26 | 21 | 71.3253 | 115.0676 | 458.6229
2035 | 1 | 26 | 22 | 66.1698 | 111.875 | 443.2712
2035 | 1 | 26 | 23 | 64.41 | 105.1594 | 422.8281
2035 | 1 | 27 | 0 | 63.4287 | 111.8416 | 406.5668
2035 | 1 | 27 | 1 | 60.8408 | 108.4018 | 379.1838
2035 | 1 | 27 | 2 | 58.9718 | 105.0001 | 367.7321
2035 | 1 | 27 | 3 | 58.3448 | 105.5418 | 360.5801
2035 | 1 | 27 | 4 | 58.7932 | 107.7907 | 357.1709
2035 | 1 | 27 | 5 | 61.0962 | 106.9235 | 353.7093
2035 | 1 | 27 | 6 | 63.0664 | 116.3041 | 347.4577
2035 | 1 | 27 | 7 | 64.4852 | 117.391 | 363.1199
2035 | 1 | 27 | 8 | 68.2224 | 125.6 | 401.8512
2035 | 1 | 27 | 9 | 73.0755 | 124.3676 | 432.6161
2035 | 1 | 27 | 10 | 75.8535 | 125.6254 | 437.1368
2035 | 1 | 27 | 11 | 78.487 | 122.6236 | 435.3642
2035 | 1 | 27 | 12 | 78.9327 | 108.5553 | 434.2162
2035 | 1 | 27 | 13 | 79.2085 | 105.0548 | 427.3783
2035 | 1 | 27 | 14 | 79.6445 | 111.8883 | 424.4499
2035 | 1 | 27 | 15 | 81.4149 | 98.9485 | 428.5788
2035 | 1 | 27 | 16 | 83.9525 | 86.7819 | 435.0478
2035 | 1 | 27 | 17 | 86.2317 | 81.4643 | 463.6981
2035 | 1 | 27 | 18 | 86.6779 | 92.685 | 482.9538
2035 | 1 | 27 | 19 | 84.0838 | 100.1403 | 474.9832
2035 | 1 | 27 | 20 | 74.7213 | 83.5958 | 452.4002
2035 | 1 | 27 | 21 | 66.2208 | 94.1636 | 432.4138
2035 | 1 | 27 | 22 | 61.4274 | 95.0596 | 417.6325
2035 | 1 | 27 | 23 | 60.4138 | 90.8583 | 399.5451
2035 | 1 | 28 | 0 | 61.3107 | 105.2526 | 386.3682
2035 | 1 | 28 | 1 | 61.0414 | 103.7892 | 382.2421
2035 | 1 | 28 | 2 | 59.5102 | 100.4896 | 372.7059
2035 | 1 | 28 | 3 | 59.0693 | 101.5763 | 366.7016
2035 | 1 | 28 | 4 | 59.6549 | 104.8095 | 364.754
2035 | 1 | 28 | 5 | 61.8916 | 102.9436 | 363.1325
2035 | 1 | 28 | 6 | 63.5755 | 112.3978 | 357.3651
2035 | 1 | 28 | 7 | 64.3518 | 111.4076 | 373.0108
2035 | 1 | 28 | 8 | 67.3414 | 118.4512 | 414.799
2035 | 1 | 28 | 9 | 71.7789 | 117.0667 | 453.6698
2035 | 1 | 28 | 10 | 74.7174 | 119.1983 | 463.6182
2035 | 1 | 28 | 11 | 77.536 | 115.7991 | 463.8024
2035 | 1 | 28 | 12 | 77.7992 | 106.4039 | 453.2702
2035 | 1 | 28 | 13 | 78.3098 | 104.6434 | 449.6092
2035 | 1 | 28 | 14 | 79.2524 | 124.3527 | 448.6827
2035 | 1 | 28 | 15 | 81.6967 | 113.1073 | 453.1393
2035 | 1 | 28 | 16 | 85.194 | 94.6971 | 465.0557
2035 | 1 | 28 | 17 | 88.9454 | 93.3156 | 499.1782
2035 | 1 | 28 | 18 | 91.9578 | 99.9743 | 528.6562
2035 | 1 | 28 | 19 | 90.5324 | 105.0041 | 523.4076
2035 | 1 | 28 | 20 | 81.7723 | 88.9692 | 502.0478
2035 | 1 | 28 | 21 | 73.0054 | 97.3577 | 480.5715
2035 | 1 | 28 | 22 | 67.3207 | 97.0593 | 461.5022
2035 | 1 | 28 | 23 | 65.7199 | 93.9499 | 439.2515
2035 | 1 | 29 | 0 | 66.2653 | 107.4438 | 427.4267
2035 | 1 | 29 | 1 | 63.7265 | 108.1492 | 407.9992
2035 | 1 | 29 | 2 | 62.8246 | 107.3128 | 400.8183
2035 | 1 | 29 | 3 | 63.0489 | 110.456 | 397.7161
2035 | 1 | 29 | 4 | 64.264 | 113.7727 | 397.6324
2035 | 1 | 29 | 5 | 68.0188 | 114.7537 | 399.3071
2035 | 1 | 29 | 6 | 71.8873 | 129.7153 | 402.7796
2035 | 1 | 29 | 7 | 75.0127 | 139.7461 | 433.9262
2035 | 1 | 29 | 8 | 78.5777 | 166.4883 | 479.5547
2035 | 1 | 29 | 9 | 80.7045 | 170.3009 | 501.1182
2035 | 1 | 29 | 10 | 81.0209 | 172.4674 | 493.7204
2035 | 1 | 29 | 11 | 82.1909 | 159.281 | 484.4385
2035 | 1 | 29 | 12 | 80.9305 | 147.8075 | 472.2461
2035 | 1 | 29 | 13 | 81.2922 | 142.3771 | 463.6578
2035 | 1 | 29 | 14 | 82.1595 | 153.5629 | 460.9663
2035 | 1 | 29 | 15 | 84.8392 | 148.5579 | 464.2962
2035 | 1 | 29 | 16 | 88.9884 | 130.8734 | 473.0846
2035 | 1 | 29 | 17 | 92.3841 | 126.7958 | 505.4658
2035 | 1 | 29 | 18 | 93.4217 | 130.4333 | 532.6538
2035 | 1 | 29 | 19 | 92.1872 | 135.6633 | 532.663
2035 | 1 | 29 | 20 | 83.4173 | 119.0645 | 517.8933
2035 | 1 | 29 | 21 | 74.7216 | 126.9565 | 499.4312
2035 | 1 | 29 | 22 | 68.3911 | 123.8732 | 478.5342
2035 | 1 | 29 | 23 | 66.1786 | 121.5771 | 453.2883
2035 | 1 | 30 | 0 | 67.6351 | 126.8964 | 437.8379
2035 | 1 | 30 | 1 | 63.5583 | 126.799 | 421.5016
2035 | 1 | 30 | 2 | 62.035 | 123.9413 | 413.0276
2035 | 1 | 30 | 3 | 61.6696 | 124.2355 | 408.7792
2035 | 1 | 30 | 4 | 62.451 | 126.6701 | 407.2538
2035 | 1 | 30 | 5 | 65.793 | 127.2134 | 407.7898
2035 | 1 | 30 | 6 | 68.3401 | 138.3098 | 410.7046
2035 | 1 | 30 | 7 | 71.069 | 148.7562 | 440.1876
2035 | 1 | 30 | 8 | 74.1154 | 169.3796 | 481.53
2035 | 1 | 30 | 9 | 75.9715 | 173.3193 | 497.4694
2035 | 1 | 30 | 10 | 76.8033 | 173.3226 | 487.3551
2035 | 1 | 30 | 11 | 78.5036 | 167.1591 | 475.8764
2035 | 1 | 30 | 12 | 77.9115 | 151.6204 | 431.0239
2035 | 1 | 30 | 13 | 78.5393 | 146.5427 | 420.6089
2035 | 1 | 30 | 14 | 79.3649 | 154.9606 | 417.5139
2035 | 1 | 30 | 15 | 81.5914 | 147.2013 | 420.2225
2035 | 1 | 30 | 16 | 84.8796 | 133.2236 | 432.3152
2035 | 1 | 30 | 17 | 88.1026 | 129.6942 | 472.2658
2035 | 1 | 30 | 18 | 90.4175 | 128.2485 | 511.4166
2035 | 1 | 30 | 19 | 89.1714 | 133.951 | 521.7118
2035 | 1 | 30 | 20 | 80.6099 | 118.2063 | 511.6098
2035 | 1 | 30 | 21 | 72.3228 | 125.7166 | 496.2682
2035 | 1 | 30 | 22 | 66.2108 | 121.4214 | 476.9199
2035 | 1 | 30 | 23 | 64.0364 | 120.6216 | 452.9757
2035 | 1 | 31 | 0 | 62.4746 | 129.2439 | 437.2821
2035 | 1 | 31 | 1 | 64.0301 | 129.1467 | 415.4306
2035 | 1 | 31 | 2 | 62.9876 | 125.5156 | 406.7857
2035 | 1 | 31 | 3 | 63.1404 | 124.7949 | 401.9491
2035 | 1 | 31 | 4 | 64.2108 | 126.8697 | 400.2561
2035 | 1 | 31 | 5 | 68.0736 | 127.1108 | 400.4776
2035 | 1 | 31 | 6 | 71.8498 | 141.1483 | 399.9958
2035 | 1 | 31 | 7 | 74.9683 | 151.5605 | 427.8815
2035 | 1 | 31 | 8 | 78.2327 | 171.5839 | 469.1033
2035 | 1 | 31 | 9 | 79.7612 | 174.9388 | 486.9396
2035 | 1 | 31 | 10 | 79.0235 | 173.5906 | 479.7362
2035 | 1 | 31 | 11 | 79.6077 | 170.4745 | 470.838
2035 | 1 | 31 | 12 | 77.3553 | 153.6919 | 442.8171
2035 | 1 | 31 | 13 | 77.3817 | 148.697 | 435.2901
2035 | 1 | 31 | 14 | 78.4517 | 158.7666 | 433.4852
2035 | 1 | 31 | 15 | 80.8942 | 152.1545 | 435.1549
2035 | 1 | 31 | 16 | 85.4023 | 135.237 | 442.152
2035 | 1 | 31 | 17 | 90.2032 | 130.9709 | 474.993
2035 | 1 | 31 | 18 | 94.2673 | 127.4326 | 500.5628
2035 | 1 | 31 | 19 | 95.0746 | 133.8174 | 507.8775
2035 | 1 | 31 | 20 | 87.9665 | 118.4817 | 497.1557
2035 | 1 | 31 | 21 | 80.3846 | 127.6271 | 481.9032
2035 | 1 | 31 | 22 | 74.3113 | 123.6534 | 461.8161
2035 | 1 | 31 | 23 | 71.91 | 120.307 | 437.0767
2035 | 2 | 1 | 0 | 72.1253 | 129.6773 | 414.6134
2035 | 2 | 1 | 1 | 67.8581 | 129.5579 | 383.3876
2035 | 2 | 1 | 2 | 66.6543 | 128.7029 | 374.0375
2035 | 2 | 1 | 3 | 66.7393 | 128.7577 | 368.9169
2035 | 2 | 1 | 4 | 67.423 | 126.4477 | 367.773
2035 | 2 | 1 | 5 | 70.6895 | 128.9284 | 368.7168
2035 | 2 | 1 | 6 | 73.9939 | 138.8768 | 367.4424
2035 | 2 | 1 | 7 | 76.4201 | 147.1707 | 394.2727
2035 | 2 | 1 | 8 | 78.6648 | 163.5485 | 426.1126
2035 | 2 | 1 | 9 | 79.6882 | 165.3989 | 429.9188
2035 | 2 | 1 | 10 | 78.0296 | 165.3088 | 416.9483
2035 | 2 | 1 | 11 | 78.192 | 162.6639 | 407.9934
2035 | 2 | 1 | 12 | 76.5221 | 151.3146 | 392.0836
2035 | 2 | 1 | 13 | 76.5425 | 146.818 | 387.1118
2035 | 2 | 1 | 14 | 76.5016 | 143.9176 | 383.7744
2035 | 2 | 1 | 15 | 79.1203 | 141.7025 | 384.0685
2035 | 2 | 1 | 16 | 82.7651 | 130.4398 | 391.5121
2035 | 2 | 1 | 17 | 85.9985 | 126.2255 | 427.8411
2035 | 2 | 1 | 18 | 89.6544 | 124.2825 | 463.6581
2035 | 2 | 1 | 19 | 90.4438 | 133.4457 | 472.1405
2035 | 2 | 1 | 20 | 82.8136 | 121.3391 | 463.2139
2035 | 2 | 1 | 21 | 75.3631 | 129.81 | 448.3147
2035 | 2 | 1 | 22 | 69.5297 | 125.9981 | 429.3837
2035 | 2 | 1 | 23 | 67.8671 | 122.5805 | 405.1021
2035 | 2 | 2 | 0 | 66.6848 | 125.015 | 388.9332
2035 | 2 | 2 | 1 | 64.048 | 127.7021 | 365.7974
2035 | 2 | 2 | 2 | 62.34 | 124.6921 | 356.0991
2035 | 2 | 2 | 3 | 61.8995 | 124.1003 | 350.9395
2035 | 2 | 2 | 4 | 62.3129 | 123.7155 | 349.9976
2035 | 2 | 2 | 5 | 65.2933 | 124.2598 | 350.8048
2035 | 2 | 2 | 6 | 68.1538 | 131.843 | 353.3918
2035 | 2 | 2 | 7 | 70.8886 | 142.1355 | 381.8272
2035 | 2 | 2 | 8 | 73.6991 | 158.7517 | 419.4182
2035 | 2 | 2 | 9 | 75.2731 | 164.2869 | 431.6216
2035 | 2 | 2 | 10 | 75.5053 | 163.5181 | 422.8171
2035 | 2 | 2 | 11 | 76.8001 | 160.8565 | 413.0877
2035 | 2 | 2 | 12 | 74.9524 | 151.9336 | 371.1647
2035 | 2 | 2 | 13 | 74.9502 | 147.3567 | 364.8374
2035 | 2 | 2 | 14 | 74.9324 | 150.8339 | 360.7775
2035 | 2 | 2 | 15 | 76.3798 | 144.258 | 360.1665
2035 | 2 | 2 | 16 | 78.9236 | 127.1216 | 368.425
2035 | 2 | 2 | 17 | 81.8965 | 121.5412 | 407.6024
2035 | 2 | 2 | 18 | 85.1151 | 112.0018 | 455.9439
2035 | 2 | 2 | 19 | 84.8762 | 119.0889 | 465.174
2035 | 2 | 2 | 20 | 77.5822 | 107.7325 | 455.301
2035 | 2 | 2 | 21 | 70.1849 | 116.1467 | 441.7655
2035 | 2 | 2 | 22 | 64.9469 | 112.1322 | 426.8969
2035 | 2 | 2 | 23 | 63.1922 | 107.4881 | 406.5844
2035 | 2 | 3 | 0 | 61.8519 | 112.3809 | 390.1415
2035 | 2 | 3 | 1 | 59.5789 | 112.6916 | 355.8266
2035 | 2 | 3 | 2 | 57.6568 | 109.8922 | 344.2576
2035 | 2 | 3 | 3 | 57.0068 | 112.0926 | 336.9752
2035 | 2 | 3 | 4 | 57.3113 | 117.024 | 334.0351
2035 | 2 | 3 | 5 | 59.4447 | 117.9425 | 330.8452
2035 | 2 | 3 | 6 | 61.3979 | 125.064 | 321.193
2035 | 2 | 3 | 7 | 62.3039 | 124.6512 | 336.6634
2035 | 2 | 3 | 8 | 64.5419 | 131.8738 | 373.3441
2035 | 2 | 3 | 9 | 68.3374 | 130.9093 | 398.9167
2035 | 2 | 3 | 10 | 70.2488 | 134.2697 | 404.2288
2035 | 2 | 3 | 11 | 72.6431 | 131.8734 | 402.6201
2035 | 2 | 3 | 12 | 74.1662 | 120.2625 | 370.3815
2035 | 2 | 3 | 13 | 73.8815 | 116.4836 | 365.7356
2035 | 2 | 3 | 14 | 73.6525 | 121.2751 | 360.6971
2035 | 2 | 3 | 15 | 75.1256 | 109.2855 | 361.1543
2035 | 2 | 3 | 16 | 77.5979 | 95.8728 | 367.9777
2035 | 2 | 3 | 17 | 80.3972 | 89.1078 | 404.4603
2035 | 2 | 3 | 18 | 84.071 | 103.7519 | 445.0561
2035 | 2 | 3 | 19 | 82.0975 | 114.8347 | 445.1809
2035 | 2 | 3 | 20 | 73.1455 | 102.2002 | 426.0287
2035 | 2 | 3 | 21 | 64.9339 | 108.0549 | 408.3917
2035 | 2 | 3 | 22 | 60.3596 | 107.3975 | 395.3149
2035 | 2 | 3 | 23 | 59.5926 | 104.9865 | 378.1536
2035 | 2 | 4 | 0 | 61.1313 | 118.7226 | 363.3016
2035 | 2 | 4 | 1 | 58.2546 | 124.6085 | 336.6084
2035 | 2 | 4 | 2 | 56.6772 | 121.5494 | 326.0087
2035 | 2 | 4 | 3 | 56.2296 | 123.062 | 318.9438
2035 | 2 | 4 | 4 | 56.3527 | 125.0805 | 315.92
2035 | 2 | 4 | 5 | 58.1669 | 124.8126 | 312.1531
2035 | 2 | 4 | 6 | 59.3172 | 133.4243 | 295.5357
2035 | 2 | 4 | 7 | 60.1961 | 134.2509 | 309.4545
2035 | 2 | 4 | 8 | 63.2124 | 134.9814 | 350.6659
2035 | 2 | 4 | 9 | 67.4833 | 129.4931 | 384.2771
2035 | 2 | 4 | 10 | 70.1848 | 132.6972 | 394.1257
2035 | 2 | 4 | 11 | 73.096 | 131.655 | 395.7595
2035 | 2 | 4 | 12 | 75.0029 | 117.6552 | 371.8479
2035 | 2 | 4 | 13 | 75.4722 | 115.9894 | 370.1028
2035 | 2 | 4 | 14 | 76.0132 | 129.4837 | 366.7647
2035 | 2 | 4 | 15 | 78.2979 | 118.7184 | 369.4742
2035 | 2 | 4 | 16 | 81.4244 | 102.9909 | 379.1699
2035 | 2 | 4 | 17 | 84.6811 | 102.8907 | 415.2787
2035 | 2 | 4 | 18 | 87.4649 | 112.6095 | 440.3703
2035 | 2 | 4 | 19 | 85.5106 | 119.501 | 440.3205
2035 | 2 | 4 | 20 | 76.4972 | 107.5646 | 422.262
2035 | 2 | 4 | 21 | 67.6124 | 109.6156 | 402.7681
2035 | 2 | 4 | 22 | 61.8934 | 112.5447 | 384.6916
2035 | 2 | 4 | 23 | 60.4414 | 107.2947 | 362.7472
2035 | 2 | 5 | 0 | 60.0759 | 119.6867 | 350.1778
2035 | 2 | 5 | 1 | 60.7939 | 124.2801 | 341.7479
2035 | 2 | 5 | 2 | 60.2172 | 122.9047 | 334.8274
2035 | 2 | 5 | 3 | 60.7704 | 125.2141 | 331.8843
2035 | 2 | 5 | 4 | 62.127 | 128.1083 | 333.0604
2035 | 2 | 5 | 5 | 66.046 | 129.515 | 336.5844
2035 | 2 | 5 | 6 | 71.4053 | 139.4364 | 337.8775
2035 | 2 | 5 | 7 | 74.8431 | 151.2487 | 368.8011
2035 | 2 | 5 | 8 | 78.051 | 175.0106 | 405.2245
2035 | 2 | 5 | 9 | 79.2816 | 177.6467 | 414.1791
2035 | 2 | 5 | 10 | 78.1409 | 181.6722 | 401.966
2035 | 2 | 5 | 11 | 78.4894 | 174.2567 | 391.6169
2035 | 2 | 5 | 12 | 75.7565 | 162.9661 | 386.1596
2035 | 2 | 5 | 13 | 75.4711 | 157.97 | 381.3621
2035 | 2 | 5 | 14 | 75.9589 | 168.3928 | 378.5884
2035 | 2 | 5 | 15 | 78.3928 | 163.8468 | 381.3339
2035 | 2 | 5 | 16 | 83.0125 | 143.3937 | 393.0768
2035 | 2 | 5 | 17 | 87.8543 | 142.1238 | 432.9839
2035 | 2 | 5 | 18 | 93.4902 | 136.6291 | 463.3357
2035 | 2 | 5 | 19 | 93.8954 | 145.0581 | 476.5963
2035 | 2 | 5 | 20 | 86.4023 | 131.5344 | 467.2441
2035 | 2 | 5 | 21 | 78.2367 | 136.3852 | 451.7663
2035 | 2 | 5 | 22 | 72.0689 | 132.5258 | 433.1585
2035 | 2 | 5 | 23 | 69.7331 | 129.767 | 410.4686
2035 | 2 | 6 | 0 | 70.6017 | 136.327 | 391.0569
2035 | 2 | 6 | 1 | 66.3197 | 132.7648 | 375.4657
2035 | 2 | 6 | 2 | 65.1742 | 131.1412 | 368.5009
2035 | 2 | 6 | 3 | 65.1614 | 131.6385 | 365.3347
2035 | 2 | 6 | 4 | 66.1007 | 132.2246 | 365.9394
2035 | 2 | 6 | 5 | 69.5052 | 133.7458 | 368.5166
2035 | 2 | 6 | 6 | 73.3678 | 140.7145 | 368.3035
2035 | 2 | 6 | 7 | 76.0354 | 152.0305 | 397.6135
2035 | 2 | 6 | 8 | 78.5665 | 169.768 | 434.4898
2035 | 2 | 6 | 9 | 79.7881 | 174.7632 | 444.9118
2035 | 2 | 6 | 10 | 78.8806 | 177.2782 | 433.5623
2035 | 2 | 6 | 11 | 79.4641 | 172.7227 | 422.0732
2035 | 2 | 6 | 12 | 76.0022 | 158.6407 | 402.6221
2035 | 2 | 6 | 13 | 76.0081 | 153.6019 | 395.1779
2035 | 2 | 6 | 14 | 76.023 | 156.2311 | 390.7897
2035 | 2 | 6 | 15 | 78.3784 | 153.9299 | 393.0126
2035 | 2 | 6 | 16 | 82.1288 | 139.6084 | 404.6036
2035 | 2 | 6 | 17 | 85.5471 | 137.3082 | 441.2002
2035 | 2 | 6 | 18 | 90.6875 | 130.1538 | 466.7263
2035 | 2 | 6 | 19 | 90.2336 | 139.1876 | 478.4019
2035 | 2 | 6 | 20 | 81.7636 | 128.3092 | 468.3821
2035 | 2 | 6 | 21 | 73.3629 | 135.741 | 452.2356
2035 | 2 | 6 | 22 | 67.1795 | 132.1255 | 433.3775
2035 | 2 | 6 | 23 | 65.2232 | 130.996 | 410.1998
2035 | 2 | 7 | 0 | 64.8295 | 137.0137 | 395.5109
2035 | 2 | 7 | 1 | 63.9549 | 139.0952 | 379.0006
2035 | 2 | 7 | 2 | 62.7467 | 136.2446 | 370.4417
2035 | 2 | 7 | 3 | 62.7086 | 135.2182 | 365.6221
2035 | 2 | 7 | 4 | 63.6654 | 135.3099 | 364.9832
2035 | 2 | 7 | 5 | 67.3009 | 136.7939 | 366.4225
2035 | 2 | 7 | 6 | 71.1244 | 145.79 | 370.1841
2035 | 2 | 7 | 7 | 74.0702 | 156.8526 | 397.9762
2035 | 2 | 7 | 8 | 76.8566 | 171.6949 | 433.4742
2035 | 2 | 7 | 9 | 78.3142 | 175.3789 | 444.1361
2035 | 2 | 7 | 10 | 78.2624 | 173.6064 | 433.6015
2035 | 2 | 7 | 11 | 79.4094 | 172.7985 | 422.4292
2035 | 2 | 7 | 12 | 75.8304 | 158.1685 | 405.2496
2035 | 2 | 7 | 13 | 75.6831 | 153.179 | 399.8581
2035 | 2 | 7 | 14 | 76.1272 | 156.1183 | 396.673
2035 | 2 | 7 | 15 | 78.0942 | 152.1038 | 398.0784
2035 | 2 | 7 | 16 | 81.8925 | 136.5354 | 407.997
2035 | 2 | 7 | 17 | 86.2063 | 132.6352 | 442.5751
2035 | 2 | 7 | 18 | 90.0798 | 128.1544 | 475.0073
2035 | 2 | 7 | 19 | 91.0331 | 136.4479 | 482.9568
2035 | 2 | 7 | 20 | 84.2336 | 124.0158 | 471.4026
2035 | 2 | 7 | 21 | 76.4949 | 130.71 | 454.2725
2035 | 2 | 7 | 22 | 70.3291 | 125.5798 | 434.0314
2035 | 2 | 7 | 23 | 67.9555 | 124.8219 | 409.5232
2035 | 2 | 8 | 0 | 67.5913 | 132.4297 | 393.804
2035 | 2 | 8 | 1 | 64.7092 | 132.4417 | 367.1679
2035 | 2 | 8 | 2 | 63.4706 | 130.119 | 357.2346
2035 | 2 | 8 | 3 | 63.5877 | 128.6983 | 351.3288
2035 | 2 | 8 | 4 | 64.3967 | 128.1464 | 349.3849
2035 | 2 | 8 | 5 | 67.9514 | 129.3999 | 349.5624
2035 | 2 | 8 | 6 | 71.6925 | 140.7672 | 350.1371
2035 | 2 | 8 | 7 | 74.3111 | 151.3678 | 377.3788
2035 | 2 | 8 | 8 | 76.9179 | 167.3622 | 412.8881
2035 | 2 | 8 | 9 | 78.4019 | 170.379 | 425.0597
2035 | 2 | 8 | 10 | 77.3273 | 170.9493 | 418.5196
2035 | 2 | 8 | 11 | 77.806 | 171.3622 | 412.4674
2035 | 2 | 8 | 12 | 75.3199 | 156.8499 | 417.1651
2035 | 2 | 8 | 13 | 75.3105 | 153.0618 | 415.527
2035 | 2 | 8 | 14 | 75.4144 | 156.9004 | 414.0591
2035 | 2 | 8 | 15 | 77.8551 | 151.6819 | 416.1447
2035 | 2 | 8 | 16 | 81.3155 | 137.2324 | 419.9818
2035 | 2 | 8 | 17 | 84.5621 | 131.0955 | 445.0345
2035 | 2 | 8 | 18 | 88.7129 | 123.3642 | 466.5575
2035 | 2 | 8 | 19 | 88.9339 | 132.339 | 468.3489
2035 | 2 | 8 | 20 | 80.7767 | 118.2941 | 454.3759
2035 | 2 | 8 | 21 | 72.8616 | 125.0582 | 436.6626
2035 | 2 | 8 | 22 | 66.8506 | 121.0182 | 417.1711
2035 | 2 | 8 | 23 | 65.046 | 118.652 | 392.4616
2035 | 2 | 9 | 0 | 65.1386 | 125.9232 | 371.1238
2035 | 2 | 9 | 1 | 61.2586 | 128.1472 | 364.0525
2035 | 2 | 9 | 2 | 59.754 | 126.1702 | 355.8747
2035 | 2 | 9 | 3 | 59.5271 | 127.1717 | 352.3807
2035 | 2 | 9 | 4 | 60.2285 | 127.5018 | 352.5302
2035 | 2 | 9 | 5 | 63.5901 | 128.4391 | 354.8045
2035 | 2 | 9 | 6 | 67.557 | 138.7938 | 358.2865
2035 | 2 | 9 | 7 | 70.4224 | 148.1389 | 390.399
2035 | 2 | 9 | 8 | 73.4059 | 164.0548 | 435.2395
2035 | 2 | 9 | 9 | 75.3032 | 168.6336 | 456.3811
2035 | 2 | 9 | 10 | 75.1961 | 171.5557 | 451.8934
2035 | 2 | 9 | 11 | 76.22 | 165.2644 | 441.9915
2035 | 2 | 9 | 12 | 75.9019 | 152.9722 | 411.3937
2035 | 2 | 9 | 13 | 76.0876 | 147.5028 | 405.1187
2035 | 2 | 9 | 14 | 76.199 | 151.0633 | 402.472
2035 | 2 | 9 | 15 | 78.0809 | 147.7652 | 404.8537
2035 | 2 | 9 | 16 | 80.7368 | 131.0135 | 414.8534
2035 | 2 | 9 | 17 | 82.9871 | 126.407 | 449.0783
2035 | 2 | 9 | 18 | 84.11 | 125.8961 | 485.9505
2035 | 2 | 9 | 19 | 83.6226 | 134.4683 | 497.6698
2035 | 2 | 9 | 20 | 75.6351 | 124.2045 | 487.9205
2035 | 2 | 9 | 21 | 67.8981 | 131.9849 | 473.8945
2035 | 2 | 9 | 22 | 62.5977 | 129.6672 | 458.3265
2035 | 2 | 9 | 23 | 60.9668 | 125.1754 | 437.5134
2035 | 2 | 10 | 0 | 60.3232 | 129.0451 | 425.2513
2035 | 2 | 10 | 1 | 59.2287 | 128.4237 | 406.8501
2035 | 2 | 10 | 2 | 57.6054 | 124.7771 | 396.4544
2035 | 2 | 10 | 3 | 57.2163 | 125.4175 | 390.7665
2035 | 2 | 10 | 4 | 58.0311 | 127.3394 | 389.1636
2035 | 2 | 10 | 5 | 60.6765 | 127.369 | 387.2269
2035 | 2 | 10 | 6 | 63.677 | 133.7721 | 378.5964
2035 | 2 | 10 | 7 | 65.2339 | 136.3755 | 396.4189
2035 | 2 | 10 | 8 | 68.2765 | 139.3209 | 437.5936
2035 | 2 | 10 | 9 | 73.0261 | 136.5446 | 469.5412
2035 | 2 | 10 | 10 | 75.8098 | 139.1105 | 476.9016
2035 | 2 | 10 | 11 | 78.5896 | 135.6134 | 471.8954
2035 | 2 | 10 | 12 | 77.1846 | 125.2509 | 464.3231
2035 | 2 | 10 | 13 | 76.8915 | 121.7133 | 458.5546
2035 | 2 | 10 | 14 | 76.9549 | 128.2022 | 453.8901
2035 | 2 | 10 | 15 | 78.6391 | 114.0708 | 456.8184
2035 | 2 | 10 | 16 | 81.2868 | 101.4907 | 463.6401
2035 | 2 | 10 | 17 | 84.1107 | 96.997 | 489.6712
2035 | 2 | 10 | 18 | 86.8439 | 107.3787 | 504.0139
2035 | 2 | 10 | 19 | 85.9434 | 116.9624 | 504.1587
2035 | 2 | 10 | 20 | 77.2691 | 102.8489 | 482.0638
2035 | 2 | 10 | 21 | 69.1224 | 106.0445 | 461.3031
2035 | 2 | 10 | 22 | 64.4809 | 109.5639 | 446.1138
2035 | 2 | 10 | 23 | 63.6206 | 104.681 | 427.9265
2035 | 2 | 11 | 0 | 64.2644 | 116.8948 | 415.6694
2035 | 2 | 11 | 1 | 60.8407 | 114.3811 | 389.5426
2035 | 2 | 11 | 2 | 59.2264 | 110.8764 | 379.0073
2035 | 2 | 11 | 3 | 58.7199 | 112.3863 | 372.4217
2035 | 2 | 11 | 4 | 59.0179 | 115.7863 | 369.4824
2035 | 2 | 11 | 5 | 60.936 | 113.729 | 365.9247
2035 | 2 | 11 | 6 | 62.2849 | 125.3697 | 359.108
2035 | 2 | 11 | 7 | 63.1649 | 123.7003 | 371.9594
2035 | 2 | 11 | 8 | 66.5464 | 128.9734 | 408.3691
2035 | 2 | 11 | 9 | 71.3349 | 124.9075 | 440.5505
2035 | 2 | 11 | 10 | 74.745 | 128.358 | 445.9959
2035 | 2 | 11 | 11 | 77.8747 | 128.409 | 443.5356
2035 | 2 | 11 | 12 | 78.9924 | 119.5589 | 438.4827
2035 | 2 | 11 | 13 | 79.6345 | 115.6195 | 431.5893
2035 | 2 | 11 | 14 | 80.4147 | 131.7296 | 426.6973
2035 | 2 | 11 | 15 | 82.8007 | 123.0165 | 430.9261
2035 | 2 | 11 | 16 | 85.6206 | 104.1035 | 441.7018
2035 | 2 | 11 | 17 | 88.2469 | 104.2657 | 472.7497
2035 | 2 | 11 | 18 | 87.1671 | 104.6587 | 496.9475
2035 | 2 | 11 | 19 | 85.9152 | 112.0367 | 496.852
2035 | 2 | 11 | 20 | 77.0635 | 99.137 | 475.8134
2035 | 2 | 11 | 21 | 67.9377 | 103.4903 | 453.2883
2035 | 2 | 11 | 22 | 62.0677 | 102.0699 | 433.6417
2035 | 2 | 11 | 23 | 60.4755 | 100.8139 | 410.937
2035 | 2 | 12 | 0 | 61.15 | 116.3391 | 395.2986
2035 | 2 | 12 | 1 | 59.267 | 121.3566 | 393.8009
2035 | 2 | 12 | 2 | 58.3647 | 120.6859 | 387.6612
2035 | 2 | 12 | 3 | 58.6168 | 122.5036 | 385.7717
2035 | 2 | 12 | 4 | 59.7782 | 124.9239 | 386.8573
2035 | 2 | 12 | 5 | 63.5367 | 126.312 | 390.3134
2035 | 2 | 12 | 6 | 67.7908 | 137.8281 | 394.5826
2035 | 2 | 12 | 7 | 71.1852 | 150.5358 | 427.1045
2035 | 2 | 12 | 8 | 74.544 | 171.8498 | 467.5184
2035 | 2 | 12 | 9 | 76.6491 | 177.2793 | 478.2015
2035 | 2 | 12 | 10 | 77.2638 | 180.4385 | 464.2107
2035 | 2 | 12 | 11 | 78.7484 | 172.5376 | 450.468
2035 | 2 | 12 | 12 | 78.2806 | 161.0058 | 401.6293
2035 | 2 | 12 | 13 | 78.6334 | 155.2361 | 390.163
2035 | 2 | 12 | 14 | 79.4565 | 163.4594 | 384.7686
2035 | 2 | 12 | 15 | 81.8537 | 161.4868 | 385.2815
2035 | 2 | 12 | 16 | 85.5119 | 142.5432 | 400.5897
2035 | 2 | 12 | 17 | 88.9029 | 138.9403 | 448.1224
2035 | 2 | 12 | 18 | 89.9427 | 130.3674 | 498.7171
2035 | 2 | 12 | 19 | 89.6996 | 139.1665 | 521.4289
2035 | 2 | 12 | 20 | 81.5568 | 125.3849 | 515.7998
2035 | 2 | 12 | 21 | 73.0271 | 131.3316 | 501.839
2035 | 2 | 12 | 22 | 66.785 | 127.951 | 482.9069
2035 | 2 | 12 | 23 | 64.465 | 127.4133 | 459.8414
2035 | 2 | 13 | 0 | 64.093 | 134.9268 | 448.1569
2035 | 2 | 13 | 1 | 61.6756 | 133.8101 | 424.1085
2035 | 2 | 13 | 2 | 60.5532 | 131.4355 | 416.9068
2035 | 2 | 13 | 3 | 60.6299 | 131.6951 | 413.6175
2035 | 2 | 13 | 4 | 61.6423 | 133.2827 | 413.304
2035 | 2 | 13 | 5 | 65.2883 | 134.6007 | 414.4633
2035 | 2 | 13 | 6 | 69.609 | 144.6146 | 415.3392
2035 | 2 | 13 | 7 | 72.5609 | 156.9886 | 443.5066
2035 | 2 | 13 | 8 | 75.226 | 172.6827 | 478.6893
2035 | 2 | 13 | 9 | 76.4134 | 177.7416 | 484.3511
2035 | 2 | 13 | 10 | 75.3856 | 180.0481 | 468.7032
2035 | 2 | 13 | 11 | 75.9186 | 176.0374 | 454.5362
2035 | 2 | 13 | 12 | 72.6061 | 163.7223 | 414.3401
2035 | 2 | 13 | 13 | 72.516 | 157.9748 | 403.4702
2035 | 2 | 13 | 14 | 72.72 | 164.6851 | 396.9802
2035 | 2 | 13 | 15 | 74.9477 | 160.3378 | 395.9065
2035 | 2 | 13 | 16 | 78.7507 | 144.652 | 404.7929
2035 | 2 | 13 | 17 | 82.6828 | 142.2088 | 444.0372
2035 | 2 | 13 | 18 | 87.9256 | 132.4069 | 483.0182
2035 | 2 | 13 | 19 | 88.4686 | 141.359 | 502.2219
2035 | 2 | 13 | 20 | 80.7594 | 128.0321 | 494.8388
2035 | 2 | 13 | 21 | 72.7727 | 133.8479 | 480.9077
2035 | 2 | 13 | 22 | 66.7337 | 129.7703 | 463.089
2035 | 2 | 13 | 23 | 64.6826 | 129.323 | 439.8274
2035 | 2 | 14 | 0 | 64.5829 | 135.8142 | 417.3962
2035 | 2 | 14 | 1 | 61.2834 | 139.8076 | 401.0945
2035 | 2 | 14 | 2 | 60.049 | 136.0418 | 393.1872
2035 | 2 | 14 | 3 | 59.9659 | 134.7439 | 389.0059
2035 | 2 | 14 | 4 | 60.8732 | 136.1731 | 388.149
2035 | 2 | 14 | 5 | 64.4543 | 137.1657 | 389.7195
2035 | 2 | 14 | 6 | 68.3161 | 146.2975 | 388.5084
2035 | 2 | 14 | 7 | 71.2408 | 158.1665 | 417.405
2035 | 2 | 14 | 8 | 73.7629 | 172.1739 | 455.1127
2035 | 2 | 14 | 9 | 75.3434 | 175.6273 | 466.3835
2035 | 2 | 14 | 10 | 75.1584 | 174.2927 | 455.251
2035 | 2 | 14 | 11 | 76.2816 | 173.7816 | 443.1379
2035 | 2 | 14 | 12 | 74.8686 | 158.1183 | 428.2679
2035 | 2 | 14 | 13 | 75.1442 | 152.3215 | 423.432
2035 | 2 | 14 | 14 | 75.6457 | 157.85 | 420.8951
2035 | 2 | 14 | 15 | 78.0813 | 152.8184 | 421.4228
2035 | 2 | 14 | 16 | 81.7021 | 137.1397 | 429.1825
2035 | 2 | 14 | 17 | 84.8242 | 133.0998 | 461.5741
2035 | 2 | 14 | 18 | 85.8351 | 128.5613 | 480.741
2035 | 2 | 14 | 19 | 86.1186 | 138.4626 | 498.8852
2035 | 2 | 14 | 20 | 78.4279 | 124.5829 | 491.0932
2035 | 2 | 14 | 21 | 70.1289 | 132.3268 | 476.6118
2035 | 2 | 14 | 22 | 63.9019 | 127.9303 | 457.3607
2035 | 2 | 14 | 23 | 61.7645 | 124.344 | 433.5831
2035 | 2 | 15 | 0 | 62.7044 | 133.6559 | 411.055
2035 | 2 | 15 | 1 | 59.756 | 132.2725 | 404.1301
2035 | 2 | 15 | 2 | 58.5172 | 129.6406 | 397.2155
2035 | 2 | 15 | 3 | 58.4901 | 128.2566 | 394.7002
2035 | 2 | 15 | 4 | 59.4367 | 128.5704 | 395.0718
2035 | 2 | 15 | 5 | 63.0146 | 129.6535 | 397.3996
2035 | 2 | 15 | 6 | 67.1938 | 137.7985 | 401.3956
2035 | 2 | 15 | 7 | 70.3091 | 148.5318 | 431.3634
2035 | 2 | 15 | 8 | 73.2857 | 164.2885 | 467.7513
2035 | 2 | 15 | 9 | 75.2966 | 168.5623 | 473.5179
2035 | 2 | 15 | 10 | 75.5946 | 169.3577 | 456.7948
2035 | 2 | 15 | 11 | 76.9286 | 167.3016 | 442.4459
2035 | 2 | 15 | 12 | 76.5871 | 158.2554 | 402.4556
2035 | 2 | 15 | 13 | 76.9909 | 153.9142 | 391.6304
2035 | 2 | 15 | 14 | 77.7604 | 160.063 | 387.0153
2035 | 2 | 15 | 15 | 80.3326 | 154.1008 | 387.3794
2035 | 2 | 15 | 16 | 83.5966 | 139.4682 | 398.5566
2035 | 2 | 15 | 17 | 86.4056 | 132.7914 | 440.4826
2035 | 2 | 15 | 18 | 88.3455 | 124.8954 | 484.2129
2035 | 2 | 15 | 19 | 88.4818 | 134.5571 | 508.5395
2035 | 2 | 15 | 20 | 80.3226 | 119.4749 | 504.8763
2035 | 2 | 15 | 21 | 72.1327 | 126.0719 | 493.1956
2035 | 2 | 15 | 22 | 66.1472 | 122.4506 | 475.4136
2035 | 2 | 15 | 23 | 64.049 | 120.0305 | 452.0035
2035 | 2 | 16 | 0 | 62.5936 | 127.7411 | 433.9466
2035 | 2 | 16 | 1 | 61.9256 | 129.8875 | 405.8388
2035 | 2 | 16 | 2 | 60.8029 | 127.1348 | 397.1895
2035 | 2 | 16 | 3 | 60.8938 | 127.866 | 392.6619
2035 | 2 | 16 | 4 | 61.8384 | 129.7348 | 391.3375
2035 | 2 | 16 | 5 | 65.4121 | 130.2517 | 391.6221
2035 | 2 | 16 | 6 | 69.6189 | 140.4372 | 390.6386
2035 | 2 | 16 | 7 | 72.812 | 150.577 | 418.1233
2035 | 2 | 16 | 8 | 75.965 | 165.7439 | 448.0097
2035 | 2 | 16 | 9 | 77.7097 | 171.7958 | 446.245
2035 | 2 | 16 | 10 | 77.004 | 175.0852 | 425.6791
2035 | 2 | 16 | 11 | 77.5025 | 167.6281 | 409.1082
2035 | 2 | 16 | 12 | 74.5932 | 153.4413 | 391.6127
2035 | 2 | 16 | 13 | 74.3279 | 148.4964 | 381.8163
2035 | 2 | 16 | 14 | 74.5506 | 153.3691 | 376.3926
2035 | 2 | 16 | 15 | 76.6346 | 148.4824 | 374.4299
2035 | 2 | 16 | 16 | 80.0443 | 131.3763 | 379.702
2035 | 2 | 16 | 17 | 83.0258 | 124.7611 | 415.78
2035 | 2 | 16 | 18 | 85.8141 | 126.1635 | 461.4202
2035 | 2 | 16 | 19 | 86.655 | 135.539 | 477.3738
2035 | 2 | 16 | 20 | 79.2473 | 124.5177 | 467.7526
2035 | 2 | 16 | 21 | 71.6608 | 131.8939 | 453.9065
2035 | 2 | 16 | 22 | 66.4155 | 129.8234 | 439.1419
2035 | 2 | 16 | 23 | 64.732 | 126.0564 | 418.9801
2035 | 2 | 17 | 0 | 65.3669 | 131.3902 | 399.5217
2035 | 2 | 17 | 1 | 64.1592 | 129.8736 | 369.9767
2035 | 2 | 17 | 2 | 62.7191 | 126.757 | 359.7085
2035 | 2 | 17 | 3 | 62.5615 | 128.3609 | 353.3861
2035 | 2 | 17 | 4 | 63.5013 | 132.824 | 350.8176
2035 | 2 | 17 | 5 | 66.3542 | 133.6286 | 348.8432
2035 | 2 | 17 | 6 | 68.9258 | 150.4977 | 342.211
2035 | 2 | 17 | 7 | 70.26 | 150.6979 | 358.5483
2035 | 2 | 17 | 8 | 72.9048 | 150.5774 | 394.454
2035 | 2 | 17 | 9 | 76.6854 | 144.4624 | 422.838
2035 | 2 | 17 | 10 | 78.6006 | 144.546 | 425.9527
2035 | 2 | 17 | 11 | 80.6534 | 145.6742 | 423.3809
2035 | 2 | 17 | 12 | 80.851 | 134.0099 | 419.7623
2035 | 2 | 17 | 13 | 80.6617 | 128.9546 | 412.7618
2035 | 2 | 17 | 14 | 80.8833 | 137.6786 | 407.6308
2035 | 2 | 17 | 15 | 82.5749 | 122.0656 | 407.8622
2035 | 2 | 17 | 16 | 84.8557 | 109.9083 | 413.5912
2035 | 2 | 17 | 17 | 87.2198 | 103.5629 | 440.817
2035 | 2 | 17 | 18 | 86.3498 | 116.0611 | 463.9041
2035 | 2 | 17 | 19 | 86.6073 | 126.9871 | 465.9504
2035 | 2 | 17 | 20 | 78.431 | 112.8616 | 444.5487
2035 | 2 | 17 | 21 | 70.1471 | 112.0099 | 424.2297
2035 | 2 | 17 | 22 | 65.2814 | 115.2896 | 410.2972
2035 | 2 | 17 | 23 | 64.2255 | 112.014 | 393.7086
2035 | 2 | 18 | 0 | 65.0859 | 125.0065 | 380.2606
2035 | 2 | 18 | 1 | 64.381 | 123.6122 | 368.1652
2035 | 2 | 18 | 2 | 63.1077 | 119.7225 | 358.8255
2035 | 2 | 18 | 3 | 62.9634 | 121.3199 | 353.1682
2035 | 2 | 18 | 4 | 63.8147 | 126.3291 | 351.4732
2035 | 2 | 18 | 5 | 66.3606 | 124.3285 | 349.9373
2035 | 2 | 18 | 6 | 68.5672 | 137.7231 | 340.9055
2035 | 2 | 18 | 7 | 68.8941 | 135.4323 | 356.0436
2035 | 2 | 18 | 8 | 70.8056 | 138.604 | 393.7063
2035 | 2 | 18 | 9 | 74.2153 | 131.4927 | 426.0512
2035 | 2 | 18 | 10 | 75.9977 | 132.4942 | 434.8221
2035 | 2 | 18 | 11 | 77.8578 | 133.3435 | 432.6485
2035 | 2 | 18 | 12 | 77.9233 | 120.256 | 417.829
2035 | 2 | 18 | 13 | 78.0174 | 116.8529 | 415.7318
2035 | 2 | 18 | 14 | 78.3927 | 130.0681 | 413.5744
2035 | 2 | 18 | 15 | 80.5772 | 117.793 | 414.1568
2035 | 2 | 18 | 16 | 83.5101 | 103.4712 | 421.8916
2035 | 2 | 18 | 17 | 86.5733 | 99.6691 | 453.5083
2035 | 2 | 18 | 18 | 89.5003 | 109.1387 | 478.9668
2035 | 2 | 18 | 19 | 89.4769 | 117.5449 | 485.8432
2035 | 2 | 18 | 20 | 80.9343 | 106.2714 | 467.0995
2035 | 2 | 18 | 21 | 71.7249 | 106.0717 | 446.3985
2035 | 2 | 18 | 22 | 65.8764 | 107.5716 | 428.0129
2035 | 2 | 18 | 23 | 64.1079 | 106.3331 | 406.6753
2035 | 2 | 19 | 0 | 66.0376 | 123.8736 | 394.5235
2035 | 2 | 19 | 1 | 62.5047 | 127.3922 | 388.1022
2035 | 2 | 19 | 2 | 61.5235 | 125.9402 | 379.8793
2035 | 2 | 19 | 3 | 61.7397 | 128.4884 | 375.9277
2035 | 2 | 19 | 4 | 62.9914 | 131.1612 | 375.591
2035 | 2 | 19 | 5 | 65.9486 | 131.0784 | 376.5778
2035 | 2 | 19 | 6 | 68.3975 | 139.6683 | 373.5621
2035 | 2 | 19 | 7 | 68.5864 | 138.3992 | 390.1474
2035 | 2 | 19 | 8 | 70.4372 | 137.4639 | 421.4472
2035 | 2 | 19 | 9 | 74.3867 | 133.1529 | 444.309
2035 | 2 | 19 | 10 | 76.6009 | 136.0729 | 435.5264
2035 | 2 | 19 | 11 | 78.3902 | 131.4198 | 427.7138
2035 | 2 | 19 | 12 | 75.8885 | 121.6257 | 416.112
2035 | 2 | 19 | 13 | 75.5987 | 118.5319 | 415.4036
2035 | 2 | 19 | 14 | 75.568 | 123.8087 | 413.7338
2035 | 2 | 19 | 15 | 77.5285 | 119.943 | 415.7609
2035 | 2 | 19 | 16 | 80.7286 | 105.5708 | 421.5773
2035 | 2 | 19 | 17 | 84.0697 | 110.7787 | 458.892
2035 | 2 | 19 | 18 | 86.3985 | 118.4722 | 491.3642
2035 | 2 | 19 | 19 | 86.5065 | 131.8368 | 498.8384
2035 | 2 | 19 | 20 | 78.6698 | 124.1305 | 483.9316
2035 | 2 | 19 | 21 | 70.165 | 130.1977 | 464.8944
2035 | 2 | 19 | 22 | 64.4533 | 130.5926 | 445.5067
2035 | 2 | 19 | 23 | 62.5475 | 133.6224 | 421.8357
2035 | 2 | 20 | 0 | 64.0971 | 143.8921 | 404.3084
2035 | 2 | 20 | 1 | 63.9562 | 147.935 | 416.1665
2035 | 2 | 20 | 2 | 62.9369 | 146.9672 | 410.6987
2035 | 2 | 20 | 3 | 63.1467 | 146.0161 | 409.3396
2035 | 2 | 20 | 4 | 64.3071 | 145.7665 | 410.2737
2035 | 2 | 20 | 5 | 68.1586 | 147.8431 | 413.4222
2035 | 2 | 20 | 6 | 71.6216 | 158.552 | 421.8786
2035 | 2 | 20 | 7 | 74.5946 | 168.5292 | 454.1241
2035 | 2 | 20 | 8 | 77.6322 | 177.3802 | 491.5744
2035 | 2 | 20 | 9 | 79.4515 | 180.8416 | 496.7349
2035 | 2 | 20 | 10 | 79.3576 | 176.9127 | 477.4447
2035 | 2 | 20 | 11 | 80.3471 | 178.5618 | 458.1692
2035 | 2 | 20 | 12 | 80.2778 | 166.36 | 414.7275
2035 | 2 | 20 | 13 | 80.6311 | 158.4166 | 401.5116
2035 | 2 | 20 | 14 | 81.4741 | 152.7802 | 396.3125
2035 | 2 | 20 | 15 | 84.0053 | 150.9481 | 398.0567
2035 | 2 | 20 | 16 | 87.5311 | 143.8792 | 414.8752
2035 | 2 | 20 | 17 | 90.5285 | 143.5772 | 461.0743
2035 | 2 | 20 | 18 | 91.2375 | 137.3003 | 505.7355
2035 | 2 | 20 | 19 | 91.5472 | 148.5097 | 534.176
2035 | 2 | 20 | 20 | 82.9762 | 137.1121 | 530.5088
2035 | 2 | 20 | 21 | 74.5468 | 140.2223 | 517.6435
2035 | 2 | 20 | 22 | 68.3306 | 134.9033 | 499.4495
2035 | 2 | 20 | 23 | 66.3169 | 139.2814 | 476.7479
2035 | 2 | 21 | 0 | 65.1952 | 144.0141 | 466.7685
2035 | 2 | 21 | 1 | 63.1078 | 150.4104 | 446.6421
2035 | 2 | 21 | 2 | 62.0743 | 147.1176 | 440.0997
2035 | 2 | 21 | 3 | 62.2489 | 144.4713 | 437.2294
2035 | 2 | 21 | 4 | 63.4223 | 145.4973 | 437.2997
2035 | 2 | 21 | 5 | 67.3419 | 146.2112 | 438.8281
2035 | 2 | 21 | 6 | 71.6961 | 157.8824 | 441.9409
2035 | 2 | 21 | 7 | 74.7523 | 169.1156 | 469.6679
2035 | 2 | 21 | 8 | 77.7493 | 179.3182 | 501.2122
2035 | 2 | 21 | 9 | 79.7433 | 181.5935 | 500.341
2035 | 2 | 21 | 10 | 79.4415 | 177.9977 | 477.6352
2035 | 2 | 21 | 11 | 80.3167 | 184.3417 | 458.1071
2035 | 2 | 21 | 12 | 79.0394 | 167.6554 | 441.8298
2035 | 2 | 21 | 13 | 79.2215 | 161.4097 | 430.9551
2035 | 2 | 21 | 14 | 79.9284 | 163.0956 | 425.3164
2035 | 2 | 21 | 15 | 82.6053 | 160.6761 | 423.7089
2035 | 2 | 21 | 16 | 86.4971 | 146.9793 | 431.7465
2035 | 2 | 21 | 17 | 89.4045 | 144.1925 | 467.6508
2035 | 2 | 21 | 18 | 89.9086 | 136.0897 | 504.8418
2035 | 2 | 21 | 19 | 90.5601 | 146.452 | 522.0864
2035 | 2 | 21 | 20 | 82.5206 | 134.7981 | 513.9961
2035 | 2 | 21 | 21 | 74.193 | 139.424 | 498.2267
2035 | 2 | 21 | 22 | 67.9082 | 134.6986 | 478.2248
2035 | 2 | 21 | 23 | 65.7696 | 134.7195 | 453.431
2035 | 2 | 22 | 0 | 66.493 | 145.3663 | 435.1581
2035 | 2 | 22 | 1 | 64.3615 | 142.836 | 414.9917
2035 | 2 | 22 | 2 | 63.4649 | 140.9851 | 405.8213
2035 | 2 | 22 | 3 | 63.8005 | 138.3052 | 400.9383
2035 | 2 | 22 | 4 | 65.0142 | 138.1728 | 398.9602
2035 | 2 | 22 | 5 | 68.8666 | 139.1902 | 399.1537
2035 | 2 | 22 | 6 | 73.2004 | 148.1233 | 399.8867
2035 | 2 | 22 | 7 | 76.1654 | 158.1931 | 428.8225
2035 | 2 | 22 | 8 | 79.0515 | 169.4958 | 468.6331
2035 | 2 | 22 | 9 | 80.7251 | 173.6887 | 483.85
2035 | 2 | 22 | 10 | 80.027 | 171.3788 | 476.3656
2035 | 2 | 22 | 11 | 80.5587 | 174.6845 | 467.2168
2035 | 2 | 22 | 12 | 79.4969 | 159.7701 | 451.3225
2035 | 2 | 22 | 13 | 79.5711 | 154.1071 | 446.6901
2035 | 2 | 22 | 14 | 80.2945 | 152.1853 | 444.6
2035 | 2 | 22 | 15 | 82.9673 | 149.4107 | 445.1111
2035 | 2 | 22 | 16 | 86.4877 | 141.2879 | 448.6597
2035 | 2 | 22 | 17 | 89.4076 | 135.5963 | 472.727
2035 | 2 | 22 | 18 | 90.9322 | 131.3889 | 477.5106
2035 | 2 | 22 | 19 | 91.8403 | 140.6903 | 496.2052
2035 | 2 | 22 | 20 | 83.8601 | 128.6133 | 489.3437
2035 | 2 | 22 | 21 | 75.7983 | 132.2652 | 474.7422
2035 | 2 | 22 | 22 | 69.7819 | 128.0166 | 456.0477
2035 | 2 | 22 | 23 | 67.7401 | 131.1095 | 432.4469
2035 | 2 | 23 | 0 | 67.1672 | 140.4071 | 411.9989
2035 | 2 | 23 | 1 | 66.1818 | 141.9543 | 399.7744
2035 | 2 | 23 | 2 | 65.3119 | 139.8293 | 391.8674
2035 | 2 | 23 | 3 | 65.663 | 139.4683 | 388.4774
2035 | 2 | 23 | 4 | 66.8739 | 140.5049 | 387.8999
2035 | 2 | 23 | 5 | 70.7051 | 141.3294 | 389.0386
2035 | 2 | 23 | 6 | 75.218 | 150.9595 | 395.9485
2035 | 2 | 23 | 7 | 78.1088 | 160.112 | 426.7661
2035 | 2 | 23 | 8 | 80.9504 | 170.6978 | 466.6206
2035 | 2 | 23 | 9 | 82.1382 | 176.2308 | 478.0565
2035 | 2 | 23 | 10 | 80.6502 | 175.7835 | 465.9023
2035 | 2 | 23 | 11 | 80.5132 | 173.4706 | 451.732
2035 | 2 | 23 | 12 | 76.6729 | 158.56 | 433.8462
2035 | 2 | 23 | 13 | 76.0992 | 152.4206 | 425.2745
2035 | 2 | 23 | 14 | 76.2484 | 148.7534 | 421.4851
2035 | 2 | 23 | 15 | 78.177 | 147.2758 | 421.0163
2035 | 2 | 23 | 16 | 81.552 | 135.5724 | 426.5677
2035 | 2 | 23 | 17 | 84.6879 | 130.6041 | 456.7819
2035 | 2 | 23 | 18 | 86.5126 | 130.8779 | 483.7723
2035 | 2 | 23 | 19 | 88.2997 | 139.8318 | 503.489
2035 | 2 | 23 | 20 | 81.6682 | 132.2612 | 498.0286
2035 | 2 | 23 | 21 | 74.51 | 137.5427 | 485.6612
2035 | 2 | 23 | 22 | 69.3106 | 134.7283 | 470.6078
2035 | 2 | 23 | 23 | 67.5929 | 134.9691 | 450.1603
2035 | 2 | 24 | 0 | 67.6477 | 141.9041 | 435.3864
2035 | 2 | 24 | 1 | 65.1373 | 139.2261 | 405.7106
2035 | 2 | 24 | 2 | 63.6339 | 135.6791 | 396.4335
2035 | 2 | 24 | 3 | 63.4128 | 136.7677 | 391.2684
2035 | 2 | 24 | 4 | 64.5815 | 141.3479 | 389.8215
2035 | 2 | 24 | 5 | 67.6168 | 142.3078 | 388.9717
2035 | 2 | 24 | 6 | 71.2011 | 159.8146 | 383.3625
2035 | 2 | 24 | 7 | 71.6324 | 160.0632 | 397.5781
2035 | 2 | 24 | 8 | 73.291 | 156.0487 | 419.2583
2035 | 2 | 24 | 9 | 76.4454 | 146.8639 | 427.3484
2035 | 2 | 24 | 10 | 77.7266 | 145.0076 | 419.9063
2035 | 2 | 24 | 11 | 79.3158 | 150.2805 | 408.1487
2035 | 2 | 24 | 12 | 76.8956 | 137.5415 | 390.0514
2035 | 2 | 24 | 13 | 76.2963 | 132.3069 | 381.1007
2035 | 2 | 24 | 14 | 76.0498 | 130.8181 | 375.8867
2035 | 2 | 24 | 15 | 77.5685 | 116.8737 | 373.6263
2035 | 2 | 24 | 16 | 79.8496 | 111.6187 | 379.7994
2035 | 2 | 24 | 17 | 82.2299 | 104.4284 | 417.6157
2035 | 2 | 24 | 18 | 84.2072 | 121.0066 | 473.3281
2035 | 2 | 24 | 19 | 84.3113 | 131.1408 | 485.6086
2035 | 2 | 24 | 20 | 76.286 | 120.8218 | 469.3611
2035 | 2 | 24 | 21 | 67.929 | 116.5222 | 451.5012
2035 | 2 | 24 | 22 | 63.1524 | 120.658 | 438.3201
2035 | 2 | 24 | 23 | 62.0194 | 117.9125 | 422.0397
2035 | 2 | 25 | 0 | 63.4103 | 134.2155 | 396.5377
2035 | 2 | 25 | 1 | 62.6849 | 134.2171 | 374.4361
2035 | 2 | 25 | 2 | 61.429 | 129.8223 | 365.4236
2035 | 2 | 25 | 3 | 61.2995 | 130.2555 | 359.5313
2035 | 2 | 25 | 4 | 62.3454 | 133.9482 | 357.0409
2035 | 2 | 25 | 5 | 65.0703 | 132.1025 | 354.6631
2035 | 2 | 25 | 6 | 67.4993 | 146.4962 | 342.7006
2035 | 2 | 25 | 7 | 67.3513 | 146.2557 | 354.8277
2035 | 2 | 25 | 8 | 68.6896 | 143.7594 | 381.2989
2035 | 2 | 25 | 9 | 71.9456 | 135.0008 | 400.215
2035 | 2 | 25 | 10 | 73.9451 | 135.3501 | 399.9561
2035 | 2 | 25 | 11 | 76.0802 | 141.2684 | 395.3838
2035 | 2 | 25 | 12 | 74.8698 | 132.3889 | 363.349
2035 | 2 | 25 | 13 | 74.7457 | 128.3401 | 355.3868
2035 | 2 | 25 | 14 | 75.0523 | 135.9562 | 350.7138
2035 | 2 | 25 | 15 | 77.273 | 126.1618 | 350.4292
2035 | 2 | 25 | 16 | 80.3668 | 115.4741 | 361.1116
2035 | 2 | 25 | 17 | 83.6629 | 114.5034 | 403.2677
2035 | 2 | 25 | 18 | 85.9547 | 115.7303 | 454.3354
2035 | 2 | 25 | 19 | 86.6851 | 122.3309 | 464.161
2035 | 2 | 25 | 20 | 79.0971 | 113.5293 | 449.309
2035 | 2 | 25 | 21 | 70.5176 | 110.9539 | 428.7055
2035 | 2 | 25 | 22 | 64.9792 | 113.0365 | 410.0292
2035 | 2 | 25 | 23 | 63.4269 | 111.157 | 388.7705
2035 | 2 | 26 | 0 | 64.3534 | 130.9015 | 375.2428
2035 | 2 | 26 | 1 | 63.5112 | 129.6585 | 373.7039
2035 | 2 | 26 | 2 | 62.8775 | 129.7214 | 368.8917
2035 | 2 | 26 | 3 | 63.5575 | 130.064 | 367.6244
2035 | 2 | 26 | 4 | 64.9449 | 130.5824 | 369.3516
2035 | 2 | 26 | 5 | 69.0906 | 132.3378 | 373.4533
2035 | 2 | 26 | 6 | 73.6328 | 148.2419 | 376.6425
2035 | 2 | 26 | 7 | 76.3147 | 160.2972 | 408.255
2035 | 2 | 26 | 8 | 78.6267 | 175.2526 | 440.6875
2035 | 2 | 26 | 9 | 79.2234 | 179.496 | 440.5537
2035 | 2 | 26 | 10 | 77.4082 | 177.3215 | 419.8288
2035 | 2 | 26 | 11 | 77.3123 | 179.8006 | 403.5165
2035 | 2 | 26 | 12 | 75.0105 | 162.1455 | 414.2732
2035 | 2 | 26 | 13 | 74.6256 | 155.9829 | 406.0261
2035 | 2 | 26 | 14 | 74.7446 | 156.9694 | 402.3415
2035 | 2 | 26 | 15 | 76.9789 | 156.7515 | 403.0746
2035 | 2 | 26 | 16 | 80.8222 | 143.7514 | 413.2979
2035 | 2 | 26 | 17 | 84.4335 | 139.645 | 449.9775
2035 | 2 | 26 | 18 | 87.3122 | 128.4828 | 477.2315
2035 | 2 | 26 | 19 | 88.5388 | 137.2266 | 497.724
2035 | 2 | 26 | 20 | 81.2174 | 127.6957 | 492.9611
2035 | 2 | 26 | 21 | 73.3252 | 133.0683 | 477.6651
2035 | 2 | 26 | 22 | 67.1923 | 129.4497 | 458.433
2035 | 2 | 26 | 23 | 65.1663 | 130.4765 | 435.3932
2035 | 2 | 27 | 0 | 65.8462 | 137.9903 | 417.1828
2035 | 2 | 27 | 1 | 63.8951 | 137.6123 | 404.4815
2035 | 2 | 27 | 2 | 63.0157 | 137.0068 | 398.5022
2035 | 2 | 27 | 3 | 63.4027 | 137.5794 | 396.0385
2035 | 2 | 27 | 4 | 64.6993 | 137.7361 | 396.5142
2035 | 2 | 27 | 5 | 68.6919 | 139.8027 | 398.5647
2035 | 2 | 27 | 6 | 73.4016 | 152.6868 | 406.7281
2035 | 2 | 27 | 7 | 75.9669 | 163.225 | 436.2493
2035 | 2 | 27 | 8 | 78.1371 | 174.0354 | 469.6745
2035 | 2 | 27 | 9 | 78.5461 | 178.4178 | 473.2449
2035 | 2 | 27 | 10 | 76.4668 | 178.7333 | 455.7684
2035 | 2 | 27 | 11 | 76.2793 | 178.581 | 439.6904
2035 | 2 | 27 | 12 | 73.6981 | 163.131 | 413.6757
2035 | 2 | 27 | 13 | 73.345 | 156.6479 | 402.2086
2035 | 2 | 27 | 14 | 73.5616 | 153.9574 | 396.4181
2035 | 2 | 27 | 15 | 75.7362 | 156.5656 | 396.3129
2035 | 2 | 27 | 16 | 79.5468 | 147.1257 | 406.4285
2035 | 2 | 27 | 17 | 83.4564 | 144.7413 | 443.1786
2035 | 2 | 27 | 18 | 88.0684 | 143.0085 | 477.2329
2035 | 2 | 27 | 19 | 89.0323 | 149.9945 | 497.0479
2035 | 2 | 27 | 20 | 81.697 | 142.6676 | 492.8826
2035 | 2 | 27 | 21 | 73.7726 | 146.8191 | 477.7472
2035 | 2 | 27 | 22 | 67.7016 | 143.4114 | 458.8849
2035 | 2 | 27 | 23 | 65.6304 | 146.4746 | 435.3856
2035 | 2 | 28 | 0 | 65.731 | 150.6638 | 422.4009
2035 | 2 | 28 | 1 | 62.1993 | 150.6332 | 411.2184
2035 | 2 | 28 | 2 | 61.0107 | 147.3773 | 405.3228
2035 | 2 | 28 | 3 | 61.0775 | 145.3817 | 402.6927
2035 | 2 | 28 | 4 | 62.2053 | 146.3998 | 403.2707
2035 | 2 | 28 | 5 | 66.0606 | 148.2025 | 405.9204
2035 | 2 | 28 | 6 | 70.1804 | 157.2842 | 413.0695
2035 | 2 | 28 | 7 | 72.7881 | 168.9777 | 441.4055
2035 | 2 | 28 | 8 | 75.1967 | 177.7106 | 468.7572
2035 | 2 | 28 | 9 | 76.6532 | 185.0441 | 463.9227
2035 | 2 | 28 | 10 | 76.2651 | 179.296 | 440.5669
2035 | 2 | 28 | 11 | 77.2481 | 181.571 | 421.1885
2035 | 2 | 28 | 12 | 75.4363 | 169.3745 | 384.1398
2035 | 2 | 28 | 13 | 75.4963 | 162.6582 | 371.9668
2035 | 2 | 28 | 14 | 75.7732 | 158.7215 | 366.487
2035 | 2 | 28 | 15 | 77.9327 | 156.7594 | 364.7912
2035 | 2 | 28 | 16 | 81.1098 | 147.0235 | 378.1119
2035 | 2 | 28 | 17 | 83.9489 | 144.1362 | 423.4525
2035 | 2 | 28 | 18 | 85.5334 | 133.735 | 474.9199
2035 | 2 | 28 | 19 | 85.9556 | 139.9207 | 500.3561
2035 | 2 | 28 | 20 | 78.477 | 131.4823 | 499.2921
2035 | 2 | 28 | 21 | 70.4338 | 135.1164 | 485.4439
2035 | 2 | 28 | 22 | 64.2736 | 128.901 | 465.9691
2035 | 2 | 28 | 23 | 62.0968 | 133.7311 | 442.47
2035 | 3 | 1 | 0 | 62.4513 | 141.459 | 429.3442
2035 | 3 | 1 | 1 | 60.1445 | 141.2014 | 417.942
2035 | 3 | 1 | 2 | 58.9071 | 138.7185 | 411.5016
2035 | 3 | 1 | 3 | 58.9103 | 137.9359 | 409.5616
2035 | 3 | 1 | 4 | 59.7708 | 138.8147 | 410.5641
2035 | 3 | 1 | 5 | 63.303 | 139.5625 | 413.1895
2035 | 3 | 1 | 6 | 67.8645 | 147.9161 | 414.4107
2035 | 3 | 1 | 7 | 70.7774 | 155.7115 | 443.1357
2035 | 3 | 1 | 8 | 72.6952 | 170.4532 | 469.7699
2035 | 3 | 1 | 9 | 73.2286 | 173.6215 | 461.2759
2035 | 3 | 1 | 10 | 71.9494 | 175.4348 | 432.4321
2035 | 3 | 1 | 11 | 72.4138 | 173.9192 | 409.9141
2035 | 3 | 1 | 12 | 69.293 | 163.6349 | 379.8043
2035 | 3 | 1 | 13 | 69.315 | 159.6054 | 371.8635
2035 | 3 | 1 | 14 | 69.5736 | 163.0845 | 367.9336
2035 | 3 | 1 | 15 | 71.5802 | 155.5391 | 370.7166
2035 | 3 | 1 | 16 | 74.795 | 144.4849 | 381.4637
2035 | 3 | 1 | 17 | 78.1559 | 137.8955 | 425.2673
2035 | 3 | 1 | 18 | 79.6894 | 136.0755 | 472.2474
2035 | 3 | 1 | 19 | 82.044 | 149.8214 | 499.4353
2035 | 3 | 1 | 20 | 76.7385 | 137.3661 | 499.039
2035 | 3 | 1 | 21 | 69.7864 | 143.302 | 487.4214
2035 | 3 | 1 | 22 | 64.0199 | 140.1212 | 469.8295
2035 | 3 | 1 | 23 | 62.1043 | 136.3086 | 447.5188
2035 | 3 | 2 | 0 | 61.6194 | 142.5679 | 427.8184
2035 | 3 | 2 | 1 | 59.4757 | 143.4678 | 415.0086
2035 | 3 | 2 | 2 | 58.16 | 141.2574 | 407.6066
2035 | 3 | 2 | 3 | 58.1004 | 140.6349 | 404.7117
2035 | 3 | 2 | 4 | 58.821 | 140.9137 | 404.9036
2035 | 3 | 2 | 5 | 62.221 | 141.4795 | 406.5515
2035 | 3 | 2 | 6 | 65.6949 | 149.8946 | 409.1262
2035 | 3 | 2 | 7 | 68.8056 | 159.4096 | 436.7468
2035 | 3 | 2 | 8 | 71.3215 | 170.9952 | 460.4481
2035 | 3 | 2 | 9 | 72.5297 | 178.5371 | 449.1675
2035 | 3 | 2 | 10 | 71.9088 | 177.7655 | 419.8134
2035 | 3 | 2 | 11 | 72.7066 | 176.6598 | 395.7207
2035 | 3 | 2 | 12 | 71.6765 | 162.4287 | 369.9612
2035 | 3 | 2 | 13 | 71.859 | 156.3449 | 361.8051
2035 | 3 | 2 | 14 | 72.0085 | 158.8804 | 357.0934
2035 | 3 | 2 | 15 | 73.6844 | 149.1186 | 358.016
2035 | 3 | 2 | 16 | 76.2257 | 138.6187 | 365.9043
2035 | 3 | 2 | 17 | 78.5328 | 132.5107 | 407.6506
2035 | 3 | 2 | 18 | 78.3226 | 124.3618 | 452.4466
2035 | 3 | 2 | 19 | 79.6847 | 135.8828 | 479.751
2035 | 3 | 2 | 20 | 73.7524 | 126.8 | 478.8548
2035 | 3 | 2 | 21 | 66.8357 | 132.6598 | 468.013
2035 | 3 | 2 | 22 | 61.7494 | 128.8863 | 454.0367
2035 | 3 | 2 | 23 | 60.1972 | 128.2471 | 435.4288
2035 | 3 | 3 | 0 | 59.6951 | 134.9169 | 418.778
2035 | 3 | 3 | 1 | 57.0919 | 134.3084 | 396.881
2035 | 3 | 3 | 2 | 55.2964 | 130.9437 | 387.7655
2035 | 3 | 3 | 3 | 54.717 | 132.4199 | 382.8322
2035 | 3 | 3 | 4 | 54.9761 | 136.3584 | 382.03
2035 | 3 | 3 | 5 | 57.0089 | 136.6987 | 382.0041
2035 | 3 | 3 | 6 | 58.1866 | 151.8325 | 380.5226
2035 | 3 | 3 | 7 | 60.1037 | 151.6133 | 392.7312
2035 | 3 | 3 | 8 | 63.6369 | 150.8283 | 403.7392
2035 | 3 | 3 | 9 | 68.1248 | 144.4823 | 401.6028
2035 | 3 | 3 | 10 | 70.9983 | 145.0383 | 385.7831
2035 | 3 | 3 | 11 | 73.897 | 149.4979 | 370.4962
2035 | 3 | 3 | 12 | 73.741 | 134.4028 | 355.0598
2035 | 3 | 3 | 13 | 73.9754 | 129.5436 | 347.4393
2035 | 3 | 3 | 14 | 74.241 | 133.3628 | 342.1192
2035 | 3 | 3 | 15 | 75.6707 | 114.77 | 342.5614
2035 | 3 | 3 | 16 | 77.7475 | 108.9633 | 350.5919
2035 | 3 | 3 | 17 | 79.6092 | 100.7113 | 393.0468
2035 | 3 | 3 | 18 | 79.8768 | 110.1833 | 434.5689
2035 | 3 | 3 | 19 | 79.016 | 124.104 | 455.2472
2035 | 3 | 3 | 20 | 71.1078 | 113.3839 | 445.3077
2035 | 3 | 3 | 21 | 63.0945 | 114.5876 | 428.7207
2035 | 3 | 3 | 22 | 58.4112 | 117.2901 | 416.0157
2035 | 3 | 3 | 23 | 57.5958 | 112.8349 | 401.7433
2035 | 3 | 4 | 0 | 57.6062 | 130.2673 | 390.9799
2035 | 3 | 4 | 1 | 55.3405 | 130.4634 | 369.7358
2035 | 3 | 4 | 2 | 53.8256 | 127.5312 | 359.9771
2035 | 3 | 4 | 3 | 53.3713 | 129.3724 | 354.1051
2035 | 3 | 4 | 4 | 53.6237 | 132.1039 | 352.3423
2035 | 3 | 4 | 5 | 55.4456 | 131.6694 | 350.3753
2035 | 3 | 4 | 6 | 56.6698 | 144.1939 | 344.2375
2035 | 3 | 4 | 7 | 58.1604 | 141.488 | 355.0245
2035 | 3 | 4 | 8 | 61.7585 | 137.5313 | 377.8967
2035 | 3 | 4 | 9 | 66.6661 | 128.9438 | 396.0722
2035 | 3 | 4 | 10 | 70.0075 | 129.0854 | 395.7661
2035 | 3 | 4 | 11 | 73.2027 | 133.4169 | 387.9527
2035 | 3 | 4 | 12 | 73.3503 | 123.1199 | 392.9771
2035 | 3 | 4 | 13 | 74.1169 | 120.1363 | 394.1285
2035 | 3 | 4 | 14 | 74.9612 | 126.1415 | 392.6723
2035 | 3 | 4 | 15 | 77.2097 | 112.2128 | 395.0664
2035 | 3 | 4 | 16 | 80.1705 | 105.8063 | 399.6885
2035 | 3 | 4 | 17 | 82.7529 | 101.4002 | 429.1936
2035 | 3 | 4 | 18 | 81.3217 | 112.0023 | 446.3756
2035 | 3 | 4 | 19 | 80.7002 | 123.943 | 451.2569
2035 | 3 | 4 | 20 | 73.0945 | 115.5779 | 435.3195
2035 | 3 | 4 | 21 | 64.3789 | 116.2762 | 412.8698
2035 | 3 | 4 | 22 | 58.6612 | 118.8311 | 393.158
2035 | 3 | 4 | 23 | 57.3338 | 113.8268 | 372.4935
2035 | 3 | 5 | 0 | 59.1279 | 129.9239 | 365.1933
2035 | 3 | 5 | 1 | 56.1258 | 134.0938 | 345.3119
2035 | 3 | 5 | 2 | 55.3192 | 132.9204 | 337.6011
2035 | 3 | 5 | 3 | 55.6456 | 133.0918 | 333.5231
2035 | 3 | 5 | 4 | 56.8703 | 134.8513 | 333.3005
2035 | 3 | 5 | 5 | 60.6725 | 135.8621 | 334.8853
2035 | 3 | 5 | 6 | 65.4763 | 146.6737 | 338.0138
2035 | 3 | 5 | 7 | 68.8368 | 157.754 | 366.999
2035 | 3 | 5 | 8 | 71.4219 | 173.6878 | 398.2452
2035 | 3 | 5 | 9 | 72.6795 | 178.8443 | 403.5784
2035 | 3 | 5 | 10 | 72.3904 | 176.1967 | 389.8484
2035 | 3 | 5 | 11 | 73.4948 | 176.7868 | 377.8192
2035 | 3 | 5 | 12 | 72.8682 | 163.7907 | 374.0468
2035 | 3 | 5 | 13 | 73.3731 | 157.5539 | 372.1159
2035 | 3 | 5 | 14 | 74.0642 | 161.0566 | 369.9318
2035 | 3 | 5 | 15 | 76.4765 | 154.1383 | 373.4569
2035 | 3 | 5 | 16 | 80.0495 | 143.2087 | 378.7647
2035 | 3 | 5 | 17 | 82.983 | 138.2806 | 409.04
2035 | 3 | 5 | 18 | 81.5954 | 125.2942 | 424.8838
2035 | 3 | 5 | 19 | 82.527 | 136.6465 | 435.4784
2035 | 3 | 5 | 20 | 76.1209 | 125.6218 | 428.0436
2035 | 3 | 5 | 21 | 68.1373 | 131.687 | 409.4757
2035 | 3 | 5 | 22 | 62.0541 | 127.3406 | 389.1207
2035 | 3 | 5 | 23 | 60.0621 | 126.5931 | 366.4813
2035 | 3 | 6 | 0 | 59.9411 | 136.0015 | 357.5762
2035 | 3 | 6 | 1 | 58.1943 | 133.7723 | 334.4095
2035 | 3 | 6 | 2 | 57.1476 | 131.7732 | 326.3677
2035 | 3 | 6 | 3 | 57.249 | 131.472 | 321.8243
2035 | 3 | 6 | 4 | 58.2556 | 131.7015 | 321.111
2035 | 3 | 6 | 5 | 61.8592 | 132.5408 | 322.2037
2035 | 3 | 6 | 6 | 66.3286 | 138.633 | 327.3201
2035 | 3 | 6 | 7 | 69.272 | 148.4052 | 356.2178
2035 | 3 | 6 | 8 | 70.9659 | 161.71 | 386.4159
2035 | 3 | 6 | 9 | 70.8605 | 167.0308 | 390.5831
2035 | 3 | 6 | 10 | 69.116 | 166.1614 | 376.6153
2035 | 3 | 6 | 11 | 69.4224 | 166.5176 | 363.6081
2035 | 3 | 6 | 12 | 70.2483 | 154.6837 | 350.4403
2035 | 3 | 6 | 13 | 70.5882 | 150.4435 | 348.4812
2035 | 3 | 6 | 14 | 71.1395 | 152.6766 | 346.9069
2035 | 3 | 6 | 15 | 73.2211 | 147.4202 | 351.8556
2035 | 3 | 6 | 16 | 76.6034 | 137.7455 | 359.1114
2035 | 3 | 6 | 17 | 80.0942 | 129.8301 | 391.4918
2035 | 3 | 6 | 18 | 82.9284 | 125.203 | 420.2281
2035 | 3 | 6 | 19 | 83.3435 | 135.8025 | 431.6547
2035 | 3 | 6 | 20 | 76.6897 | 126.5714 | 425.4186
2035 | 3 | 6 | 21 | 68.603 | 135.3494 | 408.2296
2035 | 3 | 6 | 22 | 62.5309 | 132.2204 | 388.9698
2035 | 3 | 6 | 23 | 60.4354 | 129.0185 | 366.5633
2035 | 3 | 7 | 0 | 60.2994 | 135.9905 | 354.0821
2035 | 3 | 7 | 1 | 57.2058 | 136.8328 | 331.7595
2035 | 3 | 7 | 2 | 55.9619 | 134.241 | 324.3316
2035 | 3 | 7 | 3 | 55.8581 | 133.6464 | 319.8912
2035 | 3 | 7 | 4 | 56.825 | 133.3397 | 319.7347
2035 | 3 | 7 | 5 | 60.4341 | 134.8644 | 321.3758
2035 | 3 | 7 | 6 | 64.7986 | 147.8788 | 322.6506
2035 | 3 | 7 | 7 | 67.8264 | 159.5679 | 352.5663
2035 | 3 | 7 | 8 | 69.991 | 170.7711 | 387.904
2035 | 3 | 7 | 9 | 71.2202 | 177.9482 | 399.4619
2035 | 3 | 7 | 10 | 71.0169 | 175.8011 | 388.0598
2035 | 3 | 7 | 11 | 72.3426 | 176.8737 | 375.5707
2035 | 3 | 7 | 12 | 71.2456 | 167.184 | 364.0449
2035 | 3 | 7 | 13 | 71.802 | 161.5734 | 363.4681
2035 | 3 | 7 | 14 | 72.4223 | 167.2241 | 362.6077
2035 | 3 | 7 | 15 | 74.7422 | 162.2744 | 366.8337
2035 | 3 | 7 | 16 | 78.1054 | 148.6255 | 374.3893
2035 | 3 | 7 | 17 | 80.8807 | 142.0739 | 404.8229
2035 | 3 | 7 | 18 | 81.1954 | 127.8314 | 414.594
2035 | 3 | 7 | 19 | 81.5319 | 135.7057 | 427.3988
2035 | 3 | 7 | 20 | 74.9311 | 125.0745 | 422.3597
2035 | 3 | 7 | 21 | 66.7963 | 132.6416 | 405.3382
2035 | 3 | 7 | 22 | 60.6178 | 128.1763 | 385.1746
2035 | 3 | 7 | 23 | 58.499 | 126.48 | 362.5592
2035 | 3 | 8 | 0 | 59.0552 | 132.4644 | 353.6206
2035 | 3 | 8 | 1 | 57.8753 | 130.8728 | 319.2963
2035 | 3 | 8 | 2 | 56.7155 | 127.822 | 310.0035
2035 | 3 | 8 | 3 | 56.7648 | 127.4637 | 304.0992
2035 | 3 | 8 | 4 | 57.7399 | 128.3874 | 302.9852
2035 | 3 | 8 | 5 | 61.2931 | 129.5229 | 303.3813
2035 | 3 | 8 | 6 | 65.0759 | 142.5811 | 305.6588
2035 | 3 | 8 | 7 | 68.1338 | 153.0753 | 331.3263
2035 | 3 | 8 | 8 | 70.6387 | 167.0163 | 353.9457
2035 | 3 | 8 | 9 | 72.261 | 173.7984 | 348.4462
2035 | 3 | 8 | 10 | 72.3603 | 174.4122 | 329.5138
2035 | 3 | 8 | 11 | 73.8326 | 173.1736 | 318.1119
2035 | 3 | 8 | 12 | 71.2721 | 160.7442 | 316.2652
2035 | 3 | 8 | 13 | 71.6953 | 156.9732 | 316.545
2035 | 3 | 8 | 14 | 72.562 | 162.482 | 317.0821
2035 | 3 | 8 | 15 | 75.0517 | 153.0963 | 321.9053
2035 | 3 | 8 | 16 | 78.4628 | 142.8931 | 327.6532
2035 | 3 | 8 | 17 | 81.7165 | 134.0971 | 358.8213
2035 | 3 | 8 | 18 | 81.2566 | 126.9402 | 377.9149
2035 | 3 | 8 | 19 | 83.0306 | 135.6548 | 393.6698
2035 | 3 | 8 | 20 | 77.3609 | 124.4503 | 389.5869
2035 | 3 | 8 | 21 | 69.97 | 131.3208 | 372.9873
2035 | 3 | 8 | 22 | 64.1731 | 127.3869 | 353.8605
2035 | 3 | 8 | 23 | 62.2694 | 124.7127 | 331.7269
2035 | 3 | 9 | 0 | 61.9208 | 127.8447 | 316.1043
2035 | 3 | 9 | 1 | 60.5461 | 135.5563 | 288.4547
2035 | 3 | 9 | 2 | 59.4497 | 132.1632 | 279.6046
2035 | 3 | 9 | 3 | 59.5741 | 133.5468 | 273.9447
2035 | 3 | 9 | 4 | 60.4942 | 136.0477 | 272.9904
2035 | 3 | 9 | 5 | 63.9978 | 136.6096 | 274.4065
2035 | 3 | 9 | 6 | 67.9502 | 149.3264 | 279.3581
2035 | 3 | 9 | 7 | 70.8707 | 159.7016 | 311.0471
2035 | 3 | 9 | 8 | 73.2035 | 173.1064 | 349.1066
2035 | 3 | 9 | 9 | 74.1624 | 180.2823 | 361.6989
2035 | 3 | 9 | 10 | 72.9514 | 183.609 | 348.8259
2035 | 3 | 9 | 11 | 73.3941 | 179.6855 | 331.1254
2035 | 3 | 9 | 12 | 74.9225 | 164.4204 | 306.2414
2035 | 3 | 9 | 13 | 75.2772 | 158.8829 | 304.3738
2035 | 3 | 9 | 14 | 75.8786 | 165.6463 | 304.3295
2035 | 3 | 9 | 15 | 78.0924 | 157.4246 | 309.7849
2035 | 3 | 9 | 16 | 81.0779 | 143.9991 | 317.1866
2035 | 3 | 9 | 17 | 83.1975 | 138.5752 | 349.2867
2035 | 3 | 9 | 18 | 82.9396 | 132.6187 | 370.0463
2035 | 3 | 9 | 19 | 83.3554 | 141.3797 | 385.6814
2035 | 3 | 9 | 20 | 76.5744 | 134.9562 | 381.2306
2035 | 3 | 9 | 21 | 68.9754 | 142.5401 | 366.6009
2035 | 3 | 9 | 22 | 63.7421 | 140.2262 | 351.4929
2035 | 3 | 9 | 23 | 62.171 | 134.4729 | 333.4718
2035 | 3 | 10 | 0 | 61.4031 | 138.3216 | 317.1381
2035 | 3 | 10 | 1 | 60.4859 | 136.7893 | 293.8154
2035 | 3 | 10 | 2 | 58.8105 | 133.3946 | 283.8441
2035 | 3 | 10 | 3 | 58.4499 | 134.7317 | 276.8961
2035 | 3 | 10 | 4 | 59.0804 | 137.3271 | 274.5778
2035 | 3 | 10 | 5 | 61.5261 | 137.7014 | 271.6021
2035 | 3 | 10 | 6 | 63.4642 | 147.6499 | 262.0127
2035 | 3 | 10 | 7 | 64.6466 | 147.169 | 281.5826
2035 | 3 | 10 | 8 | 67.1391 | 146.2733 | 322.5362
2035 | 3 | 10 | 9 | 70.7337 | 144.0159 | 340.7915
2035 | 3 | 10 | 10 | 72.3994 | 143.024 | 332.1649
2035 | 3 | 10 | 11 | 74.5548 | 144.6242 | 319.2755
2035 | 3 | 10 | 12 | 73.8884 | 135.9011 | 303.6208
2035 | 3 | 10 | 13 | 73.8386 | 131.3619 | 303.2343
2035 | 3 | 10 | 14 | 73.8591 | 137.9305 | 297.808
2035 | 3 | 10 | 15 | 75.2397 | 121.7973 | 303.9152
2035 | 3 | 10 | 16 | 77.3486 | 113.5227 | 313.2321
2035 | 3 | 10 | 17 | 79.5536 | 107.7141 | 348.0627
2035 | 3 | 10 | 18 | 80.2255 | 115.3201 | 370.6247
2035 | 3 | 10 | 19 | 80.4432 | 123.458 | 377.4614
2035 | 3 | 10 | 20 | 73.6011 | 114.3164 | 367.8666
2035 | 3 | 10 | 21 | 65.9374 | 115.3796 | 351.2626
2035 | 3 | 10 | 22 | 61.3148 | 118.0752 | 337.3415
2035 | 3 | 10 | 23 | 60.3558 | 114.8287 | 321.8499
2035 | 3 | 11 | 0 | 60.8319 | 127.0474 | 308.8906
2035 | 3 | 11 | 1 | 59.3229 | 112.8197 | 288.2342
2035 | 3 | 11 | 2 | 58.953 | 110.825 | 282.5399
2035 | 3 | 11 | 3 | 59.2171 | 114.0663 | 279.4053
2035 | 3 | 11 | 4 | 61.4312 | 118.7262 | 279.7178
2035 | 3 | 11 | 5 | 65.4304 | 120.7278 | 280.9734
2035 | 3 | 11 | 6 | 69.9857 | 140.7123 | 273.5762
2035 | 3 | 11 | 7 | 69.7048 | 142.8782 | 291.9652
2035 | 3 | 11 | 8 | 69.372 | 143.0519 | 322.5375
2035 | 3 | 11 | 9 | 71.7926 | 133.2525 | 342.6492
2035 | 3 | 11 | 10 | 73.468 | 134.9202 | 336.9386
2035 | 3 | 11 | 11 | 74.7689 | 131.1791 | 329.695
2035 | 3 | 11 | 12 | 73.5102 | 125.923 | 327.6607
2035 | 3 | 11 | 13 | 73.1097 | 123.2862 | 324.5396
2035 | 3 | 11 | 14 | 73.5947 | 134.2351 | 326.2948
2035 | 3 | 11 | 15 | 76.3486 | 120.6258 | 334.6852
2035 | 3 | 11 | 16 | 80.5701 | 105.3826 | 347.4736
2035 | 3 | 11 | 17 | 83.1089 | 102.1269 | 375.9742
2035 | 3 | 11 | 18 | 82.443 | 99.706 | 384.5262
2035 | 3 | 11 | 19 | 83.0402 | 110.5273 | 389.1622
2035 | 3 | 11 | 20 | 76.574 | 102.7126 | 374.0361
2035 | 3 | 11 | 21 | 66.6362 | 103.323 | 348.2405
2035 | 3 | 11 | 22 | 60.4666 | 99.7368 | 325.914
2035 | 3 | 11 | 23 | 58.9233 | 97.7234 | 304.2883
2035 | 3 | 12 | 0 | 61.526 | 113.6559 | 297.2561
2035 | 3 | 12 | 1 | 60.8929 | 118.1816 | 289.9624
2035 | 3 | 12 | 2 | 60.9829 | 118.7209 | 286.3404
2035 | 3 | 12 | 3 | 61.7682 | 121.0148 | 284.6442
2035 | 3 | 12 | 4 | 64.4386 | 124.1382 | 287.6915
2035 | 3 | 12 | 5 | 69.7754 | 129.5877 | 296.5766
2035 | 3 | 12 | 6 | 75.9618 | 146.1423 | 310.1349
2035 | 3 | 12 | 7 | 78.1121 | 161.267 | 341.5004
2035 | 3 | 12 | 8 | 78.6709 | 174.9574 | 361.5011
2035 | 3 | 12 | 9 | 79.2751 | 173.415 | 367.3219
2035 | 3 | 12 | 10 | 78.9936 | 170.8185 | 352.6332
2035 | 3 | 12 | 11 | 79.1816 | 163.4253 | 343.9759
2035 | 3 | 12 | 12 | 79.4534 | 149.9864 | 335.2752
2035 | 3 | 12 | 13 | 79.4202 | 145.9203 | 332.7238
2035 | 3 | 12 | 14 | 80.3669 | 142.3154 | 332.9307
2035 | 3 | 12 | 15 | 83.6365 | 135.744 | 340.1596
2035 | 3 | 12 | 16 | 88.3709 | 124.9552 | 352.1363
2035 | 3 | 12 | 17 | 90.2178 | 114.9274 | 380.6734
2035 | 3 | 12 | 18 | 90.0136 | 110.1792 | 391.5322
2035 | 3 | 12 | 19 | 89.4565 | 123.568 | 402.7584
2035 | 3 | 12 | 20 | 81.1837 | 115.1485 | 393.7489
2035 | 3 | 12 | 21 | 70.8465 | 121.0837 | 367.9876
2035 | 3 | 12 | 22 | 63.9777 | 114.918 | 344.0681
2035 | 3 | 12 | 23 | 61.9685 | 111.8019 | 322.2173
2035 | 3 | 13 | 0 | 61.5897 | 123.981 | 312.7301
2035 | 3 | 13 | 1 | 63.9979 | 117.5787 | 311.8358
2035 | 3 | 13 | 2 | 63.7302 | 116.8612 | 309.2771
2035 | 3 | 13 | 3 | 64.1954 | 118.4836 | 308.5394
2035 | 3 | 13 | 4 | 66.58 | 120.2334 | 311.868
2035 | 3 | 13 | 5 | 71.6052 | 125.6612 | 321.1616
2035 | 3 | 13 | 6 | 75.6857 | 146.6902 | 332.2222
2035 | 3 | 13 | 7 | 77.8617 | 161.6869 | 364.5112
2035 | 3 | 13 | 8 | 78.798 | 169.9938 | 385.3491
2035 | 3 | 13 | 9 | 79.7231 | 167.8142 | 389.7028
2035 | 3 | 13 | 10 | 80.3487 | 165.3929 | 372.9116
2035 | 3 | 13 | 11 | 81.186 | 161.5121 | 361.1502
2035 | 3 | 13 | 12 | 76.5712 | 148.2798 | 354.389
2035 | 3 | 13 | 13 | 76.1136 | 144.7004 | 350.6848
2035 | 3 | 13 | 14 | 76.9738 | 141.664 | 350.5817
2035 | 3 | 13 | 15 | 79.7636 | 134.8548 | 358.7329
2035 | 3 | 13 | 16 | 84.5289 | 125.2745 | 372.9706
2035 | 3 | 13 | 17 | 87.6982 | 114.7128 | 402.6486
2035 | 3 | 13 | 18 | 86.92 | 106.281 | 393.3849
2035 | 3 | 13 | 19 | 88.3524 | 118.6573 | 416.9552
2035 | 3 | 13 | 20 | 82.3253 | 111.1117 | 414.5702
2035 | 3 | 13 | 21 | 73.1707 | 119.7177 | 393.0067
2035 | 3 | 13 | 22 | 66.6041 | 114.0167 | 370.6369
2035 | 3 | 13 | 23 | 64.4605 | 108.6698 | 349.4965
2035 | 3 | 14 | 0 | 66.4141 | 116.8379 | 344.3038
2035 | 3 | 14 | 1 | 64.1213 | 121.9626 | 340.6119
2035 | 3 | 14 | 2 | 63.8855 | 120.0096 | 338.1564
2035 | 3 | 14 | 3 | 64.413 | 121.4158 | 337.3765
2035 | 3 | 14 | 4 | 66.8035 | 123.6063 | 341.1634
2035 | 3 | 14 | 5 | 72.0119 | 129.2463 | 350.2857
2035 | 3 | 14 | 6 | 77.5846 | 151.4488 | 367.7452
2035 | 3 | 14 | 7 | 78.9954 | 168.2639 | 396.341
2035 | 3 | 14 | 8 | 78.3249 | 176.8024 | 408.541
2035 | 3 | 14 | 9 | 77.7724 | 175.3086 | 404.4363
2035 | 3 | 14 | 10 | 76.0177 | 173.3521 | 384.8577
2035 | 3 | 14 | 11 | 75.4917 | 169.2831 | 371.8512
2035 | 3 | 14 | 12 | 74.6408 | 159.2221 | 375.8256
2035 | 3 | 14 | 13 | 74.1949 | 155.2859 | 371.4161
2035 | 3 | 14 | 14 | 74.5627 | 161.7503 | 370.8344
2035 | 3 | 14 | 15 | 77.3825 | 152.5424 | 377.2425
2035 | 3 | 14 | 16 | 81.8878 | 137.0217 | 389.3721
2035 | 3 | 14 | 17 | 84.1406 | 127.219 | 417.4885
2035 | 3 | 14 | 18 | 86.4434 | 111.8346 | 434.087
2035 | 3 | 14 | 19 | 86.7234 | 121.8892 | 446.4759
2035 | 3 | 14 | 20 | 79.6628 | 113.1363 | 439.5687
2035 | 3 | 14 | 21 | 70.1351 | 121.0144 | 415.2223
2035 | 3 | 14 | 22 | 63.4051 | 114.6481 | 390.7935
2035 | 3 | 14 | 23 | 61.2629 | 108.7226 | 367.5202
2035 | 3 | 15 | 0 | 61.7852 | 119.0054 | 355.6008
2035 | 3 | 15 | 1 | 59.9626 | 115.2409 | 350.4741
2035 | 3 | 15 | 2 | 59.3236 | 114.1465 | 346.6736
2035 | 3 | 15 | 3 | 59.5251 | 116.3669 | 345.0313
2035 | 3 | 15 | 4 | 61.6845 | 117.9487 | 347.5909
2035 | 3 | 15 | 5 | 66.5911 | 124.2026 | 355.764
2035 | 3 | 15 | 6 | 71.3064 | 145.8187 | 368.5046
2035 | 3 | 15 | 7 | 72.9967 | 160.6935 | 398.2852
2035 | 3 | 15 | 8 | 73.1459 | 171.0319 | 415.0944
2035 | 3 | 15 | 9 | 73.8822 | 170.1707 | 416.7851
2035 | 3 | 15 | 10 | 74.5501 | 170.2647 | 400.4888
2035 | 3 | 15 | 11 | 75.59 | 162.0426 | 390.5349
2035 | 3 | 15 | 12 | 76.3756 | 148.2636 | 346.9743
2035 | 3 | 15 | 13 | 76.6099 | 145.9893 | 341.0252
2035 | 3 | 15 | 14 | 77.6311 | 145.2979 | 340.0123
2035 | 3 | 15 | 15 | 80.7451 | 135.1213 | 345.7841
2035 | 3 | 15 | 16 | 84.5989 | 125.1109 | 358.2388
2035 | 3 | 15 | 17 | 85.9926 | 112.2147 | 391.6178
2035 | 3 | 15 | 18 | 84.2633 | 105.2792 | 398.6137
2035 | 3 | 15 | 19 | 83.6642 | 116.9659 | 427.3568
2035 | 3 | 15 | 20 | 75.8437 | 108.7472 | 429.2838
2035 | 3 | 15 | 21 | 65.82 | 117.9897 | 409.8429
2035 | 3 | 15 | 22 | 59.1499 | 112.6682 | 388.0996
2035 | 3 | 15 | 23 | 57.2869 | 105.7197 | 366.4784
2035 | 3 | 16 | 0 | 57.3241 | 112.3479 | 359.4457
2035 | 3 | 16 | 1 | 58.1236 | 120.4479 | 346.6548
2035 | 3 | 16 | 2 | 57.7559 | 118.2451 | 342.3512
2035 | 3 | 16 | 3 | 58.2457 | 121.349 | 340.3168
2035 | 3 | 16 | 4 | 60.6707 | 124.5472 | 342.6328
2035 | 3 | 16 | 5 | 65.9147 | 129.9061 | 350.2951
2035 | 3 | 16 | 6 | 71.3327 | 150.5459 | 366.0113
2035 | 3 | 16 | 7 | 73.542 | 165.7349 | 393.4757
2035 | 3 | 16 | 8 | 74.879 | 175.0836 | 399.1972
2035 | 3 | 16 | 9 | 76.6344 | 175.0229 | 383.1431
2035 | 3 | 16 | 10 | 77.2341 | 176.4293 | 354.0003
2035 | 3 | 16 | 11 | 78.0424 | 167.1369 | 336.4831
2035 | 3 | 16 | 12 | 73.775 | 153.81 | 309.262
2035 | 3 | 16 | 13 | 73.3361 | 150.0425 | 300.7039
2035 | 3 | 16 | 14 | 73.9879 | 153.6884 | 297.7922
2035 | 3 | 16 | 15 | 76.5955 | 141.8428 | 300.4861
2035 | 3 | 16 | 16 | 80.7265 | 127.418 | 311.7819
2035 | 3 | 16 | 17 | 82.9145 | 117.3647 | 349.2579
2035 | 3 | 16 | 18 | 80.7634 | 113.6725 | 387.4523
2035 | 3 | 16 | 19 | 82.3136 | 123.2163 | 410.9425
2035 | 3 | 16 | 20 | 76.8859 | 116.7207 | 410.4055
2035 | 3 | 16 | 21 | 68.7333 | 123.3291 | 390.7454
2035 | 3 | 16 | 22 | 63.2222 | 118.0079 | 372.0909
2035 | 3 | 16 | 23 | 61.5353 | 109.15 | 353.4617
2035 | 3 | 17 | 0 | 61.3463 | 115.8233 | 344.3915
2035 | 3 | 17 | 1 | 61.3735 | 118.0275 | 322.9144
2035 | 3 | 17 | 2 | 60.7369 | 115.8824 | 316.3892
2035 | 3 | 17 | 3 | 60.9627 | 118.16 | 311.9523
2035 | 3 | 17 | 4 | 63.185 | 122.5264 | 311.9632
2035 | 3 | 17 | 5 | 67.44 | 126.2609 | 315.0787
2035 | 3 | 17 | 6 | 72.3621 | 142.0495 | 317.4279
2035 | 3 | 17 | 7 | 72.4268 | 148.1724 | 334.8144
2035 | 3 | 17 | 8 | 71.9832 | 148.1449 | 353.4218
2035 | 3 | 17 | 9 | 73.494 | 147.5039 | 369.7379
2035 | 3 | 17 | 10 | 74.3005 | 149.555 | 365.7766
2035 | 3 | 17 | 11 | 75.2251 | 144.2036 | 362.9918
2035 | 3 | 17 | 12 | 73.8122 | 126.0093 | 363.2112
2035 | 3 | 17 | 13 | 72.8061 | 121.9166 | 360.5847
2035 | 3 | 17 | 14 | 72.7571 | 130.6348 | 358.0809
2035 | 3 | 17 | 15 | 74.6882 | 116.7044 | 362.3883
2035 | 3 | 17 | 16 | 77.9397 | 101.5419 | 368.5675
2035 | 3 | 17 | 17 | 79.8338 | 96.9471 | 391.2299
2035 | 3 | 17 | 18 | 78.4722 | 93.7635 | 402.9076
2035 | 3 | 17 | 19 | 78.5736 | 104.7162 | 403.7943
2035 | 3 | 17 | 20 | 72.2668 | 96.3892 | 388.4052
2035 | 3 | 17 | 21 | 62.9707 | 104.8064 | 361.5878
2035 | 3 | 17 | 22 | 57.6715 | 101.5124 | 343.2392
2035 | 3 | 17 | 23 | 56.6447 | 97.3909 | 326.9714
2035 | 3 | 18 | 0 | 58.7788 | 111.903 | 321.5374
2035 | 3 | 18 | 1 | 57.7767 | 110.1483 | 326.3006
2035 | 3 | 18 | 2 | 57.1852 | 107.7934 | 322.5702
2035 | 3 | 18 | 3 | 57.2794 | 110.4001 | 320.1653
2035 | 3 | 18 | 4 | 59.3185 | 115.3972 | 322.6649
2035 | 3 | 18 | 5 | 63.1084 | 117.4954 | 328.3977
2035 | 3 | 18 | 6 | 66.7429 | 134.9009 | 330.9922
2035 | 3 | 18 | 7 | 65.9251 | 138.6472 | 348.197
2035 | 3 | 18 | 8 | 65.809 | 137.8531 | 366.751
2035 | 3 | 18 | 9 | 68.7531 | 136.3951 | 385.1422
2035 | 3 | 18 | 10 | 70.7497 | 139.3827 | 383.0364
2035 | 3 | 18 | 11 | 72.3157 | 135.0742 | 380.2302
2035 | 3 | 18 | 12 | 71.0993 | 123.4608 | 359.9846
2035 | 3 | 18 | 13 | 70.9962 | 121.2479 | 358.6713
2035 | 3 | 18 | 14 | 71.4468 | 135.0909 | 357.502
2035 | 3 | 18 | 15 | 74.1694 | 127.6547 | 362.6934
2035 | 3 | 18 | 16 | 78.0729 | 106.7927 | 377.0771
2035 | 3 | 18 | 17 | 80.0853 | 105.8418 | 411.427
2035 | 3 | 18 | 18 | 81.5195 | 94.046 | 416.0996
2035 | 3 | 18 | 19 | 80.5528 | 101.2643 | 437.5099
2035 | 3 | 18 | 20 | 72.9424 | 94.9726 | 433.075
2035 | 3 | 18 | 21 | 62.3338 | 101.6665 | 410.3388
2035 | 3 | 18 | 22 | 56.066 | 96.3153 | 390.1803
2035 | 3 | 18 | 23 | 54.4682 | 95.5672 | 371.1833
2035 | 3 | 19 | 0 | 56.8135 | 111.5678 | 364.5444
2035 | 3 | 19 | 1 | 56.0521 | 109.7633 | 354.2333
2035 | 3 | 19 | 2 | 55.9114 | 108.9507 | 353.3011
2035 | 3 | 19 | 3 | 56.5892 | 112.807 | 353.9523
2035 | 3 | 19 | 4 | 59.2287 | 118.0338 | 358.8008
2035 | 3 | 19 | 5 | 64.6664 | 123.6455 | 368.8858
2035 | 3 | 19 | 6 | 70.7961 | 145.1485 | 386.1075
2035 | 3 | 19 | 7 | 72.6469 | 162.8304 | 415.6838
2035 | 3 | 19 | 8 | 73.0962 | 178.6835 | 424.7401
2035 | 3 | 19 | 9 | 74.0986 | 181.3302 | 412.5471
2035 | 3 | 19 | 10 | 74.4333 | 182.7489 | 384.8738
2035 | 3 | 19 | 11 | 75.2901 | 171.5466 | 368.7594
2035 | 3 | 19 | 12 | 74.121 | 156.1044 | 379.4912
2035 | 3 | 19 | 13 | 74.1457 | 152.5552 | 372.1734
2035 | 3 | 19 | 14 | 74.9015 | 153.7607 | 369.025
2035 | 3 | 19 | 15 | 78.0647 | 147.1085 | 373.2914
2035 | 3 | 19 | 16 | 82.6192 | 132.7987 | 384.7304
2035 | 3 | 19 | 17 | 84.3688 | 123.1419 | 416.0669
2035 | 3 | 19 | 18 | 81.6838 | 114.0276 | 422.0275
2035 | 3 | 19 | 19 | 80.5732 | 123.7314 | 443.0373
2035 | 3 | 19 | 20 | 72.6663 | 117.0064 | 442.2041
2035 | 3 | 19 | 21 | 62.0196 | 123.4453 | 419.0702
2035 | 3 | 19 | 22 | 55.0317 | 117.3277 | 395.4904
2035 | 3 | 19 | 23 | 53.2359 | 111.9543 | 372.9872
2035 | 3 | 20 | 0 | 56.1171 | 119.6623 | 366.3312
2035 | 3 | 20 | 1 | 54.9815 | 120.5701 | 357.9469
2035 | 3 | 20 | 2 | 54.5586 | 118.1123 | 355.1764
2035 | 3 | 20 | 3 | 54.9531 | 119.8674 | 353.998
2035 | 3 | 20 | 4 | 57.4341 | 123.6087 | 356.9439
2035 | 3 | 20 | 5 | 62.7099 | 128.9547 | 365.548
2035 | 3 | 20 | 6 | 68.8884 | 152.0156 | 383.0301
2035 | 3 | 20 | 7 | 70.747 | 169.9002 | 409.5081
2035 | 3 | 20 | 8 | 71.2284 | 178.3327 | 410.3473
2035 | 3 | 20 | 9 | 72.2445 | 178.1488 | 389.5601
2035 | 3 | 20 | 10 | 72.3132 | 177.62 | 360.0961
2035 | 3 | 20 | 11 | 73.1243 | 175.2386 | 343.3507
2035 | 3 | 20 | 12 | 71.4904 | 158.1465 | 325.2844
2035 | 3 | 20 | 13 | 71.593 | 154.7984 | 317.7913
2035 | 3 | 20 | 14 | 72.4644 | 158.4318 | 314.9473
2035 | 3 | 20 | 15 | 75.6208 | 149.1067 | 318.4334
2035 | 3 | 20 | 16 | 80.1917 | 136.6937 | 331.9663
2035 | 3 | 20 | 17 | 82.4251 | 127.357 | 370.2595
2035 | 3 | 20 | 18 | 81.1015 | 112.9064 | 399.6225
2035 | 3 | 20 | 19 | 80.3558 | 120.1291 | 425.1091
2035 | 3 | 20 | 20 | 72.9824 | 113.3003 | 426.6514
2035 | 3 | 20 | 21 | 62.8335 | 119.4481 | 405.2628
2035 | 3 | 20 | 22 | 56.0967 | 112.949 | 382.8848
2035 | 3 | 20 | 23 | 54.2368 | 107.7639 | 361.2775
2035 | 3 | 21 | 0 | 56.2253 | 118.5688 | 349.5839
2035 | 3 | 21 | 1 | 55.6388 | 122.9663 | 354.1431
2035 | 3 | 21 | 2 | 55.3158 | 119.8756 | 352.3328
2035 | 3 | 21 | 3 | 55.7791 | 122.1705 | 351.9918
2035 | 3 | 21 | 4 | 58.189 | 126.7844 | 355.943
2035 | 3 | 21 | 5 | 63.4597 | 132.299 | 365.4671
2035 | 3 | 21 | 6 | 69.905 | 148.8675 | 382.2156
2035 | 3 | 21 | 7 | 71.4824 | 166.1507 | 410.4679
2035 | 3 | 21 | 8 | 70.9218 | 177.3395 | 416.4869
2035 | 3 | 21 | 9 | 70.7591 | 179.072 | 402.5729
2035 | 3 | 21 | 10 | 69.3372 | 180.3125 | 378.4486
2035 | 3 | 21 | 11 | 69.3055 | 172.2269 | 364.1596
2035 | 3 | 21 | 12 | 67.4082 | 153.9356 | 353.3646
2035 | 3 | 21 | 13 | 67.1217 | 151.2094 | 347.0968
2035 | 3 | 21 | 14 | 67.5688 | 154.0913 | 345.4433
2035 | 3 | 21 | 15 | 70.5743 | 147.3959 | 348.9807
2035 | 3 | 21 | 16 | 75.329 | 133.1464 | 361.9774
2035 | 3 | 21 | 17 | 77.8256 | 122.3758 | 397.9772
2035 | 3 | 21 | 18 | 76.7281 | 118.1473 | 414.2612
2035 | 3 | 21 | 19 | 77.875 | 124.6171 | 443.147
2035 | 3 | 21 | 20 | 72.5529 | 120.0653 | 448.2798
2035 | 3 | 21 | 21 | 63.5824 | 127.1495 | 428.8334
2035 | 3 | 21 | 22 | 57.128 | 121.16 | 405.6903
2035 | 3 | 21 | 23 | 55.0946 | 116.2436 | 383.1583
2035 | 3 | 22 | 0 | 56.7081 | 128.6153 | 374.69
2035 | 3 | 22 | 1 | 56.0028 | 124.5286 | 367.5662
2035 | 3 | 22 | 2 | 55.5962 | 123.2192 | 365.1016
2035 | 3 | 22 | 3 | 55.9981 | 126.0836 | 364.4809
2035 | 3 | 22 | 4 | 58.2899 | 128.979 | 368.0654
2035 | 3 | 22 | 5 | 63.3035 | 135.9234 | 376.6293
2035 | 3 | 22 | 6 | 68.4262 | 157.0072 | 394.9142
2035 | 3 | 22 | 7 | 70.194 | 171.8429 | 422.2132
2035 | 3 | 22 | 8 | 70.3292 | 180.2783 | 428.0636
2035 | 3 | 22 | 9 | 71.184 | 179.7629 | 414.5495
2035 | 3 | 22 | 10 | 71.5334 | 179.5125 | 390.5257
2035 | 3 | 22 | 11 | 72.529 | 172.4527 | 377.7765
2035 | 3 | 22 | 12 | 72.6774 | 161.3844 | 370.2416
2035 | 3 | 22 | 13 | 72.9095 | 158.6851 | 364.1191
2035 | 3 | 22 | 14 | 73.9218 | 158.3482 | 361.957
2035 | 3 | 22 | 15 | 77.2377 | 148.4717 | 365.4283
2035 | 3 | 22 | 16 | 81.3438 | 138.9876 | 373.7707
2035 | 3 | 22 | 17 | 82.8864 | 129.2448 | 404.0674
2035 | 3 | 22 | 18 | 81.106 | 118.7971 | 409.1938
2035 | 3 | 22 | 19 | 80.1328 | 127.908 | 436.7118
2035 | 3 | 22 | 20 | 72.5349 | 123.9236 | 441.9416
2035 | 3 | 22 | 21 | 62.1694 | 130.0408 | 422.65
2035 | 3 | 22 | 22 | 55.5036 | 123.6222 | 400.5095
2035 | 3 | 22 | 23 | 53.6974 | 120.1558 | 377.9872
2035 | 3 | 23 | 0 | 55.4992 | 126.0589 | 369.7067
2035 | 3 | 23 | 1 | 39.2699 | 99.8738 | 342.795
2035 | 3 | 23 | 2 | 38.5368 | 96.1217 | 341.4085
2035 | 3 | 23 | 3 | 38.8547 | 113.6004 | 340.3699
2035 | 3 | 23 | 4 | 40.3025 | 118.2976 | 347.1325
2035 | 3 | 23 | 5 | 43.3125 | 121.7528 | 354.2437
2035 | 3 | 23 | 6 | 45.8571 | 124.6003 | 358.4998
2035 | 3 | 23 | 7 | 45.9312 | 133.5851 | 371.7072
2035 | 3 | 23 | 8 | 47.7612 | 111.9899 | 380.2147
2035 | 3 | 23 | 9 | 51.1169 | 129.2337 | 375.8986
2035 | 3 | 23 | 10 | 52.8907 | 129.434 | 359.5756
2035 | 3 | 23 | 11 | 54.7092 | 121.706 | 348.0416
2035 | 3 | 23 | 12 | 54.9537 | 93.6201 | 352.0347
2035 | 3 | 23 | 13 | 54.7403 | 93.3065 | 345.2307
2035 | 3 | 23 | 14 | 54.6823 | 102.7804 | 333.1404
2035 | 3 | 23 | 15 | 58.2122 | 99.4425 | 335.3847
2035 | 3 | 23 | 16 | 61.4718 | 73.6423 | 340.8882
2035 | 3 | 23 | 17 | 63.5095 | 90.9072 | 373.9753
2035 | 3 | 23 | 18 | 62.6557 | 74.3445 | 389.0744
2035 | 3 | 23 | 19 | 61.3393 | 96.2986 | 409
2035 | 3 | 23 | 20 | 55.3745 | 79.4186 | 412.7208
2035 | 3 | 23 | 21 | 48.8075 | 93.4845 | 394.4151
2035 | 3 | 23 | 22 | 46.5729 | 87.8663 | 378.7474
2035 | 3 | 23 | 23 | 47.2746 | 87.6585 | 362.1762
2035 | 3 | 24 | 0 | 48.6492 | 98.9747 | 351.2742
2035 | 3 | 24 | 1 | 51.8663 | 119.9311 | 343.5618
2035 | 3 | 24 | 2 | 50.9681 | 117.1403 | 339.261
2035 | 3 | 24 | 3 | 50.9257 | 118.9356 | 336.4445
2035 | 3 | 24 | 4 | 52.6947 | 123.2127 | 338.5453
2035 | 3 | 24 | 5 | 56.428 | 126.4597 | 344.4928
2035 | 3 | 24 | 6 | 60.6516 | 145.0366 | 354.7195
2035 | 3 | 24 | 7 | 61.2402 | 150.7997 | 368.7996
2035 | 3 | 24 | 8 | 62.2935 | 148.4494 | 366.5622
2035 | 3 | 24 | 9 | 65.2764 | 145.6564 | 359.4825
2035 | 3 | 24 | 10 | 66.9843 | 145.434 | 344.2943
2035 | 3 | 24 | 11 | 68.5731 | 145.8025 | 336.5293
2035 | 3 | 24 | 12 | 68.8823 | 125.164 | 361.0963
2035 | 3 | 24 | 13 | 68.3569 | 120.3805 | 356.4431
2035 | 3 | 24 | 14 | 68.3394 | 120.1848 | 352.9889
2035 | 3 | 24 | 15 | 70.1644 | 109.3943 | 355.2594
2035 | 3 | 24 | 16 | 73.1366 | 99.5937 | 362.8595
2035 | 3 | 24 | 17 | 74.2807 | 95.9836 | 390.9953
2035 | 3 | 24 | 18 | 69.8423 | 95.5531 | 412.1365
2035 | 3 | 24 | 19 | 69.2404 | 102.7695 | 422.8934
2035 | 3 | 24 | 20 | 63.0769 | 98.2722 | 414.8071
2035 | 3 | 24 | 21 | 54.1325 | 103.8471 | 389.5804
2035 | 3 | 24 | 22 | 49.1516 | 99.132 | 371.9599
2035 | 3 | 24 | 23 | 48.4699 | 98.5559 | 356.2094
2035 | 3 | 25 | 0 | 50.8627 | 113.7615 | 348.9695
2035 | 3 | 25 | 1 | 48.3409 | 100.3604 | 342.3349
2035 | 3 | 25 | 2 | 47.1694 | 99.4098 | 336.5719
2035 | 3 | 25 | 3 | 47.4806 | 102.3765 | 331.8378
2035 | 3 | 25 | 4 | 49.0785 | 109.0333 | 331.3188
2035 | 3 | 25 | 5 | 51.9557 | 111.6855 | 333.2852
2035 | 3 | 25 | 6 | 54.8634 | 126.6338 | 328.1674
2035 | 3 | 25 | 7 | 56.1288 | 126.1206 | 346.6134
2035 | 3 | 25 | 8 | 59.1495 | 115.6806 | 374.1885
2035 | 3 | 25 | 9 | 63.5661 | 109.414 | 401.9
2035 | 3 | 25 | 10 | 66.4414 | 111.0777 | 405.0231
2035 | 3 | 25 | 11 | 69.8131 | 106.6237 | 405.1634
2035 | 3 | 25 | 12 | 64.998 | 99.3938 | 395.9789
2035 | 3 | 25 | 13 | 64.5922 | 97.4301 | 392.1118
2035 | 3 | 25 | 14 | 64.2945 | 107.1994 | 394.8069
2035 | 3 | 25 | 15 | 66.2394 | 90.5219 | 399.2685
2035 | 3 | 25 | 16 | 68.8139 | 78.5432 | 386.8549
2035 | 3 | 25 | 17 | 68.9303 | 68.4927 | 395.9863
2035 | 3 | 25 | 18 | 66.0898 | 61.9227 | 395.9084
2035 | 3 | 25 | 19 | 67.9209 | 74.3073 | 399.8814
2035 | 3 | 25 | 20 | 62.5587 | 68.1233 | 393.4737
2035 | 3 | 25 | 21 | 54.8872 | 87.1925 | 370.3816
2035 | 3 | 25 | 22 | 50.0989 | 84.4518 | 351.3041
2035 | 3 | 25 | 23 | 49.7046 | 82.7313 | 332.9337
2035 | 3 | 26 | 0 | 51.2543 | 102.9485 | 332.2333
2035 | 3 | 26 | 1 | 50.4209 | 105.3665 | 319.9566
2035 | 3 | 26 | 2 | 50.3763 | 106.5506 | 316.0724
2035 | 3 | 26 | 3 | 50.9777 | 112.7514 | 313.9081
2035 | 3 | 26 | 4 | 53.0163 | 119.9536 | 316.9724
2035 | 3 | 26 | 5 | 57.5592 | 127.3086 | 322.6043
2035 | 3 | 26 | 6 | 62.1088 | 149.542 | 331.469
2035 | 3 | 26 | 7 | 62.8668 | 164.2956 | 356.272
2035 | 3 | 26 | 8 | 63.4803 | 176.2923 | 383.9799
2035 | 3 | 26 | 9 | 65.255 | 182.1585 | 395.3529
2035 | 3 | 26 | 10 | 65.3072 | 184.0689 | 391.6218
2035 | 3 | 26 | 11 | 66.4114 | 171.2406 | 384.6773
2035 | 3 | 26 | 12 | 64.7701 | 154.6024 | 366.1882
2035 | 3 | 26 | 13 | 64.297 | 151.0245 | 366.2016
2035 | 3 | 26 | 14 | 64.7533 | 161.3404 | 364.5026
2035 | 3 | 26 | 15 | 67.0735 | 148.7648 | 363.0066
2035 | 3 | 26 | 16 | 70.6384 | 131.2903 | 365.3598
2035 | 3 | 26 | 17 | 73.1621 | 115.1945 | 389.9836
2035 | 3 | 26 | 18 | 72.3675 | 119.765 | 386.1848
2035 | 3 | 26 | 19 | 72.7221 | 131.0222 | 406.3858
2035 | 3 | 26 | 20 | 67.4503 | 123.7227 | 408.8686
2035 | 3 | 26 | 21 | 58.1298 | 135.2811 | 383.8085
2035 | 3 | 26 | 22 | 51.6893 | 123.1038 | 357.9691
2035 | 3 | 26 | 23 | 49.5948 | 117.8164 | 331.3877
2035 | 3 | 27 | 0 | 52.6944 | 125.0354 | 335.4099
2035 | 3 | 27 | 1 | 52.2382 | 131.1296 | 313.9235
2035 | 3 | 27 | 2 | 51.7118 | 130.0457 | 310.3737
2035 | 3 | 27 | 3 | 51.9545 | 133.035 | 308.2178
2035 | 3 | 27 | 4 | 54.2497 | 136.7301 | 310.6839
2035 | 3 | 27 | 5 | 59.2498 | 143.382 | 318.5625
2035 | 3 | 27 | 6 | 64.5455 | 163.7237 | 335.3802
2035 | 3 | 27 | 7 | 66.3306 | 178.3108 | 364.0267
2035 | 3 | 27 | 8 | 66.2543 | 184.632 | 378.3513
2035 | 3 | 27 | 9 | 66.3642 | 183.0953 | 378.9364
2035 | 3 | 27 | 10 | 66.4413 | 181.3913 | 365.572
2035 | 3 | 27 | 11 | 67.4392 | 180.1786 | 358.2467
2035 | 3 | 27 | 12 | 66.959 | 166.8665 | 351.3549
2035 | 3 | 27 | 13 | 67.07 | 162.3184 | 348.6361
2035 | 3 | 27 | 14 | 67.7396 | 159.9458 | 347.3889
2035 | 3 | 27 | 15 | 70.4879 | 151.9512 | 350.8941
2035 | 3 | 27 | 16 | 74.583 | 143.0497 | 359.8127
2035 | 3 | 27 | 17 | 76.9128 | 137.8569 | 384.4117
2035 | 3 | 27 | 18 | 76.6529 | 128.3239 | 393.801
2035 | 3 | 27 | 19 | 75.2476 | 134.9282 | 402.8037
2035 | 3 | 27 | 20 | 68.2611 | 132.7662 | 400.0308
2035 | 3 | 27 | 21 | 57.9151 | 134.5536 | 374.822
2035 | 3 | 27 | 22 | 51.1579 | 127.3626 | 349.9708
2035 | 3 | 27 | 23 | 49.263 | 126.8518 | 326.9887
2035 | 3 | 28 | 0 | 52.3399 | 133.6584 | 325.1749
2035 | 3 | 28 | 1 | 50.2769 | 135.8037 | 311.0203
2035 | 3 | 28 | 2 | 49.6308 | 133.1749 | 307.7027
2035 | 3 | 28 | 3 | 49.7278 | 133.9835 | 305.4162
2035 | 3 | 28 | 4 | 52.0176 | 137.9544 | 308.1001
2035 | 3 | 28 | 5 | 57.0773 | 143.7056 | 316.3615
2035 | 3 | 28 | 6 | 62.9272 | 164.3627 | 330.1932
2035 | 3 | 28 | 7 | 64.6603 | 178.8894 | 358.503
2035 | 3 | 28 | 8 | 64.652 | 183.8815 | 374.5002
2035 | 3 | 28 | 9 | 65.639 | 181.8607 | 378.8246
2035 | 3 | 28 | 10 | 66.2866 | 176.8261 | 368.4743
2035 | 3 | 28 | 11 | 67.757 | 180.8528 | 362.5059
2035 | 3 | 28 | 12 | 67.3944 | 160.7597 | 361.7782
2035 | 3 | 28 | 13 | 67.7837 | 156.3266 | 361.5132
2035 | 3 | 28 | 14 | 68.6409 | 150.9088 | 361.5925
2035 | 3 | 28 | 15 | 71.7843 | 143.8367 | 364.5737
2035 | 3 | 28 | 16 | 76.0962 | 134.586 | 372.6856
2035 | 3 | 28 | 17 | 77.835 | 127.027 | 395.517
2035 | 3 | 28 | 18 | 74.9756 | 119.4518 | 404.6672
2035 | 3 | 28 | 19 | 74.0834 | 127.3687 | 409.699
2035 | 3 | 28 | 20 | 67.8038 | 125.2962 | 405.2382
2035 | 3 | 28 | 21 | 58.0433 | 130.1646 | 379.4582
2035 | 3 | 28 | 22 | 51.3881 | 123.2146 | 353.322
2035 | 3 | 28 | 23 | 49.3362 | 119.0937 | 329.7342
2035 | 3 | 29 | 0 | 50.9716 | 130.0447 | 326.0649
2035 | 3 | 29 | 1 | 50.5195 | 125.5578 | 313.6468
2035 | 3 | 29 | 2 | 49.8864 | 124.5637 | 309.98
2035 | 3 | 29 | 3 | 50.0574 | 125.1309 | 308.0746
2035 | 3 | 29 | 4 | 52.1936 | 126.9481 | 310.953
2035 | 3 | 29 | 5 | 57.0371 | 132.9555 | 319.4008
2035 | 3 | 29 | 6 | 62.7009 | 153.1861 | 336.0316
2035 | 3 | 29 | 7 | 64.2556 | 166.6134 | 364.0687
2035 | 3 | 29 | 8 | 63.4693 | 173.3766 | 379.3039
2035 | 3 | 29 | 9 | 62.818 | 172.9669 | 381.8718
2035 | 3 | 29 | 10 | 62.0399 | 169.7531 | 369.2325
2035 | 3 | 29 | 11 | 62.5962 | 173.2597 | 362.7141
2035 | 3 | 29 | 12 | 61.3733 | 166.5714 | 358.7438
2035 | 3 | 29 | 13 | 61.2192 | 164.1828 | 357.878
2035 | 3 | 29 | 14 | 61.6454 | 163.0505 | 357.9179
2035 | 3 | 29 | 15 | 64.4076 | 154.1346 | 361.3298
2035 | 3 | 29 | 16 | 68.5146 | 142.5369 | 369.3731
2035 | 3 | 29 | 17 | 71.0825 | 131.5136 | 392.3566
2035 | 3 | 29 | 18 | 70.808 | 114.0052 | 409.8151
2035 | 3 | 29 | 19 | 71.3618 | 120.1698 | 415.6571
2035 | 3 | 29 | 20 | 66.6721 | 115.4342 | 412.2637
2035 | 3 | 29 | 21 | 57.9728 | 118.3843 | 387.9022
2035 | 3 | 29 | 22 | 51.7759 | 112.3428 | 363.0436
2035 | 3 | 29 | 23 | 49.8212 | 109.0251 | 339.5437
2035 | 3 | 30 | 0 | 51.4414 | 117.9497 | 330.538
2035 | 3 | 30 | 1 | 50.9494 | 118.781 | 319.0009
2035 | 3 | 30 | 2 | 50.4597 | 116.6503 | 314.8247
2035 | 3 | 30 | 3 | 50.7173 | 117.9973 | 312.4341
2035 | 3 | 30 | 4 | 53.0126 | 121.4416 | 314.6421
2035 | 3 | 30 | 5 | 57.9808 | 126.081 | 322.4917
2035 | 3 | 30 | 6 | 63.3728 | 148.475 | 333.8498
2035 | 3 | 30 | 7 | 65.2035 | 162.8928 | 362.9274
2035 | 3 | 30 | 8 | 65.333 | 169.5391 | 383.0178
2035 | 3 | 30 | 9 | 65.7033 | 172.9187 | 392.4456
2035 | 3 | 30 | 10 | 65.6769 | 171.6217 | 385.1813
2035 | 3 | 30 | 11 | 66.514 | 172.2873 | 379.4348
2035 | 3 | 30 | 12 | 67.8394 | 157.329 | 380.8669
2035 | 3 | 30 | 13 | 67.8915 | 154.5225 | 381.8024
2035 | 3 | 30 | 14 | 68.5659 | 156.6138 | 381.9797
2035 | 3 | 30 | 15 | 71.154 | 144.9742 | 384.1473
2035 | 3 | 30 | 16 | 74.8277 | 130.0381 | 388.8724
2035 | 3 | 30 | 17 | 76.4631 | 117.1468 | 406.7151
2035 | 3 | 30 | 18 | 75.8294 | 102.5147 | 412.836
2035 | 3 | 30 | 19 | 74.6609 | 106.8774 | 419.4079
2035 | 3 | 30 | 20 | 68.4359 | 104.0364 | 415.2389
2035 | 3 | 30 | 21 | 59.2649 | 109.0141 | 392.6206
2035 | 3 | 30 | 22 | 53.548 | 104.3411 | 371.7562
2035 | 3 | 30 | 23 | 51.8086 | 98.0333 | 352.1164
2035 | 3 | 31 | 0 | 52.1347 | 107.7642 | 341.7123
2035 | 3 | 31 | 1 | 51.5158 | 111.877 | 328.0684
2035 | 3 | 31 | 2 | 50.5818 | 110.2585 | 322.9737
2035 | 3 | 31 | 3 | 50.4804 | 113.1259 | 319.5239
2035 | 3 | 31 | 4 | 52.1988 | 120.6066 | 320.4672
2035 | 3 | 31 | 5 | 55.7993 | 125.4743 | 324.691
2035 | 3 | 31 | 6 | 59.7182 | 140.4696 | 328.4852
2035 | 3 | 31 | 7 | 60.7724 | 144.1714 | 344.3538
2035 | 3 | 31 | 8 | 63.196 | 140.6965 | 360.1163
2035 | 3 | 31 | 9 | 67.7245 | 140.5305 | 371.615
2035 | 3 | 31 | 10 | 70.2453 | 141.6662 | 367.4368
2035 | 3 | 31 | 11 | 72.4004 | 143.7559 | 364.848
2035 | 3 | 31 | 12 | 72.477 | 129.4347 | 368.4737
2035 | 3 | 31 | 13 | 72.5049 | 126.9488 | 364.9428
2035 | 3 | 31 | 14 | 73.111 | 136.0711 | 360.9896
2035 | 3 | 31 | 15 | 75.6478 | 118.1431 | 363.7413
2035 | 3 | 31 | 16 | 79.3268 | 103.4825 | 372.5296
2035 | 3 | 31 | 17 | 80.1846 | 94.1446 | 397.401
2035 | 3 | 31 | 18 | 75.5929 | 94.0804 | 405.6252
2035 | 3 | 31 | 19 | 72.7907 | 102.3023 | 411.7618
2035 | 3 | 31 | 20 | 64.6627 | 97.5041 | 404.5807
2035 | 3 | 31 | 21 | 54.3473 | 101.7007 | 381.259
2035 | 3 | 31 | 22 | 48.6826 | 98.3613 | 362.8626
2035 | 3 | 31 | 23 | 48.2032 | 97.5243 | 346.4267
2035 | 4 | 1 | 0 | 52.3039 | 113.9654 | 342.2006
2035 | 4 | 1 | 1 | 51.7206 | 135.6074 | 332.6756
2035 | 4 | 1 | 2 | 51.089 | 133.0904 | 329.7515
2035 | 4 | 1 | 3 | 51.1451 | 133.693 | 327.1571
2035 | 4 | 1 | 4 | 52.9217 | 135.7351 | 329.7424
2035 | 4 | 1 | 5 | 56.6006 | 138.6853 | 335.0856
2035 | 4 | 1 | 6 | 60.9434 | 153.5371 | 341.8197
2035 | 4 | 1 | 7 | 61.4722 | 153.8924 | 353.288
2035 | 4 | 1 | 8 | 63.5798 | 152.8621 | 358.6819
2035 | 4 | 1 | 9 | 67.8196 | 146.6048 | 363.0168
2035 | 4 | 1 | 10 | 70.6153 | 144.3246 | 350.6644
2035 | 4 | 1 | 11 | 72.5523 | 143.2364 | 342.1315
2035 | 4 | 1 | 12 | 71.1312 | 128.5716 | 342.1582
2035 | 4 | 1 | 13 | 71.3092 | 125.6378 | 336.3738
2035 | 4 | 1 | 14 | 72.0994 | 112.3663 | 335.8755
2035 | 4 | 1 | 15 | 75.2014 | 113.4594 | 346.135
2035 | 4 | 1 | 16 | 79.3811 | 113.0544 | 363.2546
2035 | 4 | 1 | 17 | 80.7859 | 113.635 | 394.0035
2035 | 4 | 1 | 18 | 78.0625 | 120.8521 | 391.7485
2035 | 4 | 1 | 19 | 76.1189 | 124.4014 | 410.0853
2035 | 4 | 1 | 20 | 69.2276 | 136.5345 | 412.3625
2035 | 4 | 1 | 21 | 58.288 | 125.7319 | 388.2956
2035 | 4 | 1 | 22 | 51.4161 | 125.3169 | 366.6218
2035 | 4 | 1 | 23 | 50.0252 | 130.2399 | 347.2254
2035 | 4 | 2 | 0 | 53.9308 | 144.7992 | 344.3662
2035 | 4 | 2 | 1 | 53.8862 | 139.1672 | 337.7546
2035 | 4 | 2 | 2 | 53.8594 | 138.3542 | 336.5035
2035 | 4 | 2 | 3 | 54.5472 | 138.8235 | 335.7636
2035 | 4 | 2 | 4 | 57.3264 | 137.9039 | 339.961
2035 | 4 | 2 | 5 | 62.9394 | 143.6551 | 349.772
2035 | 4 | 2 | 6 | 69.694 | 165.9537 | 365.0769
2035 | 4 | 2 | 7 | 71.8259 | 180.355 | 391.2744
2035 | 4 | 2 | 8 | 72.4105 | 194.5046 | 400.0948
2035 | 4 | 2 | 9 | 72.9666 | 191.0338 | 394.944
2035 | 4 | 2 | 10 | 73.3251 | 186.0071 | 374.7064
2035 | 4 | 2 | 11 | 74.0371 | 185.6486 | 363.0952
2035 | 4 | 2 | 12 | 73.1328 | 169.3999 | 364.628
2035 | 4 | 2 | 13 | 73.1079 | 164.5206 | 359.5797
2035 | 4 | 2 | 14 | 74.038 | 144.6111 | 359.8517
2035 | 4 | 2 | 15 | 77.2833 | 143.78 | 367.4298
2035 | 4 | 2 | 16 | 81.8721 | 145.062 | 378.5129
2035 | 4 | 2 | 17 | 83.8213 | 141.8774 | 401.9992
2035 | 4 | 2 | 18 | 81.8297 | 134.8152 | 406.6507
2035 | 4 | 2 | 19 | 80.6649 | 137.8647 | 419.1408
2035 | 4 | 2 | 20 | 74.6458 | 146.3391 | 422.0314
2035 | 4 | 2 | 21 | 64.3305 | 135.1349 | 397.6745
2035 | 4 | 2 | 22 | 57.1074 | 129.6637 | 373.4179
2035 | 4 | 2 | 23 | 54.7344 | 135.4783 | 351.3253
2035 | 4 | 3 | 0 | 56.7062 | 144.4805 | 341.1388
2035 | 4 | 3 | 1 | 55.5962 | 133.309 | 334.9587
2035 | 4 | 3 | 2 | 55.2184 | 131.4097 | 332.803
2035 | 4 | 3 | 3 | 55.5656 | 130.283 | 331.2101
2035 | 4 | 3 | 4 | 58.1096 | 128.2034 | 334.3635
2035 | 4 | 3 | 5 | 63.4846 | 132.6212 | 343.3608
2035 | 4 | 3 | 6 | 69.5527 | 152.9362 | 359.5384
2035 | 4 | 3 | 7 | 71.3597 | 167.5987 | 383.0402
2035 | 4 | 3 | 8 | 71.7447 | 181.2552 | 383.3452
2035 | 4 | 3 | 9 | 72.3569 | 182.0809 | 366.6355
2035 | 4 | 3 | 10 | 72.5908 | 181.3351 | 341.5232
2035 | 4 | 3 | 11 | 73.3468 | 181.6418 | 327.6731
2035 | 4 | 3 | 12 | 70.888 | 165.2491 | 323.9509
2035 | 4 | 3 | 13 | 70.809 | 162.2852 | 317.6771
2035 | 4 | 3 | 14 | 71.513 | 145.0177 | 317.8078
2035 | 4 | 3 | 15 | 74.5033 | 146.55 | 325.126
2035 | 4 | 3 | 16 | 78.8222 | 146.0245 | 338.2053
2035 | 4 | 3 | 17 | 80.9093 | 139.4629 | 366.4863
2035 | 4 | 3 | 18 | 76.9804 | 127.7616 | 371.753
2035 | 4 | 3 | 19 | 77.2087 | 130.387 | 393.7258
2035 | 4 | 3 | 20 | 72.7166 | 140.3446 | 402.5267
2035 | 4 | 3 | 21 | 63.4085 | 132.8136 | 381.9722
2035 | 4 | 3 | 22 | 56.4834 | 129.1764 | 359.1936
2035 | 4 | 3 | 23 | 54.2788 | 132.0672 | 337.9643
2035 | 4 | 4 | 0 | 55.7463 | 139.4293 | 330.4703
2035 | 4 | 4 | 1 | 55.627 | 136.9517 | 315.6116
2035 | 4 | 4 | 2 | 55.2343 | 135.2224 | 311.7525
2035 | 4 | 4 | 3 | 55.5928 | 134.0748 | 308.041
2035 | 4 | 4 | 4 | 57.994 | 131.2016 | 309.6858
2035 | 4 | 4 | 5 | 63.383 | 136.4375 | 316.9703
2035 | 4 | 4 | 6 | 69.5313 | 159.6301 | 327.9637
2035 | 4 | 4 | 7 | 71.1058 | 175.0696 | 352.4382
2035 | 4 | 4 | 8 | 70.3785 | 185.9795 | 366.0802
2035 | 4 | 4 | 9 | 69.2655 | 186.2535 | 371.2998
2035 | 4 | 4 | 10 | 67.9603 | 183.7243 | 362.3614
2035 | 4 | 4 | 11 | 67.8172 | 184.8013 | 357.7594
2035 | 4 | 4 | 12 | 66.156 | 164.3651 | 343.3338
2035 | 4 | 4 | 13 | 65.739 | 159.3415 | 341.6748
2035 | 4 | 4 | 14 | 66.1256 | 144.1192 | 343.5611
2035 | 4 | 4 | 15 | 68.8188 | 145.01 | 349.7095
2035 | 4 | 4 | 16 | 73.2229 | 144.9416 | 358.2954
2035 | 4 | 4 | 17 | 75.8658 | 138.758 | 377.337
2035 | 4 | 4 | 18 | 77.6949 | 129.2447 | 381.5117
2035 | 4 | 4 | 19 | 77.9989 | 130.3893 | 388.0355
2035 | 4 | 4 | 20 | 73.8408 | 139.679 | 390.0438
2035 | 4 | 4 | 21 | 64.8901 | 132.5064 | 366.4624
2035 | 4 | 4 | 22 | 57.9815 | 128.3225 | 341.6528
2035 | 4 | 4 | 23 | 55.4808 | 132.6593 | 318.8819
2035 | 4 | 5 | 0 | 55.7865 | 141.4353 | 308.1379
2035 | 4 | 5 | 1 | 55.1354 | 138.7154 | 297.1188
2035 | 4 | 5 | 2 | 54.6111 | 136.6896 | 293.464
2035 | 4 | 5 | 3 | 54.8929 | 135.9195 | 290.7022
2035 | 4 | 5 | 4 | 57.1842 | 134.3587 | 293.0855
2035 | 4 | 5 | 5 | 62.3527 | 139.6514 | 301.3898
2035 | 4 | 5 | 6 | 68.4028 | 160.9906 | 317.5112
2035 | 4 | 5 | 7 | 69.9206 | 174.2864 | 343.8612
2035 | 4 | 5 | 8 | 69.5192 | 186.1971 | 360.456
2035 | 4 | 5 | 9 | 69.1729 | 184.5571 | 368.1895
2035 | 4 | 5 | 10 | 68.4018 | 184.2668 | 358.6388
2035 | 4 | 5 | 11 | 68.5869 | 182.649 | 353.6257
2035 | 4 | 5 | 12 | 65.3024 | 163.3307 | 342.5711
2035 | 4 | 5 | 13 | 64.8912 | 159.3043 | 340.5743
2035 | 4 | 5 | 14 | 65.234 | 140.0513 | 343.3275
2035 | 4 | 5 | 15 | 68.0677 | 138.9766 | 351.8151
2035 | 4 | 5 | 16 | 72.2003 | 142.0006 | 362.737
2035 | 4 | 5 | 17 | 74.5296 | 135.2089 | 381.4139
2035 | 4 | 5 | 18 | 75.3524 | 130.9254 | 401.311
2035 | 4 | 5 | 19 | 75.8004 | 134.19 | 402.4411
2035 | 4 | 5 | 20 | 71.7845 | 142.5873 | 402.4562
2035 | 4 | 5 | 21 | 63.057 | 135.3383 | 378.1641
2035 | 4 | 5 | 22 | 56.378 | 132.1756 | 353.387
2035 | 4 | 5 | 23 | 54.14 | 133.9733 | 330.4054
2035 | 4 | 6 | 0 | 54.8586 | 142.9546 | 320.1715
2035 | 4 | 6 | 1 | 54.0787 | 134.8834 | 312.1436
2035 | 4 | 6 | 2 | 53.5517 | 131.1387 | 309.2717
2035 | 4 | 6 | 3 | 53.8082 | 129.5961 | 307.4118
2035 | 4 | 6 | 4 | 56.1032 | 128.4164 | 310.562
2035 | 4 | 6 | 5 | 61.2888 | 132.2731 | 319.2793
2035 | 4 | 6 | 6 | 67.6338 | 152.2268 | 339.1341
2035 | 4 | 6 | 7 | 69.1845 | 165.815 | 364.1381
2035 | 4 | 6 | 8 | 68.9843 | 176.1082 | 371.9674
2035 | 4 | 6 | 9 | 68.7691 | 176.0706 | 365.6086
2035 | 4 | 6 | 10 | 67.6957 | 171.3937 | 346.3456
2035 | 4 | 6 | 11 | 67.6047 | 173.1223 | 333.8933
2035 | 4 | 6 | 12 | 64.5266 | 161.9056 | 314.091
2035 | 4 | 6 | 13 | 63.9345 | 158.7579 | 307.7975
2035 | 4 | 6 | 14 | 64.0212 | 145.3248 | 308.1165
2035 | 4 | 6 | 15 | 66.3185 | 137.0481 | 314.2829
2035 | 4 | 6 | 16 | 70.0888 | 134.2095 | 326.8526
2035 | 4 | 6 | 17 | 72.0766 | 124.5711 | 355.8525
2035 | 4 | 6 | 18 | 74.055 | 111.0699 | 376.9192
2035 | 4 | 6 | 19 | 73.4112 | 111.7496 | 397.2406
2035 | 4 | 6 | 20 | 69.0038 | 120.0374 | 405.907
2035 | 4 | 6 | 21 | 60.2491 | 113.4207 | 388.7363
2035 | 4 | 6 | 22 | 54.1521 | 110.3961 | 370.3205
2035 | 4 | 6 | 23 | 52.1379 | 108.9933 | 352.5767
2035 | 4 | 7 | 0 | 53.1492 | 118.9467 | 342.9979
2035 | 4 | 7 | 1 | 50.7157 | 114.3747 | 339.4431
2035 | 4 | 7 | 2 | 49.7601 | 112.4752 | 336.2171
2035 | 4 | 7 | 3 | 49.5951 | 112.3128 | 334.1241
2035 | 4 | 7 | 4 | 51.2174 | 111.9632 | 337.0288
2035 | 4 | 7 | 5 | 54.8926 | 114.508 | 342.986
2035 | 4 | 7 | 6 | 59.3727 | 128.6911 | 349.4821
2035 | 4 | 7 | 7 | 60.2402 | 131.4344 | 362.9537
2035 | 4 | 7 | 8 | 62.1718 | 135.6189 | 375.4091
2035 | 4 | 7 | 9 | 65.3854 | 136.9793 | 384.6948
2035 | 4 | 7 | 10 | 66.8801 | 138.4899 | 375.9461
2035 | 4 | 7 | 11 | 68.1488 | 139.7993 | 368.8435
2035 | 4 | 7 | 12 | 68.4379 | 129.6878 | 366.9886
2035 | 4 | 7 | 13 | 68.0278 | 124.4388 | 359.2814
2035 | 4 | 7 | 14 | 68.1753 | 120.2319 | 356.6782
2035 | 4 | 7 | 15 | 70.3081 | 114.38 | 365.7986
2035 | 4 | 7 | 16 | 73.718 | 107.8345 | 380.3557
2035 | 4 | 7 | 17 | 74.604 | 107.2917 | 404.2689
2035 | 4 | 7 | 18 | 72.1866 | 99.1501 | 416.4139
2035 | 4 | 7 | 19 | 69.6084 | 101.4113 | 419.3098
2035 | 4 | 7 | 20 | 63.1363 | 106.2938 | 415.1484
2035 | 4 | 7 | 21 | 53.4373 | 104.7921 | 390.8771
2035 | 4 | 7 | 22 | 47.6335 | 100.6891 | 371.8616
2035 | 4 | 7 | 23 | 46.8727 | 106.8177 | 355.6384
2035 | 4 | 8 | 0 | 49.6497 | 119.6232 | 350.2678
2035 | 4 | 8 | 1 | 48.0662 | 117.6412 | 338.1287
2035 | 4 | 8 | 2 | 47.4785 | 116.2405 | 333.8062
2035 | 4 | 8 | 3 | 47.5056 | 116.9656 | 330.6175
2035 | 4 | 8 | 4 | 48.9596 | 118.2779 | 332.0295
2035 | 4 | 8 | 5 | 52.57 | 121.577 | 335.7672
2035 | 4 | 8 | 6 | 55.4509 | 131.8956 | 341.1206
2035 | 4 | 8 | 7 | 56.5952 | 132.8192 | 347.1123
2035 | 4 | 8 | 8 | 59.3959 | 130.3788 | 345.0513
2035 | 4 | 8 | 9 | 63.4167 | 128.4989 | 340.321
2035 | 4 | 8 | 10 | 65.5688 | 128.4199 | 325.3758
2035 | 4 | 8 | 11 | 67.0385 | 129.5549 | 316.0601
2035 | 4 | 8 | 12 | 65.9658 | 118.3937 | 339.155
2035 | 4 | 8 | 13 | 65.8419 | 117.4118 | 332.8413
2035 | 4 | 8 | 14 | 65.9251 | 117.9909 | 331.2608
2035 | 4 | 8 | 15 | 68.3523 | 111.3627 | 339.7628
2035 | 4 | 8 | 16 | 72.3989 | 105.4039 | 353.5006
2035 | 4 | 8 | 17 | 74.0783 | 104.0142 | 380.8428
2035 | 4 | 8 | 18 | 72.2418 | 110.5968 | 381.9066
2035 | 4 | 8 | 19 | 70.5877 | 113.4339 | 393.5346
2035 | 4 | 8 | 20 | 64.5162 | 120.9247 | 394.3294
2035 | 4 | 8 | 21 | 54.8311 | 115.6225 | 370.9075
2035 | 4 | 8 | 22 | 48.4536 | 114.7124 | 347.5293
2035 | 4 | 8 | 23 | 47.2743 | 117.9792 | 326.6471
2035 | 4 | 9 | 0 | 48.8296 | 128.0029 | 320.842
2035 | 4 | 9 | 1 | 49.2591 | 128.7648 | 314.6429
2035 | 4 | 9 | 2 | 49.1188 | 127.6325 | 311.8465
2035 | 4 | 9 | 3 | 49.6798 | 129.7639 | 309.9783
2035 | 4 | 9 | 4 | 52.3729 | 131.1705 | 313.0932
2035 | 4 | 9 | 5 | 57.8994 | 136.5929 | 322.2891
2035 | 4 | 9 | 6 | 64.3466 | 160.7536 | 333.102
2035 | 4 | 9 | 7 | 66.5262 | 176.9729 | 359.1882
2035 | 4 | 9 | 8 | 67.3194 | 193.4603 | 378.0243
2035 | 4 | 9 | 9 | 68.5758 | 192.5692 | 389.0936
2035 | 4 | 9 | 10 | 69.5201 | 193.1583 | 381.8642
2035 | 4 | 9 | 11 | 70.8435 | 190.628 | 377.2778
2035 | 4 | 9 | 12 | 69.797 | 174.9595 | 363.7118
2035 | 4 | 9 | 13 | 70.024 | 170.0822 | 361.9201
2035 | 4 | 9 | 14 | 71.0616 | 163.6458 | 363.0294
2035 | 4 | 9 | 15 | 74.3337 | 157.2502 | 368.5459
2035 | 4 | 9 | 16 | 78.8929 | 151.3326 | 377.7339
2035 | 4 | 9 | 17 | 80.9531 | 146.9224 | 395.9306
2035 | 4 | 9 | 18 | 78.9225 | 129.6866 | 412.5697
2035 | 4 | 9 | 19 | 77.476 | 132.8095 | 410.069
2035 | 4 | 9 | 20 | 71.7324 | 138.6647 | 406.4659
2035 | 4 | 9 | 21 | 61.766 | 131.7075 | 380.1274
2035 | 4 | 9 | 22 | 54.5771 | 128.7759 | 353.668
2035 | 4 | 9 | 23 | 52.2044 | 128.403 | 330.4818
2035 | 4 | 10 | 0 | 53.5403 | 137.4937 | 320.6948
2035 | 4 | 10 | 1 | 53.7608 | 134.8219 | 308.649
2035 | 4 | 10 | 2 | 53.4416 | 132.0477 | 305.4427
2035 | 4 | 10 | 3 | 53.798 | 131.7165 | 302.9691
2035 | 4 | 10 | 4 | 56.2646 | 131.838 | 305.2574
2035 | 4 | 10 | 5 | 61.4984 | 136.0764 | 313.4122
2035 | 4 | 10 | 6 | 66.8831 | 156.8223 | 324.5283
2035 | 4 | 10 | 7 | 68.7569 | 171.851 | 349.6105
2035 | 4 | 10 | 8 | 68.6872 | 183.989 | 364.87
2035 | 4 | 10 | 9 | 68.2396 | 181.9466 | 370.536
2035 | 4 | 10 | 10 | 67.875 | 182.4678 | 361.7471
2035 | 4 | 10 | 11 | 68.3965 | 187.1603 | 356.5363
2035 | 4 | 10 | 12 | 66.3409 | 164.4141 | 343.4256
2035 | 4 | 10 | 13 | 66.0706 | 161.2831 | 341.3409
2035 | 4 | 10 | 14 | 66.6214 | 153.4386 | 342.4311
2035 | 4 | 10 | 15 | 69.4102 | 146.5129 | 348.0267
2035 | 4 | 10 | 16 | 73.8557 | 143.316 | 357.5821
2035 | 4 | 10 | 17 | 76.6406 | 136.1477 | 377.8957
2035 | 4 | 10 | 18 | 76.4096 | 127.4394 | 377.0993
2035 | 4 | 10 | 19 | 76.454 | 129.7696 | 387.0779
2035 | 4 | 10 | 20 | 72.382 | 135.8292 | 390.5566
2035 | 4 | 10 | 21 | 63.5262 | 129.7031 | 369.6719
2035 | 4 | 10 | 22 | 56.6562 | 127.2246 | 345.7899
2035 | 4 | 10 | 23 | 54.1685 | 125.0537 | 323.8036
2035 | 4 | 11 | 0 | 55.6507 | 136.057 | 315.7805
2035 | 4 | 11 | 1 | 54.6664 | 133.2783 | 307.2656
2035 | 4 | 11 | 2 | 54.2621 | 130.7791 | 305.4312
2035 | 4 | 11 | 3 | 54.5064 | 130.0772 | 304.1153
2035 | 4 | 11 | 4 | 56.9585 | 129.2612 | 307.9261
2035 | 4 | 11 | 5 | 62.2301 | 133.7295 | 317.6916
2035 | 4 | 11 | 6 | 68.0294 | 153.7415 | 334.9562
2035 | 4 | 11 | 7 | 69.7392 | 168.6975 | 358.1055
2035 | 4 | 11 | 8 | 69.3299 | 180.3964 | 362.2054
2035 | 4 | 11 | 9 | 68.8337 | 181.1463 | 351.0427
2035 | 4 | 11 | 10 | 68.5191 | 180.689 | 329.0822
2035 | 4 | 11 | 11 | 69.088 | 183.5338 | 316.0944
2035 | 4 | 11 | 12 | 66.2597 | 165.3659 | 277.5453
2035 | 4 | 11 | 13 | 65.9085 | 161.7926 | 269.9517
2035 | 4 | 11 | 14 | 66.3621 | 154.2123 | 269.4554
2035 | 4 | 11 | 15 | 69.0361 | 150.1709 | 273.5512
2035 | 4 | 11 | 16 | 73.392 | 144.606 | 289.7198
2035 | 4 | 11 | 17 | 75.9769 | 135.7423 | 327.848
2035 | 4 | 11 | 18 | 76.4389 | 126.6804 | 392.258
2035 | 4 | 11 | 19 | 76.9784 | 127.8002 | 400.0054
2035 | 4 | 11 | 20 | 73.4522 | 133.6914 | 402.8734
2035 | 4 | 11 | 21 | 65.0658 | 128.5531 | 381.6617
2035 | 4 | 11 | 22 | 58.205 | 125.9194 | 356.3012
2035 | 4 | 11 | 23 | 55.4766 | 124.9358 | 333.0194
2035 | 4 | 12 | 0 | 55.3037 | 135.1982 | 324.9106
2035 | 4 | 12 | 1 | 55.3524 | 130.8355 | 319.3873
2035 | 4 | 12 | 2 | 54.9185 | 128.8625 | 316.4155
2035 | 4 | 12 | 3 | 55.2676 | 128.5254 | 314.4955
2035 | 4 | 12 | 4 | 57.5996 | 128.0263 | 317.3701
2035 | 4 | 12 | 5 | 62.7711 | 132.698 | 326.0776
2035 | 4 | 12 | 6 | 68.7353 | 153.7929 | 335.6769
2035 | 4 | 12 | 7 | 70.2917 | 168.1208 | 361.1673
2035 | 4 | 12 | 8 | 69.6801 | 181.2258 | 376.9714
2035 | 4 | 12 | 9 | 68.7036 | 184.3711 | 384.2449
2035 | 4 | 12 | 10 | 67.5442 | 187.404 | 376.4863
2035 | 4 | 12 | 11 | 67.5197 | 186.6435 | 371.8538
2035 | 4 | 12 | 12 | 64.8168 | 177.7517 | 340.8482
2035 | 4 | 12 | 13 | 64.2694 | 175.3455 | 337.7404
2035 | 4 | 12 | 14 | 64.6377 | 166.7187 | 339.0173
2035 | 4 | 12 | 15 | 67.3278 | 163.0304 | 345.0252
2035 | 4 | 12 | 16 | 71.5158 | 156.0932 | 355.2865
2035 | 4 | 12 | 17 | 74.1841 | 146.6951 | 379.3477
2035 | 4 | 12 | 18 | 75.6235 | 128.0938 | 381.1895
2035 | 4 | 12 | 19 | 76.456 | 128.8364 | 400.4571
2035 | 4 | 12 | 20 | 73.0214 | 132.9004 | 408.8665
2035 | 4 | 12 | 21 | 64.9788 | 126.0584 | 392.2182
2035 | 4 | 12 | 22 | 58.3339 | 124.0547 | 369.7974
2035 | 4 | 12 | 23 | 55.7685 | 123.9918 | 347.6285
2035 | 4 | 13 | 0 | 55.5456 | 132.771 | 338.4728
2035 | 4 | 13 | 1 | 54.8685 | 132.7121 | 325.6771
2035 | 4 | 13 | 2 | 54.3465 | 129.2414 | 322.3251
2035 | 4 | 13 | 3 | 54.6367 | 128.8133 | 320.2042
2035 | 4 | 13 | 4 | 56.939 | 129.4174 | 322.9038
2035 | 4 | 13 | 5 | 62.119 | 132.8708 | 331.4525
2035 | 4 | 13 | 6 | 67.5692 | 153.3418 | 348.4357
2035 | 4 | 13 | 7 | 69.2589 | 167.7039 | 370.7959
2035 | 4 | 13 | 8 | 69.3535 | 178.2546 | 375.2302
2035 | 4 | 13 | 9 | 69.3041 | 181.2421 | 367.0002
2035 | 4 | 13 | 10 | 68.8891 | 181.7213 | 348.7107
2035 | 4 | 13 | 11 | 69.2286 | 183.9848 | 336.366
2035 | 4 | 13 | 12 | 68.9212 | 173.9794 | 335.0726
2035 | 4 | 13 | 13 | 68.6263 | 170.6574 | 330.9395
2035 | 4 | 13 | 14 | 69.0183 | 163.7261 | 331.0551
2035 | 4 | 13 | 15 | 71.5265 | 156.1146 | 334.9247
2035 | 4 | 13 | 16 | 75.1458 | 146.4953 | 343.5957
2035 | 4 | 13 | 17 | 76.5761 | 137.2007 | 366.4625
2035 | 4 | 13 | 18 | 75.8768 | 116.9153 | 366.0161
2035 | 4 | 13 | 19 | 74.8053 | 117.8491 | 386.3909
2035 | 4 | 13 | 20 | 69.7417 | 123.2407 | 394.0274
2035 | 4 | 13 | 21 | 61.0749 | 118.3539 | 378.33
2035 | 4 | 13 | 22 | 54.8262 | 116.7242 | 359.2926
2035 | 4 | 13 | 23 | 52.6936 | 112.0355 | 340.7684
2035 | 4 | 14 | 0 | 53.5743 | 122.0386 | 333.9026
2035 | 4 | 14 | 1 | 51.3837 | 116.0273 | 316.1465
2035 | 4 | 14 | 2 | 50.3753 | 114.0982 | 311.4726
2035 | 4 | 14 | 3 | 50.1748 | 113.9445 | 308.1852
2035 | 4 | 14 | 4 | 51.5508 | 113.133 | 309.5372
2035 | 4 | 14 | 5 | 55.1153 | 114.8632 | 313.9913
2035 | 4 | 14 | 6 | 57.8337 | 128.4376 | 324.418
2035 | 4 | 14 | 7 | 59.0216 | 132.5124 | 331.6878
2035 | 4 | 14 | 8 | 61.6613 | 135.7109 | 326.0746
2035 | 4 | 14 | 9 | 65.508 | 139.5132 | 313.5356
2035 | 4 | 14 | 10 | 67.2753 | 142.8356 | 295.7869
2035 | 4 | 14 | 11 | 68.3818 | 145.203 | 286.3499
2035 | 4 | 14 | 12 | 65.4369 | 132.0785 | 291.3417
2035 | 4 | 14 | 13 | 64.8203 | 129.1312 | 283.0621
2035 | 4 | 14 | 14 | 64.5061 | 126.4892 | 279.2603
2035 | 4 | 14 | 15 | 66.291 | 120.1468 | 283.1574
2035 | 4 | 14 | 16 | 69.5772 | 108.6372 | 294.6552
2035 | 4 | 14 | 17 | 70.6385 | 104.9153 | 326.8471
2035 | 4 | 14 | 18 | 69.1089 | 92.2323 | 363.1683
2035 | 4 | 14 | 19 | 67.1562 | 93.7162 | 369.537
2035 | 4 | 14 | 20 | 60.9612 | 96.6491 | 367.2266
2035 | 4 | 14 | 21 | 52.2562 | 97.9166 | 347.3639
2035 | 4 | 14 | 22 | 46.8177 | 96.6731 | 329.3409
2035 | 4 | 14 | 23 | 45.9954 | 99.5866 | 312.938
2035 | 4 | 15 | 0 | 48.0106 | 112.131 | 306.4759
2035 | 4 | 15 | 1 | 47.1998 | 109.1087 | 294.3705
2035 | 4 | 15 | 2 | 46.6027 | 107.8322 | 289.1599
2035 | 4 | 15 | 3 | 46.6415 | 108.8468 | 284.8069
2035 | 4 | 15 | 4 | 48.0736 | 110.3566 | 284.942
2035 | 4 | 15 | 5 | 51.5621 | 112.2848 | 288.0086
2035 | 4 | 15 | 6 | 54.3766 | 122.2651 | 282.9933
2035 | 4 | 15 | 7 | 55.5174 | 123.315 | 294.7096
2035 | 4 | 15 | 8 | 58.346 | 123.46 | 320.0747
2035 | 4 | 15 | 9 | 62.6188 | 125.7669 | 345.8678
2035 | 4 | 15 | 10 | 64.9051 | 128.4617 | 348.0066
2035 | 4 | 15 | 11 | 66.5224 | 131.7749 | 345.7126
2035 | 4 | 15 | 12 | 65.6214 | 112.2879 | 325.7806
2035 | 4 | 15 | 13 | 65.4961 | 110.6273 | 325.3309
2035 | 4 | 15 | 14 | 65.6338 | 112.1952 | 323.8099
2035 | 4 | 15 | 15 | 67.9687 | 105.7189 | 327.4493
2035 | 4 | 15 | 16 | 71.9339 | 97.6809 | 336.3206
2035 | 4 | 15 | 17 | 73.7948 | 95.301 | 358.4097
2035 | 4 | 15 | 18 | 72.0431 | 95.725 | 374.6804
2035 | 4 | 15 | 19 | 70.1917 | 100.3234 | 368.0017
2035 | 4 | 15 | 20 | 63.9883 | 106.136 | 359.6172
2035 | 4 | 15 | 21 | 54.7475 | 108.5595 | 335.2058
2035 | 4 | 15 | 22 | 48.3814 | 107.1269 | 310.7797
2035 | 4 | 15 | 23 | 47.2134 | 107.2263 | 290.1437
2035 | 4 | 16 | 0 | 49.3054 | 117.7544 | 284.1814
2035 | 4 | 16 | 1 | 49.2335 | 115.3713 | 277.2891
2035 | 4 | 16 | 2 | 49.159 | 115.1408 | 274.5244
2035 | 4 | 16 | 3 | 49.8 | 117.2079 | 272.5028
2035 | 4 | 16 | 4 | 52.5721 | 117.2009 | 275.5304
2035 | 4 | 16 | 5 | 58.1455 | 122.4067 | 284.7042
2035 | 4 | 16 | 6 | 64.7264 | 140.9742 | 298.1063
2035 | 4 | 16 | 7 | 66.8663 | 154.803 | 322.9803
2035 | 4 | 16 | 8 | 67.4819 | 168.1943 | 337.9303
2035 | 4 | 16 | 9 | 68.3474 | 166.3044 | 346.7893
2035 | 4 | 16 | 10 | 68.8296 | 161.5941 | 342.0539
2035 | 4 | 16 | 11 | 69.9366 | 163.5693 | 339.4951
2035 | 4 | 16 | 12 | 69.9015 | 148.6839 | 308.2501
2035 | 4 | 16 | 13 | 70.0979 | 144.9132 | 304.4744
2035 | 4 | 16 | 14 | 71.1218 | 133.627 | 304.6556
2035 | 4 | 16 | 15 | 74.4753 | 124.9346 | 309.2754
2035 | 4 | 16 | 16 | 79.1394 | 123.2647 | 319.9577
2035 | 4 | 16 | 17 | 81.2303 | 111.353 | 345.8797
2035 | 4 | 16 | 18 | 80.2459 | 105.7116 | 332.3679
2035 | 4 | 16 | 19 | 78.5908 | 110.2673 | 354.5683
2035 | 4 | 16 | 20 | 72.4241 | 113.6811 | 363.0178
2035 | 4 | 16 | 21 | 62.7032 | 114.2714 | 346.5773
2035 | 4 | 16 | 22 | 55.4411 | 112.5792 | 323.6895
2035 | 4 | 16 | 23 | 52.9353 | 107.6301 | 302.2854
2035 | 4 | 17 | 0 | 53.9403 | 114.9554 | 298.6952
2035 | 4 | 17 | 1 | 53.4315 | 120.0152 | 281.7757
2035 | 4 | 17 | 2 | 52.9919 | 117.7541 | 278.5574
2035 | 4 | 17 | 3 | 53.2383 | 118.966 | 276.3706
2035 | 4 | 17 | 4 | 55.6117 | 119.0135 | 279.5571
2035 | 4 | 17 | 5 | 60.7078 | 121.9036 | 288.4344
2035 | 4 | 17 | 6 | 66.5785 | 142.06 | 301.8475
2035 | 4 | 17 | 7 | 68.163 | 157.1788 | 322.7246
2035 | 4 | 17 | 8 | 67.4349 | 166.5856 | 323.9022
2035 | 4 | 17 | 9 | 66.2766 | 161.9991 | 313.1247
2035 | 4 | 17 | 10 | 65.0675 | 165.5132 | 297.3174
2035 | 4 | 17 | 11 | 65.211 | 173.6587 | 292.5931
2035 | 4 | 17 | 12 | 65.6915 | 161.7004 | 284.7289
2035 | 4 | 17 | 13 | 65.5224 | 159.9493 | 281.8798
2035 | 4 | 17 | 14 | 66.0476 | 153.5879 | 282.0868
2035 | 4 | 17 | 15 | 68.7094 | 148.6106 | 285.6702
2035 | 4 | 17 | 16 | 72.8534 | 140.1487 | 297.8205
2035 | 4 | 17 | 17 | 75.4572 | 129.8572 | 326.6746
2035 | 4 | 17 | 18 | 77.298 | 111.3904 | 343.9313
2035 | 4 | 17 | 19 | 76.6292 | 114.1949 | 358.32
2035 | 4 | 17 | 20 | 71.8099 | 116.7369 | 360.8473
2035 | 4 | 17 | 21 | 63.0453 | 115.5833 | 341.7867
2035 | 4 | 17 | 22 | 56.0733 | 118.7147 | 317.3979
2035 | 4 | 17 | 23 | 53.42 | 112.9888 | 294.6141
2035 | 4 | 18 | 0 | 53.4953 | 122.5003 | 285.755
2035 | 4 | 18 | 1 | 52.8192 | 120.6883 | 273.0274
2035 | 4 | 18 | 2 | 52.2742 | 118.6049 | 270.6346
2035 | 4 | 18 | 3 | 52.4328 | 119.113 | 268.7533
2035 | 4 | 18 | 4 | 54.7728 | 118.4657 | 272.2929
2035 | 4 | 18 | 5 | 59.9622 | 123.306 | 281.8133
2035 | 4 | 18 | 6 | 65.5916 | 138.1435 | 294.8112
2035 | 4 | 18 | 7 | 67.3619 | 152.1142 | 316.5419
2035 | 4 | 18 | 8 | 67.4221 | 162.1591 | 320.3163
2035 | 4 | 18 | 9 | 68.1146 | 161.2269 | 313.0526
2035 | 4 | 18 | 10 | 68.5793 | 158.7187 | 297.6206
2035 | 4 | 18 | 11 | 69.7927 | 162.3146 | 291.1484
2035 | 4 | 18 | 12 | 71.4262 | 151.3249 | 296.4879
2035 | 4 | 18 | 13 | 71.8644 | 148.1644 | 293.7905
2035 | 4 | 18 | 14 | 73.1735 | 146.2869 | 294.823
2035 | 4 | 18 | 15 | 76.6879 | 137.6177 | 299.1801
2035 | 4 | 18 | 16 | 81.3376 | 130.6768 | 311.6129
2035 | 4 | 18 | 17 | 82.9509 | 117.2643 | 338.5549
2035 | 4 | 18 | 18 | 79.4854 | 113.0768 | 345.5913
2035 | 4 | 18 | 19 | 77.3022 | 114.3326 | 359.6814
2035 | 4 | 18 | 20 | 70.6998 | 117.4046 | 361.3339
2035 | 4 | 18 | 21 | 60.3395 | 118.6564 | 342.8389
2035 | 4 | 18 | 22 | 52.7022 | 118.2536 | 317.3156
2035 | 4 | 18 | 23 | 50.307 | 111.8854 | 293.7068
2035 | 4 | 19 | 0 | 53.8074 | 119.7124 | 283.7852
2035 | 4 | 19 | 1 | 52.414 | 119.9571 | 277.8692
2035 | 4 | 19 | 2 | 51.7017 | 118.1555 | 274.8942
2035 | 4 | 19 | 3 | 51.7993 | 119.5349 | 273.3307
2035 | 4 | 19 | 4 | 54.0348 | 119.3178 | 277.2613
2035 | 4 | 19 | 5 | 59.0546 | 124.1541 | 286.9634
2035 | 4 | 19 | 6 | 64.7118 | 140.8551 | 303.8396
2035 | 4 | 19 | 7 | 66.3752 | 154.1798 | 323.6972
2035 | 4 | 19 | 8 | 66.7249 | 165.6574 | 320.1121
2035 | 4 | 19 | 9 | 68.1569 | 163.3429 | 305.3675
2035 | 4 | 19 | 10 | 68.9984 | 164.3641 | 289.766
2035 | 4 | 19 | 11 | 70.4527 | 166.9388 | 285.9894
2035 | 4 | 19 | 12 | 68.3513 | 155.0033 | 289.7438
2035 | 4 | 19 | 13 | 68.5672 | 152.5034 | 287.6176
2035 | 4 | 19 | 14 | 69.539 | 149.413 | 288.7344
2035 | 4 | 19 | 15 | 72.8453 | 137.8693 | 292.2184
2035 | 4 | 19 | 16 | 76.9345 | 133.0579 | 303.4541
2035 | 4 | 19 | 17 | 78.601 | 120.4061 | 330.457
2035 | 4 | 19 | 18 | 75.8692 | 116.2104 | 351.9993
2035 | 4 | 19 | 19 | 74.6883 | 120.7003 | 362.8833
2035 | 4 | 19 | 20 | 69.2749 | 121.2353 | 364.9516
2035 | 4 | 19 | 21 | 60.2687 | 122.5103 | 346.8022
2035 | 4 | 19 | 22 | 53.2152 | 121.067 | 322.0099
2035 | 4 | 19 | 23 | 50.7287 | 112.3726 | 299.0059
2035 | 4 | 20 | 0 | 52.8826 | 118.2408 | 287.895
2035 | 4 | 20 | 1 | 52.7488 | 122.9065 | 294.4094
2035 | 4 | 20 | 2 | 52.2221 | 119.5103 | 287.9627
2035 | 4 | 20 | 3 | 52.4703 | 120.3735 | 283.6018
2035 | 4 | 20 | 4 | 54.8803 | 121.7642 | 285.0153
2035 | 4 | 20 | 5 | 60.0701 | 125.2747 | 292.2699
2035 | 4 | 20 | 6 | 65.6891 | 141.727 | 310.8454
2035 | 4 | 20 | 7 | 67.6961 | 155.4266 | 335.4725
2035 | 4 | 20 | 8 | 68.6778 | 165.2238 | 346.5656
2035 | 4 | 20 | 9 | 70.2323 | 164.5033 | 348.4998
2035 | 4 | 20 | 10 | 71.1237 | 163.2451 | 343.361
2035 | 4 | 20 | 11 | 72.3952 | 170.0007 | 345.7643
2035 | 4 | 20 | 12 | 70.2204 | 154.9588 | 352.2052
2035 | 4 | 20 | 13 | 70.0681 | 152.7084 | 359.7102
2035 | 4 | 20 | 14 | 70.8469 | 152.0885 | 369.2414
2035 | 4 | 20 | 15 | 73.5339 | 136.2294 | 378.348
2035 | 4 | 20 | 16 | 77.3233 | 128.1979 | 388.5129
2035 | 4 | 20 | 17 | 78.9752 | 114.1282 | 410.775
2035 | 4 | 20 | 18 | 75.8874 | 109.5005 | 418.9982
2035 | 4 | 20 | 19 | 75.5674 | 110.0286 | 426.1642
2035 | 4 | 20 | 20 | 71.2419 | 112.7608 | 419.9502
2035 | 4 | 20 | 21 | 63.4153 | 112.1287 | 398.435
2035 | 4 | 20 | 22 | 57.2946 | 112.0007 | 370.0953
2035 | 4 | 20 | 23 | 54.8587 | 102.5332 | 342.0174
2035 | 4 | 21 | 0 | 55.2207 | 111.8359 | 327.9778
2035 | 4 | 21 | 1 | 54.0639 | 110.7695 | 318.826
2035 | 4 | 21 | 2 | 53.1453 | 109.1986 | 308.0954
2035 | 4 | 21 | 3 | 53.1392 | 109.7306 | 300.4981
2035 | 4 | 21 | 4 | 54.691 | 109.3547 | 297.3009
2035 | 4 | 21 | 5 | 58.3407 | 109.6834 | 295.9985
2035 | 4 | 21 | 6 | 61.3173 | 116.6673 | 295.9409
2035 | 4 | 21 | 7 | 62.1655 | 118.5544 | 311.9324
2035 | 4 | 21 | 8 | 63.9493 | 119.0175 | 335.7407
2035 | 4 | 21 | 9 | 66.5424 | 120.4909 | 356.115
2035 | 4 | 21 | 10 | 67.7768 | 124.0088 | 360.5157
2035 | 4 | 21 | 11 | 69.0246 | 135.8194 | 365.5893
2035 | 4 | 21 | 12 | 69.2528 | 126.335 | 363.4469
2035 | 4 | 21 | 13 | 68.7176 | 121.8891 | 361.6096
2035 | 4 | 21 | 14 | 68.8256 | 119.7057 | 366.9501
2035 | 4 | 21 | 15 | 70.6119 | 116.6576 | 374.3457
2035 | 4 | 21 | 16 | 73.6109 | 104.0119 | 388.4122
2035 | 4 | 21 | 17 | 74.9772 | 101.9624 | 416.4261
2035 | 4 | 21 | 18 | 72.6929 | 80.0077 | 426.5
2035 | 4 | 21 | 19 | 71.3803 | 82.2558 | 425.6736
2035 | 4 | 21 | 20 | 65.9639 | 79.8316 | 412.5829
2035 | 4 | 21 | 21 | 57.9058 | 88.429 | 390.7508
2035 | 4 | 21 | 22 | 52.162 | 89.5505 | 365.7339
2035 | 4 | 21 | 23 | 50.7939 | 87.0896 | 341.1489
2035 | 4 | 22 | 0 | 51.6725 | 104.754 | 333.6559
2035 | 4 | 22 | 1 | 50.0561 | 107.2586 | 308.0689
2035 | 4 | 22 | 2 | 49.256 | 106.1478 | 297.9775
2035 | 4 | 22 | 3 | 49.1724 | 107.332 | 290.0722
2035 | 4 | 22 | 4 | 50.6058 | 107.1499 | 287.1546
2035 | 4 | 22 | 5 | 53.8682 | 107.7179 | 285.6133
2035 | 4 | 22 | 6 | 56.6626 | 107.0578 | 283.0296
2035 | 4 | 22 | 7 | 56.8017 | 106.8761 | 294.7205
2035 | 4 | 22 | 8 | 58.3703 | 103.054 | 314.8891
2035 | 4 | 22 | 9 | 61.2858 | 107.4815 | 335.0659
2035 | 4 | 22 | 10 | 62.9062 | 112.8136 | 341.176
2035 | 4 | 22 | 11 | 64.3878 | 117.8761 | 351.1551
2035 | 4 | 22 | 12 | 62.6584 | 108.269 | 359.1245
2035 | 4 | 22 | 13 | 62.4486 | 106.0141 | 365.3581
2035 | 4 | 22 | 14 | 62.7664 | 114.4645 | 368.3766
2035 | 4 | 22 | 15 | 65.178 | 106.7714 | 377.1918
2035 | 4 | 22 | 16 | 69.2263 | 90.504 | 392.2959
2035 | 4 | 22 | 17 | 71.6111 | 89.3192 | 421.5255
2035 | 4 | 22 | 18 | 70.1664 | 76.3978 | 431.4514
2035 | 4 | 22 | 19 | 70.1808 | 78.7668 | 428.768
2035 | 4 | 22 | 20 | 66.0335 | 79.2179 | 415.9719
2035 | 4 | 22 | 21 | 58.2757 | 89.4539 | 390.702
2035 | 4 | 22 | 22 | 51.9454 | 92.1304 | 357.9711
2035 | 4 | 22 | 23 | 50.0876 | 91.3874 | 327.1167
2035 | 4 | 23 | 0 | 50.963 | 108.9975 | 313.9473
2035 | 4 | 23 | 1 | 50.6847 | 109.5149 | 288.4147
2035 | 4 | 23 | 2 | 50.6095 | 109.2686 | 281.7026
2035 | 4 | 23 | 3 | 51.3561 | 112.8894 | 276.7511
2035 | 4 | 23 | 4 | 54.0479 | 115.1376 | 278.3586
2035 | 4 | 23 | 5 | 59.6628 | 119.6933 | 284.9266
2035 | 4 | 23 | 6 | 66.053 | 135.3037 | 296.8042
2035 | 4 | 23 | 7 | 67.8027 | 151.03 | 317.8285
2035 | 4 | 23 | 8 | 67.6844 | 166.0007 | 328.3629
2035 | 4 | 23 | 9 | 67.5918 | 164.177 | 330.9715
2035 | 4 | 23 | 10 | 66.8895 | 165.3025 | 323.0419
2035 | 4 | 23 | 11 | 67.3471 | 166.53 | 321.5559
2035 | 4 | 23 | 12 | 71.0662 | 155.8621 | 314.8329
2035 | 4 | 23 | 13 | 71.37 | 152.4327 | 316.0416
2035 | 4 | 23 | 14 | 72.5683 | 156.4373 | 321.7157
2035 | 4 | 23 | 15 | 76.1376 | 144.8286 | 329.5693
2035 | 4 | 23 | 16 | 80.9024 | 133.0307 | 343.4424
2035 | 4 | 23 | 17 | 82.7249 | 121.4502 | 375.1656
2035 | 4 | 23 | 18 | 79.7232 | 117.7753 | 392.0875
2035 | 4 | 23 | 19 | 77.5152 | 120.7188 | 398.6291
2035 | 4 | 23 | 20 | 70.5236 | 118.2505 | 391.1431
2035 | 4 | 23 | 21 | 60.4984 | 118.3765 | 368.2814
2035 | 4 | 23 | 22 | 52.9225 | 115.6962 | 339.0997
2035 | 4 | 23 | 23 | 50.5653 | 109.167 | 310.1446
2035 | 4 | 24 | 0 | 53.0296 | 117.4967 | 293.8369
2035 | 4 | 24 | 1 | 52.1269 | 113.8186 | 275.182
2035 | 4 | 24 | 2 | 51.6507 | 111.2912 | 269.6955
2035 | 4 | 24 | 3 | 51.9424 | 112.3323 | 265.7721
2035 | 4 | 24 | 4 | 54.3035 | 114.107 | 268.0162
2035 | 4 | 24 | 5 | 59.5846 | 117.9504 | 275.1218
2035 | 4 | 24 | 6 | 64.8893 | 139.7027 | 285.2216
2035 | 4 | 24 | 7 | 66.9596 | 154.6442 | 304.0066
2035 | 4 | 24 | 8 | 67.4758 | 165.3023 | 312.9384
2035 | 4 | 24 | 9 | 68.2531 | 168.5953 | 314.9699
2035 | 4 | 24 | 10 | 68.1393 | 169.9059 | 307.9263
2035 | 4 | 24 | 11 | 68.6987 | 177.9291 | 305.0819
2035 | 4 | 24 | 12 | 67.8241 | 167.0478 | 304.6715
2035 | 4 | 24 | 13 | 67.8114 | 165.2033 | 307.1375
2035 | 4 | 24 | 14 | 68.1316 | 166.9929 | 311.0548
2035 | 4 | 24 | 15 | 70.903 | 155.4206 | 317.8357
2035 | 4 | 24 | 16 | 75.0086 | 144.3349 | 330.2686
2035 | 4 | 24 | 17 | 77.0238 | 131.3697 | 356.9138
2035 | 4 | 24 | 18 | 75.9722 | 109.6475 | 372.3645
2035 | 4 | 24 | 19 | 74.7346 | 110.9003 | 377.7347
2035 | 4 | 24 | 20 | 68.6039 | 112.2357 | 373.3131
2035 | 4 | 24 | 21 | 59.6566 | 114.0631 | 352.8381
2035 | 4 | 24 | 22 | 52.6455 | 113.5401 | 326.0417
2035 | 4 | 24 | 23 | 50.1783 | 104.7323 | 299.2441
2035 | 4 | 25 | 0 | 51.4045 | 111.4573 | 283.1384
2035 | 4 | 25 | 1 | 51.8278 | 120.4745 | 266.5302
2035 | 4 | 25 | 2 | 51.4649 | 117.3016 | 262.2257
2035 | 4 | 25 | 3 | 51.8285 | 118.293 | 258.7638
2035 | 4 | 25 | 4 | 54.4 | 120.3568 | 261.3819
2035 | 4 | 25 | 5 | 59.8269 | 123.7814 | 269.019
2035 | 4 | 25 | 6 | 65.584 | 141.6178 | 285.3403
2035 | 4 | 25 | 7 | 67.6087 | 156.6566 | 304.1362
2035 | 4 | 25 | 8 | 68.0622 | 167.4597 | 310.6998
2035 | 4 | 25 | 9 | 68.9465 | 167.7767 | 310.0123
2035 | 4 | 25 | 10 | 69.5966 | 169.4231 | 303.8058
2035 | 4 | 25 | 11 | 70.9396 | 176.6785 | 301.6215
2035 | 4 | 25 | 12 | 68.8885 | 169.0291 | 300.6113
2035 | 4 | 25 | 13 | 68.8359 | 167.516 | 300.0674
2035 | 4 | 25 | 14 | 69.8172 | 172.2752 | 301.4491
2035 | 4 | 25 | 15 | 72.813 | 163.1396 | 303.4978
2035 | 4 | 25 | 16 | 77.283 | 148.0851 | 314.3669
2035 | 4 | 25 | 17 | 79.8177 | 134.2268 | 341.7192
2035 | 4 | 25 | 18 | 76.388 | 121.515 | 361.8514
2035 | 4 | 25 | 19 | 77.0036 | 122.0684 | 367.9221
2035 | 4 | 25 | 20 | 73.3941 | 121.6385 | 364.9485
2035 | 4 | 25 | 21 | 65.746 | 123.1853 | 345.2943
2035 | 4 | 25 | 22 | 58.8055 | 123.2435 | 318.5171
2035 | 4 | 25 | 23 | 55.7703 | 112.9472 | 292.6906
2035 | 4 | 26 | 0 | 55.9294 | 122.6682 | 282.0501
2035 | 4 | 26 | 1 | 55.6757 | 124.4297 | 269.862
2035 | 4 | 26 | 2 | 55.355 | 122.2928 | 266.1295
2035 | 4 | 26 | 3 | 55.8395 | 123.2556 | 263.8178
2035 | 4 | 26 | 4 | 58.2555 | 125.0045 | 266.5279
2035 | 4 | 26 | 5 | 63.4485 | 128.9721 | 275.0153
2035 | 4 | 26 | 6 | 69.4668 | 147.1096 | 293.4864
2035 | 4 | 26 | 7 | 70.8889 | 161.5926 | 311.9419
2035 | 4 | 26 | 8 | 69.9908 | 171.8204 | 311.4033
2035 | 4 | 26 | 9 | 68.7378 | 173.6506 | 302.4535
2035 | 4 | 26 | 10 | 66.8955 | 177.1517 | 293.1804
2035 | 4 | 26 | 11 | 66.6052 | 182.8355 | 287.5718
2035 | 4 | 26 | 12 | 65.8866 | 171.8859 | 278.7174
2035 | 4 | 26 | 13 | 65.4205 | 170.4768 | 277.4724
2035 | 4 | 26 | 14 | 65.8855 | 169.9485 | 277.6913
2035 | 4 | 26 | 15 | 68.8438 | 159.4289 | 279.0615
2035 | 4 | 26 | 16 | 73.1176 | 149.1464 | 288.7427
2035 | 4 | 26 | 17 | 75.5778 | 135.07 | 319.9653
2035 | 4 | 26 | 18 | 75.6447 | 120.0312 | 331.598
2035 | 4 | 26 | 19 | 76.1438 | 121.4641 | 354.3856
2035 | 4 | 26 | 20 | 72.0959 | 120.2751 | 362.2261
2035 | 4 | 26 | 21 | 64.4329 | 119.8999 | 350.4739
2035 | 4 | 26 | 22 | 57.6163 | 119.5903 | 328.3096
2035 | 4 | 26 | 23 | 54.9056 | 113.4819 | 304.7503
2035 | 4 | 27 | 0 | 55.6253 | 123.542 | 292.0906
2035 | 4 | 27 | 1 | 54.4071 | 128.3153 | 290.6625
2035 | 4 | 27 | 2 | 53.8882 | 124.949 | 288.1932
2035 | 4 | 27 | 3 | 54.1712 | 126.3764 | 287.6228
2035 | 4 | 27 | 4 | 56.5438 | 129.5533 | 291.6394
2035 | 4 | 27 | 5 | 61.7077 | 132.3891 | 301.7521
2035 | 4 | 27 | 6 | 67.3739 | 148.669 | 317.192
2035 | 4 | 27 | 7 | 69.0132 | 162.7527 | 336.775
2035 | 4 | 27 | 8 | 69.393 | 172.0742 | 336.3085
2035 | 4 | 27 | 9 | 70.4113 | 174.4708 | 323.3497
2035 | 4 | 27 | 10 | 70.6354 | 177.2994 | 306.4596
2035 | 4 | 27 | 11 | 71.5446 | 183.5481 | 292.9906
2035 | 4 | 27 | 12 | 70.4333 | 174.9922 | 273.9304
2035 | 4 | 27 | 13 | 70.3313 | 172.917 | 270.0795
2035 | 4 | 27 | 14 | 71.0778 | 174.1363 | 267.9938
2035 | 4 | 27 | 15 | 73.8702 | 161.2123 | 266.0963
2035 | 4 | 27 | 16 | 77.6476 | 146.8708 | 277.7738
2035 | 4 | 27 | 17 | 78.8136 | 134.3491 | 313.4033
2035 | 4 | 27 | 18 | 71.197 | 118.2353 | 333.3351
2035 | 4 | 27 | 19 | 71.4896 | 119.3907 | 361.2105
2035 | 4 | 27 | 20 | 67.8698 | 120.4773 | 370.3812
2035 | 4 | 27 | 21 | 60.6473 | 119.6986 | 361.0829
2035 | 4 | 27 | 22 | 54.503 | 119.6989 | 342.87
2035 | 4 | 27 | 23 | 52.0675 | 110.8906 | 323.8781
2035 | 4 | 28 | 0 | 52.3081 | 120.5979 | 314.9604
2035 | 4 | 28 | 1 | 50.222 | 117.5897 | 307.4257
2035 | 4 | 28 | 2 | 49.3412 | 116.1554 | 303.1711
2035 | 4 | 28 | 3 | 49.333 | 117.324 | 301.8099
2035 | 4 | 28 | 4 | 50.9112 | 119.5274 | 304.259
2035 | 4 | 28 | 5 | 54.7198 | 120.7694 | 308.5775
2035 | 4 | 28 | 6 | 57.6849 | 131.0196 | 312.3759
2035 | 4 | 28 | 7 | 58.8543 | 132.229 | 322.2129
2035 | 4 | 28 | 8 | 61.1278 | 133.2082 | 329.5554
2035 | 4 | 28 | 9 | 64.6891 | 134.2136 | 327.6806
2035 | 4 | 28 | 10 | 65.8453 | 134.8496 | 316.6149
2035 | 4 | 28 | 11 | 67.0577 | 144.9089 | 306.1573
2035 | 4 | 28 | 12 | 67.4467 | 128.6998 | 295.7757
2035 | 4 | 28 | 13 | 66.8536 | 124.8621 | 287.2851
2035 | 4 | 28 | 14 | 66.656 | 127.1401 | 284.9197
2035 | 4 | 28 | 15 | 68.7393 | 113.3005 | 285.6892
2035 | 4 | 28 | 16 | 72.322 | 103.498 | 296.3372
2035 | 4 | 28 | 17 | 73.1309 | 95.7265 | 326.8241
2035 | 4 | 28 | 18 | 70.228 | 91.8342 | 348.1112
2035 | 4 | 28 | 19 | 68.1122 | 96.8645 | 360.1132
2035 | 4 | 28 | 20 | 61.2428 | 97.3203 | 357.976
2035 | 4 | 28 | 21 | 52.7916 | 102.2628 | 344.463
2035 | 4 | 28 | 22 | 47.0162 | 103.1426 | 327.2079
2035 | 4 | 28 | 23 | 45.8793 | 99.7494 | 309.3532
2035 | 4 | 29 | 0 | 47.8677 | 111.3813 | 305.9947
2035 | 4 | 29 | 1 | 48.9078 | 112.015 | 316.121
2035 | 4 | 29 | 2 | 48.2511 | 111.2956 | 312.0045
2035 | 4 | 29 | 3 | 48.2581 | 112.8666 | 309.5662
2035 | 4 | 29 | 4 | 49.6191 | 114.042 | 311.5032
2035 | 4 | 29 | 5 | 53.0645 | 114.8569 | 315.6273
2035 | 4 | 29 | 6 | 55.9426 | 120.8917 | 313.1463
2035 | 4 | 29 | 7 | 56.651 | 119.4732 | 320.4158
2035 | 4 | 29 | 8 | 59.3288 | 115.2033 | 333.3968
2035 | 4 | 29 | 9 | 63.8872 | 109.5595 | 349.8965
2035 | 4 | 29 | 10 | 66.4172 | 107.413 | 351.5671
2035 | 4 | 29 | 11 | 68.6737 | 122.3063 | 349.9615
2035 | 4 | 29 | 12 | 65.7102 | 113.9878 | 349.7864
2035 | 4 | 29 | 13 | 65.7654 | 111.7194 | 347.0143
2035 | 4 | 29 | 14 | 66.7028 | 115.2235 | 344.2673
2035 | 4 | 29 | 15 | 69.6127 | 105.2563 | 348.3081
2035 | 4 | 29 | 16 | 74.0541 | 96.4215 | 359.4198
2035 | 4 | 29 | 17 | 76.2768 | 92.0758 | 385.3182
2035 | 4 | 29 | 18 | 74.3817 | 91.9988 | 414.3825
2035 | 4 | 29 | 19 | 72.4793 | 96.1478 | 407.5526
2035 | 4 | 29 | 20 | 66.3639 | 97.9696 | 397.5257
2035 | 4 | 29 | 21 | 57.587 | 102.4923 | 376.432
2035 | 4 | 29 | 22 | 50.7775 | 102.9444 | 350.981
2035 | 4 | 29 | 23 | 48.9319 | 99.1159 | 326.3824
2035 | 4 | 30 | 0 | 50.5142 | 110.8416 | 314.4943
2035 | 4 | 30 | 1 | 52.1752 | 111.2592 | 316.1572
2035 | 4 | 30 | 2 | 51.8475 | 111.4364 | 312.4252
2035 | 4 | 30 | 3 | 52.3737 | 113.7272 | 310.091
2035 | 4 | 30 | 4 | 55.0268 | 115.3111 | 312.9395
2035 | 4 | 30 | 5 | 60.6002 | 119.1193 | 322.3843
2035 | 4 | 30 | 6 | 67.366 | 135.2214 | 332.4951
2035 | 4 | 30 | 7 | 69.2368 | 148.7257 | 356.7059
2035 | 4 | 30 | 8 | 68.8616 | 159.9691 | 370.02
2035 | 4 | 30 | 9 | 68.5265 | 157.6434 | 380.1178
2035 | 4 | 30 | 10 | 67.4646 | 153.7003 | 380.4052
2035 | 4 | 30 | 11 | 67.9236 | 164.5691 | 379.8981
2035 | 4 | 30 | 12 | 66.955 | 155.8573 | 340.0824
2035 | 4 | 30 | 13 | 66.6837 | 153.0825 | 337.2807
2035 | 4 | 30 | 14 | 66.9464 | 150.1465 | 335.9353
2035 | 4 | 30 | 15 | 70.0538 | 138.579 | 336.1505
2035 | 4 | 30 | 16 | 75.102 | 131.6901 | 344.399
2035 | 4 | 30 | 17 | 77.9476 | 117.652 | 372.3757
2035 | 4 | 30 | 18 | 78.4489 | 109.1753 | 374.0467
2035 | 4 | 30 | 19 | 78.2651 | 113.0872 | 388.4776
2035 | 4 | 30 | 20 | 73.5004 | 112.2769 | 391.3973
2035 | 4 | 30 | 21 | 65.0737 | 114.2713 | 374.8138
2035 | 4 | 30 | 22 | 57.5211 | 113.4738 | 348.5344
2035 | 4 | 30 | 23 | 54.5061 | 106.823 | 322.9681
2035 | 5 | 1 | 0 | 54.7729 | 113.4124 | 322.4743
2035 | 5 | 1 | 1 | 55.3956 | 90.7926 | 317.8847
2035 | 5 | 1 | 2 | 54.9691 | 90.7112 | 314.3901
2035 | 5 | 1 | 3 | 55.2962 | 92.8819 | 312.4964
2035 | 5 | 1 | 4 | 57.9063 | 96.1344 | 316.6512
2035 | 5 | 1 | 5 | 63.504 | 102.1999 | 327.9589
2035 | 5 | 1 | 6 | 68.4083 | 121.6899 | 344.8288
2035 | 5 | 1 | 7 | 70.156 | 136.5105 | 367.9644
2035 | 5 | 1 | 8 | 69.2689 | 152.5773 | 374.9123
2035 | 5 | 1 | 9 | 68.2454 | 153.4163 | 371.934
2035 | 5 | 1 | 10 | 68.1156 | 157.0214 | 365.5834
2035 | 5 | 1 | 11 | 68.9814 | 150.2612 | 360.6932
2035 | 5 | 1 | 12 | 68.7057 | 134.194 | 336.6748
2035 | 5 | 1 | 13 | 68.6209 | 133.9935 | 333.2679
2035 | 5 | 1 | 14 | 69.3318 | 138.7333 | 334.2242
2035 | 5 | 1 | 15 | 71.9231 | 124.1497 | 336.8205
2035 | 5 | 1 | 16 | 76.5678 | 112.0606 | 345.2275
2035 | 5 | 1 | 17 | 79.5694 | 96.8718 | 373.1604
2035 | 5 | 1 | 18 | 78.3997 | 88.2683 | 384.5447
2035 | 5 | 1 | 19 | 77.9264 | 89.5328 | 401.7669
2035 | 5 | 1 | 20 | 73.9355 | 84.651 | 409.5513
2035 | 5 | 1 | 21 | 66.0654 | 93.3883 | 398.2072
2035 | 5 | 1 | 22 | 58.5957 | 89.7598 | 371.4821
2035 | 5 | 1 | 23 | 55.5059 | 83.8461 | 344.6617
2035 | 5 | 2 | 0 | 56.1023 | 91.3557 | 334.2373
2035 | 5 | 2 | 1 | 56.7998 | 98.7505 | 336.1217
2035 | 5 | 2 | 2 | 56.3153 | 97.2444 | 332.7036
2035 | 5 | 2 | 3 | 56.5867 | 98.565 | 330.4467
2035 | 5 | 2 | 4 | 59.1546 | 101.4886 | 334.9092
2035 | 5 | 2 | 5 | 64.939 | 106.9749 | 346.3976
2035 | 5 | 2 | 6 | 71.0153 | 117.6296 | 356.3557
2035 | 5 | 2 | 7 | 73.3418 | 131.8785 | 382.2987
2035 | 5 | 2 | 8 | 73.739 | 141.9331 | 400.4819
2035 | 5 | 2 | 9 | 74.7359 | 140.2858 | 412.8926
2035 | 5 | 2 | 10 | 75.6763 | 141.6572 | 414.1413
2035 | 5 | 2 | 11 | 77.0659 | 136.1103 | 412.2921
2035 | 5 | 2 | 12 | 77.0232 | 129.6249 | 392.8844
2035 | 5 | 2 | 13 | 77.653 | 128.493 | 392.0048
2035 | 5 | 2 | 14 | 78.7009 | 126.9127 | 393.813
2035 | 5 | 2 | 15 | 81.8733 | 115.1676 | 395.6004
2035 | 5 | 2 | 16 | 86.7305 | 103.7602 | 402.0997
2035 | 5 | 2 | 17 | 88.3516 | 88.846 | 423.9118
2035 | 5 | 2 | 18 | 86.7364 | 72.5251 | 441.2841
2035 | 5 | 2 | 19 | 84.9736 | 73.9408 | 440.1471
2035 | 5 | 2 | 20 | 78.9328 | 67.6688 | 438.2095
2035 | 5 | 2 | 21 | 69.4562 | 80.9929 | 421.1259
2035 | 5 | 2 | 22 | 60.8732 | 79.1076 | 390.1145
2035 | 5 | 2 | 23 | 57.3739 | 72.1206 | 360.5675
2035 | 5 | 3 | 0 | 58.1183 | 88.5823 | 350.3615
2035 | 5 | 3 | 1 | 56.9347 | 94.0826 | 346.1185
2035 | 5 | 3 | 2 | 56.3919 | 92.8976 | 341.193
2035 | 5 | 3 | 3 | 56.696 | 94.7296 | 337.9686
2035 | 5 | 3 | 4 | 59.4388 | 97.7581 | 341.7867
2035 | 5 | 3 | 5 | 65.4891 | 103.2217 | 352.9775
2035 | 5 | 3 | 6 | 72.0189 | 117.065 | 366.1484
2035 | 5 | 3 | 7 | 74.018 | 130.9563 | 389.8547
2035 | 5 | 3 | 8 | 74.3936 | 143.7695 | 395.4761
2035 | 5 | 3 | 9 | 75.8126 | 139.882 | 390.2864
2035 | 5 | 3 | 10 | 76.9754 | 145.6713 | 382.686
2035 | 5 | 3 | 11 | 78.3794 | 139.7664 | 382.5405
2035 | 5 | 3 | 12 | 79.3155 | 139.4616 | 356.4669
2035 | 5 | 3 | 13 | 80.0099 | 140.4885 | 354.8035
2035 | 5 | 3 | 14 | 81.1094 | 140.622 | 356.7407
2035 | 5 | 3 | 15 | 84.6816 | 129.2009 | 359.4614
2035 | 5 | 3 | 16 | 89.5447 | 117.9135 | 367.0897
2035 | 5 | 3 | 17 | 90.8169 | 102.3072 | 397.0566
2035 | 5 | 3 | 18 | 89.1686 | 89.5839 | 421.3097
2035 | 5 | 3 | 19 | 87.2359 | 91.5908 | 435.8548
2035 | 5 | 3 | 20 | 80.1326 | 83.7583 | 439.2669
2035 | 5 | 3 | 21 | 69.5002 | 94.4823 | 426.9575
2035 | 5 | 3 | 22 | 60.6658 | 91.8284 | 399.2367
2035 | 5 | 3 | 23 | 57.7782 | 82.4885 | 369.7725
2035 | 5 | 4 | 0 | 58.8079 | 91.0907 | 348.9202
2035 | 5 | 4 | 1 | 56.1588 | 93.7232 | 335.8729
2035 | 5 | 4 | 2 | 55.5096 | 92.3347 | 329.7591
2035 | 5 | 4 | 3 | 55.7052 | 94.5925 | 326.7265
2035 | 5 | 4 | 4 | 58.2882 | 97.9368 | 330.3124
2035 | 5 | 4 | 5 | 64.009 | 103.2226 | 340.1764
2035 | 5 | 4 | 6 | 70.6249 | 117.3689 | 349.0144
2035 | 5 | 4 | 7 | 72.5454 | 132.0234 | 375.06
2035 | 5 | 4 | 8 | 73.0684 | 141.4482 | 392.4025
2035 | 5 | 4 | 9 | 74.7515 | 139.8271 | 403.3549
2035 | 5 | 4 | 10 | 75.8397 | 144.673 | 402.4718
2035 | 5 | 4 | 11 | 77.2917 | 137.7865 | 400.6219
2035 | 5 | 4 | 12 | 77.9811 | 133.6049 | 391.1085
2035 | 5 | 4 | 13 | 78.705 | 132.5239 | 388.6082
2035 | 5 | 4 | 14 | 79.8006 | 132.9442 | 389.3673
2035 | 5 | 4 | 15 | 82.9716 | 119.6608 | 391.2146
2035 | 5 | 4 | 16 | 87.4271 | 104.351 | 391.5929
2035 | 5 | 4 | 17 | 88.0462 | 89.4004 | 407.7763
2035 | 5 | 4 | 18 | 85.2377 | 78.3812 | 429.4181
2035 | 5 | 4 | 19 | 82.8995 | 79.0203 | 431.5534
2035 | 5 | 4 | 20 | 76.188 | 73.44 | 428.9583
2035 | 5 | 4 | 21 | 66.2847 | 86.3856 | 414.5681
2035 | 5 | 4 | 22 | 58.6447 | 83.89 | 388.5474
2035 | 5 | 4 | 23 | 56.1654 | 72.0887 | 361.9551
2035 | 5 | 5 | 0 | 57.0069 | 81.3165 | 348.3718
2035 | 5 | 5 | 1 | 54.9595 | 83.9163 | 339.0968
2035 | 5 | 5 | 2 | 53.6083 | 83.338 | 334.1382
2035 | 5 | 5 | 3 | 53.4205 | 85.2671 | 329.2987
2035 | 5 | 5 | 4 | 54.5129 | 88.0401 | 330.317
2035 | 5 | 5 | 5 | 58.0973 | 90.4039 | 333.9429
2035 | 5 | 5 | 6 | 61.3987 | 94.789 | 327.361
2035 | 5 | 5 | 7 | 62.9628 | 96.9666 | 345.3995
2035 | 5 | 5 | 8 | 66.1003 | 104.5472 | 378.8735
2035 | 5 | 5 | 9 | 70.3268 | 107.2066 | 403.5274
2035 | 5 | 5 | 10 | 72.2099 | 112.5853 | 413.4652
2035 | 5 | 5 | 11 | 74.2627 | 107.5216 | 406.4483
2035 | 5 | 5 | 12 | 73.5068 | 100.243 | 374.6689
2035 | 5 | 5 | 13 | 73.7302 | 97.6926 | 367.8509
2035 | 5 | 5 | 14 | 74.1376 | 105.1363 | 369.7981
2035 | 5 | 5 | 15 | 76.3559 | 98.4681 | 378.5732
2035 | 5 | 5 | 16 | 80.3359 | 78.3239 | 381.3354
2035 | 5 | 5 | 17 | 81.3657 | 73.3551 | 410.4166
2035 | 5 | 5 | 18 | 78.693 | 54.3505 | 437.2377
2035 | 5 | 5 | 19 | 75.9886 | 56.6707 | 432.8096
2035 | 5 | 5 | 20 | 69.2687 | 47.9324 | 426.6535
2035 | 5 | 5 | 21 | 61.1091 | 67.1276 | 414.1244
2035 | 5 | 5 | 22 | 54.3735 | 65.4135 | 392.1755
2035 | 5 | 5 | 23 | 52.989 | 62.2019 | 370.3668
2035 | 5 | 6 | 0 | 55.22 | 78.8769 | 351.7144
2035 | 5 | 6 | 1 | 53.4439 | 82.4707 | 343.4762
2035 | 5 | 6 | 2 | 52.5491 | 81.6186 | 337.5093
2035 | 5 | 6 | 3 | 52.7681 | 83.931 | 333.0355
2035 | 5 | 6 | 4 | 54.0166 | 86.4241 | 334.996
2035 | 5 | 6 | 5 | 57.7048 | 87.9854 | 339.7231
2035 | 5 | 6 | 6 | 61.9155 | 89.2403 | 324.3426
2035 | 5 | 6 | 7 | 63.11 | 90.3036 | 340.073
2035 | 5 | 6 | 8 | 65.5367 | 93.0892 | 379.214
2035 | 5 | 6 | 9 | 68.3611 | 92.5107 | 420.6554
2035 | 5 | 6 | 10 | 69.2242 | 98.9882 | 438.5038
2035 | 5 | 6 | 11 | 70.4435 | 96.773 | 442.7231
2035 | 5 | 6 | 12 | 69.565 | 95.7446 | 393.9945
2035 | 5 | 6 | 13 | 69.5726 | 95.1362 | 395.9764
2035 | 5 | 6 | 14 | 69.6864 | 106.4848 | 395.1342
2035 | 5 | 6 | 15 | 72.2061 | 99.8339 | 404.4728
2035 | 5 | 6 | 16 | 76.9776 | 82.6117 | 418.2448
2035 | 5 | 6 | 17 | 79.5034 | 79.8706 | 449.272
2035 | 5 | 6 | 18 | 77.99 | 69.8573 | 421.0877
2035 | 5 | 6 | 19 | 77.5864 | 70.9043 | 443.0953
2035 | 5 | 6 | 20 | 73.0955 | 63.2983 | 449.9193
2035 | 5 | 6 | 21 | 65.6832 | 79.2626 | 439.5394
2035 | 5 | 6 | 22 | 58.2574 | 76.3132 | 412.5773
2035 | 5 | 6 | 23 | 56.1611 | 71.3205 | 384.2324
2035 | 5 | 7 | 0 | 57.2909 | 83.8105 | 377.2031
2035 | 5 | 7 | 1 | 56.4384 | 87.8919 | 360.4707
2035 | 5 | 7 | 2 | 56.2823 | 86.9238 | 357.7361
2035 | 5 | 7 | 3 | 56.9243 | 90.526 | 356.2285
2035 | 5 | 7 | 4 | 59.7257 | 95.8878 | 360.7329
2035 | 5 | 7 | 5 | 65.6025 | 99.9111 | 372.7528
2035 | 5 | 7 | 6 | 71.6889 | 118.6226 | 386.2732
2035 | 5 | 7 | 7 | 74.3404 | 135.8842 | 410.5785
2035 | 5 | 7 | 8 | 74.6239 | 154.9247 | 418.3623
2035 | 5 | 7 | 9 | 75.1384 | 152.2717 | 415.3728
2035 | 5 | 7 | 10 | 75.4137 | 157.347 | 406.7243
2035 | 5 | 7 | 11 | 76.5016 | 145.4037 | 399.0426
2035 | 5 | 7 | 12 | 78.9988 | 143.2632 | 404.6304
2035 | 5 | 7 | 13 | 79.3225 | 143.9332 | 401.9406
2035 | 5 | 7 | 14 | 80.0702 | 149.5908 | 400.4892
2035 | 5 | 7 | 15 | 83.3331 | 140.8922 | 402.0023
2035 | 5 | 7 | 16 | 88.6291 | 126.3417 | 407.6104
2035 | 5 | 7 | 17 | 90.5862 | 113.9364 | 435.0127
2035 | 5 | 7 | 18 | 87.0439 | 100.1754 | 452.7612
2035 | 5 | 7 | 19 | 84.9298 | 105.7645 | 454.4828
2035 | 5 | 7 | 20 | 78.6305 | 96.0637 | 450.0566
2035 | 5 | 7 | 21 | 69.1941 | 106.3793 | 432.0032
2035 | 5 | 7 | 22 | 60.5367 | 100.8976 | 400.8325
2035 | 5 | 7 | 23 | 56.7673 | 90.4665 | 370.1663
2035 | 5 | 8 | 0 | 58.5992 | 96.9477 | 360.0324
2035 | 5 | 8 | 1 | 57.3367 | 88.2829 | 349.4859
2035 | 5 | 8 | 2 | 56.7298 | 86.4817 | 344.4193
2035 | 5 | 8 | 3 | 56.9683 | 88.5159 | 341.2094
2035 | 5 | 8 | 4 | 59.4903 | 92.7757 | 344.5129
2035 | 5 | 8 | 5 | 64.9526 | 97.2109 | 355.1028
2035 | 5 | 8 | 6 | 70.9524 | 117.3351 | 364.33
2035 | 5 | 8 | 7 | 72.836 | 133.3827 | 392.21
2035 | 5 | 8 | 8 | 72.8641 | 147.2263 | 411.3344
2035 | 5 | 8 | 9 | 73.4427 | 146.4536 | 426.7027
2035 | 5 | 8 | 10 | 74.1786 | 150.9703 | 431.24
2035 | 5 | 8 | 11 | 75.5725 | 139.9142 | 430.5109
2035 | 5 | 8 | 12 | 75.9329 | 133.8789 | 393.5374
2035 | 5 | 8 | 13 | 76.888 | 134.341 | 391.421
2035 | 5 | 8 | 14 | 78.6939 | 140.5366 | 392.4675
2035 | 5 | 8 | 15 | 82.4617 | 131.977 | 396.9597
2035 | 5 | 8 | 16 | 87.8363 | 110.3167 | 403.988
2035 | 5 | 8 | 17 | 90.0205 | 96.5915 | 426.4006
2035 | 5 | 8 | 18 | 88.8251 | 80.7258 | 397.0032
2035 | 5 | 8 | 19 | 87.2814 | 84.4287 | 420.0296
2035 | 5 | 8 | 20 | 81.5227 | 77.1443 | 429.1402
2035 | 5 | 8 | 21 | 72.0044 | 91.2342 | 418.5867
2035 | 5 | 8 | 22 | 62.9664 | 86.7378 | 391.0479
2035 | 5 | 8 | 23 | 58.8796 | 75.7496 | 362.6418
2035 | 5 | 9 | 0 | 59.7574 | 91.7095 | 358.1761
2035 | 5 | 9 | 1 | 57.2938 | 95.9849 | 344.7191
2035 | 5 | 9 | 2 | 56.3884 | 94.5568 | 340.7408
2035 | 5 | 9 | 3 | 56.4086 | 95.6134 | 338.1444
2035 | 5 | 9 | 4 | 58.8729 | 98.9369 | 342.6227
2035 | 5 | 9 | 5 | 64.3445 | 105.5403 | 353.8269
2035 | 5 | 9 | 6 | 68.6854 | 124.5512 | 368.5924
2035 | 5 | 9 | 7 | 70.993 | 141.8238 | 391.5578
2035 | 5 | 9 | 8 | 72.2305 | 150.5157 | 389.2208
2035 | 5 | 9 | 9 | 75.0519 | 150.0014 | 375.766
2035 | 5 | 9 | 10 | 77.7475 | 155.8062 | 364.8364
2035 | 5 | 9 | 11 | 80.7949 | 149.379 | 363.033
2035 | 5 | 9 | 12 | 82.4978 | 143.6488 | 366.486
2035 | 5 | 9 | 13 | 85.4002 | 141.6628 | 363.2672
2035 | 5 | 9 | 14 | 88.9964 | 148.6785 | 364.0795
2035 | 5 | 9 | 15 | 94.7765 | 142.4929 | 366.2255
2035 | 5 | 9 | 16 | 101.6092 | 120.1209 | 375.3076
2035 | 5 | 9 | 17 | 104.3247 | 108.1433 | 405.7375
2035 | 5 | 9 | 18 | 102.6292 | 99.469 | 439.7234
2035 | 5 | 9 | 19 | 99.8375 | 99.5467 | 444.0469
2035 | 5 | 9 | 20 | 90.7316 | 92.2984 | 442.721
2035 | 5 | 9 | 21 | 79.0422 | 105.1603 | 428.1605
2035 | 5 | 9 | 22 | 68.8356 | 100.184 | 397.1996
2035 | 5 | 9 | 23 | 63.7836 | 88.301 | 367.0157
2035 | 5 | 10 | 0 | 62.5602 | 94.468 | 350.8986
2035 | 5 | 10 | 1 | 59.0147 | 98.0484 | 331.0016
2035 | 5 | 10 | 2 | 57.7849 | 96.4578 | 324.73
2035 | 5 | 10 | 3 | 57.6125 | 98.2622 | 320.765
2035 | 5 | 10 | 4 | 59.7618 | 101.3403 | 324.3113
2035 | 5 | 10 | 5 | 64.8301 | 105.9732 | 334.1252
2035 | 5 | 10 | 6 | 69.6263 | 122.0472 | 350.6248
2035 | 5 | 10 | 7 | 72.0662 | 137.8645 | 375.9001
2035 | 5 | 10 | 8 | 73.4819 | 149.364 | 388.8756
2035 | 5 | 10 | 9 | 76.3295 | 146.9918 | 395.0748
2035 | 5 | 10 | 10 | 78.6575 | 153.4469 | 393.1546
2035 | 5 | 10 | 11 | 81.2757 | 147.042 | 393.1238
2035 | 5 | 10 | 12 | 80.2405 | 146.6806 | 373.5894
2035 | 5 | 10 | 13 | 81.5145 | 147.0495 | 372.4906
2035 | 5 | 10 | 14 | 83.4014 | 148.9419 | 376.2477
2035 | 5 | 10 | 15 | 87.0439 | 139.5987 | 382.0516
2035 | 5 | 10 | 16 | 91.9872 | 127.0712 | 389.9322
2035 | 5 | 10 | 17 | 93.3257 | 114.2273 | 413.7524
2035 | 5 | 10 | 18 | 94.6413 | 98.1348 | 434.8393
2035 | 5 | 10 | 19 | 91.7431 | 102.5104 | 441.2442
2035 | 5 | 10 | 20 | 83.4971 | 92.9723 | 440.0314
2035 | 5 | 10 | 21 | 73.3675 | 107.0159 | 424.7545
2035 | 5 | 10 | 22 | 64.5447 | 97.7002 | 393.7342
2035 | 5 | 10 | 23 | 60.0918 | 85.5777 | 362.1367
2035 | 5 | 11 | 0 | 61.3388 | 98.2492 | 348.2975
2035 | 5 | 11 | 1 | 58.9384 | 96.9101 | 326.3881
2035 | 5 | 11 | 2 | 57.7602 | 93.7015 | 320.597
2035 | 5 | 11 | 3 | 57.4753 | 95.1976 | 316.3999
2035 | 5 | 11 | 4 | 59.5304 | 98.9814 | 319.2418
2035 | 5 | 11 | 5 | 64.3537 | 102.9433 | 328.7599
2035 | 5 | 11 | 6 | 69.4348 | 120.4348 | 338.0248
2035 | 5 | 11 | 7 | 71.9752 | 135.2074 | 370.7905
2035 | 5 | 11 | 8 | 72.9655 | 148.7362 | 401.9656
2035 | 5 | 11 | 9 | 74.5968 | 149.6186 | 423.3663
2035 | 5 | 11 | 10 | 75.3399 | 153.0503 | 424.9821
2035 | 5 | 11 | 11 | 76.4272 | 146.3668 | 418.0002
2035 | 5 | 11 | 12 | 77.5305 | 147.0454 | 386.8531
2035 | 5 | 11 | 13 | 77.6192 | 149.4495 | 383.8578
2035 | 5 | 11 | 14 | 77.5894 | 152.3154 | 385.7952
2035 | 5 | 11 | 15 | 79.8269 | 141.3197 | 391.8582
2035 | 5 | 11 | 16 | 83.7336 | 128.1078 | 395.4931
2035 | 5 | 11 | 17 | 84.8574 | 112.1235 | 415.258
2035 | 5 | 11 | 18 | 81.7576 | 95.7713 | 441.183
2035 | 5 | 11 | 19 | 78.9189 | 97.4919 | 437.4336
2035 | 5 | 11 | 20 | 72.9954 | 93.2351 | 431.5533
2035 | 5 | 11 | 21 | 64.9662 | 105.8023 | 416.3022
2035 | 5 | 11 | 22 | 58.0132 | 101.1227 | 390.4641
2035 | 5 | 11 | 23 | 55.5929 | 85.8528 | 364.2173
2035 | 5 | 12 | 0 | 57.2296 | 94.4097 | 350.9874
2035 | 5 | 12 | 1 | 55.2375 | 87.1079 | 332.711
2035 | 5 | 12 | 2 | 54.1625 | 85.4452 | 325.2624
2035 | 5 | 12 | 3 | 54.4181 | 87.2041 | 319.5396
2035 | 5 | 12 | 4 | 55.7759 | 89.1846 | 320.194
2035 | 5 | 12 | 5 | 59.8723 | 90.7849 | 323.6907
2035 | 5 | 12 | 6 | 64.579 | 91.2076 | 316.2133
2035 | 5 | 12 | 7 | 66.3831 | 92.4889 | 336.4831
2035 | 5 | 12 | 8 | 68.6176 | 103.731 | 380.464
2035 | 5 | 12 | 9 | 71.146 | 112.8361 | 417.8696
2035 | 5 | 12 | 10 | 71.4503 | 121.2882 | 426.6713
2035 | 5 | 12 | 11 | 72.5923 | 115.5975 | 422.302
2035 | 5 | 12 | 12 | 75.2195 | 100.9273 | 374.7275
2035 | 5 | 12 | 13 | 75.0588 | 100.6952 | 370.1882
2035 | 5 | 12 | 14 | 75.246 | 115.7096 | 365.0677
2035 | 5 | 12 | 15 | 77.6376 | 105.6203 | 374.3423
2035 | 5 | 12 | 16 | 81.4458 | 85.1117 | 382.5214
2035 | 5 | 12 | 17 | 82.1635 | 80.325 | 410.8634
2035 | 5 | 12 | 18 | 75.9069 | 77.6529 | 430.7379
2035 | 5 | 12 | 19 | 74.8376 | 79.4883 | 427.8916
2035 | 5 | 12 | 20 | 69.0739 | 67.7503 | 420.9346
2035 | 5 | 12 | 21 | 61.6108 | 88.8231 | 408.425
2035 | 5 | 12 | 22 | 55.3321 | 84.5519 | 387.0869
2035 | 5 | 12 | 23 | 54.2113 | 77.3344 | 364.0144
2035 | 5 | 13 | 0 | 55.8378 | 89.865 | 348.087
2035 | 5 | 13 | 1 | 53.2204 | 94.9208 | 335.1493
2035 | 5 | 13 | 2 | 52.4699 | 92.4596 | 328.6068
2035 | 5 | 13 | 3 | 52.7683 | 94.1801 | 324.5117
2035 | 5 | 13 | 4 | 54.3058 | 96.9719 | 325.5279
2035 | 5 | 13 | 5 | 57.9692 | 97.2621 | 327.5214
2035 | 5 | 13 | 6 | 62.8192 | 94.0408 | 308.7989
2035 | 5 | 13 | 7 | 64.1079 | 93.9186 | 325.2396
2035 | 5 | 13 | 8 | 66.1825 | 105.6507 | 364.7112
2035 | 5 | 13 | 9 | 68.9456 | 111.4401 | 404.4432
2035 | 5 | 13 | 10 | 70.1781 | 122.9333 | 421.593
2035 | 5 | 13 | 11 | 71.5631 | 119.8012 | 421.7874
2035 | 5 | 13 | 12 | 73.8189 | 116.0379 | 394.6191
2035 | 5 | 13 | 13 | 73.9225 | 118.785 | 394.656
2035 | 5 | 13 | 14 | 74.7187 | 136.0816 | 399.229
2035 | 5 | 13 | 15 | 77.8857 | 127.7713 | 405.9022
2035 | 5 | 13 | 16 | 82.461 | 110.3186 | 412.4012
2035 | 5 | 13 | 17 | 84.0284 | 106.2297 | 437.2831
2035 | 5 | 13 | 18 | 81.3915 | 106.958 | 458.6905
2035 | 5 | 13 | 19 | 78.3885 | 106.591 | 454.3382
2035 | 5 | 13 | 20 | 70.448 | 97.3237 | 445.1499
2035 | 5 | 13 | 21 | 60.4943 | 114.1912 | 430.0047
2035 | 5 | 13 | 22 | 52.9681 | 109.1159 | 402.8524
2035 | 5 | 13 | 23 | 51.4787 | 99.5024 | 372.4524
2035 | 5 | 14 | 0 | 54.4508 | 106.6652 | 354.4627
2035 | 5 | 14 | 1 | 56.0943 | 105.2971 | 341.4681
2035 | 5 | 14 | 2 | 55.8243 | 102.7107 | 337.3963
2035 | 5 | 14 | 3 | 56.454 | 104.9559 | 334.9545
2035 | 5 | 14 | 4 | 59.2466 | 109.6815 | 338.9883
2035 | 5 | 14 | 5 | 65.2578 | 115.0624 | 350.0588
2035 | 5 | 14 | 6 | 72.0034 | 135.2059 | 361.6332
2035 | 5 | 14 | 7 | 74.6154 | 154.5481 | 389.0695
2035 | 5 | 14 | 8 | 75.151 | 174.3436 | 397.2057
2035 | 5 | 14 | 9 | 75.8826 | 176.0101 | 395.2424
2035 | 5 | 14 | 10 | 76.8258 | 182.4512 | 386.9766
2035 | 5 | 14 | 11 | 78.1038 | 174.8549 | 380.2136
2035 | 5 | 14 | 12 | 78.2188 | 172.4003 | 363.9854
2035 | 5 | 14 | 13 | 78.7902 | 174.7645 | 359.2121
2035 | 5 | 14 | 14 | 80.2859 | 176.9143 | 357.7488
2035 | 5 | 14 | 15 | 83.8859 | 166.9325 | 360.3123
2035 | 5 | 14 | 16 | 88.989 | 155.912 | 369.5622
2035 | 5 | 14 | 17 | 90.9225 | 141.8309 | 402.6596
2035 | 5 | 14 | 18 | 86.0637 | 122.4231 | 421.7278
2035 | 5 | 14 | 19 | 83.906 | 123.8902 | 432.6723
2035 | 5 | 14 | 20 | 77.6185 | 115.8484 | 434.5419
2035 | 5 | 14 | 21 | 68.4856 | 127.0638 | 420.3601
2035 | 5 | 14 | 22 | 60.2258 | 117.6615 | 391.3444
2035 | 5 | 14 | 23 | 57.051 | 103.4932 | 361.2175
2035 | 5 | 15 | 0 | 58.879 | 112.7041 | 358.5181
2035 | 5 | 15 | 1 | 57.955 | 109.3126 | 346.6689
2035 | 5 | 15 | 2 | 57.311 | 106.2553 | 341.5722
2035 | 5 | 15 | 3 | 57.57 | 106.9598 | 338.3658
2035 | 5 | 15 | 4 | 60.3251 | 110.2744 | 341.387
2035 | 5 | 15 | 5 | 66.0432 | 113.8599 | 351.2373
2035 | 5 | 15 | 6 | 72.4415 | 138.1769 | 368.2145
2035 | 5 | 15 | 7 | 74.8349 | 158.9191 | 395.1481
2035 | 5 | 15 | 8 | 74.8111 | 171.7856 | 406.126
2035 | 5 | 15 | 9 | 74.5393 | 173.286 | 411.3682
2035 | 5 | 15 | 10 | 74.5376 | 178.9033 | 410.8124
2035 | 5 | 15 | 11 | 75.2905 | 173.7964 | 406.4231
2035 | 5 | 15 | 12 | 73.4039 | 161.2354 | 423.4896
2035 | 5 | 15 | 13 | 73.0472 | 160.568 | 423.4143
2035 | 5 | 15 | 14 | 73.555 | 159.3962 | 424.3679
2035 | 5 | 15 | 15 | 76.6342 | 155.0773 | 430.0131
2035 | 5 | 15 | 16 | 82.111 | 144.8995 | 436.5638
2035 | 5 | 15 | 17 | 85.586 | 133.2638 | 456.055
2035 | 5 | 15 | 18 | 83.6542 | 121.2983 | 474.4189
2035 | 5 | 15 | 19 | 83.7776 | 122.6842 | 466.9404
2035 | 5 | 15 | 20 | 79.5516 | 114.7128 | 458.8177
2035 | 5 | 15 | 21 | 71.9382 | 125.2982 | 441.0168
2035 | 5 | 15 | 22 | 64.0601 | 117.6705 | 410.9513
2035 | 5 | 15 | 23 | 60.7724 | 105.0186 | 379.8186
2035 | 5 | 16 | 0 | 60.9155 | 109.4232 | 368.7792
2035 | 5 | 16 | 1 | 59.3219 | 106.8076 | 350.7409
2035 | 5 | 16 | 2 | 58.843 | 104.7013 | 345.4579
2035 | 5 | 16 | 3 | 59.2439 | 105.5412 | 341.5874
2035 | 5 | 16 | 4 | 61.9882 | 108.8119 | 344.6151
2035 | 5 | 16 | 5 | 67.8076 | 113.9842 | 354.0549
2035 | 5 | 16 | 6 | 74.1424 | 133.3557 | 363.8466
2035 | 5 | 16 | 7 | 76.2496 | 153.1973 | 392.013
2035 | 5 | 16 | 8 | 75.9464 | 162.1884 | 409.758
2035 | 5 | 16 | 9 | 76.6944 | 165.3551 | 424.3472
2035 | 5 | 16 | 10 | 77.2504 | 172.3713 | 427.7796
2035 | 5 | 16 | 11 | 78.5674 | 162.3025 | 425.7997
2035 | 5 | 16 | 12 | 77.3267 | 145.2469 | 402.5134
2035 | 5 | 16 | 13 | 77.434 | 143.7113 | 400.6394
2035 | 5 | 16 | 14 | 78.7603 | 144.8931 | 401.4112
2035 | 5 | 16 | 15 | 82.2962 | 138.1589 | 405.8906
2035 | 5 | 16 | 16 | 87.3827 | 123.867 | 411.942
2035 | 5 | 16 | 17 | 89.653 | 112.5477 | 434.9888
2035 | 5 | 16 | 18 | 83.0861 | 109.9235 | 433.5364
2035 | 5 | 16 | 19 | 82.9303 | 111.0673 | 439.5691
2035 | 5 | 16 | 20 | 78.6355 | 105.6006 | 439.9354
2035 | 5 | 16 | 21 | 70.9292 | 117.8082 | 426.2533
2035 | 5 | 16 | 22 | 63.2528 | 112.7258 | 396.7028
2035 | 5 | 16 | 23 | 59.7227 | 103.6945 | 365.7975
2035 | 5 | 17 | 0 | 60.2654 | 108.0227 | 363.6011
2035 | 5 | 17 | 1 | 60.353 | 98.4177 | 346.5833
2035 | 5 | 17 | 2 | 59.7263 | 97.0004 | 341.5104
2035 | 5 | 17 | 3 | 60.0079 | 98.8606 | 338.7065
2035 | 5 | 17 | 4 | 62.6247 | 102.0051 | 342.7877
2035 | 5 | 17 | 5 | 68.2834 | 108.4354 | 353.3139
2035 | 5 | 17 | 6 | 75.2676 | 133.5499 | 368.6182
2035 | 5 | 17 | 7 | 77.5152 | 152.116 | 394.5393
2035 | 5 | 17 | 8 | 77.198 | 164.3369 | 397.2118
2035 | 5 | 17 | 9 | 76.6231 | 167.2255 | 388.7627
2035 | 5 | 17 | 10 | 76.4751 | 174.4172 | 379.1922
2035 | 5 | 17 | 11 | 77.0212 | 168.6837 | 376.1391
2035 | 5 | 17 | 12 | 78.2723 | 145.5646 | 385.1559
2035 | 5 | 17 | 13 | 78.0457 | 145.2347 | 382.2349
2035 | 5 | 17 | 14 | 78.7938 | 147.0901 | 383.9401
2035 | 5 | 17 | 15 | 81.7237 | 134.5756 | 389.6665
2035 | 5 | 17 | 16 | 86.1314 | 125.7345 | 397.3967
2035 | 5 | 17 | 17 | 88.601 | 112.8416 | 421.4094
2035 | 5 | 17 | 18 | 87.5685 | 106.2299 | 436.6103
2035 | 5 | 17 | 19 | 85.5557 | 111.1901 | 442.8984
2035 | 5 | 17 | 20 | 79.3663 | 105.2021 | 441.9647
2035 | 5 | 17 | 21 | 70.5226 | 119.9627 | 429.7177
2035 | 5 | 17 | 22 | 62.2099 | 112.6028 | 401.7058
2035 | 5 | 17 | 23 | 58.9303 | 101.6398 | 371.6116
2035 | 5 | 18 | 0 | 61.1556 | 103.1714 | 354.7236
2035 | 5 | 18 | 1 | 59.2745 | 104.0171 | 340.7465
2035 | 5 | 18 | 2 | 58.4348 | 101.8874 | 334.5711
2035 | 5 | 18 | 3 | 58.5906 | 103.8479 | 330.4989
2035 | 5 | 18 | 4 | 61.2409 | 106.218 | 333.3743
2035 | 5 | 18 | 5 | 66.9266 | 111.7562 | 342.6018
2035 | 5 | 18 | 6 | 74.4134 | 130.8794 | 353.086
2035 | 5 | 18 | 7 | 76.6726 | 147.8208 | 384.3028
2035 | 5 | 18 | 8 | 77.0235 | 158.2159 | 408.4393
2035 | 5 | 18 | 9 | 77.9342 | 156.4414 | 424.2765
2035 | 5 | 18 | 10 | 78.4539 | 155.1644 | 422.8478
2035 | 5 | 18 | 11 | 79.3307 | 151.0932 | 414.3664
2035 | 5 | 18 | 12 | 78.3877 | 133.4844 | 389.2353
2035 | 5 | 18 | 13 | 78.1718 | 131.5676 | 385.6928
2035 | 5 | 18 | 14 | 79.0928 | 126.7321 | 386.8796
2035 | 5 | 18 | 15 | 82.1522 | 110.9728 | 392.09
2035 | 5 | 18 | 16 | 86.45 | 107.3559 | 397.3279
2035 | 5 | 18 | 17 | 87.9626 | 93.4209 | 417.9974
2035 | 5 | 18 | 18 | 80.5615 | 96.1013 | 431.2355
2035 | 5 | 18 | 19 | 80.0698 | 98.9571 | 435.8965
2035 | 5 | 18 | 20 | 75.4817 | 96.95 | 432.6401
2035 | 5 | 18 | 21 | 68.3497 | 111.3489 | 420.6419
2035 | 5 | 18 | 22 | 61.5313 | 104.3101 | 396.4164
2035 | 5 | 18 | 23 | 58.7025 | 92.2007 | 370.157
2035 | 5 | 19 | 0 | 58.9003 | 95.4766 | 357.9815
2035 | 5 | 19 | 1 | 57.1748 | 99.6815 | 340.3264
2035 | 5 | 19 | 2 | 55.9925 | 98.9693 | 333.2086
2035 | 5 | 19 | 3 | 55.9223 | 100.6592 | 328.1149
2035 | 5 | 19 | 4 | 57.509 | 102.0969 | 329.0463
2035 | 5 | 19 | 5 | 61.296 | 103.7801 | 332.0868
2035 | 5 | 19 | 6 | 65.2347 | 114.9575 | 334.2288
2035 | 5 | 19 | 7 | 66.7825 | 123.2628 | 350.5455
2035 | 5 | 19 | 8 | 69.1876 | 125.8312 | 374.9552
2035 | 5 | 19 | 9 | 72.3884 | 127.5888 | 395.3725
2035 | 5 | 19 | 10 | 74.099 | 134.9002 | 400.4058
2035 | 5 | 19 | 11 | 75.367 | 129.9219 | 398.9526
2035 | 5 | 19 | 12 | 74.9674 | 118.3937 | 384.5537
2035 | 5 | 19 | 13 | 74.0804 | 113.045 | 377.4898
2035 | 5 | 19 | 14 | 74.192 | 107.5595 | 372.9429
2035 | 5 | 19 | 15 | 76.1553 | 104.868 | 379.7236
2035 | 5 | 19 | 16 | 79.9608 | 94.4519 | 388.5499
2035 | 5 | 19 | 17 | 81.581 | 93.7012 | 415.9425
2035 | 5 | 19 | 18 | 76.5067 | 86.2264 | 420.765
2035 | 5 | 19 | 19 | 75.1672 | 89.8982 | 423.9658
2035 | 5 | 19 | 20 | 69.9148 | 83.5747 | 417.2521
2035 | 5 | 19 | 21 | 63.2211 | 102.613 | 405.9803
2035 | 5 | 19 | 22 | 57.2044 | 95.4335 | 384.6051
2035 | 5 | 19 | 23 | 55.5054 | 90.6703 | 361.0386
2035 | 5 | 20 | 0 | 56.2051 | 96.4479 | 351.184
2035 | 5 | 20 | 1 | 55.0214 | 100.1967 | 337.6623
2035 | 5 | 20 | 2 | 54.1689 | 98.0201 | 329.6777
2035 | 5 | 20 | 3 | 54.2447 | 99.5175 | 324.6121
2035 | 5 | 20 | 4 | 55.7314 | 102.9294 | 325.238
2035 | 5 | 20 | 5 | 59.1966 | 105.5815 | 326.4304
2035 | 5 | 20 | 6 | 63.3586 | 103.2641 | 321.9931
2035 | 5 | 20 | 7 | 64.253 | 106.7233 | 331.0635
2035 | 5 | 20 | 8 | 66.1231 | 108.3476 | 342.103
2035 | 5 | 20 | 9 | 68.7965 | 111.3016 | 351.6136
2035 | 5 | 20 | 10 | 70.051 | 119.0107 | 351.8177
2035 | 5 | 20 | 11 | 71.0989 | 116.0698 | 358.2346
2035 | 5 | 20 | 12 | 74.3688 | 99.5647 | 357.0171
2035 | 5 | 20 | 13 | 74.1143 | 99.5543 | 353.5458
2035 | 5 | 20 | 14 | 74.9192 | 101.2132 | 346.9674
2035 | 5 | 20 | 15 | 77.7297 | 98.737 | 350.7552
2035 | 5 | 20 | 16 | 82.4023 | 89.6412 | 362.8327
2035 | 5 | 20 | 17 | 84.9022 | 90.9272 | 399.6871
2035 | 5 | 20 | 18 | 80.1014 | 79.3353 | 421.6916
2035 | 5 | 20 | 19 | 78.549 | 79.8115 | 427.1667
2035 | 5 | 20 | 20 | 73.1188 | 66.7759 | 420.8467
2035 | 5 | 20 | 21 | 65.5424 | 86.242 | 406.9126
2035 | 5 | 20 | 22 | 58.3236 | 81.2148 | 379.8846
2035 | 5 | 20 | 23 | 55.9189 | 76.2875 | 349.6683
2035 | 5 | 21 | 0 | 57.27 | 103.533 | 339.0131
2035 | 5 | 21 | 1 | 54.7868 | 99.6534 | 334.5711
2035 | 5 | 21 | 2 | 53.9075 | 96.811 | 326.1652
2035 | 5 | 21 | 3 | 54.0543 | 98.2141 | 320.3843
2035 | 5 | 21 | 4 | 55.6871 | 100.9203 | 320.712
2035 | 5 | 21 | 5 | 59.185 | 100.9196 | 321.0529
2035 | 5 | 21 | 6 | 62.2613 | 92.41 | 319.0805
2035 | 5 | 21 | 7 | 63.1318 | 92.9069 | 329.4229
2035 | 5 | 21 | 8 | 65.0172 | 113.1742 | 353.4567
2035 | 5 | 21 | 9 | 67.6074 | 108.4305 | 377.464
2035 | 5 | 21 | 10 | 68.9137 | 112.1763 | 390.5183
2035 | 5 | 21 | 11 | 70.4216 | 106.3783 | 392.6589
2035 | 5 | 21 | 12 | 72.6935 | 96.8338 | 378.7418
2035 | 5 | 21 | 13 | 72.0167 | 96.5714 | 371.2442
2035 | 5 | 21 | 14 | 72.4302 | 129.3867 | 373.8185
2035 | 5 | 21 | 15 | 75.82 | 122.5279 | 374.8054
2035 | 5 | 21 | 16 | 80.9152 | 96.9965 | 384.5294
2035 | 5 | 21 | 17 | 83.8314 | 94.6045 | 413.9968
2035 | 5 | 21 | 18 | 79.198 | 91.7409 | 424.2354
2035 | 5 | 21 | 19 | 78.766 | 96.6935 | 434.2179
2035 | 5 | 21 | 20 | 73.6605 | 84.8376 | 428.1531
2035 | 5 | 21 | 21 | 67.2448 | 99.7836 | 413.1188
2035 | 5 | 21 | 22 | 60.2226 | 95.3922 | 383.0132
2035 | 5 | 21 | 23 | 57.7708 | 89.6175 | 352.4652
2035 | 5 | 22 | 0 | 58.0236 | 104.5393 | 343.3649
2035 | 5 | 22 | 1 | 57.0771 | 112.0278 | 325.1891
2035 | 5 | 22 | 2 | 56.4169 | 108.714 | 319.3801
2035 | 5 | 22 | 3 | 56.7225 | 110.2539 | 315.9012
2035 | 5 | 22 | 4 | 59.3704 | 113.0958 | 319.513
2035 | 5 | 22 | 5 | 65.0236 | 116.9144 | 328.1293
2035 | 5 | 22 | 6 | 71.1663 | 133.9057 | 341.4355
2035 | 5 | 22 | 7 | 74.1732 | 155.3889 | 365.8898
2035 | 5 | 22 | 8 | 74.6186 | 172.7498 | 365.3286
2035 | 5 | 22 | 9 | 74.7936 | 173.9831 | 355.4943
2035 | 5 | 22 | 10 | 75.2011 | 188.9057 | 346.3165
2035 | 5 | 22 | 11 | 76.1176 | 178.7882 | 345.6264
2035 | 5 | 22 | 12 | 77.3265 | 171.8554 | 363.9411
2035 | 5 | 22 | 13 | 77.4564 | 173.796 | 360.9934
2035 | 5 | 22 | 14 | 78.5905 | 179.9499 | 362.3672
2035 | 5 | 22 | 15 | 82.076 | 173.0614 | 368.6001
2035 | 5 | 22 | 16 | 87.121 | 162.3604 | 379.6231
2035 | 5 | 22 | 17 | 89.4926 | 151.981 | 407.0897
2035 | 5 | 22 | 18 | 84.8314 | 129.8967 | 414.7805
2035 | 5 | 22 | 19 | 82.433 | 131.6152 | 430.075
2035 | 5 | 22 | 20 | 75.0081 | 118.5397 | 430.1069
2035 | 5 | 22 | 21 | 65.5806 | 130.6672 | 416.9283
2035 | 5 | 22 | 22 | 57.8426 | 119.9554 | 387.7136
2035 | 5 | 22 | 23 | 55.6297 | 108.2963 | 355.2208
2035 | 5 | 23 | 0 | 58.7609 | 125.0261 | 345.5796
2035 | 5 | 23 | 1 | 56.0367 | 118.1133 | 322.903
2035 | 5 | 23 | 2 | 55.2582 | 114.3377 | 316.9845
2035 | 5 | 23 | 3 | 55.4332 | 113.9542 | 312.9724
2035 | 5 | 23 | 4 | 57.8867 | 116.3867 | 316.2975
2035 | 5 | 23 | 5 | 63.4446 | 122.0885 | 324.6817
2035 | 5 | 23 | 6 | 70.7843 | 132.2943 | 339.8946
2035 | 5 | 23 | 7 | 72.7821 | 152.9439 | 363.5865
2035 | 5 | 23 | 8 | 72.8511 | 157.0825 | 365.0053
2035 | 5 | 23 | 9 | 74.0447 | 159.8876 | 358.1685
2035 | 5 | 23 | 10 | 75.1388 | 163.395 | 350.4018
2035 | 5 | 23 | 11 | 76.5054 | 162.7035 | 348.9172
2035 | 5 | 23 | 12 | 75.8866 | 150.4515 | 355.627
2035 | 5 | 23 | 13 | 76.6806 | 146.4617 | 353.5569
2035 | 5 | 23 | 14 | 78.4177 | 137.5644 | 354.444
2035 | 5 | 23 | 15 | 81.8946 | 132.8711 | 359.2224
2035 | 5 | 23 | 16 | 86.2908 | 123.2123 | 369.7909
2035 | 5 | 23 | 17 | 88.1396 | 112.5799 | 401.4589
2035 | 5 | 23 | 18 | 86.8438 | 108.3973 | 421.5839
2035 | 5 | 23 | 19 | 85.0782 | 108.7727 | 434.9667
2035 | 5 | 23 | 20 | 78.5911 | 101.9255 | 433.6093
2035 | 5 | 23 | 21 | 69.6457 | 116.2627 | 420.7396
2035 | 5 | 23 | 22 | 61.6372 | 112.4148 | 390.0802
2035 | 5 | 23 | 23 | 58.2885 | 102.3055 | 356.4938
2035 | 5 | 24 | 0 | 58.6653 | 108.9765 | 344.9347
2035 | 5 | 24 | 1 | 55.5718 | 108.243 | 327.3888
2035 | 5 | 24 | 2 | 54.5479 | 106.7527 | 321.2809
2035 | 5 | 24 | 3 | 54.4637 | 108.4111 | 317.5046
2035 | 5 | 24 | 4 | 56.9955 | 110.5535 | 320.2981
2035 | 5 | 24 | 5 | 62.2078 | 116.5142 | 328.9906
2035 | 5 | 24 | 6 | 69.0456 | 135.9659 | 341.3815
2035 | 5 | 24 | 7 | 71.4396 | 155.6043 | 370.1169
2035 | 5 | 24 | 8 | 72.0625 | 168.8243 | 387.025
2035 | 5 | 24 | 9 | 74.2272 | 166.2626 | 400.7985
2035 | 5 | 24 | 10 | 76.0805 | 170.4585 | 403.8354
2035 | 5 | 24 | 11 | 78.1375 | 161.3661 | 400.9438
2035 | 5 | 24 | 12 | 78.0796 | 144.3032 | 361.7555
2035 | 5 | 24 | 13 | 78.4881 | 141.5253 | 358.1558
2035 | 5 | 24 | 14 | 79.7951 | 138.2964 | 357.7718
2035 | 5 | 24 | 15 | 83.9654 | 128.2186 | 363.9731
2035 | 5 | 24 | 16 | 89.3761 | 125.9398 | 371.5099
2035 | 5 | 24 | 17 | 91.2358 | 114.2951 | 401.2954
2035 | 5 | 24 | 18 | 87.1645 | 118.38 | 387.0737
2035 | 5 | 24 | 19 | 84.5194 | 121.2586 | 413.9868
2035 | 5 | 24 | 20 | 76.8775 | 117.2491 | 424.3433
2035 | 5 | 24 | 21 | 67.2361 | 130.8877 | 418.3819
2035 | 5 | 24 | 22 | 58.9672 | 120.4666 | 393.3553
2035 | 5 | 24 | 23 | 56.1437 | 110.1438 | 362.2923
2035 | 5 | 25 | 0 | 58.4653 | 114.0793 | 357.5592
2035 | 5 | 25 | 1 | 56.7183 | 115.5736 | 346.0557
2035 | 5 | 25 | 2 | 55.8787 | 112.1394 | 340.2494
2035 | 5 | 25 | 3 | 56.0368 | 113.5206 | 337.0684
2035 | 5 | 25 | 4 | 58.3151 | 116.5799 | 340.2646
2035 | 5 | 25 | 5 | 63.3764 | 120.077 | 349.5765
2035 | 5 | 25 | 6 | 68.9303 | 133.7342 | 367.2433
2035 | 5 | 25 | 7 | 71.3698 | 152.5173 | 390.6082
2035 | 5 | 25 | 8 | 71.1886 | 157.2991 | 382.1084
2035 | 5 | 25 | 9 | 71.2222 | 158.3866 | 359.0635
2035 | 5 | 25 | 10 | 71.2615 | 162.3241 | 339.9407
2035 | 5 | 25 | 11 | 72.0968 | 162.6114 | 323.9431
2035 | 5 | 25 | 12 | 74.2179 | 154.5234 | 310.7823
2035 | 5 | 25 | 13 | 74.3092 | 153.9789 | 304.9878
2035 | 5 | 25 | 14 | 75.4153 | 140.548 | 302.0178
2035 | 5 | 25 | 15 | 78.255 | 131.227 | 302.7375
2035 | 5 | 25 | 16 | 82.0932 | 128.5106 | 311.6559
2035 | 5 | 25 | 17 | 83.6228 | 117.0334 | 353.1265
2035 | 5 | 25 | 18 | 79.8131 | 99.5338 | 376.5547
2035 | 5 | 25 | 19 | 77.6128 | 101.7904 | 408.9634
2035 | 5 | 25 | 20 | 71.4046 | 98.04 | 420.3675
2035 | 5 | 25 | 21 | 63.3445 | 114.4242 | 417.7118
2035 | 5 | 25 | 22 | 56.8439 | 108.8541 | 398.5232
2035 | 5 | 25 | 23 | 54.3305 | 97.9603 | 373.6865
2035 | 5 | 26 | 0 | 56.7755 | 106.9064 | 363.0351
2035 | 5 | 26 | 1 | 54.2573 | 97.3041 | 345.0951
2035 | 5 | 26 | 2 | 52.9292 | 96.5659 | 336.1155
2035 | 5 | 26 | 3 | 52.9392 | 98.613 | 331.6706
2035 | 5 | 26 | 4 | 54.2753 | 100.3092 | 332.2096
2035 | 5 | 26 | 5 | 57.5116 | 102.8278 | 333.2715
2035 | 5 | 26 | 6 | 61.9024 | 112.6971 | 329.5425
2035 | 5 | 26 | 7 | 64.0242 | 120.2687 | 343.9151
2035 | 5 | 26 | 8 | 65.9941 | 126.1035 | 355.8988
2035 | 5 | 26 | 9 | 68.3137 | 128.9144 | 359.0975
2035 | 5 | 26 | 10 | 69.0276 | 131.0431 | 353.6036
2035 | 5 | 26 | 11 | 69.9224 | 124.0791 | 357.5812
2035 | 5 | 26 | 12 | 71.7558 | 106.936 | 352.1701
2035 | 5 | 26 | 13 | 70.9356 | 102.1953 | 345.0194
2035 | 5 | 26 | 14 | 70.8561 | 102.0818 | 337.637
2035 | 5 | 26 | 15 | 72.582 | 92.0082 | 336.9045
2035 | 5 | 26 | 16 | 75.5558 | 87.3896 | 344.274
2035 | 5 | 26 | 17 | 76.9843 | 83.8988 | 379.0494
2035 | 5 | 26 | 18 | 76.2962 | 84.8385 | 392.395
2035 | 5 | 26 | 19 | 73.3286 | 91.3489 | 410.663
2035 | 5 | 26 | 20 | 65.5661 | 86.8034 | 405.6485
2035 | 5 | 26 | 21 | 56.9483 | 109.883 | 398.276
2035 | 5 | 26 | 22 | 50.7704 | 100.8322 | 380.6116
2035 | 5 | 26 | 23 | 49.6617 | 97.967 | 356.3398
2035 | 5 | 27 | 0 | 53.2001 | 100.8499 | 347.0018
2035 | 5 | 27 | 1 | 53.0493 | 103.5789 | 338.1975
2035 | 5 | 27 | 2 | 51.9796 | 102.3347 | 329.8772
2035 | 5 | 27 | 3 | 51.8001 | 103.735 | 324.8325
2035 | 5 | 27 | 4 | 52.8699 | 105.0511 | 324.4501
2035 | 5 | 27 | 5 | 56.1517 | 106.7771 | 323.591
2035 | 5 | 27 | 6 | 60.0018 | 105.9827 | 310.034
2035 | 5 | 27 | 7 | 61.1779 | 112.2804 | 320.0394
2035 | 5 | 27 | 8 | 64.4592 | 110.2025 | 333.9762
2035 | 5 | 27 | 9 | 69.2295 | 110.7298 | 350.6687
2035 | 5 | 27 | 10 | 71.8313 | 116.546 | 353.3713
2035 | 5 | 27 | 11 | 74.0971 | 111.9938 | 361.9777
2035 | 5 | 27 | 12 | 74.0031 | 107.4546 | 351.3101
2035 | 5 | 27 | 13 | 74.0768 | 105.1767 | 348.1287
2035 | 5 | 27 | 14 | 75.1182 | 104.6151 | 344.75
2035 | 5 | 27 | 15 | 78.1499 | 106.7618 | 351.5232
2035 | 5 | 27 | 16 | 82.847 | 94.7675 | 362.4625
2035 | 5 | 27 | 17 | 85.0399 | 97.7101 | 402.5596
2035 | 5 | 27 | 18 | 80.1895 | 77.4497 | 426.5366
2035 | 5 | 27 | 19 | 77.4346 | 79.3144 | 434.5641
2035 | 5 | 27 | 20 | 70.3326 | 74.0416 | 423.7389
2035 | 5 | 27 | 21 | 62.1258 | 96.6646 | 411.483
2035 | 5 | 27 | 22 | 55.197 | 92.6769 | 385.0761
2035 | 5 | 27 | 23 | 53.6063 | 88.9904 | 352.7053
2035 | 5 | 28 | 0 | 55.7013 | 105.5166 | 337.6556
2035 | 5 | 28 | 1 | 54.5205 | 103.7276 | 336.4408
2035 | 5 | 28 | 2 | 53.8973 | 101.4734 | 328.6911
2035 | 5 | 28 | 3 | 54.1992 | 104.7685 | 323.8458
2035 | 5 | 28 | 4 | 56.9464 | 108.4365 | 326.523
2035 | 5 | 28 | 5 | 62.4625 | 111.0374 | 334.3027
2035 | 5 | 28 | 6 | 69.9252 | 129.974 | 344.4134
2035 | 5 | 28 | 7 | 72.5864 | 152.1371 | 378.2386
2035 | 5 | 28 | 8 | 72.7663 | 170.7678 | 401.7637
2035 | 5 | 28 | 9 | 72.9871 | 172.9314 | 418.8185
2035 | 5 | 28 | 10 | 73.6611 | 181.0203 | 422.5406
2035 | 5 | 28 | 11 | 74.8466 | 169.8524 | 426.964
2035 | 5 | 28 | 12 | 70.5418 | 155.8562 | 412.674
2035 | 5 | 28 | 13 | 69.9944 | 157.3812 | 414.2049
2035 | 5 | 28 | 14 | 70.3568 | 152.5728 | 419.7831
2035 | 5 | 28 | 15 | 73.3827 | 145.6825 | 431.5644
2035 | 5 | 28 | 16 | 78.7686 | 141.4587 | 441.3767
2035 | 5 | 28 | 17 | 82.3653 | 131.3269 | 470.6203
2035 | 5 | 28 | 18 | 80.9746 | 111.7616 | 483.7704
2035 | 5 | 28 | 19 | 81.3298 | 116.274 | 488.9024
2035 | 5 | 28 | 20 | 77.5462 | 108.0083 | 481.867
2035 | 5 | 28 | 21 | 70.7621 | 123.7723 | 466.4473
2035 | 5 | 28 | 22 | 63.1045 | 114.6403 | 432.9272
2035 | 5 | 28 | 23 | 59.4699 | 103.7834 | 394.1469
2035 | 5 | 29 | 0 | 58.9008 | 118.917 | 378.4317
2035 | 5 | 29 | 1 | 56.8707 | 123.5814 | 350.8609
2035 | 5 | 29 | 2 | 56.1362 | 118.9705 | 341.7258
2035 | 5 | 29 | 3 | 56.373 | 119.7606 | 335.9907
2035 | 5 | 29 | 4 | 58.8778 | 122.6373 | 337.2713
2035 | 5 | 29 | 5 | 64.1554 | 126.6163 | 343.4655
2035 | 5 | 29 | 6 | 69.988 | 141.4146 | 355.5246
2035 | 5 | 29 | 7 | 72.8252 | 164.7902 | 385.4181
2035 | 5 | 29 | 8 | 72.5585 | 179.6652 | 401.1529
2035 | 5 | 29 | 9 | 72.0434 | 180.9809 | 408.8037
2035 | 5 | 29 | 10 | 71.7514 | 190.0311 | 403.9367
2035 | 5 | 29 | 11 | 72.5048 | 185.1092 | 395.9882
2035 | 5 | 29 | 12 | 73.2606 | 177.9482 | 382.767
2035 | 5 | 29 | 13 | 73.3144 | 178.2653 | 372.8347
2035 | 5 | 29 | 14 | 74.6985 | 169.7681 | 368.8084
2035 | 5 | 29 | 15 | 78.433 | 165.2274 | 373.4415
2035 | 5 | 29 | 16 | 83.7502 | 162.0401 | 379.8216
2035 | 5 | 29 | 17 | 86.5324 | 149.8268 | 406.7569
2035 | 5 | 29 | 18 | 84.2426 | 113.4222 | 422.8851
2035 | 5 | 29 | 19 | 82.1788 | 113.1615 | 426.003
2035 | 5 | 29 | 20 | 75.3143 | 103.3373 | 419.4472
2035 | 5 | 29 | 21 | 66.9551 | 118.052 | 406.4027
2035 | 5 | 29 | 22 | 59.662 | 112.0678 | 379.5317
2035 | 5 | 29 | 23 | 56.4582 | 102.9374 | 347.9902
2035 | 5 | 30 | 0 | 58.1171 | 131.0473 | 340.0525
2035 | 5 | 30 | 1 | 57.8479 | 125.748 | 337.3701
2035 | 5 | 30 | 2 | 56.953 | 120.7601 | 330.1271
2035 | 5 | 30 | 3 | 56.9495 | 120.7375 | 324.9274
2035 | 5 | 30 | 4 | 59.2955 | 121.5144 | 326.7806
2035 | 5 | 30 | 5 | 64.7202 | 124.3702 | 334.6115
2035 | 5 | 30 | 6 | 72.2309 | 142.9028 | 340.9983
2035 | 5 | 30 | 7 | 75.0943 | 168.1898 | 370.4632
2035 | 5 | 30 | 8 | 75.6747 | 183.8747 | 393.8815
2035 | 5 | 30 | 9 | 76.9327 | 187.9823 | 416.44
2035 | 5 | 30 | 10 | 77.3457 | 203.1382 | 420.883
2035 | 5 | 30 | 11 | 78.1668 | 200.9133 | 413.6988
2035 | 5 | 30 | 12 | 77.4704 | 203.0947 | 344.9378
2035 | 5 | 30 | 13 | 77.4217 | 204.0617 | 340.9587
2035 | 5 | 30 | 14 | 78.055 | 199.99 | 338.5531
2035 | 5 | 30 | 15 | 81.1507 | 192.4807 | 342.5473
2035 | 5 | 30 | 16 | 85.9386 | 192.9458 | 352.3081
2035 | 5 | 30 | 17 | 88.2923 | 180.3378 | 390.6047
2035 | 5 | 30 | 18 | 84.6959 | 169.9862 | 388.3703
2035 | 5 | 30 | 19 | 82.5839 | 167.7643 | 419.454
2035 | 5 | 30 | 20 | 75.7491 | 152.5351 | 430.1276
2035 | 5 | 30 | 21 | 67.2961 | 162.2029 | 425.3296
2035 | 5 | 30 | 22 | 59.5639 | 148.031 | 400.6462
2035 | 5 | 30 | 23 | 56.7338 | 133.7417 | 369.5565
2035 | 5 | 31 | 0 | 59.1747 | 132.6387 | 362.7802
2035 | 5 | 31 | 1 | 57.0595 | 138.1539 | 351.8908
2035 | 5 | 31 | 2 | 56.1203 | 132.2315 | 346.1084
2035 | 5 | 31 | 3 | 56.2029 | 131.2384 | 342.5303
2035 | 5 | 31 | 4 | 58.7269 | 132.3006 | 345.9286
2035 | 5 | 31 | 5 | 64.0943 | 136.5011 | 354.4014
2035 | 5 | 31 | 6 | 71.0387 | 148.665 | 365.4733
2035 | 5 | 31 | 7 | 73.4469 | 173.0741 | 389.7052
2035 | 5 | 31 | 8 | 73.2638 | 185.6803 | 388.1286
2035 | 5 | 31 | 9 | 73.4325 | 189.9937 | 374.6194
2035 | 5 | 31 | 10 | 74.3178 | 200.2892 | 364.2376
2035 | 5 | 31 | 11 | 75.672 | 204.9388 | 361.6778
2035 | 5 | 31 | 12 | 74.8722 | 198.3095 | 369.2329
2035 | 5 | 31 | 13 | 74.7378 | 198.4684 | 366.9217
2035 | 5 | 31 | 14 | 75.9931 | 181.1657 | 366.6788
2035 | 5 | 31 | 15 | 79.4 | 171.8004 | 370.6378
2035 | 5 | 31 | 16 | 83.8172 | 177.5167 | 378.6893
2035 | 5 | 31 | 17 | 86.4328 | 161.8856 | 411.1202
2035 | 5 | 31 | 18 | 82.9725 | 143.955 | 441.0918
2035 | 5 | 31 | 19 | 82.2096 | 141.8768 | 448.8525
2035 | 5 | 31 | 20 | 77.1142 | 131.3675 | 446.9344
2035 | 5 | 31 | 21 | 69.6752 | 143.7302 | 436.0041
2035 | 5 | 31 | 22 | 62.2063 | 132.8373 | 408.2274
2035 | 5 | 31 | 23 | 58.7375 | 119.7509 | 376.4297
2035 | 6 | 1 | 0 | 59.4299 | 135.5868 | 360.0686
2035 | 6 | 1 | 1 | 57.6517 | 140.433 | 341.3473
2035 | 6 | 1 | 2 | 56.5939 | 134.8302 | 334.35
2035 | 6 | 1 | 3 | 56.5591 | 133.8873 | 329.9939
2035 | 6 | 1 | 4 | 58.8801 | 136.0103 | 332.2751
2035 | 6 | 1 | 5 | 63.3977 | 137.8916 | 338.3141
2035 | 6 | 1 | 6 | 68.3883 | 153.8742 | 344.8094
2035 | 6 | 1 | 7 | 71.7936 | 177.7444 | 371.599
2035 | 6 | 1 | 8 | 73.2992 | 186.4875 | 394.0543
2035 | 6 | 1 | 9 | 74.1747 | 194.6786 | 413.2353
2035 | 6 | 1 | 10 | 75.0826 | 200.6772 | 412.8563
2035 | 6 | 1 | 11 | 76.1075 | 206.3722 | 405.222
2035 | 6 | 1 | 12 | 75.4311 | 203.6919 | 386.6548
2035 | 6 | 1 | 13 | 75.4257 | 205.1799 | 384.9685
2035 | 6 | 1 | 14 | 76.4339 | 194.5561 | 383.4473
2035 | 6 | 1 | 15 | 79.9522 | 181.7337 | 382.8744
2035 | 6 | 1 | 16 | 84.5973 | 192.4505 | 385.599
2035 | 6 | 1 | 17 | 86.9013 | 179.4665 | 407.7281
2035 | 6 | 1 | 18 | 83.8306 | 171.8362 | 437.8893
2035 | 6 | 1 | 19 | 81.6971 | 169.6801 | 445.9231
2035 | 6 | 1 | 20 | 74.795 | 153.5993 | 436.3148
2035 | 6 | 1 | 21 | 67.3814 | 161.7667 | 424.349
2035 | 6 | 1 | 22 | 61.3782 | 152.1795 | 403.9452
2035 | 6 | 1 | 23 | 57.8981 | 133.0845 | 375.4568
2035 | 6 | 2 | 0 | 58.0273 | 125.0413 | 349.039
2035 | 6 | 2 | 1 | 54.4943 | 124.3602 | 341.0649
2035 | 6 | 2 | 2 | 53.0241 | 120.3237 | 332.3915
2035 | 6 | 2 | 3 | 52.6245 | 120.3827 | 326.3018
2035 | 6 | 2 | 4 | 53.9408 | 121.2703 | 325.3363
2035 | 6 | 2 | 5 | 56.7879 | 119.9402 | 323.0269
2035 | 6 | 2 | 6 | 58.9383 | 121.8127 | 315.0357
2035 | 6 | 2 | 7 | 61.3587 | 127.1104 | 329.8361
2035 | 6 | 2 | 8 | 65.2011 | 138.9059 | 351.2566
2035 | 6 | 2 | 9 | 69.4908 | 149.9814 | 372.6341
2035 | 6 | 2 | 10 | 71.6661 | 159.9236 | 377.5444
2035 | 6 | 2 | 11 | 73.4288 | 160.3815 | 381.9639
2035 | 6 | 2 | 12 | 72.2703 | 153.4221 | 357.2882
2035 | 6 | 2 | 13 | 71.8855 | 153.971 | 352.051
2035 | 6 | 2 | 14 | 72.5385 | 156.529 | 349.2533
2035 | 6 | 2 | 15 | 75.4456 | 144.0396 | 351.3902
2035 | 6 | 2 | 16 | 80.141 | 147.222 | 359.958
2035 | 6 | 2 | 17 | 82.536 | 142.7107 | 398.5078
2035 | 6 | 2 | 18 | 78.7897 | 142.1629 | 433.1739
2035 | 6 | 2 | 19 | 75.4396 | 141.4102 | 440.0473
2035 | 6 | 2 | 20 | 67.1146 | 125.9822 | 425.0641
2035 | 6 | 2 | 21 | 59.2367 | 139.5164 | 411.7787
2035 | 6 | 2 | 22 | 53.7893 | 134.0974 | 392.7754
2035 | 6 | 2 | 23 | 52.4157 | 122.8651 | 366.2355
2035 | 6 | 3 | 0 | 54.7764 | 126.5819 | 347.1886
2035 | 6 | 3 | 1 | 53.1618 | 126.5989 | 327.9748
2035 | 6 | 3 | 2 | 51.9073 | 122.5582 | 319.9662
2035 | 6 | 3 | 3 | 51.6173 | 122.7331 | 312.9816
2035 | 6 | 3 | 4 | 52.7044 | 124.8144 | 311.9188
2035 | 6 | 3 | 5 | 55.0986 | 122.8629 | 309.4003
2035 | 6 | 3 | 6 | 57.5493 | 130.0201 | 298.01
2035 | 6 | 3 | 7 | 59.3108 | 136.2304 | 314.1669
2035 | 6 | 3 | 8 | 63.1122 | 145.3813 | 356.2743
2035 | 6 | 3 | 9 | 67.6458 | 152.8858 | 398.5431
2035 | 6 | 3 | 10 | 70.0251 | 164.6609 | 414.7061
2035 | 6 | 3 | 11 | 72.0893 | 169.6648 | 413.2327
2035 | 6 | 3 | 12 | 72.026 | 166.8536 | 385.5825
2035 | 6 | 3 | 13 | 72.3333 | 168.3396 | 385.4382
2035 | 6 | 3 | 14 | 73.6619 | 169.1203 | 386.1985
2035 | 6 | 3 | 15 | 77.7479 | 157.9075 | 394.6292
2035 | 6 | 3 | 16 | 83.859 | 165.8563 | 405.5607
2035 | 6 | 3 | 17 | 87.0682 | 163.1414 | 436.4458
2035 | 6 | 3 | 18 | 82.3195 | 145.7584 | 454.7584
2035 | 6 | 3 | 19 | 79.3476 | 141.8007 | 446.2642
2035 | 6 | 3 | 20 | 71.3733 | 129.1045 | 432.883
2035 | 6 | 3 | 21 | 63.0795 | 144.1442 | 414.8459
2035 | 6 | 3 | 22 | 56.2326 | 139.2329 | 387.8099
2035 | 6 | 3 | 23 | 54.0576 | 128.8871 | 357.091
2035 | 6 | 4 | 0 | 57.6185 | 137.0454 | 348.3261
2035 | 6 | 4 | 1 | 54.8372 | 124.6503 | 332.2202
2035 | 6 | 4 | 2 | 54.2499 | 122.3783 | 325.6423
2035 | 6 | 4 | 3 | 54.5625 | 123.315 | 321.4654
2035 | 6 | 4 | 4 | 57.2356 | 127.5018 | 324.5476
2035 | 6 | 4 | 5 | 62.1697 | 132.8004 | 331.5812
2035 | 6 | 4 | 6 | 68.4021 | 159.3893 | 337.9818
2035 | 6 | 4 | 7 | 71.8115 | 182.6963 | 365.3778
2035 | 6 | 4 | 8 | 73.3801 | 197.8178 | 384.8713
2035 | 6 | 4 | 9 | 74.8766 | 207.0403 | 399.6029
2035 | 6 | 4 | 10 | 75.7402 | 213.37 | 401.4456
2035 | 6 | 4 | 11 | 76.7842 | 214.0215 | 401.5414
2035 | 6 | 4 | 12 | 75.8693 | 196.4809 | 387.1167
2035 | 6 | 4 | 13 | 75.8663 | 193.1206 | 390.6622
2035 | 6 | 4 | 14 | 76.5703 | 187.5001 | 394.0702
2035 | 6 | 4 | 15 | 80.2302 | 176.6794 | 396.3589
2035 | 6 | 4 | 16 | 85.7282 | 177.2635 | 405.44
2035 | 6 | 4 | 17 | 89.0665 | 167.6961 | 436.1383
2035 | 6 | 4 | 18 | 85.3413 | 156.345 | 454.1399
2035 | 6 | 4 | 19 | 82.2506 | 153.2677 | 464.6426
2035 | 6 | 4 | 20 | 74.053 | 141.1117 | 452.5344
2035 | 6 | 4 | 21 | 65.1132 | 150.1549 | 435.3965
2035 | 6 | 4 | 22 | 58.1743 | 144.069 | 406.5398
2035 | 6 | 4 | 23 | 55.3549 | 130.318 | 371.328
2035 | 6 | 5 | 0 | 58.3387 | 131.2004 | 355.3415
2035 | 6 | 5 | 1 | 56.0677 | 132.6573 | 334.6122
2035 | 6 | 5 | 2 | 55.1494 | 130.2354 | 327.1733
2035 | 6 | 5 | 3 | 55.1565 | 131.0688 | 321.7671
2035 | 6 | 5 | 4 | 57.5321 | 133.3117 | 323.111
2035 | 6 | 5 | 5 | 62.0679 | 136.6359 | 327.8704
2035 | 6 | 5 | 6 | 67.1997 | 150.6775 | 332.8622
2035 | 6 | 5 | 7 | 69.6992 | 172.0394 | 362.6966
2035 | 6 | 5 | 8 | 70.3085 | 178.7365 | 391.3827
2035 | 6 | 5 | 9 | 70.8334 | 178.5312 | 413.0801
2035 | 6 | 5 | 10 | 71.5669 | 186.073 | 415.3063
2035 | 6 | 5 | 11 | 72.9508 | 190.1548 | 410.0551
2035 | 6 | 5 | 12 | 72.2712 | 192.3719 | 385.9554
2035 | 6 | 5 | 13 | 73.0938 | 190.3261 | 384.8852
2035 | 6 | 5 | 14 | 75.3065 | 176.5799 | 385.7247
2035 | 6 | 5 | 15 | 79.7715 | 167.7165 | 389.2675
2035 | 6 | 5 | 16 | 85.5353 | 175.309 | 400.0467
2035 | 6 | 5 | 17 | 88.9761 | 167.8919 | 426.878
2035 | 6 | 5 | 18 | 87.9694 | 150.1322 | 438.2938
2035 | 6 | 5 | 19 | 85.9391 | 149.7195 | 444.2257
2035 | 6 | 5 | 20 | 79.2469 | 139.0576 | 434.4707
2035 | 6 | 5 | 21 | 71.1684 | 152.6617 | 418.2433
2035 | 6 | 5 | 22 | 63.9626 | 141.8458 | 393.213
2035 | 6 | 5 | 23 | 59.5544 | 128.1332 | 361.5768
2035 | 6 | 6 | 0 | 59.2501 | 133.2741 | 350.1721
2035 | 6 | 6 | 1 | 55.0245 | 131.4062 | 329.6259
2035 | 6 | 6 | 2 | 54.0038 | 127.5685 | 322.776
2035 | 6 | 6 | 3 | 53.8761 | 127.5659 | 318.8652
2035 | 6 | 6 | 4 | 56.272 | 129.9872 | 321.5691
2035 | 6 | 6 | 5 | 60.9419 | 133.214 | 327.0108
2035 | 6 | 6 | 6 | 67.8882 | 149.0875 | 335.791
2035 | 6 | 6 | 7 | 70.5771 | 168.582 | 358.3059
2035 | 6 | 6 | 8 | 71.6406 | 176.665 | 360.9549
2035 | 6 | 6 | 9 | 73.3408 | 179.6248 | 358.8635
2035 | 6 | 6 | 10 | 74.4107 | 184.111 | 351.671
2035 | 6 | 6 | 11 | 76.1867 | 191.9908 | 348.8655
2035 | 6 | 6 | 12 | 76.7038 | 188.0578 | 339.9916
2035 | 6 | 6 | 13 | 77.6731 | 189.0518 | 345.1549
2035 | 6 | 6 | 14 | 79.4591 | 175.8952 | 352.5404
2035 | 6 | 6 | 15 | 84.1054 | 166.583 | 358.1602
2035 | 6 | 6 | 16 | 90.1006 | 174.1362 | 371.8928
2035 | 6 | 6 | 17 | 92.4937 | 162.8284 | 408.4467
2035 | 6 | 6 | 18 | 88.364 | 143.2345 | 439.944
2035 | 6 | 6 | 19 | 86.0415 | 142.0045 | 460.4234
2035 | 6 | 6 | 20 | 78.2093 | 131.5754 | 451.5793
2035 | 6 | 6 | 21 | 68.2611 | 146.4502 | 436.4384
2035 | 6 | 6 | 22 | 60.1596 | 140.8199 | 407.2497
2035 | 6 | 6 | 23 | 56.6805 | 126.261 | 370.1512
2035 | 6 | 7 | 0 | 58.7817 | 135.9782 | 348.2947
2035 | 6 | 7 | 1 | 54.4551 | 128.6949 | 326.8041
2035 | 6 | 7 | 2 | 53.4613 | 125.6396 | 319.5505
2035 | 6 | 7 | 3 | 53.4253 | 125.9465 | 314.9807
2035 | 6 | 7 | 4 | 55.8178 | 127.7973 | 317.6706
2035 | 6 | 7 | 5 | 60.2317 | 131.1536 | 323.1611
2035 | 6 | 7 | 6 | 66.2099 | 146.2592 | 328.6713
2035 | 6 | 7 | 7 | 68.8841 | 166.0866 | 352.3927
2035 | 6 | 7 | 8 | 69.7195 | 177.5912 | 362.265
2035 | 6 | 7 | 9 | 71.0611 | 179.3704 | 366.5828
2035 | 6 | 7 | 10 | 71.9726 | 186.836 | 362.5588
2035 | 6 | 7 | 11 | 73.5873 | 184.5657 | 363.6521
2035 | 6 | 7 | 12 | 75.6129 | 183.6766 | 370.7022
2035 | 6 | 7 | 13 | 76.3144 | 183.3798 | 371.3766
2035 | 6 | 7 | 14 | 77.794 | 171.5608 | 373.3974
2035 | 6 | 7 | 15 | 82.1033 | 162.784 | 376.8728
2035 | 6 | 7 | 16 | 87.4359 | 170.3913 | 384.5477
2035 | 6 | 7 | 17 | 89.8661 | 159.5863 | 412.0849
2035 | 6 | 7 | 18 | 87.7621 | 142.7943 | 434.7094
2035 | 6 | 7 | 19 | 85.4145 | 143.0957 | 436.3118
2035 | 6 | 7 | 20 | 77.3093 | 130.2076 | 429.8116
2035 | 6 | 7 | 21 | 67.5008 | 143.8297 | 415.9081
2035 | 6 | 7 | 22 | 59.922 | 137.6664 | 392.1197
2035 | 6 | 7 | 23 | 56.4287 | 124.228 | 360.7781
2035 | 6 | 8 | 0 | 57.9289 | 131.3011 | 353.0691
2035 | 6 | 8 | 1 | 57.1709 | 127.9056 | 346.317
2035 | 6 | 8 | 2 | 56.055 | 123.2993 | 337.0158
2035 | 6 | 8 | 3 | 55.9185 | 123.9686 | 330.9613
2035 | 6 | 8 | 4 | 58.1147 | 127.0279 | 332.0276
2035 | 6 | 8 | 5 | 62.5429 | 128.3359 | 336.7538
2035 | 6 | 8 | 6 | 67.3067 | 146.3253 | 347.3189
2035 | 6 | 8 | 7 | 69.7639 | 166.5858 | 377.2557
2035 | 6 | 8 | 8 | 71.183 | 178.6447 | 401.9597
2035 | 6 | 8 | 9 | 73.8916 | 181.5693 | 422.6405
2035 | 6 | 8 | 10 | 76.0432 | 187.622 | 428.996
2035 | 6 | 8 | 11 | 78.8924 | 184.3467 | 429.3655
2035 | 6 | 8 | 12 | 80.3909 | 182.9792 | 418.125
2035 | 6 | 8 | 13 | 81.472 | 183.1605 | 424.3043
2035 | 6 | 8 | 14 | 83.18 | 174.4777 | 430.4473
2035 | 6 | 8 | 15 | 86.8588 | 163.5187 | 434.7638
2035 | 6 | 8 | 16 | 91.6582 | 168.3362 | 441.9748
2035 | 6 | 8 | 17 | 93.6104 | 157.7712 | 467.0812
2035 | 6 | 8 | 18 | 92.3775 | 149.4141 | 491.5754
2035 | 6 | 8 | 19 | 89.1186 | 151.3668 | 493.8246
2035 | 6 | 8 | 20 | 81.0562 | 138.9982 | 482.3986
2035 | 6 | 8 | 21 | 72.4971 | 151.6593 | 465.3454
2035 | 6 | 8 | 22 | 65.4898 | 142.0308 | 438.941
2035 | 6 | 8 | 23 | 61.0687 | 124.5201 | 404.893
2035 | 6 | 9 | 0 | 59.9786 | 124.2804 | 380.9796
2035 | 6 | 9 | 1 | 57.4556 | 119.6827 | 376.9306
2035 | 6 | 9 | 2 | 54.9679 | 116.4369 | 362.4208
2035 | 6 | 9 | 3 | 53.9508 | 116.944 | 352.2574
2035 | 6 | 9 | 4 | 54.4482 | 118.4936 | 348.161
2035 | 6 | 9 | 5 | 56.5156 | 118.3952 | 343.4495
2035 | 6 | 9 | 6 | 60.0555 | 122.0898 | 332.6873
2035 | 6 | 9 | 7 | 62.7373 | 128.171 | 352.7485
2035 | 6 | 9 | 8 | 67.5694 | 139.0012 | 389.1294
2035 | 6 | 9 | 9 | 73.525 | 150.2738 | 421.1742
2035 | 6 | 9 | 10 | 76.7456 | 161.3668 | 434.6035
2035 | 6 | 9 | 11 | 79.6668 | 162.5911 | 441.1481
2035 | 6 | 9 | 12 | 78.5258 | 153.3152 | 461.4703
2035 | 6 | 9 | 13 | 78.372 | 151.8644 | 462.7483
2035 | 6 | 9 | 14 | 78.6744 | 150.0815 | 467.9007
2035 | 6 | 9 | 15 | 80.6304 | 137.7524 | 476.7027
2035 | 6 | 9 | 16 | 84.2168 | 139.3559 | 489.0109
2035 | 6 | 9 | 17 | 85.7009 | 136.0403 | 514.0655
2035 | 6 | 9 | 18 | 86.3338 | 113.337 | 541.215
2035 | 6 | 9 | 19 | 82.3305 | 112.2504 | 538.8069
2035 | 6 | 9 | 20 | 72.2827 | 96.265 | 518.7103
2035 | 6 | 9 | 21 | 63.0388 | 117.2265 | 501.269
2035 | 6 | 9 | 22 | 56.6073 | 113.0496 | 474.5861
2035 | 6 | 9 | 23 | 54.3597 | 105.3739 | 439.465
2035 | 6 | 10 | 0 | 58.0545 | 126.0783 | 412.2348
2035 | 6 | 10 | 1 | 54.0806 | 120.1425 | 375.5489
2035 | 6 | 10 | 2 | 52.1416 | 116.961 | 360.9186
2035 | 6 | 10 | 3 | 51.3803 | 117.3921 | 350.6938
2035 | 6 | 10 | 4 | 51.8285 | 118.107 | 346.155
2035 | 6 | 10 | 5 | 53.7834 | 115.8555 | 339.4772
2035 | 6 | 10 | 6 | 54.9995 | 115.2121 | 324.8365
2035 | 6 | 10 | 7 | 56.8286 | 118.3914 | 339.8415
2035 | 6 | 10 | 8 | 61.6891 | 123.3497 | 368.1811
2035 | 6 | 10 | 9 | 67.4945 | 129.6488 | 395.2938
2035 | 6 | 10 | 10 | 70.9246 | 136.3636 | 406.6044
2035 | 6 | 10 | 11 | 73.9293 | 138.189 | 414.9259
2035 | 6 | 10 | 12 | 73.894 | 139.9323 | 410.1862
2035 | 6 | 10 | 13 | 74.9927 | 138.1813 | 417.7158
2035 | 6 | 10 | 14 | 76.9819 | 147.0185 | 427.3169
2035 | 6 | 10 | 15 | 81.3516 | 140.87 | 434.0484
2035 | 6 | 10 | 16 | 87.2102 | 131.4993 | 450.1302
2035 | 6 | 10 | 17 | 90.807 | 130.3275 | 489.6381
2035 | 6 | 10 | 18 | 89.0772 | 117.8482 | 507.0441
2035 | 6 | 10 | 19 | 85.2465 | 117.5255 | 510.1553
2035 | 6 | 10 | 20 | 74.6244 | 106.5507 | 490.0935
2035 | 6 | 10 | 21 | 65.2555 | 126.4653 | 470.8142
2035 | 6 | 10 | 22 | 57.928 | 120.4571 | 439.2468
2035 | 6 | 10 | 23 | 54.5429 | 111.3462 | 400.1022
2035 | 6 | 11 | 0 | 55.8212 | 122.0293 | 382.1046
2035 | 6 | 11 | 1 | 53.3228 | 120.7145 | 362.8617
2035 | 6 | 11 | 2 | 52.4916 | 118.916 | 352.0667
2035 | 6 | 11 | 3 | 52.5812 | 121.176 | 344.1035
2035 | 6 | 11 | 4 | 54.8704 | 124.941 | 344.4351
2035 | 6 | 11 | 5 | 59.0002 | 127.9881 | 348.3365
2035 | 6 | 11 | 6 | 62.9015 | 146.0067 | 358.1305
2035 | 6 | 11 | 7 | 65.4866 | 167.2532 | 387.0236
2035 | 6 | 11 | 8 | 67.4815 | 182.481 | 409.4394
2035 | 6 | 11 | 9 | 70.586 | 183.7301 | 426.9037
2035 | 6 | 11 | 10 | 72.712 | 190.0945 | 430.5703
2035 | 6 | 11 | 11 | 75.2839 | 186.4829 | 433.9771
2035 | 6 | 11 | 12 | 76.2491 | 186.1143 | 415.0433
2035 | 6 | 11 | 13 | 78.7747 | 184.9078 | 426.6901
2035 | 6 | 11 | 14 | 82.3286 | 175.9504 | 440.2181
2035 | 6 | 11 | 15 | 88.2721 | 166.7721 | 453.9973
2035 | 6 | 11 | 16 | 95.3405 | 171.4516 | 472.9763
2035 | 6 | 11 | 17 | 99.2214 | 163.1112 | 512.692
2035 | 6 | 11 | 18 | 98.798 | 158.2084 | 531.4316
2035 | 6 | 11 | 19 | 95.099 | 160.7324 | 535.2734
2035 | 6 | 11 | 20 | 84.8828 | 148.6443 | 519.4149
2035 | 6 | 11 | 21 | 74.0644 | 160.0703 | 496.3781
2035 | 6 | 11 | 22 | 65.2601 | 148.18 | 461.4726
2035 | 6 | 11 | 23 | 60.0597 | 132.9943 | 419.3018
2035 | 6 | 12 | 0 | 58.452 | 131.9728 | 389.3599
2035 | 6 | 12 | 1 | 55.7717 | 130.5112 | 376.8641
2035 | 6 | 12 | 2 | 54.5567 | 126.2827 | 364.9492
2035 | 6 | 12 | 3 | 54.3022 | 126.8242 | 355.469
2035 | 6 | 12 | 4 | 56.3757 | 130.3516 | 354.7037
2035 | 6 | 12 | 5 | 60.4622 | 133.7147 | 357.571
2035 | 6 | 12 | 6 | 63.7842 | 159.1357 | 366.7497
2035 | 6 | 12 | 7 | 66.6217 | 180.4378 | 397.8119
2035 | 6 | 12 | 8 | 69.1145 | 195.4394 | 425.1493
2035 | 6 | 12 | 9 | 72.8823 | 198.8053 | 445.6316
2035 | 6 | 12 | 10 | 75.7073 | 206.3795 | 453.7171
2035 | 6 | 12 | 11 | 79.183 | 210.0416 | 460.2271
2035 | 6 | 12 | 12 | 80.598 | 199.4659 | 470.3926
2035 | 6 | 12 | 13 | 83.4529 | 204.0903 | 477.9238
2035 | 6 | 12 | 14 | 87.1702 | 198.1388 | 485.3092
2035 | 6 | 12 | 15 | 92.9428 | 185.6062 | 495.7579
2035 | 6 | 12 | 16 | 99.7597 | 191.473 | 508.9054
2035 | 6 | 12 | 17 | 103.6164 | 178.4309 | 534.9322
2035 | 6 | 12 | 18 | 102.3866 | 173.2884 | 537.7275
2035 | 6 | 12 | 19 | 98.7399 | 171.2811 | 536.6103
2035 | 6 | 12 | 20 | 88.4925 | 159.8453 | 521.0549
2035 | 6 | 12 | 21 | 77.5067 | 169.3385 | 499.2953
2035 | 6 | 12 | 22 | 68.4425 | 160.7982 | 465.0658
2035 | 6 | 12 | 23 | 62.8792 | 143.7389 | 423.4319
2035 | 6 | 13 | 0 | 61.6785 | 141.7474 | 401.6055
2035 | 6 | 13 | 1 | 58.4016 | 138.5595 | 386.9336
2035 | 6 | 13 | 2 | 56.8878 | 132.8912 | 374.4588
2035 | 6 | 13 | 3 | 56.3808 | 132.148 | 365.008
2035 | 6 | 13 | 4 | 58.2804 | 135.43 | 363.4646
2035 | 6 | 13 | 5 | 62.4016 | 138.4507 | 365.2999
2035 | 6 | 13 | 6 | 66.2681 | 155.7166 | 376.9149
2035 | 6 | 13 | 7 | 69.4462 | 177.6854 | 407.8791
2035 | 6 | 13 | 8 | 72.1639 | 189.733 | 435.2188
2035 | 6 | 13 | 9 | 76.2497 | 194.8166 | 457.0243
2035 | 6 | 13 | 10 | 79.2723 | 197.9557 | 462.646
2035 | 6 | 13 | 11 | 82.8294 | 197.0832 | 462.7361
2035 | 6 | 13 | 12 | 83.5359 | 182.3768 | 463.0329
2035 | 6 | 13 | 13 | 85.5694 | 183.8157 | 466.4863
2035 | 6 | 13 | 14 | 88.1345 | 177.8387 | 471.0043
2035 | 6 | 13 | 15 | 93.0074 | 168.9162 | 477.2266
2035 | 6 | 13 | 16 | 99.1379 | 171.6323 | 486.6119
2035 | 6 | 13 | 17 | 101.8962 | 161.118 | 511.9713
2035 | 6 | 13 | 18 | 93.1193 | 160.2843 | 519.3736
2035 | 6 | 13 | 19 | 90.0968 | 161.3801 | 514.5563
2035 | 6 | 13 | 20 | 82.7998 | 142.0049 | 500.936
2035 | 6 | 13 | 21 | 73.1941 | 152.9978 | 480.7684
2035 | 6 | 13 | 22 | 64.7627 | 143.9984 | 448.7409
2035 | 6 | 13 | 23 | 60.3964 | 127.2551 | 409.8895
2035 | 6 | 14 | 0 | 63.1189 | 133.0993 | 395.6481
2035 | 6 | 14 | 1 | 59.2983 | 129.1565 | 361.0805
2035 | 6 | 14 | 2 | 57.781 | 125.696 | 350.0005
2035 | 6 | 14 | 3 | 57.2978 | 125.3351 | 341.3869
2035 | 6 | 14 | 4 | 59.2363 | 126.7342 | 341.1548
2035 | 6 | 14 | 5 | 63.2817 | 129.5301 | 344.2845
2035 | 6 | 14 | 6 | 67.65 | 155.3473 | 354.8222
2035 | 6 | 14 | 7 | 70.4032 | 177.1697 | 381.8023
2035 | 6 | 14 | 8 | 72.4217 | 193.8848 | 403.7635
2035 | 6 | 14 | 9 | 75.4944 | 200.5728 | 418.3573
2035 | 6 | 14 | 10 | 77.3833 | 213.0774 | 416.4433
2035 | 6 | 14 | 11 | 79.6851 | 209.1471 | 410.5961
2035 | 6 | 14 | 12 | 78.8988 | 197.7657 | 364.3822
2035 | 6 | 14 | 13 | 79.6432 | 198.5955 | 361.0616
2035 | 6 | 14 | 14 | 81.0906 | 193.2946 | 360.1774
2035 | 6 | 14 | 15 | 84.865 | 182.2619 | 362.896
2035 | 6 | 14 | 16 | 89.9192 | 185.6004 | 372.4596
2035 | 6 | 14 | 17 | 92.0107 | 172.774 | 408.3562
2035 | 6 | 14 | 18 | 91.3403 | 159.3518 | 427.7038
2035 | 6 | 14 | 19 | 87.7459 | 158.4643 | 447.8524
2035 | 6 | 14 | 20 | 78.6371 | 141.478 | 443.4007
2035 | 6 | 14 | 21 | 69.2045 | 151.4614 | 429.5612
2035 | 6 | 14 | 22 | 61.3157 | 142.168 | 404.4482
2035 | 6 | 14 | 23 | 57.1174 | 127.6228 | 370.9957
2035 | 6 | 15 | 0 | 58.7994 | 138.0861 | 359.2816
2035 | 6 | 15 | 1 | 57.27 | 132.5569 | 335.9447
2035 | 6 | 15 | 2 | 55.8357 | 127.2759 | 327.5932
2035 | 6 | 15 | 3 | 55.3807 | 126.874 | 321.6753
2035 | 6 | 15 | 4 | 57.2391 | 129.901 | 323.9149
2035 | 6 | 15 | 5 | 61.0561 | 132.1526 | 328.7035
2035 | 6 | 15 | 6 | 67.0528 | 147.1726 | 341.2755
2035 | 6 | 15 | 7 | 69.5265 | 167.5248 | 363.0546
2035 | 6 | 15 | 8 | 70.9536 | 177.9571 | 369.6002
2035 | 6 | 15 | 9 | 73.1591 | 187.6985 | 371.6465
2035 | 6 | 15 | 10 | 73.8078 | 195.5484 | 368.5435
2035 | 6 | 15 | 11 | 75.1538 | 197.5251 | 367.2357
2035 | 6 | 15 | 12 | 75.6935 | 188.0581 | 387.3445
2035 | 6 | 15 | 13 | 76.3391 | 191.1067 | 389.9746
2035 | 6 | 15 | 14 | 77.65 | 184.1972 | 394.2814
2035 | 6 | 15 | 15 | 81.6999 | 170.3652 | 396.313
2035 | 6 | 15 | 16 | 87.036 | 173.2006 | 402.5082
2035 | 6 | 15 | 17 | 88.7677 | 160.9449 | 426.8833
2035 | 6 | 15 | 18 | 85.845 | 145.8437 | 441.3002
2035 | 6 | 15 | 19 | 83.1553 | 146.4011 | 447.948
2035 | 6 | 15 | 20 | 76.0594 | 133.1064 | 440.4934
2035 | 6 | 15 | 21 | 67.989 | 146.094 | 426.1396
2035 | 6 | 15 | 22 | 61.2395 | 137.1621 | 403.7723
2035 | 6 | 15 | 23 | 57.3697 | 119.2554 | 375.0875
2035 | 6 | 16 | 0 | 57.3622 | 124.1004 | 363.1062
2035 | 6 | 16 | 1 | 52.3348 | 117.4362 | 343.1893
2035 | 6 | 16 | 2 | 50.8947 | 113.5873 | 333.7081
2035 | 6 | 16 | 3 | 50.6774 | 113.9939 | 326.715
2035 | 6 | 16 | 4 | 51.6135 | 114.0379 | 325.1384
2035 | 6 | 16 | 5 | 54.4716 | 111.0772 | 324.4119
2035 | 6 | 16 | 6 | 53.9009 | 128.9889 | 314.7331
2035 | 6 | 16 | 7 | 55.8769 | 136.4859 | 334.6575
2035 | 6 | 16 | 8 | 59.7472 | 148.5138 | 376.7278
2035 | 6 | 16 | 9 | 64.4627 | 155.9171 | 417.5798
2035 | 6 | 16 | 10 | 67.3434 | 161.7395 | 429.7237
2035 | 6 | 16 | 11 | 70.6929 | 165.0137 | 429.3999
2035 | 6 | 16 | 12 | 71.098 | 151.0225 | 404.0684
2035 | 6 | 16 | 13 | 72.2217 | 147.6694 | 398.564
2035 | 6 | 16 | 14 | 74.3406 | 150.2813 | 396.628
2035 | 6 | 16 | 15 | 78.3605 | 144.5088 | 402.6223
2035 | 6 | 16 | 16 | 83.3668 | 138.7909 | 409.54
2035 | 6 | 16 | 17 | 85.6072 | 134.0575 | 438.2886
2035 | 6 | 16 | 18 | 83.1986 | 129.8209 | 473.444
2035 | 6 | 16 | 19 | 79.9144 | 131.9956 | 479.8972
2035 | 6 | 16 | 20 | 70.919 | 119.0989 | 463.9257
2035 | 6 | 16 | 21 | 62.6861 | 131.4897 | 451.4867
2035 | 6 | 16 | 22 | 56.8588 | 126.6967 | 430.6388
2035 | 6 | 16 | 23 | 54.2323 | 115.4603 | 400.2248
2035 | 6 | 17 | 0 | 51.6145 | 115.2039 | 376.0013
2035 | 6 | 17 | 1 | 53.1039 | 112.6414 | 355.3749
2035 | 6 | 17 | 2 | 51.7224 | 108.8844 | 343.6779
2035 | 6 | 17 | 3 | 51.4755 | 110.2415 | 335.3512
2035 | 6 | 17 | 4 | 52.3661 | 112.8397 | 332.6354
2035 | 6 | 17 | 5 | 54.8562 | 111.2798 | 328.157
2035 | 6 | 17 | 6 | 57.8529 | 114.6036 | 311.7883
2035 | 6 | 17 | 7 | 60.09 | 117.0475 | 325.4537
2035 | 6 | 17 | 8 | 64.8119 | 128.2202 | 355.3288
2035 | 6 | 17 | 9 | 71.9186 | 132.9836 | 384.6756
2035 | 6 | 17 | 10 | 77.3648 | 138.5311 | 395.3919
2035 | 6 | 17 | 11 | 82.5111 | 137.7424 | 399.1758
2035 | 6 | 17 | 12 | 84.696 | 125.568 | 403.4517
2035 | 6 | 17 | 13 | 86.7706 | 127.9847 | 406.6805
2035 | 6 | 17 | 14 | 89.0492 | 141.0047 | 410.283
2035 | 6 | 17 | 15 | 92.8417 | 137.2546 | 417.1103
2035 | 6 | 17 | 16 | 97.5063 | 128.4258 | 429.6467
2035 | 6 | 17 | 17 | 98.7098 | 127.3939 | 461.7966
2035 | 6 | 17 | 18 | 95.7234 | 129.9986 | 467.9933
2035 | 6 | 17 | 19 | 92.4934 | 130.3621 | 461.5835
2035 | 6 | 17 | 20 | 84.0347 | 116.1517 | 447.841
2035 | 6 | 17 | 21 | 74.5972 | 128.5488 | 432.5582
2035 | 6 | 17 | 22 | 66.6032 | 124.7979 | 407.9779
2035 | 6 | 17 | 23 | 63.0385 | 112.8059 | 376.0473
2035 | 6 | 18 | 0 | 63.4424 | 116.9912 | 361.8862
2035 | 6 | 18 | 1 | 58.9617 | 124.7159 | 331.6087
2035 | 6 | 18 | 2 | 57.6488 | 121.6174 | 323.0548
2035 | 6 | 18 | 3 | 57.4619 | 123.1562 | 316.7427
2035 | 6 | 18 | 4 | 59.6645 | 128.6554 | 318.0213
2035 | 6 | 18 | 5 | 64.1504 | 132.9004 | 323.2224
2035 | 6 | 18 | 6 | 69.6041 | 149.2287 | 331.7034
2035 | 6 | 18 | 7 | 72.3111 | 169.1296 | 360.4074
2035 | 6 | 18 | 8 | 73.5603 | 186.0139 | 385.9164
2035 | 6 | 18 | 9 | 75.4818 | 191.8114 | 405.3495
2035 | 6 | 18 | 10 | 76.5201 | 197.1935 | 405.2972
2035 | 6 | 18 | 11 | 78.2675 | 191.3337 | 400.6103
2035 | 6 | 18 | 12 | 78.3168 | 186.1826 | 392.5227
2035 | 6 | 18 | 13 | 78.8591 | 187.8815 | 393.4703
2035 | 6 | 18 | 14 | 80.1956 | 183.1681 | 394.6624
2035 | 6 | 18 | 15 | 83.5577 | 174.3733 | 396.6936
2035 | 6 | 18 | 16 | 88.7531 | 172.0183 | 405.1167
2035 | 6 | 18 | 17 | 90.1055 | 161.8918 | 430.3973
2035 | 6 | 18 | 18 | 86.9103 | 149.8458 | 448.0688
2035 | 6 | 18 | 19 | 83.7924 | 152.8057 | 448.7685
2035 | 6 | 18 | 20 | 76.7348 | 141.8987 | 437.0709
2035 | 6 | 18 | 21 | 67.2785 | 154.9469 | 417.9272
2035 | 6 | 18 | 22 | 59.4589 | 145.7236 | 391.4551
2035 | 6 | 18 | 23 | 55.7694 | 128.6506 | 359.8476
2035 | 6 | 19 | 0 | 56.2557 | 134.9148 | 349.7222
2035 | 6 | 19 | 1 | 56.0528 | 135.3757 | 328.3569
2035 | 6 | 19 | 2 | 55.0984 | 130.9995 | 321.6317
2035 | 6 | 19 | 3 | 54.9578 | 131.1612 | 316.3171
2035 | 6 | 19 | 4 | 57.3018 | 134.2927 | 317.9432
2035 | 6 | 19 | 5 | 61.7115 | 138.1536 | 323.5174
2035 | 6 | 19 | 6 | 68.304 | 151.579 | 328.9939
2035 | 6 | 19 | 7 | 69.954 | 171.9075 | 359.1767
2035 | 6 | 19 | 8 | 70.192 | 189.7626 | 390.4295
2035 | 6 | 19 | 9 | 71.7145 | 195.7998 | 416.1846
2035 | 6 | 19 | 10 | 72.217 | 209.5187 | 421.0981
2035 | 6 | 19 | 11 | 73.7741 | 208.4351 | 415.3233
2035 | 6 | 19 | 12 | 74.5454 | 206.6429 | 391.4202
2035 | 6 | 19 | 13 | 75.4025 | 210.5405 | 392.5373
2035 | 6 | 19 | 14 | 76.8003 | 210.4311 | 395.2229
2035 | 6 | 19 | 15 | 80.5752 | 198.5794 | 398.0914
2035 | 6 | 19 | 16 | 85.9431 | 201.2308 | 408.2384
2035 | 6 | 19 | 17 | 88.424 | 189.4401 | 434.0116
2035 | 6 | 19 | 18 | 93.7824 | 181.4102 | 453.8657
2035 | 6 | 19 | 19 | 90.6121 | 179.0525 | 451.084
2035 | 6 | 19 | 20 | 83.1649 | 166.2886 | 440.5467
2035 | 6 | 19 | 21 | 74.4705 | 175.2026 | 422.9782
2035 | 6 | 19 | 22 | 66.6455 | 163.9196 | 396.9356
2035 | 6 | 19 | 23 | 61.7826 | 145.8304 | 365.7863
2035 | 6 | 20 | 0 | 57.1692 | 148.9735 | 355.7409
2035 | 6 | 20 | 1 | 57.5658 | 144.7149 | 338.5819
2035 | 6 | 20 | 2 | 56.3455 | 138.7115 | 331.8372
2035 | 6 | 20 | 3 | 56.1242 | 137.3832 | 326.9495
2035 | 6 | 20 | 4 | 58.2251 | 139.588 | 329.6877
2035 | 6 | 20 | 5 | 62.7457 | 143.0773 | 335.7998
2035 | 6 | 20 | 6 | 68.5611 | 160.3512 | 339.0919
2035 | 6 | 20 | 7 | 71.085 | 183.4804 | 363.5029
2035 | 6 | 20 | 8 | 72.4678 | 196.2338 | 373.7261
2035 | 6 | 20 | 9 | 75.6182 | 203.0669 | 377.3909
2035 | 6 | 20 | 10 | 77.6317 | 209.4225 | 375.3633
2035 | 6 | 20 | 11 | 80.6926 | 216.1086 | 378.3365
2035 | 6 | 20 | 12 | 82.4393 | 202.8377 | 363.8819
2035 | 6 | 20 | 13 | 84.3208 | 204.1429 | 371.2329
2035 | 6 | 20 | 14 | 86.6977 | 196.1928 | 381.279
2035 | 6 | 20 | 15 | 90.6975 | 184.5305 | 388.7164
2035 | 6 | 20 | 16 | 96.0549 | 190.9854 | 405.1619
2035 | 6 | 20 | 17 | 98.0824 | 177.9498 | 444.5139
2035 | 6 | 20 | 18 | 99.8542 | 167.108 | 473.0718
2035 | 6 | 20 | 19 | 96.3892 | 164.2324 | 491.9806
2035 | 6 | 20 | 20 | 86.9953 | 143.0725 | 481.5116
2035 | 6 | 20 | 21 | 76.6309 | 152.647 | 465.4383
2035 | 6 | 20 | 22 | 67.808 | 142.7104 | 433.7505
2035 | 6 | 20 | 23 | 62.6156 | 127.5558 | 393.857
2035 | 6 | 21 | 0 | 61.4477 | 145.5187 | 358.2704
2035 | 6 | 21 | 1 | 58.7646 | 138.5053 | 347.3274
2035 | 6 | 21 | 2 | 57.0974 | 133.9318 | 337.9807
2035 | 6 | 21 | 3 | 56.5279 | 132.6793 | 331.6952
2035 | 6 | 21 | 4 | 58.2798 | 134.5857 | 332.5512
2035 | 6 | 21 | 5 | 62.0318 | 137.4442 | 336.9478
2035 | 6 | 21 | 6 | 67.4524 | 151.7876 | 348.0043
2035 | 6 | 21 | 7 | 70.2155 | 172.7638 | 377.372
2035 | 6 | 21 | 8 | 72.216 | 184.8119 | 397.3612
2035 | 6 | 21 | 9 | 75.1459 | 188.4736 | 411.4913
2035 | 6 | 21 | 10 | 76.7148 | 194.7572 | 411.7479
2035 | 6 | 21 | 11 | 78.5965 | 195.7654 | 413.6492
2035 | 6 | 21 | 12 | 78.4883 | 196.4225 | 408.722
2035 | 6 | 21 | 13 | 79.6912 | 196.2694 | 411.3272
2035 | 6 | 21 | 14 | 81.8649 | 183.5667 | 415.8641
2035 | 6 | 21 | 15 | 86.3603 | 175.1071 | 421.5611
2035 | 6 | 21 | 16 | 92 | 184.0581 | 430.8027
2035 | 6 | 21 | 17 | 94.6258 | 171.909 | 458.8461
2035 | 6 | 21 | 18 | 96.9734 | 165.2778 | 471.3962
2035 | 6 | 21 | 19 | 93.3233 | 164.4919 | 469.8434
2035 | 6 | 21 | 20 | 83.1685 | 151.2458 | 460.1955
2035 | 6 | 21 | 21 | 73.2615 | 161.2506 | 444.5507
2035 | 6 | 21 | 22 | 65.0313 | 151.7721 | 417.829
2035 | 6 | 21 | 23 | 59.8344 | 135.2664 | 383.4818
2035 | 6 | 22 | 0 | 59.9651 | 136.3879 | 378.5806
2035 | 6 | 22 | 1 | 56.5927 | 134.0453 | 349.2298
2035 | 6 | 22 | 2 | 55.2219 | 129.4347 | 339.3154
2035 | 6 | 22 | 3 | 54.7902 | 129.4978 | 333.1473
2035 | 6 | 22 | 4 | 56.6718 | 132.2768 | 334.4814
2035 | 6 | 22 | 5 | 60.3883 | 134.7705 | 338.7126
2035 | 6 | 22 | 6 | 66.153 | 148.2222 | 343.0652
2035 | 6 | 22 | 7 | 68.721 | 167.8101 | 371.1648
2035 | 6 | 22 | 8 | 70.0027 | 183.0197 | 394.9325
2035 | 6 | 22 | 9 | 71.775 | 193.4237 | 415.0326
2035 | 6 | 22 | 10 | 72.3797 | 208.5125 | 414.591
2035 | 6 | 22 | 11 | 73.8686 | 205.7588 | 406.8569
2035 | 6 | 22 | 12 | 74.0254 | 203.8698 | 383.4638
2035 | 6 | 22 | 13 | 74.7806 | 207.3727 | 381.8477
2035 | 6 | 22 | 14 | 76.2529 | 204.4617 | 381.6745
2035 | 6 | 22 | 15 | 80.5516 | 190.2698 | 382.5899
2035 | 6 | 22 | 16 | 86.1132 | 193.6068 | 388.6972
2035 | 6 | 22 | 17 | 88.0653 | 180.813 | 412.6813
2035 | 6 | 22 | 18 | 85.1198 | 159.2221 | 435.2765
2035 | 6 | 22 | 19 | 82.7125 | 157.6235 | 445.512
2035 | 6 | 22 | 20 | 76.3213 | 145.9494 | 434.7221
2035 | 6 | 22 | 21 | 68.6681 | 157.1584 | 419.9751
2035 | 6 | 22 | 22 | 61.8754 | 147.0959 | 397.8156
2035 | 6 | 22 | 23 | 57.6853 | 130.0946 | 367.9987
2035 | 6 | 23 | 0 | 57.5925 | 137.6552 | 353.6768
2035 | 6 | 23 | 1 | 52.4017 | 127.3876 | 336.5971
2035 | 6 | 23 | 2 | 50.7476 | 122.8195 | 328.4156
2035 | 6 | 23 | 3 | 50.3609 | 122.1067 | 322.0842
2035 | 6 | 23 | 4 | 51.1221 | 121.6788 | 321.0159
2035 | 6 | 23 | 5 | 53.6492 | 118.6793 | 318.9085
2035 | 6 | 23 | 6 | 54.4262 | 124.1524 | 310.8362
2035 | 6 | 23 | 7 | 56.5633 | 130.3717 | 328.6211
2035 | 6 | 23 | 8 | 60.8521 | 138.6825 | 355.98
2035 | 6 | 23 | 9 | 65.973 | 144.6131 | 374.1317
2035 | 6 | 23 | 10 | 68.8063 | 152.1545 | 378.0948
2035 | 6 | 23 | 11 | 71.9535 | 157.7834 | 375.734
2035 | 6 | 23 | 12 | 72.4389 | 157.1825 | 366.8833
2035 | 6 | 23 | 13 | 74.0648 | 153.0563 | 364.2929
2035 | 6 | 23 | 14 | 76.762 | 152.875 | 365.2587
2035 | 6 | 23 | 15 | 81.4636 | 144.6372 | 368.7756
2035 | 6 | 23 | 16 | 86.9578 | 145.8591 | 375.5874
2035 | 6 | 23 | 17 | 89.613 | 141.9218 | 408.386
2035 | 6 | 23 | 18 | 86.1152 | 126.2377 | 418.1741
2035 | 6 | 23 | 19 | 82.2593 | 126.847 | 429.5049
2035 | 6 | 23 | 20 | 71.512 | 112.4751 | 420.6835
2035 | 6 | 23 | 21 | 62.5374 | 129.0684 | 409.933
2035 | 6 | 23 | 22 | 56.3195 | 122.8662 | 390.7429
2035 | 6 | 23 | 23 | 53.474 | 110.962 | 365.182
2035 | 6 | 24 | 0 | 53.5248 | 122.453 | 353.0972
2035 | 6 | 24 | 1 | 53.6555 | 107.5986 | 339.2673
2035 | 6 | 24 | 2 | 52.0524 | 104.3242 | 329.8504
2035 | 6 | 24 | 3 | 51.6481 | 105.7983 | 323.5882
2035 | 6 | 24 | 4 | 52.3648 | 107.0933 | 322.4947
2035 | 6 | 24 | 5 | 54.6176 | 104.474 | 320.9876
2035 | 6 | 24 | 6 | 56.9149 | 107.6656 | 303.9038
2035 | 6 | 24 | 7 | 59.8533 | 111.1077 | 318.3106
2035 | 6 | 24 | 8 | 65.8362 | 119.9658 | 357.8182
2035 | 6 | 24 | 9 | 73.9106 | 121.4586 | 399.7287
2035 | 6 | 24 | 10 | 80.2654 | 125.6242 | 411.706
2035 | 6 | 24 | 11 | 85.7958 | 131.2985 | 413.394
2035 | 6 | 24 | 12 | 87.4495 | 136.7706 | 398.2327
2035 | 6 | 24 | 13 | 89.9329 | 136.5258 | 398.2195
2035 | 6 | 24 | 14 | 92.5513 | 144.7609 | 391.0387
2035 | 6 | 24 | 15 | 96.6975 | 144.2284 | 392.4103
2035 | 6 | 24 | 16 | 101.5761 | 134.2082 | 400.3991
2035 | 6 | 24 | 17 | 103.0752 | 132.1787 | 426.8296
2035 | 6 | 24 | 18 | 94.828 | 123.767 | 439.7088
2035 | 6 | 24 | 19 | 91.3799 | 123.1829 | 430.4253
2035 | 6 | 24 | 20 | 82.8218 | 111.0139 | 417.3381
2035 | 6 | 24 | 21 | 73.7022 | 124.0169 | 402.3497
2035 | 6 | 24 | 22 | 65.8991 | 119.0453 | 380.262
2035 | 6 | 24 | 23 | 62.5453 | 108.6768 | 351.4696
2035 | 6 | 25 | 0 | 66.1244 | 114.8839 | 344.0796
2035 | 6 | 25 | 1 | 61.6946 | 127.2363 | 330.463
2035 | 6 | 25 | 2 | 59.9842 | 124.2594 | 323.9379
2035 | 6 | 25 | 3 | 59.5041 | 125.8565 | 319.6917
2035 | 6 | 25 | 4 | 61.4485 | 130.0831 | 322.1614
2035 | 6 | 25 | 5 | 65.7828 | 134.0228 | 328.3037
2035 | 6 | 25 | 6 | 70.229 | 153.044 | 330.0623
2035 | 6 | 25 | 7 | 74.1029 | 174.8266 | 357.7764
2035 | 6 | 25 | 8 | 77.1776 | 194.9251 | 379.7883
2035 | 6 | 25 | 9 | 80.726 | 202.6516 | 397.0488
2035 | 6 | 25 | 10 | 83.5059 | 216.4421 | 395.7333
2035 | 6 | 25 | 11 | 86.5683 | 216.0884 | 393.3616
2035 | 6 | 25 | 12 | 87.7371 | 202.4906 | 380.5209
2035 | 6 | 25 | 13 | 89.2662 | 206.122 | 379.0792
2035 | 6 | 25 | 14 | 91.3909 | 203.728 | 378.3361
2035 | 6 | 25 | 15 | 95.5766 | 189.8897 | 380.7455
2035 | 6 | 25 | 16 | 101.1747 | 191.8379 | 390.2263
2035 | 6 | 25 | 17 | 103.0572 | 179.7062 | 420.0908
2035 | 6 | 25 | 18 | 107.7125 | 168.253 | 456.8155
2035 | 6 | 25 | 19 | 103.1446 | 167.0869 | 460.3244
2035 | 6 | 25 | 20 | 91.9942 | 146.4888 | 447.5786
2035 | 6 | 25 | 21 | 80.9046 | 155.0182 | 428.4391
2035 | 6 | 25 | 22 | 71.5383 | 145.6164 | 400.4607
2035 | 6 | 25 | 23 | 65.191 | 132.2521 | 366.1946
2035 | 6 | 26 | 0 | 61.139 | 148.5571 | 338.4833
2035 | 6 | 26 | 1 | 61.2583 | 138.5352 | 329.2196
2035 | 6 | 26 | 2 | 59.539 | 133.3933 | 321.9668
2035 | 6 | 26 | 3 | 58.8864 | 132.8038 | 317.6175
2035 | 6 | 26 | 4 | 60.7173 | 134.6255 | 320.278
2035 | 6 | 26 | 5 | 64.9252 | 137.5013 | 326.1451
2035 | 6 | 26 | 6 | 70.4398 | 150.35 | 335.9186
2035 | 6 | 26 | 7 | 74.0274 | 172.4243 | 361.9533
2035 | 6 | 26 | 8 | 77.2276 | 187.6382 | 377.588
2035 | 6 | 26 | 9 | 81.1496 | 196.6566 | 389.5697
2035 | 6 | 26 | 10 | 84.0232 | 207.7875 | 388.4427
2035 | 6 | 26 | 11 | 87.1964 | 213.7182 | 382.6841
2035 | 6 | 26 | 12 | 88.1093 | 205.4516 | 364.3165
2035 | 6 | 26 | 13 | 89.7651 | 207.8002 | 364.5199
2035 | 6 | 26 | 14 | 91.619 | 199.4198 | 366.0475
2035 | 6 | 26 | 15 | 95.7416 | 187.3098 | 369.1558
2035 | 6 | 26 | 16 | 101.0097 | 196.1766 | 378.4889
2035 | 6 | 26 | 17 | 103.2247 | 184.1087 | 406.43
2035 | 6 | 26 | 18 | 100.6367 | 175.773 | 431.7293
2035 | 6 | 26 | 19 | 96.3338 | 173.4869 | 448.7197
2035 | 6 | 26 | 20 | 87.1498 | 158.6951 | 439.3248
2035 | 6 | 26 | 21 | 76.7078 | 168.4835 | 424.2705
2035 | 6 | 26 | 22 | 67.6002 | 157.7049 | 397.2068
2035 | 6 | 26 | 23 | 62.8991 | 139.4965 | 362.2388
2035 | 6 | 27 | 0 | 64.9599 | 141.9108 | 341.6314
2035 | 6 | 27 | 1 | 59.7944 | 141.03 | 338.4001
2035 | 6 | 27 | 2 | 58.0804 | 135.7183 | 330.5611
2035 | 6 | 27 | 3 | 57.4947 | 134.5341 | 325.198
2035 | 6 | 27 | 4 | 59.2173 | 136.7238 | 326.7646
2035 | 6 | 27 | 5 | 63.27 | 139.9298 | 331.2904
2035 | 6 | 27 | 6 | 67.8804 | 159.8245 | 339.4315
2035 | 6 | 27 | 7 | 70.3704 | 183.8547 | 364.5411
2035 | 6 | 27 | 8 | 71.9657 | 196.079 | 375.1857
2035 | 6 | 27 | 9 | 74.761 | 201.2226 | 380.0309
2035 | 6 | 27 | 10 | 76.0668 | 206.2579 | 378.896
2035 | 6 | 27 | 11 | 78.1682 | 209.6739 | 381.5821
2035 | 6 | 27 | 12 | 77.2949 | 198.344 | 372.9481
2035 | 6 | 27 | 13 | 78.2536 | 196.299 | 381.7254
2035 | 6 | 27 | 14 | 80.2363 | 184.005 | 392.5093
2035 | 6 | 27 | 15 | 83.9571 | 173.2212 | 401.6962
2035 | 6 | 27 | 16 | 89.2204 | 178.4219 | 418.8903
2035 | 6 | 27 | 17 | 91.1128 | 164.53 | 457.6453
2035 | 6 | 27 | 18 | 91.2248 | 160.1865 | 480.305
2035 | 6 | 27 | 19 | 87.5664 | 156.229 | 496.8647
2035 | 6 | 27 | 20 | 78.0735 | 137.7761 | 485.5298
2035 | 6 | 27 | 21 | 68.2319 | 147.4406 | 468.6932
2035 | 6 | 27 | 22 | 60.1538 | 138.5079 | 436.4813
2035 | 6 | 27 | 23 | 55.8428 | 124.4474 | 395.7855
2035 | 6 | 28 | 0 | 58.1071 | 138.4735 | 369.733
2035 | 6 | 28 | 1 | 55.6569 | 131.9035 | 357.0053
2035 | 6 | 28 | 2 | 54.4672 | 127.94 | 346.6585
2035 | 6 | 28 | 3 | 54.2245 | 127.1444 | 339.7308
2035 | 6 | 28 | 4 | 56.1437 | 128.6566 | 340.0114
2035 | 6 | 28 | 5 | 59.9109 | 131.2114 | 343.7047
2035 | 6 | 28 | 6 | 66.0619 | 149.7854 | 355.8135
2035 | 6 | 28 | 7 | 68.1754 | 171.3326 | 383.6244
2035 | 6 | 28 | 8 | 69.0868 | 185.1433 | 400.362
2035 | 6 | 28 | 9 | 71.088 | 196.837 | 411.0364
2035 | 6 | 28 | 10 | 72.051 | 210.5585 | 413.6185
2035 | 6 | 28 | 11 | 73.8792 | 212.8162 | 418.2205
2035 | 6 | 28 | 12 | 76.9328 | 202.7297 | 422.6793
2035 | 6 | 28 | 13 | 78.2158 | 207.5046 | 430.9328
2035 | 6 | 28 | 14 | 80.1923 | 201.2861 | 439.9103
2035 | 6 | 28 | 15 | 84.8059 | 189.6484 | 449.2419
2035 | 6 | 28 | 16 | 90.1164 | 198.163 | 461.58
2035 | 6 | 28 | 17 | 92.2234 | 185.9428 | 490.8997
2035 | 6 | 28 | 18 | 87.6429 | 165.8352 | 499.6046
2035 | 6 | 28 | 19 | 85.226 | 165.7353 | 508.2748
2035 | 6 | 28 | 20 | 78.3949 | 145.2015 | 496.0901
2035 | 6 | 28 | 21 | 70.0541 | 154.3692 | 478.6544
2035 | 6 | 28 | 22 | 62.56 | 145.3239 | 447.1255
2035 | 6 | 28 | 23 | 58.4635 | 130.6497 | 406.9835
2035 | 6 | 29 | 0 | 59.1444 | 133.4577 | 390.8396
2035 | 6 | 29 | 1 | 55.4954 | 138.7491 | 394.3441
2035 | 6 | 29 | 2 | 54.2071 | 133.1612 | 379.9197
2035 | 6 | 29 | 3 | 53.915 | 132.7158 | 369.385
2035 | 6 | 29 | 4 | 55.7631 | 136.3975 | 366.6491
2035 | 6 | 29 | 5 | 59.4456 | 139.2757 | 368.2568
2035 | 6 | 29 | 6 | 65.4921 | 157.4452 | 385.2946
2035 | 6 | 29 | 7 | 68.0908 | 178.0514 | 423.3358
2035 | 6 | 29 | 8 | 69.6395 | 189.3092 | 460.1963
2035 | 6 | 29 | 9 | 72.021 | 197.0939 | 490.3221
2035 | 6 | 29 | 10 | 73.1898 | 203.4791 | 503.0614
2035 | 6 | 29 | 11 | 75.1237 | 203.6289 | 510.0492
2035 | 6 | 29 | 12 | 78.1061 | 192.4548 | 504.0119
2035 | 6 | 29 | 13 | 79.1871 | 193.6704 | 515.7687
2035 | 6 | 29 | 14 | 80.819 | 183.5559 | 528.4108
2035 | 6 | 29 | 15 | 84.4328 | 171.279 | 538.7223
2035 | 6 | 29 | 16 | 89.0113 | 173.9063 | 548.1828
2035 | 6 | 29 | 17 | 90.2903 | 161.4101 | 573.0996
2035 | 6 | 29 | 18 | 84.9965 | 156.3647 | 577.6236
2035 | 6 | 29 | 19 | 82.5576 | 157.1799 | 579.1566
2035 | 6 | 29 | 20 | 75.3809 | 145.2479 | 562.0073
2035 | 6 | 29 | 21 | 66.6507 | 157.0737 | 541.9982
2035 | 6 | 29 | 22 | 59.7112 | 147.5413 | 508.5729
2035 | 6 | 29 | 23 | 56.062 | 128.1715 | 465.8943
2035 | 6 | 30 | 0 | 57.5768 | 130.0917 | 439.8745
2035 | 6 | 30 | 1 | 52.9704 | 114.4661 | 392.7672
2035 | 6 | 30 | 2 | 51.138 | 110.7365 | 375.7162
2035 | 6 | 30 | 3 | 50.6482 | 111.3107 | 364.1849
2035 | 6 | 30 | 4 | 51.3991 | 112.1089 | 358.0741
2035 | 6 | 30 | 5 | 53.7561 | 110.4645 | 350.5476
2035 | 6 | 30 | 6 | 54.9797 | 111.3043 | 339.7041
2035 | 6 | 30 | 7 | 57.3875 | 116.6042 | 357.0386
2035 | 6 | 30 | 8 | 62.2201 | 127.7341 | 386.8705
2035 | 6 | 30 | 9 | 68.0756 | 137.6463 | 411.7414
2035 | 6 | 30 | 10 | 71.4833 | 145.0199 | 417.2278
2035 | 6 | 30 | 11 | 74.9319 | 146.4231 | 412.7404
2035 | 6 | 30 | 12 | 74.3479 | 134.9768 | 392.8476
2035 | 6 | 30 | 13 | 75.2018 | 134.39 | 391.7682
2035 | 6 | 30 | 14 | 76.7676 | 142.892 | 392.3136
2035 | 6 | 30 | 15 | 80.2651 | 134.7271 | 385.4549
2035 | 6 | 30 | 16 | 84.8494 | 128.0996 | 389.845
2035 | 6 | 30 | 17 | 86.9379 | 124.3398 | 422.1825
2035 | 6 | 30 | 18 | 74.1118 | 122.7558 | 433.6492
2035 | 6 | 30 | 19 | 70.9626 | 124.5525 | 436.8015
2035 | 6 | 30 | 20 | 63.459 | 107.5343 | 420.032
2035 | 6 | 30 | 21 | 56.0963 | 121.9344 | 405.632
2035 | 6 | 30 | 22 | 50.8635 | 117.7081 | 387.2783
2035 | 6 | 30 | 23 | 49.8111 | 106.5825 | 361.2714
2035 | 7 | 1 | 0 | 55.4397 | 112.7043 | 349.1391
2035 | 7 | 1 | 1 | 54.0709 | 82.7296 | 358.9919
2035 | 7 | 1 | 2 | 52.0736 | 108.7882 | 349.311
2035 | 7 | 1 | 3 | 51.342 | 109.8389 | 340.494
2035 | 7 | 1 | 4 | 51.6645 | 109.7382 | 336.0629
2035 | 7 | 1 | 5 | 53.2305 | 106.723 | 332.4866
2035 | 7 | 1 | 6 | 55.9163 | 100.9 | 319.0003
2035 | 7 | 1 | 7 | 57.6548 | 96.0823 | 333.7054
2035 | 7 | 1 | 8 | 62.0377 | 102.9365 | 369.8085
2035 | 7 | 1 | 9 | 68.5049 | 108.1309 | 399.0465
2035 | 7 | 1 | 10 | 72.5731 | 113.0674 | 403.2951
2035 | 7 | 1 | 11 | 76.8954 | 128.1699 | 419.6478
2035 | 7 | 1 | 12 | 79.0616 | 129.9944 | 410.5351
2035 | 7 | 1 | 13 | 80.8744 | 132.435 | 412.7301
2035 | 7 | 1 | 14 | 82.2865 | 115.5718 | 410.0991
2035 | 7 | 1 | 15 | 85.0368 | 117.6422 | 420.428
2035 | 7 | 1 | 16 | 89.5754 | 142.7296 | 425.2579
2035 | 7 | 1 | 17 | 92.0228 | 127.8452 | 461.0445
2035 | 7 | 1 | 18 | 96.7072 | 127.8981 | 477.6571
2035 | 7 | 1 | 19 | 93.4348 | 134.488 | 481.845
2035 | 7 | 1 | 20 | 82.9717 | 106.7828 | 465.2085
2035 | 7 | 1 | 21 | 73.7266 | 120.9275 | 443.5375
2035 | 7 | 1 | 22 | 67.9129 | 120.2266 | 421.9009
2035 | 7 | 1 | 23 | 65.7404 | 147.2752 | 400.0943
2035 | 7 | 2 | 0 | 60.5179 | 137.9628 | 374.6187
2035 | 7 | 2 | 1 | 58.49 | 130.5111 | 362.1177
2035 | 7 | 2 | 2 | 56.5005 | 105.6435 | 353.2673
2035 | 7 | 2 | 3 | 55.7882 | 107.0235 | 346.7495
2035 | 7 | 2 | 4 | 57.1418 | 113.5942 | 348.8633
2035 | 7 | 2 | 5 | 60.367 | 111.0523 | 347.3419
2035 | 7 | 2 | 6 | 62.8289 | 131.5586 | 345.4581
2035 | 7 | 2 | 7 | 65.9431 | 148.614 | 363.3564
2035 | 7 | 2 | 8 | 71.0128 | 155.6326 | 374.9407
2035 | 7 | 2 | 9 | 78.2173 | 160.5013 | 394.452
2035 | 7 | 2 | 10 | 84.5093 | 166.3524 | 404.2391
2035 | 7 | 2 | 11 | 89.9429 | 150.5716 | 404.7293
2035 | 7 | 2 | 12 | 92.7161 | 127.687 | 378.6631
2035 | 7 | 2 | 13 | 94.9976 | 120.888 | 367.2488
2035 | 7 | 2 | 14 | 97.7912 | 154.7061 | 358.3953
2035 | 7 | 2 | 15 | 103.8647 | 153.2453 | 355.8764
2035 | 7 | 2 | 16 | 110.8052 | 103.7835 | 370.9086
2035 | 7 | 2 | 17 | 114.1731 | 118.225 | 429.9854
2035 | 7 | 2 | 18 | 113.1658 | 112.206 | 465.8824
2035 | 7 | 2 | 19 | 107.5176 | 114.9278 | 482.4788
2035 | 7 | 2 | 20 | 95.0457 | 127.4984 | 471.5714
2035 | 7 | 2 | 21 | 83.05 | 141.3741 | 458.2442
2035 | 7 | 2 | 22 | 73.4773 | 134.7338 | 431.8945
2035 | 7 | 2 | 23 | 67.6759 | 92.9894 | 393.0101
2035 | 7 | 3 | 0 | 63.918 | 97.7736 | 377.4617
2035 | 7 | 3 | 1 | 61.9234 | 119.7384 | 361.4965
2035 | 7 | 3 | 2 | 59.4258 | 115.1408 | 352.1599
2035 | 7 | 3 | 3 | 58.1783 | 115.3764 | 346.2315
2035 | 7 | 3 | 4 | 59.4263 | 120.562 | 347.2731
2035 | 7 | 3 | 5 | 62.5146 | 123.7543 | 351.9417
2035 | 7 | 3 | 6 | 64.8891 | 136.548 | 354.533
2035 | 7 | 3 | 7 | 68.9395 | 158.4234 | 384.8204
2035 | 7 | 3 | 8 | 73.348 | 166.8339 | 409.7353
2035 | 7 | 3 | 9 | 78.5889 | 178.1487 | 424.7054
2035 | 7 | 3 | 10 | 83.2314 | 186.5133 | 426.234
2035 | 7 | 3 | 11 | 87.8215 | 181.8217 | 428.2291
2035 | 7 | 3 | 12 | 89.7546 | 167.4292 | 437.3729
2035 | 7 | 3 | 13 | 91.9489 | 169.6117 | 435.7948
2035 | 7 | 3 | 14 | 95.3488 | 159.8971 | 435.5183
2035 | 7 | 3 | 15 | 100.6256 | 155.4359 | 440.0922
2035 | 7 | 3 | 16 | 106.8325 | 153.29 | 454.6905
2035 | 7 | 3 | 17 | 110.2723 | 144.8573 | 488.6198
2035 | 7 | 3 | 18 | 111.1537 | 136.1671 | 501.3087
2035 | 7 | 3 | 19 | 106.5484 | 139.4669 | 493.7728
2035 | 7 | 3 | 20 | 94.8779 | 125.964 | 483.1397
2035 | 7 | 3 | 21 | 83.0489 | 140.7748 | 468.1103
2035 | 7 | 3 | 22 | 74.278 | 131.6185 | 444.9928
2035 | 7 | 3 | 23 | 68.1003 | 116.2307 | 409.8477
2035 | 7 | 4 | 0 | 64.948 | 133.0716 | 402.2396
2035 | 7 | 4 | 1 | 62.1756 | 124.8046 | 382.0473
2035 | 7 | 4 | 2 | 59.7912 | 119.4636 | 370.5484
2035 | 7 | 4 | 3 | 58.6542 | 118.2169 | 362.6141
2035 | 7 | 4 | 4 | 59.8899 | 122.4581 | 362.3712
2035 | 7 | 4 | 5 | 63.4233 | 124.8642 | 365.6164
2035 | 7 | 4 | 6 | 68.0685 | 146.8864 | 372.1463
2035 | 7 | 4 | 7 | 72.8247 | 171.1977 | 404.7507
2035 | 7 | 4 | 8 | 78.6045 | 177.7073 | 434.4658
2035 | 7 | 4 | 9 | 86.0836 | 187.5601 | 454.744
2035 | 7 | 4 | 10 | 92.2608 | 190.6521 | 459.1604
2035 | 7 | 4 | 11 | 98.5061 | 187.7575 | 460.724
2035 | 7 | 4 | 12 | 101.9865 | 178.4754 | 444.3444
2035 | 7 | 4 | 13 | 105.5699 | 176.8391 | 444.9392
2035 | 7 | 4 | 14 | 109.7483 | 159.0342 | 451.0929
2035 | 7 | 4 | 15 | 116.1977 | 159.4304 | 460.3994
2035 | 7 | 4 | 16 | 122.7465 | 159.0273 | 480.3601
2035 | 7 | 4 | 17 | 125.9399 | 149.6703 | 521.8484
2035 | 7 | 4 | 18 | 125.1684 | 144.663 | 551.6132
2035 | 7 | 4 | 19 | 119.9708 | 146.8773 | 566.6886
2035 | 7 | 4 | 20 | 107.1972 | 136.3577 | 551.6203
2035 | 7 | 4 | 21 | 94.4312 | 150.7036 | 534.62
2035 | 7 | 4 | 22 | 84.2993 | 141.7923 | 502.3488
2035 | 7 | 4 | 23 | 76.9549 | 125.4626 | 455.2223
2035 | 7 | 5 | 0 | 73.5651 | 134.2941 | 418.2742
2035 | 7 | 5 | 1 | 68.4291 | 125.5634 | 386.0526
2035 | 7 | 5 | 2 | 65.1463 | 120.8439 | 373.1695
2035 | 7 | 5 | 3 | 63.5081 | 120.2795 | 365.1046
2035 | 7 | 5 | 4 | 64.1722 | 125.1619 | 364.6926
2035 | 7 | 5 | 5 | 67.3333 | 129.0714 | 367.5304
2035 | 7 | 5 | 6 | 74.0989 | 147.9603 | 372.9447
2035 | 7 | 5 | 7 | 79.7426 | 171.75 | 402.7959
2035 | 7 | 5 | 8 | 86.4508 | 179.5363 | 425.1808
2035 | 7 | 5 | 9 | 94.2464 | 187.7778 | 437.816
2035 | 7 | 5 | 10 | 100.1324 | 195.2138 | 434.8575
2035 | 7 | 5 | 11 | 105.8003 | 187.1143 | 433.0294
2035 | 7 | 5 | 12 | 107.3984 | 169.5451 | 430.6001
2035 | 7 | 5 | 13 | 109.4598 | 167.4714 | 427.2711
2035 | 7 | 5 | 14 | 112.0609 | 153.649 | 429.2481
2035 | 7 | 5 | 15 | 116.0442 | 150.2377 | 435.9403
2035 | 7 | 5 | 16 | 120.3319 | 145.1343 | 450.9299
2035 | 7 | 5 | 17 | 120.9259 | 134.9579 | 487.7392
2035 | 7 | 5 | 18 | 122.6407 | 124.0527 | 515.4654
2035 | 7 | 5 | 19 | 117.7196 | 127.5688 | 531.7171
2035 | 7 | 5 | 20 | 105.9659 | 111.3518 | 517.6555
2035 | 7 | 5 | 21 | 93.5133 | 126.5937 | 502.6664
2035 | 7 | 5 | 22 | 83.7225 | 118.7326 | 475.0495
2035 | 7 | 5 | 23 | 76.9693 | 105.8277 | 432.1633
2035 | 7 | 6 | 0 | 74.954 | 136.7544 | 406.7518
2035 | 7 | 6 | 1 | 69.5156 | 124.0981 | 371.7972
2035 | 7 | 6 | 2 | 66.3035 | 118.3564 | 360.1073
2035 | 7 | 6 | 3 | 64.6764 | 117.5613 | 352.8702
2035 | 7 | 6 | 4 | 65.4293 | 122.814 | 353.3644
2035 | 7 | 6 | 5 | 68.9436 | 124.7499 | 356.6009
2035 | 7 | 6 | 6 | 73.4134 | 139.4776 | 359.3151
2035 | 7 | 6 | 7 | 78.784 | 161.4437 | 386.2876
2035 | 7 | 6 | 8 | 85.5343 | 164.781 | 409.852
2035 | 7 | 6 | 9 | 93.41 | 175.8953 | 426.3416
2035 | 7 | 6 | 10 | 99.5832 | 180.4372 | 424.2558
2035 | 7 | 6 | 11 | 105.7027 | 178.1841 | 416.9382
2035 | 7 | 6 | 12 | 108.6623 | 173.169 | 412.2579
2035 | 7 | 6 | 13 | 111.2727 | 171.0218 | 408.4202
2035 | 7 | 6 | 14 | 114.2708 | 153.8089 | 407.3221
2035 | 7 | 6 | 15 | 118.9451 | 150.5746 | 410.5462
2035 | 7 | 6 | 16 | 123.4857 | 147.5486 | 422.0033
2035 | 7 | 6 | 17 | 123.9835 | 138.1028 | 455.5533
2035 | 7 | 6 | 18 | 119.4676 | 113.0857 | 492.6414
2035 | 7 | 6 | 19 | 114.2103 | 116.2617 | 506.7305
2035 | 7 | 6 | 20 | 103.3906 | 106.1442 | 493.4774
2035 | 7 | 6 | 21 | 91.6826 | 124.1473 | 480.236
2035 | 7 | 6 | 22 | 82.6704 | 117.8027 | 459.1162
2035 | 7 | 6 | 23 | 76.5172 | 101.9691 | 422.8731
2035 | 7 | 7 | 0 | 71.897 | 123.1291 | 391.6201
2035 | 7 | 7 | 1 | 68.428 | 105.7721 | 363.7092
2035 | 7 | 7 | 2 | 64.8932 | 101.8316 | 353.3772
2035 | 7 | 7 | 3 | 63.0108 | 102.8261 | 346.5101
2035 | 7 | 7 | 4 | 62.8738 | 104.2201 | 344.4406
2035 | 7 | 7 | 5 | 65.0814 | 103.1743 | 341.8819
2035 | 7 | 7 | 6 | 68.9521 | 106.4266 | 331.4591
2035 | 7 | 7 | 7 | 73.3636 | 112.0252 | 349.3451
2035 | 7 | 7 | 8 | 81.071 | 118.8131 | 384.5404
2035 | 7 | 7 | 9 | 90.9602 | 123.8977 | 414.2724
2035 | 7 | 7 | 10 | 98.3063 | 127.61 | 419.3069
2035 | 7 | 7 | 11 | 104.8206 | 132.9707 | 417.7142
2035 | 7 | 7 | 12 | 107.9096 | 134.5185 | 398.1312
2035 | 7 | 7 | 13 | 110.5186 | 129.2718 | 393.8672
2035 | 7 | 7 | 14 | 113.0006 | 135.109 | 389.6537
2035 | 7 | 7 | 15 | 116.8763 | 138.3141 | 396.3647
2035 | 7 | 7 | 16 | 121.2068 | 120.0237 | 406.4711
2035 | 7 | 7 | 17 | 121.2051 | 118.058 | 446.5547
2035 | 7 | 7 | 18 | 118.5673 | 103.1083 | 482.1362
2035 | 7 | 7 | 19 | 112.8302 | 106.9552 | 493.6056
2035 | 7 | 7 | 20 | 99.2874 | 94.6647 | 475.7504
2035 | 7 | 7 | 21 | 87.9581 | 112.9472 | 464.8841
2035 | 7 | 7 | 22 | 79.3525 | 108.1296 | 444.9024
2035 | 7 | 7 | 23 | 74.4806 | 99.3814 | 412.9878
2035 | 7 | 8 | 0 | 72.0246 | 107.9986 | 379.0967
2035 | 7 | 8 | 1 | 66.747 | 108.2204 | 358.068
2035 | 7 | 8 | 2 | 63.4371 | 104.4346 | 347.4349
2035 | 7 | 8 | 3 | 61.6033 | 105.5396 | 339.8073
2035 | 7 | 8 | 4 | 61.3256 | 107.8866 | 337.1975
2035 | 7 | 8 | 5 | 63.1992 | 106.9712 | 332.6234
2035 | 7 | 8 | 6 | 65.5088 | 103.7363 | 322.8127
2035 | 7 | 8 | 7 | 69.3281 | 108.0025 | 335.1356
2035 | 7 | 8 | 8 | 76.7822 | 113.67 | 361.0262
2035 | 7 | 8 | 9 | 86.7003 | 122.7321 | 379.7782
2035 | 7 | 8 | 10 | 94.7909 | 132.8296 | 383.8714
2035 | 7 | 8 | 11 | 101.8878 | 135.4775 | 385.7958
2035 | 7 | 8 | 12 | 106.1432 | 124.6396 | 392.9178
2035 | 7 | 8 | 13 | 109.6657 | 123.8734 | 388.9327
2035 | 7 | 8 | 14 | 113.3231 | 136.1156 | 386.0123
2035 | 7 | 8 | 15 | 118.6468 | 137.8812 | 390.6597
2035 | 7 | 8 | 16 | 124.4458 | 125.4784 | 402.7175
2035 | 7 | 8 | 17 | 125.9015 | 127.2051 | 445.5587
2035 | 7 | 8 | 18 | 114.9457 | 116.8151 | 467.619
2035 | 7 | 8 | 19 | 109.4743 | 118.8232 | 476.4091
2035 | 7 | 8 | 20 | 96.3903 | 103.973 | 463.4755
2035 | 7 | 8 | 21 | 85.3069 | 120.5766 | 450.6832
2035 | 7 | 8 | 22 | 76.4418 | 116.7244 | 426.4044
2035 | 7 | 8 | 23 | 71.635 | 106.7131 | 392.4039
2035 | 7 | 9 | 0 | 72.8547 | 119.9385 | 381.4711
2035 | 7 | 9 | 1 | 67.3133 | 116.3148 | 352.247
2035 | 7 | 9 | 2 | 64.7705 | 113.2567 | 344.6518
2035 | 7 | 9 | 3 | 63.7713 | 114.7306 | 340.3603
2035 | 7 | 9 | 4 | 65.0917 | 118.3107 | 342.9226
2035 | 7 | 9 | 5 | 69.1472 | 122.2681 | 348.874
2035 | 7 | 9 | 6 | 73.8001 | 138.5476 | 354.263
2035 | 7 | 9 | 7 | 78.6662 | 160.1189 | 382.4527
2035 | 7 | 9 | 8 | 84.7717 | 176.1774 | 408.4603
2035 | 7 | 9 | 9 | 91.5812 | 186.0321 | 428.7458
2035 | 7 | 9 | 10 | 96.385 | 198.245 | 429.9142
2035 | 7 | 9 | 11 | 100.8985 | 197.9039 | 426.4266
2035 | 7 | 9 | 12 | 102.4652 | 190.9335 | 415.0023
2035 | 7 | 9 | 13 | 105.3986 | 192.4852 | 413.1502
2035 | 7 | 9 | 14 | 109.2056 | 193.3552 | 410.0632
2035 | 7 | 9 | 15 | 114.7922 | 186.2879 | 412.1836
2035 | 7 | 9 | 16 | 120.6171 | 180.8567 | 423.4466
2035 | 7 | 9 | 17 | 122.6476 | 170.9323 | 458.6596
2035 | 7 | 9 | 18 | 120.9924 | 157.4356 | 486.9514
2035 | 7 | 9 | 19 | 114.7916 | 158.2123 | 483.8352
2035 | 7 | 9 | 20 | 101.2384 | 143.097 | 471.6986
2035 | 7 | 9 | 21 | 88.9075 | 155.3336 | 455.7381
2035 | 7 | 9 | 22 | 78.4802 | 145.1571 | 430.4158
2035 | 7 | 9 | 23 | 72.0502 | 130.0587 | 396.7786
2035 | 7 | 10 | 0 | 69.3636 | 135.3326 | 381.0075
2035 | 7 | 10 | 1 | 66.1464 | 137.4617 | 373.9966
2035 | 7 | 10 | 2 | 63.651 | 131.8212 | 363.933
2035 | 7 | 10 | 3 | 62.5858 | 131.2319 | 357.1919
2035 | 7 | 10 | 4 | 63.9204 | 133.2881 | 357.6015
2035 | 7 | 10 | 5 | 67.9225 | 137.2529 | 361.7266
2035 | 7 | 10 | 6 | 71.588 | 145.4355 | 365.345
2035 | 7 | 10 | 7 | 76.0687 | 168.6822 | 398.2457
2035 | 7 | 10 | 8 | 81.952 | 180.8921 | 436.6497
2035 | 7 | 10 | 9 | 89.0281 | 191.7008 | 467.9397
2035 | 7 | 10 | 10 | 94.3331 | 204.9927 | 476.4725
2035 | 7 | 10 | 11 | 99.7004 | 212.5418 | 477.1962
2035 | 7 | 10 | 12 | 101.2331 | 200.2312 | 463.3339
2035 | 7 | 10 | 13 | 104.5336 | 201.7224 | 463.762
2035 | 7 | 10 | 14 | 108.5968 | 197.3291 | 462.3629
2035 | 7 | 10 | 15 | 114.126 | 189.8281 | 466.854
2035 | 7 | 10 | 16 | 119.8314 | 190.7941 | 480.5164
2035 | 7 | 10 | 17 | 122.3647 | 180.2015 | 512.6825
2035 | 7 | 10 | 18 | 117.2419 | 169.5586 | 541.1041
2035 | 7 | 10 | 19 | 111.7894 | 168.4096 | 539.5968
2035 | 7 | 10 | 20 | 100.0697 | 151.3327 | 525.2563
2035 | 7 | 10 | 21 | 89.142 | 162.3395 | 507.5917
2035 | 7 | 10 | 22 | 79.5229 | 151.1684 | 477.3653
2035 | 7 | 10 | 23 | 73.354 | 134.8927 | 437.3031
2035 | 7 | 11 | 0 | 71.2216 | 145.9499 | 410.9698
2035 | 7 | 11 | 1 | 64.757 | 141.5092 | 387.7217
2035 | 7 | 11 | 2 | 62.2953 | 135.3207 | 376.0501
2035 | 7 | 11 | 3 | 61.1838 | 133.8408 | 368.1497
2035 | 7 | 11 | 4 | 62.5409 | 135.5163 | 367.7745
2035 | 7 | 11 | 5 | 66.2572 | 139.3973 | 370.4114
2035 | 7 | 11 | 6 | 70.651 | 158.5228 | 376.8153
2035 | 7 | 11 | 7 | 74.1134 | 182.4903 | 406.3133
2035 | 7 | 11 | 8 | 78.0077 | 192.7067 | 431.4674
2035 | 7 | 11 | 9 | 83.0914 | 201.2265 | 448.2479
2035 | 7 | 11 | 10 | 86.2533 | 209.8014 | 447.2066
2035 | 7 | 11 | 11 | 89.4969 | 218.6341 | 444.8279
2035 | 7 | 11 | 12 | 90.5141 | 213.9885 | 436.1034
2035 | 7 | 11 | 13 | 92.6004 | 212.6751 | 433.9472
2035 | 7 | 11 | 14 | 96.0161 | 199.2587 | 434.1333
2035 | 7 | 11 | 15 | 101.2026 | 192.1636 | 439.3176
2035 | 7 | 11 | 16 | 107.127 | 194.6512 | 454.5555
2035 | 7 | 11 | 17 | 109.6855 | 181.2368 | 492.8923
2035 | 7 | 11 | 18 | 109.3529 | 155.8052 | 526.075
2035 | 7 | 11 | 19 | 104.2526 | 152.2683 | 539.822
2035 | 7 | 11 | 20 | 91.7535 | 140.5945 | 522.7596
2035 | 7 | 11 | 21 | 80.3687 | 154.861 | 505.4283
2035 | 7 | 11 | 22 | 71.0217 | 144.3063 | 473.0461
2035 | 7 | 11 | 23 | 65.4464 | 130.0381 | 430.2176
2035 | 7 | 12 | 0 | 64.1585 | 144.4509 | 408.2647
2035 | 7 | 12 | 1 | 60.6274 | 138.2069 | 397.7316
2035 | 7 | 12 | 2 | 58.7374 | 132.5216 | 384.5865
2035 | 7 | 12 | 3 | 58.036 | 131.1035 | 375.8163
2035 | 7 | 12 | 4 | 59.699 | 134.0002 | 374.7293
2035 | 7 | 12 | 5 | 63.4364 | 136.9537 | 377.3954
2035 | 7 | 12 | 6 | 66.2832 | 147.8016 | 383.705
2035 | 7 | 12 | 7 | 69.3047 | 169.9353 | 415.771
2035 | 7 | 12 | 8 | 72.7783 | 174.5618 | 446.7563
2035 | 7 | 12 | 9 | 77.6898 | 179.2587 | 469.8932
2035 | 7 | 12 | 10 | 81.6107 | 184.2542 | 474.5956
2035 | 7 | 12 | 11 | 85.5002 | 192.4033 | 479.8204
2035 | 7 | 12 | 12 | 87.2097 | 192.6102 | 471.1465
2035 | 7 | 12 | 13 | 89.8536 | 191.1016 | 479.532
2035 | 7 | 12 | 14 | 93.6657 | 176.394 | 488.7358
2035 | 7 | 12 | 15 | 99.5448 | 174.4383 | 501.3294
2035 | 7 | 12 | 16 | 105.63 | 177.4361 | 518.6243
2035 | 7 | 12 | 17 | 108.9984 | 167.6213 | 557.5619
2035 | 7 | 12 | 18 | 108.4605 | 156.5881 | 572.9567
2035 | 7 | 12 | 19 | 103.7781 | 159.3158 | 581.2799
2035 | 7 | 12 | 20 | 91.9972 | 144.5391 | 565.3788
2035 | 7 | 12 | 21 | 81.4819 | 157.4235 | 548.4656
2035 | 7 | 12 | 22 | 72.6836 | 147.0767 | 514.8732
2035 | 7 | 12 | 23 | 67.1517 | 131.7819 | 469.1235
2035 | 7 | 13 | 0 | 64.9176 | 133.2918 | 438.4486
2035 | 7 | 13 | 1 | 60.3975 | 128.4245 | 416.6963
2035 | 7 | 13 | 2 | 58.4747 | 123.2627 | 401.7283
2035 | 7 | 13 | 3 | 57.7507 | 123.4332 | 391.0579
2035 | 7 | 13 | 4 | 59.427 | 128.1503 | 388.8379
2035 | 7 | 13 | 5 | 63.1375 | 132.076 | 389.6688
2035 | 7 | 13 | 6 | 65.6269 | 145.3255 | 397.4087
2035 | 7 | 13 | 7 | 68.3786 | 164.9869 | 431.1202
2035 | 7 | 13 | 8 | 71.4832 | 171.534 | 464.362
2035 | 7 | 13 | 9 | 76.0894 | 178.4919 | 487.7968
2035 | 7 | 13 | 10 | 79.6288 | 185.6284 | 492.4898
2035 | 7 | 13 | 11 | 83.3065 | 183.5382 | 495.517
2035 | 7 | 13 | 12 | 84.1266 | 170.3321 | 496.9817
2035 | 7 | 13 | 13 | 85.665 | 171.7648 | 497.7727
2035 | 7 | 13 | 14 | 88.1718 | 173.4571 | 501.8674
2035 | 7 | 13 | 15 | 92.0397 | 166.7812 | 511.0074
2035 | 7 | 13 | 16 | 96.8042 | 156.593 | 524.3078
2035 | 7 | 13 | 17 | 98.5511 | 147.283 | 557.7633
2035 | 7 | 13 | 18 | 95.3459 | 138.0919 | 565.6133
2035 | 7 | 13 | 19 | 91.3022 | 141.6443 | 559.0615
2035 | 7 | 13 | 20 | 81.9009 | 126.1594 | 541.2592
2035 | 7 | 13 | 21 | 72.7443 | 139.7235 | 523.5092
2035 | 7 | 13 | 22 | 65.6456 | 130.8091 | 496.3211
2035 | 7 | 13 | 23 | 61.777 | 114.9719 | 458.9762
2035 | 7 | 14 | 0 | 61.4887 | 126.0005 | 444.3124
2035 | 7 | 14 | 1 | 56.3445 | 111.7649 | 421.5537
2035 | 7 | 14 | 2 | 53.8865 | 108.1497 | 404.51
2035 | 7 | 14 | 3 | 52.8041 | 108.4078 | 392.4534
2035 | 7 | 14 | 4 | 53.225 | 110.0092 | 386.6985
2035 | 7 | 14 | 5 | 55.0385 | 109.2828 | 381.1621
2035 | 7 | 14 | 6 | 56.7317 | 112.4101 | 369.8223
2035 | 7 | 14 | 7 | 58.8569 | 118.5012 | 393.28
2035 | 7 | 14 | 8 | 63.7286 | 128.1861 | 438.7055
2035 | 7 | 14 | 9 | 69.7738 | 141.6799 | 480.0533
2035 | 7 | 14 | 10 | 73.3481 | 155.5058 | 495.9364
2035 | 7 | 14 | 11 | 76.6444 | 158.1436 | 505.3338
2035 | 7 | 14 | 12 | 76.1605 | 149.4697 | 499.1499
2035 | 7 | 14 | 13 | 76.9193 | 149.4805 | 504.0016
2035 | 7 | 14 | 14 | 78.6075 | 156.7557 | 510.3501
2035 | 7 | 14 | 15 | 81.9875 | 149.3573 | 522.4967
2035 | 7 | 14 | 16 | 86.6623 | 146.184 | 541.7829
2035 | 7 | 14 | 17 | 89.4568 | 144.5629 | 580.5736
2035 | 7 | 14 | 18 | 88.8188 | 132.9163 | 590.6766
2035 | 7 | 14 | 19 | 84.3343 | 134.0431 | 584.476
2035 | 7 | 14 | 20 | 72.7901 | 113.9695 | 560.3873
2035 | 7 | 14 | 21 | 64.0101 | 131.2593 | 543.409
2035 | 7 | 14 | 22 | 58.1062 | 126.6011 | 515.9411
2035 | 7 | 14 | 23 | 55.5516 | 116.8949 | 478.2591
2035 | 7 | 15 | 0 | 56.9253 | 121.8273 | 448.0326
2035 | 7 | 15 | 1 | 52.9357 | 118.6259 | 410.6111
2035 | 7 | 15 | 2 | 51.073 | 114.7051 | 394.9091
2035 | 7 | 15 | 3 | 50.3274 | 114.6164 | 383.4709
2035 | 7 | 15 | 4 | 50.85 | 115.9884 | 377.8652
2035 | 7 | 15 | 5 | 52.4733 | 114.2539 | 372.096
2035 | 7 | 15 | 6 | 53.372 | 115.285 | 355.5716
2035 | 7 | 15 | 7 | 55.0661 | 120.9346 | 374.2337
2035 | 7 | 15 | 8 | 60.2238 | 127.6296 | 422.3862
2035 | 7 | 15 | 9 | 67.1132 | 142.166 | 471.4243
2035 | 7 | 15 | 10 | 71.9715 | 161.0528 | 488.5143
2035 | 7 | 15 | 11 | 76.2477 | 171.2478 | 490.8421
2035 | 7 | 15 | 12 | 76.6466 | 161.0227 | 477.2542
2035 | 7 | 15 | 13 | 78.3817 | 162.2995 | 477.9278
2035 | 7 | 15 | 14 | 81.1357 | 171.8151 | 474.7859
2035 | 7 | 15 | 15 | 85.9358 | 163.9118 | 476.9489
2035 | 7 | 15 | 16 | 91.8694 | 162.5359 | 487.271
2035 | 7 | 15 | 17 | 95.5487 | 161.5729 | 521.5106
2035 | 7 | 15 | 18 | 95.3877 | 152.2568 | 559.3356
2035 | 7 | 15 | 19 | 91.3618 | 151.024 | 561.0728
2035 | 7 | 15 | 20 | 80.2727 | 131.1931 | 538.5741
2035 | 7 | 15 | 21 | 70.9999 | 146.1276 | 518.8232
2035 | 7 | 15 | 22 | 63.7725 | 139.6249 | 486.3319
2035 | 7 | 15 | 23 | 60.0708 | 128.8839 | 443.8777
2035 | 7 | 16 | 0 | 59.4626 | 134.7024 | 408.9481
2035 | 7 | 16 | 1 | 55.7693 | 127.4039 | 384.0111
2035 | 7 | 16 | 2 | 54.6404 | 123.4831 | 372.8812
2035 | 7 | 16 | 3 | 54.4698 | 124.0762 | 365.2613
2035 | 7 | 16 | 4 | 56.7677 | 126.4039 | 365.8701
2035 | 7 | 16 | 5 | 60.7263 | 130.4275 | 369.3313
2035 | 7 | 16 | 6 | 63.2757 | 147.9482 | 373.0046
2035 | 7 | 16 | 7 | 65.7984 | 169.358 | 400.3197
2035 | 7 | 16 | 8 | 68.3495 | 186.954 | 424.1706
2035 | 7 | 16 | 9 | 72.1437 | 197.1314 | 440.4427
2035 | 7 | 16 | 10 | 75.0905 | 208.7392 | 439.282
2035 | 7 | 16 | 11 | 78.0328 | 213.3559 | 439.6809
2035 | 7 | 16 | 12 | 79.7088 | 206.5069 | 431.8356
2035 | 7 | 16 | 13 | 82.0595 | 208.2256 | 432.6767
2035 | 7 | 16 | 14 | 85.7317 | 201.7961 | 436.1764
2035 | 7 | 16 | 15 | 91.7696 | 191.1991 | 445.135
2035 | 7 | 16 | 16 | 99.0234 | 193.0513 | 462.3163
2035 | 7 | 16 | 17 | 103.3936 | 180.3832 | 504.4211
2035 | 7 | 16 | 18 | 99.9513 | 172.086 | 529.7603
2035 | 7 | 16 | 19 | 95.7264 | 170.4364 | 537.8474
2035 | 7 | 16 | 20 | 84.9443 | 153.2749 | 518.8749
2035 | 7 | 16 | 21 | 74.2624 | 162.3612 | 498.2861
2035 | 7 | 16 | 22 | 65.7942 | 151.3911 | 465.9408
2035 | 7 | 16 | 23 | 60.999 | 135.227 | 424.8009
2035 | 7 | 17 | 0 | 58.915 | 140.9564 | 404.5738
2035 | 7 | 17 | 1 | 56.8531 | 137.3009 | 370.4068
2035 | 7 | 17 | 2 | 55.3914 | 132.1558 | 361.3044
2035 | 7 | 17 | 3 | 54.8428 | 131.2539 | 355.2456
2035 | 7 | 17 | 4 | 56.9005 | 131.9598 | 356.7112
2035 | 7 | 17 | 5 | 60.5504 | 135.636 | 360.9343
2035 | 7 | 17 | 6 | 63.6081 | 147.7128 | 363.5504
2035 | 7 | 17 | 7 | 66.0971 | 171.0251 | 390.1407
2035 | 7 | 17 | 8 | 68.9826 | 184.0159 | 417.0987
2035 | 7 | 17 | 9 | 73.3485 | 196.2032 | 437.2827
2035 | 7 | 17 | 10 | 76.7736 | 211.6379 | 438.5958
2035 | 7 | 17 | 11 | 80.3666 | 223.0726 | 434.4858
2035 | 7 | 17 | 12 | 80.4295 | 213.5285 | 413.9271
2035 | 7 | 17 | 13 | 82.446 | 215.7465 | 411.9941
2035 | 7 | 17 | 14 | 85.3639 | 209.3014 | 411.7649
2035 | 7 | 17 | 15 | 90.3688 | 199.297 | 418.0791
2035 | 7 | 17 | 16 | 96.7578 | 204.161 | 433.8447
2035 | 7 | 17 | 17 | 100.9491 | 191.1532 | 471.2358
2035 | 7 | 17 | 18 | 97.3035 | 180.2005 | 499.6881
2035 | 7 | 17 | 19 | 93.6854 | 176.6723 | 500.9539
2035 | 7 | 17 | 20 | 85.1442 | 160.8461 | 488.5093
2035 | 7 | 17 | 21 | 75.4741 | 169.3002 | 471.5486
2035 | 7 | 17 | 22 | 67.3807 | 158.3723 | 444.466
2035 | 7 | 17 | 23 | 63.019 | 141.989 | 408.4341
2035 | 7 | 18 | 0 | 63.2616 | 148.3113 | 380.2684
2035 | 7 | 18 | 1 | 58.2934 | 143.0271 | 368.1273
2035 | 7 | 18 | 2 | 56.8464 | 136.6687 | 359.4921
2035 | 7 | 18 | 3 | 56.3306 | 135.109 | 353.5212
2035 | 7 | 18 | 4 | 58.4387 | 137.0297 | 355.0797
2035 | 7 | 18 | 5 | 62.4733 | 141.1429 | 359.9063
2035 | 7 | 18 | 6 | 65.1898 | 156.9894 | 364.8711
2035 | 7 | 18 | 7 | 67.2833 | 179.1355 | 391.3919
2035 | 7 | 18 | 8 | 68.9113 | 189.4756 | 417.1385
2035 | 7 | 18 | 9 | 72.3478 | 199.3094 | 436.7125
2035 | 7 | 18 | 10 | 75.312 | 209.3171 | 441.0606
2035 | 7 | 18 | 11 | 78.7295 | 221.0336 | 441.4189
2035 | 7 | 18 | 12 | 80.2931 | 219.5732 | 427.9552
2035 | 7 | 18 | 13 | 82.0511 | 221.5509 | 430.6653
2035 | 7 | 18 | 14 | 84.6141 | 211.0733 | 434.3062
2035 | 7 | 18 | 15 | 89.0127 | 201.835 | 440.7696
2035 | 7 | 18 | 16 | 94.9137 | 206.8969 | 456.306
2035 | 7 | 18 | 17 | 98.0442 | 192.9887 | 494.6768
2035 | 7 | 18 | 18 | 99.3358 | 168.3419 | 523.1212
2035 | 7 | 18 | 19 | 95.9814 | 165.3051 | 529.1367
2035 | 7 | 18 | 20 | 87.586 | 149.7499 | 515.706
2035 | 7 | 18 | 21 | 77.9546 | 160.9458 | 498.3534
2035 | 7 | 18 | 22 | 69.6846 | 150.1974 | 466.8592
2035 | 7 | 18 | 23 | 64.7318 | 135.1337 | 426.401
2035 | 7 | 19 | 0 | 60.8662 | 142.7421 | 395.4564
2035 | 7 | 19 | 1 | 59.1986 | 135.8812 | 376.7398
2035 | 7 | 19 | 2 | 57.5435 | 130.365 | 366.0727
2035 | 7 | 19 | 3 | 56.9068 | 129.0261 | 359.2411
2035 | 7 | 19 | 4 | 58.8114 | 132.5121 | 359.9418
2035 | 7 | 19 | 5 | 62.5331 | 135.8859 | 363.7179
2035 | 7 | 19 | 6 | 67.0265 | 143.0885 | 366.8708
2035 | 7 | 19 | 7 | 69.6457 | 163.0546 | 394.7274
2035 | 7 | 19 | 8 | 72.4692 | 168.2226 | 417.4172
2035 | 7 | 19 | 9 | 76.9021 | 175.2015 | 430.5262
2035 | 7 | 19 | 10 | 80.2711 | 180.3882 | 430.0167
2035 | 7 | 19 | 11 | 83.6904 | 186.2079 | 434.5384
2035 | 7 | 19 | 12 | 84.4329 | 185.5425 | 418.5502
2035 | 7 | 19 | 13 | 86.0426 | 184.0649 | 422.2946
2035 | 7 | 19 | 14 | 88.4395 | 172.0126 | 429.8652
2035 | 7 | 19 | 15 | 93.2143 | 167.5259 | 440.3269
2035 | 7 | 19 | 16 | 99.019 | 168.443 | 460.286
2035 | 7 | 19 | 17 | 102.4155 | 157.2459 | 503.7826
2035 | 7 | 19 | 18 | 104.8308 | 131.6591 | 523.9086
2035 | 7 | 19 | 19 | 100.4307 | 133.6522 | 535.4182
2035 | 7 | 19 | 20 | 89.409 | 118.9436 | 520.8935
2035 | 7 | 19 | 21 | 79.1948 | 133.0873 | 504.0323
2035 | 7 | 19 | 22 | 70.6937 | 127.0399 | 472.7619
2035 | 7 | 19 | 23 | 65.4151 | 114.1572 | 431.3751
2035 | 7 | 20 | 0 | 64.8728 | 127.4128 | 411.4446
2035 | 7 | 20 | 1 | 59.511 | 112.3678 | 380.8189
2035 | 7 | 20 | 2 | 57.5626 | 108.5423 | 368.9434
2035 | 7 | 20 | 3 | 56.672 | 109.1939 | 361.4756
2035 | 7 | 20 | 4 | 58.3562 | 113.4495 | 361.4235
2035 | 7 | 20 | 5 | 61.6179 | 116.5497 | 364.6505
2035 | 7 | 20 | 6 | 66.6794 | 130.6346 | 369.4723
2035 | 7 | 20 | 7 | 68.7989 | 149.4582 | 396.9808
2035 | 7 | 20 | 8 | 71.1495 | 155.7413 | 420.0041
2035 | 7 | 20 | 9 | 74.804 | 166.8139 | 434.5488
2035 | 7 | 20 | 10 | 76.7882 | 175.9815 | 433.1108
2035 | 7 | 20 | 11 | 78.7811 | 174.4727 | 433.1563
2035 | 7 | 20 | 12 | 78.1561 | 160.6178 | 424.084
2035 | 7 | 20 | 13 | 78.898 | 162.3006 | 428.002
2035 | 7 | 20 | 14 | 80.6849 | 168.4315 | 433.6267
2035 | 7 | 20 | 15 | 84.4505 | 160.8624 | 440.7523
2035 | 7 | 20 | 16 | 89.6747 | 148.7784 | 456.6368
2035 | 7 | 20 | 17 | 92.3445 | 139.2491 | 495.5064
2035 | 7 | 20 | 18 | 94.4317 | 121.5542 | 530.5055
2035 | 7 | 20 | 19 | 90.0897 | 126.0725 | 544.0499
2035 | 7 | 20 | 20 | 79.6118 | 111.8468 | 527.0108
2035 | 7 | 20 | 21 | 70.0957 | 126.1669 | 509.1387
2035 | 7 | 20 | 22 | 63.0155 | 118.1743 | 480.2147
2035 | 7 | 20 | 23 | 58.9672 | 103.1896 | 441.3573
2035 | 7 | 21 | 0 | 59.7165 | 107.4222 | 414.8521
2035 | 7 | 21 | 1 | 54.3665 | 111.0582 | 387.7615
2035 | 7 | 21 | 2 | 52.2968 | 107.0802 | 374.3041
2035 | 7 | 21 | 3 | 51.4712 | 107.7696 | 365.2454
2035 | 7 | 21 | 4 | 52.1319 | 110.6931 | 361.6436
2035 | 7 | 21 | 5 | 54.0353 | 111.5603 | 357.7471
2035 | 7 | 21 | 6 | 55.4625 | 116.1809 | 346.4493
2035 | 7 | 21 | 7 | 57.334 | 119.9735 | 366.2021
2035 | 7 | 21 | 8 | 62.1438 | 129.463 | 404.4724
2035 | 7 | 21 | 9 | 68.1705 | 137.5592 | 435.8132
2035 | 7 | 21 | 10 | 71.7887 | 144.6662 | 445.1885
2035 | 7 | 21 | 11 | 75.0857 | 145.3772 | 452.2354
2035 | 7 | 21 | 12 | 75.2191 | 137.4544 | 429.6198
2035 | 7 | 21 | 13 | 75.997 | 134.675 | 431.679
2035 | 7 | 21 | 14 | 77.7407 | 139.5267 | 438.566
2035 | 7 | 21 | 15 | 81.6291 | 132.021 | 450.2955
2035 | 7 | 21 | 16 | 86.7483 | 122.1874 | 471.1557
2035 | 7 | 21 | 17 | 89.7429 | 118.2282 | 518.2034
2035 | 7 | 21 | 18 | 86.6567 | 110.7484 | 552.8101
2035 | 7 | 21 | 19 | 82.2469 | 112.5279 | 557.1419
2035 | 7 | 21 | 20 | 70.9476 | 99.3646 | 534.0165
2035 | 7 | 21 | 21 | 61.7953 | 117.4714 | 515.9364
2035 | 7 | 21 | 22 | 55.7053 | 114.3344 | 488.0943
2035 | 7 | 21 | 23 | 53.6273 | 103.8294 | 451.241
2035 | 7 | 22 | 0 | 56.2577 | 114.7865 | 425.3049
2035 | 7 | 22 | 1 | 52.9988 | 119.2789 | 395.5975
2035 | 7 | 22 | 2 | 51.2271 | 115.7835 | 381.4114
2035 | 7 | 22 | 3 | 50.5496 | 116.1801 | 371.4269
2035 | 7 | 22 | 4 | 51.1607 | 120.1158 | 367.1558
2035 | 7 | 22 | 5 | 52.9671 | 119.9295 | 362.3019
2035 | 7 | 22 | 6 | 53.7607 | 118.155 | 347.1864
2035 | 7 | 22 | 7 | 55.3986 | 122.1118 | 363.2306
2035 | 7 | 22 | 8 | 60.6524 | 133.0664 | 401.7967
2035 | 7 | 22 | 9 | 67.8065 | 145.8589 | 437.8075
2035 | 7 | 22 | 10 | 73.0283 | 168.2309 | 452.2195
2035 | 7 | 22 | 11 | 77.6041 | 176.9608 | 461.7777
2035 | 7 | 22 | 12 | 79.0854 | 180.3225 | 457.1193
2035 | 7 | 22 | 13 | 81.5005 | 184.7948 | 462.5453
2035 | 7 | 22 | 14 | 84.8387 | 192.4782 | 470.6586
2035 | 7 | 22 | 15 | 90.314 | 177.8356 | 483.2699
2035 | 7 | 22 | 16 | 96.8246 | 182.7535 | 505.2206
2035 | 7 | 22 | 17 | 100.616 | 179.6943 | 549.7057
2035 | 7 | 22 | 18 | 98.9794 | 165.7707 | 583.1331
2035 | 7 | 22 | 19 | 94.74 | 160.8712 | 584.7506
2035 | 7 | 22 | 20 | 83.1685 | 143.7669 | 563.0059
2035 | 7 | 22 | 21 | 72.8994 | 159.6473 | 542.933
2035 | 7 | 22 | 22 | 65.012 | 153.5941 | 508.2603
2035 | 7 | 22 | 23 | 61.289 | 143.7367 | 464.1422
2035 | 7 | 23 | 0 | 61.3085 | 144.7675 | 432.3263
2035 | 7 | 23 | 1 | 57.625 | 133.9948 | 395.5266
2035 | 7 | 23 | 2 | 56.2605 | 128.9871 | 383.1363
2035 | 7 | 23 | 3 | 55.8976 | 129.2007 | 374.3339
2035 | 7 | 23 | 4 | 58.0151 | 131.313 | 373.8425
2035 | 7 | 23 | 5 | 61.9485 | 135.9513 | 377.3856
2035 | 7 | 23 | 6 | 65.3585 | 152.0151 | 383.7985
2035 | 7 | 23 | 7 | 68.3131 | 176.0935 | 414.6205
2035 | 7 | 23 | 8 | 71.7774 | 194.0696 | 446.1484
2035 | 7 | 23 | 9 | 76.6878 | 204.723 | 468.2441
2035 | 7 | 23 | 10 | 80.6915 | 217.0143 | 472.3792
2035 | 7 | 23 | 11 | 84.7438 | 232.4845 | 477.9337
2035 | 7 | 23 | 12 | 86.3353 | 230.3443 | 461.1886
2035 | 7 | 23 | 13 | 88.9997 | 232.346 | 467.0666
2035 | 7 | 23 | 14 | 92.4314 | 220.5196 | 475.8803
2035 | 7 | 23 | 15 | 98.2593 | 204.4799 | 487.3112
2035 | 7 | 23 | 16 | 105.3041 | 213.1534 | 508.8609
2035 | 7 | 23 | 17 | 109.1776 | 196.2441 | 553.1487
2035 | 7 | 23 | 18 | 108.1127 | 178.1296 | 580.6606
2035 | 7 | 23 | 19 | 103.4872 | 172.4257 | 586.4143
2035 | 7 | 23 | 20 | 92.2216 | 152.9101 | 565.7305
2035 | 7 | 23 | 21 | 80.3176 | 159.1368 | 540.5566
2035 | 7 | 23 | 22 | 70.7823 | 148.3376 | 502.6006
2035 | 7 | 23 | 23 | 65.4369 | 133.034 | 456.962
2035 | 7 | 24 | 0 | 64.7761 | 142.4111 | 428.642
2035 | 7 | 24 | 1 | 60.3042 | 140.9498 | 406.1068
2035 | 7 | 24 | 2 | 58.5229 | 135.3683 | 392.4176
2035 | 7 | 24 | 3 | 57.7488 | 133.9059 | 382.3848
2035 | 7 | 24 | 4 | 59.6226 | 134.0342 | 380.7116
2035 | 7 | 24 | 5 | 63.4052 | 137.9337 | 383.0405
2035 | 7 | 24 | 6 | 67.0557 | 148.6385 | 388.3491
2035 | 7 | 24 | 7 | 70.06 | 172 | 419.0173
2035 | 7 | 24 | 8 | 73.6738 | 184.9101 | 452.0001
2035 | 7 | 24 | 9 | 78.602 | 195.8728 | 475.0275
2035 | 7 | 24 | 10 | 82.5301 | 207.0332 | 481.0322
2035 | 7 | 24 | 11 | 86.504 | 220.032 | 487.7222
2035 | 7 | 24 | 12 | 86.7524 | 210.5649 | 471.1883
2035 | 7 | 24 | 13 | 88.5924 | 210.7346 | 478.9909
2035 | 7 | 24 | 14 | 90.9867 | 198.7269 | 490.5772
2035 | 7 | 24 | 15 | 95.491 | 187.098 | 505.0718
2035 | 7 | 24 | 16 | 101.4489 | 195.2347 | 527.9028
2035 | 7 | 24 | 17 | 104.7255 | 180.152 | 571.3208
2035 | 7 | 24 | 18 | 98.4136 | 166.8712 | 589.9756
2035 | 7 | 24 | 19 | 94.3908 | 161.2297 | 594.0022
2035 | 7 | 24 | 20 | 85.8884 | 144.6133 | 575.4253
2035 | 7 | 24 | 21 | 75.6303 | 151.2941 | 551.7701
2035 | 7 | 24 | 22 | 67.1451 | 142.4259 | 514.5273
2035 | 7 | 24 | 23 | 63.1417 | 127.9266 | 468.5912
2035 | 7 | 25 | 0 | 66.3553 | 141.4892 | 440.8929
2035 | 7 | 25 | 1 | 63.3742 | 137.3349 | 406.5157
2035 | 7 | 25 | 2 | 61.3604 | 131.5928 | 393.4124
2035 | 7 | 25 | 3 | 60.4434 | 130.2807 | 383.225
2035 | 7 | 25 | 4 | 62.1817 | 133.1714 | 382.2461
2035 | 7 | 25 | 5 | 66.2852 | 137.6757 | 385.0828
2035 | 7 | 25 | 6 | 72.1827 | 147.6808 | 390.9258
2035 | 7 | 25 | 7 | 75.5237 | 170.1177 | 420.4763
2035 | 7 | 25 | 8 | 79.0477 | 175.8577 | 452.151
2035 | 7 | 25 | 9 | 84.3166 | 184.5608 | 474.4202
2035 | 7 | 25 | 10 | 88.5769 | 190.9946 | 477.8206
2035 | 7 | 25 | 11 | 93.072 | 201.7316 | 480.4393
2035 | 7 | 25 | 12 | 97.0721 | 188.7396 | 493.1206
2035 | 7 | 25 | 13 | 100.1443 | 188.7871 | 492.5154
2035 | 7 | 25 | 14 | 103.3997 | 181.2839 | 492.1418
2035 | 7 | 25 | 15 | 108.6678 | 173.1414 | 496.4063
2035 | 7 | 25 | 16 | 114.7816 | 172.9296 | 508.985
2035 | 7 | 25 | 17 | 117.4772 | 160.3115 | 538.7011
2035 | 7 | 25 | 18 | 117.9477 | 147.754 | 552.8572
2035 | 7 | 25 | 19 | 112.9818 | 146.5089 | 541.1934
2035 | 7 | 25 | 20 | 101.52 | 126.2099 | 526.6359
2035 | 7 | 25 | 21 | 89.6934 | 135.7895 | 504.5756
2035 | 7 | 25 | 22 | 79.5543 | 127.8371 | 472.7443
2035 | 7 | 25 | 23 | 73.1205 | 116.5766 | 434.6327
2035 | 7 | 26 | 0 | 70.3443 | 130.1145 | 422.2336
2035 | 7 | 26 | 1 | 66.2154 | 115.3208 | 383.3271
2035 | 7 | 26 | 2 | 63.7653 | 111.7481 | 372.1001
2035 | 7 | 26 | 3 | 62.586 | 111.4179 | 363.4174
2035 | 7 | 26 | 4 | 64.0287 | 114.4778 | 362.9957
2035 | 7 | 26 | 5 | 67.7566 | 118.4627 | 366.2602
2035 | 7 | 26 | 6 | 72.6229 | 137.9092 | 375.85
2035 | 7 | 26 | 7 | 76.0964 | 158.257 | 400.6453
2035 | 7 | 26 | 8 | 79.9428 | 163.0916 | 420.4361
2035 | 7 | 26 | 9 | 85.0674 | 171.871 | 428.6229
2035 | 7 | 26 | 10 | 89.13 | 179.8546 | 423.2573
2035 | 7 | 26 | 11 | 93.1677 | 186.2385 | 420.689
2035 | 7 | 26 | 12 | 95.2098 | 168.474 | 392.2032
2035 | 7 | 26 | 13 | 97.1202 | 170.0348 | 386.6052
2035 | 7 | 26 | 14 | 99.5654 | 166.7179 | 384.9196
2035 | 7 | 26 | 15 | 104.0479 | 158.9801 | 388.2415
2035 | 7 | 26 | 16 | 109.3229 | 153.1085 | 401.8901
2035 | 7 | 26 | 17 | 111.3587 | 141.8746 | 444.2598
2035 | 7 | 26 | 18 | 114.2711 | 130.1073 | 468.1266
2035 | 7 | 26 | 19 | 109.3431 | 133.6421 | 488.5241
2035 | 7 | 26 | 20 | 97.8957 | 112.1865 | 481.9076
2035 | 7 | 26 | 21 | 86.3816 | 122.953 | 466.3668
2035 | 7 | 26 | 22 | 76.771 | 116.3621 | 440.0003
2035 | 7 | 26 | 23 | 70.813 | 105.9418 | 404.6682
2035 | 7 | 27 | 0 | 67.9212 | 110.9614 | 392.4377
2035 | 7 | 27 | 1 | 65.8063 | 113.0906 | 365.1579
2035 | 7 | 27 | 2 | 63.5085 | 108.9819 | 355.9623
2035 | 7 | 27 | 3 | 62.4473 | 109.1665 | 350.2996
2035 | 7 | 27 | 4 | 63.9469 | 112.4081 | 352.0283
2035 | 7 | 27 | 5 | 68.005 | 116.0021 | 356.4744
2035 | 7 | 27 | 6 | 71.3553 | 131.9979 | 361.742
2035 | 7 | 27 | 7 | 75.1914 | 150.9241 | 384.8341
2035 | 7 | 27 | 8 | 80.1565 | 158.0319 | 398.261
2035 | 7 | 27 | 9 | 86.537 | 168.8527 | 403.112
2035 | 7 | 27 | 10 | 91.8455 | 178.2827 | 398.8377
2035 | 7 | 27 | 11 | 97.0171 | 180.4385 | 400.1702
2035 | 7 | 27 | 12 | 100.193 | 170.7392 | 390.4515
2035 | 7 | 27 | 13 | 103.225 | 173.4665 | 393.798
2035 | 7 | 27 | 14 | 106.4023 | 178.422 | 402.2586
2035 | 7 | 27 | 15 | 111.4756 | 168.5737 | 410.3386
2035 | 7 | 27 | 16 | 116.8011 | 157.993 | 426.086
2035 | 7 | 27 | 17 | 118.577 | 146.8522 | 469.0264
2035 | 7 | 27 | 18 | 111.3492 | 132.2313 | 498.6874
2035 | 7 | 27 | 19 | 106.4198 | 134.4992 | 510.7414
2035 | 7 | 27 | 20 | 96.6929 | 117.6114 | 497.2268
2035 | 7 | 27 | 21 | 86.0097 | 127.8179 | 479.8659
2035 | 7 | 27 | 22 | 77.2036 | 120.1884 | 453.5628
2035 | 7 | 27 | 23 | 72.1112 | 105.914 | 419.0783
2035 | 7 | 28 | 0 | 69.5808 | 111.2191 | 401.7621
2035 | 7 | 28 | 1 | 63.2182 | 109.4228 | 377.3714
2035 | 7 | 28 | 2 | 60.1888 | 106.0771 | 365.455
2035 | 7 | 28 | 3 | 58.5993 | 106.1431 | 356.9826
2035 | 7 | 28 | 4 | 58.7748 | 107.4856 | 354.0702
2035 | 7 | 28 | 5 | 60.9164 | 107.3628 | 351.8962
2035 | 7 | 28 | 6 | 63.7833 | 111.8635 | 342.6742
2035 | 7 | 28 | 7 | 66.3673 | 116.4982 | 360.6708
2035 | 7 | 28 | 8 | 71.6432 | 128.6721 | 394.4205
2035 | 7 | 28 | 9 | 78.3121 | 143.7327 | 419.7632
2035 | 7 | 28 | 10 | 82.4554 | 159.8668 | 424.9929
2035 | 7 | 28 | 11 | 86.2246 | 163.679 | 430.6137
2035 | 7 | 28 | 12 | 85.5818 | 153.6554 | 422.861
2035 | 7 | 28 | 13 | 85.7053 | 154.2776 | 422.3586
2035 | 7 | 28 | 14 | 86.1142 | 163.1574 | 429.6419
2035 | 7 | 28 | 15 | 88.1785 | 151.681 | 445.4503
2035 | 7 | 28 | 16 | 92.098 | 147.66 | 466.824
2035 | 7 | 28 | 17 | 93.2563 | 143.7192 | 512.1765
2035 | 7 | 28 | 18 | 90.7186 | 124.514 | 543.1151
2035 | 7 | 28 | 19 | 86.3266 | 124.2555 | 552.6644
2035 | 7 | 28 | 20 | 76.5105 | 107.0741 | 532.7782
2035 | 7 | 28 | 21 | 67.5882 | 122.0593 | 515.7334
2035 | 7 | 28 | 22 | 61.6413 | 117.7953 | 489.6165
2035 | 7 | 28 | 23 | 59.4466 | 110.3153 | 453.8116
2035 | 7 | 29 | 0 | 60.7243 | 118.454 | 430.0477
2035 | 7 | 29 | 1 | 56.1786 | 122.7199 | 391.6625
2035 | 7 | 29 | 2 | 54.4044 | 118.7017 | 377.3649
2035 | 7 | 29 | 3 | 53.6178 | 118.2492 | 367.0566
2035 | 7 | 29 | 4 | 54.2682 | 120.3866 | 363.2284
2035 | 7 | 29 | 5 | 56.5066 | 119.8175 | 358.2797
2035 | 7 | 29 | 6 | 57.4776 | 123.857 | 343.0243
2035 | 7 | 29 | 7 | 58.6311 | 127.153 | 357.8505
2035 | 7 | 29 | 8 | 62.4613 | 136.1359 | 393.2755
2035 | 7 | 29 | 9 | 67.9908 | 148.3655 | 423.8069
2035 | 7 | 29 | 10 | 71.9944 | 169.0147 | 435.0775
2035 | 7 | 29 | 11 | 75.7625 | 177.6791 | 445.1135
2035 | 7 | 29 | 12 | 76.2519 | 177.2019 | 451.2622
2035 | 7 | 29 | 13 | 76.791 | 178.4449 | 455.7298
2035 | 7 | 29 | 14 | 77.8826 | 180.4099 | 464.1786
2035 | 7 | 29 | 15 | 80.8746 | 165.5416 | 477.5112
2035 | 7 | 29 | 16 | 85.7061 | 171.1407 | 500.6275
2035 | 7 | 29 | 17 | 88.0791 | 167.3631 | 544.0269
2035 | 7 | 29 | 18 | 85.0574 | 155.0643 | 569.039
2035 | 7 | 29 | 19 | 81.5456 | 150.6691 | 570.3027
2035 | 7 | 29 | 20 | 72.7964 | 134.6485 | 550.7278
2035 | 7 | 29 | 21 | 63.4198 | 146.9585 | 529.591
2035 | 7 | 29 | 22 | 56.6993 | 140.692 | 496.1954
2035 | 7 | 29 | 23 | 54.813 | 132.6323 | 454.4987
2035 | 7 | 30 | 0 | 55.9035 | 137.7245 | 427.541
2035 | 7 | 30 | 1 | 57.9017 | 129.0901 | 387.2115
2035 | 7 | 30 | 2 | 56.6928 | 124.843 | 375.4943
2035 | 7 | 30 | 3 | 56.4852 | 125.071 | 366.9784
2035 | 7 | 30 | 4 | 58.683 | 126.8808 | 367.0166
2035 | 7 | 30 | 5 | 62.9936 | 131.7031 | 371.6922
2035 | 7 | 30 | 6 | 67.5592 | 145.6897 | 377.661
2035 | 7 | 30 | 7 | 70.7411 | 167.1391 | 408.4508
2035 | 7 | 30 | 8 | 74.5431 | 186.7187 | 440.3546
2035 | 7 | 30 | 9 | 79.7635 | 199.7108 | 461.9277
2035 | 7 | 30 | 10 | 83.7345 | 212.4529 | 462.8481
2035 | 7 | 30 | 11 | 87.5885 | 219.0502 | 466.2862
2035 | 7 | 30 | 12 | 90.0509 | 212.1904 | 473.2846
2035 | 7 | 30 | 13 | 93.3535 | 214.1963 | 474.4865
2035 | 7 | 30 | 14 | 97.4205 | 205.292 | 475.5102
2035 | 7 | 30 | 15 | 103.5571 | 192.7507 | 480.8902
2035 | 7 | 30 | 16 | 110.6018 | 198.4405 | 494.6365
2035 | 7 | 30 | 17 | 114.4517 | 184.3876 | 527.0026
2035 | 7 | 30 | 18 | 112.1473 | 177.1957 | 549.844
2035 | 7 | 30 | 19 | 107.2997 | 173.8412 | 546.0024
2035 | 7 | 30 | 20 | 95.548 | 157.3711 | 531.2036
2035 | 7 | 30 | 21 | 83.5228 | 161.5706 | 506.9581
2035 | 7 | 30 | 22 | 74.0422 | 150.7187 | 474.3845
2035 | 7 | 30 | 23 | 68.3908 | 135.9453 | 435.665
2035 | 7 | 31 | 0 | 65.5291 | 136.9042 | 415.9949
2035 | 7 | 31 | 1 | 61.0411 | 137.6025 | 391.7243
2035 | 7 | 31 | 2 | 59.2113 | 132.6654 | 380.3588
2035 | 7 | 31 | 3 | 58.4218 | 131.567 | 372.1383
2035 | 7 | 31 | 4 | 60.2566 | 131.0956 | 371.7643
2035 | 7 | 31 | 5 | 64.1314 | 135.467 | 375.6019
2035 | 7 | 31 | 6 | 66.7223 | 151.8332 | 378.734
2035 | 7 | 31 | 7 | 69.5451 | 173.7368 | 408.1069
2035 | 7 | 31 | 8 | 72.7817 | 191.9276 | 442.338
2035 | 7 | 31 | 9 | 77.3124 | 204.3894 | 467.0285
2035 | 7 | 31 | 10 | 81.1508 | 223.3233 | 470.0598
2035 | 7 | 31 | 11 | 85.1355 | 233.39 | 469.7576
2035 | 7 | 31 | 12 | 85.8764 | 229.0446 | 463.8232
2035 | 7 | 31 | 13 | 87.8101 | 232.2323 | 463.9092
2035 | 7 | 31 | 14 | 90.5358 | 226.3251 | 464.9846
2035 | 7 | 31 | 15 | 95.0872 | 214.2552 | 472.0957
2035 | 7 | 31 | 16 | 101.1615 | 223.5002 | 486.6498
2035 | 7 | 31 | 17 | 104.4443 | 209.0408 | 517.648
2035 | 7 | 31 | 18 | 100.9444 | 191.7327 | 525.6439
2035 | 7 | 31 | 19 | 97.0669 | 184.6235 | 521.9415
2035 | 7 | 31 | 20 | 88.3042 | 167.7179 | 508.6122
2035 | 7 | 31 | 21 | 77.8363 | 169.4637 | 486.2897
2035 | 7 | 31 | 22 | 69.462 | 158.6446 | 456.2394
2035 | 7 | 31 | 23 | 64.8452 | 145.4297 | 420.0335
2035 | 8 | 1 | 0 | 64.3083 | 150.9336 | 402.9797
2035 | 8 | 1 | 1 | 60.3044 | 146.1553 | 383.2359
2035 | 8 | 1 | 2 | 58.6224 | 139.6283 | 372.8049
2035 | 8 | 1 | 3 | 57.9532 | 138.1073 | 366.2969
2035 | 8 | 1 | 4 | 59.8514 | 137.2288 | 367.137
2035 | 8 | 1 | 5 | 64.0306 | 140.5974 | 371.7284
2035 | 8 | 1 | 6 | 68.252 | 152.6463 | 377.5668
2035 | 8 | 1 | 7 | 70.485 | 174.9776 | 402.4841
2035 | 8 | 1 | 8 | 73.3852 | 188.4678 | 431.8533
2035 | 8 | 1 | 9 | 78.6097 | 202.5724 | 456.7733
2035 | 8 | 1 | 10 | 82.7137 | 217.643 | 459.624
2035 | 8 | 1 | 11 | 87.4237 | 238.3845 | 451.0789
2035 | 8 | 1 | 12 | 90.2077 | 233.1873 | 434.5425
2035 | 8 | 1 | 13 | 92.8491 | 238.5411 | 428.8447
2035 | 8 | 1 | 14 | 96.249 | 231.1394 | 423.7909
2035 | 8 | 1 | 15 | 101.8806 | 213.5005 | 422.9208
2035 | 8 | 1 | 16 | 107.6598 | 224.8215 | 435.4802
2035 | 8 | 1 | 17 | 110.336 | 207.6721 | 471.7573
2035 | 8 | 1 | 18 | 107.4464 | 192.6797 | 490.5024
2035 | 8 | 1 | 19 | 102.2277 | 186.0253 | 482.5606
2035 | 8 | 1 | 20 | 91.9093 | 168.5048 | 472.6883
2035 | 8 | 1 | 21 | 81.1599 | 176.7422 | 455.5557
2035 | 8 | 1 | 22 | 71.2997 | 163.4318 | 424.5127
2035 | 8 | 1 | 23 | 65.9939 | 145.9466 | 390.5881
2035 | 8 | 2 | 0 | 66.0402 | 147.8639 | 381.9814
2035 | 8 | 2 | 1 | 62.0219 | 148.2744 | 364.6839
2035 | 8 | 2 | 2 | 59.9917 | 142.2801 | 355.3795
2035 | 8 | 2 | 3 | 59.1527 | 140.8963 | 350.2232
2035 | 8 | 2 | 4 | 60.7848 | 139.6094 | 352.3672
2035 | 8 | 2 | 5 | 64.5676 | 143.6275 | 358.2636
2035 | 8 | 2 | 6 | 69.0126 | 156.5175 | 359.6547
2035 | 8 | 2 | 7 | 71.3294 | 176.9658 | 383.3722
2035 | 8 | 2 | 8 | 74.4903 | 194.0996 | 410.1006
2035 | 8 | 2 | 9 | 79.6101 | 204.7143 | 432.0049
2035 | 8 | 2 | 10 | 83.1718 | 222.5669 | 434.4346
2035 | 8 | 2 | 11 | 87.1081 | 240.1087 | 431.7135
2035 | 8 | 2 | 12 | 88.1935 | 240.0531 | 414.1133
2035 | 8 | 2 | 13 | 90.2719 | 245.8998 | 413.4256
2035 | 8 | 2 | 14 | 93.4834 | 236.986 | 413.4532
2035 | 8 | 2 | 15 | 98.5248 | 216.4444 | 416.6659
2035 | 8 | 2 | 16 | 103.5798 | 231.0901 | 431.0239
2035 | 8 | 2 | 17 | 105.6176 | 211.739 | 469.6915
2035 | 8 | 2 | 18 | 101.7774 | 197.096 | 500.8689
2035 | 8 | 2 | 19 | 97.1517 | 188.9709 | 504.3267
2035 | 8 | 2 | 20 | 87.9333 | 171.9667 | 494.9226
2035 | 8 | 2 | 21 | 78.0951 | 177.6053 | 477.8111
2035 | 8 | 2 | 22 | 69.1637 | 164.9759 | 444.6642
2035 | 8 | 2 | 23 | 64.4008 | 148.2716 | 406.8746
2035 | 8 | 3 | 0 | 63.9512 | 152.6948 | 385.4261
2035 | 8 | 3 | 1 | 58.3552 | 144.7403 | 364.4788
2035 | 8 | 3 | 2 | 56.7072 | 137.641 | 354.6579
2035 | 8 | 3 | 3 | 56.0439 | 136.6223 | 349.1676
2035 | 8 | 3 | 4 | 57.8556 | 137.3043 | 350.7665
2035 | 8 | 3 | 5 | 61.6912 | 140.3582 | 355.6686
2035 | 8 | 3 | 6 | 66.3421 | 150.4322 | 357.8412
2035 | 8 | 3 | 7 | 67.6511 | 172.5583 | 382.6604
2035 | 8 | 3 | 8 | 69.348 | 181.8287 | 405.4557
2035 | 8 | 3 | 9 | 72.5854 | 193.9202 | 420.748
2035 | 8 | 3 | 10 | 74.3878 | 204.1381 | 420.9417
2035 | 8 | 3 | 11 | 76.5617 | 223.996 | 420.4164
2035 | 8 | 3 | 12 | 78.6047 | 211.5242 | 417.1512
2035 | 8 | 3 | 13 | 79.5174 | 213.3572 | 416.6229
2035 | 8 | 3 | 14 | 81.4766 | 197.8553 | 417.652
2035 | 8 | 3 | 15 | 85.5336 | 177.3954 | 420.8959
2035 | 8 | 3 | 16 | 89.7264 | 186.8686 | 435.3014
2035 | 8 | 3 | 17 | 91.3769 | 168.7995 | 473.6391
2035 | 8 | 3 | 18 | 86.8429 | 160.1895 | 503.1803
2035 | 8 | 3 | 19 | 82.5646 | 154.7103 | 511.8808
2035 | 8 | 3 | 20 | 74.83 | 137.2806 | 500.3395
2035 | 8 | 3 | 21 | 66.2706 | 146.3522 | 483.9857
2035 | 8 | 3 | 22 | 59.1495 | 136.2744 | 453.4612
2035 | 8 | 3 | 23 | 56.2963 | 119.933 | 417.7864
2035 | 8 | 4 | 0 | 57.3209 | 126.9197 | 400.1514
2035 | 8 | 4 | 1 | 52.1468 | 117.0386 | 376.4446
2035 | 8 | 4 | 2 | 50.5711 | 113.165 | 363.8297
2035 | 8 | 4 | 3 | 50.1468 | 112.9009 | 355.9038
2035 | 8 | 4 | 4 | 50.9848 | 112.6323 | 353.4422
2035 | 8 | 4 | 5 | 53.346 | 111.6893 | 351.1014
2035 | 8 | 4 | 6 | 56.0749 | 116.653 | 336.3187
2035 | 8 | 4 | 7 | 57.1865 | 120.9269 | 353.2259
2035 | 8 | 4 | 8 | 60.9027 | 127.3786 | 390.9833
2035 | 8 | 4 | 9 | 65.9614 | 142.459 | 421.0388
2035 | 8 | 4 | 10 | 68.6986 | 156.1492 | 429.8813
2035 | 8 | 4 | 11 | 71.7391 | 166.5061 | 436.3768
2035 | 8 | 4 | 12 | 73.3365 | 158.4856 | 439.3751
2035 | 8 | 4 | 13 | 74.0809 | 157.9368 | 438.9806
2035 | 8 | 4 | 14 | 75.7315 | 162.2676 | 442.0487
2035 | 8 | 4 | 15 | 79.4312 | 141.0825 | 452.6356
2035 | 8 | 4 | 16 | 83.4335 | 143.8674 | 473.0595
2035 | 8 | 4 | 17 | 84.8087 | 136.3742 | 516.7304
2035 | 8 | 4 | 18 | 80.1275 | 116.7334 | 542.6482
2035 | 8 | 4 | 19 | 76.3065 | 113.7354 | 543.8188
2035 | 8 | 4 | 20 | 67.8054 | 98.7916 | 525.9472
2035 | 8 | 4 | 21 | 59.7266 | 114.9831 | 509.165
2035 | 8 | 4 | 22 | 53.4441 | 108.6362 | 478.8648
2035 | 8 | 4 | 23 | 51.8227 | 101.7315 | 443.4169
2035 | 8 | 5 | 0 | 53.58 | 112.4139 | 420.1449
2035 | 8 | 5 | 1 | 49.6981 | 109.7404 | 386.1707
2035 | 8 | 5 | 2 | 48.407 | 106.1028 | 372.2581
2035 | 8 | 5 | 3 | 48.1142 | 106.3958 | 363.045
2035 | 8 | 5 | 4 | 48.951 | 106.5056 | 359.7428
2035 | 8 | 5 | 5 | 51.1608 | 104.9791 | 355.8681
2035 | 8 | 5 | 6 | 53.5998 | 108.7362 | 337.0703
2035 | 8 | 5 | 7 | 53.8386 | 110.8648 | 350.0429
2035 | 8 | 5 | 8 | 56.9977 | 113.5367 | 387.3805
2035 | 8 | 5 | 9 | 61.8839 | 123.7278 | 420.7838
2035 | 8 | 5 | 10 | 64.7892 | 132.4585 | 432.9238
2035 | 8 | 5 | 11 | 68.2422 | 141.5823 | 439.4582
2035 | 8 | 5 | 12 | 70.2342 | 129.2734 | 437.9725
2035 | 8 | 5 | 13 | 71.4415 | 131.1091 | 440.4241
2035 | 8 | 5 | 14 | 73.911 | 143.5374 | 446.1788
2035 | 8 | 5 | 15 | 78.6844 | 127.7103 | 455.2898
2035 | 8 | 5 | 16 | 84.012 | 123.1829 | 478.2032
2035 | 8 | 5 | 17 | 86.7584 | 119.1803 | 526.2712
2035 | 8 | 5 | 18 | 83.9472 | 116.5356 | 561.4135
2035 | 8 | 5 | 19 | 80.2903 | 113.6868 | 562.1086
2035 | 8 | 5 | 20 | 71.8901 | 98.4143 | 543.8245
2035 | 8 | 5 | 21 | 63.258 | 112.0691 | 522.5294
2035 | 8 | 5 | 22 | 56.2842 | 106.7065 | 484.5216
2035 | 8 | 5 | 23 | 54.1582 | 98.3757 | 441.9176
2035 | 8 | 6 | 0 | 55.1111 | 108.6115 | 410.7037
2035 | 8 | 6 | 1 | 49.4302 | 121.6176 | 392.4188
2035 | 8 | 6 | 2 | 48.5425 | 118.1026 | 378.1993
2035 | 8 | 6 | 3 | 48.2403 | 118.4166 | 368.9597
2035 | 8 | 6 | 4 | 49.6193 | 120.0083 | 367.6675
2035 | 8 | 6 | 5 | 52.3444 | 121.1698 | 365.1638
2035 | 8 | 6 | 6 | 55.8211 | 117.4885 | 354.5545
2035 | 8 | 6 | 7 | 56.5882 | 117.6117 | 369.414
2035 | 8 | 6 | 8 | 59.095 | 105.8577 | 402.9045
2035 | 8 | 6 | 9 | 64.6811 | 113.4972 | 438.6776
2035 | 8 | 6 | 10 | 69.1793 | 124.1988 | 451.8673
2035 | 8 | 6 | 11 | 72.3947 | 149.0293 | 456.8482
2035 | 8 | 6 | 12 | 74.1058 | 143.7259 | 457.5053
2035 | 8 | 6 | 13 | 76.4298 | 145.467 | 451.6153
2035 | 8 | 6 | 14 | 77.1178 | 136.418 | 466.7505
2035 | 8 | 6 | 15 | 80.4076 | 125.0385 | 474.8505
2035 | 8 | 6 | 16 | 85.397 | 136.8777 | 489.8165
2035 | 8 | 6 | 17 | 89.099 | 133.9158 | 531.136
2035 | 8 | 6 | 18 | 84.7055 | 119.0763 | 543.9045
2035 | 8 | 6 | 19 | 82.5235 | 120.0251 | 547.3479
2035 | 8 | 6 | 20 | 75.0685 | 112.1316 | 536.125
2035 | 8 | 6 | 21 | 66.7813 | 127.8051 | 521.382
2035 | 8 | 6 | 22 | 59.5518 | 121.7221 | 483.2521
2035 | 8 | 6 | 23 | 57.3797 | 116.5259 | 442.1461
2035 | 8 | 7 | 0 | 58.817 | 131.5351 | 421.6956
2035 | 8 | 7 | 1 | 54.6504 | 123.2598 | 377.7597
2035 | 8 | 7 | 2 | 53.5194 | 118.5143 | 366.8774
2035 | 8 | 7 | 3 | 53.1837 | 118.8962 | 359.9894
2035 | 8 | 7 | 4 | 55.4728 | 121.4587 | 360.5602
2035 | 8 | 7 | 5 | 59.3669 | 126.0386 | 365.3009
2035 | 8 | 7 | 6 | 62.8022 | 138.9164 | 368.5586
2035 | 8 | 7 | 7 | 64.2022 | 158.6309 | 393.5534
2035 | 8 | 7 | 8 | 66.0773 | 166.8468 | 417.6986
2035 | 8 | 7 | 9 | 69.8833 | 170.7712 | 433.003
2035 | 8 | 7 | 10 | 72.9803 | 175.9872 | 431.7685
2035 | 8 | 7 | 11 | 76.5021 | 187.6547 | 430.5181
2035 | 8 | 7 | 12 | 77.8213 | 183.1213 | 428.8384
2035 | 8 | 7 | 13 | 80.4337 | 185.6347 | 430.0423
2035 | 8 | 7 | 14 | 84.262 | 185.0191 | 431.6976
2035 | 8 | 7 | 15 | 90.1676 | 172.106 | 438.6975
2035 | 8 | 7 | 16 | 96.6751 | 168.5627 | 459.3275
2035 | 8 | 7 | 17 | 100.8765 | 155.8414 | 500.0554
2035 | 8 | 7 | 18 | 98.2876 | 133.0623 | 529.0398
2035 | 8 | 7 | 19 | 93.9611 | 131.4518 | 525.547
2035 | 8 | 7 | 20 | 84.4578 | 119.0586 | 516.2962
2035 | 8 | 7 | 21 | 73.6305 | 131.2418 | 494.5302
2035 | 8 | 7 | 22 | 64.6556 | 122.2201 | 459.8667
2035 | 8 | 7 | 23 | 60.3053 | 109.6461 | 421.8049
2035 | 8 | 8 | 0 | 61.1188 | 120.3285 | 396.8488
2035 | 8 | 8 | 1 | 57.4005 | 123.2296 | 368.6703
2035 | 8 | 8 | 2 | 55.97 | 118.2984 | 359.2658
2035 | 8 | 8 | 3 | 55.4073 | 118.0415 | 352.7849
2035 | 8 | 8 | 4 | 57.4761 | 120.3073 | 354.5971
2035 | 8 | 8 | 5 | 61.4742 | 125.1328 | 360.9453
2035 | 8 | 8 | 6 | 64.7341 | 134.0037 | 363.3564
2035 | 8 | 8 | 7 | 66.6125 | 151.8858 | 389.2839
2035 | 8 | 8 | 8 | 69.0961 | 163.1857 | 423.8396
2035 | 8 | 8 | 9 | 73.8031 | 171.8341 | 452.5856
2035 | 8 | 8 | 10 | 77.6271 | 178.1818 | 456.9836
2035 | 8 | 8 | 11 | 81.8397 | 182.1308 | 452.542
2035 | 8 | 8 | 12 | 83.7655 | 174.5791 | 431.8335
2035 | 8 | 8 | 13 | 86.5917 | 176.2217 | 431.8208
2035 | 8 | 8 | 14 | 90.3623 | 177.104 | 430.6926
2035 | 8 | 8 | 15 | 96.3354 | 164.6806 | 433.157
2035 | 8 | 8 | 16 | 102.7618 | 156.7147 | 449.729
2035 | 8 | 8 | 17 | 106.2701 | 143.0357 | 486.873
2035 | 8 | 8 | 18 | 102.1352 | 132.7513 | 511.0302
2035 | 8 | 8 | 19 | 97.7126 | 130.7849 | 509.8843
2035 | 8 | 8 | 20 | 88.328 | 120.5917 | 500.5185
2035 | 8 | 8 | 21 | 77.4916 | 132.8319 | 479.3018
2035 | 8 | 8 | 22 | 68.1297 | 123.2282 | 444.0306
2035 | 8 | 8 | 23 | 63.2239 | 109.9402 | 406.6224
2035 | 8 | 9 | 0 | 63.3903 | 118.4988 | 385.2548
2035 | 8 | 9 | 1 | 61.1331 | 110.1706 | 363.0349
2035 | 8 | 9 | 2 | 59.5281 | 106.7299 | 353.8569
2035 | 8 | 9 | 3 | 58.9304 | 107.0012 | 348.5039
2035 | 8 | 9 | 4 | 60.9294 | 109.282 | 350.6333
2035 | 8 | 9 | 5 | 65.2606 | 113.8393 | 356.8523
2035 | 8 | 9 | 6 | 69.5162 | 134.2415 | 361.5279
2035 | 8 | 9 | 7 | 71.8511 | 151.3748 | 384.9515
2035 | 8 | 9 | 8 | 74.8002 | 160.5759 | 406.005
2035 | 8 | 9 | 9 | 79.9781 | 166.4428 | 418.9006
2035 | 8 | 9 | 10 | 84.4247 | 170.4929 | 415.9578
2035 | 8 | 9 | 11 | 89.3018 | 172.3786 | 413.8849
2035 | 8 | 9 | 12 | 91.282 | 153.8062 | 402.5387
2035 | 8 | 9 | 13 | 93.3008 | 156.4902 | 401.3813
2035 | 8 | 9 | 14 | 95.6868 | 158.986 | 402.5818
2035 | 8 | 9 | 15 | 100.0576 | 146.5731 | 407.3332
2035 | 8 | 9 | 16 | 104.6765 | 135.9672 | 425.2479
2035 | 8 | 9 | 17 | 106.3675 | 123.3017 | 466.308
2035 | 8 | 9 | 18 | 105.9194 | 110.8017 | 496.2808
2035 | 8 | 9 | 19 | 101.4806 | 112.7305 | 503.7333
2035 | 8 | 9 | 20 | 93.2204 | 98.158 | 495.0123
2035 | 8 | 9 | 21 | 82.9337 | 110.6104 | 475.1375
2035 | 8 | 9 | 22 | 73.5676 | 103.4753 | 441.0247
2035 | 8 | 9 | 23 | 68.5618 | 92.6641 | 403.4494
2035 | 8 | 10 | 0 | 66.3114 | 103.886 | 381.8963
2035 | 8 | 10 | 1 | 64.9477 | 105.2595 | 371.9366
2035 | 8 | 10 | 2 | 62.7094 | 101.722 | 361.1339
2035 | 8 | 10 | 3 | 61.6506 | 102.5861 | 354.4975
2035 | 8 | 10 | 4 | 63.2207 | 104.7688 | 355.2404
2035 | 8 | 10 | 5 | 67.27 | 108.4407 | 360.3945
2035 | 8 | 10 | 6 | 71.7613 | 125.5518 | 368.4144
2035 | 8 | 10 | 7 | 74.6102 | 140.4615 | 396.4818
2035 | 8 | 10 | 8 | 78.4868 | 151.1437 | 424.9785
2035 | 8 | 10 | 9 | 84.1854 | 159.306 | 444.7708
2035 | 8 | 10 | 10 | 88.7434 | 166.1822 | 447.3417
2035 | 8 | 10 | 11 | 93.5084 | 163.5461 | 448.8467
2035 | 8 | 10 | 12 | 97.0505 | 157.0422 | 460.2621
2035 | 8 | 10 | 13 | 99.8506 | 161.6787 | 460.9312
2035 | 8 | 10 | 14 | 103.0229 | 171.8174 | 460.9818
2035 | 8 | 10 | 15 | 107.7994 | 157.0497 | 462.5875
2035 | 8 | 10 | 16 | 112.4256 | 142.5824 | 473.3385
2035 | 8 | 10 | 17 | 113.6527 | 130.2535 | 504.0893
2035 | 8 | 10 | 18 | 109.9646 | 124.122 | 540.177
2035 | 8 | 10 | 19 | 104.4177 | 125.1575 | 538.069
2035 | 8 | 10 | 20 | 94.2135 | 114.4903 | 530.1219
2035 | 8 | 10 | 21 | 83.2843 | 125.1901 | 510.5119
2035 | 8 | 10 | 22 | 74.0478 | 116.4309 | 478.9152
2035 | 8 | 10 | 23 | 68.8345 | 101.116 | 443.2519
2035 | 8 | 11 | 0 | 66.1951 | 101.6253 | 419.4588
2035 | 8 | 11 | 1 | 62.5891 | 97.2076 | 394.1187
2035 | 8 | 11 | 2 | 59.6504 | 94.2496 | 379.6695
2035 | 8 | 11 | 3 | 58.1896 | 95.3027 | 369.8441
2035 | 8 | 11 | 4 | 58.4252 | 95.2122 | 366.2394
2035 | 8 | 11 | 5 | 60.6861 | 95.0724 | 363.7845
2035 | 8 | 11 | 6 | 63.0329 | 99.2921 | 350.4531
2035 | 8 | 11 | 7 | 65.6869 | 100.1005 | 368.4973
2035 | 8 | 11 | 8 | 72.3028 | 112.6872 | 413.4124
2035 | 8 | 11 | 9 | 81.0402 | 122.6466 | 450.7983
2035 | 8 | 11 | 10 | 87.0463 | 130.8933 | 462.6851
2035 | 8 | 11 | 11 | 92.5423 | 132.7279 | 466.0652
2035 | 8 | 11 | 12 | 94.23 | 122.9314 | 457.6242
2035 | 8 | 11 | 13 | 96.5224 | 122.7404 | 459.0548
2035 | 8 | 11 | 14 | 99.0746 | 139.3599 | 465.5229
2035 | 8 | 11 | 15 | 103.204 | 128.0056 | 478.2562
2035 | 8 | 11 | 16 | 107.4362 | 112.9482 | 501.7362
2035 | 8 | 11 | 17 | 108.5689 | 108.3569 | 544.4112
2035 | 8 | 11 | 18 | 104.9332 | 102.4529 | 563.6717
2035 | 8 | 11 | 19 | 99.3093 | 102.9213 | 564.9903
2035 | 8 | 11 | 20 | 87.6621 | 90.1258 | 546.8505
2035 | 8 | 11 | 21 | 76.5592 | 104.808 | 525.8949
2035 | 8 | 11 | 22 | 68.337 | 100.4457 | 493.3118
2035 | 8 | 11 | 23 | 64.9395 | 92.0838 | 456.7572
2035 | 8 | 12 | 0 | 64.2805 | 98.6146 | 423.894
2035 | 8 | 12 | 1 | 60.2497 | 95.9913 | 403.4248
2035 | 8 | 12 | 2 | 57.8167 | 92.9658 | 387.9526
2035 | 8 | 12 | 3 | 56.5794 | 94.3349 | 377.2054
2035 | 8 | 12 | 4 | 56.8072 | 94.3011 | 372.7881
2035 | 8 | 12 | 5 | 58.8974 | 93.5502 | 368.4372
2035 | 8 | 12 | 6 | 61.6404 | 103.9823 | 352.9201
2035 | 8 | 12 | 7 | 63.8333 | 102.4212 | 369.4243
2035 | 8 | 12 | 8 | 70.3176 | 111.4981 | 413.0327
2035 | 8 | 12 | 9 | 79.3945 | 115.5266 | 452.8812
2035 | 8 | 12 | 10 | 86.2534 | 120.038 | 469.1418
2035 | 8 | 12 | 11 | 92.3067 | 123.4017 | 481.0624
2035 | 8 | 12 | 12 | 95.7223 | 113.0356 | 489.7607
2035 | 8 | 12 | 13 | 99.5593 | 113.7548 | 496.333
2035 | 8 | 12 | 14 | 103.7385 | 131.6644 | 505.2254
2035 | 8 | 12 | 15 | 109.5453 | 122.4823 | 518.5413
2035 | 8 | 12 | 16 | 115.1846 | 103.0979 | 543.642
2035 | 8 | 12 | 17 | 117.0488 | 99.4233 | 586.3777
2035 | 8 | 12 | 18 | 108.5967 | 100.6193 | 604.877
2035 | 8 | 12 | 19 | 103.2765 | 100.2263 | 599.5916
2035 | 8 | 12 | 20 | 91.8119 | 90.8053 | 579.5641
2035 | 8 | 12 | 21 | 79.8264 | 103.4183 | 553.4935
2035 | 8 | 12 | 22 | 70.2677 | 99.195 | 511.4065
2035 | 8 | 12 | 23 | 66.3954 | 90.49 | 466.8303
2035 | 8 | 13 | 0 | 67.2067 | 100.8141 | 441.6335
2035 | 8 | 13 | 1 | 63.9603 | 101.9786 | 401.7238
2035 | 8 | 13 | 2 | 61.9788 | 100.1225 | 388.644
2035 | 8 | 13 | 3 | 61.2537 | 102.2162 | 379.4069
2035 | 8 | 13 | 4 | 62.9295 | 104.7665 | 378.6907
2035 | 8 | 13 | 5 | 67.2853 | 109.861 | 382.9414
2035 | 8 | 13 | 6 | 72.1049 | 125.5382 | 389.3016
2035 | 8 | 13 | 7 | 75.6362 | 142.3903 | 419.6717
2035 | 8 | 13 | 8 | 80.5074 | 160.369 | 456.154
2035 | 8 | 13 | 9 | 86.9376 | 168.6283 | 482.326
2035 | 8 | 13 | 10 | 92.0874 | 175.8188 | 485.3614
2035 | 8 | 13 | 11 | 97.3003 | 171.2286 | 487.1358
2035 | 8 | 13 | 12 | 100.9919 | 160.8134 | 493.0098
2035 | 8 | 13 | 13 | 104.9806 | 163.2103 | 494.2425
2035 | 8 | 13 | 14 | 109.5671 | 172.5816 | 495.3004
2035 | 8 | 13 | 15 | 115.8347 | 160.8595 | 502.7272
2035 | 8 | 13 | 16 | 121.8029 | 148.0151 | 521.0084
2035 | 8 | 13 | 17 | 123.8275 | 137.133 | 556.012
2035 | 8 | 13 | 18 | 116.2299 | 132.7389 | 572.1975
2035 | 8 | 13 | 19 | 110.1941 | 133.418 | 562.5392
2035 | 8 | 13 | 20 | 98.8212 | 121.8262 | 549.5105
2035 | 8 | 13 | 21 | 86.292 | 130.1519 | 521.2629
2035 | 8 | 13 | 22 | 75.6082 | 120.6794 | 482.1294
2035 | 8 | 13 | 23 | 69.9048 | 108.0083 | 441.8785
2035 | 8 | 14 | 0 | 69.2312 | 114.6645 | 422.4191
2035 | 8 | 14 | 1 | 65.5125 | 110.7541 | 381.9015
2035 | 8 | 14 | 2 | 63.3273 | 107.2663 | 370.7855
2035 | 8 | 14 | 3 | 62.3281 | 107.9424 | 362.3342
2035 | 8 | 14 | 4 | 63.9258 | 109.906 | 361.8454
2035 | 8 | 14 | 5 | 68.2405 | 115.0698 | 366.5323
2035 | 8 | 14 | 6 | 72.6307 | 127.0461 | 378.2743
2035 | 8 | 14 | 7 | 75.8236 | 141.6768 | 404.9355
2035 | 8 | 14 | 8 | 80.4971 | 155.1236 | 436.9151
2035 | 8 | 14 | 9 | 86.847 | 160.5539 | 458.3645
2035 | 8 | 14 | 10 | 91.7206 | 166.3047 | 458.089
2035 | 8 | 14 | 11 | 96.8948 | 164.5987 | 450.1428
2035 | 8 | 14 | 12 | 98.9361 | 163.0671 | 432.5066
2035 | 8 | 14 | 13 | 102.1863 | 165.8082 | 427.443
2035 | 8 | 14 | 14 | 105.9306 | 170.1385 | 426.1529
2035 | 8 | 14 | 15 | 111.2081 | 158.5911 | 430.7081
2035 | 8 | 14 | 16 | 116.4426 | 146.6058 | 448.4624
2035 | 8 | 14 | 17 | 118.2428 | 134.931 | 484.2262
2035 | 8 | 14 | 18 | 111.9653 | 124.3885 | 493.2204
2035 | 8 | 14 | 19 | 106.715 | 124.3982 | 499.2105
2035 | 8 | 14 | 20 | 97.7307 | 119.2472 | 491.7185
2035 | 8 | 14 | 21 | 86.374 | 130.1992 | 469.0692
2035 | 8 | 14 | 22 | 76.2978 | 121.0882 | 435.9109
2035 | 8 | 14 | 23 | 70.9981 | 107.8073 | 401.4706
2035 | 8 | 15 | 0 | 68.7178 | 115.0026 | 387.4504
2035 | 8 | 15 | 1 | 64.5857 | 113.2286 | 361.3811
2035 | 8 | 15 | 2 | 62.6957 | 109.1397 | 353.5349
2035 | 8 | 15 | 3 | 61.8931 | 109.3533 | 347.6269
2035 | 8 | 15 | 4 | 63.6964 | 111.4716 | 349.8941
2035 | 8 | 15 | 5 | 68.3528 | 116.974 | 356.5812
2035 | 8 | 15 | 6 | 71.8164 | 136.6291 | 368.8357
2035 | 8 | 15 | 7 | 74.2716 | 154.9828 | 390.9613
2035 | 8 | 15 | 8 | 77.2476 | 167.8622 | 412.4659
2035 | 8 | 15 | 9 | 82.0657 | 173.2656 | 424.7452
2035 | 8 | 15 | 10 | 86.0129 | 178.9748 | 426.301
2035 | 8 | 15 | 11 | 90.3007 | 181.0711 | 425.4102
2035 | 8 | 15 | 12 | 93.1978 | 174.1886 | 425.6136
2035 | 8 | 15 | 13 | 95.9089 | 176.7502 | 426.3376
2035 | 8 | 15 | 14 | 99.2335 | 183.3772 | 429.6767
2035 | 8 | 15 | 15 | 104.0494 | 169.9948 | 433.8688
2035 | 8 | 15 | 16 | 109.0816 | 158.3819 | 449.4288
2035 | 8 | 15 | 17 | 110.5859 | 144.4777 | 484.8137
2035 | 8 | 15 | 18 | 108.2115 | 117.0923 | 508.9129
2035 | 8 | 15 | 19 | 103.2999 | 113.659 | 504.9199
2035 | 8 | 15 | 20 | 94.4287 | 104.3216 | 497.7731
2035 | 8 | 15 | 21 | 83.2639 | 114.9296 | 474.5384
2035 | 8 | 15 | 22 | 73.4458 | 106.4172 | 439.8142
2035 | 8 | 15 | 23 | 68.3057 | 97.5018 | 405.2908
2035 | 8 | 16 | 0 | 64.0054 | 115.2316 | 388.691
2035 | 8 | 16 | 1 | 64.2304 | 106.2127 | 356.1652
2035 | 8 | 16 | 2 | 62.3602 | 102.8003 | 348.9667
2035 | 8 | 16 | 3 | 61.618 | 102.8673 | 344.5714
2035 | 8 | 16 | 4 | 63.3781 | 104.2612 | 347.4338
2035 | 8 | 16 | 5 | 67.9026 | 109.1702 | 354.7972
2035 | 8 | 16 | 6 | 71.6454 | 132.619 | 363.5881
2035 | 8 | 16 | 7 | 74.595 | 147.7697 | 386.5635
2035 | 8 | 16 | 8 | 78.7801 | 158.4086 | 406.7355
2035 | 8 | 16 | 9 | 84.9619 | 162.1613 | 417.5651
2035 | 8 | 16 | 10 | 90.0856 | 163.3804 | 415.2269
2035 | 8 | 16 | 11 | 95.3414 | 163.7733 | 414.4937
2035 | 8 | 16 | 12 | 98.696 | 150.4922 | 410.5435
2035 | 8 | 16 | 13 | 102.3778 | 152.6188 | 407.8553
2035 | 8 | 16 | 14 | 106.5206 | 154.9235 | 409.3808
2035 | 8 | 16 | 15 | 112.3533 | 142.0988 | 415.4939
2035 | 8 | 16 | 16 | 117.5824 | 131.7906 | 430.7717
2035 | 8 | 16 | 17 | 119.2716 | 118.8786 | 467.5446
2035 | 8 | 16 | 18 | 118.1617 | 111.1305 | 487.8293
2035 | 8 | 16 | 19 | 112.618 | 112.2097 | 492.1833
2035 | 8 | 16 | 20 | 101.3837 | 98.6748 | 486.3285
2035 | 8 | 16 | 21 | 88.5758 | 108.1167 | 465.9518
2035 | 8 | 16 | 22 | 77.7551 | 100.8468 | 433.1033
2035 | 8 | 16 | 23 | 72.0395 | 90.5512 | 398.1866
2035 | 8 | 17 | 0 | 68.1816 | 98.8391 | 376.243
2035 | 8 | 17 | 1 | 66.2477 | 106.3863 | 361.7
2035 | 8 | 17 | 2 | 63.822 | 102.9227 | 352.5955
2035 | 8 | 17 | 3 | 62.6639 | 103.6295 | 347.2676
2035 | 8 | 17 | 4 | 64.0166 | 104.8682 | 349.178
2035 | 8 | 17 | 5 | 68.0699 | 109.3352 | 355.9943
2035 | 8 | 17 | 6 | 72.2815 | 128.0699 | 365.0836
2035 | 8 | 17 | 7 | 75.5872 | 143.1313 | 390.9352
2035 | 8 | 17 | 8 | 80.7003 | 159.0635 | 416.527
2035 | 8 | 17 | 9 | 87.5202 | 167.9734 | 433.2218
2035 | 8 | 17 | 10 | 92.5773 | 177.8979 | 432.0098
2035 | 8 | 17 | 11 | 97.5939 | 173.285 | 428.3036
2035 | 8 | 17 | 12 | 100.3627 | 164.5835 | 428.0674
2035 | 8 | 17 | 13 | 103.9655 | 168.5316 | 427.0423
2035 | 8 | 17 | 14 | 108.0958 | 177.8014 | 426.7634
2035 | 8 | 17 | 15 | 113.6464 | 160.4239 | 429.5547
2035 | 8 | 17 | 16 | 118.702 | 147.5985 | 442.3484
2035 | 8 | 17 | 17 | 119.8456 | 133.1341 | 472.7189
2035 | 8 | 17 | 18 | 114.9628 | 115.2491 | 486.8071
2035 | 8 | 17 | 19 | 109.2614 | 111.9472 | 482.6876
2035 | 8 | 17 | 20 | 98.4007 | 106.7893 | 478.4483
2035 | 8 | 17 | 21 | 86.2857 | 115.5083 | 458.4692
2035 | 8 | 17 | 22 | 76.5084 | 107.5261 | 431.1872
2035 | 8 | 17 | 23 | 71.0389 | 95.7458 | 402.641
2035 | 8 | 18 | 0 | 67.954 | 105.8742 | 387.5135
2035 | 8 | 18 | 1 | 63.0634 | 115.6873 | 376.7971
2035 | 8 | 18 | 2 | 60.3821 | 111.9348 | 364.4125
2035 | 8 | 18 | 3 | 59.0637 | 111.8986 | 356.1348
2035 | 8 | 18 | 4 | 59.4587 | 112.7031 | 353.6683
2035 | 8 | 18 | 5 | 62.1768 | 113.9131 | 351.8373
2035 | 8 | 18 | 6 | 63.6403 | 122.1512 | 340.5656
2035 | 8 | 18 | 7 | 66.233 | 123.9098 | 359.482
2035 | 8 | 18 | 8 | 72.4533 | 138.4135 | 403.9943
2035 | 8 | 18 | 9 | 80.8328 | 147.2735 | 438.8581
2035 | 8 | 18 | 10 | 87.2774 | 160.5954 | 446.912
2035 | 8 | 18 | 11 | 93.1356 | 164.4778 | 450.8382
2035 | 8 | 18 | 12 | 94.9411 | 165.9049 | 428.4584
2035 | 8 | 18 | 13 | 96.8307 | 166.7778 | 425.5909
2035 | 8 | 18 | 14 | 98.6551 | 171.4039 | 429.1231
2035 | 8 | 18 | 15 | 101.8386 | 151.5966 | 438.6154
2035 | 8 | 18 | 16 | 105.4447 | 153.2586 | 460.5094
2035 | 8 | 18 | 17 | 105.6282 | 146.714 | 505.5335
2035 | 8 | 18 | 18 | 100.7146 | 130.5792 | 532.4997
2035 | 8 | 18 | 19 | 95.7084 | 126.3917 | 531.2071
2035 | 8 | 18 | 20 | 86.4269 | 115.559 | 515.7106
2035 | 8 | 18 | 21 | 76.0972 | 128.2798 | 492.7009
2035 | 8 | 18 | 22 | 68.4103 | 121.9699 | 461.5943
2035 | 8 | 18 | 23 | 65.6005 | 115.5911 | 429.352
2035 | 8 | 19 | 0 | 64.5035 | 121.5327 | 411.5258
2035 | 8 | 19 | 1 | 60.9087 | 118.1923 | 381.3364
2035 | 8 | 19 | 2 | 58.719 | 114.3436 | 368.1229
2035 | 8 | 19 | 3 | 57.6254 | 113.9911 | 359.0528
2035 | 8 | 19 | 4 | 58.084 | 113.7968 | 355.8333
2035 | 8 | 19 | 5 | 60.7308 | 113.7116 | 352.4345
2035 | 8 | 19 | 6 | 63.0775 | 117.9014 | 339.6931
2035 | 8 | 19 | 7 | 64.8206 | 116.8903 | 352.8573
2035 | 8 | 19 | 8 | 70.2425 | 127.6489 | 392.5041
2035 | 8 | 19 | 9 | 78.1395 | 137.8863 | 426.2468
2035 | 8 | 19 | 10 | 84.3187 | 155.1929 | 436.4968
2035 | 8 | 19 | 11 | 89.8097 | 162.6262 | 441.2579
2035 | 8 | 19 | 12 | 92.0198 | 160.9782 | 440.7993
2035 | 8 | 19 | 13 | 93.9188 | 165.9706 | 443.1529
2035 | 8 | 19 | 14 | 95.9292 | 178.9359 | 447.7472
2035 | 8 | 19 | 15 | 99.6067 | 158.0853 | 456.5256
2035 | 8 | 19 | 16 | 104.0642 | 160.4642 | 478.0993
2035 | 8 | 19 | 17 | 105.042 | 155.81 | 520.5465
2035 | 8 | 19 | 18 | 98.8565 | 155.2621 | 547.144
2035 | 8 | 19 | 19 | 93.9473 | 149.9704 | 543.9783
2035 | 8 | 19 | 20 | 84.5001 | 137.8897 | 529.8642
2035 | 8 | 19 | 21 | 73.9339 | 144.9384 | 503.5915
2035 | 8 | 19 | 22 | 65.6833 | 136.4047 | 466.0695
2035 | 8 | 19 | 23 | 62.8386 | 127.8153 | 427.5638
2035 | 8 | 20 | 0 | 64.0791 | 125.7561 | 407.332
2035 | 8 | 20 | 1 | 60.1535 | 123.5287 | 379.7197
2035 | 8 | 20 | 2 | 58.7338 | 120.0653 | 368.7123
2035 | 8 | 20 | 3 | 58.2833 | 120.833 | 361.0336
2035 | 8 | 20 | 4 | 60.2408 | 120.3576 | 361.5388
2035 | 8 | 20 | 5 | 64.3972 | 125.7745 | 367.5494
2035 | 8 | 20 | 6 | 68.7456 | 144.3679 | 375.9131
2035 | 8 | 20 | 7 | 70.8103 | 163.0963 | 403.8683
2035 | 8 | 20 | 8 | 72.9779 | 188.1229 | 431.4657
2035 | 8 | 20 | 9 | 75.9743 | 198.5186 | 446.8654
2035 | 8 | 20 | 10 | 77.9446 | 212.5934 | 445.6567
2035 | 8 | 20 | 11 | 80.1182 | 217.6043 | 451.004
2035 | 8 | 20 | 12 | 79.6422 | 214.6275 | 450.547
2035 | 8 | 20 | 13 | 80.5493 | 219.6331 | 457.0006
2035 | 8 | 20 | 14 | 82.6187 | 216.2936 | 465.6558
2035 | 8 | 20 | 15 | 87.3079 | 196.4421 | 477.007
2035 | 8 | 20 | 16 | 93.0602 | 202.2022 | 501.1639
2035 | 8 | 20 | 17 | 95.1994 | 185.6746 | 545.2278
2035 | 8 | 20 | 18 | 91.4719 | 176.8407 | 566.3235
2035 | 8 | 20 | 19 | 87.0053 | 168.9095 | 567.575
2035 | 8 | 20 | 20 | 78.9581 | 155.9679 | 555.0123
2035 | 8 | 20 | 21 | 68.5502 | 155.4699 | 523.8764
2035 | 8 | 20 | 22 | 60.1136 | 143.976 | 481.598
2035 | 8 | 20 | 23 | 56.7613 | 132.4267 | 439.5661
2035 | 8 | 21 | 0 | 58.6189 | 136.8284 | 418.5723
2035 | 8 | 21 | 1 | 55.1987 | 136.5117 | 399.4792
2035 | 8 | 21 | 2 | 54.3955 | 131.3556 | 386.4124
2035 | 8 | 21 | 3 | 54.2786 | 130.4274 | 376.6202
2035 | 8 | 21 | 4 | 56.6066 | 128.0319 | 375.4125
2035 | 8 | 21 | 5 | 60.917 | 133.0117 | 379.7555
2035 | 8 | 21 | 6 | 65.9453 | 150.4941 | 389.5834
2035 | 8 | 21 | 7 | 67.0495 | 170.0814 | 420.839
2035 | 8 | 21 | 8 | 68.2097 | 191.0785 | 456.2314
2035 | 8 | 21 | 9 | 70.8404 | 201.6355 | 477.9909
2035 | 8 | 21 | 10 | 72.83 | 218.6482 | 481.2705
2035 | 8 | 21 | 11 | 75.4323 | 231.8899 | 487.9032
2035 | 8 | 21 | 12 | 75.3302 | 231.8491 | 491.5459
2035 | 8 | 21 | 13 | 76.9778 | 237.0986 | 498.4826
2035 | 8 | 21 | 14 | 79.8489 | 229.7466 | 507.2649
2035 | 8 | 21 | 15 | 84.9586 | 210.4183 | 520.5506
2035 | 8 | 21 | 16 | 90.6931 | 222.4141 | 544.1857
2035 | 8 | 21 | 17 | 93.8853 | 205.2691 | 582.0355
2035 | 8 | 21 | 18 | 91.0986 | 183.9668 | 593.9031
2035 | 8 | 21 | 19 | 87.4386 | 173.7225 | 590.712
2035 | 8 | 21 | 20 | 80.3342 | 162.2651 | 578.9572
2035 | 8 | 21 | 21 | 70.2058 | 161.827 | 547.7777
2035 | 8 | 21 | 22 | 61.9605 | 150.0625 | 504.679
2035 | 8 | 21 | 23 | 58.5466 | 139.0311 | 461.0467
2035 | 8 | 22 | 0 | 59.7208 | 146.4845 | 438.7788
2035 | 8 | 22 | 1 | 56.2511 | 143.5966 | 412.8965
2035 | 8 | 22 | 2 | 55.1358 | 137.1696 | 399.1537
2035 | 8 | 22 | 3 | 54.7838 | 135.2589 | 388.4745
2035 | 8 | 22 | 4 | 56.9971 | 133.7744 | 386.7956
2035 | 8 | 22 | 5 | 61.3012 | 139.2667 | 390.8448
2035 | 8 | 22 | 6 | 65.868 | 155.9853 | 403.4928
2035 | 8 | 22 | 7 | 66.9403 | 173.3985 | 434.9033
2035 | 8 | 22 | 8 | 68.3339 | 190.9252 | 470.7937
2035 | 8 | 22 | 9 | 72.1719 | 199.6481 | 493.6962
2035 | 8 | 22 | 10 | 75.1563 | 207.4737 | 495.5419
2035 | 8 | 22 | 11 | 78.7113 | 216.9413 | 498.0884
2035 | 8 | 22 | 12 | 79.4027 | 216.6161 | 478.7577
2035 | 8 | 22 | 13 | 81.5554 | 220.1647 | 484.8853
2035 | 8 | 22 | 14 | 84.5207 | 207.6563 | 496.2758
2035 | 8 | 22 | 15 | 89.0372 | 190.9496 | 509.9864
2035 | 8 | 22 | 16 | 94.6237 | 200.2322 | 536.2222
2035 | 8 | 22 | 17 | 97.4033 | 183.4162 | 581.0957
2035 | 8 | 22 | 18 | 95.0668 | 170.652 | 601.1735
2035 | 8 | 22 | 19 | 91.349 | 163.1691 | 600.7516
2035 | 8 | 22 | 20 | 83.4178 | 152.9069 | 588.9422
2035 | 8 | 22 | 21 | 72.6299 | 154.8727 | 557.2846
2035 | 8 | 22 | 22 | 64.0103 | 143.3362 | 512.5682
2035 | 8 | 22 | 23 | 60.2833 | 131.6734 | 467.261
2035 | 8 | 23 | 0 | 61.8503 | 139.5085 | 431.4676
2035 | 8 | 23 | 1 | 61.4153 | 139.4066 | 411.8307
2035 | 8 | 23 | 2 | 59.7286 | 134.3316 | 397.9314
2035 | 8 | 23 | 3 | 59.0037 | 133.1441 | 387.7748
2035 | 8 | 23 | 4 | 60.9474 | 131.7767 | 386.4495
2035 | 8 | 23 | 5 | 65.2449 | 137.9907 | 390.7933
2035 | 8 | 23 | 6 | 72.1566 | 152.9594 | 399.4639
2035 | 8 | 23 | 7 | 74.5914 | 169.0973 | 428.7879
2035 | 8 | 23 | 8 | 77.6805 | 190.0453 | 463.5753
2035 | 8 | 23 | 9 | 83.2328 | 197.8569 | 486.2273
2035 | 8 | 23 | 10 | 88.3038 | 213.2658 | 486.6871
2035 | 8 | 23 | 11 | 93.8628 | 218.3576 | 488.9206
2035 | 8 | 23 | 12 | 97.4963 | 216.2705 | 499.2636
2035 | 8 | 23 | 13 | 100.5696 | 222.3067 | 503.2917
2035 | 8 | 23 | 14 | 103.5963 | 216.4041 | 508.2418
2035 | 8 | 23 | 15 | 108.641 | 196.9066 | 518.8694
2035 | 8 | 23 | 16 | 113.7647 | 205.0922 | 536.9531
2035 | 8 | 23 | 17 | 115.6834 | 187.5027 | 567.9677
2035 | 8 | 23 | 18 | 116.5271 | 176.8427 | 579.4963
2035 | 8 | 23 | 19 | 111.5012 | 169.1147 | 571.3993
2035 | 8 | 23 | 20 | 101.3532 | 159.5017 | 562.6657
2035 | 8 | 23 | 21 | 88.6776 | 159.1337 | 532.437
2035 | 8 | 23 | 22 | 78.2013 | 147.8338 | 492.5391
2035 | 8 | 23 | 23 | 72.5744 | 137.6134 | 452.2579
2035 | 8 | 24 | 0 | 72.1974 | 145.8857 | 423.0192
2035 | 8 | 24 | 1 | 68.6295 | 135.5231 | 390.0726
2035 | 8 | 24 | 2 | 65.9005 | 128.9623 | 378.0349
2035 | 8 | 24 | 3 | 64.426 | 128.1753 | 369.9031
2035 | 8 | 24 | 4 | 65.6672 | 129.2439 | 369.8966
2035 | 8 | 24 | 5 | 69.609 | 134.6518 | 373.9223
2035 | 8 | 24 | 6 | 74.3604 | 153.2421 | 381.7593
2035 | 8 | 24 | 7 | 78.1854 | 170.2313 | 406.2231
2035 | 8 | 24 | 8 | 83.8907 | 183.02 | 429.0615
2035 | 8 | 24 | 9 | 91.159 | 189.7189 | 440.1597
2035 | 8 | 24 | 10 | 96.9967 | 194.8 | 430.9979
2035 | 8 | 24 | 11 | 102.6442 | 204.0229 | 423.9384
2035 | 8 | 24 | 12 | 106.1796 | 196.6684 | 412.4358
2035 | 8 | 24 | 13 | 110.3806 | 200.2237 | 408.9745
2035 | 8 | 24 | 14 | 114.5271 | 188.4149 | 411.9696
2035 | 8 | 24 | 15 | 120.251 | 169.451 | 419.3472
2035 | 8 | 24 | 16 | 125.4603 | 173.2068 | 437.3828
2035 | 8 | 24 | 17 | 126.4946 | 157.0096 | 476.6109
2035 | 8 | 24 | 18 | 121.5285 | 137.9766 | 492.9798
2035 | 8 | 24 | 19 | 115.6494 | 133.6718 | 495.7335
2035 | 8 | 24 | 20 | 104.5841 | 122.2724 | 486.8923
2035 | 8 | 24 | 21 | 91.3949 | 126.1545 | 461.1004
2035 | 8 | 24 | 22 | 80.8263 | 117.1429 | 430.9623
2035 | 8 | 24 | 23 | 74.6822 | 106.9092 | 400.7733
2035 | 8 | 25 | 0 | 71.2302 | 119.1609 | 391.0882
2035 | 8 | 25 | 1 | 66.3057 | 97.4637 | 360.9586
2035 | 8 | 25 | 2 | 63.0718 | 94.0893 | 351.1907
2035 | 8 | 25 | 3 | 61.3394 | 94.4278 | 344.0299
2035 | 8 | 25 | 4 | 61.4606 | 92.9758 | 341.9909
2035 | 8 | 25 | 5 | 63.8774 | 93.783 | 341.8982
2035 | 8 | 25 | 6 | 66.1407 | 101.2637 | 332.4221
2035 | 8 | 25 | 7 | 69.442 | 99.6233 | 348.367
2035 | 8 | 25 | 8 | 77.1001 | 106.9931 | 379.512
2035 | 8 | 25 | 9 | 87.0043 | 113.4008 | 400.3477
2035 | 8 | 25 | 10 | 94.3314 | 113.4491 | 398.3509
2035 | 8 | 25 | 11 | 100.8016 | 113.5946 | 403.771
2035 | 8 | 25 | 12 | 102.6134 | 108.133 | 386.6321
2035 | 8 | 25 | 13 | 105.1237 | 106.3554 | 389.2629
2035 | 8 | 25 | 14 | 107.2177 | 117.9399 | 391.9865
2035 | 8 | 25 | 15 | 110.9811 | 104.1553 | 403.7376
2035 | 8 | 25 | 16 | 114.8819 | 86.8703 | 424.4004
2035 | 8 | 25 | 17 | 115.3118 | 80.4113 | 473.2302
2035 | 8 | 25 | 18 | 110.5756 | 74.0039 | 491.4997
2035 | 8 | 25 | 19 | 104.9422 | 74.1829 | 495.2445
2035 | 8 | 25 | 20 | 93.6244 | 65.8424 | 483.0045
2035 | 8 | 25 | 21 | 81.4751 | 75.4372 | 458.3212
2035 | 8 | 25 | 22 | 72.8074 | 71.326 | 429.1153
2035 | 8 | 25 | 23 | 69.2338 | 68.603 | 399.7227
2035 | 8 | 26 | 0 | 67.8263 | 83.7129 | 382.0891
2035 | 8 | 26 | 1 | 64.7306 | 88.2785 | 361.7572
2035 | 8 | 26 | 2 | 62.2116 | 85.7718 | 351.6947
2035 | 8 | 26 | 3 | 60.8842 | 87.5473 | 344.0531
2035 | 8 | 26 | 4 | 61.1132 | 88.1306 | 341.8247
2035 | 8 | 26 | 5 | 63.8719 | 89.0743 | 340.946
2035 | 8 | 26 | 6 | 68.0432 | 91.1037 | 329.1809
2035 | 8 | 26 | 7 | 71.2855 | 87.7243 | 341.5928
2035 | 8 | 26 | 8 | 79.0372 | 100.9368 | 372.9419
2035 | 8 | 26 | 9 | 89.8005 | 109.901 | 396.7034
2035 | 8 | 26 | 10 | 98.4193 | 115.4358 | 397.819
2035 | 8 | 26 | 11 | 105.7408 | 108.1366 | 400.0911
2035 | 8 | 26 | 12 | 109.5444 | 99.8826 | 386.5585
2035 | 8 | 26 | 13 | 113.5239 | 103.8641 | 387.4978
2035 | 8 | 26 | 14 | 117.018 | 126.5376 | 393.8309
2035 | 8 | 26 | 15 | 122.1874 | 119.3938 | 408.1099
2035 | 8 | 26 | 16 | 127.2316 | 101.6126 | 432.5061
2035 | 8 | 26 | 17 | 127.2511 | 100.0354 | 484.2195
2035 | 8 | 26 | 18 | 119.4313 | 95.0942 | 515.0131
2035 | 8 | 26 | 19 | 114.188 | 93.424 | 516.2955
2035 | 8 | 26 | 20 | 103.2602 | 85.8461 | 505.6182
2035 | 8 | 26 | 21 | 90.5801 | 93.0821 | 478.8398
2035 | 8 | 26 | 22 | 80.3355 | 90.0555 | 444.0992
2035 | 8 | 26 | 23 | 75.6833 | 86.6682 | 408.4879
2035 | 8 | 27 | 0 | 73.9872 | 96.5136 | 388.2375
2035 | 8 | 27 | 1 | 67.1149 | 98.7554 | 365.2788
2035 | 8 | 27 | 2 | 65.0357 | 96.7695 | 356.2874
2035 | 8 | 27 | 3 | 64.262 | 98.8788 | 349.6683
2035 | 8 | 27 | 4 | 65.9218 | 101.9219 | 351.244
2035 | 8 | 27 | 5 | 70.7233 | 108.1991 | 358.7878
2035 | 8 | 27 | 6 | 75.5003 | 125.1432 | 369.0775
2035 | 8 | 27 | 7 | 78.7076 | 139.8912 | 399.5686
2035 | 8 | 27 | 8 | 82.6199 | 157.9831 | 432.179
2035 | 8 | 27 | 9 | 87.3936 | 164.9369 | 453.1831
2035 | 8 | 27 | 10 | 90.7091 | 171.1344 | 453.4683
2035 | 8 | 27 | 11 | 93.9203 | 165.7089 | 456.0424
2035 | 8 | 27 | 12 | 96.2058 | 159.4553 | 451.1105
2035 | 8 | 27 | 13 | 98.615 | 163.1299 | 455.8405
2035 | 8 | 27 | 14 | 101.868 | 170.967 | 461.7045
2035 | 8 | 27 | 15 | 107.0079 | 160.8536 | 471.4061
2035 | 8 | 27 | 16 | 112.3915 | 147.0207 | 491.7818
2035 | 8 | 27 | 17 | 113.3081 | 136.9073 | 529.8155
2035 | 8 | 27 | 18 | 104.2963 | 116 | 551.124
2035 | 8 | 27 | 19 | 98.6808 | 117.6094 | 553.0403
2035 | 8 | 27 | 20 | 87.9441 | 108.5315 | 542.1148
2035 | 8 | 27 | 21 | 75.4483 | 115.8358 | 509.9247
2035 | 8 | 27 | 22 | 65.7018 | 106.5729 | 469.2496
2035 | 8 | 27 | 23 | 61.5078 | 99.2452 | 429.3669
2035 | 8 | 28 | 0 | 61.7162 | 112.4444 | 402.9822
2035 | 8 | 28 | 1 | 59.7396 | 109.5045 | 378.0419
2035 | 8 | 28 | 2 | 58.4876 | 105.5632 | 367.6288
2035 | 8 | 28 | 3 | 58.1055 | 106.1462 | 359.8864
2035 | 8 | 28 | 4 | 60.226 | 109.0144 | 360.2413
2035 | 8 | 28 | 5 | 64.9651 | 115.7386 | 366.2615
2035 | 8 | 28 | 6 | 67.288 | 126.7762 | 377.3279
2035 | 8 | 28 | 7 | 69.155 | 142.3753 | 406.735
2035 | 8 | 28 | 8 | 71.6074 | 155.097 | 431.288
2035 | 8 | 28 | 9 | 75.5041 | 158.3542 | 441.8974
2035 | 8 | 28 | 10 | 78.8639 | 159.9094 | 435.1921
2035 | 8 | 28 | 11 | 82.2982 | 157.5811 | 434.5473
2035 | 8 | 28 | 12 | 83.2538 | 147.248 | 433.8863
2035 | 8 | 28 | 13 | 85.3118 | 150.1364 | 432.8472
2035 | 8 | 28 | 14 | 88.1412 | 155.7941 | 436.8251
2035 | 8 | 28 | 15 | 93.1909 | 146.0321 | 445.5957
2035 | 8 | 28 | 16 | 98.6332 | 131.1833 | 466.1331
2035 | 8 | 28 | 17 | 100.9346 | 120.2006 | 505.4637
2035 | 8 | 28 | 18 | 93.5352 | 99.5509 | 519.9551
2035 | 8 | 28 | 19 | 89.5016 | 99.3336 | 523.8132
2035 | 8 | 28 | 20 | 82.1024 | 92.0143 | 512.8832
2035 | 8 | 28 | 21 | 71.554 | 100.7094 | 482.6403
2035 | 8 | 28 | 22 | 63.0933 | 93.1041 | 445.1717
2035 | 8 | 28 | 23 | 60.0357 | 86.5757 | 408.2975
2035 | 8 | 29 | 0 | 59.9542 | 110.5204 | 394.7108
2035 | 8 | 29 | 1 | 59.4296 | 108.0384 | 367.0676
2035 | 8 | 29 | 2 | 58.2516 | 104.394 | 359.1693
2035 | 8 | 29 | 3 | 58.0386 | 104.2966 | 352.5963
2035 | 8 | 29 | 4 | 60.1744 | 106.5921 | 354.158
2035 | 8 | 29 | 5 | 65.2913 | 112.3064 | 361.2957
2035 | 8 | 29 | 6 | 69.6345 | 135.4143 | 372.597
2035 | 8 | 29 | 7 | 71.9046 | 151.1921 | 398.0873
2035 | 8 | 29 | 8 | 74.4671 | 164.2725 | 413.7969
2035 | 8 | 29 | 9 | 79.2681 | 168.7411 | 415.193
2035 | 8 | 29 | 10 | 83.1485 | 169.5553 | 402.0067
2035 | 8 | 29 | 11 | 87.4411 | 162.6356 | 394.805
2035 | 8 | 29 | 12 | 91.3947 | 149.7302 | 380.929
2035 | 8 | 29 | 13 | 94.6707 | 150.4112 | 376.2164
2035 | 8 | 29 | 14 | 98.6065 | 153.7531 | 376.202
2035 | 8 | 29 | 15 | 104.3734 | 147.5647 | 380.0532
2035 | 8 | 29 | 16 | 110.2795 | 133.1024 | 400.7878
2035 | 8 | 29 | 17 | 112.3205 | 122.5643 | 447.3892
2035 | 8 | 29 | 18 | 108.6465 | 115.7094 | 476.1415
2035 | 8 | 29 | 19 | 104.3032 | 115.6729 | 489.8137
2035 | 8 | 29 | 20 | 93.5431 | 111.1994 | 484.6896
2035 | 8 | 29 | 21 | 80.4543 | 118.3089 | 457.7688
2035 | 8 | 29 | 22 | 70.2779 | 109.9765 | 423.2225
2035 | 8 | 29 | 23 | 65.514 | 103.0031 | 389.516
2035 | 8 | 30 | 0 | 63.8248 | 108.9817 | 376.7011
2035 | 8 | 30 | 1 | 62.2957 | 103.5664 | 358.8241
2035 | 8 | 30 | 2 | 60.6004 | 100.6611 | 351.4576
2035 | 8 | 30 | 3 | 59.9974 | 101.2484 | 346.4681
2035 | 8 | 30 | 4 | 61.817 | 103.959 | 349.4647
2035 | 8 | 30 | 5 | 66.4101 | 109.4073 | 357.5033
2035 | 8 | 30 | 6 | 72.8281 | 133.6153 | 366.0904
2035 | 8 | 30 | 7 | 75.1485 | 148.1165 | 390.2366
2035 | 8 | 30 | 8 | 77.7689 | 162.4223 | 407.1764
2035 | 8 | 30 | 9 | 82.3832 | 165.7067 | 413.4281
2035 | 8 | 30 | 10 | 85.7363 | 169.6113 | 406.1183
2035 | 8 | 30 | 11 | 89.5164 | 161.1476 | 405.063
2035 | 8 | 30 | 12 | 89.9201 | 150.5428 | 412.8082
2035 | 8 | 30 | 13 | 91.2042 | 153.2684 | 413.7602
2035 | 8 | 30 | 14 | 92.7163 | 156.2159 | 416.4892
2035 | 8 | 30 | 15 | 96.155 | 148.9971 | 422.1213
2035 | 8 | 30 | 16 | 100.1801 | 136.0464 | 437.0055
2035 | 8 | 30 | 17 | 100.6011 | 125.3927 | 471.4418
2035 | 8 | 30 | 18 | 100.5417 | 115.763 | 497.1295
2035 | 8 | 30 | 19 | 96.8535 | 118.7401 | 497.1698
2035 | 8 | 30 | 20 | 88.6154 | 112.926 | 493.4501
2035 | 8 | 30 | 21 | 77.4713 | 119.2771 | 466.4682
2035 | 8 | 30 | 22 | 68.4811 | 110.5761 | 433.4659
2035 | 8 | 30 | 23 | 64.344 | 104.5846 | 400.8022
2035 | 8 | 31 | 0 | 64.5426 | 108.4225 | 382.5269
2035 | 8 | 31 | 1 | 60.1774 | 100.9551 | 366.4119
2035 | 8 | 31 | 2 | 58.43 | 97.0778 | 357.7495
2035 | 8 | 31 | 3 | 57.652 | 97.8842 | 350.9161
2035 | 8 | 31 | 4 | 59.384 | 101.2489 | 352.2229
2035 | 8 | 31 | 5 | 63.3433 | 106.384 | 359.0345
2035 | 8 | 31 | 6 | 67.6846 | 129.1008 | 369.8202
2035 | 8 | 31 | 7 | 69.5525 | 142.8766 | 400.4386
2035 | 8 | 31 | 8 | 71.7621 | 155.2222 | 431.4642
2035 | 8 | 31 | 9 | 75.1706 | 159.5947 | 451.4656
2035 | 8 | 31 | 10 | 77.5527 | 160.8487 | 450.8459
2035 | 8 | 31 | 11 | 79.6575 | 153.6622 | 450.9688
2035 | 8 | 31 | 12 | 79.9982 | 148.1798 | 446.9237
2035 | 8 | 31 | 13 | 81.5862 | 150.3983 | 449.1376
2035 | 8 | 31 | 14 | 83.8326 | 153.6288 | 455.3615
2035 | 8 | 31 | 15 | 88.2562 | 145.5732 | 466.3773
2035 | 8 | 31 | 16 | 93.117 | 128.8831 | 483.3685
2035 | 8 | 31 | 17 | 94.6668 | 117.8415 | 517.7433
2035 | 8 | 31 | 18 | 92.6025 | 105.6825 | 538.2226
2035 | 8 | 31 | 19 | 88.7204 | 107.5486 | 541.7588
2035 | 8 | 31 | 20 | 79.7928 | 104.0337 | 530.9475
2035 | 8 | 31 | 21 | 68.8115 | 112.1015 | 501.816
2035 | 8 | 31 | 22 | 60.8952 | 103.7022 | 467.7151
2035 | 8 | 31 | 23 | 57.6212 | 94.0852 | 432.6297
2035 | 9 | 1 | 0 | 57.6735 | 97.8736 | 397.6653
2035 | 9 | 1 | 1 | 54.2144 | 89.0858 | 385.0627
2035 | 9 | 1 | 2 | 52.6167 | 87.2627 | 371.6917
2035 | 9 | 1 | 3 | 52.0975 | 88.5146 | 362.5922
2035 | 9 | 1 | 4 | 53.1759 | 88.475 | 359.7903
2035 | 9 | 1 | 5 | 56.4224 | 89.6576 | 358.7142
2035 | 9 | 1 | 6 | 60.0255 | 99.5279 | 349.6207
2035 | 9 | 1 | 7 | 61.0396 | 97.1442 | 371.5892
2035 | 9 | 1 | 8 | 64.3931 | 109.0749 | 419.1043
2035 | 9 | 1 | 9 | 69.8204 | 116.1508 | 461.7228
2035 | 9 | 1 | 10 | 73.4764 | 123.4022 | 475.8448
2035 | 9 | 1 | 11 | 77.4303 | 121.1888 | 479.8979
2035 | 9 | 1 | 12 | 77.5436 | 107.1799 | 466.7958
2035 | 9 | 1 | 13 | 78.3211 | 105.5376 | 462.1293
2035 | 9 | 1 | 14 | 79.8426 | 126.5954 | 454.4889
2035 | 9 | 1 | 15 | 82.5074 | 113.9443 | 455.7492
2035 | 9 | 1 | 16 | 86.239 | 93.4763 | 468.1265
2035 | 9 | 1 | 17 | 86.5899 | 89.6522 | 498.0041
2035 | 9 | 1 | 18 | 79.7627 | 80.1025 | 526.0841
2035 | 9 | 1 | 19 | 76.4601 | 82.876 | 510.7249
2035 | 9 | 1 | 20 | 69.8216 | 77.5268 | 501.4091
2035 | 9 | 1 | 21 | 58.9976 | 84.493 | 470.3857
2035 | 9 | 1 | 22 | 52.1429 | 82.3314 | 442.6965
2035 | 9 | 1 | 23 | 51.6864 | 76.0485 | 417.6386
2035 | 9 | 2 | 0 | 56.2019 | 88.4947 | 400.2595
2035 | 9 | 2 | 1 | 54.3511 | 99.3789 | 368.8358
2035 | 9 | 2 | 2 | 52.7471 | 96.8632 | 357.2162
2035 | 9 | 2 | 3 | 52.1824 | 98.1928 | 349.933
2035 | 9 | 2 | 4 | 53.1303 | 99.7972 | 347.5671
2035 | 9 | 2 | 5 | 56.2304 | 100.9653 | 345.4016
2035 | 9 | 2 | 6 | 60.3533 | 107.4119 | 335.9199
2035 | 9 | 2 | 7 | 60.8858 | 103.9849 | 352.2706
2035 | 9 | 2 | 8 | 63.8739 | 114.1519 | 389.2826
2035 | 9 | 2 | 9 | 69.4539 | 118.1746 | 422.6166
2035 | 9 | 2 | 10 | 73.6704 | 128.4613 | 432.3295
2035 | 9 | 2 | 11 | 78.0064 | 127.2786 | 433.2788
2035 | 9 | 2 | 12 | 78.9776 | 127.7753 | 407.2634
2035 | 9 | 2 | 13 | 79.881 | 129.2971 | 405.5858
2035 | 9 | 2 | 14 | 81.436 | 147.9084 | 401.2108
2035 | 9 | 2 | 15 | 84.2807 | 133.6702 | 398.551
2035 | 9 | 2 | 16 | 88.6371 | 121.1811 | 408.8196
2035 | 9 | 2 | 17 | 89.6076 | 118.3551 | 447.6836
2035 | 9 | 2 | 18 | 88.5659 | 113.7925 | 472.9643
2035 | 9 | 2 | 19 | 85.514 | 113.6087 | 471.561
2035 | 9 | 2 | 20 | 78.7754 | 110.9722 | 461.1848
2035 | 9 | 2 | 21 | 67.1225 | 115.3495 | 429.4277
2035 | 9 | 2 | 22 | 58.9181 | 111.5797 | 397.5085
2035 | 9 | 2 | 23 | 57.2208 | 103.4224 | 368.1633
2035 | 9 | 3 | 0 | 59.2582 | 108.3976 | 357.6144
2035 | 9 | 3 | 1 | 52.3498 | 111.4267 | 350.2866
2035 | 9 | 3 | 2 | 51.1478 | 108.4424 | 343.025
2035 | 9 | 3 | 3 | 51.3497 | 109.2617 | 337.3038
2035 | 9 | 3 | 4 | 52.6602 | 111.2549 | 338.3967
2035 | 9 | 3 | 5 | 55.9818 | 113.3104 | 338.2604
2035 | 9 | 3 | 6 | 57.9359 | 118.3943 | 326.575
2035 | 9 | 3 | 7 | 57.7173 | 113.7595 | 339.4183
2035 | 9 | 3 | 8 | 60.7293 | 111.3903 | 369.4855
2035 | 9 | 3 | 9 | 66.3327 | 115.5853 | 397.4043
2035 | 9 | 3 | 10 | 70.3371 | 123.9255 | 413.0898
2035 | 9 | 3 | 11 | 74.2935 | 144.6242 | 413.3421
2035 | 9 | 3 | 12 | 74.5968 | 139.9695 | 391.9458
2035 | 9 | 3 | 13 | 75.7084 | 140.8664 | 386.0285
2035 | 9 | 3 | 14 | 77.3389 | 145.1546 | 371.1245
2035 | 9 | 3 | 15 | 81.5808 | 134.3184 | 379.8201
2035 | 9 | 3 | 16 | 87.6439 | 136.7817 | 390.9566
2035 | 9 | 3 | 17 | 89.7171 | 136.7015 | 434.1117
2035 | 9 | 3 | 18 | 84.2218 | 125.8205 | 462.0122
2035 | 9 | 3 | 19 | 80.5488 | 125.8417 | 461.5581
2035 | 9 | 3 | 20 | 71.5987 | 119.9772 | 453.6651
2035 | 9 | 3 | 21 | 58.4198 | 124.8388 | 419.0318
2035 | 9 | 3 | 22 | 49.4982 | 115.6128 | 387.4651
2035 | 9 | 3 | 23 | 48.4836 | 105.4966 | 357.8737
2035 | 9 | 4 | 0 | 51.2396 | 116.5218 | 350.0884
2035 | 9 | 4 | 1 | 54.6578 | 117.1953 | 354.4137
2035 | 9 | 4 | 2 | 53.7433 | 113.9015 | 347.7561
2035 | 9 | 4 | 3 | 53.5568 | 113.5757 | 343.7995
2035 | 9 | 4 | 4 | 56.0578 | 113.0715 | 346.582
2035 | 9 | 4 | 5 | 60.8161 | 118.1073 | 354.9344
2035 | 9 | 4 | 6 | 67.8782 | 148.5471 | 367.9676
2035 | 9 | 4 | 7 | 69.1863 | 166.1075 | 397.3534
2035 | 9 | 4 | 8 | 69.7228 | 182.5407 | 418.3004
2035 | 9 | 4 | 9 | 71.8649 | 188.3706 | 428.6083
2035 | 9 | 4 | 10 | 73.2482 | 201.9791 | 427.9056
2035 | 9 | 4 | 11 | 75.452 | 207.8651 | 425.9703
2035 | 9 | 4 | 12 | 76.5556 | 202.0524 | 417.5686
2035 | 9 | 4 | 13 | 77.7579 | 205.0778 | 417.2144
2035 | 9 | 4 | 14 | 79.8178 | 210.1527 | 417.9098
2035 | 9 | 4 | 15 | 83.9491 | 191.4934 | 419.3704
2035 | 9 | 4 | 16 | 89.3114 | 193.2029 | 436.3788
2035 | 9 | 4 | 17 | 91.894 | 178.9883 | 468.4332
2035 | 9 | 4 | 18 | 87.9749 | 166.7048 | 481.9716
2035 | 9 | 4 | 19 | 84.9089 | 161.9511 | 485.4527
2035 | 9 | 4 | 20 | 77.8055 | 152.706 | 481.8153
2035 | 9 | 4 | 21 | 65.6508 | 147.8465 | 448.9674
2035 | 9 | 4 | 22 | 57.0971 | 137.7377 | 415.7338
2035 | 9 | 4 | 23 | 54.5605 | 125.3383 | 386.1796
2035 | 9 | 5 | 0 | 57.6547 | 127.8349 | 376.6545
2035 | 9 | 5 | 1 | 54.3277 | 135.167 | 360.7432
2035 | 9 | 5 | 2 | 53.5406 | 129.7029 | 353.3666
2035 | 9 | 5 | 3 | 53.4544 | 128.1074 | 348.4216
2035 | 9 | 5 | 4 | 56.0932 | 128.318 | 350.3136
2035 | 9 | 5 | 5 | 61.4038 | 134.143 | 358.5051
2035 | 9 | 5 | 6 | 68.872 | 154.6094 | 371.8297
2035 | 9 | 5 | 7 | 70.4468 | 172.2207 | 403.1049
2035 | 9 | 5 | 8 | 70.8768 | 187.59 | 427.7427
2035 | 9 | 5 | 9 | 73.288 | 196.3418 | 444.1126
2035 | 9 | 5 | 10 | 74.532 | 208.2218 | 445.4155
2035 | 9 | 5 | 11 | 76.6743 | 215.8692 | 447.327
2035 | 9 | 5 | 12 | 77.546 | 211.6703 | 437.184
2035 | 9 | 5 | 13 | 78.4951 | 213.9286 | 441.4271
2035 | 9 | 5 | 14 | 80.1806 | 214.2226 | 443.8205
2035 | 9 | 5 | 15 | 84.092 | 197.4462 | 448.9414
2035 | 9 | 5 | 16 | 89.502 | 203.2252 | 464.6684
2035 | 9 | 5 | 17 | 91.7296 | 188.3462 | 500.1086
2035 | 9 | 5 | 18 | 87.1774 | 175.906 | 530.3724
2035 | 9 | 5 | 19 | 84.6487 | 170.9159 | 532.0014
2035 | 9 | 5 | 20 | 77.4622 | 159.8467 | 524.897
2035 | 9 | 5 | 21 | 65.3706 | 154.9734 | 489.8628
2035 | 9 | 5 | 22 | 56.822 | 143.669 | 451.6118
2035 | 9 | 5 | 23 | 54.0379 | 130.7941 | 415.5906
2035 | 9 | 6 | 0 | 56.9829 | 134.7675 | 388.8995
2035 | 9 | 6 | 1 | 55.2662 | 136.7804 | 359.5178
2035 | 9 | 6 | 2 | 54.4137 | 132.1671 | 350.3338
2035 | 9 | 6 | 3 | 54.358 | 130.5517 | 344.4354
2035 | 9 | 6 | 4 | 56.8605 | 128.8814 | 346.1379
2035 | 9 | 6 | 5 | 61.6817 | 134.4412 | 353.1569
2035 | 9 | 6 | 6 | 68.6833 | 161.345 | 370.9414
2035 | 9 | 6 | 7 | 69.8729 | 179.4197 | 402.5714
2035 | 9 | 6 | 8 | 69.4845 | 198.5623 | 425.0725
2035 | 9 | 6 | 9 | 70.6575 | 207.8013 | 438.5175
2035 | 9 | 6 | 10 | 71.299 | 227.4306 | 435.6333
2035 | 9 | 6 | 11 | 73.0897 | 236.9784 | 432.4754
2035 | 9 | 6 | 12 | 75.0293 | 232.607 | 404.2454
2035 | 9 | 6 | 13 | 75.8226 | 238.0511 | 399.5148
2035 | 9 | 6 | 14 | 77.6527 | 232.8954 | 399.117
2035 | 9 | 6 | 15 | 81.7656 | 210.5758 | 403.7563
2035 | 9 | 6 | 16 | 86.9537 | 223.0792 | 419.6776
2035 | 9 | 6 | 17 | 89.3866 | 204.8667 | 453.0035
2035 | 9 | 6 | 18 | 86.5011 | 200.3391 | 471.3377
2035 | 9 | 6 | 19 | 84.3279 | 193.7303 | 480.6576
2035 | 9 | 6 | 20 | 77.364 | 185.0564 | 477.0935
2035 | 9 | 6 | 21 | 65.508 | 177.5041 | 443.9286
2035 | 9 | 6 | 22 | 57.1843 | 164.6665 | 411.1655
2035 | 9 | 6 | 23 | 54.4719 | 150.9449 | 380.3856
2035 | 9 | 7 | 0 | 57.6405 | 146.8477 | 371.0944
2035 | 9 | 7 | 1 | 55.1987 | 144.6827 | 356.7668
2035 | 9 | 7 | 2 | 54.2834 | 137.8485 | 347.3859
2035 | 9 | 7 | 3 | 54.1869 | 136.1477 | 341.916
2035 | 9 | 7 | 4 | 56.6944 | 136.4839 | 343.8952
2035 | 9 | 7 | 5 | 61.627 | 141.5245 | 351.4431
2035 | 9 | 7 | 6 | 68.9739 | 167.792 | 365.0795
2035 | 9 | 7 | 7 | 70.5486 | 185.588 | 395.49
2035 | 9 | 7 | 8 | 71.0202 | 198.4746 | 412.0582
2035 | 9 | 7 | 9 | 72.8061 | 205.4753 | 420.442
2035 | 9 | 7 | 10 | 73.8669 | 215.499 | 415.8774
2035 | 9 | 7 | 11 | 75.563 | 228.8073 | 416.0769
2035 | 9 | 7 | 12 | 76.3163 | 224.4076 | 406.0668
2035 | 9 | 7 | 13 | 76.8699 | 227.8902 | 411.1345
2035 | 9 | 7 | 14 | 78.184 | 214.8736 | 416.0606
2035 | 9 | 7 | 15 | 81.6006 | 192.6075 | 420.6877
2035 | 9 | 7 | 16 | 86.0965 | 205.5766 | 434.3963
2035 | 9 | 7 | 17 | 87.7987 | 188.1292 | 471.2552
2035 | 9 | 7 | 18 | 83.862 | 176.4947 | 498.0706
2035 | 9 | 7 | 19 | 81.6128 | 171.8923 | 500.0031
2035 | 9 | 7 | 20 | 74.7818 | 164.3423 | 495.6889
2035 | 9 | 7 | 21 | 63.3657 | 160.1182 | 463.7629
2035 | 9 | 7 | 22 | 55.8017 | 148.2981 | 434.3795
2035 | 9 | 7 | 23 | 53.5864 | 133.2214 | 406.2373
2035 | 9 | 8 | 0 | 56.3138 | 131.7443 | 395.6553
2035 | 9 | 8 | 1 | 52.1059 | 121.9263 | 374.4585
2035 | 9 | 8 | 2 | 50.6779 | 117.7427 | 362.4974
2035 | 9 | 8 | 3 | 50.3182 | 116.5124 | 354.2829
2035 | 9 | 8 | 4 | 51.6234 | 116.4949 | 351.6343
2035 | 9 | 8 | 5 | 54.966 | 117.5233 | 351.0999
2035 | 9 | 8 | 6 | 59.2859 | 127.0707 | 345.1799
2035 | 9 | 8 | 7 | 60.2861 | 128.6313 | 368.8208
2035 | 9 | 8 | 8 | 63.3658 | 132.1886 | 404.4066
2035 | 9 | 8 | 9 | 68.0787 | 141.4992 | 431.2156
2035 | 9 | 8 | 10 | 70.8404 | 152.7644 | 435.3144
2035 | 9 | 8 | 11 | 73.6862 | 161.0772 | 437.845
2035 | 9 | 8 | 12 | 73.5052 | 152.7745 | 427.4855
2035 | 9 | 8 | 13 | 73.619 | 151.7589 | 422.1631
2035 | 9 | 8 | 14 | 74.5307 | 158.1193 | 422.0972
2035 | 9 | 8 | 15 | 76.8684 | 135.7275 | 428.5003
2035 | 9 | 8 | 16 | 80.2122 | 139.1095 | 444.0865
2035 | 9 | 8 | 17 | 81.8208 | 132.9421 | 483.8833
2035 | 9 | 8 | 18 | 78.2775 | 134.8425 | 517.5309
2035 | 9 | 8 | 19 | 75.1021 | 134.2306 | 516.0481
2035 | 9 | 8 | 20 | 66.7802 | 122.0177 | 502.1574
2035 | 9 | 8 | 21 | 55.4962 | 123.1616 | 468.9601
2035 | 9 | 8 | 22 | 49.2505 | 115.2487 | 440.5781
2035 | 9 | 8 | 23 | 49.1972 | 109.9167 | 413.4228
2035 | 9 | 9 | 0 | 52.2556 | 113.4379 | 403.1928
2035 | 9 | 9 | 1 | 50.6223 | 116.7162 | 374.6101
2035 | 9 | 9 | 2 | 49.5377 | 113.4062 | 362.8071
2035 | 9 | 9 | 3 | 49.4612 | 112.8597 | 354.6704
2035 | 9 | 9 | 4 | 50.8358 | 113.8825 | 352.1134
2035 | 9 | 9 | 5 | 54.1005 | 114.3394 | 350.0584
2035 | 9 | 9 | 6 | 57.8719 | 127.1624 | 345.9214
2035 | 9 | 9 | 7 | 58.9951 | 127.952 | 366.8244
2035 | 9 | 9 | 8 | 62.4308 | 134.6382 | 405.2891
2035 | 9 | 9 | 9 | 67.4987 | 145.5974 | 441.1314
2035 | 9 | 9 | 10 | 70.5354 | 162.5957 | 452.7478
2035 | 9 | 9 | 11 | 72.9781 | 167.0655 | 455.4563
2035 | 9 | 9 | 12 | 73.3679 | 164.9848 | 453.4991
2035 | 9 | 9 | 13 | 74.0092 | 168.7053 | 451.495
2035 | 9 | 9 | 14 | 75.1096 | 178.9429 | 447.4279
2035 | 9 | 9 | 15 | 78.4343 | 160.2037 | 449.1931
2035 | 9 | 9 | 16 | 83.1801 | 170.4011 | 459.5302
2035 | 9 | 9 | 17 | 85.6043 | 168.0221 | 491.2551
2035 | 9 | 9 | 18 | 81.4834 | 161.0418 | 511.3149
2035 | 9 | 9 | 19 | 78.8874 | 157.0983 | 500.3309
2035 | 9 | 9 | 20 | 70.7108 | 146.5294 | 488.9188
2035 | 9 | 9 | 21 | 59.4803 | 146.0631 | 454.4345
2035 | 9 | 9 | 22 | 52.0455 | 138.2489 | 422.3886
2035 | 9 | 9 | 23 | 51.149 | 132.4119 | 392.8486
2035 | 9 | 10 | 0 | 55.0568 | 128.0764 | 382.3503
2035 | 9 | 10 | 1 | 53.5398 | 131.9952 | 359.8101
2035 | 9 | 10 | 2 | 53.1616 | 127.8509 | 353.2111
2035 | 9 | 10 | 3 | 53.5834 | 128.068 | 347.9556
2035 | 9 | 10 | 4 | 56.4596 | 129.3599 | 349.5842
2035 | 9 | 10 | 5 | 61.8006 | 135.3771 | 357.9332
2035 | 9 | 10 | 6 | 68.4814 | 160.2443 | 370.5303
2035 | 9 | 10 | 7 | 70.427 | 180.7057 | 407.393
2035 | 9 | 10 | 8 | 70.2436 | 199.6456 | 437.9994
2035 | 9 | 10 | 9 | 70.9267 | 208.9602 | 456.3493
2035 | 9 | 10 | 10 | 71.4183 | 224.6887 | 452.1725
2035 | 9 | 10 | 11 | 72.7023 | 236.0571 | 443.3072
2035 | 9 | 10 | 12 | 73.7264 | 228.4676 | 412.9519
2035 | 9 | 10 | 13 | 73.907 | 231.95 | 408.1814
2035 | 9 | 10 | 14 | 74.9951 | 223.7275 | 405.4899
2035 | 9 | 10 | 15 | 78.6224 | 205.8753 | 408.7243
2035 | 9 | 10 | 16 | 83.9578 | 216.2639 | 422.829
2035 | 9 | 10 | 17 | 87.0236 | 201.3673 | 460.5897
2035 | 9 | 10 | 18 | 85.0026 | 186.9657 | 493.5416
2035 | 9 | 10 | 19 | 82.6214 | 183.3324 | 492.1138
2035 | 9 | 10 | 20 | 74.8712 | 173.1578 | 480.8753
2035 | 9 | 10 | 21 | 62.9494 | 168.0795 | 443.8691
2035 | 9 | 10 | 22 | 54.9972 | 154.8593 | 411.1725
2035 | 9 | 10 | 23 | 52.4737 | 143.7305 | 382.5404
2035 | 9 | 11 | 0 | 56.4428 | 145.6999 | 370.5052
2035 | 9 | 11 | 1 | 54.7099 | 142.3318 | 358.7477
2035 | 9 | 11 | 2 | 54.1084 | 136.5509 | 353.027
2035 | 9 | 11 | 3 | 54.3048 | 135.0461 | 349.2865
2035 | 9 | 11 | 4 | 57.057 | 134.4407 | 352.1525
2035 | 9 | 11 | 5 | 62.6065 | 140.0073 | 361.4127
2035 | 9 | 11 | 6 | 69.9237 | 164.6789 | 373.5856
2035 | 9 | 11 | 7 | 71.6644 | 185.7196 | 406.8538
2035 | 9 | 11 | 8 | 71.9795 | 201.5398 | 428.987
2035 | 9 | 11 | 9 | 73.3434 | 208.7583 | 445.8388
2035 | 9 | 11 | 10 | 74.5725 | 224.7753 | 447.8169
2035 | 9 | 11 | 11 | 76.3321 | 242.3899 | 445.1259
2035 | 9 | 11 | 12 | 75.9653 | 236.5532 | 371.4604
2035 | 9 | 11 | 13 | 76.8011 | 239.4699 | 368.8618
2035 | 9 | 11 | 14 | 78.588 | 226.6599 | 367.5347
2035 | 9 | 11 | 15 | 82.2727 | 207.8455 | 369.1971
2035 | 9 | 11 | 16 | 87.0641 | 222.7633 | 385.7401
2035 | 9 | 11 | 17 | 89.7265 | 205.7522 | 431.5901
2035 | 9 | 11 | 18 | 87.0047 | 193.4639 | 475.3715
2035 | 9 | 11 | 19 | 85.0788 | 185.8954 | 488.6188
2035 | 9 | 11 | 20 | 77.6154 | 176.9597 | 486.5042
2035 | 9 | 11 | 21 | 65.3856 | 171.0941 | 454.6756
2035 | 9 | 11 | 22 | 56.9668 | 157.9119 | 424.2925
2035 | 9 | 11 | 23 | 54.4506 | 146.7224 | 396.5477
2035 | 9 | 12 | 0 | 57.0549 | 149.2026 | 384.1314
2035 | 9 | 12 | 1 | 57.7939 | 153.1236 | 372.1545
2035 | 9 | 12 | 2 | 56.7557 | 145.8513 | 368.6426
2035 | 9 | 12 | 3 | 56.68 | 143.287 | 366.1397
2035 | 9 | 12 | 4 | 59.3286 | 143.4469 | 369.8803
2035 | 9 | 12 | 5 | 65.0416 | 149.5301 | 380.2691
2035 | 9 | 12 | 6 | 72.7057 | 172.8605 | 395.2408
2035 | 9 | 12 | 7 | 75.1663 | 192.5876 | 427.8422
2035 | 9 | 12 | 8 | 76.6514 | 205.9039 | 443.9999
2035 | 9 | 12 | 9 | 80.0429 | 211.6928 | 451.1689
2035 | 9 | 12 | 10 | 83.1872 | 220.6145 | 445.6447
2035 | 9 | 12 | 11 | 86.9179 | 236.3462 | 439.3373
2035 | 9 | 12 | 12 | 88.5453 | 237.3441 | 388.5197
2035 | 9 | 12 | 13 | 90.8483 | 239.51 | 383.5896
2035 | 9 | 12 | 14 | 93.663 | 223.3741 | 382.1402
2035 | 9 | 12 | 15 | 98.5656 | 207.3061 | 384.6271
2035 | 9 | 12 | 16 | 104.3061 | 222.6971 | 402.2277
2035 | 9 | 12 | 17 | 106.3656 | 205.5917 | 449.894
2035 | 9 | 12 | 18 | 103.9504 | 187.4507 | 481.6101
2035 | 9 | 12 | 19 | 101.6263 | 181.7153 | 499.052
2035 | 9 | 12 | 20 | 93.0856 | 172.2522 | 497.636
2035 | 9 | 12 | 21 | 79.8016 | 168.2321 | 467.5358
2035 | 9 | 12 | 22 | 69.7414 | 154.9503 | 436.5895
2035 | 9 | 12 | 23 | 65.2848 | 143.0455 | 408.4309
2035 | 9 | 13 | 0 | 64.6247 | 147.7739 | 395.7399
2035 | 9 | 13 | 1 | 64.4125 | 135.9705 | 378.3672
2035 | 9 | 13 | 2 | 62.2836 | 130.6357 | 373.6485
2035 | 9 | 13 | 3 | 61.4995 | 128.9274 | 370.9313
2035 | 9 | 13 | 4 | 63.4301 | 130.3574 | 374.636
2035 | 9 | 13 | 5 | 68.4948 | 136.2625 | 384.8889
2035 | 9 | 13 | 6 | 77.8195 | 163.1442 | 398.5947
2035 | 9 | 13 | 7 | 80.9962 | 181.085 | 430.5845
2035 | 9 | 13 | 8 | 83.2009 | 189.6886 | 438.3235
2035 | 9 | 13 | 9 | 87.0981 | 192.173 | 433.5992
2035 | 9 | 13 | 10 | 90.3745 | 196.93 | 418.8537
2035 | 9 | 13 | 11 | 94.3952 | 206.1128 | 412.5162
2035 | 9 | 13 | 12 | 95.7931 | 198.9628 | 388.0939
2035 | 9 | 13 | 13 | 97.51 | 200.0477 | 383.4101
2035 | 9 | 13 | 14 | 99.6173 | 186.2835 | 382.4572
2035 | 9 | 13 | 15 | 103.4562 | 172.9958 | 385.692
2035 | 9 | 13 | 16 | 107.8235 | 180.6678 | 400.546
2035 | 9 | 13 | 17 | 107.9074 | 165.7663 | 441.3809
2035 | 9 | 13 | 18 | 106.0514 | 143.4916 | 475.3921
2035 | 9 | 13 | 19 | 102.767 | 144.0735 | 485.1976
2035 | 9 | 13 | 20 | 92.6084 | 134.0855 | 479.9864
2035 | 9 | 13 | 21 | 78.3954 | 134.073 | 447.8548
2035 | 9 | 13 | 22 | 68.1361 | 124.599 | 416.9806
2035 | 9 | 13 | 23 | 63.8195 | 115.8217 | 389.1104
2035 | 9 | 14 | 0 | 66.8721 | 124.5348 | 375.7901
2035 | 9 | 14 | 1 | 62.5375 | 116.1768 | 362.8313
2035 | 9 | 14 | 2 | 60.6514 | 111.7236 | 356.965
2035 | 9 | 14 | 3 | 59.8534 | 111.431 | 353.6583
2035 | 9 | 14 | 4 | 61.7307 | 115.0061 | 357.2109
2035 | 9 | 14 | 5 | 66.5751 | 119.916 | 367.4374
2035 | 9 | 14 | 6 | 72.9314 | 141.0271 | 382.308
2035 | 9 | 14 | 7 | 75.7677 | 155.8477 | 418.8171
2035 | 9 | 14 | 8 | 77.6462 | 161.0033 | 444.0192
2035 | 9 | 14 | 9 | 80.1496 | 166.7872 | 460.2266
2035 | 9 | 14 | 10 | 81.3083 | 171.2815 | 454.4561
2035 | 9 | 14 | 11 | 82.3609 | 171.9337 | 443.8506
2035 | 9 | 14 | 12 | 81.0488 | 159.3909 | 419.2722
2035 | 9 | 14 | 13 | 80.7662 | 161.421 | 415.7067
2035 | 9 | 14 | 14 | 80.8813 | 162.8371 | 417.15
2035 | 9 | 14 | 15 | 83.6047 | 151.0023 | 421.383
2035 | 9 | 14 | 16 | 87.4474 | 143.6832 | 434.2246
2035 | 9 | 14 | 17 | 87.977 | 132.8078 | 462.5956
2035 | 9 | 14 | 18 | 84.1764 | 122.3859 | 479.6221
2035 | 9 | 14 | 19 | 80.9978 | 127.9953 | 483.4753
2035 | 9 | 14 | 20 | 72.4155 | 120.636 | 474.6716
2035 | 9 | 14 | 21 | 60.5324 | 123.5388 | 441.7775
2035 | 9 | 14 | 22 | 53.214 | 114.6926 | 414.2336
2035 | 9 | 14 | 23 | 51.7437 | 102.9419 | 390.9162
2035 | 9 | 15 | 0 | 54.5225 | 101.0601 | 379.3886
2035 | 9 | 15 | 1 | 52.5428 | 91.043 | 367.0355
2035 | 9 | 15 | 2 | 51.5462 | 88.2982 | 360.1539
2035 | 9 | 15 | 3 | 51.6932 | 89.3682 | 355.6127
2035 | 9 | 15 | 4 | 53.1118 | 90.9541 | 356.6828
2035 | 9 | 15 | 5 | 57.0982 | 92.0262 | 360.0592
2035 | 9 | 15 | 6 | 62.7179 | 110.1522 | 356.3306
2035 | 9 | 15 | 7 | 64.0007 | 110.551 | 378.9861
2035 | 9 | 15 | 8 | 65.7849 | 121.2556 | 406.5248
2035 | 9 | 15 | 9 | 68.4221 | 124.8732 | 426.9376
2035 | 9 | 15 | 10 | 68.7158 | 127.0509 | 424.7893
2035 | 9 | 15 | 11 | 70.203 | 123.3344 | 423.8452
2035 | 9 | 15 | 12 | 68.9992 | 115.8717 | 416.332
2035 | 9 | 15 | 13 | 68.9481 | 114.2174 | 410.5742
2035 | 9 | 15 | 14 | 69.6783 | 128.4152 | 405.4058
2035 | 9 | 15 | 15 | 73.0153 | 121.3979 | 408.8921
2035 | 9 | 15 | 16 | 77.551 | 105.9557 | 422.6089
2035 | 9 | 15 | 17 | 78.3703 | 102.0757 | 457.0599
2035 | 9 | 15 | 18 | 77.3151 | 95.3813 | 468.7045
2035 | 9 | 15 | 19 | 75.3783 | 100.3672 | 469.8099
2035 | 9 | 15 | 20 | 66.4605 | 92.1433 | 456.0477
2035 | 9 | 15 | 21 | 55.051 | 95.4298 | 423.54
2035 | 9 | 15 | 22 | 48.4189 | 92.6387 | 400.2934
2035 | 9 | 15 | 23 | 48.028 | 90.2598 | 380.0938
2035 | 9 | 16 | 0 | 51.1219 | 91.8269 | 372.1546
2035 | 9 | 16 | 1 | 49.5694 | 89.4517 | 357.1475
2035 | 9 | 16 | 2 | 49.0765 | 87.4129 | 349.9163
2035 | 9 | 16 | 3 | 49.4145 | 89.1163 | 344.9044
2035 | 9 | 16 | 4 | 51.0126 | 91.4193 | 345.4209
2035 | 9 | 16 | 5 | 54.9949 | 91.3265 | 347.2761
2035 | 9 | 16 | 6 | 59.5502 | 104.5794 | 342.8575
2035 | 9 | 16 | 7 | 60.4608 | 103.4909 | 361.8028
2035 | 9 | 16 | 8 | 62.1343 | 110.5555 | 390.9805
2035 | 9 | 16 | 9 | 65.4275 | 111.2365 | 418.0613
2035 | 9 | 16 | 10 | 67.0063 | 114.5973 | 419.8902
2035 | 9 | 16 | 11 | 68.9664 | 109.8478 | 420.667
2035 | 9 | 16 | 12 | 69.1258 | 97.0051 | 415.4295
2035 | 9 | 16 | 13 | 69.4362 | 96.3811 | 412.1388
2035 | 9 | 16 | 14 | 70.8926 | 116.0795 | 408.7307
2035 | 9 | 16 | 15 | 74.6947 | 110.0834 | 414.2979
2035 | 9 | 16 | 16 | 79.7766 | 88.1812 | 430.7307
2035 | 9 | 16 | 17 | 81.3937 | 86.1975 | 467.6189
2035 | 9 | 16 | 18 | 79.5598 | 90.0576 | 487.9538
2035 | 9 | 16 | 19 | 77.8492 | 95.65 | 482.3096
2035 | 9 | 16 | 20 | 68.8309 | 90.6759 | 466.2599
2035 | 9 | 16 | 21 | 56.6562 | 95.581 | 429.8917
2035 | 9 | 16 | 22 | 49.6389 | 92.763 | 399.7159
2035 | 9 | 16 | 23 | 48.6892 | 89.8886 | 373.3386
2035 | 9 | 17 | 0 | 50.7491 | 95.0385 | 361.2619
2035 | 9 | 17 | 1 | 53.0813 | 92.7537 | 344.9353
2035 | 9 | 17 | 2 | 52.8471 | 92.0068 | 340.1993
2035 | 9 | 17 | 3 | 53.4416 | 94.6118 | 337.1194
2035 | 9 | 17 | 4 | 56.5065 | 100.0747 | 340.8914
2035 | 9 | 17 | 5 | 62.583 | 106.5419 | 351.4852
2035 | 9 | 17 | 6 | 70.1825 | 135.9894 | 370.4081
2035 | 9 | 17 | 7 | 72.5564 | 151.982 | 405.5306
2035 | 9 | 17 | 8 | 72.9784 | 163.1089 | 422.3159
2035 | 9 | 17 | 9 | 74.1239 | 164.4997 | 427.6996
2035 | 9 | 17 | 10 | 75.1959 | 168.0361 | 418.2574
2035 | 9 | 17 | 11 | 76.674 | 160.2169 | 413.4037
2035 | 9 | 17 | 12 | 76.0736 | 140.7552 | 397.1694
2035 | 9 | 17 | 13 | 76.5506 | 139.1102 | 393.2156
2035 | 9 | 17 | 14 | 77.862 | 143.7754 | 393.5917
2035 | 9 | 17 | 15 | 81.863 | 131.9239 | 398.857
2035 | 9 | 17 | 16 | 87.3632 | 116.9729 | 413.5176
2035 | 9 | 17 | 17 | 89.7912 | 107.7122 | 451.5625
2035 | 9 | 17 | 18 | 87.0819 | 99.115 | 474.9527
2035 | 9 | 17 | 19 | 85.3631 | 106.0931 | 483.6291
2035 | 9 | 17 | 20 | 76.8182 | 98.9082 | 473.5728
2035 | 9 | 17 | 21 | 64.2007 | 103.9408 | 437.5774
2035 | 9 | 17 | 22 | 55.7635 | 97.2256 | 405.398
2035 | 9 | 17 | 23 | 53.5688 | 89.5761 | 377.1855
2035 | 9 | 18 | 0 | 56.3235 | 97.4777 | 365.6295
2035 | 9 | 18 | 1 | 55.7502 | 97.7975 | 357.416
2035 | 9 | 18 | 2 | 55.2345 | 94.8998 | 353.2397
2035 | 9 | 18 | 3 | 55.5489 | 96.0925 | 351.0321
2035 | 9 | 18 | 4 | 58.4839 | 100.1567 | 354.9087
2035 | 9 | 18 | 5 | 64.204 | 105.3319 | 365.6147
2035 | 9 | 18 | 6 | 71.2621 | 130.0939 | 375.2804
2035 | 9 | 18 | 7 | 73.0681 | 143.8751 | 412.6854
2035 | 9 | 18 | 8 | 72.0239 | 154.8002 | 438.903
2035 | 9 | 18 | 9 | 71.1984 | 155.2355 | 459.5185
2035 | 9 | 18 | 10 | 70.5635 | 157.4092 | 460.7775
2035 | 9 | 18 | 11 | 71.2749 | 152.8331 | 458.1276
2035 | 9 | 18 | 12 | 69.7817 | 139.9921 | 439.4278
2035 | 9 | 18 | 13 | 69.6063 | 141.3083 | 438.5331
2035 | 9 | 18 | 14 | 70.7387 | 147.5187 | 439.5898
2035 | 9 | 18 | 15 | 74.6559 | 135.4082 | 445.1633
2035 | 9 | 18 | 16 | 80.7033 | 125.3197 | 459.4157
2035 | 9 | 18 | 17 | 84.4875 | 113.889 | 491.1228
2035 | 9 | 18 | 18 | 85.3364 | 104.7016 | 500.1657
2035 | 9 | 18 | 19 | 84.9121 | 111.9523 | 507.9233
2035 | 9 | 18 | 20 | 77.7497 | 104.6233 | 497.9047
2035 | 9 | 18 | 21 | 66.2248 | 109.5505 | 463.3519
2035 | 9 | 18 | 22 | 58.2153 | 102.6245 | 431.9139
2035 | 9 | 18 | 23 | 55.6861 | 92.754 | 403.4141
2035 | 9 | 19 | 0 | 58.1845 | 101.9941 | 388.1699
2035 | 9 | 19 | 1 | 57.462 | 101.8886 | 372.7107
2035 | 9 | 19 | 2 | 56.9676 | 98.633 | 367.8987
2035 | 9 | 19 | 3 | 57.2602 | 98.8769 | 364.5239
2035 | 9 | 19 | 4 | 60.1162 | 101.584 | 367.5794
2035 | 9 | 19 | 5 | 65.9269 | 107.1017 | 377.4702
2035 | 9 | 19 | 6 | 72.83 | 134.2149 | 389.7413
2035 | 9 | 19 | 7 | 74.7465 | 149.9697 | 422.72
2035 | 9 | 19 | 8 | 74.2424 | 164.4625 | 438.325
2035 | 9 | 19 | 9 | 74.9345 | 169.2893 | 445.8519
2035 | 9 | 19 | 10 | 75.6172 | 177.687 | 439.9848
2035 | 9 | 19 | 11 | 77.1359 | 174.9938 | 434.3469
2035 | 9 | 19 | 12 | 78.3142 | 164.9161 | 426.1775
2035 | 9 | 19 | 13 | 78.8372 | 168.7375 | 426.2101
2035 | 9 | 19 | 14 | 80.6462 | 182.5623 | 426.751
2035 | 9 | 19 | 15 | 84.9385 | 169.7919 | 428.7261
2035 | 9 | 19 | 16 | 90.4669 | 156.5818 | 440.6971
2035 | 9 | 19 | 17 | 92.76 | 142.6018 | 474.4394
2035 | 9 | 19 | 18 | 89.4063 | 118.9966 | 484.315
2035 | 9 | 19 | 19 | 87.2794 | 121.6583 | 494.3786
2035 | 9 | 19 | 20 | 78.5506 | 112.2107 | 484.9071
2035 | 9 | 19 | 21 | 66.0865 | 115.8978 | 451.3301
2035 | 9 | 19 | 22 | 57.6373 | 108.6039 | 419.5702
2035 | 9 | 19 | 23 | 54.8593 | 99.2224 | 391.4059
2035 | 9 | 20 | 0 | 58.3801 | 112.0855 | 376.2766
2035 | 9 | 20 | 1 | 58.1094 | 110.6925 | 360.875
2035 | 9 | 20 | 2 | 57.4781 | 106.8426 | 355.0188
2035 | 9 | 20 | 3 | 57.7203 | 106.5328 | 351.3715
2035 | 9 | 20 | 4 | 60.3982 | 108.3066 | 354.2063
2035 | 9 | 20 | 5 | 66.0418 | 113.7785 | 364.1541
2035 | 9 | 20 | 6 | 72.4906 | 138.6716 | 379.9391
2035 | 9 | 20 | 7 | 75 | 154.7147 | 414.8315
2035 | 9 | 20 | 8 | 75.1488 | 169.6955 | 437.3253
2035 | 9 | 20 | 9 | 75.7639 | 174.5096 | 448.8413
2035 | 9 | 20 | 10 | 76.4888 | 185.4146 | 441.5777
2035 | 9 | 20 | 11 | 77.5347 | 186.0123 | 435.2653
2035 | 9 | 20 | 12 | 77.1246 | 176.7881 | 407.2188
2035 | 9 | 20 | 13 | 77.1671 | 179.4276 | 406.2383
2035 | 9 | 20 | 14 | 78.1035 | 185.7265 | 408.8989
2035 | 9 | 20 | 15 | 81.8315 | 170.9999 | 415.2776
2035 | 9 | 20 | 16 | 86.7801 | 164.6294 | 428.5808
2035 | 9 | 20 | 17 | 89.0592 | 149.9943 | 462.5699
2035 | 9 | 20 | 18 | 85.3839 | 142.6694 | 492.0877
2035 | 9 | 20 | 19 | 84.6323 | 147.4542 | 495.9054
2035 | 9 | 20 | 20 | 76.8765 | 130.1763 | 483.1701
2035 | 9 | 20 | 21 | 65.2033 | 130.5438 | 447.7669
2035 | 9 | 20 | 22 | 56.9722 | 120.2614 | 415.448
2035 | 9 | 20 | 23 | 54.5161 | 107.7475 | 387.2798
2035 | 9 | 21 | 0 | 57.7935 | 113.0375 | 375.3851
2035 | 9 | 21 | 1 | 56.5324 | 111.9561 | 351.0915
2035 | 9 | 21 | 2 | 55.8488 | 107.4392 | 344.4149
2035 | 9 | 21 | 3 | 56.1242 | 107.0151 | 340.2238
2035 | 9 | 21 | 4 | 58.8068 | 108.9792 | 343.1574
2035 | 9 | 21 | 5 | 64.4565 | 113.8341 | 352.054
2035 | 9 | 21 | 6 | 71.3782 | 138.8388 | 371.6724
2035 | 9 | 21 | 7 | 73.148 | 154.3923 | 406.0377
2035 | 9 | 21 | 8 | 72.526 | 167.989 | 425.0224
2035 | 9 | 21 | 9 | 72.5498 | 174.4112 | 434.8069
2035 | 9 | 21 | 10 | 72.4667 | 182.2041 | 426.5098
2035 | 9 | 21 | 11 | 73.2799 | 182.8627 | 420.1819
2035 | 9 | 21 | 12 | 72.359 | 173.8036 | 384.4434
2035 | 9 | 21 | 13 | 72.4913 | 175.3475 | 379.7692
2035 | 9 | 21 | 14 | 73.9481 | 181.4848 | 381.2246
2035 | 9 | 21 | 15 | 77.8725 | 164.7912 | 386.9437
2035 | 9 | 21 | 16 | 82.9942 | 156.7003 | 399.7286
2035 | 9 | 21 | 17 | 84.9651 | 140.8038 | 437.1759
2035 | 9 | 21 | 18 | 84.3513 | 126.8105 | 465.296
2035 | 9 | 21 | 19 | 83.3846 | 129.5669 | 479.053
2035 | 9 | 21 | 20 | 75.2444 | 117.0717 | 468.7818
2035 | 9 | 21 | 21 | 63.8501 | 118.5357 | 436.3982
2035 | 9 | 21 | 22 | 56.7173 | 109.4291 | 410.0672
2035 | 9 | 21 | 23 | 54.6853 | 95.425 | 385.2175
2035 | 9 | 22 | 0 | 56.2677 | 104.8036 | 372.8273
2035 | 9 | 22 | 1 | 54.1864 | 100.0424 | 353.3961
2035 | 9 | 22 | 2 | 53.055 | 96.9095 | 346.3753
2035 | 9 | 22 | 3 | 52.8693 | 96.8018 | 341.2562
2035 | 9 | 22 | 4 | 54.3878 | 97.969 | 341.8215
2035 | 9 | 22 | 5 | 58.228 | 98.9088 | 344.1858
2035 | 9 | 22 | 6 | 62.2574 | 112.9998 | 344.0792
2035 | 9 | 22 | 7 | 63.7607 | 113.0051 | 368.0014
2035 | 9 | 22 | 8 | 66.8002 | 121.0746 | 403.2534
2035 | 9 | 22 | 9 | 71.5182 | 127.6146 | 433.1456
2035 | 9 | 22 | 10 | 74.221 | 136.706 | 437.9322
2035 | 9 | 22 | 11 | 76.2746 | 141.7093 | 438.5455
2035 | 9 | 22 | 12 | 72.8751 | 135.9731 | 379.2338
2035 | 9 | 22 | 13 | 72.5425 | 134.8989 | 371.5368
2035 | 9 | 22 | 14 | 73.0851 | 146.513 | 364.9657
2035 | 9 | 22 | 15 | 75.3604 | 128.6441 | 371.3749
2035 | 9 | 22 | 16 | 79.2268 | 118.0601 | 387.3747
2035 | 9 | 22 | 17 | 81.0531 | 109.947 | 434.4605
2035 | 9 | 22 | 18 | 77.5018 | 102.419 | 466.667
2035 | 9 | 22 | 19 | 75.4037 | 107.9695 | 472.2756
2035 | 9 | 22 | 20 | 66.6065 | 96.0892 | 456.4568
2035 | 9 | 22 | 21 | 55.4139 | 104.5108 | 422.8969
2035 | 9 | 22 | 22 | 48.9933 | 98.4682 | 398.177
2035 | 9 | 22 | 23 | 48.9896 | 91.5929 | 376.5969
2035 | 9 | 23 | 0 | 53.2051 | 98.7138 | 367.7035
2035 | 9 | 23 | 1 | 52.2331 | 94.2467 | 348.5715
2035 | 9 | 23 | 2 | 51.3984 | 91.0088 | 340.8788
2035 | 9 | 23 | 3 | 51.4774 | 91.48 | 335.7928
2035 | 9 | 23 | 4 | 52.8995 | 93.2986 | 335.7882
2035 | 9 | 23 | 5 | 56.3701 | 93.7741 | 336.5217
2035 | 9 | 23 | 6 | 59.7954 | 106.7212 | 331.9447
2035 | 9 | 23 | 7 | 60.9666 | 104.0014 | 351.054
2035 | 9 | 23 | 8 | 63.684 | 106.0738 | 380.3017
2035 | 9 | 23 | 9 | 67.8824 | 105.2807 | 404.2709
2035 | 9 | 23 | 10 | 70.137 | 106.3422 | 406.3555
2035 | 9 | 23 | 11 | 72.0165 | 111.3136 | 407.7417
2035 | 9 | 23 | 12 | 72.0768 | 101.0949 | 386.7122
2035 | 9 | 23 | 13 | 72.4439 | 99.8136 | 383.932
2035 | 9 | 23 | 14 | 73.4976 | 116.9095 | 381.7019
2035 | 9 | 23 | 15 | 77.1048 | 104.1601 | 386.9871
2035 | 9 | 23 | 16 | 82.626 | 83.5769 | 403.3677
2035 | 9 | 23 | 17 | 85.1243 | 77.6013 | 447.961
2035 | 9 | 23 | 18 | 82.2694 | 63.1227 | 487.7455
2035 | 9 | 23 | 19 | 80.9349 | 69.0992 | 486.5116
2035 | 9 | 23 | 20 | 72.2247 | 57.6949 | 466.7505
2035 | 9 | 23 | 21 | 60.7436 | 67.3101 | 429.8039
2035 | 9 | 23 | 22 | 52.9035 | 64.5771 | 398.5333
2035 | 9 | 23 | 23 | 51.6248 | 60.7917 | 370.8206
2035 | 9 | 24 | 0 | 55.7149 | 90.9397 | 357.5029
2035 | 9 | 24 | 1 | 53.8082 | 94.2138 | 339.0314
2035 | 9 | 24 | 2 | 53.6811 | 93.3651 | 334.124
2035 | 9 | 24 | 3 | 54.3899 | 95.2482 | 330.7718
2035 | 9 | 24 | 4 | 57.3162 | 100.6299 | 333.8313
2035 | 9 | 24 | 5 | 63.1665 | 107.9238 | 344.0093
2035 | 9 | 24 | 6 | 70.6152 | 130.1757 | 361.8004
2035 | 9 | 24 | 7 | 72.543 | 145.2521 | 398.8106
2035 | 9 | 24 | 8 | 71.7549 | 154.9316 | 427.2708
2035 | 9 | 24 | 9 | 71.8391 | 154.9709 | 445.9939
2035 | 9 | 24 | 10 | 71.8278 | 158.1858 | 442.6531
2035 | 9 | 24 | 11 | 72.9112 | 155.5646 | 436.1074
2035 | 9 | 24 | 12 | 74.7796 | 153.3419 | 415.9018
2035 | 9 | 24 | 13 | 75.2618 | 152.1007 | 413.7932
2035 | 9 | 24 | 14 | 76.7124 | 159.916 | 415.7783
2035 | 9 | 24 | 15 | 80.7387 | 150.4655 | 420.5485
2035 | 9 | 24 | 16 | 86.257 | 132.6015 | 435.6243
2035 | 9 | 24 | 17 | 88.6549 | 121.5973 | 469.7555
2035 | 9 | 24 | 18 | 87.2454 | 108.3317 | 488.0911
2035 | 9 | 24 | 19 | 86.0106 | 116.2444 | 493.4968
2035 | 9 | 24 | 20 | 77.2237 | 104.1469 | 476.28
2035 | 9 | 24 | 21 | 64.9528 | 108.9565 | 438.1514
2035 | 9 | 24 | 22 | 56.9091 | 102.4081 | 404.6022
2035 | 9 | 24 | 23 | 54.4114 | 92.4299 | 375.7543
2035 | 9 | 25 | 0 | 56.4299 | 97.1815 | 363.3382
2035 | 9 | 25 | 1 | 55.5344 | 95.7371 | 351.0426
2035 | 9 | 25 | 2 | 54.9462 | 93.8928 | 346.7594
2035 | 9 | 25 | 3 | 55.1392 | 95.3385 | 343.9025
2035 | 9 | 25 | 4 | 57.7626 | 99.7633 | 346.8613
2035 | 9 | 25 | 5 | 63.3168 | 105.3174 | 357.4183
2035 | 9 | 25 | 6 | 70.6254 | 131.1607 | 371.0878
2035 | 9 | 25 | 7 | 72.7968 | 146.1417 | 409.9558
2035 | 9 | 25 | 8 | 73.1063 | 152.3221 | 440.2396
2035 | 9 | 25 | 9 | 74.4539 | 149.1675 | 457.7909
2035 | 9 | 25 | 10 | 75.5396 | 153.1836 | 453.2858
2035 | 9 | 25 | 11 | 76.9733 | 155.5503 | 442.2167
2035 | 9 | 25 | 12 | 76.3827 | 145.3635 | 408.2717
2035 | 9 | 25 | 13 | 77.1149 | 146.1008 | 405.2892
2035 | 9 | 25 | 14 | 78.4537 | 154.1878 | 405.9934
2035 | 9 | 25 | 15 | 82.0963 | 142.845 | 410.6358
2035 | 9 | 25 | 16 | 87.11 | 128.1416 | 426.0757
2035 | 9 | 25 | 17 | 89.5409 | 117.7018 | 462.383
2035 | 9 | 25 | 18 | 87.1925 | 101.4212 | 475.0665
2035 | 9 | 25 | 19 | 86.0205 | 111.4736 | 486.5002
2035 | 9 | 25 | 20 | 77.4668 | 98.6769 | 473.7109
2035 | 9 | 25 | 21 | 64.8991 | 105.858 | 439.6843
2035 | 9 | 25 | 22 | 56.4893 | 98.1107 | 409.1426
2035 | 9 | 25 | 23 | 54.4101 | 87.7137 | 381.7513
2035 | 9 | 26 | 0 | 57.4416 | 97.6497 | 368.7108
2035 | 9 | 26 | 1 | 54.9698 | 96.5261 | 362.4588
2035 | 9 | 26 | 2 | 54.4184 | 93.2743 | 359.0035
2035 | 9 | 26 | 3 | 54.6546 | 93.6647 | 357.097
2035 | 9 | 26 | 4 | 57.4153 | 98.0801 | 361.3051
2035 | 9 | 26 | 5 | 63.2004 | 103.6226 | 372.9957
2035 | 9 | 26 | 6 | 70.6652 | 129.505 | 385.9883
2035 | 9 | 26 | 7 | 73.0106 | 143.2099 | 419.5681
2035 | 9 | 26 | 8 | 72.7788 | 152.0337 | 433.1042
2035 | 9 | 26 | 9 | 73.6924 | 151.7395 | 434.2547
2035 | 9 | 26 | 10 | 74.1373 | 151.8056 | 421.7358
2035 | 9 | 26 | 11 | 75.4342 | 151.3037 | 411.1866
2035 | 9 | 26 | 12 | 75.7307 | 147.8684 | 429.9842
2035 | 9 | 26 | 13 | 76.1666 | 149.9129 | 430.6859
2035 | 9 | 26 | 14 | 77.0958 | 159.8068 | 432.297
2035 | 9 | 26 | 15 | 80.8924 | 149.6116 | 435.217
2035 | 9 | 26 | 16 | 86.3349 | 133.7738 | 449.0885
2035 | 9 | 26 | 17 | 88.6289 | 120.4785 | 483.1731
2035 | 9 | 26 | 18 | 87.2571 | 106.6188 | 496.174
2035 | 9 | 26 | 19 | 86.2689 | 114.8818 | 504.0597
2035 | 9 | 26 | 20 | 77.6112 | 103.5472 | 489.7346
2035 | 9 | 26 | 21 | 65.1983 | 110.1305 | 455.0497
2035 | 9 | 26 | 22 | 56.8472 | 102.9381 | 422.6099
2035 | 9 | 26 | 23 | 54.3627 | 91.2408 | 394.082
2035 | 9 | 27 | 0 | 56.6118 | 97.9685 | 375.3188
2035 | 9 | 27 | 1 | 56.1431 | 94.6189 | 365.5483
2035 | 9 | 27 | 2 | 55.5003 | 91.9804 | 360.5678
2035 | 9 | 27 | 3 | 55.6856 | 92.6411 | 357.5317
2035 | 9 | 27 | 4 | 58.3871 | 96.972 | 360.3074
2035 | 9 | 27 | 5 | 63.9305 | 102.8963 | 370.6864
2035 | 9 | 27 | 6 | 70.6428 | 124.4344 | 385.3223
2035 | 9 | 27 | 7 | 72.8638 | 136.7413 | 420.0575
2035 | 9 | 27 | 8 | 72.7746 | 148.6695 | 435.4576
2035 | 9 | 27 | 9 | 74.0727 | 148.7566 | 439.0342
2035 | 9 | 27 | 10 | 75.4398 | 153.4731 | 427.2756
2035 | 9 | 27 | 11 | 77.4087 | 145.0151 | 419.1693
2035 | 9 | 27 | 12 | 76.924 | 140.5131 | 399.0336
2035 | 9 | 27 | 13 | 77.4624 | 143.6665 | 396.9243
2035 | 9 | 27 | 14 | 79.0763 | 160.8745 | 398.6572
2035 | 9 | 27 | 15 | 83.2851 | 149.7667 | 403.7564
2035 | 9 | 27 | 16 | 88.5588 | 131.2608 | 418.5153
2035 | 9 | 27 | 17 | 90.9278 | 118.4691 | 458.3098
2035 | 9 | 27 | 18 | 87.9267 | 107.9129 | 475.2308
2035 | 9 | 27 | 19 | 86.9136 | 117.0743 | 489.1517
2035 | 9 | 27 | 20 | 78.5847 | 102.0044 | 478.1997
2035 | 9 | 27 | 21 | 66.6673 | 107.144 | 445.9334
2035 | 9 | 27 | 22 | 58.5095 | 100.2735 | 415.4449
2035 | 9 | 27 | 23 | 55.8814 | 88.2222 | 388.0703
2035 | 9 | 28 | 0 | 58.4371 | 95.7279 | 378.8963
2035 | 9 | 28 | 1 | 58.709 | 92.2551 | 362.6933
2035 | 9 | 28 | 2 | 58.1333 | 88.9131 | 357.2672
2035 | 9 | 28 | 3 | 58.3927 | 89.7455 | 354.4679
2035 | 9 | 28 | 4 | 61.077 | 94.1386 | 358.4106
2035 | 9 | 28 | 5 | 66.7206 | 98.8507 | 368.969
2035 | 9 | 28 | 6 | 73.7606 | 130.5719 | 384.6547
2035 | 9 | 28 | 7 | 76.1223 | 145.1455 | 418.4891
2035 | 9 | 28 | 8 | 76.3917 | 155.3435 | 429.5781
2035 | 9 | 28 | 9 | 77.4383 | 157.1108 | 427.4752
2035 | 9 | 28 | 10 | 78.0168 | 160.8397 | 412.1951
2035 | 9 | 28 | 11 | 79.1689 | 155.9291 | 403.2657
2035 | 9 | 28 | 12 | 78.3659 | 141.2654 | 405.6505
2035 | 9 | 28 | 13 | 78.4757 | 143.6699 | 402.3529
2035 | 9 | 28 | 14 | 79.6026 | 158.548 | 405.3772
2035 | 9 | 28 | 15 | 83.1154 | 143.0521 | 411.4052
2035 | 9 | 28 | 16 | 87.9769 | 122.4226 | 424.5547
2035 | 9 | 28 | 17 | 89.9964 | 108.617 | 457.057
2035 | 9 | 28 | 18 | 86.656 | 96.4561 | 479.8729
2035 | 9 | 28 | 19 | 85.8879 | 104.0119 | 485.0559
2035 | 9 | 28 | 20 | 78.0632 | 93.5586 | 470.1963
2035 | 9 | 28 | 21 | 66.9339 | 101.2066 | 436.9498
2035 | 9 | 28 | 22 | 59.5347 | 93.4154 | 409.7737
2035 | 9 | 28 | 23 | 57.3236 | 79.4966 | 386.6831
2035 | 9 | 29 | 0 | 59.4621 | 84.5686 | 373.6365
2035 | 9 | 29 | 1 | 56.7648 | 87.3986 | 348.0637
2035 | 9 | 29 | 2 | 55.8912 | 84.4416 | 341.6061
2035 | 9 | 29 | 3 | 56.1081 | 85.2979 | 336.8573
2035 | 9 | 29 | 4 | 57.984 | 86.9369 | 337.0447
2035 | 9 | 29 | 5 | 61.9973 | 86.8129 | 339.8711
2035 | 9 | 29 | 6 | 66.4252 | 103.1347 | 335.8173
2035 | 9 | 29 | 7 | 67.7206 | 103.3906 | 362.3331
2035 | 9 | 29 | 8 | 69.1833 | 111.3612 | 403.9463
2035 | 9 | 29 | 9 | 71.9325 | 111.8426 | 437.5755
2035 | 9 | 29 | 10 | 72.7829 | 113.4311 | 440.8081
2035 | 9 | 29 | 11 | 73.802 | 117.0405 | 437.3903
2035 | 9 | 29 | 12 | 71.7136 | 108.3965 | 377.7042
2035 | 9 | 29 | 13 | 71.0412 | 105.2902 | 370.1312
2035 | 9 | 29 | 14 | 71.3662 | 126.7968 | 366.5683
2035 | 9 | 29 | 15 | 74.0659 | 118.2273 | 372.1305
2035 | 9 | 29 | 16 | 78.4881 | 92.1873 | 386.4626
2035 | 9 | 29 | 17 | 80.6872 | 85.5918 | 428.0044
2035 | 9 | 29 | 18 | 80.0371 | 79.2048 | 453.3843
2035 | 9 | 29 | 19 | 78.7981 | 87.8482 | 454.1867
2035 | 9 | 29 | 20 | 70.1943 | 74.3707 | 435.7333
2035 | 9 | 29 | 21 | 59.2477 | 83.4844 | 404.315
2035 | 9 | 29 | 22 | 52.842 | 79.5544 | 382.279
2035 | 9 | 29 | 23 | 52.1137 | 72.6709 | 363.2253
2035 | 9 | 30 | 0 | 55.3566 | 81.0084 | 355.7762
2035 | 9 | 30 | 1 | 52.6017 | 81.2096 | 331.2903
2035 | 9 | 30 | 2 | 51.8251 | 78.9523 | 324.9132
2035 | 9 | 30 | 3 | 51.832 | 80.9369 | 320.2233
2035 | 9 | 30 | 4 | 53.2676 | 83.6502 | 320.4087
2035 | 9 | 30 | 5 | 56.5263 | 83.7691 | 322.0849
2035 | 9 | 30 | 6 | 59.2023 | 95.2001 | 316.9954
2035 | 9 | 30 | 7 | 60.0669 | 93.69 | 334.2217
2035 | 9 | 30 | 8 | 62.4994 | 100.0479 | 356.1006
2035 | 9 | 30 | 9 | 66.5815 | 97.3488 | 371.707
2035 | 9 | 30 | 10 | 69.1421 | 98.5045 | 368.804
2035 | 9 | 30 | 11 | 70.7145 | 98.0847 | 370.9175
2035 | 9 | 30 | 12 | 69.9601 | 94.4297 | 358.763
2035 | 9 | 30 | 13 | 69.9943 | 94.2132 | 355.5942
2035 | 9 | 30 | 14 | 70.428 | 119.6046 | 351.9335
2035 | 9 | 30 | 15 | 73.2613 | 114.6797 | 359.5722
2035 | 9 | 30 | 16 | 77.7568 | 86.2187 | 377.0217
2035 | 9 | 30 | 17 | 80.0888 | 82.2884 | 420.2189
2035 | 9 | 30 | 18 | 78.5105 | 82.4936 | 442.3947
2035 | 9 | 30 | 19 | 76.7432 | 89.8605 | 442.9655
2035 | 9 | 30 | 20 | 68.0359 | 79.4154 | 426.3586
2035 | 9 | 30 | 21 | 57.0356 | 86.1814 | 393.5411
2035 | 9 | 30 | 22 | 50.2014 | 83.3796 | 366.4291
2035 | 9 | 30 | 23 | 49.1531 | 77.0781 | 341.7792
2035 | 10 | 1 | 0 | 51.6023 | 83.7619 | 333.3743
2035 | 10 | 1 | 1 | 49.6102 | 90.3188 | 321.9947
2035 | 10 | 1 | 2 | 49.558 | 89.3504 | 317.1302
2035 | 10 | 1 | 3 | 50.3161 | 92.283 | 314.8281
2035 | 10 | 1 | 4 | 53.3481 | 98.0476 | 317.2776
2035 | 10 | 1 | 5 | 59.4887 | 103.7384 | 325.6729
2035 | 10 | 1 | 6 | 66.7138 | 130.4417 | 347.9267
2035 | 10 | 1 | 7 | 69.0013 | 146.7428 | 384.0606
2035 | 10 | 1 | 8 | 69.2109 | 161.1353 | 399.8213
2035 | 10 | 1 | 9 | 70.3692 | 162.6867 | 403.2949
2035 | 10 | 1 | 10 | 71.5363 | 165.0544 | 395.0486
2035 | 10 | 1 | 11 | 73.1425 | 156.7938 | 393.3643
2035 | 10 | 1 | 12 | 72.0233 | 151.7957 | 395.659
2035 | 10 | 1 | 13 | 71.6283 | 151.9553 | 391.7631
2035 | 10 | 1 | 14 | 72.9846 | 162.1449 | 389.1022
2035 | 10 | 1 | 15 | 76.6384 | 153.9246 | 389.6416
2035 | 10 | 1 | 16 | 81.8627 | 134.146 | 399.3187
2035 | 10 | 1 | 17 | 84.1515 | 124.0381 | 431.4523
2035 | 10 | 1 | 18 | 79.3928 | 116.0784 | 443.4187
2035 | 10 | 1 | 19 | 79.4668 | 131.1676 | 450.109
2035 | 10 | 1 | 20 | 70.7925 | 115.7271 | 431.8566
2035 | 10 | 1 | 21 | 59.7454 | 118.6142 | 398.9076
2035 | 10 | 1 | 22 | 52.4562 | 108.1613 | 369.2758
2035 | 10 | 1 | 23 | 50.4371 | 98.2717 | 342.8459
2035 | 10 | 2 | 0 | 52.9957 | 101.4953 | 341.831
2035 | 10 | 2 | 1 | 50.6399 | 102.3839 | 308.7665
2035 | 10 | 2 | 2 | 50.341 | 99.6034 | 302.6892
2035 | 10 | 2 | 3 | 50.8202 | 100.976 | 299.068
2035 | 10 | 2 | 4 | 53.4749 | 105.8331 | 300.9456
2035 | 10 | 2 | 5 | 59.1026 | 112.5217 | 307.9534
2035 | 10 | 2 | 6 | 65.0693 | 135.7359 | 323.1011
2035 | 10 | 2 | 7 | 66.978 | 151.6817 | 355.9547
2035 | 10 | 2 | 8 | 66.6661 | 164.5901 | 373.6906
2035 | 10 | 2 | 9 | 67.2577 | 163.7374 | 379.0783
2035 | 10 | 2 | 10 | 67.7401 | 169.1027 | 368.8506
2035 | 10 | 2 | 11 | 69.0362 | 164.9464 | 362.4491
2035 | 10 | 2 | 12 | 67.6707 | 165.4725 | 362.5445
2035 | 10 | 2 | 13 | 67.348 | 167.6982 | 355.4466
2035 | 10 | 2 | 14 | 68.64 | 179.6537 | 348.3028
2035 | 10 | 2 | 15 | 72.1871 | 168.1719 | 347.9698
2035 | 10 | 2 | 16 | 77.1182 | 147.4791 | 359.6286
2035 | 10 | 2 | 17 | 79.4938 | 133.8321 | 387.6559
2035 | 10 | 2 | 18 | 80.2475 | 120.7767 | 391.7516
2035 | 10 | 2 | 19 | 79.4969 | 130.0142 | 397.1464
2035 | 10 | 2 | 20 | 70.2837 | 118.7584 | 383.1878
2035 | 10 | 2 | 21 | 59.5547 | 122.3459 | 354.6218
2035 | 10 | 2 | 22 | 52.6657 | 113.6981 | 331.0573
2035 | 10 | 2 | 23 | 50.6351 | 102.1189 | 309.4679
2035 | 10 | 3 | 0 | 51.2455 | 110.8961 | 312.3504
2035 | 10 | 3 | 1 | 50.6098 | 110.322 | 290.9852
2035 | 10 | 3 | 2 | 50.1498 | 105.9472 | 286.2686
2035 | 10 | 3 | 3 | 50.409 | 106.1563 | 282.736
2035 | 10 | 3 | 4 | 52.7128 | 111.3009 | 284.628
2035 | 10 | 3 | 5 | 57.9094 | 117.7142 | 292.5502
2035 | 10 | 3 | 6 | 63.008 | 139.5479 | 306.8222
2035 | 10 | 3 | 7 | 65.0229 | 156.2837 | 339.7483
2035 | 10 | 3 | 8 | 64.8749 | 165.4041 | 364.2526
2035 | 10 | 3 | 9 | 65.8531 | 166.679 | 383.1104
2035 | 10 | 3 | 10 | 66.9939 | 165.562 | 384.3299
2035 | 10 | 3 | 11 | 68.6427 | 160.9187 | 381.5491
2035 | 10 | 3 | 12 | 67.857 | 149.8854 | 360.7011
2035 | 10 | 3 | 13 | 67.5972 | 148.4114 | 360.4492
2035 | 10 | 3 | 14 | 68.8797 | 153.7376 | 359.1824
2035 | 10 | 3 | 15 | 72.2134 | 144.7281 | 360.8828
2035 | 10 | 3 | 16 | 76.8712 | 123.0908 | 373.8826
2035 | 10 | 3 | 17 | 78.8639 | 110.544 | 403.7242
2035 | 10 | 3 | 18 | 75.7321 | 88.1039 | 423.532
2035 | 10 | 3 | 19 | 75.6534 | 99.9603 | 428.9987
2035 | 10 | 3 | 20 | 67.5979 | 85.9038 | 411.9104
2035 | 10 | 3 | 21 | 57.3322 | 94.9346 | 382.4617
2035 | 10 | 3 | 22 | 50.4868 | 86.5452 | 355.4465
2035 | 10 | 3 | 23 | 48.4571 | 77.1305 | 329.9262
2035 | 10 | 4 | 0 | 51.4785 | 99.7306 | 321.16
2035 | 10 | 4 | 1 | 50.6963 | 104.1473 | 312.3316
2035 | 10 | 4 | 2 | 50.3984 | 102.7162 | 308.1632
2035 | 10 | 4 | 3 | 50.8906 | 103.2701 | 305.6588
2035 | 10 | 4 | 4 | 53.3299 | 107.2547 | 308.1349
2035 | 10 | 4 | 5 | 58.6488 | 114.4705 | 316.4781
2035 | 10 | 4 | 6 | 64.3824 | 135.1164 | 326.5443
2035 | 10 | 4 | 7 | 66.2172 | 152.002 | 359.9175
2035 | 10 | 4 | 8 | 65.594 | 158.896 | 385.6213
2035 | 10 | 4 | 9 | 65.5955 | 159.7081 | 403.426
2035 | 10 | 4 | 10 | 65.6403 | 165.5664 | 405.1569
2035 | 10 | 4 | 11 | 66.5284 | 156.8075 | 404.4966
2035 | 10 | 4 | 12 | 67.5127 | 146.799 | 395.4963
2035 | 10 | 4 | 13 | 67.146 | 144.716 | 397.5112
2035 | 10 | 4 | 14 | 68.4272 | 154.2461 | 397.2785
2035 | 10 | 4 | 15 | 71.8696 | 144.264 | 398.4727
2035 | 10 | 4 | 16 | 76.3221 | 122.9083 | 409.6118
2035 | 10 | 4 | 17 | 78.291 | 110.8405 | 434.4616
2035 | 10 | 4 | 18 | 74.928 | 100.7448 | 439.3541
2035 | 10 | 4 | 19 | 75.1675 | 109.5288 | 443.013
2035 | 10 | 4 | 20 | 67.2706 | 98.1413 | 425.4456
2035 | 10 | 4 | 21 | 57.2826 | 102.006 | 396.262
2035 | 10 | 4 | 22 | 50.6985 | 98.992 | 369.7565
2035 | 10 | 4 | 23 | 48.8626 | 91.2475 | 344.8302
2035 | 10 | 5 | 0 | 51.1201 | 101.9069 | 334.7084
2035 | 10 | 5 | 1 | 50.3596 | 97.9317 | 315.2529
2035 | 10 | 5 | 2 | 49.9305 | 96.2004 | 310.2246
2035 | 10 | 5 | 3 | 50.3029 | 98.4186 | 306.8147
2035 | 10 | 5 | 4 | 52.6614 | 102.4029 | 307.9826
2035 | 10 | 5 | 5 | 57.9165 | 109.6356 | 315.4517
2035 | 10 | 5 | 6 | 63.8604 | 134.2867 | 326.3155
2035 | 10 | 5 | 7 | 65.7911 | 149.85 | 359.9455
2035 | 10 | 5 | 8 | 65.551 | 155.6385 | 387.9476
2035 | 10 | 5 | 9 | 65.9005 | 157.2129 | 409.0367
2035 | 10 | 5 | 10 | 66.0259 | 158.7959 | 409.647
2035 | 10 | 5 | 11 | 66.8282 | 155.2969 | 405.5702
2035 | 10 | 5 | 12 | 66.7256 | 139.1762 | 395.3203
2035 | 10 | 5 | 13 | 66.1747 | 137.1651 | 396.9127
2035 | 10 | 5 | 14 | 66.9877 | 144.223 | 395.8509
2035 | 10 | 5 | 15 | 69.7531 | 127.9289 | 397.1171
2035 | 10 | 5 | 16 | 73.569 | 111.1499 | 405.4835
2035 | 10 | 5 | 17 | 74.9368 | 99.0167 | 427.4938
2035 | 10 | 5 | 18 | 72.4411 | 95.1019 | 426.321
2035 | 10 | 5 | 19 | 71.9637 | 105.9569 | 428.2184
2035 | 10 | 5 | 20 | 63.8593 | 93.8639 | 407.4703
2035 | 10 | 5 | 21 | 54.123 | 101.0952 | 379.0393
2035 | 10 | 5 | 22 | 48.2177 | 93.1179 | 356.4752
2035 | 10 | 5 | 23 | 46.7049 | 82.091 | 335.4773
2035 | 10 | 6 | 0 | 48.44 | 90.4097 | 327.7554
2035 | 10 | 6 | 1 | 46.897 | 95.4064 | 309.7777
2035 | 10 | 6 | 2 | 45.9386 | 94.2151 | 304.0161
2035 | 10 | 6 | 3 | 45.7381 | 96.109 | 300.1885
2035 | 10 | 6 | 4 | 46.9573 | 99.2177 | 301.0646
2035 | 10 | 6 | 5 | 50.232 | 102.6049 | 304.6147
2035 | 10 | 6 | 6 | 54.5048 | 117.3212 | 307.9193
2035 | 10 | 6 | 7 | 55.0666 | 122.966 | 330.6344
2035 | 10 | 6 | 8 | 56.5555 | 128.1853 | 357.3742
2035 | 10 | 6 | 9 | 60.0631 | 129.0132 | 379.4863
2035 | 10 | 6 | 10 | 61.7524 | 131.3496 | 380.6035
2035 | 10 | 6 | 11 | 63.5439 | 124.1115 | 380.3886
2035 | 10 | 6 | 12 | 63.8986 | 111.6362 | 360.8083
2035 | 10 | 6 | 13 | 63.419 | 105.9496 | 355.5867
2035 | 10 | 6 | 14 | 64.5677 | 117.2168 | 350.7629
2035 | 10 | 6 | 15 | 67.2266 | 107.3456 | 354.4507
2035 | 10 | 6 | 16 | 71.3095 | 89.1248 | 368.5998
2035 | 10 | 6 | 17 | 72.8351 | 84.5286 | 399.4724
2035 | 10 | 6 | 18 | 67.6524 | 83.5885 | 411.9039
2035 | 10 | 6 | 19 | 66.4626 | 95.4638 | 411.3291
2035 | 10 | 6 | 20 | 58.065 | 84.3256 | 389.5904
2035 | 10 | 6 | 21 | 47.9272 | 87.1514 | 361.298
2035 | 10 | 6 | 22 | 42.3951 | 82.1728 | 341.6456
2035 | 10 | 6 | 23 | 41.9953 | 80.5345 | 323.8712
2035 | 10 | 7 | 0 | 45.3213 | 91.7019 | 322.051
2035 | 10 | 7 | 1 | 45.7989 | 92.4486 | 309.1341
2035 | 10 | 7 | 2 | 44.9112 | 91.4214 | 303.7097
2035 | 10 | 7 | 3 | 44.7051 | 93.2707 | 300.1118
2035 | 10 | 7 | 4 | 45.742 | 97.8141 | 301.178
2035 | 10 | 7 | 5 | 48.6918 | 100.8319 | 304.2415
2035 | 10 | 7 | 6 | 52.4255 | 112.6687 | 308.0803
2035 | 10 | 7 | 7 | 53.1338 | 115.8581 | 326.4838
2035 | 10 | 7 | 8 | 55.5337 | 116.3809 | 348.4901
2035 | 10 | 7 | 9 | 60.5934 | 118.4548 | 367.9259
2035 | 10 | 7 | 10 | 64.0962 | 120.6567 | 369.8633
2035 | 10 | 7 | 11 | 67.1539 | 114.2421 | 368.7094
2035 | 10 | 7 | 12 | 67.6112 | 105.7451 | 363.9713
2035 | 10 | 7 | 13 | 67.8893 | 103.7065 | 362.1253
2035 | 10 | 7 | 14 | 69.3516 | 120.0221 | 359.5502
2035 | 10 | 7 | 15 | 72.1174 | 110.6968 | 364.2035
2035 | 10 | 7 | 16 | 76.4282 | 91.0021 | 379.6721
2035 | 10 | 7 | 17 | 78.2081 | 90.5506 | 411.1567
2035 | 10 | 7 | 18 | 74.4116 | 86.9214 | 428.0008
2035 | 10 | 7 | 19 | 73.2081 | 94.7403 | 424.1452
2035 | 10 | 7 | 20 | 64.5512 | 83.1822 | 401.1412
2035 | 10 | 7 | 21 | 54.1386 | 89.1946 | 370.3647
2035 | 10 | 7 | 22 | 47.1988 | 83.0446 | 345.3041
2035 | 10 | 7 | 23 | 45.7782 | 82.6389 | 322.2218
2035 | 10 | 8 | 0 | 49.7247 | 94.4457 | 315.2468
2035 | 10 | 8 | 1 | 45.3237 | 93.6328 | 309.2427
2035 | 10 | 8 | 2 | 44.4012 | 92.5393 | 302.8626
2035 | 10 | 8 | 3 | 44.6204 | 94.6192 | 298.8058
2035 | 10 | 8 | 4 | 45.7914 | 97.0338 | 299.4884
2035 | 10 | 8 | 5 | 49.0414 | 97.9469 | 301.1016
2035 | 10 | 8 | 6 | 51.8063 | 110.7725 | 297.4516
2035 | 10 | 8 | 7 | 52.9528 | 110.3473 | 318.7903
2035 | 10 | 8 | 8 | 56.8538 | 109.8891 | 358.1481
2035 | 10 | 8 | 9 | 63.259 | 116.2866 | 387.2832
2035 | 10 | 8 | 10 | 67.4186 | 120.038 | 384.7322
2035 | 10 | 8 | 11 | 70.5306 | 112.9065 | 380.9871
2035 | 10 | 8 | 12 | 70.4763 | 99.793 | 373.2095
2035 | 10 | 8 | 13 | 70.3606 | 96.4355 | 367.1581
2035 | 10 | 8 | 14 | 71.7543 | 103.398 | 365.5596
2035 | 10 | 8 | 15 | 74.8879 | 92.1345 | 367.4631
2035 | 10 | 8 | 16 | 78.933 | 82.4028 | 377.3092
2035 | 10 | 8 | 17 | 79.3031 | 79.2417 | 398.1067
2035 | 10 | 8 | 18 | 74.9821 | 72.5459 | 397.0348
2035 | 10 | 8 | 19 | 73.5338 | 84.9288 | 398.8808
2035 | 10 | 8 | 20 | 63.6938 | 74.0062 | 378.5507
2035 | 10 | 8 | 21 | 52.9051 | 81.9836 | 350.003
2035 | 10 | 8 | 22 | 46.4611 | 80.1885 | 324.7605
2035 | 10 | 8 | 23 | 45.8834 | 79.7905 | 302.7409
2035 | 10 | 9 | 0 | 48.7952 | 90.5755 | 294.7219
2035 | 10 | 9 | 1 | 51.3156 | 103.6718 | 298.2794
2035 | 10 | 9 | 2 | 51.1776 | 102.1344 | 294.9522
2035 | 10 | 9 | 3 | 51.6228 | 104.0691 | 292.9524
2035 | 10 | 9 | 4 | 54.0595 | 107.3098 | 295.9834
2035 | 10 | 9 | 5 | 59.1625 | 112.3848 | 305.3558
2035 | 10 | 9 | 6 | 65.7566 | 141.5 | 318.6433
2035 | 10 | 9 | 7 | 67.8293 | 160.8397 | 351.4938
2035 | 10 | 9 | 8 | 67.833 | 168.986 | 364.7507
2035 | 10 | 9 | 9 | 68.5749 | 165.5227 | 361.7258
2035 | 10 | 9 | 10 | 68.4453 | 168.2894 | 346.6064
2035 | 10 | 9 | 11 | 69.3629 | 165.6718 | 338.2474
2035 | 10 | 9 | 12 | 69.458 | 157.8006 | 327.1124
2035 | 10 | 9 | 13 | 69.4074 | 156.5443 | 322.98
2035 | 10 | 9 | 14 | 70.6261 | 157.9035 | 322.067
2035 | 10 | 9 | 15 | 73.7931 | 150.6233 | 326.0167
2035 | 10 | 9 | 16 | 78.4089 | 139.0051 | 343.3828
2035 | 10 | 9 | 17 | 80.8893 | 129.4567 | 379.3231
2035 | 10 | 9 | 18 | 78.5469 | 117.2389 | 396.5647
2035 | 10 | 9 | 19 | 77.6047 | 126.3346 | 405.5069
2035 | 10 | 9 | 20 | 69.4231 | 112.9243 | 390.9495
2035 | 10 | 9 | 21 | 59.1358 | 117.3849 | 364.1517
2035 | 10 | 9 | 22 | 52.2783 | 110.6004 | 339.7311
2035 | 10 | 9 | 23 | 50.1237 | 101.0369 | 317.6127
2035 | 10 | 10 | 0 | 52.8305 | 105.3741 | 307.8255
2035 | 10 | 10 | 1 | 53.1835 | 107.0431 | 298.5422
2035 | 10 | 10 | 2 | 52.8996 | 104.4926 | 295.3594
2035 | 10 | 10 | 3 | 53.3001 | 105.634 | 292.8055
2035 | 10 | 10 | 4 | 55.6136 | 109.0261 | 295.5769
2035 | 10 | 10 | 5 | 60.893 | 113.9284 | 304.8451
2035 | 10 | 10 | 6 | 67.2624 | 143.3422 | 317.8192
2035 | 10 | 10 | 7 | 69.2191 | 163.2734 | 351.9415
2035 | 10 | 10 | 8 | 68.7157 | 171.0633 | 369.6815
2035 | 10 | 10 | 9 | 68.7064 | 169.2635 | 369.3836
2035 | 10 | 10 | 10 | 68.0691 | 170.0825 | 355.4118
2035 | 10 | 10 | 11 | 68.593 | 165.3188 | 346.3082
2035 | 10 | 10 | 12 | 68.1374 | 153.8549 | 333.7859
2035 | 10 | 10 | 13 | 67.7816 | 152.5026 | 330.2017
2035 | 10 | 10 | 14 | 68.6285 | 155.2809 | 329.8313
2035 | 10 | 10 | 15 | 71.4516 | 147.4944 | 333.5446
2035 | 10 | 10 | 16 | 76.1139 | 134.8176 | 349.4122
2035 | 10 | 10 | 17 | 78.6829 | 124.2607 | 384.2031
2035 | 10 | 10 | 18 | 79.0017 | 116.9364 | 394.301
2035 | 10 | 10 | 19 | 78.2461 | 126.174 | 404.1269
2035 | 10 | 10 | 20 | 70.1858 | 112.0967 | 390.6242
2035 | 10 | 10 | 21 | 60.0964 | 117.1909 | 364.8173
2035 | 10 | 10 | 22 | 52.9597 | 109.8361 | 340.0134
2035 | 10 | 10 | 23 | 50.5947 | 101.0643 | 317.4277
2035 | 10 | 11 | 0 | 52.5037 | 105.3828 | 308.0244
2035 | 10 | 11 | 1 | 51.6222 | 104.5226 | 298.912
2035 | 10 | 11 | 2 | 51.2488 | 102.1092 | 295.2705
2035 | 10 | 11 | 3 | 51.7113 | 103.3534 | 293.3306
2035 | 10 | 11 | 4 | 54.1417 | 106.969 | 296.6204
2035 | 10 | 11 | 5 | 59.4692 | 112.2114 | 306.2051
2035 | 10 | 11 | 6 | 65.7379 | 140.384 | 324.3461
2035 | 10 | 11 | 7 | 67.6254 | 159.0037 | 355.3586
2035 | 10 | 11 | 8 | 67.0727 | 168.9354 | 362.1651
2035 | 10 | 11 | 9 | 67.0711 | 166.941 | 352.0735
2035 | 10 | 11 | 10 | 66.8665 | 171.025 | 334.4606
2035 | 10 | 11 | 11 | 67.6223 | 163.2618 | 325.3065
2035 | 10 | 11 | 12 | 70.3917 | 151.1283 | 301.6078
2035 | 10 | 11 | 13 | 70.3785 | 151.3929 | 296.7371
2035 | 10 | 11 | 14 | 71.8926 | 156.9729 | 296.4573
2035 | 10 | 11 | 15 | 75.6587 | 146.5059 | 300.1841
2035 | 10 | 11 | 16 | 80.377 | 133.8174 | 318.7466
2035 | 10 | 11 | 17 | 82.2535 | 122.3267 | 360.2787
2035 | 10 | 11 | 18 | 78.6972 | 112.3128 | 402.4976
2035 | 10 | 11 | 19 | 78.079 | 123.3017 | 411.267
2035 | 10 | 11 | 20 | 69.5161 | 107.897 | 397.6637
2035 | 10 | 11 | 21 | 59.4432 | 112.6054 | 371.7684
2035 | 10 | 11 | 22 | 52.7669 | 107.2577 | 347.2629
2035 | 10 | 11 | 23 | 50.8755 | 97.3405 | 324.4066
2035 | 10 | 12 | 0 | 51.8301 | 105.2318 | 313.4017
2035 | 10 | 12 | 1 | 52.3693 | 102.8294 | 296.1803
2035 | 10 | 12 | 2 | 52.0996 | 100.5255 | 290.4422
2035 | 10 | 12 | 3 | 52.6752 | 101.9533 | 286.7524
2035 | 10 | 12 | 4 | 55.1405 | 105.828 | 288.8953
2035 | 10 | 12 | 5 | 60.5323 | 112.3263 | 296.5199
2035 | 10 | 12 | 6 | 66.6831 | 135.3298 | 312.1212
2035 | 10 | 12 | 7 | 68.9172 | 153.0119 | 344.2171
2035 | 10 | 12 | 8 | 69.1805 | 156.7907 | 364.2296
2035 | 10 | 12 | 9 | 69.7863 | 155.8515 | 369.473
2035 | 10 | 12 | 10 | 69.6468 | 159.0903 | 359.6838
2035 | 10 | 12 | 11 | 70.2228 | 153.7697 | 352.6979
2035 | 10 | 12 | 12 | 68.5486 | 145.2897 | 330.199
2035 | 10 | 12 | 13 | 67.9739 | 142.6688 | 329.0532
2035 | 10 | 12 | 14 | 68.8949 | 149.2823 | 330.6923
2035 | 10 | 12 | 15 | 71.9663 | 137.0515 | 335.2872
2035 | 10 | 12 | 16 | 76.4831 | 117.0862 | 348.6308
2035 | 10 | 12 | 17 | 78.5007 | 106.2112 | 378.6151
2035 | 10 | 12 | 18 | 76.979 | 101.4489 | 397.4608
2035 | 10 | 12 | 19 | 76.3446 | 108.5249 | 401.8056
2035 | 10 | 12 | 20 | 68.0948 | 97.1822 | 384.9548
2035 | 10 | 12 | 21 | 58.4519 | 103.0482 | 358.4494
2035 | 10 | 12 | 22 | 52.473 | 99.2225 | 337.1949
2035 | 10 | 12 | 23 | 50.9122 | 87.9657 | 317.599
2035 | 10 | 13 | 0 | 53.1651 | 92.1204 | 307.8728
2035 | 10 | 13 | 1 | 52.098 | 93.8898 | 291.9297
2035 | 10 | 13 | 2 | 51.3802 | 92.7927 | 288.1965
2035 | 10 | 13 | 3 | 51.5847 | 94.3306 | 284.4356
2035 | 10 | 13 | 4 | 53.295 | 96.8511 | 284.593
2035 | 10 | 13 | 5 | 57.1817 | 98.8348 | 287.1543
2035 | 10 | 13 | 6 | 61.3401 | 116.6817 | 284.5412
2035 | 10 | 13 | 7 | 62.3551 | 122.1062 | 312.2485
2035 | 10 | 13 | 8 | 63.577 | 127.4051 | 351.2741
2035 | 10 | 13 | 9 | 66.215 | 128.1835 | 375.6197
2035 | 10 | 13 | 10 | 67.2036 | 130.1686 | 376.0821
2035 | 10 | 13 | 11 | 68.2976 | 126.6799 | 366.6557
2035 | 10 | 13 | 12 | 67.2929 | 99.28 | 335.2194
2035 | 10 | 13 | 13 | 66.3991 | 95.1044 | 327.5015
2035 | 10 | 13 | 14 | 66.6964 | 105.5956 | 328.8479
2035 | 10 | 13 | 15 | 68.9117 | 100.1269 | 337.4706
2035 | 10 | 13 | 16 | 72.6613 | 76.6726 | 351.0983
2035 | 10 | 13 | 17 | 74.3524 | 74.1853 | 386.4891
2035 | 10 | 13 | 18 | 72.178 | 77.24 | 400.4203
2035 | 10 | 13 | 19 | 70.7839 | 87.3955 | 397.5777
2035 | 10 | 13 | 20 | 62.0825 | 74.1543 | 377.6174
2035 | 10 | 13 | 21 | 52.4361 | 85.1096 | 353.554
2035 | 10 | 13 | 22 | 46.9752 | 81.6606 | 336.1326
2035 | 10 | 13 | 23 | 46.3159 | 78.431 | 320.4434
2035 | 10 | 14 | 0 | 49.1746 | 90.4795 | 309.8083
2035 | 10 | 14 | 1 | 47.3 | 92.1539 | 306.028
2035 | 10 | 14 | 2 | 46.6695 | 91.4613 | 301.4325
2035 | 10 | 14 | 3 | 46.744 | 93.5668 | 297.5465
2035 | 10 | 14 | 4 | 48.2764 | 95.4824 | 298.9357
2035 | 10 | 14 | 5 | 51.6911 | 98.2258 | 303.393
2035 | 10 | 14 | 6 | 55.6242 | 112.3625 | 303.3439
2035 | 10 | 14 | 7 | 56.2589 | 117.4524 | 325.338
2035 | 10 | 14 | 8 | 58.0087 | 116.8274 | 355.3143
2035 | 10 | 14 | 9 | 61.8918 | 116.4091 | 378.5964
2035 | 10 | 14 | 10 | 64.1341 | 119.1587 | 380.1857
2035 | 10 | 14 | 11 | 65.9727 | 113.176 | 376.8403
2035 | 10 | 14 | 12 | 65.4528 | 101.6656 | 338.3888
2035 | 10 | 14 | 13 | 65.3203 | 98.5492 | 336.3406
2035 | 10 | 14 | 14 | 66.2072 | 116.7179 | 333.4339
2035 | 10 | 14 | 15 | 69.2823 | 106.774 | 344.4087
2035 | 10 | 14 | 16 | 73.8787 | 89.158 | 369.4055
2035 | 10 | 14 | 17 | 75.8404 | 88.8856 | 412.5291
2035 | 10 | 14 | 18 | 74.0532 | 88.5347 | 435.6567
2035 | 10 | 14 | 19 | 71.8112 | 96.9593 | 438.4519
2035 | 10 | 14 | 20 | 62.4216 | 85.8494 | 420.9477
2035 | 10 | 14 | 21 | 51.8555 | 93.1681 | 393.4281
2035 | 10 | 14 | 22 | 45.4752 | 87.8043 | 368.8687
2035 | 10 | 14 | 23 | 44.3139 | 84.2761 | 346.5938
2035 | 10 | 15 | 0 | 47.6802 | 94.1385 | 341.256
2035 | 10 | 15 | 1 | 47.2364 | 100.1489 | 323.8095
2035 | 10 | 15 | 2 | 47.1937 | 98.3187 | 321.6043
2035 | 10 | 15 | 3 | 47.9889 | 101.8032 | 320.7497
2035 | 10 | 15 | 4 | 50.5653 | 107.0955 | 324.3057
2035 | 10 | 15 | 5 | 56.2877 | 111.4051 | 334.509
2035 | 10 | 15 | 6 | 63.1775 | 139.2057 | 351.544
2035 | 10 | 15 | 7 | 65.6613 | 160.0747 | 383.0314
2035 | 10 | 15 | 8 | 65.8474 | 174.5612 | 396.0137
2035 | 10 | 15 | 9 | 66.4162 | 172.8174 | 390.5507
2035 | 10 | 15 | 10 | 66.4307 | 174.5577 | 372.3617
2035 | 10 | 15 | 11 | 67.2695 | 162.3124 | 359.7459
2035 | 10 | 15 | 12 | 67.4213 | 144.0715 | 337.8566
2035 | 10 | 15 | 13 | 67.3923 | 143.0453 | 332.9685
2035 | 10 | 15 | 14 | 68.2918 | 146.9294 | 330.4361
2035 | 10 | 15 | 15 | 71.4913 | 134.6628 | 332.1037
2035 | 10 | 15 | 16 | 76.1387 | 125.7146 | 350.6989
2035 | 10 | 15 | 17 | 78.3438 | 116.3224 | 393.1967
2035 | 10 | 15 | 18 | 77.1777 | 111.7073 | 425.4908
2035 | 10 | 15 | 19 | 76.2584 | 123.9831 | 432.2916
2035 | 10 | 15 | 20 | 67.5284 | 107.8513 | 414.7161
2035 | 10 | 15 | 21 | 57.0456 | 113.9362 | 387.5003
2035 | 10 | 15 | 22 | 50.142 | 106.2245 | 362.5815
2035 | 10 | 15 | 23 | 48.026 | 96.2203 | 340.0192
2035 | 10 | 16 | 0 | 48.8898 | 106.0616 | 326.5563
2035 | 10 | 16 | 1 | 47.4341 | 102.9024 | 313.7075
2035 | 10 | 16 | 2 | 47.0451 | 99.6828 | 309.5029
2035 | 10 | 16 | 3 | 47.4263 | 100.9857 | 306.9265
2035 | 10 | 16 | 4 | 49.7495 | 105.2375 | 309.416
2035 | 10 | 16 | 5 | 55.0553 | 109.6409 | 318.2652
2035 | 10 | 16 | 6 | 61.4312 | 135.3829 | 333.6369
2035 | 10 | 16 | 7 | 63.8088 | 154.4212 | 364.4197
2035 | 10 | 16 | 8 | 64.1496 | 166.3643 | 372.8915
2035 | 10 | 16 | 9 | 65.1051 | 165.203 | 362.7519
2035 | 10 | 16 | 10 | 65.4627 | 167.7406 | 345.2628
2035 | 10 | 16 | 11 | 66.479 | 159.1958 | 337.1857
2035 | 10 | 16 | 12 | 66.2705 | 149.5363 | 332.7751
2035 | 10 | 16 | 13 | 66.4896 | 151.0055 | 329.431
2035 | 10 | 16 | 14 | 67.437 | 159.9949 | 329.6068
2035 | 10 | 16 | 15 | 70.5459 | 150.2238 | 334.3226
2035 | 10 | 16 | 16 | 75.0072 | 137.9722 | 351.828
2035 | 10 | 16 | 17 | 77.3478 | 126.7267 | 386.7196
2035 | 10 | 16 | 18 | 74.5852 | 133.8354 | 409.4619
2035 | 10 | 16 | 19 | 73.2894 | 141.6514 | 409.2614
2035 | 10 | 16 | 20 | 64.8526 | 127.5485 | 391.4213
2035 | 10 | 16 | 21 | 54.8012 | 129.8319 | 363.7597
2035 | 10 | 16 | 22 | 48.5223 | 123.4324 | 338.8823
2035 | 10 | 16 | 23 | 47.3058 | 111.862 | 317
2035 | 10 | 17 | 0 | 48.897 | 109.7239 | 305.8825
2035 | 10 | 17 | 1 | 47.9944 | 106.3491 | 299.4644
2035 | 10 | 17 | 2 | 47.4963 | 103.702 | 295.519
2035 | 10 | 17 | 3 | 47.6985 | 104.4195 | 292.9651
2035 | 10 | 17 | 4 | 49.9959 | 108.4063 | 295.7005
2035 | 10 | 17 | 5 | 55.0427 | 113.8965 | 304.659
2035 | 10 | 17 | 6 | 61.535 | 139.2696 | 320.8738
2035 | 10 | 17 | 7 | 63.8024 | 160.3956 | 354.6556
2035 | 10 | 17 | 8 | 63.3613 | 166.5453 | 376.037
2035 | 10 | 17 | 9 | 63.666 | 166.1136 | 385.0961
2035 | 10 | 17 | 10 | 63.5608 | 169.6394 | 379.9718
2035 | 10 | 17 | 11 | 64.6305 | 158.899 | 375.3119
2035 | 10 | 17 | 12 | 66.3517 | 138.8837 | 338.3834
2035 | 10 | 17 | 13 | 66.5048 | 136.209 | 334.43
2035 | 10 | 17 | 14 | 67.7191 | 146.772 | 335.5278
2035 | 10 | 17 | 15 | 71.343 | 137.0886 | 340.7741
2035 | 10 | 17 | 16 | 76.5771 | 117.8438 | 359.5458
2035 | 10 | 17 | 17 | 79.0449 | 108.5661 | 395.2052
2035 | 10 | 17 | 18 | 75.7285 | 117.3671 | 414.416
2035 | 10 | 17 | 19 | 74.9693 | 124.7166 | 420.3117
2035 | 10 | 17 | 20 | 66.9815 | 109.1455 | 406.0108
2035 | 10 | 17 | 21 | 56.7867 | 114.8166 | 380.7006
2035 | 10 | 17 | 22 | 49.947 | 109.1885 | 355.5723
2035 | 10 | 17 | 23 | 47.9659 | 99.7252 | 332.357
2035 | 10 | 18 | 0 | 50.7937 | 103.9457 | 323.0589
2035 | 10 | 18 | 1 | 49.2254 | 98.6541 | 310.9607
2035 | 10 | 18 | 2 | 48.8628 | 97.2337 | 307.1268
2035 | 10 | 18 | 3 | 49.2354 | 98.7032 | 305.1807
2035 | 10 | 18 | 4 | 51.519 | 102.1102 | 308.348
2035 | 10 | 18 | 5 | 56.544 | 109.579 | 317.5376
2035 | 10 | 18 | 6 | 62.9348 | 139.7274 | 333.0914
2035 | 10 | 18 | 7 | 65.3186 | 158.6099 | 365.8704
2035 | 10 | 18 | 8 | 65.3848 | 166.6715 | 382.657
2035 | 10 | 18 | 9 | 66.3685 | 166.8321 | 385.1691
2035 | 10 | 18 | 10 | 66.8799 | 171.9827 | 376.8553
2035 | 10 | 18 | 11 | 68.2125 | 165.0572 | 371.9605
2035 | 10 | 18 | 12 | 67.6861 | 149.6976 | 352.0422
2035 | 10 | 18 | 13 | 67.8731 | 148.178 | 348.7639
2035 | 10 | 18 | 14 | 69.218 | 161.5961 | 350.0583
2035 | 10 | 18 | 15 | 72.7237 | 146.8556 | 355.5589
2035 | 10 | 18 | 16 | 77.2319 | 129.704 | 372.3861
2035 | 10 | 18 | 17 | 79.3758 | 118.7376 | 404.6712
2035 | 10 | 18 | 18 | 77.0795 | 112.4392 | 409.8585
2035 | 10 | 18 | 19 | 75.5391 | 118.9083 | 418.388
2035 | 10 | 18 | 20 | 67.0875 | 103.6965 | 405.9546
2035 | 10 | 18 | 21 | 56.8817 | 109.9954 | 381.9039
2035 | 10 | 18 | 22 | 50.2164 | 102.4262 | 358.1823
2035 | 10 | 18 | 23 | 48.1316 | 92.2219 | 335.7331
2035 | 10 | 19 | 0 | 50.1643 | 100.5964 | 327.1035
2035 | 10 | 19 | 1 | 50.2161 | 102.5777 | 311.3926
2035 | 10 | 19 | 2 | 49.6739 | 100.435 | 306.6745
2035 | 10 | 19 | 3 | 49.8977 | 102.0295 | 303.9759
2035 | 10 | 19 | 4 | 51.9988 | 104.6611 | 306.3775
2035 | 10 | 19 | 5 | 56.9155 | 111.4567 | 315.0103
2035 | 10 | 19 | 6 | 62.9838 | 137.6026 | 332.3318
2035 | 10 | 19 | 7 | 65.4048 | 154.7721 | 365.0223
2035 | 10 | 19 | 8 | 65.7096 | 160.9409 | 383.0252
2035 | 10 | 19 | 9 | 66.6312 | 161.0981 | 386.2443
2035 | 10 | 19 | 10 | 66.8759 | 159.9279 | 375.0101
2035 | 10 | 19 | 11 | 67.8598 | 156.4655 | 365.246
2035 | 10 | 19 | 12 | 69.0472 | 148.0289 | 358.09
2035 | 10 | 19 | 13 | 69.0832 | 147.3853 | 355.3645
2035 | 10 | 19 | 14 | 70.0709 | 155.0267 | 356.3927
2035 | 10 | 19 | 15 | 72.9847 | 136.2223 | 361.3481
2035 | 10 | 19 | 16 | 77.0427 | 122.3428 | 376.6009
2035 | 10 | 19 | 17 | 78.7586 | 108.7298 | 404.7333
2035 | 10 | 19 | 18 | 77.7114 | 101.5709 | 417.6577
2035 | 10 | 19 | 19 | 75.4707 | 105.3291 | 415.6252
2035 | 10 | 19 | 20 | 66.6834 | 94.7542 | 396.3095
2035 | 10 | 19 | 21 | 56.8301 | 100.8716 | 369.7461
2035 | 10 | 19 | 22 | 50.7146 | 94.5817 | 348.166
2035 | 10 | 19 | 23 | 48.8848 | 83.5962 | 328.2098
2035 | 10 | 20 | 0 | 49.6102 | 92.3357 | 321.2679
2035 | 10 | 20 | 1 | 47.7458 | 95.6134 | 314.355
2035 | 10 | 20 | 2 | 46.7504 | 94.5855 | 309.2491
2035 | 10 | 20 | 3 | 46.6347 | 96.2692 | 306.0913
2035 | 10 | 20 | 4 | 47.9284 | 99.8511 | 307.7354
2035 | 10 | 20 | 5 | 51.2575 | 103.4722 | 312.6591
2035 | 10 | 20 | 6 | 54.2978 | 120.9039 | 313.8234
2035 | 10 | 20 | 7 | 56.148 | 127.1497 | 338.3646
2035 | 10 | 20 | 8 | 58.8081 | 128.7669 | 367.8899
2035 | 10 | 20 | 9 | 63.1193 | 130.2482 | 389.229
2035 | 10 | 20 | 10 | 65.8109 | 132.618 | 388.6582
2035 | 10 | 20 | 11 | 68.0856 | 126.6309 | 386.5141
2035 | 10 | 20 | 12 | 66.9638 | 115.9667 | 375.3655
2035 | 10 | 20 | 13 | 66.641 | 111.4457 | 371.1916
2035 | 10 | 20 | 14 | 67.3041 | 121.9898 | 369.5003
2035 | 10 | 20 | 15 | 69.675 | 110.5575 | 376.5103
2035 | 10 | 20 | 16 | 73.4758 | 95.1512 | 395.0935
2035 | 10 | 20 | 17 | 75.153 | 91.6913 | 426.2233
2035 | 10 | 20 | 18 | 74.0429 | 88.6321 | 428.5039
2035 | 10 | 20 | 19 | 71.392 | 96.1406 | 424.7861
2035 | 10 | 20 | 20 | 61.8791 | 82.8705 | 402.678
2035 | 10 | 20 | 21 | 52.3359 | 92.3746 | 376.744
2035 | 10 | 20 | 22 | 47.0139 | 85.6226 | 358.7365
2035 | 10 | 20 | 23 | 46.4276 | 84.1716 | 342.2487
2035 | 10 | 21 | 0 | 47.5144 | 96.1044 | 335.0792
2035 | 10 | 21 | 1 | 46.8776 | 99.2086 | 332.3874
2035 | 10 | 21 | 2 | 46.299 | 98.5649 | 327.7257
2035 | 10 | 21 | 3 | 46.4515 | 100.6751 | 325.0302
2035 | 10 | 21 | 4 | 47.8736 | 105.6481 | 327.1062
2035 | 10 | 21 | 5 | 51.1746 | 109.5697 | 331.8429
2035 | 10 | 21 | 6 | 54.6023 | 125.2209 | 335.9619
2035 | 10 | 21 | 7 | 56.1918 | 129.554 | 356.0621
2035 | 10 | 21 | 8 | 58.7607 | 125.9791 | 377.2593
2035 | 10 | 21 | 9 | 63.1975 | 124.3245 | 390.6236
2035 | 10 | 21 | 10 | 66.162 | 125.1943 | 386.139
2035 | 10 | 21 | 11 | 68.5849 | 121.4537 | 379.7913
2035 | 10 | 21 | 12 | 68.5854 | 110.4622 | 340.8421
2035 | 10 | 21 | 13 | 68.7618 | 109.0193 | 334.9501
2035 | 10 | 21 | 14 | 70.0565 | 125.1661 | 333.5844
2035 | 10 | 21 | 15 | 73.3458 | 113.147 | 340.3244
2035 | 10 | 21 | 16 | 78.1578 | 98.4944 | 365.5129
2035 | 10 | 21 | 17 | 80.6168 | 97.8813 | 411.2608
2035 | 10 | 21 | 18 | 77.327 | 99.0755 | 441.3051
2035 | 10 | 21 | 19 | 75.0092 | 105.1331 | 443.7127
2035 | 10 | 21 | 20 | 65.794 | 93.4596 | 424.3362
2035 | 10 | 21 | 21 | 55.5268 | 101.5444 | 397.5251
2035 | 10 | 21 | 22 | 49.1243 | 96.453 | 374.4833
2035 | 10 | 21 | 23 | 47.9903 | 92.9872 | 353.48
2035 | 10 | 22 | 0 | 51.0581 | 105.2802 | 347.5914
2035 | 10 | 22 | 1 | 49.8183 | 111.2082 | 330.6964
2035 | 10 | 22 | 2 | 49.7903 | 110.766 | 327.5792
2035 | 10 | 22 | 3 | 50.5267 | 113.8979 | 326.1549
2035 | 10 | 22 | 4 | 53.0078 | 118.5702 | 329.6945
2035 | 10 | 22 | 5 | 58.3056 | 125.5174 | 339.5314
2035 | 10 | 22 | 6 | 65.022 | 152.939 | 355.651
2035 | 10 | 22 | 7 | 67.4614 | 173.9685 | 387.9227
2035 | 10 | 22 | 8 | 67.006 | 185.5682 | 400.7577
2035 | 10 | 22 | 9 | 66.5428 | 183.0226 | 394.1899
2035 | 10 | 22 | 10 | 65.6147 | 184.7265 | 376.0871
2035 | 10 | 22 | 11 | 65.9512 | 177.8894 | 365.0227
2035 | 10 | 22 | 12 | 64.9994 | 162.1662 | 370.3127
2035 | 10 | 22 | 13 | 64.8086 | 158.9036 | 366.6541
2035 | 10 | 22 | 14 | 65.7936 | 163.667 | 367.1932
2035 | 10 | 22 | 15 | 69.2548 | 150.1771 | 372.192
2035 | 10 | 22 | 16 | 74.5704 | 139.7591 | 389.1854
2035 | 10 | 22 | 17 | 77.6918 | 133.4318 | 421.6369
2035 | 10 | 22 | 18 | 77.6308 | 121.2118 | 442.5113
2035 | 10 | 22 | 19 | 76.5155 | 127.9478 | 436.8215
2035 | 10 | 22 | 20 | 68.2336 | 114.8265 | 416.0654
2035 | 10 | 22 | 21 | 58.1054 | 118.8327 | 386.6332
2035 | 10 | 22 | 22 | 51.2861 | 112.7483 | 360.6683
2035 | 10 | 22 | 23 | 49.3524 | 105.4785 | 337.0842
2035 | 10 | 23 | 0 | 51.4341 | 117.6795 | 324.9934
2035 | 10 | 23 | 1 | 50.6418 | 112.8001 | 323.2534
2035 | 10 | 23 | 2 | 50.0939 | 111.0166 | 319.1308
2035 | 10 | 23 | 3 | 50.3244 | 111.6398 | 317.0824
2035 | 10 | 23 | 4 | 52.3452 | 113.9433 | 319.6462
2035 | 10 | 23 | 5 | 56.9395 | 119.9423 | 328.7132
2035 | 10 | 23 | 6 | 62.2569 | 144.6723 | 342.0239
2035 | 10 | 23 | 7 | 64.5657 | 163.8639 | 378.0988
2035 | 10 | 23 | 8 | 64.3809 | 169.9854 | 405.9147
2035 | 10 | 23 | 9 | 64.3945 | 164.8045 | 419.6487
2035 | 10 | 23 | 10 | 64.424 | 163.0363 | 415.7382
2035 | 10 | 23 | 11 | 65.0852 | 163.4512 | 410.245
2035 | 10 | 23 | 12 | 65.5064 | 152.7508 | 402.0255
2035 | 10 | 23 | 13 | 65.5674 | 151.322 | 401.6953
2035 | 10 | 23 | 14 | 66.4062 | 154.6713 | 404.7659
2035 | 10 | 23 | 15 | 69.1216 | 140.0993 | 412.2348
2035 | 10 | 23 | 16 | 73.3456 | 132.7589 | 430.6015
2035 | 10 | 23 | 17 | 76.3638 | 123.1433 | 457.0353
2035 | 10 | 23 | 18 | 75.4087 | 116.6168 | 451.7741
2035 | 10 | 23 | 19 | 73.9607 | 120.4438 | 450.1993
2035 | 10 | 23 | 20 | 65.9101 | 106.9659 | 432.2819
2035 | 10 | 23 | 21 | 55.985 | 110.1445 | 405.7088
2035 | 10 | 23 | 22 | 49.5393 | 103.4626 | 380.8704
2035 | 10 | 23 | 23 | 47.9015 | 97.624 | 357.7614
2035 | 10 | 24 | 0 | 50.5587 | 108.4167 | 347.8665
2035 | 10 | 24 | 1 | 49.6367 | 113.8716 | 337.8985
2035 | 10 | 24 | 2 | 49.2511 | 111.1983 | 334.6434
2035 | 10 | 24 | 3 | 49.6368 | 111.4808 | 332.978
2035 | 10 | 24 | 4 | 51.9089 | 113.6575 | 336.2089
2035 | 10 | 24 | 5 | 57.0847 | 117.4458 | 345.3868
2035 | 10 | 24 | 6 | 63.3368 | 143.5009 | 365.087
2035 | 10 | 24 | 7 | 65.8192 | 164.3881 | 397.528
2035 | 10 | 24 | 8 | 65.4547 | 170.7006 | 410.1954
2035 | 10 | 24 | 9 | 65.2943 | 166.9281 | 400.3305
2035 | 10 | 24 | 10 | 64.6665 | 166.2338 | 379.5433
2035 | 10 | 24 | 11 | 65.3081 | 162.8877 | 365.8354
2035 | 10 | 24 | 12 | 63.9449 | 149.1137 | 348.4165
2035 | 10 | 24 | 13 | 63.828 | 147.8604 | 341.5512
2035 | 10 | 24 | 14 | 64.8258 | 146.1391 | 341.7227
2035 | 10 | 24 | 15 | 68.2248 | 136.4567 | 346.1073
2035 | 10 | 24 | 16 | 73.6559 | 130.6244 | 367.9666
2035 | 10 | 24 | 17 | 77.0934 | 120.2407 | 409.7256
2035 | 10 | 24 | 18 | 78.1204 | 126.8707 | 435.8046
2035 | 10 | 24 | 19 | 77.2798 | 132.8499 | 441.8736
2035 | 10 | 24 | 20 | 69.4926 | 118.5983 | 428.4419
2035 | 10 | 24 | 21 | 59.7209 | 124.5375 | 404.6629
2035 | 10 | 24 | 22 | 52.904 | 116.3572 | 380.0694
2035 | 10 | 24 | 23 | 50.8216 | 106.2556 | 357.2484
2035 | 10 | 25 | 0 | 52.3987 | 110.2012 | 351.5279
2035 | 10 | 25 | 1 | 50.7747 | 108.5591 | 331.7464
2035 | 10 | 25 | 2 | 50.2813 | 106.7554 | 327.3573
2035 | 10 | 25 | 3 | 50.6087 | 106.8134 | 325.0224
2035 | 10 | 25 | 4 | 52.6842 | 109.3223 | 327.6776
2035 | 10 | 25 | 5 | 57.5358 | 115.7585 | 336.5699
2035 | 10 | 25 | 6 | 63.3983 | 140.5584 | 351.9267
2035 | 10 | 25 | 7 | 65.7648 | 161.039 | 382.9467
2035 | 10 | 25 | 8 | 65.3861 | 169.5137 | 393.7592
2035 | 10 | 25 | 9 | 65.4752 | 169.5 | 383.9248
2035 | 10 | 25 | 10 | 65.1826 | 173.1246 | 364.5741
2035 | 10 | 25 | 11 | 66.0252 | 166.5294 | 353.5043
2035 | 10 | 25 | 12 | 65.0245 | 154.7265 | 334.6083
2035 | 10 | 25 | 13 | 65.1665 | 153.3062 | 330.0431
2035 | 10 | 25 | 14 | 66.3175 | 161.3577 | 331.6055
2035 | 10 | 25 | 15 | 69.9501 | 148.5261 | 337.1059
2035 | 10 | 25 | 16 | 74.7384 | 137.645 | 355.9705
2035 | 10 | 25 | 17 | 77.2597 | 125.7431 | 393.149
2035 | 10 | 25 | 18 | 76.7975 | 118.226 | 421.0699
2035 | 10 | 25 | 19 | 75.0707 | 120.9599 | 421.1913
2035 | 10 | 25 | 20 | 66.5938 | 106.2335 | 405.0313
2035 | 10 | 25 | 21 | 56.6063 | 110.924 | 379.7527
2035 | 10 | 25 | 22 | 50.0148 | 106.8322 | 355.5793
2035 | 10 | 25 | 23 | 48.0734 | 98.4064 | 332.6351
2035 | 10 | 26 | 0 | 50.2319 | 108.7646 | 320.6918
2035 | 10 | 26 | 1 | 49.316 | 110.5955 | 316.0368
2035 | 10 | 26 | 2 | 48.7969 | 107.7265 | 311.5528
2035 | 10 | 26 | 3 | 49.0348 | 109.4642 | 309.6156
2035 | 10 | 26 | 4 | 51.2204 | 112.3836 | 312.66
2035 | 10 | 26 | 5 | 56.1827 | 116.7594 | 322.0315
2035 | 10 | 26 | 6 | 62.4017 | 141.3554 | 339.2643
2035 | 10 | 26 | 7 | 65.2462 | 162.5201 | 372.6343
2035 | 10 | 26 | 8 | 66.0802 | 167.0125 | 388.6693
2035 | 10 | 26 | 9 | 67.4205 | 164.6243 | 384.4276
2035 | 10 | 26 | 10 | 68.3213 | 167.3886 | 367.3575
2035 | 10 | 26 | 11 | 69.6865 | 158.4814 | 354.438
2035 | 10 | 26 | 12 | 69.2613 | 136.81 | 330.0282
2035 | 10 | 26 | 13 | 69.4159 | 134.0625 | 324.7849
2035 | 10 | 26 | 14 | 70.5924 | 135.2635 | 326.5002
2035 | 10 | 26 | 15 | 73.6744 | 118.4078 | 332.1267
2035 | 10 | 26 | 16 | 78.0196 | 109.6496 | 352.4769
2035 | 10 | 26 | 17 | 80.0897 | 99.5282 | 390.4249
2035 | 10 | 26 | 18 | 77.3864 | 100.772 | 413.8349
2035 | 10 | 26 | 19 | 75.0074 | 107.5863 | 418.4969
2035 | 10 | 26 | 20 | 66.557 | 94.1084 | 403.8784
2035 | 10 | 26 | 21 | 56.7903 | 102.9932 | 381.151
2035 | 10 | 26 | 22 | 50.7068 | 98.5928 | 360.9241
2035 | 10 | 26 | 23 | 48.8539 | 87.1764 | 342.1699
2035 | 10 | 27 | 0 | 50.4814 | 97.1759 | 335.6074
2035 | 10 | 27 | 1 | 48.9073 | 97.4361 | 320.3621
2035 | 10 | 27 | 2 | 48.0939 | 96.6935 | 314.4977
2035 | 10 | 27 | 3 | 48.156 | 98.7084 | 311.1539
2035 | 10 | 27 | 4 | 49.676 | 101.9597 | 312.5078
2035 | 10 | 27 | 5 | 53.2465 | 105.824 | 317.0493
2035 | 10 | 27 | 6 | 57.6022 | 125.6977 | 321.6019
2035 | 10 | 27 | 7 | 59.6621 | 132.5911 | 342.8447
2035 | 10 | 27 | 8 | 62.1717 | 133.1999 | 361.6393
2035 | 10 | 27 | 9 | 66.1776 | 133.1919 | 366.1455
2035 | 10 | 27 | 10 | 68.2356 | 135.464 | 356.0564
2035 | 10 | 27 | 11 | 70.0992 | 129.5483 | 347.0866
2035 | 10 | 27 | 12 | 69.6995 | 115.6595 | 311.1363
2035 | 10 | 27 | 13 | 69.4784 | 110.2963 | 303.6059
2035 | 10 | 27 | 14 | 70.2809 | 120.2067 | 301.7963
2035 | 10 | 27 | 15 | 72.8916 | 107.3859 | 307.119
2035 | 10 | 27 | 16 | 76.9855 | 95.8934 | 328.7224
2035 | 10 | 27 | 17 | 78.9171 | 93.2042 | 371.9275
2035 | 10 | 27 | 18 | 76.8591 | 100.0674 | 402.5297
2035 | 10 | 27 | 19 | 73.6162 | 106.6824 | 400.6228
2035 | 10 | 27 | 20 | 63.9684 | 92.1202 | 379.5276
2035 | 10 | 27 | 21 | 54.2038 | 100.9416 | 355.2913
2035 | 10 | 27 | 22 | 48.7115 | 94.3239 | 337.5889
2035 | 10 | 27 | 23 | 48.012 | 91.2862 | 321.7904
2035 | 10 | 28 | 0 | 49.776 | 100.0633 | 316.0713
2035 | 10 | 28 | 1 | 48.182 | 105.8552 | 302.122
2035 | 10 | 28 | 2 | 47.534 | 104.6713 | 295.2655
2035 | 10 | 28 | 3 | 47.6111 | 105.8679 | 290.964
2035 | 10 | 28 | 4 | 48.9915 | 107.4636 | 291.0525
2035 | 10 | 28 | 5 | 52.1966 | 109.0636 | 293.4527
2035 | 10 | 28 | 6 | 55.6804 | 121.5378 | 292.7502
2035 | 10 | 28 | 7 | 57.1805 | 129.032 | 312.8417
2035 | 10 | 28 | 8 | 59.7016 | 124.4393 | 342.9369
2035 | 10 | 28 | 9 | 64.0425 | 121.7459 | 363.8963
2035 | 10 | 28 | 10 | 66.8328 | 124.9836 | 361.1934
2035 | 10 | 28 | 11 | 69.123 | 119.222 | 359.1037
2035 | 10 | 28 | 12 | 68.5769 | 109.2972 | 336.6114
2035 | 10 | 28 | 13 | 68.922 | 108.0189 | 334.0185
2035 | 10 | 28 | 14 | 70.1825 | 117.4151 | 331.3867
2035 | 10 | 28 | 15 | 73.4799 | 110.6993 | 337.5775
2035 | 10 | 28 | 16 | 78.2931 | 96.0743 | 359.1025
2035 | 10 | 28 | 17 | 80.9022 | 99.5992 | 396.0551
2035 | 10 | 28 | 18 | 79.3412 | 100.5671 | 394.9392
2035 | 10 | 28 | 19 | 76.4264 | 104.1999 | 390.6808
2035 | 10 | 28 | 20 | 66.9914 | 91.4315 | 369.7696
2035 | 10 | 28 | 21 | 56.7139 | 102.6178 | 343.7221
2035 | 10 | 28 | 22 | 50.289 | 98.7461 | 322.6456
2035 | 10 | 28 | 23 | 48.9563 | 93.8725 | 302.3242
2035 | 10 | 29 | 0 | 50.8305 | 99.1685 | 294.6152
2035 | 10 | 29 | 1 | 50.3899 | 96.9788 | 279.295
2035 | 10 | 29 | 2 | 50.4168 | 96.0319 | 274.4616
2035 | 10 | 29 | 3 | 51.205 | 99.3556 | 271.5021
2035 | 10 | 29 | 4 | 53.756 | 103.9038 | 274.291
2035 | 10 | 29 | 5 | 59.1059 | 109.8789 | 283.1178
2035 | 10 | 29 | 6 | 65.9628 | 138.3828 | 302.0932
2035 | 10 | 29 | 7 | 68.7856 | 159.7715 | 334.9295
2035 | 10 | 29 | 8 | 69.137 | 174.324 | 352.1409
2035 | 10 | 29 | 9 | 69.6066 | 171.6255 | 349.854
2035 | 10 | 29 | 10 | 69.4088 | 175.1442 | 334.4315
2035 | 10 | 29 | 11 | 70.1399 | 165.7295 | 327.6243
2035 | 10 | 29 | 12 | 70.344 | 151.0041 | 308.9286
2035 | 10 | 29 | 13 | 70.4901 | 149.6032 | 305.1315
2035 | 10 | 29 | 14 | 71.8627 | 157.7892 | 308.0117
2035 | 10 | 29 | 15 | 75.6299 | 143.6487 | 316.4892
2035 | 10 | 29 | 16 | 81.1803 | 132.6137 | 338.3705
2035 | 10 | 29 | 17 | 84.1344 | 122.6677 | 378.6057
2035 | 10 | 29 | 18 | 82.7772 | 119.959 | 401.1233
2035 | 10 | 29 | 19 | 80.1657 | 124.4246 | 398.9911
2035 | 10 | 29 | 20 | 70.9947 | 110.3467 | 380.8869
2035 | 10 | 29 | 21 | 60.3858 | 117.0342 | 353.9634
2035 | 10 | 29 | 22 | 53.3604 | 112.4756 | 329.6585
2035 | 10 | 29 | 23 | 51.1431 | 100.5017 | 307.1915
2035 | 10 | 30 | 0 | 53.8422 | 108.9215 | 298.0153
2035 | 10 | 30 | 1 | 52.7451 | 110.5692 | 284.7642
2035 | 10 | 30 | 2 | 52.415 | 109.0726 | 280.3194
2035 | 10 | 30 | 3 | 52.8228 | 110.7167 | 277.7042
2035 | 10 | 30 | 4 | 55.234 | 113.0838 | 280.3088
2035 | 10 | 30 | 5 | 60.3582 | 119.1756 | 289.01
2035 | 10 | 30 | 6 | 66.2751 | 144.9842 | 303.262
2035 | 10 | 30 | 7 | 69.0091 | 166.5618 | 339.3017
2035 | 10 | 30 | 8 | 69.7116 | 174.5018 | 366.3209
2035 | 10 | 30 | 9 | 70.8043 | 171.3089 | 378.0777
2035 | 10 | 30 | 10 | 71.5349 | 174.1799 | 372.9767
2035 | 10 | 30 | 11 | 72.8972 | 169.086 | 367.7271
2035 | 10 | 30 | 12 | 72.4204 | 151.9586 | 367.7517
2035 | 10 | 30 | 13 | 72.7733 | 149.4867 | 367.0203
2035 | 10 | 30 | 14 | 74.3146 | 154.0509 | 370.905
2035 | 10 | 30 | 15 | 78.1026 | 141.2883 | 380.2358
2035 | 10 | 30 | 16 | 83.4118 | 134.7722 | 400.4527
2035 | 10 | 30 | 17 | 86.2985 | 126.4489 | 428.6275
2035 | 10 | 30 | 18 | 84.1385 | 121.7767 | 423.4943
2035 | 10 | 30 | 19 | 81.6529 | 125.2079 | 415.9375
2035 | 10 | 30 | 20 | 72.4853 | 111.5821 | 396.4294
2035 | 10 | 30 | 21 | 62.1069 | 118.0383 | 368.9446
2035 | 10 | 30 | 22 | 55.1955 | 112.4489 | 343.872
2035 | 10 | 30 | 23 | 53.0583 | 103.247 | 320.1733
2035 | 10 | 31 | 0 | 54.8436 | 114.1311 | 314.5699
2035 | 10 | 31 | 1 | 54.5181 | 116.5772 | 310.4326
2035 | 10 | 31 | 2 | 54.1265 | 113.3756 | 306.6091
2035 | 10 | 31 | 3 | 54.4867 | 113.9593 | 304.7431
2035 | 10 | 31 | 4 | 56.7879 | 117.3203 | 308.1483
2035 | 10 | 31 | 5 | 61.8919 | 123.1107 | 317.7794
2035 | 10 | 31 | 6 | 67.4596 | 148.0683 | 330.6171
2035 | 10 | 31 | 7 | 70.1537 | 169.632 | 365.5133
2035 | 10 | 31 | 8 | 70.7659 | 176.9231 | 393.3244
2035 | 10 | 31 | 9 | 72.0158 | 173.9134 | 406.3286
2035 | 10 | 31 | 10 | 72.8948 | 174.4167 | 402.4751
2035 | 10 | 31 | 11 | 74.351 | 169.8181 | 396.0178
2035 | 10 | 31 | 12 | 70.8499 | 154.2072 | 393.6676
2035 | 10 | 31 | 13 | 70.9731 | 152.0534 | 395.1496
2035 | 10 | 31 | 14 | 72.3976 | 159.0442 | 398.856
2035 | 10 | 31 | 15 | 76.1289 | 143.7085 | 405.0721
2035 | 10 | 31 | 16 | 81.668 | 135.2981 | 425.4385
2035 | 10 | 31 | 17 | 84.9046 | 126.1848 | 454.0427
2035 | 10 | 31 | 18 | 82.4538 | 124.1988 | 453.2119
2035 | 10 | 31 | 19 | 81.3933 | 125.8578 | 446.5735
2035 | 10 | 31 | 20 | 73.4626 | 111.5889 | 427.4985
2035 | 10 | 31 | 21 | 63.7279 | 116.8612 | 401.0161
2035 | 10 | 31 | 22 | 56.8605 | 110.2403 | 375.4824
2035 | 10 | 31 | 23 | 54.7163 | 101.8963 | 351.5761
2035 | 11 | 1 | 0 | 56.6134 | 114.2476 | 341.3467
2035 | 11 | 1 | 1 | 53.5292 | 112.5991 | 323.6955
2035 | 11 | 1 | 2 | 53.4691 | 109.6489 | 319.9946
2035 | 11 | 1 | 3 | 53.9753 | 111.6558 | 318.2184
2035 | 11 | 1 | 4 | 56.5063 | 113.4229 | 319.1838
2035 | 11 | 1 | 5 | 61.8898 | 118.3196 | 327.3964
2035 | 11 | 1 | 6 | 68.5634 | 142.24 | 340.4832
2035 | 11 | 1 | 7 | 70.3461 | 163.7468 | 372.2053
2035 | 11 | 1 | 8 | 69.5209 | 175.8578 | 397.1907
2035 | 11 | 1 | 9 | 69.1913 | 169.3342 | 409.0763
2035 | 11 | 1 | 10 | 68.0877 | 172.3542 | 401.3672
2035 | 11 | 1 | 11 | 67.9493 | 162.2698 | 396.6087
2035 | 11 | 1 | 12 | 69.8795 | 145.6053 | 384.3475
2035 | 11 | 1 | 13 | 69.8998 | 144.7857 | 382.6664
2035 | 11 | 1 | 14 | 70.7981 | 145.6197 | 384.961
2035 | 11 | 1 | 15 | 74.4261 | 133.2364 | 391.6192
2035 | 11 | 1 | 16 | 79.1778 | 120.7802 | 404.8233
2035 | 11 | 1 | 17 | 81.205 | 110.4186 | 434.5597
2035 | 11 | 1 | 18 | 81.6547 | 117.1576 | 435.768
2035 | 11 | 1 | 19 | 79.0011 | 127.3582 | 433.6597
2035 | 11 | 1 | 20 | 69.9378 | 109.9018 | 415.3431
2035 | 11 | 1 | 21 | 59.3768 | 117.1905 | 390.7311
2035 | 11 | 1 | 22 | 52.6986 | 109.2065 | 367.327
2035 | 11 | 1 | 23 | 50.7474 | 99.0557 | 345.2345
2035 | 11 | 2 | 0 | 52.591 | 104.6803 | 338.9863
2035 | 11 | 2 | 1 | 52.2267 | 103.5332 | 329.9297
2035 | 11 | 2 | 2 | 51.8726 | 100.5645 | 325.6527
2035 | 11 | 2 | 3 | 52.1032 | 103.4138 | 323.9182
2035 | 11 | 2 | 4 | 54.5244 | 105.9465 | 325.5464
2035 | 11 | 2 | 5 | 59.7788 | 111.6118 | 333.8686
2035 | 11 | 2 | 6 | 65.6495 | 131.721 | 349.7371
2035 | 11 | 2 | 7 | 67.7961 | 151.5462 | 382.1549
2035 | 11 | 2 | 8 | 68.1779 | 165.3958 | 407.9972
2035 | 11 | 2 | 9 | 69.401 | 162.7813 | 420.6816
2035 | 11 | 2 | 10 | 70.2157 | 166.4478 | 411.0933
2035 | 11 | 2 | 11 | 71.1763 | 154.1628 | 403.4371
2035 | 11 | 2 | 12 | 70.6229 | 147.2133 | 397.0246
2035 | 11 | 2 | 13 | 70.6548 | 146.1985 | 393.3716
2035 | 11 | 2 | 14 | 71.4681 | 157.9265 | 395.6684
2035 | 11 | 2 | 15 | 74.7113 | 143.4844 | 402.2335
2035 | 11 | 2 | 16 | 79.0835 | 121.9562 | 413.8377
2035 | 11 | 2 | 17 | 80.5831 | 110.0637 | 437.6807
2035 | 11 | 2 | 18 | 75.8531 | 110.6469 | 437.5813
2035 | 11 | 2 | 19 | 74.0835 | 115.7978 | 433.6348
2035 | 11 | 2 | 20 | 66.1772 | 100.9666 | 415.0305
2035 | 11 | 2 | 21 | 56.4983 | 107.0689 | 390.9731
2035 | 11 | 2 | 22 | 50.642 | 101.0308 | 370.9362
2035 | 11 | 2 | 23 | 49.1934 | 90.9176 | 352.0725
2035 | 11 | 3 | 0 | 51.2314 | 99.3042 | 342.9512
2035 | 11 | 3 | 1 | 49.2789 | 97.9151 | 341.5236
2035 | 11 | 3 | 2 | 48.5018 | 96.7644 | 337.0086
2035 | 11 | 3 | 3 | 48.3423 | 99.3274 | 334.6513
2035 | 11 | 3 | 4 | 49.995 | 101.4551 | 335.6532
2035 | 11 | 3 | 5 | 53.6957 | 105.8143 | 341.2771
2035 | 11 | 3 | 6 | 57.3411 | 122.4331 | 349.4981
2035 | 11 | 3 | 7 | 58.4843 | 130.8222 | 370.151
2035 | 11 | 3 | 8 | 60.3444 | 135.5027 | 391.1847
2035 | 11 | 3 | 9 | 64.482 | 133.8117 | 404.5663
2035 | 11 | 3 | 10 | 67.1754 | 136.1713 | 395.6572
2035 | 11 | 3 | 11 | 69.1431 | 128.4635 | 390.1664
2035 | 11 | 3 | 12 | 69.2877 | 116.8091 | 370.1885
2035 | 11 | 3 | 13 | 69.088 | 113.506 | 360.3705
2035 | 11 | 3 | 14 | 69.5332 | 129.1074 | 358.2073
2035 | 11 | 3 | 15 | 72.2572 | 117.5756 | 364.422
2035 | 11 | 3 | 16 | 76.2757 | 94.5709 | 382.9325
2035 | 11 | 3 | 17 | 77.4559 | 93.2669 | 421.149
2035 | 11 | 3 | 18 | 74.104 | 89.979 | 445.7168
2035 | 11 | 3 | 19 | 70.1023 | 99.6958 | 440.5828
2035 | 11 | 3 | 20 | 60.4935 | 82.9285 | 417.8398
2035 | 11 | 3 | 21 | 50.2076 | 96.8506 | 392.2725
2035 | 11 | 3 | 22 | 44.8164 | 90.8588 | 374.6894
2035 | 11 | 3 | 23 | 44.1932 | 85.1216 | 359.5731
2035 | 11 | 4 | 0 | 47.4688 | 95.2035 | 359.2365
2035 | 11 | 4 | 1 | 47.2739 | 107.8785 | 345.9435
2035 | 11 | 4 | 2 | 46.0308 | 104.4982 | 337.3958
2035 | 11 | 4 | 3 | 45.7545 | 105.5769 | 332.0574
2035 | 11 | 4 | 4 | 45.9292 | 106.6195 | 329.727
2035 | 11 | 4 | 5 | 48.0629 | 104.9568 | 327.2109
2035 | 11 | 4 | 6 | 49.8755 | 110.7705 | 317.5757
2035 | 11 | 4 | 7 | 51.9318 | 112.7913 | 332.3263
2035 | 11 | 4 | 8 | 56.2329 | 117.8153 | 364.032
2035 | 11 | 4 | 9 | 60.8743 | 121.9261 | 385.1808
2035 | 11 | 4 | 10 | 62.736 | 124.9019 | 386.2078
2035 | 11 | 4 | 11 | 64.7429 | 124.0629 | 380.9922
2035 | 11 | 4 | 12 | 62.8698 | 113.6252 | 388.4232
2035 | 11 | 4 | 13 | 63.1295 | 109.8244 | 387.7653
2035 | 11 | 4 | 14 | 63.0609 | 130.7114 | 388.0801
2035 | 11 | 4 | 15 | 64.9257 | 125.6488 | 393.9477
2035 | 11 | 4 | 16 | 68.2315 | 104.5809 | 404.2668
2035 | 11 | 4 | 17 | 71.7057 | 109.2767 | 437.8361
2035 | 11 | 4 | 18 | 72.8893 | 109.8098 | 457.9269
2035 | 11 | 4 | 19 | 70.2412 | 110.3831 | 442.539
2035 | 11 | 4 | 20 | 61.9059 | 95.6222 | 419.486
2035 | 11 | 4 | 21 | 53.8663 | 106.1182 | 396.0054
2035 | 11 | 4 | 22 | 48.869 | 101.1687 | 375.7881
2035 | 11 | 4 | 23 | 48.3757 | 98.85 | 353.8901
2035 | 11 | 5 | 0 | 49.2569 | 107.9804 | 342.1108
2035 | 11 | 5 | 1 | 49.7007 | 110.8611 | 325.8741
2035 | 11 | 5 | 2 | 49.077 | 108.1105 | 318.8632
2035 | 11 | 5 | 3 | 49.5085 | 110.3547 | 314.8146
2035 | 11 | 5 | 4 | 51.0822 | 112.1432 | 314.0789
2035 | 11 | 5 | 5 | 55.3886 | 113.059 | 316.6804
2035 | 11 | 5 | 6 | 60.4358 | 127.4417 | 325.8193
2035 | 11 | 5 | 7 | 63.8519 | 144.5784 | 356.4502
2035 | 11 | 5 | 8 | 66.6353 | 161.1445 | 389.8624
2035 | 11 | 5 | 9 | 68.6978 | 163.7939 | 399.8007
2035 | 11 | 5 | 10 | 69.2722 | 163.9279 | 391.1281
2035 | 11 | 5 | 11 | 71.0454 | 158.4781 | 382.957
2035 | 11 | 5 | 12 | 70.7513 | 131.3559 | 361.0901
2035 | 11 | 5 | 13 | 71.4737 | 127.5419 | 358.4264
2035 | 11 | 5 | 14 | 72.7294 | 129.7101 | 359.2292
2035 | 11 | 5 | 15 | 76.0676 | 118.3644 | 363.0687
2035 | 11 | 5 | 16 | 80.6999 | 108.8697 | 373.8989
2035 | 11 | 5 | 17 | 84.4916 | 102.6188 | 410.7835
2035 | 11 | 5 | 18 | 85.1669 | 119.311 | 449.6623
2035 | 11 | 5 | 19 | 82.6755 | 123.2606 | 439.9648
2035 | 11 | 5 | 20 | 73.9026 | 107.7145 | 422.9848
2035 | 11 | 5 | 21 | 64.7801 | 118.2402 | 402.1407
2035 | 11 | 5 | 22 | 58.3991 | 114.9965 | 381.4924
2035 | 11 | 5 | 23 | 56.1646 | 106.9208 | 358.8516
2035 | 11 | 6 | 0 | 57.4896 | 111.2221 | 344.0437
2035 | 11 | 6 | 1 | 55.2201 | 109.0059 | 333.2442
2035 | 11 | 6 | 2 | 54.3013 | 105.9081 | 327.0465
2035 | 11 | 6 | 3 | 54.3829 | 107.2501 | 323.6126
2035 | 11 | 6 | 4 | 55.7408 | 106.9907 | 322.9839
2035 | 11 | 6 | 5 | 59.6959 | 109.064 | 325.6959
2035 | 11 | 6 | 6 | 64.1852 | 124.6158 | 330.8667
2035 | 11 | 6 | 7 | 67.194 | 140.2344 | 362.5224
2035 | 11 | 6 | 8 | 69.5323 | 153.8582 | 397.5973
2035 | 11 | 6 | 9 | 71.1508 | 155.0401 | 407.2587
2035 | 11 | 6 | 10 | 71.2073 | 156.3323 | 398.3484
2035 | 11 | 6 | 11 | 72.643 | 156.7858 | 389.0764
2035 | 11 | 6 | 12 | 72.509 | 145.3906 | 400.9133
2035 | 11 | 6 | 13 | 73.2682 | 142.0921 | 400.743
2035 | 11 | 6 | 14 | 74.3775 | 151.9003 | 403.0669
2035 | 11 | 6 | 15 | 77.5863 | 143.9593 | 408.684
2035 | 11 | 6 | 16 | 81.8242 | 131.455 | 418.7584
2035 | 11 | 6 | 17 | 85.3394 | 124.8435 | 449.4869
2035 | 11 | 6 | 18 | 86.163 | 127.8772 | 468.2097
2035 | 11 | 6 | 19 | 83.7783 | 127.7588 | 461.4387
2035 | 11 | 6 | 20 | 75.0071 | 112.0183 | 446.6541
2035 | 11 | 6 | 21 | 66.035 | 122.1601 | 428.8415
2035 | 11 | 6 | 22 | 59.7216 | 118.7985 | 409.8596
2035 | 11 | 6 | 23 | 57.576 | 108.9285 | 387.3541
2035 | 11 | 7 | 0 | 57.6368 | 111.9739 | 363.9815
2035 | 11 | 7 | 1 | 56.1564 | 117.2657 | 347.2487
2035 | 11 | 7 | 2 | 55.0748 | 112.2232 | 341.1903
2035 | 11 | 7 | 3 | 55.0445 | 112.6961 | 337.5856
2035 | 11 | 7 | 4 | 56.189 | 113.1978 | 337.2989
2035 | 11 | 7 | 5 | 60.1079 | 113.3693 | 339.9851
2035 | 11 | 7 | 6 | 64.3241 | 127.5304 | 342.0204
2035 | 11 | 7 | 7 | 67.1404 | 144.2895 | 372.2883
2035 | 11 | 7 | 8 | 68.7768 | 157.905 | 404.9777
2035 | 11 | 7 | 9 | 69.493 | 162.3325 | 412.1806
2035 | 11 | 7 | 10 | 69.0853 | 161.7253 | 401.8856
2035 | 11 | 7 | 11 | 70.2683 | 157.0084 | 392.0082
2035 | 11 | 7 | 12 | 67.7268 | 152.147 | 388.5813
2035 | 11 | 7 | 13 | 68.0555 | 149.1668 | 387.2862
2035 | 11 | 7 | 14 | 68.8167 | 155.9777 | 389.2478
2035 | 11 | 7 | 15 | 71.4397 | 150.3295 | 393.1907
2035 | 11 | 7 | 16 | 75.5796 | 139.1835 | 403.6701
2035 | 11 | 7 | 17 | 79.8336 | 133.0029 | 439.4477
2035 | 11 | 7 | 18 | 83.3081 | 128.2164 | 471.7765
2035 | 11 | 7 | 19 | 81.9058 | 131.406 | 462.8058
2035 | 11 | 7 | 20 | 74.4144 | 114.1942 | 447.5041
2035 | 11 | 7 | 21 | 65.9579 | 127.0974 | 428.866
2035 | 11 | 7 | 22 | 59.5997 | 120.8603 | 408.4787
2035 | 11 | 7 | 23 | 57.2593 | 109.0316 | 384.8211
2035 | 11 | 8 | 0 | 57.1777 | 113.5626 | 365.1402
2035 | 11 | 8 | 1 | 55.7132 | 112.4199 | 352.3279
2035 | 11 | 8 | 2 | 54.5453 | 108.4471 | 345.5721
2035 | 11 | 8 | 3 | 54.6021 | 108.8814 | 341.9958
2035 | 11 | 8 | 4 | 55.6568 | 109.4975 | 341.5372
2035 | 11 | 8 | 5 | 59.5537 | 111.7473 | 344.2806
2035 | 11 | 8 | 6 | 63.8139 | 126.6719 | 347.456
2035 | 11 | 8 | 7 | 66.6058 | 141.4977 | 378.261
2035 | 11 | 8 | 8 | 68.6454 | 154.8437 | 412.4467
2035 | 11 | 8 | 9 | 69.9574 | 157.8962 | 421.2978
2035 | 11 | 8 | 10 | 69.5271 | 161.6618 | 410.8549
2035 | 11 | 8 | 11 | 70.6562 | 158.7703 | 401.3071
2035 | 11 | 8 | 12 | 67.3507 | 151.341 | 398.027
2035 | 11 | 8 | 13 | 67.6859 | 149.0138 | 396.8195
2035 | 11 | 8 | 14 | 68.4277 | 159.8922 | 399.5893
2035 | 11 | 8 | 15 | 71.3127 | 152.4522 | 405.1657
2035 | 11 | 8 | 16 | 75.3447 | 136.7486 | 415.2403
2035 | 11 | 8 | 17 | 79.4163 | 129.3443 | 447.8516
2035 | 11 | 8 | 18 | 82.4195 | 128.4725 | 461.3709
2035 | 11 | 8 | 19 | 81.2019 | 128.8665 | 459.5578
2035 | 11 | 8 | 20 | 73.5862 | 113.0227 | 447.7892
2035 | 11 | 8 | 21 | 65.4081 | 124.2234 | 431.2339
2035 | 11 | 8 | 22 | 59.2607 | 123.2481 | 412.2706
2035 | 11 | 8 | 23 | 57.2042 | 110.2384 | 389.6348
2035 | 11 | 9 | 0 | 57.0886 | 112.4173 | 372.5307
2035 | 11 | 9 | 1 | 54.7627 | 114.0821 | 352.0333
2035 | 11 | 9 | 2 | 53.6139 | 108.5129 | 344.0052
2035 | 11 | 9 | 3 | 53.6707 | 109.6995 | 339.3358
2035 | 11 | 9 | 4 | 54.804 | 111.418 | 338.0379
2035 | 11 | 9 | 5 | 58.7823 | 109.9766 | 339.5005
2035 | 11 | 9 | 6 | 63.999 | 128.3872 | 344.3483
2035 | 11 | 9 | 7 | 66.7717 | 145.439 | 373.2758
2035 | 11 | 9 | 8 | 68.8004 | 158.8254 | 400.7951
2035 | 11 | 9 | 9 | 69.8085 | 160.935 | 399.3546
2035 | 11 | 9 | 10 | 68.4745 | 162.9091 | 381.7481
2035 | 11 | 9 | 11 | 68.9285 | 159.5477 | 367.573
2035 | 11 | 9 | 12 | 70.2906 | 151.2141 | 364.4457
2035 | 11 | 9 | 13 | 70.6422 | 149.2707 | 360.9629
2035 | 11 | 9 | 14 | 71.2114 | 157.1484 | 361.9369
2035 | 11 | 9 | 15 | 73.7369 | 146.8046 | 364.6667
2035 | 11 | 9 | 16 | 77.2528 | 134.4351 | 372.9414
2035 | 11 | 9 | 17 | 80.3863 | 128.4471 | 408.885
2035 | 11 | 9 | 18 | 82.0748 | 132.9043 | 442.7095
2035 | 11 | 9 | 19 | 79.5531 | 137.232 | 439.5545
2035 | 11 | 9 | 20 | 71.2186 | 119.6515 | 426.3432
2035 | 11 | 9 | 21 | 62.9146 | 131.0146 | 410.683
2035 | 11 | 9 | 22 | 57.3402 | 122.9221 | 395.5811
2035 | 11 | 9 | 23 | 55.498 | 108.394 | 376.515
2035 | 11 | 10 | 0 | 55.7598 | 104.8844 | 358.0402
2035 | 11 | 10 | 1 | 52.2855 | 103.0049 | 325.0295
2035 | 11 | 10 | 2 | 50.5975 | 99.0605 | 314.7163
2035 | 11 | 10 | 3 | 50.1234 | 99.8525 | 307.7762
2035 | 11 | 10 | 4 | 50.5542 | 99.7095 | 303.9669
2035 | 11 | 10 | 5 | 52.9692 | 96.13 | 300.541
2035 | 11 | 10 | 6 | 55.6683 | 101.6033 | 290.8517
2035 | 11 | 10 | 7 | 57.6911 | 106.395 | 306.6375
2035 | 11 | 10 | 8 | 61.909 | 114.6342 | 333.8048
2035 | 11 | 10 | 9 | 66.7472 | 124.2438 | 342.8725
2035 | 11 | 10 | 10 | 68.8345 | 129.4106 | 335.0517
2035 | 11 | 10 | 11 | 71.1961 | 125.5874 | 332.1465
2035 | 11 | 10 | 12 | 69.4194 | 103.0294 | 318.896
2035 | 11 | 10 | 13 | 69.5759 | 97.5698 | 314.1129
2035 | 11 | 10 | 14 | 69.8519 | 113.0737 | 310.5705
2035 | 11 | 10 | 15 | 71.8291 | 101.8622 | 312.1558
2035 | 11 | 10 | 16 | 74.9632 | 86.4747 | 321.1314
2035 | 11 | 10 | 17 | 77.8728 | 88.3664 | 363.4221
2035 | 11 | 10 | 18 | 79.055 | 104.9811 | 396.6176
2035 | 11 | 10 | 19 | 75.4808 | 107.5618 | 388.451
2035 | 11 | 10 | 20 | 66.3487 | 90.4101 | 369.849
2035 | 11 | 10 | 21 | 57.8732 | 105.7606 | 353.1798
2035 | 11 | 10 | 22 | 52.8363 | 104.3285 | 342.4203
2035 | 11 | 10 | 23 | 51.8943 | 100.0269 | 327.7306
2035 | 11 | 11 | 0 | 52.3897 | 100.3694 | 312.3108
2035 | 11 | 11 | 1 | 51.1685 | 97.298 | 297.0841
2035 | 11 | 11 | 2 | 49.8813 | 94.015 | 288.7387
2035 | 11 | 11 | 3 | 49.6662 | 95.4061 | 282.5233
2035 | 11 | 11 | 4 | 50.1934 | 98.1388 | 279.503
2035 | 11 | 11 | 5 | 52.5481 | 95.299 | 276.4011
2035 | 11 | 11 | 6 | 54.9518 | 98.1001 | 261.8581
2035 | 11 | 11 | 7 | 56.69 | 97.3081 | 278.5715
2035 | 11 | 11 | 8 | 60.9115 | 107.6113 | 314.6674
2035 | 11 | 11 | 9 | 66.3414 | 115.4808 | 332.4097
2035 | 11 | 11 | 10 | 69.1266 | 117.1619 | 328.9803
2035 | 11 | 11 | 11 | 71.9333 | 114.6369 | 323.5318
2035 | 11 | 11 | 12 | 68.3482 | 106.1123 | 329.2366
2035 | 11 | 11 | 13 | 68.8018 | 104.8877 | 329.672
2035 | 11 | 11 | 14 | 69.5784 | 137.5225 | 332.1505
2035 | 11 | 11 | 15 | 72.3734 | 130.5708 | 336.8935
2035 | 11 | 11 | 16 | 76.68 | 100.8292 | 346.9874
2035 | 11 | 11 | 17 | 80.8607 | 102.9642 | 386.0553
2035 | 11 | 11 | 18 | 82.0343 | 107.2652 | 414.7161
2035 | 11 | 11 | 19 | 79.6145 | 107.3113 | 400.0914
2035 | 11 | 11 | 20 | 71.2744 | 92.6055 | 380.8442
2035 | 11 | 11 | 21 | 62.5043 | 109.0558 | 362.6172
2035 | 11 | 11 | 22 | 56.568 | 105.6806 | 346.4315
2035 | 11 | 11 | 23 | 55.1955 | 101.4167 | 327.3964
2035 | 11 | 12 | 0 | 56.692 | 107.2844 | 310.2723
2035 | 11 | 12 | 1 | 53.841 | 106.1809 | 305.9129
2035 | 11 | 12 | 2 | 52.7481 | 104.4219 | 300.0756
2035 | 11 | 12 | 3 | 52.828 | 107.4939 | 297.1337
2035 | 11 | 12 | 4 | 53.9549 | 109.8746 | 297.7656
2035 | 11 | 12 | 5 | 57.8342 | 112.6908 | 301.5393
2035 | 11 | 12 | 6 | 61.9513 | 129.1188 | 309.3159
2035 | 11 | 12 | 7 | 64.9849 | 144.7078 | 342.6937
2035 | 11 | 12 | 8 | 67.423 | 161.0805 | 377.0845
2035 | 11 | 12 | 9 | 69.2433 | 165.5488 | 382.2242
2035 | 11 | 12 | 10 | 69.6447 | 167.2385 | 366.9449
2035 | 11 | 12 | 11 | 71.3378 | 162.1847 | 355.1095
2035 | 11 | 12 | 12 | 71.4407 | 152.3125 | 339.6572
2035 | 11 | 12 | 13 | 72.2748 | 148.0479 | 334.9912
2035 | 11 | 12 | 14 | 73.183 | 157.455 | 336.6279
2035 | 11 | 12 | 15 | 76.284 | 147.0439 | 341.7614
2035 | 11 | 12 | 16 | 80.3917 | 133.1114 | 358.8306
2035 | 11 | 12 | 17 | 83.908 | 129.7999 | 406.0932
2035 | 11 | 12 | 18 | 85.412 | 126.6876 | 447.1915
2035 | 11 | 12 | 19 | 82.2504 | 127.9164 | 446.8529
2035 | 11 | 12 | 20 | 73.2046 | 113.1423 | 435.4607
2035 | 11 | 12 | 21 | 64.0889 | 125.3854 | 418.6405
2035 | 11 | 12 | 22 | 57.555 | 120.4305 | 399.7042
2035 | 11 | 12 | 23 | 55.2165 | 109.5705 | 377.8831
2035 | 11 | 13 | 0 | 54.8559 | 114.432 | 364.0343
2035 | 11 | 13 | 1 | 52.4626 | 114.9723 | 346.3836
2035 | 11 | 13 | 2 | 51.0908 | 111.8383 | 340.4115
2035 | 11 | 13 | 3 | 50.8753 | 112.9694 | 337.3765
2035 | 11 | 13 | 4 | 51.895 | 113.6724 | 337.6927
2035 | 11 | 13 | 5 | 55.6902 | 115.8986 | 340.8458
2035 | 11 | 13 | 6 | 60.2892 | 132.6174 | 345.7082
2035 | 11 | 13 | 7 | 63.4835 | 147.0458 | 375.4044
2035 | 11 | 13 | 8 | 66.109 | 158.9434 | 403.9763
2035 | 11 | 13 | 9 | 67.8763 | 160.6978 | 401.786
2035 | 11 | 13 | 10 | 68.2061 | 161.456 | 381.3841
2035 | 11 | 13 | 11 | 69.9011 | 164.4451 | 365.2763
2035 | 11 | 13 | 12 | 69.8655 | 150.8837 | 356.4771
2035 | 11 | 13 | 13 | 70.6725 | 147.9442 | 350.4683
2035 | 11 | 13 | 14 | 71.7889 | 154.296 | 350.4919
2035 | 11 | 13 | 15 | 74.6569 | 144.1576 | 355.0431
2035 | 11 | 13 | 16 | 78.7779 | 134.602 | 370.8002
2035 | 11 | 13 | 17 | 82.9721 | 130.1414 | 414.2119
2035 | 11 | 13 | 18 | 83.544 | 131.0632 | 446.3989
2035 | 11 | 13 | 19 | 80.528 | 129.8275 | 445.1127
2035 | 11 | 13 | 20 | 72.2227 | 117.2769 | 432.7083
2035 | 11 | 13 | 21 | 63.1231 | 128.4122 | 415.404
2035 | 11 | 13 | 22 | 56.5749 | 126.1932 | 396.4983
2035 | 11 | 13 | 23 | 54.1046 | 114.3302 | 374.4084
2035 | 11 | 14 | 0 | 55.5303 | 118.0152 | 360.1821
2035 | 11 | 14 | 1 | 52.0956 | 119.5237 | 350.035
2035 | 11 | 14 | 2 | 50.7727 | 115.518 | 342.9417
2035 | 11 | 14 | 3 | 50.591 | 115.5628 | 338.8359
2035 | 11 | 14 | 4 | 51.7374 | 116.2124 | 338.5729
2035 | 11 | 14 | 5 | 55.7326 | 117.7246 | 341.3588
2035 | 11 | 14 | 6 | 60.7895 | 132.6537 | 346.6318
2035 | 11 | 14 | 7 | 63.9291 | 149.2956 | 376.1908
2035 | 11 | 14 | 8 | 66.4966 | 161.1732 | 410.4349
2035 | 11 | 14 | 9 | 68.6133 | 165.0407 | 419.5316
2035 | 11 | 14 | 10 | 68.9547 | 165.2022 | 407.7143
2035 | 11 | 14 | 11 | 70.7098 | 166.2002 | 395.5765
2035 | 11 | 14 | 12 | 70.8324 | 157.5728 | 369.5538
2035 | 11 | 14 | 13 | 71.7515 | 153.6833 | 365.2083
2035 | 11 | 14 | 14 | 72.8941 | 164.9424 | 366.868
2035 | 11 | 14 | 15 | 76.0797 | 153.8569 | 371.4808
2035 | 11 | 14 | 16 | 80.3622 | 141.6076 | 386.7062
2035 | 11 | 14 | 17 | 84.3103 | 137.6808 | 426.9066
2035 | 11 | 14 | 18 | 85.2446 | 133.8784 | 458.4417
2035 | 11 | 14 | 19 | 82.7478 | 131.3525 | 453.0517
2035 | 11 | 14 | 20 | 74.5412 | 115.9512 | 439.4688
2035 | 11 | 14 | 21 | 65.8424 | 125.9559 | 421.0812
2035 | 11 | 14 | 22 | 59.3562 | 121.9306 | 400.3956
2035 | 11 | 14 | 23 | 56.8721 | 112.8701 | 376.9048
2035 | 11 | 15 | 0 | 56.1929 | 116.8889 | 363.8915
2035 | 11 | 15 | 1 | 53.581 | 116.4871 | 349.8727
2035 | 11 | 15 | 2 | 52.2736 | 112.5977 | 342.1001
2035 | 11 | 15 | 3 | 52.0997 | 112.3358 | 337.917
2035 | 11 | 15 | 4 | 53.2092 | 113.4118 | 337.466
2035 | 11 | 15 | 5 | 56.9933 | 114.6407 | 339.7098
2035 | 11 | 15 | 6 | 62.2898 | 130.0241 | 342.2983
2035 | 11 | 15 | 7 | 65.4904 | 146.3806 | 371.782
2035 | 11 | 15 | 8 | 68.1485 | 160.2797 | 405.537
2035 | 11 | 15 | 9 | 70.1067 | 165.5493 | 412.66
2035 | 11 | 15 | 10 | 70.3753 | 169.0093 | 399.8264
2035 | 11 | 15 | 11 | 71.9354 | 168.0747 | 389.6968
2035 | 11 | 15 | 12 | 72.0243 | 154.9455 | 367.6737
2035 | 11 | 15 | 13 | 72.7907 | 152.2883 | 363.7481
2035 | 11 | 15 | 14 | 73.9625 | 160.2667 | 365.7344
2035 | 11 | 15 | 15 | 77.1156 | 148.2299 | 370.4136
2035 | 11 | 15 | 16 | 81.1144 | 138.9423 | 382.2413
2035 | 11 | 15 | 17 | 84.9965 | 133.1481 | 420.2299
2035 | 11 | 15 | 18 | 85.9839 | 125.5376 | 446.2183
2035 | 11 | 15 | 19 | 83.3244 | 125.4726 | 444.0335
2035 | 11 | 15 | 20 | 75.1075 | 110.2619 | 433.0923
2035 | 11 | 15 | 21 | 66.3051 | 122.716 | 417.2787
2035 | 11 | 15 | 22 | 59.9236 | 120.2485 | 398.6151
2035 | 11 | 15 | 23 | 57.433 | 108.7306 | 375.7669
2035 | 11 | 16 | 0 | 57.5083 | 113.8142 | 356.3429
2035 | 11 | 16 | 1 | 55.0251 | 112.3825 | 340.0446
2035 | 11 | 16 | 2 | 53.6276 | 107.8624 | 331.7051
2035 | 11 | 16 | 3 | 53.3845 | 108.6035 | 327.083
2035 | 11 | 16 | 4 | 54.3799 | 110.3238 | 326.2921
2035 | 11 | 16 | 5 | 58.0718 | 110.7062 | 328.1359
2035 | 11 | 16 | 6 | 62.8838 | 126.4526 | 329.7114
2035 | 11 | 16 | 7 | 66.0721 | 142.6444 | 360.2513
2035 | 11 | 16 | 8 | 68.9843 | 155.9002 | 398.645
2035 | 11 | 16 | 9 | 71.0723 | 162.8133 | 413.0025
2035 | 11 | 16 | 10 | 71.3111 | 166.0168 | 405.2993
2035 | 11 | 16 | 11 | 72.7065 | 163.0494 | 395.7055
2035 | 11 | 16 | 12 | 72.8734 | 153.1551 | 391.3142
2035 | 11 | 16 | 13 | 73.4531 | 150.6698 | 389.3091
2035 | 11 | 16 | 14 | 74.344 | 161.6981 | 391.8744
2035 | 11 | 16 | 15 | 77.0203 | 147.1488 | 396.7029
2035 | 11 | 16 | 16 | 80.6562 | 133.1429 | 404.9329
2035 | 11 | 16 | 17 | 83.9814 | 126.4878 | 434.3763
2035 | 11 | 16 | 18 | 84.5805 | 121.4683 | 458.4697
2035 | 11 | 16 | 19 | 81.9288 | 117.8822 | 447.0111
2035 | 11 | 16 | 20 | 73.9195 | 104.39 | 430.9693
2035 | 11 | 16 | 21 | 65.6576 | 114.679 | 413.7811
2035 | 11 | 16 | 22 | 60.0258 | 112.045 | 397.7594
2035 | 11 | 16 | 23 | 57.8806 | 101.8801 | 377.2476
2035 | 11 | 17 | 0 | 56.5936 | 104.8311 | 356.8547
2035 | 11 | 17 | 1 | 54.7951 | 99.5167 | 324.8831
2035 | 11 | 17 | 2 | 53.02 | 96.7449 | 313.7932
2035 | 11 | 17 | 3 | 52.5465 | 97.6869 | 306.4252
2035 | 11 | 17 | 4 | 52.8698 | 100.4449 | 302.8086
2035 | 11 | 17 | 5 | 55.2178 | 99.5469 | 299.0711
2035 | 11 | 17 | 6 | 58.3713 | 104.9866 | 289.9511
2035 | 11 | 17 | 7 | 60.3681 | 108.9196 | 308.0315
2035 | 11 | 17 | 8 | 64.1952 | 115.6578 | 349.4493
2035 | 11 | 17 | 9 | 68.2676 | 127.3536 | 377.8783
2035 | 11 | 17 | 10 | 68.9015 | 131.9382 | 382.377
2035 | 11 | 17 | 11 | 70.3445 | 126.9726 | 380.4714
2035 | 11 | 17 | 12 | 68.6035 | 119.7965 | 372.7221
2035 | 11 | 17 | 13 | 68.4574 | 115.9608 | 370.1379
2035 | 11 | 17 | 14 | 68.5616 | 130.4913 | 370.4951
2035 | 11 | 17 | 15 | 70.465 | 118.9245 | 375.6988
2035 | 11 | 17 | 16 | 74.0357 | 102.9998 | 384.0249
2035 | 11 | 17 | 17 | 77.9885 | 104.8551 | 414.5341
2035 | 11 | 17 | 18 | 80.8459 | 108.825 | 425.9101
2035 | 11 | 17 | 19 | 78.2264 | 107.3199 | 408.1328
2035 | 11 | 17 | 20 | 69.9782 | 91.3833 | 385.6356
2035 | 11 | 17 | 21 | 61.8563 | 106.1492 | 365.951
2035 | 11 | 17 | 22 | 56.7569 | 102.7481 | 351.8352
2035 | 11 | 17 | 23 | 55.7678 | 100.6615 | 334.4708
2035 | 11 | 18 | 0 | 56.5978 | 101.6949 | 324.317
2035 | 11 | 18 | 1 | 53.8454 | 102.8504 | 313.1745
2035 | 11 | 18 | 2 | 52.1237 | 100.3752 | 304.7153
2035 | 11 | 18 | 3 | 51.539 | 101.9032 | 299.1684
2035 | 11 | 18 | 4 | 51.5914 | 105.0899 | 297.6428
2035 | 11 | 18 | 5 | 53.4196 | 103.4967 | 296.0255
2035 | 11 | 18 | 6 | 55.0592 | 111.2953 | 287.1891
2035 | 11 | 18 | 7 | 56.6895 | 112.7982 | 303.4115
2035 | 11 | 18 | 8 | 61.2354 | 116.2431 | 338.0953
2035 | 11 | 18 | 9 | 66.6009 | 122.9121 | 356.1327
2035 | 11 | 18 | 10 | 69.3397 | 126.7068 | 350.6193
2035 | 11 | 18 | 11 | 72.0869 | 124.8358 | 344.2719
2035 | 11 | 18 | 12 | 72.8303 | 115.6734 | 358.7306
2035 | 11 | 18 | 13 | 73.6702 | 113.2422 | 358.3099
2035 | 11 | 18 | 14 | 74.6904 | 133.5669 | 360.1636
2035 | 11 | 18 | 15 | 77.442 | 124.2058 | 366.5081
2035 | 11 | 18 | 16 | 81.3248 | 106.8255 | 381.8563
2035 | 11 | 18 | 17 | 85.1721 | 112.2323 | 422.484
2035 | 11 | 18 | 18 | 85.574 | 114.2728 | 454.3611
2035 | 11 | 18 | 19 | 82.0918 | 112.4191 | 439.6694
2035 | 11 | 18 | 20 | 73.188 | 99.4303 | 419.4849
2035 | 11 | 18 | 21 | 64.2294 | 112.8601 | 399.6008
2035 | 11 | 18 | 22 | 58.1146 | 110.8607 | 382.038
2035 | 11 | 18 | 23 | 56.3311 | 105.5857 | 360.728
2035 | 11 | 19 | 0 | 56.2783 | 108.9224 | 341.6091
2035 | 11 | 19 | 1 | 56.3149 | 109.4396 | 329.8544
2035 | 11 | 19 | 2 | 55.312 | 107.5408 | 323.0012
2035 | 11 | 19 | 3 | 55.5028 | 109.6236 | 319.2502
2035 | 11 | 19 | 4 | 56.7336 | 111.603 | 319.3603
2035 | 11 | 19 | 5 | 60.7057 | 113.4043 | 322.1913
2035 | 11 | 19 | 6 | 65.3408 | 131.0417 | 325.7882
2035 | 11 | 19 | 7 | 68.6188 | 147.2049 | 358.5385
2035 | 11 | 19 | 8 | 71.4471 | 163.0112 | 400.8583
2035 | 11 | 19 | 9 | 73.0365 | 166.5498 | 419.2076
2035 | 11 | 19 | 10 | 72.8095 | 166.5831 | 412.9663
2035 | 11 | 19 | 11 | 73.9968 | 164.2716 | 405.5531
2035 | 11 | 19 | 12 | 74.6742 | 151.3058 | 398.1273
2035 | 11 | 19 | 13 | 75.1728 | 147.2465 | 394.8912
2035 | 11 | 19 | 14 | 76.4161 | 151.4164 | 396.9825
2035 | 11 | 19 | 15 | 79.4121 | 139.6834 | 403.2994
2035 | 11 | 19 | 16 | 84.0705 | 131.23 | 415.9379
2035 | 11 | 19 | 17 | 89.1302 | 128.3133 | 450.8198
2035 | 11 | 19 | 18 | 89.9185 | 124.7603 | 466.7742
2035 | 11 | 19 | 19 | 88.0417 | 124.9322 | 456.336
2035 | 11 | 19 | 20 | 80.2699 | 110.5354 | 440.6431
2035 | 11 | 19 | 21 | 71.5757 | 122.692 | 421.1371
2035 | 11 | 19 | 22 | 64.9656 | 119.9355 | 400.8797
2035 | 11 | 19 | 23 | 62.3622 | 109.0784 | 377.2956
2035 | 11 | 20 | 0 | 63.081 | 111.3464 | 365.3311
2035 | 11 | 20 | 1 | 58.9405 | 112.6492 | 343.7613
2035 | 11 | 20 | 2 | 57.4783 | 110.021 | 335.4876
2035 | 11 | 20 | 3 | 57.1933 | 111.0371 | 330.4851
2035 | 11 | 20 | 4 | 58.1633 | 111.3827 | 329.3215
2035 | 11 | 20 | 5 | 61.7947 | 112.5818 | 330.8725
2035 | 11 | 20 | 6 | 65.8765 | 129.4961 | 333.4306
2035 | 11 | 20 | 7 | 68.7426 | 144.9905 | 363.7085
2035 | 11 | 20 | 8 | 71.2738 | 157.4551 | 399.8586
2035 | 11 | 20 | 9 | 72.9156 | 159.5228 | 410.7787
2035 | 11 | 20 | 10 | 72.8237 | 162.8575 | 401.6115
2035 | 11 | 20 | 11 | 74.1729 | 164.2812 | 392.406
2035 | 11 | 20 | 12 | 73.6874 | 149.4371 | 396.0784
2035 | 11 | 20 | 13 | 74.3501 | 146.0413 | 394.1161
2035 | 11 | 20 | 14 | 75.2728 | 152.4459 | 396.872
2035 | 11 | 20 | 15 | 78.1121 | 143.3721 | 403.6257
2035 | 11 | 20 | 16 | 82.1625 | 134.7358 | 415.773
2035 | 11 | 20 | 17 | 86.647 | 131.7845 | 448.2006
2035 | 11 | 20 | 18 | 90.3093 | 132.4461 | 457.8975
2035 | 11 | 20 | 19 | 87.555 | 130.6035 | 449.2402
2035 | 11 | 20 | 20 | 78.9701 | 116.7139 | 434.3873
2035 | 11 | 20 | 21 | 70.2322 | 128.7948 | 415.8036
2035 | 11 | 20 | 22 | 63.6985 | 127.204 | 396.3141
2035 | 11 | 20 | 23 | 61.1827 | 114.7736 | 373.0357
2035 | 11 | 21 | 0 | 59.4631 | 117.4135 | 358.4247
2035 | 11 | 21 | 1 | 57.7147 | 116.8781 | 345.2592
2035 | 11 | 21 | 2 | 56.0953 | 113.4801 | 337.6053
2035 | 11 | 21 | 3 | 55.6802 | 113.7959 | 333.1176
2035 | 11 | 21 | 4 | 56.4713 | 114.6585 | 332.7345
2035 | 11 | 21 | 5 | 60.0689 | 115.9909 | 335.1363
2035 | 11 | 21 | 6 | 64.2935 | 129.5806 | 341.3315
2035 | 11 | 21 | 7 | 67.1768 | 145.6926 | 370.7332
2035 | 11 | 21 | 8 | 69.2446 | 157.7916 | 401.6137
2035 | 11 | 21 | 9 | 70.2154 | 163.5599 | 402.7518
2035 | 11 | 21 | 10 | 69.7901 | 164.7345 | 384.5688
2035 | 11 | 21 | 11 | 71.0024 | 162.2322 | 370.1387
2035 | 11 | 21 | 12 | 69.9567 | 152.4727 | 358.1501
2035 | 11 | 21 | 13 | 70.3124 | 148.6132 | 352.8359
2035 | 11 | 21 | 14 | 71.1659 | 156.9732 | 354.7875
2035 | 11 | 21 | 15 | 73.7635 | 145.674 | 359.6977
2035 | 11 | 21 | 16 | 78.1091 | 136.6563 | 376.1927
2035 | 11 | 21 | 17 | 83.2137 | 132.7887 | 420.3786
2035 | 11 | 21 | 18 | 88.1745 | 131.1151 | 469.1985
2035 | 11 | 21 | 19 | 85.7404 | 127.7676 | 462.1421
2035 | 11 | 21 | 20 | 78.0347 | 114.145 | 448.9488
2035 | 11 | 21 | 21 | 69.3499 | 126.3157 | 431.7372
2035 | 11 | 21 | 22 | 62.6646 | 123.644 | 411.6579
2035 | 11 | 21 | 23 | 59.8641 | 114.6549 | 387.675
2035 | 11 | 22 | 0 | 60.3649 | 118.0857 | 368.953
2035 | 11 | 22 | 1 | 56.8156 | 119.2371 | 335.6095
2035 | 11 | 22 | 2 | 55.3439 | 115.6391 | 324.9213
2035 | 11 | 22 | 3 | 55.1384 | 115.6987 | 317.5335
2035 | 11 | 22 | 4 | 56.1741 | 116.5679 | 314.7084
2035 | 11 | 22 | 5 | 59.9722 | 116.8243 | 314.2253
2035 | 11 | 22 | 6 | 64.6892 | 131.5109 | 317.2394
2035 | 11 | 22 | 7 | 67.8017 | 147.4954 | 345.198
2035 | 11 | 22 | 8 | 70.9156 | 159.0551 | 382.9873
2035 | 11 | 22 | 9 | 73.3795 | 162.7282 | 394.0729
2035 | 11 | 22 | 10 | 73.8757 | 165.6121 | 384.901
2035 | 11 | 22 | 11 | 75.5344 | 163.1106 | 376.3852
2035 | 11 | 22 | 12 | 75.162 | 148.8573 | 359.5643
2035 | 11 | 22 | 13 | 75.838 | 146.3303 | 357.6567
2035 | 11 | 22 | 14 | 76.9985 | 145.752 | 361.5553
2035 | 11 | 22 | 15 | 80.1751 | 132.5589 | 367.6852
2035 | 11 | 22 | 16 | 84.3202 | 128.407 | 375.9911
2035 | 11 | 22 | 17 | 88.584 | 124.167 | 407.6866
2035 | 11 | 22 | 18 | 89.6839 | 129.7709 | 428.6507
2035 | 11 | 22 | 19 | 87.0377 | 129.3356 | 417.6754
2035 | 11 | 22 | 20 | 78.7393 | 114.6698 | 403.7889
2035 | 11 | 22 | 21 | 70.0752 | 126.1606 | 386.4437
2035 | 11 | 22 | 22 | 63.563 | 124.0206 | 367.6119
2035 | 11 | 22 | 23 | 61.0082 | 114.0084 | 344.4364
2035 | 11 | 23 | 0 | 61.0715 | 111.2636 | 324.8599
2035 | 11 | 23 | 1 | 58.489 | 114.7719 | 299.5958
2035 | 11 | 23 | 2 | 57.0257 | 109.9727 | 289.8868
2035 | 11 | 23 | 3 | 56.7692 | 110.7491 | 283.2966
2035 | 11 | 23 | 4 | 57.7607 | 112.8583 | 280.9551
2035 | 11 | 23 | 5 | 61.4349 | 111.4494 | 281.7193
2035 | 11 | 23 | 6 | 65.9144 | 126.3414 | 284.7725
2035 | 11 | 23 | 7 | 69.0786 | 142.6734 | 317.8116
2035 | 11 | 23 | 8 | 72.4355 | 155.2099 | 363.1508
2035 | 11 | 23 | 9 | 74.982 | 159.9963 | 380.536
2035 | 11 | 23 | 10 | 75.4021 | 164.0356 | 372.396
2035 | 11 | 23 | 11 | 76.8333 | 159.3206 | 359.8502
2035 | 11 | 23 | 12 | 76.454 | 135.8091 | 340.4023
2035 | 11 | 23 | 13 | 76.9186 | 133.1958 | 336.9108
2035 | 11 | 23 | 14 | 77.8552 | 137.9811 | 340.5541
2035 | 11 | 23 | 15 | 80.6051 | 122.347 | 348.3464
2035 | 11 | 23 | 16 | 84.4611 | 113.3055 | 359.0682
2035 | 11 | 23 | 17 | 88.1953 | 108.036 | 393.5673
2035 | 11 | 23 | 18 | 86.8801 | 112.8659 | 418.9362
2035 | 11 | 23 | 19 | 85.0969 | 112.2752 | 409.9039
2035 | 11 | 23 | 20 | 77.7123 | 100.3866 | 396.3645
2035 | 11 | 23 | 21 | 69.851 | 113.0994 | 382.2237
2035 | 11 | 23 | 22 | 64.195 | 115.5576 | 368.7353
2035 | 11 | 23 | 23 | 62.1002 | 103.4077 | 350.1579
2035 | 11 | 24 | 0 | 60.9068 | 104.9665 | 328.9301
2035 | 11 | 24 | 1 | 60.3283 | 102.2274 | 323.1157
2035 | 11 | 24 | 2 | 58.5465 | 100.3707 | 313.7659
2035 | 11 | 24 | 3 | 58.1225 | 101.6829 | 307.4374
2035 | 11 | 24 | 4 | 58.6964 | 104.3753 | 306.0647
2035 | 11 | 24 | 5 | 61.299 | 104.2383 | 305.2907
2035 | 11 | 24 | 6 | 63.227 | 110.6101 | 299.6625
2035 | 11 | 24 | 7 | 65.2283 | 113.2388 | 322.0356
2035 | 11 | 24 | 8 | 69.5959 | 118.4017 | 370.5137
2035 | 11 | 24 | 9 | 75.024 | 128.6917 | 401.4204
2035 | 11 | 24 | 10 | 77.7194 | 133.3122 | 404.0956
2035 | 11 | 24 | 11 | 80.3385 | 129.961 | 398.8527
2035 | 11 | 24 | 12 | 79.348 | 121.0213 | 393.8586
2035 | 11 | 24 | 13 | 79.4672 | 117.12 | 393.6219
2035 | 11 | 24 | 14 | 79.995 | 132.0701 | 394.2387
2035 | 11 | 24 | 15 | 82.0111 | 119.2764 | 403.2116
2035 | 11 | 24 | 16 | 85.1399 | 103.8359 | 418.6114
2035 | 11 | 24 | 17 | 88.883 | 105.7781 | 454.9009
2035 | 11 | 24 | 18 | 90.0848 | 111.0481 | 470.8506
2035 | 11 | 24 | 19 | 86.6218 | 111.7531 | 458.9868
2035 | 11 | 24 | 20 | 77.5375 | 96.5899 | 440.4036
2035 | 11 | 24 | 21 | 68.8178 | 113.2715 | 423.6199
2035 | 11 | 24 | 22 | 63.4328 | 111.1286 | 410.8207
2035 | 11 | 24 | 23 | 61.9986 | 105.7359 | 394.119
2035 | 11 | 25 | 0 | 62.7563 | 108.4505 | 379.2659
2035 | 11 | 25 | 1 | 59.6307 | 111.2681 | 354.8765
2035 | 11 | 25 | 2 | 57.8049 | 108.1789 | 344.9351
2035 | 11 | 25 | 3 | 57.1688 | 108.8905 | 339.5294
2035 | 11 | 25 | 4 | 57.3231 | 111.9506 | 337.4705
2035 | 11 | 25 | 5 | 59.2538 | 109.347 | 333.5834
2035 | 11 | 25 | 6 | 60.3333 | 113.6962 | 321.6085
2035 | 11 | 25 | 7 | 61.2462 | 115.525 | 337.315
2035 | 11 | 25 | 8 | 65.1535 | 120.7699 | 374.9041
2035 | 11 | 25 | 9 | 70.2366 | 126.709 | 391.2924
2035 | 11 | 25 | 10 | 73.022 | 131.115 | 383.935
2035 | 11 | 25 | 11 | 75.7164 | 128.1809 | 371.6886
2035 | 11 | 25 | 12 | 76.6793 | 118.3417 | 355.7511
2035 | 11 | 25 | 13 | 77.424 | 115.7593 | 349.2238
2035 | 11 | 25 | 14 | 78.398 | 138.2051 | 351.1227
2035 | 11 | 25 | 15 | 81.1344 | 129.3791 | 358.748
2035 | 11 | 25 | 16 | 84.8963 | 109.829 | 377.2165
2035 | 11 | 25 | 17 | 88.8828 | 117.4546 | 423.7103
2035 | 11 | 25 | 18 | 89.3509 | 118.9004 | 466.9882
2035 | 11 | 25 | 19 | 85.9929 | 114.8933 | 458.2756
2035 | 11 | 25 | 20 | 77.1557 | 101.7704 | 439.0461
2035 | 11 | 25 | 21 | 68.0104 | 112.6807 | 420.5559
2035 | 11 | 25 | 22 | 61.7507 | 112.1601 | 402.5645
2035 | 11 | 25 | 23 | 59.7231 | 106.5528 | 379.7558
2035 | 11 | 26 | 0 | 59.4343 | 112.7478 | 355.9038
2035 | 11 | 26 | 1 | 56.9292 | 109.6692 | 339.8306
2035 | 11 | 26 | 2 | 55.545 | 107.814 | 331.1934
2035 | 11 | 26 | 3 | 55.424 | 110.7973 | 326.0077
2035 | 11 | 26 | 4 | 56.5013 | 114.4094 | 324.9365
2035 | 11 | 26 | 5 | 60.3433 | 115.7806 | 326.9549
2035 | 11 | 26 | 6 | 64.7495 | 133.9009 | 329.6622
2035 | 11 | 26 | 7 | 67.895 | 149.2542 | 359.6274
2035 | 11 | 26 | 8 | 71.1024 | 168.7439 | 395.653
2035 | 11 | 26 | 9 | 73.4094 | 173.0237 | 406.1609
2035 | 11 | 26 | 10 | 74.3062 | 178.5259 | 394.9898
2035 | 11 | 26 | 11 | 76.1785 | 172.3696 | 385.3954
2035 | 11 | 26 | 12 | 76.4571 | 164.5577 | 396.9377
2035 | 11 | 26 | 13 | 77.132 | 161.1179 | 395.3041
2035 | 11 | 26 | 14 | 78.2873 | 172.6739 | 397.7822
2035 | 11 | 26 | 15 | 81.1763 | 159.9734 | 403.9465
2035 | 11 | 26 | 16 | 85.4491 | 146.9392 | 416.3685
2035 | 11 | 26 | 17 | 90.0172 | 147.1458 | 450.1203
2035 | 11 | 26 | 18 | 91.7241 | 142.554 | 463.2565
2035 | 11 | 26 | 19 | 88.4051 | 141.0832 | 453.1248
2035 | 11 | 26 | 20 | 79.7218 | 128.044 | 437.0435
2035 | 11 | 26 | 21 | 70.7029 | 136.6956 | 417.5646
2035 | 11 | 26 | 22 | 63.9291 | 134.8308 | 397.5062
2035 | 11 | 26 | 23 | 61.1722 | 124.6496 | 373.9928
2035 | 11 | 27 | 0 | 60.3741 | 125.1952 | 356.3221
2035 | 11 | 27 | 1 | 57.9564 | 124.2383 | 345.9549
2035 | 11 | 27 | 2 | 56.4317 | 122.2045 | 337.6477
2035 | 11 | 27 | 3 | 56.1704 | 122.9475 | 333.1393
2035 | 11 | 27 | 4 | 57.1839 | 123.5079 | 332.4673
2035 | 11 | 27 | 5 | 60.958 | 124.9582 | 334.3528
2035 | 11 | 27 | 6 | 65.1356 | 139.4552 | 338.1526
2035 | 11 | 27 | 7 | 68.2966 | 155.1373 | 368.7639
2035 | 11 | 27 | 8 | 71.7395 | 167.8631 | 404.2012
2035 | 11 | 27 | 9 | 74.2975 | 172.1439 | 410.2507
2035 | 11 | 27 | 10 | 74.8679 | 176.1926 | 395.8612
2035 | 11 | 27 | 11 | 76.5882 | 176.0966 | 383.9667
2035 | 11 | 27 | 12 | 74.9848 | 164.2856 | 360.2543
2035 | 11 | 27 | 13 | 75.5458 | 159.857 | 353.9758
2035 | 11 | 27 | 14 | 76.6426 | 165.3052 | 355.001
2035 | 11 | 27 | 15 | 79.6176 | 154.9108 | 360.4382
2035 | 11 | 27 | 16 | 84.1422 | 147.3458 | 378.0102
2035 | 11 | 27 | 17 | 89.2472 | 148.7758 | 423.9696
2035 | 11 | 27 | 18 | 89.9097 | 144.5574 | 469.8588
2035 | 11 | 27 | 19 | 88.1098 | 141.7322 | 465.592
2035 | 11 | 27 | 20 | 80.5202 | 128.8213 | 453.8787
2035 | 11 | 27 | 21 | 72.2046 | 135.9789 | 438.0634
2035 | 11 | 27 | 22 | 65.6761 | 132.8494 | 419.4159
2035 | 11 | 27 | 23 | 63.2287 | 126.5866 | 396.1945
2035 | 11 | 28 | 0 | 62.8608 | 128.5928 | 378.3652
2035 | 11 | 28 | 1 | 60.2194 | 128.8886 | 357.3793
2035 | 11 | 28 | 2 | 58.7775 | 125.0789 | 348.791
2035 | 11 | 28 | 3 | 58.5324 | 124.0464 | 343.4404
2035 | 11 | 28 | 4 | 59.4378 | 125.2624 | 342.3061
2035 | 11 | 28 | 5 | 63.1219 | 126.0152 | 343.39
2035 | 11 | 28 | 6 | 67.0125 | 138.6869 | 339.83
2035 | 11 | 28 | 7 | 69.9586 | 154.5183 | 370.4429
2035 | 11 | 28 | 8 | 72.6792 | 166.7248 | 415.1439
2035 | 11 | 28 | 9 | 74.6215 | 171.9793 | 438.3105
2035 | 11 | 28 | 10 | 74.5161 | 173.1029 | 437.5855
2035 | 11 | 28 | 11 | 75.8217 | 174.1362 | 432.9481
2035 | 11 | 28 | 12 | 75.697 | 162.2309 | 433.0943
2035 | 11 | 28 | 13 | 76.255 | 158.1194 | 433.1213
2035 | 11 | 28 | 14 | 77.3061 | 162.9412 | 436.3184
2035 | 11 | 28 | 15 | 80.4198 | 152.2559 | 442.0345
2035 | 11 | 28 | 16 | 85.0228 | 143.2724 | 451.5615
2035 | 11 | 28 | 17 | 89.6761 | 142.637 | 480.8255
2035 | 11 | 28 | 18 | 91.4591 | 137.2401 | 491.2472
2035 | 11 | 28 | 19 | 89.0087 | 134.8282 | 477.7301
2035 | 11 | 28 | 20 | 81.0673 | 121.8877 | 462.0576
2035 | 11 | 28 | 21 | 72.4333 | 131.2832 | 444.4479
2035 | 11 | 28 | 22 | 65.7455 | 127.7307 | 424.5072
2035 | 11 | 28 | 23 | 63.0272 | 119.9221 | 399.3986
2035 | 11 | 29 | 0 | 62.8656 | 125.585 | 375.4974
2035 | 11 | 29 | 1 | 60.7046 | 121.1788 | 358.6429
2035 | 11 | 29 | 2 | 59.2434 | 119.2142 | 349.6245
2035 | 11 | 29 | 3 | 59.0053 | 118.918 | 344.7655
2035 | 11 | 29 | 4 | 59.9415 | 118.1216 | 343.9662
2035 | 11 | 29 | 5 | 63.5482 | 119.5911 | 345.6274
2035 | 11 | 29 | 6 | 67.8994 | 134.0937 | 346.0825
2035 | 11 | 29 | 7 | 70.9225 | 147.9242 | 377.1916
2035 | 11 | 29 | 8 | 73.8933 | 161.1933 | 421.7301
2035 | 11 | 29 | 9 | 75.8823 | 165.2048 | 444.071
2035 | 11 | 29 | 10 | 76.0155 | 168.8283 | 441.1729
2035 | 11 | 29 | 11 | 77.3276 | 168.5013 | 435.4168
2035 | 11 | 29 | 12 | 75.1291 | 154.3608 | 430.2499
2035 | 11 | 29 | 13 | 75.3762 | 151.3115 | 429.4729
2035 | 11 | 29 | 14 | 76.3261 | 152.4487 | 433.1638
2035 | 11 | 29 | 15 | 79.2028 | 141.6028 | 440.5043
2035 | 11 | 29 | 16 | 83.5034 | 136.7705 | 451.7541
2035 | 11 | 29 | 17 | 88.3968 | 134.069 | 481.7622
2035 | 11 | 29 | 18 | 91.1873 | 135.2537 | 492.905
2035 | 11 | 29 | 19 | 89.1017 | 133.9654 | 484.004
2035 | 11 | 29 | 20 | 81.5692 | 120.4761 | 470.6572
2035 | 11 | 29 | 21 | 73.1228 | 130.2872 | 454.5065
2035 | 11 | 29 | 22 | 66.5974 | 128.1591 | 435.6788
2035 | 11 | 29 | 23 | 63.9317 | 118.8244 | 411.1958
2035 | 11 | 30 | 0 | 63.7015 | 120.8569 | 387.5354
2035 | 11 | 30 | 1 | 61.2774 | 114.8523 | 373.9103
2035 | 11 | 30 | 2 | 59.7132 | 111.3723 | 364.9237
2035 | 11 | 30 | 3 | 59.4281 | 110.8169 | 360.1101
2035 | 11 | 30 | 4 | 60.2506 | 110.8341 | 359.1025
2035 | 11 | 30 | 5 | 63.8169 | 110.9049 | 360.3155
2035 | 11 | 30 | 6 | 68.2301 | 122.4919 | 361.4347
2035 | 11 | 30 | 7 | 70.9512 | 137.2533 | 392.7853
2035 | 11 | 30 | 8 | 73.5532 | 150.5212 | 437.8348
2035 | 11 | 30 | 9 | 74.8968 | 159.014 | 458.9549
2035 | 11 | 30 | 10 | 73.8905 | 160.0347 | 453.4102
2035 | 11 | 30 | 11 | 74.426 | 157.604 | 443.7531
2035 | 11 | 30 | 12 | 72.9921 | 150.2007 | 438.9543
2035 | 11 | 30 | 13 | 72.9446 | 147.0868 | 436.3118
2035 | 11 | 30 | 14 | 73.405 | 151.6484 | 438.2532
2035 | 11 | 30 | 15 | 75.7069 | 135.822 | 443.5353
2035 | 11 | 30 | 16 | 79.604 | 127.3259 | 453.2486
2035 | 11 | 30 | 17 | 84.2007 | 122.4675 | 483.4749
2035 | 11 | 30 | 18 | 87.6127 | 114.6834 | 494.9832
2035 | 11 | 30 | 19 | 85.7191 | 112.0102 | 487.0093
2035 | 11 | 30 | 20 | 78.5027 | 100.1703 | 473.3886
2035 | 11 | 30 | 21 | 70.7265 | 112.0169 | 458.3397
2035 | 11 | 30 | 22 | 65.0034 | 109.6827 | 442.9017
2035 | 11 | 30 | 23 | 62.8561 | 99.1539 | 421.7663
2035 | 12 | 1 | 0 | 61.7841 | 100.4051 | 405.1334
2035 | 12 | 1 | 1 | 57.9429 | 99.0375 | 369.924
2035 | 12 | 1 | 2 | 55.8379 | 95.6525 | 358.6642
2035 | 12 | 1 | 3 | 55.2251 | 95.5632 | 351.6557
2035 | 12 | 1 | 4 | 55.4478 | 99.9135 | 348.744
2035 | 12 | 1 | 5 | 57.8997 | 97.8976 | 346.2594
2035 | 12 | 1 | 6 | 60.1375 | 108.4837 | 339.3322
2035 | 12 | 1 | 7 | 61.9889 | 113.8161 | 356.5605
2035 | 12 | 1 | 8 | 65.965 | 110.4462 | 395.8772
2035 | 12 | 1 | 9 | 70.7137 | 119.2712 | 427.838
2035 | 12 | 1 | 10 | 72.636 | 123.0754 | 436.4598
2035 | 12 | 1 | 11 | 74.5801 | 128.3303 | 436.8224
2035 | 12 | 1 | 12 | 75.4206 | 120.1708 | 425.7467
2035 | 12 | 1 | 13 | 75.869 | 116.0074 | 418.8532
2035 | 12 | 1 | 14 | 76.0713 | 128.9378 | 419.4525
2035 | 12 | 1 | 15 | 77.9735 | 117.7597 | 425.6632
2035 | 12 | 1 | 16 | 81.1528 | 104.9442 | 433.5241
2035 | 12 | 1 | 17 | 84.7016 | 109.0459 | 464.3648
2035 | 12 | 1 | 18 | 86.3516 | 105.5702 | 477.3466
2035 | 12 | 1 | 19 | 82.3863 | 98.4151 | 462.4921
2035 | 12 | 1 | 20 | 73.1117 | 84.7894 | 440.3921
2035 | 12 | 1 | 21 | 64.2831 | 101.6209 | 420.0843
2035 | 12 | 1 | 22 | 58.9145 | 98.5345 | 405.3406
2035 | 12 | 1 | 23 | 57.0631 | 99.8605 | 385.5021
2035 | 12 | 2 | 0 | 56.9161 | 105.13 | 370.0543
2035 | 12 | 2 | 1 | 54.2964 | 107.8537 | 352.3794
2035 | 12 | 2 | 2 | 52.5527 | 104.4535 | 342.3046
2035 | 12 | 2 | 3 | 52.1089 | 105.0635 | 335.8739
2035 | 12 | 2 | 4 | 52.4317 | 112.7367 | 333.8544
2035 | 12 | 2 | 5 | 54.7808 | 110.9672 | 332.3111
2035 | 12 | 2 | 6 | 57.2746 | 118.1732 | 328.981
2035 | 12 | 2 | 7 | 59.0108 | 121.2363 | 342.9058
2035 | 12 | 2 | 8 | 63.24 | 114.1831 | 372.7501
2035 | 12 | 2 | 9 | 68.6367 | 119.7897 | 393.091
2035 | 12 | 2 | 10 | 71.5176 | 122.8815 | 392.2858
2035 | 12 | 2 | 11 | 74.122 | 129.2246 | 389.0315
2035 | 12 | 2 | 12 | 74.2189 | 112.383 | 395.058
2035 | 12 | 2 | 13 | 75.0602 | 110.1058 | 390.4778
2035 | 12 | 2 | 14 | 75.8272 | 126.183 | 392.4072
2035 | 12 | 2 | 15 | 78.49 | 116.9527 | 397.6464
2035 | 12 | 2 | 16 | 82.6719 | 105.0428 | 410.5759
2035 | 12 | 2 | 17 | 87.2792 | 110.26 | 451.643
2035 | 12 | 2 | 18 | 88.6052 | 117.833 | 491.1366
2035 | 12 | 2 | 19 | 84.8853 | 112.2097 | 476.2983
2035 | 12 | 2 | 20 | 75.945 | 101.8863 | 455.2008
2035 | 12 | 2 | 21 | 66.596 | 115.8561 | 433.4287
2035 | 12 | 2 | 22 | 60.2692 | 115.5453 | 414.4291
2035 | 12 | 2 | 23 | 57.9243 | 112.0934 | 390.2834
2035 | 12 | 3 | 0 | 58.9921 | 122.2047 | 373.9325
2035 | 12 | 3 | 1 | 55.4294 | 119.3928 | 352.6539
2035 | 12 | 3 | 2 | 54.2045 | 116.8552 | 344.41
2035 | 12 | 3 | 3 | 54.3507 | 118.9267 | 339.8455
2035 | 12 | 3 | 4 | 55.6822 | 124.4236 | 339.3012
2035 | 12 | 3 | 5 | 59.9911 | 125.6264 | 341.4777
2035 | 12 | 3 | 6 | 65.7302 | 144.1692 | 346.1571
2035 | 12 | 3 | 7 | 69.2564 | 160.6355 | 376.816
2035 | 12 | 3 | 8 | 72.4774 | 168.958 | 417.2292
2035 | 12 | 3 | 9 | 74.7892 | 172.4439 | 434.5461
2035 | 12 | 3 | 10 | 75.1889 | 173.4193 | 429.9111
2035 | 12 | 3 | 11 | 76.4796 | 174.3336 | 425.0415
2035 | 12 | 3 | 12 | 76.4388 | 165.7197 | 379.7313
2035 | 12 | 3 | 13 | 77.3964 | 160.5738 | 371.8331
2035 | 12 | 3 | 14 | 78.3056 | 166.5953 | 372.8478
2035 | 12 | 3 | 15 | 81.3939 | 155.7868 | 376.4908
2035 | 12 | 3 | 16 | 85.971 | 146.9175 | 387.9556
2035 | 12 | 3 | 17 | 90.5834 | 148.6784 | 431.3864
2035 | 12 | 3 | 18 | 92.5917 | 139.6994 | 468.829
2035 | 12 | 3 | 19 | 89.4884 | 132.9609 | 464.4594
2035 | 12 | 3 | 20 | 80.6955 | 120.6986 | 452.1405
2035 | 12 | 3 | 21 | 71.465 | 129.4194 | 434.8376
2035 | 12 | 3 | 22 | 64.6308 | 126.65 | 415.2833
2035 | 12 | 3 | 23 | 61.4591 | 122.6375 | 389.9291
2035 | 12 | 4 | 0 | 60.1594 | 128.1469 | 372.0313
2035 | 12 | 4 | 1 | 57.8931 | 123.8431 | 348.435
2035 | 12 | 4 | 2 | 56.3388 | 119.4299 | 339.8099
2035 | 12 | 4 | 3 | 56.118 | 119.4149 | 335.0036
2035 | 12 | 4 | 4 | 57.1715 | 124.4912 | 334.2177
2035 | 12 | 4 | 5 | 61.1204 | 124.1395 | 336.3153
2035 | 12 | 4 | 6 | 65.4904 | 142.527 | 341.5565
2035 | 12 | 4 | 7 | 68.9655 | 159.0659 | 370.4316
2035 | 12 | 4 | 8 | 72.2531 | 165.3403 | 401.9881
2035 | 12 | 4 | 9 | 74.6626 | 167.1414 | 405.9661
2035 | 12 | 4 | 10 | 75.5808 | 170.5612 | 392.4559
2035 | 12 | 4 | 11 | 77.2591 | 178.5549 | 382.4498
2035 | 12 | 4 | 12 | 76.6568 | 165.427 | 374.9322
2035 | 12 | 4 | 13 | 77.6229 | 161.8257 | 368.274
2035 | 12 | 4 | 14 | 78.6713 | 170.2894 | 370.3439
2035 | 12 | 4 | 15 | 81.5703 | 160.7099 | 375.6806
2035 | 12 | 4 | 16 | 85.987 | 151.0236 | 387.8736
2035 | 12 | 4 | 17 | 90.9161 | 152.2783 | 428.2828
2035 | 12 | 4 | 18 | 91.4335 | 144.492 | 469.3193
2035 | 12 | 4 | 19 | 88.5188 | 137.1065 | 462.6037
2035 | 12 | 4 | 20 | 80.2716 | 125.8369 | 449.4564
2035 | 12 | 4 | 21 | 71.0625 | 134.5831 | 432.3168
2035 | 12 | 4 | 22 | 64.237 | 132.789 | 413.2051
2035 | 12 | 4 | 23 | 61.0273 | 126.3849 | 387.6593
2035 | 12 | 5 | 0 | 61.7494 | 132.492 | 362.7286
2035 | 12 | 5 | 1 | 57.9643 | 123.3178 | 348.0562
2035 | 12 | 5 | 2 | 56.3699 | 118.8733 | 339.5842
2035 | 12 | 5 | 3 | 56.0981 | 117.1015 | 334.6
2035 | 12 | 5 | 4 | 57.1564 | 120.1756 | 333.8817
2035 | 12 | 5 | 5 | 61.196 | 120.0363 | 335.9963
2035 | 12 | 5 | 6 | 66.2019 | 134.5767 | 339.6262
2035 | 12 | 5 | 7 | 69.5272 | 150.8452 | 369.4622
2035 | 12 | 5 | 8 | 72.4751 | 155.4839 | 407.6643
2035 | 12 | 5 | 9 | 74.7896 | 161.0369 | 422.5989
2035 | 12 | 5 | 10 | 75.4241 | 158.8481 | 417.2634
2035 | 12 | 5 | 11 | 76.9416 | 166.0376 | 411.0802
2035 | 12 | 5 | 12 | 76.9371 | 157.3326 | 380.813
2035 | 12 | 5 | 13 | 77.9133 | 153.2553 | 375.0162
2035 | 12 | 5 | 14 | 78.8832 | 157.4345 | 377.7175
2035 | 12 | 5 | 15 | 81.8419 | 148.0582 | 382.5691
2035 | 12 | 5 | 16 | 86.236 | 140.7347 | 395.018
2035 | 12 | 5 | 17 | 90.7953 | 138.4891 | 437.2361
2035 | 12 | 5 | 18 | 92.1882 | 131.5385 | 472.4515
2035 | 12 | 5 | 19 | 89.3729 | 123.4731 | 468.5944
2035 | 12 | 5 | 20 | 81.1543 | 111.7673 | 457.6019
2035 | 12 | 5 | 21 | 72.1295 | 122.3642 | 441.6892
2035 | 12 | 5 | 22 | 65.2903 | 119.1831 | 421.8994
2035 | 12 | 5 | 23 | 61.9801 | 114.914 | 395.8711
2035 | 12 | 6 | 0 | 61.2971 | 120.5465 | 377.1351
2035 | 12 | 6 | 1 | 59.2959 | 117.4435 | 361.7789
2035 | 12 | 6 | 2 | 57.7031 | 114.1468 | 353.2633
2035 | 12 | 6 | 3 | 57.5096 | 113.8457 | 349.1665
2035 | 12 | 6 | 4 | 58.4574 | 116.6736 | 349.192
2035 | 12 | 6 | 5 | 62.325 | 116.9616 | 351.7088
2035 | 12 | 6 | 6 | 66.4314 | 136.0752 | 360.3724
2035 | 12 | 6 | 7 | 69.7519 | 151.4853 | 390.7424
2035 | 12 | 6 | 8 | 72.8815 | 158.6209 | 430.8706
2035 | 12 | 6 | 9 | 75.2844 | 161.4704 | 447.3881
2035 | 12 | 6 | 10 | 76.1665 | 165.3684 | 440.2882
2035 | 12 | 6 | 11 | 77.7682 | 170.6759 | 432.8001
2035 | 12 | 6 | 12 | 77.5067 | 153.6378 | 428.1841
2035 | 12 | 6 | 13 | 78.3572 | 150.9108 | 422.9173
2035 | 12 | 6 | 14 | 79.3951 | 155.2478 | 425.9278
2035 | 12 | 6 | 15 | 82.3794 | 146.1201 | 432.6749
2035 | 12 | 6 | 16 | 86.5454 | 139.8967 | 442.9116
2035 | 12 | 6 | 17 | 91.1782 | 136.5426 | 476.1222
2035 | 12 | 6 | 18 | 91.9133 | 137.6773 | 499.7909
2035 | 12 | 6 | 19 | 89.4045 | 130.2065 | 490.4332
2035 | 12 | 6 | 20 | 81.375 | 118.079 | 477.2637
2035 | 12 | 6 | 21 | 72.5033 | 128.014 | 460.0341
2035 | 12 | 6 | 22 | 65.8434 | 126.7924 | 440.1137
2035 | 12 | 6 | 23 | 62.6886 | 120.8126 | 413.0904
2035 | 12 | 7 | 0 | 63.0277 | 125.5084 | 394.8609
2035 | 12 | 7 | 1 | 59.7744 | 120.601 | 364.0414
2035 | 12 | 7 | 2 | 58.1935 | 116.2452 | 353.091
2035 | 12 | 7 | 3 | 58.0149 | 116.0669 | 346.382
2035 | 12 | 7 | 4 | 58.9774 | 119.7045 | 344.0131
2035 | 12 | 7 | 5 | 62.8919 | 119.3395 | 343.9595
2035 | 12 | 7 | 6 | 67.9984 | 132.6683 | 347.9235
2035 | 12 | 7 | 7 | 71.1767 | 147.8597 | 376.1624
2035 | 12 | 7 | 8 | 74.0752 | 153.3159 | 411.7381
2035 | 12 | 7 | 9 | 75.8279 | 160.2866 | 423.6752
2035 | 12 | 7 | 10 | 75.359 | 161.319 | 415.9252
2035 | 12 | 7 | 11 | 75.9488 | 162.9712 | 408.201
2035 | 12 | 7 | 12 | 75.0198 | 151.722 | 377.7302
2035 | 12 | 7 | 13 | 75.4208 | 148.4511 | 370.983
2035 | 12 | 7 | 14 | 75.806 | 151.9042 | 372.1799
2035 | 12 | 7 | 15 | 78.1123 | 138.8628 | 375.2916
2035 | 12 | 7 | 16 | 81.8892 | 130.9571 | 382.9833
2035 | 12 | 7 | 17 | 86.2215 | 126.8538 | 420.8517
2035 | 12 | 7 | 18 | 89.8529 | 125.2703 | 466.2333
2035 | 12 | 7 | 19 | 87.1823 | 117.1459 | 456.6144
2035 | 12 | 7 | 20 | 79.1907 | 107.3269 | 441.8353
2035 | 12 | 7 | 21 | 70.8035 | 117.9685 | 425.3361
2035 | 12 | 7 | 22 | 64.904 | 116.116 | 409.5939
2035 | 12 | 7 | 23 | 62.1512 | 110.2479 | 386.6452
2035 | 12 | 8 | 0 | 61.0647 | 115.1072 | 368.1884
2035 | 12 | 8 | 1 | 57.1055 | 106.6752 | 348.062
2035 | 12 | 8 | 2 | 54.9442 | 103.276 | 337.3981
2035 | 12 | 8 | 3 | 54.2255 | 103.6286 | 330.5178
2035 | 12 | 8 | 4 | 54.5158 | 107.9887 | 328.1875
2035 | 12 | 8 | 5 | 56.9408 | 105.7017 | 327.0201
2035 | 12 | 8 | 6 | 59.3586 | 114.5605 | 320.9404
2035 | 12 | 8 | 7 | 61.3747 | 118.2123 | 339.626
2035 | 12 | 8 | 8 | 65.8725 | 119.4904 | 378.8143
2035 | 12 | 8 | 9 | 71.2674 | 126.84 | 408.9139
2035 | 12 | 8 | 10 | 74.0211 | 131.0257 | 414.3937
2035 | 12 | 8 | 11 | 76.4478 | 133.0351 | 416.1232
2035 | 12 | 8 | 12 | 75.5533 | 124.2839 | 420.4571
2035 | 12 | 8 | 13 | 75.9565 | 119.3409 | 415.862
2035 | 12 | 8 | 14 | 76.1354 | 132.4705 | 416.1151
2035 | 12 | 8 | 15 | 77.9194 | 120.5479 | 421.2845
2035 | 12 | 8 | 16 | 80.9952 | 107.2402 | 431.097
2035 | 12 | 8 | 17 | 84.706 | 111.958 | 465.6569
2035 | 12 | 8 | 18 | 84.506 | 111.7311 | 488.747
2035 | 12 | 8 | 19 | 81.388 | 105.2056 | 476.3036
2035 | 12 | 8 | 20 | 72.9573 | 92.1807 | 456.0745
2035 | 12 | 8 | 21 | 64.5493 | 105.7088 | 438.2433
2035 | 12 | 8 | 22 | 59.3135 | 103.6355 | 425.9121
2035 | 12 | 8 | 23 | 57.6377 | 103.4885 | 407.503
2035 | 12 | 9 | 0 | 57.4628 | 109.7486 | 387.5496
2035 | 12 | 9 | 1 | 53.9695 | 107.8529 | 378.4576
2035 | 12 | 9 | 2 | 51.9893 | 104.6312 | 369.3269
2035 | 12 | 9 | 3 | 51.2709 | 105.083 | 364.3795
2035 | 12 | 9 | 4 | 51.3602 | 109.5842 | 364.1346
2035 | 12 | 9 | 5 | 53.3599 | 106.976 | 364.1962
2035 | 12 | 9 | 6 | 55.2904 | 113.783 | 362.0033
2035 | 12 | 9 | 7 | 56.9604 | 116.3196 | 376.3861
2035 | 12 | 9 | 8 | 61.5893 | 112.7072 | 406.3427
2035 | 12 | 9 | 9 | 67.4261 | 116.584 | 424.1829
2035 | 12 | 9 | 10 | 70.9671 | 120.7879 | 420.7141
2035 | 12 | 9 | 11 | 73.9542 | 125.1043 | 412.4815
2035 | 12 | 9 | 12 | 74.4565 | 111.6049 | 413.2071
2035 | 12 | 9 | 13 | 75.4486 | 108.9534 | 408.12
2035 | 12 | 9 | 14 | 76.2692 | 125.1234 | 409.0896
2035 | 12 | 9 | 15 | 78.8983 | 114.9548 | 414.0799
2035 | 12 | 9 | 16 | 82.8744 | 102.8637 | 429.1976
2035 | 12 | 9 | 17 | 87.1769 | 110.1729 | 473.7562
2035 | 12 | 9 | 18 | 89.1385 | 111.3189 | 520.5296
2035 | 12 | 9 | 19 | 85.329 | 105.7077 | 508.2801
2035 | 12 | 9 | 20 | 76.3259 | 95.7534 | 487.7123
2035 | 12 | 9 | 21 | 67.2536 | 110.0349 | 466.3708
2035 | 12 | 9 | 22 | 61.1123 | 109.3962 | 447.1173
2035 | 12 | 9 | 23 | 58.7898 | 106.1257 | 422.723
2035 | 12 | 10 | 0 | 57.4939 | 116.0429 | 405.8248
2035 | 12 | 10 | 1 | 58.252 | 114.6425 | 375.095
2035 | 12 | 10 | 2 | 57.2033 | 112.2952 | 365.6524
2035 | 12 | 10 | 3 | 57.4948 | 114.0449 | 360.2118
2035 | 12 | 10 | 4 | 58.8706 | 119.0131 | 358.9627
2035 | 12 | 10 | 5 | 63.1468 | 119.5358 | 360.1698
2035 | 12 | 10 | 6 | 68.0755 | 136.5687 | 363.8049
2035 | 12 | 10 | 7 | 71.7309 | 153.7073 | 392.8938
2035 | 12 | 10 | 8 | 75.3348 | 166.0439 | 433.6364
2035 | 12 | 10 | 9 | 77.751 | 169.4975 | 453.3005
2035 | 12 | 10 | 10 | 78.1938 | 172.6383 | 449.9461
2035 | 12 | 10 | 11 | 79.421 | 173.4649 | 445.4598
2035 | 12 | 10 | 12 | 77.2811 | 156.9058 | 439.3887
2035 | 12 | 10 | 13 | 77.7839 | 152.26 | 434.9108
2035 | 12 | 10 | 14 | 78.9165 | 159.8981 | 435.8631
2035 | 12 | 10 | 15 | 81.9938 | 149.003 | 440.1308
2035 | 12 | 10 | 16 | 87.2207 | 140.2645 | 446.7571
2035 | 12 | 10 | 17 | 93.1776 | 140.6044 | 477.4649
2035 | 12 | 10 | 18 | 96.2818 | 133.0733 | 495.4922
2035 | 12 | 10 | 19 | 94.6367 | 128.312 | 481.1558
2035 | 12 | 10 | 20 | 86.8835 | 117.1457 | 463.7482
2035 | 12 | 10 | 21 | 78.1756 | 128.5073 | 443.2734
2035 | 12 | 10 | 22 | 71.4842 | 126.9888 | 422.4725
2035 | 12 | 10 | 23 | 68.337 | 120.31 | 395.5362
2035 | 12 | 11 | 0 | 68.1504 | 128.2778 | 376.0948
2035 | 12 | 11 | 1 | 65.0315 | 120.0644 | 359.2827
2035 | 12 | 11 | 2 | 63.6361 | 116.6006 | 349.698
2035 | 12 | 11 | 3 | 63.5381 | 116.7642 | 344.6129
2035 | 12 | 11 | 4 | 64.5096 | 119.675 | 343.4538
2035 | 12 | 11 | 5 | 68.2603 | 119.9486 | 345.1998
2035 | 12 | 11 | 6 | 72.4836 | 136.8391 | 350.7235
2035 | 12 | 11 | 7 | 75.2147 | 153.3688 | 380.5669
2035 | 12 | 11 | 8 | 77.3217 | 161.4881 | 422.0016
2035 | 12 | 11 | 9 | 78.1765 | 164.7406 | 442.4554
2035 | 12 | 11 | 10 | 76.8013 | 167.9396 | 441.226
2035 | 12 | 11 | 11 | 76.9404 | 172.9649 | 436.6423
2035 | 12 | 11 | 12 | 74.8914 | 160.0254 | 423.5331
2035 | 12 | 11 | 13 | 75.1671 | 155.9361 | 419.4451
2035 | 12 | 11 | 14 | 75.5464 | 163.6676 | 421.7042
2035 | 12 | 11 | 15 | 78.3223 | 153.1541 | 428.0252
2035 | 12 | 11 | 16 | 83.0681 | 144.6388 | 438.4411
2035 | 12 | 11 | 17 | 88.3489 | 145.1556 | 471.4505
2035 | 12 | 11 | 18 | 92.2741 | 137.2559 | 487.871
2035 | 12 | 11 | 19 | 90.694 | 130.6315 | 480.8939
2035 | 12 | 11 | 20 | 83.0652 | 118.7643 | 467.9855
2035 | 12 | 11 | 21 | 74.4477 | 127.835 | 450.5402
2035 | 12 | 11 | 22 | 67.8212 | 125.2255 | 430.5842
2035 | 12 | 11 | 23 | 65.0161 | 119.9361 | 404.4207
2035 | 12 | 12 | 0 | 65.0466 | 124.7799 | 387.9279
2035 | 12 | 12 | 1 | 62.3069 | 123.4766 | 364.449
2035 | 12 | 12 | 2 | 60.8067 | 119.0104 | 355.1067
2035 | 12 | 12 | 3 | 60.6172 | 118.3568 | 349.6777
2035 | 12 | 12 | 4 | 61.611 | 121.4553 | 348.5761
2035 | 12 | 12 | 5 | 65.584 | 121.5138 | 349.6242
2035 | 12 | 12 | 6 | 70.3663 | 136.153 | 353.8262
2035 | 12 | 12 | 7 | 73.2417 | 152.499 | 382.2901
2035 | 12 | 12 | 8 | 75.4717 | 161.0616 | 422.4157
2035 | 12 | 12 | 9 | 76.6194 | 165.1942 | 440.8085
2035 | 12 | 12 | 10 | 76.0949 | 167.4569 | 437.8062
2035 | 12 | 12 | 11 | 76.7699 | 170.9595 | 433.2331
2035 | 12 | 12 | 12 | 76.8207 | 158.2497 | 428.0001
2035 | 12 | 12 | 13 | 77.2755 | 154.4628 | 423.7365
2035 | 12 | 12 | 14 | 78.0132 | 163.4983 | 425.0457
2035 | 12 | 12 | 15 | 80.4919 | 153.3914 | 429.1525
2035 | 12 | 12 | 16 | 84.8543 | 142.5505 | 436.4457
2035 | 12 | 12 | 17 | 89.9219 | 141.2048 | 469.0795
2035 | 12 | 12 | 18 | 91.3506 | 136.0985 | 492.7584
2035 | 12 | 12 | 19 | 89.437 | 129.2881 | 481.0564
2035 | 12 | 12 | 20 | 82.1948 | 117.5177 | 466.9133
2035 | 12 | 12 | 21 | 73.4681 | 127.721 | 449.5721
2035 | 12 | 12 | 22 | 66.6584 | 124.9234 | 429.1167
2035 | 12 | 12 | 23 | 63.4482 | 119.1072 | 401.718
2035 | 12 | 13 | 0 | 63.5408 | 126.982 | 380.7736
2035 | 12 | 13 | 1 | 60.5253 | 116.8978 | 352.1963
2035 | 12 | 13 | 2 | 58.8726 | 113.6946 | 341.5926
2035 | 12 | 13 | 3 | 58.6835 | 113.2711 | 335.4897
2035 | 12 | 13 | 4 | 59.6762 | 114.6688 | 333.7163
2035 | 12 | 13 | 5 | 63.6536 | 115.4126 | 334.4893
2035 | 12 | 13 | 6 | 68.7213 | 131.7883 | 339.475
2035 | 12 | 13 | 7 | 71.5255 | 145.8179 | 368.1172
2035 | 12 | 13 | 8 | 74.1628 | 154.214 | 408.6652
2035 | 12 | 13 | 9 | 75.9908 | 157.6648 | 429.3969
2035 | 12 | 13 | 10 | 75.7179 | 159.8548 | 428.241
2035 | 12 | 13 | 11 | 76.5656 | 161.9699 | 425.6715
2035 | 12 | 13 | 12 | 75.0137 | 152.3763 | 419.2173
2035 | 12 | 13 | 13 | 75.4905 | 149.6505 | 416.6293
2035 | 12 | 13 | 14 | 76.1244 | 153.9982 | 419.2926
2035 | 12 | 13 | 15 | 79.0199 | 141.9869 | 425.2879
2035 | 12 | 13 | 16 | 83.3695 | 135.7424 | 432.3205
2035 | 12 | 13 | 17 | 88.226 | 131.9974 | 462.3132
2035 | 12 | 13 | 18 | 91.1453 | 129.2493 | 479.5646
2035 | 12 | 13 | 19 | 89.42 | 123.2227 | 467.8131
2035 | 12 | 13 | 20 | 81.719 | 110.3569 | 453.6033
2035 | 12 | 13 | 21 | 73.4288 | 120.0823 | 435.9554
2035 | 12 | 13 | 22 | 66.9583 | 117.4324 | 416.1143
2035 | 12 | 13 | 23 | 64.1679 | 112.4897 | 389.1045
2035 | 12 | 14 | 0 | 63.1803 | 116.2531 | 371.1192
2035 | 12 | 14 | 1 | 59.9278 | 113.757 | 354.0476
2035 | 12 | 14 | 2 | 58.0713 | 109.4606 | 344.2045
2035 | 12 | 14 | 3 | 57.6433 | 109.9556 | 339.1905
2035 | 12 | 14 | 4 | 58.3915 | 112.507 | 338.3355
2035 | 12 | 14 | 5 | 62.0466 | 112.1059 | 339.9483
2035 | 12 | 14 | 6 | 66.0264 | 128.1393 | 346.25
2035 | 12 | 14 | 7 | 69.0454 | 142.7513 | 376.5944
2035 | 12 | 14 | 8 | 72.2968 | 151.8929 | 418.6681
2035 | 12 | 14 | 9 | 74.9518 | 155.9534 | 438.9223
2035 | 12 | 14 | 10 | 75.7269 | 158.989 | 434.9748
2035 | 12 | 14 | 11 | 77.1395 | 159.9538 | 427.7129
2035 | 12 | 14 | 12 | 75.5068 | 149.5537 | 413.1744
2035 | 12 | 14 | 13 | 76.0601 | 146.3696 | 408.0238
2035 | 12 | 14 | 14 | 76.5158 | 155.641 | 409.3115
2035 | 12 | 14 | 15 | 78.9675 | 141.0021 | 414.4169
2035 | 12 | 14 | 16 | 82.6478 | 129.8511 | 423.2306
2035 | 12 | 14 | 17 | 86.5815 | 126.1775 | 457.8624
2035 | 12 | 14 | 18 | 87.8909 | 123.3931 | 481.1259
2035 | 12 | 14 | 19 | 85.9265 | 117.3375 | 478.6972
2035 | 12 | 14 | 20 | 78.3554 | 106.655 | 467.6818
2035 | 12 | 14 | 21 | 70.5574 | 117.9844 | 454.0921
2035 | 12 | 14 | 22 | 64.9357 | 116.4032 | 439.2094
2035 | 12 | 14 | 23 | 62.5275 | 106.8672 | 416.9479
2035 | 12 | 15 | 0 | 60.4741 | 110.2516 | 397.6404
2035 | 12 | 15 | 1 | 57.7473 | 103.3555 | 375.3569
2035 | 12 | 15 | 2 | 55.6851 | 100.54 | 364.4105
2035 | 12 | 15 | 3 | 55.0465 | 100.8489 | 358.346
2035 | 12 | 15 | 4 | 55.3554 | 102.5788 | 356.6925
2035 | 12 | 15 | 5 | 57.7872 | 101.0464 | 355.1326
2035 | 12 | 15 | 6 | 59.5706 | 103.9793 | 345.4533
2035 | 12 | 15 | 7 | 61.6166 | 107.2635 | 362.385
2035 | 12 | 15 | 8 | 66.0431 | 108.4682 | 403.1918
2035 | 12 | 15 | 9 | 71.7072 | 115.9701 | 436.0006
2035 | 12 | 15 | 10 | 74.9428 | 120.6053 | 445.0995
2035 | 12 | 15 | 11 | 77.705 | 118.4255 | 445.1218
2035 | 12 | 15 | 12 | 73.786 | 114.1477 | 420.7951
2035 | 12 | 15 | 13 | 73.8145 | 110.9181 | 414.3462
2035 | 12 | 15 | 14 | 73.8406 | 122.7485 | 412.7151
2035 | 12 | 15 | 15 | 75.6413 | 111.0019 | 418.252
2035 | 12 | 15 | 16 | 79.0624 | 97.0401 | 427.6925
2035 | 12 | 15 | 17 | 83.2123 | 100.9493 | 464.2934
2035 | 12 | 15 | 18 | 84.8311 | 101.2982 | 488.7053
2035 | 12 | 15 | 19 | 81.9622 | 98.2946 | 477.7953
2035 | 12 | 15 | 20 | 73.7979 | 85.3953 | 457.773
2035 | 12 | 15 | 21 | 65.5355 | 103.4452 | 439.668
2035 | 12 | 15 | 22 | 60.4246 | 102.0611 | 426.0216
2035 | 12 | 15 | 23 | 58.9447 | 99.176 | 406.5497
2035 | 12 | 16 | 0 | 59.7548 | 103.9997 | 386.3498
2035 | 12 | 16 | 1 | 57.3084 | 102.6168 | 356.3622
2035 | 12 | 16 | 2 | 55.6418 | 100.0746 | 344.409
2035 | 12 | 16 | 3 | 55.2341 | 101.1981 | 336.9929
2035 | 12 | 16 | 4 | 55.656 | 104.4534 | 333.552
2035 | 12 | 16 | 5 | 58.0328 | 102.2094 | 329.4199
2035 | 12 | 16 | 6 | 60.9121 | 108.2098 | 317.7853
2035 | 12 | 16 | 7 | 62.2069 | 109.1153 | 329.9152
2035 | 12 | 16 | 8 | 65.7785 | 109.6399 | 369.3738
2035 | 12 | 16 | 9 | 70.4593 | 114.6892 | 405.1423
2035 | 12 | 16 | 10 | 72.6553 | 120.1435 | 415.7996
2035 | 12 | 16 | 11 | 74.7957 | 120.8432 | 418.1935
2035 | 12 | 16 | 12 | 75.7049 | 111.461 | 409.9595
2035 | 12 | 16 | 13 | 76.3155 | 108.4681 | 405.5441
2035 | 12 | 16 | 14 | 77.0302 | 129.2265 | 404.7112
2035 | 12 | 16 | 15 | 79.6388 | 120.4857 | 411.3054
2035 | 12 | 16 | 16 | 83.7501 | 102.8883 | 420.8204
2035 | 12 | 16 | 17 | 88.53 | 111.2383 | 455.402
2035 | 12 | 16 | 18 | 89.7299 | 111.9563 | 474.2748
2035 | 12 | 16 | 19 | 86.6034 | 107.0481 | 456.7219
2035 | 12 | 16 | 20 | 78.2158 | 95.1921 | 435.106
2035 | 12 | 16 | 21 | 69.0772 | 109.1926 | 413.3147
2035 | 12 | 16 | 22 | 62.8581 | 106.0158 | 393.531
2035 | 12 | 16 | 23 | 60.6461 | 104.5873 | 368.1119
2035 | 12 | 17 | 0 | 61.5098 | 112.0296 | 351.8065
2035 | 12 | 17 | 1 | 57.5163 | 108.7241 | 326.9066
2035 | 12 | 17 | 2 | 56.2123 | 106.2405 | 316.2443
2035 | 12 | 17 | 3 | 56.1798 | 108.6251 | 309.8939
2035 | 12 | 17 | 4 | 57.3895 | 112.667 | 308.056
2035 | 12 | 17 | 5 | 61.4044 | 113.4713 | 308.9853
2035 | 12 | 17 | 6 | 66.6351 | 129.3664 | 314.1409
2035 | 12 | 17 | 7 | 69.7808 | 146.15 | 342.577
2035 | 12 | 17 | 8 | 72.7331 | 162.8537 | 382.5066
2035 | 12 | 17 | 9 | 74.8696 | 167.5416 | 403.7088
2035 | 12 | 17 | 10 | 75.496 | 172.293 | 403.7757
2035 | 12 | 17 | 11 | 76.8577 | 167.5272 | 402.7895
2035 | 12 | 17 | 12 | 76.5934 | 155.942 | 400.8142
2035 | 12 | 17 | 13 | 77.2697 | 151.9511 | 398.8669
2035 | 12 | 17 | 14 | 77.9537 | 162.1631 | 400.0295
2035 | 12 | 17 | 15 | 80.7218 | 150.1788 | 404.7997
2035 | 12 | 17 | 16 | 85.0119 | 137.8451 | 411.2231
2035 | 12 | 17 | 17 | 89.4583 | 136.9379 | 442.6263
2035 | 12 | 17 | 18 | 90.8116 | 130.082 | 461.3497
2035 | 12 | 17 | 19 | 87.5763 | 126.4665 | 446.9026
2035 | 12 | 17 | 20 | 79.0683 | 113.5497 | 430.1554
2035 | 12 | 17 | 21 | 69.8471 | 123.677 | 410.2988
2035 | 12 | 17 | 22 | 63.121 | 120.8405 | 389.7207
2035 | 12 | 17 | 23 | 60.1542 | 114.3501 | 363.345
2035 | 12 | 18 | 0 | 60.416 | 119.7101 | 345.3196
2035 | 12 | 18 | 1 | 57.1271 | 112.9868 | 333.5234
2035 | 12 | 18 | 2 | 55.5734 | 109.0879 | 324.5814
2035 | 12 | 18 | 3 | 55.2919 | 109.6178 | 320.1418
2035 | 12 | 18 | 4 | 56.4164 | 111.6614 | 319.6137
2035 | 12 | 18 | 5 | 60.3748 | 111.8965 | 321.8167
2035 | 12 | 18 | 6 | 65.4308 | 128.9512 | 328.0277
2035 | 12 | 18 | 7 | 68.5606 | 145.1491 | 359.5208
2035 | 12 | 18 | 8 | 71.6704 | 157.1883 | 404.7946
2035 | 12 | 18 | 9 | 73.958 | 159.3212 | 430.0906
2035 | 12 | 18 | 10 | 74.7209 | 163.5 | 431.1896
2035 | 12 | 18 | 11 | 76.2435 | 165.8199 | 427.962
2035 | 12 | 18 | 12 | 76.0661 | 151.3646 | 417.8142
2035 | 12 | 18 | 13 | 76.8244 | 148.1918 | 414.0546
2035 | 12 | 18 | 14 | 77.7343 | 157.9395 | 415.1769
2035 | 12 | 18 | 15 | 80.3829 | 145.9193 | 422.1597
2035 | 12 | 18 | 16 | 84.5592 | 135.0804 | 434.0633
2035 | 12 | 18 | 17 | 89.452 | 133.2785 | 469.7803
2035 | 12 | 18 | 18 | 91.4625 | 126.6374 | 495.6532
2035 | 12 | 18 | 19 | 88.5874 | 121.8664 | 486.2225
2035 | 12 | 18 | 20 | 80.4283 | 109.067 | 472.6795
2035 | 12 | 18 | 21 | 71.5569 | 119.5022 | 455.5404
2035 | 12 | 18 | 22 | 65.0026 | 116.5973 | 435.8108
2035 | 12 | 18 | 23 | 62.0375 | 109.3751 | 409.4298
2035 | 12 | 19 | 0 | 61.1129 | 114.9613 | 394.7168
2035 | 12 | 19 | 1 | 57.8667 | 110.1686 | 379.5099
2035 | 12 | 19 | 2 | 56.2407 | 106.2618 | 371.6385
2035 | 12 | 19 | 3 | 55.8826 | 107.3336 | 367.9065
2035 | 12 | 19 | 4 | 56.8814 | 109.2264 | 368.2314
2035 | 12 | 19 | 5 | 60.7682 | 109.7014 | 370.7013
2035 | 12 | 19 | 6 | 65.3704 | 123.2108 | 374.2814
2035 | 12 | 19 | 7 | 68.3657 | 138.9253 | 404.6549
2035 | 12 | 19 | 8 | 71.2416 | 154.0078 | 448.9783
2035 | 12 | 19 | 9 | 73.7247 | 159.4246 | 472.1313
2035 | 12 | 19 | 10 | 74.5928 | 165.2822 | 468.944
2035 | 12 | 19 | 11 | 76.2436 | 160.4947 | 462.0666
2035 | 12 | 19 | 12 | 76.211 | 153.458 | 446.677
2035 | 12 | 19 | 13 | 77.0022 | 150.5399 | 441.9889
2035 | 12 | 19 | 14 | 77.7959 | 163.3334 | 441.7445
2035 | 12 | 19 | 15 | 80.6837 | 153.3446 | 446.4434
2035 | 12 | 19 | 16 | 84.9724 | 138.5488 | 457.4302
2035 | 12 | 19 | 17 | 89.32 | 135.5171 | 495.7103
2035 | 12 | 19 | 18 | 90.966 | 131.9745 | 517.367
2035 | 12 | 19 | 19 | 88.157 | 126.9607 | 515.0663
2035 | 12 | 19 | 20 | 79.9742 | 114.7929 | 504.3024
2035 | 12 | 19 | 21 | 71.1805 | 126.1644 | 489.637
2035 | 12 | 19 | 22 | 64.6003 | 123.6802 | 470.5634
2035 | 12 | 19 | 23 | 61.6479 | 115.9635 | 444.2797
2035 | 12 | 20 | 0 | 61.4045 | 119.1813 | 422.0526
2035 | 12 | 20 | 1 | 58.2222 | 118.5776 | 403.6468
2035 | 12 | 20 | 2 | 56.5576 | 115.1123 | 394.7157
2035 | 12 | 20 | 3 | 56.1751 | 115.7884 | 390.5117
2035 | 12 | 20 | 4 | 57.0907 | 117.5236 | 389.9999
2035 | 12 | 20 | 5 | 60.7566 | 118.6324 | 392.1224
2035 | 12 | 20 | 6 | 65.5014 | 133.3648 | 391.2583
2035 | 12 | 20 | 7 | 68.5065 | 148.6661 | 419.8746
2035 | 12 | 20 | 8 | 71.4172 | 162.6033 | 460.442
2035 | 12 | 20 | 9 | 73.808 | 167.2484 | 479.6214
2035 | 12 | 20 | 10 | 74.6975 | 174.2178 | 474.1955
2035 | 12 | 20 | 11 | 76.2626 | 170.1487 | 467.3463
2035 | 12 | 20 | 12 | 76.7154 | 156.637 | 470.6132
2035 | 12 | 20 | 13 | 77.5102 | 153.7196 | 468.126
2035 | 12 | 20 | 14 | 78.4556 | 162.1332 | 468.6235
2035 | 12 | 20 | 15 | 81.3506 | 149.6165 | 473.875
2035 | 12 | 20 | 16 | 85.2432 | 139.5831 | 480.8381
2035 | 12 | 20 | 17 | 89.468 | 136.9746 | 510.993
2035 | 12 | 20 | 18 | 92.0254 | 132.153 | 534.3239
2035 | 12 | 20 | 19 | 89.2217 | 128.5939 | 524.1961
2035 | 12 | 20 | 20 | 80.9408 | 115.6459 | 509.5592
2035 | 12 | 20 | 21 | 72.3048 | 124.7617 | 492.3054
2035 | 12 | 20 | 22 | 65.9837 | 121.6312 | 472.7306
2035 | 12 | 20 | 23 | 63.0859 | 116.59 | 445.3451
2035 | 12 | 21 | 0 | 61.4486 | 122.422 | 417.7664
2035 | 12 | 21 | 1 | 60.2791 | 118.2283 | 414.9686
2035 | 12 | 21 | 2 | 58.6112 | 113.4551 | 406.1211
2035 | 12 | 21 | 3 | 58.232 | 114.3252 | 402.6523
2035 | 12 | 21 | 4 | 59.0644 | 116.6889 | 402.5294
2035 | 12 | 21 | 5 | 62.6334 | 116.6423 | 404.919
2035 | 12 | 21 | 6 | 66.4274 | 132.3379 | 404.7582
2035 | 12 | 21 | 7 | 69.5292 | 146.492 | 435.3467
2035 | 12 | 21 | 8 | 72.9235 | 158.8736 | 478.3786
2035 | 12 | 21 | 9 | 75.643 | 162.5086 | 496.6109
2035 | 12 | 21 | 10 | 76.7021 | 167.1319 | 487.9997
2035 | 12 | 21 | 11 | 78.2125 | 164.8675 | 476.6225
2035 | 12 | 21 | 12 | 78.0335 | 148.3396 | 461.1685
2035 | 12 | 21 | 13 | 78.4749 | 145.2267 | 455.2938
2035 | 12 | 21 | 14 | 79.1674 | 151.591 | 453.9114
2035 | 12 | 21 | 15 | 81.5856 | 137.0263 | 456.6759
2035 | 12 | 21 | 16 | 85.3016 | 124.9479 | 465.8524
2035 | 12 | 21 | 17 | 89.2875 | 121.7546 | 503.5025
2035 | 12 | 21 | 18 | 90.2445 | 123.122 | 534.8586
2035 | 12 | 21 | 19 | 88.0587 | 119.3794 | 535.3634
2035 | 12 | 21 | 20 | 80.4409 | 108.4707 | 525.2737
2035 | 12 | 21 | 21 | 72.4487 | 117.6855 | 512.2611
2035 | 12 | 21 | 22 | 66.9029 | 114.5793 | 496.9808
2035 | 12 | 21 | 23 | 64.4399 | 106.6669 | 474.0421
2035 | 12 | 22 | 0 | 63.7307 | 111.6251 | 453.398
2035 | 12 | 22 | 1 | 62.5403 | 105.2622 | 436.3516
2035 | 12 | 22 | 2 | 60.7755 | 102.6157 | 425.2106
2035 | 12 | 22 | 3 | 60.4102 | 104.1175 | 419.4589
2035 | 12 | 22 | 4 | 61.3135 | 107.9034 | 418.1777
2035 | 12 | 22 | 5 | 64.3193 | 106.8537 | 418.0912
2035 | 12 | 22 | 6 | 67.7189 | 118.031 | 415.6282
2035 | 12 | 22 | 7 | 69.1163 | 119.9326 | 429.355
2035 | 12 | 22 | 8 | 72.0675 | 126.4302 | 457.5769
2035 | 12 | 22 | 9 | 76.3417 | 131.6363 | 482.1029
2035 | 12 | 22 | 10 | 78.3064 | 137.8653 | 485.4476
2035 | 12 | 22 | 11 | 80.2445 | 137.5497 | 480.822
2035 | 12 | 22 | 12 | 78.4914 | 122.5018 | 465.2666
2035 | 12 | 22 | 13 | 78.2867 | 117.4799 | 456.6189
2035 | 12 | 22 | 14 | 78.3836 | 130.7846 | 452.559
2035 | 12 | 22 | 15 | 80.3431 | 118.3131 | 454.0316
2035 | 12 | 22 | 16 | 83.8159 | 103.0695 | 462.6792
2035 | 12 | 22 | 17 | 88.1418 | 106.2491 | 501.2519
2035 | 12 | 22 | 18 | 91.4008 | 109.5556 | 553.1262
2035 | 12 | 22 | 19 | 88.4162 | 108.1599 | 539.0075
2035 | 12 | 22 | 20 | 79.7483 | 95.661 | 514.9551
2035 | 12 | 22 | 21 | 70.9148 | 106.767 | 493.4427
2035 | 12 | 22 | 22 | 65.6166 | 103.0018 | 478.0396
2035 | 12 | 22 | 23 | 64.0051 | 104.1486 | 457.9491
2035 | 12 | 23 | 0 | 65.7508 | 113.1578 | 438.7856
2035 | 12 | 23 | 1 | 60.1465 | 100.8659 | 400.8553
2035 | 12 | 23 | 2 | 58.3355 | 98.3372 | 386.6487
2035 | 12 | 23 | 3 | 57.8404 | 100.5361 | 377.3314
2035 | 12 | 23 | 4 | 58.4475 | 104.6117 | 372.7984
2035 | 12 | 23 | 5 | 60.5688 | 103.1213 | 369.5591
2035 | 12 | 23 | 6 | 62.0654 | 108.1954 | 357.4461
2035 | 12 | 23 | 7 | 61.8015 | 104.607 | 361.2647
2035 | 12 | 23 | 8 | 64.9789 | 102.4109 | 390.2802
2035 | 12 | 23 | 9 | 70.8966 | 99.7681 | 435.1925
2035 | 12 | 23 | 10 | 75.3566 | 107.6124 | 459.1669
2035 | 12 | 23 | 11 | 78.6376 | 108.6561 | 467.0801
2035 | 12 | 23 | 12 | 78.4169 | 100.7769 | 458.299
2035 | 12 | 23 | 13 | 78.934 | 99.1573 | 452.8117
2035 | 12 | 23 | 14 | 79.5266 | 121.4414 | 450.8446
2035 | 12 | 23 | 15 | 82.1791 | 109.2105 | 455.4814
2035 | 12 | 23 | 16 | 85.6542 | 90.4515 | 462.6613
2035 | 12 | 23 | 17 | 89.4323 | 94.9874 | 492.715
2035 | 12 | 23 | 18 | 89.8913 | 106.7806 | 510.9536
2035 | 12 | 23 | 19 | 86.7586 | 104.054 | 494.671
2035 | 12 | 23 | 20 | 78.0051 | 92.6652 | 469.4088
2035 | 12 | 23 | 21 | 68.8443 | 100.0303 | 445.4193
2035 | 12 | 23 | 22 | 63.1808 | 100.514 | 425.2494
2035 | 12 | 23 | 23 | 61.1485 | 99.7922 | 402.285
2035 | 12 | 24 | 0 | 60.5269 | 108.9035 | 389.3684
2035 | 12 | 24 | 1 | 61.6355 | 114.5227 | 355.5373
2035 | 12 | 24 | 2 | 60.0298 | 111.6502 | 343.0862
2035 | 12 | 24 | 3 | 59.9763 | 113.1318 | 335.7838
2035 | 12 | 24 | 4 | 61.4621 | 115.1204 | 332.3347
2035 | 12 | 24 | 5 | 65.678 | 116.4112 | 330.0821
2035 | 12 | 24 | 6 | 70.3749 | 132.6982 | 329.3549
2035 | 12 | 24 | 7 | 72.9946 | 146.235 | 358.6184
2035 | 12 | 24 | 8 | 76.3645 | 177.607 | 403.432
2035 | 12 | 24 | 9 | 79.793 | 186.1984 | 431.9441
2035 | 12 | 24 | 10 | 81.2383 | 184.3653 | 437.3959
2035 | 12 | 24 | 11 | 82.9716 | 163.9298 | 440.6731
2035 | 12 | 24 | 12 | 82.8498 | 148.9646 | 427.3287
2035 | 12 | 24 | 13 | 83.5485 | 141.6055 | 428.5658
2035 | 12 | 24 | 14 | 84.082 | 151.2235 | 427.5346
2035 | 12 | 24 | 15 | 86.8273 | 138.4225 | 427.8059
2035 | 12 | 24 | 16 | 90.6379 | 120.6688 | 423.9891
2035 | 12 | 24 | 17 | 94.3273 | 120.8943 | 447.3318
2035 | 12 | 24 | 18 | 94.7029 | 114.9517 | 450.6053
2035 | 12 | 24 | 19 | 90.8197 | 116.7986 | 429.5541
2035 | 12 | 24 | 20 | 81.322 | 103.1992 | 411.8268
2035 | 12 | 24 | 21 | 73.0181 | 112.1697 | 393.9256
2035 | 12 | 24 | 22 | 67.9089 | 109.941 | 381.9383
2035 | 12 | 24 | 23 | 67.0962 | 109.1735 | 365.58
2035 | 12 | 25 | 0 | 67.1448 | 116.1558 | 357.0454
2035 | 12 | 25 | 1 | 64.3763 | 104.5096 | 337.9313
2035 | 12 | 25 | 2 | 62.8499 | 100.4955 | 325.7224
2035 | 12 | 25 | 3 | 62.5984 | 99.5113 | 319.151
2035 | 12 | 25 | 4 | 63.7468 | 101.1312 | 317.8167
2035 | 12 | 25 | 5 | 66.7399 | 100.0844 | 317.0827
2035 | 12 | 25 | 6 | 68.9719 | 105.7606 | 314.8659
2035 | 12 | 25 | 7 | 69.2237 | 107.0301 | 331.4302
2035 | 12 | 25 | 8 | 72.5386 | 115.8678 | 367.5607
2035 | 12 | 25 | 9 | 77.5948 | 109.8139 | 402.8479
2035 | 12 | 25 | 10 | 79.598 | 107.5462 | 413.5171
2035 | 12 | 25 | 11 | 81.1112 | 109.2708 | 412.1547
2035 | 12 | 25 | 12 | 77.5568 | 102.0167 | 408.1451
2035 | 12 | 25 | 13 | 78.1518 | 102.6105 | 407.6022
2035 | 12 | 25 | 14 | 79.2917 | 107.583 | 413.9474
2035 | 12 | 25 | 15 | 81.8353 | 96.7699 | 419.3328
2035 | 12 | 25 | 16 | 85.7814 | 94.3557 | 427.8792
2035 | 12 | 25 | 17 | 88.5415 | 97.1882 | 456.3789
2035 | 12 | 25 | 18 | 88.0675 | 98.4486 | 466.5727
2035 | 12 | 25 | 19 | 85.0209 | 99.1197 | 443.8125
2035 | 12 | 25 | 20 | 76.9115 | 84.8935 | 425.3499
2035 | 12 | 25 | 21 | 69.8258 | 98.9601 | 412.0099
2035 | 12 | 25 | 22 | 66.0314 | 88.5574 | 404.1152
2035 | 12 | 25 | 23 | 66.1401 | 87.1533 | 390.5847
2035 | 12 | 26 | 0 | 67.859 | 97.8723 | 380.2104
2035 | 12 | 26 | 1 | 64.4854 | 88.6677 | 365.2283
2035 | 12 | 26 | 2 | 63.3976 | 86.7744 | 356.0807
2035 | 12 | 26 | 3 | 63.1804 | 94.5894 | 352.1294
2035 | 12 | 26 | 4 | 64.3696 | 87.5461 | 352.7279
2035 | 12 | 26 | 5 | 67.7533 | 87.3409 | 354.3247
2035 | 12 | 26 | 6 | 69.6845 | 101.7483 | 352.168
2035 | 12 | 26 | 7 | 68.8438 | 97.1203 | 367.1231
2035 | 12 | 26 | 8 | 69.5917 | 109.204 | 395.0125
2035 | 12 | 26 | 9 | 73.3485 | 105.2229 | 422.1066
2035 | 12 | 26 | 10 | 75.4007 | 102.8333 | 430.5487
2035 | 12 | 26 | 11 | 78.1468 | 106.3259 | 434.2252
2035 | 12 | 26 | 12 | 78.5293 | 88.7997 | 425.2299
2035 | 12 | 26 | 13 | 78.942 | 89.0759 | 423.0144
2035 | 12 | 26 | 14 | 79.6026 | 108.0993 | 422.5704
2035 | 12 | 26 | 15 | 81.8123 | 98.2782 | 421.7477
2035 | 12 | 26 | 16 | 85.098 | 79.4378 | 428.9015
2035 | 12 | 26 | 17 | 87.1829 | 78.5461 | 465.6419
2035 | 12 | 26 | 18 | 87.9754 | 81.94 | 502.5502
2035 | 12 | 26 | 19 | 86.4708 | 86.1196 | 497.6298
2035 | 12 | 26 | 20 | 78.3123 | 78.7854 | 484.892
2035 | 12 | 26 | 21 | 70.2954 | 90.4449 | 469.5469
2035 | 12 | 26 | 22 | 65.1613 | 87.7756 | 454.4637
2035 | 12 | 26 | 23 | 64.1628 | 71.1414 | 436.3049
2035 | 12 | 27 | 0 | 64.6243 | 91.3932 | 422.5363
2035 | 12 | 27 | 1 | 65.9753 | 103.1567 | 405.4099
2035 | 12 | 27 | 2 | 64.6381 | 100.4063 | 394.4792
2035 | 12 | 27 | 3 | 64.7491 | 101.2353 | 388.4524
2035 | 12 | 27 | 4 | 65.7992 | 100.8783 | 387.0358
2035 | 12 | 27 | 5 | 69.3777 | 102.016 | 388.8199
2035 | 12 | 27 | 6 | 73.0293 | 113.6044 | 385.4478
2035 | 12 | 27 | 7 | 74.5135 | 124.2079 | 406.4905
2035 | 12 | 27 | 8 | 76.5656 | 136.5363 | 441.4553
2035 | 12 | 27 | 9 | 78.3934 | 135.4938 | 467.3087
2035 | 12 | 27 | 10 | 78.3598 | 144.246 | 471.0488
2035 | 12 | 27 | 11 | 79.0127 | 143.0833 | 468.9959
2035 | 12 | 27 | 12 | 77.0671 | 129.7492 | 459.3735
2035 | 12 | 27 | 13 | 76.5732 | 127.2814 | 453.6531
2035 | 12 | 27 | 14 | 76.8008 | 140.7439 | 451.3297
2035 | 12 | 27 | 15 | 79.2848 | 128.4649 | 456.6091
2035 | 12 | 27 | 16 | 83.4783 | 114.4626 | 463.8967
2035 | 12 | 27 | 17 | 88.1162 | 108.8685 | 493.5261
2035 | 12 | 27 | 18 | 92.0479 | 110.1156 | 505.5376
2035 | 12 | 27 | 19 | 90.3083 | 109.4481 | 501.9756
2035 | 12 | 27 | 20 | 82.5661 | 94.6158 | 488.2576
2035 | 12 | 27 | 21 | 74.4173 | 106.3343 | 472.0483
2035 | 12 | 27 | 22 | 68.5081 | 104.6315 | 453.7091
2035 | 12 | 27 | 23 | 66.2003 | 97.5734 | 429.7035
2035 | 12 | 28 | 0 | 66.8659 | 104.6004 | 406.7241
2035 | 12 | 28 | 1 | 63.8081 | 100.6567 | 387.4612
2035 | 12 | 28 | 2 | 62.3138 | 96.4617 | 375.0959
2035 | 12 | 28 | 3 | 62.3192 | 98.359 | 368.2546
2035 | 12 | 28 | 4 | 63.3066 | 99.4272 | 365.9653
2035 | 12 | 28 | 5 | 66.8876 | 99.6879 | 367.1681
2035 | 12 | 28 | 6 | 70.1127 | 105.2895 | 370.2062
2035 | 12 | 28 | 7 | 71.737 | 114.5466 | 392.4448
2035 | 12 | 28 | 8 | 74.6344 | 127.8881 | 429.82
2035 | 12 | 28 | 9 | 77.7371 | 129.3137 | 458.524
2035 | 12 | 28 | 10 | 78.6779 | 137.1933 | 463.9547
2035 | 12 | 28 | 11 | 79.8595 | 129.9 | 460.4137
2035 | 12 | 28 | 12 | 79.5512 | 120.7127 | 446.1107
2035 | 12 | 28 | 13 | 79.4007 | 118.3814 | 440.6449
2035 | 12 | 28 | 14 | 79.4817 | 130.1554 | 438.4384
2035 | 12 | 28 | 15 | 81.7462 | 115.388 | 442.9867
2035 | 12 | 28 | 16 | 85.0878 | 98.8575 | 450.2627
2035 | 12 | 28 | 17 | 88.2402 | 91.8104 | 480.2375
2035 | 12 | 28 | 18 | 89.3067 | 101.7207 | 514.0111
2035 | 12 | 28 | 19 | 86.9437 | 101.4625 | 504.764
2035 | 12 | 28 | 20 | 78.585 | 88.6841 | 488.0622
2035 | 12 | 28 | 21 | 70.9203 | 101.7349 | 471.2417
2035 | 12 | 28 | 22 | 65.875 | 100.2788 | 455.1631
2035 | 12 | 28 | 23 | 64.148 | 89.6571 | 433.7283
2035 | 12 | 29 | 0 | 62.7908 | 94.263 | 417.1262
2035 | 12 | 29 | 1 | 63.3307 | 102.4669 | 401.7082
2035 | 12 | 29 | 2 | 61.4319 | 100.1245 | 390.7389
2035 | 12 | 29 | 3 | 60.813 | 101.7111 | 385.0787
2035 | 12 | 29 | 4 | 61.7854 | 102.4815 | 384.191
2035 | 12 | 29 | 5 | 64.7022 | 101.6682 | 384.653
2035 | 12 | 29 | 6 | 67.1085 | 109.0146 | 383.0547
2035 | 12 | 29 | 7 | 67.3724 | 111.1285 | 398.6218
2035 | 12 | 29 | 8 | 69.0671 | 122.2587 | 435.2407
2035 | 12 | 29 | 9 | 73.2115 | 129.2477 | 471.5038
2035 | 12 | 29 | 10 | 76.2776 | 137.3323 | 483.9095
2035 | 12 | 29 | 11 | 78.9593 | 132.1753 | 485.2715
2035 | 12 | 29 | 12 | 78.9708 | 111.9203 | 468.439
2035 | 12 | 29 | 13 | 78.7425 | 106.6128 | 466.7769
2035 | 12 | 29 | 14 | 78.8837 | 123.5559 | 463.0994
2035 | 12 | 29 | 15 | 80.9072 | 112.3081 | 463.4923
2035 | 12 | 29 | 16 | 84.031 | 93.1963 | 469.113
2035 | 12 | 29 | 17 | 87.6242 | 97.8671 | 504.3155
2035 | 12 | 29 | 18 | 91.6701 | 99.1226 | 533.9201
2035 | 12 | 29 | 19 | 87.7684 | 101.6302 | 525.5597
2035 | 12 | 29 | 20 | 78.1343 | 87.7472 | 504.7936
2035 | 12 | 29 | 21 | 69.0212 | 103.8626 | 486.5804
2035 | 12 | 29 | 22 | 64.0462 | 99.0209 | 473.5862
2035 | 12 | 29 | 23 | 62.6674 | 97.6227 | 455.3823
2035 | 12 | 30 | 0 | 64.2734 | 105.6604 | 436.4249
2035 | 12 | 30 | 1 | 60.5429 | 101.2445 | 416.9174
2035 | 12 | 30 | 2 | 58.7536 | 99.4642 | 406.1822
2035 | 12 | 30 | 3 | 58.0626 | 102.0585 | 400.584
2035 | 12 | 30 | 4 | 58.6788 | 103.048 | 399.0428
2035 | 12 | 30 | 5 | 61.0139 | 102.0331 | 397.7695
2035 | 12 | 30 | 6 | 62.3136 | 109.2093 | 386.3359
2035 | 12 | 30 | 7 | 62.2795 | 108.4209 | 397.6596
2035 | 12 | 30 | 8 | 64.8542 | 116.623 | 428.976
2035 | 12 | 30 | 9 | 69.9275 | 119.8484 | 459.3775
2035 | 12 | 30 | 10 | 74.3448 | 126.9752 | 468.0199
2035 | 12 | 30 | 11 | 77.8291 | 121.8466 | 466.9158
2035 | 12 | 30 | 12 | 78.2787 | 106.7141 | 449.5543
2035 | 12 | 30 | 13 | 78.8638 | 103.9999 | 446.2197
2035 | 12 | 30 | 14 | 79.5453 | 125.1234 | 442.4228
2035 | 12 | 30 | 15 | 82.1308 | 116.065 | 445.0891
2035 | 12 | 30 | 16 | 85.5076 | 95.6202 | 454.995
2035 | 12 | 30 | 17 | 89.0601 | 101.8407 | 497.673
2035 | 12 | 30 | 18 | 89.9832 | 109.2522 | 538.3701
2035 | 12 | 30 | 19 | 86.1078 | 109.2845 | 531.5883
2035 | 12 | 30 | 20 | 76.7858 | 97.4981 | 511.8273
2035 | 12 | 30 | 21 | 67.2196 | 107.6042 | 491.5772
2035 | 12 | 30 | 22 | 61.3005 | 103.2267 | 472.7805
2035 | 12 | 30 | 23 | 59.3223 | 103.3288 | 448.9095
2035 | 12 | 31 | 0 | 60.2618 | 109.6824 | 425.7897
2035 | 12 | 31 | 1 | 57.2729 | 95.0305 | 407.5537
2035 | 12 | 31 | 2 | 56.098 | 91.4302 | 397.9317
2035 | 12 | 31 | 3 | 56.0157 | 96.254 | 392.0091
2035 | 12 | 31 | 4 | 57.3099 | 98.5399 | 390.5405
2035 | 12 | 31 | 5 | 61.2415 | 99.2513 | 391.1534
2035 | 12 | 31 | 6 | 65.2307 | 110.3346 | 392.0918
2035 | 12 | 31 | 7 | 66.8659 | 120.0186 | 419.371
2035 | 12 | 31 | 8 | 68.7608 | 142.58 | 460.8122
2035 | 12 | 31 | 9 | 70.6519 | 157.322 | 483.4654
2035 | 12 | 31 | 10 | 72.2593 | 146.8457 | 484.9668
2035 | 12 | 31 | 11 | 74.9833 | 136.3192 | 486.862
2035 | 12 | 31 | 12 | 75.9992 | 123.416 | 481.1614
2035 | 12 | 31 | 13 | 76.8698 | 117.7052 | 474.2324
2035 | 12 | 31 | 14 | 77.6239 | 132.516 | 467.9779
2035 | 12 | 31 | 15 | 80.4029 | 120.3766 | 468.9638
2035 | 12 | 31 | 16 | 84.7732 | 97.9954 | 473.6319
2035 | 12 | 31 | 17 | 87.8469 | 94.3281 | 502.6847
2035 | 12 | 31 | 18 | 89.476 | 92.3766 | 524.9207
2035 | 12 | 31 | 19 | 85.4918 | 92.4994 | 506.9465
2035 | 12 | 31 | 20 | 75.1107 | 76.6373 | 483.5286
2035 | 12 | 31 | 21 | 65.3125 | 98.9273 | 459.0145
2035 | 12 | 31 | 22 | 59.5167 | 87.3891 | 440.3305
2035 | 12 | 31 | 23 | 58.6618 | 85.1895 | 424.0462
2036 | 1 | 1 | 0 | 61.3647 | 97.0832 | 419.0914
2036 | 1 | 1 | 1 | 65.3252 | 122.0843 | 430.2392
2036 | 1 | 1 | 2 | 61.478 | 120.8167 | 418.2454
2036 | 1 | 1 | 3 | 58.5766 | 107.1823 | 407.3059
2036 | 1 | 1 | 4 | 58.6942 | 116.2164 | 400.4392
2036 | 1 | 1 | 5 | 63.3198 | 114.5627 | 396.4669
2036 | 1 | 1 | 6 | 65.1562 | 120.0059 | 382.6842
2036 | 1 | 1 | 7 | 63.238 | 116.0771 | 392.5988
2036 | 1 | 1 | 8 | 63.2023 | 103.9674 | 419.1063
2036 | 1 | 1 | 9 | 65.4435 | 92.3707 | 449.0944
2036 | 1 | 1 | 10 | 67.8438 | 77.5834 | 468.4618
2036 | 1 | 1 | 11 | 71.2103 | 90.743 | 475.8416
2036 | 1 | 1 | 12 | 72.2921 | 101.5868 | 460.6218
2036 | 1 | 1 | 13 | 73.8334 | 99.9472 | 456.1435
2036 | 1 | 1 | 14 | 74.5432 | 86.4918 | 460.1235
2036 | 1 | 1 | 15 | 77.1464 | 84.9556 | 467.3072
2036 | 1 | 1 | 16 | 80.4676 | 94.4006 | 480.2411
2036 | 1 | 1 | 17 | 84.888 | 99.5843 | 513.9341
2036 | 1 | 1 | 18 | 91.5639 | 111.0525 | 545.126
2036 | 1 | 1 | 19 | 88.5184 | 116.4342 | 533.2826
2036 | 1 | 1 | 20 | 78.8754 | 93.301 | 512.4123
2036 | 1 | 1 | 21 | 69.7716 | 113.6291 | 491.7241
2036 | 1 | 1 | 22 | 64.3976 | 102.2521 | 474.5332
2036 | 1 | 1 | 23 | 63.834 | 106.2715 | 453.8813
2036 | 1 | 2 | 0 | 65.4482 | 116.6514 | 437.3809
2036 | 1 | 2 | 1 | 65.4856 | 125.7715 | 423.9225
2036 | 1 | 2 | 2 | 63.8862 | 122.9055 | 415.6404
2036 | 1 | 2 | 3 | 63.6603 | 121.5732 | 410.6241
2036 | 1 | 2 | 4 | 64.6052 | 122.97 | 410.0456
2036 | 1 | 2 | 5 | 68.6367 | 123.0632 | 411.6431
2036 | 1 | 2 | 6 | 73.4074 | 133.9837 | 412.5855
2036 | 1 | 2 | 7 | 76.6561 | 144.426 | 442.7742
2036 | 1 | 2 | 8 | 80.2215 | 162.2505 | 482.4893
2036 | 1 | 2 | 9 | 82.5101 | 166.2724 | 494.0673
2036 | 1 | 2 | 10 | 82.7412 | 159.5596 | 483.8568
2036 | 1 | 2 | 11 | 84.5098 | 162.2314 | 474.6683
2036 | 1 | 2 | 12 | 84.0222 | 152.7988 | 445.3771
2036 | 1 | 2 | 13 | 85.0732 | 148.4258 | 438.1121
2036 | 1 | 2 | 14 | 85.9232 | 152.5622 | 438.9675
2036 | 1 | 2 | 15 | 88.6977 | 150.4999 | 442.0806
2036 | 1 | 2 | 16 | 93.0104 | 135.0988 | 455.5787
2036 | 1 | 2 | 17 | 97.3163 | 130.9104 | 499.6323
2036 | 1 | 2 | 18 | 99.7946 | 128.4413 | 541.9058
2036 | 1 | 2 | 19 | 96.938 | 125.5266 | 539.8256
2036 | 1 | 2 | 20 | 87.4991 | 110.9873 | 527.9889
2036 | 1 | 2 | 21 | 77.9625 | 122.51 | 511.665
2036 | 1 | 2 | 22 | 70.8427 | 118.068 | 490.4914
2036 | 1 | 2 | 23 | 68.203 | 116.859 | 464.1869
2036 | 1 | 3 | 0 | 68.3667 | 123.3218 | 445.0527
2036 | 1 | 3 | 1 | 64.277 | 120.0985 | 424.7466
2036 | 1 | 3 | 2 | 62.5101 | 119.3146 | 416.0243
2036 | 1 | 3 | 3 | 62.2199 | 120.1777 | 411.2515
2036 | 1 | 3 | 4 | 63.0198 | 120.1929 | 410.8227
2036 | 1 | 3 | 5 | 66.8573 | 121.6829 | 412.5062
2036 | 1 | 3 | 6 | 71.5184 | 132.8674 | 409.6548
2036 | 1 | 3 | 7 | 74.6367 | 140.7075 | 439.5412
2036 | 1 | 3 | 8 | 78.2289 | 161.271 | 477.053
2036 | 1 | 3 | 9 | 80.6318 | 164.1337 | 484.7583
2036 | 1 | 3 | 10 | 80.9924 | 162.4782 | 470.9098
2036 | 1 | 3 | 11 | 82.8381 | 158.3527 | 461.4877
2036 | 1 | 3 | 12 | 82.0819 | 147.6953 | 473.5466
2036 | 1 | 3 | 13 | 83.1237 | 144.3322 | 469.909
2036 | 1 | 3 | 14 | 83.8776 | 142.5392 | 472.0282
2036 | 1 | 3 | 15 | 86.7348 | 142.8909 | 476.6293
2036 | 1 | 3 | 16 | 90.6473 | 130.4862 | 485.0109
2036 | 1 | 3 | 17 | 94.6442 | 125.0768 | 519.1523
2036 | 1 | 3 | 18 | 97.9281 | 131.2241 | 539.6219
2036 | 1 | 3 | 19 | 95.2466 | 131.0948 | 535.0289
2036 | 1 | 3 | 20 | 85.6862 | 117.2122 | 522.2802
2036 | 1 | 3 | 21 | 76.504 | 129.6366 | 505.7055
2036 | 1 | 3 | 22 | 69.7332 | 127.0928 | 485.3101
2036 | 1 | 3 | 23 | 67.4378 | 124.2267 | 458.9193
2036 | 1 | 4 | 0 | 66.7837 | 127.1179 | 435.1704
2036 | 1 | 4 | 1 | 62.8856 | 130.0787 | 413.8758
2036 | 1 | 4 | 2 | 60.9209 | 127.7041 | 403.6668
2036 | 1 | 4 | 3 | 60.438 | 128.1801 | 397.5975
2036 | 1 | 4 | 4 | 61.013 | 128.9149 | 395.9908
2036 | 1 | 4 | 5 | 64.6193 | 129.7762 | 396.4104
2036 | 1 | 4 | 6 | 68.4337 | 141.8765 | 395.7947
2036 | 1 | 4 | 7 | 71.6232 | 150.3461 | 426.4487
2036 | 1 | 4 | 8 | 75.5017 | 166.6992 | 471.5742
2036 | 1 | 4 | 9 | 78.248 | 170.0068 | 493.4462
2036 | 1 | 4 | 10 | 79.0306 | 164.5871 | 490.7665
2036 | 1 | 4 | 11 | 81.1002 | 163.42 | 484.7998
2036 | 1 | 4 | 12 | 80.9488 | 153.4496 | 485.5141
2036 | 1 | 4 | 13 | 81.9941 | 148.099 | 483.5534
2036 | 1 | 4 | 14 | 82.5508 | 150.6384 | 485.696
2036 | 1 | 4 | 15 | 84.9384 | 143.9655 | 489.732
2036 | 1 | 4 | 16 | 88.2928 | 128.9177 | 494.3421
2036 | 1 | 4 | 17 | 91.6057 | 125.9242 | 521.0431
2036 | 1 | 4 | 18 | 93.5373 | 121.9886 | 536.8603
2036 | 1 | 4 | 19 | 90.7385 | 120.9162 | 525.6581
2036 | 1 | 4 | 20 | 81.3992 | 108.2314 | 508.7601
2036 | 1 | 4 | 21 | 72.7723 | 118.8408 | 491.0388
2036 | 1 | 4 | 22 | 66.9002 | 114.5303 | 473.4958
2036 | 1 | 4 | 23 | 65.0779 | 112.54 | 450.1307
2036 | 1 | 5 | 0 | 64.0276 | 118.3235 | 431.647
2036 | 1 | 5 | 1 | 58.9843 | 112.8096 | 407.5569
2036 | 1 | 5 | 2 | 56.6974 | 109.2859 | 396.0608
2036 | 1 | 5 | 3 | 55.8529 | 111.1164 | 388.3832
2036 | 1 | 5 | 4 | 55.8492 | 115.0457 | 385.9107
2036 | 1 | 5 | 5 | 57.9863 | 113.7227 | 384.234
2036 | 1 | 5 | 6 | 60.2685 | 128.163 | 380.556
2036 | 1 | 5 | 7 | 62.2805 | 126.609 | 397.4548
2036 | 1 | 5 | 8 | 67.2419 | 136.6538 | 436.0266
2036 | 1 | 5 | 9 | 72.811 | 131.1058 | 469.2935
2036 | 1 | 5 | 10 | 75.5388 | 129.3082 | 479.1027
2036 | 1 | 5 | 11 | 78.6563 | 130.9658 | 480.7155
2036 | 1 | 5 | 12 | 79.1664 | 118.42 | 482.2907
2036 | 1 | 5 | 13 | 79.8789 | 113.4722 | 480.0382
2036 | 1 | 5 | 14 | 80.0884 | 120.6596 | 480.4574
2036 | 1 | 5 | 15 | 82.0074 | 108.5774 | 484.1062
2036 | 1 | 5 | 16 | 85.1288 | 94.9617 | 491.2671
2036 | 1 | 5 | 17 | 88.1366 | 92.0544 | 522.1257
2036 | 1 | 5 | 18 | 89.8796 | 100.3828 | 545.6497
2036 | 1 | 5 | 19 | 85.4729 | 101.8045 | 529.5041
2036 | 1 | 5 | 20 | 74.9959 | 87.0522 | 504.0958
2036 | 1 | 5 | 21 | 65.8142 | 97.5099 | 482.6022
2036 | 1 | 5 | 22 | 60.5289 | 98.3164 | 467.6787
2036 | 1 | 5 | 23 | 59.6952 | 94.0506 | 449.0357
2036 | 1 | 6 | 0 | 60.4403 | 109.5595 | 431.9799
2036 | 1 | 6 | 1 | 57.552 | 108.9486 | 401.7441
2036 | 1 | 6 | 2 | 55.5903 | 105.6142 | 389.8916
2036 | 1 | 6 | 3 | 54.8985 | 107.0961 | 381.8242
2036 | 1 | 6 | 4 | 54.8661 | 109.3282 | 378.5652
2036 | 1 | 6 | 5 | 56.7489 | 107.6711 | 374.907
2036 | 1 | 6 | 6 | 58.2242 | 116.0287 | 365.314
2036 | 1 | 6 | 7 | 60.0106 | 115.1576 | 378.3498
2036 | 1 | 6 | 8 | 65.2334 | 120.0713 | 418.1019
2036 | 1 | 6 | 9 | 71.4797 | 113.7002 | 456.0227
2036 | 1 | 6 | 10 | 75.4092 | 113.3056 | 470.2974
2036 | 1 | 6 | 11 | 79.3183 | 114.8819 | 473.2208
2036 | 1 | 6 | 12 | 77.1845 | 108.6226 | 460.6646
2036 | 1 | 6 | 13 | 78.3237 | 107.4678 | 459.8975
2036 | 1 | 6 | 14 | 79.1418 | 121.6328 | 461.2068
2036 | 1 | 6 | 15 | 81.8314 | 111.8741 | 466.1428
2036 | 1 | 6 | 16 | 85.951 | 95.2617 | 474.9973
2036 | 1 | 6 | 17 | 90.2801 | 95.7818 | 509.1868
2036 | 1 | 6 | 18 | 93.8939 | 103.3793 | 539.2542
2036 | 1 | 6 | 19 | 90.2481 | 102.7503 | 520.5757
2036 | 1 | 6 | 20 | 80.1976 | 88.2341 | 494.8464
2036 | 1 | 6 | 21 | 70.6482 | 96.6756 | 470.6166
2036 | 1 | 6 | 22 | 64.4045 | 96.9683 | 449.4654
2036 | 1 | 6 | 23 | 62.9947 | 93.9644 | 424.7
2036 | 1 | 7 | 0 | 63.6456 | 108.6492 | 407.5883
2036 | 1 | 7 | 1 | 59.7521 | 103.1832 | 384.4624
2036 | 1 | 7 | 2 | 58.4254 | 102.2765 | 375.1045
2036 | 1 | 7 | 3 | 58.3992 | 104.4562 | 369.4117
2036 | 1 | 7 | 4 | 59.4096 | 106.2759 | 368.2573
2036 | 1 | 7 | 5 | 63.3123 | 107.1387 | 369.5781
2036 | 1 | 7 | 6 | 67.9095 | 117.6018 | 374.1082
2036 | 1 | 7 | 7 | 71.3725 | 128.4954 | 405.1016
2036 | 1 | 7 | 8 | 75.1101 | 156.7151 | 449.6029
2036 | 1 | 7 | 9 | 77.6209 | 160.265 | 472.3183
2036 | 1 | 7 | 10 | 78.4499 | 156.2916 | 470.6995
2036 | 1 | 7 | 11 | 80.6273 | 149.4659 | 467.4959
2036 | 1 | 7 | 12 | 81.0876 | 139.3928 | 457.2215
2036 | 1 | 7 | 13 | 82.3425 | 135.7249 | 453.9435
2036 | 1 | 7 | 14 | 83.3241 | 144.319 | 454.5805
2036 | 1 | 7 | 15 | 86.3751 | 139.1178 | 459.1499
2036 | 1 | 7 | 16 | 90.731 | 121.2645 | 468.1426
2036 | 1 | 7 | 17 | 94.7164 | 114.1764 | 501.3162
2036 | 1 | 7 | 18 | 97.3042 | 114.5977 | 529.2264
2036 | 1 | 7 | 19 | 94.032 | 114.5128 | 515.8534
2036 | 1 | 7 | 20 | 84.0072 | 98.0502 | 497.2724
2036 | 1 | 7 | 21 | 74.3414 | 110.1785 | 475.8933
2036 | 1 | 7 | 22 | 67.5428 | 105.9144 | 453.5791
2036 | 1 | 7 | 23 | 65.247 | 103.9914 | 427.1671
2036 | 1 | 8 | 0 | 65.0866 | 110.0021 | 411.4624
2036 | 1 | 8 | 1 | 62.1264 | 117.1319 | 399.9636
2036 | 1 | 8 | 2 | 60.5099 | 116.0257 | 391.5958
2036 | 1 | 8 | 3 | 60.1732 | 119.2473 | 386.9859
2036 | 1 | 8 | 4 | 61.0014 | 120.5754 | 386.2852
2036 | 1 | 8 | 5 | 64.6924 | 122.0883 | 387.9736
2036 | 1 | 8 | 6 | 68.5429 | 136.0762 | 390.9691
2036 | 1 | 8 | 7 | 71.8617 | 145.882 | 423.3704
2036 | 1 | 8 | 8 | 75.5391 | 169.257 | 467.0497
2036 | 1 | 8 | 9 | 77.9602 | 169.567 | 484.8472
2036 | 1 | 8 | 10 | 78.8592 | 172.6905 | 479.4349
2036 | 1 | 8 | 11 | 81.1141 | 165.7419 | 472.6654
2036 | 1 | 8 | 12 | 81.5224 | 149.7786 | 429.4384
2036 | 1 | 8 | 13 | 82.7932 | 144.862 | 422.199
2036 | 1 | 8 | 14 | 83.8951 | 152.2637 | 421.7543
2036 | 1 | 8 | 15 | 86.7348 | 153.8505 | 426.2953
2036 | 1 | 8 | 16 | 90.8461 | 135.5346 | 442.0141
2036 | 1 | 8 | 17 | 95.0736 | 133.6709 | 488.9382
2036 | 1 | 8 | 18 | 95.14 | 142.2778 | 542.6289
2036 | 1 | 8 | 19 | 93.1729 | 142.3237 | 540.0751
2036 | 1 | 8 | 20 | 84.2939 | 127.6456 | 527.0785
2036 | 1 | 8 | 21 | 75.2089 | 138.4435 | 509.9444
2036 | 1 | 8 | 22 | 68.5934 | 135.7013 | 489.3658
2036 | 1 | 8 | 23 | 66.4645 | 131.8331 | 463.8706
2036 | 1 | 9 | 0 | 66.0021 | 136.8227 | 450.5551
2036 | 1 | 9 | 1 | 64.334 | 128.4268 | 420.6378
2036 | 1 | 9 | 2 | 62.9141 | 124.8894 | 411.6534
2036 | 1 | 9 | 3 | 62.7936 | 124.3161 | 405.8205
2036 | 1 | 9 | 4 | 63.6814 | 124.8882 | 404.4673
2036 | 1 | 9 | 5 | 67.5954 | 126.3821 | 405.0194
2036 | 1 | 9 | 6 | 72.2439 | 136.1247 | 400.245
2036 | 1 | 9 | 7 | 75.2611 | 146.4612 | 429.8406
2036 | 1 | 9 | 8 | 78.0218 | 165.2639 | 474.7171
2036 | 1 | 9 | 9 | 79.2174 | 169.9683 | 498.5398
2036 | 1 | 9 | 10 | 78.1658 | 160.8662 | 498.7269
2036 | 1 | 9 | 11 | 79.1725 | 157.8483 | 495.6091
2036 | 1 | 9 | 12 | 80.9172 | 150.8004 | 480.721
2036 | 1 | 9 | 13 | 81.7574 | 145.7033 | 478.314
2036 | 1 | 9 | 14 | 82.5877 | 149.1417 | 478.9237
2036 | 1 | 9 | 15 | 85.3812 | 141.3738 | 482.222
2036 | 1 | 9 | 16 | 89.8445 | 126.7941 | 488.95
2036 | 1 | 9 | 17 | 94.2948 | 122.1404 | 520.6577
2036 | 1 | 9 | 18 | 99.7492 | 113.7538 | 541.2897
2036 | 1 | 9 | 19 | 97.181 | 114.692 | 531.6799
2036 | 1 | 9 | 20 | 87.6973 | 98.8295 | 515.2302
2036 | 1 | 9 | 21 | 78.3212 | 111.4552 | 496.3959
2036 | 1 | 9 | 22 | 71.4931 | 104.7424 | 474.8164
2036 | 1 | 9 | 23 | 69.0313 | 104.4819 | 447.9635
2036 | 1 | 10 | 0 | 69.1897 | 110.7868 | 424.96
2036 | 1 | 10 | 1 | 64.5973 | 109.0454 | 397.4448
2036 | 1 | 10 | 2 | 62.7974 | 105.4046 | 386.57
2036 | 1 | 10 | 3 | 62.3566 | 105.1671 | 379.6533
2036 | 1 | 10 | 4 | 63.0097 | 105.8854 | 377.1672
2036 | 1 | 10 | 5 | 66.5273 | 105.8637 | 377.2207
2036 | 1 | 10 | 6 | 70.3281 | 123.1167 | 374.8371
2036 | 1 | 10 | 7 | 73.2017 | 132.5883 | 404.1814
2036 | 1 | 10 | 8 | 76.3315 | 157.1288 | 447.2265
2036 | 1 | 10 | 9 | 78.5501 | 156.8469 | 470.0592
2036 | 1 | 10 | 10 | 79.1771 | 155.0213 | 470.8544
2036 | 1 | 10 | 11 | 81.205 | 155.3997 | 469.8227
2036 | 1 | 10 | 12 | 81.5151 | 144.95 | 463.6736
2036 | 1 | 10 | 13 | 82.6711 | 143.0561 | 463.3971
2036 | 1 | 10 | 14 | 83.4776 | 156.4258 | 465.9258
2036 | 1 | 10 | 15 | 86.4295 | 147.5225 | 471.1906
2036 | 1 | 10 | 16 | 90.09 | 128.2396 | 477.1573
2036 | 1 | 10 | 17 | 93.3765 | 120.1949 | 505.0144
2036 | 1 | 10 | 18 | 96.1477 | 119.3067 | 514.2003
2036 | 1 | 10 | 19 | 93.4021 | 120.8976 | 507.3826
2036 | 1 | 10 | 20 | 83.6181 | 102.0215 | 492.4891
2036 | 1 | 10 | 21 | 74.403 | 114.4285 | 474.3303
2036 | 1 | 10 | 22 | 67.8327 | 110.7636 | 453.5843
2036 | 1 | 10 | 23 | 65.7321 | 101.8283 | 427.5394
2036 | 1 | 11 | 0 | 64.6712 | 104.203 | 407.6597
2036 | 1 | 11 | 1 | 63.0851 | 105.6388 | 383.1256
2036 | 1 | 11 | 2 | 61.3448 | 102.5047 | 372.8697
2036 | 1 | 11 | 3 | 60.9904 | 102.5238 | 366.7559
2036 | 1 | 11 | 4 | 61.7048 | 102.3297 | 365.1357
2036 | 1 | 11 | 5 | 65.3792 | 101.951 | 365.6392
2036 | 1 | 11 | 6 | 69.6746 | 111.2538 | 362.648
2036 | 1 | 11 | 7 | 73.041 | 121.1846 | 393.139
2036 | 1 | 11 | 8 | 77.0908 | 143.0964 | 438.5411
2036 | 1 | 11 | 9 | 79.7836 | 148.524 | 462.7359
2036 | 1 | 11 | 10 | 80.4398 | 144.0535 | 462.7658
2036 | 1 | 11 | 11 | 82.2553 | 139.0911 | 459.1719
2036 | 1 | 11 | 12 | 82.0256 | 126.9904 | 452.4882
2036 | 1 | 11 | 13 | 82.8349 | 123.7065 | 450.5003
2036 | 1 | 11 | 14 | 83.6613 | 131.6389 | 451.8827
2036 | 1 | 11 | 15 | 86.0059 | 123.5909 | 455.8456
2036 | 1 | 11 | 16 | 89.5693 | 106.2935 | 460.522
2036 | 1 | 11 | 17 | 93.1407 | 94.2243 | 488.7414
2036 | 1 | 11 | 18 | 95.0113 | 95.2993 | 509.2862
2036 | 1 | 11 | 19 | 92.6448 | 94.9844 | 499.3895
2036 | 1 | 11 | 20 | 83.5967 | 79.571 | 482.7205
2036 | 1 | 11 | 21 | 74.9248 | 96.1892 | 465.2242
2036 | 1 | 11 | 22 | 69.1167 | 93.3878 | 447.9649
2036 | 1 | 11 | 23 | 67.227 | 86.049 | 425.1808
2036 | 1 | 12 | 0 | 67.0303 | 93.5108 | 406.0367
2036 | 1 | 12 | 1 | 62.9542 | 98.7715 | 381.0183
2036 | 1 | 12 | 2 | 60.896 | 95.6316 | 369.3236
2036 | 1 | 12 | 3 | 60.2423 | 97.5384 | 361.6014
2036 | 1 | 12 | 4 | 60.6727 | 102.6966 | 358.7657
2036 | 1 | 12 | 5 | 63.2251 | 102.4793 | 355.9697
2036 | 1 | 12 | 6 | 65.713 | 108.6553 | 347.8985
2036 | 1 | 12 | 7 | 67.4716 | 108.9492 | 366.2557
2036 | 1 | 12 | 8 | 71.9558 | 121.5596 | 411.6916
2036 | 1 | 12 | 9 | 77.4015 | 127.0378 | 448.5901
2036 | 1 | 12 | 10 | 80.6801 | 129.2229 | 459.2012
2036 | 1 | 12 | 11 | 84.0832 | 123.4693 | 461.0807
2036 | 1 | 12 | 12 | 83.7749 | 110.6457 | 456.4021
2036 | 1 | 12 | 13 | 84.237 | 108.0698 | 455.6109
2036 | 1 | 12 | 14 | 84.5466 | 128.4111 | 455.5558
2036 | 1 | 12 | 15 | 86.3965 | 116.0487 | 459.9783
2036 | 1 | 12 | 16 | 89.2066 | 92.1185 | 466.3904
2036 | 1 | 12 | 17 | 92.1592 | 87.048 | 497.5886
2036 | 1 | 12 | 18 | 92.8926 | 94.0301 | 516.0321
2036 | 1 | 12 | 19 | 88.9416 | 97.7647 | 501.7696
2036 | 1 | 12 | 20 | 78.5276 | 79.1089 | 477.6107
2036 | 1 | 12 | 21 | 69.0993 | 95.574 | 457.3989
2036 | 1 | 12 | 22 | 63.6987 | 93.2266 | 442.9739
2036 | 1 | 12 | 23 | 62.7823 | 91.3629 | 424.3963
2036 | 1 | 13 | 0 | 64.2889 | 104.1615 | 408.6216
2036 | 1 | 13 | 1 | 60.345 | 105.2967 | 383.2651
2036 | 1 | 13 | 2 | 58.2715 | 102.3714 | 371.6146
2036 | 1 | 13 | 3 | 57.4292 | 105.4934 | 363.7184
2036 | 1 | 13 | 4 | 57.401 | 111.3281 | 360.27
2036 | 1 | 13 | 5 | 59.198 | 109.9853 | 355.8234
2036 | 1 | 13 | 6 | 60.6984 | 119.2513 | 344.0363
2036 | 1 | 13 | 7 | 61.7981 | 114.0056 | 358.7366
2036 | 1 | 13 | 8 | 66.4365 | 124.5413 | 403.7246
2036 | 1 | 13 | 9 | 72.1889 | 122.8558 | 442.964
2036 | 1 | 13 | 10 | 75.6405 | 121.7276 | 455.2488
2036 | 1 | 13 | 11 | 79.0148 | 115.8935 | 457.5338
2036 | 1 | 13 | 12 | 78.1036 | 101.879 | 444.3194
2036 | 1 | 13 | 13 | 79.2077 | 99.5668 | 442.3103
2036 | 1 | 13 | 14 | 79.8627 | 121.8002 | 442.325
2036 | 1 | 13 | 15 | 82.3111 | 113.4372 | 449.1525
2036 | 1 | 13 | 16 | 85.8613 | 90.3188 | 460.0681
2036 | 1 | 13 | 17 | 89.5093 | 89.1557 | 495.8926
2036 | 1 | 13 | 18 | 93.7268 | 106.8071 | 527.3403
2036 | 1 | 13 | 19 | 90.2344 | 109.0754 | 511.2194
2036 | 1 | 13 | 20 | 79.9508 | 93.4505 | 486.8225
2036 | 1 | 13 | 21 | 70.1992 | 105.4903 | 463.9141
2036 | 1 | 13 | 22 | 64.0077 | 105.968 | 443.513
2036 | 1 | 13 | 23 | 62.489 | 99.8508 | 418.8744
2036 | 1 | 14 | 0 | 62.6482 | 110.7227 | 400.5772
2036 | 1 | 14 | 1 | 59.7818 | 114.8933 | 383.6169
2036 | 1 | 14 | 2 | 58.3545 | 112.5588 | 375.072
2036 | 1 | 14 | 3 | 58.2652 | 115.3944 | 370.1183
2036 | 1 | 14 | 4 | 59.2548 | 119.1471 | 369.3171
2036 | 1 | 14 | 5 | 63.1958 | 120.2998 | 371.193
2036 | 1 | 14 | 6 | 67.7152 | 134.8777 | 371.1448
2036 | 1 | 14 | 7 | 71.0557 | 146.4532 | 403.018
2036 | 1 | 14 | 8 | 74.7406 | 174.3174 | 445.5656
2036 | 1 | 14 | 9 | 77.2158 | 175.6626 | 463.8263
2036 | 1 | 14 | 10 | 78.1698 | 173.9635 | 458.1107
2036 | 1 | 14 | 11 | 80.3493 | 166.017 | 452.4943
2036 | 1 | 14 | 12 | 80.3335 | 147.2342 | 457.198
2036 | 1 | 14 | 13 | 81.3902 | 142.6979 | 454.1698
2036 | 1 | 14 | 14 | 82.3058 | 151.8295 | 454.9427
2036 | 1 | 14 | 15 | 85.1394 | 143.3589 | 460.4037
2036 | 1 | 14 | 16 | 89.3243 | 124.519 | 470.2133
2036 | 1 | 14 | 17 | 93.2466 | 120.5929 | 505.7585
2036 | 1 | 14 | 18 | 94.2433 | 122.0796 | 541.3586
2036 | 1 | 14 | 19 | 91.3501 | 126.2625 | 531.4997
2036 | 1 | 14 | 20 | 81.6636 | 108.6399 | 513.1941
2036 | 1 | 14 | 21 | 71.975 | 120.5328 | 492.5174
2036 | 1 | 14 | 22 | 65.1235 | 116.0714 | 470.8053
2036 | 1 | 14 | 23 | 62.9241 | 110.3229 | 444.6563
2036 | 1 | 15 | 0 | 64.5062 | 117.6869 | 423.8065
2036 | 1 | 15 | 1 | 62.4799 | 113.3813 | 402.5078
2036 | 1 | 15 | 2 | 61.1534 | 110.9551 | 393.9394
2036 | 1 | 15 | 3 | 61.0974 | 111.8442 | 389.0724
2036 | 1 | 15 | 4 | 62.2495 | 112.0317 | 388.1734
2036 | 1 | 15 | 5 | 66.3024 | 112.6408 | 389.4967
2036 | 1 | 15 | 6 | 69.9928 | 124.9959 | 388.6045
2036 | 1 | 15 | 7 | 73.4626 | 134.6533 | 418.9824
2036 | 1 | 15 | 8 | 77.7022 | 157.5438 | 462.4151
2036 | 1 | 15 | 9 | 80.7874 | 157.5007 | 482.8352
2036 | 1 | 15 | 10 | 82.0914 | 154.8565 | 479.0199
2036 | 1 | 15 | 11 | 84.47 | 153.0029 | 473.1099
2036 | 1 | 15 | 12 | 85.8419 | 139.4683 | 469.9376
2036 | 1 | 15 | 13 | 87.1625 | 136.2615 | 466.1507
2036 | 1 | 15 | 14 | 88.7786 | 145.0368 | 466.3418
2036 | 1 | 15 | 15 | 91.9989 | 139.1454 | 471.6911
2036 | 1 | 15 | 16 | 96.4132 | 121.8207 | 480.4678
2036 | 1 | 15 | 17 | 100.716 | 114.9569 | 511.9016
2036 | 1 | 15 | 18 | 100.945 | 119.7479 | 534.1171
2036 | 1 | 15 | 19 | 99.2076 | 121.9931 | 525.1729
2036 | 1 | 15 | 20 | 89.773 | 104.7603 | 507.9151
2036 | 1 | 15 | 21 | 80.688 | 117.2104 | 487.9492
2036 | 1 | 15 | 22 | 74.1172 | 113.4591 | 466.5445
2036 | 1 | 15 | 23 | 71.9247 | 107.3657 | 440.2625
2036 | 1 | 16 | 0 | 69.9296 | 112.6663 | 420.7502
2036 | 1 | 16 | 1 | 69.6883 | 115.5787 | 398.1617
2036 | 1 | 16 | 2 | 68.6132 | 112.1739 | 388.2594
2036 | 1 | 16 | 3 | 68.7361 | 111.9936 | 381.8685
2036 | 1 | 16 | 4 | 69.8884 | 112.758 | 379.9597
2036 | 1 | 16 | 5 | 73.9183 | 113.074 | 380.2134
2036 | 1 | 16 | 6 | 78.5418 | 125.6596 | 379.297
2036 | 1 | 16 | 7 | 81.6178 | 137.2129 | 408.9689
2036 | 1 | 16 | 8 | 84.7708 | 159.747 | 453.6312
2036 | 1 | 16 | 9 | 86.3742 | 163.6109 | 477.9312
2036 | 1 | 16 | 10 | 85.2355 | 160.5984 | 477.9706
2036 | 1 | 16 | 11 | 85.8917 | 156.3669 | 474.5141
2036 | 1 | 16 | 12 | 85.8179 | 143.008 | 462.2942
2036 | 1 | 16 | 13 | 86.3393 | 138.5404 | 459.4556
2036 | 1 | 16 | 14 | 87.3299 | 151.0408 | 460.3205
2036 | 1 | 16 | 15 | 90.4565 | 145.4658 | 464.6799
2036 | 1 | 16 | 16 | 95.427 | 126.1015 | 472.6118
2036 | 1 | 16 | 17 | 99.8169 | 118.5325 | 503.8115
2036 | 1 | 16 | 18 | 104.8081 | 116.4672 | 530.1966
2036 | 1 | 16 | 19 | 102.9525 | 117.5055 | 521.6573
2036 | 1 | 16 | 20 | 93.3641 | 99.9769 | 504.7875
2036 | 1 | 16 | 21 | 83.9172 | 113.9656 | 485.5296
2036 | 1 | 16 | 22 | 77.0574 | 109.872 | 463.7168
2036 | 1 | 16 | 23 | 74.608 | 105.0583 | 437.0045
2036 | 1 | 17 | 0 | 75.2972 | 113.9486 | 414.6042
2036 | 1 | 17 | 1 | 73.9631 | 112.135 | 397.7111
2036 | 1 | 17 | 2 | 72.8052 | 109.382 | 388.2448
2036 | 1 | 17 | 3 | 72.8984 | 110.3427 | 382.9706
2036 | 1 | 17 | 4 | 74.0233 | 111.2624 | 381.7182
2036 | 1 | 17 | 5 | 77.8996 | 112.1868 | 382.7727
2036 | 1 | 17 | 6 | 82.6427 | 126.3573 | 387.2704
2036 | 1 | 17 | 7 | 85.3805 | 137.2041 | 417.1419
2036 | 1 | 17 | 8 | 88.3447 | 162.3751 | 454.7718
2036 | 1 | 17 | 9 | 89.6358 | 166.8896 | 465.1548
2036 | 1 | 17 | 10 | 88.3821 | 168.5831 | 453.2402
2036 | 1 | 17 | 11 | 88.7725 | 159.505 | 444.3432
2036 | 1 | 17 | 12 | 87.3497 | 144.3499 | 464.4515
2036 | 1 | 17 | 13 | 87.5538 | 142.0145 | 460.8405
2036 | 1 | 17 | 14 | 88.3771 | 154.1679 | 462.0412
2036 | 1 | 17 | 15 | 91.2912 | 145.818 | 467.8094
2036 | 1 | 17 | 16 | 95.7993 | 127.2729 | 476.4271
2036 | 1 | 17 | 17 | 99.9615 | 117.6498 | 508.6775
2036 | 1 | 17 | 18 | 106.2703 | 114.4521 | 537.5406
2036 | 1 | 17 | 19 | 104.6386 | 117.1812 | 531.1868
2036 | 1 | 17 | 20 | 94.9531 | 99.6223 | 516.0798
2036 | 1 | 17 | 21 | 85.6348 | 113.8687 | 497.8122
2036 | 1 | 17 | 22 | 78.907 | 110.9982 | 476.6453
2036 | 1 | 17 | 23 | 76.6036 | 105.7789 | 449.9732
2036 | 1 | 18 | 0 | 76.0938 | 113.1697 | 432.1199
2036 | 1 | 18 | 1 | 72.9133 | 116.243 | 407.6276
2036 | 1 | 18 | 2 | 71.2624 | 113.1508 | 397.1546
2036 | 1 | 18 | 3 | 70.9988 | 115.774 | 390.981
2036 | 1 | 18 | 4 | 71.8514 | 117.5402 | 388.8914
2036 | 1 | 18 | 5 | 75.5911 | 118.1705 | 388.5569
2036 | 1 | 18 | 6 | 79.1805 | 137.2205 | 389.2073
2036 | 1 | 18 | 7 | 81.858 | 147.3956 | 419.9489
2036 | 1 | 18 | 8 | 85.4424 | 169.6503 | 465.7855
2036 | 1 | 18 | 9 | 87.6925 | 172.1683 | 489.3147
2036 | 1 | 18 | 10 | 87.8995 | 173.8009 | 486.5805
2036 | 1 | 18 | 11 | 89.142 | 165.2746 | 480.1829
2036 | 1 | 18 | 12 | 88.4802 | 146.2292 | 459.8225
2036 | 1 | 18 | 13 | 88.9004 | 141.8533 | 455.7525
2036 | 1 | 18 | 14 | 89.475 | 155.9204 | 455.7217
2036 | 1 | 18 | 15 | 91.5925 | 144.9685 | 459.035
2036 | 1 | 18 | 16 | 94.7638 | 124.2896 | 464.452
2036 | 1 | 18 | 17 | 97.7335 | 118.1488 | 496.8682
2036 | 1 | 18 | 18 | 100.0532 | 123.732 | 523.1403
2036 | 1 | 18 | 19 | 98.0991 | 126.3257 | 522.5783
2036 | 1 | 18 | 20 | 88.399 | 110.6766 | 508.4164
2036 | 1 | 18 | 21 | 79.66 | 122.5132 | 493.1731
2036 | 1 | 18 | 22 | 73.7226 | 119.6139 | 477.3526
2036 | 1 | 18 | 23 | 71.9983 | 112.2011 | 455.4443
2036 | 1 | 19 | 0 | 70.6595 | 115.0669 | 433.3662
2036 | 1 | 19 | 1 | 69.9278 | 109.8015 | 417.7924
2036 | 1 | 19 | 2 | 68.0349 | 106.1395 | 407.494
2036 | 1 | 19 | 3 | 67.5324 | 107.5019 | 401.1277
2036 | 1 | 19 | 4 | 68.6426 | 109.225 | 399.3404
2036 | 1 | 19 | 5 | 71.8458 | 107.1835 | 398.1317
2036 | 1 | 19 | 6 | 73.9854 | 120.437 | 390.8155
2036 | 1 | 19 | 7 | 74.4217 | 120.651 | 409.3336
2036 | 1 | 19 | 8 | 76.7687 | 134.18 | 450.8856
2036 | 1 | 19 | 9 | 81.6923 | 134.2951 | 484.4917
2036 | 1 | 19 | 10 | 85.2571 | 135.3638 | 489.8022
2036 | 1 | 19 | 11 | 88.673 | 128.9177 | 488.7039
2036 | 1 | 19 | 12 | 89.131 | 111.5367 | 462.5888
2036 | 1 | 19 | 13 | 89.277 | 106.8682 | 454.7096
2036 | 1 | 19 | 14 | 89.8235 | 120.675 | 451.5965
2036 | 1 | 19 | 15 | 92.0515 | 109.2473 | 455.9384
2036 | 1 | 19 | 16 | 95.1087 | 89.4797 | 468.4953
2036 | 1 | 19 | 17 | 98.2377 | 87.4792 | 509.1294
2036 | 1 | 19 | 18 | 99.8473 | 95.2236 | 543.9981
2036 | 1 | 19 | 19 | 97.1025 | 97.7553 | 541.9019
2036 | 1 | 19 | 20 | 86.4307 | 79.2471 | 521.2056
2036 | 1 | 19 | 21 | 76.7321 | 91.6341 | 502.4421
2036 | 1 | 19 | 22 | 71.4902 | 92.4274 | 488.8626
2036 | 1 | 19 | 23 | 70.677 | 88.9474 | 471.6657
2036 | 1 | 20 | 0 | 72.7412 | 99.0975 | 453.7587
2036 | 1 | 20 | 1 | 71.7982 | 91.2243 | 439.7775
2036 | 1 | 20 | 2 | 70.1991 | 88.2417 | 430.1131
2036 | 1 | 20 | 3 | 69.8587 | 91.1164 | 424.6139
2036 | 1 | 20 | 4 | 70.7664 | 95.6262 | 423.5284
2036 | 1 | 20 | 5 | 73.6085 | 92.9541 | 422.2161
2036 | 1 | 20 | 6 | 75.6356 | 104.045 | 413.6849
2036 | 1 | 20 | 7 | 75.3938 | 99.2152 | 426.8026
2036 | 1 | 20 | 8 | 77.2516 | 113.7598 | 459.956
2036 | 1 | 20 | 9 | 81.1351 | 114.2101 | 486.3269
2036 | 1 | 20 | 10 | 84.0076 | 115.8236 | 487.4729
2036 | 1 | 20 | 11 | 87.0563 | 109.2864 | 481.3075
2036 | 1 | 20 | 12 | 88.5957 | 100.0385 | 483.5923
2036 | 1 | 20 | 13 | 89.144 | 98.4927 | 477.2103
2036 | 1 | 20 | 14 | 90.1935 | 120.0667 | 475.5601
2036 | 1 | 20 | 15 | 93.018 | 110.0832 | 480.6272
2036 | 1 | 20 | 16 | 96.6877 | 86.7112 | 493.7785
2036 | 1 | 20 | 17 | 100.7497 | 83.2985 | 532.9076
2036 | 1 | 20 | 18 | 103.9226 | 93.8835 | 558.8431
2036 | 1 | 20 | 19 | 100.9409 | 96.0202 | 555.6278
2036 | 1 | 20 | 20 | 90.3123 | 80.1813 | 534.1592
2036 | 1 | 20 | 21 | 79.7845 | 91.81 | 511.4916
2036 | 1 | 20 | 22 | 73.2372 | 88.5026 | 490.7769
2036 | 1 | 20 | 23 | 71.4492 | 89.6219 | 467.3659
2036 | 1 | 21 | 0 | 73.2413 | 101.2388 | 451.1534
2036 | 1 | 21 | 1 | 69.682 | 103.7381 | 427.0459
2036 | 1 | 21 | 2 | 68.7684 | 103.9546 | 417.9287
2036 | 1 | 21 | 3 | 69.1494 | 107.7447 | 412.6434
2036 | 1 | 21 | 4 | 70.6374 | 109.1835 | 411.0203
2036 | 1 | 21 | 5 | 75.0347 | 110.9598 | 411.6532
2036 | 1 | 21 | 6 | 80.1565 | 129.4213 | 409.3793
2036 | 1 | 21 | 7 | 83.0392 | 140.288 | 439.309
2036 | 1 | 21 | 8 | 86.2888 | 167.7802 | 482.1779
2036 | 1 | 21 | 9 | 87.7297 | 171.5132 | 501.2232
2036 | 1 | 21 | 10 | 87.0767 | 170.8093 | 495.358
2036 | 1 | 21 | 11 | 87.8323 | 158.9028 | 489.2011
2036 | 1 | 21 | 12 | 84.6377 | 144.0583 | 481.2454
2036 | 1 | 21 | 13 | 84.7467 | 138.5256 | 475.6262
2036 | 1 | 21 | 14 | 85.3476 | 147.7111 | 474.0689
2036 | 1 | 21 | 15 | 87.9312 | 142.0579 | 476.8428
2036 | 1 | 21 | 16 | 92.5114 | 124.746 | 483.3577
2036 | 1 | 21 | 17 | 97.0331 | 119.2448 | 515.5659
2036 | 1 | 21 | 18 | 102.7733 | 119.781 | 546.8921
2036 | 1 | 21 | 19 | 101.0559 | 125.5252 | 539.333
2036 | 1 | 21 | 20 | 91.1872 | 108.8674 | 520.8819
2036 | 1 | 21 | 21 | 81.5805 | 122.2066 | 499.8001
2036 | 1 | 21 | 22 | 74.6077 | 119.0986 | 477.7442
2036 | 1 | 21 | 23 | 72.4316 | 115.0816 | 451.2867
2036 | 1 | 22 | 0 | 72.7043 | 117.0441 | 429.6712
2036 | 1 | 22 | 1 | 69.5315 | 119.3281 | 408.5728
2036 | 1 | 22 | 2 | 68.0152 | 116.7536 | 398.3484
2036 | 1 | 22 | 3 | 67.8657 | 117.8218 | 392.3634
2036 | 1 | 22 | 4 | 68.9187 | 118.7769 | 389.9803
2036 | 1 | 22 | 5 | 72.9248 | 119.6862 | 389.779
2036 | 1 | 22 | 6 | 76.5248 | 131.7111 | 392.5291
2036 | 1 | 22 | 7 | 79.2579 | 142.6515 | 423.1289
2036 | 1 | 22 | 8 | 82.7579 | 165.9035 | 469.0106
2036 | 1 | 22 | 9 | 85.036 | 169.2116 | 491.8769
2036 | 1 | 22 | 10 | 85.4037 | 168.275 | 488.9697
2036 | 1 | 22 | 11 | 86.9832 | 162.1238 | 483.3231
2036 | 1 | 22 | 12 | 86.2517 | 151.3383 | 478.8835
2036 | 1 | 22 | 13 | 86.9333 | 147.7869 | 475.2588
2036 | 1 | 22 | 14 | 87.799 | 160.1733 | 475.3808
2036 | 1 | 22 | 15 | 90.4717 | 151.4364 | 479.9026
2036 | 1 | 22 | 16 | 94.4651 | 132.1067 | 487.0955
2036 | 1 | 22 | 17 | 98.2265 | 125.9351 | 516.4135
2036 | 1 | 22 | 18 | 99.7494 | 114.3143 | 533.7077
2036 | 1 | 22 | 19 | 97.9034 | 118.6012 | 529.9407
2036 | 1 | 22 | 20 | 88.015 | 102.3444 | 514.2908
2036 | 1 | 22 | 21 | 78.5999 | 115.4252 | 495.542
2036 | 1 | 22 | 22 | 71.7602 | 111.8822 | 474.4209
2036 | 1 | 22 | 23 | 69.7641 | 108.387 | 448.4357
2036 | 1 | 23 | 0 | 70.0849 | 117.4161 | 429.5468
2036 | 1 | 23 | 1 | 67.0815 | 121.5251 | 401.4688
2036 | 1 | 23 | 2 | 65.6746 | 118.6254 | 391.5724
2036 | 1 | 23 | 3 | 65.6309 | 119.9876 | 385.1121
2036 | 1 | 23 | 4 | 66.7208 | 121.5971 | 382.5811
2036 | 1 | 23 | 5 | 70.9323 | 122.3828 | 382.0147
2036 | 1 | 23 | 6 | 75.4072 | 135.3927 | 384.2272
2036 | 1 | 23 | 7 | 78.2402 | 145.4358 | 413.6336
2036 | 1 | 23 | 8 | 81.4398 | 169.3727 | 453.9757
2036 | 1 | 23 | 9 | 83.4609 | 171.8875 | 468.2889
2036 | 1 | 23 | 10 | 83.1038 | 172.5886 | 459.4224
2036 | 1 | 23 | 11 | 84.2749 | 164.3118 | 451.6931
2036 | 1 | 23 | 12 | 84.7268 | 150.8995 | 413.0557
2036 | 1 | 23 | 13 | 85.4594 | 146.8541 | 405.1616
2036 | 1 | 23 | 14 | 86.4869 | 161.0802 | 403.6107
2036 | 1 | 23 | 15 | 89.3561 | 155.1153 | 405.4011
2036 | 1 | 23 | 16 | 93.6182 | 133.868 | 415.9572
2036 | 1 | 23 | 17 | 97.4766 | 127.9926 | 460.2065
2036 | 1 | 23 | 18 | 100.3466 | 133.8368 | 507.4619
2036 | 1 | 23 | 19 | 98.6449 | 137.6999 | 510.8433
2036 | 1 | 23 | 20 | 88.9042 | 121.1228 | 499.0877
2036 | 1 | 23 | 21 | 79.6111 | 132.3402 | 482.9565
2036 | 1 | 23 | 22 | 72.7636 | 128.9388 | 462.2563
2036 | 1 | 23 | 23 | 70.561 | 124.269 | 436.8148
2036 | 1 | 24 | 0 | 70.1444 | 130.5088 | 421.0913
2036 | 1 | 24 | 1 | 65.8586 | 131.3617 | 387.942
2036 | 1 | 24 | 2 | 64.0886 | 129.7278 | 377.6951
2036 | 1 | 24 | 3 | 63.7102 | 130.3929 | 371.5685
2036 | 1 | 24 | 4 | 64.453 | 130.9106 | 369.4942
2036 | 1 | 24 | 5 | 68.1177 | 132.6663 | 369.5322
2036 | 1 | 24 | 6 | 71.7209 | 146.7676 | 368.365
2036 | 1 | 24 | 7 | 74.4479 | 155.5475 | 397.4734
2036 | 1 | 24 | 8 | 77.5407 | 176.5705 | 437.2131
2036 | 1 | 24 | 9 | 79.7584 | 179.0078 | 452.7121
2036 | 1 | 24 | 10 | 80.2605 | 178.8227 | 444.9798
2036 | 1 | 24 | 11 | 82.0186 | 171.768 | 439.1295
2036 | 1 | 24 | 12 | 81.6345 | 154.0243 | 437.2967
2036 | 1 | 24 | 13 | 82.4559 | 148.796 | 432.6481
2036 | 1 | 24 | 14 | 83.2216 | 152.7665 | 433.0385
2036 | 1 | 24 | 15 | 86.1499 | 146.3333 | 437.978
2036 | 1 | 24 | 16 | 89.7873 | 133.3732 | 444.3551
2036 | 1 | 24 | 17 | 92.7905 | 128.8769 | 475.6683
2036 | 1 | 24 | 18 | 94.4711 | 127.511 | 504.3843
2036 | 1 | 24 | 19 | 92.7249 | 134.6116 | 499.2108
2036 | 1 | 24 | 20 | 83.0989 | 118.9236 | 483.4613
2036 | 1 | 24 | 21 | 73.968 | 129.8587 | 464.4886
2036 | 1 | 24 | 22 | 67.4204 | 126.2202 | 443.3221
2036 | 1 | 24 | 23 | 65.5335 | 124.7325 | 417.0786
2036 | 1 | 25 | 0 | 65.705 | 133.0629 | 399.306
2036 | 1 | 25 | 1 | 64.8937 | 133.805 | 382.693
2036 | 1 | 25 | 2 | 63.459 | 131.0407 | 372.7283
2036 | 1 | 25 | 3 | 63.3376 | 131.6714 | 367.3218
2036 | 1 | 25 | 4 | 64.3773 | 132.5987 | 365.8935
2036 | 1 | 25 | 5 | 68.3285 | 133.201 | 366.5131
2036 | 1 | 25 | 6 | 72.2048 | 147.8778 | 368.5747
2036 | 1 | 25 | 7 | 75.6633 | 155.5409 | 400.6221
2036 | 1 | 25 | 8 | 80.0515 | 174.3896 | 448.212
2036 | 1 | 25 | 9 | 83.1612 | 176.6986 | 473.8593
2036 | 1 | 25 | 10 | 84.2367 | 174.4308 | 470.9854
2036 | 1 | 25 | 11 | 86.0768 | 169.9699 | 463.628
2036 | 1 | 25 | 12 | 84.3946 | 152.8053 | 452.9164
2036 | 1 | 25 | 13 | 84.8896 | 147.5731 | 448.0091
2036 | 1 | 25 | 14 | 86.0333 | 151.2152 | 448.4771
2036 | 1 | 25 | 15 | 88.5199 | 142.9429 | 453.4972
2036 | 1 | 25 | 16 | 92.3173 | 125.9011 | 460.832
2036 | 1 | 25 | 17 | 96.0268 | 121.3318 | 491.319
2036 | 1 | 25 | 18 | 96.5268 | 120.7493 | 522.0351
2036 | 1 | 25 | 19 | 96.1274 | 127.735 | 519.8775
2036 | 1 | 25 | 20 | 87.7324 | 114.1939 | 504.1811
2036 | 1 | 25 | 21 | 79.4742 | 124.8959 | 487.5174
2036 | 1 | 25 | 22 | 73.8278 | 121.542 | 470.7995
2036 | 1 | 25 | 23 | 72.1073 | 116.5667 | 448.5129
2036 | 1 | 26 | 0 | 71.1455 | 124.3425 | 427.3839
2036 | 1 | 26 | 1 | 70.1996 | 119.7186 | 401.7181
2036 | 1 | 26 | 2 | 68.545 | 116.7824 | 390.0435
2036 | 1 | 26 | 3 | 68.2901 | 119.0886 | 382.8089
2036 | 1 | 26 | 4 | 69.3605 | 124.3118 | 379.569
2036 | 1 | 26 | 5 | 72.5829 | 124.1901 | 375.7519
2036 | 1 | 26 | 6 | 76.2653 | 140.1576 | 366.4638
2036 | 1 | 26 | 7 | 77.5673 | 136.0008 | 384.2028
2036 | 1 | 26 | 8 | 80.623 | 144.6424 | 426.9144
2036 | 1 | 26 | 9 | 84.6524 | 136.6938 | 456.9387
2036 | 1 | 26 | 10 | 86.5325 | 134.7027 | 459.849
2036 | 1 | 26 | 11 | 88.8082 | 133.941 | 455.8484
2036 | 1 | 26 | 12 | 90.617 | 125.1476 | 438.9369
2036 | 1 | 26 | 13 | 90.6645 | 119.9234 | 431.0585
2036 | 1 | 26 | 14 | 91.2164 | 126.2118 | 427.9981
2036 | 1 | 26 | 15 | 93.1571 | 110.0151 | 432.9187
2036 | 1 | 26 | 16 | 95.8929 | 98.5076 | 442.1658
2036 | 1 | 26 | 17 | 98.9046 | 90.6342 | 478.71
2036 | 1 | 26 | 18 | 99.8994 | 108.797 | 522.7365
2036 | 1 | 26 | 19 | 97.1151 | 116.3978 | 513.0465
2036 | 1 | 26 | 20 | 86.5821 | 100.6398 | 488.4986
2036 | 1 | 26 | 21 | 76.6048 | 102.8644 | 467.8265
2036 | 1 | 26 | 22 | 70.9454 | 104.1971 | 452.7692
2036 | 1 | 26 | 23 | 69.8215 | 102.6562 | 433.635
2036 | 1 | 27 | 0 | 72.3073 | 121.8963 | 413.5783
2036 | 1 | 27 | 1 | 68.3765 | 125.197 | 388.4179
2036 | 1 | 27 | 2 | 66.7166 | 122.2526 | 377.1056
2036 | 1 | 27 | 3 | 66.2511 | 124.4325 | 369.4675
2036 | 1 | 27 | 4 | 67.1236 | 129.3822 | 365.3901
2036 | 1 | 27 | 5 | 69.8292 | 128.8394 | 360.4383
2036 | 1 | 27 | 6 | 72.7088 | 147.9607 | 345.8245
2036 | 1 | 27 | 7 | 72.6731 | 143.4704 | 360.2522
2036 | 1 | 27 | 8 | 75.2758 | 144.5274 | 404.9223
2036 | 1 | 27 | 9 | 79.2739 | 130.7988 | 443.7879
2036 | 1 | 27 | 10 | 81.3085 | 128.426 | 452.8269
2036 | 1 | 27 | 11 | 83.4537 | 131.9306 | 453.8052
2036 | 1 | 27 | 12 | 82.1341 | 117.1499 | 428.4958
2036 | 1 | 27 | 13 | 82.6411 | 114.3668 | 421.7008
2036 | 1 | 27 | 14 | 83.2379 | 123.1407 | 419.4777
2036 | 1 | 27 | 15 | 85.8135 | 109.2549 | 425.9541
2036 | 1 | 27 | 16 | 89.4854 | 98.7938 | 437.8212
2036 | 1 | 27 | 17 | 93.1489 | 94.2519 | 476.4204
2036 | 1 | 27 | 18 | 96.7593 | 113.2906 | 496.1647
2036 | 1 | 27 | 19 | 95.1409 | 120.5212 | 495.5442
2036 | 1 | 27 | 20 | 85.3738 | 107.4803 | 476.269
2036 | 1 | 27 | 21 | 75.1189 | 107.21 | 455.7891
2036 | 1 | 27 | 22 | 68.7028 | 110.9173 | 436.4221
2036 | 1 | 27 | 23 | 67.018 | 107.0421 | 413.4631
2036 | 1 | 28 | 0 | 68.9933 | 129.0812 | 399.4441
2036 | 1 | 28 | 1 | 66.8633 | 130.7105 | 375.5524
2036 | 1 | 28 | 2 | 65.7928 | 131.1038 | 366.4347
2036 | 1 | 28 | 3 | 66.0421 | 132.4117 | 361.0047
2036 | 1 | 28 | 4 | 67.4148 | 133.598 | 359.4168
2036 | 1 | 28 | 5 | 71.7646 | 135.1607 | 360.2825
2036 | 1 | 28 | 6 | 76.6417 | 149.7852 | 359.2236
2036 | 1 | 28 | 7 | 79.6352 | 157.8946 | 389.8939
2036 | 1 | 28 | 8 | 83.0163 | 180.2334 | 431.1768
2036 | 1 | 28 | 9 | 84.8608 | 180.9327 | 448.0379
2036 | 1 | 28 | 10 | 84.8751 | 176.3825 | 440.1192
2036 | 1 | 28 | 11 | 86.0446 | 172.5446 | 433.5982
2036 | 1 | 28 | 12 | 85.5263 | 157.8462 | 411.1732
2036 | 1 | 28 | 13 | 85.9867 | 151.1107 | 404.0663
2036 | 1 | 28 | 14 | 86.8455 | 152.5923 | 402.8674
2036 | 1 | 28 | 15 | 89.4292 | 149.1617 | 406.5235
2036 | 1 | 28 | 16 | 93.485 | 134.691 | 415.9329
2036 | 1 | 28 | 17 | 97.1465 | 132.7978 | 455.2452
2036 | 1 | 28 | 18 | 98.9837 | 128.1313 | 495.3085
2036 | 1 | 28 | 19 | 97.2169 | 137.1945 | 496.5584
2036 | 1 | 28 | 20 | 87.3246 | 122.514 | 481.2824
2036 | 1 | 28 | 21 | 77.6218 | 130.9642 | 462.3291
2036 | 1 | 28 | 22 | 70.6701 | 126.7746 | 441.6821
2036 | 1 | 28 | 23 | 68.5076 | 127.7391 | 417.0741
2036 | 1 | 29 | 0 | 68.892 | 138.3889 | 394.3037
2036 | 1 | 29 | 1 | 65.8655 | 134.5399 | 372.0696
2036 | 1 | 29 | 2 | 64.4281 | 133.6798 | 362.7101
2036 | 1 | 29 | 3 | 64.3343 | 133.087 | 357.0704
2036 | 1 | 29 | 4 | 65.503 | 132.5884 | 355.069
2036 | 1 | 29 | 5 | 69.6608 | 133.4456 | 355.4581
2036 | 1 | 29 | 6 | 74.6075 | 143.8513 | 355.503
2036 | 1 | 29 | 7 | 77.4967 | 152.7492 | 385.616
2036 | 1 | 29 | 8 | 80.8267 | 172.7816 | 423.5593
2036 | 1 | 29 | 9 | 82.7545 | 175.5833 | 434.8874
2036 | 1 | 29 | 10 | 82.3172 | 172.6022 | 423.733
2036 | 1 | 29 | 11 | 83.3521 | 171.9708 | 414.7676
2036 | 1 | 29 | 12 | 78.9772 | 156.1172 | 388.5993
2036 | 1 | 29 | 13 | 79.2263 | 151.1363 | 379.5438
2036 | 1 | 29 | 14 | 79.8479 | 154.2619 | 377.995
2036 | 1 | 29 | 15 | 82.504 | 150.4561 | 382.3546
2036 | 1 | 29 | 16 | 86.9701 | 136.1927 | 394.9986
2036 | 1 | 29 | 17 | 91.3209 | 131.9053 | 437.6371
2036 | 1 | 29 | 18 | 96.765 | 128.2392 | 479.3552
2036 | 1 | 29 | 19 | 95.5793 | 135.737 | 485.2423
2036 | 1 | 29 | 20 | 86.0946 | 121.2227 | 472.727
2036 | 1 | 29 | 21 | 76.7959 | 129.4212 | 455.4674
2036 | 1 | 29 | 22 | 70.0579 | 125.2327 | 435.4964
2036 | 1 | 29 | 23 | 68.111 | 126.6611 | 411.3879
2036 | 1 | 30 | 0 | 68.8881 | 136.3797 | 395.1378
2036 | 1 | 30 | 1 | 65.2721 | 133.7582 | 379.4381
2036 | 1 | 30 | 2 | 63.7483 | 131.7351 | 370.6746
2036 | 1 | 30 | 3 | 63.4997 | 130.0797 | 365.5567
2036 | 1 | 30 | 4 | 64.5117 | 129.7236 | 364.3846
2036 | 1 | 30 | 5 | 68.5112 | 130.3108 | 365.346
2036 | 1 | 30 | 6 | 72.5349 | 143.1665 | 367.251
2036 | 1 | 30 | 7 | 75.5012 | 151.7309 | 399.0753
2036 | 1 | 30 | 8 | 78.6768 | 169.5836 | 445.706
2036 | 1 | 30 | 9 | 80.8797 | 173.112 | 469.9882
2036 | 1 | 30 | 10 | 81.27 | 166.8242 | 465.8969
2036 | 1 | 30 | 11 | 82.9085 | 165.9412 | 458.6796
2036 | 1 | 30 | 12 | 80.7543 | 155.4155 | 440.1804
2036 | 1 | 30 | 13 | 81.3092 | 149.3081 | 433.6451
2036 | 1 | 30 | 14 | 82.0762 | 153.7396 | 433.6686
2036 | 1 | 30 | 15 | 84.7845 | 149.8506 | 438.9012
2036 | 1 | 30 | 16 | 88.8443 | 134.6915 | 450.0773
2036 | 1 | 30 | 17 | 92.4564 | 129.5052 | 485.9265
2036 | 1 | 30 | 18 | 96.3585 | 123.3351 | 518.1456
2036 | 1 | 30 | 19 | 95.1151 | 130.3969 | 518.0821
2036 | 1 | 30 | 20 | 85.6934 | 114.9341 | 503.187
2036 | 1 | 30 | 21 | 76.4321 | 125.1275 | 484.5418
2036 | 1 | 30 | 22 | 69.6924 | 120.4951 | 462.7487
2036 | 1 | 30 | 23 | 67.5573 | 120.7913 | 436.74
2036 | 1 | 31 | 0 | 67.7785 | 130.3467 | 421.1388
2036 | 1 | 31 | 1 | 64.4975 | 126.3462 | 403.4944
2036 | 1 | 31 | 2 | 62.9143 | 124.0621 | 394.4867
2036 | 1 | 31 | 3 | 62.6152 | 121.7007 | 389.8537
2036 | 1 | 31 | 4 | 63.5291 | 121.1277 | 388.8457
2036 | 1 | 31 | 5 | 67.2868 | 121.3928 | 389.726
2036 | 1 | 31 | 6 | 71.2741 | 129.4218 | 393.0935
2036 | 1 | 31 | 7 | 74.3592 | 137.9439 | 424.6942
2036 | 1 | 31 | 8 | 77.7313 | 158.7779 | 470.6012
2036 | 1 | 31 | 9 | 80.148 | 163.8902 | 493.0182
2036 | 1 | 31 | 10 | 80.9762 | 158.9082 | 485.9619
2036 | 1 | 31 | 11 | 82.8197 | 156.0035 | 477.4885
2036 | 1 | 31 | 12 | 82.0887 | 145.9633 | 465.7829
2036 | 1 | 31 | 13 | 82.8193 | 142.5858 | 459.1351
2036 | 1 | 31 | 14 | 83.9465 | 146.8405 | 459.0681
2036 | 1 | 31 | 15 | 86.8968 | 138.3317 | 464.9237
2036 | 1 | 31 | 16 | 90.6921 | 125.3495 | 473.9434
2036 | 1 | 31 | 17 | 93.9175 | 114.5903 | 506.0455
2036 | 1 | 31 | 18 | 94.6874 | 111.7438 | 530.3617
2036 | 1 | 31 | 19 | 93.4957 | 118.4563 | 532.184
2036 | 1 | 31 | 20 | 84.3185 | 100.3095 | 517.9993
2036 | 1 | 31 | 21 | 75.1014 | 110.2445 | 500.0363
2036 | 1 | 31 | 22 | 68.5622 | 105.7692 | 479.3262
2036 | 1 | 31 | 23 | 66.4637 | 106.0064 | 453.4477
2036 | 2 | 1 | 0 | 67.2736 | 116.1931 | 435.9531
2036 | 2 | 1 | 1 | 63.2149 | 116.9739 | 411.9719
2036 | 2 | 1 | 2 | 61.6691 | 114.1603 | 402.3522
2036 | 2 | 1 | 3 | 61.462 | 114.2758 | 397.4595
2036 | 2 | 1 | 4 | 62.297 | 113.3204 | 396.9701
2036 | 2 | 1 | 5 | 65.9891 | 113.5754 | 398.2916
2036 | 2 | 1 | 6 | 70.0446 | 124.5856 | 398.0311
2036 | 2 | 1 | 7 | 73.3027 | 135.3078 | 429.9923
2036 | 2 | 1 | 8 | 76.9726 | 154.275 | 478.0175
2036 | 2 | 1 | 9 | 79.7076 | 159.6635 | 503.5833
2036 | 2 | 1 | 10 | 80.4147 | 159.0487 | 501.1312
2036 | 2 | 1 | 11 | 82.2463 | 155.0334 | 492.3597
2036 | 2 | 1 | 12 | 82.0134 | 145.6633 | 484.7259
2036 | 2 | 1 | 13 | 82.4768 | 141.7898 | 482.2181
2036 | 2 | 1 | 14 | 82.941 | 148.7997 | 479.8176
2036 | 2 | 1 | 15 | 85.3398 | 141.2604 | 482.0866
2036 | 2 | 1 | 16 | 88.655 | 121.2157 | 488.2183
2036 | 2 | 1 | 17 | 91.6237 | 112.0645 | 515.1388
2036 | 2 | 1 | 18 | 94.5595 | 106.3129 | 531.4581
2036 | 2 | 1 | 19 | 93.3305 | 113.223 | 533.0724
2036 | 2 | 1 | 20 | 84.1473 | 100.0396 | 517.7247
2036 | 2 | 1 | 21 | 75.4438 | 112.1131 | 499.9131
2036 | 2 | 1 | 22 | 69.7294 | 109.0464 | 482.8983
2036 | 2 | 1 | 23 | 68.0686 | 101.7452 | 460.4792
2036 | 2 | 2 | 0 | 66.3892 | 103.5643 | 446.6808
2036 | 2 | 2 | 1 | 65.4341 | 109.7571 | 419.1341
2036 | 2 | 2 | 2 | 63.5976 | 106.8632 | 407.4414
2036 | 2 | 2 | 3 | 63.1822 | 108.1762 | 400.3474
2036 | 2 | 2 | 4 | 63.8486 | 109.526 | 397.8905
2036 | 2 | 2 | 5 | 66.5836 | 110.0416 | 395.2636
2036 | 2 | 2 | 6 | 69.2929 | 117.8134 | 385.3477
2036 | 2 | 2 | 7 | 70.9086 | 121.3086 | 401.9581
2036 | 2 | 2 | 8 | 74.384 | 125.7283 | 442.7365
2036 | 2 | 2 | 9 | 79.1575 | 127.6311 | 477.3144
2036 | 2 | 2 | 10 | 81.6623 | 132.7116 | 486.4274
2036 | 2 | 2 | 11 | 84.4899 | 129.3165 | 485.827
2036 | 2 | 2 | 12 | 82.0564 | 116.8314 | 487.0512
2036 | 2 | 2 | 13 | 81.8729 | 113.2697 | 483.8689
2036 | 2 | 2 | 14 | 81.8264 | 126.3085 | 479.5886
2036 | 2 | 2 | 15 | 83.6263 | 113.6121 | 482.4844
2036 | 2 | 2 | 16 | 86.5495 | 94.3881 | 487.2977
2036 | 2 | 2 | 17 | 90.0194 | 91.9902 | 514.4869
2036 | 2 | 2 | 18 | 93.2169 | 92.8132 | 521.9311
2036 | 2 | 2 | 19 | 92.2739 | 103.6685 | 522.3796
2036 | 2 | 2 | 20 | 83.0353 | 87.2857 | 500.6473
2036 | 2 | 2 | 21 | 74.0761 | 102.0616 | 480.8967
2036 | 2 | 2 | 22 | 68.8688 | 101.6308 | 467.0559
2036 | 2 | 2 | 23 | 68.1538 | 97.1132 | 449.2
2036 | 2 | 3 | 0 | 69.0221 | 106.7212 | 425.4053
2036 | 2 | 3 | 1 | 65.9182 | 112.4411 | 414.5825
2036 | 2 | 3 | 2 | 64.1848 | 109.6449 | 405.1226
2036 | 2 | 3 | 3 | 63.7142 | 111.628 | 399.4814
2036 | 2 | 3 | 4 | 64.0285 | 113.7791 | 398.7251
2036 | 2 | 3 | 5 | 66.1929 | 112.9057 | 398.2166
2036 | 2 | 3 | 6 | 67.6962 | 116.038 | 391.5283
2036 | 2 | 3 | 7 | 68.3869 | 116.139 | 405.2087
2036 | 2 | 3 | 8 | 71.9814 | 122.1387 | 439.4379
2036 | 2 | 3 | 9 | 77.2146 | 123.8001 | 469.2043
2036 | 2 | 3 | 10 | 80.3288 | 129.0653 | 474.3702
2036 | 2 | 3 | 11 | 83.3629 | 123.1794 | 471.72
2036 | 2 | 3 | 12 | 83.5219 | 111.9293 | 448.3444
2036 | 2 | 3 | 13 | 84.2026 | 109.886 | 442.9627
2036 | 2 | 3 | 14 | 84.6886 | 133.5859 | 438.3643
2036 | 2 | 3 | 15 | 87.2515 | 125.1078 | 439.8122
2036 | 2 | 3 | 16 | 90.4957 | 98.9061 | 453.3728
2036 | 2 | 3 | 17 | 93.5012 | 100.2158 | 495.3897
2036 | 2 | 3 | 18 | 93.8769 | 100.5392 | 537.6013
2036 | 2 | 3 | 19 | 91.9395 | 108.0444 | 541.2269
2036 | 2 | 3 | 20 | 81.9387 | 92.8663 | 521.7023
2036 | 2 | 3 | 21 | 71.5371 | 105.3806 | 499.6673
2036 | 2 | 3 | 22 | 65.0615 | 104.7506 | 480.4272
2036 | 2 | 3 | 23 | 63.6095 | 100.2714 | 458.082
2036 | 2 | 4 | 0 | 66.3342 | 112.1249 | 445.0743
2036 | 2 | 4 | 1 | 63.5824 | 113.0071 | 415.1213
2036 | 2 | 4 | 2 | 62.501 | 111.225 | 406.0148
2036 | 2 | 4 | 3 | 62.7374 | 115.0702 | 400.8914
2036 | 2 | 4 | 4 | 63.9488 | 118.2177 | 399.9052
2036 | 2 | 4 | 5 | 68.0705 | 119.9475 | 400.6137
2036 | 2 | 4 | 6 | 73.3245 | 134.3032 | 398.1029
2036 | 2 | 4 | 7 | 76.444 | 148.3227 | 428.8095
2036 | 2 | 4 | 8 | 79.3085 | 174.5568 | 473.7204
2036 | 2 | 4 | 9 | 80.646 | 178.6257 | 494.7189
2036 | 2 | 4 | 10 | 80.1856 | 183.5275 | 491.3595
2036 | 2 | 4 | 11 | 81.2815 | 170.9647 | 486.1174
2036 | 2 | 4 | 12 | 77.5152 | 158.2465 | 471.4282
2036 | 2 | 4 | 13 | 77.4437 | 153.9303 | 467.7097
2036 | 2 | 4 | 14 | 77.5369 | 169.8164 | 463.6198
2036 | 2 | 4 | 15 | 79.8138 | 161.7929 | 463.7306
2036 | 2 | 4 | 16 | 83.9597 | 137.2346 | 468.2563
2036 | 2 | 4 | 17 | 88.3566 | 132.029 | 499.3413
2036 | 2 | 4 | 18 | 93.6229 | 122.1602 | 517.9419
2036 | 2 | 4 | 19 | 93.1503 | 129.7659 | 520.7633
2036 | 2 | 4 | 20 | 84.3165 | 113.8558 | 505.5687
2036 | 2 | 4 | 21 | 74.8525 | 124.3595 | 485.9218
2036 | 2 | 4 | 22 | 68.01 | 121.258 | 465.1083
2036 | 2 | 4 | 23 | 66.0755 | 116.368 | 439.6701
2036 | 2 | 5 | 0 | 67.1732 | 122.5215 | 421.755
2036 | 2 | 5 | 1 | 64.3443 | 126.6794 | 414.7112
2036 | 2 | 5 | 2 | 62.9168 | 125.2383 | 407.3348
2036 | 2 | 5 | 3 | 62.8482 | 129.0222 | 404.7056
2036 | 2 | 5 | 4 | 63.8176 | 130.1914 | 405.7421
2036 | 2 | 5 | 5 | 67.7207 | 132.5996 | 409.0094
2036 | 2 | 5 | 6 | 72.1254 | 143.5247 | 406.5124
2036 | 2 | 5 | 7 | 75.226 | 154.7168 | 440.3031
2036 | 2 | 5 | 8 | 78.5202 | 175.5773 | 489.1425
2036 | 2 | 5 | 9 | 80.7797 | 177.6873 | 513.6414
2036 | 2 | 5 | 10 | 80.7527 | 184.9026 | 512.1116
2036 | 2 | 5 | 11 | 82.2199 | 173.4203 | 504.3658
2036 | 2 | 5 | 12 | 82.3886 | 161.9636 | 478.1869
2036 | 2 | 5 | 13 | 83.0689 | 157.0392 | 473.9134
2036 | 2 | 5 | 14 | 83.8117 | 166.4357 | 471.6512
2036 | 2 | 5 | 15 | 86.6039 | 164.3055 | 475.2727
2036 | 2 | 5 | 16 | 90.4897 | 143.1778 | 487.0802
2036 | 2 | 5 | 17 | 94.1818 | 141.062 | 522.7677
2036 | 2 | 5 | 18 | 95.9775 | 142.6048 | 544.0356
2036 | 2 | 5 | 19 | 95.4299 | 150.4368 | 558.2306
2036 | 2 | 5 | 20 | 86.1809 | 136.8458 | 548.7743
2036 | 2 | 5 | 21 | 77.0693 | 145.4281 | 533.0454
2036 | 2 | 5 | 22 | 70.4635 | 142.9297 | 513.3949
2036 | 2 | 5 | 23 | 68.5549 | 138.6266 | 488.7195
2036 | 2 | 6 | 0 | 67.357 | 141.4076 | 468.3621
2036 | 2 | 6 | 1 | 65.614 | 143.5456 | 445.5362
2036 | 2 | 6 | 2 | 64.3748 | 140.6598 | 437.3942
2036 | 2 | 6 | 3 | 64.4286 | 140.9852 | 432.9726
2036 | 2 | 6 | 4 | 65.4267 | 141.089 | 432.5552
2036 | 2 | 6 | 5 | 69.4086 | 143.5904 | 433.3933
2036 | 2 | 6 | 6 | 74.1457 | 154.9634 | 428.9391
2036 | 2 | 6 | 7 | 77.1206 | 165.68 | 458.5844
2036 | 2 | 6 | 8 | 79.6466 | 179.762 | 501.5876
2036 | 2 | 6 | 9 | 80.9661 | 182.3097 | 518.4211
2036 | 2 | 6 | 10 | 79.7458 | 179.4754 | 510.9667
2036 | 2 | 6 | 11 | 80.4677 | 175.3271 | 501.6558
2036 | 2 | 6 | 12 | 78.1169 | 164.1403 | 490.008
2036 | 2 | 6 | 13 | 78.213 | 157.9974 | 485.6243
2036 | 2 | 6 | 14 | 78.62 | 160.6758 | 481.5545
2036 | 2 | 6 | 15 | 81.4134 | 155.1547 | 481.015
2036 | 2 | 6 | 16 | 85.992 | 137.9864 | 485.4867
2036 | 2 | 6 | 17 | 90.2737 | 135.2064 | 516.9633
2036 | 2 | 6 | 18 | 93.7252 | 128.6314 | 547.3866
2036 | 2 | 6 | 19 | 94.227 | 138.3756 | 550.4845
2036 | 2 | 6 | 20 | 86.076 | 124.4263 | 536.13
2036 | 2 | 6 | 21 | 77.1185 | 133.8375 | 518.103
2036 | 2 | 6 | 22 | 70.4183 | 128.3719 | 497.249
2036 | 2 | 6 | 23 | 68.4404 | 126.3041 | 470.5698
2036 | 2 | 7 | 0 | 69.9419 | 132.4066 | 444.2623
2036 | 2 | 7 | 1 | 66.339 | 135.7043 | 424.2215
2036 | 2 | 7 | 2 | 65.0016 | 132.833 | 415.0412
2036 | 2 | 7 | 3 | 64.9848 | 132.6262 | 410.4577
2036 | 2 | 7 | 4 | 65.8847 | 133.2429 | 409.6989
2036 | 2 | 7 | 5 | 69.6377 | 134.492 | 411.262
2036 | 2 | 7 | 6 | 73.3659 | 145.0023 | 410.2856
2036 | 2 | 7 | 7 | 76.3089 | 155.4665 | 439.9574
2036 | 2 | 7 | 8 | 79.1413 | 175.0519 | 477.0773
2036 | 2 | 7 | 9 | 81.0991 | 176.4925 | 485.571
2036 | 2 | 7 | 10 | 81.1612 | 179.2937 | 472.1263
2036 | 2 | 7 | 11 | 82.6045 | 176.7541 | 460.5463
2036 | 2 | 7 | 12 | 78.0602 | 161.704 | 456.3803
2036 | 2 | 7 | 13 | 78.21 | 157.7878 | 451.8919
2036 | 2 | 7 | 14 | 78.5259 | 164.8972 | 449.4328
2036 | 2 | 7 | 15 | 81.2233 | 157.9739 | 451.3748
2036 | 2 | 7 | 16 | 85.0292 | 140.3367 | 459.2315
2036 | 2 | 7 | 17 | 88.7119 | 135.3981 | 492.6588
2036 | 2 | 7 | 18 | 93.4638 | 130.9094 | 516.7455
2036 | 2 | 7 | 19 | 93.1699 | 141.9941 | 528.7826
2036 | 2 | 7 | 20 | 84.2916 | 127.1367 | 518.6194
2036 | 2 | 7 | 21 | 75.1351 | 135.9164 | 502.0828
2036 | 2 | 7 | 22 | 68.5816 | 132.6622 | 482.0165
2036 | 2 | 7 | 23 | 66.6993 | 126.7362 | 456.7738
2036 | 2 | 8 | 0 | 66.9949 | 133.1687 | 438.813
2036 | 2 | 8 | 1 | 64.4382 | 135.1575 | 415.6686
2036 | 2 | 8 | 2 | 62.9971 | 133.1954 | 406.06
2036 | 2 | 8 | 3 | 62.8758 | 133.6375 | 400.8988
2036 | 2 | 8 | 4 | 63.8411 | 133.2124 | 399.6025
2036 | 2 | 8 | 5 | 67.6831 | 134.3348 | 400.0096
2036 | 2 | 8 | 6 | 72.5792 | 143.0358 | 397.2143
2036 | 2 | 8 | 7 | 75.8316 | 153.2565 | 427.0011
2036 | 2 | 8 | 8 | 79.3175 | 169.1859 | 463.8929
2036 | 2 | 8 | 9 | 81.678 | 174.0742 | 470.0225
2036 | 2 | 8 | 10 | 81.8076 | 174.4545 | 454.2945
2036 | 2 | 8 | 11 | 83.1018 | 169.9606 | 440.6775
2036 | 2 | 8 | 12 | 82.6672 | 149.7074 | 458.1608
2036 | 2 | 8 | 13 | 82.9145 | 143.6961 | 453.7868
2036 | 2 | 8 | 14 | 83.3757 | 142.2866 | 450.4139
2036 | 2 | 8 | 15 | 85.5934 | 138.4642 | 450.015
2036 | 2 | 8 | 16 | 88.79 | 123.3028 | 452.8518
2036 | 2 | 8 | 17 | 91.6003 | 117.3108 | 481.7053
2036 | 2 | 8 | 18 | 92.9998 | 117.5506 | 502.8696
2036 | 2 | 8 | 19 | 92.441 | 128.0545 | 512.2645
2036 | 2 | 8 | 20 | 83.6184 | 117.3353 | 500.1078
2036 | 2 | 8 | 21 | 74.8501 | 128.4545 | 484.9615
2036 | 2 | 8 | 22 | 69.0534 | 125.9066 | 469.3448
2036 | 2 | 8 | 23 | 67.3715 | 120.9595 | 447.8785
2036 | 2 | 9 | 0 | 66.699 | 127.7057 | 425.1237
2036 | 2 | 9 | 1 | 64.8186 | 128.6065 | 398.1485
2036 | 2 | 9 | 2 | 63.1158 | 126.0392 | 387.3329
2036 | 2 | 9 | 3 | 62.7738 | 128.0429 | 380.6661
2036 | 2 | 9 | 4 | 63.6653 | 130.722 | 378.5291
2036 | 2 | 9 | 5 | 66.6243 | 131.8051 | 376.884
2036 | 2 | 9 | 6 | 69.898 | 144.2101 | 371.7372
2036 | 2 | 9 | 7 | 71.4403 | 143.8176 | 388.3738
2036 | 2 | 9 | 8 | 74.8509 | 145.5827 | 422.6715
2036 | 2 | 9 | 9 | 79.9343 | 139.1464 | 445.632
2036 | 2 | 9 | 10 | 82.7799 | 140.0186 | 445.4836
2036 | 2 | 9 | 11 | 85.7252 | 140.0487 | 440.416
2036 | 2 | 9 | 12 | 85.1606 | 127.0445 | 448.4435
2036 | 2 | 9 | 13 | 85.0717 | 121.6288 | 443.3897
2036 | 2 | 9 | 14 | 85.3051 | 125.7587 | 438.5986
2036 | 2 | 9 | 15 | 87.298 | 112.7193 | 438.9024
2036 | 2 | 9 | 16 | 90.09 | 99.8713 | 445.0137
2036 | 2 | 9 | 17 | 92.7839 | 94.7531 | 476.4662
2036 | 2 | 9 | 18 | 93.165 | 105.5668 | 502.7253
2036 | 2 | 9 | 19 | 92.2817 | 118.6095 | 503.0843
2036 | 2 | 9 | 20 | 82.7533 | 104.7315 | 480.8678
2036 | 2 | 9 | 21 | 73.632 | 110.902 | 459.8094
2036 | 2 | 9 | 22 | 68.4486 | 113.604 | 445.3268
2036 | 2 | 9 | 23 | 67.7271 | 108.0984 | 427.7935
2036 | 2 | 10 | 0 | 67.9107 | 123.5147 | 417.953
2036 | 2 | 10 | 1 | 67.6121 | 124.659 | 401.0199
2036 | 2 | 10 | 2 | 66.3248 | 122.0741 | 391.2174
2036 | 2 | 10 | 3 | 66.2813 | 124.3594 | 385.4346
2036 | 2 | 10 | 4 | 67.2788 | 126.6184 | 384.0799
2036 | 2 | 10 | 5 | 70.1935 | 126.0312 | 382.3151
2036 | 2 | 10 | 6 | 73.0778 | 137.3888 | 369.4652
2036 | 2 | 10 | 7 | 73.7072 | 134.8925 | 384.255
2036 | 2 | 10 | 8 | 76.1207 | 136.2335 | 424.0672
2036 | 2 | 10 | 9 | 80.1876 | 128.2612 | 458.0658
2036 | 2 | 10 | 10 | 82.3784 | 129.7605 | 466.8601
2036 | 2 | 10 | 11 | 84.8418 | 129.8209 | 464.7296
2036 | 2 | 10 | 12 | 83.7012 | 121.9845 | 457.275
2036 | 2 | 10 | 13 | 83.8134 | 118.9997 | 455.1864
2036 | 2 | 10 | 14 | 84.3411 | 134.6868 | 452.4027
2036 | 2 | 10 | 15 | 86.9102 | 122.7248 | 454.8193
2036 | 2 | 10 | 16 | 90.543 | 104.595 | 463.6129
2036 | 2 | 10 | 17 | 94.6026 | 103.0035 | 496.8689
2036 | 2 | 10 | 18 | 97.4128 | 109.8068 | 510.6251
2036 | 2 | 10 | 19 | 97.5944 | 118.6197 | 516.77
2036 | 2 | 10 | 20 | 88.6969 | 105.6489 | 497.51
2036 | 2 | 10 | 21 | 78.9573 | 108.6933 | 476.1312
2036 | 2 | 10 | 22 | 72.6445 | 110.0434 | 456.979
2036 | 2 | 10 | 23 | 71.1511 | 107.1637 | 434.6358
2036 | 2 | 11 | 0 | 72.4209 | 123.0273 | 418.893
2036 | 2 | 11 | 1 | 69.6092 | 124.6659 | 394.0523
2036 | 2 | 11 | 2 | 68.8043 | 124.9841 | 385.6413
2036 | 2 | 11 | 3 | 69.2956 | 128.0116 | 381.0268
2036 | 2 | 11 | 4 | 70.5575 | 129.4961 | 380.3598
2036 | 2 | 11 | 5 | 74.7029 | 131.7017 | 381.8393
2036 | 2 | 11 | 6 | 79.2538 | 146.797 | 384.9104
2036 | 2 | 11 | 7 | 82.0299 | 157.2496 | 415.8074
2036 | 2 | 11 | 8 | 84.1766 | 177.9891 | 456.8051
2036 | 2 | 11 | 9 | 84.5727 | 179.7997 | 471.6578
2036 | 2 | 11 | 10 | 82.8037 | 181.0037 | 461.613
2036 | 2 | 11 | 11 | 82.9106 | 173.3961 | 451.7558
2036 | 2 | 11 | 12 | 85.5001 | 160.7519 | 451.4956
2036 | 2 | 11 | 13 | 85.6535 | 154.4206 | 446.4351
2036 | 2 | 11 | 14 | 86.1076 | 158.0118 | 442.9555
2036 | 2 | 11 | 15 | 88.7145 | 156.6343 | 444.3804
2036 | 2 | 11 | 16 | 92.6284 | 138.5792 | 450.9619
2036 | 2 | 11 | 17 | 95.9528 | 135.6407 | 481.8502
2036 | 2 | 11 | 18 | 98.0798 | 135.2309 | 510.9275
2036 | 2 | 11 | 19 | 97.5996 | 147.0077 | 513.4054
2036 | 2 | 11 | 20 | 87.9746 | 133.3237 | 496.505
2036 | 2 | 11 | 21 | 78.2552 | 141.2073 | 475.5154
2036 | 2 | 11 | 22 | 71.3342 | 138.0737 | 454.3145
2036 | 2 | 11 | 23 | 69.3108 | 135.8476 | 429.033
2036 | 2 | 12 | 0 | 69.6942 | 138.9231 | 408.0867
2036 | 2 | 12 | 1 | 67.9331 | 137.7196 | 407.8631
2036 | 2 | 12 | 2 | 66.7323 | 135.4201 | 400.7817
2036 | 2 | 12 | 3 | 66.8549 | 134.4067 | 397.9155
2036 | 2 | 12 | 4 | 68.0601 | 134.4784 | 398.1394
2036 | 2 | 12 | 5 | 72.1939 | 135.7314 | 400.8759
2036 | 2 | 12 | 6 | 76.278 | 146.6556 | 406.5015
2036 | 2 | 12 | 7 | 79.4301 | 158.4976 | 439.9284
2036 | 2 | 12 | 8 | 82.8774 | 172.2465 | 478.5291
2036 | 2 | 12 | 9 | 85.1077 | 175.4701 | 484.4452
2036 | 2 | 12 | 10 | 85.3523 | 172.0258 | 466.9937
2036 | 2 | 12 | 11 | 86.7588 | 173.2752 | 450.6758
2036 | 2 | 12 | 12 | 85.0694 | 156.3505 | 411.5811
2036 | 2 | 12 | 13 | 85.3681 | 150.6865 | 399.7827
2036 | 2 | 12 | 14 | 86.2529 | 152.4913 | 394.9397
2036 | 2 | 12 | 15 | 88.8523 | 146.0274 | 397.2555
2036 | 2 | 12 | 16 | 92.827 | 132.9395 | 415.4897
2036 | 2 | 12 | 17 | 96.7535 | 127.5853 | 465.8814
2036 | 2 | 12 | 18 | 96.108 | 119.7294 | 535.437
2036 | 2 | 12 | 19 | 97.1631 | 130.116 | 552.1832
2036 | 2 | 12 | 20 | 88.8683 | 115.7246 | 542.8057
2036 | 2 | 12 | 21 | 79.99 | 124.1098 | 526.3841
2036 | 2 | 12 | 22 | 73.3375 | 119.1488 | 506.2835
2036 | 2 | 12 | 23 | 71.4166 | 119.4704 | 481.7091
2036 | 2 | 13 | 0 | 71.0699 | 127.3911 | 471.5773
2036 | 2 | 13 | 1 | 69.7711 | 128.8477 | 433.0659
2036 | 2 | 13 | 2 | 68.8268 | 125.0078 | 423.6652
2036 | 2 | 13 | 3 | 69.2297 | 123.3029 | 417.4232
2036 | 2 | 13 | 4 | 70.4927 | 123.5451 | 415.0171
2036 | 2 | 13 | 5 | 74.8456 | 123.8963 | 414.0389
2036 | 2 | 13 | 6 | 80.0362 | 135.9648 | 404.5733
2036 | 2 | 13 | 7 | 82.846 | 148.3457 | 433.949
2036 | 2 | 13 | 8 | 85.124 | 164.059 | 476.3617
2036 | 2 | 13 | 9 | 85.7875 | 167.6408 | 494.488
2036 | 2 | 13 | 10 | 83.3138 | 164.8098 | 490.3031
2036 | 2 | 13 | 11 | 83.0144 | 165.7175 | 484.1191
2036 | 2 | 13 | 12 | 80.5065 | 156.0371 | 471.9315
2036 | 2 | 13 | 13 | 80.1727 | 151.2568 | 467.8203
2036 | 2 | 13 | 14 | 80.3741 | 162.1063 | 464.1638
2036 | 2 | 13 | 15 | 83.0398 | 156.259 | 463.4204
2036 | 2 | 13 | 16 | 87.6328 | 135.4972 | 465.4867
2036 | 2 | 13 | 17 | 91.8631 | 127.2556 | 493.3082
2036 | 2 | 13 | 18 | 96.3304 | 117.0848 | 510.6405
2036 | 2 | 13 | 19 | 97.7925 | 126.4325 | 516.8877
2036 | 2 | 13 | 20 | 89.5577 | 109.8252 | 502.2849
2036 | 2 | 13 | 21 | 80.7487 | 121.2205 | 483.7471
2036 | 2 | 13 | 22 | 74.0083 | 117.3752 | 463.2162
2036 | 2 | 13 | 23 | 72.1179 | 111.1918 | 437.4726
2036 | 2 | 14 | 0 | 73.4886 | 119.1244 | 414.6607
2036 | 2 | 14 | 1 | 69.3556 | 122.8721 | 409.8583
2036 | 2 | 14 | 2 | 68.1726 | 120.2828 | 402.5397
2036 | 2 | 14 | 3 | 68.313 | 119.595 | 399.8654
2036 | 2 | 14 | 4 | 69.452 | 119.7055 | 400.4018
2036 | 2 | 14 | 5 | 73.4642 | 120.6129 | 403.9156
2036 | 2 | 14 | 6 | 78.362 | 132.7161 | 411.0802
2036 | 2 | 14 | 7 | 81.1311 | 145.2669 | 443.0629
2036 | 2 | 14 | 8 | 83.5391 | 162.6764 | 479.2949
2036 | 2 | 14 | 9 | 84.6719 | 167.7297 | 483.8453
2036 | 2 | 14 | 10 | 83.5392 | 170.0515 | 464.6924
2036 | 2 | 14 | 11 | 84.0194 | 165.5474 | 447.7253
2036 | 2 | 14 | 12 | 83.1014 | 151.4292 | 431.8679
2036 | 2 | 14 | 13 | 83.1156 | 147.6937 | 423.6061
2036 | 2 | 14 | 14 | 83.3626 | 158.1007 | 421.4333
2036 | 2 | 14 | 15 | 85.8928 | 152.0999 | 424.8496
2036 | 2 | 14 | 16 | 89.283 | 133.8612 | 439.3972
2036 | 2 | 14 | 17 | 92.2056 | 122.6567 | 481.1699
2036 | 2 | 14 | 18 | 94.6263 | 116.5019 | 534.2048
2036 | 2 | 14 | 19 | 94.8465 | 125.4793 | 550.5329
2036 | 2 | 14 | 20 | 85.7572 | 108.0397 | 541.3188
2036 | 2 | 14 | 21 | 76.4887 | 119.5598 | 524.8688
2036 | 2 | 14 | 22 | 69.8237 | 117.1841 | 504.3278
2036 | 2 | 14 | 23 | 67.9755 | 112.2552 | 479.1496
2036 | 2 | 15 | 0 | 68.6828 | 121.3715 | 463.3541
2036 | 2 | 15 | 1 | 65.4981 | 122.4176 | 434.6288
2036 | 2 | 15 | 2 | 64.0766 | 118.3047 | 424.8218
2036 | 2 | 15 | 3 | 64.0119 | 119.1438 | 419.0533
2036 | 2 | 15 | 4 | 65.0517 | 121.2098 | 416.7146
2036 | 2 | 15 | 5 | 69.0483 | 121.5329 | 415.4897
2036 | 2 | 15 | 6 | 74.0415 | 134.1198 | 411.8998
2036 | 2 | 15 | 7 | 77.1258 | 147.3624 | 441.7186
2036 | 2 | 15 | 8 | 80.3511 | 164.2142 | 482.5335
2036 | 2 | 15 | 9 | 82.4745 | 172.0753 | 495.5641
2036 | 2 | 15 | 10 | 82.3412 | 174.5925 | 485.4793
2036 | 2 | 15 | 11 | 83.3732 | 165.1706 | 474.7379
2036 | 2 | 15 | 12 | 81.9934 | 153.0887 | 427.0532
2036 | 2 | 15 | 13 | 82.0323 | 147.9426 | 417.7055
2036 | 2 | 15 | 14 | 82.3279 | 161.4508 | 411.8585
2036 | 2 | 15 | 15 | 84.3988 | 150.6025 | 409.1011
2036 | 2 | 15 | 16 | 87.4384 | 128.8327 | 412.0589
2036 | 2 | 15 | 17 | 89.9212 | 119.3169 | 449.0925
2036 | 2 | 15 | 18 | 90.1541 | 110.7396 | 493.1559
2036 | 2 | 15 | 19 | 90.0114 | 119.859 | 509.2505
2036 | 2 | 15 | 20 | 81.2994 | 104.2098 | 498.7973
2036 | 2 | 15 | 21 | 72.4464 | 116.9462 | 484.9652
2036 | 2 | 15 | 22 | 66.5556 | 114.7585 | 470.476
2036 | 2 | 15 | 23 | 64.9335 | 106.3334 | 449.6257
2036 | 2 | 16 | 0 | 65.6115 | 112.1038 | 427.2178
2036 | 2 | 16 | 1 | 61.0932 | 115.9477 | 390.7145
2036 | 2 | 16 | 2 | 59.295 | 112.0874 | 379.9635
2036 | 2 | 16 | 3 | 58.7836 | 112.959 | 373.0835
2036 | 2 | 16 | 4 | 59.4208 | 116.2476 | 370.16
2036 | 2 | 16 | 5 | 62.0965 | 114.7521 | 367.6806
2036 | 2 | 16 | 6 | 64.7787 | 122.3901 | 359.983
2036 | 2 | 16 | 7 | 66.2383 | 124.286 | 377.4318
2036 | 2 | 16 | 8 | 69.7567 | 132.6941 | 415.7779
2036 | 2 | 16 | 9 | 74.8854 | 137.8678 | 445.4536
2036 | 2 | 16 | 10 | 77.9457 | 142.1186 | 447.4439
2036 | 2 | 16 | 11 | 81.0047 | 136.0943 | 445.471
2036 | 2 | 16 | 12 | 82.115 | 121.4963 | 445.3288
2036 | 2 | 16 | 13 | 82.1823 | 115.8706 | 438.1621
2036 | 2 | 16 | 14 | 82.5368 | 137.6586 | 432.8108
2036 | 2 | 16 | 15 | 84.5659 | 125.5231 | 434.3775
2036 | 2 | 16 | 16 | 87.2178 | 100.1301 | 441.0669
2036 | 2 | 16 | 17 | 89.1274 | 97.4482 | 471.6045
2036 | 2 | 16 | 18 | 87.1316 | 93.5159 | 492.8769
2036 | 2 | 16 | 19 | 85.3985 | 103.2977 | 496.7589
2036 | 2 | 16 | 20 | 75.2653 | 84.5157 | 475.3442
2036 | 2 | 16 | 21 | 65.7257 | 99.2216 | 454.7417
2036 | 2 | 16 | 22 | 60.5385 | 98.1537 | 440.955
2036 | 2 | 16 | 23 | 59.9775 | 95.673 | 424.0022
2036 | 2 | 17 | 0 | 61.3239 | 109.2036 | 408.7704
2036 | 2 | 17 | 1 | 59.2375 | 107.6355 | 388.7795
2036 | 2 | 17 | 2 | 57.8069 | 104.2418 | 378.413
2036 | 2 | 17 | 3 | 57.5193 | 105.9021 | 371.867
2036 | 2 | 17 | 4 | 58.054 | 109.475 | 369.4128
2036 | 2 | 17 | 5 | 60.446 | 107.3266 | 366.8059
2036 | 2 | 17 | 6 | 62.5445 | 105.8064 | 358.1354
2036 | 2 | 17 | 7 | 64.0314 | 104.4509 | 372.8573
2036 | 2 | 17 | 8 | 68.0855 | 112.3256 | 410.4155
2036 | 2 | 17 | 9 | 73.8279 | 117.8256 | 440.6906
2036 | 2 | 17 | 10 | 77.4983 | 122.0111 | 447.1333
2036 | 2 | 17 | 11 | 80.9241 | 112.2154 | 443.3051
2036 | 2 | 17 | 12 | 80.6057 | 108.5337 | 440.7806
2036 | 2 | 17 | 13 | 81.1083 | 106.419 | 439.3641
2036 | 2 | 17 | 14 | 81.935 | 131.4797 | 437.4175
2036 | 2 | 17 | 15 | 84.5765 | 122.8047 | 437.8713
2036 | 2 | 17 | 16 | 88.0785 | 95.5033 | 444.3783
2036 | 2 | 17 | 17 | 91.1093 | 93.2391 | 476.285
2036 | 2 | 17 | 18 | 87.5484 | 88.9835 | 496.5626
2036 | 2 | 17 | 19 | 87.8709 | 98.6454 | 502.7086
2036 | 2 | 17 | 20 | 79.4063 | 83.36 | 482.2094
2036 | 2 | 17 | 21 | 70.1403 | 99.2697 | 460.1849
2036 | 2 | 17 | 22 | 64.1029 | 98.5276 | 440.884
2036 | 2 | 17 | 23 | 62.9936 | 95.4382 | 418.7509
2036 | 2 | 18 | 0 | 64.2767 | 109.1713 | 406.1169
2036 | 2 | 18 | 1 | 59.6662 | 106.8063 | 403.6361
2036 | 2 | 18 | 2 | 58.3964 | 103.9534 | 395.1248
2036 | 2 | 18 | 3 | 58.3722 | 107.5888 | 390.8906
2036 | 2 | 18 | 4 | 59.471 | 109.4542 | 390.4917
2036 | 2 | 18 | 5 | 62.4283 | 109.5927 | 391.6668
2036 | 2 | 18 | 6 | 64.5418 | 117.8995 | 384.7419
2036 | 2 | 18 | 7 | 64.9718 | 118.1281 | 402.1485
2036 | 2 | 18 | 8 | 67.0264 | 118.4529 | 431.0576
2036 | 2 | 18 | 9 | 71.9581 | 113.9331 | 448.9713
2036 | 2 | 18 | 10 | 75.4724 | 113.9661 | 437.0195
2036 | 2 | 18 | 11 | 78.4489 | 104.8755 | 428.5263
2036 | 2 | 18 | 12 | 78.4695 | 95.2676 | 393.5249
2036 | 2 | 18 | 13 | 78.889 | 93.4983 | 391.0439
2036 | 2 | 18 | 14 | 79.1988 | 106.4934 | 389.0154
2036 | 2 | 18 | 15 | 81.6813 | 93.1849 | 390.5703
2036 | 2 | 18 | 16 | 84.8761 | 76.9617 | 400.2012
2036 | 2 | 18 | 17 | 87.7837 | 74.5764 | 451.2822
2036 | 2 | 18 | 18 | 87.4627 | 85.5532 | 500.8062
2036 | 2 | 18 | 19 | 86.6952 | 100.0118 | 519.0265
2036 | 2 | 18 | 20 | 77.7088 | 86.5664 | 507.7167
2036 | 2 | 18 | 21 | 67.8713 | 103.9158 | 490.6711
2036 | 2 | 18 | 22 | 61.7324 | 105.5125 | 472.0504
2036 | 2 | 18 | 23 | 59.989 | 98.0667 | 448.9635
2036 | 2 | 19 | 0 | 62.087 | 106.7175 | 429.4112
2036 | 2 | 19 | 1 | 61.8696 | 122.2382 | 422.7401
2036 | 2 | 19 | 2 | 60.6483 | 119.3307 | 415.9163
2036 | 2 | 19 | 3 | 60.6353 | 120.9521 | 413.0287
2036 | 2 | 19 | 4 | 61.7676 | 122.39 | 413.2872
2036 | 2 | 19 | 5 | 65.7488 | 123.7839 | 415.4657
2036 | 2 | 19 | 6 | 69.8526 | 137.1334 | 415.963
2036 | 2 | 19 | 7 | 73.2965 | 150.1597 | 446.9312
2036 | 2 | 19 | 8 | 76.436 | 166.2058 | 481.0933
2036 | 2 | 19 | 9 | 78.5249 | 168.0871 | 481.1709
2036 | 2 | 19 | 10 | 79.0804 | 170.4778 | 457.9125
2036 | 2 | 19 | 11 | 80.8095 | 164.7897 | 438.9081
2036 | 2 | 19 | 12 | 79.9019 | 146.2199 | 418.8697
2036 | 2 | 19 | 13 | 80.4149 | 140.8523 | 407.2024
2036 | 2 | 19 | 14 | 81.3279 | 152.7497 | 401.7896
2036 | 2 | 19 | 15 | 84.0566 | 145.0812 | 402.5359
2036 | 2 | 19 | 16 | 87.9047 | 127.6329 | 414.6406
2036 | 2 | 19 | 17 | 91.2529 | 119.63 | 456.9897
2036 | 2 | 19 | 18 | 90.6993 | 119.6738 | 493.908
2036 | 2 | 19 | 19 | 90.6698 | 131.3254 | 515.6006
2036 | 2 | 19 | 20 | 81.8239 | 114.34 | 506.8901
2036 | 2 | 19 | 21 | 72.1171 | 128.6914 | 490.3954
2036 | 2 | 19 | 22 | 65.362 | 127.2597 | 470.9265
2036 | 2 | 19 | 23 | 63.3129 | 117.144 | 447.2348
2036 | 2 | 20 | 0 | 65.2197 | 124.0357 | 431.3884
2036 | 2 | 20 | 1 | 60.9852 | 131.0647 | 409.3901
2036 | 2 | 20 | 2 | 59.7016 | 126.913 | 400.8337
2036 | 2 | 20 | 3 | 59.6303 | 127.2144 | 395.9136
2036 | 2 | 20 | 4 | 60.7586 | 128.9996 | 394.7379
2036 | 2 | 20 | 5 | 64.8406 | 130.3311 | 395.6478
2036 | 2 | 20 | 6 | 70.0908 | 142.281 | 396.8409
2036 | 2 | 20 | 7 | 73.3841 | 157.0626 | 426.3003
2036 | 2 | 20 | 8 | 76.0552 | 172.7194 | 463.3578
2036 | 2 | 20 | 9 | 77.9401 | 178.6772 | 472.5064
2036 | 2 | 20 | 10 | 77.8228 | 180.0665 | 458.5345
2036 | 2 | 20 | 11 | 79.1734 | 173.2473 | 445.0121
2036 | 2 | 20 | 12 | 78.8256 | 163.0402 | 442.2717
2036 | 2 | 20 | 13 | 79.3954 | 157.6377 | 435.6129
2036 | 2 | 20 | 14 | 80.1698 | 174.7433 | 432.8122
2036 | 2 | 20 | 15 | 83.0769 | 166.3992 | 433.6867
2036 | 2 | 20 | 16 | 86.9896 | 143.4355 | 440.8283
2036 | 2 | 20 | 17 | 89.829 | 135.5099 | 471.0179
2036 | 2 | 20 | 18 | 90.3506 | 124.6186 | 491.6363
2036 | 2 | 20 | 19 | 90.4348 | 133.7703 | 501.5164
2036 | 2 | 20 | 20 | 81.6328 | 115.9541 | 488.1363
2036 | 2 | 20 | 21 | 72.1856 | 128.0371 | 468.3573
2036 | 2 | 20 | 22 | 65.4544 | 124.9117 | 446.3873
2036 | 2 | 20 | 23 | 63.3426 | 117.883 | 420.9318
2036 | 2 | 21 | 0 | 63.6305 | 126.7217 | 406.8821
2036 | 2 | 21 | 1 | 61.9356 | 132.2327 | 383.0788
2036 | 2 | 21 | 2 | 60.6264 | 128.0111 | 373.3498
2036 | 2 | 21 | 3 | 60.5844 | 128.2205 | 367.8519
2036 | 2 | 21 | 4 | 61.6204 | 131.194 | 366.0586
2036 | 2 | 21 | 5 | 65.4719 | 132.1288 | 366.3049
2036 | 2 | 21 | 6 | 70.5391 | 144.7626 | 366.0137
2036 | 2 | 21 | 7 | 73.8595 | 158.3793 | 397.0264
2036 | 2 | 21 | 8 | 76.5676 | 175.5824 | 439.2573
2036 | 2 | 21 | 9 | 78.1434 | 180.0359 | 456.2955
2036 | 2 | 21 | 10 | 77.793 | 184.6139 | 449.4184
2036 | 2 | 21 | 11 | 78.9198 | 177.4494 | 441.9369
2036 | 2 | 21 | 12 | 76.7954 | 162.0575 | 431.0146
2036 | 2 | 21 | 13 | 76.9509 | 158.9146 | 426.3481
2036 | 2 | 21 | 14 | 77.6214 | 173.6609 | 425.0268
2036 | 2 | 21 | 15 | 80.2836 | 163.4415 | 427.2579
2036 | 2 | 21 | 16 | 83.9658 | 143.4176 | 432.3222
2036 | 2 | 21 | 17 | 87.4904 | 133.3814 | 459.604
2036 | 2 | 21 | 18 | 91.7434 | 127.1654 | 474.3789
2036 | 2 | 21 | 19 | 92.2985 | 136.8542 | 484.7773
2036 | 2 | 21 | 20 | 84.034 | 119.8889 | 473.0414
2036 | 2 | 21 | 21 | 75.1317 | 130.34 | 454.852
2036 | 2 | 21 | 22 | 68.7507 | 128.1968 | 434.4237
2036 | 2 | 21 | 23 | 66.5385 | 122.2159 | 409.6499
2036 | 2 | 22 | 0 | 66.6367 | 132.7238 | 394.6741
2036 | 2 | 22 | 1 | 63.7673 | 133.5073 | 371.2318
2036 | 2 | 22 | 2 | 62.4703 | 129.7289 | 361.9442
2036 | 2 | 22 | 3 | 62.4342 | 131.3529 | 356.8015
2036 | 2 | 22 | 4 | 63.4775 | 134.0328 | 355.3732
2036 | 2 | 22 | 5 | 67.3134 | 134.9257 | 355.8615
2036 | 2 | 22 | 6 | 71.5063 | 152.1231 | 357.0926
2036 | 2 | 22 | 7 | 74.7828 | 163.6151 | 389.7957
2036 | 2 | 22 | 8 | 77.9035 | 176.4772 | 433.1482
2036 | 2 | 22 | 9 | 80.0023 | 180.3828 | 450.194
2036 | 2 | 22 | 10 | 80.0481 | 182.6322 | 441.8506
2036 | 2 | 22 | 11 | 81.2918 | 175.7705 | 431.0294
2036 | 2 | 22 | 12 | 76.9711 | 162.5876 | 422.9136
2036 | 2 | 22 | 13 | 76.8795 | 157.0302 | 416.9457
2036 | 2 | 22 | 14 | 77.206 | 169.3304 | 414.8958
2036 | 2 | 22 | 15 | 79.5436 | 158.7378 | 416.5233
2036 | 2 | 22 | 16 | 83.0499 | 138.7636 | 421.94
2036 | 2 | 22 | 17 | 86.0255 | 131.9882 | 450.8033
2036 | 2 | 22 | 18 | 86.7048 | 129.4211 | 472.6373
2036 | 2 | 22 | 19 | 88.0641 | 138.5916 | 484.0354
2036 | 2 | 22 | 20 | 80.706 | 125.3451 | 472.3321
2036 | 2 | 22 | 21 | 72.5709 | 134.52 | 455.6017
2036 | 2 | 22 | 22 | 67.032 | 132.3378 | 439.2076
2036 | 2 | 22 | 23 | 65.4329 | 125.8358 | 418.2115
2036 | 2 | 23 | 0 | 66.0302 | 130.2431 | 406.6302
2036 | 2 | 23 | 1 | 61.4046 | 128.7785 | 392.5952
2036 | 2 | 23 | 2 | 59.5894 | 125.1043 | 383.3412
2036 | 2 | 23 | 3 | 59.1219 | 126.3171 | 377.7661
2036 | 2 | 23 | 4 | 59.6537 | 129.6235 | 376.3126
2036 | 2 | 23 | 5 | 62.2073 | 128.8759 | 374.9256
2036 | 2 | 23 | 6 | 65.3469 | 137.7769 | 372.1881
2036 | 2 | 23 | 7 | 67.1193 | 137.2537 | 392.4651
2036 | 2 | 23 | 8 | 71.2452 | 140.7493 | 432.0961
2036 | 2 | 23 | 9 | 76.3052 | 138.4825 | 456.7318
2036 | 2 | 23 | 10 | 78.3381 | 137.4965 | 456.593
2036 | 2 | 23 | 11 | 80.5513 | 135.1002 | 449.8717
2036 | 2 | 23 | 12 | 78.4862 | 124.8405 | 391.1642
2036 | 2 | 23 | 13 | 78.4082 | 119.2196 | 379.4726
2036 | 2 | 23 | 14 | 78.3659 | 131.9434 | 373.0568
2036 | 2 | 23 | 15 | 80.1162 | 117.0457 | 374.4145
2036 | 2 | 23 | 16 | 82.7032 | 101.3226 | 389.0636
2036 | 2 | 23 | 17 | 84.6394 | 95.7958 | 435.7608
2036 | 2 | 23 | 18 | 84.2539 | 103.3794 | 488.2678
2036 | 2 | 23 | 19 | 83.2852 | 114.2467 | 505.4808
2036 | 2 | 23 | 20 | 73.9554 | 100.065 | 491.4741
2036 | 2 | 23 | 21 | 64.651 | 109.2182 | 474.5723
2036 | 2 | 23 | 22 | 59.4374 | 111.1737 | 462.1785
2036 | 2 | 23 | 23 | 58.6951 | 106.774 | 446.3082
2036 | 2 | 24 | 0 | 60.976 | 120.039 | 435.9898
2036 | 2 | 24 | 1 | 58.4536 | 119.6428 | 414.8659
2036 | 2 | 24 | 2 | 56.9803 | 115.933 | 406.0959
2036 | 2 | 24 | 3 | 56.6705 | 117.2544 | 401.206
2036 | 2 | 24 | 4 | 57.2652 | 120.6786 | 399.9986
2036 | 2 | 24 | 5 | 59.6758 | 118.568 | 397.63
2036 | 2 | 24 | 6 | 62.4537 | 125.9338 | 391.8524
2036 | 2 | 24 | 7 | 63.659 | 124.4695 | 405.2547
2036 | 2 | 24 | 8 | 67.3782 | 127.3076 | 431.0545
2036 | 2 | 24 | 9 | 72.6038 | 126.3698 | 439.6287
2036 | 2 | 24 | 10 | 75.3797 | 128.1805 | 427.1636
2036 | 2 | 24 | 11 | 78.1882 | 126.4282 | 412.9372
2036 | 2 | 24 | 12 | 77.6793 | 115.3966 | 385.0667
2036 | 2 | 24 | 13 | 78.0734 | 111.8052 | 371.4312
2036 | 2 | 24 | 14 | 78.6846 | 127.8543 | 364.8574
2036 | 2 | 24 | 15 | 81.2201 | 118.3342 | 367.9873
2036 | 2 | 24 | 16 | 84.7045 | 100.1762 | 385.4139
2036 | 2 | 24 | 17 | 87.7054 | 98.1345 | 436.0449
2036 | 2 | 24 | 18 | 88.4172 | 104.1112 | 490.672
2036 | 2 | 24 | 19 | 87.7582 | 112.3157 | 507.1173
2036 | 2 | 24 | 20 | 78.6353 | 99.7991 | 493.4256
2036 | 2 | 24 | 21 | 68.9792 | 107.728 | 472.6955
2036 | 2 | 24 | 22 | 62.8995 | 106.9768 | 453.0433
2036 | 2 | 24 | 23 | 61.576 | 105.3162 | 430.747
2036 | 2 | 25 | 0 | 63.1549 | 120.0931 | 419.2964
2036 | 2 | 25 | 1 | 61.7355 | 122.3572 | 391.8686
2036 | 2 | 25 | 2 | 60.9204 | 121.6643 | 383.158
2036 | 2 | 25 | 3 | 61.4036 | 124.3642 | 377.914
2036 | 2 | 25 | 4 | 62.8284 | 127.1754 | 376.4559
2036 | 2 | 25 | 5 | 67.1431 | 128.9021 | 377.2505
2036 | 2 | 25 | 6 | 72.3349 | 140.1339 | 381.3562
2036 | 2 | 25 | 7 | 75.5825 | 152.457 | 411.2777
2036 | 2 | 25 | 8 | 78.4003 | 172.6989 | 447.1359
2036 | 2 | 25 | 9 | 79.9532 | 178.5857 | 456.9
2036 | 2 | 25 | 10 | 79.2602 | 179.8054 | 445.4271
2036 | 2 | 25 | 11 | 80.1674 | 170.0945 | 435.1366
2036 | 2 | 25 | 12 | 80.1221 | 155.5404 | 384.7074
2036 | 2 | 25 | 13 | 80.3602 | 150.5769 | 375.5031
2036 | 2 | 25 | 14 | 81.038 | 156.7449 | 370.9144
2036 | 2 | 25 | 15 | 83.8431 | 152.9243 | 370.1947
2036 | 2 | 25 | 16 | 87.8974 | 136.5887 | 379.1661
2036 | 2 | 25 | 17 | 91.2863 | 128.7671 | 420.1268
2036 | 2 | 25 | 18 | 93.6286 | 130.6082 | 469.0393
2036 | 2 | 25 | 19 | 93.4641 | 140.4466 | 481.4921
2036 | 2 | 25 | 20 | 84.3343 | 128.7777 | 470.5758
2036 | 2 | 25 | 21 | 74.7339 | 138.1511 | 450.3149
2036 | 2 | 25 | 22 | 68.0046 | 135.7121 | 429.2293
2036 | 2 | 25 | 23 | 65.9305 | 133.8565 | 404.9531
2036 | 2 | 26 | 0 | 66.8281 | 139.0972 | 392.5187
2036 | 2 | 26 | 1 | 63.1068 | 138.3666 | 365.7141
2036 | 2 | 26 | 2 | 61.8369 | 136.0467 | 356.7073
2036 | 2 | 26 | 3 | 61.8193 | 136.2873 | 351.1373
2036 | 2 | 26 | 4 | 63.0093 | 137.0593 | 349.2944
2036 | 2 | 26 | 5 | 66.9858 | 139.0057 | 349.7539
2036 | 2 | 26 | 6 | 71.4605 | 148.7906 | 352.8885
2036 | 2 | 26 | 7 | 74.5425 | 160.009 | 382.8069
2036 | 2 | 26 | 8 | 77.4218 | 170.88 | 415.7402
2036 | 2 | 26 | 9 | 79.3694 | 173.9251 | 420.0366
2036 | 2 | 26 | 10 | 79.5028 | 169.8788 | 406.4017
2036 | 2 | 26 | 11 | 81.0195 | 169.048 | 395.4822
2036 | 2 | 26 | 12 | 80.0971 | 155.9821 | 380.9027
2036 | 2 | 26 | 13 | 80.6223 | 150.0338 | 374.6519
2036 | 2 | 26 | 14 | 81.4986 | 150.2865 | 372.034
2036 | 2 | 26 | 15 | 84.4842 | 145.0002 | 373.0083
2036 | 2 | 26 | 16 | 88.4793 | 134.8482 | 380.9529
2036 | 2 | 26 | 17 | 91.5175 | 128.7555 | 416.8201
2036 | 2 | 26 | 18 | 91.7375 | 129.7315 | 446.8634
2036 | 2 | 26 | 19 | 91.3909 | 138.5169 | 462.3188
2036 | 2 | 26 | 20 | 82.3244 | 126.7968 | 454.3635
2036 | 2 | 26 | 21 | 72.6378 | 135.0715 | 436.693
2036 | 2 | 26 | 22 | 65.9301 | 130.6538 | 416.8934
2036 | 2 | 26 | 23 | 63.9703 | 130.3653 | 393.3969
2036 | 2 | 27 | 0 | 64.897 | 135.2747 | 378.3142
2036 | 2 | 27 | 1 | 61.9785 | 142.0296 | 359.0801
2036 | 2 | 27 | 2 | 60.7403 | 137.19 | 351.6016
2036 | 2 | 27 | 3 | 60.7678 | 135.7234 | 347.0938
2036 | 2 | 27 | 4 | 62.0285 | 138.2281 | 346.6451
2036 | 2 | 27 | 5 | 66.2275 | 138.8687 | 348.2636
2036 | 2 | 27 | 6 | 71.3346 | 153.8299 | 350.7724
2036 | 2 | 27 | 7 | 74.5061 | 167.4648 | 383.1645
2036 | 2 | 27 | 8 | 77.4133 | 179.2801 | 425.3764
2036 | 2 | 27 | 9 | 79.5568 | 183.6721 | 442.8928
2036 | 2 | 27 | 10 | 79.7327 | 181.2862 | 436.5269
2036 | 2 | 27 | 11 | 81.2882 | 184.0001 | 427.9926
2036 | 2 | 27 | 12 | 80.2598 | 164.5239 | 416.5945
2036 | 2 | 27 | 13 | 80.7077 | 158.7481 | 411.89
2036 | 2 | 27 | 14 | 81.6391 | 167.7645 | 410.3798
2036 | 2 | 27 | 15 | 84.4299 | 161.532 | 411.946
2036 | 2 | 27 | 16 | 88.3017 | 144.792 | 419.9828
2036 | 2 | 27 | 17 | 91.5276 | 138.738 | 452.2223
2036 | 2 | 27 | 18 | 91.6619 | 130.0653 | 482.6458
2036 | 2 | 27 | 19 | 91.7204 | 137.3093 | 491.6403
2036 | 2 | 27 | 20 | 83.2352 | 124.933 | 481.6916
2036 | 2 | 27 | 21 | 73.7764 | 133.9535 | 463.2341
2036 | 2 | 27 | 22 | 67.011 | 129.7989 | 442.1228
2036 | 2 | 27 | 23 | 64.8189 | 126.2638 | 417.0423
2036 | 2 | 28 | 0 | 66.0972 | 136.8294 | 398.7537
2036 | 2 | 28 | 1 | 62.7018 | 135.7083 | 385.7448
2036 | 2 | 28 | 2 | 61.4266 | 133.1313 | 379.2567
2036 | 2 | 28 | 3 | 61.5032 | 133.0924 | 376.1888
2036 | 2 | 28 | 4 | 62.6951 | 134.4019 | 376.6725
2036 | 2 | 28 | 5 | 66.7459 | 136.0048 | 379.2803
2036 | 2 | 28 | 6 | 71.2466 | 149.1877 | 383.6008
2036 | 2 | 28 | 7 | 74.1822 | 161.3197 | 416.3616
2036 | 2 | 28 | 8 | 76.9412 | 175.7571 | 455.2664
2036 | 2 | 28 | 9 | 78.9614 | 180.8621 | 467.0745
2036 | 2 | 28 | 10 | 79.1025 | 182.4753 | 455.6316
2036 | 2 | 28 | 11 | 80.6327 | 180.3731 | 444.2202
2036 | 2 | 28 | 12 | 79.9216 | 162.3475 | 439.7886
2036 | 2 | 28 | 13 | 80.4049 | 157.5739 | 433.9395
2036 | 2 | 28 | 14 | 81.3134 | 163.368 | 432.2586
2036 | 2 | 28 | 15 | 84.3374 | 158.2522 | 435.4046
2036 | 2 | 28 | 16 | 87.8948 | 145.3509 | 443.9596
2036 | 2 | 28 | 17 | 90.7924 | 137.8477 | 476.704
2036 | 2 | 28 | 18 | 90.2625 | 138.3578 | 510.4973
2036 | 2 | 28 | 19 | 91.0874 | 144.7363 | 524.1072
2036 | 2 | 28 | 20 | 82.9203 | 132.8278 | 516.5128
2036 | 2 | 28 | 21 | 74.119 | 138.6397 | 499.6065
2036 | 2 | 28 | 22 | 67.7665 | 135.1206 | 479.9846
2036 | 2 | 28 | 23 | 65.9 | 135.609 | 455.0785
2036 | 2 | 29 | 0 | 65.346 | 141.317 | 433.8405
2036 | 2 | 29 | 1 | 62.6013 | 145.4242 | 414.0366
2036 | 2 | 29 | 2 | 61.321 | 141.4945 | 406.8683
2036 | 2 | 29 | 3 | 61.3814 | 141.8131 | 403.2098
2036 | 2 | 29 | 4 | 62.5577 | 144.9444 | 403.1569
2036 | 2 | 29 | 5 | 66.5983 | 145.8332 | 405.0117
2036 | 2 | 29 | 6 | 70.9631 | 156.092 | 406.6207
2036 | 2 | 29 | 7 | 74.0562 | 166.8182 | 437.1287
2036 | 2 | 29 | 8 | 77.3478 | 177.281 | 468.7626
2036 | 2 | 29 | 9 | 79.8344 | 182.9654 | 469.3375
2036 | 2 | 29 | 10 | 80.2261 | 181.1112 | 448.4851
2036 | 2 | 29 | 11 | 81.7539 | 177.9091 | 430.0743
2036 | 2 | 29 | 12 | 81.4674 | 160.7136 | 441.7389
2036 | 2 | 29 | 13 | 81.8666 | 154.0398 | 434.695
2036 | 2 | 29 | 14 | 82.7142 | 152.212 | 431.1568
2036 | 2 | 29 | 15 | 85.3426 | 146.9926 | 431.0986
2036 | 2 | 29 | 16 | 88.5904 | 135.2062 | 436.5811
2036 | 2 | 29 | 17 | 90.8823 | 129.804 | 467.472
2036 | 2 | 29 | 18 | 90.1793 | 129.1778 | 497.0839
2036 | 2 | 29 | 19 | 90.233 | 136.8748 | 513.1151
2036 | 2 | 29 | 20 | 81.7681 | 130.1284 | 505.3754
2036 | 2 | 29 | 21 | 73.0826 | 138.1607 | 489.4069
2036 | 2 | 29 | 22 | 67.4327 | 134.8051 | 473.7906
2036 | 2 | 29 | 23 | 65.8272 | 133.6114 | 453.0664
2036 | 3 | 1 | 0 | 64.318 | 141.143 | 429.9258
2036 | 3 | 1 | 1 | 65.5908 | 132.456 | 407.868
2036 | 3 | 1 | 2 | 64.0984 | 129.1295 | 398.1633
2036 | 3 | 1 | 3 | 63.9666 | 131.7069 | 392.5876
2036 | 3 | 1 | 4 | 64.8764 | 136.6189 | 391.0374
2036 | 3 | 1 | 5 | 67.8607 | 136.1519 | 389.4254
2036 | 3 | 1 | 6 | 70.7053 | 149.9578 | 376.4217
2036 | 3 | 1 | 7 | 72.4747 | 148.1376 | 394.3204
2036 | 3 | 1 | 8 | 75.1233 | 154.1513 | 428.8472
2036 | 3 | 1 | 9 | 79.1312 | 151.283 | 453.6734
2036 | 3 | 1 | 10 | 80.812 | 152.3981 | 451.4844
2036 | 3 | 1 | 11 | 83.091 | 150.9715 | 443.6795
2036 | 3 | 1 | 12 | 82.8483 | 136.5254 | 420.6848
2036 | 3 | 1 | 13 | 82.7397 | 130.7698 | 414.4533
2036 | 3 | 1 | 14 | 83.0661 | 142.0914 | 409.6083
2036 | 3 | 1 | 15 | 84.8085 | 122.6353 | 415.5011
2036 | 3 | 1 | 16 | 87.5106 | 109.9823 | 424.2947
2036 | 3 | 1 | 17 | 90.3367 | 101.359 | 459.7937
2036 | 3 | 1 | 18 | 91.0247 | 110.0868 | 466.4142
2036 | 3 | 1 | 19 | 91.3657 | 123.8817 | 484.7795
2036 | 3 | 1 | 20 | 83.386 | 110.9271 | 472.832
2036 | 3 | 1 | 21 | 74.7157 | 114.6874 | 455.1228
2036 | 3 | 1 | 22 | 69.5535 | 116.6668 | 442.0699
2036 | 3 | 1 | 23 | 68.6977 | 113.1418 | 426.9308
2036 | 3 | 2 | 0 | 69.8605 | 128.3209 | 415.3984
2036 | 3 | 2 | 1 | 64.6507 | 131.4746 | 388.9232
2036 | 3 | 2 | 2 | 62.8198 | 128.4441 | 378.3966
2036 | 3 | 2 | 3 | 62.164 | 130.9581 | 371.9405
2036 | 3 | 2 | 4 | 62.2947 | 134.646 | 369.596
2036 | 3 | 2 | 5 | 64.1532 | 133.6089 | 366.4542
2036 | 3 | 2 | 6 | 64.7955 | 143.3762 | 351.3195
2036 | 3 | 2 | 7 | 65.4722 | 138.5993 | 364.4882
2036 | 3 | 2 | 8 | 68.7059 | 137.8825 | 395.9661
2036 | 3 | 2 | 9 | 73.208 | 128.9155 | 421.4945
2036 | 3 | 2 | 10 | 76.373 | 128.0517 | 423.6044
2036 | 3 | 2 | 11 | 79.481 | 129.8905 | 417.041
2036 | 3 | 2 | 12 | 79.2878 | 124.8946 | 394.7854
2036 | 3 | 2 | 13 | 80.1669 | 121.747 | 394.3316
2036 | 3 | 2 | 14 | 80.9084 | 135.7942 | 392.308
2036 | 3 | 2 | 15 | 83.3606 | 117.8389 | 396.0192
2036 | 3 | 2 | 16 | 86.3283 | 106.933 | 402.9617
2036 | 3 | 2 | 17 | 88.5098 | 101.4016 | 439.3711
2036 | 3 | 2 | 18 | 86.1993 | 110.0964 | 473.0909
2036 | 3 | 2 | 19 | 85.614 | 123.3638 | 478.2574
2036 | 3 | 2 | 20 | 77.0962 | 113.6195 | 460.9675
2036 | 3 | 2 | 21 | 67.1472 | 116.5647 | 438.0755
2036 | 3 | 2 | 22 | 60.7577 | 118.6308 | 418.1286
2036 | 3 | 2 | 23 | 59.3781 | 114.3033 | 396.3852
2036 | 3 | 3 | 0 | 61.1859 | 131.5918 | 381.7731
2036 | 3 | 3 | 1 | 61.3546 | 135.3309 | 369.2018
2036 | 3 | 3 | 2 | 60.5455 | 135.3291 | 361.5649
2036 | 3 | 3 | 3 | 60.9949 | 136.55 | 357.7964
2036 | 3 | 3 | 4 | 62.4719 | 136.8343 | 357.9226
2036 | 3 | 3 | 5 | 66.848 | 138.6972 | 360.0448
2036 | 3 | 3 | 6 | 71.8812 | 148.05 | 356.8557
2036 | 3 | 3 | 7 | 75.6214 | 157.2054 | 390.6289
2036 | 3 | 3 | 8 | 78.9288 | 172.8768 | 432.7714
2036 | 3 | 3 | 9 | 80.8078 | 174.8875 | 448.794
2036 | 3 | 3 | 10 | 81.2949 | 169.4844 | 438.5222
2036 | 3 | 3 | 11 | 82.9439 | 168.9041 | 427.0313
2036 | 3 | 3 | 12 | 81.0895 | 155.9913 | 416.9515
2036 | 3 | 3 | 13 | 81.4487 | 149.4291 | 417.2597
2036 | 3 | 3 | 14 | 82.5082 | 148.1442 | 416.6355
2036 | 3 | 3 | 15 | 84.9077 | 141.3184 | 421.7523
2036 | 3 | 3 | 16 | 88.899 | 132.0811 | 427.6755
2036 | 3 | 3 | 17 | 92.7658 | 125.242 | 459.8299
2036 | 3 | 3 | 18 | 92.8704 | 122.5425 | 475.8796
2036 | 3 | 3 | 19 | 93.1737 | 137.0624 | 491.8695
2036 | 3 | 3 | 20 | 85.513 | 125.1688 | 484.7709
2036 | 3 | 3 | 21 | 76.1116 | 134.8233 | 467.6606
2036 | 3 | 3 | 22 | 69.223 | 131.0406 | 448.2458
2036 | 3 | 3 | 23 | 66.9203 | 128.628 | 425.405
2036 | 3 | 4 | 0 | 68.8511 | 136.3726 | 400.905
2036 | 3 | 4 | 1 | 64.7925 | 136.4046 | 396.5124
2036 | 3 | 4 | 2 | 63.6601 | 134.7126 | 391.2698
2036 | 3 | 4 | 3 | 63.827 | 134.4244 | 389.8829
2036 | 3 | 4 | 4 | 65.0544 | 133.6296 | 391.8186
2036 | 3 | 4 | 5 | 69.1562 | 134.7351 | 395.5603
2036 | 3 | 4 | 6 | 74.1634 | 144.6316 | 397.1915
2036 | 3 | 4 | 7 | 76.929 | 154.9114 | 429.9886
2036 | 3 | 4 | 8 | 78.7608 | 166.9919 | 461.9032
2036 | 3 | 4 | 9 | 79.2355 | 169.0105 | 459.8538
2036 | 3 | 4 | 10 | 77.3099 | 165.2932 | 435.8286
2036 | 3 | 4 | 11 | 77.6622 | 169.5387 | 414.8126
2036 | 3 | 4 | 12 | 74.2862 | 150.1811 | 423.6378
2036 | 3 | 4 | 13 | 74.4159 | 144.4638 | 419.4254
2036 | 3 | 4 | 14 | 74.5828 | 144.6731 | 417.2463
2036 | 3 | 4 | 15 | 77.1398 | 138.0708 | 423.1763
2036 | 3 | 4 | 16 | 81.2048 | 130.2321 | 434.3642
2036 | 3 | 4 | 17 | 84.8292 | 121.9013 | 472.7378
2036 | 3 | 4 | 18 | 87.2213 | 119.2578 | 493.42
2036 | 3 | 4 | 19 | 88.737 | 132.4686 | 517.8859
2036 | 3 | 4 | 20 | 81.55 | 121.5004 | 515.9385
2036 | 3 | 4 | 21 | 72.9544 | 133.5719 | 501.5918
2036 | 3 | 4 | 22 | 66.4151 | 130.414 | 482.9215
2036 | 3 | 4 | 23 | 64.8666 | 125.8115 | 460.3158
2036 | 3 | 5 | 0 | 65.7198 | 133.1692 | 441.6797
2036 | 3 | 5 | 1 | 63.8505 | 136.9691 | 424.1241
2036 | 3 | 5 | 2 | 62.6775 | 134.4379 | 417.3137
2036 | 3 | 5 | 3 | 62.7456 | 133.9112 | 413.7791
2036 | 3 | 5 | 4 | 63.8056 | 132.8254 | 414.1384
2036 | 3 | 5 | 5 | 67.8146 | 134.2985 | 415.8539
2036 | 3 | 5 | 6 | 72.4586 | 143.7457 | 416.1692
2036 | 3 | 5 | 7 | 75.318 | 154.5073 | 445.7446
2036 | 3 | 5 | 8 | 76.8383 | 166.0165 | 476.7214
2036 | 3 | 5 | 9 | 77.1193 | 169.9667 | 477.5
2036 | 3 | 5 | 10 | 75.58 | 165.0054 | 456.4667
2036 | 3 | 5 | 11 | 76.2287 | 166.3443 | 437.4047
2036 | 3 | 5 | 12 | 73.4802 | 153.289 | 426.2731
2036 | 3 | 5 | 13 | 73.6146 | 147.2975 | 422.183
2036 | 3 | 5 | 14 | 74.0792 | 154.519 | 419.0629
2036 | 3 | 5 | 15 | 76.3774 | 144.9296 | 421.9861
2036 | 3 | 5 | 16 | 80.3586 | 134.0891 | 429.4303
2036 | 3 | 5 | 17 | 84.2054 | 124.6713 | 465.4956
2036 | 3 | 5 | 18 | 86.1284 | 119.2478 | 498.3006
2036 | 3 | 5 | 19 | 87.746 | 130.5395 | 511.7276
2036 | 3 | 5 | 20 | 81.5406 | 118.839 | 505.0361
2036 | 3 | 5 | 21 | 73.0186 | 131.9257 | 486.8703
2036 | 3 | 5 | 22 | 66.3985 | 128.147 | 465.7507
2036 | 3 | 5 | 23 | 64.3269 | 122.889 | 441.199
2036 | 3 | 6 | 0 | 65.1725 | 130.2585 | 426.3583
2036 | 3 | 6 | 1 | 61.9559 | 131.5987 | 406.4817
2036 | 3 | 6 | 2 | 60.5901 | 129.3264 | 397.5527
2036 | 3 | 6 | 3 | 60.5923 | 129.5209 | 392.9266
2036 | 3 | 6 | 4 | 61.555 | 128.5977 | 392.3001
2036 | 3 | 6 | 5 | 65.4396 | 130.4252 | 393.3826
2036 | 3 | 6 | 6 | 70.436 | 141.6959 | 398.7589
2036 | 3 | 6 | 7 | 73.1417 | 151.9663 | 427.9448
2036 | 3 | 6 | 8 | 74.634 | 165.5056 | 459.8454
2036 | 3 | 6 | 9 | 74.9373 | 169.3789 | 464.8021
2036 | 3 | 6 | 10 | 73.3184 | 167.9659 | 448.3457
2036 | 3 | 6 | 11 | 73.9371 | 166.7231 | 433.1125
2036 | 3 | 6 | 12 | 73.8938 | 153.685 | 421.2668
2036 | 3 | 6 | 13 | 74.2627 | 149.3147 | 419.2536
2036 | 3 | 6 | 14 | 74.7054 | 156.3437 | 417.8061
2036 | 3 | 6 | 15 | 77.1564 | 144.6638 | 422.1867
2036 | 3 | 6 | 16 | 80.4715 | 134.7734 | 428.0613
2036 | 3 | 6 | 17 | 83.5308 | 123.6122 | 457.9769
2036 | 3 | 6 | 18 | 86.2073 | 120.7099 | 482.5904
2036 | 3 | 6 | 19 | 86.65 | 131.4823 | 493.3881
2036 | 3 | 6 | 20 | 79.2801 | 117.9971 | 486.3742
2036 | 3 | 6 | 21 | 70.5336 | 129.6179 | 467.2381
2036 | 3 | 6 | 22 | 64.0749 | 126.5117 | 445.9701
2036 | 3 | 6 | 23 | 62.183 | 120.2975 | 421.4444
2036 | 3 | 7 | 0 | 62.5329 | 125.366 | 411.3304
2036 | 3 | 7 | 1 | 60.0866 | 127.5419 | 395.1966
2036 | 3 | 7 | 2 | 58.5934 | 123.8683 | 386.3812
2036 | 3 | 7 | 3 | 58.4402 | 124.6667 | 381.8503
2036 | 3 | 7 | 4 | 59.3901 | 124.7107 | 381.2148
2036 | 3 | 7 | 5 | 63.2045 | 125.5051 | 381.9549
2036 | 3 | 7 | 6 | 67.1791 | 137.4056 | 387.7054
2036 | 3 | 7 | 7 | 70.41 | 147.889 | 418.2704
2036 | 3 | 7 | 8 | 73.4237 | 159.9012 | 452.1001
2036 | 3 | 7 | 9 | 75.7633 | 165.0794 | 458.3516
2036 | 3 | 7 | 10 | 76.4396 | 161.9631 | 443.4984
2036 | 3 | 7 | 11 | 78.3867 | 160.4124 | 427.6339
2036 | 3 | 7 | 12 | 77.6569 | 147.2169 | 408.9849
2036 | 3 | 7 | 13 | 78.3253 | 142.9193 | 405.4007
2036 | 3 | 7 | 14 | 79.1271 | 150.7728 | 402.8754
2036 | 3 | 7 | 15 | 81.5556 | 136.5428 | 405.5551
2036 | 3 | 7 | 16 | 84.6413 | 122.8948 | 410.1625
2036 | 3 | 7 | 17 | 86.8664 | 110.0729 | 442.3101
2036 | 3 | 7 | 18 | 85.6731 | 106.7366 | 475.1843
2036 | 3 | 7 | 19 | 85.5183 | 115.7552 | 489.1771
2036 | 3 | 7 | 20 | 77.7738 | 104.57 | 483.9258
2036 | 3 | 7 | 21 | 69.0687 | 118.278 | 467.8364
2036 | 3 | 7 | 22 | 63.3149 | 115.9644 | 451.2098
2036 | 3 | 7 | 23 | 61.8313 | 106.0501 | 430.6299
2036 | 3 | 8 | 0 | 62.141 | 111.2058 | 421.7072
2036 | 3 | 8 | 1 | 57.4586 | 117.2684 | 382.9809
2036 | 3 | 8 | 2 | 55.5001 | 114.0572 | 371.896
2036 | 3 | 8 | 3 | 54.8849 | 115.7618 | 364.9246
2036 | 3 | 8 | 4 | 55.0587 | 119.5131 | 362.3702
2036 | 3 | 8 | 5 | 57.2112 | 119.3068 | 359.2325
2036 | 3 | 8 | 6 | 59.6511 | 129.0207 | 349.7265
2036 | 3 | 8 | 7 | 61.6152 | 130.0266 | 365.7314
2036 | 3 | 8 | 8 | 65.7905 | 134.2101 | 396.5286
2036 | 3 | 8 | 9 | 70.8289 | 140.9694 | 417.6018
2036 | 3 | 8 | 10 | 73.0894 | 143.8746 | 418.0781
2036 | 3 | 8 | 11 | 75.853 | 143.6994 | 410.8609
2036 | 3 | 8 | 12 | 75.0218 | 127.9114 | 399.6565
2036 | 3 | 8 | 13 | 75.3362 | 122.3073 | 398.4798
2036 | 3 | 8 | 14 | 75.5911 | 141.1234 | 395.181
2036 | 3 | 8 | 15 | 77.457 | 126.0595 | 397.4629
2036 | 3 | 8 | 16 | 80.1798 | 107.6887 | 399.5517
2036 | 3 | 8 | 17 | 81.8615 | 103.1931 | 428.8139
2036 | 3 | 8 | 18 | 79.0077 | 95.7754 | 448.4975
2036 | 3 | 8 | 19 | 77.4375 | 107.3171 | 451.3591
2036 | 3 | 8 | 20 | 68.7835 | 94.5531 | 435.1656
2036 | 3 | 8 | 21 | 59.5073 | 110.0364 | 413.1604
2036 | 3 | 8 | 22 | 54.2357 | 107.781 | 397.5826
2036 | 3 | 8 | 23 | 53.8985 | 105.4286 | 380.6951
2036 | 3 | 9 | 0 | 56.8069 | 117.7951 | 375.3675
2036 | 3 | 9 | 1 | 52.5796 | 111.3772 | 343.0122
2036 | 3 | 9 | 2 | 51.9018 | 110.5523 | 335.9577
2036 | 3 | 9 | 3 | 51.8248 | 114.8359 | 331.2489
2036 | 3 | 9 | 4 | 53.4693 | 120.2119 | 330.8388
2036 | 3 | 9 | 5 | 57.0012 | 124.2042 | 332.9955
2036 | 3 | 9 | 6 | 61.5249 | 139.0323 | 334.6819
2036 | 3 | 9 | 7 | 62.5132 | 140.5975 | 348.1054
2036 | 3 | 9 | 8 | 64.7347 | 137.9419 | 362.262
2036 | 3 | 9 | 9 | 69.6027 | 130.4287 | 373.1165
2036 | 3 | 9 | 10 | 72.6537 | 130.6642 | 363.2632
2036 | 3 | 9 | 11 | 74.974 | 122.7141 | 357.0071
2036 | 3 | 9 | 12 | 75.3102 | 110.0694 | 379.269
2036 | 3 | 9 | 13 | 75.7127 | 107.7461 | 377.8887
2036 | 3 | 9 | 14 | 76.7457 | 122.6545 | 376.9622
2036 | 3 | 9 | 15 | 80.2138 | 108.6063 | 383.2544
2036 | 3 | 9 | 16 | 85.1428 | 90.8356 | 392.9236
2036 | 3 | 9 | 17 | 86.779 | 86.3631 | 421.4
2036 | 3 | 9 | 18 | 82.5268 | 93.4688 | 442.195
2036 | 3 | 9 | 19 | 80.8187 | 109.8451 | 443.7934
2036 | 3 | 9 | 20 | 71.9094 | 100.2417 | 424.9931
2036 | 3 | 9 | 21 | 60.1426 | 110.615 | 395.8433
2036 | 3 | 9 | 22 | 53.2903 | 108.4103 | 372.3783
2036 | 3 | 9 | 23 | 52.3706 | 101.3667 | 350.448
2036 | 3 | 10 | 0 | 56.5226 | 114.4926 | 334.1141
2036 | 3 | 10 | 1 | 54.3971 | 120.783 | 348.8268
2036 | 3 | 10 | 2 | 54.1862 | 120.729 | 347.0624
2036 | 3 | 10 | 3 | 54.686 | 125.4277 | 347.5007
2036 | 3 | 10 | 4 | 57.3194 | 129.826 | 351.7758
2036 | 3 | 10 | 5 | 62.8972 | 136.515 | 362.2834
2036 | 3 | 10 | 6 | 70.0646 | 157.9275 | 374.4962
2036 | 3 | 10 | 7 | 72.5572 | 174.6557 | 411.1084
2036 | 3 | 10 | 8 | 72.8986 | 189.4336 | 437.1596
2036 | 3 | 10 | 9 | 73.9312 | 184.0767 | 444.4955
2036 | 3 | 10 | 10 | 74.3365 | 182.5567 | 428.8415
2036 | 3 | 10 | 11 | 75.4154 | 172.1662 | 418.3083
2036 | 3 | 10 | 12 | 74.2039 | 155.4541 | 426.4544
2036 | 3 | 10 | 13 | 74.5221 | 151.2431 | 422.8305
2036 | 3 | 10 | 14 | 75.4297 | 154.6676 | 423.3637
2036 | 3 | 10 | 15 | 78.9762 | 141.3567 | 431.8757
2036 | 3 | 10 | 16 | 83.9541 | 126.4026 | 446.2152
2036 | 3 | 10 | 17 | 85.9761 | 116.8765 | 478.0964
2036 | 3 | 10 | 18 | 83.5921 | 110.768 | 489.5087
2036 | 3 | 10 | 19 | 82.8174 | 127.9369 | 508.4739
2036 | 3 | 10 | 20 | 74.8129 | 117.4028 | 501.8143
2036 | 3 | 10 | 21 | 63.5785 | 127.5939 | 478.1259
2036 | 3 | 10 | 22 | 56.3257 | 121.6375 | 454.0096
2036 | 3 | 10 | 23 | 54.3403 | 113.4258 | 431.0156
2036 | 3 | 11 | 0 | 56.3379 | 124.0742 | 417.3865
2036 | 3 | 11 | 1 | 55.5559 | 123.2365 | 399.9444
2036 | 3 | 11 | 2 | 55.1775 | 121.9802 | 397.3059
2036 | 3 | 11 | 3 | 55.4594 | 124.3482 | 396.4781
2036 | 3 | 11 | 4 | 58.0529 | 126.534 | 399.5757
2036 | 3 | 11 | 5 | 63.5359 | 132.3263 | 407.7936
2036 | 3 | 11 | 6 | 70.4927 | 157.9618 | 421.3157
2036 | 3 | 11 | 7 | 73.0732 | 174.7241 | 451.2707
2036 | 3 | 11 | 8 | 73.7089 | 184.1418 | 462.6293
2036 | 3 | 11 | 9 | 74.9332 | 179.3509 | 450.7438
2036 | 3 | 11 | 10 | 75.5374 | 178.7358 | 422.3223
2036 | 3 | 11 | 11 | 76.7571 | 175.4993 | 405.1409
2036 | 3 | 11 | 12 | 77.3607 | 159.5482 | 407.2058
2036 | 3 | 11 | 13 | 77.9026 | 155.8551 | 398.5502
2036 | 3 | 11 | 14 | 79.3995 | 163.4446 | 395.0434
2036 | 3 | 11 | 15 | 83.1733 | 150.2775 | 400.2034
2036 | 3 | 11 | 16 | 88.3699 | 135.1808 | 412.4199
2036 | 3 | 11 | 17 | 90.6156 | 125.5602 | 445.6846
2036 | 3 | 11 | 18 | 87.3258 | 114.5492 | 468.1625
2036 | 3 | 11 | 19 | 86.6755 | 127.5317 | 481.6396
2036 | 3 | 11 | 20 | 78.6245 | 116.4 | 473.1868
2036 | 3 | 11 | 21 | 67.2661 | 124.2458 | 447.16
2036 | 3 | 11 | 22 | 60.0323 | 118.037 | 422.3926
2036 | 3 | 11 | 23 | 58.0664 | 110.7353 | 398.456
2036 | 3 | 12 | 0 | 59.128 | 120.0409 | 392.4069
2036 | 3 | 12 | 1 | 61.2871 | 122.2433 | 377.0842
2036 | 3 | 12 | 2 | 61.1652 | 119.7522 | 372.2576
2036 | 3 | 12 | 3 | 61.6828 | 121.0566 | 369.5146
2036 | 3 | 12 | 4 | 64.3969 | 123.9112 | 371.5947
2036 | 3 | 12 | 5 | 70.0133 | 129.2276 | 379.4754
2036 | 3 | 12 | 6 | 75.738 | 150.1587 | 397.2436
2036 | 3 | 12 | 7 | 78.3724 | 167.7388 | 425.3926
2036 | 3 | 12 | 8 | 79.3981 | 178.0226 | 433.3726
2036 | 3 | 12 | 9 | 81.2858 | 176.7342 | 420.806
2036 | 3 | 12 | 10 | 82.3588 | 174.3627 | 393.3602
2036 | 3 | 12 | 11 | 83.7657 | 168.2255 | 376.7594
2036 | 3 | 12 | 12 | 83.8757 | 147.4643 | 362.8733
2036 | 3 | 12 | 13 | 84.2572 | 144.5763 | 355.754
2036 | 3 | 12 | 14 | 85.9984 | 147.9055 | 354.1643
2036 | 3 | 12 | 15 | 90.0767 | 137.1146 | 359.1632
2036 | 3 | 12 | 16 | 95.6775 | 122.5139 | 373.1303
2036 | 3 | 12 | 17 | 97.9925 | 108.0931 | 408.6403
2036 | 3 | 12 | 18 | 95.454 | 106.3561 | 424.0006
2036 | 3 | 12 | 19 | 95.1203 | 117.5342 | 447.5242
2036 | 3 | 12 | 20 | 86.816 | 107.5088 | 444.4212
2036 | 3 | 12 | 21 | 75.5023 | 117.2869 | 420.5546
2036 | 3 | 12 | 22 | 68.1469 | 110.5481 | 395.5398
2036 | 3 | 12 | 23 | 65.9039 | 105.5511 | 372.4845
2036 | 3 | 13 | 0 | 67.6253 | 117.7808 | 368.3174
2036 | 3 | 13 | 1 | 67.7473 | 116.0015 | 357.1241
2036 | 3 | 13 | 2 | 67.4202 | 114.1924 | 352.2666
2036 | 3 | 13 | 3 | 67.805 | 117.026 | 349.8556
2036 | 3 | 13 | 4 | 70.2078 | 120.7573 | 352.035
2036 | 3 | 13 | 5 | 75.3356 | 126.4866 | 359.7444
2036 | 3 | 13 | 6 | 80.0676 | 151.9637 | 376.5609
2036 | 3 | 13 | 7 | 82.0249 | 169.592 | 405.5723
2036 | 3 | 13 | 8 | 82.1931 | 183.7015 | 417.5326
2036 | 3 | 13 | 9 | 83.0985 | 185.9111 | 410.7026
2036 | 3 | 13 | 10 | 83.4824 | 191.1742 | 388.9772
2036 | 3 | 13 | 11 | 84.3541 | 178.0063 | 377.9566
2036 | 3 | 13 | 12 | 84.6602 | 168.4486 | 343.9049
2036 | 3 | 13 | 13 | 84.7904 | 166.1038 | 337.4024
2036 | 3 | 13 | 14 | 86.0617 | 175.1472 | 336.2386
2036 | 3 | 13 | 15 | 89.8594 | 164.3135 | 341.0578
2036 | 3 | 13 | 16 | 94.6304 | 145.5866 | 352.389
2036 | 3 | 13 | 17 | 96.2438 | 133.417 | 388.8289
2036 | 3 | 13 | 18 | 93.5922 | 117.6044 | 425.1885
2036 | 3 | 13 | 19 | 93.4205 | 127.9996 | 442.8003
2036 | 3 | 13 | 20 | 85.2493 | 116.7245 | 438.5827
2036 | 3 | 13 | 21 | 74.2381 | 123.8323 | 415.1929
2036 | 3 | 13 | 22 | 67.0905 | 118.3967 | 391.1977
2036 | 3 | 13 | 23 | 65.0509 | 112.9054 | 367.9456
2036 | 3 | 14 | 0 | 66.7107 | 120.2847 | 357.1202
2036 | 3 | 14 | 1 | 67.1842 | 124.4858 | 348.5
2036 | 3 | 14 | 2 | 66.9002 | 121.5098 | 344.2644
2036 | 3 | 14 | 3 | 67.4172 | 125.1404 | 342.3439
2036 | 3 | 14 | 4 | 69.965 | 130.5505 | 344.9172
2036 | 3 | 14 | 5 | 75.4411 | 135.7084 | 353.0267
2036 | 3 | 14 | 6 | 81.7979 | 155.8413 | 371.8257
2036 | 3 | 14 | 7 | 83.6515 | 172.9001 | 402.8506
2036 | 3 | 14 | 8 | 83.6578 | 185.0747 | 416.9297
2036 | 3 | 14 | 9 | 83.5805 | 187.2012 | 411.873
2036 | 3 | 14 | 10 | 82.3561 | 189.978 | 390.039
2036 | 3 | 14 | 11 | 82.0226 | 176.1913 | 375.9708
2036 | 3 | 14 | 12 | 82.3927 | 164.7948 | 366.1164
2036 | 3 | 14 | 13 | 81.8725 | 161.2205 | 359.4263
2036 | 3 | 14 | 14 | 82.6545 | 169.482 | 358.0415
2036 | 3 | 14 | 15 | 85.3168 | 153.8923 | 363.1394
2036 | 3 | 14 | 16 | 89.5859 | 135.6747 | 374.1067
2036 | 3 | 14 | 17 | 91.6483 | 125.1932 | 406.2671
2036 | 3 | 14 | 18 | 89.2327 | 116.699 | 437.0878
2036 | 3 | 14 | 19 | 90.0428 | 127.5273 | 453.1485
2036 | 3 | 14 | 20 | 83.3506 | 120.1615 | 447.7286
2036 | 3 | 14 | 21 | 73.4198 | 126.8977 | 425.0026
2036 | 3 | 14 | 22 | 67.1168 | 120.9672 | 404.6384
2036 | 3 | 14 | 23 | 65.3424 | 114.4997 | 384.6355
2036 | 3 | 15 | 0 | 66.3589 | 121.1527 | 377.1402
2036 | 3 | 15 | 1 | 65.4004 | 122.026 | 357.1485
2036 | 3 | 15 | 2 | 64.5393 | 119.7452 | 351.1869
2036 | 3 | 15 | 3 | 64.5713 | 123.0271 | 347.5021
2036 | 3 | 15 | 4 | 66.9843 | 129.381 | 348.3136
2036 | 3 | 15 | 5 | 71.5606 | 132.87 | 351.7988
2036 | 3 | 15 | 6 | 75.997 | 151.9397 | 354.8758
2036 | 3 | 15 | 7 | 75.5566 | 155.8737 | 372.9679
2036 | 3 | 15 | 8 | 75.2987 | 158.2903 | 388.6399
2036 | 3 | 15 | 9 | 78.5597 | 154.8857 | 394.906
2036 | 3 | 15 | 10 | 81.0612 | 155.546 | 381.9825
2036 | 3 | 15 | 11 | 83.0853 | 149.4087 | 372.7155
2036 | 3 | 15 | 12 | 83.7654 | 134.6244 | 378.5801
2036 | 3 | 15 | 13 | 83.2883 | 129.7375 | 372.3323
2036 | 3 | 15 | 14 | 83.7138 | 140.6944 | 368.6714
2036 | 3 | 15 | 15 | 86.2376 | 125.0943 | 374.9902
2036 | 3 | 15 | 16 | 89.5843 | 106.5935 | 385.6025
2036 | 3 | 15 | 17 | 90.6006 | 100.3537 | 415.2408
2036 | 3 | 15 | 18 | 87.7389 | 99.0102 | 438.7611
2036 | 3 | 15 | 19 | 86.4393 | 109.8848 | 441.0101
2036 | 3 | 15 | 20 | 77.6803 | 100.4958 | 424.4929
2036 | 3 | 15 | 21 | 66.643 | 105.9174 | 396.1714
2036 | 3 | 15 | 22 | 60.8708 | 102.2497 | 376.5986
2036 | 3 | 15 | 23 | 60.0028 | 100.7111 | 359.1598
2036 | 3 | 16 | 0 | 61.9382 | 117.4321 | 353.3588
2036 | 3 | 16 | 1 | 62.5791 | 117.2382 | 358.3267
2036 | 3 | 16 | 2 | 62.1601 | 115.001 | 354.1838
2036 | 3 | 16 | 3 | 62.4575 | 118.4224 | 351.3736
2036 | 3 | 16 | 4 | 65.0762 | 124.7197 | 353.3727
2036 | 3 | 16 | 5 | 69.6683 | 127.2871 | 358.3331
2036 | 3 | 16 | 6 | 74.849 | 140.828 | 366.1473
2036 | 3 | 16 | 7 | 73.9465 | 141.1829 | 382.3591
2036 | 3 | 16 | 8 | 73.3028 | 139.0783 | 393.1682
2036 | 3 | 16 | 9 | 76.4271 | 130.5434 | 398.1619
2036 | 3 | 16 | 10 | 78.8228 | 129.0888 | 384.0502
2036 | 3 | 16 | 11 | 80.8166 | 125.1146 | 375.882
2036 | 3 | 16 | 12 | 82.5352 | 113.1131 | 342.7586
2036 | 3 | 16 | 13 | 82.4905 | 110.9682 | 334.0069
2036 | 3 | 16 | 14 | 83.4886 | 118.1593 | 329.9652
2036 | 3 | 16 | 15 | 86.8728 | 106.9097 | 336.5292
2036 | 3 | 16 | 16 | 91.3333 | 92.1892 | 358.0015
2036 | 3 | 16 | 17 | 93.5037 | 87.1071 | 406.901
2036 | 3 | 16 | 18 | 90.1413 | 92.8354 | 447.7938
2036 | 3 | 16 | 19 | 90.0885 | 104.3441 | 469.9171
2036 | 3 | 16 | 20 | 82.2398 | 99.6091 | 464.0774
2036 | 3 | 16 | 21 | 71.0121 | 106.3987 | 439.1462
2036 | 3 | 16 | 22 | 64.3366 | 102.4995 | 417.4764
2036 | 3 | 16 | 23 | 62.9757 | 100.5396 | 397.4837
2036 | 3 | 17 | 0 | 64.862 | 119.9193 | 394.4181
2036 | 3 | 17 | 1 | 64.6445 | 122.3801 | 375.7412
2036 | 3 | 17 | 2 | 64.6947 | 122.8126 | 373.5425
2036 | 3 | 17 | 3 | 65.6376 | 126.4707 | 372.8551
2036 | 3 | 17 | 4 | 68.4663 | 130.0976 | 376.6587
2036 | 3 | 17 | 5 | 74.3564 | 136.7206 | 385.915
2036 | 3 | 17 | 6 | 80.8081 | 159.0431 | 402.8357
2036 | 3 | 17 | 7 | 82.3455 | 175.5468 | 432.2729
2036 | 3 | 17 | 8 | 81.866 | 187.6376 | 440.4658
2036 | 3 | 17 | 9 | 81.5699 | 183.9078 | 428.2241
2036 | 3 | 17 | 10 | 80.0082 | 179.9217 | 402.1908
2036 | 3 | 17 | 11 | 79.736 | 175.0265 | 388.0663
2036 | 3 | 17 | 12 | 78.1257 | 166.2682 | 395.7224
2036 | 3 | 17 | 13 | 77.717 | 161.5952 | 389.5562
2036 | 3 | 17 | 14 | 78.2047 | 164.2791 | 386.9181
2036 | 3 | 17 | 15 | 81.4818 | 154.9557 | 391.1787
2036 | 3 | 17 | 16 | 86.594 | 140.0683 | 400.5608
2036 | 3 | 17 | 17 | 89.1215 | 131.6719 | 432.1933
2036 | 3 | 17 | 18 | 89.9389 | 115.9413 | 458.2822
2036 | 3 | 17 | 19 | 90.2281 | 127.0428 | 470.7709
2036 | 3 | 17 | 20 | 82.5973 | 119.468 | 463.9259
2036 | 3 | 17 | 21 | 72.0661 | 125.1421 | 437.018
2036 | 3 | 17 | 22 | 64.8638 | 118.2569 | 411.861
2036 | 3 | 17 | 23 | 62.9033 | 115.7374 | 387.8291
2036 | 3 | 18 | 0 | 63.5064 | 127.4114 | 373.4028
2036 | 3 | 18 | 1 | 62.2903 | 123.2507 | 361.7563
2036 | 3 | 18 | 2 | 61.8067 | 121.2326 | 357.3123
2036 | 3 | 18 | 3 | 62.2015 | 122.5368 | 354.4702
2036 | 3 | 18 | 4 | 64.8152 | 125.5877 | 356.0337
2036 | 3 | 18 | 5 | 70.4569 | 131.0419 | 363.5478
2036 | 3 | 18 | 6 | 76.4542 | 151.8053 | 378.3208
2036 | 3 | 18 | 7 | 78.2318 | 168.4918 | 410.5216
2036 | 3 | 18 | 8 | 78.6008 | 176.4137 | 432.2913
2036 | 3 | 18 | 9 | 79.7177 | 174.4812 | 439.8956
2036 | 3 | 18 | 10 | 80.051 | 170.1391 | 426.4041
2036 | 3 | 18 | 11 | 81.0911 | 169.3355 | 417.2704
2036 | 3 | 18 | 12 | 78.5363 | 156.7202 | 406.9293
2036 | 3 | 18 | 13 | 78.6317 | 154.3942 | 404.9034
2036 | 3 | 18 | 14 | 79.6624 | 154.9666 | 404.7858
2036 | 3 | 18 | 15 | 83.012 | 145.4576 | 410.6588
2036 | 3 | 18 | 16 | 87.8584 | 132.1207 | 420.0831
2036 | 3 | 18 | 17 | 90.2918 | 119.4202 | 443.9332
2036 | 3 | 18 | 18 | 87.0581 | 105.2531 | 457.1423
2036 | 3 | 18 | 19 | 87.5779 | 113.6895 | 464.2943
2036 | 3 | 18 | 20 | 80.3537 | 106.6909 | 455.4321
2036 | 3 | 18 | 21 | 69.8387 | 114.1226 | 427.0836
2036 | 3 | 18 | 22 | 62.6975 | 107.2928 | 401.1722
2036 | 3 | 18 | 23 | 60.8964 | 104.5782 | 376.9734
2036 | 3 | 19 | 0 | 61.5222 | 117.3797 | 369.1985
2036 | 3 | 19 | 1 | 61.2267 | 123.4128 | 358.5788
2036 | 3 | 19 | 2 | 60.9651 | 121.1216 | 355.1618
2036 | 3 | 19 | 3 | 61.6008 | 124.2224 | 353.0612
2036 | 3 | 19 | 4 | 64.3164 | 128.8502 | 355.7532
2036 | 3 | 19 | 5 | 70.2388 | 134.5555 | 363.9336
2036 | 3 | 19 | 6 | 77.2894 | 159.8449 | 389.7374
2036 | 3 | 19 | 7 | 78.8683 | 177.6816 | 418.4899
2036 | 3 | 19 | 8 | 78.3564 | 188.4972 | 426.3621
2036 | 3 | 19 | 9 | 78.3183 | 187.7735 | 415.1541
2036 | 3 | 19 | 10 | 76.7107 | 189.8625 | 391.3785
2036 | 3 | 19 | 11 | 76.6144 | 182.8353 | 377.5487
2036 | 3 | 19 | 12 | 73.6934 | 162.6282 | 353.2094
2036 | 3 | 19 | 13 | 73.2598 | 159.4046 | 346.0267
2036 | 3 | 19 | 14 | 73.794 | 166.2016 | 344.04
2036 | 3 | 19 | 15 | 77.0718 | 159.5377 | 347.6384
2036 | 3 | 19 | 16 | 82.3909 | 142.1491 | 360.8322
2036 | 3 | 19 | 17 | 85.3246 | 131.5443 | 399.3903
2036 | 3 | 19 | 18 | 87.8968 | 126.1896 | 437.7908
2036 | 3 | 19 | 19 | 88.1471 | 134.1342 | 456.1536
2036 | 3 | 19 | 20 | 80.9977 | 129.0944 | 454.9809
2036 | 3 | 19 | 21 | 70.5173 | 136.5546 | 430.975
2036 | 3 | 19 | 22 | 63.3078 | 130.7533 | 405.6635
2036 | 3 | 19 | 23 | 61.2136 | 126.6089 | 381.5179
2036 | 3 | 20 | 0 | 63.0136 | 136.7323 | 377.0932
2036 | 3 | 20 | 1 | 62.5654 | 136.3478 | 358.7507
2036 | 3 | 20 | 2 | 62.1356 | 135.4258 | 354.6347
2036 | 3 | 20 | 3 | 62.6126 | 138.159 | 352.2739
2036 | 3 | 20 | 4 | 65.1254 | 140.8589 | 354.7198
2036 | 3 | 20 | 5 | 70.6172 | 148.4767 | 362.498
2036 | 3 | 20 | 6 | 77.0145 | 168.5962 | 376.4697
2036 | 3 | 20 | 7 | 78.5027 | 183.5911 | 407.8597
2036 | 3 | 20 | 8 | 78.008 | 190.3631 | 427.1714
2036 | 3 | 20 | 9 | 78.1172 | 188.6018 | 431.9293
2036 | 3 | 20 | 10 | 77.0467 | 186.0186 | 417.1258
2036 | 3 | 20 | 11 | 77.2392 | 179.2031 | 409.247
2036 | 3 | 20 | 12 | 72.8404 | 165.4111 | 397.7342
2036 | 3 | 20 | 13 | 72.3827 | 160.4336 | 394.985
2036 | 3 | 20 | 14 | 72.8127 | 154.1739 | 394.7228
2036 | 3 | 20 | 15 | 76.1639 | 145.1225 | 399.8963
2036 | 3 | 20 | 16 | 81.0381 | 138.4156 | 407.4198
2036 | 3 | 20 | 17 | 83.5618 | 130.3137 | 432.1183
2036 | 3 | 20 | 18 | 84.1471 | 119.3248 | 446.1125
2036 | 3 | 20 | 19 | 85.3948 | 131.2999 | 456.4371
2036 | 3 | 20 | 20 | 79.0905 | 126.966 | 451.2831
2036 | 3 | 20 | 21 | 69.2495 | 134.6667 | 425.3621
2036 | 3 | 20 | 22 | 62.4454 | 127.6147 | 400.4194
2036 | 3 | 20 | 23 | 60.6482 | 125.2263 | 376.2554
2036 | 3 | 21 | 0 | 61.9581 | 133.989 | 365.788
2036 | 3 | 21 | 1 | 61.9472 | 136.7473 | 360.0356
2036 | 3 | 21 | 2 | 61.5539 | 133.6947 | 356.5962
2036 | 3 | 21 | 3 | 62.0585 | 135.8175 | 355.3281
2036 | 3 | 21 | 4 | 64.5918 | 139.5071 | 358.8029
2036 | 3 | 21 | 5 | 70.1486 | 145.2763 | 367.7305
2036 | 3 | 21 | 6 | 76.3796 | 165.509 | 379.7727
2036 | 3 | 21 | 7 | 78.0073 | 180.0132 | 414.215
2036 | 3 | 21 | 8 | 77.8671 | 185.6171 | 440.2223
2036 | 3 | 21 | 9 | 78.0885 | 181.6339 | 452.5625
2036 | 3 | 21 | 10 | 77.1145 | 176.2222 | 440.1691
2036 | 3 | 21 | 11 | 77.2318 | 175.9298 | 429.6007
2036 | 3 | 21 | 12 | 77.8385 | 158.987 | 417.0111
2036 | 3 | 21 | 13 | 77.5552 | 155.3127 | 415.6366
2036 | 3 | 21 | 14 | 78.2158 | 152.1133 | 416.0792
2036 | 3 | 21 | 15 | 81.0205 | 138.4116 | 421.1873
2036 | 3 | 21 | 16 | 85.1101 | 126.8125 | 428.7083
2036 | 3 | 21 | 17 | 86.8312 | 116.953 | 452.299
2036 | 3 | 21 | 18 | 83.263 | 110.5051 | 453.5983
2036 | 3 | 21 | 19 | 83.8622 | 121.4529 | 472.6515
2036 | 3 | 21 | 20 | 77.5777 | 118.9075 | 470.8192
2036 | 3 | 21 | 21 | 67.9204 | 126.2086 | 448.6552
2036 | 3 | 21 | 22 | 61.8084 | 119.2619 | 428.701
2036 | 3 | 21 | 23 | 60.1555 | 111.9171 | 408.9696
2036 | 3 | 22 | 0 | 60.9099 | 121.1283 | 393.8975
2036 | 3 | 22 | 1 | 61.2899 | 117.906 | 394.0583
2036 | 3 | 22 | 2 | 60.5031 | 116.2116 | 390.0812
2036 | 3 | 22 | 3 | 60.6857 | 118.8727 | 387.8576
2036 | 3 | 22 | 4 | 62.9926 | 122.0778 | 390.7779
2036 | 3 | 22 | 5 | 67.5222 | 126.494 | 397.2071
2036 | 3 | 22 | 6 | 72.4259 | 146.0737 | 404.3594
2036 | 3 | 22 | 7 | 72.3403 | 151.1815 | 422.731
2036 | 3 | 22 | 8 | 72.4216 | 146.5671 | 429.8903
2036 | 3 | 22 | 9 | 75.4659 | 140.3205 | 430.6994
2036 | 3 | 22 | 10 | 76.9203 | 138.3825 | 416.545
2036 | 3 | 22 | 11 | 78.4704 | 140.499 | 406.5811
2036 | 3 | 22 | 12 | 78.6202 | 121.8682 | 425.6552
2036 | 3 | 22 | 13 | 78.0024 | 116.7044 | 420.2854
2036 | 3 | 22 | 14 | 78.2569 | 114.3426 | 416.9205
2036 | 3 | 22 | 15 | 80.7402 | 102.0186 | 421.9315
2036 | 3 | 22 | 16 | 84.4233 | 93.3832 | 433.1139
2036 | 3 | 22 | 17 | 85.8658 | 88.554 | 463.6737
2036 | 3 | 22 | 18 | 83.516 | 85.7503 | 474.6844
2036 | 3 | 22 | 19 | 82.4885 | 97.1101 | 489.2941
2036 | 3 | 22 | 20 | 74.5548 | 93.0673 | 480.0198
2036 | 3 | 22 | 21 | 63.9329 | 103.0828 | 453.4913
2036 | 3 | 22 | 22 | 58.2427 | 98.185 | 435.0468
2036 | 3 | 22 | 23 | 57.5226 | 97.545 | 419.0589
2036 | 3 | 23 | 0 | 60.3536 | 113.7399 | 410.5928
2036 | 3 | 23 | 1 | 59.5308 | 113.142 | 393.7508
2036 | 3 | 23 | 2 | 58.9528 | 111.9472 | 388.655
2036 | 3 | 23 | 3 | 59.1604 | 115.1522 | 385.2067
2036 | 3 | 23 | 4 | 61.4526 | 118.7562 | 386.408
2036 | 3 | 23 | 5 | 65.7202 | 123.3688 | 390.0965
2036 | 3 | 23 | 6 | 70.017 | 137.64 | 390.9226
2036 | 3 | 23 | 7 | 69.5375 | 140.8271 | 404.4107
2036 | 3 | 23 | 8 | 70.3898 | 130.8378 | 414.6851
2036 | 3 | 23 | 9 | 74.85 | 123.8132 | 428.3764
2036 | 3 | 23 | 10 | 78.2508 | 121.297 | 424.203
2036 | 3 | 23 | 11 | 80.9388 | 122.2517 | 419.6484
2036 | 3 | 23 | 12 | 80.9174 | 109.8537 | 427.1466
2036 | 3 | 23 | 13 | 81.2272 | 107.917 | 424.1926
2036 | 3 | 23 | 14 | 82.3539 | 110.1309 | 422.2639
2036 | 3 | 23 | 15 | 85.8809 | 101.1852 | 428.6987
2036 | 3 | 23 | 16 | 90.2766 | 91.2799 | 438.1166
2036 | 3 | 23 | 17 | 91.8639 | 88.8227 | 465.471
2036 | 3 | 23 | 18 | 87.4657 | 92.3382 | 450.905
2036 | 3 | 23 | 19 | 85.7462 | 103.1327 | 467.7326
2036 | 3 | 23 | 20 | 76.9845 | 100.969 | 460.9091
2036 | 3 | 23 | 21 | 65.021 | 110.3456 | 432.5489
2036 | 3 | 23 | 22 | 58.0793 | 106.2643 | 408.2901
2036 | 3 | 23 | 23 | 56.786 | 103.4797 | 386.6104
2036 | 3 | 24 | 0 | 60.1462 | 116.1789 | 378.877
2036 | 3 | 24 | 1 | 60.2382 | 117.928 | 375.3423
2036 | 3 | 24 | 2 | 60.3788 | 117.7362 | 373.7409
2036 | 3 | 24 | 3 | 61.3935 | 121.9399 | 373.5446
2036 | 3 | 24 | 4 | 64.5209 | 126.2272 | 377.8005
2036 | 3 | 24 | 5 | 70.6854 | 133.1829 | 387.9857
2036 | 3 | 24 | 6 | 78.5066 | 155.0858 | 409.2508
2036 | 3 | 24 | 7 | 80.1283 | 171.5011 | 438.5526
2036 | 3 | 24 | 8 | 79.8142 | 182.5325 | 440.0304
2036 | 3 | 24 | 9 | 79.63 | 180.7803 | 417.7316
2036 | 3 | 24 | 10 | 78.253 | 175.7946 | 385.3373
2036 | 3 | 24 | 11 | 78.1992 | 169.9656 | 368.0231
2036 | 3 | 24 | 12 | 78.1151 | 157.1126 | 382.9175
2036 | 3 | 24 | 13 | 77.8405 | 152.63 | 376.1324
2036 | 3 | 24 | 14 | 78.6571 | 148.1998 | 373.3605
2036 | 3 | 24 | 15 | 82.1237 | 142.3195 | 376.1701
2036 | 3 | 24 | 16 | 87.4184 | 130.7788 | 387.6201
2036 | 3 | 24 | 17 | 89.9661 | 120.794 | 423.0115
2036 | 3 | 24 | 18 | 87.8225 | 113.3969 | 461.9904
2036 | 3 | 24 | 19 | 87.5181 | 121.4177 | 478.4597
2036 | 3 | 24 | 20 | 79.9954 | 116.7673 | 476.7778
2036 | 3 | 24 | 21 | 68.8767 | 123.7363 | 450.6142
2036 | 3 | 24 | 22 | 61.5045 | 116.6933 | 425.0482
2036 | 3 | 24 | 23 | 59.5351 | 113.3434 | 401.1019
2036 | 3 | 25 | 0 | 62.5369 | 123.1013 | 387.5748
2036 | 3 | 25 | 1 | 61.5483 | 120.0614 | 392.0177
2036 | 3 | 25 | 2 | 61.2535 | 117.8129 | 390.6014
2036 | 3 | 25 | 3 | 61.8369 | 120.9608 | 390.7615
2036 | 3 | 25 | 4 | 64.6975 | 125.6478 | 394.9245
2036 | 3 | 25 | 5 | 70.5676 | 131.4774 | 404.4965
2036 | 3 | 25 | 6 | 77.2295 | 156.6107 | 426.1788
2036 | 3 | 25 | 7 | 78.691 | 174.5475 | 456.429
2036 | 3 | 25 | 8 | 78.5651 | 184.3377 | 464.825
2036 | 3 | 25 | 9 | 78.9293 | 184.5007 | 451.4243
2036 | 3 | 25 | 10 | 78.2985 | 185.0344 | 426.0232
2036 | 3 | 25 | 11 | 78.8215 | 181.9993 | 410.7382
2036 | 3 | 25 | 12 | 73.635 | 161.6326 | 421.8069
2036 | 3 | 25 | 13 | 73.2574 | 158.934 | 415.3478
2036 | 3 | 25 | 14 | 73.7759 | 163.159 | 412.5971
2036 | 3 | 25 | 15 | 76.9493 | 153.7084 | 415.8896
2036 | 3 | 25 | 16 | 82.0062 | 139.5538 | 427.2162
2036 | 3 | 25 | 17 | 84.9576 | 129.0361 | 458.4749
2036 | 3 | 25 | 18 | 85.1757 | 115.0728 | 484.5087
2036 | 3 | 25 | 19 | 85.5058 | 122.692 | 498.6718
2036 | 3 | 25 | 20 | 78.8154 | 119.3769 | 497.3222
2036 | 3 | 25 | 21 | 68.4982 | 127.8483 | 471.8076
2036 | 3 | 25 | 22 | 61.4082 | 122.0215 | 445.9169
2036 | 3 | 25 | 23 | 59.495 | 116.2741 | 421.1979
2036 | 3 | 26 | 0 | 60.9992 | 124.7745 | 417.2744
2036 | 3 | 26 | 1 | 59.227 | 126.2818 | 398.6064
2036 | 3 | 26 | 2 | 58.6344 | 124.1364 | 395.0348
2036 | 3 | 26 | 3 | 58.9278 | 126.8942 | 392.485
2036 | 3 | 26 | 4 | 61.5398 | 130.414 | 394.607
2036 | 3 | 26 | 5 | 67.2613 | 137.0833 | 401.8827
2036 | 3 | 26 | 6 | 73.7329 | 158.6428 | 414.6405
2036 | 3 | 26 | 7 | 75.1355 | 174.7472 | 444.0481
2036 | 3 | 26 | 8 | 74.8445 | 181.9122 | 461.9833
2036 | 3 | 26 | 9 | 75.6723 | 181.0567 | 465.8558
2036 | 3 | 26 | 10 | 75.7256 | 177.3485 | 452.8417
2036 | 3 | 26 | 11 | 76.8316 | 174.1618 | 444.7711
2036 | 3 | 26 | 12 | 74.9666 | 156.638 | 438.677
2036 | 3 | 26 | 13 | 75.0848 | 152.6173 | 436.159
2036 | 3 | 26 | 14 | 75.8524 | 151.7658 | 434.2796
2036 | 3 | 26 | 15 | 79.0801 | 143.723 | 435.37
2036 | 3 | 26 | 16 | 83.6596 | 131.4827 | 440.8568
2036 | 3 | 26 | 17 | 85.7431 | 120.4526 | 463.311
2036 | 3 | 26 | 18 | 85.8143 | 119.8206 | 479.8829
2036 | 3 | 26 | 19 | 84.4681 | 125.7135 | 484.1617
2036 | 3 | 26 | 20 | 76.3636 | 121.2411 | 477.9199
2036 | 3 | 26 | 21 | 65.0669 | 127.9792 | 450.103
2036 | 3 | 26 | 22 | 57.6104 | 120.9973 | 422.7826
2036 | 3 | 26 | 23 | 55.6994 | 117.1894 | 397.0944
2036 | 3 | 27 | 0 | 57.8302 | 125.4331 | 389.1189
2036 | 3 | 27 | 1 | 56.2259 | 130.2572 | 374.7043
2036 | 3 | 27 | 2 | 55.5781 | 127.6483 | 370.5248
2036 | 3 | 27 | 3 | 55.8711 | 129.6385 | 368.3533
2036 | 3 | 27 | 4 | 58.4613 | 134.7262 | 370.7414
2036 | 3 | 27 | 5 | 64.0965 | 140.8221 | 378.9423
2036 | 3 | 27 | 6 | 70.935 | 164.4655 | 399.0424
2036 | 3 | 27 | 7 | 72.5326 | 180.8382 | 426.4797
2036 | 3 | 27 | 8 | 72.7187 | 189.6136 | 434.3073
2036 | 3 | 27 | 9 | 74.1062 | 189.704 | 425.3965
2036 | 3 | 27 | 10 | 74.5843 | 190.813 | 406.8359
2036 | 3 | 27 | 11 | 75.9447 | 188.8447 | 397.6267
2036 | 3 | 27 | 12 | 74.5406 | 174.8817 | 348.3263
2036 | 3 | 27 | 13 | 74.7759 | 171.9212 | 342.4387
2036 | 3 | 27 | 14 | 75.7175 | 177.2013 | 340.5065
2036 | 3 | 27 | 15 | 79.2102 | 165.8542 | 341.7537
2036 | 3 | 27 | 16 | 83.6607 | 149.8691 | 352.8652
2036 | 3 | 27 | 17 | 85.4916 | 139.6805 | 391.7437
2036 | 3 | 27 | 18 | 83.2545 | 121.7294 | 427.4359
2036 | 3 | 27 | 19 | 82.2882 | 128.5107 | 452.3759
2036 | 3 | 27 | 20 | 74.8797 | 122.0815 | 457.4055
2036 | 3 | 27 | 21 | 64.2143 | 126.9853 | 436.3999
2036 | 3 | 27 | 22 | 57.1213 | 121.1161 | 412.2
2036 | 3 | 27 | 23 | 55.219 | 115.6982 | 388.8118
2036 | 3 | 28 | 0 | 57.1622 | 127.9629 | 383.0508
2036 | 3 | 28 | 1 | 56.6398 | 129.2623 | 369.3746
2036 | 3 | 28 | 2 | 56.0839 | 126.09 | 365.7851
2036 | 3 | 28 | 3 | 56.4065 | 128.713 | 364.2711
2036 | 3 | 28 | 4 | 59.0251 | 134.5021 | 367.392
2036 | 3 | 28 | 5 | 64.611 | 139.5494 | 375.8233
2036 | 3 | 28 | 6 | 70.2911 | 159.9711 | 396.3178
2036 | 3 | 28 | 7 | 72.1019 | 175.552 | 422.4451
2036 | 3 | 28 | 8 | 72.9994 | 184.2684 | 422.3164
2036 | 3 | 28 | 9 | 75.1926 | 187.3621 | 398.5485
2036 | 3 | 28 | 10 | 76.4074 | 188.3977 | 368.0279
2036 | 3 | 28 | 11 | 78.1238 | 184.1184 | 351.1928
2036 | 3 | 28 | 12 | 78.3474 | 173.3325 | 338.9426
2036 | 3 | 28 | 13 | 78.7485 | 170.2783 | 331.2463
2036 | 3 | 28 | 14 | 79.9592 | 176.5953 | 327.5912
2036 | 3 | 28 | 15 | 83.4114 | 163.2992 | 326.5474
2036 | 3 | 28 | 16 | 87.7151 | 143.2692 | 335.4626
2036 | 3 | 28 | 17 | 88.9804 | 132.4094 | 374.2043
2036 | 3 | 28 | 18 | 85.6438 | 114.8743 | 424.8985
2036 | 3 | 28 | 19 | 84.3769 | 120.3734 | 443.5996
2036 | 3 | 28 | 20 | 76.4321 | 117.0348 | 445.7995
2036 | 3 | 28 | 21 | 65.9408 | 121.6909 | 425.0433
2036 | 3 | 28 | 22 | 59.6093 | 116.4636 | 404.1608
2036 | 3 | 28 | 23 | 58.2502 | 110.0308 | 383.7306
2036 | 3 | 29 | 0 | 58.1774 | 121.3773 | 376.4868
2036 | 3 | 29 | 1 | 58.9618 | 118.421 | 351.4737
2036 | 3 | 29 | 2 | 57.9869 | 116.426 | 345.1058
2036 | 3 | 29 | 3 | 57.9767 | 119.4701 | 340.8711
2036 | 3 | 29 | 4 | 59.8318 | 125.9468 | 341.5447
2036 | 3 | 29 | 5 | 63.8306 | 129.9632 | 345.3908
2036 | 3 | 29 | 6 | 67.1702 | 144.2115 | 350.4484
2036 | 3 | 29 | 7 | 67.6343 | 146.45 | 365.6169
2036 | 3 | 29 | 8 | 68.7484 | 144.1267 | 381.0385
2036 | 3 | 29 | 9 | 71.7654 | 140.3872 | 395.4231
2036 | 3 | 29 | 10 | 73.3979 | 138.6376 | 393.0415
2036 | 3 | 29 | 11 | 75.1548 | 139.3427 | 390.8204
2036 | 3 | 29 | 12 | 73.5482 | 121.7733 | 389.1222
2036 | 3 | 29 | 13 | 72.9541 | 117.6021 | 386.6536
2036 | 3 | 29 | 14 | 73.1027 | 120.6475 | 383.1988
2036 | 3 | 29 | 15 | 75.2333 | 104.458 | 384.0989
2036 | 3 | 29 | 16 | 78.9199 | 92.2063 | 389.2609
2036 | 3 | 29 | 17 | 80.9634 | 83.9281 | 412.8792
2036 | 3 | 29 | 18 | 79.4115 | 88.2857 | 428.4131
2036 | 3 | 29 | 19 | 78.7495 | 97.6451 | 426.9271
2036 | 3 | 29 | 20 | 72.037 | 93.519 | 414.1935
2036 | 3 | 29 | 21 | 62.3567 | 101.6258 | 385.9802
2036 | 3 | 29 | 22 | 56.7458 | 99.4657 | 365.176
2036 | 3 | 29 | 23 | 56.0924 | 96.2567 | 347.6441
2036 | 3 | 30 | 0 | 58.2748 | 113.5748 | 346.625
2036 | 3 | 30 | 1 | 56.9803 | 113.0454 | 334.56
2036 | 3 | 30 | 2 | 56.2206 | 111.813 | 329.7539
2036 | 3 | 30 | 3 | 56.2305 | 115.6311 | 326.2646
2036 | 3 | 30 | 4 | 57.9883 | 121.5897 | 327.5267
2036 | 3 | 30 | 5 | 61.6554 | 124.9929 | 331.8149
2036 | 3 | 30 | 6 | 65.0334 | 139.717 | 331.0359
2036 | 3 | 30 | 7 | 64.5613 | 139.0914 | 343.4894
2036 | 3 | 30 | 8 | 65.3878 | 133.6773 | 357.6839
2036 | 3 | 30 | 9 | 68.593 | 126.5321 | 372.3318
2036 | 3 | 30 | 10 | 70.2159 | 124.6473 | 371.3999
2036 | 3 | 30 | 11 | 71.9028 | 127.4523 | 370.9144
2036 | 3 | 30 | 12 | 71.3693 | 117.5578 | 369.2728
2036 | 3 | 30 | 13 | 71.3463 | 115.2313 | 370.6594
2036 | 3 | 30 | 14 | 71.8624 | 128.571 | 369.2107
2036 | 3 | 30 | 15 | 74.7382 | 112.8689 | 370.6744
2036 | 3 | 30 | 16 | 79.2349 | 97.2189 | 380.0019
2036 | 3 | 30 | 17 | 81.6477 | 92.7642 | 410.9104
2036 | 3 | 30 | 18 | 82.1265 | 97.3705 | 427.6066
2036 | 3 | 30 | 19 | 80.4883 | 103.1012 | 431.6349
2036 | 3 | 30 | 20 | 72.9678 | 99.1855 | 423.1198
2036 | 3 | 30 | 21 | 62.0268 | 102.8079 | 395.7284
2036 | 3 | 30 | 22 | 55.2397 | 100.0147 | 371.0925
2036 | 3 | 30 | 23 | 53.9389 | 97.6911 | 349.2357
2036 | 3 | 31 | 0 | 57.0458 | 113.6634 | 343.883
2036 | 3 | 31 | 1 | 55.4564 | 117.42 | 332.1574
2036 | 3 | 31 | 2 | 55.4044 | 117.3868 | 329.8865
2036 | 3 | 31 | 3 | 56.1441 | 121.28 | 329.1079
2036 | 3 | 31 | 4 | 59.237 | 127.2018 | 333.2289
2036 | 3 | 31 | 5 | 65.2906 | 133.2849 | 343.3568
2036 | 3 | 31 | 6 | 72.6871 | 156.5487 | 360.4637
2036 | 3 | 31 | 7 | 74.4245 | 172.224 | 386.832
2036 | 3 | 31 | 8 | 74.7666 | 184.7984 | 388.6937
2036 | 3 | 31 | 9 | 75.8995 | 184.9265 | 369.1909
2036 | 3 | 31 | 10 | 76.1731 | 183.3687 | 342.7137
2036 | 3 | 31 | 11 | 77.3392 | 181.914 | 330.4594
2036 | 3 | 31 | 12 | 74.2619 | 169.4463 | 336.5476
2036 | 3 | 31 | 13 | 74.205 | 165.3272 | 331.5539
2036 | 3 | 31 | 14 | 74.9689 | 171.7845 | 328.7255
2036 | 3 | 31 | 15 | 78.1502 | 159.2584 | 328.9448
2036 | 3 | 31 | 16 | 83.1252 | 141.506 | 339.5131
2036 | 3 | 31 | 17 | 85.7919 | 131.4637 | 376.5191
2036 | 3 | 31 | 18 | 84.3178 | 111.1153 | 421.0112
2036 | 3 | 31 | 19 | 82.945 | 118.926 | 429.7339
2036 | 3 | 31 | 20 | 75.8518 | 113.7184 | 427.1834
2036 | 3 | 31 | 21 | 64.9691 | 119.3271 | 401.4063
2036 | 3 | 31 | 22 | 57.5562 | 114.3108 | 374.7038
2036 | 3 | 31 | 23 | 55.434 | 109.3936 | 350.8343
2036 | 4 | 1 | 0 | 58.0864 | 121.3155 | 343.7971
2036 | 4 | 1 | 1 | 58.5416 | 143.3144 | 332.1466
2036 | 4 | 1 | 2 | 58.186 | 141.9087 | 329.7382
2036 | 4 | 1 | 3 | 58.6574 | 141.7728 | 327.9306
2036 | 4 | 1 | 4 | 61.4683 | 139.1657 | 331.5371
2036 | 4 | 1 | 5 | 67.45 | 144.7962 | 340.9004
2036 | 4 | 1 | 6 | 75.0407 | 170.0981 | 354.7495
2036 | 4 | 1 | 7 | 76.6783 | 185.0818 | 384.2826
2036 | 4 | 1 | 8 | 76.188 | 195.9118 | 400.8997
2036 | 4 | 1 | 9 | 75.5142 | 192.7868 | 406.135
2036 | 4 | 1 | 10 | 74.1583 | 190.9157 | 392.1527
2036 | 4 | 1 | 11 | 74.0873 | 191.4863 | 383.0575
2036 | 4 | 1 | 12 | 75.6561 | 178.793 | 369.7561
2036 | 4 | 1 | 13 | 75.6272 | 173.6692 | 365.9845
2036 | 4 | 1 | 14 | 76.4978 | 156.3587 | 368.0794
2036 | 4 | 1 | 15 | 79.9456 | 159.7297 | 378.4397
2036 | 4 | 1 | 16 | 84.8067 | 157.8867 | 391.9972
2036 | 4 | 1 | 17 | 87.1091 | 154.5968 | 415.8016
2036 | 4 | 1 | 18 | 87.03 | 135.6214 | 411.5149
2036 | 4 | 1 | 19 | 85.4029 | 139.114 | 425.7141
2036 | 4 | 1 | 20 | 78.0363 | 149.1247 | 429.6072
2036 | 4 | 1 | 21 | 66.2051 | 142.3074 | 404.5618
2036 | 4 | 1 | 22 | 58.281 | 138.6053 | 379.7629
2036 | 4 | 1 | 23 | 56.3055 | 141.5826 | 357.0863
2036 | 4 | 2 | 0 | 59.835 | 151.2929 | 352.6293
2036 | 4 | 2 | 1 | 59.2466 | 147.5681 | 346.2077
2036 | 4 | 2 | 2 | 58.8897 | 145.4412 | 344.0121
2036 | 4 | 2 | 3 | 59.2997 | 144.4479 | 342.0976
2036 | 4 | 2 | 4 | 62.1226 | 141.5408 | 345.8959
2036 | 4 | 2 | 5 | 68.1332 | 147.4117 | 355.2302
2036 | 4 | 2 | 6 | 74.9909 | 170.8125 | 370.8608
2036 | 4 | 2 | 7 | 76.8506 | 185.8017 | 398.7816
2036 | 4 | 2 | 8 | 77.1021 | 195.4142 | 415.1368
2036 | 4 | 2 | 9 | 78.0718 | 193.3446 | 420.6036
2036 | 4 | 2 | 10 | 78.4792 | 188.6433 | 405.8222
2036 | 4 | 2 | 11 | 79.5047 | 189.2492 | 395.6889
2036 | 4 | 2 | 12 | 76.3563 | 179.7344 | 383.1619
2036 | 4 | 2 | 13 | 76.2475 | 173.8791 | 378.9425
2036 | 4 | 2 | 14 | 77.0915 | 157.9043 | 380.554
2036 | 4 | 2 | 15 | 80.4863 | 159.9763 | 388.9538
2036 | 4 | 2 | 16 | 85.353 | 156.8042 | 401.6468
2036 | 4 | 2 | 17 | 87.5693 | 152.6219 | 424.6159
2036 | 4 | 2 | 18 | 87.1295 | 133.8845 | 438.273
2036 | 4 | 2 | 19 | 86.6885 | 135.9601 | 442.0318
2036 | 4 | 2 | 20 | 80.8692 | 144.8127 | 441.3198
2036 | 4 | 2 | 21 | 70.252 | 138.1634 | 413.788
2036 | 4 | 2 | 22 | 62.5953 | 133.833 | 386.6107
2036 | 4 | 2 | 23 | 60.11 | 137.0513 | 362.3581
2036 | 4 | 3 | 0 | 61.3029 | 148.4371 | 357.9395
2036 | 4 | 3 | 1 | 61.5539 | 143.0073 | 350.8407
2036 | 4 | 3 | 2 | 61.2285 | 141.0604 | 347.7178
2036 | 4 | 3 | 3 | 61.7202 | 140.0249 | 345.5994
2036 | 4 | 3 | 4 | 64.4829 | 137.4285 | 348.9129
2036 | 4 | 3 | 5 | 70.3225 | 143.1075 | 357.9584
2036 | 4 | 3 | 6 | 76.9749 | 166.2184 | 371.0299
2036 | 4 | 3 | 7 | 78.7817 | 180.7554 | 398.649
2036 | 4 | 3 | 8 | 79.0269 | 193.4086 | 413.3036
2036 | 4 | 3 | 9 | 79.6043 | 192.4049 | 415.9735
2036 | 4 | 3 | 10 | 79.6583 | 191.6647 | 400.2477
2036 | 4 | 3 | 11 | 80.3138 | 190.7838 | 391.3323
2036 | 4 | 3 | 12 | 79.37 | 168.6493 | 382.752
2036 | 4 | 3 | 13 | 79.3509 | 165.7644 | 379.8593
2036 | 4 | 3 | 14 | 80.5108 | 149.9931 | 382.2869
2036 | 4 | 3 | 15 | 84.2589 | 145.9069 | 391.0937
2036 | 4 | 3 | 16 | 89.0485 | 146.1988 | 402.135
2036 | 4 | 3 | 17 | 90.9827 | 137.1433 | 423.9782
2036 | 4 | 3 | 18 | 86.5988 | 126.2115 | 423.5336
2036 | 4 | 3 | 19 | 87.239 | 130.5832 | 437.9868
2036 | 4 | 3 | 20 | 82.2459 | 139.136 | 442.947
2036 | 4 | 3 | 21 | 72.3405 | 133.6188 | 419.9203
2036 | 4 | 3 | 22 | 65.024 | 130.4025 | 395.5749
2036 | 4 | 3 | 23 | 62.7248 | 131.9356 | 372.6705
2036 | 4 | 4 | 0 | 63.1483 | 143.0235 | 361.0514
2036 | 4 | 4 | 1 | 62.7103 | 134.3233 | 358.5415
2036 | 4 | 4 | 2 | 62.2661 | 131.779 | 355.7839
2036 | 4 | 4 | 3 | 62.6629 | 131.4248 | 354.268
2036 | 4 | 4 | 4 | 65.2962 | 128.8803 | 357.945
2036 | 4 | 4 | 5 | 71.0393 | 133.5988 | 367.3426
2036 | 4 | 4 | 6 | 76.8019 | 158.8886 | 383.6336
2036 | 4 | 4 | 7 | 78.4782 | 173.3764 | 411.0406
2036 | 4 | 4 | 8 | 78.7802 | 184.8853 | 426.2792
2036 | 4 | 4 | 9 | 79.2329 | 186.3214 | 429.6688
2036 | 4 | 4 | 10 | 79.2832 | 184.2135 | 414.4303
2036 | 4 | 4 | 11 | 79.8315 | 182.9413 | 402.727
2036 | 4 | 4 | 12 | 77.6598 | 169.998 | 378.5571
2036 | 4 | 4 | 13 | 77.2232 | 165.9825 | 372.9716
2036 | 4 | 4 | 14 | 77.6769 | 153.8374 | 373.8509
2036 | 4 | 4 | 15 | 80.4683 | 147.9822 | 381.05
2036 | 4 | 4 | 16 | 84.484 | 142.4289 | 391.7765
2036 | 4 | 4 | 17 | 85.959 | 133.4105 | 415.5136
2036 | 4 | 4 | 18 | 83.6841 | 116.6617 | 428.2783
2036 | 4 | 4 | 19 | 83.2965 | 118.327 | 442.8929
2036 | 4 | 4 | 20 | 77.8969 | 127.0013 | 448.0178
2036 | 4 | 4 | 21 | 67.9776 | 121.5615 | 426.2624
2036 | 4 | 4 | 22 | 61.2417 | 119.1036 | 405.0925
2036 | 4 | 4 | 23 | 59.36 | 116.9836 | 385.1285
2036 | 4 | 5 | 0 | 60.8465 | 124.1448 | 379.6226
2036 | 4 | 5 | 1 | 59.6225 | 124.3414 | 371.768
2036 | 4 | 5 | 2 | 58.796 | 122.0929 | 367.1669
2036 | 4 | 5 | 3 | 58.8682 | 121.7364 | 363.8681
2036 | 4 | 5 | 4 | 61.0964 | 121.6319 | 366.0156
2036 | 4 | 5 | 5 | 65.6609 | 124.5767 | 371.5552
2036 | 4 | 5 | 6 | 70.6521 | 141.5242 | 380.1759
2036 | 4 | 5 | 7 | 70.7197 | 146.2598 | 393.3891
2036 | 4 | 5 | 8 | 71.5119 | 149.6763 | 405.8249
2036 | 4 | 5 | 9 | 74.3556 | 153.7138 | 419.2379
2036 | 4 | 5 | 10 | 75.6004 | 157.6417 | 413.5109
2036 | 4 | 5 | 11 | 76.7103 | 156.0672 | 407.5637
2036 | 4 | 5 | 12 | 75.1809 | 141.6051 | 386.6676
2036 | 4 | 5 | 13 | 74.3812 | 136.5225 | 378.5347
2036 | 4 | 5 | 14 | 74.3213 | 132.8376 | 376.1096
2036 | 4 | 5 | 15 | 76.5377 | 127.9381 | 383.3943
2036 | 4 | 5 | 16 | 80.1852 | 117.772 | 395.9928
2036 | 4 | 5 | 17 | 81.5904 | 117.7574 | 421.4774
2036 | 4 | 5 | 18 | 80.0742 | 102.9531 | 434.1748
2036 | 4 | 5 | 19 | 79.317 | 106.0176 | 440.8353
2036 | 4 | 5 | 20 | 73.531 | 111.0194 | 437.3169
2036 | 4 | 5 | 21 | 63.7428 | 109.0269 | 411.6037
2036 | 4 | 5 | 22 | 57.7671 | 106.6028 | 391.9115
2036 | 4 | 5 | 23 | 56.8894 | 111.8996 | 375.4329
2036 | 4 | 6 | 0 | 57.924 | 126.7807 | 373.3521
2036 | 4 | 6 | 1 | 58.7577 | 122.9763 | 370.9698
2036 | 4 | 6 | 2 | 58.19 | 120.8866 | 367.357
2036 | 4 | 6 | 3 | 58.3698 | 121.4971 | 364.5743
2036 | 4 | 6 | 4 | 60.3923 | 123.348 | 367.1612
2036 | 4 | 6 | 5 | 64.5528 | 125.7014 | 372.9677
2036 | 4 | 6 | 6 | 67.7354 | 139.5557 | 381.8898
2036 | 4 | 6 | 7 | 67.3077 | 141.2987 | 389.9783
2036 | 4 | 6 | 8 | 67.8569 | 142.972 | 391.4366
2036 | 4 | 6 | 9 | 70.546 | 146.0292 | 395.0242
2036 | 4 | 6 | 10 | 72.7179 | 149.8771 | 385.0079
2036 | 4 | 6 | 11 | 74.5511 | 146.6244 | 377.8514
2036 | 4 | 6 | 12 | 73.0629 | 138.0541 | 343.4861
2036 | 4 | 6 | 13 | 72.6692 | 135.882 | 334.9662
2036 | 4 | 6 | 14 | 73.1906 | 139.1238 | 332.8725
2036 | 4 | 6 | 15 | 76.0887 | 137.3132 | 339.3538
2036 | 4 | 6 | 16 | 80.5978 | 122.8308 | 358.1217
2036 | 4 | 6 | 17 | 83.2433 | 124.1936 | 398.386
2036 | 4 | 6 | 18 | 82.3736 | 113.1991 | 438.1865
2036 | 4 | 6 | 19 | 81.9797 | 114.8663 | 452.3615
2036 | 4 | 6 | 20 | 76.7097 | 121.7018 | 452.771
2036 | 4 | 6 | 21 | 66.623 | 116.6174 | 427.6171
2036 | 4 | 6 | 22 | 59.6579 | 115.3993 | 403.9186
2036 | 4 | 6 | 23 | 58.1022 | 118.8515 | 383.4892
2036 | 4 | 7 | 0 | 59.5903 | 132.4352 | 377.9119
2036 | 4 | 7 | 1 | 58.9285 | 130.8373 | 367.4534
2036 | 4 | 7 | 2 | 58.9503 | 129.3285 | 365.8274
2036 | 4 | 7 | 3 | 59.8118 | 131.096 | 365.1453
2036 | 4 | 7 | 4 | 62.7931 | 132.6845 | 369.5486
2036 | 4 | 7 | 5 | 68.9759 | 137.9092 | 379.7357
2036 | 4 | 7 | 6 | 76.3611 | 157.5951 | 391.4526
2036 | 4 | 7 | 7 | 77.9107 | 173.7537 | 417.6506
2036 | 4 | 7 | 8 | 77.403 | 192.3902 | 429.9434
2036 | 4 | 7 | 9 | 76.711 | 192.6095 | 427.1082
2036 | 4 | 7 | 10 | 75.1879 | 192.1212 | 406.893
2036 | 4 | 7 | 11 | 74.9668 | 186.5875 | 395.2392
2036 | 4 | 7 | 12 | 74.028 | 171.4919 | 412.0841
2036 | 4 | 7 | 13 | 73.6404 | 166.8072 | 408.1453
2036 | 4 | 7 | 14 | 74.1398 | 158.642 | 408.0529
2036 | 4 | 7 | 15 | 77.2777 | 151.4233 | 413.1708
2036 | 4 | 7 | 16 | 82.1886 | 146.1546 | 422.1944
2036 | 4 | 7 | 17 | 84.825 | 139.4183 | 442.2069
2036 | 4 | 7 | 18 | 83.8881 | 125.9727 | 453.6114
2036 | 4 | 7 | 19 | 83.8338 | 130.2551 | 453.5811
2036 | 4 | 7 | 20 | 78.6363 | 136.5818 | 451.047
2036 | 4 | 7 | 21 | 68.5036 | 131.1662 | 423.3129
2036 | 4 | 7 | 22 | 60.8704 | 128.1067 | 395.6289
2036 | 4 | 7 | 23 | 58.5687 | 127.7938 | 371.2188
2036 | 4 | 8 | 0 | 59.7914 | 138.53 | 362.4153
2036 | 4 | 8 | 1 | 57.9228 | 133.3759 | 346.197
2036 | 4 | 8 | 2 | 57.3655 | 131.3895 | 341.8637
2036 | 4 | 8 | 3 | 57.626 | 131.8941 | 338.5008
2036 | 4 | 8 | 4 | 60.3176 | 130.706 | 340.3405
2036 | 4 | 8 | 5 | 66.134 | 135.6878 | 348.0068
2036 | 4 | 8 | 6 | 72.3865 | 150.5995 | 359.7328
2036 | 4 | 8 | 7 | 73.9795 | 164.5868 | 385.42
2036 | 4 | 8 | 8 | 74.0415 | 178.8256 | 403.0932
2036 | 4 | 8 | 9 | 74.6141 | 176.5743 | 411.8671
2036 | 4 | 8 | 10 | 74.9522 | 175.8045 | 403.5276
2036 | 4 | 8 | 11 | 76.0692 | 175.7119 | 398.306
2036 | 4 | 8 | 12 | 73.9811 | 175.2993 | 386.75
2036 | 4 | 8 | 13 | 74.0505 | 172.4973 | 384.7702
2036 | 4 | 8 | 14 | 74.8309 | 166.4109 | 385.8106
2036 | 4 | 8 | 15 | 77.9925 | 161.6787 | 391.3732
2036 | 4 | 8 | 16 | 82.4827 | 153.2033 | 399.8954
2036 | 4 | 8 | 17 | 84.775 | 144.9053 | 416.8593
2036 | 4 | 8 | 18 | 84.9018 | 130.4653 | 425.569
2036 | 4 | 8 | 19 | 83.2705 | 131.0505 | 422.9682
2036 | 4 | 8 | 20 | 76.5819 | 136.1932 | 419.6599
2036 | 4 | 8 | 21 | 65.5682 | 129.4301 | 392.3468
2036 | 4 | 8 | 22 | 57.7378 | 127.3379 | 365.0591
2036 | 4 | 8 | 23 | 55.601 | 125.982 | 340.8069
2036 | 4 | 9 | 0 | 57.085 | 136.3142 | 336.0734
2036 | 4 | 9 | 1 | 57.6445 | 135.1637 | 317.6485
2036 | 4 | 9 | 2 | 57.2275 | 132.1121 | 313.5074
2036 | 4 | 9 | 3 | 57.637 | 131.7996 | 309.7968
2036 | 4 | 9 | 4 | 60.3167 | 131.7004 | 311.7527
2036 | 4 | 9 | 5 | 66.2608 | 136.2255 | 319.6922
2036 | 4 | 9 | 6 | 73.1653 | 159.5533 | 326.6921
2036 | 4 | 9 | 7 | 74.8027 | 175.7705 | 353.0418
2036 | 4 | 9 | 8 | 74.2728 | 188.8733 | 373.1887
2036 | 4 | 9 | 9 | 73.8127 | 190.8527 | 387.2419
2036 | 4 | 9 | 10 | 72.7001 | 191.4003 | 384.6037
2036 | 4 | 9 | 11 | 72.9282 | 190.6097 | 383.2558
2036 | 4 | 9 | 12 | 69.8122 | 178.5278 | 370.5121
2036 | 4 | 9 | 13 | 69.3682 | 174.885 | 371.2694
2036 | 4 | 9 | 14 | 69.9202 | 169.171 | 374.1879
2036 | 4 | 9 | 15 | 73.0426 | 166.3005 | 379.8218
2036 | 4 | 9 | 16 | 78.1797 | 156.0886 | 387.6913
2036 | 4 | 9 | 17 | 81.3019 | 147.1073 | 405.6301
2036 | 4 | 9 | 18 | 83.3439 | 127.285 | 412.8003
2036 | 4 | 9 | 19 | 83.0783 | 127.4721 | 412.4927
2036 | 4 | 9 | 20 | 78.0475 | 133.4323 | 411.0892
2036 | 4 | 9 | 21 | 67.9604 | 128.8677 | 386.1472
2036 | 4 | 9 | 22 | 60.2702 | 126.6434 | 359.1888
2036 | 4 | 9 | 23 | 57.7352 | 126.3949 | 334.7322
2036 | 4 | 10 | 0 | 60.4996 | 138.6622 | 324.0049
2036 | 4 | 10 | 1 | 57.8403 | 133.5475 | 316.2964
2036 | 4 | 10 | 2 | 57.3718 | 131.3623 | 314.2118
2036 | 4 | 10 | 3 | 57.7382 | 131.433 | 313.2851
2036 | 4 | 10 | 4 | 60.4034 | 130.8053 | 317.7323
2036 | 4 | 10 | 5 | 66.1681 | 135.9146 | 328.2064
2036 | 4 | 10 | 6 | 73.1612 | 153.8844 | 347.7371
2036 | 4 | 10 | 7 | 74.6476 | 168.0738 | 371.7416
2036 | 4 | 10 | 8 | 74.0554 | 182.6907 | 372.1553
2036 | 4 | 10 | 9 | 73.6898 | 184.1232 | 355.0562
2036 | 4 | 10 | 10 | 72.8476 | 185.3578 | 329.358
2036 | 4 | 10 | 11 | 73.1859 | 182.419 | 316.24
2036 | 4 | 10 | 12 | 70.9215 | 161.9793 | 286.3375
2036 | 4 | 10 | 13 | 70.6867 | 159.3543 | 277.823
2036 | 4 | 10 | 14 | 71.1532 | 145.5841 | 277.8081
2036 | 4 | 10 | 15 | 74.3782 | 138.8212 | 283.6732
2036 | 4 | 10 | 16 | 78.7253 | 137.7207 | 300.4756
2036 | 4 | 10 | 17 | 80.9009 | 125.9232 | 340.7482
2036 | 4 | 10 | 18 | 79.3073 | 120.2675 | 391.949
2036 | 4 | 10 | 19 | 79.8148 | 124.6735 | 409.4927
2036 | 4 | 10 | 20 | 75.3222 | 130.9135 | 417.2397
2036 | 4 | 10 | 21 | 65.9645 | 128.4969 | 397.9806
2036 | 4 | 10 | 22 | 58.6916 | 126.7357 | 373.7623
2036 | 4 | 10 | 23 | 56.4771 | 124.9918 | 350.9834
2036 | 4 | 11 | 0 | 57.0442 | 134.0365 | 343.2663
2036 | 4 | 11 | 1 | 41.6384 | 100.0349 | 309.8778
2036 | 4 | 11 | 2 | 41.1081 | 96.3366 | 307.655
2036 | 4 | 11 | 3 | 41.6533 | 112.5489 | 304.9404
2036 | 4 | 11 | 4 | 43.4445 | 112.1993 | 311.4798
2036 | 4 | 11 | 5 | 47.1375 | 114.2644 | 318.3525
2036 | 4 | 11 | 6 | 50.1231 | 113.8291 | 319.0113
2036 | 4 | 11 | 7 | 49.9316 | 120.2409 | 328.2801
2036 | 4 | 11 | 8 | 51.5114 | 100.8775 | 342.2459
2036 | 4 | 11 | 9 | 54.4433 | 117.3405 | 354.1457
2036 | 4 | 11 | 10 | 55.5001 | 115.8443 | 352.5311
2036 | 4 | 11 | 11 | 56.947 | 113.4941 | 349.2721
2036 | 4 | 11 | 12 | 59.0509 | 85.4892 | 306.5331
2036 | 4 | 11 | 13 | 58.7699 | 85.9765 | 299.2516
2036 | 4 | 11 | 14 | 59.047 | 85.6398 | 288.4505
2036 | 4 | 11 | 15 | 63.2516 | 83.5526 | 292.2331
2036 | 4 | 11 | 16 | 67.3894 | 64.4698 | 300.4104
2036 | 4 | 11 | 17 | 69.8498 | 78.6618 | 335.3994
2036 | 4 | 11 | 18 | 73.1089 | 65.3127 | 361.3748
2036 | 4 | 11 | 19 | 69.5047 | 82.4263 | 372.5268
2036 | 4 | 11 | 20 | 62.3274 | 73.6001 | 378.6473
2036 | 4 | 11 | 21 | 53.9598 | 81.6617 | 361.2182
2036 | 4 | 11 | 22 | 50.4846 | 81.7008 | 344.4856
2036 | 4 | 11 | 23 | 51.1198 | 82.2786 | 328.0761
2036 | 4 | 12 | 0 | 53.4295 | 96.2705 | 322.1165
2036 | 4 | 12 | 1 | 58.3191 | 117.474 | 307.1222
2036 | 4 | 12 | 2 | 57.3591 | 115.7619 | 302.5406
2036 | 4 | 12 | 3 | 57.3286 | 115.8714 | 298.9434
2036 | 4 | 12 | 4 | 59.2949 | 113.7655 | 300.213
2036 | 4 | 12 | 5 | 63.5414 | 115.4116 | 304.2518
2036 | 4 | 12 | 6 | 67.6087 | 126.3099 | 298.6551
2036 | 4 | 12 | 7 | 68.4472 | 129.4774 | 314.4311
2036 | 4 | 12 | 8 | 70.7675 | 129.5164 | 338.1522
2036 | 4 | 12 | 9 | 75.3172 | 129.992 | 354.9042
2036 | 4 | 12 | 10 | 78.127 | 133.819 | 346.7695
2036 | 4 | 12 | 11 | 80.4019 | 140.492 | 343.471
2036 | 4 | 12 | 12 | 79.4482 | 120.8552 | 343.6571
2036 | 4 | 12 | 13 | 79.1692 | 116.0284 | 337.3573
2036 | 4 | 12 | 14 | 79.7804 | 107.6811 | 334.1649
2036 | 4 | 12 | 15 | 82.6054 | 103.4434 | 340.4206
2036 | 4 | 12 | 16 | 86.5867 | 95.0882 | 353.086
2036 | 4 | 12 | 17 | 87.4371 | 94.3381 | 375.9576
2036 | 4 | 12 | 18 | 82.1496 | 87.9933 | 385.3806
2036 | 4 | 12 | 19 | 78.9993 | 90.9899 | 381.47
2036 | 4 | 12 | 20 | 70.9159 | 91.5991 | 374.2185
2036 | 4 | 12 | 21 | 59.6921 | 96.5961 | 350.9993
2036 | 4 | 12 | 22 | 52.9472 | 96.67 | 331.5083
2036 | 4 | 12 | 23 | 52.2661 | 96.794 | 315.61
2036 | 4 | 13 | 0 | 58.0036 | 113.0044 | 309.707
2036 | 4 | 13 | 1 | 55.5732 | 99.9944 | 311.892
2036 | 4 | 13 | 2 | 54.4353 | 99.473 | 306.7727
2036 | 4 | 13 | 3 | 54.9123 | 100.7869 | 302.062
2036 | 4 | 13 | 4 | 56.8508 | 101.0664 | 301.9306
2036 | 4 | 13 | 5 | 60.3787 | 100.363 | 303.6901
2036 | 4 | 13 | 6 | 62.805 | 109.9228 | 297.1668
2036 | 4 | 13 | 7 | 63.9732 | 106.5477 | 312.8521
2036 | 4 | 13 | 8 | 67.0527 | 99.7388 | 346.3048
2036 | 4 | 13 | 9 | 70.8166 | 97.4114 | 376.6134
2036 | 4 | 13 | 10 | 73.3913 | 102.0035 | 379.9639
2036 | 4 | 13 | 11 | 76.5453 | 102.1886 | 379.859
2036 | 4 | 13 | 12 | 74.2093 | 105.3516 | 365.6418
2036 | 4 | 13 | 13 | 73.815 | 102.8104 | 360.7648
2036 | 4 | 13 | 14 | 73.7286 | 111.316 | 365.3417
2036 | 4 | 13 | 15 | 75.9415 | 97.9113 | 373.1552
2036 | 4 | 13 | 16 | 78.7151 | 87.1972 | 363.9617
2036 | 4 | 13 | 17 | 78.9104 | 81.4578 | 373.8355
2036 | 4 | 13 | 18 | 78.7594 | 57.4321 | 381.0598
2036 | 4 | 13 | 19 | 79.6435 | 65.4745 | 379.2508
2036 | 4 | 13 | 20 | 73.645 | 61.7847 | 377.9923
2036 | 4 | 13 | 21 | 65.0707 | 80.1339 | 359.8533
2036 | 4 | 13 | 22 | 59.0115 | 85.016 | 340.6361
2036 | 4 | 13 | 23 | 58.2526 | 83.6454 | 321.4155
2036 | 4 | 14 | 0 | 59.1729 | 101.239 | 318.0049
2036 | 4 | 14 | 1 | 59.1012 | 103.9441 | 304.0768
2036 | 4 | 14 | 2 | 59.3521 | 103.8646 | 300.3396
2036 | 4 | 14 | 3 | 60.2791 | 107.8518 | 297.9018
2036 | 4 | 14 | 4 | 62.8371 | 112.5377 | 301.7241
2036 | 4 | 14 | 5 | 68.2808 | 117.8849 | 308.4477
2036 | 4 | 14 | 6 | 73.4513 | 137.7581 | 315.0621
2036 | 4 | 14 | 7 | 74.038 | 153.5567 | 335.5435
2036 | 4 | 14 | 8 | 74.983 | 165.688 | 362.7772
2036 | 4 | 14 | 9 | 77.0901 | 170.8437 | 379.4945
2036 | 4 | 14 | 10 | 76.8316 | 177.0428 | 381.4067
2036 | 4 | 14 | 11 | 77.6303 | 168.3935 | 376.6138
2036 | 4 | 14 | 12 | 77.42 | 160.7959 | 360.5182
2036 | 4 | 14 | 13 | 76.8229 | 156.9553 | 361.5684
2036 | 4 | 14 | 14 | 77.649 | 168.4759 | 362.1297
2036 | 4 | 14 | 15 | 80.477 | 156.8614 | 362.1629
2036 | 4 | 14 | 16 | 84.5834 | 132.4119 | 365.998
2036 | 4 | 14 | 17 | 87.0454 | 113.9265 | 386.8647
2036 | 4 | 14 | 18 | 85.0818 | 98.6777 | 395.6826
2036 | 4 | 14 | 19 | 84.5256 | 106.0927 | 400.8848
2036 | 4 | 14 | 20 | 78.7462 | 101.4726 | 400.4439
2036 | 4 | 14 | 21 | 68.2949 | 112.5654 | 374.3858
2036 | 4 | 14 | 22 | 60.3891 | 107.4673 | 345.9064
2036 | 4 | 14 | 23 | 57.8842 | 95.9167 | 318.0784
2036 | 4 | 15 | 0 | 62.2657 | 110.6434 | 319.8931
2036 | 4 | 15 | 1 | 61.5554 | 122.3542 | 295.9738
2036 | 4 | 15 | 2 | 61.3438 | 120.2119 | 291.873
2036 | 4 | 15 | 3 | 61.9485 | 121.7997 | 288.7666
2036 | 4 | 15 | 4 | 64.8965 | 122.3879 | 291.5411
2036 | 4 | 15 | 5 | 70.9617 | 127.2122 | 300.3738
2036 | 4 | 15 | 6 | 78.0127 | 151.0224 | 317.05
2036 | 4 | 15 | 7 | 79.3182 | 167.5889 | 341.0982
2036 | 4 | 15 | 8 | 78.7734 | 179.6483 | 355.3981
2036 | 4 | 15 | 9 | 78.249 | 179.3254 | 360.2023
2036 | 4 | 15 | 10 | 76.7362 | 183.0587 | 351.2317
2036 | 4 | 15 | 11 | 76.6586 | 186.8571 | 344.9925
2036 | 4 | 15 | 12 | 73.4136 | 177.2377 | 334.7972
2036 | 4 | 15 | 13 | 72.8773 | 174.0576 | 333.6732
2036 | 4 | 15 | 14 | 73.3863 | 179.19 | 336.5536
2036 | 4 | 15 | 15 | 76.3905 | 171.7969 | 342.9688
2036 | 4 | 15 | 16 | 81.3214 | 154.6623 | 355.0343
2036 | 4 | 15 | 17 | 84.4146 | 145.3501 | 376.1524
2036 | 4 | 15 | 18 | 85.0045 | 121.7042 | 377.4626
2036 | 4 | 15 | 19 | 85.4274 | 122.9482 | 385.7529
2036 | 4 | 15 | 20 | 80.6277 | 123.439 | 384.7856
2036 | 4 | 15 | 21 | 71.3339 | 122.5376 | 361.2796
2036 | 4 | 15 | 22 | 63.7755 | 119.5711 | 334.4651
2036 | 4 | 15 | 23 | 61.2253 | 112.2685 | 310.6453
2036 | 4 | 16 | 0 | 61.1969 | 125.3066 | 304.5254
2036 | 4 | 16 | 1 | 61.6498 | 129.0414 | 295.3825
2036 | 4 | 16 | 2 | 61.2792 | 125.9927 | 290.7282
2036 | 4 | 16 | 3 | 61.7807 | 126.8713 | 286.8322
2036 | 4 | 16 | 4 | 64.5036 | 128.1004 | 289.7169
2036 | 4 | 16 | 5 | 70.481 | 133.1256 | 298.3664
2036 | 4 | 16 | 6 | 76.7382 | 155.4684 | 311.4821
2036 | 4 | 16 | 7 | 78.1406 | 171.4205 | 335.4724
2036 | 4 | 16 | 8 | 77.4585 | 184.4785 | 344.8973
2036 | 4 | 16 | 9 | 76.7352 | 189.2026 | 344.8504
2036 | 4 | 16 | 10 | 75.5039 | 192.1818 | 334.8238
2036 | 4 | 16 | 11 | 75.6346 | 193.5954 | 336.1512
2036 | 4 | 16 | 12 | 77.8787 | 182.4209 | 330.2447
2036 | 4 | 16 | 13 | 77.7557 | 180.6328 | 332.5417
2036 | 4 | 16 | 14 | 78.6155 | 183.5322 | 341.1956
2036 | 4 | 16 | 15 | 81.8309 | 176.1931 | 352.1512
2036 | 4 | 16 | 16 | 86.4868 | 159.3519 | 367.1337
2036 | 4 | 16 | 17 | 88.7095 | 146.7046 | 397.7878
2036 | 4 | 16 | 18 | 89.0906 | 124.7382 | 409.4858
2036 | 4 | 16 | 19 | 87.4668 | 122.4314 | 416.0889
2036 | 4 | 16 | 20 | 80.3485 | 126.4589 | 412.1098
2036 | 4 | 16 | 21 | 69.4826 | 124.2335 | 387.9224
2036 | 4 | 16 | 22 | 61.3293 | 123.9012 | 357.0868
2036 | 4 | 16 | 23 | 58.9037 | 119.4377 | 328.0123
2036 | 4 | 17 | 0 | 61.6266 | 133.4285 | 315.7558
2036 | 4 | 17 | 1 | 60.7045 | 130.7543 | 311.8786
2036 | 4 | 17 | 2 | 60.1366 | 128.8201 | 304.3151
2036 | 4 | 17 | 3 | 60.492 | 130.0997 | 299.0707
2036 | 4 | 17 | 4 | 63.1407 | 130.1422 | 300.4999
2036 | 4 | 17 | 5 | 68.8907 | 135.3751 | 307.0179
2036 | 4 | 17 | 6 | 74.8203 | 155.9259 | 322.5694
2036 | 4 | 17 | 7 | 76.3385 | 169.6282 | 348.781
2036 | 4 | 17 | 8 | 76.733 | 180.6916 | 360.4813
2036 | 4 | 17 | 9 | 78.2063 | 177.4169 | 361.447
2036 | 4 | 17 | 10 | 78.8972 | 177.6495 | 353.0764
2036 | 4 | 17 | 11 | 80.2384 | 181.8173 | 356.163
2036 | 4 | 17 | 12 | 79.8742 | 181.2916 | 365.1685
2036 | 4 | 17 | 13 | 80.1791 | 178.9115 | 366.29
2036 | 4 | 17 | 14 | 81.553 | 177.2413 | 372.2896
2036 | 4 | 17 | 15 | 85.6814 | 167.4393 | 381.8234
2036 | 4 | 17 | 16 | 90.6113 | 156.5406 | 394.1511
2036 | 4 | 17 | 17 | 92.041 | 145.2053 | 417.8921
2036 | 4 | 17 | 18 | 88.4452 | 120.461 | 429.1587
2036 | 4 | 17 | 19 | 86.2983 | 123.9639 | 432.7553
2036 | 4 | 17 | 20 | 78.273 | 125.7545 | 429.536
2036 | 4 | 17 | 21 | 66.9537 | 125.7731 | 405.1362
2036 | 4 | 17 | 22 | 58.824 | 125.6262 | 374.4533
2036 | 4 | 17 | 23 | 56.8431 | 118.6496 | 344.2256
2036 | 4 | 18 | 0 | 60.9313 | 128.5941 | 336.3824
2036 | 4 | 18 | 1 | 59.0038 | 130.2454 | 308.8691
2036 | 4 | 18 | 2 | 58.4797 | 127.1252 | 300.9405
2036 | 4 | 18 | 3 | 58.8498 | 128.0582 | 295.905
2036 | 4 | 18 | 4 | 61.5906 | 128.7649 | 296.9763
2036 | 4 | 18 | 5 | 67.4505 | 132.4833 | 302.9644
2036 | 4 | 18 | 6 | 74.1162 | 157.5693 | 312.1859
2036 | 4 | 18 | 7 | 75.8007 | 172.9078 | 333.9402
2036 | 4 | 18 | 8 | 76.367 | 182.8986 | 342.7489
2036 | 4 | 18 | 9 | 77.5405 | 184.9709 | 342.318
2036 | 4 | 18 | 10 | 77.7811 | 186.4513 | 328.4315
2036 | 4 | 18 | 11 | 78.6838 | 191.7366 | 321.9597
2036 | 4 | 18 | 12 | 77.6029 | 177.8571 | 317.39
2036 | 4 | 18 | 13 | 77.4733 | 174.8141 | 318.2528
2036 | 4 | 18 | 14 | 78.2546 | 173.5007 | 322.9269
2036 | 4 | 18 | 15 | 81.4378 | 161.737 | 329.9532
2036 | 4 | 18 | 16 | 85.6792 | 147.8818 | 342.5134
2036 | 4 | 18 | 17 | 86.8922 | 136.1042 | 370.7211
2036 | 4 | 18 | 18 | 83.3838 | 113.5089 | 385.2779
2036 | 4 | 18 | 19 | 81.6965 | 115.0281 | 394.5594
2036 | 4 | 18 | 20 | 75.0204 | 117.8246 | 389.2347
2036 | 4 | 18 | 21 | 64.9639 | 116.6765 | 366.9135
2036 | 4 | 18 | 22 | 57.8533 | 116.1944 | 342.7966
2036 | 4 | 18 | 23 | 55.8926 | 107.9556 | 319.0426
2036 | 4 | 19 | 0 | 58.5641 | 117.2506 | 309.2325
2036 | 4 | 19 | 1 | 56.4455 | 113.7402 | 289.3301
2036 | 4 | 19 | 2 | 55.5309 | 112.0643 | 282.546
2036 | 4 | 19 | 3 | 55.5437 | 112.6093 | 277.0735
2036 | 4 | 19 | 4 | 57.6149 | 112.9612 | 275.8591
2036 | 4 | 19 | 5 | 61.9654 | 114.4037 | 276.6191
2036 | 4 | 19 | 6 | 66.3743 | 125.4191 | 276.5132
2036 | 4 | 19 | 7 | 66.9413 | 128.3165 | 292.3368
2036 | 4 | 19 | 8 | 69.101 | 130.8511 | 320.163
2036 | 4 | 19 | 9 | 73.734 | 135.2713 | 339.0478
2036 | 4 | 19 | 10 | 76.3239 | 137.7766 | 339.1658
2036 | 4 | 19 | 11 | 78.5325 | 142.1139 | 339.5332
2036 | 4 | 19 | 12 | 75.912 | 129.2763 | 315.8534
2036 | 4 | 19 | 13 | 75.3395 | 125.7884 | 315.1694
2036 | 4 | 19 | 14 | 75.5156 | 125.3573 | 312.8516
2036 | 4 | 19 | 15 | 77.7164 | 117.1004 | 316.2828
2036 | 4 | 19 | 16 | 81.1649 | 103.1479 | 321.76
2036 | 4 | 19 | 17 | 82.2944 | 97.6301 | 351.6663
2036 | 4 | 19 | 18 | 79.3463 | 89.364 | 362.8954
2036 | 4 | 19 | 19 | 77.2665 | 91.2849 | 372.4719
2036 | 4 | 19 | 20 | 70.668 | 91.0989 | 368.0555
2036 | 4 | 19 | 21 | 61.3721 | 95.9832 | 349.5273
2036 | 4 | 19 | 22 | 55.1535 | 95.1183 | 329.847
2036 | 4 | 19 | 23 | 53.8725 | 96.7376 | 310.1561
2036 | 4 | 20 | 0 | 55.406 | 109.0497 | 298.3135
2036 | 4 | 20 | 1 | 53.2308 | 111.8768 | 294.5875
2036 | 4 | 20 | 2 | 52.4761 | 110.6034 | 291.3969
2036 | 4 | 20 | 3 | 52.4752 | 112.3079 | 288.0222
2036 | 4 | 20 | 4 | 54.1948 | 116.2684 | 288.927
2036 | 4 | 20 | 5 | 57.9703 | 117.9018 | 292.2491
2036 | 4 | 20 | 6 | 61.754 | 126.7839 | 294.862
2036 | 4 | 20 | 7 | 61.8487 | 126.1755 | 306.3891
2036 | 4 | 20 | 8 | 64.1999 | 124.679 | 324.9234
2036 | 4 | 20 | 9 | 69.1737 | 124.6886 | 336.6547
2036 | 4 | 20 | 10 | 72.0468 | 125.3752 | 334.8251
2036 | 4 | 20 | 11 | 74.4618 | 133.7815 | 323.8176
2036 | 4 | 20 | 12 | 72.6207 | 125.5735 | 277.1155
2036 | 4 | 20 | 13 | 72.7449 | 123.5827 | 272.0104
2036 | 4 | 20 | 14 | 73.5584 | 132.7701 | 275.7889
2036 | 4 | 20 | 15 | 76.7554 | 124.2476 | 286.417
2036 | 4 | 20 | 16 | 81.3317 | 108.884 | 301.4097
2036 | 4 | 20 | 17 | 83.0143 | 105.1618 | 344.3317
2036 | 4 | 20 | 18 | 77.1981 | 95.5832 | 383.887
2036 | 4 | 20 | 19 | 75.866 | 101.5793 | 402.1042
2036 | 4 | 20 | 20 | 69.6925 | 105.2164 | 406.3203
2036 | 4 | 20 | 21 | 59.8487 | 110.1753 | 390.9598
2036 | 4 | 20 | 22 | 52.6053 | 109.3603 | 368.0265
2036 | 4 | 20 | 23 | 51.1504 | 107.7731 | 344.7482
2036 | 4 | 21 | 0 | 53.6354 | 121.1046 | 333.6995
2036 | 4 | 21 | 1 | 52.9543 | 124.812 | 329.146
2036 | 4 | 21 | 2 | 52.8614 | 124.5141 | 328.2141
2036 | 4 | 21 | 3 | 53.6589 | 127.1081 | 328.517
2036 | 4 | 21 | 4 | 56.5427 | 128.7353 | 333.5139
2036 | 4 | 21 | 5 | 62.7732 | 133.8583 | 344.8512
2036 | 4 | 21 | 6 | 69.8504 | 147.8809 | 364.5569
2036 | 4 | 21 | 7 | 71.839 | 161.7236 | 386.2801
2036 | 4 | 21 | 8 | 72.1847 | 174.046 | 388.6467
2036 | 4 | 21 | 9 | 73.0386 | 169.9088 | 377.9465
2036 | 4 | 21 | 10 | 72.9515 | 164.035 | 361.3712
2036 | 4 | 21 | 11 | 73.8729 | 169.6216 | 349.546
2036 | 4 | 21 | 12 | 74.2034 | 159.5052 | 355.9344
2036 | 4 | 21 | 13 | 74.4984 | 155.5321 | 352.2374
2036 | 4 | 21 | 14 | 75.4238 | 148.9754 | 350.1885
2036 | 4 | 21 | 15 | 78.9583 | 136.1374 | 350.6578
2036 | 4 | 21 | 16 | 83.8283 | 131.1836 | 363.0142
2036 | 4 | 21 | 17 | 85.6495 | 118.5764 | 394.6021
2036 | 4 | 21 | 18 | 82.4263 | 110.6449 | 423.9711
2036 | 4 | 21 | 19 | 80.9615 | 116.1331 | 433.5074
2036 | 4 | 21 | 20 | 74.055 | 117.6384 | 433.1606
2036 | 4 | 21 | 21 | 63.2835 | 119.2315 | 412.3858
2036 | 4 | 21 | 22 | 55.1609 | 117.6298 | 385.6639
2036 | 4 | 21 | 23 | 52.6704 | 112.8417 | 360.7896
2036 | 4 | 22 | 0 | 55.0737 | 123.8322 | 355.2475
2036 | 4 | 22 | 1 | 53.3813 | 126.9736 | 351.4062
2036 | 4 | 22 | 2 | 52.9229 | 124.2229 | 348.7892
2036 | 4 | 22 | 3 | 53.3199 | 125.2679 | 347.3355
2036 | 4 | 22 | 4 | 55.9412 | 127.5697 | 349.9574
2036 | 4 | 22 | 5 | 61.6697 | 130.8548 | 359.1456
2036 | 4 | 22 | 6 | 68.7789 | 153.0593 | 370.3385
2036 | 4 | 22 | 7 | 70.409 | 169.0198 | 394.9798
2036 | 4 | 22 | 8 | 70.6504 | 180.4183 | 414.9848
2036 | 4 | 22 | 9 | 71.8022 | 179.6177 | 429.1072
2036 | 4 | 22 | 10 | 71.7389 | 183.1261 | 426.0365
2036 | 4 | 22 | 11 | 72.8659 | 192.7917 | 419.2561
2036 | 4 | 22 | 12 | 73.8341 | 178.116 | 391.5036
2036 | 4 | 22 | 13 | 74.4689 | 176.6076 | 389.47
2036 | 4 | 22 | 14 | 75.5427 | 180.3082 | 388.092
2036 | 4 | 22 | 15 | 79.1627 | 170.6801 | 390.2077
2036 | 4 | 22 | 16 | 83.9339 | 155.2166 | 400.1223
2036 | 4 | 22 | 17 | 85.6231 | 142.7949 | 423.9173
2036 | 4 | 22 | 18 | 83.614 | 124.4381 | 406.4528
2036 | 4 | 22 | 19 | 82.1585 | 125.4091 | 426.0653
2036 | 4 | 22 | 20 | 74.9194 | 124.984 | 430.2129
2036 | 4 | 22 | 21 | 63.7814 | 123.6447 | 413.8677
2036 | 4 | 22 | 22 | 55.5605 | 123.5465 | 389.3252
2036 | 4 | 22 | 23 | 53.194 | 116.161 | 365.4022
2036 | 4 | 23 | 0 | 55.097 | 128.9042 | 363.5019
2036 | 4 | 23 | 1 | 53.1173 | 125.4527 | 352.8803
2036 | 4 | 23 | 2 | 52.6188 | 122.8326 | 350.5092
2036 | 4 | 23 | 3 | 52.8842 | 123.1147 | 349.1431
2036 | 4 | 23 | 4 | 55.4705 | 124.1725 | 352.8495
2036 | 4 | 23 | 5 | 61.2065 | 127.9081 | 362.6597
2036 | 4 | 23 | 6 | 66.9676 | 153.8244 | 380.8418
2036 | 4 | 23 | 7 | 69.1643 | 170.21 | 399.3571
2036 | 4 | 23 | 8 | 69.4123 | 178.929 | 391.1062
2036 | 4 | 23 | 9 | 70.337 | 181.8531 | 367.9801
2036 | 4 | 23 | 10 | 70.48 | 181.7421 | 344.8407
2036 | 4 | 23 | 11 | 71.7397 | 190.3689 | 331.2516
2036 | 4 | 23 | 12 | 71.1043 | 173.9604 | 316.0202
2036 | 4 | 23 | 13 | 71.4761 | 171.5882 | 308.4564
2036 | 4 | 23 | 14 | 72.19 | 170.7037 | 306.2558
2036 | 4 | 23 | 15 | 75.5564 | 162.5469 | 306.1661
2036 | 4 | 23 | 16 | 80.3775 | 148.8612 | 318.9673
2036 | 4 | 23 | 17 | 82.3633 | 133.991 | 356.3976
2036 | 4 | 23 | 18 | 82.3312 | 113.1645 | 383.9727
2036 | 4 | 23 | 19 | 80.8156 | 113.7481 | 407.5874
2036 | 4 | 23 | 20 | 73.9709 | 113.9529 | 416.0805
2036 | 4 | 23 | 21 | 63.5471 | 115.7679 | 401.7762
2036 | 4 | 23 | 22 | 55.7272 | 115.1067 | 377.0946
2036 | 4 | 23 | 23 | 53.1678 | 109.6756 | 353.0673
2036 | 4 | 24 | 0 | 54.6356 | 120.9242 | 345.7259
2036 | 4 | 24 | 1 | 53.7235 | 121.0525 | 340.6737
2036 | 4 | 24 | 2 | 53.1425 | 119.4952 | 337.8541
2036 | 4 | 24 | 3 | 53.353 | 120.696 | 336.9405
2036 | 4 | 24 | 4 | 55.9074 | 120.8931 | 341.013
2036 | 4 | 24 | 5 | 61.3706 | 125.2928 | 351.1109
2036 | 4 | 24 | 6 | 68.2437 | 139.2239 | 370.7905
2036 | 4 | 24 | 7 | 69.8591 | 151.5018 | 389.9751
2036 | 4 | 24 | 8 | 69.754 | 162.1342 | 382.7307
2036 | 4 | 24 | 9 | 70.8047 | 159.2462 | 360.0225
2036 | 4 | 24 | 10 | 70.9249 | 157.3887 | 336.3521
2036 | 4 | 24 | 11 | 72.2825 | 164.7168 | 323.6555
2036 | 4 | 24 | 12 | 70.4221 | 161.3295 | 304.954
2036 | 4 | 24 | 13 | 70.5663 | 160.8956 | 298.0961
2036 | 4 | 24 | 14 | 71.4511 | 159.5553 | 296.6927
2036 | 4 | 24 | 15 | 74.8209 | 145.3748 | 297.3828
2036 | 4 | 24 | 16 | 79.376 | 136.9457 | 309.1647
2036 | 4 | 24 | 17 | 81.6245 | 118.9289 | 346.69
2036 | 4 | 24 | 18 | 79.9855 | 115.7018 | 381.9983
2036 | 4 | 24 | 19 | 78.9063 | 118.7729 | 405.4943
2036 | 4 | 24 | 20 | 73.5263 | 117.2218 | 414.4816
2036 | 4 | 24 | 21 | 64.0944 | 118.9355 | 401.5867
2036 | 4 | 24 | 22 | 56.4997 | 118.9337 | 378.0768
2036 | 4 | 24 | 23 | 53.6104 | 110.5476 | 354.2394
2036 | 4 | 25 | 0 | 55.7741 | 116.8774 | 342.558
2036 | 4 | 25 | 1 | 54.8542 | 124.4437 | 337.5492
2036 | 4 | 25 | 2 | 54.2513 | 121.9557 | 333.9614
2036 | 4 | 25 | 3 | 54.4401 | 123.398 | 332.4495
2036 | 4 | 25 | 4 | 56.9868 | 124.1902 | 335.943
2036 | 4 | 25 | 5 | 62.5208 | 127.6783 | 345.1
2036 | 4 | 25 | 6 | 69.0384 | 141.1728 | 352.3029
2036 | 4 | 25 | 7 | 70.9274 | 153.6385 | 377.0872
2036 | 4 | 25 | 8 | 71.3396 | 161.1899 | 394.1705
2036 | 4 | 25 | 9 | 72.1953 | 158.6406 | 405.9245
2036 | 4 | 25 | 10 | 72.5617 | 155.1751 | 403.9545
2036 | 4 | 25 | 11 | 73.787 | 164.2887 | 399.4015
2036 | 4 | 25 | 12 | 74.0236 | 154.9053 | 367.5712
2036 | 4 | 25 | 13 | 74.0357 | 152.7427 | 365.2336
2036 | 4 | 25 | 14 | 74.6546 | 152.512 | 365.0757
2036 | 4 | 25 | 15 | 77.425 | 134.8641 | 366.0079
2036 | 4 | 25 | 16 | 81.2646 | 125.7086 | 371.4902
2036 | 4 | 25 | 17 | 82.6292 | 108.4439 | 394.1746
2036 | 4 | 25 | 18 | 81.1586 | 102.3977 | 386.5017
2036 | 4 | 25 | 19 | 79.0146 | 106.9326 | 407.4636
2036 | 4 | 25 | 20 | 72.4149 | 108.7333 | 414.4117
2036 | 4 | 25 | 21 | 62.6237 | 113.9618 | 402.2837
2036 | 4 | 25 | 22 | 55.4362 | 114.3076 | 382.3986
2036 | 4 | 25 | 23 | 53.1813 | 102.3527 | 361.6292
2036 | 4 | 26 | 0 | 55.3613 | 110.7092 | 354.8979
2036 | 4 | 26 | 1 | 52.9513 | 114.4079 | 347.7076
2036 | 4 | 26 | 2 | 52.0351 | 113.5584 | 343.4617
2036 | 4 | 26 | 3 | 52.1239 | 114.7355 | 341.1164
2036 | 4 | 26 | 4 | 53.9613 | 115.6326 | 343.6996
2036 | 4 | 26 | 5 | 58.0268 | 117.4199 | 349.4909
2036 | 4 | 26 | 6 | 62.5059 | 124.1442 | 349.1421
2036 | 4 | 26 | 7 | 63.7633 | 126.2407 | 361.4123
2036 | 4 | 26 | 8 | 66.6608 | 126.3835 | 377.6226
2036 | 4 | 26 | 9 | 71.5295 | 127.6489 | 396.2429
2036 | 4 | 26 | 10 | 73.6014 | 127.2425 | 398.8406
2036 | 4 | 26 | 11 | 75.6284 | 138.6728 | 396.9612
2036 | 4 | 26 | 12 | 73.4213 | 137.2513 | 380.563
2036 | 4 | 26 | 13 | 73.0152 | 132.4771 | 375.7104
2036 | 4 | 26 | 14 | 73.2798 | 139.7247 | 372.1429
2036 | 4 | 26 | 15 | 75.7005 | 129.7228 | 374.5321
2036 | 4 | 26 | 16 | 79.3787 | 111.7531 | 383.4487
2036 | 4 | 26 | 17 | 80.3669 | 107.1402 | 408.2315
2036 | 4 | 26 | 18 | 76.5985 | 90.3671 | 392.1907
2036 | 4 | 26 | 19 | 73.9297 | 94.6344 | 410.0702
2036 | 4 | 26 | 20 | 66.4052 | 91.6095 | 411.0309
2036 | 4 | 26 | 21 | 56.5979 | 100.9016 | 397.155
2036 | 4 | 26 | 22 | 50.1555 | 100.6577 | 379.8831
2036 | 4 | 26 | 23 | 49.2504 | 96.8477 | 362.9064
2036 | 4 | 27 | 0 | 52.9101 | 108.5438 | 359.1533
2036 | 4 | 27 | 1 | 52.0934 | 112.6791 | 350.7676
2036 | 4 | 27 | 2 | 51.4573 | 111.6644 | 346.7638
2036 | 4 | 27 | 3 | 51.6144 | 113.0767 | 344.5789
2036 | 4 | 27 | 4 | 53.4161 | 114.7489 | 346.9919
2036 | 4 | 27 | 5 | 57.2873 | 115.3417 | 351.792
2036 | 4 | 27 | 6 | 61.505 | 125.9109 | 357.822
2036 | 4 | 27 | 7 | 62.0401 | 127.4109 | 362.1736
2036 | 4 | 27 | 8 | 64.7107 | 124.9429 | 359.6568
2036 | 4 | 27 | 9 | 69.571 | 127.8135 | 355.912
2036 | 4 | 27 | 10 | 72.0273 | 131.0104 | 344.6633
2036 | 4 | 27 | 11 | 74.2375 | 141.9824 | 335.3793
2036 | 4 | 27 | 12 | 71.9754 | 129.1341 | 358.2826
2036 | 4 | 27 | 13 | 71.9459 | 126.8044 | 353.3888
2036 | 4 | 27 | 14 | 72.6403 | 141.0275 | 350.2389
2036 | 4 | 27 | 15 | 75.6234 | 133.5163 | 352.7646
2036 | 4 | 27 | 16 | 80.1454 | 112.5411 | 365.0982
2036 | 4 | 27 | 17 | 82.1933 | 110.8516 | 396.49
2036 | 4 | 27 | 18 | 78.0238 | 89.6634 | 437.0901
2036 | 4 | 27 | 19 | 76.7219 | 93.2093 | 432.9772
2036 | 4 | 27 | 20 | 70.7399 | 92.7049 | 423.071
2036 | 4 | 27 | 21 | 61.4945 | 102.3294 | 400.4286
2036 | 4 | 27 | 22 | 54.2122 | 102.8323 | 374.1398
2036 | 4 | 27 | 23 | 52.3969 | 97.5978 | 349.6333
2036 | 4 | 28 | 0 | 54.8193 | 111.1209 | 343.3395
2036 | 4 | 28 | 1 | 55.0338 | 112.9162 | 339.1054
2036 | 4 | 28 | 2 | 54.9707 | 112.6416 | 336.1557
2036 | 4 | 28 | 3 | 55.7737 | 116.5143 | 334.6688
2036 | 4 | 28 | 4 | 58.7058 | 119.4636 | 337.8419
2036 | 4 | 28 | 5 | 64.7476 | 123.7302 | 347.3167
2036 | 4 | 28 | 6 | 71.1085 | 143.6987 | 351.4872
2036 | 4 | 28 | 7 | 72.9687 | 158.7774 | 377.9791
2036 | 4 | 28 | 8 | 73.0772 | 172.3738 | 401.6298
2036 | 4 | 28 | 9 | 73.6631 | 169.7049 | 423.1331
2036 | 4 | 28 | 10 | 73.6991 | 169.1238 | 427.7438
2036 | 4 | 28 | 11 | 74.8047 | 176.3478 | 428.0127
2036 | 4 | 28 | 12 | 73.9342 | 161.858 | 414.9668
2036 | 4 | 28 | 13 | 73.9333 | 158.6113 | 414.8877
2036 | 4 | 28 | 14 | 74.9465 | 162.2166 | 414.7067
2036 | 4 | 28 | 15 | 78.4275 | 147.1361 | 415.5639
2036 | 4 | 28 | 16 | 83.3873 | 136.54 | 421.7952
2036 | 4 | 28 | 17 | 85.8291 | 122.3764 | 439.0283
2036 | 4 | 28 | 18 | 82.7645 | 116.6434 | 455.4412
2036 | 4 | 28 | 19 | 82.3004 | 120.9821 | 448.5984
2036 | 4 | 28 | 20 | 76.8637 | 118.6455 | 439.6573
2036 | 4 | 28 | 21 | 67.838 | 121.717 | 417.0489
2036 | 4 | 28 | 22 | 60.1476 | 121.6219 | 388.9443
2036 | 4 | 28 | 23 | 57.2074 | 112.1241 | 362.8523
2036 | 4 | 29 | 0 | 57.4457 | 119.188 | 355.19
2036 | 4 | 29 | 1 | 60.632 | 122.6779 | 345.0607
2036 | 4 | 29 | 2 | 60.2307 | 120.3261 | 341.7079
2036 | 4 | 29 | 3 | 60.7415 | 121.7393 | 340.0327
2036 | 4 | 29 | 4 | 63.5671 | 124.2691 | 342.944
2036 | 4 | 29 | 5 | 69.6212 | 127.4886 | 351.8178
2036 | 4 | 29 | 6 | 76.3742 | 140.8189 | 362.3633
2036 | 4 | 29 | 7 | 77.938 | 155.0796 | 386.8887
2036 | 4 | 29 | 8 | 77.2715 | 163.019 | 404.3493
2036 | 4 | 29 | 9 | 76.7057 | 158.2453 | 416.8467
2036 | 4 | 29 | 10 | 75.2213 | 155.9162 | 415.996
2036 | 4 | 29 | 11 | 75.5158 | 169.5932 | 412.4938
2036 | 4 | 29 | 12 | 72.2708 | 154.2518 | 383.9925
2036 | 4 | 29 | 13 | 71.7925 | 151.3828 | 380.9786
2036 | 4 | 29 | 14 | 72.4104 | 148.8876 | 379.8171
2036 | 4 | 29 | 15 | 75.6411 | 136.3612 | 380.9066
2036 | 4 | 29 | 16 | 80.8847 | 129.7639 | 388.8344
2036 | 4 | 29 | 17 | 84.3586 | 115.217 | 411.4322
2036 | 4 | 29 | 18 | 84.1804 | 108.9525 | 412.1307
2036 | 4 | 29 | 19 | 84.6882 | 114.546 | 423.735
2036 | 4 | 29 | 20 | 80.0251 | 114.0615 | 425.61
2036 | 4 | 29 | 21 | 71.1378 | 120.7094 | 409.5617
2036 | 4 | 29 | 22 | 63.2237 | 121.0978 | 384.0433
2036 | 4 | 29 | 23 | 60.2316 | 109.5704 | 358.5813
2036 | 4 | 30 | 0 | 61.5947 | 120.3561 | 356.2641
2036 | 4 | 30 | 1 | 62.6486 | 123.947 | 340.2002
2036 | 4 | 30 | 2 | 62.1369 | 121.5587 | 336.457
2036 | 4 | 30 | 3 | 62.5801 | 122.6 | 333.9652
2036 | 4 | 30 | 4 | 65.5 | 123.6077 | 336.7004
2036 | 4 | 30 | 5 | 71.9192 | 127.3324 | 345.2977
2036 | 4 | 30 | 6 | 79.1427 | 141.7194 | 354.4272
2036 | 4 | 30 | 7 | 80.6247 | 156.087 | 377.4169
2036 | 4 | 30 | 8 | 79.5062 | 162.9198 | 391.5504
2036 | 4 | 30 | 9 | 78.909 | 159.0697 | 401.301
2036 | 4 | 30 | 10 | 77.5457 | 155.362 | 399.1552
2036 | 4 | 30 | 11 | 78.0575 | 168.6309 | 395.5456
2036 | 4 | 30 | 12 | 79.7518 | 162.5438 | 368.7954
2036 | 4 | 30 | 13 | 79.7362 | 159.8815 | 367.9049
2036 | 4 | 30 | 14 | 80.6574 | 163.1262 | 367.7226
2036 | 4 | 30 | 15 | 84.2052 | 150.3282 | 367.5654
2036 | 4 | 30 | 16 | 89.1873 | 138.7895 | 373.9893
2036 | 4 | 30 | 17 | 91.6891 | 124.119 | 398.3556
2036 | 4 | 30 | 18 | 92.5626 | 114.6461 | 387.4812
2036 | 4 | 30 | 19 | 90.505 | 117.0796 | 407.0302
2036 | 4 | 30 | 20 | 82.7438 | 114.7613 | 412.8741
2036 | 4 | 30 | 21 | 71.5343 | 119.1935 | 400.1096
2036 | 4 | 30 | 22 | 62.5978 | 118.6454 | 375.6238
2036 | 4 | 30 | 23 | 59.6525 | 108.3794 | 350.5944
2036 | 5 | 1 | 0 | 61.9945 | 118.2696 | 339.2718
2036 | 5 | 1 | 1 | 63.0922 | 95.4654 | 326.618
2036 | 5 | 1 | 2 | 62.58 | 94.7672 | 323.3273
2036 | 5 | 1 | 3 | 63.0203 | 96.4357 | 321.7676
2036 | 5 | 1 | 4 | 66.2228 | 99.6894 | 325.9506
2036 | 5 | 1 | 5 | 72.9609 | 106.2484 | 336.7157
2036 | 5 | 1 | 6 | 80.3527 | 120.8032 | 348.5684
2036 | 5 | 1 | 7 | 82.3087 | 133.0935 | 369.7472
2036 | 5 | 1 | 8 | 82.5033 | 147.2657 | 373.6909
2036 | 5 | 1 | 9 | 83.9399 | 141.9468 | 366.6407
2036 | 5 | 1 | 10 | 85.117 | 141.0359 | 357.5436
2036 | 5 | 1 | 11 | 86.6916 | 135.1426 | 352.6437
2036 | 5 | 1 | 12 | 85.831 | 126.109 | 337.8219
2036 | 5 | 1 | 13 | 86.1005 | 126.3211 | 334.0564
2036 | 5 | 1 | 14 | 87.4477 | 129.716 | 335.2507
2036 | 5 | 1 | 15 | 91.3816 | 110.517 | 337.4434
2036 | 5 | 1 | 16 | 96.8016 | 101.1998 | 343.6761
2036 | 5 | 1 | 17 | 98.7429 | 83.1009 | 369.7199
2036 | 5 | 1 | 18 | 93.6807 | 84.3095 | 398.2331
2036 | 5 | 1 | 19 | 91.8827 | 86.2074 | 407.544
2036 | 5 | 1 | 20 | 85.0684 | 78.5394 | 411.6069
2036 | 5 | 1 | 21 | 74.8293 | 88.6601 | 399.0804
2036 | 5 | 1 | 22 | 65.9151 | 85.257 | 372.6721
2036 | 5 | 1 | 23 | 63.0408 | 77.4777 | 346.271
2036 | 5 | 2 | 0 | 64.5615 | 88.7346 | 337.2255
2036 | 5 | 2 | 1 | 67.1666 | 93.1684 | 328.8454
2036 | 5 | 2 | 2 | 66.7381 | 91.665 | 324.0758
2036 | 5 | 2 | 3 | 67.3293 | 94.3127 | 321.0396
2036 | 5 | 2 | 4 | 70.6241 | 97.9442 | 323.8076
2036 | 5 | 2 | 5 | 77.6503 | 101.8988 | 332.7474
2036 | 5 | 2 | 6 | 84.3833 | 121.4122 | 337.4977
2036 | 5 | 2 | 7 | 86.5367 | 135.9348 | 363.3637
2036 | 5 | 2 | 8 | 86.8671 | 147.2778 | 387.8257
2036 | 5 | 2 | 9 | 87.8016 | 144.491 | 409.451
2036 | 5 | 2 | 10 | 88.4322 | 148.3013 | 417.0369
2036 | 5 | 2 | 11 | 89.504 | 142.6406 | 417.6458
2036 | 5 | 2 | 12 | 90.7483 | 135.4556 | 394.7073
2036 | 5 | 2 | 13 | 90.7962 | 135.4965 | 393.9582
2036 | 5 | 2 | 14 | 91.9018 | 134.882 | 395.3723
2036 | 5 | 2 | 15 | 95.6187 | 120.056 | 396.6915
2036 | 5 | 2 | 16 | 100.9953 | 106.6521 | 398.1534
2036 | 5 | 2 | 17 | 102.3531 | 90.8028 | 411.35
2036 | 5 | 2 | 18 | 94.4323 | 83.5788 | 429.6345
2036 | 5 | 2 | 19 | 92.6828 | 86.044 | 425.1235
2036 | 5 | 2 | 20 | 85.877 | 80.1849 | 420.2114
2036 | 5 | 2 | 21 | 75.7777 | 91.7088 | 405.2027
2036 | 5 | 2 | 22 | 67.4266 | 88.3939 | 381.6493
2036 | 5 | 2 | 23 | 64.9945 | 76.0523 | 358.3071
2036 | 5 | 3 | 0 | 67.2794 | 80.9641 | 347.3369
2036 | 5 | 3 | 1 | 67.7819 | 80.7202 | 336.3553
2036 | 5 | 3 | 2 | 66.6001 | 80.5572 | 331.8087
2036 | 5 | 3 | 3 | 66.5293 | 82.5302 | 328.8833
2036 | 5 | 3 | 4 | 68.4593 | 84.9237 | 331.4095
2036 | 5 | 3 | 5 | 73.3515 | 87.3699 | 337.218
2036 | 5 | 3 | 6 | 76.8099 | 100.6407 | 324.7411
2036 | 5 | 3 | 7 | 78.4696 | 104.4081 | 338.7273
2036 | 5 | 3 | 8 | 82.1324 | 109.0485 | 362.3139
2036 | 5 | 3 | 9 | 87.2834 | 112.2378 | 385.5426
2036 | 5 | 3 | 10 | 89.8471 | 118.3819 | 392.7972
2036 | 5 | 3 | 11 | 91.7119 | 115.9617 | 394.7541
2036 | 5 | 3 | 12 | 91.0884 | 103.0616 | 361.3091
2036 | 5 | 3 | 13 | 90.4586 | 101.1686 | 355.8578
2036 | 5 | 3 | 14 | 90.2739 | 107.0313 | 352.9399
2036 | 5 | 3 | 15 | 92.6259 | 96.6939 | 356.1515
2036 | 5 | 3 | 16 | 97.3171 | 81.362 | 363.1908
2036 | 5 | 3 | 17 | 98.1497 | 76.3789 | 389.3951
2036 | 5 | 3 | 18 | 90.6457 | 66.5931 | 375.6029
2036 | 5 | 3 | 19 | 86.6955 | 69.3338 | 395.1902
2036 | 5 | 3 | 20 | 77.4191 | 59.2072 | 399.7773
2036 | 5 | 3 | 21 | 66.1927 | 76.0892 | 391.9854
2036 | 5 | 3 | 22 | 58.4597 | 73.5246 | 374.9265
2036 | 5 | 3 | 23 | 58.2994 | 69.3903 | 356.7958
2036 | 5 | 4 | 0 | 63.2505 | 75.9877 | 347.2934
2036 | 5 | 4 | 1 | 64.5056 | 77.4352 | 334.9746
2036 | 5 | 4 | 2 | 63.6475 | 77.1303 | 330.1615
2036 | 5 | 4 | 3 | 63.7714 | 79.9979 | 327.1233
2036 | 5 | 4 | 4 | 65.7447 | 85.6527 | 329.3287
2036 | 5 | 4 | 5 | 70.2233 | 87.8726 | 333.6155
2036 | 5 | 4 | 6 | 73.4349 | 98.4232 | 335.184
2036 | 5 | 4 | 7 | 74.1284 | 98.9201 | 338.8862
2036 | 5 | 4 | 8 | 76.8753 | 107.2832 | 337.0441
2036 | 5 | 4 | 9 | 82.0261 | 115.0493 | 330.5855
2036 | 5 | 4 | 10 | 85.4233 | 121.3366 | 322.1749
2036 | 5 | 4 | 11 | 87.8982 | 110.0363 | 315.4538
2036 | 5 | 4 | 12 | 88.6656 | 98.4832 | 292.6677
2036 | 5 | 4 | 13 | 88.7882 | 99.0214 | 284.9348
2036 | 5 | 4 | 14 | 89.6815 | 124.5242 | 281.7157
2036 | 5 | 4 | 15 | 92.9616 | 110.7768 | 284.5065
2036 | 5 | 4 | 16 | 98.6765 | 84.0894 | 296.5241
2036 | 5 | 4 | 17 | 101.2682 | 78.3633 | 337.7493
2036 | 5 | 4 | 18 | 99.5159 | 71.7235 | 358.5444
2036 | 5 | 4 | 19 | 96.7356 | 72.8833 | 380.188
2036 | 5 | 4 | 20 | 88.5362 | 65.9845 | 386.4943
2036 | 5 | 4 | 21 | 77.7333 | 81.2645 | 376.9307
2036 | 5 | 4 | 22 | 68.5783 | 77.2767 | 353.8739
2036 | 5 | 4 | 23 | 66.4882 | 75.6808 | 329.958
2036 | 5 | 5 | 0 | 68.9658 | 86.215 | 322.2086
2036 | 5 | 5 | 1 | 66.3081 | 88.0315 | 313.3244
2036 | 5 | 5 | 2 | 66.2869 | 88.4379 | 309.832
2036 | 5 | 5 | 3 | 67.2613 | 92.8247 | 307.9369
2036 | 5 | 5 | 4 | 71.082 | 98.5746 | 312.346
2036 | 5 | 5 | 5 | 78.6324 | 105.0149 | 322.9747
2036 | 5 | 5 | 6 | 86.8851 | 123.216 | 331.9701
2036 | 5 | 5 | 7 | 89.2968 | 139.3377 | 356.4376
2036 | 5 | 5 | 8 | 89.2197 | 157.2249 | 372.3347
2036 | 5 | 5 | 9 | 89.5669 | 155.6537 | 380.4161
2036 | 5 | 5 | 10 | 90.1421 | 158.0261 | 379.3033
2036 | 5 | 5 | 11 | 91.4399 | 145.7803 | 377.3173
2036 | 5 | 5 | 12 | 88.616 | 125.9277 | 344.2602
2036 | 5 | 5 | 13 | 88.3936 | 123.6724 | 342.0297
2036 | 5 | 5 | 14 | 89.3192 | 128.1362 | 342.8984
2036 | 5 | 5 | 15 | 93.2217 | 111.1802 | 344.9145
2036 | 5 | 5 | 16 | 99.5436 | 99.6309 | 351.2394
2036 | 5 | 5 | 17 | 102.5906 | 87.4657 | 376.3859
2036 | 5 | 5 | 18 | 99.2397 | 84.4394 | 387.6419
2036 | 5 | 5 | 19 | 98.3974 | 91.0811 | 398.8631
2036 | 5 | 5 | 20 | 92.2842 | 84.7573 | 398.5522
2036 | 5 | 5 | 21 | 82.2201 | 97.9254 | 384.1104
2036 | 5 | 5 | 22 | 72.8695 | 90.8054 | 356.9342
2036 | 5 | 5 | 23 | 69.3472 | 83.4462 | 330.3886
2036 | 5 | 6 | 0 | 70.1333 | 93.2121 | 316.2067
2036 | 5 | 6 | 1 | 69.8168 | 96.0552 | 300.8343
2036 | 5 | 6 | 2 | 69.3798 | 95.7692 | 296.0248
2036 | 5 | 6 | 3 | 69.8784 | 98.2834 | 292.6808
2036 | 5 | 6 | 4 | 73.3498 | 101.2049 | 295.6834
2036 | 5 | 6 | 5 | 80.5027 | 107.9136 | 304.3725
2036 | 5 | 6 | 6 | 88.2348 | 124.7305 | 313.325
2036 | 5 | 6 | 7 | 90.5423 | 137.8423 | 338.0832
2036 | 5 | 6 | 8 | 90.441 | 150.7338 | 356.7199
2036 | 5 | 6 | 9 | 90.595 | 145.3636 | 366.7297
2036 | 5 | 6 | 10 | 90.9182 | 144.2489 | 366.4048
2036 | 5 | 6 | 11 | 92.0189 | 142.5903 | 365.7883
2036 | 5 | 6 | 12 | 91.3354 | 130.015 | 355.1868
2036 | 5 | 6 | 13 | 91.2845 | 129.969 | 354.3323
2036 | 5 | 6 | 14 | 92.346 | 134.8157 | 357.5133
2036 | 5 | 6 | 15 | 96.0154 | 116.5289 | 363.0605
2036 | 5 | 6 | 16 | 102.0145 | 107.9893 | 368.8672
2036 | 5 | 6 | 17 | 105.1291 | 93.7804 | 387.2554
2036 | 5 | 6 | 18 | 101.1348 | 90.0679 | 407.0028
2036 | 5 | 6 | 19 | 99.5654 | 93.0903 | 403.6894
2036 | 5 | 6 | 20 | 92.8598 | 91.0763 | 398.7959
2036 | 5 | 6 | 21 | 82.169 | 102.6849 | 382.0783
2036 | 5 | 6 | 22 | 72.4493 | 99.0497 | 354.5021
2036 | 5 | 6 | 23 | 69.0389 | 90.3042 | 327.7216
2036 | 5 | 7 | 0 | 71.1003 | 98.0198 | 315.7571
2036 | 5 | 7 | 1 | 70.2355 | 100.6967 | 294.7391
2036 | 5 | 7 | 2 | 69.7905 | 99.526 | 290.5189
2036 | 5 | 7 | 3 | 70.3531 | 100.7202 | 287.1573
2036 | 5 | 7 | 4 | 73.7933 | 102.9322 | 290.5485
2036 | 5 | 7 | 5 | 81.1037 | 108.9071 | 299.54
2036 | 5 | 7 | 6 | 89.1908 | 127.3562 | 306.9437
2036 | 5 | 7 | 7 | 91.2114 | 143.6697 | 333.155
2036 | 5 | 7 | 8 | 90.1832 | 155.9299 | 355.84
2036 | 5 | 7 | 9 | 89.457 | 154.4038 | 370.7589
2036 | 5 | 7 | 10 | 88.7323 | 153.4318 | 371.9256
2036 | 5 | 7 | 11 | 89.242 | 149.5885 | 369.1984
2036 | 5 | 7 | 12 | 88.3172 | 129.1645 | 335.713
2036 | 5 | 7 | 13 | 88.0212 | 128.1357 | 333.4975
2036 | 5 | 7 | 14 | 89.0021 | 128.1709 | 335.751
2036 | 5 | 7 | 15 | 92.8349 | 114.2983 | 339.9081
2036 | 5 | 7 | 16 | 99.1369 | 105.3063 | 347.0177
2036 | 5 | 7 | 17 | 102.3018 | 90.0815 | 371.5597
2036 | 5 | 7 | 18 | 97.6914 | 84.7946 | 382.1566
2036 | 5 | 7 | 19 | 97.4895 | 87.9974 | 392.7049
2036 | 5 | 7 | 20 | 92.1052 | 83.3151 | 393.7489
2036 | 5 | 7 | 21 | 82.2915 | 96.9186 | 381.3089
2036 | 5 | 7 | 22 | 72.8042 | 92.0102 | 355.334
2036 | 5 | 7 | 23 | 69.2559 | 83.9141 | 327.6903
2036 | 5 | 8 | 0 | 71.174 | 93.9183 | 312.9154
2036 | 5 | 8 | 1 | 70.1512 | 97.0378 | 309.5566
2036 | 5 | 8 | 2 | 69.6103 | 96.6147 | 306.3788
2036 | 5 | 8 | 3 | 70.192 | 98.2218 | 305.098
2036 | 5 | 8 | 4 | 73.4943 | 99.9379 | 309.7448
2036 | 5 | 8 | 5 | 80.5867 | 106.0874 | 320.4874
2036 | 5 | 8 | 6 | 88.9695 | 120.6746 | 332.3938
2036 | 5 | 8 | 7 | 90.7226 | 134.7929 | 356.0265
2036 | 5 | 8 | 8 | 89.4774 | 148.0026 | 364.5461
2036 | 5 | 8 | 9 | 88.7026 | 143.0721 | 364.9894
2036 | 5 | 8 | 10 | 87.4608 | 142.7963 | 360.8474
2036 | 5 | 8 | 11 | 87.6331 | 137.6494 | 356.3406
2036 | 5 | 8 | 12 | 84.0753 | 126.9919 | 359.8324
2036 | 5 | 8 | 13 | 83.4555 | 126.5039 | 358.7347
2036 | 5 | 8 | 14 | 84.109 | 126.1298 | 360.5298
2036 | 5 | 8 | 15 | 87.7408 | 110.8965 | 364.5615
2036 | 5 | 8 | 16 | 93.5166 | 105.183 | 371.3075
2036 | 5 | 8 | 17 | 96.8871 | 89.2225 | 394.3606
2036 | 5 | 8 | 18 | 95.3753 | 92.777 | 429.9123
2036 | 5 | 8 | 19 | 95.7276 | 94.9966 | 430.5022
2036 | 5 | 8 | 20 | 90.9006 | 87.7727 | 428.5986
2036 | 5 | 8 | 21 | 81.9488 | 98.6508 | 414.2116
2036 | 5 | 8 | 22 | 72.9721 | 94.2397 | 387.4025
2036 | 5 | 8 | 23 | 69.4933 | 85.903 | 359.2908
2036 | 5 | 9 | 0 | 69.7491 | 93.937 | 343.8053
2036 | 5 | 9 | 1 | 68.7222 | 98.211 | 329.2147
2036 | 5 | 9 | 2 | 67.9694 | 96.822 | 323.832
2036 | 5 | 9 | 3 | 68.3629 | 99.0972 | 319.8861
2036 | 5 | 9 | 4 | 71.4593 | 101.8391 | 321.6992
2036 | 5 | 9 | 5 | 78.3535 | 106.0668 | 329.549
2036 | 5 | 9 | 6 | 85.5172 | 127.7022 | 332.8676
2036 | 5 | 9 | 7 | 87.8535 | 144.4059 | 357.9639
2036 | 5 | 9 | 8 | 87.8605 | 153.2142 | 382.9086
2036 | 5 | 9 | 9 | 88.4183 | 152.0366 | 401.1822
2036 | 5 | 9 | 10 | 88.4164 | 155.8497 | 402.593
2036 | 5 | 9 | 11 | 89.1298 | 150.3693 | 394.8644
2036 | 5 | 9 | 12 | 89.2629 | 136.3185 | 364.504
2036 | 5 | 9 | 13 | 89.0713 | 134.5016 | 364.8419
2036 | 5 | 9 | 14 | 89.7312 | 128.3157 | 365.2499
2036 | 5 | 9 | 15 | 93.1014 | 116.6453 | 365.4606
2036 | 5 | 9 | 16 | 98.2033 | 106.5267 | 366.6677
2036 | 5 | 9 | 17 | 99.8288 | 92.7304 | 384.0505
2036 | 5 | 9 | 18 | 96.9541 | 83.8557 | 395.1807
2036 | 5 | 9 | 19 | 94.5326 | 85.5876 | 397.1858
2036 | 5 | 9 | 20 | 86.7891 | 80.8002 | 393.2596
2036 | 5 | 9 | 21 | 77.1018 | 94.6135 | 381.5659
2036 | 5 | 9 | 22 | 69.1421 | 90.9578 | 361.8335
2036 | 5 | 9 | 23 | 66.3953 | 79.3872 | 339.8311
2036 | 5 | 10 | 0 | 67.1068 | 85.7001 | 324.4234
2036 | 5 | 10 | 1 | 64.7078 | 87.7022 | 310.995
2036 | 5 | 10 | 2 | 63.3607 | 87.5274 | 306.4821
2036 | 5 | 10 | 3 | 63.0851 | 89.3853 | 303.4885
2036 | 5 | 10 | 4 | 64.7756 | 91.4931 | 305.2738
2036 | 5 | 10 | 5 | 69.3022 | 93.8283 | 309.2942
2036 | 5 | 10 | 6 | 74.1615 | 106.3156 | 293.7752
2036 | 5 | 10 | 7 | 75.3657 | 112.0126 | 309.8006
2036 | 5 | 10 | 8 | 78.7262 | 115.1062 | 333.1396
2036 | 5 | 10 | 9 | 84.509 | 117.1803 | 351.0732
2036 | 5 | 10 | 10 | 87.4891 | 123.3231 | 354.5564
2036 | 5 | 10 | 11 | 89.9186 | 121.1166 | 353.2007
2036 | 5 | 10 | 12 | 89.9953 | 106.2719 | 347.959
2036 | 5 | 10 | 13 | 89.6095 | 102.8433 | 343.5518
2036 | 5 | 10 | 14 | 90.1234 | 104.2193 | 345.1044
2036 | 5 | 10 | 15 | 92.7113 | 98.0412 | 349.1531
2036 | 5 | 10 | 16 | 97.3384 | 84.2036 | 353.8981
2036 | 5 | 10 | 17 | 98.3818 | 81.442 | 380.4608
2036 | 5 | 10 | 18 | 93.4399 | 63.729 | 364.8039
2036 | 5 | 10 | 19 | 89.9588 | 65.8782 | 385.0097
2036 | 5 | 10 | 20 | 80.769 | 56.0168 | 388.991
2036 | 5 | 10 | 21 | 69.5938 | 77.4828 | 384.0465
2036 | 5 | 10 | 22 | 61.4469 | 72.2821 | 369.0888
2036 | 5 | 10 | 23 | 60.1291 | 68.4375 | 350.6812
2036 | 5 | 11 | 0 | 63.2257 | 84.2651 | 335.9708
2036 | 5 | 11 | 1 | 61.8626 | 92.2776 | 328.5513
2036 | 5 | 11 | 2 | 60.7086 | 90.6717 | 323.4781
2036 | 5 | 11 | 3 | 60.4836 | 92.6585 | 320.0773
2036 | 5 | 11 | 4 | 61.8261 | 96.5549 | 322.3695
2036 | 5 | 11 | 5 | 65.5795 | 99.2029 | 326.508
2036 | 5 | 11 | 6 | 69.5028 | 97.8827 | 330.8416
2036 | 5 | 11 | 7 | 69.5824 | 100.3234 | 336.6486
2036 | 5 | 11 | 8 | 72.3672 | 103.9727 | 336.7767
2036 | 5 | 11 | 9 | 77.978 | 108.9736 | 330.4035
2036 | 5 | 11 | 10 | 81.4854 | 119.0319 | 320.5668
2036 | 5 | 11 | 11 | 84.6156 | 115.7399 | 310.7855
2036 | 5 | 11 | 12 | 84.7179 | 105.8042 | 329.7803
2036 | 5 | 11 | 13 | 85.6105 | 106.1384 | 325.7052
2036 | 5 | 11 | 14 | 87.7454 | 115.696 | 322.7359
2036 | 5 | 11 | 15 | 91.9418 | 107.7046 | 328.9613
2036 | 5 | 11 | 16 | 98.2589 | 98.5932 | 340.1747
2036 | 5 | 11 | 17 | 100.7364 | 97.9017 | 373.638
2036 | 5 | 11 | 18 | 96.8466 | 73.8395 | 428.8832
2036 | 5 | 11 | 19 | 94.2443 | 72.6436 | 420.0945
2036 | 5 | 11 | 20 | 86.5582 | 58.2073 | 410.6838
2036 | 5 | 11 | 21 | 75.8992 | 78.1824 | 393.2637
2036 | 5 | 11 | 22 | 66.3313 | 74.9155 | 366.6669
2036 | 5 | 11 | 23 | 63.3997 | 71.1611 | 339.7129
2036 | 5 | 12 | 0 | 65.6056 | 98.8294 | 332.2767
2036 | 5 | 12 | 1 | 61.2155 | 102.7528 | 323.3922
2036 | 5 | 12 | 2 | 60.8689 | 100.4462 | 319.578
2036 | 5 | 12 | 3 | 61.5599 | 103.1821 | 317.3604
2036 | 5 | 12 | 4 | 64.781 | 106.572 | 320.8724
2036 | 5 | 12 | 5 | 71.2374 | 110.973 | 330.49
2036 | 5 | 12 | 6 | 80.3999 | 138.7093 | 334.3631
2036 | 5 | 12 | 7 | 81.844 | 159.2548 | 362.2365
2036 | 5 | 12 | 8 | 81.2174 | 184.49 | 387.6804
2036 | 5 | 12 | 9 | 82.4902 | 187.1201 | 411.0123
2036 | 5 | 12 | 10 | 82.9602 | 200.62 | 417.2076
2036 | 5 | 12 | 11 | 84.7547 | 193.1905 | 416.675
2036 | 5 | 12 | 12 | 84.4838 | 174.4033 | 388.6601
2036 | 5 | 12 | 13 | 85.7596 | 174.7717 | 387.3454
2036 | 5 | 12 | 14 | 88.0639 | 174.3882 | 387.2813
2036 | 5 | 12 | 15 | 93.0816 | 160.6583 | 390.7293
2036 | 5 | 12 | 16 | 99.933 | 152.1725 | 395.8807
2036 | 5 | 12 | 17 | 102.2081 | 135.8911 | 416.0045
2036 | 5 | 12 | 18 | 101.1201 | 130.1635 | 427.6948
2036 | 5 | 12 | 19 | 98.6406 | 128.8644 | 424.3542
2036 | 5 | 12 | 20 | 90.7743 | 113.4764 | 417.921
2036 | 5 | 12 | 21 | 78.9724 | 121.7276 | 400.983
2036 | 5 | 12 | 22 | 68.7921 | 114.3347 | 373.4469
2036 | 5 | 12 | 23 | 64.7009 | 103.2659 | 345.9552
2036 | 5 | 13 | 0 | 66.4223 | 119.699 | 340.2286
2036 | 5 | 13 | 1 | 63.2913 | 115.1703 | 328.4036
2036 | 5 | 13 | 2 | 62.4931 | 110.6574 | 323.8348
2036 | 5 | 13 | 3 | 62.6584 | 111.3242 | 320.958
2036 | 5 | 13 | 4 | 65.511 | 114.0603 | 323.7794
2036 | 5 | 13 | 5 | 71.4856 | 118.1522 | 332.3976
2036 | 5 | 13 | 6 | 79.3334 | 136.4707 | 339.571
2036 | 5 | 13 | 7 | 80.7643 | 157.5577 | 366.5817
2036 | 5 | 13 | 8 | 80.7963 | 171.4388 | 388.1912
2036 | 5 | 13 | 9 | 83.0613 | 171.0745 | 406.2467
2036 | 5 | 13 | 10 | 84.0656 | 177.0674 | 410.1584
2036 | 5 | 13 | 11 | 86.1688 | 177.6624 | 408.2963
2036 | 5 | 13 | 12 | 87.1517 | 174.5325 | 392.9515
2036 | 5 | 13 | 13 | 89.4298 | 175.2803 | 391.7072
2036 | 5 | 13 | 14 | 92.7309 | 169.9055 | 392.4577
2036 | 5 | 13 | 15 | 98.4346 | 158.5918 | 397.0355
2036 | 5 | 13 | 16 | 105.8711 | 154.4121 | 402.4627
2036 | 5 | 13 | 17 | 109.4371 | 139.4787 | 419.5409
2036 | 5 | 13 | 18 | 108.5933 | 129.6044 | 439.2637
2036 | 5 | 13 | 19 | 105.1732 | 129.5559 | 431.9595
2036 | 5 | 13 | 20 | 94.8688 | 119.4661 | 424.7032
2036 | 5 | 13 | 21 | 81.9288 | 130.5123 | 408.1426
2036 | 5 | 13 | 22 | 71.1835 | 120.666 | 381.1288
2036 | 5 | 13 | 23 | 66.4331 | 105.6429 | 353.418
2036 | 5 | 14 | 0 | 67.5591 | 108.3133 | 342.9127
2036 | 5 | 14 | 1 | 64.3385 | 114.4695 | 330.8461
2036 | 5 | 14 | 2 | 63.4244 | 110.6243 | 326.63
2036 | 5 | 14 | 3 | 63.4354 | 110.521 | 323.5992
2036 | 5 | 14 | 4 | 66.1633 | 113.263 | 326.506
2036 | 5 | 14 | 5 | 72.141 | 116.7204 | 335.1742
2036 | 5 | 14 | 6 | 80.4542 | 130.764 | 337.5852
2036 | 5 | 14 | 7 | 82.3982 | 150.3078 | 364.6316
2036 | 5 | 14 | 8 | 82.6508 | 161.306 | 387.5957
2036 | 5 | 14 | 9 | 85.2182 | 161.6839 | 408.8759
2036 | 5 | 14 | 10 | 86.3561 | 164.789 | 416.3159
2036 | 5 | 14 | 11 | 88.2645 | 160.5023 | 416.4906
2036 | 5 | 14 | 12 | 87.9721 | 158.4143 | 396.5504
2036 | 5 | 14 | 13 | 88.9994 | 157.0465 | 397.1998
2036 | 5 | 14 | 14 | 90.2662 | 156.7788 | 399.0845
2036 | 5 | 14 | 15 | 94.1653 | 152.2001 | 403.3548
2036 | 5 | 14 | 16 | 100.0611 | 142.8404 | 406.8971
2036 | 5 | 14 | 17 | 102.1347 | 129.6471 | 424.6463
2036 | 5 | 14 | 18 | 98.6635 | 111.5361 | 409.126
2036 | 5 | 14 | 19 | 95.9861 | 112.7749 | 419.4009
2036 | 5 | 14 | 20 | 88.7134 | 104.2666 | 421.6328
2036 | 5 | 14 | 21 | 77.9707 | 117.2315 | 411.1815
2036 | 5 | 14 | 22 | 68.3632 | 110.1125 | 385.9678
2036 | 5 | 14 | 23 | 64.7843 | 97.381 | 359.0193
2036 | 5 | 15 | 0 | 67.2054 | 110.9537 | 348.6942
2036 | 5 | 15 | 1 | 65.7959 | 104.6341 | 329.7445
2036 | 5 | 15 | 2 | 64.9414 | 102.3151 | 325.2478
2036 | 5 | 15 | 3 | 65.0509 | 103.2777 | 322.4656
2036 | 5 | 15 | 4 | 67.878 | 107.0716 | 325.5739
2036 | 5 | 15 | 5 | 73.9811 | 111.5786 | 334.3862
2036 | 5 | 15 | 6 | 81.7005 | 127.127 | 350.314
2036 | 5 | 15 | 7 | 84.0346 | 144.9168 | 369.9308
2036 | 5 | 15 | 8 | 84.2703 | 154.2775 | 360.0574
2036 | 5 | 15 | 9 | 86.1263 | 154.034 | 336.8073
2036 | 5 | 15 | 10 | 87.0978 | 163.246 | 318.8207
2036 | 5 | 15 | 11 | 88.9431 | 157.5717 | 309.1694
2036 | 5 | 15 | 12 | 87.3691 | 154.8317 | 288.5545
2036 | 5 | 15 | 13 | 87.4961 | 155.8263 | 281.3178
2036 | 5 | 15 | 14 | 88.1708 | 158.2233 | 280.1694
2036 | 5 | 15 | 15 | 91.595 | 152.2091 | 283.1354
2036 | 5 | 15 | 16 | 96.8786 | 139.6307 | 291.3457
2036 | 5 | 15 | 17 | 99.5655 | 127.5784 | 328.7597
2036 | 5 | 15 | 18 | 94.3095 | 118.3056 | 354.4199
2036 | 5 | 15 | 19 | 93.8292 | 121.8601 | 380.3178
2036 | 5 | 15 | 20 | 88.9933 | 111.7915 | 391.6546
2036 | 5 | 15 | 21 | 80.0941 | 124.1722 | 386.3246
2036 | 5 | 15 | 22 | 71.0741 | 116.0256 | 364.2161
2036 | 5 | 15 | 23 | 67.163 | 104.7111 | 338.1121
2036 | 5 | 16 | 0 | 67.9512 | 108.1439 | 327.4414
2036 | 5 | 16 | 1 | 67.602 | 99.9751 | 313.6863
2036 | 5 | 16 | 2 | 66.6953 | 97.3304 | 307.7952
2036 | 5 | 16 | 3 | 66.8394 | 98.9299 | 304.1558
2036 | 5 | 16 | 4 | 69.5121 | 102.5939 | 306.9411
2036 | 5 | 16 | 5 | 75.5929 | 107.2869 | 314.9083
2036 | 5 | 16 | 6 | 83.2128 | 125.2289 | 321.6991
2036 | 5 | 16 | 7 | 85.651 | 142.1939 | 348.9225
2036 | 5 | 16 | 8 | 85.6906 | 148.4596 | 371.5295
2036 | 5 | 16 | 9 | 86.6498 | 149.3552 | 386.3424
2036 | 5 | 16 | 10 | 86.3803 | 155.484 | 386.3429
2036 | 5 | 16 | 11 | 87.283 | 152.7756 | 380.6775
2036 | 5 | 16 | 12 | 85.6698 | 148.7241 | 348.2653
2036 | 5 | 16 | 13 | 85.7426 | 148.3727 | 346.5985
2036 | 5 | 16 | 14 | 86.8069 | 147.6947 | 348.1296
2036 | 5 | 16 | 15 | 90.5217 | 139.0458 | 353.0401
2036 | 5 | 16 | 16 | 96.1121 | 123.8009 | 355.9234
2036 | 5 | 16 | 17 | 98.0733 | 112.2769 | 375.6219
2036 | 5 | 16 | 18 | 95.6589 | 105.3835 | 402.6728
2036 | 5 | 16 | 19 | 93.6027 | 109.3314 | 401.5937
2036 | 5 | 16 | 20 | 86.8673 | 101.9179 | 396.8274
2036 | 5 | 16 | 21 | 77.7563 | 115.893 | 384.6257
2036 | 5 | 16 | 22 | 69.3859 | 108.4414 | 363.0916
2036 | 5 | 16 | 23 | 65.4226 | 94.091 | 340.1477
2036 | 5 | 17 | 0 | 66.6002 | 93.9157 | 327.7849
2036 | 5 | 17 | 1 | 62.5523 | 88.2227 | 317.936
2036 | 5 | 17 | 2 | 61.1686 | 87.0303 | 313.0552
2036 | 5 | 17 | 3 | 61.0926 | 89.4274 | 309.1675
2036 | 5 | 17 | 4 | 62.6604 | 91.0381 | 310.5266
2036 | 5 | 17 | 5 | 66.6169 | 92.1921 | 313.6389
2036 | 5 | 17 | 6 | 71.4332 | 100.3401 | 314.1381
2036 | 5 | 17 | 7 | 72.8298 | 104.4674 | 328.6122
2036 | 5 | 17 | 8 | 75.2074 | 116.1193 | 345.092
2036 | 5 | 17 | 9 | 79.4477 | 114.2894 | 357.2914
2036 | 5 | 17 | 10 | 80.9213 | 114.1865 | 359.9495
2036 | 5 | 17 | 11 | 82.8869 | 105.7912 | 354.8249
2036 | 5 | 17 | 12 | 81.8221 | 95.1547 | 315.0423
2036 | 5 | 17 | 13 | 81.3337 | 89.8821 | 305.6984
2036 | 5 | 17 | 14 | 82.1401 | 98.6169 | 304.596
2036 | 5 | 17 | 15 | 85.1946 | 91.6757 | 310.7968
2036 | 5 | 17 | 16 | 89.9447 | 75.3761 | 318.7799
2036 | 5 | 17 | 17 | 91.4664 | 69.322 | 355.3778
2036 | 5 | 17 | 18 | 88.2056 | 71.7175 | 377.2304
2036 | 5 | 17 | 19 | 85.4468 | 80.2397 | 392.158
2036 | 5 | 17 | 20 | 77.2932 | 76.717 | 394.9352
2036 | 5 | 17 | 21 | 67.4532 | 95.0536 | 388.989
2036 | 5 | 17 | 22 | 60.2484 | 89.9715 | 372.7661
2036 | 5 | 17 | 23 | 58.5681 | 84.5697 | 352.7423
2036 | 5 | 18 | 0 | 60.4558 | 89.1937 | 349.2429
2036 | 5 | 18 | 1 | 62.257 | 89.3256 | 337.3151
2036 | 5 | 18 | 2 | 61.0466 | 88.6481 | 331.1871
2036 | 5 | 18 | 3 | 60.8116 | 91.2141 | 326.716
2036 | 5 | 18 | 4 | 62.1772 | 92.8623 | 328.0453
2036 | 5 | 18 | 5 | 65.9329 | 94.2046 | 330.7471
2036 | 5 | 18 | 6 | 70.4793 | 101.1085 | 332.4036
2036 | 5 | 18 | 7 | 71.1873 | 104.501 | 342.5366
2036 | 5 | 18 | 8 | 74.796 | 110.0309 | 358.7902
2036 | 5 | 18 | 9 | 81.5747 | 105.2804 | 375.6761
2036 | 5 | 18 | 10 | 86.1754 | 104.9962 | 378.9081
2036 | 5 | 18 | 11 | 89.9874 | 98.3137 | 374.3326
2036 | 5 | 18 | 12 | 90.7574 | 85.6816 | 378.359
2036 | 5 | 18 | 13 | 91.8895 | 82.7145 | 375.3154
2036 | 5 | 18 | 14 | 94.3049 | 89.2172 | 371.8269
2036 | 5 | 18 | 15 | 98.4487 | 86.3142 | 382.5072
2036 | 5 | 18 | 16 | 104.5609 | 73.1588 | 394.5516
2036 | 5 | 18 | 17 | 107.2575 | 71.0012 | 421.8755
2036 | 5 | 18 | 18 | 94.3318 | 77.8382 | 441.2414
2036 | 5 | 18 | 19 | 91.2607 | 83.6607 | 438.0853
2036 | 5 | 18 | 20 | 83.76 | 81.5453 | 431.3739
2036 | 5 | 18 | 21 | 73.9906 | 98.1424 | 416.6739
2036 | 5 | 18 | 22 | 65.2257 | 92.5235 | 391.5094
2036 | 5 | 18 | 23 | 63.0811 | 87.4239 | 364.1179
2036 | 5 | 19 | 0 | 68.8028 | 92.3198 | 356.2013
2036 | 5 | 19 | 1 | 62.8573 | 92.2857 | 356.9006
2036 | 5 | 19 | 2 | 61.4039 | 91.0175 | 351.2642
2036 | 5 | 19 | 3 | 61.1182 | 93.1197 | 347.9004
2036 | 5 | 19 | 4 | 62.7556 | 95.0172 | 348.8297
2036 | 5 | 19 | 5 | 66.4768 | 95.9855 | 350.4341
2036 | 5 | 19 | 6 | 69.0403 | 104.1726 | 346.4965
2036 | 5 | 19 | 7 | 70.871 | 105.1264 | 355.8844
2036 | 5 | 19 | 8 | 75.4731 | 124.3375 | 378.1992
2036 | 5 | 19 | 9 | 82.3563 | 113.4421 | 399.128
2036 | 5 | 19 | 10 | 86.1548 | 112.4312 | 406.5006
2036 | 5 | 19 | 11 | 88.9183 | 114.2427 | 399.1301
2036 | 5 | 19 | 12 | 84.9951 | 99.7053 | 402.5828
2036 | 5 | 19 | 13 | 84.6869 | 96.5359 | 395.487
2036 | 5 | 19 | 14 | 85.1876 | 126.1652 | 395.87
2036 | 5 | 19 | 15 | 89.7876 | 110.6877 | 394.7447
2036 | 5 | 19 | 16 | 96.7492 | 90.0816 | 401.7005
2036 | 5 | 19 | 17 | 99.2016 | 85.989 | 425.2849
2036 | 5 | 19 | 18 | 95.8105 | 78.4321 | 429.436
2036 | 5 | 19 | 19 | 93.4595 | 81.3515 | 434.2056
2036 | 5 | 19 | 20 | 84.6485 | 76.5753 | 429.022
2036 | 5 | 19 | 21 | 75.0191 | 93.6244 | 415.9543
2036 | 5 | 19 | 22 | 66.0612 | 88.6502 | 389.9785
2036 | 5 | 19 | 23 | 63.1286 | 85.558 | 364.256
2036 | 5 | 20 | 0 | 65.1185 | 99.2644 | 357.4251
2036 | 5 | 20 | 1 | 65.0434 | 104.6725 | 352.1205
2036 | 5 | 20 | 2 | 64.3702 | 102.6672 | 348.2169
2036 | 5 | 20 | 3 | 64.676 | 105.0333 | 346.2225
2036 | 5 | 20 | 4 | 67.6276 | 107.5597 | 349.6091
2036 | 5 | 20 | 5 | 73.8804 | 112.0074 | 358.4155
2036 | 5 | 20 | 6 | 81.403 | 125.4943 | 365.98
2036 | 5 | 20 | 7 | 83.8203 | 144.5405 | 392.2565
2036 | 5 | 20 | 8 | 83.4961 | 153.3901 | 407.6621
2036 | 5 | 20 | 9 | 83.988 | 149.895 | 417.3454
2036 | 5 | 20 | 10 | 83.7722 | 155.3593 | 416.0062
2036 | 5 | 20 | 11 | 84.8969 | 150.4177 | 410.3685
2036 | 5 | 20 | 12 | 83.6522 | 143.2809 | 385.6846
2036 | 5 | 20 | 13 | 84.1238 | 140.8367 | 380.6544
2036 | 5 | 20 | 14 | 85.8724 | 134.4575 | 379.438
2036 | 5 | 20 | 15 | 90.556 | 128.4246 | 384.3003
2036 | 5 | 20 | 16 | 97.2489 | 122.5518 | 391.2851
2036 | 5 | 20 | 17 | 100.5627 | 113.0146 | 414.3929
2036 | 5 | 20 | 18 | 98.4032 | 98.3991 | 413.04
2036 | 5 | 20 | 19 | 96.1851 | 100.6692 | 426.3839
2036 | 5 | 20 | 20 | 89.155 | 93.707 | 429.4158
2036 | 5 | 20 | 21 | 79.3037 | 110.0346 | 419.7203
2036 | 5 | 20 | 22 | 69.9734 | 104.7603 | 395.7067
2036 | 5 | 20 | 23 | 65.5051 | 94.8003 | 368.7722
2036 | 5 | 21 | 0 | 67.2341 | 106.26 | 361.2586
2036 | 5 | 21 | 1 | 65.4759 | 109.0132 | 348.5326
2036 | 5 | 21 | 2 | 64.6018 | 105.8634 | 344.3482
2036 | 5 | 21 | 3 | 64.8218 | 107.4043 | 341.6323
2036 | 5 | 21 | 4 | 67.491 | 110.1738 | 344.8019
2036 | 5 | 21 | 5 | 73.6743 | 113.4639 | 353.1456
2036 | 5 | 21 | 6 | 82.7044 | 128.8314 | 367.0625
2036 | 5 | 21 | 7 | 84.3583 | 148.6051 | 388.88
2036 | 5 | 21 | 8 | 83.8581 | 158.3068 | 388.5269
2036 | 5 | 21 | 9 | 85.2259 | 155.9865 | 378.2876
2036 | 5 | 21 | 10 | 85.6358 | 159.5204 | 366.7627
2036 | 5 | 21 | 11 | 87.3762 | 153.3385 | 357.3069
2036 | 5 | 21 | 12 | 87.0628 | 145.9367 | 360.7747
2036 | 5 | 21 | 13 | 88.3716 | 144.0698 | 355.9509
2036 | 5 | 21 | 14 | 91.0017 | 139.2772 | 354.9547
2036 | 5 | 21 | 15 | 95.7207 | 134.4155 | 358.6326
2036 | 5 | 21 | 16 | 101.8321 | 127.7633 | 363.7095
2036 | 5 | 21 | 17 | 103.8942 | 117.1917 | 389.9333
2036 | 5 | 21 | 18 | 101.1845 | 103.2672 | 365.9926
2036 | 5 | 21 | 19 | 99.5352 | 105.9922 | 395.159
2036 | 5 | 21 | 20 | 92.5683 | 97.9663 | 407.4743
2036 | 5 | 21 | 21 | 82.0644 | 115.2437 | 403.4232
2036 | 5 | 21 | 22 | 71.8812 | 108.2137 | 381.0546
2036 | 5 | 21 | 23 | 67.1326 | 96.6214 | 354.3947
2036 | 5 | 22 | 0 | 68.2037 | 109.9167 | 346.9077
2036 | 5 | 22 | 1 | 63.7203 | 101.2038 | 333.3956
2036 | 5 | 22 | 2 | 62.7165 | 99.6431 | 328.6473
2036 | 5 | 22 | 3 | 62.8717 | 101.498 | 325.9528
2036 | 5 | 22 | 4 | 65.6475 | 103.9247 | 329.1086
2036 | 5 | 22 | 5 | 71.5633 | 109.8154 | 337.4342
2036 | 5 | 22 | 6 | 80.8604 | 127.3175 | 347.6351
2036 | 5 | 22 | 7 | 82.2883 | 146.0885 | 370.784
2036 | 5 | 22 | 8 | 81.6078 | 158.8743 | 370.1566
2036 | 5 | 22 | 9 | 82.8915 | 155.0519 | 357.8149
2036 | 5 | 22 | 10 | 83.2649 | 157.5713 | 346.1761
2036 | 5 | 22 | 11 | 84.8731 | 148.8906 | 343.3377
2036 | 5 | 22 | 12 | 84.9531 | 132.1353 | 333.8574
2036 | 5 | 22 | 13 | 86.1051 | 130.1042 | 329.3227
2036 | 5 | 22 | 14 | 88.5638 | 126.3445 | 328.2886
2036 | 5 | 22 | 15 | 94.0289 | 116.6881 | 332.2873
2036 | 5 | 22 | 16 | 100.6971 | 112.418 | 338.1035
2036 | 5 | 22 | 17 | 102.6384 | 99.2301 | 367.6921
2036 | 5 | 22 | 18 | 100.6453 | 102.555 | 383.7053
2036 | 5 | 22 | 19 | 99.0676 | 107.3963 | 400.986
2036 | 5 | 22 | 20 | 91.6797 | 102.7055 | 403.9161
2036 | 5 | 22 | 21 | 80.9979 | 118.9781 | 396.5147
2036 | 5 | 22 | 22 | 71.0935 | 113.7655 | 373.4073
2036 | 5 | 22 | 23 | 66.7478 | 103.3672 | 345.9383
2036 | 5 | 23 | 0 | 67.3272 | 104.8609 | 331.1059
2036 | 5 | 23 | 1 | 64.5463 | 109.3913 | 316.3121
2036 | 5 | 23 | 2 | 63.29 | 106.0119 | 310.2443
2036 | 5 | 23 | 3 | 63.2582 | 108.0283 | 306.651
2036 | 5 | 23 | 4 | 65.7916 | 111.0017 | 309.4263
2036 | 5 | 23 | 5 | 71.495 | 114.6881 | 316.5483
2036 | 5 | 23 | 6 | 79.3306 | 128.6292 | 329.5202
2036 | 5 | 23 | 7 | 81.4741 | 147.7802 | 351.6465
2036 | 5 | 23 | 8 | 82.4341 | 154.3376 | 350.3205
2036 | 5 | 23 | 9 | 85.6725 | 153.0256 | 338.873
2036 | 5 | 23 | 10 | 87.673 | 157.7724 | 328.3673
2036 | 5 | 23 | 11 | 90.6115 | 150.6734 | 326.384
2036 | 5 | 23 | 12 | 92.395 | 144.0241 | 323.9404
2036 | 5 | 23 | 13 | 95.2772 | 140.6438 | 320.4495
2036 | 5 | 23 | 14 | 99.2995 | 133.4549 | 320.1611
2036 | 5 | 23 | 15 | 105.4465 | 125.1462 | 324.7624
2036 | 5 | 23 | 16 | 112.187 | 117.4272 | 328.76
2036 | 5 | 23 | 17 | 114.6295 | 107.9549 | 356.2676
2036 | 5 | 23 | 18 | 112.6451 | 83.933 | 386.445
2036 | 5 | 23 | 19 | 109.006 | 88.1767 | 395.9439
2036 | 5 | 23 | 20 | 97.9403 | 81.0697 | 394.865
2036 | 5 | 23 | 21 | 85.6429 | 100.6503 | 386.3487
2036 | 5 | 23 | 22 | 75.7748 | 93.4379 | 367.069
2036 | 5 | 23 | 23 | 70.5438 | 81.1545 | 343.3527
2036 | 5 | 24 | 0 | 69.413 | 97.6969 | 330.4547
2036 | 5 | 24 | 1 | 64.6126 | 97.6962 | 311.9646
2036 | 5 | 24 | 2 | 62.1725 | 96.0266 | 305.8366
2036 | 5 | 24 | 3 | 61.4251 | 97.6556 | 300.8426
2036 | 5 | 24 | 4 | 62.1481 | 98.5677 | 300.7728
2036 | 5 | 24 | 5 | 65.6611 | 100.1456 | 301.925
2036 | 5 | 24 | 6 | 71.8683 | 103.9395 | 293.2894
2036 | 5 | 24 | 7 | 73.5224 | 111.3391 | 311.9205
2036 | 5 | 24 | 8 | 77.2102 | 113.0527 | 345.0432
2036 | 5 | 24 | 9 | 82.8772 | 113.8413 | 374.0008
2036 | 5 | 24 | 10 | 84.8821 | 120.8797 | 382.2283
2036 | 5 | 24 | 11 | 87.4337 | 117.971 | 379.0955
2036 | 5 | 24 | 12 | 85.0968 | 117.6722 | 319.2883
2036 | 5 | 24 | 13 | 84.4362 | 111.3164 | 311.8207
2036 | 5 | 24 | 14 | 84.373 | 108.8588 | 307.9659
2036 | 5 | 24 | 15 | 86.0509 | 107.6604 | 313.4965
2036 | 5 | 24 | 16 | 89.7033 | 97.7191 | 318.1076
2036 | 5 | 24 | 17 | 90.3941 | 97.0857 | 352.5875
2036 | 5 | 24 | 18 | 78.3977 | 70.8216 | 373.9432
2036 | 5 | 24 | 19 | 75.1794 | 74.7278 | 382.566
2036 | 5 | 24 | 20 | 67.5726 | 66.4339 | 378.3652
2036 | 5 | 24 | 21 | 59.2222 | 88.6954 | 371.4701
2036 | 5 | 24 | 22 | 52.9836 | 82.8774 | 355.6944
2036 | 5 | 24 | 23 | 53.059 | 77.7632 | 335.1752
2036 | 5 | 25 | 0 | 62.4598 | 96.567 | 324.4354
2036 | 5 | 25 | 1 | 61.5459 | 93.9468 | 315.1224
2036 | 5 | 25 | 2 | 60.1155 | 92.4385 | 310.1429
2036 | 5 | 25 | 3 | 60.2013 | 94.2009 | 306.2712
2036 | 5 | 25 | 4 | 61.617 | 95.6765 | 308.0957
2036 | 5 | 25 | 5 | 65.6499 | 96.7458 | 310.7271
2036 | 5 | 25 | 6 | 71.1158 | 98.9566 | 313.5935
2036 | 5 | 25 | 7 | 73.1311 | 103.6453 | 322.4138
2036 | 5 | 25 | 8 | 77.2664 | 103.6835 | 325.67
2036 | 5 | 25 | 9 | 83.5212 | 104.6369 | 321.0441
2036 | 5 | 25 | 10 | 87.2064 | 110.3151 | 310.8055
2036 | 5 | 25 | 11 | 90.4905 | 109.4687 | 298.4995
2036 | 5 | 25 | 12 | 85.086 | 104.2961 | 312.3545
2036 | 5 | 25 | 13 | 85.3621 | 102.3693 | 305.9467
2036 | 5 | 25 | 14 | 86.072 | 108.1946 | 303.0776
2036 | 5 | 25 | 15 | 89.3529 | 108.3485 | 314.7658
2036 | 5 | 25 | 16 | 94.2799 | 95.314 | 328.6631
2036 | 5 | 25 | 17 | 96.9561 | 96.929 | 367.8997
2036 | 5 | 25 | 18 | 93.3002 | 80.0579 | 422.2932
2036 | 5 | 25 | 19 | 93.456 | 81.4089 | 418.1763
2036 | 5 | 25 | 20 | 87.6859 | 72.599 | 411.6645
2036 | 5 | 25 | 21 | 79.882 | 95.9268 | 398.2191
2036 | 5 | 25 | 22 | 71.6527 | 90.2136 | 373.5049
2036 | 5 | 25 | 23 | 68.97 | 84.4201 | 345.7843
2036 | 5 | 26 | 0 | 68.0961 | 100.8154 | 338.1047
2036 | 5 | 26 | 1 | 67.4662 | 99.7196 | 321.3516
2036 | 5 | 26 | 2 | 67.1111 | 97.901 | 317.0786
2036 | 5 | 26 | 3 | 67.8216 | 101.0111 | 314.1745
2036 | 5 | 26 | 4 | 70.8446 | 105.3107 | 316.9224
2036 | 5 | 26 | 5 | 77.2406 | 108.6196 | 325.3477
2036 | 5 | 26 | 6 | 85.8621 | 133.9394 | 332.1847
2036 | 5 | 26 | 7 | 88.2515 | 156.6384 | 360.4812
2036 | 5 | 26 | 8 | 87.5768 | 173.21 | 380.6835
2036 | 5 | 26 | 9 | 87.2724 | 171.7677 | 391.1712
2036 | 5 | 26 | 10 | 86.3305 | 177.3887 | 387.9442
2036 | 5 | 26 | 11 | 86.9387 | 165.5258 | 380.1789
2036 | 5 | 26 | 12 | 86.8869 | 152.7151 | 329.7156
2036 | 5 | 26 | 13 | 86.6838 | 151.795 | 325.2531
2036 | 5 | 26 | 14 | 87.8025 | 148.1248 | 321.9541
2036 | 5 | 26 | 15 | 91.1762 | 144.5666 | 323.891
2036 | 5 | 26 | 16 | 96.5854 | 137.0483 | 331.491
2036 | 5 | 26 | 17 | 99.9592 | 128.2798 | 364.6175
2036 | 5 | 26 | 18 | 97.2897 | 122.9407 | 377.9094
2036 | 5 | 26 | 19 | 96.0137 | 129.0288 | 394.9189
2036 | 5 | 26 | 20 | 90.1327 | 120.3349 | 394.0429
2036 | 5 | 26 | 21 | 81.1603 | 133.0661 | 384.1658
2036 | 5 | 26 | 22 | 72.2091 | 124.5515 | 359.9969
2036 | 5 | 26 | 23 | 67.8908 | 113.7801 | 332.5329
2036 | 5 | 27 | 0 | 69.7145 | 113.4078 | 321.207
2036 | 5 | 27 | 1 | 68.2705 | 109.0728 | 308.9308
2036 | 5 | 27 | 2 | 67.3591 | 105.3942 | 303.6597
2036 | 5 | 27 | 3 | 67.4775 | 106.9988 | 300.5576
2036 | 5 | 27 | 4 | 70.5227 | 111.4611 | 303.4616
2036 | 5 | 27 | 5 | 76.9372 | 115.5363 | 311.2123
2036 | 5 | 27 | 6 | 86.182 | 136.1797 | 319.1742
2036 | 5 | 27 | 7 | 88.8804 | 157.1027 | 343.9382
2036 | 5 | 27 | 8 | 89.5906 | 169.5554 | 352.0374
2036 | 5 | 27 | 9 | 91.2111 | 168.2307 | 352.0101
2036 | 5 | 27 | 10 | 92.1497 | 173.4699 | 344.0588
2036 | 5 | 27 | 11 | 93.6671 | 162.4338 | 339.2879
2036 | 5 | 27 | 12 | 92.266 | 145.7708 | 333.0734
2036 | 5 | 27 | 13 | 92.3263 | 145.5083 | 329.8555
2036 | 5 | 27 | 14 | 93.6597 | 146.5418 | 329.9455
2036 | 5 | 27 | 15 | 97.371 | 143.7829 | 336.2492
2036 | 5 | 27 | 16 | 102.9751 | 129.4654 | 345.7873
2036 | 5 | 27 | 17 | 105.9887 | 120.5209 | 373.0642
2036 | 5 | 27 | 18 | 100.2571 | 114.1023 | 394.6392
2036 | 5 | 27 | 19 | 98.0434 | 119.2122 | 399.9226
2036 | 5 | 27 | 20 | 90.9008 | 107.4802 | 395.5557
2036 | 5 | 27 | 21 | 80.9749 | 122.4994 | 382.7316
2036 | 5 | 27 | 22 | 71.4001 | 113.9651 | 357.1726
2036 | 5 | 27 | 23 | 67.5088 | 101.1997 | 329.3354
2036 | 5 | 28 | 0 | 70.2318 | 113.8868 | 321.7905
2036 | 5 | 28 | 1 | 67.1542 | 109.9198 | 301.707
2036 | 5 | 28 | 2 | 66.3837 | 106.4215 | 296.0904
2036 | 5 | 28 | 3 | 66.7768 | 107.0053 | 292.5442
2036 | 5 | 28 | 4 | 69.9442 | 110.0574 | 295.7438
2036 | 5 | 28 | 5 | 77.0457 | 113.0334 | 302.5677
2036 | 5 | 28 | 6 | 84.7979 | 141.914 | 309.1911
2036 | 5 | 28 | 7 | 87.7131 | 165.1946 | 331.7929
2036 | 5 | 28 | 8 | 87.4919 | 175.8246 | 335.4829
2036 | 5 | 28 | 9 | 87.7453 | 176.8137 | 332.5773
2036 | 5 | 28 | 10 | 87.5787 | 182.0031 | 323.4085
2036 | 5 | 28 | 11 | 88.3779 | 173.8888 | 321.3154
2036 | 5 | 28 | 12 | 87.5714 | 158.5631 | 303.1233
2036 | 5 | 28 | 13 | 87.4174 | 157.0182 | 302.1503
2036 | 5 | 28 | 14 | 88.5376 | 156.0844 | 308.1761
2036 | 5 | 28 | 15 | 92.6825 | 155.7981 | 319.5879
2036 | 5 | 28 | 16 | 98.6278 | 143.6393 | 332.3107
2036 | 5 | 28 | 17 | 101.4018 | 134.7845 | 367.7039
2036 | 5 | 28 | 18 | 97.7342 | 124.2076 | 399.3523
2036 | 5 | 28 | 19 | 96.0404 | 127.9517 | 417.9673
2036 | 5 | 28 | 20 | 88.6189 | 118.9959 | 412.2738
2036 | 5 | 28 | 21 | 79.5055 | 134.4971 | 400.5931
2036 | 5 | 28 | 22 | 70.6431 | 124.0657 | 371.9016
2036 | 5 | 28 | 23 | 66.5969 | 110.5968 | 337.8558
2036 | 5 | 29 | 0 | 67.3885 | 115.0557 | 316.2552
2036 | 5 | 29 | 1 | 66.1626 | 107.9271 | 297.9681
2036 | 5 | 29 | 2 | 65.26 | 105.3392 | 291.3481
2036 | 5 | 29 | 3 | 65.6364 | 106.2253 | 287.4905
2036 | 5 | 29 | 4 | 68.5913 | 109.1144 | 290.5805
2036 | 5 | 29 | 5 | 75.037 | 112.9878 | 297.4462
2036 | 5 | 29 | 6 | 83.3812 | 139.9404 | 303.0704
2036 | 5 | 29 | 7 | 85.9222 | 161.7311 | 327.6884
2036 | 5 | 29 | 8 | 85.5049 | 172.9399 | 338.3077
2036 | 5 | 29 | 9 | 85.7277 | 174.6301 | 343.3355
2036 | 5 | 29 | 10 | 85.5057 | 182.9073 | 338.7599
2036 | 5 | 29 | 11 | 86.3308 | 171.586 | 338.3514
2036 | 5 | 29 | 12 | 87.7934 | 151.5644 | 330.2198
2036 | 5 | 29 | 13 | 87.9224 | 150.6445 | 327.7362
2036 | 5 | 29 | 14 | 89.6282 | 148.3107 | 329.6173
2036 | 5 | 29 | 15 | 94.5454 | 144.3964 | 337.9812
2036 | 5 | 29 | 16 | 100.7247 | 134.2394 | 345.5467
2036 | 5 | 29 | 17 | 102.9993 | 124.231 | 371.4669
2036 | 5 | 29 | 18 | 97.5838 | 109.9701 | 398.2275
2036 | 5 | 29 | 19 | 96.1067 | 113.9615 | 398.0672
2036 | 5 | 29 | 20 | 88.6239 | 105.6286 | 396.6875
2036 | 5 | 29 | 21 | 79.1144 | 122.2358 | 385.3122
2036 | 5 | 29 | 22 | 70.1127 | 114.1245 | 361.117
2036 | 5 | 29 | 23 | 66.1636 | 101.6989 | 332.1397
2036 | 5 | 30 | 0 | 67.772 | 113.3623 | 320.0176
2036 | 5 | 30 | 1 | 65.4733 | 106.8411 | 314.8107
2036 | 5 | 30 | 2 | 64.4652 | 103.4839 | 306.19
2036 | 5 | 30 | 3 | 64.712 | 104.8081 | 300.5646
2036 | 5 | 30 | 4 | 67.5574 | 107.7104 | 301.9469
2036 | 5 | 30 | 5 | 73.8334 | 111.1965 | 307.6833
2036 | 5 | 30 | 6 | 82.0703 | 131.9967 | 314.0324
2036 | 5 | 30 | 7 | 84.4538 | 151.8722 | 342.5544
2036 | 5 | 30 | 8 | 84.1217 | 160.2398 | 364.1842
2036 | 5 | 30 | 9 | 84.4387 | 161.4446 | 379.9555
2036 | 5 | 30 | 10 | 84.0296 | 166.8236 | 382.3971
2036 | 5 | 30 | 11 | 84.802 | 159.8642 | 382.5376
2036 | 5 | 30 | 12 | 83.4122 | 154.2116 | 373.699
2036 | 5 | 30 | 13 | 83.5057 | 153.1843 | 376.3569
2036 | 5 | 30 | 14 | 85.1929 | 148.8195 | 380.872
2036 | 5 | 30 | 15 | 89.739 | 143.1561 | 389.7419
2036 | 5 | 30 | 16 | 95.6838 | 132.6871 | 395.5167
2036 | 5 | 30 | 17 | 97.6451 | 122.4674 | 418.0839
2036 | 5 | 30 | 18 | 95.3636 | 118.6447 | 438.0805
2036 | 5 | 30 | 19 | 93.7313 | 122.6862 | 446.0945
2036 | 5 | 30 | 20 | 86.5859 | 117.0376 | 440.3283
2036 | 5 | 30 | 21 | 77.7636 | 131.8345 | 429.1881
2036 | 5 | 30 | 22 | 69.6922 | 121.9424 | 403.9777
2036 | 5 | 30 | 23 | 65.7831 | 106.4459 | 372.0855
2036 | 5 | 31 | 0 | 65.8212 | 104.9727 | 343.1456
2036 | 5 | 31 | 1 | 62.8284 | 100.8272 | 327.4427
2036 | 5 | 31 | 2 | 61.3678 | 97.1964 | 316.1599
2036 | 5 | 31 | 3 | 61.2497 | 98.8483 | 309.0181
2036 | 5 | 31 | 4 | 62.8934 | 101.0426 | 306.2547
2036 | 5 | 31 | 5 | 67.427 | 101.7366 | 303.4079
2036 | 5 | 31 | 6 | 72.6165 | 111.1792 | 298.3614
2036 | 5 | 31 | 7 | 75.0553 | 116.9725 | 317.1588
2036 | 5 | 31 | 8 | 79.2916 | 127.1726 | 349.335
2036 | 5 | 31 | 9 | 84.9602 | 129.2288 | 376.3946
2036 | 5 | 31 | 10 | 87.3041 | 134.0514 | 383.4021
2036 | 5 | 31 | 11 | 88.9802 | 128.235 | 378.2352
2036 | 5 | 31 | 12 | 87.8644 | 116.5073 | 364.1219
2036 | 5 | 31 | 13 | 87.3177 | 112.8973 | 355.8118
2036 | 5 | 31 | 14 | 87.5493 | 116.1163 | 352.0568
2036 | 5 | 31 | 15 | 90.1158 | 116.687 | 353.5218
2036 | 5 | 31 | 16 | 94.5967 | 100.1625 | 354.0184
2036 | 5 | 31 | 17 | 95.9586 | 97.6097 | 377.3214
2036 | 5 | 31 | 18 | 91.4934 | 72.2712 | 394.49
2036 | 5 | 31 | 19 | 88.0079 | 77.1923 | 399.4599
2036 | 5 | 31 | 20 | 78.1577 | 70.4344 | 385.7845
2036 | 5 | 31 | 21 | 68.0658 | 91.7256 | 375.8305
2036 | 5 | 31 | 22 | 60.482 | 86.9895 | 355.8649
2036 | 5 | 31 | 23 | 59.4766 | 78.9051 | 330.932
2036 | 6 | 1 | 0 | 62.9007 | 97.4326 | 324.4797
2036 | 6 | 1 | 1 | 60.2824 | 110.1793 | 318.6583
2036 | 6 | 1 | 2 | 59.0254 | 107.1526 | 309.2877
2036 | 6 | 1 | 3 | 58.883 | 108.4019 | 303.0407
2036 | 6 | 1 | 4 | 60.3672 | 109.7355 | 300.68
2036 | 6 | 1 | 5 | 63.7494 | 106.7981 | 296.302
2036 | 6 | 1 | 6 | 68.3271 | 122.4671 | 286.9185
2036 | 6 | 1 | 7 | 70.1904 | 128.1841 | 300.922
2036 | 6 | 1 | 8 | 74.8813 | 136.4022 | 327.3857
2036 | 6 | 1 | 9 | 81.1188 | 141.9886 | 353.7
2036 | 6 | 1 | 10 | 84.0128 | 149.0633 | 363.0128
2036 | 6 | 1 | 11 | 86.5549 | 152.0798 | 367.2612
2036 | 6 | 1 | 12 | 85.9558 | 142.5669 | 357.6891
2036 | 6 | 1 | 13 | 86.1617 | 141.7439 | 358.8615
2036 | 6 | 1 | 14 | 87.2225 | 148.3494 | 360.5238
2036 | 6 | 1 | 15 | 91.4024 | 144.2165 | 363.4381
2036 | 6 | 1 | 16 | 97.5539 | 139.1004 | 370.5786
2036 | 6 | 1 | 17 | 100.8115 | 138.3551 | 401.789
2036 | 6 | 1 | 18 | 95.0313 | 133.0535 | 423.2339
2036 | 6 | 1 | 19 | 91.0997 | 132.9865 | 419.8235
2036 | 6 | 1 | 20 | 80.5469 | 120.2543 | 406.1429
2036 | 6 | 1 | 21 | 69.6451 | 134.869 | 391.9661
2036 | 6 | 1 | 22 | 61.9168 | 129.2655 | 368.8748
2036 | 6 | 1 | 23 | 60.4824 | 118.2495 | 339.3953
2036 | 6 | 2 | 0 | 64.6285 | 118.1447 | 326.4404
2036 | 6 | 2 | 1 | 62.4991 | 116.8113 | 311.6027
2036 | 6 | 2 | 2 | 61.8074 | 114.1663 | 306.3786
2036 | 6 | 2 | 3 | 62.2152 | 116.3957 | 301.9776
2036 | 6 | 2 | 4 | 65.2383 | 122.4119 | 303.824
2036 | 6 | 2 | 5 | 70.8343 | 126.1399 | 308.9164
2036 | 6 | 2 | 6 | 78.3981 | 146.8371 | 318.416
2036 | 6 | 2 | 7 | 80.7718 | 167.3454 | 342.1458
2036 | 6 | 2 | 8 | 81.2619 | 183.5712 | 348.2732
2036 | 6 | 2 | 9 | 82.4725 | 186.3526 | 343.9666
2036 | 6 | 2 | 10 | 83.1875 | 190.2875 | 336.9565
2036 | 6 | 2 | 11 | 84.7544 | 180.985 | 335.1936
2036 | 6 | 2 | 12 | 85.7388 | 173.0067 | 333.0194
2036 | 6 | 2 | 13 | 86.6379 | 172.9453 | 329.0406
2036 | 6 | 2 | 14 | 88.8421 | 169.993 | 327.3748
2036 | 6 | 2 | 15 | 94.0916 | 161.1634 | 328.5534
2036 | 6 | 2 | 16 | 100.912 | 156.0402 | 337.9209
2036 | 6 | 2 | 17 | 104.3716 | 146.9373 | 372.8302
2036 | 6 | 2 | 18 | 100.7188 | 132.7434 | 396.3819
2036 | 6 | 2 | 19 | 97.9484 | 137.0717 | 406.6227
2036 | 6 | 2 | 20 | 89.4125 | 125.5243 | 399.6992
2036 | 6 | 2 | 21 | 79.0752 | 140.8955 | 386.1104
2036 | 6 | 2 | 22 | 70.3162 | 131.5174 | 364.2565
2036 | 6 | 2 | 23 | 65.8921 | 115.9028 | 336.5279
2036 | 6 | 3 | 0 | 67.6567 | 123.0721 | 324.3551
2036 | 6 | 3 | 1 | 63.3098 | 130.5958 | 313.387
2036 | 6 | 3 | 2 | 62.1656 | 126.4815 | 308.3758
2036 | 6 | 3 | 3 | 62.1167 | 126.8307 | 305.007
2036 | 6 | 3 | 4 | 64.8977 | 129.9002 | 307.4611
2036 | 6 | 3 | 5 | 69.8855 | 133.7132 | 313.7457
2036 | 6 | 3 | 6 | 77.436 | 148.0452 | 324.34
2036 | 6 | 3 | 7 | 79.7622 | 168.2264 | 346.3593
2036 | 6 | 3 | 8 | 80.1533 | 186.5582 | 350.8633
2036 | 6 | 3 | 9 | 81.2629 | 194.1867 | 346.1281
2036 | 6 | 3 | 10 | 81.7773 | 209.191 | 336.339
2036 | 6 | 3 | 11 | 83.6409 | 208.6475 | 325.9965
2036 | 6 | 3 | 12 | 85.9226 | 206.5742 | 321.4429
2036 | 6 | 3 | 13 | 87.0946 | 210.4214 | 320.0641
2036 | 6 | 3 | 14 | 89.523 | 212.6709 | 319.604
2036 | 6 | 3 | 15 | 95.1506 | 201.1937 | 319.606
2036 | 6 | 3 | 16 | 102.4108 | 203.2658 | 329.7255
2036 | 6 | 3 | 17 | 105.7654 | 191.2853 | 362.6697
2036 | 6 | 3 | 18 | 101.5969 | 183.6898 | 348.9858
2036 | 6 | 3 | 19 | 99.0974 | 181.3993 | 376.9252
2036 | 6 | 3 | 20 | 90.703 | 165.4525 | 384.8068
2036 | 6 | 3 | 21 | 80.3119 | 173.2686 | 377.8665
2036 | 6 | 3 | 22 | 71.4732 | 162.521 | 358.7705
2036 | 6 | 3 | 23 | 66.8065 | 144.5076 | 332.9007
2036 | 6 | 4 | 0 | 67.9363 | 146.9693 | 333.5724
2036 | 6 | 4 | 1 | 64.4311 | 145.6339 | 319.8942
2036 | 6 | 4 | 2 | 63.1048 | 139.329 | 315.782
2036 | 6 | 4 | 3 | 62.9151 | 138.0951 | 312.4429
2036 | 6 | 4 | 4 | 65.5261 | 140.5117 | 315.0248
2036 | 6 | 4 | 5 | 70.6284 | 144.1696 | 321.3691
2036 | 6 | 4 | 6 | 77.6922 | 162.178 | 323.1533
2036 | 6 | 4 | 7 | 80.2214 | 184.8048 | 349.7177
2036 | 6 | 4 | 8 | 81.6202 | 200.81 | 373.8216
2036 | 6 | 4 | 9 | 85.0285 | 210.155 | 391.5415
2036 | 6 | 4 | 10 | 87.2565 | 218.9347 | 391.8393
2036 | 6 | 4 | 11 | 90.7248 | 223.9006 | 384.144
2036 | 6 | 4 | 12 | 91.4457 | 212.5673 | 367.7105
2036 | 6 | 4 | 13 | 93.891 | 215.61 | 367.3028
2036 | 6 | 4 | 14 | 97.4253 | 210.1521 | 368.6636
2036 | 6 | 4 | 15 | 103.7017 | 198.6704 | 369.2075
2036 | 6 | 4 | 16 | 111.2812 | 206.8675 | 378.2898
2036 | 6 | 4 | 17 | 115.0539 | 194.013 | 402.372
2036 | 6 | 4 | 18 | 113.8419 | 176.0348 | 417.6442
2036 | 6 | 4 | 19 | 109.9162 | 173.5296 | 413.888
2036 | 6 | 4 | 20 | 98.4367 | 154.8037 | 403.4646
2036 | 6 | 4 | 21 | 86.0477 | 164.5275 | 388.3725
2036 | 6 | 4 | 22 | 76.035 | 153.3193 | 364.4687
2036 | 6 | 4 | 23 | 70.3786 | 135.6377 | 337.7117
2036 | 6 | 5 | 0 | 72.0049 | 146.0963 | 328.1891
2036 | 6 | 5 | 1 | 66.9117 | 140.8527 | 310.7242
2036 | 6 | 5 | 2 | 65.2229 | 135.9039 | 305.0296
2036 | 6 | 5 | 3 | 64.7805 | 134.827 | 301.7647
2036 | 6 | 5 | 4 | 67.0752 | 136.8517 | 305.0297
2036 | 6 | 5 | 5 | 71.7794 | 140.5194 | 311.4004
2036 | 6 | 5 | 6 | 77.8577 | 155.2176 | 314.3356
2036 | 6 | 5 | 7 | 80.3467 | 175.5232 | 337.2116
2036 | 6 | 5 | 8 | 81.8549 | 191.1046 | 353.0068
2036 | 6 | 5 | 9 | 85.1244 | 198.4251 | 365.7248
2036 | 6 | 5 | 10 | 87.1105 | 206.7564 | 363.0925
2036 | 6 | 5 | 11 | 90.1153 | 205.1117 | 358.5493
2036 | 6 | 5 | 12 | 90.1418 | 197.2392 | 349.3342
2036 | 6 | 5 | 13 | 91.9544 | 197.9517 | 345.9088
2036 | 6 | 5 | 14 | 94.8239 | 189.5465 | 342.6152
2036 | 6 | 5 | 15 | 100.2728 | 179.3527 | 341.3151
2036 | 6 | 5 | 16 | 106.9464 | 186.7079 | 343.5017
2036 | 6 | 5 | 17 | 110.0312 | 173.5735 | 360.9564
2036 | 6 | 5 | 18 | 106.4293 | 170.9441 | 372.0966
2036 | 6 | 5 | 19 | 103.1514 | 170.0152 | 368.2422
2036 | 6 | 5 | 20 | 94.0407 | 157.3082 | 364.3381
2036 | 6 | 5 | 21 | 83.817 | 167.0825 | 353.3757
2036 | 6 | 5 | 22 | 75.0973 | 157.0533 | 335.6974
2036 | 6 | 5 | 23 | 69.8765 | 138.0766 | 313.1094
2036 | 6 | 6 | 0 | 69.1874 | 139.6868 | 313.0972
2036 | 6 | 6 | 1 | 65.3464 | 140.1519 | 301.4569
2036 | 6 | 6 | 2 | 63.7876 | 134.6588 | 294.9232
2036 | 6 | 6 | 3 | 63.298 | 134.3137 | 290.0362
2036 | 6 | 6 | 4 | 65.5843 | 137.4472 | 291.6748
2036 | 6 | 6 | 5 | 70.2752 | 140.4057 | 296.2433
2036 | 6 | 6 | 6 | 77.7691 | 154.0702 | 304.2729
2036 | 6 | 6 | 7 | 80.5904 | 174.1851 | 331.3324
2036 | 6 | 6 | 8 | 82.6729 | 187.6757 | 353.0733
2036 | 6 | 6 | 9 | 86.0159 | 196.433 | 369.7644
2036 | 6 | 6 | 10 | 87.5704 | 207.3432 | 369.3365
2036 | 6 | 6 | 11 | 89.4201 | 206.953 | 364.7213
2036 | 6 | 6 | 12 | 90.0527 | 193.735 | 355.3989
2036 | 6 | 6 | 13 | 90.8213 | 197.1212 | 353.3302
2036 | 6 | 6 | 14 | 91.952 | 192.8067 | 356.3942
2036 | 6 | 6 | 15 | 96.062 | 178.0438 | 360.5719
2036 | 6 | 6 | 16 | 101.3281 | 181.4213 | 367.5724
2036 | 6 | 6 | 17 | 103.0969 | 168.557 | 386.7637
2036 | 6 | 6 | 18 | 99.0863 | 179.4446 | 379.3596
2036 | 6 | 6 | 19 | 95.3677 | 179.002 | 392.8765
2036 | 6 | 6 | 20 | 85.9177 | 163.8333 | 388.7682
2036 | 6 | 6 | 21 | 75.0926 | 172.2642 | 378.4061
2036 | 6 | 6 | 22 | 67.2295 | 161.3747 | 360.7532
2036 | 6 | 6 | 23 | 64.1388 | 140.8046 | 336.2344
2036 | 6 | 7 | 0 | 66.1023 | 138.543 | 327.596
2036 | 6 | 7 | 1 | 60.8572 | 133.4841 | 308.2635
2036 | 6 | 7 | 2 | 59.1515 | 129.0586 | 301.233
2036 | 6 | 7 | 3 | 58.8663 | 128.589 | 295.5218
2036 | 6 | 7 | 4 | 60.0631 | 129.9052 | 295.5119
2036 | 6 | 7 | 5 | 63.3964 | 128.7266 | 294.8216
2036 | 6 | 7 | 6 | 66.7655 | 137.449 | 287.5318
2036 | 6 | 7 | 7 | 67.9014 | 145.344 | 301.0203
2036 | 6 | 7 | 8 | 70.6031 | 161.2788 | 321.8439
2036 | 6 | 7 | 9 | 75.0044 | 175.6667 | 338.4206
2036 | 6 | 7 | 10 | 76.7653 | 193.3499 | 340.3303
2036 | 6 | 7 | 11 | 79.8714 | 197.6153 | 341.7671
2036 | 6 | 7 | 12 | 80.8558 | 181.3909 | 320.7667
2036 | 6 | 7 | 13 | 81.5429 | 181.4049 | 316.2863
2036 | 6 | 7 | 14 | 83.1818 | 182.5115 | 310.656
2036 | 6 | 7 | 15 | 86.9257 | 168.3711 | 316.2627
2036 | 6 | 7 | 16 | 92.0558 | 180.2303 | 328.1418
2036 | 6 | 7 | 17 | 93.8016 | 176.0626 | 363.5734
2036 | 6 | 7 | 18 | 90.6608 | 167.7388 | 379.5375
2036 | 6 | 7 | 19 | 87.0967 | 165.7085 | 387.4587
2036 | 6 | 7 | 20 | 77.4452 | 141.4052 | 380.5913
2036 | 6 | 7 | 21 | 67.862 | 153.8125 | 369.6958
2036 | 6 | 7 | 22 | 61.2983 | 147.3325 | 353.2842
2036 | 6 | 7 | 23 | 59.4456 | 135.8322 | 331.4169
2036 | 6 | 8 | 0 | 58.1038 | 142.9441 | 325.8441
2036 | 6 | 8 | 1 | 59.0844 | 123.002 | 309.5735
2036 | 6 | 8 | 2 | 57.607 | 118.9798 | 300.4476
2036 | 6 | 8 | 3 | 57.4211 | 118.5932 | 294.8246
2036 | 6 | 8 | 4 | 58.5065 | 118.2665 | 293.9322
2036 | 6 | 8 | 5 | 61.4089 | 115.0411 | 291.0286
2036 | 6 | 8 | 6 | 65.1784 | 118.4702 | 276.2927
2036 | 6 | 8 | 7 | 66.1777 | 123.5666 | 287.6909
2036 | 6 | 8 | 8 | 69.4829 | 129.7805 | 314.7868
2036 | 6 | 8 | 9 | 75.3136 | 141.2279 | 341.9191
2036 | 6 | 8 | 10 | 78.9494 | 154.7118 | 349.4351
2036 | 6 | 8 | 11 | 83.2257 | 163.7085 | 354.9577
2036 | 6 | 8 | 12 | 84.7108 | 156.2438 | 348.6313
2036 | 6 | 8 | 13 | 86.0039 | 157.1952 | 350.354
2036 | 6 | 8 | 14 | 87.9953 | 167.3042 | 350.8952
2036 | 6 | 8 | 15 | 92.1178 | 157.3113 | 353.8142
2036 | 6 | 8 | 16 | 97.7237 | 160.3927 | 364.5745
2036 | 6 | 8 | 17 | 99.8368 | 158.2814 | 394.7019
2036 | 6 | 8 | 18 | 100.7571 | 132.3104 | 407.7776
2036 | 6 | 8 | 19 | 97.3337 | 130.9809 | 402.3692
2036 | 6 | 8 | 20 | 87.3515 | 113.8554 | 389.3425
2036 | 6 | 8 | 21 | 76.351 | 128.0925 | 375.6118
2036 | 6 | 8 | 22 | 67.8052 | 122.4719 | 355.4793
2036 | 6 | 8 | 23 | 64.7267 | 111.6746 | 328.8109
2036 | 6 | 9 | 0 | 65.0733 | 125.9199 | 327.6971
2036 | 6 | 9 | 1 | 62.6155 | 129.1895 | 308.8514
2036 | 6 | 9 | 2 | 61.6081 | 125.9291 | 301.8021
2036 | 6 | 9 | 3 | 61.6997 | 127.0637 | 296.8105
2036 | 6 | 9 | 4 | 64.4436 | 131.3795 | 298.6689
2036 | 6 | 9 | 5 | 69.5469 | 135.0345 | 303.8405
2036 | 6 | 9 | 6 | 77.2474 | 150.3031 | 310.4464
2036 | 6 | 9 | 7 | 80.151 | 171.1439 | 335.466
2036 | 6 | 9 | 8 | 81.5836 | 188.8934 | 351.4302
2036 | 6 | 9 | 9 | 83.9966 | 196.4524 | 362.621
2036 | 6 | 9 | 10 | 85.1905 | 203.6414 | 362.7451
2036 | 6 | 9 | 11 | 87.2519 | 198.6495 | 365.4893
2036 | 6 | 9 | 12 | 86.0938 | 190.7559 | 351.6742
2036 | 6 | 9 | 13 | 87.1107 | 192.3673 | 358.0683
2036 | 6 | 9 | 14 | 88.9523 | 186.6871 | 367.0071
2036 | 6 | 9 | 15 | 93.82 | 177.2026 | 377.2995
2036 | 6 | 9 | 16 | 100.5112 | 180.4433 | 392.944
2036 | 6 | 9 | 17 | 103.6216 | 170.1424 | 427.1178
2036 | 6 | 9 | 18 | 101.1307 | 161.5364 | 436.7527
2036 | 6 | 9 | 19 | 97.7951 | 162.9589 | 446.7697
2036 | 6 | 9 | 20 | 89.0192 | 151.408 | 433.2123
2036 | 6 | 9 | 21 | 78.5024 | 162.8279 | 415.4625
2036 | 6 | 9 | 22 | 69.735 | 152.8212 | 387.1815
2036 | 6 | 9 | 23 | 65.2091 | 135.1279 | 352.5928
2036 | 6 | 10 | 0 | 66.4275 | 135.3968 | 331.4031
2036 | 6 | 10 | 1 | 63.5432 | 134.3144 | 307.732
2036 | 6 | 10 | 2 | 62.4203 | 129.9603 | 299.5907
2036 | 6 | 10 | 3 | 62.2592 | 130.1502 | 293.8257
2036 | 6 | 10 | 4 | 64.8952 | 133.8495 | 295.0741
2036 | 6 | 10 | 5 | 69.7025 | 137.5019 | 298.8788
2036 | 6 | 10 | 6 | 76.595 | 149.6263 | 308.6575
2036 | 6 | 10 | 7 | 79.1167 | 170.1199 | 331.7196
2036 | 6 | 10 | 8 | 79.9782 | 183.5327 | 343.2638
2036 | 6 | 10 | 9 | 81.7851 | 189.9086 | 348.2739
2036 | 6 | 10 | 10 | 82.4185 | 201.3413 | 344.4771
2036 | 6 | 10 | 11 | 84.2419 | 202.0788 | 342.1619
2036 | 6 | 10 | 12 | 83.8961 | 200.8068 | 321.5045
2036 | 6 | 10 | 13 | 84.9306 | 204.7035 | 319.1908
2036 | 6 | 10 | 14 | 86.8901 | 201.5936 | 319.2102
2036 | 6 | 10 | 15 | 92.1444 | 191.4765 | 321.1052
2036 | 6 | 10 | 16 | 99.356 | 194.4296 | 332.3933
2036 | 6 | 10 | 17 | 103.2812 | 183.7658 | 363.2687
2036 | 6 | 10 | 18 | 100.024 | 170.7095 | 388.5978
2036 | 6 | 10 | 19 | 96.9771 | 170.9685 | 398.3519
2036 | 6 | 10 | 20 | 88.8292 | 159.4975 | 391.6783
2036 | 6 | 10 | 21 | 78.9121 | 170.8978 | 375.8746
2036 | 6 | 10 | 22 | 70.308 | 160.3237 | 352.7951
2036 | 6 | 10 | 23 | 65.8878 | 142.6087 | 324.0567
2036 | 6 | 11 | 0 | 67.7989 | 142.9991 | 318.7793
2036 | 6 | 11 | 1 | 64.199 | 137.0461 | 321.4712
2036 | 6 | 11 | 2 | 62.9948 | 131.5122 | 312.7
2036 | 6 | 11 | 3 | 62.8427 | 130.7804 | 305.8379
2036 | 6 | 11 | 4 | 65.304 | 134.9765 | 306.2696
2036 | 6 | 11 | 5 | 70.0951 | 138.837 | 310.1053
2036 | 6 | 11 | 6 | 77.7895 | 152.0414 | 319.947
2036 | 6 | 11 | 7 | 79.7867 | 171.7481 | 348.0506
2036 | 6 | 11 | 8 | 79.9371 | 181.9995 | 373.4073
2036 | 6 | 11 | 9 | 81.6434 | 188.1859 | 394.81
2036 | 6 | 11 | 10 | 82.2076 | 191.0623 | 403.7764
2036 | 6 | 11 | 11 | 84.3164 | 190.3102 | 410.6314
2036 | 6 | 11 | 12 | 86.1035 | 178.4653 | 416.9459
2036 | 6 | 11 | 13 | 87.5469 | 178.8178 | 425.301
2036 | 6 | 11 | 14 | 90.1039 | 170.6069 | 432.3901
2036 | 6 | 11 | 15 | 95.333 | 162.25 | 437.1071
2036 | 6 | 11 | 16 | 102.0284 | 160.6135 | 442.6668
2036 | 6 | 11 | 17 | 104.9978 | 149.6726 | 464.6786
2036 | 6 | 11 | 18 | 101.0179 | 131.0241 | 474.0045
2036 | 6 | 11 | 19 | 98.4488 | 133.1967 | 472.9405
2036 | 6 | 11 | 20 | 90.4743 | 120.4225 | 463.1529
2036 | 6 | 11 | 21 | 80.3284 | 136.9467 | 447.3742
2036 | 6 | 11 | 22 | 71.4697 | 128.4534 | 418.3348
2036 | 6 | 11 | 23 | 66.6618 | 113.5056 | 382.4413
2036 | 6 | 12 | 0 | 68.242 | 133.4588 | 372.2088
2036 | 6 | 12 | 1 | 64.394 | 132.0588 | 327.6932
2036 | 6 | 12 | 2 | 62.9939 | 127.9639 | 317.9263
2036 | 6 | 12 | 3 | 62.7214 | 127.8302 | 310.3639
2036 | 6 | 12 | 4 | 65.1861 | 131.2925 | 310.0592
2036 | 6 | 12 | 5 | 69.844 | 135.5056 | 312.3918
2036 | 6 | 12 | 6 | 76.2249 | 156.2374 | 319.195
2036 | 6 | 12 | 7 | 78.5466 | 175.714 | 346.8214
2036 | 6 | 12 | 8 | 80.0509 | 191.8963 | 376.0838
2036 | 6 | 12 | 9 | 83.3684 | 196.2226 | 398.4514
2036 | 6 | 12 | 10 | 85.391 | 206.5336 | 400.4083
2036 | 6 | 12 | 11 | 88.2584 | 202.0244 | 394.9064
2036 | 6 | 12 | 12 | 89.0986 | 199.8771 | 373.4199
2036 | 6 | 12 | 13 | 91.7958 | 203.4971 | 368.3767
2036 | 6 | 12 | 14 | 95.6125 | 200.9676 | 368.5191
2036 | 6 | 12 | 15 | 102.2843 | 189.1728 | 371.3494
2036 | 6 | 12 | 16 | 109.8577 | 190.3997 | 381.4697
2036 | 6 | 12 | 17 | 113.8703 | 177.0813 | 402.6089
2036 | 6 | 12 | 18 | 112.459 | 157.8313 | 413.5521
2036 | 6 | 12 | 19 | 108.9315 | 157.4485 | 414.4345
2036 | 6 | 12 | 20 | 97.862 | 146.5908 | 402.5414
2036 | 6 | 12 | 21 | 86.0918 | 158.5509 | 384.9528
2036 | 6 | 12 | 22 | 76.382 | 148.9083 | 360.2917
2036 | 6 | 12 | 23 | 70.8072 | 132.3883 | 330.9586
2036 | 6 | 13 | 0 | 69.7551 | 139.5715 | 323.0089
2036 | 6 | 13 | 1 | 66.6066 | 134.2672 | 304.9343
2036 | 6 | 13 | 2 | 64.8529 | 128.5629 | 296.8862
2036 | 6 | 13 | 3 | 64.3723 | 128.3527 | 291.6626
2036 | 6 | 13 | 4 | 66.6265 | 132.1108 | 293.6887
2036 | 6 | 13 | 5 | 71.3468 | 134.9756 | 299.0822
2036 | 6 | 13 | 6 | 75.8172 | 154.5327 | 303.9773
2036 | 6 | 13 | 7 | 79.3277 | 173.5813 | 324.2934
2036 | 6 | 13 | 8 | 82.7479 | 186.9643 | 339.0677
2036 | 6 | 13 | 9 | 87.6861 | 195.1292 | 353.0024
2036 | 6 | 13 | 10 | 91.4096 | 203.0735 | 351.6469
2036 | 6 | 13 | 11 | 95.583 | 203.5305 | 345.6199
2036 | 6 | 13 | 12 | 97.0684 | 199.3849 | 330.231
2036 | 6 | 13 | 13 | 100.0152 | 202.8933 | 338.0689
2036 | 6 | 13 | 14 | 103.7979 | 195.3819 | 344.094
2036 | 6 | 13 | 15 | 110.17 | 180.8641 | 347.6444
2036 | 6 | 13 | 16 | 117.2331 | 184.0594 | 354.3207
2036 | 6 | 13 | 17 | 120.213 | 170.7399 | 381.0163
2036 | 6 | 13 | 18 | 118.7332 | 144.5165 | 401.2139
2036 | 6 | 13 | 19 | 114.206 | 144.5875 | 412.185
2036 | 6 | 13 | 20 | 101.9832 | 130.5035 | 403.6133
2036 | 6 | 13 | 21 | 89.9008 | 143.6096 | 391.5868
2036 | 6 | 13 | 22 | 80.5054 | 134.7456 | 372.0328
2036 | 6 | 13 | 23 | 74.391 | 116.8636 | 344.8543
2036 | 6 | 14 | 0 | 72.2993 | 126.6007 | 321.9058
2036 | 6 | 14 | 1 | 68.6769 | 117.8639 | 306.015
2036 | 6 | 14 | 2 | 65.6617 | 113.9711 | 297.6064
2036 | 6 | 14 | 3 | 64.4737 | 114.2308 | 290.5078
2036 | 6 | 14 | 4 | 64.9728 | 114.8746 | 287.9666
2036 | 6 | 14 | 5 | 67.7472 | 112.9136 | 285.8532
2036 | 6 | 14 | 6 | 72.519 | 122.7979 | 278.2582
2036 | 6 | 14 | 7 | 76.2521 | 129.5397 | 296.3099
2036 | 6 | 14 | 8 | 83.1155 | 139.689 | 334.5691
2036 | 6 | 14 | 9 | 91.9363 | 148.0363 | 367.8985
2036 | 6 | 14 | 10 | 97.7263 | 157.0597 | 376.2055
2036 | 6 | 14 | 11 | 103.235 | 163.4013 | 370.598
2036 | 6 | 14 | 12 | 104.9936 | 156.4133 | 349.9439
2036 | 6 | 14 | 13 | 107.0506 | 155.5836 | 345.8966
2036 | 6 | 14 | 14 | 109.1496 | 163.7405 | 345.5588
2036 | 6 | 14 | 15 | 113.151 | 153.7118 | 349.8488
2036 | 6 | 14 | 16 | 118.1125 | 152.4983 | 353.2277
2036 | 6 | 14 | 17 | 119.3345 | 148.251 | 377.0241
2036 | 6 | 14 | 18 | 117.0446 | 139.2875 | 398.0741
2036 | 6 | 14 | 19 | 111.8463 | 140.4083 | 392.7173
2036 | 6 | 14 | 20 | 99.0656 | 123.7079 | 380.3303
2036 | 6 | 14 | 21 | 87.7001 | 138.0633 | 367.29
2036 | 6 | 14 | 22 | 79.0567 | 131.904 | 351.9188
2036 | 6 | 14 | 23 | 74.8465 | 119.1245 | 330.9898
2036 | 6 | 15 | 0 | 74.8835 | 116.6361 | 326.4909
2036 | 6 | 15 | 1 | 66.7096 | 119.9868 | 298.3029
2036 | 6 | 15 | 2 | 63.8749 | 115.744 | 289.9444
2036 | 6 | 15 | 3 | 62.67 | 116.2941 | 283.5653
2036 | 6 | 15 | 4 | 62.9363 | 118.0156 | 282.2386
2036 | 6 | 15 | 5 | 65.3471 | 115.9669 | 279.2596
2036 | 6 | 15 | 6 | 68.6722 | 125.2646 | 269.4096
2036 | 6 | 15 | 7 | 70.5983 | 128.9754 | 283.4831
2036 | 6 | 15 | 8 | 75.1874 | 137.4302 | 321.5844
2036 | 6 | 15 | 9 | 80.9928 | 142.3832 | 359.6182
2036 | 6 | 15 | 10 | 83.7037 | 149.2038 | 373.2523
2036 | 6 | 15 | 11 | 86.9035 | 153.3866 | 373.571
2036 | 6 | 15 | 12 | 87.3759 | 136.6036 | 351.7739
2036 | 6 | 15 | 13 | 87.6507 | 133.7356 | 353.0025
2036 | 6 | 15 | 14 | 88.3949 | 137.0294 | 353.7563
2036 | 6 | 15 | 15 | 91.9403 | 129.2126 | 357.6671
2036 | 6 | 15 | 16 | 97.2551 | 124.6797 | 367.0061
2036 | 6 | 15 | 17 | 100.0665 | 121.3834 | 393.3232
2036 | 6 | 15 | 18 | 94.627 | 126.9155 | 397.1922
2036 | 6 | 15 | 19 | 90.9774 | 126.281 | 399.0449
2036 | 6 | 15 | 20 | 81.276 | 108.924 | 388.4911
2036 | 6 | 15 | 21 | 71.4672 | 122.392 | 374.3565
2036 | 6 | 15 | 22 | 64.0549 | 118.304 | 351.7902
2036 | 6 | 15 | 23 | 61.419 | 107.7128 | 324.186
2036 | 6 | 16 | 0 | 63.3079 | 121.7768 | 314.4106
2036 | 6 | 16 | 1 | 61.9967 | 121.6713 | 295.0223
2036 | 6 | 16 | 2 | 61.2989 | 118.8332 | 289.5909
2036 | 6 | 16 | 3 | 61.5921 | 120.1431 | 285.4183
2036 | 6 | 16 | 4 | 64.4494 | 124.4414 | 287.402
2036 | 6 | 16 | 5 | 69.7016 | 127.2257 | 292.975
2036 | 6 | 16 | 6 | 77.2617 | 144.4391 | 301.182
2036 | 6 | 16 | 7 | 80.1119 | 165.3561 | 327.7147
2036 | 6 | 16 | 8 | 81.306 | 181.3039 | 352.2506
2036 | 6 | 16 | 9 | 83.372 | 186.4802 | 371.779
2036 | 6 | 16 | 10 | 83.8602 | 192.3196 | 374.8006
2036 | 6 | 16 | 11 | 85.5481 | 188.403 | 371.6984
2036 | 6 | 16 | 12 | 84.961 | 191.9302 | 352.8966
2036 | 6 | 16 | 13 | 85.86 | 191.6208 | 353.5574
2036 | 6 | 16 | 14 | 87.6329 | 185.3266 | 355.0172
2036 | 6 | 16 | 15 | 93.2505 | 178.5847 | 356.8345
2036 | 6 | 16 | 16 | 100.777 | 180.8574 | 364.7382
2036 | 6 | 16 | 17 | 104.5177 | 171.4137 | 390.0464
2036 | 6 | 16 | 18 | 102.4618 | 159.1402 | 404.0849
2036 | 6 | 16 | 19 | 99.0729 | 161.3005 | 406.5567
2036 | 6 | 16 | 20 | 90.0864 | 146.938 | 397.2543
2036 | 6 | 16 | 21 | 79.8405 | 158.1146 | 381.7632
2036 | 6 | 16 | 22 | 70.8174 | 147.9933 | 358.9343
2036 | 6 | 16 | 23 | 66.0855 | 132.0729 | 331.3996
2036 | 6 | 17 | 0 | 67.3856 | 131.9858 | 320.7144
2036 | 6 | 17 | 1 | 64.438 | 122.4609 | 300.7869
2036 | 6 | 17 | 2 | 63.3893 | 119.358 | 294.9304
2036 | 6 | 17 | 3 | 63.4511 | 119.8312 | 290.6651
2036 | 6 | 17 | 4 | 66.0926 | 123.1869 | 292.4273
2036 | 6 | 17 | 5 | 71.3617 | 125.1825 | 297.4217
2036 | 6 | 17 | 6 | 78.2792 | 155.6441 | 302.4838
2036 | 6 | 17 | 7 | 81.1477 | 177.8838 | 327.5965
2036 | 6 | 17 | 8 | 82.2199 | 190.9823 | 344.9676
2036 | 6 | 17 | 9 | 84.1123 | 194.758 | 354.2301
2036 | 6 | 17 | 10 | 84.7048 | 203.1384 | 352.4018
2036 | 6 | 17 | 11 | 86.711 | 202.5892 | 349.8022
2036 | 6 | 17 | 12 | 88.043 | 193.0591 | 339.1909
2036 | 6 | 17 | 13 | 89.1456 | 194.1624 | 340.0454
2036 | 6 | 17 | 14 | 91.464 | 190.7525 | 341.6248
2036 | 6 | 17 | 15 | 96.0744 | 184.9753 | 343.868
2036 | 6 | 17 | 16 | 102.3639 | 185.2559 | 352.785
2036 | 6 | 17 | 17 | 105.6207 | 176.3368 | 379.0744
2036 | 6 | 17 | 18 | 101.0321 | 166.0647 | 380.0911
2036 | 6 | 17 | 19 | 98.2958 | 167.3897 | 395.8759
2036 | 6 | 17 | 20 | 89.6496 | 154.2256 | 392.359
2036 | 6 | 17 | 21 | 79.6033 | 164.8375 | 380.0592
2036 | 6 | 17 | 22 | 71.0793 | 154.3615 | 358.0631
2036 | 6 | 17 | 23 | 66.2802 | 137.54 | 329.9422
2036 | 6 | 18 | 0 | 67.4561 | 133.1386 | 322.7035
2036 | 6 | 18 | 1 | 67.0009 | 115.851 | 298.8668
2036 | 6 | 18 | 2 | 65.5897 | 112.1219 | 293.1526
2036 | 6 | 18 | 3 | 65.313 | 112.3039 | 289.0459
2036 | 6 | 18 | 4 | 67.8132 | 116.4538 | 291.5899
2036 | 6 | 18 | 5 | 73.0304 | 119.2154 | 296.7538
2036 | 6 | 18 | 6 | 79.6479 | 140.8801 | 305.1099
2036 | 6 | 18 | 7 | 82.6814 | 162.8506 | 325.8554
2036 | 6 | 18 | 8 | 84.7762 | 170.9239 | 331.615
2036 | 6 | 18 | 9 | 88.689 | 177.6368 | 331.7489
2036 | 6 | 18 | 10 | 91.7377 | 181.993 | 326.5321
2036 | 6 | 18 | 11 | 95.7352 | 181.305 | 325.8781
2036 | 6 | 18 | 12 | 97.6886 | 165.4371 | 332.467
2036 | 6 | 18 | 13 | 100.4364 | 166.4472 | 333.3247
2036 | 6 | 18 | 14 | 103.8668 | 168.6906 | 335.6783
2036 | 6 | 18 | 15 | 109.7456 | 160.959 | 336.8847
2036 | 6 | 18 | 16 | 116.804 | 155.0561 | 347.242
2036 | 6 | 18 | 17 | 120.2746 | 145.664 | 375.5662
2036 | 6 | 18 | 18 | 116.3999 | 139.4229 | 379.1024
2036 | 6 | 18 | 19 | 112.4704 | 142.0224 | 396.4153
2036 | 6 | 18 | 20 | 101.5389 | 121.9629 | 393.369
2036 | 6 | 18 | 21 | 89.4995 | 135.183 | 381.0354
2036 | 6 | 18 | 22 | 79.1137 | 126.618 | 357.2993
2036 | 6 | 18 | 23 | 73.3011 | 112.32 | 327.8349
2036 | 6 | 19 | 0 | 74.7284 | 113.6418 | 320.1243
2036 | 6 | 19 | 1 | 71.4882 | 117.9793 | 298.8931
2036 | 6 | 19 | 2 | 69.4525 | 114.902 | 292.1374
2036 | 6 | 19 | 3 | 68.8318 | 114.8622 | 287.9843
2036 | 6 | 19 | 4 | 71.1335 | 117.3175 | 290.4736
2036 | 6 | 19 | 5 | 76.291 | 120.3359 | 295.4263
2036 | 6 | 19 | 6 | 85.5983 | 136.9954 | 301.8496
2036 | 6 | 19 | 7 | 88.8988 | 156.3189 | 322.5746
2036 | 6 | 19 | 8 | 90.9233 | 170.3832 | 325.9479
2036 | 6 | 19 | 9 | 94.4521 | 180.6196 | 323.804
2036 | 6 | 19 | 10 | 96.609 | 191.6405 | 317.3294
2036 | 6 | 19 | 11 | 99.7339 | 186.3223 | 319.7326
2036 | 6 | 19 | 12 | 101.4403 | 173.9744 | 310.5647
2036 | 6 | 19 | 13 | 102.935 | 177.6392 | 315.0778
2036 | 6 | 19 | 14 | 105.062 | 181.6633 | 324.1017
2036 | 6 | 19 | 15 | 109.8381 | 172.2106 | 332.1798
2036 | 6 | 19 | 16 | 115.7725 | 169.6774 | 346.2114
2036 | 6 | 19 | 17 | 117.4565 | 158.9997 | 381.8857
2036 | 6 | 19 | 18 | 116.5316 | 152.1245 | 413.8267
2036 | 6 | 19 | 19 | 112.5123 | 154.7029 | 432.8547
2036 | 6 | 19 | 20 | 101.8517 | 135.7472 | 423.6233
2036 | 6 | 19 | 21 | 89.9181 | 146.3837 | 409.5086
2036 | 6 | 19 | 22 | 79.8252 | 137.867 | 383.1044
2036 | 6 | 19 | 23 | 74.3124 | 121.4523 | 348.5974
2036 | 6 | 20 | 0 | 73.392 | 124.9221 | 326.9963
2036 | 6 | 20 | 1 | 68.6744 | 127.9208 | 313.1095
2036 | 6 | 20 | 2 | 66.7554 | 123.2959 | 304.4514
2036 | 6 | 20 | 3 | 66.1004 | 123.3434 | 298.7644
2036 | 6 | 20 | 4 | 68.3402 | 125.7837 | 299.7718
2036 | 6 | 20 | 5 | 73.3862 | 128.2753 | 303.3027
2036 | 6 | 20 | 6 | 81.2845 | 142.2174 | 309.7561
2036 | 6 | 20 | 7 | 84.4396 | 160.9219 | 333.9873
2036 | 6 | 20 | 8 | 86.7075 | 177.2382 | 345.5239
2036 | 6 | 20 | 9 | 89.8481 | 188.0844 | 351.1985
2036 | 6 | 20 | 10 | 90.8614 | 202.0388 | 349.8073
2036 | 6 | 20 | 11 | 92.3795 | 198.5119 | 353.3865
2036 | 6 | 20 | 12 | 92.1892 | 192.3892 | 343.877
2036 | 6 | 20 | 13 | 92.5285 | 196.3475 | 352.1206
2036 | 6 | 20 | 14 | 93.4588 | 197.8915 | 363.7987
2036 | 6 | 20 | 15 | 97.4179 | 182.5533 | 373.3246
2036 | 6 | 20 | 16 | 102.5002 | 182.6091 | 387.2747
2036 | 6 | 20 | 17 | 103.7246 | 169.5786 | 420.8675
2036 | 6 | 20 | 18 | 98.3314 | 162.7317 | 444.1172
2036 | 6 | 20 | 19 | 94.0925 | 161.5443 | 461.6239
2036 | 6 | 20 | 20 | 84.2672 | 144.9194 | 449.5508
2036 | 6 | 20 | 21 | 73.498 | 154.4671 | 434.7563
2036 | 6 | 20 | 22 | 65.9144 | 144.5572 | 409.2232
2036 | 6 | 20 | 23 | 63.1924 | 125.8697 | 375.1457
2036 | 6 | 21 | 0 | 64.8454 | 132.2911 | 350.5876
2036 | 6 | 21 | 1 | 61.4157 | 119.2521 | 335.1164
2036 | 6 | 21 | 2 | 59.7652 | 115.2792 | 322.83
2036 | 6 | 21 | 3 | 59.6422 | 114.8865 | 313.9009
2036 | 6 | 21 | 4 | 61.1371 | 113.9888 | 310.9013
2036 | 6 | 21 | 5 | 64.7927 | 111.4294 | 307.1062
2036 | 6 | 21 | 6 | 70.8919 | 122.2373 | 297.1817
2036 | 6 | 21 | 7 | 73.4996 | 128.6437 | 316.9928
2036 | 6 | 21 | 8 | 78.1188 | 137.6853 | 354.604
2036 | 6 | 21 | 9 | 84.4263 | 147.2714 | 388.6688
2036 | 6 | 21 | 10 | 87.0855 | 156.0121 | 401.1667
2036 | 6 | 21 | 11 | 90.0879 | 163.9118 | 406.8463
2036 | 6 | 21 | 12 | 90.0609 | 149.0934 | 399.196
2036 | 6 | 21 | 13 | 90.7754 | 146.0518 | 402.8838
2036 | 6 | 21 | 14 | 92.2191 | 152.8141 | 410.1143
2036 | 6 | 21 | 15 | 96.803 | 143.3529 | 421.1893
2036 | 6 | 21 | 16 | 102.3027 | 139.9983 | 435.4296
2036 | 6 | 21 | 17 | 103.0378 | 135.663 | 463.6601
2036 | 6 | 21 | 18 | 95.5784 | 128.594 | 469.1512
2036 | 6 | 21 | 19 | 90.4121 | 130.4157 | 463.4946
2036 | 6 | 21 | 20 | 78.0892 | 114.2016 | 447.0188
2036 | 6 | 21 | 21 | 66.7427 | 130.0797 | 433.0279
2036 | 6 | 21 | 22 | 59.3885 | 123.9127 | 412.0466
2036 | 6 | 21 | 23 | 58.4027 | 110.5681 | 383.9746
2036 | 6 | 22 | 0 | 63.8934 | 116.1569 | 371.1257
2036 | 6 | 22 | 1 | 60.302 | 122.0341 | 338.7469
2036 | 6 | 22 | 2 | 59.1008 | 118.0742 | 326.3847
2036 | 6 | 22 | 3 | 59.1996 | 118.8901 | 317.2934
2036 | 6 | 22 | 4 | 60.8068 | 120.7867 | 313.8417
2036 | 6 | 22 | 5 | 64.2504 | 118.9747 | 309.052
2036 | 6 | 22 | 6 | 69.6781 | 129.32 | 295.3469
2036 | 6 | 22 | 7 | 71.3449 | 133.7024 | 311.1039
2036 | 6 | 22 | 8 | 75.1448 | 146.1344 | 350.2199
2036 | 6 | 22 | 9 | 80.9847 | 153.0214 | 390.6484
2036 | 6 | 22 | 10 | 83.8802 | 164.6816 | 407.0626
2036 | 6 | 22 | 11 | 86.9626 | 167.7433 | 409.8585
2036 | 6 | 22 | 12 | 86.8488 | 163.6055 | 393.3762
2036 | 6 | 22 | 13 | 87.6054 | 165.0134 | 399.3441
2036 | 6 | 22 | 14 | 89.6778 | 167.5952 | 404.3066
2036 | 6 | 22 | 15 | 95.1515 | 157.5309 | 409.4216
2036 | 6 | 22 | 16 | 101.8451 | 158.716 | 421.16
2036 | 6 | 22 | 17 | 104.0426 | 154.7381 | 449.4488
2036 | 6 | 22 | 18 | 96.2184 | 150.3307 | 470.8246
2036 | 6 | 22 | 19 | 92.2807 | 148.2693 | 470.9482
2036 | 6 | 22 | 20 | 81.546 | 137.0832 | 454.5463
2036 | 6 | 22 | 21 | 70.6119 | 150.4954 | 437.3804
2036 | 6 | 22 | 22 | 63.0143 | 144.7793 | 409.7321
2036 | 6 | 22 | 23 | 61.2247 | 132.1615 | 374.7418
2036 | 6 | 23 | 0 | 64.9465 | 135.6895 | 340.3375
2036 | 6 | 23 | 1 | 66.0241 | 139.8931 | 340.774
2036 | 6 | 23 | 2 | 65.3088 | 135.7684 | 329.8909
2036 | 6 | 23 | 3 | 65.6855 | 136.539 | 321.4667
2036 | 6 | 23 | 4 | 68.6914 | 138.5697 | 320.8829
2036 | 6 | 23 | 5 | 74.273 | 142.0231 | 323.8189
2036 | 6 | 23 | 6 | 81.4148 | 161.6164 | 331.3119
2036 | 6 | 23 | 7 | 84.4855 | 187.0931 | 360.8905
2036 | 6 | 23 | 8 | 85.2565 | 209.1429 | 387.1885
2036 | 6 | 23 | 9 | 86.0226 | 219.7447 | 407.6721
2036 | 6 | 23 | 10 | 86.1411 | 238.1715 | 414.4324
2036 | 6 | 23 | 11 | 87.1629 | 247.6191 | 423.1447
2036 | 6 | 23 | 12 | 85.453 | 240.4534 | 423.343
2036 | 6 | 23 | 13 | 85.6034 | 243.2401 | 432.5436
2036 | 6 | 23 | 14 | 87.1203 | 234.3292 | 443.286
2036 | 6 | 23 | 15 | 92.2439 | 218.1162 | 453.4864
2036 | 6 | 23 | 16 | 99.6089 | 232.5964 | 465.0357
2036 | 6 | 23 | 17 | 103.6877 | 217.961 | 494.4692
2036 | 6 | 23 | 18 | 100.1669 | 219.6224 | 504.8972
2036 | 6 | 23 | 19 | 97.4698 | 214.4817 | 500.4727
2036 | 6 | 23 | 20 | 89.2921 | 189.6569 | 484.5256
2036 | 6 | 23 | 21 | 80.3441 | 192.2152 | 462.4292
2036 | 6 | 23 | 22 | 72.0853 | 178.9623 | 430.0441
2036 | 6 | 23 | 23 | 67.4467 | 161.4054 | 392.0541
2036 | 6 | 24 | 0 | 68.6903 | 162.0197 | 378.5836
2036 | 6 | 24 | 1 | 65.2135 | 144.5755 | 336.4877
2036 | 6 | 24 | 2 | 64.2698 | 138.9295 | 326.6843
2036 | 6 | 24 | 3 | 64.4715 | 137.5234 | 319.396
2036 | 6 | 24 | 4 | 67.5845 | 137.6411 | 319.4736
2036 | 6 | 24 | 5 | 73.4185 | 139.7448 | 321.935
2036 | 6 | 24 | 6 | 81.2708 | 153.3732 | 325.8792
2036 | 6 | 24 | 7 | 84.3587 | 177.6533 | 350.6457
2036 | 6 | 24 | 8 | 85.1696 | 191.1291 | 373.3771
2036 | 6 | 24 | 9 | 85.997 | 202.6122 | 391.0133
2036 | 6 | 24 | 10 | 86.1099 | 212.1464 | 389.756
2036 | 6 | 24 | 11 | 87.3404 | 223.5528 | 381.9098
2036 | 6 | 24 | 12 | 87.1232 | 210.3194 | 368.6383
2036 | 6 | 24 | 13 | 87.4148 | 210.5577 | 363.8116
2036 | 6 | 24 | 14 | 89.1518 | 194.4996 | 360.4939
2036 | 6 | 24 | 15 | 94.2829 | 182.7409 | 362.82
2036 | 6 | 24 | 16 | 101.3156 | 198.8108 | 371.8823
2036 | 6 | 24 | 17 | 105.1938 | 185.9452 | 395.1547
2036 | 6 | 24 | 18 | 102.2269 | 187.7155 | 425.4766
2036 | 6 | 24 | 19 | 99.6501 | 184.7423 | 427.2207
2036 | 6 | 24 | 20 | 90.4715 | 161.9432 | 414.7084
2036 | 6 | 24 | 21 | 80.3341 | 168.2192 | 395.7707
2036 | 6 | 24 | 22 | 71.968 | 157.8512 | 370.6369
2036 | 6 | 24 | 23 | 67.6394 | 139.537 | 339.6496
2036 | 6 | 25 | 0 | 68.2217 | 141.878 | 315.0276
2036 | 6 | 25 | 1 | 65.0704 | 142.5753 | 326.6531
2036 | 6 | 25 | 2 | 64.0526 | 137.6463 | 317.3422
2036 | 6 | 25 | 3 | 64.1333 | 136.3337 | 309.8421
2036 | 6 | 25 | 4 | 67.1348 | 137.7891 | 310.254
2036 | 6 | 25 | 5 | 73.022 | 140.6951 | 314.1507
2036 | 6 | 25 | 6 | 80.633 | 154.2838 | 321.2853
2036 | 6 | 25 | 7 | 83.6758 | 176.118 | 346.547
2036 | 6 | 25 | 8 | 84.5786 | 190.1734 | 366.596
2036 | 6 | 25 | 9 | 86.1396 | 200.3433 | 383.2202
2036 | 6 | 25 | 10 | 86.8474 | 209.5723 | 389.0428
2036 | 6 | 25 | 11 | 88.246 | 208.1485 | 395.7344
2036 | 6 | 25 | 12 | 88.7385 | 199.448 | 387.1006
2036 | 6 | 25 | 13 | 89.1925 | 201.2192 | 402.0772
2036 | 6 | 25 | 14 | 90.7962 | 194.3374 | 417.5406
2036 | 6 | 25 | 15 | 95.9946 | 185.2888 | 429.8349
2036 | 6 | 25 | 16 | 102.8799 | 191.8869 | 444.4475
2036 | 6 | 25 | 17 | 105.9576 | 180.0336 | 478.4102
2036 | 6 | 25 | 18 | 100.3641 | 155.7141 | 494.1185
2036 | 6 | 25 | 19 | 98.068 | 153.4839 | 502.1579
2036 | 6 | 25 | 20 | 89.3246 | 142.6252 | 489.3437
2036 | 6 | 25 | 21 | 78.9695 | 155.2231 | 470.773
2036 | 6 | 25 | 22 | 70.2225 | 146.0113 | 437.6792
2036 | 6 | 25 | 23 | 65.8658 | 130.7465 | 397.0667
2036 | 6 | 26 | 0 | 67.8237 | 144.388 | 364.9884
2036 | 6 | 26 | 1 | 64.2752 | 133.9945 | 355.1093
2036 | 6 | 26 | 2 | 63.207 | 130.1496 | 344.0751
2036 | 6 | 26 | 3 | 63.3197 | 129.7022 | 335.4609
2036 | 6 | 26 | 4 | 66.1391 | 133.0493 | 334.4293
2036 | 6 | 26 | 5 | 71.5004 | 135.5114 | 335.9571
2036 | 6 | 26 | 6 | 79.6384 | 157.3922 | 343.3411
2036 | 6 | 26 | 7 | 81.6888 | 179.5479 | 373.5534
2036 | 6 | 26 | 8 | 81.6338 | 188.2854 | 403.1715
2036 | 6 | 26 | 9 | 82.5925 | 194.5065 | 425.8153
2036 | 6 | 26 | 10 | 82.8804 | 204.8597 | 435.3848
2036 | 6 | 26 | 11 | 84.4895 | 206.7388 | 442.5437
2036 | 6 | 26 | 12 | 86.8556 | 185.5837 | 434.6836
2036 | 6 | 26 | 13 | 87.787 | 187.0171 | 437.7766
2036 | 6 | 26 | 14 | 90.1424 | 175.3387 | 445.3756
2036 | 6 | 26 | 15 | 95.5567 | 164.6953 | 455.3493
2036 | 6 | 26 | 16 | 101.8545 | 172.0738 | 466.3256
2036 | 6 | 26 | 17 | 104.7128 | 161.286 | 491.4147
2036 | 6 | 26 | 18 | 102.0149 | 160.0321 | 499.0668
2036 | 6 | 26 | 19 | 99.9446 | 162.5125 | 495.369
2036 | 6 | 26 | 20 | 91.4758 | 147.4867 | 482.6367
2036 | 6 | 26 | 21 | 81.1938 | 157.5633 | 463.9085
2036 | 6 | 26 | 22 | 72.5193 | 151.1315 | 433.8138
2036 | 6 | 26 | 23 | 67.763 | 139.4118 | 396.2617
2036 | 6 | 27 | 0 | 67.8446 | 135.6417 | 370.4981
2036 | 6 | 27 | 1 | 63.8355 | 119.5887 | 352.9869
2036 | 6 | 27 | 2 | 62.5192 | 115.3088 | 339.9871
2036 | 6 | 27 | 3 | 62.3617 | 116.0936 | 330.8016
2036 | 6 | 27 | 4 | 64.9546 | 120.5933 | 328.9419
2036 | 6 | 27 | 5 | 69.8691 | 122.5785 | 330.1108
2036 | 6 | 27 | 6 | 78.5718 | 139.3364 | 335.917
2036 | 6 | 27 | 7 | 80.88 | 160.7523 | 364.2736
2036 | 6 | 27 | 8 | 81.8227 | 168.2886 | 393.5548
2036 | 6 | 27 | 9 | 83.9408 | 176.7639 | 418.5985
2036 | 6 | 27 | 10 | 84.6455 | 183.4216 | 421.6472
2036 | 6 | 27 | 11 | 86.4026 | 182.577 | 418.2985
2036 | 6 | 27 | 12 | 88.0092 | 164.6384 | 417.28
2036 | 6 | 27 | 13 | 88.9287 | 165.1661 | 419.9448
2036 | 6 | 27 | 14 | 90.8383 | 163.249 | 421.6432
2036 | 6 | 27 | 15 | 95.8044 | 151.7385 | 424.6353
2036 | 6 | 27 | 16 | 101.9109 | 148.9223 | 428.3875
2036 | 6 | 27 | 17 | 103.7811 | 138.9137 | 446.0082
2036 | 6 | 27 | 18 | 99.2403 | 130.3428 | 456.5568
2036 | 6 | 27 | 19 | 96.7563 | 134.081 | 457.4785
2036 | 6 | 27 | 20 | 88.2753 | 115.6902 | 443.8755
2036 | 6 | 27 | 21 | 78.0898 | 129.4826 | 427.5236
2036 | 6 | 27 | 22 | 70.0526 | 120.8264 | 404.3074
2036 | 6 | 27 | 23 | 65.8854 | 105.1397 | 373.8361
2036 | 6 | 28 | 0 | 66.4203 | 109.9564 | 363.5574
2036 | 6 | 28 | 1 | 62.0622 | 113.5464 | 344.2481
2036 | 6 | 28 | 2 | 59.9892 | 110.4193 | 331.8139
2036 | 6 | 28 | 3 | 59.3137 | 111.107 | 322.6463
2036 | 6 | 28 | 4 | 60.3132 | 111.7472 | 318.4106
2036 | 6 | 28 | 5 | 63.2064 | 110.1533 | 314.3023
2036 | 6 | 28 | 6 | 67.5054 | 119.3497 | 308.3646
2036 | 6 | 28 | 7 | 68.7918 | 127.5498 | 326.743
2036 | 6 | 28 | 8 | 72.8092 | 140.1429 | 355.7822
2036 | 6 | 28 | 9 | 78.601 | 152.3949 | 382.9207
2036 | 6 | 28 | 10 | 81.1361 | 166.2113 | 391.547
2036 | 6 | 28 | 11 | 84.1405 | 167.8877 | 397.6096
2036 | 6 | 28 | 12 | 83.6475 | 152.7686 | 377.6241
2036 | 6 | 28 | 13 | 84.4882 | 150.8494 | 384.1409
2036 | 6 | 28 | 14 | 86.4901 | 153.9604 | 391.5287
2036 | 6 | 28 | 15 | 90.5783 | 143.0909 | 401.0952
2036 | 6 | 28 | 16 | 96.3912 | 145.4477 | 413.9918
2036 | 6 | 28 | 17 | 99.2839 | 142.0964 | 448.9407
2036 | 6 | 28 | 18 | 95.618 | 134.2441 | 474.1357
2036 | 6 | 28 | 19 | 91.1811 | 134.5697 | 483.8379
2036 | 6 | 28 | 20 | 79.7027 | 112.9759 | 465.0788
2036 | 6 | 28 | 21 | 69.806 | 127.3595 | 449.3089
2036 | 6 | 28 | 22 | 62.6704 | 123.4756 | 424.2989
2036 | 6 | 28 | 23 | 60.2973 | 113.4885 | 390.875
2036 | 6 | 29 | 0 | 63.4134 | 122.1071 | 357.3539
2036 | 6 | 29 | 1 | 59.0627 | 119.0169 | 341.4422
2036 | 6 | 29 | 2 | 57.2944 | 115.258 | 329.3964
2036 | 6 | 29 | 3 | 56.8416 | 115.639 | 320.0512
2036 | 6 | 29 | 4 | 57.6946 | 117.6584 | 315.8604
2036 | 6 | 29 | 5 | 60.1664 | 115.5282 | 311.6232
2036 | 6 | 29 | 6 | 63.5429 | 126.8945 | 300.251
2036 | 6 | 29 | 7 | 64.5483 | 130.9509 | 314.9708
2036 | 6 | 29 | 8 | 68.7811 | 140.2417 | 344.471
2036 | 6 | 29 | 9 | 75.2313 | 147.1863 | 375.5056
2036 | 6 | 29 | 10 | 78.67 | 157.7214 | 387.4675
2036 | 6 | 29 | 11 | 82.6306 | 164.5903 | 395.0861
2036 | 6 | 29 | 12 | 82.984 | 158.3077 | 386.249
2036 | 6 | 29 | 13 | 84.8438 | 159.9495 | 394.5503
2036 | 6 | 29 | 14 | 87.8175 | 166.8978 | 403.7761
2036 | 6 | 29 | 15 | 93.3546 | 156.6814 | 416.8555
2036 | 6 | 29 | 16 | 100.2793 | 157.2789 | 432.2652
2036 | 6 | 29 | 17 | 104.2351 | 154.8013 | 467.5611
2036 | 6 | 29 | 18 | 102.162 | 156.1159 | 491.3596
2036 | 6 | 29 | 19 | 97.9964 | 154.4099 | 497.8247
2036 | 6 | 29 | 20 | 85.8281 | 136.3683 | 480.3559
2036 | 6 | 29 | 21 | 74.6855 | 150.8608 | 463.0089
2036 | 6 | 29 | 22 | 66.1814 | 143.9254 | 432.764
2036 | 6 | 29 | 23 | 62.6405 | 130.6368 | 394.002
2036 | 6 | 30 | 0 | 64.4909 | 124.5236 | 364.375
2036 | 6 | 30 | 1 | 61.4846 | 133.3314 | 345.6818
2036 | 6 | 30 | 2 | 60.3331 | 129.3152 | 333.7684
2036 | 6 | 30 | 3 | 60.3365 | 129.6803 | 324.5992
2036 | 6 | 30 | 4 | 62.7674 | 134.1384 | 323.3401
2036 | 6 | 30 | 5 | 67.5489 | 137.3268 | 325.2016
2036 | 6 | 30 | 6 | 75.9344 | 158.094 | 331.6629
2036 | 6 | 30 | 7 | 79.5855 | 181.4603 | 363.2239
2036 | 6 | 30 | 8 | 82.4394 | 201.1336 | 391.829
2036 | 6 | 30 | 9 | 87.0641 | 211.9946 | 412.3829
2036 | 6 | 30 | 10 | 90.2222 | 220.3469 | 420.1608
2036 | 6 | 30 | 11 | 94.3607 | 212.4948 | 429.1466
2036 | 6 | 30 | 12 | 95.5888 | 207.6699 | 424.4149
2036 | 6 | 30 | 13 | 97.859 | 208.3901 | 433.251
2036 | 6 | 30 | 14 | 100.9047 | 187.3783 | 446.516
2036 | 6 | 30 | 15 | 106.5113 | 176.6746 | 459.5513
2036 | 6 | 30 | 16 | 113.6999 | 187.6941 | 476.4938
2036 | 6 | 30 | 17 | 117.2037 | 174.7424 | 509.0165
2036 | 6 | 30 | 18 | 115.3724 | 164.3695 | 526.989
2036 | 6 | 30 | 19 | 111.5347 | 163.4193 | 535.0983
2036 | 6 | 30 | 20 | 101.1119 | 150.7129 | 518.6081
2036 | 6 | 30 | 21 | 88.758 | 160.7199 | 496.1186
2036 | 6 | 30 | 22 | 79.5894 | 150.8419 | 462.1881
2036 | 6 | 30 | 23 | 73.4707 | 132.7656 | 417.5422
2036 | 7 | 1 | 0 | 72.7095 | 150.8387 | 384.6728
2036 | 7 | 1 | 1 | 65.8832 | 113.0258 | 398.2392
2036 | 7 | 1 | 2 | 63.2772 | 116.1085 | 380.9283
2036 | 7 | 1 | 3 | 62.037 | 115.4163 | 366.9755
2036 | 7 | 1 | 4 | 63.0402 | 117.5319 | 361.2457
2036 | 7 | 1 | 5 | 65.7376 | 114.6421 | 355.6544
2036 | 7 | 1 | 6 | 70.3497 | 108.424 | 350.0458
2036 | 7 | 1 | 7 | 72.6986 | 113.1465 | 376.2374
2036 | 7 | 1 | 8 | 76.0223 | 120.2374 | 419.7698
2036 | 7 | 1 | 9 | 81.223 | 129.482 | 468.726
2036 | 7 | 1 | 10 | 84.1355 | 137.7453 | 487.5942
2036 | 7 | 1 | 11 | 86.9876 | 140.2687 | 501.9331
2036 | 7 | 1 | 12 | 87.5318 | 131.285 | 492.8921
2036 | 7 | 1 | 13 | 87.6176 | 131.392 | 499.402
2036 | 7 | 1 | 14 | 87.7542 | 139.429 | 506.0327
2036 | 7 | 1 | 15 | 91.8324 | 136.6561 | 524.3544
2036 | 7 | 1 | 16 | 98.6007 | 131.239 | 540.3095
2036 | 7 | 1 | 17 | 101.4497 | 128.7683 | 578.1827
2036 | 7 | 1 | 18 | 94.8311 | 126.3054 | 587.7967
2036 | 7 | 1 | 19 | 91.5618 | 131.1939 | 593.6236
2036 | 7 | 1 | 20 | 82.0526 | 125.4448 | 567.7181
2036 | 7 | 1 | 21 | 71.5271 | 140.0611 | 539.794
2036 | 7 | 1 | 22 | 65.3579 | 134.89 | 506.1968
2036 | 7 | 1 | 23 | 63.841 | 124.6351 | 466.7104
2036 | 7 | 2 | 0 | 63.1765 | 119.4805 | 425.4021
2036 | 7 | 2 | 1 | 60.9855 | 124.2381 | 412.4074
2036 | 7 | 2 | 2 | 59.5466 | 119.276 | 394.8301
2036 | 7 | 2 | 3 | 59.0546 | 118.2027 | 381.0908
2036 | 7 | 2 | 4 | 61.3053 | 122.8695 | 376.2357
2036 | 7 | 2 | 5 | 65.1802 | 125.6993 | 374.4155
2036 | 7 | 2 | 6 | 72.7871 | 147.5726 | 384.1056
2036 | 7 | 2 | 7 | 74.9199 | 171.4981 | 418.695
2036 | 7 | 2 | 8 | 76.1729 | 176.6823 | 456.639
2036 | 7 | 2 | 9 | 79.4247 | 189.1293 | 483.8565
2036 | 7 | 2 | 10 | 81.4913 | 194.2163 | 493.3118
2036 | 7 | 2 | 11 | 84.2771 | 188.1434 | 500.8484
2036 | 7 | 2 | 12 | 86.2913 | 176.8258 | 507.069
2036 | 7 | 2 | 13 | 87.0042 | 174.5022 | 513.5944
2036 | 7 | 2 | 14 | 89.1431 | 158.8698 | 524.705
2036 | 7 | 2 | 15 | 94.4307 | 159.1947 | 540.3272
2036 | 7 | 2 | 16 | 101.1229 | 156.6934 | 560.2131
2036 | 7 | 2 | 17 | 105.2066 | 148.3385 | 594.8855
2036 | 7 | 2 | 18 | 102.7957 | 124.7573 | 606.9769
2036 | 7 | 2 | 19 | 99.6483 | 127.1119 | 611.7327
2036 | 7 | 2 | 20 | 90.3069 | 116.0953 | 589.8939
2036 | 7 | 2 | 21 | 79.0876 | 133.7646 | 566.7934
2036 | 7 | 2 | 22 | 71.3434 | 126.4059 | 529.293
2036 | 7 | 2 | 23 | 67.3441 | 112.969 | 478.3749
2036 | 7 | 3 | 0 | 68.6424 | 133.2277 | 446.9726
2036 | 7 | 3 | 1 | 61.7632 | 118.3512 | 416.8402
2036 | 7 | 3 | 2 | 60.1333 | 114.2913 | 398.5075
2036 | 7 | 3 | 3 | 59.5949 | 113.7855 | 384.6588
2036 | 7 | 3 | 4 | 61.7366 | 118.2938 | 379.7778
2036 | 7 | 3 | 5 | 65.6145 | 122.0227 | 377.8297
2036 | 7 | 3 | 6 | 72.6581 | 141.8317 | 386.1823
2036 | 7 | 3 | 7 | 75.1091 | 163.9887 | 420.0559
2036 | 7 | 3 | 8 | 76.8873 | 168.9235 | 458.2274
2036 | 7 | 3 | 9 | 80.6311 | 179.1257 | 486.4394
2036 | 7 | 3 | 10 | 82.9094 | 186.927 | 495.511
2036 | 7 | 3 | 11 | 85.6854 | 181.2278 | 503.0563
2036 | 7 | 3 | 12 | 84.3262 | 169.7759 | 510.9839
2036 | 7 | 3 | 13 | 84.8215 | 168.586 | 517.7608
2036 | 7 | 3 | 14 | 87.061 | 152.6037 | 529.1164
2036 | 7 | 3 | 15 | 92.2265 | 150.061 | 546.1803
2036 | 7 | 3 | 16 | 98.9129 | 148.3201 | 563.808
2036 | 7 | 3 | 17 | 102.988 | 139.4518 | 595.5857
2036 | 7 | 3 | 18 | 102.8732 | 117.6407 | 602.1442
2036 | 7 | 3 | 19 | 100.1212 | 121.8413 | 599.4523
2036 | 7 | 3 | 20 | 90.4611 | 109.5247 | 579.3489
2036 | 7 | 3 | 21 | 80.0042 | 127.8235 | 556.8625
2036 | 7 | 3 | 22 | 72.925 | 120.786 | 522.41
2036 | 7 | 3 | 23 | 68.8284 | 107.5442 | 474.4453
2036 | 7 | 4 | 0 | 68.3066 | 128.991 | 446.6249
2036 | 7 | 4 | 1 | 62.0951 | 116.3739 | 406.1718
2036 | 7 | 4 | 2 | 60.4825 | 111.3548 | 389.0848
2036 | 7 | 4 | 3 | 59.9284 | 111.3212 | 376.4083
2036 | 7 | 4 | 4 | 62.2434 | 115.7327 | 372.4254
2036 | 7 | 4 | 5 | 65.9807 | 117.9189 | 370.4257
2036 | 7 | 4 | 6 | 73.3301 | 133.2903 | 374.7996
2036 | 7 | 4 | 7 | 74.9428 | 155.3941 | 405.7704
2036 | 7 | 4 | 8 | 75.3537 | 163.0451 | 440.5628
2036 | 7 | 4 | 9 | 77.727 | 179.7297 | 466.3102
2036 | 7 | 4 | 10 | 79.2288 | 189.9525 | 471.4551
2036 | 7 | 4 | 11 | 81.4254 | 183.9918 | 471.9746
2036 | 7 | 4 | 12 | 82.2588 | 167.2444 | 460.0627
2036 | 7 | 4 | 13 | 82.2752 | 168.1271 | 459.6491
2036 | 7 | 4 | 14 | 83.9734 | 159.0388 | 468.0926
2036 | 7 | 4 | 15 | 87.8959 | 152.4581 | 481.3812
2036 | 7 | 4 | 16 | 93.5619 | 148.2316 | 496.9644
2036 | 7 | 4 | 17 | 96.3762 | 138.2071 | 532.5066
2036 | 7 | 4 | 18 | 95.324 | 127.7045 | 538.9079
2036 | 7 | 4 | 19 | 92.543 | 131.44 | 545.8112
2036 | 7 | 4 | 20 | 84.5339 | 118.6112 | 525.0314
2036 | 7 | 4 | 21 | 74.147 | 134.2539 | 506.9796
2036 | 7 | 4 | 22 | 67.8191 | 125.2972 | 480.3204
2036 | 7 | 4 | 23 | 64.8449 | 107.5887 | 439.9158
2036 | 7 | 5 | 0 | 64.6076 | 123.7848 | 419.2182
2036 | 7 | 5 | 1 | 62.1417 | 115.9712 | 370.1436
2036 | 7 | 5 | 2 | 59.8168 | 111.7858 | 356.7348
2036 | 7 | 5 | 3 | 59.011 | 111.8774 | 347.4303
2036 | 7 | 5 | 4 | 60.0414 | 112.8753 | 341.9219
2036 | 7 | 5 | 5 | 62.3854 | 112.4283 | 336.4915
2036 | 7 | 5 | 6 | 64.1979 | 110.646 | 330.8019
2036 | 7 | 5 | 7 | 66.2438 | 116.8686 | 348.1147
2036 | 7 | 5 | 8 | 71.6229 | 122.7024 | 372.6638
2036 | 7 | 5 | 9 | 79.018 | 135.9712 | 393.1295
2036 | 7 | 5 | 10 | 83.5611 | 148.7447 | 393.5581
2036 | 7 | 5 | 11 | 87.7126 | 154.3639 | 394.0997
2036 | 7 | 5 | 12 | 86.8397 | 141.6935 | 373.7669
2036 | 7 | 5 | 13 | 87.1126 | 139.0819 | 373.6058
2036 | 7 | 5 | 14 | 88.5935 | 145.0817 | 370.6454
2036 | 7 | 5 | 15 | 92.2385 | 137.6115 | 372.2217
2036 | 7 | 5 | 16 | 97.3951 | 130.2369 | 379.8635
2036 | 7 | 5 | 17 | 100.4519 | 128.4027 | 420.7646
2036 | 7 | 5 | 18 | 96.5217 | 110.4083 | 440.6755
2036 | 7 | 5 | 19 | 91.9958 | 112.8285 | 451.1126
2036 | 7 | 5 | 20 | 80.6499 | 96.6827 | 431.2277
2036 | 7 | 5 | 21 | 71.1616 | 118.0507 | 418.1462
2036 | 7 | 5 | 22 | 64.7745 | 112.9374 | 398.4541
2036 | 7 | 5 | 23 | 62.9182 | 103.4628 | 369.234
2036 | 7 | 6 | 0 | 65.4113 | 120.9489 | 354.7853
2036 | 7 | 6 | 1 | 60.7759 | 119.1855 | 342.7223
2036 | 7 | 6 | 2 | 58.4901 | 114.6419 | 333.1937
2036 | 7 | 6 | 3 | 57.5819 | 115.0019 | 326.2197
2036 | 7 | 6 | 4 | 58.2236 | 117.4391 | 322.9183
2036 | 7 | 6 | 5 | 60.2268 | 116.6479 | 319.6059
2036 | 7 | 6 | 6 | 62.9532 | 118.7064 | 310.0158
2036 | 7 | 6 | 7 | 64.283 | 122.9782 | 324.4328
2036 | 7 | 6 | 8 | 69.2252 | 127.1198 | 353.955
2036 | 7 | 6 | 9 | 75.7602 | 135.0738 | 383.9774
2036 | 7 | 6 | 10 | 79.7319 | 144.6126 | 390.8201
2036 | 7 | 6 | 11 | 83.6985 | 153.0291 | 393.6941
2036 | 7 | 6 | 12 | 83.5608 | 145.8009 | 374.5733
2036 | 7 | 6 | 13 | 84.3486 | 145.4979 | 375.5859
2036 | 7 | 6 | 14 | 86.2224 | 155.6216 | 374.0229
2036 | 7 | 6 | 15 | 90.7246 | 151.5769 | 383.3785
2036 | 7 | 6 | 16 | 96.772 | 142.8527 | 395.4232
2036 | 7 | 6 | 17 | 101.2176 | 142.4015 | 437.2338
2036 | 7 | 6 | 18 | 96.4233 | 130.6523 | 458.6249
2036 | 7 | 6 | 19 | 92.6017 | 131.14 | 461.4624
2036 | 7 | 6 | 20 | 82.2955 | 116.3194 | 444.9121
2036 | 7 | 6 | 21 | 72.3716 | 135.2295 | 431.7929
2036 | 7 | 6 | 22 | 64.8346 | 128.7931 | 407.8914
2036 | 7 | 6 | 23 | 62.689 | 117.9566 | 374.4046
2036 | 7 | 7 | 0 | 65.8525 | 129.7145 | 360.4976
2036 | 7 | 7 | 1 | 60.3482 | 132.8754 | 349.0884
2036 | 7 | 7 | 2 | 59.3803 | 128.3841 | 340.0371
2036 | 7 | 7 | 3 | 59.3835 | 129.3108 | 333.5035
2036 | 7 | 7 | 4 | 62.18 | 133.047 | 334.1302
2036 | 7 | 7 | 5 | 66.6793 | 137.8747 | 337.1851
2036 | 7 | 7 | 6 | 73.8225 | 150.9622 | 341.0502
2036 | 7 | 7 | 7 | 76.0506 | 175.415 | 369.15
2036 | 7 | 7 | 8 | 77.7319 | 191.651 | 391.927
2036 | 7 | 7 | 9 | 81.0193 | 202.2148 | 405.63
2036 | 7 | 7 | 10 | 83.1252 | 215.2527 | 408.6444
2036 | 7 | 7 | 11 | 85.6968 | 220.6339 | 416.3924
2036 | 7 | 7 | 12 | 87.2057 | 208.5051 | 407.9717
2036 | 7 | 7 | 13 | 88.3943 | 208.7896 | 410.4385
2036 | 7 | 7 | 14 | 90.6604 | 203.9133 | 418.1927
2036 | 7 | 7 | 15 | 96.2171 | 195.967 | 429.9802
2036 | 7 | 7 | 16 | 103.3909 | 196.2375 | 448.9766
2036 | 7 | 7 | 17 | 107.7099 | 184.9716 | 491.9245
2036 | 7 | 7 | 18 | 103.63 | 175.2994 | 507.0703
2036 | 7 | 7 | 19 | 99.9292 | 174.5636 | 506.0899
2036 | 7 | 7 | 20 | 90.1398 | 155.463 | 489.0325
2036 | 7 | 7 | 21 | 79.3019 | 165.1724 | 470.1572
2036 | 7 | 7 | 22 | 70.5243 | 153.6896 | 440.4149
2036 | 7 | 7 | 23 | 66.3614 | 137.923 | 402.69
2036 | 7 | 8 | 0 | 68.3693 | 150.1144 | 381.6477
2036 | 7 | 8 | 1 | 63.5134 | 140.5299 | 371.5743
2036 | 7 | 8 | 2 | 62.0671 | 134.3572 | 358.9886
2036 | 7 | 8 | 3 | 61.695 | 133.583 | 350.0857
2036 | 7 | 8 | 4 | 64.2234 | 136.4794 | 348.0056
2036 | 7 | 8 | 5 | 68.5867 | 140.7198 | 348.9624
2036 | 7 | 8 | 6 | 71.8349 | 155.79 | 355.3938
2036 | 7 | 8 | 7 | 74.2662 | 177.9188 | 387.9116
2036 | 7 | 8 | 8 | 76.8847 | 187.2483 | 423.7724
2036 | 7 | 8 | 9 | 81.5368 | 193.7199 | 451.0072
2036 | 7 | 8 | 10 | 85.3753 | 200.0757 | 458.346
2036 | 7 | 8 | 11 | 89.6994 | 208.63 | 462.4181
2036 | 7 | 8 | 12 | 90.2114 | 197.2041 | 448.5674
2036 | 7 | 8 | 13 | 92.673 | 196.7589 | 451.6231
2036 | 7 | 8 | 14 | 96.5035 | 185.1161 | 456.6439
2036 | 7 | 8 | 15 | 102.5631 | 179.1729 | 466.1113
2036 | 7 | 8 | 16 | 110.1247 | 180.9659 | 482.14
2036 | 7 | 8 | 17 | 115.1964 | 170.1734 | 516.6948
2036 | 7 | 8 | 18 | 117.2405 | 154.2533 | 528.5875
2036 | 7 | 8 | 19 | 112.8582 | 154.6167 | 523.3808
2036 | 7 | 8 | 20 | 100.762 | 136.343 | 507.0043
2036 | 7 | 8 | 21 | 88.5956 | 149.0239 | 488.5631
2036 | 7 | 8 | 22 | 78.9066 | 139.468 | 458.8118
2036 | 7 | 8 | 23 | 73.2666 | 124.2383 | 420.3079
2036 | 7 | 9 | 0 | 72.186 | 141.0289 | 408.8211
2036 | 7 | 9 | 1 | 65.1448 | 137.9401 | 378.4487
2036 | 7 | 9 | 2 | 63.5859 | 132.2803 | 365.5836
2036 | 7 | 9 | 3 | 63.0819 | 131.2153 | 355.9887
2036 | 7 | 9 | 4 | 65.6148 | 133.2269 | 354.1603
2036 | 7 | 9 | 5 | 70.1475 | 137.2156 | 355.3464
2036 | 7 | 9 | 6 | 75.6769 | 151.0899 | 360.0907
2036 | 7 | 9 | 7 | 77.1146 | 175.6733 | 389.0188
2036 | 7 | 9 | 8 | 77.5187 | 185.9537 | 423.6817
2036 | 7 | 9 | 9 | 80.2871 | 197.4847 | 452.0311
2036 | 7 | 9 | 10 | 82.1824 | 210.0609 | 457.2182
2036 | 7 | 9 | 11 | 85.0205 | 217.0331 | 454.7676
2036 | 7 | 9 | 12 | 84.9731 | 198.605 | 433.9206
2036 | 7 | 9 | 13 | 85.0793 | 197.4964 | 436.1646
2036 | 7 | 9 | 14 | 86.4063 | 192.36 | 440.061
2036 | 7 | 9 | 15 | 90.4 | 186.1656 | 449.511
2036 | 7 | 9 | 16 | 96.7643 | 184.9414 | 465.5181
2036 | 7 | 9 | 17 | 100.0251 | 173.2443 | 500.1876
2036 | 7 | 9 | 18 | 100.0927 | 171.8524 | 507.4792
2036 | 7 | 9 | 19 | 96.796 | 169.6944 | 516.7368
2036 | 7 | 9 | 20 | 88.3169 | 150.7798 | 498.1184
2036 | 7 | 9 | 21 | 77.6707 | 161.4605 | 480.6031
2036 | 7 | 9 | 22 | 69.0394 | 150.5027 | 449.594
2036 | 7 | 9 | 23 | 65.5118 | 135.7841 | 409.1844
2036 | 7 | 10 | 0 | 67.8157 | 146.1271 | 385.6737
2036 | 7 | 10 | 1 | 67.1091 | 138.3194 | 355.6927
2036 | 7 | 10 | 2 | 65.2995 | 132.776 | 344.7907
2036 | 7 | 10 | 3 | 64.6595 | 131.5786 | 338.0314
2036 | 7 | 10 | 4 | 67.0093 | 132.5409 | 337.9085
2036 | 7 | 10 | 5 | 71.3584 | 136.1848 | 339.5498
2036 | 7 | 10 | 6 | 79.72 | 150.4141 | 344.3756
2036 | 7 | 10 | 7 | 82.3804 | 173.7999 | 366.1953
2036 | 7 | 10 | 8 | 84.9905 | 184.8793 | 378.9656
2036 | 7 | 10 | 9 | 89.973 | 198.8403 | 385.1708
2036 | 7 | 10 | 10 | 93.381 | 215.9011 | 376.8517
2036 | 7 | 10 | 11 | 97.3085 | 227.4989 | 370.8485
2036 | 7 | 10 | 12 | 99.2224 | 211.1441 | 354.4312
2036 | 7 | 10 | 13 | 101.3187 | 213.548 | 351.7973
2036 | 7 | 10 | 14 | 104.275 | 204.0364 | 354.8563
2036 | 7 | 10 | 15 | 110.195 | 194.4427 | 363.1895
2036 | 7 | 10 | 16 | 117.0165 | 200.3287 | 378.1282
2036 | 7 | 10 | 17 | 120.9479 | 187.4939 | 418.8525
2036 | 7 | 10 | 18 | 123.4284 | 186.1807 | 438.0373
2036 | 7 | 10 | 19 | 118.547 | 185.835 | 452.7679
2036 | 7 | 10 | 20 | 105.8917 | 162.9216 | 437.9234
2036 | 7 | 10 | 21 | 93.4284 | 171.7874 | 424.5737
2036 | 7 | 10 | 22 | 83.1652 | 160.0747 | 400.4354
2036 | 7 | 10 | 23 | 77.3165 | 143.9116 | 366.3824
2036 | 7 | 11 | 0 | 76.2955 | 146.9381 | 354.1699
2036 | 7 | 11 | 1 | 69.5095 | 140.6396 | 332.2829
2036 | 7 | 11 | 2 | 67.1245 | 134.1027 | 323.5923
2036 | 7 | 11 | 3 | 66.0994 | 132.9758 | 318.2921
2036 | 7 | 11 | 4 | 68.0011 | 134.2657 | 319.6468
2036 | 7 | 11 | 5 | 71.9029 | 137.1807 | 322.278
2036 | 7 | 11 | 6 | 76.9155 | 153.6572 | 325.4766
2036 | 7 | 11 | 7 | 79.0508 | 176.331 | 346.5588
2036 | 7 | 11 | 8 | 81.0896 | 186.6253 | 358.807
2036 | 7 | 11 | 9 | 85.0264 | 198.8337 | 365.1393
2036 | 7 | 11 | 10 | 87.4697 | 210.3051 | 360.7221
2036 | 7 | 11 | 11 | 90.5013 | 219.4274 | 358.743
2036 | 7 | 11 | 12 | 90.8538 | 207.2343 | 345.4183
2036 | 7 | 11 | 13 | 92.1002 | 208.1345 | 344.4945
2036 | 7 | 11 | 14 | 94.7112 | 196.1429 | 349.5387
2036 | 7 | 11 | 15 | 99.1992 | 184.1423 | 356.8061
2036 | 7 | 11 | 16 | 105.1201 | 188.2563 | 369.1051
2036 | 7 | 11 | 17 | 107.798 | 174.3088 | 409.2715
2036 | 7 | 11 | 18 | 100.3034 | 160.2804 | 443.6199
2036 | 7 | 11 | 19 | 96.3027 | 158.0643 | 461.919
2036 | 7 | 11 | 20 | 86.8611 | 145.2416 | 447.603
2036 | 7 | 11 | 21 | 76.2235 | 157.7816 | 435.6898
2036 | 7 | 11 | 22 | 68.4106 | 147.273 | 413.614
2036 | 7 | 11 | 23 | 65.2488 | 129.1632 | 380.9944
2036 | 7 | 12 | 0 | 67.9735 | 137.953 | 361.2532
2036 | 7 | 12 | 1 | 62.9927 | 120.3491 | 335.8778
2036 | 7 | 12 | 2 | 60.6115 | 115.4127 | 325.8967
2036 | 7 | 12 | 3 | 59.7556 | 114.9954 | 319.1038
2036 | 7 | 12 | 4 | 60.5869 | 116.5038 | 316.7019
2036 | 7 | 12 | 5 | 62.9391 | 115.583 | 313.9561
2036 | 7 | 12 | 6 | 66.872 | 127.0108 | 301.4593
2036 | 7 | 12 | 7 | 68.5884 | 134.5506 | 317.928
2036 | 7 | 12 | 8 | 73.3309 | 135.3382 | 348.7924
2036 | 7 | 12 | 9 | 80.2986 | 143.1802 | 373.3072
2036 | 7 | 12 | 10 | 84.4598 | 148.7807 | 376.7298
2036 | 7 | 12 | 11 | 88.9249 | 159.818 | 378.6627
2036 | 7 | 12 | 12 | 91.0031 | 138.4664 | 355.0136
2036 | 7 | 12 | 13 | 92.8489 | 130.7802 | 354.3506
2036 | 7 | 12 | 14 | 95.5961 | 125.7589 | 358.9302
2036 | 7 | 12 | 15 | 100.323 | 115.2588 | 373.6045
2036 | 7 | 12 | 16 | 105.8763 | 108.5473 | 392.7189
2036 | 7 | 12 | 17 | 108.7987 | 103.1803 | 438.8286
2036 | 7 | 12 | 18 | 109.0904 | 98.7793 | 467.1303
2036 | 7 | 12 | 19 | 104.0448 | 100.2347 | 480.9238
2036 | 7 | 12 | 20 | 90.4719 | 81.1775 | 462.0773
2036 | 7 | 12 | 21 | 79.102 | 100.4046 | 450.4867
2036 | 7 | 12 | 22 | 71.2509 | 95.9911 | 429.4116
2036 | 7 | 12 | 23 | 68.0054 | 89.6912 | 397.4106
2036 | 7 | 13 | 0 | 66.6633 | 110.1516 | 376.0607
2036 | 7 | 13 | 1 | 62.1917 | 109.3171 | 346.3969
2036 | 7 | 13 | 2 | 60.1608 | 104.5212 | 334.6069
2036 | 7 | 13 | 3 | 59.4658 | 105.0343 | 326.7496
2036 | 7 | 13 | 4 | 60.3005 | 106.5857 | 323.7434
2036 | 7 | 13 | 5 | 62.8685 | 104.4636 | 318.5894
2036 | 7 | 13 | 6 | 65.5677 | 102.3136 | 301.3457
2036 | 7 | 13 | 7 | 66.6246 | 105.3182 | 315.6473
2036 | 7 | 13 | 8 | 70.8691 | 106.6256 | 350.1972
2036 | 7 | 13 | 9 | 77.7515 | 113.9479 | 381.248
2036 | 7 | 13 | 10 | 82.3716 | 117.3683 | 391.1417
2036 | 7 | 13 | 11 | 87.0727 | 118.9165 | 395.6501
2036 | 7 | 13 | 12 | 88.2652 | 107.1838 | 378.9061
2036 | 7 | 13 | 13 | 89.7893 | 104.377 | 380.1718
2036 | 7 | 13 | 14 | 92.3503 | 115.8205 | 386.7536
2036 | 7 | 13 | 15 | 96.9729 | 112.9424 | 398.1433
2036 | 7 | 13 | 16 | 103.2207 | 99.6924 | 417.5868
2036 | 7 | 13 | 17 | 106.4023 | 98.2448 | 461.9306
2036 | 7 | 13 | 18 | 99.3577 | 92.6139 | 497.5604
2036 | 7 | 13 | 19 | 95.546 | 94.8049 | 508.8143
2036 | 7 | 13 | 20 | 85.6401 | 83.3872 | 488.2657
2036 | 7 | 13 | 21 | 75.2373 | 100.5621 | 472.6704
2036 | 7 | 13 | 22 | 67.3765 | 98.3963 | 443.6523
2036 | 7 | 13 | 23 | 65.3066 | 90.9149 | 404.4442
2036 | 7 | 14 | 0 | 67.5579 | 108.3157 | 378.7182
2036 | 7 | 14 | 1 | 64.8562 | 106.0267 | 353.3401
2036 | 7 | 14 | 2 | 63.5404 | 103.9973 | 342.5789
2036 | 7 | 14 | 3 | 63.3301 | 106.0816 | 335.3116
2036 | 7 | 14 | 4 | 66.0347 | 110.9406 | 334.8459
2036 | 7 | 14 | 5 | 70.7159 | 114.8338 | 337.6229
2036 | 7 | 14 | 6 | 77.7506 | 130.9546 | 341.8315
2036 | 7 | 14 | 7 | 79.9331 | 152.7627 | 370.3422
2036 | 7 | 14 | 8 | 81.4843 | 162.8137 | 395.6548
2036 | 7 | 14 | 9 | 84.7305 | 172.3228 | 412.401
2036 | 7 | 14 | 10 | 86.7929 | 181.4341 | 414.7291
2036 | 7 | 14 | 11 | 89.2566 | 179.8195 | 421.4947
2036 | 7 | 14 | 12 | 91.8877 | 164.1175 | 412.3533
2036 | 7 | 14 | 13 | 94.0393 | 164.3655 | 419.6024
2036 | 7 | 14 | 14 | 97.4866 | 169.47 | 429.0768
2036 | 7 | 14 | 15 | 103.74 | 165.5883 | 440.9084
2036 | 7 | 14 | 16 | 111.5651 | 153.3335 | 460.568
2036 | 7 | 14 | 17 | 116.2053 | 146.1728 | 502.7074
2036 | 7 | 14 | 18 | 114.4222 | 131.4071 | 521.7748
2036 | 7 | 14 | 19 | 109.9609 | 136.8098 | 532.9837
2036 | 7 | 14 | 20 | 99.1653 | 120.4508 | 513.9024
2036 | 7 | 14 | 21 | 87.5888 | 135.425 | 494.2947
2036 | 7 | 14 | 22 | 78.1065 | 126.5834 | 461.1037
2036 | 7 | 14 | 23 | 72.7723 | 113.5194 | 418.9699
2036 | 7 | 15 | 0 | 68.7634 | 121.6455 | 395.8593
2036 | 7 | 15 | 1 | 64.203 | 114.9546 | 373.4163
2036 | 7 | 15 | 2 | 62.7277 | 111.1567 | 360.7876
2036 | 7 | 15 | 3 | 62.2518 | 111.5538 | 351.8362
2036 | 7 | 15 | 4 | 64.8222 | 114.5949 | 349.8069
2036 | 7 | 15 | 5 | 69.4862 | 118.3994 | 350.8214
2036 | 7 | 15 | 6 | 76.4908 | 131.4139 | 359.0137
2036 | 7 | 15 | 7 | 78.7725 | 151.3131 | 389.0895
2036 | 7 | 15 | 8 | 80.9788 | 161.4163 | 419.7886
2036 | 7 | 15 | 9 | 84.9323 | 173.1611 | 441.5808
2036 | 7 | 15 | 10 | 87.1452 | 185.8737 | 446.4817
2036 | 7 | 15 | 11 | 89.7628 | 189.4206 | 449.6213
2036 | 7 | 15 | 12 | 91.3217 | 176.2141 | 443.2369
2036 | 7 | 15 | 13 | 92.5367 | 178.4416 | 446.5963
2036 | 7 | 15 | 14 | 94.7687 | 185.1981 | 452.1532
2036 | 7 | 15 | 15 | 99.9858 | 180.5809 | 462.5281
2036 | 7 | 15 | 16 | 106.7799 | 171.5127 | 478.7651
2036 | 7 | 15 | 17 | 110.5495 | 163.061 | 512.6567
2036 | 7 | 15 | 18 | 105.4294 | 146.9385 | 523.7146
2036 | 7 | 15 | 19 | 101.2279 | 149.9064 | 531.17
2036 | 7 | 15 | 20 | 90.0831 | 129.3256 | 512.4626
2036 | 7 | 15 | 21 | 77.4438 | 141.3667 | 493.485
2036 | 7 | 15 | 22 | 68.1673 | 132.6525 | 461.3786
2036 | 7 | 15 | 23 | 64.9541 | 117.8534 | 420.1835
2036 | 7 | 16 | 0 | 68.3856 | 128.2793 | 401.9729
2036 | 7 | 16 | 1 | 64.2149 | 122.1965 | 379.7304
2036 | 7 | 16 | 2 | 62.977 | 117.3785 | 366.3609
2036 | 7 | 16 | 3 | 62.7065 | 116.8149 | 356.2663
2036 | 7 | 16 | 4 | 65.4152 | 119.1188 | 354.1413
2036 | 7 | 16 | 5 | 70.2109 | 123.0289 | 355.0548
2036 | 7 | 16 | 6 | 75.9548 | 138.7987 | 360.2423
2036 | 7 | 16 | 7 | 77.4695 | 159.2663 | 388.1794
2036 | 7 | 16 | 8 | 78.1734 | 169.5464 | 415.4527
2036 | 7 | 16 | 9 | 81.3692 | 178.3857 | 434.1765
2036 | 7 | 16 | 10 | 83.637 | 187.3937 | 437.388
2036 | 7 | 16 | 11 | 86.7414 | 191.0111 | 442.7823
2036 | 7 | 16 | 12 | 89.1573 | 185.2922 | 432.0424
2036 | 7 | 16 | 13 | 91.1575 | 186.618 | 440.039
2036 | 7 | 16 | 14 | 94.4686 | 189.9266 | 451.5047
2036 | 7 | 16 | 15 | 100.3588 | 182.4185 | 465.3376
2036 | 7 | 16 | 16 | 107.87 | 175.1948 | 486.4567
2036 | 7 | 16 | 17 | 112.5615 | 163.5501 | 528.3128
2036 | 7 | 16 | 18 | 118.4995 | 156.2658 | 542.6401
2036 | 7 | 16 | 19 | 114.0539 | 155.8281 | 551.2466
2036 | 7 | 16 | 20 | 101.5401 | 136.6659 | 531.8552
2036 | 7 | 16 | 21 | 88.6776 | 148.0394 | 511.3543
2036 | 7 | 16 | 22 | 78.4758 | 137.8397 | 476.2768
2036 | 7 | 16 | 23 | 72.8085 | 122.279 | 432.2946
2036 | 7 | 17 | 0 | 69.5556 | 129.7359 | 407.9623
2036 | 7 | 17 | 1 | 66.6156 | 129.0758 | 393.497
2036 | 7 | 17 | 2 | 64.8365 | 124.2584 | 378.997
2036 | 7 | 17 | 3 | 64.2383 | 123.3579 | 368.4017
2036 | 7 | 17 | 4 | 66.5454 | 124.8072 | 365.4998
2036 | 7 | 17 | 5 | 70.8473 | 129.1069 | 365.6941
2036 | 7 | 17 | 6 | 75.2607 | 143.0965 | 372.0415
2036 | 7 | 17 | 7 | 77.5711 | 163.3849 | 403.1546
2036 | 7 | 17 | 8 | 79.9696 | 174.6329 | 436.6365
2036 | 7 | 17 | 9 | 84.6427 | 183.5552 | 461.0987
2036 | 7 | 17 | 10 | 88.3151 | 194.3407 | 469.1931
2036 | 7 | 17 | 11 | 92.4214 | 200.0597 | 479.0401
2036 | 7 | 17 | 12 | 93.4217 | 189.3495 | 477.9862
2036 | 7 | 17 | 13 | 95.5328 | 190.6946 | 484.6331
2036 | 7 | 17 | 14 | 98.8099 | 186.6548 | 495.4417
2036 | 7 | 17 | 15 | 104.6772 | 176.2933 | 509.179
2036 | 7 | 17 | 16 | 111.7598 | 174.2137 | 524.2794
2036 | 7 | 17 | 17 | 115.6496 | 160.3216 | 558.1331
2036 | 7 | 17 | 18 | 111.0211 | 144.5248 | 569.9474
2036 | 7 | 17 | 19 | 107.262 | 144.1635 | 568.9139
2036 | 7 | 17 | 20 | 97.2776 | 125.6791 | 549.6219
2036 | 7 | 17 | 21 | 86.0992 | 137.4644 | 528.1682
2036 | 7 | 17 | 22 | 76.9729 | 128.9169 | 493.0236
2036 | 7 | 17 | 23 | 72.3197 | 115.0348 | 449.028
2036 | 7 | 18 | 0 | 72.9302 | 136.6974 | 427.9067
2036 | 7 | 18 | 1 | 68.153 | 128.136 | 392.6652
2036 | 7 | 18 | 2 | 66.3657 | 122.5683 | 378.1284
2036 | 7 | 18 | 3 | 65.7514 | 122.0849 | 367.5015
2036 | 7 | 18 | 4 | 68.1341 | 124.4204 | 364.9372
2036 | 7 | 18 | 5 | 72.8008 | 127.7763 | 365.1262
2036 | 7 | 18 | 6 | 78.662 | 148.1252 | 368.9639
2036 | 7 | 18 | 7 | 80.7875 | 169.0011 | 398.7915
2036 | 7 | 18 | 8 | 82.8499 | 179.5806 | 437.9
2036 | 7 | 18 | 9 | 87.2015 | 189.9467 | 469.9705
2036 | 7 | 18 | 10 | 90.3445 | 199.875 | 476.6677
2036 | 7 | 18 | 11 | 94.1506 | 206.5569 | 474.4842
2036 | 7 | 18 | 12 | 95.392 | 193.1062 | 463.1883
2036 | 7 | 18 | 13 | 96.4887 | 193.9294 | 464.5566
2036 | 7 | 18 | 14 | 98.1948 | 188.4495 | 466.8189
2036 | 7 | 18 | 15 | 102.2872 | 175.395 | 475.0535
2036 | 7 | 18 | 16 | 107.8898 | 172.8101 | 486.9333
2036 | 7 | 18 | 17 | 109.8007 | 158.1457 | 513.3755
2036 | 7 | 18 | 18 | 112.0096 | 158.8123 | 527.3968
2036 | 7 | 18 | 19 | 107.4988 | 157.6672 | 524.3411
2036 | 7 | 18 | 20 | 96.9744 | 142.2138 | 506.7715
2036 | 7 | 18 | 21 | 84.9576 | 152.2419 | 487.6756
2036 | 7 | 18 | 22 | 75.8943 | 142.4137 | 461.1308
2036 | 7 | 18 | 23 | 71.8226 | 123.773 | 425.9416
2036 | 7 | 19 | 0 | 71.5982 | 124.4815 | 395.5135
2036 | 7 | 19 | 1 | 66.6362 | 106.7522 | 368.26
2036 | 7 | 19 | 2 | 63.9513 | 102.5976 | 355.0711
2036 | 7 | 19 | 3 | 62.91 | 102.5672 | 345.3714
2036 | 7 | 19 | 4 | 63.7024 | 103.1558 | 341.0515
2036 | 7 | 19 | 5 | 66.4963 | 102.1124 | 337.4738
2036 | 7 | 19 | 6 | 68.7649 | 114.6894 | 325.3178
2036 | 7 | 19 | 7 | 70.9154 | 120.0411 | 343.3534
2036 | 7 | 19 | 8 | 76.4913 | 121.9915 | 381.08
2036 | 7 | 19 | 9 | 84.3972 | 130.7703 | 416.0102
2036 | 7 | 19 | 10 | 89.4145 | 133.5976 | 426.8375
2036 | 7 | 19 | 11 | 94.5303 | 143.2444 | 433.7573
2036 | 7 | 19 | 12 | 95.1951 | 123.5606 | 413.4829
2036 | 7 | 19 | 13 | 96.4818 | 118.0458 | 417.986
2036 | 7 | 19 | 14 | 98.3644 | 124.2878 | 419.9159
2036 | 7 | 19 | 15 | 102.2184 | 116.4163 | 426.3827
2036 | 7 | 19 | 16 | 107.466 | 100.3412 | 438.6297
2036 | 7 | 19 | 17 | 109.8326 | 94.8398 | 475.3352
2036 | 7 | 19 | 18 | 107.5794 | 72.4204 | 483.7376
2036 | 7 | 19 | 19 | 102.8457 | 75.8904 | 490.3402
2036 | 7 | 19 | 20 | 91.2302 | 62.6488 | 468.2679
2036 | 7 | 19 | 21 | 80.1563 | 83.12 | 452.7374
2036 | 7 | 19 | 22 | 72.4712 | 80.074 | 428.7417
2036 | 7 | 19 | 23 | 69.8567 | 72.3183 | 396.6313
2036 | 7 | 20 | 0 | 68.8261 | 94.1207 | 371.4743
2036 | 7 | 20 | 1 | 65.0651 | 90.1657 | 357.929
2036 | 7 | 20 | 2 | 62.7629 | 86.9286 | 346.3025
2036 | 7 | 20 | 3 | 61.8686 | 88.9807 | 337.6313
2036 | 7 | 20 | 4 | 62.5792 | 92.2815 | 333.5066
2036 | 7 | 20 | 5 | 65.0925 | 91.4775 | 329.9035
2036 | 7 | 20 | 6 | 67.4324 | 89.4746 | 318.881
2036 | 7 | 20 | 7 | 69.2576 | 91.6687 | 331.817
2036 | 7 | 20 | 8 | 75.0668 | 94.2265 | 359.0607
2036 | 7 | 20 | 9 | 83.801 | 101.5008 | 385.1668
2036 | 7 | 20 | 10 | 90.2927 | 104.1034 | 392.8487
2036 | 7 | 20 | 11 | 96.4874 | 106.8987 | 399.5278
2036 | 7 | 20 | 12 | 100.0881 | 94.9451 | 389.1517
2036 | 7 | 20 | 13 | 103.1511 | 93.8478 | 394.3553
2036 | 7 | 20 | 14 | 106.8461 | 115.2076 | 400.1152
2036 | 7 | 20 | 15 | 112.8891 | 114.6838 | 412.1944
2036 | 7 | 20 | 16 | 119.9135 | 90.7689 | 429.7165
2036 | 7 | 20 | 17 | 123.3914 | 89.6295 | 473.9867
2036 | 7 | 20 | 18 | 119.1074 | 80.364 | 507.6003
2036 | 7 | 20 | 19 | 113.8942 | 83.2569 | 518.9078
2036 | 7 | 20 | 20 | 100.1972 | 65.8254 | 498.729
2036 | 7 | 20 | 21 | 87.4685 | 80.6808 | 480.9241
2036 | 7 | 20 | 22 | 77.8308 | 80.2043 | 449.9297
2036 | 7 | 20 | 23 | 73.695 | 73.1789 | 409.6404
2036 | 7 | 21 | 0 | 73.496 | 87.3985 | 376.062
2036 | 7 | 21 | 1 | 69.5961 | 101.7064 | 361.0391
2036 | 7 | 21 | 2 | 67.8286 | 99.6306 | 350.204
2036 | 7 | 21 | 3 | 67.3587 | 101.7556 | 342.1468
2036 | 7 | 21 | 4 | 69.7659 | 107.6143 | 341.7857
2036 | 7 | 21 | 5 | 74.6745 | 112.2435 | 344.6716
2036 | 7 | 21 | 6 | 81.7199 | 129.151 | 348.6027
2036 | 7 | 21 | 7 | 84.9479 | 147.2429 | 378.8833
2036 | 7 | 21 | 8 | 88.3774 | 157.5464 | 412.689
2036 | 7 | 21 | 9 | 93.4478 | 162.5353 | 437.7273
2036 | 7 | 21 | 10 | 96.8971 | 167.9979 | 445.5184
2036 | 7 | 21 | 11 | 100.5949 | 167.95 | 454.6725
2036 | 7 | 21 | 12 | 101.736 | 164.1953 | 454.5475
2036 | 7 | 21 | 13 | 103.5958 | 163.5474 | 457.952
2036 | 7 | 21 | 14 | 106.2335 | 167.6748 | 462.8521
2036 | 7 | 21 | 15 | 111.27 | 163.1989 | 470.3451
2036 | 7 | 21 | 16 | 118.0299 | 148.5811 | 484.0877
2036 | 7 | 21 | 17 | 121.1393 | 139.8352 | 516.8606
2036 | 7 | 21 | 18 | 116.5572 | 117.9287 | 536.7347
2036 | 7 | 21 | 19 | 111.2388 | 123.2479 | 532.1176
2036 | 7 | 21 | 20 | 99.763 | 108.3087 | 515.5215
2036 | 7 | 21 | 21 | 87.745 | 124.1049 | 494.3303
2036 | 7 | 21 | 22 | 77.95 | 116.7493 | 462.0999
2036 | 7 | 21 | 23 | 72.9854 | 103.6086 | 422.8741
2036 | 7 | 22 | 0 | 74.4623 | 114.2994 | 402.2291
2036 | 7 | 22 | 1 | 68.5399 | 110.3003 | 384.4294
2036 | 7 | 22 | 2 | 66.7209 | 106.8952 | 371.4879
2036 | 7 | 22 | 3 | 65.9972 | 107.7437 | 361.8475
2036 | 7 | 22 | 4 | 68.3545 | 111.7338 | 359.4479
2036 | 7 | 22 | 5 | 72.8577 | 116.4617 | 360.9077
2036 | 7 | 22 | 6 | 78.3543 | 131.244 | 368.9992
2036 | 7 | 22 | 7 | 80.7988 | 150.3683 | 401.2806
2036 | 7 | 22 | 8 | 82.8405 | 160.0278 | 438.519
2036 | 7 | 22 | 9 | 85.989 | 166.1478 | 466.1707
2036 | 7 | 22 | 10 | 87.4894 | 174.2767 | 475.5102
2036 | 7 | 22 | 11 | 89.6211 | 175.9838 | 481.6725
2036 | 7 | 22 | 12 | 92.8018 | 159.7123 | 484.5623
2036 | 7 | 22 | 13 | 93.4966 | 160.7164 | 488.8684
2036 | 7 | 22 | 14 | 95.1009 | 170.607 | 493.8398
2036 | 7 | 22 | 15 | 99.9675 | 163.2344 | 503.1858
2036 | 7 | 22 | 16 | 106.7837 | 148.0107 | 516.862
2036 | 7 | 22 | 17 | 110.4418 | 137.8637 | 544.2239
2036 | 7 | 22 | 18 | 104.0196 | 115.2653 | 558.5795
2036 | 7 | 22 | 19 | 99.7202 | 117.6902 | 554.6804
2036 | 7 | 22 | 20 | 89.6454 | 103.5038 | 537.3364
2036 | 7 | 22 | 21 | 78.5326 | 118.3757 | 515.5039
2036 | 7 | 22 | 22 | 69.7094 | 111.1067 | 481.7435
2036 | 7 | 22 | 23 | 66.0869 | 98.5318 | 440.2092
2036 | 7 | 23 | 0 | 68.8617 | 123.0469 | 407.145
2036 | 7 | 23 | 1 | 64.6171 | 118.0516 | 372.9874
2036 | 7 | 23 | 2 | 63.4866 | 113.1133 | 361.1277
2036 | 7 | 23 | 3 | 63.2741 | 112.8834 | 352.3807
2036 | 7 | 23 | 4 | 65.9678 | 117.0853 | 351.3452
2036 | 7 | 23 | 5 | 70.9022 | 122.121 | 353.471
2036 | 7 | 23 | 6 | 76.1464 | 140.7245 | 358.7834
2036 | 7 | 23 | 7 | 78.577 | 159.1865 | 384.1375
2036 | 7 | 23 | 8 | 80.0563 | 170.0152 | 412.1843
2036 | 7 | 23 | 9 | 82.8317 | 176.8966 | 433.1551
2036 | 7 | 23 | 10 | 84.7315 | 182.4577 | 432.3222
2036 | 7 | 23 | 11 | 87.2737 | 185.3868 | 426.0329
2036 | 7 | 23 | 12 | 89.1559 | 174.6235 | 398.6964
2036 | 7 | 23 | 13 | 90.2782 | 175.9723 | 395.2155
2036 | 7 | 23 | 14 | 92.5638 | 178.8181 | 396.8264
2036 | 7 | 23 | 15 | 98.016 | 169.4006 | 402.1271
2036 | 7 | 23 | 16 | 105.1329 | 158.0968 | 416.0504
2036 | 7 | 23 | 17 | 109.1725 | 144.8637 | 451.9443
2036 | 7 | 23 | 18 | 105.8506 | 138.345 | 472.6249
2036 | 7 | 23 | 19 | 102.3321 | 138.0966 | 484.9129
2036 | 7 | 23 | 20 | 92.4572 | 127.5327 | 467.4105
2036 | 7 | 23 | 21 | 81.4225 | 141.1005 | 448.7735
2036 | 7 | 23 | 22 | 72.6243 | 132.09 | 419.0985
2036 | 7 | 23 | 23 | 68.4096 | 116.1007 | 382.1948
2036 | 7 | 24 | 0 | 69.6346 | 117.9673 | 359.1738
2036 | 7 | 24 | 1 | 64.5429 | 125.2195 | 340.3287
2036 | 7 | 24 | 2 | 63.3113 | 120.4519 | 330.9259
2036 | 7 | 24 | 3 | 63.1082 | 119.9478 | 324.7663
2036 | 7 | 24 | 4 | 65.7629 | 123.1569 | 325.9522
2036 | 7 | 24 | 5 | 70.7106 | 128.5636 | 329.4993
2036 | 7 | 24 | 6 | 77.462 | 139.3168 | 331.9662
2036 | 7 | 24 | 7 | 79.4744 | 156.5738 | 353.2361
2036 | 7 | 24 | 8 | 81.2659 | 170.0884 | 373.7925
2036 | 7 | 24 | 9 | 84.9794 | 178.4843 | 388.8029
2036 | 7 | 24 | 10 | 87.4093 | 187.8124 | 386.2242
2036 | 7 | 24 | 11 | 90.1034 | 187.2669 | 383.6738
2036 | 7 | 24 | 12 | 90.9136 | 178.2414 | 360.6127
2036 | 7 | 24 | 13 | 92.2009 | 179.5926 | 361.9177
2036 | 7 | 24 | 14 | 94.6864 | 179.9353 | 366.7536
2036 | 7 | 24 | 15 | 99.8568 | 170.5861 | 374.1316
2036 | 7 | 24 | 16 | 106.1921 | 163.9626 | 387.7709
2036 | 7 | 24 | 17 | 109.6004 | 150.6001 | 424.8963
2036 | 7 | 24 | 18 | 104.7885 | 138.0891 | 456.0991
2036 | 7 | 24 | 19 | 101.9726 | 139.002 | 464.5289
2036 | 7 | 24 | 20 | 92.6021 | 123.1668 | 452.4433
2036 | 7 | 24 | 21 | 81.488 | 133.9705 | 435.4145
2036 | 7 | 24 | 22 | 72.5738 | 125.8985 | 409.0189
2036 | 7 | 24 | 23 | 68.37 | 111.2186 | 375.0839
2036 | 7 | 25 | 0 | 69.4741 | 126.2568 | 357.6067
2036 | 7 | 25 | 1 | 64.2219 | 122.2479 | 332.2446
2036 | 7 | 25 | 2 | 62.7526 | 116.9863 | 324.1611
2036 | 7 | 25 | 3 | 62.3245 | 116.8842 | 318.6697
2036 | 7 | 25 | 4 | 64.9195 | 120.8617 | 320.3544
2036 | 7 | 25 | 5 | 69.3548 | 125.2934 | 323.9386
2036 | 7 | 25 | 6 | 74.6466 | 140.1577 | 328.1949
2036 | 7 | 25 | 7 | 76.3327 | 157.3976 | 351.7149
2036 | 7 | 25 | 8 | 78.1321 | 167.2564 | 372.0234
2036 | 7 | 25 | 9 | 81.8519 | 175.5965 | 384.4454
2036 | 7 | 25 | 10 | 84.4301 | 181.2107 | 384.3975
2036 | 7 | 25 | 11 | 87.1974 | 180.4321 | 385.6242
2036 | 7 | 25 | 12 | 87.7928 | 167.6926 | 376.0878
2036 | 7 | 25 | 13 | 89.725 | 169.9916 | 373.8174
2036 | 7 | 25 | 14 | 93.0402 | 172.9194 | 376.7685
2036 | 7 | 25 | 15 | 99.1716 | 162.1686 | 381.4934
2036 | 7 | 25 | 16 | 106.6907 | 152.2401 | 391.4457
2036 | 7 | 25 | 17 | 111.1586 | 140.0645 | 424.3438
2036 | 7 | 25 | 18 | 113.2623 | 127.9854 | 458.0399
2036 | 7 | 25 | 19 | 108.9337 | 129.8711 | 467.3976
2036 | 7 | 25 | 20 | 96.8165 | 115.8556 | 456.4402
2036 | 7 | 25 | 21 | 84.6669 | 127.3495 | 442.2953
2036 | 7 | 25 | 22 | 75.9888 | 119.724 | 419.8797
2036 | 7 | 25 | 23 | 71.2574 | 103.4687 | 388.8895
2036 | 7 | 26 | 0 | 69.4554 | 114.5434 | 364.9158
2036 | 7 | 26 | 1 | 64.4965 | 100.7223 | 346.1561
2036 | 7 | 26 | 2 | 62.1569 | 97.3438 | 335.2483
2036 | 7 | 26 | 3 | 61.2421 | 98.0636 | 327.2477
2036 | 7 | 26 | 4 | 62.2633 | 99.3401 | 324.9226
2036 | 7 | 26 | 5 | 65.0138 | 99.2368 | 323.1769
2036 | 7 | 26 | 6 | 66.8744 | 104.904 | 311.7886
2036 | 7 | 26 | 7 | 68.9187 | 108.3923 | 331.475
2036 | 7 | 26 | 8 | 75.203 | 118.3656 | 379.3972
2036 | 7 | 26 | 9 | 83.9216 | 130.6848 | 422.4616
2036 | 7 | 26 | 10 | 89.8469 | 139.5489 | 436.7246
2036 | 7 | 26 | 11 | 95.1942 | 141.5081 | 440.1438
2036 | 7 | 26 | 12 | 96.5866 | 127.0336 | 420.3545
2036 | 7 | 26 | 13 | 99.2902 | 124.3557 | 420.348
2036 | 7 | 26 | 14 | 102.7901 | 136.2176 | 423.5619
2036 | 7 | 26 | 15 | 108.2896 | 129.8081 | 436.0205
2036 | 7 | 26 | 16 | 114.8938 | 114.7008 | 452.7821
2036 | 7 | 26 | 17 | 118.2284 | 110.6962 | 485.4584
2036 | 7 | 26 | 18 | 113.976 | 104.4945 | 511.2526
2036 | 7 | 26 | 19 | 108.7605 | 107.1501 | 508.7409
2036 | 7 | 26 | 20 | 95.8377 | 93.2181 | 489.9248
2036 | 7 | 26 | 21 | 84.1987 | 108.686 | 472.7125
2036 | 7 | 26 | 22 | 75.8549 | 105.0521 | 448.7229
2036 | 7 | 26 | 23 | 72.4747 | 95.828 | 417.4516
2036 | 7 | 27 | 0 | 71.4424 | 102.3192 | 390.5204
2036 | 7 | 27 | 1 | 64.8059 | 105.238 | 365.8709
2036 | 7 | 27 | 2 | 62.4123 | 101.8156 | 352.07
2036 | 7 | 27 | 3 | 61.4229 | 102.6274 | 342.001
2036 | 7 | 27 | 4 | 62.1682 | 104.7097 | 338.029
2036 | 7 | 27 | 5 | 64.6381 | 104.3033 | 333.3416
2036 | 7 | 27 | 6 | 66.0841 | 104.2757 | 318.9161
2036 | 7 | 27 | 7 | 67.4463 | 106.0955 | 334.9186
2036 | 7 | 27 | 8 | 72.6756 | 115.9437 | 374.1771
2036 | 7 | 27 | 9 | 80.4153 | 128.3124 | 409.3704
2036 | 7 | 27 | 10 | 86.1539 | 142.2754 | 422.8975
2036 | 7 | 27 | 11 | 91.47 | 144.4775 | 431.1719
2036 | 7 | 27 | 12 | 93.4567 | 133.9493 | 431.9115
2036 | 7 | 27 | 13 | 95.6076 | 135.0766 | 435.2397
2036 | 7 | 27 | 14 | 98.2717 | 151.1513 | 443.6195
2036 | 7 | 27 | 15 | 103.032 | 145.2164 | 455.0168
2036 | 7 | 27 | 16 | 109.4889 | 135.1501 | 474.9036
2036 | 7 | 27 | 17 | 113.363 | 133.8045 | 511.7981
2036 | 7 | 27 | 18 | 112.3809 | 132.6713 | 535.6994
2036 | 7 | 27 | 19 | 107.8235 | 132.3937 | 532.8065
2036 | 7 | 27 | 20 | 96.2114 | 115.6367 | 513.4822
2036 | 7 | 27 | 21 | 84.4971 | 127.01 | 493.4483
2036 | 7 | 27 | 22 | 75.7886 | 122.8749 | 462.6884
2036 | 7 | 27 | 23 | 72.1721 | 113.0329 | 424.6498
2036 | 7 | 28 | 0 | 70.4489 | 118.7015 | 399.0704
2036 | 7 | 28 | 1 | 64.9024 | 113.0037 | 375.0293
2036 | 7 | 28 | 2 | 63.6035 | 110.1191 | 362.7111
2036 | 7 | 28 | 3 | 63.3075 | 111.3661 | 353.5496
2036 | 7 | 28 | 4 | 65.8837 | 114.2712 | 351.9063
2036 | 7 | 28 | 5 | 70.3356 | 119.148 | 354.7694
2036 | 7 | 28 | 6 | 76.5237 | 135.8319 | 364.6657
2036 | 7 | 28 | 7 | 78.709 | 155.4838 | 395.8972
2036 | 7 | 28 | 8 | 80.774 | 174.5838 | 432.9953
2036 | 7 | 28 | 9 | 84.2956 | 187.2664 | 461.5438
2036 | 7 | 28 | 10 | 86.6947 | 200.3262 | 469.5525
2036 | 7 | 28 | 11 | 89.0539 | 200.2413 | 474.6638
2036 | 7 | 28 | 12 | 88.3549 | 190.3826 | 470.0043
2036 | 7 | 28 | 13 | 89.3457 | 191.8836 | 473.3574
2036 | 7 | 28 | 14 | 91.2031 | 194.3253 | 478.5361
2036 | 7 | 28 | 15 | 96.313 | 185.3041 | 486.1179
2036 | 7 | 28 | 16 | 103.3304 | 180.2697 | 498.6
2036 | 7 | 28 | 17 | 107.3201 | 168.8564 | 529.1265
2036 | 7 | 28 | 18 | 102.7709 | 159.8874 | 550.3585
2036 | 7 | 28 | 19 | 98.1425 | 159.9418 | 551.5553
2036 | 7 | 28 | 20 | 88.0749 | 141.7519 | 531.8324
2036 | 7 | 28 | 21 | 75.8983 | 148.1276 | 506.3843
2036 | 7 | 28 | 22 | 66.992 | 138.3549 | 470.6217
2036 | 7 | 28 | 23 | 64.249 | 124.0296 | 429.0133
2036 | 7 | 29 | 0 | 68.9567 | 129.5341 | 403.3292
2036 | 7 | 29 | 1 | 63.8231 | 124.7683 | 391.1979
2036 | 7 | 29 | 2 | 62.8678 | 120.3698 | 377.0082
2036 | 7 | 29 | 3 | 62.7756 | 119.9258 | 365.9468
2036 | 7 | 29 | 4 | 65.7021 | 120.7361 | 363.0047
2036 | 7 | 29 | 5 | 70.7786 | 125.227 | 363.8522
2036 | 7 | 29 | 6 | 76.3495 | 141.4974 | 371.0897
2036 | 7 | 29 | 7 | 77.7631 | 161.5776 | 401.5576
2036 | 7 | 29 | 8 | 79.1626 | 178.2057 | 434.6922
2036 | 7 | 29 | 9 | 82.7932 | 190.1592 | 456.3907
2036 | 7 | 29 | 10 | 84.9162 | 205.5024 | 461.2959
2036 | 7 | 29 | 11 | 87.804 | 210.9244 | 468.5365
2036 | 7 | 29 | 12 | 88.1947 | 200.971 | 475.7205
2036 | 7 | 29 | 13 | 90.1303 | 203.544 | 481.7524
2036 | 7 | 29 | 14 | 93.3445 | 203.618 | 490.3096
2036 | 7 | 29 | 15 | 99.2314 | 193.3805 | 504.1633
2036 | 7 | 29 | 16 | 106.9137 | 193.2885 | 522.3099
2036 | 7 | 29 | 17 | 111.7934 | 180.5795 | 553.8876
2036 | 7 | 29 | 18 | 109.3167 | 168.2039 | 552.5032
2036 | 7 | 29 | 19 | 104.9609 | 164.9234 | 543.9141
2036 | 7 | 29 | 20 | 94.0199 | 148.6008 | 527.3263
2036 | 7 | 29 | 21 | 81.9385 | 154.0693 | 502.8826
2036 | 7 | 29 | 22 | 72.9019 | 144.1932 | 470.0333
2036 | 7 | 29 | 23 | 68.6613 | 130.0024 | 431.0936
2036 | 7 | 30 | 0 | 68.3892 | 137.6252 | 413.6316
2036 | 7 | 30 | 1 | 64.6681 | 139.468 | 390.4616
2036 | 7 | 30 | 2 | 63.2449 | 133.4349 | 376.7142
2036 | 7 | 30 | 3 | 62.7385 | 131.8795 | 365.8824
2036 | 7 | 30 | 4 | 65.2706 | 132.4623 | 363.3144
2036 | 7 | 30 | 5 | 69.9045 | 137.4991 | 364.1727
2036 | 7 | 30 | 6 | 76.659 | 150.4747 | 375.676
2036 | 7 | 30 | 7 | 78.5767 | 171.2923 | 404.6782
2036 | 7 | 30 | 8 | 80.0928 | 188.1425 | 435.4027
2036 | 7 | 30 | 9 | 83.7252 | 201.659 | 456.4424
2036 | 7 | 30 | 10 | 85.9632 | 217.1234 | 459.1157
2036 | 7 | 30 | 11 | 88.792 | 225.4484 | 461.1089
2036 | 7 | 30 | 12 | 89.4887 | 218.5071 | 451.7818
2036 | 7 | 30 | 13 | 90.839 | 220.7293 | 456.5024
2036 | 7 | 30 | 14 | 92.9757 | 215.7305 | 465.6928
2036 | 7 | 30 | 15 | 97.9227 | 204.1153 | 478.3107
2036 | 7 | 30 | 16 | 104.7671 | 208.2081 | 495.818
2036 | 7 | 30 | 17 | 108.3728 | 193.1604 | 531.0837
2036 | 7 | 30 | 18 | 103.9167 | 182.2769 | 546.9301
2036 | 7 | 30 | 19 | 100.731 | 176.6231 | 555.0455
2036 | 7 | 30 | 20 | 91.9084 | 161.4533 | 536.4853
2036 | 7 | 30 | 21 | 80.7096 | 166.5631 | 512.1422
2036 | 7 | 30 | 22 | 71.8546 | 155.1009 | 475.8816
2036 | 7 | 30 | 23 | 67.7144 | 140.403 | 432.6573
2036 | 7 | 31 | 0 | 69.3148 | 148.2746 | 403.3323
2036 | 7 | 31 | 1 | 63.6168 | 144.0538 | 387.3832
2036 | 7 | 31 | 2 | 62.4061 | 138.2292 | 373.5107
2036 | 7 | 31 | 3 | 62.0737 | 136.4342 | 362.7581
2036 | 7 | 31 | 4 | 64.7784 | 135.6352 | 360.5723
2036 | 7 | 31 | 5 | 69.3721 | 140.6842 | 361.6654
2036 | 7 | 31 | 6 | 74.8389 | 160.7287 | 368.9333
2036 | 7 | 31 | 7 | 76.9218 | 181.7242 | 398.4668
2036 | 7 | 31 | 8 | 78.2616 | 200.5552 | 434.5622
2036 | 7 | 31 | 9 | 81.0179 | 212.122 | 461.2744
2036 | 7 | 31 | 10 | 83.2419 | 230.1184 | 468.1255
2036 | 7 | 31 | 11 | 85.855 | 241.6273 | 475.0936
2036 | 7 | 31 | 12 | 87.8066 | 235.039 | 458.605
2036 | 7 | 31 | 13 | 88.9286 | 238.5639 | 466.7011
2036 | 7 | 31 | 14 | 90.8661 | 227.3696 | 479.5084
2036 | 7 | 31 | 15 | 96.2051 | 212.11 | 495.7682
2036 | 7 | 31 | 16 | 103.072 | 224.2018 | 514.3374
2036 | 7 | 31 | 17 | 106.9449 | 206.7123 | 549.6617
2036 | 7 | 31 | 18 | 105.6392 | 195.2777 | 561.5197
2036 | 7 | 31 | 19 | 102.4462 | 188.6529 | 567.1372
2036 | 7 | 31 | 20 | 92.8588 | 170.0346 | 549.7023
2036 | 7 | 31 | 21 | 80.8863 | 171.6315 | 525.0876
2036 | 7 | 31 | 22 | 72.0187 | 160.3025 | 488.831
2036 | 7 | 31 | 23 | 68.1851 | 146.2032 | 445.0537
2036 | 8 | 1 | 0 | 69.2839 | 154.6135 | 416.4909
2036 | 8 | 1 | 1 | 63.8803 | 144.3881 | 404.2083
2036 | 8 | 1 | 2 | 62.5868 | 137.2934 | 388.4682
2036 | 8 | 1 | 3 | 62.2438 | 136.3174 | 376.7079
2036 | 8 | 1 | 4 | 64.8679 | 136.5723 | 373.5935
2036 | 8 | 1 | 5 | 69.7314 | 139.6786 | 374.5077
2036 | 8 | 1 | 6 | 75.4974 | 155.6965 | 378.5631
2036 | 8 | 1 | 7 | 77.3095 | 175.1489 | 408.9598
2036 | 8 | 1 | 8 | 79.499 | 189.2234 | 447.1447
2036 | 8 | 1 | 9 | 83.7548 | 200.511 | 476.8675
2036 | 8 | 1 | 10 | 86.2996 | 211.7008 | 488.7457
2036 | 8 | 1 | 11 | 88.8326 | 227.8415 | 498.1959
2036 | 8 | 1 | 12 | 89.5192 | 225.0984 | 496.8768
2036 | 8 | 1 | 13 | 90.1849 | 228.9185 | 505.6522
2036 | 8 | 1 | 14 | 91.7522 | 216.7583 | 518.1406
2036 | 8 | 1 | 15 | 96.0756 | 195.6585 | 532.7369
2036 | 8 | 1 | 16 | 101.1314 | 206.2366 | 551.6003
2036 | 8 | 1 | 17 | 103.8944 | 187.2991 | 588.5489
2036 | 8 | 1 | 18 | 99.0396 | 166.4852 | 595.3339
2036 | 8 | 1 | 19 | 94.0604 | 160.3724 | 586.9558
2036 | 8 | 1 | 20 | 83.9734 | 144.1136 | 569.5946
2036 | 8 | 1 | 21 | 73.4505 | 153.1743 | 547.3944
2036 | 8 | 1 | 22 | 65.676 | 142.4086 | 510.6414
2036 | 8 | 1 | 23 | 63.5036 | 123.9208 | 468.5688
2036 | 8 | 2 | 0 | 66.4025 | 131.2603 | 429.3058
2036 | 8 | 2 | 1 | 61.5532 | 105.6605 | 405.1406
2036 | 8 | 2 | 2 | 59.5333 | 101.8573 | 387.4822
2036 | 8 | 2 | 3 | 58.9354 | 101.8732 | 374.9747
2036 | 8 | 2 | 4 | 60.0811 | 100.5913 | 368.1678
2036 | 8 | 2 | 5 | 62.8012 | 98.9543 | 363.3987
2036 | 8 | 2 | 6 | 64.3293 | 108.259 | 356.7171
2036 | 8 | 2 | 7 | 65.6429 | 111.8682 | 376.9186
2036 | 8 | 2 | 8 | 71.0023 | 112.4186 | 421.0389
2036 | 8 | 2 | 9 | 78.7526 | 122.9965 | 463.2453
2036 | 8 | 2 | 10 | 83.6374 | 126.8358 | 479.6871
2036 | 8 | 2 | 11 | 88.4822 | 139.2812 | 484.5694
2036 | 8 | 2 | 12 | 89.3602 | 121.9262 | 465.3505
2036 | 8 | 2 | 13 | 90.7281 | 120.8726 | 470.505
2036 | 8 | 2 | 14 | 93.7009 | 134.6129 | 477.4749
2036 | 8 | 2 | 15 | 99.0374 | 116.9078 | 485.9575
2036 | 8 | 2 | 16 | 104.6704 | 106.392 | 504.7864
2036 | 8 | 2 | 17 | 107.5845 | 99.3298 | 544.1433
2036 | 8 | 2 | 18 | 101.0805 | 93.4482 | 560.6199
2036 | 8 | 2 | 19 | 95.5232 | 94.3964 | 563.2554
2036 | 8 | 2 | 20 | 83.8542 | 77.3334 | 540.4824
2036 | 8 | 2 | 21 | 73.6256 | 93.0626 | 520.7352
2036 | 8 | 2 | 22 | 66.2699 | 87.4365 | 486.8621
2036 | 8 | 2 | 23 | 63.9916 | 78.4053 | 447.8576
2036 | 8 | 3 | 0 | 65.8386 | 88.2919 | 410.6146
2036 | 8 | 3 | 1 | 62.9503 | 95.6647 | 379.7289
2036 | 8 | 3 | 2 | 60.7712 | 92.1725 | 364.9749
2036 | 8 | 3 | 3 | 59.8704 | 94.003 | 354.6179
2036 | 8 | 3 | 4 | 60.7935 | 95.1514 | 349.0385
2036 | 8 | 3 | 5 | 62.9855 | 94.03 | 344.0794
2036 | 8 | 3 | 6 | 66.0582 | 99.4312 | 332.3089
2036 | 8 | 3 | 7 | 66.7734 | 99.027 | 345.465
2036 | 8 | 3 | 8 | 71.6029 | 105.3007 | 375.7918
2036 | 8 | 3 | 9 | 79.5206 | 110.9929 | 405.8894
2036 | 8 | 3 | 10 | 85.0793 | 112.0733 | 416.3844
2036 | 8 | 3 | 11 | 89.8757 | 113.221 | 424.8652
2036 | 8 | 3 | 12 | 90.7683 | 109.149 | 412.3883
2036 | 8 | 3 | 13 | 91.4208 | 110.058 | 420.9969
2036 | 8 | 3 | 14 | 93.2662 | 128.6574 | 427.3433
2036 | 8 | 3 | 15 | 97.2172 | 121.6525 | 435.1191
2036 | 8 | 3 | 16 | 102.3685 | 105.287 | 454.6146
2036 | 8 | 3 | 17 | 105.2829 | 101.8536 | 501.7366
2036 | 8 | 3 | 18 | 102.5401 | 86.7864 | 528.6341
2036 | 8 | 3 | 19 | 97.6526 | 86.4152 | 534.0532
2036 | 8 | 3 | 20 | 87.6497 | 77.278 | 514.3963
2036 | 8 | 3 | 21 | 77.1078 | 92.479 | 493.0518
2036 | 8 | 3 | 22 | 68.5013 | 90.1864 | 455.5996
2036 | 8 | 3 | 23 | 65.9681 | 82.4333 | 413.6416
2036 | 8 | 4 | 0 | 69.3207 | 96.0309 | 379.8526
2036 | 8 | 4 | 1 | 60.8064 | 101.0075 | 378.5332
2036 | 8 | 4 | 2 | 59.5974 | 98.7512 | 364.3021
2036 | 8 | 4 | 3 | 59.2717 | 100.2279 | 353.9553
2036 | 8 | 4 | 4 | 60.9849 | 104.0675 | 351.884
2036 | 8 | 4 | 5 | 64.548 | 105.0918 | 347.9224
2036 | 8 | 4 | 6 | 64.8406 | 103.5683 | 337.6981
2036 | 8 | 4 | 7 | 65.4132 | 101.0955 | 354.8145
2036 | 8 | 4 | 8 | 67.9903 | 86.3096 | 395.942
2036 | 8 | 4 | 9 | 74.4281 | 94.548 | 439.291
2036 | 8 | 4 | 10 | 80.2725 | 102.3714 | 459.0956
2036 | 8 | 4 | 11 | 84.7511 | 120.6094 | 468.6068
2036 | 8 | 4 | 12 | 86.6009 | 104.3577 | 467.8858
2036 | 8 | 4 | 13 | 90.0442 | 107.6606 | 463.4875
2036 | 8 | 4 | 14 | 92.2023 | 110.2297 | 479.2576
2036 | 8 | 4 | 15 | 97.1045 | 101.9362 | 489.3935
2036 | 8 | 4 | 16 | 103.7521 | 101.227 | 501.6082
2036 | 8 | 4 | 17 | 108.42 | 102.0955 | 536.6793
2036 | 8 | 4 | 18 | 103.1599 | 92.0853 | 553.1699
2036 | 8 | 4 | 19 | 99.3905 | 99.791 | 551.2925
2036 | 8 | 4 | 20 | 89.0277 | 87.7186 | 537.5779
2036 | 8 | 4 | 21 | 78.4358 | 106.8051 | 520.5515
2036 | 8 | 4 | 22 | 69.8266 | 102.2071 | 481.3744
2036 | 8 | 4 | 23 | 67.4522 | 97.022 | 439.257
2036 | 8 | 5 | 0 | 67.216 | 108.7515 | 411.9606
2036 | 8 | 5 | 1 | 64.1625 | 111.9984 | 370.2292
2036 | 8 | 5 | 2 | 62.8481 | 108.2689 | 358.4379
2036 | 8 | 5 | 3 | 62.457 | 109.4382 | 350.3178
2036 | 8 | 5 | 4 | 65.0877 | 112.5836 | 349.18
2036 | 8 | 5 | 5 | 69.971 | 117.6396 | 351.2263
2036 | 8 | 5 | 6 | 75.5343 | 125.9522 | 355.2431
2036 | 8 | 5 | 7 | 77.3314 | 140.9711 | 381.4864
2036 | 8 | 5 | 8 | 79.292 | 154.4624 | 408.9907
2036 | 8 | 5 | 9 | 82.9684 | 160.6918 | 426.9785
2036 | 8 | 5 | 10 | 85.5084 | 170.003 | 429.5419
2036 | 8 | 5 | 11 | 88.5623 | 170.9703 | 432.2151
2036 | 8 | 5 | 12 | 91.0167 | 162.4025 | 422.0168
2036 | 8 | 5 | 13 | 92.4942 | 167.1899 | 421.409
2036 | 8 | 5 | 14 | 95.1542 | 179.636 | 426.3219
2036 | 8 | 5 | 15 | 100.7766 | 166.3635 | 435.5335
2036 | 8 | 5 | 16 | 107.232 | 152.216 | 454.9142
2036 | 8 | 5 | 17 | 110.4152 | 140.4157 | 495.1201
2036 | 8 | 5 | 18 | 104.8819 | 128.6608 | 499.992
2036 | 8 | 5 | 19 | 100.2968 | 129.1734 | 501.0951
2036 | 8 | 5 | 20 | 90.6983 | 117.0922 | 486.1756
2036 | 8 | 5 | 21 | 79.2085 | 130.0422 | 465.3109
2036 | 8 | 5 | 22 | 69.6009 | 120.9493 | 430.8266
2036 | 8 | 5 | 23 | 65.7753 | 106.4218 | 393.3432
2036 | 8 | 6 | 0 | 67.6924 | 121.7758 | 386.0262
2036 | 8 | 6 | 1 | 63.1553 | 117.0464 | 349.2851
2036 | 8 | 6 | 2 | 61.964 | 112.3803 | 339.9515
2036 | 8 | 6 | 3 | 61.6924 | 112.4086 | 332.9843
2036 | 8 | 6 | 4 | 64.3229 | 114.2313 | 333.3307
2036 | 8 | 6 | 5 | 69.0777 | 118.9626 | 337.0849
2036 | 8 | 6 | 6 | 73.0906 | 139.6952 | 337.2917
2036 | 8 | 6 | 7 | 74.1895 | 157.3081 | 358.8294
2036 | 8 | 6 | 8 | 75.6027 | 171.5813 | 379.5448
2036 | 8 | 6 | 9 | 79.6545 | 179.1415 | 389.7649
2036 | 8 | 6 | 10 | 82.6051 | 185.2973 | 384.8971
2036 | 8 | 6 | 11 | 86.0957 | 188.7482 | 380.7497
2036 | 8 | 6 | 12 | 86.5278 | 177.6144 | 370.4569
2036 | 8 | 6 | 13 | 88.6036 | 182.0521 | 366.5077
2036 | 8 | 6 | 14 | 92.2488 | 191.5457 | 364.5319
2036 | 8 | 6 | 15 | 98.3196 | 177.9183 | 366.4244
2036 | 8 | 6 | 16 | 105.2881 | 168.0843 | 380.9918
2036 | 8 | 6 | 17 | 109.2702 | 154.3512 | 420.6119
2036 | 8 | 6 | 18 | 109.9275 | 129.9315 | 438.151
2036 | 8 | 6 | 19 | 105.0288 | 127.9793 | 449.8966
2036 | 8 | 6 | 20 | 93.9069 | 113.8202 | 444.8148
2036 | 8 | 6 | 21 | 81.8498 | 126.0893 | 428.7426
2036 | 8 | 6 | 22 | 71.9177 | 116.5653 | 399.9496
2036 | 8 | 6 | 23 | 67.222 | 102.8074 | 367.6399
2036 | 8 | 7 | 0 | 68.7656 | 119.9667 | 354.6339
2036 | 8 | 7 | 1 | 64.9032 | 110.5412 | 329.9371
2036 | 8 | 7 | 2 | 63.4548 | 107.035 | 322.1508
2036 | 8 | 7 | 3 | 63.0622 | 107.1288 | 317.9571
2036 | 8 | 7 | 4 | 65.5352 | 107.8955 | 320.0099
2036 | 8 | 7 | 5 | 70.1863 | 112.0779 | 325.0301
2036 | 8 | 7 | 6 | 74.4743 | 131.5629 | 331.4498
2036 | 8 | 7 | 7 | 76.1324 | 148.2842 | 351.1187
2036 | 8 | 7 | 8 | 78.6447 | 162.9674 | 364.4352
2036 | 8 | 7 | 9 | 83.8739 | 172.5444 | 371.0433
2036 | 8 | 7 | 10 | 87.9374 | 181.7806 | 367.2676
2036 | 8 | 7 | 11 | 92.4052 | 183.2717 | 366.325
2036 | 8 | 7 | 12 | 93.616 | 173.7953 | 350.9462
2036 | 8 | 7 | 13 | 96.4789 | 176.9557 | 352.0013
2036 | 8 | 7 | 14 | 100.59 | 183.376 | 357.7862
2036 | 8 | 7 | 15 | 107.2027 | 170.419 | 364.5858
2036 | 8 | 7 | 16 | 114.0613 | 164.1128 | 381.1073
2036 | 8 | 7 | 17 | 117.7536 | 150.2275 | 423.5414
2036 | 8 | 7 | 18 | 116.3112 | 130.559 | 448.3175
2036 | 8 | 7 | 19 | 111.3086 | 129.6195 | 459.294
2036 | 8 | 7 | 20 | 99.6932 | 116.558 | 451.2084
2036 | 8 | 7 | 21 | 87.008 | 127.5188 | 435.0704
2036 | 8 | 7 | 22 | 76.5247 | 118.7817 | 404.6825
2036 | 8 | 7 | 23 | 71.5355 | 104.6651 | 370.3685
2036 | 8 | 8 | 0 | 72.4959 | 110.3881 | 354.7054
2036 | 8 | 8 | 1 | 67.0313 | 118.2354 | 330.3539
2036 | 8 | 8 | 2 | 65.2684 | 113.535 | 322.2795
2036 | 8 | 8 | 3 | 64.6224 | 113.9449 | 317.7376
2036 | 8 | 8 | 4 | 66.9459 | 115.1549 | 319.2069
2036 | 8 | 8 | 5 | 71.5257 | 119.0255 | 323.5324
2036 | 8 | 8 | 6 | 75.095 | 139.7439 | 327.5926
2036 | 8 | 8 | 7 | 77.0261 | 157.581 | 349.4036
2036 | 8 | 8 | 8 | 80.0778 | 172.1868 | 366.2672
2036 | 8 | 8 | 9 | 85.4325 | 181.0031 | 374.6286
2036 | 8 | 8 | 10 | 89.4421 | 192.0107 | 371.8518
2036 | 8 | 8 | 11 | 93.6411 | 196.6859 | 371.8602
2036 | 8 | 8 | 12 | 95.3265 | 188.3156 | 353.335
2036 | 8 | 8 | 13 | 97.9703 | 191.5729 | 354.3097
2036 | 8 | 8 | 14 | 101.8958 | 193.6732 | 361.2071
2036 | 8 | 8 | 15 | 108.3501 | 174.4458 | 369.1494
2036 | 8 | 8 | 16 | 115.0331 | 168.4693 | 387.9837
2036 | 8 | 8 | 17 | 118.1505 | 151.8976 | 431.5487
2036 | 8 | 8 | 18 | 111.1459 | 140.5612 | 461.9996
2036 | 8 | 8 | 19 | 105.9747 | 136.4139 | 473.5956
2036 | 8 | 8 | 20 | 95.5913 | 127.7868 | 463.1358
2036 | 8 | 8 | 21 | 84.1761 | 137.8179 | 445.7605
2036 | 8 | 8 | 22 | 75.1455 | 127.8696 | 416.8859
2036 | 8 | 8 | 23 | 70.6415 | 111.9495 | 384.0443
2036 | 8 | 9 | 0 | 70.0894 | 117.4956 | 360.1273
2036 | 8 | 9 | 1 | 65.2657 | 110.3015 | 341.0686
2036 | 8 | 9 | 2 | 63.0293 | 106.1268 | 330.1286
2036 | 8 | 9 | 3 | 62.2884 | 105.9676 | 323.1291
2036 | 8 | 9 | 4 | 63.3892 | 104.9988 | 321.0303
2036 | 8 | 9 | 5 | 66.6906 | 104.6099 | 318.829
2036 | 8 | 9 | 6 | 71.2692 | 109.9405 | 305.3636
2036 | 8 | 9 | 7 | 72.4262 | 109.8585 | 320.4964
2036 | 8 | 9 | 8 | 76.9816 | 116.5141 | 355.0337
2036 | 8 | 9 | 9 | 84.2038 | 123.7466 | 381.9268
2036 | 8 | 9 | 10 | 88.5395 | 128.7739 | 388.7585
2036 | 8 | 9 | 11 | 93.0304 | 136.2955 | 394.902
2036 | 8 | 9 | 12 | 94.4081 | 125.9871 | 383.7224
2036 | 8 | 9 | 13 | 94.6158 | 124.4617 | 383.0669
2036 | 8 | 9 | 14 | 95.353 | 136.3572 | 388.0067
2036 | 8 | 9 | 15 | 98.1586 | 120.0321 | 399.1732
2036 | 8 | 9 | 16 | 101.9156 | 107.6216 | 420.0451
2036 | 8 | 9 | 17 | 102.5468 | 100.9446 | 463.9182
2036 | 8 | 9 | 18 | 99.0446 | 89.42 | 487.5483
2036 | 8 | 9 | 19 | 93.8825 | 90.2254 | 490.6743
2036 | 8 | 9 | 20 | 84.1828 | 79.1738 | 474.6025
2036 | 8 | 9 | 21 | 73.7815 | 96.3562 | 457.0528
2036 | 8 | 9 | 22 | 66.1909 | 90.6772 | 429.1471
2036 | 8 | 9 | 23 | 64.8656 | 81.8977 | 397.9895
2036 | 8 | 10 | 0 | 66.7799 | 99.7922 | 379.7851
2036 | 8 | 10 | 1 | 63.9026 | 95.9185 | 354.3084
2036 | 8 | 10 | 2 | 61.8511 | 92.7938 | 341.5786
2036 | 8 | 10 | 3 | 61.1018 | 94.631 | 332.8943
2036 | 8 | 10 | 4 | 61.9973 | 95.8466 | 329.6773
2036 | 8 | 10 | 5 | 64.9474 | 95.4783 | 325.9941
2036 | 8 | 10 | 6 | 67.9379 | 96.2083 | 311.4731
2036 | 8 | 10 | 7 | 68.3224 | 95.644 | 325.2455
2036 | 8 | 10 | 8 | 72.4514 | 104.8338 | 363.5108
2036 | 8 | 10 | 9 | 79.4399 | 113.699 | 397.6279
2036 | 8 | 10 | 10 | 84.1124 | 121.9606 | 409.7151
2036 | 8 | 10 | 11 | 88.8228 | 124.1105 | 416.5033
2036 | 8 | 10 | 12 | 90.135 | 119.693 | 403.3101
2036 | 8 | 10 | 13 | 90.859 | 123.7089 | 406.6625
2036 | 8 | 10 | 14 | 92.3464 | 147.19 | 416.0785
2036 | 8 | 10 | 15 | 96.0565 | 137.0078 | 428.8111
2036 | 8 | 10 | 16 | 101.032 | 122.0488 | 452.8826
2036 | 8 | 10 | 17 | 103.082 | 119.0941 | 498.5912
2036 | 8 | 10 | 18 | 102.9627 | 111.1778 | 528.7273
2036 | 8 | 10 | 19 | 98.2957 | 110.2196 | 532.7387
2036 | 8 | 10 | 20 | 88.7655 | 98.2581 | 515.3694
2036 | 8 | 10 | 21 | 77.674 | 109.1173 | 493.7862
2036 | 8 | 10 | 22 | 69.0002 | 104.6954 | 457.2542
2036 | 8 | 10 | 23 | 66.6077 | 96.2321 | 417.1127
2036 | 8 | 11 | 0 | 66.3436 | 99.9952 | 391.0128
2036 | 8 | 11 | 1 | 66.8967 | 107.2635 | 365.1673
2036 | 8 | 11 | 2 | 65.7451 | 104.7657 | 353.2221
2036 | 8 | 11 | 3 | 65.672 | 106.7864 | 344.8097
2036 | 8 | 11 | 4 | 68.4564 | 109.2573 | 343.7978
2036 | 8 | 11 | 5 | 74.0401 | 114.137 | 347.6067
2036 | 8 | 11 | 6 | 77.8706 | 131.589 | 356.2107
2036 | 8 | 11 | 7 | 80.5965 | 149.0656 | 384.4135
2036 | 8 | 11 | 8 | 84.46 | 168.0956 | 413.5909
2036 | 8 | 11 | 9 | 90.7194 | 179.2636 | 432.5504
2036 | 8 | 11 | 10 | 96.0756 | 191.1558 | 436.2444
2036 | 8 | 11 | 11 | 101.7532 | 192.5302 | 443.8962
2036 | 8 | 11 | 12 | 103.6829 | 181.9142 | 452.8435
2036 | 8 | 11 | 13 | 106.4783 | 187.0519 | 459.2382
2036 | 8 | 11 | 14 | 109.9325 | 194.431 | 466.7823
2036 | 8 | 11 | 15 | 115.9672 | 180.2554 | 476.6861
2036 | 8 | 11 | 16 | 122.613 | 173.4118 | 496.0133
2036 | 8 | 11 | 17 | 125.5612 | 161.5549 | 533.4423
2036 | 8 | 11 | 18 | 115.5573 | 153.7017 | 545.9472
2036 | 8 | 11 | 19 | 109.8825 | 153.9525 | 543.5572
2036 | 8 | 11 | 20 | 100.0128 | 138.8409 | 529.296
2036 | 8 | 11 | 21 | 87.9378 | 146.0245 | 503.6389
2036 | 8 | 11 | 22 | 77.5912 | 135.1098 | 464.9296
2036 | 8 | 11 | 23 | 73.0645 | 121.0517 | 424.2692
2036 | 8 | 12 | 0 | 74.6055 | 120.9323 | 404.1425
2036 | 8 | 12 | 1 | 69.1047 | 114.3049 | 387.1304
2036 | 8 | 12 | 2 | 67.2104 | 110.5431 | 372.9134
2036 | 8 | 12 | 3 | 66.4204 | 110.9157 | 362.3995
2036 | 8 | 12 | 4 | 68.7423 | 111.2113 | 359.6204
2036 | 8 | 12 | 5 | 73.3517 | 115.6906 | 361.5049
2036 | 8 | 12 | 6 | 77.214 | 134.709 | 368.4702
2036 | 8 | 12 | 7 | 78.9023 | 151.6712 | 398.2233
2036 | 8 | 12 | 8 | 81.1751 | 168.4371 | 433.5816
2036 | 8 | 12 | 9 | 85.1895 | 176.8616 | 457.7208
2036 | 8 | 12 | 10 | 87.8902 | 187.6736 | 463.7194
2036 | 8 | 12 | 11 | 90.8854 | 191.9343 | 470.7924
2036 | 8 | 12 | 12 | 90.8829 | 183.2985 | 471.6422
2036 | 8 | 12 | 13 | 92.6976 | 186.8554 | 478.9482
2036 | 8 | 12 | 14 | 96.0581 | 191.0247 | 488.7758
2036 | 8 | 12 | 15 | 101.4473 | 176.4876 | 502.6675
2036 | 8 | 12 | 16 | 107.9393 | 171.7002 | 524.405
2036 | 8 | 12 | 17 | 111.272 | 158.112 | 560.854
2036 | 8 | 12 | 18 | 109.7149 | 141.3097 | 563.5101
2036 | 8 | 12 | 19 | 104.1258 | 137.9235 | 562.9166
2036 | 8 | 12 | 20 | 92.5117 | 127.8982 | 548.2131
2036 | 8 | 12 | 21 | 79.8304 | 136.4533 | 522.4756
2036 | 8 | 12 | 22 | 69.9309 | 126.7253 | 482.672
2036 | 8 | 12 | 23 | 65.6353 | 113.5826 | 439.9003
2036 | 8 | 13 | 0 | 66.6664 | 122.467 | 416.5366
2036 | 8 | 13 | 1 | 64.1557 | 128.4502 | 397.8309
2036 | 8 | 13 | 2 | 63.0086 | 123.2558 | 383.0063
2036 | 8 | 13 | 3 | 62.643 | 122.611 | 371.4945
2036 | 8 | 13 | 4 | 65.3184 | 122.4794 | 368.4303
2036 | 8 | 13 | 5 | 70.2024 | 127.6431 | 370.0799
2036 | 8 | 13 | 6 | 75.6689 | 149.5935 | 378.1192
2036 | 8 | 13 | 7 | 77.0657 | 168.2231 | 407.598
2036 | 8 | 13 | 8 | 78.1246 | 185.2906 | 443.8447
2036 | 8 | 13 | 9 | 81.1588 | 191.8675 | 469.7764
2036 | 8 | 13 | 10 | 83.1681 | 201.4275 | 475.9612
2036 | 8 | 13 | 11 | 85.9628 | 208.7273 | 481.876
2036 | 8 | 13 | 12 | 90.7536 | 207.7128 | 492.2766
2036 | 8 | 13 | 13 | 92.0827 | 210.6059 | 497.9414
2036 | 8 | 13 | 14 | 94.1939 | 207.9357 | 505.2337
2036 | 8 | 13 | 15 | 99.9375 | 190.8741 | 515.9685
2036 | 8 | 13 | 16 | 106.7056 | 189.9413 | 533.9346
2036 | 8 | 13 | 17 | 109.8834 | 172.7286 | 566.3621
2036 | 8 | 13 | 18 | 105.4399 | 161.6442 | 579.1939
2036 | 8 | 13 | 19 | 100.8246 | 154.7488 | 571.0326
2036 | 8 | 13 | 20 | 91.2605 | 145.5472 | 556.412
2036 | 8 | 13 | 21 | 79.1936 | 152.3122 | 528.256
2036 | 8 | 13 | 22 | 69.5309 | 140.6975 | 486.9302
2036 | 8 | 13 | 23 | 66.162 | 127.1552 | 444.0639
2036 | 8 | 14 | 0 | 68.7056 | 136.1264 | 417.6618
2036 | 8 | 14 | 1 | 64.223 | 128.4728 | 396.5349
2036 | 8 | 14 | 2 | 63.2059 | 123.5361 | 381.6814
2036 | 8 | 14 | 3 | 63.1072 | 122.6139 | 370.5065
2036 | 8 | 14 | 4 | 65.885 | 121.7026 | 367.969
2036 | 8 | 14 | 5 | 71.2375 | 126.5739 | 369.8124
2036 | 8 | 14 | 6 | 76.6274 | 141.4973 | 379.6553
2036 | 8 | 14 | 7 | 78.679 | 158.9639 | 408.6933
2036 | 8 | 14 | 8 | 80.5178 | 175.7967 | 448.7098
2036 | 8 | 14 | 9 | 84.0881 | 186.7257 | 479.9952
2036 | 8 | 14 | 10 | 86.7317 | 198.5487 | 487.188
2036 | 8 | 14 | 11 | 89.7548 | 205.8847 | 488.8457
2036 | 8 | 14 | 12 | 90.8709 | 198.9727 | 492.418
2036 | 8 | 14 | 13 | 92.0571 | 202.9975 | 494.168
2036 | 8 | 14 | 14 | 94.3924 | 199.9658 | 497.3323
2036 | 8 | 14 | 15 | 99.3651 | 184.0341 | 506.5299
2036 | 8 | 14 | 16 | 104.9345 | 188.3231 | 519.772
2036 | 8 | 14 | 17 | 107.8785 | 172.5865 | 545.6721
2036 | 8 | 14 | 18 | 103.751 | 158.318 | 556.3167
2036 | 8 | 14 | 19 | 99.6125 | 154.318 | 544.2956
2036 | 8 | 14 | 20 | 90.079 | 138.6538 | 532.8719
2036 | 8 | 14 | 21 | 78.4774 | 143.3946 | 506.9594
2036 | 8 | 14 | 22 | 69.6056 | 133.2282 | 470.3711
2036 | 8 | 14 | 23 | 66.3337 | 120.1561 | 431.6499
2036 | 8 | 15 | 0 | 67.7959 | 129.2253 | 406.5766
2036 | 8 | 15 | 1 | 65.1279 | 126.311 | 390.6859
2036 | 8 | 15 | 2 | 63.8836 | 121.1133 | 376.1433
2036 | 8 | 15 | 3 | 63.5349 | 120.7937 | 365.1446
2036 | 8 | 15 | 4 | 66.12 | 120.5904 | 362.8344
2036 | 8 | 15 | 5 | 70.8285 | 124.8013 | 364.6725
2036 | 8 | 15 | 6 | 76.7963 | 143.8313 | 371.4902
2036 | 8 | 15 | 7 | 78.543 | 161.5305 | 399.8887
2036 | 8 | 15 | 8 | 80.4625 | 178.4387 | 437.9267
2036 | 8 | 15 | 9 | 83.9465 | 189.4483 | 466.8785
2036 | 8 | 15 | 10 | 86.4797 | 201.2315 | 473.0888
2036 | 8 | 15 | 11 | 89.1051 | 205.611 | 475.4365
2036 | 8 | 15 | 12 | 89.4519 | 197.2058 | 474.4984
2036 | 8 | 15 | 13 | 90.4286 | 200.5389 | 478.9671
2036 | 8 | 15 | 14 | 92.4659 | 199.4092 | 486.289
2036 | 8 | 15 | 15 | 97.4442 | 181.0033 | 497.5374
2036 | 8 | 15 | 16 | 103.2607 | 181.5261 | 512.4198
2036 | 8 | 15 | 17 | 105.747 | 165.2905 | 542.3553
2036 | 8 | 15 | 18 | 99.4087 | 146.7707 | 550.2706
2036 | 8 | 15 | 19 | 95.2976 | 141.0923 | 548.2509
2036 | 8 | 15 | 20 | 86.8881 | 135.7981 | 534.0679
2036 | 8 | 15 | 21 | 75.9021 | 142.7241 | 508.8939
2036 | 8 | 15 | 22 | 67.6014 | 132.4832 | 474.02
2036 | 8 | 15 | 23 | 64.8402 | 117.7454 | 436.5393
2036 | 8 | 16 | 0 | 67.7267 | 122.8353 | 408.3093
2036 | 8 | 16 | 1 | 61.9154 | 120.8937 | 390.6422
2036 | 8 | 16 | 2 | 60.0883 | 116.3855 | 375.2395
2036 | 8 | 16 | 3 | 59.4682 | 115.9617 | 363.7232
2036 | 8 | 16 | 4 | 60.7548 | 116.1448 | 357.7411
2036 | 8 | 16 | 5 | 63.6099 | 117.362 | 354.7759
2036 | 8 | 16 | 6 | 65.9875 | 121.3981 | 352.7095
2036 | 8 | 16 | 7 | 67.1307 | 121.9199 | 374.2985
2036 | 8 | 16 | 8 | 71.7532 | 132.5207 | 420.5648
2036 | 8 | 16 | 9 | 78.0819 | 141.3509 | 462.888
2036 | 8 | 16 | 10 | 82.0628 | 150.944 | 476.3812
2036 | 8 | 16 | 11 | 85.6579 | 154.8356 | 481.4844
2036 | 8 | 16 | 12 | 87.4912 | 147.0953 | 487.4232
2036 | 8 | 16 | 13 | 87.808 | 147.8209 | 487.3229
2036 | 8 | 16 | 14 | 89.0483 | 155.5685 | 487.2915
2036 | 8 | 16 | 15 | 92.7087 | 134.763 | 495.0424
2036 | 8 | 16 | 16 | 97.2154 | 134.147 | 507.4978
2036 | 8 | 16 | 17 | 99.5096 | 127.6043 | 534.0547
2036 | 8 | 16 | 18 | 95.745 | 117.5613 | 557.9987
2036 | 8 | 16 | 19 | 91.1628 | 114.6468 | 552.1138
2036 | 8 | 16 | 20 | 81.3457 | 100.778 | 535.2509
2036 | 8 | 16 | 21 | 70.7272 | 112.5012 | 512.0562
2036 | 8 | 16 | 22 | 63.543 | 106.2797 | 479.6447
2036 | 8 | 16 | 23 | 62.0164 | 100.5532 | 444.7964
2036 | 8 | 17 | 0 | 63.4871 | 117.8086 | 416.5192
2036 | 8 | 17 | 1 | 59.3663 | 99.9323 | 386.827
2036 | 8 | 17 | 2 | 58.1541 | 96.6721 | 371.2702
2036 | 8 | 17 | 3 | 57.8407 | 97.3631 | 359.3729
2036 | 8 | 17 | 4 | 59.3115 | 96.8247 | 353.5326
2036 | 8 | 17 | 5 | 62.406 | 96.4253 | 349.6104
2036 | 8 | 17 | 6 | 63.2982 | 100.7426 | 340.8615
2036 | 8 | 17 | 7 | 62.6189 | 99.6394 | 356.803
2036 | 8 | 17 | 8 | 65.7704 | 106.5715 | 399.8959
2036 | 8 | 17 | 9 | 71.7229 | 115.729 | 441.6976
2036 | 8 | 17 | 10 | 76.1269 | 123.32 | 456.8831
2036 | 8 | 17 | 11 | 80.2483 | 126.5907 | 464.1913
2036 | 8 | 17 | 12 | 80.995 | 116.9358 | 460.5559
2036 | 8 | 17 | 13 | 81.5508 | 119.5952 | 466.536
2036 | 8 | 17 | 14 | 83.3705 | 139.8843 | 473.079
2036 | 8 | 17 | 15 | 87.375 | 126.6062 | 484.0309
2036 | 8 | 17 | 16 | 92.9865 | 115.0617 | 503.7615
2036 | 8 | 17 | 17 | 96.1575 | 111.8531 | 540.3359
2036 | 8 | 17 | 18 | 93.428 | 105.4813 | 544.7247
2036 | 8 | 17 | 19 | 89.3438 | 103.4777 | 537.0308
2036 | 8 | 17 | 20 | 81.4786 | 92.2632 | 520.3793
2036 | 8 | 17 | 21 | 71.0293 | 101.23 | 494.9373
2036 | 8 | 17 | 22 | 63.0994 | 96.2518 | 458.2172
2036 | 8 | 17 | 23 | 61.6158 | 89.8505 | 420.4093
2036 | 8 | 18 | 0 | 62.356 | 98.7172 | 406.3828
2036 | 8 | 18 | 1 | 61.3973 | 106.4571 | 369.8426
2036 | 8 | 18 | 2 | 60.7944 | 104.4012 | 358.1367
2036 | 8 | 18 | 3 | 61.0089 | 106.3253 | 349.6357
2036 | 8 | 18 | 4 | 64.2142 | 107.8731 | 348.892
2036 | 8 | 18 | 5 | 69.6033 | 113.2841 | 352.2009
2036 | 8 | 18 | 6 | 73.03 | 133.7824 | 362.3614
2036 | 8 | 18 | 7 | 74.1845 | 152.1888 | 388.3737
2036 | 8 | 18 | 8 | 75.2135 | 171.7133 | 416.5953
2036 | 8 | 18 | 9 | 78.382 | 179.8762 | 434.5866
2036 | 8 | 18 | 10 | 81.8799 | 190.7136 | 432.9827
2036 | 8 | 18 | 11 | 85.6238 | 190.6394 | 432.0539
2036 | 8 | 18 | 12 | 88.056 | 178.6893 | 419.2336
2036 | 8 | 18 | 13 | 90.4589 | 180.3842 | 418.4379
2036 | 8 | 18 | 14 | 94.0319 | 184.8444 | 423.5978
2036 | 8 | 18 | 15 | 100.3921 | 170.5941 | 433.1138
2036 | 8 | 18 | 16 | 107.9347 | 163.5336 | 451.9211
2036 | 8 | 18 | 17 | 111.9823 | 150.7632 | 491.3323
2036 | 8 | 18 | 18 | 109.7369 | 146.1505 | 505.9114
2036 | 8 | 18 | 19 | 105.0124 | 143.6357 | 504.8823
2036 | 8 | 18 | 20 | 95.0842 | 131.3907 | 491.2046
2036 | 8 | 18 | 21 | 82.087 | 135.8061 | 463.2943
2036 | 8 | 18 | 22 | 72.0855 | 125.9681 | 427.0501
2036 | 8 | 18 | 23 | 67.9819 | 115.8857 | 391.0323
2036 | 8 | 19 | 0 | 67.5522 | 122.888 | 377.541
2036 | 8 | 19 | 1 | 63.9257 | 115.0753 | 342.8423
2036 | 8 | 19 | 2 | 62.751 | 111.0312 | 333.394
2036 | 8 | 19 | 3 | 62.4046 | 111.2591 | 326.5542
2036 | 8 | 19 | 4 | 65.1843 | 111.7473 | 327.5288
2036 | 8 | 19 | 5 | 70.0791 | 116.912 | 332.09
2036 | 8 | 19 | 6 | 73.7723 | 140.0327 | 335.3932
2036 | 8 | 19 | 7 | 74.9428 | 156.9186 | 357.1392
2036 | 8 | 19 | 8 | 76.4478 | 173.2185 | 382.9201
2036 | 8 | 19 | 9 | 80.1466 | 181.1216 | 399.5833
2036 | 8 | 19 | 10 | 83.5731 | 189.74 | 395.5601
2036 | 8 | 19 | 11 | 87.3773 | 194.6662 | 390.753
2036 | 8 | 19 | 12 | 87.9028 | 182.3649 | 387.3515
2036 | 8 | 19 | 13 | 89.5384 | 184.8282 | 382.5945
2036 | 8 | 19 | 14 | 92.3507 | 181.956 | 380.1013
2036 | 8 | 19 | 15 | 97.8294 | 167.4863 | 383.8049
2036 | 8 | 19 | 16 | 104.7302 | 163.3189 | 397.9853
2036 | 8 | 19 | 17 | 108.665 | 149.5522 | 428.9622
2036 | 8 | 19 | 18 | 101.5704 | 137.6299 | 444.8012
2036 | 8 | 19 | 19 | 97.233 | 135.0565 | 438.1112
2036 | 8 | 19 | 20 | 89.2093 | 128.0402 | 432.7134
2036 | 8 | 19 | 21 | 77.6961 | 135.2346 | 410.1401
2036 | 8 | 19 | 22 | 68.7657 | 125.4617 | 382.1351
2036 | 8 | 19 | 23 | 65.504 | 113.7288 | 354.4012
2036 | 8 | 20 | 0 | 69.4543 | 119.1223 | 349.4887
2036 | 8 | 20 | 1 | 64.5153 | 116.2589 | 332.1291
2036 | 8 | 20 | 2 | 63.3164 | 111.6553 | 324.6487
2036 | 8 | 20 | 3 | 62.8608 | 111.4258 | 319.1152
2036 | 8 | 20 | 4 | 65.5551 | 113.4511 | 320.847
2036 | 8 | 20 | 5 | 70.4803 | 119.4816 | 326.273
2036 | 8 | 20 | 6 | 75.7019 | 137.532 | 332.8984
2036 | 8 | 20 | 7 | 76.801 | 152.3949 | 354.2517
2036 | 8 | 20 | 8 | 77.7328 | 165.5144 | 372.6592
2036 | 8 | 20 | 9 | 80.8878 | 168.7867 | 381.1153
2036 | 8 | 20 | 10 | 83.2825 | 168.7924 | 378.2327
2036 | 8 | 20 | 11 | 86.1308 | 166.0731 | 380.6771
2036 | 8 | 20 | 12 | 89.0133 | 164.5916 | 374.5485
2036 | 8 | 20 | 13 | 90.3044 | 166.4164 | 378.3465
2036 | 8 | 20 | 14 | 92.1612 | 168.3435 | 386.5592
2036 | 8 | 20 | 15 | 97.1086 | 156.5319 | 396.3146
2036 | 8 | 20 | 16 | 103.3646 | 146.628 | 416.7041
2036 | 8 | 20 | 17 | 106.6542 | 133.462 | 457.7411
2036 | 8 | 20 | 18 | 102.9614 | 126.5079 | 484.2875
2036 | 8 | 20 | 19 | 98.7138 | 124.7651 | 491.5073
2036 | 8 | 20 | 20 | 90.3556 | 119.5869 | 484.7487
2036 | 8 | 20 | 21 | 78.2655 | 127.5812 | 460.8599
2036 | 8 | 20 | 22 | 68.7722 | 118.2664 | 425.3607
2036 | 8 | 20 | 23 | 65.4803 | 106.4388 | 388.9603
2036 | 8 | 21 | 0 | 68.4075 | 108.5022 | 361.3299
2036 | 8 | 21 | 1 | 64.1372 | 111.4934 | 338.8604
2036 | 8 | 21 | 2 | 63.1262 | 108.0691 | 330.161
2036 | 8 | 21 | 3 | 62.9123 | 108.4045 | 324.1134
2036 | 8 | 21 | 4 | 65.672 | 110.2797 | 325.3404
2036 | 8 | 21 | 5 | 70.6159 | 116.7583 | 330.6639
2036 | 8 | 21 | 6 | 76.2937 | 128.0596 | 337.0296
2036 | 8 | 21 | 7 | 77.3323 | 141.5908 | 360.5351
2036 | 8 | 21 | 8 | 78.1013 | 158.589 | 381.4546
2036 | 8 | 21 | 9 | 80.907 | 167.3144 | 390.3039
2036 | 8 | 21 | 10 | 83.0642 | 177.7582 | 386.9535
2036 | 8 | 21 | 11 | 85.8661 | 171.7571 | 391.3773
2036 | 8 | 21 | 12 | 87.4109 | 161.7812 | 385.8345
2036 | 8 | 21 | 13 | 88.8082 | 166.9542 | 387.0278
2036 | 8 | 21 | 14 | 91.3167 | 177.1268 | 393.73
2036 | 8 | 21 | 15 | 97.0617 | 164.1271 | 402.8974
2036 | 8 | 21 | 16 | 103.6369 | 153.7231 | 422.7887
2036 | 8 | 21 | 17 | 106.8708 | 141.3108 | 461.5939
2036 | 8 | 21 | 18 | 102.8927 | 135.7121 | 482.6224
2036 | 8 | 21 | 19 | 99.1973 | 135.7207 | 484.4071
2036 | 8 | 21 | 20 | 91.3546 | 125.7981 | 477.68
2036 | 8 | 21 | 21 | 79.9601 | 130.5627 | 453.2193
2036 | 8 | 21 | 22 | 70.8338 | 121.479 | 419.3781
2036 | 8 | 21 | 23 | 67.1411 | 110.495 | 385.0782
2036 | 8 | 22 | 0 | 68.5908 | 113.6949 | 366.8493
2036 | 8 | 22 | 1 | 65.1194 | 102.9831 | 348.5237
2036 | 8 | 22 | 2 | 63.89 | 99.2146 | 337.9831
2036 | 8 | 22 | 3 | 63.5291 | 99.8698 | 330.5807
2036 | 8 | 22 | 4 | 66.1333 | 101.251 | 330.6497
2036 | 8 | 22 | 5 | 71.0322 | 106.0707 | 335.7254
2036 | 8 | 22 | 6 | 74.5069 | 126.1926 | 343.5389
2036 | 8 | 22 | 7 | 75.7893 | 140.1452 | 370.1461
2036 | 8 | 22 | 8 | 78.05 | 154.4799 | 406.0404
2036 | 8 | 22 | 9 | 82.5611 | 164.1434 | 432.7994
2036 | 8 | 22 | 10 | 86.3539 | 171.3299 | 435.947
2036 | 8 | 22 | 11 | 90.1484 | 167.8107 | 434.1539
2036 | 8 | 22 | 12 | 91.4734 | 152.8888 | 433.0153
2036 | 8 | 22 | 13 | 94.1504 | 157.2165 | 434.2274
2036 | 8 | 22 | 14 | 97.9556 | 164.9837 | 434.8801
2036 | 8 | 22 | 15 | 104.1387 | 148.1956 | 438.2508
2036 | 8 | 22 | 16 | 110.8156 | 134.7703 | 448.7328
2036 | 8 | 22 | 17 | 114.2575 | 121.6476 | 472.3981
2036 | 8 | 22 | 18 | 111.2946 | 107.6685 | 482.3179
2036 | 8 | 22 | 19 | 106.4685 | 107.1332 | 477.1363
2036 | 8 | 22 | 20 | 96.1244 | 98.3423 | 470.8544
2036 | 8 | 22 | 21 | 83.3117 | 105.7018 | 448.0986
2036 | 8 | 22 | 22 | 74.007 | 98.1616 | 419.8444
2036 | 8 | 22 | 23 | 69.9254 | 87.6187 | 391.3162
2036 | 8 | 23 | 0 | 69.5072 | 98.3358 | 376.5446
2036 | 8 | 23 | 1 | 63.3477 | 87.4585 | 347.4596
2036 | 8 | 23 | 2 | 61.245 | 84.8694 | 335.6365
2036 | 8 | 23 | 3 | 60.4161 | 85.9529 | 327.5453
2036 | 8 | 23 | 4 | 61.5497 | 84.6262 | 324.5363
2036 | 8 | 23 | 5 | 64.5633 | 85.2258 | 322.0471
2036 | 8 | 23 | 6 | 64.8087 | 93.3202 | 314.6109
2036 | 8 | 23 | 7 | 65.8455 | 91.5732 | 329.8095
2036 | 8 | 23 | 8 | 71.1501 | 105.6013 | 362.8056
2036 | 8 | 23 | 9 | 78.8507 | 115.5172 | 385.1417
2036 | 8 | 23 | 10 | 84.3208 | 121.35 | 385.4112
2036 | 8 | 23 | 11 | 89.2234 | 119.149 | 384.4432
2036 | 8 | 23 | 12 | 90.4835 | 107.1578 | 366.391
2036 | 8 | 23 | 13 | 92.6169 | 106.4377 | 363.0611
2036 | 8 | 23 | 14 | 95.8286 | 127.9758 | 364.1961
2036 | 8 | 23 | 15 | 101.2672 | 117.9524 | 366.8079
2036 | 8 | 23 | 16 | 107.3282 | 97.0149 | 380.9182
2036 | 8 | 23 | 17 | 110.6383 | 92.5248 | 420.3228
2036 | 8 | 23 | 18 | 104.795 | 84.9723 | 441.0646
2036 | 8 | 23 | 19 | 99.4038 | 86.0514 | 437.9323
2036 | 8 | 23 | 20 | 87.7948 | 75.9174 | 428.4129
2036 | 8 | 23 | 21 | 75.2892 | 85.6419 | 407.3401
2036 | 8 | 23 | 22 | 66.9959 | 81.8001 | 384.189
2036 | 8 | 23 | 23 | 64.8732 | 76.3847 | 360.9505
2036 | 8 | 24 | 0 | 65.9819 | 83.8972 | 346.176
2036 | 8 | 24 | 1 | 62.3097 | 87.7735 | 332.5756
2036 | 8 | 24 | 2 | 60.4791 | 85.2883 | 323.6901
2036 | 8 | 24 | 3 | 59.7742 | 87.0462 | 317.0196
2036 | 8 | 24 | 4 | 60.7181 | 87.083 | 315.3846
2036 | 8 | 24 | 5 | 63.5853 | 87.6713 | 314.5078
2036 | 8 | 24 | 6 | 63.8982 | 91.1959 | 304.5937
2036 | 8 | 24 | 7 | 64.9811 | 88.057 | 317.0421
2036 | 8 | 24 | 8 | 71.3686 | 102.3081 | 353.046
2036 | 8 | 24 | 9 | 80.6833 | 111.1307 | 384.8635
2036 | 8 | 24 | 10 | 88.1737 | 119.1653 | 392.9125
2036 | 8 | 24 | 11 | 94.7194 | 114.8134 | 397.5479
2036 | 8 | 24 | 12 | 97.4208 | 107.0201 | 389.1248
2036 | 8 | 24 | 13 | 101.0745 | 109.3742 | 393.6452
2036 | 8 | 24 | 14 | 105.4191 | 133.2966 | 396.8969
2036 | 8 | 24 | 15 | 112.2569 | 126.2784 | 407.6225
2036 | 8 | 24 | 16 | 119.4646 | 106.8408 | 425.8888
2036 | 8 | 24 | 17 | 123.0408 | 104.8118 | 463.8198
2036 | 8 | 24 | 18 | 117.0097 | 98.2236 | 474.9241
2036 | 8 | 24 | 19 | 111.9224 | 97.0567 | 473.6615
2036 | 8 | 24 | 20 | 100.4654 | 88.3757 | 462.3316
2036 | 8 | 24 | 21 | 86.8622 | 96.0772 | 438.1139
2036 | 8 | 24 | 22 | 76.4569 | 92.635 | 405.8328
2036 | 8 | 24 | 23 | 72.9109 | 87.6658 | 373.5618
2036 | 8 | 25 | 0 | 72.5321 | 98.248 | 347.6544
2036 | 8 | 25 | 1 | 69.4394 | 96.8211 | 338.6097
2036 | 8 | 25 | 2 | 67.9557 | 94.9888 | 330.5898
2036 | 8 | 25 | 3 | 67.6138 | 97.1136 | 324.8807
2036 | 8 | 25 | 4 | 70.1433 | 99.2651 | 325.9875
2036 | 8 | 25 | 5 | 75.7465 | 105.2979 | 331.3011
2036 | 8 | 25 | 6 | 80.6686 | 127.0628 | 341.3951
2036 | 8 | 25 | 7 | 83.8866 | 142.5732 | 367.624
2036 | 8 | 25 | 8 | 88.0959 | 164.3101 | 390.2572
2036 | 8 | 25 | 9 | 94.6377 | 173.168 | 400.6399
2036 | 8 | 25 | 10 | 100.8115 | 181.8784 | 397.4634
2036 | 8 | 25 | 11 | 107.2504 | 175.8786 | 400.7648
2036 | 8 | 25 | 12 | 109.9404 | 167.2097 | 389.6021
2036 | 8 | 25 | 13 | 113.2339 | 171.7954 | 392.5069
2036 | 8 | 25 | 14 | 116.4566 | 181.2878 | 401.2388
2036 | 8 | 25 | 15 | 121.8762 | 168.6107 | 413.1479
2036 | 8 | 25 | 16 | 128.0162 | 156.7395 | 435.7704
2036 | 8 | 25 | 17 | 129.9076 | 145.2413 | 478.2976
2036 | 8 | 25 | 18 | 131.7986 | 139.3457 | 498.4813
2036 | 8 | 25 | 19 | 125.9862 | 138.9819 | 505.3132
2036 | 8 | 25 | 20 | 114.2361 | 128.4405 | 494.2377
2036 | 8 | 25 | 21 | 98.9766 | 132.1569 | 465.4954
2036 | 8 | 25 | 22 | 86.7149 | 121.7939 | 428.3445
2036 | 8 | 25 | 23 | 80.6474 | 111.2525 | 391.4319
2036 | 8 | 26 | 0 | 78.9856 | 112.2849 | 367.5537
2036 | 8 | 26 | 1 | 75.4975 | 109.2488 | 348.3102
2036 | 8 | 26 | 2 | 73.0751 | 105.6754 | 338.3008
2036 | 8 | 26 | 3 | 71.9557 | 106.0266 | 330.9768
2036 | 8 | 26 | 4 | 73.9039 | 106.0777 | 330.7068
2036 | 8 | 26 | 5 | 79.1518 | 111.7309 | 335.2724
2036 | 8 | 26 | 6 | 84.1035 | 132.6855 | 344.1453
2036 | 8 | 26 | 7 | 87.8405 | 148.5878 | 370.9859
2036 | 8 | 26 | 8 | 93.1604 | 168.5769 | 395.7707
2036 | 8 | 26 | 9 | 100.5406 | 177.0919 | 408.1603
2036 | 8 | 26 | 10 | 106.8718 | 188.1655 | 404.7682
2036 | 8 | 26 | 11 | 113.496 | 188.267 | 407.3126
2036 | 8 | 26 | 12 | 115.8611 | 182.223 | 401.8937
2036 | 8 | 26 | 13 | 119.6938 | 187.3126 | 407.5738
2036 | 8 | 26 | 14 | 123.5069 | 194.3194 | 416.8388
2036 | 8 | 26 | 15 | 129.4097 | 181.2782 | 429.4552
2036 | 8 | 26 | 16 | 135.5354 | 175.2196 | 452.2255
2036 | 8 | 26 | 17 | 137.3829 | 162.2003 | 491.4258
2036 | 8 | 26 | 18 | 134.1556 | 152.2784 | 494.7356
2036 | 8 | 26 | 19 | 128.1035 | 148.1695 | 498.7327
2036 | 8 | 26 | 20 | 116.1114 | 138.4345 | 488.5049
2036 | 8 | 26 | 21 | 100.7021 | 140.794 | 461.0178
2036 | 8 | 26 | 22 | 88.1895 | 129.9266 | 425.557
2036 | 8 | 26 | 23 | 82.0355 | 118.7763 | 390.0788
2036 | 8 | 27 | 0 | 81.2345 | 120.6199 | 377.971
2036 | 8 | 27 | 1 | 77.2001 | 115.9553 | 341.569
2036 | 8 | 27 | 2 | 74.7761 | 111.2755 | 332.8929
2036 | 8 | 27 | 3 | 73.679 | 110.554 | 326.4223
2036 | 8 | 27 | 4 | 75.6212 | 110.3804 | 327.2647
2036 | 8 | 27 | 5 | 81.293 | 115.9136 | 332.2403
2036 | 8 | 27 | 6 | 85.715 | 137.0212 | 341.4025
2036 | 8 | 27 | 7 | 89.6405 | 153.2143 | 363.8601
2036 | 8 | 27 | 8 | 95.1012 | 171.2754 | 380.6516
2036 | 8 | 27 | 9 | 102.8135 | 181.5121 | 386.6395
2036 | 8 | 27 | 10 | 109.1554 | 188.9889 | 376.6076
2036 | 8 | 27 | 11 | 115.6952 | 189.4984 | 370.8381
2036 | 8 | 27 | 12 | 117.5044 | 184.6129 | 349.635
2036 | 8 | 27 | 13 | 120.8951 | 188.1692 | 348.363
2036 | 8 | 27 | 14 | 124.2081 | 190.4153 | 354.3392
2036 | 8 | 27 | 15 | 129.8919 | 179.4251 | 363.3337
2036 | 8 | 27 | 16 | 135.6613 | 175.1853 | 385.0744
2036 | 8 | 27 | 17 | 136.5805 | 161.5818 | 429.0251
2036 | 8 | 27 | 18 | 129.6807 | 148.3086 | 453.1418
2036 | 8 | 27 | 19 | 124.1725 | 144.1618 | 464.1758
2036 | 8 | 27 | 20 | 113.9565 | 133.9101 | 454.6724
2036 | 8 | 27 | 21 | 99.5711 | 137.6431 | 428.0872
2036 | 8 | 27 | 22 | 87.4507 | 126.4786 | 394.5026
2036 | 8 | 27 | 23 | 81.8145 | 115.8563 | 361.2242
2036 | 8 | 28 | 0 | 79.9781 | 117.7737 | 342.4321
2036 | 8 | 28 | 1 | 72.9471 | 117.8231 | 326.6365
2036 | 8 | 28 | 2 | 70.9582 | 113.7002 | 319.032
2036 | 8 | 28 | 3 | 70.2067 | 113.1324 | 313.9459
2036 | 8 | 28 | 4 | 72.3743 | 112.9477 | 315.7497
2036 | 8 | 28 | 5 | 77.6335 | 118.9882 | 321.671
2036 | 8 | 28 | 6 | 82.5978 | 137.2391 | 331.0437
2036 | 8 | 28 | 7 | 83.9552 | 152.3485 | 353.2726
2036 | 8 | 28 | 8 | 85.066 | 169.9341 | 367.7099
2036 | 8 | 28 | 9 | 88.0184 | 177.338 | 372.2475
2036 | 8 | 28 | 10 | 89.9222 | 186.0087 | 363.4484
2036 | 8 | 28 | 11 | 92.2804 | 184.7309 | 362.4293
2036 | 8 | 28 | 12 | 91.7536 | 179.2105 | 348.7409
2036 | 8 | 28 | 13 | 91.7884 | 183.6946 | 350.8062
2036 | 8 | 28 | 14 | 92.9962 | 184.1942 | 359.473
2036 | 8 | 28 | 15 | 96.7517 | 172.0251 | 369.6933
2036 | 8 | 28 | 16 | 101.4125 | 168.6684 | 388.1781
2036 | 8 | 28 | 17 | 101.7328 | 154.4987 | 429.9636
2036 | 8 | 28 | 18 | 98.3859 | 151.7437 | 452.4117
2036 | 8 | 28 | 19 | 94.3339 | 149.2585 | 462.7684
2036 | 8 | 28 | 20 | 86.1401 | 138.5225 | 455.6173
2036 | 8 | 28 | 21 | 74.1586 | 140.9692 | 430.929
2036 | 8 | 28 | 22 | 65.1542 | 130.1398 | 398.9588
2036 | 8 | 28 | 23 | 62.8122 | 119.6752 | 366.2945
2036 | 8 | 29 | 0 | 64.0659 | 122.9115 | 351.6652
2036 | 8 | 29 | 1 | 63.6076 | 116.3458 | 330.1209
2036 | 8 | 29 | 2 | 62.5696 | 111.357 | 322.2392
2036 | 8 | 29 | 3 | 62.4144 | 111.2426 | 316.3867
2036 | 8 | 29 | 4 | 64.9828 | 111.9519 | 317.9542
2036 | 8 | 29 | 5 | 70.4521 | 117.0472 | 323.3866
2036 | 8 | 29 | 6 | 77.313 | 138.0554 | 332.718
2036 | 8 | 29 | 7 | 78.6534 | 154.2762 | 357.3139
2036 | 8 | 29 | 8 | 80.7382 | 169.9476 | 378.7203
2036 | 8 | 29 | 9 | 85.2937 | 179.935 | 389.7476
2036 | 8 | 29 | 10 | 88.058 | 188.6601 | 385.9204
2036 | 8 | 29 | 11 | 90.8641 | 189.8734 | 384.9089
2036 | 8 | 29 | 12 | 92.4863 | 179.6843 | 386.2392
2036 | 8 | 29 | 13 | 94.0834 | 184.0774 | 386.9049
2036 | 8 | 29 | 14 | 96.1903 | 184.0074 | 391.4647
2036 | 8 | 29 | 15 | 101.197 | 169.6837 | 399.7289
2036 | 8 | 29 | 16 | 106.2852 | 164.5198 | 414.536
2036 | 8 | 29 | 17 | 107.6744 | 150.3136 | 446.3736
2036 | 8 | 29 | 18 | 102.6489 | 140.3138 | 462.4424
2036 | 8 | 29 | 19 | 98.2668 | 137.5887 | 467.7995
2036 | 8 | 29 | 20 | 87.964 | 129.8129 | 459.2325
2036 | 8 | 29 | 21 | 74.9555 | 134.328 | 434.1185
2036 | 8 | 29 | 22 | 66.3234 | 123.436 | 405.407
2036 | 8 | 29 | 23 | 64.2941 | 111.9523 | 376.2646
2036 | 8 | 30 | 0 | 65.9367 | 114.0696 | 359.1782
2036 | 8 | 30 | 1 | 60.3823 | 110.3708 | 338.4241
2036 | 8 | 30 | 2 | 58.7881 | 106.5142 | 327.8861
2036 | 8 | 30 | 3 | 58.4605 | 106.2259 | 320.078
2036 | 8 | 30 | 4 | 59.5353 | 106.3634 | 317.9369
2036 | 8 | 30 | 5 | 62.9366 | 107.7535 | 316.4486
2036 | 8 | 30 | 6 | 66.8086 | 117.4209 | 309.8992
2036 | 8 | 30 | 7 | 67.9689 | 119.0023 | 328.3206
2036 | 8 | 30 | 8 | 71.9066 | 131.1453 | 362.2004
2036 | 8 | 30 | 9 | 77.6395 | 141.0723 | 385.4881
2036 | 8 | 30 | 10 | 80.8828 | 152.2054 | 386.6899
2036 | 8 | 30 | 11 | 83.845 | 155.13 | 389.8927
2036 | 8 | 30 | 12 | 81.9143 | 148.6448 | 379.5479
2036 | 8 | 30 | 13 | 82.709 | 148.5338 | 378.8354
2036 | 8 | 30 | 14 | 83.9731 | 151.7318 | 385.269
2036 | 8 | 30 | 15 | 87.6477 | 135.101 | 397.3
2036 | 8 | 30 | 16 | 92.0961 | 133.8543 | 417.9571
2036 | 8 | 30 | 17 | 93.4735 | 128.0085 | 459.7153
2036 | 8 | 30 | 18 | 90.7794 | 110.7292 | 480.8233
2036 | 8 | 30 | 19 | 87.0775 | 107.7977 | 482.6498
2036 | 8 | 30 | 20 | 76.9884 | 99.6643 | 466.9631
2036 | 8 | 30 | 21 | 66.0063 | 112.409 | 440.9382
2036 | 8 | 30 | 22 | 58.9893 | 105.2651 | 412.6713
2036 | 8 | 30 | 23 | 58.2709 | 103.2935 | 384.4069
2036 | 8 | 31 | 0 | 62.1817 | 115.0758 | 370.0925
2036 | 8 | 31 | 1 | 58.7077 | 101.8783 | 346.7082
2036 | 8 | 31 | 2 | 57.3708 | 97.5257 | 335.6586
2036 | 8 | 31 | 3 | 57.1532 | 97.7899 | 327.2282
2036 | 8 | 31 | 4 | 58.3551 | 98.5947 | 324.333
2036 | 8 | 31 | 5 | 61.4675 | 99.2832 | 321.6953
2036 | 8 | 31 | 6 | 65.0475 | 111.4044 | 313.3179
2036 | 8 | 31 | 7 | 65.5106 | 110.5596 | 329.6975
2036 | 8 | 31 | 8 | 69.3166 | 112.1283 | 364.112
2036 | 8 | 31 | 9 | 75.5337 | 112.2783 | 392.2418
2036 | 8 | 31 | 10 | 80.0165 | 110.0482 | 397.9211
2036 | 8 | 31 | 11 | 84.1778 | 116.2404 | 403.0368
2036 | 8 | 31 | 12 | 85.7581 | 107.7911 | 392.0821
2036 | 8 | 31 | 13 | 86.9109 | 106.1167 | 395.2962
2036 | 8 | 31 | 14 | 88.8113 | 113.5153 | 405.3695
2036 | 8 | 31 | 15 | 93.5045 | 103.7844 | 419.9374
2036 | 8 | 31 | 16 | 99.186 | 87.687 | 443.8532
2036 | 8 | 31 | 17 | 101.799 | 83.3081 | 488.6674
2036 | 8 | 31 | 18 | 98.1545 | 64.7432 | 508.263
2036 | 8 | 31 | 19 | 94.3583 | 63.945 | 511.9393
2036 | 8 | 31 | 20 | 84.1248 | 60.2627 | 495.0506
2036 | 8 | 31 | 21 | 72.0167 | 74.0387 | 466.2165
2036 | 8 | 31 | 22 | 63.7086 | 68.9436 | 430.3822
2036 | 8 | 31 | 23 | 61.9595 | 68.345 | 394.2185
2036 | 9 | 1 | 0 | 64.9769 | 90.5457 | 375.3139
2036 | 9 | 1 | 1 | 59.7006 | 103.7076 | 343.7408
2036 | 9 | 1 | 2 | 58.2942 | 101.5821 | 332.802
2036 | 9 | 1 | 3 | 58.4621 | 102.8434 | 324.7088
2036 | 9 | 1 | 4 | 59.9634 | 105.8609 | 323.4426
2036 | 9 | 1 | 5 | 63.5103 | 107.4554 | 320.6019
2036 | 9 | 1 | 6 | 66.7899 | 121.3646 | 309.3179
2036 | 9 | 1 | 7 | 66.8961 | 118.1045 | 322.7013
2036 | 9 | 1 | 8 | 70.8539 | 109.7133 | 357.5917
2036 | 9 | 1 | 9 | 77.525 | 109.2402 | 391.8189
2036 | 9 | 1 | 10 | 82.1496 | 112.2889 | 409.9212
2036 | 9 | 1 | 11 | 86.2307 | 133.2948 | 414.4786
2036 | 9 | 1 | 12 | 85.5937 | 127.5675 | 388.7855
2036 | 9 | 1 | 13 | 85.8928 | 125.1955 | 389.2907
2036 | 9 | 1 | 14 | 86.3209 | 123.5425 | 383.5988
2036 | 9 | 1 | 15 | 90.3312 | 113.9034 | 398.1015
2036 | 9 | 1 | 16 | 96.822 | 114.5015 | 413.6123
2036 | 9 | 1 | 17 | 99.3728 | 114.5178 | 453.9339
2036 | 9 | 1 | 18 | 93.6658 | 104.6724 | 468.9405
2036 | 9 | 1 | 19 | 89.8818 | 105.9838 | 464.4084
2036 | 9 | 1 | 20 | 80.282 | 103.6063 | 450.9587
2036 | 9 | 1 | 21 | 65.4824 | 111.4797 | 414.9885
2036 | 9 | 1 | 22 | 55.5801 | 104.2845 | 381.4079
2036 | 9 | 1 | 23 | 55.2667 | 96.5066 | 349.3571
2036 | 9 | 2 | 0 | 61.3451 | 99.677 | 342.1971
2036 | 9 | 2 | 1 | 62.7391 | 108.1425 | 345.0619
2036 | 9 | 2 | 2 | 61.9724 | 105.2847 | 335.103
2036 | 9 | 2 | 3 | 62.022 | 105.7416 | 328.4518
2036 | 9 | 2 | 4 | 65.2693 | 107.9844 | 328.662
2036 | 9 | 2 | 5 | 71.2315 | 113.3133 | 333.7538
2036 | 9 | 2 | 6 | 79.0454 | 142.3677 | 345.5826
2036 | 9 | 2 | 7 | 80.5004 | 157.3697 | 374.3797
2036 | 9 | 2 | 8 | 80.557 | 167.657 | 402.4507
2036 | 9 | 2 | 9 | 82.1289 | 171.6617 | 422.8272
2036 | 9 | 2 | 10 | 83.4348 | 179.738 | 425.8146
2036 | 9 | 2 | 11 | 85.8055 | 181.416 | 426.006
2036 | 9 | 2 | 12 | 85.4182 | 170.3574 | 404.2429
2036 | 9 | 2 | 13 | 86.5141 | 173.0282 | 406.4616
2036 | 9 | 2 | 14 | 89.0548 | 177.4957 | 408.816
2036 | 9 | 2 | 15 | 94.1061 | 161.7678 | 414.2228
2036 | 9 | 2 | 16 | 100.624 | 154.313 | 429.4675
2036 | 9 | 2 | 17 | 104.2218 | 143.0928 | 463.0291
2036 | 9 | 2 | 18 | 100.1598 | 121.993 | 487.7465
2036 | 9 | 2 | 19 | 96.8229 | 124.4309 | 485.1507
2036 | 9 | 2 | 20 | 88.8186 | 120.1065 | 478.5081
2036 | 9 | 2 | 21 | 74.9302 | 123.2685 | 446.2813
2036 | 9 | 2 | 22 | 65.3417 | 115.3069 | 413.1421
2036 | 9 | 2 | 23 | 62.495 | 104.5223 | 381.7251
2036 | 9 | 3 | 0 | 66.5379 | 111.2613 | 369.0492
2036 | 9 | 3 | 1 | 63.4954 | 112.8912 | 357.616
2036 | 9 | 3 | 2 | 62.5856 | 109.1584 | 347.2474
2036 | 9 | 3 | 3 | 62.5319 | 108.9442 | 339.6267
2036 | 9 | 3 | 4 | 65.6394 | 111.5257 | 339.2804
2036 | 9 | 3 | 5 | 71.7385 | 117.5629 | 343.7858
2036 | 9 | 3 | 6 | 79.697 | 140.2796 | 359.331
2036 | 9 | 3 | 7 | 80.9615 | 154.5518 | 390.2811
2036 | 9 | 3 | 8 | 80.7721 | 165.251 | 419.1129
2036 | 9 | 3 | 9 | 82.6818 | 168.3923 | 439.5444
2036 | 9 | 3 | 10 | 83.8652 | 174.0122 | 445.1446
2036 | 9 | 3 | 11 | 86.2837 | 171.8022 | 448.8514
2036 | 9 | 3 | 12 | 86.9145 | 164.5352 | 436.0825
2036 | 9 | 3 | 13 | 88.0914 | 166.6697 | 439.4178
2036 | 9 | 3 | 14 | 90.5536 | 176.7731 | 444.1686
2036 | 9 | 3 | 15 | 95.6278 | 161.6451 | 451.0337
2036 | 9 | 3 | 16 | 102.4316 | 151.2744 | 465.1126
2036 | 9 | 3 | 17 | 105.3898 | 139.2842 | 497.4555
2036 | 9 | 3 | 18 | 103.6223 | 135.0377 | 518.3963
2036 | 9 | 3 | 19 | 100.6215 | 135.6505 | 519.3768
2036 | 9 | 3 | 20 | 91.9271 | 128.4335 | 509.7868
2036 | 9 | 3 | 21 | 77.9559 | 129.1739 | 475.8372
2036 | 9 | 3 | 22 | 68.141 | 120.0969 | 437.9587
2036 | 9 | 3 | 23 | 64.9244 | 108.3313 | 401.7365
2036 | 9 | 4 | 0 | 66.7579 | 112.8416 | 384.6969
2036 | 9 | 4 | 1 | 65.7587 | 111.0997 | 354.7547
2036 | 9 | 4 | 2 | 64.6917 | 108.0836 | 344.1987
2036 | 9 | 4 | 3 | 64.6477 | 107.8018 | 337.6446
2036 | 9 | 4 | 4 | 67.7555 | 108.859 | 337.5154
2036 | 9 | 4 | 5 | 73.8772 | 114.6138 | 341.6046
2036 | 9 | 4 | 6 | 82.3932 | 141.2391 | 353.2417
2036 | 9 | 4 | 7 | 83.5712 | 155.2956 | 381.9086
2036 | 9 | 4 | 8 | 83.4861 | 169.6012 | 403.3105
2036 | 9 | 4 | 9 | 86.134 | 176.21 | 415.6075
2036 | 9 | 4 | 10 | 88.7078 | 187.7438 | 410.8023
2036 | 9 | 4 | 11 | 92.4492 | 185.8045 | 407.6818
2036 | 9 | 4 | 12 | 94.3841 | 173.0784 | 397.629
2036 | 9 | 4 | 13 | 96.3847 | 176.2906 | 392.6956
2036 | 9 | 4 | 14 | 99.505 | 182.9742 | 389.9897
2036 | 9 | 4 | 15 | 104.6391 | 166.1816 | 392.1295
2036 | 9 | 4 | 16 | 110.6145 | 160.2405 | 402.3706
2036 | 9 | 4 | 17 | 112.9309 | 146.8388 | 431.7129
2036 | 9 | 4 | 18 | 115.728 | 128.2376 | 447.8185
2036 | 9 | 4 | 19 | 112.0607 | 129.2396 | 446.7821
2036 | 9 | 4 | 20 | 101.4935 | 123.733 | 440.3666
2036 | 9 | 4 | 21 | 85.6397 | 125.2556 | 410.22
2036 | 9 | 4 | 22 | 74.4413 | 116.6729 | 381.1863
2036 | 9 | 4 | 23 | 70.2038 | 105.9569 | 353.8847
2036 | 9 | 5 | 0 | 70.6531 | 116.5971 | 355.8794
2036 | 9 | 5 | 1 | 67.1708 | 114.4414 | 331.6397
2036 | 9 | 5 | 2 | 65.4786 | 109.9191 | 322.9517
2036 | 9 | 5 | 3 | 64.9274 | 109.8421 | 317.7645
2036 | 9 | 5 | 4 | 67.518 | 112.8936 | 319.1818
2036 | 9 | 5 | 5 | 72.9388 | 118.34 | 324.8617
2036 | 9 | 5 | 6 | 80.5077 | 140.5004 | 334.6767
2036 | 9 | 5 | 7 | 82.0009 | 153.1499 | 359.64
2036 | 9 | 5 | 8 | 82.4182 | 162.4293 | 375.7372
2036 | 9 | 5 | 9 | 84.4476 | 165.7734 | 385.394
2036 | 9 | 5 | 10 | 85.4896 | 168.2706 | 379.4991
2036 | 9 | 5 | 11 | 87.4119 | 164.4938 | 373.936
2036 | 9 | 5 | 12 | 87.1153 | 153.3077 | 347.1432
2036 | 9 | 5 | 13 | 87.7872 | 154.0716 | 348.2987
2036 | 9 | 5 | 14 | 89.8794 | 156.7302 | 352.0505
2036 | 9 | 5 | 15 | 94.6736 | 139.6341 | 357.2629
2036 | 9 | 5 | 16 | 100.956 | 129.1016 | 370.7001
2036 | 9 | 5 | 17 | 102.3764 | 116.2606 | 408.0063
2036 | 9 | 5 | 18 | 98.4193 | 112.9533 | 421.7957
2036 | 9 | 5 | 19 | 95.3738 | 115.455 | 426.0339
2036 | 9 | 5 | 20 | 86.8067 | 109.0517 | 419.3161
2036 | 9 | 5 | 21 | 72.8862 | 111.1365 | 390.8675
2036 | 9 | 5 | 22 | 63.7641 | 103.6948 | 366.3686
2036 | 9 | 5 | 23 | 61.1252 | 90.7753 | 343.614
2036 | 9 | 6 | 0 | 64.3337 | 102.1843 | 340.7216
2036 | 9 | 6 | 1 | 60.1808 | 92.5408 | 328.1224
2036 | 9 | 6 | 2 | 58.5805 | 90.8551 | 319.3977
2036 | 9 | 6 | 3 | 58.254 | 92.2633 | 313.219
2036 | 9 | 6 | 4 | 59.7115 | 92.2294 | 311.5909
2036 | 9 | 6 | 5 | 63.7369 | 92.6519 | 312.2001
2036 | 9 | 6 | 6 | 66.5585 | 114.0942 | 307.6593
2036 | 9 | 6 | 7 | 67.099 | 114.9699 | 327.073
2036 | 9 | 6 | 8 | 70.6831 | 123.3387 | 356.6801
2036 | 9 | 6 | 9 | 76.4507 | 126.6388 | 379.8009
2036 | 9 | 6 | 10 | 79.7145 | 130.2134 | 382.5745
2036 | 9 | 6 | 11 | 83.5713 | 127.5004 | 385.9673
2036 | 9 | 6 | 12 | 83.5096 | 117.1465 | 360.0203
2036 | 9 | 6 | 13 | 84.7398 | 113.49 | 361.0308
2036 | 9 | 6 | 14 | 87.4235 | 129.1056 | 364.0416
2036 | 9 | 6 | 15 | 92.3139 | 119.5871 | 376.3798
2036 | 9 | 6 | 16 | 98.2427 | 98.7977 | 394.5054
2036 | 9 | 6 | 17 | 100.8367 | 94.7986 | 437.468
2036 | 9 | 6 | 18 | 90.7261 | 89.2075 | 460.8979
2036 | 9 | 6 | 19 | 87.1726 | 94.063 | 461.3759
2036 | 9 | 6 | 20 | 77.5001 | 90.075 | 450.0836
2036 | 9 | 6 | 21 | 64.3994 | 94.7117 | 420.8104
2036 | 9 | 6 | 22 | 56.6675 | 90.5879 | 395.407
2036 | 9 | 6 | 23 | 56.0409 | 87.0396 | 371.0426
2036 | 9 | 7 | 0 | 59.6143 | 89.9621 | 357.2131
2036 | 9 | 7 | 1 | 59.5097 | 90.2357 | 342.915
2036 | 9 | 7 | 2 | 58.3803 | 88.7094 | 331.9334
2036 | 9 | 7 | 3 | 58.3823 | 90.4448 | 324.2082
2036 | 9 | 7 | 4 | 59.9812 | 92.1201 | 321.512
2036 | 9 | 7 | 5 | 64.1396 | 92.4137 | 319.6185
2036 | 9 | 7 | 6 | 69.9348 | 110.8277 | 313.5187
2036 | 9 | 7 | 7 | 70.612 | 109.8118 | 331.497
2036 | 9 | 7 | 8 | 73.8908 | 117.2595 | 361.8769
2036 | 9 | 7 | 9 | 80.8638 | 116.7871 | 387.9496
2036 | 9 | 7 | 10 | 86.327 | 119.8986 | 395.5699
2036 | 9 | 7 | 11 | 91.8746 | 115.9651 | 401.416
2036 | 9 | 7 | 12 | 94.7177 | 102.0735 | 385.3652
2036 | 9 | 7 | 13 | 97.0135 | 100.8359 | 389.1614
2036 | 9 | 7 | 14 | 100.0236 | 115.8023 | 398.0907
2036 | 9 | 7 | 15 | 104.6379 | 113.6416 | 412.3926
2036 | 9 | 7 | 16 | 110.1693 | 93.2687 | 435.4666
2036 | 9 | 7 | 17 | 111.207 | 92.9585 | 480.3942
2036 | 9 | 7 | 18 | 110.9629 | 92.7498 | 504.8135
2036 | 9 | 7 | 19 | 107.416 | 96.071 | 504.4723
2036 | 9 | 7 | 20 | 96.6322 | 94.502 | 491.055
2036 | 9 | 7 | 21 | 81.2569 | 97.1595 | 458.2292
2036 | 9 | 7 | 22 | 70.6746 | 93.7865 | 424.4965
2036 | 9 | 7 | 23 | 68.019 | 90.3449 | 391.5974
2036 | 9 | 8 | 0 | 69.3615 | 95.2042 | 377.5899
2036 | 9 | 8 | 1 | 68.6105 | 94.2666 | 351.8583
2036 | 9 | 8 | 2 | 67.1756 | 93.402 | 341.5194
2036 | 9 | 8 | 3 | 67.0325 | 96.0194 | 334.2068
2036 | 9 | 8 | 4 | 69.8711 | 100.4271 | 333.9496
2036 | 9 | 8 | 5 | 76.2261 | 105.6763 | 339.1571
2036 | 9 | 8 | 6 | 85.3902 | 139.3508 | 351.7693
2036 | 9 | 8 | 7 | 87.7702 | 154.6057 | 385.3425
2036 | 9 | 8 | 8 | 89.0397 | 168.7096 | 411.0814
2036 | 9 | 8 | 9 | 92.7007 | 170.7974 | 426.7649
2036 | 9 | 8 | 10 | 95.7415 | 173.6686 | 427.3341
2036 | 9 | 8 | 11 | 100.0671 | 166.9223 | 433.8299
2036 | 9 | 8 | 12 | 102.3955 | 149.35 | 419.2106
2036 | 9 | 8 | 13 | 104.7076 | 149.6554 | 426.9158
2036 | 9 | 8 | 14 | 107.5973 | 152.2923 | 436.1097
2036 | 9 | 8 | 15 | 112.3513 | 140.1421 | 447.4392
2036 | 9 | 8 | 16 | 118.4024 | 131.1051 | 467.9021
2036 | 9 | 8 | 17 | 119.5286 | 121.0797 | 508.4843
2036 | 9 | 8 | 18 | 120.836 | 113.1933 | 529.3151
2036 | 9 | 8 | 19 | 116.7107 | 117.6275 | 532.0787
2036 | 9 | 8 | 20 | 105.6081 | 113.8468 | 518.2687
2036 | 9 | 8 | 21 | 88.6387 | 115.8801 | 479.5376
2036 | 9 | 8 | 22 | 76.507 | 108.9972 | 440.3775
2036 | 9 | 8 | 23 | 71.6023 | 101.4217 | 403.3311
2036 | 9 | 9 | 0 | 71.3037 | 105.3354 | 384.8416
2036 | 9 | 9 | 1 | 68.1555 | 99.8428 | 369.6082
2036 | 9 | 9 | 2 | 66.5908 | 97.6207 | 357.3807
2036 | 9 | 9 | 3 | 66.1359 | 98.8416 | 348.2616
2036 | 9 | 9 | 4 | 68.8058 | 102.1558 | 346.5163
2036 | 9 | 9 | 5 | 74.7065 | 106.9209 | 350.0634
2036 | 9 | 9 | 6 | 83.1284 | 139.7296 | 363.9897
2036 | 9 | 9 | 7 | 84.5776 | 155.3511 | 397.9309
2036 | 9 | 9 | 8 | 84.7809 | 165.4258 | 423.5244
2036 | 9 | 9 | 9 | 87.0264 | 164.3934 | 438.1941
2036 | 9 | 9 | 10 | 88.5805 | 168.4773 | 438.8139
2036 | 9 | 9 | 11 | 91.2275 | 165.1293 | 444.8885
2036 | 9 | 9 | 12 | 91.5663 | 149.9394 | 434.2125
2036 | 9 | 9 | 13 | 92.0638 | 149.9719 | 442.0154
2036 | 9 | 9 | 14 | 93.5065 | 154.9605 | 452.5346
2036 | 9 | 9 | 15 | 97.5602 | 145.6799 | 466.4855
2036 | 9 | 9 | 16 | 103.314 | 135.2123 | 487.9338
2036 | 9 | 9 | 17 | 104.9471 | 126.2054 | 527.1971
2036 | 9 | 9 | 18 | 108.6412 | 115.049 | 539.4472
2036 | 9 | 9 | 19 | 104.6221 | 118.9441 | 540.5144
2036 | 9 | 9 | 20 | 93.7138 | 114.3178 | 526.3511
2036 | 9 | 9 | 21 | 77.6623 | 116.344 | 487.5441
2036 | 9 | 9 | 22 | 66.5478 | 110.3259 | 448.4083
2036 | 9 | 9 | 23 | 63.1422 | 102.2711 | 410.8447
2036 | 9 | 10 | 0 | 67.0047 | 105.5505 | 394.8143
2036 | 9 | 10 | 1 | 63.8206 | 103.6863 | 378.5693
2036 | 9 | 10 | 2 | 62.7866 | 100.4506 | 366.0656
2036 | 9 | 10 | 3 | 62.7502 | 100.8577 | 356.2051
2036 | 9 | 10 | 4 | 65.6551 | 104.4947 | 354.2872
2036 | 9 | 10 | 5 | 71.9047 | 109.4785 | 357.4803
2036 | 9 | 10 | 6 | 79.8304 | 141.1617 | 372.694
2036 | 9 | 10 | 7 | 81.2327 | 157.6725 | 406.4073
2036 | 9 | 10 | 8 | 81.0519 | 166.3681 | 432.8531
2036 | 9 | 10 | 9 | 83.1197 | 167.8508 | 449.6731
2036 | 9 | 10 | 10 | 84.0358 | 170.6261 | 451.2758
2036 | 9 | 10 | 11 | 86.2856 | 163.5112 | 456.0735
2036 | 9 | 10 | 12 | 88.1596 | 144.608 | 461.1353
2036 | 9 | 10 | 13 | 89.3937 | 143.6954 | 464.8246
2036 | 9 | 10 | 14 | 91.6018 | 148.6787 | 470.7213
2036 | 9 | 10 | 15 | 96.6213 | 139.5057 | 480.1197
2036 | 9 | 10 | 16 | 102.9562 | 127.2214 | 494.0572
2036 | 9 | 10 | 17 | 105.1279 | 118.0377 | 525.6097
2036 | 9 | 10 | 18 | 103.601 | 114.8385 | 514.9277
2036 | 9 | 10 | 19 | 100.5952 | 119.2121 | 505.6706
2036 | 9 | 10 | 20 | 90.3708 | 113.5369 | 493.6666
2036 | 9 | 10 | 21 | 75.1554 | 116.7903 | 457.6522
2036 | 9 | 10 | 22 | 64.9781 | 108.7512 | 422.6284
2036 | 9 | 10 | 23 | 62.1682 | 100.8998 | 390.3205
2036 | 9 | 11 | 0 | 64.8248 | 103.8017 | 395.6546
2036 | 9 | 11 | 1 | 62.5957 | 101.2714 | 357.2663
2036 | 9 | 11 | 2 | 61.7069 | 98.4156 | 347.2884
2036 | 9 | 11 | 3 | 61.8429 | 98.8847 | 338.9837
2036 | 9 | 11 | 4 | 64.6752 | 102.4491 | 338.147
2036 | 9 | 11 | 5 | 70.7102 | 107.8226 | 341.9943
2036 | 9 | 11 | 6 | 79.3342 | 134.3441 | 351.1149
2036 | 9 | 11 | 7 | 80.6369 | 148.1231 | 380.5637
2036 | 9 | 11 | 8 | 80.8255 | 158.4255 | 399.4151
2036 | 9 | 11 | 9 | 83.6113 | 160.5086 | 405.2515
2036 | 9 | 11 | 10 | 85.4696 | 164.9591 | 394.6512
2036 | 9 | 11 | 11 | 88.0474 | 155.9168 | 388.4668
2036 | 9 | 11 | 12 | 85.3965 | 141.9563 | 372.1758
2036 | 9 | 11 | 13 | 86.963 | 142.4749 | 366.3448
2036 | 9 | 11 | 14 | 89.886 | 148.2001 | 364.323
2036 | 9 | 11 | 15 | 94.934 | 137.2502 | 370.1075
2036 | 9 | 11 | 16 | 100.5848 | 126.2528 | 380.6133
2036 | 9 | 11 | 17 | 102.7917 | 115.4376 | 415.3982
2036 | 9 | 11 | 18 | 100.7957 | 104.1418 | 434.7992
2036 | 9 | 11 | 19 | 98.6736 | 110.2547 | 446.4777
2036 | 9 | 11 | 20 | 89.5025 | 104.2803 | 439.4474
2036 | 9 | 11 | 21 | 74.9479 | 107.7123 | 408.0073
2036 | 9 | 11 | 22 | 65.1849 | 102.0378 | 380.5918
2036 | 9 | 11 | 23 | 62.2355 | 94.6568 | 353.2864
2036 | 9 | 12 | 0 | 65.2507 | 103.1282 | 343.3894
2036 | 9 | 12 | 1 | 63.8058 | 99.0509 | 321.5832
2036 | 9 | 12 | 2 | 62.7458 | 95.9601 | 314.5285
2036 | 9 | 12 | 3 | 62.6541 | 96.6914 | 309.6186
2036 | 9 | 12 | 4 | 65.5727 | 100.5293 | 312.1357
2036 | 9 | 12 | 5 | 71.4591 | 106.4926 | 318.603
2036 | 9 | 12 | 6 | 78.8703 | 130.2714 | 331.8897
2036 | 9 | 12 | 7 | 80.9721 | 143.1891 | 356.109
2036 | 9 | 12 | 8 | 81.4539 | 149.9512 | 363.1341
2036 | 9 | 12 | 9 | 83.5841 | 153.3753 | 362.6443
2036 | 9 | 12 | 10 | 84.3329 | 156.4575 | 354.1003
2036 | 9 | 12 | 11 | 85.8391 | 148.527 | 352.1747
2036 | 9 | 12 | 12 | 83.9989 | 137.5847 | 360.7438
2036 | 9 | 12 | 13 | 84.1193 | 136.2914 | 361.9242
2036 | 9 | 12 | 14 | 84.9406 | 143.5511 | 364.8462
2036 | 9 | 12 | 15 | 89.067 | 131.0149 | 369.037
2036 | 9 | 12 | 16 | 95.2894 | 114.3987 | 377.5305
2036 | 9 | 12 | 17 | 97.7761 | 103.4653 | 409.2345
2036 | 9 | 12 | 18 | 94.7579 | 90.7544 | 431.6625
2036 | 9 | 12 | 19 | 92.1776 | 94.8565 | 439.563
2036 | 9 | 12 | 20 | 82.8863 | 91.7069 | 433.3523
2036 | 9 | 12 | 21 | 69.5316 | 96.9149 | 403.4412
2036 | 9 | 12 | 22 | 61.1703 | 92.9613 | 379.397
2036 | 9 | 12 | 23 | 59.4836 | 83.0163 | 356.0808
2036 | 9 | 13 | 0 | 63.9685 | 91.4903 | 344.2864
2036 | 9 | 13 | 1 | 60.5163 | 86.3638 | 328.5844
2036 | 9 | 13 | 2 | 59.188 | 84.0915 | 320.7088
2036 | 9 | 13 | 3 | 59.3606 | 85.2086 | 314.9895
2036 | 9 | 13 | 4 | 61.1719 | 86.7142 | 313.3986
2036 | 9 | 13 | 5 | 65.8895 | 88.5522 | 314.6569
2036 | 9 | 13 | 6 | 71.1118 | 104.1931 | 317.434
2036 | 9 | 13 | 7 | 72.781 | 103.3829 | 340.5929
2036 | 9 | 13 | 8 | 75.8101 | 111.9171 | 371.5411
2036 | 9 | 13 | 9 | 79.7692 | 114.0328 | 396.4975
2036 | 9 | 13 | 10 | 80.5539 | 115.6726 | 398.542
2036 | 9 | 13 | 11 | 82.3987 | 116.2186 | 397.6831
2036 | 9 | 13 | 12 | 80.6962 | 111.6961 | 382.2631
2036 | 9 | 13 | 13 | 80.3198 | 107.8152 | 375.8149
2036 | 9 | 13 | 14 | 81.0347 | 121.9095 | 374.9048
2036 | 9 | 13 | 15 | 85.2573 | 119.7543 | 384.856
2036 | 9 | 13 | 16 | 91.3206 | 97.4113 | 396.4522
2036 | 9 | 13 | 17 | 93.0818 | 94.6955 | 431.978
2036 | 9 | 13 | 18 | 89.7026 | 77.2343 | 463.0676
2036 | 9 | 13 | 19 | 86.9857 | 83.058 | 462.6123
2036 | 9 | 13 | 20 | 76.5347 | 75.134 | 450.34
2036 | 9 | 13 | 21 | 63.5635 | 83.1812 | 421.2676
2036 | 9 | 13 | 22 | 56.2155 | 79.363 | 397.978
2036 | 9 | 13 | 23 | 55.8315 | 74.7267 | 375.0947
2036 | 9 | 14 | 0 | 60.1851 | 85.2983 | 367.0267
2036 | 9 | 14 | 1 | 57.5891 | 84.5607 | 346.6095
2036 | 9 | 14 | 2 | 56.7811 | 82.5705 | 335.8573
2036 | 9 | 14 | 3 | 57.0715 | 84.2598 | 327.9477
2036 | 9 | 14 | 4 | 58.9939 | 85.65 | 325.5904
2036 | 9 | 14 | 5 | 62.8934 | 86.7529 | 324.2728
2036 | 9 | 14 | 6 | 67.5314 | 101.1201 | 318.4431
2036 | 9 | 14 | 7 | 68.2705 | 99.7338 | 338.6606
2036 | 9 | 14 | 8 | 70.2118 | 102.7682 | 376.0767
2036 | 9 | 14 | 9 | 74.3504 | 103.0943 | 411.2897
2036 | 9 | 14 | 10 | 76.5251 | 106.4257 | 422.9529
2036 | 9 | 14 | 11 | 79.23 | 107.2022 | 425.8586
2036 | 9 | 14 | 12 | 78.6991 | 102.9136 | 411.9105
2036 | 9 | 14 | 13 | 78.879 | 100.9738 | 411.0259
2036 | 9 | 14 | 14 | 80.6424 | 118.8419 | 414.4875
2036 | 9 | 14 | 15 | 85.3098 | 113.9093 | 423.9423
2036 | 9 | 14 | 16 | 91.3914 | 94.4837 | 440.4292
2036 | 9 | 14 | 17 | 94.2903 | 93.5967 | 476.4604
2036 | 9 | 14 | 18 | 91.0101 | 87.0855 | 488.2404
2036 | 9 | 14 | 19 | 89.0287 | 92.4104 | 481.849
2036 | 9 | 14 | 20 | 79.167 | 85.9787 | 467.5074
2036 | 9 | 14 | 21 | 64.6343 | 91.4645 | 435.1198
2036 | 9 | 14 | 22 | 56.1815 | 87.3387 | 404.7538
2036 | 9 | 14 | 23 | 55.1326 | 82.5468 | 376.2109
2036 | 9 | 15 | 0 | 58.852 | 89.1039 | 365.0662
2036 | 9 | 15 | 1 | 61.0575 | 90.1493 | 333.6457
2036 | 9 | 15 | 2 | 60.7099 | 89.1677 | 326.0225
2036 | 9 | 15 | 3 | 61.4652 | 91.8287 | 321.103
2036 | 9 | 15 | 4 | 64.983 | 97.3738 | 322.7502
2036 | 9 | 15 | 5 | 71.8244 | 102.5285 | 329.9852
2036 | 9 | 15 | 6 | 78.3913 | 136.0046 | 341.4773
2036 | 9 | 15 | 7 | 80.0044 | 152.4251 | 371.6129
2036 | 9 | 15 | 8 | 79.4536 | 165.8107 | 393.3747
2036 | 9 | 15 | 9 | 80.6007 | 165.3574 | 407.8613
2036 | 9 | 15 | 10 | 82.8537 | 168.6496 | 401.9798
2036 | 9 | 15 | 11 | 85.9119 | 160.1395 | 395.266
2036 | 9 | 15 | 12 | 87.9372 | 140.0661 | 387.5727
2036 | 9 | 15 | 13 | 89.7979 | 139.1626 | 384.815
2036 | 9 | 15 | 14 | 93.3131 | 146.7011 | 381.1763
2036 | 9 | 15 | 15 | 99.69 | 136.2813 | 383.1299
2036 | 9 | 15 | 16 | 107.3159 | 120.8273 | 393.5874
2036 | 9 | 15 | 17 | 110.6027 | 111.799 | 423.0044
2036 | 9 | 15 | 18 | 106.3206 | 107.4412 | 436.444
2036 | 9 | 15 | 19 | 104.0267 | 115.5772 | 436.7034
2036 | 9 | 15 | 20 | 93.0867 | 107.126 | 426.319
2036 | 9 | 15 | 21 | 77.1202 | 109.9687 | 392.6685
2036 | 9 | 15 | 22 | 66.4049 | 102.8172 | 364.4864
2036 | 9 | 15 | 23 | 63.1509 | 96.0373 | 339.2898
2036 | 9 | 16 | 0 | 67.1801 | 98.3572 | 326.5898
2036 | 9 | 16 | 1 | 66.2296 | 93.9663 | 321.1347
2036 | 9 | 16 | 2 | 65.0235 | 92.864 | 314.7825
2036 | 9 | 16 | 3 | 65.0232 | 94.1097 | 310.6288
2036 | 9 | 16 | 4 | 68.0294 | 97.8263 | 312.9908
2036 | 9 | 16 | 5 | 74.6112 | 105.2577 | 320.4171
2036 | 9 | 16 | 6 | 82.3314 | 128.1972 | 332.409
2036 | 9 | 16 | 7 | 84.9738 | 141.3275 | 359.0365
2036 | 9 | 16 | 8 | 86.3378 | 146.2584 | 372.2988
2036 | 9 | 16 | 9 | 89.9598 | 146.1985 | 378.2922
2036 | 9 | 16 | 10 | 93.6938 | 150.231 | 371.4996
2036 | 9 | 16 | 11 | 98.5559 | 147.7435 | 367.1078
2036 | 9 | 16 | 12 | 100.2354 | 139.4754 | 344.7511
2036 | 9 | 16 | 13 | 102.7037 | 136.793 | 346.1885
2036 | 9 | 16 | 14 | 105.8047 | 146.8221 | 351.0097
2036 | 9 | 16 | 15 | 111.1994 | 137.9767 | 358.972
2036 | 9 | 16 | 16 | 117.7303 | 117.538 | 375.757
2036 | 9 | 16 | 17 | 119.6915 | 108.3632 | 415.9017
2036 | 9 | 16 | 18 | 116.8019 | 89.4717 | 432.2725
2036 | 9 | 16 | 19 | 114.3951 | 93.2054 | 439.1991
2036 | 9 | 16 | 20 | 104.3236 | 87.2702 | 427.9974
2036 | 9 | 16 | 21 | 88.2367 | 94.3432 | 394.3051
2036 | 9 | 16 | 22 | 76.7804 | 90.9183 | 364.4705
2036 | 9 | 16 | 23 | 72.4911 | 81.7437 | 337.4659
2036 | 9 | 17 | 0 | 74.2305 | 94.4065 | 325.9789
2036 | 9 | 17 | 1 | 71.95 | 97.5155 | 320.8103
2036 | 9 | 17 | 2 | 70.1971 | 95.4543 | 314.9172
2036 | 9 | 17 | 3 | 69.7552 | 96.3712 | 310.7351
2036 | 9 | 17 | 4 | 72.3205 | 99.7351 | 313.2305
2036 | 9 | 17 | 5 | 78.9189 | 107.0116 | 320.0474
2036 | 9 | 17 | 6 | 86.4074 | 138.1531 | 332.1763
2036 | 9 | 17 | 7 | 89.3401 | 153.6794 | 359.7318
2036 | 9 | 17 | 8 | 90.8322 | 160.8389 | 369.9561
2036 | 9 | 17 | 9 | 94.8645 | 162.379 | 370.8104
2036 | 9 | 17 | 10 | 98.4734 | 163.5529 | 363.76
2036 | 9 | 17 | 11 | 103.4117 | 162.4569 | 365.0614
2036 | 9 | 17 | 12 | 106.043 | 144.9177 | 348.1611
2036 | 9 | 17 | 13 | 108.5936 | 142.3333 | 350.0718
2036 | 9 | 17 | 14 | 111.5203 | 153.6074 | 357.7035
2036 | 9 | 17 | 15 | 116.5465 | 139.3919 | 366.5069
2036 | 9 | 17 | 16 | 122.5433 | 122.7023 | 385.4768
2036 | 9 | 17 | 17 | 123.4074 | 112.7584 | 429.7316
2036 | 9 | 17 | 18 | 118.2928 | 91.6122 | 454.6104
2036 | 9 | 17 | 19 | 115.4061 | 96.6277 | 464.5943
2036 | 9 | 17 | 20 | 105.0713 | 89.0166 | 453.3084
2036 | 9 | 17 | 21 | 89.2832 | 97.0304 | 419.4138
2036 | 9 | 17 | 22 | 77.6532 | 89.485 | 386.4065
2036 | 9 | 17 | 23 | 72.7589 | 80.5088 | 355.7356
2036 | 9 | 18 | 0 | 73.0049 | 94.0404 | 343.3641
2036 | 9 | 18 | 1 | 73.6831 | 97.8206 | 326.5782
2036 | 9 | 18 | 2 | 71.7019 | 96.3408 | 319.3824
2036 | 9 | 18 | 3 | 71.0571 | 97.6194 | 314.9056
2036 | 9 | 18 | 4 | 73.3433 | 100.5033 | 316.858
2036 | 9 | 18 | 5 | 79.4659 | 107.1785 | 323.6901
2036 | 9 | 18 | 6 | 88.3057 | 134.7713 | 336.3176
2036 | 9 | 18 | 7 | 91.4825 | 147.7918 | 365.6598
2036 | 9 | 18 | 8 | 93.5277 | 155.9211 | 380.178
2036 | 9 | 18 | 9 | 97.5682 | 155.8602 | 385.308
2036 | 9 | 18 | 10 | 100.6927 | 158.6676 | 379.0909
2036 | 9 | 18 | 11 | 104.453 | 155.2004 | 380.3556
2036 | 9 | 18 | 12 | 106.8482 | 144.3814 | 371.7983
2036 | 9 | 18 | 13 | 109.304 | 144.6774 | 374.6302
2036 | 9 | 18 | 14 | 111.9676 | 144.6469 | 380.4382
2036 | 9 | 18 | 15 | 116.8558 | 131.2893 | 388.9765
2036 | 9 | 18 | 16 | 122.1339 | 122.3135 | 404.4417
2036 | 9 | 18 | 17 | 122.4912 | 109.3375 | 440.9315
2036 | 9 | 18 | 18 | 118.3093 | 95.1453 | 460.2523
2036 | 9 | 18 | 19 | 115.5838 | 100.6741 | 467.5581
2036 | 9 | 18 | 20 | 105.8938 | 94.0542 | 457.7415
2036 | 9 | 18 | 21 | 90.4388 | 100.428 | 425.1985
2036 | 9 | 18 | 22 | 78.8016 | 96.04 | 394.2764
2036 | 9 | 18 | 23 | 74.2693 | 86.606 | 364.5638
2036 | 9 | 19 | 0 | 72.7338 | 96.5649 | 350.5012
2036 | 9 | 19 | 1 | 71.3313 | 97.7458 | 347.3804
2036 | 9 | 19 | 2 | 69.5706 | 94.9882 | 337.5
2036 | 9 | 19 | 3 | 69.1301 | 96.6968 | 330.7226
2036 | 9 | 19 | 4 | 71.4402 | 100.4135 | 330.7897
2036 | 9 | 19 | 5 | 77.5905 | 105.5439 | 336.2761
2036 | 9 | 19 | 6 | 85.8888 | 131.1186 | 352.5434
2036 | 9 | 19 | 7 | 88.3325 | 144.7108 | 387.0271
2036 | 9 | 19 | 8 | 89.8555 | 152.0941 | 413.0554
2036 | 9 | 19 | 9 | 93.3008 | 151.2467 | 429.6631
2036 | 9 | 19 | 10 | 94.9364 | 153.0892 | 430.4638
2036 | 9 | 19 | 11 | 97.2885 | 148.1691 | 433.43
2036 | 9 | 19 | 12 | 95.7841 | 132.2809 | 433.6532
2036 | 9 | 19 | 13 | 95.8094 | 131.468 | 438.6738
2036 | 9 | 19 | 14 | 96.4967 | 133.7331 | 444.6826
2036 | 9 | 19 | 15 | 99.1459 | 117.599 | 451.9619
2036 | 9 | 19 | 16 | 103.1584 | 106.4812 | 463.3135
2036 | 9 | 19 | 17 | 102.3468 | 94.0141 | 492.6752
2036 | 9 | 19 | 18 | 100.131 | 88.9118 | 503.1787
2036 | 9 | 19 | 19 | 97.4235 | 96.1089 | 504.7416
2036 | 9 | 19 | 20 | 87.8623 | 89.4162 | 490.9372
2036 | 9 | 19 | 21 | 73.7526 | 94.9076 | 457.1629
2036 | 9 | 19 | 22 | 64.4749 | 91.6441 | 426.6306
2036 | 9 | 19 | 23 | 62.2035 | 83.3273 | 397.3965
2036 | 9 | 20 | 0 | 65.9029 | 87.2704 | 387.3979
2036 | 9 | 20 | 1 | 64.2132 | 80.0401 | 375.2163
2036 | 9 | 20 | 2 | 62.4856 | 78.4699 | 361.7265
2036 | 9 | 20 | 3 | 62.292 | 79.9597 | 352.2942
2036 | 9 | 20 | 4 | 63.5427 | 84.3738 | 348.1821
2036 | 9 | 20 | 5 | 67.9538 | 88.2107 | 346.4779
2036 | 9 | 20 | 6 | 73.3186 | 106.909 | 347.3397
2036 | 9 | 20 | 7 | 75.6231 | 107.1031 | 374.8149
2036 | 9 | 20 | 8 | 78.7253 | 108.0879 | 418.6652
2036 | 9 | 20 | 9 | 82.9432 | 108.6912 | 456.9708
2036 | 9 | 20 | 10 | 84.0905 | 107.8588 | 469.2426
2036 | 9 | 20 | 11 | 85.849 | 110.4254 | 471.0635
2036 | 9 | 20 | 12 | 85.9907 | 98.0348 | 470.7437
2036 | 9 | 20 | 13 | 86.0701 | 94.6003 | 468.6049
2036 | 9 | 20 | 14 | 86.3416 | 101.7078 | 471.1459
2036 | 9 | 20 | 15 | 89.5191 | 89.6364 | 478.6591
2036 | 9 | 20 | 16 | 94.2622 | 71.3442 | 491.2353
2036 | 9 | 20 | 17 | 94.5814 | 67.5739 | 517.5278
2036 | 9 | 20 | 18 | 90.8136 | 41.3133 | 533.1376
2036 | 9 | 20 | 19 | 88.5728 | 47.2829 | 527.4023
2036 | 9 | 20 | 20 | 76.8772 | 36.0372 | 506.5423
2036 | 9 | 20 | 21 | 63.2822 | 54.5247 | 472.9062
2036 | 9 | 20 | 22 | 55.4119 | 51.1022 | 443.8357
2036 | 9 | 20 | 23 | 55.1136 | 50.1694 | 416.2406
2036 | 9 | 21 | 0 | 59.95 | 67.8106 | 393.6159
2036 | 9 | 21 | 1 | 57.7426 | 85.0413 | 364.5811
2036 | 9 | 21 | 2 | 57.1235 | 83.602 | 352.4274
2036 | 9 | 21 | 3 | 57.6328 | 85.3062 | 344.188
2036 | 9 | 21 | 4 | 59.2415 | 88.316 | 340.2896
2036 | 9 | 21 | 5 | 63.8673 | 89.2626 | 337.384
2036 | 9 | 21 | 6 | 69.1526 | 104.8271 | 335.0288
2036 | 9 | 21 | 7 | 70.1075 | 104.496 | 356.1638
2036 | 9 | 21 | 8 | 72.0863 | 105.1144 | 389.7331
2036 | 9 | 21 | 9 | 75.6195 | 108.9642 | 420.605
2036 | 9 | 21 | 10 | 76.7256 | 113.06 | 428.3799
2036 | 9 | 21 | 11 | 79.0949 | 110.3621 | 428.0437
2036 | 9 | 21 | 12 | 78.9213 | 95.2091 | 417.6039
2036 | 9 | 21 | 13 | 79.6216 | 94.3553 | 418.6978
2036 | 9 | 21 | 14 | 81.4221 | 115.5931 | 418.6491
2036 | 9 | 21 | 15 | 86.5944 | 103.3774 | 419.0906
2036 | 9 | 21 | 16 | 93.3484 | 81.099 | 428.2272
2036 | 9 | 21 | 17 | 95.1212 | 79.3789 | 460.5022
2036 | 9 | 21 | 18 | 91.7624 | 71.514 | 478.2571
2036 | 9 | 21 | 19 | 90.1133 | 79.1319 | 481.2374
2036 | 9 | 21 | 20 | 79.2552 | 69.3637 | 460.2246
2036 | 9 | 21 | 21 | 65.0333 | 81.924 | 424.0925
2036 | 9 | 21 | 22 | 56.4175 | 78.6666 | 391.2198
2036 | 9 | 21 | 23 | 55.6986 | 76.924 | 361.1304
2036 | 9 | 22 | 0 | 59.9355 | 84.5597 | 339.6657
2036 | 9 | 22 | 1 | 63.0748 | 86.4861 | 330.597
2036 | 9 | 22 | 2 | 62.9769 | 86.0705 | 323.4689
2036 | 9 | 22 | 3 | 63.8848 | 89.3321 | 318.7588
2036 | 9 | 22 | 4 | 67.3068 | 94.8566 | 321.0673
2036 | 9 | 22 | 5 | 74.4755 | 101.42 | 328.0541
2036 | 9 | 22 | 6 | 83.46 | 131.7735 | 339.3751
2036 | 9 | 22 | 7 | 84.9774 | 147.4976 | 368.52
2036 | 9 | 22 | 8 | 84.0709 | 159.1522 | 385.3536
2036 | 9 | 22 | 9 | 85.183 | 158.1502 | 393.9911
2036 | 9 | 22 | 10 | 86.199 | 161.45 | 385.2651
2036 | 9 | 22 | 11 | 88.3842 | 151.9942 | 381.159
2036 | 9 | 22 | 12 | 88.4823 | 129.7273 | 379.1674
2036 | 9 | 22 | 13 | 88.7373 | 127.1247 | 375.2781
2036 | 9 | 22 | 14 | 89.8943 | 134.9459 | 374.137
2036 | 9 | 22 | 15 | 93.217 | 121.6251 | 377.6029
2036 | 9 | 22 | 16 | 98.607 | 104.4121 | 387.915
2036 | 9 | 22 | 17 | 99.834 | 95.1356 | 421.2351
2036 | 9 | 22 | 18 | 98.9514 | 88.707 | 415.7955
2036 | 9 | 22 | 19 | 97.9846 | 99.6685 | 412.8224
2036 | 9 | 22 | 20 | 89.732 | 87.2789 | 399.9985
2036 | 9 | 22 | 21 | 75.9626 | 94.5585 | 367.6211
2036 | 9 | 22 | 22 | 66.1044 | 87.5252 | 342.1893
2036 | 9 | 22 | 23 | 63.3255 | 79.9571 | 320.8701
2036 | 9 | 23 | 0 | 65.9537 | 88.2873 | 337.283
2036 | 9 | 23 | 1 | 64.3441 | 86.8495 | 322.6311
2036 | 9 | 23 | 2 | 63.4324 | 86.1232 | 318.13
2036 | 9 | 23 | 3 | 63.5085 | 87.9032 | 314.685
2036 | 9 | 23 | 4 | 66.5897 | 91.4291 | 317.4326
2036 | 9 | 23 | 5 | 73.055 | 99.401 | 325.1981
2036 | 9 | 23 | 6 | 81.1112 | 127.8277 | 335.934
2036 | 9 | 23 | 7 | 83.7754 | 139.8778 | 366.1024
2036 | 9 | 23 | 8 | 84.3017 | 146.9882 | 380.3157
2036 | 9 | 23 | 9 | 86.027 | 144.3632 | 381.7869
2036 | 9 | 23 | 10 | 87.3454 | 144.1353 | 372.5118
2036 | 9 | 23 | 11 | 89.1704 | 145.5557 | 368.5981
2036 | 9 | 23 | 12 | 87.4894 | 133.4114 | 360.326
2036 | 9 | 23 | 13 | 88.1073 | 132.7466 | 355.8968
2036 | 9 | 23 | 14 | 89.3678 | 145.1894 | 357.034
2036 | 9 | 23 | 15 | 93.5611 | 129.6037 | 362.528
2036 | 9 | 23 | 16 | 99.5387 | 112.5138 | 377.0633
2036 | 9 | 23 | 17 | 102.1703 | 99.5437 | 415.8441
2036 | 9 | 23 | 18 | 99.2967 | 89.5645 | 438.8973
2036 | 9 | 23 | 19 | 97.4735 | 94.4115 | 449.4214
2036 | 9 | 23 | 20 | 86.8897 | 85.3859 | 436.7508
2036 | 9 | 23 | 21 | 71.9734 | 91.388 | 404.0235
2036 | 9 | 23 | 22 | 62.5141 | 87.6692 | 374.8124
2036 | 9 | 23 | 23 | 60.8453 | 78.9772 | 348.2421
2036 | 9 | 24 | 0 | 65.1219 | 88.4699 | 337.2953
2036 | 9 | 24 | 1 | 64.8725 | 97.9222 | 321.9805
2036 | 9 | 24 | 2 | 64.413 | 94.206 | 317.7614
2036 | 9 | 24 | 3 | 64.808 | 95.5893 | 314.9824
2036 | 9 | 24 | 4 | 68.1478 | 100.4039 | 318.5586
2036 | 9 | 24 | 5 | 74.8816 | 105.283 | 327.3135
2036 | 9 | 24 | 6 | 83.2255 | 128.1356 | 340.3674
2036 | 9 | 24 | 7 | 85.2842 | 142.0244 | 368.0358
2036 | 9 | 24 | 8 | 83.9099 | 153.4129 | 376.5911
2036 | 9 | 24 | 9 | 83.5425 | 153.888 | 373.3372
2036 | 9 | 24 | 10 | 82.9747 | 154.1336 | 362.9397
2036 | 9 | 24 | 11 | 84.0629 | 147.5442 | 359.2728
2036 | 9 | 24 | 12 | 81.9744 | 131.2032 | 341.03
2036 | 9 | 24 | 13 | 81.957 | 132.2001 | 338.977
2036 | 9 | 24 | 14 | 83.2352 | 142.6608 | 339.9325
2036 | 9 | 24 | 15 | 87.8468 | 130.8233 | 342.5452
2036 | 9 | 24 | 16 | 94.8711 | 116.6203 | 356.7715
2036 | 9 | 24 | 17 | 98.9024 | 104.8221 | 399.0183
2036 | 9 | 24 | 18 | 100.7447 | 88.0444 | 432.4586
2036 | 9 | 24 | 19 | 100.4904 | 99.4167 | 444.9737
2036 | 9 | 24 | 20 | 91.5782 | 86.7143 | 434.0349
2036 | 9 | 24 | 21 | 77.8117 | 96.7467 | 402.793
2036 | 9 | 24 | 22 | 68.2651 | 87.4838 | 373.9712
2036 | 9 | 24 | 23 | 65.2844 | 76.8813 | 347.8169
2036 | 9 | 25 | 0 | 68.672 | 93.2776 | 335.3713
2036 | 9 | 25 | 1 | 68.7675 | 93.7468 | 320.4711
2036 | 9 | 25 | 2 | 68.2064 | 90.9516 | 316.1613
2036 | 9 | 25 | 3 | 68.6254 | 91.5706 | 313.693
2036 | 9 | 25 | 4 | 71.6289 | 96.4311 | 316.7706
2036 | 9 | 25 | 5 | 78.1517 | 101.4224 | 325.6065
2036 | 9 | 25 | 6 | 86.1088 | 130.3286 | 339.4757
2036 | 9 | 25 | 7 | 87.9937 | 144.6408 | 367.9639
2036 | 9 | 25 | 8 | 86.5549 | 156.953 | 376.595
2036 | 9 | 25 | 9 | 85.9326 | 156.6867 | 373.6108
2036 | 9 | 25 | 10 | 85.0494 | 160.1512 | 360.6714
2036 | 9 | 25 | 11 | 85.8175 | 151.8612 | 356.2789
2036 | 9 | 25 | 12 | 84.3847 | 134.603 | 352.6859
2036 | 9 | 25 | 13 | 84.4152 | 136.9713 | 350.5292
2036 | 9 | 25 | 14 | 85.6114 | 147.4856 | 352.3418
2036 | 9 | 25 | 15 | 89.7558 | 134.3052 | 357.2012
2036 | 9 | 25 | 16 | 95.5626 | 119.3337 | 371.5098
2036 | 9 | 25 | 17 | 98.8504 | 104.2669 | 409.1536
2036 | 9 | 25 | 18 | 99.4773 | 102.3286 | 431.5106
2036 | 9 | 25 | 19 | 99.4731 | 110.7685 | 443.9422
2036 | 9 | 25 | 20 | 90.8159 | 100.1771 | 432.1177
2036 | 9 | 25 | 21 | 77.7614 | 103.0705 | 401.4473
2036 | 9 | 25 | 22 | 68.3996 | 101.9828 | 373.1782
2036 | 9 | 25 | 23 | 65.4465 | 94.2515 | 347.1418
2036 | 9 | 26 | 0 | 67.287 | 94.6267 | 336.5335
2036 | 9 | 26 | 1 | 67.4504 | 90.0787 | 318.4319
2036 | 9 | 26 | 2 | 66.6648 | 88.7193 | 312.4783
2036 | 9 | 26 | 3 | 66.9279 | 91.0105 | 309.2061
2036 | 9 | 26 | 4 | 69.8865 | 95.7111 | 312.3551
2036 | 9 | 26 | 5 | 76.3288 | 102.9618 | 320.3869
2036 | 9 | 26 | 6 | 83.7706 | 132.1278 | 333.5833
2036 | 9 | 26 | 7 | 86.2397 | 146.2622 | 361.7064
2036 | 9 | 26 | 8 | 85.9259 | 152.6614 | 370.6032
2036 | 9 | 26 | 9 | 86.1718 | 151.9791 | 369.0267
2036 | 9 | 26 | 10 | 86.1719 | 157.283 | 356.7234
2036 | 9 | 26 | 11 | 87.0976 | 148.7534 | 352.2439
2036 | 9 | 26 | 12 | 84.7034 | 131.3882 | 352.6492
2036 | 9 | 26 | 13 | 84.7133 | 128.6348 | 351.0793
2036 | 9 | 26 | 14 | 85.8932 | 145.9739 | 354.0602
2036 | 9 | 26 | 15 | 89.961 | 131.0229 | 358.3172
2036 | 9 | 26 | 16 | 95.7838 | 105.6274 | 370.6408
2036 | 9 | 26 | 17 | 98.4209 | 94.605 | 402.8327
2036 | 9 | 26 | 18 | 96.9616 | 89.3121 | 427.4559
2036 | 9 | 26 | 19 | 95.7764 | 97.0112 | 436.5292
2036 | 9 | 26 | 20 | 86.4773 | 85.8447 | 423.6031
2036 | 9 | 26 | 21 | 73.5691 | 93.5917 | 392.5041
2036 | 9 | 26 | 22 | 65.1651 | 89.1975 | 367.535
2036 | 9 | 26 | 23 | 62.9566 | 77.7985 | 345.2807
2036 | 9 | 27 | 0 | 65.9426 | 84.3869 | 336.5366
2036 | 9 | 27 | 1 | 62.6773 | 90.8575 | 315.786
2036 | 9 | 27 | 2 | 61.5436 | 89.6294 | 309.0415
2036 | 9 | 27 | 3 | 61.5056 | 91.3101 | 304.3185
2036 | 9 | 27 | 4 | 63.4404 | 94.3359 | 304.0454
2036 | 9 | 27 | 5 | 68.0953 | 97.1489 | 305.0387
2036 | 9 | 27 | 6 | 72.8632 | 115.2479 | 301.9223
2036 | 9 | 27 | 7 | 74.4799 | 115.2339 | 326.4765
2036 | 9 | 27 | 8 | 77.4346 | 123.1824 | 367.6825
2036 | 9 | 27 | 9 | 82.3972 | 118.0995 | 400.3936
2036 | 9 | 27 | 10 | 85.1654 | 116.0463 | 405.819
2036 | 9 | 27 | 11 | 87.6125 | 113.5443 | 402.3344
2036 | 9 | 27 | 12 | 87.697 | 98.9644 | 377.4887
2036 | 9 | 27 | 13 | 87.3299 | 94.8963 | 371.9692
2036 | 9 | 27 | 14 | 87.9194 | 111.085 | 373.0228
2036 | 9 | 27 | 15 | 90.8706 | 104.2754 | 379.1886
2036 | 9 | 27 | 16 | 95.6206 | 78.1872 | 389.5046
2036 | 9 | 27 | 17 | 97.3357 | 71.8529 | 420.9952
2036 | 9 | 27 | 18 | 94.3162 | 67.5985 | 429.8864
2036 | 9 | 27 | 19 | 91.9163 | 78.258 | 429.85
2036 | 9 | 27 | 20 | 80.7077 | 70.1661 | 411.6589
2036 | 9 | 27 | 21 | 66.9628 | 76.9977 | 382.0633
2036 | 9 | 27 | 22 | 59.2011 | 75.562 | 361.4431
2036 | 9 | 27 | 23 | 58.5629 | 69.6116 | 343.0701
2036 | 9 | 28 | 0 | 61.1038 | 82.9542 | 332.7924
2036 | 9 | 28 | 1 | 59.6871 | 87.7893 | 316.301
2036 | 9 | 28 | 2 | 58.7934 | 87.0531 | 310.5725
2036 | 9 | 28 | 3 | 58.7672 | 89.1996 | 305.9571
2036 | 9 | 28 | 4 | 60.4141 | 91.8 | 306.0605
2036 | 9 | 28 | 5 | 64.6767 | 94.4716 | 307.3008
2036 | 9 | 28 | 6 | 68.7726 | 109.6392 | 302.1481
2036 | 9 | 28 | 7 | 69.5737 | 109.4603 | 320.2955
2036 | 9 | 28 | 8 | 72.9084 | 109.0645 | 344.5268
2036 | 9 | 28 | 9 | 78.9731 | 103.3723 | 358.0258
2036 | 9 | 28 | 10 | 83.1698 | 104.1372 | 354.6869
2036 | 9 | 28 | 11 | 86.4228 | 101.0595 | 351.0276
2036 | 9 | 28 | 12 | 83.3516 | 88.6343 | 330.1938
2036 | 9 | 28 | 13 | 84.1036 | 84.9421 | 326.2653
2036 | 9 | 28 | 14 | 85.7094 | 95.0375 | 326.7386
2036 | 9 | 28 | 15 | 89.2819 | 86.3922 | 336.1808
2036 | 9 | 28 | 16 | 94.6137 | 72.2417 | 354.2427
2036 | 9 | 28 | 17 | 97.9034 | 69.5496 | 400.1206
2036 | 9 | 28 | 18 | 96.2175 | 71.9074 | 430.8969
2036 | 9 | 28 | 19 | 94.1546 | 79.7681 | 435.0552
2036 | 9 | 28 | 20 | 83.8739 | 73.2058 | 419.8233
2036 | 9 | 28 | 21 | 69.6674 | 78.1999 | 388.136
2036 | 9 | 28 | 22 | 60.4061 | 74.4231 | 360.0593
2036 | 9 | 28 | 23 | 59.2 | 71.0605 | 335.0693
2036 | 9 | 29 | 0 | 62.8916 | 85.05 | 328.1918
2036 | 9 | 29 | 1 | 58.3707 | 91.5508 | 306.6263
2036 | 9 | 29 | 2 | 58.1656 | 91.4123 | 301.9273
2036 | 9 | 29 | 3 | 58.9015 | 94.1355 | 299.268
2036 | 9 | 29 | 4 | 62.2086 | 98.1682 | 302.6432
2036 | 9 | 29 | 5 | 68.6722 | 104.5338 | 311.7951
2036 | 9 | 29 | 6 | 76.5968 | 130.587 | 327.233
2036 | 9 | 29 | 7 | 79.0797 | 145.4301 | 357.5405
2036 | 9 | 29 | 8 | 78.5885 | 156.4913 | 377.7046
2036 | 9 | 29 | 9 | 79.063 | 153.4924 | 388.36
2036 | 9 | 29 | 10 | 79.1683 | 152.3717 | 382.8688
2036 | 9 | 29 | 11 | 80.5517 | 147.8503 | 377.8237
2036 | 9 | 29 | 12 | 80.1901 | 132.3578 | 364.2827
2036 | 9 | 29 | 13 | 80.817 | 130.5704 | 364.0861
2036 | 9 | 29 | 14 | 82.1195 | 132.2488 | 367.3968
2036 | 9 | 29 | 15 | 86.8682 | 119.4596 | 371.8517
2036 | 9 | 29 | 16 | 93.7459 | 109.5105 | 386.884
2036 | 9 | 29 | 17 | 96.9896 | 98.1665 | 419.5982
2036 | 9 | 29 | 18 | 94.8806 | 87.5451 | 440.5092
2036 | 9 | 29 | 19 | 92.6413 | 96.605 | 441.0412
2036 | 9 | 29 | 20 | 82.3152 | 85.2714 | 423.9766
2036 | 9 | 29 | 21 | 68.1079 | 93.2954 | 389.0426
2036 | 9 | 29 | 22 | 59.0673 | 88.9238 | 358.9425
2036 | 9 | 29 | 23 | 57.3896 | 81.5071 | 333.6233
2036 | 9 | 30 | 0 | 62.0108 | 92.8537 | 324.6713
2036 | 9 | 30 | 1 | 60.2955 | 96.7712 | 315.0869
2036 | 9 | 30 | 2 | 59.8553 | 94.7833 | 309.1344
2036 | 9 | 30 | 3 | 60.247 | 96.2834 | 305.2904
2036 | 9 | 30 | 4 | 63.2277 | 100.0127 | 307.322
2036 | 9 | 30 | 5 | 69.267 | 105.2293 | 315.2672
2036 | 9 | 30 | 6 | 76.1805 | 136.2563 | 334.181
2036 | 9 | 30 | 7 | 78.5065 | 152.6359 | 366.7031
2036 | 9 | 30 | 8 | 78.0457 | 162.3236 | 385.7819
2036 | 9 | 30 | 9 | 78.2804 | 159.1141 | 393.7469
2036 | 9 | 30 | 10 | 78.5257 | 160.6572 | 388.9124
2036 | 9 | 30 | 11 | 80.0363 | 157.333 | 387.9036
2036 | 9 | 30 | 12 | 81.3409 | 144.9116 | 383.0973
2036 | 9 | 30 | 13 | 81.9846 | 145.3024 | 383.4106
2036 | 9 | 30 | 14 | 83.75 | 150.3856 | 388.4554
2036 | 9 | 30 | 15 | 88.1029 | 139.8491 | 396.7784
2036 | 9 | 30 | 16 | 94.3019 | 128.7697 | 411.111
2036 | 9 | 30 | 17 | 97.8547 | 116.7571 | 443.9994
2036 | 9 | 30 | 18 | 97.0242 | 106.647 | 457.6823
2036 | 9 | 30 | 19 | 95.1785 | 113.8514 | 457.6914
2036 | 9 | 30 | 20 | 85.6568 | 102.5022 | 443.6042
2036 | 9 | 30 | 21 | 72.371 | 108.1131 | 410.8482
2036 | 9 | 30 | 22 | 63.4373 | 103.7963 | 380.4264
2036 | 9 | 30 | 23 | 60.6926 | 95.8667 | 352.5218
2036 | 10 | 1 | 0 | 63.9723 | 98.015 | 342.6625
2036 | 10 | 1 | 1 | 59.8437 | 99.792 | 345.9591
2036 | 10 | 1 | 2 | 59.5213 | 97.7209 | 337.6966
2036 | 10 | 1 | 3 | 59.9423 | 98.7232 | 331.8488
2036 | 10 | 1 | 4 | 62.9583 | 103.4179 | 332.0603
2036 | 10 | 1 | 5 | 69.3991 | 110.7813 | 337.7564
2036 | 10 | 1 | 6 | 77.2515 | 139.7275 | 360.9032
2036 | 10 | 1 | 7 | 79.3061 | 158.6137 | 398.5777
2036 | 10 | 1 | 8 | 78.8357 | 166.9725 | 418.957
2036 | 10 | 1 | 9 | 79.7088 | 170.18 | 425.5113
2036 | 10 | 1 | 10 | 80.1237 | 172.95 | 421.018
2036 | 10 | 1 | 11 | 81.5573 | 166.1288 | 422.4155
2036 | 10 | 1 | 12 | 81.5755 | 151.4109 | 424.1907
2036 | 10 | 1 | 13 | 81.2324 | 147.5771 | 423.7847
2036 | 10 | 1 | 14 | 82.4432 | 162.4326 | 425.9046
2036 | 10 | 1 | 15 | 86.1631 | 152.1146 | 430.117
2036 | 10 | 1 | 16 | 91.5414 | 127.6078 | 444.5122
2036 | 10 | 1 | 17 | 93.7872 | 116.916 | 478.5581
2036 | 10 | 1 | 18 | 90.9895 | 98.8014 | 476.0328
2036 | 10 | 1 | 19 | 90.6216 | 106.883 | 478.8716
2036 | 10 | 1 | 20 | 80.8444 | 92.4317 | 461.5123
2036 | 10 | 1 | 21 | 68.4456 | 97.3027 | 429.0848
2036 | 10 | 1 | 22 | 60.1112 | 92.0954 | 397.9258
2036 | 10 | 1 | 23 | 57.6853 | 85.7997 | 368.7456
2036 | 10 | 2 | 0 | 60.6378 | 98.1288 | 368.8074
2036 | 10 | 2 | 1 | 57.2282 | 103.5219 | 346.5978
2036 | 10 | 2 | 2 | 56.8143 | 101.6212 | 337.4721
2036 | 10 | 2 | 3 | 57.2672 | 103.4091 | 331.3887
2036 | 10 | 2 | 4 | 59.9933 | 108.2799 | 331.4776
2036 | 10 | 2 | 5 | 66.1564 | 115.4961 | 337.5924
2036 | 10 | 2 | 6 | 72.6656 | 145.9299 | 352.8155
2036 | 10 | 2 | 7 | 74.6425 | 164.2087 | 387.5995
2036 | 10 | 2 | 8 | 73.8123 | 174.0082 | 413.8415
2036 | 10 | 2 | 9 | 73.8192 | 175.6323 | 428.5186
2036 | 10 | 2 | 10 | 73.6115 | 181.0862 | 422.9875
2036 | 10 | 2 | 11 | 74.501 | 174.1909 | 417.7165
2036 | 10 | 2 | 12 | 74.1206 | 156.9778 | 423.5178
2036 | 10 | 2 | 13 | 73.5979 | 154.5366 | 421.4213
2036 | 10 | 2 | 14 | 74.6574 | 165.893 | 416.7247
2036 | 10 | 2 | 15 | 78.4131 | 151.3099 | 417.4738
2036 | 10 | 2 | 16 | 83.5272 | 131.9649 | 426.7602
2036 | 10 | 2 | 17 | 85.6583 | 121.0868 | 451.4903
2036 | 10 | 2 | 18 | 82.8001 | 103.1742 | 453.0172
2036 | 10 | 2 | 19 | 82.6372 | 114.0596 | 456.4965
2036 | 10 | 2 | 20 | 73.4237 | 97.6378 | 439.5537
2036 | 10 | 2 | 21 | 61.9493 | 102.405 | 408.4102
2036 | 10 | 2 | 22 | 54.5104 | 94.2435 | 380.905
2036 | 10 | 2 | 23 | 52.7025 | 87.1882 | 354.4221
2036 | 10 | 3 | 0 | 55.5658 | 101.8557 | 341.0261
2036 | 10 | 3 | 1 | 51.8258 | 107.475 | 326.5023
2036 | 10 | 3 | 2 | 51.2621 | 104.6999 | 318.7708
2036 | 10 | 3 | 3 | 51.6597 | 106.8168 | 312.725
2036 | 10 | 3 | 4 | 54.0795 | 112.5011 | 313.1312
2036 | 10 | 3 | 5 | 59.5302 | 119.2644 | 319.4173
2036 | 10 | 3 | 6 | 65.95 | 147.6072 | 337.5948
2036 | 10 | 3 | 7 | 67.0716 | 164.9087 | 371.5915
2036 | 10 | 3 | 8 | 66.2286 | 174.6394 | 398.0755
2036 | 10 | 3 | 9 | 66.6652 | 179.0815 | 412.2353
2036 | 10 | 3 | 10 | 67.0148 | 182.2356 | 405.7252
2036 | 10 | 3 | 11 | 68.1657 | 175.6628 | 395.0091
2036 | 10 | 3 | 12 | 68.4093 | 158.3521 | 385.2795
2036 | 10 | 3 | 13 | 68.3481 | 156.8438 | 382.9909
2036 | 10 | 3 | 14 | 70.2284 | 166.676 | 381.7649
2036 | 10 | 3 | 15 | 73.9327 | 148.8254 | 383.7741
2036 | 10 | 3 | 16 | 78.5843 | 128.8078 | 395.0707
2036 | 10 | 3 | 17 | 80.1023 | 115.413 | 423.355
2036 | 10 | 3 | 18 | 75.1147 | 98.3124 | 425.9157
2036 | 10 | 3 | 19 | 74.9139 | 106.5315 | 437.6403
2036 | 10 | 3 | 20 | 66.4052 | 96.6395 | 419.2856
2036 | 10 | 3 | 21 | 55.6541 | 101.4581 | 389.7362
2036 | 10 | 3 | 22 | 49.2886 | 96.9414 | 366.5727
2036 | 10 | 3 | 23 | 47.9014 | 87.8004 | 344.4973
2036 | 10 | 4 | 0 | 51.771 | 101.6849 | 334.6289
2036 | 10 | 4 | 1 | 50.1742 | 102.9718 | 319.3539
2036 | 10 | 4 | 2 | 49.1446 | 102.2556 | 312.0657
2036 | 10 | 4 | 3 | 49.0547 | 103.9953 | 307.3363
2036 | 10 | 4 | 4 | 50.4149 | 108.9577 | 306.5194
2036 | 10 | 4 | 5 | 54.0559 | 113.6616 | 309.1007
2036 | 10 | 4 | 6 | 58.275 | 135.8139 | 310.5201
2036 | 10 | 4 | 7 | 59.5582 | 141.2575 | 335.0917
2036 | 10 | 4 | 8 | 61.8924 | 142.3614 | 368.0051
2036 | 10 | 4 | 9 | 66.2266 | 146.6081 | 392.0056
2036 | 10 | 4 | 10 | 68.5144 | 149.8276 | 390.5765
2036 | 10 | 4 | 11 | 70.5761 | 145.8735 | 391.2297
2036 | 10 | 4 | 12 | 69.7742 | 124.0049 | 391.3807
2036 | 10 | 4 | 13 | 69.4434 | 118.7678 | 388.2485
2036 | 10 | 4 | 14 | 70.3141 | 132.1389 | 377.3638
2036 | 10 | 4 | 15 | 72.74 | 119.0726 | 379.0145
2036 | 10 | 4 | 16 | 76.7317 | 98.0632 | 389.3595
2036 | 10 | 4 | 17 | 78.0552 | 95.9079 | 418.2007
2036 | 10 | 4 | 18 | 74.0007 | 79.3259 | 396.6834
2036 | 10 | 4 | 19 | 72.5901 | 91.3777 | 391.123
2036 | 10 | 4 | 20 | 63.0994 | 77.3834 | 372.167
2036 | 10 | 4 | 21 | 52.7212 | 88.6148 | 347.2927
2036 | 10 | 4 | 22 | 46.7484 | 83.2194 | 331.6918
2036 | 10 | 4 | 23 | 46.5987 | 81.4318 | 317.7112
2036 | 10 | 5 | 0 | 49.9804 | 99.0065 | 326.4063
2036 | 10 | 5 | 1 | 48.9255 | 98.9169 | 320.6022
2036 | 10 | 5 | 2 | 48.2215 | 98.5215 | 314.9066
2036 | 10 | 5 | 3 | 48.4883 | 100.2467 | 309.8874
2036 | 10 | 5 | 4 | 49.7703 | 102.7482 | 308.356
2036 | 10 | 5 | 5 | 53.7046 | 106.2981 | 308.4814
2036 | 10 | 5 | 6 | 58.3318 | 121.5508 | 300.3793
2036 | 10 | 5 | 7 | 59.2839 | 124.9321 | 325.6605
2036 | 10 | 5 | 8 | 61.5808 | 122.7928 | 364.4721
2036 | 10 | 5 | 9 | 65.1118 | 124.645 | 388.2088
2036 | 10 | 5 | 10 | 66.2748 | 127.4974 | 388.3664
2036 | 10 | 5 | 11 | 67.9103 | 121.7951 | 376.2824
2036 | 10 | 5 | 12 | 65.9148 | 111.1317 | 345.4993
2036 | 10 | 5 | 13 | 65.7233 | 109.1155 | 340.2314
2036 | 10 | 5 | 14 | 66.5501 | 126.168 | 342.8006
2036 | 10 | 5 | 15 | 69.896 | 116.7687 | 347.4605
2036 | 10 | 5 | 16 | 75.398 | 94.1178 | 359.356
2036 | 10 | 5 | 17 | 78.0175 | 95.4087 | 399.4507
2036 | 10 | 5 | 18 | 78.9846 | 80.669 | 420.8058
2036 | 10 | 5 | 19 | 78.2749 | 89.6022 | 428.9122
2036 | 10 | 5 | 20 | 68.9499 | 76.8448 | 409.6408
2036 | 10 | 5 | 21 | 58.4218 | 87.028 | 380.9886
2036 | 10 | 5 | 22 | 51.3201 | 81.3443 | 356.5604
2036 | 10 | 5 | 23 | 50.377 | 79.9643 | 333.0545
2036 | 10 | 6 | 0 | 53.8164 | 95.211 | 327.0324
2036 | 10 | 6 | 1 | 52.6322 | 99.9569 | 309.2156
2036 | 10 | 6 | 2 | 52.7214 | 98.8342 | 305.2585
2036 | 10 | 6 | 3 | 53.5389 | 102.3823 | 303.0815
2036 | 10 | 6 | 4 | 56.2894 | 107.5381 | 306.8677
2036 | 10 | 6 | 5 | 62.1123 | 112.1253 | 316.7269
2036 | 10 | 6 | 6 | 69.2784 | 141.6162 | 330.1122
2036 | 10 | 6 | 7 | 71.3698 | 160.6923 | 362.9788
2036 | 10 | 6 | 8 | 70.7928 | 176.6806 | 376.7435
2036 | 10 | 6 | 9 | 70.7151 | 174.4737 | 375.1403
2036 | 10 | 6 | 10 | 70.0108 | 175.0556 | 361.6854
2036 | 10 | 6 | 11 | 70.6731 | 165.7796 | 355.5259
2036 | 10 | 6 | 12 | 69.1434 | 148.5707 | 344.3713
2036 | 10 | 6 | 13 | 68.585 | 147.7758 | 343.2575
2036 | 10 | 6 | 14 | 69.3893 | 151.0375 | 342.035
2036 | 10 | 6 | 15 | 72.618 | 140.2615 | 343.0907
2036 | 10 | 6 | 16 | 77.989 | 128.9887 | 358.648
2036 | 10 | 6 | 17 | 81.104 | 117.748 | 397.9414
2036 | 10 | 6 | 18 | 82.0129 | 115.9725 | 430.204
2036 | 10 | 6 | 19 | 81.6529 | 130.5857 | 436.4624
2036 | 10 | 6 | 20 | 73.048 | 114.6568 | 418.8698
2036 | 10 | 6 | 21 | 61.9503 | 118.9251 | 387.6393
2036 | 10 | 6 | 22 | 54.4729 | 110.8451 | 360.5521
2036 | 10 | 6 | 23 | 52.3059 | 102.6659 | 336.8141
2036 | 10 | 7 | 0 | 55.1534 | 108.9318 | 325.2227
2036 | 10 | 7 | 1 | 54.7418 | 97.0648 | 314.0555
2036 | 10 | 7 | 2 | 54.4774 | 97.0595 | 310.2105
2036 | 10 | 7 | 3 | 54.9769 | 99.4232 | 307.1461
2036 | 10 | 7 | 4 | 57.632 | 102.5263 | 308.7982
2036 | 10 | 7 | 5 | 63.4093 | 111.0099 | 317.1557
2036 | 10 | 7 | 6 | 70.3522 | 137.9429 | 333.4265
2036 | 10 | 7 | 7 | 72.2323 | 155.8182 | 367.4596
2036 | 10 | 7 | 8 | 71.3072 | 164.834 | 385.3017
2036 | 10 | 7 | 9 | 70.6685 | 164.3165 | 389.8424
2036 | 10 | 7 | 10 | 69.6612 | 166.5909 | 383.108
2036 | 10 | 7 | 11 | 70.0934 | 159.8689 | 377.8065
2036 | 10 | 7 | 12 | 68.6849 | 142.4548 | 377.8853
2036 | 10 | 7 | 13 | 68.1153 | 139.9541 | 376.7641
2036 | 10 | 7 | 14 | 68.9307 | 147.9586 | 376.1976
2036 | 10 | 7 | 15 | 72.1754 | 138.9266 | 380.0166
2036 | 10 | 7 | 16 | 77.4261 | 120.7749 | 396.165
2036 | 10 | 7 | 17 | 80.5863 | 107.7911 | 431.7165
2036 | 10 | 7 | 18 | 80.795 | 105.1501 | 441.6975
2036 | 10 | 7 | 19 | 80.5459 | 111.9598 | 449.5951
2036 | 10 | 7 | 20 | 71.9634 | 100.4029 | 431.0914
2036 | 10 | 7 | 21 | 60.8706 | 106.3425 | 401.6308
2036 | 10 | 7 | 22 | 53.4075 | 105.0798 | 375.2013
2036 | 10 | 7 | 23 | 51.4819 | 97.2246 | 350.8252
2036 | 10 | 8 | 0 | 54.2696 | 104.1671 | 341.3509
2036 | 10 | 8 | 1 | 53.6295 | 112.824 | 329.3186
2036 | 10 | 8 | 2 | 53.297 | 111.095 | 326.0917
2036 | 10 | 8 | 3 | 53.8012 | 113.4062 | 324.0516
2036 | 10 | 8 | 4 | 56.4716 | 117.2 | 327.5925
2036 | 10 | 8 | 5 | 62.4275 | 124.6685 | 337.4408
2036 | 10 | 8 | 6 | 69.3562 | 153.6012 | 357.8254
2036 | 10 | 8 | 7 | 71.2377 | 172.9746 | 389.7487
2036 | 10 | 8 | 8 | 70.011 | 178.2189 | 400.052
2036 | 10 | 8 | 9 | 69.266 | 175.2035 | 395.5811
2036 | 10 | 8 | 10 | 68.4464 | 176.0787 | 382.2012
2036 | 10 | 8 | 11 | 69.0585 | 170.1375 | 373.233
2036 | 10 | 8 | 12 | 67.777 | 152.2432 | 358.06
2036 | 10 | 8 | 13 | 67.233 | 147.1951 | 354.6077
2036 | 10 | 8 | 14 | 68.2234 | 154.317 | 353.6121
2036 | 10 | 8 | 15 | 71.6543 | 142.6967 | 355.4229
2036 | 10 | 8 | 16 | 76.9532 | 126.1139 | 373.1559
2036 | 10 | 8 | 17 | 79.9171 | 118.4346 | 412.6355
2036 | 10 | 8 | 18 | 80.7162 | 113.497 | 435.4944
2036 | 10 | 8 | 19 | 80.1776 | 123.8282 | 446.8937
2036 | 10 | 8 | 20 | 71.3688 | 106.1986 | 432.7368
2036 | 10 | 8 | 21 | 60.1448 | 112.7968 | 404.6252
2036 | 10 | 8 | 22 | 52.7077 | 102.2515 | 377.7554
2036 | 10 | 8 | 23 | 50.6476 | 95.0895 | 353.3882
2036 | 10 | 9 | 0 | 53.771 | 109.2383 | 345.5239
2036 | 10 | 9 | 1 | 52.9337 | 111.8148 | 330.4924
2036 | 10 | 9 | 2 | 52.5074 | 109.6586 | 326.028
2036 | 10 | 9 | 3 | 52.9959 | 110.5014 | 323.0761
2036 | 10 | 9 | 4 | 55.5185 | 113.341 | 325.5027
2036 | 10 | 9 | 5 | 61.2494 | 119.8949 | 334.3844
2036 | 10 | 9 | 6 | 67.8657 | 152.2351 | 348.4534
2036 | 10 | 9 | 7 | 70.4597 | 169.3079 | 382.0188
2036 | 10 | 9 | 8 | 70.4637 | 177.9033 | 400.6616
2036 | 10 | 9 | 9 | 70.9557 | 175.7101 | 403.5434
2036 | 10 | 9 | 10 | 71.2138 | 175.0954 | 390.947
2036 | 10 | 9 | 11 | 72.3272 | 174.3256 | 382.8273
2036 | 10 | 9 | 12 | 69.3086 | 163.9379 | 363.9761
2036 | 10 | 9 | 13 | 69.1994 | 164.8636 | 361.9304
2036 | 10 | 9 | 14 | 70.5566 | 163.2943 | 362.2327
2036 | 10 | 9 | 15 | 74.5486 | 149.9619 | 365.9126
2036 | 10 | 9 | 16 | 79.6981 | 141.14 | 381.3927
2036 | 10 | 9 | 17 | 81.892 | 127.832 | 415.8132
2036 | 10 | 9 | 18 | 80.4158 | 117.7248 | 428.0257
2036 | 10 | 9 | 19 | 80.0171 | 128.608 | 436.0176
2036 | 10 | 9 | 20 | 70.9789 | 115.3746 | 419.4126
2036 | 10 | 9 | 21 | 59.9127 | 120.0403 | 390.7197
2036 | 10 | 9 | 22 | 52.7718 | 111.7303 | 364.7185
2036 | 10 | 9 | 23 | 50.9259 | 101.6327 | 340.7239
2036 | 10 | 10 | 0 | 53.0367 | 107.0449 | 331.2943
2036 | 10 | 10 | 1 | 51.9595 | 106.4996 | 316.3442
2036 | 10 | 10 | 2 | 51.3992 | 104.1279 | 311.4593
2036 | 10 | 10 | 3 | 51.7176 | 105.6207 | 308.5512
2036 | 10 | 10 | 4 | 54.1005 | 109.2409 | 311.4831
2036 | 10 | 10 | 5 | 59.6606 | 115.1597 | 320.2841
2036 | 10 | 10 | 6 | 66.5218 | 145.1208 | 336.0955
2036 | 10 | 10 | 7 | 68.6501 | 163.5649 | 369.1918
2036 | 10 | 10 | 8 | 68.7581 | 169.5659 | 380.735
2036 | 10 | 10 | 9 | 69.8195 | 166.422 | 375.6165
2036 | 10 | 10 | 10 | 70.2052 | 168.6188 | 358.9973
2036 | 10 | 10 | 11 | 71.2305 | 166.0218 | 351.275
2036 | 10 | 10 | 12 | 69.238 | 148.9635 | 338.4553
2036 | 10 | 10 | 13 | 69.1224 | 147.3862 | 334.3424
2036 | 10 | 10 | 14 | 70.1172 | 151.7687 | 334.4788
2036 | 10 | 10 | 15 | 73.2063 | 138.594 | 338.0783
2036 | 10 | 10 | 16 | 77.4206 | 120.9365 | 354.7238
2036 | 10 | 10 | 17 | 79.1272 | 108.1183 | 392.6207
2036 | 10 | 10 | 18 | 78.1407 | 93.66 | 422.2813
2036 | 10 | 10 | 19 | 77.1552 | 102.6123 | 429.2876
2036 | 10 | 10 | 20 | 68.1308 | 91.4662 | 412.1134
2036 | 10 | 10 | 21 | 57.4531 | 97.7955 | 384.2364
2036 | 10 | 10 | 22 | 51.2984 | 98.0128 | 361.569
2036 | 10 | 10 | 23 | 50.1408 | 87.7862 | 341.1176
2036 | 10 | 11 | 0 | 51.7513 | 98.1028 | 332.4231
2036 | 10 | 11 | 1 | 49.9152 | 99.2221 | 316.3133
2036 | 10 | 11 | 2 | 48.9419 | 98.3764 | 309.6466
2036 | 10 | 11 | 3 | 48.9047 | 99.6682 | 304.6913
2036 | 10 | 11 | 4 | 50.2281 | 102.3624 | 304.6899
2036 | 10 | 11 | 5 | 54.1246 | 106.0599 | 307.3128
2036 | 10 | 11 | 6 | 58.0719 | 120.7379 | 310.6149
2036 | 10 | 11 | 7 | 59.7421 | 126.9682 | 336.0625
2036 | 10 | 11 | 8 | 62.4943 | 126.9224 | 371.7957
2036 | 10 | 11 | 9 | 66.7566 | 130.8733 | 397.0926
2036 | 10 | 11 | 10 | 68.6499 | 133.4258 | 397.5556
2036 | 10 | 11 | 11 | 70.5049 | 127.6463 | 395.0903
2036 | 10 | 11 | 12 | 69.3728 | 110.4868 | 377.5154
2036 | 10 | 11 | 13 | 68.9578 | 107.5445 | 373.5579
2036 | 10 | 11 | 14 | 69.4641 | 118.2742 | 369.1285
2036 | 10 | 11 | 15 | 71.7591 | 108.7478 | 373.8676
2036 | 10 | 11 | 16 | 75.7433 | 85.4819 | 389.1106
2036 | 10 | 11 | 17 | 77.3257 | 83.6095 | 421.3854
2036 | 10 | 11 | 18 | 75.716 | 81.4317 | 429.0469
2036 | 10 | 11 | 19 | 73.8413 | 92.4662 | 423.6642
2036 | 10 | 11 | 20 | 63.9313 | 77.0024 | 399.9881
2036 | 10 | 11 | 21 | 53.5533 | 92.1352 | 371.5148
2036 | 10 | 11 | 22 | 47.8293 | 87.6503 | 352.1079
2036 | 10 | 11 | 23 | 47.6345 | 85.7125 | 335.1345
2036 | 10 | 12 | 0 | 49.5815 | 93.4898 | 325.8589
2036 | 10 | 12 | 1 | 47.6342 | 95.7427 | 310.0442
2036 | 10 | 12 | 2 | 47.0301 | 94.2253 | 303.4987
2036 | 10 | 12 | 3 | 47.301 | 96.1758 | 298.317
2036 | 10 | 12 | 4 | 48.6553 | 101.2582 | 297.5463
2036 | 10 | 12 | 5 | 52.5391 | 103.7025 | 298.5042
2036 | 10 | 12 | 6 | 56.4219 | 117.6057 | 297.576
2036 | 10 | 12 | 7 | 58.046 | 122.363 | 320.6963
2036 | 10 | 12 | 8 | 60.8583 | 124.4952 | 358.4495
2036 | 10 | 12 | 9 | 65.0573 | 127.4804 | 386.4134
2036 | 10 | 12 | 10 | 66.7984 | 131.5997 | 388.7186
2036 | 10 | 12 | 11 | 68.6585 | 123.5278 | 385.8735
2036 | 10 | 12 | 12 | 68.8386 | 113.2685 | 371.0805
2036 | 10 | 12 | 13 | 68.9047 | 110.7038 | 368.9476
2036 | 10 | 12 | 14 | 69.677 | 133.1115 | 367.9304
2036 | 10 | 12 | 15 | 72.9165 | 125.7262 | 373.8774
2036 | 10 | 12 | 16 | 78.0049 | 99.3713 | 392.3707
2036 | 10 | 12 | 17 | 80.2336 | 98.91 | 427.0694
2036 | 10 | 12 | 18 | 78.4427 | 90.1861 | 433.8843
2036 | 10 | 12 | 19 | 76.9158 | 98.5445 | 428.9109
2036 | 10 | 12 | 20 | 67.0352 | 85.8871 | 405.4465
2036 | 10 | 12 | 21 | 56.2532 | 93.1834 | 374.4572
2036 | 10 | 12 | 22 | 49.5737 | 87.0984 | 348.4935
2036 | 10 | 12 | 23 | 48.7557 | 85.2832 | 325.4438
2036 | 10 | 13 | 0 | 50.6904 | 100.3199 | 318.9073
2036 | 10 | 13 | 1 | 47.4006 | 91.8051 | 310.4417
2036 | 10 | 13 | 2 | 46.6013 | 90.6068 | 303.4412
2036 | 10 | 13 | 3 | 46.9992 | 92.9248 | 299.2655
2036 | 10 | 13 | 4 | 48.2899 | 95.7799 | 300.18
2036 | 10 | 13 | 5 | 52.0113 | 98.1146 | 301.4354
2036 | 10 | 13 | 6 | 55.7392 | 111.8271 | 291.992
2036 | 10 | 13 | 7 | 56.7033 | 111.7692 | 314.3775
2036 | 10 | 13 | 8 | 59.8967 | 113.1621 | 358.0218
2036 | 10 | 13 | 9 | 65.1227 | 121.9479 | 395.9275
2036 | 10 | 13 | 10 | 68.5881 | 125.9015 | 401.1945
2036 | 10 | 13 | 11 | 71.3876 | 117.7998 | 404.3004
2036 | 10 | 13 | 12 | 73.1824 | 108.9856 | 382.7774
2036 | 10 | 13 | 13 | 73.2367 | 105.8262 | 379.1149
2036 | 10 | 13 | 14 | 74.7005 | 123.9011 | 378.7647
2036 | 10 | 13 | 15 | 77.6834 | 107.9868 | 382.0469
2036 | 10 | 13 | 16 | 81.3802 | 93.2215 | 393.4247
2036 | 10 | 13 | 17 | 82.3228 | 89.0148 | 420.4386
2036 | 10 | 13 | 18 | 78.3146 | 74.6938 | 425.0831
2036 | 10 | 13 | 19 | 76.7184 | 83.6024 | 427.0641
2036 | 10 | 13 | 20 | 66.5536 | 70.8264 | 405.248
2036 | 10 | 13 | 21 | 55.2809 | 79.1877 | 376.0163
2036 | 10 | 13 | 22 | 48.3194 | 77.2134 | 350.4374
2036 | 10 | 13 | 23 | 47.8247 | 77.7203 | 326.7281
2036 | 10 | 14 | 0 | 50.6453 | 93.2237 | 314.7945
2036 | 10 | 14 | 1 | 53.1432 | 108.494 | 326.4757
2036 | 10 | 14 | 2 | 52.8774 | 106.1205 | 323.7093
2036 | 10 | 14 | 3 | 53.3688 | 108.0678 | 322.7195
2036 | 10 | 14 | 4 | 56.0198 | 112.8515 | 326.7366
2036 | 10 | 14 | 5 | 61.74 | 119.1206 | 337.4157
2036 | 10 | 14 | 6 | 68.6548 | 148.9433 | 354.0613
2036 | 10 | 14 | 7 | 71.0653 | 170.149 | 388.2196
2036 | 10 | 14 | 8 | 70.8583 | 179.813 | 400.2664
2036 | 10 | 14 | 9 | 71.0026 | 178.3926 | 391.333
2036 | 10 | 14 | 10 | 70.7774 | 182.659 | 371.8117
2036 | 10 | 14 | 11 | 71.7461 | 178.7767 | 358.6094
2036 | 10 | 14 | 12 | 70.6953 | 162.6262 | 346.7548
2036 | 10 | 14 | 13 | 70.5947 | 160.6003 | 342.1358
2036 | 10 | 14 | 14 | 71.9273 | 172.4739 | 341.2832
2036 | 10 | 14 | 15 | 75.5012 | 158.4633 | 344.5413
2036 | 10 | 14 | 16 | 80.9496 | 142.0234 | 366.8852
2036 | 10 | 14 | 17 | 84.4203 | 132.2885 | 410.679
2036 | 10 | 14 | 18 | 82.8034 | 117.3879 | 442.4505
2036 | 10 | 14 | 19 | 82.1373 | 123.2833 | 452.4792
2036 | 10 | 14 | 20 | 73.4858 | 108.1326 | 437.3064
2036 | 10 | 14 | 21 | 62.4459 | 113.1384 | 409.7129
2036 | 10 | 14 | 22 | 55.0469 | 107.606 | 384.0067
2036 | 10 | 14 | 23 | 53.0391 | 98.406 | 360.8793
2036 | 10 | 15 | 0 | 55.7238 | 111.835 | 351.8148
2036 | 10 | 15 | 1 | 54.094 | 114.0236 | 335.7415
2036 | 10 | 15 | 2 | 53.8008 | 111.2353 | 332.0012
2036 | 10 | 15 | 3 | 54.2816 | 112.2328 | 329.1526
2036 | 10 | 15 | 4 | 56.9708 | 116.1668 | 331.6101
2036 | 10 | 15 | 5 | 62.8289 | 122.7911 | 340.6641
2036 | 10 | 15 | 6 | 69.5761 | 151.8533 | 356.5506
2036 | 10 | 15 | 7 | 71.9474 | 172.7702 | 388.0082
2036 | 10 | 15 | 8 | 71.8376 | 179.538 | 397.9338
2036 | 10 | 15 | 9 | 72.8461 | 178.7411 | 388.6529
2036 | 10 | 15 | 10 | 73.4493 | 178.93 | 369.1973
2036 | 10 | 15 | 11 | 74.9293 | 174.5888 | 356.869
2036 | 10 | 15 | 12 | 75.3251 | 161.1773 | 353.0967
2036 | 10 | 15 | 13 | 75.5851 | 157.8567 | 349.7672
2036 | 10 | 15 | 14 | 77.1998 | 166.8764 | 349.2898
2036 | 10 | 15 | 15 | 81.3412 | 153.5643 | 352.1332
2036 | 10 | 15 | 16 | 86.8322 | 138.6651 | 369.7946
2036 | 10 | 15 | 17 | 88.9887 | 128.4879 | 409.4566
2036 | 10 | 15 | 18 | 85.7572 | 110.2135 | 442.1363
2036 | 10 | 15 | 19 | 83.6669 | 116.4851 | 440.7775
2036 | 10 | 15 | 20 | 73.6334 | 101.961 | 420.0183
2036 | 10 | 15 | 21 | 61.8389 | 110.063 | 389.754
2036 | 10 | 15 | 22 | 54.2115 | 104.0302 | 362.2547
2036 | 10 | 15 | 23 | 52.0706 | 95.0654 | 337.3793
2036 | 10 | 16 | 0 | 54.7161 | 110.4238 | 328.7669
2036 | 10 | 16 | 1 | 53.2868 | 110.0925 | 321.2176
2036 | 10 | 16 | 2 | 52.787 | 108.0168 | 316.3979
2036 | 10 | 16 | 3 | 53.1385 | 109.4685 | 313.7072
2036 | 10 | 16 | 4 | 55.7286 | 112.8574 | 316.5832
2036 | 10 | 16 | 5 | 61.3875 | 119.7456 | 326.0658
2036 | 10 | 16 | 6 | 68.427 | 147.7008 | 340.7746
2036 | 10 | 16 | 7 | 70.8142 | 167.7218 | 376.5257
2036 | 10 | 16 | 8 | 70.8164 | 177.6149 | 400.0591
2036 | 10 | 16 | 9 | 71.8336 | 177.3034 | 411.8659
2036 | 10 | 16 | 10 | 72.7572 | 181.1613 | 407.5087
2036 | 10 | 16 | 11 | 74.388 | 173.6158 | 404.0509
2036 | 10 | 16 | 12 | 73.8199 | 162.6394 | 397.2444
2036 | 10 | 16 | 13 | 73.9781 | 161.4071 | 397.8483
2036 | 10 | 16 | 14 | 75.5544 | 170.3589 | 401.4134
2036 | 10 | 16 | 15 | 79.6337 | 154.5114 | 408.8931
2036 | 10 | 16 | 16 | 84.7668 | 140.7874 | 424.9875
2036 | 10 | 16 | 17 | 86.9063 | 128.7083 | 452.2696
2036 | 10 | 16 | 18 | 84.9344 | 114.2109 | 462.5789
2036 | 10 | 16 | 19 | 82.813 | 120.8 | 459.2341
2036 | 10 | 16 | 20 | 72.7978 | 104.6855 | 439.2548
2036 | 10 | 16 | 21 | 61.2136 | 110.6179 | 409.9068
2036 | 10 | 16 | 22 | 53.8397 | 104.9607 | 383.5793
2036 | 10 | 16 | 23 | 51.8194 | 95.905 | 358.7431
2036 | 10 | 17 | 0 | 54.0195 | 107.4884 | 343.1786
2036 | 10 | 17 | 1 | 53.6764 | 108.2829 | 336.7361
2036 | 10 | 17 | 2 | 53.0651 | 105.9 | 332.3277
2036 | 10 | 17 | 3 | 53.3511 | 108.2367 | 330.0752
2036 | 10 | 17 | 4 | 55.647 | 111.6037 | 333.1107
2036 | 10 | 17 | 5 | 61.1385 | 117.8427 | 342.2373
2036 | 10 | 17 | 6 | 67.4471 | 148.418 | 358.9933
2036 | 10 | 17 | 7 | 70.2565 | 168.9799 | 395.5586
2036 | 10 | 17 | 8 | 70.8607 | 177.2901 | 419.651
2036 | 10 | 17 | 9 | 71.8901 | 178.2207 | 429.3424
2036 | 10 | 17 | 10 | 72.2396 | 181.3315 | 421.9651
2036 | 10 | 17 | 11 | 72.9765 | 173.9109 | 414.2406
2036 | 10 | 17 | 12 | 70.5924 | 158.7136 | 403.2796
2036 | 10 | 17 | 13 | 70.1585 | 156.926 | 400.1256
2036 | 10 | 17 | 14 | 70.4852 | 166.3401 | 401.3962
2036 | 10 | 17 | 15 | 72.9517 | 148.4571 | 406.978
2036 | 10 | 17 | 16 | 76.7681 | 132.2427 | 422.8898
2036 | 10 | 17 | 17 | 78.9859 | 119.8769 | 452.718
2036 | 10 | 17 | 18 | 75.2896 | 107.319 | 467.4771
2036 | 10 | 17 | 19 | 73.5484 | 112.8818 | 466.7266
2036 | 10 | 17 | 20 | 64.7431 | 99.4468 | 447.3291
2036 | 10 | 17 | 21 | 54.8963 | 106.0437 | 420.0106
2036 | 10 | 17 | 22 | 49.4721 | 100.8415 | 397.6834
2036 | 10 | 17 | 23 | 49.2527 | 89.9756 | 376.6671
2036 | 10 | 18 | 0 | 52.611 | 99.2202 | 369.7301
2036 | 10 | 18 | 1 | 52.7058 | 101.8561 | 349.7509
2036 | 10 | 18 | 2 | 51.9179 | 101.3449 | 343.4092
2036 | 10 | 18 | 3 | 52.1261 | 102.8128 | 339.533
2036 | 10 | 18 | 4 | 53.824 | 105.1738 | 340.5008
2036 | 10 | 18 | 5 | 57.8698 | 109.6732 | 343.9847
2036 | 10 | 18 | 6 | 61.919 | 127.4259 | 347.7179
2036 | 10 | 18 | 7 | 63.7081 | 134.5385 | 371.3508
2036 | 10 | 18 | 8 | 65.6555 | 133.5952 | 398.9852
2036 | 10 | 18 | 9 | 69.1929 | 136.4973 | 417.1496
2036 | 10 | 18 | 10 | 70.8384 | 138.9117 | 414.2613
2036 | 10 | 18 | 11 | 72.6035 | 132.773 | 409.5415
2036 | 10 | 18 | 12 | 73.4058 | 112.8042 | 398.787
2036 | 10 | 18 | 13 | 72.853 | 107.9947 | 392.1273
2036 | 10 | 18 | 14 | 73.6019 | 115.8148 | 389.4096
2036 | 10 | 18 | 15 | 76.314 | 104.2 | 397.3023
2036 | 10 | 18 | 16 | 80.7429 | 89.6053 | 415.9473
2036 | 10 | 18 | 17 | 82.8971 | 88.2553 | 448.493
2036 | 10 | 18 | 18 | 81.1975 | 84.6554 | 458.7095
2036 | 10 | 18 | 19 | 78.4508 | 93.432 | 449.0252
2036 | 10 | 18 | 20 | 68.0964 | 77.9933 | 422.333
2036 | 10 | 18 | 21 | 57.3468 | 93.6679 | 392.0112
2036 | 10 | 18 | 22 | 51.3618 | 88.1562 | 371.0843
2036 | 10 | 18 | 23 | 50.8434 | 83.6697 | 352.3613
2036 | 10 | 19 | 0 | 54.5578 | 96.6969 | 348.5652
2036 | 10 | 19 | 1 | 53.3899 | 97.5671 | 330.9591
2036 | 10 | 19 | 2 | 52.9908 | 97.4402 | 324.5571
2036 | 10 | 19 | 3 | 53.4396 | 99.4657 | 319.946
2036 | 10 | 19 | 4 | 55.2384 | 101.626 | 320.0348
2036 | 10 | 19 | 5 | 59.258 | 105.298 | 322.5076
2036 | 10 | 19 | 6 | 63.57 | 120.9716 | 320.4374
2036 | 10 | 19 | 7 | 64.7587 | 125.276 | 341.1574
2036 | 10 | 19 | 8 | 66.9396 | 121.3878 | 370.3883
2036 | 10 | 19 | 9 | 71.2099 | 120.7482 | 396.3123
2036 | 10 | 19 | 10 | 73.4301 | 122.2005 | 399.763
2036 | 10 | 19 | 11 | 75.49 | 117.2242 | 399.916
2036 | 10 | 19 | 12 | 76.9423 | 102.8673 | 393.6027
2036 | 10 | 19 | 13 | 77.2019 | 100.3655 | 392.7881
2036 | 10 | 19 | 14 | 78.736 | 115.1345 | 393.1444
2036 | 10 | 19 | 15 | 82.612 | 105.7059 | 401.4694
2036 | 10 | 19 | 16 | 87.9689 | 89.1183 | 419.7078
2036 | 10 | 19 | 17 | 90.3193 | 90.8107 | 452.328
2036 | 10 | 19 | 18 | 86.0861 | 88.6655 | 453.0423
2036 | 10 | 19 | 19 | 83.612 | 95.4079 | 444.4623
2036 | 10 | 19 | 20 | 73.1463 | 81.7239 | 419.3854
2036 | 10 | 19 | 21 | 61.5036 | 96.2578 | 388.4154
2036 | 10 | 19 | 22 | 54.3495 | 90.2234 | 363.3485
2036 | 10 | 19 | 23 | 53.1967 | 85.6119 | 340.1323
2036 | 10 | 20 | 0 | 56.001 | 98.3822 | 331.9677
2036 | 10 | 20 | 1 | 57.0044 | 103.5189 | 326.6257
2036 | 10 | 20 | 2 | 57.1921 | 102.6229 | 323.6683
2036 | 10 | 20 | 3 | 58.1911 | 106.2791 | 322.4702
2036 | 10 | 20 | 4 | 61.0748 | 110.6886 | 326.5089
2036 | 10 | 20 | 5 | 67.0337 | 116.0085 | 337.2417
2036 | 10 | 20 | 6 | 73.2336 | 150.4619 | 352.8143
2036 | 10 | 20 | 7 | 75.9405 | 172.8988 | 389.4443
2036 | 10 | 20 | 8 | 76.128 | 185.8015 | 407.3764
2036 | 10 | 20 | 9 | 76.4318 | 180.4391 | 403.8134
2036 | 10 | 20 | 10 | 76.6243 | 181.6225 | 384.8431
2036 | 10 | 20 | 11 | 77.6276 | 174.5508 | 373.3668
2036 | 10 | 20 | 12 | 77.4388 | 157.559 | 403.3845
2036 | 10 | 20 | 13 | 77.3236 | 156.0727 | 401.6157
2036 | 10 | 20 | 14 | 78.8304 | 157.2176 | 403.6966
2036 | 10 | 20 | 15 | 82.6872 | 144.9044 | 410.2836
2036 | 10 | 20 | 16 | 88.4126 | 136.1638 | 428.5166
2036 | 10 | 20 | 17 | 91.5942 | 126.3187 | 460.6307
2036 | 10 | 20 | 18 | 88.2263 | 119.3574 | 470.0034
2036 | 10 | 20 | 19 | 87.0925 | 128.9247 | 465.5215
2036 | 10 | 20 | 20 | 77.7762 | 112.7914 | 444.4608
2036 | 10 | 20 | 21 | 66.397 | 119.573 | 414.0955
2036 | 10 | 20 | 22 | 58.8378 | 113.0621 | 387.1229
2036 | 10 | 20 | 23 | 56.7958 | 103.2765 | 362.7712
2036 | 10 | 21 | 0 | 59.8363 | 110.3231 | 351.4638
2036 | 10 | 21 | 1 | 58.4259 | 107.4211 | 341.2631
2036 | 10 | 21 | 2 | 58.2737 | 105.5906 | 337.5352
2036 | 10 | 21 | 3 | 58.9571 | 107.5194 | 335.6074
2036 | 10 | 21 | 4 | 61.7656 | 111.6688 | 338.779
2036 | 10 | 21 | 5 | 67.667 | 118.4671 | 348.2294
2036 | 10 | 21 | 6 | 74.4779 | 146.0926 | 369.0051
2036 | 10 | 21 | 7 | 76.8729 | 167.8823 | 403.8578
2036 | 10 | 21 | 8 | 77.0296 | 177.4172 | 418.8646
2036 | 10 | 21 | 9 | 77.7225 | 175.9981 | 412.1748
2036 | 10 | 21 | 10 | 77.6187 | 181.0252 | 392.7524
2036 | 10 | 21 | 11 | 78.5079 | 173.7654 | 379.9585
2036 | 10 | 21 | 12 | 79.1977 | 157.3684 | 369.2514
2036 | 10 | 21 | 13 | 79.4167 | 155.8426 | 363.1231
2036 | 10 | 21 | 14 | 81.1082 | 167.4949 | 363.5501
2036 | 10 | 21 | 15 | 85.255 | 155.4843 | 369.784
2036 | 10 | 21 | 16 | 90.9303 | 138.5774 | 391.89
2036 | 10 | 21 | 17 | 93.6255 | 127.448 | 431.739
2036 | 10 | 21 | 18 | 90.5123 | 118.6053 | 463.4468
2036 | 10 | 21 | 19 | 88.2006 | 122.7616 | 460.9227
2036 | 10 | 21 | 20 | 77.8465 | 108.9505 | 441.4305
2036 | 10 | 21 | 21 | 66.1577 | 116.3883 | 412.2467
2036 | 10 | 21 | 22 | 58.5625 | 113.7634 | 385.9023
2036 | 10 | 21 | 23 | 56.5118 | 102.7149 | 361.7336
2036 | 10 | 22 | 0 | 58.5656 | 114.3853 | 357.2453
2036 | 10 | 22 | 1 | 56.6969 | 115.1406 | 343.3266
2036 | 10 | 22 | 2 | 56.3557 | 112.9683 | 338.9078
2036 | 10 | 22 | 3 | 56.8612 | 114.7396 | 336.0655
2036 | 10 | 22 | 4 | 59.612 | 117.5318 | 338.8048
2036 | 10 | 22 | 5 | 65.5656 | 124.4661 | 347.8614
2036 | 10 | 22 | 6 | 72.9719 | 155.7437 | 363.9162
2036 | 10 | 22 | 7 | 75.2872 | 176.9542 | 399.6043
2036 | 10 | 22 | 8 | 75.1593 | 181.5512 | 425.2699
2036 | 10 | 22 | 9 | 75.8948 | 177.2739 | 436.5627
2036 | 10 | 22 | 10 | 75.9343 | 177.3328 | 429.4188
2036 | 10 | 22 | 11 | 77.0105 | 171.7747 | 422.2448
2036 | 10 | 22 | 12 | 76.7533 | 155.5557 | 406.7769
2036 | 10 | 22 | 13 | 76.9037 | 151.4467 | 404.5814
2036 | 10 | 22 | 14 | 78.38 | 158.4543 | 407.0149
2036 | 10 | 22 | 15 | 82.3415 | 144.6244 | 413.5251
2036 | 10 | 22 | 16 | 87.8749 | 132.7052 | 432.5451
2036 | 10 | 22 | 17 | 90.5023 | 124.2606 | 462.9544
2036 | 10 | 22 | 18 | 87.8381 | 121.319 | 466.823
2036 | 10 | 22 | 19 | 85.7311 | 126.4435 | 461.8649
2036 | 10 | 22 | 20 | 75.875 | 108.9933 | 441.5388
2036 | 10 | 22 | 21 | 64.4191 | 115.8984 | 411.968
2036 | 10 | 22 | 22 | 56.7755 | 106.9672 | 384.5447
2036 | 10 | 22 | 23 | 54.6185 | 99.0433 | 359.5669
2036 | 10 | 23 | 0 | 57.1619 | 111.0297 | 354.4537
2036 | 10 | 23 | 1 | 56.3244 | 107.3761 | 349.9609
2036 | 10 | 23 | 2 | 55.9873 | 104.942 | 346.0556
2036 | 10 | 23 | 3 | 56.5995 | 106.0134 | 344.5091
2036 | 10 | 23 | 4 | 59.2294 | 109.4688 | 348.0754
2036 | 10 | 23 | 5 | 65.042 | 116.1565 | 358.104
2036 | 10 | 23 | 6 | 72.3075 | 148.8077 | 378.9704
2036 | 10 | 23 | 7 | 74.7391 | 168.4212 | 414.5154
2036 | 10 | 23 | 8 | 74.6338 | 177.3111 | 430.5793
2036 | 10 | 23 | 9 | 74.8883 | 176.4071 | 424.1303
2036 | 10 | 23 | 10 | 74.4567 | 178.5124 | 403.6966
2036 | 10 | 23 | 11 | 75.1515 | 172.8659 | 390.5689
2036 | 10 | 23 | 12 | 74.32 | 162.7163 | 405.5189
2036 | 10 | 23 | 13 | 74.2392 | 163.1919 | 402.445
2036 | 10 | 23 | 14 | 75.4843 | 171.4317 | 405.4003
2036 | 10 | 23 | 15 | 79.3076 | 153.6363 | 413.1288
2036 | 10 | 23 | 16 | 84.4999 | 141.3688 | 433.8616
2036 | 10 | 23 | 17 | 87.332 | 127.3647 | 468.2239
2036 | 10 | 23 | 18 | 84.467 | 117.4441 | 480.9642
2036 | 10 | 23 | 19 | 83.6595 | 120.8183 | 481.427
2036 | 10 | 23 | 20 | 74.8274 | 105.8911 | 464.2817
2036 | 10 | 23 | 21 | 64.1803 | 111.0447 | 437.4688
2036 | 10 | 23 | 22 | 56.9518 | 105.4332 | 411.7967
2036 | 10 | 23 | 23 | 55.1184 | 97.0916 | 387.4552
2036 | 10 | 24 | 0 | 57.4125 | 105.417 | 378.9943
2036 | 10 | 24 | 1 | 55.2896 | 111.125 | 369.624
2036 | 10 | 24 | 2 | 54.7281 | 108.4196 | 365.8356
2036 | 10 | 24 | 3 | 55.1085 | 111.1301 | 364.5109
2036 | 10 | 24 | 4 | 57.3952 | 115.6739 | 368.2739
2036 | 10 | 24 | 5 | 63.0176 | 121.1551 | 378.05
2036 | 10 | 24 | 6 | 69.3743 | 152.8042 | 395.209
2036 | 10 | 24 | 7 | 71.8434 | 173.9581 | 429.7575
2036 | 10 | 24 | 8 | 72.129 | 183.1801 | 445.0247
2036 | 10 | 24 | 9 | 72.9328 | 182.4291 | 436.8186
2036 | 10 | 24 | 10 | 72.9713 | 188.1682 | 414.2543
2036 | 10 | 24 | 11 | 73.73 | 178.7207 | 397.7067
2036 | 10 | 24 | 12 | 71.4927 | 161.8002 | 398.2254
2036 | 10 | 24 | 13 | 71.5862 | 160.307 | 392.1781
2036 | 10 | 24 | 14 | 72.4652 | 169.0665 | 392.8315
2036 | 10 | 24 | 15 | 75.6144 | 152.9942 | 397.842
2036 | 10 | 24 | 16 | 79.8883 | 137.973 | 416.9386
2036 | 10 | 24 | 17 | 81.7822 | 126.8422 | 452.7576
2036 | 10 | 24 | 18 | 79.6332 | 121.6864 | 469.0577
2036 | 10 | 24 | 19 | 77.943 | 125.8317 | 470.8869
2036 | 10 | 24 | 20 | 68.9305 | 113.1908 | 453.2412
2036 | 10 | 24 | 21 | 58.7842 | 119.402 | 427.7336
2036 | 10 | 24 | 22 | 52.8207 | 115.0545 | 406.0681
2036 | 10 | 24 | 23 | 51.8361 | 103.8037 | 385.7666
2036 | 10 | 25 | 0 | 52.6508 | 112.7281 | 378.5268
2036 | 10 | 25 | 1 | 50.6357 | 111.3514 | 363.184
2036 | 10 | 25 | 2 | 49.6144 | 110.3962 | 356.7147
2036 | 10 | 25 | 3 | 49.5451 | 112.0743 | 352.7791
2036 | 10 | 25 | 4 | 51.1309 | 115.6538 | 353.7745
2036 | 10 | 25 | 5 | 54.9184 | 120.3303 | 358.1394
2036 | 10 | 25 | 6 | 59.0643 | 140.2981 | 363.6004
2036 | 10 | 25 | 7 | 61.0881 | 148.2115 | 385.9005
2036 | 10 | 25 | 8 | 64.0053 | 145.8186 | 409.4579
2036 | 10 | 25 | 9 | 69.2585 | 145.5862 | 426.4561
2036 | 10 | 25 | 10 | 72.4858 | 147.493 | 424.861
2036 | 10 | 25 | 11 | 75.1293 | 140.2176 | 421.4044
2036 | 10 | 25 | 12 | 74.8059 | 132.1387 | 420.3649
2036 | 10 | 25 | 13 | 74.951 | 128.7836 | 414.678
2036 | 10 | 25 | 14 | 76.0154 | 140.6737 | 413.6348
2036 | 10 | 25 | 15 | 79.0252 | 124.2863 | 421.6879
2036 | 10 | 25 | 16 | 83.5273 | 109.9671 | 440.4464
2036 | 10 | 25 | 17 | 85.2309 | 107.1652 | 471.1239
2036 | 10 | 25 | 18 | 82.1444 | 105.8392 | 475.0409
2036 | 10 | 25 | 19 | 78.63 | 111.1471 | 462.8198
2036 | 10 | 25 | 20 | 67.8283 | 95.3612 | 434.9871
2036 | 10 | 25 | 21 | 57.1811 | 102.2394 | 404.9417
2036 | 10 | 25 | 22 | 51.1679 | 98.3891 | 384.555
2036 | 10 | 25 | 23 | 50.5859 | 95.3267 | 366.552
2036 | 10 | 26 | 0 | 52.5835 | 106.3893 | 361.3336
2036 | 10 | 26 | 1 | 51.842 | 106.9212 | 344.9765
2036 | 10 | 26 | 2 | 51.3286 | 105.7224 | 338.2567
2036 | 10 | 26 | 3 | 51.6744 | 108.1151 | 333.7136
2036 | 10 | 26 | 4 | 53.2988 | 113.7932 | 334.1298
2036 | 10 | 26 | 5 | 57.2433 | 116.5491 | 337.516
2036 | 10 | 26 | 6 | 62.0151 | 136.7398 | 338.0541
2036 | 10 | 26 | 7 | 63.4509 | 140.6511 | 358.3704
2036 | 10 | 26 | 8 | 65.5948 | 139.8372 | 385.9007
2036 | 10 | 26 | 9 | 69.5002 | 135.0159 | 410.8
2036 | 10 | 26 | 10 | 71.4344 | 136.1632 | 414.4412
2036 | 10 | 26 | 11 | 73.5905 | 132.6661 | 413.1349
2036 | 10 | 26 | 12 | 72.0534 | 118.4699 | 398.6025
2036 | 10 | 26 | 13 | 72.1674 | 115.9629 | 397.5747
2036 | 10 | 26 | 14 | 73.5509 | 129.651 | 399.117
2036 | 10 | 26 | 15 | 77.4886 | 117.82 | 406.4399
2036 | 10 | 26 | 16 | 83.495 | 103.2272 | 426.2067
2036 | 10 | 26 | 17 | 86.9359 | 102.2868 | 460.3811
2036 | 10 | 26 | 18 | 84.9547 | 105.1687 | 467.3384
2036 | 10 | 26 | 19 | 82.7553 | 108.748 | 454.7597
2036 | 10 | 26 | 20 | 73.0636 | 96.3999 | 427.6975
2036 | 10 | 26 | 21 | 62.1415 | 102.2404 | 396.1716
2036 | 10 | 26 | 22 | 55.1299 | 96.3026 | 370.7798
2036 | 10 | 26 | 23 | 54.1613 | 95.1602 | 347.9004
2036 | 10 | 27 | 0 | 57.309 | 113.1314 | 345.2322
2036 | 10 | 27 | 1 | 55.1155 | 115.6235 | 335.4166
2036 | 10 | 27 | 2 | 55.1305 | 115.6484 | 331.6264
2036 | 10 | 27 | 3 | 55.9235 | 117.9857 | 329.856
2036 | 10 | 27 | 4 | 58.5705 | 121.7586 | 333.246
2036 | 10 | 27 | 5 | 64.2498 | 128.4253 | 343.2103
2036 | 10 | 27 | 6 | 70.9328 | 154.3612 | 357.0085
2036 | 10 | 27 | 7 | 73.8157 | 175.0731 | 394.1805
2036 | 10 | 27 | 8 | 74.2619 | 185.9515 | 420.4153
2036 | 10 | 27 | 9 | 75.2375 | 182.6152 | 428.8533
2036 | 10 | 27 | 10 | 75.5424 | 181.5294 | 419.8604
2036 | 10 | 27 | 11 | 76.71 | 174.1307 | 413.1401
2036 | 10 | 27 | 12 | 77.1981 | 161.6336 | 402.4266
2036 | 10 | 27 | 13 | 77.6436 | 158.6257 | 399.9831
2036 | 10 | 27 | 14 | 79.1273 | 156.6092 | 402.6643
2036 | 10 | 27 | 15 | 83.2152 | 144.9947 | 409.9816
2036 | 10 | 27 | 16 | 88.9121 | 137.2015 | 429.5742
2036 | 10 | 27 | 17 | 91.6231 | 128.625 | 462.9853
2036 | 10 | 27 | 18 | 86.9586 | 125.7095 | 474.7384
2036 | 10 | 27 | 19 | 84.5929 | 131.3788 | 467.2701
2036 | 10 | 27 | 20 | 74.9188 | 116.7911 | 445.5636
2036 | 10 | 27 | 21 | 63.5124 | 120.4876 | 416.2399
2036 | 10 | 27 | 22 | 55.8739 | 113.6525 | 389.8653
2036 | 10 | 27 | 23 | 53.7815 | 108.7223 | 365.7716
2036 | 10 | 28 | 0 | 56.0341 | 120.9364 | 354.4303
2036 | 10 | 28 | 1 | 54.6268 | 119.7174 | 346.1251
2036 | 10 | 28 | 2 | 54.3375 | 117.9967 | 342.5537
2036 | 10 | 28 | 3 | 54.8502 | 118.4751 | 341.1264
2036 | 10 | 28 | 4 | 57.5427 | 121.1084 | 344.6856
2036 | 10 | 28 | 5 | 63.2827 | 126.8543 | 354.6357
2036 | 10 | 28 | 6 | 70.6377 | 152.7016 | 372.2248
2036 | 10 | 28 | 7 | 73.3163 | 172.7443 | 408.8405
2036 | 10 | 28 | 8 | 73.3753 | 179.005 | 432.2307
2036 | 10 | 28 | 9 | 73.7123 | 174.196 | 434.8896
2036 | 10 | 28 | 10 | 73.5204 | 174.0541 | 420.314
2036 | 10 | 28 | 11 | 74.4869 | 171.933 | 408.8164
2036 | 10 | 28 | 12 | 74.7119 | 157.9232 | 401.087
2036 | 10 | 28 | 13 | 74.9739 | 155.7947 | 396.7916
2036 | 10 | 28 | 14 | 76.5994 | 156.0398 | 398.9433
2036 | 10 | 28 | 15 | 80.4879 | 144.0571 | 406.999
2036 | 10 | 28 | 16 | 86.1791 | 137.2485 | 429.9217
2036 | 10 | 28 | 17 | 89.6371 | 127.9444 | 465.2054
2036 | 10 | 28 | 18 | 85.3381 | 127.4476 | 480.5295
2036 | 10 | 28 | 19 | 83.8765 | 131.1398 | 474.2316
2036 | 10 | 28 | 20 | 75.0633 | 116.4278 | 453.7325
2036 | 10 | 28 | 21 | 64.0588 | 120.2446 | 425.2937
2036 | 10 | 28 | 22 | 56.6654 | 113.6177 | 399.2457
2036 | 10 | 28 | 23 | 54.6735 | 107.3896 | 375.0793
2036 | 10 | 29 | 0 | 56.8681 | 119.9294 | 367.3799
2036 | 10 | 29 | 1 | 55.434 | 121.5834 | 358.8755
2036 | 10 | 29 | 2 | 55.079 | 119.0623 | 355.4053
2036 | 10 | 29 | 3 | 55.5882 | 118.8484 | 353.6576
2036 | 10 | 29 | 4 | 58.1224 | 121.3552 | 357.2682
2036 | 10 | 29 | 5 | 63.8696 | 127.2043 | 367.2117
2036 | 10 | 29 | 6 | 70.7182 | 154.1225 | 384.1768
2036 | 10 | 29 | 7 | 73.2967 | 176.4527 | 419.0695
2036 | 10 | 29 | 8 | 73.2416 | 182.9817 | 437.2976
2036 | 10 | 29 | 9 | 73.9117 | 181.0531 | 433.5941
2036 | 10 | 29 | 10 | 73.7417 | 180.6568 | 415.5156
2036 | 10 | 29 | 11 | 74.775 | 177.8568 | 402.3891
2036 | 10 | 29 | 12 | 73.1571 | 162.6007 | 425.6777
2036 | 10 | 29 | 13 | 73.391 | 159.5983 | 423.5199
2036 | 10 | 29 | 14 | 74.7141 | 164.6561 | 426.6731
2036 | 10 | 29 | 15 | 78.7497 | 152.1715 | 434.3022
2036 | 10 | 29 | 16 | 84.5272 | 142.3619 | 454.7211
2036 | 10 | 29 | 17 | 87.5983 | 132.8922 | 486.0046
2036 | 10 | 29 | 18 | 84.7664 | 123.7157 | 492.604
2036 | 10 | 29 | 19 | 83.128 | 126.4833 | 484.6819
2036 | 10 | 29 | 20 | 74.0893 | 111.6637 | 463.8506
2036 | 10 | 29 | 21 | 63.1494 | 117.8409 | 435.4057
2036 | 10 | 29 | 22 | 55.6865 | 111.0431 | 408.4974
2036 | 10 | 29 | 23 | 53.7021 | 103.9887 | 383.3972
2036 | 10 | 30 | 0 | 56.2392 | 118.7473 | 372.9141
2036 | 10 | 30 | 1 | 55.4314 | 117.7882 | 367.3276
2036 | 10 | 30 | 2 | 55.0364 | 115.8352 | 363.2414
2036 | 10 | 30 | 3 | 55.536 | 116.3565 | 361.6523
2036 | 10 | 30 | 4 | 58.0511 | 119.0424 | 365.1841
2036 | 10 | 30 | 5 | 63.6467 | 125.2275 | 375.1081
2036 | 10 | 30 | 6 | 70.4439 | 152.5014 | 392.887
2036 | 10 | 30 | 7 | 73.2081 | 174.1171 | 427.886
2036 | 10 | 30 | 8 | 73.6623 | 183.0361 | 446.8092
2036 | 10 | 30 | 9 | 74.8335 | 181.4309 | 444.3268
2036 | 10 | 30 | 10 | 75.3868 | 185.0726 | 427.3323
2036 | 10 | 30 | 11 | 76.7682 | 178.7278 | 415.6683
2036 | 10 | 30 | 12 | 76.7446 | 164.3546 | 373.4718
2036 | 10 | 30 | 13 | 77.176 | 162.4736 | 366.6213
2036 | 10 | 30 | 14 | 78.8912 | 166.911 | 368.3311
2036 | 10 | 30 | 15 | 83.1179 | 152.626 | 375.2586
2036 | 10 | 30 | 16 | 88.5201 | 144.5376 | 399.8461
2036 | 10 | 30 | 17 | 91.2734 | 134.4307 | 443.9578
2036 | 10 | 30 | 18 | 88.6801 | 125.5849 | 476.589
2036 | 10 | 30 | 19 | 86.104 | 129.7553 | 478.9471
2036 | 10 | 30 | 20 | 76.2519 | 113.9967 | 463.2988
2036 | 10 | 30 | 21 | 65.0468 | 120.1252 | 438.0488
2036 | 10 | 30 | 22 | 57.6903 | 114.3654 | 413.0735
2036 | 10 | 30 | 23 | 55.5652 | 105.455 | 389.4048
2036 | 10 | 31 | 0 | 57.3172 | 117.3684 | 382.1513
2036 | 10 | 31 | 1 | 56.6647 | 117.2864 | 370.5429
2036 | 10 | 31 | 2 | 56.2162 | 113.8798 | 365.401
2036 | 10 | 31 | 3 | 56.6495 | 115.1046 | 363.0112
2036 | 10 | 31 | 4 | 59.2038 | 117.8749 | 365.9796
2036 | 10 | 31 | 5 | 64.7949 | 120.6098 | 374.914
2036 | 10 | 31 | 6 | 71.8922 | 151.8771 | 388.6735
2036 | 10 | 31 | 7 | 74.7233 | 173.8903 | 424.0428
2036 | 10 | 31 | 8 | 75.4944 | 181.3898 | 447.1545
2036 | 10 | 31 | 9 | 76.6254 | 177.9999 | 449.7626
2036 | 10 | 31 | 10 | 76.8933 | 177.4212 | 434.722
2036 | 10 | 31 | 11 | 77.9139 | 170.493 | 422.1634
2036 | 10 | 31 | 12 | 77.8015 | 151.4265 | 432.3468
2036 | 10 | 31 | 13 | 77.871 | 151.2508 | 429.9098
2036 | 10 | 31 | 14 | 79.1879 | 147.9656 | 432.6571
2036 | 10 | 31 | 15 | 82.8752 | 130.4779 | 439.1234
2036 | 10 | 31 | 16 | 88.0124 | 127.4252 | 455.5599
2036 | 10 | 31 | 17 | 90.4367 | 116.068 | 482.3158
2036 | 10 | 31 | 18 | 87.9017 | 121.2376 | 482.5258
2036 | 10 | 31 | 19 | 85.2524 | 128.3297 | 475.7266
2036 | 10 | 31 | 20 | 75.5269 | 114.2889 | 454.9868
2036 | 10 | 31 | 21 | 64.6954 | 121.1641 | 428.5838
2036 | 10 | 31 | 22 | 58.0457 | 113.8472 | 406.6605
2036 | 10 | 31 | 23 | 56.3029 | 102.3685 | 385.5231
2036 | 11 | 1 | 0 | 58.32 | 103.8842 | 373.8723
2036 | 11 | 1 | 1 | 55.0138 | 98.1412 | 358.7747
2036 | 11 | 1 | 2 | 54.3544 | 96.1383 | 353.4367
2036 | 11 | 1 | 3 | 54.3882 | 98.7799 | 350.3206
2036 | 11 | 1 | 4 | 56.5008 | 102.2291 | 350.8139
2036 | 11 | 1 | 5 | 60.8944 | 105.7356 | 356.0709
2036 | 11 | 1 | 6 | 65.704 | 124.0582 | 365.1581
2036 | 11 | 1 | 7 | 66.8722 | 133.639 | 386.5914
2036 | 11 | 1 | 8 | 68.7848 | 139.102 | 409.4698
2036 | 11 | 1 | 9 | 73.1678 | 141.4777 | 426.799
2036 | 11 | 1 | 10 | 75.7476 | 147.2445 | 420.8972
2036 | 11 | 1 | 11 | 77.6283 | 138.3684 | 417.7439
2036 | 11 | 1 | 12 | 76.1858 | 126.3751 | 422.502
2036 | 11 | 1 | 13 | 75.8763 | 121.8637 | 416.1893
2036 | 11 | 1 | 14 | 76.2832 | 145.1609 | 415.4868
2036 | 11 | 1 | 15 | 79.2682 | 127.7335 | 422.1891
2036 | 11 | 1 | 16 | 83.6486 | 101.7847 | 437.0223
2036 | 11 | 1 | 17 | 84.9664 | 100.0327 | 469.1612
2036 | 11 | 1 | 18 | 83.1829 | 93.2801 | 483.8384
2036 | 11 | 1 | 19 | 79.0921 | 103.1107 | 472.9177
2036 | 11 | 1 | 20 | 68.2602 | 82.8915 | 445.8507
2036 | 11 | 1 | 21 | 56.6419 | 97.8792 | 417.5225
2036 | 11 | 1 | 22 | 50.6194 | 88.823 | 399.0394
2036 | 11 | 1 | 23 | 50.045 | 87.4861 | 383.0097
2036 | 11 | 2 | 0 | 53.7765 | 101.7686 | 378.3608
2036 | 11 | 2 | 1 | 54.9486 | 111.2081 | 365.2148
2036 | 11 | 2 | 2 | 53.7217 | 107.2756 | 355.977
2036 | 11 | 2 | 3 | 53.5902 | 108.358 | 349.9798
2036 | 11 | 2 | 4 | 54.3866 | 112.0282 | 347.3235
2036 | 11 | 2 | 5 | 57.1602 | 110.5532 | 344.4949
2036 | 11 | 2 | 6 | 60.4754 | 115.3382 | 334.3774
2036 | 11 | 2 | 7 | 61.5293 | 115.5968 | 351.3793
2036 | 11 | 2 | 8 | 64.5356 | 122.9214 | 390.2675
2036 | 11 | 2 | 9 | 68.837 | 126.7374 | 421.0252
2036 | 11 | 2 | 10 | 70.4939 | 126.9786 | 428.2605
2036 | 11 | 2 | 11 | 72.7744 | 127.3479 | 425.8178
2036 | 11 | 2 | 12 | 72.0149 | 111.1945 | 412.9937
2036 | 11 | 2 | 13 | 72.5154 | 109.9309 | 414.2016
2036 | 11 | 2 | 14 | 73.2748 | 137.0919 | 415.311
2036 | 11 | 2 | 15 | 76.3252 | 134.1592 | 420.62
2036 | 11 | 2 | 16 | 80.701 | 103.282 | 430.7039
2036 | 11 | 2 | 17 | 84.4865 | 104.8332 | 467.2678
2036 | 11 | 2 | 18 | 90.4075 | 109.3473 | 488.3341
2036 | 11 | 2 | 19 | 86.9161 | 112.5029 | 474.9068
2036 | 11 | 2 | 20 | 76.2558 | 96.5351 | 451.2114
2036 | 11 | 2 | 21 | 66.0254 | 110.7355 | 427.2723
2036 | 11 | 2 | 22 | 59.6785 | 107.5243 | 407.0155
2036 | 11 | 2 | 23 | 58.4111 | 102.8934 | 385.0239
2036 | 11 | 3 | 0 | 59.2965 | 116.0225 | 372.5699
2036 | 11 | 3 | 1 | 57.2871 | 121.6671 | 355.7245
2036 | 11 | 3 | 2 | 56.3855 | 118.4018 | 349.0175
2036 | 11 | 3 | 3 | 56.6838 | 120.8132 | 345.408
2036 | 11 | 3 | 4 | 58.1883 | 124.5915 | 345.1747
2036 | 11 | 3 | 5 | 62.6829 | 127.2841 | 348.2223
2036 | 11 | 3 | 6 | 66.5406 | 145.6237 | 355.3058
2036 | 11 | 3 | 7 | 69.549 | 162.6468 | 388.8707
2036 | 11 | 3 | 8 | 72.0279 | 181.3806 | 428.355
2036 | 11 | 3 | 9 | 74.3085 | 184.1274 | 443.8076
2036 | 11 | 3 | 10 | 75.5274 | 185.4216 | 436.4277
2036 | 11 | 3 | 11 | 77.9237 | 184.586 | 428.0581
2036 | 11 | 3 | 12 | 77.7127 | 165.1937 | 417.1835
2036 | 11 | 3 | 13 | 78.6818 | 161.0962 | 415.321
2036 | 11 | 3 | 14 | 79.9199 | 172.015 | 416.4
2036 | 11 | 3 | 15 | 83.5317 | 161.9725 | 420.9947
2036 | 11 | 3 | 16 | 88.0391 | 144.8314 | 431.2855
2036 | 11 | 3 | 17 | 91.2514 | 140.0731 | 466.0661
2036 | 11 | 3 | 18 | 91.8262 | 134.05 | 489.9916
2036 | 11 | 3 | 19 | 88.6077 | 136.5821 | 478.7786
2036 | 11 | 3 | 20 | 78.1431 | 122.09 | 460.0828
2036 | 11 | 3 | 21 | 67.9543 | 131.4206 | 437.0526
2036 | 11 | 3 | 22 | 61.0123 | 127.3689 | 414.7837
2036 | 11 | 3 | 23 | 58.9653 | 118.8863 | 390.8726
2036 | 11 | 4 | 0 | 59.2717 | 131.4174 | 381.5637
2036 | 11 | 4 | 1 | 55.6064 | 129.0929 | 357.6141
2036 | 11 | 4 | 2 | 54.3611 | 125.2085 | 349.6308
2036 | 11 | 4 | 3 | 54.3132 | 126.2693 | 344.7206
2036 | 11 | 4 | 4 | 55.6851 | 127.7487 | 343.2175
2036 | 11 | 4 | 5 | 60.0919 | 129.6356 | 344.5821
2036 | 11 | 4 | 6 | 64.7777 | 145.3682 | 346.6431
2036 | 11 | 4 | 7 | 67.6851 | 161.2721 | 379.1886
2036 | 11 | 4 | 8 | 69.8339 | 174.441 | 418.288
2036 | 11 | 4 | 9 | 71.5469 | 175.7253 | 433.4058
2036 | 11 | 4 | 10 | 72.0284 | 177.6624 | 428.0766
2036 | 11 | 4 | 11 | 74.0779 | 178.6384 | 421.3571
2036 | 11 | 4 | 12 | 70.1198 | 167.0767 | 419.7042
2036 | 11 | 4 | 13 | 70.7392 | 163.1558 | 420.6613
2036 | 11 | 4 | 14 | 71.611 | 173.131 | 423.0224
2036 | 11 | 4 | 15 | 74.6678 | 164.7465 | 427.8978
2036 | 11 | 4 | 16 | 79.0901 | 149.4722 | 435.3321
2036 | 11 | 4 | 17 | 83.4012 | 145.8984 | 465.7089
2036 | 11 | 4 | 18 | 85.5299 | 140.6432 | 479.2746
2036 | 11 | 4 | 19 | 83.1744 | 141.9081 | 467.6388
2036 | 11 | 4 | 20 | 74.1108 | 126.0395 | 449.5375
2036 | 11 | 4 | 21 | 64.3357 | 133.6864 | 428.1794
2036 | 11 | 4 | 22 | 57.4858 | 128.7006 | 407.2996
2036 | 11 | 4 | 23 | 55.5341 | 122.9338 | 383.4312
2036 | 11 | 5 | 0 | 57.2224 | 132.0475 | 366.849
2036 | 11 | 5 | 1 | 54.1491 | 134.2255 | 350.8459
2036 | 11 | 5 | 2 | 52.9369 | 130.0972 | 344.2093
2036 | 11 | 5 | 3 | 52.9242 | 130.2734 | 340.2952
2036 | 11 | 5 | 4 | 54.3322 | 131.2786 | 340.0744
2036 | 11 | 5 | 5 | 58.9043 | 133.3626 | 343.0859
2036 | 11 | 5 | 6 | 64.2373 | 150.0106 | 347.1491
2036 | 11 | 5 | 7 | 67.3377 | 166.2864 | 379.4801
2036 | 11 | 5 | 8 | 69.6333 | 177.83 | 413.0844
2036 | 11 | 5 | 9 | 71.7454 | 180.6237 | 418.0101
2036 | 11 | 5 | 10 | 72.2296 | 180.3368 | 402.9594
2036 | 11 | 5 | 11 | 74.2927 | 181.8905 | 390.2984
2036 | 11 | 5 | 12 | 74.2883 | 168.9531 | 412.6298
2036 | 11 | 5 | 13 | 75.3019 | 163.791 | 412.4804
2036 | 11 | 5 | 14 | 76.5131 | 171.2212 | 415.5361
2036 | 11 | 5 | 15 | 80.0316 | 164.6656 | 420.7126
2036 | 11 | 5 | 16 | 84.5538 | 149.9706 | 431.4787
2036 | 11 | 5 | 17 | 88.0822 | 146.8544 | 465.5989
2036 | 11 | 5 | 18 | 88.7582 | 143.3774 | 490.0453
2036 | 11 | 5 | 19 | 85.9051 | 143.9167 | 479.4205
2036 | 11 | 5 | 20 | 76.354 | 128.3646 | 462.531
2036 | 11 | 5 | 21 | 66.4919 | 136.1876 | 441.9092
2036 | 11 | 5 | 22 | 59.5536 | 130.5561 | 420.081
2036 | 11 | 5 | 23 | 57.3267 | 125.8502 | 395.5063
2036 | 11 | 6 | 0 | 57.7527 | 134.3671 | 377.2716
2036 | 11 | 6 | 1 | 56.1518 | 133.9597 | 356.2485
2036 | 11 | 6 | 2 | 54.9955 | 130.5359 | 347.9263
2036 | 11 | 6 | 3 | 55.0442 | 130.5878 | 342.8268
2036 | 11 | 6 | 4 | 56.401 | 131.4 | 341.3692
2036 | 11 | 6 | 5 | 60.7344 | 133.6236 | 342.6916
2036 | 11 | 6 | 6 | 65.7142 | 150.9182 | 347.5275
2036 | 11 | 6 | 7 | 68.9092 | 165.4837 | 379.1325
2036 | 11 | 6 | 8 | 71.4907 | 177.7263 | 415.8761
2036 | 11 | 6 | 9 | 73.7947 | 179.9165 | 428.9788
2036 | 11 | 6 | 10 | 74.4319 | 181.3987 | 423.1648
2036 | 11 | 6 | 11 | 76.4621 | 182.2909 | 417.4312
2036 | 11 | 6 | 12 | 75.7948 | 170.5479 | 390.158
2036 | 11 | 6 | 13 | 76.6642 | 165.9896 | 388.6222
2036 | 11 | 6 | 14 | 77.977 | 170.0452 | 390.9611
2036 | 11 | 6 | 15 | 81.6991 | 161.8385 | 395.8859
2036 | 11 | 6 | 16 | 86.1871 | 151.1585 | 405.0695
2036 | 11 | 6 | 17 | 89.7187 | 148.0216 | 442.1589
2036 | 11 | 6 | 18 | 89.2774 | 143.0744 | 484.2168
2036 | 11 | 6 | 19 | 86.9742 | 145.2384 | 472.4755
2036 | 11 | 6 | 20 | 77.7944 | 129.4788 | 455.4395
2036 | 11 | 6 | 21 | 68.148 | 136.2895 | 435.3222
2036 | 11 | 6 | 22 | 61.4333 | 131.2375 | 414.8088
2036 | 11 | 6 | 23 | 59.3386 | 126.8855 | 390.3298
2036 | 11 | 7 | 0 | 60.6231 | 133.8465 | 372.9661
2036 | 11 | 7 | 1 | 59.8607 | 135.1992 | 361.5847
2036 | 11 | 7 | 2 | 58.7481 | 131.6334 | 354.3787
2036 | 11 | 7 | 3 | 58.8376 | 132.0637 | 350.5726
2036 | 11 | 7 | 4 | 60.0827 | 132.3461 | 350.0827
2036 | 11 | 7 | 5 | 64.2997 | 133.9771 | 352.8951
2036 | 11 | 7 | 6 | 68.7482 | 150.5335 | 360.6452
2036 | 11 | 7 | 7 | 71.8001 | 164.5829 | 393.7574
2036 | 11 | 7 | 8 | 74.1782 | 174.3966 | 426.337
2036 | 11 | 7 | 9 | 75.7666 | 177.6651 | 427.9538
2036 | 11 | 7 | 10 | 75.3601 | 177.1305 | 408.811
2036 | 11 | 7 | 11 | 76.5451 | 179.0804 | 392.0375
2036 | 11 | 7 | 12 | 78.1494 | 165.0459 | 381.5096
2036 | 11 | 7 | 13 | 78.7374 | 160.181 | 376.3467
2036 | 11 | 7 | 14 | 79.788 | 162.6441 | 377.6052
2036 | 11 | 7 | 15 | 82.9157 | 152.5259 | 382.1239
2036 | 11 | 7 | 16 | 86.9853 | 140.0618 | 395.9279
2036 | 11 | 7 | 17 | 90.1369 | 136.3423 | 439.1017
2036 | 11 | 7 | 18 | 90.9244 | 130.0556 | 498.7624
2036 | 11 | 7 | 19 | 88.1346 | 132.3139 | 491.2551
2036 | 11 | 7 | 20 | 78.7724 | 120.2464 | 475.0427
2036 | 11 | 7 | 21 | 69.4186 | 129.6481 | 456.6849
2036 | 11 | 7 | 22 | 63.4044 | 125.6167 | 439.8062
2036 | 11 | 7 | 23 | 61.4954 | 118.0522 | 419.2387
2036 | 11 | 8 | 0 | 61.4926 | 125.3108 | 405.5132
2036 | 11 | 8 | 1 | 60.4758 | 123.1753 | 368.5156
2036 | 11 | 8 | 2 | 58.9486 | 120.3924 | 357.7794
2036 | 11 | 8 | 3 | 58.7953 | 121.4964 | 350.599
2036 | 11 | 8 | 4 | 59.6763 | 123.2104 | 346.1493
2036 | 11 | 8 | 5 | 62.8264 | 123.6832 | 341.112
2036 | 11 | 8 | 6 | 66.5456 | 137.0588 | 324.2784
2036 | 11 | 8 | 7 | 68.2681 | 139.5347 | 341.8454
2036 | 11 | 8 | 8 | 71.6897 | 139.313 | 375.3473
2036 | 11 | 8 | 9 | 75.9756 | 137.9887 | 386.1376
2036 | 11 | 8 | 10 | 76.82 | 138.2449 | 377.884
2036 | 11 | 8 | 11 | 78.4953 | 142.9795 | 369.5719
2036 | 11 | 8 | 12 | 76.5939 | 133.3632 | 346.8956
2036 | 11 | 8 | 13 | 76.5086 | 127.8186 | 340.0861
2036 | 11 | 8 | 14 | 76.7422 | 133.7101 | 336.6841
2036 | 11 | 8 | 15 | 79.0805 | 121.2003 | 341.3983
2036 | 11 | 8 | 16 | 82.8382 | 110.2983 | 348.6468
2036 | 11 | 8 | 17 | 86.3606 | 110.373 | 391.5643
2036 | 11 | 8 | 18 | 88.8868 | 115.8222 | 422.8844
2036 | 11 | 8 | 19 | 85.8106 | 118.155 | 413.1202
2036 | 11 | 8 | 20 | 75.8389 | 103.1983 | 392.2656
2036 | 11 | 8 | 21 | 66.1861 | 110.8108 | 373.4813
2036 | 11 | 8 | 22 | 60.5496 | 108.9934 | 360.5361
2036 | 11 | 8 | 23 | 59.7107 | 107.2238 | 344.1542
2036 | 11 | 9 | 0 | 62.2639 | 120.3571 | 329.9021
2036 | 11 | 9 | 1 | 59.6218 | 119.4349 | 310.9583
2036 | 11 | 9 | 2 | 58.2768 | 116.749 | 301.263
2036 | 11 | 9 | 3 | 58.1157 | 117.7052 | 293.9825
2036 | 11 | 9 | 4 | 58.982 | 117.9909 | 290.2607
2036 | 11 | 9 | 5 | 61.8842 | 117.2594 | 286.7095
2036 | 11 | 9 | 6 | 64.9202 | 126.5649 | 276.7738
2036 | 11 | 9 | 7 | 65.9004 | 128.1843 | 293.6877
2036 | 11 | 9 | 8 | 69.4489 | 124.2499 | 330.9881
2036 | 11 | 9 | 9 | 74.4883 | 121.7198 | 351.9752
2036 | 11 | 9 | 10 | 76.9377 | 122.5745 | 348.0789
2036 | 11 | 9 | 11 | 79.5811 | 126.5029 | 347.2184
2036 | 11 | 9 | 12 | 75.203 | 116.982 | 353.468
2036 | 11 | 9 | 13 | 75.5798 | 114.0804 | 352.6292
2036 | 11 | 9 | 14 | 76.2624 | 121.8813 | 352.5695
2036 | 11 | 9 | 15 | 79.2976 | 113.7163 | 357.2781
2036 | 11 | 9 | 16 | 83.7874 | 102.7347 | 369.8678
2036 | 11 | 9 | 17 | 88.0503 | 106.8709 | 411.6562
2036 | 11 | 9 | 18 | 89.82 | 113.0373 | 439.158
2036 | 11 | 9 | 19 | 87.5005 | 114.1877 | 424.1896
2036 | 11 | 9 | 20 | 78.1649 | 101.4286 | 403.5268
2036 | 11 | 9 | 21 | 68.1462 | 111.3373 | 382.9336
2036 | 11 | 9 | 22 | 61.5516 | 110.7162 | 365.7226
2036 | 11 | 9 | 23 | 60.1333 | 105.9536 | 346.0368
2036 | 11 | 10 | 0 | 61.77 | 117.7888 | 331.08
2036 | 11 | 10 | 1 | 60.2307 | 118.6879 | 306.7068
2036 | 11 | 10 | 2 | 59.3971 | 117.4141 | 298.3737
2036 | 11 | 10 | 3 | 59.8527 | 118.9806 | 292.5837
2036 | 11 | 10 | 4 | 61.4563 | 120.1243 | 291.2961
2036 | 11 | 10 | 5 | 66.1766 | 122.1119 | 292.7444
2036 | 11 | 10 | 6 | 70.9905 | 139.172 | 298.5096
2036 | 11 | 10 | 7 | 74.1166 | 154.8402 | 331.885
2036 | 11 | 10 | 8 | 76.9103 | 170.0435 | 374.0014
2036 | 11 | 10 | 9 | 79.007 | 171.1717 | 387.4665
2036 | 11 | 10 | 10 | 79.3565 | 169.0682 | 378.196
2036 | 11 | 10 | 11 | 81.0369 | 170.8027 | 369.3534
2036 | 11 | 10 | 12 | 80.5257 | 158.7235 | 357.0782
2036 | 11 | 10 | 13 | 81.2306 | 153.8679 | 354.5163
2036 | 11 | 10 | 14 | 82.4058 | 159.6632 | 358.0078
2036 | 11 | 10 | 15 | 85.8188 | 150.4299 | 364.3391
2036 | 11 | 10 | 16 | 90.541 | 139.4253 | 375.4367
2036 | 11 | 10 | 17 | 94.5362 | 135.6426 | 413.1192
2036 | 11 | 10 | 18 | 95.4264 | 135.6687 | 437.8284
2036 | 11 | 10 | 19 | 92.1996 | 136.2526 | 427.8836
2036 | 11 | 10 | 20 | 82.1109 | 120.1854 | 411.4304
2036 | 11 | 10 | 21 | 71.8812 | 128.3558 | 390.5485
2036 | 11 | 10 | 22 | 64.649 | 123.8774 | 369.6484
2036 | 11 | 10 | 23 | 62.268 | 118.4765 | 346.6035
2036 | 11 | 11 | 0 | 62.489 | 124.7544 | 331.3046
2036 | 11 | 11 | 1 | 59.2061 | 125.0158 | 303.1102
2036 | 11 | 11 | 2 | 57.789 | 121.6439 | 294.4077
2036 | 11 | 11 | 3 | 57.68 | 121.5234 | 288.3768
2036 | 11 | 11 | 4 | 58.9889 | 122.8565 | 286.4789
2036 | 11 | 11 | 5 | 63.3817 | 123.839 | 287.6779
2036 | 11 | 11 | 6 | 68.4375 | 136.9621 | 292.057
2036 | 11 | 11 | 7 | 71.3594 | 152.9364 | 325.7678
2036 | 11 | 11 | 8 | 73.9028 | 164.7927 | 368.1607
2036 | 11 | 11 | 9 | 75.8148 | 168.3197 | 388.9175
2036 | 11 | 11 | 10 | 75.9205 | 168.8522 | 387.4796
2036 | 11 | 11 | 11 | 77.6301 | 170.8208 | 382.965
2036 | 11 | 11 | 12 | 77.5155 | 162.6582 | 371.0273
2036 | 11 | 11 | 13 | 78.3736 | 157.8958 | 370.1973
2036 | 11 | 11 | 14 | 79.4874 | 164.566 | 374.0683
2036 | 11 | 11 | 15 | 82.8018 | 156.6714 | 382.3213
2036 | 11 | 11 | 16 | 87.2918 | 145.937 | 395.7757
2036 | 11 | 11 | 17 | 91.4469 | 142.9834 | 431.4594
2036 | 11 | 11 | 18 | 93.1287 | 137.1668 | 450.5113
2036 | 11 | 11 | 19 | 89.9272 | 135.8088 | 437.7606
2036 | 11 | 11 | 20 | 80.0502 | 120.2714 | 419.5296
2036 | 11 | 11 | 21 | 70.0776 | 129.4029 | 397.8266
2036 | 11 | 11 | 22 | 62.9808 | 125.4117 | 376.8791
2036 | 11 | 11 | 23 | 60.7127 | 119.5627 | 352.5936
2036 | 11 | 12 | 0 | 60.6234 | 127.3487 | 341.6312
2036 | 11 | 12 | 1 | 57.5349 | 130.9746 | 326.5941
2036 | 11 | 12 | 2 | 56.0634 | 126.4231 | 318.9548
2036 | 11 | 12 | 3 | 55.8749 | 126.0221 | 314.2148
2036 | 11 | 12 | 4 | 57.0997 | 128.1192 | 313.9244
2036 | 11 | 12 | 5 | 61.4849 | 129.2305 | 316.5715
2036 | 11 | 12 | 6 | 66.7815 | 143.5277 | 321.4696
2036 | 11 | 12 | 7 | 69.8933 | 161.1584 | 353.6582
2036 | 11 | 12 | 8 | 72.5064 | 173.529 | 392.6613
2036 | 11 | 12 | 9 | 74.8063 | 179.0195 | 407.6961
2036 | 11 | 12 | 10 | 75.1879 | 180.4162 | 401.6122
2036 | 11 | 12 | 11 | 77.1216 | 180.5237 | 393.2739
2036 | 11 | 12 | 12 | 76.8154 | 167.284 | 385.3838
2036 | 11 | 12 | 13 | 77.7339 | 162.9347 | 384.6534
2036 | 11 | 12 | 14 | 78.9293 | 172.5784 | 387.9927
2036 | 11 | 12 | 15 | 82.327 | 163.8775 | 393.4089
2036 | 11 | 12 | 16 | 86.9052 | 149.374 | 407.7
2036 | 11 | 12 | 17 | 91.0114 | 145.593 | 445.2466
2036 | 11 | 12 | 18 | 90.139 | 140.4251 | 467.4853
2036 | 11 | 12 | 19 | 87.5216 | 138.278 | 457.8935
2036 | 11 | 12 | 20 | 78.5485 | 122.6089 | 442.1693
2036 | 11 | 12 | 21 | 68.8124 | 132.3169 | 421.647
2036 | 11 | 12 | 22 | 61.6829 | 127.9835 | 399.8942
2036 | 11 | 12 | 23 | 59.2839 | 121.719 | 375.4043
2036 | 11 | 13 | 0 | 60.9292 | 131.5443 | 365.0796
2036 | 11 | 13 | 1 | 57.1091 | 129.3978 | 344.0936
2036 | 11 | 13 | 2 | 55.5123 | 126.0664 | 335.5749
2036 | 11 | 13 | 3 | 55.2263 | 126.5437 | 330.3102
2036 | 11 | 13 | 4 | 56.2832 | 127.9862 | 328.9225
2036 | 11 | 13 | 5 | 60.3503 | 129.8419 | 330.649
2036 | 11 | 13 | 6 | 64.8304 | 145.589 | 334.7281
2036 | 11 | 13 | 7 | 67.8962 | 160.2508 | 366.4394
2036 | 11 | 13 | 8 | 70.5342 | 173.0119 | 407.8494
2036 | 11 | 13 | 9 | 72.9924 | 176.6843 | 425.9634
2036 | 11 | 13 | 10 | 73.9739 | 180.2143 | 419.747
2036 | 11 | 13 | 11 | 76.2965 | 177.7259 | 411.7943
2036 | 11 | 13 | 12 | 76.0213 | 169.255 | 397.631
2036 | 11 | 13 | 13 | 77.032 | 165.7182 | 397.5861
2036 | 11 | 13 | 14 | 78.2614 | 172.4838 | 400.8034
2036 | 11 | 13 | 15 | 81.8591 | 161.9579 | 407.0811
2036 | 11 | 13 | 16 | 86.12 | 150.8926 | 418.463
2036 | 11 | 13 | 17 | 89.829 | 147.3863 | 454.23
2036 | 11 | 13 | 18 | 92.1698 | 145.1324 | 470.4822
2036 | 11 | 13 | 19 | 89.036 | 144.1137 | 460.6254
2036 | 11 | 13 | 20 | 79.3923 | 128.0308 | 443.5281
2036 | 11 | 13 | 21 | 69.7297 | 135.6433 | 423.7129
2036 | 11 | 13 | 22 | 62.8966 | 131.818 | 403.3094
2036 | 11 | 13 | 23 | 60.5636 | 126.2695 | 379.0418
2036 | 11 | 14 | 0 | 59.2155 | 131.8792 | 364.9661
2036 | 11 | 14 | 1 | 59.2122 | 129.4932 | 338.7615
2036 | 11 | 14 | 2 | 57.6537 | 124.7371 | 328.7966
2036 | 11 | 14 | 3 | 57.3848 | 124.9019 | 322.3177
2036 | 11 | 14 | 4 | 58.3896 | 127.5961 | 320.2832
2036 | 11 | 14 | 5 | 62.3512 | 127.9866 | 321.0867
2036 | 11 | 14 | 6 | 66.5638 | 143.6802 | 325.4362
2036 | 11 | 14 | 7 | 69.9618 | 159.5987 | 356.0764
2036 | 11 | 14 | 8 | 73.1455 | 171.2622 | 391.0224
2036 | 11 | 14 | 9 | 75.5531 | 177.706 | 401.6532
2036 | 11 | 14 | 10 | 76.198 | 178.9477 | 392.7853
2036 | 11 | 14 | 11 | 78.0878 | 178.3126 | 383.483
2036 | 11 | 14 | 12 | 76.7115 | 163.6925 | 383.1576
2036 | 11 | 14 | 13 | 77.1992 | 159.5276 | 382.3924
2036 | 11 | 14 | 14 | 78.3017 | 165.5781 | 386.0477
2036 | 11 | 14 | 15 | 81.2188 | 150.7023 | 391.7135
2036 | 11 | 14 | 16 | 85.4341 | 139.1106 | 400.4862
2036 | 11 | 14 | 17 | 89.7671 | 135.3819 | 432.8305
2036 | 11 | 14 | 18 | 91.1306 | 133.6015 | 459.8383
2036 | 11 | 14 | 19 | 89.2657 | 131.957 | 446.0358
2036 | 11 | 14 | 20 | 81.0296 | 118.5071 | 427.2565
2036 | 11 | 14 | 21 | 72.2416 | 127.0255 | 407.6058
2036 | 11 | 14 | 22 | 66.237 | 123.2265 | 390.9069
2036 | 11 | 14 | 23 | 64.181 | 115.6795 | 370.1208
2036 | 11 | 15 | 0 | 64.1475 | 119.645 | 352.1419
2036 | 11 | 15 | 1 | 61.8612 | 117.2157 | 345.0197
2036 | 11 | 15 | 2 | 60.0495 | 113.7814 | 335.9352
2036 | 11 | 15 | 3 | 59.6844 | 114.3647 | 329.9061
2036 | 11 | 15 | 4 | 60.1022 | 117.5772 | 328.3045
2036 | 11 | 15 | 5 | 62.7972 | 116.4291 | 327.3258
2036 | 11 | 15 | 6 | 65.3114 | 130.1913 | 322.8328
2036 | 11 | 15 | 7 | 67.4099 | 134.5017 | 346.1541
2036 | 11 | 15 | 8 | 71.5924 | 137.836 | 394.6841
2036 | 11 | 15 | 9 | 76.1382 | 141.9151 | 428.6804
2036 | 11 | 15 | 10 | 77.4049 | 145.4443 | 432.3582
2036 | 11 | 15 | 11 | 79.4326 | 148.2159 | 430.3768
2036 | 11 | 15 | 12 | 78.8204 | 130.3986 | 409.123
2036 | 11 | 15 | 13 | 78.8915 | 124.8408 | 406.0017
2036 | 11 | 15 | 14 | 79.3545 | 132.5298 | 406.2924
2036 | 11 | 15 | 15 | 81.6048 | 120.8498 | 412.8855
2036 | 11 | 15 | 16 | 85.2422 | 108.1545 | 428.1571
2036 | 11 | 15 | 17 | 89.1552 | 110.1473 | 468.0046
2036 | 11 | 15 | 18 | 88.7331 | 111.1104 | 487.1079
2036 | 11 | 15 | 19 | 85.8991 | 112.3956 | 478.6991
2036 | 11 | 15 | 20 | 76.6991 | 97.5215 | 459.111
2036 | 11 | 15 | 21 | 67.4774 | 110.8698 | 441.4607
2036 | 11 | 15 | 22 | 61.7416 | 109.1901 | 429.5499
2036 | 11 | 15 | 23 | 60.7563 | 104.9094 | 413.931
2036 | 11 | 16 | 0 | 62.5934 | 116.3893 | 399.765
2036 | 11 | 16 | 1 | 59.9587 | 116.4513 | 389.4144
2036 | 11 | 16 | 2 | 58.518 | 113.6179 | 380.4305
2036 | 11 | 16 | 3 | 58.3221 | 114.5201 | 375.0702
2036 | 11 | 16 | 4 | 59.0611 | 117.0517 | 373.8244
2036 | 11 | 16 | 5 | 61.8503 | 115.8485 | 371.8616
2036 | 11 | 16 | 6 | 64.5939 | 123.2562 | 366.071
2036 | 11 | 16 | 7 | 66.0668 | 126.3629 | 383.4996
2036 | 11 | 16 | 8 | 70.4971 | 125.3879 | 423.0543
2036 | 11 | 16 | 9 | 76.3238 | 127.8472 | 449.1446
2036 | 11 | 16 | 10 | 79.0465 | 131.7282 | 450.3049
2036 | 11 | 16 | 11 | 81.7848 | 133.7082 | 442.7915
2036 | 11 | 16 | 12 | 80.0588 | 126.1665 | 443.5704
2036 | 11 | 16 | 13 | 80.7636 | 123.6871 | 440.3367
2036 | 11 | 16 | 14 | 81.7618 | 140.0892 | 441.6807
2036 | 11 | 16 | 15 | 84.9069 | 128.85 | 450.8016
2036 | 11 | 16 | 16 | 89.3902 | 113.863 | 467.6891
2036 | 11 | 16 | 17 | 93.7432 | 119.2735 | 507.0652
2036 | 11 | 16 | 18 | 93.8642 | 118.9542 | 535.8079
2036 | 11 | 16 | 19 | 91.2665 | 117.4307 | 518.8474
2036 | 11 | 16 | 20 | 81.8701 | 103.9472 | 494.7694
2036 | 11 | 16 | 21 | 71.8625 | 113.0834 | 470.7928
2036 | 11 | 16 | 22 | 65.1543 | 111.7698 | 450.113
2036 | 11 | 16 | 23 | 63.5009 | 108.8855 | 426.3693
2036 | 11 | 17 | 0 | 64.5436 | 120.0021 | 412.2603
2036 | 11 | 17 | 1 | 63.037 | 122.1962 | 388.4334
2036 | 11 | 17 | 2 | 62.1065 | 121.2474 | 380.2561
2036 | 11 | 17 | 3 | 62.4769 | 124.0925 | 375.4748
2036 | 11 | 17 | 4 | 64.0087 | 126.8924 | 374.6025
2036 | 11 | 17 | 5 | 68.5859 | 128.8863 | 376.5617
2036 | 11 | 17 | 6 | 73.8153 | 147.3858 | 377.4228
2036 | 11 | 17 | 7 | 76.8763 | 164.8296 | 410.988
2036 | 11 | 17 | 8 | 79.601 | 182.9685 | 457.2677
2036 | 11 | 17 | 9 | 81.3087 | 187.9025 | 480.2918
2036 | 11 | 17 | 10 | 80.8444 | 192.5969 | 475.7907
2036 | 11 | 17 | 11 | 81.9671 | 188.4764 | 468.3497
2036 | 11 | 17 | 12 | 82.9908 | 177.2794 | 451.9492
2036 | 11 | 17 | 13 | 83.5789 | 171.6789 | 449.0835
2036 | 11 | 17 | 14 | 84.7609 | 181.0847 | 450.8415
2036 | 11 | 17 | 15 | 88.1632 | 172.5788 | 456.3551
2036 | 11 | 17 | 16 | 93.0561 | 158.3315 | 467.7915
2036 | 11 | 17 | 17 | 97.605 | 159.8744 | 501.1499
2036 | 11 | 17 | 18 | 98.8891 | 151.2038 | 516.8803
2036 | 11 | 17 | 19 | 95.6049 | 150.1945 | 503.1738
2036 | 11 | 17 | 20 | 85.676 | 135.4 | 484.0817
2036 | 11 | 17 | 21 | 75.4296 | 141.9395 | 461.4605
2036 | 11 | 17 | 22 | 68.0599 | 138.4237 | 439.4594
2036 | 11 | 17 | 23 | 65.5012 | 133.8203 | 414.3045
2036 | 11 | 18 | 0 | 66.0692 | 138.1473 | 401.489
2036 | 11 | 18 | 1 | 62.9231 | 134.4652 | 383.0784
2036 | 11 | 18 | 2 | 61.5817 | 131.2398 | 373.9779
2036 | 11 | 18 | 3 | 61.53 | 131.0302 | 368.4976
2036 | 11 | 18 | 4 | 62.9466 | 133.0075 | 366.7065
2036 | 11 | 18 | 5 | 67.3821 | 134.0928 | 367.712
2036 | 11 | 18 | 6 | 72.9292 | 148.3909 | 368.5508
2036 | 11 | 18 | 7 | 75.9996 | 164.5828 | 401.4292
2036 | 11 | 18 | 8 | 79.0519 | 175.7205 | 446.141
2036 | 11 | 18 | 9 | 81.2339 | 179.1618 | 466.1188
2036 | 11 | 18 | 10 | 81.2217 | 179.5947 | 461.6214
2036 | 11 | 18 | 11 | 82.6754 | 182.7511 | 454.3035
2036 | 11 | 18 | 12 | 82.0883 | 167.8426 | 426.5653
2036 | 11 | 18 | 13 | 82.738 | 162.3537 | 424.0106
2036 | 11 | 18 | 14 | 83.9583 | 163.9494 | 426.4372
2036 | 11 | 18 | 15 | 87.253 | 154.0093 | 431.934
2036 | 11 | 18 | 16 | 92.028 | 147.4167 | 444.4151
2036 | 11 | 18 | 17 | 96.747 | 148.3276 | 481.2777
2036 | 11 | 18 | 18 | 97.7796 | 144.6102 | 492.1533
2036 | 11 | 18 | 19 | 94.6402 | 143.1354 | 487.9383
2036 | 11 | 18 | 20 | 85.0764 | 129.119 | 474.5554
2036 | 11 | 18 | 21 | 75.0413 | 136.2874 | 456.3132
2036 | 11 | 18 | 22 | 67.7514 | 131.8588 | 436.1898
2036 | 11 | 18 | 23 | 65.2102 | 128.1524 | 412.2448
2036 | 11 | 19 | 0 | 65.6279 | 134.0663 | 399.3712
2036 | 11 | 19 | 1 | 63.1307 | 134.5123 | 372.9473
2036 | 11 | 19 | 2 | 61.758 | 130.6221 | 363.8594
2036 | 11 | 19 | 3 | 61.6911 | 129.885 | 357.9306
2036 | 11 | 19 | 4 | 63.0366 | 131.6679 | 356.2944
2036 | 11 | 19 | 5 | 67.5168 | 132.4571 | 357.0564
2036 | 11 | 19 | 6 | 72.8426 | 148.4978 | 356.029
2036 | 11 | 19 | 7 | 75.9282 | 164.7594 | 387.4672
2036 | 11 | 19 | 8 | 78.8869 | 176.8775 | 430.7083
2036 | 11 | 19 | 9 | 81.1956 | 181.3853 | 450.0466
2036 | 11 | 19 | 10 | 81.2532 | 182.8358 | 446.4048
2036 | 11 | 19 | 11 | 82.785 | 185.3871 | 440.6616
2036 | 11 | 19 | 12 | 81.5365 | 174.0852 | 428.2663
2036 | 11 | 19 | 13 | 82.1337 | 169.7859 | 425.9722
2036 | 11 | 19 | 14 | 83.3101 | 177.7274 | 428.5158
2036 | 11 | 19 | 15 | 86.6816 | 168.4555 | 433.1553
2036 | 11 | 19 | 16 | 91.5916 | 155.1637 | 443.3139
2036 | 11 | 19 | 17 | 96.327 | 154.4533 | 476.7666
2036 | 11 | 19 | 18 | 97.169 | 145.5847 | 490.5071
2036 | 11 | 19 | 19 | 95.0504 | 143.0677 | 480.8171
2036 | 11 | 19 | 20 | 86.2509 | 129.4389 | 465.9399
2036 | 11 | 19 | 21 | 76.7566 | 137.6203 | 447.4902
2036 | 11 | 19 | 22 | 69.5317 | 133.7274 | 426.6
2036 | 11 | 19 | 23 | 66.9775 | 128.6694 | 401.4241
2036 | 11 | 20 | 0 | 66.7486 | 136.1235 | 382.3663
2036 | 11 | 20 | 1 | 65.2805 | 132.9976 | 356.3131
2036 | 11 | 20 | 2 | 63.9286 | 131.4265 | 347.1384
2036 | 11 | 20 | 3 | 63.9491 | 131.5135 | 341.724
2036 | 11 | 20 | 4 | 65.1339 | 131.3582 | 340.6364
2036 | 11 | 20 | 5 | 69.3619 | 133.376 | 342.1823
2036 | 11 | 20 | 6 | 74.2923 | 148.802 | 344.473
2036 | 11 | 20 | 7 | 77.2055 | 162.9096 | 374.4901
2036 | 11 | 20 | 8 | 79.8557 | 175.1626 | 405.9645
2036 | 11 | 20 | 9 | 81.5775 | 179.8393 | 407.1795
2036 | 11 | 20 | 10 | 80.844 | 183.2962 | 390.4333
2036 | 11 | 20 | 11 | 81.8051 | 182.5466 | 379.6491
2036 | 11 | 20 | 12 | 78.7494 | 168.8988 | 373.8675
2036 | 11 | 20 | 13 | 78.9467 | 164.0779 | 369.929
2036 | 11 | 20 | 14 | 79.8671 | 162.2892 | 372.665
2036 | 11 | 20 | 15 | 83.249 | 155.1561 | 378.3123
2036 | 11 | 20 | 16 | 88.1882 | 149.3894 | 391.1951
2036 | 11 | 20 | 17 | 93.2443 | 148.7743 | 433.2948
2036 | 11 | 20 | 18 | 98.4247 | 145.9093 | 476.2418
2036 | 11 | 20 | 19 | 96.0534 | 146.0922 | 466.5016
2036 | 11 | 20 | 20 | 86.9455 | 132.9781 | 452.0396
2036 | 11 | 20 | 21 | 77.3916 | 142.0348 | 433.7228
2036 | 11 | 20 | 22 | 70.314 | 139.3794 | 413.5991
2036 | 11 | 20 | 23 | 67.8471 | 133.7222 | 388.7566
2036 | 11 | 21 | 0 | 68.0393 | 137.5264 | 369.7967
2036 | 11 | 21 | 1 | 65.0507 | 139.2806 | 345.7482
2036 | 11 | 21 | 2 | 63.3448 | 135.5335 | 335.4571
2036 | 11 | 21 | 3 | 63.0063 | 134.7075 | 329.0472
2036 | 11 | 21 | 4 | 63.9817 | 136.2373 | 327.1801
2036 | 11 | 21 | 5 | 67.9365 | 136.7016 | 327.7009
2036 | 11 | 21 | 6 | 72.1604 | 150.6291 | 330.7095
2036 | 11 | 21 | 7 | 75.1055 | 166.0809 | 362.8231
2036 | 11 | 21 | 8 | 78.1697 | 176.1117 | 405.7582
2036 | 11 | 21 | 9 | 80.4375 | 182.8455 | 424.5964
2036 | 11 | 21 | 10 | 80.7178 | 183.521 | 418.7218
2036 | 11 | 21 | 11 | 82.2368 | 185.4748 | 410.6054
2036 | 11 | 21 | 12 | 81.4864 | 170.008 | 399.0688
2036 | 11 | 21 | 13 | 81.8773 | 164.7598 | 396.3577
2036 | 11 | 21 | 14 | 82.6705 | 166.143 | 399.2174
2036 | 11 | 21 | 15 | 85.4397 | 152.8338 | 404.9438
2036 | 11 | 21 | 16 | 89.352 | 143.7584 | 414.6568
2036 | 11 | 21 | 17 | 93.2674 | 143.1834 | 447.6067
2036 | 11 | 21 | 18 | 93.9834 | 133.8526 | 474.9085
2036 | 11 | 21 | 19 | 91.404 | 132.5584 | 461.8699
2036 | 11 | 21 | 20 | 82.5983 | 121.01 | 444.6957
2036 | 11 | 21 | 21 | 73.5837 | 129.4987 | 426.7646
2036 | 11 | 21 | 22 | 67.3168 | 125.9427 | 410.5195
2036 | 11 | 21 | 23 | 65.249 | 119.7431 | 389.2042
2036 | 11 | 22 | 0 | 64.734 | 126.8626 | 370.5725
2036 | 11 | 22 | 1 | 59.5436 | 120.7083 | 354.6758
2036 | 11 | 22 | 2 | 57.2631 | 117.4792 | 344.3213
2036 | 11 | 22 | 3 | 56.3771 | 117.6762 | 337.4616
2036 | 11 | 22 | 4 | 56.4788 | 119.8838 | 335.1061
2036 | 11 | 22 | 5 | 58.7247 | 118.4893 | 332.8805
2036 | 11 | 22 | 6 | 60.7563 | 131.1444 | 321.1439
2036 | 11 | 22 | 7 | 62.369 | 135.6167 | 344.2531
2036 | 11 | 22 | 8 | 66.8316 | 137.9937 | 397.0976
2036 | 11 | 22 | 9 | 72.271 | 140.2242 | 436.7472
2036 | 11 | 22 | 10 | 74.5744 | 144.5447 | 445.4598
2036 | 11 | 22 | 11 | 77.1652 | 147.6837 | 445.7567
2036 | 11 | 22 | 12 | 78.2517 | 135.9453 | 437.5227
2036 | 11 | 22 | 13 | 78.5921 | 130.3078 | 435.9613
2036 | 11 | 22 | 14 | 79.062 | 137.5223 | 437.0235
2036 | 11 | 22 | 15 | 81.3275 | 122.9624 | 444.7267
2036 | 11 | 22 | 16 | 84.7908 | 112.8101 | 457.649
2036 | 11 | 22 | 17 | 88.1039 | 116.7772 | 491.5768
2036 | 11 | 22 | 18 | 87.129 | 114.214 | 505.7962
2036 | 11 | 22 | 19 | 83.1712 | 114.0895 | 490.5748
2036 | 11 | 22 | 20 | 73.4216 | 99.7729 | 468.1904
2036 | 11 | 22 | 21 | 64.182 | 110.6392 | 449.7326
2036 | 11 | 22 | 22 | 58.6503 | 109.6955 | 437.2948
2036 | 11 | 22 | 23 | 57.6594 | 105.9963 | 420.0658
2036 | 11 | 23 | 0 | 57.9537 | 118.1995 | 398.3494
2036 | 11 | 23 | 1 | 55.5228 | 116.4443 | 379.1637
2036 | 11 | 23 | 2 | 53.7756 | 113.5057 | 369.1749
2036 | 11 | 23 | 3 | 53.2272 | 113.6701 | 362.746
2036 | 11 | 23 | 4 | 53.5804 | 115.3919 | 360.3246
2036 | 11 | 23 | 5 | 55.9042 | 113.7369 | 357.0104
2036 | 11 | 23 | 6 | 58.8325 | 119.6894 | 340.9794
2036 | 11 | 23 | 7 | 60.6514 | 123.8936 | 358.2456
2036 | 11 | 23 | 8 | 65.4889 | 121.3933 | 399.8504
2036 | 11 | 23 | 9 | 71.6385 | 123.3694 | 425.7561
2036 | 11 | 23 | 10 | 74.8664 | 128.6009 | 424.8805
2036 | 11 | 23 | 11 | 78.1395 | 130.7766 | 418.3036
2036 | 11 | 23 | 12 | 79.0703 | 124.0953 | 437.3036
2036 | 11 | 23 | 13 | 79.7792 | 121.9786 | 434.5189
2036 | 11 | 23 | 14 | 80.9815 | 135.8632 | 435.9069
2036 | 11 | 23 | 15 | 84.1238 | 123.0149 | 445.4346
2036 | 11 | 23 | 16 | 88.7712 | 111.2175 | 461.3979
2036 | 11 | 23 | 17 | 93.45 | 118.2905 | 499.2032
2036 | 11 | 23 | 18 | 94.6191 | 118.2821 | 520.8863
2036 | 11 | 23 | 19 | 90.2658 | 116.3832 | 502.0527
2036 | 11 | 23 | 20 | 80.2287 | 103.0382 | 478.2869
2036 | 11 | 23 | 21 | 70.2226 | 112.7825 | 455.3024
2036 | 11 | 23 | 22 | 63.5658 | 112.0866 | 435.1738
2036 | 11 | 23 | 23 | 61.8888 | 108.3262 | 410.9913
2036 | 11 | 24 | 0 | 62.4355 | 119.1269 | 392.3721
2036 | 11 | 24 | 1 | 58.828 | 111.7567 | 368.6861
2036 | 11 | 24 | 2 | 57.5725 | 110.1663 | 359.4258
2036 | 11 | 24 | 3 | 57.6026 | 111.4751 | 353.6682
2036 | 11 | 24 | 4 | 58.9603 | 113.7125 | 352.2206
2036 | 11 | 24 | 5 | 63.2775 | 114.6056 | 353.5793
2036 | 11 | 24 | 6 | 69.0938 | 128.2923 | 356.2644
2036 | 11 | 24 | 7 | 72.4737 | 145.2963 | 388.6625
2036 | 11 | 24 | 8 | 75.7361 | 164.4156 | 433.1986
2036 | 11 | 24 | 9 | 78.2176 | 171.4247 | 454.5251
2036 | 11 | 24 | 10 | 78.4829 | 172.6839 | 449.9653
2036 | 11 | 24 | 11 | 80.1571 | 168.0682 | 443.5745
2036 | 11 | 24 | 12 | 80.2143 | 158.8019 | 427.2408
2036 | 11 | 24 | 13 | 80.9948 | 154.6497 | 424.18
2036 | 11 | 24 | 14 | 82.1792 | 160.7471 | 426.1512
2036 | 11 | 24 | 15 | 85.7829 | 148.8806 | 432.233
2036 | 11 | 24 | 16 | 90.835 | 138.3906 | 444.5988
2036 | 11 | 24 | 17 | 95.519 | 135.203 | 480.3431
2036 | 11 | 24 | 18 | 96.5547 | 127.7026 | 500.9776
2036 | 11 | 24 | 19 | 93.0236 | 125.6762 | 486.6264
2036 | 11 | 24 | 20 | 83.4056 | 110.5473 | 468.0835
2036 | 11 | 24 | 21 | 73.2861 | 121.2599 | 446.1824
2036 | 11 | 24 | 22 | 65.9941 | 118.2051 | 424.5547
2036 | 11 | 24 | 23 | 63.4022 | 112.0991 | 399.3769
2036 | 11 | 25 | 0 | 64.0097 | 117.0486 | 386.6511
2036 | 11 | 25 | 1 | 60.8726 | 118.9966 | 368.205
2036 | 11 | 25 | 2 | 59.3044 | 116.1305 | 359.1107
2036 | 11 | 25 | 3 | 58.9584 | 117.4987 | 353.9855
2036 | 11 | 25 | 4 | 60.1407 | 119.9061 | 353.0566
2036 | 11 | 25 | 5 | 64.2012 | 120.4219 | 354.6232
2036 | 11 | 25 | 6 | 69.4135 | 134.75 | 358.8553
2036 | 11 | 25 | 7 | 72.7467 | 151.8115 | 391.3043
2036 | 11 | 25 | 8 | 75.9848 | 168.3127 | 435.3008
2036 | 11 | 25 | 9 | 78.3356 | 174.1092 | 453.8526
2036 | 11 | 25 | 10 | 78.9294 | 181.7211 | 447.2136
2036 | 11 | 25 | 11 | 80.8428 | 177.5571 | 438.5935
2036 | 11 | 25 | 12 | 81.0047 | 165.6742 | 430.3344
2036 | 11 | 25 | 13 | 81.8318 | 162.1773 | 427.359
2036 | 11 | 25 | 14 | 83.2452 | 173.6509 | 430.0122
2036 | 11 | 25 | 15 | 86.5473 | 163.4105 | 437.0493
2036 | 11 | 25 | 16 | 91.3177 | 150.6639 | 450.8652
2036 | 11 | 25 | 17 | 96.3841 | 149.4872 | 486.2514
2036 | 11 | 25 | 18 | 97.6424 | 146.2335 | 500.3136
2036 | 11 | 25 | 19 | 94.1726 | 143.1569 | 492.0262
2036 | 11 | 25 | 20 | 84.9547 | 128.9034 | 477.3883
2036 | 11 | 25 | 21 | 74.8961 | 139.4339 | 459.0735
2036 | 11 | 25 | 22 | 67.6307 | 137.9378 | 439.0889
2036 | 11 | 25 | 23 | 64.8496 | 128.7124 | 414.5164
2036 | 11 | 26 | 0 | 64.8541 | 132.6376 | 395.3233
2036 | 11 | 26 | 1 | 61.2685 | 131.0694 | 381.9395
2036 | 11 | 26 | 2 | 59.5646 | 127.4053 | 374.312
2036 | 11 | 26 | 3 | 59.13 | 127.3485 | 370.0895
2036 | 11 | 26 | 4 | 60.1982 | 128.9551 | 370.2073
2036 | 11 | 26 | 5 | 64.2894 | 130.2641 | 372.6937
2036 | 11 | 26 | 6 | 69.3863 | 147.8949 | 372.9542
2036 | 11 | 26 | 7 | 72.5473 | 165.6814 | 404.8002
2036 | 11 | 26 | 8 | 75.4923 | 177.5387 | 442.919
2036 | 11 | 26 | 9 | 77.875 | 184.3728 | 449.8873
2036 | 11 | 26 | 10 | 78.4446 | 186.4227 | 433.1034
2036 | 11 | 26 | 11 | 80.4061 | 184.9507 | 419.1944
2036 | 11 | 26 | 12 | 79.7792 | 170.0053 | 438.119
2036 | 11 | 26 | 13 | 80.4927 | 164.8103 | 433.8997
2036 | 11 | 26 | 14 | 81.6397 | 172.4477 | 436.1324
2036 | 11 | 26 | 15 | 84.9091 | 159.9086 | 442.0797
2036 | 11 | 26 | 16 | 89.686 | 149.435 | 456.4247
2036 | 11 | 26 | 17 | 94.509 | 149.2275 | 494.7245
2036 | 11 | 26 | 18 | 96.6924 | 140.1498 | 525.2485
2036 | 11 | 26 | 19 | 93.387 | 136.5908 | 513.1357
2036 | 11 | 26 | 20 | 84.3656 | 122.1296 | 497.5187
2036 | 11 | 26 | 21 | 74.4893 | 132.5326 | 478.8176
2036 | 11 | 26 | 22 | 67.1509 | 128.7203 | 457.5505
2036 | 11 | 26 | 23 | 64.306 | 122.9274 | 431.419
2036 | 11 | 27 | 0 | 64.5348 | 128.3523 | 409.9503
2036 | 11 | 27 | 1 | 60.7669 | 129.0975 | 399.2556
2036 | 11 | 27 | 2 | 58.9561 | 125.5386 | 390.8576
2036 | 11 | 27 | 3 | 58.4905 | 125.661 | 386.7068
2036 | 11 | 27 | 4 | 59.4469 | 127.6547 | 386.6292
2036 | 11 | 27 | 5 | 63.3517 | 128.5782 | 388.8451
2036 | 11 | 27 | 6 | 68.8632 | 144.1995 | 391.9329
2036 | 11 | 27 | 7 | 71.9754 | 160.1972 | 423.7824
2036 | 11 | 27 | 8 | 74.9229 | 176.3128 | 461.9901
2036 | 11 | 27 | 9 | 77.1656 | 181.2893 | 469.1716
2036 | 11 | 27 | 10 | 77.4571 | 188.2786 | 452.0004
2036 | 11 | 27 | 11 | 79.1735 | 185.6069 | 438.2988
2036 | 11 | 27 | 12 | 78.0846 | 173.579 | 419.5425
2036 | 11 | 27 | 13 | 78.737 | 170.4226 | 412.804
2036 | 11 | 27 | 14 | 79.8894 | 180.4475 | 414.0937
2036 | 11 | 27 | 15 | 83.1263 | 166.1565 | 420.004
2036 | 11 | 27 | 16 | 87.5021 | 154.6942 | 436.4318
2036 | 11 | 27 | 17 | 92.4431 | 154.0187 | 481.8215
2036 | 11 | 27 | 18 | 96.559 | 144.2998 | 525.5531
2036 | 11 | 27 | 19 | 93.2738 | 143.8526 | 520.7002
2036 | 11 | 27 | 20 | 84.1346 | 128.8631 | 508.4768
2036 | 11 | 27 | 21 | 74.497 | 139.4101 | 491.9125
2036 | 11 | 27 | 22 | 67.4387 | 137.4562 | 472.2057
2036 | 11 | 27 | 23 | 64.7648 | 126.4831 | 446.9687
2036 | 11 | 28 | 0 | 63.9246 | 131.2468 | 428.9369
2036 | 11 | 28 | 1 | 61.1776 | 127.9919 | 408.626
2036 | 11 | 28 | 2 | 59.3294 | 124.5933 | 398.4297
2036 | 11 | 28 | 3 | 58.8191 | 124.771 | 392.7374
2036 | 11 | 28 | 4 | 59.729 | 125.7246 | 391.2676
2036 | 11 | 28 | 5 | 63.5678 | 126.1028 | 391.7411
2036 | 11 | 28 | 6 | 68.4176 | 142.2108 | 391.9989
2036 | 11 | 28 | 7 | 71.7099 | 157.8816 | 423.8786
2036 | 11 | 28 | 8 | 75.2776 | 170.7787 | 469.3969
2036 | 11 | 28 | 9 | 78.071 | 177.5732 | 489.1441
2036 | 11 | 28 | 10 | 78.8067 | 180.9024 | 481.1039
2036 | 11 | 28 | 11 | 80.6608 | 179.4481 | 470.1194
2036 | 11 | 28 | 12 | 80.7163 | 165.3524 | 465.1576
2036 | 11 | 28 | 13 | 81.2561 | 161.3158 | 462.6881
2036 | 11 | 28 | 14 | 82.285 | 167.7671 | 464.5572
2036 | 11 | 28 | 15 | 85.1915 | 152.2682 | 469.2016
2036 | 11 | 28 | 16 | 89.3044 | 140.6842 | 477.752
2036 | 11 | 28 | 17 | 93.5591 | 138.6028 | 509.2599
2036 | 11 | 28 | 18 | 94.3381 | 131.5672 | 533.0685
2036 | 11 | 28 | 19 | 90.9226 | 128.6417 | 519.8617
2036 | 11 | 28 | 20 | 82.0395 | 116.2124 | 502.5366
2036 | 11 | 28 | 21 | 72.7613 | 125.5899 | 484.934
2036 | 11 | 28 | 22 | 66.4436 | 122.8955 | 468.4767
2036 | 11 | 28 | 23 | 64.1455 | 114.9272 | 445.9246
2036 | 11 | 29 | 0 | 64.648 | 118.9241 | 423.3493
2036 | 11 | 29 | 1 | 60.3191 | 115.9743 | 391.6457
2036 | 11 | 29 | 2 | 58.1721 | 113.0013 | 379.2872
2036 | 11 | 29 | 3 | 57.4364 | 113.3015 | 371.0677
2036 | 11 | 29 | 4 | 57.7755 | 115.5294 | 367.2307
2036 | 11 | 29 | 5 | 60.2644 | 114.0577 | 363.7363
2036 | 11 | 29 | 6 | 63.6223 | 125.59 | 351.2818
2036 | 11 | 29 | 7 | 65.9337 | 130.6339 | 369.5968
2036 | 11 | 29 | 8 | 71.1296 | 134.8381 | 414.956
2036 | 11 | 29 | 9 | 76.8639 | 140.479 | 454.1539
2036 | 11 | 29 | 10 | 79.1966 | 146.6625 | 465.2221
2036 | 11 | 29 | 11 | 81.7742 | 146.588 | 467.093
2036 | 11 | 29 | 12 | 81.3715 | 133.7463 | 458.0163
2036 | 11 | 29 | 13 | 81.5273 | 128.4185 | 454.7338
2036 | 11 | 29 | 14 | 82.0349 | 140.7204 | 454.8459
2036 | 11 | 29 | 15 | 84.2549 | 125.1267 | 460.3554
2036 | 11 | 29 | 16 | 87.8948 | 112.2602 | 469.2176
2036 | 11 | 29 | 17 | 91.8649 | 117.7208 | 500.3448
2036 | 11 | 29 | 18 | 92.3409 | 115.4397 | 510.7986
2036 | 11 | 29 | 19 | 87.9838 | 114.3584 | 494.0545
2036 | 11 | 29 | 20 | 78.165 | 98.7602 | 470.1798
2036 | 11 | 29 | 21 | 68.666 | 111.2774 | 449.9965
2036 | 11 | 29 | 22 | 62.8217 | 109.9655 | 436.1486
2036 | 11 | 29 | 23 | 61.5609 | 106.1303 | 418.0771
2036 | 11 | 30 | 0 | 62.4835 | 114.465 | 398.229
2036 | 11 | 30 | 1 | 59.7269 | 113.1989 | 379.9114
2036 | 11 | 30 | 2 | 57.8526 | 110.4663 | 369.2887
2036 | 11 | 30 | 3 | 57.2258 | 111.3062 | 362.3263
2036 | 11 | 30 | 4 | 57.5328 | 114.4205 | 360.0224
2036 | 11 | 30 | 5 | 59.7704 | 112.4275 | 357.8896
2036 | 11 | 30 | 6 | 62.1699 | 119.5939 | 341.1756
2036 | 11 | 30 | 7 | 63.8547 | 122.1392 | 357.4913
2036 | 11 | 30 | 8 | 68.9393 | 124.0457 | 403.1506
2036 | 11 | 30 | 9 | 75.1703 | 128.0584 | 445.2221
2036 | 11 | 30 | 10 | 78.4458 | 134.4661 | 459.2492
2036 | 11 | 30 | 11 | 81.5852 | 133.7953 | 461.8122
2036 | 11 | 30 | 12 | 82.1422 | 123.5455 | 456.9275
2036 | 11 | 30 | 13 | 82.9456 | 120.856 | 458.7457
2036 | 11 | 30 | 14 | 84.1442 | 138.7058 | 461.4102
2036 | 11 | 30 | 15 | 87.2043 | 125.7638 | 466.8867
2036 | 11 | 30 | 16 | 91.6216 | 110.9239 | 478.4359
2036 | 11 | 30 | 17 | 96.3595 | 118.5772 | 513.0495
2036 | 11 | 30 | 18 | 96.609 | 120.3348 | 536.2156
2036 | 11 | 30 | 19 | 92.8165 | 118.6762 | 516.7217
2036 | 11 | 30 | 20 | 83.1949 | 105.156 | 492.3342
2036 | 11 | 30 | 21 | 73.1923 | 116.2628 | 470.0913
2036 | 11 | 30 | 22 | 66.4076 | 114.9695 | 451.2896
2036 | 11 | 30 | 23 | 64.545 | 110.2101 | 427.9474
2036 | 12 | 1 | 0 | 65.0705 | 119.4832 | 401.9578
2036 | 12 | 1 | 1 | 62.1733 | 122.6888 | 384.9908
2036 | 12 | 1 | 2 | 60.937 | 120.1911 | 377.6541
2036 | 12 | 1 | 3 | 61.201 | 121.6434 | 374.2026
2036 | 12 | 1 | 4 | 62.5814 | 127.6919 | 374.7164
2036 | 12 | 1 | 5 | 67.24 | 128.1557 | 378.0692
2036 | 12 | 1 | 6 | 72.3819 | 147.1552 | 385.6
2036 | 12 | 1 | 7 | 75.9697 | 165.3344 | 419.2386
2036 | 12 | 1 | 8 | 79.1765 | 174.4787 | 458.1451
2036 | 12 | 1 | 9 | 81.4479 | 178.4905 | 466.6847
2036 | 12 | 1 | 10 | 81.8108 | 180.0466 | 452.0406
2036 | 12 | 1 | 11 | 83.2056 | 183.629 | 440.7211
2036 | 12 | 1 | 12 | 83.6901 | 168.2543 | 456.2149
2036 | 12 | 1 | 13 | 84.7088 | 163.1002 | 449.1878
2036 | 12 | 1 | 14 | 85.8077 | 170.8604 | 451.5142
2036 | 12 | 1 | 15 | 89.1752 | 160.7897 | 457.4802
2036 | 12 | 1 | 16 | 94.1486 | 150.3952 | 469.3544
2036 | 12 | 1 | 17 | 99.125 | 150.751 | 509.3319
2036 | 12 | 1 | 18 | 100.9367 | 142.5543 | 548.6404
2036 | 12 | 1 | 19 | 97.5443 | 135.0309 | 537.414
2036 | 12 | 1 | 20 | 87.7421 | 122.0739 | 521.0155
2036 | 12 | 1 | 21 | 77.3624 | 131.7321 | 500.8933
2036 | 12 | 1 | 22 | 69.8623 | 129.5263 | 479.5279
2036 | 12 | 1 | 23 | 66.5826 | 126.5121 | 451.6735
2036 | 12 | 2 | 0 | 66.0182 | 136.1395 | 429.9675
2036 | 12 | 2 | 1 | 62.9766 | 129.8487 | 415.6909
2036 | 12 | 2 | 2 | 61.3844 | 126.3112 | 407.6965
2036 | 12 | 2 | 3 | 61.2533 | 126.4069 | 403.7235
2036 | 12 | 2 | 4 | 62.5601 | 130.4958 | 403.3868
2036 | 12 | 2 | 5 | 67.0702 | 130.7836 | 405.7082
2036 | 12 | 2 | 6 | 72.4706 | 148.8093 | 412.2657
2036 | 12 | 2 | 7 | 76.014 | 166.0405 | 445.4322
2036 | 12 | 2 | 8 | 79.3658 | 170.5622 | 489.948
2036 | 12 | 2 | 9 | 81.755 | 173.1191 | 508.6921
2036 | 12 | 2 | 10 | 82.3228 | 175.0737 | 502.1985
2036 | 12 | 2 | 11 | 83.8826 | 183.3388 | 493.055
2036 | 12 | 2 | 12 | 82.8541 | 167.42 | 479.3544
2036 | 12 | 2 | 13 | 83.8003 | 163.2739 | 472.3139
2036 | 12 | 2 | 14 | 84.9067 | 169.0349 | 474.4722
2036 | 12 | 2 | 15 | 88.0461 | 160.1066 | 480.9246
2036 | 12 | 2 | 16 | 92.8789 | 151.0246 | 492.7654
2036 | 12 | 2 | 17 | 98.2866 | 151.0738 | 529.691
2036 | 12 | 2 | 18 | 100.6031 | 144.36 | 548.0557
2036 | 12 | 2 | 19 | 97.4313 | 136.183 | 544.8531
2036 | 12 | 2 | 20 | 88.0043 | 124.147 | 532.1859
2036 | 12 | 2 | 21 | 77.7757 | 134.1562 | 514.7229
2036 | 12 | 2 | 22 | 70.3352 | 132.1763 | 494.7027
2036 | 12 | 2 | 23 | 67.0673 | 128.3112 | 467.6476
2036 | 12 | 3 | 0 | 67.1524 | 136.7989 | 447.7838
2036 | 12 | 3 | 1 | 63.5512 | 133.0763 | 435.9408
2036 | 12 | 3 | 2 | 61.8816 | 128.2237 | 428.6787
2036 | 12 | 3 | 3 | 61.6755 | 126.9996 | 425.2921
2036 | 12 | 3 | 4 | 62.8946 | 131.5318 | 425.7753
2036 | 12 | 3 | 5 | 67.4079 | 131.3771 | 428.9556
2036 | 12 | 3 | 6 | 72.678 | 147.741 | 431.6633
2036 | 12 | 3 | 7 | 76.0696 | 165.0065 | 463.0815
2036 | 12 | 3 | 8 | 79.1736 | 169.4881 | 500.4851
2036 | 12 | 3 | 9 | 81.7418 | 174.0133 | 506.8137
2036 | 12 | 3 | 10 | 82.4028 | 173.7407 | 489.5408
2036 | 12 | 3 | 11 | 84.0697 | 180.9324 | 474.624
2036 | 12 | 3 | 12 | 83.2915 | 166.8971 | 452.1476
2036 | 12 | 3 | 13 | 84.2644 | 162.3419 | 442.1136
2036 | 12 | 3 | 14 | 85.2687 | 168.4727 | 442.8955
2036 | 12 | 3 | 15 | 88.5402 | 159.1538 | 446.3985
2036 | 12 | 3 | 16 | 93.3973 | 149.1666 | 461.1685
2036 | 12 | 3 | 17 | 98.2897 | 148.1782 | 508.2686
2036 | 12 | 3 | 18 | 99.4857 | 142.863 | 556.4471
2036 | 12 | 3 | 19 | 96.4848 | 134.5357 | 554.2904
2036 | 12 | 3 | 20 | 87.273 | 122.1104 | 542.7212
2036 | 12 | 3 | 21 | 77.1656 | 132.8623 | 525.6318
2036 | 12 | 3 | 22 | 69.6622 | 130.0354 | 504.4069
2036 | 12 | 3 | 23 | 66.3577 | 126.0172 | 476.4759
2036 | 12 | 4 | 0 | 66.9186 | 135.2264 | 454.883
2036 | 12 | 4 | 1 | 64.0304 | 130.9383 | 435.3216
2036 | 12 | 4 | 2 | 62.4192 | 126.9189 | 425.463
2036 | 12 | 4 | 3 | 62.3198 | 125.8298 | 420.2553
2036 | 12 | 4 | 4 | 63.5582 | 129.8145 | 418.9609
2036 | 12 | 4 | 5 | 68.0074 | 129.9067 | 419.9695
2036 | 12 | 4 | 6 | 72.8522 | 144.8864 | 421.0489
2036 | 12 | 4 | 7 | 76.2582 | 160.7327 | 452.0984
2036 | 12 | 4 | 8 | 79.5433 | 167.0096 | 496.3103
2036 | 12 | 4 | 9 | 82.153 | 170.9355 | 515.9208
2036 | 12 | 4 | 10 | 83.1005 | 173.3877 | 511.0248
2036 | 12 | 4 | 11 | 84.8673 | 178.9078 | 505.0782
2036 | 12 | 4 | 12 | 84.1188 | 165.0217 | 460.3078
2036 | 12 | 4 | 13 | 85.054 | 161.9068 | 453.3167
2036 | 12 | 4 | 14 | 86.2899 | 167.1841 | 455.0647
2036 | 12 | 4 | 15 | 89.6451 | 155.5888 | 458.5102
2036 | 12 | 4 | 16 | 94.2583 | 148.2747 | 467.3234
2036 | 12 | 4 | 17 | 99.3356 | 145.5281 | 507.0929
2036 | 12 | 4 | 18 | 102.0606 | 140.7171 | 536.4823
2036 | 12 | 4 | 19 | 99.2252 | 133.245 | 533.7316
2036 | 12 | 4 | 20 | 89.8912 | 120.3609 | 522.5239
2036 | 12 | 4 | 21 | 80.0405 | 130.3247 | 506.1265
2036 | 12 | 4 | 22 | 72.8109 | 128.384 | 486.1185
2036 | 12 | 4 | 23 | 69.5623 | 124.7886 | 458.4664
2036 | 12 | 5 | 0 | 68.2701 | 134.5147 | 437.5161
2036 | 12 | 5 | 1 | 64.7833 | 125.0752 | 417.7633
2036 | 12 | 5 | 2 | 63.1134 | 120.4272 | 407.4274
2036 | 12 | 5 | 3 | 62.956 | 120.1644 | 402.224
2036 | 12 | 5 | 4 | 64.1558 | 124.458 | 401.0964
2036 | 12 | 5 | 5 | 68.5692 | 123.6837 | 402.2169
2036 | 12 | 5 | 6 | 73.8333 | 139.8922 | 409.7897
2036 | 12 | 5 | 7 | 77.2265 | 155.7696 | 441.3996
2036 | 12 | 5 | 8 | 80.7698 | 161.5883 | 486.2996
2036 | 12 | 5 | 9 | 83.5153 | 168.2027 | 506.3255
2036 | 12 | 5 | 10 | 84.0455 | 169.3997 | 500.3906
2036 | 12 | 5 | 11 | 85.3633 | 172.9213 | 491.1251
2036 | 12 | 5 | 12 | 84.6225 | 162.235 | 469.6578
2036 | 12 | 5 | 13 | 85.3041 | 158.4726 | 462.4933
2036 | 12 | 5 | 14 | 86.0464 | 164.3465 | 464.0908
2036 | 12 | 5 | 15 | 88.879 | 150.6164 | 467.7549
2036 | 12 | 5 | 16 | 93.0422 | 139.9672 | 475.2477
2036 | 12 | 5 | 17 | 97.2736 | 136.9379 | 509.352
2036 | 12 | 5 | 18 | 98.0718 | 130.2854 | 532.1599
2036 | 12 | 5 | 19 | 95.109 | 121.6114 | 527.9625
2036 | 12 | 5 | 20 | 86.0023 | 111.0733 | 515.5016
2036 | 12 | 5 | 21 | 76.5524 | 121.4083 | 499.8874
2036 | 12 | 5 | 22 | 70.0704 | 119.5021 | 483.3009
2036 | 12 | 5 | 23 | 67.3278 | 114.8621 | 459.1881
2036 | 12 | 6 | 0 | 66.553 | 120.3011 | 441.1358
2036 | 12 | 6 | 1 | 64.6202 | 114.4732 | 417.7589
2036 | 12 | 6 | 2 | 62.5341 | 110.7245 | 406.3414
2036 | 12 | 6 | 3 | 62.0528 | 110.7554 | 399.5206
2036 | 12 | 6 | 4 | 62.8215 | 115.6398 | 397.7249
2036 | 12 | 6 | 5 | 66.0133 | 113.4967 | 397.3146
2036 | 12 | 6 | 6 | 68.852 | 127.2191 | 392.7714
2036 | 12 | 6 | 7 | 70.8791 | 132.4674 | 410.4159
2036 | 12 | 6 | 8 | 75.3341 | 128.8388 | 445.8659
2036 | 12 | 6 | 9 | 81.2989 | 133.6235 | 475.2702
2036 | 12 | 6 | 10 | 84.6017 | 137.527 | 482.3562
2036 | 12 | 6 | 11 | 87.4774 | 143.7488 | 480.9256
2036 | 12 | 6 | 12 | 83.9752 | 130.3943 | 488.9312
2036 | 12 | 6 | 13 | 84.2261 | 125.4007 | 485.721
2036 | 12 | 6 | 14 | 84.5593 | 137.3059 | 487.5596
2036 | 12 | 6 | 15 | 86.7844 | 123.4993 | 490.3664
2036 | 12 | 6 | 16 | 90.5314 | 111.2014 | 496.2783
2036 | 12 | 6 | 17 | 95.0531 | 115.8366 | 528.9817
2036 | 12 | 6 | 18 | 96.4277 | 114.9995 | 544.068
2036 | 12 | 6 | 19 | 93.4374 | 108.8502 | 531.6709
2036 | 12 | 6 | 20 | 83.9317 | 95.052 | 508.2896
2036 | 12 | 6 | 21 | 74.3736 | 108.6715 | 487.2543
2036 | 12 | 6 | 22 | 68.5276 | 107.8259 | 472.7127
2036 | 12 | 6 | 23 | 66.8425 | 107.3279 | 453.0558
2036 | 12 | 7 | 0 | 67.231 | 116.7662 | 434.8434
2036 | 12 | 7 | 1 | 64.5389 | 114.9145 | 405.9427
2036 | 12 | 7 | 2 | 62.7314 | 111.3165 | 394.3108
2036 | 12 | 7 | 3 | 62.3538 | 111.7235 | 386.9986
2036 | 12 | 7 | 4 | 63.0525 | 117.2811 | 384.1592
2036 | 12 | 7 | 5 | 65.9691 | 114.5589 | 381.5311
2036 | 12 | 7 | 6 | 68.7588 | 124.0593 | 366.8788
2036 | 12 | 7 | 7 | 69.8096 | 126.8612 | 380.9137
2036 | 12 | 7 | 8 | 73.3765 | 120.6719 | 420.8736
2036 | 12 | 7 | 9 | 78.4751 | 122.4492 | 460.6195
2036 | 12 | 7 | 10 | 81.3303 | 126.1156 | 476.4625
2036 | 12 | 7 | 11 | 83.971 | 133.1921 | 480.0743
2036 | 12 | 7 | 12 | 85.94 | 115.7778 | 478.1398
2036 | 12 | 7 | 13 | 86.8573 | 112.5138 | 476.3694
2036 | 12 | 7 | 14 | 87.8578 | 126.1951 | 478.9851
2036 | 12 | 7 | 15 | 90.8359 | 116.8438 | 484.5022
2036 | 12 | 7 | 16 | 95.0767 | 104.6089 | 491.9184
2036 | 12 | 7 | 17 | 99.9638 | 112.0669 | 524.4655
2036 | 12 | 7 | 18 | 103.1416 | 119.7317 | 538.6074
2036 | 12 | 7 | 19 | 99.144 | 113.1535 | 520.6728
2036 | 12 | 7 | 20 | 88.7288 | 101.4155 | 496.136
2036 | 12 | 7 | 21 | 78.092 | 113.5902 | 471.833
2036 | 12 | 7 | 22 | 71.1064 | 112.7741 | 450.9432
2036 | 12 | 7 | 23 | 68.5413 | 111.1127 | 424.771
2036 | 12 | 8 | 0 | 67.7626 | 123.5818 | 405.2023
2036 | 12 | 8 | 1 | 65.4305 | 119.4431 | 394.9954
2036 | 12 | 8 | 2 | 64.0109 | 116.943 | 386.6742
2036 | 12 | 8 | 3 | 64.0889 | 118.5143 | 382.7977
2036 | 12 | 8 | 4 | 65.4192 | 123.9131 | 382.9106
2036 | 12 | 8 | 5 | 69.9251 | 124.2943 | 385.8906
2036 | 12 | 8 | 6 | 74.8327 | 141.5688 | 386.4999
2036 | 12 | 8 | 7 | 78.1772 | 159.1551 | 420.5171
2036 | 12 | 8 | 8 | 81.4892 | 171.3703 | 468.7214
2036 | 12 | 8 | 9 | 83.8838 | 175.5124 | 492.9975
2036 | 12 | 8 | 10 | 84.6372 | 177.7172 | 490.4847
2036 | 12 | 8 | 11 | 86.1897 | 178.5891 | 485.4488
2036 | 12 | 8 | 12 | 85.9679 | 162.6534 | 466.002
2036 | 12 | 8 | 13 | 86.7548 | 158.3772 | 460.5163
2036 | 12 | 8 | 14 | 87.7442 | 165.7383 | 462.4049
2036 | 12 | 8 | 15 | 90.887 | 154.3009 | 467.7613
2036 | 12 | 8 | 16 | 95.7181 | 143.5026 | 478.5884
2036 | 12 | 8 | 17 | 100.8243 | 142.5387 | 518.0486
2036 | 12 | 8 | 18 | 102.7506 | 133.7536 | 539.204
2036 | 12 | 8 | 19 | 99.3731 | 128.3644 | 536.5166
2036 | 12 | 8 | 20 | 89.5884 | 116.1252 | 524.177
2036 | 12 | 8 | 21 | 79.282 | 127.9103 | 506.8831
2036 | 12 | 8 | 22 | 71.766 | 126.0215 | 486.6304
2036 | 12 | 8 | 23 | 68.5507 | 121.3059 | 459.7712
2036 | 12 | 9 | 0 | 68.9297 | 131.2318 | 436.45
2036 | 12 | 9 | 1 | 65.7179 | 122.7601 | 418.8333
2036 | 12 | 9 | 2 | 64.2632 | 118.953 | 410.7163
2036 | 12 | 9 | 3 | 64.2832 | 119.1363 | 407.096
2036 | 12 | 9 | 4 | 65.7559 | 122.9915 | 407.3323
2036 | 12 | 9 | 5 | 70.4424 | 122.8381 | 409.7609
2036 | 12 | 9 | 6 | 76.284 | 140.3963 | 409.2263
2036 | 12 | 9 | 7 | 79.677 | 157.4005 | 441.4745
2036 | 12 | 9 | 8 | 83.2556 | 165.6716 | 485.4943
2036 | 12 | 9 | 9 | 85.7698 | 168.8753 | 502.0731
2036 | 12 | 9 | 10 | 85.9705 | 171.9881 | 493.1135
2036 | 12 | 9 | 11 | 87.15 | 177.1727 | 483.7651
2036 | 12 | 9 | 12 | 85.4887 | 164.7121 | 453.2345
2036 | 12 | 9 | 13 | 86.0947 | 160.3268 | 445.4688
2036 | 12 | 9 | 14 | 87.0672 | 169.439 | 445.8
2036 | 12 | 9 | 15 | 90.1643 | 158.262 | 449.8302
2036 | 12 | 9 | 16 | 95.2119 | 148.4142 | 461.8765
2036 | 12 | 9 | 17 | 100.8157 | 148.7908 | 505.9903
2036 | 12 | 9 | 18 | 103.8167 | 140.929 | 539.8717
2036 | 12 | 9 | 19 | 100.9329 | 133.7906 | 537.8386
2036 | 12 | 9 | 20 | 91.5331 | 120.9208 | 526.383
2036 | 12 | 9 | 21 | 81.4662 | 131.2168 | 510.2236
2036 | 12 | 9 | 22 | 74.0404 | 128.9846 | 490.7623
2036 | 12 | 9 | 23 | 70.8777 | 123.6638 | 463.7856
2036 | 12 | 10 | 0 | 70.9674 | 129.3913 | 438.116
2036 | 12 | 10 | 1 | 67.5962 | 123.9058 | 414.0479
2036 | 12 | 10 | 2 | 66.0343 | 119.4246 | 404.6246
2036 | 12 | 10 | 3 | 65.9239 | 118.8773 | 398.9794
2036 | 12 | 10 | 4 | 67.2205 | 122.175 | 397.5955
2036 | 12 | 10 | 5 | 71.7597 | 122.1604 | 398.8688
2036 | 12 | 10 | 6 | 77.2468 | 136.6793 | 396.0481
2036 | 12 | 10 | 7 | 80.3144 | 153.4386 | 425.6792
2036 | 12 | 10 | 8 | 83.2203 | 162.1668 | 466.8029
2036 | 12 | 10 | 9 | 85.3863 | 167.6316 | 483.9706
2036 | 12 | 10 | 10 | 85.2572 | 168.6753 | 478.3293
2036 | 12 | 10 | 11 | 86.2845 | 171.014 | 471.7814
2036 | 12 | 10 | 12 | 86.1426 | 161.0705 | 420.171
2036 | 12 | 10 | 13 | 86.8606 | 157.4369 | 412.2347
2036 | 12 | 10 | 14 | 87.7371 | 166.2253 | 412.409
2036 | 12 | 10 | 15 | 90.95 | 155.1502 | 414.86
2036 | 12 | 10 | 16 | 95.8163 | 143.3767 | 426.6207
2036 | 12 | 10 | 17 | 100.7572 | 140.5146 | 472.7842
2036 | 12 | 10 | 18 | 104.1404 | 135.1596 | 513.9582
2036 | 12 | 10 | 19 | 101.5525 | 127.115 | 510.8403
2036 | 12 | 10 | 20 | 92.1742 | 114.3501 | 499.0781
2036 | 12 | 10 | 21 | 82.4148 | 125.6434 | 482.0322
2036 | 12 | 10 | 22 | 75.0569 | 122.7202 | 461.2272
2036 | 12 | 10 | 23 | 71.9049 | 118.8276 | 433.8267
2036 | 12 | 11 | 0 | 70.196 | 126.0766 | 414.2441
2036 | 12 | 11 | 1 | 67.6477 | 125.1467 | 395.8671
2036 | 12 | 11 | 2 | 65.7902 | 121.5929 | 386.1038
2036 | 12 | 11 | 3 | 65.4635 | 122.0684 | 381.2844
2036 | 12 | 11 | 4 | 66.4365 | 125.7737 | 380.7805
2036 | 12 | 11 | 5 | 70.5441 | 126.1907 | 382.8466
2036 | 12 | 11 | 6 | 74.6906 | 144.3202 | 387.0688
2036 | 12 | 11 | 7 | 77.7811 | 160.3662 | 416.5979
2036 | 12 | 11 | 8 | 80.989 | 170.8698 | 451.7307
2036 | 12 | 11 | 9 | 83.6561 | 174.8635 | 458.2942
2036 | 12 | 11 | 10 | 84.7679 | 181.8548 | 444.2099
2036 | 12 | 11 | 11 | 86.5665 | 182.0935 | 434.4756
2036 | 12 | 11 | 12 | 86.2794 | 165.1821 | 446.5597
2036 | 12 | 11 | 13 | 87.1365 | 162.2687 | 441.2682
2036 | 12 | 11 | 14 | 88.2453 | 169.2166 | 443.4313
2036 | 12 | 11 | 15 | 91.4629 | 159.0109 | 448.9683
2036 | 12 | 11 | 16 | 95.8225 | 148.71 | 458.0113
2036 | 12 | 11 | 17 | 100.5194 | 146.5131 | 494.687
2036 | 12 | 11 | 18 | 102.6827 | 143.1891 | 528.7383
2036 | 12 | 11 | 19 | 99.644 | 137.5578 | 517.7857
2036 | 12 | 11 | 20 | 90.1549 | 125.0716 | 503.5289
2036 | 12 | 11 | 21 | 80.331 | 136.029 | 485.047
2036 | 12 | 11 | 22 | 73.1214 | 134.8282 | 463.8958
2036 | 12 | 11 | 23 | 69.9951 | 129.0334 | 435.3542
2036 | 12 | 12 | 0 | 69.2361 | 136.3142 | 414.7174
2036 | 12 | 12 | 1 | 65.7915 | 134.4793 | 387.789
2036 | 12 | 12 | 2 | 63.8838 | 130.1494 | 376.4116
2036 | 12 | 12 | 3 | 63.532 | 131.0976 | 369.9597
2036 | 12 | 12 | 4 | 64.5202 | 135.7285 | 368.076
2036 | 12 | 12 | 5 | 68.7031 | 135.6613 | 368.155
2036 | 12 | 12 | 6 | 72.9982 | 150.616 | 371.9593
2036 | 12 | 12 | 7 | 76.2073 | 164.5997 | 401.9685
2036 | 12 | 12 | 8 | 79.8931 | 171.7696 | 444.9387
2036 | 12 | 12 | 9 | 82.9699 | 176.1955 | 465.4612
2036 | 12 | 12 | 10 | 84.1375 | 180.1624 | 462.3902
2036 | 12 | 12 | 11 | 85.87 | 178.8244 | 456.8736
2036 | 12 | 12 | 12 | 84.9093 | 166.3451 | 434.2989
2036 | 12 | 12 | 13 | 85.5115 | 161.1833 | 428.6784
2036 | 12 | 12 | 14 | 86.2279 | 164.3193 | 429.4655
2036 | 12 | 12 | 15 | 88.94 | 152.4079 | 432.9259
2036 | 12 | 12 | 16 | 92.9831 | 142.1215 | 438.4358
2036 | 12 | 12 | 17 | 97.2445 | 142.9958 | 473.5112
2036 | 12 | 12 | 18 | 99.8083 | 139.9081 | 492.082
2036 | 12 | 12 | 19 | 96.581 | 134.3953 | 488.8682
2036 | 12 | 12 | 20 | 87.1777 | 125.3152 | 476.8846
2036 | 12 | 12 | 21 | 77.8539 | 134.8764 | 462.2588
2036 | 12 | 12 | 22 | 71.4751 | 132.9688 | 446.9096
2036 | 12 | 12 | 23 | 68.8014 | 128.1484 | 423.7704
2036 | 12 | 13 | 0 | 67.7533 | 135.9705 | 403.6357
2036 | 12 | 13 | 1 | 63.8836 | 120.4588 | 376.0959
2036 | 12 | 13 | 2 | 61.6914 | 117.5089 | 364.4553
2036 | 12 | 13 | 3 | 61.0359 | 119.2298 | 357.4216
2036 | 12 | 13 | 4 | 61.6548 | 124.078 | 355.276
2036 | 12 | 13 | 5 | 64.6074 | 122.5175 | 353.5954
2036 | 12 | 13 | 6 | 67.5521 | 135.3719 | 347.2576
2036 | 12 | 13 | 7 | 69.336 | 135.1902 | 365.6047
2036 | 12 | 13 | 8 | 73.5112 | 136.8894 | 408.0256
2036 | 12 | 13 | 9 | 79.116 | 137.0694 | 440.6473
2036 | 12 | 13 | 10 | 82.3825 | 139.0441 | 446.0065
2036 | 12 | 13 | 11 | 85.2817 | 140.3876 | 445.8134
2036 | 12 | 13 | 12 | 84.9779 | 133.1885 | 449.3974
2036 | 12 | 13 | 13 | 85.2083 | 127.7413 | 444.3727
2036 | 12 | 13 | 14 | 85.5011 | 134.3021 | 443.4904
2036 | 12 | 13 | 15 | 87.5248 | 120.5147 | 448.4286
2036 | 12 | 13 | 16 | 90.8261 | 109.7144 | 457.3026
2036 | 12 | 13 | 17 | 94.8699 | 111.8717 | 492.2285
2036 | 12 | 13 | 18 | 95.2918 | 121.4893 | 515.6717
2036 | 12 | 13 | 19 | 91.5067 | 116.631 | 497.9381
2036 | 12 | 13 | 20 | 81.7303 | 105.2049 | 474.4153
2036 | 12 | 13 | 21 | 72.1075 | 112.13 | 453.7226
2036 | 12 | 13 | 22 | 66.3595 | 112.5849 | 439.3911
2036 | 12 | 13 | 23 | 64.7572 | 112.5815 | 419.0583
2036 | 12 | 14 | 0 | 65.3214 | 122.3265 | 402.9853
2036 | 12 | 14 | 1 | 63.9925 | 117.8388 | 378.1219
2036 | 12 | 14 | 2 | 62.2772 | 115.3982 | 365.7086
2036 | 12 | 14 | 3 | 61.9574 | 117.2509 | 357.8916
2036 | 12 | 14 | 4 | 62.6568 | 120.8627 | 354.6218
2036 | 12 | 14 | 5 | 65.5447 | 118.917 | 350.6944
2036 | 12 | 14 | 6 | 68.3938 | 133.1946 | 337.1246
2036 | 12 | 14 | 7 | 69.423 | 133.1985 | 352.1275
2036 | 12 | 14 | 8 | 72.6971 | 130.5029 | 397.8972
2036 | 12 | 14 | 9 | 77.4799 | 126.2558 | 439.9009
2036 | 12 | 14 | 10 | 79.9125 | 129.3617 | 455.8895
2036 | 12 | 14 | 11 | 82.3027 | 135.8744 | 459.9275
2036 | 12 | 14 | 12 | 81.2155 | 123.7819 | 438.1752
2036 | 12 | 14 | 13 | 81.6484 | 120.8953 | 436.7889
2036 | 12 | 14 | 14 | 82.3224 | 132.7231 | 437.8682
2036 | 12 | 14 | 15 | 85.1874 | 119.3765 | 444.0188
2036 | 12 | 14 | 16 | 89.8405 | 108.9483 | 453.5667
2036 | 12 | 14 | 17 | 95.4299 | 114.1154 | 492.2525
2036 | 12 | 14 | 18 | 99.7167 | 123.8037 | 520.5316
2036 | 12 | 14 | 19 | 96.9219 | 117.947 | 502.4199
2036 | 12 | 14 | 20 | 87.6387 | 108.4802 | 479.1634
2036 | 12 | 14 | 21 | 77.5531 | 112.4827 | 456.5884
2036 | 12 | 14 | 22 | 70.8099 | 111.929 | 436.5608
2036 | 12 | 14 | 23 | 68.6355 | 113.4212 | 410.3286
2036 | 12 | 15 | 0 | 69.0726 | 125.7193 | 392.4508
2036 | 12 | 15 | 1 | 66.1376 | 122.1108 | 369.6123
2036 | 12 | 15 | 2 | 64.9091 | 120.8684 | 359.7535
2036 | 12 | 15 | 3 | 65.1292 | 121.4059 | 354.3248
2036 | 12 | 15 | 4 | 66.4762 | 124.0408 | 353.3893
2036 | 12 | 15 | 5 | 70.9795 | 124.6378 | 355.2317
2036 | 12 | 15 | 6 | 76.0657 | 140.9606 | 359.7878
2036 | 12 | 15 | 7 | 79.093 | 156.3638 | 391.782
2036 | 12 | 15 | 8 | 81.8084 | 169.3466 | 438.3768
2036 | 12 | 15 | 9 | 83.4249 | 172.6028 | 464.6129
2036 | 12 | 15 | 10 | 83.0241 | 171.7896 | 464.3814
2036 | 12 | 15 | 11 | 83.8203 | 175.2975 | 461.357
2036 | 12 | 15 | 12 | 84.5879 | 160.6883 | 452.8121
2036 | 12 | 15 | 13 | 85.1059 | 155.2014 | 449.0666
2036 | 12 | 15 | 14 | 85.7492 | 156.7075 | 450.2279
2036 | 12 | 15 | 15 | 88.7601 | 146.4484 | 456.0828
2036 | 12 | 15 | 16 | 93.5449 | 139.3077 | 465.3605
2036 | 12 | 15 | 17 | 98.5072 | 139.8782 | 500.6302
2036 | 12 | 15 | 18 | 101.8546 | 133.9835 | 519.0964
2036 | 12 | 15 | 19 | 98.4871 | 130.8222 | 506.3024
2036 | 12 | 15 | 20 | 88.7615 | 118.9653 | 489.2458
2036 | 12 | 15 | 21 | 78.5394 | 127.1906 | 468.3172
2036 | 12 | 15 | 22 | 71.1547 | 123.292 | 446.6212
2036 | 12 | 15 | 23 | 68.129 | 122.3464 | 418.9029
2036 | 12 | 16 | 0 | 68.272 | 128.9243 | 404.5603
2036 | 12 | 16 | 1 | 64.1147 | 123.7869 | 397.5887
2036 | 12 | 16 | 2 | 62.4447 | 121.0314 | 389.2767
2036 | 12 | 16 | 3 | 62.1972 | 120.497 | 385.7096
2036 | 12 | 16 | 4 | 63.4628 | 121.9186 | 385.9233
2036 | 12 | 16 | 5 | 67.8669 | 121.878 | 388.7655
2036 | 12 | 16 | 6 | 73.1536 | 136.5449 | 390.9289
2036 | 12 | 16 | 7 | 76.249 | 152.0399 | 424.5203
2036 | 12 | 16 | 8 | 79.3732 | 162.3535 | 468.9282
2036 | 12 | 16 | 9 | 81.625 | 164.8989 | 486.4961
2036 | 12 | 16 | 10 | 82.2695 | 167.2078 | 478.5499
2036 | 12 | 16 | 11 | 83.8122 | 173.0683 | 469.4415
2036 | 12 | 16 | 12 | 81.0982 | 159.6491 | 441.7094
2036 | 12 | 16 | 13 | 81.6281 | 155.6211 | 433.6445
2036 | 12 | 16 | 14 | 82.3081 | 161.1085 | 433.3641
2036 | 12 | 16 | 15 | 85.0328 | 152.2991 | 439.1311
2036 | 12 | 16 | 16 | 89.6124 | 142.7598 | 455.3223
2036 | 12 | 16 | 17 | 95.0568 | 141.7723 | 503.6015
2036 | 12 | 16 | 18 | 99.3137 | 135.3298 | 548.7089
2036 | 12 | 16 | 19 | 96.1483 | 130.0814 | 548.5633
2036 | 12 | 16 | 20 | 86.9249 | 118.1212 | 537.8524
2036 | 12 | 16 | 21 | 76.935 | 127.211 | 522.1859
2036 | 12 | 16 | 22 | 69.6681 | 124.18 | 502.7522
2036 | 12 | 16 | 23 | 66.6858 | 121.47 | 476.0525
2036 | 12 | 17 | 0 | 66.4958 | 129.4598 | 456.8651
2036 | 12 | 17 | 1 | 62.5211 | 120.0419 | 435.9803
2036 | 12 | 17 | 2 | 60.6618 | 116.9042 | 427.7101
2036 | 12 | 17 | 3 | 60.2625 | 117.0449 | 423.676
2036 | 12 | 17 | 4 | 61.3098 | 118.3464 | 423.8107
2036 | 12 | 17 | 5 | 65.6232 | 118.9074 | 426.0183
2036 | 12 | 17 | 6 | 70.3401 | 132.4728 | 425.4725
2036 | 12 | 17 | 7 | 73.1325 | 148.032 | 454.6068
2036 | 12 | 17 | 8 | 75.5813 | 160.2552 | 490.9528
2036 | 12 | 17 | 9 | 77.606 | 166.5337 | 498.538
2036 | 12 | 17 | 10 | 78.0591 | 168.8459 | 483.0812
2036 | 12 | 17 | 11 | 79.7027 | 167.1135 | 470.4089
2036 | 12 | 17 | 12 | 78.5847 | 157.3598 | 485.5511
2036 | 12 | 17 | 13 | 79.2884 | 153.4998 | 478.7244
2036 | 12 | 17 | 14 | 79.9676 | 160.1955 | 477.5501
2036 | 12 | 17 | 15 | 82.9786 | 150.82 | 481.0939
2036 | 12 | 17 | 16 | 87.6869 | 139.43 | 490.2559
2036 | 12 | 17 | 17 | 92.8103 | 136.3841 | 528.2769
2036 | 12 | 17 | 18 | 97.0881 | 131.4448 | 555.4818
2036 | 12 | 17 | 19 | 93.9882 | 125.5552 | 548.7729
2036 | 12 | 17 | 20 | 84.8469 | 114.2506 | 535.1892
2036 | 12 | 17 | 21 | 75.0705 | 125.3151 | 517.545
2036 | 12 | 17 | 22 | 67.843 | 122.1233 | 496.484
2036 | 12 | 17 | 23 | 64.8884 | 120.4008 | 468.0908
2036 | 12 | 18 | 0 | 64.8769 | 125.978 | 444.7162
2036 | 12 | 18 | 1 | 61.1939 | 126.815 | 421.41
2036 | 12 | 18 | 2 | 59.4662 | 124.7619 | 410.5749
2036 | 12 | 18 | 3 | 59.1866 | 126.5919 | 404.7864
2036 | 12 | 18 | 4 | 60.3316 | 128.1538 | 403.1534
2036 | 12 | 18 | 5 | 64.6035 | 129.8252 | 404.1268
2036 | 12 | 18 | 6 | 70.4259 | 151.0362 | 400.1153
2036 | 12 | 18 | 7 | 73.6044 | 166.4594 | 428.4474
2036 | 12 | 18 | 8 | 76.7579 | 179.9169 | 465.4693
2036 | 12 | 18 | 9 | 79.3843 | 183.2018 | 477.5202
2036 | 12 | 18 | 10 | 80.0461 | 192.5636 | 468.5662
2036 | 12 | 18 | 11 | 81.6179 | 189.8223 | 461.9454
2036 | 12 | 18 | 12 | 81.273 | 170.7022 | 471.7691
2036 | 12 | 18 | 13 | 82.0586 | 166.8637 | 468.5974
2036 | 12 | 18 | 14 | 83.0142 | 174.1146 | 469.3002
2036 | 12 | 18 | 15 | 86.2546 | 164.4852 | 473.762
2036 | 12 | 18 | 16 | 90.7129 | 153.0077 | 479.5821
2036 | 12 | 18 | 17 | 95.4471 | 153.4407 | 512.1882
2036 | 12 | 18 | 18 | 98.3076 | 146.8746 | 535.2159
2036 | 12 | 18 | 19 | 95.2199 | 144.2178 | 525.5822
2036 | 12 | 18 | 20 | 86.0202 | 132.9444 | 510.9576
2036 | 12 | 18 | 21 | 76.3282 | 142.1879 | 492.6479
2036 | 12 | 18 | 22 | 69.3627 | 140.1743 | 471.9863
2036 | 12 | 18 | 23 | 66.4712 | 136.4133 | 443.6995
2036 | 12 | 19 | 0 | 65.8984 | 141.1618 | 419.372
2036 | 12 | 19 | 1 | 63.3617 | 137.6652 | 390.3261
2036 | 12 | 19 | 2 | 61.6099 | 133.9406 | 377.5388
2036 | 12 | 19 | 3 | 61.2581 | 134.7111 | 370.036
2036 | 12 | 19 | 4 | 62.2633 | 136.9147 | 366.9532
2036 | 12 | 19 | 5 | 66.3051 | 137.6254 | 366.017
2036 | 12 | 19 | 6 | 71.5772 | 154.644 | 366.2572
2036 | 12 | 19 | 7 | 74.4851 | 169.1293 | 395.5998
2036 | 12 | 19 | 8 | 77.1189 | 179.1301 | 441.0734
2036 | 12 | 19 | 9 | 78.8212 | 183.5375 | 467.397
2036 | 12 | 19 | 10 | 78.4253 | 187.0131 | 470.0512
2036 | 12 | 19 | 11 | 79.2479 | 186.8322 | 468.3398
2036 | 12 | 19 | 12 | 78.8392 | 172.783 | 458.3815
2036 | 12 | 19 | 13 | 79.121 | 166.935 | 455.9486
2036 | 12 | 19 | 14 | 79.5432 | 171.1224 | 456.1101
2036 | 12 | 19 | 15 | 82.2235 | 157.0015 | 459.0027
2036 | 12 | 19 | 16 | 86.5324 | 145.4525 | 461.1608
2036 | 12 | 19 | 17 | 91.0795 | 148.1495 | 489.7061
2036 | 12 | 19 | 18 | 96.6848 | 138.3172 | 508.8714
2036 | 12 | 19 | 19 | 93.4365 | 136.0826 | 495.879
2036 | 12 | 19 | 20 | 84.3227 | 126.2855 | 479.5872
2036 | 12 | 19 | 21 | 75.0214 | 133.2284 | 462.1096
2036 | 12 | 19 | 22 | 68.8704 | 128.9831 | 445.151
2036 | 12 | 19 | 23 | 66.3821 | 125.8112 | 420.4846
2036 | 12 | 20 | 0 | 66.0648 | 130.6017 | 403.1781
2036 | 12 | 20 | 1 | 61.977 | 123.1148 | 371.2314
2036 | 12 | 20 | 2 | 59.5527 | 119.7058 | 358.5835
2036 | 12 | 20 | 3 | 58.6062 | 120.7448 | 350.7052
2036 | 12 | 20 | 4 | 58.7955 | 123.9269 | 347.803
2036 | 12 | 20 | 5 | 61.1726 | 121.857 | 345.7174
2036 | 12 | 20 | 6 | 63.7013 | 136.8996 | 336.9904
2036 | 12 | 20 | 7 | 65.4007 | 138.3732 | 354.9858
2036 | 12 | 20 | 8 | 69.8412 | 142.9381 | 400.0492
2036 | 12 | 20 | 9 | 75.3551 | 140.342 | 440.5186
2036 | 12 | 20 | 10 | 78.1422 | 144.6786 | 455.6023
2036 | 12 | 20 | 11 | 80.6813 | 149.1702 | 460.8866
2036 | 12 | 20 | 12 | 81.4677 | 132.3385 | 460.0752
2036 | 12 | 20 | 13 | 81.8844 | 125.4277 | 460.6868
2036 | 12 | 20 | 14 | 82.0882 | 134.213 | 460.1863
2036 | 12 | 20 | 15 | 84.0986 | 118.8658 | 462.5521
2036 | 12 | 20 | 16 | 87.3135 | 108.0106 | 466.4047
2036 | 12 | 20 | 17 | 90.8037 | 112.7847 | 498.1409
2036 | 12 | 20 | 18 | 92.1418 | 116.9182 | 523.0306
2036 | 12 | 20 | 19 | 87.7471 | 114.4331 | 504.1115
2036 | 12 | 20 | 20 | 77.6525 | 102.1695 | 479.6215
2036 | 12 | 20 | 21 | 67.99 | 108.4483 | 459.6447
2036 | 12 | 20 | 22 | 62.394 | 106.3862 | 446.1499
2036 | 12 | 20 | 23 | 60.8951 | 107.8785 | 426.1478
2036 | 12 | 21 | 0 | 61.7166 | 123.4511 | 406.5908
2036 | 12 | 21 | 1 | 59.2154 | 117.5853 | 384.051
2036 | 12 | 21 | 2 | 57.446 | 114.5059 | 371.9176
2036 | 12 | 21 | 3 | 56.9496 | 115.0282 | 364.4304
2036 | 12 | 21 | 4 | 57.629 | 115.971 | 361.4687
2036 | 12 | 21 | 5 | 60.3485 | 113.9557 | 358.0404
2036 | 12 | 21 | 6 | 63.0721 | 123.2897 | 345.3659
2036 | 12 | 21 | 7 | 64.2927 | 126.1327 | 360.8274
2036 | 12 | 21 | 8 | 68.201 | 122.9868 | 407.3808
2036 | 12 | 21 | 9 | 73.9925 | 119.6807 | 450.0977
2036 | 12 | 21 | 10 | 77.653 | 125.7449 | 466.1154
2036 | 12 | 21 | 11 | 80.8314 | 130.0136 | 469.6979
2036 | 12 | 21 | 12 | 83.6338 | 119.3089 | 470.6554
2036 | 12 | 21 | 13 | 84.5573 | 116.5811 | 472.2205
2036 | 12 | 21 | 14 | 85.6159 | 128.0581 | 472.7368
2036 | 12 | 21 | 15 | 88.6235 | 115.609 | 478.9625
2036 | 12 | 21 | 16 | 92.9054 | 104.5891 | 486.9359
2036 | 12 | 21 | 17 | 97.5555 | 112.6959 | 521.7696
2036 | 12 | 21 | 18 | 97.5885 | 113.96 | 547.6216
2036 | 12 | 21 | 19 | 94.3837 | 112.2839 | 528.6278
2036 | 12 | 21 | 20 | 84.8591 | 101.5165 | 504.4961
2036 | 12 | 21 | 21 | 74.9232 | 109.4368 | 482.3612
2036 | 12 | 21 | 22 | 68.4668 | 108.4993 | 462.9619
2036 | 12 | 21 | 23 | 66.5526 | 107.4271 | 436.7737
2036 | 12 | 22 | 0 | 66.3626 | 121.0269 | 412.655
2036 | 12 | 22 | 1 | 62.2755 | 109.0545 | 382.2757
2036 | 12 | 22 | 2 | 61.0979 | 107.736 | 370.9808
2036 | 12 | 22 | 3 | 61.4066 | 109.5705 | 364.0118
2036 | 12 | 22 | 4 | 62.732 | 112.4087 | 362.1265
2036 | 12 | 22 | 5 | 66.8064 | 112.9474 | 364.0544
2036 | 12 | 22 | 6 | 71.513 | 125.5113 | 363.6672
2036 | 12 | 22 | 7 | 73.6597 | 137.2463 | 388.9423
2036 | 12 | 22 | 8 | 76.1164 | 150.1815 | 429.3705
2036 | 12 | 22 | 9 | 78.4783 | 148.4038 | 459.8502
2036 | 12 | 22 | 10 | 78.7954 | 154.4811 | 465.6988
2036 | 12 | 22 | 11 | 79.994 | 155.9493 | 465.1472
2036 | 12 | 22 | 12 | 80.4344 | 141.5303 | 470.5733
2036 | 12 | 22 | 13 | 80.596 | 136.3279 | 465.9701
2036 | 12 | 22 | 14 | 81.0819 | 148.4908 | 465.5578
2036 | 12 | 22 | 15 | 84.2729 | 138.7928 | 472.4331
2036 | 12 | 22 | 16 | 89.2157 | 123.3866 | 481.9145
2036 | 12 | 22 | 17 | 94.039 | 122.8034 | 514.6288
2036 | 12 | 22 | 18 | 97.2168 | 120.1722 | 540.6673
2036 | 12 | 22 | 19 | 94.1115 | 118.6445 | 526.6291
2036 | 12 | 22 | 20 | 84.7315 | 104.6927 | 506.1242
2036 | 12 | 22 | 21 | 75.0161 | 114.9238 | 484.9271
2036 | 12 | 22 | 22 | 68.4007 | 113.1871 | 464.4283
2036 | 12 | 22 | 23 | 65.926 | 110.2243 | 439.0247
2036 | 12 | 23 | 0 | 66.0972 | 121.8506 | 414.9541
2036 | 12 | 23 | 1 | 62.7759 | 117.3314 | 389.3866
2036 | 12 | 23 | 2 | 61.1771 | 114.9531 | 377.7518
2036 | 12 | 23 | 3 | 61.0128 | 116.9212 | 370.7915
2036 | 12 | 23 | 4 | 62.1215 | 119.2485 | 368.6318
2036 | 12 | 23 | 5 | 65.9162 | 120.0044 | 370.1937
2036 | 12 | 23 | 6 | 69.4617 | 132.8556 | 366.8554
2036 | 12 | 23 | 7 | 71.634 | 144.4032 | 392.4184
2036 | 12 | 23 | 8 | 74.5114 | 154.7975 | 436.2742
2036 | 12 | 23 | 9 | 77.6264 | 153.1942 | 471.963
2036 | 12 | 23 | 10 | 79.5179 | 163.626 | 482.8958
2036 | 12 | 23 | 11 | 81.7564 | 163.9444 | 483.9699
2036 | 12 | 23 | 12 | 80.946 | 151.6308 | 473.9425
2036 | 12 | 23 | 13 | 81.3024 | 146.49 | 469.2586
2036 | 12 | 23 | 14 | 81.968 | 160.8398 | 468.8309
2036 | 12 | 23 | 15 | 84.8187 | 152.4306 | 476.3129
2036 | 12 | 23 | 16 | 89.1717 | 135.7918 | 486.9587
2036 | 12 | 23 | 17 | 93.8718 | 137.8438 | 518.9746
2036 | 12 | 23 | 18 | 94.9785 | 134.7604 | 540.9823
2036 | 12 | 23 | 19 | 91.8179 | 132.4995 | 529.4203
2036 | 12 | 23 | 20 | 82.8339 | 119.5219 | 510.9256
2036 | 12 | 23 | 21 | 73.1704 | 127.9289 | 491.1254
2036 | 12 | 23 | 22 | 66.6211 | 126.1416 | 470.9524
2036 | 12 | 23 | 23 | 64.1355 | 124.0716 | 445.5806
2036 | 12 | 24 | 0 | 64.447 | 132.3477 | 425.4219
2036 | 12 | 24 | 1 | 61.5723 | 129.805 | 394.0882
2036 | 12 | 24 | 2 | 59.2381 | 125.2055 | 381.3995
2036 | 12 | 24 | 3 | 58.682 | 125.5771 | 373.5246
2036 | 12 | 24 | 4 | 59.8023 | 127.8247 | 370.7344
2036 | 12 | 24 | 5 | 63.657 | 129.0699 | 369.852
2036 | 12 | 24 | 6 | 68.2691 | 139.6466 | 369.1383
2036 | 12 | 24 | 7 | 69.875 | 150.1172 | 393.9337
2036 | 12 | 24 | 8 | 72.3805 | 173.4577 | 435.1552
2036 | 12 | 24 | 9 | 76.3413 | 179.8741 | 468.0152
2036 | 12 | 24 | 10 | 78.1327 | 181.9857 | 475.6133
2036 | 12 | 24 | 11 | 80.4394 | 163.714 | 475.9174
2036 | 12 | 24 | 12 | 82.0467 | 143.8194 | 438.7693
2036 | 12 | 24 | 13 | 82.7979 | 134.1883 | 433.5968
2036 | 12 | 24 | 14 | 83.0552 | 144.2055 | 431.5554
2036 | 12 | 24 | 15 | 86.0632 | 135.9836 | 434.2134
2036 | 12 | 24 | 16 | 89.7816 | 114.6707 | 439.1052
2036 | 12 | 24 | 17 | 93.1078 | 117.5653 | 472.6925
2036 | 12 | 24 | 18 | 94.136 | 113.7058 | 498.0703
2036 | 12 | 24 | 19 | 89.3238 | 116.1392 | 481.1376
2036 | 12 | 24 | 20 | 79.0348 | 102.9155 | 462.859
2036 | 12 | 24 | 21 | 70.1075 | 115.9181 | 445.2258
2036 | 12 | 24 | 22 | 65.1188 | 115.9561 | 433.4053
2036 | 12 | 24 | 23 | 64.6782 | 115.6994 | 418.547
2036 | 12 | 25 | 0 | 65.3833 | 129.0178 | 411.725
2036 | 12 | 25 | 1 | 64.1132 | 127.761 | 390.7853
2036 | 12 | 25 | 2 | 62.256 | 123.5992 | 377.3764
2036 | 12 | 25 | 3 | 61.7778 | 122.2412 | 370.0835
2036 | 12 | 25 | 4 | 62.7434 | 124.5 | 368.4222
2036 | 12 | 25 | 5 | 65.7252 | 124.3072 | 367.2547
2036 | 12 | 25 | 6 | 68.6119 | 132.5641 | 362.3142
2036 | 12 | 25 | 7 | 68.6455 | 132.1285 | 378.4555
2036 | 12 | 25 | 8 | 71.1871 | 140.226 | 415.9964
2036 | 12 | 25 | 9 | 75.7515 | 132.6107 | 454.5962
2036 | 12 | 25 | 10 | 77.3931 | 131.3742 | 465.9611
2036 | 12 | 25 | 11 | 78.944 | 132.5773 | 464.8768
2036 | 12 | 25 | 12 | 78.2056 | 119.6312 | 462.5354
2036 | 12 | 25 | 13 | 78.9364 | 119.5662 | 463.9664
2036 | 12 | 25 | 14 | 80.1424 | 120.9597 | 471.4147
2036 | 12 | 25 | 15 | 83.0043 | 108.2771 | 477.1557
2036 | 12 | 25 | 16 | 86.9132 | 106.8203 | 483.0004
2036 | 12 | 25 | 17 | 89.3358 | 112.8125 | 509.2949
2036 | 12 | 25 | 18 | 89.4816 | 114.2664 | 504.2377
2036 | 12 | 25 | 19 | 85.9751 | 118.092 | 483.5325
2036 | 12 | 25 | 20 | 77.349 | 103.3532 | 465.0766
2036 | 12 | 25 | 21 | 69.5209 | 114.4708 | 451.4226
2036 | 12 | 25 | 22 | 65.6133 | 102.4295 | 443.446
2036 | 12 | 25 | 23 | 65.9132 | 104.9674 | 429.2432
2036 | 12 | 26 | 0 | 68.4206 | 118.5181 | 419.4849
2036 | 12 | 26 | 1 | 64.0898 | 105.7917 | 387.8436
2036 | 12 | 26 | 2 | 62.4724 | 103.8236 | 374.3938
2036 | 12 | 26 | 3 | 61.814 | 111.4189 | 367.1344
2036 | 12 | 26 | 4 | 62.7682 | 104.2542 | 364.873
2036 | 12 | 26 | 5 | 65.9573 | 103.3071 | 363.3535
2036 | 12 | 26 | 6 | 67.7303 | 117.433 | 354.9572
2036 | 12 | 26 | 7 | 66.7209 | 109.3915 | 369.1604
2036 | 12 | 26 | 8 | 67.3895 | 119.1281 | 401.0822
2036 | 12 | 26 | 9 | 71.4541 | 113.4091 | 437.7263
2036 | 12 | 26 | 10 | 74.2165 | 108.8248 | 455.9632
2036 | 12 | 26 | 11 | 77.6552 | 116.7089 | 465.9468
2036 | 12 | 26 | 12 | 80.6748 | 98.1744 | 466.0433
2036 | 12 | 26 | 13 | 81.3428 | 97.7266 | 468.8341
2036 | 12 | 26 | 14 | 81.9874 | 112.174 | 469.717
2036 | 12 | 26 | 15 | 84.1073 | 98.1842 | 467.9634
2036 | 12 | 26 | 16 | 86.701 | 79.4506 | 465.0072
2036 | 12 | 26 | 17 | 87.9301 | 81.1536 | 489.2354
2036 | 12 | 26 | 18 | 89.2556 | 83.9629 | 510.7477
2036 | 12 | 26 | 19 | 86.8393 | 90.5159 | 496.8624
2036 | 12 | 26 | 20 | 77.5959 | 85.0945 | 478.092
2036 | 12 | 26 | 21 | 69.2201 | 92.5047 | 460.429
2036 | 12 | 26 | 22 | 64.804 | 88.8201 | 448.7169
2036 | 12 | 26 | 23 | 64.4244 | 74.1367 | 433.0686
2036 | 12 | 27 | 0 | 63.1516 | 95.7329 | 417.1
2036 | 12 | 27 | 1 | 66.0584 | 114.4967 | 405.0489
2036 | 12 | 27 | 2 | 64.064 | 111.7957 | 392.6485
2036 | 12 | 27 | 3 | 63.4891 | 112.4295 | 385.3918
2036 | 12 | 27 | 4 | 64.4988 | 112.1528 | 382.8117
2036 | 12 | 27 | 5 | 67.6871 | 112.046 | 380.9612
2036 | 12 | 27 | 6 | 70.2187 | 122.0403 | 375.2794
2036 | 12 | 27 | 7 | 70.84 | 126.7181 | 392.8004
2036 | 12 | 27 | 8 | 73.3657 | 128.7235 | 438.1561
2036 | 12 | 27 | 9 | 78.3448 | 127.8071 | 482.4124
2036 | 12 | 27 | 10 | 81.3199 | 135.308 | 497.31
2036 | 12 | 27 | 11 | 83.9272 | 137.4505 | 502.1025
2036 | 12 | 27 | 12 | 85.828 | 124.8698 | 494.1216
2036 | 12 | 27 | 13 | 85.988 | 120.0931 | 490.6715
2036 | 12 | 27 | 14 | 86.2984 | 127.3808 | 486.3802
2036 | 12 | 27 | 15 | 88.6375 | 111.4665 | 490.0019
2036 | 12 | 27 | 16 | 92.0398 | 100.8713 | 496.6307
2036 | 12 | 27 | 17 | 95.5679 | 104.9618 | 529.6098
2036 | 12 | 27 | 18 | 95.6974 | 106.1677 | 553.4882
2036 | 12 | 27 | 19 | 92.3656 | 110.0903 | 536.992
2036 | 12 | 27 | 20 | 82.3555 | 96.6228 | 512.7199
2036 | 12 | 27 | 21 | 72.5014 | 106.2194 | 491.7077
2036 | 12 | 27 | 22 | 67.1144 | 103.0769 | 477.3705
2036 | 12 | 27 | 23 | 65.963 | 103.4717 | 457.2277
2036 | 12 | 28 | 0 | 68.7104 | 116.6859 | 442.3153
2036 | 12 | 28 | 1 | 66.0045 | 114.7958 | 411.4599
2036 | 12 | 28 | 2 | 64.3 | 112.157 | 398.4973
2036 | 12 | 28 | 3 | 63.8302 | 113.2307 | 390.8597
2036 | 12 | 28 | 4 | 64.6385 | 113.6808 | 387.5519
2036 | 12 | 28 | 5 | 67.4671 | 113.0091 | 383.8435
2036 | 12 | 28 | 6 | 69.339 | 117.3833 | 373.1546
2036 | 12 | 28 | 7 | 69.3549 | 120.2482 | 385.5629
2036 | 12 | 28 | 8 | 72.021 | 120.2768 | 427.4834
2036 | 12 | 28 | 9 | 77.208 | 119.3886 | 471.246
2036 | 12 | 28 | 10 | 81.3003 | 127.076 | 489.2767
2036 | 12 | 28 | 11 | 84.685 | 126.4535 | 493.4963
2036 | 12 | 28 | 12 | 84.9261 | 113.1148 | 487.1086
2036 | 12 | 28 | 13 | 85.4574 | 111.9357 | 487.0323
2036 | 12 | 28 | 14 | 86.2251 | 127.7913 | 484.6895
2036 | 12 | 28 | 15 | 89.0479 | 115.0743 | 488.8352
2036 | 12 | 28 | 16 | 92.8155 | 99.2959 | 494.5643
2036 | 12 | 28 | 17 | 96.9542 | 105.178 | 528.2947
2036 | 12 | 28 | 18 | 97.5554 | 110.5835 | 547.278
2036 | 12 | 28 | 19 | 93.6934 | 112.5697 | 529.9153
2036 | 12 | 28 | 20 | 83.6806 | 100.6914 | 505.5462
2036 | 12 | 28 | 21 | 73.1477 | 109.6196 | 481.7738
2036 | 12 | 28 | 22 | 66.6189 | 107.638 | 460.8711
2036 | 12 | 28 | 23 | 64.6839 | 106.8253 | 434.6032
2036 | 12 | 29 | 0 | 65.8937 | 120.449 | 421.3904
2036 | 12 | 29 | 1 | 63.1551 | 113.7523 | 394.6644
2036 | 12 | 29 | 2 | 61.9406 | 112.176 | 384.3699
2036 | 12 | 29 | 3 | 62.0626 | 115.0627 | 379.2372
2036 | 12 | 29 | 4 | 63.4516 | 116.0941 | 378.1329
2036 | 12 | 29 | 5 | 67.9117 | 117.759 | 379.5878
2036 | 12 | 29 | 6 | 73.1759 | 135.5389 | 379.5263
2036 | 12 | 29 | 7 | 75.6727 | 151.0986 | 409.6337
2036 | 12 | 29 | 8 | 77.7991 | 173.6312 | 455.7888
2036 | 12 | 29 | 9 | 79.0545 | 175.5552 | 484.1289
2036 | 12 | 29 | 10 | 78.8327 | 180.902 | 486.6564
2036 | 12 | 29 | 11 | 79.7695 | 174.2358 | 485.5616
2036 | 12 | 29 | 12 | 80.7356 | 155.7014 | 471.3182
2036 | 12 | 29 | 13 | 81.0108 | 151.4091 | 469.0588
2036 | 12 | 29 | 14 | 81.4431 | 160.9777 | 466.1481
2036 | 12 | 29 | 15 | 84.1215 | 149.4251 | 469.2489
2036 | 12 | 29 | 16 | 88.5175 | 133.3251 | 474.8316
2036 | 12 | 29 | 17 | 93.0503 | 131.3446 | 509.9296
2036 | 12 | 29 | 18 | 96.8209 | 124.628 | 530.2355
2036 | 12 | 29 | 19 | 93.3504 | 126.0375 | 521.3512
2036 | 12 | 29 | 20 | 83.6612 | 112.5578 | 505.5352
2036 | 12 | 29 | 21 | 73.5821 | 120.6821 | 485.8905
2036 | 12 | 29 | 22 | 66.5632 | 115.4228 | 464.6777
2036 | 12 | 29 | 23 | 64.0513 | 113.6158 | 437.4072
2036 | 12 | 30 | 0 | 65.1099 | 122.9768 | 420.5182
2036 | 12 | 30 | 1 | 60.7101 | 116.804 | 392.3892
2036 | 12 | 30 | 2 | 59.1292 | 114.4319 | 381.2257
2036 | 12 | 30 | 3 | 58.8691 | 117.436 | 375.2669
2036 | 12 | 30 | 4 | 60.1489 | 117.6649 | 373.2252
2036 | 12 | 30 | 5 | 64.4894 | 119.0996 | 373.4072
2036 | 12 | 30 | 6 | 69.5297 | 133.9292 | 369.7284
2036 | 12 | 30 | 7 | 72.1082 | 148.1644 | 399.1075
2036 | 12 | 30 | 8 | 74.8138 | 170.0949 | 443.4153
2036 | 12 | 30 | 9 | 77.2012 | 171.7617 | 468.9274
2036 | 12 | 30 | 10 | 78.0464 | 181.7952 | 471.6574
2036 | 12 | 30 | 11 | 79.7847 | 173.5602 | 471.1367
2036 | 12 | 30 | 12 | 80.1219 | 160.4428 | 473.8869
2036 | 12 | 30 | 13 | 80.8399 | 157.2416 | 473.271
2036 | 12 | 30 | 14 | 81.5742 | 169.2872 | 470.7262
2036 | 12 | 30 | 15 | 84.5806 | 160.1794 | 474.3384
2036 | 12 | 30 | 16 | 88.9192 | 142.3222 | 478.2855
2036 | 12 | 30 | 17 | 93.1426 | 141.3204 | 509.5341
2036 | 12 | 30 | 18 | 93.7293 | 142.4512 | 529.8756
2036 | 12 | 30 | 19 | 90.3808 | 142.9435 | 516.8393
2036 | 12 | 30 | 20 | 80.8524 | 130.3408 | 499.9497
2036 | 12 | 30 | 21 | 70.9967 | 136.175 | 480.5254
2036 | 12 | 30 | 22 | 64.1712 | 131.4166 | 459.7224
2036 | 12 | 30 | 23 | 61.9137 | 129.3241 | 431.9269
2036 | 12 | 31 | 0 | 62.9808 | 133.1012 | 413.0571
2036 | 12 | 31 | 1 | 58.8121 | 113.7066 | 384.0851
2036 | 12 | 31 | 2 | 57.3392 | 109.0372 | 372.2947
2036 | 12 | 31 | 3 | 56.9694 | 112.1486 | 363.7287
2036 | 12 | 31 | 4 | 58.3121 | 112.4208 | 360.703
2036 | 12 | 31 | 5 | 62.6026 | 113.4065 | 359.5618
2036 | 12 | 31 | 6 | 67.7359 | 122.2705 | 359.1414
2036 | 12 | 31 | 7 | 69.3688 | 130.4485 | 386.3767
2036 | 12 | 31 | 8 | 71.0464 | 147.6495 | 428.3371
2036 | 12 | 31 | 9 | 73.2145 | 164.077 | 453.818
2036 | 12 | 31 | 10 | 74.6118 | 150.4793 | 460.7215
2036 | 12 | 31 | 11 | 77.5613 | 141.5177 | 467.0516
2036 | 12 | 31 | 12 | 78.1283 | 130.684 | 465.5675
2036 | 12 | 31 | 13 | 79.2033 | 123.5718 | 462.0895
2036 | 12 | 31 | 14 | 80.0069 | 134.3222 | 458.1194
2036 | 12 | 31 | 15 | 83.3247 | 124.3316 | 460.3399
2036 | 12 | 31 | 16 | 88.2689 | 102.8879 | 463.9799
2036 | 12 | 31 | 17 | 91.3165 | 100.1115 | 493.5858
2036 | 12 | 31 | 18 | 92.5251 | 95.5701 | 511.3508
2036 | 12 | 31 | 19 | 88.458 | 96.401 | 493.5604
2036 | 12 | 31 | 20 | 77.5602 | 82.3487 | 470.3311
2036 | 12 | 31 | 21 | 66.8805 | 107.6096 | 446.8213
2036 | 12 | 31 | 22 | 60.6601 | 95.1692 | 428.5118
2036 | 12 | 31 | 23 | 59.9739 | 95.522 | 412.1563
2037 | 1 | 1 | 0 | 63.8353 | 108.4412 | 402.4325
2037 | 1 | 1 | 1 | 68.1289 | 108.5596 | 382.6088
2037 | 1 | 1 | 2 | 63.8775 | 104.5528 | 371.5664
2037 | 1 | 1 | 3 | 60.7652 | 93.0101 | 361.6334
2037 | 1 | 1 | 4 | 60.9006 | 105.8682 | 356.1574
2037 | 1 | 1 | 5 | 66.0509 | 104.1299 | 353.428
2037 | 1 | 1 | 6 | 68.1438 | 113.7166 | 343.525
2037 | 1 | 1 | 7 | 66.064 | 113.2759 | 352.8593
2037 | 1 | 1 | 8 | 66.4315 | 107.1137 | 374.7738
2037 | 1 | 1 | 9 | 69.9726 | 98.3251 | 398.9859
2037 | 1 | 1 | 10 | 73.7534 | 92.5977 | 413.0615
2037 | 1 | 1 | 11 | 78.1714 | 93.4241 | 419.0119
2037 | 1 | 1 | 12 | 80.1141 | 100.3171 | 420.7392
2037 | 1 | 1 | 13 | 82.0706 | 100.7978 | 416.4245
2037 | 1 | 1 | 14 | 83.1236 | 104.3455 | 421.5779
2037 | 1 | 1 | 15 | 86.262 | 94.5138 | 430.2745
2037 | 1 | 1 | 16 | 89.3469 | 94.4873 | 443.7193
2037 | 1 | 1 | 17 | 93.1673 | 95.7292 | 476.8537
2037 | 1 | 1 | 18 | 97.9329 | 105.3722 | 496.6831
2037 | 1 | 1 | 19 | 94.1965 | 109.4312 | 490.9639
2037 | 1 | 1 | 20 | 83.1111 | 81.2364 | 474.2255
2037 | 1 | 1 | 21 | 72.9601 | 105.1053 | 456.4077
2037 | 1 | 1 | 22 | 67.1803 | 95.3383 | 440.8999
2037 | 1 | 1 | 23 | 66.8146 | 93.5772 | 422.0848
2037 | 1 | 2 | 0 | 69.147 | 106.2521 | 408.2874
2037 | 1 | 2 | 1 | 69.4091 | 116.5691 | 395.527
2037 | 1 | 2 | 2 | 67.4605 | 112.098 | 387.2199
2037 | 1 | 2 | 3 | 67.0907 | 114.1407 | 382.659
2037 | 1 | 2 | 4 | 67.9121 | 118.5074 | 382.6681
2037 | 1 | 2 | 5 | 72.0347 | 118.3487 | 384.3178
2037 | 1 | 2 | 6 | 76.596 | 136.5659 | 382.3291
2037 | 1 | 2 | 7 | 79.9247 | 147.7185 | 412.4924
2037 | 1 | 2 | 8 | 84.06 | 167.3071 | 456.7832
2037 | 1 | 2 | 9 | 87.047 | 170.3295 | 478.5
2037 | 1 | 2 | 10 | 87.6444 | 170.3922 | 474.4517
2037 | 1 | 2 | 11 | 89.7196 | 165.7044 | 467.2092
2037 | 1 | 2 | 12 | 90.0471 | 148.4551 | 428.6802
2037 | 1 | 2 | 13 | 91.2438 | 144.7419 | 423.2044
2037 | 1 | 2 | 14 | 92.0818 | 158.3332 | 424.5746
2037 | 1 | 2 | 15 | 95.0098 | 147.4336 | 428.3892
2037 | 1 | 2 | 16 | 98.99 | 125.3339 | 437.8782
2037 | 1 | 2 | 17 | 102.5339 | 120.9888 | 475.4936
2037 | 1 | 2 | 18 | 105.1802 | 118.1207 | 502.4849
2037 | 1 | 2 | 19 | 101.8183 | 115.4796 | 500.9506
2037 | 1 | 2 | 20 | 90.9865 | 100.5642 | 488.3218
2037 | 1 | 2 | 21 | 81.1135 | 114.2132 | 473.5701
2037 | 1 | 2 | 22 | 74.5882 | 111.8887 | 458.3368
2037 | 1 | 2 | 23 | 72.6696 | 104.472 | 437.6475
2037 | 1 | 3 | 0 | 70.6134 | 110.5786 | 418.1618
2037 | 1 | 3 | 1 | 68.788 | 103.1476 | 393.1109
2037 | 1 | 3 | 2 | 66.5501 | 100.2933 | 381.8469
2037 | 1 | 3 | 3 | 65.9604 | 103.2135 | 374.2837
2037 | 1 | 3 | 4 | 66.379 | 108.4569 | 371.3377
2037 | 1 | 3 | 5 | 69.2554 | 107.4391 | 368.1076
2037 | 1 | 3 | 6 | 71.8856 | 122.9248 | 355.4365
2037 | 1 | 3 | 7 | 73.5813 | 119.5517 | 372.0425
2037 | 1 | 3 | 8 | 77.835 | 130.6674 | 414.015
2037 | 1 | 3 | 9 | 83.0839 | 128.4616 | 449.5237
2037 | 1 | 3 | 10 | 85.2433 | 126.27 | 459.483
2037 | 1 | 3 | 11 | 88.1496 | 124.3434 | 462.1645
2037 | 1 | 3 | 12 | 85.669 | 112.9809 | 450.1565
2037 | 1 | 3 | 13 | 85.9878 | 108.8204 | 444.0633
2037 | 1 | 3 | 14 | 86.0859 | 122.9897 | 443.2773
2037 | 1 | 3 | 15 | 88.2723 | 110.2747 | 449.5624
2037 | 1 | 3 | 16 | 92.156 | 90.8043 | 458.6518
2037 | 1 | 3 | 17 | 96.4646 | 86.2512 | 490.1736
2037 | 1 | 3 | 18 | 101.1484 | 99.4344 | 496.4446
2037 | 1 | 3 | 19 | 97.8987 | 98.265 | 487.2615
2037 | 1 | 3 | 20 | 86.9654 | 81.6887 | 466.093
2037 | 1 | 3 | 21 | 76.8707 | 92.3632 | 447.1776
2037 | 1 | 3 | 22 | 71.0212 | 92.3711 | 433.4969
2037 | 1 | 3 | 23 | 70.3414 | 91.1798 | 416.1285
2037 | 1 | 4 | 0 | 72.2351 | 103.0434 | 397.9554
2037 | 1 | 4 | 1 | 69.0385 | 101.6218 | 379.7414
2037 | 1 | 4 | 2 | 67.1499 | 98.7726 | 369.8526
2037 | 1 | 4 | 3 | 66.7208 | 101.6368 | 363.1203
2037 | 1 | 4 | 4 | 67.0814 | 105.4931 | 361.202
2037 | 1 | 4 | 5 | 69.6971 | 103.6507 | 359.1488
2037 | 1 | 4 | 6 | 71.8578 | 113.8176 | 349.6935
2037 | 1 | 4 | 7 | 72.747 | 110.2403 | 362.2023
2037 | 1 | 4 | 8 | 76.7645 | 118.744 | 393.6096
2037 | 1 | 4 | 9 | 81.9065 | 114.3462 | 416.5247
2037 | 1 | 4 | 10 | 84.5357 | 113.1412 | 416.9633
2037 | 1 | 4 | 11 | 87.7186 | 110.5493 | 414.6111
2037 | 1 | 4 | 12 | 86.3871 | 104.1348 | 398.5883
2037 | 1 | 4 | 13 | 87.315 | 103.0409 | 394.2071
2037 | 1 | 4 | 14 | 88.0012 | 120.7631 | 394.2707
2037 | 1 | 4 | 15 | 90.9011 | 110.6968 | 397.9928
2037 | 1 | 4 | 16 | 95.2955 | 90.219 | 411.8706
2037 | 1 | 4 | 17 | 100.0929 | 88.8916 | 457.2682
2037 | 1 | 4 | 18 | 105.1178 | 101.5175 | 505.6053
2037 | 1 | 4 | 19 | 101.4691 | 99.1488 | 495.095
2037 | 1 | 4 | 20 | 90.2651 | 84.4803 | 474.0397
2037 | 1 | 4 | 21 | 79.2043 | 92.6383 | 452.8332
2037 | 1 | 4 | 22 | 72.1193 | 93.2182 | 434.1247
2037 | 1 | 4 | 23 | 70.5875 | 91.7195 | 412.0937
2037 | 1 | 5 | 0 | 71.9205 | 103.348 | 395.3302
2037 | 1 | 5 | 1 | 67.7632 | 107.5719 | 372.9055
2037 | 1 | 5 | 2 | 66.5247 | 106.3693 | 364.2621
2037 | 1 | 5 | 3 | 66.7499 | 108.7825 | 358.6702
2037 | 1 | 5 | 4 | 68.1211 | 111.919 | 357.4918
2037 | 1 | 5 | 5 | 72.776 | 112.6911 | 358.4808
2037 | 1 | 5 | 6 | 78.2654 | 126.5459 | 356.1006
2037 | 1 | 5 | 7 | 81.6743 | 137.1659 | 385.6668
2037 | 1 | 5 | 8 | 85.5555 | 163.2728 | 428.3301
2037 | 1 | 5 | 9 | 88.0393 | 164.9774 | 450.203
2037 | 1 | 5 | 10 | 88.4558 | 161.5156 | 450.1221
2037 | 1 | 5 | 11 | 90.4344 | 156.363 | 449.0644
2037 | 1 | 5 | 12 | 89.7492 | 142.0633 | 444.8992
2037 | 1 | 5 | 13 | 90.8049 | 138.2246 | 442.4681
2037 | 1 | 5 | 14 | 91.7153 | 146.7276 | 443.5968
2037 | 1 | 5 | 15 | 94.8859 | 141.8178 | 447.8786
2037 | 1 | 5 | 16 | 99.7066 | 122.1433 | 454.5647
2037 | 1 | 5 | 17 | 104.1455 | 116.9726 | 485.35
2037 | 1 | 5 | 18 | 106.6557 | 116.4019 | 503.6233
2037 | 1 | 5 | 19 | 103.1207 | 117.8482 | 490.0843
2037 | 1 | 5 | 20 | 91.9871 | 101.6883 | 471.8755
2037 | 1 | 5 | 21 | 81.0378 | 114.9215 | 451.1038
2037 | 1 | 5 | 22 | 73.3898 | 111.3858 | 429.9913
2037 | 1 | 5 | 23 | 71.0833 | 107.6889 | 404.8643
2037 | 1 | 6 | 0 | 71.9802 | 115.4377 | 389.832
2037 | 1 | 6 | 1 | 67.7951 | 113.5077 | 368.7314
2037 | 1 | 6 | 2 | 66.1059 | 111.0851 | 359.6265
2037 | 1 | 6 | 3 | 65.9036 | 111.5663 | 353.9566
2037 | 1 | 6 | 4 | 67.0101 | 112.3344 | 352.5781
2037 | 1 | 6 | 5 | 71.4083 | 112.8782 | 353.4215
2037 | 1 | 6 | 6 | 76.3322 | 121.9788 | 355.4997
2037 | 1 | 6 | 7 | 79.4928 | 132.3309 | 385.594
2037 | 1 | 6 | 8 | 83.2079 | 154.1793 | 429.2434
2037 | 1 | 6 | 9 | 85.6927 | 156.3439 | 452.332
2037 | 1 | 6 | 10 | 86.1101 | 152.4395 | 452.6749
2037 | 1 | 6 | 11 | 88.2439 | 150.7888 | 449.9363
2037 | 1 | 6 | 12 | 87.5124 | 140.6092 | 444.4168
2037 | 1 | 6 | 13 | 88.6878 | 137.1934 | 442.8449
2037 | 1 | 6 | 14 | 89.5576 | 146.1363 | 444.9039
2037 | 1 | 6 | 15 | 92.645 | 141.398 | 450.9896
2037 | 1 | 6 | 16 | 97.2126 | 122.7753 | 460.3069
2037 | 1 | 6 | 17 | 101.6527 | 116.5842 | 491.0021
2037 | 1 | 6 | 18 | 104.7869 | 112.8029 | 506.6647
2037 | 1 | 6 | 19 | 101.5411 | 112.5122 | 497.1037
2037 | 1 | 6 | 20 | 90.5785 | 95.9556 | 481.0006
2037 | 1 | 6 | 21 | 79.997 | 109.13 | 462.0812
2037 | 1 | 6 | 22 | 72.569 | 104.9659 | 441.8815
2037 | 1 | 6 | 23 | 70.4891 | 102.17 | 417.2553
2037 | 1 | 7 | 0 | 70.717 | 111.0058 | 402.2544
2037 | 1 | 7 | 1 | 66.8913 | 111.5144 | 376.7924
2037 | 1 | 7 | 2 | 64.9984 | 108.0098 | 367.6107
2037 | 1 | 7 | 3 | 64.5966 | 108.2931 | 361.2726
2037 | 1 | 7 | 4 | 65.4524 | 109.4499 | 359.5303
2037 | 1 | 7 | 5 | 69.6868 | 109.8642 | 359.7403
2037 | 1 | 7 | 6 | 73.897 | 124.8064 | 358.9746
2037 | 1 | 7 | 7 | 77.0169 | 136.2216 | 387.7595
2037 | 1 | 7 | 8 | 80.47 | 157.7595 | 430.2885
2037 | 1 | 7 | 9 | 83.1645 | 160.2501 | 453.1997
2037 | 1 | 7 | 10 | 84.0568 | 156.4038 | 454.405
2037 | 1 | 7 | 11 | 86.6086 | 154.2156 | 452.7174
2037 | 1 | 7 | 12 | 86.7053 | 138.837 | 445.8154
2037 | 1 | 7 | 13 | 88.0834 | 135.4584 | 444.831
2037 | 1 | 7 | 14 | 89.0452 | 147.6688 | 446.8601
2037 | 1 | 7 | 15 | 92.252 | 142.8082 | 451.2919
2037 | 1 | 7 | 16 | 96.7054 | 121.1426 | 458.5782
2037 | 1 | 7 | 17 | 100.7361 | 113.1864 | 489.5798
2037 | 1 | 7 | 18 | 102.8285 | 110.9616 | 512.7197
2037 | 1 | 7 | 19 | 99.9368 | 109.6122 | 500.7814
2037 | 1 | 7 | 20 | 89.3623 | 92.5452 | 483.8014
2037 | 1 | 7 | 21 | 79.0491 | 107.2807 | 465.0007
2037 | 1 | 7 | 22 | 71.6523 | 103.22 | 444.3248
2037 | 1 | 7 | 23 | 69.4925 | 99.3931 | 418.8279
2037 | 1 | 8 | 0 | 69.5584 | 108.8409 | 398.7531
2037 | 1 | 8 | 1 | 65.2746 | 111.0274 | 386.4004
2037 | 1 | 8 | 2 | 63.3883 | 109.2514 | 377.8742
2037 | 1 | 8 | 3 | 63.0223 | 112.1177 | 373.1924
2037 | 1 | 8 | 4 | 63.8552 | 113.9073 | 372.6307
2037 | 1 | 8 | 5 | 67.9612 | 115.3668 | 374.3134
2037 | 1 | 8 | 6 | 72.76 | 126.7858 | 376.5377
2037 | 1 | 8 | 7 | 75.9253 | 135.9202 | 407.5788
2037 | 1 | 8 | 8 | 79.3866 | 162.2807 | 453.6307
2037 | 1 | 8 | 9 | 81.9295 | 165.9571 | 479.2216
2037 | 1 | 8 | 10 | 82.5649 | 170.4503 | 479.1569
2037 | 1 | 8 | 11 | 84.8834 | 157.3723 | 475.7209
2037 | 1 | 8 | 12 | 85.1032 | 146.2972 | 467.1906
2037 | 1 | 8 | 13 | 86.4062 | 143.7758 | 465.811
2037 | 1 | 8 | 14 | 87.4187 | 154.4317 | 468.5929
2037 | 1 | 8 | 15 | 90.7947 | 151.2568 | 475.4193
2037 | 1 | 8 | 16 | 95.1082 | 130.3477 | 484.8156
2037 | 1 | 8 | 17 | 99.0277 | 123.8251 | 516.0038
2037 | 1 | 8 | 18 | 102.0156 | 128.7912 | 540.9539
2037 | 1 | 8 | 19 | 98.8408 | 129.8537 | 532.6982
2037 | 1 | 8 | 20 | 88.0927 | 113.8407 | 517.5788
2037 | 1 | 8 | 21 | 77.7298 | 126.8218 | 499.9436
2037 | 1 | 8 | 22 | 70.545 | 124.7735 | 479.9469
2037 | 1 | 8 | 23 | 68.4864 | 120.5157 | 454.5125
2037 | 1 | 9 | 0 | 68.6844 | 125.7501 | 435.6375
2037 | 1 | 9 | 1 | 65.9063 | 127.4482 | 418.8837
2037 | 1 | 9 | 2 | 63.9437 | 123.6488 | 410.4295
2037 | 1 | 9 | 3 | 63.4649 | 124.8153 | 405.8067
2037 | 1 | 9 | 4 | 64.2137 | 127.4887 | 405.088
2037 | 1 | 9 | 5 | 68.1591 | 128.12 | 406.0473
2037 | 1 | 9 | 6 | 72.2897 | 140.2317 | 407.4385
2037 | 1 | 9 | 7 | 75.6912 | 150.0247 | 437.0052
2037 | 1 | 9 | 8 | 79.8126 | 169.8068 | 475.1768
2037 | 1 | 9 | 9 | 82.9732 | 174.4169 | 485.1753
2037 | 1 | 9 | 10 | 84.1721 | 171.3263 | 470.7814
2037 | 1 | 9 | 11 | 86.6787 | 164.7613 | 457.8218
2037 | 1 | 9 | 12 | 83.6302 | 147.0012 | 457.1154
2037 | 1 | 9 | 13 | 84.5855 | 142.3347 | 451.0918
2037 | 1 | 9 | 14 | 85.3479 | 147.1077 | 450.4359
2037 | 1 | 9 | 15 | 88.234 | 137.3299 | 453.3805
2037 | 1 | 9 | 16 | 92.418 | 119.0951 | 461.5913
2037 | 1 | 9 | 17 | 96.3198 | 114.4874 | 497.5546
2037 | 1 | 9 | 18 | 100.3652 | 112.5114 | 547.2753
2037 | 1 | 9 | 19 | 97.4891 | 113.6712 | 538.3691
2037 | 1 | 9 | 20 | 87.1979 | 99.7024 | 521.6455
2037 | 1 | 9 | 21 | 77.4903 | 111.0938 | 504.682
2037 | 1 | 9 | 22 | 71.226 | 106.401 | 488.3323
2037 | 1 | 9 | 23 | 69.5481 | 104.8099 | 466.1259
2037 | 1 | 10 | 0 | 69.4432 | 113.4985 | 446.3963
2037 | 1 | 10 | 1 | 65.2279 | 105.2364 | 419.5597
2037 | 1 | 10 | 2 | 62.878 | 102.4815 | 407.9034
2037 | 1 | 10 | 3 | 62.0685 | 106.5354 | 400.2654
2037 | 1 | 10 | 4 | 62.2432 | 113.8464 | 397.0496
2037 | 1 | 10 | 5 | 64.7385 | 112.9191 | 393.8444
2037 | 1 | 10 | 6 | 67.1905 | 131.8954 | 390.2496
2037 | 1 | 10 | 7 | 69.3469 | 125.3279 | 404.865
2037 | 1 | 10 | 8 | 74.8204 | 142.1631 | 439.0544
2037 | 1 | 10 | 9 | 81.0905 | 136.6893 | 467.2398
2037 | 1 | 10 | 10 | 84.3427 | 134.3965 | 471.3968
2037 | 1 | 10 | 11 | 87.859 | 133.1289 | 470.1603
2037 | 1 | 10 | 12 | 88.3412 | 118.6298 | 471.5901
2037 | 1 | 10 | 13 | 89.2138 | 112.8724 | 464.0483
2037 | 1 | 10 | 14 | 89.7329 | 123.9032 | 461.5115
2037 | 1 | 10 | 15 | 91.9671 | 111.3682 | 466.6571
2037 | 1 | 10 | 16 | 95.2196 | 92.5269 | 475.0464
2037 | 1 | 10 | 17 | 98.2316 | 85.268 | 506.8366
2037 | 1 | 10 | 18 | 99.3961 | 101.4453 | 536.5537
2037 | 1 | 10 | 19 | 94.9828 | 103.8582 | 521.9052
2037 | 1 | 10 | 20 | 83.2604 | 89.0398 | 496.7496
2037 | 1 | 10 | 21 | 72.9317 | 94.8797 | 474.8324
2037 | 1 | 10 | 22 | 67.1309 | 93.3784 | 459.6482
2037 | 1 | 10 | 23 | 66.4224 | 94.4595 | 441.1517
2037 | 1 | 11 | 0 | 67.3385 | 112.3955 | 424.9367
2037 | 1 | 11 | 1 | 63.9973 | 116.1589 | 395.0585
2037 | 1 | 11 | 2 | 61.9688 | 112.9658 | 383.6876
2037 | 1 | 11 | 3 | 61.2923 | 115.3218 | 375.9726
2037 | 1 | 11 | 4 | 61.4455 | 118.8108 | 372.7756
2037 | 1 | 11 | 5 | 63.6926 | 117.7558 | 369.3953
2037 | 1 | 11 | 6 | 65.3792 | 129.8663 | 361.8258
2037 | 1 | 11 | 7 | 66.8505 | 127.489 | 372.6384
2037 | 1 | 11 | 8 | 72.1391 | 132.0934 | 405.4887
2037 | 1 | 11 | 9 | 78.7523 | 121.9992 | 437.2699
2037 | 1 | 11 | 10 | 82.7685 | 120.5181 | 446.4332
2037 | 1 | 11 | 11 | 86.7172 | 120.0179 | 448.0614
2037 | 1 | 11 | 12 | 87.613 | 111.0184 | 425.5264
2037 | 1 | 11 | 13 | 89.061 | 110.5626 | 422.2436
2037 | 1 | 11 | 14 | 90.1895 | 123.2965 | 421.8582
2037 | 1 | 11 | 15 | 93.2464 | 109.4578 | 424.4283
2037 | 1 | 11 | 16 | 97.3511 | 94.295 | 433.5583
2037 | 1 | 11 | 17 | 101.167 | 91.0015 | 472.4617
2037 | 1 | 11 | 18 | 100.1538 | 108.5534 | 512.5904
2037 | 1 | 11 | 19 | 97.3401 | 109.3929 | 499.3778
2037 | 1 | 11 | 20 | 86.6627 | 95.7779 | 475.7407
2037 | 1 | 11 | 21 | 76.1541 | 96.5772 | 452.4238
2037 | 1 | 11 | 22 | 69.4332 | 100.0385 | 432.4081
2037 | 1 | 11 | 23 | 68.2633 | 97.9359 | 409.6424
2037 | 1 | 12 | 0 | 68.9827 | 114.1165 | 397.7506
2037 | 1 | 12 | 1 | 67.7575 | 113.2483 | 378.17
2037 | 1 | 12 | 2 | 66.6501 | 112.6597 | 369.5648
2037 | 1 | 12 | 3 | 66.9635 | 114.5673 | 364.5807
2037 | 1 | 12 | 4 | 68.2615 | 116.9431 | 363.7672
2037 | 1 | 12 | 5 | 72.8 | 117.6764 | 364.9691
2037 | 1 | 12 | 6 | 78.2483 | 129.4605 | 364.5848
2037 | 1 | 12 | 7 | 81.5301 | 137.6606 | 394.3464
2037 | 1 | 12 | 8 | 84.7155 | 164.0624 | 438.1959
2037 | 1 | 12 | 9 | 86.0771 | 165.3835 | 460.4727
2037 | 1 | 12 | 10 | 85.038 | 161.1412 | 458.5655
2037 | 1 | 12 | 11 | 86.0849 | 155.5683 | 455.6684
2037 | 1 | 12 | 12 | 87.7029 | 145.658 | 423.1833
2037 | 1 | 12 | 13 | 88.5006 | 141.5091 | 417.69
2037 | 1 | 12 | 14 | 89.4767 | 146.4836 | 417.0648
2037 | 1 | 12 | 15 | 92.6818 | 142.8016 | 420.1328
2037 | 1 | 12 | 16 | 97.7495 | 124.0487 | 429.1046
2037 | 1 | 12 | 17 | 102.572 | 119.7116 | 466.9241
2037 | 1 | 12 | 18 | 108.123 | 120.0619 | 499.6115
2037 | 1 | 12 | 19 | 105.11 | 123.6288 | 494.2533
2037 | 1 | 12 | 20 | 94.0559 | 108.416 | 479.1874
2037 | 1 | 12 | 21 | 83.2507 | 118.0703 | 460.3825
2037 | 1 | 12 | 22 | 75.7839 | 113.793 | 439.8599
2037 | 1 | 12 | 23 | 73.4852 | 114.2434 | 415.4853
2037 | 1 | 13 | 0 | 74.2172 | 121.9705 | 400.1403
2037 | 1 | 13 | 1 | 69.3958 | 117.7284 | 368.7013
2037 | 1 | 13 | 2 | 67.6013 | 117.7377 | 358.4199
2037 | 1 | 13 | 3 | 67.2018 | 119.2033 | 351.5455
2037 | 1 | 13 | 4 | 68.1312 | 118.1943 | 348.9066
2037 | 1 | 13 | 5 | 72.1825 | 119.67 | 348.0954
2037 | 1 | 13 | 6 | 76.2592 | 132.6577 | 349.9711
2037 | 1 | 13 | 7 | 79.2697 | 140.4199 | 378.195
2037 | 1 | 13 | 8 | 82.6598 | 161.3269 | 419.3574
2037 | 1 | 13 | 9 | 85.0036 | 162.8644 | 439.4309
2037 | 1 | 13 | 10 | 85.6421 | 160.1986 | 437.6763
2037 | 1 | 13 | 11 | 87.8648 | 156.8501 | 434.9194
2037 | 1 | 13 | 12 | 88.2104 | 143.4081 | 432.0041
2037 | 1 | 13 | 13 | 89.4709 | 138.8951 | 429.5258
2037 | 1 | 13 | 14 | 90.4812 | 140.1937 | 430.2188
2037 | 1 | 13 | 15 | 93.6776 | 140.1854 | 434.8139
2037 | 1 | 13 | 16 | 98.0551 | 124.7274 | 441.0611
2037 | 1 | 13 | 17 | 101.9698 | 120.5701 | 470.1347
2037 | 1 | 13 | 18 | 104.4177 | 123.8839 | 494.3522
2037 | 1 | 13 | 19 | 101.3051 | 126.5469 | 482.501
2037 | 1 | 13 | 20 | 90.2411 | 112.6546 | 464.5466
2037 | 1 | 13 | 21 | 79.6044 | 123.125 | 445.0297
2037 | 1 | 13 | 22 | 72.2655 | 119.4511 | 425.0309
2037 | 1 | 13 | 23 | 70.2147 | 120.5904 | 400.1612
2037 | 1 | 14 | 0 | 69.8407 | 125.3298 | 380.1538
2037 | 1 | 14 | 1 | 68.0055 | 125.3092 | 359.0016
2037 | 1 | 14 | 2 | 66.3053 | 122.4285 | 349.9504
2037 | 1 | 14 | 3 | 66.0173 | 121.1454 | 344.0576
2037 | 1 | 14 | 4 | 67.0106 | 121.3272 | 342.6035
2037 | 1 | 14 | 5 | 71.3172 | 121.9763 | 343.3982
2037 | 1 | 14 | 6 | 76.1003 | 134.0699 | 343.5877
2037 | 1 | 14 | 7 | 79.4911 | 143.7324 | 373.3594
2037 | 1 | 14 | 8 | 83.2488 | 162.5651 | 417.233
2037 | 1 | 14 | 9 | 85.9248 | 166.3886 | 441.3735
2037 | 1 | 14 | 10 | 86.633 | 158.431 | 441.8399
2037 | 1 | 14 | 11 | 88.8331 | 157.8172 | 439.0564
2037 | 1 | 14 | 12 | 88.7934 | 142.7393 | 435.1029
2037 | 1 | 14 | 13 | 89.8897 | 137.5242 | 433.2804
2037 | 1 | 14 | 14 | 91.2026 | 140.0905 | 435.377
2037 | 1 | 14 | 15 | 94.369 | 135.1905 | 440.9932
2037 | 1 | 14 | 16 | 99.104 | 119.8559 | 450.3384
2037 | 1 | 14 | 17 | 103.5779 | 114.0823 | 482.0846
2037 | 1 | 14 | 18 | 105.4974 | 111.1073 | 502.2297
2037 | 1 | 14 | 19 | 103.2233 | 113.6644 | 496.9947
2037 | 1 | 14 | 20 | 93.0617 | 97.6574 | 482.2868
2037 | 1 | 14 | 21 | 82.685 | 109.7511 | 464.9032
2037 | 1 | 14 | 22 | 75.2667 | 104.0177 | 444.7354
2037 | 1 | 14 | 23 | 72.9064 | 104.6982 | 420.0418
2037 | 1 | 15 | 0 | 73.774 | 113.8103 | 399.4837
2037 | 1 | 15 | 1 | 69.3533 | 115.9153 | 383.9877
2037 | 1 | 15 | 2 | 67.7394 | 113.6803 | 376.0127
2037 | 1 | 15 | 3 | 67.5875 | 113.7483 | 371.7085
2037 | 1 | 15 | 4 | 68.6832 | 114.3154 | 371.3607
2037 | 1 | 15 | 5 | 72.9692 | 114.7589 | 372.9796
2037 | 1 | 15 | 6 | 77.682 | 130.143 | 376.8009
2037 | 1 | 15 | 7 | 80.7934 | 139.2844 | 406.0232
2037 | 1 | 15 | 8 | 84.4563 | 162.6255 | 442.8335
2037 | 1 | 15 | 9 | 87.2209 | 163.9463 | 453.3016
2037 | 1 | 15 | 10 | 87.7521 | 163.9408 | 441.1267
2037 | 1 | 15 | 11 | 89.777 | 161.227 | 431.8947
2037 | 1 | 15 | 12 | 88.7733 | 143.8533 | 424.34
2037 | 1 | 15 | 13 | 89.7419 | 141.2161 | 417.7358
2037 | 1 | 15 | 14 | 90.7044 | 151.1476 | 417.8807
2037 | 1 | 15 | 15 | 94.1494 | 145.2249 | 423.4618
2037 | 1 | 15 | 16 | 98.5783 | 126.4195 | 434.6618
2037 | 1 | 15 | 17 | 102.3448 | 118.5567 | 473.4081
2037 | 1 | 15 | 18 | 104.6226 | 115.9868 | 507.1112
2037 | 1 | 15 | 19 | 102.2565 | 119.5034 | 508.1829
2037 | 1 | 15 | 20 | 91.5406 | 102.9245 | 496.7722
2037 | 1 | 15 | 21 | 81.2356 | 115.5937 | 481.0177
2037 | 1 | 15 | 22 | 74.0476 | 112.8782 | 461.9214
2037 | 1 | 15 | 23 | 72.0843 | 109.1133 | 437.5899
2037 | 1 | 16 | 0 | 72.9699 | 118.5245 | 422.8052
2037 | 1 | 16 | 1 | 69.4993 | 119.0107 | 400.7228
2037 | 1 | 16 | 2 | 67.5366 | 117.7142 | 391.3927
2037 | 1 | 16 | 3 | 67.006 | 120.1036 | 386.1352
2037 | 1 | 16 | 4 | 67.7595 | 120.6554 | 385.051
2037 | 1 | 16 | 5 | 71.6307 | 121.644 | 385.6192
2037 | 1 | 16 | 6 | 75.8876 | 136.5306 | 386.7582
2037 | 1 | 16 | 7 | 79.003 | 144.4793 | 415.4028
2037 | 1 | 16 | 8 | 82.6677 | 165.3389 | 456.7975
2037 | 1 | 16 | 9 | 85.2462 | 169.6594 | 475.776
2037 | 1 | 16 | 10 | 85.9677 | 170.0956 | 468.358
2037 | 1 | 16 | 11 | 87.9849 | 160.3246 | 458.8357
2037 | 1 | 16 | 12 | 86.3467 | 145.1951 | 451.9687
2037 | 1 | 16 | 13 | 87.0836 | 139.0236 | 446.6244
2037 | 1 | 16 | 14 | 87.7141 | 143.3524 | 446.1581
2037 | 1 | 16 | 15 | 90.1633 | 139.8546 | 450.0187
2037 | 1 | 16 | 16 | 93.7098 | 121.6721 | 456.4549
2037 | 1 | 16 | 17 | 97.1331 | 117.8416 | 485.8273
2037 | 1 | 16 | 18 | 101.7633 | 122.7379 | 514.052
2037 | 1 | 16 | 19 | 98.9158 | 125.8392 | 506.8799
2037 | 1 | 16 | 20 | 88.3973 | 112.3263 | 489.7014
2037 | 1 | 16 | 21 | 78.5589 | 123.3566 | 471.7844
2037 | 1 | 16 | 22 | 72.2538 | 120.5873 | 455.1986
2037 | 1 | 16 | 23 | 70.4904 | 117.9805 | 433.5014
2037 | 1 | 17 | 0 | 69.5729 | 121.9375 | 415.5421
2037 | 1 | 17 | 1 | 64.5526 | 121.6096 | 404.6058
2037 | 1 | 17 | 2 | 62.1534 | 118.3701 | 394.0254
2037 | 1 | 17 | 3 | 61.2176 | 120.2537 | 387.1966
2037 | 1 | 17 | 4 | 61.4386 | 122.9697 | 384.8904
2037 | 1 | 17 | 5 | 63.9027 | 122.1706 | 382.9028
2037 | 1 | 17 | 6 | 66.2102 | 136.5541 | 377.1705
2037 | 1 | 17 | 7 | 67.9166 | 134.4335 | 395.4221
2037 | 1 | 17 | 8 | 72.8728 | 143.1311 | 439.9356
2037 | 1 | 17 | 9 | 79.084 | 135.8915 | 479.9117
2037 | 1 | 17 | 10 | 82.5032 | 133.9624 | 489.3745
2037 | 1 | 17 | 11 | 86.0173 | 130.9091 | 491.01
2037 | 1 | 17 | 12 | 86.3319 | 117.1369 | 480.012
2037 | 1 | 17 | 13 | 86.9686 | 112.1831 | 473.0325
2037 | 1 | 17 | 14 | 87.3871 | 123.2714 | 470.3147
2037 | 1 | 17 | 15 | 89.6142 | 107.7977 | 475.4234
2037 | 1 | 17 | 16 | 92.929 | 92.2473 | 485.9172
2037 | 1 | 17 | 17 | 95.6417 | 88.5608 | 517.476
2037 | 1 | 17 | 18 | 95.2003 | 99.7223 | 535.2569
2037 | 1 | 17 | 19 | 91.1306 | 104.1614 | 524.485
2037 | 1 | 17 | 20 | 79.6407 | 87.7215 | 500.8686
2037 | 1 | 17 | 21 | 69.2299 | 94.8182 | 479.3915
2037 | 1 | 17 | 22 | 63.5582 | 98.6682 | 464.6344
2037 | 1 | 17 | 23 | 63.0516 | 93.598 | 446.9726
2037 | 1 | 18 | 0 | 66.0375 | 110.5096 | 441.2261
2037 | 1 | 18 | 1 | 64.8052 | 106.3053 | 408.988
2037 | 1 | 18 | 2 | 63.1863 | 103.0174 | 397.3295
2037 | 1 | 18 | 3 | 62.8649 | 105.6337 | 389.7825
2037 | 1 | 18 | 4 | 63.634 | 110.5302 | 386.331
2037 | 1 | 18 | 5 | 66.5355 | 107.9207 | 381.9854
2037 | 1 | 18 | 6 | 68.4184 | 123.0931 | 367.7272
2037 | 1 | 18 | 7 | 70.0466 | 117.1861 | 379.9146
2037 | 1 | 18 | 8 | 75.0639 | 127.4948 | 419.444
2037 | 1 | 18 | 9 | 82.0849 | 119.1517 | 457.9428
2037 | 1 | 18 | 10 | 87.2257 | 118.2792 | 471.935
2037 | 1 | 18 | 11 | 91.9375 | 118.0745 | 473.8143
2037 | 1 | 18 | 12 | 94.5281 | 106.1382 | 459.9843
2037 | 1 | 18 | 13 | 95.9596 | 102.9512 | 457.3058
2037 | 1 | 18 | 14 | 97.7689 | 119.813 | 457.1627
2037 | 1 | 18 | 15 | 101.1559 | 108.185 | 461.7895
2037 | 1 | 18 | 16 | 105.328 | 89.1303 | 468.6958
2037 | 1 | 18 | 17 | 109.3592 | 86.589 | 500.4297
2037 | 1 | 18 | 18 | 108.3945 | 99.1912 | 516.6286
2037 | 1 | 18 | 19 | 105.3523 | 100.9735 | 507.7981
2037 | 1 | 18 | 20 | 93.9179 | 86.1462 | 484.8407
2037 | 1 | 18 | 21 | 83.1201 | 91.0507 | 462.3441
2037 | 1 | 18 | 22 | 76.3477 | 89.6369 | 442.3365
2037 | 1 | 18 | 23 | 75.0451 | 91.2002 | 419.2891
2037 | 1 | 19 | 0 | 74.0647 | 111.9283 | 403.1148
2037 | 1 | 19 | 1 | 73.4836 | 113.5907 | 388.1617
2037 | 1 | 19 | 2 | 72.761 | 113.534 | 379.9716
2037 | 1 | 19 | 3 | 73.3508 | 115.3693 | 375.4727
2037 | 1 | 19 | 4 | 74.9466 | 117.3074 | 374.6655
2037 | 1 | 19 | 5 | 79.6293 | 118.2383 | 376.2662
2037 | 1 | 19 | 6 | 85.0738 | 126.1766 | 376.5195
2037 | 1 | 19 | 7 | 88.4304 | 135.2127 | 406.4833
2037 | 1 | 19 | 8 | 92.028 | 161.9735 | 445.4082
2037 | 1 | 19 | 9 | 93.815 | 166.3195 | 457.6782
2037 | 1 | 19 | 10 | 92.6608 | 163.0341 | 445.5312
2037 | 1 | 19 | 11 | 93.3129 | 153.2209 | 436.1336
2037 | 1 | 19 | 12 | 92.9395 | 139.3904 | 442.9177
2037 | 1 | 19 | 13 | 93.3947 | 133.7549 | 437.151
2037 | 1 | 19 | 14 | 94.5507 | 135.6462 | 436.5818
2037 | 1 | 19 | 15 | 98.1221 | 133.3411 | 440.6201
2037 | 1 | 19 | 16 | 103.7397 | 117.6216 | 450.2266
2037 | 1 | 19 | 17 | 108.4768 | 112.3231 | 485.6059
2037 | 1 | 19 | 18 | 113.4788 | 113.7201 | 524.7045
2037 | 1 | 19 | 19 | 111.2746 | 120.1627 | 517.9464
2037 | 1 | 19 | 20 | 100.1019 | 104.8027 | 500.7297
2037 | 1 | 19 | 21 | 89.2093 | 117.52 | 480.4911
2037 | 1 | 19 | 22 | 81.7022 | 114.266 | 459.2849
2037 | 1 | 19 | 23 | 79.4143 | 113.2367 | 434.2656
2037 | 1 | 20 | 0 | 80.7362 | 123.6194 | 416.3148
2037 | 1 | 20 | 1 | 79.4263 | 120.2216 | 388.6779
2037 | 1 | 20 | 2 | 78.3353 | 118.7613 | 378.692
2037 | 1 | 20 | 3 | 78.5242 | 119.2587 | 372.1666
2037 | 1 | 20 | 4 | 79.9738 | 119.1727 | 369.33
2037 | 1 | 20 | 5 | 84.4298 | 120.0899 | 368.2125
2037 | 1 | 20 | 6 | 89.5406 | 132.7425 | 361.6123
2037 | 1 | 20 | 7 | 92.417 | 142.4206 | 390.7566
2037 | 1 | 20 | 8 | 95.6209 | 163.4184 | 435.3306
2037 | 1 | 20 | 9 | 96.9572 | 165.5807 | 459.4112
2037 | 1 | 20 | 10 | 95.556 | 162.6091 | 460.8336
2037 | 1 | 20 | 11 | 96.0031 | 159.9249 | 459.751
2037 | 1 | 20 | 12 | 94.4491 | 145.5178 | 445.6696
2037 | 1 | 20 | 13 | 94.6878 | 140.7996 | 442.8343
2037 | 1 | 20 | 14 | 95.7241 | 148.0904 | 442.9345
2037 | 1 | 20 | 15 | 98.8887 | 142.5866 | 446.6645
2037 | 1 | 20 | 16 | 104.1812 | 125.5696 | 451.5985
2037 | 1 | 20 | 17 | 109.0152 | 120.5246 | 481.4641
2037 | 1 | 20 | 18 | 115.2068 | 117.0757 | 498.6675
2037 | 1 | 20 | 19 | 113.3336 | 121.6033 | 493.297
2037 | 1 | 20 | 20 | 102.3691 | 105.0614 | 477.3139
2037 | 1 | 20 | 21 | 91.6101 | 116.3061 | 458.9356
2037 | 1 | 20 | 22 | 84.0959 | 112.2262 | 439.28
2037 | 1 | 20 | 23 | 81.8251 | 111.0759 | 414.768
2037 | 1 | 21 | 0 | 82.0627 | 119.1087 | 396.6502
2037 | 1 | 21 | 1 | 78.4969 | 114.5261 | 371.8606
2037 | 1 | 21 | 2 | 76.9096 | 111.2877 | 363.094
2037 | 1 | 21 | 3 | 76.7404 | 110.3761 | 357.6431
2037 | 1 | 21 | 4 | 77.897 | 110.4948 | 356.3323
2037 | 1 | 21 | 5 | 82.3008 | 110.6833 | 357.2
2037 | 1 | 21 | 6 | 86.3544 | 123.5176 | 355.9234
2037 | 1 | 21 | 7 | 89.0236 | 133.6575 | 384.2349
2037 | 1 | 21 | 8 | 92.2748 | 154.8603 | 421.9453
2037 | 1 | 21 | 9 | 94.4633 | 158.9947 | 435.8871
2037 | 1 | 21 | 10 | 94.6608 | 152.8021 | 427.9944
2037 | 1 | 21 | 11 | 96.2305 | 149.7666 | 420.7911
2037 | 1 | 21 | 12 | 95.6774 | 139.1558 | 433.9056
2037 | 1 | 21 | 13 | 96.3677 | 134.8025 | 430.9273
2037 | 1 | 21 | 14 | 97.4156 | 145.2951 | 432.232
2037 | 1 | 21 | 15 | 100.3521 | 137.3221 | 437.0684
2037 | 1 | 21 | 16 | 104.6768 | 118.4685 | 445.0286
2037 | 1 | 21 | 17 | 108.4883 | 109.937 | 476.6133
2037 | 1 | 21 | 18 | 110.857 | 105.5293 | 509.0434
2037 | 1 | 21 | 19 | 109.0468 | 109.2261 | 503.6289
2037 | 1 | 21 | 20 | 98.1635 | 91.1356 | 487.6707
2037 | 1 | 21 | 21 | 87.6988 | 105.085 | 469.6919
2037 | 1 | 21 | 22 | 80.13 | 100.5695 | 449.3769
2037 | 1 | 21 | 23 | 77.9408 | 97.2212 | 424.3691
2037 | 1 | 22 | 0 | 77.5952 | 104.6525 | 396.2902
2037 | 1 | 22 | 1 | 77.6377 | 109.535 | 380.5201
2037 | 1 | 22 | 2 | 76.2593 | 107.2761 | 371.0697
2037 | 1 | 22 | 3 | 76.4638 | 108.2058 | 365.2427
2037 | 1 | 22 | 4 | 77.6934 | 109.4662 | 363.0059
2037 | 1 | 22 | 5 | 82.263 | 109.7824 | 362.7945
2037 | 1 | 22 | 6 | 86.2298 | 123.5412 | 362.73
2037 | 1 | 22 | 7 | 89.1438 | 133.2558 | 393.1391
2037 | 1 | 22 | 8 | 92.9439 | 158.8327 | 438.9003
2037 | 1 | 22 | 9 | 95.3076 | 162.3697 | 464.1787
2037 | 1 | 22 | 10 | 95.0467 | 165.3521 | 464.0178
2037 | 1 | 22 | 11 | 96.2196 | 156.0149 | 461.4913
2037 | 1 | 22 | 12 | 94.619 | 137.7516 | 447.1135
2037 | 1 | 22 | 13 | 94.9738 | 134.943 | 443.1991
2037 | 1 | 22 | 14 | 96.2271 | 147.0388 | 444.2292
2037 | 1 | 22 | 15 | 99.4679 | 140.686 | 449.9246
2037 | 1 | 22 | 16 | 104.2375 | 121.652 | 457.1631
2037 | 1 | 22 | 17 | 108.8534 | 111.7923 | 488.2822
2037 | 1 | 22 | 18 | 111.4263 | 118.8552 | 515.7822
2037 | 1 | 22 | 19 | 110.9451 | 123.3449 | 512.6704
2037 | 1 | 22 | 20 | 100.7427 | 104.9538 | 498.1981
2037 | 1 | 22 | 21 | 90.8688 | 117.9456 | 481.1332
2037 | 1 | 22 | 22 | 83.6254 | 116.0337 | 461.7012
2037 | 1 | 22 | 23 | 81.6963 | 110.9064 | 436.7663
2037 | 1 | 23 | 0 | 82.6135 | 118.6463 | 419.7909
2037 | 1 | 23 | 1 | 80.427 | 121.6137 | 385.4911
2037 | 1 | 23 | 2 | 79.0177 | 118.7622 | 375.0878
2037 | 1 | 23 | 3 | 79.1578 | 120.4884 | 368.5674
2037 | 1 | 23 | 4 | 80.2702 | 122.592 | 366.0134
2037 | 1 | 23 | 5 | 84.636 | 123.0929 | 365.1437
2037 | 1 | 23 | 6 | 88.5563 | 136.3824 | 365.3145
2037 | 1 | 23 | 7 | 91.0258 | 146.0901 | 393.6639
2037 | 1 | 23 | 8 | 94.1441 | 166.8867 | 433.1634
2037 | 1 | 23 | 9 | 95.6634 | 172.3998 | 449.8295
2037 | 1 | 23 | 10 | 93.8392 | 172.4995 | 442.363
2037 | 1 | 23 | 11 | 93.931 | 161.5367 | 434.1336
2037 | 1 | 23 | 12 | 93.4271 | 142.3074 | 399.4396
2037 | 1 | 23 | 13 | 93.516 | 136.3912 | 392.4765
2037 | 1 | 23 | 14 | 94.054 | 143.6782 | 391.3984
2037 | 1 | 23 | 15 | 96.9844 | 135.1544 | 393.965
2037 | 1 | 23 | 16 | 101.3953 | 117.0465 | 401.1688
2037 | 1 | 23 | 17 | 104.9092 | 111.0428 | 438.5819
2037 | 1 | 23 | 18 | 109.4082 | 110.3513 | 496.0571
2037 | 1 | 23 | 19 | 107.9665 | 115.9978 | 491.849
2037 | 1 | 23 | 20 | 97.0238 | 101.4826 | 475.0309
2037 | 1 | 23 | 21 | 87.3487 | 115.7589 | 458.0086
2037 | 1 | 23 | 22 | 80.9231 | 113.4847 | 442.3164
2037 | 1 | 23 | 23 | 79.4803 | 108.3909 | 421.2252
2037 | 1 | 24 | 0 | 80.0193 | 117.5806 | 399.4496
2037 | 1 | 24 | 1 | 75.5974 | 112.0326 | 383.4462
2037 | 1 | 24 | 2 | 73.5266 | 109.1445 | 373.4655
2037 | 1 | 24 | 3 | 72.9222 | 111.509 | 366.7566
2037 | 1 | 24 | 4 | 74.2077 | 114.5133 | 364.0176
2037 | 1 | 24 | 5 | 77.7484 | 112.9945 | 361.7025
2037 | 1 | 24 | 6 | 81.2899 | 128.4217 | 349.1164
2037 | 1 | 24 | 7 | 81.4414 | 125.1882 | 367.8204
2037 | 1 | 24 | 8 | 84.0392 | 138.7358 | 410.4284
2037 | 1 | 24 | 9 | 88.7757 | 135.4357 | 443.0854
2037 | 1 | 24 | 10 | 91.5833 | 134.5639 | 447.4274
2037 | 1 | 24 | 11 | 94.4187 | 129.1404 | 447.5805
2037 | 1 | 24 | 12 | 91.9815 | 114.068 | 406.2788
2037 | 1 | 24 | 13 | 92.0091 | 108.2392 | 396.3586
2037 | 1 | 24 | 14 | 92.2882 | 126.0195 | 392.3719
2037 | 1 | 24 | 15 | 94.5621 | 110.3536 | 396.2365
2037 | 1 | 24 | 16 | 97.8138 | 90.2719 | 409.6308
2037 | 1 | 24 | 17 | 100.8932 | 86.1468 | 453.4451
2037 | 1 | 24 | 18 | 105.3044 | 97.4948 | 496.6204
2037 | 1 | 24 | 19 | 102.2915 | 101.9237 | 497.4449
2037 | 1 | 24 | 20 | 90.3089 | 83.2126 | 478.7974
2037 | 1 | 24 | 21 | 79.1397 | 91.9968 | 461.3603
2037 | 1 | 24 | 22 | 73.213 | 92.7342 | 448.8902
2037 | 1 | 24 | 23 | 72.34 | 90.5208 | 432.9697
2037 | 1 | 25 | 0 | 74.4681 | 104.7922 | 422.1097
2037 | 1 | 25 | 1 | 71.7082 | 104.5108 | 398.6758
2037 | 1 | 25 | 2 | 69.7695 | 101.0064 | 387.8622
2037 | 1 | 25 | 3 | 69.0812 | 103.0653 | 381.1924
2037 | 1 | 25 | 4 | 69.936 | 107.7533 | 378.4611
2037 | 1 | 25 | 5 | 72.7903 | 104.9745 | 374.5373
2037 | 1 | 25 | 6 | 74.65 | 118.7333 | 364.3473
2037 | 1 | 25 | 7 | 74.3752 | 113.6459 | 377.5245
2037 | 1 | 25 | 8 | 77.4091 | 122.4632 | 417.4849
2037 | 1 | 25 | 9 | 83.2439 | 116.1985 | 451.4043
2037 | 1 | 25 | 10 | 87.8082 | 115.8139 | 458.8614
2037 | 1 | 25 | 11 | 91.8628 | 113.2566 | 456.3918
2037 | 1 | 25 | 12 | 92.6979 | 99.2093 | 451.94
2037 | 1 | 25 | 13 | 93.6094 | 95.852 | 447.8661
2037 | 1 | 25 | 14 | 94.7965 | 111.3745 | 447.0667
2037 | 1 | 25 | 15 | 98.009 | 101.092 | 452.6415
2037 | 1 | 25 | 16 | 101.9135 | 82.4383 | 461.497
2037 | 1 | 25 | 17 | 105.0821 | 80.0027 | 494.4018
2037 | 1 | 25 | 18 | 104.9638 | 94.9029 | 520.1943
2037 | 1 | 25 | 19 | 101.8609 | 99.8839 | 511.0881
2037 | 1 | 25 | 20 | 90.0666 | 83.6721 | 487.5703
2037 | 1 | 25 | 21 | 78.4626 | 92.4162 | 464.7774
2037 | 1 | 25 | 22 | 71.5941 | 91.9447 | 444.6968
2037 | 1 | 25 | 23 | 70.2069 | 90.411 | 421.3325
2037 | 1 | 26 | 0 | 72.3701 | 109.0865 | 404.8373
2037 | 1 | 26 | 1 | 70.6593 | 108.5358 | 389.2427
2037 | 1 | 26 | 2 | 69.5892 | 107.6999 | 381.0937
2037 | 1 | 26 | 3 | 70.011 | 109.339 | 376.7335
2037 | 1 | 26 | 4 | 71.5474 | 111.6075 | 375.9212
2037 | 1 | 26 | 5 | 76.4386 | 112.1769 | 377.321
2037 | 1 | 26 | 6 | 81.7376 | 123.6672 | 381.3207
2037 | 1 | 26 | 7 | 84.8423 | 133.9512 | 411.2261
2037 | 1 | 26 | 8 | 88.4863 | 160.5426 | 449.3802
2037 | 1 | 26 | 9 | 90.7152 | 164.6875 | 460.4364
2037 | 1 | 26 | 10 | 90.3852 | 161.2386 | 445.7435
2037 | 1 | 26 | 11 | 91.5822 | 151.8183 | 434.0738
2037 | 1 | 26 | 12 | 91.7478 | 134.6338 | 423.7895
2037 | 1 | 26 | 13 | 92.4354 | 129.5186 | 415.2747
2037 | 1 | 26 | 14 | 93.6338 | 134.6668 | 413.6001
2037 | 1 | 26 | 15 | 96.9357 | 129.1899 | 417.4297
2037 | 1 | 26 | 16 | 101.7983 | 112.4204 | 428.8164
2037 | 1 | 26 | 17 | 105.9568 | 104.3325 | 468.6901
2037 | 1 | 26 | 18 | 108.6665 | 105.5347 | 513.4966
2037 | 1 | 26 | 19 | 106.6381 | 112.8931 | 513.3238
2037 | 1 | 26 | 20 | 95.2909 | 95.4486 | 497.7708
2037 | 1 | 26 | 21 | 84.5554 | 109.3352 | 478.2492
2037 | 1 | 26 | 22 | 77.0555 | 106.3457 | 457.4829
2037 | 1 | 26 | 23 | 75.0293 | 103.6049 | 433.2451
2037 | 1 | 27 | 0 | 75.1708 | 114.34 | 418.5704
2037 | 1 | 27 | 1 | 70.703 | 113.2855 | 401.2013
2037 | 1 | 27 | 2 | 68.9638 | 110.7263 | 392.8606
2037 | 1 | 27 | 3 | 68.6573 | 111.2628 | 388.3415
2037 | 1 | 27 | 4 | 69.7045 | 112.7164 | 387.1134
2037 | 1 | 27 | 5 | 73.9469 | 112.7325 | 387.6759
2037 | 1 | 27 | 6 | 77.8487 | 127.6196 | 386.579
2037 | 1 | 27 | 7 | 80.7224 | 138.6272 | 415.808
2037 | 1 | 27 | 8 | 84.0606 | 161.1667 | 453.339
2037 | 1 | 27 | 9 | 86.385 | 164.2855 | 462.3912
2037 | 1 | 27 | 10 | 86.8533 | 163.866 | 447.2034
2037 | 1 | 27 | 11 | 88.7603 | 158.7116 | 435.1356
2037 | 1 | 27 | 12 | 88.2958 | 144.1742 | 407.932
2037 | 1 | 27 | 13 | 89.2026 | 139.6923 | 397.6906
2037 | 1 | 27 | 14 | 90.1798 | 154.1237 | 395.0898
2037 | 1 | 27 | 15 | 93.3664 | 146.2507 | 398.0709
2037 | 1 | 27 | 16 | 97.7299 | 126.2576 | 410.1298
2037 | 1 | 27 | 17 | 101.3119 | 119.2683 | 453.0781
2037 | 1 | 27 | 18 | 102.5212 | 114.2455 | 495.5987
2037 | 1 | 27 | 19 | 100.5358 | 119.3172 | 502.4893
2037 | 1 | 27 | 20 | 89.624 | 100.7054 | 490.9177
2037 | 1 | 27 | 21 | 79.0582 | 112.8671 | 474.4083
2037 | 1 | 27 | 22 | 71.7315 | 109.7553 | 455.1188
2037 | 1 | 27 | 23 | 69.9043 | 106.3305 | 431.6389
2037 | 1 | 28 | 0 | 70.8791 | 115.5117 | 417.1547
2037 | 1 | 28 | 1 | 69.8999 | 118.0932 | 392.9824
2037 | 1 | 28 | 2 | 68.551 | 115.3109 | 383.5216
2037 | 1 | 28 | 3 | 68.5389 | 116.7365 | 377.5808
2037 | 1 | 28 | 4 | 69.9028 | 118.9553 | 375.4968
2037 | 1 | 28 | 5 | 74.5398 | 119.5565 | 375.1133
2037 | 1 | 28 | 6 | 78.9102 | 134.7522 | 376.5829
2037 | 1 | 28 | 7 | 82.4204 | 144.4567 | 404.5777
2037 | 1 | 28 | 8 | 86.529 | 166.6252 | 445.327
2037 | 1 | 28 | 9 | 89.6338 | 170.2447 | 463.69
2037 | 1 | 28 | 10 | 90.7558 | 170.8752 | 457.1737
2037 | 1 | 28 | 11 | 92.956 | 160.0746 | 449.7384
2037 | 1 | 28 | 12 | 91.2927 | 147.0732 | 445.673
2037 | 1 | 28 | 13 | 92.057 | 141.3439 | 440.5754
2037 | 1 | 28 | 14 | 93.7209 | 155.3247 | 440.3804
2037 | 1 | 28 | 15 | 97.0554 | 149.8747 | 443.8845
2037 | 1 | 28 | 16 | 102.0523 | 129.0041 | 450.4768
2037 | 1 | 28 | 17 | 106.6454 | 123.4926 | 480.7839
2037 | 1 | 28 | 18 | 107.026 | 127.8855 | 502.2617
2037 | 1 | 28 | 19 | 106.9175 | 132.3224 | 499.7312
2037 | 1 | 28 | 20 | 97.4393 | 114.4653 | 484.1088
2037 | 1 | 28 | 21 | 87.487 | 125.6532 | 465.1715
2037 | 1 | 28 | 22 | 80.2301 | 122.5564 | 444.0266
2037 | 1 | 28 | 23 | 78.0457 | 120.2895 | 418.8223
2037 | 1 | 29 | 0 | 78.1188 | 128.1845 | 403.1648
2037 | 1 | 29 | 1 | 76.3034 | 130.0261 | 395.0173
2037 | 1 | 29 | 2 | 75.2584 | 127.0381 | 386.5314
2037 | 1 | 29 | 3 | 75.5603 | 127.1502 | 382.3999
2037 | 1 | 29 | 4 | 77.0314 | 129.7016 | 381.5114
2037 | 1 | 29 | 5 | 81.5888 | 130.5672 | 382.5791
2037 | 1 | 29 | 6 | 87.1457 | 142.8991 | 385.3779
2037 | 1 | 29 | 7 | 90.0691 | 152.3776 | 417.1326
2037 | 1 | 29 | 8 | 93.1106 | 173.8904 | 464.733
2037 | 1 | 29 | 9 | 94.5411 | 178.0288 | 489.7147
2037 | 1 | 29 | 10 | 92.8227 | 178.1409 | 485.3449
2037 | 1 | 29 | 11 | 93.005 | 169.0739 | 478.2914
2037 | 1 | 29 | 12 | 93.9523 | 151.9191 | 461.3427
2037 | 1 | 29 | 13 | 94.2534 | 147.0324 | 454.931
2037 | 1 | 29 | 14 | 95.3689 | 156.068 | 455.3757
2037 | 1 | 29 | 15 | 98.9166 | 145.4884 | 461.2603
2037 | 1 | 29 | 16 | 103.7841 | 129.9684 | 471.0817
2037 | 1 | 29 | 17 | 107.6045 | 124.1202 | 503.8553
2037 | 1 | 29 | 18 | 110.1887 | 123.4768 | 534.1733
2037 | 1 | 29 | 19 | 109.3068 | 130.7091 | 535.8738
2037 | 1 | 29 | 20 | 98.6707 | 112.4198 | 522.6999
2037 | 1 | 29 | 21 | 88.2359 | 122.0261 | 505.6716
2037 | 1 | 29 | 22 | 80.9846 | 118.0487 | 485.5423
2037 | 1 | 29 | 23 | 79.0202 | 117.8357 | 460.4409
2037 | 1 | 30 | 0 | 80.8664 | 128.6476 | 446.2778
2037 | 1 | 30 | 1 | 77.6295 | 128.1026 | 429.7193
2037 | 1 | 30 | 2 | 76.3469 | 124.1842 | 421.201
2037 | 1 | 30 | 3 | 76.3722 | 124.4057 | 417.1869
2037 | 1 | 30 | 4 | 77.7403 | 127.3145 | 416.3453
2037 | 1 | 30 | 5 | 82.1599 | 126.7642 | 416.5916
2037 | 1 | 30 | 6 | 87.521 | 142.2687 | 418.6064
2037 | 1 | 30 | 7 | 90.1897 | 151.5071 | 449.7869
2037 | 1 | 30 | 8 | 92.9114 | 171.801 | 497.3706
2037 | 1 | 30 | 9 | 93.7563 | 175.2565 | 520.8329
2037 | 1 | 30 | 10 | 92.1728 | 174.3125 | 513.0365
2037 | 1 | 30 | 11 | 92.2855 | 169.2842 | 501.4051
2037 | 1 | 30 | 12 | 89.81 | 149.513 | 488.057
2037 | 1 | 30 | 13 | 89.5613 | 144.3901 | 479.4213
2037 | 1 | 30 | 14 | 90.04 | 155.5708 | 477.4491
2037 | 1 | 30 | 15 | 92.416 | 143.2804 | 480.5494
2037 | 1 | 30 | 16 | 96.5268 | 123.399 | 486.6033
2037 | 1 | 30 | 17 | 100.1895 | 117.5861 | 516.1948
2037 | 1 | 30 | 18 | 104.1521 | 114.2341 | 541.6901
2037 | 1 | 30 | 19 | 103.413 | 122.2099 | 544.0202
2037 | 1 | 30 | 20 | 93.6884 | 106.8873 | 529.5437
2037 | 1 | 30 | 21 | 83.8855 | 118.0829 | 513.3814
2037 | 1 | 30 | 22 | 77.4445 | 115.3225 | 497.1209
2037 | 1 | 30 | 23 | 75.759 | 110.0552 | 475.4119
2037 | 1 | 31 | 0 | 76.429 | 119.835 | 460.7434
2037 | 1 | 31 | 1 | 71.9328 | 113.3616 | 442.8031
2037 | 1 | 31 | 2 | 69.7943 | 110.5765 | 432.2127
2037 | 1 | 31 | 3 | 69.0556 | 112.1788 | 425.9351
2037 | 1 | 31 | 4 | 70.0703 | 114.6568 | 423.3559
2037 | 1 | 31 | 5 | 73.3004 | 114.0816 | 420.8517
2037 | 1 | 31 | 6 | 76.331 | 131.8699 | 415.8024
2037 | 1 | 31 | 7 | 76.7024 | 130.005 | 432.4708
2037 | 1 | 31 | 8 | 79.8122 | 135.6402 | 470.1184
2037 | 1 | 31 | 9 | 85.0743 | 128.5693 | 501.8039
2037 | 1 | 31 | 10 | 88.199 | 127.1058 | 504.1079
2037 | 1 | 31 | 11 | 91.1366 | 125.9974 | 499.8572
2037 | 1 | 31 | 12 | 91.496 | 111.9481 | 455.6305
2037 | 1 | 31 | 13 | 91.7637 | 106.4218 | 441.0313
2037 | 1 | 31 | 14 | 92.2528 | 114.0936 | 435.665
2037 | 1 | 31 | 15 | 94.5856 | 97.722 | 439.8052
2037 | 1 | 31 | 16 | 97.6239 | 85.7224 | 452.6086
2037 | 1 | 31 | 17 | 99.7148 | 79.6484 | 493.9196
2037 | 1 | 31 | 18 | 99.9807 | 93.0207 | 530.9532
2037 | 1 | 31 | 19 | 97.0173 | 102.6947 | 537.3007
2037 | 1 | 31 | 20 | 85.079 | 84.9262 | 518.1598
2037 | 1 | 31 | 21 | 74.0449 | 93.5223 | 498.981
2037 | 1 | 31 | 22 | 68.3064 | 95.8224 | 484.9534
2037 | 1 | 31 | 23 | 67.6039 | 92.0284 | 468.4694
2037 | 2 | 1 | 0 | 69.8474 | 108.9095 | 457.2651
2037 | 2 | 1 | 1 | 66.8071 | 116.3636 | 422.0967
2037 | 2 | 1 | 2 | 65.0073 | 113.2318 | 411.4598
2037 | 2 | 1 | 3 | 64.4864 | 114.971 | 404.993
2037 | 2 | 1 | 4 | 65.1759 | 116.5974 | 403.0438
2037 | 2 | 1 | 5 | 67.8898 | 115.5652 | 400.8122
2037 | 2 | 1 | 6 | 70.9934 | 122.5273 | 389.1749
2037 | 2 | 1 | 7 | 71.2848 | 122.5199 | 400.0634
2037 | 2 | 1 | 8 | 74.2322 | 124.8661 | 432.973
2037 | 2 | 1 | 9 | 79.7903 | 119.1368 | 466.3751
2037 | 2 | 1 | 10 | 83.3958 | 123.0333 | 476.78
2037 | 2 | 1 | 11 | 87.1211 | 121.4177 | 476.5281
2037 | 2 | 1 | 12 | 84.6857 | 114.5341 | 457.7674
2037 | 2 | 1 | 13 | 84.932 | 112.19 | 454.6167
2037 | 2 | 1 | 14 | 85.3436 | 127.2864 | 451.1756
2037 | 2 | 1 | 15 | 88.3378 | 116.4497 | 452.2167
2037 | 2 | 1 | 16 | 92.6433 | 96.9144 | 459.1961
2037 | 2 | 1 | 17 | 96.664 | 97.7736 | 492.9586
2037 | 2 | 1 | 18 | 101.3543 | 98.8963 | 513.5622
2037 | 2 | 1 | 19 | 98.8013 | 106.8853 | 516.8325
2037 | 2 | 1 | 20 | 87.4952 | 93.4687 | 496.9105
2037 | 2 | 1 | 21 | 76.1611 | 100.059 | 475.1764
2037 | 2 | 1 | 22 | 69.3657 | 100.9892 | 456.3307
2037 | 2 | 1 | 23 | 68.2965 | 98.0155 | 434.7251
2037 | 2 | 2 | 0 | 70.686 | 113.8796 | 416.4568
2037 | 2 | 2 | 1 | 67.6916 | 116.6153 | 393.9526
2037 | 2 | 2 | 2 | 66.4185 | 116.5453 | 385.3258
2037 | 2 | 2 | 3 | 66.6371 | 120.1308 | 380.5109
2037 | 2 | 2 | 4 | 67.8614 | 122.3629 | 379.7175
2037 | 2 | 2 | 5 | 72.3058 | 124.1332 | 380.8744
2037 | 2 | 2 | 6 | 76.9543 | 130.518 | 377.9875
2037 | 2 | 2 | 7 | 80.2077 | 141.7794 | 406.2504
2037 | 2 | 2 | 8 | 83.6615 | 168.163 | 441.0891
2037 | 2 | 2 | 9 | 86.1978 | 172.8053 | 447.4647
2037 | 2 | 2 | 10 | 86.6392 | 177.1028 | 434.2378
2037 | 2 | 2 | 11 | 88.5895 | 163.4162 | 424.9194
2037 | 2 | 2 | 12 | 86.505 | 149.4462 | 407.6818
2037 | 2 | 2 | 13 | 86.9873 | 144.402 | 401.2967
2037 | 2 | 2 | 14 | 87.4044 | 150.1369 | 396.7133
2037 | 2 | 2 | 15 | 90.4888 | 148.8974 | 396.0396
2037 | 2 | 2 | 16 | 94.9782 | 127.9227 | 403.8359
2037 | 2 | 2 | 17 | 98.9246 | 123.5063 | 443.2179
2037 | 2 | 2 | 18 | 103.3051 | 125.5687 | 480.6015
2037 | 2 | 2 | 19 | 101.7758 | 135.1432 | 487.9718
2037 | 2 | 2 | 20 | 90.8021 | 121.7198 | 475.9512
2037 | 2 | 2 | 21 | 80.0755 | 132.0252 | 458.0196
2037 | 2 | 2 | 22 | 72.6576 | 129.6474 | 438.2822
2037 | 2 | 2 | 23 | 70.8515 | 126.9392 | 414.6105
2037 | 2 | 3 | 0 | 71.647 | 134.1153 | 400.2393
2037 | 2 | 3 | 1 | 68.1892 | 133.1169 | 377.2528
2037 | 2 | 3 | 2 | 66.5814 | 131.3884 | 368.3784
2037 | 2 | 3 | 3 | 66.3873 | 132.1292 | 363.5035
2037 | 2 | 3 | 4 | 67.3972 | 132.1245 | 362.6763
2037 | 2 | 3 | 5 | 71.5337 | 134.1063 | 363.5479
2037 | 2 | 3 | 6 | 75.6952 | 145.8227 | 364.9959
2037 | 2 | 3 | 7 | 78.9677 | 157.8799 | 394.0793
2037 | 2 | 3 | 8 | 82.4375 | 173.8445 | 432.4612
2037 | 2 | 3 | 9 | 85.0815 | 177.1009 | 444.3013
2037 | 2 | 3 | 10 | 85.8548 | 176.8308 | 435.0569
2037 | 2 | 3 | 11 | 88.0973 | 174.0559 | 426.365
2037 | 2 | 3 | 12 | 87.7818 | 155.4729 | 382.281
2037 | 2 | 3 | 13 | 88.5822 | 149.3639 | 375.1557
2037 | 2 | 3 | 14 | 89.4483 | 153.6597 | 371.1052
2037 | 2 | 3 | 15 | 92.6206 | 147.9092 | 371.6677
2037 | 2 | 3 | 16 | 97.0025 | 131.8661 | 382.9286
2037 | 2 | 3 | 17 | 100.8667 | 129.2835 | 426.0664
2037 | 2 | 3 | 18 | 101.6459 | 120.0044 | 474.8438
2037 | 2 | 3 | 19 | 100.2735 | 128.487 | 483.6283
2037 | 2 | 3 | 20 | 89.8635 | 114.4158 | 472.7931
2037 | 2 | 3 | 21 | 79.1719 | 123.5866 | 456.3309
2037 | 2 | 3 | 22 | 71.8147 | 118.9472 | 437.4984
2037 | 2 | 3 | 23 | 69.9051 | 119.2118 | 414.1757
2037 | 2 | 4 | 0 | 71.5406 | 127.0322 | 399.6566
2037 | 2 | 4 | 1 | 68.0442 | 135.0811 | 369.0004
2037 | 2 | 4 | 2 | 66.5928 | 131.7314 | 359.5667
2037 | 2 | 4 | 3 | 66.5101 | 132.2796 | 353.4094
2037 | 2 | 4 | 4 | 67.6691 | 134.0531 | 351.8104
2037 | 2 | 4 | 5 | 72.0549 | 135.1023 | 351.8083
2037 | 2 | 4 | 6 | 76.6454 | 144.9966 | 350.5001
2037 | 2 | 4 | 7 | 79.9586 | 156.5769 | 378.1371
2037 | 2 | 4 | 8 | 83.2897 | 175.6132 | 415.4039
2037 | 2 | 4 | 9 | 85.9799 | 177.9997 | 429.3578
2037 | 2 | 4 | 10 | 86.6775 | 180.5905 | 424.0864
2037 | 2 | 4 | 11 | 88.853 | 175.8608 | 418.4413
2037 | 2 | 4 | 12 | 88.6948 | 163.0541 | 383.2313
2037 | 2 | 4 | 13 | 89.4368 | 157.7823 | 378.4142
2037 | 2 | 4 | 14 | 90.3766 | 170.9463 | 375.4214
2037 | 2 | 4 | 15 | 93.63 | 165.9792 | 375.9358
2037 | 2 | 4 | 16 | 98.1196 | 142.2124 | 383.8687
2037 | 2 | 4 | 17 | 101.9011 | 139.6505 | 422.7994
2037 | 2 | 4 | 18 | 104.8627 | 134.4373 | 465.1544
2037 | 2 | 4 | 19 | 103.8856 | 142.2367 | 471.1308
2037 | 2 | 4 | 20 | 93.5406 | 127.6121 | 458.9994
2037 | 2 | 4 | 21 | 83.0958 | 135.5991 | 442.0588
2037 | 2 | 4 | 22 | 75.7544 | 131.6852 | 422.6662
2037 | 2 | 4 | 23 | 73.6274 | 128.9286 | 398.6493
2037 | 2 | 5 | 0 | 72.9421 | 138.1268 | 381.8072
2037 | 2 | 5 | 1 | 72.0136 | 136.1948 | 353.4734
2037 | 2 | 5 | 2 | 70.7368 | 134.5567 | 343.8778
2037 | 2 | 5 | 3 | 70.8623 | 134.9134 | 338.0469
2037 | 2 | 5 | 4 | 72.0413 | 135.4013 | 336.5968
2037 | 2 | 5 | 5 | 76.2949 | 137.3027 | 337.283
2037 | 2 | 5 | 6 | 81.1373 | 145.2438 | 332.9473
2037 | 2 | 5 | 7 | 84.3276 | 155.5644 | 361.9354
2037 | 2 | 5 | 8 | 87.3993 | 174.4137 | 402.4433
2037 | 2 | 5 | 9 | 89.2688 | 179.687 | 422.0381
2037 | 2 | 5 | 10 | 88.7422 | 182.6738 | 420.5248
2037 | 2 | 5 | 11 | 89.9498 | 174.8909 | 417.5918
2037 | 2 | 5 | 12 | 86.4932 | 159.2328 | 390.2661
2037 | 2 | 5 | 13 | 86.5672 | 154.3687 | 387.5069
2037 | 2 | 5 | 14 | 87.2774 | 157.4054 | 386.3126
2037 | 2 | 5 | 15 | 90.5075 | 152.4018 | 389.3957
2037 | 2 | 5 | 16 | 95.239 | 136.4684 | 396.9054
2037 | 2 | 5 | 17 | 99.8403 | 131.9677 | 430.2271
2037 | 2 | 5 | 18 | 104.1626 | 125.3203 | 455.5251
2037 | 2 | 5 | 19 | 105.1164 | 136.3387 | 461.6872
2037 | 2 | 5 | 20 | 96.0827 | 123.1491 | 449.5712
2037 | 2 | 5 | 21 | 86.4511 | 132.6402 | 432.3159
2037 | 2 | 5 | 22 | 79.4784 | 129.3724 | 413.353
2037 | 2 | 5 | 23 | 77.6238 | 128.755 | 389.7801
2037 | 2 | 6 | 0 | 77.7579 | 136.7472 | 375.6646
2037 | 2 | 6 | 1 | 74.7207 | 138.6036 | 362.594
2037 | 2 | 6 | 2 | 73.2551 | 135.4873 | 354.3706
2037 | 2 | 6 | 3 | 73.2248 | 135.3821 | 350.5227
2037 | 2 | 6 | 4 | 74.1492 | 136.2461 | 350.9657
2037 | 2 | 6 | 5 | 78.1797 | 137.0072 | 353.1045
2037 | 2 | 6 | 6 | 82.1579 | 147.2047 | 353.0062
2037 | 2 | 6 | 7 | 85.2068 | 157.1568 | 383.9866
2037 | 2 | 6 | 8 | 88.4914 | 171.8612 | 422.2176
2037 | 2 | 6 | 9 | 90.7578 | 175.6421 | 432.8781
2037 | 2 | 6 | 10 | 90.4465 | 174.1483 | 420.2405
2037 | 2 | 6 | 11 | 91.5878 | 171.7463 | 407.5554
2037 | 2 | 6 | 12 | 90.7246 | 154.2684 | 401.0717
2037 | 2 | 6 | 13 | 90.9043 | 149.1709 | 396.3138
2037 | 2 | 6 | 14 | 91.1922 | 152.7552 | 394.3514
2037 | 2 | 6 | 15 | 93.802 | 143.3006 | 396.8869
2037 | 2 | 6 | 16 | 97.3925 | 124.8854 | 405.9319
2037 | 2 | 6 | 17 | 100.0263 | 119.4505 | 443.0753
2037 | 2 | 6 | 18 | 100.8322 | 115.1293 | 471.6188
2037 | 2 | 6 | 19 | 99.809 | 124.9278 | 487.1134
2037 | 2 | 6 | 20 | 89.5271 | 112.6902 | 478.0628
2037 | 2 | 6 | 21 | 79.3486 | 121.3273 | 464.8696
2037 | 2 | 6 | 22 | 72.8632 | 117.3425 | 450.8983
2037 | 2 | 6 | 23 | 71.4298 | 114.8189 | 431.7657
2037 | 2 | 7 | 0 | 73.1277 | 122.7509 | 413.1724
2037 | 2 | 7 | 1 | 68.4425 | 121.7282 | 400.4605
2037 | 2 | 7 | 2 | 66.327 | 118.2713 | 391.069
2037 | 2 | 7 | 3 | 65.6706 | 119.426 | 386.0432
2037 | 2 | 7 | 4 | 66.3883 | 121.2316 | 385.3273
2037 | 2 | 7 | 5 | 69.3181 | 120.5939 | 383.7258
2037 | 2 | 7 | 6 | 72.6462 | 135.0992 | 372.9068
2037 | 2 | 7 | 7 | 73.5495 | 136.9743 | 390.932
2037 | 2 | 7 | 8 | 76.733 | 141.0054 | 431.1298
2037 | 2 | 7 | 9 | 81.6384 | 135.7773 | 456.2976
2037 | 2 | 7 | 10 | 83.8881 | 139.1827 | 454.971
2037 | 2 | 7 | 11 | 86.487 | 140.1146 | 447.3129
2037 | 2 | 7 | 12 | 82.982 | 125.2485 | 425.3382
2037 | 2 | 7 | 13 | 82.6438 | 119.9779 | 415.2956
2037 | 2 | 7 | 14 | 82.212 | 129.8258 | 408.7404
2037 | 2 | 7 | 15 | 84.1152 | 114.8804 | 412.6643
2037 | 2 | 7 | 16 | 87.2795 | 98.0749 | 424.8523
2037 | 2 | 7 | 17 | 90.1898 | 94.8048 | 462.328
2037 | 2 | 7 | 18 | 94.3417 | 95.0131 | 486.4961
2037 | 2 | 7 | 19 | 92.8973 | 105.3982 | 493.6381
2037 | 2 | 7 | 20 | 82.0656 | 89.7756 | 475.534
2037 | 2 | 7 | 21 | 71.5141 | 96.7705 | 456.9427
2037 | 2 | 7 | 22 | 65.8549 | 97.433 | 443.3477
2037 | 2 | 7 | 23 | 65.5254 | 95.7467 | 426.6369
2037 | 2 | 8 | 0 | 68.3377 | 113.8835 | 415.3403
2037 | 2 | 8 | 1 | 66.319 | 114.5661 | 395.9586
2037 | 2 | 8 | 2 | 64.6075 | 112.0756 | 385.6108
2037 | 2 | 8 | 3 | 64.1699 | 114.9964 | 379.2786
2037 | 2 | 8 | 4 | 64.7737 | 120.9468 | 376.9997
2037 | 2 | 8 | 5 | 67.4181 | 121.5387 | 373.4057
2037 | 2 | 8 | 6 | 70.0537 | 134.7407 | 363.8421
2037 | 2 | 8 | 7 | 70.853 | 131.7517 | 377.4209
2037 | 2 | 8 | 8 | 74.4673 | 130.2196 | 414.445
2037 | 2 | 8 | 9 | 80.3834 | 122.2913 | 442.9512
2037 | 2 | 8 | 10 | 84.1554 | 123.7853 | 444.3404
2037 | 2 | 8 | 11 | 87.8662 | 125.668 | 439.8069
2037 | 2 | 8 | 12 | 89.3319 | 114.0952 | 421.7199
2037 | 2 | 8 | 13 | 90.0669 | 111.2262 | 413.6116
2037 | 2 | 8 | 14 | 91.0674 | 123.78 | 408.4247
2037 | 2 | 8 | 15 | 94.1636 | 111.031 | 413.0211
2037 | 2 | 8 | 16 | 97.99 | 95.5307 | 425.9755
2037 | 2 | 8 | 17 | 101.2999 | 91.3202 | 464.8487
2037 | 2 | 8 | 18 | 101.531 | 105.667 | 496.5457
2037 | 2 | 8 | 19 | 99.8378 | 118.11 | 500.1468
2037 | 2 | 8 | 20 | 88.7943 | 105.6687 | 481.0416
2037 | 2 | 8 | 21 | 77.8286 | 109.633 | 459.3312
2037 | 2 | 8 | 22 | 71.1376 | 110.3858 | 440.3026
2037 | 2 | 8 | 23 | 69.9847 | 108.1349 | 418.0697
2037 | 2 | 9 | 0 | 70.1655 | 126.0191 | 405.6966
2037 | 2 | 9 | 1 | 69.0303 | 127.8707 | 377.635
2037 | 2 | 9 | 2 | 68.1569 | 127.1586 | 368.4214
2037 | 2 | 9 | 3 | 68.7047 | 128.7289 | 362.8166
2037 | 2 | 9 | 4 | 70.1574 | 130.6716 | 361.2185
2037 | 2 | 9 | 5 | 74.8289 | 132.7086 | 361.6045
2037 | 2 | 9 | 6 | 80.4371 | 139.5799 | 360.5777
2037 | 2 | 9 | 7 | 83.712 | 151.0579 | 389.2545
2037 | 2 | 9 | 8 | 86.6264 | 171.3753 | 427.7848
2037 | 2 | 9 | 9 | 88.09 | 177.3198 | 442.5763
2037 | 2 | 9 | 10 | 86.8049 | 174.5112 | 435.8185
2037 | 2 | 9 | 11 | 87.5042 | 164.9765 | 429.4205
2037 | 2 | 9 | 12 | 84.6127 | 152.4595 | 432.9148
2037 | 2 | 9 | 13 | 84.6287 | 145.9302 | 429.8835
2037 | 2 | 9 | 14 | 85.1663 | 147.0494 | 427.1808
2037 | 2 | 9 | 15 | 88.4001 | 140.6105 | 428.3094
2037 | 2 | 9 | 16 | 93.6124 | 125.1206 | 432.4774
2037 | 2 | 9 | 17 | 98.2084 | 120.5405 | 460.5151
2037 | 2 | 9 | 18 | 101.5095 | 113.9239 | 483.5184
2037 | 2 | 9 | 19 | 101.8669 | 125.4646 | 484.1573
2037 | 2 | 9 | 20 | 92.2044 | 110.7464 | 467.0599
2037 | 2 | 9 | 21 | 81.8142 | 119.9277 | 446.2972
2037 | 2 | 9 | 22 | 74.4609 | 115.1366 | 425.9958
2037 | 2 | 9 | 23 | 72.6691 | 116.8195 | 401.8936
2037 | 2 | 10 | 0 | 74.8803 | 125.3952 | 382.3224
2037 | 2 | 10 | 1 | 71.137 | 129.3195 | 375.9445
2037 | 2 | 10 | 2 | 69.8872 | 126.3047 | 368.5672
2037 | 2 | 10 | 3 | 70.0008 | 126.3139 | 365.3621
2037 | 2 | 10 | 4 | 71.2389 | 127.7666 | 365.616
2037 | 2 | 10 | 5 | 75.6163 | 128.2489 | 367.9324
2037 | 2 | 10 | 6 | 79.6942 | 143.1783 | 370.2035
2037 | 2 | 10 | 7 | 82.8263 | 155.3034 | 402.9603
2037 | 2 | 10 | 8 | 85.8748 | 171.9794 | 448.726
2037 | 2 | 10 | 9 | 87.9014 | 172.3615 | 469.6741
2037 | 2 | 10 | 10 | 87.8543 | 173.7428 | 464.7683
2037 | 2 | 10 | 11 | 89.4001 | 175.0598 | 455.88
2037 | 2 | 10 | 12 | 84.397 | 159.8405 | 423.1045
2037 | 2 | 10 | 13 | 84.6002 | 154.733 | 415.9688
2037 | 2 | 10 | 14 | 85.1025 | 167.5592 | 413.2464
2037 | 2 | 10 | 15 | 88.0614 | 161.1425 | 416.7967
2037 | 2 | 10 | 16 | 92.621 | 139.4404 | 429.7916
2037 | 2 | 10 | 17 | 96.9069 | 135.6887 | 467.9643
2037 | 2 | 10 | 18 | 101.3629 | 123.993 | 505.3364
2037 | 2 | 10 | 19 | 100.9679 | 133.6953 | 516.7898
2037 | 2 | 10 | 20 | 90.8262 | 117.6989 | 506.1039
2037 | 2 | 10 | 21 | 80.2104 | 126.4562 | 489.1819
2037 | 2 | 10 | 22 | 72.8599 | 123.1962 | 469.6596
2037 | 2 | 10 | 23 | 71.0278 | 118.8576 | 445.8293
2037 | 2 | 11 | 0 | 72.1535 | 128.0155 | 435.456
2037 | 2 | 11 | 1 | 69.3297 | 132.0064 | 412.6061
2037 | 2 | 11 | 2 | 67.9991 | 129.3979 | 405.0284
2037 | 2 | 11 | 3 | 68.0192 | 129.4289 | 400.8011
2037 | 2 | 11 | 4 | 69.3256 | 130.7039 | 400.3621
2037 | 2 | 11 | 5 | 73.8856 | 131.7337 | 401.0679
2037 | 2 | 11 | 6 | 79.3923 | 143.3051 | 398.1357
2037 | 2 | 11 | 7 | 82.708 | 155.8271 | 428.6568
2037 | 2 | 11 | 8 | 85.8381 | 172.2889 | 473.7762
2037 | 2 | 11 | 9 | 88.1203 | 177.6133 | 494.7598
2037 | 2 | 11 | 10 | 88.1839 | 179.2931 | 489.2671
2037 | 2 | 11 | 11 | 89.775 | 174.0528 | 480.5715
2037 | 2 | 11 | 12 | 89.3755 | 160.9925 | 471.7949
2037 | 2 | 11 | 13 | 89.8913 | 154.907 | 466.3733
2037 | 2 | 11 | 14 | 90.8305 | 165.7578 | 463.0105
2037 | 2 | 11 | 15 | 93.8964 | 163.4972 | 463.9463
2037 | 2 | 11 | 16 | 98.264 | 141.3178 | 469.9141
2037 | 2 | 11 | 17 | 101.8671 | 136.3024 | 498.9447
2037 | 2 | 11 | 18 | 103.164 | 127.8518 | 515.1437
2037 | 2 | 11 | 19 | 102.9166 | 136.0403 | 521.2348
2037 | 2 | 11 | 20 | 92.9476 | 121.1446 | 507.5529
2037 | 2 | 11 | 21 | 82.4252 | 130.2841 | 489.4094
2037 | 2 | 11 | 22 | 74.9897 | 126.8738 | 469.1742
2037 | 2 | 11 | 23 | 72.8368 | 126.4532 | 444.3255
2037 | 2 | 12 | 0 | 73.238 | 136.6541 | 429.5561
2037 | 2 | 12 | 1 | 71.4434 | 137.2942 | 405.0532
2037 | 2 | 12 | 2 | 70.2716 | 134.8662 | 395.7204
2037 | 2 | 12 | 3 | 70.5226 | 134.9729 | 390.5986
2037 | 2 | 12 | 4 | 71.9075 | 136.5141 | 389.1715
2037 | 2 | 12 | 5 | 76.4538 | 138.2018 | 389.6837
2037 | 2 | 12 | 6 | 81.8847 | 149.3457 | 393.0883
2037 | 2 | 12 | 7 | 85.1394 | 160.7789 | 422.0692
2037 | 2 | 12 | 8 | 88.4503 | 177.4792 | 462.4363
2037 | 2 | 12 | 9 | 90.8011 | 182.8195 | 479.1523
2037 | 2 | 12 | 10 | 90.4416 | 185.5869 | 470.8883
2037 | 2 | 12 | 11 | 91.6278 | 178.3771 | 461.2796
2037 | 2 | 12 | 12 | 89.847 | 164.5772 | 452.9765
2037 | 2 | 12 | 13 | 90.1012 | 158.9677 | 448.6173
2037 | 2 | 12 | 14 | 91.0403 | 166.2967 | 446.6678
2037 | 2 | 12 | 15 | 94.462 | 159.1411 | 449.2289
2037 | 2 | 12 | 16 | 98.993 | 141.7728 | 455.6494
2037 | 2 | 12 | 17 | 102.7064 | 137.1218 | 482.7309
2037 | 2 | 12 | 18 | 104.1787 | 127.6899 | 507.8543
2037 | 2 | 12 | 19 | 105.3528 | 138.6225 | 513.1839
2037 | 2 | 12 | 20 | 95.929 | 122.8576 | 498.6059
2037 | 2 | 12 | 21 | 86.1861 | 130.6492 | 479.7142
2037 | 2 | 12 | 22 | 79.1802 | 126.8954 | 459.8378
2037 | 2 | 12 | 23 | 77.3599 | 126.9955 | 435.2708
2037 | 2 | 13 | 0 | 76.7012 | 135.4857 | 417.165
2037 | 2 | 13 | 1 | 76.1436 | 139.3377 | 415.4083
2037 | 2 | 13 | 2 | 75.1421 | 135.2771 | 407.9379
2037 | 2 | 13 | 3 | 75.5311 | 134.891 | 405.1442
2037 | 2 | 13 | 4 | 76.9043 | 137.1198 | 405.4792
2037 | 2 | 13 | 5 | 81.4061 | 137.3602 | 407.5185
2037 | 2 | 13 | 6 | 86.5223 | 147.7048 | 410.3371
2037 | 2 | 13 | 7 | 89.5912 | 158.4774 | 442.8995
2037 | 2 | 13 | 8 | 92.4684 | 172.4464 | 485.2356
2037 | 2 | 13 | 9 | 93.6172 | 176.0099 | 497.7508
2037 | 2 | 13 | 10 | 91.6848 | 175.0853 | 483.3205
2037 | 2 | 13 | 11 | 91.6342 | 172.7984 | 467.1985
2037 | 2 | 13 | 12 | 88.8386 | 154.2067 | 416.9864
2037 | 2 | 13 | 13 | 88.3451 | 148.2413 | 405.4564
2037 | 2 | 13 | 14 | 88.6472 | 154.6316 | 400.7638
2037 | 2 | 13 | 15 | 91.262 | 144.0036 | 401.0303
2037 | 2 | 13 | 16 | 95.5881 | 125.4405 | 413.6445
2037 | 2 | 13 | 17 | 99.3723 | 119.8622 | 458.4768
2037 | 2 | 13 | 18 | 102.5733 | 115.4567 | 507.5187
2037 | 2 | 13 | 19 | 104.2269 | 127.1289 | 532.6861
2037 | 2 | 13 | 20 | 95.4632 | 113.336 | 527.4061
2037 | 2 | 13 | 21 | 86.2973 | 123.0554 | 515.7726
2037 | 2 | 13 | 22 | 80.0908 | 119.8492 | 501.4889
2037 | 2 | 13 | 23 | 78.6186 | 114.3267 | 481.9745
2037 | 2 | 14 | 0 | 78.788 | 124.0434 | 471.0947
2037 | 2 | 14 | 1 | 75.6685 | 121.7699 | 446.9668
2037 | 2 | 14 | 2 | 73.7218 | 118.0614 | 437.0349
2037 | 2 | 14 | 3 | 73.2964 | 118.9518 | 431.9032
2037 | 2 | 14 | 4 | 74.1723 | 121.9519 | 430.6938
2037 | 2 | 14 | 5 | 77.3477 | 121.2121 | 429.2415
2037 | 2 | 14 | 6 | 80.1906 | 131.6639 | 423.3191
2037 | 2 | 14 | 7 | 80.5253 | 133.3271 | 437.8172
2037 | 2 | 14 | 8 | 82.6704 | 136.6494 | 466.9061
2037 | 2 | 14 | 9 | 86.3121 | 133.5699 | 485.9807
2037 | 2 | 14 | 10 | 87.5183 | 136.2003 | 484.0012
2037 | 2 | 14 | 11 | 89.3232 | 135.5989 | 473.5913
2037 | 2 | 14 | 12 | 92.5154 | 126.1539 | 433.7941
2037 | 2 | 14 | 13 | 92.5585 | 120.3078 | 421.5878
2037 | 2 | 14 | 14 | 92.7135 | 132.5905 | 415.1031
2037 | 2 | 14 | 15 | 94.8791 | 117.1125 | 415.4357
2037 | 2 | 14 | 16 | 97.4632 | 99.9229 | 423.9674
2037 | 2 | 14 | 17 | 99.4026 | 95.9652 | 462.9324
2037 | 2 | 14 | 18 | 99.6082 | 95.8609 | 500.7199
2037 | 2 | 14 | 19 | 98.2291 | 107.3251 | 516.0011
2037 | 2 | 14 | 20 | 86.767 | 90.5251 | 498.4591
2037 | 2 | 14 | 21 | 75.6498 | 97.8408 | 479.8004
2037 | 2 | 14 | 22 | 69.6995 | 98.4496 | 466.0028
2037 | 2 | 14 | 23 | 68.9127 | 97.1005 | 449.6492
2037 | 2 | 15 | 0 | 71.0783 | 115.4609 | 431.4468
2037 | 2 | 15 | 1 | 69.5968 | 116.0893 | 414.8112
2037 | 2 | 15 | 2 | 68.024 | 112.9532 | 405.3776
2037 | 2 | 15 | 3 | 67.7042 | 115.5026 | 399.503
2037 | 2 | 15 | 4 | 68.7933 | 123.0182 | 397.3636
2037 | 2 | 15 | 5 | 71.8986 | 123.0127 | 395.3219
2037 | 2 | 15 | 6 | 74.2788 | 135.4978 | 383.0573
2037 | 2 | 15 | 7 | 74.5223 | 132.7294 | 396.1282
2037 | 2 | 15 | 8 | 77.4526 | 131.3514 | 428.7881
2037 | 2 | 15 | 9 | 83.4764 | 125.4292 | 458.2344
2037 | 2 | 15 | 10 | 87.7358 | 126.8578 | 461.2601
2037 | 2 | 15 | 11 | 91.5063 | 127.2962 | 458.1681
2037 | 2 | 15 | 12 | 91.2232 | 113.449 | 446.8766
2037 | 2 | 15 | 13 | 91.8236 | 111.0921 | 440.6081
2037 | 2 | 15 | 14 | 92.8541 | 125.5479 | 436.6693
2037 | 2 | 15 | 15 | 96.1357 | 111.7738 | 438.3418
2037 | 2 | 15 | 16 | 100.0577 | 95.2379 | 447.4768
2037 | 2 | 15 | 17 | 103.1077 | 88.5949 | 483.4466
2037 | 2 | 15 | 18 | 101.2418 | 105.8128 | 501.7706
2037 | 2 | 15 | 19 | 101.2865 | 118.9086 | 515.9134
2037 | 2 | 15 | 20 | 90.7917 | 105.6918 | 499.258
2037 | 2 | 15 | 21 | 79.7915 | 109.2787 | 479.0747
2037 | 2 | 15 | 22 | 73.1597 | 110.4297 | 461.462
2037 | 2 | 15 | 23 | 72.0806 | 108.8572 | 441.1152
2037 | 2 | 16 | 0 | 73.5123 | 127.9313 | 422.4306
2037 | 2 | 16 | 1 | 73.4638 | 132.3645 | 414.4483
2037 | 2 | 16 | 2 | 72.9153 | 132.3123 | 408.3226
2037 | 2 | 16 | 3 | 73.8483 | 134.9293 | 406.1518
2037 | 2 | 16 | 4 | 75.5928 | 137.3766 | 406.8969
2037 | 2 | 16 | 5 | 80.6759 | 139.957 | 409.4746
2037 | 2 | 16 | 6 | 86.7848 | 155.3582 | 411.9721
2037 | 2 | 16 | 7 | 89.8913 | 166.5604 | 443.4494
2037 | 2 | 16 | 8 | 92.5361 | 183.3741 | 482.7847
2037 | 2 | 16 | 9 | 93.2896 | 186.5548 | 490.9761
2037 | 2 | 16 | 10 | 90.645 | 185.3654 | 473.8718
2037 | 2 | 16 | 11 | 90.2408 | 177.4532 | 459.0587
2037 | 2 | 16 | 12 | 87.1558 | 164.1458 | 417.5786
2037 | 2 | 16 | 13 | 86.7164 | 156.2112 | 405.284
2037 | 2 | 16 | 14 | 87.036 | 161.0777 | 399.4964
2037 | 2 | 16 | 15 | 90.1395 | 155.2355 | 398.9078
2037 | 2 | 16 | 16 | 95.3725 | 138.4181 | 410.4807
2037 | 2 | 16 | 17 | 99.9049 | 136.6797 | 455.4751
2037 | 2 | 16 | 18 | 104.2797 | 128.4651 | 500.722
2037 | 2 | 16 | 19 | 105.6781 | 140.9497 | 524.0721
2037 | 2 | 16 | 20 | 95.9146 | 126.1023 | 517.3423
2037 | 2 | 16 | 21 | 85.6759 | 132.7989 | 502.6123
2037 | 2 | 16 | 22 | 78.2735 | 128.5627 | 484.0156
2037 | 2 | 16 | 23 | 76.5725 | 131.318 | 461.2416
2037 | 2 | 17 | 0 | 78.6494 | 138.4257 | 445.0585
2037 | 2 | 17 | 1 | 74.3738 | 139.1985 | 417.536
2037 | 2 | 17 | 2 | 73.2896 | 136.2792 | 409.7169
2037 | 2 | 17 | 3 | 73.5719 | 135.956 | 405.4777
2037 | 2 | 17 | 4 | 75.0666 | 138.2491 | 404.2658
2037 | 2 | 17 | 5 | 79.7222 | 138.9982 | 404.6116
2037 | 2 | 17 | 6 | 85.055 | 152.5218 | 402.4675
2037 | 2 | 17 | 7 | 88.0005 | 164.1505 | 430.5945
2037 | 2 | 17 | 8 | 90.5936 | 178.0675 | 461.2253
2037 | 2 | 17 | 9 | 91.7351 | 179.23 | 459.013
2037 | 2 | 17 | 10 | 90.4059 | 178.4344 | 437.9362
2037 | 2 | 17 | 11 | 90.9183 | 180.0554 | 422.3614
2037 | 2 | 17 | 12 | 89.8061 | 160.8323 | 402.8524
2037 | 2 | 17 | 13 | 89.864 | 155.2907 | 392.2371
2037 | 2 | 17 | 14 | 90.2922 | 163.3016 | 386.8145
2037 | 2 | 17 | 15 | 93.0718 | 155.1523 | 386.0172
2037 | 2 | 17 | 16 | 97.1853 | 138.1111 | 394.2737
2037 | 2 | 17 | 17 | 100.6556 | 134.3101 | 434.2934
2037 | 2 | 17 | 18 | 102.6102 | 125.3271 | 480.3532
2037 | 2 | 17 | 19 | 102.7668 | 137.4356 | 495.9017
2037 | 2 | 17 | 20 | 92.3988 | 123.1631 | 485.3198
2037 | 2 | 17 | 21 | 81.6627 | 130.8104 | 468.5451
2037 | 2 | 17 | 22 | 74.1927 | 127.2248 | 449.8173
2037 | 2 | 17 | 23 | 72.3972 | 126.8485 | 426.6462
2037 | 2 | 18 | 0 | 73.9645 | 136.6995 | 409.0934
2037 | 2 | 18 | 1 | 68.5072 | 138.0315 | 393.8882
2037 | 2 | 18 | 2 | 66.7648 | 134.6022 | 383.2574
2037 | 2 | 18 | 3 | 66.4121 | 135.4136 | 376.569
2037 | 2 | 18 | 4 | 67.6295 | 137.0358 | 374.1172
2037 | 2 | 18 | 5 | 71.0635 | 136.5352 | 372.8717
2037 | 2 | 18 | 6 | 74.0326 | 144.9537 | 366.7295
2037 | 2 | 18 | 7 | 73.9339 | 142.7268 | 380.5106
2037 | 2 | 18 | 8 | 75.7477 | 135.6982 | 409.6386
2037 | 2 | 18 | 9 | 80.9871 | 130.7488 | 432.2695
2037 | 2 | 18 | 10 | 84.5658 | 132.0683 | 425.6699
2037 | 2 | 18 | 11 | 87.7015 | 130.4217 | 419.8792
2037 | 2 | 18 | 12 | 87.6347 | 119.2454 | 410.6914
2037 | 2 | 18 | 13 | 88.016 | 116.002 | 412.3181
2037 | 2 | 18 | 14 | 88.4891 | 123.8634 | 412.3333
2037 | 2 | 18 | 15 | 91.0617 | 119.6555 | 413.4504
2037 | 2 | 18 | 16 | 94.4143 | 102.0595 | 417.2763
2037 | 2 | 18 | 17 | 97.4846 | 106.2193 | 451.395
2037 | 2 | 18 | 18 | 96.6291 | 114.7821 | 481.439
2037 | 2 | 18 | 19 | 96.0315 | 127.838 | 483.9624
2037 | 2 | 18 | 20 | 86.2318 | 119.1946 | 466.7521
2037 | 2 | 18 | 21 | 75.4294 | 128.5453 | 446.2008
2037 | 2 | 18 | 22 | 68.5586 | 129.1277 | 425.7076
2037 | 2 | 18 | 23 | 66.7294 | 132.4615 | 401.5615
2037 | 2 | 19 | 0 | 69.4811 | 145.649 | 385.9313
2037 | 2 | 19 | 1 | 67.9481 | 151.9252 | 381.7428
2037 | 2 | 19 | 2 | 66.5804 | 150.9616 | 373.6657
2037 | 2 | 19 | 3 | 66.7139 | 149.7846 | 369.6833
2037 | 2 | 19 | 4 | 68.0329 | 149.5102 | 369.0027
2037 | 2 | 19 | 5 | 72.6522 | 151.9974 | 370.0078
2037 | 2 | 19 | 6 | 77.7722 | 163.855 | 369.597
2037 | 2 | 19 | 7 | 80.9426 | 172.7373 | 401.432
2037 | 2 | 19 | 8 | 84.0235 | 182.0665 | 445.7624
2037 | 2 | 19 | 9 | 86.47 | 185.7266 | 465.0314
2037 | 2 | 19 | 10 | 86.6331 | 181.8169 | 459.0089
2037 | 2 | 19 | 11 | 88.2373 | 180.752 | 451.2563
2037 | 2 | 19 | 12 | 88.1463 | 167.1115 | 429.1054
2037 | 2 | 19 | 13 | 88.8052 | 159.2014 | 422.332
2037 | 2 | 19 | 14 | 89.8633 | 153.7169 | 420.5213
2037 | 2 | 19 | 15 | 93.3378 | 149.2074 | 423.3471
2037 | 2 | 19 | 16 | 97.3394 | 140.6806 | 430.5227
2037 | 2 | 19 | 17 | 100.1495 | 138.1395 | 461.6069
2037 | 2 | 19 | 18 | 99.268 | 132.2718 | 487.1026
2037 | 2 | 19 | 19 | 99.417 | 145.7248 | 500.5947
2037 | 2 | 19 | 20 | 89.0546 | 131.8033 | 490.6106
2037 | 2 | 19 | 21 | 78.6267 | 136.8205 | 474.4085
2037 | 2 | 19 | 22 | 71.4241 | 131.8014 | 455.3861
2037 | 2 | 19 | 23 | 69.7312 | 136.9853 | 431.4848
2037 | 2 | 20 | 0 | 70.3297 | 143.7772 | 417.5713
2037 | 2 | 20 | 1 | 67.7449 | 150.4562 | 400.6378
2037 | 2 | 20 | 2 | 66.3683 | 146.8985 | 393.1619
2037 | 2 | 20 | 3 | 66.4256 | 145.0796 | 389.9229
2037 | 2 | 20 | 4 | 67.6553 | 146.8579 | 389.9552
2037 | 2 | 20 | 5 | 72.0879 | 146.7603 | 391.3996
2037 | 2 | 20 | 6 | 76.838 | 159.7706 | 393.8793
2037 | 2 | 20 | 7 | 80.3063 | 169.9186 | 425.8633
2037 | 2 | 20 | 8 | 83.9252 | 180.0171 | 469.6604
2037 | 2 | 20 | 9 | 86.7673 | 182.2667 | 486.8469
2037 | 2 | 20 | 10 | 87.1527 | 179.1116 | 475.9685
2037 | 2 | 20 | 11 | 88.745 | 183.7107 | 461.7792
2037 | 2 | 20 | 12 | 87.0226 | 164.149 | 449.1351
2037 | 2 | 20 | 13 | 87.3319 | 157.6974 | 441.3284
2037 | 2 | 20 | 14 | 88.0532 | 160.4491 | 438.446
2037 | 2 | 20 | 15 | 90.8874 | 152.2372 | 440.2533
2037 | 2 | 20 | 16 | 94.5656 | 135.675 | 446.5885
2037 | 2 | 20 | 17 | 97.155 | 131.32 | 475.9302
2037 | 2 | 20 | 18 | 93.5179 | 123.2676 | 501.8638
2037 | 2 | 20 | 19 | 95.0431 | 135.7875 | 515.5629
2037 | 2 | 20 | 20 | 86.4895 | 124.0017 | 504.2615
2037 | 2 | 20 | 21 | 77.2977 | 130.5285 | 488.8148
2037 | 2 | 20 | 22 | 71.1916 | 127.0354 | 473.5971
2037 | 2 | 20 | 23 | 69.8999 | 125.1514 | 453.2635
2037 | 2 | 21 | 0 | 70.3636 | 136.315 | 436.4409
2037 | 2 | 21 | 1 | 66.6111 | 134.4477 | 441.9163
2037 | 2 | 21 | 2 | 64.7719 | 130.2324 | 434.3076
2037 | 2 | 21 | 3 | 64.4062 | 130.352 | 430.3673
2037 | 2 | 21 | 4 | 64.9424 | 134.3787 | 430.5668
2037 | 2 | 21 | 5 | 67.789 | 134.5352 | 431.4691
2037 | 2 | 21 | 6 | 70.3819 | 151.6348 | 433.3799
2037 | 2 | 21 | 7 | 72.3106 | 155.2251 | 453.0821
2037 | 2 | 21 | 8 | 76.7128 | 149.416 | 485.9999
2037 | 2 | 21 | 9 | 82.2471 | 139.5395 | 506.633
2037 | 2 | 21 | 10 | 84.683 | 140.0545 | 501.0497
2037 | 2 | 21 | 11 | 87.3645 | 147.7561 | 490.4739
2037 | 2 | 21 | 12 | 86.0521 | 132.4337 | 448.4816
2037 | 2 | 21 | 13 | 86.0322 | 126.9863 | 433.592
2037 | 2 | 21 | 14 | 86.2205 | 130.7581 | 426.4871
2037 | 2 | 21 | 15 | 88.3088 | 111.3415 | 428.7297
2037 | 2 | 21 | 16 | 91.2377 | 104.4921 | 446.1725
2037 | 2 | 21 | 17 | 93.3122 | 97.9801 | 492.3486
2037 | 2 | 21 | 18 | 91.9882 | 105.9982 | 534.8302
2037 | 2 | 21 | 19 | 90.7448 | 118.6526 | 557.0764
2037 | 2 | 21 | 20 | 80.0834 | 104.412 | 543.6182
2037 | 2 | 21 | 21 | 69.5856 | 104.3525 | 525.9405
2037 | 2 | 21 | 22 | 63.8172 | 107.1318 | 513.427
2037 | 2 | 21 | 23 | 63.3534 | 106.8045 | 498.652
2037 | 2 | 22 | 0 | 66.0101 | 129.7697 | 493.359
2037 | 2 | 22 | 1 | 63.0141 | 129.5597 | 466.6243
2037 | 2 | 22 | 2 | 61.4251 | 126.1864 | 457.4737
2037 | 2 | 22 | 3 | 61.1035 | 128.1965 | 452.7973
2037 | 2 | 22 | 4 | 61.6456 | 135.6137 | 451.6924
2037 | 2 | 22 | 5 | 64.2127 | 136.219 | 449.7669
2037 | 2 | 22 | 6 | 66.2579 | 152.4211 | 444.146
2037 | 2 | 22 | 7 | 67.6899 | 150.3049 | 455.0678
2037 | 2 | 22 | 8 | 72.2088 | 142.1676 | 478.1257
2037 | 2 | 22 | 9 | 78.4746 | 130.6538 | 494.009
2037 | 2 | 22 | 10 | 82.1702 | 129.4424 | 488.4762
2037 | 2 | 22 | 11 | 85.6776 | 135.9267 | 475.7475
2037 | 2 | 22 | 12 | 85.2545 | 121.7141 | 459.9278
2037 | 2 | 22 | 13 | 85.9592 | 119.2229 | 447.4673
2037 | 2 | 22 | 14 | 86.9176 | 125.3701 | 441.9751
2037 | 2 | 22 | 15 | 89.996 | 110.9118 | 444.5038
2037 | 2 | 22 | 16 | 93.9462 | 101.9269 | 455.8482
2037 | 2 | 22 | 17 | 96.8509 | 94.2401 | 494.5968
2037 | 2 | 22 | 18 | 95.1698 | 114.2071 | 531.6282
2037 | 2 | 22 | 19 | 93.931 | 126.9203 | 543.9201
2037 | 2 | 22 | 20 | 83.2108 | 116.9106 | 526.1633
2037 | 2 | 22 | 21 | 71.9439 | 114.9055 | 502.6726
2037 | 2 | 22 | 22 | 65.1131 | 118.0664 | 481.9492
2037 | 2 | 22 | 23 | 64.0731 | 116.9562 | 459.497
2037 | 2 | 23 | 0 | 67.525 | 139.8222 | 445.5738
2037 | 2 | 23 | 1 | 63.5987 | 142.6398 | 424.243
2037 | 2 | 23 | 2 | 62.6141 | 142.7058 | 415.806
2037 | 2 | 23 | 3 | 63.0087 | 144.0644 | 411.1501
2037 | 2 | 23 | 4 | 64.5965 | 146.205 | 409.5524
2037 | 2 | 23 | 5 | 69.3623 | 148.6683 | 409.9747
2037 | 2 | 23 | 6 | 75.5308 | 161.3378 | 409.0914
2037 | 2 | 23 | 7 | 78.9909 | 171.601 | 439.3545
2037 | 2 | 23 | 8 | 82.0803 | 185.1885 | 481.9519
2037 | 2 | 23 | 9 | 84.2509 | 188.5163 | 499.8983
2037 | 2 | 23 | 10 | 84.2202 | 184.1922 | 492.7968
2037 | 2 | 23 | 11 | 85.7462 | 180.5648 | 483.823
2037 | 2 | 23 | 12 | 85.0812 | 165.6187 | 466.6087
2037 | 2 | 23 | 13 | 85.6762 | 157.0693 | 461.0309
2037 | 2 | 23 | 14 | 86.5997 | 152.2403 | 457.7779
2037 | 2 | 23 | 15 | 89.999 | 150.7074 | 457.1921
2037 | 2 | 23 | 16 | 94.5133 | 139.1672 | 460.9344
2037 | 2 | 23 | 17 | 97.669 | 138.0409 | 487.8461
2037 | 2 | 23 | 18 | 98.0299 | 132.4688 | 494.2751
2037 | 2 | 23 | 19 | 97.3922 | 144.6622 | 510.691
2037 | 2 | 23 | 20 | 86.968 | 133.3882 | 501.2155
2037 | 2 | 23 | 21 | 75.9972 | 138.9069 | 483.4862
2037 | 2 | 23 | 22 | 68.6045 | 134.3034 | 463.9288
2037 | 2 | 23 | 23 | 66.7111 | 139.1212 | 440.8567
2037 | 2 | 24 | 0 | 67.7121 | 147.9464 | 422.3629
2037 | 2 | 24 | 1 | 65.938 | 148.624 | 410.5553
2037 | 2 | 24 | 2 | 64.6493 | 145.7012 | 403.4531
2037 | 2 | 24 | 3 | 64.7139 | 143.6702 | 400.2696
2037 | 2 | 24 | 4 | 66.0888 | 145.1158 | 399.8352
2037 | 2 | 24 | 5 | 70.5635 | 145.7627 | 401.0413
2037 | 2 | 24 | 6 | 76.0657 | 158.7272 | 406.7394
2037 | 2 | 24 | 7 | 79.4224 | 170.272 | 438.044
2037 | 2 | 24 | 8 | 82.347 | 180.0675 | 478.4896
2037 | 2 | 24 | 9 | 84.0716 | 182.0356 | 489.8418
2037 | 2 | 24 | 10 | 83.6682 | 177.7386 | 477.9446
2037 | 2 | 24 | 11 | 85.0439 | 185.3817 | 465.4031
2037 | 2 | 24 | 12 | 82.7581 | 170.0071 | 445.6132
2037 | 2 | 24 | 13 | 83.0313 | 163.1236 | 436.696
2037 | 2 | 24 | 14 | 83.8887 | 165.4941 | 432.8653
2037 | 2 | 24 | 15 | 86.8432 | 161.4144 | 433.3767
2037 | 2 | 24 | 16 | 91.2754 | 147.2245 | 441.6626
2037 | 2 | 24 | 17 | 95.4863 | 145.241 | 475.6409
2037 | 2 | 24 | 18 | 99.6994 | 128.2648 | 503.3167
2037 | 2 | 24 | 19 | 99.6676 | 138.8531 | 521.6427
2037 | 2 | 24 | 20 | 90.0855 | 126.9246 | 515.6057
2037 | 2 | 24 | 21 | 79.6749 | 133.2041 | 500.2199
2037 | 2 | 24 | 22 | 72.4986 | 128.8004 | 481.1409
2037 | 2 | 24 | 23 | 70.3539 | 129.5212 | 457.5653
2037 | 2 | 25 | 0 | 71.3345 | 141.3744 | 444.7249
2037 | 2 | 25 | 1 | 68.1356 | 140.705 | 415.6136
2037 | 2 | 25 | 2 | 66.8905 | 138.8735 | 408.9215
2037 | 2 | 25 | 3 | 66.9802 | 137.3384 | 405.0691
2037 | 2 | 25 | 4 | 68.3609 | 136.5868 | 404.5681
2037 | 2 | 25 | 5 | 72.906 | 137.958 | 405.3836
2037 | 2 | 25 | 6 | 77.6458 | 154.1392 | 404.1514
2037 | 2 | 25 | 7 | 80.8069 | 166.0192 | 432.2456
2037 | 2 | 25 | 8 | 83.5547 | 175.9245 | 462.3035
2037 | 2 | 25 | 9 | 85.6639 | 179.9267 | 459.8598
2037 | 2 | 25 | 10 | 85.7239 | 176.1445 | 438.8059
2037 | 2 | 25 | 11 | 87.4303 | 181.4975 | 423.1867
2037 | 2 | 25 | 12 | 82.9819 | 162.103 | 400.2018
2037 | 2 | 25 | 13 | 83.1978 | 155.5903 | 390.2227
2037 | 2 | 25 | 14 | 83.9672 | 159.2328 | 385.2973
2037 | 2 | 25 | 15 | 87.1951 | 158.4865 | 382.862
2037 | 2 | 25 | 16 | 91.9003 | 142.4746 | 390.0627
2037 | 2 | 25 | 17 | 95.7755 | 136.8349 | 431.5508
2037 | 2 | 25 | 18 | 96.5922 | 125.7629 | 489.4201
2037 | 2 | 25 | 19 | 97.8549 | 134.2562 | 506.4132
2037 | 2 | 25 | 20 | 89.3582 | 123.4971 | 499.8309
2037 | 2 | 25 | 21 | 79.4478 | 132.1195 | 485.0227
2037 | 2 | 25 | 22 | 72.2779 | 128.5178 | 466.5252
2037 | 2 | 25 | 23 | 70.2553 | 129.5873 | 442.7822
2037 | 2 | 26 | 0 | 72.0858 | 139.8317 | 414.4891
2037 | 2 | 26 | 1 | 67.8416 | 141.3737 | 390.9729
2037 | 2 | 26 | 2 | 66.5417 | 140.7776 | 383.0344
2037 | 2 | 26 | 3 | 66.641 | 141.1717 | 378.4879
2037 | 2 | 26 | 4 | 68.0085 | 141.2582 | 377.3186
2037 | 2 | 26 | 5 | 72.4684 | 143.6774 | 378.2759
2037 | 2 | 26 | 6 | 78.2392 | 157.8885 | 375.787
2037 | 2 | 26 | 7 | 81.3288 | 167.4819 | 404.4648
2037 | 2 | 26 | 8 | 84.1119 | 178.9504 | 436.736
2037 | 2 | 26 | 9 | 86.1293 | 183.5089 | 441.3187
2037 | 2 | 26 | 10 | 85.9571 | 184.2107 | 427.4886
2037 | 2 | 26 | 11 | 87.3725 | 180.9468 | 416.8643
2037 | 2 | 26 | 12 | 84.9752 | 163.9666 | 378.9035
2037 | 2 | 26 | 13 | 85.2868 | 157.5695 | 370.9059
2037 | 2 | 26 | 14 | 86.1039 | 155.3936 | 367.9519
2037 | 2 | 26 | 15 | 89.2732 | 155.283 | 367.9115
2037 | 2 | 26 | 16 | 93.2423 | 144.4355 | 376.2106
2037 | 2 | 26 | 17 | 96.3641 | 139.6972 | 415.6503
2037 | 2 | 26 | 18 | 97.0414 | 138.8282 | 467.6998
2037 | 2 | 26 | 19 | 96.9901 | 147.9539 | 482.0904
2037 | 2 | 26 | 20 | 87.5179 | 138.1498 | 474.9956
2037 | 2 | 26 | 21 | 77.0522 | 144.2861 | 458.1877
2037 | 2 | 26 | 22 | 69.8939 | 141.307 | 438.9786
2037 | 2 | 26 | 23 | 67.9435 | 144.9744 | 415.3335
2037 | 2 | 27 | 0 | 69.6742 | 151.1577 | 399.6044
2037 | 2 | 27 | 1 | 66.9399 | 150.6906 | 394.0576
2037 | 2 | 27 | 2 | 65.5176 | 147.1717 | 387.8807
2037 | 2 | 27 | 3 | 65.558 | 146.0371 | 385.6098
2037 | 2 | 27 | 4 | 66.8841 | 147.8071 | 386.6113
2037 | 2 | 27 | 5 | 71.3775 | 148.8545 | 389.292
2037 | 2 | 27 | 6 | 76.9591 | 159.1416 | 390.926
2037 | 2 | 27 | 7 | 80.0681 | 169.7736 | 422.3977
2037 | 2 | 27 | 8 | 83.1835 | 178.3264 | 456.5229
2037 | 2 | 27 | 9 | 85.3427 | 185.8957 | 458.4035
2037 | 2 | 27 | 10 | 85.1045 | 180.477 | 437.9067
2037 | 2 | 27 | 11 | 86.4044 | 180.7966 | 419.8076
2037 | 2 | 27 | 12 | 84.8055 | 165.957 | 429.5749
2037 | 2 | 27 | 13 | 84.9189 | 159.0104 | 421.7702
2037 | 2 | 27 | 14 | 85.5025 | 155.8488 | 418.7919
2037 | 2 | 27 | 15 | 88.0845 | 148.118 | 419.1349
2037 | 2 | 27 | 16 | 91.6204 | 135.7215 | 426.4775
2037 | 2 | 27 | 17 | 94.4529 | 131.2609 | 460.275
2037 | 2 | 27 | 18 | 95.348 | 120.7911 | 486.1993
2037 | 2 | 27 | 19 | 95.2724 | 128.9184 | 507.8658
2037 | 2 | 27 | 20 | 86.0538 | 120.5145 | 503.9291
2037 | 2 | 27 | 21 | 76.3084 | 125.9981 | 490.8916
2037 | 2 | 27 | 22 | 70.0656 | 120.938 | 476.2632
2037 | 2 | 27 | 23 | 68.4663 | 124.1118 | 456.6686
2037 | 2 | 28 | 0 | 69.2091 | 132.2056 | 439.3183
2037 | 2 | 28 | 1 | 66.829 | 128.8762 | 428.1567
2037 | 2 | 28 | 2 | 65.0301 | 124.5483 | 419.6303
2037 | 2 | 28 | 3 | 64.7638 | 125.9693 | 415.0304
2037 | 2 | 28 | 4 | 65.6282 | 132.4079 | 414.6611
2037 | 2 | 28 | 5 | 68.79 | 131.5296 | 414.0904
2037 | 2 | 28 | 6 | 72.1716 | 148.5873 | 415.0249
2037 | 2 | 28 | 7 | 73.6666 | 146.0142 | 431.4919
2037 | 2 | 28 | 8 | 77.315 | 147.181 | 460.5715
2037 | 2 | 28 | 9 | 82.3963 | 141.1047 | 478.1349
2037 | 2 | 28 | 10 | 84.5289 | 139.1713 | 474.2721
2037 | 2 | 28 | 11 | 87.2118 | 144.0782 | 463.443
2037 | 2 | 28 | 12 | 87.6525 | 130.0815 | 438.0287
2037 | 2 | 28 | 13 | 87.5249 | 122.9679 | 426.1259
2037 | 2 | 28 | 14 | 87.8158 | 122.8621 | 419.7723
2037 | 2 | 28 | 15 | 89.9279 | 110.5954 | 420.3781
2037 | 2 | 28 | 16 | 92.7819 | 101.5682 | 430.0461
2037 | 2 | 28 | 17 | 95.167 | 94.5074 | 466.2325
2037 | 2 | 28 | 18 | 96.0836 | 107.047 | 499.0949
2037 | 2 | 28 | 19 | 94.3007 | 115.8303 | 513.2695
2037 | 2 | 28 | 20 | 83.3013 | 105.9811 | 499.4383
2037 | 2 | 28 | 21 | 72.6545 | 107.1991 | 479.7603
2037 | 2 | 28 | 22 | 66.8891 | 106.8567 | 465.5539
2037 | 2 | 28 | 23 | 66.3567 | 109.2136 | 449.1287
2037 | 3 | 1 | 0 | 68.6623 | 130.438 | 440.3419
2037 | 3 | 1 | 1 | 65.3015 | 133.2896 | 425.9816
2037 | 3 | 1 | 2 | 63.5824 | 129.8477 | 417.7964
2037 | 3 | 1 | 3 | 63.1007 | 131.6982 | 413.4959
2037 | 3 | 1 | 4 | 63.4644 | 136.7939 | 413.2822
2037 | 3 | 1 | 5 | 65.7935 | 136.754 | 412.6172
2037 | 3 | 1 | 6 | 67.7269 | 150.3633 | 407.4385
2037 | 3 | 1 | 7 | 69.025 | 150.1033 | 420.1521
2037 | 3 | 1 | 8 | 72.9625 | 143.3864 | 440.6089
2037 | 3 | 1 | 9 | 78.5943 | 133.7495 | 450.3465
2037 | 3 | 1 | 10 | 81.9669 | 135.2604 | 436.6727
2037 | 3 | 1 | 11 | 85.398 | 140.427 | 421.2613
2037 | 3 | 1 | 12 | 85.1277 | 127.1929 | 390.7482
2037 | 3 | 1 | 13 | 86.1012 | 125.1125 | 380.9654
2037 | 3 | 1 | 14 | 87.1495 | 139.5595 | 375.7626
2037 | 3 | 1 | 15 | 90.2017 | 117.9748 | 380.8949
2037 | 3 | 1 | 16 | 94.0976 | 108.5988 | 397.5483
2037 | 3 | 1 | 17 | 96.6978 | 102.3025 | 447.1616
2037 | 3 | 1 | 18 | 94.9262 | 112.4968 | 490.407
2037 | 3 | 1 | 19 | 94.1219 | 126.9765 | 513.4646
2037 | 3 | 1 | 20 | 84.3839 | 115.3015 | 503.5298
2037 | 3 | 1 | 21 | 73.4496 | 114.3732 | 484.393
2037 | 3 | 1 | 22 | 66.5838 | 118.1223 | 466.7038
2037 | 3 | 1 | 23 | 65.4526 | 114.5978 | 447.6759
2037 | 3 | 2 | 0 | 67.3128 | 135.6337 | 437.61
2037 | 3 | 2 | 1 | 65.3518 | 138.6358 | 427.0139
2037 | 3 | 2 | 2 | 64.3963 | 138.5289 | 421.3679
2037 | 3 | 2 | 3 | 64.7749 | 140.3362 | 419.6928
2037 | 3 | 2 | 4 | 66.261 | 142.2117 | 421.1157
2037 | 3 | 2 | 5 | 70.875 | 143.9961 | 424.0249
2037 | 3 | 2 | 6 | 76.3214 | 155.6051 | 423.7099
2037 | 3 | 2 | 7 | 80.0287 | 165.7357 | 453.7874
2037 | 3 | 2 | 8 | 83.1116 | 182.2554 | 483.0055
2037 | 3 | 2 | 9 | 85.1995 | 186.0227 | 477.018
2037 | 3 | 2 | 10 | 85.4595 | 184.2141 | 448.4415
2037 | 3 | 2 | 11 | 87.2374 | 180.5669 | 426.0514
2037 | 3 | 2 | 12 | 86.0115 | 162.5315 | 394.7082
2037 | 3 | 2 | 13 | 86.7209 | 155.4449 | 385.8443
2037 | 3 | 2 | 14 | 87.8491 | 158.0753 | 380.7875
2037 | 3 | 2 | 15 | 90.9004 | 150.2594 | 382.4611
2037 | 3 | 2 | 16 | 95.2807 | 137.7599 | 393.3675
2037 | 3 | 2 | 17 | 98.7549 | 133.3371 | 440.0911
2037 | 3 | 2 | 18 | 98.0272 | 124.7968 | 488.8531
2037 | 3 | 2 | 19 | 98.1408 | 140.5089 | 513.9093
2037 | 3 | 2 | 20 | 89.1337 | 128.6394 | 510.8006
2037 | 3 | 2 | 21 | 78.5808 | 137.7755 | 496.0022
2037 | 3 | 2 | 22 | 71.1518 | 134.2702 | 477.5222
2037 | 3 | 2 | 23 | 69.1591 | 133.9146 | 455.7407
2037 | 3 | 3 | 0 | 70.6444 | 144.2012 | 437.9634
2037 | 3 | 3 | 1 | 67.4979 | 143.2489 | 426.0729
2037 | 3 | 3 | 2 | 66.2165 | 142.0452 | 419.434
2037 | 3 | 3 | 3 | 66.2695 | 142.1339 | 416.7286
2037 | 3 | 3 | 4 | 67.562 | 141.5999 | 417.0461
2037 | 3 | 3 | 5 | 71.9399 | 143.0548 | 418.7242
2037 | 3 | 3 | 6 | 76.2745 | 154.3737 | 419.985
2037 | 3 | 3 | 7 | 79.6074 | 163.1974 | 448.0471
2037 | 3 | 3 | 8 | 82.3478 | 174.1802 | 472.3639
2037 | 3 | 3 | 9 | 84.1934 | 176.2266 | 460.941
2037 | 3 | 3 | 10 | 84.3005 | 173.5406 | 431.7272
2037 | 3 | 3 | 11 | 86.1336 | 176.0093 | 409.1708
2037 | 3 | 3 | 12 | 85.5164 | 160.0483 | 381.2872
2037 | 3 | 3 | 13 | 86.3858 | 153.5224 | 372.7454
2037 | 3 | 3 | 14 | 87.5574 | 154.1748 | 367.94
2037 | 3 | 3 | 15 | 90.6811 | 147.6892 | 369.8771
2037 | 3 | 3 | 16 | 94.8965 | 137.4738 | 380.5921
2037 | 3 | 3 | 17 | 98.3753 | 132.7302 | 426.2151
2037 | 3 | 3 | 18 | 96.6757 | 125.0406 | 471.9232
2037 | 3 | 3 | 19 | 97.6784 | 139.2861 | 497.7882
2037 | 3 | 3 | 20 | 89.3549 | 128.1704 | 496.4812
2037 | 3 | 3 | 21 | 79.5139 | 137.7741 | 482.7022
2037 | 3 | 3 | 22 | 72.3878 | 134.3429 | 464.7384
2037 | 3 | 3 | 23 | 70.6113 | 132.4836 | 443.02
2037 | 3 | 4 | 0 | 70.3509 | 140.6469 | 428.3257
2037 | 3 | 4 | 1 | 67.6082 | 145.3688 | 410.3713
2037 | 3 | 4 | 2 | 66.3585 | 142.2372 | 403.3378
2037 | 3 | 4 | 3 | 66.4218 | 140.5218 | 399.7767
2037 | 3 | 4 | 4 | 67.6988 | 141.0754 | 399.8817
2037 | 3 | 4 | 5 | 72.168 | 141.6635 | 401.2673
2037 | 3 | 4 | 6 | 76.5316 | 152.4886 | 404.0696
2037 | 3 | 4 | 7 | 79.889 | 163.343 | 430.3887
2037 | 3 | 4 | 8 | 82.5736 | 174.2772 | 451.144
2037 | 3 | 4 | 9 | 84.7377 | 179.2394 | 437.0999
2037 | 3 | 4 | 10 | 85.1438 | 174.9589 | 407.5173
2037 | 3 | 4 | 11 | 87.1775 | 178.3253 | 385.657
2037 | 3 | 4 | 12 | 87.2084 | 163.8312 | 363.2909
2037 | 3 | 4 | 13 | 88.1974 | 157.2405 | 355.9394
2037 | 3 | 4 | 14 | 89.5765 | 163.5311 | 351.8897
2037 | 3 | 4 | 15 | 92.8966 | 155.7387 | 352.9137
2037 | 3 | 4 | 16 | 97.2402 | 141.9025 | 362.2173
2037 | 3 | 4 | 17 | 100.3067 | 135.3994 | 407.6027
2037 | 3 | 4 | 18 | 98.8944 | 122.4095 | 451.7833
2037 | 3 | 4 | 19 | 99.5255 | 133.6462 | 476.8222
2037 | 3 | 4 | 20 | 90.9653 | 121.3169 | 476.4482
2037 | 3 | 4 | 21 | 80.9149 | 130.6671 | 462.806
2037 | 3 | 4 | 22 | 73.637 | 126.2998 | 444.0158
2037 | 3 | 4 | 23 | 71.5983 | 125.5034 | 421.634
2037 | 3 | 5 | 0 | 70.6091 | 137.7393 | 407.8789
2037 | 3 | 5 | 1 | 71.7337 | 137.3343 | 386.3892
2037 | 3 | 5 | 2 | 70.7565 | 135.2725 | 377.8954
2037 | 3 | 5 | 3 | 71.1705 | 134.7475 | 373.4106
2037 | 3 | 5 | 4 | 72.5429 | 134.9105 | 372.7461
2037 | 3 | 5 | 5 | 77.0131 | 136.039 | 373.3228
2037 | 3 | 5 | 6 | 81.9687 | 143.1065 | 375.3725
2037 | 3 | 5 | 7 | 85.1873 | 151.8943 | 403.5779
2037 | 3 | 5 | 8 | 87.5983 | 165.986 | 435.3415
2037 | 3 | 5 | 9 | 88.7076 | 171.5312 | 440.3207
2037 | 3 | 5 | 10 | 87.2589 | 170.9862 | 425.1749
2037 | 3 | 5 | 11 | 87.9349 | 168.2571 | 412.1889
2037 | 3 | 5 | 12 | 86.7465 | 155.0803 | 409.8307
2037 | 3 | 5 | 13 | 86.9574 | 151.0422 | 408.3772
2037 | 3 | 5 | 14 | 88.0914 | 154.0462 | 407.1891
2037 | 3 | 5 | 15 | 91.2557 | 145.6651 | 411.0408
2037 | 3 | 5 | 16 | 95.7905 | 134.5689 | 414.6251
2037 | 3 | 5 | 17 | 99.8694 | 124.0143 | 442.6797
2037 | 3 | 5 | 18 | 101.5472 | 120.102 | 460.0953
2037 | 3 | 5 | 19 | 103.4476 | 133.028 | 469.861
2037 | 3 | 5 | 20 | 95.8167 | 121.2222 | 462.6957
2037 | 3 | 5 | 21 | 86.4569 | 132.2235 | 444.7652
2037 | 3 | 5 | 22 | 79.4937 | 129.5374 | 424.7758
2037 | 3 | 5 | 23 | 77.4463 | 126.6159 | 401.4693
2037 | 3 | 6 | 0 | 77.9771 | 135.7249 | 391.9484
2037 | 3 | 6 | 1 | 72.8632 | 136.1756 | 365.297
2037 | 3 | 6 | 2 | 71.2321 | 133.3552 | 356.2485
2037 | 3 | 6 | 3 | 71.0164 | 133.6939 | 351.17
2037 | 3 | 6 | 4 | 71.9437 | 134.0705 | 350.2321
2037 | 3 | 6 | 5 | 75.8758 | 134.8256 | 350.421
2037 | 3 | 6 | 6 | 79.0964 | 149.2483 | 352.0709
2037 | 3 | 6 | 7 | 81.8484 | 159.8757 | 380.9259
2037 | 3 | 6 | 8 | 84.1679 | 171.0264 | 413.7343
2037 | 3 | 6 | 9 | 85.8194 | 178.431 | 421.035
2037 | 3 | 6 | 10 | 85.9306 | 176.7988 | 407.5888
2037 | 3 | 6 | 11 | 87.5867 | 175.854 | 393.8321
2037 | 3 | 6 | 12 | 86.764 | 163.6512 | 389.1551
2037 | 3 | 6 | 13 | 87.3123 | 157.8675 | 387.747
2037 | 3 | 6 | 14 | 87.768 | 164.7908 | 386.3255
2037 | 3 | 6 | 15 | 90.4094 | 153.9187 | 389.451
2037 | 3 | 6 | 16 | 93.5628 | 137.405 | 391.7706
2037 | 3 | 6 | 17 | 95.1833 | 129.0914 | 419.0816
2037 | 3 | 6 | 18 | 93.8296 | 114.5824 | 433.4084
2037 | 3 | 6 | 19 | 93.5463 | 124.4854 | 445.2132
2037 | 3 | 6 | 20 | 84.3487 | 113.7763 | 438.4509
2037 | 3 | 6 | 21 | 74.4173 | 123.3957 | 422.0508
2037 | 3 | 6 | 22 | 68.0051 | 120.1759 | 406.2609
2037 | 3 | 6 | 23 | 66.8182 | 116.4861 | 387.0616
2037 | 3 | 7 | 0 | 67.631 | 122.7452 | 379.0372
2037 | 3 | 7 | 1 | 65.1046 | 120.9069 | 350.6299
2037 | 3 | 7 | 2 | 63.2837 | 117.0872 | 340.7232
2037 | 3 | 7 | 3 | 62.9023 | 118.5813 | 334.4088
2037 | 3 | 7 | 4 | 64.0225 | 121.9106 | 332.5459
2037 | 3 | 7 | 5 | 67.3284 | 121.0194 | 330.0394
2037 | 3 | 7 | 6 | 70.4243 | 134.532 | 324.0961
2037 | 3 | 7 | 7 | 71.8499 | 135.405 | 341.0619
2037 | 3 | 7 | 8 | 75.1923 | 137.457 | 372.9527
2037 | 3 | 7 | 9 | 81.0026 | 138.709 | 391.6959
2037 | 3 | 7 | 10 | 84.3577 | 140.6293 | 387.9862
2037 | 3 | 7 | 11 | 87.778 | 140.7348 | 379.8889
2037 | 3 | 7 | 12 | 86.6924 | 127.2656 | 368.2035
2037 | 3 | 7 | 13 | 86.9179 | 121.9988 | 366.7902
2037 | 3 | 7 | 14 | 87.3045 | 134.9728 | 363.6846
2037 | 3 | 7 | 15 | 89.538 | 117.2079 | 367.0778
2037 | 3 | 7 | 16 | 92.5928 | 103.1205 | 371.699
2037 | 3 | 7 | 17 | 94.716 | 97.5788 | 404.0916
2037 | 3 | 7 | 18 | 94.3517 | 98.1608 | 432.1346
2037 | 3 | 7 | 19 | 93.0285 | 109.0794 | 437.8705
2037 | 3 | 7 | 20 | 82.8464 | 95.919 | 423.8637
2037 | 3 | 7 | 21 | 72.3009 | 104.7501 | 404.753
2037 | 3 | 7 | 22 | 66.6713 | 104.8281 | 391.6933
2037 | 3 | 7 | 23 | 66.2956 | 103.3214 | 376.3658
2037 | 3 | 8 | 0 | 70.028 | 115.6114 | 367.1479
2037 | 3 | 8 | 1 | 66.1989 | 112.9717 | 347.0229
2037 | 3 | 8 | 2 | 65.6339 | 111.393 | 341.1355
2037 | 3 | 8 | 3 | 65.7652 | 115.9286 | 337.6534
2037 | 3 | 8 | 4 | 68.0455 | 125.7936 | 338.5314
2037 | 3 | 8 | 5 | 72.4974 | 129.842 | 341.4895
2037 | 3 | 8 | 6 | 77.9165 | 152.7417 | 340.3532
2037 | 3 | 8 | 7 | 77.5853 | 154.1717 | 357.128
2037 | 3 | 8 | 8 | 77.5266 | 150.2926 | 383.464
2037 | 3 | 8 | 9 | 80.4649 | 139.0495 | 407.5163
2037 | 3 | 8 | 10 | 82.7731 | 140.2989 | 403.3659
2037 | 3 | 8 | 11 | 84.8301 | 137.567 | 397.4294
2037 | 3 | 8 | 12 | 83.1305 | 121.7524 | 387.4024
2037 | 3 | 8 | 13 | 82.7294 | 119.3611 | 384.3108
2037 | 3 | 8 | 14 | 83.4755 | 134.6594 | 383.0334
2037 | 3 | 8 | 15 | 86.8199 | 115.93 | 390.4814
2037 | 3 | 8 | 16 | 91.8316 | 99.3369 | 403.6304
2037 | 3 | 8 | 17 | 94.5723 | 91.6587 | 433.2761
2037 | 3 | 8 | 18 | 92.4246 | 97.9886 | 431.9853
2037 | 3 | 8 | 19 | 91.9266 | 115.5604 | 440.2502
2037 | 3 | 8 | 20 | 83.1154 | 106.5892 | 424.7468
2037 | 3 | 8 | 21 | 70.5061 | 109.4265 | 397.1065
2037 | 3 | 8 | 22 | 62.9879 | 106.9521 | 374.2872
2037 | 3 | 8 | 23 | 61.9186 | 103.7103 | 353.7544
2037 | 3 | 9 | 0 | 65.829 | 126.4231 | 353.1124
2037 | 3 | 9 | 1 | 65.5845 | 130.9558 | 327.7644
2037 | 3 | 9 | 2 | 65.6333 | 132.055 | 322.5665
2037 | 3 | 9 | 3 | 66.4975 | 135.8545 | 319.3812
2037 | 3 | 9 | 4 | 69.4519 | 139.6179 | 321.2308
2037 | 3 | 9 | 5 | 75.7077 | 146.6161 | 328.0684
2037 | 3 | 9 | 6 | 83.1698 | 166.1221 | 340.5612
2037 | 3 | 9 | 7 | 85.339 | 181.524 | 368.4512
2037 | 3 | 9 | 8 | 84.8689 | 193.5444 | 381.599
2037 | 3 | 9 | 9 | 84.4622 | 190.7599 | 374.4511
2037 | 3 | 9 | 10 | 83.1606 | 187.3135 | 351.3312
2037 | 3 | 9 | 11 | 83.1181 | 176.3549 | 341.3994
2037 | 3 | 9 | 12 | 80.5635 | 165.1675 | 339.7802
2037 | 3 | 9 | 13 | 80.1593 | 159.3667 | 335.0335
2037 | 3 | 9 | 14 | 80.8769 | 159.8188 | 334.8771
2037 | 3 | 9 | 15 | 84.3914 | 147.0973 | 340.8543
2037 | 3 | 9 | 16 | 90.219 | 133.2171 | 351.6993
2037 | 3 | 9 | 17 | 93.376 | 126.8079 | 382.3166
2037 | 3 | 9 | 18 | 92.8073 | 112.7956 | 391.7546
2037 | 3 | 9 | 19 | 93.3969 | 128.9609 | 406.9094
2037 | 3 | 9 | 20 | 85.38 | 118.5729 | 397.0506
2037 | 3 | 9 | 21 | 73.3233 | 123.8294 | 370.7644
2037 | 3 | 9 | 22 | 65.3696 | 116.3414 | 346.5505
2037 | 3 | 9 | 23 | 63.4891 | 117.5088 | 324.8525
2037 | 3 | 10 | 0 | 66.6297 | 131.1576 | 316.7346
2037 | 3 | 10 | 1 | 64.9075 | 127.5003 | 298.3581
2037 | 3 | 10 | 2 | 64.4698 | 126.0726 | 293.6693
2037 | 3 | 10 | 3 | 64.8943 | 127.6673 | 290.7003
2037 | 3 | 10 | 4 | 67.6275 | 130.9016 | 292.4648
2037 | 3 | 10 | 5 | 73.6879 | 135.9559 | 300.1615
2037 | 3 | 10 | 6 | 81.0661 | 159.4194 | 315.7118
2037 | 3 | 10 | 7 | 82.9531 | 175.4697 | 348.8078
2037 | 3 | 10 | 8 | 82.2617 | 185.7411 | 375.293
2037 | 3 | 10 | 9 | 81.7635 | 180.7087 | 383.5559
2037 | 3 | 10 | 10 | 80.2528 | 179.3375 | 366.4342
2037 | 3 | 10 | 11 | 80.2583 | 177.9174 | 351.6498
2037 | 3 | 10 | 12 | 80.8733 | 166.4286 | 326.2822
2037 | 3 | 10 | 13 | 80.8446 | 162.6287 | 319.9987
2037 | 3 | 10 | 14 | 81.5984 | 169.4871 | 320.3894
2037 | 3 | 10 | 15 | 85.0982 | 157.1087 | 329.0855
2037 | 3 | 10 | 16 | 90.3822 | 139.7396 | 344.1231
2037 | 3 | 10 | 17 | 93.0352 | 132.3255 | 376.5606
2037 | 3 | 10 | 18 | 93.051 | 116.5671 | 386.5805
2037 | 3 | 10 | 19 | 92.4707 | 131.1309 | 402.4968
2037 | 3 | 10 | 20 | 83.5166 | 120.1568 | 394.2966
2037 | 3 | 10 | 21 | 71.2146 | 125.6122 | 370.0883
2037 | 3 | 10 | 22 | 63.2856 | 119.0217 | 346.7327
2037 | 3 | 10 | 23 | 61.4584 | 114.6793 | 325.4962
2037 | 3 | 11 | 0 | 64.2693 | 124.491 | 316.6079
2037 | 3 | 11 | 1 | 63.1339 | 128.5379 | 305.6643
2037 | 3 | 11 | 2 | 62.5902 | 127.1971 | 301.3523
2037 | 3 | 11 | 3 | 62.8664 | 127.7162 | 298.5797
2037 | 3 | 11 | 4 | 65.5841 | 129.7758 | 301.2288
2037 | 3 | 11 | 5 | 71.6562 | 135.0554 | 309.0777
2037 | 3 | 11 | 6 | 78.1137 | 151.9144 | 321.6687
2037 | 3 | 11 | 7 | 80.4159 | 166.9852 | 351.5629
2037 | 3 | 11 | 8 | 80.7374 | 175.4075 | 369.0347
2037 | 3 | 11 | 9 | 82.2474 | 173.3617 | 367.1684
2037 | 3 | 11 | 10 | 83.2378 | 169.0015 | 347.1313
2037 | 3 | 11 | 11 | 84.874 | 164.2297 | 333.9303
2037 | 3 | 11 | 12 | 84.9464 | 149.2372 | 322.7104
2037 | 3 | 11 | 13 | 85.4469 | 144.9409 | 318.355
2037 | 3 | 11 | 14 | 86.8672 | 143.6408 | 318.7533
2037 | 3 | 11 | 15 | 90.9645 | 136.3791 | 323.654
2037 | 3 | 11 | 16 | 96.4641 | 122.6223 | 336.9596
2037 | 3 | 11 | 17 | 98.4754 | 110.7321 | 369.5229
2037 | 3 | 11 | 18 | 94.7768 | 106.284 | 383.1777
2037 | 3 | 11 | 19 | 93.9873 | 119.5542 | 399.742
2037 | 3 | 11 | 20 | 84.7439 | 110.039 | 393.9118
2037 | 3 | 11 | 21 | 72.1635 | 119.2446 | 370.2277
2037 | 3 | 11 | 22 | 64.0936 | 112.9546 | 346.0029
2037 | 3 | 11 | 23 | 62.1686 | 109.7491 | 324.6111
2037 | 3 | 12 | 0 | 65.2508 | 124.9532 | 316.0762
2037 | 3 | 12 | 1 | 62.4594 | 120.3032 | 301.5594
2037 | 3 | 12 | 2 | 61.7992 | 119.5893 | 297.0294
2037 | 3 | 12 | 3 | 62.0069 | 121.0874 | 294.3446
2037 | 3 | 12 | 4 | 64.5897 | 122.8493 | 296.2723
2037 | 3 | 12 | 5 | 70.3961 | 128.8035 | 303.9144
2037 | 3 | 12 | 6 | 77.4781 | 151.5804 | 313.4584
2037 | 3 | 12 | 7 | 79.5877 | 165.8628 | 344.0403
2037 | 3 | 12 | 8 | 79.6151 | 174.6983 | 367.0832
2037 | 3 | 12 | 9 | 80.8485 | 172.3551 | 377.2792
2037 | 3 | 12 | 10 | 81.3305 | 170.178 | 364.7937
2037 | 3 | 12 | 11 | 82.6196 | 162.9927 | 357.041
2037 | 3 | 12 | 12 | 82.2395 | 148.3453 | 352.6679
2037 | 3 | 12 | 13 | 82.6834 | 145.0021 | 351.4087
2037 | 3 | 12 | 14 | 83.885 | 142.4641 | 352.3689
2037 | 3 | 12 | 15 | 88.1589 | 132.4499 | 360.2244
2037 | 3 | 12 | 16 | 93.3875 | 121.4529 | 370.9987
2037 | 3 | 12 | 17 | 94.8632 | 108.1152 | 397.0431
2037 | 3 | 12 | 18 | 90.7319 | 100.2015 | 403.9345
2037 | 3 | 12 | 19 | 89.7025 | 114.9961 | 410.9947
2037 | 3 | 12 | 20 | 80.3028 | 104.963 | 399.2125
2037 | 3 | 12 | 21 | 67.575 | 115.7835 | 372.674
2037 | 3 | 12 | 22 | 59.6708 | 110.3923 | 348.6212
2037 | 3 | 12 | 23 | 58.1166 | 105.2148 | 326.0698
2037 | 3 | 13 | 0 | 62.2664 | 115.5818 | 319.1021
2037 | 3 | 13 | 1 | 60.6506 | 120.5363 | 309.211
2037 | 3 | 13 | 2 | 60.0341 | 118.3878 | 304.3284
2037 | 3 | 13 | 3 | 60.2596 | 120.8308 | 301.6577
2037 | 3 | 13 | 4 | 62.9377 | 123.8337 | 304.0336
2037 | 3 | 13 | 5 | 68.8575 | 128.917 | 311.6024
2037 | 3 | 13 | 6 | 76.5397 | 153.0029 | 323.8021
2037 | 3 | 13 | 7 | 78.9505 | 169.0214 | 355.0662
2037 | 3 | 13 | 8 | 79.5887 | 177.3697 | 376.4049
2037 | 3 | 13 | 9 | 81.1641 | 175.655 | 384.1382
2037 | 3 | 13 | 10 | 81.7051 | 174.2232 | 369.8114
2037 | 3 | 13 | 11 | 82.8625 | 167.8708 | 359.5408
2037 | 3 | 13 | 12 | 82.573 | 155.2775 | 349.9827
2037 | 3 | 13 | 13 | 82.8126 | 151.2548 | 348.0307
2037 | 3 | 13 | 14 | 83.935 | 159.0339 | 349.0478
2037 | 3 | 13 | 15 | 87.6541 | 143.6834 | 355.8289
2037 | 3 | 13 | 16 | 92.5974 | 125.2011 | 364.7434
2037 | 3 | 13 | 17 | 93.8453 | 113.4683 | 390.2323
2037 | 3 | 13 | 18 | 89.3323 | 97.7583 | 399.5517
2037 | 3 | 13 | 19 | 87.9965 | 109.9544 | 411.9746
2037 | 3 | 13 | 20 | 78.8567 | 101.2208 | 403.6287
2037 | 3 | 13 | 21 | 66.4803 | 111.1672 | 379.9024
2037 | 3 | 13 | 22 | 59.3813 | 105.9481 | 360.4827
2037 | 3 | 13 | 23 | 58.0594 | 97.8103 | 342.0604
2037 | 3 | 14 | 0 | 61.7789 | 108.5901 | 333.4663
2037 | 3 | 14 | 1 | 58.7041 | 105.984 | 332.7886
2037 | 3 | 14 | 2 | 57.6038 | 104.9372 | 328.3311
2037 | 3 | 14 | 3 | 57.4121 | 108.2779 | 325.8731
2037 | 3 | 14 | 4 | 59.1906 | 111.1416 | 327.8601
2037 | 3 | 14 | 5 | 63.319 | 115.4661 | 332.1546
2037 | 3 | 14 | 6 | 68.4106 | 133.0106 | 329.656
2037 | 3 | 14 | 7 | 69.6084 | 138.1065 | 352.4683
2037 | 3 | 14 | 8 | 71.9434 | 136.7467 | 381.9867
2037 | 3 | 14 | 9 | 76.7057 | 134.5097 | 400.7936
2037 | 3 | 14 | 10 | 79.1916 | 135.7907 | 391.3074
2037 | 3 | 14 | 11 | 81.3766 | 128.0607 | 384.2166
2037 | 3 | 14 | 12 | 79.8705 | 112.6488 | 375.5739
2037 | 3 | 14 | 13 | 79.6701 | 108.5172 | 369.5228
2037 | 3 | 14 | 14 | 80.1131 | 115.737 | 366.937
2037 | 3 | 14 | 15 | 82.8634 | 100.7769 | 375.3396
2037 | 3 | 14 | 16 | 87.0205 | 84.4201 | 389.2538
2037 | 3 | 14 | 17 | 88.0873 | 78.3606 | 419.688
2037 | 3 | 14 | 18 | 83.8932 | 75.0299 | 409.264
2037 | 3 | 14 | 19 | 81.8098 | 89.7827 | 427.5143
2037 | 3 | 14 | 20 | 72.3404 | 79.5922 | 419.1818
2037 | 3 | 14 | 21 | 60.4448 | 94.5955 | 397.1056
2037 | 3 | 14 | 22 | 54.1772 | 91.3546 | 381.4839
2037 | 3 | 14 | 23 | 53.8638 | 87.4895 | 366.7983
2037 | 3 | 15 | 0 | 57.1267 | 100.5397 | 364.3716
2037 | 3 | 15 | 1 | 56.1524 | 106.854 | 360.8942
2037 | 3 | 15 | 2 | 55.5161 | 105.8259 | 356.3782
2037 | 3 | 15 | 3 | 55.6111 | 109.9863 | 353.9805
2037 | 3 | 15 | 4 | 57.5822 | 115.9523 | 356.0549
2037 | 3 | 15 | 5 | 61.6917 | 119.7749 | 359.5986
2037 | 3 | 15 | 6 | 66.6331 | 134.822 | 362.6293
2037 | 3 | 15 | 7 | 67.5054 | 136.0336 | 377.9469
2037 | 3 | 15 | 8 | 69.9576 | 132.9122 | 395.5254
2037 | 3 | 15 | 9 | 75.5021 | 128.5853 | 408.7062
2037 | 3 | 15 | 10 | 78.9188 | 129.3331 | 400.4572
2037 | 3 | 15 | 11 | 81.6747 | 122.9366 | 392.7318
2037 | 3 | 15 | 12 | 82.6479 | 110.0089 | 393.4794
2037 | 3 | 15 | 13 | 83.2902 | 107.1757 | 387.7737
2037 | 3 | 15 | 14 | 84.7381 | 122.3592 | 385.3085
2037 | 3 | 15 | 15 | 88.8048 | 110.0394 | 395.3139
2037 | 3 | 15 | 16 | 94.2372 | 90.955 | 410.8038
2037 | 3 | 15 | 17 | 95.9834 | 87.5256 | 442.5981
2037 | 3 | 15 | 18 | 91.7813 | 92.5325 | 459.0402
2037 | 3 | 15 | 19 | 89.9211 | 104.7678 | 465.2854
2037 | 3 | 15 | 20 | 79.9408 | 96.0937 | 451.6332
2037 | 3 | 15 | 21 | 67.1167 | 105.1354 | 423.0891
2037 | 3 | 15 | 22 | 59.7381 | 100.3594 | 399.6735
2037 | 3 | 15 | 23 | 58.9503 | 97.8269 | 378.0065
2037 | 3 | 16 | 0 | 61.2395 | 113.4492 | 369.0129
2037 | 3 | 16 | 1 | 63.8365 | 119.2475 | 358.9307
2037 | 3 | 16 | 2 | 64.106 | 118.5871 | 355.9484
2037 | 3 | 16 | 3 | 65.1495 | 122.837 | 354.5644
2037 | 3 | 16 | 4 | 68.449 | 128.3496 | 357.5559
2037 | 3 | 16 | 5 | 74.896 | 134.7332 | 366.0415
2037 | 3 | 16 | 6 | 81.5725 | 158.1595 | 377.2958
2037 | 3 | 16 | 7 | 84.3 | 176.5068 | 408.4234
2037 | 3 | 16 | 8 | 85.6016 | 190.2271 | 427.7235
2037 | 3 | 16 | 9 | 87.7767 | 189.7255 | 432.0034
2037 | 3 | 16 | 10 | 89.0187 | 189.0329 | 416.121
2037 | 3 | 16 | 11 | 90.6191 | 178.6789 | 406.4317
2037 | 3 | 16 | 12 | 90.4591 | 158.2358 | 361.4609
2037 | 3 | 16 | 13 | 90.8535 | 153.4381 | 354.6386
2037 | 3 | 16 | 14 | 92.7963 | 158.8051 | 352.5025
2037 | 3 | 16 | 15 | 97.4535 | 146.0734 | 357.1385
2037 | 3 | 16 | 16 | 103.7735 | 130.1455 | 369.7266
2037 | 3 | 16 | 17 | 106.332 | 121.2363 | 405.9325
2037 | 3 | 16 | 18 | 103.5035 | 107.5417 | 414.5953
2037 | 3 | 16 | 19 | 102.4235 | 120.131 | 441.1037
2037 | 3 | 16 | 20 | 92.4585 | 110.9902 | 440.4707
2037 | 3 | 16 | 21 | 79.4474 | 119.7771 | 417.7841
2037 | 3 | 16 | 22 | 71.3663 | 113.4359 | 395.1155
2037 | 3 | 16 | 23 | 69.3275 | 108.5618 | 374.018
2037 | 3 | 17 | 0 | 71.8524 | 122.4038 | 369.0358
2037 | 3 | 17 | 1 | 72.1242 | 122.1996 | 356.7099
2037 | 3 | 17 | 2 | 71.8939 | 119.5156 | 353.285
2037 | 3 | 17 | 3 | 72.4258 | 121.8306 | 351.4771
2037 | 3 | 17 | 4 | 75.2745 | 126.5106 | 353.9778
2037 | 3 | 17 | 5 | 81.1353 | 131.7052 | 361.7823
2037 | 3 | 17 | 6 | 86.2847 | 159.0342 | 376.3975
2037 | 3 | 17 | 7 | 88.1684 | 177.3934 | 404.3432
2037 | 3 | 17 | 8 | 88.3586 | 186.9034 | 410.2927
2037 | 3 | 17 | 9 | 89.3642 | 184.7889 | 393.9303
2037 | 3 | 17 | 10 | 89.7434 | 185.8237 | 365.0261
2037 | 3 | 17 | 11 | 90.8495 | 183.0933 | 349.212
2037 | 3 | 17 | 12 | 91.1669 | 166.082 | 320.1073
2037 | 3 | 17 | 13 | 91.4155 | 162.9395 | 311.2838
2037 | 3 | 17 | 14 | 92.9139 | 171.4841 | 308.3694
2037 | 3 | 17 | 15 | 97.0913 | 161.4631 | 311.9918
2037 | 3 | 17 | 16 | 102.692 | 141.457 | 325.9427
2037 | 3 | 17 | 17 | 104.8387 | 132.2365 | 367.153
2037 | 3 | 17 | 18 | 101.6648 | 111.0173 | 406.1086
2037 | 3 | 17 | 19 | 100.8494 | 120.3265 | 428.2142
2037 | 3 | 17 | 20 | 91.3396 | 111.3142 | 427.1313
2037 | 3 | 17 | 21 | 78.6488 | 118.5597 | 404.32
2037 | 3 | 17 | 22 | 70.642 | 112.3937 | 381.5742
2037 | 3 | 17 | 23 | 68.6818 | 107.2016 | 359.811
2037 | 3 | 18 | 0 | 71.343 | 120.9772 | 352.724
2037 | 3 | 18 | 1 | 71.7522 | 119.6842 | 336.3612
2037 | 3 | 18 | 2 | 71.5987 | 116.9217 | 331.7844
2037 | 3 | 18 | 3 | 72.2911 | 119.084 | 328.372
2037 | 3 | 18 | 4 | 75.2934 | 123.3556 | 329.8977
2037 | 3 | 18 | 5 | 81.6151 | 128.8059 | 336.5465
2037 | 3 | 18 | 6 | 88.6835 | 150.8692 | 348.1616
2037 | 3 | 18 | 7 | 90.3075 | 168.6294 | 377.3848
2037 | 3 | 18 | 8 | 89.7045 | 179.3263 | 394.9943
2037 | 3 | 18 | 9 | 89.4792 | 181.6862 | 398.9773
2037 | 3 | 18 | 10 | 88.1709 | 181.5489 | 385.8712
2037 | 3 | 18 | 11 | 88.1892 | 172.771 | 378.8389
2037 | 3 | 18 | 12 | 88.7691 | 155.6716 | 376.1931
2037 | 3 | 18 | 13 | 88.5277 | 151.9189 | 374.8733
2037 | 3 | 18 | 14 | 89.7823 | 155.678 | 375.2647
2037 | 3 | 18 | 15 | 93.3631 | 148.3313 | 379.7122
2037 | 3 | 18 | 16 | 98.887 | 130.8714 | 386.7385
2037 | 3 | 18 | 17 | 101.7689 | 119.3714 | 410.8926
2037 | 3 | 18 | 18 | 99.2862 | 110.3314 | 424.5483
2037 | 3 | 18 | 19 | 99.956 | 119.726 | 429.9109
2037 | 3 | 18 | 20 | 92.1459 | 111.9929 | 421.3001
2037 | 3 | 18 | 21 | 80.2914 | 121.7284 | 394.3042
2037 | 3 | 18 | 22 | 72.2938 | 115.4889 | 368.9771
2037 | 3 | 18 | 23 | 70.0822 | 109.9095 | 345.5782
2037 | 3 | 19 | 0 | 72.3674 | 120.4112 | 338.3192
2037 | 3 | 19 | 1 | 71.7582 | 123.3535 | 336.9567
2037 | 3 | 19 | 2 | 71.4925 | 120.7989 | 334.3191
2037 | 3 | 19 | 3 | 72.2674 | 122.4388 | 333.6445
2037 | 3 | 19 | 4 | 75.2309 | 126.3667 | 337.4378
2037 | 3 | 19 | 5 | 81.5575 | 132.2582 | 346.5469
2037 | 3 | 19 | 6 | 88.2298 | 157.1659 | 359.4186
2037 | 3 | 19 | 7 | 89.6485 | 174.4483 | 391.7594
2037 | 3 | 19 | 8 | 89.4766 | 183.2634 | 411.7403
2037 | 3 | 19 | 9 | 90.1231 | 183.0565 | 416.4605
2037 | 3 | 19 | 10 | 89.2817 | 182.7362 | 402.2507
2037 | 3 | 19 | 11 | 89.5671 | 177.386 | 393.9882
2037 | 3 | 19 | 12 | 89.012 | 158.6464 | 368.4831
2037 | 3 | 19 | 13 | 88.8585 | 155.5579 | 364.2336
2037 | 3 | 19 | 14 | 89.8861 | 159.9191 | 364.6607
2037 | 3 | 19 | 15 | 93.7667 | 147.4248 | 371.3636
2037 | 3 | 19 | 16 | 98.8251 | 133.3799 | 383.684
2037 | 3 | 19 | 17 | 100.8919 | 121.307 | 416.504
2037 | 3 | 19 | 18 | 99.46 | 106.9406 | 421.8932
2037 | 3 | 19 | 19 | 99.6237 | 116.2069 | 449.7562
2037 | 3 | 19 | 20 | 90.7804 | 107.0017 | 453.2646
2037 | 3 | 19 | 21 | 79.0698 | 115.229 | 433.7611
2037 | 3 | 19 | 22 | 71.3291 | 108.9893 | 412.0875
2037 | 3 | 19 | 23 | 69.539 | 104.0641 | 390.4646
2037 | 3 | 20 | 0 | 70.5655 | 117.2583 | 382.1344
2037 | 3 | 20 | 1 | 70.877 | 121.5919 | 373.8699
2037 | 3 | 20 | 2 | 70.67 | 118.2468 | 371.6934
2037 | 3 | 20 | 3 | 71.4778 | 121.6245 | 371.3843
2037 | 3 | 20 | 4 | 74.5704 | 127.1762 | 375.5721
2037 | 3 | 20 | 5 | 81.0252 | 132.1276 | 384.348
2037 | 3 | 20 | 6 | 88.7053 | 150.2882 | 400.2333
2037 | 3 | 20 | 7 | 90.1939 | 166.799 | 429.6975
2037 | 3 | 20 | 8 | 90.1432 | 177.9346 | 440.0256
2037 | 3 | 20 | 9 | 90.4393 | 179.6129 | 429.6364
2037 | 3 | 20 | 10 | 88.7767 | 181.5436 | 402.2466
2037 | 3 | 20 | 11 | 88.3979 | 170.9669 | 384.474
2037 | 3 | 20 | 12 | 88.3978 | 149.7176 | 394.4657
2037 | 3 | 20 | 13 | 87.8852 | 146.9675 | 387.7183
2037 | 3 | 20 | 14 | 88.6732 | 150.9788 | 385.36
2037 | 3 | 20 | 15 | 92.0353 | 138.2707 | 389.1607
2037 | 3 | 20 | 16 | 96.9846 | 121.1253 | 397.5342
2037 | 3 | 20 | 17 | 98.9516 | 108.3745 | 425.8395
2037 | 3 | 20 | 18 | 95.8004 | 104.3975 | 430.2311
2037 | 3 | 20 | 19 | 96.7783 | 112.8234 | 452.4966
2037 | 3 | 20 | 20 | 89.0495 | 108.5081 | 452.3764
2037 | 3 | 20 | 21 | 78.204 | 117.6195 | 431.2934
2037 | 3 | 20 | 22 | 71.3969 | 112.7967 | 412.2155
2037 | 3 | 20 | 23 | 70.02 | 105.7203 | 393.1368
2037 | 3 | 21 | 0 | 70.7833 | 118.697 | 387.3909
2037 | 3 | 21 | 1 | 69.9102 | 114.8653 | 375.5695
2037 | 3 | 21 | 2 | 68.9396 | 113.483 | 370.8768
2037 | 3 | 21 | 3 | 69.0185 | 117.3115 | 367.9616
2037 | 3 | 21 | 4 | 71.568 | 122.976 | 369.5213
2037 | 3 | 21 | 5 | 76.5477 | 127.9796 | 373.7551
2037 | 3 | 21 | 6 | 81.4613 | 146.3967 | 380.1631
2037 | 3 | 21 | 7 | 80.4492 | 149.8355 | 394.8649
2037 | 3 | 21 | 8 | 79.702 | 147.049 | 397.5465
2037 | 3 | 21 | 9 | 82.5166 | 143.8675 | 392.9911
2037 | 3 | 21 | 10 | 84.1859 | 141.8131 | 373.9397
2037 | 3 | 21 | 11 | 85.9172 | 137.6679 | 363.7522
2037 | 3 | 21 | 12 | 85.0234 | 124.0276 | 344.1871
2037 | 3 | 21 | 13 | 84.3339 | 120.0134 | 331.6536
2037 | 3 | 21 | 14 | 84.5903 | 128.7167 | 325.4139
2037 | 3 | 21 | 15 | 87.3809 | 112.935 | 330.6868
2037 | 3 | 21 | 16 | 91.2989 | 96.9954 | 344.8641
2037 | 3 | 21 | 17 | 92.6868 | 90.0217 | 385.4725
2037 | 3 | 21 | 18 | 91.5442 | 88.7455 | 413.3457
2037 | 3 | 21 | 19 | 90.1995 | 100.5058 | 434.3015
2037 | 3 | 21 | 20 | 80.891 | 94.699 | 429.1013
2037 | 3 | 21 | 21 | 68.8532 | 104.3073 | 405.5384
2037 | 3 | 21 | 22 | 62.5894 | 101.2611 | 388.6532
2037 | 3 | 21 | 23 | 61.8966 | 99.1821 | 373.6264
2037 | 3 | 22 | 0 | 64.2541 | 112.3846 | 365.7978
2037 | 3 | 22 | 1 | 63.0665 | 116.4738 | 369.2026
2037 | 3 | 22 | 2 | 62.2325 | 114.8442 | 365.8661
2037 | 3 | 22 | 3 | 62.214 | 118.9689 | 363.631
2037 | 3 | 22 | 4 | 64.5492 | 125.345 | 366.4582
2037 | 3 | 22 | 5 | 69.0026 | 128.6581 | 372.5676
2037 | 3 | 22 | 6 | 73.1913 | 145.2807 | 378.1166
2037 | 3 | 22 | 7 | 72.1275 | 145.0998 | 391.1197
2037 | 3 | 22 | 8 | 72.6363 | 141.7083 | 393.6832
2037 | 3 | 22 | 9 | 77.6298 | 134.4335 | 396.9938
2037 | 3 | 22 | 10 | 81.6072 | 131.5449 | 387.0042
2037 | 3 | 22 | 11 | 84.7668 | 129.7489 | 381.3168
2037 | 3 | 22 | 12 | 83.247 | 115.7261 | 374.1491
2037 | 3 | 22 | 13 | 83.5548 | 112.3689 | 369.5075
2037 | 3 | 22 | 14 | 84.7229 | 123.4653 | 367.1168
2037 | 3 | 22 | 15 | 88.6792 | 112.8708 | 370.7165
2037 | 3 | 22 | 16 | 93.7134 | 96.0203 | 384.2324
2037 | 3 | 22 | 17 | 95.463 | 93.1092 | 422.514
2037 | 3 | 22 | 18 | 90.8716 | 98.9422 | 438.3427
2037 | 3 | 22 | 19 | 89.9992 | 106.477 | 461.0765
2037 | 3 | 22 | 20 | 80.8856 | 102.3471 | 457.419
2037 | 3 | 22 | 21 | 68.3667 | 106.7052 | 432.2487
2037 | 3 | 22 | 22 | 61.2066 | 102.0591 | 410.9626
2037 | 3 | 22 | 23 | 60.2963 | 102.1192 | 391.7791
2037 | 3 | 23 | 0 | 62.6847 | 118.9086 | 386.9191
2037 | 3 | 23 | 1 | 63.8211 | 122.7239 | 376.5282
2037 | 3 | 23 | 2 | 63.936 | 121.5252 | 374.8376
2037 | 3 | 23 | 3 | 65.0969 | 124.5516 | 374.4697
2037 | 3 | 23 | 4 | 68.3907 | 130.3036 | 378.4681
2037 | 3 | 23 | 5 | 75.1494 | 136.2551 | 387.3113
2037 | 3 | 23 | 6 | 83.2416 | 161.0248 | 404.0864
2037 | 3 | 23 | 7 | 84.847 | 178.4052 | 432.703
2037 | 3 | 23 | 8 | 84.5079 | 189.1819 | 441.1346
2037 | 3 | 23 | 9 | 84.6163 | 187.2975 | 430.1757
2037 | 3 | 23 | 10 | 82.9874 | 182.5786 | 406.4353
2037 | 3 | 23 | 11 | 82.9706 | 180.0797 | 393.8398
2037 | 3 | 23 | 12 | 79.5633 | 155.8872 | 385.0353
2037 | 3 | 23 | 13 | 79.0803 | 151.0004 | 377.9583
2037 | 3 | 23 | 14 | 79.7317 | 148.6672 | 374.6329
2037 | 3 | 23 | 15 | 83.5254 | 139.3646 | 377.0251
2037 | 3 | 23 | 16 | 89.5426 | 127.8275 | 385.5902
2037 | 3 | 23 | 17 | 92.7786 | 119.236 | 418.7687
2037 | 3 | 23 | 18 | 95.4126 | 110.5075 | 425.543
2037 | 3 | 23 | 19 | 94.963 | 119.9932 | 450.8362
2037 | 3 | 23 | 20 | 86.2651 | 114.5082 | 453.5255
2037 | 3 | 23 | 21 | 74.1658 | 120.6283 | 431.0782
2037 | 3 | 23 | 22 | 66.2492 | 113.204 | 408.0539
2037 | 3 | 23 | 23 | 64.3707 | 110.8357 | 386.0664
2037 | 3 | 24 | 0 | 66.9749 | 124.2356 | 379.8128
2037 | 3 | 24 | 1 | 66.564 | 123.7441 | 367.1481
2037 | 3 | 24 | 2 | 66.2236 | 121.7445 | 364.5968
2037 | 3 | 24 | 3 | 66.8544 | 123.9359 | 363.2876
2037 | 3 | 24 | 4 | 69.8211 | 128.1385 | 366.3605
2037 | 3 | 24 | 5 | 76.0725 | 133.6753 | 374.6709
2037 | 3 | 24 | 6 | 83.0088 | 159.9808 | 392.1684
2037 | 3 | 24 | 7 | 84.3892 | 177.838 | 418.9088
2037 | 3 | 24 | 8 | 83.868 | 185.8982 | 420.1393
2037 | 3 | 24 | 9 | 84.0194 | 186.3069 | 400.0924
2037 | 3 | 24 | 10 | 82.8378 | 186.7201 | 371.6963
2037 | 3 | 24 | 11 | 83.2153 | 185.9901 | 356.4842
2037 | 3 | 24 | 12 | 78.4843 | 154.975 | 350.6438
2037 | 3 | 24 | 13 | 78.1022 | 152.332 | 343.6161
2037 | 3 | 24 | 14 | 78.6978 | 151.4248 | 340.8907
2037 | 3 | 24 | 15 | 82.3961 | 145.8121 | 343.7914
2037 | 3 | 24 | 16 | 88.1076 | 132.0325 | 354.5952
2037 | 3 | 24 | 17 | 91.231 | 120.9834 | 389.4506
2037 | 3 | 24 | 18 | 91.5303 | 110.4187 | 405.143
2037 | 3 | 24 | 19 | 92.2379 | 117.5805 | 431.0279
2037 | 3 | 24 | 20 | 84.7313 | 114.3978 | 434.8224
2037 | 3 | 24 | 21 | 73.296 | 122.2459 | 412.7146
2037 | 3 | 24 | 22 | 65.6578 | 116.4111 | 389.9796
2037 | 3 | 24 | 23 | 63.9577 | 113.3057 | 368.17
2037 | 3 | 25 | 0 | 66.2435 | 127.8771 | 361.6544
2037 | 3 | 25 | 1 | 66.3665 | 128.0618 | 356.4381
2037 | 3 | 25 | 2 | 66.1006 | 126.5005 | 354.0406
2037 | 3 | 25 | 3 | 66.7675 | 129.6309 | 352.6205
2037 | 3 | 25 | 4 | 69.7519 | 133.6652 | 355.9288
2037 | 3 | 25 | 5 | 76.1457 | 140.3204 | 364.4015
2037 | 3 | 25 | 6 | 83.0045 | 162.87 | 381.3088
2037 | 3 | 25 | 7 | 84.3908 | 178.7341 | 407.6563
2037 | 3 | 25 | 8 | 83.6583 | 185.6288 | 409.1092
2037 | 3 | 25 | 9 | 83.7771 | 185.8258 | 390.1261
2037 | 3 | 25 | 10 | 82.7521 | 184.1555 | 364.1593
2037 | 3 | 25 | 11 | 83.2553 | 178.4943 | 350.7603
2037 | 3 | 25 | 12 | 84.1272 | 160.7405 | 370.7475
2037 | 3 | 25 | 13 | 84.1397 | 155.8708 | 366.4905
2037 | 3 | 25 | 14 | 85.2638 | 154.3527 | 365.2618
2037 | 3 | 25 | 15 | 88.9767 | 150.2171 | 367.9164
2037 | 3 | 25 | 16 | 94.3223 | 136.273 | 376.5212
2037 | 3 | 25 | 17 | 96.8641 | 127.5389 | 406.8981
2037 | 3 | 25 | 18 | 93.0981 | 122.4261 | 430.3877
2037 | 3 | 25 | 19 | 93.5187 | 128.5389 | 445.8353
2037 | 3 | 25 | 20 | 86.1888 | 125.4543 | 445.7362
2037 | 3 | 25 | 21 | 74.6687 | 131.6447 | 422.0813
2037 | 3 | 25 | 22 | 66.8544 | 125.0715 | 397.4885
2037 | 3 | 25 | 23 | 64.7691 | 124.5411 | 373.9517
2037 | 3 | 26 | 0 | 66.7747 | 135.3998 | 364.0961
2037 | 3 | 26 | 1 | 67.7903 | 134.8806 | 348.4829
2037 | 3 | 26 | 2 | 67.5714 | 133.7231 | 344.2312
2037 | 3 | 26 | 3 | 68.3636 | 136.6344 | 341.4249
2037 | 3 | 26 | 4 | 71.3764 | 140.5151 | 343.3189
2037 | 3 | 26 | 5 | 77.7127 | 147.8008 | 350.2232
2037 | 3 | 26 | 6 | 84.9041 | 170.0041 | 359.4417
2037 | 3 | 26 | 7 | 86.1879 | 183.9309 | 389.0973
2037 | 3 | 26 | 8 | 85.6102 | 190.3962 | 409.3712
2037 | 3 | 26 | 9 | 85.789 | 188.8162 | 417.7703
2037 | 3 | 26 | 10 | 84.3305 | 187.149 | 408.7639
2037 | 3 | 26 | 11 | 84.4478 | 183.0749 | 405.1165
2037 | 3 | 26 | 12 | 83.8514 | 168.1498 | 395.492
2037 | 3 | 26 | 13 | 83.6008 | 163.7472 | 394.4611
2037 | 3 | 26 | 14 | 84.6008 | 161.2901 | 394.356
2037 | 3 | 26 | 15 | 88.5244 | 150.6452 | 397.499
2037 | 3 | 26 | 16 | 93.9286 | 140.5116 | 402.4536
2037 | 3 | 26 | 17 | 96.4819 | 132.983 | 423.4273
2037 | 3 | 26 | 18 | 95.1364 | 123.6461 | 427.1748
2037 | 3 | 26 | 19 | 95.4005 | 132.1523 | 433.2145
2037 | 3 | 26 | 20 | 87.5986 | 128.0843 | 428.7402
2037 | 3 | 26 | 21 | 76.0966 | 131.655 | 402.5144
2037 | 3 | 26 | 22 | 68.4321 | 124.5561 | 377.3138
2037 | 3 | 26 | 23 | 66.5839 | 124.7467 | 353.6565
2037 | 3 | 27 | 0 | 68.8503 | 133.7038 | 353.4838
2037 | 3 | 27 | 1 | 68.1753 | 135.419 | 335.2003
2037 | 3 | 27 | 2 | 67.8236 | 132.5014 | 330.6192
2037 | 3 | 27 | 3 | 68.4427 | 134.2915 | 327.8509
2037 | 3 | 27 | 4 | 71.468 | 139.2399 | 329.9815
2037 | 3 | 27 | 5 | 77.7538 | 144.484 | 337.223
2037 | 3 | 27 | 6 | 84.5108 | 167.094 | 349.3918
2037 | 3 | 27 | 7 | 86.0252 | 180.7808 | 379.1505
2037 | 3 | 27 | 8 | 86.5355 | 185.1176 | 399.4997
2037 | 3 | 27 | 9 | 88.1616 | 182.9356 | 408.071
2037 | 3 | 27 | 10 | 88.2272 | 178.0222 | 398.0585
2037 | 3 | 27 | 11 | 89.0953 | 180.4892 | 391.0854
2037 | 3 | 27 | 12 | 88.0408 | 157.1513 | 370.2277
2037 | 3 | 27 | 13 | 87.975 | 152.5652 | 367.6894
2037 | 3 | 27 | 14 | 88.9454 | 147.2304 | 366.9427
2037 | 3 | 27 | 15 | 92.5835 | 134.7422 | 369.3128
2037 | 3 | 27 | 16 | 97.4019 | 123.0037 | 375.061
2037 | 3 | 27 | 17 | 98.646 | 113.793 | 398.2462
2037 | 3 | 27 | 18 | 94.363 | 106.0313 | 397.6083
2037 | 3 | 27 | 19 | 93.1446 | 115.7612 | 412.8368
2037 | 3 | 27 | 20 | 84.2715 | 114.3564 | 412.5027
2037 | 3 | 27 | 21 | 72.4093 | 121.059 | 390.0716
2037 | 3 | 27 | 22 | 65.2983 | 115.0853 | 369.548
2037 | 3 | 27 | 23 | 63.9676 | 109.1273 | 350.1657
2037 | 3 | 28 | 0 | 66.5126 | 120.6319 | 351.9082
2037 | 3 | 28 | 1 | 65.7752 | 115.9516 | 332.3432
2037 | 3 | 28 | 2 | 64.9429 | 114.3669 | 326.779
2037 | 3 | 28 | 3 | 65.1238 | 117.023 | 323.0303
2037 | 3 | 28 | 4 | 67.9373 | 120.2806 | 324.2103
2037 | 3 | 28 | 5 | 73.1419 | 124.3963 | 328.0383
2037 | 3 | 28 | 6 | 79.0899 | 144.6541 | 332.4617
2037 | 3 | 28 | 7 | 78.4075 | 149.5473 | 349.2156
2037 | 3 | 28 | 8 | 78.2781 | 144.1437 | 368.2061
2037 | 3 | 28 | 9 | 81.6406 | 138.748 | 384.1347
2037 | 3 | 28 | 10 | 83.2254 | 138.5063 | 380.8189
2037 | 3 | 28 | 11 | 84.9546 | 141.7242 | 378.0474
2037 | 3 | 28 | 12 | 85.6502 | 134.8506 | 371.1438
2037 | 3 | 28 | 13 | 85.1411 | 130.5334 | 368.1153
2037 | 3 | 28 | 14 | 85.5316 | 135.4674 | 364.8191
2037 | 3 | 28 | 15 | 88.5147 | 120.0905 | 367.13
2037 | 3 | 28 | 16 | 92.7686 | 104.432 | 374.1486
2037 | 3 | 28 | 17 | 94.0567 | 99.3759 | 398.9935
2037 | 3 | 28 | 18 | 90.2059 | 85.5104 | 407.5007
2037 | 3 | 28 | 19 | 88.2132 | 93.1983 | 410.5077
2037 | 3 | 28 | 20 | 78.8725 | 87.2499 | 400.3013
2037 | 3 | 28 | 21 | 66.5573 | 93.1139 | 374.1372
2037 | 3 | 28 | 22 | 60.0821 | 90.2662 | 355.2177
2037 | 3 | 28 | 23 | 59.6485 | 89.4937 | 338.8971
2037 | 3 | 29 | 0 | 64.4664 | 107.2506 | 339.8291
2037 | 3 | 29 | 1 | 63.7722 | 108.312 | 327.1532
2037 | 3 | 29 | 2 | 63.1558 | 106.6171 | 322.0543
2037 | 3 | 29 | 3 | 63.3502 | 109.4342 | 318.4123
2037 | 3 | 29 | 4 | 65.9301 | 114.7021 | 319.4627
2037 | 3 | 29 | 5 | 70.6603 | 118.2757 | 322.5513
2037 | 3 | 29 | 6 | 75.3853 | 136.8049 | 320.9285
2037 | 3 | 29 | 7 | 74.2253 | 140.8882 | 335.1059
2037 | 3 | 29 | 8 | 74.5151 | 131.5574 | 356.5515
2037 | 3 | 29 | 9 | 78.6901 | 128.0272 | 378.5654
2037 | 3 | 29 | 10 | 81.7784 | 130.2171 | 379.8175
2037 | 3 | 29 | 11 | 84.4916 | 133.2352 | 379.4408
2037 | 3 | 29 | 12 | 80.1417 | 119.4687 | 378.2906
2037 | 3 | 29 | 13 | 79.9141 | 118.4296 | 378.8203
2037 | 3 | 29 | 14 | 80.6204 | 131.1719 | 377.4108
2037 | 3 | 29 | 15 | 84.1068 | 117.3079 | 381.2486
2037 | 3 | 29 | 16 | 89.2218 | 99.1597 | 390.3842
2037 | 3 | 29 | 17 | 91.8642 | 95.6517 | 416.137
2037 | 3 | 29 | 18 | 90.5267 | 86.1737 | 425.3548
2037 | 3 | 29 | 19 | 89.349 | 93.2867 | 423.9567
2037 | 3 | 29 | 20 | 81.1171 | 88.5987 | 412.4029
2037 | 3 | 29 | 21 | 68.9458 | 95.2846 | 383.5052
2037 | 3 | 29 | 22 | 61.5888 | 92.3951 | 358.9051
2037 | 3 | 29 | 23 | 60.4082 | 90.8224 | 337.3079
2037 | 3 | 30 | 0 | 63.6144 | 109.7741 | 335.8856
2037 | 3 | 30 | 1 | 62.56 | 113.5794 | 323.4423
2037 | 3 | 30 | 2 | 62.3444 | 113.9829 | 320.4807
2037 | 3 | 30 | 3 | 63.0986 | 119.1314 | 318.9288
2037 | 3 | 30 | 4 | 66.2786 | 125.6508 | 322.2414
2037 | 3 | 30 | 5 | 72.7808 | 131.9756 | 331.0938
2037 | 3 | 30 | 6 | 79.96 | 152.1794 | 345.8039
2037 | 3 | 30 | 7 | 81.3846 | 168.0273 | 374.679
2037 | 3 | 30 | 8 | 81.3839 | 182.204 | 393.1262
2037 | 3 | 30 | 9 | 82.5165 | 183.5727 | 398.9067
2037 | 3 | 30 | 10 | 82.7233 | 184.854 | 387.2487
2037 | 3 | 30 | 11 | 84.0054 | 176.9993 | 381.168
2037 | 3 | 30 | 12 | 81.8788 | 160.8708 | 376.2492
2037 | 3 | 30 | 13 | 81.989 | 157.1867 | 374.5907
2037 | 3 | 30 | 14 | 82.8867 | 165.0663 | 373.4542
2037 | 3 | 30 | 15 | 86.5485 | 153.598 | 375.277
2037 | 3 | 30 | 16 | 91.8292 | 134.9283 | 383.4596
2037 | 3 | 30 | 17 | 94.2442 | 123.9765 | 409.03
2037 | 3 | 30 | 18 | 94.0296 | 113.1814 | 428.0229
2037 | 3 | 30 | 19 | 91.7714 | 119.7857 | 431.2338
2037 | 3 | 30 | 20 | 82.1917 | 114.8188 | 424.8177
2037 | 3 | 30 | 21 | 69.3627 | 120.0543 | 397.7413
2037 | 3 | 30 | 22 | 61.0869 | 115.3197 | 371.8351
2037 | 3 | 30 | 23 | 59.388 | 113.6868 | 348.8482
2037 | 3 | 31 | 0 | 62.3583 | 127.3528 | 341.4184
2037 | 3 | 31 | 1 | 60.6671 | 125.6461 | 330.6445
2037 | 3 | 31 | 2 | 60.1066 | 124.5968 | 327.1896
2037 | 3 | 31 | 3 | 60.486 | 128.3348 | 325.0999
2037 | 3 | 31 | 4 | 63.5194 | 133.6836 | 327.4703
2037 | 3 | 31 | 5 | 69.8552 | 140.0237 | 335.5135
2037 | 3 | 31 | 6 | 76.9841 | 157.1421 | 345.2097
2037 | 3 | 31 | 7 | 78.5094 | 170.2766 | 374.2535
2037 | 3 | 31 | 8 | 78.8294 | 177.79 | 395.5119
2037 | 3 | 31 | 9 | 80.4387 | 175.5566 | 405.4826
2037 | 3 | 31 | 10 | 80.9783 | 173.8111 | 399.1213
2037 | 3 | 31 | 11 | 82.6087 | 171.7399 | 395.2681
2037 | 3 | 31 | 12 | 81.2357 | 156.5243 | 395.0397
2037 | 3 | 31 | 13 | 81.593 | 152.7227 | 395.7745
2037 | 3 | 31 | 14 | 82.7408 | 153.9481 | 395.8612
2037 | 3 | 31 | 15 | 86.5106 | 141.1792 | 398.5413
2037 | 3 | 31 | 16 | 91.819 | 128.3888 | 405.9923
2037 | 3 | 31 | 17 | 94.3088 | 118.5849 | 427.3168
2037 | 3 | 31 | 18 | 91.3875 | 111.7537 | 433.9283
2037 | 3 | 31 | 19 | 89.639 | 120.0457 | 438.6602
2037 | 3 | 31 | 20 | 81.1323 | 116.7833 | 433.6307
2037 | 3 | 31 | 21 | 68.9801 | 123.8399 | 408.4752
2037 | 3 | 31 | 22 | 60.961 | 119.2714 | 383.4346
2037 | 3 | 31 | 23 | 59.1337 | 115.4157 | 360.6621
2037 | 4 | 1 | 0 | 62.0994 | 127.1259 | 351.8054
2037 | 4 | 1 | 1 | 62.4542 | 151.6109 | 333.9181
2037 | 4 | 1 | 2 | 62.046 | 148.7609 | 331.4852
2037 | 4 | 1 | 3 | 62.5355 | 147.3043 | 328.7663
2037 | 4 | 1 | 4 | 65.5781 | 145.0406 | 331.3725
2037 | 4 | 1 | 5 | 72.1864 | 150.6564 | 339.4564
2037 | 4 | 1 | 6 | 78.8438 | 173.8726 | 354.1112
2037 | 4 | 1 | 7 | 80.804 | 188.4501 | 380.6127
2037 | 4 | 1 | 8 | 81.367 | 197.2558 | 392.3121
2037 | 4 | 1 | 9 | 83.2712 | 193.2558 | 392.3966
2037 | 4 | 1 | 10 | 84.5683 | 186.2665 | 376.379
2037 | 4 | 1 | 11 | 86.3564 | 188.7333 | 366.7788
2037 | 4 | 1 | 12 | 85.5796 | 170.5023 | 361.5076
2037 | 4 | 1 | 13 | 86.0936 | 165.2372 | 357.494
2037 | 4 | 1 | 14 | 87.7072 | 145.8599 | 359.4528
2037 | 4 | 1 | 15 | 92.1383 | 145.3692 | 368.1499
2037 | 4 | 1 | 16 | 97.6371 | 144.857 | 380.2115
2037 | 4 | 1 | 17 | 99.5152 | 140.5501 | 404.2438
2037 | 4 | 1 | 18 | 96.5776 | 133.5005 | 413.0926
2037 | 4 | 1 | 19 | 95.5757 | 135.7798 | 423.3137
2037 | 4 | 1 | 20 | 87.7394 | 144.4111 | 425.4136
2037 | 4 | 1 | 21 | 75.3976 | 135.4519 | 400.7306
2037 | 4 | 1 | 22 | 67.0028 | 129.6362 | 376.2427
2037 | 4 | 1 | 23 | 64.8571 | 136.1324 | 353.6906
2037 | 4 | 2 | 0 | 65.4305 | 147.8741 | 347.8142
2037 | 4 | 2 | 1 | 66.6988 | 137.7533 | 344.866
2037 | 4 | 2 | 2 | 66.2935 | 135.699 | 343.0796
2037 | 4 | 2 | 3 | 66.8058 | 134.2514 | 342.0761
2037 | 4 | 2 | 4 | 69.6031 | 131.9862 | 346.1623
2037 | 4 | 2 | 5 | 75.7729 | 136.9205 | 355.6892
2037 | 4 | 2 | 6 | 82.0131 | 159.2563 | 372.7668
2037 | 4 | 2 | 7 | 83.6594 | 173.4176 | 398.7062
2037 | 4 | 2 | 8 | 83.0852 | 187.6272 | 405.32
2037 | 4 | 2 | 9 | 82.6159 | 188.5561 | 396.1108
2037 | 4 | 2 | 10 | 81.99 | 187.9343 | 372.3308
2037 | 4 | 2 | 11 | 82.4315 | 185.2512 | 358.9551
2037 | 4 | 2 | 12 | 79.4278 | 166.9639 | 356.2688
2037 | 4 | 2 | 13 | 79.0482 | 164.166 | 350.4903
2037 | 4 | 2 | 14 | 79.9398 | 145.6161 | 352.148
2037 | 4 | 2 | 15 | 83.74 | 145.2743 | 361.3211
2037 | 4 | 2 | 16 | 88.9693 | 144.2814 | 374.882
2037 | 4 | 2 | 17 | 91.8121 | 135.5132 | 402.6864
2037 | 4 | 2 | 18 | 91.8702 | 123.8706 | 401.2057
2037 | 4 | 2 | 19 | 92.8032 | 128.1849 | 424.6513
2037 | 4 | 2 | 20 | 87.3522 | 137.0132 | 433.9574
2037 | 4 | 2 | 21 | 76.4753 | 130.7152 | 413.625
2037 | 4 | 2 | 22 | 68.6308 | 127.2291 | 391.1483
2037 | 4 | 2 | 23 | 66.3762 | 131.1067 | 369.8481
2037 | 4 | 3 | 0 | 67.6893 | 140.5588 | 364.8333
2037 | 4 | 3 | 1 | 67.1288 | 137.2069 | 359.0294
2037 | 4 | 3 | 2 | 66.5885 | 135.1963 | 356.3539
2037 | 4 | 3 | 3 | 66.9726 | 134.8988 | 354.696
2037 | 4 | 3 | 4 | 69.6993 | 132.5765 | 358.188
2037 | 4 | 3 | 5 | 75.8297 | 137.277 | 366.6955
2037 | 4 | 3 | 6 | 82.5166 | 162.7143 | 380.1729
2037 | 4 | 3 | 7 | 83.9785 | 177.5163 | 405.7992
2037 | 4 | 3 | 8 | 83.4304 | 188.1065 | 416.7257
2037 | 4 | 3 | 9 | 82.9566 | 188.3623 | 414.0352
2037 | 4 | 3 | 10 | 81.8647 | 186.1216 | 394.4646
2037 | 4 | 3 | 11 | 81.8813 | 185.2794 | 381.2154
2037 | 4 | 3 | 12 | 79.642 | 161.4582 | 381.9253
2037 | 4 | 3 | 13 | 79.038 | 156.1898 | 377.3899
2037 | 4 | 3 | 14 | 79.4449 | 140.1158 | 378.3508
2037 | 4 | 3 | 15 | 82.4959 | 136.2858 | 385.224
2037 | 4 | 3 | 16 | 87.0549 | 134.536 | 393.4447
2037 | 4 | 3 | 17 | 89.0091 | 126.9718 | 413.8135
2037 | 4 | 3 | 18 | 90.302 | 117.1464 | 416.8144
2037 | 4 | 3 | 19 | 89.4368 | 119.7466 | 430.2363
2037 | 4 | 3 | 20 | 83.0252 | 130.4416 | 433.629
2037 | 4 | 3 | 21 | 71.8019 | 124.412 | 411.9105
2037 | 4 | 3 | 22 | 64.4838 | 121.2229 | 392.1388
2037 | 4 | 3 | 23 | 62.5533 | 124.2692 | 373.4988
2037 | 4 | 4 | 0 | 64.4642 | 133.3973 | 363.8441
2037 | 4 | 4 | 1 | 61.3856 | 130.6602 | 352.7263
2037 | 4 | 4 | 2 | 60.4495 | 128.4502 | 348.5936
2037 | 4 | 4 | 3 | 60.4626 | 128.5326 | 345.3291
2037 | 4 | 4 | 4 | 62.9001 | 129.0044 | 347.1825
2037 | 4 | 4 | 5 | 67.8739 | 132.4568 | 352.2148
2037 | 4 | 4 | 6 | 73.6166 | 150.8486 | 356.8056
2037 | 4 | 4 | 7 | 73.9214 | 153.7034 | 367.9618
2037 | 4 | 4 | 8 | 75.7019 | 153.5722 | 370.6591
2037 | 4 | 4 | 9 | 80.3201 | 149.7545 | 370.0607
2037 | 4 | 4 | 10 | 82.8936 | 148.8695 | 355.5956
2037 | 4 | 4 | 11 | 84.9283 | 149.9126 | 347.7431
2037 | 4 | 4 | 12 | 80.5665 | 127.9813 | 344.2247
2037 | 4 | 4 | 13 | 79.8893 | 122.3024 | 335.4065
2037 | 4 | 4 | 14 | 79.9992 | 109.6388 | 332.8426
2037 | 4 | 4 | 15 | 82.6421 | 103.8147 | 339.9741
2037 | 4 | 4 | 16 | 86.739 | 101.6473 | 352.209
2037 | 4 | 4 | 17 | 87.9883 | 99.9584 | 381.6945
2037 | 4 | 4 | 18 | 85.7041 | 101.8648 | 385.6324
2037 | 4 | 4 | 19 | 83.4403 | 107.6476 | 402.3345
2037 | 4 | 4 | 20 | 75.883 | 115.1774 | 403.8162
2037 | 4 | 4 | 21 | 64.2374 | 111.6149 | 381.8367
2037 | 4 | 4 | 22 | 57.5216 | 111.0517 | 364.9225
2037 | 4 | 4 | 23 | 56.7583 | 115.7295 | 350.5773
2037 | 4 | 5 | 0 | 60.4184 | 131.9254 | 346.3455
2037 | 4 | 5 | 1 | 60.434 | 125.0446 | 328.0343
2037 | 4 | 5 | 2 | 59.8465 | 122.6809 | 322.3625
2037 | 4 | 5 | 3 | 60.0359 | 122.4181 | 317.4553
2037 | 4 | 5 | 4 | 62.3297 | 120.3545 | 317.4978
2037 | 4 | 5 | 5 | 66.9649 | 121.5307 | 319.8768
2037 | 4 | 5 | 6 | 72.4718 | 132.9398 | 315.9308
2037 | 4 | 5 | 7 | 72.1074 | 134.8118 | 325.3358
2037 | 4 | 5 | 8 | 72.9387 | 135.047 | 341.5859
2037 | 4 | 5 | 9 | 76.2176 | 131.6136 | 364.1808
2037 | 4 | 5 | 10 | 77.9973 | 132.1381 | 367.4956
2037 | 4 | 5 | 11 | 79.6854 | 130.6353 | 368.0857
2037 | 4 | 5 | 12 | 82.1917 | 120.8475 | 354.5592
2037 | 4 | 5 | 13 | 82.1762 | 118.4087 | 353.9674
2037 | 4 | 5 | 14 | 83.1363 | 117.6708 | 354.9787
2037 | 4 | 5 | 15 | 86.7492 | 114.5726 | 361.5988
2037 | 4 | 5 | 16 | 91.8002 | 104.4156 | 370.2727
2037 | 4 | 5 | 17 | 93.8612 | 107.5619 | 392.1976
2037 | 4 | 5 | 18 | 92.4372 | 98.465 | 396.7973
2037 | 4 | 5 | 19 | 89.2718 | 98.4489 | 397.6123
2037 | 4 | 5 | 20 | 80.3763 | 105.7441 | 392.3645
2037 | 4 | 5 | 21 | 66.9843 | 102.5257 | 365.4224
2037 | 4 | 5 | 22 | 58.7606 | 102.2059 | 341.9246
2037 | 4 | 5 | 23 | 57.7321 | 106.7972 | 321.2428
2037 | 4 | 6 | 0 | 62.7919 | 122.8679 | 312.8607
2037 | 4 | 6 | 1 | 62.5067 | 117.8155 | 306.6754
2037 | 4 | 6 | 2 | 62.5371 | 116.8546 | 303.7434
2037 | 4 | 6 | 3 | 63.4165 | 118.7399 | 301.3343
2037 | 4 | 6 | 4 | 66.8125 | 119.4412 | 304.153
2037 | 4 | 6 | 5 | 73.6137 | 124.1249 | 312.8524
2037 | 4 | 6 | 6 | 81.2466 | 148.2842 | 327.097
2037 | 4 | 6 | 7 | 83.182 | 163.569 | 354.3672
2037 | 4 | 6 | 8 | 83.7549 | 182.4146 | 374.0699
2037 | 4 | 6 | 9 | 85.0215 | 179.3438 | 385.0022
2037 | 4 | 6 | 10 | 85.5928 | 178.791 | 376.4153
2037 | 4 | 6 | 11 | 86.7767 | 175.2575 | 371.7887
2037 | 4 | 6 | 12 | 83.2631 | 162.1445 | 359.8374
2037 | 4 | 6 | 13 | 83.1257 | 158.0169 | 357.0263
2037 | 4 | 6 | 14 | 84.1087 | 153.9237 | 358.6135
2037 | 4 | 6 | 15 | 87.9574 | 148.6565 | 365.5843
2037 | 4 | 6 | 16 | 93.5358 | 140.2602 | 376.6117
2037 | 4 | 6 | 17 | 96.089 | 131.9208 | 397.8835
2037 | 4 | 6 | 18 | 95.3375 | 122.2428 | 419.2616
2037 | 4 | 6 | 19 | 94.0917 | 123.4867 | 417.8419
2037 | 4 | 6 | 20 | 86.9457 | 128.3397 | 414.6889
2037 | 4 | 6 | 21 | 74.8623 | 122.236 | 387.6927
2037 | 4 | 6 | 22 | 66.3906 | 120.7583 | 361.9001
2037 | 4 | 6 | 23 | 64.0669 | 120.0791 | 339.4048
2037 | 4 | 7 | 0 | 66.012 | 132.1352 | 330.7679
2037 | 4 | 7 | 1 | 66.2465 | 126.0134 | 323.4665
2037 | 4 | 7 | 2 | 66.0305 | 124.7453 | 321.3741
2037 | 4 | 7 | 3 | 66.64 | 126.4102 | 319.83
2037 | 4 | 7 | 4 | 69.8476 | 125.7301 | 323.1593
2037 | 4 | 7 | 5 | 76.4068 | 130.983 | 332.0445
2037 | 4 | 7 | 6 | 83.4013 | 152.1779 | 350.4193
2037 | 4 | 7 | 7 | 85.1837 | 166.5927 | 375.6509
2037 | 4 | 7 | 8 | 85.5398 | 180.1073 | 384.2439
2037 | 4 | 7 | 9 | 86.2507 | 177.9088 | 378.2013
2037 | 4 | 7 | 10 | 86.2881 | 178.2892 | 359.667
2037 | 4 | 7 | 11 | 87.1416 | 174.6336 | 348.9035
2037 | 4 | 7 | 12 | 86.2567 | 160.0202 | 327.5772
2037 | 4 | 7 | 13 | 86.3365 | 156.1229 | 320.9887
2037 | 4 | 7 | 14 | 87.7194 | 148.9662 | 321.2068
2037 | 4 | 7 | 15 | 91.7807 | 143.5373 | 328.0338
2037 | 4 | 7 | 16 | 97.4384 | 139.3316 | 343.2177
2037 | 4 | 7 | 17 | 100.012 | 130.8378 | 375.8791
2037 | 4 | 7 | 18 | 94.8395 | 127.1131 | 397.3312
2037 | 4 | 7 | 19 | 94.9033 | 127.958 | 416.2394
2037 | 4 | 7 | 20 | 88.886 | 134.6209 | 423.6217
2037 | 4 | 7 | 21 | 77.5821 | 128.8996 | 403.9781
2037 | 4 | 7 | 22 | 69.3325 | 127.0601 | 381.4943
2037 | 4 | 7 | 23 | 67.0491 | 129.2442 | 360.5334
2037 | 4 | 8 | 0 | 68.3473 | 137.7941 | 352.5902
2037 | 4 | 8 | 1 | 67.6279 | 139.9577 | 346.66
2037 | 4 | 8 | 2 | 67.3142 | 136.8468 | 345.6281
2037 | 4 | 8 | 3 | 67.852 | 137.1741 | 344.9656
2037 | 4 | 8 | 4 | 70.912 | 137.3752 | 349.4971
2037 | 4 | 8 | 5 | 77.458 | 142.6673 | 359.5487
2037 | 4 | 8 | 6 | 83.717 | 167.6632 | 374.7057
2037 | 4 | 8 | 7 | 85.2323 | 183.8735 | 398.6417
2037 | 4 | 8 | 8 | 85.0109 | 195.29 | 407.9576
2037 | 4 | 8 | 9 | 85.3922 | 194.0022 | 405.0422
2037 | 4 | 8 | 10 | 85.4329 | 192.9821 | 387.774
2037 | 4 | 8 | 11 | 86.363 | 193.1754 | 376.1612
2037 | 4 | 8 | 12 | 84.3509 | 175.7494 | 375.3594
2037 | 4 | 8 | 13 | 84.1876 | 170.5828 | 371.0926
2037 | 4 | 8 | 14 | 85.0951 | 165.9589 | 372.1499
2037 | 4 | 8 | 15 | 88.7639 | 159.0704 | 378.5417
2037 | 4 | 8 | 16 | 94.0435 | 150.6787 | 390.9678
2037 | 4 | 8 | 17 | 96.36 | 144.8248 | 415.793
2037 | 4 | 8 | 18 | 93.9235 | 127.24 | 430.3844
2037 | 4 | 8 | 19 | 93.375 | 129.5062 | 438.2528
2037 | 4 | 8 | 20 | 86.9641 | 135.3456 | 440.0033
2037 | 4 | 8 | 21 | 75.3424 | 130.7298 | 416.6705
2037 | 4 | 8 | 22 | 66.8243 | 127.7874 | 391.15
2037 | 4 | 8 | 23 | 64.4333 | 127.6835 | 368.1641
2037 | 4 | 9 | 0 | 67.1627 | 139.5996 | 360.4108
2037 | 4 | 9 | 1 | 66.6316 | 138.6316 | 352.0243
2037 | 4 | 9 | 2 | 66.3566 | 135.7322 | 349.0794
2037 | 4 | 9 | 3 | 67.0325 | 135.157 | 347.1754
2037 | 4 | 9 | 4 | 70.1347 | 135.2251 | 350.3737
2037 | 4 | 9 | 5 | 76.7234 | 139.9927 | 359.0822
2037 | 4 | 9 | 6 | 84.3402 | 162.6031 | 376.0019
2037 | 4 | 9 | 7 | 85.7228 | 176.8702 | 396.8961
2037 | 4 | 9 | 8 | 85.2069 | 189.6349 | 394.6237
2037 | 4 | 9 | 9 | 84.8861 | 187.5465 | 375.6767
2037 | 4 | 9 | 10 | 83.6966 | 188.3202 | 349.6146
2037 | 4 | 9 | 11 | 83.778 | 190.2603 | 336.2575
2037 | 4 | 9 | 12 | 81.8169 | 165.4858 | 358.9803
2037 | 4 | 9 | 13 | 81.3947 | 162.6084 | 355.0611
2037 | 4 | 9 | 14 | 82.2031 | 154.5524 | 356.1539
2037 | 4 | 9 | 15 | 85.7964 | 144.7698 | 362.1058
2037 | 4 | 9 | 16 | 90.87 | 140.6596 | 371.2057
2037 | 4 | 9 | 17 | 93.4829 | 130.9953 | 394.4553
2037 | 4 | 9 | 18 | 92.8199 | 122.665 | 395.7751
2037 | 4 | 9 | 19 | 93.2946 | 126.5786 | 411.8602
2037 | 4 | 9 | 20 | 87.6152 | 131.2699 | 418.1055
2037 | 4 | 9 | 21 | 76.8637 | 126.3263 | 397.8792
2037 | 4 | 9 | 22 | 68.7656 | 124.2614 | 374.3993
2037 | 4 | 9 | 23 | 66.5023 | 122.7228 | 352.1838
2037 | 4 | 10 | 0 | 66.8012 | 136.0857 | 344.305
2037 | 4 | 10 | 1 | 67.4767 | 132.6307 | 335.5168
2037 | 4 | 10 | 2 | 67.0349 | 129.8853 | 331.3568
2037 | 4 | 10 | 3 | 67.5986 | 130.0924 | 328.6014
2037 | 4 | 10 | 4 | 70.4713 | 129.952 | 331.0346
2037 | 4 | 10 | 5 | 76.8594 | 133.8673 | 338.9353
2037 | 4 | 10 | 6 | 82.72 | 155.7807 | 347.9691
2037 | 4 | 10 | 7 | 84.0445 | 169.7951 | 373.6832
2037 | 4 | 10 | 8 | 83.6296 | 181.3673 | 394.3731
2037 | 4 | 10 | 9 | 83.1964 | 182.1226 | 407.9526
2037 | 4 | 10 | 10 | 82.1958 | 182.1238 | 401.5606
2037 | 4 | 10 | 11 | 82.3604 | 183.1515 | 395.3409
2037 | 4 | 10 | 12 | 79.8731 | 161.9108 | 381.2029
2037 | 4 | 10 | 13 | 79.2072 | 158.2641 | 379.9718
2037 | 4 | 10 | 14 | 79.5921 | 150.8108 | 381.7789
2037 | 4 | 10 | 15 | 82.6627 | 141.2481 | 386.5483
2037 | 4 | 10 | 16 | 87.3644 | 133.4098 | 392.6089
2037 | 4 | 10 | 17 | 89.6164 | 122.7689 | 407.6733
2037 | 4 | 10 | 18 | 89.14 | 113.5829 | 422.5355
2037 | 4 | 10 | 19 | 89.5423 | 116.0666 | 421.1391
2037 | 4 | 10 | 20 | 84.1158 | 123.15 | 417.4385
2037 | 4 | 10 | 21 | 74.0901 | 119.1369 | 393.7948
2037 | 4 | 10 | 22 | 66.8858 | 117.7804 | 371.8418
2037 | 4 | 10 | 23 | 65.0406 | 115.1386 | 351.9875
2037 | 4 | 11 | 0 | 65.6436 | 125.9113 | 342.7472
2037 | 4 | 11 | 1 | 46.5603 | 89.8201 | 311.5507
2037 | 4 | 11 | 2 | 45.5467 | 86.8924 | 308.4096
2037 | 4 | 11 | 3 | 45.823 | 103.1227 | 304.8302
2037 | 4 | 11 | 4 | 47.1929 | 104.9613 | 309.7262
2037 | 4 | 11 | 5 | 49.8386 | 105.3768 | 312.7692
2037 | 4 | 11 | 6 | 51.4539 | 103.6365 | 297.1505
2037 | 4 | 11 | 7 | 49.2709 | 101.6419 | 297.4016
2037 | 4 | 11 | 8 | 51.5605 | 74.3319 | 324.1
2037 | 4 | 11 | 9 | 57.1761 | 96.4722 | 360.3457
2037 | 4 | 11 | 10 | 59.4194 | 102.6325 | 373.7433
2037 | 4 | 11 | 11 | 61.4331 | 97.8265 | 378.0178
2037 | 4 | 11 | 12 | 62.156 | 72.8453 | 373.7194
2037 | 4 | 11 | 13 | 61.1792 | 72.3888 | 371.8041
2037 | 4 | 11 | 14 | 60.546 | 81.87 | 361.5952
2037 | 4 | 11 | 15 | 64.2026 | 82.978 | 366.0071
2037 | 4 | 11 | 16 | 67.9533 | 55.1151 | 370.3377
2037 | 4 | 11 | 17 | 70.4053 | 78.7489 | 392.8834
2037 | 4 | 11 | 18 | 71.5367 | 53.0219 | 391.3156
2037 | 4 | 11 | 19 | 68.6055 | 71.2847 | 388.2892
2037 | 4 | 11 | 20 | 61.494 | 59.4112 | 383.3202
2037 | 4 | 11 | 21 | 53.3461 | 67.863 | 362.3531
2037 | 4 | 11 | 22 | 50.549 | 69.3192 | 347.7606
2037 | 4 | 11 | 23 | 52.5197 | 78.5787 | 334.5784
2037 | 4 | 12 | 0 | 55.4319 | 98.2112 | 327.0412
2037 | 4 | 12 | 1 | 58.9589 | 121.7256 | 323.9591
2037 | 4 | 12 | 2 | 58.1373 | 119.6204 | 320.397
2037 | 4 | 12 | 3 | 58.1084 | 120.1837 | 317.597
2037 | 4 | 12 | 4 | 60.066 | 121.4326 | 319.8405
2037 | 4 | 12 | 5 | 64.3018 | 122.6123 | 324.5732
2037 | 4 | 12 | 6 | 68.3156 | 135.5708 | 326.8633
2037 | 4 | 12 | 7 | 68.0077 | 136.8593 | 336.3519
2037 | 4 | 12 | 8 | 69.8518 | 136.8155 | 345.249
2037 | 4 | 12 | 9 | 74.518 | 136.8368 | 351.305
2037 | 4 | 12 | 10 | 77.5683 | 139.6016 | 340.6498
2037 | 4 | 12 | 11 | 80.0875 | 141.3994 | 333.0407
2037 | 4 | 12 | 12 | 78.3539 | 132.1806 | 294.5121
2037 | 4 | 12 | 13 | 78.4052 | 129.5137 | 288.3921
2037 | 4 | 12 | 14 | 79.2167 | 134.3649 | 286.5445
2037 | 4 | 12 | 15 | 82.6257 | 130.3885 | 291.2941
2037 | 4 | 12 | 16 | 87.4825 | 114.5347 | 308.1591
2037 | 4 | 12 | 17 | 89.409 | 115.5047 | 349.1484
2037 | 4 | 12 | 18 | 88.3496 | 101.0492 | 413.7841
2037 | 4 | 12 | 19 | 85.656 | 102.3372 | 415.2049
2037 | 4 | 12 | 20 | 77.3557 | 106.8128 | 410.2369
2037 | 4 | 12 | 21 | 65.126 | 104.6758 | 385.8604
2037 | 4 | 12 | 22 | 57.1457 | 104.6128 | 362.4615
2037 | 4 | 12 | 23 | 55.9239 | 106.6305 | 341.2764
2037 | 4 | 13 | 0 | 58.7231 | 123.776 | 335.5958
2037 | 4 | 13 | 1 | 60.4668 | 117.6738 | 328.9894
2037 | 4 | 13 | 2 | 60.4302 | 116.684 | 326.7566
2037 | 4 | 13 | 3 | 61.3492 | 118.4337 | 325.1747
2037 | 4 | 13 | 4 | 64.5675 | 119.888 | 328.4746
2037 | 4 | 13 | 5 | 71.3088 | 124.3278 | 337.5118
2037 | 4 | 13 | 6 | 79.145 | 148.5998 | 345.3285
2037 | 4 | 13 | 7 | 80.916 | 164.4266 | 372.0179
2037 | 4 | 13 | 8 | 80.5845 | 180.9486 | 390.6929
2037 | 4 | 13 | 9 | 80.2495 | 181.5029 | 400.9945
2037 | 4 | 13 | 10 | 79.0811 | 180.467 | 393.9545
2037 | 4 | 13 | 11 | 79.3619 | 180.5063 | 389.4894
2037 | 4 | 13 | 12 | 75.8702 | 164.3678 | 357.5497
2037 | 4 | 13 | 13 | 75.3628 | 162.0341 | 353.5032
2037 | 4 | 13 | 14 | 76.0367 | 156.7408 | 353.5882
2037 | 4 | 13 | 15 | 79.636 | 149.2932 | 358.2998
2037 | 4 | 13 | 16 | 85.4721 | 137.9107 | 368.6468
2037 | 4 | 13 | 17 | 88.9346 | 125.3251 | 395.5141
2037 | 4 | 13 | 18 | 90.9691 | 108.7647 | 398.6082
2037 | 4 | 13 | 19 | 90.1168 | 110.8643 | 415.7575
2037 | 4 | 13 | 20 | 83.5715 | 113.7384 | 420.7724
2037 | 4 | 13 | 21 | 72.1269 | 111.2046 | 401.4498
2037 | 4 | 13 | 22 | 63.6392 | 109.8888 | 378.148
2037 | 4 | 13 | 23 | 61.1932 | 108.6337 | 356.4191
2037 | 4 | 14 | 0 | 64.7418 | 121.7857 | 348.9913
2037 | 4 | 14 | 1 | 62.0327 | 119.5615 | 337.133
2037 | 4 | 14 | 2 | 61.6614 | 117.9479 | 334.5367
2037 | 4 | 14 | 3 | 62.1649 | 119.5321 | 332.7031
2037 | 4 | 14 | 4 | 65.2509 | 119.8401 | 335.5593
2037 | 4 | 14 | 5 | 71.7379 | 124.0585 | 344.2293
2037 | 4 | 14 | 6 | 79.2071 | 145.7944 | 359.7651
2037 | 4 | 14 | 7 | 80.6988 | 161.1063 | 382.4274
2037 | 4 | 14 | 8 | 80.1093 | 174.9527 | 387.5906
2037 | 4 | 14 | 9 | 79.7602 | 174.7924 | 379.584
2037 | 4 | 14 | 10 | 78.7583 | 177.4022 | 361.8387
2037 | 4 | 14 | 11 | 79.2375 | 178.8288 | 351.0658
2037 | 4 | 14 | 12 | 76.9264 | 154.329 | 348.2731
2037 | 4 | 14 | 13 | 76.7673 | 151.3172 | 343.7764
2037 | 4 | 14 | 14 | 77.4093 | 147.2225 | 343.7778
2037 | 4 | 14 | 15 | 80.9401 | 139.5001 | 348.4474
2037 | 4 | 14 | 16 | 86.0996 | 132.8954 | 359.8012
2037 | 4 | 14 | 17 | 88.8875 | 121.2743 | 386.3927
2037 | 4 | 14 | 18 | 86.7968 | 115.3613 | 386.2095
2037 | 4 | 14 | 19 | 86.8649 | 118.8919 | 405.2593
2037 | 4 | 14 | 20 | 81.2094 | 123.3617 | 411.6635
2037 | 4 | 14 | 21 | 70.5431 | 123.9369 | 393.4649
2037 | 4 | 14 | 22 | 62.3545 | 123.8883 | 370.414
2037 | 4 | 14 | 23 | 60.1129 | 118.8559 | 348.683
2037 | 4 | 15 | 0 | 61.5059 | 127.8222 | 343.5388
2037 | 4 | 15 | 1 | 62.2129 | 125.8716 | 329.6612
2037 | 4 | 15 | 2 | 61.9277 | 123.7091 | 326.9065
2037 | 4 | 15 | 3 | 62.4907 | 123.9688 | 324.6866
2037 | 4 | 15 | 4 | 65.5689 | 122.6831 | 327.7426
2037 | 4 | 15 | 5 | 72.1658 | 127.7474 | 336.441
2037 | 4 | 15 | 6 | 79.2888 | 146.8609 | 356.7431
2037 | 4 | 15 | 7 | 80.8978 | 160.557 | 374.9088
2037 | 4 | 15 | 8 | 80.4323 | 168.7174 | 366.0874
2037 | 4 | 15 | 9 | 80.6754 | 166.3791 | 341.1716
2037 | 4 | 15 | 10 | 80.2064 | 159.7855 | 315.4906
2037 | 4 | 15 | 11 | 81.0711 | 164.7172 | 302.0019
2037 | 4 | 15 | 12 | 82.173 | 148.1149 | 306.5116
2037 | 4 | 15 | 13 | 82.3013 | 144.1122 | 301.1115
2037 | 4 | 15 | 14 | 83.6786 | 134.3876 | 300.83
2037 | 4 | 15 | 15 | 87.6962 | 125.0836 | 303.3208
2037 | 4 | 15 | 16 | 93.3609 | 121.1592 | 314.458
2037 | 4 | 15 | 17 | 95.8132 | 107.4159 | 347.3904
2037 | 4 | 15 | 18 | 95.67 | 102.0252 | 385.7163
2037 | 4 | 15 | 19 | 93.423 | 105.7982 | 396.4289
2037 | 4 | 15 | 20 | 85.3355 | 109.0699 | 399.4408
2037 | 4 | 15 | 21 | 72.8156 | 112.392 | 379.6333
2037 | 4 | 15 | 22 | 63.9197 | 110.7531 | 354.789
2037 | 4 | 15 | 23 | 61.4488 | 105.8364 | 331.5993
2037 | 4 | 16 | 0 | 64.6571 | 115.8957 | 323.0563
2037 | 4 | 16 | 1 | 64.5724 | 123.5766 | 310.8484
2037 | 4 | 16 | 2 | 64.1012 | 121.1793 | 306.8956
2037 | 4 | 16 | 3 | 64.5604 | 122.1981 | 303.7684
2037 | 4 | 16 | 4 | 67.5316 | 122.1182 | 305.9114
2037 | 4 | 16 | 5 | 73.8344 | 125.4653 | 314.0507
2037 | 4 | 16 | 6 | 80.5231 | 147.6173 | 321.9496
2037 | 4 | 16 | 7 | 82.1966 | 162.1286 | 348.0825
2037 | 4 | 16 | 8 | 82.5546 | 172.0443 | 370.4316
2037 | 4 | 16 | 9 | 84.06 | 167.2923 | 381.3954
2037 | 4 | 16 | 10 | 84.7408 | 171.2363 | 373.3684
2037 | 4 | 16 | 11 | 86.184 | 176.5969 | 366.1673
2037 | 4 | 16 | 12 | 85.2072 | 163.0399 | 343.8936
2037 | 4 | 16 | 13 | 85.4721 | 161.5504 | 342.6106
2037 | 4 | 16 | 14 | 86.9582 | 154.6679 | 344.9929
2037 | 4 | 16 | 15 | 91.524 | 147.2188 | 350.2512
2037 | 4 | 16 | 16 | 97.0494 | 137.8583 | 357.2497
2037 | 4 | 16 | 17 | 98.7193 | 125.1191 | 376.3241
2037 | 4 | 16 | 18 | 94.2704 | 106.5057 | 393.4799
2037 | 4 | 16 | 19 | 92.1572 | 110.9163 | 392.2827
2037 | 4 | 16 | 20 | 83.7344 | 112.0635 | 389.3699
2037 | 4 | 16 | 21 | 71.2434 | 112.2865 | 367.0397
2037 | 4 | 16 | 22 | 62.4883 | 115.9993 | 341.2973
2037 | 4 | 16 | 23 | 60.4729 | 110.8395 | 318.8634
2037 | 4 | 17 | 0 | 66.1004 | 122.5475 | 311.481
2037 | 4 | 17 | 1 | 66.0104 | 119.3896 | 297.9887
2037 | 4 | 17 | 2 | 65.6044 | 117.0815 | 293.8398
2037 | 4 | 17 | 3 | 66.116 | 118.5611 | 290.9032
2037 | 4 | 17 | 4 | 69.1103 | 118.5983 | 293.2287
2037 | 4 | 17 | 5 | 75.4561 | 122.9047 | 301.0616
2037 | 4 | 17 | 6 | 81.6532 | 139.3761 | 312.7502
2037 | 4 | 17 | 7 | 83.344 | 152.3542 | 337.3353
2037 | 4 | 17 | 8 | 83.4748 | 162.1868 | 354.1014
2037 | 4 | 17 | 9 | 83.7289 | 161.1731 | 365.3757
2037 | 4 | 17 | 10 | 83.6896 | 159.0173 | 361.3024
2037 | 4 | 17 | 11 | 84.4871 | 160.8349 | 357.0047
2037 | 4 | 17 | 12 | 81.7873 | 147.1437 | 324.994
2037 | 4 | 17 | 13 | 81.2858 | 143.931 | 321.6852
2037 | 4 | 17 | 14 | 82.0428 | 142.4755 | 322.5468
2037 | 4 | 17 | 15 | 85.1988 | 128.0458 | 326.5672
2037 | 4 | 17 | 16 | 89.8675 | 118.7602 | 334.2231
2037 | 4 | 17 | 17 | 92.1216 | 103.3354 | 357.1597
2037 | 4 | 17 | 18 | 92.9388 | 99.2757 | 341.6967
2037 | 4 | 17 | 19 | 92.2618 | 101.9026 | 365.2385
2037 | 4 | 17 | 20 | 85.6906 | 106.021 | 373.7212
2037 | 4 | 17 | 21 | 75.2477 | 108.7284 | 359.9981
2037 | 4 | 17 | 22 | 67.7956 | 109.7182 | 341.6966
2037 | 4 | 17 | 23 | 65.6894 | 101.4133 | 323.65
2037 | 4 | 18 | 0 | 66.065 | 109.6246 | 320.7136
2037 | 4 | 18 | 1 | 66.0789 | 109.0391 | 300.999
2037 | 4 | 18 | 2 | 65.2553 | 108.3471 | 295.2134
2037 | 4 | 18 | 3 | 65.5093 | 109.8744 | 291.1922
2037 | 4 | 18 | 4 | 67.9733 | 110.2438 | 292.0363
2037 | 4 | 18 | 5 | 73.0357 | 112.3005 | 295.132
2037 | 4 | 18 | 6 | 78.2858 | 119.3416 | 294.1814
2037 | 4 | 18 | 7 | 78.2036 | 118.9947 | 305.4878
2037 | 4 | 18 | 8 | 79.0097 | 124.1349 | 319.6898
2037 | 4 | 18 | 9 | 82.2565 | 126.5586 | 327.9954
2037 | 4 | 18 | 10 | 83.1435 | 125.171 | 320.1919
2037 | 4 | 18 | 11 | 84.3301 | 128.668 | 320.8996
2037 | 4 | 18 | 12 | 83.9096 | 114.5034 | 308.8537
2037 | 4 | 18 | 13 | 83.1318 | 109.5111 | 304.6977
2037 | 4 | 18 | 14 | 83.3335 | 115.6254 | 298.0963
2037 | 4 | 18 | 15 | 86.011 | 106.3921 | 300.267
2037 | 4 | 18 | 16 | 90.1415 | 90.2545 | 311.3556
2037 | 4 | 18 | 17 | 91.6201 | 85.7706 | 341.5322
2037 | 4 | 18 | 18 | 89.1011 | 82.3257 | 355.7593
2037 | 4 | 18 | 19 | 86.9801 | 88.1046 | 362.8598
2037 | 4 | 18 | 20 | 78.9853 | 88.4491 | 358.1558
2037 | 4 | 18 | 21 | 67.6659 | 98.5535 | 339.3456
2037 | 4 | 18 | 22 | 60.5212 | 97.7197 | 321.3705
2037 | 4 | 18 | 23 | 59.5907 | 96.2394 | 304.5593
2037 | 4 | 19 | 0 | 64.5154 | 105.7222 | 298.0452
2037 | 4 | 19 | 1 | 63.2296 | 111.919 | 290.2835
2037 | 4 | 19 | 2 | 62.6858 | 110.4656 | 286.7092
2037 | 4 | 19 | 3 | 63.0057 | 111.8497 | 283.99
2037 | 4 | 19 | 4 | 65.4508 | 113.1505 | 285.4894
2037 | 4 | 19 | 5 | 70.2494 | 113.6647 | 288.0527
2037 | 4 | 19 | 6 | 75.385 | 118.6287 | 281.1637
2037 | 4 | 19 | 7 | 74.5126 | 118.4451 | 290.993
2037 | 4 | 19 | 8 | 75.0875 | 119.4555 | 305.5119
2037 | 4 | 19 | 9 | 78.503 | 118.752 | 314.1343
2037 | 4 | 19 | 10 | 79.988 | 118.9262 | 308.0755
2037 | 4 | 19 | 11 | 81.5733 | 124.1088 | 305.2642
2037 | 4 | 19 | 12 | 78.7637 | 109.4071 | 308.9501
2037 | 4 | 19 | 13 | 78.342 | 106.2493 | 305.1619
2037 | 4 | 19 | 14 | 78.901 | 117.2229 | 305.7613
2037 | 4 | 19 | 15 | 82.2044 | 108.8563 | 310.9113
2037 | 4 | 19 | 16 | 87.2414 | 93.1963 | 322.8659
2037 | 4 | 19 | 17 | 89.9353 | 91.4487 | 353.9693
2037 | 4 | 19 | 18 | 89.4262 | 91.3963 | 361.7403
2037 | 4 | 19 | 19 | 88.8527 | 93.4108 | 370.8266
2037 | 4 | 19 | 20 | 82.3838 | 94.9801 | 367.5614
2037 | 4 | 19 | 21 | 71.6971 | 98.9584 | 348.3884
2037 | 4 | 19 | 22 | 63.899 | 98.4271 | 325.1451
2037 | 4 | 19 | 23 | 62.1227 | 97.9235 | 303.2576
2037 | 4 | 20 | 0 | 63.4128 | 112.1699 | 295.058
2037 | 4 | 20 | 1 | 64.7676 | 115.5898 | 287.2207
2037 | 4 | 20 | 2 | 64.7817 | 114.0644 | 284.9846
2037 | 4 | 20 | 3 | 65.7975 | 117.2099 | 283.7614
2037 | 4 | 20 | 4 | 69.0621 | 119.8009 | 288.1238
2037 | 4 | 20 | 5 | 75.8408 | 121.8612 | 298.1616
2037 | 4 | 20 | 6 | 82.9778 | 143.5567 | 313.299
2037 | 4 | 20 | 7 | 84.4987 | 159.5191 | 334.3217
2037 | 4 | 20 | 8 | 84.0055 | 173.7549 | 333.4903
2037 | 4 | 20 | 9 | 83.3842 | 169.6335 | 321.6409
2037 | 4 | 20 | 10 | 82.0963 | 170.2413 | 306.7107
2037 | 4 | 20 | 11 | 82.2725 | 174.4921 | 303.1066
2037 | 4 | 20 | 12 | 84.5247 | 164.3758 | 306.1368
2037 | 4 | 20 | 13 | 84.3625 | 162.3976 | 303.0779
2037 | 4 | 20 | 14 | 85.3617 | 158.1094 | 303.0018
2037 | 4 | 20 | 15 | 89.056 | 150.363 | 305.1743
2037 | 4 | 20 | 16 | 94.3741 | 139.8954 | 316.5016
2037 | 4 | 20 | 17 | 96.8695 | 127.8886 | 346.3282
2037 | 4 | 20 | 18 | 97.1333 | 102.4548 | 369.2418
2037 | 4 | 20 | 19 | 94.83 | 108.6229 | 377.9568
2037 | 4 | 20 | 20 | 86.0635 | 106.4455 | 376.5923
2037 | 4 | 20 | 21 | 73.7665 | 110.2102 | 355.7596
2037 | 4 | 20 | 22 | 64.7856 | 110.1275 | 330.0721
2037 | 4 | 20 | 23 | 62.4625 | 102.0904 | 307.503
2037 | 4 | 21 | 0 | 65.9547 | 119.7114 | 298.1081
2037 | 4 | 21 | 1 | 65.109 | 116.1075 | 305.6766
2037 | 4 | 21 | 2 | 64.632 | 114.3098 | 299.967
2037 | 4 | 21 | 3 | 65.1219 | 115.7092 | 295.8798
2037 | 4 | 21 | 4 | 68.1902 | 116.6207 | 297.442
2037 | 4 | 21 | 5 | 74.6629 | 120.9845 | 304.8101
2037 | 4 | 21 | 6 | 80.9865 | 134.8763 | 321.9478
2037 | 4 | 21 | 7 | 82.5143 | 149.2215 | 346.8907
2037 | 4 | 21 | 8 | 82.9851 | 156.5323 | 358.753
2037 | 4 | 21 | 9 | 84.6052 | 154.1093 | 360.972
2037 | 4 | 21 | 10 | 85.2562 | 157.8413 | 356.4567
2037 | 4 | 21 | 11 | 86.8115 | 163.769 | 360.5208
2037 | 4 | 21 | 12 | 86.5318 | 150.1338 | 365.5091
2037 | 4 | 21 | 13 | 86.9527 | 147.2313 | 372.7208
2037 | 4 | 21 | 14 | 88.5632 | 148.861 | 382.1947
2037 | 4 | 21 | 15 | 93.0586 | 141.2413 | 392.1328
2037 | 4 | 21 | 16 | 98.8417 | 124.2838 | 404.9895
2037 | 4 | 21 | 17 | 100.8273 | 111.0381 | 430.9726
2037 | 4 | 21 | 18 | 96.5999 | 94.6925 | 439.5114
2037 | 4 | 21 | 19 | 93.826 | 95.8345 | 445.2728
2037 | 4 | 21 | 20 | 84.3987 | 96.1255 | 437.7427
2037 | 4 | 21 | 21 | 71.6108 | 100.4484 | 413.6912
2037 | 4 | 21 | 22 | 62.5067 | 106.7258 | 381.2819
2037 | 4 | 21 | 23 | 60.5211 | 99.2883 | 349.9395
2037 | 4 | 22 | 0 | 65.6805 | 116.8066 | 337.5782
2037 | 4 | 22 | 1 | 63.4849 | 119.7123 | 321.0166
2037 | 4 | 22 | 2 | 63.0781 | 117.5332 | 312.9615
2037 | 4 | 22 | 3 | 63.599 | 119.4269 | 306.7937
2037 | 4 | 22 | 4 | 66.7578 | 120.5132 | 306.7065
2037 | 4 | 22 | 5 | 73.4221 | 124.8938 | 311.5584
2037 | 4 | 22 | 6 | 80.7337 | 140.8971 | 325.4458
2037 | 4 | 22 | 7 | 82.2983 | 156.5889 | 351.5913
2037 | 4 | 22 | 8 | 82.3322 | 166.4103 | 366.7986
2037 | 4 | 22 | 9 | 83.4498 | 164.1417 | 372.1863
2037 | 4 | 22 | 10 | 83.6485 | 163.6857 | 365.5933
2037 | 4 | 22 | 11 | 84.9339 | 167.8311 | 367.2271
2037 | 4 | 22 | 12 | 84.0788 | 155.6644 | 364.9649
2037 | 4 | 22 | 13 | 84.2379 | 152.0205 | 366.4529
2037 | 4 | 22 | 14 | 85.5026 | 158.3776 | 374.3655
2037 | 4 | 22 | 15 | 89.6125 | 146.0064 | 385.8424
2037 | 4 | 22 | 16 | 95.1152 | 131.4303 | 401.3661
2037 | 4 | 22 | 17 | 97.1285 | 118.0352 | 430.1749
2037 | 4 | 22 | 18 | 93.4154 | 114.7128 | 437.6544
2037 | 4 | 22 | 19 | 91.5717 | 116.7902 | 442.0628
2037 | 4 | 22 | 20 | 83.6998 | 113.8757 | 432.5755
2037 | 4 | 22 | 21 | 71.9646 | 116.7094 | 407.5357
2037 | 4 | 22 | 22 | 63.0683 | 114.0313 | 374.7288
2037 | 4 | 22 | 23 | 60.565 | 107.4528 | 342.6304
2037 | 4 | 23 | 0 | 64.5248 | 118.5685 | 331.6573
2037 | 4 | 23 | 1 | 63.0117 | 116.5421 | 318.5804
2037 | 4 | 23 | 2 | 62.5737 | 113.9022 | 309.27
2037 | 4 | 23 | 3 | 63.1204 | 114.7703 | 302.9626
2037 | 4 | 23 | 4 | 66.2314 | 116.577 | 303.444
2037 | 4 | 23 | 5 | 72.7512 | 120.9292 | 308.9111
2037 | 4 | 23 | 6 | 79.9233 | 144.5981 | 321.8064
2037 | 4 | 23 | 7 | 81.4487 | 158.7735 | 344.6406
2037 | 4 | 23 | 8 | 81.6826 | 169.9818 | 354.6832
2037 | 4 | 23 | 9 | 83.2251 | 173.5047 | 356.7065
2037 | 4 | 23 | 10 | 83.7844 | 175.1087 | 348.6184
2037 | 4 | 23 | 11 | 85.2743 | 180.5518 | 349.7622
2037 | 4 | 23 | 12 | 82.4337 | 168.2557 | 362.1576
2037 | 4 | 23 | 13 | 82.3953 | 166.7313 | 367.5005
2037 | 4 | 23 | 14 | 83.4596 | 168.8076 | 375.0078
2037 | 4 | 23 | 15 | 87.2358 | 154.1381 | 384.4702
2037 | 4 | 23 | 16 | 92.0064 | 141.7311 | 395.9387
2037 | 4 | 23 | 17 | 94.1023 | 125.9702 | 419.4826
2037 | 4 | 23 | 18 | 92.0601 | 103.953 | 430.7523
2037 | 4 | 23 | 19 | 91.0692 | 106.7334 | 436.0914
2037 | 4 | 23 | 20 | 84.2727 | 106.4563 | 429.2107
2037 | 4 | 23 | 21 | 73.8068 | 109.8775 | 405.0736
2037 | 4 | 23 | 22 | 65.4963 | 109.8691 | 373.8595
2037 | 4 | 23 | 23 | 62.7635 | 101.3504 | 342.7098
2037 | 4 | 24 | 0 | 63.7901 | 110.2138 | 331.6378
2037 | 4 | 24 | 1 | 61.8206 | 119.1647 | 309.1815
2037 | 4 | 24 | 2 | 61.1207 | 115.7107 | 301.0613
2037 | 4 | 24 | 3 | 61.4305 | 117.6988 | 295.1771
2037 | 4 | 24 | 4 | 64.2918 | 120.5872 | 296.074
2037 | 4 | 24 | 5 | 70.5738 | 123.4047 | 301.2854
2037 | 4 | 24 | 6 | 77.5295 | 143.0301 | 311.4402
2037 | 4 | 24 | 7 | 79.0239 | 157.1315 | 332.1524
2037 | 4 | 24 | 8 | 79.3711 | 167.7615 | 344.4763
2037 | 4 | 24 | 9 | 81.0935 | 168.0617 | 349.4624
2037 | 4 | 24 | 10 | 81.6174 | 170.2753 | 342.1755
2037 | 4 | 24 | 11 | 83.0378 | 175.9416 | 338.9571
2037 | 4 | 24 | 12 | 80.7774 | 165.7634 | 331.6166
2037 | 4 | 24 | 13 | 80.7721 | 164.2834 | 333.3222
2037 | 4 | 24 | 14 | 81.6141 | 169.8078 | 339.7098
2037 | 4 | 24 | 15 | 85.1016 | 154.8875 | 346.9836
2037 | 4 | 24 | 16 | 89.5523 | 137.0689 | 357.8496
2037 | 4 | 24 | 17 | 90.7412 | 121.175 | 386.6225
2037 | 4 | 24 | 18 | 84.8259 | 108.1503 | 401.7768
2037 | 4 | 24 | 19 | 83.9144 | 110.0384 | 409.5653
2037 | 4 | 24 | 20 | 77.3341 | 110.4738 | 402.0163
2037 | 4 | 24 | 21 | 67.1414 | 113.4914 | 381.8332
2037 | 4 | 24 | 22 | 59.5971 | 114.9661 | 357.1997
2037 | 4 | 24 | 23 | 57.7001 | 102.5301 | 331.5566
2037 | 4 | 25 | 0 | 59.5417 | 112.7332 | 315.826
2037 | 4 | 25 | 1 | 57.1163 | 116.3106 | 292.3427
2037 | 4 | 25 | 2 | 56.1728 | 114.7366 | 285.1574
2037 | 4 | 25 | 3 | 56.2173 | 115.8575 | 279.8094
2037 | 4 | 25 | 4 | 58.0881 | 118.9664 | 278.6392
2037 | 4 | 25 | 5 | 62.6822 | 120.696 | 279.5336
2037 | 4 | 25 | 6 | 67.1057 | 131.6299 | 274.4018
2037 | 4 | 25 | 7 | 67.9719 | 134.4599 | 286.9912
2037 | 4 | 25 | 8 | 70.554 | 134.1997 | 308.4448
2037 | 4 | 25 | 9 | 75.2956 | 138.2741 | 324.3833
2037 | 4 | 25 | 10 | 76.9473 | 140.3686 | 322.9867
2037 | 4 | 25 | 11 | 78.8349 | 148.3217 | 324.0819
2037 | 4 | 25 | 12 | 79.0864 | 134.4652 | 321.3998
2037 | 4 | 25 | 13 | 78.6114 | 130.9326 | 323.3321
2037 | 4 | 25 | 14 | 78.7896 | 138.6072 | 322.8273
2037 | 4 | 25 | 15 | 81.4709 | 126.5584 | 327.2387
2037 | 4 | 25 | 16 | 85.7397 | 108.2132 | 334.4246
2037 | 4 | 25 | 17 | 86.6401 | 101.2138 | 362.1669
2037 | 4 | 25 | 18 | 81.7271 | 89.6964 | 376.6902
2037 | 4 | 25 | 19 | 79.0556 | 93.6017 | 378.1573
2037 | 4 | 25 | 20 | 70.554 | 91.2568 | 369.3131
2037 | 4 | 25 | 21 | 59.5757 | 97.5736 | 351.115
2037 | 4 | 25 | 22 | 52.5579 | 98.3937 | 330.9068
2037 | 4 | 25 | 23 | 51.933 | 96.9513 | 310.4274
2037 | 4 | 26 | 0 | 55.5423 | 111.8661 | 295.1293
2037 | 4 | 26 | 1 | 54.9285 | 113.8667 | 281.0249
2037 | 4 | 26 | 2 | 54.2326 | 112.3383 | 275.2687
2037 | 4 | 26 | 3 | 54.3438 | 114.5379 | 270.5886
2037 | 4 | 26 | 4 | 55.951 | 119.7566 | 269.85
2037 | 4 | 26 | 5 | 59.9547 | 120.1092 | 270.5774
2037 | 4 | 26 | 6 | 64.3012 | 128.0996 | 268.5144
2037 | 4 | 26 | 7 | 64.6771 | 126.0991 | 277.8903
2037 | 4 | 26 | 8 | 67.4169 | 126.6709 | 297.1989
2037 | 4 | 26 | 9 | 72.6711 | 127.9626 | 311.9035
2037 | 4 | 26 | 10 | 75.1917 | 129.2286 | 312.6504
2037 | 4 | 26 | 11 | 77.8077 | 137.1181 | 311.1367
2037 | 4 | 26 | 12 | 79.2117 | 128.8214 | 308.3143
2037 | 4 | 26 | 13 | 79.58 | 126.8386 | 308.2787
2037 | 4 | 26 | 14 | 80.6341 | 140.0779 | 308.5247
2037 | 4 | 26 | 15 | 83.9939 | 131.1975 | 312.5095
2037 | 4 | 26 | 16 | 88.8728 | 109.8776 | 320.618
2037 | 4 | 26 | 17 | 90.6722 | 104.5462 | 351.0333
2037 | 4 | 26 | 18 | 86.8786 | 96.5453 | 373.1916
2037 | 4 | 26 | 19 | 84.4385 | 97.9882 | 374.6506
2037 | 4 | 26 | 20 | 75.8775 | 97.9291 | 367.6411
2037 | 4 | 26 | 21 | 64.0175 | 100.3318 | 347.9123
2037 | 4 | 26 | 22 | 55.6161 | 100.6695 | 323.2346
2037 | 4 | 26 | 23 | 54.2222 | 100.102 | 299.1685
2037 | 4 | 27 | 0 | 57.1564 | 117.5796 | 290.0595
2037 | 4 | 27 | 1 | 55.5521 | 121.0238 | 279.2164
2037 | 4 | 27 | 2 | 55.4155 | 120.6315 | 276.1975
2037 | 4 | 27 | 3 | 56.1694 | 123.6782 | 274.1946
2037 | 4 | 27 | 4 | 59.2745 | 127.0825 | 277.3092
2037 | 4 | 27 | 5 | 65.7689 | 131.2517 | 286.0795
2037 | 4 | 27 | 6 | 72.4142 | 150.129 | 302.8713
2037 | 4 | 27 | 7 | 74.8028 | 164.667 | 322.574
2037 | 4 | 27 | 8 | 75.3059 | 177.3625 | 324.7933
2037 | 4 | 27 | 9 | 76.4403 | 176.4664 | 318.6921
2037 | 4 | 27 | 10 | 76.62 | 175.0832 | 309.9381
2037 | 4 | 27 | 11 | 77.9985 | 181.9597 | 304.3731
2037 | 4 | 27 | 12 | 77.1527 | 163.2585 | 294.6315
2037 | 4 | 27 | 13 | 77.5155 | 159.7598 | 292.3774
2037 | 4 | 27 | 14 | 78.3706 | 158.8592 | 291.386
2037 | 4 | 27 | 15 | 82.2364 | 144.2623 | 291.5852
2037 | 4 | 27 | 16 | 87.7232 | 134.6662 | 301.4406
2037 | 4 | 27 | 17 | 89.9761 | 122.0053 | 335.6127
2037 | 4 | 27 | 18 | 89.7733 | 109.1546 | 348.5645
2037 | 4 | 27 | 19 | 87.6027 | 115.9093 | 369.343
2037 | 4 | 27 | 20 | 79.1385 | 116.0937 | 373.8435
2037 | 4 | 27 | 21 | 67.3403 | 119.712 | 359.4095
2037 | 4 | 27 | 22 | 58.7439 | 119.271 | 336.424
2037 | 4 | 27 | 23 | 56.2757 | 112.8252 | 313.3112
2037 | 4 | 28 | 0 | 58.4219 | 123.7553 | 302.4278
2037 | 4 | 28 | 1 | 57.5583 | 124.488 | 301.907
2037 | 4 | 28 | 2 | 57.0538 | 123.4857 | 300.1988
2037 | 4 | 28 | 3 | 57.3796 | 124.8752 | 299.9251
2037 | 4 | 28 | 4 | 60.3337 | 125.5663 | 304.1061
2037 | 4 | 28 | 5 | 66.4734 | 129.3614 | 314.3496
2037 | 4 | 28 | 6 | 73.85 | 145.5047 | 328.3328
2037 | 4 | 28 | 7 | 75.4976 | 158.2215 | 348.2011
2037 | 4 | 28 | 8 | 75.4306 | 164.6225 | 348.4339
2037 | 4 | 28 | 9 | 76.5847 | 157.7566 | 335.67
2037 | 4 | 28 | 10 | 76.6164 | 153.364 | 319.3325
2037 | 4 | 28 | 11 | 78.18 | 170.4074 | 307.4285
2037 | 4 | 28 | 12 | 76.2866 | 156.8787 | 286.7618
2037 | 4 | 28 | 13 | 76.5292 | 153.5185 | 282.5489
2037 | 4 | 28 | 14 | 77.6274 | 150.7 | 280.3359
2037 | 4 | 28 | 15 | 81.3182 | 138.0934 | 279.2036
2037 | 4 | 28 | 16 | 86.6907 | 131.135 | 293.582
2037 | 4 | 28 | 17 | 89.5664 | 117.9454 | 333.0132
2037 | 4 | 28 | 18 | 87.4153 | 109.554 | 353.3311
2037 | 4 | 28 | 19 | 85.8038 | 115.0688 | 379.9269
2037 | 4 | 28 | 20 | 79.2236 | 115.0296 | 387.8745
2037 | 4 | 28 | 21 | 68.4854 | 119.3339 | 376.1137
2037 | 4 | 28 | 22 | 59.982 | 119.3752 | 353.8923
2037 | 4 | 28 | 23 | 57.0203 | 111.171 | 331.6907
2037 | 4 | 29 | 0 | 60.1153 | 120.8923 | 324.4822
2037 | 4 | 29 | 1 | 61.8949 | 121.6878 | 330.9295
2037 | 4 | 29 | 2 | 61.3728 | 120.0028 | 329.0211
2037 | 4 | 29 | 3 | 61.7097 | 120.5506 | 328.0648
2037 | 4 | 29 | 4 | 64.7979 | 121.0243 | 332.0109
2037 | 4 | 29 | 5 | 71.4095 | 124.6468 | 342.05
2037 | 4 | 29 | 6 | 78.9316 | 141.1072 | 358.8951
2037 | 4 | 29 | 7 | 80.8122 | 154.4003 | 377.9859
2037 | 4 | 29 | 8 | 80.6742 | 160.3786 | 378.6558
2037 | 4 | 29 | 9 | 81.4802 | 157.5576 | 368.6648
2037 | 4 | 29 | 10 | 81.8308 | 151.733 | 352.1941
2037 | 4 | 29 | 11 | 83.5374 | 166.2794 | 339.6905
2037 | 4 | 29 | 12 | 84.1151 | 156.2493 | 327.7096
2037 | 4 | 29 | 13 | 84.4388 | 153.3404 | 323.536
2037 | 4 | 29 | 14 | 85.5865 | 152.7528 | 321.3694
2037 | 4 | 29 | 15 | 89.4356 | 140.0723 | 320.6763
2037 | 4 | 29 | 16 | 94.7503 | 130.343 | 331.4579
2037 | 4 | 29 | 17 | 97.0379 | 114.0753 | 365.8807
2037 | 4 | 29 | 18 | 95.4304 | 105.6679 | 388.4092
2037 | 4 | 29 | 19 | 92.9944 | 108.7947 | 402.5407
2037 | 4 | 29 | 20 | 84.8372 | 107.4663 | 403.9501
2037 | 4 | 29 | 21 | 72.8297 | 112.3255 | 388.2056
2037 | 4 | 29 | 22 | 63.4269 | 111.7437 | 362.5899
2037 | 4 | 29 | 23 | 60.472 | 104.8779 | 337.6906
2037 | 4 | 30 | 0 | 64.0667 | 114.2766 | 333.4909
2037 | 4 | 30 | 1 | 65.7263 | 119.6993 | 341.8309
2037 | 4 | 30 | 2 | 65.1705 | 117.928 | 338.6302
2037 | 4 | 30 | 3 | 65.6239 | 118.7321 | 337.3267
2037 | 4 | 30 | 4 | 68.9028 | 120.1082 | 341.3714
2037 | 4 | 30 | 5 | 75.7997 | 123.5119 | 351.5742
2037 | 4 | 30 | 6 | 83.9241 | 142.191 | 364.0963
2037 | 4 | 30 | 7 | 85.8504 | 156.6769 | 386.6053
2037 | 4 | 30 | 8 | 86.2351 | 166.2286 | 394.1528
2037 | 4 | 30 | 9 | 88.2264 | 167.7061 | 395.3068
2037 | 4 | 30 | 10 | 89.1234 | 169.4778 | 386.8747
2037 | 4 | 30 | 11 | 91.0967 | 178.6666 | 380.6424
2037 | 4 | 30 | 12 | 88.988 | 164.4686 | 380.3937
2037 | 4 | 30 | 13 | 89.2225 | 162.6907 | 379.3598
2037 | 4 | 30 | 14 | 90.6547 | 162.2762 | 380.2596
2037 | 4 | 30 | 15 | 95.1067 | 150.2436 | 383.1165
2037 | 4 | 30 | 16 | 100.6373 | 139.5945 | 390.3721
2037 | 4 | 30 | 17 | 102.8478 | 123.1575 | 412.801
2037 | 4 | 30 | 18 | 99.1093 | 107.6858 | 443.242
2037 | 4 | 30 | 19 | 96.9854 | 111.711 | 441.7961
2037 | 4 | 30 | 20 | 88.6086 | 109.3713 | 436.2838
2037 | 4 | 30 | 21 | 76.3574 | 113.6987 | 416.2133
2037 | 4 | 30 | 22 | 66.8193 | 113.7855 | 389.064
2037 | 4 | 30 | 23 | 63.9323 | 106.2601 | 362.3997
2037 | 5 | 1 | 0 | 67.8701 | 115.8466 | 348.7807
2037 | 5 | 1 | 1 | 68.7027 | 96.6997 | 343.0679
2037 | 5 | 1 | 2 | 68.1671 | 95.0245 | 337.5438
2037 | 5 | 1 | 3 | 68.6242 | 97.3789 | 333.7129
2037 | 5 | 1 | 4 | 72.1359 | 101.244 | 336.1865
2037 | 5 | 1 | 5 | 79.454 | 106.2829 | 345.0526
2037 | 5 | 1 | 6 | 87.2829 | 118.2519 | 351.9468
2037 | 5 | 1 | 7 | 89.2463 | 131.5079 | 376.1807
2037 | 5 | 1 | 8 | 89.5493 | 141.4175 | 394.0043
2037 | 5 | 1 | 9 | 91.0342 | 139.6519 | 408.2512
2037 | 5 | 1 | 10 | 92.1311 | 141.5833 | 413.5775
2037 | 5 | 1 | 11 | 93.6152 | 133.9948 | 414.1812
2037 | 5 | 1 | 12 | 90.5826 | 125.1681 | 365.2929
2037 | 5 | 1 | 13 | 90.2995 | 124.146 | 362.9525
2037 | 5 | 1 | 14 | 91.0119 | 123.2883 | 364.1259
2037 | 5 | 1 | 15 | 94.392 | 105.3479 | 364.7986
2037 | 5 | 1 | 16 | 99.6939 | 91.1202 | 367.0518
2037 | 5 | 1 | 17 | 101.3334 | 73.8131 | 389.3135
2037 | 5 | 1 | 18 | 96.2979 | 56.8881 | 390.7186
2037 | 5 | 1 | 19 | 94.6092 | 59.6633 | 405.1753
2037 | 5 | 1 | 20 | 87.9434 | 53.7355 | 410.2045
2037 | 5 | 1 | 21 | 77.6061 | 69.2587 | 399.0631
2037 | 5 | 1 | 22 | 69.055 | 68.7706 | 376.5754
2037 | 5 | 1 | 23 | 66.4683 | 59.6629 | 353.7121
2037 | 5 | 2 | 0 | 68.4077 | 77.1449 | 350.9807
2037 | 5 | 2 | 1 | 70.6122 | 82.1952 | 344.5893
2037 | 5 | 2 | 2 | 69.5795 | 82.1964 | 338.9818
2037 | 5 | 2 | 3 | 69.768 | 84.5429 | 335.189
2037 | 5 | 2 | 4 | 72.229 | 87.5254 | 337.5447
2037 | 5 | 2 | 5 | 77.7052 | 91.1046 | 343.033
2037 | 5 | 2 | 6 | 81.8687 | 94.8021 | 343.6243
2037 | 5 | 2 | 7 | 82.864 | 96.6943 | 355.813
2037 | 5 | 2 | 8 | 85.688 | 99.4041 | 373.8531
2037 | 5 | 2 | 9 | 90.926 | 100.1777 | 388.7419
2037 | 5 | 2 | 10 | 93.838 | 106.2976 | 390.0003
2037 | 5 | 2 | 11 | 96.1286 | 103.0396 | 389.4646
2037 | 5 | 2 | 12 | 94.3492 | 100.6952 | 362.9793
2037 | 5 | 2 | 13 | 93.681 | 97.8562 | 357.4789
2037 | 5 | 2 | 14 | 93.9592 | 104.5358 | 354.5478
2037 | 5 | 2 | 15 | 96.7417 | 92.1301 | 356.8818
2037 | 5 | 2 | 16 | 101.907 | 73.4034 | 363.9767
2037 | 5 | 2 | 17 | 103.3844 | 67.7587 | 394.5166
2037 | 5 | 2 | 18 | 97.9974 | 52.3972 | 404.8323
2037 | 5 | 2 | 19 | 95.6643 | 55.4434 | 416.2781
2037 | 5 | 2 | 20 | 87.8486 | 45.2371 | 417.1178
2037 | 5 | 2 | 21 | 77.6953 | 66.3249 | 406.1048
2037 | 5 | 2 | 22 | 69.7477 | 63.1944 | 386.9833
2037 | 5 | 2 | 23 | 68.4125 | 61.3489 | 366.9647
2037 | 5 | 3 | 0 | 69.548 | 75.7284 | 359.409
2037 | 5 | 3 | 1 | 72.7592 | 81.7887 | 361.6524
2037 | 5 | 3 | 2 | 72.0527 | 82.2847 | 355.9259
2037 | 5 | 3 | 3 | 72.4177 | 85.0878 | 352.0444
2037 | 5 | 3 | 4 | 74.8461 | 88.1391 | 354.301
2037 | 5 | 3 | 5 | 80.1367 | 90.8368 | 358.5996
2037 | 5 | 3 | 6 | 84.745 | 92.4924 | 348.7511
2037 | 5 | 3 | 7 | 84.8082 | 93.1406 | 360.2245
2037 | 5 | 3 | 8 | 86.6576 | 93.1866 | 389.6129
2037 | 5 | 3 | 9 | 90.966 | 93.3094 | 422.3789
2037 | 5 | 3 | 10 | 93.0945 | 99.4492 | 434.4129
2037 | 5 | 3 | 11 | 94.9675 | 93.5932 | 436.5111
2037 | 5 | 3 | 12 | 90.774 | 89.8409 | 413.6603
2037 | 5 | 3 | 13 | 90.0837 | 89.8462 | 413.2224
2037 | 5 | 3 | 14 | 90.5242 | 104.4661 | 412.9103
2037 | 5 | 3 | 15 | 94.0119 | 94.3152 | 417.285
2037 | 5 | 3 | 16 | 100.6782 | 70.8502 | 425.7114
2037 | 5 | 3 | 17 | 104.3292 | 67.6572 | 452.2649
2037 | 5 | 3 | 18 | 102.9275 | 57.9042 | 470.1398
2037 | 5 | 3 | 19 | 101.9028 | 59.9766 | 461.9899
2037 | 5 | 3 | 20 | 95.0868 | 52.1235 | 452.3197
2037 | 5 | 3 | 21 | 84.2616 | 73.3856 | 432.248
2037 | 5 | 3 | 22 | 74.7432 | 70.7409 | 403.0458
2037 | 5 | 3 | 23 | 72.5559 | 66.8902 | 374.6924
2037 | 5 | 4 | 0 | 75.1766 | 81.2939 | 366.8934
2037 | 5 | 4 | 1 | 73.4313 | 86.6699 | 350.6352
2037 | 5 | 4 | 2 | 73.3943 | 86.4811 | 346.5819
2037 | 5 | 4 | 3 | 74.4857 | 91.1624 | 343.6917
2037 | 5 | 4 | 4 | 78.4969 | 96.9114 | 347.8506
2037 | 5 | 4 | 5 | 86.7117 | 102.0614 | 359.0076
2037 | 5 | 4 | 6 | 95.3863 | 120.984 | 370.055
2037 | 5 | 4 | 7 | 97.297 | 137.9191 | 395.1045
2037 | 5 | 4 | 8 | 96.1557 | 155.4547 | 403.8806
2037 | 5 | 4 | 9 | 95.3945 | 152.5056 | 401.9241
2037 | 5 | 4 | 10 | 94.6539 | 157.3175 | 394.4249
2037 | 5 | 4 | 11 | 95.271 | 144.4804 | 393.9339
2037 | 5 | 4 | 12 | 96.8256 | 136.4074 | 366.9327
2037 | 5 | 4 | 13 | 96.6945 | 135.5718 | 363.8139
2037 | 5 | 4 | 14 | 97.7132 | 139.6749 | 364.2318
2037 | 5 | 4 | 15 | 101.8633 | 126.3415 | 366.0593
2037 | 5 | 4 | 16 | 108.441 | 110.4157 | 374.0565
2037 | 5 | 4 | 17 | 111.4541 | 96.7897 | 407.2505
2037 | 5 | 4 | 18 | 112.3006 | 74.465 | 432.6777
2037 | 5 | 4 | 19 | 108.5434 | 79.5766 | 444.7656
2037 | 5 | 4 | 20 | 98.3637 | 69.6157 | 444.3061
2037 | 5 | 4 | 21 | 84.8244 | 84.9456 | 428.922
2037 | 5 | 4 | 22 | 73.874 | 81.5414 | 400.9696
2037 | 5 | 4 | 23 | 70.8092 | 72.4506 | 372.6692
2037 | 5 | 5 | 0 | 74.0368 | 90.4211 | 354.5598
2037 | 5 | 5 | 1 | 70.214 | 79.6836 | 353.8844
2037 | 5 | 5 | 2 | 68.9472 | 79.3677 | 348.4467
2037 | 5 | 5 | 3 | 69.8982 | 82.6615 | 344.9738
2037 | 5 | 5 | 4 | 73.6364 | 88.1102 | 347.4009
2037 | 5 | 5 | 5 | 80.8132 | 92.3918 | 355.6946
2037 | 5 | 5 | 6 | 88.342 | 106.2727 | 357.5222
2037 | 5 | 5 | 7 | 92.0125 | 117.1326 | 389.057
2037 | 5 | 5 | 8 | 94.3042 | 125.901 | 420.2627
2037 | 5 | 5 | 9 | 96.0999 | 115.6908 | 439.1625
2037 | 5 | 5 | 10 | 97.1526 | 120.2599 | 438.1394
2037 | 5 | 5 | 11 | 100.3874 | 109.6978 | 438.4036
2037 | 5 | 5 | 12 | 99.1596 | 124.4994 | 422.6077
2037 | 5 | 5 | 13 | 99.2116 | 124.5273 | 414.0868
2037 | 5 | 5 | 14 | 99.9343 | 136.1677 | 419.0487
2037 | 5 | 5 | 15 | 103.6119 | 115.1864 | 423.7515
2037 | 5 | 5 | 16 | 108.1985 | 100.3201 | 404.3937
2037 | 5 | 5 | 17 | 107.972 | 79.0919 | 408.1258
2037 | 5 | 5 | 18 | 100.3639 | 58.6742 | 425.1762
2037 | 5 | 5 | 19 | 100.6127 | 66.2322 | 429.0235
2037 | 5 | 5 | 20 | 92.5114 | 52.8223 | 431.6282
2037 | 5 | 5 | 21 | 82.2834 | 79.344 | 422.7748
2037 | 5 | 5 | 22 | 73.2823 | 78.5382 | 399.689
2037 | 5 | 5 | 23 | 71.3645 | 65.9905 | 374.0064
2037 | 5 | 6 | 0 | 73.6853 | 79.4592 | 359.9633
2037 | 5 | 6 | 1 | 72.2885 | 84.3184 | 348.606
2037 | 5 | 6 | 2 | 72.0813 | 82.2917 | 343.6265
2037 | 5 | 6 | 3 | 72.7797 | 85.6791 | 339.7775
2037 | 5 | 6 | 4 | 75.9645 | 92.3989 | 343.8114
2037 | 5 | 6 | 5 | 83.0946 | 96.8713 | 350.5346
2037 | 5 | 6 | 6 | 88.3579 | 116.4362 | 355.3094
2037 | 5 | 6 | 7 | 89.2156 | 132.6075 | 377.7266
2037 | 5 | 6 | 8 | 90.5203 | 146.5047 | 410.5194
2037 | 5 | 6 | 9 | 94.5849 | 148.8304 | 428.8024
2037 | 5 | 6 | 10 | 96.8075 | 154.4711 | 436.9901
2037 | 5 | 6 | 11 | 99.6002 | 140.2347 | 430.1671
2037 | 5 | 6 | 12 | 101.7612 | 136.4497 | 403.1411
2037 | 5 | 6 | 13 | 101.9219 | 138.1919 | 402.1608
2037 | 5 | 6 | 14 | 103.9036 | 160.5139 | 402.3407
2037 | 5 | 6 | 15 | 108.2642 | 142.1664 | 401.5224
2037 | 5 | 6 | 16 | 113.9253 | 118.0872 | 399.9005
2037 | 5 | 6 | 17 | 116.1635 | 94.5166 | 425.7085
2037 | 5 | 6 | 18 | 106.127 | 90.6138 | 444.1841
2037 | 5 | 6 | 19 | 104.6898 | 100.1772 | 454.514
2037 | 5 | 6 | 20 | 96.9744 | 84.6017 | 456.0166
2037 | 5 | 6 | 21 | 84.8086 | 106.768 | 441.5373
2037 | 5 | 6 | 22 | 74.2571 | 95.2414 | 412.2295
2037 | 5 | 6 | 23 | 70.9892 | 79.7768 | 378.6976
2037 | 5 | 7 | 0 | 76.0644 | 88.0932 | 361.3373
2037 | 5 | 7 | 1 | 74.8771 | 89.4841 | 357.5312
2037 | 5 | 7 | 2 | 74.2618 | 87.639 | 352.9007
2037 | 5 | 7 | 3 | 74.8165 | 89.5861 | 350.5894
2037 | 5 | 7 | 4 | 78.3003 | 94.0768 | 354.9618
2037 | 5 | 7 | 5 | 85.9829 | 99.0525 | 366.122
2037 | 5 | 7 | 6 | 93.6062 | 120.8533 | 366.8426
2037 | 5 | 7 | 7 | 96.1216 | 136.1165 | 395.8628
2037 | 5 | 7 | 8 | 96.0883 | 150.6799 | 420.8459
2037 | 5 | 7 | 9 | 96.9486 | 149.9348 | 442.4927
2037 | 5 | 7 | 10 | 97.6447 | 154.9154 | 450.8561
2037 | 5 | 7 | 11 | 98.9513 | 140.5718 | 452.0987
2037 | 5 | 7 | 12 | 98.9761 | 133.5227 | 406.9676
2037 | 5 | 7 | 13 | 99.2457 | 134.4794 | 408.7474
2037 | 5 | 7 | 14 | 100.4466 | 141.4925 | 411.3334
2037 | 5 | 7 | 15 | 105.0439 | 129.7686 | 413.3448
2037 | 5 | 7 | 16 | 111.1455 | 106.0361 | 420.2074
2037 | 5 | 7 | 17 | 112.8798 | 89.2937 | 446.877
2037 | 5 | 7 | 18 | 106.3647 | 73.4046 | 419.5006
2037 | 5 | 7 | 19 | 103.471 | 78.719 | 450.3342
2037 | 5 | 7 | 20 | 93.8085 | 69.251 | 464.0132
2037 | 5 | 7 | 21 | 80.8452 | 85.5979 | 456.3878
2037 | 5 | 7 | 22 | 70.6952 | 81.506 | 430.6392
2037 | 5 | 7 | 23 | 68.6755 | 70.5315 | 402.9709
2037 | 5 | 8 | 0 | 73.2754 | 89.1577 | 397.2178
2037 | 5 | 8 | 1 | 74.1335 | 93.3323 | 378.3129
2037 | 5 | 8 | 2 | 73.2506 | 91.7484 | 373.8901
2037 | 5 | 8 | 3 | 73.5792 | 93.8072 | 371.2015
2037 | 5 | 8 | 4 | 76.9279 | 98.0691 | 374.6932
2037 | 5 | 8 | 5 | 84.3067 | 104.2624 | 384.6749
2037 | 5 | 8 | 6 | 91.6172 | 124.964 | 396.122
2037 | 5 | 8 | 7 | 93.8675 | 141.3454 | 419.9944
2037 | 5 | 8 | 8 | 93.8221 | 149.7731 | 429.6533
2037 | 5 | 8 | 9 | 94.4745 | 149.2098 | 429.1256
2037 | 5 | 8 | 10 | 95.1332 | 155.7962 | 420.5034
2037 | 5 | 8 | 11 | 96.4788 | 147.3299 | 410.2936
2037 | 5 | 8 | 12 | 96.8616 | 139.3549 | 414.7244
2037 | 5 | 8 | 13 | 96.5805 | 137.4378 | 412.2722
2037 | 5 | 8 | 14 | 97.5197 | 145.6307 | 411.5857
2037 | 5 | 8 | 15 | 101.1449 | 133.6675 | 413.0622
2037 | 5 | 8 | 16 | 106.8208 | 107.9808 | 415.3568
2037 | 5 | 8 | 17 | 109.1044 | 93.8637 | 439.1095
2037 | 5 | 8 | 18 | 107.0754 | 85.0751 | 454.4154
2037 | 5 | 8 | 19 | 104.7256 | 86.4201 | 457.9544
2037 | 5 | 8 | 20 | 96.3905 | 79.491 | 453.8461
2037 | 5 | 8 | 21 | 84.9493 | 94.4393 | 439.2169
2037 | 5 | 8 | 22 | 75.6672 | 90.6908 | 414.3771
2037 | 5 | 8 | 23 | 72.9343 | 76.4847 | 388.3607
2037 | 5 | 9 | 0 | 74.7209 | 83.0369 | 379.5044
2037 | 5 | 9 | 1 | 71.6986 | 84.3559 | 362.3529
2037 | 5 | 9 | 2 | 70.4835 | 83.0115 | 355.3054
2037 | 5 | 9 | 3 | 70.6208 | 85.531 | 350.3642
2037 | 5 | 9 | 4 | 73.0918 | 88.0083 | 351.4206
2037 | 5 | 9 | 5 | 78.7525 | 88.2479 | 354.8315
2037 | 5 | 9 | 6 | 84.5448 | 93.1294 | 345.7096
2037 | 5 | 9 | 7 | 85.9561 | 94.5592 | 361.4797
2037 | 5 | 9 | 8 | 89.1477 | 107.0938 | 393.0058
2037 | 5 | 9 | 9 | 94.1879 | 103.548 | 427.7341
2037 | 5 | 9 | 10 | 97.0224 | 106.9566 | 439.656
2037 | 5 | 9 | 11 | 99.4651 | 104.1731 | 444.0988
2037 | 5 | 9 | 12 | 95.8211 | 102.8354 | 404.2543
2037 | 5 | 9 | 13 | 94.8643 | 98.8902 | 397.2072
2037 | 5 | 9 | 14 | 95.083 | 111.7826 | 393.0773
2037 | 5 | 9 | 15 | 97.9453 | 112.5851 | 398.5928
2037 | 5 | 9 | 16 | 103.3273 | 82.174 | 405.2214
2037 | 5 | 9 | 17 | 105.2878 | 75.787 | 430.6321
2037 | 5 | 9 | 18 | 99.6392 | 60.9212 | 399.9792
2037 | 5 | 9 | 19 | 97.5439 | 65.5894 | 416.9651
2037 | 5 | 9 | 20 | 89.8099 | 56.7639 | 419.5215
2037 | 5 | 9 | 21 | 79.8957 | 74.3942 | 410.274
2037 | 5 | 9 | 22 | 71.7393 | 71.6611 | 391.5945
2037 | 5 | 9 | 23 | 70.3678 | 64.9072 | 371.0243
2037 | 5 | 10 | 0 | 72.2986 | 81.6536 | 369.9715
2037 | 5 | 10 | 1 | 69.6158 | 84.8444 | 356.3454
2037 | 5 | 10 | 2 | 68.8167 | 82.9734 | 350.0127
2037 | 5 | 10 | 3 | 69.1784 | 85.681 | 345.8023
2037 | 5 | 10 | 4 | 71.577 | 87.4645 | 347.5831
2037 | 5 | 10 | 5 | 76.6301 | 87.8388 | 351.0899
2037 | 5 | 10 | 6 | 81.8037 | 91.6428 | 345.6044
2037 | 5 | 10 | 7 | 82.5422 | 93.8967 | 353.1896
2037 | 5 | 10 | 8 | 85.2331 | 97.7765 | 361.9227
2037 | 5 | 10 | 9 | 90.2485 | 94.8523 | 370.6231
2037 | 5 | 10 | 10 | 93.1658 | 101.8053 | 371.1223
2037 | 5 | 10 | 11 | 95.503 | 98.8991 | 375.7941
2037 | 5 | 10 | 12 | 94.7371 | 99.1269 | 377.1529
2037 | 5 | 10 | 13 | 94.601 | 96.4567 | 374.9305
2037 | 5 | 10 | 14 | 95.5918 | 108.4237 | 371.3566
2037 | 5 | 10 | 15 | 99.4759 | 104.4813 | 373.3143
2037 | 5 | 10 | 16 | 105.5775 | 87.1127 | 382.9426
2037 | 5 | 10 | 17 | 108.2275 | 84.0091 | 417.0437
2037 | 5 | 10 | 18 | 103.0598 | 72.0017 | 449.3536
2037 | 5 | 10 | 19 | 100.7125 | 75.5324 | 446.1553
2037 | 5 | 10 | 20 | 92.0592 | 67.2139 | 436.8076
2037 | 5 | 10 | 21 | 80.249 | 82.0002 | 419.9737
2037 | 5 | 10 | 22 | 70.7254 | 79.5348 | 392.6087
2037 | 5 | 10 | 23 | 68.7874 | 70.8889 | 365.2034
2037 | 5 | 11 | 0 | 72.0192 | 87.229 | 352.0028
2037 | 5 | 11 | 1 | 72.8016 | 90.712 | 335.5764
2037 | 5 | 11 | 2 | 72.7613 | 89.585 | 330.2288
2037 | 5 | 11 | 3 | 73.8894 | 93.3874 | 326.6279
2037 | 5 | 11 | 4 | 77.9019 | 99.0491 | 330.5407
2037 | 5 | 11 | 5 | 86.0002 | 103.8778 | 340.401
2037 | 5 | 11 | 6 | 95.372 | 119.6138 | 354.7732
2037 | 5 | 11 | 7 | 97.6577 | 137.0548 | 381.2862
2037 | 5 | 11 | 8 | 96.86 | 158.0005 | 397.3
2037 | 5 | 11 | 9 | 96.1745 | 160.1208 | 406.5342
2037 | 5 | 11 | 10 | 95.4485 | 168.261 | 404.6924
2037 | 5 | 11 | 11 | 95.9786 | 150.1579 | 404.4157
2037 | 5 | 11 | 12 | 94.7004 | 136.03 | 383.9688
2037 | 5 | 11 | 13 | 94.3154 | 137.7305 | 381.4788
2037 | 5 | 11 | 14 | 95.5004 | 149.9285 | 383.751
2037 | 5 | 11 | 15 | 99.9179 | 139.673 | 388.5393
2037 | 5 | 11 | 16 | 106.9722 | 117.5996 | 396.7568
2037 | 5 | 11 | 17 | 110.5435 | 104.9341 | 423.7898
2037 | 5 | 11 | 18 | 105.3743 | 101.6956 | 446.0283
2037 | 5 | 11 | 19 | 104.6038 | 107.7219 | 450.0611
2037 | 5 | 11 | 20 | 97.6361 | 96.7522 | 445.0749
2037 | 5 | 11 | 21 | 86.4335 | 110.9007 | 426.6663
2037 | 5 | 11 | 22 | 76.2214 | 103.9319 | 395.3845
2037 | 5 | 11 | 23 | 72.8099 | 90.7865 | 365.011
2037 | 5 | 12 | 0 | 75.4922 | 102.478 | 353.745
2037 | 5 | 12 | 1 | 74.3997 | 104.2958 | 333.3367
2037 | 5 | 12 | 2 | 73.9093 | 101.2865 | 328.4523
2037 | 5 | 12 | 3 | 74.5981 | 103.1796 | 324.5435
2037 | 5 | 12 | 4 | 78.3182 | 107.1168 | 327.4204
2037 | 5 | 12 | 5 | 86.1069 | 112.0193 | 336.6807
2037 | 5 | 12 | 6 | 95.219 | 125.2464 | 344.2216
2037 | 5 | 12 | 7 | 97.0735 | 142.9487 | 377.161
2037 | 5 | 12 | 8 | 95.8063 | 160.1471 | 408.673
2037 | 5 | 12 | 9 | 94.9252 | 161.5513 | 429.715
2037 | 5 | 12 | 10 | 93.4941 | 172.8828 | 431.1742
2037 | 5 | 12 | 11 | 93.7642 | 163.6256 | 425.6685
2037 | 5 | 12 | 12 | 90.0113 | 158.108 | 392.7761
2037 | 5 | 12 | 13 | 89.4354 | 161.0486 | 389.0357
2037 | 5 | 12 | 14 | 90.3457 | 171.383 | 390.746
2037 | 5 | 12 | 15 | 94.3264 | 159.7989 | 398.3825
2037 | 5 | 12 | 16 | 101.0329 | 141.9468 | 405.5456
2037 | 5 | 12 | 17 | 105.248 | 127.6844 | 429.7796
2037 | 5 | 12 | 18 | 103.1031 | 125.1317 | 455.6941
2037 | 5 | 12 | 19 | 103.0365 | 127.6148 | 450.674
2037 | 5 | 12 | 20 | 97.0517 | 117.093 | 443.6297
2037 | 5 | 12 | 21 | 86.7625 | 129.6458 | 425.5434
2037 | 5 | 12 | 22 | 76.9098 | 120.2542 | 395.6924
2037 | 5 | 12 | 23 | 73.3985 | 105.0167 | 366.1955
2037 | 5 | 13 | 0 | 74.5605 | 113.1422 | 355.5807
2037 | 5 | 13 | 1 | 73.1654 | 114.8906 | 341.7535
2037 | 5 | 13 | 2 | 72.487 | 110.3319 | 336.6996
2037 | 5 | 13 | 3 | 72.9984 | 110.8584 | 332.9922
2037 | 5 | 13 | 4 | 76.4967 | 114.6534 | 336.7769
2037 | 5 | 13 | 5 | 84.1826 | 119.9231 | 346.7717
2037 | 5 | 13 | 6 | 92.2136 | 140.5703 | 354.1463
2037 | 5 | 13 | 7 | 94.505 | 159.9751 | 383.7896
2037 | 5 | 13 | 8 | 93.8015 | 175.0399 | 409.4077
2037 | 5 | 13 | 9 | 94.1212 | 176.4637 | 426.8592
2037 | 5 | 13 | 10 | 94.0597 | 181.6547 | 428.2965
2037 | 5 | 13 | 11 | 95.1622 | 176.6482 | 421.88
2037 | 5 | 13 | 12 | 95.5856 | 173.2767 | 380.3599
2037 | 5 | 13 | 13 | 95.725 | 175.7954 | 379.0908
2037 | 5 | 13 | 14 | 96.9923 | 180.4482 | 380.2393
2037 | 5 | 13 | 15 | 101.468 | 169.5015 | 383.3993
2037 | 5 | 13 | 16 | 108.0309 | 155.5892 | 389.8586
2037 | 5 | 13 | 17 | 110.7011 | 139.3575 | 418.0017
2037 | 5 | 13 | 18 | 107.6486 | 119.4604 | 439.7408
2037 | 5 | 13 | 19 | 105.1623 | 120.0057 | 446.3513
2037 | 5 | 13 | 20 | 96.2088 | 111.067 | 445.4888
2037 | 5 | 13 | 21 | 84.7334 | 125.5573 | 431.8429
2037 | 5 | 13 | 22 | 74.848 | 115.9098 | 403.88
2037 | 5 | 13 | 23 | 71.4498 | 101.1428 | 374.5996
2037 | 5 | 14 | 0 | 73.4891 | 113.2125 | 357.9571
2037 | 5 | 14 | 1 | 71.4069 | 111.6263 | 347.1857
2037 | 5 | 14 | 2 | 70.584 | 108.4586 | 341.9099
2037 | 5 | 14 | 3 | 71.0166 | 109.0057 | 338.4681
2037 | 5 | 14 | 4 | 74.2947 | 112.5012 | 341.2258
2037 | 5 | 14 | 5 | 81.6472 | 116.5822 | 350.563
2037 | 5 | 14 | 6 | 91.1886 | 142.7975 | 352.2227
2037 | 5 | 14 | 7 | 93.1245 | 163.0038 | 382.3899
2037 | 5 | 14 | 8 | 93.0323 | 176.5383 | 411.9391
2037 | 5 | 14 | 9 | 94.6848 | 178.1866 | 439.9128
2037 | 5 | 14 | 10 | 95.5681 | 184.3259 | 448.6692
2037 | 5 | 14 | 11 | 97.1175 | 176.2463 | 448.8194
2037 | 5 | 14 | 12 | 97.45 | 162.3264 | 418.8494
2037 | 5 | 14 | 13 | 98.2334 | 162.0938 | 420.7609
2037 | 5 | 14 | 14 | 100.2696 | 161.3497 | 422.6691
2037 | 5 | 14 | 15 | 105.3422 | 154.0909 | 427.6294
2037 | 5 | 14 | 16 | 111.5001 | 142.4483 | 432.0285
2037 | 5 | 14 | 17 | 113.2112 | 127.906 | 454.4249
2037 | 5 | 14 | 18 | 109.6764 | 116.1233 | 472.4323
2037 | 5 | 14 | 19 | 107.4787 | 118.9981 | 471.4234
2037 | 5 | 14 | 20 | 97.8815 | 108.8069 | 465.7908
2037 | 5 | 14 | 21 | 84.7834 | 121.4638 | 450.6734
2037 | 5 | 14 | 22 | 74.0484 | 114.0749 | 422.591
2037 | 5 | 14 | 23 | 70.6687 | 101.3488 | 391.816
2037 | 5 | 15 | 0 | 73.3092 | 107.8084 | 374.4978
2037 | 5 | 15 | 1 | 69.8054 | 105.2318 | 359.5694
2037 | 5 | 15 | 2 | 68.7725 | 102.8964 | 353.8277
2037 | 5 | 15 | 3 | 69.0071 | 104.7086 | 350.2175
2037 | 5 | 15 | 4 | 72.0719 | 108.8858 | 353.2451
2037 | 5 | 15 | 5 | 78.7587 | 113.5373 | 362.2903
2037 | 5 | 15 | 6 | 87.7535 | 134.7084 | 371.818
2037 | 5 | 15 | 7 | 89.0371 | 153.969 | 398.7786
2037 | 5 | 15 | 8 | 88.5037 | 162.629 | 408.7852
2037 | 5 | 15 | 9 | 89.9718 | 165.9593 | 409.2698
2037 | 5 | 15 | 10 | 90.4513 | 173.8438 | 401.025
2037 | 5 | 15 | 11 | 91.9464 | 161.5652 | 391.7214
2037 | 5 | 15 | 12 | 91.656 | 141.5459 | 374.6337
2037 | 5 | 15 | 13 | 92.6366 | 140.044 | 370.1263
2037 | 5 | 15 | 14 | 94.9777 | 141.7957 | 369.4281
2037 | 5 | 15 | 15 | 100.2591 | 129.4665 | 371.9406
2037 | 5 | 15 | 16 | 106.9055 | 112.526 | 377.8273
2037 | 5 | 15 | 17 | 108.183 | 99.2377 | 407.1976
2037 | 5 | 15 | 18 | 105.391 | 96.7702 | 423.8051
2037 | 5 | 15 | 19 | 103.1797 | 99.2631 | 436.4414
2037 | 5 | 15 | 20 | 94.7289 | 94.2287 | 438.543
2037 | 5 | 15 | 21 | 82.9534 | 108.5871 | 427.7326
2037 | 5 | 15 | 22 | 73.2653 | 104.6276 | 405.0183
2037 | 5 | 15 | 23 | 69.7265 | 93.3972 | 379.534
2037 | 5 | 16 | 0 | 71.1812 | 97.9325 | 378.0107
2037 | 5 | 16 | 1 | 67.368 | 89.3087 | 361.2973
2037 | 5 | 16 | 2 | 65.598 | 87.8645 | 353.9599
2037 | 5 | 16 | 3 | 65.2526 | 90.573 | 349.2135
2037 | 5 | 16 | 4 | 66.5987 | 93.7374 | 350.3038
2037 | 5 | 16 | 5 | 71.126 | 94.9194 | 353.0078
2037 | 5 | 16 | 6 | 76.792 | 111.6204 | 351.2592
2037 | 5 | 16 | 7 | 77.4464 | 117.3884 | 366.8312
2037 | 5 | 16 | 8 | 80.6637 | 132.6365 | 390.5878
2037 | 5 | 16 | 9 | 86.4052 | 135.4502 | 412.664
2037 | 5 | 16 | 10 | 88.9345 | 139.6202 | 418.786
2037 | 5 | 16 | 11 | 92.035 | 127.0022 | 418.2961
2037 | 5 | 16 | 12 | 91.1415 | 104.6192 | 432.8595
2037 | 5 | 16 | 13 | 91.7672 | 100.2421 | 428.73
2037 | 5 | 16 | 14 | 93.4184 | 112.6813 | 426.6704
2037 | 5 | 16 | 15 | 97.0776 | 105.0575 | 432.6806
2037 | 5 | 16 | 16 | 102.5968 | 85.5938 | 438.2155
2037 | 5 | 16 | 17 | 103.9907 | 78.7171 | 459.036
2037 | 5 | 16 | 18 | 99.7128 | 75.6057 | 476.1847
2037 | 5 | 16 | 19 | 96.3925 | 84.0053 | 463.8984
2037 | 5 | 16 | 20 | 87.2141 | 79.6566 | 449.6326
2037 | 5 | 16 | 21 | 76.3881 | 98.2055 | 433.4124
2037 | 5 | 16 | 22 | 67.4432 | 93.3194 | 412.3929
2037 | 5 | 16 | 23 | 65.5598 | 88.0915 | 389.0614
2037 | 5 | 17 | 0 | 68.5339 | 92.6203 | 380.9
2037 | 5 | 17 | 1 | 63.8293 | 93.9147 | 362.9634
2037 | 5 | 17 | 2 | 62.4209 | 93.1444 | 355.5734
2037 | 5 | 17 | 3 | 62.362 | 95.9144 | 350.2831
2037 | 5 | 17 | 4 | 63.5553 | 97.7583 | 350.82
2037 | 5 | 17 | 5 | 67.6847 | 99.1412 | 352.2392
2037 | 5 | 17 | 6 | 72.4675 | 106.6721 | 341.1218
2037 | 5 | 17 | 7 | 72.8554 | 111.0664 | 354.0373
2037 | 5 | 17 | 8 | 76.4472 | 116.1194 | 383.4874
2037 | 5 | 17 | 9 | 82.9878 | 110.8316 | 418.5146
2037 | 5 | 17 | 10 | 86.4366 | 111.4133 | 432.1292
2037 | 5 | 17 | 11 | 90.1899 | 103.9511 | 434.3437
2037 | 5 | 17 | 12 | 91.2813 | 87.6085 | 407.571
2037 | 5 | 17 | 13 | 93.5646 | 84.1122 | 404.7378
2037 | 5 | 17 | 14 | 96.9884 | 91.7775 | 402.6977
2037 | 5 | 17 | 15 | 102.8325 | 86.6278 | 410.2931
2037 | 5 | 17 | 16 | 110.1683 | 72.9386 | 418.5813
2037 | 5 | 17 | 17 | 113.579 | 70.4541 | 446.34
2037 | 5 | 17 | 18 | 110.2389 | 79.7013 | 444.9462
2037 | 5 | 17 | 19 | 106.3233 | 85.9179 | 444.2933
2037 | 5 | 17 | 20 | 94.1271 | 82.9204 | 437.597
2037 | 5 | 17 | 21 | 80.8925 | 99.0477 | 421.9309
2037 | 5 | 17 | 22 | 70.221 | 93.6998 | 395.294
2037 | 5 | 17 | 23 | 67.128 | 88.4673 | 366.469
2037 | 5 | 18 | 0 | 69.4186 | 94.9066 | 366.9218
2037 | 5 | 18 | 1 | 66.5149 | 100.404 | 351.0937
2037 | 5 | 18 | 2 | 65.9745 | 100.2223 | 346.8949
2037 | 5 | 18 | 3 | 66.5145 | 104.3469 | 344.4195
2037 | 5 | 18 | 4 | 69.7676 | 108.5866 | 348.8379
2037 | 5 | 18 | 5 | 76.4451 | 113.7014 | 359.3395
2037 | 5 | 18 | 6 | 86.058 | 138.1707 | 372.4912
2037 | 5 | 18 | 7 | 88.262 | 159.0882 | 399.7252
2037 | 5 | 18 | 8 | 88.8298 | 172.5843 | 405.5927
2037 | 5 | 18 | 9 | 91.6556 | 168.907 | 400.4213
2037 | 5 | 18 | 10 | 92.9152 | 173.5987 | 390.9787
2037 | 5 | 18 | 11 | 94.9364 | 166.8308 | 387.6198
2037 | 5 | 18 | 12 | 94.3325 | 152.9079 | 395.2306
2037 | 5 | 18 | 13 | 95.3583 | 150.1588 | 390.8713
2037 | 5 | 18 | 14 | 96.8481 | 143.2549 | 391.0603
2037 | 5 | 18 | 15 | 101.3362 | 135.1681 | 395.8525
2037 | 5 | 18 | 16 | 107.9575 | 125.6907 | 403.9503
2037 | 5 | 18 | 17 | 110.3654 | 115.0807 | 431.2713
2037 | 5 | 18 | 18 | 106.4107 | 104.5284 | 447.7696
2037 | 5 | 18 | 19 | 103.001 | 107.7023 | 451.7131
2037 | 5 | 18 | 20 | 94.0202 | 100.8581 | 446.9671
2037 | 5 | 18 | 21 | 81.8271 | 116.7863 | 431.6445
2037 | 5 | 18 | 22 | 71.4869 | 111.0334 | 403.405
2037 | 5 | 18 | 23 | 68.0427 | 99.4799 | 374.4832
2037 | 5 | 19 | 0 | 71.2613 | 107.1058 | 360.2841
2037 | 5 | 19 | 1 | 67.7926 | 109.2683 | 361.0721
2037 | 5 | 19 | 2 | 66.3319 | 105.037 | 352.8997
2037 | 5 | 19 | 3 | 65.9182 | 106.3234 | 346.9019
2037 | 5 | 19 | 4 | 67.6651 | 107.7519 | 346.5808
2037 | 5 | 19 | 5 | 71.4731 | 106.4821 | 346.5409
2037 | 5 | 19 | 6 | 74.7219 | 105.6803 | 334.6523
2037 | 5 | 19 | 7 | 75.476 | 104.3432 | 349.7793
2037 | 5 | 19 | 8 | 79.2532 | 123.551 | 391.8028
2037 | 5 | 19 | 9 | 86.2568 | 112.3088 | 433.7096
2037 | 5 | 19 | 10 | 89.896 | 115.49 | 451.8563
2037 | 5 | 19 | 11 | 93.5584 | 113.6279 | 448.3044
2037 | 5 | 19 | 12 | 92.0442 | 97.4918 | 412.6159
2037 | 5 | 19 | 13 | 91.821 | 97.9808 | 404.9033
2037 | 5 | 19 | 14 | 92.1791 | 126.9184 | 408.5085
2037 | 5 | 19 | 15 | 96.1029 | 114.2857 | 410.0367
2037 | 5 | 19 | 16 | 102.3369 | 93.7078 | 419.179
2037 | 5 | 19 | 17 | 105.8503 | 89.6715 | 442.1083
2037 | 5 | 19 | 18 | 98.0383 | 76.181 | 452.6269
2037 | 5 | 19 | 19 | 97.3051 | 82.025 | 451.2642
2037 | 5 | 19 | 20 | 90.7202 | 68.5604 | 442.5571
2037 | 5 | 19 | 21 | 81.7505 | 88.3879 | 426.6317
2037 | 5 | 19 | 22 | 72.6519 | 81.395 | 397.4072
2037 | 5 | 19 | 23 | 70.1218 | 78.1912 | 369.5313
2037 | 5 | 20 | 0 | 71.9987 | 111.3513 | 362.1492
2037 | 5 | 20 | 1 | 72.0106 | 112.8049 | 345.4727
2037 | 5 | 20 | 2 | 71.177 | 108.4323 | 340.4406
2037 | 5 | 20 | 3 | 71.4268 | 109.4173 | 336.7176
2037 | 5 | 20 | 4 | 74.4814 | 113.8545 | 340.3476
2037 | 5 | 20 | 5 | 81.3168 | 118.2283 | 349.7382
2037 | 5 | 20 | 6 | 89.8059 | 124.4575 | 367.3511
2037 | 5 | 20 | 7 | 92.1978 | 144.4927 | 394.3981
2037 | 5 | 20 | 8 | 91.5312 | 157.4436 | 405.3441
2037 | 5 | 20 | 9 | 92.2841 | 161.9718 | 408.9141
2037 | 5 | 20 | 10 | 91.9465 | 167.1041 | 405.3711
2037 | 5 | 20 | 11 | 93.2565 | 154.255 | 399.9944
2037 | 5 | 20 | 12 | 91.8188 | 141.3977 | 388.89
2037 | 5 | 20 | 13 | 92.2442 | 142.2696 | 384.7619
2037 | 5 | 20 | 14 | 93.9317 | 148.4559 | 385.891
2037 | 5 | 20 | 15 | 98.7659 | 144.551 | 391.2247
2037 | 5 | 20 | 16 | 105.8539 | 128.6861 | 400.2119
2037 | 5 | 20 | 17 | 108.8734 | 116.893 | 427.4801
2037 | 5 | 20 | 18 | 106.3334 | 111.8189 | 434.6472
2037 | 5 | 20 | 19 | 104.2301 | 115.9663 | 445.3604
2037 | 5 | 20 | 20 | 96.3574 | 102.5469 | 444.185
2037 | 5 | 20 | 21 | 85.4707 | 117.5244 | 431.3021
2037 | 5 | 20 | 22 | 75.1334 | 112.0711 | 402.2397
2037 | 5 | 20 | 23 | 70.4426 | 99.0064 | 371.6008
2037 | 5 | 21 | 0 | 72.9708 | 110.4317 | 360.4034
2037 | 5 | 21 | 1 | 71.3241 | 114.9895 | 345.4774
2037 | 5 | 21 | 2 | 70.368 | 111.5143 | 339.5505
2037 | 5 | 21 | 3 | 70.6629 | 112.9226 | 336.1947
2037 | 5 | 21 | 4 | 73.6563 | 115.8912 | 340.1255
2037 | 5 | 21 | 5 | 80.3327 | 120.1825 | 348.9844
2037 | 5 | 21 | 6 | 89.5023 | 138.7746 | 362.8122
2037 | 5 | 21 | 7 | 91.3283 | 159.9354 | 386.4169
2037 | 5 | 21 | 8 | 90.6953 | 178.1192 | 384.4141
2037 | 5 | 21 | 9 | 91.5987 | 179.5043 | 372.8107
2037 | 5 | 21 | 10 | 91.8712 | 195.4635 | 361.3816
2037 | 5 | 21 | 11 | 93.3517 | 182.1303 | 360.7666
2037 | 5 | 21 | 12 | 92.5321 | 174.0165 | 361.142
2037 | 5 | 21 | 13 | 93.3645 | 176.4709 | 358.1382
2037 | 5 | 21 | 14 | 95.7855 | 183.1413 | 359.3688
2037 | 5 | 21 | 15 | 101.0935 | 173.3886 | 365.2257
2037 | 5 | 21 | 16 | 107.6551 | 161.4337 | 374.3184
2037 | 5 | 21 | 17 | 110.1466 | 148.35 | 406.7555
2037 | 5 | 21 | 18 | 107.647 | 125.8642 | 431.0169
2037 | 5 | 21 | 19 | 105.8179 | 129.1147 | 444.8856
2037 | 5 | 21 | 20 | 97.7994 | 113.568 | 444.5927
2037 | 5 | 21 | 21 | 86.669 | 127.9477 | 432.1735
2037 | 5 | 21 | 22 | 76.3081 | 117.2123 | 404.2273
2037 | 5 | 21 | 23 | 72.0176 | 105.5046 | 373.0128
2037 | 5 | 22 | 0 | 73.6038 | 124.8606 | 361.698
2037 | 5 | 22 | 1 | 70.8549 | 116.6313 | 338.8976
2037 | 5 | 22 | 2 | 69.6688 | 112.5757 | 331.857
2037 | 5 | 22 | 3 | 69.8546 | 113.1182 | 327.2047
2037 | 5 | 22 | 4 | 72.875 | 116.442 | 329.852
2037 | 5 | 22 | 5 | 79.6792 | 121.686 | 337.4501
2037 | 5 | 22 | 6 | 89.2393 | 133.1167 | 354.3308
2037 | 5 | 22 | 7 | 91.2511 | 153.0537 | 380.5471
2037 | 5 | 22 | 8 | 91.724 | 156.6874 | 388.7479
2037 | 5 | 22 | 9 | 94.3014 | 159.6189 | 388.4108
2037 | 5 | 22 | 10 | 95.7856 | 163.7866 | 381.6146
2037 | 5 | 22 | 11 | 98.1026 | 161.3592 | 377.8622
2037 | 5 | 22 | 12 | 98.4063 | 146.5174 | 371.9928
2037 | 5 | 22 | 13 | 99.5926 | 142.4905 | 368.3746
2037 | 5 | 22 | 14 | 102.0954 | 133.9287 | 369.1421
2037 | 5 | 22 | 15 | 107.197 | 123.5367 | 375.2063
2037 | 5 | 22 | 16 | 113.5455 | 111.2357 | 381.1055
2037 | 5 | 22 | 17 | 115.3032 | 98.535 | 408.8957
2037 | 5 | 22 | 18 | 102.9471 | 94.4757 | 419.5448
2037 | 5 | 22 | 19 | 100.1117 | 96.134 | 435.8186
2037 | 5 | 22 | 20 | 91.7392 | 89.6274 | 434.4154
2037 | 5 | 22 | 21 | 80.8897 | 106.129 | 423.6167
2037 | 5 | 22 | 22 | 71.9999 | 103.5686 | 400.642
2037 | 5 | 22 | 23 | 69.231 | 91.2301 | 373.1712
2037 | 5 | 23 | 0 | 74.4505 | 98.3129 | 362.9932
2037 | 5 | 23 | 1 | 71.6112 | 91.1114 | 344.405
2037 | 5 | 23 | 2 | 69.2518 | 89.3444 | 336.238
2037 | 5 | 23 | 3 | 68.5935 | 92.3115 | 330.3036
2037 | 5 | 23 | 4 | 69.811 | 95.5418 | 330.1663
2037 | 5 | 23 | 5 | 74.3928 | 96.2244 | 330.3946
2037 | 5 | 23 | 6 | 78.9195 | 106.8472 | 323.8488
2037 | 5 | 23 | 7 | 81.6953 | 112.8398 | 338.6217
2037 | 5 | 23 | 8 | 87.1364 | 126.4706 | 357.689
2037 | 5 | 23 | 9 | 94.0632 | 123.6557 | 371.6433
2037 | 5 | 23 | 10 | 97.3416 | 121.1992 | 372.1531
2037 | 5 | 23 | 11 | 99.3606 | 112.9058 | 376.8397
2037 | 5 | 23 | 12 | 94.1648 | 95.1746 | 387.9821
2037 | 5 | 23 | 13 | 93.9412 | 89.9274 | 381.7581
2037 | 5 | 23 | 14 | 94.3598 | 97.5522 | 375.5644
2037 | 5 | 23 | 15 | 97.5024 | 96.2793 | 381.9215
2037 | 5 | 23 | 16 | 103.1213 | 74.1115 | 390.2949
2037 | 5 | 23 | 17 | 104.6837 | 67.2756 | 420.5698
2037 | 5 | 23 | 18 | 100.579 | 75.8566 | 424.6292
2037 | 5 | 23 | 19 | 97.2877 | 84.357 | 430.1017
2037 | 5 | 23 | 20 | 87.5839 | 80.4197 | 422.822
2037 | 5 | 23 | 21 | 78.0504 | 96.6333 | 410.9933
2037 | 5 | 23 | 22 | 69.555 | 90.5141 | 390.0708
2037 | 5 | 23 | 23 | 67.1682 | 87.1578 | 365.7528
2037 | 5 | 24 | 0 | 70.2453 | 91.6533 | 359.4744
2037 | 5 | 24 | 1 | 64.5337 | 107.3974 | 338.2256
2037 | 5 | 24 | 2 | 63.3812 | 105.4377 | 330.1409
2037 | 5 | 24 | 3 | 63.6871 | 107.5469 | 324.4727
2037 | 5 | 24 | 4 | 65.1558 | 109.3297 | 324.1124
2037 | 5 | 24 | 5 | 69.6425 | 109.0863 | 322.9626
2037 | 5 | 24 | 6 | 74.8888 | 110.1503 | 314.1765
2037 | 5 | 24 | 7 | 76.356 | 117.6039 | 325.7549
2037 | 5 | 24 | 8 | 79.9335 | 116.9494 | 344.9502
2037 | 5 | 24 | 9 | 85.0365 | 113.0721 | 360.4528
2037 | 5 | 24 | 10 | 86.7005 | 120.9143 | 364.0902
2037 | 5 | 24 | 11 | 89.0895 | 112.3017 | 367.3798
2037 | 5 | 24 | 12 | 87.335 | 107.6058 | 369.978
2037 | 5 | 24 | 13 | 87.7743 | 103.3259 | 366.5245
2037 | 5 | 24 | 14 | 89.2715 | 100.4228 | 364.6565
2037 | 5 | 24 | 15 | 94.4536 | 101.4657 | 370.7876
2037 | 5 | 24 | 16 | 101.671 | 93.9586 | 380.0226
2037 | 5 | 24 | 17 | 104.0842 | 95.902 | 415.6343
2037 | 5 | 24 | 18 | 100.6574 | 85.8025 | 434.679
2037 | 5 | 24 | 19 | 97.9545 | 89.4215 | 439.9521
2037 | 5 | 24 | 20 | 88.4793 | 85.1576 | 432.1676
2037 | 5 | 24 | 21 | 77.6655 | 101.672 | 418.3923
2037 | 5 | 24 | 22 | 68.2629 | 98.4055 | 390.9194
2037 | 5 | 24 | 23 | 65.6735 | 93.3107 | 360.1622
2037 | 5 | 25 | 0 | 68.2945 | 107.4152 | 350.7667
2037 | 5 | 25 | 1 | 67.7668 | 99.2266 | 332.1609
2037 | 5 | 25 | 2 | 67.2779 | 98.974 | 326.9413
2037 | 5 | 25 | 3 | 68.045 | 103.3802 | 323.5067
2037 | 5 | 25 | 4 | 71.2436 | 107.2316 | 326.6549
2037 | 5 | 25 | 5 | 78.157 | 113.1663 | 335.3478
2037 | 5 | 25 | 6 | 88.5061 | 135.5628 | 345.6259
2037 | 5 | 25 | 7 | 90.3925 | 157.0636 | 375.6357
2037 | 5 | 25 | 8 | 90.1597 | 174.0688 | 395.5448
2037 | 5 | 25 | 9 | 91.712 | 169.4356 | 412.293
2037 | 5 | 25 | 10 | 92.2048 | 170.5113 | 415.2859
2037 | 5 | 25 | 11 | 94.0526 | 160.3663 | 412.0863
2037 | 5 | 25 | 12 | 93.4269 | 140.7677 | 372.1493
2037 | 5 | 25 | 13 | 94.7569 | 137.7338 | 367.1206
2037 | 5 | 25 | 14 | 97.6892 | 136.0049 | 365.2488
2037 | 5 | 25 | 15 | 103.0425 | 124.4252 | 370.5094
2037 | 5 | 25 | 16 | 109.8979 | 119.1219 | 378.4164
2037 | 5 | 25 | 17 | 112.285 | 107.3261 | 411.4315
2037 | 5 | 25 | 18 | 109.1639 | 106.394 | 398.9085
2037 | 5 | 25 | 19 | 106.8438 | 112.0714 | 423.1958
2037 | 5 | 25 | 20 | 98.1952 | 107.5175 | 429.586
2037 | 5 | 25 | 21 | 86.231 | 125.6642 | 420.4634
2037 | 5 | 25 | 22 | 75.2629 | 119.7473 | 395.1684
2037 | 5 | 25 | 23 | 70.5759 | 109.061 | 365.2909
2037 | 5 | 26 | 0 | 72.3475 | 112.5321 | 363.081
2037 | 5 | 26 | 1 | 67.5832 | 113.3195 | 352.5881
2037 | 5 | 26 | 2 | 66.6081 | 111.2166 | 347.7222
2037 | 5 | 26 | 3 | 66.8465 | 113.5482 | 344.8355
2037 | 5 | 26 | 4 | 70.0133 | 115.7154 | 348.084
2037 | 5 | 26 | 5 | 76.5644 | 120.3952 | 357.2021
2037 | 5 | 26 | 6 | 86.6231 | 134.5707 | 373.0718
2037 | 5 | 26 | 7 | 88.1225 | 156.1276 | 396.6546
2037 | 5 | 26 | 8 | 87.4595 | 163.0491 | 389.0164
2037 | 5 | 26 | 9 | 88.7783 | 159.3396 | 366.1758
2037 | 5 | 26 | 10 | 89.0783 | 164.3507 | 347.234
2037 | 5 | 26 | 11 | 90.885 | 158.8262 | 332.9366
2037 | 5 | 26 | 12 | 91.0108 | 150.7573 | 317.8895
2037 | 5 | 26 | 13 | 92.328 | 146.7692 | 311.4601
2037 | 5 | 26 | 14 | 95.1519 | 136.6888 | 308.3891
2037 | 5 | 26 | 15 | 101.0782 | 131.6459 | 310.6748
2037 | 5 | 26 | 16 | 108.7404 | 127.0559 | 323.0208
2037 | 5 | 26 | 17 | 111.4233 | 118.8568 | 368.5663
2037 | 5 | 26 | 18 | 108.787 | 92.3149 | 391.9525
2037 | 5 | 26 | 19 | 106.6563 | 96.3321 | 422.5715
2037 | 5 | 26 | 20 | 97.9477 | 88.2802 | 432.6112
2037 | 5 | 26 | 21 | 85.7883 | 108.7233 | 426.851
2037 | 5 | 26 | 22 | 74.9326 | 102.8267 | 403.4841
2037 | 5 | 26 | 23 | 70.5012 | 94.6034 | 375.4092
2037 | 5 | 27 | 0 | 72.0005 | 112.5637 | 367.2635
2037 | 5 | 27 | 1 | 68.7924 | 113.238 | 352.0743
2037 | 5 | 27 | 2 | 67.5948 | 109.0292 | 346.7214
2037 | 5 | 27 | 3 | 67.6614 | 110.6611 | 342.9563
2037 | 5 | 27 | 4 | 70.5754 | 113.3426 | 345.9357
2037 | 5 | 27 | 5 | 77.0253 | 115.6853 | 354.0554
2037 | 5 | 27 | 6 | 85.7163 | 135.0616 | 366.5226
2037 | 5 | 27 | 7 | 87.7856 | 157.4366 | 389.9557
2037 | 5 | 27 | 8 | 88.1023 | 171.2749 | 389.4659
2037 | 5 | 27 | 9 | 91.2904 | 173.2222 | 378.7401
2037 | 5 | 27 | 10 | 93.3821 | 180.1482 | 366.778
2037 | 5 | 27 | 11 | 96.8682 | 171.381 | 363.0616
2037 | 5 | 27 | 12 | 99.0522 | 155.8574 | 355.6092
2037 | 5 | 27 | 13 | 102.4769 | 157.4926 | 352.7346
2037 | 5 | 27 | 14 | 107.3069 | 154.8189 | 351.4864
2037 | 5 | 27 | 15 | 114.7253 | 147.1273 | 355.9378
2037 | 5 | 27 | 16 | 123.0436 | 140.3712 | 365.2161
2037 | 5 | 27 | 17 | 126.5676 | 128.2978 | 403.4594
2037 | 5 | 27 | 18 | 124.5077 | 108.235 | 420.3074
2037 | 5 | 27 | 19 | 120.7105 | 111.9865 | 441.8892
2037 | 5 | 27 | 20 | 108.2276 | 102.8121 | 441.7764
2037 | 5 | 27 | 21 | 93.9181 | 122.0916 | 431.5
2037 | 5 | 27 | 22 | 81.9699 | 112.7287 | 403.7967
2037 | 5 | 27 | 23 | 75.932 | 101.4484 | 371.924
2037 | 5 | 28 | 0 | 75.9915 | 119.7542 | 362.4056
2037 | 5 | 28 | 1 | 71.7656 | 127.1542 | 340.2293
2037 | 5 | 28 | 2 | 70.0799 | 122.3134 | 333.5636
2037 | 5 | 28 | 3 | 69.7339 | 122.9321 | 330.0695
2037 | 5 | 28 | 4 | 72.1974 | 125.9374 | 333.4358
2037 | 5 | 28 | 5 | 77.9081 | 130.3977 | 340.6962
2037 | 5 | 28 | 6 | 88.1958 | 146.6807 | 346.9414
2037 | 5 | 28 | 7 | 89.9846 | 169.834 | 371.8356
2037 | 5 | 28 | 8 | 90.1623 | 185.4004 | 374.1143
2037 | 5 | 28 | 9 | 92.9448 | 186.8722 | 369.1484
2037 | 5 | 28 | 10 | 93.7073 | 196.6485 | 357.4097
2037 | 5 | 28 | 11 | 95.6521 | 188.7857 | 356.4218
2037 | 5 | 28 | 12 | 93.7112 | 180.4315 | 347.3183
2037 | 5 | 28 | 13 | 94.0652 | 181.1766 | 344.5177
2037 | 5 | 28 | 14 | 95.5088 | 172.4209 | 350.0337
2037 | 5 | 28 | 15 | 99.3644 | 165.1401 | 362.7846
2037 | 5 | 28 | 16 | 104.9638 | 161.0965 | 373.1796
2037 | 5 | 28 | 17 | 106.2473 | 146.0819 | 407.9293
2037 | 5 | 28 | 18 | 95.2136 | 108.5182 | 435.4175
2037 | 5 | 28 | 19 | 92.4943 | 109.6848 | 452.1391
2037 | 5 | 28 | 20 | 84.9951 | 97.5614 | 447.2351
2037 | 5 | 28 | 21 | 74.4604 | 114.6652 | 436.098
2037 | 5 | 28 | 22 | 65.293 | 108.9075 | 408.1553
2037 | 5 | 28 | 23 | 62.8857 | 99.8621 | 373.7077
2037 | 5 | 29 | 0 | 72.2089 | 131.2003 | 357.2869
2037 | 5 | 29 | 1 | 71.3342 | 125.1741 | 354.3147
2037 | 5 | 29 | 2 | 70.02 | 119.8047 | 345.0122
2037 | 5 | 29 | 3 | 69.83 | 120.7088 | 339.0706
2037 | 5 | 29 | 4 | 72.7333 | 122.2602 | 340.8044
2037 | 5 | 29 | 5 | 78.9803 | 124.4727 | 346.7263
2037 | 5 | 29 | 6 | 87.4446 | 144.7605 | 354.8931
2037 | 5 | 29 | 7 | 90.2628 | 169.7546 | 387.9875
2037 | 5 | 29 | 8 | 91.6514 | 185.4625 | 413.1407
2037 | 5 | 29 | 9 | 94.9293 | 189.7835 | 432.2982
2037 | 5 | 29 | 10 | 96.7782 | 206.2382 | 435.9876
2037 | 5 | 29 | 11 | 99.0503 | 202.2184 | 437.9199
2037 | 5 | 29 | 12 | 92.859 | 202.4537 | 422.9524
2037 | 5 | 29 | 13 | 92.382 | 203.5869 | 424.8071
2037 | 5 | 29 | 14 | 92.7288 | 199.8071 | 431.1728
2037 | 5 | 29 | 15 | 96.1177 | 186.6619 | 442.617
2037 | 5 | 29 | 16 | 101.7018 | 185.259 | 449.0014
2037 | 5 | 29 | 17 | 104.5236 | 170.6139 | 474.3739
2037 | 5 | 29 | 18 | 100.6834 | 160.0102 | 485.0127
2037 | 5 | 29 | 19 | 100.6183 | 158.9594 | 491.8638
2037 | 5 | 29 | 20 | 95.4398 | 143.6461 | 485.2522
2037 | 5 | 29 | 21 | 87.1594 | 155.3302 | 473.0259
2037 | 5 | 29 | 22 | 78.8019 | 141.8004 | 445.719
2037 | 5 | 29 | 23 | 75.2453 | 125.0338 | 411.7616
2037 | 5 | 30 | 0 | 73.9463 | 123.8507 | 397.2516
2037 | 5 | 30 | 1 | 70.4118 | 130.9754 | 371.4118
2037 | 5 | 30 | 2 | 68.8727 | 125.8017 | 358.8132
2037 | 5 | 30 | 3 | 69.1585 | 125.0692 | 350.1817
2037 | 5 | 30 | 4 | 70.844 | 125.5222 | 347.1887
2037 | 5 | 30 | 5 | 75.8535 | 124.1768 | 344.3169
2037 | 5 | 30 | 6 | 82.9715 | 127.618 | 336.3024
2037 | 5 | 30 | 7 | 84.6422 | 137.0343 | 356.2751
2037 | 5 | 30 | 8 | 86.7894 | 141.0509 | 390.3246
2037 | 5 | 30 | 9 | 89.6033 | 147.8201 | 419.4921
2037 | 5 | 30 | 10 | 89.2629 | 162.3863 | 425.9606
2037 | 5 | 30 | 11 | 90.3854 | 170.8767 | 421.0279
2037 | 5 | 30 | 12 | 89.1998 | 159.5053 | 405.1498
2037 | 5 | 30 | 13 | 88.3 | 154.939 | 393.3817
2037 | 5 | 30 | 14 | 88.4456 | 151.6843 | 386.816
2037 | 5 | 30 | 15 | 91.504 | 136.3332 | 387.769
2037 | 5 | 30 | 16 | 96.0962 | 136.9292 | 388.4378
2037 | 5 | 30 | 17 | 97.6317 | 130.3868 | 416.1746
2037 | 5 | 30 | 18 | 93.7327 | 113.8837 | 434.0284
2037 | 5 | 30 | 19 | 91.864 | 114.5785 | 428.1311
2037 | 5 | 30 | 20 | 83.7431 | 102.2094 | 415.9579
2037 | 5 | 30 | 21 | 74.4242 | 124.4681 | 405.0103
2037 | 5 | 30 | 22 | 67.1124 | 115.6672 | 386.2401
2037 | 5 | 30 | 23 | 65.7497 | 107.5543 | 363.1092
2037 | 5 | 31 | 0 | 68.8267 | 124.9491 | 359.9019
2037 | 5 | 31 | 1 | 65.67 | 105.3908 | 346.0228
2037 | 5 | 31 | 2 | 64.5814 | 101.4576 | 338.8383
2037 | 5 | 31 | 3 | 64.8809 | 102.5491 | 333.0786
2037 | 5 | 31 | 4 | 67.0851 | 103.3224 | 332.6942
2037 | 5 | 31 | 5 | 71.5023 | 100.7712 | 331.3763
2037 | 5 | 31 | 6 | 78.4823 | 105.6542 | 312.7214
2037 | 5 | 31 | 7 | 79.6735 | 112.6716 | 331.5369
2037 | 5 | 31 | 8 | 82.2282 | 110.7684 | 368.6837
2037 | 5 | 31 | 9 | 87.6555 | 113.8258 | 403.1606
2037 | 5 | 31 | 10 | 90.3459 | 119.7486 | 417.9807
2037 | 5 | 31 | 11 | 92.7559 | 124.6507 | 413.6397
2037 | 5 | 31 | 12 | 91.4863 | 119.7011 | 342.5953
2037 | 5 | 31 | 13 | 91.3346 | 119.1481 | 338.7004
2037 | 5 | 31 | 14 | 92.5353 | 133.3355 | 343.1305
2037 | 5 | 31 | 15 | 96.7789 | 127.9698 | 353.5247
2037 | 5 | 31 | 16 | 102.2981 | 114.9151 | 361.9162
2037 | 5 | 31 | 17 | 104.4298 | 112.5347 | 404.8913
2037 | 5 | 31 | 18 | 98.3407 | 108.8281 | 404.3273
2037 | 5 | 31 | 19 | 95.6226 | 111.7988 | 430.2811
2037 | 5 | 31 | 20 | 86.1696 | 97.7118 | 435.6328
2037 | 5 | 31 | 21 | 74.4904 | 113.0906 | 429.6828
2037 | 5 | 31 | 22 | 65.7774 | 105.7482 | 405.0019
2037 | 5 | 31 | 23 | 63.8667 | 96.4288 | 374.74
2037 | 6 | 1 | 0 | 67.6622 | 96.4135 | 365.1417
2037 | 6 | 1 | 1 | 69.7402 | 134.6554 | 358.4179
2037 | 6 | 1 | 2 | 69.2694 | 131.5301 | 353.5238
2037 | 6 | 1 | 3 | 70.0673 | 132.9755 | 349.993
2037 | 6 | 1 | 4 | 73.8656 | 137.0186 | 353.5437
2037 | 6 | 1 | 5 | 81.0575 | 140.4171 | 360.4244
2037 | 6 | 1 | 6 | 89.0981 | 156.1246 | 367.8798
2037 | 6 | 1 | 7 | 92.5249 | 178.6335 | 391.7069
2037 | 6 | 1 | 8 | 93.3584 | 195.657 | 394.9433
2037 | 6 | 1 | 9 | 94.1001 | 203.747 | 387.9352
2037 | 6 | 1 | 10 | 94.1212 | 215.1619 | 380.121
2037 | 6 | 1 | 11 | 95.2477 | 213.8976 | 379.3341
2037 | 6 | 1 | 12 | 94.0548 | 203.9056 | 384.9636
2037 | 6 | 1 | 13 | 93.9626 | 206.6949 | 384.2545
2037 | 6 | 1 | 14 | 95.3141 | 201.3528 | 384.4805
2037 | 6 | 1 | 15 | 100.6443 | 188.8331 | 383.2719
2037 | 6 | 1 | 16 | 108.1091 | 193.1468 | 392.9117
2037 | 6 | 1 | 17 | 112.1993 | 181.9299 | 428.3774
2037 | 6 | 1 | 18 | 107.3302 | 174.475 | 457.9816
2037 | 6 | 1 | 19 | 104.2756 | 175.8364 | 462.5001
2037 | 6 | 1 | 20 | 94.2351 | 158.8293 | 453.6271
2037 | 6 | 1 | 21 | 83.6157 | 170.5451 | 436.8925
2037 | 6 | 1 | 22 | 74.8276 | 159.8984 | 411.4527
2037 | 6 | 1 | 23 | 70.7163 | 143.5234 | 381.9542
2037 | 6 | 2 | 0 | 72.3272 | 148.0698 | 369.2535
2037 | 6 | 2 | 1 | 70.371 | 138.3834 | 347.5708
2037 | 6 | 2 | 2 | 69.4115 | 133.7544 | 341.5983
2037 | 6 | 2 | 3 | 69.7321 | 133.9436 | 337.5927
2037 | 6 | 2 | 4 | 73.1583 | 136.9455 | 339.9837
2037 | 6 | 2 | 5 | 79.574 | 140.0031 | 345.9991
2037 | 6 | 2 | 6 | 87.6707 | 163.3467 | 350.9384
2037 | 6 | 2 | 7 | 90.5525 | 187.6706 | 377.7261
2037 | 6 | 2 | 8 | 90.9388 | 199.9528 | 400.5849
2037 | 6 | 2 | 9 | 91.5042 | 205.3548 | 419.3065
2037 | 6 | 2 | 10 | 91.3123 | 216.7229 | 418.959
2037 | 6 | 2 | 11 | 92.5663 | 224.9697 | 413.1035
2037 | 6 | 2 | 12 | 94.1246 | 217.5083 | 392.9428
2037 | 6 | 2 | 13 | 94.4883 | 219.9949 | 390.7129
2037 | 6 | 2 | 14 | 96.5386 | 211.2643 | 389.1857
2037 | 6 | 2 | 15 | 102.4698 | 197.8107 | 390.0364
2037 | 6 | 2 | 16 | 110.3971 | 204.1547 | 396.2192
2037 | 6 | 2 | 17 | 114.3794 | 191.0699 | 422.4845
2037 | 6 | 2 | 18 | 107.3679 | 165.4645 | 452.3757
2037 | 6 | 2 | 19 | 104.6573 | 163.8842 | 458.8922
2037 | 6 | 2 | 20 | 94.9403 | 148.1312 | 448.2781
2037 | 6 | 2 | 21 | 83.8932 | 161.7384 | 433.14
2037 | 6 | 2 | 22 | 74.7716 | 151.8554 | 408.4254
2037 | 6 | 2 | 23 | 70.59 | 136.6945 | 376.8144
2037 | 6 | 3 | 0 | 73.3234 | 146.492 | 352.9701
2037 | 6 | 3 | 1 | 69.9253 | 135.8292 | 338.5211
2037 | 6 | 3 | 2 | 68.8913 | 131.5628 | 332.0719
2037 | 6 | 3 | 3 | 69.0968 | 130.6921 | 327.7191
2037 | 6 | 3 | 4 | 72.4042 | 133.8883 | 330.7779
2037 | 6 | 3 | 5 | 78.7473 | 139.037 | 336.0457
2037 | 6 | 3 | 6 | 86.9483 | 166.5597 | 345.3649
2037 | 6 | 3 | 7 | 89.4774 | 190.3185 | 370.1079
2037 | 6 | 3 | 8 | 89.1832 | 200.3848 | 376.882
2037 | 6 | 3 | 9 | 89.629 | 209.7935 | 378.6034
2037 | 6 | 3 | 10 | 89.2855 | 214.9032 | 370.9623
2037 | 6 | 3 | 11 | 90.7387 | 218.6067 | 368.2767
2037 | 6 | 3 | 12 | 89.4978 | 199.2367 | 347.6902
2037 | 6 | 3 | 13 | 90.0824 | 195.671 | 344.8411
2037 | 6 | 3 | 14 | 92.4629 | 191.8061 | 350.0625
2037 | 6 | 3 | 15 | 98.7724 | 180.187 | 355.7945
2037 | 6 | 3 | 16 | 107.0245 | 178.7723 | 368.3306
2037 | 6 | 3 | 17 | 110.9883 | 167.42 | 405.9094
2037 | 6 | 3 | 18 | 107.8633 | 155.952 | 444.3111
2037 | 6 | 3 | 19 | 105.5247 | 151.7328 | 460.6174
2037 | 6 | 3 | 20 | 96.3078 | 138.4763 | 451.4938
2037 | 6 | 3 | 21 | 85.5913 | 150.7734 | 436.2487
2037 | 6 | 3 | 22 | 76.3446 | 144.5164 | 409.0257
2037 | 6 | 3 | 23 | 71.5385 | 130.1543 | 374.1371
2037 | 6 | 4 | 0 | 72.9892 | 133.3714 | 352.7623
2037 | 6 | 4 | 1 | 69.4688 | 136.7676 | 334.8526
2037 | 6 | 4 | 2 | 68.4632 | 134.2302 | 327.5551
2037 | 6 | 4 | 3 | 68.6787 | 134.8933 | 322.6172
2037 | 6 | 4 | 4 | 72.0403 | 137.229 | 325.3415
2037 | 6 | 4 | 5 | 78.5473 | 141.0005 | 331.1552
2037 | 6 | 4 | 6 | 86.8103 | 156.4861 | 340.2369
2037 | 6 | 4 | 7 | 90.0214 | 177.5242 | 369.3416
2037 | 6 | 4 | 8 | 91.0779 | 184.4859 | 395.1363
2037 | 6 | 4 | 9 | 92.8912 | 184.3675 | 416.452
2037 | 6 | 4 | 10 | 93.6506 | 192.5691 | 419.8327
2037 | 6 | 4 | 11 | 95.1947 | 194.1901 | 416.6986
2037 | 6 | 4 | 12 | 94.5721 | 195.7155 | 394.2674
2037 | 6 | 4 | 13 | 94.8122 | 193.9744 | 394.9275
2037 | 6 | 4 | 14 | 96.2654 | 179.6546 | 399.0317
2037 | 6 | 4 | 15 | 101.6128 | 167.8218 | 402.8053
2037 | 6 | 4 | 16 | 108.4327 | 175.1686 | 411.4893
2037 | 6 | 4 | 17 | 111.8614 | 165.195 | 435.6597
2037 | 6 | 4 | 18 | 107.8835 | 147.2578 | 453.6752
2037 | 6 | 4 | 19 | 104.6442 | 148.2592 | 455.4523
2037 | 6 | 4 | 20 | 93.5255 | 135.2491 | 447.626
2037 | 6 | 4 | 21 | 81.1002 | 151.1784 | 430.7522
2037 | 6 | 4 | 22 | 71.9856 | 140.3313 | 404.7554
2037 | 6 | 4 | 23 | 68.9047 | 126.4538 | 373.708
2037 | 6 | 5 | 0 | 72.1683 | 133.605 | 364.5336
2037 | 6 | 5 | 1 | 69.9447 | 131.1891 | 349.9265
2037 | 6 | 5 | 2 | 68.8088 | 127.0292 | 341.8145
2037 | 6 | 5 | 3 | 68.8951 | 127.9533 | 336.5529
2037 | 6 | 5 | 4 | 72.0414 | 131.2338 | 338.7089
2037 | 6 | 5 | 5 | 78.2976 | 133.8376 | 343.9591
2037 | 6 | 5 | 6 | 86.9768 | 151.3249 | 348.5137
2037 | 6 | 5 | 7 | 89.9865 | 170.2253 | 375.1776
2037 | 6 | 5 | 8 | 91.2697 | 177.9346 | 396.3343
2037 | 6 | 5 | 9 | 93.4083 | 181.0583 | 413.1551
2037 | 6 | 5 | 10 | 94.0214 | 186.2925 | 415.0419
2037 | 6 | 5 | 11 | 95.4465 | 192.9158 | 412.7973
2037 | 6 | 5 | 12 | 94.9163 | 186.7186 | 397.8118
2037 | 6 | 5 | 13 | 95.0963 | 187.882 | 401.7291
2037 | 6 | 5 | 14 | 96.3985 | 174.4994 | 406.0097
2037 | 6 | 5 | 15 | 100.9992 | 159.4551 | 408.011
2037 | 6 | 5 | 16 | 106.9959 | 165.5557 | 413.6488
2037 | 6 | 5 | 17 | 109.587 | 152.2706 | 440.3521
2037 | 6 | 5 | 18 | 103.9443 | 131.931 | 455.7057
2037 | 6 | 5 | 19 | 100.2078 | 131.9194 | 467.8202
2037 | 6 | 5 | 20 | 89.3831 | 121.6554 | 456.2419
2037 | 6 | 5 | 21 | 77.6147 | 138.817 | 442.2235
2037 | 6 | 5 | 22 | 69.7385 | 134.2785 | 419.4421
2037 | 6 | 5 | 23 | 67.4119 | 117.2205 | 389.0393
2037 | 6 | 6 | 0 | 70.9025 | 127.427 | 374.1886
2037 | 6 | 6 | 1 | 67.1006 | 118.927 | 353.8921
2037 | 6 | 6 | 2 | 65.2147 | 116.859 | 343.7587
2037 | 6 | 6 | 3 | 64.7257 | 117.5735 | 336.6673
2037 | 6 | 6 | 4 | 66.194 | 118.6882 | 334.7033
2037 | 6 | 6 | 5 | 69.661 | 119.6426 | 330.4252
2037 | 6 | 6 | 6 | 73.4842 | 123.6146 | 313.3678
2037 | 6 | 6 | 7 | 75.0347 | 131.0701 | 334.1808
2037 | 6 | 6 | 8 | 78.8116 | 133.2564 | 378.8118
2037 | 6 | 6 | 9 | 84.2976 | 140.5396 | 415.8822
2037 | 6 | 6 | 10 | 86.7609 | 147.8516 | 427.081
2037 | 6 | 6 | 11 | 89.4467 | 150.5314 | 424.6062
2037 | 6 | 6 | 12 | 89.9293 | 146.4988 | 400.792
2037 | 6 | 6 | 13 | 89.7877 | 142.746 | 396.4694
2037 | 6 | 6 | 14 | 91.0306 | 138.5595 | 397.4597
2037 | 6 | 6 | 15 | 94.9466 | 128.1322 | 396.3755
2037 | 6 | 6 | 16 | 100.5463 | 129.0757 | 399.5369
2037 | 6 | 6 | 17 | 103.1457 | 128.01 | 426.103
2037 | 6 | 6 | 18 | 97.1919 | 108.8264 | 438.2546
2037 | 6 | 6 | 19 | 93.3993 | 109.2403 | 438.8023
2037 | 6 | 6 | 20 | 83.2456 | 93.3362 | 424.8195
2037 | 6 | 6 | 21 | 73.025 | 118.3075 | 411.5693
2037 | 6 | 6 | 22 | 66.0144 | 112.7921 | 395.6665
2037 | 6 | 6 | 23 | 64.1092 | 105.5069 | 372.8354
2037 | 6 | 7 | 0 | 66.9342 | 118.3235 | 364.7614
2037 | 6 | 7 | 1 | 64.8185 | 112.5195 | 342.9237
2037 | 6 | 7 | 2 | 63.1854 | 109.9688 | 334.2999
2037 | 6 | 7 | 3 | 62.7571 | 111.2212 | 328.603
2037 | 6 | 7 | 4 | 64.0023 | 113.1282 | 327.3424
2037 | 6 | 7 | 5 | 66.8375 | 112.1569 | 323.3347
2037 | 6 | 7 | 6 | 70.649 | 115.6448 | 308.9449
2037 | 6 | 7 | 7 | 71.6768 | 119.2113 | 320.337
2037 | 6 | 7 | 8 | 75.6164 | 123.6345 | 342.6817
2037 | 6 | 7 | 9 | 81.594 | 127.7706 | 365.2999
2037 | 6 | 7 | 10 | 85.0574 | 133.6359 | 370.6977
2037 | 6 | 7 | 11 | 88.6314 | 139.0296 | 376.5622
2037 | 6 | 7 | 12 | 91.1965 | 136.228 | 361.0287
2037 | 6 | 7 | 13 | 92.2816 | 135.4145 | 365.6487
2037 | 6 | 7 | 14 | 94.7115 | 139.9234 | 367.4838
2037 | 6 | 7 | 15 | 100.0572 | 135.3479 | 375.3472
2037 | 6 | 7 | 16 | 107.222 | 131.242 | 389.0392
2037 | 6 | 7 | 17 | 110.6027 | 131.7246 | 430.331
2037 | 6 | 7 | 18 | 104.0369 | 124.8392 | 457.3006
2037 | 6 | 7 | 19 | 100.8085 | 123.3165 | 467.8285
2037 | 6 | 7 | 20 | 91.029 | 108.1759 | 451.1838
2037 | 6 | 7 | 21 | 80.3533 | 128.4953 | 434.1363
2037 | 6 | 7 | 22 | 71.5159 | 122.1242 | 406.7004
2037 | 6 | 7 | 23 | 68.1452 | 112.4629 | 371.8608
2037 | 6 | 8 | 0 | 70.3318 | 120.0713 | 350.0232
2037 | 6 | 8 | 1 | 66.8894 | 123.0644 | 331.0631
2037 | 6 | 8 | 2 | 65.9711 | 120.4413 | 324.815
2037 | 6 | 8 | 3 | 66.3267 | 122.7905 | 320.6577
2037 | 6 | 8 | 4 | 69.5109 | 127.6022 | 323.7709
2037 | 6 | 8 | 5 | 75.3712 | 131.0374 | 329.4922
2037 | 6 | 8 | 6 | 83.4544 | 150.3248 | 333.1136
2037 | 6 | 8 | 7 | 86.225 | 171.5282 | 357.9209
2037 | 6 | 8 | 8 | 88.0305 | 192.2444 | 370.8378
2037 | 6 | 8 | 9 | 91.7895 | 197.8801 | 378.1281
2037 | 6 | 8 | 10 | 94.2758 | 207.3209 | 374.3173
2037 | 6 | 8 | 11 | 97.9997 | 198.5472 | 375.3421
2037 | 6 | 8 | 12 | 98.4795 | 189.5837 | 381.3363
2037 | 6 | 8 | 13 | 101.0461 | 190.9468 | 380.7426
2037 | 6 | 8 | 14 | 104.8759 | 187.8721 | 381.4168
2037 | 6 | 8 | 15 | 111.8353 | 175.1599 | 383.7485
2037 | 6 | 8 | 16 | 120.2807 | 173.1518 | 391.7092
2037 | 6 | 8 | 17 | 124.4401 | 161.1389 | 422.2061
2037 | 6 | 8 | 18 | 123.0456 | 136.089 | 445.825
2037 | 6 | 8 | 19 | 118.2606 | 137.3574 | 445.0609
2037 | 6 | 8 | 20 | 104.8415 | 122.6253 | 434.9314
2037 | 6 | 8 | 21 | 90.716 | 138.0111 | 417.6827
2037 | 6 | 8 | 22 | 79.8461 | 130.993 | 393.3852
2037 | 6 | 8 | 23 | 74.216 | 117.6365 | 363.3301
2037 | 6 | 9 | 0 | 76.531 | 139.6452 | 357.9634
2037 | 6 | 9 | 1 | 71.2219 | 130.1313 | 352.4727
2037 | 6 | 9 | 2 | 69.5693 | 126.7867 | 344.2278
2037 | 6 | 9 | 3 | 69.1958 | 127.205 | 338.5469
2037 | 6 | 9 | 4 | 71.8974 | 130.3835 | 339.7396
2037 | 6 | 9 | 5 | 77.2562 | 134.5122 | 344.46
2037 | 6 | 9 | 6 | 83.7137 | 147.1778 | 353.4137
2037 | 6 | 9 | 7 | 86.2955 | 168.4323 | 383.3057
2037 | 6 | 9 | 8 | 87.9794 | 176.145 | 408.3825
2037 | 6 | 9 | 9 | 91.4468 | 178.3052 | 428.5834
2037 | 6 | 9 | 10 | 93.5213 | 185.5359 | 434.8786
2037 | 6 | 9 | 11 | 96.8507 | 186.9633 | 436.9178
2037 | 6 | 9 | 12 | 96.9227 | 185.5744 | 423.984
2037 | 6 | 9 | 13 | 98.9689 | 182.395 | 429.5124
2037 | 6 | 9 | 14 | 102.1644 | 175.733 | 435.5448
2037 | 6 | 9 | 15 | 108.0191 | 167.4839 | 441.2183
2037 | 6 | 9 | 16 | 115.7119 | 165.8329 | 451.8262
2037 | 6 | 9 | 17 | 119.5625 | 156.785 | 481.0284
2037 | 6 | 9 | 18 | 115.3411 | 139.1094 | 505.3298
2037 | 6 | 9 | 19 | 111.3598 | 137.7842 | 506.1406
2037 | 6 | 9 | 20 | 100.8548 | 123.1114 | 493.7335
2037 | 6 | 9 | 21 | 89.0323 | 139.7499 | 473.5774
2037 | 6 | 9 | 22 | 79.3559 | 133.6119 | 442.944
2037 | 6 | 9 | 23 | 74.0163 | 118.6061 | 405.8493
2037 | 6 | 10 | 0 | 74.1147 | 128.8275 | 384.4752
2037 | 6 | 10 | 1 | 69.8423 | 131.6852 | 379.3339
2037 | 6 | 10 | 2 | 68.3662 | 127.9173 | 368.3302
2037 | 6 | 10 | 3 | 67.9657 | 128.4399 | 359.9225
2037 | 6 | 10 | 4 | 70.6559 | 131.192 | 359.2848
2037 | 6 | 10 | 5 | 76.109 | 133.9702 | 361.9548
2037 | 6 | 10 | 6 | 84.2944 | 152.4692 | 368.5429
2037 | 6 | 10 | 7 | 87.0455 | 174.0585 | 397.5087
2037 | 6 | 10 | 8 | 88.5705 | 184.2367 | 418.4672
2037 | 6 | 10 | 9 | 91.8964 | 185.2503 | 432.2165
2037 | 6 | 10 | 10 | 93.5584 | 190.3965 | 435.3798
2037 | 6 | 10 | 11 | 95.912 | 189.6112 | 441.1014
2037 | 6 | 10 | 12 | 96.8716 | 188.3217 | 461.7438
2037 | 6 | 10 | 13 | 98.0635 | 187.0237 | 468.6096
2037 | 6 | 10 | 14 | 99.7555 | 179.6454 | 474.4337
2037 | 6 | 10 | 15 | 104.9567 | 169.7557 | 481.2194
2037 | 6 | 10 | 16 | 111.7238 | 172.653 | 492.9286
2037 | 6 | 10 | 17 | 114.4869 | 162.5926 | 519.7554
2037 | 6 | 10 | 18 | 110.3751 | 157.914 | 542.3982
2037 | 6 | 10 | 19 | 106.4615 | 159.5924 | 545.5395
2037 | 6 | 10 | 20 | 95.7351 | 146.4073 | 530.871
2037 | 6 | 10 | 21 | 82.8695 | 161.2134 | 509.024
2037 | 6 | 10 | 22 | 72.9893 | 148.8448 | 474.4121
2037 | 6 | 10 | 23 | 69.2534 | 132.9722 | 432.5152
2037 | 6 | 11 | 0 | 72.5711 | 134.1847 | 404.232
2037 | 6 | 11 | 1 | 68.9367 | 134.508 | 382.0852
2037 | 6 | 11 | 2 | 67.8638 | 130.0683 | 369.645
2037 | 6 | 11 | 3 | 67.9306 | 130.4241 | 361.0089
2037 | 6 | 11 | 4 | 70.9078 | 134.1123 | 360.2282
2037 | 6 | 11 | 5 | 76.4726 | 137.9249 | 362.4941
2037 | 6 | 11 | 6 | 83.2725 | 165.3917 | 368.171
2037 | 6 | 11 | 7 | 84.5208 | 186.3669 | 395.2204
2037 | 6 | 11 | 8 | 83.9639 | 202.0724 | 412.1353
2037 | 6 | 11 | 9 | 85.9475 | 205.714 | 422.4121
2037 | 6 | 11 | 10 | 86.8977 | 213.9498 | 419.1265
2037 | 6 | 11 | 11 | 89.5486 | 215.1288 | 420.8169
2037 | 6 | 11 | 12 | 91.054 | 203.1847 | 415.3396
2037 | 6 | 11 | 13 | 92.8072 | 208.4668 | 422.4793
2037 | 6 | 11 | 14 | 95.8817 | 202.354 | 432.2871
2037 | 6 | 11 | 15 | 101.593 | 186.6578 | 442.5307
2037 | 6 | 11 | 16 | 108.5546 | 192.1876 | 457.6497
2037 | 6 | 11 | 17 | 111.5856 | 176.2915 | 493.1862
2037 | 6 | 11 | 18 | 110.009 | 171.6388 | 507.8236
2037 | 6 | 11 | 19 | 106.7983 | 170.9615 | 516.7545
2037 | 6 | 11 | 20 | 97.0882 | 157.1365 | 502.0824
2037 | 6 | 11 | 21 | 85.3689 | 168.7374 | 482.4311
2037 | 6 | 11 | 22 | 75.9839 | 160.2863 | 451.4944
2037 | 6 | 11 | 23 | 71.4874 | 142.885 | 412.4122
2037 | 6 | 12 | 0 | 69.3961 | 142.5265 | 396.4395
2037 | 6 | 12 | 1 | 69.6959 | 138.7207 | 380.1503
2037 | 6 | 12 | 2 | 68.2928 | 132.6335 | 367.8785
2037 | 6 | 12 | 3 | 68.1197 | 132.7778 | 358.8823
2037 | 6 | 12 | 4 | 70.8592 | 136.9645 | 358.3252
2037 | 6 | 12 | 5 | 76.3347 | 139.3514 | 360.4859
2037 | 6 | 12 | 6 | 83.8969 | 158.3047 | 368.3877
2037 | 6 | 12 | 7 | 85.7458 | 179.8102 | 396.5282
2037 | 6 | 12 | 8 | 86.5019 | 191.6939 | 420.5674
2037 | 6 | 12 | 9 | 89.7799 | 197.0537 | 440.0838
2037 | 6 | 12 | 10 | 91.5796 | 200.8696 | 443.7696
2037 | 6 | 12 | 11 | 94.851 | 198.2776 | 444.7908
2037 | 6 | 12 | 12 | 95.9778 | 180.7371 | 425.3577
2037 | 6 | 12 | 13 | 97.2814 | 182.369 | 437.2658
2037 | 6 | 12 | 14 | 99.2122 | 176.5457 | 451.5284
2037 | 6 | 12 | 15 | 103.6247 | 161.9117 | 464.8636
2037 | 6 | 12 | 16 | 109.6821 | 162.9192 | 480.2642
2037 | 6 | 12 | 17 | 111.2158 | 150.4697 | 515.862
2037 | 6 | 12 | 18 | 113.2724 | 149.8827 | 531.9435
2037 | 6 | 12 | 19 | 109.448 | 152.32 | 537.488
2037 | 6 | 12 | 20 | 99.0074 | 132.6366 | 522.2104
2037 | 6 | 12 | 21 | 86.8677 | 145.7109 | 502.3736
2037 | 6 | 12 | 22 | 77.6188 | 137.6251 | 473.6259
2037 | 6 | 12 | 23 | 73.2578 | 118.2671 | 436.359
2037 | 6 | 13 | 0 | 72.6973 | 124.3958 | 407.7432
2037 | 6 | 13 | 1 | 67.8933 | 114.8155 | 390.7514
2037 | 6 | 13 | 2 | 65.4076 | 111.691 | 376.4947
2037 | 6 | 13 | 3 | 64.6915 | 112.6705 | 365.2986
2037 | 6 | 13 | 4 | 65.6588 | 113.9721 | 360.8672
2037 | 6 | 13 | 5 | 69.079 | 112.2205 | 357.277
2037 | 6 | 13 | 6 | 73.6393 | 126.7266 | 349.2102
2037 | 6 | 13 | 7 | 76.0629 | 133.4684 | 370.3603
2037 | 6 | 13 | 8 | 81.1124 | 146.5728 | 410.2751
2037 | 6 | 13 | 9 | 87.3049 | 157.7919 | 448.8778
2037 | 6 | 13 | 10 | 89.9534 | 168.0679 | 463.6637
2037 | 6 | 13 | 11 | 93.0974 | 172.323 | 470.533
2037 | 6 | 13 | 12 | 91.1241 | 156.7926 | 478.6552
2037 | 6 | 13 | 13 | 91.4149 | 154.5378 | 482.8408
2037 | 6 | 13 | 14 | 92.3477 | 158.1984 | 487.6718
2037 | 6 | 13 | 15 | 96.036 | 145.9415 | 499.0776
2037 | 6 | 13 | 16 | 101.284 | 141.215 | 510.8641
2037 | 6 | 13 | 17 | 103.5155 | 135.727 | 537.4213
2037 | 6 | 13 | 18 | 98.6067 | 121.0571 | 544.847
2037 | 6 | 13 | 19 | 94.6248 | 120.9044 | 540.8221
2037 | 6 | 13 | 20 | 83.9997 | 99.8807 | 520.0426
2037 | 6 | 13 | 21 | 74.1215 | 119.7165 | 502.5936
2037 | 6 | 13 | 22 | 67.0935 | 115.4977 | 477.0693
2037 | 6 | 13 | 23 | 65.1809 | 107.4116 | 443.5626
2037 | 6 | 14 | 0 | 67.5297 | 120.6004 | 424.3046
2037 | 6 | 14 | 1 | 63.1936 | 121.395 | 398.9217
2037 | 6 | 14 | 2 | 61.6109 | 117.3525 | 383.9588
2037 | 6 | 14 | 3 | 61.5221 | 117.8665 | 373.0216
2037 | 6 | 14 | 4 | 62.6827 | 119.0183 | 367.5183
2037 | 6 | 14 | 5 | 65.7746 | 116.1924 | 361.0006
2037 | 6 | 14 | 6 | 69.9888 | 118.6812 | 351.5279
2037 | 6 | 14 | 7 | 71.634 | 121.9936 | 369.8137
2037 | 6 | 14 | 8 | 75.8848 | 129.5292 | 408.8113
2037 | 6 | 14 | 9 | 81.5923 | 136.9852 | 449.9637
2037 | 6 | 14 | 10 | 84.1464 | 146.5826 | 467.2727
2037 | 6 | 14 | 11 | 87.3593 | 151.0868 | 471.5907
2037 | 6 | 14 | 12 | 87.0546 | 141.3568 | 470.9093
2037 | 6 | 14 | 13 | 88.1729 | 142.4977 | 474.7899
2037 | 6 | 14 | 14 | 90.1749 | 153.1848 | 479.4132
2037 | 6 | 14 | 15 | 95.7299 | 143.0175 | 485.1893
2037 | 6 | 14 | 16 | 102.8143 | 139.3318 | 494.3895
2037 | 6 | 14 | 17 | 105.9999 | 136.922 | 522.7001
2037 | 6 | 14 | 18 | 101.016 | 126.366 | 535.1336
2037 | 6 | 14 | 19 | 97.7045 | 126.0069 | 526.1523
2037 | 6 | 14 | 20 | 87.3908 | 111.5568 | 506.8998
2037 | 6 | 14 | 21 | 76.6716 | 129.1328 | 487.4542
2037 | 6 | 14 | 22 | 68.2851 | 124.4714 | 457.9301
2037 | 6 | 14 | 23 | 65.6814 | 112.6378 | 421.3862
2037 | 6 | 15 | 0 | 68.3956 | 124.1869 | 408.1745
2037 | 6 | 15 | 1 | 66.642 | 125.5836 | 364.8721
2037 | 6 | 15 | 2 | 65.8539 | 123.1386 | 354.8498
2037 | 6 | 15 | 3 | 66.2496 | 124.8247 | 346.7039
2037 | 6 | 15 | 4 | 69.274 | 129.4585 | 346.9349
2037 | 6 | 15 | 5 | 74.8026 | 132.0402 | 350.3276
2037 | 6 | 15 | 6 | 83.5581 | 163.9578 | 358.9079
2037 | 6 | 15 | 7 | 85.7616 | 188.1271 | 386.9295
2037 | 6 | 15 | 8 | 86.2361 | 206.5103 | 411.7705
2037 | 6 | 15 | 9 | 88.1808 | 212.1338 | 429.1966
2037 | 6 | 15 | 10 | 88.8932 | 218.5722 | 427.4671
2037 | 6 | 15 | 11 | 91.1677 | 212.609 | 421.646
2037 | 6 | 15 | 12 | 92.7842 | 197.7009 | 375.1024
2037 | 6 | 15 | 13 | 94.2827 | 196.9494 | 370.5683
2037 | 6 | 15 | 14 | 97.0707 | 190.2428 | 368.3771
2037 | 6 | 15 | 15 | 102.9135 | 181.9034 | 369.9623
2037 | 6 | 15 | 16 | 110.4164 | 183.3658 | 379.786
2037 | 6 | 15 | 17 | 113.7194 | 173.0856 | 418.5283
2037 | 6 | 15 | 18 | 109.3741 | 163.4233 | 438.915
2037 | 6 | 15 | 19 | 106.0353 | 165.6304 | 456.4441
2037 | 6 | 15 | 20 | 96.3528 | 151.9525 | 448.3353
2037 | 6 | 15 | 21 | 84.6187 | 163.2756 | 431.1497
2037 | 6 | 15 | 22 | 74.979 | 154.3043 | 405.5456
2037 | 6 | 15 | 23 | 70.2535 | 138.0907 | 373.4084
2037 | 6 | 16 | 0 | 72.5194 | 136.4998 | 364.0911
2037 | 6 | 16 | 1 | 68.5378 | 128.0462 | 342.2418
2037 | 6 | 16 | 2 | 67.1929 | 124.2312 | 334.9336
2037 | 6 | 16 | 3 | 67.0007 | 125.1404 | 329.3876
2037 | 6 | 16 | 4 | 69.8834 | 129.8115 | 331.7376
2037 | 6 | 16 | 5 | 75.1928 | 133.2517 | 336.5195
2037 | 6 | 16 | 6 | 81.973 | 153.231 | 347.4527
2037 | 6 | 16 | 7 | 84.3764 | 173.472 | 369.2983
2037 | 6 | 16 | 8 | 86.0562 | 186.5069 | 376.4643
2037 | 6 | 16 | 9 | 89.5748 | 190.6295 | 378.2848
2037 | 6 | 16 | 10 | 91.6882 | 198.548 | 375.2503
2037 | 6 | 16 | 11 | 94.8712 | 195.1858 | 375.6352
2037 | 6 | 16 | 12 | 95.8104 | 178.3616 | 393.6231
2037 | 6 | 16 | 13 | 98.7997 | 182.1657 | 395.6508
2037 | 6 | 16 | 14 | 103.0052 | 186.1028 | 399.872
2037 | 6 | 16 | 15 | 110.1636 | 175.4761 | 403.2918
2037 | 6 | 16 | 16 | 118.8156 | 171.9991 | 412.8977
2037 | 6 | 16 | 17 | 123.6553 | 162.5253 | 441.3786
2037 | 6 | 16 | 18 | 121.7693 | 158.1187 | 455.74
2037 | 6 | 16 | 19 | 117.5218 | 161.1438 | 460.8896
2037 | 6 | 16 | 20 | 104.9287 | 144.0885 | 452.3997
2037 | 6 | 16 | 21 | 91.4575 | 157.5243 | 434.9061
2037 | 6 | 16 | 22 | 80.7254 | 147.5587 | 408.2547
2037 | 6 | 16 | 23 | 75.0085 | 130.5694 | 376.4503
2037 | 6 | 17 | 0 | 74.7198 | 132.993 | 366.8455
2037 | 6 | 17 | 1 | 71.1859 | 135.8983 | 349.5592
2037 | 6 | 17 | 2 | 69.5018 | 130.7616 | 342.7323
2037 | 6 | 17 | 3 | 69.111 | 130.5248 | 337.0177
2037 | 6 | 17 | 4 | 71.767 | 135.1029 | 339.2659
2037 | 6 | 17 | 5 | 77.2514 | 139.1424 | 344.1888
2037 | 6 | 17 | 6 | 82.2135 | 155.8616 | 349.27
2037 | 6 | 17 | 7 | 85.6995 | 176.0342 | 378.0493
2037 | 6 | 17 | 8 | 88.6504 | 187.9566 | 406.5795
2037 | 6 | 17 | 9 | 93.677 | 193.7591 | 430.9588
2037 | 6 | 17 | 10 | 97.6514 | 197.8709 | 439.0053
2037 | 6 | 17 | 11 | 102.4822 | 194.7187 | 441.0967
2037 | 6 | 17 | 12 | 104.3509 | 188.3936 | 416.3468
2037 | 6 | 17 | 13 | 107.8651 | 190.1547 | 415.9562
2037 | 6 | 17 | 14 | 112.3842 | 187.245 | 419.6063
2037 | 6 | 17 | 15 | 119.9971 | 177.7589 | 422.4874
2037 | 6 | 17 | 16 | 128.6799 | 173.2496 | 430.5046
2037 | 6 | 17 | 17 | 132.7342 | 161.3087 | 461.2921
2037 | 6 | 17 | 18 | 131.3204 | 149.109 | 493.5824
2037 | 6 | 17 | 19 | 126.5448 | 151.2463 | 503.2197
2037 | 6 | 17 | 20 | 112.8624 | 139.3049 | 490.9754
2037 | 6 | 17 | 21 | 98.6563 | 155.8189 | 473.7457
2037 | 6 | 17 | 22 | 87.1426 | 146.2585 | 442.8114
2037 | 6 | 17 | 23 | 80.1832 | 128.3986 | 404.264
2037 | 6 | 18 | 0 | 79.1777 | 137.2823 | 377.309
2037 | 6 | 18 | 1 | 77.0586 | 139.6298 | 359.6525
2037 | 6 | 18 | 2 | 74.6562 | 135.0347 | 350.3739
2037 | 6 | 18 | 3 | 73.7855 | 134.9906 | 344.1449
2037 | 6 | 18 | 4 | 75.918 | 138.2619 | 345.406
2037 | 6 | 18 | 5 | 81.0461 | 142.5986 | 349.6843
2037 | 6 | 18 | 6 | 89.1405 | 157.4353 | 353.9176
2037 | 6 | 18 | 7 | 93.214 | 177.3854 | 380.868
2037 | 6 | 18 | 8 | 96.9479 | 196.0953 | 396.5366
2037 | 6 | 18 | 9 | 102.7558 | 202.5496 | 405.6336
2037 | 6 | 18 | 10 | 107.0725 | 217.255 | 402.904
2037 | 6 | 18 | 11 | 112.3028 | 213.4373 | 404.6375
2037 | 6 | 18 | 12 | 114.5034 | 210.7413 | 409.0082
2037 | 6 | 18 | 13 | 117.5758 | 215.2582 | 413.5724
2037 | 6 | 18 | 14 | 120.9888 | 215.2966 | 418.9031
2037 | 6 | 18 | 15 | 127.0431 | 200.3173 | 426.5819
2037 | 6 | 18 | 16 | 133.7976 | 202.4616 | 438.002
2037 | 6 | 18 | 17 | 136.1306 | 187.883 | 466.1318
2037 | 6 | 18 | 18 | 135.5931 | 180.1903 | 468.925
2037 | 6 | 18 | 19 | 130.4572 | 179.1439 | 470.4489
2037 | 6 | 18 | 20 | 117.298 | 163.9205 | 461.6864
2037 | 6 | 18 | 21 | 103.3745 | 174.9116 | 446.07
2037 | 6 | 18 | 22 | 91.614 | 163.5728 | 420.8683
2037 | 6 | 18 | 23 | 84.6132 | 145.0872 | 387.9654
2037 | 6 | 19 | 0 | 84.001 | 150.1349 | 372.2933
2037 | 6 | 19 | 1 | 75.9817 | 145.2018 | 349.3234
2037 | 6 | 19 | 2 | 73.6116 | 138.7616 | 339.2622
2037 | 6 | 19 | 3 | 72.7151 | 138.2899 | 331.8945
2037 | 6 | 19 | 4 | 74.766 | 141.3425 | 332.2716
2037 | 6 | 19 | 5 | 79.695 | 144.2227 | 335.7142
2037 | 6 | 19 | 6 | 87.1135 | 163.1845 | 342.3209
2037 | 6 | 19 | 7 | 89.8351 | 185.9117 | 370.2749
2037 | 6 | 19 | 8 | 91.6901 | 198.5387 | 397.3652
2037 | 6 | 19 | 9 | 94.6526 | 205.7404 | 418.8234
2037 | 6 | 19 | 10 | 95.4892 | 212.943 | 418.841
2037 | 6 | 19 | 11 | 97.2671 | 218.3094 | 411.879
2037 | 6 | 19 | 12 | 97.9624 | 202.2803 | 403.1442
2037 | 6 | 19 | 13 | 98.6869 | 203.7714 | 404.4989
2037 | 6 | 19 | 14 | 100.3796 | 195.8707 | 406.5939
2037 | 6 | 19 | 15 | 105.0226 | 178.352 | 408.3411
2037 | 6 | 19 | 16 | 110.8452 | 183.2962 | 413.3298
2037 | 6 | 19 | 17 | 111.9493 | 168.1919 | 434.6893
2037 | 6 | 19 | 18 | 105.7298 | 157.0674 | 449.7173
2037 | 6 | 19 | 19 | 101.6276 | 155.3231 | 452.1625
2037 | 6 | 19 | 20 | 92.149 | 133.7606 | 440.9892
2037 | 6 | 19 | 21 | 81.4563 | 145.3416 | 424.9923
2037 | 6 | 19 | 22 | 73.0645 | 136.2689 | 404.5631
2037 | 6 | 19 | 23 | 69.1941 | 118.5837 | 377.7155
2037 | 6 | 20 | 0 | 70.3539 | 137.4722 | 368.646
2037 | 6 | 20 | 1 | 65.9652 | 123.5371 | 340.4633
2037 | 6 | 20 | 2 | 64.2041 | 118.9403 | 332.5052
2037 | 6 | 20 | 3 | 64.0485 | 118.9591 | 325.7777
2037 | 6 | 20 | 4 | 65.3037 | 118.3416 | 324.3041
2037 | 6 | 20 | 5 | 68.8871 | 115.1599 | 322.2984
2037 | 6 | 20 | 6 | 74.1675 | 120.7426 | 307.8395
2037 | 6 | 20 | 7 | 76.5431 | 126.3464 | 329.9971
2037 | 6 | 20 | 8 | 80.5643 | 132.7886 | 377.6182
2037 | 6 | 20 | 9 | 85.5562 | 137.1554 | 418.1086
2037 | 6 | 20 | 10 | 86.864 | 141.9439 | 428.2294
2037 | 6 | 20 | 11 | 89.3825 | 150.8849 | 423.0708
2037 | 6 | 20 | 12 | 88.5081 | 147.683 | 395.8587
2037 | 6 | 20 | 13 | 89.102 | 142.8411 | 393.9602
2037 | 6 | 20 | 14 | 90.4335 | 147.1754 | 395.395
2037 | 6 | 20 | 15 | 95.0857 | 137.5014 | 401.4925
2037 | 6 | 20 | 16 | 101.0726 | 130.0652 | 407.3677
2037 | 6 | 20 | 17 | 102.5226 | 123.9101 | 434.4437
2037 | 6 | 20 | 18 | 99.0546 | 120.1173 | 453.8121
2037 | 6 | 20 | 19 | 95.6634 | 122.6743 | 446.3355
2037 | 6 | 20 | 20 | 84.7011 | 107.4943 | 431.0974
2037 | 6 | 20 | 21 | 74.3896 | 123.6297 | 416.1149
2037 | 6 | 20 | 22 | 66.7785 | 117.0668 | 397.831
2037 | 6 | 20 | 23 | 64.3189 | 105.6659 | 374.3267
2037 | 6 | 21 | 0 | 65.9262 | 112.9651 | 365.2567
2037 | 6 | 21 | 1 | 62.8301 | 118.0299 | 348.9522
2037 | 6 | 21 | 2 | 61.5291 | 114.5364 | 339.2162
2037 | 6 | 21 | 3 | 61.5874 | 116.2227 | 332.5435
2037 | 6 | 21 | 4 | 62.8685 | 119.4566 | 331.4622
2037 | 6 | 21 | 5 | 66.4554 | 117.7682 | 329.2353
2037 | 6 | 21 | 6 | 71.338 | 116.2426 | 311.4418
2037 | 6 | 21 | 7 | 72.9939 | 119.6422 | 323.7751
2037 | 6 | 21 | 8 | 76.6099 | 133.4539 | 351.8937
2037 | 6 | 21 | 9 | 81.5101 | 143.2066 | 379.4789
2037 | 6 | 21 | 10 | 83.4427 | 157.0649 | 385.5191
2037 | 6 | 21 | 11 | 86.3135 | 155.1651 | 391.4253
2037 | 6 | 21 | 12 | 87.3062 | 155.0686 | 374.1392
2037 | 6 | 21 | 13 | 88.2181 | 157.9186 | 379.399
2037 | 6 | 21 | 14 | 90.2111 | 165.7167 | 384.4487
2037 | 6 | 21 | 15 | 95.5904 | 157.1987 | 395.0768
2037 | 6 | 21 | 16 | 102.5969 | 157.2857 | 412.7211
2037 | 6 | 21 | 17 | 105.1815 | 154.9887 | 454.1003
2037 | 6 | 21 | 18 | 99.7621 | 137.2843 | 482.7994
2037 | 6 | 21 | 19 | 96.5963 | 134.9425 | 495.0137
2037 | 6 | 21 | 20 | 86.2506 | 120.0008 | 477.9602
2037 | 6 | 21 | 21 | 75.6527 | 135.4559 | 461.533
2037 | 6 | 21 | 22 | 67.5674 | 132.0883 | 433.8784
2037 | 6 | 21 | 23 | 64.9093 | 122.6198 | 396.8351
2037 | 6 | 22 | 0 | 67.6547 | 132.9724 | 363.8958
2037 | 6 | 22 | 1 | 69.629 | 129.4087 | 351.3065
2037 | 6 | 22 | 2 | 68.6202 | 125.7962 | 342.9939
2037 | 6 | 22 | 3 | 68.8831 | 127.1237 | 337.1443
2037 | 6 | 22 | 4 | 71.9492 | 132.2605 | 338.4486
2037 | 6 | 22 | 5 | 77.9319 | 134.7691 | 343.0909
2037 | 6 | 22 | 6 | 85.5394 | 152.4885 | 352.1831
2037 | 6 | 22 | 7 | 88.8476 | 175.3164 | 382.5596
2037 | 6 | 22 | 8 | 91.395 | 188.6779 | 405.4554
2037 | 6 | 22 | 9 | 95.692 | 193.5276 | 422.4243
2037 | 6 | 22 | 10 | 99.0532 | 198.5373 | 422.8358
2037 | 6 | 22 | 11 | 103.3411 | 201.1467 | 424.6575
2037 | 6 | 22 | 12 | 105.135 | 199.341 | 418.8377
2037 | 6 | 22 | 13 | 108.024 | 199.0603 | 420.1485
2037 | 6 | 22 | 14 | 111.7432 | 186.9674 | 423.3045
2037 | 6 | 22 | 15 | 118.2786 | 178.1893 | 427.8275
2037 | 6 | 22 | 16 | 126.1685 | 182.502 | 437.3335
2037 | 6 | 22 | 17 | 130.0059 | 172.2064 | 468.3297
2037 | 6 | 22 | 18 | 125.7727 | 149.7746 | 482.0116
2037 | 6 | 22 | 19 | 120.9837 | 152.4471 | 478.1353
2037 | 6 | 22 | 20 | 108.1487 | 134.5819 | 464.9011
2037 | 6 | 22 | 21 | 94.3959 | 149.8785 | 445.9348
2037 | 6 | 22 | 22 | 83.1282 | 141.16 | 418.744
2037 | 6 | 22 | 23 | 77.3316 | 125.5295 | 385.7243
2037 | 6 | 23 | 0 | 79.4345 | 134.1528 | 383.1269
2037 | 6 | 23 | 1 | 76.1009 | 126.9435 | 355.3458
2037 | 6 | 23 | 2 | 74.0784 | 123.7154 | 346.4959
2037 | 6 | 23 | 3 | 73.5149 | 124.4649 | 340.7031
2037 | 6 | 23 | 4 | 76.2239 | 127.6756 | 342.16
2037 | 6 | 23 | 5 | 82.066 | 130.0036 | 346.3921
2037 | 6 | 23 | 6 | 91.9659 | 149.7529 | 349.218
2037 | 6 | 23 | 7 | 95.4128 | 171.3741 | 377.2979
2037 | 6 | 23 | 8 | 97.6471 | 184.8632 | 401.4511
2037 | 6 | 23 | 9 | 101.3909 | 184.7958 | 421.0793
2037 | 6 | 23 | 10 | 103.6475 | 192.53 | 420.67
2037 | 6 | 23 | 11 | 107.1051 | 190.2293 | 414.7161
2037 | 6 | 23 | 12 | 108.9678 | 193.6579 | 389.7954
2037 | 6 | 23 | 13 | 110.6751 | 193.8401 | 387.6346
2037 | 6 | 23 | 14 | 113.0791 | 191.9195 | 387.437
2037 | 6 | 23 | 15 | 118.2165 | 184.1003 | 389.7558
2037 | 6 | 23 | 16 | 125.1213 | 184.654 | 399.2751
2037 | 6 | 23 | 17 | 127.4784 | 174.7358 | 427.3702
2037 | 6 | 23 | 18 | 126.111 | 159.3317 | 449.7984
2037 | 6 | 23 | 19 | 121.3393 | 159.7077 | 458.4868
2037 | 6 | 23 | 20 | 109.182 | 146.2814 | 446.7071
2037 | 6 | 23 | 21 | 95.5366 | 160.0126 | 428.8257
2037 | 6 | 23 | 22 | 84.3961 | 148.9582 | 402.3793
2037 | 6 | 23 | 23 | 78.7453 | 132.8713 | 369.4581
2037 | 6 | 24 | 0 | 78.5971 | 137.7291 | 357.5447
2037 | 6 | 24 | 1 | 73.3903 | 138.5521 | 345.0352
2037 | 6 | 24 | 2 | 71.5301 | 133.5433 | 338.2256
2037 | 6 | 24 | 3 | 70.9533 | 133.368 | 332.7586
2037 | 6 | 24 | 4 | 73.594 | 136.6061 | 334.8076
2037 | 6 | 24 | 5 | 79.4256 | 140.3241 | 340.0863
2037 | 6 | 24 | 6 | 88.0421 | 159.8787 | 349.7175
2037 | 6 | 24 | 7 | 91.1492 | 182.0325 | 374.2198
2037 | 6 | 24 | 8 | 92.8718 | 197.3391 | 387.2134
2037 | 6 | 24 | 9 | 95.9818 | 205.1727 | 394.4033
2037 | 6 | 24 | 10 | 97.067 | 218.1378 | 391.2803
2037 | 6 | 24 | 11 | 99.067 | 220.7829 | 386.8719
2037 | 6 | 24 | 12 | 99.1492 | 205.5643 | 379.9259
2037 | 6 | 24 | 13 | 99.8836 | 209.3601 | 380.0714
2037 | 6 | 24 | 14 | 101.3618 | 208.8925 | 381.5131
2037 | 6 | 24 | 15 | 106.4022 | 194.0962 | 382.3635
2037 | 6 | 24 | 16 | 112.9733 | 194.1176 | 392.6866
2037 | 6 | 24 | 17 | 115.156 | 180.0655 | 425.8626
2037 | 6 | 24 | 18 | 109.5703 | 168.4899 | 436.2442
2037 | 6 | 24 | 19 | 105.102 | 166.283 | 452.1622
2037 | 6 | 24 | 20 | 93.9756 | 144.1378 | 447.1656
2037 | 6 | 24 | 21 | 81.1695 | 155.894 | 433.2881
2037 | 6 | 24 | 22 | 71.5873 | 146.1456 | 407.264
2037 | 6 | 24 | 23 | 68.2446 | 132.1907 | 375.2733
2037 | 6 | 25 | 0 | 71.2312 | 151.6463 | 364.8228
2037 | 6 | 25 | 1 | 69.8633 | 142.9564 | 351.5954
2037 | 6 | 25 | 2 | 68.6391 | 137.5551 | 344.5742
2037 | 6 | 25 | 3 | 68.5085 | 136.72 | 340.0926
2037 | 6 | 25 | 4 | 71.5567 | 138.6124 | 342.8928
2037 | 6 | 25 | 5 | 77.323 | 141.9117 | 348.6703
2037 | 6 | 25 | 6 | 85.7603 | 156.1412 | 348.9366
2037 | 6 | 25 | 7 | 88.5769 | 177.9295 | 375.471
2037 | 6 | 25 | 8 | 90.3903 | 193.8585 | 400.1978
2037 | 6 | 25 | 9 | 94.4625 | 203.4516 | 421.1462
2037 | 6 | 25 | 10 | 96.6429 | 215.4322 | 425.1556
2037 | 6 | 25 | 11 | 99.596 | 218.9999 | 424.2282
2037 | 6 | 25 | 12 | 99.8685 | 209.4871 | 410.2771
2037 | 6 | 25 | 13 | 100.952 | 212.373 | 411.5804
2037 | 6 | 25 | 14 | 103.3467 | 203.7028 | 411.6342
2037 | 6 | 25 | 15 | 109.6546 | 188.4515 | 411.2079
2037 | 6 | 25 | 16 | 117.0966 | 197.1401 | 415.6572
2037 | 6 | 25 | 17 | 120.1519 | 182.2696 | 439.0903
2037 | 6 | 25 | 18 | 112.7183 | 174.2548 | 451.6882
2037 | 6 | 25 | 19 | 107.4465 | 173.2839 | 448.7049
2037 | 6 | 25 | 20 | 95.2579 | 155.9254 | 441.2272
2037 | 6 | 25 | 21 | 82.067 | 167.8372 | 426.1612
2037 | 6 | 25 | 22 | 72.2505 | 157.0293 | 402.5565
2037 | 6 | 25 | 23 | 69.1236 | 138.4182 | 373.0454
2037 | 6 | 26 | 0 | 74.9194 | 142.6987 | 365.4877
2037 | 6 | 26 | 1 | 72.7155 | 141.3219 | 348.1932
2037 | 6 | 26 | 2 | 71.4263 | 135.6101 | 340.1333
2037 | 6 | 26 | 3 | 71.3716 | 135.2901 | 334.8033
2037 | 6 | 26 | 4 | 74.337 | 138.3268 | 336.3553
2037 | 6 | 26 | 5 | 80.2274 | 140.9087 | 340.7263
2037 | 6 | 26 | 6 | 88.1999 | 162.6299 | 340.7022
2037 | 6 | 26 | 7 | 91.0211 | 186.3058 | 367.6798
2037 | 6 | 26 | 8 | 92.7607 | 198.3757 | 391.3206
2037 | 6 | 26 | 9 | 96.3677 | 203.7986 | 410.6359
2037 | 6 | 26 | 10 | 98.2234 | 209.611 | 409.4076
2037 | 6 | 26 | 11 | 100.8841 | 211.5342 | 404.7291
2037 | 6 | 26 | 12 | 101.0797 | 197.5489 | 391.306
2037 | 6 | 26 | 13 | 101.8178 | 195.5126 | 390.304
2037 | 6 | 26 | 14 | 104.2346 | 183.0381 | 390.4901
2037 | 6 | 26 | 15 | 109.3343 | 166.4444 | 392.6105
2037 | 6 | 26 | 16 | 115.6 | 170.0681 | 398.6425
2037 | 6 | 26 | 17 | 117.6646 | 154.0623 | 424.5234
2037 | 6 | 26 | 18 | 108.5095 | 149.7798 | 458.3448
2037 | 6 | 26 | 19 | 104.4126 | 146.8963 | 463.5609
2037 | 6 | 26 | 20 | 93.6247 | 128.184 | 451.3536
2037 | 6 | 26 | 21 | 82.2718 | 139.8598 | 435.3609
2037 | 6 | 26 | 22 | 74.0876 | 131.8441 | 413.446
2037 | 6 | 26 | 23 | 70.8372 | 115.3109 | 383.9759
2037 | 6 | 27 | 0 | 73.5571 | 130.0543 | 357.5603
2037 | 6 | 27 | 1 | 68.7939 | 118.7683 | 347.5945
2037 | 6 | 27 | 2 | 67.0479 | 115.1503 | 338.4396
2037 | 6 | 27 | 3 | 66.857 | 115.4421 | 331.7919
2037 | 6 | 27 | 4 | 68.6363 | 115.8532 | 330.5707
2037 | 6 | 27 | 5 | 72.0704 | 113.29 | 327.8337
2037 | 6 | 27 | 6 | 76.2305 | 121.7779 | 317.0596
2037 | 6 | 27 | 7 | 78.4098 | 128.116 | 334.5026
2037 | 6 | 27 | 8 | 81.8203 | 139.382 | 370.3423
2037 | 6 | 27 | 9 | 86.4441 | 153.2828 | 405.0423
2037 | 6 | 27 | 10 | 87.6351 | 166.0569 | 414.6945
2037 | 6 | 27 | 11 | 89.1619 | 169.5663 | 415.5937
2037 | 6 | 27 | 12 | 86.7863 | 157.3637 | 390.3808
2037 | 6 | 27 | 13 | 86.0044 | 157.7797 | 387.7079
2037 | 6 | 27 | 14 | 86.6614 | 164.5188 | 383.1357
2037 | 6 | 27 | 15 | 90.938 | 150.3831 | 386.5117
2037 | 6 | 27 | 16 | 97.1508 | 151.6414 | 392.5063
2037 | 6 | 27 | 17 | 99.8538 | 146.8343 | 423.1742
2037 | 6 | 27 | 18 | 95.1055 | 128.8548 | 444.1661
2037 | 6 | 27 | 19 | 91.5805 | 129.1994 | 451.2222
2037 | 6 | 27 | 20 | 81.3783 | 106.8821 | 434.6156
2037 | 6 | 27 | 21 | 71.9766 | 123.1584 | 420.8341
2037 | 6 | 27 | 22 | 65.8619 | 118.6245 | 400.9325
2037 | 6 | 27 | 23 | 63.8753 | 109.0675 | 373.9261
2037 | 6 | 28 | 0 | 66.0119 | 116.1145 | 355.0107
2037 | 6 | 28 | 1 | 65.8335 | 123.6494 | 351.3207
2037 | 6 | 28 | 2 | 64.5754 | 119.1819 | 341.4585
2037 | 6 | 28 | 3 | 64.4584 | 120.022 | 334.5906
2037 | 6 | 28 | 4 | 66.3188 | 121.9877 | 332.4815
2037 | 6 | 28 | 5 | 69.8801 | 119.937 | 328.2304
2037 | 6 | 28 | 6 | 74.3805 | 125.5735 | 313.0582
2037 | 6 | 28 | 7 | 75.9246 | 128.8875 | 326.3763
2037 | 6 | 28 | 8 | 80.0663 | 137.1714 | 354.5542
2037 | 6 | 28 | 9 | 86.223 | 142.785 | 381.6513
2037 | 6 | 28 | 10 | 89.261 | 148.8445 | 390.8134
2037 | 6 | 28 | 11 | 91.9257 | 151.5395 | 396.0054
2037 | 6 | 28 | 12 | 91.7624 | 140.4762 | 383.8592
2037 | 6 | 28 | 13 | 91.8713 | 140.1202 | 390.1566
2037 | 6 | 28 | 14 | 93.4187 | 147.7979 | 399.3204
2037 | 6 | 28 | 15 | 98.5278 | 139.4132 | 412.6114
2037 | 6 | 28 | 16 | 105.9737 | 133.2988 | 430.124
2037 | 6 | 28 | 17 | 109.6425 | 130.109 | 472.1055
2037 | 6 | 28 | 18 | 105.3007 | 130.9778 | 495.8803
2037 | 6 | 28 | 19 | 101.6537 | 131.2149 | 505.7405
2037 | 6 | 28 | 20 | 90.7313 | 117.7551 | 488.1698
2037 | 6 | 28 | 21 | 79.7975 | 133.4172 | 471.3446
2037 | 6 | 28 | 22 | 71.4866 | 128.5588 | 442.1495
2037 | 6 | 28 | 23 | 68.5303 | 115.617 | 404.1987
2037 | 6 | 29 | 0 | 70.1614 | 124.36 | 379.7914
2037 | 6 | 29 | 1 | 67.5709 | 121.6818 | 360.8525
2037 | 6 | 29 | 2 | 66.9816 | 119.2185 | 351.5534
2037 | 6 | 29 | 3 | 67.6254 | 121.1828 | 345.0704
2037 | 6 | 29 | 4 | 71.2258 | 126.2364 | 345.8071
2037 | 6 | 29 | 5 | 77.923 | 129.6717 | 349.7557
2037 | 6 | 29 | 6 | 86.5896 | 144.4651 | 359.8858
2037 | 6 | 29 | 7 | 89.9077 | 166.3968 | 388.7268
2037 | 6 | 29 | 8 | 91.1844 | 182.0842 | 408.4153
2037 | 6 | 29 | 9 | 92.9741 | 190.2046 | 421.9756
2037 | 6 | 29 | 10 | 93.8397 | 198.4092 | 424.6808
2037 | 6 | 29 | 11 | 95.357 | 193.0976 | 429.1664
2037 | 6 | 29 | 12 | 95.5934 | 179.8311 | 432.6047
2037 | 6 | 29 | 13 | 96.0371 | 182.2111 | 439.4868
2037 | 6 | 29 | 14 | 97.8087 | 183.5089 | 447.0229
2037 | 6 | 29 | 15 | 103.6189 | 172.6762 | 455.1309
2037 | 6 | 29 | 16 | 111.3242 | 169.5119 | 467.6911
2037 | 6 | 29 | 17 | 114.7426 | 159.8128 | 499.9462
2037 | 6 | 29 | 18 | 108.677 | 152.8793 | 509.8353
2037 | 6 | 29 | 19 | 105.6293 | 156.6597 | 516.0426
2037 | 6 | 29 | 20 | 95.1271 | 138.1689 | 500.3062
2037 | 6 | 29 | 21 | 83.1699 | 151.4642 | 479.5736
2037 | 6 | 29 | 22 | 73.6495 | 142.0602 | 447.641
2037 | 6 | 29 | 23 | 69.4049 | 126.1818 | 408.9055
2037 | 6 | 30 | 0 | 72.0734 | 131.3394 | 395.2188
2037 | 6 | 30 | 1 | 66.2715 | 128.8308 | 397.543
2037 | 6 | 30 | 2 | 65.1712 | 125.0908 | 383.4943
2037 | 6 | 30 | 3 | 65.2884 | 125.0447 | 372.8904
2037 | 6 | 30 | 4 | 68.2688 | 129.9551 | 370.0221
2037 | 6 | 30 | 5 | 73.8928 | 131.66 | 371.4238
2037 | 6 | 30 | 6 | 82.6799 | 161.6965 | 386.1187
2037 | 6 | 30 | 7 | 85.3283 | 186.9696 | 425.6316
2037 | 6 | 30 | 8 | 85.6788 | 198.2618 | 465.3283
2037 | 6 | 30 | 9 | 86.8899 | 207.5987 | 496.2002
2037 | 6 | 30 | 10 | 87.5493 | 216.2997 | 510.4149
2037 | 6 | 30 | 11 | 89.7249 | 209.9482 | 518.9841
2037 | 6 | 30 | 12 | 92.32 | 188.3876 | 513.2773
2037 | 6 | 30 | 13 | 92.8148 | 188.1943 | 522.6836
2037 | 6 | 30 | 14 | 95.136 | 170.8979 | 535.3823
2037 | 6 | 30 | 15 | 100.5818 | 162.7977 | 546.4191
2037 | 6 | 30 | 16 | 107.677 | 168.7969 | 560.0414
2037 | 6 | 30 | 17 | 111.1556 | 158.497 | 588.1091
2037 | 6 | 30 | 18 | 109.346 | 153.0407 | 594.8231
2037 | 6 | 30 | 19 | 107.1394 | 154.5549 | 595.3879
2037 | 6 | 30 | 20 | 97.6193 | 142.8494 | 579.025
2037 | 6 | 30 | 21 | 85.1868 | 154.6666 | 556.2363
2037 | 6 | 30 | 22 | 76.4924 | 148.7149 | 520.7124
2037 | 6 | 30 | 23 | 71.5595 | 134.6014 | 473.3877
2037 | 7 | 1 | 0 | 71.7975 | 141.2253 | 447.4684
2037 | 7 | 1 | 1 | 66.7031 | 114.8476 | 422.6523
2037 | 7 | 1 | 2 | 64.5475 | 118.266 | 406.5555
2037 | 7 | 1 | 3 | 63.7945 | 117.7687 | 394.1115
2037 | 7 | 1 | 4 | 65.424 | 121.446 | 390.2693
2037 | 7 | 1 | 5 | 68.8919 | 117.9493 | 385.2261
2037 | 7 | 1 | 6 | 75.2164 | 122.3915 | 374.4322
2037 | 7 | 1 | 7 | 76.5215 | 128.3758 | 392.9849
2037 | 7 | 1 | 8 | 78.1852 | 131.7862 | 423.4533
2037 | 7 | 1 | 9 | 82.6186 | 135.9357 | 462.1334
2037 | 7 | 1 | 10 | 85.2144 | 140.1913 | 464.4626
2037 | 7 | 1 | 11 | 88.3814 | 140.3366 | 459.0994
2037 | 7 | 1 | 12 | 90.0381 | 134.8617 | 428.0333
2037 | 7 | 1 | 13 | 90.4768 | 133.0911 | 415.9703
2037 | 7 | 1 | 14 | 91.3578 | 142.678 | 408.1488
2037 | 7 | 1 | 15 | 96.7764 | 141.0456 | 415.1824
2037 | 7 | 1 | 16 | 104.6299 | 130.0669 | 427.6167
2037 | 7 | 1 | 17 | 108.0375 | 128.1607 | 472.8955
2037 | 7 | 1 | 18 | 103.2252 | 126.4868 | 488.7982
2037 | 7 | 1 | 19 | 100.4249 | 131.9834 | 497.1851
2037 | 7 | 1 | 20 | 89.4965 | 125.1991 | 475.7896
2037 | 7 | 1 | 21 | 76.9133 | 141.6041 | 453.5068
2037 | 7 | 1 | 22 | 69.7619 | 136.4259 | 432.4125
2037 | 7 | 1 | 23 | 68.5921 | 128.4054 | 406.5823
2037 | 7 | 2 | 0 | 69.0115 | 120.9558 | 382.8232
2037 | 7 | 2 | 1 | 65.386 | 123.1479 | 374.8238
2037 | 7 | 2 | 2 | 63.7287 | 118.32 | 363.7406
2037 | 7 | 2 | 3 | 63.2891 | 118.3539 | 355.8114
2037 | 7 | 2 | 4 | 65.8886 | 123.7886 | 356.0899
2037 | 7 | 2 | 5 | 70.0511 | 127.4211 | 359.4071
2037 | 7 | 2 | 6 | 77.5239 | 141.5926 | 366.3117
2037 | 7 | 2 | 7 | 79.1853 | 163.1698 | 392.3386
2037 | 7 | 2 | 8 | 79.8354 | 171.9337 | 415.4609
2037 | 7 | 2 | 9 | 82.9192 | 183.9412 | 430.6937
2037 | 7 | 2 | 10 | 85.059 | 193.0044 | 428.8496
2037 | 7 | 2 | 11 | 88.0653 | 185.3868 | 424.5631
2037 | 7 | 2 | 12 | 88.0722 | 169.423 | 410.9475
2037 | 7 | 2 | 13 | 89.0654 | 172.1336 | 408.9987
2037 | 7 | 2 | 14 | 92.4673 | 162.0713 | 409.7972
2037 | 7 | 2 | 15 | 99.0009 | 154.8746 | 413.7233
2037 | 7 | 2 | 16 | 107.0024 | 151.9542 | 424.8
2037 | 7 | 2 | 17 | 112.1035 | 140.9148 | 463.8966
2037 | 7 | 2 | 18 | 111.9043 | 132.5289 | 493.5444
2037 | 7 | 2 | 19 | 108.1621 | 137.4408 | 505.2359
2037 | 7 | 2 | 20 | 95.5711 | 121.4417 | 497.6401
2037 | 7 | 2 | 21 | 82.6184 | 138.6422 | 484.2292
2037 | 7 | 2 | 22 | 74.4916 | 129.5428 | 462.067
2037 | 7 | 2 | 23 | 70.209 | 113.904 | 425.8579
2037 | 7 | 3 | 0 | 72.4943 | 133.3738 | 413.1263
2037 | 7 | 3 | 1 | 65.8787 | 124.2207 | 372.8014
2037 | 7 | 3 | 2 | 63.9906 | 118.4785 | 363.8574
2037 | 7 | 3 | 3 | 63.304 | 118.0928 | 357.3084
2037 | 7 | 3 | 4 | 65.6262 | 123.2901 | 358.8089
2037 | 7 | 3 | 5 | 69.4819 | 125.0296 | 361.5354
2037 | 7 | 3 | 6 | 75.9641 | 148.9907 | 367.9261
2037 | 7 | 3 | 7 | 77.8741 | 172.961 | 394.3909
2037 | 7 | 3 | 8 | 79.6957 | 179.0122 | 411.3219
2037 | 7 | 3 | 9 | 84.0697 | 189.3899 | 417.071
2037 | 7 | 3 | 10 | 86.7974 | 193.1515 | 416.7842
2037 | 7 | 3 | 11 | 90.2493 | 188.4293 | 418.3598
2037 | 7 | 3 | 12 | 90.4078 | 176.599 | 406.4503
2037 | 7 | 3 | 13 | 91.5867 | 174.9925 | 398.0299
2037 | 7 | 3 | 14 | 94.8018 | 156.7283 | 397.8857
2037 | 7 | 3 | 15 | 101.0004 | 151.9072 | 400.8691
2037 | 7 | 3 | 16 | 108.7347 | 149.6168 | 413.9083
2037 | 7 | 3 | 17 | 113.2471 | 138.3894 | 455.9649
2037 | 7 | 3 | 18 | 113.4375 | 133.4101 | 483.8321
2037 | 7 | 3 | 19 | 109.0488 | 137.0264 | 500.7025
2037 | 7 | 3 | 20 | 95.8366 | 126.6695 | 493.432
2037 | 7 | 3 | 21 | 83.1104 | 143.2748 | 482.1723
2037 | 7 | 3 | 22 | 75.533 | 135.2821 | 462.938
2037 | 7 | 3 | 23 | 71.0654 | 116.3621 | 429.9387
2037 | 7 | 4 | 0 | 71.8164 | 125.6358 | 414.7745
2037 | 7 | 4 | 1 | 64.8106 | 111.4463 | 377.639
2037 | 7 | 4 | 2 | 62.1838 | 106.9052 | 365.8743
2037 | 7 | 4 | 3 | 61.2957 | 107.6757 | 358.3895
2037 | 7 | 4 | 4 | 62.0345 | 112.131 | 356.4248
2037 | 7 | 4 | 5 | 64.3854 | 111.7057 | 353.3237
2037 | 7 | 4 | 6 | 68.8573 | 118.4999 | 335.282
2037 | 7 | 4 | 7 | 71.6021 | 127.1938 | 356.4756
2037 | 7 | 4 | 8 | 78.2458 | 133.0016 | 399.0424
2037 | 7 | 4 | 9 | 87.468 | 145.5145 | 434.0174
2037 | 7 | 4 | 10 | 93.3699 | 149.6439 | 443.0124
2037 | 7 | 4 | 11 | 99.0763 | 149.6047 | 447.817
2037 | 7 | 4 | 12 | 100.0871 | 127.95 | 453.8661
2037 | 7 | 4 | 13 | 101.7683 | 122.4733 | 446.5142
2037 | 7 | 4 | 14 | 104.8412 | 117.1448 | 442.8649
2037 | 7 | 4 | 15 | 110.148 | 114.335 | 448.4649
2037 | 7 | 4 | 16 | 116.5014 | 99.9918 | 461.2356
2037 | 7 | 4 | 17 | 119.8069 | 96.6954 | 495.3319
2037 | 7 | 4 | 18 | 114.6847 | 84.2222 | 507.419
2037 | 7 | 4 | 19 | 109.9429 | 87.3534 | 494.8697
2037 | 7 | 4 | 20 | 96.8811 | 67.819 | 478.0023
2037 | 7 | 4 | 21 | 85.1302 | 92.8312 | 466.2262
2037 | 7 | 4 | 22 | 78.0891 | 90.5775 | 452.2765
2037 | 7 | 4 | 23 | 74.9976 | 84.0145 | 425.523
2037 | 7 | 5 | 0 | 75.5031 | 120.4526 | 419.9487
2037 | 7 | 5 | 1 | 67.6619 | 112.0572 | 400.4704
2037 | 7 | 5 | 2 | 64.9065 | 107.5784 | 387.2413
2037 | 7 | 5 | 3 | 63.843 | 108.5352 | 378.0342
2037 | 7 | 5 | 4 | 64.532 | 110.2249 | 374.5215
2037 | 7 | 5 | 5 | 66.9021 | 107.2634 | 369.0457
2037 | 7 | 5 | 6 | 70.4401 | 108.1179 | 352.5889
2037 | 7 | 5 | 7 | 72.3337 | 111.4518 | 370.0732
2037 | 7 | 5 | 8 | 78.1572 | 113.8387 | 413.5838
2037 | 7 | 5 | 9 | 85.8375 | 117.3953 | 456.4906
2037 | 7 | 5 | 10 | 90.0533 | 122.2156 | 472.3373
2037 | 7 | 5 | 11 | 93.898 | 128.6001 | 476.7242
2037 | 7 | 5 | 12 | 94.499 | 125.8716 | 455.0949
2037 | 7 | 5 | 13 | 95.0355 | 121.8793 | 454.4969
2037 | 7 | 5 | 14 | 96.5773 | 134.936 | 459.9207
2037 | 7 | 5 | 15 | 101.6691 | 136.6377 | 472.6437
2037 | 7 | 5 | 16 | 108.565 | 117.8644 | 493.2368
2037 | 7 | 5 | 17 | 112.5948 | 117.804 | 539.195
2037 | 7 | 5 | 18 | 104.2297 | 95.038 | 569.9737
2037 | 7 | 5 | 19 | 100.3233 | 98.2977 | 577.0908
2037 | 7 | 5 | 20 | 88.9466 | 86.0237 | 553.6563
2037 | 7 | 5 | 21 | 78.618 | 107.8276 | 536.5598
2037 | 7 | 5 | 22 | 70.8277 | 104.8529 | 505.1433
2037 | 7 | 5 | 23 | 68.0765 | 95.9275 | 462.5943
2037 | 7 | 6 | 0 | 70.2627 | 116.9544 | 431.0431
2037 | 7 | 6 | 1 | 65.3552 | 112.3454 | 391.8238
2037 | 7 | 6 | 2 | 64.4262 | 109.9495 | 380.7729
2037 | 7 | 6 | 3 | 64.5607 | 112.2169 | 373.672
2037 | 7 | 6 | 4 | 67.6415 | 117.6717 | 374.0358
2037 | 7 | 6 | 5 | 72.6287 | 121.9634 | 377.3827
2037 | 7 | 6 | 6 | 81.1573 | 139.506 | 381.5516
2037 | 7 | 6 | 7 | 82.971 | 160.9046 | 410.7798
2037 | 7 | 6 | 8 | 84.2876 | 171.9077 | 433.4095
2037 | 7 | 6 | 9 | 87.6726 | 175.2644 | 447.5488
2037 | 7 | 6 | 10 | 89.5917 | 180.2192 | 443.1675
2037 | 7 | 6 | 11 | 92.2539 | 176.2879 | 441.3123
2037 | 7 | 6 | 12 | 94.0837 | 177.2215 | 435.8583
2037 | 7 | 6 | 13 | 95.4153 | 174.3528 | 432.9384
2037 | 7 | 6 | 14 | 98.0841 | 174.4423 | 433.3148
2037 | 7 | 6 | 15 | 104.3613 | 172.2966 | 439.369
2037 | 7 | 6 | 16 | 112.0579 | 159.9476 | 453.7483
2037 | 7 | 6 | 17 | 116.6795 | 152.4491 | 494.3397
2037 | 7 | 6 | 18 | 112.5592 | 132.4554 | 520.8822
2037 | 7 | 6 | 19 | 108.1166 | 136.7499 | 534.1103
2037 | 7 | 6 | 20 | 96.6756 | 123.8963 | 514.8334
2037 | 7 | 6 | 21 | 84.3443 | 141.9967 | 496.2314
2037 | 7 | 6 | 22 | 74.9589 | 131.8812 | 466.1227
2037 | 7 | 6 | 23 | 71.1841 | 118.0607 | 426.3958
2037 | 7 | 7 | 0 | 73.8315 | 126.9199 | 406.034
2037 | 7 | 7 | 1 | 67.8723 | 118.835 | 379.9256
2037 | 7 | 7 | 2 | 66.3917 | 114.8297 | 370.0744
2037 | 7 | 7 | 3 | 66.0173 | 115.8014 | 363.7308
2037 | 7 | 7 | 4 | 68.8363 | 119.9386 | 364.6696
2037 | 7 | 7 | 5 | 73.7496 | 123.82 | 368.1626
2037 | 7 | 7 | 6 | 81.1027 | 137.1359 | 370.0145
2037 | 7 | 7 | 7 | 83.1096 | 158.0001 | 395.3575
2037 | 7 | 7 | 8 | 84.748 | 166.8817 | 416.6811
2037 | 7 | 7 | 9 | 88.5137 | 175.4982 | 431.3928
2037 | 7 | 7 | 10 | 90.5045 | 185.5985 | 427.7404
2037 | 7 | 7 | 11 | 93.2561 | 186.0936 | 422.1988
2037 | 7 | 7 | 12 | 91.8218 | 171.2399 | 413.6377
2037 | 7 | 7 | 13 | 93.0756 | 172.5728 | 410.9081
2037 | 7 | 7 | 14 | 95.9262 | 178.6989 | 409.5437
2037 | 7 | 7 | 15 | 101.8508 | 174.0508 | 414.6892
2037 | 7 | 7 | 16 | 109.7544 | 162.4489 | 428.6891
2037 | 7 | 7 | 17 | 114.7913 | 154.3394 | 467.1684
2037 | 7 | 7 | 18 | 112.8398 | 137.2143 | 501.7834
2037 | 7 | 7 | 19 | 108.9317 | 141.6055 | 513.8155
2037 | 7 | 7 | 20 | 97.5398 | 124.4698 | 497.917
2037 | 7 | 7 | 21 | 86.016 | 141.6479 | 481.2383
2037 | 7 | 7 | 22 | 77.1543 | 132.4026 | 453.7824
2037 | 7 | 7 | 23 | 73.102 | 117.6968 | 416.2381
2037 | 7 | 8 | 0 | 74.0609 | 130.7307 | 390.0906
2037 | 7 | 8 | 1 | 68.5153 | 127.0353 | 370.6334
2037 | 7 | 8 | 2 | 67.0911 | 121.9416 | 362.5245
2037 | 7 | 8 | 3 | 66.7231 | 121.6366 | 356.9477
2037 | 7 | 8 | 4 | 69.7246 | 124.1947 | 358.996
2037 | 7 | 8 | 5 | 74.5965 | 127.9312 | 363.1988
2037 | 7 | 8 | 6 | 82.4941 | 144.5988 | 368.2804
2037 | 7 | 8 | 7 | 83.4226 | 166.5285 | 393.2472
2037 | 7 | 8 | 8 | 82.832 | 177.5798 | 413.8107
2037 | 7 | 8 | 9 | 84.9169 | 187.6505 | 428.6238
2037 | 7 | 8 | 10 | 86.1275 | 198.9499 | 427.6716
2037 | 7 | 8 | 11 | 88.517 | 201.6071 | 423.539
2037 | 7 | 8 | 12 | 89.6617 | 193.3655 | 405.8369
2037 | 7 | 8 | 13 | 90.6638 | 194.9712 | 404.1302
2037 | 7 | 8 | 14 | 93.2872 | 197.9529 | 405.9334
2037 | 7 | 8 | 15 | 98.6607 | 190.2869 | 412.1353
2037 | 7 | 8 | 16 | 106.0512 | 182.5249 | 425.8625
2037 | 7 | 8 | 17 | 110.0595 | 170.8003 | 466.9973
2037 | 7 | 8 | 18 | 107.6539 | 157.0753 | 503.5337
2037 | 7 | 8 | 19 | 104.2525 | 156.9154 | 519.8164
2037 | 7 | 8 | 20 | 94.7611 | 140.5454 | 506.1299
2037 | 7 | 8 | 21 | 82.9099 | 156.2055 | 491.7794
2037 | 7 | 8 | 22 | 73.7324 | 145.6418 | 463.3305
2037 | 7 | 8 | 23 | 70.2094 | 129.8636 | 423.9522
2037 | 7 | 9 | 0 | 71.8629 | 137.7042 | 389.9725
2037 | 7 | 9 | 1 | 70.0574 | 141.8087 | 366.3207
2037 | 7 | 9 | 2 | 68.3248 | 135.8828 | 357.4598
2037 | 7 | 9 | 3 | 67.8025 | 135.0481 | 351.5627
2037 | 7 | 9 | 4 | 70.5219 | 137.1879 | 353.0722
2037 | 7 | 9 | 5 | 75.2066 | 141.6338 | 356.7535
2037 | 7 | 9 | 6 | 80.5828 | 150.9502 | 366.6189
2037 | 7 | 9 | 7 | 82.8034 | 173.9712 | 390.961
2037 | 7 | 9 | 8 | 85.0676 | 186.7356 | 402.9774
2037 | 7 | 9 | 9 | 89.7653 | 198.2101 | 404.6414
2037 | 7 | 9 | 10 | 93.1629 | 212.4613 | 399.1656
2037 | 7 | 9 | 11 | 96.9226 | 217.732 | 400.5962
2037 | 7 | 9 | 12 | 96.1405 | 203.9602 | 407.4521
2037 | 7 | 9 | 13 | 97.3304 | 205.9429 | 404.0322
2037 | 7 | 9 | 14 | 99.911 | 201.4834 | 404.0279
2037 | 7 | 9 | 15 | 105.6728 | 191.0861 | 408.5297
2037 | 7 | 9 | 16 | 113.0233 | 191.4422 | 421.3739
2037 | 7 | 9 | 17 | 117.2801 | 178.1286 | 460.4353
2037 | 7 | 9 | 18 | 115.3212 | 167.6868 | 480.3329
2037 | 7 | 9 | 19 | 111.0802 | 167.9145 | 495.4361
2037 | 7 | 9 | 20 | 99.3978 | 148.1523 | 486.3141
2037 | 7 | 9 | 21 | 87.6039 | 161.3476 | 473.1849
2037 | 7 | 9 | 22 | 78.2831 | 150.1269 | 447.7995
2037 | 7 | 9 | 23 | 73.9561 | 133.5532 | 412.6162
2037 | 7 | 10 | 0 | 76.0631 | 146.9333 | 400.5671
2037 | 7 | 10 | 1 | 69.6865 | 141.809 | 369.6983
2037 | 7 | 10 | 2 | 67.7524 | 135.1745 | 360.5824
2037 | 7 | 10 | 3 | 67.0789 | 134.5432 | 355.2075
2037 | 7 | 10 | 4 | 69.5709 | 137.0391 | 356.8506
2037 | 7 | 10 | 5 | 74.0122 | 140.3315 | 361.0325
2037 | 7 | 10 | 6 | 80.8603 | 161.2427 | 364.5883
2037 | 7 | 10 | 7 | 83.0063 | 184.8511 | 392.0367
2037 | 7 | 10 | 8 | 84.6821 | 194.805 | 419.6188
2037 | 7 | 10 | 9 | 88.0052 | 203.7792 | 441.9174
2037 | 7 | 10 | 10 | 89.9199 | 213.3137 | 443.1404
2037 | 7 | 10 | 11 | 92.5478 | 220.9392 | 437.3648
2037 | 7 | 10 | 12 | 92.4075 | 213.9908 | 425.3356
2037 | 7 | 10 | 13 | 93.2927 | 212.7243 | 423.9277
2037 | 7 | 10 | 14 | 95.5811 | 199.0807 | 421.803
2037 | 7 | 10 | 15 | 100.7783 | 186.3719 | 423.6381
2037 | 7 | 10 | 16 | 107.2107 | 187.1253 | 431.4271
2037 | 7 | 10 | 17 | 110.6206 | 171.6256 | 462.5849
2037 | 7 | 10 | 18 | 106.5153 | 145.1417 | 488.0904
2037 | 7 | 10 | 19 | 102.4803 | 142.7025 | 486.775
2037 | 7 | 10 | 20 | 91.9811 | 131.1304 | 475.1687
2037 | 7 | 10 | 21 | 80.8232 | 147.6521 | 462.3123
2037 | 7 | 10 | 22 | 72.8504 | 137.9291 | 443.0169
2037 | 7 | 10 | 23 | 69.5956 | 121.1796 | 414.1655
2037 | 7 | 11 | 0 | 71.9589 | 136.3299 | 399.526
2037 | 7 | 11 | 1 | 64.5248 | 122.9015 | 390.743
2037 | 7 | 11 | 2 | 62.2638 | 117.4233 | 378.2867
2037 | 7 | 11 | 3 | 61.6307 | 116.9631 | 369.7635
2037 | 7 | 11 | 4 | 62.7255 | 117.096 | 367.1186
2037 | 7 | 11 | 5 | 65.5134 | 114.2888 | 363.4834
2037 | 7 | 11 | 6 | 69.5996 | 116.8241 | 346.2158
2037 | 7 | 11 | 7 | 71.3736 | 122.8017 | 369.6771
2037 | 7 | 11 | 8 | 76.3385 | 122.255 | 425.9573
2037 | 7 | 11 | 9 | 82.9972 | 127.5683 | 477.9197
2037 | 7 | 11 | 10 | 86.3505 | 130.9363 | 494.8506
2037 | 7 | 11 | 11 | 90.0727 | 142.784 | 496.4994
2037 | 7 | 11 | 12 | 91.2962 | 140.3508 | 479.2799
2037 | 7 | 11 | 13 | 91.8361 | 133.9001 | 473.4267
2037 | 7 | 11 | 14 | 93.4593 | 138.6915 | 470.5687
2037 | 7 | 11 | 15 | 97.9807 | 134.3528 | 478.1937
2037 | 7 | 11 | 16 | 103.5651 | 121.694 | 491.1716
2037 | 7 | 11 | 17 | 106.4663 | 118.1085 | 523.9767
2037 | 7 | 11 | 18 | 99.8381 | 111.4328 | 553.9404
2037 | 7 | 11 | 19 | 95.6968 | 115.746 | 546.8857
2037 | 7 | 11 | 20 | 83.901 | 100.7651 | 526.2234
2037 | 7 | 11 | 21 | 73.247 | 119.8252 | 512.1736
2037 | 7 | 11 | 22 | 66.176 | 112.1933 | 490.5519
2037 | 7 | 11 | 23 | 64.6771 | 101.5431 | 458.6276
2037 | 7 | 12 | 0 | 67.5022 | 110.5528 | 434.8181
2037 | 7 | 12 | 1 | 62.8287 | 107.7451 | 402.3098
2037 | 7 | 12 | 2 | 60.9931 | 103.4971 | 387.8137
2037 | 7 | 12 | 3 | 60.5689 | 105.6076 | 378.0485
2037 | 7 | 12 | 4 | 61.6456 | 109.6995 | 373.8341
2037 | 7 | 12 | 5 | 64.2438 | 109.3312 | 366.9428
2037 | 7 | 12 | 6 | 64.4415 | 108.2061 | 349.9183
2037 | 7 | 12 | 7 | 65.7893 | 110.8816 | 366.8169
2037 | 7 | 12 | 8 | 71.4953 | 115.9642 | 408.1909
2037 | 7 | 12 | 9 | 79.9404 | 121.312 | 446.6407
2037 | 7 | 12 | 10 | 86.1276 | 124.7195 | 459.0168
2037 | 7 | 12 | 11 | 91.9987 | 124.3166 | 461.0309
2037 | 7 | 12 | 12 | 92.6613 | 112.5456 | 450.7085
2037 | 7 | 12 | 13 | 95.1368 | 113.1482 | 447.9101
2037 | 7 | 12 | 14 | 99.082 | 129.5672 | 448.8279
2037 | 7 | 12 | 15 | 105.6033 | 129.1959 | 453.6279
2037 | 7 | 12 | 16 | 113.3147 | 109.5413 | 467.5634
2037 | 7 | 12 | 17 | 117.9011 | 109.4387 | 508.4767
2037 | 7 | 12 | 18 | 118.2655 | 106.1804 | 544.4903
2037 | 7 | 12 | 19 | 113.4634 | 109.0683 | 550.7694
2037 | 7 | 12 | 20 | 99.4697 | 90.7627 | 527.7687
2037 | 7 | 12 | 21 | 86.6741 | 107.2558 | 510.0987
2037 | 7 | 12 | 22 | 77.2697 | 104.9406 | 480.1007
2037 | 7 | 12 | 23 | 73.5678 | 96.5904 | 439.9234
2037 | 7 | 13 | 0 | 73.5326 | 113.8138 | 419.9932
2037 | 7 | 13 | 1 | 67.7679 | 112.0349 | 400.7456
2037 | 7 | 13 | 2 | 66.6283 | 109.3234 | 388.753
2037 | 7 | 13 | 3 | 66.6617 | 111.4709 | 380.4916
2037 | 7 | 13 | 4 | 69.7868 | 116.3361 | 379.9234
2037 | 7 | 13 | 5 | 75.0904 | 120.2784 | 382.9806
2037 | 7 | 13 | 6 | 81.4533 | 138.3041 | 387.4724
2037 | 7 | 13 | 7 | 83.035 | 160.2629 | 420.3443
2037 | 7 | 13 | 8 | 83.786 | 172.5352 | 454.0538
2037 | 7 | 13 | 9 | 86.879 | 183.6166 | 479.8204
2037 | 7 | 13 | 10 | 89.0385 | 195.8401 | 484.7281
2037 | 7 | 13 | 11 | 92.1076 | 198.0243 | 490.0335
2037 | 7 | 13 | 12 | 91.7702 | 186.2151 | 480.7234
2037 | 7 | 13 | 13 | 91.8556 | 189.6284 | 487.8785
2037 | 7 | 13 | 14 | 93.2999 | 193.5921 | 495.7573
2037 | 7 | 13 | 15 | 97.7992 | 185.3816 | 506.9221
2037 | 7 | 13 | 16 | 104.9621 | 175.7888 | 524.3136
2037 | 7 | 13 | 17 | 108.5502 | 166.4745 | 565.8604
2037 | 7 | 13 | 18 | 108.5853 | 149.9173 | 582.219
2037 | 7 | 13 | 19 | 104.4516 | 154.6258 | 588.0352
2037 | 7 | 13 | 20 | 94.249 | 132.3555 | 568.7036
2037 | 7 | 13 | 21 | 81.9036 | 147.0664 | 548.292
2037 | 7 | 13 | 22 | 72.4639 | 137.2941 | 514.1742
2037 | 7 | 13 | 23 | 69.1161 | 123.2773 | 469.9681
2037 | 7 | 14 | 0 | 72.1303 | 129.387 | 441.7988
2037 | 7 | 14 | 1 | 71.6289 | 126.6182 | 421.4666
2037 | 7 | 14 | 2 | 69.8917 | 122.0788 | 407.7322
2037 | 7 | 14 | 3 | 69.3291 | 122.2083 | 397.557
2037 | 7 | 14 | 4 | 72.1296 | 124.0202 | 395.5744
2037 | 7 | 14 | 5 | 77.1938 | 127.6512 | 396.6358
2037 | 7 | 14 | 6 | 85.9446 | 144.3511 | 402.9261
2037 | 7 | 14 | 7 | 88.6672 | 167.4109 | 436.2911
2037 | 7 | 14 | 8 | 91.5362 | 181.3117 | 469.7407
2037 | 7 | 14 | 9 | 96.8564 | 193.3535 | 492.5289
2037 | 7 | 14 | 10 | 100.4933 | 209.4392 | 497.3499
2037 | 7 | 14 | 11 | 104.835 | 216.2473 | 502.3172
2037 | 7 | 14 | 12 | 106.9217 | 204.1003 | 502.2248
2037 | 7 | 14 | 13 | 109.2913 | 206.2145 | 502.6531
2037 | 7 | 14 | 14 | 112.5252 | 208.3283 | 506.8439
2037 | 7 | 14 | 15 | 118.838 | 198.5644 | 517.0341
2037 | 7 | 14 | 16 | 126.7099 | 195.1437 | 533.562
2037 | 7 | 14 | 17 | 131.4205 | 183.0289 | 570.706
2037 | 7 | 14 | 18 | 133.7924 | 168.4312 | 578.3952
2037 | 7 | 14 | 19 | 128.0694 | 167.2214 | 570.4503
2037 | 7 | 14 | 20 | 113.8157 | 145.9691 | 551.8596
2037 | 7 | 14 | 21 | 99.4762 | 157.4913 | 530.7246
2037 | 7 | 14 | 22 | 88.0835 | 146.9284 | 499.0933
2037 | 7 | 14 | 23 | 82.0959 | 130.9745 | 458.8386
2037 | 7 | 15 | 0 | 81.8016 | 140.9204 | 446.364
2037 | 7 | 15 | 1 | 74.4772 | 139.2153 | 426.3702
2037 | 7 | 15 | 2 | 72.1645 | 133.1759 | 412.0699
2037 | 7 | 15 | 3 | 71.2144 | 131.9251 | 401.2067
2037 | 7 | 15 | 4 | 73.535 | 133.1354 | 399.08
2037 | 7 | 15 | 5 | 78.2307 | 136.9064 | 400.4262
2037 | 7 | 15 | 6 | 83.6299 | 154.971 | 404.5787
2037 | 7 | 15 | 7 | 85.6078 | 176.9049 | 435.801
2037 | 7 | 15 | 8 | 87.0965 | 189.4921 | 470.2276
2037 | 7 | 15 | 9 | 91.0821 | 199.9207 | 496.5999
2037 | 7 | 15 | 10 | 93.7381 | 210.6053 | 502.1257
2037 | 7 | 15 | 11 | 97.3803 | 218.5047 | 505.5535
2037 | 7 | 15 | 12 | 98.044 | 210.271 | 500.3132
2037 | 7 | 15 | 13 | 99.7663 | 211.9935 | 507.8338
2037 | 7 | 15 | 14 | 102.9821 | 206.9909 | 516.4067
2037 | 7 | 15 | 15 | 108.5421 | 195.8202 | 529.2378
2037 | 7 | 15 | 16 | 116.0288 | 195.9655 | 548.2313
2037 | 7 | 15 | 17 | 119.7186 | 181.4879 | 587.672
2037 | 7 | 15 | 18 | 112.0015 | 173.1884 | 595.4535
2037 | 7 | 15 | 19 | 107.7549 | 170.4991 | 592.5601
2037 | 7 | 15 | 20 | 97.0676 | 151.9937 | 574.1955
2037 | 7 | 15 | 21 | 84.2725 | 164.4357 | 552.7587
2037 | 7 | 15 | 22 | 74.375 | 152.9372 | 518.3085
2037 | 7 | 15 | 23 | 70.5848 | 136.0099 | 474.6192
2037 | 7 | 16 | 0 | 74.6751 | 144.2494 | 446.6587
2037 | 7 | 16 | 1 | 71.0635 | 142.1437 | 419.2362
2037 | 7 | 16 | 2 | 69.3082 | 136.702 | 405.6394
2037 | 7 | 16 | 3 | 68.7296 | 135.5199 | 395.818
2037 | 7 | 16 | 4 | 71.3428 | 136.2087 | 394.7727
2037 | 7 | 16 | 5 | 76.0739 | 140.3155 | 396.5846
2037 | 7 | 16 | 6 | 83.38 | 153.8221 | 396.8209
2037 | 7 | 16 | 7 | 85.0998 | 177.0866 | 427.7193
2037 | 7 | 16 | 8 | 86.6531 | 190.5903 | 468.6413
2037 | 7 | 16 | 9 | 90.9764 | 203.5345 | 502.9659
2037 | 7 | 16 | 10 | 94.07 | 220.0642 | 509.1725
2037 | 7 | 16 | 11 | 97.9222 | 229.448 | 507.8204
2037 | 7 | 16 | 12 | 100.1456 | 218.4692 | 492.4292
2037 | 7 | 16 | 13 | 102.9527 | 221.1582 | 490.5745
2037 | 7 | 16 | 14 | 106.8861 | 214.2396 | 490.1769
2037 | 7 | 16 | 15 | 113.9458 | 201.4181 | 496.6078
2037 | 7 | 16 | 16 | 121.8158 | 206.1171 | 507.3681
2037 | 7 | 16 | 17 | 126.4687 | 190.3963 | 537.7493
2037 | 7 | 16 | 18 | 128.7216 | 179.5793 | 570.2334
2037 | 7 | 16 | 19 | 123.5086 | 177.3274 | 575.1697
2037 | 7 | 16 | 20 | 109.8386 | 158.9009 | 556.556
2037 | 7 | 16 | 21 | 96.3802 | 169.5073 | 535.4981
2037 | 7 | 16 | 22 | 85.6679 | 158.4435 | 502.5313
2037 | 7 | 16 | 23 | 80.0028 | 141.7296 | 459.7135
2037 | 7 | 17 | 0 | 78.5464 | 150.0436 | 425.5107
2037 | 7 | 17 | 1 | 73.1301 | 143.4072 | 400.5853
2037 | 7 | 17 | 2 | 71.2382 | 136.5937 | 388.0835
2037 | 7 | 17 | 3 | 70.7023 | 135.8785 | 379.4845
2037 | 7 | 17 | 4 | 73.2673 | 138.6326 | 379.2671
2037 | 7 | 17 | 5 | 78.4325 | 142.1695 | 381.1767
2037 | 7 | 17 | 6 | 84.1916 | 159.6281 | 383.1646
2037 | 7 | 17 | 7 | 86.2043 | 181.3188 | 409.4983
2037 | 7 | 17 | 8 | 88.3371 | 191.403 | 434.9044
2037 | 7 | 17 | 9 | 93.1815 | 201.7607 | 453.1155
2037 | 7 | 17 | 10 | 96.2466 | 212.8038 | 452.2057
2037 | 7 | 17 | 11 | 100.1861 | 223.4656 | 450.5667
2037 | 7 | 17 | 12 | 101.3761 | 219.8709 | 442.3804
2037 | 7 | 17 | 13 | 103.0604 | 222.0695 | 443.8448
2037 | 7 | 17 | 14 | 105.9026 | 211.5202 | 448.3945
2037 | 7 | 17 | 15 | 110.7415 | 196.555 | 456.7339
2037 | 7 | 17 | 16 | 117.0628 | 200.0187 | 470.2749
2037 | 7 | 17 | 17 | 119.4727 | 183.9992 | 507.9358
2037 | 7 | 17 | 18 | 112.3405 | 158.3416 | 530.332
2037 | 7 | 17 | 19 | 107.9389 | 156.4291 | 539.9892
2037 | 7 | 17 | 20 | 97.4235 | 140.7701 | 521.746
2037 | 7 | 17 | 21 | 85.436 | 154.0588 | 504.0319
2037 | 7 | 17 | 22 | 76.7399 | 144.1318 | 477.5848
2037 | 7 | 17 | 23 | 73.4087 | 126.5448 | 441.4267
2037 | 7 | 18 | 0 | 74.4531 | 134.5307 | 422.1692
2037 | 7 | 18 | 1 | 69.79 | 119.6691 | 382.9722
2037 | 7 | 18 | 2 | 67.1247 | 114.3597 | 371.877
2037 | 7 | 18 | 3 | 66.1511 | 114.0513 | 364.0709
2037 | 7 | 18 | 4 | 67.205 | 114.973 | 361.2184
2037 | 7 | 18 | 5 | 70.2126 | 112.4276 | 358.4106
2037 | 7 | 18 | 6 | 74.0001 | 111.569 | 344.0547
2037 | 7 | 18 | 7 | 75.6025 | 115.1859 | 362.2047
2037 | 7 | 18 | 8 | 80.2552 | 115.6207 | 402.7627
2037 | 7 | 18 | 9 | 86.9762 | 123.7088 | 438.5116
2037 | 7 | 18 | 10 | 90.5554 | 126.7387 | 445.1016
2037 | 7 | 18 | 11 | 94.233 | 133.7059 | 443.7936
2037 | 7 | 18 | 12 | 96.5316 | 131.1515 | 421.8401
2037 | 7 | 18 | 13 | 97.929 | 125.2168 | 419.6997
2037 | 7 | 18 | 14 | 100.4508 | 133.747 | 414.2343
2037 | 7 | 18 | 15 | 105.4657 | 125.9518 | 417.6073
2037 | 7 | 18 | 16 | 111.8662 | 110.8915 | 426.4472
2037 | 7 | 18 | 17 | 115.4624 | 105.7219 | 463.9276
2037 | 7 | 18 | 18 | 111.8434 | 84.3482 | 491.9738
2037 | 7 | 18 | 19 | 106.9046 | 88.4438 | 489.0895
2037 | 7 | 18 | 20 | 94.12 | 73.8576 | 472.6337
2037 | 7 | 18 | 21 | 82.6287 | 94.2346 | 458.4213
2037 | 7 | 18 | 22 | 74.9616 | 90.5828 | 440.1194
2037 | 7 | 18 | 23 | 72.3081 | 82.6901 | 412.8555
2037 | 7 | 19 | 0 | 68.8089 | 103.6387 | 387.3538
2037 | 7 | 19 | 1 | 64.6683 | 89.9511 | 378.3512
2037 | 7 | 19 | 2 | 62.6957 | 87.1512 | 368.1487
2037 | 7 | 19 | 3 | 62.0895 | 89.639 | 360.9148
2037 | 7 | 19 | 4 | 63.1596 | 93.0526 | 358.6262
2037 | 7 | 19 | 5 | 66.1594 | 92.0663 | 355.5568
2037 | 7 | 19 | 6 | 70.1424 | 91.9351 | 338.9497
2037 | 7 | 19 | 7 | 71.3676 | 93.5286 | 353.5098
2037 | 7 | 19 | 8 | 76.6283 | 98.8265 | 394.4313
2037 | 7 | 19 | 9 | 84.2429 | 107.9142 | 434.5252
2037 | 7 | 19 | 10 | 88.5701 | 112.7692 | 447.7758
2037 | 7 | 19 | 11 | 92.7681 | 112.3065 | 451.0098
2037 | 7 | 19 | 12 | 94.4425 | 100.2374 | 434.6134
2037 | 7 | 19 | 13 | 95.5493 | 100.9528 | 436.3461
2037 | 7 | 19 | 14 | 97.4819 | 122.7911 | 437.3278
2037 | 7 | 19 | 15 | 102.641 | 123.0254 | 447.3414
2037 | 7 | 19 | 16 | 109.2873 | 99.6092 | 462.7158
2037 | 7 | 19 | 17 | 112.7153 | 99.1082 | 504.1392
2037 | 7 | 19 | 18 | 106.2147 | 87.6878 | 533.3555
2037 | 7 | 19 | 19 | 101.7145 | 90.6751 | 533.9922
2037 | 7 | 19 | 20 | 88.5256 | 74.5871 | 514.9351
2037 | 7 | 19 | 21 | 74.9987 | 91.0228 | 497.468
2037 | 7 | 19 | 22 | 66.0014 | 90.1001 | 468.8917
2037 | 7 | 19 | 23 | 64.6664 | 82.4382 | 431.3547
2037 | 7 | 20 | 0 | 69.1615 | 93.3194 | 401.6213
2037 | 7 | 20 | 1 | 66.9343 | 112.6432 | 379.892
2037 | 7 | 20 | 2 | 66.1722 | 109.6626 | 370.3771
2037 | 7 | 20 | 3 | 66.4716 | 112.0704 | 364.0475
2037 | 7 | 20 | 4 | 69.8162 | 119.047 | 365.2648
2037 | 7 | 20 | 5 | 75.467 | 124.5743 | 369.4782
2037 | 7 | 20 | 6 | 81.946 | 144.1662 | 370.8979
2037 | 7 | 20 | 7 | 83.5764 | 163.3672 | 399.5337
2037 | 7 | 20 | 8 | 84.6555 | 175.569 | 425.0446
2037 | 7 | 20 | 9 | 88.2255 | 181.4899 | 440.8771
2037 | 7 | 20 | 10 | 90.8191 | 187.3379 | 440.6987
2037 | 7 | 20 | 11 | 94.195 | 187.3922 | 445.4117
2037 | 7 | 20 | 12 | 96.4857 | 176.16 | 428.9912
2037 | 7 | 20 | 13 | 98.607 | 177.2242 | 431.6405
2037 | 7 | 20 | 14 | 102.1229 | 178.3108 | 437.9674
2037 | 7 | 20 | 15 | 108.6086 | 169.6107 | 446.9493
2037 | 7 | 20 | 16 | 117.0113 | 154.3527 | 466.9401
2037 | 7 | 20 | 17 | 122.0906 | 142.8696 | 512.8855
2037 | 7 | 20 | 18 | 128.4711 | 130.1865 | 533.845
2037 | 7 | 20 | 19 | 123.0867 | 135.6383 | 542.7783
2037 | 7 | 20 | 20 | 108.6073 | 120.6922 | 524.8396
2037 | 7 | 20 | 21 | 93.7961 | 137.2127 | 504.3817
2037 | 7 | 20 | 22 | 82.6256 | 129.4301 | 472.4795
2037 | 7 | 20 | 23 | 77.0139 | 114.6624 | 432.608
2037 | 7 | 21 | 0 | 74.0727 | 125.0738 | 414.9624
2037 | 7 | 21 | 1 | 71.1817 | 124.8487 | 386.0783
2037 | 7 | 21 | 2 | 69.4947 | 120.5548 | 375.3942
2037 | 7 | 21 | 3 | 68.9851 | 121.2161 | 368.3781
2037 | 7 | 21 | 4 | 71.7561 | 123.6484 | 368.5338
2037 | 7 | 21 | 5 | 76.8035 | 128.2272 | 371.9585
2037 | 7 | 21 | 6 | 81.2889 | 143.8422 | 375.3706
2037 | 7 | 21 | 7 | 83.6216 | 164.4727 | 402.6172
2037 | 7 | 21 | 8 | 86.2692 | 181.6384 | 425.9876
2037 | 7 | 21 | 9 | 91.2703 | 189.5201 | 440.0068
2037 | 7 | 21 | 10 | 95.2074 | 208.8735 | 438.7806
2037 | 7 | 21 | 11 | 99.7513 | 216.1696 | 440.8068
2037 | 7 | 21 | 12 | 100.8651 | 217.5619 | 430.321
2037 | 7 | 21 | 13 | 103.2588 | 222.0477 | 433.8337
2037 | 7 | 21 | 14 | 106.8129 | 228.4834 | 439.5337
2037 | 7 | 21 | 15 | 113.0517 | 212.4049 | 447.7369
2037 | 7 | 21 | 16 | 121.2106 | 207.6257 | 466.8137
2037 | 7 | 21 | 17 | 125.8597 | 191.8687 | 509.2979
2037 | 7 | 21 | 18 | 120.6964 | 174.6376 | 543.7661
2037 | 7 | 21 | 19 | 116.1569 | 170.1878 | 555.6435
2037 | 7 | 21 | 20 | 104.763 | 153.1809 | 537.8056
2037 | 7 | 21 | 21 | 91.7417 | 163.3086 | 516.55
2037 | 7 | 21 | 22 | 81.5328 | 152.1944 | 483.2065
2037 | 7 | 21 | 23 | 76.8283 | 136.3567 | 441.4599
2037 | 7 | 22 | 0 | 78.2577 | 145.4829 | 417.3054
2037 | 7 | 22 | 1 | 73.0743 | 145.6512 | 392.478
2037 | 7 | 22 | 2 | 71.4086 | 138.5038 | 381.7204
2037 | 7 | 22 | 3 | 70.8986 | 136.8817 | 374.0184
2037 | 7 | 22 | 4 | 73.7399 | 137.9333 | 374.139
2037 | 7 | 22 | 5 | 79.2698 | 142.3541 | 377.3276
2037 | 7 | 22 | 6 | 85.5398 | 158.7274 | 382.4819
2037 | 7 | 22 | 7 | 87.5015 | 183.3256 | 409.8542
2037 | 7 | 22 | 8 | 89.0195 | 196.2903 | 433.8674
2037 | 7 | 22 | 9 | 93.4476 | 207.2081 | 448.8729
2037 | 7 | 22 | 10 | 96.8687 | 218.5905 | 449.6098
2037 | 7 | 22 | 11 | 101.3423 | 238.1229 | 453.4761
2037 | 7 | 22 | 12 | 102.9449 | 234.972 | 432.7776
2037 | 7 | 22 | 13 | 104.5127 | 237.0543 | 438.6812
2037 | 7 | 22 | 14 | 106.7466 | 226.7453 | 449.0553
2037 | 7 | 22 | 15 | 111.8701 | 209.5671 | 459.609
2037 | 7 | 22 | 16 | 119.0197 | 216.6153 | 481.2987
2037 | 7 | 22 | 17 | 121.8806 | 197.4678 | 529.0868
2037 | 7 | 22 | 18 | 124.5446 | 178.8512 | 562.2639
2037 | 7 | 22 | 19 | 119.7555 | 171.8948 | 571.3159
2037 | 7 | 22 | 20 | 107.9434 | 150.7596 | 553.5691
2037 | 7 | 22 | 21 | 93.6311 | 160.2521 | 531.2661
2037 | 7 | 22 | 22 | 82.3913 | 149.0526 | 495.5593
2037 | 7 | 22 | 23 | 77.6421 | 132.9167 | 452.0496
2037 | 7 | 23 | 0 | 78.5658 | 145.0805 | 426.534
2037 | 7 | 23 | 1 | 74.8498 | 145.4819 | 403.0801
2037 | 7 | 23 | 2 | 72.8833 | 139.6173 | 390.8157
2037 | 7 | 23 | 3 | 72.229 | 137.8731 | 382.3311
2037 | 7 | 23 | 4 | 74.7741 | 138.022 | 381.7939
2037 | 7 | 23 | 5 | 79.9635 | 142.3664 | 384.5196
2037 | 7 | 23 | 6 | 85.3428 | 154.2712 | 388.6542
2037 | 7 | 23 | 7 | 87.6592 | 177.442 | 417.6235
2037 | 7 | 23 | 8 | 90.2634 | 190.8379 | 444.8661
2037 | 7 | 23 | 9 | 95.6158 | 202.4808 | 462.2191
2037 | 7 | 23 | 10 | 99.6135 | 214.4882 | 464.4973
2037 | 7 | 23 | 11 | 104.4042 | 225.7243 | 471.9656
2037 | 7 | 23 | 12 | 105.4962 | 214.9515 | 467.1167
2037 | 7 | 23 | 13 | 107.9085 | 215.5455 | 473.7787
2037 | 7 | 23 | 14 | 111.2399 | 203.1462 | 483.3859
2037 | 7 | 23 | 15 | 117.2729 | 188.3374 | 495.1272
2037 | 7 | 23 | 16 | 124.4883 | 196.2028 | 513.8432
2037 | 7 | 23 | 17 | 127.8441 | 178.0933 | 554.3055
2037 | 7 | 23 | 18 | 127.0321 | 164.8443 | 582.591
2037 | 7 | 23 | 19 | 122.3509 | 160.3689 | 589.1115
2037 | 7 | 23 | 20 | 110.6357 | 140.9594 | 572.8034
2037 | 7 | 23 | 21 | 96.9801 | 149.7601 | 551.0951
2037 | 7 | 23 | 22 | 86.1283 | 140.984 | 516.1441
2037 | 7 | 23 | 23 | 80.9389 | 126.139 | 471.9151
2037 | 7 | 24 | 0 | 79.1741 | 142.1602 | 440.9005
2037 | 7 | 24 | 1 | 75.9751 | 137.9181 | 412.1268
2037 | 7 | 24 | 2 | 73.783 | 131.7163 | 398.3077
2037 | 7 | 24 | 3 | 72.959 | 131.2434 | 388.446
2037 | 7 | 24 | 4 | 75.3235 | 134.9895 | 387.0724
2037 | 7 | 24 | 5 | 80.4755 | 138.9031 | 388.9002
2037 | 7 | 24 | 6 | 86.0832 | 150.3014 | 393.7685
2037 | 7 | 24 | 7 | 88.8528 | 172.4724 | 423.8848
2037 | 7 | 24 | 8 | 92.3934 | 177.6305 | 456.8122
2037 | 7 | 24 | 9 | 98.5632 | 186.8156 | 480.476
2037 | 7 | 24 | 10 | 103.2072 | 194.1181 | 484.1096
2037 | 7 | 24 | 11 | 108.4414 | 203.7708 | 487.1351
2037 | 7 | 24 | 12 | 111.8819 | 187.9145 | 469.8596
2037 | 7 | 24 | 13 | 115.1399 | 188.0219 | 476.0003
2037 | 7 | 24 | 14 | 119.1166 | 180.3056 | 485.7491
2037 | 7 | 24 | 15 | 125.7119 | 166.7057 | 497.0744
2037 | 7 | 24 | 16 | 133.0659 | 164.8555 | 515.2531
2037 | 7 | 24 | 17 | 136.0769 | 150.3302 | 555.4254
2037 | 7 | 24 | 18 | 131.9606 | 137.3522 | 579.9923
2037 | 7 | 24 | 19 | 125.9455 | 137.3516 | 587.6622
2037 | 7 | 24 | 20 | 111.8073 | 116.7167 | 567.938
2037 | 7 | 24 | 21 | 97.7505 | 128.4026 | 545.5689
2037 | 7 | 24 | 22 | 87.2941 | 121.3203 | 513.7956
2037 | 7 | 24 | 23 | 81.8495 | 107.7107 | 473.2533
2037 | 7 | 25 | 0 | 80.7622 | 121.859 | 446.2622
2037 | 7 | 25 | 1 | 74.4433 | 97.5117 | 419.6766
2037 | 7 | 25 | 2 | 71.3247 | 94.3925 | 403.8693
2037 | 7 | 25 | 3 | 69.9737 | 95.2967 | 392.3072
2037 | 7 | 25 | 4 | 70.7537 | 96.999 | 387.2604
2037 | 7 | 25 | 5 | 73.8743 | 96.2164 | 382.5605
2037 | 7 | 25 | 6 | 78.1487 | 105.764 | 369.8325
2037 | 7 | 25 | 7 | 80.7395 | 109.8814 | 391.2014
2037 | 7 | 25 | 8 | 86.9153 | 113.7233 | 436.8823
2037 | 7 | 25 | 9 | 95.349 | 124.3445 | 477.2762
2037 | 7 | 25 | 10 | 100.5455 | 128.8731 | 491.8576
2037 | 7 | 25 | 11 | 105.3377 | 132.3211 | 502.6458
2037 | 7 | 25 | 12 | 105.9073 | 114.0768 | 484.035
2037 | 7 | 25 | 13 | 106.9334 | 111.2928 | 488.8406
2037 | 7 | 25 | 14 | 108.4578 | 123.8542 | 498.6277
2037 | 7 | 25 | 15 | 112.2002 | 113.1416 | 512.6796
2037 | 7 | 25 | 16 | 117.7206 | 97.8924 | 534.1731
2037 | 7 | 25 | 17 | 119.7536 | 93.2673 | 578.2048
2037 | 7 | 25 | 18 | 113.8053 | 86.1823 | 599.2545
2037 | 7 | 25 | 19 | 108.194 | 88.5734 | 599.9706
2037 | 7 | 25 | 20 | 95.0528 | 66.7286 | 575.6635
2037 | 7 | 25 | 21 | 83.2419 | 83.7249 | 555.5128
2037 | 7 | 25 | 22 | 75.4849 | 82.2062 | 526.013
2037 | 7 | 25 | 23 | 73.2817 | 76.8228 | 487.8478
2037 | 7 | 26 | 0 | 75.7596 | 88.3407 | 460.7686
2037 | 7 | 26 | 1 | 69.512 | 97.3036 | 417.1634
2037 | 7 | 26 | 2 | 67.0701 | 94.4167 | 401.7093
2037 | 7 | 26 | 3 | 66.1362 | 96.012 | 390.0333
2037 | 7 | 26 | 4 | 66.9666 | 98.4496 | 384.836
2037 | 7 | 26 | 5 | 69.6971 | 97.5 | 379.5201
2037 | 7 | 26 | 6 | 72.4888 | 99.7763 | 365.4525
2037 | 7 | 26 | 7 | 73.9358 | 101.7292 | 382.5946
2037 | 7 | 26 | 8 | 78.8727 | 107.6396 | 424.8321
2037 | 7 | 26 | 9 | 85.5689 | 117.1835 | 464.9806
2037 | 7 | 26 | 10 | 89.0653 | 125.8403 | 478.7313
2037 | 7 | 26 | 11 | 92.5926 | 127.4302 | 485.5455
2037 | 7 | 26 | 12 | 95.7486 | 119.3447 | 497.4144
2037 | 7 | 26 | 13 | 96.304 | 120.8689 | 498.2857
2037 | 7 | 26 | 14 | 97.358 | 141.359 | 497.3633
2037 | 7 | 26 | 15 | 101.9385 | 135.4509 | 500.5171
2037 | 7 | 26 | 16 | 108.5652 | 119.8556 | 511.9517
2037 | 7 | 26 | 17 | 112.0297 | 118.5911 | 544.5646
2037 | 7 | 26 | 18 | 105.1458 | 109.0766 | 563.1565
2037 | 7 | 26 | 19 | 100.8045 | 109.9096 | 548.065
2037 | 7 | 26 | 20 | 88.7111 | 91.0116 | 528.6894
2037 | 7 | 26 | 21 | 76.7154 | 105.513 | 506.8704
2037 | 7 | 26 | 22 | 68.3963 | 103.5423 | 477.6804
2037 | 7 | 26 | 23 | 66.4932 | 96.0514 | 442.181
2037 | 7 | 27 | 0 | 70.0784 | 106.9349 | 430.9343
2037 | 7 | 27 | 1 | 67.1539 | 109.8369 | 386.5724
2037 | 7 | 27 | 2 | 66.4607 | 107.389 | 376.4312
2037 | 7 | 27 | 3 | 66.7801 | 109.3783 | 368.1796
2037 | 7 | 27 | 4 | 70.0602 | 113.4152 | 368.2187
2037 | 7 | 27 | 5 | 75.7724 | 118.2775 | 371.765
2037 | 7 | 27 | 6 | 81.8475 | 137.164 | 379.7119
2037 | 7 | 27 | 7 | 84.5226 | 157.6333 | 405.6516
2037 | 7 | 27 | 8 | 86.4299 | 175.3677 | 428.252
2037 | 7 | 27 | 9 | 89.4848 | 187.4789 | 438.9379
2037 | 7 | 27 | 10 | 91.6993 | 201.3449 | 433.2894
2037 | 7 | 27 | 11 | 94.4414 | 201.7011 | 430.5884
2037 | 7 | 27 | 12 | 96.0952 | 190.087 | 401.5298
2037 | 7 | 27 | 13 | 97.2627 | 193.5694 | 394.6721
2037 | 7 | 27 | 14 | 99.7066 | 199.2366 | 391.8266
2037 | 7 | 27 | 15 | 105.7369 | 187.2168 | 394.3133
2037 | 7 | 27 | 16 | 113.679 | 177.8806 | 408.4087
2037 | 7 | 27 | 17 | 118.0967 | 165.6466 | 453.6008
2037 | 7 | 27 | 18 | 114.5762 | 141.5698 | 478.2775
2037 | 7 | 27 | 19 | 110.2732 | 142.9307 | 496.2919
2037 | 7 | 27 | 20 | 98.7332 | 124.691 | 486.3606
2037 | 7 | 27 | 21 | 85.8784 | 136.1531 | 467.0725
2037 | 7 | 27 | 22 | 76.3228 | 127.187 | 440.2154
2037 | 7 | 27 | 23 | 72.2813 | 114.9609 | 406.3692
2037 | 7 | 28 | 0 | 74.0575 | 126.83 | 396.5675
2037 | 7 | 28 | 1 | 68.7628 | 129.5755 | 370.8138
2037 | 7 | 28 | 2 | 67.6138 | 124.7013 | 362.6991
2037 | 7 | 28 | 3 | 67.4836 | 124.6378 | 357.3671
2037 | 7 | 28 | 4 | 70.5768 | 126.2961 | 359.2083
2037 | 7 | 28 | 5 | 76.2259 | 131.1379 | 363.673
2037 | 7 | 28 | 6 | 83.333 | 150.6731 | 367.7029
2037 | 7 | 28 | 7 | 85.4161 | 171.0219 | 390.9168
2037 | 7 | 28 | 8 | 87.4182 | 188.7159 | 404.7706
2037 | 7 | 28 | 9 | 91.3294 | 197.7037 | 408.9368
2037 | 7 | 28 | 10 | 93.9552 | 214.0978 | 404.2327
2037 | 7 | 28 | 11 | 96.9591 | 222.3005 | 407.1076
2037 | 7 | 28 | 12 | 97.8022 | 220.1514 | 395.6735
2037 | 7 | 28 | 13 | 99.2998 | 222.0759 | 398.3305
2037 | 7 | 28 | 14 | 102.0312 | 217.3347 | 406.7851
2037 | 7 | 28 | 15 | 107.5386 | 202.3236 | 416.4773
2037 | 7 | 28 | 16 | 114.8606 | 202.2079 | 435.7477
2037 | 7 | 28 | 17 | 119.0299 | 185.808 | 482.6054
2037 | 7 | 28 | 18 | 113.6419 | 167.5355 | 511.8357
2037 | 7 | 28 | 19 | 110.201 | 162.1899 | 522.5574
2037 | 7 | 28 | 20 | 99.5874 | 145.1761 | 508.403
2037 | 7 | 28 | 21 | 86.6426 | 153.2614 | 487.519
2037 | 7 | 28 | 22 | 76.7784 | 143.3497 | 456.9688
2037 | 7 | 28 | 23 | 72.5747 | 129.9742 | 419.5887
2037 | 7 | 29 | 0 | 74.4737 | 141.9265 | 404.7468
2037 | 7 | 29 | 1 | 68.7492 | 140.487 | 381.7453
2037 | 7 | 29 | 2 | 67.3936 | 134.1405 | 372.7415
2037 | 7 | 29 | 3 | 67.051 | 132.5335 | 365.7123
2037 | 7 | 29 | 4 | 70.0862 | 133.2667 | 366.6797
2037 | 7 | 29 | 5 | 75.3143 | 137.8812 | 370.5106
2037 | 7 | 29 | 6 | 81.0556 | 152.0673 | 376.8034
2037 | 7 | 29 | 7 | 82.5979 | 173.8975 | 403.9223
2037 | 7 | 29 | 8 | 83.8392 | 188.5505 | 424.1313
2037 | 7 | 29 | 9 | 87.5425 | 201.9308 | 432.5356
2037 | 7 | 29 | 10 | 90.3835 | 213.7877 | 432.0576
2037 | 7 | 29 | 11 | 93.7266 | 223.978 | 440.5502
2037 | 7 | 29 | 12 | 94.5827 | 215.8578 | 433.0498
2037 | 7 | 29 | 13 | 97.0309 | 217.9445 | 437.6555
2037 | 7 | 29 | 14 | 100.9859 | 210.7121 | 448.9635
2037 | 7 | 29 | 15 | 108.283 | 197.2175 | 461.723
2037 | 7 | 29 | 16 | 117.446 | 201.124 | 484.0625
2037 | 7 | 29 | 17 | 123.0519 | 184.9842 | 531.1093
2037 | 7 | 29 | 18 | 125.6036 | 177.8679 | 557.4555
2037 | 7 | 29 | 19 | 121.0811 | 173.3852 | 570.672
2037 | 7 | 29 | 20 | 107.686 | 155.4566 | 554.9314
2037 | 7 | 29 | 21 | 93.2094 | 162.8147 | 532.4704
2037 | 7 | 29 | 22 | 82.4658 | 151.5597 | 496.6442
2037 | 7 | 29 | 23 | 77.0368 | 135.982 | 453.1318
2037 | 7 | 30 | 0 | 76.2212 | 139.2823 | 426.3932
2037 | 7 | 30 | 1 | 71.7627 | 141.9575 | 396.3111
2037 | 7 | 30 | 2 | 70.0916 | 136.7714 | 384.3421
2037 | 7 | 30 | 3 | 69.594 | 135.4105 | 375.9353
2037 | 7 | 30 | 4 | 72.4212 | 134.9278 | 375.7932
2037 | 7 | 30 | 5 | 77.5785 | 139.7693 | 379.355
2037 | 7 | 30 | 6 | 82.8627 | 157.6349 | 384.8605
2037 | 7 | 30 | 7 | 85.2144 | 179.2707 | 412.8459
2037 | 7 | 30 | 8 | 87.9141 | 198.2267 | 434.4883
2037 | 7 | 30 | 9 | 93.3037 | 211.4479 | 444.0699
2037 | 7 | 30 | 10 | 97.7446 | 231.64 | 440.9519
2037 | 7 | 30 | 11 | 102.7024 | 239.7889 | 448.2108
2037 | 7 | 30 | 12 | 104.4406 | 234.4087 | 455.0394
2037 | 7 | 30 | 13 | 108.0551 | 238.1804 | 461.4967
2037 | 7 | 30 | 14 | 112.6981 | 232.2043 | 470.9075
2037 | 7 | 30 | 15 | 120.3202 | 216.9312 | 483.4594
2037 | 7 | 30 | 16 | 128.8263 | 225.9635 | 503.0985
2037 | 7 | 30 | 17 | 133.4295 | 208.5103 | 542.0529
2037 | 7 | 30 | 18 | 131.6435 | 191.021 | 562.4652
2037 | 7 | 30 | 19 | 126.8034 | 185.0002 | 570.9161
2037 | 7 | 30 | 20 | 113.4022 | 165.2862 | 557.502
2037 | 7 | 30 | 21 | 98.7393 | 168.8908 | 535.215
2037 | 7 | 30 | 22 | 87.7564 | 158.0606 | 501.8645
2037 | 7 | 30 | 23 | 81.9969 | 144.568 | 460.1512
2037 | 7 | 31 | 0 | 80.0563 | 152.1041 | 433.3457
2037 | 7 | 31 | 1 | 74.7709 | 147.4007 | 403.925
2037 | 7 | 31 | 2 | 72.6893 | 140.4207 | 390.7699
2037 | 7 | 31 | 3 | 71.862 | 139.0522 | 381.1908
2037 | 7 | 31 | 4 | 74.355 | 139.3138 | 380.3395
2037 | 7 | 31 | 5 | 79.3849 | 143.1477 | 383.2844
2037 | 7 | 31 | 6 | 84.5239 | 158.4756 | 387.7147
2037 | 7 | 31 | 7 | 86.7373 | 180.6373 | 417.7993
2037 | 7 | 31 | 8 | 89.0612 | 195.2985 | 451.0975
2037 | 7 | 31 | 9 | 93.6846 | 211.4732 | 474.2457
2037 | 7 | 31 | 10 | 97.4301 | 229.1214 | 474.7085
2037 | 7 | 31 | 11 | 101.6095 | 243.1313 | 475.6464
2037 | 7 | 31 | 12 | 103.593 | 234.099 | 481.7906
2037 | 7 | 31 | 13 | 105.9962 | 238.4154 | 483.3191
2037 | 7 | 31 | 14 | 109.0815 | 226.7596 | 485.384
2037 | 7 | 31 | 15 | 114.4266 | 208.2859 | 490.741
2037 | 7 | 31 | 16 | 121.2151 | 218.7921 | 501.2227
2037 | 7 | 31 | 17 | 124.0281 | 201.5092 | 529.6358
2037 | 7 | 31 | 18 | 123.821 | 187.7067 | 549.5959
2037 | 7 | 31 | 19 | 118.8828 | 182.7888 | 547.8013
2037 | 7 | 31 | 20 | 107.1608 | 164.9651 | 533.8819
2037 | 7 | 31 | 21 | 93.9849 | 170.0231 | 512.4285
2037 | 7 | 31 | 22 | 84.5199 | 158.4866 | 485.9642
2037 | 7 | 31 | 23 | 79.5787 | 141.8946 | 452.2466
2037 | 8 | 1 | 0 | 76.6168 | 143.6285 | 433.7875
2037 | 8 | 1 | 1 | 69.2456 | 138.5266 | 411.8055
2037 | 8 | 1 | 2 | 66.5242 | 133.7037 | 397.1955
2037 | 8 | 1 | 3 | 65.5351 | 132.677 | 387.4814
2037 | 8 | 1 | 4 | 66.3654 | 133.1611 | 383.1899
2037 | 8 | 1 | 5 | 69.1781 | 132.1968 | 379.6668
2037 | 8 | 1 | 6 | 72.3182 | 135.8913 | 361.5466
2037 | 8 | 1 | 7 | 73.3589 | 140.9913 | 381.0213
2037 | 8 | 1 | 8 | 78.3729 | 148.2139 | 431.4056
2037 | 8 | 1 | 9 | 85.638 | 164.1902 | 478.5941
2037 | 8 | 1 | 10 | 89.3431 | 186.1595 | 494.586
2037 | 8 | 1 | 11 | 93.2933 | 202.1255 | 498.1853
2037 | 8 | 1 | 12 | 92.8351 | 199.481 | 492.6933
2037 | 8 | 1 | 13 | 93.1536 | 202.3572 | 491.7018
2037 | 8 | 1 | 14 | 94.5747 | 205.4109 | 488.3821
2037 | 8 | 1 | 15 | 98.6934 | 174.256 | 491.0762
2037 | 8 | 1 | 16 | 103.3773 | 190.667 | 502.6074
2037 | 8 | 1 | 17 | 105.7707 | 181.8134 | 536.7278
2037 | 8 | 1 | 18 | 99.0887 | 170.0727 | 545.1168
2037 | 8 | 1 | 19 | 93.1861 | 164.9206 | 532.6966
2037 | 8 | 1 | 20 | 80.8963 | 144.5524 | 514.6274
2037 | 8 | 1 | 21 | 69.5345 | 161.5323 | 497.8098
2037 | 8 | 1 | 22 | 61.9619 | 151.2554 | 471.0002
2037 | 8 | 1 | 23 | 61.6472 | 140.2138 | 440.3107
2037 | 8 | 2 | 0 | 66.9065 | 140.6006 | 421.9209
2037 | 8 | 2 | 1 | 62.4971 | 130.5521 | 393.7068
2037 | 8 | 2 | 2 | 61.2494 | 125.6185 | 381.2016
2037 | 8 | 2 | 3 | 61.1932 | 124.902 | 373.1692
2037 | 8 | 2 | 4 | 62.6426 | 125.419 | 369.5197
2037 | 8 | 2 | 5 | 66.0947 | 123.4703 | 365.3168
2037 | 8 | 2 | 6 | 68.9928 | 123.273 | 350.5067
2037 | 8 | 2 | 7 | 68.5781 | 126.7727 | 364.1987
2037 | 8 | 2 | 8 | 72.5163 | 125.2044 | 406.3012
2037 | 8 | 2 | 9 | 79.8731 | 137.5633 | 448.2146
2037 | 8 | 2 | 10 | 84.0082 | 152.3205 | 460.6696
2037 | 8 | 2 | 11 | 88.8142 | 170.4056 | 457.9937
2037 | 8 | 2 | 12 | 90.2617 | 157.3386 | 440.5098
2037 | 8 | 2 | 13 | 92.3421 | 158.6366 | 437.4606
2037 | 8 | 2 | 14 | 96.1844 | 165.874 | 430.1358
2037 | 8 | 2 | 15 | 102.7944 | 140.0481 | 426.6462
2037 | 8 | 2 | 16 | 109.8853 | 145.5154 | 434.888
2037 | 8 | 2 | 17 | 113.4379 | 138.978 | 473.9487
2037 | 8 | 2 | 18 | 109.1048 | 138.7191 | 493.2006
2037 | 8 | 2 | 19 | 103.6654 | 134.246 | 480.3363
2037 | 8 | 2 | 20 | 90.7866 | 115.2912 | 466.0466
2037 | 8 | 2 | 21 | 78.6496 | 131.5054 | 447.9737
2037 | 8 | 2 | 22 | 69.2779 | 123.2251 | 419.647
2037 | 8 | 2 | 23 | 66.6258 | 113.4472 | 388.7102
2037 | 8 | 3 | 0 | 66.8042 | 122.448 | 381.0915
2037 | 8 | 3 | 1 | 66.3211 | 128.5238 | 368.1604
2037 | 8 | 3 | 2 | 65.3415 | 124.9565 | 359.9159
2037 | 8 | 3 | 3 | 65.4657 | 126.4445 | 355.1428
2037 | 8 | 3 | 4 | 68.5606 | 128.1586 | 357.7128
2037 | 8 | 3 | 5 | 74.0361 | 132.0385 | 363.8559
2037 | 8 | 3 | 6 | 81.9837 | 149.3871 | 363.7179
2037 | 8 | 3 | 7 | 83.4262 | 171.7269 | 388.5934
2037 | 8 | 3 | 8 | 85.0832 | 188.915 | 418.0352
2037 | 8 | 3 | 9 | 89.3579 | 199.777 | 442.2503
2037 | 8 | 3 | 10 | 91.8339 | 212.6629 | 444.2901
2037 | 8 | 3 | 11 | 95.226 | 222.898 | 441.4363
2037 | 8 | 3 | 12 | 96.5315 | 212.8331 | 423.1178
2037 | 8 | 3 | 13 | 98.1256 | 213.6253 | 421.1042
2037 | 8 | 3 | 14 | 101.1123 | 207.1768 | 419.9476
2037 | 8 | 3 | 15 | 107.1147 | 190.6248 | 422.3268
2037 | 8 | 3 | 16 | 114.0984 | 193.6935 | 437.1226
2037 | 8 | 3 | 17 | 117.4387 | 177.9464 | 478.6613
2037 | 8 | 3 | 18 | 112.2992 | 148.9802 | 510.5481
2037 | 8 | 3 | 19 | 107.4749 | 145.74 | 511.8523
2037 | 8 | 3 | 20 | 96.8731 | 129.8274 | 499.1723
2037 | 8 | 3 | 21 | 84.7865 | 142.6524 | 478.3355
2037 | 8 | 3 | 22 | 74.5894 | 132.7073 | 444.7903
2037 | 8 | 3 | 23 | 70.2955 | 120.3189 | 408.5207
2037 | 8 | 4 | 0 | 72.171 | 135.704 | 389.6263
2037 | 8 | 4 | 1 | 63.3052 | 128.5186 | 383.095
2037 | 8 | 4 | 2 | 61.9397 | 123.5134 | 371.44
2037 | 8 | 4 | 3 | 61.3336 | 122.5142 | 364.1569
2037 | 8 | 4 | 4 | 63.0567 | 122.8665 | 363.9673
2037 | 8 | 4 | 5 | 66.442 | 122.6033 | 361.1337
2037 | 8 | 4 | 6 | 69.4273 | 125.2181 | 348.0134
2037 | 8 | 4 | 7 | 69.7872 | 126.8031 | 361.1123
2037 | 8 | 4 | 8 | 72.0688 | 105.4759 | 391.5649
2037 | 8 | 4 | 9 | 78.2372 | 112.8527 | 424.1346
2037 | 8 | 4 | 10 | 83.207 | 121.8089 | 436.9917
2037 | 8 | 4 | 11 | 87.1167 | 157.9377 | 440.786
2037 | 8 | 4 | 12 | 89.8144 | 140.2461 | 430.5043
2037 | 8 | 4 | 13 | 92.5976 | 141.9889 | 420.703
2037 | 8 | 4 | 14 | 93.7012 | 129.4235 | 434.3991
2037 | 8 | 4 | 15 | 98.1786 | 117.5034 | 440.9863
2037 | 8 | 4 | 16 | 104.7453 | 132.4133 | 455.0458
2037 | 8 | 4 | 17 | 109.8411 | 129.5701 | 497.7918
2037 | 8 | 4 | 18 | 105.4949 | 119.4874 | 513.7685
2037 | 8 | 4 | 19 | 102.4259 | 121.7549 | 525.2294
2037 | 8 | 4 | 20 | 91.8358 | 103.0341 | 514.1877
2037 | 8 | 4 | 21 | 80.5469 | 119.9744 | 502.2391
2037 | 8 | 4 | 22 | 71.6431 | 115.1504 | 466.641
2037 | 8 | 4 | 23 | 69.926 | 110.6078 | 427.6684
2037 | 8 | 5 | 0 | 73.1696 | 125.2016 | 415.6365
2037 | 8 | 5 | 1 | 68.3887 | 130.4291 | 380.1727
2037 | 8 | 5 | 2 | 67.2214 | 125.2956 | 370.3266
2037 | 8 | 5 | 3 | 66.9672 | 125.2094 | 363.8267
2037 | 8 | 5 | 4 | 70.0333 | 126.9055 | 364.8432
2037 | 8 | 5 | 5 | 75.7196 | 131.4646 | 369.8272
2037 | 8 | 5 | 6 | 81.9606 | 142.2131 | 372.9816
2037 | 8 | 5 | 7 | 83.6401 | 161.8297 | 397.7493
2037 | 8 | 5 | 8 | 85.2995 | 172.8498 | 418.5513
2037 | 8 | 5 | 9 | 89.5692 | 181.5297 | 430.2664
2037 | 8 | 5 | 10 | 92.3843 | 191.2078 | 430.0798
2037 | 8 | 5 | 11 | 95.4775 | 199.6047 | 434.7205
2037 | 8 | 5 | 12 | 96.4216 | 192.9784 | 439.9403
2037 | 8 | 5 | 13 | 97.5205 | 195.4972 | 445.0302
2037 | 8 | 5 | 14 | 99.6057 | 197.2557 | 451.3847
2037 | 8 | 5 | 15 | 104.969 | 181.724 | 459.0204
2037 | 8 | 5 | 16 | 111.5036 | 175.3832 | 479.7447
2037 | 8 | 5 | 17 | 115.2894 | 159.892 | 524.3573
2037 | 8 | 5 | 18 | 110.4371 | 141.3958 | 549.2268
2037 | 8 | 5 | 19 | 105.229 | 138.643 | 556.5005
2037 | 8 | 5 | 20 | 94.0222 | 128.5432 | 544.4217
2037 | 8 | 5 | 21 | 81.2597 | 143.9495 | 523.3073
2037 | 8 | 5 | 22 | 71.4845 | 133.37 | 484.9725
2037 | 8 | 5 | 23 | 68.79 | 119.3456 | 442.7586
2037 | 8 | 6 | 0 | 72.9709 | 133.1499 | 419.2225
2037 | 8 | 6 | 1 | 70.4022 | 126.8703 | 391.7871
2037 | 8 | 6 | 2 | 68.9606 | 121.8855 | 380.1976
2037 | 8 | 6 | 3 | 68.6618 | 122.0828 | 372.7388
2037 | 8 | 6 | 4 | 71.4606 | 124.794 | 373.1649
2037 | 8 | 6 | 5 | 76.5936 | 129.8551 | 377.8787
2037 | 8 | 6 | 6 | 81.5754 | 144.0473 | 379.9946
2037 | 8 | 6 | 7 | 83.0624 | 163.3795 | 405.5979
2037 | 8 | 6 | 8 | 85.1814 | 171.8343 | 429.178
2037 | 8 | 6 | 9 | 90.0373 | 176.0692 | 443.1712
2037 | 8 | 6 | 10 | 94.027 | 181.8206 | 442.1452
2037 | 8 | 6 | 11 | 98.4931 | 191.6561 | 446.4219
2037 | 8 | 6 | 12 | 99.7512 | 186.0797 | 444.7887
2037 | 8 | 6 | 13 | 102.3895 | 189.142 | 448.9473
2037 | 8 | 6 | 14 | 106.8331 | 188.729 | 455.5964
2037 | 8 | 6 | 15 | 114.1273 | 172.5686 | 464.7748
2037 | 8 | 6 | 16 | 121.481 | 168.1451 | 485.7339
2037 | 8 | 6 | 17 | 125.6799 | 152.5202 | 529.8789
2037 | 8 | 6 | 18 | 120.8828 | 129.2698 | 560.681
2037 | 8 | 6 | 19 | 115.8179 | 129.0373 | 567.9321
2037 | 8 | 6 | 20 | 104.2664 | 114.074 | 555.1233
2037 | 8 | 6 | 21 | 91.9374 | 128.6662 | 532.6225
2037 | 8 | 6 | 22 | 81.5983 | 119.7277 | 494.291
2037 | 8 | 6 | 23 | 76.5144 | 106.9081 | 451.4435
2037 | 8 | 7 | 0 | 77.7207 | 119.8951 | 420.3516
2037 | 8 | 7 | 1 | 73.0949 | 122.5771 | 395.7683
2037 | 8 | 7 | 2 | 71.0638 | 117.2653 | 383.1361
2037 | 8 | 7 | 3 | 70.2967 | 117.9311 | 375.0042
2037 | 8 | 7 | 4 | 72.8547 | 121.0868 | 374.7881
2037 | 8 | 7 | 5 | 77.8666 | 125.3414 | 378.5238
2037 | 8 | 7 | 6 | 85.0008 | 135.3877 | 380.7863
2037 | 8 | 7 | 7 | 86.6551 | 152.6187 | 406.8062
2037 | 8 | 7 | 8 | 88.9826 | 163.6094 | 434.2755
2037 | 8 | 7 | 9 | 93.8104 | 172.7278 | 453.2371
2037 | 8 | 7 | 10 | 97.2085 | 179.9206 | 452.7561
2037 | 8 | 7 | 11 | 100.9116 | 182.6327 | 452.6622
2037 | 8 | 7 | 12 | 101.3276 | 172.631 | 457.9784
2037 | 8 | 7 | 13 | 102.1005 | 174.4802 | 461.2934
2037 | 8 | 7 | 14 | 103.9569 | 175.9608 | 464.8225
2037 | 8 | 7 | 15 | 108.547 | 157.5772 | 471.0368
2037 | 8 | 7 | 16 | 114.2349 | 147.2923 | 486.5533
2037 | 8 | 7 | 17 | 116.0483 | 131.4441 | 523.1699
2037 | 8 | 7 | 18 | 114.202 | 120.8782 | 546.1965
2037 | 8 | 7 | 19 | 108.98 | 120.1184 | 547.4859
2037 | 8 | 7 | 20 | 98.6265 | 109.9724 | 535.9995
2037 | 8 | 7 | 21 | 86.6724 | 124.519 | 515.7831
2037 | 8 | 7 | 22 | 77.2353 | 115.8164 | 484.5727
2037 | 8 | 7 | 23 | 73.7114 | 99.9556 | 448.9829
2037 | 8 | 8 | 0 | 76.2484 | 108.9434 | 426.4804
2037 | 8 | 8 | 1 | 70.6077 | 95.0166 | 392.2106
2037 | 8 | 8 | 2 | 68.1339 | 91.7505 | 379.0428
2037 | 8 | 8 | 3 | 67.1977 | 93.2729 | 370.3092
2037 | 8 | 8 | 4 | 68.3982 | 93.5865 | 367.0247
2037 | 8 | 8 | 5 | 72.0538 | 92.941 | 363.822
2037 | 8 | 8 | 6 | 71.3531 | 103.5886 | 348.3766
2037 | 8 | 8 | 7 | 72.2957 | 105.2043 | 365.0509
2037 | 8 | 8 | 8 | 77.7892 | 112.132 | 404.4306
2037 | 8 | 8 | 9 | 85.8588 | 119.0582 | 436.4162
2037 | 8 | 8 | 10 | 91.4686 | 120.719 | 442.8335
2037 | 8 | 8 | 11 | 96.8701 | 125.511 | 445.8466
2037 | 8 | 8 | 12 | 98.3321 | 104.1507 | 442.0371
2037 | 8 | 8 | 13 | 99.915 | 102.0071 | 441.4908
2037 | 8 | 8 | 14 | 102.7332 | 119.5075 | 440.135
2037 | 8 | 8 | 15 | 107.7891 | 105.9239 | 444.6188
2037 | 8 | 8 | 16 | 113.741 | 83.6902 | 459.9295
2037 | 8 | 8 | 17 | 116.6067 | 77.529 | 500.9682
2037 | 8 | 8 | 18 | 111.0916 | 67.8248 | 529.4517
2037 | 8 | 8 | 19 | 105.0684 | 70.0137 | 521.0276
2037 | 8 | 8 | 20 | 92.6288 | 54.3743 | 506.9205
2037 | 8 | 8 | 21 | 80.8995 | 73.3094 | 487.5113
2037 | 8 | 8 | 22 | 72.3275 | 70.7684 | 461.0735
2037 | 8 | 8 | 23 | 70.1379 | 64.8775 | 431.4014
2037 | 8 | 9 | 0 | 69.0459 | 83.0046 | 408.2667
2037 | 8 | 9 | 1 | 64.4857 | 88.4812 | 379.4581
2037 | 8 | 9 | 2 | 62.667 | 85.991 | 368.27
2037 | 8 | 9 | 3 | 62.1382 | 88.4864 | 360.3951
2037 | 8 | 9 | 4 | 63.2438 | 89.5087 | 358.1536
2037 | 8 | 9 | 5 | 66.4262 | 88.468 | 355.8291
2037 | 8 | 9 | 6 | 68.9467 | 91.7813 | 336.5838
2037 | 8 | 9 | 7 | 69.7264 | 89.7861 | 351.2348
2037 | 8 | 9 | 8 | 74.7703 | 98.9287 | 400.5378
2037 | 8 | 9 | 9 | 82.0676 | 105.3455 | 448.2182
2037 | 8 | 9 | 10 | 86.7925 | 110.9671 | 462.0856
2037 | 8 | 9 | 11 | 91.4423 | 110.8257 | 462.5116
2037 | 8 | 9 | 12 | 94.0307 | 105.2257 | 439.3715
2037 | 8 | 9 | 13 | 95.4443 | 108.6547 | 439.6015
2037 | 8 | 9 | 14 | 97.871 | 134.2193 | 436.1992
2037 | 8 | 9 | 15 | 103.4522 | 124.409 | 439.7093
2037 | 8 | 9 | 16 | 109.6715 | 102.4443 | 454.4436
2037 | 8 | 9 | 17 | 112.4134 | 99.5237 | 494.7781
2037 | 8 | 9 | 18 | 105.4695 | 98.3184 | 518.7839
2037 | 8 | 9 | 19 | 100.666 | 98.6601 | 512.1617
2037 | 8 | 9 | 20 | 89.2544 | 85.5998 | 497.5173
2037 | 8 | 9 | 21 | 76.8447 | 100.241 | 475.5442
2037 | 8 | 9 | 22 | 67.5563 | 97.1642 | 443.0229
2037 | 8 | 9 | 23 | 65.5829 | 88.7075 | 408.5018
2037 | 8 | 10 | 0 | 68.3111 | 94.9554 | 387.9294
2037 | 8 | 10 | 1 | 65.6386 | 98.9996 | 366.3859
2037 | 8 | 10 | 2 | 64.8904 | 97.2035 | 358.2996
2037 | 8 | 10 | 3 | 65.1487 | 100.0369 | 353.3521
2037 | 8 | 10 | 4 | 68.3692 | 103.8124 | 355.9299
2037 | 8 | 10 | 5 | 73.9083 | 108.7929 | 362.4524
2037 | 8 | 10 | 6 | 78.6368 | 127.212 | 365.5956
2037 | 8 | 10 | 7 | 79.8867 | 144.0063 | 390.0972
2037 | 8 | 10 | 8 | 81.7279 | 160.8641 | 413.9253
2037 | 8 | 10 | 9 | 86.1438 | 168.7981 | 429.2115
2037 | 8 | 10 | 10 | 89.4977 | 175.893 | 426.007
2037 | 8 | 10 | 11 | 93.2563 | 172.3977 | 423.8936
2037 | 8 | 10 | 12 | 93.3555 | 161.0193 | 411.848
2037 | 8 | 10 | 13 | 95.5446 | 164.0546 | 409.443
2037 | 8 | 10 | 14 | 99.4206 | 175.6273 | 409.5026
2037 | 8 | 10 | 15 | 106.0952 | 161.8763 | 413.3192
2037 | 8 | 10 | 16 | 113.881 | 145.7017 | 431.5947
2037 | 8 | 10 | 17 | 118.2265 | 134.1426 | 475.3951
2037 | 8 | 10 | 18 | 118.9844 | 123.6135 | 506.028
2037 | 8 | 10 | 19 | 113.2116 | 126.3474 | 511.2465
2037 | 8 | 10 | 20 | 100.3722 | 112.0079 | 499.2755
2037 | 8 | 10 | 21 | 86.3815 | 124.6892 | 475.6156
2037 | 8 | 10 | 22 | 75.608 | 115.401 | 441.0429
2037 | 8 | 10 | 23 | 71.0645 | 102.5505 | 405.0159
2037 | 8 | 11 | 0 | 73.1572 | 109.4855 | 385.9442
2037 | 8 | 11 | 1 | 69.19 | 108.1147 | 377.3291
2037 | 8 | 11 | 2 | 67.8197 | 104.9013 | 367.663
2037 | 8 | 11 | 3 | 67.4894 | 106.071 | 361.3904
2037 | 8 | 11 | 4 | 70.3967 | 108.0705 | 362.2816
2037 | 8 | 11 | 5 | 75.7482 | 112.8758 | 367.5067
2037 | 8 | 11 | 6 | 80.1949 | 139.2719 | 374.2949
2037 | 8 | 11 | 7 | 81.8949 | 155.405 | 402.3312
2037 | 8 | 11 | 8 | 84.6697 | 169.4705 | 431.0314
2037 | 8 | 11 | 9 | 90.197 | 172.399 | 449.891
2037 | 8 | 11 | 10 | 94.5834 | 176.44 | 451.9929
2037 | 8 | 11 | 11 | 99.4837 | 175.2482 | 455.1371
2037 | 8 | 11 | 12 | 100.7452 | 162.1164 | 464.6558
2037 | 8 | 11 | 13 | 103.9278 | 164.1651 | 464.7446
2037 | 8 | 11 | 14 | 108.3748 | 171.6985 | 464.9622
2037 | 8 | 11 | 15 | 115.4048 | 158.1431 | 468.1882
2037 | 8 | 11 | 16 | 123.2865 | 143.0071 | 482.5026
2037 | 8 | 11 | 17 | 127.7475 | 130.1477 | 517.237
2037 | 8 | 11 | 18 | 125.988 | 124.9128 | 552.7399
2037 | 8 | 11 | 19 | 120.2173 | 125.2565 | 549.4652
2037 | 8 | 11 | 20 | 107.2408 | 113.8881 | 540.8385
2037 | 8 | 11 | 21 | 92.575 | 126.2226 | 517.6391
2037 | 8 | 11 | 22 | 81.0289 | 117.3726 | 481.7927
2037 | 8 | 11 | 23 | 75.9986 | 103.7441 | 443.2815
2037 | 8 | 12 | 0 | 77.7214 | 113.7904 | 421.9764
2037 | 8 | 12 | 1 | 71.748 | 111.9555 | 396.5566
2037 | 8 | 12 | 2 | 70.0803 | 108.1262 | 385.6135
2037 | 8 | 12 | 3 | 69.5031 | 108.4832 | 377.5663
2037 | 8 | 12 | 4 | 72.2486 | 109.9953 | 377.73
2037 | 8 | 12 | 5 | 77.6325 | 114.8967 | 382.5456
2037 | 8 | 12 | 6 | 81.5317 | 130.8623 | 386.2507
2037 | 8 | 12 | 7 | 83.3379 | 147.8533 | 413.0526
2037 | 8 | 12 | 8 | 85.9165 | 160.8221 | 442.6457
2037 | 8 | 12 | 9 | 91.3577 | 169.2218 | 461.9772
2037 | 8 | 12 | 10 | 95.7344 | 175.2366 | 464.4348
2037 | 8 | 12 | 11 | 100.6037 | 173.6485 | 467.678
2037 | 8 | 12 | 12 | 102.6127 | 161.7865 | 459.755
2037 | 8 | 12 | 13 | 105.8204 | 164.2855 | 465.8901
2037 | 8 | 12 | 14 | 110.4196 | 176.2872 | 474.2774
2037 | 8 | 12 | 15 | 118.0547 | 163.6554 | 485.8388
2037 | 8 | 12 | 16 | 126.3241 | 148.0564 | 510.2356
2037 | 8 | 12 | 17 | 130.4877 | 135.2534 | 554.5568
2037 | 8 | 12 | 18 | 123.3436 | 131.0822 | 569.5766
2037 | 8 | 12 | 19 | 117.9308 | 130.8451 | 576.4814
2037 | 8 | 12 | 20 | 106.4079 | 118.0524 | 563.4432
2037 | 8 | 12 | 21 | 92.6942 | 129.7531 | 537.7353
2037 | 8 | 12 | 22 | 81.5798 | 119.9497 | 496.8237
2037 | 8 | 12 | 23 | 76.3997 | 106.5838 | 453.3467
2037 | 8 | 13 | 0 | 76.9013 | 115.8812 | 418.8121
2037 | 8 | 13 | 1 | 73.4501 | 113.703 | 409.8808
2037 | 8 | 13 | 2 | 71.8971 | 110.0425 | 396.236
2037 | 8 | 13 | 3 | 71.4574 | 110.5496 | 386.8144
2037 | 8 | 13 | 4 | 74.2962 | 112.6302 | 385.6541
2037 | 8 | 13 | 5 | 79.9822 | 118.3061 | 389.4921
2037 | 8 | 13 | 6 | 87.9345 | 131.549 | 394.7688
2037 | 8 | 13 | 7 | 89.1727 | 145.5285 | 423.7472
2037 | 8 | 13 | 8 | 90.5176 | 159.4909 | 455.1051
2037 | 8 | 13 | 9 | 94.9341 | 165.3114 | 475.5448
2037 | 8 | 13 | 10 | 98.1472 | 171.6259 | 477.2517
2037 | 8 | 13 | 11 | 102.1948 | 167.3805 | 484.0953
2037 | 8 | 13 | 12 | 103.8403 | 164.9646 | 493.4477
2037 | 8 | 13 | 13 | 104.985 | 168.2666 | 502.1644
2037 | 8 | 13 | 14 | 106.8914 | 173.0613 | 511.3607
2037 | 8 | 13 | 15 | 111.7316 | 158.3387 | 523.5383
2037 | 8 | 13 | 16 | 117.427 | 145.0267 | 543.7325
2037 | 8 | 13 | 17 | 119.207 | 130.5037 | 581.8861
2037 | 8 | 13 | 18 | 117.4584 | 120.1372 | 596.6093
2037 | 8 | 13 | 19 | 112.3734 | 121.6105 | 596.7963
2037 | 8 | 13 | 20 | 102.8619 | 114.2725 | 583.4489
2037 | 8 | 13 | 21 | 90.008 | 127.5683 | 555.9427
2037 | 8 | 13 | 22 | 79.4429 | 118.536 | 514.5719
2037 | 8 | 13 | 23 | 75.6655 | 104.9721 | 470.6054
2037 | 8 | 14 | 0 | 77.149 | 114.2875 | 448.0757
2037 | 8 | 14 | 1 | 74.2651 | 112.5508 | 417.9205
2037 | 8 | 14 | 2 | 72.478 | 108.0893 | 403.4886
2037 | 8 | 14 | 3 | 71.8875 | 109.2223 | 393.2377
2037 | 8 | 14 | 4 | 74.5266 | 112.1545 | 391.6869
2037 | 8 | 14 | 5 | 80.0918 | 117.1193 | 394.336
2037 | 8 | 14 | 6 | 86.6052 | 138.6776 | 399.2372
2037 | 8 | 14 | 7 | 87.804 | 156.5506 | 428.7388
2037 | 8 | 14 | 8 | 89.4388 | 169.2271 | 466.5189
2037 | 8 | 14 | 9 | 93.8388 | 174.9407 | 494.1162
2037 | 8 | 14 | 10 | 96.7892 | 181.4832 | 496.774
2037 | 8 | 14 | 11 | 100.4217 | 182.0391 | 496.2712
2037 | 8 | 14 | 12 | 101.633 | 172.6173 | 501.5174
2037 | 8 | 14 | 13 | 102.5586 | 175.3724 | 503.2208
2037 | 8 | 14 | 14 | 104.4087 | 182.5254 | 505.4371
2037 | 8 | 14 | 15 | 108.6137 | 163.4089 | 512.6525
2037 | 8 | 14 | 16 | 113.8266 | 149.5635 | 527.551
2037 | 8 | 14 | 17 | 114.8344 | 133.6824 | 558.3676
2037 | 8 | 14 | 18 | 115.1114 | 105.0914 | 571.6302
2037 | 8 | 14 | 19 | 109.884 | 102.7855 | 564.045
2037 | 8 | 14 | 20 | 100.3468 | 93.6916 | 551.9428
2037 | 8 | 14 | 21 | 87.872 | 106.4584 | 526.3474
2037 | 8 | 14 | 22 | 78.3541 | 98.7857 | 493.2631
2037 | 8 | 14 | 23 | 74.7545 | 87.6435 | 458.0979
2037 | 8 | 15 | 0 | 73.367 | 106.2039 | 439.6977
2037 | 8 | 15 | 1 | 71.0854 | 95.1079 | 393.8311
2037 | 8 | 15 | 2 | 68.7931 | 91.9779 | 381.0387
2037 | 8 | 15 | 3 | 68.0379 | 92.8431 | 371.0574
2037 | 8 | 15 | 4 | 69.2725 | 91.7637 | 366.7566
2037 | 8 | 15 | 5 | 73.1356 | 91.1837 | 363.3904
2037 | 8 | 15 | 6 | 74.0002 | 105.7898 | 356.8384
2037 | 8 | 15 | 7 | 76.1029 | 105.4698 | 375.6536
2037 | 8 | 15 | 8 | 82.8955 | 112.5436 | 419.6694
2037 | 8 | 15 | 9 | 92.7383 | 116.7988 | 452.1147
2037 | 8 | 15 | 10 | 100.109 | 118.1193 | 459.0309
2037 | 8 | 15 | 11 | 107.0582 | 123.1983 | 456.2184
2037 | 8 | 15 | 12 | 108.8002 | 105.9536 | 438.1176
2037 | 8 | 15 | 13 | 111.0921 | 102.688 | 434.547
2037 | 8 | 15 | 14 | 113.9234 | 120.7814 | 432.6013
2037 | 8 | 15 | 15 | 118.9276 | 106.5189 | 432.149
2037 | 8 | 15 | 16 | 124.2314 | 84.9343 | 441.3641
2037 | 8 | 15 | 17 | 125.4054 | 79.0176 | 477.6189
2037 | 8 | 15 | 18 | 113.0733 | 73.4381 | 486.5519
2037 | 8 | 15 | 19 | 107.1717 | 75.2134 | 488.6398
2037 | 8 | 15 | 20 | 95.8101 | 61.0099 | 477.7181
2037 | 8 | 15 | 21 | 83.6933 | 77.364 | 456.8934
2037 | 8 | 15 | 22 | 75.075 | 73.6924 | 430.963
2037 | 8 | 15 | 23 | 73.3011 | 68.0109 | 404.4581
2037 | 8 | 16 | 0 | 75.5257 | 82.9496 | 390.9175
2037 | 8 | 16 | 1 | 70.2944 | 90.8065 | 366.8722
2037 | 8 | 16 | 2 | 67.6595 | 88.3685 | 357.5747
2037 | 8 | 16 | 3 | 66.4364 | 90.734 | 350.4766
2037 | 8 | 16 | 4 | 67.1715 | 91.8545 | 348.602
2037 | 8 | 16 | 5 | 70.0116 | 91.5539 | 347.5568
2037 | 8 | 16 | 6 | 70.5901 | 96.6053 | 340.6404
2037 | 8 | 16 | 7 | 71.1446 | 95.6925 | 352.3791
2037 | 8 | 16 | 8 | 76.258 | 107.3383 | 388.0559
2037 | 8 | 16 | 9 | 83.8057 | 115.7266 | 418.5609
2037 | 8 | 16 | 10 | 88.7552 | 125.6073 | 425.7847
2037 | 8 | 16 | 11 | 93.3492 | 125.5041 | 430.8031
2037 | 8 | 16 | 12 | 92.9097 | 116.1667 | 427.2911
2037 | 8 | 16 | 13 | 94.265 | 119.2939 | 429.4931
2037 | 8 | 16 | 14 | 96.8035 | 140.697 | 426.4673
2037 | 8 | 16 | 15 | 101.8418 | 127.6341 | 432.7879
2037 | 8 | 16 | 16 | 108.2974 | 109.7828 | 447.2011
2037 | 8 | 16 | 17 | 112.125 | 105.9892 | 485.8794
2037 | 8 | 16 | 18 | 110.1655 | 91.4008 | 506.8793
2037 | 8 | 16 | 19 | 104.2001 | 89.332 | 498.4998
2037 | 8 | 16 | 20 | 90.708 | 80.2786 | 485.9944
2037 | 8 | 16 | 21 | 77.293 | 94.1567 | 461.385
2037 | 8 | 16 | 22 | 68.1167 | 91.4509 | 429.7052
2037 | 8 | 16 | 23 | 65.8004 | 87.4969 | 397.8257
2037 | 8 | 17 | 0 | 68.018 | 100.2296 | 380.8812
2037 | 8 | 17 | 1 | 66.7406 | 114.3805 | 359.6099
2037 | 8 | 17 | 2 | 66.0473 | 111.1906 | 353.476
2037 | 8 | 17 | 3 | 66.2119 | 113.4177 | 349.4732
2037 | 8 | 17 | 4 | 69.4885 | 116.3896 | 352.774
2037 | 8 | 17 | 5 | 75.1801 | 122.6013 | 360.4254
2037 | 8 | 17 | 6 | 81.4358 | 145.1344 | 367.6277
2037 | 8 | 17 | 7 | 82.9924 | 162.7925 | 391.6872
2037 | 8 | 17 | 8 | 84.4559 | 183.7997 | 414.6458
2037 | 8 | 17 | 9 | 87.7972 | 188.9214 | 427.8942
2037 | 8 | 17 | 10 | 90.1469 | 198.0298 | 425.2861
2037 | 8 | 17 | 11 | 93.1695 | 200.434 | 424.4941
2037 | 8 | 17 | 12 | 97.9252 | 200.7927 | 419.7437
2037 | 8 | 17 | 13 | 99.3215 | 204.4526 | 415.8288
2037 | 8 | 17 | 14 | 101.5574 | 205.3006 | 416.2089
2037 | 8 | 17 | 15 | 107.8804 | 186.4813 | 421.3686
2037 | 8 | 17 | 16 | 115.459 | 180.2692 | 437.0432
2037 | 8 | 17 | 17 | 118.9409 | 164.5136 | 476.6148
2037 | 8 | 17 | 18 | 114.2681 | 143.6287 | 497.6918
2037 | 8 | 17 | 19 | 108.7832 | 140.9163 | 499.854
2037 | 8 | 17 | 20 | 97.5876 | 129.0842 | 490.71
2037 | 8 | 17 | 21 | 83.5815 | 137.1643 | 466.5552
2037 | 8 | 17 | 22 | 73.0763 | 126.5204 | 433.2295
2037 | 8 | 17 | 23 | 69.9448 | 115.5801 | 399.8249
2037 | 8 | 18 | 0 | 73.1106 | 126.5188 | 380.3679
2037 | 8 | 18 | 1 | 68.5397 | 127.4148 | 367.2321
2037 | 8 | 18 | 2 | 67.646 | 122.5916 | 359.241
2037 | 8 | 18 | 3 | 67.6398 | 122.6788 | 354.2591
2037 | 8 | 18 | 4 | 70.8882 | 122.436 | 356.3019
2037 | 8 | 18 | 5 | 77.0189 | 127.9954 | 363.1666
2037 | 8 | 18 | 6 | 82.5896 | 146.6698 | 371.0096
2037 | 8 | 18 | 7 | 84.6899 | 163.3372 | 396.8602
2037 | 8 | 18 | 8 | 86.7489 | 185.0666 | 422.6952
2037 | 8 | 18 | 9 | 90.5233 | 192.3222 | 438.4994
2037 | 8 | 18 | 10 | 93.4046 | 205.038 | 436.87
2037 | 8 | 18 | 11 | 96.7762 | 210.4109 | 434.874
2037 | 8 | 18 | 12 | 97.9471 | 207.7264 | 432.9001
2037 | 8 | 18 | 13 | 99.3495 | 213.5372 | 431.3178
2037 | 8 | 18 | 14 | 101.8879 | 216.4523 | 431.2104
2037 | 8 | 18 | 15 | 107.1576 | 196.334 | 435.6058
2037 | 8 | 18 | 16 | 113.6756 | 197.0025 | 451.9351
2037 | 8 | 18 | 17 | 117.3243 | 180.245 | 486.2943
2037 | 8 | 18 | 18 | 112.7312 | 173.265 | 500.0976
2037 | 8 | 18 | 19 | 107.8611 | 166.2048 | 494.8389
2037 | 8 | 18 | 20 | 97.0931 | 153.1069 | 489.8693
2037 | 8 | 18 | 21 | 83.5519 | 156.0474 | 466.306
2037 | 8 | 18 | 22 | 73.6908 | 144.497 | 434.7154
2037 | 8 | 18 | 23 | 70.4932 | 130.6293 | 403.2243
2037 | 8 | 19 | 0 | 72.7501 | 133.953 | 390.4666
2037 | 8 | 19 | 1 | 69.7937 | 135.1499 | 379.4001
2037 | 8 | 19 | 2 | 68.6955 | 129.5908 | 369.9061
2037 | 8 | 19 | 3 | 68.446 | 128.5333 | 363.2373
2037 | 8 | 19 | 4 | 71.4866 | 126.8305 | 364.3282
2037 | 8 | 19 | 5 | 77.0392 | 132.0362 | 370.1651
2037 | 8 | 19 | 6 | 83.4447 | 151.1624 | 377.0258
2037 | 8 | 19 | 7 | 85.0352 | 170.3031 | 403.9201
2037 | 8 | 19 | 8 | 86.409 | 190.6098 | 430.9883
2037 | 8 | 19 | 9 | 89.8714 | 201.277 | 446.7033
2037 | 8 | 19 | 10 | 92.6828 | 214.5625 | 444.3844
2037 | 8 | 19 | 11 | 95.886 | 223.1055 | 445.2965
2037 | 8 | 19 | 12 | 96.4782 | 218.9557 | 425.9135
2037 | 8 | 19 | 13 | 97.916 | 224.1423 | 428.1468
2037 | 8 | 19 | 14 | 100.4867 | 222.4621 | 435.0244
2037 | 8 | 19 | 15 | 106.5364 | 201.4826 | 442.4845
2037 | 8 | 19 | 16 | 113.8927 | 205.7109 | 464.8484
2037 | 8 | 19 | 17 | 117.369 | 187.0996 | 510.4769
2037 | 8 | 19 | 18 | 110.9641 | 178.2046 | 536.768
2037 | 8 | 19 | 19 | 106.6609 | 168.9272 | 542.6034
2037 | 8 | 19 | 20 | 97.2315 | 154.732 | 533.1938
2037 | 8 | 19 | 21 | 83.9447 | 157.2412 | 506.3019
2037 | 8 | 19 | 22 | 73.5755 | 145.2102 | 467.5567
2037 | 8 | 19 | 23 | 70.255 | 132.9986 | 428.6176
2037 | 8 | 20 | 0 | 74.4218 | 139.8416 | 410.4688
2037 | 8 | 20 | 1 | 69.465 | 140.8231 | 387.4566
2037 | 8 | 20 | 2 | 68.32 | 135.4061 | 376.3678
2037 | 8 | 20 | 3 | 68.1232 | 134.224 | 368.9371
2037 | 8 | 20 | 4 | 71.1695 | 131.7149 | 369.421
2037 | 8 | 20 | 5 | 76.5902 | 137.1971 | 374.6309
2037 | 8 | 20 | 6 | 82.6664 | 156.2374 | 382.7329
2037 | 8 | 20 | 7 | 84.0214 | 175.4357 | 408.2219
2037 | 8 | 20 | 8 | 85.1657 | 197.3479 | 434.2484
2037 | 8 | 20 | 9 | 88.2206 | 208.5662 | 448.98
2037 | 8 | 20 | 10 | 91.091 | 226.7384 | 445.982
2037 | 8 | 20 | 11 | 94.2417 | 238.2313 | 447.416
2037 | 8 | 20 | 12 | 96.5386 | 237.3851 | 447.0634
2037 | 8 | 20 | 13 | 97.8862 | 243.3282 | 450.8069
2037 | 8 | 20 | 14 | 100.3414 | 235.8225 | 456.641
2037 | 8 | 20 | 15 | 106.1575 | 212.9076 | 465.8061
2037 | 8 | 20 | 16 | 112.5811 | 224.8452 | 485.5873
2037 | 8 | 20 | 17 | 115.822 | 204.5626 | 524.007
2037 | 8 | 20 | 18 | 113.9789 | 182.8671 | 547.2756
2037 | 8 | 20 | 19 | 110.0295 | 173.5441 | 550.6468
2037 | 8 | 20 | 20 | 100.2277 | 159.566 | 542.0796
2037 | 8 | 20 | 21 | 87.1115 | 160.8692 | 514.8217
2037 | 8 | 20 | 22 | 77.1324 | 149.0429 | 477.1801
2037 | 8 | 20 | 23 | 73.3623 | 137.8475 | 438.4847
2037 | 8 | 21 | 0 | 74.2147 | 147.4348 | 418.8974
2037 | 8 | 21 | 1 | 68.7312 | 144.0216 | 396.3644
2037 | 8 | 21 | 2 | 67.8023 | 137.1347 | 383.9431
2037 | 8 | 21 | 3 | 67.7672 | 136.0592 | 375.2098
2037 | 8 | 21 | 4 | 71.0896 | 135.2664 | 374.8415
2037 | 8 | 21 | 5 | 76.9725 | 140.223 | 379.1653
2037 | 8 | 21 | 6 | 81.9741 | 158.5321 | 386.0012
2037 | 8 | 21 | 7 | 82.1125 | 175.2694 | 413.2047
2037 | 8 | 21 | 8 | 81.9908 | 192.8162 | 442.2374
2037 | 8 | 21 | 9 | 84.4478 | 202.0131 | 459.2521
2037 | 8 | 21 | 10 | 86.735 | 210.762 | 457.6689
2037 | 8 | 21 | 11 | 89.531 | 219.2845 | 460.5892
2037 | 8 | 21 | 12 | 90.0579 | 216.8917 | 459.4866
2037 | 8 | 21 | 13 | 90.7242 | 220.7478 | 466.2678
2037 | 8 | 21 | 14 | 92.6709 | 208.1293 | 475.9185
2037 | 8 | 21 | 15 | 97.2277 | 185.2358 | 487.0851
2037 | 8 | 21 | 16 | 103.135 | 193.1118 | 507.8078
2037 | 8 | 21 | 17 | 105.348 | 173.9608 | 547.6593
2037 | 8 | 21 | 18 | 103.9493 | 160.7839 | 565.8308
2037 | 8 | 21 | 19 | 99.8443 | 154.2157 | 569.0327
2037 | 8 | 21 | 20 | 91.8873 | 143.997 | 557.3548
2037 | 8 | 21 | 21 | 80.0557 | 147.7257 | 529.0081
2037 | 8 | 21 | 22 | 71.7718 | 136.9881 | 492.8965
2037 | 8 | 21 | 23 | 69.3877 | 122.8385 | 455.9433
2037 | 8 | 22 | 0 | 69.0792 | 131.0645 | 436.104
2037 | 8 | 22 | 1 | 66.62 | 124.7289 | 413.7804
2037 | 8 | 22 | 2 | 64.7597 | 120.6317 | 398.4024
2037 | 8 | 22 | 3 | 64.1732 | 120.3097 | 386.9146
2037 | 8 | 22 | 4 | 65.7075 | 120.5053 | 382.4472
2037 | 8 | 22 | 5 | 69.3663 | 122.1187 | 379.8071
2037 | 8 | 22 | 6 | 68.9701 | 127.2935 | 371.1815
2037 | 8 | 22 | 7 | 69.4053 | 127.6287 | 392.6105
2037 | 8 | 22 | 8 | 73.9184 | 141.276 | 441.9834
2037 | 8 | 22 | 9 | 81.0179 | 154.1007 | 482.3822
2037 | 8 | 22 | 10 | 86.5175 | 170.3109 | 493.8956
2037 | 8 | 22 | 11 | 91.5684 | 172.0319 | 502.4614
2037 | 8 | 22 | 12 | 93.6915 | 168.6684 | 503.7299
2037 | 8 | 22 | 13 | 95.5485 | 171.9893 | 506.3574
2037 | 8 | 22 | 14 | 98.5281 | 178.0064 | 513.9785
2037 | 8 | 22 | 15 | 103.7136 | 149.4155 | 528.6376
2037 | 8 | 22 | 16 | 109.7957 | 156.8718 | 551.851
2037 | 8 | 22 | 17 | 112.7282 | 148.8272 | 590.1288
2037 | 8 | 22 | 18 | 107.7488 | 142.1374 | 605.429
2037 | 8 | 22 | 19 | 102.2865 | 136.4877 | 598.5835
2037 | 8 | 22 | 20 | 90.939 | 124.0563 | 581.102
2037 | 8 | 22 | 21 | 78.1696 | 133.27 | 553.5104
2037 | 8 | 22 | 22 | 69.6722 | 125.5158 | 518.5475
2037 | 8 | 22 | 23 | 68.1405 | 121.5703 | 482.9228
2037 | 8 | 23 | 0 | 68.5121 | 127.6705 | 462.258
2037 | 8 | 23 | 1 | 64.7471 | 121.5986 | 424.1876
2037 | 8 | 23 | 2 | 63.0108 | 117.114 | 408.0695
2037 | 8 | 23 | 3 | 62.4543 | 116.7023 | 395.9596
2037 | 8 | 23 | 4 | 63.666 | 117.039 | 390.5495
2037 | 8 | 23 | 5 | 66.8735 | 117.779 | 386.3517
2037 | 8 | 23 | 6 | 67.0275 | 125.8543 | 378.0329
2037 | 8 | 23 | 7 | 67.1041 | 123.8922 | 396.6118
2037 | 8 | 23 | 8 | 72.2416 | 129.9401 | 443.8977
2037 | 8 | 23 | 9 | 80.2645 | 135.9496 | 486.1162
2037 | 8 | 23 | 10 | 86.4143 | 144.2529 | 499.8356
2037 | 8 | 23 | 11 | 92.0006 | 148.8181 | 506.6906
2037 | 8 | 23 | 12 | 92.482 | 142.5277 | 486.7577
2037 | 8 | 23 | 13 | 94.0897 | 145.2674 | 492.6886
2037 | 8 | 23 | 14 | 96.7451 | 155.8693 | 504.9313
2037 | 8 | 23 | 15 | 102.2454 | 133.1173 | 518.9979
2037 | 8 | 23 | 16 | 109.0783 | 133.2847 | 546.0155
2037 | 8 | 23 | 17 | 112.816 | 128.0668 | 593.5815
2037 | 8 | 23 | 18 | 103.341 | 116.8696 | 618.5611
2037 | 8 | 23 | 19 | 98.5232 | 111.558 | 614.2779
2037 | 8 | 23 | 20 | 88.8714 | 100.1827 | 596.6208
2037 | 8 | 23 | 21 | 76.7338 | 109.8549 | 565.3829
2037 | 8 | 23 | 22 | 67.988 | 103.6134 | 523.0347
2037 | 8 | 23 | 23 | 66.6626 | 99.8961 | 480.1024
2037 | 8 | 24 | 0 | 71.7935 | 116.4521 | 445.2348
2037 | 8 | 24 | 1 | 66.9352 | 109.8637 | 414.0346
2037 | 8 | 24 | 2 | 66.1937 | 107.355 | 401.4031
2037 | 8 | 24 | 3 | 66.2951 | 109.2047 | 391.7543
2037 | 8 | 24 | 4 | 69.5828 | 111.9636 | 390.9631
2037 | 8 | 24 | 5 | 75.3433 | 118.0823 | 395.6441
2037 | 8 | 24 | 6 | 81.4186 | 137.6186 | 402.9684
2037 | 8 | 24 | 7 | 82.702 | 153.9013 | 433.6672
2037 | 8 | 24 | 8 | 83.9853 | 170.3715 | 470.5063
2037 | 8 | 24 | 9 | 87.4129 | 174.3311 | 495.1672
2037 | 8 | 24 | 10 | 90.1054 | 175.1143 | 495.217
2037 | 8 | 24 | 11 | 93.1569 | 170.0698 | 497.2056
2037 | 8 | 24 | 12 | 95.8695 | 163.374 | 507.0628
2037 | 8 | 24 | 13 | 97.2222 | 163.8156 | 509.7591
2037 | 8 | 24 | 14 | 99.1789 | 161.686 | 513.5638
2037 | 8 | 24 | 15 | 104.6748 | 148.9122 | 523.2924
2037 | 8 | 24 | 16 | 111.6885 | 139.2416 | 541.4492
2037 | 8 | 24 | 17 | 115.2366 | 126.7612 | 575.4293
2037 | 8 | 24 | 18 | 111.4733 | 111.5293 | 587.5006
2037 | 8 | 24 | 19 | 106.52 | 112.299 | 577.9131
2037 | 8 | 24 | 20 | 96.4416 | 102.3374 | 565.1669
2037 | 8 | 24 | 21 | 82.4349 | 110.5412 | 531.2463
2037 | 8 | 24 | 22 | 72.1103 | 102.893 | 491.0405
2037 | 8 | 24 | 23 | 69.0161 | 95.5543 | 452.2181
2037 | 8 | 25 | 0 | 72.5243 | 109.9996 | 425.6217
2037 | 8 | 25 | 1 | 68.0489 | 105.9037 | 394.6526
2037 | 8 | 25 | 2 | 67.1585 | 103.2116 | 383.8996
2037 | 8 | 25 | 3 | 67.0793 | 104.4129 | 376.1931
2037 | 8 | 25 | 4 | 70.2785 | 106.3356 | 376.3879
2037 | 8 | 25 | 5 | 75.9879 | 112.2126 | 380.4948
2037 | 8 | 25 | 6 | 82.0562 | 130.426 | 387.3928
2037 | 8 | 25 | 7 | 83.1687 | 145.3155 | 412.3672
2037 | 8 | 25 | 8 | 84.0051 | 160.4234 | 434.8208
2037 | 8 | 25 | 9 | 86.8805 | 167.8343 | 444.8047
2037 | 8 | 25 | 10 | 89.108 | 177.1346 | 435.1929
2037 | 8 | 25 | 11 | 92.1846 | 172.4936 | 429.682
2037 | 8 | 25 | 12 | 93.7962 | 158.0006 | 417.2057
2037 | 8 | 25 | 13 | 95.4109 | 162.7286 | 413.1857
2037 | 8 | 25 | 14 | 98.1391 | 175.3112 | 416.3511
2037 | 8 | 25 | 15 | 104.2858 | 164.4022 | 425.4352
2037 | 8 | 25 | 16 | 111.8356 | 149.4445 | 446.5852
2037 | 8 | 25 | 17 | 115.7154 | 139.2304 | 489.8164
2037 | 8 | 25 | 18 | 111.4345 | 125.1301 | 505.4244
2037 | 8 | 25 | 19 | 107.2925 | 126.3649 | 507.616
2037 | 8 | 25 | 20 | 98.0216 | 115.9384 | 497.1451
2037 | 8 | 25 | 21 | 84.7884 | 123.3699 | 467.8125
2037 | 8 | 25 | 22 | 74.6806 | 114.5465 | 433.515
2037 | 8 | 25 | 23 | 70.9486 | 106.2073 | 400.2377
2037 | 8 | 26 | 0 | 73.0892 | 114.9473 | 392.9369
2037 | 8 | 26 | 1 | 69.214 | 108.6858 | 369.3093
2037 | 8 | 26 | 2 | 68.1273 | 104.7552 | 361.2504
2037 | 8 | 26 | 3 | 67.936 | 105.1237 | 354.9861
2037 | 8 | 26 | 4 | 70.9544 | 107.0247 | 357.1502
2037 | 8 | 26 | 5 | 76.7304 | 113.1742 | 363.2743
2037 | 8 | 26 | 6 | 80.7502 | 130.5305 | 368.7503
2037 | 8 | 26 | 7 | 81.9773 | 145.2277 | 391.6829
2037 | 8 | 26 | 8 | 83.5976 | 158.5745 | 409.6414
2037 | 8 | 26 | 9 | 88.0354 | 165.6396 | 416.6142
2037 | 8 | 26 | 10 | 91.9961 | 170.7978 | 408.8101
2037 | 8 | 26 | 11 | 96.3611 | 167.9618 | 408.9867
2037 | 8 | 26 | 12 | 97.973 | 160.4915 | 394.9497
2037 | 8 | 26 | 13 | 101.2053 | 164.3408 | 398.7341
2037 | 8 | 26 | 14 | 105.6682 | 174.8125 | 409.0543
2037 | 8 | 26 | 15 | 113.0788 | 163.5779 | 421.0395
2037 | 8 | 26 | 16 | 121.2944 | 147.1364 | 444.8931
2037 | 8 | 26 | 17 | 125.6781 | 135.1846 | 494.1964
2037 | 8 | 26 | 18 | 123.0904 | 113.8592 | 514.5941
2037 | 8 | 26 | 19 | 118.3901 | 114.4481 | 522.8195
2037 | 8 | 26 | 20 | 106.4619 | 104.5505 | 514.1846
2037 | 8 | 26 | 21 | 91.3521 | 114.9124 | 485.7095
2037 | 8 | 26 | 22 | 79.9479 | 105.3863 | 448.6352
2037 | 8 | 26 | 23 | 75.0973 | 97.6684 | 412.0522
2037 | 8 | 27 | 0 | 75.5938 | 113.7651 | 396.0444
2037 | 8 | 27 | 1 | 70.0351 | 112.5113 | 370.2285
2037 | 8 | 27 | 2 | 68.6716 | 108.4087 | 362.1221
2037 | 8 | 27 | 3 | 68.3585 | 108.8129 | 356.2442
2037 | 8 | 27 | 4 | 71.248 | 111.7159 | 358.4062
2037 | 8 | 27 | 5 | 76.7977 | 119.0376 | 364.5805
2037 | 8 | 27 | 6 | 80.8902 | 131.3489 | 371.0472
2037 | 8 | 27 | 7 | 82.2313 | 146.2696 | 396.7805
2037 | 8 | 27 | 8 | 84.0949 | 159.7274 | 415.493
2037 | 8 | 27 | 9 | 88.6708 | 163.2997 | 420.8839
2037 | 8 | 27 | 10 | 92.7598 | 165.3858 | 413.8068
2037 | 8 | 27 | 11 | 97.1489 | 160.1166 | 418.0984
2037 | 8 | 27 | 12 | 98.6992 | 148.4437 | 404.65
2037 | 8 | 27 | 13 | 101.9261 | 151.9057 | 406.2361
2037 | 8 | 27 | 14 | 106.43 | 158.1833 | 416.6773
2037 | 8 | 27 | 15 | 114.319 | 145.0441 | 429.5512
2037 | 8 | 27 | 16 | 122.5288 | 128.9154 | 453.1119
2037 | 8 | 27 | 17 | 126.5689 | 115.163 | 501.2879
2037 | 8 | 27 | 18 | 122.9698 | 94.3871 | 526.8791
2037 | 8 | 27 | 19 | 118.3678 | 95.4678 | 533.8487
2037 | 8 | 27 | 20 | 106.0383 | 86.0951 | 526.1063
2037 | 8 | 27 | 21 | 90.7482 | 96.7513 | 497.8697
2037 | 8 | 27 | 22 | 79.5053 | 89.3607 | 461.4643
2037 | 8 | 27 | 23 | 74.9687 | 82.9285 | 424.3877
2037 | 8 | 28 | 0 | 75.2129 | 109.7895 | 402.039
2037 | 8 | 28 | 1 | 71.5448 | 106.7063 | 381.7866
2037 | 8 | 28 | 2 | 69.9368 | 102.7847 | 371.4321
2037 | 8 | 28 | 3 | 69.4483 | 103.6136 | 363.761
2037 | 8 | 28 | 4 | 72.1446 | 106.6706 | 364.4651
2037 | 8 | 28 | 5 | 77.6867 | 111.8638 | 370.2479
2037 | 8 | 28 | 6 | 81.7953 | 136.9569 | 379.1827
2037 | 8 | 28 | 7 | 83.8999 | 151.8941 | 409.3488
2037 | 8 | 28 | 8 | 87.0943 | 165.0182 | 442.8068
2037 | 8 | 28 | 9 | 92.9952 | 169.7755 | 465.1438
2037 | 8 | 28 | 10 | 98.1694 | 171.3311 | 464.8775
2037 | 8 | 28 | 11 | 103.5313 | 162.2312 | 464.8156
2037 | 8 | 28 | 12 | 106.0151 | 146.6026 | 459.7041
2037 | 8 | 28 | 13 | 109.7056 | 147.4444 | 464.6998
2037 | 8 | 28 | 14 | 114.1438 | 151.6 | 471.5848
2037 | 8 | 28 | 15 | 121.5841 | 139.4846 | 481.3204
2037 | 8 | 28 | 16 | 129.0389 | 122.558 | 498.0565
2037 | 8 | 28 | 17 | 132.0024 | 110.0587 | 532.1467
2037 | 8 | 28 | 18 | 127.3698 | 103.3363 | 550.2248
2037 | 8 | 28 | 19 | 122.236 | 104.4548 | 554.6398
2037 | 8 | 28 | 20 | 109.9895 | 100.5794 | 543.7789
2037 | 8 | 28 | 21 | 94.8028 | 109.4605 | 514.4417
2037 | 8 | 28 | 22 | 83.9829 | 102.153 | 480.0596
2037 | 8 | 28 | 23 | 79.1903 | 92.9629 | 445.0688
2037 | 8 | 29 | 0 | 77.6184 | 99.1443 | 420.0424
2037 | 8 | 29 | 1 | 73.0764 | 88.9423 | 394.2359
2037 | 8 | 29 | 2 | 70.3649 | 85.9939 | 381.0633
2037 | 8 | 29 | 3 | 69.3857 | 88.0064 | 371.2751
2037 | 8 | 29 | 4 | 70.3516 | 89.1018 | 368.0668
2037 | 8 | 29 | 5 | 74.2574 | 89.6779 | 365.6622
2037 | 8 | 29 | 6 | 76.6368 | 102.9442 | 357.0167
2037 | 8 | 29 | 7 | 79.371 | 102.6376 | 377.8221
2037 | 8 | 29 | 8 | 86.5169 | 118.2722 | 418.1807
2037 | 8 | 29 | 9 | 96.8292 | 121.9614 | 446.9749
2037 | 8 | 29 | 10 | 105.0833 | 122.3594 | 449.4926
2037 | 8 | 29 | 11 | 112.6288 | 116.5918 | 451.8492
2037 | 8 | 29 | 12 | 115.0108 | 104.4057 | 449.7539
2037 | 8 | 29 | 13 | 117.7631 | 102.4018 | 445.4376
2037 | 8 | 29 | 14 | 120.2978 | 116.59 | 448.4339
2037 | 8 | 29 | 15 | 124.8649 | 112.7257 | 455.58
2037 | 8 | 29 | 16 | 129.7367 | 87.7986 | 471.9459
2037 | 8 | 29 | 17 | 129.988 | 83.4755 | 511.5333
2037 | 8 | 29 | 18 | 130.4517 | 75.7238 | 527.3665
2037 | 8 | 29 | 19 | 124.663 | 78.5135 | 526.0955
2037 | 8 | 29 | 20 | 110.8565 | 72.1431 | 509.0645
2037 | 8 | 29 | 21 | 95.7412 | 83.1908 | 481.6314
2037 | 8 | 29 | 22 | 85.2931 | 80.558 | 452.4931
2037 | 8 | 29 | 23 | 81.9238 | 80.0257 | 423.6713
2037 | 8 | 30 | 0 | 80.8899 | 89.6767 | 412.5163
2037 | 8 | 30 | 1 | 75.6854 | 87.9277 | 376.6583
2037 | 8 | 30 | 2 | 72.6431 | 84.9909 | 367.4528
2037 | 8 | 30 | 3 | 71.2941 | 87.2259 | 359.6905
2037 | 8 | 30 | 4 | 71.7978 | 88.4392 | 357.7182
2037 | 8 | 30 | 5 | 75.1874 | 88.8059 | 355.4069
2037 | 8 | 30 | 6 | 77.5695 | 98.3892 | 343.8196
2037 | 8 | 30 | 7 | 80.3867 | 96.4662 | 358.7615
2037 | 8 | 30 | 8 | 88.6442 | 107.347 | 387.7693
2037 | 8 | 30 | 9 | 100.4843 | 108.7051 | 403.6028
2037 | 8 | 30 | 10 | 109.96 | 110.0923 | 400.6913
2037 | 8 | 30 | 11 | 118.3451 | 105.3025 | 397.4697
2037 | 8 | 30 | 12 | 120.8103 | 100.4092 | 382.5645
2037 | 8 | 30 | 13 | 124.5329 | 100.1417 | 379.4366
2037 | 8 | 30 | 14 | 127.9228 | 117.8203 | 381.9867
2037 | 8 | 30 | 15 | 133.7416 | 116.5814 | 386.5495
2037 | 8 | 30 | 16 | 139.8768 | 92.0726 | 403.091
2037 | 8 | 30 | 17 | 141.384 | 90.8598 | 453.189
2037 | 8 | 30 | 18 | 137.6788 | 82.9084 | 482.7312
2037 | 8 | 30 | 19 | 131.9128 | 84.5696 | 491.5768
2037 | 8 | 30 | 20 | 117.5405 | 79.5656 | 481.3539
2037 | 8 | 30 | 21 | 101.1678 | 90.3716 | 453.3799
2037 | 8 | 30 | 22 | 89.2179 | 86.3809 | 420.4988
2037 | 8 | 30 | 23 | 84.8677 | 83.5276 | 388.7455
2037 | 8 | 31 | 0 | 84.6521 | 94.7209 | 375.8253
2037 | 8 | 31 | 1 | 80.0411 | 89.8455 | 361.6673
2037 | 8 | 31 | 2 | 77.999 | 88.2152 | 355.499
2037 | 8 | 31 | 3 | 77.4777 | 91.334 | 350.9512
2037 | 8 | 31 | 4 | 79.9376 | 96.1667 | 354.4271
2037 | 8 | 31 | 5 | 86.527 | 102.922 | 362.7392
2037 | 8 | 31 | 6 | 91.9395 | 122.0859 | 370.0308
2037 | 8 | 31 | 7 | 96.3332 | 136.2107 | 395.7378
2037 | 8 | 31 | 8 | 102.353 | 155.9461 | 414.8428
2037 | 8 | 31 | 9 | 110.5485 | 161.4738 | 423.2756
2037 | 8 | 31 | 10 | 117.3035 | 163.5623 | 415.6226
2037 | 8 | 31 | 11 | 124.2286 | 148.6154 | 414.3056
2037 | 8 | 31 | 12 | 125.779 | 135.1952 | 421.7016
2037 | 8 | 31 | 13 | 129.3597 | 137.6298 | 421.3425
2037 | 8 | 31 | 14 | 132.864 | 149.6606 | 422.9531
2037 | 8 | 31 | 15 | 139.1972 | 142.1786 | 427.8033
2037 | 8 | 31 | 16 | 145.6501 | 118.775 | 442.7401
2037 | 8 | 31 | 17 | 146.5735 | 109.3878 | 480.1419
2037 | 8 | 31 | 18 | 139.5878 | 91.0616 | 506.1035
2037 | 8 | 31 | 19 | 133.5765 | 96.0555 | 504.6816
2037 | 8 | 31 | 20 | 121.1746 | 89.1184 | 496.6813
2037 | 8 | 31 | 21 | 104.7946 | 101.2403 | 465.9757
2037 | 8 | 31 | 22 | 91.6835 | 92.0381 | 432.6085
2037 | 8 | 31 | 23 | 85.9964 | 85.2842 | 401.2604
2037 | 9 | 1 | 0 | 84.3006 | 101.2959 | 385.5104
2037 | 9 | 1 | 1 | 72.8648 | 106.9222 | 373.9755
2037 | 9 | 1 | 2 | 70.4792 | 103.7563 | 364.2251
2037 | 9 | 1 | 3 | 70.0873 | 104.1791 | 356.4394
2037 | 9 | 1 | 4 | 71.3015 | 106.0482 | 355.687
2037 | 9 | 1 | 5 | 75.6162 | 107.672 | 353.4181
2037 | 9 | 1 | 6 | 78.5401 | 111.2367 | 339.2057
2037 | 9 | 1 | 7 | 77.7248 | 103.4878 | 354.2943
2037 | 9 | 1 | 8 | 81.077 | 94.7335 | 399.7138
2037 | 9 | 1 | 9 | 87.7073 | 96.3369 | 445.7093
2037 | 9 | 1 | 10 | 91.6129 | 104.19 | 473.1211
2037 | 9 | 1 | 11 | 95.9476 | 124.8326 | 479.9274
2037 | 9 | 1 | 12 | 94.4555 | 125.561 | 462.0773
2037 | 9 | 1 | 13 | 94.0594 | 126.6851 | 462.1849
2037 | 9 | 1 | 14 | 94.7 | 136.6155 | 452.6426
2037 | 9 | 1 | 15 | 98.153 | 125.4757 | 467.5781
2037 | 9 | 1 | 16 | 104.0256 | 120.7741 | 480.203
2037 | 9 | 1 | 17 | 104.2622 | 120.7657 | 514.49
2037 | 9 | 1 | 18 | 97.0322 | 112.3847 | 532.5627
2037 | 9 | 1 | 19 | 92.518 | 113.616 | 523.4308
2037 | 9 | 1 | 20 | 82.9794 | 110.4495 | 511.601
2037 | 9 | 1 | 21 | 67.3883 | 118.8845 | 474.2778
2037 | 9 | 1 | 22 | 57.1576 | 111.3908 | 438.5386
2037 | 9 | 1 | 23 | 57.7034 | 100.4395 | 403.43
2037 | 9 | 2 | 0 | 62.2033 | 108.1562 | 378.5788
2037 | 9 | 2 | 1 | 67.9567 | 123.0302 | 385.1137
2037 | 9 | 2 | 2 | 67.0298 | 118.5687 | 375.0352
2037 | 9 | 2 | 3 | 67.0078 | 118.3049 | 368.1262
2037 | 9 | 2 | 4 | 70.2833 | 120.3146 | 369.4362
2037 | 9 | 2 | 5 | 77.1073 | 126.7506 | 376.1199
2037 | 9 | 2 | 6 | 86.6956 | 151.3446 | 384.413
2037 | 9 | 2 | 7 | 87.5325 | 166.0793 | 415.7118
2037 | 9 | 2 | 8 | 88.0796 | 181.6641 | 445.5452
2037 | 9 | 2 | 9 | 91.9882 | 185.8441 | 466.8623
2037 | 9 | 2 | 10 | 94.055 | 194.9385 | 468.5522
2037 | 9 | 2 | 11 | 97.0866 | 193.4532 | 468.3044
2037 | 9 | 2 | 12 | 98.8987 | 185.2968 | 459.5254
2037 | 9 | 2 | 13 | 100.7421 | 188.1693 | 458.3319
2037 | 9 | 2 | 14 | 103.7476 | 198.729 | 455.5172
2037 | 9 | 2 | 15 | 109.493 | 178.6217 | 456.7144
2037 | 9 | 2 | 16 | 116.1623 | 170.2575 | 469.7555
2037 | 9 | 2 | 17 | 118.4709 | 155.5728 | 499.7751
2037 | 9 | 2 | 18 | 112.4769 | 143.8026 | 526.4268
2037 | 9 | 2 | 19 | 107.9655 | 142.4853 | 520.8216
2037 | 9 | 2 | 20 | 97.0723 | 135.9858 | 516.8059
2037 | 9 | 2 | 21 | 80.1759 | 137.4577 | 482.5768
2037 | 9 | 2 | 22 | 68.9524 | 127.305 | 447.8223
2037 | 9 | 2 | 23 | 66.8101 | 114.2386 | 415.7881
2037 | 9 | 3 | 0 | 71.6655 | 126.1104 | 397.1694
2037 | 9 | 3 | 1 | 68.8374 | 120.2301 | 375.4664
2037 | 9 | 3 | 2 | 67.6782 | 116.8118 | 365.8466
2037 | 9 | 3 | 3 | 67.6302 | 116.2717 | 360.1057
2037 | 9 | 3 | 4 | 70.6726 | 115.706 | 361.7982
2037 | 9 | 3 | 5 | 76.7589 | 121.2653 | 368.7208
2037 | 9 | 3 | 6 | 85.1566 | 153.932 | 380.1478
2037 | 9 | 3 | 7 | 86.3462 | 170.864 | 408.2013
2037 | 9 | 3 | 8 | 86.8871 | 188.1353 | 431.6018
2037 | 9 | 3 | 9 | 90.4882 | 194.3744 | 447.897
2037 | 9 | 3 | 10 | 92.624 | 209.0294 | 444.0466
2037 | 9 | 3 | 11 | 95.5047 | 212.5782 | 438.1625
2037 | 9 | 3 | 12 | 93.8909 | 205.7148 | 412.9705
2037 | 9 | 3 | 13 | 95.191 | 209.346 | 410.2659
2037 | 9 | 3 | 14 | 97.8931 | 215.1612 | 408.518
2037 | 9 | 3 | 15 | 102.6368 | 192.699 | 410.2141
2037 | 9 | 3 | 16 | 108.5881 | 193.738 | 421.6237
2037 | 9 | 3 | 17 | 111.4192 | 176.5053 | 456.5555
2037 | 9 | 3 | 18 | 108.7668 | 164.4532 | 480.9208
2037 | 9 | 3 | 19 | 105.357 | 160.8269 | 486.9651
2037 | 9 | 3 | 20 | 95.2785 | 149.3002 | 480.7059
2037 | 9 | 3 | 21 | 79.7022 | 145.7709 | 448.8039
2037 | 9 | 3 | 22 | 69.3549 | 135.7678 | 417.1609
2037 | 9 | 3 | 23 | 66.6974 | 123.1653 | 387.3097
2037 | 9 | 4 | 0 | 71.5896 | 127.53 | 378.4359
2037 | 9 | 4 | 1 | 69.7433 | 135.2054 | 367.3582
2037 | 9 | 4 | 2 | 68.5223 | 129.3693 | 360.0002
2037 | 9 | 4 | 3 | 68.3537 | 128.6218 | 355.2659
2037 | 9 | 4 | 4 | 71.5044 | 129.4861 | 357.5553
2037 | 9 | 4 | 5 | 77.7032 | 134.795 | 364.8482
2037 | 9 | 4 | 6 | 87.1635 | 157.1071 | 375.437
2037 | 9 | 4 | 7 | 88.0599 | 173.9688 | 404.4378
2037 | 9 | 4 | 8 | 87.9842 | 189.4966 | 420.5756
2037 | 9 | 4 | 9 | 90.6089 | 198.7508 | 425.0581
2037 | 9 | 4 | 10 | 92.4618 | 211.9413 | 417.2622
2037 | 9 | 4 | 11 | 95.1585 | 218.1749 | 412.5408
2037 | 9 | 4 | 12 | 96.4364 | 211.7085 | 395.397
2037 | 9 | 4 | 13 | 97.5531 | 214.209 | 392.4896
2037 | 9 | 4 | 14 | 99.9595 | 215.1999 | 390.8116
2037 | 9 | 4 | 15 | 104.4138 | 191.9389 | 391.8034
2037 | 9 | 4 | 16 | 110.2686 | 196.2765 | 404.2051
2037 | 9 | 4 | 17 | 112.3475 | 179.2179 | 445.0462
2037 | 9 | 4 | 18 | 108.6935 | 166.6214 | 479.4919
2037 | 9 | 4 | 19 | 104.7632 | 162.5296 | 488.2687
2037 | 9 | 4 | 20 | 95.1722 | 151.7168 | 484.6721
2037 | 9 | 4 | 21 | 80.5078 | 147.9852 | 455.1094
2037 | 9 | 4 | 22 | 71.0228 | 137.5506 | 428.3489
2037 | 9 | 4 | 23 | 68.2154 | 122.1555 | 403.2251
2037 | 9 | 5 | 0 | 72.3518 | 126.2268 | 392.4572
2037 | 9 | 5 | 1 | 68.3386 | 128.1839 | 363.6245
2037 | 9 | 5 | 2 | 66.0226 | 124.6315 | 354.1197
2037 | 9 | 5 | 3 | 65.3619 | 123.4966 | 348.0298
2037 | 9 | 5 | 4 | 66.8319 | 123.5874 | 347.3112
2037 | 9 | 5 | 5 | 70.7324 | 124.2469 | 348.3983
2037 | 9 | 5 | 6 | 75.3401 | 141.8902 | 344.7216
2037 | 9 | 5 | 7 | 76.7584 | 145.1742 | 366.0533
2037 | 9 | 5 | 8 | 80.7254 | 155.8609 | 404.5529
2037 | 9 | 5 | 9 | 86.8134 | 170.3434 | 433.7057
2037 | 9 | 5 | 10 | 90.0152 | 194.2893 | 436.1201
2037 | 9 | 5 | 11 | 92.9034 | 203.2483 | 435.6376
2037 | 9 | 5 | 12 | 92.4067 | 195.7774 | 424.8863
2037 | 9 | 5 | 13 | 92.3076 | 198.0681 | 421.5925
2037 | 9 | 5 | 14 | 92.9235 | 202.2718 | 416.2757
2037 | 9 | 5 | 15 | 95.8601 | 170.701 | 419.611
2037 | 9 | 5 | 16 | 100.2798 | 186.1778 | 433.7542
2037 | 9 | 5 | 17 | 102.2981 | 178.6317 | 465.4204
2037 | 9 | 5 | 18 | 97.4495 | 176.3616 | 477.0156
2037 | 9 | 5 | 19 | 93.3841 | 172.7666 | 475.5238
2037 | 9 | 5 | 20 | 82.3289 | 160.6936 | 465.4388
2037 | 9 | 5 | 21 | 67.7586 | 163.5419 | 434.3709
2037 | 9 | 5 | 22 | 59.565 | 153.6888 | 410.369
2037 | 9 | 5 | 23 | 59.5909 | 145.9284 | 388.674
2037 | 9 | 6 | 0 | 66.1554 | 136.8218 | 381.8347
2037 | 9 | 6 | 1 | 62.6744 | 133.9844 | 374.277
2037 | 9 | 6 | 2 | 61.4313 | 129.3849 | 364.7177
2037 | 9 | 6 | 3 | 61.4006 | 127.7645 | 358.9798
2037 | 9 | 6 | 4 | 63.0936 | 128.1172 | 358.0359
2037 | 9 | 6 | 5 | 67.4447 | 128.1888 | 357.6428
2037 | 9 | 6 | 6 | 72.416 | 144.8443 | 347.391
2037 | 9 | 6 | 7 | 72.9175 | 144.2881 | 366.2636
2037 | 9 | 6 | 8 | 76.7321 | 146.4954 | 404.7233
2037 | 9 | 6 | 9 | 82.7525 | 153.7057 | 441.1589
2037 | 9 | 6 | 10 | 86.2949 | 169.9896 | 452.2092
2037 | 9 | 6 | 11 | 90.2899 | 181.689 | 458.677
2037 | 9 | 6 | 12 | 89.5814 | 176.4885 | 448.1154
2037 | 9 | 6 | 13 | 90.6078 | 179.3501 | 448.2989
2037 | 9 | 6 | 14 | 92.8224 | 187.36 | 449.4048
2037 | 9 | 6 | 15 | 98.0309 | 159.4856 | 455.8021
2037 | 9 | 6 | 16 | 104.73 | 171.3586 | 472.5124
2037 | 9 | 6 | 17 | 107.5738 | 166.2093 | 510.3024
2037 | 9 | 6 | 18 | 102.024 | 161.7576 | 540.5184
2037 | 9 | 6 | 19 | 98.5381 | 158.3981 | 538.9577
2037 | 9 | 6 | 20 | 88.0916 | 149.6485 | 525.0391
2037 | 9 | 6 | 21 | 73.0235 | 152.4406 | 490.5317
2037 | 9 | 6 | 22 | 63.3152 | 142.2493 | 456.9229
2037 | 9 | 6 | 23 | 62.3072 | 133.7759 | 424.1263
2037 | 9 | 7 | 0 | 67.1365 | 132.4472 | 398.9991
2037 | 9 | 7 | 1 | 65.43 | 132.5155 | 362.4289
2037 | 9 | 7 | 2 | 65.0024 | 128.6641 | 354.4666
2037 | 9 | 7 | 3 | 65.5938 | 129.2812 | 349.0212
2037 | 9 | 7 | 4 | 69.2965 | 131.5664 | 351.2197
2037 | 9 | 7 | 5 | 76.3427 | 137.8402 | 358.5231
2037 | 9 | 7 | 6 | 85.5258 | 159.2545 | 374.8815
2037 | 9 | 7 | 7 | 87.0815 | 178.532 | 407.9761
2037 | 9 | 7 | 8 | 87.0767 | 194.8543 | 432.5689
2037 | 9 | 7 | 9 | 89.0866 | 199.86 | 448.0975
2037 | 9 | 7 | 10 | 90.3425 | 209.238 | 444.8143
2037 | 9 | 7 | 11 | 92.8744 | 214.7015 | 441.4348
2037 | 9 | 7 | 12 | 93.1686 | 205.6964 | 413.3344
2037 | 9 | 7 | 13 | 94.3894 | 206.2241 | 407.3661
2037 | 9 | 7 | 14 | 96.9878 | 200.9653 | 405.8968
2037 | 9 | 7 | 15 | 102.6721 | 183.0319 | 409.767
2037 | 9 | 7 | 16 | 110.2285 | 188.3391 | 425.7233
2037 | 9 | 7 | 17 | 113.326 | 173.8309 | 462.0357
2037 | 9 | 7 | 18 | 111.8125 | 167.8498 | 480.7505
2037 | 9 | 7 | 19 | 108.4739 | 166.0656 | 488.4921
2037 | 9 | 7 | 20 | 97.6908 | 153.3415 | 480.6447
2037 | 9 | 7 | 21 | 81.7495 | 149.8639 | 443.8412
2037 | 9 | 7 | 22 | 71.0952 | 139.1492 | 410.7092
2037 | 9 | 7 | 23 | 67.9883 | 128.5664 | 381.214
2037 | 9 | 8 | 0 | 70.2063 | 136.3858 | 374.3228
2037 | 9 | 8 | 1 | 69.5309 | 131.522 | 361.8782
2037 | 9 | 8 | 2 | 68.5877 | 127.1624 | 353.7445
2037 | 9 | 8 | 3 | 68.7298 | 126.729 | 348.6626
2037 | 9 | 8 | 4 | 72.2875 | 127.1247 | 350.8151
2037 | 9 | 8 | 5 | 79.2806 | 132.4902 | 358.3931
2037 | 9 | 8 | 6 | 88.483 | 160.7094 | 371.0063
2037 | 9 | 8 | 7 | 89.8005 | 180.1124 | 401.8521
2037 | 9 | 8 | 8 | 89.6689 | 193.8392 | 418.1234
2037 | 9 | 8 | 9 | 92.3219 | 201.064 | 425.4304
2037 | 9 | 8 | 10 | 94.9063 | 217.5468 | 420.3577
2037 | 9 | 8 | 11 | 98.9482 | 229.2025 | 422.0183
2037 | 9 | 8 | 12 | 100.965 | 222.0937 | 411.0023
2037 | 9 | 8 | 13 | 103.2182 | 225.8108 | 415.391
2037 | 9 | 8 | 14 | 106.5926 | 225.424 | 420.4653
2037 | 9 | 8 | 15 | 112.1183 | 208.5799 | 426.8356
2037 | 9 | 8 | 16 | 119.0047 | 215.2759 | 443.7142
2037 | 9 | 8 | 17 | 121.8424 | 201.2453 | 484.6143
2037 | 9 | 8 | 18 | 124.9163 | 184.5558 | 510.5329
2037 | 9 | 8 | 19 | 120.9801 | 181.6587 | 511.925
2037 | 9 | 8 | 20 | 108.5892 | 168.582 | 505.9186
2037 | 9 | 8 | 21 | 90.6355 | 164.4573 | 470.5365
2037 | 9 | 8 | 22 | 78.3213 | 152.5018 | 436.9824
2037 | 9 | 8 | 23 | 73.9521 | 141.3265 | 405.719
2037 | 9 | 9 | 0 | 74.9463 | 141.351 | 397.5308
2037 | 9 | 9 | 1 | 71.3255 | 143.3052 | 377.1287
2037 | 9 | 9 | 2 | 69.7538 | 137.1046 | 368.6621
2037 | 9 | 9 | 3 | 69.3784 | 135.4933 | 362.1689
2037 | 9 | 9 | 4 | 72.3824 | 135.6325 | 363.5565
2037 | 9 | 9 | 5 | 78.7366 | 141.5236 | 369.7841
2037 | 9 | 9 | 6 | 87.148 | 167.1489 | 380.2493
2037 | 9 | 9 | 7 | 88.6167 | 187.808 | 413.2765
2037 | 9 | 9 | 8 | 88.2494 | 201.9532 | 434.1005
2037 | 9 | 9 | 9 | 90.0232 | 211.4621 | 443.82
2037 | 9 | 9 | 10 | 91.0223 | 226.5335 | 440.4762
2037 | 9 | 9 | 11 | 93.3804 | 241.549 | 444.4067
2037 | 9 | 9 | 12 | 93.2598 | 232.7221 | 434.3477
2037 | 9 | 9 | 13 | 94.3552 | 236.3939 | 433.3429
2037 | 9 | 9 | 14 | 96.9836 | 230.1078 | 436.4596
2037 | 9 | 9 | 15 | 102.9209 | 210.7699 | 442.4417
2037 | 9 | 9 | 16 | 110.7093 | 219.5647 | 460.0969
2037 | 9 | 9 | 17 | 112.9074 | 202.4993 | 502.0538
2037 | 9 | 9 | 18 | 109.3259 | 187.9386 | 530.6252
2037 | 9 | 9 | 19 | 106.5903 | 183.0769 | 534.5892
2037 | 9 | 9 | 20 | 96.472 | 171.8982 | 523.7899
2037 | 9 | 9 | 21 | 80.1774 | 169.3087 | 485.7435
2037 | 9 | 9 | 22 | 68.9597 | 155.6394 | 448.1559
2037 | 9 | 9 | 23 | 65.6277 | 143.9305 | 413.1306
2037 | 9 | 10 | 0 | 69.9547 | 148.2899 | 399.7765
2037 | 9 | 10 | 1 | 66.4464 | 147.0105 | 380.0131
2037 | 9 | 10 | 2 | 65.6477 | 140.9726 | 370.2437
2037 | 9 | 10 | 3 | 65.8935 | 139.1794 | 363.7642
2037 | 9 | 10 | 4 | 69.261 | 138.4275 | 364.9328
2037 | 9 | 10 | 5 | 75.7763 | 144.5295 | 371.6651
2037 | 9 | 10 | 6 | 82.6535 | 171.1963 | 388.7304
2037 | 9 | 10 | 7 | 83.3535 | 191.8405 | 422.1747
2037 | 9 | 10 | 8 | 82.8631 | 208.5545 | 446.1365
2037 | 9 | 10 | 9 | 85.1795 | 216.2847 | 462.1657
2037 | 9 | 10 | 10 | 87.0633 | 233.5812 | 459.205
2037 | 9 | 10 | 11 | 89.9816 | 249.3059 | 456.286
2037 | 9 | 10 | 12 | 90.2034 | 242.3622 | 456.0361
2037 | 9 | 10 | 13 | 92.4631 | 245.852 | 455
2037 | 9 | 10 | 14 | 96.5887 | 232.7296 | 452.9288
2037 | 9 | 10 | 15 | 103.9379 | 210.0616 | 455.8077
2037 | 9 | 10 | 16 | 111.8284 | 225.2262 | 463.9614
2037 | 9 | 10 | 17 | 115.6558 | 205.1377 | 491.3345
2037 | 9 | 10 | 18 | 107.483 | 193.1723 | 509.1234
2037 | 9 | 10 | 19 | 104.7991 | 186.5183 | 506.1978
2037 | 9 | 10 | 20 | 94.9743 | 175.4508 | 499.8991
2037 | 9 | 10 | 21 | 79.5977 | 170.78 | 464.9508
2037 | 9 | 10 | 22 | 69.3876 | 157.5196 | 433.4096
2037 | 9 | 10 | 23 | 66.4229 | 146.1885 | 403.6425
2037 | 9 | 11 | 0 | 69.692 | 150.4507 | 394.6202
2037 | 9 | 11 | 1 | 70.7404 | 154.5222 | 376.6566
2037 | 9 | 11 | 2 | 69.5151 | 146.7357 | 368.6759
2037 | 9 | 11 | 3 | 69.5429 | 144.9422 | 362.3909
2037 | 9 | 11 | 4 | 72.6757 | 145.7545 | 363.1674
2037 | 9 | 11 | 5 | 79.6774 | 151.3554 | 369.8014
2037 | 9 | 11 | 6 | 88.9438 | 176.8343 | 380.9708
2037 | 9 | 11 | 7 | 90.787 | 196.0331 | 417.3338
2037 | 9 | 11 | 8 | 91.9378 | 209.2736 | 448.8746
2037 | 9 | 11 | 9 | 96.5282 | 215.4564 | 468.6658
2037 | 9 | 11 | 10 | 100.0213 | 225.4242 | 464.1454
2037 | 9 | 11 | 11 | 104.8688 | 240.2154 | 452.8793
2037 | 9 | 11 | 12 | 107.192 | 239.064 | 422.8967
2037 | 9 | 11 | 13 | 109.3866 | 241.4165 | 418.5698
2037 | 9 | 11 | 14 | 112.0154 | 224.6201 | 417.0508
2037 | 9 | 11 | 15 | 116.5942 | 202.5431 | 420.2771
2037 | 9 | 11 | 16 | 122.1986 | 217.2136 | 430.7578
2037 | 9 | 11 | 17 | 122.8965 | 197.992 | 464.5011
2037 | 9 | 11 | 18 | 124.0777 | 179.2545 | 493.9105
2037 | 9 | 11 | 19 | 120.3795 | 174.2712 | 495.0666
2037 | 9 | 11 | 20 | 108.3107 | 165.3724 | 483.6623
2037 | 9 | 11 | 21 | 91.1958 | 162.4703 | 449.6411
2037 | 9 | 11 | 22 | 79.7979 | 149.8256 | 423.0729
2037 | 9 | 11 | 23 | 75.7822 | 135.6464 | 399.1677
2037 | 9 | 12 | 0 | 75.8166 | 140.4816 | 388.1488
2037 | 9 | 12 | 1 | 73.9287 | 117.1644 | 364.3533
2037 | 9 | 12 | 2 | 70.9879 | 112.7209 | 357.0059
2037 | 9 | 12 | 3 | 69.9426 | 111.7748 | 351.857
2037 | 9 | 12 | 4 | 71.071 | 112.1827 | 352.425
2037 | 9 | 12 | 5 | 75.7472 | 113.0098 | 355.1352
2037 | 9 | 12 | 6 | 82.1011 | 132.9966 | 350.1865
2037 | 9 | 12 | 7 | 83.9533 | 133.5925 | 375.1632
2037 | 9 | 12 | 8 | 88.5553 | 133.457 | 412.9026
2037 | 9 | 12 | 9 | 96.3538 | 138.5759 | 443.6755
2037 | 9 | 12 | 10 | 101.4894 | 142.4425 | 447.49
2037 | 9 | 12 | 11 | 106.9525 | 150.7801 | 444.5692
2037 | 9 | 12 | 12 | 108.5728 | 141.2093 | 368.9859
2037 | 9 | 12 | 13 | 110.0832 | 138.5857 | 363.7577
2037 | 9 | 12 | 14 | 111.8485 | 144.924 | 361.0846
2037 | 9 | 12 | 15 | 115.3531 | 123.4571 | 369.2168
2037 | 9 | 12 | 16 | 120.1839 | 119.9052 | 385.0261
2037 | 9 | 12 | 17 | 120.4816 | 112.6509 | 431.157
2037 | 9 | 12 | 18 | 120.2623 | 96.2456 | 473.9131
2037 | 9 | 12 | 19 | 115.9357 | 98.6615 | 483.7574
2037 | 9 | 12 | 20 | 102.7959 | 88.4323 | 475.4537
2037 | 9 | 12 | 21 | 86.1994 | 95.3754 | 445.6893
2037 | 9 | 12 | 22 | 75.8777 | 88.3498 | 422.8245
2037 | 9 | 12 | 23 | 73.6733 | 85.3099 | 401.4956
2037 | 9 | 13 | 0 | 74.3522 | 97.8494 | 388.7862
2037 | 9 | 13 | 1 | 69.3022 | 91.926 | 380.1519
2037 | 9 | 13 | 2 | 67.0304 | 88.8698 | 374.1751
2037 | 9 | 13 | 3 | 66.3291 | 90.1394 | 370.8563
2037 | 9 | 13 | 4 | 67.4078 | 92.0041 | 372.5476
2037 | 9 | 13 | 5 | 71.5685 | 92.4858 | 375.8091
2037 | 9 | 13 | 6 | 76.8267 | 102.0078 | 370.7871
2037 | 9 | 13 | 7 | 77.4616 | 97.6171 | 389.7491
2037 | 9 | 13 | 8 | 80.7273 | 99.6479 | 415.3679
2037 | 9 | 13 | 9 | 86.9894 | 103.6161 | 435.9561
2037 | 9 | 13 | 10 | 90.9386 | 104.4261 | 435.0022
2037 | 9 | 13 | 11 | 95.4588 | 102.2029 | 428.0819
2037 | 9 | 13 | 12 | 95.8194 | 91.901 | 381.1852
2037 | 9 | 13 | 13 | 95.869 | 93.1978 | 375.1523
2037 | 9 | 13 | 14 | 96.547 | 117.3323 | 375.528
2037 | 9 | 13 | 15 | 99.925 | 107.174 | 380.6107
2037 | 9 | 13 | 16 | 105.1779 | 87.6721 | 398.0403
2037 | 9 | 13 | 17 | 106.6661 | 85.4304 | 446.0399
2037 | 9 | 13 | 18 | 110.164 | 84.2474 | 480.5884
2037 | 9 | 13 | 19 | 106.4274 | 88.3337 | 496.8811
2037 | 9 | 13 | 20 | 92.8128 | 81.1627 | 490.2134
2037 | 9 | 13 | 21 | 75.4131 | 86.1661 | 459.8553
2037 | 9 | 13 | 22 | 64.7397 | 82.1721 | 433.7026
2037 | 9 | 13 | 23 | 63.0987 | 77.6113 | 408.2372
2037 | 9 | 14 | 0 | 67.4308 | 83.821 | 398.0337
2037 | 9 | 14 | 1 | 66.4194 | 99.4006 | 382.2759
2037 | 9 | 14 | 2 | 65.8662 | 97.9145 | 378.6049
2037 | 9 | 14 | 3 | 66.434 | 100.2657 | 376.352
2037 | 9 | 14 | 4 | 69.9056 | 106.0829 | 380.51
2037 | 9 | 14 | 5 | 77.0555 | 111.9919 | 391.039
2037 | 9 | 14 | 6 | 86.0092 | 145.3565 | 402.9925
2037 | 9 | 14 | 7 | 87.7364 | 162.7047 | 436.0669
2037 | 9 | 14 | 8 | 87.821 | 174.0719 | 446.7086
2037 | 9 | 14 | 9 | 90.0579 | 175.4771 | 444.8139
2037 | 9 | 14 | 10 | 91.0722 | 180.458 | 430.2116
2037 | 9 | 14 | 11 | 93.4218 | 176.6335 | 423.7811
2037 | 9 | 14 | 12 | 95.1423 | 164.5888 | 399.4723
2037 | 9 | 14 | 13 | 96.4199 | 165.5061 | 393.5554
2037 | 9 | 14 | 14 | 98.7516 | 171.9147 | 391.4624
2037 | 9 | 14 | 15 | 104.3204 | 162.7965 | 393.6522
2037 | 9 | 14 | 16 | 111.4117 | 148.9393 | 408.6347
2037 | 9 | 14 | 17 | 113.7528 | 139.6805 | 452.258
2037 | 9 | 14 | 18 | 112.3534 | 125.675 | 486.3811
2037 | 9 | 14 | 19 | 108.9569 | 134.8556 | 494.3491
2037 | 9 | 14 | 20 | 96.6839 | 124.1946 | 484.6679
2037 | 9 | 14 | 21 | 79.5399 | 126.5467 | 449.3353
2037 | 9 | 14 | 22 | 68.4557 | 117.9327 | 418.0151
2037 | 9 | 14 | 23 | 65.773 | 111.4335 | 391.3953
2037 | 9 | 15 | 0 | 68.8658 | 110.4722 | 380.2244
2037 | 9 | 15 | 1 | 66.8985 | 99.144 | 369.1146
2037 | 9 | 15 | 2 | 66.1541 | 97.4397 | 364.3345
2037 | 9 | 15 | 3 | 66.4411 | 98.7141 | 361.441
2037 | 9 | 15 | 4 | 69.6888 | 103.2707 | 365.13
2037 | 9 | 15 | 5 | 76.5269 | 109.5529 | 375.3859
2037 | 9 | 15 | 6 | 85.619 | 138.4978 | 388.8345
2037 | 9 | 15 | 7 | 87.0959 | 154.2731 | 425.3208
2037 | 9 | 15 | 8 | 87.3478 | 159.4763 | 450.7179
2037 | 9 | 15 | 9 | 90.2161 | 158.8537 | 466.2403
2037 | 9 | 15 | 10 | 92.0872 | 164.1421 | 460.3585
2037 | 9 | 15 | 11 | 94.8866 | 163.4671 | 451.4466
2037 | 9 | 15 | 12 | 92.1314 | 143.8389 | 426.0969
2037 | 9 | 15 | 13 | 93.9173 | 143.4772 | 421.9753
2037 | 9 | 15 | 14 | 97.0856 | 152.1342 | 423.5381
2037 | 9 | 15 | 15 | 102.4537 | 140.4783 | 429.2247
2037 | 9 | 15 | 16 | 109.0347 | 122.5037 | 445.327
2037 | 9 | 15 | 17 | 111.8488 | 112.6984 | 477.7592
2037 | 9 | 15 | 18 | 109.6508 | 109.9218 | 493.9674
2037 | 9 | 15 | 19 | 107.3 | 116.03 | 497.0014
2037 | 9 | 15 | 20 | 96.5565 | 107.5048 | 486.3577
2037 | 9 | 15 | 21 | 80.1286 | 112.384 | 450.4723
2037 | 9 | 15 | 22 | 69.2919 | 106.1688 | 418.6815
2037 | 9 | 15 | 23 | 66.2851 | 98.7058 | 392.1823
2037 | 9 | 16 | 0 | 70.0127 | 102.7555 | 382.7557
2037 | 9 | 16 | 1 | 68.4777 | 102.7123 | 371.5178
2037 | 9 | 16 | 2 | 67.5888 | 100.0412 | 367.2834
2037 | 9 | 16 | 3 | 67.6562 | 100.9067 | 364.1839
2037 | 9 | 16 | 4 | 70.9937 | 105.3593 | 367.9609
2037 | 9 | 16 | 5 | 77.7818 | 111.7281 | 377.5972
2037 | 9 | 16 | 6 | 85.7995 | 142.4008 | 388.8761
2037 | 9 | 16 | 7 | 87.9435 | 158.5119 | 422.5266
2037 | 9 | 16 | 8 | 87.7367 | 164.3933 | 438.059
2037 | 9 | 16 | 9 | 89.6863 | 165.6362 | 441.3569
2037 | 9 | 16 | 10 | 90.4222 | 167.8684 | 430.0291
2037 | 9 | 16 | 11 | 92.3349 | 162.5537 | 423.7996
2037 | 9 | 16 | 12 | 90.6853 | 141.015 | 419.0691
2037 | 9 | 16 | 13 | 91.1883 | 139.2106 | 415.1005
2037 | 9 | 16 | 14 | 92.4661 | 145.8987 | 416.6914
2037 | 9 | 16 | 15 | 97.6256 | 133.2747 | 421.3065
2037 | 9 | 16 | 16 | 105.3909 | 115.8206 | 435.7469
2037 | 9 | 16 | 17 | 108.8187 | 104.9591 | 470.8664
2037 | 9 | 16 | 18 | 106.0763 | 96.463 | 484.7135
2037 | 9 | 16 | 19 | 103.7745 | 102.6029 | 493.7946
2037 | 9 | 16 | 20 | 93.0432 | 94.9288 | 485.6291
2037 | 9 | 16 | 21 | 77.4925 | 102.8339 | 451.8463
2037 | 9 | 16 | 22 | 67.0334 | 95.8643 | 420.3318
2037 | 9 | 16 | 23 | 64.7054 | 88.0108 | 392.7603
2037 | 9 | 17 | 0 | 70.3912 | 98.4997 | 383.0267
2037 | 9 | 17 | 1 | 69.2874 | 100.5307 | 363.7651
2037 | 9 | 17 | 2 | 68.6843 | 97.4819 | 358.1838
2037 | 9 | 17 | 3 | 69.1552 | 98.503 | 354.8299
2037 | 9 | 17 | 4 | 72.6324 | 102.6691 | 358.5506
2037 | 9 | 17 | 5 | 79.7343 | 108.3792 | 368.1974
2037 | 9 | 17 | 6 | 87.8367 | 135.2924 | 382.8446
2037 | 9 | 17 | 7 | 89.8219 | 148.4026 | 416.5399
2037 | 9 | 17 | 8 | 88.5984 | 159.8367 | 433.5002
2037 | 9 | 17 | 9 | 88.7705 | 160.4731 | 440.1759
2037 | 9 | 17 | 10 | 88.6745 | 163.0862 | 429.9239
2037 | 9 | 17 | 11 | 90.2941 | 155.4919 | 424.9114
2037 | 9 | 17 | 12 | 89.6399 | 141.0168 | 422.2463
2037 | 9 | 17 | 13 | 90.105 | 142.7708 | 419.5803
2037 | 9 | 17 | 14 | 92.2965 | 149.1863 | 422.8188
2037 | 9 | 17 | 15 | 97.9589 | 134.0151 | 429.7065
2037 | 9 | 17 | 16 | 105.1184 | 123.0631 | 443.3227
2037 | 9 | 17 | 17 | 108.3282 | 109.0314 | 474.8892
2037 | 9 | 17 | 18 | 106.1442 | 100.1922 | 495.9035
2037 | 9 | 17 | 19 | 104.6767 | 109.0345 | 498.9743
2037 | 9 | 17 | 20 | 94.5842 | 99.8817 | 488.0798
2037 | 9 | 17 | 21 | 79.6497 | 106.5059 | 453.1077
2037 | 9 | 17 | 22 | 69.6913 | 99.7046 | 422.0559
2037 | 9 | 17 | 23 | 66.5187 | 89.9567 | 394.6902
2037 | 9 | 18 | 0 | 70.1429 | 101.3052 | 381.2981
2037 | 9 | 18 | 1 | 69.9958 | 100.2628 | 362.821
2037 | 9 | 18 | 2 | 69.1872 | 96.7065 | 356.6025
2037 | 9 | 18 | 3 | 69.4968 | 97.8813 | 352.4999
2037 | 9 | 18 | 4 | 72.7775 | 101.4552 | 355.3803
2037 | 9 | 18 | 5 | 79.7827 | 106.4768 | 364.2524
2037 | 9 | 18 | 6 | 88.5072 | 135.8653 | 381.4067
2037 | 9 | 18 | 7 | 90.3164 | 150.8336 | 415.8032
2037 | 9 | 18 | 8 | 89.9584 | 165.2249 | 434.1178
2037 | 9 | 18 | 9 | 91.0197 | 170.3658 | 441.452
2037 | 9 | 18 | 10 | 91.5304 | 179.6761 | 431.9915
2037 | 9 | 18 | 11 | 93.1921 | 175.241 | 424.7391
2037 | 9 | 18 | 12 | 92.3077 | 162.483 | 408.7089
2037 | 9 | 18 | 13 | 92.9684 | 166.6056 | 405.191
2037 | 9 | 18 | 14 | 95.0145 | 181.4614 | 406.647
2037 | 9 | 18 | 15 | 100.0855 | 162.8989 | 411.6798
2037 | 9 | 18 | 16 | 106.509 | 147.2368 | 422.7615
2037 | 9 | 18 | 17 | 108.5674 | 131.2173 | 456.7213
2037 | 9 | 18 | 18 | 105.2263 | 106.6348 | 476.6627
2037 | 9 | 18 | 19 | 103.7529 | 110.5568 | 487.6168
2037 | 9 | 18 | 20 | 93.809 | 101.5408 | 477.2391
2037 | 9 | 18 | 21 | 79.0619 | 106.8358 | 444.516
2037 | 9 | 18 | 22 | 69.3898 | 100.5171 | 418.4239
2037 | 9 | 18 | 23 | 66.8848 | 88.9971 | 394.9361
2037 | 9 | 19 | 0 | 69.8796 | 102.4826 | 384.1861
2037 | 9 | 19 | 1 | 66.9571 | 103.1903 | 372.9799
2037 | 9 | 19 | 2 | 65.4972 | 100.5408 | 367.4233
2037 | 9 | 19 | 3 | 65.2383 | 100.3194 | 363.3781
2037 | 9 | 19 | 4 | 67.1374 | 101.9507 | 365.0666
2037 | 9 | 19 | 5 | 71.8336 | 103.5308 | 368.6862
2037 | 9 | 19 | 6 | 74.1414 | 118.124 | 359.191
2037 | 9 | 19 | 7 | 74.8632 | 118.0549 | 385.8914
2037 | 9 | 19 | 8 | 77.6414 | 126.5579 | 427.2425
2037 | 9 | 19 | 9 | 83.4703 | 137.7568 | 464.5294
2037 | 9 | 19 | 10 | 88.1896 | 151.0919 | 472.7999
2037 | 9 | 19 | 11 | 92.5849 | 159.0406 | 470.6316
2037 | 9 | 19 | 12 | 94.408 | 144.2883 | 448.7506
2037 | 9 | 19 | 13 | 95.4248 | 143.9247 | 444.3412
2037 | 9 | 19 | 14 | 98.1839 | 161.7155 | 444.968
2037 | 9 | 19 | 15 | 102.9876 | 141.4425 | 455.0161
2037 | 9 | 19 | 16 | 109.3613 | 131.7726 | 467.757
2037 | 9 | 19 | 17 | 111.7769 | 126.1207 | 501.432
2037 | 9 | 19 | 18 | 104.8708 | 116.0383 | 510.038
2037 | 9 | 19 | 19 | 101.9484 | 119.7386 | 511.459
2037 | 9 | 19 | 20 | 89.5624 | 100.005 | 494.6948
2037 | 9 | 19 | 21 | 73.7861 | 113.8437 | 461.5943
2037 | 9 | 19 | 22 | 64.3834 | 106.0029 | 437.8369
2037 | 9 | 19 | 23 | 63.2865 | 99.6329 | 416.896
2037 | 9 | 20 | 0 | 68.2514 | 107.1472 | 404.1768
2037 | 9 | 20 | 1 | 68.3505 | 97.7571 | 381.0977
2037 | 9 | 20 | 2 | 66.7508 | 94.7805 | 373.88
2037 | 9 | 20 | 3 | 66.3808 | 95.2571 | 369.2371
2037 | 9 | 20 | 4 | 67.8519 | 96.6436 | 369.8843
2037 | 9 | 20 | 5 | 72.4232 | 96.5248 | 371.507
2037 | 9 | 20 | 6 | 76.7299 | 110.0573 | 362.6635
2037 | 9 | 20 | 7 | 78.1092 | 108.1916 | 381.7732
2037 | 9 | 20 | 8 | 83.2049 | 112.7086 | 411.9352
2037 | 9 | 20 | 9 | 92.3145 | 118.8986 | 438.6558
2037 | 9 | 20 | 10 | 99.9099 | 129.6491 | 440.9035
2037 | 9 | 20 | 11 | 106.5776 | 138.0802 | 436.5863
2037 | 9 | 20 | 12 | 108.6449 | 126.1252 | 425.302
2037 | 9 | 20 | 13 | 111.4021 | 126.9324 | 423.3511
2037 | 9 | 20 | 14 | 114.7504 | 150.7858 | 423.4307
2037 | 9 | 20 | 15 | 120.0004 | 135.0993 | 431.713
2037 | 9 | 20 | 16 | 126.6949 | 119.1571 | 446.5254
2037 | 9 | 20 | 17 | 128.1729 | 114.0275 | 483.6597
2037 | 9 | 20 | 18 | 122.7977 | 103.6034 | 493.9596
2037 | 9 | 20 | 19 | 120.2672 | 108.5415 | 498.6635
2037 | 9 | 20 | 20 | 108.9263 | 92.5498 | 482.0623
2037 | 9 | 20 | 21 | 92.6863 | 100.3858 | 446.873
2037 | 9 | 20 | 22 | 80.7999 | 94.4346 | 417.225
2037 | 9 | 20 | 23 | 77.7207 | 87.9459 | 390.2607
2037 | 9 | 21 | 0 | 80.3924 | 100.1229 | 376.5278
2037 | 9 | 21 | 1 | 75.1829 | 105.8717 | 365.0222
2037 | 9 | 21 | 2 | 73.8654 | 103.5084 | 360.2293
2037 | 9 | 21 | 3 | 73.9959 | 105.1488 | 357.0589
2037 | 9 | 21 | 4 | 77.1043 | 109.1068 | 360.3589
2037 | 9 | 21 | 5 | 84.6202 | 115.2882 | 370.587
2037 | 9 | 21 | 6 | 93.0767 | 143.1988 | 384.5912
2037 | 9 | 21 | 7 | 96.4374 | 159.8161 | 420.5287
2037 | 9 | 21 | 8 | 98.317 | 176.8692 | 445.724
2037 | 9 | 21 | 9 | 102.6581 | 179.9472 | 459.8483
2037 | 9 | 21 | 10 | 106.5493 | 187.2594 | 452.6258
2037 | 9 | 21 | 11 | 111.7655 | 187.1128 | 446.22
2037 | 9 | 21 | 12 | 114.3092 | 180.5492 | 418.3364
2037 | 9 | 21 | 13 | 116.9901 | 181.7066 | 416.0723
2037 | 9 | 21 | 14 | 120.0878 | 185.5628 | 417.5436
2037 | 9 | 21 | 15 | 125.6552 | 168.8268 | 422.8344
2037 | 9 | 21 | 16 | 132.3919 | 158.177 | 436.2872
2037 | 9 | 21 | 17 | 133.3499 | 142.2857 | 473.158
2037 | 9 | 21 | 18 | 128.1064 | 128.7132 | 502.849
2037 | 9 | 21 | 19 | 124.8274 | 134.4388 | 504.9109
2037 | 9 | 21 | 20 | 112.4544 | 122.5037 | 487.8082
2037 | 9 | 21 | 21 | 94.7168 | 127.1198 | 449.2486
2037 | 9 | 21 | 22 | 82.0749 | 117.069 | 416.5035
2037 | 9 | 21 | 23 | 77.1683 | 105.3839 | 389.5897
2037 | 9 | 22 | 0 | 77.6919 | 115.6329 | 379.8249
2037 | 9 | 22 | 1 | 78.7186 | 109.5836 | 357.5349
2037 | 9 | 22 | 2 | 76.8096 | 105.8288 | 351.9556
2037 | 9 | 22 | 3 | 76.2643 | 106.2034 | 348.1897
2037 | 9 | 22 | 4 | 78.9299 | 110.2198 | 351.2681
2037 | 9 | 22 | 5 | 85.8613 | 116.2449 | 360.2123
2037 | 9 | 22 | 6 | 95.1834 | 144.2359 | 378.3439
2037 | 9 | 22 | 7 | 98.6582 | 160.3055 | 412.7156
2037 | 9 | 22 | 8 | 100.8895 | 168.022 | 431.9801
2037 | 9 | 22 | 9 | 105.0954 | 165.77 | 441.1671
2037 | 9 | 22 | 10 | 108.3164 | 166.7502 | 432.7932
2037 | 9 | 22 | 11 | 112.3765 | 171.0768 | 428.1006
2037 | 9 | 22 | 12 | 115.0008 | 156.9657 | 391.743
2037 | 9 | 22 | 13 | 117.7348 | 156.5896 | 386.5278
2037 | 9 | 22 | 14 | 120.6265 | 158.7096 | 388.1026
2037 | 9 | 22 | 15 | 125.8243 | 144.0411 | 395.255
2037 | 9 | 22 | 16 | 132.0079 | 129.195 | 411.3014
2037 | 9 | 22 | 17 | 132.8502 | 114.2068 | 452.6861
2037 | 9 | 22 | 18 | 128.322 | 90.0635 | 479.8367
2037 | 9 | 22 | 19 | 125.3278 | 97.5452 | 492.6394
2037 | 9 | 22 | 20 | 114.0311 | 83.1279 | 480.5481
2037 | 9 | 22 | 21 | 96.6433 | 92.122 | 445.1663
2037 | 9 | 22 | 22 | 83.8086 | 85.5048 | 414.5718
2037 | 9 | 22 | 23 | 79.1141 | 77.4706 | 386.5612
2037 | 9 | 23 | 0 | 77.9903 | 107.4098 | 376.2838
2037 | 9 | 23 | 1 | 76.4392 | 104.2496 | 355.452
2037 | 9 | 23 | 2 | 74.809 | 101.4714 | 350.5257
2037 | 9 | 23 | 3 | 74.5162 | 101.5768 | 347.4411
2037 | 9 | 23 | 4 | 77.214 | 105.9439 | 351.8585
2037 | 9 | 23 | 5 | 84.3041 | 113.1831 | 361.5223
2037 | 9 | 23 | 6 | 93.2761 | 136.2795 | 377.9551
2037 | 9 | 23 | 7 | 95.7718 | 151.426 | 411.3683
2037 | 9 | 23 | 8 | 96.6636 | 155.7833 | 429.2002
2037 | 9 | 23 | 9 | 100.0157 | 155.6034 | 437.8453
2037 | 9 | 23 | 10 | 101.6904 | 157.497 | 431.8891
2037 | 9 | 23 | 11 | 104.51 | 157.6553 | 427.3618
2037 | 9 | 23 | 12 | 103.2124 | 154.2676 | 375.3872
2037 | 9 | 23 | 13 | 103.6174 | 152.8883 | 370.8124
2037 | 9 | 23 | 14 | 104.7478 | 162.8931 | 372.6081
2037 | 9 | 23 | 15 | 108.3382 | 152.7972 | 377.3877
2037 | 9 | 23 | 16 | 113.7479 | 132.2759 | 394.3506
2037 | 9 | 23 | 17 | 113.6426 | 119.5787 | 439.7497
2037 | 9 | 23 | 18 | 111.7822 | 106.1672 | 474.743
2037 | 9 | 23 | 19 | 109.3402 | 113.2912 | 491.0602
2037 | 9 | 23 | 20 | 98.2863 | 100.4447 | 480.7902
2037 | 9 | 23 | 21 | 81.9089 | 108.1149 | 445.8863
2037 | 9 | 23 | 22 | 70.4627 | 101.3209 | 413.8767
2037 | 9 | 23 | 23 | 67.5106 | 91.0156 | 384.9181
2037 | 9 | 24 | 0 | 72.3653 | 98.1879 | 373.9137
2037 | 9 | 24 | 1 | 72.3182 | 97.7036 | 355.7642
2037 | 9 | 24 | 2 | 71.1651 | 95.8013 | 349.9344
2037 | 9 | 24 | 3 | 71.1895 | 97.1211 | 346.7069
2037 | 9 | 24 | 4 | 74.0883 | 101.7446 | 350.4271
2037 | 9 | 24 | 5 | 80.8365 | 107.8782 | 359.6734
2037 | 9 | 24 | 6 | 88.5264 | 135.7921 | 375.2951
2037 | 9 | 24 | 7 | 91.2286 | 150.0157 | 407.0831
2037 | 9 | 24 | 8 | 91.622 | 156.556 | 420.8381
2037 | 9 | 24 | 9 | 93.7462 | 153.4036 | 424.0499
2037 | 9 | 24 | 10 | 94.3613 | 157.9565 | 414.2154
2037 | 9 | 24 | 11 | 96.0843 | 157.6351 | 411.2558
2037 | 9 | 24 | 12 | 96.7535 | 146.012 | 392.8997
2037 | 9 | 24 | 13 | 97.3157 | 147.1733 | 391.2974
2037 | 9 | 24 | 14 | 98.6284 | 155.9397 | 394.3099
2037 | 9 | 24 | 15 | 103.7373 | 141.4599 | 399.6507
2037 | 9 | 24 | 16 | 110.3834 | 125.1495 | 414.5773
2037 | 9 | 24 | 17 | 112.3495 | 111.9907 | 454.5682
2037 | 9 | 24 | 18 | 108.643 | 95.4535 | 494.2096
2037 | 9 | 24 | 19 | 106.5714 | 107.7295 | 501.7306
2037 | 9 | 24 | 20 | 94.5249 | 92.4889 | 487.1234
2037 | 9 | 24 | 21 | 78.4689 | 101.6082 | 451.1736
2037 | 9 | 24 | 22 | 67.8092 | 93.9985 | 419.3743
2037 | 9 | 24 | 23 | 65.4982 | 83.6542 | 390.779
2037 | 9 | 25 | 0 | 70.1262 | 95.8912 | 376.8964
2037 | 9 | 25 | 1 | 69.7512 | 94.2878 | 355.4919
2037 | 9 | 25 | 2 | 69.1381 | 90.7542 | 349.0333
2037 | 9 | 25 | 3 | 69.664 | 92.0995 | 344.5769
2037 | 9 | 25 | 4 | 72.8318 | 97.5108 | 346.7239
2037 | 9 | 25 | 5 | 80.0332 | 102.5708 | 355.1313
2037 | 9 | 25 | 6 | 88.1322 | 130.5943 | 371.1736
2037 | 9 | 25 | 7 | 90.215 | 143.3295 | 407.4293
2037 | 9 | 25 | 8 | 89.6778 | 151.8029 | 437.4508
2037 | 9 | 25 | 9 | 90.7986 | 151.5473 | 457.7247
2037 | 9 | 25 | 10 | 90.7888 | 152.0854 | 454.2297
2037 | 9 | 25 | 11 | 92.4359 | 149.9388 | 445.2475
2037 | 9 | 25 | 12 | 92.53 | 144.2034 | 424.7792
2037 | 9 | 25 | 13 | 93.3907 | 146.4635 | 423.2042
2037 | 9 | 25 | 14 | 95.6622 | 157.3679 | 426.5249
2037 | 9 | 25 | 15 | 100.6164 | 141.4584 | 431.3619
2037 | 9 | 25 | 16 | 106.832 | 122.7799 | 443.4225
2037 | 9 | 25 | 17 | 108.62 | 107.3961 | 473.6766
2037 | 9 | 25 | 18 | 104.5484 | 92.9598 | 488.5462
2037 | 9 | 25 | 19 | 102.8072 | 103.0213 | 494.7268
2037 | 9 | 25 | 20 | 91.8159 | 91.8531 | 477.9592
2037 | 9 | 25 | 21 | 76.9359 | 100.2585 | 443.3572
2037 | 9 | 25 | 22 | 67.7754 | 94.0749 | 416.0208
2037 | 9 | 25 | 23 | 65.5246 | 80.0955 | 391.9704
2037 | 9 | 26 | 0 | 68.7453 | 87.1989 | 380.9397
2037 | 9 | 26 | 1 | 65.271 | 81.3585 | 362.0801
2037 | 9 | 26 | 2 | 64.2957 | 79.3447 | 356.2979
2037 | 9 | 26 | 3 | 64.6135 | 81.0769 | 351.6985
2037 | 9 | 26 | 4 | 66.7188 | 84.1543 | 352.3256
2037 | 9 | 26 | 5 | 71.8512 | 86.5647 | 355.1143
2037 | 9 | 26 | 6 | 77.6413 | 96.2989 | 348.144
2037 | 9 | 26 | 7 | 78.4603 | 94.0195 | 377.5223
2037 | 9 | 26 | 8 | 79.4566 | 101.0899 | 425.488
2037 | 9 | 26 | 9 | 83.4056 | 105.2665 | 458.3784
2037 | 9 | 26 | 10 | 85.4681 | 108.6587 | 459.5443
2037 | 9 | 26 | 11 | 88.4717 | 107.6746 | 446.1333
2037 | 9 | 26 | 12 | 88.2765 | 99.232 | 408.6583
2037 | 9 | 26 | 13 | 87.3048 | 97.7953 | 401.4382
2037 | 9 | 26 | 14 | 87.4563 | 124.1934 | 404.2674
2037 | 9 | 26 | 15 | 89.6176 | 111.9315 | 415.8157
2037 | 9 | 26 | 16 | 93.6127 | 86.0632 | 429.7826
2037 | 9 | 26 | 17 | 93.6635 | 81.3851 | 467.7955
2037 | 9 | 26 | 18 | 91.4502 | 68.8699 | 481.4275
2037 | 9 | 26 | 19 | 89.8383 | 77.5426 | 485.7252
2037 | 9 | 26 | 20 | 80.0023 | 59.0387 | 467.7617
2037 | 9 | 26 | 21 | 65.81 | 73.9633 | 436.2323
2037 | 9 | 26 | 22 | 58.2888 | 70.4985 | 413.0404
2037 | 9 | 26 | 23 | 58.5146 | 64.617 | 392.6814
2037 | 9 | 27 | 0 | 62.0769 | 78.7704 | 381.9704
2037 | 9 | 27 | 1 | 66.6488 | 77.7736 | 367.6787
2037 | 9 | 27 | 2 | 65.1815 | 75.8632 | 361.8382
2037 | 9 | 27 | 3 | 64.8886 | 77.8298 | 358.5892
2037 | 9 | 27 | 4 | 66.3952 | 81.1184 | 360.5867
2037 | 9 | 27 | 5 | 70.7797 | 81.741 | 363.9584
2037 | 9 | 27 | 6 | 75.3544 | 100.2246 | 355.1794
2037 | 9 | 27 | 7 | 76.8985 | 97.3918 | 376.0421
2037 | 9 | 27 | 8 | 81.147 | 104.0392 | 405.2272
2037 | 9 | 27 | 9 | 87.9396 | 105.8105 | 423.8603
2037 | 9 | 27 | 10 | 92.3157 | 109.6504 | 418.0765
2037 | 9 | 27 | 11 | 95.6889 | 112.1015 | 408.3203
2037 | 9 | 27 | 12 | 93.8503 | 95.5807 | 425.3492
2037 | 9 | 27 | 13 | 94.6993 | 97.2616 | 424.4278
2037 | 9 | 27 | 14 | 95.9574 | 127.427 | 427.7645
2037 | 9 | 27 | 15 | 99.6974 | 116.196 | 437.0321
2037 | 9 | 27 | 16 | 105.445 | 87.98 | 453.4151
2037 | 9 | 27 | 17 | 108.379 | 83.9285 | 489.8585
2037 | 9 | 27 | 18 | 103.5965 | 73.028 | 504.0619
2037 | 9 | 27 | 19 | 100.9191 | 79.3437 | 505.7769
2037 | 9 | 27 | 20 | 88.8765 | 66.1683 | 485.499
2037 | 9 | 27 | 21 | 73.7864 | 80.7833 | 450.089
2037 | 9 | 27 | 22 | 64.2295 | 77.5474 | 420.6129
2037 | 9 | 27 | 23 | 63.7341 | 71.1323 | 393.5683
2037 | 9 | 28 | 0 | 69.1139 | 82.422 | 376.2225
2037 | 9 | 28 | 1 | 67.2631 | 89.9976 | 368.1261
2037 | 9 | 28 | 2 | 67.2608 | 88.4526 | 364.1259
2037 | 9 | 28 | 3 | 68.251 | 90.9025 | 361.4732
2037 | 9 | 28 | 4 | 72.1652 | 97.4684 | 364.6841
2037 | 9 | 28 | 5 | 79.7277 | 103.0462 | 375.283
2037 | 9 | 28 | 6 | 89.1935 | 133.248 | 388.1582
2037 | 9 | 28 | 7 | 91.6379 | 149.6812 | 423.9379
2037 | 9 | 28 | 8 | 90.5869 | 163.0271 | 442.3274
2037 | 9 | 28 | 9 | 90.3155 | 161.2848 | 448.4028
2037 | 9 | 28 | 10 | 89.7629 | 162.1371 | 436.6938
2037 | 9 | 28 | 11 | 90.9592 | 155.9188 | 428.4578
2037 | 9 | 28 | 12 | 88.3427 | 147.0624 | 407.8561
2037 | 9 | 28 | 13 | 88.4385 | 146.6931 | 404.6015
2037 | 9 | 28 | 14 | 89.8567 | 159.9865 | 405.4353
2037 | 9 | 28 | 15 | 95.0748 | 148.4933 | 409.7567
2037 | 9 | 28 | 16 | 102.9975 | 127.5256 | 425.2146
2037 | 9 | 28 | 17 | 107.6072 | 115.224 | 467.9665
2037 | 9 | 28 | 18 | 109.5744 | 104.4194 | 485.1462
2037 | 9 | 28 | 19 | 108.3927 | 114.1958 | 495.6262
2037 | 9 | 28 | 20 | 97.7135 | 99.5724 | 480.9554
2037 | 9 | 28 | 21 | 82.2034 | 106.5135 | 445.715
2037 | 9 | 28 | 22 | 71.8173 | 98.772 | 414.8823
2037 | 9 | 28 | 23 | 68.9885 | 87.4878 | 388.8153
2037 | 9 | 29 | 0 | 73.0169 | 94.6005 | 382.3016
2037 | 9 | 29 | 1 | 70.2855 | 93.3047 | 356.144
2037 | 9 | 29 | 2 | 69.8395 | 91.3967 | 351.8084
2037 | 9 | 29 | 3 | 70.3626 | 92.8028 | 349.3963
2037 | 9 | 29 | 4 | 73.63 | 97.7341 | 353.2817
2037 | 9 | 29 | 5 | 80.5847 | 103.8707 | 363.4318
2037 | 9 | 29 | 6 | 88.7212 | 131.4055 | 377.1655
2037 | 9 | 29 | 7 | 90.7635 | 146.8532 | 409.908
2037 | 9 | 29 | 8 | 89.4701 | 154.8984 | 421.3815
2037 | 9 | 29 | 9 | 88.8097 | 151.0495 | 418.7806
2037 | 9 | 29 | 10 | 87.8145 | 154.3265 | 403.8609
2037 | 9 | 29 | 11 | 88.7267 | 151.1309 | 396.6679
2037 | 9 | 29 | 12 | 87.2096 | 143.4159 | 397.2809
2037 | 9 | 29 | 13 | 87.4956 | 143.7757 | 393.5737
2037 | 9 | 29 | 14 | 88.8499 | 159.5195 | 396.8262
2037 | 9 | 29 | 15 | 93.1651 | 147.3026 | 404.4086
2037 | 9 | 29 | 16 | 99.7334 | 125.9357 | 420.9708
2037 | 9 | 29 | 17 | 103.8243 | 113.8557 | 456.541
2037 | 9 | 29 | 18 | 104.1757 | 107.2462 | 477.664
2037 | 9 | 29 | 19 | 103.4096 | 114.8537 | 480.3923
2037 | 9 | 29 | 20 | 93.819 | 102.1218 | 464.9591
2037 | 9 | 29 | 21 | 79.6641 | 109.5821 | 430.2097
2037 | 9 | 29 | 22 | 69.708 | 102.2253 | 399.9444
2037 | 9 | 29 | 23 | 66.8525 | 90.8513 | 374.593
2037 | 9 | 30 | 0 | 69.3738 | 96.8711 | 364.5498
2037 | 9 | 30 | 1 | 66.3789 | 97.587 | 338.7576
2037 | 9 | 30 | 2 | 65.7656 | 94.2462 | 334.4527
2037 | 9 | 30 | 3 | 66.1356 | 94.9979 | 330.9587
2037 | 9 | 30 | 4 | 69.2227 | 99.9857 | 333.8541
2037 | 9 | 30 | 5 | 75.9135 | 105.2884 | 342.934
2037 | 9 | 30 | 6 | 83.4119 | 134.2769 | 354.5321
2037 | 9 | 30 | 7 | 85.7742 | 149.3974 | 390.1067
2037 | 9 | 30 | 8 | 84.9281 | 157.8431 | 418.6837
2037 | 9 | 30 | 9 | 84.9449 | 156.6999 | 435.1103
2037 | 9 | 30 | 10 | 84.9019 | 156.7597 | 428.924
2037 | 9 | 30 | 11 | 86.1671 | 153.5898 | 419.9857
2037 | 9 | 30 | 12 | 83.9904 | 147.3731 | 365.2194
2037 | 9 | 30 | 13 | 84.4829 | 148.8433 | 360.8037
2037 | 9 | 30 | 14 | 86.0881 | 163.1618 | 363.7936
2037 | 9 | 30 | 15 | 90.8644 | 151.1864 | 371.142
2037 | 9 | 30 | 16 | 97.7088 | 131.5443 | 387.1294
2037 | 9 | 30 | 17 | 101.2837 | 118.3925 | 427.2905
2037 | 9 | 30 | 18 | 100.0741 | 113.4596 | 453.8245
2037 | 9 | 30 | 19 | 98.6747 | 122.7807 | 460.3976
2037 | 9 | 30 | 20 | 88.9758 | 107.9352 | 447.5665
2037 | 9 | 30 | 21 | 75.1742 | 116.1408 | 415.599
2037 | 9 | 30 | 22 | 65.5376 | 106.171 | 386.4181
2037 | 9 | 30 | 23 | 62.9157 | 94.407 | 360.782
2037 | 10 | 1 | 0 | 66.8194 | 98.3294 | 352.1935
2037 | 10 | 1 | 1 | 61.3644 | 104.0184 | 332.7487
2037 | 10 | 1 | 2 | 60.9522 | 101.1308 | 328.1392
2037 | 10 | 1 | 3 | 61.6205 | 102.356 | 325.2055
2037 | 10 | 1 | 4 | 64.8054 | 107.4427 | 328.4268
2037 | 10 | 1 | 5 | 71.8774 | 114.7357 | 337.0086
2037 | 10 | 1 | 6 | 80.1195 | 139.7354 | 350.729
2037 | 10 | 1 | 7 | 82.0991 | 154.8744 | 383.4522
2037 | 10 | 1 | 8 | 81.5546 | 168.2756 | 392.7702
2037 | 10 | 1 | 9 | 82.5105 | 167.5351 | 386.6409
2037 | 10 | 1 | 10 | 83.1247 | 173.3765 | 371.7177
2037 | 10 | 1 | 11 | 84.6815 | 166.3649 | 369.3772
2037 | 10 | 1 | 12 | 85.54 | 166.0325 | 366.6609
2037 | 10 | 1 | 13 | 85.4669 | 168.7725 | 364.2656
2037 | 10 | 1 | 14 | 87.1016 | 181.4404 | 363.9857
2037 | 10 | 1 | 15 | 91.5107 | 166.9509 | 367.8359
2037 | 10 | 1 | 16 | 96.8108 | 144.5045 | 381.477
2037 | 10 | 1 | 17 | 98.5156 | 128.0161 | 418.7056
2037 | 10 | 1 | 18 | 97.1165 | 114.9921 | 440.5706
2037 | 10 | 1 | 19 | 96.9967 | 126.1942 | 456.4037
2037 | 10 | 1 | 20 | 85.4184 | 112.652 | 442.4306
2037 | 10 | 1 | 21 | 71.3046 | 118.0083 | 412.5108
2037 | 10 | 1 | 22 | 62.6303 | 109.5083 | 386.1219
2037 | 10 | 1 | 23 | 60.6112 | 98.0258 | 360.6345
2037 | 10 | 2 | 0 | 62.2978 | 109.0198 | 349.577
2037 | 10 | 2 | 1 | 57.3796 | 107.9314 | 328.0477
2037 | 10 | 2 | 2 | 56.8516 | 103.2419 | 321.959
2037 | 10 | 2 | 3 | 57.2995 | 104.4146 | 318.7429
2037 | 10 | 2 | 4 | 60.2097 | 110.5746 | 320.34
2037 | 10 | 2 | 5 | 66.7728 | 116.4915 | 326.9936
2037 | 10 | 2 | 6 | 74.515 | 140.1207 | 347.0874
2037 | 10 | 2 | 7 | 76.1496 | 155.8991 | 381.6223
2037 | 10 | 2 | 8 | 76.1131 | 164.6077 | 398.4786
2037 | 10 | 2 | 9 | 77.9558 | 166.0014 | 403.3925
2037 | 10 | 2 | 10 | 79.0833 | 165.3169 | 395.2857
2037 | 10 | 2 | 11 | 80.6408 | 158.8077 | 391.4611
2037 | 10 | 2 | 12 | 78.1486 | 145.1035 | 393.2029
2037 | 10 | 2 | 13 | 78.1456 | 143.672 | 389.897
2037 | 10 | 2 | 14 | 79.5234 | 149.7266 | 388.5242
2037 | 10 | 2 | 15 | 83.0137 | 135.0139 | 389.1581
2037 | 10 | 2 | 16 | 87.4424 | 110.3482 | 396.0178
2037 | 10 | 2 | 17 | 88.8349 | 95.8037 | 423.9486
2037 | 10 | 2 | 18 | 88.2197 | 72.4868 | 432.6535
2037 | 10 | 2 | 19 | 87.6303 | 86.279 | 439.8256
2037 | 10 | 2 | 20 | 77.0961 | 72.3552 | 422.4578
2037 | 10 | 2 | 21 | 63.914 | 83.306 | 393.3878
2037 | 10 | 2 | 22 | 56.3842 | 75.9481 | 369.904
2037 | 10 | 2 | 23 | 55.1872 | 64.3963 | 348.323
2037 | 10 | 3 | 0 | 57.6262 | 88.0574 | 348.4067
2037 | 10 | 3 | 1 | 53.7114 | 90.6011 | 319.0852
2037 | 10 | 3 | 2 | 52.6206 | 88.6166 | 310.7258
2037 | 10 | 3 | 3 | 52.6821 | 91.1733 | 305.0628
2037 | 10 | 3 | 4 | 54.1589 | 93.9957 | 303.4687
2037 | 10 | 3 | 5 | 58.436 | 94.1939 | 302.8291
2037 | 10 | 3 | 6 | 62.8697 | 105.7832 | 300.4458
2037 | 10 | 3 | 7 | 64.2713 | 108.7731 | 324.1
2037 | 10 | 3 | 8 | 66.8689 | 115.8456 | 356.1844
2037 | 10 | 3 | 9 | 71.1762 | 119.093 | 378.7659
2037 | 10 | 3 | 10 | 72.7727 | 121.2874 | 378.2212
2037 | 10 | 3 | 11 | 74.6826 | 112.6129 | 375.882
2037 | 10 | 3 | 12 | 74.3523 | 101.2312 | 373.3603
2037 | 10 | 3 | 13 | 73.953 | 96.172 | 364.746
2037 | 10 | 3 | 14 | 74.5885 | 119.6441 | 354.7223
2037 | 10 | 3 | 15 | 77.3711 | 109.8166 | 350.8551
2037 | 10 | 3 | 16 | 81.9128 | 73.9946 | 357.3535
2037 | 10 | 3 | 17 | 83.1974 | 67.8496 | 386.0133
2037 | 10 | 3 | 18 | 79.2178 | 58.4152 | 388.8087
2037 | 10 | 3 | 19 | 77.4832 | 74.2747 | 385.8448
2037 | 10 | 3 | 20 | 66.4545 | 60.8042 | 367.4168
2037 | 10 | 3 | 21 | 55.0128 | 71.1858 | 341.4027
2037 | 10 | 3 | 22 | 48.7497 | 70.1391 | 325.5609
2037 | 10 | 3 | 23 | 49.3269 | 69.5263 | 311.8839
2037 | 10 | 4 | 0 | 54.1104 | 83.1854 | 318.5595
2037 | 10 | 4 | 1 | 52.8245 | 84.1422 | 304.3972
2037 | 10 | 4 | 2 | 52.1882 | 83.3514 | 299.6326
2037 | 10 | 4 | 3 | 52.6513 | 86.5101 | 295.1117
2037 | 10 | 4 | 4 | 54.3279 | 90.7256 | 294.975
2037 | 10 | 4 | 5 | 58.7455 | 92.7919 | 295.733
2037 | 10 | 4 | 6 | 63.2827 | 106.2028 | 289.895
2037 | 10 | 4 | 7 | 64.3419 | 105.2719 | 313.6352
2037 | 10 | 4 | 8 | 66.5839 | 114.1652 | 351.3332
2037 | 10 | 4 | 9 | 70.7505 | 111.7663 | 383.1063
2037 | 10 | 4 | 10 | 72.8422 | 110.0191 | 393.0588
2037 | 10 | 4 | 11 | 75.3404 | 101.355 | 390.9546
2037 | 10 | 4 | 12 | 76.8663 | 88.7385 | 365.8991
2037 | 10 | 4 | 13 | 76.8749 | 86.7413 | 365.2438
2037 | 10 | 4 | 14 | 78.216 | 110.9136 | 368.5093
2037 | 10 | 4 | 15 | 82.2066 | 107.4225 | 378.0118
2037 | 10 | 4 | 16 | 87.7034 | 76.0083 | 391.658
2037 | 10 | 4 | 17 | 89.8009 | 71.8717 | 426.8796
2037 | 10 | 4 | 18 | 88.0943 | 74.8217 | 447.6072
2037 | 10 | 4 | 19 | 86.6119 | 88.111 | 446.6647
2037 | 10 | 4 | 20 | 75.0971 | 77.7803 | 424.5316
2037 | 10 | 4 | 21 | 62.4865 | 85.2489 | 393.6239
2037 | 10 | 4 | 22 | 54.9587 | 81.3932 | 366.337
2037 | 10 | 4 | 23 | 54.3296 | 78.2033 | 341.3528
2037 | 10 | 5 | 0 | 58.0977 | 90.3723 | 331.8456
2037 | 10 | 5 | 1 | 56.8707 | 93.0092 | 320.536
2037 | 10 | 5 | 2 | 56.9414 | 93.31 | 317.1088
2037 | 10 | 5 | 3 | 57.7931 | 97.4605 | 314.8768
2037 | 10 | 5 | 4 | 61.0072 | 103.2571 | 317.7652
2037 | 10 | 5 | 5 | 67.5669 | 111.7092 | 326.4634
2037 | 10 | 5 | 6 | 75.6641 | 138.8025 | 335.282
2037 | 10 | 5 | 7 | 77.8716 | 155.946 | 370.1295
2037 | 10 | 5 | 8 | 77.7539 | 169.6879 | 398.6728
2037 | 10 | 5 | 9 | 78.7008 | 170.5593 | 418.7224
2037 | 10 | 5 | 10 | 79.1597 | 170.3019 | 420.3697
2037 | 10 | 5 | 11 | 80.5783 | 163.6092 | 419.5007
2037 | 10 | 5 | 12 | 80.2971 | 147.4798 | 409.8282
2037 | 10 | 5 | 13 | 80.04 | 145.5811 | 410.8707
2037 | 10 | 5 | 14 | 81.2704 | 155.8779 | 409.9003
2037 | 10 | 5 | 15 | 85.1276 | 138.3299 | 410.5072
2037 | 10 | 5 | 16 | 90.7113 | 120.7157 | 422.4705
2037 | 10 | 5 | 17 | 93.1599 | 108.1269 | 450.4065
2037 | 10 | 5 | 18 | 90.3955 | 98.5497 | 455.738
2037 | 10 | 5 | 19 | 89.3325 | 107.4506 | 456.687
2037 | 10 | 5 | 20 | 78.9047 | 95.0456 | 435.767
2037 | 10 | 5 | 21 | 66.177 | 100.0076 | 403.5414
2037 | 10 | 5 | 22 | 57.9025 | 94.2298 | 376.2379
2037 | 10 | 5 | 23 | 55.8232 | 88.6617 | 351.9466
2037 | 10 | 6 | 0 | 59.0373 | 102.6112 | 343.8921
2037 | 10 | 6 | 1 | 58.3641 | 101.7677 | 325.2906
2037 | 10 | 6 | 2 | 58.0468 | 99.9326 | 321.0176
2037 | 10 | 6 | 3 | 58.5816 | 102.3176 | 317.825
2037 | 10 | 6 | 4 | 61.5245 | 107.4286 | 319.1295
2037 | 10 | 6 | 5 | 68.0409 | 114.2442 | 326.7407
2037 | 10 | 6 | 6 | 74.6729 | 140.455 | 336.6526
2037 | 10 | 6 | 7 | 76.7802 | 158.5363 | 370.8805
2037 | 10 | 6 | 8 | 76.0817 | 168.4396 | 399.6626
2037 | 10 | 6 | 9 | 76.0694 | 166.9767 | 420.3052
2037 | 10 | 6 | 10 | 75.7885 | 167.8654 | 420.7143
2037 | 10 | 6 | 11 | 76.7987 | 163.6786 | 417.8593
2037 | 10 | 6 | 12 | 76.3782 | 150.5222 | 406.185
2037 | 10 | 6 | 13 | 76.0454 | 148.5942 | 407.3836
2037 | 10 | 6 | 14 | 77.2379 | 158.7632 | 406.6641
2037 | 10 | 6 | 15 | 81.1275 | 142.6817 | 409.4525
2037 | 10 | 6 | 16 | 86.865 | 126.3358 | 421.233
2037 | 10 | 6 | 17 | 89.6429 | 114.9817 | 447.2382
2037 | 10 | 6 | 18 | 86.4614 | 103.6758 | 445.4924
2037 | 10 | 6 | 19 | 85.6812 | 111.8939 | 445.4561
2037 | 10 | 6 | 20 | 75.6826 | 97.9139 | 423.5029
2037 | 10 | 6 | 21 | 63.3126 | 102.4853 | 392.2019
2037 | 10 | 6 | 22 | 55.413 | 96.8471 | 365.7106
2037 | 10 | 6 | 23 | 53.7112 | 90.8166 | 341.7026
2037 | 10 | 7 | 0 | 57.1751 | 103.2148 | 336.0425
2037 | 10 | 7 | 1 | 55.7576 | 111.4056 | 320.8421
2037 | 10 | 7 | 2 | 55.2886 | 108.7829 | 316.8146
2037 | 10 | 7 | 3 | 55.8062 | 110.2205 | 313.9602
2037 | 10 | 7 | 4 | 58.5594 | 114.4432 | 316.6891
2037 | 10 | 7 | 5 | 64.7171 | 119.9025 | 325.1815
2037 | 10 | 7 | 6 | 71.7652 | 147.9333 | 340.7154
2037 | 10 | 7 | 7 | 72.9085 | 167.4537 | 373.4654
2037 | 10 | 7 | 8 | 71.5339 | 173.0621 | 392.3287
2037 | 10 | 7 | 9 | 71.8064 | 171.5541 | 401.0529
2037 | 10 | 7 | 10 | 72.151 | 171.1187 | 395.2215
2037 | 10 | 7 | 11 | 73.6929 | 165.9408 | 390.7745
2037 | 10 | 7 | 12 | 74.1164 | 147.5169 | 372.0766
2037 | 10 | 7 | 13 | 74.4596 | 144.5003 | 369.7525
2037 | 10 | 7 | 14 | 76.8687 | 145.206 | 369.7122
2037 | 10 | 7 | 15 | 81.5189 | 133.8537 | 372.8863
2037 | 10 | 7 | 16 | 87.4862 | 119.7181 | 387.2054
2037 | 10 | 7 | 17 | 89.9698 | 108.6984 | 418.8382
2037 | 10 | 7 | 18 | 84.7937 | 100.5486 | 432.39
2037 | 10 | 7 | 19 | 84.3962 | 110.9452 | 436.1764
2037 | 10 | 7 | 20 | 74.7905 | 96.717 | 418.9558
2037 | 10 | 7 | 21 | 62.2805 | 104.956 | 389.2324
2037 | 10 | 7 | 22 | 54.2511 | 98.7727 | 362.3125
2037 | 10 | 7 | 23 | 52.3714 | 90.7192 | 338.1939
2037 | 10 | 8 | 0 | 57.3774 | 101.6544 | 335.1668
2037 | 10 | 8 | 1 | 54.8268 | 105.8907 | 322.0846
2037 | 10 | 8 | 2 | 54.2457 | 104.2956 | 317.7324
2037 | 10 | 8 | 3 | 54.629 | 106.1172 | 315.2319
2037 | 10 | 8 | 4 | 57.3368 | 109.53 | 318.1457
2037 | 10 | 8 | 5 | 63.2411 | 115.1652 | 326.6842
2037 | 10 | 8 | 6 | 70.863 | 146.5036 | 344.911
2037 | 10 | 8 | 7 | 72.7264 | 165.2812 | 377.2239
2037 | 10 | 8 | 8 | 72.3918 | 173.7424 | 393.6551
2037 | 10 | 8 | 9 | 73.7062 | 170.2533 | 398.7744
2037 | 10 | 8 | 10 | 74.1266 | 173.393 | 391.0151
2037 | 10 | 8 | 11 | 75.6248 | 167.9488 | 386.7353
2037 | 10 | 8 | 12 | 74.5622 | 158.7782 | 381.886
2037 | 10 | 8 | 13 | 74.8135 | 157.8724 | 379.7939
2037 | 10 | 8 | 14 | 76.2132 | 159.4622 | 380.3046
2037 | 10 | 8 | 15 | 80.8081 | 149.3032 | 384.9019
2037 | 10 | 8 | 16 | 86.7494 | 136.2808 | 398.0182
2037 | 10 | 8 | 17 | 88.7983 | 124.0058 | 426.5126
2037 | 10 | 8 | 18 | 86.6046 | 111.7993 | 442.4555
2037 | 10 | 8 | 19 | 85.7521 | 122.9184 | 443.4817
2037 | 10 | 8 | 20 | 75.3456 | 107.0308 | 425.2603
2037 | 10 | 8 | 21 | 62.617 | 113.3419 | 395.8935
2037 | 10 | 8 | 22 | 54.7139 | 106.7608 | 370.0249
2037 | 10 | 8 | 23 | 53.51 | 97.3428 | 346.0014
2037 | 10 | 9 | 0 | 56.6371 | 103.7338 | 338.1967
2037 | 10 | 9 | 1 | 55.915 | 105.0588 | 321.4106
2037 | 10 | 9 | 2 | 55.4445 | 102.263 | 316.7417
2037 | 10 | 9 | 3 | 55.8744 | 104.4225 | 313.4698
2037 | 10 | 9 | 4 | 58.5697 | 108.7721 | 315.6265
2037 | 10 | 9 | 5 | 64.4941 | 113.1315 | 323.9264
2037 | 10 | 9 | 6 | 71.899 | 144.8589 | 339.5058
2037 | 10 | 9 | 7 | 73.841 | 164.0822 | 374.3837
2037 | 10 | 9 | 8 | 72.8439 | 171.4379 | 398.3767
2037 | 10 | 9 | 9 | 72.7047 | 169.6053 | 407.2924
2037 | 10 | 9 | 10 | 71.7523 | 170.9533 | 397.9514
2037 | 10 | 9 | 11 | 72.4805 | 164.2828 | 387.1617
2037 | 10 | 9 | 12 | 70.5495 | 150.0525 | 372.135
2037 | 10 | 9 | 13 | 69.9039 | 148.7415 | 368.8548
2037 | 10 | 9 | 14 | 70.7197 | 152.1487 | 369.3919
2037 | 10 | 9 | 15 | 74.154 | 138.6436 | 372.4912
2037 | 10 | 9 | 16 | 79.5066 | 123.2702 | 385.3507
2037 | 10 | 9 | 17 | 82.0983 | 110.7411 | 412.2032
2037 | 10 | 9 | 18 | 83.8617 | 103.1972 | 414.0029
2037 | 10 | 9 | 19 | 83.2053 | 114.3088 | 420.0583
2037 | 10 | 9 | 20 | 73.6832 | 100.2889 | 403.2142
2037 | 10 | 9 | 21 | 61.8975 | 107.1578 | 376.6766
2037 | 10 | 9 | 22 | 55.1275 | 100.8488 | 355.4685
2037 | 10 | 9 | 23 | 53.6142 | 89.9115 | 336.8139
2037 | 10 | 10 | 0 | 56.3197 | 94.4717 | 328.3282
2037 | 10 | 10 | 1 | 55.1695 | 90.8988 | 315.125
2037 | 10 | 10 | 2 | 54.3985 | 89.5902 | 310.0366
2037 | 10 | 10 | 3 | 54.9581 | 91.4537 | 306.5331
2037 | 10 | 10 | 4 | 56.7852 | 94.1781 | 307.7205
2037 | 10 | 10 | 5 | 61.3999 | 96.6404 | 311.4311
2037 | 10 | 10 | 6 | 66.995 | 113.4103 | 309.6398
2037 | 10 | 10 | 7 | 68.7153 | 117.7698 | 332.9987
2037 | 10 | 10 | 8 | 70.2424 | 120.5534 | 357.8503
2037 | 10 | 10 | 9 | 72.9101 | 123.8284 | 370.4587
2037 | 10 | 10 | 10 | 72.8921 | 126.4898 | 361.5388
2037 | 10 | 10 | 11 | 74.0982 | 124.6237 | 357.2016
2037 | 10 | 10 | 12 | 71.8468 | 108.5093 | 343.5425
2037 | 10 | 10 | 13 | 70.7263 | 104.592 | 337.0422
2037 | 10 | 10 | 14 | 70.8098 | 119.3004 | 332.3415
2037 | 10 | 10 | 15 | 73.6203 | 109.0712 | 336.1949
2037 | 10 | 10 | 16 | 78.109 | 86.8819 | 352.9251
2037 | 10 | 10 | 17 | 80.0833 | 84.5672 | 391.0695
2037 | 10 | 10 | 18 | 80.3584 | 72.5192 | 406.0041
2037 | 10 | 10 | 19 | 79.1943 | 83.1114 | 408.7152
2037 | 10 | 10 | 20 | 68.4123 | 64.9502 | 388.3337
2037 | 10 | 10 | 21 | 56.541 | 80.2264 | 362.2493
2037 | 10 | 10 | 22 | 50.5206 | 76.6745 | 344.7863
2037 | 10 | 10 | 23 | 50.7474 | 73.8866 | 329.0187
2037 | 10 | 11 | 0 | 54.3303 | 88.2499 | 321.8882
2037 | 10 | 11 | 1 | 54.5373 | 90.8456 | 313.8329
2037 | 10 | 11 | 2 | 54.0526 | 90.02 | 309.0598
2037 | 10 | 11 | 3 | 54.5518 | 92.5631 | 305.2775
2037 | 10 | 11 | 4 | 56.3861 | 95.576 | 306.0153
2037 | 10 | 11 | 5 | 60.5518 | 97.4253 | 308.826
2037 | 10 | 11 | 6 | 65.4332 | 108.2445 | 304.1403
2037 | 10 | 11 | 7 | 66.2076 | 110.3439 | 326.0861
2037 | 10 | 11 | 8 | 67.4011 | 110.1852 | 354.916
2037 | 10 | 11 | 9 | 70.3087 | 111.1928 | 371.309
2037 | 10 | 11 | 10 | 71.0496 | 114.2605 | 365.5963
2037 | 10 | 11 | 11 | 72.3549 | 107.9943 | 359.3722
2037 | 10 | 11 | 12 | 70.7685 | 100.3253 | 343.9183
2037 | 10 | 11 | 13 | 70.1619 | 98.2728 | 340.3267
2037 | 10 | 11 | 14 | 70.8886 | 120.9045 | 338.5127
2037 | 10 | 11 | 15 | 74.364 | 112.9459 | 344.968
2037 | 10 | 11 | 16 | 79.7526 | 83.8551 | 362.6359
2037 | 10 | 11 | 17 | 82.6585 | 83.6839 | 401.7433
2037 | 10 | 11 | 18 | 82.3831 | 80.458 | 411.5181
2037 | 10 | 11 | 19 | 81.473 | 90.5939 | 414.8183
2037 | 10 | 11 | 20 | 71.1209 | 77.1689 | 395.4369
2037 | 10 | 11 | 21 | 58.6661 | 90.7032 | 367.7915
2037 | 10 | 11 | 22 | 51.4454 | 86.5151 | 344.8824
2037 | 10 | 11 | 23 | 50.8309 | 84.509 | 323.7429
2037 | 10 | 12 | 0 | 54.4342 | 93.3351 | 316.3807
2037 | 10 | 12 | 1 | 56.14 | 96.3553 | 307.4824
2037 | 10 | 12 | 2 | 56.166 | 96.1962 | 304.5528
2037 | 10 | 12 | 3 | 57.1422 | 100.3382 | 302.8829
2037 | 10 | 12 | 4 | 60.2819 | 105.7588 | 306.5731
2037 | 10 | 12 | 5 | 66.9494 | 111.9246 | 316.489
2037 | 10 | 12 | 6 | 74.8247 | 144.7434 | 333.3539
2037 | 10 | 12 | 7 | 77.0433 | 165.6633 | 365.8007
2037 | 10 | 12 | 8 | 76.0663 | 176.4186 | 375.4231
2037 | 10 | 12 | 9 | 75.3632 | 173.5755 | 367.5237
2037 | 10 | 12 | 10 | 74.5455 | 175.8905 | 349.7062
2037 | 10 | 12 | 11 | 75.2208 | 166.9091 | 340.2693
2037 | 10 | 12 | 12 | 73.5566 | 136.089 | 315.7246
2037 | 10 | 12 | 13 | 73.0382 | 133.0383 | 309.7768
2037 | 10 | 12 | 14 | 74.1541 | 138.3444 | 308.6654
2037 | 10 | 12 | 15 | 78.0632 | 123.0972 | 311.7972
2037 | 10 | 12 | 16 | 84.0873 | 107.1638 | 331.2111
2037 | 10 | 12 | 17 | 87.5242 | 97.4478 | 375.9474
2037 | 10 | 12 | 18 | 88.3238 | 96.9406 | 418.9638
2037 | 10 | 12 | 19 | 87.0643 | 109.1294 | 425.2188
2037 | 10 | 12 | 20 | 76.7274 | 92.9752 | 408.3117
2037 | 10 | 12 | 21 | 64.0417 | 102.0349 | 379.428
2037 | 10 | 12 | 22 | 55.9135 | 95.3372 | 354.1504
2037 | 10 | 12 | 23 | 53.9913 | 86.4814 | 331.9377
2037 | 10 | 13 | 0 | 57.6882 | 101.1406 | 322.9345
2037 | 10 | 13 | 1 | 54.2575 | 89.6678 | 314.3218
2037 | 10 | 13 | 2 | 53.1471 | 88.2557 | 306.1418
2037 | 10 | 13 | 3 | 53.4453 | 89.5398 | 300.8759
2037 | 10 | 13 | 4 | 54.7308 | 89.9912 | 300.9192
2037 | 10 | 13 | 5 | 58.8617 | 92.948 | 300.5746
2037 | 10 | 13 | 6 | 62.2502 | 107.4477 | 294.6045
2037 | 10 | 13 | 7 | 63.4808 | 104.9248 | 313.627
2037 | 10 | 13 | 8 | 67.0996 | 100.7051 | 351.8554
2037 | 10 | 13 | 9 | 72.3935 | 105.507 | 378.6406
2037 | 10 | 13 | 10 | 75.6991 | 108.492 | 375.1051
2037 | 10 | 13 | 11 | 78.3366 | 107.7419 | 374.1051
2037 | 10 | 13 | 12 | 75.5997 | 94.5512 | 356.6999
2037 | 10 | 13 | 13 | 75.497 | 92.432 | 352.6177
2037 | 10 | 13 | 14 | 77.1046 | 114.1479 | 353.486
2037 | 10 | 13 | 15 | 80.6723 | 96.8567 | 358.5975
2037 | 10 | 13 | 16 | 85.1277 | 82.3672 | 370.1699
2037 | 10 | 13 | 17 | 86.3681 | 76.0819 | 395.4922
2037 | 10 | 13 | 18 | 82.3165 | 70.3769 | 408.4316
2037 | 10 | 13 | 19 | 81.7448 | 77.171 | 407.5513
2037 | 10 | 13 | 20 | 71.1911 | 66.7869 | 386.1154
2037 | 10 | 13 | 21 | 59.1829 | 76.6781 | 357.2167
2037 | 10 | 13 | 22 | 51.8337 | 77.5041 | 332.746
2037 | 10 | 13 | 23 | 51.7595 | 75.9379 | 310.3615
2037 | 10 | 14 | 0 | 55.0939 | 90.2994 | 304.0478
2037 | 10 | 14 | 1 | 55.9504 | 109.882 | 298.102
2037 | 10 | 14 | 2 | 55.4804 | 106.0408 | 294.5998
2037 | 10 | 14 | 3 | 55.9037 | 107.8048 | 291.3035
2037 | 10 | 14 | 4 | 58.61 | 112.1569 | 293.4784
2037 | 10 | 14 | 5 | 64.8684 | 116.2663 | 301.8529
2037 | 10 | 14 | 6 | 72.3833 | 145.0162 | 315.3516
2037 | 10 | 14 | 7 | 74.6171 | 166.0931 | 352.4893
2037 | 10 | 14 | 8 | 74.2721 | 175.3 | 383.1351
2037 | 10 | 14 | 9 | 75.2146 | 173.209 | 397.7047
2037 | 10 | 14 | 10 | 75.6033 | 173.404 | 389.715
2037 | 10 | 14 | 11 | 77.0062 | 163.6837 | 379.3179
2037 | 10 | 14 | 12 | 75.0352 | 143.512 | 349.389
2037 | 10 | 14 | 13 | 75.3174 | 142.3955 | 345.0799
2037 | 10 | 14 | 14 | 76.78 | 148.592 | 346.5586
2037 | 10 | 14 | 15 | 80.7656 | 135.5253 | 353.9899
2037 | 10 | 14 | 16 | 86.2633 | 123.8909 | 370.9441
2037 | 10 | 14 | 17 | 88.9628 | 112.6898 | 405.6001
2037 | 10 | 14 | 18 | 88.0584 | 108.1931 | 418.645
2037 | 10 | 14 | 19 | 86.8228 | 120.1758 | 419.9135
2037 | 10 | 14 | 20 | 76.6916 | 102.7889 | 402.4166
2037 | 10 | 14 | 21 | 64.278 | 112.0103 | 375.6926
2037 | 10 | 14 | 22 | 56.4827 | 104.0531 | 351.5881
2037 | 10 | 14 | 23 | 54.8501 | 93.7154 | 329.1729
2037 | 10 | 15 | 0 | 57.427 | 106.4598 | 316.9993
2037 | 10 | 15 | 1 | 55.2489 | 105.0664 | 319.6318
2037 | 10 | 15 | 2 | 54.7766 | 101.7203 | 316.1073
2037 | 10 | 15 | 3 | 55.2253 | 102.882 | 314.6096
2037 | 10 | 15 | 4 | 57.919 | 107.3164 | 318.4398
2037 | 10 | 15 | 5 | 64.0355 | 112.2412 | 328.1437
2037 | 10 | 15 | 6 | 71.2874 | 140.0366 | 340.6467
2037 | 10 | 15 | 7 | 73.5374 | 158.4695 | 375.1749
2037 | 10 | 15 | 8 | 73.2145 | 171.0667 | 393.8812
2037 | 10 | 15 | 9 | 74.1265 | 170.0237 | 397.9928
2037 | 10 | 15 | 10 | 74.4716 | 173.0311 | 390.4606
2037 | 10 | 15 | 11 | 75.8828 | 161.1561 | 385.6378
2037 | 10 | 15 | 12 | 75.0016 | 150.0778 | 351.0667
2037 | 10 | 15 | 13 | 75.2933 | 152.0194 | 348.411
2037 | 10 | 15 | 14 | 76.7375 | 161.7168 | 350.1274
2037 | 10 | 15 | 15 | 80.9279 | 148.8344 | 354.4092
2037 | 10 | 15 | 16 | 86.3429 | 135.114 | 373.8893
2037 | 10 | 15 | 17 | 88.8133 | 121.0577 | 413.0734
2037 | 10 | 15 | 18 | 88.7262 | 129.1536 | 435.6161
2037 | 10 | 15 | 19 | 87.4726 | 139.1094 | 447.6688
2037 | 10 | 15 | 20 | 77.0375 | 122.4606 | 436.4584
2037 | 10 | 15 | 21 | 64.5603 | 126.4602 | 411.5524
2037 | 10 | 15 | 22 | 56.9387 | 120.2911 | 387.5377
2037 | 10 | 15 | 23 | 55.2966 | 108.7382 | 365.0637
2037 | 10 | 16 | 0 | 56.765 | 108.3115 | 358.8311
2037 | 10 | 16 | 1 | 55.4885 | 104.329 | 343.8819
2037 | 10 | 16 | 2 | 54.9862 | 101.4316 | 340.2727
2037 | 10 | 16 | 3 | 55.3604 | 103.1452 | 338.4421
2037 | 10 | 16 | 4 | 58.0273 | 108.1203 | 341.2718
2037 | 10 | 16 | 5 | 64.1846 | 113.098 | 350.1366
2037 | 10 | 16 | 6 | 71.0905 | 140.5757 | 365.9351
2037 | 10 | 16 | 7 | 73.7553 | 161.0556 | 397.3753
2037 | 10 | 16 | 8 | 73.7984 | 166.6863 | 412.1613
2037 | 10 | 16 | 9 | 74.6979 | 166.2926 | 408.2961
2037 | 10 | 16 | 10 | 74.5906 | 170.4873 | 389.8242
2037 | 10 | 16 | 11 | 75.7088 | 157.531 | 374.986
2037 | 10 | 16 | 12 | 75.9012 | 134.307 | 352.4313
2037 | 10 | 16 | 13 | 75.7607 | 131.6053 | 347.8756
2037 | 10 | 16 | 14 | 76.4876 | 143.1997 | 346.377
2037 | 10 | 16 | 15 | 79.9875 | 127.6997 | 348.1426
2037 | 10 | 16 | 16 | 85.1345 | 105.4186 | 364.4746
2037 | 10 | 16 | 17 | 87.1578 | 94.2348 | 404.3798
2037 | 10 | 16 | 18 | 85.6963 | 103.6501 | 434.3006
2037 | 10 | 16 | 19 | 84.0956 | 112.776 | 442.0172
2037 | 10 | 16 | 20 | 73.8619 | 97.185 | 424.5415
2037 | 10 | 16 | 21 | 62.0762 | 104.6607 | 399.7195
2037 | 10 | 16 | 22 | 55.3369 | 100.1676 | 379.4962
2037 | 10 | 16 | 23 | 53.9428 | 88.5031 | 360.4922
2037 | 10 | 17 | 0 | 55.2083 | 92.9603 | 347.9086
2037 | 10 | 17 | 1 | 53.1256 | 87.45 | 329.285
2037 | 10 | 17 | 2 | 52.1364 | 85.9641 | 323.0119
2037 | 10 | 17 | 3 | 52.3428 | 88.3379 | 319.01
2037 | 10 | 17 | 4 | 53.9596 | 91.8899 | 319.4894
2037 | 10 | 17 | 5 | 58.2914 | 93.8162 | 322.4098
2037 | 10 | 17 | 6 | 63.4588 | 115.3142 | 322.9953
2037 | 10 | 17 | 7 | 65.5665 | 119.7283 | 343.9204
2037 | 10 | 17 | 8 | 68.4007 | 130.3114 | 362.7524
2037 | 10 | 17 | 9 | 72.6535 | 132.0178 | 369.4582
2037 | 10 | 17 | 10 | 74.2622 | 132.7927 | 358.6209
2037 | 10 | 17 | 11 | 76.3345 | 125.1582 | 356.0952
2037 | 10 | 17 | 12 | 76.967 | 108.9797 | 349.136
2037 | 10 | 17 | 13 | 76.7378 | 104.9648 | 341.0234
2037 | 10 | 17 | 14 | 77.4993 | 131.2959 | 336.0994
2037 | 10 | 17 | 15 | 80.6123 | 122.2844 | 340.9498
2037 | 10 | 17 | 16 | 85.1533 | 89.1537 | 358.5763
2037 | 10 | 17 | 17 | 86.6592 | 83.5623 | 396.3167
2037 | 10 | 17 | 18 | 83.5261 | 78.3129 | 416.271
2037 | 10 | 17 | 19 | 80.5184 | 88.5118 | 410.881
2037 | 10 | 17 | 20 | 68.7454 | 73.9466 | 387.3742
2037 | 10 | 17 | 21 | 56.7232 | 85.8995 | 360.2968
2037 | 10 | 17 | 22 | 50.3731 | 81.3478 | 342.2668
2037 | 10 | 17 | 23 | 50.3826 | 77.8824 | 326.7022
2037 | 10 | 18 | 0 | 53.4568 | 88.8559 | 318.4175
2037 | 10 | 18 | 1 | 53.2495 | 92.9757 | 314.0167
2037 | 10 | 18 | 2 | 52.7845 | 92.0102 | 308.8583
2037 | 10 | 18 | 3 | 53.2862 | 94.5151 | 304.9836
2037 | 10 | 18 | 4 | 55.1062 | 96.2742 | 305.9759
2037 | 10 | 18 | 5 | 59.2756 | 98.3252 | 309.379
2037 | 10 | 18 | 6 | 64.1699 | 112.8399 | 308.9135
2037 | 10 | 18 | 7 | 65.69 | 117.6724 | 329.6787
2037 | 10 | 18 | 8 | 67.7897 | 119.1989 | 358.18
2037 | 10 | 18 | 9 | 71.6962 | 114.8501 | 383.439
2037 | 10 | 18 | 10 | 73.4301 | 116.0935 | 387.9649
2037 | 10 | 18 | 11 | 75.4454 | 108.1465 | 387.591
2037 | 10 | 18 | 12 | 74.2917 | 101.7424 | 350.8545
2037 | 10 | 18 | 13 | 74.1689 | 98.884 | 348.0933
2037 | 10 | 18 | 14 | 75.3971 | 119.5787 | 348.818
2037 | 10 | 18 | 15 | 79.1733 | 113.1806 | 355.0262
2037 | 10 | 18 | 16 | 84.8046 | 88.0845 | 374.0897
2037 | 10 | 18 | 17 | 88.0884 | 86.7021 | 413.584
2037 | 10 | 18 | 18 | 85.9132 | 85.7498 | 432.6255
2037 | 10 | 18 | 19 | 84.384 | 94.0723 | 432.0358
2037 | 10 | 18 | 20 | 73.8781 | 82.2591 | 411.2034
2037 | 10 | 18 | 21 | 61.6059 | 88.5146 | 383.6344
2037 | 10 | 18 | 22 | 54.327 | 84.3226 | 360.9857
2037 | 10 | 18 | 23 | 53.6885 | 80.3502 | 340.2074
2037 | 10 | 19 | 0 | 57.1019 | 92.0675 | 333.3061
2037 | 10 | 19 | 1 | 56.6877 | 96.6701 | 320.0062
2037 | 10 | 19 | 2 | 56.7513 | 96.3523 | 316.8306
2037 | 10 | 19 | 3 | 57.6931 | 100.5944 | 315.1428
2037 | 10 | 19 | 4 | 60.8456 | 106.0367 | 318.6856
2037 | 10 | 19 | 5 | 67.3915 | 113.2257 | 328.1685
2037 | 10 | 19 | 6 | 75.0652 | 143.426 | 342.3735
2037 | 10 | 19 | 7 | 77.8196 | 163.0993 | 376.583
2037 | 10 | 19 | 8 | 78.0503 | 176.1367 | 396.4022
2037 | 10 | 19 | 9 | 79.2283 | 172.8078 | 401.2405
2037 | 10 | 19 | 10 | 79.9426 | 174.1581 | 392.6944
2037 | 10 | 19 | 11 | 81.545 | 165.0696 | 387.4485
2037 | 10 | 19 | 12 | 81.6853 | 151.97 | 366.6301
2037 | 10 | 19 | 13 | 82.027 | 150.232 | 362.2041
2037 | 10 | 19 | 14 | 83.8164 | 160.7763 | 362.6432
2037 | 10 | 19 | 15 | 88.4833 | 144.9417 | 367.6301
2037 | 10 | 19 | 16 | 94.7131 | 129.1346 | 385.4123
2037 | 10 | 19 | 17 | 97.2972 | 117.6272 | 420.9194
2037 | 10 | 19 | 18 | 93.7507 | 109.6868 | 426.6729
2037 | 10 | 19 | 19 | 90.83 | 115.5559 | 432.704
2037 | 10 | 19 | 20 | 79.2069 | 101.4931 | 416.9731
2037 | 10 | 19 | 21 | 65.9266 | 108.5098 | 390.0344
2037 | 10 | 19 | 22 | 57.6024 | 103.9436 | 365.5893
2037 | 10 | 19 | 23 | 55.594 | 95.5521 | 343.8026
2037 | 10 | 20 | 0 | 58.773 | 108.9229 | 337.1731
2037 | 10 | 20 | 1 | 57.1281 | 109.4828 | 321.8542
2037 | 10 | 20 | 2 | 56.6951 | 108.2246 | 317.8605
2037 | 10 | 20 | 3 | 57.1384 | 111.2543 | 315.3777
2037 | 10 | 20 | 4 | 60.0751 | 115.1797 | 317.9065
2037 | 10 | 20 | 5 | 66.362 | 122.0298 | 326.6574
2037 | 10 | 20 | 6 | 73.8942 | 150.6961 | 342.9885
2037 | 10 | 20 | 7 | 76.5381 | 170.994 | 376.2454
2037 | 10 | 20 | 8 | 76.6885 | 178.657 | 395.0585
2037 | 10 | 20 | 9 | 77.7607 | 173.7659 | 397.8391
2037 | 10 | 20 | 10 | 78.69 | 175.969 | 386.3279
2037 | 10 | 20 | 11 | 80.5386 | 170.3542 | 377.7284
2037 | 10 | 20 | 12 | 79.9066 | 155.6453 | 369.0816
2037 | 10 | 20 | 13 | 80.2655 | 152.7351 | 365.8731
2037 | 10 | 20 | 14 | 82.0699 | 161.9322 | 367.1626
2037 | 10 | 20 | 15 | 86.496 | 146.5195 | 373.6396
2037 | 10 | 20 | 16 | 92.5134 | 134.9122 | 392.3303
2037 | 10 | 20 | 17 | 95.4067 | 126.6288 | 424.512
2037 | 10 | 20 | 18 | 93.0089 | 117.7295 | 437.0817
2037 | 10 | 20 | 19 | 90.1419 | 124.0215 | 433.2564
2037 | 10 | 20 | 20 | 78.8228 | 110.008 | 412.7692
2037 | 10 | 20 | 21 | 65.7463 | 117.078 | 383.3806
2037 | 10 | 20 | 22 | 57.5374 | 111.9915 | 357.8931
2037 | 10 | 20 | 23 | 55.5182 | 104.1512 | 334.9292
2037 | 10 | 21 | 0 | 58.4266 | 115.7741 | 329.9934
2037 | 10 | 21 | 1 | 57.7785 | 121.5132 | 324.3575
2037 | 10 | 21 | 2 | 57.2563 | 119.1317 | 320.9687
2037 | 10 | 21 | 3 | 57.6479 | 120.525 | 318.9577
2037 | 10 | 21 | 4 | 60.2671 | 124.2249 | 322.3196
2037 | 10 | 21 | 5 | 66.4614 | 131.1084 | 331.7718
2037 | 10 | 21 | 6 | 73.385 | 159.4597 | 344.214
2037 | 10 | 21 | 7 | 76.3335 | 180.7054 | 378.8731
2037 | 10 | 21 | 8 | 76.5103 | 186.8762 | 401.8003
2037 | 10 | 21 | 9 | 77.4191 | 183.942 | 409.9288
2037 | 10 | 21 | 10 | 77.7706 | 184.0987 | 401.8008
2037 | 10 | 21 | 11 | 78.8652 | 180.0663 | 394.785
2037 | 10 | 21 | 12 | 76.4787 | 162.5425 | 383.9564
2037 | 10 | 21 | 13 | 76.4102 | 159.074 | 382.1722
2037 | 10 | 21 | 14 | 77.155 | 166.1952 | 385.0234
2037 | 10 | 21 | 15 | 80.4722 | 151.842 | 391.6892
2037 | 10 | 21 | 16 | 85.5385 | 138.6618 | 410.342
2037 | 10 | 21 | 17 | 88.7692 | 130.684 | 442.6242
2037 | 10 | 21 | 18 | 84.9591 | 118.1892 | 446.31
2037 | 10 | 21 | 19 | 82.9318 | 124.3455 | 447.4242
2037 | 10 | 21 | 20 | 73.0238 | 110.1249 | 430.3848
2037 | 10 | 21 | 21 | 61.4885 | 117.1599 | 403.5836
2037 | 10 | 21 | 22 | 54.4746 | 110.9143 | 378.2722
2037 | 10 | 21 | 23 | 53.8518 | 103.4524 | 355.1747
2037 | 10 | 22 | 0 | 58.3173 | 118.6786 | 346.5237
2037 | 10 | 22 | 1 | 58.8256 | 115.4911 | 342.5866
2037 | 10 | 22 | 2 | 58.4405 | 113.6371 | 339.1452
2037 | 10 | 22 | 3 | 59.0243 | 114.0794 | 337.8325
2037 | 10 | 22 | 4 | 61.7591 | 116.5065 | 341.5461
2037 | 10 | 22 | 5 | 67.8738 | 123.1136 | 351.0885
2037 | 10 | 22 | 6 | 74.7069 | 149.84 | 367.6317
2037 | 10 | 22 | 7 | 77.2579 | 168.4618 | 402.0245
2037 | 10 | 22 | 8 | 76.8506 | 174.7935 | 420.5663
2037 | 10 | 22 | 9 | 77.0002 | 169.4979 | 419.8033
2037 | 10 | 22 | 10 | 76.8286 | 167.8683 | 404.075
2037 | 10 | 22 | 11 | 77.9819 | 165.6134 | 393.6619
2037 | 10 | 22 | 12 | 78.8998 | 153.4672 | 353.966
2037 | 10 | 22 | 13 | 79.0039 | 152.38 | 347.7128
2037 | 10 | 22 | 14 | 80.7125 | 156.0629 | 349.0105
2037 | 10 | 22 | 15 | 85.1614 | 138.2349 | 355.2099
2037 | 10 | 22 | 16 | 91.0854 | 129.7116 | 377.326
2037 | 10 | 22 | 17 | 94.383 | 117.3658 | 420.6382
2037 | 10 | 22 | 18 | 93.5066 | 111.145 | 450.3974
2037 | 10 | 22 | 19 | 91.6325 | 116.723 | 458.1907
2037 | 10 | 22 | 20 | 81.1427 | 100.7643 | 444.6531
2037 | 10 | 22 | 21 | 68.8409 | 105.727 | 420.5277
2037 | 10 | 22 | 22 | 60.9274 | 99.2539 | 397.0225
2037 | 10 | 22 | 23 | 58.8994 | 93.7534 | 374.7877
2037 | 10 | 23 | 0 | 62.3055 | 106.9338 | 367.5531
2037 | 10 | 23 | 1 | 61.3156 | 112.2404 | 351.2127
2037 | 10 | 23 | 2 | 61.0527 | 109.3155 | 346.6336
2037 | 10 | 23 | 3 | 61.7122 | 110.5717 | 344.2183
2037 | 10 | 23 | 4 | 64.5326 | 113.6431 | 347.0072
2037 | 10 | 23 | 5 | 70.6979 | 116.8308 | 355.4681
2037 | 10 | 23 | 6 | 77.9384 | 145.0259 | 370.2885
2037 | 10 | 23 | 7 | 80.5278 | 165.2546 | 402.5033
2037 | 10 | 23 | 8 | 80.6603 | 171.0565 | 417.2975
2037 | 10 | 23 | 9 | 81.5319 | 167.1492 | 412.3787
2037 | 10 | 23 | 10 | 81.2553 | 166.9056 | 393.9096
2037 | 10 | 23 | 11 | 82.0931 | 161.726 | 380.5382
2037 | 10 | 23 | 12 | 83.5123 | 145.0661 | 385.25
2037 | 10 | 23 | 13 | 83.6232 | 143.8593 | 381.851
2037 | 10 | 23 | 14 | 85.2243 | 142.5341 | 383.4093
2037 | 10 | 23 | 15 | 89.5291 | 127.0351 | 388.5968
2037 | 10 | 23 | 16 | 95.1624 | 118.8602 | 403.4315
2037 | 10 | 23 | 17 | 97.1337 | 106.5132 | 433.3032
2037 | 10 | 23 | 18 | 92.9294 | 113.6452 | 451.7277
2037 | 10 | 23 | 19 | 90.683 | 121.3299 | 446.8955
2037 | 10 | 23 | 20 | 79.9097 | 107.1267 | 426.2194
2037 | 10 | 23 | 21 | 67.847 | 114.8844 | 399.257
2037 | 10 | 23 | 22 | 60.7236 | 107.7071 | 378.025
2037 | 10 | 23 | 23 | 59.205 | 95.3713 | 358.0095
2037 | 10 | 24 | 0 | 61.2996 | 99.5394 | 346.7904
2037 | 10 | 24 | 1 | 61.7443 | 102.0789 | 340.0175
2037 | 10 | 24 | 2 | 60.9474 | 100.625 | 334.2689
2037 | 10 | 24 | 3 | 61.28 | 101.1898 | 330.3964
2037 | 10 | 24 | 4 | 63.3908 | 103.6916 | 331.5627
2037 | 10 | 24 | 5 | 68.0689 | 107.5986 | 336.294
2037 | 10 | 24 | 6 | 72.1655 | 124.2258 | 337.2138
2037 | 10 | 24 | 7 | 73.7023 | 135.2924 | 362.5698
2037 | 10 | 24 | 8 | 75.6248 | 131.4326 | 396.1801
2037 | 10 | 24 | 9 | 79.7158 | 135.6163 | 425.8022
2037 | 10 | 24 | 10 | 81.9177 | 140.6046 | 430.1045
2037 | 10 | 24 | 11 | 83.9767 | 134.5949 | 430.7276
2037 | 10 | 24 | 12 | 83.4634 | 120.4645 | 422.8995
2037 | 10 | 24 | 13 | 83.1356 | 117.0645 | 420.306
2037 | 10 | 24 | 14 | 84.0377 | 133.6799 | 420.2742
2037 | 10 | 24 | 15 | 87.2859 | 115.2382 | 427.5576
2037 | 10 | 24 | 16 | 92.0665 | 99.086 | 445.4372
2037 | 10 | 24 | 17 | 94.1646 | 97.6733 | 473.5912
2037 | 10 | 24 | 18 | 89.6461 | 88.1025 | 465.8472
2037 | 10 | 24 | 19 | 87.3375 | 95.6607 | 458.2485
2037 | 10 | 24 | 20 | 76.1163 | 77.7745 | 433.218
2037 | 10 | 24 | 21 | 64.0805 | 92.9285 | 405.9016
2037 | 10 | 24 | 22 | 57.5388 | 87.4683 | 388.1052
2037 | 10 | 24 | 23 | 57.2331 | 84.5246 | 372.1717
2037 | 10 | 25 | 0 | 61.3692 | 99.3105 | 365.5739
2037 | 10 | 25 | 1 | 59.9752 | 96.9492 | 355.3064
2037 | 10 | 25 | 2 | 59.4749 | 96.166 | 350.006
2037 | 10 | 25 | 3 | 59.8663 | 98.0642 | 346.8062
2037 | 10 | 25 | 4 | 62.0308 | 101.1719 | 348.5294
2037 | 10 | 25 | 5 | 66.5348 | 103.2061 | 352.9479
2037 | 10 | 25 | 6 | 71.3477 | 115.0145 | 359.1737
2037 | 10 | 25 | 7 | 71.9807 | 120.701 | 377.6584
2037 | 10 | 25 | 8 | 73.7169 | 117.4652 | 393.335
2037 | 10 | 25 | 9 | 78.457 | 116.2005 | 399.3074
2037 | 10 | 25 | 10 | 81.3357 | 118.6271 | 390.0197
2037 | 10 | 25 | 11 | 83.8215 | 111.7796 | 380.4982
2037 | 10 | 25 | 12 | 84.9243 | 89.7601 | 362.9633
2037 | 10 | 25 | 13 | 85.3837 | 88.3188 | 357.7255
2037 | 10 | 25 | 14 | 87.1506 | 104.6887 | 357.688
2037 | 10 | 25 | 15 | 91.5945 | 96.5985 | 364.028
2037 | 10 | 25 | 16 | 97.4516 | 74.8719 | 387.5945
2037 | 10 | 25 | 17 | 99.8906 | 76.4817 | 432.0617
2037 | 10 | 25 | 18 | 95.5375 | 79.9885 | 457.5212
2037 | 10 | 25 | 19 | 91.9999 | 86.4263 | 457.0257
2037 | 10 | 25 | 20 | 79.864 | 72.0381 | 435.3304
2037 | 10 | 25 | 21 | 66.6885 | 87.9581 | 407.3023
2037 | 10 | 25 | 22 | 58.9074 | 85.4179 | 384.0121
2037 | 10 | 25 | 23 | 57.7165 | 82.5287 | 363.3185
2037 | 10 | 26 | 0 | 60.9347 | 97.2611 | 360.4091
2037 | 10 | 26 | 1 | 59.5158 | 98.2482 | 341.3645
2037 | 10 | 26 | 2 | 59.5258 | 98.3848 | 337.5977
2037 | 10 | 26 | 3 | 60.4878 | 103.0197 | 335.513
2037 | 10 | 26 | 4 | 63.7054 | 107.6459 | 338.5237
2037 | 10 | 26 | 5 | 70.3465 | 115.1146 | 347.6764
2037 | 10 | 26 | 6 | 78.7223 | 147.3475 | 361.6059
2037 | 10 | 26 | 7 | 81.4108 | 167.9992 | 394.02
2037 | 10 | 26 | 8 | 81.6207 | 180.4918 | 407.9195
2037 | 10 | 26 | 9 | 82.506 | 175.6193 | 400.4525
2037 | 10 | 26 | 10 | 82.6225 | 177.9163 | 380.7986
2037 | 10 | 26 | 11 | 83.7885 | 167.6253 | 369.3178
2037 | 10 | 26 | 12 | 83.2377 | 151.6122 | 349.4427
2037 | 10 | 26 | 13 | 83.4498 | 148.5782 | 343.6589
2037 | 10 | 26 | 14 | 85.0934 | 158.1425 | 344.2739
2037 | 10 | 26 | 15 | 89.5625 | 142.9463 | 349.2378
2037 | 10 | 26 | 16 | 95.833 | 130.1728 | 369.0519
2037 | 10 | 26 | 17 | 98.9186 | 120.8176 | 409.4992
2037 | 10 | 26 | 18 | 95.9613 | 122.1041 | 438.2568
2037 | 10 | 26 | 19 | 93.0457 | 126.3427 | 435.9936
2037 | 10 | 26 | 20 | 81.6288 | 111.2872 | 416.5387
2037 | 10 | 26 | 21 | 68.7163 | 117.6102 | 388.3983
2037 | 10 | 26 | 22 | 60.3802 | 113.3965 | 363.5124
2037 | 10 | 26 | 23 | 58.3584 | 103.8788 | 341.2239
2037 | 10 | 27 | 0 | 61.4359 | 113.474 | 331.2004
2037 | 10 | 27 | 1 | 60.4719 | 114.8292 | 326.5264
2037 | 10 | 27 | 2 | 60.2068 | 112.7057 | 322.7682
2037 | 10 | 27 | 3 | 60.9142 | 114.5274 | 321.0514
2037 | 10 | 27 | 4 | 63.8853 | 117.6182 | 324.227
2037 | 10 | 27 | 5 | 70.3132 | 122.908 | 333.721
2037 | 10 | 27 | 6 | 78.076 | 151.1541 | 349.9629
2037 | 10 | 27 | 7 | 80.7721 | 173.642 | 383.9033
2037 | 10 | 27 | 8 | 80.8149 | 177.2546 | 400.7367
2037 | 10 | 27 | 9 | 81.0685 | 170.4564 | 396.0114
2037 | 10 | 27 | 10 | 80.556 | 170.8938 | 378.6291
2037 | 10 | 27 | 11 | 81.3928 | 167.7949 | 366.8552
2037 | 10 | 27 | 12 | 80.4928 | 153.459 | 340.8504
2037 | 10 | 27 | 13 | 80.5808 | 150.5298 | 335.1089
2037 | 10 | 27 | 14 | 82.036 | 149.6615 | 337.0896
2037 | 10 | 27 | 15 | 86.1781 | 135.1277 | 344.2417
2037 | 10 | 27 | 16 | 92.2538 | 127.7388 | 368.0607
2037 | 10 | 27 | 17 | 95.9 | 119.4459 | 410.1172
2037 | 10 | 27 | 18 | 92.5032 | 113.2521 | 433.2358
2037 | 10 | 27 | 19 | 91.0727 | 119.5446 | 436.1454
2037 | 10 | 27 | 20 | 81.0669 | 103.9111 | 420.3837
2037 | 10 | 27 | 21 | 69.0178 | 112.7256 | 394.8544
2037 | 10 | 27 | 22 | 60.9785 | 106.5645 | 370.7283
2037 | 10 | 27 | 23 | 59.1643 | 98.019 | 348.9736
2037 | 10 | 28 | 0 | 62.1765 | 104.8852 | 344.4195
2037 | 10 | 28 | 1 | 59.5224 | 106.7573 | 330.7633
2037 | 10 | 28 | 2 | 59.0476 | 103.8209 | 326.9932
2037 | 10 | 28 | 3 | 59.533 | 105.3868 | 324.5949
2037 | 10 | 28 | 4 | 62.1409 | 108.9613 | 327.5765
2037 | 10 | 28 | 5 | 68.4717 | 114.7882 | 336.3259
2037 | 10 | 28 | 6 | 75.4346 | 144.3375 | 351.3564
2037 | 10 | 28 | 7 | 77.993 | 166.0449 | 383.4856
2037 | 10 | 28 | 8 | 77.821 | 175.2472 | 397.7887
2037 | 10 | 28 | 9 | 78.4945 | 172.1193 | 390.5313
2037 | 10 | 28 | 10 | 78.5284 | 174.199 | 372.011
2037 | 10 | 28 | 11 | 79.6553 | 167.4091 | 360.5344
2037 | 10 | 28 | 12 | 77.456 | 150.9783 | 324.5729
2037 | 10 | 28 | 13 | 77.9383 | 149.4565 | 317.7097
2037 | 10 | 28 | 14 | 79.2721 | 160.2721 | 318.8108
2037 | 10 | 28 | 15 | 83.3147 | 145.1296 | 323.857
2037 | 10 | 28 | 16 | 88.8622 | 131.4045 | 346.3927
2037 | 10 | 28 | 17 | 91.7366 | 119.5902 | 391.7618
2037 | 10 | 28 | 18 | 89.6049 | 117.1958 | 423.3389
2037 | 10 | 28 | 19 | 87.6409 | 120.9704 | 425.9974
2037 | 10 | 28 | 20 | 77.5095 | 105.6539 | 410.7113
2037 | 10 | 28 | 21 | 65.6477 | 115.5253 | 386.1384
2037 | 10 | 28 | 22 | 58.0584 | 110.905 | 362.0033
2037 | 10 | 28 | 23 | 56.621 | 98.4441 | 339.9011
2037 | 10 | 29 | 0 | 58.3642 | 109.7105 | 332.7582
2037 | 10 | 29 | 1 | 56.7519 | 113.354 | 315.8643
2037 | 10 | 29 | 2 | 56.087 | 111.7779 | 310.5476
2037 | 10 | 29 | 3 | 56.3872 | 113.2647 | 307.4595
2037 | 10 | 29 | 4 | 59.0619 | 115.7638 | 310.0991
2037 | 10 | 29 | 5 | 65.0247 | 122.4342 | 318.5124
2037 | 10 | 29 | 6 | 72.0551 | 150.3547 | 331.9748
2037 | 10 | 29 | 7 | 74.9567 | 171.5699 | 365.4373
2037 | 10 | 29 | 8 | 75.6829 | 179.7402 | 388.4055
2037 | 10 | 29 | 9 | 77.732 | 176.5026 | 392.0035
2037 | 10 | 29 | 10 | 79.3717 | 179.7663 | 379.4114
2037 | 10 | 29 | 11 | 81.6919 | 171.6712 | 370.5294
2037 | 10 | 29 | 12 | 81.2508 | 152.8094 | 348.3347
2037 | 10 | 29 | 13 | 81.8967 | 150.6137 | 346.5663
2037 | 10 | 29 | 14 | 83.7383 | 155.6689 | 351.093
2037 | 10 | 29 | 15 | 88.3995 | 139.639 | 360.0831
2037 | 10 | 29 | 16 | 94.3811 | 132.0866 | 379.1521
2037 | 10 | 29 | 17 | 97.3558 | 121.0694 | 412.6877
2037 | 10 | 29 | 18 | 95.2073 | 116.896 | 413.8966
2037 | 10 | 29 | 19 | 92.3253 | 122.0637 | 415.3517
2037 | 10 | 29 | 20 | 81.1733 | 105.8597 | 399.6942
2037 | 10 | 29 | 21 | 68.6641 | 114.2859 | 374.8625
2037 | 10 | 29 | 22 | 60.6195 | 108.9824 | 352.1733
2037 | 10 | 29 | 23 | 58.6596 | 99.893 | 330.2464
2037 | 10 | 30 | 0 | 60.1678 | 113.1866 | 321.0683
2037 | 10 | 30 | 1 | 59.4085 | 115.1955 | 299.8269
2037 | 10 | 30 | 2 | 58.9717 | 111.7002 | 293.4944
2037 | 10 | 30 | 3 | 59.4975 | 113.2893 | 289.4831
2037 | 10 | 30 | 4 | 62.1705 | 117.5028 | 291.5415
2037 | 10 | 30 | 5 | 68.1444 | 122.8201 | 298.9834
2037 | 10 | 30 | 6 | 75.6381 | 149.8522 | 316.4985
2037 | 10 | 30 | 7 | 78.249 | 170.8278 | 349.0815
2037 | 10 | 30 | 8 | 78.1999 | 177.8135 | 368.0592
2037 | 10 | 30 | 9 | 78.7463 | 174.5662 | 367.9569
2037 | 10 | 30 | 10 | 78.0995 | 175.5863 | 352.9238
2037 | 10 | 30 | 11 | 78.9163 | 168.9613 | 344.4614
2037 | 10 | 30 | 12 | 77.1157 | 150.3976 | 325.3318
2037 | 10 | 30 | 13 | 77.1147 | 148.2483 | 322.1344
2037 | 10 | 30 | 14 | 78.5664 | 156.1611 | 325.7621
2037 | 10 | 30 | 15 | 82.8197 | 134.7594 | 334.0847
2037 | 10 | 30 | 16 | 88.871 | 123.7925 | 353.2808
2037 | 10 | 30 | 17 | 91.9714 | 112.6972 | 390.7804
2037 | 10 | 30 | 18 | 90.5454 | 110.9325 | 411.413
2037 | 10 | 30 | 19 | 88.7739 | 114.2183 | 410.0957
2037 | 10 | 30 | 20 | 78.8724 | 99.9051 | 392.1323
2037 | 10 | 30 | 21 | 67.4373 | 106.9158 | 367.5154
2037 | 10 | 30 | 22 | 60.5808 | 101.278 | 347.8528
2037 | 10 | 30 | 23 | 59.1349 | 90.8005 | 328.8079
2037 | 10 | 31 | 0 | 61.5648 | 103.8529 | 320.1743
2037 | 10 | 31 | 1 | 59.2746 | 103.2473 | 305.7755
2037 | 10 | 31 | 2 | 58.3163 | 102.0624 | 300.5055
2037 | 10 | 31 | 3 | 58.5405 | 103.5161 | 296.0411
2037 | 10 | 31 | 4 | 60.2438 | 105.5742 | 296.6491
2037 | 10 | 31 | 5 | 64.4325 | 107.6385 | 299.6484
2037 | 10 | 31 | 6 | 68.9801 | 125.274 | 297.6593
2037 | 10 | 31 | 7 | 70.9492 | 134.823 | 324.5368
2037 | 10 | 31 | 8 | 73.548 | 133.5234 | 364.351
2037 | 10 | 31 | 9 | 77.9608 | 134.0337 | 391.1574
2037 | 10 | 31 | 10 | 79.7257 | 138.1511 | 393.8267
2037 | 10 | 31 | 11 | 81.6444 | 129.6841 | 388.1796
2037 | 10 | 31 | 12 | 81.7755 | 110.4563 | 383.6455
2037 | 10 | 31 | 13 | 81.7815 | 105.9795 | 380.9373
2037 | 10 | 31 | 14 | 82.7255 | 110.3782 | 384.975
2037 | 10 | 31 | 15 | 86.1004 | 97.7969 | 398.8137
2037 | 10 | 31 | 16 | 90.8039 | 85.5971 | 417.5542
2037 | 10 | 31 | 17 | 92.6055 | 86.3399 | 449.0375
2037 | 10 | 31 | 18 | 86.73 | 91.4091 | 444.2765
2037 | 10 | 31 | 19 | 83.3556 | 96.8697 | 429.2868
2037 | 10 | 31 | 20 | 71.9278 | 80.2304 | 404.3373
2037 | 10 | 31 | 21 | 59.7958 | 95.4115 | 377.2852
2037 | 10 | 31 | 22 | 53.3608 | 89.7922 | 357.5272
2037 | 10 | 31 | 23 | 53.0653 | 86.5329 | 339.805
2037 | 11 | 1 | 0 | 56.1043 | 94.3548 | 336.629
2037 | 11 | 1 | 1 | 54.8626 | 98.3888 | 318.0181
2037 | 11 | 1 | 2 | 53.6835 | 95.3319 | 309.5429
2037 | 11 | 1 | 3 | 53.6552 | 97.3154 | 303.929
2037 | 11 | 1 | 4 | 54.4806 | 99.3352 | 301.6697
2037 | 11 | 1 | 5 | 57.5324 | 98.4512 | 298.5699
2037 | 11 | 1 | 6 | 60.9811 | 99.4042 | 286.55
2037 | 11 | 1 | 7 | 62.2836 | 99.7756 | 306.8199
2037 | 11 | 1 | 8 | 66.1178 | 104.7584 | 356.0409
2037 | 11 | 1 | 9 | 71.4483 | 111.6314 | 389.9807
2037 | 11 | 1 | 10 | 73.4219 | 113.9825 | 395.2457
2037 | 11 | 1 | 11 | 76.0553 | 109.4524 | 390.6932
2037 | 11 | 1 | 12 | 76.397 | 103.7861 | 389.7837
2037 | 11 | 1 | 13 | 77.2328 | 101.7007 | 392.7033
2037 | 11 | 1 | 14 | 78.1693 | 126.5008 | 394.4344
2037 | 11 | 1 | 15 | 81.6171 | 117.488 | 404.4763
2037 | 11 | 1 | 16 | 86.3302 | 93.2244 | 418.0822
2037 | 11 | 1 | 17 | 89.7324 | 94.0422 | 452.12
2037 | 11 | 1 | 18 | 88.4316 | 100.4979 | 471.3175
2037 | 11 | 1 | 19 | 85.8814 | 103.2884 | 455.5099
2037 | 11 | 1 | 20 | 75.3556 | 86.0313 | 432.3708
2037 | 11 | 1 | 21 | 64.5992 | 101.0346 | 409.5147
2037 | 11 | 1 | 22 | 57.911 | 94.7694 | 389.9289
2037 | 11 | 1 | 23 | 57.2363 | 95.5792 | 367.8471
2037 | 11 | 2 | 0 | 59.3742 | 105.3135 | 353.8225
2037 | 11 | 2 | 1 | 58.0333 | 106.4663 | 333.7149
2037 | 11 | 2 | 2 | 57.4111 | 104.3762 | 327.2951
2037 | 11 | 2 | 3 | 58.0681 | 108.291 | 323.2142
2037 | 11 | 2 | 4 | 59.9666 | 110.2233 | 322.005
2037 | 11 | 2 | 5 | 65.2659 | 113.1133 | 324.2834
2037 | 11 | 2 | 6 | 71.3537 | 132.7352 | 324.0547
2037 | 11 | 2 | 7 | 74.4562 | 149.9012 | 356.2082
2037 | 11 | 2 | 8 | 76.4752 | 168.7822 | 396.3611
2037 | 11 | 2 | 9 | 77.9843 | 171.3239 | 415.249
2037 | 11 | 2 | 10 | 77.544 | 171.9508 | 412.1613
2037 | 11 | 2 | 11 | 79.0818 | 164.753 | 406.0878
2037 | 11 | 2 | 12 | 77.0387 | 152.1929 | 391.5004
2037 | 11 | 2 | 13 | 77.6943 | 146.8698 | 392.6864
2037 | 11 | 2 | 14 | 78.6288 | 159.2308 | 393.6188
2037 | 11 | 2 | 15 | 82.393 | 148.5309 | 397.2859
2037 | 11 | 2 | 16 | 87.5391 | 131.2152 | 406.2552
2037 | 11 | 2 | 17 | 91.4757 | 125.8688 | 442.556
2037 | 11 | 2 | 18 | 92.1487 | 118.8403 | 456.1575
2037 | 11 | 2 | 19 | 89.7558 | 124.3851 | 450.1759
2037 | 11 | 2 | 20 | 79.3757 | 106.3381 | 431.9131
2037 | 11 | 2 | 21 | 68.4039 | 119.4435 | 410.7924
2037 | 11 | 2 | 22 | 60.9839 | 113.9745 | 390.7751
2037 | 11 | 2 | 23 | 59.2714 | 105.9738 | 369.2293
2037 | 11 | 3 | 0 | 61.1816 | 112.1089 | 358.9418
2037 | 11 | 3 | 1 | 59.5648 | 118.9028 | 341.4305
2037 | 11 | 3 | 2 | 58.6094 | 114.6089 | 334.5012
2037 | 11 | 3 | 3 | 58.8811 | 115.9511 | 330.4357
2037 | 11 | 3 | 4 | 60.6387 | 117.2303 | 329.6392
2037 | 11 | 3 | 5 | 65.7118 | 119.246 | 331.849
2037 | 11 | 3 | 6 | 71.292 | 138.3029 | 334.7917
2037 | 11 | 3 | 7 | 74.4923 | 155.3734 | 366.825
2037 | 11 | 3 | 8 | 76.8916 | 169.5413 | 405.6878
2037 | 11 | 3 | 9 | 78.832 | 170.6031 | 422.5117
2037 | 11 | 3 | 10 | 79.0359 | 172.155 | 417.3206
2037 | 11 | 3 | 11 | 81.0137 | 174.2383 | 409.7146
2037 | 11 | 3 | 12 | 80.9408 | 158.8454 | 400.2502
2037 | 11 | 3 | 13 | 81.9277 | 155.1522 | 400.0126
2037 | 11 | 3 | 14 | 83.3539 | 170.3134 | 402.1135
2037 | 11 | 3 | 15 | 87.1454 | 158.9004 | 407.8108
2037 | 11 | 3 | 16 | 92.0713 | 140.815 | 417.7975
2037 | 11 | 3 | 17 | 96.0435 | 135.3437 | 449.0769
2037 | 11 | 3 | 18 | 96.734 | 128.0376 | 460.2897
2037 | 11 | 3 | 19 | 93.4499 | 129.3986 | 453.2854
2037 | 11 | 3 | 20 | 82.5284 | 111.8334 | 436.8956
2037 | 11 | 3 | 21 | 71.2653 | 121.545 | 416.4638
2037 | 11 | 3 | 22 | 63.7929 | 116.7762 | 396.666
2037 | 11 | 3 | 23 | 61.7641 | 108.7703 | 374.7205
2037 | 11 | 4 | 0 | 63.0084 | 117.8564 | 361.61
2037 | 11 | 4 | 1 | 61.0933 | 121.2771 | 351.581
2037 | 11 | 4 | 2 | 60.1193 | 116.4525 | 345.5914
2037 | 11 | 4 | 3 | 60.3494 | 116.9277 | 342.0567
2037 | 11 | 4 | 4 | 62.1546 | 117.4905 | 341.8963
2037 | 11 | 4 | 5 | 67.3236 | 118.0549 | 344.651
2037 | 11 | 4 | 6 | 73.4155 | 132.6838 | 349.4773
2037 | 11 | 4 | 7 | 76.5478 | 149.8725 | 380.5747
2037 | 11 | 4 | 8 | 78.6642 | 161.4231 | 413.0006
2037 | 11 | 4 | 9 | 80.3786 | 163.8138 | 418.07
2037 | 11 | 4 | 10 | 80.3002 | 162.3279 | 403.6792
2037 | 11 | 4 | 11 | 82.0883 | 159.6278 | 391.241
2037 | 11 | 4 | 12 | 82.0891 | 130.1456 | 367.9494
2037 | 11 | 4 | 13 | 82.9014 | 126.1026 | 363.565
2037 | 11 | 4 | 14 | 84.1841 | 130.5577 | 364.4471
2037 | 11 | 4 | 15 | 88.0252 | 118.5027 | 368.1492
2037 | 11 | 4 | 16 | 93.1337 | 106.2259 | 381.8787
2037 | 11 | 4 | 17 | 96.998 | 98.2416 | 425.5602
2037 | 11 | 4 | 18 | 98.1728 | 116.3178 | 463.5824
2037 | 11 | 4 | 19 | 95.2525 | 119.6865 | 462.0238
2037 | 11 | 4 | 20 | 84.5685 | 102.8229 | 449.3003
2037 | 11 | 4 | 21 | 73.3755 | 116.6668 | 430.9964
2037 | 11 | 4 | 22 | 65.7585 | 113.3074 | 410.7506
2037 | 11 | 4 | 23 | 63.6007 | 105.0052 | 388.4153
2037 | 11 | 5 | 0 | 65.45 | 111.9655 | 380.041
2037 | 11 | 5 | 1 | 63.4673 | 111.6295 | 359.8552
2037 | 11 | 5 | 2 | 62.3225 | 108.378 | 352.5885
2037 | 11 | 5 | 3 | 62.4592 | 109.5918 | 348.3908
2037 | 11 | 5 | 4 | 64.0752 | 109.2194 | 347.6171
2037 | 11 | 5 | 5 | 68.9205 | 111.7218 | 349.4373
2037 | 11 | 5 | 6 | 74.5101 | 128.7862 | 350.8405
2037 | 11 | 5 | 7 | 77.5741 | 143.6874 | 380.9879
2037 | 11 | 5 | 8 | 79.9744 | 158.066 | 414.0973
2037 | 11 | 5 | 9 | 82.1041 | 159.3237 | 421.7239
2037 | 11 | 5 | 10 | 82.5119 | 160.921 | 410.3367
2037 | 11 | 5 | 11 | 84.4912 | 158.58 | 401.4078
2037 | 11 | 5 | 12 | 82.4911 | 145.7332 | 407.2753
2037 | 11 | 5 | 13 | 83.1682 | 142.685 | 406.5846
2037 | 11 | 5 | 14 | 84.3582 | 153.2241 | 408.8821
2037 | 11 | 5 | 15 | 88.1624 | 142.4133 | 413.7654
2037 | 11 | 5 | 16 | 92.8543 | 128.3913 | 421.0618
2037 | 11 | 5 | 17 | 96.5706 | 119.1181 | 452.0406
2037 | 11 | 5 | 18 | 98.5067 | 123.1154 | 472.013
2037 | 11 | 5 | 19 | 95.653 | 124.6868 | 461.4917
2037 | 11 | 5 | 20 | 84.9648 | 106.2558 | 444.9313
2037 | 11 | 5 | 21 | 73.983 | 118.494 | 424.7702
2037 | 11 | 5 | 22 | 66.5735 | 115.4114 | 404.7068
2037 | 11 | 5 | 23 | 64.5269 | 105.6785 | 381.368
2037 | 11 | 6 | 0 | 65.9578 | 110.7532 | 367.3432
2037 | 11 | 6 | 1 | 64.701 | 115.939 | 347.458
2037 | 11 | 6 | 2 | 63.4311 | 110.507 | 338.8937
2037 | 11 | 6 | 3 | 63.492 | 111.979 | 333.7605
2037 | 11 | 6 | 4 | 65.0071 | 113.1845 | 332.2655
2037 | 11 | 6 | 5 | 69.7958 | 112.5927 | 333.4015
2037 | 11 | 6 | 6 | 75.9354 | 128.2694 | 341.012
2037 | 11 | 6 | 7 | 78.8289 | 144.1937 | 371.4837
2037 | 11 | 6 | 8 | 80.8763 | 157.8328 | 407.0671
2037 | 11 | 6 | 9 | 81.953 | 162.4109 | 419.1794
2037 | 11 | 6 | 10 | 80.8178 | 162.2674 | 410.4622
2037 | 11 | 6 | 11 | 81.7043 | 155.5193 | 400.251
2037 | 11 | 6 | 12 | 80.3679 | 148.2631 | 377.5555
2037 | 11 | 6 | 13 | 80.5757 | 145.2455 | 374.9717
2037 | 11 | 6 | 14 | 81.3855 | 152.9571 | 376.7026
2037 | 11 | 6 | 15 | 84.5261 | 141.744 | 380.5349
2037 | 11 | 6 | 16 | 89.0845 | 127.913 | 389.0054
2037 | 11 | 6 | 17 | 93.0773 | 119.8995 | 423.3306
2037 | 11 | 6 | 18 | 99.7107 | 115.1882 | 460.3235
2037 | 11 | 6 | 19 | 96.6032 | 120.082 | 451.8619
2037 | 11 | 6 | 20 | 85.8772 | 102.6726 | 435.1917
2037 | 11 | 6 | 21 | 75.479 | 117.7066 | 416.7941
2037 | 11 | 6 | 22 | 68.9074 | 112.4717 | 400.8416
2037 | 11 | 6 | 23 | 67.0816 | 98.3268 | 381.572
2037 | 11 | 7 | 0 | 66.7005 | 103.1528 | 367.0717
2037 | 11 | 7 | 1 | 63.3487 | 102.907 | 353.1385
2037 | 11 | 7 | 2 | 61.3225 | 99.8239 | 344.9228
2037 | 11 | 7 | 3 | 60.7386 | 101.0388 | 339.4756
2037 | 11 | 7 | 4 | 61.2674 | 100.7919 | 337.7131
2037 | 11 | 7 | 5 | 64.1825 | 99.3663 | 336.881
2037 | 11 | 7 | 6 | 65.6977 | 103.764 | 331.3584
2037 | 11 | 7 | 7 | 67.3632 | 106.403 | 351.4253
2037 | 11 | 7 | 8 | 71.837 | 111.6998 | 389.0081
2037 | 11 | 7 | 9 | 77.9653 | 121.5157 | 413.5071
2037 | 11 | 7 | 10 | 81.4984 | 125.3966 | 414.509
2037 | 11 | 7 | 11 | 85.1316 | 122.1766 | 410.4518
2037 | 11 | 7 | 12 | 84.9601 | 112.396 | 423.7752
2037 | 11 | 7 | 13 | 85.5526 | 105.7383 | 423.4806
2037 | 11 | 7 | 14 | 86.3764 | 124.3676 | 424.2538
2037 | 11 | 7 | 15 | 89.2515 | 114.6063 | 428.993
2037 | 11 | 7 | 16 | 92.9283 | 93.2862 | 437.7091
2037 | 11 | 7 | 17 | 95.5043 | 96.4292 | 468.7542
2037 | 11 | 7 | 18 | 94.7076 | 93.7246 | 485.7731
2037 | 11 | 7 | 19 | 90.1576 | 97.3312 | 473.0212
2037 | 11 | 7 | 20 | 78.1551 | 77.9814 | 449.9298
2037 | 11 | 7 | 21 | 67.349 | 100.9067 | 430.1966
2037 | 11 | 7 | 22 | 61.3463 | 97.3391 | 417.6733
2037 | 11 | 7 | 23 | 60.6818 | 92.4864 | 402.3404
2037 | 11 | 8 | 0 | 61.8092 | 99.2522 | 381.8462
2037 | 11 | 8 | 1 | 57.2991 | 96.991 | 366.5603
2037 | 11 | 8 | 2 | 55.6297 | 93.6297 | 358.3064
2037 | 11 | 8 | 3 | 55.1783 | 95.0083 | 353.0333
2037 | 11 | 8 | 4 | 55.6069 | 96.1614 | 351.2225
2037 | 11 | 8 | 5 | 58.2107 | 92.8097 | 349.1196
2037 | 11 | 8 | 6 | 60.4454 | 96.5543 | 337.8897
2037 | 11 | 8 | 7 | 61.6948 | 95.9656 | 353.8571
2037 | 11 | 8 | 8 | 66.0793 | 102.2633 | 388.7152
2037 | 11 | 8 | 9 | 72.1395 | 105.3683 | 412.6886
2037 | 11 | 8 | 10 | 75.295 | 106.1441 | 414.7366
2037 | 11 | 8 | 11 | 78.701 | 110.8372 | 409.9139
2037 | 11 | 8 | 12 | 74.9471 | 101.2851 | 406.1736
2037 | 11 | 8 | 13 | 75.5888 | 99.592 | 405.3343
2037 | 11 | 8 | 14 | 76.4124 | 123.0494 | 406.6618
2037 | 11 | 8 | 15 | 79.6981 | 122.1819 | 412.9955
2037 | 11 | 8 | 16 | 84.5856 | 95.9614 | 425.6035
2037 | 11 | 8 | 17 | 88.878 | 101.2611 | 464.3825
2037 | 11 | 8 | 18 | 90.4462 | 108.0375 | 496.4089
2037 | 11 | 8 | 19 | 86.9922 | 108.6064 | 481.4583
2037 | 11 | 8 | 20 | 76.3247 | 89.3144 | 457.9381
2037 | 11 | 8 | 21 | 65.4036 | 108.0162 | 434.6863
2037 | 11 | 8 | 22 | 58.4938 | 103.9944 | 415.4045
2037 | 11 | 8 | 23 | 57.4785 | 97.7193 | 393.7634
2037 | 11 | 9 | 0 | 60.1093 | 100.8381 | 376.6006
2037 | 11 | 9 | 1 | 57.758 | 103.9016 | 362.9022
2037 | 11 | 9 | 2 | 56.7268 | 100.7445 | 356.7001
2037 | 11 | 9 | 3 | 57.0675 | 103.4469 | 353.2978
2037 | 11 | 9 | 4 | 58.8166 | 107.275 | 353.1955
2037 | 11 | 9 | 5 | 63.9731 | 107.6918 | 356.1312
2037 | 11 | 9 | 6 | 70.1012 | 127.6292 | 357.6222
2037 | 11 | 9 | 7 | 73.537 | 145.7938 | 389.6912
2037 | 11 | 9 | 8 | 76.444 | 165.7345 | 427.09
2037 | 11 | 9 | 9 | 78.92 | 170.3095 | 438.8745
2037 | 11 | 9 | 10 | 79.567 | 172.6849 | 428.6048
2037 | 11 | 9 | 11 | 81.808 | 162.5876 | 419.0293
2037 | 11 | 9 | 12 | 81.6938 | 138.5656 | 414.9041
2037 | 11 | 9 | 13 | 82.7419 | 136.552 | 412.4885
2037 | 11 | 9 | 14 | 84.1195 | 150.6433 | 414.1609
2037 | 11 | 9 | 15 | 88.0826 | 138.5745 | 418.9538
2037 | 11 | 9 | 16 | 93.2785 | 120.5825 | 429.6306
2037 | 11 | 9 | 17 | 97.4864 | 113.2441 | 465.4106
2037 | 11 | 9 | 18 | 98.307 | 128.0896 | 480.1679
2037 | 11 | 9 | 19 | 94.6748 | 130.3226 | 476.2048
2037 | 11 | 9 | 20 | 83.5965 | 113.9668 | 461.3211
2037 | 11 | 9 | 21 | 72.3077 | 125.0668 | 441.8471
2037 | 11 | 9 | 22 | 64.6182 | 124.1248 | 422.1231
2037 | 11 | 9 | 23 | 62.4006 | 114.1591 | 399.9586
2037 | 11 | 10 | 0 | 63.067 | 113.8809 | 384.2624
2037 | 11 | 10 | 1 | 61.4061 | 108.6817 | 364.2392
2037 | 11 | 10 | 2 | 60.1466 | 104.9479 | 356.7951
2037 | 11 | 10 | 3 | 60.1845 | 106.6675 | 352.2404
2037 | 11 | 10 | 4 | 61.7592 | 109.5303 | 351.0402
2037 | 11 | 10 | 5 | 66.6033 | 111.4399 | 352.4966
2037 | 11 | 10 | 6 | 71.9053 | 128.275 | 356.0345
2037 | 11 | 10 | 7 | 75.3468 | 146.0022 | 385.3988
2037 | 11 | 10 | 8 | 78.3958 | 159.5997 | 414.03
2037 | 11 | 10 | 9 | 80.971 | 161.9687 | 412.606
2037 | 11 | 10 | 10 | 81.6433 | 167.3711 | 394.8648
2037 | 11 | 10 | 11 | 83.9186 | 164.0369 | 381.9832
2037 | 11 | 10 | 12 | 83.3431 | 150.9771 | 377.2262
2037 | 11 | 10 | 13 | 84.3677 | 147.0729 | 372.9898
2037 | 11 | 10 | 14 | 85.9226 | 169.7045 | 374.099
2037 | 11 | 10 | 15 | 89.9311 | 158.6642 | 378.2185
2037 | 11 | 10 | 16 | 95.2778 | 134.8267 | 389.8394
2037 | 11 | 10 | 17 | 99.8695 | 130.2658 | 429.9465
2037 | 11 | 10 | 18 | 99.2722 | 129.4857 | 463.9902
2037 | 11 | 10 | 19 | 96.3218 | 129.1331 | 459.4553
2037 | 11 | 10 | 20 | 85.9576 | 110.5406 | 445.3158
2037 | 11 | 10 | 21 | 74.8889 | 123.5802 | 426.9104
2037 | 11 | 10 | 22 | 67.2675 | 120.2719 | 407.9148
2037 | 11 | 10 | 23 | 65.0224 | 109.0826 | 385.6596
2037 | 11 | 11 | 0 | 66.7786 | 115.0492 | 368.5579
2037 | 11 | 11 | 1 | 65.4477 | 116.3548 | 341.0232
2037 | 11 | 11 | 2 | 64.2827 | 112.5731 | 332.6986
2037 | 11 | 11 | 3 | 64.3933 | 113.919 | 326.6534
2037 | 11 | 11 | 4 | 65.8564 | 115.1046 | 324.6979
2037 | 11 | 11 | 5 | 70.6705 | 117.6676 | 325.2628
2037 | 11 | 11 | 6 | 75.5775 | 134.4477 | 325.2625
2037 | 11 | 11 | 7 | 78.7043 | 150.0086 | 352.5575
2037 | 11 | 11 | 8 | 80.8853 | 161.3558 | 377.7616
2037 | 11 | 11 | 9 | 82.5011 | 165.6595 | 372.9913
2037 | 11 | 11 | 10 | 82.0927 | 165.8097 | 355.6016
2037 | 11 | 11 | 11 | 83.6692 | 163.5261 | 346.7101
2037 | 11 | 11 | 12 | 85.7171 | 152.186 | 331.488
2037 | 11 | 11 | 13 | 86.646 | 147.6691 | 328.3009
2037 | 11 | 11 | 14 | 88.1948 | 159.7375 | 329.8474
2037 | 11 | 11 | 15 | 92.1884 | 148.6655 | 333.1515
2037 | 11 | 11 | 16 | 97.5368 | 131.7213 | 343.7117
2037 | 11 | 11 | 17 | 101.9265 | 126.8283 | 387.611
2037 | 11 | 11 | 18 | 103.0643 | 124.0759 | 423.5445
2037 | 11 | 11 | 19 | 100.0332 | 124.5831 | 420.1362
2037 | 11 | 11 | 20 | 89.5716 | 108.5314 | 407.7726
2037 | 11 | 11 | 21 | 78.493 | 124.1815 | 390.9668
2037 | 11 | 11 | 22 | 70.7435 | 119.0224 | 373.2458
2037 | 11 | 11 | 23 | 68.1882 | 107.7919 | 351.4488
2037 | 11 | 12 | 0 | 68.9172 | 115.3414 | 333.7194
2037 | 11 | 12 | 1 | 68.0835 | 118.0193 | 313.5664
2037 | 11 | 12 | 2 | 66.9812 | 114.7023 | 305.6778
2037 | 11 | 12 | 3 | 67.2284 | 115.6444 | 300.4741
2037 | 11 | 12 | 4 | 68.8029 | 116.4345 | 299.1629
2037 | 11 | 12 | 5 | 73.6449 | 119.0436 | 300.6384
2037 | 11 | 12 | 6 | 79.8585 | 137.3992 | 299.8537
2037 | 11 | 12 | 7 | 82.8641 | 151.1249 | 331.2789
2037 | 11 | 12 | 8 | 84.9977 | 163.3166 | 365.777
2037 | 11 | 12 | 9 | 86.1029 | 165.2607 | 370.0874
2037 | 11 | 12 | 10 | 84.6784 | 166.198 | 355.3425
2037 | 11 | 12 | 11 | 85.4078 | 166.8024 | 345.8428
2037 | 11 | 12 | 12 | 83.4379 | 151.7199 | 347.535
2037 | 11 | 12 | 13 | 83.6851 | 149.0522 | 345.1898
2037 | 11 | 12 | 14 | 84.8758 | 155.8927 | 349.4289
2037 | 11 | 12 | 15 | 88.6547 | 142.7265 | 356.8603
2037 | 11 | 12 | 16 | 94.0741 | 132.0222 | 367.5193
2037 | 11 | 12 | 17 | 99.2346 | 125.0613 | 404.2799
2037 | 11 | 12 | 18 | 102.959 | 126.7935 | 432.3751
2037 | 11 | 12 | 19 | 100.8529 | 126.8687 | 423.4059
2037 | 11 | 12 | 20 | 91.0502 | 111.8271 | 409.7943
2037 | 11 | 12 | 21 | 80.3101 | 125.194 | 393.1639
2037 | 11 | 12 | 22 | 72.7067 | 123.4273 | 375.5824
2037 | 11 | 12 | 23 | 70.3458 | 111.561 | 354.3332
2037 | 11 | 13 | 0 | 72.0428 | 117.2891 | 335.5384
2037 | 11 | 13 | 1 | 69.1176 | 118.4271 | 327.1866
2037 | 11 | 13 | 2 | 67.8192 | 114.0512 | 319.8351
2037 | 11 | 13 | 3 | 67.9156 | 115.0461 | 315.8415
2037 | 11 | 13 | 4 | 69.4545 | 116.4838 | 315.7217
2037 | 11 | 13 | 5 | 74.2971 | 117.2911 | 318.049
2037 | 11 | 13 | 6 | 79.9985 | 133.8291 | 324.2974
2037 | 11 | 13 | 7 | 83.0029 | 149.6769 | 357.5284
2037 | 11 | 13 | 8 | 85.8403 | 161.2617 | 394.0051
2037 | 11 | 13 | 9 | 87.8459 | 165.2555 | 401.2771
2037 | 11 | 13 | 10 | 87.3452 | 165.801 | 385.9649
2037 | 11 | 13 | 11 | 88.4764 | 165.275 | 372.1009
2037 | 11 | 13 | 12 | 83.2313 | 154.0688 | 355.8833
2037 | 11 | 13 | 13 | 83.2264 | 150.095 | 351.377
2037 | 11 | 13 | 14 | 83.8225 | 162.4642 | 353.8699
2037 | 11 | 13 | 15 | 86.9451 | 145.5934 | 358.9372
2037 | 11 | 13 | 16 | 91.7267 | 130.6374 | 373.5566
2037 | 11 | 13 | 17 | 96.0781 | 124.9399 | 418.2554
2037 | 11 | 13 | 18 | 98.5636 | 121.2383 | 457.5495
2037 | 11 | 13 | 19 | 96.7026 | 120.019 | 458.5516
2037 | 11 | 13 | 20 | 87.249 | 104.498 | 447.4697
2037 | 11 | 13 | 21 | 77.2638 | 116.492 | 433.0833
2037 | 11 | 13 | 22 | 70.5341 | 113.5947 | 418.8412
2037 | 11 | 13 | 23 | 68.8038 | 102.3916 | 400.4303
2037 | 11 | 14 | 0 | 69.1781 | 106.7501 | 386.9889
2037 | 11 | 14 | 1 | 65.8997 | 107.3144 | 370.9177
2037 | 11 | 14 | 2 | 63.9225 | 104.108 | 362.1706
2037 | 11 | 14 | 3 | 63.4405 | 104.3861 | 357.3718
2037 | 11 | 14 | 4 | 64.218 | 105.5261 | 356.2088
2037 | 11 | 14 | 5 | 67.4521 | 104.1441 | 354.1421
2037 | 11 | 14 | 6 | 70.0055 | 111.0796 | 346.4502
2037 | 11 | 14 | 7 | 71.3898 | 116.6031 | 366.0124
2037 | 11 | 14 | 8 | 75.5708 | 121.0876 | 402.1677
2037 | 11 | 14 | 9 | 81.5251 | 129.7774 | 414.3764
2037 | 11 | 14 | 10 | 84.3556 | 134.354 | 402.2207
2037 | 11 | 14 | 11 | 87.3838 | 132.7497 | 388.652
2037 | 11 | 14 | 12 | 87.2296 | 117.8417 | 376.1806
2037 | 11 | 14 | 13 | 87.6299 | 112.2531 | 366.1174
2037 | 11 | 14 | 14 | 88.3128 | 128.3116 | 364.4046
2037 | 11 | 14 | 15 | 91.1716 | 116.0607 | 372.2609
2037 | 11 | 14 | 16 | 95.0601 | 98.3165 | 389.6202
2037 | 11 | 14 | 17 | 98.1427 | 102.7705 | 434.3105
2037 | 11 | 14 | 18 | 97.9656 | 94.7715 | 465.5678
2037 | 11 | 14 | 19 | 93.3211 | 96.751 | 459.5112
2037 | 11 | 14 | 20 | 81.4659 | 79.5273 | 440.29
2037 | 11 | 14 | 21 | 70.4693 | 100.9533 | 421.8027
2037 | 11 | 14 | 22 | 64.2917 | 98.5578 | 408.2107
2037 | 11 | 14 | 23 | 63.3894 | 93.1118 | 391.7244
2037 | 11 | 15 | 0 | 64.6698 | 102.4845 | 379.8648
2037 | 11 | 15 | 1 | 61.2445 | 100.5011 | 366.9633
2037 | 11 | 15 | 2 | 59.408 | 97.7622 | 357.9777
2037 | 11 | 15 | 3 | 58.8508 | 98.8884 | 352.3487
2037 | 11 | 15 | 4 | 59.3375 | 101.2111 | 350.3625
2037 | 11 | 15 | 5 | 62.0113 | 99.3182 | 347.4767
2037 | 11 | 15 | 6 | 64.8055 | 103.9995 | 337.824
2037 | 11 | 15 | 7 | 65.8537 | 106.6598 | 353.8456
2037 | 11 | 15 | 8 | 70.1045 | 108.5873 | 392.5333
2037 | 11 | 15 | 9 | 76.1147 | 116.3314 | 419.7587
2037 | 11 | 15 | 10 | 79.2922 | 120.8605 | 418.7853
2037 | 11 | 15 | 11 | 82.6716 | 118.6284 | 413.5967
2037 | 11 | 15 | 12 | 83.4141 | 109.3966 | 386.5809
2037 | 11 | 15 | 13 | 84.2824 | 107.1533 | 378.6615
2037 | 11 | 15 | 14 | 85.4986 | 130.514 | 378.1409
2037 | 11 | 15 | 15 | 89.0378 | 120.6169 | 386.1103
2037 | 11 | 15 | 16 | 93.8753 | 99.2761 | 404.7866
2037 | 11 | 15 | 17 | 98.0691 | 105.0424 | 449.7406
2037 | 11 | 15 | 18 | 98.8229 | 102.6269 | 480.5955
2037 | 11 | 15 | 19 | 94.2687 | 100.4095 | 470.4213
2037 | 11 | 15 | 20 | 82.8065 | 84.602 | 450.2575
2037 | 11 | 15 | 21 | 71.4708 | 101.5195 | 428.3799
2037 | 11 | 15 | 22 | 64.2836 | 98.0084 | 409.4783
2037 | 11 | 15 | 23 | 62.8013 | 96.6645 | 387.9827
2037 | 11 | 16 | 0 | 63.6438 | 105.0861 | 377.5455
2037 | 11 | 16 | 1 | 61.2206 | 100.7044 | 360.0602
2037 | 11 | 16 | 2 | 59.9284 | 98.5716 | 352.886
2037 | 11 | 16 | 3 | 60.0907 | 102.3111 | 348.8963
2037 | 11 | 16 | 4 | 61.6534 | 106.2743 | 348.8155
2037 | 11 | 16 | 5 | 66.6171 | 107.7178 | 351.2769
2037 | 11 | 16 | 6 | 72.7056 | 124.6048 | 352.2599
2037 | 11 | 16 | 7 | 76.1409 | 142.0832 | 383.0575
2037 | 11 | 16 | 8 | 79.3583 | 162.7945 | 419.9441
2037 | 11 | 16 | 9 | 82.0208 | 169.8936 | 429.8337
2037 | 11 | 16 | 10 | 82.5587 | 173.9264 | 417.0568
2037 | 11 | 16 | 11 | 84.6636 | 163.0908 | 406.8276
2037 | 11 | 16 | 12 | 84.2178 | 154.5138 | 383.8298
2037 | 11 | 16 | 13 | 85.1621 | 151.061 | 378.6588
2037 | 11 | 16 | 14 | 86.5166 | 163.5313 | 379.6244
2037 | 11 | 16 | 15 | 90.3514 | 150.6776 | 383.5292
2037 | 11 | 16 | 16 | 95.5964 | 135.0392 | 395.9903
2037 | 11 | 16 | 17 | 100.3766 | 130.0943 | 437.1616
2037 | 11 | 16 | 18 | 99.5144 | 129.1126 | 464.3655
2037 | 11 | 16 | 19 | 96.1447 | 127.1234 | 460.0684
2037 | 11 | 16 | 20 | 85.6723 | 110.1607 | 446.0127
2037 | 11 | 16 | 21 | 74.5174 | 121.4288 | 427.2486
2037 | 11 | 16 | 22 | 66.6404 | 118.7302 | 407.8109
2037 | 11 | 16 | 23 | 64.2646 | 111.7184 | 385.4535
2037 | 11 | 17 | 0 | 66.2791 | 113.189 | 367.5109
2037 | 11 | 17 | 1 | 62.1196 | 114.0207 | 351.9885
2037 | 11 | 17 | 2 | 60.4134 | 110.7512 | 344.2632
2037 | 11 | 17 | 3 | 60.1019 | 112.933 | 339.7821
2037 | 11 | 17 | 4 | 61.3677 | 115.242 | 339.0916
2037 | 11 | 17 | 5 | 65.9282 | 116.5795 | 340.9432
2037 | 11 | 17 | 6 | 70.6786 | 136.8338 | 341.1977
2037 | 11 | 17 | 7 | 73.9473 | 154.2552 | 372.1799
2037 | 11 | 17 | 8 | 77.0003 | 168.3885 | 411.6599
2037 | 11 | 17 | 9 | 79.7171 | 172.1594 | 426.1165
2037 | 11 | 17 | 10 | 80.775 | 176.7533 | 418.3901
2037 | 11 | 17 | 11 | 83.3774 | 174.3344 | 410.151
2037 | 11 | 17 | 12 | 83.2317 | 161.227 | 404.1469
2037 | 11 | 17 | 13 | 84.3988 | 157.5833 | 401.4892
2037 | 11 | 17 | 14 | 85.8497 | 171.2585 | 404.1221
2037 | 11 | 17 | 15 | 89.7202 | 157.9384 | 410.2864
2037 | 11 | 17 | 16 | 94.7961 | 143.5877 | 421.7345
2037 | 11 | 17 | 17 | 99.491 | 141.244 | 455.235
2037 | 11 | 17 | 18 | 101.8525 | 133.6013 | 479.5571
2037 | 11 | 17 | 19 | 98.0193 | 132.4813 | 466.7169
2037 | 11 | 17 | 20 | 87.1398 | 116.8525 | 449.6966
2037 | 11 | 17 | 21 | 76.0594 | 129.5546 | 429.717
2037 | 11 | 17 | 22 | 68.3519 | 127.437 | 409.7842
2037 | 11 | 17 | 23 | 65.9073 | 117.4201 | 386.1085
2037 | 11 | 18 | 0 | 64.9122 | 119.5922 | 367.1711
2037 | 11 | 18 | 1 | 64.4652 | 119.782 | 339.5197
2037 | 11 | 18 | 2 | 62.8393 | 115.8533 | 330.2656
2037 | 11 | 18 | 3 | 62.5645 | 116.1589 | 323.702
2037 | 11 | 18 | 4 | 63.775 | 116.9224 | 321.6344
2037 | 11 | 18 | 5 | 68.3037 | 118.418 | 321.7923
2037 | 11 | 18 | 6 | 72.928 | 136.47 | 322.5079
2037 | 11 | 18 | 7 | 76.3833 | 152.6348 | 351.9
2037 | 11 | 18 | 8 | 79.3756 | 163.3863 | 390.9882
2037 | 11 | 18 | 9 | 81.8527 | 166.7123 | 407.8753
2037 | 11 | 18 | 10 | 82.6031 | 165.1204 | 403.7468
2037 | 11 | 18 | 11 | 84.957 | 165.7209 | 398.7158
2037 | 11 | 18 | 12 | 83.8407 | 151.1272 | 389.8615
2037 | 11 | 18 | 13 | 84.6471 | 146.8262 | 388.4631
2037 | 11 | 18 | 14 | 86.2343 | 153.3866 | 391.5688
2037 | 11 | 18 | 15 | 89.9908 | 140.9243 | 396.5318
2037 | 11 | 18 | 16 | 95.4632 | 129.7426 | 405.8068
2037 | 11 | 18 | 17 | 101.0417 | 125.2649 | 438.0511
2037 | 11 | 18 | 18 | 102.7875 | 122.0489 | 450.8807
2037 | 11 | 18 | 19 | 100.7465 | 121.4446 | 437.6225
2037 | 11 | 18 | 20 | 91.4868 | 105.7896 | 421.0574
2037 | 11 | 18 | 21 | 81.0289 | 121.3488 | 401.1813
2037 | 11 | 18 | 22 | 73.3365 | 118.5018 | 380.6104
2037 | 11 | 18 | 23 | 70.6829 | 107.2744 | 356.6265
2037 | 11 | 19 | 0 | 71.4465 | 112.0962 | 344.4374
2037 | 11 | 19 | 1 | 68.792 | 115.4612 | 328.68
2037 | 11 | 19 | 2 | 67.356 | 112.7037 | 320.8914
2037 | 11 | 19 | 3 | 67.3243 | 113.5747 | 316.6552
2037 | 11 | 19 | 4 | 68.5574 | 113.8385 | 316.6605
2037 | 11 | 19 | 5 | 73.0156 | 115.4216 | 319.3791
2037 | 11 | 19 | 6 | 77.9298 | 133.9189 | 322.9772
2037 | 11 | 19 | 7 | 80.9227 | 148.6895 | 353.5179
2037 | 11 | 19 | 8 | 83.2528 | 161.849 | 386.2595
2037 | 11 | 19 | 9 | 84.7574 | 164.0382 | 390.3724
2037 | 11 | 19 | 10 | 83.9236 | 167.7837 | 374.4139
2037 | 11 | 19 | 11 | 85.1246 | 166.463 | 363.0938
2037 | 11 | 19 | 12 | 84.8057 | 149.989 | 374.3864
2037 | 11 | 19 | 13 | 85.3623 | 146.8385 | 372.4177
2037 | 11 | 19 | 14 | 86.6606 | 153.7979 | 376.7503
2037 | 11 | 19 | 15 | 90.6097 | 141.7957 | 384.3238
2037 | 11 | 19 | 16 | 95.9087 | 131.8418 | 397.806
2037 | 11 | 19 | 17 | 101.0345 | 126.4181 | 436.0455
2037 | 11 | 19 | 18 | 102.0724 | 127.9206 | 468.2834
2037 | 11 | 19 | 19 | 100.1909 | 127.6786 | 459.4509
2037 | 11 | 19 | 20 | 90.8301 | 111.1942 | 445.1925
2037 | 11 | 19 | 21 | 80.4184 | 125.4718 | 427.4328
2037 | 11 | 19 | 22 | 72.8645 | 124.2517 | 408.3758
2037 | 11 | 19 | 23 | 70.5386 | 111.8259 | 385.0056
2037 | 11 | 20 | 0 | 71.7296 | 116.4742 | 364.0977
2037 | 11 | 20 | 1 | 69.5305 | 115.5313 | 351.455
2037 | 11 | 20 | 2 | 68.154 | 111.8289 | 343.0626
2037 | 11 | 20 | 3 | 68.1583 | 113.1356 | 338.2581
2037 | 11 | 20 | 4 | 69.5917 | 114.7208 | 337.5991
2037 | 11 | 20 | 5 | 74.2796 | 115.3498 | 338.9613
2037 | 11 | 20 | 6 | 79.7417 | 130.4256 | 340.9311
2037 | 11 | 20 | 7 | 83.1044 | 145.6694 | 373.4688
2037 | 11 | 20 | 8 | 86.5902 | 157.7136 | 417.9101
2037 | 11 | 20 | 9 | 89.1483 | 163.7019 | 438.6149
2037 | 11 | 20 | 10 | 89.2269 | 165.4322 | 432.5489
2037 | 11 | 20 | 11 | 90.6663 | 161.0133 | 423.2358
2037 | 11 | 20 | 12 | 88.5181 | 148.6057 | 415.1343
2037 | 11 | 20 | 13 | 88.7813 | 144.6631 | 412.1793
2037 | 11 | 20 | 14 | 89.8835 | 154.0041 | 414.971
2037 | 11 | 20 | 15 | 93.0557 | 136.8478 | 421.1475
2037 | 11 | 20 | 16 | 97.7948 | 125.2551 | 431.1612
2037 | 11 | 20 | 17 | 102.4012 | 119.6742 | 463.3559
2037 | 11 | 20 | 18 | 102.5843 | 118.2368 | 477.5204
2037 | 11 | 20 | 19 | 100.312 | 116.2554 | 468.3705
2037 | 11 | 20 | 20 | 91.0537 | 102.6209 | 452.9329
2037 | 11 | 20 | 21 | 80.9627 | 116.8845 | 435.8439
2037 | 11 | 20 | 22 | 74.1155 | 115.3994 | 420.2761
2037 | 11 | 20 | 23 | 71.9607 | 104.2409 | 400.1045
2037 | 11 | 21 | 0 | 71.8089 | 107.9098 | 388.5655
2037 | 11 | 21 | 1 | 69.1792 | 109.8315 | 365.1093
2037 | 11 | 21 | 2 | 67.094 | 107.1953 | 354.5605
2037 | 11 | 21 | 3 | 66.568 | 107.8512 | 347.8053
2037 | 11 | 21 | 4 | 67.3335 | 107.9918 | 345.0194
2037 | 11 | 21 | 5 | 70.5607 | 105.2964 | 341.4546
2037 | 11 | 21 | 6 | 73.7129 | 110.3291 | 331.1841
2037 | 11 | 21 | 7 | 75.1007 | 115.0744 | 350.5914
2037 | 11 | 21 | 8 | 79.136 | 118.4066 | 393.5155
2037 | 11 | 21 | 9 | 84.5752 | 125.6693 | 420.6453
2037 | 11 | 21 | 10 | 86.6834 | 130.4333 | 420.2537
2037 | 11 | 21 | 11 | 89.2601 | 126.423 | 415.7196
2037 | 11 | 21 | 12 | 90.6712 | 110.033 | 416.5945
2037 | 11 | 21 | 13 | 90.9815 | 104.2455 | 410.3008
2037 | 11 | 21 | 14 | 91.7291 | 112.3596 | 409.6166
2037 | 11 | 21 | 15 | 94.4811 | 100.9085 | 418.4495
2037 | 11 | 21 | 16 | 98.3467 | 87.0515 | 431.5496
2037 | 11 | 21 | 17 | 102.0847 | 93.7712 | 466.2998
2037 | 11 | 21 | 18 | 102.1528 | 100.3303 | 474.3858
2037 | 11 | 21 | 19 | 97.4397 | 100.2112 | 460.7104
2037 | 11 | 21 | 20 | 85.7678 | 83.5284 | 439.1957
2037 | 11 | 21 | 21 | 74.6589 | 104.012 | 419.6194
2037 | 11 | 21 | 22 | 68.2218 | 103.2647 | 405.9424
2037 | 11 | 21 | 23 | 67.0492 | 98.8582 | 388.7836
2037 | 11 | 22 | 0 | 68.6937 | 99.5808 | 377.0248
2037 | 11 | 22 | 1 | 65.2337 | 100.8664 | 362.1589
2037 | 11 | 22 | 2 | 63.405 | 98.1406 | 352.6927
2037 | 11 | 22 | 3 | 62.9062 | 99.5051 | 346.5174
2037 | 11 | 22 | 4 | 63.677 | 101.7101 | 344.5174
2037 | 11 | 22 | 5 | 66.6395 | 97.9809 | 341.9278
2037 | 11 | 22 | 6 | 70.127 | 100.8434 | 333.9792
2037 | 11 | 22 | 7 | 71.1128 | 102.8059 | 349.2921
2037 | 11 | 22 | 8 | 75.4575 | 104.5002 | 383.3264
2037 | 11 | 22 | 9 | 81.7846 | 111.2882 | 402.503
2037 | 11 | 22 | 10 | 85.0675 | 116.7821 | 395.9972
2037 | 11 | 22 | 11 | 88.3663 | 113.4177 | 388.4491
2037 | 11 | 22 | 12 | 88.6411 | 89.7544 | 376.9222
2037 | 11 | 22 | 13 | 89.4657 | 86.1184 | 371.0205
2037 | 11 | 22 | 14 | 90.7598 | 101.5789 | 371.0773
2037 | 11 | 22 | 15 | 94.3784 | 91.1042 | 377.7814
2037 | 11 | 22 | 16 | 99.3047 | 75.7322 | 396.2403
2037 | 11 | 22 | 17 | 103.8889 | 83.8503 | 444.2441
2037 | 11 | 22 | 18 | 104.1424 | 89.6057 | 492.6988
2037 | 11 | 22 | 19 | 99.6586 | 89.4159 | 479.8164
2037 | 11 | 22 | 20 | 88.277 | 75.0615 | 459.0585
2037 | 11 | 22 | 21 | 76.6655 | 95.6754 | 437.9068
2037 | 11 | 22 | 22 | 69.223 | 96.7207 | 419.7532
2037 | 11 | 22 | 23 | 67.4476 | 95.1928 | 398.1585
2037 | 11 | 23 | 0 | 68.9728 | 103.1617 | 382.0086
2037 | 11 | 23 | 1 | 67.0545 | 103.4335 | 345.8932
2037 | 11 | 23 | 2 | 65.8855 | 102.6279 | 335.7671
2037 | 11 | 23 | 3 | 66.1886 | 106.7714 | 328.5564
2037 | 11 | 23 | 4 | 67.8909 | 109.8471 | 326.0729
2037 | 11 | 23 | 5 | 72.9644 | 111.9565 | 325.7743
2037 | 11 | 23 | 6 | 79.0836 | 128.7604 | 327.1116
2037 | 11 | 23 | 7 | 82.4781 | 145.5055 | 356.3129
2037 | 11 | 23 | 8 | 86.0362 | 164.9488 | 397.2459
2037 | 11 | 23 | 9 | 88.6931 | 170.7988 | 411.2656
2037 | 11 | 23 | 10 | 88.8841 | 176.9791 | 402.3261
2037 | 11 | 23 | 11 | 90.5607 | 165.2916 | 393.8225
2037 | 11 | 23 | 12 | 89.0958 | 155.392 | 376.0993
2037 | 11 | 23 | 13 | 89.6937 | 151.0292 | 373.0713
2037 | 11 | 23 | 14 | 91.0219 | 163.6779 | 375.8023
2037 | 11 | 23 | 15 | 94.8297 | 153.1404 | 381.0852
2037 | 11 | 23 | 16 | 100.4198 | 136.5694 | 389.855
2037 | 11 | 23 | 17 | 105.8274 | 134.066 | 424.6465
2037 | 11 | 23 | 18 | 106.7835 | 133.686 | 446.9619
2037 | 11 | 23 | 19 | 103.9583 | 132.1051 | 433.8296
2037 | 11 | 23 | 20 | 93.658 | 116.2703 | 416.7819
2037 | 11 | 23 | 21 | 82.7614 | 129.5723 | 396.4763
2037 | 11 | 23 | 22 | 74.7996 | 128.9254 | 376.8726
2037 | 11 | 23 | 23 | 72.2837 | 118.6767 | 354.1992
2037 | 11 | 24 | 0 | 72.3271 | 120.9388 | 336.1098
2037 | 11 | 24 | 1 | 70.5738 | 121.8755 | 311.478
2037 | 11 | 24 | 2 | 69.1564 | 118.1492 | 302.356
2037 | 11 | 24 | 3 | 69.1836 | 119.3681 | 295.898
2037 | 11 | 24 | 4 | 70.5994 | 122.2845 | 293.6332
2037 | 11 | 24 | 5 | 75.3347 | 123.2877 | 294.3821
2037 | 11 | 24 | 6 | 80.5528 | 140.3274 | 296.0495
2037 | 11 | 24 | 7 | 83.6237 | 158.0735 | 329.4839
2037 | 11 | 24 | 8 | 86.633 | 171.3415 | 375.9391
2037 | 11 | 24 | 9 | 88.5358 | 175.9079 | 393.5853
2037 | 11 | 24 | 10 | 87.7696 | 180.4014 | 385.573
2037 | 11 | 24 | 11 | 88.9246 | 178.1302 | 374.4661
2037 | 11 | 24 | 12 | 85.8045 | 164.2022 | 353.3555
2037 | 11 | 24 | 13 | 86.0897 | 159.5343 | 349.3152
2037 | 11 | 24 | 14 | 87.1944 | 172.3828 | 352.8742
2037 | 11 | 24 | 15 | 90.8291 | 157.2153 | 361.9387
2037 | 11 | 24 | 16 | 96.6055 | 144.0205 | 375.7456
2037 | 11 | 24 | 17 | 102.6588 | 144.3721 | 414.2836
2037 | 11 | 24 | 18 | 108.0408 | 134.1318 | 440.0551
2037 | 11 | 24 | 19 | 105.0343 | 132.0705 | 429.6642
2037 | 11 | 24 | 20 | 94.7121 | 115.6738 | 415.1325
2037 | 11 | 24 | 21 | 83.754 | 127.0377 | 398.218
2037 | 11 | 24 | 22 | 75.825 | 123.2973 | 380.837
2037 | 11 | 24 | 23 | 73.2929 | 115.2368 | 359.1206
2037 | 11 | 25 | 0 | 74.0241 | 121.6181 | 339.3498
2037 | 11 | 25 | 1 | 70.5595 | 120.1383 | 333.0941
2037 | 11 | 25 | 2 | 68.7927 | 116.2281 | 325.5232
2037 | 11 | 25 | 3 | 68.4534 | 117.4308 | 321.1972
2037 | 11 | 25 | 4 | 69.6427 | 120.0619 | 321.4621
2037 | 11 | 25 | 5 | 74.1719 | 121.051 | 323.7221
2037 | 11 | 25 | 6 | 78.8076 | 139.6746 | 325.8881
2037 | 11 | 25 | 7 | 81.7642 | 155.064 | 358.1819
2037 | 11 | 25 | 8 | 84.5983 | 169.318 | 400.75
2037 | 11 | 25 | 9 | 86.9103 | 173.5078 | 418.1422
2037 | 11 | 25 | 10 | 87.2702 | 177.5691 | 412.2154
2037 | 11 | 25 | 11 | 89.2291 | 174.4046 | 404.657
2037 | 11 | 25 | 12 | 88.7765 | 165.2739 | 400.2141
2037 | 11 | 25 | 13 | 89.4773 | 161.6274 | 397.8257
2037 | 11 | 25 | 14 | 90.7268 | 175.8925 | 401.2806
2037 | 11 | 25 | 15 | 94.3257 | 162.3683 | 407.3656
2037 | 11 | 25 | 16 | 99.4619 | 146.5854 | 422.5107
2037 | 11 | 25 | 17 | 104.5447 | 145.4426 | 461.6008
2037 | 11 | 25 | 18 | 105.5744 | 141.0902 | 479.2776
2037 | 11 | 25 | 19 | 102.7763 | 138.437 | 476.0262
2037 | 11 | 25 | 20 | 92.8911 | 124.2446 | 465.3428
2037 | 11 | 25 | 21 | 82.1888 | 136.2012 | 449.7159
2037 | 11 | 25 | 22 | 74.2326 | 134.406 | 430.7773
2037 | 11 | 25 | 23 | 71.5928 | 123.8523 | 407.37
2037 | 11 | 26 | 0 | 71.8795 | 126.8433 | 390.4976
2037 | 11 | 26 | 1 | 67.3622 | 127.6497 | 366.5395
2037 | 11 | 26 | 2 | 65.3771 | 125.5172 | 358.4101
2037 | 11 | 26 | 3 | 64.9357 | 126.1011 | 353.7356
2037 | 11 | 26 | 4 | 65.9128 | 126.5908 | 353.0651
2037 | 11 | 26 | 5 | 70.2356 | 128.438 | 354.6821
2037 | 11 | 26 | 6 | 74.9522 | 144.393 | 355.6743
2037 | 11 | 26 | 7 | 77.8657 | 159.3611 | 384.4868
2037 | 11 | 26 | 8 | 80.7047 | 172.7952 | 419.5204
2037 | 11 | 26 | 9 | 83.0783 | 177.312 | 425.8562
2037 | 11 | 26 | 10 | 83.6283 | 181.8084 | 409.1617
2037 | 11 | 26 | 11 | 85.7341 | 178.8895 | 395.9325
2037 | 11 | 26 | 12 | 86.8845 | 165.6054 | 379.4513
2037 | 11 | 26 | 13 | 87.8025 | 161.3687 | 375.4306
2037 | 11 | 26 | 14 | 89.1805 | 167.3223 | 376.6923
2037 | 11 | 26 | 15 | 92.79 | 153.931 | 381.6098
2037 | 11 | 26 | 16 | 97.2963 | 145.1039 | 395.7384
2037 | 11 | 26 | 17 | 102.0194 | 144.2881 | 440.5824
2037 | 11 | 26 | 18 | 102.2653 | 140.6583 | 483.1266
2037 | 11 | 26 | 19 | 99.1766 | 139.3829 | 477.2032
2037 | 11 | 26 | 20 | 89.2423 | 123.9277 | 462.768
2037 | 11 | 26 | 21 | 78.7137 | 133.0274 | 446.293
2037 | 11 | 26 | 22 | 71.041 | 130.189 | 428.3545
2037 | 11 | 26 | 23 | 68.5804 | 124.2498 | 405.0368
2037 | 11 | 27 | 0 | 67.8975 | 128.2316 | 380.0017
2037 | 11 | 27 | 1 | 64.7425 | 128.1643 | 361.4915
2037 | 11 | 27 | 2 | 62.8024 | 124.0359 | 351.3043
2037 | 11 | 27 | 3 | 62.3922 | 123.9016 | 345.0564
2037 | 11 | 27 | 4 | 63.5201 | 125.9323 | 343.2089
2037 | 11 | 27 | 5 | 68.0044 | 125.9085 | 343.7537
2037 | 11 | 27 | 6 | 73.7556 | 140.029 | 344.8285
2037 | 11 | 27 | 7 | 77.1389 | 155.0071 | 374.5642
2037 | 11 | 27 | 8 | 80.9507 | 167.0194 | 412.6733
2037 | 11 | 27 | 9 | 84.0791 | 172.5472 | 425.4894
2037 | 11 | 27 | 10 | 84.6705 | 174.2447 | 414.4639
2037 | 11 | 27 | 11 | 86.6206 | 173.6112 | 402.9565
2037 | 11 | 27 | 12 | 86.8087 | 158.9785 | 413.9375
2037 | 11 | 27 | 13 | 87.4728 | 154.7739 | 412.5946
2037 | 11 | 27 | 14 | 88.6792 | 160.351 | 415.7756
2037 | 11 | 27 | 15 | 92.0098 | 143.7353 | 421.7985
2037 | 11 | 27 | 16 | 96.6036 | 132.3596 | 431.5945
2037 | 11 | 27 | 17 | 101.1599 | 130.2825 | 462.6522
2037 | 11 | 27 | 18 | 102.7662 | 124.9106 | 473.9815
2037 | 11 | 27 | 19 | 98.9968 | 123.694 | 465.1399
2037 | 11 | 27 | 20 | 88.7867 | 110.8274 | 449.3116
2037 | 11 | 27 | 21 | 78.4994 | 122.2475 | 432.2498
2037 | 11 | 27 | 22 | 71.6158 | 119.9386 | 416.8822
2037 | 11 | 27 | 23 | 69.3996 | 109.9541 | 396.7818
2037 | 11 | 28 | 0 | 68.9846 | 115.8802 | 379.5021
2037 | 11 | 28 | 1 | 64.742 | 110.7579 | 365.5244
2037 | 11 | 28 | 2 | 62.4659 | 108.8964 | 355.2574
2037 | 11 | 28 | 3 | 61.7211 | 109.8616 | 348.7519
2037 | 11 | 28 | 4 | 62.0693 | 110.3055 | 346.9038
2037 | 11 | 28 | 5 | 64.8137 | 109.5478 | 345.2071
2037 | 11 | 28 | 6 | 68.4475 | 120.1352 | 338.1398
2037 | 11 | 28 | 7 | 70.8799 | 123.4164 | 356.9926
2037 | 11 | 28 | 8 | 76.4207 | 126.2044 | 394.6558
2037 | 11 | 28 | 9 | 82.6666 | 129.6953 | 416.1309
2037 | 11 | 28 | 10 | 85.2189 | 134.2024 | 411.9818
2037 | 11 | 28 | 11 | 88.171 | 134.3356 | 406.0538
2037 | 11 | 28 | 12 | 88.2167 | 118.9018 | 383.9012
2037 | 11 | 28 | 13 | 88.461 | 113.2168 | 377.2733
2037 | 11 | 28 | 14 | 89.2231 | 120.6666 | 376.0699
2037 | 11 | 28 | 15 | 91.8273 | 105.8264 | 380.4306
2037 | 11 | 28 | 16 | 95.8802 | 95.6079 | 396.3881
2037 | 11 | 28 | 17 | 100.0845 | 100.01 | 442.8535
2037 | 11 | 28 | 18 | 99.6225 | 104.0757 | 487.4882
2037 | 11 | 28 | 19 | 94.6623 | 104.7243 | 477.4326
2037 | 11 | 28 | 20 | 83.6213 | 89.4475 | 457.4502
2037 | 11 | 28 | 21 | 73.0202 | 105.0609 | 439.7315
2037 | 11 | 28 | 22 | 66.6186 | 103.9733 | 427.6536
2037 | 11 | 28 | 23 | 65.5134 | 99.5176 | 411.7498
2037 | 11 | 29 | 0 | 66.8767 | 108.5469 | 397.0178
2037 | 11 | 29 | 1 | 62.8276 | 105.7994 | 376.1818
2037 | 11 | 29 | 2 | 60.7745 | 103.4638 | 365.341
2037 | 11 | 29 | 3 | 60.073 | 103.8659 | 358.3756
2037 | 11 | 29 | 4 | 60.3381 | 103.4204 | 355.706
2037 | 11 | 29 | 5 | 62.7393 | 101.2712 | 352.0166
2037 | 11 | 29 | 6 | 65.5933 | 103.5915 | 335.095
2037 | 11 | 29 | 7 | 67.3973 | 107.799 | 351.168
2037 | 11 | 29 | 8 | 73.0589 | 108.0409 | 397.7161
2037 | 11 | 29 | 9 | 79.8879 | 113.5431 | 437.7004
2037 | 11 | 29 | 10 | 83.1774 | 120.068 | 449.6255
2037 | 11 | 29 | 11 | 86.4735 | 116.5258 | 449.8412
2037 | 11 | 29 | 12 | 86.8497 | 110.63 | 449.9779
2037 | 11 | 29 | 13 | 87.8195 | 108.837 | 450.8955
2037 | 11 | 29 | 14 | 89.1431 | 126.6728 | 453.5457
2037 | 11 | 29 | 15 | 92.5978 | 113.5351 | 461.4045
2037 | 11 | 29 | 16 | 97.5492 | 98.3815 | 472.5743
2037 | 11 | 29 | 17 | 102.4829 | 107.2108 | 504.6322
2037 | 11 | 29 | 18 | 103.2542 | 102.5343 | 514.9415
2037 | 11 | 29 | 19 | 98.7306 | 100.6509 | 495.5256
2037 | 11 | 29 | 20 | 87.7614 | 86.4508 | 471.5519
2037 | 11 | 29 | 21 | 76.5354 | 103.175 | 449.3362
2037 | 11 | 29 | 22 | 69.1131 | 103.0229 | 430.4184
2037 | 11 | 29 | 23 | 67.3085 | 97.6452 | 407.2965
2037 | 11 | 30 | 0 | 68.1745 | 104.4054 | 385.8526
2037 | 11 | 30 | 1 | 64.6266 | 98.1026 | 369.2481
2037 | 11 | 30 | 2 | 63.1285 | 96.7124 | 360.783
2037 | 11 | 30 | 3 | 63.0357 | 99.7431 | 356.1193
2037 | 11 | 30 | 4 | 64.4484 | 102.4437 | 355.6596
2037 | 11 | 30 | 5 | 69.0873 | 103.1715 | 357.5017
2037 | 11 | 30 | 6 | 74.9165 | 122.2417 | 356.1909
2037 | 11 | 30 | 7 | 78.3279 | 139.2737 | 388.4995
2037 | 11 | 30 | 8 | 81.7914 | 161.0176 | 436.2102
2037 | 11 | 30 | 9 | 84.5013 | 167.0969 | 461.6966
2037 | 11 | 30 | 10 | 85.2874 | 172.4252 | 459.2225
2037 | 11 | 30 | 11 | 87.4567 | 163.6608 | 453.5972
2037 | 11 | 30 | 12 | 86.7099 | 154.1722 | 447.6395
2037 | 11 | 30 | 13 | 87.4103 | 150.6312 | 445.8616
2037 | 11 | 30 | 14 | 88.6811 | 164.49 | 448.2253
2037 | 11 | 30 | 15 | 92.3626 | 150.5365 | 454.6447
2037 | 11 | 30 | 16 | 97.7612 | 135.2899 | 466.228
2037 | 11 | 30 | 17 | 103.1446 | 132.0809 | 499.2733
2037 | 11 | 30 | 18 | 105.5249 | 126.4814 | 511.8741
2037 | 11 | 30 | 19 | 101.4231 | 123.8258 | 500.8371
2037 | 11 | 30 | 20 | 90.875 | 107.4464 | 484.3035
2037 | 11 | 30 | 21 | 79.589 | 119.6009 | 465.1989
2037 | 11 | 30 | 22 | 71.5755 | 117.9688 | 445.6027
2037 | 11 | 30 | 23 | 68.8368 | 109.1764 | 421.6269
2037 | 12 | 1 | 0 | 69.4725 | 110.845 | 399.4355
2037 | 12 | 1 | 1 | 64.9219 | 117.8108 | 379.6062
2037 | 12 | 1 | 2 | 63.0927 | 114.0682 | 371.6456
2037 | 12 | 1 | 3 | 62.863 | 115.7015 | 367.2621
2037 | 12 | 1 | 4 | 64.2165 | 121.429 | 366.5853
2037 | 12 | 1 | 5 | 69.1139 | 121.5057 | 368.5384
2037 | 12 | 1 | 6 | 75.3807 | 139.9176 | 371.8301
2037 | 12 | 1 | 7 | 79.0286 | 158.2717 | 403.8301
2037 | 12 | 1 | 8 | 82.2702 | 165.0892 | 447.3203
2037 | 12 | 1 | 9 | 84.713 | 169.2777 | 466.9767
2037 | 12 | 1 | 10 | 85.1497 | 174.7211 | 462.5731
2037 | 12 | 1 | 11 | 86.9001 | 176.788 | 455.8904
2037 | 12 | 1 | 12 | 85.1715 | 156.3886 | 449.6616
2037 | 12 | 1 | 13 | 86.3147 | 151.8123 | 444.8117
2037 | 12 | 1 | 14 | 87.4722 | 161.5387 | 448.1891
2037 | 12 | 1 | 15 | 90.9358 | 152.2477 | 454.71
2037 | 12 | 1 | 16 | 96.1408 | 142.051 | 464.8866
2037 | 12 | 1 | 17 | 101.9656 | 141.2121 | 498.702
2037 | 12 | 1 | 18 | 106.3537 | 138.3257 | 510.3369
2037 | 12 | 1 | 19 | 102.6294 | 130.4298 | 502.7975
2037 | 12 | 1 | 20 | 91.9969 | 118.0391 | 488.6627
2037 | 12 | 1 | 21 | 80.6244 | 132.229 | 470.0457
2037 | 12 | 1 | 22 | 72.5941 | 132.2217 | 450.1355
2037 | 12 | 1 | 23 | 69.328 | 125.4835 | 424.103
2037 | 12 | 2 | 0 | 68.7139 | 133.9745 | 409.796
2037 | 12 | 2 | 1 | 65.5949 | 130.3628 | 382.2469
2037 | 12 | 2 | 2 | 63.756 | 125.735 | 373.0575
2037 | 12 | 2 | 3 | 63.4969 | 125.9785 | 367.1331
2037 | 12 | 2 | 4 | 64.7987 | 130.5918 | 365.5972
2037 | 12 | 2 | 5 | 69.7125 | 131.4039 | 366.363
2037 | 12 | 2 | 6 | 75.4448 | 150.4715 | 366.9585
2037 | 12 | 2 | 7 | 79.1375 | 167.0312 | 396.3557
2037 | 12 | 2 | 8 | 82.4251 | 169.5403 | 437.6758
2037 | 12 | 2 | 9 | 85.2822 | 172.8947 | 457.693
2037 | 12 | 2 | 10 | 86.2339 | 172.1941 | 455.6278
2037 | 12 | 2 | 11 | 88.3373 | 176.4658 | 451.3466
2037 | 12 | 2 | 12 | 88.0306 | 166.492 | 438.8075
2037 | 12 | 2 | 13 | 89.2609 | 161.0512 | 434.6484
2037 | 12 | 2 | 14 | 90.5669 | 169.4981 | 437.8826
2037 | 12 | 2 | 15 | 94.2977 | 157.9646 | 442.6078
2037 | 12 | 2 | 16 | 99.6823 | 146.5594 | 449.9458
2037 | 12 | 2 | 17 | 105.0241 | 147.0523 | 482.305
2037 | 12 | 2 | 18 | 106.2698 | 138.0865 | 497.3817
2037 | 12 | 2 | 19 | 102.8374 | 129.8933 | 486.8614
2037 | 12 | 2 | 20 | 92.5926 | 116.519 | 471.6393
2037 | 12 | 2 | 21 | 81.2827 | 128.5477 | 452.6137
2037 | 12 | 2 | 22 | 73.1499 | 125.801 | 431.995
2037 | 12 | 2 | 23 | 69.7512 | 121.7354 | 405.2548
2037 | 12 | 3 | 0 | 70.8921 | 129.9459 | 387.0761
2037 | 12 | 3 | 1 | 66.5005 | 127.3468 | 368.725
2037 | 12 | 3 | 2 | 64.7633 | 122.6846 | 359.4698
2037 | 12 | 3 | 3 | 64.6282 | 122.4212 | 354.4893
2037 | 12 | 3 | 4 | 66.013 | 127.8107 | 353.7554
2037 | 12 | 3 | 5 | 70.8896 | 127.7087 | 355.5937
2037 | 12 | 3 | 6 | 77.254 | 147.8188 | 362.1995
2037 | 12 | 3 | 7 | 80.8628 | 163.764 | 391.951
2037 | 12 | 3 | 8 | 84.1301 | 170.0415 | 425.9803
2037 | 12 | 3 | 9 | 86.7997 | 172.0341 | 432.2357
2037 | 12 | 3 | 10 | 87.3734 | 175.7697 | 418.5094
2037 | 12 | 3 | 11 | 89.0919 | 181.6375 | 408.9288
2037 | 12 | 3 | 12 | 88.1857 | 167.0114 | 409.8498
2037 | 12 | 3 | 13 | 89.2455 | 163.6476 | 404.4061
2037 | 12 | 3 | 14 | 90.4426 | 172.7117 | 408.1803
2037 | 12 | 3 | 15 | 94.2404 | 160.1342 | 414.3328
2037 | 12 | 3 | 16 | 99.3389 | 149.2898 | 425.1029
2037 | 12 | 3 | 17 | 104.4454 | 148.3408 | 463.8434
2037 | 12 | 3 | 18 | 106.4129 | 140.9155 | 504.0451
2037 | 12 | 3 | 19 | 103.1796 | 134.5228 | 494.5614
2037 | 12 | 3 | 20 | 92.9127 | 120.8295 | 480.535
2037 | 12 | 3 | 21 | 81.7948 | 131.6831 | 462.3736
2037 | 12 | 3 | 22 | 73.9122 | 130.363 | 442.4393
2037 | 12 | 3 | 23 | 70.7147 | 124.2383 | 415.7784
2037 | 12 | 4 | 0 | 70.7209 | 132.5128 | 397.0114
2037 | 12 | 4 | 1 | 68.1475 | 122.4169 | 374.2005
2037 | 12 | 4 | 2 | 66.3246 | 117.5865 | 364.4411
2037 | 12 | 4 | 3 | 66.111 | 116.6477 | 358.8442
2037 | 12 | 4 | 4 | 67.377 | 120.7091 | 357.5263
2037 | 12 | 4 | 5 | 72.1321 | 119.7362 | 358.2418
2037 | 12 | 4 | 6 | 77.7106 | 135.8753 | 361.3096
2037 | 12 | 4 | 7 | 81.4046 | 151.3596 | 391.7393
2037 | 12 | 4 | 8 | 85.1663 | 155.1861 | 434.1706
2037 | 12 | 4 | 9 | 88.1936 | 161.0318 | 453.8233
2037 | 12 | 4 | 10 | 89.0796 | 159.1253 | 449.4252
2037 | 12 | 4 | 11 | 90.8118 | 165.178 | 442.7055
2037 | 12 | 4 | 12 | 90.3833 | 153.9223 | 396.5151
2037 | 12 | 4 | 13 | 91.2778 | 149.7538 | 388.9616
2037 | 12 | 4 | 14 | 92.3368 | 154.6368 | 390.5934
2037 | 12 | 4 | 15 | 95.5244 | 139.4595 | 394.0129
2037 | 12 | 4 | 16 | 100.0953 | 129.8623 | 402.7182
2037 | 12 | 4 | 17 | 104.7324 | 126.0385 | 443.4461
2037 | 12 | 4 | 18 | 105.3865 | 119.008 | 479.2973
2037 | 12 | 4 | 19 | 102.1644 | 111.7436 | 476.3019
2037 | 12 | 4 | 20 | 92.1787 | 100.1608 | 464.2258
2037 | 12 | 4 | 21 | 81.6329 | 112.8522 | 449.3168
2037 | 12 | 4 | 22 | 74.6055 | 110.9452 | 434.4441
2037 | 12 | 4 | 23 | 71.7649 | 104.7141 | 412.5253
2037 | 12 | 5 | 0 | 71.0156 | 110.6783 | 395.1105
2037 | 12 | 5 | 1 | 67.584 | 106.562 | 366.8719
2037 | 12 | 5 | 2 | 65.2698 | 103.4383 | 356.1785
2037 | 12 | 5 | 3 | 64.706 | 103.9409 | 349.5725
2037 | 12 | 5 | 4 | 65.1989 | 108.8787 | 347.4553
2037 | 12 | 5 | 5 | 68.3928 | 107.1403 | 345.5018
2037 | 12 | 5 | 6 | 71.2837 | 121.7284 | 339.303
2037 | 12 | 5 | 7 | 73.4765 | 126.074 | 356.3099
2037 | 12 | 5 | 8 | 78.4509 | 121.278 | 390.5823
2037 | 12 | 5 | 9 | 84.5592 | 125.258 | 410.1979
2037 | 12 | 5 | 10 | 87.284 | 128.2588 | 406.7205
2037 | 12 | 5 | 11 | 89.9518 | 136.2979 | 402.1032
2037 | 12 | 5 | 12 | 90.5663 | 117.55 | 395.1396
2037 | 12 | 5 | 13 | 91.2349 | 111.948 | 386.6804
2037 | 12 | 5 | 14 | 91.8071 | 121.7148 | 386.258
2037 | 12 | 5 | 15 | 94.4186 | 108.5121 | 391.489
2037 | 12 | 5 | 16 | 98.4071 | 97.4468 | 402.5551
2037 | 12 | 5 | 17 | 102.5024 | 101.2735 | 444.1481
2037 | 12 | 5 | 18 | 103.1607 | 103.8175 | 484.0399
2037 | 12 | 5 | 19 | 98.427 | 98.8275 | 472.159
2037 | 12 | 5 | 20 | 86.9199 | 84.954 | 451.2728
2037 | 12 | 5 | 21 | 75.8968 | 101.8912 | 432.4957
2037 | 12 | 5 | 22 | 69.4083 | 100.1174 | 419.5307
2037 | 12 | 5 | 23 | 67.6707 | 100.7628 | 400.8652
2037 | 12 | 6 | 0 | 68.0908 | 112.4839 | 378.9629
2037 | 12 | 6 | 1 | 64.811 | 111.221 | 365.0472
2037 | 12 | 6 | 2 | 62.7755 | 107.8848 | 354.6842
2037 | 12 | 6 | 3 | 62.2639 | 108.2936 | 348
2037 | 12 | 6 | 4 | 62.8598 | 113.1847 | 345.83
2037 | 12 | 6 | 5 | 65.8694 | 110.8589 | 343.5012
2037 | 12 | 6 | 6 | 69.1032 | 115.9186 | 333.8454
2037 | 12 | 6 | 7 | 70.7961 | 119.1115 | 349.1579
2037 | 12 | 6 | 8 | 75.7487 | 110.7665 | 388.7046
2037 | 12 | 6 | 9 | 82.3638 | 114.0146 | 420.8564
2037 | 12 | 6 | 10 | 86.1246 | 117.2949 | 428.0573
2037 | 12 | 6 | 11 | 89.4441 | 121.2356 | 428.1636
2037 | 12 | 6 | 12 | 89.0672 | 110.1304 | 399.376
2037 | 12 | 6 | 13 | 90.1562 | 108.745 | 395.0594
2037 | 12 | 6 | 14 | 91.242 | 125.9007 | 396.8222
2037 | 12 | 6 | 15 | 94.5858 | 113.9823 | 402.5454
2037 | 12 | 6 | 16 | 99.4963 | 99.7328 | 415.8408
2037 | 12 | 6 | 17 | 104.706 | 105.7495 | 460.7805
2037 | 12 | 6 | 18 | 106.4215 | 111.9012 | 495.8965
2037 | 12 | 6 | 19 | 101.9678 | 105.0878 | 485.9837
2037 | 12 | 6 | 20 | 90.701 | 92.8668 | 466.6294
2037 | 12 | 6 | 21 | 79.0396 | 106.9232 | 446.2458
2037 | 12 | 6 | 22 | 71.4815 | 107.6474 | 428.2176
2037 | 12 | 6 | 23 | 69.1138 | 105.9662 | 404.7554
2037 | 12 | 7 | 0 | 70.2746 | 117.2405 | 388.6544
2037 | 12 | 7 | 1 | 66.8781 | 110.0064 | 372.0289
2037 | 12 | 7 | 2 | 65.4426 | 107.2876 | 364.1206
2037 | 12 | 7 | 3 | 65.6159 | 109.6118 | 360.2468
2037 | 12 | 7 | 4 | 67.2082 | 115.7085 | 360.6305
2037 | 12 | 7 | 5 | 72.3215 | 115.9211 | 363.3618
2037 | 12 | 7 | 6 | 78.3499 | 134.5819 | 370.3917
2037 | 12 | 7 | 7 | 82.0046 | 151.921 | 402.015
2037 | 12 | 7 | 8 | 85.6051 | 164.6108 | 445.2091
2037 | 12 | 7 | 9 | 88.4927 | 168.8636 | 464.6799
2037 | 12 | 7 | 10 | 89.3634 | 171.2236 | 457.8768
2037 | 12 | 7 | 11 | 91.2116 | 170.2049 | 450.4415
2037 | 12 | 7 | 12 | 90.2697 | 159.292 | 445.0212
2037 | 12 | 7 | 13 | 91.2525 | 155.056 | 438.7055
2037 | 12 | 7 | 14 | 92.3669 | 166.3784 | 440.466
2037 | 12 | 7 | 15 | 96.0586 | 153.165 | 446.3032
2037 | 12 | 7 | 16 | 101.5375 | 140.0661 | 456.8876
2037 | 12 | 7 | 17 | 106.9394 | 139.0427 | 493.1362
2037 | 12 | 7 | 18 | 108.2227 | 132.6333 | 518.2412
2037 | 12 | 7 | 19 | 104.4678 | 126.116 | 506.7856
2037 | 12 | 7 | 20 | 93.69 | 111.9981 | 490.4264
2037 | 12 | 7 | 21 | 82.1469 | 123.4249 | 470.2007
2037 | 12 | 7 | 22 | 73.9681 | 121.5821 | 449.4897
2037 | 12 | 7 | 23 | 70.7593 | 116.6464 | 422.9787
2037 | 12 | 8 | 0 | 71.7973 | 122.4 | 406.3377
2037 | 12 | 8 | 1 | 68.6048 | 118.7563 | 376.3032
2037 | 12 | 8 | 2 | 66.9612 | 115.0602 | 365.9457
2037 | 12 | 8 | 3 | 66.8795 | 115.6781 | 359.3972
2037 | 12 | 8 | 4 | 68.3783 | 119.7029 | 357.0901
2037 | 12 | 8 | 5 | 73.3552 | 119.6207 | 357.0115
2037 | 12 | 8 | 6 | 78.4506 | 137.4266 | 359.5303
2037 | 12 | 8 | 7 | 81.9821 | 154.4695 | 388.0695
2037 | 12 | 8 | 8 | 85.5591 | 162.2974 | 424.5981
2037 | 12 | 8 | 9 | 88.3668 | 164.9002 | 436.8934
2037 | 12 | 8 | 10 | 89.4366 | 168.0124 | 429.4791
2037 | 12 | 8 | 11 | 91.4828 | 172.792 | 423.3592
2037 | 12 | 8 | 12 | 90.8566 | 154.4843 | 391.2246
2037 | 12 | 8 | 13 | 91.9154 | 150.3812 | 384.1134
2037 | 12 | 8 | 14 | 93.3295 | 160.4019 | 384.9759
2037 | 12 | 8 | 15 | 96.9268 | 147.8848 | 389.1833
2037 | 12 | 8 | 16 | 102.2988 | 137.9853 | 399.6659
2037 | 12 | 8 | 17 | 108.2007 | 136.9592 | 441.4776
2037 | 12 | 8 | 18 | 110.8955 | 129.6135 | 487.6174
2037 | 12 | 8 | 19 | 107.408 | 123.8925 | 476.6942
2037 | 12 | 8 | 20 | 96.808 | 111.4963 | 460.8535
2037 | 12 | 8 | 21 | 85.5428 | 125.7462 | 441.5292
2037 | 12 | 8 | 22 | 77.5326 | 124.8732 | 421.872
2037 | 12 | 8 | 23 | 74.2739 | 117.4604 | 395.8045
2037 | 12 | 9 | 0 | 73.5595 | 125.8466 | 378.9213
2037 | 12 | 9 | 1 | 69.6178 | 125.3668 | 361.5542
2037 | 12 | 9 | 2 | 67.9503 | 120.9391 | 352.3439
2037 | 12 | 9 | 3 | 67.8356 | 120.8442 | 346.8604
2037 | 12 | 9 | 4 | 69.2986 | 124.9015 | 345.7838
2037 | 12 | 9 | 5 | 74.3376 | 124.9983 | 347.4322
2037 | 12 | 9 | 6 | 80.0727 | 142.478 | 349.3171
2037 | 12 | 9 | 7 | 83.4509 | 159.7448 | 379.6738
2037 | 12 | 9 | 8 | 86.6818 | 166.4755 | 419.8987
2037 | 12 | 9 | 9 | 89.4524 | 169.7959 | 437.0482
2037 | 12 | 9 | 10 | 90.0984 | 171.3727 | 432.5581
2037 | 12 | 9 | 11 | 91.8603 | 175.5521 | 426.9506
2037 | 12 | 9 | 12 | 91.4115 | 157.2223 | 427.1685
2037 | 12 | 9 | 13 | 92.4117 | 152.3074 | 423.8911
2037 | 12 | 9 | 14 | 93.58 | 162.4545 | 427.6116
2037 | 12 | 9 | 15 | 97.245 | 150.83 | 433.7353
2037 | 12 | 9 | 16 | 102.6011 | 139.5623 | 444.2803
2037 | 12 | 9 | 17 | 107.8405 | 138.5607 | 480.6584
2037 | 12 | 9 | 18 | 108.8895 | 131.1178 | 506.2764
2037 | 12 | 9 | 19 | 105.7076 | 125.004 | 499.1252
2037 | 12 | 9 | 20 | 95.4533 | 112.7824 | 485.7618
2037 | 12 | 9 | 21 | 84.2873 | 127.5884 | 468.6418
2037 | 12 | 9 | 22 | 76.1762 | 126.1574 | 448.7446
2037 | 12 | 9 | 23 | 72.9214 | 119.2875 | 422.4125
2037 | 12 | 10 | 0 | 73.0827 | 130.0836 | 399.8295
2037 | 12 | 10 | 1 | 71.4214 | 123.2592 | 388.5764
2037 | 12 | 10 | 2 | 69.779 | 119.6299 | 380.8261
2037 | 12 | 10 | 3 | 69.7507 | 119.5813 | 377.5792
2037 | 12 | 10 | 4 | 71.1323 | 122.6168 | 378.3759
2037 | 12 | 10 | 5 | 75.9816 | 123.1831 | 381.1946
2037 | 12 | 10 | 6 | 81.077 | 141.6654 | 386.9747
2037 | 12 | 10 | 7 | 84.507 | 157.5541 | 417.2377
2037 | 12 | 10 | 8 | 88.0957 | 165.9984 | 452.9492
2037 | 12 | 10 | 9 | 91.0928 | 169.513 | 458.5942
2037 | 12 | 10 | 10 | 92.0627 | 173.1355 | 440.9771
2037 | 12 | 10 | 11 | 93.8876 | 175.6698 | 428.3301
2037 | 12 | 10 | 12 | 89.8269 | 161.231 | 424.8306
2037 | 12 | 10 | 13 | 90.4288 | 157.3539 | 416.5924
2037 | 12 | 10 | 14 | 91.5876 | 165.6687 | 417.6066
2037 | 12 | 10 | 15 | 95.1513 | 152.0482 | 422.9485
2037 | 12 | 10 | 16 | 100.4259 | 142.3999 | 435.459
2037 | 12 | 10 | 17 | 106.3264 | 140.7292 | 479.3533
2037 | 12 | 10 | 18 | 108.8632 | 133.2099 | 526.8924
2037 | 12 | 10 | 19 | 107.0786 | 127.7196 | 520.8939
2037 | 12 | 10 | 20 | 97.7337 | 113.4137 | 508.8473
2037 | 12 | 10 | 21 | 87.2866 | 124.6 | 492.4974
2037 | 12 | 10 | 22 | 79.5754 | 122.411 | 473.2204
2037 | 12 | 10 | 23 | 76.5845 | 117.4281 | 446.5318
2037 | 12 | 11 | 0 | 76.1339 | 124.3029 | 427.1706
2037 | 12 | 11 | 1 | 73.2612 | 122.5852 | 396.9593
2037 | 12 | 11 | 2 | 71.5234 | 117.7391 | 385.9752
2037 | 12 | 11 | 3 | 71.4235 | 117.9533 | 379.5
2037 | 12 | 11 | 4 | 72.7077 | 122.1141 | 377.4587
2037 | 12 | 11 | 5 | 77.4722 | 121.306 | 377.1825
2037 | 12 | 11 | 6 | 82.7087 | 137.5593 | 379.126
2037 | 12 | 11 | 7 | 85.7751 | 153.1545 | 407.9141
2037 | 12 | 11 | 8 | 88.8848 | 160.963 | 450.6644
2037 | 12 | 11 | 9 | 91.0477 | 165.3946 | 472.8221
2037 | 12 | 11 | 10 | 90.7029 | 168.1906 | 469.866
2037 | 12 | 11 | 11 | 91.5921 | 170.4329 | 463.6338
2037 | 12 | 11 | 12 | 92.8853 | 154.9968 | 456.9606
2037 | 12 | 11 | 13 | 93.453 | 151.1367 | 452.9608
2037 | 12 | 11 | 14 | 94.2642 | 161.0845 | 454.3713
2037 | 12 | 11 | 15 | 97.3333 | 145.0337 | 458.3379
2037 | 12 | 11 | 16 | 101.872 | 131.9184 | 462.0273
2037 | 12 | 11 | 17 | 106.5649 | 129.1454 | 489.9067
2037 | 12 | 11 | 18 | 110.6261 | 124.036 | 506.3915
2037 | 12 | 11 | 19 | 107.1764 | 117.8723 | 493.3775
2037 | 12 | 11 | 20 | 96.5238 | 106.272 | 476.1532
2037 | 12 | 11 | 21 | 86.0451 | 118.6247 | 458.0525
2037 | 12 | 11 | 22 | 79.0544 | 117.2236 | 441.9289
2037 | 12 | 11 | 23 | 76.3364 | 109.2977 | 418.4315
2037 | 12 | 12 | 0 | 74.316 | 117.5298 | 399.4703
2037 | 12 | 12 | 1 | 70.5748 | 108.4651 | 376.0486
2037 | 12 | 12 | 2 | 68.0356 | 105.6068 | 364.7566
2037 | 12 | 12 | 3 | 67.1848 | 105.9718 | 357.6538
2037 | 12 | 12 | 4 | 67.8221 | 107.6227 | 355.3132
2037 | 12 | 12 | 5 | 70.9832 | 105.7801 | 353.6603
2037 | 12 | 12 | 6 | 73.7428 | 115.3995 | 348.6321
2037 | 12 | 12 | 7 | 75.1366 | 119.4247 | 366.1006
2037 | 12 | 12 | 8 | 79.3661 | 117.1984 | 407.6683
2037 | 12 | 12 | 9 | 85.4608 | 121.8116 | 444.9528
2037 | 12 | 12 | 10 | 88.9958 | 126.0499 | 454.7347
2037 | 12 | 12 | 11 | 92.1149 | 127.7253 | 458.3814
2037 | 12 | 12 | 12 | 92.371 | 116.6755 | 448.3361
2037 | 12 | 12 | 13 | 92.8971 | 111.6178 | 442.3392
2037 | 12 | 12 | 14 | 93.3853 | 124.3267 | 441.4488
2037 | 12 | 12 | 15 | 95.9524 | 110.4805 | 446.5076
2037 | 12 | 12 | 16 | 99.7264 | 96.6347 | 455.2608
2037 | 12 | 12 | 17 | 103.693 | 102.5332 | 489.4962
2037 | 12 | 12 | 18 | 104.4301 | 101.3501 | 504.2823
2037 | 12 | 12 | 19 | 99.6106 | 96.6158 | 492.0766
2037 | 12 | 12 | 20 | 87.9711 | 81.8522 | 471.0092
2037 | 12 | 12 | 21 | 76.7472 | 98.9918 | 451.5511
2037 | 12 | 12 | 22 | 70.3385 | 98.0285 | 438.4912
2037 | 12 | 12 | 23 | 68.6438 | 97.487 | 420.0917
2037 | 12 | 13 | 0 | 70.4123 | 105.9735 | 407.1087
2037 | 12 | 13 | 1 | 67.3963 | 101.1465 | 381.5909
2037 | 12 | 13 | 2 | 65.5487 | 98.4685 | 370.0041
2037 | 12 | 13 | 3 | 65.1646 | 99.655 | 362.9592
2037 | 12 | 13 | 4 | 66.2493 | 103.1356 | 360.5614
2037 | 12 | 13 | 5 | 69.7051 | 100.544 | 357.734
2037 | 12 | 13 | 6 | 73.7009 | 107.0115 | 349.942
2037 | 12 | 13 | 7 | 74.7759 | 108.1202 | 362.8164
2037 | 12 | 13 | 8 | 78.7889 | 105.6968 | 400.9487
2037 | 12 | 13 | 9 | 85.2406 | 109.2593 | 435.469
2037 | 12 | 13 | 10 | 89.3039 | 113.7878 | 446.617
2037 | 12 | 13 | 11 | 92.7891 | 115.6174 | 446.9739
2037 | 12 | 13 | 12 | 92.3916 | 106.1571 | 444.2795
2037 | 12 | 13 | 13 | 93.1648 | 103.158 | 443.3552
2037 | 12 | 13 | 14 | 94.1964 | 123.9794 | 445.0843
2037 | 12 | 13 | 15 | 97.6012 | 112.7374 | 449.6818
2037 | 12 | 13 | 16 | 102.52 | 95.4244 | 456.7465
2037 | 12 | 13 | 17 | 107.7431 | 103.4941 | 490.9529
2037 | 12 | 13 | 18 | 110.059 | 103.9309 | 515.1402
2037 | 12 | 13 | 19 | 105.5955 | 99.1746 | 497.4868
2037 | 12 | 13 | 20 | 94.1462 | 86.4198 | 473.9308
2037 | 12 | 13 | 21 | 82.2786 | 103.5432 | 451.2229
2037 | 12 | 13 | 22 | 74.7789 | 101.234 | 431.7364
2037 | 12 | 13 | 23 | 72.4963 | 100.4107 | 406.8169
2037 | 12 | 14 | 0 | 73.9531 | 110.231 | 388.5626
2037 | 12 | 14 | 1 | 70.9047 | 103.0325 | 362.5708
2037 | 12 | 14 | 2 | 69.6108 | 101.0368 | 352.543
2037 | 12 | 14 | 3 | 69.8966 | 103.8341 | 346.654
2037 | 12 | 14 | 4 | 71.5848 | 107.8886 | 345.2137
2037 | 12 | 14 | 5 | 76.728 | 108.5951 | 346.174
2037 | 12 | 14 | 6 | 82.9738 | 123.012 | 349.4302
2037 | 12 | 14 | 7 | 86.2469 | 138.2066 | 379.2531
2037 | 12 | 14 | 8 | 89.578 | 153.3422 | 422.8572
2037 | 12 | 14 | 9 | 92.0102 | 157.2354 | 446.7113
2037 | 12 | 14 | 10 | 92.0493 | 158.5928 | 446.0417
2037 | 12 | 14 | 11 | 93.2246 | 152.5187 | 443.6567
2037 | 12 | 14 | 12 | 92.9745 | 146.6644 | 436.4282
2037 | 12 | 14 | 13 | 93.6747 | 143.419 | 432.9202
2037 | 12 | 14 | 14 | 94.6374 | 152.153 | 434.1731
2037 | 12 | 14 | 15 | 98.2618 | 139.015 | 439.1723
2037 | 12 | 14 | 16 | 103.7233 | 126.1894 | 446.3853
2037 | 12 | 14 | 17 | 109.0901 | 121.7138 | 479.3478
2037 | 12 | 14 | 18 | 112.6939 | 117.8809 | 498.1628
2037 | 12 | 14 | 19 | 109.3908 | 114.0366 | 484.3075
2037 | 12 | 14 | 20 | 98.4166 | 100.4423 | 466.8727
2037 | 12 | 14 | 21 | 87.2525 | 115.3599 | 446.2255
2037 | 12 | 14 | 22 | 79.2709 | 113.8135 | 425.5977
2037 | 12 | 14 | 23 | 76.2819 | 107.2197 | 399.1133
2037 | 12 | 15 | 0 | 74.958 | 113.2094 | 382.7246
2037 | 12 | 15 | 1 | 72.1454 | 113.9455 | 365.8771
2037 | 12 | 15 | 2 | 70.272 | 110.4607 | 356.6845
2037 | 12 | 15 | 3 | 69.9669 | 112.1623 | 351.8644
2037 | 12 | 15 | 4 | 71.2013 | 115.163 | 351.094
2037 | 12 | 15 | 5 | 75.8272 | 115.5212 | 352.7202
2037 | 12 | 15 | 6 | 80.172 | 134.7808 | 357.6732
2037 | 12 | 15 | 7 | 83.3397 | 151.3004 | 388.3886
2037 | 12 | 15 | 8 | 86.7735 | 162.2541 | 431.3754
2037 | 12 | 15 | 9 | 89.6128 | 163.3574 | 451.8816
2037 | 12 | 15 | 10 | 90.8605 | 168.9527 | 448.1907
2037 | 12 | 15 | 11 | 92.9465 | 170.0499 | 442.4677
2037 | 12 | 15 | 12 | 92.7995 | 156.3902 | 426.3449
2037 | 12 | 15 | 13 | 93.7712 | 152.5527 | 420.8191
2037 | 12 | 15 | 14 | 95.0371 | 167.6717 | 421.8543
2037 | 12 | 15 | 15 | 98.489 | 154.6787 | 428.0821
2037 | 12 | 15 | 16 | 103.5669 | 140.0724 | 439.714
2037 | 12 | 15 | 17 | 108.9653 | 139.1744 | 478.2511
2037 | 12 | 15 | 18 | 111.0147 | 133.2164 | 502.0416
2037 | 12 | 15 | 19 | 107.3281 | 127.5808 | 498.3918
2037 | 12 | 15 | 20 | 96.5332 | 113.193 | 486.3332
2037 | 12 | 15 | 21 | 85.2944 | 125.3631 | 469.8997
2037 | 12 | 15 | 22 | 77.3407 | 123.6528 | 451.0919
2037 | 12 | 15 | 23 | 74.2662 | 116.0085 | 425.7367
2037 | 12 | 16 | 0 | 74.2036 | 122.7069 | 408.0853
2037 | 12 | 16 | 1 | 70.386 | 119.1437 | 384.5564
2037 | 12 | 16 | 2 | 68.4892 | 114.5796 | 375.8329
2037 | 12 | 16 | 3 | 68.1758 | 115.1296 | 371.0178
2037 | 12 | 16 | 4 | 69.4246 | 118.2864 | 370.6795
2037 | 12 | 16 | 5 | 74.2184 | 118.6361 | 372.279
2037 | 12 | 16 | 6 | 78.8983 | 134.9294 | 369.9096
2037 | 12 | 16 | 7 | 82.0448 | 151.8522 | 398.59
2037 | 12 | 16 | 8 | 85.3719 | 163.031 | 440.3982
2037 | 12 | 16 | 9 | 88.4741 | 167.7294 | 461.879
2037 | 12 | 16 | 10 | 89.8202 | 171.0208 | 460.4633
2037 | 12 | 16 | 11 | 92.0404 | 169.3857 | 456.5126
2037 | 12 | 16 | 12 | 91.3647 | 156.3187 | 431.1431
2037 | 12 | 16 | 13 | 92.2707 | 152.0955 | 426.2431
2037 | 12 | 16 | 14 | 93.3967 | 164.907 | 426.7453
2037 | 12 | 16 | 15 | 96.9279 | 152.0319 | 430.8673
2037 | 12 | 16 | 16 | 102.1279 | 137.164 | 439.6478
2037 | 12 | 16 | 17 | 107.3124 | 134.9554 | 478.4433
2037 | 12 | 16 | 18 | 110.2295 | 128.2039 | 505.0791
2037 | 12 | 16 | 19 | 106.7723 | 123.0759 | 499.2261
2037 | 12 | 16 | 20 | 96.1822 | 109.0639 | 486.4193
2037 | 12 | 16 | 21 | 85.1571 | 122.6469 | 469.7523
2037 | 12 | 16 | 22 | 77.1978 | 119.9323 | 450.2276
2037 | 12 | 16 | 23 | 74.073 | 113.1929 | 423.9267
2037 | 12 | 17 | 0 | 74.0146 | 121.1561 | 401.196
2037 | 12 | 17 | 1 | 70.3077 | 115.9304 | 373.0627
2037 | 12 | 17 | 2 | 68.5174 | 111.8161 | 362.1996
2037 | 12 | 17 | 3 | 68.3373 | 112.1028 | 355.8802
2037 | 12 | 17 | 4 | 69.6072 | 114.3766 | 354.0836
2037 | 12 | 17 | 5 | 74.3116 | 114.8483 | 354.563
2037 | 12 | 17 | 6 | 79.5157 | 133.5671 | 354.6432
2037 | 12 | 17 | 7 | 82.6451 | 149.1831 | 382.1348
2037 | 12 | 17 | 8 | 85.9265 | 161.3787 | 422.4199
2037 | 12 | 17 | 9 | 88.7291 | 163.8001 | 443.97
2037 | 12 | 17 | 10 | 89.5242 | 168.3546 | 443.0411
2037 | 12 | 17 | 11 | 91.2755 | 168.3222 | 441.0096
2037 | 12 | 17 | 12 | 90.4481 | 152.3317 | 430.8329
2037 | 12 | 17 | 13 | 91.1681 | 149.4216 | 428.13
2037 | 12 | 17 | 14 | 92.1503 | 159.7935 | 429.6669
2037 | 12 | 17 | 15 | 95.6121 | 144.544 | 435.0629
2037 | 12 | 17 | 16 | 100.3628 | 132.6685 | 441.0372
2037 | 12 | 17 | 17 | 105.4747 | 128.6092 | 471.9103
2037 | 12 | 17 | 18 | 107.3716 | 122.3696 | 491.13
2037 | 12 | 17 | 19 | 104.8651 | 118.5074 | 478.0799
2037 | 12 | 17 | 20 | 94.9533 | 103.2559 | 462.1813
2037 | 12 | 17 | 21 | 84.4295 | 115.9608 | 443.0659
2037 | 12 | 17 | 22 | 76.8381 | 113.5752 | 423.0638
2037 | 12 | 17 | 23 | 74.073 | 106.5224 | 396.2024
2037 | 12 | 18 | 0 | 73.8795 | 114.1587 | 377.87
2037 | 12 | 18 | 1 | 72.355 | 108.7024 | 348.1081
2037 | 12 | 18 | 2 | 70.7302 | 104.4101 | 335.9478
2037 | 12 | 18 | 3 | 70.6879 | 106.4122 | 328.5804
2037 | 12 | 18 | 4 | 71.9458 | 109.3815 | 325.9605
2037 | 12 | 18 | 5 | 76.6458 | 109.0005 | 325.4331
2037 | 12 | 18 | 6 | 81.9226 | 124.1191 | 328.9886
2037 | 12 | 18 | 7 | 84.8897 | 139.0971 | 357.1779
2037 | 12 | 18 | 8 | 87.7439 | 153.536 | 399.0315
2037 | 12 | 18 | 9 | 89.4721 | 159.3229 | 422.5801
2037 | 12 | 18 | 10 | 88.6107 | 165.7804 | 422.9639
2037 | 12 | 18 | 11 | 89.1587 | 159.5154 | 420.1846
2037 | 12 | 18 | 12 | 87.0226 | 150.0568 | 417.6154
2037 | 12 | 18 | 13 | 87.07 | 147.1104 | 416.1406
2037 | 12 | 18 | 14 | 87.5798 | 160.9898 | 417.844
2037 | 12 | 18 | 15 | 90.5149 | 145.124 | 422.3309
2037 | 12 | 18 | 16 | 95.5082 | 127.8847 | 425.8366
2037 | 12 | 18 | 17 | 100.9221 | 123.2841 | 454.3972
2037 | 12 | 18 | 18 | 105.866 | 119.794 | 471.4846
2037 | 12 | 18 | 19 | 103.8295 | 115.4177 | 458.3991
2037 | 12 | 18 | 20 | 94.5305 | 103.3837 | 441.8349
2037 | 12 | 18 | 21 | 84.6382 | 116.9735 | 424.3197
2037 | 12 | 18 | 22 | 77.931 | 115.9135 | 408.4051
2037 | 12 | 18 | 23 | 75.5808 | 106.0192 | 385.4926
2037 | 12 | 19 | 0 | 75.0004 | 109.4246 | 368.0435
2037 | 12 | 19 | 1 | 71.4052 | 110.3116 | 354.7333
2037 | 12 | 19 | 2 | 69.0798 | 107.2789 | 343.9584
2037 | 12 | 19 | 3 | 68.4115 | 108.1639 | 337.3601
2037 | 12 | 19 | 4 | 69.0798 | 111.3074 | 335.7802
2037 | 12 | 19 | 5 | 72.3008 | 109.8968 | 334.7126
2037 | 12 | 19 | 6 | 75.3331 | 117.2207 | 330.1082
2037 | 12 | 19 | 7 | 76.4357 | 121.2491 | 350.3722
2037 | 12 | 19 | 8 | 80.0526 | 124.3672 | 398.9768
2037 | 12 | 19 | 9 | 85.1801 | 131.0297 | 439.2523
2037 | 12 | 19 | 10 | 87.5668 | 137.3163 | 450.3208
2037 | 12 | 19 | 11 | 89.954 | 135.3296 | 453.0624
2037 | 12 | 19 | 12 | 91.155 | 119.0348 | 445.2265
2037 | 12 | 19 | 13 | 91.3876 | 114.148 | 443.4205
2037 | 12 | 19 | 14 | 91.5782 | 131.9072 | 442.6109
2037 | 12 | 19 | 15 | 93.8883 | 117.3311 | 447.255
2037 | 12 | 19 | 16 | 97.4564 | 99.0787 | 456.647
2037 | 12 | 19 | 17 | 101.3369 | 104.0798 | 491.7652
2037 | 12 | 19 | 18 | 103.2837 | 103.4956 | 516.3217
2037 | 12 | 19 | 19 | 98.5129 | 101.6248 | 500.1703
2037 | 12 | 19 | 20 | 87.0607 | 86.6329 | 477.9226
2037 | 12 | 19 | 21 | 75.883 | 102.9825 | 458.8886
2037 | 12 | 19 | 22 | 69.5473 | 101.6337 | 446.2552
2037 | 12 | 19 | 23 | 67.9747 | 100.3988 | 427.5027
2037 | 12 | 20 | 0 | 69.5284 | 110.8244 | 415.7791
2037 | 12 | 20 | 1 | 64.9559 | 104.6343 | 404.4649
2037 | 12 | 20 | 2 | 62.8728 | 101.7234 | 394.1534
2037 | 12 | 20 | 3 | 62.1751 | 103.3969 | 388.524
2037 | 12 | 20 | 4 | 62.8533 | 106.6492 | 387.4553
2037 | 12 | 20 | 5 | 65.7746 | 103.5946 | 385.4672
2037 | 12 | 20 | 6 | 68.8867 | 109.5245 | 377.1864
2037 | 12 | 20 | 7 | 69.6071 | 108.7836 | 393.4921
2037 | 12 | 20 | 8 | 73.6755 | 112.4156 | 439.2168
2037 | 12 | 20 | 9 | 80.0105 | 115.9879 | 478.7199
2037 | 12 | 20 | 10 | 84.0181 | 121.4454 | 488.9329
2037 | 12 | 20 | 11 | 87.4118 | 118.6086 | 487.1236
2037 | 12 | 20 | 12 | 85.4703 | 102.5739 | 470.1962
2037 | 12 | 20 | 13 | 86.169 | 99.2572 | 466.448
2037 | 12 | 20 | 14 | 86.7989 | 118.2071 | 465.672
2037 | 12 | 20 | 15 | 89.9014 | 109.3392 | 473.6043
2037 | 12 | 20 | 16 | 94.6015 | 89.7285 | 487.6301
2037 | 12 | 20 | 17 | 99.4894 | 97.0999 | 528.1341
2037 | 12 | 20 | 18 | 103.1634 | 104.5408 | 549.2634
2037 | 12 | 20 | 19 | 98.7254 | 99.8583 | 540.5182
2037 | 12 | 20 | 20 | 87.5758 | 87.103 | 520.6414
2037 | 12 | 20 | 21 | 76.0081 | 101.5343 | 500.261
2037 | 12 | 20 | 22 | 68.8183 | 98.7831 | 481.8
2037 | 12 | 20 | 23 | 66.82 | 99.4279 | 457.5661
2037 | 12 | 21 | 0 | 68.0909 | 110.7499 | 438.3661
2037 | 12 | 21 | 1 | 64.9751 | 109.4597 | 414.1423
2037 | 12 | 21 | 2 | 63.4053 | 107.7701 | 405.8292
2037 | 12 | 21 | 3 | 63.4013 | 111.5462 | 401.8767
2037 | 12 | 21 | 4 | 64.845 | 115.31 | 401.7051
2037 | 12 | 21 | 5 | 69.7557 | 116.3908 | 404.0349
2037 | 12 | 21 | 6 | 75.159 | 135.8985 | 401.4145
2037 | 12 | 21 | 7 | 78.09 | 152.1583 | 431.2072
2037 | 12 | 21 | 8 | 80.8438 | 172.1432 | 474.7396
2037 | 12 | 21 | 9 | 83.0855 | 174.5049 | 497.0193
2037 | 12 | 21 | 10 | 83.7662 | 181.8679 | 492.1056
2037 | 12 | 21 | 11 | 85.619 | 174.9542 | 485.4486
2037 | 12 | 21 | 12 | 84.3228 | 157.7657 | 488.0245
2037 | 12 | 21 | 13 | 84.9969 | 153.3641 | 484.7098
2037 | 12 | 21 | 14 | 85.7273 | 166.2427 | 483.7067
2037 | 12 | 21 | 15 | 89.1319 | 154.6547 | 487.8909
2037 | 12 | 21 | 16 | 94.3856 | 137.6361 | 494.9062
2037 | 12 | 21 | 17 | 99.8135 | 137.5415 | 527.9648
2037 | 12 | 21 | 18 | 104.3294 | 133.5387 | 552.9644
2037 | 12 | 21 | 19 | 100.4949 | 131.6643 | 540.7908
2037 | 12 | 21 | 20 | 89.7432 | 118.123 | 522.8933
2037 | 12 | 21 | 21 | 78.5654 | 127.7024 | 502.6055
2037 | 12 | 21 | 22 | 70.7821 | 124.9187 | 482.2336
2037 | 12 | 21 | 23 | 68.0875 | 120.8902 | 455.4052
2037 | 12 | 22 | 0 | 68.6985 | 128.0845 | 429.4593
2037 | 12 | 22 | 1 | 62.9723 | 111.4015 | 426.0035
2037 | 12 | 22 | 2 | 61.2096 | 108.8448 | 416.8692
2037 | 12 | 22 | 3 | 61.0446 | 111.242 | 412.5829
2037 | 12 | 22 | 4 | 62.406 | 113.662 | 412.3634
2037 | 12 | 22 | 5 | 66.7962 | 114.6211 | 415.5914
2037 | 12 | 22 | 6 | 72.3977 | 128.2327 | 412.3768
2037 | 12 | 22 | 7 | 74.8353 | 139.338 | 437.7237
2037 | 12 | 22 | 8 | 78.0869 | 148.9094 | 476.591
2037 | 12 | 22 | 9 | 81.7281 | 147.5278 | 499.1708
2037 | 12 | 22 | 10 | 83.398 | 156.0955 | 495.79
2037 | 12 | 22 | 11 | 85.7179 | 155.439 | 487.3617
2037 | 12 | 22 | 12 | 85.3725 | 143.8706 | 471.328
2037 | 12 | 22 | 13 | 85.9506 | 139.889 | 461.9662
2037 | 12 | 22 | 14 | 86.8432 | 155.0525 | 459.908
2037 | 12 | 22 | 15 | 90.3177 | 142.4988 | 465.4731
2037 | 12 | 22 | 16 | 95.398 | 125.4045 | 480.4838
2037 | 12 | 22 | 17 | 100.5778 | 125.4973 | 521.8333
2037 | 12 | 22 | 18 | 102.4828 | 123.5503 | 553.9226
2037 | 12 | 22 | 19 | 98.8089 | 120.89 | 554.1641
2037 | 12 | 22 | 20 | 88.5501 | 107.1609 | 541.3978
2037 | 12 | 22 | 21 | 77.7891 | 117.0032 | 524.9538
2037 | 12 | 22 | 22 | 70.6765 | 115.2068 | 506.1086
2037 | 12 | 22 | 23 | 68.2025 | 113.4413 | 482.4625
2037 | 12 | 23 | 0 | 68.4303 | 119.7225 | 464.7689
2037 | 12 | 23 | 1 | 65.6738 | 119.7842 | 445.0223
2037 | 12 | 23 | 2 | 63.9071 | 115.6072 | 435.3691
2037 | 12 | 23 | 3 | 63.6836 | 116.0075 | 430.1604
2037 | 12 | 23 | 4 | 64.8905 | 118.5206 | 429.4635
2037 | 12 | 23 | 5 | 69.1267 | 119.008 | 431.3371
2037 | 12 | 23 | 6 | 74.328 | 133.8788 | 429.868
2037 | 12 | 23 | 7 | 76.3484 | 144.3005 | 452.2136
2037 | 12 | 23 | 8 | 78.4493 | 151.156 | 487.0442
2037 | 12 | 23 | 9 | 80.9312 | 148.3949 | 504.7098
2037 | 12 | 23 | 10 | 81.4891 | 152.8232 | 498.0755
2037 | 12 | 23 | 11 | 83.2001 | 156.2348 | 488.8537
2037 | 12 | 23 | 12 | 82.9631 | 142.95 | 469.2493
2037 | 12 | 23 | 13 | 83.2159 | 138.2587 | 458.0508
2037 | 12 | 23 | 14 | 83.8259 | 152.0938 | 454.1052
2037 | 12 | 23 | 15 | 87.3267 | 139.4715 | 456.4323
2037 | 12 | 23 | 16 | 92.7246 | 122.0398 | 467.9931
2037 | 12 | 23 | 17 | 97.9965 | 121.6869 | 509.7204
2037 | 12 | 23 | 18 | 103.2897 | 119.7025 | 564.4126
2037 | 12 | 23 | 19 | 99.8763 | 118.4434 | 555.959
2037 | 12 | 23 | 20 | 89.8256 | 104.286 | 540.0081
2037 | 12 | 23 | 21 | 79.1542 | 115.8293 | 522.1101
2037 | 12 | 23 | 22 | 71.995 | 113.2313 | 501.9477
2037 | 12 | 23 | 23 | 69.3881 | 108.9748 | 476.3943
2037 | 12 | 24 | 0 | 70.1705 | 118.6942 | 454.8908
2037 | 12 | 24 | 1 | 66.4113 | 111.4038 | 417.1834
2037 | 12 | 24 | 2 | 63.7099 | 107.131 | 403.0608
2037 | 12 | 24 | 3 | 62.9247 | 106.2099 | 394.3183
2037 | 12 | 24 | 4 | 63.9231 | 106.4607 | 390.1271
2037 | 12 | 24 | 5 | 67.6837 | 107.0255 | 387.5054
2037 | 12 | 24 | 6 | 71.8045 | 116.7891 | 382.5782
2037 | 12 | 24 | 7 | 73.4269 | 125.4684 | 405.2726
2037 | 12 | 24 | 8 | 76.1538 | 149.7743 | 446.1513
2037 | 12 | 24 | 9 | 80.8054 | 154.652 | 479.7015
2037 | 12 | 24 | 10 | 83.7038 | 154.7752 | 488.9512
2037 | 12 | 24 | 11 | 86.8488 | 139.4525 | 492.0616
2037 | 12 | 24 | 12 | 87.5852 | 128.1664 | 473.3439
2037 | 12 | 24 | 13 | 88.537 | 122.079 | 471.089
2037 | 12 | 24 | 14 | 88.9587 | 138.0334 | 469.8909
2037 | 12 | 24 | 15 | 92.48 | 122.7071 | 472.0911
2037 | 12 | 24 | 16 | 96.1527 | 100.6406 | 469.7524
2037 | 12 | 24 | 17 | 99.2576 | 95.9579 | 490.8667
2037 | 12 | 24 | 18 | 99.0822 | 91.4313 | 495.4348
2037 | 12 | 24 | 19 | 93.6692 | 93.7664 | 476.1506
2037 | 12 | 24 | 20 | 82.237 | 76.1645 | 457.1358
2037 | 12 | 24 | 21 | 72.2258 | 90.4609 | 439.4489
2037 | 12 | 24 | 22 | 66.9918 | 90.9301 | 428.5676
2037 | 12 | 24 | 23 | 66.8949 | 88.3196 | 413.8975
2037 | 12 | 25 | 0 | 68.7495 | 99.768 | 404.842
2037 | 12 | 25 | 1 | 64.7775 | 99.2185 | 368.3518
2037 | 12 | 25 | 2 | 62.5477 | 94.3197 | 352.989
2037 | 12 | 25 | 3 | 61.7843 | 93.7782 | 343.5861
2037 | 12 | 25 | 4 | 62.8305 | 95.6337 | 339.907
2037 | 12 | 25 | 5 | 66.1238 | 93.7941 | 336.3183
2037 | 12 | 25 | 6 | 69.3093 | 102.1142 | 329.0939
2037 | 12 | 25 | 7 | 69.4216 | 102.5233 | 342.9465
2037 | 12 | 25 | 8 | 72.5802 | 110.7539 | 378.0574
2037 | 12 | 25 | 9 | 78.2461 | 106.0298 | 414.8148
2037 | 12 | 25 | 10 | 81.2656 | 103.1876 | 427.6313
2037 | 12 | 25 | 11 | 83.7637 | 101.3551 | 427.9422
2037 | 12 | 25 | 12 | 86.5595 | 87.4891 | 423.8943
2037 | 12 | 25 | 13 | 87.8237 | 87.9109 | 425.3853
2037 | 12 | 25 | 14 | 89.3134 | 94.3953 | 431.9774
2037 | 12 | 25 | 15 | 91.9066 | 78.687 | 434.4801
2037 | 12 | 25 | 16 | 95.0461 | 73.2447 | 434.772
2037 | 12 | 25 | 17 | 96.3945 | 71.8779 | 456.4001
2037 | 12 | 25 | 18 | 91.358 | 74.855 | 450.575
2037 | 12 | 25 | 19 | 86.7978 | 76.7963 | 426.061
2037 | 12 | 25 | 20 | 77.2898 | 62.6235 | 405.6543
2037 | 12 | 25 | 21 | 68.8478 | 83.2157 | 391.9026
2037 | 12 | 25 | 22 | 65.3806 | 74.2471 | 387.2563
2037 | 12 | 25 | 23 | 66.1921 | 68.8269 | 377.0812
2037 | 12 | 26 | 0 | 67.2079 | 82.1657 | 373.7993
2037 | 12 | 26 | 1 | 64.0549 | 75.4657 | 347.5594
2037 | 12 | 26 | 2 | 61.9921 | 74.8342 | 334.1547
2037 | 12 | 26 | 3 | 61.1019 | 84.5791 | 326.1892
2037 | 12 | 26 | 4 | 61.788 | 77.2826 | 324.0577
2037 | 12 | 26 | 5 | 64.2715 | 75.8182 | 321.6161
2037 | 12 | 26 | 6 | 65.2846 | 82.9541 | 311.6325
2037 | 12 | 26 | 7 | 62.871 | 67.4036 | 314.3044
2037 | 12 | 26 | 8 | 64.5227 | 69.3141 | 343.2402
2037 | 12 | 26 | 9 | 71.9886 | 67.0708 | 390.3344
2037 | 12 | 26 | 10 | 77.241 | 70.172 | 418.7557
2037 | 12 | 26 | 11 | 82.3264 | 71.0514 | 434.9419
2037 | 12 | 26 | 12 | 84.3269 | 50.5406 | 438.8221
2037 | 12 | 26 | 13 | 84.6851 | 50.0179 | 443.8971
2037 | 12 | 26 | 14 | 85.0657 | 78.8458 | 444.4456
2037 | 12 | 26 | 15 | 86.7955 | 63.5541 | 441.1368
2037 | 12 | 26 | 16 | 89.2106 | 38.198 | 440.7686
2037 | 12 | 26 | 17 | 90.7472 | 46.9157 | 468.5457
2037 | 12 | 26 | 18 | 92.453 | 53.2018 | 500.7455
2037 | 12 | 26 | 19 | 87.8796 | 61.2226 | 481.9629
2037 | 12 | 26 | 20 | 76.4349 | 50.2685 | 456.2295
2037 | 12 | 26 | 21 | 65.9881 | 69.0366 | 436.5085
2037 | 12 | 26 | 22 | 61.4569 | 66.9918 | 428.6159
2037 | 12 | 26 | 23 | 62.0478 | 55.4623 | 418.6522
2037 | 12 | 27 | 0 | 64.8278 | 78.6318 | 406.1723
2037 | 12 | 27 | 1 | 65.5479 | 96.8348 | 409.7665
2037 | 12 | 27 | 2 | 63.5655 | 94.6768 | 400.1113
2037 | 12 | 27 | 3 | 62.9226 | 96.719 | 395.1897
2037 | 12 | 27 | 4 | 63.4897 | 97.2432 | 394.8525
2037 | 12 | 27 | 5 | 66.2496 | 95.5126 | 394.2498
2037 | 12 | 27 | 6 | 68.055 | 91.6357 | 385.2814
2037 | 12 | 27 | 7 | 68.6787 | 91.1567 | 400.521
2037 | 12 | 27 | 8 | 72.7677 | 98.0765 | 442.5656
2037 | 12 | 27 | 9 | 79.1976 | 104.5363 | 480.3495
2037 | 12 | 27 | 10 | 83.5579 | 111.874 | 490.2058
2037 | 12 | 27 | 11 | 87.1662 | 101.8844 | 488.5492
2037 | 12 | 27 | 12 | 87.1027 | 91.1618 | 471.6483
2037 | 12 | 27 | 13 | 87.9915 | 89.4565 | 468.497
2037 | 12 | 27 | 14 | 88.7886 | 109.0109 | 465.7441
2037 | 12 | 27 | 15 | 91.966 | 99.619 | 471.0127
2037 | 12 | 27 | 16 | 96.3751 | 78.5709 | 484.0965
2037 | 12 | 27 | 17 | 100.6187 | 84.4908 | 526.0462
2037 | 12 | 27 | 18 | 101.7326 | 96.3293 | 561.5298
2037 | 12 | 27 | 19 | 97.3893 | 97.2819 | 551.1855
2037 | 12 | 27 | 20 | 86.2567 | 83.492 | 530.1274
2037 | 12 | 27 | 21 | 74.7172 | 101.5432 | 508.8041
2037 | 12 | 27 | 22 | 67.6802 | 97.9844 | 490.0158
2037 | 12 | 27 | 23 | 65.9002 | 96.1571 | 465.9439
2037 | 12 | 28 | 0 | 67.6872 | 103.3041 | 449.5832
2037 | 12 | 28 | 1 | 65.5142 | 104.9031 | 416.6991
2037 | 12 | 28 | 2 | 64.2298 | 102.9603 | 407.3819
2037 | 12 | 28 | 3 | 64.3789 | 107.2916 | 402.6686
2037 | 12 | 28 | 4 | 65.9817 | 109.5097 | 401.7712
2037 | 12 | 28 | 5 | 70.9362 | 111.1741 | 402.9638
2037 | 12 | 28 | 6 | 77.1645 | 130.7064 | 399.5034
2037 | 12 | 28 | 7 | 80.0248 | 147.1248 | 427.2826
2037 | 12 | 28 | 8 | 82.6748 | 170.7087 | 470.0798
2037 | 12 | 28 | 9 | 84.665 | 171.9786 | 494.9405
2037 | 12 | 28 | 10 | 84.8136 | 180.0347 | 494.3494
2037 | 12 | 28 | 11 | 86.1654 | 170.0045 | 491.1501
2037 | 12 | 28 | 12 | 88.0505 | 147.6573 | 479.7978
2037 | 12 | 28 | 13 | 88.6724 | 143.1637 | 476.5217
2037 | 12 | 28 | 14 | 89.5513 | 158.33 | 472.9337
2037 | 12 | 28 | 15 | 92.8713 | 144.4904 | 475.3203
2037 | 12 | 28 | 16 | 97.8636 | 126.2492 | 479.3928
2037 | 12 | 28 | 17 | 102.7347 | 124.272 | 512.0126
2037 | 12 | 28 | 18 | 106.5043 | 120.8621 | 525.6038
2037 | 12 | 28 | 19 | 102.6987 | 122.9781 | 519.1923
2037 | 12 | 28 | 20 | 91.7825 | 108.1321 | 503.7915
2037 | 12 | 28 | 21 | 80.6586 | 120.4464 | 485.0718
2037 | 12 | 28 | 22 | 73.0984 | 117.0693 | 465.5565
2037 | 12 | 28 | 23 | 70.5155 | 109.5488 | 439.8061
2037 | 12 | 29 | 0 | 70.2969 | 118.3815 | 417.3727
2037 | 12 | 29 | 1 | 70.4111 | 112.4578 | 400.0858
2037 | 12 | 29 | 2 | 69.1259 | 109.9186 | 389.3954
2037 | 12 | 29 | 3 | 69.2158 | 113.2533 | 383.8361
2037 | 12 | 29 | 4 | 70.7681 | 113.1618 | 381.8068
2037 | 12 | 29 | 5 | 75.5764 | 115.0106 | 382.2355
2037 | 12 | 29 | 6 | 80.7038 | 134.6089 | 385.597
2037 | 12 | 29 | 7 | 83.4737 | 149.8093 | 413.7593
2037 | 12 | 29 | 8 | 86.1347 | 168.9135 | 456.8292
2037 | 12 | 29 | 9 | 87.8786 | 169.023 | 481.6902
2037 | 12 | 29 | 10 | 87.4496 | 177.5236 | 482.5869
2037 | 12 | 29 | 11 | 88.4271 | 171.3709 | 479.2733
2037 | 12 | 29 | 12 | 87.0883 | 152.0951 | 462.451
2037 | 12 | 29 | 13 | 87.2616 | 148.1688 | 459.9915
2037 | 12 | 29 | 14 | 88.1705 | 162.7815 | 457.6871
2037 | 12 | 29 | 15 | 91.6719 | 149.8172 | 461.4622
2037 | 12 | 29 | 16 | 97.4721 | 132.3071 | 468.15
2037 | 12 | 29 | 17 | 103.39 | 131.1508 | 502.0249
2037 | 12 | 29 | 18 | 108.2279 | 129.0732 | 536.4363
2037 | 12 | 29 | 19 | 106.1108 | 129.5496 | 525.1321
2037 | 12 | 29 | 20 | 96.2465 | 115.2464 | 508.8919
2037 | 12 | 29 | 21 | 85.6668 | 124.5026 | 489.6884
2037 | 12 | 29 | 22 | 78.3024 | 120.1831 | 469.2791
2037 | 12 | 29 | 23 | 75.9507 | 115.6064 | 442.4671
2037 | 12 | 30 | 0 | 77.3748 | 120.7779 | 426.517
2037 | 12 | 30 | 1 | 73.1888 | 122.3156 | 411.2678
2037 | 12 | 30 | 2 | 71.598 | 118.2838 | 402.4095
2037 | 12 | 30 | 3 | 71.3203 | 119.8496 | 398.4949
2037 | 12 | 30 | 4 | 72.6297 | 120.3806 | 398.3157
2037 | 12 | 30 | 5 | 77.1487 | 121.82 | 399.8023
2037 | 12 | 30 | 6 | 81.3616 | 136.3194 | 401.9375
2037 | 12 | 30 | 7 | 83.5426 | 151.3161 | 430.9569
2037 | 12 | 30 | 8 | 85.3054 | 170.149 | 476.5139
2037 | 12 | 30 | 9 | 86.8989 | 172.5846 | 501.951
2037 | 12 | 30 | 10 | 87.0721 | 178.558 | 500.7523
2037 | 12 | 30 | 11 | 88.5318 | 171.6083 | 495.759
2037 | 12 | 30 | 12 | 91.1055 | 155.5332 | 472.396
2037 | 12 | 30 | 13 | 91.7962 | 151.4145 | 468.7206
2037 | 12 | 30 | 14 | 92.6985 | 164.641 | 465.5649
2037 | 12 | 30 | 15 | 96.2214 | 152.4231 | 467.3377
2037 | 12 | 30 | 16 | 101.0973 | 133.3363 | 474.3116
2037 | 12 | 30 | 17 | 105.3272 | 131.3843 | 513.6538
2037 | 12 | 30 | 18 | 107.6203 | 126.672 | 545.6966
2037 | 12 | 30 | 19 | 104.9924 | 127.6428 | 543.2483
2037 | 12 | 30 | 20 | 94.6537 | 113.7985 | 532.1177
2037 | 12 | 30 | 21 | 84.133 | 123.6644 | 517.2439
2037 | 12 | 30 | 22 | 76.7558 | 118.3749 | 497.8768
2037 | 12 | 30 | 23 | 74.3404 | 114.5475 | 471.3849
2037 | 12 | 31 | 0 | 72.8743 | 124.2174 | 449.4226
2037 | 12 | 31 | 1 | 72.3271 | 102.7669 | 433.0702
2037 | 12 | 31 | 2 | 71.055 | 99.0687 | 423.7331
2037 | 12 | 31 | 3 | 71.0381 | 103.5185 | 418.2845
2037 | 12 | 31 | 4 | 72.5661 | 103.5335 | 417.327
2037 | 12 | 31 | 5 | 77.2056 | 104.7198 | 417.7693
2037 | 12 | 31 | 6 | 81.5465 | 119.5367 | 412.6293
2037 | 12 | 31 | 7 | 82.9877 | 126.7784 | 440.1565
2037 | 12 | 31 | 8 | 84.6048 | 146.325 | 478.9405
2037 | 12 | 31 | 9 | 86.1339 | 159.8208 | 494.325
2037 | 12 | 31 | 10 | 86.9472 | 151.7015 | 489.2444
2037 | 12 | 31 | 11 | 89.4486 | 141.8151 | 488.348
2037 | 12 | 31 | 12 | 90.8132 | 129.1158 | 472.1458
2037 | 12 | 31 | 13 | 91.466 | 123.7045 | 464.5187
2037 | 12 | 31 | 14 | 92.7546 | 140.613 | 458.84
2037 | 12 | 31 | 15 | 96.2715 | 128.0951 | 459.809
2037 | 12 | 31 | 16 | 101.6616 | 103.9029 | 465.9447
2037 | 12 | 31 | 17 | 105.7621 | 99.9459 | 504.4883
2037 | 12 | 31 | 18 | 105.909 | 101.192 | 540.9257
2037 | 12 | 31 | 19 | 103.0303 | 101.2626 | 533.6371
2037 | 12 | 31 | 20 | 91.8106 | 84.0853 | 515.586
2037 | 12 | 31 | 21 | 80.3534 | 106.268 | 496.0611
2037 | 12 | 31 | 22 | 73.6936 | 94.8856 | 480.3635
2037 | 12 | 31 | 23 | 73.1699 | 94.8592 | 465.2833
2038 | 1 | 1 | 0 | 78.5761 | 104.6267 | 451.5985
2038 | 1 | 1 | 1 | 78.6597 | 113.0754 | 393.7496
2038 | 1 | 1 | 2 | 73.9815 | 108.522 | 380.9886
2038 | 1 | 1 | 3 | 70.5286 | 95.6659 | 369.6677
2038 | 1 | 1 | 4 | 70.5803 | 108.4414 | 362.9704
2038 | 1 | 1 | 5 | 75.9337 | 105.259 | 358.5167
2038 | 1 | 1 | 6 | 78.269 | 113.5034 | 353.6993
2038 | 1 | 1 | 7 | 75.6307 | 111.7485 | 362.4353
2038 | 1 | 1 | 8 | 75.7696 | 101.6081 | 386.639
2038 | 1 | 1 | 9 | 78.983 | 92.6902 | 415.1006
2038 | 1 | 1 | 10 | 82.0787 | 81.5175 | 430.2213
2038 | 1 | 1 | 11 | 86.0085 | 88.0631 | 433.8191
2038 | 1 | 1 | 12 | 89.8045 | 94.3728 | 430.4681
2038 | 1 | 1 | 13 | 91.5646 | 93.9356 | 425.8873
2038 | 1 | 1 | 14 | 92.6232 | 94.0053 | 430.1414
2038 | 1 | 1 | 15 | 95.5246 | 82.8867 | 437.2107
2038 | 1 | 1 | 16 | 98.6347 | 81.2592 | 447.63
2038 | 1 | 1 | 17 | 102.2354 | 82.1968 | 475.4793
2038 | 1 | 1 | 18 | 109.2333 | 89.1856 | 502.3818
2038 | 1 | 1 | 19 | 104.8503 | 93.9789 | 487.5657
2038 | 1 | 1 | 20 | 92.2672 | 68.3852 | 465.1694
2038 | 1 | 1 | 21 | 81.4806 | 93.5801 | 444.6807
2038 | 1 | 1 | 22 | 76.0349 | 83.6023 | 431.4339
2038 | 1 | 1 | 23 | 76.0899 | 81.6152 | 415.3382
2038 | 1 | 2 | 0 | 77.0007 | 96.6229 | 409.4569
2038 | 1 | 2 | 1 | 77.0875 | 103.6729 | 385.8268
2038 | 1 | 2 | 2 | 74.4273 | 100.3752 | 374.4351
2038 | 1 | 2 | 3 | 73.5291 | 103.0068 | 366.6497
2038 | 1 | 2 | 4 | 74.0577 | 110.4099 | 363.7124
2038 | 1 | 2 | 5 | 77.1882 | 109.4186 | 360.5623
2038 | 1 | 2 | 6 | 79.1366 | 126.684 | 353.3734
2038 | 1 | 2 | 7 | 80.0122 | 123.5213 | 369.3555
2038 | 1 | 2 | 8 | 84.1087 | 131.4169 | 409.5287
2038 | 1 | 2 | 9 | 90.2272 | 127.8138 | 443.0725
2038 | 1 | 2 | 10 | 94.067 | 125.3778 | 452.192
2038 | 1 | 2 | 11 | 98.1934 | 126.8894 | 453.5095
2038 | 1 | 2 | 12 | 96.3446 | 111.9794 | 444.0693
2038 | 1 | 2 | 13 | 96.9753 | 106.9066 | 439.4022
2038 | 1 | 2 | 14 | 97.3958 | 116.9046 | 439.631
2038 | 1 | 2 | 15 | 99.9864 | 106.623 | 444.3134
2038 | 1 | 2 | 16 | 103.7913 | 87.5472 | 451.7024
2038 | 1 | 2 | 17 | 107.6902 | 83.1995 | 481.7879
2038 | 1 | 2 | 18 | 110.1063 | 92.9467 | 504.4828
2038 | 1 | 2 | 19 | 105.8655 | 94.4827 | 486.8988
2038 | 1 | 2 | 20 | 93.1251 | 78.0715 | 461.9592
2038 | 1 | 2 | 21 | 81.5183 | 92.4639 | 440.7129
2038 | 1 | 2 | 22 | 75.0693 | 93.013 | 426.2527
2038 | 1 | 2 | 23 | 74.405 | 90.0441 | 408.3309
2038 | 1 | 3 | 0 | 76.5454 | 108.1528 | 394.8088
2038 | 1 | 3 | 1 | 72.5232 | 108.878 | 372.3309
2038 | 1 | 3 | 2 | 70.5447 | 105.6815 | 361.8694
2038 | 1 | 3 | 3 | 70.0935 | 108.1584 | 354.4409
2038 | 1 | 3 | 4 | 70.8942 | 112.7878 | 351.7685
2038 | 1 | 3 | 5 | 74.1316 | 111.0489 | 348.573
2038 | 1 | 3 | 6 | 77.2397 | 122.0813 | 341.126
2038 | 1 | 3 | 7 | 77.9434 | 119.5059 | 354.1294
2038 | 1 | 3 | 8 | 82.2416 | 124.1408 | 390.9245
2038 | 1 | 3 | 9 | 88.8395 | 118.0645 | 421.7986
2038 | 1 | 3 | 10 | 92.9159 | 116.2126 | 428.2739
2038 | 1 | 3 | 11 | 97.1502 | 115.5355 | 428.6543
2038 | 1 | 3 | 12 | 98.6351 | 104.5125 | 439.2169
2038 | 1 | 3 | 13 | 100.056 | 103.6884 | 438.3123
2038 | 1 | 3 | 14 | 101.3573 | 122.5489 | 440.2771
2038 | 1 | 3 | 15 | 105.0426 | 111.1705 | 445.8809
2038 | 1 | 3 | 16 | 109.852 | 90.0351 | 455.5205
2038 | 1 | 3 | 17 | 114.2484 | 88.7645 | 488.2752
2038 | 1 | 3 | 18 | 115.9418 | 100.9105 | 515.4946
2038 | 1 | 3 | 19 | 111.0675 | 98.7028 | 497.4461
2038 | 1 | 3 | 20 | 97.7958 | 83.504 | 473.0851
2038 | 1 | 3 | 21 | 85.1544 | 92.3303 | 450.4712
2038 | 1 | 3 | 22 | 77.466 | 94.9668 | 431.6816
2038 | 1 | 3 | 23 | 76.0088 | 92.0851 | 409.1276
2038 | 1 | 4 | 0 | 77.8401 | 107.7535 | 390.0489
2038 | 1 | 4 | 1 | 72.9862 | 109.7428 | 368.7295
2038 | 1 | 4 | 2 | 71.4228 | 108.9218 | 360.0759
2038 | 1 | 4 | 3 | 71.5358 | 111.9738 | 354.3275
2038 | 1 | 4 | 4 | 72.8231 | 115.0733 | 352.9132
2038 | 1 | 4 | 5 | 77.7307 | 116.1828 | 353.5716
2038 | 1 | 4 | 6 | 83.0661 | 133.7671 | 351.0529
2038 | 1 | 4 | 7 | 86.1561 | 143.6013 | 381.3404
2038 | 1 | 4 | 8 | 89.607 | 167.9967 | 426.606
2038 | 1 | 4 | 9 | 91.7867 | 167.3735 | 452.0682
2038 | 1 | 4 | 10 | 91.6884 | 163.8748 | 453.9987
2038 | 1 | 4 | 11 | 93.6668 | 159.871 | 453.7133
2038 | 1 | 4 | 12 | 91.1304 | 143.4578 | 446.0574
2038 | 1 | 4 | 13 | 92.2065 | 138.4736 | 444.0632
2038 | 1 | 4 | 14 | 92.9247 | 143.9668 | 446.0166
2038 | 1 | 4 | 15 | 96.4358 | 141.8194 | 450.991
2038 | 1 | 4 | 16 | 101.7271 | 121.0874 | 458.3023
2038 | 1 | 4 | 17 | 106.7563 | 118.0127 | 489.269
2038 | 1 | 4 | 18 | 110.7679 | 118.9994 | 511.5481
2038 | 1 | 4 | 19 | 107.7053 | 119.8271 | 498.6205
2038 | 1 | 4 | 20 | 95.7942 | 102.8507 | 480.4282
2038 | 1 | 4 | 21 | 84.184 | 115.6942 | 460.3981
2038 | 1 | 4 | 22 | 76.0507 | 112.3269 | 440.334
2038 | 1 | 4 | 23 | 74.1837 | 109.435 | 415.9887
2038 | 1 | 5 | 0 | 75.0738 | 118.0812 | 398.0416
2038 | 1 | 5 | 1 | 70.7016 | 112.8915 | 374.8196
2038 | 1 | 5 | 2 | 68.7446 | 111.1098 | 366.1612
2038 | 1 | 5 | 3 | 68.4366 | 112.1576 | 360.8499
2038 | 1 | 5 | 4 | 69.4483 | 112.9163 | 359.8366
2038 | 1 | 5 | 5 | 74.0957 | 113.6554 | 360.6643
2038 | 1 | 5 | 6 | 78.8954 | 126.1636 | 363.5012
2038 | 1 | 5 | 7 | 82.1767 | 136.4263 | 392.92
2038 | 1 | 5 | 8 | 86.0045 | 157.7163 | 435.8943
2038 | 1 | 5 | 9 | 88.7313 | 159.7095 | 457.5515
2038 | 1 | 5 | 10 | 89.4019 | 155.8168 | 455.3003
2038 | 1 | 5 | 11 | 91.9792 | 154.3695 | 450.7847
2038 | 1 | 5 | 12 | 92.3591 | 142.5573 | 438.5744
2038 | 1 | 5 | 13 | 93.8843 | 138.324 | 434.6372
2038 | 1 | 5 | 14 | 95.0867 | 145.8174 | 435.8858
2038 | 1 | 5 | 15 | 98.5323 | 142.2619 | 441.5648
2038 | 1 | 5 | 16 | 103.4126 | 123.203 | 451.9378
2038 | 1 | 5 | 17 | 108.1587 | 118.4378 | 484.2461
2038 | 1 | 5 | 18 | 112.1486 | 108.4636 | 504.8138
2038 | 1 | 5 | 19 | 108.1689 | 109.9254 | 494.379
2038 | 1 | 5 | 20 | 95.889 | 94.5065 | 477.9297
2038 | 1 | 5 | 21 | 84.147 | 110.9499 | 458.3973
2038 | 1 | 5 | 22 | 76.133 | 108.0231 | 438.1935
2038 | 1 | 5 | 23 | 74.0048 | 104.1322 | 413.9238
2038 | 1 | 6 | 0 | 73.509 | 112.417 | 403.9614
2038 | 1 | 6 | 1 | 71.0936 | 115.6004 | 383.0405
2038 | 1 | 6 | 2 | 69.175 | 112.9614 | 374.3914
2038 | 1 | 6 | 3 | 68.871 | 113.6491 | 368.6854
2038 | 1 | 6 | 4 | 69.8321 | 114.0482 | 367.514
2038 | 1 | 6 | 5 | 74.4602 | 115.0581 | 368.0885
2038 | 1 | 6 | 6 | 79.0612 | 127.1904 | 370.9597
2038 | 1 | 6 | 7 | 82.3419 | 137.7804 | 399.2312
2038 | 1 | 6 | 8 | 85.9511 | 159.3325 | 439.3063
2038 | 1 | 6 | 9 | 88.7334 | 161.8959 | 457.2904
2038 | 1 | 6 | 10 | 89.1846 | 157.3902 | 452.5014
2038 | 1 | 6 | 11 | 91.6931 | 154.3391 | 446.7826
2038 | 1 | 6 | 12 | 93.3085 | 143.7907 | 436.7284
2038 | 1 | 6 | 13 | 94.8163 | 139.3582 | 433.5025
2038 | 1 | 6 | 14 | 96.1138 | 151.1359 | 434.7962
2038 | 1 | 6 | 15 | 99.913 | 147.038 | 438.9319
2038 | 1 | 6 | 16 | 105.1636 | 124.342 | 448.4597
2038 | 1 | 6 | 17 | 109.7472 | 118.496 | 483.1291
2038 | 1 | 6 | 18 | 113.4219 | 114.8453 | 504.5581
2038 | 1 | 6 | 19 | 109.9157 | 114.6881 | 496.8815
2038 | 1 | 6 | 20 | 97.8221 | 97.2283 | 481.981
2038 | 1 | 6 | 21 | 86.2513 | 111.9989 | 463.6029
2038 | 1 | 6 | 22 | 78.2467 | 107.7531 | 443.0757
2038 | 1 | 6 | 23 | 76.0616 | 104.2331 | 418.5918
2038 | 1 | 7 | 0 | 77.2612 | 112.6468 | 408.6162
2038 | 1 | 7 | 1 | 71.8656 | 113.5858 | 387.0431
2038 | 1 | 7 | 2 | 69.9619 | 111.0229 | 377.6745
2038 | 1 | 7 | 3 | 69.63 | 111.5186 | 371.9208
2038 | 1 | 7 | 4 | 70.6074 | 112.2274 | 370.4695
2038 | 1 | 7 | 5 | 75.0249 | 113.1738 | 370.8118
2038 | 1 | 7 | 6 | 79.5074 | 128.4032 | 372.0552
2038 | 1 | 7 | 7 | 82.625 | 138.5228 | 400.7381
2038 | 1 | 7 | 8 | 86.107 | 160.743 | 443.835
2038 | 1 | 7 | 9 | 88.8823 | 162.334 | 466.9655
2038 | 1 | 7 | 10 | 89.7744 | 160.172 | 466.0481
2038 | 1 | 7 | 11 | 92.4574 | 156.896 | 463.3441
2038 | 1 | 7 | 12 | 94.6281 | 142.0679 | 457.6963
2038 | 1 | 7 | 13 | 96.3003 | 138.2807 | 456.5557
2038 | 1 | 7 | 14 | 97.7093 | 148.8793 | 458.9292
2038 | 1 | 7 | 15 | 101.5213 | 141.7296 | 464.5332
2038 | 1 | 7 | 16 | 105.9335 | 122.5234 | 470.8881
2038 | 1 | 7 | 17 | 109.9014 | 115.5757 | 499.1818
2038 | 1 | 7 | 18 | 112.4952 | 110.7284 | 520.957
2038 | 1 | 7 | 19 | 109.1733 | 112.2176 | 510.5745
2038 | 1 | 7 | 20 | 97.0869 | 93.4764 | 494.4099
2038 | 1 | 7 | 21 | 85.7887 | 108.1441 | 476.4057
2038 | 1 | 7 | 22 | 78.1348 | 104.4741 | 457.1069
2038 | 1 | 7 | 23 | 76.1609 | 100.2619 | 432.3933
2038 | 1 | 8 | 0 | 74.4341 | 108.9927 | 411.2884
2038 | 1 | 8 | 1 | 73.2676 | 112.4612 | 407.4961
2038 | 1 | 8 | 2 | 71.5724 | 108.6785 | 399.9574
2038 | 1 | 8 | 3 | 71.4144 | 110.3126 | 396.441
2038 | 1 | 8 | 4 | 72.586 | 112.8492 | 396.6689
2038 | 1 | 8 | 5 | 77.2087 | 112.6039 | 398.727
2038 | 1 | 8 | 6 | 82.8935 | 125.3319 | 400.51
2038 | 1 | 8 | 7 | 86.3839 | 135.515 | 431.9111
2038 | 1 | 8 | 8 | 90.5272 | 158.4309 | 475.1299
2038 | 1 | 8 | 9 | 93.217 | 162.0321 | 492.2987
2038 | 1 | 8 | 10 | 93.2738 | 161.3327 | 482.7009
2038 | 1 | 8 | 11 | 95.074 | 154.3259 | 471.2998
2038 | 1 | 8 | 12 | 91.708 | 140.4363 | 446.1799
2038 | 1 | 8 | 13 | 92.2917 | 136.6019 | 439.735
2038 | 1 | 8 | 14 | 93.1671 | 150.9109 | 439.8902
2038 | 1 | 8 | 15 | 96.1883 | 141.4872 | 443.7067
2038 | 1 | 8 | 16 | 101.1229 | 117.0142 | 455.8286
2038 | 1 | 8 | 17 | 105.9595 | 109.8157 | 497.1349
2038 | 1 | 8 | 18 | 112.2742 | 107.9531 | 542.7714
2038 | 1 | 8 | 19 | 109.1424 | 108.1607 | 544.061
2038 | 1 | 8 | 20 | 97.7775 | 91.9759 | 532.2204
2038 | 1 | 8 | 21 | 86.7303 | 106.5436 | 518.3738
2038 | 1 | 8 | 22 | 79.7619 | 103.7459 | 503.4263
2038 | 1 | 8 | 23 | 77.9702 | 97.3755 | 483.1004
2038 | 1 | 9 | 0 | 79.3149 | 106.2199 | 466.2317
2038 | 1 | 9 | 1 | 74.2812 | 107.2149 | 452.6222
2038 | 1 | 9 | 2 | 71.7365 | 103.8278 | 442.8357
2038 | 1 | 9 | 3 | 70.8751 | 106.755 | 437.3166
2038 | 1 | 9 | 4 | 71.1988 | 114.4274 | 436.4241
2038 | 1 | 9 | 5 | 74.0775 | 114.1283 | 435.4731
2038 | 1 | 9 | 6 | 76.1161 | 127.8513 | 431.8273
2038 | 1 | 9 | 7 | 77.4622 | 125.5287 | 446.3915
2038 | 1 | 9 | 8 | 82.4293 | 137.115 | 475.6089
2038 | 1 | 9 | 9 | 88.618 | 134.5318 | 495.4941
2038 | 1 | 9 | 10 | 92.1729 | 133.4914 | 493.0308
2038 | 1 | 9 | 11 | 96.0285 | 131.6291 | 484.8188
2038 | 1 | 9 | 12 | 95.2518 | 113.9008 | 471.3104
2038 | 1 | 9 | 13 | 96.0769 | 109.5326 | 460.6846
2038 | 1 | 9 | 14 | 96.506 | 127.014 | 457.4327
2038 | 1 | 9 | 15 | 98.8292 | 111.836 | 461.7074
2038 | 1 | 9 | 16 | 102.0364 | 90.3388 | 473.6552
2038 | 1 | 9 | 17 | 105.1645 | 84.26 | 512.7646
2038 | 1 | 9 | 18 | 105.6656 | 98.3234 | 565.9296
2038 | 1 | 9 | 19 | 101.7251 | 102.0774 | 552.5191
2038 | 1 | 9 | 20 | 89.3412 | 84.4737 | 526.7784
2038 | 1 | 9 | 21 | 78.0648 | 94.6312 | 503.7961
2038 | 1 | 9 | 22 | 71.7687 | 94.7239 | 487.8548
2038 | 1 | 9 | 23 | 71.2392 | 93.2723 | 469.494
2038 | 1 | 10 | 0 | 71.6974 | 111.835 | 453.9914
2038 | 1 | 10 | 1 | 68.5767 | 111.042 | 426.5588
2038 | 1 | 10 | 2 | 66.587 | 107.7163 | 415.2231
2038 | 1 | 10 | 3 | 66.0318 | 111.2394 | 407.3561
2038 | 1 | 10 | 4 | 66.7186 | 118.0621 | 403.6178
2038 | 1 | 10 | 5 | 69.7184 | 116.3653 | 399.701
2038 | 1 | 10 | 6 | 71.7916 | 128.2384 | 386.9641
2038 | 1 | 10 | 7 | 72.7478 | 122.8439 | 397.9254
2038 | 1 | 10 | 8 | 77.6899 | 133.4384 | 433.4802
2038 | 1 | 10 | 9 | 84.9902 | 126.717 | 473.3784
2038 | 1 | 10 | 10 | 89.8108 | 124.9321 | 488.2987
2038 | 1 | 10 | 11 | 94.4069 | 121.0487 | 493.1642
2038 | 1 | 10 | 12 | 93.4392 | 106.5252 | 468.5006
2038 | 1 | 10 | 13 | 94.8863 | 104.2831 | 462.664
2038 | 1 | 10 | 14 | 96.1126 | 122.529 | 461.4836
2038 | 1 | 10 | 15 | 99.5917 | 111.2613 | 466.0428
2038 | 1 | 10 | 16 | 104.2675 | 89.6719 | 475.3918
2038 | 1 | 10 | 17 | 108.6738 | 86.5302 | 509.875
2038 | 1 | 10 | 18 | 111.4745 | 102.2827 | 524.6514
2038 | 1 | 10 | 19 | 107.666 | 104.3075 | 517.3877
2038 | 1 | 10 | 20 | 94.9653 | 90.4204 | 495.6807
2038 | 1 | 10 | 21 | 82.875 | 97.2726 | 472.9258
2038 | 1 | 10 | 22 | 75.5872 | 100.0238 | 453.3632
2038 | 1 | 10 | 23 | 74.4925 | 96.0329 | 431.6114
2038 | 1 | 11 | 0 | 75.4955 | 114.3045 | 421.1967
2038 | 1 | 11 | 1 | 73.1146 | 119.7854 | 396.1765
2038 | 1 | 11 | 2 | 71.7111 | 119.6505 | 387.017
2038 | 1 | 11 | 3 | 71.9366 | 123.0427 | 381.4862
2038 | 1 | 11 | 4 | 73.214 | 125.7098 | 379.9615
2038 | 1 | 11 | 5 | 78.0782 | 127.4299 | 380.2245
2038 | 1 | 11 | 6 | 82.9543 | 144.9744 | 377.2585
2038 | 1 | 11 | 7 | 86.0195 | 154.1824 | 405.7433
2038 | 1 | 11 | 8 | 89.351 | 179.7605 | 449.3441
2038 | 1 | 11 | 9 | 91.381 | 178.6566 | 471.9874
2038 | 1 | 11 | 10 | 90.9751 | 176.2506 | 471.3237
2038 | 1 | 11 | 11 | 92.6898 | 171.2501 | 469.5457
2038 | 1 | 11 | 12 | 91.1404 | 156.5907 | 462.106
2038 | 1 | 11 | 13 | 92.111 | 150.235 | 459.1675
2038 | 1 | 11 | 14 | 92.9346 | 158.524 | 459.2678
2038 | 1 | 11 | 15 | 96.5071 | 154.2772 | 461.9234
2038 | 1 | 11 | 16 | 101.8179 | 133.1763 | 466.4436
2038 | 1 | 11 | 17 | 106.7354 | 133.9913 | 495.3338
2038 | 1 | 11 | 18 | 112.4387 | 126.398 | 516.6031
2038 | 1 | 11 | 19 | 110.0597 | 131.466 | 504.6752
2038 | 1 | 11 | 20 | 98.1826 | 116.08 | 486.7758
2038 | 1 | 11 | 21 | 86.9176 | 126.6975 | 466.3884
2038 | 1 | 11 | 22 | 79.0672 | 122.7489 | 445.4877
2038 | 1 | 11 | 23 | 77.3178 | 122.0252 | 420.6178
2038 | 1 | 12 | 0 | 76.2895 | 130.6342 | 403.7813
2038 | 1 | 12 | 1 | 72.424 | 130.3611 | 373.6953
2038 | 1 | 12 | 2 | 70.5073 | 129.9547 | 363.5609
2038 | 1 | 12 | 3 | 70.1279 | 131.0949 | 356.8607
2038 | 1 | 12 | 4 | 71.1784 | 130.9043 | 354.21
2038 | 1 | 12 | 5 | 75.6858 | 132.4638 | 353.1526
2038 | 1 | 12 | 6 | 80.2796 | 142.0955 | 354.0018
2038 | 1 | 12 | 7 | 83.5298 | 150.2491 | 382.0729
2038 | 1 | 12 | 8 | 87.359 | 171.0465 | 424.4087
2038 | 1 | 12 | 9 | 90.1616 | 171.5039 | 445.6497
2038 | 1 | 12 | 10 | 91.1174 | 168.5175 | 444.9969
2038 | 1 | 12 | 11 | 93.7472 | 167.1017 | 443.1095
2038 | 1 | 12 | 12 | 92.8869 | 150.2015 | 433.6614
2038 | 1 | 12 | 13 | 94.1315 | 144.0755 | 430.3532
2038 | 1 | 12 | 14 | 95.2724 | 143.236 | 430.7313
2038 | 1 | 12 | 15 | 98.6419 | 143.9339 | 434.5951
2038 | 1 | 12 | 16 | 103.511 | 128.0441 | 440.6134
2038 | 1 | 12 | 17 | 108.1261 | 127.6891 | 470.2757
2038 | 1 | 12 | 18 | 110.8901 | 126.1615 | 491.8317
2038 | 1 | 12 | 19 | 107.4086 | 130.9984 | 480.9635
2038 | 1 | 12 | 20 | 95.4701 | 117.2734 | 464.2322
2038 | 1 | 12 | 21 | 83.648 | 128.4154 | 445.0986
2038 | 1 | 12 | 22 | 75.6549 | 124.5614 | 425.1464
2038 | 1 | 12 | 23 | 73.6119 | 125.0867 | 400.7458
2038 | 1 | 13 | 0 | 75.4012 | 134.7237 | 388.4165
2038 | 1 | 13 | 1 | 70.4299 | 135.7468 | 349.0689
2038 | 1 | 13 | 2 | 68.4491 | 134.2793 | 338.9861
2038 | 1 | 13 | 3 | 68.0184 | 133.6733 | 331.3755
2038 | 1 | 13 | 4 | 69.0353 | 133.0364 | 328.5772
2038 | 1 | 13 | 5 | 73.6687 | 134.4791 | 327.8771
2038 | 1 | 13 | 6 | 78.3183 | 146.6901 | 328.6683
2038 | 1 | 13 | 7 | 81.5023 | 155.2304 | 356.3717
2038 | 1 | 13 | 8 | 85.0393 | 172.8882 | 397.8105
2038 | 1 | 13 | 9 | 87.9885 | 173.7492 | 414.5581
2038 | 1 | 13 | 10 | 89.1065 | 166.4195 | 409.3451
2038 | 1 | 13 | 11 | 91.9508 | 168.2353 | 402.0442
2038 | 1 | 13 | 12 | 92.303 | 150.1288 | 389.2755
2038 | 1 | 13 | 13 | 93.7732 | 143.1644 | 385.7377
2038 | 1 | 13 | 14 | 95.0122 | 142.3808 | 387.6586
2038 | 1 | 13 | 15 | 98.6491 | 141.9857 | 391.5334
2038 | 1 | 13 | 16 | 103.5471 | 126.0862 | 399.036
2038 | 1 | 13 | 17 | 107.6614 | 124.6176 | 431.4001
2038 | 1 | 13 | 18 | 111.7433 | 120.0401 | 453.602
2038 | 1 | 13 | 19 | 108.5356 | 124.5534 | 445.8751
2038 | 1 | 13 | 20 | 96.5404 | 110.2161 | 431.1698
2038 | 1 | 13 | 21 | 85.0921 | 122.3708 | 413.7885
2038 | 1 | 13 | 22 | 77.1911 | 117.3948 | 394.4306
2038 | 1 | 13 | 23 | 75.0536 | 118.4996 | 371.6834
2038 | 1 | 14 | 0 | 73.695 | 130.3331 | 353.8634
2038 | 1 | 14 | 1 | 71.2387 | 131.9021 | 325.4686
2038 | 1 | 14 | 2 | 69.2317 | 130.4481 | 315.236
2038 | 1 | 14 | 3 | 68.8235 | 129.8207 | 308.1149
2038 | 1 | 14 | 4 | 69.6648 | 130.2252 | 305.7904
2038 | 1 | 14 | 5 | 73.9734 | 131.0746 | 305.6644
2038 | 1 | 14 | 6 | 78.135 | 140.8851 | 308.4477
2038 | 1 | 14 | 7 | 81.4168 | 148.2269 | 337.1873
2038 | 1 | 14 | 8 | 85.1174 | 169.3341 | 379.1903
2038 | 1 | 14 | 9 | 88.0325 | 169.9309 | 397.0931
2038 | 1 | 14 | 10 | 89.1097 | 166.9635 | 391.7561
2038 | 1 | 14 | 11 | 91.8186 | 165.7718 | 385.5709
2038 | 1 | 14 | 12 | 93.0064 | 146.7951 | 374.034
2038 | 1 | 14 | 13 | 94.4438 | 142.1996 | 370.892
2038 | 1 | 14 | 14 | 95.932 | 142.8443 | 374.1889
2038 | 1 | 14 | 15 | 99.5992 | 139.7205 | 381.1918
2038 | 1 | 14 | 16 | 104.0667 | 125.0731 | 390.25
2038 | 1 | 14 | 17 | 108.328 | 120.5243 | 423.1677
2038 | 1 | 14 | 18 | 112.3548 | 120.9821 | 446.0118
2038 | 1 | 14 | 19 | 109.5489 | 126.3441 | 441.3147
2038 | 1 | 14 | 20 | 97.6985 | 111.272 | 427.9704
2038 | 1 | 14 | 21 | 86.487 | 122.1924 | 411.7332
2038 | 1 | 14 | 22 | 78.8961 | 118.4767 | 394.1076
2038 | 1 | 14 | 23 | 76.8953 | 119.533 | 371.7425
2038 | 1 | 15 | 0 | 75.8155 | 132.6672 | 352.7718
2038 | 1 | 15 | 1 | 72.4983 | 123.5775 | 333.0693
2038 | 1 | 15 | 2 | 70.6871 | 122.1762 | 323.5526
2038 | 1 | 15 | 3 | 70.3952 | 122.3016 | 317.6311
2038 | 1 | 15 | 4 | 71.4566 | 121.3549 | 316.2985
2038 | 1 | 15 | 5 | 75.9253 | 121.9632 | 316.599
2038 | 1 | 15 | 6 | 80.7411 | 133.5065 | 309.0817
2038 | 1 | 15 | 7 | 84.1274 | 139.5117 | 340.2856
2038 | 1 | 15 | 8 | 88.181 | 157.3253 | 388.055
2038 | 1 | 15 | 9 | 91.1305 | 159.9834 | 418.9254
2038 | 1 | 15 | 10 | 91.7155 | 152.2062 | 424.8587
2038 | 1 | 15 | 11 | 93.8559 | 149.7134 | 424.9464
2038 | 1 | 15 | 12 | 91.987 | 138.6805 | 414.009
2038 | 1 | 15 | 13 | 92.7777 | 132.6222 | 413.2632
2038 | 1 | 15 | 14 | 93.7063 | 131.6751 | 416.0419
2038 | 1 | 15 | 15 | 96.7957 | 125.1816 | 422.2392
2038 | 1 | 15 | 16 | 101.2703 | 110.2881 | 428.6901
2038 | 1 | 15 | 17 | 105.3696 | 104.9323 | 458.8894
2038 | 1 | 15 | 18 | 109.7837 | 103.7669 | 469.2992
2038 | 1 | 15 | 19 | 106.9269 | 108.7011 | 469.3799
2038 | 1 | 15 | 20 | 95.4268 | 95.3418 | 455.98
2038 | 1 | 15 | 21 | 84.468 | 108.2173 | 441.6204
2038 | 1 | 15 | 22 | 77.6372 | 104.2795 | 427.7084
2038 | 1 | 15 | 23 | 76.0616 | 103.2351 | 408.3122
2038 | 1 | 16 | 0 | 76.7469 | 109.2966 | 385.72
2038 | 1 | 16 | 1 | 74.8953 | 109.4418 | 365.9834
2038 | 1 | 16 | 2 | 72.7969 | 105.9416 | 355.8296
2038 | 1 | 16 | 3 | 72.3521 | 107.5583 | 349.379
2038 | 1 | 16 | 4 | 73.3653 | 110.7834 | 347.1449
2038 | 1 | 16 | 5 | 76.9487 | 109.7798 | 343.699
2038 | 1 | 16 | 6 | 79.6312 | 125.4053 | 334.2073
2038 | 1 | 16 | 7 | 81.5678 | 125.3148 | 352.6818
2038 | 1 | 16 | 8 | 86.7986 | 133.1902 | 398.8183
2038 | 1 | 16 | 9 | 93.7521 | 126.6383 | 427.5501
2038 | 1 | 16 | 10 | 98.1113 | 126.4093 | 426.5812
2038 | 1 | 16 | 11 | 102.337 | 126.5125 | 420.8058
2038 | 1 | 16 | 12 | 100.7246 | 115.9593 | 410.4751
2038 | 1 | 16 | 13 | 101.4256 | 111.5539 | 402.4856
2038 | 1 | 16 | 14 | 102.2789 | 122.2285 | 399.6322
2038 | 1 | 16 | 15 | 104.8903 | 105.686 | 408.4122
2038 | 1 | 16 | 16 | 108.4306 | 89.6386 | 421.4599
2038 | 1 | 16 | 17 | 111.9928 | 85.1339 | 457.7334
2038 | 1 | 16 | 18 | 114.7264 | 92.861 | 497.838
2038 | 1 | 16 | 19 | 111.0339 | 98.2172 | 484.1315
2038 | 1 | 16 | 20 | 97.9863 | 80.2551 | 460.8414
2038 | 1 | 16 | 21 | 86.2938 | 88.5155 | 441.0373
2038 | 1 | 16 | 22 | 79.8807 | 89.3759 | 426.82
2038 | 1 | 16 | 23 | 79.2261 | 87.9627 | 408.4061
2038 | 1 | 17 | 0 | 79.7166 | 105.6946 | 390.3295
2038 | 1 | 17 | 1 | 77.5581 | 102.8094 | 366.9117
2038 | 1 | 17 | 2 | 75.7857 | 100.7335 | 355.3993
2038 | 1 | 17 | 3 | 75.481 | 104.0751 | 347.576
2038 | 1 | 17 | 4 | 76.5999 | 108.6751 | 343.238
2038 | 1 | 17 | 5 | 80.0553 | 108.597 | 337.0177
2038 | 1 | 17 | 6 | 83.7533 | 122.1705 | 324.5025
2038 | 1 | 17 | 7 | 84.0103 | 117.3766 | 338.9726
2038 | 1 | 17 | 8 | 87.4087 | 121.025 | 384.12
2038 | 1 | 17 | 9 | 92.7415 | 111.9595 | 419.4737
2038 | 1 | 17 | 10 | 95.5051 | 110.2706 | 425.6119
2038 | 1 | 17 | 11 | 98.6324 | 109.5237 | 424.9581
2038 | 1 | 17 | 12 | 98.8797 | 99.0147 | 435.1425
2038 | 1 | 17 | 13 | 99.8321 | 97.4629 | 432.2553
2038 | 1 | 17 | 14 | 100.9685 | 108.2308 | 433.0954
2038 | 1 | 17 | 15 | 104.4521 | 96.3199 | 440.8147
2038 | 1 | 17 | 16 | 109.0782 | 80.6575 | 450.2054
2038 | 1 | 17 | 17 | 113.5061 | 75.7178 | 481.4585
2038 | 1 | 17 | 18 | 116.0307 | 96.3352 | 499.6249
2038 | 1 | 17 | 19 | 113.6472 | 103.5135 | 486.3465
2038 | 1 | 17 | 20 | 101.4529 | 88.9577 | 462.6778
2038 | 1 | 17 | 21 | 89.0639 | 97.1331 | 441.1598
2038 | 1 | 17 | 22 | 81.4561 | 98.9532 | 422.6244
2038 | 1 | 17 | 23 | 80.1461 | 95.2502 | 399.5258
2038 | 1 | 18 | 0 | 81.837 | 111.8822 | 381.3679
2038 | 1 | 18 | 1 | 78.0438 | 118.5975 | 361.697
2038 | 1 | 18 | 2 | 76.7828 | 118.7816 | 353.173
2038 | 1 | 18 | 3 | 77.0544 | 121.3592 | 347.9592
2038 | 1 | 18 | 4 | 78.5887 | 122.9791 | 346.7806
2038 | 1 | 18 | 5 | 83.5981 | 124.8072 | 347.818
2038 | 1 | 18 | 6 | 88.4494 | 139.5537 | 348.4779
2038 | 1 | 18 | 7 | 91.4621 | 148.7483 | 378.1402
2038 | 1 | 18 | 8 | 95.1127 | 172.5359 | 421.0804
2038 | 1 | 18 | 9 | 97.5571 | 173.9641 | 443.7496
2038 | 1 | 18 | 10 | 98.0002 | 169.4258 | 441.2479
2038 | 1 | 18 | 11 | 99.9286 | 161.9832 | 437.3841
2038 | 1 | 18 | 12 | 99.2477 | 149.9746 | 428.849
2038 | 1 | 18 | 13 | 100.104 | 143.0464 | 424.866
2038 | 1 | 18 | 14 | 101.1979 | 150.7126 | 425.3847
2038 | 1 | 18 | 15 | 104.6172 | 144.5767 | 430.6035
2038 | 1 | 18 | 16 | 109.5786 | 125.8769 | 439.4061
2038 | 1 | 18 | 17 | 113.7213 | 123.7203 | 472.2591
2038 | 1 | 18 | 18 | 115.478 | 116.6373 | 492.4763
2038 | 1 | 18 | 19 | 112.6545 | 122.2373 | 486.5445
2038 | 1 | 18 | 20 | 100.3098 | 104.9882 | 469.7052
2038 | 1 | 18 | 21 | 88.3422 | 115.9361 | 449.457
2038 | 1 | 18 | 22 | 80.1642 | 111.3629 | 428.9937
2038 | 1 | 18 | 23 | 78.1826 | 112.8364 | 405.359
2038 | 1 | 19 | 0 | 78.8765 | 123.3219 | 394.7018
2038 | 1 | 19 | 1 | 77.9399 | 120.7487 | 373.9899
2038 | 1 | 19 | 2 | 76.3987 | 118.464 | 365.5621
2038 | 1 | 19 | 3 | 76.4748 | 119.0673 | 360.6304
2038 | 1 | 19 | 4 | 77.8105 | 120.4634 | 359.6171
2038 | 1 | 19 | 5 | 82.7549 | 120.7689 | 360.292
2038 | 1 | 19 | 6 | 85.8944 | 134.9507 | 358.3551
2038 | 1 | 19 | 7 | 89.1053 | 144.2538 | 387.1689
2038 | 1 | 19 | 8 | 93.4863 | 165.8625 | 428.6634
2038 | 1 | 19 | 9 | 96.7675 | 165.7542 | 448.0028
2038 | 1 | 19 | 10 | 98.0671 | 162.9462 | 443.0047
2038 | 1 | 19 | 11 | 100.6447 | 161.4685 | 437.1359
2038 | 1 | 19 | 12 | 98.1182 | 144.6631 | 431.7695
2038 | 1 | 19 | 13 | 99.0578 | 139.443 | 427.4131
2038 | 1 | 19 | 14 | 100.6163 | 148.3279 | 427.6262
2038 | 1 | 19 | 15 | 104.0203 | 142.0557 | 432.9088
2038 | 1 | 19 | 16 | 109.1192 | 123.6168 | 441.1414
2038 | 1 | 19 | 17 | 114.3696 | 119.9856 | 472.9424
2038 | 1 | 19 | 18 | 117.5125 | 114.4528 | 501.3295
2038 | 1 | 19 | 19 | 115.9168 | 121.0965 | 493.871
2038 | 1 | 19 | 20 | 104.3099 | 104.6637 | 476.8567
2038 | 1 | 19 | 21 | 93.1391 | 118.8265 | 457.6294
2038 | 1 | 19 | 22 | 85.2738 | 115.7449 | 438.0182
2038 | 1 | 19 | 23 | 83.3458 | 111.2569 | 414.0138
2038 | 1 | 20 | 0 | 82.3394 | 121.0965 | 394.5469
2038 | 1 | 20 | 1 | 82.6536 | 120.2557 | 374.7863
2038 | 1 | 20 | 2 | 81.5588 | 117.3796 | 365.776
2038 | 1 | 20 | 3 | 82.0065 | 116.4994 | 360.0184
2038 | 1 | 20 | 4 | 83.6163 | 116.8458 | 358.5398
2038 | 1 | 20 | 5 | 88.8465 | 117.1057 | 358.7373
2038 | 1 | 20 | 6 | 93.8254 | 129.1362 | 360.7815
2038 | 1 | 20 | 7 | 96.7819 | 139.1469 | 389.0978
2038 | 1 | 20 | 8 | 100.259 | 159.6774 | 431.4273
2038 | 1 | 20 | 9 | 102.2567 | 162.7461 | 453.4068
2038 | 1 | 20 | 10 | 100.6924 | 156.5923 | 449.9193
2038 | 1 | 20 | 11 | 101.3432 | 154.4698 | 444.2335
2038 | 1 | 20 | 12 | 98.8299 | 142.739 | 434.0157
2038 | 1 | 20 | 13 | 99.094 | 137.5224 | 430.1026
2038 | 1 | 20 | 14 | 100.2824 | 147.742 | 430.8874
2038 | 1 | 20 | 15 | 104.1919 | 141.6431 | 435.5331
2038 | 1 | 20 | 16 | 110.4835 | 121.2803 | 443.9963
2038 | 1 | 20 | 17 | 115.9443 | 114.2565 | 475.9046
2038 | 1 | 20 | 18 | 122.1102 | 108.3386 | 501.4045
2038 | 1 | 20 | 19 | 121.2418 | 112.2541 | 495.0786
2038 | 1 | 20 | 20 | 109.7258 | 94.1797 | 478.7996
2038 | 1 | 20 | 21 | 98.5334 | 108.0721 | 459.8072
2038 | 1 | 20 | 22 | 90.5094 | 103.6441 | 439.2877
2038 | 1 | 20 | 23 | 88.5089 | 101.9381 | 414.7746
2038 | 1 | 21 | 0 | 90.1558 | 113.1168 | 399.5181
2038 | 1 | 21 | 1 | 85.6505 | 109.5599 | 383.4237
2038 | 1 | 21 | 2 | 84.2703 | 107.2802 | 374.4983
2038 | 1 | 21 | 3 | 84.3887 | 107.401 | 369.6196
2038 | 1 | 21 | 4 | 85.8273 | 107.8836 | 368.6701
2038 | 1 | 21 | 5 | 90.5909 | 108.2379 | 369.317
2038 | 1 | 21 | 6 | 95.294 | 119.9219 | 372.3356
2038 | 1 | 21 | 7 | 97.8835 | 129.0084 | 401.4832
2038 | 1 | 21 | 8 | 101.1138 | 153.3118 | 444.524
2038 | 1 | 21 | 9 | 103.2334 | 156.8748 | 466.1745
2038 | 1 | 21 | 10 | 102.7175 | 155.2327 | 461.3983
2038 | 1 | 21 | 11 | 103.8681 | 147.7965 | 455.4665
2038 | 1 | 21 | 12 | 102.7651 | 135.633 | 442.4607
2038 | 1 | 21 | 13 | 103.2625 | 132.4655 | 437.2961
2038 | 1 | 21 | 14 | 104.2259 | 144.3307 | 437.9505
2038 | 1 | 21 | 15 | 107.8302 | 134.7328 | 443.6052
2038 | 1 | 21 | 16 | 112.5716 | 116.4085 | 452.2976
2038 | 1 | 21 | 17 | 116.1923 | 105.9387 | 484.1216
2038 | 1 | 21 | 18 | 118.9802 | 106.6426 | 513.7725
2038 | 1 | 21 | 19 | 116.9548 | 110.7332 | 509.8852
2038 | 1 | 21 | 20 | 104.7174 | 91.3119 | 494.9915
2038 | 1 | 21 | 21 | 93.095 | 104.7587 | 477.1646
2038 | 1 | 21 | 22 | 85.1333 | 101.6672 | 457.6538
2038 | 1 | 21 | 23 | 83.2662 | 99.54 | 433.268
2038 | 1 | 22 | 0 | 84.2208 | 107.8792 | 416.9766
2038 | 1 | 22 | 1 | 81.7097 | 117.0562 | 398.4269
2038 | 1 | 22 | 2 | 80.0276 | 114.939 | 389.1491
2038 | 1 | 22 | 3 | 79.9528 | 117.9844 | 383.9924
2038 | 1 | 22 | 4 | 81.2619 | 120.0914 | 382.6358
2038 | 1 | 22 | 5 | 86.1008 | 120.5746 | 382.6293
2038 | 1 | 22 | 6 | 91.2751 | 136.4423 | 386.2739
2038 | 1 | 22 | 7 | 94.163 | 144.8229 | 415.063
2038 | 1 | 22 | 8 | 98.081 | 166.9497 | 454.5802
2038 | 1 | 22 | 9 | 100.5694 | 169.653 | 468.4655
2038 | 1 | 22 | 10 | 100.5109 | 172.4529 | 455.6742
2038 | 1 | 22 | 11 | 101.8129 | 160.3731 | 443.2814
2038 | 1 | 22 | 12 | 99.7185 | 142.1837 | 449.0115
2038 | 1 | 22 | 13 | 99.9496 | 136.1956 | 442.4412
2038 | 1 | 22 | 14 | 100.768 | 146.5166 | 441.6347
2038 | 1 | 22 | 15 | 103.342 | 140.9166 | 445.3189
2038 | 1 | 22 | 16 | 107.4568 | 118.6726 | 451.8873
2038 | 1 | 22 | 17 | 111.2272 | 113.5232 | 482.5009
2038 | 1 | 22 | 18 | 114.6156 | 121.6235 | 509.7774
2038 | 1 | 22 | 19 | 112.4738 | 126.5795 | 507.5084
2038 | 1 | 22 | 20 | 100.8888 | 111.0236 | 492.1054
2038 | 1 | 22 | 21 | 89.941 | 124.1181 | 475.2863
2038 | 1 | 22 | 22 | 82.866 | 122.6454 | 459.3384
2038 | 1 | 22 | 23 | 81.2261 | 116.8771 | 438.556
2038 | 1 | 23 | 0 | 81.3621 | 124.1796 | 425.9476
2038 | 1 | 23 | 1 | 78.0664 | 117.5482 | 398.6724
2038 | 1 | 23 | 2 | 76.0446 | 113.8653 | 387.1756
2038 | 1 | 23 | 3 | 75.5699 | 115.1129 | 379.7906
2038 | 1 | 23 | 4 | 77.0511 | 116.1344 | 376.3774
2038 | 1 | 23 | 5 | 81.0701 | 114.2823 | 372.3742
2038 | 1 | 23 | 6 | 84.4786 | 124.3234 | 364.9514
2038 | 1 | 23 | 7 | 84.8918 | 124.4707 | 380.8992
2038 | 1 | 23 | 8 | 87.9197 | 134.7594 | 422.2353
2038 | 1 | 23 | 9 | 93.9832 | 131.6585 | 456.4752
2038 | 1 | 23 | 10 | 98.4348 | 131.1689 | 462.052
2038 | 1 | 23 | 11 | 102.7018 | 122.4761 | 460.8074
2038 | 1 | 23 | 12 | 103.7185 | 113.0071 | 446.4079
2038 | 1 | 23 | 13 | 104.0345 | 108.5985 | 438.0293
2038 | 1 | 23 | 14 | 105.0128 | 126.1306 | 434.831
2038 | 1 | 23 | 15 | 107.7636 | 109.3157 | 439.5393
2038 | 1 | 23 | 16 | 111.1397 | 88.6513 | 447.0787
2038 | 1 | 23 | 17 | 114.1853 | 86.1321 | 478.4891
2038 | 1 | 23 | 18 | 113.4985 | 91.5734 | 507.0961
2038 | 1 | 23 | 19 | 110.2199 | 96.046 | 496.9058
2038 | 1 | 23 | 20 | 97.2677 | 76.3165 | 472.7812
2038 | 1 | 23 | 21 | 85.506 | 86.9868 | 451.7004
2038 | 1 | 23 | 22 | 79.3132 | 91.5879 | 437.2097
2038 | 1 | 23 | 23 | 78.8337 | 86.2024 | 419.5932
2038 | 1 | 24 | 0 | 79.4867 | 99.074 | 406.9527
2038 | 1 | 24 | 1 | 80.9863 | 87.6933 | 396.1297
2038 | 1 | 24 | 2 | 79.6038 | 84.5018 | 386.3041
2038 | 1 | 24 | 3 | 79.6625 | 86.9219 | 379.7768
2038 | 1 | 24 | 4 | 81.3362 | 89.2126 | 377.4354
2038 | 1 | 24 | 5 | 85.4221 | 84.9703 | 374.9329
2038 | 1 | 24 | 6 | 88.8789 | 98.6565 | 360.9726
2038 | 1 | 24 | 7 | 88.7959 | 93.6305 | 376.3996
2038 | 1 | 24 | 8 | 91.013 | 108.243 | 419.1731
2038 | 1 | 24 | 9 | 96.0562 | 106.1725 | 460.0378
2038 | 1 | 24 | 10 | 99.4318 | 107.4533 | 472.0042
2038 | 1 | 24 | 11 | 103.0093 | 101.6266 | 474.5793
2038 | 1 | 24 | 12 | 102.4398 | 94.0938 | 457.0841
2038 | 1 | 24 | 13 | 102.86 | 89.3273 | 454.0371
2038 | 1 | 24 | 14 | 104.2484 | 113.3645 | 453.7195
2038 | 1 | 24 | 15 | 107.8789 | 103.1838 | 458.0913
2038 | 1 | 24 | 16 | 112.7427 | 78.2819 | 468.6802
2038 | 1 | 24 | 17 | 117.7411 | 79.5585 | 505.0478
2038 | 1 | 24 | 18 | 120.9512 | 80.1186 | 527.515
2038 | 1 | 24 | 19 | 118.8695 | 83.6755 | 525.1281
2038 | 1 | 24 | 20 | 106.4705 | 65.0406 | 504.6928
2038 | 1 | 24 | 21 | 93.7909 | 80.707 | 483.8359
2038 | 1 | 24 | 22 | 86.1353 | 77.1157 | 465.9541
2038 | 1 | 24 | 23 | 84.8402 | 77.181 | 445.1273
2038 | 1 | 25 | 0 | 87.8033 | 90.5414 | 432.7475
2038 | 1 | 25 | 1 | 85.0442 | 94.9403 | 413.5999
2038 | 1 | 25 | 2 | 84.3643 | 94.1331 | 406.4043
2038 | 1 | 25 | 3 | 85.1626 | 95.862 | 402.8155
2038 | 1 | 25 | 4 | 87.0976 | 97.4729 | 402.4408
2038 | 1 | 25 | 5 | 92.4653 | 97.6711 | 403.6179
2038 | 1 | 25 | 6 | 97.7584 | 110.2602 | 400.6282
2038 | 1 | 25 | 7 | 100.5843 | 121.4154 | 431.5867
2038 | 1 | 25 | 8 | 103.9369 | 148.5929 | 476.1162
2038 | 1 | 25 | 9 | 105.56 | 152.811 | 494.9879
2038 | 1 | 25 | 10 | 104.156 | 148.7811 | 485.4264
2038 | 1 | 25 | 11 | 104.5972 | 138.7898 | 476.3953
2038 | 1 | 25 | 12 | 99.7263 | 124.7075 | 459.1133
2038 | 1 | 25 | 13 | 99.6131 | 119.7587 | 451.2594
2038 | 1 | 25 | 14 | 100.3673 | 133.045 | 449.3085
2038 | 1 | 25 | 15 | 103.929 | 124.9195 | 452.1482
2038 | 1 | 25 | 16 | 109.8771 | 105.0248 | 461.0253
2038 | 1 | 25 | 17 | 114.7768 | 93.5975 | 498.9512
2038 | 1 | 25 | 18 | 120.0634 | 91.0573 | 531.041
2038 | 1 | 25 | 19 | 119.002 | 96.471 | 535.5197
2038 | 1 | 25 | 20 | 107.0818 | 76.2964 | 522.2829
2038 | 1 | 25 | 21 | 95.3297 | 93.6711 | 505.5196
2038 | 1 | 25 | 22 | 87.141 | 91.3312 | 486.7145
2038 | 1 | 25 | 23 | 85.3339 | 87.196 | 463.5519
2038 | 1 | 26 | 0 | 87.1045 | 99.6684 | 442.1799
2038 | 1 | 26 | 1 | 83.0853 | 103.7907 | 433.7208
2038 | 1 | 26 | 2 | 81.5315 | 100.978 | 426.8233
2038 | 1 | 26 | 3 | 81.5115 | 103.6232 | 423.7005
2038 | 1 | 26 | 4 | 82.9885 | 106.6689 | 423.2751
2038 | 1 | 26 | 5 | 87.9377 | 106.7397 | 424.725
2038 | 1 | 26 | 6 | 92.5315 | 120.3028 | 418.0893
2038 | 1 | 26 | 7 | 95.1909 | 132.6247 | 449.0585
2038 | 1 | 26 | 8 | 98.675 | 159.0441 | 491.9064
2038 | 1 | 26 | 9 | 100.8946 | 163.852 | 506.829
2038 | 1 | 26 | 10 | 100.9714 | 168.6604 | 494.2346
2038 | 1 | 26 | 11 | 102.5237 | 154.9812 | 481.9333
2038 | 1 | 26 | 12 | 101.6633 | 140.1824 | 472.7787
2038 | 1 | 26 | 13 | 102.3059 | 136.822 | 465.3527
2038 | 1 | 26 | 14 | 103.4997 | 158.9143 | 464.1046
2038 | 1 | 26 | 15 | 106.6904 | 150.5393 | 468.0415
2038 | 1 | 26 | 16 | 111.3717 | 124.4426 | 478.6377
2038 | 1 | 26 | 17 | 115.4355 | 115.1137 | 515.9736
2038 | 1 | 26 | 18 | 116.9705 | 112.9378 | 551.3105
2038 | 1 | 26 | 19 | 114.9429 | 116.4488 | 556.5966
2038 | 1 | 26 | 20 | 102.7392 | 96.6838 | 543.9419
2038 | 1 | 26 | 21 | 90.9453 | 111.7782 | 527.6481
2038 | 1 | 26 | 22 | 82.8057 | 110.275 | 508.836
2038 | 1 | 26 | 23 | 80.8941 | 105.4687 | 485.1699
2038 | 1 | 27 | 0 | 81.3394 | 116.6991 | 462.782
2038 | 1 | 27 | 1 | 80.4905 | 118.921 | 449.0006
2038 | 1 | 27 | 2 | 79.0537 | 115.1432 | 441.4209
2038 | 1 | 27 | 3 | 79.2463 | 117.2515 | 437.355
2038 | 1 | 27 | 4 | 80.7782 | 120.5471 | 436.3598
2038 | 1 | 27 | 5 | 86.0639 | 121.5487 | 436.7336
2038 | 1 | 27 | 6 | 91.6474 | 139.5824 | 431.2614
2038 | 1 | 27 | 7 | 94.3647 | 150.6142 | 460.0852
2038 | 1 | 27 | 8 | 97.5197 | 171.8169 | 501.2321
2038 | 1 | 27 | 9 | 99.2869 | 174.7112 | 515.022
2038 | 1 | 27 | 10 | 97.8993 | 174.5413 | 502.1137
2038 | 1 | 27 | 11 | 98.6421 | 162.4747 | 490.0839
2038 | 1 | 27 | 12 | 95.6828 | 145.7055 | 478.9833
2038 | 1 | 27 | 13 | 95.8318 | 139.5219 | 470.742
2038 | 1 | 27 | 14 | 96.9083 | 155.3966 | 468.6952
2038 | 1 | 27 | 15 | 100.3047 | 146.3303 | 470.2701
2038 | 1 | 27 | 16 | 105.9982 | 123.8426 | 478.2506
2038 | 1 | 27 | 17 | 111.3006 | 118.361 | 513.9457
2038 | 1 | 27 | 18 | 115.4116 | 117.0444 | 551.1438
2038 | 1 | 27 | 19 | 115.3798 | 123.4681 | 550.9684
2038 | 1 | 27 | 20 | 104.5777 | 104.2749 | 536.5021
2038 | 1 | 27 | 21 | 93.6134 | 120.4108 | 518.4299
2038 | 1 | 27 | 22 | 85.592 | 117.5252 | 497.5586
2038 | 1 | 27 | 23 | 83.7705 | 111.5726 | 472.3527
2038 | 1 | 28 | 0 | 85.8863 | 121.3356 | 457.4072
2038 | 1 | 28 | 1 | 82.3569 | 122.1323 | 434.4872
2038 | 1 | 28 | 2 | 80.9959 | 118.2109 | 424.9049
2038 | 1 | 28 | 3 | 81.26 | 118.8387 | 419.748
2038 | 1 | 28 | 4 | 82.7081 | 121.7098 | 417.8445
2038 | 1 | 28 | 5 | 87.6998 | 122.2881 | 417.2027
2038 | 1 | 28 | 6 | 92.5772 | 138.4838 | 415.6745
2038 | 1 | 28 | 7 | 95.2554 | 148.5204 | 443.8357
2038 | 1 | 28 | 8 | 98.6036 | 171.2245 | 488.1231
2038 | 1 | 28 | 9 | 100.8841 | 172.6014 | 509.896
2038 | 1 | 28 | 10 | 99.8768 | 172.6518 | 504.2492
2038 | 1 | 28 | 11 | 100.7251 | 165.1688 | 497.4933
2038 | 1 | 28 | 12 | 98.1959 | 144.1965 | 485.1561
2038 | 1 | 28 | 13 | 98.5597 | 140.1281 | 479.7584
2038 | 1 | 28 | 14 | 99.4991 | 152.4971 | 479.3272
2038 | 1 | 28 | 15 | 103.2066 | 139.8439 | 482.3593
2038 | 1 | 28 | 16 | 108.1499 | 120.7009 | 486.0188
2038 | 1 | 28 | 17 | 112.1194 | 113.1148 | 512.5772
2038 | 1 | 28 | 18 | 117.1128 | 114.7222 | 529.2176
2038 | 1 | 28 | 19 | 116.1162 | 122.7113 | 531.3565
2038 | 1 | 28 | 20 | 104.0336 | 101.9816 | 518.0638
2038 | 1 | 28 | 21 | 92.8735 | 115.2189 | 501.5854
2038 | 1 | 28 | 22 | 85.1219 | 112.0039 | 482.5527
2038 | 1 | 28 | 23 | 83.5107 | 106.1522 | 458.2428
2038 | 1 | 29 | 0 | 83.5643 | 116.2925 | 435.1193
2038 | 1 | 29 | 1 | 82.9903 | 113.9081 | 424.3027
2038 | 1 | 29 | 2 | 81.4695 | 110.2771 | 415.5753
2038 | 1 | 29 | 3 | 81.4665 | 110.7986 | 411.418
2038 | 1 | 29 | 4 | 82.8189 | 112.1294 | 410.2053
2038 | 1 | 29 | 5 | 87.554 | 111.6199 | 410.3734
2038 | 1 | 29 | 6 | 91.4131 | 126.1655 | 408.6871
2038 | 1 | 29 | 7 | 94.4937 | 134.6245 | 439.4638
2038 | 1 | 29 | 8 | 98.6472 | 155.1662 | 486.6305
2038 | 1 | 29 | 9 | 101.536 | 157.5899 | 509.4213
2038 | 1 | 29 | 10 | 102.0453 | 154.0238 | 502.8018
2038 | 1 | 29 | 11 | 103.6428 | 148.0107 | 492.7941
2038 | 1 | 29 | 12 | 99.8586 | 132.2995 | 462.2701
2038 | 1 | 29 | 13 | 99.9711 | 128.0101 | 454.0665
2038 | 1 | 29 | 14 | 101.0949 | 139.7686 | 452.6929
2038 | 1 | 29 | 15 | 104.016 | 126.7325 | 454.8792
2038 | 1 | 29 | 16 | 108.5472 | 105.6464 | 461.4746
2038 | 1 | 29 | 17 | 112.6001 | 95.0931 | 495.7844
2038 | 1 | 29 | 18 | 116.5785 | 99.1144 | 540.3682
2038 | 1 | 29 | 19 | 116.2334 | 106.0535 | 543.0973
2038 | 1 | 29 | 20 | 105.2144 | 87.7392 | 529.5137
2038 | 1 | 29 | 21 | 94.7992 | 102.5196 | 514.2678
2038 | 1 | 29 | 22 | 88.0071 | 100.1058 | 498.433
2038 | 1 | 29 | 23 | 86.5223 | 92.2139 | 477.3253
2038 | 1 | 30 | 0 | 85.2875 | 100.2512 | 459.8592
2038 | 1 | 30 | 1 | 84.784 | 103.2089 | 441.3482
2038 | 1 | 30 | 2 | 82.7876 | 99.6284 | 431.0343
2038 | 1 | 30 | 3 | 82.4186 | 100.4552 | 425.2373
2038 | 1 | 30 | 4 | 83.835 | 103.6571 | 423.6426
2038 | 1 | 30 | 5 | 87.8001 | 102.1424 | 422.2847
2038 | 1 | 30 | 6 | 90.602 | 114.4453 | 420.216
2038 | 1 | 30 | 7 | 90.6865 | 115.7074 | 435.7038
2038 | 1 | 30 | 8 | 92.7711 | 124.0889 | 469.2123
2038 | 1 | 30 | 9 | 97.3641 | 124.501 | 496.5594
2038 | 1 | 30 | 10 | 100.0326 | 126.2813 | 498.3859
2038 | 1 | 30 | 11 | 102.9956 | 122.1714 | 491.7489
2038 | 1 | 30 | 12 | 102.3554 | 106.9468 | 446.8413
2038 | 1 | 30 | 13 | 102.2796 | 101.7143 | 435.9491
2038 | 1 | 30 | 14 | 103.0835 | 121.8736 | 432.3085
2038 | 1 | 30 | 15 | 105.7872 | 104.9174 | 432.974
2038 | 1 | 30 | 16 | 109.4059 | 83.9591 | 442.4237
2038 | 1 | 30 | 17 | 112.9805 | 80.3114 | 483.484
2038 | 1 | 30 | 18 | 116.4634 | 82.2138 | 542.8937
2038 | 1 | 30 | 19 | 114.2259 | 91.1803 | 542.1496
2038 | 1 | 30 | 20 | 101.3511 | 69.6085 | 519.225
2038 | 1 | 30 | 21 | 89.2459 | 85.6955 | 498.4794
2038 | 1 | 30 | 22 | 82.8273 | 85.4529 | 484.1533
2038 | 1 | 30 | 23 | 82.1613 | 82.9882 | 467.6431
2038 | 1 | 31 | 0 | 84.8015 | 100.1916 | 453.3413
2038 | 1 | 31 | 1 | 83.0304 | 98.4521 | 438.3528
2038 | 1 | 31 | 2 | 81.2945 | 95.2672 | 428.5956
2038 | 1 | 31 | 3 | 80.9677 | 97.1247 | 422.6581
2038 | 1 | 31 | 4 | 82.28 | 101.5018 | 420.449
2038 | 1 | 31 | 5 | 85.8805 | 99.3571 | 418.116
2038 | 1 | 31 | 6 | 88.3524 | 109.2109 | 407.9271
2038 | 1 | 31 | 7 | 87.5191 | 107.4565 | 420.9426
2038 | 1 | 31 | 8 | 89.2982 | 115.0262 | 454.0715
2038 | 1 | 31 | 9 | 93.8128 | 115.588 | 484.0355
2038 | 1 | 31 | 10 | 96.777 | 117.6046 | 486.3497
2038 | 1 | 31 | 11 | 99.8464 | 110.5959 | 481.7698
2038 | 1 | 31 | 12 | 98.1712 | 95.2526 | 468.6324
2038 | 1 | 31 | 13 | 98.493 | 93.4832 | 460.5907
2038 | 1 | 31 | 14 | 99.5567 | 120.6998 | 458.516
2038 | 1 | 31 | 15 | 102.9712 | 106.8767 | 461.8361
2038 | 1 | 31 | 16 | 107.5307 | 81.5911 | 473.032
2038 | 1 | 31 | 17 | 111.8186 | 78.5174 | 512.1145
2038 | 1 | 31 | 18 | 115.5013 | 82.8804 | 549.1756
2038 | 1 | 31 | 19 | 114.1706 | 90.7575 | 549.9079
2038 | 1 | 31 | 20 | 102.0335 | 72.1109 | 528.3401
2038 | 1 | 31 | 21 | 89.397 | 88.0991 | 505.8384
2038 | 1 | 31 | 22 | 81.877 | 88.7436 | 486.6779
2038 | 1 | 31 | 23 | 80.6148 | 85.6321 | 465.4632
2038 | 2 | 1 | 0 | 83.6109 | 102.6148 | 450.7971
2038 | 2 | 1 | 1 | 79.8212 | 112.3788 | 419.6861
2038 | 2 | 1 | 2 | 78.7135 | 112.0673 | 411.2551
2038 | 2 | 1 | 3 | 79.289 | 117.1949 | 406.8113
2038 | 2 | 1 | 4 | 80.7324 | 119.5322 | 406.2255
2038 | 2 | 1 | 5 | 85.7903 | 122.1003 | 406.9937
2038 | 2 | 1 | 6 | 91.198 | 140.988 | 408.1391
2038 | 2 | 1 | 7 | 93.792 | 153.7645 | 437.3525
2038 | 2 | 1 | 8 | 96.2481 | 177.8429 | 480.4495
2038 | 2 | 1 | 9 | 97.2404 | 178.601 | 498.7541
2038 | 2 | 1 | 10 | 95.2653 | 182.9939 | 491.4413
2038 | 2 | 1 | 11 | 95.7353 | 171.3415 | 483.2287
2038 | 2 | 1 | 12 | 93.4065 | 152.1272 | 467.331
2038 | 2 | 1 | 13 | 93.3438 | 146.2254 | 461.7516
2038 | 2 | 1 | 14 | 93.5105 | 161.4585 | 457.3509
2038 | 2 | 1 | 15 | 96.7053 | 154.0115 | 457.3494
2038 | 2 | 1 | 16 | 101.9695 | 129.5317 | 463.2481
2038 | 2 | 1 | 17 | 106.6898 | 126.5643 | 494.8423
2038 | 2 | 1 | 18 | 110.8129 | 124.2578 | 522.3425
2038 | 2 | 1 | 19 | 110.5039 | 133.3301 | 521.9147
2038 | 2 | 1 | 20 | 99.3233 | 116.8702 | 506.1817
2038 | 2 | 1 | 21 | 87.8632 | 128.3643 | 485.8519
2038 | 2 | 1 | 22 | 79.7568 | 125.6 | 465.1586
2038 | 2 | 1 | 23 | 78.2854 | 120.8985 | 440.712
2038 | 2 | 2 | 0 | 80.2042 | 125.686 | 432.4788
2038 | 2 | 2 | 1 | 77.0115 | 121.9184 | 407.6163
2038 | 2 | 2 | 2 | 75.451 | 118.9846 | 398.6742
2038 | 2 | 2 | 3 | 75.5774 | 120.336 | 393.8727
2038 | 2 | 2 | 4 | 76.8234 | 121.3915 | 392.9216
2038 | 2 | 2 | 5 | 81.7017 | 122.8167 | 393.2922
2038 | 2 | 2 | 6 | 86.2515 | 138.6623 | 393.9924
2038 | 2 | 2 | 7 | 89.2057 | 151.3188 | 422.6561
2038 | 2 | 2 | 8 | 92.6721 | 169.0944 | 464.7031
2038 | 2 | 2 | 9 | 95.1938 | 171.2288 | 482.1193
2038 | 2 | 2 | 10 | 95.0121 | 171.0423 | 475.6417
2038 | 2 | 2 | 11 | 96.7238 | 167.3774 | 467.4492
2038 | 2 | 2 | 12 | 96.3 | 148.5829 | 455.3783
2038 | 2 | 2 | 13 | 96.9095 | 143.4066 | 450.6081
2038 | 2 | 2 | 14 | 97.6311 | 150.7659 | 447.148
2038 | 2 | 2 | 15 | 100.9895 | 143.0664 | 448.3675
2038 | 2 | 2 | 16 | 105.7563 | 123.1583 | 454.9228
2038 | 2 | 2 | 17 | 109.9102 | 118.4538 | 484.5539
2038 | 2 | 2 | 18 | 111.3282 | 108.8091 | 505.6365
2038 | 2 | 2 | 19 | 109.8197 | 117.2845 | 507.5871
2038 | 2 | 2 | 20 | 97.9181 | 101.1475 | 493.5518
2038 | 2 | 2 | 21 | 86.1491 | 113.6404 | 474.8296
2038 | 2 | 2 | 22 | 78.0666 | 109.5527 | 455.0642
2038 | 2 | 2 | 23 | 76.4351 | 106.3046 | 431.065
2038 | 2 | 3 | 0 | 78.6421 | 112.4172 | 420.4563
2038 | 2 | 3 | 1 | 74.9041 | 115.0871 | 398.483
2038 | 2 | 3 | 2 | 73.2733 | 111.6796 | 390.2697
2038 | 2 | 3 | 3 | 73.2431 | 113.1895 | 385.7034
2038 | 2 | 3 | 4 | 74.4816 | 114.4071 | 385.3396
2038 | 2 | 3 | 5 | 79.3427 | 115.2424 | 386.2699
2038 | 2 | 3 | 6 | 84.1292 | 129.7114 | 385.048
2038 | 2 | 3 | 7 | 87.1971 | 141.8114 | 413.2913
2038 | 2 | 3 | 8 | 90.5883 | 163.2373 | 454.1446
2038 | 2 | 3 | 9 | 93.5473 | 166.7359 | 470.2699
2038 | 2 | 3 | 10 | 93.9574 | 169.3556 | 462.5771
2038 | 2 | 3 | 11 | 96.1314 | 161.6147 | 453.8626
2038 | 2 | 3 | 12 | 95.4744 | 148.8537 | 441.6475
2038 | 2 | 3 | 13 | 96.22 | 145.8732 | 437.1308
2038 | 2 | 3 | 14 | 97.0407 | 162.4263 | 434.1587
2038 | 2 | 3 | 15 | 100.5531 | 155.4253 | 434.8144
2038 | 2 | 3 | 16 | 105.2879 | 127.8462 | 441.4242
2038 | 2 | 3 | 17 | 109.1984 | 119.4165 | 473.6701
2038 | 2 | 3 | 18 | 112.5122 | 115.2608 | 497.1467
2038 | 2 | 3 | 19 | 111.2736 | 122.3109 | 503.0014
2038 | 2 | 3 | 20 | 99.4528 | 106.1998 | 491.0704
2038 | 2 | 3 | 21 | 87.957 | 119.1286 | 474.25
2038 | 2 | 3 | 22 | 79.9708 | 116.2978 | 454.719
2038 | 2 | 3 | 23 | 78.1552 | 111.0795 | 430.827
2038 | 2 | 4 | 0 | 78.3757 | 116.313 | 414.5998
2038 | 2 | 4 | 1 | 76.4872 | 117.2365 | 382.489
2038 | 2 | 4 | 2 | 74.8454 | 116.4296 | 372.2214
2038 | 2 | 4 | 3 | 74.7899 | 118.8351 | 365.8215
2038 | 2 | 4 | 4 | 75.8952 | 117.9348 | 363.6721
2038 | 2 | 4 | 5 | 80.3798 | 120.5138 | 362.8728
2038 | 2 | 4 | 6 | 85.279 | 136.9425 | 361.6854
2038 | 2 | 4 | 7 | 88.3817 | 147.5372 | 389.0157
2038 | 2 | 4 | 8 | 91.639 | 166.8772 | 429.0705
2038 | 2 | 4 | 9 | 94.1316 | 170.1659 | 447.281
2038 | 2 | 4 | 10 | 94.0854 | 173.6931 | 443.7225
2038 | 2 | 4 | 11 | 95.85 | 163.716 | 439.7354
2038 | 2 | 4 | 12 | 95.8694 | 148.6447 | 429.1855
2038 | 2 | 4 | 13 | 96.4676 | 143.7201 | 426.8438
2038 | 2 | 4 | 14 | 97.4938 | 151.9013 | 424.9823
2038 | 2 | 4 | 15 | 101.1124 | 145.6147 | 426.7293
2038 | 2 | 4 | 16 | 105.688 | 126.8016 | 429.7636
2038 | 2 | 4 | 17 | 109.7589 | 120.1639 | 456.6409
2038 | 2 | 4 | 18 | 114.1154 | 116.5116 | 477.1468
2038 | 2 | 4 | 19 | 113.5866 | 126.9982 | 477.3712
2038 | 2 | 4 | 20 | 102.1298 | 111.235 | 462.8685
2038 | 2 | 4 | 21 | 90.984 | 124.9008 | 444.5609
2038 | 2 | 4 | 22 | 83.3484 | 122.7124 | 425.4992
2038 | 2 | 4 | 23 | 81.6029 | 118.0664 | 401.4523
2038 | 2 | 5 | 0 | 81.0234 | 119.5589 | 387.2946
2038 | 2 | 5 | 1 | 78.1163 | 126.6156 | 379.7802
2038 | 2 | 5 | 2 | 76.6776 | 123.287 | 371.673
2038 | 2 | 5 | 3 | 76.7662 | 124.7439 | 368.0417
2038 | 2 | 5 | 4 | 78.0687 | 125.5895 | 368.2125
2038 | 2 | 5 | 5 | 82.7365 | 126.7299 | 370.1047
2038 | 2 | 5 | 6 | 88.2757 | 137.3373 | 364.9303
2038 | 2 | 5 | 7 | 91.4435 | 148.4729 | 398.1726
2038 | 2 | 5 | 8 | 94.8633 | 165.9343 | 449.2644
2038 | 2 | 5 | 9 | 97.0018 | 171.2578 | 479.5257
2038 | 2 | 5 | 10 | 96.182 | 171.6495 | 481.7139
2038 | 2 | 5 | 11 | 97.171 | 163.23 | 475.9291
2038 | 2 | 5 | 12 | 94.32 | 152.2338 | 458.1801
2038 | 2 | 5 | 13 | 94.2509 | 147.7506 | 455.7789
2038 | 2 | 5 | 14 | 94.6842 | 158.8925 | 454.9766
2038 | 2 | 5 | 15 | 97.5934 | 146.5943 | 458.4097
2038 | 2 | 5 | 16 | 102.0337 | 122.3213 | 465.6913
2038 | 2 | 5 | 17 | 105.9806 | 114.9088 | 495.3064
2038 | 2 | 5 | 18 | 112.1694 | 97.9132 | 524.6431
2038 | 2 | 5 | 19 | 111.18 | 107.6302 | 531.7317
2038 | 2 | 5 | 20 | 99.746 | 94.2615 | 518.9059
2038 | 2 | 5 | 21 | 88.6884 | 108.6592 | 504.1127
2038 | 2 | 5 | 22 | 81.7535 | 106.132 | 489.4725
2038 | 2 | 5 | 23 | 80.3463 | 100.3884 | 469.3862
2038 | 2 | 6 | 0 | 81.1165 | 109.1968 | 448.4256
2038 | 2 | 6 | 1 | 76.138 | 109.1331 | 431.6056
2038 | 2 | 6 | 2 | 73.8228 | 106.7182 | 421.6275
2038 | 2 | 6 | 3 | 73.1167 | 110.2892 | 416.165
2038 | 2 | 6 | 4 | 73.8248 | 115.7818 | 415.0576
2038 | 2 | 6 | 5 | 76.9656 | 115.8624 | 413.2999
2038 | 2 | 6 | 6 | 79.6966 | 128.7341 | 406.6105
2038 | 2 | 6 | 7 | 80.5256 | 125.3488 | 422.8891
2038 | 2 | 6 | 8 | 84.3457 | 135.3897 | 455.0158
2038 | 2 | 6 | 9 | 90.2823 | 133.4795 | 472.0911
2038 | 2 | 6 | 10 | 93.5885 | 135.3433 | 466.8158
2038 | 2 | 6 | 11 | 97.0155 | 131.172 | 455.3237
2038 | 2 | 6 | 12 | 96.6109 | 117.5297 | 423.7178
2038 | 2 | 6 | 13 | 96.867 | 111.6373 | 412.541
2038 | 2 | 6 | 14 | 97.0312 | 126.8543 | 405.9248
2038 | 2 | 6 | 15 | 99.5354 | 111.9187 | 407.2862
2038 | 2 | 6 | 16 | 102.6476 | 90.0289 | 419.3185
2038 | 2 | 6 | 17 | 104.808 | 83.4006 | 462.0169
2038 | 2 | 6 | 18 | 105.6609 | 94.6415 | 513.8614
2038 | 2 | 6 | 19 | 103.003 | 106.2806 | 518.7353
2038 | 2 | 6 | 20 | 90.1794 | 90.1886 | 498.2393
2038 | 2 | 6 | 21 | 78.1333 | 99.8443 | 477.9861
2038 | 2 | 6 | 22 | 71.782 | 98.5411 | 463.6377
2038 | 2 | 6 | 23 | 71.3249 | 98.0644 | 446.9574
2038 | 2 | 7 | 0 | 73.2398 | 113.2233 | 438.7561
2038 | 2 | 7 | 1 | 72.2487 | 123.3829 | 408.1186
2038 | 2 | 7 | 2 | 70.6444 | 120.792 | 397.1285
2038 | 2 | 7 | 3 | 70.4268 | 123.882 | 389.9464
2038 | 2 | 7 | 4 | 71.6159 | 128.7721 | 386.582
2038 | 2 | 7 | 5 | 75.0664 | 128.9352 | 382.1299
2038 | 2 | 7 | 6 | 78.2846 | 141.6176 | 367.5565
2038 | 2 | 7 | 7 | 78.8963 | 138.8349 | 380.2982
2038 | 2 | 7 | 8 | 82.4474 | 138.3921 | 419.985
2038 | 2 | 7 | 9 | 89.1514 | 129.4275 | 458.6883
2038 | 2 | 7 | 10 | 93.5497 | 130.0753 | 469.4113
2038 | 2 | 7 | 11 | 97.7222 | 129.5843 | 470.6858
2038 | 2 | 7 | 12 | 98.3162 | 113.0589 | 462.0224
2038 | 2 | 7 | 13 | 99.0584 | 110.0082 | 456.4555
2038 | 2 | 7 | 14 | 100.1515 | 125.6764 | 452.3553
2038 | 2 | 7 | 15 | 103.7706 | 112.5326 | 456.8536
2038 | 2 | 7 | 16 | 108.2292 | 93.8116 | 465.205
2038 | 2 | 7 | 17 | 111.8499 | 90.9001 | 494.8137
2038 | 2 | 7 | 18 | 111.4503 | 103.1977 | 506.0216
2038 | 2 | 7 | 19 | 110.0147 | 114.7482 | 503.7681
2038 | 2 | 7 | 20 | 97.8465 | 102.0492 | 481.5249
2038 | 2 | 7 | 21 | 85.467 | 107.4657 | 457.6227
2038 | 2 | 7 | 22 | 78.1354 | 111.337 | 437.9048
2038 | 2 | 7 | 23 | 77.1848 | 106.1136 | 415.697
2038 | 2 | 8 | 0 | 79.675 | 124.481 | 406.1046
2038 | 2 | 8 | 1 | 77.2997 | 130.6649 | 388.459
2038 | 2 | 8 | 2 | 76.2614 | 130.565 | 379.9984
2038 | 2 | 8 | 3 | 76.8158 | 133.564 | 375.4631
2038 | 2 | 8 | 4 | 78.2585 | 135.3183 | 374.6546
2038 | 2 | 8 | 5 | 83.2106 | 137.8095 | 375.5807
2038 | 2 | 8 | 6 | 87.4267 | 152.4776 | 375.2688
2038 | 2 | 8 | 7 | 90.516 | 162.8647 | 405.6749
2038 | 2 | 8 | 8 | 93.7134 | 182.7062 | 450.8251
2038 | 2 | 8 | 9 | 95.9902 | 183.2962 | 473.0883
2038 | 2 | 8 | 10 | 95.6437 | 183.3519 | 469.4035
2038 | 2 | 8 | 11 | 97.1006 | 176.4903 | 463.3206
2038 | 2 | 8 | 12 | 96.896 | 159.203 | 447.8429
2038 | 2 | 8 | 13 | 97.4299 | 152.4124 | 443.0583
2038 | 2 | 8 | 14 | 98.175 | 157.0557 | 439.9813
2038 | 2 | 8 | 15 | 101.8369 | 152.4728 | 441.1976
2038 | 2 | 8 | 16 | 106.7518 | 131.799 | 447.4837
2038 | 2 | 8 | 17 | 110.4313 | 130.2102 | 477.7125
2038 | 2 | 8 | 18 | 113.2374 | 121.5135 | 504.7385
2038 | 2 | 8 | 19 | 112.3963 | 134.8179 | 507.6144
2038 | 2 | 8 | 20 | 100.2049 | 120.4016 | 492.3426
2038 | 2 | 8 | 21 | 88.4868 | 130.7556 | 472.6884
2038 | 2 | 8 | 22 | 80.5171 | 127.5832 | 452.6348
2038 | 2 | 8 | 23 | 78.8967 | 125.4571 | 428.8658
2038 | 2 | 9 | 0 | 78.7907 | 135.514 | 414.5081
2038 | 2 | 9 | 1 | 77.5388 | 136.8862 | 389.2933
2038 | 2 | 9 | 2 | 76.2456 | 136.0023 | 380.8077
2038 | 2 | 9 | 3 | 76.4696 | 137.2703 | 376.1838
2038 | 2 | 9 | 4 | 77.824 | 137.552 | 375.2286
2038 | 2 | 9 | 5 | 82.6414 | 139.3413 | 375.4998
2038 | 2 | 9 | 6 | 87.6381 | 148.1084 | 376.2126
2038 | 2 | 9 | 7 | 90.6953 | 157.1049 | 405.8442
2038 | 2 | 9 | 8 | 93.3625 | 173.1782 | 448.7472
2038 | 2 | 9 | 9 | 94.3846 | 174.2124 | 466.9998
2038 | 2 | 9 | 10 | 92.952 | 175.1973 | 460.5056
2038 | 2 | 9 | 11 | 93.7714 | 171.1761 | 452.3294
2038 | 2 | 9 | 12 | 92.5778 | 160.7523 | 441.7215
2038 | 2 | 9 | 13 | 92.7003 | 154.4246 | 436.3343
2038 | 2 | 9 | 14 | 93.5327 | 159.0625 | 433.0974
2038 | 2 | 9 | 15 | 96.636 | 156.9075 | 434.721
2038 | 2 | 9 | 16 | 101.672 | 137.7608 | 441.2053
2038 | 2 | 9 | 17 | 106.8108 | 136.2298 | 470.9123
2038 | 2 | 9 | 18 | 113.6226 | 130.9082 | 491.3238
2038 | 2 | 9 | 19 | 113.2218 | 142.1778 | 495.4051
2038 | 2 | 9 | 20 | 101.9861 | 128.5742 | 481.2899
2038 | 2 | 9 | 21 | 90.4103 | 136.8658 | 462.5962
2038 | 2 | 9 | 22 | 82.4802 | 133.8037 | 443.1582
2038 | 2 | 9 | 23 | 80.5288 | 133.6143 | 419.5801
2038 | 2 | 10 | 0 | 81.1512 | 142.0824 | 408.8727
2038 | 2 | 10 | 1 | 78.6319 | 146.8063 | 381.9154
2038 | 2 | 10 | 2 | 77.134 | 145.3681 | 373.3319
2038 | 2 | 10 | 3 | 77.1704 | 145.1416 | 368.2516
2038 | 2 | 10 | 4 | 78.4136 | 144.802 | 367.3799
2038 | 2 | 10 | 5 | 83.1754 | 146.9463 | 367.8683
2038 | 2 | 10 | 6 | 87.1512 | 160.4044 | 367.3029
2038 | 2 | 10 | 7 | 90.2154 | 169.9351 | 395.5965
2038 | 2 | 10 | 8 | 93.3387 | 181.417 | 435.8184
2038 | 2 | 10 | 9 | 95.8182 | 182.7369 | 453.3222
2038 | 2 | 10 | 10 | 96.0051 | 179.5983 | 447.8287
2038 | 2 | 10 | 11 | 97.8837 | 179.0525 | 440.3039
2038 | 2 | 10 | 12 | 91.9724 | 161.571 | 427.0498
2038 | 2 | 10 | 13 | 92.0869 | 153.5584 | 422.8724
2038 | 2 | 10 | 14 | 92.6592 | 153.7244 | 420.7
2038 | 2 | 10 | 15 | 95.9726 | 152.8417 | 422.1742
2038 | 2 | 10 | 16 | 101.0371 | 135.5611 | 428.5748
2038 | 2 | 10 | 17 | 105.5959 | 134.1176 | 459.3073
2038 | 2 | 10 | 18 | 109.7698 | 124.7183 | 487.0768
2038 | 2 | 10 | 19 | 110.8161 | 136.5994 | 490.8308
2038 | 2 | 10 | 20 | 100.4827 | 123.8095 | 476.3626
2038 | 2 | 10 | 21 | 89.6 | 133.921 | 457.6926
2038 | 2 | 10 | 22 | 81.7649 | 129.9889 | 437.7442
2038 | 2 | 10 | 23 | 80.0766 | 131.2569 | 413.8222
2038 | 2 | 11 | 0 | 81.2922 | 143.4944 | 397.411
2038 | 2 | 11 | 1 | 78.5624 | 145.1973 | 373.6225
2038 | 2 | 11 | 2 | 77.3962 | 144.4134 | 364.3966
2038 | 2 | 11 | 3 | 77.7875 | 144.1656 | 359.1703
2038 | 2 | 11 | 4 | 79.2432 | 143.3558 | 357.945
2038 | 2 | 11 | 5 | 84.1881 | 145.6584 | 358.2289
2038 | 2 | 11 | 6 | 90.1909 | 158.4668 | 360.6987
2038 | 2 | 11 | 7 | 93.0861 | 166.4703 | 389.444
2038 | 2 | 11 | 8 | 95.499 | 179.5677 | 429.8953
2038 | 2 | 11 | 9 | 96.5028 | 179.8237 | 447.0655
2038 | 2 | 11 | 10 | 94.4345 | 178.9475 | 439.7335
2038 | 2 | 11 | 11 | 94.7194 | 178.0428 | 432.0566
2038 | 2 | 11 | 12 | 92.4151 | 163.1475 | 422.7439
2038 | 2 | 11 | 13 | 92.3094 | 156.9822 | 419.1055
2038 | 2 | 11 | 14 | 92.9993 | 157.3166 | 417.6874
2038 | 2 | 11 | 15 | 96.4106 | 153.4917 | 420.3444
2038 | 2 | 11 | 16 | 101.3926 | 137.7123 | 425.9563
2038 | 2 | 11 | 17 | 105.9507 | 134.4665 | 454.6294
2038 | 2 | 11 | 18 | 110.4468 | 125.3764 | 478.7008
2038 | 2 | 11 | 19 | 111.5959 | 138.9014 | 483.5895
2038 | 2 | 11 | 20 | 101.2657 | 125.0329 | 469.8158
2038 | 2 | 11 | 21 | 90.3077 | 133.7535 | 451.7745
2038 | 2 | 11 | 22 | 82.6218 | 130.5315 | 432.8489
2038 | 2 | 11 | 23 | 81.0028 | 131.0763 | 409.2991
2038 | 2 | 12 | 0 | 81.6797 | 141.7476 | 392.9976
2038 | 2 | 12 | 1 | 78.4501 | 142.5451 | 375.5472
2038 | 2 | 12 | 2 | 76.5942 | 140.7996 | 366.8705
2038 | 2 | 12 | 3 | 76.3539 | 140.455 | 362.4019
2038 | 2 | 12 | 4 | 77.2551 | 140.1783 | 361.7755
2038 | 2 | 12 | 5 | 81.5818 | 141.2255 | 362.5748
2038 | 2 | 12 | 6 | 85.0949 | 150.4016 | 362.4573
2038 | 2 | 12 | 7 | 88.0169 | 159.6811 | 393.5643
2038 | 2 | 12 | 8 | 91.2343 | 172.8042 | 438.9362
2038 | 2 | 12 | 9 | 93.8521 | 177.6065 | 461.4958
2038 | 2 | 12 | 10 | 94.2693 | 175.3251 | 456.5871
2038 | 2 | 12 | 11 | 96.11 | 173.5749 | 447.2036
2038 | 2 | 12 | 12 | 95.6033 | 157.5018 | 434.8525
2038 | 2 | 12 | 13 | 96.0043 | 151.5862 | 429.905
2038 | 2 | 12 | 14 | 96.502 | 153.1521 | 427.9122
2038 | 2 | 12 | 15 | 99.4457 | 146.2162 | 430.144
2038 | 2 | 12 | 16 | 103.082 | 127.2661 | 435.9851
2038 | 2 | 12 | 17 | 105.4292 | 121.5426 | 463.9022
2038 | 2 | 12 | 18 | 105.6034 | 112.5485 | 486.8964
2038 | 2 | 12 | 19 | 104.7033 | 124.926 | 494.782
2038 | 2 | 12 | 20 | 93.0998 | 113.2963 | 481.2703
2038 | 2 | 12 | 21 | 81.9236 | 122.7913 | 464.9675
2038 | 2 | 12 | 22 | 74.9587 | 119.6476 | 449.8428
2038 | 2 | 12 | 23 | 73.7919 | 119.0541 | 429.9449
2038 | 2 | 13 | 0 | 75.5078 | 128.8601 | 415.0696
2038 | 2 | 13 | 1 | 72.0227 | 127.0306 | 402.8966
2038 | 2 | 13 | 2 | 70.0984 | 123.8107 | 393.4095
2038 | 2 | 13 | 3 | 69.7241 | 125.3442 | 387.7726
2038 | 2 | 13 | 4 | 70.8376 | 128.2165 | 386.2843
2038 | 2 | 13 | 5 | 74.4363 | 128.5035 | 384.5302
2038 | 2 | 13 | 6 | 77.9494 | 146.4569 | 380.3507
2038 | 2 | 13 | 7 | 79.389 | 147.4076 | 398.8891
2038 | 2 | 13 | 8 | 83.1846 | 145.9399 | 437.5738
2038 | 2 | 13 | 9 | 89.5577 | 136.6378 | 463.4864
2038 | 2 | 13 | 10 | 93.088 | 137.7337 | 462.7167
2038 | 2 | 13 | 11 | 96.6721 | 140.406 | 455.5895
2038 | 2 | 13 | 12 | 97.6239 | 130.7999 | 421.4881
2038 | 2 | 13 | 13 | 97.7889 | 125.3106 | 410.9317
2038 | 2 | 13 | 14 | 98.3935 | 132.5676 | 404.8412
2038 | 2 | 13 | 15 | 101.2567 | 114.7647 | 407.0068
2038 | 2 | 13 | 16 | 104.9002 | 100.8662 | 419.293
2038 | 2 | 13 | 17 | 107.2844 | 95.1975 | 459.0365
2038 | 2 | 13 | 18 | 106.9873 | 97.0353 | 494.9164
2038 | 2 | 13 | 19 | 104.6684 | 110.7589 | 504.8947
2038 | 2 | 13 | 20 | 91.6579 | 95.4348 | 486.9091
2038 | 2 | 13 | 21 | 79.5734 | 99.6697 | 468.0929
2038 | 2 | 13 | 22 | 73.3346 | 103.0858 | 455.1141
2038 | 2 | 13 | 23 | 73.0972 | 100.1872 | 439.5183
2038 | 2 | 14 | 0 | 76.3587 | 120.0667 | 435.3928
2038 | 2 | 14 | 1 | 74.9071 | 121.0773 | 407.6583
2038 | 2 | 14 | 2 | 73.3615 | 117.5163 | 397.4769
2038 | 2 | 14 | 3 | 73.2144 | 118.3104 | 391.4187
2038 | 2 | 14 | 4 | 74.235 | 119.3654 | 389.1143
2038 | 2 | 14 | 5 | 77.5547 | 117.9166 | 385.3707
2038 | 2 | 14 | 6 | 79.8244 | 123.8379 | 377.4754
2038 | 2 | 14 | 7 | 80.7576 | 125.185 | 390.3945
2038 | 2 | 14 | 8 | 84.554 | 122.6385 | 426.5019
2038 | 2 | 14 | 9 | 90.8589 | 116.1694 | 455.6562
2038 | 2 | 14 | 10 | 95.4627 | 119.1631 | 457.89
2038 | 2 | 14 | 11 | 99.8077 | 117.8119 | 451.8597
2038 | 2 | 14 | 12 | 97.4701 | 111.5576 | 434.7896
2038 | 2 | 14 | 13 | 97.913 | 109.8457 | 426.2629
2038 | 2 | 14 | 14 | 99.063 | 124.5555 | 421.5781
2038 | 2 | 14 | 15 | 102.3846 | 110.5439 | 425.4942
2038 | 2 | 14 | 16 | 106.5415 | 92.4117 | 435.8811
2038 | 2 | 14 | 17 | 110.4641 | 90.394 | 470.3569
2038 | 2 | 14 | 18 | 108.7525 | 92.1242 | 494.8436
2038 | 2 | 14 | 19 | 108.6082 | 102.6199 | 498.8411
2038 | 2 | 14 | 20 | 97.4143 | 87.481 | 478.3015
2038 | 2 | 14 | 21 | 85.3778 | 94.0806 | 455.1649
2038 | 2 | 14 | 22 | 77.9291 | 96.7814 | 435.4894
2038 | 2 | 14 | 23 | 76.9443 | 94.6285 | 413.6941
2038 | 2 | 15 | 0 | 79.2547 | 114.0093 | 405.9755
2038 | 2 | 15 | 1 | 75.2926 | 106.6545 | 392.3057
2038 | 2 | 15 | 2 | 74.223 | 103.9561 | 381.9302
2038 | 2 | 15 | 3 | 74.589 | 105.6244 | 375.7235
2038 | 2 | 15 | 4 | 76.2595 | 107.4189 | 373.6806
2038 | 2 | 15 | 5 | 80.1687 | 106.2259 | 372.6919
2038 | 2 | 15 | 6 | 83.7327 | 116.0924 | 365.131
2038 | 2 | 15 | 7 | 83.5506 | 116.4519 | 380.2381
2038 | 2 | 15 | 8 | 85.0147 | 116.0628 | 413.0425
2038 | 2 | 15 | 9 | 89.1672 | 112.0988 | 440.4557
2038 | 2 | 15 | 10 | 91.102 | 110.3805 | 436.323
2038 | 2 | 15 | 11 | 93.1713 | 107.2767 | 432.7382
2038 | 2 | 15 | 12 | 93.0018 | 98.558 | 415.4432
2038 | 2 | 15 | 13 | 92.8637 | 96.4019 | 416.7374
2038 | 2 | 15 | 14 | 93.232 | 111.7123 | 415.8462
2038 | 2 | 15 | 15 | 96.1531 | 99.9459 | 417.1971
2038 | 2 | 15 | 16 | 100.6185 | 79.5676 | 420.4581
2038 | 2 | 15 | 17 | 105.0703 | 77.9384 | 455.1919
2038 | 2 | 15 | 18 | 107.5714 | 77.2081 | 488.0794
2038 | 2 | 15 | 19 | 107.456 | 90.4365 | 488.5288
2038 | 2 | 15 | 20 | 96.7701 | 76.1804 | 469.6642
2038 | 2 | 15 | 21 | 84.8638 | 91.4945 | 448.0486
2038 | 2 | 15 | 22 | 77.5228 | 92.4452 | 428.543
2038 | 2 | 15 | 23 | 75.9595 | 90.5684 | 405.5027
2038 | 2 | 16 | 0 | 79.2573 | 104.3443 | 388.8757
2038 | 2 | 16 | 1 | 78.4029 | 114.1643 | 399.2712
2038 | 2 | 16 | 2 | 77.1948 | 111.669 | 393.2588
2038 | 2 | 16 | 3 | 77.4612 | 112.6709 | 391.2245
2038 | 2 | 16 | 4 | 79.0753 | 114.2282 | 391.97
2038 | 2 | 16 | 5 | 84.1188 | 114.8288 | 394.4631
2038 | 2 | 16 | 6 | 89.364 | 129.3813 | 391.0988
2038 | 2 | 16 | 7 | 92.5157 | 142.5183 | 425.0312
2038 | 2 | 16 | 8 | 95.7196 | 158.9192 | 471.7715
2038 | 2 | 16 | 9 | 97.8986 | 163.1375 | 490.8035
2038 | 2 | 16 | 10 | 97.5987 | 164.5279 | 482.3445
2038 | 2 | 16 | 11 | 98.9606 | 158.7463 | 470.9382
2038 | 2 | 16 | 12 | 97.9756 | 143.4189 | 465.4134
2038 | 2 | 16 | 13 | 98.4078 | 138.3473 | 459.1886
2038 | 2 | 16 | 14 | 99.4273 | 152.087 | 457.1856
2038 | 2 | 16 | 15 | 102.9121 | 145.503 | 460.6134
2038 | 2 | 16 | 16 | 107.6851 | 124.2391 | 470.8709
2038 | 2 | 16 | 17 | 111.2788 | 114.5247 | 504.1441
2038 | 2 | 16 | 18 | 112.2887 | 107.0608 | 531.557
2038 | 2 | 16 | 19 | 111.9437 | 116.8676 | 548.6388
2038 | 2 | 16 | 20 | 100.1085 | 99.2475 | 538.9215
2038 | 2 | 16 | 21 | 88.1312 | 113.6834 | 524.2263
2038 | 2 | 16 | 22 | 80.0591 | 112.1503 | 506.6986
2038 | 2 | 16 | 23 | 78.2827 | 107.5041 | 484.2499
2038 | 2 | 17 | 0 | 79.3294 | 116.5853 | 459.195
2038 | 2 | 17 | 1 | 77.5563 | 125.6038 | 445.8957
2038 | 2 | 17 | 2 | 76.2349 | 121.5422 | 440.3885
2038 | 2 | 17 | 3 | 76.4276 | 122.0059 | 437.9859
2038 | 2 | 17 | 4 | 77.9117 | 124.2145 | 438.433
2038 | 2 | 17 | 5 | 82.9881 | 125.2726 | 440.1064
2038 | 2 | 17 | 6 | 87.6423 | 139.3612 | 436.4404
2038 | 2 | 17 | 7 | 90.9207 | 153.8569 | 466.7509
2038 | 2 | 17 | 8 | 94.2861 | 169.3243 | 507.9008
2038 | 2 | 17 | 9 | 97.0524 | 174.7138 | 519.8521
2038 | 2 | 17 | 10 | 97.4624 | 175.5906 | 504.6426
2038 | 2 | 17 | 11 | 99.3301 | 168.4249 | 489.1734
2038 | 2 | 17 | 12 | 97.994 | 153.4597 | 486.0178
2038 | 2 | 17 | 13 | 98.431 | 147.7873 | 477.4729
2038 | 2 | 17 | 14 | 99.5931 | 165.9194 | 473.2157
2038 | 2 | 17 | 15 | 103.0781 | 157.0406 | 473.6183
2038 | 2 | 17 | 16 | 107.8789 | 131.5716 | 480.4396
2038 | 2 | 17 | 17 | 111.491 | 122.6866 | 512.2975
2038 | 2 | 17 | 18 | 110.6626 | 110.1921 | 528.6716
2038 | 2 | 17 | 19 | 111.5584 | 119.7358 | 546.0801
2038 | 2 | 17 | 20 | 100.803 | 100.8425 | 536.5412
2038 | 2 | 17 | 21 | 89.4453 | 115.242 | 521.0077
2038 | 2 | 17 | 22 | 81.4408 | 112.6069 | 502.1921
2038 | 2 | 17 | 23 | 79.5605 | 107.3356 | 478.6858
2038 | 2 | 18 | 0 | 80.9761 | 120.2476 | 460.9827
2038 | 2 | 18 | 1 | 78.1373 | 121.7249 | 445.5222
2038 | 2 | 18 | 2 | 76.8523 | 117.9276 | 437.5907
2038 | 2 | 18 | 3 | 77.171 | 119.2298 | 434.1036
2038 | 2 | 18 | 4 | 78.5416 | 122.4558 | 433.6026
2038 | 2 | 18 | 5 | 83.4468 | 123.4724 | 434.5505
2038 | 2 | 18 | 6 | 88.5988 | 140.1552 | 438.0831
2038 | 2 | 18 | 7 | 91.5206 | 153.2674 | 467.5804
2038 | 2 | 18 | 8 | 94.0123 | 171.4654 | 509.1388
2038 | 2 | 18 | 9 | 95.4345 | 175.6997 | 524.3631
2038 | 2 | 18 | 10 | 94.0065 | 180.993 | 511.6608
2038 | 2 | 18 | 11 | 94.6813 | 171.4219 | 497.7756
2038 | 2 | 18 | 12 | 92.374 | 156.7282 | 483.0682
2038 | 2 | 18 | 13 | 92.4102 | 152.8658 | 475.8814
2038 | 2 | 18 | 14 | 93.1029 | 171.892 | 473.0219
2038 | 2 | 18 | 15 | 96.6247 | 160.3927 | 474.5911
2038 | 2 | 18 | 16 | 101.3195 | 135.8916 | 480.6712
2038 | 2 | 18 | 17 | 105.0724 | 126.287 | 508.3564
2038 | 2 | 18 | 18 | 109.8593 | 115.999 | 533.6849
2038 | 2 | 18 | 19 | 110.2142 | 126.2991 | 543.9912
2038 | 2 | 18 | 20 | 98.7707 | 107.0652 | 530.9241
2038 | 2 | 18 | 21 | 87.2684 | 118.9787 | 512.4027
2038 | 2 | 18 | 22 | 79.4516 | 117.3023 | 492.4972
2038 | 2 | 18 | 23 | 77.8052 | 112.6983 | 468.2333
2038 | 2 | 19 | 0 | 79.6459 | 122.5399 | 454.3685
2038 | 2 | 19 | 1 | 76.0142 | 129.2843 | 438.0529
2038 | 2 | 19 | 2 | 74.5968 | 126.1789 | 429.3189
2038 | 2 | 19 | 3 | 74.716 | 129.2681 | 425.1226
2038 | 2 | 19 | 4 | 76.131 | 132.5679 | 423.8414
2038 | 2 | 19 | 5 | 81.01 | 133.7293 | 423.6424
2038 | 2 | 19 | 6 | 86.6725 | 147.6025 | 423.5884
2038 | 2 | 19 | 7 | 90.0041 | 158.3199 | 453.6917
2038 | 2 | 19 | 8 | 93.4881 | 173.7507 | 497.1202
2038 | 2 | 19 | 9 | 96.0524 | 178.4313 | 514.0044
2038 | 2 | 19 | 10 | 95.8079 | 183.3077 | 504.1657
2038 | 2 | 19 | 11 | 97.0265 | 170.3348 | 491.2444
2038 | 2 | 19 | 12 | 96.3413 | 156.8499 | 449.9081
2038 | 2 | 19 | 13 | 96.6574 | 150.8088 | 440.248
2038 | 2 | 19 | 14 | 97.546 | 162.7137 | 435.8692
2038 | 2 | 19 | 15 | 100.5817 | 154.3647 | 434.5962
2038 | 2 | 19 | 16 | 104.4314 | 130.1598 | 439.2483
2038 | 2 | 19 | 17 | 107.0936 | 123.7962 | 471.4846
2038 | 2 | 19 | 18 | 106.1308 | 124.3017 | 498.4135
2038 | 2 | 19 | 19 | 107.0277 | 135.3112 | 518.007
2038 | 2 | 19 | 20 | 96.3884 | 120.6588 | 509.3088
2038 | 2 | 19 | 21 | 85.781 | 131.556 | 495.2539
2038 | 2 | 19 | 22 | 79.0156 | 130.5354 | 480.4218
2038 | 2 | 19 | 23 | 77.796 | 124.8845 | 460.8215
2038 | 2 | 20 | 0 | 76.8079 | 131.2196 | 450.0262
2038 | 2 | 20 | 1 | 74.9294 | 131.6067 | 421.4467
2038 | 2 | 20 | 2 | 73.206 | 127.9654 | 411.3465
2038 | 2 | 20 | 3 | 73.0497 | 129.7069 | 405.2078
2038 | 2 | 20 | 4 | 74.4204 | 133.6808 | 403.025
2038 | 2 | 20 | 5 | 78.3148 | 132.8107 | 401.6096
2038 | 2 | 20 | 6 | 82.6424 | 148.0562 | 396.6269
2038 | 2 | 20 | 7 | 84.0231 | 146.8995 | 412.2078
2038 | 2 | 20 | 8 | 87.1614 | 149.0883 | 444.167
2038 | 2 | 20 | 9 | 92.2762 | 144.1612 | 471.8167
2038 | 2 | 20 | 10 | 94.6773 | 143.3624 | 476.3339
2038 | 2 | 20 | 11 | 97.4723 | 140.1928 | 471.9083
2038 | 2 | 20 | 12 | 94.1114 | 126.4733 | 460.2788
2038 | 2 | 20 | 13 | 93.5946 | 120.0825 | 453.9043
2038 | 2 | 20 | 14 | 93.7577 | 133.1891 | 450.2366
2038 | 2 | 20 | 15 | 96.2056 | 118.6827 | 448.4585
2038 | 2 | 20 | 16 | 99.8437 | 98.9364 | 451.3017
2038 | 2 | 20 | 17 | 102.9527 | 93.2731 | 479.0408
2038 | 2 | 20 | 18 | 105.3962 | 102.4408 | 499.7228
2038 | 2 | 20 | 19 | 104.7485 | 113.4032 | 506.8398
2038 | 2 | 20 | 20 | 92.8506 | 96.2272 | 485.445
2038 | 2 | 20 | 21 | 81.0477 | 102.4903 | 464.0673
2038 | 2 | 20 | 22 | 74.7344 | 106.435 | 450.1194
2038 | 2 | 20 | 23 | 74.4665 | 102.3829 | 434.7302
2038 | 2 | 21 | 0 | 78.2989 | 118.7615 | 426.8123
2038 | 2 | 21 | 1 | 74.6919 | 117.7776 | 412.7517
2038 | 2 | 21 | 2 | 73.085 | 113.8635 | 403.8428
2038 | 2 | 21 | 3 | 72.8709 | 116.0022 | 398.3681
2038 | 2 | 21 | 4 | 73.8742 | 121.7967 | 396.9691
2038 | 2 | 21 | 5 | 77.1359 | 119.1115 | 395.8226
2038 | 2 | 21 | 6 | 79.8046 | 132.1418 | 389.8973
2038 | 2 | 21 | 7 | 80.3523 | 128.5693 | 403.8737
2038 | 2 | 21 | 8 | 83.8747 | 132.4142 | 435.9648
2038 | 2 | 21 | 9 | 89.6977 | 127.1743 | 465.0707
2038 | 2 | 21 | 10 | 93.4062 | 128.0785 | 470.5842
2038 | 2 | 21 | 11 | 97.0072 | 127.5473 | 466.4649
2038 | 2 | 21 | 12 | 97.7454 | 114.0939 | 442.3877
2038 | 2 | 21 | 13 | 98.4931 | 108.8041 | 437.2792
2038 | 2 | 21 | 14 | 99.75 | 125.6393 | 434.7033
2038 | 2 | 21 | 15 | 103.2793 | 114.3842 | 434.3101
2038 | 2 | 21 | 16 | 107.3094 | 94.7264 | 442.8739
2038 | 2 | 21 | 17 | 110.2204 | 91.8639 | 479.0012
2038 | 2 | 21 | 18 | 108.8553 | 97.642 | 514.4773
2038 | 2 | 21 | 19 | 107.5116 | 107.6038 | 524.5501
2038 | 2 | 21 | 20 | 95.1268 | 93.9317 | 506.1992
2038 | 2 | 21 | 21 | 82.3199 | 100.677 | 484.2445
2038 | 2 | 21 | 22 | 74.73 | 100.6194 | 466.1043
2038 | 2 | 21 | 23 | 73.545 | 100.0017 | 446.0083
2038 | 2 | 22 | 0 | 75.9091 | 121.0168 | 436.763
2038 | 2 | 22 | 1 | 74.6227 | 128.2712 | 417.1466
2038 | 2 | 22 | 2 | 73.8019 | 128.0572 | 410.8346
2038 | 2 | 22 | 3 | 74.4795 | 129.8005 | 408.1568
2038 | 2 | 22 | 4 | 76.3839 | 132.1747 | 408.4707
2038 | 2 | 22 | 5 | 81.7396 | 133.8352 | 410.1183
2038 | 2 | 22 | 6 | 87.7563 | 146.9498 | 414.1744
2038 | 2 | 22 | 7 | 91.2047 | 159.2593 | 444.7443
2038 | 2 | 22 | 8 | 94.4179 | 176.4573 | 481.7482
2038 | 2 | 22 | 9 | 96.2292 | 180.513 | 487.4739
2038 | 2 | 22 | 10 | 95.8208 | 179.2403 | 468.2992
2038 | 2 | 22 | 11 | 97.068 | 173.8896 | 452.4466
2038 | 2 | 22 | 12 | 92.3634 | 151.1483 | 424.3506
2038 | 2 | 22 | 13 | 92.2283 | 143.4219 | 412.7755
2038 | 2 | 22 | 14 | 93.0414 | 144.6657 | 407.3696
2038 | 2 | 22 | 15 | 96.3555 | 143.0796 | 406.4679
2038 | 2 | 22 | 16 | 101.6557 | 127.3316 | 416.1576
2038 | 2 | 22 | 17 | 106.2182 | 122.0144 | 457.3435
2038 | 2 | 22 | 18 | 109.9676 | 118.4044 | 493.4535
2038 | 2 | 22 | 19 | 110.4056 | 131.0551 | 513.6692
2038 | 2 | 22 | 20 | 99.4747 | 117.3489 | 506.0621
2038 | 2 | 22 | 21 | 87.6541 | 128.6418 | 489.6555
2038 | 2 | 22 | 22 | 79.5789 | 126.3916 | 470.8923
2038 | 2 | 22 | 23 | 77.699 | 125.7605 | 448.6934
2038 | 2 | 23 | 0 | 80.3815 | 138.0256 | 438.7085
2038 | 2 | 23 | 1 | 76.785 | 138.4304 | 411.0281
2038 | 2 | 23 | 2 | 75.4836 | 136.8656 | 403.5161
2038 | 2 | 23 | 3 | 75.7368 | 137.475 | 399.4658
2038 | 2 | 23 | 4 | 77.2684 | 138.3415 | 398.5807
2038 | 2 | 23 | 5 | 82.2658 | 140.1537 | 399.1364
2038 | 2 | 23 | 6 | 86.9277 | 153.0897 | 396.1377
2038 | 2 | 23 | 7 | 89.903 | 163.8253 | 424.7767
2038 | 2 | 23 | 8 | 92.8008 | 174.4747 | 460.9408
2038 | 2 | 23 | 9 | 94.74 | 176.5678 | 468.5913
2038 | 2 | 23 | 10 | 94.2456 | 174.6812 | 453.2456
2038 | 2 | 23 | 11 | 95.6317 | 173.679 | 439.8156
2038 | 2 | 23 | 12 | 95.2556 | 157.1194 | 449.6178
2038 | 2 | 23 | 13 | 95.789 | 149.7271 | 443.4715
2038 | 2 | 23 | 14 | 96.8724 | 150.7473 | 440.2547
2038 | 2 | 23 | 15 | 100.4437 | 148.9678 | 440.6007
2038 | 2 | 23 | 16 | 105.1197 | 134.1454 | 444.9904
2038 | 2 | 23 | 17 | 108.7687 | 130.2991 | 470.8025
2038 | 2 | 23 | 18 | 109.1238 | 123.1749 | 485.2919
2038 | 2 | 23 | 19 | 109.2186 | 134.7148 | 492.4106
2038 | 2 | 23 | 20 | 97.7141 | 121.9101 | 479.2545
2038 | 2 | 23 | 21 | 85.9594 | 132.8454 | 459.3673
2038 | 2 | 23 | 22 | 78.0161 | 130.2237 | 439.4625
2038 | 2 | 23 | 23 | 76.4618 | 129.1584 | 416.0907
2038 | 2 | 24 | 0 | 77.8663 | 139.5039 | 401.3047
2038 | 2 | 24 | 1 | 74.367 | 143.4031 | 383.9423
2038 | 2 | 24 | 2 | 73.0395 | 140.4804 | 375.7185
2038 | 2 | 24 | 3 | 73.2283 | 139.6881 | 370.6251
2038 | 2 | 24 | 4 | 74.7786 | 140.2999 | 369.0741
2038 | 2 | 24 | 5 | 79.8976 | 141.9181 | 369.2006
2038 | 2 | 24 | 6 | 85.5234 | 157.009 | 363.8963
2038 | 2 | 24 | 7 | 88.5503 | 168.5554 | 394.1107
2038 | 2 | 24 | 8 | 91.1082 | 178.0779 | 437.8941
2038 | 2 | 24 | 9 | 92.7796 | 181.0322 | 459.732
2038 | 2 | 24 | 10 | 92.1022 | 176.6594 | 458.1858
2038 | 2 | 24 | 11 | 93.4262 | 177.8516 | 452.6978
2038 | 2 | 24 | 12 | 88.9174 | 164.2238 | 431.0787
2038 | 2 | 24 | 13 | 88.984 | 157.3694 | 426.8825
2038 | 2 | 24 | 14 | 89.7193 | 164.916 | 425.4997
2038 | 2 | 24 | 15 | 92.9431 | 159.3878 | 426.2842
2038 | 2 | 24 | 16 | 97.8477 | 140.7509 | 431.4308
2038 | 2 | 24 | 17 | 102.1771 | 135.6902 | 459.837
2038 | 2 | 24 | 18 | 106.7456 | 124.1579 | 479.9827
2038 | 2 | 24 | 19 | 107.1254 | 133.3153 | 489.2269
2038 | 2 | 24 | 20 | 96.5606 | 119.5245 | 478.5671
2038 | 2 | 24 | 21 | 85.0381 | 128.901 | 460.4945
2038 | 2 | 24 | 22 | 77.0525 | 124.7788 | 440.4265
2038 | 2 | 24 | 23 | 75.1826 | 124.8729 | 416.8282
2038 | 2 | 25 | 0 | 77.1681 | 136.2393 | 403.8119
2038 | 2 | 25 | 1 | 72.2495 | 135.7615 | 393.8377
2038 | 2 | 25 | 2 | 70.6622 | 134.1009 | 387.7099
2038 | 2 | 25 | 3 | 70.6922 | 134.7095 | 385.0789
2038 | 2 | 25 | 4 | 72.0393 | 135.7145 | 385.4105
2038 | 2 | 25 | 5 | 76.8637 | 137.5218 | 387.3873
2038 | 2 | 25 | 6 | 82.6333 | 155.2345 | 386.5736
2038 | 2 | 25 | 7 | 85.4663 | 164.7126 | 418.32
2038 | 2 | 25 | 8 | 87.9125 | 177.198 | 458.2782
2038 | 2 | 25 | 9 | 89.7252 | 179.7191 | 469.7111
2038 | 2 | 25 | 10 | 89.1772 | 180.7969 | 456.945
2038 | 2 | 25 | 11 | 90.6334 | 177.6912 | 445.2261
2038 | 2 | 25 | 12 | 88.3135 | 161.9788 | 444.5043
2038 | 2 | 25 | 13 | 88.6891 | 156.1101 | 437.9389
2038 | 2 | 25 | 14 | 89.4248 | 158.2177 | 436.1085
2038 | 2 | 25 | 15 | 92.9 | 156.1149 | 438.526
2038 | 2 | 25 | 16 | 97.1402 | 140.6173 | 445.6818
2038 | 2 | 25 | 17 | 100.4817 | 135.0115 | 477.3521
2038 | 2 | 25 | 18 | 103.0989 | 134.597 | 502.1266
2038 | 2 | 25 | 19 | 102.8453 | 145.0375 | 518.1185
2038 | 2 | 25 | 20 | 91.7225 | 131.9993 | 511.6545
2038 | 2 | 25 | 21 | 80.1038 | 140.0634 | 496.5038
2038 | 2 | 25 | 22 | 72.3477 | 137.6197 | 478.2126
2038 | 2 | 25 | 23 | 70.8351 | 136.9022 | 455.0115
2038 | 2 | 26 | 0 | 72.9255 | 142.2795 | 440.3158
2038 | 2 | 26 | 1 | 68.5104 | 142.5281 | 422.5932
2038 | 2 | 26 | 2 | 66.8199 | 138.5542 | 415.7744
2038 | 2 | 26 | 3 | 66.733 | 136.9472 | 412.5645
2038 | 2 | 26 | 4 | 68.043 | 138.6648 | 412.4657
2038 | 2 | 26 | 5 | 72.8534 | 139.0445 | 413.4709
2038 | 2 | 26 | 6 | 78.58 | 153.1351 | 415.3839
2038 | 2 | 26 | 7 | 81.7912 | 164.3999 | 445.6938
2038 | 2 | 26 | 8 | 85.0515 | 172.2721 | 483.4225
2038 | 2 | 26 | 9 | 87.719 | 178.7488 | 492.4991
2038 | 2 | 26 | 10 | 88.0199 | 172.0626 | 476.5932
2038 | 2 | 26 | 11 | 89.9258 | 174.0318 | 460.3389
2038 | 2 | 26 | 12 | 88.5596 | 153.774 | 442.3978
2038 | 2 | 26 | 13 | 89.0063 | 147.0674 | 432.3355
2038 | 2 | 26 | 14 | 89.7442 | 146.2404 | 427.7454
2038 | 2 | 26 | 15 | 92.748 | 136.6841 | 427.3148
2038 | 2 | 26 | 16 | 96.494 | 123.0549 | 433.5268
2038 | 2 | 26 | 17 | 99.1343 | 115.2217 | 466.3961
2038 | 2 | 26 | 18 | 98.5501 | 106.2664 | 491.6185
2038 | 2 | 26 | 19 | 97.7997 | 115.2124 | 513.1851
2038 | 2 | 26 | 20 | 87.0321 | 104.1461 | 507.8432
2038 | 2 | 26 | 21 | 75.7859 | 113.5725 | 494.4512
2038 | 2 | 26 | 22 | 68.9159 | 109.2276 | 480.4769
2038 | 2 | 26 | 23 | 67.7045 | 109.6901 | 461.4572
2038 | 2 | 27 | 0 | 70.0223 | 119.855 | 447.7798
2038 | 2 | 27 | 1 | 64.8984 | 117.4164 | 431.0948
2038 | 2 | 27 | 2 | 62.8683 | 113.1379 | 422.7448
2038 | 2 | 27 | 3 | 62.4197 | 113.4332 | 417.9618
2038 | 2 | 27 | 4 | 62.9328 | 115.4337 | 417.1332
2038 | 2 | 27 | 5 | 65.935 | 113.579 | 416.415
2038 | 2 | 27 | 6 | 69.5675 | 127.8058 | 410.0754
2038 | 2 | 27 | 7 | 71.6442 | 130.2399 | 426.1994
2038 | 2 | 27 | 8 | 76.5016 | 131.9788 | 454.6416
2038 | 2 | 27 | 9 | 82.4167 | 132.5959 | 474.4362
2038 | 2 | 27 | 10 | 84.7189 | 134.7585 | 470.7203
2038 | 2 | 27 | 11 | 87.6945 | 136.012 | 463.1166
2038 | 2 | 27 | 12 | 86.9881 | 125.0132 | 456.5243
2038 | 2 | 27 | 13 | 87.0249 | 118.0897 | 444.3055
2038 | 2 | 27 | 14 | 87.3719 | 128.6757 | 437.8312
2038 | 2 | 27 | 15 | 89.8457 | 117.5657 | 439.0507
2038 | 2 | 27 | 16 | 93.3816 | 99.2703 | 448.291
2038 | 2 | 27 | 17 | 95.7339 | 97.5302 | 481.4655
2038 | 2 | 27 | 18 | 94.9722 | 88.7588 | 508.8135
2038 | 2 | 27 | 19 | 92.63 | 97.1851 | 516.7302
2038 | 2 | 27 | 20 | 80.6372 | 82.1642 | 499.2861
2038 | 2 | 27 | 21 | 69.0187 | 94.0326 | 477.1256
2038 | 2 | 27 | 22 | 62.8442 | 92.7388 | 462.2886
2038 | 2 | 27 | 23 | 62.8841 | 93.1901 | 446.1667
2038 | 2 | 28 | 0 | 66.2986 | 109.838 | 440.8477
2038 | 2 | 28 | 1 | 62.6015 | 115.4103 | 420.3416
2038 | 2 | 28 | 2 | 60.9339 | 111.4426 | 411.401
2038 | 2 | 28 | 3 | 60.6704 | 111.7287 | 405.8499
2038 | 2 | 28 | 4 | 61.1774 | 115.301 | 404.3534
2038 | 2 | 28 | 5 | 63.9328 | 114.4502 | 402.6245
2038 | 2 | 28 | 6 | 67.3105 | 124.121 | 394.2429
2038 | 2 | 28 | 7 | 69.1411 | 127.2741 | 406.4782
2038 | 2 | 28 | 8 | 74.5048 | 119.972 | 436.6905
2038 | 2 | 28 | 9 | 81.3323 | 120.3722 | 467.2505
2038 | 2 | 28 | 10 | 84.5961 | 123.1914 | 474.9249
2038 | 2 | 28 | 11 | 88.1482 | 126.6893 | 472.2501
2038 | 2 | 28 | 12 | 87.5129 | 111.6454 | 432.7766
2038 | 2 | 28 | 13 | 88.2861 | 109.2017 | 425.5581
2038 | 2 | 28 | 14 | 89.3723 | 126.2725 | 421.665
2038 | 2 | 28 | 15 | 92.7733 | 116.6272 | 420.6481
2038 | 2 | 28 | 16 | 97.2454 | 97.3516 | 428.188
2038 | 2 | 28 | 17 | 100.4637 | 96.7148 | 464.0122
2038 | 2 | 28 | 18 | 99.8331 | 94.1559 | 492.4285
2038 | 2 | 28 | 19 | 97.8858 | 103.0239 | 505.0161
2038 | 2 | 28 | 20 | 86.0293 | 89.937 | 490.4741
2038 | 2 | 28 | 21 | 73.7147 | 101.8042 | 468.329
2038 | 2 | 28 | 22 | 66.3422 | 101.4909 | 449.5336
2038 | 2 | 28 | 23 | 65.6432 | 100.4374 | 429.3104
2038 | 3 | 1 | 0 | 68.991 | 118.4739 | 420.0121
2038 | 3 | 1 | 1 | 65.2985 | 113.8142 | 403.294
2038 | 3 | 1 | 2 | 64.138 | 112.1258 | 397.0944
2038 | 3 | 1 | 3 | 64.3372 | 115.4042 | 394.8162
2038 | 3 | 1 | 4 | 65.7805 | 118.8512 | 395.7776
2038 | 3 | 1 | 5 | 70.5456 | 119.8451 | 398.1178
2038 | 3 | 1 | 6 | 76.1947 | 135.0073 | 398.1958
2038 | 3 | 1 | 7 | 80.0387 | 148.8442 | 427.9003
2038 | 3 | 1 | 8 | 82.8376 | 170.3613 | 460.2157
2038 | 3 | 1 | 9 | 84.9432 | 178.0396 | 460.3769
2038 | 3 | 1 | 10 | 85.4929 | 180.9853 | 436.5332
2038 | 3 | 1 | 11 | 87.8066 | 168.1434 | 417.1472
2038 | 3 | 1 | 12 | 84.3918 | 156.3033 | 401.7311
2038 | 3 | 1 | 13 | 85.215 | 150.2165 | 395.1101
2038 | 3 | 1 | 14 | 86.1468 | 168.9098 | 391.3953
2038 | 3 | 1 | 15 | 89.4634 | 156.1063 | 394.2259
2038 | 3 | 1 | 16 | 94.157 | 134.1113 | 403.0681
2038 | 3 | 1 | 17 | 97.8006 | 124.9734 | 442.4489
2038 | 3 | 1 | 18 | 98.7755 | 109.7089 | 480.4663
2038 | 3 | 1 | 19 | 98.4603 | 122.9335 | 498.2497
2038 | 3 | 1 | 20 | 88.5812 | 104.7269 | 491.4629
2038 | 3 | 1 | 21 | 76.8018 | 119.1884 | 475.0931
2038 | 3 | 1 | 22 | 68.8698 | 117.1359 | 456.4892
2038 | 3 | 1 | 23 | 67.1235 | 110.611 | 434.9957
2038 | 3 | 2 | 0 | 69.4637 | 119.7375 | 417.4073
2038 | 3 | 2 | 1 | 65.721 | 124.3473 | 402.6867
2038 | 3 | 2 | 2 | 64.141 | 120.3846 | 396.0997
2038 | 3 | 2 | 3 | 63.9253 | 122.028 | 393.3118
2038 | 3 | 2 | 4 | 65.1241 | 124.8432 | 393.7562
2038 | 3 | 2 | 5 | 69.6426 | 125.2738 | 395.3145
2038 | 3 | 2 | 6 | 74.6931 | 140.9076 | 392.6607
2038 | 3 | 2 | 7 | 78.4042 | 154.5262 | 421.3873
2038 | 3 | 2 | 8 | 81.1531 | 170.8716 | 449.7644
2038 | 3 | 2 | 9 | 83.2389 | 175.4507 | 444.0948
2038 | 3 | 2 | 10 | 83.9535 | 178.9429 | 417.6518
2038 | 3 | 2 | 11 | 86.4988 | 173.4086 | 397.0481
2038 | 3 | 2 | 12 | 85.7332 | 157.8504 | 381.8688
2038 | 3 | 2 | 13 | 86.9357 | 153.2926 | 375.5306
2038 | 3 | 2 | 14 | 88.294 | 174.1981 | 371.9725
2038 | 3 | 2 | 15 | 91.4988 | 159.4975 | 374.7326
2038 | 3 | 2 | 16 | 95.7292 | 137.3911 | 384.1696
2038 | 3 | 2 | 17 | 99.4441 | 128.2003 | 425.6032
2038 | 3 | 2 | 18 | 100.4772 | 112.4417 | 456.9238
2038 | 3 | 2 | 19 | 99.9626 | 123.5076 | 479.7456
2038 | 3 | 2 | 20 | 89.9989 | 106.0007 | 476.366
2038 | 3 | 2 | 21 | 78.3718 | 119.6353 | 462.1218
2038 | 3 | 2 | 22 | 70.5796 | 117.4746 | 444.7109
2038 | 3 | 2 | 23 | 68.7537 | 110.4004 | 423.8854
2038 | 3 | 3 | 0 | 68.9726 | 121.7232 | 408.4887
2038 | 3 | 3 | 1 | 67.1883 | 123.3857 | 392.1835
2038 | 3 | 3 | 2 | 65.7972 | 118.9558 | 385.3271
2038 | 3 | 3 | 3 | 65.7677 | 120.0859 | 381.911
2038 | 3 | 3 | 4 | 67.0956 | 122.3164 | 382.3363
2038 | 3 | 3 | 5 | 71.8521 | 122.8987 | 383.8906
2038 | 3 | 3 | 6 | 76.6049 | 131.3035 | 380.2122
2038 | 3 | 3 | 7 | 80.3854 | 143.9829 | 408.8115
2038 | 3 | 3 | 8 | 83.243 | 161.9636 | 439.5156
2038 | 3 | 3 | 9 | 85.644 | 170.3197 | 439.1665
2038 | 3 | 3 | 10 | 86.4504 | 171.8875 | 416.1858
2038 | 3 | 3 | 11 | 89.0529 | 161.6359 | 397.2688
2038 | 3 | 3 | 12 | 87.9993 | 155.3984 | 422.6183
2038 | 3 | 3 | 13 | 89.0313 | 151.7679 | 421.2898
2038 | 3 | 3 | 14 | 90.4935 | 171.3221 | 420.1634
2038 | 3 | 3 | 15 | 93.9177 | 158.3194 | 423.8438
2038 | 3 | 3 | 16 | 98.5693 | 134.1037 | 429.0276
2038 | 3 | 3 | 17 | 102.4381 | 121.8318 | 458.1059
2038 | 3 | 3 | 18 | 100.5673 | 104.4115 | 472.1341
2038 | 3 | 3 | 19 | 101.8856 | 115.5304 | 482.6939
2038 | 3 | 3 | 20 | 93.3531 | 99.8932 | 474.1983
2038 | 3 | 3 | 21 | 82.5147 | 117.0733 | 456.4132
2038 | 3 | 3 | 22 | 74.8066 | 115.3664 | 436.5194
2038 | 3 | 3 | 23 | 72.9289 | 107.1138 | 413.7879
2038 | 3 | 4 | 0 | 74.0534 | 118.6146 | 398.1347
2038 | 3 | 4 | 1 | 71.3144 | 117.0042 | 381.0491
2038 | 3 | 4 | 2 | 70.015 | 114.5576 | 372.9222
2038 | 3 | 4 | 3 | 70.1473 | 116.7123 | 368.6974
2038 | 3 | 4 | 4 | 71.3626 | 116.966 | 368.2673
2038 | 3 | 4 | 5 | 75.8994 | 118.7588 | 368.9479
2038 | 3 | 4 | 6 | 81.4917 | 132.8114 | 369.7073
2038 | 3 | 4 | 7 | 84.6084 | 142.4757 | 399.2933
2038 | 3 | 4 | 8 | 86.1804 | 158.6976 | 436.3764
2038 | 3 | 4 | 9 | 86.7374 | 163.6748 | 447.9486
2038 | 3 | 4 | 10 | 84.9324 | 165.2498 | 434.4476
2038 | 3 | 4 | 11 | 85.7863 | 155.7499 | 421.4453
2038 | 3 | 4 | 12 | 84.3305 | 143.2527 | 412.7862
2038 | 3 | 4 | 13 | 84.8043 | 139.4212 | 411.7837
2038 | 3 | 4 | 14 | 85.6235 | 150.0674 | 411.2332
2038 | 3 | 4 | 15 | 88.9561 | 137.0658 | 416.0022
2038 | 3 | 4 | 16 | 93.4135 | 121.706 | 420.2299
2038 | 3 | 4 | 17 | 97.1754 | 108.672 | 448.1554
2038 | 3 | 4 | 18 | 99.3575 | 107.6504 | 471.0439
2038 | 3 | 4 | 19 | 100.6625 | 120.897 | 480.8491
2038 | 3 | 4 | 20 | 91.9452 | 104.7066 | 472.6614
2038 | 3 | 4 | 21 | 81.1219 | 121.5222 | 455.4938
2038 | 3 | 4 | 22 | 73.5927 | 120.3277 | 436.851
2038 | 3 | 4 | 23 | 72.0106 | 110.3031 | 414.3277
2038 | 3 | 5 | 0 | 73.3641 | 113.3635 | 396.5968
2038 | 3 | 5 | 1 | 70.21 | 124.6317 | 396.6095
2038 | 3 | 5 | 2 | 68.5355 | 120.7841 | 390.536
2038 | 3 | 5 | 3 | 68.3064 | 123.0343 | 388.5513
2038 | 3 | 5 | 4 | 69.4009 | 124.7902 | 389.8102
2038 | 3 | 5 | 5 | 73.7957 | 125.5295 | 392.3485
2038 | 3 | 5 | 6 | 78.9615 | 140.0451 | 394.3471
2038 | 3 | 5 | 7 | 82.3576 | 150.7688 | 427.1657
2038 | 3 | 5 | 8 | 85.031 | 164.3302 | 466.6201
2038 | 3 | 5 | 9 | 86.9313 | 170.1129 | 477.7035
2038 | 3 | 5 | 10 | 87.0738 | 171.2512 | 461.3544
2038 | 3 | 5 | 11 | 88.9815 | 163.9785 | 442.6035
2038 | 3 | 5 | 12 | 88.7489 | 144.6027 | 422.3856
2038 | 3 | 5 | 13 | 89.4954 | 138.9897 | 417.8464
2038 | 3 | 5 | 14 | 90.4416 | 150.6929 | 416.0889
2038 | 3 | 5 | 15 | 93.2144 | 136.0472 | 420.6448
2038 | 3 | 5 | 16 | 96.7431 | 118.0176 | 429.1692
2038 | 3 | 5 | 17 | 99.2026 | 107.1706 | 464.7942
2038 | 3 | 5 | 18 | 100.5001 | 103.1985 | 495.5944
2038 | 3 | 5 | 19 | 100.1897 | 115.5464 | 517.854
2038 | 3 | 5 | 20 | 90.3432 | 102.3462 | 515.2111
2038 | 3 | 5 | 21 | 79.4015 | 119.3984 | 502.6214
2038 | 3 | 5 | 22 | 72.6008 | 118.4695 | 488.5719
2038 | 3 | 5 | 23 | 71.2891 | 106.0828 | 470.0579
2038 | 3 | 6 | 0 | 70.1773 | 113.1741 | 456.9282
2038 | 3 | 6 | 1 | 68.8672 | 118.2645 | 450.8634
2038 | 3 | 6 | 2 | 66.7787 | 115.121 | 443.0612
2038 | 3 | 6 | 3 | 66.2783 | 117.1633 | 439.4857
2038 | 3 | 6 | 4 | 66.8093 | 120.1877 | 440.297
2038 | 3 | 6 | 5 | 69.7603 | 119.3601 | 440.7135
2038 | 3 | 6 | 6 | 71.0823 | 127.2401 | 436.9585
2038 | 3 | 6 | 7 | 73.2121 | 127.4745 | 452.9299
2038 | 3 | 6 | 8 | 77.7079 | 133.5514 | 474.1757
2038 | 3 | 6 | 9 | 84.1205 | 140.7663 | 481.926
2038 | 3 | 6 | 10 | 88.0278 | 144.4501 | 468.5142
2038 | 3 | 6 | 11 | 92.1554 | 138.9686 | 450.5439
2038 | 3 | 6 | 12 | 92.4369 | 127.4579 | 416.0429
2038 | 3 | 6 | 13 | 93.0313 | 121.2772 | 404.7805
2038 | 3 | 6 | 14 | 93.9107 | 143.8056 | 398.5852
2038 | 3 | 6 | 15 | 96.4399 | 128.6198 | 402.2249
2038 | 3 | 6 | 16 | 99.6806 | 104.3968 | 415.0842
2038 | 3 | 6 | 17 | 101.9531 | 100.709 | 459.3601
2038 | 3 | 6 | 18 | 100.9958 | 92.0993 | 499.3994
2038 | 3 | 6 | 19 | 99.3388 | 103.5808 | 520.4835
2038 | 3 | 6 | 20 | 87.9369 | 87.2138 | 510.1275
2038 | 3 | 6 | 21 | 76.5651 | 102.6465 | 491.4572
2038 | 3 | 6 | 22 | 70.419 | 101.9832 | 477.865
2038 | 3 | 6 | 23 | 70.3657 | 98.5015 | 463.4343
2038 | 3 | 7 | 0 | 72.3881 | 111.6939 | 455.8163
2038 | 3 | 7 | 1 | 69.9056 | 116.3651 | 428.8142
2038 | 3 | 7 | 2 | 68.2472 | 112.5882 | 419.4863
2038 | 3 | 7 | 3 | 68.0353 | 114.9706 | 413.9984
2038 | 3 | 7 | 4 | 68.4386 | 120.7638 | 412.4569
2038 | 3 | 7 | 5 | 71.1265 | 118.6836 | 409.9073
2038 | 3 | 7 | 6 | 72.0778 | 125.3872 | 399.0064
2038 | 3 | 7 | 7 | 73.3856 | 122.5232 | 409.3884
2038 | 3 | 7 | 8 | 77.4709 | 125.8629 | 432.6428
2038 | 3 | 7 | 9 | 83.2469 | 129.4879 | 454.8686
2038 | 3 | 7 | 10 | 86.7491 | 132.1344 | 453.6263
2038 | 3 | 7 | 11 | 90.6189 | 128.7258 | 445.5171
2038 | 3 | 7 | 12 | 89.9093 | 114.4708 | 448.7073
2038 | 3 | 7 | 13 | 90.7799 | 111.7023 | 444.7627
2038 | 3 | 7 | 14 | 91.8927 | 137.2568 | 441.632
2038 | 3 | 7 | 15 | 94.8753 | 124.2123 | 446.7648
2038 | 3 | 7 | 16 | 98.7265 | 99.7025 | 452.5493
2038 | 3 | 7 | 17 | 102.0751 | 95.8665 | 481.6365
2038 | 3 | 7 | 18 | 98.3538 | 94.5677 | 495.5539
2038 | 3 | 7 | 19 | 98.429 | 104.1051 | 500.3838
2038 | 3 | 7 | 20 | 88.8769 | 91.7113 | 483.8529
2038 | 3 | 7 | 21 | 77.3627 | 104.3296 | 458.8898
2038 | 3 | 7 | 22 | 70.0246 | 103.6782 | 438.4505
2038 | 3 | 7 | 23 | 69.3035 | 101.7533 | 417.5839
2038 | 3 | 8 | 0 | 72.348 | 119.6705 | 405.7189
2038 | 3 | 8 | 1 | 67.9894 | 116.5912 | 395.0514
2038 | 3 | 8 | 2 | 67.9886 | 117.2751 | 390.9497
2038 | 3 | 8 | 3 | 68.8269 | 123.1992 | 389.542
2038 | 3 | 8 | 4 | 71.9505 | 128.7012 | 391.647
2038 | 3 | 8 | 5 | 78.6137 | 135.2168 | 398.7659
2038 | 3 | 8 | 6 | 86.4289 | 163.9239 | 406.4677
2038 | 3 | 8 | 7 | 88.7659 | 180.7479 | 438.0364
2038 | 3 | 8 | 8 | 88.2546 | 196.1118 | 465.3309
2038 | 3 | 8 | 9 | 88.0391 | 191.7478 | 475.772
2038 | 3 | 8 | 10 | 87.1548 | 194.9995 | 462.3964
2038 | 3 | 8 | 11 | 87.5372 | 179.6869 | 453.4941
2038 | 3 | 8 | 12 | 89.5849 | 165.0418 | 425.8338
2038 | 3 | 8 | 13 | 89.7424 | 159.9688 | 420.3422
2038 | 3 | 8 | 14 | 90.9542 | 172.7036 | 418.8495
2038 | 3 | 8 | 15 | 94.9572 | 159.2727 | 423.0865
2038 | 3 | 8 | 16 | 100.7667 | 136.5551 | 431.8797
2038 | 3 | 8 | 17 | 103.361 | 129.2203 | 461.0091
2038 | 3 | 8 | 18 | 100.0684 | 116.3743 | 473.2535
2038 | 3 | 8 | 19 | 99.9663 | 132.7115 | 489.7789
2038 | 3 | 8 | 20 | 90.2728 | 119.4216 | 481.4268
2038 | 3 | 8 | 21 | 76.6586 | 127.4771 | 457.7766
2038 | 3 | 8 | 22 | 68.0607 | 122.3261 | 434.5519
2038 | 3 | 8 | 23 | 66.3398 | 117.7504 | 412.6392
2038 | 3 | 9 | 0 | 69.0482 | 130.2689 | 402.7297
2038 | 3 | 9 | 1 | 68.0454 | 129.4493 | 389.5969
2038 | 3 | 9 | 2 | 67.5978 | 128.5121 | 385.7463
2038 | 3 | 9 | 3 | 68.0102 | 131.4098 | 384.4502
2038 | 3 | 9 | 4 | 71.0077 | 134.7152 | 386.7112
2038 | 3 | 9 | 5 | 77.5274 | 140.8243 | 393.3638
2038 | 3 | 9 | 6 | 85.1792 | 161.3412 | 409.8862
2038 | 3 | 9 | 7 | 87.3962 | 176.8094 | 439.4998
2038 | 3 | 9 | 8 | 87.067 | 185.9612 | 456.9378
2038 | 3 | 9 | 9 | 87.1602 | 180.6846 | 451.0528
2038 | 3 | 9 | 10 | 86.5908 | 179.0105 | 425.1567
2038 | 3 | 9 | 11 | 87.3038 | 171.6448 | 409.1822
2038 | 3 | 9 | 12 | 89.0998 | 158.8827 | 408.8553
2038 | 3 | 9 | 13 | 89.4041 | 154.6772 | 400.7876
2038 | 3 | 9 | 14 | 90.7736 | 161.3646 | 398.2048
2038 | 3 | 9 | 15 | 94.7999 | 146.162 | 402.839
2038 | 3 | 9 | 16 | 100.5222 | 129.5839 | 413.1479
2038 | 3 | 9 | 17 | 103.3636 | 120.9769 | 443.7345
2038 | 3 | 9 | 18 | 99.7351 | 106.2437 | 469.5136
2038 | 3 | 9 | 19 | 99.9487 | 123.4409 | 482.2093
2038 | 3 | 9 | 20 | 90.5138 | 112.3862 | 473.4789
2038 | 3 | 9 | 21 | 77.2221 | 122.6028 | 449.7572
2038 | 3 | 9 | 22 | 68.7735 | 116.7185 | 426.6729
2038 | 3 | 9 | 23 | 67.1714 | 111.8861 | 404.225
2038 | 3 | 10 | 0 | 69.8088 | 125.3045 | 397.2148
2038 | 3 | 10 | 1 | 68.9217 | 128.8856 | 368.9448
2038 | 3 | 10 | 2 | 68.4541 | 126.7836 | 363.713
2038 | 3 | 10 | 3 | 68.8777 | 128.1322 | 360.2151
2038 | 3 | 10 | 4 | 71.6643 | 131.2334 | 361.1399
2038 | 3 | 10 | 5 | 78.1274 | 136.6407 | 366.6177
2038 | 3 | 10 | 6 | 85.3171 | 157.9224 | 378.1854
2038 | 3 | 10 | 7 | 87.2504 | 174.6775 | 405.9336
2038 | 3 | 10 | 8 | 86.0947 | 184.9505 | 424.0926
2038 | 3 | 10 | 9 | 85.5132 | 183.079 | 425.2152
2038 | 3 | 10 | 10 | 84.0622 | 181.5096 | 406.8784
2038 | 3 | 10 | 11 | 84.3226 | 175.1125 | 396.1642
2038 | 3 | 10 | 12 | 82.1832 | 158.9776 | 400.1695
2038 | 3 | 10 | 13 | 81.9951 | 155.1733 | 396.8427
2038 | 3 | 10 | 14 | 82.7165 | 163.4028 | 396.2472
2038 | 3 | 10 | 15 | 86.5965 | 150.8233 | 400.4187
2038 | 3 | 10 | 16 | 92.6208 | 130.3506 | 406.7147
2038 | 3 | 10 | 17 | 95.7348 | 119.5066 | 430.2941
2038 | 3 | 10 | 18 | 97.3869 | 106.1929 | 441.7803
2038 | 3 | 10 | 19 | 97.7294 | 121.1932 | 448.3788
2038 | 3 | 10 | 20 | 88.6293 | 109.2915 | 436.7957
2038 | 3 | 10 | 21 | 75.4519 | 119.3521 | 411.2296
2038 | 3 | 10 | 22 | 66.9402 | 113.0555 | 387.2637
2038 | 3 | 10 | 23 | 65.2604 | 107.3618 | 364.4068
2038 | 3 | 11 | 0 | 68.8989 | 122.152 | 352.7057
2038 | 3 | 11 | 1 | 67.5178 | 122.3812 | 352.7945
2038 | 3 | 11 | 2 | 66.9794 | 122.3789 | 349.3617
2038 | 3 | 11 | 3 | 67.3886 | 125.528 | 348.5094
2038 | 3 | 11 | 4 | 70.1151 | 128.2637 | 351.5679
2038 | 3 | 11 | 5 | 76.42 | 134.501 | 359.9107
2038 | 3 | 11 | 6 | 83.509 | 155.1558 | 376.2547
2038 | 3 | 11 | 7 | 85.5617 | 169.8419 | 407.5835
2038 | 3 | 11 | 8 | 85.0163 | 182.7822 | 428.3964
2038 | 3 | 11 | 9 | 85.4704 | 181.6922 | 431.6687
2038 | 3 | 11 | 10 | 85.1018 | 185.4166 | 414.0444
2038 | 3 | 11 | 11 | 85.9809 | 172.2842 | 402.7084
2038 | 3 | 11 | 12 | 85.4654 | 156.1684 | 380.5064
2038 | 3 | 11 | 13 | 85.6526 | 153.8792 | 374.2249
2038 | 3 | 11 | 14 | 86.7682 | 158.4242 | 374.4494
2038 | 3 | 11 | 15 | 90.8824 | 147.6329 | 382.2023
2038 | 3 | 11 | 16 | 96.2575 | 130.5935 | 395.8657
2038 | 3 | 11 | 17 | 98.5143 | 117.8384 | 428.86
2038 | 3 | 11 | 18 | 94.4222 | 113.1811 | 458.5375
2038 | 3 | 11 | 19 | 94.9691 | 128.5817 | 475.5295
2038 | 3 | 11 | 20 | 86.0902 | 118.4919 | 470.2784
2038 | 3 | 11 | 21 | 73.0036 | 127.4719 | 447.9462
2038 | 3 | 11 | 22 | 64.727 | 122.8585 | 425.1532
2038 | 3 | 11 | 23 | 63.3303 | 119.5803 | 402.8152
2038 | 3 | 12 | 0 | 66.9387 | 130.5847 | 397.5195
2038 | 3 | 12 | 1 | 64.7548 | 132.2993 | 384.8607
2038 | 3 | 12 | 2 | 63.9519 | 131.0084 | 380.9098
2038 | 3 | 12 | 3 | 64.1434 | 133.5131 | 379.225
2038 | 3 | 12 | 4 | 66.6103 | 136.2182 | 381.5164
2038 | 3 | 12 | 5 | 72.6259 | 142.1303 | 387.9812
2038 | 3 | 12 | 6 | 80.1729 | 161.9952 | 395.8466
2038 | 3 | 12 | 7 | 81.9015 | 176.0083 | 427.5854
2038 | 3 | 12 | 8 | 81.2343 | 182.2661 | 455.019
2038 | 3 | 12 | 9 | 81.5743 | 180.7513 | 466.527
2038 | 3 | 12 | 10 | 80.9551 | 176.4698 | 452.2061
2038 | 3 | 12 | 11 | 81.7015 | 167.6581 | 440.8333
2038 | 3 | 12 | 12 | 81.3631 | 152.954 | 406.5781
2038 | 3 | 12 | 13 | 81.798 | 148.0841 | 399.8112
2038 | 3 | 12 | 14 | 82.9408 | 146.1757 | 397.5973
2038 | 3 | 12 | 15 | 86.819 | 130.9537 | 401.4443
2038 | 3 | 12 | 16 | 91.845 | 116.9745 | 409.1912
2038 | 3 | 12 | 17 | 93.2301 | 106.0817 | 437.7531
2038 | 3 | 12 | 18 | 89.6843 | 99.723 | 436.5347
2038 | 3 | 12 | 19 | 89.3098 | 114.7193 | 460.236
2038 | 3 | 12 | 20 | 80.2818 | 106.77 | 457.1555
2038 | 3 | 12 | 21 | 67.3724 | 115.5471 | 437.9023
2038 | 3 | 12 | 22 | 60.0717 | 108.9742 | 420.3703
2038 | 3 | 12 | 23 | 59.3221 | 105.6201 | 402.6168
2038 | 3 | 13 | 0 | 62.6252 | 116.1994 | 397.6862
2038 | 3 | 13 | 1 | 60.6137 | 118.0082 | 376.5288
2038 | 3 | 13 | 2 | 59.3161 | 115.5913 | 370.6879
2038 | 3 | 13 | 3 | 58.998 | 118.6924 | 367.2437
2038 | 3 | 13 | 4 | 60.4324 | 124.54 | 368.092
2038 | 3 | 13 | 5 | 64.3687 | 127.3878 | 371.4424
2038 | 3 | 13 | 6 | 68.4056 | 152.0028 | 373.2627
2038 | 3 | 13 | 7 | 70.1535 | 156.7225 | 390.4243
2038 | 3 | 13 | 8 | 72.8929 | 157.744 | 409.5743
2038 | 3 | 13 | 9 | 77.6383 | 151.3682 | 426.9444
2038 | 3 | 13 | 10 | 79.7586 | 153.656 | 419.2693
2038 | 3 | 13 | 11 | 81.3888 | 149.3937 | 413.6567
2038 | 3 | 13 | 12 | 80.3761 | 129.2567 | 401.9236
2038 | 3 | 13 | 13 | 80.0254 | 123.4189 | 392.6562
2038 | 3 | 13 | 14 | 79.7817 | 134.2753 | 388.2139
2038 | 3 | 13 | 15 | 81.8323 | 115.9366 | 395.2123
2038 | 3 | 13 | 16 | 85.7953 | 97.4297 | 406.5026
2038 | 3 | 13 | 17 | 87.4621 | 91.5041 | 434.6833
2038 | 3 | 13 | 18 | 85.1104 | 82.9803 | 439.6819
2038 | 3 | 13 | 19 | 83.0108 | 96.6812 | 447.7404
2038 | 3 | 13 | 20 | 72.5856 | 85.8078 | 432.8455
2038 | 3 | 13 | 21 | 60.5044 | 93.584 | 405.8651
2038 | 3 | 13 | 22 | 54.7031 | 89.9535 | 387.785
2038 | 3 | 13 | 23 | 55.8605 | 89.1317 | 372.3246
2038 | 3 | 14 | 0 | 60.3216 | 112.7259 | 370.9454
2038 | 3 | 14 | 1 | 61.321 | 112.8765 | 369.1468
2038 | 3 | 14 | 2 | 60.8876 | 111.4312 | 364.6927
2038 | 3 | 14 | 3 | 61.3354 | 115.5849 | 362.0606
2038 | 3 | 14 | 4 | 63.7273 | 123.0942 | 364.2719
2038 | 3 | 14 | 5 | 68.7729 | 127.3479 | 369.3551
2038 | 3 | 14 | 6 | 74.8018 | 149.1201 | 371.0488
2038 | 3 | 14 | 7 | 76.2514 | 152.3753 | 386.2397
2038 | 3 | 14 | 8 | 79.2068 | 145.6503 | 403.759
2038 | 3 | 14 | 9 | 85.4017 | 135.9424 | 424.9076
2038 | 3 | 14 | 10 | 89.3632 | 136.9205 | 422.6015
2038 | 3 | 14 | 11 | 92.8235 | 135.7028 | 418.9368
2038 | 3 | 14 | 12 | 92.8216 | 118.2936 | 420.2014
2038 | 3 | 14 | 13 | 93.4289 | 116.535 | 418.2155
2038 | 3 | 14 | 14 | 95.1839 | 129.9741 | 417.3569
2038 | 3 | 14 | 15 | 99.7163 | 112.072 | 422.5293
2038 | 3 | 14 | 16 | 105.8338 | 95.8217 | 433.5695
2038 | 3 | 14 | 17 | 108.3188 | 89.41 | 461.1159
2038 | 3 | 14 | 18 | 103.9774 | 94.2286 | 474.5189
2038 | 3 | 14 | 19 | 101.5759 | 107.6764 | 479.0164
2038 | 3 | 14 | 20 | 90.188 | 99.8075 | 462.7274
2038 | 3 | 14 | 21 | 75.7975 | 102.2354 | 433.0293
2038 | 3 | 14 | 22 | 67.419 | 98.955 | 410.2218
2038 | 3 | 14 | 23 | 66.7216 | 99.551 | 390.2512
2038 | 3 | 15 | 0 | 72.9355 | 121.1813 | 384.6348
2038 | 3 | 15 | 1 | 69.0264 | 128.2704 | 379.9406
2038 | 3 | 15 | 2 | 69.1033 | 128.7912 | 377.5871
2038 | 3 | 15 | 3 | 69.9068 | 133.4037 | 377.0407
2038 | 3 | 15 | 4 | 73.2035 | 139.5202 | 380.359
2038 | 3 | 15 | 5 | 79.7927 | 146.0722 | 388.4318
2038 | 3 | 15 | 6 | 87.5995 | 167.6481 | 397.7042
2038 | 3 | 15 | 7 | 89.8816 | 183.6062 | 430.5028
2038 | 3 | 15 | 8 | 90.1204 | 196.2855 | 457.6775
2038 | 3 | 15 | 9 | 91.4247 | 193.7364 | 469.4315
2038 | 3 | 15 | 10 | 91.7829 | 192.5731 | 456.674
2038 | 3 | 15 | 11 | 92.9981 | 181.4216 | 447.9255
2038 | 3 | 15 | 12 | 92.1804 | 162.7247 | 445.4095
2038 | 3 | 15 | 13 | 92.4666 | 156.5575 | 441.4819
2038 | 3 | 15 | 14 | 93.5382 | 154.9348 | 440.2313
2038 | 3 | 15 | 15 | 97.9113 | 147.1754 | 445.0648
2038 | 3 | 15 | 16 | 103.9131 | 132.4766 | 453.239
2038 | 3 | 15 | 17 | 105.8464 | 126.4198 | 477.71
2038 | 3 | 15 | 18 | 103.6353 | 115.3248 | 486.4971
2038 | 3 | 15 | 19 | 101.9236 | 130.122 | 496.1732
2038 | 3 | 15 | 20 | 90.9781 | 123.3707 | 487.1368
2038 | 3 | 15 | 21 | 76.4963 | 130.3436 | 461.4012
2038 | 3 | 15 | 22 | 67.5818 | 124.0136 | 437.6892
2038 | 3 | 15 | 23 | 65.8644 | 124.9162 | 414.99
2038 | 3 | 16 | 0 | 69.7511 | 140.7526 | 403.2832
2038 | 3 | 16 | 1 | 70.2306 | 138.4844 | 395.6719
2038 | 3 | 16 | 2 | 69.8881 | 137.7854 | 393.068
2038 | 3 | 16 | 3 | 70.3587 | 140.6885 | 392.369
2038 | 3 | 16 | 4 | 73.5485 | 144.6909 | 395.3528
2038 | 3 | 16 | 5 | 80.1236 | 151.0933 | 403.1387
2038 | 3 | 16 | 6 | 87.1746 | 173.9045 | 420.8168
2038 | 3 | 16 | 7 | 89.4801 | 190.11 | 450.3783
2038 | 3 | 16 | 8 | 89.8488 | 198.628 | 462.7114
2038 | 3 | 16 | 9 | 90.8181 | 195.9909 | 451.6816
2038 | 3 | 16 | 10 | 91.788 | 195.8411 | 422.4475
2038 | 3 | 16 | 11 | 93.4044 | 191.9933 | 403.9526
2038 | 3 | 16 | 12 | 87.491 | 170.9668 | 411.5234
2038 | 3 | 16 | 13 | 87.281 | 165.9394 | 404.6325
2038 | 3 | 16 | 14 | 88.5894 | 165.4353 | 402.4784
2038 | 3 | 16 | 15 | 92.1832 | 156.9555 | 407.2798
2038 | 3 | 16 | 16 | 98.0103 | 141.9991 | 418.7419
2038 | 3 | 16 | 17 | 101.8612 | 137.1445 | 450.2591
2038 | 3 | 16 | 18 | 102.261 | 121.9588 | 455.3007
2038 | 3 | 16 | 19 | 102.1736 | 135.4501 | 479.5219
2038 | 3 | 16 | 20 | 93.1287 | 129.4892 | 478.2458
2038 | 3 | 16 | 21 | 79.5765 | 134.5507 | 456.4256
2038 | 3 | 16 | 22 | 70.9921 | 127.722 | 434.237
2038 | 3 | 16 | 23 | 69.0447 | 128.2634 | 412.9332
2038 | 3 | 17 | 0 | 72.5957 | 141.183 | 408.897
2038 | 3 | 17 | 1 | 71.1304 | 143.7132 | 401.7282
2038 | 3 | 17 | 2 | 70.7588 | 142.6601 | 399.6665
2038 | 3 | 17 | 3 | 71.3591 | 143.7825 | 399.2887
2038 | 3 | 17 | 4 | 74.5161 | 146.3508 | 403.0987
2038 | 3 | 17 | 5 | 81.3544 | 152.7978 | 411.4982
2038 | 3 | 17 | 6 | 89.3774 | 172.7536 | 426.6689
2038 | 3 | 17 | 7 | 90.9102 | 186.738 | 454.2143
2038 | 3 | 17 | 8 | 89.8313 | 191.537 | 462.3674
2038 | 3 | 17 | 9 | 89.3545 | 187.6143 | 446.4994
2038 | 3 | 17 | 10 | 87.7314 | 181.2695 | 414.2396
2038 | 3 | 17 | 11 | 87.8747 | 180.7604 | 394.5179
2038 | 3 | 17 | 12 | 88.1219 | 167.1728 | 373.6042
2038 | 3 | 17 | 13 | 88.0039 | 161.7871 | 363.7583
2038 | 3 | 17 | 14 | 88.9439 | 160.0082 | 360.3006
2038 | 3 | 17 | 15 | 93.1002 | 151.7237 | 362.2952
2038 | 3 | 17 | 16 | 99.1585 | 137.6521 | 375.4642
2038 | 3 | 17 | 17 | 101.8274 | 130.9433 | 415.3791
2038 | 3 | 17 | 18 | 103.6167 | 115.4309 | 448.932
2038 | 3 | 17 | 19 | 102.5484 | 129.1639 | 473.1865
2038 | 3 | 17 | 20 | 91.9592 | 124.1961 | 473.055
2038 | 3 | 17 | 21 | 77.9653 | 131.387 | 451.5508
2038 | 3 | 17 | 22 | 69.1581 | 123.9908 | 428.4651
2038 | 3 | 17 | 23 | 67.4934 | 124.0443 | 406.428
2038 | 3 | 18 | 0 | 71.6177 | 139.1981 | 398.4499
2038 | 3 | 18 | 1 | 69.1841 | 138.4649 | 393.0209
2038 | 3 | 18 | 2 | 68.4979 | 138.5307 | 389.9445
2038 | 3 | 18 | 3 | 68.8458 | 139.3116 | 389.0325
2038 | 3 | 18 | 4 | 71.7609 | 140.455 | 392.2001
2038 | 3 | 18 | 5 | 78.2167 | 147.1818 | 400.0194
2038 | 3 | 18 | 6 | 85.3036 | 167.8632 | 412.9284
2038 | 3 | 18 | 7 | 86.8898 | 180.5045 | 440.845
2038 | 3 | 18 | 8 | 86.4172 | 185.3112 | 450.1287
2038 | 3 | 18 | 9 | 87.2598 | 180.4459 | 436.6438
2038 | 3 | 18 | 10 | 87.5824 | 174.6163 | 407.4946
2038 | 3 | 18 | 11 | 88.9764 | 175.3952 | 391.4861
2038 | 3 | 18 | 12 | 85.7953 | 156.995 | 400.9663
2038 | 3 | 18 | 13 | 85.8957 | 152.4417 | 395.4731
2038 | 3 | 18 | 14 | 86.9652 | 141.8119 | 394.1104
2038 | 3 | 18 | 15 | 91.1188 | 135.565 | 397.7165
2038 | 3 | 18 | 16 | 96.4598 | 127.3593 | 405.6801
2038 | 3 | 18 | 17 | 98.7824 | 117.758 | 434.9502
2038 | 3 | 18 | 18 | 98.3827 | 110.9765 | 466.6752
2038 | 3 | 18 | 19 | 97.9149 | 124.4752 | 478.2525
2038 | 3 | 18 | 20 | 88.1051 | 118.3238 | 472.9326
2038 | 3 | 18 | 21 | 74.7622 | 124.7425 | 448.5814
2038 | 3 | 18 | 22 | 66.4003 | 118.0465 | 424.9865
2038 | 3 | 18 | 23 | 64.9504 | 118.1366 | 401.7228
2038 | 3 | 19 | 0 | 67.4686 | 132.3877 | 389.7065
2038 | 3 | 19 | 1 | 65.2421 | 133.2109 | 381.987
2038 | 3 | 19 | 2 | 64.485 | 131.9242 | 377.8142
2038 | 3 | 19 | 3 | 64.7847 | 133.026 | 375.8189
2038 | 3 | 19 | 4 | 67.7236 | 135.114 | 377.9603
2038 | 3 | 19 | 5 | 74.2789 | 140.5229 | 384.5955
2038 | 3 | 19 | 6 | 82.2609 | 162.4365 | 395.5685
2038 | 3 | 19 | 7 | 84.195 | 176.6692 | 425.6472
2038 | 3 | 19 | 8 | 84.5636 | 180.665 | 446.3082
2038 | 3 | 19 | 9 | 86.2523 | 178.2694 | 451.6663
2038 | 3 | 19 | 10 | 86.7874 | 171.4957 | 437.5314
2038 | 3 | 19 | 11 | 88.1878 | 172.4768 | 427.3776
2038 | 3 | 19 | 12 | 87.201 | 147.4299 | 361.4954
2038 | 3 | 19 | 13 | 87.3843 | 142.1544 | 353.3723
2038 | 3 | 19 | 14 | 88.4195 | 132.5979 | 350.5678
2038 | 3 | 19 | 15 | 92.2401 | 123.6362 | 352.177
2038 | 3 | 19 | 16 | 97.1983 | 113.6301 | 361.4386
2038 | 3 | 19 | 17 | 98.5323 | 102.6196 | 397.8652
2038 | 3 | 19 | 18 | 93.6848 | 95.0724 | 434.9518
2038 | 3 | 19 | 19 | 92.603 | 107.9066 | 457.0857
2038 | 3 | 19 | 20 | 82.9141 | 104.8876 | 456.6157
2038 | 3 | 19 | 21 | 69.7724 | 114.6749 | 436.4947
2038 | 3 | 19 | 22 | 62.2224 | 108.664 | 417.9955
2038 | 3 | 19 | 23 | 61.2347 | 104.8619 | 399.5445
2038 | 3 | 20 | 0 | 64.7661 | 118.6313 | 394.6504
2038 | 3 | 20 | 1 | 64.6806 | 120.7286 | 376.5544
2038 | 3 | 20 | 2 | 63.7414 | 119.2753 | 371.4362
2038 | 3 | 20 | 3 | 63.864 | 121.9616 | 368.2872
2038 | 3 | 20 | 4 | 66.3757 | 125.1658 | 370.0939
2038 | 3 | 20 | 5 | 71.5022 | 130.3424 | 375.0814
2038 | 3 | 20 | 6 | 76.3946 | 151.1645 | 375.6405
2038 | 3 | 20 | 7 | 77.3557 | 157.5498 | 392.9238
2038 | 3 | 20 | 8 | 79.3528 | 148.7142 | 409.9246
2038 | 3 | 20 | 9 | 84.94 | 139.884 | 429.5695
2038 | 3 | 20 | 10 | 89.015 | 138.6372 | 428.7009
2038 | 3 | 20 | 11 | 92.5116 | 140.7205 | 425.8337
2038 | 3 | 20 | 12 | 90.8554 | 122.7107 | 427.525
2038 | 3 | 20 | 13 | 90.5133 | 117.9875 | 424.9058
2038 | 3 | 20 | 14 | 91.286 | 120.4981 | 422.8907
2038 | 3 | 20 | 15 | 94.4221 | 102.6443 | 425.8199
2038 | 3 | 20 | 16 | 98.8549 | 92.3094 | 430.952
2038 | 3 | 20 | 17 | 100.3881 | 86.8714 | 451.8884
2038 | 3 | 20 | 18 | 97.1483 | 82.8476 | 447.6777
2038 | 3 | 20 | 19 | 94.5126 | 96.8068 | 452.5889
2038 | 3 | 20 | 20 | 83.3296 | 89.9652 | 438.106
2038 | 3 | 20 | 21 | 69.7232 | 99.0019 | 409.6037
2038 | 3 | 20 | 22 | 62.7896 | 96.2949 | 390.8894
2038 | 3 | 20 | 23 | 62.8046 | 94.2351 | 375.5125
2038 | 3 | 21 | 0 | 67.562 | 114.4217 | 375.5488
2038 | 3 | 21 | 1 | 67.7398 | 114.306 | 357.924
2038 | 3 | 21 | 2 | 67.1547 | 113.0711 | 353.0041
2038 | 3 | 21 | 3 | 67.5097 | 116.356 | 349.7
2038 | 3 | 21 | 4 | 70.0331 | 119.8822 | 351.0714
2038 | 3 | 21 | 5 | 74.97 | 124.0883 | 354.6652
2038 | 3 | 21 | 6 | 79.7488 | 141.2083 | 354.6275
2038 | 3 | 21 | 7 | 79.5664 | 145.2185 | 366.8459
2038 | 3 | 21 | 8 | 80.3333 | 135.2606 | 377.1976
2038 | 3 | 21 | 9 | 84.2123 | 127.1763 | 389.4578
2038 | 3 | 21 | 10 | 86.9652 | 126.1986 | 383.9741
2038 | 3 | 21 | 11 | 89.5712 | 126.3413 | 379.1824
2038 | 3 | 21 | 12 | 87.0764 | 110.4539 | 350.2309
2038 | 3 | 21 | 13 | 86.9687 | 108.3036 | 345.483
2038 | 3 | 21 | 14 | 87.9955 | 117.6959 | 343.0966
2038 | 3 | 21 | 15 | 91.7715 | 105.0655 | 346.3861
2038 | 3 | 21 | 16 | 97.2188 | 90.0448 | 356.4783
2038 | 3 | 21 | 17 | 100.4144 | 87.8512 | 391.3293
2038 | 3 | 21 | 18 | 100.2498 | 87.1502 | 419.8288
2038 | 3 | 21 | 19 | 99.6427 | 97.6992 | 427.8519
2038 | 3 | 21 | 20 | 89.9494 | 92.087 | 416.9032
2038 | 3 | 21 | 21 | 76.2497 | 100.7409 | 387.9196
2038 | 3 | 21 | 22 | 68.1933 | 97.529 | 364.5728
2038 | 3 | 21 | 23 | 67.32 | 95.4612 | 344.1604
2038 | 3 | 22 | 0 | 71.2609 | 113.6887 | 342.9516
2038 | 3 | 22 | 1 | 70.6559 | 113.0101 | 339.3747
2038 | 3 | 22 | 2 | 70.82 | 113.1572 | 336.9981
2038 | 3 | 22 | 3 | 71.9432 | 117.3914 | 335.9387
2038 | 3 | 22 | 4 | 75.3678 | 121.3462 | 339.4525
2038 | 3 | 22 | 5 | 82.321 | 128.1535 | 348.0393
2038 | 3 | 22 | 6 | 89.8669 | 153.3323 | 360.8339
2038 | 3 | 22 | 7 | 91.4985 | 170.2168 | 391.2393
2038 | 3 | 22 | 8 | 90.5827 | 180.9793 | 405.5029
2038 | 3 | 22 | 9 | 89.8872 | 178.0779 | 401.4452
2038 | 3 | 22 | 10 | 88.5144 | 172.8061 | 379.8817
2038 | 3 | 22 | 11 | 88.7309 | 167.9685 | 368.5804
2038 | 3 | 22 | 12 | 86.2858 | 149.3832 | 347.8603
2038 | 3 | 22 | 13 | 85.8706 | 144.9895 | 342.0147
2038 | 3 | 22 | 14 | 86.759 | 145.5971 | 340.1873
2038 | 3 | 22 | 15 | 90.6966 | 136.2819 | 343.4335
2038 | 3 | 22 | 16 | 96.8401 | 121.3152 | 354.2493
2038 | 3 | 22 | 17 | 100.1823 | 109.8772 | 389.9684
2038 | 3 | 22 | 18 | 101.8959 | 98.5174 | 425.3089
2038 | 3 | 22 | 19 | 101.5282 | 107.9997 | 439.3521
2038 | 3 | 22 | 20 | 92.0042 | 100.906 | 435.8284
2038 | 3 | 22 | 21 | 78.3683 | 110.7976 | 410.4478
2038 | 3 | 22 | 22 | 69.76 | 104.8084 | 386.7456
2038 | 3 | 22 | 23 | 68.0193 | 100.7866 | 364.8215
2038 | 3 | 23 | 0 | 71.0292 | 114.9125 | 357.2044
2038 | 3 | 23 | 1 | 70.4731 | 119.9757 | 352.5028
2038 | 3 | 23 | 2 | 70.0715 | 118.3228 | 350.4997
2038 | 3 | 23 | 3 | 70.7219 | 122.0296 | 349.6962
2038 | 3 | 23 | 4 | 73.8698 | 126.5151 | 353.1594
2038 | 3 | 23 | 5 | 80.6393 | 132.598 | 361.4275
2038 | 3 | 23 | 6 | 87.7661 | 159.8427 | 372.0537
2038 | 3 | 23 | 7 | 89.1309 | 178.496 | 402.8302
2038 | 3 | 23 | 8 | 88.3686 | 187.5496 | 419.3994
2038 | 3 | 23 | 9 | 88.2906 | 185.9905 | 419.1876
2038 | 3 | 23 | 10 | 87.3385 | 187.7807 | 402.1419
2038 | 3 | 23 | 11 | 87.9923 | 184.3723 | 392.1226
2038 | 3 | 23 | 12 | 90.1576 | 162.3756 | 348.9678
2038 | 3 | 23 | 13 | 90.4235 | 158.4945 | 342.402
2038 | 3 | 23 | 14 | 91.8105 | 166.8822 | 340.3957
2038 | 3 | 23 | 15 | 96.055 | 158.8212 | 344.07
2038 | 3 | 23 | 16 | 101.8335 | 139.9923 | 356.5262
2038 | 3 | 23 | 17 | 104.3116 | 131.0211 | 394.7693
2038 | 3 | 23 | 18 | 102.6752 | 111.3503 | 420.667
2038 | 3 | 23 | 19 | 100.5972 | 118.7924 | 444.4286
2038 | 3 | 23 | 20 | 89.4799 | 113.5053 | 446.2997
2038 | 3 | 23 | 21 | 74.8692 | 122.5958 | 424.6938
2038 | 3 | 23 | 22 | 65.9939 | 117.4133 | 402.8803
2038 | 3 | 23 | 23 | 64.5008 | 113.2449 | 381.9672
2038 | 3 | 24 | 0 | 69.0639 | 127.9087 | 375.3151
2038 | 3 | 24 | 1 | 66.4056 | 127.4785 | 368.7401
2038 | 3 | 24 | 2 | 65.7203 | 125.5963 | 367.3956
2038 | 3 | 24 | 3 | 66.1137 | 129.0699 | 366.9103
2038 | 3 | 24 | 4 | 69.2019 | 132.9023 | 371.0798
2038 | 3 | 24 | 5 | 76.0362 | 140.0542 | 379.9849
2038 | 3 | 24 | 6 | 83.6431 | 164.9621 | 396.1011
2038 | 3 | 24 | 7 | 85.0491 | 181.2042 | 423.9204
2038 | 3 | 24 | 8 | 84.5937 | 186.6132 | 429.619
2038 | 3 | 24 | 9 | 85.8575 | 184.9474 | 413.9614
2038 | 3 | 24 | 10 | 86.1834 | 180.7518 | 384.6546
2038 | 3 | 24 | 11 | 87.8114 | 175.3182 | 367.5596
2038 | 3 | 24 | 12 | 85.8797 | 156.7572 | 364.0397
2038 | 3 | 24 | 13 | 86.205 | 150.9337 | 356.8151
2038 | 3 | 24 | 14 | 87.3313 | 148.8158 | 354.4793
2038 | 3 | 24 | 15 | 91.5813 | 142.6245 | 357.1561
2038 | 3 | 24 | 16 | 97.2382 | 129.2666 | 369.3928
2038 | 3 | 24 | 17 | 99.3986 | 120.982 | 405.7803
2038 | 3 | 24 | 18 | 99.1792 | 110.9852 | 445.5007
2038 | 3 | 24 | 19 | 97.465 | 120.1 | 458.3811
2038 | 3 | 24 | 20 | 86.8002 | 116.3913 | 455.6767
2038 | 3 | 24 | 21 | 72.6976 | 127.2649 | 430.1485
2038 | 3 | 24 | 22 | 63.9341 | 120.7175 | 405.3041
2038 | 3 | 24 | 23 | 62.4196 | 117.011 | 382.2308
2038 | 3 | 25 | 0 | 65.7288 | 127.813 | 379.222
2038 | 3 | 25 | 1 | 64.1232 | 130.6923 | 365.3008
2038 | 3 | 25 | 2 | 63.4506 | 128.9408 | 361.102
2038 | 3 | 25 | 3 | 63.8918 | 131.7699 | 358.3442
2038 | 3 | 25 | 4 | 66.9425 | 135.4431 | 360.2714
2038 | 3 | 25 | 5 | 73.6246 | 142.5578 | 366.8784
2038 | 3 | 25 | 6 | 81.9329 | 165.9599 | 376.7617
2038 | 3 | 25 | 7 | 83.391 | 180.5975 | 405.5749
2038 | 3 | 25 | 8 | 82.6881 | 187.1074 | 424.5154
2038 | 3 | 25 | 9 | 83.1633 | 183.2704 | 431.3794
2038 | 3 | 25 | 10 | 82.6874 | 180.4341 | 419.6417
2038 | 3 | 25 | 11 | 83.7809 | 177.8145 | 413.6883
2038 | 3 | 25 | 12 | 81.4506 | 156.6243 | 404.2398
2038 | 3 | 25 | 13 | 81.4878 | 153.2785 | 402.8549
2038 | 3 | 25 | 14 | 82.4577 | 149.8511 | 402.6791
2038 | 3 | 25 | 15 | 86.5977 | 139.5238 | 406.0681
2038 | 3 | 25 | 16 | 92.0408 | 128.004 | 410.7022
2038 | 3 | 25 | 17 | 94.6665 | 117.4057 | 430.97
2038 | 3 | 25 | 18 | 94.5372 | 110.3892 | 437.8472
2038 | 3 | 25 | 19 | 93.9305 | 121.217 | 443.2727
2038 | 3 | 25 | 20 | 84.6244 | 116.4435 | 437.2412
2038 | 3 | 25 | 21 | 71.3428 | 125.5874 | 410.2575
2038 | 3 | 25 | 22 | 63.0304 | 119.4779 | 385.68
2038 | 3 | 25 | 23 | 61.6459 | 114.4304 | 362.5038
2038 | 3 | 26 | 0 | 65.4518 | 126.1251 | 358.5896
2038 | 3 | 26 | 1 | 62.9885 | 124.8957 | 345.8599
2038 | 3 | 26 | 2 | 62.2232 | 122.4352 | 341.3965
2038 | 3 | 26 | 3 | 62.5158 | 124.8565 | 338.8088
2038 | 3 | 26 | 4 | 65.4657 | 128.4851 | 340.9735
2038 | 3 | 26 | 5 | 71.994 | 134.111 | 347.9246
2038 | 3 | 26 | 6 | 79.8045 | 161.8546 | 359.002
2038 | 3 | 26 | 7 | 81.3724 | 176.5328 | 389.2802
2038 | 3 | 26 | 8 | 81.053 | 180.6447 | 412.2328
2038 | 3 | 26 | 9 | 81.9686 | 179.6327 | 423.297
2038 | 3 | 26 | 10 | 81.9177 | 175.1766 | 413.0167
2038 | 3 | 26 | 11 | 83.18 | 175.343 | 405.3392
2038 | 3 | 26 | 12 | 79.8849 | 155.4322 | 402.1142
2038 | 3 | 26 | 13 | 79.8855 | 151.2478 | 402.0766
2038 | 3 | 26 | 14 | 80.5808 | 153.362 | 402.5224
2038 | 3 | 26 | 15 | 84.4557 | 138.953 | 405.2631
2038 | 3 | 26 | 16 | 89.704 | 122.9436 | 408.8241
2038 | 3 | 26 | 17 | 91.4543 | 111.6015 | 427.1184
2038 | 3 | 26 | 18 | 91.581 | 99.0253 | 434.48
2038 | 3 | 26 | 19 | 89.7723 | 106.7353 | 440.6998
2038 | 3 | 26 | 20 | 79.81 | 102.5679 | 434.6587
2038 | 3 | 26 | 21 | 66.399 | 110.6307 | 409.9725
2038 | 3 | 26 | 22 | 58.8178 | 104.7617 | 389.3741
2038 | 3 | 26 | 23 | 57.9906 | 98.3658 | 369.9495
2038 | 3 | 27 | 0 | 61.6053 | 108.884 | 361.4263
2038 | 3 | 27 | 1 | 59.6028 | 109.0903 | 352.9504
2038 | 3 | 27 | 2 | 58.4485 | 107.1225 | 348.6385
2038 | 3 | 27 | 3 | 58.3647 | 109.8305 | 345.5978
2038 | 3 | 27 | 4 | 60.1522 | 114.4112 | 347.5708
2038 | 3 | 27 | 5 | 64.6061 | 118.3483 | 352.9411
2038 | 3 | 27 | 6 | 69.3607 | 135.9248 | 353.8776
2038 | 3 | 27 | 7 | 70.7413 | 141.2733 | 371.77
2038 | 3 | 27 | 8 | 73.6287 | 136.9534 | 388.9341
2038 | 3 | 27 | 9 | 78.5759 | 135.9526 | 405.058
2038 | 3 | 27 | 10 | 80.4333 | 136.2789 | 403.0178
2038 | 3 | 27 | 11 | 82.3466 | 135.5745 | 400.5081
2038 | 3 | 27 | 12 | 81.5605 | 111.7409 | 399.1022
2038 | 3 | 27 | 13 | 81.2343 | 108.0864 | 398.7002
2038 | 3 | 27 | 14 | 81.2289 | 112.1509 | 397.0976
2038 | 3 | 27 | 15 | 84.1419 | 97.4515 | 398.8687
2038 | 3 | 27 | 16 | 88.8887 | 82.0048 | 404.4211
2038 | 3 | 27 | 17 | 89.903 | 74.9886 | 429.2092
2038 | 3 | 27 | 18 | 84.0189 | 74.7264 | 443.7002
2038 | 3 | 27 | 19 | 81.5835 | 83.664 | 451.1403
2038 | 3 | 27 | 20 | 71.4896 | 77.1137 | 441.178
2038 | 3 | 27 | 21 | 58.7908 | 88.9977 | 416.3525
2038 | 3 | 27 | 22 | 52.3276 | 84.436 | 399.5523
2038 | 3 | 27 | 23 | 52.8409 | 85.7917 | 384.5265
2038 | 3 | 28 | 0 | 57.7459 | 103.5592 | 372.4593
2038 | 3 | 28 | 1 | 57.7955 | 100.4971 | 368.2632
2038 | 3 | 28 | 2 | 57.083 | 98.872 | 364.7278
2038 | 3 | 28 | 3 | 57.2716 | 102.8924 | 362.3988
2038 | 3 | 28 | 4 | 59.1093 | 110.2891 | 364.7142
2038 | 3 | 28 | 5 | 63.3562 | 113.8818 | 369.5439
2038 | 3 | 28 | 6 | 67.8538 | 132.553 | 374.0383
2038 | 3 | 28 | 7 | 68.1151 | 135.3243 | 386.3258
2038 | 3 | 28 | 8 | 69.8613 | 130.0834 | 394.5715
2038 | 3 | 28 | 9 | 74.0098 | 131.3549 | 401.5319
2038 | 3 | 28 | 10 | 75.6969 | 133.8699 | 393.5018
2038 | 3 | 28 | 11 | 77.82 | 130.2667 | 386.8485
2038 | 3 | 28 | 12 | 76.1573 | 119.6304 | 361.9647
2038 | 3 | 28 | 13 | 76.1079 | 118.3347 | 356.0888
2038 | 3 | 28 | 14 | 76.8238 | 136.159 | 352.8128
2038 | 3 | 28 | 15 | 80.3146 | 123.809 | 356.1319
2038 | 3 | 28 | 16 | 86.0203 | 99.8826 | 370.2639
2038 | 3 | 28 | 17 | 89.1812 | 96.0078 | 408.9922
2038 | 3 | 28 | 18 | 89.8593 | 86.2271 | 446.0301
2038 | 3 | 28 | 19 | 88.0487 | 93.0728 | 457.0616
2038 | 3 | 28 | 20 | 78.6872 | 87.5558 | 450.2459
2038 | 3 | 28 | 21 | 65.5059 | 96.005 | 423.394
2038 | 3 | 28 | 22 | 57.6345 | 92.2204 | 400.283
2038 | 3 | 28 | 23 | 57.2152 | 92.0613 | 379.7119
2038 | 3 | 29 | 0 | 61.4715 | 106.9636 | 377.9342
2038 | 3 | 29 | 1 | 59.5258 | 111.8589 | 372.1878
2038 | 3 | 29 | 2 | 59.3496 | 111.5457 | 370.807
2038 | 3 | 29 | 3 | 60.0912 | 117.4955 | 370.9393
2038 | 3 | 29 | 4 | 63.2954 | 125.1619 | 375.315
2038 | 3 | 29 | 5 | 70.1367 | 131.6109 | 384.835
2038 | 3 | 29 | 6 | 77.4351 | 153.73 | 398.0554
2038 | 3 | 29 | 7 | 79.5298 | 170.2635 | 425.7326
2038 | 3 | 29 | 8 | 79.3377 | 185.5346 | 435.2993
2038 | 3 | 29 | 9 | 80.0294 | 187.4025 | 424.9966
2038 | 3 | 29 | 10 | 80.1016 | 188.6559 | 401.0357
2038 | 3 | 29 | 11 | 81.4715 | 177.1194 | 387.6857
2038 | 3 | 29 | 12 | 78.7992 | 163.4305 | 369.3073
2038 | 3 | 29 | 13 | 79.2034 | 159.2155 | 362.4349
2038 | 3 | 29 | 14 | 80.0857 | 168.9028 | 359.1308
2038 | 3 | 29 | 15 | 83.8726 | 155.045 | 359.7131
2038 | 3 | 29 | 16 | 89.2554 | 135.3338 | 371.1094
2038 | 3 | 29 | 17 | 92.0641 | 125.7564 | 408.732
2038 | 3 | 29 | 18 | 88.468 | 114.2494 | 433.7499
2038 | 3 | 29 | 19 | 86.0934 | 121.6599 | 456.274
2038 | 3 | 29 | 20 | 76.7796 | 115.568 | 458.7869
2038 | 3 | 29 | 21 | 63.6687 | 121.4298 | 437.0147
2038 | 3 | 29 | 22 | 56.0998 | 116.1773 | 413.7758
2038 | 3 | 29 | 23 | 55.8341 | 113.8859 | 392.4864
2038 | 3 | 30 | 0 | 61.0732 | 124.3627 | 385.9609
2038 | 3 | 30 | 1 | 62.3655 | 127.05 | 382.7204
2038 | 3 | 30 | 2 | 61.8068 | 125.3121 | 380.7311
2038 | 3 | 30 | 3 | 62.1191 | 128.7953 | 380.4092
2038 | 3 | 30 | 4 | 65.1747 | 134.5175 | 384.0626
2038 | 3 | 30 | 5 | 71.6003 | 140.6223 | 392.7497
2038 | 3 | 30 | 6 | 77.7097 | 163.5609 | 406.0914
2038 | 3 | 30 | 7 | 79.5677 | 178.8966 | 432.2589
2038 | 3 | 30 | 8 | 79.7176 | 186.6398 | 440.0845
2038 | 3 | 30 | 9 | 81.2089 | 184.9728 | 426.714
2038 | 3 | 30 | 10 | 82.3918 | 184.654 | 401.483
2038 | 3 | 30 | 11 | 84.705 | 183.8864 | 386.8604
2038 | 3 | 30 | 12 | 82.9971 | 166.4371 | 364.4502
2038 | 3 | 30 | 13 | 83.4272 | 162.8299 | 356.6763
2038 | 3 | 30 | 14 | 84.8866 | 170.9807 | 352.9165
2038 | 3 | 30 | 15 | 89.0054 | 156.2482 | 352.9405
2038 | 3 | 30 | 16 | 95.0394 | 138.1396 | 364.8091
2038 | 3 | 30 | 17 | 98.4679 | 129.1961 | 402.125
2038 | 3 | 30 | 18 | 95.0042 | 114.9352 | 438.7494
2038 | 3 | 30 | 19 | 94.1697 | 121.6136 | 456.9472
2038 | 3 | 30 | 20 | 85.7387 | 115.859 | 458.4912
2038 | 3 | 30 | 21 | 72.4171 | 120.9007 | 436.5544
2038 | 3 | 30 | 22 | 63.882 | 115.51 | 412.8969
2038 | 3 | 30 | 23 | 62.2658 | 112.5334 | 390.9685
2038 | 3 | 31 | 0 | 66.6353 | 125.9191 | 386.3604
2038 | 3 | 31 | 1 | 64.7718 | 128.305 | 382.5903
2038 | 3 | 31 | 2 | 64.3549 | 125.9761 | 380.0606
2038 | 3 | 31 | 3 | 64.8093 | 127.9779 | 379.0989
2038 | 3 | 31 | 4 | 67.8994 | 133.1098 | 382.4739
2038 | 3 | 31 | 5 | 74.5056 | 138.8271 | 390.7081
2038 | 3 | 31 | 6 | 80.9551 | 156.8746 | 407.3753
2038 | 3 | 31 | 7 | 82.4398 | 169.7692 | 432.8173
2038 | 3 | 31 | 8 | 81.9909 | 175.9617 | 442.0449
2038 | 3 | 31 | 9 | 83.3907 | 173.1147 | 431.6441
2038 | 3 | 31 | 10 | 83.906 | 167.8095 | 409.0305
2038 | 3 | 31 | 11 | 85.8257 | 168.7872 | 395.6343
2038 | 3 | 31 | 12 | 86.5687 | 152.4402 | 358.647
2038 | 3 | 31 | 13 | 87.2705 | 149.2036 | 350.4641
2038 | 3 | 31 | 14 | 88.8537 | 151.867 | 346.6952
2038 | 3 | 31 | 15 | 93.5265 | 138.6897 | 345.1891
2038 | 3 | 31 | 16 | 99.5956 | 122.4608 | 357.4344
2038 | 3 | 31 | 17 | 101.5782 | 109.58 | 397.2757
2038 | 3 | 31 | 18 | 95.5944 | 103.0808 | 430.6643
2038 | 3 | 31 | 19 | 93.913 | 111.3989 | 454.8709
2038 | 3 | 31 | 20 | 84.6185 | 107.3027 | 460.4259
2038 | 3 | 31 | 21 | 70.8209 | 116.6175 | 441.28
2038 | 3 | 31 | 22 | 62.1105 | 111.7242 | 417.6467
2038 | 3 | 31 | 23 | 60.5335 | 106.7732 | 395.6298
2038 | 4 | 1 | 0 | 65.2667 | 122.6412 | 393.1697
2038 | 4 | 1 | 1 | 66.8636 | 146.2722 | 373.7202
2038 | 4 | 1 | 2 | 66.4074 | 144.8999 | 371.2764
2038 | 4 | 1 | 3 | 66.9034 | 143.859 | 369.6554
2038 | 4 | 1 | 4 | 69.9294 | 140.7749 | 372.9757
2038 | 4 | 1 | 5 | 76.6607 | 146.697 | 380.9395
2038 | 4 | 1 | 6 | 84.1804 | 172.1667 | 388.9244
2038 | 4 | 1 | 7 | 86.115 | 186.2184 | 414.9989
2038 | 4 | 1 | 8 | 85.9275 | 196.5542 | 429.427
2038 | 4 | 1 | 9 | 86.4037 | 192.8262 | 430.6418
2038 | 4 | 1 | 10 | 86.6487 | 189.6496 | 412.7892
2038 | 4 | 1 | 11 | 87.7817 | 189.9153 | 402.901
2038 | 4 | 1 | 12 | 86.8393 | 176.6204 | 413.1322
2038 | 4 | 1 | 13 | 87.0162 | 171.7548 | 410.552
2038 | 4 | 1 | 14 | 88.4187 | 153.8698 | 412.5719
2038 | 4 | 1 | 15 | 92.7218 | 154.6728 | 420.3114
2038 | 4 | 1 | 16 | 98.1091 | 152.8129 | 426.6531
2038 | 4 | 1 | 17 | 100.3954 | 147.7508 | 442.4308
2038 | 4 | 1 | 18 | 101.5498 | 130.5532 | 445.3426
2038 | 4 | 1 | 19 | 99.7822 | 134.0445 | 448.2619
2038 | 4 | 1 | 20 | 91.0325 | 141.8799 | 446.6723
2038 | 4 | 1 | 21 | 77.1948 | 133.5434 | 420.5011
2038 | 4 | 1 | 22 | 68.2143 | 129.2819 | 396.1976
2038 | 4 | 1 | 23 | 66.0706 | 136.1148 | 373.3456
2038 | 4 | 2 | 0 | 67.9316 | 148.6105 | 361.9883
2038 | 4 | 2 | 1 | 68.5127 | 139.2936 | 355.0163
2038 | 4 | 2 | 2 | 67.7605 | 135.954 | 351.5861
2038 | 4 | 2 | 3 | 68.0113 | 134.4672 | 349.1208
2038 | 4 | 2 | 4 | 70.9216 | 132.8448 | 351.6284
2038 | 4 | 2 | 5 | 77.475 | 136.9612 | 359.0225
2038 | 4 | 2 | 6 | 83.7575 | 160.982 | 366.7571
2038 | 4 | 2 | 7 | 85.7044 | 175.3132 | 393.738
2038 | 4 | 2 | 8 | 86.4598 | 184.7085 | 408.7967
2038 | 4 | 2 | 9 | 88.445 | 185.0484 | 410.1835
2038 | 4 | 2 | 10 | 90.0735 | 179.2175 | 392.8383
2038 | 4 | 2 | 11 | 91.9815 | 178.7146 | 381.6234
2038 | 4 | 2 | 12 | 90.2269 | 161.9841 | 329.2775
2038 | 4 | 2 | 13 | 90.4007 | 158.0979 | 321.5819
2038 | 4 | 2 | 14 | 91.7313 | 139.3849 | 321.5777
2038 | 4 | 2 | 15 | 95.8219 | 135.5582 | 326.9454
2038 | 4 | 2 | 16 | 100.827 | 131.227 | 338.12
2038 | 4 | 2 | 17 | 102.125 | 121.262 | 369.8951
2038 | 4 | 2 | 18 | 99.7391 | 105.2935 | 400.2942
2038 | 4 | 2 | 19 | 97.7522 | 107.2554 | 417.9365
2038 | 4 | 2 | 20 | 88.7138 | 116.9538 | 423.0981
2038 | 4 | 2 | 21 | 75.2255 | 111.6259 | 402.3585
2038 | 4 | 2 | 22 | 67.1073 | 107.9045 | 383.3319
2038 | 4 | 2 | 23 | 65.6727 | 112.1804 | 365.6729
2038 | 4 | 3 | 0 | 68.7938 | 125.8647 | 362.5311
2038 | 4 | 3 | 1 | 66.7838 | 120.5235 | 350.3421
2038 | 4 | 3 | 2 | 65.6703 | 118.5511 | 346.2735
2038 | 4 | 3 | 3 | 65.6549 | 119.8493 | 343.0201
2038 | 4 | 3 | 4 | 67.8827 | 123.5685 | 345.2263
2038 | 4 | 3 | 5 | 72.9032 | 127.5849 | 350.6675
2038 | 4 | 3 | 6 | 77.6938 | 153.4018 | 355.2417
2038 | 4 | 3 | 7 | 78.2188 | 155.5952 | 368.6437
2038 | 4 | 3 | 8 | 80.2006 | 157.3516 | 381.3288
2038 | 4 | 3 | 9 | 84.6175 | 155.5069 | 396.4269
2038 | 4 | 3 | 10 | 87.1086 | 155.8411 | 392.4207
2038 | 4 | 3 | 11 | 89.2413 | 157.4567 | 387.9607
2038 | 4 | 3 | 12 | 87.7901 | 133.0593 | 368.9986
2038 | 4 | 3 | 13 | 87.3471 | 127.673 | 363.3326
2038 | 4 | 3 | 14 | 87.7652 | 118.7008 | 362.3194
2038 | 4 | 3 | 15 | 90.7109 | 111.4705 | 368.1856
2038 | 4 | 3 | 16 | 94.9342 | 105.9682 | 377.6669
2038 | 4 | 3 | 17 | 96.1088 | 101.2388 | 400.8437
2038 | 4 | 3 | 18 | 91.2199 | 100.2583 | 421.3696
2038 | 4 | 3 | 19 | 89.6449 | 106.9635 | 422.06
2038 | 4 | 3 | 20 | 81.4422 | 115.0422 | 414.3957
2038 | 4 | 3 | 21 | 68.8272 | 110.3492 | 387.3176
2038 | 4 | 3 | 22 | 61.5901 | 106.8151 | 368.8567
2038 | 4 | 3 | 23 | 61.2586 | 117.1678 | 353.7713
2038 | 4 | 4 | 0 | 65.0584 | 135.5244 | 351.6702
2038 | 4 | 4 | 1 | 64.0708 | 136.7965 | 350.2066
2038 | 4 | 4 | 2 | 63.3265 | 135.3937 | 346.4183
2038 | 4 | 4 | 3 | 63.4702 | 136.7227 | 343.175
2038 | 4 | 4 | 4 | 65.5991 | 137.5289 | 345.2557
2038 | 4 | 4 | 5 | 70.3038 | 141.493 | 349.8738
2038 | 4 | 4 | 6 | 74.8613 | 158.3374 | 353.1972
2038 | 4 | 4 | 7 | 74.5125 | 158.447 | 364.2625
2038 | 4 | 4 | 8 | 75.6311 | 152.8426 | 378.8045
2038 | 4 | 4 | 9 | 79.0306 | 143.6401 | 399.0774
2038 | 4 | 4 | 10 | 80.8698 | 140.7329 | 398.9648
2038 | 4 | 4 | 11 | 82.6425 | 141.1703 | 396.2772
2038 | 4 | 4 | 12 | 79.696 | 125.028 | 357.0165
2038 | 4 | 4 | 13 | 79.3367 | 121.9197 | 352.1946
2038 | 4 | 4 | 14 | 79.8563 | 114.9571 | 352.0771
2038 | 4 | 4 | 15 | 83.4013 | 109.8085 | 359.572
2038 | 4 | 4 | 16 | 88.9446 | 106.0384 | 374.1007
2038 | 4 | 4 | 17 | 91.7674 | 106.4349 | 405.0234
2038 | 4 | 4 | 18 | 92.3774 | 110.5516 | 421.1073
2038 | 4 | 4 | 19 | 91.3444 | 116.1762 | 433.5475
2038 | 4 | 4 | 20 | 83.7377 | 126.8588 | 432.3802
2038 | 4 | 4 | 21 | 70.7357 | 118.7967 | 407.6011
2038 | 4 | 4 | 22 | 62.4405 | 121.7912 | 386.0598
2038 | 4 | 4 | 23 | 61.5018 | 124.1127 | 367.3225
2038 | 4 | 5 | 0 | 65.1397 | 140.5029 | 361.2143
2038 | 4 | 5 | 1 | 64.3161 | 138.0408 | 356.6569
2038 | 4 | 5 | 2 | 64.2098 | 137.5466 | 356.0491
2038 | 4 | 5 | 3 | 65.092 | 139.1615 | 356.0368
2038 | 4 | 5 | 4 | 68.4785 | 139.1171 | 360.8179
2038 | 4 | 5 | 5 | 75.6844 | 145.0546 | 370.8497
2038 | 4 | 5 | 6 | 83.722 | 168.3479 | 386.5709
2038 | 4 | 5 | 7 | 85.3593 | 181.9163 | 411.1887
2038 | 4 | 5 | 8 | 84.7773 | 197.1315 | 416.1987
2038 | 4 | 5 | 9 | 84.6624 | 191.1809 | 402.4095
2038 | 4 | 5 | 10 | 84.0253 | 186.3063 | 374.3877
2038 | 4 | 5 | 11 | 84.7233 | 185.6992 | 358.585
2038 | 4 | 5 | 12 | 85.9921 | 166.2827 | 324.9213
2038 | 4 | 5 | 13 | 86.2045 | 160.9322 | 313.9122
2038 | 4 | 5 | 14 | 87.3867 | 145.5013 | 311.8302
2038 | 4 | 5 | 15 | 91.6949 | 140.5165 | 316.6448
2038 | 4 | 5 | 16 | 97.5131 | 136.962 | 333.0869
2038 | 4 | 5 | 17 | 99.8478 | 132.3365 | 372.7097
2038 | 4 | 5 | 18 | 98.6986 | 122.5301 | 404.5174
2038 | 4 | 5 | 19 | 96.1246 | 129.066 | 426.4644
2038 | 4 | 5 | 20 | 87.0278 | 137.2586 | 434.2825
2038 | 4 | 5 | 21 | 72.808 | 130.896 | 412.9286
2038 | 4 | 5 | 22 | 63.4771 | 127.4344 | 389.8163
2038 | 4 | 5 | 23 | 61.5345 | 130.2691 | 369.3572
2038 | 4 | 6 | 0 | 65.2652 | 143.138 | 367.1904
2038 | 4 | 6 | 1 | 63.4079 | 135.5606 | 362.6233
2038 | 4 | 6 | 2 | 62.9301 | 134.6922 | 360.6532
2038 | 4 | 6 | 3 | 63.3607 | 134.3933 | 359.4818
2038 | 4 | 6 | 4 | 66.7241 | 131.6867 | 363.0347
2038 | 4 | 6 | 5 | 73.7899 | 136.7776 | 371.6755
2038 | 4 | 6 | 6 | 82.0688 | 160.8771 | 382.4697
2038 | 4 | 6 | 7 | 83.9201 | 174.2208 | 406.0279
2038 | 4 | 6 | 8 | 84.2517 | 184.8907 | 412.9242
2038 | 4 | 6 | 9 | 85.6198 | 179.2526 | 403.6183
2038 | 4 | 6 | 10 | 86.3574 | 175.14 | 381.6961
2038 | 4 | 6 | 11 | 87.9762 | 180.5947 | 369.0071
2038 | 4 | 6 | 12 | 86.5073 | 157.6064 | 365.7071
2038 | 4 | 6 | 13 | 86.9395 | 152.7158 | 359.7816
2038 | 4 | 6 | 14 | 88.4138 | 136.0968 | 359.7154
2038 | 4 | 6 | 15 | 92.9303 | 133.9741 | 365.6786
2038 | 4 | 6 | 16 | 98.8925 | 133.1771 | 377.2288
2038 | 4 | 6 | 17 | 101.2149 | 126.184 | 403.6201
2038 | 4 | 6 | 18 | 96.9693 | 116.7427 | 420.747
2038 | 4 | 6 | 19 | 94.6543 | 121.1794 | 431.2124
2038 | 4 | 6 | 20 | 86.2244 | 130.3224 | 434.3977
2038 | 4 | 6 | 21 | 72.2979 | 125.968 | 411.1471
2038 | 4 | 6 | 22 | 63.0772 | 123.7484 | 387.2881
2038 | 4 | 6 | 23 | 61.1234 | 126.2339 | 365.3446
2038 | 4 | 7 | 0 | 65.5382 | 138.5058 | 358.7046
2038 | 4 | 7 | 1 | 63.9028 | 133.7451 | 345.6815
2038 | 4 | 7 | 2 | 63.3866 | 132.661 | 341.9746
2038 | 4 | 7 | 3 | 63.7501 | 132.3727 | 338.7131
2038 | 4 | 7 | 4 | 67.0257 | 129.2928 | 340.7409
2038 | 4 | 7 | 5 | 74.0645 | 134.8479 | 347.7845
2038 | 4 | 7 | 6 | 81.8771 | 156.6609 | 355.16
2038 | 4 | 7 | 7 | 83.6694 | 169.5255 | 380.2352
2038 | 4 | 7 | 8 | 83.7867 | 179.3136 | 401.6444
2038 | 4 | 7 | 9 | 85.4202 | 176.4021 | 415.403
2038 | 4 | 7 | 10 | 86.4937 | 170.3496 | 408.5327
2038 | 4 | 7 | 11 | 88.4064 | 171.4234 | 403.6594
2038 | 4 | 7 | 12 | 86.782 | 154.82 | 383.9252
2038 | 4 | 7 | 13 | 87.2315 | 149.2029 | 381.5927
2038 | 4 | 7 | 14 | 88.6646 | 132.0225 | 382.9785
2038 | 4 | 7 | 15 | 93.25 | 131.0882 | 387.9461
2038 | 4 | 7 | 16 | 99.1953 | 129.2985 | 396.0751
2038 | 4 | 7 | 17 | 101.1788 | 120.3807 | 413.643
2038 | 4 | 7 | 18 | 98.2324 | 114.3196 | 418.8084
2038 | 4 | 7 | 19 | 95.7367 | 118.1647 | 418.0734
2038 | 4 | 7 | 20 | 86.9176 | 126.4974 | 415.8151
2038 | 4 | 7 | 21 | 72.773 | 124.6203 | 389.8161
2038 | 4 | 7 | 22 | 63.3742 | 122.2087 | 363.7325
2038 | 4 | 7 | 23 | 61.3754 | 124.0525 | 340.8244
2038 | 4 | 8 | 0 | 65.9967 | 134.6143 | 339.1707
2038 | 4 | 8 | 1 | 64.8718 | 133.8293 | 325.5314
2038 | 4 | 8 | 2 | 64.4478 | 132.667 | 321.6584
2038 | 4 | 8 | 3 | 64.9348 | 132.7121 | 318.8455
2038 | 4 | 8 | 4 | 68.2639 | 130.4592 | 321.1781
2038 | 4 | 8 | 5 | 75.2217 | 136.1545 | 328.6978
2038 | 4 | 8 | 6 | 83.0576 | 157.9684 | 335.5893
2038 | 4 | 8 | 7 | 84.9227 | 170.2275 | 361.2787
2038 | 4 | 8 | 8 | 85.2953 | 181.5101 | 381.9531
2038 | 4 | 8 | 9 | 86.9992 | 178.6366 | 395.5603
2038 | 4 | 8 | 10 | 88.2276 | 176.5146 | 390.9426
2038 | 4 | 8 | 11 | 90.1038 | 175.5863 | 388.9947
2038 | 4 | 8 | 12 | 89.0947 | 161.2669 | 387.2964
2038 | 4 | 8 | 13 | 89.564 | 157.5294 | 389.2365
2038 | 4 | 8 | 14 | 91.324 | 142.2577 | 393.2056
2038 | 4 | 8 | 15 | 96.0735 | 138.0933 | 400.2424
2038 | 4 | 8 | 16 | 101.7312 | 135.1432 | 405.6458
2038 | 4 | 8 | 17 | 103.7077 | 124.7592 | 420.0195
2038 | 4 | 8 | 18 | 102.8295 | 118.46 | 425.9635
2038 | 4 | 8 | 19 | 100.5799 | 121.7477 | 426.4077
2038 | 4 | 8 | 20 | 91.5462 | 126.9791 | 424.9098
2038 | 4 | 8 | 21 | 77.882 | 122.4257 | 401.7028
2038 | 4 | 8 | 22 | 68.8481 | 120.4175 | 378.0556
2038 | 4 | 8 | 23 | 66.8011 | 121.9247 | 355.6345
2038 | 4 | 9 | 0 | 67.6967 | 133.127 | 337.1346
2038 | 4 | 9 | 1 | 68.6256 | 129.7211 | 333.7956
2038 | 4 | 9 | 2 | 68.1 | 126.7586 | 331.4224
2038 | 4 | 9 | 3 | 68.5065 | 127.5832 | 330.1571
2038 | 4 | 9 | 4 | 71.6601 | 127.9658 | 333.7125
2038 | 4 | 9 | 5 | 78.3985 | 131.9459 | 342.4197
2038 | 4 | 9 | 6 | 85.0565 | 157.6793 | 362.6242
2038 | 4 | 9 | 7 | 86.984 | 172.1472 | 386.738
2038 | 4 | 9 | 8 | 87.7976 | 184.5563 | 391.8539
2038 | 4 | 9 | 9 | 89.6346 | 186.037 | 379.543
2038 | 4 | 9 | 10 | 90.9223 | 186.5804 | 354.6349
2038 | 4 | 9 | 11 | 92.6242 | 184.3796 | 338.794
2038 | 4 | 9 | 12 | 90.6555 | 162.2494 | 314.8798
2038 | 4 | 9 | 13 | 90.6573 | 158.705 | 306.2372
2038 | 4 | 9 | 14 | 91.9216 | 151.4908 | 305.6536
2038 | 4 | 9 | 15 | 95.8371 | 141.3339 | 310.1033
2038 | 4 | 9 | 16 | 100.9127 | 132.3207 | 324.057
2038 | 4 | 9 | 17 | 102.5356 | 121.5071 | 360.0827
2038 | 4 | 9 | 18 | 96.5864 | 107.3248 | 394.113
2038 | 4 | 9 | 19 | 95.69 | 111.1243 | 415.8935
2038 | 4 | 9 | 20 | 88.5712 | 119.5249 | 424.0703
2038 | 4 | 9 | 21 | 76.3557 | 117.8758 | 407.3913
2038 | 4 | 9 | 22 | 68.3657 | 117.0128 | 388.95
2038 | 4 | 9 | 23 | 66.6268 | 114.3682 | 371.6754
2038 | 4 | 10 | 0 | 69.941 | 124.3034 | 370.1009
2038 | 4 | 10 | 1 | 66.7336 | 121.6159 | 355.6678
2038 | 4 | 10 | 2 | 65.4988 | 120.5254 | 351.4261
2038 | 4 | 10 | 3 | 65.3468 | 121.8876 | 348.7607
2038 | 4 | 10 | 4 | 67.4891 | 122.4324 | 351.0212
2038 | 4 | 10 | 5 | 72.3537 | 125.8215 | 355.4306
2038 | 4 | 10 | 6 | 76.9559 | 142.8851 | 362.1564
2038 | 4 | 10 | 7 | 77.1331 | 143.7715 | 371.9312
2038 | 4 | 10 | 8 | 79.2769 | 145.0527 | 374.1209
2038 | 4 | 10 | 9 | 83.9708 | 142.6671 | 368.4265
2038 | 4 | 10 | 10 | 86.3306 | 141.8712 | 350.2581
2038 | 4 | 10 | 11 | 88.4606 | 143.6672 | 337.8477
2038 | 4 | 10 | 12 | 89.7841 | 123.7447 | 320.7982
2038 | 4 | 10 | 13 | 89.8134 | 118.3563 | 309.2754
2038 | 4 | 10 | 14 | 90.6223 | 111.2713 | 305.1657
2038 | 4 | 10 | 15 | 93.8913 | 102.3995 | 311.0157
2038 | 4 | 10 | 16 | 98.1619 | 95.1926 | 325.2422
2038 | 4 | 10 | 17 | 98.808 | 90.7561 | 360.0447
2038 | 4 | 10 | 18 | 95.1965 | 96.2734 | 390.0237
2038 | 4 | 10 | 19 | 91.4966 | 100.7753 | 400.6033
2038 | 4 | 10 | 20 | 81.1982 | 104.9618 | 398.7923
2038 | 4 | 10 | 21 | 67.6917 | 102.8333 | 377.0277
2038 | 4 | 10 | 22 | 60.0015 | 102.4118 | 358.8899
2038 | 4 | 10 | 23 | 59.6619 | 107.3641 | 343.5675
2038 | 4 | 11 | 0 | 62.7509 | 121.3914 | 342.0547
2038 | 4 | 11 | 1 | 63.0394 | 124.8867 | 335.8215
2038 | 4 | 11 | 2 | 62.4237 | 122.7452 | 331.3625
2038 | 4 | 11 | 3 | 62.6925 | 123.7462 | 327.8408
2038 | 4 | 11 | 4 | 65.0499 | 126.4531 | 329.2896
2038 | 4 | 11 | 5 | 69.9749 | 127.9519 | 332.8523
2038 | 4 | 11 | 6 | 74.6753 | 144.583 | 331.4532
2038 | 4 | 11 | 7 | 74.466 | 144.8529 | 341.431
2038 | 4 | 11 | 8 | 76.1574 | 144.0464 | 360.1271
2038 | 4 | 11 | 9 | 81.0022 | 140.7809 | 385.81
2038 | 4 | 11 | 10 | 83.669 | 142.151 | 388.6625
2038 | 4 | 11 | 11 | 86.0297 | 145.7289 | 389.0744
2038 | 4 | 11 | 12 | 85.5406 | 131.7972 | 378.1282
2038 | 4 | 11 | 13 | 85.6014 | 128.4653 | 374.6615
2038 | 4 | 11 | 14 | 86.651 | 133.3593 | 373.9195
2038 | 4 | 11 | 15 | 90.6924 | 127.3715 | 380.9498
2038 | 4 | 11 | 16 | 96.4461 | 112.4804 | 393.1754
2038 | 4 | 11 | 17 | 98.6983 | 112.6908 | 416.1521
2038 | 4 | 11 | 18 | 99.0825 | 102.7039 | 423.0286
2038 | 4 | 11 | 19 | 95.5376 | 104.8872 | 420.2902
2038 | 4 | 11 | 20 | 85.3343 | 110.1697 | 412.7435
2038 | 4 | 11 | 21 | 71.0633 | 105.6514 | 385.8615
2038 | 4 | 11 | 22 | 62.2276 | 105.9574 | 361.7962
2038 | 4 | 11 | 23 | 61.3282 | 109.1869 | 340.9794
2038 | 4 | 12 | 0 | 66.897 | 129.1843 | 339.9879
2038 | 4 | 12 | 1 | 66.982 | 129.687 | 327.6684
2038 | 4 | 12 | 2 | 67.0471 | 128.9769 | 325.2896
2038 | 4 | 12 | 3 | 68.0785 | 131.2228 | 323.6829
2038 | 4 | 12 | 4 | 71.739 | 133.9117 | 327.1397
2038 | 4 | 12 | 5 | 79.099 | 138.6662 | 335.8655
2038 | 4 | 12 | 6 | 86.4923 | 161.1183 | 352.5452
2038 | 4 | 12 | 7 | 88.3939 | 176.6205 | 374.0865
2038 | 4 | 12 | 8 | 89.1509 | 193.8821 | 374.996
2038 | 4 | 12 | 9 | 91.1133 | 194.5304 | 359.6642
2038 | 4 | 12 | 10 | 92.1366 | 196.1109 | 335.7008
2038 | 4 | 12 | 11 | 93.8474 | 193.4625 | 323.7696
2038 | 4 | 12 | 12 | 93.7318 | 180.7625 | 303.6265
2038 | 4 | 12 | 13 | 94.2238 | 176.0196 | 296.0374
2038 | 4 | 12 | 14 | 96.0619 | 171.8493 | 294.5707
2038 | 4 | 12 | 15 | 101.1803 | 166.8957 | 297.1957
2038 | 4 | 12 | 16 | 107.6763 | 153.3434 | 308.96
2038 | 4 | 12 | 17 | 109.7239 | 146.8492 | 344.5647
2038 | 4 | 12 | 18 | 105.9945 | 125.1509 | 381.7522
2038 | 4 | 12 | 19 | 103.6305 | 128.3737 | 395.3717
2038 | 4 | 12 | 20 | 93.8367 | 132.2586 | 398.8783
2038 | 4 | 12 | 21 | 79.9913 | 126.2563 | 378.0996
2038 | 4 | 12 | 22 | 70.5618 | 124.5623 | 354.6054
2038 | 4 | 12 | 23 | 68.5479 | 126.2806 | 333.4704
2038 | 4 | 13 | 0 | 70.9973 | 141.5865 | 326.8376
2038 | 4 | 13 | 1 | 71.2541 | 136.8837 | 317.9543
2038 | 4 | 13 | 2 | 71.0182 | 135.2688 | 315.6776
2038 | 4 | 13 | 3 | 71.6977 | 135.8243 | 314.2027
2038 | 4 | 13 | 4 | 75.0675 | 136.4037 | 317.6427
2038 | 4 | 13 | 5 | 82.0528 | 140.9218 | 326.573
2038 | 4 | 13 | 6 | 88.6508 | 159.6054 | 341.0189
2038 | 4 | 13 | 7 | 90.0722 | 172.9119 | 362.535
2038 | 4 | 13 | 8 | 89.5281 | 183.2536 | 362.8298
2038 | 4 | 13 | 9 | 89.2732 | 179.6912 | 347.176
2038 | 4 | 13 | 10 | 88.6754 | 177.514 | 324.3095
2038 | 4 | 13 | 11 | 89.447 | 182.2505 | 312.0228
2038 | 4 | 13 | 12 | 87.1747 | 161.4283 | 297.5445
2038 | 4 | 13 | 13 | 86.9692 | 156.7335 | 291.342
2038 | 4 | 13 | 14 | 88.2271 | 143.2074 | 291.1248
2038 | 4 | 13 | 15 | 92.38 | 138.3026 | 295.3554
2038 | 4 | 13 | 16 | 98.5093 | 134.6019 | 308.6513
2038 | 4 | 13 | 17 | 101.9225 | 126.5853 | 343.1205
2038 | 4 | 13 | 18 | 101.5286 | 118.4671 | 377.3068
2038 | 4 | 13 | 19 | 101.0607 | 123.2939 | 392.8252
2038 | 4 | 13 | 20 | 93.6675 | 129.5972 | 397.6062
2038 | 4 | 13 | 21 | 81.165 | 127.2971 | 378.6821
2038 | 4 | 13 | 22 | 72.1097 | 125.9656 | 356.2052
2038 | 4 | 13 | 23 | 69.8731 | 126.2688 | 335.313
2038 | 4 | 14 | 0 | 72.0406 | 140.2706 | 323.7801
2038 | 4 | 14 | 1 | 72.1291 | 139.3974 | 314.5894
2038 | 4 | 14 | 2 | 71.7954 | 137.4567 | 312.3363
2038 | 4 | 14 | 3 | 72.4076 | 137.2946 | 310.3883
2038 | 4 | 14 | 4 | 75.7468 | 136.9507 | 313.7604
2038 | 4 | 14 | 5 | 82.8387 | 141.7465 | 322.4753
2038 | 4 | 14 | 6 | 89.0643 | 163.1029 | 333.9019
2038 | 4 | 14 | 7 | 90.6259 | 176.2636 | 354.939
2038 | 4 | 14 | 8 | 90.8853 | 184.4383 | 357.0722
2038 | 4 | 14 | 9 | 92.5163 | 180.8051 | 345.8693
2038 | 4 | 14 | 10 | 93.5668 | 176.044 | 326.9332
2038 | 4 | 14 | 11 | 95.3596 | 183.116 | 316.9502
2038 | 4 | 14 | 12 | 93.7855 | 168.2637 | 303.5227
2038 | 4 | 14 | 13 | 93.953 | 162.8085 | 298.3582
2038 | 4 | 14 | 14 | 95.5221 | 155.0254 | 298.5464
2038 | 4 | 14 | 15 | 99.8561 | 148.2991 | 301.8526
2038 | 4 | 14 | 16 | 105.6582 | 141.1864 | 313.5511
2038 | 4 | 14 | 17 | 107.9823 | 133.2294 | 345.9216
2038 | 4 | 14 | 18 | 102.9496 | 123.5465 | 368.9555
2038 | 4 | 14 | 19 | 102.0596 | 126.1364 | 383.4863
2038 | 4 | 14 | 20 | 94.0542 | 130.0495 | 388.1424
2038 | 4 | 14 | 21 | 81.118 | 126.1743 | 369.3144
2038 | 4 | 14 | 22 | 71.7345 | 123.9047 | 345.7983
2038 | 4 | 14 | 23 | 69.4863 | 124.4359 | 324.3141
2038 | 4 | 15 | 0 | 73.0385 | 137.3807 | 317.6707
2038 | 4 | 15 | 1 | 71.8692 | 136.8222 | 305.6697
2038 | 4 | 15 | 2 | 71.6412 | 135.2128 | 302.2791
2038 | 4 | 15 | 3 | 72.4621 | 134.797 | 299.958
2038 | 4 | 15 | 4 | 75.9091 | 134.8827 | 302.9929
2038 | 4 | 15 | 5 | 83.1091 | 139.4258 | 311.3964
2038 | 4 | 15 | 6 | 90.3364 | 163.118 | 326.3916
2038 | 4 | 15 | 7 | 91.7553 | 176.7287 | 347.5419
2038 | 4 | 15 | 8 | 91.9835 | 187.0332 | 352.4234
2038 | 4 | 15 | 9 | 93.459 | 185.9045 | 347.1669
2038 | 4 | 15 | 10 | 93.7603 | 185.9803 | 332.4581
2038 | 4 | 15 | 11 | 94.9746 | 192.1045 | 325.2864
2038 | 4 | 15 | 12 | 93.541 | 177.023 | 296.9947
2038 | 4 | 15 | 13 | 93.6348 | 173.0854 | 292.335
2038 | 4 | 15 | 14 | 95.1575 | 165.3878 | 293.1464
2038 | 4 | 15 | 15 | 99.8461 | 158.8161 | 297.6118
2038 | 4 | 15 | 16 | 105.6293 | 150.2065 | 308.6196
2038 | 4 | 15 | 17 | 107.5263 | 140.7863 | 338.7243
2038 | 4 | 15 | 18 | 104.5699 | 119.1333 | 376.9068
2038 | 4 | 15 | 19 | 102.4118 | 123.5823 | 382.9816
2038 | 4 | 15 | 20 | 92.8816 | 126.7437 | 383.1915
2038 | 4 | 15 | 21 | 79.2425 | 123.4186 | 362.194
2038 | 4 | 15 | 22 | 69.7938 | 122.1016 | 338.2937
2038 | 4 | 15 | 23 | 67.8519 | 121.9012 | 316.4897
2038 | 4 | 16 | 0 | 71.9272 | 135.2829 | 310.9315
2038 | 4 | 16 | 1 | 72.4196 | 134.4739 | 299.3884
2038 | 4 | 16 | 2 | 72.0235 | 132.8571 | 295.3948
2038 | 4 | 16 | 3 | 72.7229 | 133.5625 | 292.6078
2038 | 4 | 16 | 4 | 75.9531 | 133.1242 | 295.1985
2038 | 4 | 16 | 5 | 82.9638 | 137.2837 | 303.0597
2038 | 4 | 16 | 6 | 90.2664 | 159.3115 | 312.2524
2038 | 4 | 16 | 7 | 91.4629 | 171.0276 | 336.2887
2038 | 4 | 16 | 8 | 91.0656 | 178.0729 | 352.231
2038 | 4 | 16 | 9 | 91.1441 | 176.5645 | 361.6253
2038 | 4 | 16 | 10 | 89.8135 | 173.6245 | 354.5395
2038 | 4 | 16 | 11 | 89.9251 | 179.4162 | 348.5974
2038 | 4 | 16 | 12 | 90.0408 | 167.4334 | 323.3907
2038 | 4 | 16 | 13 | 89.6066 | 162.9609 | 321.9234
2038 | 4 | 16 | 14 | 90.4144 | 154.4613 | 323.5295
2038 | 4 | 16 | 15 | 94.0001 | 145.1886 | 327.2638
2038 | 4 | 16 | 16 | 98.983 | 135.3704 | 334.4117
2038 | 4 | 16 | 17 | 100.8306 | 124.6859 | 357.0662
2038 | 4 | 16 | 18 | 96.3276 | 106.6096 | 392.1127
2038 | 4 | 16 | 19 | 96.3034 | 111.1333 | 392.6605
2038 | 4 | 16 | 20 | 89.5052 | 117.0786 | 388.6621
2038 | 4 | 16 | 21 | 78.2892 | 117.0114 | 368.3579
2038 | 4 | 16 | 22 | 70.2787 | 116.8532 | 348.3728
2038 | 4 | 16 | 23 | 68.5265 | 112.5497 | 329.6615
2038 | 4 | 17 | 0 | 70.41 | 124.5322 | 313.7307
2038 | 4 | 17 | 1 | 69.1983 | 125.5552 | 308.6227
2038 | 4 | 17 | 2 | 68.2795 | 124.5969 | 304.6951
2038 | 4 | 17 | 3 | 68.498 | 125.7241 | 301.7018
2038 | 4 | 17 | 4 | 71.0567 | 125.9909 | 303.5893
2038 | 4 | 17 | 5 | 76.448 | 129.0262 | 307.982
2038 | 4 | 17 | 6 | 81.4249 | 145.6305 | 308.1041
2038 | 4 | 17 | 7 | 81.0751 | 147.0413 | 322.1799
2038 | 4 | 17 | 8 | 81.8929 | 143.6793 | 339.0718
2038 | 4 | 17 | 9 | 85.5274 | 138.5465 | 349.1234
2038 | 4 | 17 | 10 | 87.0274 | 137.4759 | 340.2093
2038 | 4 | 17 | 11 | 88.7144 | 146.4601 | 334.3884
2038 | 4 | 17 | 12 | 85.9206 | 137.3811 | 301.9026
2038 | 4 | 17 | 13 | 85.0354 | 131.9385 | 293.7877
2038 | 4 | 17 | 14 | 85.232 | 129.715 | 290.0129
2038 | 4 | 17 | 15 | 88.2393 | 118.1006 | 294.5102
2038 | 4 | 17 | 16 | 92.9118 | 107.7535 | 309.0162
2038 | 4 | 17 | 17 | 94.5531 | 103.5276 | 343.9688
2038 | 4 | 17 | 18 | 93.2468 | 91.9214 | 394.809
2038 | 4 | 17 | 19 | 90.8189 | 97.2159 | 393.5981
2038 | 4 | 17 | 20 | 81.7353 | 99.1062 | 386.7877
2038 | 4 | 17 | 21 | 69.2089 | 99.4789 | 365.7768
2038 | 4 | 17 | 22 | 61.6133 | 101.2188 | 347.8646
2038 | 4 | 17 | 23 | 61.1353 | 101.6894 | 331.747
2038 | 4 | 18 | 0 | 65.7798 | 120.1284 | 333.1635
2038 | 4 | 18 | 1 | 63.8886 | 120.0927 | 324.6859
2038 | 4 | 18 | 2 | 63.0511 | 118.9619 | 320.1432
2038 | 4 | 18 | 3 | 63.1286 | 120.2806 | 316.7273
2038 | 4 | 18 | 4 | 65.1732 | 121.0788 | 317.8681
2038 | 4 | 18 | 5 | 69.7562 | 122.6719 | 320.4598
2038 | 4 | 18 | 6 | 73.4921 | 134.8118 | 310.7009
2038 | 4 | 18 | 7 | 72.8338 | 134.9062 | 323.1101
2038 | 4 | 18 | 8 | 74.3979 | 130.6013 | 352.5198
2038 | 4 | 18 | 9 | 78.9112 | 126.1739 | 386.6875
2038 | 4 | 18 | 10 | 81.6391 | 126.6869 | 395.6227
2038 | 4 | 18 | 11 | 84.1339 | 134.6918 | 396.7883
2038 | 4 | 18 | 12 | 79.4898 | 115.3683 | 375.6782
2038 | 4 | 18 | 13 | 79.1963 | 113.7449 | 373.8503
2038 | 4 | 18 | 14 | 79.7785 | 117.5711 | 373.0816
2038 | 4 | 18 | 15 | 83.2844 | 106.5278 | 379.9981
2038 | 4 | 18 | 16 | 88.6462 | 95.1825 | 391.7276
2038 | 4 | 18 | 17 | 91.1839 | 91.2828 | 413.6121
2038 | 4 | 18 | 18 | 89.952 | 87.3293 | 419.3151
2038 | 4 | 18 | 19 | 88.4621 | 92.2158 | 413.63
2038 | 4 | 18 | 20 | 80.5698 | 96.6893 | 404.2907
2038 | 4 | 18 | 21 | 68.3435 | 99.152 | 379.864
2038 | 4 | 18 | 22 | 59.9231 | 100.7341 | 355.6085
2038 | 4 | 18 | 23 | 58.8192 | 100.4125 | 333.4987
2038 | 4 | 19 | 0 | 62.0202 | 119.7347 | 331.6485
2038 | 4 | 19 | 1 | 61.5138 | 116.2886 | 317.8514
2038 | 4 | 19 | 2 | 61.2722 | 116.705 | 315.0401
2038 | 4 | 19 | 3 | 62.1786 | 119.1309 | 313.218
2038 | 4 | 19 | 4 | 65.3149 | 119.8597 | 316.4645
2038 | 4 | 19 | 5 | 72.0965 | 124.6452 | 325.2502
2038 | 4 | 19 | 6 | 80.1972 | 148.2419 | 336.1332
2038 | 4 | 19 | 7 | 81.2805 | 162.9321 | 360.7688
2038 | 4 | 19 | 8 | 80.9474 | 176.7023 | 379.8758
2038 | 4 | 19 | 9 | 81.8826 | 176.0479 | 393.531
2038 | 4 | 19 | 10 | 82.11 | 173.5053 | 388.1621
2038 | 4 | 19 | 11 | 83.5957 | 178.0604 | 383.4842
2038 | 4 | 19 | 12 | 84.7453 | 165.4639 | 372.837
2038 | 4 | 19 | 13 | 85.7182 | 161.2516 | 371.2668
2038 | 4 | 19 | 14 | 87.6553 | 158.8064 | 371.791
2038 | 4 | 19 | 15 | 92.0161 | 149.2268 | 375.2281
2038 | 4 | 19 | 16 | 97.3131 | 137.2973 | 383.3421
2038 | 4 | 19 | 17 | 99.2151 | 125.5536 | 402.5363
2038 | 4 | 19 | 18 | 97.9918 | 105.9472 | 414.7344
2038 | 4 | 19 | 19 | 96.1452 | 110.1246 | 411.4411
2038 | 4 | 19 | 20 | 87.3738 | 110.3601 | 404.8289
2038 | 4 | 19 | 21 | 73.9077 | 111.1289 | 380.5167
2038 | 4 | 19 | 22 | 64.378 | 110.7721 | 354.6142
2038 | 4 | 19 | 23 | 61.9288 | 106.3474 | 331.6779
2038 | 4 | 20 | 0 | 64.851 | 118.1308 | 327.0452
2038 | 4 | 20 | 1 | 62.9987 | 123.0423 | 323.6635
2038 | 4 | 20 | 2 | 62.4097 | 121.1045 | 320.9442
2038 | 4 | 20 | 3 | 62.776 | 122.123 | 319.4088
2038 | 4 | 20 | 4 | 66.0239 | 123.5967 | 322.51
2038 | 4 | 20 | 5 | 72.7679 | 127.1158 | 331.074
2038 | 4 | 20 | 6 | 79.6169 | 149.0864 | 346.9429
2038 | 4 | 20 | 7 | 81.5145 | 164.7846 | 369.7955
2038 | 4 | 20 | 8 | 82.5595 | 175.7744 | 377.7457
2038 | 4 | 20 | 9 | 85.4434 | 175.9381 | 374.2909
2038 | 4 | 20 | 10 | 86.7732 | 178.0809 | 360.4468
2038 | 4 | 20 | 11 | 89.0235 | 184.8179 | 351.1851
2038 | 4 | 20 | 12 | 87.3098 | 169.3136 | 340.0129
2038 | 4 | 20 | 13 | 87.8057 | 165.9253 | 335.3293
2038 | 4 | 20 | 14 | 88.9428 | 167.1738 | 335.1858
2038 | 4 | 20 | 15 | 93.7454 | 159.2001 | 339.0498
2038 | 4 | 20 | 16 | 100.396 | 145.3554 | 350.6043
2038 | 4 | 20 | 17 | 102.7798 | 133.7104 | 378.8669
2038 | 4 | 20 | 18 | 99.5531 | 114.6554 | 388.9794
2038 | 4 | 20 | 19 | 96.7934 | 116.2068 | 406.9747
2038 | 4 | 20 | 20 | 87.0115 | 116.0656 | 412.0897
2038 | 4 | 20 | 21 | 73.0955 | 116.2613 | 395.9424
2038 | 4 | 20 | 22 | 63.3214 | 116.5081 | 373.5146
2038 | 4 | 20 | 23 | 61.4522 | 111.3523 | 351.9872
2038 | 4 | 21 | 0 | 67.0026 | 125.865 | 347.1824
2038 | 4 | 21 | 1 | 65.7296 | 128.0505 | 335.6258
2038 | 4 | 21 | 2 | 65.4446 | 125.3197 | 333.1642
2038 | 4 | 21 | 3 | 66.0182 | 126.2999 | 331.4352
2038 | 4 | 21 | 4 | 69.3485 | 128.512 | 334.6949
2038 | 4 | 21 | 5 | 76.2054 | 132.3939 | 343.0722
2038 | 4 | 21 | 6 | 83.2611 | 153.2825 | 359.2579
2038 | 4 | 21 | 7 | 84.8768 | 169.2383 | 379.2334
2038 | 4 | 21 | 8 | 84.7008 | 179.8761 | 379.6149
2038 | 4 | 21 | 9 | 86.2799 | 183.1879 | 366.3906
2038 | 4 | 21 | 10 | 87.0742 | 184.9073 | 346.7315
2038 | 4 | 21 | 11 | 89.1698 | 187.7187 | 335.0118
2038 | 4 | 21 | 12 | 87.7027 | 177.8539 | 313.3015
2038 | 4 | 21 | 13 | 88.1314 | 173.9643 | 306.4379
2038 | 4 | 21 | 14 | 89.9473 | 176.041 | 304.9688
2038 | 4 | 21 | 15 | 94.4062 | 168.9643 | 305.909
2038 | 4 | 21 | 16 | 100.1761 | 151.5421 | 317.584
2038 | 4 | 21 | 17 | 102.4945 | 139.9252 | 353.0472
2038 | 4 | 21 | 18 | 101.56 | 118.3736 | 381.0492
2038 | 4 | 21 | 19 | 98.9268 | 119.7754 | 401.6525
2038 | 4 | 21 | 20 | 89.7515 | 119.2402 | 408.3899
2038 | 4 | 21 | 21 | 76.3355 | 120.2777 | 393.8856
2038 | 4 | 21 | 22 | 67.061 | 119.9906 | 371.3456
2038 | 4 | 21 | 23 | 64.4453 | 114.8245 | 349.4109
2038 | 4 | 22 | 0 | 68.6201 | 128.6824 | 341.6685
2038 | 4 | 22 | 1 | 68.8251 | 131.315 | 332.1928
2038 | 4 | 22 | 2 | 68.2443 | 128.8103 | 329.6306
2038 | 4 | 22 | 3 | 68.5621 | 129.4505 | 328.5077
2038 | 4 | 22 | 4 | 71.59 | 131.4409 | 332.238
2038 | 4 | 22 | 5 | 78.1502 | 135.5704 | 341.404
2038 | 4 | 22 | 6 | 85.3836 | 151.846 | 357.3329
2038 | 4 | 22 | 7 | 86.9871 | 165.8195 | 376.603
2038 | 4 | 22 | 8 | 87.5709 | 176.6003 | 373.7415
2038 | 4 | 22 | 9 | 89.9281 | 175.9733 | 356.6732
2038 | 4 | 22 | 10 | 91.1082 | 176.4662 | 334.3755
2038 | 4 | 22 | 11 | 93.1076 | 181.7455 | 322.1274
2038 | 4 | 22 | 12 | 91.8011 | 166.4882 | 296.1851
2038 | 4 | 22 | 13 | 92.1752 | 163.5804 | 289.1623
2038 | 4 | 22 | 14 | 93.4295 | 162.0296 | 288.1484
2038 | 4 | 22 | 15 | 97.6884 | 147.9357 | 289.924
2038 | 4 | 22 | 16 | 103.0541 | 138.9037 | 301.9089
2038 | 4 | 22 | 17 | 104.8044 | 125.6459 | 338.3315
2038 | 4 | 22 | 18 | 101.0565 | 112.7707 | 369.2798
2038 | 4 | 22 | 19 | 98.4076 | 118.1755 | 391.5037
2038 | 4 | 22 | 20 | 89.2943 | 117.6997 | 399.2846
2038 | 4 | 22 | 21 | 76.1081 | 119.4665 | 385.3469
2038 | 4 | 22 | 22 | 66.3534 | 118.8852 | 363.4134
2038 | 4 | 22 | 23 | 64.0158 | 113.0624 | 341.6969
2038 | 4 | 23 | 0 | 68.7609 | 125.9511 | 334.1056
2038 | 4 | 23 | 1 | 47.6448 | 93.4648 | 308.0923
2038 | 4 | 23 | 2 | 46.885 | 89.8757 | 306.2443
2038 | 4 | 23 | 3 | 47.4737 | 107.2296 | 304.4151
2038 | 4 | 23 | 4 | 49.6888 | 109.3298 | 310.959
2038 | 4 | 23 | 5 | 54.2215 | 110.2903 | 317.7784
2038 | 4 | 23 | 6 | 58.1044 | 103.1335 | 316.9271
2038 | 4 | 23 | 7 | 57.3681 | 109.1767 | 323.1694
2038 | 4 | 23 | 8 | 59.1728 | 88.9462 | 330.8019
2038 | 4 | 23 | 9 | 63.5378 | 108.3665 | 334.8988
2038 | 4 | 23 | 10 | 65.3867 | 108.9655 | 330.2989
2038 | 4 | 23 | 11 | 67.7761 | 109.2995 | 325.1414
2038 | 4 | 23 | 12 | 68.1899 | 94.6495 | 304.4825
2038 | 4 | 23 | 13 | 68.0696 | 95.9329 | 299.0964
2038 | 4 | 23 | 14 | 68.4888 | 107.5547 | 288.7413
2038 | 4 | 23 | 15 | 73.7188 | 101.9421 | 288.9777
2038 | 4 | 23 | 16 | 78.5507 | 70.9287 | 293.596
2038 | 4 | 23 | 17 | 80.8146 | 83.1927 | 327.3131
2038 | 4 | 23 | 18 | 81.6118 | 57.0783 | 353.9042
2038 | 4 | 23 | 19 | 76.8807 | 74.8419 | 365.746
2038 | 4 | 23 | 20 | 67.1519 | 59.8326 | 370.6109
2038 | 4 | 23 | 21 | 57.0305 | 72.2398 | 358.1462
2038 | 4 | 23 | 22 | 52.5392 | 74.1726 | 342.8349
2038 | 4 | 23 | 23 | 53.7678 | 71.3497 | 326.6236
2038 | 4 | 24 | 0 | 58.4645 | 88.3207 | 315.5739
2038 | 4 | 24 | 1 | 62.3341 | 114.5156 | 301.5624
2038 | 4 | 24 | 2 | 61.2765 | 112.8287 | 296.0313
2038 | 4 | 24 | 3 | 61.3284 | 113.9978 | 292.4762
2038 | 4 | 24 | 4 | 63.6146 | 117.224 | 293.6146
2038 | 4 | 24 | 5 | 68.6454 | 118.8232 | 297.1137
2038 | 4 | 24 | 6 | 73.6056 | 132.9758 | 296.7975
2038 | 4 | 24 | 7 | 74.2086 | 135.6893 | 306.1582
2038 | 4 | 24 | 8 | 76.9136 | 135.0559 | 315.6132
2038 | 4 | 24 | 9 | 82.7673 | 137.3859 | 323.5218
2038 | 4 | 24 | 10 | 85.7518 | 139.7005 | 319.2533
2038 | 4 | 24 | 11 | 88.5761 | 148.7711 | 323.9757
2038 | 4 | 24 | 12 | 89.0975 | 136.2031 | 324.8825
2038 | 4 | 24 | 13 | 89.0879 | 132.017 | 322.2467
2038 | 4 | 24 | 14 | 90.202 | 137.6123 | 316.3541
2038 | 4 | 24 | 15 | 93.9296 | 125.0942 | 314.5788
2038 | 4 | 24 | 16 | 98.8818 | 107.3633 | 322.3303
2038 | 4 | 24 | 17 | 99.6418 | 100.5339 | 348.9374
2038 | 4 | 24 | 18 | 96.3915 | 83.7207 | 363.2384
2038 | 4 | 24 | 19 | 91.9206 | 88.5789 | 366.229
2038 | 4 | 24 | 20 | 80.5854 | 86.971 | 358.4612
2038 | 4 | 24 | 21 | 67.6649 | 93.0426 | 340.3381
2038 | 4 | 24 | 22 | 59.8585 | 93.8228 | 323.052
2038 | 4 | 24 | 23 | 59.5388 | 93.5844 | 307.0959
2038 | 4 | 25 | 0 | 62.0587 | 111.7267 | 301.3119
2038 | 4 | 25 | 1 | 61.5221 | 112.7012 | 292.2935
2038 | 4 | 25 | 2 | 60.6874 | 111.4225 | 287.3967
2038 | 4 | 25 | 3 | 60.8018 | 113.205 | 283.9904
2038 | 4 | 25 | 4 | 62.7983 | 116.1082 | 284.9308
2038 | 4 | 25 | 5 | 67.2876 | 116.9792 | 286.8387
2038 | 4 | 25 | 6 | 71.659 | 122.0549 | 283.7218
2038 | 4 | 25 | 7 | 71.9213 | 121.8118 | 289.8555
2038 | 4 | 25 | 8 | 74.798 | 118.9759 | 298.1569
2038 | 4 | 25 | 9 | 80.8501 | 118.8469 | 306.1529
2038 | 4 | 25 | 10 | 84.2055 | 119.7182 | 304.8937
2038 | 4 | 25 | 11 | 87.2808 | 127.0432 | 309.7194
2038 | 4 | 25 | 12 | 86.8549 | 108.1834 | 306.5657
2038 | 4 | 25 | 13 | 87.2542 | 106.675 | 305.7166
2038 | 4 | 25 | 14 | 88.775 | 112.0378 | 302.6517
2038 | 4 | 25 | 15 | 93.1756 | 101.3661 | 302.3592
2038 | 4 | 25 | 16 | 99.0655 | 87.6128 | 311.2242
2038 | 4 | 25 | 17 | 100.9206 | 81.8253 | 344.2647
2038 | 4 | 25 | 18 | 96.9164 | 82.6624 | 364.8013
2038 | 4 | 25 | 19 | 92.9379 | 88.3866 | 369.5626
2038 | 4 | 25 | 20 | 82.2555 | 90.0531 | 363.0382
2038 | 4 | 25 | 21 | 68.6592 | 97.5077 | 343.5696
2038 | 4 | 25 | 22 | 59.5357 | 99.6444 | 320.4719
2038 | 4 | 25 | 23 | 58.5154 | 96.3426 | 298.6203
2038 | 4 | 26 | 0 | 64.4586 | 112.2367 | 292.4586
2038 | 4 | 26 | 1 | 62.4084 | 116.8634 | 277.2796
2038 | 4 | 26 | 2 | 62.322 | 116.8822 | 274.0434
2038 | 4 | 26 | 3 | 63.2179 | 119.9158 | 272.1359
2038 | 4 | 26 | 4 | 66.8034 | 122.0429 | 276.0133
2038 | 4 | 26 | 5 | 74.0407 | 126.4928 | 284.4386
2038 | 4 | 26 | 6 | 81.9504 | 143.5952 | 297.9506
2038 | 4 | 26 | 7 | 83.8374 | 156.8757 | 316.7299
2038 | 4 | 26 | 8 | 84.2525 | 168.1963 | 316.3499
2038 | 4 | 26 | 9 | 86.09 | 162.6649 | 307.942
2038 | 4 | 26 | 10 | 87.0841 | 157.3689 | 296.7163
2038 | 4 | 26 | 11 | 89.0884 | 166.7271 | 297.3391
2038 | 4 | 26 | 12 | 87.8969 | 152.6265 | 306.2412
2038 | 4 | 26 | 13 | 88.2807 | 148.9249 | 304.7593
2038 | 4 | 26 | 14 | 89.9133 | 145.6113 | 305.8092
2038 | 4 | 26 | 15 | 94.7092 | 132.4506 | 308.637
2038 | 4 | 26 | 16 | 100.9626 | 122.742 | 317.7711
2038 | 4 | 26 | 17 | 103.1518 | 108.1266 | 345.4854
2038 | 4 | 26 | 18 | 99.2423 | 102.8329 | 367.6301
2038 | 4 | 26 | 19 | 96.1919 | 107.5701 | 375.2489
2038 | 4 | 26 | 20 | 86.3646 | 105.5062 | 371.7743
2038 | 4 | 26 | 21 | 72.8186 | 109.2524 | 351.3098
2038 | 4 | 26 | 22 | 63.1238 | 109.4592 | 325.4702
2038 | 4 | 26 | 23 | 60.8139 | 102.3615 | 301.6289
2038 | 4 | 27 | 0 | 65.7853 | 116.4275 | 294.066
2038 | 4 | 27 | 1 | 65.3043 | 119.5793 | 277.6443
2038 | 4 | 27 | 2 | 64.7706 | 117.4147 | 274.0071
2038 | 4 | 27 | 3 | 65.255 | 118.904 | 271.5424
2038 | 4 | 27 | 4 | 68.3781 | 120.0304 | 274.3108
2038 | 4 | 27 | 5 | 75.1656 | 121.6252 | 281.9598
2038 | 4 | 27 | 6 | 81.9423 | 141.1376 | 293.3419
2038 | 4 | 27 | 7 | 83.2879 | 156.3514 | 313.3169
2038 | 4 | 27 | 8 | 82.2145 | 164.015 | 320.0737
2038 | 4 | 27 | 9 | 81.5433 | 159.8021 | 318.5728
2038 | 4 | 27 | 10 | 80.586 | 160.0182 | 310.4029
2038 | 4 | 27 | 11 | 81.5275 | 172.1804 | 308.5461
2038 | 4 | 27 | 12 | 80.473 | 152.3812 | 306.8088
2038 | 4 | 27 | 13 | 80.3588 | 151.0495 | 305.9252
2038 | 4 | 27 | 14 | 81.3376 | 147.2141 | 306.847
2038 | 4 | 27 | 15 | 85.1307 | 136.6362 | 309.1946
2038 | 4 | 27 | 16 | 90.6794 | 126.9755 | 319.736
2038 | 4 | 27 | 17 | 93.9952 | 112.1065 | 346.9766
2038 | 4 | 27 | 18 | 92.1461 | 103.5612 | 366.9192
2038 | 4 | 27 | 19 | 91.8474 | 109.3265 | 374.3455
2038 | 4 | 27 | 20 | 85.1965 | 105.3298 | 370.4307
2038 | 4 | 27 | 21 | 73.9697 | 111.6168 | 350.8231
2038 | 4 | 27 | 22 | 64.9903 | 111.8469 | 325.1165
2038 | 4 | 27 | 23 | 62.4665 | 101.2969 | 300.9684
2038 | 4 | 28 | 0 | 65.0607 | 116.177 | 295.483
2038 | 4 | 28 | 1 | 65.1034 | 120.0696 | 279.1419
2038 | 4 | 28 | 2 | 64.5562 | 116.9412 | 275.428
2038 | 4 | 28 | 3 | 65.0473 | 117.7008 | 272.8876
2038 | 4 | 28 | 4 | 68.0945 | 119.8127 | 276.0488
2038 | 4 | 28 | 5 | 74.9549 | 121.135 | 283.8165
2038 | 4 | 28 | 6 | 81.6979 | 146.2459 | 296.0034
2038 | 4 | 28 | 7 | 83.0764 | 162.791 | 314.0549
2038 | 4 | 28 | 8 | 81.8277 | 171.6808 | 318.133
2038 | 4 | 28 | 9 | 81.1829 | 171.5642 | 314.7596
2038 | 4 | 28 | 10 | 80.1587 | 171.8766 | 307.2596
2038 | 4 | 28 | 11 | 81.1015 | 179.5166 | 306.1372
2038 | 4 | 28 | 12 | 78.8912 | 163.7614 | 304.951
2038 | 4 | 28 | 13 | 78.6253 | 162.6378 | 305.4539
2038 | 4 | 28 | 14 | 79.5467 | 164.0041 | 306.7213
2038 | 4 | 28 | 15 | 83.4037 | 157.307 | 307.1576
2038 | 4 | 28 | 16 | 89.2374 | 141.0052 | 317.1411
2038 | 4 | 28 | 17 | 92.6415 | 124.6041 | 345.2695
2038 | 4 | 28 | 18 | 93.8721 | 102.0366 | 359.6324
2038 | 4 | 28 | 19 | 93.6473 | 106.3201 | 372.2474
2038 | 4 | 28 | 20 | 86.9437 | 102.9085 | 370.6718
2038 | 4 | 28 | 21 | 75.7929 | 109.2481 | 352.6618
2038 | 4 | 28 | 22 | 66.7214 | 113.0329 | 326.8753
2038 | 4 | 28 | 23 | 64.0101 | 103.1785 | 301.9391
2038 | 4 | 29 | 0 | 66.1521 | 117.0005 | 295.4445
2038 | 4 | 29 | 1 | 68.3737 | 118.0693 | 291.2938
2038 | 4 | 29 | 2 | 67.9485 | 116.0413 | 287.2268
2038 | 4 | 29 | 3 | 68.6525 | 117.347 | 284.958
2038 | 4 | 29 | 4 | 71.9271 | 119.9053 | 288.2101
2038 | 4 | 29 | 5 | 79.0457 | 123.4808 | 296.5782
2038 | 4 | 29 | 6 | 86.6899 | 139.9512 | 311.2476
2038 | 4 | 29 | 7 | 88.1187 | 155.066 | 329.7453
2038 | 4 | 29 | 8 | 86.9236 | 159.6875 | 330.5121
2038 | 4 | 29 | 9 | 86.0885 | 158.4164 | 323.2137
2038 | 4 | 29 | 10 | 84.5327 | 163.7833 | 312.682
2038 | 4 | 29 | 11 | 85.0497 | 170.1018 | 311.8924
2038 | 4 | 29 | 12 | 82.7721 | 162.8669 | 317.6261
2038 | 4 | 29 | 13 | 82.3564 | 159.5781 | 317.8649
2038 | 4 | 29 | 14 | 83.3245 | 162.2231 | 318.8215
2038 | 4 | 29 | 15 | 87.5622 | 153.7068 | 320.0695
2038 | 4 | 29 | 16 | 93.459 | 132.8673 | 329.8198
2038 | 4 | 29 | 17 | 96.8176 | 117.8745 | 359.7975
2038 | 4 | 29 | 18 | 96.9469 | 92.6656 | 379.7372
2038 | 4 | 29 | 19 | 96.9981 | 96.3456 | 392.0731
2038 | 4 | 29 | 20 | 90.0699 | 90.3535 | 389.7495
2038 | 4 | 29 | 21 | 78.6836 | 99.6551 | 372.0455
2038 | 4 | 29 | 22 | 69.4869 | 102.9024 | 346.173
2038 | 4 | 29 | 23 | 66.9075 | 90.9001 | 320.3654
2038 | 4 | 30 | 0 | 69.8297 | 108.4525 | 310.7542
2038 | 4 | 30 | 1 | 72.1306 | 117.5062 | 307.7369
2038 | 4 | 30 | 2 | 71.6524 | 114.5858 | 302.528
2038 | 4 | 30 | 3 | 72.3174 | 116.7801 | 299.3042
2038 | 4 | 30 | 4 | 75.7102 | 119.5784 | 302.0013
2038 | 4 | 30 | 5 | 83.0432 | 122.7421 | 310.1203
2038 | 4 | 30 | 6 | 91.1353 | 144.3532 | 323.3014
2038 | 4 | 30 | 7 | 92.6337 | 159.6672 | 346.0784
2038 | 4 | 30 | 8 | 91.6987 | 166.57 | 361.3882
2038 | 4 | 30 | 9 | 90.9906 | 167.8662 | 370.4249
2038 | 4 | 30 | 10 | 89.2136 | 169.9614 | 366.3045
2038 | 4 | 30 | 11 | 89.4414 | 179.2923 | 360.7967
2038 | 4 | 30 | 12 | 87.6095 | 169.0874 | 345.6452
2038 | 4 | 30 | 13 | 86.9533 | 165.9143 | 346.0974
2038 | 4 | 30 | 14 | 87.6495 | 175.9124 | 346.8533
2038 | 4 | 30 | 15 | 91.3897 | 159.9865 | 346.7255
2038 | 4 | 30 | 16 | 96.9058 | 136.7436 | 353.8224
2038 | 4 | 30 | 17 | 99.6108 | 121.8158 | 379.0834
2038 | 4 | 30 | 18 | 99.263 | 97.7077 | 385.1376
2038 | 4 | 30 | 19 | 98.5395 | 100.7357 | 400.9168
2038 | 4 | 30 | 20 | 90.9901 | 97.036 | 399.4726
2038 | 4 | 30 | 21 | 79.3667 | 104.0936 | 384.2058
2038 | 4 | 30 | 22 | 70.659 | 103.1863 | 363.4698
2038 | 4 | 30 | 23 | 68.3884 | 89.1523 | 341.3012
2038 | 5 | 1 | 0 | 71.2108 | 103.9509 | 328.7713
2038 | 5 | 1 | 1 | 70.6727 | 85.3167 | 322.4372
2038 | 5 | 1 | 2 | 69.6338 | 85.2572 | 318.0179
2038 | 5 | 1 | 3 | 69.7957 | 88.5131 | 314.7954
2038 | 5 | 1 | 4 | 72.4256 | 93.8879 | 316.6181
2038 | 5 | 1 | 5 | 78.1014 | 97.5835 | 320.1513
2038 | 5 | 1 | 6 | 83.094 | 111.6249 | 313.2073
2038 | 5 | 1 | 7 | 83.6537 | 114.7894 | 326.979
2038 | 5 | 1 | 8 | 86.0602 | 124.9953 | 348.7103
2038 | 5 | 1 | 9 | 90.7826 | 129.5079 | 357.4498
2038 | 5 | 1 | 10 | 93.2657 | 136.3661 | 357.6533
2038 | 5 | 1 | 11 | 95.2795 | 123.585 | 353.8342
2038 | 5 | 1 | 12 | 90.5219 | 107.6502 | 346.1249
2038 | 5 | 1 | 13 | 89.5897 | 103.8855 | 340.5626
2038 | 5 | 1 | 14 | 89.5197 | 120.0627 | 343.444
2038 | 5 | 1 | 15 | 92.1174 | 104.5845 | 348.4846
2038 | 5 | 1 | 16 | 97.3161 | 78.5748 | 354.9331
2038 | 5 | 1 | 17 | 99.0823 | 68.7085 | 384.3764
2038 | 5 | 1 | 18 | 96.0012 | 59.0411 | 404.0753
2038 | 5 | 1 | 19 | 93.4983 | 62.8336 | 409.7087
2038 | 5 | 1 | 20 | 84.8581 | 55.2917 | 404.1336
2038 | 5 | 1 | 21 | 73.5418 | 67.5402 | 391.217
2038 | 5 | 1 | 22 | 65.2518 | 64.9764 | 369.6772
2038 | 5 | 1 | 23 | 64.5565 | 64.2325 | 348.7726
2038 | 5 | 2 | 0 | 68.3536 | 81.2662 | 338.3096
2038 | 5 | 2 | 1 | 69.7418 | 84.7907 | 337.771
2038 | 5 | 2 | 2 | 69.0361 | 85.7602 | 331.9535
2038 | 5 | 2 | 3 | 69.3666 | 89.5373 | 328.0313
2038 | 5 | 2 | 4 | 71.7277 | 94.2649 | 329.8447
2038 | 5 | 2 | 5 | 77.0078 | 98.0531 | 333.343
2038 | 5 | 2 | 6 | 81.5303 | 107.9683 | 322.6423
2038 | 5 | 2 | 7 | 81.1972 | 106.4003 | 335.4681
2038 | 5 | 2 | 8 | 82.656 | 110.5427 | 370.7752
2038 | 5 | 2 | 9 | 86.297 | 107.8558 | 401.5588
2038 | 5 | 2 | 10 | 87.9051 | 108.8169 | 410.0546
2038 | 5 | 2 | 11 | 89.4982 | 100.7202 | 406.9913
2038 | 5 | 2 | 12 | 86.9318 | 96.934 | 389.3131
2038 | 5 | 2 | 13 | 86.3515 | 96.2801 | 388.635
2038 | 5 | 2 | 14 | 86.7351 | 116.1236 | 390.083
2038 | 5 | 2 | 15 | 90.2449 | 102.0595 | 395.4381
2038 | 5 | 2 | 16 | 96.8893 | 76.8833 | 405.4595
2038 | 5 | 2 | 17 | 100.2059 | 71.7914 | 429.9296
2038 | 5 | 2 | 18 | 99.7701 | 60.5226 | 439.8522
2038 | 5 | 2 | 19 | 97.8311 | 63.1463 | 436.3399
2038 | 5 | 2 | 20 | 89.6725 | 57.3151 | 427.6933
2038 | 5 | 2 | 21 | 77.7899 | 74.2557 | 409.6482
2038 | 5 | 2 | 22 | 68.1465 | 72.467 | 381.67
2038 | 5 | 2 | 23 | 66.6783 | 68.8536 | 354.7976
2038 | 5 | 3 | 0 | 70.0737 | 84.0428 | 342.0542
2038 | 5 | 3 | 1 | 72.84 | 90.4928 | 342.6239
2038 | 5 | 3 | 2 | 72.7454 | 91.4872 | 338.2876
2038 | 5 | 3 | 3 | 73.8627 | 96.0758 | 335.3905
2038 | 5 | 3 | 4 | 77.9037 | 101.3559 | 339.6439
2038 | 5 | 3 | 5 | 86.2598 | 108.3929 | 350.7973
2038 | 5 | 3 | 6 | 93.8543 | 136.307 | 361.7117
2038 | 5 | 3 | 7 | 96.4892 | 153.5026 | 387.73
2038 | 5 | 3 | 8 | 96.3449 | 173.0093 | 407.3833
2038 | 5 | 3 | 9 | 96.7133 | 172.603 | 419.0598
2038 | 5 | 3 | 10 | 96.9063 | 176.0476 | 417.2809
2038 | 5 | 3 | 11 | 98.112 | 165.3526 | 415.8905
2038 | 5 | 3 | 12 | 94.7525 | 146.5475 | 406.6758
2038 | 5 | 3 | 13 | 94.8228 | 144.5115 | 407.0477
2038 | 5 | 3 | 14 | 96.1582 | 153.2169 | 409.5989
2038 | 5 | 3 | 15 | 101.2309 | 136.1594 | 412.9413
2038 | 5 | 3 | 16 | 109.0941 | 116.8291 | 418.5602
2038 | 5 | 3 | 17 | 112.4162 | 103.4279 | 443.0897
2038 | 5 | 3 | 18 | 108.3684 | 84.8571 | 453.5466
2038 | 5 | 3 | 19 | 104.7741 | 87.7885 | 457.0154
2038 | 5 | 3 | 20 | 94.8726 | 79.207 | 451.2794
2038 | 5 | 3 | 21 | 82.3331 | 90.3879 | 431.6539
2038 | 5 | 3 | 22 | 72.3902 | 86.8323 | 401.4075
2038 | 5 | 3 | 23 | 70.3715 | 79.8347 | 372.6121
2038 | 5 | 4 | 0 | 75.1755 | 92.7005 | 358.2976
2038 | 5 | 4 | 1 | 75.877 | 91.0491 | 344.954
2038 | 5 | 4 | 2 | 75.4226 | 90.5017 | 341.639
2038 | 5 | 4 | 3 | 76.1163 | 93.2055 | 339.1937
2038 | 5 | 4 | 4 | 79.9346 | 97.3089 | 343.4165
2038 | 5 | 4 | 5 | 88.0571 | 103.2753 | 354.3943
2038 | 5 | 4 | 6 | 95.9345 | 125.7559 | 368.0112
2038 | 5 | 4 | 7 | 97.8535 | 141.4775 | 393.0943
2038 | 5 | 4 | 8 | 97.12 | 157.0888 | 397.7752
2038 | 5 | 4 | 9 | 97.1567 | 155.7315 | 390.9147
2038 | 5 | 4 | 10 | 96.9311 | 157.8562 | 382.0915
2038 | 5 | 4 | 11 | 98.0804 | 150.4366 | 380.4878
2038 | 5 | 4 | 12 | 92.6419 | 131.0583 | 377.9028
2038 | 5 | 4 | 13 | 92.2221 | 131.0425 | 373.5801
2038 | 5 | 4 | 14 | 93.1611 | 135.0036 | 374.5392
2038 | 5 | 4 | 15 | 97.4016 | 119.0277 | 379.1183
2038 | 5 | 4 | 16 | 104.6607 | 104.2518 | 388.2924
2038 | 5 | 4 | 17 | 108.907 | 86.6617 | 419.9311
2038 | 5 | 4 | 18 | 109.9809 | 82.5275 | 450.9975
2038 | 5 | 4 | 19 | 108.2875 | 82.9442 | 455.1657
2038 | 5 | 4 | 20 | 100.0713 | 75.0495 | 451.5136
2038 | 5 | 4 | 21 | 87.4074 | 86.553 | 434.2634
2038 | 5 | 4 | 22 | 76.6752 | 83.1697 | 404.0224
2038 | 5 | 4 | 23 | 73.6901 | 77.3515 | 375.3228
2038 | 5 | 5 | 0 | 77.9963 | 89.2169 | 361.3677
2038 | 5 | 5 | 1 | 73.3238 | 85.8904 | 375.6218
2038 | 5 | 5 | 2 | 72.0564 | 86.2896 | 371.9886
2038 | 5 | 5 | 3 | 73.0131 | 89.7818 | 369.1867
2038 | 5 | 5 | 4 | 76.6892 | 95.5488 | 372.9357
2038 | 5 | 5 | 5 | 84.0186 | 101.1543 | 383.1546
2038 | 5 | 5 | 6 | 90.8322 | 119.1079 | 379.2091
2038 | 5 | 5 | 7 | 94.2029 | 130.3125 | 414.6432
2038 | 5 | 5 | 8 | 95.7428 | 140.6396 | 457.4513
2038 | 5 | 5 | 9 | 97.2875 | 133.66 | 492.4004
2038 | 5 | 5 | 10 | 98.2148 | 135.7927 | 502.4103
2038 | 5 | 5 | 11 | 101.5834 | 120.8218 | 504.5718
2038 | 5 | 5 | 12 | 101.3369 | 124.0363 | 478.1728
2038 | 5 | 5 | 13 | 101.512 | 120.8353 | 474.5578
2038 | 5 | 5 | 14 | 102.2672 | 135.2883 | 482.2348
2038 | 5 | 5 | 15 | 106.6124 | 110.8264 | 486.0759
2038 | 5 | 5 | 16 | 111.7784 | 95.007 | 469.4458
2038 | 5 | 5 | 17 | 110.7059 | 73.789 | 473.0248
2038 | 5 | 5 | 18 | 105.5478 | 57.4203 | 470.4757
2038 | 5 | 5 | 19 | 104.1139 | 66.607 | 477.3561
2038 | 5 | 5 | 20 | 93.4527 | 55.7259 | 482.7399
2038 | 5 | 5 | 21 | 80.9976 | 84.5851 | 474.314
2038 | 5 | 5 | 22 | 71.162 | 83.6153 | 450.7832
2038 | 5 | 5 | 23 | 69.7197 | 73.4941 | 425.4656
2038 | 5 | 6 | 0 | 74.8276 | 87.4642 | 411.7805
2038 | 5 | 6 | 1 | 73.9553 | 93.2619 | 403.4734
2038 | 5 | 6 | 2 | 73.426 | 93.9059 | 399.8244
2038 | 5 | 6 | 3 | 73.893 | 97.5947 | 398.3776
2038 | 5 | 6 | 4 | 76.858 | 102.6484 | 403.6334
2038 | 5 | 6 | 5 | 83.7204 | 110.6337 | 411.949
2038 | 5 | 6 | 6 | 88.8412 | 127.2126 | 423.829
2038 | 5 | 6 | 7 | 89.3563 | 139.9607 | 439.147
2038 | 5 | 6 | 8 | 89.8974 | 151.9956 | 448.1218
2038 | 5 | 6 | 9 | 92.7004 | 152.3422 | 436.095
2038 | 5 | 6 | 10 | 94.6051 | 152.1294 | 425.1451
2038 | 5 | 6 | 11 | 97.2769 | 140.0449 | 410.4237
2038 | 5 | 6 | 12 | 93.3107 | 123.2037 | 440.358
2038 | 5 | 6 | 13 | 92.5966 | 122.9492 | 441.0638
2038 | 5 | 6 | 14 | 93.778 | 135.9797 | 441.1174
2038 | 5 | 6 | 15 | 97.3284 | 106.6538 | 438.4566
2038 | 5 | 6 | 16 | 102.4352 | 93.8315 | 436.7551
2038 | 5 | 6 | 17 | 105.8731 | 67.5422 | 464.0168
2038 | 5 | 6 | 18 | 105.6712 | 77.6855 | 450.459
2038 | 5 | 6 | 19 | 104.8563 | 87.7232 | 483.2555
2038 | 5 | 6 | 20 | 97.7027 | 75.7435 | 495.8656
2038 | 5 | 6 | 21 | 85.8613 | 98.5904 | 486.4721
2038 | 5 | 6 | 22 | 75.5573 | 87.5996 | 459.19
2038 | 5 | 6 | 23 | 72.3616 | 76.8753 | 426.5788
2038 | 5 | 7 | 0 | 76.3749 | 87.5078 | 416.1462
2038 | 5 | 7 | 1 | 75.9609 | 103.0397 | 403.6306
2038 | 5 | 7 | 2 | 75.2596 | 100.6178 | 399.605
2038 | 5 | 7 | 3 | 75.8136 | 103.0305 | 397.8153
2038 | 5 | 7 | 4 | 79.4131 | 108.3187 | 402.6108
2038 | 5 | 7 | 5 | 87.3236 | 113.2771 | 413.7748
2038 | 5 | 7 | 6 | 96.0742 | 138.7 | 425.3876
2038 | 5 | 7 | 7 | 97.803 | 155.4913 | 449.9453
2038 | 5 | 7 | 8 | 96.5438 | 169.7633 | 453.9184
2038 | 5 | 7 | 9 | 95.583 | 170.2669 | 444.0321
2038 | 5 | 7 | 10 | 94.2704 | 174.8482 | 427.8656
2038 | 5 | 7 | 11 | 94.4959 | 166.5584 | 414.6638
2038 | 5 | 7 | 12 | 92.1627 | 145.4868 | 435.6343
2038 | 5 | 7 | 13 | 91.4469 | 144.9404 | 432.2166
2038 | 5 | 7 | 14 | 92.0249 | 152.3387 | 432.8778
2038 | 5 | 7 | 15 | 95.7622 | 133.2588 | 435.1811
2038 | 5 | 7 | 16 | 101.9175 | 114.0184 | 438.8019
2038 | 5 | 7 | 17 | 104.7417 | 97.9537 | 462.2756
2038 | 5 | 7 | 18 | 104.5032 | 86.3117 | 447.2344
2038 | 5 | 7 | 19 | 102.8309 | 87.712 | 470.2222
2038 | 5 | 7 | 20 | 94.7846 | 81.3365 | 477.5142
2038 | 5 | 7 | 21 | 83.0257 | 93.1421 | 468.0336
2038 | 5 | 7 | 22 | 73.5841 | 89.5601 | 445.5674
2038 | 5 | 7 | 23 | 71.2878 | 79.724 | 421.3548
2038 | 5 | 8 | 0 | 74.5796 | 92.7621 | 410.073
2038 | 5 | 8 | 1 | 71.9172 | 90.1167 | 401.0482
2038 | 5 | 8 | 2 | 70.5244 | 89.8479 | 395.2497
2038 | 5 | 8 | 3 | 70.3568 | 92.0404 | 391.6864
2038 | 5 | 8 | 4 | 72.2863 | 95.6941 | 394.4374
2038 | 5 | 8 | 5 | 77.2327 | 99.6623 | 400.1011
2038 | 5 | 8 | 6 | 82.2495 | 121.0391 | 406.3627
2038 | 5 | 8 | 7 | 82.7848 | 127.9454 | 415.3628
2038 | 5 | 8 | 8 | 85.6962 | 131.0218 | 416.5553
2038 | 5 | 8 | 9 | 91.4081 | 134.6656 | 413.002
2038 | 5 | 8 | 10 | 94.1746 | 140.912 | 403.4494
2038 | 5 | 8 | 11 | 96.983 | 133.3343 | 396.2137
2038 | 5 | 8 | 12 | 98.162 | 109.9064 | 431.9645
2038 | 5 | 8 | 13 | 97.7791 | 107.8621 | 424.8539
2038 | 5 | 8 | 14 | 98.4896 | 116.0881 | 421.2304
2038 | 5 | 8 | 15 | 101.5579 | 100.4607 | 424.8554
2038 | 5 | 8 | 16 | 106.7879 | 81.9472 | 430.1127
2038 | 5 | 8 | 17 | 107.9349 | 74.6864 | 456.6785
2038 | 5 | 8 | 18 | 100.6294 | 62.6575 | 495.8666
2038 | 5 | 8 | 19 | 96.2799 | 66.3241 | 487.0916
2038 | 5 | 8 | 20 | 85.5665 | 57.9846 | 474.5719
2038 | 5 | 8 | 21 | 72.5749 | 76.1975 | 455.9625
2038 | 5 | 8 | 22 | 63.9264 | 72.8874 | 433.2591
2038 | 5 | 8 | 23 | 63.8043 | 71.6281 | 410.8127
2038 | 5 | 9 | 0 | 69.2913 | 85.1104 | 399.8598
2038 | 5 | 9 | 1 | 71.2482 | 84.7773 | 384.1345
2038 | 5 | 9 | 2 | 70.0238 | 85.3371 | 376.936
2038 | 5 | 9 | 3 | 69.8427 | 88.5705 | 371.7199
2038 | 5 | 9 | 4 | 71.7013 | 91.6974 | 372.6092
2038 | 5 | 9 | 5 | 76.4378 | 95.0188 | 375.3631
2038 | 5 | 9 | 6 | 81.4503 | 100.819 | 361.071
2038 | 5 | 9 | 7 | 82.5404 | 101.8508 | 372.4922
2038 | 5 | 9 | 8 | 87.3332 | 104.2428 | 402.8435
2038 | 5 | 9 | 9 | 96.5624 | 102.3013 | 443.7368
2038 | 5 | 9 | 10 | 103.8275 | 103.2501 | 463.0477
2038 | 5 | 9 | 11 | 109.6766 | 94.239 | 469.1465
2038 | 5 | 9 | 12 | 111.9459 | 85.9842 | 450.4427
2038 | 5 | 9 | 13 | 114.2358 | 86.2161 | 451.2391
2038 | 5 | 9 | 14 | 117.2145 | 98.6678 | 451.2436
2038 | 5 | 9 | 15 | 121.8767 | 84.4398 | 455.5275
2038 | 5 | 9 | 16 | 128.4398 | 67.5813 | 459.4761
2038 | 5 | 9 | 17 | 129.7961 | 61.7858 | 480.7465
2038 | 5 | 9 | 18 | 127.1953 | 68.2034 | 494.9769
2038 | 5 | 9 | 19 | 122.6506 | 71.2599 | 481.5372
2038 | 5 | 9 | 20 | 110.6881 | 64.8133 | 467.4138
2038 | 5 | 9 | 21 | 95.6939 | 83.201 | 445.904
2038 | 5 | 9 | 22 | 83.158 | 78.5819 | 416.7997
2038 | 5 | 9 | 23 | 79.598 | 76.4277 | 387.9391
2038 | 5 | 10 | 0 | 82.1936 | 86.2579 | 379.2766
2038 | 5 | 10 | 1 | 79.7064 | 93.513 | 362.2731
2038 | 5 | 10 | 2 | 77.9285 | 94.5011 | 357.7546
2038 | 5 | 10 | 3 | 77.8432 | 99.0961 | 354.6294
2038 | 5 | 10 | 4 | 80.7351 | 103.2262 | 358.4903
2038 | 5 | 10 | 5 | 88.1975 | 110.0214 | 369.1827
2038 | 5 | 10 | 6 | 98.4622 | 129.1446 | 377.6881
2038 | 5 | 10 | 7 | 102.5072 | 145.9834 | 408.4073
2038 | 5 | 10 | 8 | 105.9402 | 163.5534 | 436.4164
2038 | 5 | 10 | 9 | 111.6068 | 158.7157 | 456.474
2038 | 5 | 10 | 10 | 115.8007 | 157.5882 | 457.1287
2038 | 5 | 10 | 11 | 120.9139 | 146.8911 | 451.7713
2038 | 5 | 10 | 12 | 122.4177 | 130.3983 | 423.9961
2038 | 5 | 10 | 13 | 125.4202 | 128.1576 | 421.0405
2038 | 5 | 10 | 14 | 128.7754 | 131.2726 | 422.4398
2038 | 5 | 10 | 15 | 134.5911 | 113.2396 | 425.8671
2038 | 5 | 10 | 16 | 141.8075 | 103.5628 | 431.3049
2038 | 5 | 10 | 17 | 142.6822 | 88.3134 | 453.9776
2038 | 5 | 10 | 18 | 138.9007 | 86.0208 | 476.4011
2038 | 5 | 10 | 19 | 133.1293 | 91.9193 | 469.5117
2038 | 5 | 10 | 20 | 118.5151 | 85.1262 | 461.3677
2038 | 5 | 10 | 21 | 101.2065 | 101.4577 | 441.7044
2038 | 5 | 10 | 22 | 87.2684 | 96.623 | 411.2604
2038 | 5 | 10 | 23 | 81.5322 | 88.0575 | 383.0148
2038 | 5 | 11 | 0 | 86.0104 | 98.5103 | 370.1072
2038 | 5 | 11 | 1 | 84.4809 | 100.6033 | 360.4092
2038 | 5 | 11 | 2 | 82.0026 | 100.0644 | 355.8927
2038 | 5 | 11 | 3 | 81.1125 | 103.3206 | 352.9824
2038 | 5 | 11 | 4 | 83.4268 | 106.3488 | 356.5874
2038 | 5 | 11 | 5 | 90.2692 | 112.5782 | 366.3713
2038 | 5 | 11 | 6 | 101.2173 | 134.4572 | 370.1963
2038 | 5 | 11 | 7 | 105.4066 | 152.8379 | 400.3989
2038 | 5 | 11 | 8 | 109.3516 | 166.3875 | 422.8827
2038 | 5 | 11 | 9 | 115.1878 | 160.9962 | 439.3371
2038 | 5 | 11 | 10 | 118.9748 | 162.2674 | 441.9752
2038 | 5 | 11 | 11 | 123.3207 | 157.0291 | 440.5603
2038 | 5 | 11 | 12 | 124.9323 | 147.5555 | 342.7548
2038 | 5 | 11 | 13 | 127.254 | 145.1157 | 334.4979
2038 | 5 | 11 | 14 | 129.5367 | 149.8266 | 333.6304
2038 | 5 | 11 | 15 | 134.4585 | 136.5572 | 337.6433
2038 | 5 | 11 | 16 | 140.7507 | 123.2061 | 349.6597
2038 | 5 | 11 | 17 | 141.3729 | 110.8009 | 392.7703
2038 | 5 | 11 | 18 | 132.5726 | 96.9818 | 417.7035
2038 | 5 | 11 | 19 | 127.081 | 99.2971 | 443.7844
2038 | 5 | 11 | 20 | 115.6565 | 91.2998 | 453.3285
2038 | 5 | 11 | 21 | 100.4086 | 105.7389 | 443.9827
2038 | 5 | 11 | 22 | 87.1488 | 101.322 | 418.1932
2038 | 5 | 11 | 23 | 82.1397 | 91.8348 | 390.5127
2038 | 5 | 12 | 0 | 86.8512 | 102.0129 | 388.5677
2038 | 5 | 12 | 1 | 84.4254 | 106.9127 | 369.9223
2038 | 5 | 12 | 2 | 82.197 | 105.0732 | 365.8925
2038 | 5 | 12 | 3 | 81.576 | 107.1762 | 362.9009
2038 | 5 | 12 | 4 | 83.9391 | 110.4678 | 367.1142
2038 | 5 | 12 | 5 | 91.3637 | 116.5316 | 377.0775
2038 | 5 | 12 | 6 | 100.8723 | 145.4659 | 388.0031
2038 | 5 | 12 | 7 | 104.2984 | 166.05 | 411.6232
2038 | 5 | 12 | 8 | 107.0159 | 178.3281 | 412.3162
2038 | 5 | 12 | 9 | 112.5226 | 178.0889 | 402.001
2038 | 5 | 12 | 10 | 115.9525 | 180.6426 | 391.5504
2038 | 5 | 12 | 11 | 120.5937 | 174.0798 | 388.6803
2038 | 5 | 12 | 12 | 123.0875 | 151.5009 | 380.9448
2038 | 5 | 12 | 13 | 125.6432 | 148.3763 | 376.9862
2038 | 5 | 12 | 14 | 128.2944 | 153.4122 | 376.9841
2038 | 5 | 12 | 15 | 133.062 | 140.2847 | 379.3218
2038 | 5 | 12 | 16 | 139.0121 | 125.7262 | 386.8556
2038 | 5 | 12 | 17 | 138.6567 | 113.0325 | 419.8487
2038 | 5 | 12 | 18 | 133.09 | 92.0034 | 446.0578
2038 | 5 | 12 | 19 | 127.6083 | 95.0391 | 456.1687
2038 | 5 | 12 | 20 | 115.1124 | 87.8217 | 455.428
2038 | 5 | 12 | 21 | 99.2028 | 105.1301 | 441.9966
2038 | 5 | 12 | 22 | 85.5536 | 100.0076 | 413.254
2038 | 5 | 12 | 23 | 80.5062 | 90.0479 | 383.9164
2038 | 5 | 13 | 0 | 83.3441 | 102.7641 | 368.5774
2038 | 5 | 13 | 1 | 82.5688 | 102.8105 | 360.9366
2038 | 5 | 13 | 2 | 80.2934 | 101.9825 | 356.7229
2038 | 5 | 13 | 3 | 79.6519 | 104.9814 | 354.3939
2038 | 5 | 13 | 4 | 81.9004 | 107.838 | 358.7203
2038 | 5 | 13 | 5 | 88.6093 | 114.2683 | 369.4775
2038 | 5 | 13 | 6 | 98.9136 | 139.1265 | 391.6203
2038 | 5 | 13 | 7 | 101.9795 | 156.7422 | 415.1952
2038 | 5 | 13 | 8 | 104.0967 | 170.838 | 412.1623
2038 | 5 | 13 | 9 | 108.5098 | 167.2404 | 396.0723
2038 | 5 | 13 | 10 | 110.9383 | 170.7707 | 378.3807
2038 | 5 | 13 | 11 | 114.0557 | 161.524 | 366.8614
2038 | 5 | 13 | 12 | 114.8396 | 138.8777 | 375.8615
2038 | 5 | 13 | 13 | 115.9405 | 137.2277 | 369.9953
2038 | 5 | 13 | 14 | 117.5785 | 139.4271 | 370.6584
2038 | 5 | 13 | 15 | 121.4572 | 121.7395 | 377.0154
2038 | 5 | 13 | 16 | 126.5479 | 114.8179 | 385.7149
2038 | 5 | 13 | 17 | 125.9251 | 99.9435 | 418.1286
2038 | 5 | 13 | 18 | 125.0543 | 101.5809 | 405.6102
2038 | 5 | 13 | 19 | 120.3741 | 105.6114 | 435.8272
2038 | 5 | 13 | 20 | 109.0599 | 97.4766 | 447.6062
2038 | 5 | 13 | 21 | 94.3393 | 111.8316 | 440.0244
2038 | 5 | 13 | 22 | 81.8742 | 106.4609 | 414.7471
2038 | 5 | 13 | 23 | 77.6684 | 97.8066 | 386.7379
2038 | 5 | 14 | 0 | 80.4328 | 103.9416 | 384.07
2038 | 5 | 14 | 1 | 77.1215 | 108.5536 | 369.3028
2038 | 5 | 14 | 2 | 75.4928 | 105.9282 | 363.5459
2038 | 5 | 14 | 3 | 75.2464 | 108.2874 | 359.8525
2038 | 5 | 14 | 4 | 77.8588 | 112.7506 | 363.3518
2038 | 5 | 14 | 5 | 84.9663 | 117.6907 | 372.6056
2038 | 5 | 14 | 6 | 93.2584 | 136.9419 | 378.9774
2038 | 5 | 14 | 7 | 96.0684 | 154.4872 | 408.7454
2038 | 5 | 14 | 8 | 98.209 | 165.8843 | 431.5784
2038 | 5 | 14 | 9 | 102.3961 | 162.5034 | 445.2471
2038 | 5 | 14 | 10 | 103.8865 | 161.5349 | 442.2248
2038 | 5 | 14 | 11 | 105.725 | 154.0763 | 434.1785
2038 | 5 | 14 | 12 | 104.6794 | 130.1474 | 420.571
2038 | 5 | 14 | 13 | 105.2092 | 127.2304 | 417.4455
2038 | 5 | 14 | 14 | 106.1366 | 122.4773 | 418.9652
2038 | 5 | 14 | 15 | 109.5961 | 104.637 | 422.1116
2038 | 5 | 14 | 16 | 114.4142 | 98.5412 | 425.6111
2038 | 5 | 14 | 17 | 114.486 | 83.3369 | 444.4376
2038 | 5 | 14 | 18 | 107.3504 | 83.4423 | 462.5339
2038 | 5 | 14 | 19 | 102.4361 | 89.516 | 458.8112
2038 | 5 | 14 | 20 | 91.0314 | 85.5477 | 451.9216
2038 | 5 | 14 | 21 | 77.3435 | 104.3546 | 436.4222
2038 | 5 | 14 | 22 | 67.5985 | 99.4033 | 411.6063
2038 | 5 | 14 | 23 | 66.484 | 87.1458 | 387.0408
2038 | 5 | 15 | 0 | 71.5279 | 97.1004 | 375.1967
2038 | 5 | 15 | 1 | 68.3566 | 96.8049 | 362.3812
2038 | 5 | 15 | 2 | 67.0775 | 96.8048 | 355.8606
2038 | 5 | 15 | 3 | 67.3558 | 99.3818 | 351.0806
2038 | 5 | 15 | 4 | 68.9708 | 102.031 | 352.1138
2038 | 5 | 15 | 5 | 74.3029 | 105.5969 | 354.9645
2038 | 5 | 15 | 6 | 80.2306 | 116.8015 | 344.349
2038 | 5 | 15 | 7 | 82.0456 | 121.94 | 362.4643
2038 | 5 | 15 | 8 | 84.9782 | 126.775 | 395.5414
2038 | 5 | 15 | 9 | 89.3815 | 126.3146 | 428.6484
2038 | 5 | 15 | 10 | 90.2888 | 127.4799 | 439.4346
2038 | 5 | 15 | 11 | 92.4499 | 120.8811 | 441.2532
2038 | 5 | 15 | 12 | 94.6309 | 106.019 | 386.9043
2038 | 5 | 15 | 13 | 94.9313 | 101.5006 | 378.2459
2038 | 5 | 15 | 14 | 95.6983 | 108.0385 | 375.2582
2038 | 5 | 15 | 15 | 99.5386 | 93.8077 | 381.1201
2038 | 5 | 15 | 16 | 104.9616 | 80.1332 | 389.7762
2038 | 5 | 15 | 17 | 104.7405 | 75.2648 | 422.8684
2038 | 5 | 15 | 18 | 100.4845 | 73.1931 | 420.7246
2038 | 5 | 15 | 19 | 96.5141 | 77.8466 | 435.032
2038 | 5 | 15 | 20 | 84.1402 | 69.3821 | 435.3946
2038 | 5 | 15 | 21 | 70.8452 | 90.6131 | 426.5301
2038 | 5 | 15 | 22 | 61.9635 | 84.045 | 408.6585
2038 | 5 | 15 | 23 | 61.8369 | 82.2232 | 387.4422
2038 | 5 | 16 | 0 | 66.9161 | 93.4707 | 387.3824
2038 | 5 | 16 | 1 | 65.7085 | 97.5075 | 370.819
2038 | 5 | 16 | 2 | 64.7392 | 96.8555 | 364.5404
2038 | 5 | 16 | 3 | 65.049 | 98.9606 | 360.1703
2038 | 5 | 16 | 4 | 66.7077 | 101.93 | 361.8746
2038 | 5 | 16 | 5 | 71.5552 | 104.2416 | 364.5237
2038 | 5 | 16 | 6 | 76.9643 | 109.5557 | 361.5817
2038 | 5 | 16 | 7 | 78.2051 | 113.4542 | 369.3799
2038 | 5 | 16 | 8 | 81.5644 | 113.1777 | 376.5315
2038 | 5 | 16 | 9 | 87.4458 | 109.6917 | 380.2232
2038 | 5 | 16 | 10 | 90.3846 | 110.2332 | 376.6828
2038 | 5 | 16 | 11 | 93.1933 | 103.9062 | 370.7688
2038 | 5 | 16 | 12 | 90.1572 | 91.8087 | 335.51
2038 | 5 | 16 | 13 | 90.8267 | 90.0008 | 327.3542
2038 | 5 | 16 | 14 | 92.6611 | 97.9296 | 323.1578
2038 | 5 | 16 | 15 | 97.5517 | 87.7847 | 329.9118
2038 | 5 | 16 | 16 | 104.2274 | 74.89 | 343.5009
2038 | 5 | 16 | 17 | 106.0211 | 73.3325 | 389.7922
2038 | 5 | 16 | 18 | 102.5801 | 76.1103 | 418.3046
2038 | 5 | 16 | 19 | 99.0478 | 79.0859 | 435.0877
2038 | 5 | 16 | 20 | 87.6153 | 72.5 | 437.4109
2038 | 5 | 16 | 21 | 74.105 | 93.0285 | 426.5556
2038 | 5 | 16 | 22 | 64.6415 | 87.1025 | 402.0451
2038 | 5 | 16 | 23 | 63.7743 | 84.4691 | 374.5663
2038 | 5 | 17 | 0 | 68.2253 | 97.9806 | 370.2859
2038 | 5 | 17 | 1 | 69.0602 | 100.4187 | 358.4748
2038 | 5 | 17 | 2 | 68.6807 | 100.2235 | 353.969
2038 | 5 | 17 | 3 | 69.4499 | 104.6524 | 350.7451
2038 | 5 | 17 | 4 | 73.0516 | 109.1727 | 354.3593
2038 | 5 | 17 | 5 | 80.677 | 113.3476 | 364.4083
2038 | 5 | 17 | 6 | 90.3483 | 138.6212 | 379.6378
2038 | 5 | 17 | 7 | 92.6355 | 160.1778 | 406.7146
2038 | 5 | 17 | 8 | 93.2124 | 175.0893 | 413.0438
2038 | 5 | 17 | 9 | 95.6811 | 170.4508 | 407.5417
2038 | 5 | 17 | 10 | 97.2221 | 174.7699 | 397.983
2038 | 5 | 17 | 11 | 99.2445 | 166.323 | 394.947
2038 | 5 | 17 | 12 | 97.4386 | 154.0671 | 378.0318
2038 | 5 | 17 | 13 | 98.3491 | 151.4519 | 373.2134
2038 | 5 | 17 | 14 | 100.0494 | 144.8996 | 372.1698
2038 | 5 | 17 | 15 | 104.5799 | 137.2651 | 376.1196
2038 | 5 | 17 | 16 | 110.8951 | 127.9199 | 384.716
2038 | 5 | 17 | 17 | 113.4253 | 116.7286 | 419.9537
2038 | 5 | 17 | 18 | 109.1932 | 105.312 | 439.3509
2038 | 5 | 17 | 19 | 105.6219 | 110.5283 | 453.6458
2038 | 5 | 17 | 20 | 95.7435 | 101.7534 | 451.3826
2038 | 5 | 17 | 21 | 82.8963 | 117.9663 | 436.686
2038 | 5 | 17 | 22 | 72.5496 | 111.5501 | 407.9386
2038 | 5 | 17 | 23 | 69.9243 | 100.9232 | 378.3033
2038 | 5 | 18 | 0 | 73.5347 | 107.3528 | 368.7021
2038 | 5 | 18 | 1 | 71.863 | 106.1218 | 356.767
2038 | 5 | 18 | 2 | 70.9678 | 103.9582 | 352.4384
2038 | 5 | 18 | 3 | 71.1778 | 106.7768 | 349.6542
2038 | 5 | 18 | 4 | 74.7273 | 110.3583 | 353.541
2038 | 5 | 18 | 5 | 81.9659 | 113.2156 | 363.3279
2038 | 5 | 18 | 6 | 90.3646 | 144.1709 | 375.0553
2038 | 5 | 18 | 7 | 92.5734 | 166.3848 | 404.0451
2038 | 5 | 18 | 8 | 92.5882 | 180.291 | 416.7546
2038 | 5 | 18 | 9 | 94.4705 | 177.0729 | 418.4047
2038 | 5 | 18 | 10 | 95.7187 | 182.3801 | 412.0578
2038 | 5 | 18 | 11 | 98.0395 | 174.6876 | 406.4905
2038 | 5 | 18 | 12 | 99.8952 | 157.6278 | 408.2753
2038 | 5 | 18 | 13 | 100.5172 | 157.0727 | 403.859
2038 | 5 | 18 | 14 | 102.3728 | 153.3434 | 404.6022
2038 | 5 | 18 | 15 | 107.4026 | 147.2894 | 411.5846
2038 | 5 | 18 | 16 | 114.5845 | 139.0111 | 419.0386
2038 | 5 | 18 | 17 | 117.7713 | 127.2021 | 444.0805
2038 | 5 | 18 | 18 | 112.423 | 114.0635 | 465.158
2038 | 5 | 18 | 19 | 109.0531 | 119.1298 | 461.9179
2038 | 5 | 18 | 20 | 98.6079 | 110.3761 | 454.9646
2038 | 5 | 18 | 21 | 84.9541 | 125.2306 | 438.5608
2038 | 5 | 18 | 22 | 74.0356 | 119.085 | 409.995
2038 | 5 | 18 | 23 | 71.1693 | 108.2678 | 381.4069
2038 | 5 | 19 | 0 | 76.0355 | 111.0653 | 369.7151
2038 | 5 | 19 | 1 | 73.9061 | 107.5281 | 357.7797
2038 | 5 | 19 | 2 | 73.1332 | 104.9479 | 352.7633
2038 | 5 | 19 | 3 | 73.4764 | 106.9845 | 348.9252
2038 | 5 | 19 | 4 | 76.9484 | 111.9898 | 352.4769
2038 | 5 | 19 | 5 | 84.3783 | 117.8892 | 361.9028
2038 | 5 | 19 | 6 | 93.8547 | 144.9271 | 374.4672
2038 | 5 | 19 | 7 | 95.6432 | 167.6654 | 403.129
2038 | 5 | 19 | 8 | 93.7895 | 181.3219 | 421.3044
2038 | 5 | 19 | 9 | 92.8502 | 184.5026 | 432.3519
2038 | 5 | 19 | 10 | 91.8458 | 192.308 | 430.4431
2038 | 5 | 19 | 11 | 92.8012 | 178.8172 | 423.5749
2038 | 5 | 19 | 12 | 95.1522 | 160.3673 | 406.826
2038 | 5 | 19 | 13 | 95.2582 | 156.967 | 403.3504
2038 | 5 | 19 | 14 | 96.8208 | 167.0833 | 405.0093
2038 | 5 | 19 | 15 | 101.1126 | 159.6399 | 409.7778
2038 | 5 | 19 | 16 | 107.3971 | 137.7347 | 418.2224
2038 | 5 | 19 | 17 | 110.7593 | 126.5193 | 443.4083
2038 | 5 | 19 | 18 | 105.5594 | 112.9321 | 447.3032
2038 | 5 | 19 | 19 | 105.0664 | 112.7939 | 455.5436
2038 | 5 | 19 | 20 | 98.4943 | 104.5509 | 453.5778
2038 | 5 | 19 | 21 | 87.845 | 119.2376 | 440.002
2038 | 5 | 19 | 22 | 77.8701 | 114.7187 | 411.4215
2038 | 5 | 19 | 23 | 74.0719 | 105.3787 | 381.6464
2038 | 5 | 20 | 0 | 75.3826 | 114.3619 | 370.4675
2038 | 5 | 20 | 1 | 74.9132 | 113.2689 | 357.293
2038 | 5 | 20 | 2 | 74.0291 | 111.3959 | 351.7996
2038 | 5 | 20 | 3 | 74.3873 | 113.9617 | 348.2233
2038 | 5 | 20 | 4 | 77.7161 | 117.9478 | 351.5996
2038 | 5 | 20 | 5 | 85.0662 | 123.8176 | 360.1002
2038 | 5 | 20 | 6 | 94.2788 | 146.0453 | 372.7039
2038 | 5 | 20 | 7 | 96.4066 | 166.5471 | 396.6092
2038 | 5 | 20 | 8 | 96.1567 | 179.1978 | 394.75
2038 | 5 | 20 | 9 | 97.5852 | 177.0885 | 381.8095
2038 | 5 | 20 | 10 | 98.18 | 181.4958 | 369.4132
2038 | 5 | 20 | 11 | 99.7834 | 170.5659 | 369.0337
2038 | 5 | 20 | 12 | 102.8848 | 144.3484 | 370.5414
2038 | 5 | 20 | 13 | 103.4967 | 141.4143 | 367.066
2038 | 5 | 20 | 14 | 105.5933 | 138.6525 | 368.3342
2038 | 5 | 20 | 15 | 110.8473 | 123.9693 | 374.4145
2038 | 5 | 20 | 16 | 117.3004 | 118.3289 | 383.6301
2038 | 5 | 20 | 17 | 119.4745 | 106.5081 | 416.9221
2038 | 5 | 20 | 18 | 112.0514 | 103.3402 | 434.3294
2038 | 5 | 20 | 19 | 108.0726 | 111.472 | 451.672
2038 | 5 | 20 | 20 | 97.1975 | 103.7747 | 451.9489
2038 | 5 | 20 | 21 | 83.5965 | 122.5246 | 439.9851
2038 | 5 | 20 | 22 | 72.5412 | 112.764 | 412.5689
2038 | 5 | 20 | 23 | 69.6916 | 103.9865 | 381.5812
2038 | 5 | 21 | 0 | 75.4946 | 113.4688 | 372.4054
2038 | 5 | 21 | 1 | 72.7603 | 114.915 | 351.2419
2038 | 5 | 21 | 2 | 71.9246 | 112.6857 | 345.1738
2038 | 5 | 21 | 3 | 72.4222 | 115.0696 | 341.3417
2038 | 5 | 21 | 4 | 75.8796 | 118.0968 | 344.7878
2038 | 5 | 21 | 5 | 83.7042 | 123.7711 | 353.1094
2038 | 5 | 21 | 6 | 92.0606 | 144.9914 | 366.5064
2038 | 5 | 21 | 7 | 93.985 | 162.4244 | 393.9903
2038 | 5 | 21 | 8 | 93.3997 | 172.4201 | 404.0193
2038 | 5 | 21 | 9 | 93.9895 | 168.5482 | 405.6579
2038 | 5 | 21 | 10 | 93.9605 | 166.3987 | 398.9446
2038 | 5 | 21 | 11 | 95.0351 | 162.5342 | 393.6135
2038 | 5 | 21 | 12 | 93.2946 | 144.3353 | 406.537
2038 | 5 | 21 | 13 | 93.5981 | 142.3401 | 402.5561
2038 | 5 | 21 | 14 | 95.7966 | 139.9756 | 404.2896
2038 | 5 | 21 | 15 | 101.0285 | 120.7635 | 410.9067
2038 | 5 | 21 | 16 | 107.6862 | 114.7552 | 415.9011
2038 | 5 | 21 | 17 | 109.6202 | 100.5786 | 437.3587
2038 | 5 | 21 | 18 | 107.0818 | 95.8065 | 456.2438
2038 | 5 | 21 | 19 | 104.5562 | 100.6873 | 455.1646
2038 | 5 | 21 | 20 | 94.8999 | 99.6967 | 448.1436
2038 | 5 | 21 | 21 | 82.946 | 117.6297 | 434.1967
2038 | 5 | 21 | 22 | 73.6057 | 111.844 | 410.6611
2038 | 5 | 21 | 23 | 70.7122 | 99.9392 | 384.9593
2038 | 5 | 22 | 0 | 72.4794 | 107.2693 | 372.4516
2038 | 5 | 22 | 1 | 70.0438 | 105.7961 | 360.7999
2038 | 5 | 22 | 2 | 68.5964 | 105.0428 | 354.982
2038 | 5 | 22 | 3 | 68.5494 | 106.8848 | 350.1921
2038 | 5 | 22 | 4 | 70.6318 | 108.3463 | 351.2282
2038 | 5 | 22 | 5 | 75.948 | 111.2644 | 353.3643
2038 | 5 | 22 | 6 | 81.2917 | 125.6976 | 346.3601
2038 | 5 | 22 | 7 | 83.3231 | 135.1561 | 364.1802
2038 | 5 | 22 | 8 | 87.5281 | 138.3671 | 388.7876
2038 | 5 | 22 | 9 | 94.0335 | 139.2288 | 402.797
2038 | 5 | 22 | 10 | 97.0911 | 142.8181 | 403.0735
2038 | 5 | 22 | 11 | 99.1879 | 136.5253 | 398.0757
2038 | 5 | 22 | 12 | 97.7556 | 109.9352 | 361.1714
2038 | 5 | 22 | 13 | 97.2353 | 105.4447 | 351.9344
2038 | 5 | 22 | 14 | 97.6176 | 103.59 | 347.7279
2038 | 5 | 22 | 15 | 100.5041 | 92.6825 | 357.4981
2038 | 5 | 22 | 16 | 105.5031 | 84.0315 | 368.4014
2038 | 5 | 22 | 17 | 106.9793 | 80.1972 | 408.0111
2038 | 5 | 22 | 18 | 101.68 | 74.8139 | 430.8673
2038 | 5 | 22 | 19 | 97.4619 | 81.3024 | 440.8869
2038 | 5 | 22 | 20 | 85.9225 | 74.7946 | 436.135
2038 | 5 | 22 | 21 | 74.0628 | 98.8803 | 426.882
2038 | 5 | 22 | 22 | 65.7087 | 92.1751 | 407.1634
2038 | 5 | 22 | 23 | 65.274 | 89.0553 | 383.8391
2038 | 5 | 23 | 0 | 69.5056 | 100.9796 | 375.3472
2038 | 5 | 23 | 1 | 68.6254 | 100.8659 | 358.7348
2038 | 5 | 23 | 2 | 67.5147 | 100.4461 | 351.432
2038 | 5 | 23 | 3 | 67.7207 | 102.6714 | 346.3667
2038 | 5 | 23 | 4 | 69.9439 | 104.5903 | 346.8923
2038 | 5 | 23 | 5 | 75.0877 | 107.1476 | 347.9897
2038 | 5 | 23 | 6 | 81.1774 | 113.5986 | 342.0274
2038 | 5 | 23 | 7 | 82.3103 | 119.6761 | 356.1692
2038 | 5 | 23 | 8 | 86.3756 | 118.0491 | 383.6242
2038 | 5 | 23 | 9 | 93.5798 | 114.3976 | 406.8366
2038 | 5 | 23 | 10 | 98.0087 | 115.2828 | 411.0709
2038 | 5 | 23 | 11 | 101.6014 | 110.338 | 406.1112
2038 | 5 | 23 | 12 | 95.716 | 96.7458 | 388.7756
2038 | 5 | 23 | 13 | 95.7934 | 94.2954 | 384.5488
2038 | 5 | 23 | 14 | 97.3588 | 97.9695 | 383.4794
2038 | 5 | 23 | 15 | 101.8593 | 89.476 | 390.7346
2038 | 5 | 23 | 16 | 108.7134 | 80.6835 | 401.9119
2038 | 5 | 23 | 17 | 112.0847 | 80.1938 | 433.9248
2038 | 5 | 23 | 18 | 107.0098 | 84.7394 | 439.9699
2038 | 5 | 23 | 19 | 105.1879 | 88.7999 | 448.1427
2038 | 5 | 23 | 20 | 96.8276 | 82.3609 | 441.2875
2038 | 5 | 23 | 21 | 86.3831 | 103.7234 | 428.9183
2038 | 5 | 23 | 22 | 76.8305 | 96.0849 | 403.3556
2038 | 5 | 23 | 23 | 74.5128 | 93.2674 | 374.1259
2038 | 5 | 24 | 0 | 76.9873 | 104.6644 | 364.1448
2038 | 5 | 24 | 1 | 70.8332 | 102.1372 | 368.3407
2038 | 5 | 24 | 2 | 69.7383 | 101.6839 | 360.862
2038 | 5 | 24 | 3 | 69.8768 | 104.4255 | 355.4341
2038 | 5 | 24 | 4 | 72.1831 | 105.2779 | 355.6165
2038 | 5 | 24 | 5 | 76.8312 | 105.0116 | 355.8881
2038 | 5 | 24 | 6 | 81.2763 | 116.4368 | 338.6409
2038 | 5 | 24 | 7 | 82.0287 | 118.9821 | 355.9981
2038 | 5 | 24 | 8 | 85.535 | 134.2934 | 404.4309
2038 | 5 | 24 | 9 | 91.9813 | 121.1343 | 453.2176
2038 | 5 | 24 | 10 | 95.8994 | 122.5911 | 471.7965
2038 | 5 | 24 | 11 | 99.4719 | 124.212 | 466.6446
2038 | 5 | 24 | 12 | 97.3517 | 106.7882 | 413.1778
2038 | 5 | 24 | 13 | 96.8802 | 101.1759 | 405.5709
2038 | 5 | 24 | 14 | 97.7829 | 121.194 | 407.2048
2038 | 5 | 24 | 15 | 102.6352 | 112.1929 | 408.2977
2038 | 5 | 24 | 16 | 109.2567 | 91.6885 | 415.1636
2038 | 5 | 24 | 17 | 112.2143 | 90.1365 | 443.9856
2038 | 5 | 24 | 18 | 104.6293 | 79.614 | 447.2875
2038 | 5 | 24 | 19 | 102.3354 | 84.0681 | 455.7552
2038 | 5 | 24 | 20 | 92.4496 | 76.7731 | 448.3516
2038 | 5 | 24 | 21 | 81.4066 | 98.9444 | 434.7134
2038 | 5 | 24 | 22 | 71.6631 | 93.5174 | 407.6702
2038 | 5 | 24 | 23 | 69.8578 | 90.9445 | 379.8934
2038 | 5 | 25 | 0 | 74.6161 | 106.1142 | 369.62
2038 | 5 | 25 | 1 | 73.4216 | 112.238 | 360.9439
2038 | 5 | 25 | 2 | 72.7126 | 110.0388 | 356.4363
2038 | 5 | 25 | 3 | 73.2405 | 112.9699 | 353.7914
2038 | 5 | 25 | 4 | 76.8492 | 115.8573 | 357.6976
2038 | 5 | 25 | 5 | 84.6736 | 118.8568 | 367.0142
2038 | 5 | 25 | 6 | 92.8818 | 148.4164 | 376.84
2038 | 5 | 25 | 7 | 96.1001 | 172.3329 | 407.3817
2038 | 5 | 25 | 8 | 96.5757 | 183.3798 | 425.0735
2038 | 5 | 25 | 9 | 97.3966 | 178.6812 | 436.5005
2038 | 5 | 25 | 10 | 98.1162 | 184.3991 | 432.9695
2038 | 5 | 25 | 11 | 99.5663 | 179.3091 | 425.6249
2038 | 5 | 25 | 12 | 96.3651 | 159.6241 | 433.7158
2038 | 5 | 25 | 13 | 96.6033 | 157.3637 | 431.3528
2038 | 5 | 25 | 14 | 98.6332 | 149.7001 | 432.1342
2038 | 5 | 25 | 15 | 103.8562 | 144.8954 | 440.2531
2038 | 5 | 25 | 16 | 111.1638 | 139.3431 | 447.5543
2038 | 5 | 25 | 17 | 114.47 | 129.5558 | 471.0344
2038 | 5 | 25 | 18 | 109.2072 | 107.7233 | 470.6178
2038 | 5 | 25 | 19 | 106.4991 | 111.6693 | 476.0621
2038 | 5 | 25 | 20 | 96.6981 | 102.1877 | 473.0585
2038 | 5 | 25 | 21 | 84.1624 | 122.2482 | 459.9488
2038 | 5 | 25 | 22 | 73.6615 | 114.1144 | 433.7809
2038 | 5 | 25 | 23 | 70.4369 | 102.8743 | 404.0025
2038 | 5 | 26 | 0 | 74.4207 | 117.2552 | 388.4201
2038 | 5 | 26 | 1 | 72.261 | 123.3922 | 379.6531
2038 | 5 | 26 | 2 | 71.4194 | 118.4083 | 374.8751
2038 | 5 | 26 | 3 | 71.8817 | 120.0589 | 371.5413
2038 | 5 | 26 | 4 | 75.4029 | 123.869 | 375.0295
2038 | 5 | 26 | 5 | 83.2115 | 127.5341 | 383.7069
2038 | 5 | 26 | 6 | 92.3969 | 146.4174 | 389.6293
2038 | 5 | 26 | 7 | 94.9751 | 169.6594 | 418.4712
2038 | 5 | 26 | 8 | 94.6784 | 185.0192 | 433.6978
2038 | 5 | 26 | 9 | 95.6939 | 185.6092 | 444.25
2038 | 5 | 26 | 10 | 95.9 | 192.3066 | 443.8504
2038 | 5 | 26 | 11 | 97.2451 | 181.222 | 438.6662
2038 | 5 | 26 | 12 | 95.7364 | 167.5031 | 420.3496
2038 | 5 | 26 | 13 | 96.0629 | 167.2238 | 417.2383
2038 | 5 | 26 | 14 | 97.9495 | 167.2737 | 417.3221
2038 | 5 | 26 | 15 | 103.4321 | 161.8741 | 423.0234
2038 | 5 | 26 | 16 | 110.7898 | 154.0009 | 429.4228
2038 | 5 | 26 | 17 | 113.5159 | 141.8051 | 457.8401
2038 | 5 | 26 | 18 | 109.4172 | 111.6539 | 450.5853
2038 | 5 | 26 | 19 | 107.0974 | 114.8754 | 467.3931
2038 | 5 | 26 | 20 | 97.1106 | 100.7215 | 471.1097
2038 | 5 | 26 | 21 | 84.5617 | 119.398 | 461.5704
2038 | 5 | 26 | 22 | 73.9235 | 111.0739 | 435.704
2038 | 5 | 26 | 23 | 70.5143 | 100.5492 | 405.9361
2038 | 5 | 27 | 0 | 74.0925 | 129.044 | 399.3238
2038 | 5 | 27 | 1 | 71.6667 | 127.2435 | 380.2045
2038 | 5 | 27 | 2 | 70.8138 | 122.5658 | 374.5414
2038 | 5 | 27 | 3 | 71.2968 | 123.4069 | 371.1078
2038 | 5 | 27 | 4 | 74.7486 | 124.9396 | 374.3329
2038 | 5 | 27 | 5 | 82.311 | 128.7299 | 382.8594
2038 | 5 | 27 | 6 | 91.6902 | 160.9858 | 404.0814
2038 | 5 | 27 | 7 | 94.2426 | 185.5932 | 426.8837
2038 | 5 | 27 | 8 | 94.1844 | 206.5999 | 420.5521
2038 | 5 | 27 | 9 | 95.5978 | 208.9985 | 403.5142
2038 | 5 | 27 | 10 | 96.1241 | 225.4496 | 386.9952
2038 | 5 | 27 | 11 | 97.479 | 219.6818 | 375.2836
2038 | 5 | 27 | 12 | 97.6536 | 195.1207 | 367.4725
2038 | 5 | 27 | 13 | 97.9351 | 195.2916 | 361.0338
2038 | 5 | 27 | 14 | 99.629 | 188.4759 | 359.9157
2038 | 5 | 27 | 15 | 104.8642 | 176.4378 | 366.0663
2038 | 5 | 27 | 16 | 111.332 | 173.1536 | 372.9715
2038 | 5 | 27 | 17 | 113.5582 | 156.283 | 408.5418
2038 | 5 | 27 | 18 | 109.846 | 150.3714 | 425.4878
2038 | 5 | 27 | 19 | 107.2407 | 149.7375 | 446.4596
2038 | 5 | 27 | 20 | 96.3036 | 132.0766 | 452.7498
2038 | 5 | 27 | 21 | 82.9273 | 145.0554 | 445.0774
2038 | 5 | 27 | 22 | 72.4573 | 135.407 | 420.9477
2038 | 5 | 27 | 23 | 69.6655 | 122.6946 | 391.01
2038 | 5 | 28 | 0 | 73.3761 | 139.7817 | 380.6193
2038 | 5 | 28 | 1 | 71.5723 | 134.2021 | 375.5103
2038 | 5 | 28 | 2 | 70.4361 | 127.4783 | 369.2272
2038 | 5 | 28 | 3 | 70.6525 | 127.9042 | 365.5326
2038 | 5 | 28 | 4 | 73.6436 | 130.8197 | 368.438
2038 | 5 | 28 | 5 | 80.3953 | 133.7484 | 376.5061
2038 | 5 | 28 | 6 | 88.9299 | 156.328 | 387.1339
2038 | 5 | 28 | 7 | 91.0941 | 181.9196 | 417.4161
2038 | 5 | 28 | 8 | 91.2094 | 193.2512 | 433.8471
2038 | 5 | 28 | 9 | 92.7296 | 194.7833 | 445.0144
2038 | 5 | 28 | 10 | 93.8889 | 200.3163 | 442.9571
2038 | 5 | 28 | 11 | 95.6184 | 198.8415 | 435.1649
2038 | 5 | 28 | 12 | 94.9861 | 191.3153 | 435.1375
2038 | 5 | 28 | 13 | 95.6904 | 190.3684 | 432.1865
2038 | 5 | 28 | 14 | 97.8013 | 177.7804 | 432.7167
2038 | 5 | 28 | 15 | 102.1106 | 165.5183 | 439.436
2038 | 5 | 28 | 16 | 107.1927 | 163.5265 | 443.379
2038 | 5 | 28 | 17 | 108.7779 | 148.1393 | 465.7431
2038 | 5 | 28 | 18 | 106.8515 | 136.7987 | 483.5718
2038 | 5 | 28 | 19 | 104.1564 | 138.2515 | 484.9609
2038 | 5 | 28 | 20 | 94.7614 | 128.3947 | 479.7986
2038 | 5 | 28 | 21 | 83.2059 | 145.4079 | 467.6745
2038 | 5 | 28 | 22 | 74.1957 | 133.1554 | 445.2241
2038 | 5 | 28 | 23 | 71.1809 | 114.4871 | 418.5886
2038 | 5 | 29 | 0 | 72.6636 | 116.5644 | 411.9863
2038 | 5 | 29 | 1 | 69.2643 | 107.719 | 385.9019
2038 | 5 | 29 | 2 | 67.506 | 103.6351 | 377.4635
2038 | 5 | 29 | 3 | 67.3335 | 104.9168 | 371.8377
2038 | 5 | 29 | 4 | 69.04 | 104.6282 | 372.1523
2038 | 5 | 29 | 5 | 73.801 | 101.8122 | 373.1465
2038 | 5 | 29 | 6 | 78.5723 | 109.5184 | 366.257
2038 | 5 | 29 | 7 | 80.713 | 116.1299 | 381.7356
2038 | 5 | 29 | 8 | 84.8947 | 120.9915 | 403.6753
2038 | 5 | 29 | 9 | 91.1324 | 122.1185 | 425.9793
2038 | 5 | 29 | 10 | 94.0435 | 125.3566 | 432.0039
2038 | 5 | 29 | 11 | 96.0377 | 126.8761 | 429.2416
2038 | 5 | 29 | 12 | 95.9006 | 118.2624 | 411.4408
2038 | 5 | 29 | 13 | 95.6731 | 112.1606 | 404.4161
2038 | 5 | 29 | 14 | 96.0104 | 122.4118 | 399.7518
2038 | 5 | 29 | 15 | 98.6276 | 118.9059 | 407.1826
2038 | 5 | 29 | 16 | 103.0261 | 98.3796 | 411.6457
2038 | 5 | 29 | 17 | 104.5895 | 92.737 | 439.25
2038 | 5 | 29 | 18 | 98.9809 | 77.3536 | 420.3917
2038 | 5 | 29 | 19 | 94.7645 | 83.5873 | 435.3453
2038 | 5 | 29 | 20 | 83.3724 | 72.4619 | 434.1641
2038 | 5 | 29 | 21 | 72.1538 | 92.9951 | 427.2461
2038 | 5 | 29 | 22 | 64.0855 | 87.6956 | 410.6709
2038 | 5 | 29 | 23 | 64.0726 | 79.5383 | 388.6067
2038 | 5 | 30 | 0 | 69.8783 | 97.6101 | 380.7595
2038 | 5 | 30 | 1 | 67.1865 | 98.6839 | 367.5906
2038 | 5 | 30 | 2 | 65.7417 | 95.5265 | 360.7229
2038 | 5 | 30 | 3 | 65.7584 | 98.4385 | 355.8175
2038 | 5 | 30 | 4 | 67.0765 | 101.1587 | 356.5767
2038 | 5 | 30 | 5 | 71.3139 | 99.0294 | 357.6738
2038 | 5 | 30 | 6 | 75.3263 | 103.132 | 345.1743
2038 | 5 | 30 | 7 | 76.5898 | 107.667 | 358.7376
2038 | 5 | 30 | 8 | 80.5477 | 115.6846 | 380.3962
2038 | 5 | 30 | 9 | 86.2255 | 114.9881 | 401.4225
2038 | 5 | 30 | 10 | 89.0517 | 119.3916 | 403.395
2038 | 5 | 30 | 11 | 91.7096 | 110.3211 | 404.6646
2038 | 5 | 30 | 12 | 93.7648 | 108.3049 | 388.7989
2038 | 5 | 30 | 13 | 94.1575 | 106.7959 | 382.949
2038 | 5 | 30 | 14 | 95.473 | 120.8985 | 377.4469
2038 | 5 | 30 | 15 | 100.0654 | 122.9022 | 384.1364
2038 | 5 | 30 | 16 | 106.6825 | 102.3347 | 395.1828
2038 | 5 | 30 | 17 | 109.1415 | 101.2845 | 431.1007
2038 | 5 | 30 | 18 | 103.2842 | 96.965 | 443.001
2038 | 5 | 30 | 19 | 99.8009 | 100.2745 | 449.1028
2038 | 5 | 30 | 20 | 89.2088 | 91.981 | 442.0788
2038 | 5 | 30 | 21 | 77.6785 | 110.5298 | 429.959
2038 | 5 | 30 | 22 | 68.2102 | 105.6209 | 406.4466
2038 | 5 | 30 | 23 | 66.652 | 98.8886 | 378.2738
2038 | 5 | 31 | 0 | 72.0764 | 106.8409 | 368.8163
2038 | 5 | 31 | 1 | 69.9005 | 104.3982 | 358.4324
2038 | 5 | 31 | 2 | 69.3108 | 103.3156 | 354.1317
2038 | 5 | 31 | 3 | 69.9669 | 106.8408 | 351.2771
2038 | 5 | 31 | 4 | 73.2924 | 111.7665 | 355.0944
2038 | 5 | 31 | 5 | 80.2413 | 117.1834 | 363.8142
2038 | 5 | 31 | 6 | 90.3943 | 140.1831 | 374.697
2038 | 5 | 31 | 7 | 92.8177 | 162.8795 | 402.0645
2038 | 5 | 31 | 8 | 92.9184 | 173.3222 | 402.1478
2038 | 5 | 31 | 9 | 94.5718 | 172.4617 | 389.2934
2038 | 5 | 31 | 10 | 95.0663 | 179.15 | 375.5877
2038 | 5 | 31 | 11 | 96.6474 | 173.5891 | 373.3881
2038 | 5 | 31 | 12 | 98.2327 | 165.8513 | 364.8514
2038 | 5 | 31 | 13 | 98.9133 | 163.4177 | 357.9562
2038 | 5 | 31 | 14 | 100.7466 | 159.8665 | 355.5883
2038 | 5 | 31 | 15 | 105.9258 | 156.5053 | 361.4821
2038 | 5 | 31 | 16 | 113.0154 | 142.4365 | 369.9542
2038 | 5 | 31 | 17 | 115.557 | 134.2626 | 409.5722
2038 | 5 | 31 | 18 | 108.7458 | 123.5762 | 433.3454
2038 | 5 | 31 | 19 | 105.6822 | 130.1934 | 451.7647
2038 | 5 | 31 | 20 | 96.0638 | 119.419 | 451.0349
2038 | 5 | 31 | 21 | 83.9638 | 137.5014 | 439.8093
2038 | 5 | 31 | 22 | 73.4686 | 127.5353 | 413.5827
2038 | 5 | 31 | 23 | 70.0388 | 114.7622 | 383.2042
2038 | 6 | 1 | 0 | 74.0952 | 116.569 | 373.1245
2038 | 6 | 1 | 1 | 70.8934 | 121.7311 | 355.7873
2038 | 6 | 1 | 2 | 69.8789 | 120.0239 | 349.879
2038 | 6 | 1 | 3 | 70.049 | 121.8405 | 345.7776
2038 | 6 | 1 | 4 | 73.5116 | 124.6182 | 348.8425
2038 | 6 | 1 | 5 | 79.9594 | 129.9928 | 354.6773
2038 | 6 | 1 | 6 | 87.7088 | 151.9983 | 368.0875
2038 | 6 | 1 | 7 | 91.1033 | 171.6237 | 390.7388
2038 | 6 | 1 | 8 | 92.5077 | 183.6278 | 387.5758
2038 | 6 | 1 | 9 | 94.4386 | 182.4593 | 376.3028
2038 | 6 | 1 | 10 | 95.401 | 183.7416 | 366.4656
2038 | 6 | 1 | 11 | 97.1659 | 184.9453 | 367.1297
2038 | 6 | 1 | 12 | 95.8943 | 169.0852 | 367.2912
2038 | 6 | 1 | 13 | 96.2574 | 166.428 | 364.8015
2038 | 6 | 1 | 14 | 97.7886 | 162.7258 | 366.2417
2038 | 6 | 1 | 15 | 103.2537 | 145.9552 | 369.5362
2038 | 6 | 1 | 16 | 110.9123 | 150.2026 | 381.2474
2038 | 6 | 1 | 17 | 115.1063 | 138.4766 | 417.191
2038 | 6 | 1 | 18 | 111.1417 | 139.3318 | 444.7956
2038 | 6 | 1 | 19 | 107.4196 | 141.1114 | 456.0559
2038 | 6 | 1 | 20 | 95.7638 | 131.7351 | 450.4619
2038 | 6 | 1 | 21 | 82.8277 | 149.6675 | 435.3063
2038 | 6 | 1 | 22 | 73.3383 | 142.7433 | 411.4933
2038 | 6 | 1 | 23 | 70.1607 | 127.6241 | 381.8199
2038 | 6 | 2 | 0 | 74.1736 | 129.5638 | 373.8451
2038 | 6 | 2 | 1 | 71.534 | 129.0692 | 357.4816
2038 | 6 | 2 | 2 | 70.4572 | 126.4693 | 350.1451
2038 | 6 | 2 | 3 | 70.6104 | 127.7708 | 344.7104
2038 | 6 | 2 | 4 | 73.8352 | 129.7716 | 347.1431
2038 | 6 | 2 | 5 | 79.989 | 134.8241 | 352.3403
2038 | 6 | 2 | 6 | 88.2813 | 158.2444 | 359.1817
2038 | 6 | 2 | 7 | 90.5453 | 178.4422 | 387.0154
2038 | 6 | 2 | 8 | 90.2641 | 189.0326 | 408.5414
2038 | 6 | 2 | 9 | 91.241 | 188.2163 | 426.3619
2038 | 6 | 2 | 10 | 91.3737 | 185.9724 | 428.4727
2038 | 6 | 2 | 11 | 93.17 | 187.7398 | 428.6866
2038 | 6 | 2 | 12 | 92.6864 | 169.1161 | 420.4722
2038 | 6 | 2 | 13 | 93.5263 | 166.1448 | 421.1711
2038 | 6 | 2 | 14 | 96.1229 | 156.3799 | 424.1313
2038 | 6 | 2 | 15 | 102.3638 | 138.8826 | 427.8508
2038 | 6 | 2 | 16 | 110.3909 | 147.7766 | 434.255
2038 | 6 | 2 | 17 | 114.2369 | 134.8974 | 459.9881
2038 | 6 | 2 | 18 | 109.3953 | 137.5774 | 479.2165
2038 | 6 | 2 | 19 | 106.401 | 139.305 | 484.5019
2038 | 6 | 2 | 20 | 96.3212 | 129.1329 | 475.0044
2038 | 6 | 2 | 21 | 84.1799 | 147.8109 | 458.8585
2038 | 6 | 2 | 22 | 74.5599 | 139.0946 | 431.279
2038 | 6 | 2 | 23 | 70.5118 | 125.3592 | 397.038
2038 | 6 | 3 | 0 | 74.7955 | 128.7025 | 387.1015
2038 | 6 | 3 | 1 | 71.1177 | 131.1104 | 366.9324
2038 | 6 | 3 | 2 | 69.9376 | 128.1448 | 359.8412
2038 | 6 | 3 | 3 | 70.0449 | 129.0398 | 354.7839
2038 | 6 | 3 | 4 | 73.1734 | 132.0458 | 356.7404
2038 | 6 | 3 | 5 | 79.1847 | 136.5062 | 362.1084
2038 | 6 | 3 | 6 | 88.182 | 162.7971 | 376.0895
2038 | 6 | 3 | 7 | 90.3191 | 184.2974 | 403.2563
2038 | 6 | 3 | 8 | 90.6417 | 198.5298 | 414.992
2038 | 6 | 3 | 9 | 92.4614 | 200.0551 | 422.0108
2038 | 6 | 3 | 10 | 93.1819 | 203.9081 | 420.1678
2038 | 6 | 3 | 11 | 95.2532 | 204.3002 | 414.9137
2038 | 6 | 3 | 12 | 97.1761 | 184.7184 | 360.2352
2038 | 6 | 3 | 13 | 98.222 | 184.0135 | 352.5698
2038 | 6 | 3 | 14 | 100.5599 | 177.7923 | 351.8546
2038 | 6 | 3 | 15 | 106.4772 | 158.5202 | 355.2193
2038 | 6 | 3 | 16 | 113.4548 | 165.4564 | 367.9026
2038 | 6 | 3 | 17 | 116.4787 | 151.3665 | 409.7919
2038 | 6 | 3 | 18 | 111.6609 | 144.6448 | 426.7404
2038 | 6 | 3 | 19 | 108.6116 | 145.1132 | 457.3392
2038 | 6 | 3 | 20 | 97.836 | 133.3637 | 463.7938
2038 | 6 | 3 | 21 | 85.0419 | 148.4441 | 456.2954
2038 | 6 | 3 | 22 | 75.1971 | 142.3282 | 436.3697
2038 | 6 | 3 | 23 | 71.5939 | 128.3373 | 407.3065
2038 | 6 | 4 | 0 | 74.8494 | 132.8047 | 397.1832
2038 | 6 | 4 | 1 | 72.2188 | 133.5357 | 381.4198
2038 | 6 | 4 | 2 | 70.8086 | 129.6949 | 374.5565
2038 | 6 | 4 | 3 | 70.7776 | 131.3502 | 370.0722
2038 | 6 | 4 | 4 | 73.8545 | 134.3114 | 372.4862
2038 | 6 | 4 | 5 | 79.9141 | 137.156 | 378.5624
2038 | 6 | 4 | 6 | 89.1462 | 153.4771 | 396.7681
2038 | 6 | 4 | 7 | 91.3788 | 173.799 | 416.3859
2038 | 6 | 4 | 8 | 92.3857 | 182.2179 | 405.5759
2038 | 6 | 4 | 9 | 95.4679 | 184.0278 | 381.4276
2038 | 6 | 4 | 10 | 97.2346 | 189.3217 | 359.5659
2038 | 6 | 4 | 11 | 100.2137 | 187.9129 | 342.0084
2038 | 6 | 4 | 12 | 101.0594 | 178.5695 | 324.1947
2038 | 6 | 4 | 13 | 102.7122 | 176.0305 | 319.6027
2038 | 6 | 4 | 14 | 105.4086 | 162.2497 | 317.5417
2038 | 6 | 4 | 15 | 110.8289 | 146.3278 | 313.6013
2038 | 6 | 4 | 16 | 117.4752 | 151.9323 | 322.7597
2038 | 6 | 4 | 17 | 119.3326 | 139.8969 | 367.5426
2038 | 6 | 4 | 18 | 112.2508 | 127.3 | 389.0861
2038 | 6 | 4 | 19 | 108.6174 | 127.8265 | 425.3413
2038 | 6 | 4 | 20 | 98.6743 | 116.1787 | 435.4134
2038 | 6 | 4 | 21 | 86.4525 | 134.9064 | 430.9257
2038 | 6 | 4 | 22 | 77.4805 | 129.7536 | 416.1232
2038 | 6 | 4 | 23 | 74.0811 | 114.0196 | 393.2529
2038 | 6 | 5 | 0 | 76.6005 | 122.9902 | 389.4289
2038 | 6 | 5 | 1 | 72.5113 | 121.0145 | 365.3603
2038 | 6 | 5 | 2 | 69.6748 | 119.1257 | 356.1947
2038 | 6 | 5 | 3 | 68.6441 | 120.1541 | 350.9323
2038 | 6 | 5 | 4 | 69.5724 | 121.9812 | 350.7364
2038 | 6 | 5 | 5 | 72.9375 | 122.4629 | 349.6862
2038 | 6 | 5 | 6 | 78.4421 | 127.826 | 345.3835
2038 | 6 | 5 | 7 | 80.5906 | 135.1881 | 357.8697
2038 | 6 | 5 | 8 | 85.8194 | 136.9459 | 369.3085
2038 | 6 | 5 | 9 | 92.8328 | 143.4052 | 374.2009
2038 | 6 | 5 | 10 | 95.7672 | 150.5671 | 368.9626
2038 | 6 | 5 | 11 | 98.9343 | 153.9481 | 374.8215
2038 | 6 | 5 | 12 | 100.1956 | 142.3889 | 374.8523
2038 | 6 | 5 | 13 | 100.318 | 137.6365 | 369.6382
2038 | 6 | 5 | 14 | 101.0727 | 131.4168 | 364.2022
2038 | 6 | 5 | 15 | 104.8148 | 120.7833 | 360.0257
2038 | 6 | 5 | 16 | 110.3773 | 122.6582 | 367.2482
2038 | 6 | 5 | 17 | 112.1101 | 121.9302 | 403.2077
2038 | 6 | 5 | 18 | 104.8719 | 109.4452 | 417.6838
2038 | 6 | 5 | 19 | 100.4323 | 110.1949 | 434.4517
2038 | 6 | 5 | 20 | 88.047 | 93.5863 | 425.0784
2038 | 6 | 5 | 21 | 76.2451 | 119.5382 | 415.0685
2038 | 6 | 5 | 22 | 68.2785 | 113.2119 | 402.6019
2038 | 6 | 5 | 23 | 66.5079 | 105.013 | 380.789
2038 | 6 | 6 | 0 | 70.4679 | 119.196 | 373.2214
2038 | 6 | 6 | 1 | 64.757 | 113.7071 | 360.1351
2038 | 6 | 6 | 2 | 63.1979 | 112.4849 | 353.3982
2038 | 6 | 6 | 3 | 63.0129 | 114.5409 | 348.0874
2038 | 6 | 6 | 4 | 64.2487 | 117.1716 | 348.5307
2038 | 6 | 6 | 5 | 67.8092 | 117.5922 | 346.9775
2038 | 6 | 6 | 6 | 73.0751 | 124.155 | 335.4348
2038 | 6 | 6 | 7 | 74.2692 | 128.9898 | 348.0614
2038 | 6 | 6 | 8 | 79.0183 | 133.8628 | 375.6876
2038 | 6 | 6 | 9 | 86.0173 | 138.7313 | 405.8807
2038 | 6 | 6 | 10 | 89.5365 | 140.2966 | 416.9474
2038 | 6 | 6 | 11 | 93.5786 | 137.5074 | 417.8632
2038 | 6 | 6 | 12 | 92.5387 | 119.6654 | 412.425
2038 | 6 | 6 | 13 | 93.715 | 118.2305 | 410.6063
2038 | 6 | 6 | 14 | 95.4965 | 122.2028 | 411.9785
2038 | 6 | 6 | 15 | 100.2128 | 107.088 | 415.4638
2038 | 6 | 6 | 16 | 106.1464 | 108.5846 | 424.342
2038 | 6 | 6 | 17 | 109.2907 | 106.3222 | 454.7412
2038 | 6 | 6 | 18 | 104.5006 | 114.4775 | 473.7964
2038 | 6 | 6 | 19 | 100.0714 | 118.506 | 463.1987
2038 | 6 | 6 | 20 | 88.0948 | 108.9212 | 447.1094
2038 | 6 | 6 | 21 | 75.8185 | 134.5912 | 428.6937
2038 | 6 | 6 | 22 | 67.3378 | 127.1707 | 405.1202
2038 | 6 | 6 | 23 | 66.1762 | 120.8177 | 377.6473
2038 | 6 | 7 | 0 | 69.6332 | 122.322 | 369.3031
2038 | 6 | 7 | 1 | 68.7141 | 125.4512 | 353.8514
2038 | 6 | 7 | 2 | 67.8403 | 123.7153 | 347.5008
2038 | 6 | 7 | 3 | 68.1525 | 127.0713 | 343.5187
2038 | 6 | 7 | 4 | 71.3241 | 131.5182 | 347.4266
2038 | 6 | 7 | 5 | 77.193 | 135.3651 | 354.275
2038 | 6 | 7 | 6 | 84.7397 | 153.0123 | 359.3258
2038 | 6 | 7 | 7 | 87.7388 | 175.0488 | 387.42
2038 | 6 | 7 | 8 | 88.9542 | 188.3848 | 404.8438
2038 | 6 | 7 | 9 | 91.328 | 188.8089 | 417.3873
2038 | 6 | 7 | 10 | 92.3239 | 194.3273 | 416.2978
2038 | 6 | 7 | 11 | 94.5976 | 190.0823 | 416.2927
2038 | 6 | 7 | 12 | 94.0305 | 182.0643 | 410.0687
2038 | 6 | 7 | 13 | 95.0996 | 178.2163 | 408.5137
2038 | 6 | 7 | 14 | 97.3532 | 167.4669 | 408.861
2038 | 6 | 7 | 15 | 103.4605 | 155.0573 | 409.6627
2038 | 6 | 7 | 16 | 111.9387 | 158.6395 | 414.7737
2038 | 6 | 7 | 17 | 115.6593 | 150.1696 | 440.343
2038 | 6 | 7 | 18 | 111.8969 | 124.7168 | 455.6668
2038 | 6 | 7 | 19 | 108.2948 | 128.2016 | 459.4127
2038 | 6 | 7 | 20 | 97.331 | 112.5591 | 451.0283
2038 | 6 | 7 | 21 | 84.6633 | 132.7095 | 434.9527
2038 | 6 | 7 | 22 | 74.5393 | 125.1176 | 410.3484
2038 | 6 | 7 | 23 | 70.1399 | 112.0111 | 380.1878
2038 | 6 | 8 | 0 | 73.9315 | 129.3581 | 372.03
2038 | 6 | 8 | 1 | 70.5202 | 128.4049 | 352.7326
2038 | 6 | 8 | 2 | 69.45 | 125.5045 | 345.9708
2038 | 6 | 8 | 3 | 69.5161 | 127.0494 | 340.8324
2038 | 6 | 8 | 4 | 72.6751 | 129.7965 | 342.5814
2038 | 6 | 8 | 5 | 78.5731 | 133.4139 | 347.5821
2038 | 6 | 8 | 6 | 87.1078 | 151.2892 | 350.1177
2038 | 6 | 8 | 7 | 90.1465 | 171.4237 | 382.2032
2038 | 6 | 8 | 8 | 91.4269 | 182.3913 | 414.8383
2038 | 6 | 8 | 9 | 93.7622 | 181.6976 | 439.4773
2038 | 6 | 8 | 10 | 94.761 | 187.4547 | 440.2499
2038 | 6 | 8 | 11 | 97.0347 | 190.8164 | 433.3733
2038 | 6 | 8 | 12 | 95.1461 | 189.628 | 405.3722
2038 | 6 | 8 | 13 | 96.1747 | 188.8189 | 402.4854
2038 | 6 | 8 | 14 | 98.4817 | 181.0172 | 403.2739
2038 | 6 | 8 | 15 | 104.3193 | 170.523 | 407.7895
2038 | 6 | 8 | 16 | 112.1101 | 173.8764 | 417.7464
2038 | 6 | 8 | 17 | 115.9926 | 162.6773 | 446.0835
2038 | 6 | 8 | 18 | 110.5641 | 134.5903 | 442.6991
2038 | 6 | 8 | 19 | 107.0674 | 133.816 | 456.3786
2038 | 6 | 8 | 20 | 96.6353 | 121.4466 | 448.7285
2038 | 6 | 8 | 21 | 84.2655 | 140.0053 | 433.3168
2038 | 6 | 8 | 22 | 74.6457 | 135.2628 | 408.9667
2038 | 6 | 8 | 23 | 70.6229 | 119.9049 | 378.2691
2038 | 6 | 9 | 0 | 74.2823 | 135.5742 | 369.707
2038 | 6 | 9 | 1 | 72.2489 | 132.7327 | 359.2459
2038 | 6 | 9 | 2 | 71.0375 | 128.8159 | 351.8046
2038 | 6 | 9 | 3 | 70.944 | 129.6185 | 347.0226
2038 | 6 | 9 | 4 | 74.0479 | 132.307 | 349.7039
2038 | 6 | 9 | 5 | 80.0491 | 135.123 | 354.8341
2038 | 6 | 9 | 6 | 87.3979 | 154.5083 | 359.0023
2038 | 6 | 9 | 7 | 90.637 | 176.4462 | 382.3849
2038 | 6 | 9 | 8 | 91.8162 | 187.5677 | 387.4733
2038 | 6 | 9 | 9 | 94.0516 | 188.2919 | 386.7055
2038 | 6 | 9 | 10 | 94.9766 | 192.7265 | 381.1488
2038 | 6 | 9 | 11 | 96.7864 | 191.2762 | 382.9225
2038 | 6 | 9 | 12 | 98.3887 | 185.3777 | 382.9167
2038 | 6 | 9 | 13 | 98.744 | 183.7039 | 388.2935
2038 | 6 | 9 | 14 | 99.719 | 176.6094 | 396.5729
2038 | 6 | 9 | 15 | 104.7434 | 167.027 | 401.7584
2038 | 6 | 9 | 16 | 112.0663 | 169.9264 | 413.1726
2038 | 6 | 9 | 17 | 115.7588 | 158.9497 | 448.1509
2038 | 6 | 9 | 18 | 110.7633 | 140.217 | 458.9161
2038 | 6 | 9 | 19 | 106.9239 | 141.7284 | 470.0363
2038 | 6 | 9 | 20 | 95.5508 | 126.1924 | 462.1901
2038 | 6 | 9 | 21 | 82.9487 | 145.0039 | 447.5757
2038 | 6 | 9 | 22 | 73.4038 | 137.3406 | 421.1851
2038 | 6 | 9 | 23 | 70.2954 | 122.5154 | 388.1041
2038 | 6 | 10 | 0 | 75.0858 | 135.0239 | 382.5765
2038 | 6 | 10 | 1 | 72.0697 | 130.0351 | 352.7826
2038 | 6 | 10 | 2 | 70.9694 | 126.385 | 344.8134
2038 | 6 | 10 | 3 | 71.1238 | 127.1809 | 338.5012
2038 | 6 | 10 | 4 | 74.2867 | 130.2514 | 339.4463
2038 | 6 | 10 | 5 | 80.5176 | 132.7043 | 343.641
2038 | 6 | 10 | 6 | 88.363 | 160.5001 | 351.622
2038 | 6 | 10 | 7 | 91.2787 | 182.7938 | 381.5212
2038 | 6 | 10 | 8 | 92.3288 | 197.6957 | 414.3056
2038 | 6 | 10 | 9 | 94.4212 | 199.1781 | 442.897
2038 | 6 | 10 | 10 | 95.7361 | 207.165 | 446.9243
2038 | 6 | 10 | 11 | 97.6414 | 202.462 | 442.1016
2038 | 6 | 10 | 12 | 96.8978 | 188.085 | 414.8426
2038 | 6 | 10 | 13 | 97.5655 | 189.2875 | 413.3916
2038 | 6 | 10 | 14 | 99.6614 | 181.564 | 416.2618
2038 | 6 | 10 | 15 | 105.2588 | 169.2347 | 420.6045
2038 | 6 | 10 | 16 | 111.9794 | 174.2321 | 430.3199
2038 | 6 | 10 | 17 | 115.27 | 161.7612 | 456.183
2038 | 6 | 10 | 18 | 110.1212 | 160.6437 | 465.1494
2038 | 6 | 10 | 19 | 107.4075 | 164.3751 | 468.9114
2038 | 6 | 10 | 20 | 97.5218 | 148.6387 | 457.9324
2038 | 6 | 10 | 21 | 86.0931 | 161.5387 | 440.9271
2038 | 6 | 10 | 22 | 76.8696 | 153.7019 | 415.2041
2038 | 6 | 10 | 23 | 72.5222 | 138.9761 | 383.6858
2038 | 6 | 11 | 0 | 74.6961 | 135.7908 | 373.7383
2038 | 6 | 11 | 1 | 71.9141 | 132.611 | 348.6295
2038 | 6 | 11 | 2 | 70.4886 | 127.3697 | 339.9943
2038 | 6 | 11 | 3 | 70.4008 | 128.4029 | 333.9706
2038 | 6 | 11 | 4 | 73.3722 | 133.807 | 335.834
2038 | 6 | 11 | 5 | 79.0887 | 136.6435 | 340.5165
2038 | 6 | 11 | 6 | 87.9031 | 159.7486 | 350.0004
2038 | 6 | 11 | 7 | 89.8316 | 180.1393 | 377.6942
2038 | 6 | 11 | 8 | 90.7195 | 193.4281 | 402.8168
2038 | 6 | 11 | 9 | 93.2478 | 197.4009 | 423.6588
2038 | 6 | 11 | 10 | 94.2224 | 202.1947 | 426.7088
2038 | 6 | 11 | 11 | 96.0823 | 193.8891 | 422.0096
2038 | 6 | 11 | 12 | 95.3504 | 175.5158 | 404.8134
2038 | 6 | 11 | 13 | 96.2591 | 176.0256 | 407.2053
2038 | 6 | 11 | 14 | 98.8319 | 173.72 | 411.1298
2038 | 6 | 11 | 15 | 104.4736 | 158.9667 | 412.7707
2038 | 6 | 11 | 16 | 111.5706 | 152.6519 | 418.0304
2038 | 6 | 11 | 17 | 114.683 | 139.7221 | 439.6218
2038 | 6 | 11 | 18 | 107.5159 | 136.622 | 458.3923
2038 | 6 | 11 | 19 | 104.0192 | 139.9568 | 459.0626
2038 | 6 | 11 | 20 | 93.6714 | 122.8936 | 449.0663
2038 | 6 | 11 | 21 | 81.992 | 139.0708 | 432.4244
2038 | 6 | 11 | 22 | 73.4686 | 131.4892 | 411.0858
2038 | 6 | 11 | 23 | 70.3111 | 113.0009 | 384.7222
2038 | 6 | 12 | 0 | 74.0828 | 124.2262 | 378.1685
2038 | 6 | 12 | 1 | 72.3681 | 116.4577 | 346.4775
2038 | 6 | 12 | 2 | 70.0585 | 113.3002 | 336.4972
2038 | 6 | 12 | 3 | 69.2611 | 114.5661 | 329.258
2038 | 6 | 12 | 4 | 70.6964 | 115.5096 | 327.4686
2038 | 6 | 12 | 5 | 74.3993 | 112.7691 | 324.331
2038 | 6 | 12 | 6 | 79.1858 | 132.4588 | 320.5215
2038 | 6 | 12 | 7 | 81.3551 | 139.2383 | 338.4044
2038 | 6 | 12 | 8 | 86.6515 | 152.3423 | 376.5036
2038 | 6 | 12 | 9 | 94.6111 | 159.2574 | 410.5412
2038 | 6 | 12 | 10 | 99.8788 | 165.6112 | 421.4211
2038 | 6 | 12 | 11 | 104.4629 | 168.6223 | 422.7542
2038 | 6 | 12 | 12 | 106.6263 | 149.8727 | 412.5638
2038 | 6 | 12 | 13 | 108.0154 | 146.3077 | 409.5983
2038 | 6 | 12 | 14 | 110.4617 | 152.7616 | 409.4146
2038 | 6 | 12 | 15 | 115.1098 | 144.4878 | 410.7164
2038 | 6 | 12 | 16 | 121.4688 | 134.8698 | 416.5028
2038 | 6 | 12 | 17 | 123.7081 | 130.3919 | 441.7104
2038 | 6 | 12 | 18 | 118.9746 | 122.8681 | 458.3158
2038 | 6 | 12 | 19 | 113.3677 | 125.013 | 450.1682
2038 | 6 | 12 | 20 | 99.3079 | 108.2539 | 432.7175
2038 | 6 | 12 | 21 | 86.7719 | 129.1307 | 415.7356
2038 | 6 | 12 | 22 | 77.5093 | 123.8487 | 397.4764
2038 | 6 | 12 | 23 | 74.4444 | 112.6775 | 374.2731
2038 | 6 | 13 | 0 | 76.9326 | 119.0747 | 370.559
2038 | 6 | 13 | 1 | 72.649 | 113.7633 | 379.7684
2038 | 6 | 13 | 2 | 70.0318 | 110.7 | 368.2282
2038 | 6 | 13 | 3 | 69.0547 | 112.6944 | 359.0741
2038 | 6 | 13 | 4 | 69.8953 | 114.6289 | 356.6454
2038 | 6 | 13 | 5 | 73.2978 | 111.2435 | 353.2099
2038 | 6 | 13 | 6 | 77.6457 | 126.1274 | 341.8811
2038 | 6 | 13 | 7 | 78.9895 | 131.2317 | 359.9911
2038 | 6 | 13 | 8 | 83.9918 | 142.4049 | 399.7635
2038 | 6 | 13 | 9 | 91.7509 | 146.8955 | 442.5657
2038 | 6 | 13 | 10 | 96.5429 | 153.1655 | 463.8226
2038 | 6 | 13 | 11 | 101.5107 | 151.39 | 479.8073
2038 | 6 | 13 | 12 | 103.1313 | 131.1535 | 482.2681
2038 | 6 | 13 | 13 | 104.9905 | 129.6202 | 490.283
2038 | 6 | 13 | 14 | 107.5516 | 140.0511 | 504.5471
2038 | 6 | 13 | 15 | 112.6775 | 135.494 | 528.6
2038 | 6 | 13 | 16 | 119.7807 | 122.6773 | 552.6143
2038 | 6 | 13 | 17 | 122.7373 | 120.3295 | 590.5469
2038 | 6 | 13 | 18 | 122.1008 | 111.9955 | 612.522
2038 | 6 | 13 | 19 | 116.8154 | 113.7354 | 611.7693
2038 | 6 | 13 | 20 | 102.5343 | 101.034 | 588.6963
2038 | 6 | 13 | 21 | 88.5874 | 120.1805 | 567.7931
2038 | 6 | 13 | 22 | 78.0378 | 117.5549 | 531.0082
2038 | 6 | 13 | 23 | 74.4453 | 107.1688 | 485.7236
2038 | 6 | 14 | 0 | 76.102 | 121.3309 | 457.67
2038 | 6 | 14 | 1 | 76.0925 | 119.0272 | 412.2971
2038 | 6 | 14 | 2 | 74.321 | 117.5857 | 399.0145
2038 | 6 | 14 | 3 | 74.0715 | 120.3195 | 389.2074
2038 | 6 | 14 | 4 | 76.7202 | 124.8997 | 387.0432
2038 | 6 | 14 | 5 | 82.7978 | 128.7815 | 388.289
2038 | 6 | 14 | 6 | 92.0373 | 153.2598 | 402.0925
2038 | 6 | 14 | 7 | 96.8334 | 174.8277 | 438.1533
2038 | 6 | 14 | 8 | 102.1709 | 190.7362 | 468.8525
2038 | 6 | 14 | 9 | 109.6776 | 193.7754 | 490.643
2038 | 6 | 14 | 10 | 115.0378 | 199.8212 | 495.3936
2038 | 6 | 14 | 11 | 121.2323 | 195.5694 | 499.212
2038 | 6 | 14 | 12 | 123.4041 | 189.5041 | 492.0269
2038 | 6 | 14 | 13 | 127.3323 | 188.6484 | 498.1825
2038 | 6 | 14 | 14 | 131.3054 | 183.1365 | 507.4717
2038 | 6 | 14 | 15 | 138.4695 | 172.0833 | 519.6693
2038 | 6 | 14 | 16 | 146.4297 | 170.9424 | 535.7666
2038 | 6 | 14 | 17 | 149.2546 | 160.6767 | 568.4748
2038 | 6 | 14 | 18 | 144.1881 | 157.6087 | 572.7858
2038 | 6 | 14 | 19 | 137.4054 | 160.6889 | 578.7205
2038 | 6 | 14 | 20 | 121.5185 | 146.5015 | 557.5663
2038 | 6 | 14 | 21 | 105.4848 | 160.7197 | 532.3287
2038 | 6 | 14 | 22 | 92.4087 | 150.922 | 495.4357
2038 | 6 | 14 | 23 | 85.5686 | 134.5055 | 451.3048
2038 | 6 | 15 | 0 | 89.3766 | 132.7867 | 425.0834
2038 | 6 | 15 | 1 | 79.7889 | 131.2051 | 415.636
2038 | 6 | 15 | 2 | 77.4072 | 126.9062 | 400.9266
2038 | 6 | 15 | 3 | 76.6041 | 128.229 | 389.9998
2038 | 6 | 15 | 4 | 79.0022 | 133.4066 | 387.1437
2038 | 6 | 15 | 5 | 84.6017 | 136.9739 | 388.4328
2038 | 6 | 15 | 6 | 91.9293 | 161.7661 | 397.6844
2038 | 6 | 15 | 7 | 94.5141 | 181.5617 | 428.6683
2038 | 6 | 15 | 8 | 95.8206 | 197.7542 | 457.2874
2038 | 6 | 15 | 9 | 98.5264 | 200.7601 | 480.6159
2038 | 6 | 15 | 10 | 99.2717 | 205.9607 | 484.9459
2038 | 6 | 15 | 11 | 101.3739 | 199.8598 | 485.7454
2038 | 6 | 15 | 12 | 100.5276 | 188.0767 | 484.0442
2038 | 6 | 15 | 13 | 100.6529 | 190.5774 | 496.239
2038 | 6 | 15 | 14 | 102.159 | 187.8346 | 507.8796
2038 | 6 | 15 | 15 | 106.0357 | 176.4918 | 521.0167
2038 | 6 | 15 | 16 | 112.2202 | 174.6065 | 535.906
2038 | 6 | 15 | 17 | 113.4346 | 163.0067 | 566.8996
2038 | 6 | 15 | 18 | 108.8624 | 135.5043 | 578.3709
2038 | 6 | 15 | 19 | 104.4934 | 138.5197 | 579.3148
2038 | 6 | 15 | 20 | 94.0667 | 127.2267 | 561.7269
2038 | 6 | 15 | 21 | 80.9666 | 145.6686 | 537.6309
2038 | 6 | 15 | 22 | 70.9788 | 137.2778 | 502.5564
2038 | 6 | 15 | 23 | 67.6806 | 120.6333 | 459.4498
2038 | 6 | 16 | 0 | 71.1124 | 134.9177 | 422.6399
2038 | 6 | 16 | 1 | 70.5332 | 130.9881 | 417.8397
2038 | 6 | 16 | 2 | 69.4174 | 126.7586 | 404.0195
2038 | 6 | 16 | 3 | 69.3298 | 126.9512 | 392.2193
2038 | 6 | 16 | 4 | 72.437 | 130.9358 | 390.3313
2038 | 6 | 16 | 5 | 78.7966 | 132.8215 | 391.3355
2038 | 6 | 16 | 6 | 87.523 | 166.1493 | 400.7464
2038 | 6 | 16 | 7 | 90.3579 | 189.8981 | 433.1516
2038 | 6 | 16 | 8 | 92.0124 | 203.7598 | 465.1572
2038 | 6 | 16 | 9 | 95.5402 | 208.0474 | 490.8308
2038 | 6 | 16 | 10 | 96.8165 | 213.5997 | 498.8118
2038 | 6 | 16 | 11 | 99.1077 | 210.1414 | 504.0115
2038 | 6 | 16 | 12 | 99.7115 | 198.5851 | 512.5524
2038 | 6 | 16 | 13 | 100.8516 | 198.6437 | 515.3742
2038 | 6 | 16 | 14 | 102.5032 | 196.0195 | 521.7734
2038 | 6 | 16 | 15 | 108.5296 | 188.7919 | 529.7073
2038 | 6 | 16 | 16 | 116.0993 | 185.9806 | 537.0259
2038 | 6 | 16 | 17 | 119.1686 | 174.5734 | 562.7206
2038 | 6 | 16 | 18 | 113.8638 | 164.2355 | 600.5853
2038 | 6 | 16 | 19 | 109.6127 | 165.3918 | 597.0593
2038 | 6 | 16 | 20 | 98.061 | 150.879 | 580.2061
2038 | 6 | 16 | 21 | 84.6574 | 164.9306 | 555.3336
2038 | 6 | 16 | 22 | 74.1883 | 155.6454 | 518.0817
2038 | 6 | 16 | 23 | 70.5963 | 138.706 | 472.9628
2038 | 6 | 17 | 0 | 74.0253 | 136.3417 | 430.3329
2038 | 6 | 17 | 1 | 71.1424 | 130.6694 | 399.7974
2038 | 6 | 17 | 2 | 70.0122 | 126.5085 | 387.0831
2038 | 6 | 17 | 3 | 70.1963 | 127.232 | 377.295
2038 | 6 | 17 | 4 | 73.1544 | 132.3197 | 376.8263
2038 | 6 | 17 | 5 | 79.4314 | 136.2094 | 378.5473
2038 | 6 | 17 | 6 | 87.842 | 158.6517 | 384.8208
2038 | 6 | 17 | 7 | 90.5243 | 179.088 | 413.5235
2038 | 6 | 17 | 8 | 91.9069 | 192.2402 | 444.22
2038 | 6 | 17 | 9 | 95.3333 | 194.3888 | 470.7786
2038 | 6 | 17 | 10 | 96.6548 | 199.8898 | 473.669
2038 | 6 | 17 | 11 | 99.1498 | 191.5609 | 469.2954
2038 | 6 | 17 | 12 | 99.9436 | 181.638 | 464.8353
2038 | 6 | 17 | 13 | 101.2393 | 182.7418 | 459.9165
2038 | 6 | 17 | 14 | 103.8476 | 180.1735 | 457.2186
2038 | 6 | 17 | 15 | 109.2222 | 168.4564 | 458.916
2038 | 6 | 17 | 16 | 115.6515 | 163.2182 | 461.5635
2038 | 6 | 17 | 17 | 118.0984 | 150.9458 | 482.1122
2038 | 6 | 17 | 18 | 112.3617 | 136.9595 | 505.5599
2038 | 6 | 17 | 19 | 108.5761 | 141.8535 | 504.9464
2038 | 6 | 17 | 20 | 96.3747 | 127.9308 | 489.7871
2038 | 6 | 17 | 21 | 82.956 | 146.3205 | 469.1085
2038 | 6 | 17 | 22 | 73.4463 | 136.8605 | 440.5888
2038 | 6 | 17 | 23 | 70.2228 | 119.8209 | 405.2029
2038 | 6 | 18 | 0 | 73.6405 | 128.7165 | 394.0838
2038 | 6 | 18 | 1 | 73.0651 | 139.1189 | 378.034
2038 | 6 | 18 | 2 | 71.7814 | 133.7158 | 367.2016
2038 | 6 | 18 | 3 | 71.7722 | 134.2302 | 359.5619
2038 | 6 | 18 | 4 | 74.7879 | 138.1998 | 359.9081
2038 | 6 | 18 | 5 | 80.8703 | 141.6577 | 361.9652
2038 | 6 | 18 | 6 | 86.7452 | 157.753 | 371.5317
2038 | 6 | 18 | 7 | 89.0528 | 178.2262 | 397.0899
2038 | 6 | 18 | 8 | 90.4175 | 196.3837 | 413.3818
2038 | 6 | 18 | 9 | 93.9133 | 206.218 | 425.6129
2038 | 6 | 18 | 10 | 96.4949 | 221.0616 | 424.3386
2038 | 6 | 18 | 11 | 100.1329 | 217.8268 | 421.6873
2038 | 6 | 18 | 12 | 104.0253 | 214.3023 | 417.3939
2038 | 6 | 18 | 13 | 107.0108 | 218.1374 | 421.6652
2038 | 6 | 18 | 14 | 111.1621 | 220.9139 | 429.6257
2038 | 6 | 18 | 15 | 118.0921 | 203.4502 | 437.5397
2038 | 6 | 18 | 16 | 125.769 | 202.6555 | 444.7038
2038 | 6 | 18 | 17 | 129.05 | 187.2578 | 475.0537
2038 | 6 | 18 | 18 | 116.443 | 179.5617 | 496.4384
2038 | 6 | 18 | 19 | 112.6081 | 177.9595 | 507.3336
2038 | 6 | 18 | 20 | 102.1177 | 161.2642 | 492.6776
2038 | 6 | 18 | 21 | 89.8579 | 172.3999 | 475.4774
2038 | 6 | 18 | 22 | 80.4469 | 161.518 | 450.1997
2038 | 6 | 18 | 23 | 76.2096 | 140.2189 | 416.3548
2038 | 6 | 19 | 0 | 74.8515 | 143.9808 | 397.615
2038 | 6 | 19 | 1 | 74.5145 | 145.2625 | 361.5313
2038 | 6 | 19 | 2 | 71.8314 | 139.8536 | 351.5117
2038 | 6 | 19 | 3 | 70.9017 | 139.1194 | 343.0889
2038 | 6 | 19 | 4 | 72.1311 | 140.4105 | 340.128
2038 | 6 | 19 | 5 | 75.8559 | 138.921 | 337.092
2038 | 6 | 19 | 6 | 82.3823 | 147.895 | 329.3993
2038 | 6 | 19 | 7 | 85.0605 | 155.2346 | 348.3183
2038 | 6 | 19 | 8 | 90.8549 | 168.1655 | 385.4388
2038 | 6 | 19 | 9 | 99.5765 | 179.8299 | 417.0808
2038 | 6 | 19 | 10 | 104.8329 | 195.3226 | 424.6132
2038 | 6 | 19 | 11 | 109.8419 | 205.1289 | 420.7365
2038 | 6 | 19 | 12 | 110.8762 | 188.0075 | 381.2187
2038 | 6 | 19 | 13 | 111.7375 | 187.3458 | 377.4069
2038 | 6 | 19 | 14 | 113.1547 | 192.3137 | 375.0097
2038 | 6 | 19 | 15 | 116.8044 | 175.4475 | 377.3726
2038 | 6 | 19 | 16 | 122.1468 | 182.0577 | 381.4125
2038 | 6 | 19 | 17 | 123.1555 | 176.6679 | 416.1434
2038 | 6 | 19 | 18 | 123.2815 | 158.277 | 432.4298
2038 | 6 | 19 | 19 | 117.6813 | 158.0845 | 442.3016
2038 | 6 | 19 | 20 | 103.6839 | 135.5425 | 432.8842
2038 | 6 | 19 | 21 | 90.662 | 154.4051 | 420.3598
2038 | 6 | 19 | 22 | 81.2126 | 146.5552 | 404.0212
2038 | 6 | 19 | 23 | 77.8604 | 132.8493 | 380.0486
2038 | 6 | 20 | 0 | 78.9194 | 145.1767 | 372.6193
2038 | 6 | 20 | 1 | 76.491 | 129.119 | 363.2627
2038 | 6 | 20 | 2 | 73.3801 | 124.276 | 353.4224
2038 | 6 | 20 | 3 | 72.0733 | 124.8032 | 346.1175
2038 | 6 | 20 | 4 | 72.6077 | 125.768 | 344.4211
2038 | 6 | 20 | 5 | 75.816 | 123.023 | 341.676
2038 | 6 | 20 | 6 | 79.8757 | 125.9169 | 326.5408
2038 | 6 | 20 | 7 | 83.1831 | 129.1413 | 341.2559
2038 | 6 | 20 | 8 | 91.4737 | 135.114 | 377.2302
2038 | 6 | 20 | 9 | 102.7355 | 142.1086 | 415.2778
2038 | 6 | 20 | 10 | 110.5542 | 150.3532 | 429.3362
2038 | 6 | 20 | 11 | 117.6168 | 157.7682 | 437.4116
2038 | 6 | 20 | 12 | 118.3949 | 146.5912 | 423.4696
2038 | 6 | 20 | 13 | 121.0459 | 145.1128 | 432.5317
2038 | 6 | 20 | 14 | 123.9451 | 156.4848 | 440.0114
2038 | 6 | 20 | 15 | 129.5182 | 146.656 | 455.4335
2038 | 6 | 20 | 16 | 136.5728 | 139.2828 | 473.3754
2038 | 6 | 20 | 17 | 138.9761 | 135.4476 | 511.1791
2038 | 6 | 20 | 18 | 124.4338 | 138.2698 | 530.8994
2038 | 6 | 20 | 19 | 118.8699 | 139.351 | 531.6893
2038 | 6 | 20 | 20 | 105.5425 | 125.2684 | 514.9974
2038 | 6 | 20 | 21 | 92.2645 | 140.9609 | 497.5827
2038 | 6 | 20 | 22 | 81.819 | 134.355 | 468.5252
2038 | 6 | 20 | 23 | 78.4929 | 119.5493 | 430.5808
2038 | 6 | 21 | 0 | 85.7034 | 125.8578 | 394.429
2038 | 6 | 21 | 1 | 75.911 | 138.912 | 372.8897
2038 | 6 | 21 | 2 | 74.3235 | 135.4157 | 363.9223
2038 | 6 | 21 | 3 | 74.1885 | 137.1603 | 357.2014
2038 | 6 | 21 | 4 | 77.0691 | 142.0471 | 358.1145
2038 | 6 | 21 | 5 | 83.1851 | 146.2246 | 362.1727
2038 | 6 | 21 | 6 | 90.9957 | 162.887 | 368.0382
2038 | 6 | 21 | 7 | 93.5978 | 185.7874 | 398.8844
2038 | 6 | 21 | 8 | 94.9908 | 205.6544 | 427.7861
2038 | 6 | 21 | 9 | 97.7764 | 213.0461 | 450.9087
2038 | 6 | 21 | 10 | 98.5451 | 224.5471 | 454.9666
2038 | 6 | 21 | 11 | 100.3752 | 221.1097 | 455.6691
2038 | 6 | 21 | 12 | 100.3998 | 205.6057 | 441.7927
2038 | 6 | 21 | 13 | 101.2618 | 208.3459 | 445.1483
2038 | 6 | 21 | 14 | 103.5132 | 206.3365 | 449.7079
2038 | 6 | 21 | 15 | 108.9908 | 192.3755 | 457.4682
2038 | 6 | 21 | 16 | 116.409 | 194.2273 | 470.2131
2038 | 6 | 21 | 17 | 118.9166 | 182.0609 | 501.7108
2038 | 6 | 21 | 18 | 120.8314 | 191.6736 | 522.2297
2038 | 6 | 21 | 19 | 114.9813 | 193.0239 | 534.8211
2038 | 6 | 21 | 20 | 100.487 | 173.4374 | 516.8602
2038 | 6 | 21 | 21 | 85.9902 | 183.6291 | 495.0042
2038 | 6 | 21 | 22 | 75.0178 | 171.7549 | 461.8271
2038 | 6 | 21 | 23 | 70.1495 | 152.6901 | 421.0812
2038 | 6 | 22 | 0 | 70.2216 | 153.7172 | 385.0144
2038 | 6 | 22 | 1 | 70.6211 | 146.5561 | 368.8147
2038 | 6 | 22 | 2 | 69.5279 | 141.4215 | 358.5376
2038 | 6 | 22 | 3 | 69.5351 | 141.4827 | 351.2359
2038 | 6 | 22 | 4 | 72.687 | 143.9766 | 351.9548
2038 | 6 | 22 | 5 | 78.9898 | 147.355 | 355.6052
2038 | 6 | 22 | 6 | 87.261 | 170.452 | 360.1093
2038 | 6 | 22 | 7 | 90.5075 | 194.9349 | 385.2061
2038 | 6 | 22 | 8 | 92.6961 | 213.2832 | 398.8384
2038 | 6 | 22 | 9 | 96.2833 | 223.9025 | 406.4966
2038 | 6 | 22 | 10 | 97.4933 | 240.7383 | 401.9265
2038 | 6 | 22 | 11 | 99.6885 | 247.4684 | 401.2078
2038 | 6 | 22 | 12 | 99.6862 | 227.957 | 405.4642
2038 | 6 | 22 | 13 | 100.6922 | 231.5118 | 410.9317
2038 | 6 | 22 | 14 | 102.4651 | 228.6721 | 417.1337
2038 | 6 | 22 | 15 | 108.4173 | 214.8133 | 425.4039
2038 | 6 | 22 | 16 | 116.2844 | 222.8776 | 438.7234
2038 | 6 | 22 | 17 | 119.712 | 209.7493 | 470.9717
2038 | 6 | 22 | 18 | 112.1389 | 196.9152 | 476.8626
2038 | 6 | 22 | 19 | 108.0931 | 195.2364 | 478.0714
2038 | 6 | 22 | 20 | 97.1442 | 168.9214 | 467.0312
2038 | 6 | 22 | 21 | 85.0749 | 177.5942 | 449.0254
2038 | 6 | 22 | 22 | 75.2808 | 166.2671 | 423.3271
2038 | 6 | 22 | 23 | 71.2606 | 148.8133 | 390.8311
2038 | 6 | 23 | 0 | 73.7758 | 159.5306 | 382.8878
2038 | 6 | 23 | 1 | 72.1091 | 144.4717 | 358.5217
2038 | 6 | 23 | 2 | 71.0256 | 138.8756 | 350.5343
2038 | 6 | 23 | 3 | 71.2582 | 137.8255 | 344.4146
2038 | 6 | 23 | 4 | 74.2512 | 139.375 | 346.4412
2038 | 6 | 23 | 5 | 80.5562 | 141.9833 | 350.8237
2038 | 6 | 23 | 6 | 86.1661 | 159.7718 | 354.5256
2038 | 6 | 23 | 7 | 88.496 | 184.3849 | 378.1831
2038 | 6 | 23 | 8 | 89.5088 | 198.1021 | 391.6611
2038 | 6 | 23 | 9 | 92.8607 | 210.403 | 400.4362
2038 | 6 | 23 | 10 | 95.1059 | 220.2324 | 396.551
2038 | 6 | 23 | 11 | 98.7994 | 225.3303 | 393.9015
2038 | 6 | 23 | 12 | 99.3466 | 216.4758 | 387.3776
2038 | 6 | 23 | 13 | 101.471 | 218.3121 | 388.5185
2038 | 6 | 23 | 14 | 105.2703 | 214.1015 | 392.3496
2038 | 6 | 23 | 15 | 110.9536 | 202.6716 | 396.4857
2038 | 6 | 23 | 16 | 118.0389 | 210.1845 | 406.8731
2038 | 6 | 23 | 17 | 121.1124 | 196.9814 | 440.8757
2038 | 6 | 23 | 18 | 114.8773 | 161.1251 | 465.3545
2038 | 6 | 23 | 19 | 111.1894 | 159.3649 | 479.2724
2038 | 6 | 23 | 20 | 100.2719 | 138.6131 | 468.18
2038 | 6 | 23 | 21 | 87.3115 | 153.0093 | 452.3193
2038 | 6 | 23 | 22 | 77.237 | 143.2562 | 425.0212
2038 | 6 | 23 | 23 | 72.7503 | 127.4158 | 389.7427
2038 | 6 | 24 | 0 | 75.9319 | 144.0389 | 364.9779
2038 | 6 | 24 | 1 | 74.2707 | 144.1698 | 355.2198
2038 | 6 | 24 | 2 | 72.6547 | 139.3376 | 348.8074
2038 | 6 | 24 | 3 | 72.4046 | 138.8672 | 343.6399
2038 | 6 | 24 | 4 | 75.2476 | 142.1002 | 345.5435
2038 | 6 | 24 | 5 | 81.1653 | 145.9104 | 350.4462
2038 | 6 | 24 | 6 | 87.778 | 162.4319 | 352.8118
2038 | 6 | 24 | 7 | 90.6124 | 183.2308 | 381.1269
2038 | 6 | 24 | 8 | 93.0422 | 198.0449 | 403.435
2038 | 6 | 24 | 9 | 97.6069 | 205.4042 | 417.4138
2038 | 6 | 24 | 10 | 100.4043 | 214.4544 | 416.3104
2038 | 6 | 24 | 11 | 104.0258 | 210.8268 | 413.216
2038 | 6 | 24 | 12 | 105.0818 | 200.9964 | 408.4432
2038 | 6 | 24 | 13 | 107.81 | 203.9245 | 408.6812
2038 | 6 | 24 | 14 | 111.5434 | 198.381 | 411.63
2038 | 6 | 24 | 15 | 118.6118 | 185.9496 | 415.4338
2038 | 6 | 24 | 16 | 126.7317 | 189.8336 | 422.6666
2038 | 6 | 24 | 17 | 130.1592 | 176.2547 | 450.7038
2038 | 6 | 24 | 18 | 120.9056 | 168.3628 | 455.9798
2038 | 6 | 24 | 19 | 117.0274 | 170.0876 | 466.6335
2038 | 6 | 24 | 20 | 105.6795 | 156.1611 | 460.4705
2038 | 6 | 24 | 21 | 92.9465 | 170.2413 | 446.7474
2038 | 6 | 24 | 22 | 82.4386 | 160.0957 | 422.8424
2038 | 6 | 24 | 23 | 77.5392 | 140.7888 | 391.8265
2038 | 6 | 25 | 0 | 77.3525 | 142.1585 | 379.2869
2038 | 6 | 25 | 1 | 76.7598 | 143.1746 | 357.6366
2038 | 6 | 25 | 2 | 74.7863 | 137.51 | 350.315
2038 | 6 | 25 | 3 | 74.3372 | 137.8506 | 345.0139
2038 | 6 | 25 | 4 | 77.0582 | 142.5071 | 346.9323
2038 | 6 | 25 | 5 | 83.0712 | 145.7898 | 352.0397
2038 | 6 | 25 | 6 | 92.3916 | 159.4774 | 358.5841
2038 | 6 | 25 | 7 | 95.6013 | 180.2914 | 385.3798
2038 | 6 | 25 | 8 | 97.9744 | 193.0839 | 403.3857
2038 | 6 | 25 | 9 | 102.6762 | 201.5521 | 413.5811
2038 | 6 | 25 | 10 | 105.8994 | 212.5003 | 410.913
2038 | 6 | 25 | 11 | 110.481 | 210.6626 | 405.855
2038 | 6 | 25 | 12 | 112.8416 | 208.0121 | 406.6256
2038 | 6 | 25 | 13 | 114.7698 | 211.9011 | 407.7635
2038 | 6 | 25 | 14 | 117.2296 | 208.8324 | 410.0502
2038 | 6 | 25 | 15 | 122.4926 | 192.852 | 409.9288
2038 | 6 | 25 | 16 | 128.7591 | 193.0182 | 416.1945
2038 | 6 | 25 | 17 | 130.0647 | 179.0565 | 441.6556
2038 | 6 | 25 | 18 | 130.9755 | 165.4047 | 460.7037
2038 | 6 | 25 | 19 | 125.2561 | 166.5831 | 462.6051
2038 | 6 | 25 | 20 | 111.0377 | 154.7693 | 452.6763
2038 | 6 | 25 | 21 | 96.8738 | 169.8142 | 437.9556
2038 | 6 | 25 | 22 | 86.3477 | 159.1215 | 418.3812
2038 | 6 | 25 | 23 | 80.8235 | 138.1478 | 392.9962
2038 | 6 | 26 | 0 | 81.0978 | 139.6506 | 382.1634
2038 | 6 | 26 | 1 | 77.0534 | 129.4369 | 356.932
2038 | 6 | 26 | 2 | 73.4372 | 124.3746 | 348.5766
2038 | 6 | 26 | 3 | 71.9054 | 124.8639 | 343.1123
2038 | 6 | 26 | 4 | 72.3807 | 126.3978 | 342.8089
2038 | 6 | 26 | 5 | 75.5175 | 125.1939 | 340.8961
2038 | 6 | 26 | 6 | 82.9281 | 128.6371 | 328.0269
2038 | 6 | 26 | 7 | 85.6351 | 132.1692 | 347.3787
2038 | 6 | 26 | 8 | 91.047 | 143.643 | 385.7379
2038 | 6 | 26 | 9 | 98.2863 | 149.7715 | 416.6543
2038 | 6 | 26 | 10 | 101.1587 | 154.0045 | 423.2535
2038 | 6 | 26 | 11 | 104.5279 | 155.3771 | 420.5616
2038 | 6 | 26 | 12 | 101.9621 | 140.1012 | 409.5003
2038 | 6 | 26 | 13 | 100.5886 | 135.96 | 405.5803
2038 | 6 | 26 | 14 | 99.6872 | 140.771 | 406.4794
2038 | 6 | 26 | 15 | 101.5185 | 130.48 | 407.5656
2038 | 6 | 26 | 16 | 105.8322 | 119.9681 | 413.7436
2038 | 6 | 26 | 17 | 106.5688 | 114.1908 | 439.3778
2038 | 6 | 26 | 18 | 106.4609 | 97.5159 | 443.1174
2038 | 6 | 26 | 19 | 100.7051 | 100.4078 | 446.3731
2038 | 6 | 26 | 20 | 86.3976 | 86.0596 | 432.812
2038 | 6 | 26 | 21 | 73.9361 | 108.4587 | 420.2455
2038 | 6 | 26 | 22 | 66.1712 | 104.9967 | 404.2927
2038 | 6 | 26 | 23 | 64.8152 | 93.8716 | 381.7825
2038 | 6 | 27 | 0 | 73.4583 | 122.1705 | 373.7702
2038 | 6 | 27 | 1 | 69.3407 | 122.1709 | 355.9908
2038 | 6 | 27 | 2 | 67.1244 | 117.9314 | 347.1713
2038 | 6 | 27 | 3 | 66.4441 | 119.8782 | 341.3465
2038 | 6 | 27 | 4 | 67.284 | 123.66 | 340.8013
2038 | 6 | 27 | 5 | 70.3514 | 122.1683 | 338.0091
2038 | 6 | 27 | 6 | 73.2494 | 128.7869 | 316.748
2038 | 6 | 27 | 7 | 75.1965 | 132.5812 | 328.6513
2038 | 6 | 27 | 8 | 80.8255 | 145.2682 | 360.1898
2038 | 6 | 27 | 9 | 88.7617 | 149.7027 | 394.9933
2038 | 6 | 27 | 10 | 93.5706 | 158.2337 | 403.1132
2038 | 6 | 27 | 11 | 98.6056 | 158.7951 | 408.871
2038 | 6 | 27 | 12 | 99.8353 | 156.2582 | 388.4821
2038 | 6 | 27 | 13 | 102.5038 | 158.0686 | 389.7873
2038 | 6 | 27 | 14 | 106.1156 | 167.4333 | 385.3971
2038 | 6 | 27 | 15 | 112.6543 | 158.8094 | 387.5778
2038 | 6 | 27 | 16 | 120.1962 | 152.5636 | 398.7889
2038 | 6 | 27 | 17 | 123.4229 | 149.031 | 433.6933
2038 | 6 | 27 | 18 | 114.0592 | 131.7065 | 456.007
2038 | 6 | 27 | 19 | 109.2302 | 131.2942 | 463.2898
2038 | 6 | 27 | 20 | 95.1799 | 118.6108 | 447.544
2038 | 6 | 27 | 21 | 81.1358 | 136.717 | 431.2965
2038 | 6 | 27 | 22 | 71.1428 | 132.97 | 407.3575
2038 | 6 | 27 | 23 | 68.2989 | 121.2148 | 375.5957
2038 | 6 | 28 | 0 | 72.1654 | 131.969 | 352.3434
2038 | 6 | 28 | 1 | 68.6517 | 133.1166 | 337.5735
2038 | 6 | 28 | 2 | 67.4873 | 128.9575 | 330.3279
2038 | 6 | 28 | 3 | 67.7144 | 130.22 | 325.5342
2038 | 6 | 28 | 4 | 70.5149 | 136.908 | 328.4138
2038 | 6 | 28 | 5 | 76.3249 | 140.288 | 333.9967
2038 | 6 | 28 | 6 | 84.1584 | 164.9473 | 337.6825
2038 | 6 | 28 | 7 | 87.1326 | 188.8632 | 363.8753
2038 | 6 | 28 | 8 | 88.7196 | 207.9724 | 377.2835
2038 | 6 | 28 | 9 | 92.4544 | 219.6292 | 384.4064
2038 | 6 | 28 | 10 | 94.9274 | 228.1465 | 381.2044
2038 | 6 | 28 | 11 | 98.7898 | 219.8901 | 383.0337
2038 | 6 | 28 | 12 | 99.7649 | 212.0854 | 389.3344
2038 | 6 | 28 | 13 | 100.8235 | 214.6301 | 388.8428
2038 | 6 | 28 | 14 | 103.2299 | 196.0674 | 392.4181
2038 | 6 | 28 | 15 | 108.1222 | 183.4873 | 397.0664
2038 | 6 | 28 | 16 | 115.088 | 191.2927 | 409.1177
2038 | 6 | 28 | 17 | 117.2044 | 178.2473 | 441.656
2038 | 6 | 28 | 18 | 114.8857 | 148.7728 | 475.6787
2038 | 6 | 28 | 19 | 110.9659 | 150.6077 | 478.8141
2038 | 6 | 28 | 20 | 100.0014 | 133.6289 | 470.115
2038 | 6 | 28 | 21 | 85.9922 | 149.0754 | 451.8458
2038 | 6 | 28 | 22 | 76.5324 | 140.0314 | 427.6584
2038 | 6 | 28 | 23 | 72.3022 | 123.209 | 393.3537
2038 | 6 | 29 | 0 | 74.2731 | 146.6759 | 374.1221
2038 | 6 | 29 | 1 | 74.8703 | 134.41 | 345.0073
2038 | 6 | 29 | 2 | 72.925 | 129.8334 | 336.81
2038 | 6 | 29 | 3 | 72.4235 | 129.5913 | 331.3639
2038 | 6 | 29 | 4 | 74.8724 | 133.5822 | 333.6229
2038 | 6 | 29 | 5 | 80.6165 | 135.9242 | 338.4563
2038 | 6 | 29 | 6 | 90.3765 | 161.3674 | 343.6658
2038 | 6 | 29 | 7 | 94.854 | 186.8015 | 370.128
2038 | 6 | 29 | 8 | 98.7001 | 200.8878 | 385.1905
2038 | 6 | 29 | 9 | 104.7285 | 210.7952 | 393.6357
2038 | 6 | 29 | 10 | 109.1968 | 219.7787 | 392.3195
2038 | 6 | 29 | 11 | 114.883 | 214.84 | 391.0256
2038 | 6 | 29 | 12 | 119.9551 | 205.4847 | 380.7819
2038 | 6 | 29 | 13 | 123.8282 | 207.904 | 382.1343
2038 | 6 | 29 | 14 | 128.1759 | 197.5116 | 388.0003
2038 | 6 | 29 | 15 | 134.8046 | 187.1281 | 394.2641
2038 | 6 | 29 | 16 | 142.3555 | 195.7907 | 409.1636
2038 | 6 | 29 | 17 | 145.2433 | 183.6214 | 442.7627
2038 | 6 | 29 | 18 | 144.0617 | 171.7238 | 473.714
2038 | 6 | 29 | 19 | 138.4797 | 171.0936 | 479.504
2038 | 6 | 29 | 20 | 123.3169 | 155.8696 | 472.5919
2038 | 6 | 29 | 21 | 106.4977 | 168.1661 | 455.1901
2038 | 6 | 29 | 22 | 94.301 | 158.1037 | 431.183
2038 | 6 | 29 | 23 | 87.1329 | 138.2497 | 396.3975
2038 | 6 | 30 | 0 | 84.9925 | 145.8965 | 371.9487
2038 | 6 | 30 | 1 | 81.2399 | 143.663 | 344.9286
2038 | 6 | 30 | 2 | 78.228 | 137.6931 | 337.0673
2038 | 6 | 30 | 3 | 76.963 | 136.6061 | 331.4491
2038 | 6 | 30 | 4 | 78.6569 | 141.5283 | 333.6
2038 | 6 | 30 | 5 | 83.9097 | 144.4493 | 338.5473
2038 | 6 | 30 | 6 | 91.5737 | 171.4112 | 340.0823
2038 | 6 | 30 | 7 | 96.7245 | 196.3793 | 365.7058
2038 | 6 | 30 | 8 | 101.8631 | 208.6944 | 384.6006
2038 | 6 | 30 | 9 | 109.0471 | 219 | 398.0936
2038 | 6 | 30 | 10 | 113.9874 | 224.2973 | 397.303
2038 | 6 | 30 | 11 | 120.0362 | 219.2161 | 394.092
2038 | 6 | 30 | 12 | 122.0696 | 196.7179 | 388.2309
2038 | 6 | 30 | 13 | 125.183 | 194.0053 | 389.5376
2038 | 6 | 30 | 14 | 129.0812 | 171.5683 | 392.2601
2038 | 6 | 30 | 15 | 135.4356 | 161.4343 | 394.3158
2038 | 6 | 30 | 16 | 142.7845 | 166.7823 | 405.5672
2038 | 6 | 30 | 17 | 144.4397 | 152.5987 | 436.2996
2038 | 6 | 30 | 18 | 131.3646 | 152.6956 | 465.2264
2038 | 6 | 30 | 19 | 126.4064 | 152.6999 | 478.7526
2038 | 6 | 30 | 20 | 114.0829 | 133.1975 | 470.373
2038 | 6 | 30 | 21 | 99.0283 | 147.9743 | 454.7135
2038 | 6 | 30 | 22 | 87.8995 | 139.167 | 429.7211
2038 | 6 | 30 | 23 | 81.8527 | 122.6604 | 393.365
2038 | 7 | 1 | 0 | 84.69 | 147.4055 | 366.1482
2038 | 7 | 1 | 1 | 78.036 | 119.041 | 379.0973
2038 | 7 | 1 | 2 | 74.636 | 122.4373 | 367.4159
2038 | 7 | 1 | 3 | 73.017 | 121.5349 | 359.191
2038 | 7 | 1 | 4 | 73.82 | 124.2806 | 358.4465
2038 | 7 | 1 | 5 | 76.8445 | 121.0622 | 356.39
2038 | 7 | 1 | 6 | 82.4931 | 116.5347 | 351.6444
2038 | 7 | 1 | 7 | 84.4224 | 119.873 | 369.377
2038 | 7 | 1 | 8 | 88.141 | 125.3274 | 393.2729
2038 | 7 | 1 | 9 | 94.6965 | 129.1778 | 426.8209
2038 | 7 | 1 | 10 | 98.1361 | 134.5062 | 432.9021
2038 | 7 | 1 | 11 | 101.6073 | 134.6246 | 436.5417
2038 | 7 | 1 | 12 | 100.8446 | 143.1781 | 418.7065
2038 | 7 | 1 | 13 | 101.5034 | 143.0413 | 415.0727
2038 | 7 | 1 | 14 | 102.6363 | 151.7939 | 412.5702
2038 | 7 | 1 | 15 | 108.1305 | 148.9674 | 420.7729
2038 | 7 | 1 | 16 | 115.4047 | 142.443 | 429.1248
2038 | 7 | 1 | 17 | 118.2955 | 138.3067 | 472.1137
2038 | 7 | 1 | 18 | 116.9281 | 138.5158 | 515.2852
2038 | 7 | 1 | 19 | 111.021 | 145.9891 | 531.1466
2038 | 7 | 1 | 20 | 95.5146 | 135.5898 | 513.0596
2038 | 7 | 1 | 21 | 81.172 | 151.1801 | 491.6952
2038 | 7 | 1 | 22 | 73.1796 | 145.0456 | 468.2048
2038 | 7 | 1 | 23 | 71.8217 | 134.5669 | 438.3263
2038 | 7 | 2 | 0 | 72.3804 | 126.1743 | 404.1012
2038 | 7 | 2 | 1 | 69.9508 | 123.6934 | 389.7092
2038 | 7 | 2 | 2 | 68.0007 | 118.5627 | 377.5882
2038 | 7 | 2 | 3 | 67.4118 | 118.6835 | 369.4813
2038 | 7 | 2 | 4 | 69.7301 | 124.7319 | 369.4726
2038 | 7 | 2 | 5 | 74.2285 | 126.4238 | 371.8402
2038 | 7 | 2 | 6 | 77.9101 | 158.7385 | 376.2506
2038 | 7 | 2 | 7 | 80.2968 | 184.0288 | 406.044
2038 | 7 | 2 | 8 | 82.9849 | 189.7263 | 430.873
2038 | 7 | 2 | 9 | 87.8787 | 200.7455 | 445.9881
2038 | 7 | 2 | 10 | 91.239 | 207.0788 | 447.3056
2038 | 7 | 2 | 11 | 94.8047 | 200.5609 | 450.0652
2038 | 7 | 2 | 12 | 94.1099 | 184.224 | 454.7776
2038 | 7 | 2 | 13 | 94.9037 | 182.5955 | 457.0437
2038 | 7 | 2 | 14 | 97.8958 | 168.919 | 463.5716
2038 | 7 | 2 | 15 | 103.4619 | 165.1298 | 472.3529
2038 | 7 | 2 | 16 | 110.3782 | 157.9887 | 487.1726
2038 | 7 | 2 | 17 | 113.6505 | 147.8057 | 525.2159
2038 | 7 | 2 | 18 | 110.2246 | 134.0998 | 544.0028
2038 | 7 | 2 | 19 | 105.9851 | 139.0242 | 557.0281
2038 | 7 | 2 | 20 | 94.2579 | 127.643 | 542.4229
2038 | 7 | 2 | 21 | 81.297 | 146.2412 | 528.6379
2038 | 7 | 2 | 22 | 73.6851 | 136.5244 | 505.5382
2038 | 7 | 2 | 23 | 70.8184 | 117.6256 | 466.8548
2038 | 7 | 3 | 0 | 71.7788 | 128.6049 | 445.7246
2038 | 7 | 3 | 1 | 66.1205 | 99.6272 | 419.1261
2038 | 7 | 3 | 2 | 64.0362 | 95.9063 | 403.8332
2038 | 7 | 3 | 3 | 63.5272 | 97.7586 | 392.9965
2038 | 7 | 3 | 4 | 64.7615 | 100.5943 | 388.8538
2038 | 7 | 3 | 5 | 68.142 | 99.4131 | 383.6269
2038 | 7 | 3 | 6 | 73.4723 | 107.65 | 370.4047
2038 | 7 | 3 | 7 | 75.2068 | 114.9856 | 394.8221
2038 | 7 | 3 | 8 | 79.9098 | 119.7413 | 449.1049
2038 | 7 | 3 | 9 | 86.6077 | 127.1393 | 498.7639
2038 | 7 | 3 | 10 | 89.7404 | 130.4555 | 516.305
2038 | 7 | 3 | 11 | 93.2351 | 135.1364 | 520.7091
2038 | 7 | 3 | 12 | 93.1545 | 113.3784 | 505.4092
2038 | 7 | 3 | 13 | 93.8678 | 107.8993 | 502.7894
2038 | 7 | 3 | 14 | 95.795 | 122.257 | 506.2191
2038 | 7 | 3 | 15 | 100.6279 | 121.4436 | 517.6815
2038 | 7 | 3 | 16 | 106.6423 | 97.8235 | 534.243
2038 | 7 | 3 | 17 | 108.9727 | 96.2209 | 571.2841
2038 | 7 | 3 | 18 | 101.7825 | 87.2827 | 597.812
2038 | 7 | 3 | 19 | 97.185 | 93.1055 | 598.4813
2038 | 7 | 3 | 20 | 83.8333 | 70.6676 | 573.3005
2038 | 7 | 3 | 21 | 71.959 | 93.5148 | 557.3475
2038 | 7 | 3 | 22 | 64.5785 | 91.541 | 531.1238
2038 | 7 | 3 | 23 | 63.9703 | 83.3015 | 493.7433
2038 | 7 | 4 | 0 | 69.1175 | 95.3851 | 466.3455
2038 | 7 | 4 | 1 | 64.0684 | 101.7193 | 428.9482
2038 | 7 | 4 | 2 | 62.1081 | 98.1338 | 412.4538
2038 | 7 | 4 | 3 | 61.5951 | 100.0505 | 400.6061
2038 | 7 | 4 | 4 | 62.6937 | 101.8509 | 395.3217
2038 | 7 | 4 | 5 | 65.195 | 99.7313 | 388.0799
2038 | 7 | 4 | 6 | 67.2702 | 99.6512 | 369.3061
2038 | 7 | 4 | 7 | 68.1557 | 103.5938 | 389.0752
2038 | 7 | 4 | 8 | 73.268 | 108.2323 | 440.7767
2038 | 7 | 4 | 9 | 80.9077 | 118.1924 | 492.0368
2038 | 7 | 4 | 10 | 85.7087 | 126.8488 | 511.4301
2038 | 7 | 4 | 11 | 90.3687 | 130.358 | 516.2023
2038 | 7 | 4 | 12 | 90.4353 | 113.6212 | 486.3661
2038 | 7 | 4 | 13 | 92.2353 | 112.3192 | 490.5821
2038 | 7 | 4 | 14 | 95.9296 | 134.2218 | 498.3045
2038 | 7 | 4 | 15 | 102.6832 | 135.3924 | 509.2662
2038 | 7 | 4 | 16 | 110.8568 | 111.8534 | 530.1807
2038 | 7 | 4 | 17 | 116.0828 | 112.8208 | 575.8672
2038 | 7 | 4 | 18 | 108.6874 | 104.5231 | 607.2211
2038 | 7 | 4 | 19 | 103.778 | 109.2982 | 612.8732
2038 | 7 | 4 | 20 | 89.7131 | 89.8077 | 587.3552
2038 | 7 | 4 | 21 | 76.9163 | 109.9283 | 567.5235
2038 | 7 | 4 | 22 | 68.271 | 106.869 | 533.4861
2038 | 7 | 4 | 23 | 66.38 | 96.2302 | 488.1619
2038 | 7 | 5 | 0 | 72.2029 | 111.5612 | 449.0977
2038 | 7 | 5 | 1 | 71.3653 | 118.3963 | 416.8736
2038 | 7 | 5 | 2 | 69.7404 | 115.4487 | 404.068
2038 | 7 | 5 | 3 | 69.4653 | 117.7216 | 394.6471
2038 | 7 | 5 | 4 | 72.3594 | 122.4993 | 394.0771
2038 | 7 | 5 | 5 | 77.5683 | 127.0788 | 396.6765
2038 | 7 | 5 | 6 | 85.0728 | 141.1014 | 398.0398
2038 | 7 | 5 | 7 | 88.4584 | 162.8572 | 431.1256
2038 | 7 | 5 | 8 | 92.5919 | 179.6943 | 474.0117
2038 | 7 | 5 | 9 | 99.1891 | 189.8398 | 510.8067
2038 | 7 | 5 | 10 | 104.1265 | 203.1242 | 517.5368
2038 | 7 | 5 | 11 | 109.3576 | 198.7319 | 516.4082
2038 | 7 | 5 | 12 | 110.6084 | 188.4824 | 501.2405
2038 | 7 | 5 | 13 | 113.6697 | 189.7042 | 501.3163
2038 | 7 | 5 | 14 | 117.7263 | 196.8707 | 501.5075
2038 | 7 | 5 | 15 | 124.9834 | 188.6265 | 508.635
2038 | 7 | 5 | 16 | 133.7275 | 176.3106 | 520.4107
2038 | 7 | 5 | 17 | 138.664 | 166.221 | 554.726
2038 | 7 | 5 | 18 | 133.2897 | 152.0129 | 573.7091
2038 | 7 | 5 | 19 | 127.3932 | 155.2097 | 574.169
2038 | 7 | 5 | 20 | 112.5138 | 134.8895 | 553.4983
2038 | 7 | 5 | 21 | 98.1296 | 150.5568 | 531.886
2038 | 7 | 5 | 22 | 86.8465 | 139.9988 | 500.0348
2038 | 7 | 5 | 23 | 81.2435 | 124.7768 | 459.0821
2038 | 7 | 6 | 0 | 84.8412 | 140.6235 | 435.1266
2038 | 7 | 6 | 1 | 79.2783 | 125.4081 | 408.3668
2038 | 7 | 6 | 2 | 76.6298 | 120.656 | 396.3405
2038 | 7 | 6 | 3 | 75.5422 | 120.8878 | 387.7691
2038 | 7 | 6 | 4 | 77.9425 | 123.9998 | 387.3992
2038 | 7 | 6 | 5 | 83.0158 | 127.5473 | 388.8528
2038 | 7 | 6 | 6 | 90.3255 | 148.4351 | 391.6861
2038 | 7 | 6 | 7 | 94.1923 | 172.2761 | 419.8904
2038 | 7 | 6 | 8 | 98.5217 | 179.2707 | 447.9397
2038 | 7 | 6 | 9 | 104.8864 | 187.2792 | 468.2141
2038 | 7 | 6 | 10 | 109.7702 | 192.6971 | 467.7624
2038 | 7 | 6 | 11 | 115.1219 | 197.9943 | 464.7427
2038 | 7 | 6 | 12 | 117.6794 | 180.1357 | 459.3763
2038 | 7 | 6 | 13 | 120.6747 | 179.1018 | 455.5535
2038 | 7 | 6 | 14 | 124.6818 | 179.3636 | 454.3137
2038 | 7 | 6 | 15 | 131.3657 | 174.9592 | 461.0078
2038 | 7 | 6 | 16 | 139.2486 | 166.3313 | 475.0401
2038 | 7 | 6 | 17 | 143.0659 | 157.1393 | 512.1764
2038 | 7 | 6 | 18 | 133.5021 | 141.021 | 539.777
2038 | 7 | 6 | 19 | 127.7798 | 144.9602 | 551.4259
2038 | 7 | 6 | 20 | 114.5576 | 127.8964 | 532.7254
2038 | 7 | 6 | 21 | 100.6255 | 146.2885 | 514.3505
2038 | 7 | 6 | 22 | 89.48 | 136.7073 | 484.5466
2038 | 7 | 6 | 23 | 83.936 | 119.6355 | 444.1471
2038 | 7 | 7 | 0 | 85.8196 | 129.4844 | 423.5612
2038 | 7 | 7 | 1 | 80.0951 | 138.6537 | 388.9828
2038 | 7 | 7 | 2 | 77.6207 | 133.1368 | 379.1501
2038 | 7 | 7 | 3 | 76.6269 | 132.7097 | 372.0768
2038 | 7 | 7 | 4 | 79.071 | 135.6733 | 373.3212
2038 | 7 | 7 | 5 | 84.5725 | 140.3045 | 376.212
2038 | 7 | 7 | 6 | 91.3341 | 165.0886 | 376.3204
2038 | 7 | 7 | 7 | 94.0654 | 187.9491 | 402.7518
2038 | 7 | 7 | 8 | 96.6267 | 200.5862 | 431.3104
2038 | 7 | 7 | 9 | 101.8143 | 207.067 | 454.3752
2038 | 7 | 7 | 10 | 105.4203 | 216.0606 | 454.4117
2038 | 7 | 7 | 11 | 110.0159 | 216.1438 | 449.5835
2038 | 7 | 7 | 12 | 112.5833 | 207.6478 | 433.326
2038 | 7 | 7 | 13 | 114.9653 | 207.0275 | 427.9204
2038 | 7 | 7 | 14 | 118.3509 | 204.9757 | 425.332
2038 | 7 | 7 | 15 | 124.6092 | 197.5701 | 428.0288
2038 | 7 | 7 | 16 | 132.0827 | 189.0716 | 437.9442
2038 | 7 | 7 | 17 | 134.9525 | 175.7381 | 474.8983
2038 | 7 | 7 | 18 | 129.9321 | 160.5697 | 507.5943
2038 | 7 | 7 | 19 | 124.4775 | 159.8693 | 522.5644
2038 | 7 | 7 | 20 | 111.8441 | 149.0894 | 506.5306
2038 | 7 | 7 | 21 | 97.5258 | 166.7877 | 491.1633
2038 | 7 | 7 | 22 | 85.9784 | 155.1703 | 463.0083
2038 | 7 | 7 | 23 | 80.9831 | 137.9036 | 424.5959
2038 | 7 | 8 | 0 | 80.5032 | 151.2801 | 409.847
2038 | 7 | 8 | 1 | 77.3768 | 148.6679 | 382.2383
2038 | 7 | 8 | 2 | 75.1915 | 142.4949 | 372.9737
2038 | 7 | 8 | 3 | 74.5022 | 141.7277 | 367.1573
2038 | 7 | 8 | 4 | 77.009 | 143.1153 | 368.7958
2038 | 7 | 8 | 5 | 82.3402 | 147.6169 | 372.011
2038 | 7 | 8 | 6 | 88.0724 | 165.9127 | 372.95
2038 | 7 | 8 | 7 | 90.7504 | 192.1613 | 397.4918
2038 | 7 | 8 | 8 | 93.5222 | 205.5538 | 411.51
2038 | 7 | 8 | 9 | 98.63 | 216.7074 | 417.0767
2038 | 7 | 8 | 10 | 102.2728 | 236.4772 | 411.756
2038 | 7 | 8 | 11 | 106.3388 | 251.0645 | 414.4411
2038 | 7 | 8 | 12 | 109.5197 | 239.5439 | 399.2041
2038 | 7 | 8 | 13 | 112.6086 | 241.6116 | 399.3044
2038 | 7 | 8 | 14 | 117.3231 | 235.3307 | 406.7332
2038 | 7 | 8 | 15 | 125.0214 | 221.9051 | 417.3684
2038 | 7 | 8 | 16 | 133.081 | 227.5027 | 435.5364
2038 | 7 | 8 | 17 | 137.1768 | 211.4543 | 484.9124
2038 | 7 | 8 | 18 | 131.5749 | 210.2821 | 524.2202
2038 | 7 | 8 | 19 | 125.3351 | 207.5075 | 541.2515
2038 | 7 | 8 | 20 | 109.3172 | 179.9582 | 526.8558
2038 | 7 | 8 | 21 | 94.9345 | 188.631 | 511.8003
2038 | 7 | 8 | 22 | 83.9716 | 175.1926 | 483.2237
2038 | 7 | 8 | 23 | 78.7574 | 157.8242 | 442.8208
2038 | 7 | 9 | 0 | 79.1578 | 164.92 | 414.5753
2038 | 7 | 9 | 1 | 74.5514 | 147.1901 | 395.9509
2038 | 7 | 9 | 2 | 72.2263 | 139.7182 | 384.58
2038 | 7 | 9 | 3 | 71.3862 | 138.4185 | 377.0006
2038 | 7 | 9 | 4 | 73.6828 | 139.8155 | 377.0534
2038 | 7 | 9 | 5 | 78.2705 | 142.3204 | 379.2582
2038 | 7 | 9 | 6 | 83.1449 | 154.7058 | 387.0799
2038 | 7 | 9 | 7 | 85.4698 | 180.0432 | 416.4717
2038 | 7 | 9 | 8 | 88.5642 | 186.7926 | 439.2237
2038 | 7 | 9 | 9 | 93.8952 | 201.3067 | 453.3449
2038 | 7 | 9 | 10 | 96.9861 | 208.6474 | 454.2616
2038 | 7 | 9 | 11 | 100.3287 | 220.912 | 457.7093
2038 | 7 | 9 | 12 | 100.0019 | 202.7315 | 472.4866
2038 | 7 | 9 | 13 | 101.379 | 200.4882 | 473.5812
2038 | 7 | 9 | 14 | 104.863 | 186.0836 | 476.7318
2038 | 7 | 9 | 15 | 111.3312 | 174.6571 | 483.1808
2038 | 7 | 9 | 16 | 118.9698 | 178.5844 | 492.6613
2038 | 7 | 9 | 17 | 122.7595 | 164.4794 | 526.3315
2038 | 7 | 9 | 18 | 117.9312 | 162.5197 | 537.3708
2038 | 7 | 9 | 19 | 112.1512 | 162.8318 | 533.0324
2038 | 7 | 9 | 20 | 97.2282 | 139.5174 | 518.2914
2038 | 7 | 9 | 21 | 84.2183 | 153.2308 | 503.5409
2038 | 7 | 9 | 22 | 75.3542 | 143.0108 | 480.9963
2038 | 7 | 9 | 23 | 71.5483 | 123.1732 | 448.6101
2038 | 7 | 10 | 0 | 74.9168 | 132.153 | 446.7499
2038 | 7 | 10 | 1 | 67.9297 | 116.853 | 403.482
2038 | 7 | 10 | 2 | 65.4813 | 112.1448 | 389.9767
2038 | 7 | 10 | 3 | 64.6754 | 112.873 | 381.5139
2038 | 7 | 10 | 4 | 65.5907 | 113.7215 | 377.7423
2038 | 7 | 10 | 5 | 68.2915 | 112.4938 | 371.5907
2038 | 7 | 10 | 6 | 72.7266 | 113.9066 | 357.4993
2038 | 7 | 10 | 7 | 74.5438 | 119.4624 | 376.9712
2038 | 7 | 10 | 8 | 79.4293 | 122.8151 | 419.7509
2038 | 7 | 10 | 9 | 86.0746 | 135.8527 | 455.9264
2038 | 7 | 10 | 10 | 89.5339 | 142.6408 | 463.0056
2038 | 7 | 10 | 11 | 93.4163 | 147.8502 | 456.1884
2038 | 7 | 10 | 12 | 92.5095 | 132.9481 | 425.5931
2038 | 7 | 10 | 13 | 93.1865 | 130.0962 | 418.7512
2038 | 7 | 10 | 14 | 95.2765 | 140.255 | 415.3837
2038 | 7 | 10 | 15 | 100.3315 | 132.4329 | 415.8714
2038 | 7 | 10 | 16 | 106.5573 | 115.9209 | 423.9319
2038 | 7 | 10 | 17 | 109.1408 | 111.5439 | 463.1121
2038 | 7 | 10 | 18 | 100.8665 | 86.4274 | 494.1951
2038 | 7 | 10 | 19 | 96.068 | 90.997 | 507.2123
2038 | 7 | 10 | 20 | 83.0406 | 76.6563 | 485.0597
2038 | 7 | 10 | 21 | 71.391 | 99.2362 | 471.567
2038 | 7 | 10 | 22 | 64.2749 | 95.0499 | 451.5966
2038 | 7 | 10 | 23 | 63.8418 | 87.1579 | 420.8404
2038 | 7 | 11 | 0 | 69.3281 | 110.3214 | 396.3361
2038 | 7 | 11 | 1 | 64.1364 | 114.7408 | 376.725
2038 | 7 | 11 | 2 | 62.2224 | 110.5375 | 366.5738
2038 | 7 | 11 | 3 | 61.7333 | 112.0428 | 360.1756
2038 | 7 | 11 | 4 | 62.6978 | 114.9311 | 358.1277
2038 | 7 | 11 | 5 | 65.0598 | 112.1249 | 352.6226
2038 | 7 | 11 | 6 | 68.1876 | 119.2132 | 328.7527
2038 | 7 | 11 | 7 | 68.841 | 124.5888 | 340.9295
2038 | 7 | 11 | 8 | 72.9511 | 127.9817 | 370.7246
2038 | 7 | 11 | 9 | 79.2857 | 134.2512 | 397.0753
2038 | 7 | 11 | 10 | 83.1231 | 138.9856 | 402.2521
2038 | 7 | 11 | 11 | 87.2656 | 136.9097 | 408.5027
2038 | 7 | 11 | 12 | 89.2075 | 115.3718 | 388.5044
2038 | 7 | 11 | 13 | 90.5513 | 113.1001 | 391.7136
2038 | 7 | 11 | 14 | 93.4174 | 123.7812 | 394.1719
2038 | 7 | 11 | 15 | 99.4594 | 120.5178 | 402.4034
2038 | 7 | 11 | 16 | 106.8142 | 107.4508 | 419.1746
2038 | 7 | 11 | 17 | 110.9997 | 107.2458 | 471.55
2038 | 7 | 11 | 18 | 105.2097 | 109.1728 | 509.5976
2038 | 7 | 11 | 19 | 101.2847 | 112.2329 | 524.9903
2038 | 7 | 11 | 20 | 89.3465 | 100.5398 | 503.9105
2038 | 7 | 11 | 21 | 77.9203 | 119.1265 | 487.6332
2038 | 7 | 11 | 22 | 69.644 | 117.5731 | 459.2764
2038 | 7 | 11 | 23 | 67.6264 | 112.1119 | 420.1621
2038 | 7 | 12 | 0 | 71.6146 | 120.6315 | 388.6669
2038 | 7 | 12 | 1 | 68.1329 | 108.7884 | 370.5618
2038 | 7 | 12 | 2 | 67.0537 | 106.2557 | 362.8524
2038 | 7 | 12 | 3 | 67.1611 | 109.3517 | 357.9775
2038 | 7 | 12 | 4 | 70.4017 | 116.4056 | 360.4528
2038 | 7 | 12 | 5 | 75.7531 | 120.4692 | 364.7434
2038 | 7 | 12 | 6 | 80.3498 | 137.4699 | 363.5307
2038 | 7 | 12 | 7 | 82.6072 | 162.0031 | 388.9607
2038 | 7 | 12 | 8 | 84.8979 | 169.3497 | 403.7363
2038 | 7 | 12 | 9 | 89.662 | 176.8908 | 409.2783
2038 | 7 | 12 | 10 | 93.5523 | 182.1938 | 404.5868
2038 | 7 | 12 | 11 | 97.9385 | 180.7043 | 409.659
2038 | 7 | 12 | 12 | 99.3485 | 157.6914 | 394.4362
2038 | 7 | 12 | 13 | 102.1551 | 155.2323 | 395.2604
2038 | 7 | 12 | 14 | 106.5873 | 158.9321 | 402.9509
2038 | 7 | 12 | 15 | 114.0885 | 154.6443 | 413.6928
2038 | 7 | 12 | 16 | 123.2023 | 138.9498 | 434.9785
2038 | 7 | 12 | 17 | 128.9293 | 132.016 | 488.751
2038 | 7 | 12 | 18 | 120.3879 | 115.9781 | 532.6403
2038 | 7 | 12 | 19 | 115.3146 | 124.5208 | 552.4405
2038 | 7 | 12 | 20 | 101.9742 | 102.2552 | 533.7677
2038 | 7 | 12 | 21 | 88.5108 | 122.45 | 514.7119
2038 | 7 | 12 | 22 | 78.4115 | 113.3617 | 482.6871
2038 | 7 | 12 | 23 | 74.0026 | 101.4404 | 440.4585
2038 | 7 | 13 | 0 | 77.0256 | 115.6201 | 410.3871
2038 | 7 | 13 | 1 | 73.2334 | 115.564 | 384.0497
2038 | 7 | 13 | 2 | 71.4533 | 111.9903 | 373.9985
2038 | 7 | 13 | 3 | 70.919 | 112.9866 | 367.2308
2038 | 7 | 13 | 4 | 73.8529 | 116.5376 | 367.9492
2038 | 7 | 13 | 5 | 79.0935 | 120.3606 | 371.1907
2038 | 7 | 13 | 6 | 86.0947 | 141.6168 | 372.7643
2038 | 7 | 13 | 7 | 88.1119 | 164.2102 | 399.7267
2038 | 7 | 13 | 8 | 89.7936 | 174.0092 | 417.7583
2038 | 7 | 13 | 9 | 94.0702 | 183.5611 | 425.5645
2038 | 7 | 13 | 10 | 97.2248 | 194.7938 | 422.7396
2038 | 7 | 13 | 11 | 101.3681 | 197.6299 | 428.3361
2038 | 7 | 13 | 12 | 102.3078 | 177.9354 | 415.4459
2038 | 7 | 13 | 13 | 103.6268 | 178.9589 | 420.8739
2038 | 7 | 13 | 14 | 106.0806 | 185.718 | 431.1291
2038 | 7 | 13 | 15 | 111.318 | 179.0462 | 444.2482
2038 | 7 | 13 | 16 | 118.7197 | 165.6433 | 468.3678
2038 | 7 | 13 | 17 | 122.699 | 155.0835 | 520.068
2038 | 7 | 13 | 18 | 119.3227 | 139.5441 | 550.9483
2038 | 7 | 13 | 19 | 114.6228 | 141.9383 | 569.1683
2038 | 7 | 13 | 20 | 102.9966 | 121.1433 | 550.7676
2038 | 7 | 13 | 21 | 89.8318 | 137.1981 | 531.7881
2038 | 7 | 13 | 22 | 79.6993 | 130.0052 | 498.8382
2038 | 7 | 13 | 23 | 75.765 | 116.0095 | 455.2375
2038 | 7 | 14 | 0 | 78.7849 | 131.4235 | 430.2184
2038 | 7 | 14 | 1 | 75.5349 | 128.7274 | 409.8094
2038 | 7 | 14 | 2 | 73.2534 | 123.1309 | 397.5338
2038 | 7 | 14 | 3 | 72.3081 | 123.1436 | 388.5852
2038 | 7 | 14 | 4 | 74.8225 | 127.3215 | 387.5912
2038 | 7 | 14 | 5 | 79.6881 | 131.4625 | 389.5704
2038 | 7 | 14 | 6 | 89.203 | 156.3849 | 394.5588
2038 | 7 | 14 | 7 | 91.5936 | 179.4308 | 424.6088
2038 | 7 | 14 | 8 | 93.9465 | 188.4745 | 449.8382
2038 | 7 | 14 | 9 | 99.0103 | 194.3425 | 465.2934
2038 | 7 | 14 | 10 | 101.8542 | 200.1142 | 467.7284
2038 | 7 | 14 | 11 | 105.48 | 203.136 | 475.7526
2038 | 7 | 14 | 12 | 106.7073 | 193.8064 | 487.6426
2038 | 7 | 14 | 13 | 109.1048 | 193.6099 | 493.9308
2038 | 7 | 14 | 14 | 112.7163 | 194.1315 | 501.4162
2038 | 7 | 14 | 15 | 119.4389 | 186.5189 | 511.2605
2038 | 7 | 14 | 16 | 127.6813 | 176.8154 | 529.4079
2038 | 7 | 14 | 17 | 131.9504 | 164.8337 | 570.5739
2038 | 7 | 14 | 18 | 132.4327 | 157.7229 | 590.3245
2038 | 7 | 14 | 19 | 126.5472 | 160.044 | 589.4968
2038 | 7 | 14 | 20 | 111.2192 | 139.6828 | 571.7322
2038 | 7 | 14 | 21 | 96.386 | 155.9302 | 550.7172
2038 | 7 | 14 | 22 | 84.9632 | 144.4775 | 516.5479
2038 | 7 | 14 | 23 | 79.279 | 127.2226 | 473.4661
2038 | 7 | 15 | 0 | 81.5474 | 128.0232 | 458.6932
2038 | 7 | 15 | 1 | 75.6082 | 137.7665 | 432.1652
2038 | 7 | 15 | 2 | 73.2707 | 132.3758 | 417.3957
2038 | 7 | 15 | 3 | 72.3439 | 131.9093 | 406.6967
2038 | 7 | 15 | 4 | 74.7215 | 135.0051 | 404.6288
2038 | 7 | 15 | 5 | 79.2798 | 140.1301 | 406.0077
2038 | 7 | 15 | 6 | 85.2389 | 157.5791 | 413.3491
2038 | 7 | 15 | 7 | 87.7468 | 178.2686 | 447.4458
2038 | 7 | 15 | 8 | 90.7466 | 190.2224 | 486.7457
2038 | 7 | 15 | 9 | 96.0644 | 196.636 | 517.3043
2038 | 7 | 15 | 10 | 99.5702 | 205.0281 | 524.5143
2038 | 7 | 15 | 11 | 103.3221 | 206.3541 | 528.7964
2038 | 7 | 15 | 12 | 103.7499 | 200.3239 | 533.9709
2038 | 7 | 15 | 13 | 106.1628 | 200.8314 | 536.0862
2038 | 7 | 15 | 14 | 110.2635 | 196.2685 | 538.3441
2038 | 7 | 15 | 15 | 117.6348 | 186.4279 | 545.9719
2038 | 7 | 15 | 16 | 125.9512 | 180.6211 | 557.0156
2038 | 7 | 15 | 17 | 130.5663 | 165.9511 | 586.4649
2038 | 7 | 15 | 18 | 126.5198 | 150.5692 | 615.9444
2038 | 7 | 15 | 19 | 120.8545 | 152.2828 | 618.1412
2038 | 7 | 15 | 20 | 105.7767 | 136.4096 | 599.7015
2038 | 7 | 15 | 21 | 91.6344 | 152.4378 | 578.5087
2038 | 7 | 15 | 22 | 81.0398 | 142.6739 | 543.6749
2038 | 7 | 15 | 23 | 76.1483 | 125.5949 | 497.9252
2038 | 7 | 16 | 0 | 79.1631 | 142.8787 | 463.016
2038 | 7 | 16 | 1 | 74.0683 | 126.0484 | 433.5706
2038 | 7 | 16 | 2 | 71.9347 | 120.5991 | 418.4303
2038 | 7 | 16 | 3 | 71.1621 | 120.8341 | 407.6717
2038 | 7 | 16 | 4 | 73.6327 | 125.09 | 405.5368
2038 | 7 | 16 | 5 | 78.3826 | 128.4808 | 406.3263
2038 | 7 | 16 | 6 | 83.1103 | 141.7404 | 408.5517
2038 | 7 | 16 | 7 | 85.6098 | 162.0304 | 440.4207
2038 | 7 | 16 | 8 | 89.115 | 169.807 | 480.7594
2038 | 7 | 16 | 9 | 95.0821 | 182.6562 | 514.1864
2038 | 7 | 16 | 10 | 99.1173 | 190.6937 | 518.8171
2038 | 7 | 16 | 11 | 103.3592 | 190.5366 | 515.2218
2038 | 7 | 16 | 12 | 103.9161 | 171.9279 | 494.4312
2038 | 7 | 16 | 13 | 106.5737 | 170.9368 | 494.3622
2038 | 7 | 16 | 14 | 110.6625 | 170.0169 | 497.4715
2038 | 7 | 16 | 15 | 117.5755 | 160.2497 | 504.9952
2038 | 7 | 16 | 16 | 125.4214 | 148.3563 | 515.8376
2038 | 7 | 16 | 17 | 129.4447 | 136.104 | 549.6851
2038 | 7 | 16 | 18 | 125.5797 | 117.7831 | 560.9912
2038 | 7 | 16 | 19 | 120.2141 | 121.5431 | 572.4833
2038 | 7 | 16 | 20 | 106.5774 | 110.0978 | 550.2055
2038 | 7 | 16 | 21 | 92.9358 | 130.418 | 531.5934
2038 | 7 | 16 | 22 | 83.112 | 122.4474 | 503.2234
2038 | 7 | 16 | 23 | 78.5774 | 104.7021 | 464.543
2038 | 7 | 17 | 0 | 78.1635 | 115.4632 | 444.5328
2038 | 7 | 17 | 1 | 71.3051 | 106.6269 | 413.2602
2038 | 7 | 17 | 2 | 68.7099 | 102.6892 | 399.2405
2038 | 7 | 17 | 3 | 67.8581 | 104.1885 | 389.4125
2038 | 7 | 17 | 4 | 68.9743 | 106.2296 | 384.7813
2038 | 7 | 17 | 5 | 72.3737 | 104.7537 | 379.5411
2038 | 7 | 17 | 6 | 74.1053 | 114.9215 | 368.2737
2038 | 7 | 17 | 7 | 76.1594 | 119.7355 | 387.434
2038 | 7 | 17 | 8 | 81.9496 | 127.7377 | 421.2084
2038 | 7 | 17 | 9 | 90.4333 | 136.6456 | 449.222
2038 | 7 | 17 | 10 | 96.1179 | 140.4332 | 453.8596
2038 | 7 | 17 | 11 | 101.8272 | 140.1423 | 458.4083
2038 | 7 | 17 | 12 | 103.4649 | 129.8044 | 437.6961
2038 | 7 | 17 | 13 | 105.6219 | 124.7475 | 438.1598
2038 | 7 | 17 | 14 | 108.9211 | 135.7161 | 439.304
2038 | 7 | 17 | 15 | 114.635 | 131.9895 | 444.6394
2038 | 7 | 17 | 16 | 121.4679 | 111.4934 | 456.8889
2038 | 7 | 17 | 17 | 124.5225 | 107.3532 | 502.7071
2038 | 7 | 17 | 18 | 122.097 | 84.5648 | 531.5337
2038 | 7 | 17 | 19 | 116.1369 | 89.2803 | 539.2059
2038 | 7 | 17 | 20 | 100.1578 | 74.1418 | 516.5563
2038 | 7 | 17 | 21 | 86.2724 | 96.4666 | 500.0774
2038 | 7 | 17 | 22 | 77.1956 | 94.5896 | 476.4181
2038 | 7 | 17 | 23 | 74.4759 | 87.0641 | 443.0739
2038 | 7 | 18 | 0 | 75.0755 | 105.3101 | 419.2211
2038 | 7 | 18 | 1 | 70.1649 | 101.4225 | 393.6758
2038 | 7 | 18 | 2 | 67.8343 | 98.0084 | 382.7188
2038 | 7 | 18 | 3 | 67.0684 | 100.1019 | 374.5544
2038 | 7 | 18 | 4 | 68.1219 | 103.021 | 371.4541
2038 | 7 | 18 | 5 | 71.2512 | 101.8227 | 367.9271
2038 | 7 | 18 | 6 | 74.6811 | 106.0247 | 349.0182
2038 | 7 | 18 | 7 | 75.7328 | 108.0845 | 363.8265
2038 | 7 | 18 | 8 | 80.7786 | 113.9398 | 405.3489
2038 | 7 | 18 | 9 | 88.977 | 118.1248 | 446.937
2038 | 7 | 18 | 10 | 94.3417 | 122.2459 | 458.6934
2038 | 7 | 18 | 11 | 99.6952 | 122.0878 | 460.9434
2038 | 7 | 18 | 12 | 100.9089 | 114.9856 | 433.6564
2038 | 7 | 18 | 13 | 102.2154 | 112.4841 | 436.9879
2038 | 7 | 18 | 14 | 104.4464 | 128.1855 | 437.0887
2038 | 7 | 18 | 15 | 109.4578 | 128.4376 | 445.5221
2038 | 7 | 18 | 16 | 116.3018 | 105.4939 | 459.952
2038 | 7 | 18 | 17 | 119.443 | 104.2978 | 504.3046
2038 | 7 | 18 | 18 | 122.7914 | 84.9629 | 538.2879
2038 | 7 | 18 | 19 | 117.6108 | 88.0728 | 547.7008
2038 | 7 | 18 | 20 | 103.376 | 75.407 | 527.3867
2038 | 7 | 18 | 21 | 89.4461 | 97.1262 | 509.2286
2038 | 7 | 18 | 22 | 79.5019 | 96.0556 | 479.5243
2038 | 7 | 18 | 23 | 76.2892 | 88.2251 | 439.8252
2038 | 7 | 19 | 0 | 75.6644 | 109.1898 | 399.5325
2038 | 7 | 19 | 1 | 72.9626 | 105.5727 | 394.368
2038 | 7 | 19 | 2 | 71.6386 | 103.5279 | 384.7151
2038 | 7 | 19 | 3 | 71.5995 | 106.4878 | 377.6936
2038 | 7 | 19 | 4 | 74.7582 | 112.0411 | 378.8273
2038 | 7 | 19 | 5 | 80.65 | 116.5418 | 383.1164
2038 | 7 | 19 | 6 | 85.8807 | 132.2885 | 385.0307
2038 | 7 | 19 | 7 | 88.382 | 152.8404 | 416.0522
2038 | 7 | 19 | 8 | 91.2231 | 168.0881 | 453.3802
2038 | 7 | 19 | 9 | 96.5987 | 178.9693 | 483.4014
2038 | 7 | 19 | 10 | 100.5536 | 189.1637 | 492.0768
2038 | 7 | 19 | 11 | 105.188 | 185.0976 | 497.3961
2038 | 7 | 19 | 12 | 105.9887 | 169.5461 | 482.966
2038 | 7 | 19 | 13 | 108.186 | 170.6748 | 487.466
2038 | 7 | 19 | 14 | 111.536 | 180.5457 | 492.6186
2038 | 7 | 19 | 15 | 117.9371 | 171.5574 | 501.6087
2038 | 7 | 19 | 16 | 126.1239 | 155.7477 | 517.4981
2038 | 7 | 19 | 17 | 130.228 | 145.2435 | 555.875
2038 | 7 | 19 | 18 | 122.9883 | 130.7991 | 572.7969
2038 | 7 | 19 | 19 | 117.7129 | 136.4417 | 564.5327
2038 | 7 | 19 | 20 | 105.5543 | 117.7332 | 547.6954
2038 | 7 | 19 | 21 | 91.6147 | 134.3077 | 525.1137
2038 | 7 | 19 | 22 | 80.9094 | 125.2526 | 493.4766
2038 | 7 | 19 | 23 | 76.7976 | 110.3615 | 454.889
2038 | 7 | 20 | 0 | 78.0648 | 123.2487 | 431.9135
2038 | 7 | 20 | 1 | 75.2058 | 119.8458 | 407.7102
2038 | 7 | 20 | 2 | 73.465 | 115.6448 | 396.2198
2038 | 7 | 20 | 3 | 73.0034 | 116.4577 | 388.2277
2038 | 7 | 20 | 4 | 75.9289 | 120.4144 | 387.7242
2038 | 7 | 20 | 5 | 81.5984 | 124.9874 | 390.2376
2038 | 7 | 20 | 6 | 87.743 | 135.2716 | 394.3392
2038 | 7 | 20 | 7 | 89.7624 | 154.3773 | 423.3758
2038 | 7 | 20 | 8 | 91.7437 | 166.4954 | 453.9276
2038 | 7 | 20 | 9 | 96.3892 | 175.7249 | 475.6096
2038 | 7 | 20 | 10 | 99.7105 | 186.1287 | 478.6942
2038 | 7 | 20 | 11 | 104.0874 | 187.2748 | 479.2835
2038 | 7 | 20 | 12 | 106.4329 | 175.751 | 456.5136
2038 | 7 | 20 | 13 | 108.674 | 178.3087 | 455.8524
2038 | 7 | 20 | 14 | 112.1331 | 185.4784 | 460.6705
2038 | 7 | 20 | 15 | 118.3414 | 175.1674 | 469.159
2038 | 7 | 20 | 16 | 126.2837 | 162.0494 | 486.2384
2038 | 7 | 20 | 17 | 130.3866 | 149.566 | 528.277
2038 | 7 | 20 | 18 | 129.5567 | 128.5284 | 536.0298
2038 | 7 | 20 | 19 | 123.9248 | 130.1463 | 538.0228
2038 | 7 | 20 | 20 | 109.7852 | 114.0063 | 519.9211
2038 | 7 | 20 | 21 | 94.3697 | 130.8011 | 500.2173
2038 | 7 | 20 | 22 | 82.8212 | 124.2294 | 470.6632
2038 | 7 | 20 | 23 | 78.1976 | 109.2399 | 433.4852
2038 | 7 | 21 | 0 | 78.7364 | 129.4476 | 427.5952
2038 | 7 | 21 | 1 | 77.5552 | 132.4324 | 397.0855
2038 | 7 | 21 | 2 | 75.501 | 126.8893 | 386.8493
2038 | 7 | 21 | 3 | 74.8093 | 126.7589 | 379.8586
2038 | 7 | 21 | 4 | 77.4731 | 130.7121 | 380.4347
2038 | 7 | 21 | 5 | 83.2162 | 135.8234 | 383.9307
2038 | 7 | 21 | 6 | 88.1271 | 152.4912 | 388.8989
2038 | 7 | 21 | 7 | 91.1828 | 173.2022 | 415.0035
2038 | 7 | 21 | 8 | 94.6016 | 184.8462 | 440.9584
2038 | 7 | 21 | 9 | 100.9743 | 190.7393 | 460.4228
2038 | 7 | 21 | 10 | 106.3556 | 197.5185 | 458.8798
2038 | 7 | 21 | 11 | 112.4518 | 198.8635 | 453.1452
2038 | 7 | 21 | 12 | 116.6873 | 192.5298 | 452.9051
2038 | 7 | 21 | 13 | 120.6716 | 192.7111 | 447.2525
2038 | 7 | 21 | 14 | 125.4029 | 197.9527 | 442.4534
2038 | 7 | 21 | 15 | 132.7902 | 188.4023 | 441.1054
2038 | 7 | 21 | 16 | 141.2074 | 177.0062 | 447.6478
2038 | 7 | 21 | 17 | 145.2466 | 163.3026 | 478.2365
2038 | 7 | 21 | 18 | 135.9225 | 146.6366 | 510.2698
2038 | 7 | 21 | 19 | 130.1394 | 147.443 | 520.3535
2038 | 7 | 21 | 20 | 116.259 | 130.3279 | 503.4198
2038 | 7 | 21 | 21 | 101.4044 | 146.0571 | 484.7946
2038 | 7 | 21 | 22 | 89.5755 | 135.9905 | 455.2451
2038 | 7 | 21 | 23 | 83.982 | 119.524 | 418.2458
2038 | 7 | 22 | 0 | 85.1187 | 136.3134 | 404.6708
2038 | 7 | 22 | 1 | 77.9893 | 138.8051 | 387.9046
2038 | 7 | 22 | 2 | 75.6062 | 133.3254 | 377.9614
2038 | 7 | 22 | 3 | 74.6328 | 132.9697 | 371.3778
2038 | 7 | 22 | 4 | 76.9073 | 136.1135 | 372.7163
2038 | 7 | 22 | 5 | 81.6252 | 141.8541 | 376.5606
2038 | 7 | 22 | 6 | 87.4223 | 154.3254 | 377.8066
2038 | 7 | 22 | 7 | 89.4912 | 175.8252 | 401.8005
2038 | 7 | 22 | 8 | 91.6098 | 190.5251 | 419.2627
2038 | 7 | 22 | 9 | 95.7861 | 200.8236 | 428.0973
2038 | 7 | 22 | 10 | 98.151 | 215.8315 | 425.6215
2038 | 7 | 22 | 11 | 100.7239 | 223.1074 | 431.351
2038 | 7 | 22 | 12 | 101.1422 | 210.8824 | 422.4682
2038 | 7 | 22 | 13 | 101.9815 | 213.458 | 426.9318
2038 | 7 | 22 | 14 | 104.1835 | 214.3525 | 436.6599
2038 | 7 | 22 | 15 | 109.7975 | 199.6692 | 447.3474
2038 | 7 | 22 | 16 | 116.8396 | 195.8664 | 465.2168
2038 | 7 | 22 | 17 | 120.0008 | 178.7171 | 510.897
2038 | 7 | 22 | 18 | 115.4531 | 170.576 | 541.516
2038 | 7 | 22 | 19 | 110.4758 | 169.4753 | 556.2789
2038 | 7 | 22 | 20 | 97.8449 | 146.9685 | 540.9415
2038 | 7 | 22 | 21 | 84.3667 | 157.3451 | 522.6218
2038 | 7 | 22 | 22 | 74.7328 | 147.4338 | 491.038
2038 | 7 | 22 | 23 | 71.8195 | 130.7308 | 449.8127
2038 | 7 | 23 | 0 | 75.8808 | 146.6025 | 424.5932
2038 | 7 | 23 | 1 | 70.7047 | 140.5677 | 407.5487
2038 | 7 | 23 | 2 | 69.3898 | 133.6163 | 395.6544
2038 | 7 | 23 | 3 | 69.1358 | 133.2268 | 387.0136
2038 | 7 | 23 | 4 | 72.0972 | 137.4701 | 386.7173
2038 | 7 | 23 | 5 | 77.5759 | 142.1126 | 389.642
2038 | 7 | 23 | 6 | 83.6211 | 157.4805 | 395.6001
2038 | 7 | 23 | 7 | 85.9289 | 176.78 | 425.3786
2038 | 7 | 23 | 8 | 88.4415 | 186.8736 | 455.3471
2038 | 7 | 23 | 9 | 92.7312 | 195.0954 | 476.051
2038 | 7 | 23 | 10 | 95.6309 | 200.0841 | 482.9434
2038 | 7 | 23 | 11 | 98.5379 | 205.8924 | 491.3437
2038 | 7 | 23 | 12 | 98.501 | 194.3816 | 485.9579
2038 | 7 | 23 | 13 | 99.6839 | 194.624 | 496.8236
2038 | 7 | 23 | 14 | 101.9834 | 187.6504 | 510.3449
2038 | 7 | 23 | 15 | 107.8431 | 172.4271 | 524.6208
2038 | 7 | 23 | 16 | 114.8668 | 166.9648 | 543.3617
2038 | 7 | 23 | 17 | 118.18 | 150.4863 | 583.6559
2038 | 7 | 23 | 18 | 111.6982 | 134.6855 | 605.3901
2038 | 7 | 23 | 19 | 107.4923 | 135.4505 | 617.049
2038 | 7 | 23 | 20 | 96.7238 | 116.1442 | 598.6608
2038 | 7 | 23 | 21 | 84.9958 | 130.417 | 578.187
2038 | 7 | 23 | 22 | 76.4031 | 122.6382 | 545.2609
2038 | 7 | 23 | 23 | 73.0384 | 105.1697 | 501.8403
2038 | 7 | 24 | 0 | 74.7447 | 126.0519 | 455.7039
2038 | 7 | 24 | 1 | 67.0252 | 118.2097 | 433.7471
2038 | 7 | 24 | 2 | 65.0643 | 114.0359 | 417.0838
2038 | 7 | 24 | 3 | 64.5595 | 114.7323 | 404.9795
2038 | 7 | 24 | 4 | 66.0076 | 117.5716 | 399.8931
2038 | 7 | 24 | 5 | 69.3599 | 117.6665 | 394.8619
2038 | 7 | 24 | 6 | 70.3105 | 119.7563 | 382.854
2038 | 7 | 24 | 7 | 71.4428 | 125.9002 | 404.5211
2038 | 7 | 24 | 8 | 75.9498 | 134.5863 | 451.3551
2038 | 7 | 24 | 9 | 82.9159 | 149.5078 | 491.9358
2038 | 7 | 24 | 10 | 87.2088 | 164.3752 | 507.33
2038 | 7 | 24 | 11 | 91.6614 | 171.4814 | 515.0553
2038 | 7 | 24 | 12 | 91.4915 | 151.0506 | 510.8506
2038 | 7 | 24 | 13 | 93.0233 | 148.1975 | 513.2378
2038 | 7 | 24 | 14 | 96.3491 | 156.3459 | 522.513
2038 | 7 | 24 | 15 | 102.1996 | 140.8323 | 535.1789
2038 | 7 | 24 | 16 | 109.5377 | 133.0441 | 555.4158
2038 | 7 | 24 | 17 | 113.3885 | 126.6196 | 594.7981
2038 | 7 | 24 | 18 | 101.9447 | 129.6022 | 613.566
2038 | 7 | 24 | 19 | 97.0951 | 130.3589 | 612.5969
2038 | 7 | 24 | 20 | 84.3989 | 106.1179 | 588.0201
2038 | 7 | 24 | 21 | 72.8479 | 122.3177 | 568.6228
2038 | 7 | 24 | 22 | 65.9586 | 118.0036 | 540.1337
2038 | 7 | 24 | 23 | 65.0634 | 109.9304 | 502.4021
2038 | 7 | 25 | 0 | 69.5587 | 121.2644 | 467.0888
2038 | 7 | 25 | 1 | 66.2237 | 124.3698 | 437.1806
2038 | 7 | 25 | 2 | 64.4383 | 120.2347 | 420.4889
2038 | 7 | 25 | 3 | 63.9394 | 120.1314 | 408.2432
2038 | 7 | 25 | 4 | 65.4052 | 122.131 | 402.5191
2038 | 7 | 25 | 5 | 68.4382 | 120.9422 | 395.9243
2038 | 7 | 25 | 6 | 69.9741 | 121.3495 | 382.3162
2038 | 7 | 25 | 7 | 70.2107 | 124.7333 | 403.0874
2038 | 7 | 25 | 8 | 74.562 | 131.3852 | 458.2357
2038 | 7 | 25 | 9 | 81.68 | 146.8954 | 513.7251
2038 | 7 | 25 | 10 | 86.2194 | 166.9435 | 536.9531
2038 | 7 | 25 | 11 | 90.3526 | 175.0935 | 545.5166
2038 | 7 | 25 | 12 | 90.2482 | 159.9264 | 543.8448
2038 | 7 | 25 | 13 | 91.0734 | 161.5595 | 546.7919
2038 | 7 | 25 | 14 | 93.334 | 172.9812 | 548.824
2038 | 7 | 25 | 15 | 98.4816 | 156.7927 | 554.0813
2038 | 7 | 25 | 16 | 105.9156 | 157.5931 | 566.8416
2038 | 7 | 25 | 17 | 110.765 | 154.4828 | 597.2905
2038 | 7 | 25 | 18 | 101.0011 | 159.8475 | 624.9345
2038 | 7 | 25 | 19 | 96.363 | 157.8301 | 619.4746
2038 | 7 | 25 | 20 | 84.3844 | 134.8565 | 595.1819
2038 | 7 | 25 | 21 | 72.6736 | 149.1861 | 572.0178
2038 | 7 | 25 | 22 | 64.7964 | 142.7385 | 536.6475
2038 | 7 | 25 | 23 | 63.8562 | 131.9499 | 493.2392
2038 | 7 | 26 | 0 | 69.8865 | 137.5459 | 462.1971
2038 | 7 | 26 | 1 | 68.0057 | 130.575 | 428.2123
2038 | 7 | 26 | 2 | 67.0136 | 126.6036 | 414.8091
2038 | 7 | 26 | 3 | 67.067 | 127.7372 | 404.334
2038 | 7 | 26 | 4 | 70.2881 | 130.8046 | 403.2852
2038 | 7 | 26 | 5 | 75.4245 | 135.8184 | 405.8978
2038 | 7 | 26 | 6 | 82.7267 | 154.5245 | 408.5209
2038 | 7 | 26 | 7 | 84.2249 | 176.9197 | 439.5198
2038 | 7 | 26 | 8 | 85.3125 | 195.6235 | 474.8523
2038 | 7 | 26 | 9 | 88.7123 | 206.4088 | 500.2936
2038 | 7 | 26 | 10 | 90.9441 | 218.12 | 504.2833
2038 | 7 | 26 | 11 | 93.7942 | 222.7922 | 510.1048
2038 | 7 | 26 | 12 | 97.937 | 210.4658 | 508.9536
2038 | 7 | 26 | 13 | 99.2241 | 211.505 | 514.6337
2038 | 7 | 26 | 14 | 101.4185 | 205.7373 | 522.9749
2038 | 7 | 26 | 15 | 107.3816 | 191.6154 | 536.736
2038 | 7 | 26 | 16 | 115.3919 | 190.4057 | 555.2359
2038 | 7 | 26 | 17 | 119.7383 | 175.2448 | 594.3145
2038 | 7 | 26 | 18 | 114.3888 | 158.7902 | 619.6519
2038 | 7 | 26 | 19 | 109.7774 | 157.5379 | 625.482
2038 | 7 | 26 | 20 | 97.9059 | 141.2752 | 605.1425
2038 | 7 | 26 | 21 | 84.0972 | 152.8896 | 578.7671
2038 | 7 | 26 | 22 | 74.3192 | 143.0092 | 541.1602
2038 | 7 | 26 | 23 | 71.1682 | 128.2707 | 494.8822
2038 | 7 | 27 | 0 | 75.8446 | 142.7414 | 444.838
2038 | 7 | 27 | 1 | 69.7113 | 131.2485 | 414.0164
2038 | 7 | 27 | 2 | 68.4426 | 126.1402 | 401.9384
2038 | 7 | 27 | 3 | 68.1819 | 126.2741 | 392.5587
2038 | 7 | 27 | 4 | 71.2299 | 130.1605 | 392.3171
2038 | 7 | 27 | 5 | 76.2777 | 135.1222 | 395.2978
2038 | 7 | 27 | 6 | 83.3524 | 158.2973 | 395.931
2038 | 7 | 27 | 7 | 84.5785 | 180.6262 | 424.6897
2038 | 7 | 27 | 8 | 85.3184 | 189.205 | 462.2015
2038 | 7 | 27 | 9 | 88.3254 | 192.8277 | 491.4511
2038 | 7 | 27 | 10 | 90.189 | 197.6073 | 494.5212
2038 | 7 | 27 | 11 | 93.2487 | 206.1483 | 492.0871
2038 | 7 | 27 | 12 | 95.6146 | 184.1304 | 474.6086
2038 | 7 | 27 | 13 | 97.267 | 179.9224 | 474.4118
2038 | 7 | 27 | 14 | 100.2229 | 167.4094 | 475.7239
2038 | 7 | 27 | 15 | 106.5067 | 156.2001 | 483.6563
2038 | 7 | 27 | 16 | 114.7699 | 149.8251 | 499.8321
2038 | 7 | 27 | 17 | 119.4518 | 135.0788 | 534.8826
2038 | 7 | 27 | 18 | 113.8285 | 124.874 | 550.8104
2038 | 7 | 27 | 19 | 109.3933 | 124.6143 | 547.7521
2038 | 7 | 27 | 20 | 97.7593 | 104.8374 | 531.9849
2038 | 7 | 27 | 21 | 83.4684 | 118.8314 | 508.6933
2038 | 7 | 27 | 22 | 73.513 | 112.5114 | 478.7823
2038 | 7 | 27 | 23 | 70.7477 | 102.4986 | 442.1538
2038 | 7 | 28 | 0 | 76.3753 | 126.7494 | 416.8005
2038 | 7 | 28 | 1 | 70.9965 | 129.0389 | 400.4224
2038 | 7 | 28 | 2 | 69.5307 | 123.5352 | 390.0979
2038 | 7 | 28 | 3 | 69.0954 | 122.9537 | 381.6331
2038 | 7 | 28 | 4 | 72.0918 | 127.3166 | 382.5149
2038 | 7 | 28 | 5 | 77.3619 | 131.8483 | 386.5316
2038 | 7 | 28 | 6 | 82.1721 | 143.1957 | 386.687
2038 | 7 | 28 | 7 | 83.9168 | 163.188 | 414.0846
2038 | 7 | 28 | 8 | 85.6618 | 170.1945 | 448.7567
2038 | 7 | 28 | 9 | 90.2274 | 178.1585 | 475.9677
2038 | 7 | 28 | 10 | 93.993 | 181.8848 | 480.6846
2038 | 7 | 28 | 11 | 98.221 | 179.5049 | 482.426
2038 | 7 | 28 | 12 | 99.5759 | 165.1067 | 458.3086
2038 | 7 | 28 | 13 | 102.387 | 163.3071 | 462.5654
2038 | 7 | 28 | 14 | 106.3159 | 162.0351 | 470.1998
2038 | 7 | 28 | 15 | 113.3513 | 154.2247 | 480.6765
2038 | 7 | 28 | 16 | 122.2623 | 145.4761 | 498.1919
2038 | 7 | 28 | 17 | 127.3803 | 133.6642 | 538.9269
2038 | 7 | 28 | 18 | 125.435 | 118.7188 | 572.2498
2038 | 7 | 28 | 19 | 120.6752 | 121.665 | 583.7111
2038 | 7 | 28 | 20 | 107.3698 | 107.1868 | 567.7116
2038 | 7 | 28 | 21 | 92.0601 | 123.7907 | 544.4765
2038 | 7 | 28 | 22 | 80.8221 | 118.0808 | 509.1288
2038 | 7 | 28 | 23 | 76.3065 | 107.8228 | 465.7075
2038 | 7 | 29 | 0 | 79.1502 | 125.4873 | 422.1436
2038 | 7 | 29 | 1 | 74.4744 | 111.5956 | 398.9193
2038 | 7 | 29 | 2 | 72.5537 | 108.6591 | 388.4201
2038 | 7 | 29 | 3 | 71.9024 | 109.3487 | 380.528
2038 | 7 | 29 | 4 | 74.6109 | 113.0338 | 381.5071
2038 | 7 | 29 | 5 | 79.7492 | 118.0804 | 385.4326
2038 | 7 | 29 | 6 | 85.896 | 135.2034 | 389.2035
2038 | 7 | 29 | 7 | 88.3705 | 154.1225 | 417.043
2038 | 7 | 29 | 8 | 91.5042 | 163.2603 | 447.7132
2038 | 7 | 29 | 9 | 97.4479 | 172.3938 | 469.0897
2038 | 7 | 29 | 10 | 101.9944 | 183.2054 | 470.8604
2038 | 7 | 29 | 11 | 106.9863 | 179.6557 | 473.1076
2038 | 7 | 29 | 12 | 108.6357 | 162.9668 | 447.4311
2038 | 7 | 29 | 13 | 111.9532 | 165.2184 | 451.1173
2038 | 7 | 29 | 14 | 116.3633 | 174.6486 | 459.8239
2038 | 7 | 29 | 15 | 124.1355 | 166.2131 | 472.7366
2038 | 7 | 29 | 16 | 132.873 | 150.3226 | 491.83
2038 | 7 | 29 | 17 | 137.3171 | 139.1994 | 533.2628
2038 | 7 | 29 | 18 | 131.7454 | 125.7287 | 552.4037
2038 | 7 | 29 | 19 | 126.4547 | 131.0372 | 554.6692
2038 | 7 | 29 | 20 | 112.1267 | 113.5092 | 541.837
2038 | 7 | 29 | 21 | 96.3328 | 127.7208 | 520.0921
2038 | 7 | 29 | 22 | 84.8296 | 119.9946 | 489.6323
2038 | 7 | 29 | 23 | 79.9604 | 108.1728 | 451.3735
2038 | 7 | 30 | 0 | 83.1494 | 119.2336 | 420.92
2038 | 7 | 30 | 1 | 78.6261 | 115.7878 | 392.0115
2038 | 7 | 30 | 2 | 76.2324 | 111.2074 | 381.667
2038 | 7 | 30 | 3 | 75.2347 | 111.8401 | 374.6349
2038 | 7 | 30 | 4 | 77.6423 | 115.4978 | 375.5068
2038 | 7 | 30 | 5 | 82.8631 | 119.9177 | 379.3259
2038 | 7 | 30 | 6 | 89.6733 | 134.5727 | 380.9652
2038 | 7 | 30 | 7 | 92.7541 | 152.1039 | 407.2662
2038 | 7 | 30 | 8 | 97.1341 | 164.054 | 436.6738
2038 | 7 | 30 | 9 | 104.2019 | 178.0494 | 458.1465
2038 | 7 | 30 | 10 | 109.1813 | 190.1039 | 456.6161
2038 | 7 | 30 | 11 | 114.5797 | 187.3005 | 451.6469
2038 | 7 | 30 | 12 | 116.8865 | 173.0338 | 440.2161
2038 | 7 | 30 | 13 | 120.3915 | 175.7851 | 437.8572
2038 | 7 | 30 | 14 | 124.4967 | 185.9126 | 437.7767
2038 | 7 | 30 | 15 | 131.545 | 174.387 | 441.3957
2038 | 7 | 30 | 16 | 139.3884 | 159.1447 | 450.8751
2038 | 7 | 30 | 17 | 142.4466 | 147.0478 | 482.3724
2038 | 7 | 30 | 18 | 137.5535 | 131.1507 | 500.6605
2038 | 7 | 30 | 19 | 131.5152 | 134.5233 | 507.3912
2038 | 7 | 30 | 20 | 117.1745 | 114.728 | 493.3532
2038 | 7 | 30 | 21 | 101.8132 | 126.6 | 474.5275
2038 | 7 | 30 | 22 | 90.7497 | 118.8389 | 451.4977
2038 | 7 | 30 | 23 | 85.2764 | 103.7181 | 421.4281
2038 | 7 | 31 | 0 | 84.1155 | 117.1151 | 406.446
2038 | 7 | 31 | 1 | 78.0005 | 110.1864 | 387.3402
2038 | 7 | 31 | 2 | 74.6625 | 106.6386 | 376.6896
2038 | 7 | 31 | 3 | 73.1972 | 107.2511 | 369.2074
2038 | 7 | 31 | 4 | 74.021 | 108.8194 | 366.8343
2038 | 7 | 31 | 5 | 77.3977 | 108.857 | 364.0782
2038 | 7 | 31 | 6 | 81.0621 | 114.1633 | 351.1203
2038 | 7 | 31 | 7 | 83.9887 | 116.9059 | 369.4413
2038 | 7 | 31 | 8 | 91.2718 | 127.8185 | 411.2983
2038 | 7 | 31 | 9 | 101.3642 | 138.9852 | 445.8632
2038 | 7 | 31 | 10 | 108.1124 | 152.2548 | 452.8678
2038 | 7 | 31 | 11 | 114.3879 | 156.361 | 455.1766
2038 | 7 | 31 | 12 | 117.0682 | 147.6634 | 441.6636
2038 | 7 | 31 | 13 | 119.5798 | 146.2576 | 439.0495
2038 | 7 | 31 | 14 | 122.5022 | 160.0716 | 437.1548
2038 | 7 | 31 | 15 | 128.2361 | 147.2308 | 443.4792
2038 | 7 | 31 | 16 | 135.0827 | 135.2173 | 454.6922
2038 | 7 | 31 | 17 | 137.483 | 130.3945 | 491.1653
2038 | 7 | 31 | 18 | 127.1305 | 124.5958 | 531.5444
2038 | 7 | 31 | 19 | 120.9524 | 126.2138 | 542.2612
2038 | 7 | 31 | 20 | 105.923 | 104.0398 | 522.5665
2038 | 7 | 31 | 21 | 90.7501 | 119.9537 | 503.0316
2038 | 7 | 31 | 22 | 81.0831 | 115.3997 | 478.0631
2038 | 7 | 31 | 23 | 78.7547 | 107.4874 | 445.1896
2038 | 8 | 1 | 0 | 80.8152 | 116.5723 | 409.7415
2038 | 8 | 1 | 1 | 74.5701 | 116.008 | 401.7076
2038 | 8 | 1 | 2 | 71.7899 | 111.9993 | 388.8725
2038 | 8 | 1 | 3 | 70.6602 | 113.0063 | 380.228
2038 | 8 | 1 | 4 | 71.418 | 113.5948 | 377.0149
2038 | 8 | 1 | 5 | 74.6453 | 111.6944 | 373.3354
2038 | 8 | 1 | 6 | 79.3661 | 111.4382 | 355.0239
2038 | 8 | 1 | 7 | 80.495 | 112.5329 | 368.4321
2038 | 8 | 1 | 8 | 86.2832 | 116.8827 | 406.8636
2038 | 8 | 1 | 9 | 95.8959 | 124.8012 | 443.3925
2038 | 8 | 1 | 10 | 102.4363 | 136.5023 | 456.8093
2038 | 8 | 1 | 11 | 108.9543 | 149.5615 | 463.9883
2038 | 8 | 1 | 12 | 112.2256 | 138.9345 | 460.9002
2038 | 8 | 1 | 13 | 114.725 | 140.1668 | 465.0372
2038 | 8 | 1 | 14 | 118.0415 | 158.9881 | 472.2405
2038 | 8 | 1 | 15 | 123.754 | 141.18 | 486.0511
2038 | 8 | 1 | 16 | 129.9435 | 129.4536 | 509.1082
2038 | 8 | 1 | 17 | 131.7406 | 123.9329 | 558.8352
2038 | 8 | 1 | 18 | 131.9982 | 110.5517 | 582.5782
2038 | 8 | 1 | 19 | 125.2492 | 109.5361 | 584.6107
2038 | 8 | 1 | 20 | 109.7868 | 91.7966 | 564.6429
2038 | 8 | 1 | 21 | 95.1903 | 112.5806 | 545.1744
2038 | 8 | 1 | 22 | 83.8242 | 107.3589 | 508.1322
2038 | 8 | 1 | 23 | 79.7823 | 97.1744 | 465.4749
2038 | 8 | 2 | 0 | 79.4519 | 123.7347 | 437.9738
2038 | 8 | 2 | 1 | 73.9485 | 122.6684 | 419.7128
2038 | 8 | 2 | 2 | 71.9524 | 118.9877 | 405.1362
2038 | 8 | 2 | 3 | 71.2795 | 119.7896 | 395.4616
2038 | 8 | 2 | 4 | 72.7249 | 121.5723 | 393.5983
2038 | 8 | 2 | 5 | 77.1106 | 122.1453 | 390.0223
2038 | 8 | 2 | 6 | 81.2519 | 129.0744 | 378.9196
2038 | 8 | 2 | 7 | 82.8026 | 129.4239 | 398.366
2038 | 8 | 2 | 8 | 87.5225 | 117.4725 | 448.1649
2038 | 8 | 2 | 9 | 97.1542 | 124 | 502.2947
2038 | 8 | 2 | 10 | 104.6461 | 132.9322 | 524.2178
2038 | 8 | 2 | 11 | 111.0522 | 160.3204 | 526.9253
2038 | 8 | 2 | 12 | 115.0147 | 147.2763 | 497.1566
2038 | 8 | 2 | 13 | 119.6929 | 148.4602 | 490.6018
2038 | 8 | 2 | 14 | 122.4632 | 141.3985 | 505.7972
2038 | 8 | 2 | 15 | 127.9124 | 126.5396 | 513.8918
2038 | 8 | 2 | 16 | 134.5542 | 137.3098 | 527.3452
2038 | 8 | 2 | 17 | 137.9891 | 132.4932 | 568.7669
2038 | 8 | 2 | 18 | 133.3049 | 133.7156 | 577.0318
2038 | 8 | 2 | 19 | 127.3856 | 135.5643 | 586.3396
2038 | 8 | 2 | 20 | 112.3031 | 119.5624 | 569.1087
2038 | 8 | 2 | 21 | 98.1418 | 136.7044 | 553.3555
2038 | 8 | 2 | 22 | 86.5167 | 129.8612 | 512.797
2038 | 8 | 2 | 23 | 82.9142 | 121.2144 | 468.7017
2038 | 8 | 3 | 0 | 82.5342 | 130.8577 | 445.9725
2038 | 8 | 3 | 1 | 79.9487 | 120.0394 | 407.0137
2038 | 8 | 3 | 2 | 77.6887 | 115.6904 | 394.7517
2038 | 8 | 3 | 3 | 76.9378 | 116.6513 | 386.8579
2038 | 8 | 3 | 4 | 79.4987 | 119.7475 | 386.4191
2038 | 8 | 3 | 5 | 85.4344 | 123.7619 | 389.6842
2038 | 8 | 3 | 6 | 93.1263 | 147.5996 | 392.5611
2038 | 8 | 3 | 7 | 95.3131 | 168.601 | 419.8191
2038 | 8 | 3 | 8 | 98.3075 | 176.1704 | 449.4204
2038 | 8 | 3 | 9 | 104.1963 | 180.9215 | 470.7921
2038 | 8 | 3 | 10 | 108.0841 | 182.3092 | 471.1377
2038 | 8 | 3 | 11 | 113.1529 | 191.3456 | 469.4061
2038 | 8 | 3 | 12 | 115.8396 | 171.7917 | 471.573
2038 | 8 | 3 | 13 | 118.177 | 171.5607 | 470.3084
2038 | 8 | 3 | 14 | 121.6886 | 170.1692 | 469.6532
2038 | 8 | 3 | 15 | 127.4267 | 156.9112 | 473.8911
2038 | 8 | 3 | 16 | 133.7011 | 146.3807 | 488.6912
2038 | 8 | 3 | 17 | 135.3431 | 132.4668 | 525.7137
2038 | 8 | 3 | 18 | 128.2716 | 100.711 | 549.1359
2038 | 8 | 3 | 19 | 121.746 | 102.5787 | 550.6901
2038 | 8 | 3 | 20 | 109.4786 | 90.0113 | 537.1615
2038 | 8 | 3 | 21 | 95.3981 | 110.8294 | 516.497
2038 | 8 | 3 | 22 | 83.6284 | 103.7495 | 481.8055
2038 | 8 | 3 | 23 | 79.2468 | 90.5604 | 442.8057
2038 | 8 | 4 | 0 | 81.214 | 112.4283 | 426.0033
2038 | 8 | 4 | 1 | 80.6978 | 112.5924 | 405.0932
2038 | 8 | 4 | 2 | 78.4681 | 108.7217 | 393.5426
2038 | 8 | 4 | 3 | 77.7122 | 109.8403 | 385.3214
2038 | 8 | 4 | 4 | 80.2753 | 114.301 | 385.4975
2038 | 8 | 4 | 5 | 86.5155 | 118.9218 | 389.3822
2038 | 8 | 4 | 6 | 93.8906 | 131.8175 | 390.7026
2038 | 8 | 4 | 7 | 96.3946 | 151.0469 | 416.3623
2038 | 8 | 4 | 8 | 99.8019 | 157.3273 | 444.1925
2038 | 8 | 4 | 9 | 106.7748 | 163.714 | 464.4651
2038 | 8 | 4 | 10 | 111.8919 | 166.715 | 467.7763
2038 | 8 | 4 | 11 | 118.2872 | 167.25 | 471.7607
2038 | 8 | 4 | 12 | 122.8516 | 152.9865 | 474.7456
2038 | 8 | 4 | 13 | 126.4492 | 153.9278 | 479.3234
2038 | 8 | 4 | 14 | 130.8047 | 168.9411 | 485.5478
2038 | 8 | 4 | 15 | 137.6004 | 158.7201 | 493.91
2038 | 8 | 4 | 16 | 144.3403 | 138.9454 | 511.9213
2038 | 8 | 4 | 17 | 145.9315 | 127.2814 | 554.2683
2038 | 8 | 4 | 18 | 141.0324 | 107.9706 | 569.8401
2038 | 8 | 4 | 19 | 134.2633 | 110.8665 | 576.1792
2038 | 8 | 4 | 20 | 121.0695 | 93.2031 | 561.2467
2038 | 8 | 4 | 21 | 106.3627 | 111.6716 | 539.5907
2038 | 8 | 4 | 22 | 93.5235 | 104.0138 | 500.5035
2038 | 8 | 4 | 23 | 87.456 | 91.6509 | 457.2809
2038 | 8 | 5 | 0 | 84.9282 | 106.2254 | 436.5892
2038 | 8 | 5 | 1 | 82.769 | 110.3396 | 409.3266
2038 | 8 | 5 | 2 | 80.1816 | 107.0428 | 397.0989
2038 | 8 | 5 | 3 | 79.2715 | 108.2194 | 388.9897
2038 | 8 | 5 | 4 | 81.5353 | 111.8012 | 388.9799
2038 | 8 | 5 | 5 | 87.4517 | 116.6486 | 392.3366
2038 | 8 | 5 | 6 | 94.7351 | 134.2777 | 394.7115
2038 | 8 | 5 | 7 | 97.2567 | 149.9433 | 420.671
2038 | 8 | 5 | 8 | 100.7766 | 158.6823 | 445.3888
2038 | 8 | 5 | 9 | 107.5436 | 161.5995 | 460.5632
2038 | 8 | 5 | 10 | 112.3907 | 167.3013 | 460.6617
2038 | 8 | 5 | 11 | 118.378 | 169.177 | 465.4868
2038 | 8 | 5 | 12 | 121.994 | 166.0214 | 460.9996
2038 | 8 | 5 | 13 | 125.0083 | 168.2575 | 466.021
2038 | 8 | 5 | 14 | 129.1048 | 177.6692 | 474.9282
2038 | 8 | 5 | 15 | 135.4963 | 165.6331 | 487.296
2038 | 8 | 5 | 16 | 141.5545 | 149.1877 | 509.6628
2038 | 8 | 5 | 17 | 142.4995 | 136.0828 | 555.8501
2038 | 8 | 5 | 18 | 143.3178 | 113.0407 | 579.6231
2038 | 8 | 5 | 19 | 136.4551 | 117.3023 | 589.4513
2038 | 8 | 5 | 20 | 122.1804 | 103.2134 | 574.7626
2038 | 8 | 5 | 21 | 107.2226 | 122.4296 | 552.1197
2038 | 8 | 5 | 22 | 94.5231 | 114.1357 | 512.7315
2038 | 8 | 5 | 23 | 88.0961 | 100.1005 | 468.0687
2038 | 8 | 6 | 0 | 84.012 | 113.5204 | 436.6217
2038 | 8 | 6 | 1 | 82.3267 | 113.6478 | 412.686
2038 | 8 | 6 | 2 | 79.745 | 109.2237 | 399.5343
2038 | 8 | 6 | 3 | 78.7635 | 110.8205 | 390.4802
2038 | 8 | 6 | 4 | 81.0254 | 114.3897 | 389.9952
2038 | 8 | 6 | 5 | 86.8833 | 118.8177 | 393.6738
2038 | 8 | 6 | 6 | 93.9351 | 134.8864 | 396.131
2038 | 8 | 6 | 7 | 96.8304 | 152.2219 | 425.9312
2038 | 8 | 6 | 8 | 101.3352 | 162.9903 | 468.5993
2038 | 8 | 6 | 9 | 108.6518 | 169.5527 | 505.0078
2038 | 8 | 6 | 10 | 113.6945 | 175.4548 | 513.832
2038 | 8 | 6 | 11 | 119.2654 | 174.5736 | 513.1447
2038 | 8 | 6 | 12 | 122.2949 | 157.5956 | 501.3852
2038 | 8 | 6 | 13 | 125.0464 | 160.0382 | 504.7144
2038 | 8 | 6 | 14 | 128.5984 | 175.019 | 507.7342
2038 | 8 | 6 | 15 | 134.495 | 157.2502 | 513.5016
2038 | 8 | 6 | 16 | 140.126 | 137.028 | 525.9072
2038 | 8 | 6 | 17 | 140.8479 | 122.6189 | 558.8111
2038 | 8 | 6 | 18 | 134.2428 | 97.8957 | 573.0304
2038 | 8 | 6 | 19 | 126.973 | 99.7217 | 569.0398
2038 | 8 | 6 | 20 | 113.3892 | 88.6353 | 554.8989
2038 | 8 | 6 | 21 | 98.7529 | 107.7662 | 533.3531
2038 | 8 | 6 | 22 | 87.1308 | 99.5157 | 500.7897
2038 | 8 | 6 | 23 | 82.5942 | 84.5727 | 464.408
2038 | 8 | 7 | 0 | 83.0919 | 112.9844 | 442.9923
2038 | 8 | 7 | 1 | 76.0903 | 110.2195 | 420.4005
2038 | 8 | 7 | 2 | 73.0195 | 106.1845 | 405.1092
2038 | 8 | 7 | 3 | 71.6672 | 107.6113 | 394.5142
2038 | 8 | 7 | 4 | 72.4998 | 109.5175 | 389.9489
2038 | 8 | 7 | 5 | 76.1472 | 109.654 | 386.0492
2038 | 8 | 7 | 6 | 79.4947 | 117.6093 | 374.6918
2038 | 8 | 7 | 7 | 80.0919 | 119.4186 | 394.2515
2038 | 8 | 7 | 8 | 83.7969 | 130.4216 | 439.745
2038 | 8 | 7 | 9 | 89.9068 | 137.2548 | 479.4888
2038 | 8 | 7 | 10 | 92.8252 | 146.2865 | 491.1081
2038 | 8 | 7 | 11 | 96.3928 | 153.0827 | 494.7357
2038 | 8 | 7 | 12 | 97.8492 | 139.6811 | 493.7663
2038 | 8 | 7 | 13 | 98.1592 | 138.4279 | 491.884
2038 | 8 | 7 | 14 | 99.9903 | 153.1527 | 492.1924
2038 | 8 | 7 | 15 | 104.4421 | 135.299 | 498.2527
2038 | 8 | 7 | 16 | 110.0878 | 121.0775 | 512.5148
2038 | 8 | 7 | 17 | 112.2991 | 114.1002 | 550.4171
2038 | 8 | 7 | 18 | 106.0655 | 107.5974 | 567.8917
2038 | 8 | 7 | 19 | 99.1373 | 108.4054 | 567.1896
2038 | 8 | 7 | 20 | 83.7851 | 97.5211 | 547.0691
2038 | 8 | 7 | 21 | 71.0992 | 119.3765 | 527.2602
2038 | 8 | 7 | 22 | 63.2513 | 113.6367 | 496.8548
2038 | 8 | 7 | 23 | 62.1139 | 102.4238 | 462.4489
2038 | 8 | 8 | 0 | 66.1611 | 106.4252 | 445.7544
2038 | 8 | 8 | 1 | 65.0119 | 111.8263 | 415.1059
2038 | 8 | 8 | 2 | 63.5626 | 107.5853 | 400.6614
2038 | 8 | 8 | 3 | 63.2591 | 109.0401 | 390.6203
2038 | 8 | 8 | 4 | 64.5188 | 110.487 | 386.1977
2038 | 8 | 8 | 5 | 67.822 | 110.0045 | 381.4161
2038 | 8 | 8 | 6 | 69.7968 | 107.0538 | 366.2167
2038 | 8 | 8 | 7 | 69.5126 | 104.9648 | 382.3008
2038 | 8 | 8 | 8 | 73.5344 | 112.791 | 425.6175
2038 | 8 | 8 | 9 | 80.8029 | 120.0365 | 466.6397
2038 | 8 | 8 | 10 | 85.7741 | 128.8505 | 480.1077
2038 | 8 | 8 | 11 | 91.0321 | 135.7614 | 486.5777
2038 | 8 | 8 | 12 | 93.6671 | 126.0074 | 482.2301
2038 | 8 | 8 | 13 | 96.7 | 127.1234 | 486.1368
2038 | 8 | 8 | 14 | 101.4355 | 149.6966 | 489.8007
2038 | 8 | 8 | 15 | 108.8133 | 135.7327 | 498.089
2038 | 8 | 8 | 16 | 116.4334 | 116.8664 | 516.2744
2038 | 8 | 8 | 17 | 119.9635 | 112.1863 | 559.4679
2038 | 8 | 8 | 18 | 111.335 | 102.0939 | 577.3547
2038 | 8 | 8 | 19 | 105.6858 | 102.0195 | 576.0274
2038 | 8 | 8 | 20 | 91.8848 | 88.4205 | 557.0155
2038 | 8 | 8 | 21 | 78.0351 | 106.6791 | 534.2173
2038 | 8 | 8 | 22 | 67.9957 | 101.5977 | 497.076
2038 | 8 | 8 | 23 | 65.9323 | 91.8836 | 456.4244
2038 | 8 | 9 | 0 | 69.7791 | 112.5699 | 436.0227
2038 | 8 | 9 | 1 | 69.492 | 115.0084 | 404.5861
2038 | 8 | 9 | 2 | 68.4467 | 112.0474 | 393.9064
2038 | 8 | 9 | 3 | 68.6529 | 114.6326 | 386.7471
2038 | 8 | 9 | 4 | 71.8118 | 119.0959 | 387.3434
2038 | 8 | 9 | 5 | 77.7817 | 124.9248 | 392.0293
2038 | 8 | 9 | 6 | 83.5738 | 142.1923 | 394.2108
2038 | 8 | 9 | 7 | 85.3203 | 159.6124 | 421.9845
2038 | 8 | 9 | 8 | 88.166 | 177.7589 | 455.2509
2038 | 8 | 9 | 9 | 94.1961 | 183.0316 | 480.3826
2038 | 8 | 9 | 10 | 98.4787 | 187.2674 | 482.8548
2038 | 8 | 9 | 11 | 103.5305 | 183.2601 | 482.4974
2038 | 8 | 9 | 12 | 105.4241 | 170.5571 | 477.4087
2038 | 8 | 9 | 13 | 108.942 | 173.9414 | 475.6973
2038 | 8 | 9 | 14 | 114.1631 | 184.3177 | 476.3948
2038 | 8 | 9 | 15 | 121.9185 | 169.5141 | 481.9538
2038 | 8 | 9 | 16 | 130.3292 | 155.7976 | 497.0261
2038 | 8 | 9 | 17 | 134.5179 | 143.0908 | 535.7949
2038 | 8 | 9 | 18 | 128.6776 | 127.0919 | 551.9545
2038 | 8 | 9 | 19 | 122.3125 | 129.2144 | 552.3968
2038 | 8 | 9 | 20 | 107.8092 | 114.5358 | 537.1485
2038 | 8 | 9 | 21 | 92.4558 | 128.1637 | 512.1925
2038 | 8 | 9 | 22 | 80.752 | 118.8917 | 475.5299
2038 | 8 | 9 | 23 | 75.8972 | 105.0128 | 436.9459
2038 | 8 | 10 | 0 | 78.5073 | 121.3489 | 415.4679
2038 | 8 | 10 | 1 | 72.8725 | 111.7152 | 401.9046
2038 | 8 | 10 | 2 | 71.4974 | 108.4308 | 390.8289
2038 | 8 | 10 | 3 | 71.1981 | 109.8378 | 383.5834
2038 | 8 | 10 | 4 | 74.364 | 112.2603 | 383.5367
2038 | 8 | 10 | 5 | 80.2304 | 117.0573 | 387.0815
2038 | 8 | 10 | 6 | 87.0268 | 135.8728 | 394.2362
2038 | 8 | 10 | 7 | 87.732 | 153.5277 | 420.7662
2038 | 8 | 10 | 8 | 88.3412 | 167.2841 | 446.215
2038 | 8 | 10 | 9 | 91.7901 | 175.1003 | 461.9183
2038 | 8 | 10 | 10 | 94.118 | 183.8744 | 460.9958
2038 | 8 | 10 | 11 | 97.457 | 184.2697 | 460.9091
2038 | 8 | 10 | 12 | 98.8698 | 169.3003 | 459.0636
2038 | 8 | 10 | 13 | 100.0738 | 171.8968 | 458.1929
2038 | 8 | 10 | 14 | 102.564 | 182.8263 | 461.127
2038 | 8 | 10 | 15 | 107.7166 | 169.6987 | 467.8177
2038 | 8 | 10 | 16 | 114.4046 | 154.9302 | 485.4865
2038 | 8 | 10 | 17 | 117.2546 | 142.4659 | 527.0052
2038 | 8 | 10 | 18 | 116.318 | 130.5102 | 554.5858
2038 | 8 | 10 | 19 | 111.2832 | 131.8927 | 559.7561
2038 | 8 | 10 | 20 | 101.3543 | 120.5347 | 545.9605
2038 | 8 | 10 | 21 | 87.8178 | 134.7074 | 521.4744
2038 | 8 | 10 | 22 | 77.1181 | 125.2052 | 484.0744
2038 | 8 | 10 | 23 | 73.6125 | 110.633 | 443.9307
2038 | 8 | 11 | 0 | 73.8856 | 117.9943 | 426.43
2038 | 8 | 11 | 1 | 76.5614 | 119.2827 | 401.4944
2038 | 8 | 11 | 2 | 74.8382 | 114.9012 | 390.4966
2038 | 8 | 11 | 3 | 74.2948 | 115.3925 | 382.526
2038 | 8 | 11 | 4 | 77.1913 | 117.2369 | 382.8511
2038 | 8 | 11 | 5 | 83.3962 | 122.4708 | 386.8455
2038 | 8 | 11 | 6 | 90.7043 | 137.8118 | 389.9136
2038 | 8 | 11 | 7 | 93.2329 | 155.3335 | 415.3323
2038 | 8 | 11 | 8 | 96.6265 | 170.9745 | 439.8135
2038 | 8 | 11 | 9 | 103.5538 | 181.9498 | 454.0476
2038 | 8 | 11 | 10 | 109.3905 | 192.5924 | 453.2529
2038 | 8 | 11 | 11 | 115.987 | 193.139 | 457.3653
2038 | 8 | 11 | 12 | 120.9937 | 181.4069 | 457.651
2038 | 8 | 11 | 13 | 124.6823 | 185.0991 | 461.9033
2038 | 8 | 11 | 14 | 128.7534 | 198.278 | 469.6516
2038 | 8 | 11 | 15 | 135.836 | 183.8331 | 479.691
2038 | 8 | 11 | 16 | 143.2538 | 170.224 | 501.7846
2038 | 8 | 11 | 17 | 146.345 | 156.1095 | 547.557
2038 | 8 | 11 | 18 | 145.532 | 148.0439 | 574.906
2038 | 8 | 11 | 19 | 138.5237 | 147.1121 | 580.9922
2038 | 8 | 11 | 20 | 123.8843 | 130.9323 | 569.2329
2038 | 8 | 11 | 21 | 107.6634 | 142.266 | 544.7476
2038 | 8 | 11 | 22 | 94.2239 | 131.4044 | 505.2329
2038 | 8 | 11 | 23 | 87.828 | 116.7266 | 462.4394
2038 | 8 | 12 | 0 | 87.272 | 126.1256 | 432.6183
2038 | 8 | 12 | 1 | 84.7709 | 121.6198 | 406.8368
2038 | 8 | 12 | 2 | 81.758 | 117.519 | 394.6918
2038 | 8 | 12 | 3 | 80.4356 | 117.7657 | 386.2426
2038 | 8 | 12 | 4 | 82.4472 | 118.1462 | 386.2765
2038 | 8 | 12 | 5 | 87.9625 | 123.3697 | 390.4504
2038 | 8 | 12 | 6 | 95.5588 | 140.6385 | 396.5299
2038 | 8 | 12 | 7 | 99.1071 | 157.6163 | 423.4884
2038 | 8 | 12 | 8 | 104.4368 | 176.2292 | 451.9209
2038 | 8 | 12 | 9 | 112.71 | 187.4941 | 470.3016
2038 | 8 | 12 | 10 | 118.7554 | 201.4351 | 471.281
2038 | 8 | 12 | 11 | 125.393 | 202.9904 | 475.6526
2038 | 8 | 12 | 12 | 127.772 | 193.4194 | 486.7019
2038 | 8 | 12 | 13 | 131.5447 | 198.118 | 490.6236
2038 | 8 | 12 | 14 | 135.9625 | 206.2278 | 495.6321
2038 | 8 | 12 | 15 | 142.5401 | 188.8648 | 504.763
2038 | 8 | 12 | 16 | 148.8387 | 182.4211 | 522.235
2038 | 8 | 12 | 17 | 150.1206 | 166.1974 | 559.0198
2038 | 8 | 12 | 18 | 138.1465 | 157.3975 | 581.7113
2038 | 8 | 12 | 19 | 131.6359 | 155.8366 | 575.2045
2038 | 8 | 12 | 20 | 119.1992 | 138.3001 | 565.6638
2038 | 8 | 12 | 21 | 104.1013 | 146.872 | 540.6931
2038 | 8 | 12 | 22 | 91.5778 | 136.1264 | 503.9518
2038 | 8 | 12 | 23 | 86.1846 | 121.0007 | 464.3648
2038 | 8 | 13 | 0 | 88.3666 | 128.9277 | 439.4515
2038 | 8 | 13 | 1 | 84.0987 | 127.3459 | 414.225
2038 | 8 | 13 | 2 | 81.1115 | 121.9929 | 401.1167
2038 | 8 | 13 | 3 | 79.6464 | 122.2558 | 392.2362
2038 | 8 | 13 | 4 | 81.6793 | 122.4774 | 391.3632
2038 | 8 | 13 | 5 | 86.9265 | 126.7917 | 394.377
2038 | 8 | 13 | 6 | 94.2898 | 144.112 | 401.7083
2038 | 8 | 13 | 7 | 97.1144 | 161.7707 | 430.3961
2038 | 8 | 13 | 8 | 101.5603 | 180.4814 | 460.9418
2038 | 8 | 13 | 9 | 108.3665 | 193.3318 | 481.0572
2038 | 8 | 13 | 10 | 113.1211 | 207.0098 | 480.7045
2038 | 8 | 13 | 11 | 118.0404 | 210.0895 | 480.649
2038 | 8 | 13 | 12 | 120.6616 | 200.4969 | 476.4184
2038 | 8 | 13 | 13 | 123.4314 | 204.894 | 478.8763
2038 | 8 | 13 | 14 | 126.8835 | 210.4009 | 485.3275
2038 | 8 | 13 | 15 | 133.0817 | 188.634 | 494.3157
2038 | 8 | 13 | 16 | 139.0945 | 183.9304 | 510.6798
2038 | 8 | 13 | 17 | 140.1133 | 166.1666 | 549.3368
2038 | 8 | 13 | 18 | 135.521 | 152.7955 | 562.4842
2038 | 8 | 13 | 19 | 128.2865 | 148.2938 | 566.4944
2038 | 8 | 13 | 20 | 115.2302 | 134.8001 | 553.898
2038 | 8 | 13 | 21 | 100.7071 | 143.2664 | 531.2937
2038 | 8 | 13 | 22 | 89.2455 | 132.5823 | 498.5336
2038 | 8 | 13 | 23 | 84.1971 | 115.9879 | 462.1884
2038 | 8 | 14 | 0 | 82.242 | 126.309 | 441.9538
2038 | 8 | 14 | 1 | 77.4726 | 129.9742 | 403.799
2038 | 8 | 14 | 2 | 74.4037 | 125.543 | 390.5237
2038 | 8 | 14 | 3 | 72.9843 | 125.2135 | 381.3387
2038 | 8 | 14 | 4 | 73.7361 | 125.2838 | 377.8876
2038 | 8 | 14 | 5 | 77.3236 | 125.7201 | 374.9113
2038 | 8 | 14 | 6 | 81.2476 | 128.4064 | 361.6485
2038 | 8 | 14 | 7 | 83.2382 | 131.0786 | 378.0024
2038 | 8 | 14 | 8 | 89.7217 | 145.099 | 418.8631
2038 | 8 | 14 | 9 | 99.3492 | 161.3596 | 452.108
2038 | 8 | 14 | 10 | 105.6899 | 182.521 | 458.1856
2038 | 8 | 14 | 11 | 111.9717 | 190.2892 | 458.7885
2038 | 8 | 14 | 12 | 113.4619 | 181.7969 | 453.7826
2038 | 8 | 14 | 13 | 116.0429 | 183.2147 | 450.7802
2038 | 8 | 14 | 14 | 119.3252 | 191.9426 | 447.0448
2038 | 8 | 14 | 15 | 124.7595 | 165.6349 | 447.7892
2038 | 8 | 14 | 16 | 130.4724 | 171.1922 | 459.0465
2038 | 8 | 14 | 17 | 131.1169 | 163.4922 | 496.8149
2038 | 8 | 14 | 18 | 120.0364 | 154.1862 | 501.5049
2038 | 8 | 14 | 19 | 113.3832 | 150.1777 | 491.0663
2038 | 8 | 14 | 20 | 99.4957 | 134.0979 | 477.2398
2038 | 8 | 14 | 21 | 85.6754 | 148.5512 | 456.8611
2038 | 8 | 14 | 22 | 76.3251 | 139.6926 | 433.081
2038 | 8 | 14 | 23 | 74.3071 | 130.7568 | 408.5181
2038 | 8 | 15 | 0 | 77.438 | 136.4933 | 401.841
2038 | 8 | 15 | 1 | 73.4571 | 134.6386 | 383.9595
2038 | 8 | 15 | 2 | 71.1305 | 130.2262 | 373.8839
2038 | 8 | 15 | 3 | 70.1369 | 129.5872 | 367.1253
2038 | 8 | 15 | 4 | 71.1127 | 129.5282 | 364.7202
2038 | 8 | 15 | 5 | 74.7038 | 129.0115 | 362.0191
2038 | 8 | 15 | 6 | 76.9358 | 137.0022 | 348.9515
2038 | 8 | 15 | 7 | 77.7409 | 138.5573 | 361.416
2038 | 8 | 15 | 8 | 82.9228 | 148.2903 | 400.4789
2038 | 8 | 15 | 9 | 91.4537 | 161.5062 | 436.3834
2038 | 8 | 15 | 10 | 97.8475 | 183.924 | 444.1303
2038 | 8 | 15 | 11 | 103.959 | 194.8503 | 443.3373
2038 | 8 | 15 | 12 | 107.6782 | 188.9742 | 432.4176
2038 | 8 | 15 | 13 | 110.7976 | 193.4884 | 427.6414
2038 | 8 | 15 | 14 | 115.0109 | 202.6406 | 421.1584
2038 | 8 | 15 | 15 | 121.7951 | 174.6629 | 421.0091
2038 | 8 | 15 | 16 | 129.1455 | 187.0219 | 429.1054
2038 | 8 | 15 | 17 | 131.9168 | 181.0869 | 467.8717
2038 | 8 | 15 | 18 | 121.7192 | 173.7919 | 498.4811
2038 | 8 | 15 | 19 | 115.2064 | 166.6476 | 499.4198
2038 | 8 | 15 | 20 | 100.5692 | 149.7834 | 485.8189
2038 | 8 | 15 | 21 | 86.0398 | 160.8939 | 463.2882
2038 | 8 | 15 | 22 | 75.6678 | 151.1186 | 431.6428
2038 | 8 | 15 | 23 | 72.9321 | 142.5777 | 398.7563
2038 | 8 | 16 | 0 | 75.0331 | 148.8305 | 382.8591
2038 | 8 | 16 | 1 | 74.0993 | 138.3072 | 368.4761
2038 | 8 | 16 | 2 | 72.6111 | 133.4759 | 361.5596
2038 | 8 | 16 | 3 | 72.3928 | 134.4289 | 356.6944
2038 | 8 | 16 | 4 | 75.3173 | 135.3117 | 359.5613
2038 | 8 | 16 | 5 | 81.257 | 140.9862 | 366.4227
2038 | 8 | 16 | 6 | 87.5952 | 161.2997 | 368.1469
2038 | 8 | 16 | 7 | 89.6483 | 180.8181 | 395.0645
2038 | 8 | 16 | 8 | 92.7901 | 205.3361 | 425.3497
2038 | 8 | 16 | 9 | 98.4917 | 215.116 | 444.2918
2038 | 8 | 16 | 10 | 102.6518 | 226.6758 | 442.0551
2038 | 8 | 16 | 11 | 107.1508 | 234.2329 | 440.7798
2038 | 8 | 16 | 12 | 108.3718 | 231.2412 | 444.1705
2038 | 8 | 16 | 13 | 111.1333 | 234.9781 | 441.0918
2038 | 8 | 16 | 14 | 115.1964 | 225.1852 | 443.0225
2038 | 8 | 16 | 15 | 122.0138 | 204.0801 | 447.129
2038 | 8 | 16 | 16 | 129.6158 | 212.5354 | 464.9922
2038 | 8 | 16 | 17 | 132.7273 | 194.3934 | 502.2397
2038 | 8 | 16 | 18 | 130.5112 | 170.8252 | 523.997
2038 | 8 | 16 | 19 | 123.7092 | 164.9194 | 519.0819
2038 | 8 | 16 | 20 | 109.5137 | 147.9107 | 507.8867
2038 | 8 | 16 | 21 | 92.9116 | 152.97 | 480.6951
2038 | 8 | 16 | 22 | 80.4893 | 141.6628 | 446.1972
2038 | 8 | 16 | 23 | 76.1582 | 129.3831 | 413.1292
2038 | 8 | 17 | 0 | 78.8415 | 141.6219 | 399.1426
2038 | 8 | 17 | 1 | 76.0008 | 124.7004 | 370.0055
2038 | 8 | 17 | 2 | 74.1573 | 120.4241 | 362.8682
2038 | 8 | 17 | 3 | 73.5445 | 120.6057 | 358.055
2038 | 8 | 17 | 4 | 76.2734 | 121.1301 | 360.4035
2038 | 8 | 17 | 5 | 82.0678 | 125.7342 | 367.4554
2038 | 8 | 17 | 6 | 87.7098 | 147.2651 | 375.9109
2038 | 8 | 17 | 7 | 89.8875 | 167.3883 | 401.8911
2038 | 8 | 17 | 8 | 93.6416 | 178.7546 | 431.0463
2038 | 8 | 17 | 9 | 100.4035 | 185.6367 | 450.1514
2038 | 8 | 17 | 10 | 105.6466 | 190.2162 | 450.2147
2038 | 8 | 17 | 11 | 111.5775 | 197.0878 | 446.2435
2038 | 8 | 17 | 12 | 113.9424 | 178.0581 | 433.3809
2038 | 8 | 17 | 13 | 117.8153 | 180.2772 | 431.5085
2038 | 8 | 17 | 14 | 122.7431 | 179.0699 | 433.1048
2038 | 8 | 17 | 15 | 130.2452 | 164.4959 | 436.6968
2038 | 8 | 17 | 16 | 138.1108 | 161.8544 | 455.4186
2038 | 8 | 17 | 17 | 141.6396 | 148.5223 | 492.6721
2038 | 8 | 17 | 18 | 132.5903 | 134.284 | 499.2523
2038 | 8 | 17 | 19 | 126.3156 | 133.0475 | 507.4596
2038 | 8 | 17 | 20 | 113.6704 | 117.2528 | 502.3764
2038 | 8 | 17 | 21 | 97.6963 | 126.0184 | 479.4716
2038 | 8 | 17 | 22 | 85.3653 | 117.8736 | 446.7043
2038 | 8 | 17 | 23 | 80.8176 | 107.4606 | 414.1593
2038 | 8 | 18 | 0 | 83.2461 | 117.5151 | 400.5876
2038 | 8 | 18 | 1 | 79.8093 | 120.7159 | 379.8115
2038 | 8 | 18 | 2 | 77.6211 | 116.4197 | 372.1066
2038 | 8 | 18 | 3 | 76.7608 | 116.668 | 367.2215
2038 | 8 | 18 | 4 | 79.3082 | 119.1275 | 369.2086
2038 | 8 | 18 | 5 | 85.3705 | 124.5481 | 375.4386
2038 | 8 | 18 | 6 | 91.3939 | 146.819 | 381.8536
2038 | 8 | 18 | 7 | 93.8883 | 163.9108 | 405.9736
2038 | 8 | 18 | 8 | 97.4389 | 175.4205 | 426.4342
2038 | 8 | 18 | 9 | 104.3704 | 181.0819 | 435.9491
2038 | 8 | 18 | 10 | 110.1592 | 184.8226 | 430.5254
2038 | 8 | 18 | 11 | 116.8167 | 181.8932 | 429.4423
2038 | 8 | 18 | 12 | 121.3448 | 173.0512 | 420.8225
2038 | 8 | 18 | 13 | 125.4843 | 174.4616 | 424.0621
2038 | 8 | 18 | 14 | 130.2529 | 179.2595 | 429.7311
2038 | 8 | 18 | 15 | 137.5056 | 169.3646 | 436.6022
2038 | 8 | 18 | 16 | 144.9742 | 157.7036 | 456.7377
2038 | 8 | 18 | 17 | 147.3549 | 145.9115 | 500.2722
2038 | 8 | 18 | 18 | 139.9917 | 119.9076 | 509.9648
2038 | 8 | 18 | 19 | 133.6285 | 121.1789 | 516.3334
2038 | 8 | 18 | 20 | 120.9779 | 111.4635 | 508.8821
2038 | 8 | 18 | 21 | 105.0926 | 124.2747 | 485.8579
2038 | 8 | 18 | 22 | 92.2523 | 116.1756 | 451.4813
2038 | 8 | 18 | 23 | 86.471 | 107.6133 | 416.8444
2038 | 8 | 19 | 0 | 85.5412 | 120.5814 | 409.3391
2038 | 8 | 19 | 1 | 83.9511 | 105.9332 | 382.0749
2038 | 8 | 19 | 2 | 81.2271 | 103.0646 | 372.9503
2038 | 8 | 19 | 3 | 80.0234 | 104.34 | 367.4083
2038 | 8 | 19 | 4 | 82.2128 | 107.4206 | 368.762
2038 | 8 | 19 | 5 | 87.971 | 113.617 | 374.2894
2038 | 8 | 19 | 6 | 94.9412 | 128.5571 | 381.5788
2038 | 8 | 19 | 7 | 98.299 | 142.1538 | 406.3296
2038 | 8 | 19 | 8 | 103.621 | 155.7891 | 426.4047
2038 | 8 | 19 | 9 | 112.0631 | 164.4803 | 435.0543
2038 | 8 | 19 | 10 | 118.7362 | 173.9419 | 427.5687
2038 | 8 | 19 | 11 | 125.9401 | 166.9541 | 427.7865
2038 | 8 | 19 | 12 | 128.7647 | 148.9444 | 425.7737
2038 | 8 | 19 | 13 | 132.582 | 154.974 | 428.7023
2038 | 8 | 19 | 14 | 136.7643 | 168.644 | 435.2271
2038 | 8 | 19 | 15 | 143.6908 | 153.9143 | 446.4589
2038 | 8 | 19 | 16 | 150.2375 | 134.9765 | 467.5256
2038 | 8 | 19 | 17 | 151.5886 | 122.849 | 508.913
2038 | 8 | 19 | 18 | 140.2832 | 111.3872 | 526.2096
2038 | 8 | 19 | 19 | 133.3145 | 116.0039 | 535.5665
2038 | 8 | 19 | 20 | 120.2621 | 104.0362 | 527.9536
2038 | 8 | 19 | 21 | 104.3955 | 116.4994 | 503.934
2038 | 8 | 19 | 22 | 91.6311 | 108.2014 | 468.971
2038 | 8 | 19 | 23 | 86.4666 | 98.2502 | 431.8878
2038 | 8 | 20 | 0 | 89.4986 | 108.435 | 410.404
2038 | 8 | 20 | 1 | 81.504 | 113.0902 | 379.2559
2038 | 8 | 20 | 2 | 78.6591 | 108.557 | 369.349
2038 | 8 | 20 | 3 | 77.224 | 109.8813 | 363.1852
2038 | 8 | 20 | 4 | 79.291 | 113.0994 | 364.9808
2038 | 8 | 20 | 5 | 84.1209 | 119.2848 | 370.6611
2038 | 8 | 20 | 6 | 91.4484 | 129.8066 | 375.6834
2038 | 8 | 20 | 7 | 92.9673 | 141.8104 | 400.028
2038 | 8 | 20 | 8 | 95.5406 | 158.7881 | 425.3512
2038 | 8 | 20 | 9 | 100.0504 | 166.7065 | 441.0393
2038 | 8 | 20 | 10 | 102.227 | 175.0716 | 435.4897
2038 | 8 | 20 | 11 | 104.4192 | 166.4267 | 430.3401
2038 | 8 | 20 | 12 | 102.6645 | 157.0303 | 415.3124
2038 | 8 | 20 | 13 | 102.4872 | 162.4753 | 417.7137
2038 | 8 | 20 | 14 | 103.8405 | 177.4543 | 422.4355
2038 | 8 | 20 | 15 | 108.0409 | 157.5814 | 430.314
2038 | 8 | 20 | 16 | 113.4495 | 137.6007 | 448.8812
2038 | 8 | 20 | 17 | 114.265 | 122.9077 | 487.0704
2038 | 8 | 20 | 18 | 105.3942 | 112.1203 | 504.3757
2038 | 8 | 20 | 19 | 99.2685 | 112.4771 | 514.5535
2038 | 8 | 20 | 20 | 88.8345 | 103.7452 | 508.5739
2038 | 8 | 20 | 21 | 76.3771 | 114.5587 | 486.2921
2038 | 8 | 20 | 22 | 67.8271 | 106.016 | 457.3243
2038 | 8 | 20 | 23 | 66.1123 | 93.0606 | 426.3976
2038 | 8 | 21 | 0 | 72.6891 | 111.707 | 406.4285
2038 | 8 | 21 | 1 | 68.2505 | 106.4604 | 378.458
2038 | 8 | 21 | 2 | 66.5581 | 102.9794 | 367.7973
2038 | 8 | 21 | 3 | 66.1136 | 103.999 | 360.448
2038 | 8 | 21 | 4 | 67.4584 | 104.0562 | 358.7948
2038 | 8 | 21 | 5 | 71.2165 | 105.1735 | 357.2041
2038 | 8 | 21 | 6 | 75.2349 | 117.1923 | 344.4674
2038 | 8 | 21 | 7 | 75.5645 | 116.8288 | 360.015
2038 | 8 | 21 | 8 | 79.4175 | 133.5568 | 395.2169
2038 | 8 | 21 | 9 | 85.7257 | 142.6581 | 418.5355
2038 | 8 | 21 | 10 | 89.1101 | 153.2438 | 418.5427
2038 | 8 | 21 | 11 | 93.2211 | 154.2569 | 422.4392
2038 | 8 | 21 | 12 | 95.5594 | 139.3278 | 417.3331
2038 | 8 | 21 | 13 | 96.7215 | 140.7753 | 416.9983
2038 | 8 | 21 | 14 | 98.6734 | 160.6097 | 419.8875
2038 | 8 | 21 | 15 | 103.4937 | 142.6228 | 429.7503
2038 | 8 | 21 | 16 | 108.7758 | 128.1943 | 449.1249
2038 | 8 | 21 | 17 | 109.7802 | 122.0555 | 494.2902
2038 | 8 | 21 | 18 | 104.3669 | 98.0697 | 512.1259
2038 | 8 | 21 | 19 | 99.1843 | 97.5986 | 512.6798
2038 | 8 | 21 | 20 | 87.2546 | 83.0431 | 501.5427
2038 | 8 | 21 | 21 | 73.9456 | 97.6958 | 479.825
2038 | 8 | 21 | 22 | 65.46 | 93.2656 | 453.6132
2038 | 8 | 21 | 23 | 64.7342 | 88.6879 | 426.0044
2038 | 8 | 22 | 0 | 67.5785 | 108.9984 | 406.1774
2038 | 8 | 22 | 1 | 64.0514 | 93.7373 | 376.7045
2038 | 8 | 22 | 2 | 62.8404 | 91.0358 | 366.317
2038 | 8 | 22 | 3 | 62.6674 | 92.5367 | 358.9761
2038 | 8 | 22 | 4 | 64.0721 | 91.7531 | 357.1885
2038 | 8 | 22 | 5 | 67.8233 | 91.1366 | 354.7927
2038 | 8 | 22 | 6 | 72.0239 | 99.5849 | 341.3782
2038 | 8 | 22 | 7 | 71.771 | 96.3574 | 353.9983
2038 | 8 | 22 | 8 | 75.764 | 107.2391 | 391.552
2038 | 8 | 22 | 9 | 82.7392 | 116.5205 | 421.1606
2038 | 8 | 22 | 10 | 87.3024 | 126.5926 | 424.4972
2038 | 8 | 22 | 11 | 91.8906 | 128.0019 | 424.8719
2038 | 8 | 22 | 12 | 94.0254 | 117.014 | 416.0117
2038 | 8 | 22 | 13 | 95.8835 | 118.6519 | 415.6468
2038 | 8 | 22 | 14 | 98.8416 | 145.192 | 416.9918
2038 | 8 | 22 | 15 | 104.8221 | 131.7247 | 424.1368
2038 | 8 | 22 | 16 | 111.6094 | 112.3594 | 442.8361
2038 | 8 | 22 | 17 | 113.7849 | 108.8052 | 487.4362
2038 | 8 | 22 | 18 | 105.9777 | 93.654 | 503.2214
2038 | 8 | 22 | 19 | 100.9168 | 92.6031 | 496.446
2038 | 8 | 22 | 20 | 89.2248 | 82.2169 | 485.7283
2038 | 8 | 22 | 21 | 74.9756 | 93.9084 | 460.0549
2038 | 8 | 22 | 22 | 65.5828 | 89.617 | 429.1038
2038 | 8 | 22 | 23 | 64.9951 | 84.4535 | 398.9849
2038 | 8 | 23 | 0 | 70.2282 | 95.1714 | 393.6614
2038 | 8 | 23 | 1 | 68.4389 | 108.7429 | 372.1447
2038 | 8 | 23 | 2 | 67.7642 | 106.6 | 364.015
2038 | 8 | 23 | 3 | 67.9464 | 109.1025 | 358.5863
2038 | 8 | 23 | 4 | 71.382 | 111.0873 | 360.7937
2038 | 8 | 23 | 5 | 77.2383 | 117.6676 | 367.8128
2038 | 8 | 23 | 6 | 83.8904 | 142.9222 | 376.4137
2038 | 8 | 23 | 7 | 85.0908 | 160.3192 | 402.531
2038 | 8 | 23 | 8 | 86.4581 | 185.5876 | 426.1128
2038 | 8 | 23 | 9 | 90.1936 | 192.6351 | 437.4599
2038 | 8 | 23 | 10 | 93.0895 | 203.9498 | 431.6638
2038 | 8 | 23 | 11 | 96.3237 | 198.9565 | 433.1482
2038 | 8 | 23 | 12 | 97.9525 | 190.0748 | 430.7888
2038 | 8 | 23 | 13 | 99.363 | 193.3196 | 432.6082
2038 | 8 | 23 | 14 | 101.5865 | 199.6964 | 437.8911
2038 | 8 | 23 | 15 | 107.5671 | 180.1967 | 445.6361
2038 | 8 | 23 | 16 | 115.2029 | 170.1041 | 464.9103
2038 | 8 | 23 | 17 | 118.9927 | 154.2622 | 507.5136
2038 | 8 | 23 | 18 | 113.0515 | 141.1319 | 527.3189
2038 | 8 | 23 | 19 | 107.7572 | 137.3173 | 534.3033
2038 | 8 | 23 | 20 | 97.345 | 128.5935 | 524.3321
2038 | 8 | 23 | 21 | 83.3509 | 134.5068 | 495.6228
2038 | 8 | 23 | 22 | 73.2443 | 124.296 | 458.5953
2038 | 8 | 23 | 23 | 70.7201 | 114.8722 | 422.4443
2038 | 8 | 24 | 0 | 75.0857 | 125.3216 | 409.4717
2038 | 8 | 24 | 1 | 70.5113 | 119.2778 | 392.3573
2038 | 8 | 24 | 2 | 69.5636 | 114.7309 | 382.5251
2038 | 8 | 24 | 3 | 69.4627 | 115.2306 | 375.5214
2038 | 8 | 24 | 4 | 72.8164 | 116.8608 | 375.9034
2038 | 8 | 24 | 5 | 78.6841 | 123.0697 | 381.2754
2038 | 8 | 24 | 6 | 84.0924 | 140.9357 | 388.8019
2038 | 8 | 24 | 7 | 85.1875 | 155.6991 | 417.6141
2038 | 8 | 24 | 8 | 85.9447 | 170.6676 | 448.4473
2038 | 8 | 24 | 9 | 88.6719 | 174.8287 | 466.2889
2038 | 8 | 24 | 10 | 90.9997 | 177.2384 | 465.557
2038 | 8 | 24 | 11 | 93.9504 | 177.2649 | 468.1922
2038 | 8 | 24 | 12 | 93.7666 | 166.961 | 457.6969
2038 | 8 | 24 | 13 | 95.0343 | 169.9374 | 462.9415
2038 | 8 | 24 | 14 | 97.6087 | 170.5153 | 471.6638
2038 | 8 | 24 | 15 | 103.8076 | 155.0618 | 483.7697
2038 | 8 | 24 | 16 | 111.6927 | 145.4122 | 507.4332
2038 | 8 | 24 | 17 | 116.2176 | 131.7827 | 549.901
2038 | 8 | 24 | 18 | 112.5892 | 114.3089 | 560.7019
2038 | 8 | 24 | 19 | 107.8941 | 114.2194 | 565.6271
2038 | 8 | 24 | 20 | 97.7796 | 104.1722 | 555.333
2038 | 8 | 24 | 21 | 83.8912 | 114.1334 | 525.7402
2038 | 8 | 24 | 22 | 73.8593 | 105.807 | 486.7908
2038 | 8 | 24 | 23 | 71.0192 | 96.5306 | 447.7041
2038 | 8 | 25 | 0 | 75.189 | 115.2156 | 424.8275
2038 | 8 | 25 | 1 | 70.9919 | 115.7379 | 408.7465
2038 | 8 | 25 | 2 | 69.9878 | 111.7909 | 397.1348
2038 | 8 | 25 | 3 | 69.8659 | 112.1572 | 388.1336
2038 | 8 | 25 | 4 | 73.0622 | 113.7826 | 387.5578
2038 | 8 | 25 | 5 | 78.9831 | 120.3357 | 392.0383
2038 | 8 | 25 | 6 | 85.5079 | 137.9218 | 403.9947
2038 | 8 | 25 | 7 | 86.0982 | 153.465 | 433.318
2038 | 8 | 25 | 8 | 86.2379 | 171.7051 | 462.187
2038 | 8 | 25 | 9 | 88.9604 | 179.6724 | 477.8995
2038 | 8 | 25 | 10 | 91.2439 | 187.2967 | 475.6571
2038 | 8 | 25 | 11 | 94.4206 | 179.5541 | 478.4474
2038 | 8 | 25 | 12 | 95.9324 | 173.4966 | 492.7327
2038 | 8 | 25 | 13 | 97.6313 | 178.2062 | 495.4305
2038 | 8 | 25 | 14 | 100.6737 | 193.4699 | 501.1555
2038 | 8 | 25 | 15 | 107.1787 | 180.8433 | 510.0545
2038 | 8 | 25 | 16 | 114.8532 | 166.6809 | 527.5071
2038 | 8 | 25 | 17 | 118.4213 | 153.5449 | 563.2099
2038 | 8 | 25 | 18 | 115.2461 | 137.9276 | 567.6164
2038 | 8 | 25 | 19 | 111.1884 | 135.7248 | 561.0571
2038 | 8 | 25 | 20 | 101.1609 | 125.3788 | 551.839
2038 | 8 | 25 | 21 | 86.8391 | 132.0163 | 522.1359
2038 | 8 | 25 | 22 | 76.1516 | 121.8594 | 484.303
2038 | 8 | 25 | 23 | 72.6377 | 111.8278 | 447.3904
2038 | 8 | 26 | 0 | 75.7094 | 119.2804 | 439.0958
2038 | 8 | 26 | 1 | 71.4483 | 115.2359 | 398.2758
2038 | 8 | 26 | 2 | 70.3487 | 111.4249 | 387.8106
2038 | 8 | 26 | 3 | 70.2792 | 111.8118 | 379.4541
2038 | 8 | 26 | 4 | 73.5474 | 112.7264 | 379.3573
2038 | 8 | 26 | 5 | 79.6882 | 119.1406 | 384.2627
2038 | 8 | 26 | 6 | 85.518 | 139.0041 | 396.6274
2038 | 8 | 26 | 7 | 86.4771 | 154.1078 | 420.7692
2038 | 8 | 26 | 8 | 87.9346 | 173.0025 | 436.2155
2038 | 8 | 26 | 9 | 92.4242 | 183.7695 | 435.9509
2038 | 8 | 26 | 10 | 96.2355 | 196.8598 | 421.3505
2038 | 8 | 26 | 11 | 100.5601 | 194.8852 | 416.3336
2038 | 8 | 26 | 12 | 100.4524 | 182.9418 | 407.9705
2038 | 8 | 26 | 13 | 102.7281 | 190.125 | 401.6195
2038 | 8 | 26 | 14 | 106.1384 | 198.7397 | 401.1837
2038 | 8 | 26 | 15 | 112.7755 | 182.6641 | 405.944
2038 | 8 | 26 | 16 | 120.1048 | 173.7478 | 425.6103
2038 | 8 | 26 | 17 | 123.3768 | 159.1362 | 470.699
2038 | 8 | 26 | 18 | 121.1109 | 152.3045 | 492.796
2038 | 8 | 26 | 19 | 116.798 | 152.432 | 508.9249
2038 | 8 | 26 | 20 | 105.9952 | 137.2648 | 504.4159
2038 | 8 | 26 | 21 | 91.5176 | 142.2814 | 478.4596
2038 | 8 | 26 | 22 | 80.7523 | 131.161 | 446.1748
2038 | 8 | 26 | 23 | 76.9728 | 120.1894 | 413.2975
2038 | 8 | 27 | 0 | 77.6589 | 122.1681 | 401.6482
2038 | 8 | 27 | 1 | 74.7987 | 116.9197 | 375.2862
2038 | 8 | 27 | 2 | 73.2248 | 111.9778 | 366.9686
2038 | 8 | 27 | 3 | 72.8382 | 112.3877 | 360.9673
2038 | 8 | 27 | 4 | 75.88 | 113.1816 | 363.3949
2038 | 8 | 27 | 5 | 82.0927 | 118.5759 | 369.9307
2038 | 8 | 27 | 6 | 88.4175 | 140.7945 | 382.8082
2038 | 8 | 27 | 7 | 89.8601 | 156.1219 | 403.7468
2038 | 8 | 27 | 8 | 91.6118 | 174.7268 | 414.1666
2038 | 8 | 27 | 9 | 96.3858 | 184.867 | 413.6949
2038 | 8 | 27 | 10 | 100.6163 | 193.7908 | 402.9788
2038 | 8 | 27 | 11 | 105.5466 | 191.1096 | 400.3911
2038 | 8 | 27 | 12 | 108.2327 | 181.083 | 404.1547
2038 | 8 | 27 | 13 | 110.7728 | 184.9115 | 404.0137
2038 | 8 | 27 | 14 | 113.9573 | 189.1024 | 407.6711
2038 | 8 | 27 | 15 | 119.8301 | 170.5602 | 411.8284
2038 | 8 | 27 | 16 | 126.2857 | 160.5448 | 426.9895
2038 | 8 | 27 | 17 | 128.0425 | 144.2035 | 467.8548
2038 | 8 | 27 | 18 | 126.2944 | 126.2691 | 485.9951
2038 | 8 | 27 | 19 | 120.6751 | 123.4299 | 501.7446
2038 | 8 | 27 | 20 | 107.6485 | 115.4803 | 498.3382
2038 | 8 | 27 | 21 | 92.0052 | 123.5397 | 473.6114
2038 | 8 | 27 | 22 | 81.2781 | 113.5441 | 444.7812
2038 | 8 | 27 | 23 | 77.4057 | 101.8521 | 415.9458
2038 | 8 | 28 | 0 | 77.6549 | 113.6657 | 404.8455
2038 | 8 | 28 | 1 | 73.965 | 119.3408 | 373.922
2038 | 8 | 28 | 2 | 71.0351 | 115.2331 | 364.5918
2038 | 8 | 28 | 3 | 69.8228 | 115.3525 | 357.5599
2038 | 8 | 28 | 4 | 70.7651 | 115.9749 | 356.2237
2038 | 8 | 28 | 5 | 74.4106 | 117.5995 | 356.188
2038 | 8 | 28 | 6 | 77.1323 | 131.3067 | 347.9383
2038 | 8 | 28 | 7 | 78.5857 | 133.4678 | 364.2748
2038 | 8 | 28 | 8 | 84.7889 | 147.9659 | 394.9436
2038 | 8 | 28 | 9 | 93.7802 | 157.6546 | 414.3024
2038 | 8 | 28 | 10 | 99.5325 | 171.4775 | 409.8737
2038 | 8 | 28 | 11 | 105.0497 | 175.4327 | 411.3656
2038 | 8 | 28 | 12 | 105.8035 | 171.4525 | 397.4796
2038 | 8 | 28 | 13 | 108.0608 | 171.8248 | 394.8442
2038 | 8 | 28 | 14 | 111.0077 | 175.1179 | 400.2484
2038 | 8 | 28 | 15 | 116.7063 | 152.9105 | 413.8787
2038 | 8 | 28 | 16 | 123.0594 | 152.754 | 435.2272
2038 | 8 | 28 | 17 | 125.7032 | 144.8956 | 485.5078
2038 | 8 | 28 | 18 | 118.8116 | 134.5523 | 513.3617
2038 | 8 | 28 | 19 | 112.7279 | 131.1751 | 520.3076
2038 | 8 | 28 | 20 | 98.0867 | 119.3722 | 506.5979
2038 | 8 | 28 | 21 | 82.8445 | 132.2156 | 481.1186
2038 | 8 | 28 | 22 | 73.2878 | 124.0914 | 454.1451
2038 | 8 | 28 | 23 | 71.5018 | 120.088 | 425.737
2038 | 8 | 29 | 0 | 74.2467 | 127.3553 | 408.806
2038 | 8 | 29 | 1 | 69.0696 | 116.8349 | 390.4053
2038 | 8 | 29 | 2 | 67.1083 | 112.6294 | 379.1895
2038 | 8 | 29 | 3 | 66.5168 | 112.3203 | 370.156
2038 | 8 | 29 | 4 | 67.6084 | 111.5671 | 367.98
2038 | 8 | 29 | 5 | 71.2252 | 111.5535 | 365.9018
2038 | 8 | 29 | 6 | 73.5619 | 116.4021 | 353.9151
2038 | 8 | 29 | 7 | 74.5622 | 115.0456 | 369.9769
2038 | 8 | 29 | 8 | 80.6162 | 122.8078 | 411.0814
2038 | 8 | 29 | 9 | 90.0971 | 134.3176 | 447.1731
2038 | 8 | 29 | 10 | 97.0818 | 147.9331 | 456.6742
2038 | 8 | 29 | 11 | 103.6599 | 154.0321 | 464.5233
2038 | 8 | 29 | 12 | 106.0528 | 145.4908 | 458.9587
2038 | 8 | 29 | 13 | 109.8724 | 148.0014 | 463.1948
2038 | 8 | 29 | 14 | 114.3347 | 164.1482 | 473.5829
2038 | 8 | 29 | 15 | 121.7067 | 147.1139 | 493.7931
2038 | 8 | 29 | 16 | 129.224 | 142.8304 | 521.9822
2038 | 8 | 29 | 17 | 132.3037 | 139.1305 | 569.91
2038 | 8 | 29 | 18 | 124.1343 | 128.8984 | 586.5401
2038 | 8 | 29 | 19 | 118.8186 | 125.9799 | 582.8846
2038 | 8 | 29 | 20 | 104.4811 | 111.5414 | 567.2248
2038 | 8 | 29 | 21 | 88.1596 | 121.3351 | 536.6765
2038 | 8 | 29 | 22 | 76.9391 | 112.9524 | 498.8135
2038 | 8 | 29 | 23 | 74.202 | 108.3164 | 460.6029
2038 | 8 | 30 | 0 | 76.3385 | 120.9458 | 437.2272
2038 | 8 | 30 | 1 | 74.17 | 120.3063 | 399.879
2038 | 8 | 30 | 2 | 72.8981 | 116.9107 | 389.0766
2038 | 8 | 30 | 3 | 72.9147 | 118.5212 | 380.5641
2038 | 8 | 30 | 4 | 75.9621 | 120.1986 | 380.834
2038 | 8 | 30 | 5 | 82.5716 | 126.8287 | 386.5041
2038 | 8 | 30 | 6 | 90.753 | 150.341 | 396.8242
2038 | 8 | 30 | 7 | 92.9431 | 169.9155 | 429.5858
2038 | 8 | 30 | 8 | 95.4205 | 194.0733 | 460.6499
2038 | 8 | 30 | 9 | 100.8151 | 203.2094 | 478.1748
2038 | 8 | 30 | 10 | 105.1031 | 213.4091 | 474.3734
2038 | 8 | 30 | 11 | 110.2077 | 212.4564 | 477.7598
2038 | 8 | 30 | 12 | 111.8998 | 202.4348 | 475.7087
2038 | 8 | 30 | 13 | 114.2217 | 205.2185 | 478.2117
2038 | 8 | 30 | 14 | 116.9461 | 204.6387 | 485.6643
2038 | 8 | 30 | 15 | 122.4078 | 191.1487 | 497.0865
2038 | 8 | 30 | 16 | 128.9586 | 187.8627 | 518.7882
2038 | 8 | 30 | 17 | 130.4714 | 173.0339 | 561.518
2038 | 8 | 30 | 18 | 129.4192 | 149.025 | 587.0028
2038 | 8 | 30 | 19 | 124.3075 | 145.4943 | 590.4156
2038 | 8 | 30 | 20 | 112.5544 | 137.7419 | 576.0231
2038 | 8 | 30 | 21 | 96.4811 | 144.0753 | 540.7836
2038 | 8 | 30 | 22 | 84.4208 | 132.0833 | 499.6401
2038 | 8 | 30 | 23 | 79.9994 | 123.4777 | 458.8312
2038 | 8 | 31 | 0 | 80.2278 | 133.7833 | 430.8584
2038 | 8 | 31 | 1 | 76.6505 | 134.6156 | 407.5206
2038 | 8 | 31 | 2 | 75.0103 | 128.7036 | 395.948
2038 | 8 | 31 | 3 | 74.5921 | 128.7626 | 386.8778
2038 | 8 | 31 | 4 | 77.4972 | 130.9248 | 386.2242
2038 | 8 | 31 | 5 | 83.92 | 138.0351 | 390.8218
2038 | 8 | 31 | 6 | 90.8705 | 155.3074 | 398.3989
2038 | 8 | 31 | 7 | 92.5832 | 172.933 | 428.9036
2038 | 8 | 31 | 8 | 94.253 | 188.6083 | 460.2415
2038 | 8 | 31 | 9 | 98.5479 | 192.2858 | 479.5003
2038 | 8 | 31 | 10 | 101.9381 | 198.0249 | 475.5575
2038 | 8 | 31 | 11 | 106.2111 | 203.8665 | 474.4915
2038 | 8 | 31 | 12 | 108.3271 | 193.6121 | 466.6099
2038 | 8 | 31 | 13 | 110.4262 | 197.5161 | 472.5905
2038 | 8 | 31 | 14 | 113.1835 | 193.3113 | 482.177
2038 | 8 | 31 | 15 | 118.8006 | 180.595 | 497.4969
2038 | 8 | 31 | 16 | 125.4629 | 177.1373 | 521.3365
2038 | 8 | 31 | 17 | 127.5384 | 162.8948 | 563.1974
2038 | 8 | 31 | 18 | 128.6803 | 143.4494 | 552.6865
2038 | 8 | 31 | 19 | 123.1472 | 141.3584 | 556.8782
2038 | 8 | 31 | 20 | 109.3611 | 126.2591 | 542.9333
2038 | 8 | 31 | 21 | 92.3296 | 132.7382 | 510.5193
2038 | 8 | 31 | 22 | 80.033 | 121.8238 | 473.1046
2038 | 8 | 31 | 23 | 75.8401 | 114.7029 | 435.9101
2038 | 9 | 1 | 0 | 76.5599 | 136.9409 | 423.2601
2038 | 9 | 1 | 1 | 75.4021 | 124.7809 | 394.0326
2038 | 9 | 1 | 2 | 73.7079 | 120.6602 | 384.4889
2038 | 9 | 1 | 3 | 73.1917 | 120.0887 | 377.4209
2038 | 9 | 1 | 4 | 76.2401 | 121.0834 | 378.3802
2038 | 9 | 1 | 5 | 82.8805 | 126.43 | 383.7774
2038 | 9 | 1 | 6 | 91.7462 | 152.4725 | 391.4209
2038 | 9 | 1 | 7 | 93.1576 | 170.0809 | 418.5201
2038 | 9 | 1 | 8 | 94.6388 | 180.9223 | 437.206
2038 | 9 | 1 | 9 | 99.4387 | 188.5943 | 443.0074
2038 | 9 | 1 | 10 | 102.4294 | 197.1809 | 435.1951
2038 | 9 | 1 | 11 | 106.5754 | 200.1021 | 431.7507
2038 | 9 | 1 | 12 | 108.0569 | 185.7289 | 408.9164
2038 | 9 | 1 | 13 | 110.9715 | 187.7419 | 403.9413
2038 | 9 | 1 | 14 | 115.3522 | 195.8971 | 400.9621
2038 | 9 | 1 | 15 | 122.3559 | 177.0172 | 401.8292
2038 | 9 | 1 | 16 | 130.4093 | 173.0823 | 418.1525
2038 | 9 | 1 | 17 | 133.483 | 159.4442 | 462.7671
2038 | 9 | 1 | 18 | 125.2361 | 146.1293 | 492.5453
2038 | 9 | 1 | 19 | 119.7227 | 146.0881 | 503.514
2038 | 9 | 1 | 20 | 107.2623 | 133.1677 | 501.177
2038 | 9 | 1 | 21 | 89.2148 | 133.6221 | 470.1192
2038 | 9 | 1 | 22 | 76.6556 | 124.8571 | 438.453
2038 | 9 | 1 | 23 | 72.9748 | 112.9565 | 408.1997
2038 | 9 | 2 | 0 | 78.2288 | 120.1626 | 397.3784
2038 | 9 | 2 | 1 | 78.2037 | 120.3213 | 372.6468
2038 | 9 | 2 | 2 | 76.1839 | 117.398 | 364.9944
2038 | 9 | 2 | 3 | 75.5904 | 117.3711 | 360.3622
2038 | 9 | 2 | 4 | 78.3762 | 117.725 | 363.3411
2038 | 9 | 2 | 5 | 85.0446 | 123.3983 | 370.6799
2038 | 9 | 2 | 6 | 95.622 | 152.8795 | 384.1362
2038 | 9 | 2 | 7 | 97.9756 | 170.4477 | 408.0465
2038 | 9 | 2 | 8 | 100.6976 | 183.9155 | 415.6545
2038 | 9 | 2 | 9 | 107.0746 | 190.2332 | 412.9641
2038 | 9 | 2 | 10 | 111.8645 | 205.694 | 405.3658
2038 | 9 | 2 | 11 | 117.9398 | 208.4378 | 407.6198
2038 | 9 | 2 | 12 | 121.1318 | 192.593 | 394.9064
2038 | 9 | 2 | 13 | 124.8025 | 194.4365 | 394.4708
2038 | 9 | 2 | 14 | 129.2794 | 201.8069 | 395.1679
2038 | 9 | 2 | 15 | 135.8528 | 180.1545 | 397.1664
2038 | 9 | 2 | 16 | 142.675 | 176.5587 | 412.2812
2038 | 9 | 2 | 17 | 144.3944 | 160.7491 | 456.7814
2038 | 9 | 2 | 18 | 138.7777 | 159.841 | 491.264
2038 | 9 | 2 | 19 | 133.3623 | 159.2549 | 502.761
2038 | 9 | 2 | 20 | 120.9153 | 146.0341 | 502.7133
2038 | 9 | 2 | 21 | 102.4913 | 144.1075 | 472.0769
2038 | 9 | 2 | 22 | 89.1287 | 134.7503 | 440.0951
2038 | 9 | 2 | 23 | 84.2193 | 123.1566 | 409.7329
2038 | 9 | 3 | 0 | 86.5305 | 128.7881 | 400.079
2038 | 9 | 3 | 1 | 83.8328 | 123.7249 | 367.9819
2038 | 9 | 3 | 2 | 81.1876 | 118.8807 | 360.2634
2038 | 9 | 3 | 3 | 80.1682 | 118.8243 | 355.7033
2038 | 9 | 3 | 4 | 82.6568 | 120.2745 | 358.4824
2038 | 9 | 3 | 5 | 89.457 | 125.096 | 365.1309
2038 | 9 | 3 | 6 | 99.4015 | 158.084 | 375.0912
2038 | 9 | 3 | 7 | 102.346 | 174.7786 | 402.1427
2038 | 9 | 3 | 8 | 105.7784 | 186.909 | 418.4159
2038 | 9 | 3 | 9 | 112.2851 | 195.3089 | 425.2062
2038 | 9 | 3 | 10 | 116.8959 | 205.3611 | 419.4966
2038 | 9 | 3 | 11 | 122.6487 | 209.7039 | 418.2613
2038 | 9 | 3 | 12 | 126.2026 | 193.2332 | 402.5433
2038 | 9 | 3 | 13 | 129.6386 | 194.2842 | 401.8616
2038 | 9 | 3 | 14 | 133.5251 | 192.7344 | 404.0023
2038 | 9 | 3 | 15 | 138.7849 | 168.7706 | 408.6698
2038 | 9 | 3 | 16 | 144.3709 | 164.9884 | 422.7163
2038 | 9 | 3 | 17 | 144.0774 | 148.2507 | 461.9227
2038 | 9 | 3 | 18 | 139.6807 | 138.028 | 488.2734
2038 | 9 | 3 | 19 | 133.594 | 138.378 | 491.597
2038 | 9 | 3 | 20 | 120.4656 | 132.5301 | 487.6639
2038 | 9 | 3 | 21 | 101.6461 | 135.1814 | 458.3686
2038 | 9 | 3 | 22 | 88.6149 | 125.7257 | 432.2968
2038 | 9 | 3 | 23 | 83.8453 | 110.613 | 407.2614
2038 | 9 | 4 | 0 | 83.2147 | 114.5048 | 396.1316
2038 | 9 | 4 | 1 | 81.1777 | 104.6405 | 368.7625
2038 | 9 | 4 | 2 | 77.6596 | 101.1513 | 359.8343
2038 | 9 | 4 | 3 | 76.1143 | 101.9022 | 354.202
2038 | 9 | 4 | 4 | 76.9738 | 102.5686 | 353.7187
2038 | 9 | 4 | 5 | 81.5364 | 103.4796 | 353.6448
2038 | 9 | 4 | 6 | 88.1572 | 120.2594 | 343.1225
2038 | 9 | 4 | 7 | 91.1513 | 118.4128 | 362.5143
2038 | 9 | 4 | 8 | 98.1439 | 123.8163 | 397.6518
2038 | 9 | 4 | 9 | 108.8112 | 126.3006 | 425.062
2038 | 9 | 4 | 10 | 116.3283 | 129.3906 | 428.7943
2038 | 9 | 4 | 11 | 123.8042 | 132.6078 | 430.6193
2038 | 9 | 4 | 12 | 127.364 | 125.5613 | 418.053
2038 | 9 | 4 | 13 | 130.7395 | 122.6056 | 412.7161
2038 | 9 | 4 | 14 | 134.3659 | 140 | 406.9185
2038 | 9 | 4 | 15 | 139.8834 | 120.8679 | 409.2182
2038 | 9 | 4 | 16 | 145.7358 | 103.7543 | 419.5989
2038 | 9 | 4 | 17 | 146.0288 | 96.9331 | 456.4208
2038 | 9 | 4 | 18 | 137.0892 | 95.6351 | 478.0103
2038 | 9 | 4 | 19 | 130.52 | 99.4741 | 470.9109
2038 | 9 | 4 | 20 | 114.4713 | 92.4209 | 462.7914
2038 | 9 | 4 | 21 | 95.0766 | 99.1525 | 434.1178
2038 | 9 | 4 | 22 | 82.9886 | 94.1877 | 412.6903
2038 | 9 | 4 | 23 | 80.2223 | 86.6044 | 393.2358
2038 | 9 | 5 | 0 | 83.6644 | 89.4137 | 378.8283
2038 | 9 | 5 | 1 | 79.7237 | 100.0089 | 378.9468
2038 | 9 | 5 | 2 | 76.6376 | 97.0569 | 369.0272
2038 | 9 | 5 | 3 | 75.2429 | 98.8399 | 362.0105
2038 | 9 | 5 | 4 | 75.9836 | 101.0972 | 360.7242
2038 | 9 | 5 | 5 | 80.3885 | 101.9787 | 359.8452
2038 | 9 | 5 | 6 | 87.7577 | 106.7611 | 346.5772
2038 | 9 | 5 | 7 | 90.3551 | 103.4388 | 365.9685
2038 | 9 | 5 | 8 | 97.4843 | 112.2605 | 411.7258
2038 | 9 | 5 | 9 | 108.9585 | 119.562 | 455.4696
2038 | 9 | 5 | 10 | 117.4583 | 129.3781 | 470.3431
2038 | 9 | 5 | 11 | 125.6588 | 126.8048 | 475.9197
2038 | 9 | 5 | 12 | 129.5552 | 114.7884 | 456.6509
2038 | 9 | 5 | 13 | 134.233 | 116.9412 | 458.9285
2038 | 9 | 5 | 14 | 139.1724 | 144.5612 | 460.366
2038 | 9 | 5 | 15 | 146.03 | 130.84 | 471.9358
2038 | 9 | 5 | 16 | 153.1542 | 114.5958 | 491.8075
2038 | 9 | 5 | 17 | 153.7242 | 112.6123 | 531.9973
2038 | 9 | 5 | 18 | 143.5273 | 113.8325 | 552.1529
2038 | 9 | 5 | 19 | 137.5185 | 115.4564 | 545.0514
2038 | 9 | 5 | 20 | 121.8513 | 105.9336 | 533.9206
2038 | 9 | 5 | 21 | 101.6031 | 109.0767 | 500.3905
2038 | 9 | 5 | 22 | 87.9074 | 105.3195 | 466.7989
2038 | 9 | 5 | 23 | 84.153 | 98.4446 | 434.6088
2038 | 9 | 6 | 0 | 87.36 | 103.3745 | 410.9282
2038 | 9 | 6 | 1 | 76.175 | 99.9233 | 381.4633
2038 | 9 | 6 | 2 | 73.6617 | 97.9191 | 371.2716
2038 | 9 | 6 | 3 | 73.5041 | 99.5294 | 363.6786
2038 | 9 | 6 | 4 | 74.6414 | 102.1827 | 363.0629
2038 | 9 | 6 | 5 | 79.5964 | 103.2538 | 360.3768
2038 | 9 | 6 | 6 | 84.9823 | 113.9159 | 350.9733
2038 | 9 | 6 | 7 | 85.4901 | 109.8817 | 366.5676
2038 | 9 | 6 | 8 | 90.5004 | 100.5447 | 398.5565
2038 | 9 | 6 | 9 | 99.1568 | 106.996 | 429.2755
2038 | 9 | 6 | 10 | 104.7706 | 113.8666 | 444.516
2038 | 9 | 6 | 11 | 110.9037 | 137.7835 | 447.2351
2038 | 9 | 6 | 12 | 111.7917 | 120.5811 | 420.1813
2038 | 9 | 6 | 13 | 113.4929 | 120.8197 | 419.2347
2038 | 9 | 6 | 14 | 115.6379 | 127.784 | 412.911
2038 | 9 | 6 | 15 | 120.6548 | 119.198 | 429.1081
2038 | 9 | 6 | 16 | 127.1463 | 115.5981 | 446.129
2038 | 9 | 6 | 17 | 126.4992 | 117.7435 | 493.4037
2038 | 9 | 6 | 18 | 115.7367 | 101.9711 | 506.2851
2038 | 9 | 6 | 19 | 110.5891 | 106.6917 | 507.8957
2038 | 9 | 6 | 20 | 98.1882 | 93.8193 | 491.2217
2038 | 9 | 6 | 21 | 80.0746 | 103.4119 | 450.7447
2038 | 9 | 6 | 22 | 67.8932 | 95.5628 | 415.5139
2038 | 9 | 6 | 23 | 67.05 | 89.0471 | 381.9722
2038 | 9 | 7 | 0 | 70.5536 | 103.3793 | 375.3776
2038 | 9 | 7 | 1 | 76.3326 | 104.6813 | 382.0235
2038 | 9 | 7 | 2 | 74.908 | 102.0891 | 372.228
2038 | 9 | 7 | 3 | 74.802 | 102.9098 | 365.7159
2038 | 9 | 7 | 4 | 78.0318 | 105.4193 | 366.6147
2038 | 9 | 7 | 5 | 85.5399 | 110.9236 | 372.6942
2038 | 9 | 7 | 6 | 94.1116 | 139.9573 | 383.2213
2038 | 9 | 7 | 7 | 95.7482 | 155.5961 | 414.4167
2038 | 9 | 7 | 8 | 96.9197 | 167.0577 | 436.0212
2038 | 9 | 7 | 9 | 101.1975 | 172.7071 | 448.1342
2038 | 9 | 7 | 10 | 104.2376 | 180.091 | 443.8473
2038 | 9 | 7 | 11 | 108.8335 | 177.0157 | 444.4812
2038 | 9 | 7 | 12 | 110.7944 | 161.1473 | 424.983
2038 | 9 | 7 | 13 | 113.0558 | 162.762 | 432.0884
2038 | 9 | 7 | 14 | 116.3948 | 177.0336 | 439.7641
2038 | 9 | 7 | 15 | 121.9673 | 164.4587 | 450.5276
2038 | 9 | 7 | 16 | 128.4819 | 151.2475 | 471.7545
2038 | 9 | 7 | 17 | 129.7974 | 141.0345 | 516.1009
2038 | 9 | 7 | 18 | 123.5168 | 128.9777 | 540.9922
2038 | 9 | 7 | 19 | 118.8009 | 133.0517 | 548.9564
2038 | 9 | 7 | 20 | 107.552 | 121.9291 | 539.1833
2038 | 9 | 7 | 21 | 89.8988 | 124.187 | 501.7456
2038 | 9 | 7 | 22 | 77.6267 | 115.5113 | 464.9522
2038 | 9 | 7 | 23 | 74.5921 | 103.9245 | 429.5091
2038 | 9 | 8 | 0 | 76.7342 | 107.571 | 411.2267
2038 | 9 | 8 | 1 | 74.7551 | 111.4265 | 387.5123
2038 | 9 | 8 | 2 | 73.081 | 108.0845 | 378.0371
2038 | 9 | 8 | 3 | 72.7061 | 108.176 | 370.826
2038 | 9 | 8 | 4 | 75.5613 | 110.5082 | 372.0058
2038 | 9 | 8 | 5 | 82.3608 | 116.5304 | 377.7535
2038 | 9 | 8 | 6 | 90.3944 | 144.0277 | 388.3328
2038 | 9 | 8 | 7 | 92.3373 | 159.858 | 418.8139
2038 | 9 | 8 | 8 | 93.5646 | 172.2112 | 434.9852
2038 | 9 | 8 | 9 | 97.5592 | 179.5785 | 440.2034
2038 | 9 | 8 | 10 | 99.8048 | 188.1548 | 434.6115
2038 | 9 | 8 | 11 | 102.5886 | 183.2579 | 439.0842
2038 | 9 | 8 | 12 | 98.4012 | 169.9015 | 422.6657
2038 | 9 | 8 | 13 | 99.6203 | 171.4345 | 427.8035
2038 | 9 | 8 | 14 | 102.4303 | 186.9783 | 437.9043
2038 | 9 | 8 | 15 | 107.7673 | 174.9135 | 449.7509
2038 | 9 | 8 | 16 | 114.6265 | 160.0415 | 473.1672
2038 | 9 | 8 | 17 | 116.6252 | 148.5353 | 523.2878
2038 | 9 | 8 | 18 | 110.607 | 135.3978 | 554.031
2038 | 9 | 8 | 19 | 106.3415 | 138.183 | 564.1109
2038 | 9 | 8 | 20 | 94.4784 | 127.2899 | 552.8411
2038 | 9 | 8 | 21 | 77.6181 | 129.8229 | 514.0648
2038 | 9 | 8 | 22 | 66.9302 | 119.8294 | 474.4009
2038 | 9 | 8 | 23 | 65.2508 | 108.868 | 436.3314
2038 | 9 | 9 | 0 | 71.7197 | 118.4116 | 414.4195
2038 | 9 | 9 | 1 | 70.6228 | 112.0385 | 389.5957
2038 | 9 | 9 | 2 | 69.7173 | 108.8718 | 379.2269
2038 | 9 | 9 | 3 | 69.902 | 108.9853 | 372.0412
2038 | 9 | 9 | 4 | 73.2719 | 110.7555 | 372.982
2038 | 9 | 9 | 5 | 80.0394 | 116.8697 | 378.7018
2038 | 9 | 9 | 6 | 87.9283 | 147.8797 | 390.0122
2038 | 9 | 9 | 7 | 89.3549 | 163.9343 | 421.1596
2038 | 9 | 9 | 8 | 88.9917 | 177.4327 | 437.764
2038 | 9 | 9 | 9 | 90.921 | 184.3322 | 443.7404
2038 | 9 | 9 | 10 | 91.8602 | 196.2461 | 437.2282
2038 | 9 | 9 | 11 | 93.9817 | 195.3243 | 441.588
2038 | 9 | 9 | 12 | 92.586 | 182.2447 | 426.1892
2038 | 9 | 9 | 13 | 93.4043 | 186.8397 | 431.9013
2038 | 9 | 9 | 14 | 95.8452 | 197.2332 | 442.1219
2038 | 9 | 9 | 15 | 102.0735 | 180.7494 | 454.7659
2038 | 9 | 9 | 16 | 109.7468 | 171.9512 | 475.9645
2038 | 9 | 9 | 17 | 113.096 | 158.0679 | 523.0421
2038 | 9 | 9 | 18 | 109.3563 | 153.7774 | 553.4271
2038 | 9 | 9 | 19 | 106.2012 | 156.8046 | 564.1892
2038 | 9 | 9 | 20 | 95.264 | 143.7643 | 553.019
2038 | 9 | 9 | 21 | 79.2039 | 143.5907 | 514.4708
2038 | 9 | 9 | 22 | 68.6674 | 132.6375 | 476.1009
2038 | 9 | 9 | 23 | 66.4749 | 120.2179 | 438.4908
2038 | 9 | 10 | 0 | 72.5247 | 119.4878 | 418.0715
2038 | 9 | 10 | 1 | 70.8301 | 119.0082 | 400.0704
2038 | 9 | 10 | 2 | 69.8984 | 114.3028 | 388.5386
2038 | 9 | 10 | 3 | 70.1846 | 114.3234 | 380.2444
2038 | 9 | 10 | 4 | 73.5227 | 115.8987 | 380.1763
2038 | 9 | 10 | 5 | 80.5555 | 121.0742 | 384.9606
2038 | 9 | 10 | 6 | 89.1994 | 151.7959 | 397.4128
2038 | 9 | 10 | 7 | 90.5465 | 168.6715 | 431.5099
2038 | 9 | 10 | 8 | 90.3302 | 182.9719 | 452.9662
2038 | 9 | 10 | 9 | 92.2422 | 191.8967 | 463.6695
2038 | 9 | 10 | 10 | 93.1921 | 203.6578 | 460.518
2038 | 9 | 10 | 11 | 95.4016 | 204.9315 | 465.3768
2038 | 9 | 10 | 12 | 93.2689 | 194.6726 | 457.4521
2038 | 9 | 10 | 13 | 94.1955 | 198.2856 | 465.6036
2038 | 9 | 10 | 14 | 97.0285 | 205.6396 | 476.9728
2038 | 9 | 10 | 15 | 102.3567 | 185.8997 | 490.02
2038 | 9 | 10 | 16 | 108.8884 | 180.037 | 509.4307
2038 | 9 | 10 | 17 | 111.0492 | 164.5079 | 552.5929
2038 | 9 | 10 | 18 | 106.7416 | 154.9196 | 552.4515
2038 | 9 | 10 | 19 | 103.9315 | 154.5849 | 547.6039
2038 | 9 | 10 | 20 | 93.2772 | 144.4497 | 537.3847
2038 | 9 | 10 | 21 | 77.5266 | 143.7821 | 500.9643
2038 | 9 | 10 | 22 | 67.9406 | 132.3506 | 470.1335
2038 | 9 | 10 | 23 | 65.9542 | 117.6237 | 440.8023
2038 | 9 | 11 | 0 | 70.7286 | 117.779 | 435.194
2038 | 9 | 11 | 1 | 63.691 | 101.8434 | 414.6116
2038 | 9 | 11 | 2 | 61.207 | 97.9251 | 398.0134
2038 | 9 | 11 | 3 | 60.7018 | 96.4612 | 386.6525
2038 | 9 | 11 | 4 | 60.8254 | 93.6361 | 380.4569
2038 | 9 | 11 | 5 | 62.7623 | 88.9778 | 368.9362
2038 | 9 | 11 | 6 | 62.6687 | 93.8309 | 337.9913
2038 | 9 | 11 | 7 | 61.1191 | 73.7455 | 346.3434
2038 | 9 | 11 | 8 | 68.4957 | 69.1947 | 402.88
2038 | 9 | 11 | 9 | 80.9227 | 88.1902 | 457.6823
2038 | 9 | 11 | 10 | 88.752 | 104.6639 | 470.3823
2038 | 9 | 11 | 11 | 94.6016 | 113.1029 | 478.5765
2038 | 9 | 11 | 12 | 95.8958 | 105.1088 | 479.5772
2038 | 9 | 11 | 13 | 96.8448 | 103.4166 | 477.2616
2038 | 9 | 11 | 14 | 99.9844 | 126.4988 | 477.6466
2038 | 9 | 11 | 15 | 104.413 | 107.3757 | 483.0788
2038 | 9 | 11 | 16 | 108.8299 | 103.9971 | 490.9008
2038 | 9 | 11 | 17 | 109.287 | 104.8844 | 518.5178
2038 | 9 | 11 | 18 | 93.255 | 95.5752 | 522.7647
2038 | 9 | 11 | 19 | 89.9526 | 99.7254 | 512.1403
2038 | 9 | 11 | 20 | 76.9007 | 87.8192 | 493.0839
2038 | 9 | 11 | 21 | 61.2171 | 96.6456 | 458.5668
2038 | 9 | 11 | 22 | 53.2293 | 93.0363 | 432.8899
2038 | 9 | 11 | 23 | 55.5504 | 94.3626 | 408.4267
2038 | 9 | 12 | 0 | 63.9373 | 96.5548 | 389.8236
2038 | 9 | 12 | 1 | 69.2106 | 107.0897 | 395.3595
2038 | 9 | 12 | 2 | 67.4323 | 103.7417 | 384.3027
2038 | 9 | 12 | 3 | 66.9177 | 104.1862 | 376.1056
2038 | 9 | 12 | 4 | 68.5935 | 105.1272 | 373.2795
2038 | 9 | 12 | 5 | 73.0503 | 105.1235 | 371.505
2038 | 9 | 12 | 6 | 80.6673 | 118.3175 | 370.6164
2038 | 9 | 12 | 7 | 80.9543 | 116.504 | 393.8721
2038 | 9 | 12 | 8 | 84.8851 | 120.3038 | 434.3952
2038 | 9 | 12 | 9 | 92.9129 | 126.6458 | 473.9332
2038 | 9 | 12 | 10 | 98.5467 | 137.1681 | 485.5678
2038 | 9 | 12 | 11 | 103.5788 | 142.6299 | 487.2407
2038 | 9 | 12 | 12 | 104.7042 | 133.9329 | 490.158
2038 | 9 | 12 | 13 | 106.8135 | 135.657 | 485.5981
2038 | 9 | 12 | 14 | 109.8691 | 155.589 | 478.0402
2038 | 9 | 12 | 15 | 114.7498 | 139.589 | 477.4649
2038 | 9 | 12 | 16 | 121.3115 | 130.2282 | 480.8378
2038 | 9 | 12 | 17 | 123.2725 | 126.8871 | 508.2571
2038 | 9 | 12 | 18 | 116.4599 | 130.9122 | 532.6231
2038 | 9 | 12 | 19 | 112.9356 | 132.6478 | 522.1122
2038 | 9 | 12 | 20 | 101.4823 | 120.2297 | 507.3508
2038 | 9 | 12 | 21 | 85.4685 | 123.6071 | 470.8325
2038 | 9 | 12 | 22 | 74.4706 | 116.3959 | 438.981
2038 | 9 | 12 | 23 | 72.477 | 109.5549 | 409.952
2038 | 9 | 13 | 0 | 76.9573 | 112.4007 | 398.2422
2038 | 9 | 13 | 1 | 72.3894 | 113.5815 | 374.0579
2038 | 9 | 13 | 2 | 71.352 | 110.9742 | 366.0229
2038 | 9 | 13 | 3 | 71.675 | 112.6224 | 359.5851
2038 | 9 | 13 | 4 | 75.2064 | 115.9099 | 361.2512
2038 | 9 | 13 | 5 | 82.7126 | 122.0645 | 367.8904
2038 | 9 | 13 | 6 | 91.0765 | 153.2772 | 386.0853
2038 | 9 | 13 | 7 | 93.0921 | 172.3488 | 418.8152
2038 | 9 | 13 | 8 | 93.7842 | 189.3345 | 442.1141
2038 | 9 | 13 | 9 | 97.1501 | 195.9501 | 456.5583
2038 | 9 | 13 | 10 | 99.963 | 206.5862 | 452.7049
2038 | 9 | 13 | 11 | 104.085 | 208.9047 | 449.1058
2038 | 9 | 13 | 12 | 106.4382 | 195.1328 | 435.0692
2038 | 9 | 13 | 13 | 109.3639 | 197.6949 | 430.2347
2038 | 9 | 13 | 14 | 113.5339 | 202.2178 | 430.3642
2038 | 9 | 13 | 15 | 120.5604 | 186.1147 | 435.2381
2038 | 9 | 13 | 16 | 128.6413 | 181.06 | 449.5617
2038 | 9 | 13 | 17 | 131.0102 | 167.3815 | 486.333
2038 | 9 | 13 | 18 | 120.5877 | 155.3559 | 495.03
2038 | 9 | 13 | 19 | 116.7195 | 157.9766 | 505.2429
2038 | 9 | 13 | 20 | 104.2687 | 145.024 | 494.1292
2038 | 9 | 13 | 21 | 85.6996 | 145.5254 | 456.0351
2038 | 9 | 13 | 22 | 73.4041 | 133.9027 | 424.0633
2038 | 9 | 13 | 23 | 70.0851 | 122.9164 | 394.525
2038 | 9 | 14 | 0 | 73.8584 | 126.0899 | 383.5565
2038 | 9 | 14 | 1 | 75.9354 | 123.1472 | 362.4167
2038 | 9 | 14 | 2 | 74.4275 | 118.8227 | 356.4384
2038 | 9 | 14 | 3 | 74.2451 | 118.8812 | 352.1295
2038 | 9 | 14 | 4 | 77.3614 | 120.7416 | 355.0035
2038 | 9 | 14 | 5 | 84.7122 | 126.639 | 363.0458
2038 | 9 | 14 | 6 | 94.7896 | 156.031 | 373.9249
2038 | 9 | 14 | 7 | 97.2331 | 174.3378 | 407.4208
2038 | 9 | 14 | 8 | 98.8318 | 186.9356 | 435.6854
2038 | 9 | 14 | 9 | 103.4907 | 189.8483 | 456.5335
2038 | 9 | 14 | 10 | 107.2596 | 200.5646 | 455.5225
2038 | 9 | 14 | 11 | 112.4789 | 209.4214 | 449.7706
2038 | 9 | 14 | 12 | 114.8078 | 199.992 | 416.7667
2038 | 9 | 14 | 13 | 117.3155 | 201.783 | 415.9377
2038 | 9 | 14 | 14 | 120.0857 | 201.9777 | 418.0481
2038 | 9 | 14 | 15 | 125.3036 | 184.2639 | 422.6143
2038 | 9 | 14 | 16 | 131.666 | 181.1558 | 437.7648
2038 | 9 | 14 | 17 | 132.8381 | 165.3519 | 475.5142
2038 | 9 | 14 | 18 | 129.6986 | 143.1939 | 493.5447
2038 | 9 | 14 | 19 | 125.9986 | 143.1072 | 502.0858
2038 | 9 | 14 | 20 | 114.8137 | 132.979 | 492.6775
2038 | 9 | 14 | 21 | 96.8541 | 136.0966 | 456.3763
2038 | 9 | 14 | 22 | 83.9705 | 125.4705 | 424.6167
2038 | 9 | 14 | 23 | 79.7923 | 115.8978 | 395.7563
2038 | 9 | 15 | 0 | 81.536 | 130.4826 | 386.6288
2038 | 9 | 15 | 1 | 81.1849 | 123.9817 | 363.5691
2038 | 9 | 15 | 2 | 79.1353 | 118.4314 | 358.4563
2038 | 9 | 15 | 3 | 78.6502 | 117.8149 | 355.013
2038 | 9 | 15 | 4 | 81.4096 | 122.0514 | 358.6821
2038 | 9 | 15 | 5 | 89.0264 | 128.4483 | 366.8582
2038 | 9 | 15 | 6 | 98.313 | 160.8501 | 377.8426
2038 | 9 | 15 | 7 | 101.6857 | 179.9104 | 407.64
2038 | 9 | 15 | 8 | 104.5252 | 184.2477 | 419.7148
2038 | 9 | 15 | 9 | 110.581 | 182.079 | 421.9098
2038 | 9 | 15 | 10 | 115.0211 | 177.8475 | 412.5182
2038 | 9 | 15 | 11 | 120.8669 | 185.4785 | 409.8513
2038 | 9 | 15 | 12 | 124.0242 | 173.9718 | 408.4251
2038 | 9 | 15 | 13 | 127.6891 | 171.6803 | 403.4823
2038 | 9 | 15 | 14 | 131.7311 | 164.8854 | 401.5974
2038 | 9 | 15 | 15 | 137.868 | 150.4916 | 402.677
2038 | 9 | 15 | 16 | 144.6092 | 141.4821 | 412.9529
2038 | 9 | 15 | 17 | 145.2588 | 125.6081 | 449.4956
2038 | 9 | 15 | 18 | 139.059 | 97.6756 | 474.2709
2038 | 9 | 15 | 19 | 134.6785 | 101.0803 | 477.9768
2038 | 9 | 15 | 20 | 120.8057 | 91.7457 | 471.0766
2038 | 9 | 15 | 21 | 101.2055 | 101.1956 | 437.6597
2038 | 9 | 15 | 22 | 87.1169 | 93.0944 | 408.2181
2038 | 9 | 15 | 23 | 81.9002 | 85.8126 | 381.8278
2038 | 9 | 16 | 0 | 82.5788 | 107.1529 | 375.4069
2038 | 9 | 16 | 1 | 80.6215 | 113.1402 | 360.2466
2038 | 9 | 16 | 2 | 78.4707 | 109.5547 | 354.3704
2038 | 9 | 16 | 3 | 77.8745 | 109.9654 | 350.1305
2038 | 9 | 16 | 4 | 80.4942 | 114.7469 | 352.5036
2038 | 9 | 16 | 5 | 87.4187 | 121.6602 | 360.8904
2038 | 9 | 16 | 6 | 97.8722 | 156.6296 | 379.647
2038 | 9 | 16 | 7 | 100.1833 | 173.0875 | 413.5323
2038 | 9 | 16 | 8 | 101.284 | 181.7983 | 435.9057
2038 | 9 | 16 | 9 | 104.8847 | 178.918 | 447.9779
2038 | 9 | 16 | 10 | 106.9134 | 182.0229 | 443.0801
2038 | 9 | 16 | 11 | 109.9998 | 181.3943 | 438.6751
2038 | 9 | 16 | 12 | 109.9167 | 172.044 | 421.9056
2038 | 9 | 16 | 13 | 110.6208 | 172.6279 | 420.3484
2038 | 9 | 16 | 14 | 112.231 | 174.5592 | 422.6106
2038 | 9 | 16 | 15 | 116.5665 | 159.0378 | 428.253
2038 | 9 | 16 | 16 | 121.9711 | 146.3957 | 441.9126
2038 | 9 | 16 | 17 | 121.9048 | 130.2587 | 477.4362
2038 | 9 | 16 | 18 | 119.4603 | 116.5936 | 489.6404
2038 | 9 | 16 | 19 | 115.3366 | 121.989 | 501.2863
2038 | 9 | 16 | 20 | 102.0655 | 113.9456 | 492.1225
2038 | 9 | 16 | 21 | 84.2134 | 120.3933 | 458.1625
2038 | 9 | 16 | 22 | 72.1605 | 111.4992 | 427.5068
2038 | 9 | 16 | 23 | 69.26 | 101.9383 | 398.7763
2038 | 9 | 17 | 0 | 75.7321 | 106.3353 | 387.6879
2038 | 9 | 17 | 1 | 73.6947 | 109.1199 | 372.2528
2038 | 9 | 17 | 2 | 72.2261 | 104.6581 | 366.6982
2038 | 9 | 17 | 3 | 72.0907 | 105.3503 | 363.5117
2038 | 9 | 17 | 4 | 74.9084 | 110.2117 | 367.1187
2038 | 9 | 17 | 5 | 81.6107 | 115.7652 | 376.1543
2038 | 9 | 17 | 6 | 90.2992 | 147.1066 | 388.7364
2038 | 9 | 17 | 7 | 91.7304 | 162.498 | 420.2878
2038 | 9 | 17 | 8 | 92.0071 | 169.9119 | 429.3311
2038 | 9 | 17 | 9 | 94.6829 | 174.1516 | 426.165
2038 | 9 | 17 | 10 | 95.5892 | 178.3725 | 412.9499
2038 | 9 | 17 | 11 | 97.7805 | 179.2739 | 406.6217
2038 | 9 | 17 | 12 | 97.6385 | 166.887 | 402.8886
2038 | 9 | 17 | 13 | 98.8505 | 169.5596 | 400.4053
2038 | 9 | 17 | 14 | 101.3913 | 175.0554 | 400.6836
2038 | 9 | 17 | 15 | 106.9854 | 157.5461 | 402.0558
2038 | 9 | 17 | 16 | 113.4048 | 141.3739 | 414.5314
2038 | 9 | 17 | 17 | 114.225 | 126.2617 | 453.416
2038 | 9 | 17 | 18 | 109.9967 | 100.6472 | 474.7254
2038 | 9 | 17 | 19 | 106.4594 | 108.5274 | 492.0162
2038 | 9 | 17 | 20 | 93.846 | 99.7803 | 484.0511
2038 | 9 | 17 | 21 | 76.6907 | 108.8258 | 451.8917
2038 | 9 | 17 | 22 | 66.4797 | 100.1427 | 425.6859
2038 | 9 | 17 | 23 | 65.2108 | 87.7589 | 401.8867
2038 | 9 | 18 | 0 | 69.9047 | 98.1998 | 392.7976
2038 | 9 | 18 | 1 | 65.6284 | 96.7845 | 372.279
2038 | 9 | 18 | 2 | 64.3671 | 93.401 | 363.855
2038 | 9 | 18 | 3 | 64.5444 | 94.7607 | 359.2121
2038 | 9 | 18 | 4 | 66.2694 | 97.9842 | 359.7218
2038 | 9 | 18 | 5 | 71.5746 | 99.7315 | 360.8545
2038 | 9 | 18 | 6 | 78.9437 | 111.5318 | 359.184
2038 | 9 | 18 | 7 | 80.0327 | 110.3216 | 380.3855
2038 | 9 | 18 | 8 | 82.7721 | 119.2205 | 403.3279
2038 | 9 | 18 | 9 | 88.0149 | 121.8496 | 413.6199
2038 | 9 | 18 | 10 | 90.1021 | 126.6366 | 406.6518
2038 | 9 | 18 | 11 | 93.1427 | 127.9135 | 408.2331
2038 | 9 | 18 | 12 | 94.4711 | 118.7458 | 417.2629
2038 | 9 | 18 | 13 | 95.3557 | 117.5267 | 411.7979
2038 | 9 | 18 | 14 | 97.0078 | 139.2326 | 408.8293
2038 | 9 | 18 | 15 | 101.4655 | 124.1994 | 410.2349
2038 | 9 | 18 | 16 | 106.9103 | 103.1144 | 422.6977
2038 | 9 | 18 | 17 | 106.716 | 96.5682 | 460.6082
2038 | 9 | 18 | 18 | 100.4402 | 91.8227 | 475.2722
2038 | 9 | 18 | 19 | 97.3232 | 99.1689 | 483.9972
2038 | 9 | 18 | 20 | 83.632 | 83.5765 | 467.408
2038 | 9 | 18 | 21 | 67.4138 | 93.266 | 434.495
2038 | 9 | 18 | 22 | 58.8782 | 89.0142 | 411.6077
2038 | 9 | 18 | 23 | 59.6455 | 82.7875 | 390.717
2038 | 9 | 19 | 0 | 64.6442 | 92.0518 | 383.2593
2038 | 9 | 19 | 1 | 63.8534 | 95.0263 | 382.1479
2038 | 9 | 19 | 2 | 62.8449 | 92.1323 | 373.5243
2038 | 9 | 19 | 3 | 63.1858 | 93.4654 | 367.7052
2038 | 9 | 19 | 4 | 64.9417 | 95.9569 | 367.2735
2038 | 9 | 19 | 5 | 69.7168 | 96.3309 | 367.5946
2038 | 9 | 19 | 6 | 75.1081 | 109.2858 | 362.1736
2038 | 9 | 19 | 7 | 75.8307 | 106.6382 | 383.1912
2038 | 9 | 19 | 8 | 78.6048 | 114.6839 | 422.1175
2038 | 9 | 19 | 9 | 83.9847 | 119.5096 | 461.576
2038 | 9 | 19 | 10 | 86.7691 | 129.3246 | 472.0845
2038 | 9 | 19 | 11 | 89.7811 | 131.7114 | 477.3453
2038 | 9 | 19 | 12 | 89.5318 | 119.0193 | 470.7187
2038 | 9 | 19 | 13 | 90.4848 | 120.3799 | 467.09
2038 | 9 | 19 | 14 | 92.2155 | 145.6929 | 462.9449
2038 | 9 | 19 | 15 | 97.057 | 131.8761 | 468.4176
2038 | 9 | 19 | 16 | 103.3456 | 112.8795 | 481.4927
2038 | 9 | 19 | 17 | 105.6385 | 108.491 | 516.182
2038 | 9 | 19 | 18 | 102.1884 | 90.214 | 539.7418
2038 | 9 | 19 | 19 | 99.5254 | 95.6837 | 535.222
2038 | 9 | 19 | 20 | 86.5983 | 84.591 | 517.1361
2038 | 9 | 19 | 21 | 70.3407 | 95.3404 | 480.385
2038 | 9 | 19 | 22 | 60.9829 | 91.1619 | 448.8291
2038 | 9 | 19 | 23 | 61.2413 | 85.2154 | 419.5335
2038 | 9 | 20 | 0 | 67.5934 | 102.1803 | 403.4065
2038 | 9 | 20 | 1 | 68.9589 | 102.916 | 380.8089
2038 | 9 | 20 | 2 | 68.6828 | 100.3484 | 373.2414
2038 | 9 | 20 | 3 | 69.4252 | 102.6039 | 368.1341
2038 | 9 | 20 | 4 | 73.2055 | 109.1145 | 370.82
2038 | 9 | 20 | 5 | 80.674 | 116.2999 | 379.2159
2038 | 9 | 20 | 6 | 89.2414 | 140.4866 | 391.5343
2038 | 9 | 20 | 7 | 91.6779 | 155.1721 | 427.6725
2038 | 9 | 20 | 8 | 91.5942 | 169.408 | 453.4739
2038 | 9 | 20 | 9 | 93.1555 | 168.9172 | 469.6724
2038 | 9 | 20 | 10 | 93.9903 | 168.9781 | 465.175
2038 | 9 | 20 | 11 | 95.6713 | 163.0183 | 463.681
2038 | 9 | 20 | 12 | 95.3446 | 151.671 | 457.9064
2038 | 9 | 20 | 13 | 95.5548 | 151.9741 | 455.1485
2038 | 9 | 20 | 14 | 96.484 | 161.0102 | 454.5939
2038 | 9 | 20 | 15 | 101.1105 | 146.2149 | 460.665
2038 | 9 | 20 | 16 | 108.0621 | 126.6625 | 474.674
2038 | 9 | 20 | 17 | 111.5952 | 112.8798 | 508.7296
2038 | 9 | 20 | 18 | 108.2814 | 104.8024 | 520.203
2038 | 9 | 20 | 19 | 105.6848 | 114.4599 | 520.6401
2038 | 9 | 20 | 20 | 93.6794 | 98.2499 | 506.9655
2038 | 9 | 20 | 21 | 77.2502 | 104.9404 | 468.0822
2038 | 9 | 20 | 22 | 66.8273 | 96.7887 | 435.1454
2038 | 9 | 20 | 23 | 65.0863 | 85.8126 | 405.7348
2038 | 9 | 21 | 0 | 71.7716 | 103.9021 | 389.9518
2038 | 9 | 21 | 1 | 70.5352 | 98.5847 | 401.6278
2038 | 9 | 21 | 2 | 69.9579 | 97.3823 | 391.8678
2038 | 9 | 21 | 3 | 70.4508 | 98.7636 | 385.3407
2038 | 9 | 21 | 4 | 73.9588 | 103.094 | 385.5336
2038 | 9 | 21 | 5 | 81.2935 | 110.0711 | 392.0209
2038 | 9 | 21 | 6 | 89.6237 | 143.2545 | 410.6473
2038 | 9 | 21 | 7 | 91.1373 | 159.3983 | 449.7051
2038 | 9 | 21 | 8 | 90.4656 | 165.903 | 481.8264
2038 | 9 | 21 | 9 | 91.6216 | 163.0863 | 504.78
2038 | 9 | 21 | 10 | 92.9788 | 167.2657 | 507.2299
2038 | 9 | 21 | 11 | 95.1833 | 167.326 | 507.0931
2038 | 9 | 21 | 12 | 93.9943 | 155.2822 | 513.099
2038 | 9 | 21 | 13 | 95.2576 | 154.0496 | 514.791
2038 | 9 | 21 | 14 | 98.0124 | 166.4253 | 515.7472
2038 | 9 | 21 | 15 | 103.1661 | 155.6912 | 520.8894
2038 | 9 | 21 | 16 | 109.5194 | 133.5012 | 530.3529
2038 | 9 | 21 | 17 | 112.7709 | 121.795 | 557.3274
2038 | 9 | 21 | 18 | 110.3093 | 109.0637 | 551.5193
2038 | 9 | 21 | 19 | 108.4704 | 116.1126 | 545.3966
2038 | 9 | 21 | 20 | 97.098 | 104.8756 | 530.9657
2038 | 9 | 21 | 21 | 80.0695 | 111.4036 | 492.7169
2038 | 9 | 21 | 22 | 69.1699 | 104.9971 | 458.6672
2038 | 9 | 21 | 23 | 67.0538 | 94.6538 | 427.8308
2038 | 9 | 22 | 0 | 72.7927 | 100.1191 | 424.0904
2038 | 9 | 22 | 1 | 69.8084 | 100.2163 | 401.1731
2038 | 9 | 22 | 2 | 68.9662 | 97.9731 | 393.0299
2038 | 9 | 22 | 3 | 69.215 | 99.3545 | 385.8077
2038 | 9 | 22 | 4 | 72.6118 | 104.2188 | 385.984
2038 | 9 | 22 | 5 | 79.6153 | 110.4089 | 392.0239
2038 | 9 | 22 | 6 | 89.0113 | 143.5926 | 401.2174
2038 | 9 | 22 | 7 | 90.0499 | 159.7303 | 438.2538
2038 | 9 | 22 | 8 | 88.7743 | 164.9231 | 470.5033
2038 | 9 | 22 | 9 | 90.1369 | 163.6717 | 489.4636
2038 | 9 | 22 | 10 | 91.1155 | 165.6889 | 482.5117
2038 | 9 | 22 | 11 | 93.4177 | 164.5898 | 470.7248
2038 | 9 | 22 | 12 | 93.2439 | 146.6548 | 444.5129
2038 | 9 | 22 | 13 | 94.7265 | 145.7904 | 436.7876
2038 | 9 | 22 | 14 | 97.5098 | 155.7172 | 435.2895
2038 | 9 | 22 | 15 | 103.8218 | 142.3743 | 439.9196
2038 | 9 | 22 | 16 | 111.7666 | 122.0269 | 454.3322
2038 | 9 | 22 | 17 | 114.3892 | 109.9683 | 491.5959
2038 | 9 | 22 | 18 | 112.3134 | 100.1028 | 497.7527
2038 | 9 | 22 | 19 | 110.868 | 110.4451 | 511.8361
2038 | 9 | 22 | 20 | 99.0853 | 96.8116 | 496.4029
2038 | 9 | 22 | 21 | 81.4496 | 106.5609 | 459.7882
2038 | 9 | 22 | 22 | 69.7686 | 97.4951 | 427.887
2038 | 9 | 22 | 23 | 67.4757 | 88.1746 | 398.777
2038 | 9 | 23 | 0 | 73.0429 | 96.6669 | 389.2213
2038 | 9 | 23 | 1 | 70.6432 | 96.1051 | 378.9818
2038 | 9 | 23 | 2 | 69.6559 | 94.0068 | 373.2236
2038 | 9 | 23 | 3 | 69.9523 | 95.5037 | 369.8208
2038 | 9 | 23 | 4 | 73.31 | 100.4713 | 373.515
2038 | 9 | 23 | 5 | 80.4419 | 106.1872 | 383.2908
2038 | 9 | 23 | 6 | 91.2977 | 140.2671 | 396.4747
2038 | 9 | 23 | 7 | 93.0441 | 154.3741 | 425.932
2038 | 9 | 23 | 8 | 92.8496 | 164.9759 | 434.2153
2038 | 9 | 23 | 9 | 95.7622 | 164.1029 | 431.8275
2038 | 9 | 23 | 10 | 97.9506 | 166.8704 | 417.5855
2038 | 9 | 23 | 11 | 101.5893 | 162.0056 | 411.1575
2038 | 9 | 23 | 12 | 102.4406 | 144.4008 | 425.7158
2038 | 9 | 23 | 13 | 104.8858 | 146.5779 | 427.1851
2038 | 9 | 23 | 14 | 108.5646 | 156.1817 | 430.5667
2038 | 9 | 23 | 15 | 115.3925 | 140.1255 | 434.5968
2038 | 9 | 23 | 16 | 122.956 | 123.3585 | 446.3212
2038 | 9 | 23 | 17 | 125.218 | 107.5276 | 483.2104
2038 | 9 | 23 | 18 | 121.3495 | 99.0505 | 493.6623
2038 | 9 | 23 | 19 | 119.3164 | 109.8161 | 510.1336
2038 | 9 | 23 | 20 | 106.0171 | 96.9554 | 499.4054
2038 | 9 | 23 | 21 | 87.548 | 104.5812 | 465.5031
2038 | 9 | 23 | 22 | 75.4861 | 98.4747 | 435.0924
2038 | 9 | 23 | 23 | 72.1066 | 88.8616 | 407.0739
2038 | 9 | 24 | 0 | 78.0041 | 96.4655 | 394.3491
2038 | 9 | 24 | 1 | 76.8959 | 95.0946 | 375.5314
2038 | 9 | 24 | 2 | 75.0288 | 91.953 | 369.737
2038 | 9 | 24 | 3 | 74.58 | 93.805 | 365.8523
2038 | 9 | 24 | 4 | 77.2417 | 99.6329 | 369.1676
2038 | 9 | 24 | 5 | 83.891 | 104.242 | 376.9804
2038 | 9 | 24 | 6 | 95.2252 | 137.7317 | 390.0475
2038 | 9 | 24 | 7 | 97.8046 | 152.484 | 420.9785
2038 | 9 | 24 | 8 | 99.2989 | 161.6064 | 432.0355
2038 | 9 | 24 | 9 | 103.7173 | 159.6348 | 429.4972
2038 | 9 | 24 | 10 | 106.2944 | 161.2172 | 417.5126
2038 | 9 | 24 | 11 | 110.1141 | 155.5247 | 415.7899
2038 | 9 | 24 | 12 | 110.6899 | 140.7701 | 416.4936
2038 | 9 | 24 | 13 | 112.2764 | 141.2139 | 413.1311
2038 | 9 | 24 | 14 | 114.2663 | 153.8685 | 415.8593
2038 | 9 | 24 | 15 | 118.8344 | 137.239 | 421.8402
2038 | 9 | 24 | 16 | 124.6578 | 115.3269 | 432.8662
2038 | 9 | 24 | 17 | 124.8848 | 100.3338 | 472.2843
2038 | 9 | 24 | 18 | 117.791 | 87.7885 | 492.492
2038 | 9 | 24 | 19 | 115.311 | 98.6598 | 507.2302
2038 | 9 | 24 | 20 | 103.6775 | 86.6128 | 492.453
2038 | 9 | 24 | 21 | 87.0838 | 95.2961 | 458.4459
2038 | 9 | 24 | 22 | 76.2155 | 90.4396 | 431.6551
2038 | 9 | 24 | 23 | 73.1296 | 78.281 | 406.7142
2038 | 9 | 25 | 0 | 78.1828 | 85.1778 | 392.9665
2038 | 9 | 25 | 1 | 74.2283 | 82.3661 | 371.5656
2038 | 9 | 25 | 2 | 71.6889 | 80.3745 | 366.0312
2038 | 9 | 25 | 3 | 71.0895 | 82.3754 | 361.8937
2038 | 9 | 25 | 4 | 72.3306 | 86.1016 | 362.7328
2038 | 9 | 25 | 5 | 77.287 | 87.4395 | 364.476
2038 | 9 | 25 | 6 | 81.9624 | 106.8556 | 358.656
2038 | 9 | 25 | 7 | 84.7941 | 106.9373 | 382.6842
2038 | 9 | 25 | 8 | 89.5941 | 114.7273 | 411.6121
2038 | 9 | 25 | 9 | 95.9536 | 117.0684 | 428.7241
2038 | 9 | 25 | 10 | 98.5282 | 118.98 | 425.6342
2038 | 9 | 25 | 11 | 100.7646 | 116.8621 | 421.5665
2038 | 9 | 25 | 12 | 98.4975 | 96.459 | 412.7765
2038 | 9 | 25 | 13 | 97.9312 | 93.594 | 403.9877
2038 | 9 | 25 | 14 | 96.9424 | 115.6999 | 405.0926
2038 | 9 | 25 | 15 | 99.0685 | 103.2454 | 412.6351
2038 | 9 | 25 | 16 | 103.0273 | 74.5225 | 425.3594
2038 | 9 | 25 | 17 | 104.2778 | 68.5918 | 467.692
2038 | 9 | 25 | 18 | 102.0633 | 64.899 | 482.2606
2038 | 9 | 25 | 19 | 98.8873 | 75.4452 | 490.8468
2038 | 9 | 25 | 20 | 84.4772 | 59.4833 | 473.0153
2038 | 9 | 25 | 21 | 68.6417 | 74.5633 | 440.4098
2038 | 9 | 25 | 22 | 60.2606 | 71.3523 | 416.6844
2038 | 9 | 25 | 23 | 60.9761 | 67.6896 | 396.1738
2038 | 9 | 26 | 0 | 67.0455 | 77.5304 | 388.7583
2038 | 9 | 26 | 1 | 65.0264 | 79.8481 | 370.1651
2038 | 9 | 26 | 2 | 64.408 | 77.5003 | 363.1669
2038 | 9 | 26 | 3 | 65.1473 | 79.8924 | 358.1369
2038 | 9 | 26 | 4 | 67.1435 | 83.897 | 358.8829
2038 | 9 | 26 | 5 | 72.5265 | 84.297 | 360.496
2038 | 9 | 26 | 6 | 79.2596 | 95.0905 | 355.6467
2038 | 9 | 26 | 7 | 80.1653 | 91.9617 | 373.654
2038 | 9 | 26 | 8 | 82.0159 | 97.2189 | 397.0819
2038 | 9 | 26 | 9 | 85.5014 | 96.4382 | 412.5102
2038 | 9 | 26 | 10 | 86.1072 | 97.9727 | 408.0917
2038 | 9 | 26 | 11 | 88.2647 | 95.2052 | 407.6623
2038 | 9 | 26 | 12 | 89.3913 | 82.7176 | 393.3279
2038 | 9 | 26 | 13 | 90.0578 | 81.5848 | 389.7722
2038 | 9 | 26 | 14 | 91.628 | 109.9454 | 386.7197
2038 | 9 | 26 | 15 | 97.0924 | 101.6142 | 395.5163
2038 | 9 | 26 | 16 | 104.1609 | 70.9217 | 415.3802
2038 | 9 | 26 | 17 | 106.3495 | 66.998 | 464.4784
2038 | 9 | 26 | 18 | 108.9265 | 58.2195 | 491.593
2038 | 9 | 26 | 19 | 105.2343 | 68.0465 | 498.0915
2038 | 9 | 26 | 20 | 90.2709 | 54.9359 | 480.5746
2038 | 9 | 26 | 21 | 72.4929 | 67.3059 | 444.3278
2038 | 9 | 26 | 22 | 62.1181 | 67.2862 | 413.6725
2038 | 9 | 26 | 23 | 61.6143 | 63.0462 | 386.4501
2038 | 9 | 27 | 0 | 67.5431 | 80.571 | 377.5629
2038 | 9 | 27 | 1 | 70.2252 | 85.3851 | 365.9589
2038 | 9 | 27 | 2 | 70.2255 | 84.6772 | 360.224
2038 | 9 | 27 | 3 | 71.3865 | 87.9128 | 356.7869
2038 | 9 | 27 | 4 | 75.2282 | 94.7945 | 360.1302
2038 | 9 | 27 | 5 | 83.2301 | 102.1858 | 369.5544
2038 | 9 | 27 | 6 | 92.3159 | 127.2936 | 386.7939
2038 | 9 | 27 | 7 | 93.4305 | 141.9539 | 420.5189
2038 | 9 | 27 | 8 | 91.6323 | 154.3689 | 439.6658
2038 | 9 | 27 | 9 | 92.1083 | 153.4763 | 448.1138
2038 | 9 | 27 | 10 | 92.5678 | 155.4232 | 439.9487
2038 | 9 | 27 | 11 | 94.5832 | 144.3944 | 437.3142
2038 | 9 | 27 | 12 | 94.6865 | 134.6662 | 422.1997
2038 | 9 | 27 | 13 | 95.4308 | 133.1504 | 423.076
2038 | 9 | 27 | 14 | 97.6512 | 150.4265 | 428.206
2038 | 9 | 27 | 15 | 101.9682 | 136.519 | 435.8289
2038 | 9 | 27 | 16 | 108.2496 | 110.7839 | 452.109
2038 | 9 | 27 | 17 | 110.007 | 98.1159 | 495.2063
2038 | 9 | 27 | 18 | 102.1248 | 82.5204 | 513.9262
2038 | 9 | 27 | 19 | 100.8763 | 92.6389 | 521.0206
2038 | 9 | 27 | 20 | 91.1721 | 79.3087 | 502.3207
2038 | 9 | 27 | 21 | 76.2005 | 89.4943 | 463.3756
2038 | 9 | 27 | 22 | 66.193 | 86.1861 | 429.0303
2038 | 9 | 27 | 23 | 64.3506 | 76.5826 | 398.7974
2038 | 9 | 28 | 0 | 69.4943 | 90.9345 | 393.5093
2038 | 9 | 28 | 1 | 71.0433 | 92.5239 | 367.4171
2038 | 9 | 28 | 2 | 70.2119 | 90.0482 | 361.1739
2038 | 9 | 28 | 3 | 70.4321 | 92.0942 | 356.672
2038 | 9 | 28 | 4 | 74.0394 | 97.2919 | 358.9683
2038 | 9 | 28 | 5 | 81.4603 | 102.8814 | 367.2636
2038 | 9 | 28 | 6 | 89.8912 | 131.9038 | 386.1747
2038 | 9 | 28 | 7 | 93.1764 | 146.7207 | 422.0731
2038 | 9 | 28 | 8 | 93.9571 | 156.6255 | 444.1117
2038 | 9 | 28 | 9 | 95.8582 | 153.074 | 452.0522
2038 | 9 | 28 | 10 | 97.0215 | 154.8698 | 443.4296
2038 | 9 | 28 | 11 | 98.7545 | 150.0288 | 436.464
2038 | 9 | 28 | 12 | 93.9226 | 147.6221 | 405.4342
2038 | 9 | 28 | 13 | 94.2504 | 147.9714 | 399.1916
2038 | 9 | 28 | 14 | 95.2705 | 164.3957 | 400.7102
2038 | 9 | 28 | 15 | 100.6409 | 152.686 | 407.9791
2038 | 9 | 28 | 16 | 108.766 | 131.4472 | 426.4819
2038 | 9 | 28 | 17 | 112.6745 | 119.4845 | 468.1581
2038 | 9 | 28 | 18 | 109.0612 | 98.3318 | 483.7877
2038 | 9 | 28 | 19 | 106.6369 | 109.5716 | 497.6439
2038 | 9 | 28 | 20 | 94.0814 | 94.1542 | 482.8429
2038 | 9 | 28 | 21 | 77.4186 | 104.283 | 446.432
2038 | 9 | 28 | 22 | 66.8861 | 95.7902 | 414.9042
2038 | 9 | 28 | 23 | 65.7814 | 83.5043 | 386.4976
2038 | 9 | 29 | 0 | 72.5271 | 94.7227 | 379.8075
2038 | 9 | 29 | 1 | 68.8847 | 95.426 | 352.6934
2038 | 9 | 29 | 2 | 68.5119 | 92.5235 | 347.9714
2038 | 9 | 29 | 3 | 69.1966 | 93.3635 | 344.9874
2038 | 9 | 29 | 4 | 72.8879 | 98.2888 | 348.9868
2038 | 9 | 29 | 5 | 80.4946 | 104.6336 | 358.7564
2038 | 9 | 29 | 6 | 89.1119 | 134.3174 | 373.1052
2038 | 9 | 29 | 7 | 91.1357 | 148.8891 | 403.7621
2038 | 9 | 29 | 8 | 89.6737 | 157.6067 | 413.9359
2038 | 9 | 29 | 9 | 89.9174 | 155.1557 | 410.9987
2038 | 9 | 29 | 10 | 90.0993 | 154.6206 | 397.6353
2038 | 9 | 29 | 11 | 91.99 | 151.3669 | 390.7941
2038 | 9 | 29 | 12 | 89.4359 | 148.0191 | 371.6541
2038 | 9 | 29 | 13 | 89.95 | 148.7362 | 369.5746
2038 | 9 | 29 | 14 | 92.1726 | 165.7516 | 371.9659
2038 | 9 | 29 | 15 | 97.6367 | 154.2719 | 375.4343
2038 | 9 | 29 | 16 | 104.9044 | 130.5774 | 392.5157
2038 | 9 | 29 | 17 | 108.5674 | 116.0916 | 437.4949
2038 | 9 | 29 | 18 | 109.995 | 104.688 | 465.5844
2038 | 9 | 29 | 19 | 107.1225 | 112.351 | 479.4244
2038 | 9 | 29 | 20 | 94.719 | 99.2861 | 468.2365
2038 | 9 | 29 | 21 | 78.0462 | 108.2905 | 435.0414
2038 | 9 | 29 | 22 | 67.6353 | 101.8923 | 404.5449
2038 | 9 | 29 | 23 | 64.9993 | 89.9621 | 377.4862
2038 | 9 | 30 | 0 | 71.172 | 96.6506 | 368.6433
2038 | 9 | 30 | 1 | 69.628 | 96.7851 | 341.7217
2038 | 9 | 30 | 2 | 68.9799 | 94.4193 | 337.0722
2038 | 9 | 30 | 3 | 69.3821 | 95.776 | 334.4508
2038 | 9 | 30 | 4 | 72.5094 | 101.1624 | 338.0498
2038 | 9 | 30 | 5 | 79.3957 | 106.4422 | 347.072
2038 | 9 | 30 | 6 | 87.1227 | 141.137 | 362.0458
2038 | 9 | 30 | 7 | 89.3977 | 157.5577 | 390.9573
2038 | 9 | 30 | 8 | 88.7779 | 167.1672 | 398.673
2038 | 9 | 30 | 9 | 89.3508 | 163.3716 | 392.4182
2038 | 9 | 30 | 10 | 89.3756 | 167.2857 | 378.2145
2038 | 9 | 30 | 11 | 90.6945 | 160.4109 | 374.385
2038 | 9 | 30 | 12 | 88.5043 | 140.1584 | 361.9653
2038 | 9 | 30 | 13 | 89.0779 | 141.0905 | 359.5321
2038 | 9 | 30 | 14 | 90.7092 | 154.8485 | 362.369
2038 | 9 | 30 | 15 | 96.1259 | 139.439 | 367.7384
2038 | 9 | 30 | 16 | 103.2229 | 119.5904 | 383.8848
2038 | 9 | 30 | 17 | 106.3007 | 105.6005 | 427.1542
2038 | 9 | 30 | 18 | 102.1942 | 104.0238 | 454.3282
2038 | 9 | 30 | 19 | 100.4357 | 114.6262 | 466.1581
2038 | 9 | 30 | 20 | 89.6125 | 98.8181 | 453.6719
2038 | 9 | 30 | 21 | 74.8452 | 106.4415 | 421.8133
2038 | 9 | 30 | 22 | 64.9947 | 100.0932 | 393.0239
2038 | 9 | 30 | 23 | 63.4419 | 90.7055 | 366.7855
2038 | 10 | 1 | 0 | 68.8762 | 95.1402 | 357.0198
2038 | 10 | 1 | 1 | 65.2972 | 97.0977 | 330.9289
2038 | 10 | 1 | 2 | 64.6883 | 95.3516 | 325.0347
2038 | 10 | 1 | 3 | 65.203 | 97.4214 | 321.5458
2038 | 10 | 1 | 4 | 68.369 | 102.649 | 324.2316
2038 | 10 | 1 | 5 | 75.3987 | 110.1225 | 331.6748
2038 | 10 | 1 | 6 | 83.8977 | 132.5732 | 345.2735
2038 | 10 | 1 | 7 | 85.406 | 147.1652 | 375.9357
2038 | 10 | 1 | 8 | 84.2919 | 150.7808 | 386.0232
2038 | 10 | 1 | 9 | 84.8333 | 152.4292 | 383.547
2038 | 10 | 1 | 10 | 84.7866 | 155.2502 | 369.1744
2038 | 10 | 1 | 11 | 86.027 | 148.1069 | 365.473
2038 | 10 | 1 | 12 | 86.847 | 140.6635 | 354.2964
2038 | 10 | 1 | 13 | 86.3773 | 136.6939 | 354.7192
2038 | 10 | 1 | 14 | 87.895 | 150.6808 | 357.9694
2038 | 10 | 1 | 15 | 92.0464 | 137.5639 | 362.8034
2038 | 10 | 1 | 16 | 97.4998 | 106.1984 | 378.5591
2038 | 10 | 1 | 17 | 99.1915 | 93.5962 | 419.6892
2038 | 10 | 1 | 18 | 95.57 | 72.3457 | 436.7807
2038 | 10 | 1 | 19 | 94.5127 | 83.827 | 453.7784
2038 | 10 | 1 | 20 | 82.3559 | 71.5227 | 435.516
2038 | 10 | 1 | 21 | 68.1134 | 82.1427 | 405.0801
2038 | 10 | 1 | 22 | 60.5437 | 79.0161 | 380.8209
2038 | 10 | 1 | 23 | 60.1156 | 67.0197 | 357.9883
2038 | 10 | 2 | 0 | 64.572 | 84.4539 | 351.7839
2038 | 10 | 2 | 1 | 62.6695 | 88.5532 | 320.1098
2038 | 10 | 2 | 2 | 61.8461 | 87.5763 | 313.1849
2038 | 10 | 2 | 3 | 62.2487 | 89.8401 | 308.2883
2038 | 10 | 2 | 4 | 64.6296 | 93.4025 | 307.7693
2038 | 10 | 2 | 5 | 70.0416 | 96.3103 | 308.124
2038 | 10 | 2 | 6 | 75.8105 | 116.7836 | 305.0921
2038 | 10 | 2 | 7 | 76.9937 | 120.7486 | 327.4791
2038 | 10 | 2 | 8 | 78.7348 | 129.6957 | 352.7538
2038 | 10 | 2 | 9 | 82.8346 | 131.5175 | 368.1444
2038 | 10 | 2 | 10 | 84.4576 | 133.0767 | 365.0729
2038 | 10 | 2 | 11 | 86.3155 | 127.1003 | 368.7506
2038 | 10 | 2 | 12 | 84.0479 | 110.5072 | 354.2416
2038 | 10 | 2 | 13 | 82.7527 | 104.4311 | 350.8535
2038 | 10 | 2 | 14 | 83.4121 | 127.8974 | 349.7182
2038 | 10 | 2 | 15 | 86.5762 | 121.8894 | 355.3326
2038 | 10 | 2 | 16 | 91.9766 | 85.3202 | 371.4031
2038 | 10 | 2 | 17 | 94.2082 | 81.9619 | 414.9762
2038 | 10 | 2 | 18 | 93.7632 | 60.72 | 426.6717
2038 | 10 | 2 | 19 | 92.4945 | 76.4341 | 432.9572
2038 | 10 | 2 | 20 | 79.8768 | 62.5066 | 411.1689
2038 | 10 | 2 | 21 | 66.2526 | 74.2448 | 382.3191
2038 | 10 | 2 | 22 | 58.7717 | 69.8496 | 361.7926
2038 | 10 | 2 | 23 | 58.9011 | 66.7006 | 342.9453
2038 | 10 | 3 | 0 | 64.6693 | 83.8339 | 338.9527
2038 | 10 | 3 | 1 | 59.5318 | 90.8931 | 302.3285
2038 | 10 | 3 | 2 | 58.9074 | 90.4276 | 295.6983
2038 | 10 | 3 | 3 | 59.3232 | 93.2368 | 290.4173
2038 | 10 | 3 | 4 | 61.1883 | 96.4236 | 289.5163
2038 | 10 | 3 | 5 | 65.9364 | 98.9118 | 288.9621
2038 | 10 | 3 | 6 | 70.7447 | 112.2185 | 287.4162
2038 | 10 | 3 | 7 | 70.8752 | 115.6037 | 305.894
2038 | 10 | 3 | 8 | 72.4513 | 112.3952 | 330.2657
2038 | 10 | 3 | 9 | 75.9939 | 111.3694 | 345.7992
2038 | 10 | 3 | 10 | 77.1677 | 115.6781 | 345.2536
2038 | 10 | 3 | 11 | 78.8982 | 108.7896 | 346.3289
2038 | 10 | 3 | 12 | 76.7988 | 100.5102 | 350.5862
2038 | 10 | 3 | 13 | 76.1689 | 95.9948 | 348.8352
2038 | 10 | 3 | 14 | 77.1856 | 107.6199 | 346.1733
2038 | 10 | 3 | 15 | 81.1174 | 103.3937 | 350.0981
2038 | 10 | 3 | 16 | 87.1604 | 79.9655 | 363.387
2038 | 10 | 3 | 17 | 89.8849 | 80.6838 | 399.9563
2038 | 10 | 3 | 18 | 89.5847 | 69.7409 | 418.7536
2038 | 10 | 3 | 19 | 88.6221 | 83.8467 | 420.4751
2038 | 10 | 3 | 20 | 76.815 | 71.4065 | 399.4887
2038 | 10 | 3 | 21 | 63.1356 | 81.2662 | 369.2724
2038 | 10 | 3 | 22 | 54.9694 | 76.6576 | 344.2783
2038 | 10 | 3 | 23 | 54.5195 | 72.6936 | 321.6759
2038 | 10 | 4 | 0 | 58.896 | 89.0763 | 312.1667
2038 | 10 | 4 | 1 | 58.7316 | 94.1151 | 290.4603
2038 | 10 | 4 | 2 | 58.7293 | 93.8103 | 285.609
2038 | 10 | 4 | 3 | 59.7256 | 98.2648 | 282.0178
2038 | 10 | 4 | 4 | 63.0173 | 104.0138 | 284.0631
2038 | 10 | 4 | 5 | 70.0169 | 110.5421 | 291.3993
2038 | 10 | 4 | 6 | 78.3739 | 137.9859 | 308.0222
2038 | 10 | 4 | 7 | 80.0241 | 156.4045 | 339.6916
2038 | 10 | 4 | 8 | 79.1831 | 169.3536 | 364.2552
2038 | 10 | 4 | 9 | 79.714 | 166.4594 | 377.9933
2038 | 10 | 4 | 10 | 80.0922 | 168.013 | 373.8934
2038 | 10 | 4 | 11 | 81.6612 | 157.9434 | 369.8244
2038 | 10 | 4 | 12 | 81.5789 | 141.9454 | 361.695
2038 | 10 | 4 | 13 | 81.6912 | 139.3414 | 361.9233
2038 | 10 | 4 | 14 | 83.7068 | 145.4623 | 362.3812
2038 | 10 | 4 | 15 | 88.1054 | 131.9512 | 364.589
2038 | 10 | 4 | 16 | 94.0651 | 114.3094 | 377.8731
2038 | 10 | 4 | 17 | 96.6351 | 103.0549 | 407.9113
2038 | 10 | 4 | 18 | 94.2241 | 95.1244 | 419.8464
2038 | 10 | 4 | 19 | 93.1336 | 109.168 | 424.9151
2038 | 10 | 4 | 20 | 81.701 | 93.7281 | 405.1526
2038 | 10 | 4 | 21 | 67.206 | 100.446 | 373.1792
2038 | 10 | 4 | 22 | 58.2952 | 96.3668 | 346.1952
2038 | 10 | 4 | 23 | 56.7485 | 90.5433 | 322.486
2038 | 10 | 5 | 0 | 61.2174 | 100.1484 | 314.8207
2038 | 10 | 5 | 1 | 58.3364 | 97.0253 | 292.8448
2038 | 10 | 5 | 2 | 57.928 | 94.1359 | 287.7133
2038 | 10 | 5 | 3 | 58.5392 | 97.3022 | 283.7534
2038 | 10 | 5 | 4 | 61.6778 | 103.9215 | 285.2139
2038 | 10 | 5 | 5 | 68.4612 | 109.1063 | 291.7672
2038 | 10 | 5 | 6 | 76.9152 | 143.1806 | 307.8234
2038 | 10 | 5 | 7 | 78.2221 | 161.8684 | 339.1385
2038 | 10 | 5 | 8 | 77.3659 | 171.4895 | 360.7914
2038 | 10 | 5 | 9 | 78.3635 | 164.1318 | 368.8491
2038 | 10 | 5 | 10 | 78.6148 | 162.4829 | 362.5688
2038 | 10 | 5 | 11 | 80.3788 | 154.9302 | 358.8716
2038 | 10 | 5 | 12 | 80.0915 | 144.9535 | 341.0488
2038 | 10 | 5 | 13 | 80.6114 | 144.033 | 340.2264
2038 | 10 | 5 | 14 | 82.7131 | 150.4231 | 340.199
2038 | 10 | 5 | 15 | 87.5373 | 137.2614 | 343.4639
2038 | 10 | 5 | 16 | 93.7385 | 116.8139 | 358.1099
2038 | 10 | 5 | 17 | 96.1075 | 103.9917 | 392.8593
2038 | 10 | 5 | 18 | 93.9194 | 74.8848 | 416.064
2038 | 10 | 5 | 19 | 93.0848 | 89.1075 | 422.3978
2038 | 10 | 5 | 20 | 81.4937 | 74.1719 | 404.1064
2038 | 10 | 5 | 21 | 66.7125 | 86.6501 | 374.3942
2038 | 10 | 5 | 22 | 57.6375 | 79.8789 | 349.2451
2038 | 10 | 5 | 23 | 56.3473 | 72.4222 | 325.8749
2038 | 10 | 6 | 0 | 60.5736 | 90.694 | 315.871
2038 | 10 | 6 | 1 | 58.436 | 104.8737 | 296.6317
2038 | 10 | 6 | 2 | 57.8123 | 102.1698 | 292.5709
2038 | 10 | 6 | 3 | 58.1852 | 103.3854 | 289.0673
2038 | 10 | 6 | 4 | 61.0764 | 108.6247 | 290.9609
2038 | 10 | 6 | 5 | 67.4811 | 114.9032 | 298.5669
2038 | 10 | 6 | 6 | 77.3855 | 144.9503 | 314.2212
2038 | 10 | 6 | 7 | 78.5101 | 164.7316 | 347.0362
2038 | 10 | 6 | 8 | 77.2329 | 171.0909 | 372.3272
2038 | 10 | 6 | 9 | 78.7032 | 169.9923 | 385.026
2038 | 10 | 6 | 10 | 79.2632 | 171.7654 | 379.7861
2038 | 10 | 6 | 11 | 81.5488 | 165.1979 | 371.9932
2038 | 10 | 6 | 12 | 81.254 | 148.9635 | 361.7169
2038 | 10 | 6 | 13 | 81.5442 | 146.1148 | 360.4955
2038 | 10 | 6 | 14 | 83.219 | 157.6528 | 360.9399
2038 | 10 | 6 | 15 | 87.3121 | 148.266 | 362.922
2038 | 10 | 6 | 16 | 93.1427 | 122.9714 | 378.0746
2038 | 10 | 6 | 17 | 94.5704 | 111.014 | 408.8554
2038 | 10 | 6 | 18 | 92.93 | 100.0862 | 415.1999
2038 | 10 | 6 | 19 | 92.1547 | 110.0618 | 422.0863
2038 | 10 | 6 | 20 | 81.7523 | 94.7815 | 404.706
2038 | 10 | 6 | 21 | 67.759 | 102.1462 | 375.9509
2038 | 10 | 6 | 22 | 58.9339 | 99.371 | 349.5979
2038 | 10 | 6 | 23 | 57.0175 | 91.1976 | 326.1982
2038 | 10 | 7 | 0 | 62.7656 | 100.0757 | 317.5207
2038 | 10 | 7 | 1 | 59.9157 | 102.538 | 303.8873
2038 | 10 | 7 | 2 | 59.0674 | 100.8233 | 298.927
2038 | 10 | 7 | 3 | 59.23 | 102.95 | 295.562
2038 | 10 | 7 | 4 | 61.8011 | 107.2655 | 297.6233
2038 | 10 | 7 | 5 | 67.687 | 114.1032 | 305.261
2038 | 10 | 7 | 6 | 75.4967 | 145.6387 | 318.9612
2038 | 10 | 7 | 7 | 77.1987 | 164.237 | 351.1337
2038 | 10 | 7 | 8 | 76.9543 | 171.6912 | 375.8739
2038 | 10 | 7 | 9 | 78.9937 | 169.9903 | 387.2345
2038 | 10 | 7 | 10 | 79.9223 | 174.8948 | 381.4165
2038 | 10 | 7 | 11 | 81.8922 | 164.6995 | 375.1568
2038 | 10 | 7 | 12 | 79.4455 | 141.1879 | 358.3678
2038 | 10 | 7 | 13 | 79.9476 | 138.6504 | 359.3009
2038 | 10 | 7 | 14 | 81.8159 | 146.9647 | 360.5151
2038 | 10 | 7 | 15 | 86.4587 | 132.7851 | 363.1468
2038 | 10 | 7 | 16 | 92.4242 | 113.1945 | 375.996
2038 | 10 | 7 | 17 | 94.355 | 102.097 | 405.7267
2038 | 10 | 7 | 18 | 94.5799 | 97.6834 | 413.6818
2038 | 10 | 7 | 19 | 93.3161 | 111.862 | 421.9696
2038 | 10 | 7 | 20 | 81.7721 | 93.5596 | 405.9577
2038 | 10 | 7 | 21 | 67.3442 | 102.2306 | 377.938
2038 | 10 | 7 | 22 | 58.6018 | 94.4727 | 353.1203
2038 | 10 | 7 | 23 | 56.9201 | 86.2479 | 330.3184
2038 | 10 | 8 | 0 | 60.1362 | 97.4298 | 321.2957
2038 | 10 | 8 | 1 | 58.6535 | 97.2983 | 304.2571
2038 | 10 | 8 | 2 | 58.1247 | 95.5466 | 299.8289
2038 | 10 | 8 | 3 | 58.4539 | 97.8511 | 296.5791
2038 | 10 | 8 | 4 | 61.2485 | 101.9599 | 298.2877
2038 | 10 | 8 | 5 | 67.6712 | 109.7843 | 306.0163
2038 | 10 | 8 | 6 | 75.5067 | 140.0095 | 320.223
2038 | 10 | 8 | 7 | 77.798 | 155.181 | 354.3211
2038 | 10 | 8 | 8 | 78.3197 | 160.1973 | 381.3987
2038 | 10 | 8 | 9 | 80.7593 | 159.1481 | 395.0452
2038 | 10 | 8 | 10 | 81.6361 | 157.3865 | 386.9578
2038 | 10 | 8 | 11 | 83.3627 | 154.7522 | 375.8058
2038 | 10 | 8 | 12 | 82.6291 | 142.2963 | 360.7871
2038 | 10 | 8 | 13 | 82.7457 | 140.322 | 358.8174
2038 | 10 | 8 | 14 | 83.7072 | 152.8235 | 358.3443
2038 | 10 | 8 | 15 | 87.5854 | 133.4266 | 361.1812
2038 | 10 | 8 | 16 | 92.9191 | 111.3053 | 373.0687
2038 | 10 | 8 | 17 | 94.3424 | 96.4061 | 403.1883
2038 | 10 | 8 | 18 | 89.1131 | 87.5095 | 413.6512
2038 | 10 | 8 | 19 | 87.3797 | 94.9034 | 418.3909
2038 | 10 | 8 | 20 | 76.4255 | 82.8911 | 399.6048
2038 | 10 | 8 | 21 | 63.1255 | 90.9577 | 373.7153
2038 | 10 | 8 | 22 | 55.6254 | 86.8476 | 354.1152
2038 | 10 | 8 | 23 | 54.8583 | 75.7816 | 335.852
2038 | 10 | 9 | 0 | 58.6782 | 88.0047 | 323.212
2038 | 10 | 9 | 1 | 56.6559 | 90.3663 | 312.296
2038 | 10 | 9 | 2 | 55.6981 | 88.4594 | 306.7166
2038 | 10 | 9 | 3 | 56.1654 | 90.4003 | 302.6522
2038 | 10 | 9 | 4 | 57.8993 | 94.2499 | 303.5197
2038 | 10 | 9 | 5 | 62.7665 | 97.9238 | 306.5827
2038 | 10 | 9 | 6 | 68.3204 | 107.6292 | 308.0753
2038 | 10 | 9 | 7 | 70.272 | 110.024 | 331.2422
2038 | 10 | 9 | 8 | 73.1028 | 113.5888 | 358.974
2038 | 10 | 9 | 9 | 78.1557 | 115.901 | 376.0995
2038 | 10 | 9 | 10 | 79.8879 | 117.9381 | 373.6559
2038 | 10 | 9 | 11 | 82.3306 | 117.4186 | 369.8368
2038 | 10 | 9 | 12 | 82.3871 | 97.3971 | 364.7451
2038 | 10 | 9 | 13 | 82.2504 | 92.6796 | 360.8504
2038 | 10 | 9 | 14 | 83.2477 | 107.7556 | 358.0021
2038 | 10 | 9 | 15 | 87.0215 | 103.1282 | 365.4325
2038 | 10 | 9 | 16 | 91.9438 | 77.9195 | 381.2144
2038 | 10 | 9 | 17 | 92.5171 | 76.5944 | 413.6103
2038 | 10 | 9 | 18 | 88.6944 | 61.258 | 428.1713
2038 | 10 | 9 | 19 | 85.4634 | 72.3267 | 426.7498
2038 | 10 | 9 | 20 | 71.7344 | 53.5096 | 404.7389
2038 | 10 | 9 | 21 | 57.8527 | 68.8276 | 377.0286
2038 | 10 | 9 | 22 | 50.9216 | 64.0099 | 357.9442
2038 | 10 | 9 | 23 | 51.3084 | 59.1178 | 340.4727
2038 | 10 | 10 | 0 | 56.3848 | 82.8781 | 334.6299
2038 | 10 | 10 | 1 | 55.503 | 89.4495 | 320.7741
2038 | 10 | 10 | 2 | 54.8565 | 87.4564 | 315.349
2038 | 10 | 10 | 3 | 55.3268 | 89.9416 | 312.066
2038 | 10 | 10 | 4 | 57.2057 | 93.078 | 313.0076
2038 | 10 | 10 | 5 | 61.7434 | 93.855 | 315.093
2038 | 10 | 10 | 6 | 66.6766 | 108.6866 | 312.8414
2038 | 10 | 10 | 7 | 67.9898 | 112.3749 | 332.5386
2038 | 10 | 10 | 8 | 70.8075 | 110.2029 | 355.5486
2038 | 10 | 10 | 9 | 76.3085 | 113.5822 | 368.506
2038 | 10 | 10 | 10 | 79.3024 | 118.5044 | 363.9258
2038 | 10 | 10 | 11 | 82.3979 | 114.1787 | 358.3574
2038 | 10 | 10 | 12 | 81.2788 | 95.048 | 368.1353
2038 | 10 | 10 | 13 | 81.3334 | 92.8709 | 366.1
2038 | 10 | 10 | 14 | 82.7841 | 114.2561 | 366.8151
2038 | 10 | 10 | 15 | 87.2341 | 99.7536 | 371.969
2038 | 10 | 10 | 16 | 93.1214 | 80.808 | 387.4369
2038 | 10 | 10 | 17 | 95.1655 | 80.0438 | 420.7611
2038 | 10 | 10 | 18 | 91.0813 | 81.2331 | 434.3538
2038 | 10 | 10 | 19 | 88.8204 | 91.3553 | 434.4529
2038 | 10 | 10 | 20 | 76.0191 | 74.3023 | 411.9348
2038 | 10 | 10 | 21 | 61.749 | 85.7401 | 382.8543
2038 | 10 | 10 | 22 | 53.8257 | 83.28 | 359.6547
2038 | 10 | 10 | 23 | 53.5812 | 81.9264 | 337.5355
2038 | 10 | 11 | 0 | 58.1023 | 91.3391 | 329.4429
2038 | 10 | 11 | 1 | 60.3467 | 90.537 | 317.9006
2038 | 10 | 11 | 2 | 60.4163 | 91.5329 | 314.9817
2038 | 10 | 11 | 3 | 61.4192 | 96.3973 | 313.2276
2038 | 10 | 11 | 4 | 64.8662 | 102.55 | 316.6582
2038 | 10 | 11 | 5 | 72.0127 | 111.2144 | 326.0177
2038 | 10 | 11 | 6 | 79.9512 | 143.6474 | 336.9075
2038 | 10 | 11 | 7 | 82.3844 | 163.772 | 369.6657
2038 | 10 | 11 | 8 | 82.1052 | 175.1877 | 387.1582
2038 | 10 | 11 | 9 | 82.7697 | 172.5292 | 391.7291
2038 | 10 | 11 | 10 | 83.2872 | 178.1555 | 381.893
2038 | 10 | 11 | 11 | 84.9358 | 163.9056 | 376.2029
2038 | 10 | 11 | 12 | 86.9379 | 145.8603 | 369.8541
2038 | 10 | 11 | 13 | 86.9983 | 140.9569 | 366.5673
2038 | 10 | 11 | 14 | 88.9013 | 161.1969 | 366.1999
2038 | 10 | 11 | 15 | 93.72 | 149.5752 | 370.2275
2038 | 10 | 11 | 16 | 100.3457 | 119.844 | 384.7429
2038 | 10 | 11 | 17 | 103.2301 | 111.4623 | 416.5074
2038 | 10 | 11 | 18 | 101.482 | 105.1019 | 427.859
2038 | 10 | 11 | 19 | 98.8884 | 116.4549 | 430.1195
2038 | 10 | 11 | 20 | 86.0923 | 98.384 | 411.2715
2038 | 10 | 11 | 21 | 71.4721 | 106.6874 | 381.2384
2038 | 10 | 11 | 22 | 62.4351 | 100.9618 | 355.8363
2038 | 10 | 11 | 23 | 60.4757 | 91.9323 | 333.4069
2038 | 10 | 12 | 0 | 64.4197 | 103.258 | 325.4582
2038 | 10 | 12 | 1 | 64.2273 | 107.0921 | 316.0003
2038 | 10 | 12 | 2 | 64.0701 | 106.4234 | 312.3664
2038 | 10 | 12 | 3 | 64.858 | 108.9745 | 310.0797
2038 | 10 | 12 | 4 | 68.2166 | 112.673 | 312.8984
2038 | 10 | 12 | 5 | 75.2397 | 120.8714 | 321.4918
2038 | 10 | 12 | 6 | 82.9189 | 149.5408 | 335.1567
2038 | 10 | 12 | 7 | 84.9903 | 167.1135 | 367.7629
2038 | 10 | 12 | 8 | 84.2114 | 171.3968 | 385.2764
2038 | 10 | 12 | 9 | 84.3155 | 167.2949 | 389.1179
2038 | 10 | 12 | 10 | 83.9322 | 166.3269 | 379.0762
2038 | 10 | 12 | 11 | 85.0689 | 165.1125 | 372.4526
2038 | 10 | 12 | 12 | 86.27 | 147.5931 | 361.1453
2038 | 10 | 12 | 13 | 86.1968 | 143.9747 | 357.8405
2038 | 10 | 12 | 14 | 88.1439 | 152.7919 | 358.1771
2038 | 10 | 12 | 15 | 92.9706 | 136.8571 | 363.1833
2038 | 10 | 12 | 16 | 99.6246 | 120.0913 | 379.1317
2038 | 10 | 12 | 17 | 102.8665 | 111.2143 | 411.0336
2038 | 10 | 12 | 18 | 100.838 | 98.2863 | 421.2885
2038 | 10 | 12 | 19 | 99.1129 | 109.4058 | 425.3177
2038 | 10 | 12 | 20 | 86.9081 | 94.9485 | 408.205
2038 | 10 | 12 | 21 | 72.6564 | 105.0775 | 379.8591
2038 | 10 | 12 | 22 | 63.8589 | 96.1811 | 355.2797
2038 | 10 | 12 | 23 | 62.1142 | 87.4344 | 333.2696
2038 | 10 | 13 | 0 | 66.1358 | 104.9377 | 326.7431
2038 | 10 | 13 | 1 | 62.306 | 100.9636 | 325.3289
2038 | 10 | 13 | 2 | 61.2581 | 98.8248 | 318.937
2038 | 10 | 13 | 3 | 61.6301 | 98.9579 | 314.8629
2038 | 10 | 13 | 4 | 63.3336 | 99.0866 | 315.7674
2038 | 10 | 13 | 5 | 68.0927 | 102.1076 | 316.5981
2038 | 10 | 13 | 6 | 72.5528 | 113.9995 | 314.3249
2038 | 10 | 13 | 7 | 72.9163 | 108.9627 | 331.9123
2038 | 10 | 13 | 8 | 75.9702 | 102.1768 | 357.5229
2038 | 10 | 13 | 9 | 81.825 | 106.6998 | 369.5404
2038 | 10 | 13 | 10 | 85.2845 | 104.9373 | 357.3505
2038 | 10 | 13 | 11 | 88.1455 | 106.3579 | 351.3565
2038 | 10 | 13 | 12 | 87.682 | 93.5529 | 337.8811
2038 | 10 | 13 | 13 | 87.343 | 91.0479 | 329.1152
2038 | 10 | 13 | 14 | 89.1509 | 105.723 | 327.6482
2038 | 10 | 13 | 15 | 93.1283 | 89.7388 | 330.135
2038 | 10 | 13 | 16 | 98.0607 | 76.6433 | 344.2496
2038 | 10 | 13 | 17 | 98.9815 | 69.6489 | 378.8911
2038 | 10 | 13 | 18 | 94.2635 | 66.1242 | 401.5329
2038 | 10 | 13 | 19 | 93.0042 | 74.3211 | 410.475
2038 | 10 | 13 | 20 | 80.6356 | 65.0534 | 394.7112
2038 | 10 | 13 | 21 | 66.9117 | 76.6866 | 369.712
2038 | 10 | 13 | 22 | 58.595 | 76.665 | 346.1046
2038 | 10 | 13 | 23 | 58.5757 | 75.4014 | 324.6209
2038 | 10 | 14 | 0 | 63.6302 | 95.1635 | 323.0634
2038 | 10 | 14 | 1 | 64.6139 | 107.8264 | 323.2693
2038 | 10 | 14 | 2 | 64.1466 | 106.39 | 319.7968
2038 | 10 | 14 | 3 | 64.7496 | 107.8091 | 317.9286
2038 | 10 | 14 | 4 | 67.8743 | 110.0782 | 321.3459
2038 | 10 | 14 | 5 | 74.7292 | 116.4923 | 330.3889
2038 | 10 | 14 | 6 | 82.7068 | 143.0798 | 346.6018
2038 | 10 | 14 | 7 | 84.7366 | 160.7153 | 377.1768
2038 | 10 | 14 | 8 | 84.1557 | 167.5346 | 385.3882
2038 | 10 | 14 | 9 | 84.9382 | 163.7158 | 375.4553
2038 | 10 | 14 | 10 | 85.272 | 164.1129 | 356.142
2038 | 10 | 14 | 11 | 86.7712 | 158.8721 | 345.9396
2038 | 10 | 14 | 12 | 83.7035 | 143.0029 | 332.0592
2038 | 10 | 14 | 13 | 83.476 | 141.315 | 326.7664
2038 | 10 | 14 | 14 | 85.0193 | 142.31 | 327.1244
2038 | 10 | 14 | 15 | 89.5062 | 128.8273 | 331.9267
2038 | 10 | 14 | 16 | 95.3384 | 118.5049 | 349.0694
2038 | 10 | 14 | 17 | 98.1954 | 105.7273 | 388.256
2038 | 10 | 14 | 18 | 98.1277 | 97.4392 | 423.9507
2038 | 10 | 14 | 19 | 97.0076 | 108.8127 | 428.6304
2038 | 10 | 14 | 20 | 85.3017 | 92.4445 | 412.8955
2038 | 10 | 14 | 21 | 71.7698 | 101.4931 | 385.9432
2038 | 10 | 14 | 22 | 63.246 | 96.6665 | 361.8022
2038 | 10 | 14 | 23 | 61.6729 | 88.7064 | 339.4036
2038 | 10 | 15 | 0 | 63.6251 | 102.609 | 330.9618
2038 | 10 | 15 | 1 | 62.9258 | 105.0349 | 316.2469
2038 | 10 | 15 | 2 | 62.2787 | 101.9916 | 311.038
2038 | 10 | 15 | 3 | 62.7815 | 103.9206 | 307.579
2038 | 10 | 15 | 4 | 65.5725 | 107.9152 | 309.7834
2038 | 10 | 15 | 5 | 72.0699 | 112.4533 | 317.4178
2038 | 10 | 15 | 6 | 79.0835 | 144.4729 | 330.7035
2038 | 10 | 15 | 7 | 81.0401 | 163.8735 | 363.9645
2038 | 10 | 15 | 8 | 80.4755 | 171.7667 | 388.0331
2038 | 10 | 15 | 9 | 80.9446 | 170.2099 | 397.3141
2038 | 10 | 15 | 10 | 80.7019 | 170.7047 | 387.8409
2038 | 10 | 15 | 11 | 81.551 | 162.3069 | 378.1067
2038 | 10 | 15 | 12 | 79.1395 | 149.9605 | 365.5191
2038 | 10 | 15 | 13 | 78.9045 | 149.0791 | 363.4592
2038 | 10 | 15 | 14 | 80.2272 | 153.3452 | 366.0848
2038 | 10 | 15 | 15 | 84.3106 | 139.6066 | 370.9885
2038 | 10 | 15 | 16 | 89.928 | 124.8115 | 384.6507
2038 | 10 | 15 | 17 | 92.4009 | 111.5432 | 410.7203
2038 | 10 | 15 | 18 | 89.7243 | 103.0788 | 414.4887
2038 | 10 | 15 | 19 | 88.0909 | 113.0362 | 415.3708
2038 | 10 | 15 | 20 | 76.9888 | 98.9135 | 397.082
2038 | 10 | 15 | 21 | 64.1236 | 106.2366 | 370.5059
2038 | 10 | 15 | 22 | 56.8494 | 101.6221 | 349.988
2038 | 10 | 15 | 23 | 56.387 | 91.5863 | 331.9126
2038 | 10 | 16 | 0 | 61.1118 | 95.459 | 323.3714
2038 | 10 | 16 | 1 | 58.8545 | 92.3879 | 309.6505
2038 | 10 | 16 | 2 | 57.8753 | 91.1179 | 304.2497
2038 | 10 | 16 | 3 | 58.0138 | 92.747 | 299.9034
2038 | 10 | 16 | 4 | 59.8228 | 96.5068 | 299.8675
2038 | 10 | 16 | 5 | 64.4126 | 99.7318 | 302.0666
2038 | 10 | 16 | 6 | 69.0742 | 119.748 | 301.3164
2038 | 10 | 16 | 7 | 70.4437 | 127.0187 | 324.8785
2038 | 10 | 16 | 8 | 72.467 | 129.3461 | 353.0891
2038 | 10 | 16 | 9 | 76.6788 | 136.3708 | 368.3515
2038 | 10 | 16 | 10 | 78.3026 | 140.1954 | 363.4047
2038 | 10 | 16 | 11 | 80.2457 | 132.267 | 360.895
2038 | 10 | 16 | 12 | 78.0556 | 117.1113 | 329.1432
2038 | 10 | 16 | 13 | 77.4049 | 113.3193 | 322.9378
2038 | 10 | 16 | 14 | 78.2419 | 138.6287 | 319.5428
2038 | 10 | 16 | 15 | 81.5856 | 121.9299 | 323.9069
2038 | 10 | 16 | 16 | 87.0713 | 94.4597 | 339.3224
2038 | 10 | 16 | 17 | 89.4395 | 92.1698 | 380.9106
2038 | 10 | 16 | 18 | 86.5821 | 77.3226 | 399.894
2038 | 10 | 16 | 19 | 83.8349 | 85.8874 | 401.1795
2038 | 10 | 16 | 20 | 71.7715 | 67.3101 | 380.877
2038 | 10 | 16 | 21 | 58.9727 | 84.2027 | 355.9129
2038 | 10 | 16 | 22 | 52.2625 | 78.5398 | 339.7148
2038 | 10 | 16 | 23 | 52.824 | 77.7272 | 324.6214
2038 | 10 | 17 | 0 | 57.7585 | 91.4304 | 320.1235
2038 | 10 | 17 | 1 | 56.0196 | 90.564 | 306.4741
2038 | 10 | 17 | 2 | 55.2911 | 89.1564 | 301.5968
2038 | 10 | 17 | 3 | 55.4372 | 91.3735 | 297.6889
2038 | 10 | 17 | 4 | 56.9264 | 96.8148 | 298.4227
2038 | 10 | 17 | 5 | 61.1751 | 98.8542 | 300.5867
2038 | 10 | 17 | 6 | 65.3143 | 116.5743 | 297.1101
2038 | 10 | 17 | 7 | 66.1142 | 120.297 | 316.0259
2038 | 10 | 17 | 8 | 68.8524 | 123.6137 | 337.5122
2038 | 10 | 17 | 9 | 74.1774 | 124.0328 | 346.7341
2038 | 10 | 17 | 10 | 77.2104 | 125.717 | 339.1662
2038 | 10 | 17 | 11 | 80.0958 | 119.2229 | 335.0518
2038 | 10 | 17 | 12 | 81.0035 | 104.9496 | 320.3221
2038 | 10 | 17 | 13 | 81.2499 | 103.0376 | 316.6026
2038 | 10 | 17 | 14 | 82.664 | 130.9578 | 314.8177
2038 | 10 | 17 | 15 | 86.4271 | 124.3962 | 322.4417
2038 | 10 | 17 | 16 | 92.0652 | 91.6132 | 343.5058
2038 | 10 | 17 | 17 | 94.8422 | 91.4706 | 388.3152
2038 | 10 | 17 | 18 | 91.7725 | 82.1259 | 408.2106
2038 | 10 | 17 | 19 | 89.3405 | 89.2214 | 408.734
2038 | 10 | 17 | 20 | 77.4043 | 74.3712 | 389.2604
2038 | 10 | 17 | 21 | 63.7318 | 85.7191 | 361.7716
2038 | 10 | 17 | 22 | 55.771 | 80.105 | 338.7335
2038 | 10 | 17 | 23 | 55.4195 | 78.3808 | 317.6955
2038 | 10 | 18 | 0 | 58.6867 | 95.0278 | 312.0252
2038 | 10 | 18 | 1 | 56.3654 | 98.7463 | 299.2102
2038 | 10 | 18 | 2 | 56.2074 | 98.0351 | 296.0505
2038 | 10 | 18 | 3 | 57.0226 | 102.0664 | 294.2353
2038 | 10 | 18 | 4 | 60.028 | 108.7516 | 297.7419
2038 | 10 | 18 | 5 | 66.5198 | 115.9917 | 307.0057
2038 | 10 | 18 | 6 | 75.1706 | 146.574 | 321.115
2038 | 10 | 18 | 7 | 77.1748 | 167.4865 | 352.7036
2038 | 10 | 18 | 8 | 76.9856 | 181.5987 | 364.8464
2038 | 10 | 18 | 9 | 78.5186 | 181.647 | 358.5327
2038 | 10 | 18 | 10 | 79.4172 | 184.2485 | 341.743
2038 | 10 | 18 | 11 | 81.3716 | 174.3346 | 334.4809
2038 | 10 | 18 | 12 | 80.4392 | 157.8362 | 330.4479
2038 | 10 | 18 | 13 | 81.4095 | 155.7606 | 327.0692
2038 | 10 | 18 | 14 | 83.457 | 168.818 | 327.6771
2038 | 10 | 18 | 15 | 88.0398 | 151.7831 | 331.771
2038 | 10 | 18 | 16 | 94.0828 | 133.1245 | 351.1076
2038 | 10 | 18 | 17 | 96.8504 | 122.0373 | 391.033
2038 | 10 | 18 | 18 | 95.2835 | 107.3585 | 405.5093
2038 | 10 | 18 | 19 | 93.1773 | 113.4694 | 411.1857
2038 | 10 | 18 | 20 | 81.6582 | 99.3032 | 393.7992
2038 | 10 | 18 | 21 | 66.9485 | 106.369 | 365.7203
2038 | 10 | 18 | 22 | 57.9146 | 101.7894 | 341.3373
2038 | 10 | 18 | 23 | 56.5074 | 94.2646 | 319.7505
2038 | 10 | 19 | 0 | 60.6462 | 110.4637 | 313.166
2038 | 10 | 19 | 1 | 58.1798 | 111.5997 | 300.5597
2038 | 10 | 19 | 2 | 57.6477 | 109.798 | 296.3957
2038 | 10 | 19 | 3 | 58.0018 | 112.3006 | 293.8479
2038 | 10 | 19 | 4 | 60.87 | 116.7855 | 296.6759
2038 | 10 | 19 | 5 | 67.055 | 123.4102 | 304.8823
2038 | 10 | 19 | 6 | 75.129 | 156.2648 | 320.0341
2038 | 10 | 19 | 7 | 77.8682 | 177.933 | 350.2664
2038 | 10 | 19 | 8 | 78.136 | 185.1867 | 360.5733
2038 | 10 | 19 | 9 | 79.8209 | 181.1402 | 352.1824
2038 | 10 | 19 | 10 | 80.2655 | 184.1342 | 335.2772
2038 | 10 | 19 | 11 | 81.9768 | 180.6112 | 328.6739
2038 | 10 | 19 | 12 | 82.4785 | 158.9439 | 322.5282
2038 | 10 | 19 | 13 | 82.8688 | 155.7358 | 319.524
2038 | 10 | 19 | 14 | 83.8434 | 166.6914 | 321.0392
2038 | 10 | 19 | 15 | 88.0054 | 150.7806 | 326.5093
2038 | 10 | 19 | 16 | 94.3 | 135.9409 | 347.0389
2038 | 10 | 19 | 17 | 97.3704 | 127.798 | 386.7411
2038 | 10 | 19 | 18 | 95.9937 | 110.0333 | 406.3991
2038 | 10 | 19 | 19 | 93.7931 | 117.6509 | 410.4972
2038 | 10 | 19 | 20 | 81.8825 | 102.6101 | 393.0573
2038 | 10 | 19 | 21 | 67.7405 | 111.2876 | 365.1223
2038 | 10 | 19 | 22 | 59.2386 | 106.382 | 340.6126
2038 | 10 | 19 | 23 | 57.6741 | 97.4032 | 318.6855
2038 | 10 | 20 | 0 | 60.6224 | 113.3552 | 313.6204
2038 | 10 | 20 | 1 | 58.9674 | 113.2168 | 294.9284
2038 | 10 | 20 | 2 | 58.5058 | 110.7144 | 290.206
2038 | 10 | 20 | 3 | 58.8716 | 111.5544 | 287.0556
2038 | 10 | 20 | 4 | 61.8314 | 114.4789 | 290.0126
2038 | 10 | 20 | 5 | 68.3184 | 121.126 | 297.8216
2038 | 10 | 20 | 6 | 76.4547 | 150.3667 | 312.2382
2038 | 10 | 20 | 7 | 79.0599 | 170.8829 | 342.0003
2038 | 10 | 20 | 8 | 79.114 | 176.2186 | 358.0541
2038 | 10 | 20 | 9 | 81.2636 | 173.1764 | 358.5498
2038 | 10 | 20 | 10 | 82.4949 | 170.5019 | 345.3194
2038 | 10 | 20 | 11 | 85.0108 | 167.3096 | 338.3389
2038 | 10 | 20 | 12 | 84.4544 | 154.9087 | 322.3557
2038 | 10 | 20 | 13 | 85.1463 | 152.1975 | 320.9685
2038 | 10 | 20 | 14 | 87.067 | 161.5073 | 325.0045
2038 | 10 | 20 | 15 | 91.8091 | 144.9105 | 332.4587
2038 | 10 | 20 | 16 | 98.2579 | 129.7084 | 352.6746
2038 | 10 | 20 | 17 | 100.9853 | 118.2398 | 390.8572
2038 | 10 | 20 | 18 | 97.4263 | 102.8262 | 395.2496
2038 | 10 | 20 | 19 | 94.411 | 109.3414 | 397.7224
2038 | 10 | 20 | 20 | 82.6469 | 93.1659 | 381.6183
2038 | 10 | 20 | 21 | 68.4918 | 102.659 | 354.65
2038 | 10 | 20 | 22 | 59.6523 | 96.2633 | 330.4567
2038 | 10 | 20 | 23 | 57.4088 | 87.8961 | 308.6361
2038 | 10 | 21 | 0 | 61.9894 | 103.1114 | 308.3698
2038 | 10 | 21 | 1 | 61.4708 | 108.5389 | 292.028
2038 | 10 | 21 | 2 | 61.0181 | 105.7032 | 287.1724
2038 | 10 | 21 | 3 | 61.4735 | 107.313 | 284.1463
2038 | 10 | 21 | 4 | 64.2251 | 110.4358 | 286.9282
2038 | 10 | 21 | 5 | 70.855 | 114.3192 | 294.7481
2038 | 10 | 21 | 6 | 78.6784 | 144.1568 | 307.96
2038 | 10 | 21 | 7 | 81.6358 | 163.9116 | 342.144
2038 | 10 | 21 | 8 | 82.0556 | 174.6977 | 367.9758
2038 | 10 | 21 | 9 | 83.6326 | 169.309 | 376.2278
2038 | 10 | 21 | 10 | 84.1001 | 171.0374 | 366.5092
2038 | 10 | 21 | 11 | 85.6065 | 163.0705 | 359.2413
2038 | 10 | 21 | 12 | 85.514 | 146.5128 | 321.1507
2038 | 10 | 21 | 13 | 85.8408 | 147.2947 | 318.228
2038 | 10 | 21 | 14 | 86.8866 | 151.6901 | 321.0982
2038 | 10 | 21 | 15 | 90.972 | 137.452 | 329.1323
2038 | 10 | 21 | 16 | 96.5108 | 129.8546 | 347.5574
2038 | 10 | 21 | 17 | 99.0477 | 116.6946 | 386.2335
2038 | 10 | 21 | 18 | 96.463 | 121.3658 | 405.0576
2038 | 10 | 21 | 19 | 94.7586 | 132.4757 | 409.5486
2038 | 10 | 21 | 20 | 83.6727 | 113.881 | 393.7821
2038 | 10 | 21 | 21 | 70.4662 | 121.0026 | 367.9735
2038 | 10 | 21 | 22 | 61.9507 | 113.5866 | 345.0314
2038 | 10 | 21 | 23 | 59.98 | 103.5893 | 322.5395
2038 | 10 | 22 | 0 | 61.5846 | 109.5919 | 312.5655
2038 | 10 | 22 | 1 | 60.4407 | 98.9127 | 299.8258
2038 | 10 | 22 | 2 | 59.8739 | 97.5958 | 294.9398
2038 | 10 | 22 | 3 | 60.3027 | 99.8733 | 292.0146
2038 | 10 | 22 | 4 | 63.0939 | 102.9923 | 294.6165
2038 | 10 | 22 | 5 | 69.7035 | 110.298 | 302.7064
2038 | 10 | 22 | 6 | 77.202 | 138.1451 | 315.5053
2038 | 10 | 22 | 7 | 80.1055 | 157.051 | 348.878
2038 | 10 | 22 | 8 | 80.4971 | 163.6443 | 371.2743
2038 | 10 | 22 | 9 | 81.6998 | 162.4288 | 375.816
2038 | 10 | 22 | 10 | 82.0559 | 163.22 | 363.8254
2038 | 10 | 22 | 11 | 83.3217 | 153.1281 | 352.4737
2038 | 10 | 22 | 12 | 81.5267 | 136.2918 | 349.5225
2038 | 10 | 22 | 13 | 81.6619 | 133.7696 | 347.8516
2038 | 10 | 22 | 14 | 82.925 | 142.7341 | 350.6254
2038 | 10 | 22 | 15 | 87.0323 | 127.2646 | 355.251
2038 | 10 | 22 | 16 | 92.7677 | 109.1974 | 372.0065
2038 | 10 | 22 | 17 | 95.1662 | 94.2835 | 402.4129
2038 | 10 | 22 | 18 | 92.8242 | 97.133 | 410.528
2038 | 10 | 22 | 19 | 90.7128 | 101.2343 | 409.4879
2038 | 10 | 22 | 20 | 79.5746 | 89.1002 | 390.9211
2038 | 10 | 22 | 21 | 66.7877 | 98.8966 | 365.0995
2038 | 10 | 22 | 22 | 59.5016 | 98.4857 | 344.4819
2038 | 10 | 22 | 23 | 58.4532 | 87.1277 | 326.3584
2038 | 10 | 23 | 0 | 60.3537 | 93.8104 | 318.7859
2038 | 10 | 23 | 1 | 58.9919 | 96.3158 | 302.0674
2038 | 10 | 23 | 2 | 57.8784 | 95.7322 | 295.6369
2038 | 10 | 23 | 3 | 57.9545 | 98.1008 | 291.6007
2038 | 10 | 23 | 4 | 59.4699 | 102.6894 | 291.8973
2038 | 10 | 23 | 5 | 63.7033 | 106.3516 | 294.0285
2038 | 10 | 23 | 6 | 68.1552 | 126.3189 | 292.7605
2038 | 10 | 23 | 7 | 70.1489 | 129.1197 | 317.8706
2038 | 10 | 23 | 8 | 73.0158 | 134.4838 | 349.6687
2038 | 10 | 23 | 9 | 77.5035 | 132.2053 | 362.5087
2038 | 10 | 23 | 10 | 78.9729 | 129.1627 | 355.3522
2038 | 10 | 23 | 11 | 80.5873 | 125.0763 | 346.3948
2038 | 10 | 23 | 12 | 78.7675 | 107.4148 | 351.9082
2038 | 10 | 23 | 13 | 78.4123 | 103.9036 | 348.6099
2038 | 10 | 23 | 14 | 79.107 | 123.9925 | 351.8283
2038 | 10 | 23 | 15 | 82.5274 | 114.7159 | 360.4092
2038 | 10 | 23 | 16 | 88.2416 | 86.0518 | 377.5679
2038 | 10 | 23 | 17 | 90.7008 | 82.031 | 409.4974
2038 | 10 | 23 | 18 | 86.8784 | 85.7401 | 409.1045
2038 | 10 | 23 | 19 | 83.9553 | 92.3749 | 408.6997
2038 | 10 | 23 | 20 | 72.1437 | 74.5926 | 387.0858
2038 | 10 | 23 | 21 | 59.6229 | 88.7579 | 363.2652
2038 | 10 | 23 | 22 | 52.7107 | 83.3823 | 346.4536
2038 | 10 | 23 | 23 | 53.1017 | 81.1367 | 330.2958
2038 | 10 | 24 | 0 | 58.7129 | 96.2744 | 323.35
2038 | 10 | 24 | 1 | 55.7264 | 99.3579 | 317.3795
2038 | 10 | 24 | 2 | 54.9691 | 97.7031 | 312.7559
2038 | 10 | 24 | 3 | 55.1474 | 99.7832 | 310.2924
2038 | 10 | 24 | 4 | 56.4957 | 100.6409 | 312.2607
2038 | 10 | 24 | 5 | 60.4128 | 101.9789 | 315.9327
2038 | 10 | 24 | 6 | 65.2356 | 120.8317 | 315.7946