2033 | 11 | 23 | 16 | 0
2033 | 11 | 23 | 17 | 0
2033 | 11 | 23 | 18 | 0
2033 | 11 | 23 | 19 | 0
2033 | 11 | 23 | 20 | 0
2033 | 11 | 23 | 21 | 0
2033 | 11 | 23 | 22 | 0
2033 | 11 | 23 | 23 | 0
2033 | 11 | 24 | 0 | 0
2033 | 11 | 24 | 1 | 0
2033 | 11 | 24 | 2 | 0
2033 | 11 | 24 | 3 | 0
2033 | 11 | 24 | 4 | 0
2033 | 11 | 24 | 5 | 0
2033 | 11 | 24 | 6 | 0
2033 | 11 | 24 | 7 | 0
2033 | 11 | 24 | 8 | 0
2033 | 11 | 24 | 9 | 0
2033 | 11 | 24 | 10 | 0
2033 | 11 | 24 | 11 | 0
2033 | 11 | 24 | 12 | 0
2033 | 11 | 24 | 13 | 0
2033 | 11 | 24 | 14 | 0
2033 | 11 | 24 | 15 | 0
2033 | 11 | 24 | 16 | 0
2033 | 11 | 24 | 17 | 0
2033 | 11 | 24 | 18 | 0
2033 | 11 | 24 | 19 | 0
2033 | 11 | 24 | 20 | 0
2033 | 11 | 24 | 21 | 0
2033 | 11 | 24 | 22 | 0
2033 | 11 | 24 | 23 | 0
2033 | 11 | 25 | 0 | 0
2033 | 11 | 25 | 1 | 0
2033 | 11 | 25 | 2 | 0
2033 | 11 | 25 | 3 | 0
2033 | 11 | 25 | 4 | 0
2033 | 11 | 25 | 5 | 0
2033 | 11 | 25 | 6 | 0
2033 | 11 | 25 | 7 | 0
2033 | 11 | 25 | 8 | 0
2033 | 11 | 25 | 9 | 0
2033 | 11 | 25 | 10 | 0
2033 | 11 | 25 | 11 | 0
2033 | 11 | 25 | 12 | 0
2033 | 11 | 25 | 13 | 0
2033 | 11 | 25 | 14 | 0
2033 | 11 | 25 | 15 | 0
2033 | 11 | 25 | 16 | 0
2033 | 11 | 25 | 17 | 0
2033 | 11 | 25 | 18 | 0
2033 | 11 | 25 | 19 | 0
2033 | 11 | 25 | 20 | 0
2033 | 11 | 25 | 21 | 0
2033 | 11 | 25 | 22 | 0
2033 | 11 | 25 | 23 | 0
2033 | 11 | 26 | 0 | 0
2033 | 11 | 26 | 1 | 0
2033 | 11 | 26 | 2 | 0
2033 | 11 | 26 | 3 | 0
2033 | 11 | 26 | 4 | 0
2033 | 11 | 26 | 5 | 0
2033 | 11 | 26 | 6 | 0
2033 | 11 | 26 | 7 | 0
2033 | 11 | 26 | 8 | 0
2033 | 11 | 26 | 9 | 0
2033 | 11 | 26 | 10 | 0
2033 | 11 | 26 | 11 | 0
2033 | 11 | 26 | 12 | 0
2033 | 11 | 26 | 13 | 0
2033 | 11 | 26 | 14 | 0
2033 | 11 | 26 | 15 | 0
2033 | 11 | 26 | 16 | 0
2033 | 11 | 26 | 17 | 0
2033 | 11 | 26 | 18 | 0
2033 | 11 | 26 | 19 | 0
2033 | 11 | 26 | 20 | 0
2033 | 11 | 26 | 21 | 0
2033 | 11 | 26 | 22 | 0
2033 | 11 | 26 | 23 | 0
2033 | 11 | 27 | 0 | 0
2033 | 11 | 27 | 1 | 0
2033 | 11 | 27 | 2 | 0
2033 | 11 | 27 | 3 | 0
2033 | 11 | 27 | 4 | 0
2033 | 11 | 27 | 5 | 0
2033 | 11 | 27 | 6 | 0
2033 | 11 | 27 | 7 | 0
2033 | 11 | 27 | 8 | 0
2033 | 11 | 27 | 9 | 0
2033 | 11 | 27 | 10 | 0
2033 | 11 | 27 | 11 | 0
2033 | 11 | 27 | 12 | 0
2033 | 11 | 27 | 13 | 0
2033 | 11 | 27 | 14 | 0
2033 | 11 | 27 | 15 | 0
2033 | 11 | 27 | 16 | 0
2033 | 11 | 27 | 17 | 0
2033 | 11 | 27 | 18 | 0
2033 | 11 | 27 | 19 | 0
2033 | 11 | 27 | 20 | 0
2033 | 11 | 27 | 21 | 0
2033 | 11 | 27 | 22 | 0
2033 | 11 | 27 | 23 | 0
2033 | 11 | 28 | 0 | 0
2033 | 11 | 28 | 1 | 0
2033 | 11 | 28 | 2 | 0
2033 | 11 | 28 | 3 | 0
2033 | 11 | 28 | 4 | 0
2033 | 11 | 28 | 5 | 0
2033 | 11 | 28 | 6 | 0
2033 | 11 | 28 | 7 | 0
2033 | 11 | 28 | 8 | 0
2033 | 11 | 28 | 9 | 0
2033 | 11 | 28 | 10 | 0
2033 | 11 | 28 | 11 | 0
2033 | 11 | 28 | 12 | 0
2033 | 11 | 28 | 13 | 0
2033 | 11 | 28 | 14 | 0
2033 | 11 | 28 | 15 | 0
2033 | 11 | 28 | 16 | 0
2033 | 11 | 28 | 17 | 0
2033 | 11 | 28 | 18 | 0
2033 | 11 | 28 | 19 | 0
2033 | 11 | 28 | 20 | 0
2033 | 11 | 28 | 21 | 0
2033 | 11 | 28 | 22 | 0
2033 | 11 | 28 | 23 | 0
2033 | 11 | 29 | 0 | 0
2033 | 11 | 29 | 1 | 0
2033 | 11 | 29 | 2 | 0
2033 | 11 | 29 | 3 | 0
2033 | 11 | 29 | 4 | 0
2033 | 11 | 29 | 5 | 0
2033 | 11 | 29 | 6 | 0
2033 | 11 | 29 | 7 | 0
2033 | 11 | 29 | 8 | 0
2033 | 11 | 29 | 9 | 0
2033 | 11 | 29 | 10 | 0
2033 | 11 | 29 | 11 | 0
2033 | 11 | 29 | 12 | 0
2033 | 11 | 29 | 13 | 0
2033 | 11 | 29 | 14 | 0
2033 | 11 | 29 | 15 | 0
2033 | 11 | 29 | 16 | 0
2033 | 11 | 29 | 17 | 0
2033 | 11 | 29 | 18 | 0
2033 | 11 | 29 | 19 | 0
2033 | 11 | 29 | 20 | 0
2033 | 11 | 29 | 21 | 0
2033 | 11 | 29 | 22 | 0
2033 | 11 | 29 | 23 | 0
2033 | 11 | 30 | 0 | 0
2033 | 11 | 30 | 1 | 0
2033 | 11 | 30 | 2 | 0
2033 | 11 | 30 | 3 | 0
2033 | 11 | 30 | 4 | 0
2033 | 11 | 30 | 5 | 0
2033 | 11 | 30 | 6 | 0
2033 | 11 | 30 | 7 | 0
2033 | 11 | 30 | 8 | 0
2033 | 11 | 30 | 9 | 0
2033 | 11 | 30 | 10 | 0
2033 | 11 | 30 | 11 | 0
2033 | 11 | 30 | 12 | 0
2033 | 11 | 30 | 13 | 0
2033 | 11 | 30 | 14 | 0
2033 | 11 | 30 | 15 | 0
2033 | 11 | 30 | 16 | 0
2033 | 11 | 30 | 17 | 0
2033 | 11 | 30 | 18 | 0
2033 | 11 | 30 | 19 | 0
2033 | 11 | 30 | 20 | 0
2033 | 11 | 30 | 21 | 0
2033 | 11 | 30 | 22 | 0
2033 | 11 | 30 | 23 | 0
2033 | 12 | 1 | 0 | 0
2033 | 12 | 1 | 1 | 0
2033 | 12 | 1 | 2 | 0
2033 | 12 | 1 | 3 | 0
2033 | 12 | 1 | 4 | 0
2033 | 12 | 1 | 5 | 0
2033 | 12 | 1 | 6 | 0
2033 | 12 | 1 | 7 | 0
2033 | 12 | 1 | 8 | 0
2033 | 12 | 1 | 9 | 0
2033 | 12 | 1 | 10 | 0
2033 | 12 | 1 | 11 | 0
2033 | 12 | 1 | 12 | 0
2033 | 12 | 1 | 13 | 0
2033 | 12 | 1 | 14 | 0
2033 | 12 | 1 | 15 | 0
2033 | 12 | 1 | 16 | 0
2033 | 12 | 1 | 17 | 0
2033 | 12 | 1 | 18 | 0
2033 | 12 | 1 | 19 | 0
2033 | 12 | 1 | 20 | 0
2033 | 12 | 1 | 21 | 0
2033 | 12 | 1 | 22 | 0
2033 | 12 | 1 | 23 | 0
2033 | 12 | 2 | 0 | 0
2033 | 12 | 2 | 1 | 0
2033 | 12 | 2 | 2 | 0
2033 | 12 | 2 | 3 | 0
2033 | 12 | 2 | 4 | 0
2033 | 12 | 2 | 5 | 0
2033 | 12 | 2 | 6 | 0
2033 | 12 | 2 | 7 | 0
2033 | 12 | 2 | 8 | 0
2033 | 12 | 2 | 9 | 0
2033 | 12 | 2 | 10 | 0
2033 | 12 | 2 | 11 | 0
2033 | 12 | 2 | 12 | 0
2033 | 12 | 2 | 13 | 0
2033 | 12 | 2 | 14 | 0
2033 | 12 | 2 | 15 | 0
2033 | 12 | 2 | 16 | 0
2033 | 12 | 2 | 17 | 0
2033 | 12 | 2 | 18 | 0
2033 | 12 | 2 | 19 | 0
2033 | 12 | 2 | 20 | 0
2033 | 12 | 2 | 21 | 0
2033 | 12 | 2 | 22 | 0
2033 | 12 | 2 | 23 | 0
2033 | 12 | 3 | 0 | 0
2033 | 12 | 3 | 1 | 0
2033 | 12 | 3 | 2 | 0
2033 | 12 | 3 | 3 | 0
2033 | 12 | 3 | 4 | 0
2033 | 12 | 3 | 5 | 0
2033 | 12 | 3 | 6 | 0
2033 | 12 | 3 | 7 | 0
2033 | 12 | 3 | 8 | 0
2033 | 12 | 3 | 9 | 0
2033 | 12 | 3 | 10 | 0
2033 | 12 | 3 | 11 | 0
2033 | 12 | 3 | 12 | 0
2033 | 12 | 3 | 13 | 0
2033 | 12 | 3 | 14 | 0
2033 | 12 | 3 | 15 | 0
2033 | 12 | 3 | 16 | 0
2033 | 12 | 3 | 17 | 0
2033 | 12 | 3 | 18 | 0
2033 | 12 | 3 | 19 | 0
2033 | 12 | 3 | 20 | 0
2033 | 12 | 3 | 21 | 0
2033 | 12 | 3 | 22 | 0
2033 | 12 | 3 | 23 | 0
2033 | 12 | 4 | 0 | 0
2033 | 12 | 4 | 1 | 0
2033 | 12 | 4 | 2 | 0
2033 | 12 | 4 | 3 | 0
2033 | 12 | 4 | 4 | 0
2033 | 12 | 4 | 5 | 0
2033 | 12 | 4 | 6 | 0
2033 | 12 | 4 | 7 | 0
2033 | 12 | 4 | 8 | 0
2033 | 12 | 4 | 9 | 0
2033 | 12 | 4 | 10 | 0
2033 | 12 | 4 | 11 | 0
2033 | 12 | 4 | 12 | 0
2033 | 12 | 4 | 13 | 0
2033 | 12 | 4 | 14 | 0
2033 | 12 | 4 | 15 | 0
2033 | 12 | 4 | 16 | 0
2033 | 12 | 4 | 17 | 0
2033 | 12 | 4 | 18 | 0
2033 | 12 | 4 | 19 | 0
2033 | 12 | 4 | 20 | 0
2033 | 12 | 4 | 21 | 0
2033 | 12 | 4 | 22 | 0
2033 | 12 | 4 | 23 | 0
2033 | 12 | 5 | 0 | 0
2033 | 12 | 5 | 1 | 0
2033 | 12 | 5 | 2 | 0
2033 | 12 | 5 | 3 | 0
2033 | 12 | 5 | 4 | 0
2033 | 12 | 5 | 5 | 0
2033 | 12 | 5 | 6 | 0
2033 | 12 | 5 | 7 | 0
2033 | 12 | 5 | 8 | 0
2033 | 12 | 5 | 9 | 0
2033 | 12 | 5 | 10 | 0
2033 | 12 | 5 | 11 | 0
2033 | 12 | 5 | 12 | 0
2033 | 12 | 5 | 13 | 0
2033 | 12 | 5 | 14 | 0
2033 | 12 | 5 | 15 | 0
2033 | 12 | 5 | 16 | 0
2033 | 12 | 5 | 17 | 0
2033 | 12 | 5 | 18 | 0
2033 | 12 | 5 | 19 | 0
2033 | 12 | 5 | 20 | 0
2033 | 12 | 5 | 21 | 0
2033 | 12 | 5 | 22 | 0
2033 | 12 | 5 | 23 | 0
2033 | 12 | 6 | 0 | 0
2033 | 12 | 6 | 1 | 0
2033 | 12 | 6 | 2 | 0
2033 | 12 | 6 | 3 | 0
2033 | 12 | 6 | 4 | 0
2033 | 12 | 6 | 5 | 0
2033 | 12 | 6 | 6 | 0
2033 | 12 | 6 | 7 | 0
2033 | 12 | 6 | 8 | 0
2033 | 12 | 6 | 9 | 0
2033 | 12 | 6 | 10 | 0
2033 | 12 | 6 | 11 | 0
2033 | 12 | 6 | 12 | 0
2033 | 12 | 6 | 13 | 0
2033 | 12 | 6 | 14 | 0
2033 | 12 | 6 | 15 | 0
2033 | 12 | 6 | 16 | 0
2033 | 12 | 6 | 17 | 0
2033 | 12 | 6 | 18 | 0
2033 | 12 | 6 | 19 | 0
2033 | 12 | 6 | 20 | 0
2033 | 12 | 6 | 21 | 0
2033 | 12 | 6 | 22 | 0
2033 | 12 | 6 | 23 | 0
2033 | 12 | 7 | 0 | 0
2033 | 12 | 7 | 1 | 0
2033 | 12 | 7 | 2 | 0
2033 | 12 | 7 | 3 | 0
2033 | 12 | 7 | 4 | 0
2033 | 12 | 7 | 5 | 0
2033 | 12 | 7 | 6 | 0
2033 | 12 | 7 | 7 | 0
2033 | 12 | 7 | 8 | 0
2033 | 12 | 7 | 9 | 0
2033 | 12 | 7 | 10 | 0
2033 | 12 | 7 | 11 | 0
2033 | 12 | 7 | 12 | 0
2033 | 12 | 7 | 13 | 0
2033 | 12 | 7 | 14 | 0
2033 | 12 | 7 | 15 | 0
2033 | 12 | 7 | 16 | 0
2033 | 12 | 7 | 17 | 0
2033 | 12 | 7 | 18 | 0
2033 | 12 | 7 | 19 | 0
2033 | 12 | 7 | 20 | 0
2033 | 12 | 7 | 21 | 0
2033 | 12 | 7 | 22 | 0
2033 | 12 | 7 | 23 | 0
2033 | 12 | 8 | 0 | 0
2033 | 12 | 8 | 1 | 0
2033 | 12 | 8 | 2 | 0
2033 | 12 | 8 | 3 | 0
2033 | 12 | 8 | 4 | 0
2033 | 12 | 8 | 5 | 0
2033 | 12 | 8 | 6 | 0
2033 | 12 | 8 | 7 | 0
2033 | 12 | 8 | 8 | 0
2033 | 12 | 8 | 9 | 0
2033 | 12 | 8 | 10 | 0
2033 | 12 | 8 | 11 | 0
2033 | 12 | 8 | 12 | 0
2033 | 12 | 8 | 13 | 0
2033 | 12 | 8 | 14 | 0
2033 | 12 | 8 | 15 | 0
2033 | 12 | 8 | 16 | 0
2033 | 12 | 8 | 17 | 0
2033 | 12 | 8 | 18 | 0
2033 | 12 | 8 | 19 | 0
2033 | 12 | 8 | 20 | 0
2033 | 12 | 8 | 21 | 0
2033 | 12 | 8 | 22 | 0
2033 | 12 | 8 | 23 | 0
2033 | 12 | 9 | 0 | 0
2033 | 12 | 9 | 1 | 0
2033 | 12 | 9 | 2 | 0
2033 | 12 | 9 | 3 | 0
2033 | 12 | 9 | 4 | 0
2033 | 12 | 9 | 5 | 0
2033 | 12 | 9 | 6 | 0
2033 | 12 | 9 | 7 | 0
2033 | 12 | 9 | 8 | 0
2033 | 12 | 9 | 9 | 0
2033 | 12 | 9 | 10 | 0
2033 | 12 | 9 | 11 | 0
2033 | 12 | 9 | 12 | 0
2033 | 12 | 9 | 13 | 0
2033 | 12 | 9 | 14 | 0
2033 | 12 | 9 | 15 | 0
2033 | 12 | 9 | 16 | 0
2033 | 12 | 9 | 17 | 0
2033 | 12 | 9 | 18 | 0
2033 | 12 | 9 | 19 | 0
2033 | 12 | 9 | 20 | 0
2033 | 12 | 9 | 21 | 0
2033 | 12 | 9 | 22 | 0
2033 | 12 | 9 | 23 | 0
2033 | 12 | 10 | 0 | 0
2033 | 12 | 10 | 1 | 0
2033 | 12 | 10 | 2 | 0
2033 | 12 | 10 | 3 | 0
2033 | 12 | 10 | 4 | 0
2033 | 12 | 10 | 5 | 0
2033 | 12 | 10 | 6 | 0
2033 | 12 | 10 | 7 | 0
2033 | 12 | 10 | 8 | 0
2033 | 12 | 10 | 9 | 0
2033 | 12 | 10 | 10 | 0
2033 | 12 | 10 | 11 | 0
2033 | 12 | 10 | 12 | 0
2033 | 12 | 10 | 13 | 0
2033 | 12 | 10 | 14 | 0
2033 | 12 | 10 | 15 | 0
2033 | 12 | 10 | 16 | 0
2033 | 12 | 10 | 17 | 0
2033 | 12 | 10 | 18 | 0
2033 | 12 | 10 | 19 | 0
2033 | 12 | 10 | 20 | 0
2033 | 12 | 10 | 21 | 0
2033 | 12 | 10 | 22 | 0
2033 | 12 | 10 | 23 | 0
2033 | 12 | 11 | 0 | 0
2033 | 12 | 11 | 1 | 0
2033 | 12 | 11 | 2 | 0
2033 | 12 | 11 | 3 | 0
2033 | 12 | 11 | 4 | 0
2033 | 12 | 11 | 5 | 0
2033 | 12 | 11 | 6 | 0
2033 | 12 | 11 | 7 | 0
2033 | 12 | 11 | 8 | 0
2033 | 12 | 11 | 9 | 0
2033 | 12 | 11 | 10 | 0
2033 | 12 | 11 | 11 | 0
2033 | 12 | 11 | 12 | 0
2033 | 12 | 11 | 13 | 0
2033 | 12 | 11 | 14 | 0
2033 | 12 | 11 | 15 | 0
2033 | 12 | 11 | 16 | 0
2033 | 12 | 11 | 17 | 0
2033 | 12 | 11 | 18 | 0
2033 | 12 | 11 | 19 | 0
2033 | 12 | 11 | 20 | 0
2033 | 12 | 11 | 21 | 0
2033 | 12 | 11 | 22 | 0
2033 | 12 | 11 | 23 | 0
2033 | 12 | 12 | 0 | 0
2033 | 12 | 12 | 1 | 0
2033 | 12 | 12 | 2 | 0
2033 | 12 | 12 | 3 | 0
2033 | 12 | 12 | 4 | 0
2033 | 12 | 12 | 5 | 0
2033 | 12 | 12 | 6 | 0
2033 | 12 | 12 | 7 | 0
2033 | 12 | 12 | 8 | 0
2033 | 12 | 12 | 9 | 0
2033 | 12 | 12 | 10 | 0
2033 | 12 | 12 | 11 | 0
2033 | 12 | 12 | 12 | 0
2033 | 12 | 12 | 13 | 0
2033 | 12 | 12 | 14 | 0
2033 | 12 | 12 | 15 | 0
2033 | 12 | 12 | 16 | 0
2033 | 12 | 12 | 17 | 0
2033 | 12 | 12 | 18 | 0
2033 | 12 | 12 | 19 | 0
2033 | 12 | 12 | 20 | 0
2033 | 12 | 12 | 21 | 0
2033 | 12 | 12 | 22 | 0
2033 | 12 | 12 | 23 | 0
2033 | 12 | 13 | 0 | 0
2033 | 12 | 13 | 1 | 0
2033 | 12 | 13 | 2 | 0
2033 | 12 | 13 | 3 | 0
2033 | 12 | 13 | 4 | 0
2033 | 12 | 13 | 5 | 0
2033 | 12 | 13 | 6 | 0
2033 | 12 | 13 | 7 | 0
2033 | 12 | 13 | 8 | 0
2033 | 12 | 13 | 9 | 0
2033 | 12 | 13 | 10 | 0
2033 | 12 | 13 | 11 | 0
2033 | 12 | 13 | 12 | 0
2033 | 12 | 13 | 13 | 0
2033 | 12 | 13 | 14 | 0
2033 | 12 | 13 | 15 | 0
2033 | 12 | 13 | 16 | 0
2033 | 12 | 13 | 17 | 0
2033 | 12 | 13 | 18 | 0
2033 | 12 | 13 | 19 | 0
2033 | 12 | 13 | 20 | 0
2033 | 12 | 13 | 21 | 0
2033 | 12 | 13 | 22 | 0
2033 | 12 | 13 | 23 | 0
2033 | 12 | 14 | 0 | 0
2033 | 12 | 14 | 1 | 0
2033 | 12 | 14 | 2 | 0
2033 | 12 | 14 | 3 | 0
2033 | 12 | 14 | 4 | 0
2033 | 12 | 14 | 5 | 0
2033 | 12 | 14 | 6 | 0
2033 | 12 | 14 | 7 | 0
2033 | 12 | 14 | 8 | 0
2033 | 12 | 14 | 9 | 0
2033 | 12 | 14 | 10 | 0
2033 | 12 | 14 | 11 | 0
2033 | 12 | 14 | 12 | 0
2033 | 12 | 14 | 13 | 0
2033 | 12 | 14 | 14 | 0
2033 | 12 | 14 | 15 | 0
2033 | 12 | 14 | 16 | 0
2033 | 12 | 14 | 17 | 0
2033 | 12 | 14 | 18 | 0
2033 | 12 | 14 | 19 | 0
2033 | 12 | 14 | 20 | 0
2033 | 12 | 14 | 21 | 0
2033 | 12 | 14 | 22 | 0
2033 | 12 | 14 | 23 | 0
2033 | 12 | 15 | 0 | 0
2033 | 12 | 15 | 1 | 0
2033 | 12 | 15 | 2 | 0
2033 | 12 | 15 | 3 | 0
2033 | 12 | 15 | 4 | 0
2033 | 12 | 15 | 5 | 0
2033 | 12 | 15 | 6 | 0
2033 | 12 | 15 | 7 | 0
2033 | 12 | 15 | 8 | 0
2033 | 12 | 15 | 9 | 0
2033 | 12 | 15 | 10 | 0
2033 | 12 | 15 | 11 | 0
2033 | 12 | 15 | 12 | 0
2033 | 12 | 15 | 13 | 0
2033 | 12 | 15 | 14 | 0
2033 | 12 | 15 | 15 | 0
2033 | 12 | 15 | 16 | 0
2033 | 12 | 15 | 17 | 0
2033 | 12 | 15 | 18 | 0
2033 | 12 | 15 | 19 | 0
2033 | 12 | 15 | 20 | 0
2033 | 12 | 15 | 21 | 0
2033 | 12 | 15 | 22 | 0
2033 | 12 | 15 | 23 | 0
2033 | 12 | 16 | 0 | 0
2033 | 12 | 16 | 1 | 0
2033 | 12 | 16 | 2 | 0
2033 | 12 | 16 | 3 | 0
2033 | 12 | 16 | 4 | 0
2033 | 12 | 16 | 5 | 0
2033 | 12 | 16 | 6 | 0
2033 | 12 | 16 | 7 | 0
2033 | 12 | 16 | 8 | 0
2033 | 12 | 16 | 9 | 0
2033 | 12 | 16 | 10 | 0
2033 | 12 | 16 | 11 | 0
2033 | 12 | 16 | 12 | 0
2033 | 12 | 16 | 13 | 0
2033 | 12 | 16 | 14 | 0
2033 | 12 | 16 | 15 | 0
2033 | 12 | 16 | 16 | 0
2033 | 12 | 16 | 17 | 0
2033 | 12 | 16 | 18 | 0
2033 | 12 | 16 | 19 | 0
2033 | 12 | 16 | 20 | 0
2033 | 12 | 16 | 21 | 0
2033 | 12 | 16 | 22 | 0
2033 | 12 | 16 | 23 | 0
2033 | 12 | 17 | 0 | 0
2033 | 12 | 17 | 1 | 0
2033 | 12 | 17 | 2 | 0
2033 | 12 | 17 | 3 | 0
2033 | 12 | 17 | 4 | 0
2033 | 12 | 17 | 5 | 0
2033 | 12 | 17 | 6 | 0
2033 | 12 | 17 | 7 | 0
2033 | 12 | 17 | 8 | 0
2033 | 12 | 17 | 9 | 0
2033 | 12 | 17 | 10 | 0
2033 | 12 | 17 | 11 | 0
2033 | 12 | 17 | 12 | 0
2033 | 12 | 17 | 13 | 0
2033 | 12 | 17 | 14 | 0
2033 | 12 | 17 | 15 | 0
2033 | 12 | 17 | 16 | 0
2033 | 12 | 17 | 17 | 0
2033 | 12 | 17 | 18 | 0
2033 | 12 | 17 | 19 | 0
2033 | 12 | 17 | 20 | 0
2033 | 12 | 17 | 21 | 0
2033 | 12 | 17 | 22 | 0
2033 | 12 | 17 | 23 | 0
2033 | 12 | 18 | 0 | 0
2033 | 12 | 18 | 1 | 0
2033 | 12 | 18 | 2 | 0
2033 | 12 | 18 | 3 | 0
2033 | 12 | 18 | 4 | 0
2033 | 12 | 18 | 5 | 0
2033 | 12 | 18 | 6 | 0
2033 | 12 | 18 | 7 | 0
2033 | 12 | 18 | 8 | 0
2033 | 12 | 18 | 9 | 0
2033 | 12 | 18 | 10 | 0
2033 | 12 | 18 | 11 | 0
2033 | 12 | 18 | 12 | 0
2033 | 12 | 18 | 13 | 0
2033 | 12 | 18 | 14 | 0
2033 | 12 | 18 | 15 | 0
2033 | 12 | 18 | 16 | 0
2033 | 12 | 18 | 17 | 0
2033 | 12 | 18 | 18 | 0
2033 | 12 | 18 | 19 | 0
2033 | 12 | 18 | 20 | 0
2033 | 12 | 18 | 21 | 0
2033 | 12 | 18 | 22 | 0
2033 | 12 | 18 | 23 | 0
2033 | 12 | 19 | 0 | 0
2033 | 12 | 19 | 1 | 0
2033 | 12 | 19 | 2 | 0
2033 | 12 | 19 | 3 | 0
2033 | 12 | 19 | 4 | 0
2033 | 12 | 19 | 5 | 0
2033 | 12 | 19 | 6 | 0
2033 | 12 | 19 | 7 | 0
2033 | 12 | 19 | 8 | 0
2033 | 12 | 19 | 9 | 0
2033 | 12 | 19 | 10 | 0
2033 | 12 | 19 | 11 | 0
2033 | 12 | 19 | 12 | 0
2033 | 12 | 19 | 13 | 0
2033 | 12 | 19 | 14 | 0
2033 | 12 | 19 | 15 | 0
2033 | 12 | 19 | 16 | 0
2033 | 12 | 19 | 17 | 0
2033 | 12 | 19 | 18 | 0
2033 | 12 | 19 | 19 | 0
2033 | 12 | 19 | 20 | 0
2033 | 12 | 19 | 21 | 0
2033 | 12 | 19 | 22 | 0
2033 | 12 | 19 | 23 | 0
2033 | 12 | 20 | 0 | 0
2033 | 12 | 20 | 1 | 0
2033 | 12 | 20 | 2 | 0
2033 | 12 | 20 | 3 | 0
2033 | 12 | 20 | 4 | 0
2033 | 12 | 20 | 5 | 0
2033 | 12 | 20 | 6 | 0
2033 | 12 | 20 | 7 | 0
2033 | 12 | 20 | 8 | 0
2033 | 12 | 20 | 9 | 0
2033 | 12 | 20 | 10 | 0
2033 | 12 | 20 | 11 | 0
2033 | 12 | 20 | 12 | 0
2033 | 12 | 20 | 13 | 0
2033 | 12 | 20 | 14 | 0
2033 | 12 | 20 | 15 | 0
2033 | 12 | 20 | 16 | 0
2033 | 12 | 20 | 17 | 0
2033 | 12 | 20 | 18 | 0
2033 | 12 | 20 | 19 | 0
2033 | 12 | 20 | 20 | 0
2033 | 12 | 20 | 21 | 0
2033 | 12 | 20 | 22 | 0
2033 | 12 | 20 | 23 | 0
2033 | 12 | 21 | 0 | 0
2033 | 12 | 21 | 1 | 0
2033 | 12 | 21 | 2 | 0
2033 | 12 | 21 | 3 | 0
2033 | 12 | 21 | 4 | 0
2033 | 12 | 21 | 5 | 0
2033 | 12 | 21 | 6 | 0
2033 | 12 | 21 | 7 | 0
2033 | 12 | 21 | 8 | 0
2033 | 12 | 21 | 9 | 0
2033 | 12 | 21 | 10 | 0
2033 | 12 | 21 | 11 | 0
2033 | 12 | 21 | 12 | 0
2033 | 12 | 21 | 13 | 0
2033 | 12 | 21 | 14 | 0
2033 | 12 | 21 | 15 | 0
2033 | 12 | 21 | 16 | 0
2033 | 12 | 21 | 17 | 0
2033 | 12 | 21 | 18 | 0
2033 | 12 | 21 | 19 | 0
2033 | 12 | 21 | 20 | 0
2033 | 12 | 21 | 21 | 0
2033 | 12 | 21 | 22 | 0
2033 | 12 | 21 | 23 | 0
2033 | 12 | 22 | 0 | 0
2033 | 12 | 22 | 1 | 0
2033 | 12 | 22 | 2 | 0
2033 | 12 | 22 | 3 | 0
2033 | 12 | 22 | 4 | 0
2033 | 12 | 22 | 5 | 0
2033 | 12 | 22 | 6 | 0
2033 | 12 | 22 | 7 | 0
2033 | 12 | 22 | 8 | 0
2033 | 12 | 22 | 9 | 0
2033 | 12 | 22 | 10 | 0
2033 | 12 | 22 | 11 | 0
2033 | 12 | 22 | 12 | 0
2033 | 12 | 22 | 13 | 0
2033 | 12 | 22 | 14 | 0
2033 | 12 | 22 | 15 | 0
2033 | 12 | 22 | 16 | 0
2033 | 12 | 22 | 17 | 0
2033 | 12 | 22 | 18 | 0
2033 | 12 | 22 | 19 | 0
2033 | 12 | 22 | 20 | 0
2033 | 12 | 22 | 21 | 0
2033 | 12 | 22 | 22 | 0
2033 | 12 | 22 | 23 | 0
2033 | 12 | 23 | 0 | 0
2033 | 12 | 23 | 1 | 0
2033 | 12 | 23 | 2 | 0
2033 | 12 | 23 | 3 | 0
2033 | 12 | 23 | 4 | 0
2033 | 12 | 23 | 5 | 0
2033 | 12 | 23 | 6 | 0
2033 | 12 | 23 | 7 | 0
2033 | 12 | 23 | 8 | 0
2033 | 12 | 23 | 9 | 0
2033 | 12 | 23 | 10 | 0
2033 | 12 | 23 | 11 | 0
2033 | 12 | 23 | 12 | 0
2033 | 12 | 23 | 13 | 0
2033 | 12 | 23 | 14 | 0
2033 | 12 | 23 | 15 | 0
2033 | 12 | 23 | 16 | 0
2033 | 12 | 23 | 17 | 0
2033 | 12 | 23 | 18 | 0
2033 | 12 | 23 | 19 | 0
2033 | 12 | 23 | 20 | 0
2033 | 12 | 23 | 21 | 0
2033 | 12 | 23 | 22 | 0
2033 | 12 | 23 | 23 | 0
2033 | 12 | 24 | 0 | 0
2033 | 12 | 24 | 1 | 0
2033 | 12 | 24 | 2 | 0
2033 | 12 | 24 | 3 | 0
2033 | 12 | 24 | 4 | 0
2033 | 12 | 24 | 5 | 0
2033 | 12 | 24 | 6 | 0
2033 | 12 | 24 | 7 | 0
2033 | 12 | 24 | 8 | 0
2033 | 12 | 24 | 9 | 0
2033 | 12 | 24 | 10 | 0
2033 | 12 | 24 | 11 | 0
2033 | 12 | 24 | 12 | 0
2033 | 12 | 24 | 13 | 0
2033 | 12 | 24 | 14 | 0
2033 | 12 | 24 | 15 | 0
2033 | 12 | 24 | 16 | 0
2033 | 12 | 24 | 17 | 0
2033 | 12 | 24 | 18 | 0
2033 | 12 | 24 | 19 | 0
2033 | 12 | 24 | 20 | 0
2033 | 12 | 24 | 21 | 0
2033 | 12 | 24 | 22 | 0
2033 | 12 | 24 | 23 | 0
2033 | 12 | 25 | 0 | 0
2033 | 12 | 25 | 1 | 0
2033 | 12 | 25 | 2 | 0
2033 | 12 | 25 | 3 | 0
2033 | 12 | 25 | 4 | 0
2033 | 12 | 25 | 5 | 0
2033 | 12 | 25 | 6 | 0
2033 | 12 | 25 | 7 | 0
2033 | 12 | 25 | 8 | 0
2033 | 12 | 25 | 9 | 0
2033 | 12 | 25 | 10 | 0
2033 | 12 | 25 | 11 | 0
2033 | 12 | 25 | 12 | 0
2033 | 12 | 25 | 13 | 0
2033 | 12 | 25 | 14 | 0
2033 | 12 | 25 | 15 | 0
2033 | 12 | 25 | 16 | 0
2033 | 12 | 25 | 17 | 0
2033 | 12 | 25 | 18 | 0
2033 | 12 | 25 | 19 | 0
2033 | 12 | 25 | 20 | 0
2033 | 12 | 25 | 21 | 0
2033 | 12 | 25 | 22 | 0
2033 | 12 | 25 | 23 | 0
2033 | 12 | 26 | 0 | 0
2033 | 12 | 26 | 1 | 0
2033 | 12 | 26 | 2 | 0
2033 | 12 | 26 | 3 | 0
2033 | 12 | 26 | 4 | 0
2033 | 12 | 26 | 5 | 0
2033 | 12 | 26 | 6 | 0
2033 | 12 | 26 | 7 | 0
2033 | 12 | 26 | 8 | 0
2033 | 12 | 26 | 9 | 0
2033 | 12 | 26 | 10 | 0
2033 | 12 | 26 | 11 | 0
2033 | 12 | 26 | 12 | 0
2033 | 12 | 26 | 13 | 0
2033 | 12 | 26 | 14 | 0
2033 | 12 | 26 | 15 | 0
2033 | 12 | 26 | 16 | 0
2033 | 12 | 26 | 17 | 0
2033 | 12 | 26 | 18 | 0
2033 | 12 | 26 | 19 | 0
2033 | 12 | 26 | 20 | 0
2033 | 12 | 26 | 21 | 0
2033 | 12 | 26 | 22 | 0
2033 | 12 | 26 | 23 | 0
2033 | 12 | 27 | 0 | 0
2033 | 12 | 27 | 1 | 0
2033 | 12 | 27 | 2 | 0
2033 | 12 | 27 | 3 | 0
2033 | 12 | 27 | 4 | 0
2033 | 12 | 27 | 5 | 0
2033 | 12 | 27 | 6 | 0
2033 | 12 | 27 | 7 | 0
2033 | 12 | 27 | 8 | 0
2033 | 12 | 27 | 9 | 0
2033 | 12 | 27 | 10 | 0
2033 | 12 | 27 | 11 | 0
2033 | 12 | 27 | 12 | 0
2033 | 12 | 27 | 13 | 0
2033 | 12 | 27 | 14 | 0
2033 | 12 | 27 | 15 | 0
2033 | 12 | 27 | 16 | 0
2033 | 12 | 27 | 17 | 0
2033 | 12 | 27 | 18 | 0
2033 | 12 | 27 | 19 | 0
2033 | 12 | 27 | 20 | 0
2033 | 12 | 27 | 21 | 0
2033 | 12 | 27 | 22 | 0
2033 | 12 | 27 | 23 | 0
2033 | 12 | 28 | 0 | 0
2033 | 12 | 28 | 1 | 0
2033 | 12 | 28 | 2 | 0
2033 | 12 | 28 | 3 | 0
2033 | 12 | 28 | 4 | 0
2033 | 12 | 28 | 5 | 0
2033 | 12 | 28 | 6 | 0
2033 | 12 | 28 | 7 | 0
2033 | 12 | 28 | 8 | 0
2033 | 12 | 28 | 9 | 0
2033 | 12 | 28 | 10 | 0
2033 | 12 | 28 | 11 | 0
2033 | 12 | 28 | 12 | 0
2033 | 12 | 28 | 13 | 0
2033 | 12 | 28 | 14 | 0
2033 | 12 | 28 | 15 | 0
2033 | 12 | 28 | 16 | 0
2033 | 12 | 28 | 17 | 0
2033 | 12 | 28 | 18 | 0
2033 | 12 | 28 | 19 | 0
2033 | 12 | 28 | 20 | 0
2033 | 12 | 28 | 21 | 0
2033 | 12 | 28 | 22 | 0
2033 | 12 | 28 | 23 | 0
2033 | 12 | 29 | 0 | 0
2033 | 12 | 29 | 1 | 0
2033 | 12 | 29 | 2 | 0
2033 | 12 | 29 | 3 | 0
2033 | 12 | 29 | 4 | 0
2033 | 12 | 29 | 5 | 0
2033 | 12 | 29 | 6 | 0
2033 | 12 | 29 | 7 | 0
2033 | 12 | 29 | 8 | 0
2033 | 12 | 29 | 9 | 0
2033 | 12 | 29 | 10 | 0
2033 | 12 | 29 | 11 | 0
2033 | 12 | 29 | 12 | 0
2033 | 12 | 29 | 13 | 0
2033 | 12 | 29 | 14 | 0
2033 | 12 | 29 | 15 | 0
2033 | 12 | 29 | 16 | 0
2033 | 12 | 29 | 17 | 0
2033 | 12 | 29 | 18 | 0
2033 | 12 | 29 | 19 | 0
2033 | 12 | 29 | 20 | 0
2033 | 12 | 29 | 21 | 0
2033 | 12 | 29 | 22 | 0
2033 | 12 | 29 | 23 | 0
2033 | 12 | 30 | 0 | 0
2033 | 12 | 30 | 1 | 0
2033 | 12 | 30 | 2 | 0
2033 | 12 | 30 | 3 | 0
2033 | 12 | 30 | 4 | 0
2033 | 12 | 30 | 5 | 0
2033 | 12 | 30 | 6 | 0
2033 | 12 | 30 | 7 | 0
2033 | 12 | 30 | 8 | 0
2033 | 12 | 30 | 9 | 0
2033 | 12 | 30 | 10 | 0
2033 | 12 | 30 | 11 | 0
2033 | 12 | 30 | 12 | 0
2033 | 12 | 30 | 13 | 0
2033 | 12 | 30 | 14 | 0
2033 | 12 | 30 | 15 | 0
2033 | 12 | 30 | 16 | 0
2033 | 12 | 30 | 17 | 0
2033 | 12 | 30 | 18 | 0
2033 | 12 | 30 | 19 | 0
2033 | 12 | 30 | 20 | 0
2033 | 12 | 30 | 21 | 0
2033 | 12 | 30 | 22 | 0
2033 | 12 | 30 | 23 | 0
2033 | 12 | 31 | 0 | 0
2033 | 12 | 31 | 1 | 0
2033 | 12 | 31 | 2 | 0
2033 | 12 | 31 | 3 | 0
2033 | 12 | 31 | 4 | 0
2033 | 12 | 31 | 5 | 0
2033 | 12 | 31 | 6 | 0
2033 | 12 | 31 | 7 | 0
2033 | 12 | 31 | 8 | 0
2033 | 12 | 31 | 9 | 0
2033 | 12 | 31 | 10 | 0
2033 | 12 | 31 | 11 | 0
2033 | 12 | 31 | 12 | 0
2033 | 12 | 31 | 13 | 0
2033 | 12 | 31 | 14 | 0
2033 | 12 | 31 | 15 | 0
2033 | 12 | 31 | 16 | 0
2033 | 12 | 31 | 17 | 0
2033 | 12 | 31 | 18 | 0
2033 | 12 | 31 | 19 | 0
2033 | 12 | 31 | 20 | 0
2033 | 12 | 31 | 21 | 0
2033 | 12 | 31 | 22 | 0
2033 | 12 | 31 | 23 | 0
2034 | 1 | 1 | 0 | 0
2034 | 1 | 1 | 1 | 0
2034 | 1 | 1 | 2 | 0
2034 | 1 | 1 | 3 | 0
2034 | 1 | 1 | 4 | 0
2034 | 1 | 1 | 5 | 0
2034 | 1 | 1 | 6 | 0
2034 | 1 | 1 | 7 | 0
2034 | 1 | 1 | 8 | 0
2034 | 1 | 1 | 9 | 0
2034 | 1 | 1 | 10 | 0
2034 | 1 | 1 | 11 | 0
2034 | 1 | 1 | 12 | 0
2034 | 1 | 1 | 13 | 0
2034 | 1 | 1 | 14 | 0
2034 | 1 | 1 | 15 | 0
2034 | 1 | 1 | 16 | 0
2034 | 1 | 1 | 17 | 0
2034 | 1 | 1 | 18 | 0
2034 | 1 | 1 | 19 | 0
2034 | 1 | 1 | 20 | 0
2034 | 1 | 1 | 21 | 0
2034 | 1 | 1 | 22 | 0
2034 | 1 | 1 | 23 | 0
2034 | 1 | 2 | 0 | 0
2034 | 1 | 2 | 1 | 0
2034 | 1 | 2 | 2 | 0
2034 | 1 | 2 | 3 | 0
2034 | 1 | 2 | 4 | 0
2034 | 1 | 2 | 5 | 0
2034 | 1 | 2 | 6 | 0
2034 | 1 | 2 | 7 | 0
2034 | 1 | 2 | 8 | 0
2034 | 1 | 2 | 9 | 0
2034 | 1 | 2 | 10 | 0
2034 | 1 | 2 | 11 | 0
2034 | 1 | 2 | 12 | 0
2034 | 1 | 2 | 13 | 0
2034 | 1 | 2 | 14 | 0
2034 | 1 | 2 | 15 | 0
2034 | 1 | 2 | 16 | 0
2034 | 1 | 2 | 17 | 0
2034 | 1 | 2 | 18 | 0
2034 | 1 | 2 | 19 | 0
2034 | 1 | 2 | 20 | 0
2034 | 1 | 2 | 21 | 0
2034 | 1 | 2 | 22 | 0
2034 | 1 | 2 | 23 | 0
2034 | 1 | 3 | 0 | 0
2034 | 1 | 3 | 1 | 0
2034 | 1 | 3 | 2 | 0
2034 | 1 | 3 | 3 | 0
2034 | 1 | 3 | 4 | 0
2034 | 1 | 3 | 5 | 0
2034 | 1 | 3 | 6 | 0
2034 | 1 | 3 | 7 | 0
2034 | 1 | 3 | 8 | 0
2034 | 1 | 3 | 9 | 0
2034 | 1 | 3 | 10 | 0
2034 | 1 | 3 | 11 | 0
2034 | 1 | 3 | 12 | 0
2034 | 1 | 3 | 13 | 0
2034 | 1 | 3 | 14 | 0
2034 | 1 | 3 | 15 | 0
2034 | 1 | 3 | 16 | 0
2034 | 1 | 3 | 17 | 0
2034 | 1 | 3 | 18 | 0
2034 | 1 | 3 | 19 | 0
2034 | 1 | 3 | 20 | 0
2034 | 1 | 3 | 21 | 0
2034 | 1 | 3 | 22 | 0
2034 | 1 | 3 | 23 | 0
2034 | 1 | 4 | 0 | 0
2034 | 1 | 4 | 1 | 0
2034 | 1 | 4 | 2 | 0
2034 | 1 | 4 | 3 | 0
2034 | 1 | 4 | 4 | 0
2034 | 1 | 4 | 5 | 0
2034 | 1 | 4 | 6 | 0
2034 | 1 | 4 | 7 | 0
2034 | 1 | 4 | 8 | 0
2034 | 1 | 4 | 9 | 0
2034 | 1 | 4 | 10 | 0
2034 | 1 | 4 | 11 | 0
2034 | 1 | 4 | 12 | 0
2034 | 1 | 4 | 13 | 0
2034 | 1 | 4 | 14 | 0
2034 | 1 | 4 | 15 | 0
2034 | 1 | 4 | 16 | 0
2034 | 1 | 4 | 17 | 0
2034 | 1 | 4 | 18 | 0
2034 | 1 | 4 | 19 | 0
2034 | 1 | 4 | 20 | 0
2034 | 1 | 4 | 21 | 0
2034 | 1 | 4 | 22 | 0
2034 | 1 | 4 | 23 | 0
2034 | 1 | 5 | 0 | 0
2034 | 1 | 5 | 1 | 0
2034 | 1 | 5 | 2 | 0
2034 | 1 | 5 | 3 | 0
2034 | 1 | 5 | 4 | 0
2034 | 1 | 5 | 5 | 0
2034 | 1 | 5 | 6 | 0
2034 | 1 | 5 | 7 | 0
2034 | 1 | 5 | 8 | 0
2034 | 1 | 5 | 9 | 0
2034 | 1 | 5 | 10 | 0
2034 | 1 | 5 | 11 | 0
2034 | 1 | 5 | 12 | 0
2034 | 1 | 5 | 13 | 0
2034 | 1 | 5 | 14 | 0
2034 | 1 | 5 | 15 | 0
2034 | 1 | 5 | 16 | 0
2034 | 1 | 5 | 17 | 0
2034 | 1 | 5 | 18 | 0
2034 | 1 | 5 | 19 | 0
2034 | 1 | 5 | 20 | 0
2034 | 1 | 5 | 21 | 0
2034 | 1 | 5 | 22 | 0
2034 | 1 | 5 | 23 | 0
2034 | 1 | 6 | 0 | 0
2034 | 1 | 6 | 1 | 0
2034 | 1 | 6 | 2 | 0
2034 | 1 | 6 | 3 | 0
2034 | 1 | 6 | 4 | 0
2034 | 1 | 6 | 5 | 0
2034 | 1 | 6 | 6 | 0
2034 | 1 | 6 | 7 | 0
2034 | 1 | 6 | 8 | 0
2034 | 1 | 6 | 9 | 0
2034 | 1 | 6 | 10 | 0
2034 | 1 | 6 | 11 | 0
2034 | 1 | 6 | 12 | 0
2034 | 1 | 6 | 13 | 0
2034 | 1 | 6 | 14 | 0
2034 | 1 | 6 | 15 | 0
2034 | 1 | 6 | 16 | 0
2034 | 1 | 6 | 17 | 0
2034 | 1 | 6 | 18 | 0
2034 | 1 | 6 | 19 | 0
2034 | 1 | 6 | 20 | 0
2034 | 1 | 6 | 21 | 0
2034 | 1 | 6 | 22 | 0
2034 | 1 | 6 | 23 | 0
2034 | 1 | 7 | 0 | 0
2034 | 1 | 7 | 1 | 0
2034 | 1 | 7 | 2 | 0
2034 | 1 | 7 | 3 | 0
2034 | 1 | 7 | 4 | 0
2034 | 1 | 7 | 5 | 0
2034 | 1 | 7 | 6 | 0
2034 | 1 | 7 | 7 | 0
2034 | 1 | 7 | 8 | 0
2034 | 1 | 7 | 9 | 0
2034 | 1 | 7 | 10 | 0
2034 | 1 | 7 | 11 | 0
2034 | 1 | 7 | 12 | 0
2034 | 1 | 7 | 13 | 0
2034 | 1 | 7 | 14 | 0
2034 | 1 | 7 | 15 | 0
2034 | 1 | 7 | 16 | 0
2034 | 1 | 7 | 17 | 0
2034 | 1 | 7 | 18 | 0
2034 | 1 | 7 | 19 | 0
2034 | 1 | 7 | 20 | 0
2034 | 1 | 7 | 21 | 0
2034 | 1 | 7 | 22 | 0
2034 | 1 | 7 | 23 | 0
2034 | 1 | 8 | 0 | 0
2034 | 1 | 8 | 1 | 0
2034 | 1 | 8 | 2 | 0
2034 | 1 | 8 | 3 | 0
2034 | 1 | 8 | 4 | 0
2034 | 1 | 8 | 5 | 0
2034 | 1 | 8 | 6 | 0
2034 | 1 | 8 | 7 | 0
2034 | 1 | 8 | 8 | 0
2034 | 1 | 8 | 9 | 0
2034 | 1 | 8 | 10 | 0
2034 | 1 | 8 | 11 | 0
2034 | 1 | 8 | 12 | 0
2034 | 1 | 8 | 13 | 0
2034 | 1 | 8 | 14 | 0
2034 | 1 | 8 | 15 | 0
2034 | 1 | 8 | 16 | 0
2034 | 1 | 8 | 17 | 0
2034 | 1 | 8 | 18 | 0
2034 | 1 | 8 | 19 | 0
2034 | 1 | 8 | 20 | 0
2034 | 1 | 8 | 21 | 0
2034 | 1 | 8 | 22 | 0
2034 | 1 | 8 | 23 | 0
2034 | 1 | 9 | 0 | 0
2034 | 1 | 9 | 1 | 0
2034 | 1 | 9 | 2 | 0
2034 | 1 | 9 | 3 | 0
2034 | 1 | 9 | 4 | 0
2034 | 1 | 9 | 5 | 0
2034 | 1 | 9 | 6 | 0
2034 | 1 | 9 | 7 | 0
2034 | 1 | 9 | 8 | 0
2034 | 1 | 9 | 9 | 0
2034 | 1 | 9 | 10 | 0
2034 | 1 | 9 | 11 | 0
2034 | 1 | 9 | 12 | 0
2034 | 1 | 9 | 13 | 0
2034 | 1 | 9 | 14 | 0
2034 | 1 | 9 | 15 | 0
2034 | 1 | 9 | 16 | 0
2034 | 1 | 9 | 17 | 0
2034 | 1 | 9 | 18 | 0
2034 | 1 | 9 | 19 | 0
2034 | 1 | 9 | 20 | 0
2034 | 1 | 9 | 21 | 0
2034 | 1 | 9 | 22 | 0
2034 | 1 | 9 | 23 | 0
2034 | 1 | 10 | 0 | 0
2034 | 1 | 10 | 1 | 0
2034 | 1 | 10 | 2 | 0
2034 | 1 | 10 | 3 | 0
2034 | 1 | 10 | 4 | 0
2034 | 1 | 10 | 5 | 0
2034 | 1 | 10 | 6 | 0
2034 | 1 | 10 | 7 | 0
2034 | 1 | 10 | 8 | 0
2034 | 1 | 10 | 9 | 0
2034 | 1 | 10 | 10 | 0
2034 | 1 | 10 | 11 | 0
2034 | 1 | 10 | 12 | 0
2034 | 1 | 10 | 13 | 0
2034 | 1 | 10 | 14 | 0
2034 | 1 | 10 | 15 | 0
2034 | 1 | 10 | 16 | 0
2034 | 1 | 10 | 17 | 0
2034 | 1 | 10 | 18 | 0
2034 | 1 | 10 | 19 | 0
2034 | 1 | 10 | 20 | 0
2034 | 1 | 10 | 21 | 0
2034 | 1 | 10 | 22 | 0
2034 | 1 | 10 | 23 | 0
2034 | 1 | 11 | 0 | 0
2034 | 1 | 11 | 1 | 0
2034 | 1 | 11 | 2 | 0
2034 | 1 | 11 | 3 | 0
2034 | 1 | 11 | 4 | 0
2034 | 1 | 11 | 5 | 0
2034 | 1 | 11 | 6 | 0
2034 | 1 | 11 | 7 | 0
2034 | 1 | 11 | 8 | 0
2034 | 1 | 11 | 9 | 0
2034 | 1 | 11 | 10 | 0
2034 | 1 | 11 | 11 | 0
2034 | 1 | 11 | 12 | 0
2034 | 1 | 11 | 13 | 0
2034 | 1 | 11 | 14 | 0
2034 | 1 | 11 | 15 | 0
2034 | 1 | 11 | 16 | 0
2034 | 1 | 11 | 17 | 0
2034 | 1 | 11 | 18 | 0
2034 | 1 | 11 | 19 | 0
2034 | 1 | 11 | 20 | 0
2034 | 1 | 11 | 21 | 0
2034 | 1 | 11 | 22 | 0
2034 | 1 | 11 | 23 | 0
2034 | 1 | 12 | 0 | 0
2034 | 1 | 12 | 1 | 0
2034 | 1 | 12 | 2 | 0
2034 | 1 | 12 | 3 | 0
2034 | 1 | 12 | 4 | 0
2034 | 1 | 12 | 5 | 0
2034 | 1 | 12 | 6 | 0
2034 | 1 | 12 | 7 | 0
2034 | 1 | 12 | 8 | 0
2034 | 1 | 12 | 9 | 0
2034 | 1 | 12 | 10 | 0
2034 | 1 | 12 | 11 | 0
2034 | 1 | 12 | 12 | 0
2034 | 1 | 12 | 13 | 0
2034 | 1 | 12 | 14 | 0
2034 | 1 | 12 | 15 | 0
2034 | 1 | 12 | 16 | 0
2034 | 1 | 12 | 17 | 0
2034 | 1 | 12 | 18 | 0
2034 | 1 | 12 | 19 | 0
2034 | 1 | 12 | 20 | 0
2034 | 1 | 12 | 21 | 0
2034 | 1 | 12 | 22 | 0
2034 | 1 | 12 | 23 | 0
2034 | 1 | 13 | 0 | 0
2034 | 1 | 13 | 1 | 0
2034 | 1 | 13 | 2 | 0
2034 | 1 | 13 | 3 | 0
2034 | 1 | 13 | 4 | 0
2034 | 1 | 13 | 5 | 0
2034 | 1 | 13 | 6 | 0
2034 | 1 | 13 | 7 | 0
2034 | 1 | 13 | 8 | 0
2034 | 1 | 13 | 9 | 0
2034 | 1 | 13 | 10 | 0
2034 | 1 | 13 | 11 | 0
2034 | 1 | 13 | 12 | 0
2034 | 1 | 13 | 13 | 0
2034 | 1 | 13 | 14 | 0
2034 | 1 | 13 | 15 | 0
2034 | 1 | 13 | 16 | 0
2034 | 1 | 13 | 17 | 0
2034 | 1 | 13 | 18 | 0
2034 | 1 | 13 | 19 | 0
2034 | 1 | 13 | 20 | 0
2034 | 1 | 13 | 21 | 0
2034 | 1 | 13 | 22 | 0
2034 | 1 | 13 | 23 | 0
2034 | 1 | 14 | 0 | 0
2034 | 1 | 14 | 1 | 0
2034 | 1 | 14 | 2 | 0
2034 | 1 | 14 | 3 | 0
2034 | 1 | 14 | 4 | 0
2034 | 1 | 14 | 5 | 0
2034 | 1 | 14 | 6 | 0
2034 | 1 | 14 | 7 | 0
2034 | 1 | 14 | 8 | 0
2034 | 1 | 14 | 9 | 0
2034 | 1 | 14 | 10 | 0
2034 | 1 | 14 | 11 | 0
2034 | 1 | 14 | 12 | 0
2034 | 1 | 14 | 13 | 0
2034 | 1 | 14 | 14 | 0
2034 | 1 | 14 | 15 | 0
2034 | 1 | 14 | 16 | 0
2034 | 1 | 14 | 17 | 0
2034 | 1 | 14 | 18 | 0
2034 | 1 | 14 | 19 | 0
2034 | 1 | 14 | 20 | 0
2034 | 1 | 14 | 21 | 0
2034 | 1 | 14 | 22 | 0
2034 | 1 | 14 | 23 | 0
2034 | 1 | 15 | 0 | 0
2034 | 1 | 15 | 1 | 0
2034 | 1 | 15 | 2 | 0
2034 | 1 | 15 | 3 | 0
2034 | 1 | 15 | 4 | 0
2034 | 1 | 15 | 5 | 0
2034 | 1 | 15 | 6 | 0
2034 | 1 | 15 | 7 | 0
2034 | 1 | 15 | 8 | 0
2034 | 1 | 15 | 9 | 0
2034 | 1 | 15 | 10 | 0
2034 | 1 | 15 | 11 | 0
2034 | 1 | 15 | 12 | 0
2034 | 1 | 15 | 13 | 0
2034 | 1 | 15 | 14 | 0
2034 | 1 | 15 | 15 | 0
2034 | 1 | 15 | 16 | 0
2034 | 1 | 15 | 17 | 0
2034 | 1 | 15 | 18 | 0
2034 | 1 | 15 | 19 | 0
2034 | 1 | 15 | 20 | 0
2034 | 1 | 15 | 21 | 0
2034 | 1 | 15 | 22 | 0
2034 | 1 | 15 | 23 | 0
2034 | 1 | 16 | 0 | 0
2034 | 1 | 16 | 1 | 0
2034 | 1 | 16 | 2 | 0
2034 | 1 | 16 | 3 | 0
2034 | 1 | 16 | 4 | 0
2034 | 1 | 16 | 5 | 0
2034 | 1 | 16 | 6 | 0
2034 | 1 | 16 | 7 | 0
2034 | 1 | 16 | 8 | 0
2034 | 1 | 16 | 9 | 0
2034 | 1 | 16 | 10 | 0
2034 | 1 | 16 | 11 | 0
2034 | 1 | 16 | 12 | 0
2034 | 1 | 16 | 13 | 0
2034 | 1 | 16 | 14 | 0
2034 | 1 | 16 | 15 | 0
2034 | 1 | 16 | 16 | 0
2034 | 1 | 16 | 17 | 0
2034 | 1 | 16 | 18 | 0
2034 | 1 | 16 | 19 | 0
2034 | 1 | 16 | 20 | 0
2034 | 1 | 16 | 21 | 0
2034 | 1 | 16 | 22 | 0
2034 | 1 | 16 | 23 | 0
2034 | 1 | 17 | 0 | 0
2034 | 1 | 17 | 1 | 0
2034 | 1 | 17 | 2 | 0
2034 | 1 | 17 | 3 | 0
2034 | 1 | 17 | 4 | 0
2034 | 1 | 17 | 5 | 0
2034 | 1 | 17 | 6 | 0
2034 | 1 | 17 | 7 | 0
2034 | 1 | 17 | 8 | 0
2034 | 1 | 17 | 9 | 0
2034 | 1 | 17 | 10 | 0
2034 | 1 | 17 | 11 | 0
2034 | 1 | 17 | 12 | 0
2034 | 1 | 17 | 13 | 0
2034 | 1 | 17 | 14 | 0
2034 | 1 | 17 | 15 | 0
2034 | 1 | 17 | 16 | 0
2034 | 1 | 17 | 17 | 0
2034 | 1 | 17 | 18 | 0
2034 | 1 | 17 | 19 | 0
2034 | 1 | 17 | 20 | 0
2034 | 1 | 17 | 21 | 0
2034 | 1 | 17 | 22 | 0
2034 | 1 | 17 | 23 | 0
2034 | 1 | 18 | 0 | 0
2034 | 1 | 18 | 1 | 0
2034 | 1 | 18 | 2 | 0
2034 | 1 | 18 | 3 | 0
2034 | 1 | 18 | 4 | 0
2034 | 1 | 18 | 5 | 0
2034 | 1 | 18 | 6 | 0
2034 | 1 | 18 | 7 | 0
2034 | 1 | 18 | 8 | 0
2034 | 1 | 18 | 9 | 0
2034 | 1 | 18 | 10 | 0
2034 | 1 | 18 | 11 | 0
2034 | 1 | 18 | 12 | 0
2034 | 1 | 18 | 13 | 0
2034 | 1 | 18 | 14 | 0
2034 | 1 | 18 | 15 | 0
2034 | 1 | 18 | 16 | 0
2034 | 1 | 18 | 17 | 0
2034 | 1 | 18 | 18 | 0
2034 | 1 | 18 | 19 | 0
2034 | 1 | 18 | 20 | 0
2034 | 1 | 18 | 21 | 0
2034 | 1 | 18 | 22 | 0
2034 | 1 | 18 | 23 | 0
2034 | 1 | 19 | 0 | 0
2034 | 1 | 19 | 1 | 0
2034 | 1 | 19 | 2 | 0
2034 | 1 | 19 | 3 | 0
2034 | 1 | 19 | 4 | 0
2034 | 1 | 19 | 5 | 0
2034 | 1 | 19 | 6 | 0
2034 | 1 | 19 | 7 | 0
2034 | 1 | 19 | 8 | 0
2034 | 1 | 19 | 9 | 0
2034 | 1 | 19 | 10 | 0
2034 | 1 | 19 | 11 | 0
2034 | 1 | 19 | 12 | 0
2034 | 1 | 19 | 13 | 0
2034 | 1 | 19 | 14 | 0
2034 | 1 | 19 | 15 | 0
2034 | 1 | 19 | 16 | 0
2034 | 1 | 19 | 17 | 0
2034 | 1 | 19 | 18 | 0
2034 | 1 | 19 | 19 | 0
2034 | 1 | 19 | 20 | 0
2034 | 1 | 19 | 21 | 0
2034 | 1 | 19 | 22 | 0
2034 | 1 | 19 | 23 | 0
2034 | 1 | 20 | 0 | 0
2034 | 1 | 20 | 1 | 0
2034 | 1 | 20 | 2 | 0
2034 | 1 | 20 | 3 | 0
2034 | 1 | 20 | 4 | 0
2034 | 1 | 20 | 5 | 0
2034 | 1 | 20 | 6 | 0
2034 | 1 | 20 | 7 | 0
2034 | 1 | 20 | 8 | 0
2034 | 1 | 20 | 9 | 0
2034 | 1 | 20 | 10 | 0
2034 | 1 | 20 | 11 | 0
2034 | 1 | 20 | 12 | 0
2034 | 1 | 20 | 13 | 0
2034 | 1 | 20 | 14 | 0
2034 | 1 | 20 | 15 | 0
2034 | 1 | 20 | 16 | 0
2034 | 1 | 20 | 17 | 0
2034 | 1 | 20 | 18 | 0
2034 | 1 | 20 | 19 | 0
2034 | 1 | 20 | 20 | 0
2034 | 1 | 20 | 21 | 0
2034 | 1 | 20 | 22 | 0
2034 | 1 | 20 | 23 | 0
2034 | 1 | 21 | 0 | 0
2034 | 1 | 21 | 1 | 0
2034 | 1 | 21 | 2 | 0
2034 | 1 | 21 | 3 | 0
2034 | 1 | 21 | 4 | 0
2034 | 1 | 21 | 5 | 0
2034 | 1 | 21 | 6 | 0
2034 | 1 | 21 | 7 | 0
2034 | 1 | 21 | 8 | 0
2034 | 1 | 21 | 9 | 0
2034 | 1 | 21 | 10 | 0
2034 | 1 | 21 | 11 | 0
2034 | 1 | 21 | 12 | 0
2034 | 1 | 21 | 13 | 0
2034 | 1 | 21 | 14 | 0
2034 | 1 | 21 | 15 | 0
2034 | 1 | 21 | 16 | 0
2034 | 1 | 21 | 17 | 0
2034 | 1 | 21 | 18 | 0
2034 | 1 | 21 | 19 | 0
2034 | 1 | 21 | 20 | 0
2034 | 1 | 21 | 21 | 0
2034 | 1 | 21 | 22 | 0
2034 | 1 | 21 | 23 | 0
2034 | 1 | 22 | 0 | 0
2034 | 1 | 22 | 1 | 0
2034 | 1 | 22 | 2 | 0
2034 | 1 | 22 | 3 | 0
2034 | 1 | 22 | 4 | 0
2034 | 1 | 22 | 5 | 0
2034 | 1 | 22 | 6 | 0
2034 | 1 | 22 | 7 | 0
2034 | 1 | 22 | 8 | 0
2034 | 1 | 22 | 9 | 0
2034 | 1 | 22 | 10 | 0
2034 | 1 | 22 | 11 | 0
2034 | 1 | 22 | 12 | 0
2034 | 1 | 22 | 13 | 0
2034 | 1 | 22 | 14 | 0
2034 | 1 | 22 | 15 | 0
2034 | 1 | 22 | 16 | 0
2034 | 1 | 22 | 17 | 0
2034 | 1 | 22 | 18 | 0
2034 | 1 | 22 | 19 | 0
2034 | 1 | 22 | 20 | 0
2034 | 1 | 22 | 21 | 0
2034 | 1 | 22 | 22 | 0
2034 | 1 | 22 | 23 | 0
2034 | 1 | 23 | 0 | 0
2034 | 1 | 23 | 1 | 0
2034 | 1 | 23 | 2 | 0
2034 | 1 | 23 | 3 | 0
2034 | 1 | 23 | 4 | 0
2034 | 1 | 23 | 5 | 0
2034 | 1 | 23 | 6 | 0
2034 | 1 | 23 | 7 | 0
2034 | 1 | 23 | 8 | 0
2034 | 1 | 23 | 9 | 0
2034 | 1 | 23 | 10 | 0
2034 | 1 | 23 | 11 | 0
2034 | 1 | 23 | 12 | 0
2034 | 1 | 23 | 13 | 0
2034 | 1 | 23 | 14 | 0
2034 | 1 | 23 | 15 | 0
2034 | 1 | 23 | 16 | 0
2034 | 1 | 23 | 17 | 0
2034 | 1 | 23 | 18 | 0
2034 | 1 | 23 | 19 | 0
2034 | 1 | 23 | 20 | 0
2034 | 1 | 23 | 21 | 0
2034 | 1 | 23 | 22 | 0
2034 | 1 | 23 | 23 | 0
2034 | 1 | 24 | 0 | 0
2034 | 1 | 24 | 1 | 0
2034 | 1 | 24 | 2 | 0
2034 | 1 | 24 | 3 | 0
2034 | 1 | 24 | 4 | 0
2034 | 1 | 24 | 5 | 0
2034 | 1 | 24 | 6 | 0
2034 | 1 | 24 | 7 | 0
2034 | 1 | 24 | 8 | 0
2034 | 1 | 24 | 9 | 0
2034 | 1 | 24 | 10 | 0
2034 | 1 | 24 | 11 | 0
2034 | 1 | 24 | 12 | 0
2034 | 1 | 24 | 13 | 0
2034 | 1 | 24 | 14 | 0
2034 | 1 | 24 | 15 | 0
2034 | 1 | 24 | 16 | 0
2034 | 1 | 24 | 17 | 0
2034 | 1 | 24 | 18 | 0
2034 | 1 | 24 | 19 | 0
2034 | 1 | 24 | 20 | 0
2034 | 1 | 24 | 21 | 0
2034 | 1 | 24 | 22 | 0
2034 | 1 | 24 | 23 | 0
2034 | 1 | 25 | 0 | 0
2034 | 1 | 25 | 1 | 0
2034 | 1 | 25 | 2 | 0
2034 | 1 | 25 | 3 | 0
2034 | 1 | 25 | 4 | 0
2034 | 1 | 25 | 5 | 0
2034 | 1 | 25 | 6 | 0
2034 | 1 | 25 | 7 | 0
2034 | 1 | 25 | 8 | 0
2034 | 1 | 25 | 9 | 0
2034 | 1 | 25 | 10 | 0
2034 | 1 | 25 | 11 | 0
2034 | 1 | 25 | 12 | 0
2034 | 1 | 25 | 13 | 0
2034 | 1 | 25 | 14 | 0
2034 | 1 | 25 | 15 | 0
2034 | 1 | 25 | 16 | 0
2034 | 1 | 25 | 17 | 0
2034 | 1 | 25 | 18 | 0
2034 | 1 | 25 | 19 | 0
2034 | 1 | 25 | 20 | 0
2034 | 1 | 25 | 21 | 0
2034 | 1 | 25 | 22 | 0
2034 | 1 | 25 | 23 | 0
2034 | 1 | 26 | 0 | 0
2034 | 1 | 26 | 1 | 0
2034 | 1 | 26 | 2 | 0
2034 | 1 | 26 | 3 | 0
2034 | 1 | 26 | 4 | 0
2034 | 1 | 26 | 5 | 0
2034 | 1 | 26 | 6 | 0
2034 | 1 | 26 | 7 | 0
2034 | 1 | 26 | 8 | 0
2034 | 1 | 26 | 9 | 0
2034 | 1 | 26 | 10 | 0
2034 | 1 | 26 | 11 | 0
2034 | 1 | 26 | 12 | 0
2034 | 1 | 26 | 13 | 0
2034 | 1 | 26 | 14 | 0
2034 | 1 | 26 | 15 | 0
2034 | 1 | 26 | 16 | 0
2034 | 1 | 26 | 17 | 0
2034 | 1 | 26 | 18 | 0
2034 | 1 | 26 | 19 | 0
2034 | 1 | 26 | 20 | 0
2034 | 1 | 26 | 21 | 0
2034 | 1 | 26 | 22 | 0
2034 | 1 | 26 | 23 | 0
2034 | 1 | 27 | 0 | 0
2034 | 1 | 27 | 1 | 0
2034 | 1 | 27 | 2 | 0
2034 | 1 | 27 | 3 | 0
2034 | 1 | 27 | 4 | 0
2034 | 1 | 27 | 5 | 0
2034 | 1 | 27 | 6 | 0
2034 | 1 | 27 | 7 | 0
2034 | 1 | 27 | 8 | 0
2034 | 1 | 27 | 9 | 0
2034 | 1 | 27 | 10 | 0
2034 | 1 | 27 | 11 | 0
2034 | 1 | 27 | 12 | 0
2034 | 1 | 27 | 13 | 0
2034 | 1 | 27 | 14 | 0
2034 | 1 | 27 | 15 | 0
2034 | 1 | 27 | 16 | 0
2034 | 1 | 27 | 17 | 0
2034 | 1 | 27 | 18 | 0
2034 | 1 | 27 | 19 | 0
2034 | 1 | 27 | 20 | 0
2034 | 1 | 27 | 21 | 0
2034 | 1 | 27 | 22 | 0
2034 | 1 | 27 | 23 | 0
2034 | 1 | 28 | 0 | 0
2034 | 1 | 28 | 1 | 0
2034 | 1 | 28 | 2 | 0
2034 | 1 | 28 | 3 | 0
2034 | 1 | 28 | 4 | 0
2034 | 1 | 28 | 5 | 0
2034 | 1 | 28 | 6 | 0
2034 | 1 | 28 | 7 | 0
2034 | 1 | 28 | 8 | 0
2034 | 1 | 28 | 9 | 0
2034 | 1 | 28 | 10 | 0
2034 | 1 | 28 | 11 | 0
2034 | 1 | 28 | 12 | 0
2034 | 1 | 28 | 13 | 0
2034 | 1 | 28 | 14 | 0
2034 | 1 | 28 | 15 | 0
2034 | 1 | 28 | 16 | 0
2034 | 1 | 28 | 17 | 0
2034 | 1 | 28 | 18 | 0
2034 | 1 | 28 | 19 | 0
2034 | 1 | 28 | 20 | 0
2034 | 1 | 28 | 21 | 0
2034 | 1 | 28 | 22 | 0
2034 | 1 | 28 | 23 | 0
2034 | 1 | 29 | 0 | 0
2034 | 1 | 29 | 1 | 0
2034 | 1 | 29 | 2 | 0
2034 | 1 | 29 | 3 | 0
2034 | 1 | 29 | 4 | 0
2034 | 1 | 29 | 5 | 0
2034 | 1 | 29 | 6 | 0
2034 | 1 | 29 | 7 | 0
2034 | 1 | 29 | 8 | 0
2034 | 1 | 29 | 9 | 0
2034 | 1 | 29 | 10 | 0
2034 | 1 | 29 | 11 | 0
2034 | 1 | 29 | 12 | 0
2034 | 1 | 29 | 13 | 0
2034 | 1 | 29 | 14 | 0
2034 | 1 | 29 | 15 | 0
2034 | 1 | 29 | 16 | 0
2034 | 1 | 29 | 17 | 0
2034 | 1 | 29 | 18 | 0
2034 | 1 | 29 | 19 | 0
2034 | 1 | 29 | 20 | 0
2034 | 1 | 29 | 21 | 0
2034 | 1 | 29 | 22 | 0
2034 | 1 | 29 | 23 | 0
2034 | 1 | 30 | 0 | 0
2034 | 1 | 30 | 1 | 0
2034 | 1 | 30 | 2 | 0
2034 | 1 | 30 | 3 | 0
2034 | 1 | 30 | 4 | 0
2034 | 1 | 30 | 5 | 0
2034 | 1 | 30 | 6 | 0
2034 | 1 | 30 | 7 | 0
2034 | 1 | 30 | 8 | 0
2034 | 1 | 30 | 9 | 0
2034 | 1 | 30 | 10 | 0
2034 | 1 | 30 | 11 | 0
2034 | 1 | 30 | 12 | 0
2034 | 1 | 30 | 13 | 0
2034 | 1 | 30 | 14 | 0
2034 | 1 | 30 | 15 | 0
2034 | 1 | 30 | 16 | 0
2034 | 1 | 30 | 17 | 0
2034 | 1 | 30 | 18 | 0
2034 | 1 | 30 | 19 | 0
2034 | 1 | 30 | 20 | 0
2034 | 1 | 30 | 21 | 0
2034 | 1 | 30 | 22 | 0
2034 | 1 | 30 | 23 | 0
2034 | 1 | 31 | 0 | 0
2034 | 1 | 31 | 1 | 0
2034 | 1 | 31 | 2 | 0
2034 | 1 | 31 | 3 | 0
2034 | 1 | 31 | 4 | 0
2034 | 1 | 31 | 5 | 0
2034 | 1 | 31 | 6 | 0
2034 | 1 | 31 | 7 | 0
2034 | 1 | 31 | 8 | 0
2034 | 1 | 31 | 9 | 0
2034 | 1 | 31 | 10 | 0
2034 | 1 | 31 | 11 | 0
2034 | 1 | 31 | 12 | 0
2034 | 1 | 31 | 13 | 0
2034 | 1 | 31 | 14 | 0
2034 | 1 | 31 | 15 | 0
2034 | 1 | 31 | 16 | 0
2034 | 1 | 31 | 17 | 0
2034 | 1 | 31 | 18 | 0
2034 | 1 | 31 | 19 | 0
2034 | 1 | 31 | 20 | 0
2034 | 1 | 31 | 21 | 0
2034 | 1 | 31 | 22 | 0
2034 | 1 | 31 | 23 | 0
2034 | 2 | 1 | 0 | 0
2034 | 2 | 1 | 1 | 0
2034 | 2 | 1 | 2 | 0
2034 | 2 | 1 | 3 | 0
2034 | 2 | 1 | 4 | 0
2034 | 2 | 1 | 5 | 0
2034 | 2 | 1 | 6 | 0
2034 | 2 | 1 | 7 | 0
2034 | 2 | 1 | 8 | 0
2034 | 2 | 1 | 9 | 0
2034 | 2 | 1 | 10 | 0
2034 | 2 | 1 | 11 | 0
2034 | 2 | 1 | 12 | 0
2034 | 2 | 1 | 13 | 0
2034 | 2 | 1 | 14 | 0
2034 | 2 | 1 | 15 | 0
2034 | 2 | 1 | 16 | 0
2034 | 2 | 1 | 17 | 0
2034 | 2 | 1 | 18 | 0
2034 | 2 | 1 | 19 | 0
2034 | 2 | 1 | 20 | 0
2034 | 2 | 1 | 21 | 0
2034 | 2 | 1 | 22 | 0
2034 | 2 | 1 | 23 | 0
2034 | 2 | 2 | 0 | 0
2034 | 2 | 2 | 1 | 0
2034 | 2 | 2 | 2 | 0
2034 | 2 | 2 | 3 | 0
2034 | 2 | 2 | 4 | 0
2034 | 2 | 2 | 5 | 0
2034 | 2 | 2 | 6 | 0
2034 | 2 | 2 | 7 | 0
2034 | 2 | 2 | 8 | 0
2034 | 2 | 2 | 9 | 0
2034 | 2 | 2 | 10 | 0
2034 | 2 | 2 | 11 | 0
2034 | 2 | 2 | 12 | 0
2034 | 2 | 2 | 13 | 0
2034 | 2 | 2 | 14 | 0
2034 | 2 | 2 | 15 | 0
2034 | 2 | 2 | 16 | 0
2034 | 2 | 2 | 17 | 0
2034 | 2 | 2 | 18 | 0
2034 | 2 | 2 | 19 | 0
2034 | 2 | 2 | 20 | 0
2034 | 2 | 2 | 21 | 0
2034 | 2 | 2 | 22 | 0
2034 | 2 | 2 | 23 | 0
2034 | 2 | 3 | 0 | 0
2034 | 2 | 3 | 1 | 0
2034 | 2 | 3 | 2 | 0
2034 | 2 | 3 | 3 | 0
2034 | 2 | 3 | 4 | 0
2034 | 2 | 3 | 5 | 0
2034 | 2 | 3 | 6 | 0
2034 | 2 | 3 | 7 | 0
2034 | 2 | 3 | 8 | 0
2034 | 2 | 3 | 9 | 0
2034 | 2 | 3 | 10 | 0
2034 | 2 | 3 | 11 | 0
2034 | 2 | 3 | 12 | 0
2034 | 2 | 3 | 13 | 0
2034 | 2 | 3 | 14 | 0
2034 | 2 | 3 | 15 | 0
2034 | 2 | 3 | 16 | 0
2034 | 2 | 3 | 17 | 0
2034 | 2 | 3 | 18 | 0
2034 | 2 | 3 | 19 | 0
2034 | 2 | 3 | 20 | 0
2034 | 2 | 3 | 21 | 0
2034 | 2 | 3 | 22 | 0
2034 | 2 | 3 | 23 | 0
2034 | 2 | 4 | 0 | 0
2034 | 2 | 4 | 1 | 0
2034 | 2 | 4 | 2 | 0
2034 | 2 | 4 | 3 | 0
2034 | 2 | 4 | 4 | 0
2034 | 2 | 4 | 5 | 0
2034 | 2 | 4 | 6 | 0
2034 | 2 | 4 | 7 | 0
2034 | 2 | 4 | 8 | 0
2034 | 2 | 4 | 9 | 0
2034 | 2 | 4 | 10 | 0
2034 | 2 | 4 | 11 | 0
2034 | 2 | 4 | 12 | 0
2034 | 2 | 4 | 13 | 0
2034 | 2 | 4 | 14 | 0
2034 | 2 | 4 | 15 | 0
2034 | 2 | 4 | 16 | 0
2034 | 2 | 4 | 17 | 0
2034 | 2 | 4 | 18 | 0
2034 | 2 | 4 | 19 | 0
2034 | 2 | 4 | 20 | 0
2034 | 2 | 4 | 21 | 0
2034 | 2 | 4 | 22 | 0
2034 | 2 | 4 | 23 | 0
2034 | 2 | 5 | 0 | 0
2034 | 2 | 5 | 1 | 0
2034 | 2 | 5 | 2 | 0
2034 | 2 | 5 | 3 | 0
2034 | 2 | 5 | 4 | 0
2034 | 2 | 5 | 5 | 0
2034 | 2 | 5 | 6 | 0
2034 | 2 | 5 | 7 | 0
2034 | 2 | 5 | 8 | 0
2034 | 2 | 5 | 9 | 0
2034 | 2 | 5 | 10 | 0
2034 | 2 | 5 | 11 | 0
2034 | 2 | 5 | 12 | 0
2034 | 2 | 5 | 13 | 0
2034 | 2 | 5 | 14 | 0
2034 | 2 | 5 | 15 | 0
2034 | 2 | 5 | 16 | 0
2034 | 2 | 5 | 17 | 0
2034 | 2 | 5 | 18 | 0
2034 | 2 | 5 | 19 | 0
2034 | 2 | 5 | 20 | 0
2034 | 2 | 5 | 21 | 0
2034 | 2 | 5 | 22 | 0
2034 | 2 | 5 | 23 | 0
2034 | 2 | 6 | 0 | 0
2034 | 2 | 6 | 1 | 0
2034 | 2 | 6 | 2 | 0
2034 | 2 | 6 | 3 | 0
2034 | 2 | 6 | 4 | 0
2034 | 2 | 6 | 5 | 0
2034 | 2 | 6 | 6 | 0
2034 | 2 | 6 | 7 | 0
2034 | 2 | 6 | 8 | 0
2034 | 2 | 6 | 9 | 0
2034 | 2 | 6 | 10 | 0
2034 | 2 | 6 | 11 | 0
2034 | 2 | 6 | 12 | 0
2034 | 2 | 6 | 13 | 0
2034 | 2 | 6 | 14 | 0
2034 | 2 | 6 | 15 | 0
2034 | 2 | 6 | 16 | 0
2034 | 2 | 6 | 17 | 0
2034 | 2 | 6 | 18 | 0
2034 | 2 | 6 | 19 | 0
2034 | 2 | 6 | 20 | 0
2034 | 2 | 6 | 21 | 0
2034 | 2 | 6 | 22 | 0
2034 | 2 | 6 | 23 | 0
2034 | 2 | 7 | 0 | 0
2034 | 2 | 7 | 1 | 0
2034 | 2 | 7 | 2 | 0
2034 | 2 | 7 | 3 | 0
2034 | 2 | 7 | 4 | 0
2034 | 2 | 7 | 5 | 0
2034 | 2 | 7 | 6 | 0
2034 | 2 | 7 | 7 | 0
2034 | 2 | 7 | 8 | 0
2034 | 2 | 7 | 9 | 0
2034 | 2 | 7 | 10 | 0
2034 | 2 | 7 | 11 | 0
2034 | 2 | 7 | 12 | 0
2034 | 2 | 7 | 13 | 0
2034 | 2 | 7 | 14 | 0
2034 | 2 | 7 | 15 | 0
2034 | 2 | 7 | 16 | 0
2034 | 2 | 7 | 17 | 0
2034 | 2 | 7 | 18 | 0
2034 | 2 | 7 | 19 | 0
2034 | 2 | 7 | 20 | 0
2034 | 2 | 7 | 21 | 0
2034 | 2 | 7 | 22 | 0
2034 | 2 | 7 | 23 | 0
2034 | 2 | 8 | 0 | 0
2034 | 2 | 8 | 1 | 0
2034 | 2 | 8 | 2 | 0
2034 | 2 | 8 | 3 | 0
2034 | 2 | 8 | 4 | 0
2034 | 2 | 8 | 5 | 0
2034 | 2 | 8 | 6 | 0
2034 | 2 | 8 | 7 | 0
2034 | 2 | 8 | 8 | 0
2034 | 2 | 8 | 9 | 0
2034 | 2 | 8 | 10 | 0
2034 | 2 | 8 | 11 | 0
2034 | 2 | 8 | 12 | 0
2034 | 2 | 8 | 13 | 0
2034 | 2 | 8 | 14 | 0
2034 | 2 | 8 | 15 | 0
2034 | 2 | 8 | 16 | 0
2034 | 2 | 8 | 17 | 0
2034 | 2 | 8 | 18 | 0
2034 | 2 | 8 | 19 | 0
2034 | 2 | 8 | 20 | 0
2034 | 2 | 8 | 21 | 0
2034 | 2 | 8 | 22 | 0
2034 | 2 | 8 | 23 | 0
2034 | 2 | 9 | 0 | 0
2034 | 2 | 9 | 1 | 0
2034 | 2 | 9 | 2 | 0
2034 | 2 | 9 | 3 | 0
2034 | 2 | 9 | 4 | 0
2034 | 2 | 9 | 5 | 0
2034 | 2 | 9 | 6 | 0
2034 | 2 | 9 | 7 | 0
2034 | 2 | 9 | 8 | 0
2034 | 2 | 9 | 9 | 0
2034 | 2 | 9 | 10 | 0
2034 | 2 | 9 | 11 | 0
2034 | 2 | 9 | 12 | 0
2034 | 2 | 9 | 13 | 0
2034 | 2 | 9 | 14 | 0
2034 | 2 | 9 | 15 | 0
2034 | 2 | 9 | 16 | 0
2034 | 2 | 9 | 17 | 0
2034 | 2 | 9 | 18 | 0
2034 | 2 | 9 | 19 | 0
2034 | 2 | 9 | 20 | 0
2034 | 2 | 9 | 21 | 0
2034 | 2 | 9 | 22 | 0
2034 | 2 | 9 | 23 | 0
2034 | 2 | 10 | 0 | 0
2034 | 2 | 10 | 1 | 0
2034 | 2 | 10 | 2 | 0
2034 | 2 | 10 | 3 | 0
2034 | 2 | 10 | 4 | 0
2034 | 2 | 10 | 5 | 0
2034 | 2 | 10 | 6 | 0
2034 | 2 | 10 | 7 | 0
2034 | 2 | 10 | 8 | 0
2034 | 2 | 10 | 9 | 0
2034 | 2 | 10 | 10 | 0
2034 | 2 | 10 | 11 | 0
2034 | 2 | 10 | 12 | 0
2034 | 2 | 10 | 13 | 0
2034 | 2 | 10 | 14 | 0
2034 | 2 | 10 | 15 | 0
2034 | 2 | 10 | 16 | 0
2034 | 2 | 10 | 17 | 0
2034 | 2 | 10 | 18 | 0
2034 | 2 | 10 | 19 | 0
2034 | 2 | 10 | 20 | 0
2034 | 2 | 10 | 21 | 0
2034 | 2 | 10 | 22 | 0
2034 | 2 | 10 | 23 | 0
2034 | 2 | 11 | 0 | 0
2034 | 2 | 11 | 1 | 0
2034 | 2 | 11 | 2 | 0
2034 | 2 | 11 | 3 | 0
2034 | 2 | 11 | 4 | 0
2034 | 2 | 11 | 5 | 0
2034 | 2 | 11 | 6 | 0
2034 | 2 | 11 | 7 | 0
2034 | 2 | 11 | 8 | 0
2034 | 2 | 11 | 9 | 0
2034 | 2 | 11 | 10 | 0
2034 | 2 | 11 | 11 | 0
2034 | 2 | 11 | 12 | 0
2034 | 2 | 11 | 13 | 0
2034 | 2 | 11 | 14 | 0
2034 | 2 | 11 | 15 | 0
2034 | 2 | 11 | 16 | 0
2034 | 2 | 11 | 17 | 0
2034 | 2 | 11 | 18 | 0
2034 | 2 | 11 | 19 | 0
2034 | 2 | 11 | 20 | 0
2034 | 2 | 11 | 21 | 0
2034 | 2 | 11 | 22 | 0
2034 | 2 | 11 | 23 | 0
2034 | 2 | 12 | 0 | 0
2034 | 2 | 12 | 1 | 0
2034 | 2 | 12 | 2 | 0
2034 | 2 | 12 | 3 | 0
2034 | 2 | 12 | 4 | 0
2034 | 2 | 12 | 5 | 0
2034 | 2 | 12 | 6 | 0
2034 | 2 | 12 | 7 | 0
2034 | 2 | 12 | 8 | 0
2034 | 2 | 12 | 9 | 0
2034 | 2 | 12 | 10 | 0
2034 | 2 | 12 | 11 | 0
2034 | 2 | 12 | 12 | 0
2034 | 2 | 12 | 13 | 0
2034 | 2 | 12 | 14 | 0
2034 | 2 | 12 | 15 | 0
2034 | 2 | 12 | 16 | 0
2034 | 2 | 12 | 17 | 0
2034 | 2 | 12 | 18 | 0
2034 | 2 | 12 | 19 | 0
2034 | 2 | 12 | 20 | 0
2034 | 2 | 12 | 21 | 0
2034 | 2 | 12 | 22 | 0
2034 | 2 | 12 | 23 | 0
2034 | 2 | 13 | 0 | 0
2034 | 2 | 13 | 1 | 0
2034 | 2 | 13 | 2 | 0
2034 | 2 | 13 | 3 | 0
2034 | 2 | 13 | 4 | 0
2034 | 2 | 13 | 5 | 0
2034 | 2 | 13 | 6 | 0
2034 | 2 | 13 | 7 | 0
2034 | 2 | 13 | 8 | 0
2034 | 2 | 13 | 9 | 0
2034 | 2 | 13 | 10 | 0
2034 | 2 | 13 | 11 | 0
2034 | 2 | 13 | 12 | 0
2034 | 2 | 13 | 13 | 0
2034 | 2 | 13 | 14 | 0
2034 | 2 | 13 | 15 | 0
2034 | 2 | 13 | 16 | 0
2034 | 2 | 13 | 17 | 0
2034 | 2 | 13 | 18 | 0
2034 | 2 | 13 | 19 | 0
2034 | 2 | 13 | 20 | 0
2034 | 2 | 13 | 21 | 0
2034 | 2 | 13 | 22 | 0
2034 | 2 | 13 | 23 | 0
2034 | 2 | 14 | 0 | 0
2034 | 2 | 14 | 1 | 0
2034 | 2 | 14 | 2 | 0
2034 | 2 | 14 | 3 | 0
2034 | 2 | 14 | 4 | 0
2034 | 2 | 14 | 5 | 0
2034 | 2 | 14 | 6 | 0
2034 | 2 | 14 | 7 | 0
2034 | 2 | 14 | 8 | 0
2034 | 2 | 14 | 9 | 0
2034 | 2 | 14 | 10 | 0
2034 | 2 | 14 | 11 | 0
2034 | 2 | 14 | 12 | 0
2034 | 2 | 14 | 13 | 0
2034 | 2 | 14 | 14 | 0
2034 | 2 | 14 | 15 | 0
2034 | 2 | 14 | 16 | 0
2034 | 2 | 14 | 17 | 0
2034 | 2 | 14 | 18 | 0
2034 | 2 | 14 | 19 | 0
2034 | 2 | 14 | 20 | 0
2034 | 2 | 14 | 21 | 0
2034 | 2 | 14 | 22 | 0
2034 | 2 | 14 | 23 | 0
2034 | 2 | 15 | 0 | 0
2034 | 2 | 15 | 1 | 0
2034 | 2 | 15 | 2 | 0
2034 | 2 | 15 | 3 | 0
2034 | 2 | 15 | 4 | 0
2034 | 2 | 15 | 5 | 0
2034 | 2 | 15 | 6 | 0
2034 | 2 | 15 | 7 | 0
2034 | 2 | 15 | 8 | 0
2034 | 2 | 15 | 9 | 0
2034 | 2 | 15 | 10 | 0
2034 | 2 | 15 | 11 | 0
2034 | 2 | 15 | 12 | 0
2034 | 2 | 15 | 13 | 0
2034 | 2 | 15 | 14 | 0
2034 | 2 | 15 | 15 | 0
2034 | 2 | 15 | 16 | 0
2034 | 2 | 15 | 17 | 0
2034 | 2 | 15 | 18 | 0
2034 | 2 | 15 | 19 | 0
2034 | 2 | 15 | 20 | 0
2034 | 2 | 15 | 21 | 0
2034 | 2 | 15 | 22 | 0
2034 | 2 | 15 | 23 | 0
2034 | 2 | 16 | 0 | 0
2034 | 2 | 16 | 1 | 0
2034 | 2 | 16 | 2 | 0
2034 | 2 | 16 | 3 | 0
2034 | 2 | 16 | 4 | 0
2034 | 2 | 16 | 5 | 0
2034 | 2 | 16 | 6 | 0
2034 | 2 | 16 | 7 | 0
2034 | 2 | 16 | 8 | 0
2034 | 2 | 16 | 9 | 0
2034 | 2 | 16 | 10 | 0
2034 | 2 | 16 | 11 | 0
2034 | 2 | 16 | 12 | 0
2034 | 2 | 16 | 13 | 0
2034 | 2 | 16 | 14 | 0
2034 | 2 | 16 | 15 | 0
2034 | 2 | 16 | 16 | 0
2034 | 2 | 16 | 17 | 0
2034 | 2 | 16 | 18 | 0
2034 | 2 | 16 | 19 | 0
2034 | 2 | 16 | 20 | 0
2034 | 2 | 16 | 21 | 0
2034 | 2 | 16 | 22 | 0
2034 | 2 | 16 | 23 | 0
2034 | 2 | 17 | 0 | 0
2034 | 2 | 17 | 1 | 0
2034 | 2 | 17 | 2 | 0
2034 | 2 | 17 | 3 | 0
2034 | 2 | 17 | 4 | 0
2034 | 2 | 17 | 5 | 0
2034 | 2 | 17 | 6 | 0
2034 | 2 | 17 | 7 | 0
2034 | 2 | 17 | 8 | 0
2034 | 2 | 17 | 9 | 0
2034 | 2 | 17 | 10 | 0
2034 | 2 | 17 | 11 | 0
2034 | 2 | 17 | 12 | 0
2034 | 2 | 17 | 13 | 0
2034 | 2 | 17 | 14 | 0
2034 | 2 | 17 | 15 | 0
2034 | 2 | 17 | 16 | 0
2034 | 2 | 17 | 17 | 0
2034 | 2 | 17 | 18 | 0
2034 | 2 | 17 | 19 | 0
2034 | 2 | 17 | 20 | 0
2034 | 2 | 17 | 21 | 0
2034 | 2 | 17 | 22 | 0
2034 | 2 | 17 | 23 | 0
2034 | 2 | 18 | 0 | 0
2034 | 2 | 18 | 1 | 0
2034 | 2 | 18 | 2 | 0
2034 | 2 | 18 | 3 | 0
2034 | 2 | 18 | 4 | 0
2034 | 2 | 18 | 5 | 0
2034 | 2 | 18 | 6 | 0
2034 | 2 | 18 | 7 | 0
2034 | 2 | 18 | 8 | 0
2034 | 2 | 18 | 9 | 0
2034 | 2 | 18 | 10 | 0
2034 | 2 | 18 | 11 | 0
2034 | 2 | 18 | 12 | 0
2034 | 2 | 18 | 13 | 0
2034 | 2 | 18 | 14 | 0
2034 | 2 | 18 | 15 | 0
2034 | 2 | 18 | 16 | 0
2034 | 2 | 18 | 17 | 0
2034 | 2 | 18 | 18 | 0
2034 | 2 | 18 | 19 | 0
2034 | 2 | 18 | 20 | 0
2034 | 2 | 18 | 21 | 0
2034 | 2 | 18 | 22 | 0
2034 | 2 | 18 | 23 | 0
2034 | 2 | 19 | 0 | 0
2034 | 2 | 19 | 1 | 0
2034 | 2 | 19 | 2 | 0
2034 | 2 | 19 | 3 | 0
2034 | 2 | 19 | 4 | 0
2034 | 2 | 19 | 5 | 0
2034 | 2 | 19 | 6 | 0
2034 | 2 | 19 | 7 | 0
2034 | 2 | 19 | 8 | 0
2034 | 2 | 19 | 9 | 0
2034 | 2 | 19 | 10 | 0
2034 | 2 | 19 | 11 | 0
2034 | 2 | 19 | 12 | 0
2034 | 2 | 19 | 13 | 0
2034 | 2 | 19 | 14 | 0
2034 | 2 | 19 | 15 | 0
2034 | 2 | 19 | 16 | 0
2034 | 2 | 19 | 17 | 0
2034 | 2 | 19 | 18 | 0
2034 | 2 | 19 | 19 | 0
2034 | 2 | 19 | 20 | 0
2034 | 2 | 19 | 21 | 0
2034 | 2 | 19 | 22 | 0
2034 | 2 | 19 | 23 | 0
2034 | 2 | 20 | 0 | 0
2034 | 2 | 20 | 1 | 0
2034 | 2 | 20 | 2 | 0
2034 | 2 | 20 | 3 | 0
2034 | 2 | 20 | 4 | 0
2034 | 2 | 20 | 5 | 0
2034 | 2 | 20 | 6 | 0
2034 | 2 | 20 | 7 | 0
2034 | 2 | 20 | 8 | 0
2034 | 2 | 20 | 9 | 0
2034 | 2 | 20 | 10 | 0
2034 | 2 | 20 | 11 | 0
2034 | 2 | 20 | 12 | 0
2034 | 2 | 20 | 13 | 0
2034 | 2 | 20 | 14 | 0
2034 | 2 | 20 | 15 | 0
2034 | 2 | 20 | 16 | 0
2034 | 2 | 20 | 17 | 0
2034 | 2 | 20 | 18 | 0
2034 | 2 | 20 | 19 | 0
2034 | 2 | 20 | 20 | 0
2034 | 2 | 20 | 21 | 0
2034 | 2 | 20 | 22 | 0
2034 | 2 | 20 | 23 | 0
2034 | 2 | 21 | 0 | 0
2034 | 2 | 21 | 1 | 0
2034 | 2 | 21 | 2 | 0
2034 | 2 | 21 | 3 | 0
2034 | 2 | 21 | 4 | 0
2034 | 2 | 21 | 5 | 0
2034 | 2 | 21 | 6 | 0
2034 | 2 | 21 | 7 | 0
2034 | 2 | 21 | 8 | 0
2034 | 2 | 21 | 9 | 0
2034 | 2 | 21 | 10 | 0
2034 | 2 | 21 | 11 | 0
2034 | 2 | 21 | 12 | 0
2034 | 2 | 21 | 13 | 0
2034 | 2 | 21 | 14 | 0
2034 | 2 | 21 | 15 | 0
2034 | 2 | 21 | 16 | 0
2034 | 2 | 21 | 17 | 0
2034 | 2 | 21 | 18 | 0
2034 | 2 | 21 | 19 | 0
2034 | 2 | 21 | 20 | 0
2034 | 2 | 21 | 21 | 0
2034 | 2 | 21 | 22 | 0
2034 | 2 | 21 | 23 | 0
2034 | 2 | 22 | 0 | 0
2034 | 2 | 22 | 1 | 0
2034 | 2 | 22 | 2 | 0
2034 | 2 | 22 | 3 | 0
2034 | 2 | 22 | 4 | 0
2034 | 2 | 22 | 5 | 0
2034 | 2 | 22 | 6 | 0
2034 | 2 | 22 | 7 | 0
2034 | 2 | 22 | 8 | 0
2034 | 2 | 22 | 9 | 0
2034 | 2 | 22 | 10 | 0
2034 | 2 | 22 | 11 | 0
2034 | 2 | 22 | 12 | 0
2034 | 2 | 22 | 13 | 0
2034 | 2 | 22 | 14 | 0
2034 | 2 | 22 | 15 | 0
2034 | 2 | 22 | 16 | 0
2034 | 2 | 22 | 17 | 0
2034 | 2 | 22 | 18 | 0
2034 | 2 | 22 | 19 | 0
2034 | 2 | 22 | 20 | 0
2034 | 2 | 22 | 21 | 0
2034 | 2 | 22 | 22 | 0
2034 | 2 | 22 | 23 | 0
2034 | 2 | 23 | 0 | 0
2034 | 2 | 23 | 1 | 0
2034 | 2 | 23 | 2 | 0
2034 | 2 | 23 | 3 | 0
2034 | 2 | 23 | 4 | 0
2034 | 2 | 23 | 5 | 0
2034 | 2 | 23 | 6 | 0
2034 | 2 | 23 | 7 | 0
2034 | 2 | 23 | 8 | 0
2034 | 2 | 23 | 9 | 0
2034 | 2 | 23 | 10 | 0
2034 | 2 | 23 | 11 | 0
2034 | 2 | 23 | 12 | 0
2034 | 2 | 23 | 13 | 0
2034 | 2 | 23 | 14 | 0
2034 | 2 | 23 | 15 | 0
2034 | 2 | 23 | 16 | 0
2034 | 2 | 23 | 17 | 0
2034 | 2 | 23 | 18 | 0
2034 | 2 | 23 | 19 | 0
2034 | 2 | 23 | 20 | 0
2034 | 2 | 23 | 21 | 0
2034 | 2 | 23 | 22 | 0
2034 | 2 | 23 | 23 | 0
2034 | 2 | 24 | 0 | 0
2034 | 2 | 24 | 1 | 0
2034 | 2 | 24 | 2 | 0
2034 | 2 | 24 | 3 | 0
2034 | 2 | 24 | 4 | 0
2034 | 2 | 24 | 5 | 0
2034 | 2 | 24 | 6 | 0
2034 | 2 | 24 | 7 | 0
2034 | 2 | 24 | 8 | 0
2034 | 2 | 24 | 9 | 0
2034 | 2 | 24 | 10 | 0
2034 | 2 | 24 | 11 | 0
2034 | 2 | 24 | 12 | 0
2034 | 2 | 24 | 13 | 0
2034 | 2 | 24 | 14 | 0
2034 | 2 | 24 | 15 | 0
2034 | 2 | 24 | 16 | 0
2034 | 2 | 24 | 17 | 0
2034 | 2 | 24 | 18 | 0
2034 | 2 | 24 | 19 | 0
2034 | 2 | 24 | 20 | 0
2034 | 2 | 24 | 21 | 0
2034 | 2 | 24 | 22 | 0
2034 | 2 | 24 | 23 | 0
2034 | 2 | 25 | 0 | 0
2034 | 2 | 25 | 1 | 0
2034 | 2 | 25 | 2 | 0
2034 | 2 | 25 | 3 | 0
2034 | 2 | 25 | 4 | 0
2034 | 2 | 25 | 5 | 0
2034 | 2 | 25 | 6 | 0
2034 | 2 | 25 | 7 | 0
2034 | 2 | 25 | 8 | 0
2034 | 2 | 25 | 9 | 0
2034 | 2 | 25 | 10 | 0
2034 | 2 | 25 | 11 | 0
2034 | 2 | 25 | 12 | 0
2034 | 2 | 25 | 13 | 0
2034 | 2 | 25 | 14 | 0
2034 | 2 | 25 | 15 | 0
2034 | 2 | 25 | 16 | 0
2034 | 2 | 25 | 17 | 0
2034 | 2 | 25 | 18 | 0
2034 | 2 | 25 | 19 | 0
2034 | 2 | 25 | 20 | 0
2034 | 2 | 25 | 21 | 0
2034 | 2 | 25 | 22 | 0
2034 | 2 | 25 | 23 | 0
2034 | 2 | 26 | 0 | 0
2034 | 2 | 26 | 1 | 0
2034 | 2 | 26 | 2 | 0
2034 | 2 | 26 | 3 | 0
2034 | 2 | 26 | 4 | 0
2034 | 2 | 26 | 5 | 0
2034 | 2 | 26 | 6 | 0
2034 | 2 | 26 | 7 | 0
2034 | 2 | 26 | 8 | 0
2034 | 2 | 26 | 9 | 0
2034 | 2 | 26 | 10 | 0
2034 | 2 | 26 | 11 | 0
2034 | 2 | 26 | 12 | 0
2034 | 2 | 26 | 13 | 0
2034 | 2 | 26 | 14 | 0
2034 | 2 | 26 | 15 | 0
2034 | 2 | 26 | 16 | 0
2034 | 2 | 26 | 17 | 0
2034 | 2 | 26 | 18 | 0
2034 | 2 | 26 | 19 | 0
2034 | 2 | 26 | 20 | 0
2034 | 2 | 26 | 21 | 0
2034 | 2 | 26 | 22 | 0
2034 | 2 | 26 | 23 | 0
2034 | 2 | 27 | 0 | 0
2034 | 2 | 27 | 1 | 0
2034 | 2 | 27 | 2 | 0
2034 | 2 | 27 | 3 | 0
2034 | 2 | 27 | 4 | 0
2034 | 2 | 27 | 5 | 0
2034 | 2 | 27 | 6 | 0
2034 | 2 | 27 | 7 | 0
2034 | 2 | 27 | 8 | 0
2034 | 2 | 27 | 9 | 0
2034 | 2 | 27 | 10 | 0
2034 | 2 | 27 | 11 | 0
2034 | 2 | 27 | 12 | 0
2034 | 2 | 27 | 13 | 0
2034 | 2 | 27 | 14 | 0
2034 | 2 | 27 | 15 | 0
2034 | 2 | 27 | 16 | 0
2034 | 2 | 27 | 17 | 0
2034 | 2 | 27 | 18 | 0
2034 | 2 | 27 | 19 | 0
2034 | 2 | 27 | 20 | 0
2034 | 2 | 27 | 21 | 0
2034 | 2 | 27 | 22 | 0
2034 | 2 | 27 | 23 | 0
2034 | 2 | 28 | 0 | 0
2034 | 2 | 28 | 1 | 0
2034 | 2 | 28 | 2 | 0
2034 | 2 | 28 | 3 | 0
2034 | 2 | 28 | 4 | 0
2034 | 2 | 28 | 5 | 0
2034 | 2 | 28 | 6 | 0
2034 | 2 | 28 | 7 | 0
2034 | 2 | 28 | 8 | 0
2034 | 2 | 28 | 9 | 0
2034 | 2 | 28 | 10 | 0
2034 | 2 | 28 | 11 | 0
2034 | 2 | 28 | 12 | 0
2034 | 2 | 28 | 13 | 0
2034 | 2 | 28 | 14 | 0
2034 | 2 | 28 | 15 | 0
2034 | 2 | 28 | 16 | 0
2034 | 2 | 28 | 17 | 0
2034 | 2 | 28 | 18 | 0
2034 | 2 | 28 | 19 | 0
2034 | 2 | 28 | 20 | 0
2034 | 2 | 28 | 21 | 0
2034 | 2 | 28 | 22 | 0
2034 | 2 | 28 | 23 | 0
2034 | 3 | 1 | 0 | 0
2034 | 3 | 1 | 1 | 0
2034 | 3 | 1 | 2 | 0
2034 | 3 | 1 | 3 | 0
2034 | 3 | 1 | 4 | 0
2034 | 3 | 1 | 5 | 0
2034 | 3 | 1 | 6 | 0
2034 | 3 | 1 | 7 | 0
2034 | 3 | 1 | 8 | 0
2034 | 3 | 1 | 9 | 0
2034 | 3 | 1 | 10 | 0
2034 | 3 | 1 | 11 | 0
2034 | 3 | 1 | 12 | 0
2034 | 3 | 1 | 13 | 0
2034 | 3 | 1 | 14 | 0
2034 | 3 | 1 | 15 | 0
2034 | 3 | 1 | 16 | 0
2034 | 3 | 1 | 17 | 0
2034 | 3 | 1 | 18 | 0
2034 | 3 | 1 | 19 | 0
2034 | 3 | 1 | 20 | 0
2034 | 3 | 1 | 21 | 0
2034 | 3 | 1 | 22 | 0
2034 | 3 | 1 | 23 | 0
2034 | 3 | 2 | 0 | 0
2034 | 3 | 2 | 1 | 0
2034 | 3 | 2 | 2 | 0
2034 | 3 | 2 | 3 | 0
2034 | 3 | 2 | 4 | 0
2034 | 3 | 2 | 5 | 0
2034 | 3 | 2 | 6 | 0
2034 | 3 | 2 | 7 | 0
2034 | 3 | 2 | 8 | 0
2034 | 3 | 2 | 9 | 0
2034 | 3 | 2 | 10 | 0
2034 | 3 | 2 | 11 | 0
2034 | 3 | 2 | 12 | 0
2034 | 3 | 2 | 13 | 0
2034 | 3 | 2 | 14 | 0
2034 | 3 | 2 | 15 | 0
2034 | 3 | 2 | 16 | 0
2034 | 3 | 2 | 17 | 0
2034 | 3 | 2 | 18 | 0
2034 | 3 | 2 | 19 | 0
2034 | 3 | 2 | 20 | 0
2034 | 3 | 2 | 21 | 0
2034 | 3 | 2 | 22 | 0
2034 | 3 | 2 | 23 | 0
2034 | 3 | 3 | 0 | 0
2034 | 3 | 3 | 1 | 0
2034 | 3 | 3 | 2 | 0
2034 | 3 | 3 | 3 | 0
2034 | 3 | 3 | 4 | 0
2034 | 3 | 3 | 5 | 0
2034 | 3 | 3 | 6 | 0
2034 | 3 | 3 | 7 | 0
2034 | 3 | 3 | 8 | 0
2034 | 3 | 3 | 9 | 0
2034 | 3 | 3 | 10 | 0
2034 | 3 | 3 | 11 | 0
2034 | 3 | 3 | 12 | 0
2034 | 3 | 3 | 13 | 0
2034 | 3 | 3 | 14 | 0
2034 | 3 | 3 | 15 | 0
2034 | 3 | 3 | 16 | 0
2034 | 3 | 3 | 17 | 0
2034 | 3 | 3 | 18 | 0
2034 | 3 | 3 | 19 | 0
2034 | 3 | 3 | 20 | 0
2034 | 3 | 3 | 21 | 0
2034 | 3 | 3 | 22 | 0
2034 | 3 | 3 | 23 | 0
2034 | 3 | 4 | 0 | 0
2034 | 3 | 4 | 1 | 0
2034 | 3 | 4 | 2 | 0
2034 | 3 | 4 | 3 | 0
2034 | 3 | 4 | 4 | 0
2034 | 3 | 4 | 5 | 0
2034 | 3 | 4 | 6 | 0
2034 | 3 | 4 | 7 | 0
2034 | 3 | 4 | 8 | 0
2034 | 3 | 4 | 9 | 0
2034 | 3 | 4 | 10 | 0
2034 | 3 | 4 | 11 | 0
2034 | 3 | 4 | 12 | 0
2034 | 3 | 4 | 13 | 0
2034 | 3 | 4 | 14 | 0
2034 | 3 | 4 | 15 | 0
2034 | 3 | 4 | 16 | 0
2034 | 3 | 4 | 17 | 0
2034 | 3 | 4 | 18 | 0
2034 | 3 | 4 | 19 | 0
2034 | 3 | 4 | 20 | 0
2034 | 3 | 4 | 21 | 0
2034 | 3 | 4 | 22 | 0
2034 | 3 | 4 | 23 | 0
2034 | 3 | 5 | 0 | 0
2034 | 3 | 5 | 1 | 0
2034 | 3 | 5 | 2 | 0
2034 | 3 | 5 | 3 | 0
2034 | 3 | 5 | 4 | 0
2034 | 3 | 5 | 5 | 0
2034 | 3 | 5 | 6 | 0
2034 | 3 | 5 | 7 | 0
2034 | 3 | 5 | 8 | 0
2034 | 3 | 5 | 9 | 0
2034 | 3 | 5 | 10 | 0
2034 | 3 | 5 | 11 | 0
2034 | 3 | 5 | 12 | 0
2034 | 3 | 5 | 13 | 0
2034 | 3 | 5 | 14 | 0
2034 | 3 | 5 | 15 | 0
2034 | 3 | 5 | 16 | 0
2034 | 3 | 5 | 17 | 0
2034 | 3 | 5 | 18 | 0
2034 | 3 | 5 | 19 | 0
2034 | 3 | 5 | 20 | 0
2034 | 3 | 5 | 21 | 0
2034 | 3 | 5 | 22 | 0
2034 | 3 | 5 | 23 | 0
2034 | 3 | 6 | 0 | 0
2034 | 3 | 6 | 1 | 0
2034 | 3 | 6 | 2 | 0
2034 | 3 | 6 | 3 | 0
2034 | 3 | 6 | 4 | 0
2034 | 3 | 6 | 5 | 0
2034 | 3 | 6 | 6 | 0
2034 | 3 | 6 | 7 | 0
2034 | 3 | 6 | 8 | 0
2034 | 3 | 6 | 9 | 0
2034 | 3 | 6 | 10 | 0
2034 | 3 | 6 | 11 | 0
2034 | 3 | 6 | 12 | 0
2034 | 3 | 6 | 13 | 0
2034 | 3 | 6 | 14 | 0
2034 | 3 | 6 | 15 | 0
2034 | 3 | 6 | 16 | 0
2034 | 3 | 6 | 17 | 0
2034 | 3 | 6 | 18 | 0
2034 | 3 | 6 | 19 | 0
2034 | 3 | 6 | 20 | 0
2034 | 3 | 6 | 21 | 0
2034 | 3 | 6 | 22 | 0
2034 | 3 | 6 | 23 | 0
2034 | 3 | 7 | 0 | 0
2034 | 3 | 7 | 1 | 0
2034 | 3 | 7 | 2 | 0
2034 | 3 | 7 | 3 | 0
2034 | 3 | 7 | 4 | 0
2034 | 3 | 7 | 5 | 0
2034 | 3 | 7 | 6 | 0
2034 | 3 | 7 | 7 | 0
2034 | 3 | 7 | 8 | 0
2034 | 3 | 7 | 9 | 0
2034 | 3 | 7 | 10 | 0
2034 | 3 | 7 | 11 | 0
2034 | 3 | 7 | 12 | 0
2034 | 3 | 7 | 13 | 0
2034 | 3 | 7 | 14 | 0
2034 | 3 | 7 | 15 | 0
2034 | 3 | 7 | 16 | 0
2034 | 3 | 7 | 17 | 0
2034 | 3 | 7 | 18 | 0
2034 | 3 | 7 | 19 | 0
2034 | 3 | 7 | 20 | 0
2034 | 3 | 7 | 21 | 0
2034 | 3 | 7 | 22 | 0
2034 | 3 | 7 | 23 | 0
2034 | 3 | 8 | 0 | 0
2034 | 3 | 8 | 1 | 0
2034 | 3 | 8 | 2 | 0
2034 | 3 | 8 | 3 | 0
2034 | 3 | 8 | 4 | 0
2034 | 3 | 8 | 5 | 0
2034 | 3 | 8 | 6 | 0
2034 | 3 | 8 | 7 | 0
2034 | 3 | 8 | 8 | 0
2034 | 3 | 8 | 9 | 0
2034 | 3 | 8 | 10 | 0
2034 | 3 | 8 | 11 | 0
2034 | 3 | 8 | 12 | 0
2034 | 3 | 8 | 13 | 0
2034 | 3 | 8 | 14 | 0
2034 | 3 | 8 | 15 | 0
2034 | 3 | 8 | 16 | 0
2034 | 3 | 8 | 17 | 0
2034 | 3 | 8 | 18 | 0
2034 | 3 | 8 | 19 | 0
2034 | 3 | 8 | 20 | 0
2034 | 3 | 8 | 21 | 0
2034 | 3 | 8 | 22 | 0
2034 | 3 | 8 | 23 | 0
2034 | 3 | 9 | 0 | 0
2034 | 3 | 9 | 1 | 0
2034 | 3 | 9 | 2 | 0
2034 | 3 | 9 | 3 | 0
2034 | 3 | 9 | 4 | 0
2034 | 3 | 9 | 5 | 0
2034 | 3 | 9 | 6 | 0
2034 | 3 | 9 | 7 | 0
2034 | 3 | 9 | 8 | 0
2034 | 3 | 9 | 9 | 0
2034 | 3 | 9 | 10 | 0
2034 | 3 | 9 | 11 | 0
2034 | 3 | 9 | 12 | 0
2034 | 3 | 9 | 13 | 0
2034 | 3 | 9 | 14 | 0
2034 | 3 | 9 | 15 | 0
2034 | 3 | 9 | 16 | 0
2034 | 3 | 9 | 17 | 0
2034 | 3 | 9 | 18 | 0
2034 | 3 | 9 | 19 | 0
2034 | 3 | 9 | 20 | 0
2034 | 3 | 9 | 21 | 0
2034 | 3 | 9 | 22 | 0
2034 | 3 | 9 | 23 | 0
2034 | 3 | 10 | 0 | 0
2034 | 3 | 10 | 1 | 0
2034 | 3 | 10 | 2 | 0
2034 | 3 | 10 | 3 | 0
2034 | 3 | 10 | 4 | 0
2034 | 3 | 10 | 5 | 0
2034 | 3 | 10 | 6 | 0
2034 | 3 | 10 | 7 | 0
2034 | 3 | 10 | 8 | 0
2034 | 3 | 10 | 9 | 0
2034 | 3 | 10 | 10 | 0
2034 | 3 | 10 | 11 | 0
2034 | 3 | 10 | 12 | 0
2034 | 3 | 10 | 13 | 0
2034 | 3 | 10 | 14 | 0
2034 | 3 | 10 | 15 | 0
2034 | 3 | 10 | 16 | 0
2034 | 3 | 10 | 17 | 0
2034 | 3 | 10 | 18 | 0
2034 | 3 | 10 | 19 | 0
2034 | 3 | 10 | 20 | 0
2034 | 3 | 10 | 21 | 0
2034 | 3 | 10 | 22 | 0
2034 | 3 | 10 | 23 | 0
2034 | 3 | 11 | 0 | 0
2034 | 3 | 11 | 1 | 0
2034 | 3 | 11 | 2 | 0
2034 | 3 | 11 | 3 | 0
2034 | 3 | 11 | 4 | 0
2034 | 3 | 11 | 5 | 0
2034 | 3 | 11 | 6 | 0
2034 | 3 | 11 | 7 | 0
2034 | 3 | 11 | 8 | 0
2034 | 3 | 11 | 9 | 0
2034 | 3 | 11 | 10 | 0
2034 | 3 | 11 | 11 | 0
2034 | 3 | 11 | 12 | 0
2034 | 3 | 11 | 13 | 0
2034 | 3 | 11 | 14 | 0
2034 | 3 | 11 | 15 | 0
2034 | 3 | 11 | 16 | 0
2034 | 3 | 11 | 17 | 0
2034 | 3 | 11 | 18 | 0
2034 | 3 | 11 | 19 | 0
2034 | 3 | 11 | 20 | 0
2034 | 3 | 11 | 21 | 0
2034 | 3 | 11 | 22 | 0
2034 | 3 | 11 | 23 | 0
2034 | 3 | 12 | 0 | 0
2034 | 3 | 12 | 1 | 0
2034 | 3 | 12 | 2 | 0
2034 | 3 | 12 | 3 | 0
2034 | 3 | 12 | 4 | 0
2034 | 3 | 12 | 5 | 0
2034 | 3 | 12 | 6 | 0
2034 | 3 | 12 | 7 | 0
2034 | 3 | 12 | 8 | 0
2034 | 3 | 12 | 9 | 0
2034 | 3 | 12 | 10 | 0
2034 | 3 | 12 | 11 | 0
2034 | 3 | 12 | 12 | 0
2034 | 3 | 12 | 13 | 0
2034 | 3 | 12 | 14 | 0
2034 | 3 | 12 | 15 | 0
2034 | 3 | 12 | 16 | 0
2034 | 3 | 12 | 17 | 0
2034 | 3 | 12 | 18 | 0
2034 | 3 | 12 | 19 | 0
2034 | 3 | 12 | 20 | 0
2034 | 3 | 12 | 21 | 0
2034 | 3 | 12 | 22 | 0
2034 | 3 | 12 | 23 | 0
2034 | 3 | 13 | 0 | 0
2034 | 3 | 13 | 1 | 0
2034 | 3 | 13 | 2 | 0
2034 | 3 | 13 | 3 | 0
2034 | 3 | 13 | 4 | 0
2034 | 3 | 13 | 5 | 0
2034 | 3 | 13 | 6 | 0
2034 | 3 | 13 | 7 | 0
2034 | 3 | 13 | 8 | 0
2034 | 3 | 13 | 9 | 0
2034 | 3 | 13 | 10 | 0
2034 | 3 | 13 | 11 | 0
2034 | 3 | 13 | 12 | 0
2034 | 3 | 13 | 13 | 0
2034 | 3 | 13 | 14 | 0
2034 | 3 | 13 | 15 | 0
2034 | 3 | 13 | 16 | 0
2034 | 3 | 13 | 17 | 0
2034 | 3 | 13 | 18 | 0
2034 | 3 | 13 | 19 | 0
2034 | 3 | 13 | 20 | 0
2034 | 3 | 13 | 21 | 0
2034 | 3 | 13 | 22 | 0
2034 | 3 | 13 | 23 | 0
2034 | 3 | 14 | 0 | 0
2034 | 3 | 14 | 1 | 0
2034 | 3 | 14 | 2 | 0
2034 | 3 | 14 | 3 | 0
2034 | 3 | 14 | 4 | 0
2034 | 3 | 14 | 5 | 0
2034 | 3 | 14 | 6 | 0
2034 | 3 | 14 | 7 | 0
2034 | 3 | 14 | 8 | 0
2034 | 3 | 14 | 9 | 0
2034 | 3 | 14 | 10 | 0
2034 | 3 | 14 | 11 | 0
2034 | 3 | 14 | 12 | 0
2034 | 3 | 14 | 13 | 0
2034 | 3 | 14 | 14 | 0
2034 | 3 | 14 | 15 | 0
2034 | 3 | 14 | 16 | 0
2034 | 3 | 14 | 17 | 0
2034 | 3 | 14 | 18 | 0
2034 | 3 | 14 | 19 | 0
2034 | 3 | 14 | 20 | 0
2034 | 3 | 14 | 21 | 0
2034 | 3 | 14 | 22 | 0
2034 | 3 | 14 | 23 | 0
2034 | 3 | 15 | 0 | 0
2034 | 3 | 15 | 1 | 0
2034 | 3 | 15 | 2 | 0
2034 | 3 | 15 | 3 | 0
2034 | 3 | 15 | 4 | 0
2034 | 3 | 15 | 5 | 0
2034 | 3 | 15 | 6 | 0
2034 | 3 | 15 | 7 | 0
2034 | 3 | 15 | 8 | 0
2034 | 3 | 15 | 9 | 0
2034 | 3 | 15 | 10 | 0
2034 | 3 | 15 | 11 | 0
2034 | 3 | 15 | 12 | 0
2034 | 3 | 15 | 13 | 0
2034 | 3 | 15 | 14 | 0
2034 | 3 | 15 | 15 | 0
2034 | 3 | 15 | 16 | 0
2034 | 3 | 15 | 17 | 0
2034 | 3 | 15 | 18 | 0
2034 | 3 | 15 | 19 | 0
2034 | 3 | 15 | 20 | 0
2034 | 3 | 15 | 21 | 0
2034 | 3 | 15 | 22 | 0
2034 | 3 | 15 | 23 | 0
2034 | 3 | 16 | 0 | 0
2034 | 3 | 16 | 1 | 0
2034 | 3 | 16 | 2 | 0
2034 | 3 | 16 | 3 | 0
2034 | 3 | 16 | 4 | 0
2034 | 3 | 16 | 5 | 0
2034 | 3 | 16 | 6 | 0
2034 | 3 | 16 | 7 | 0
2034 | 3 | 16 | 8 | 0
2034 | 3 | 16 | 9 | 0
2034 | 3 | 16 | 10 | 0
2034 | 3 | 16 | 11 | 0
2034 | 3 | 16 | 12 | 0
2034 | 3 | 16 | 13 | 0
2034 | 3 | 16 | 14 | 0
2034 | 3 | 16 | 15 | 0
2034 | 3 | 16 | 16 | 0
2034 | 3 | 16 | 17 | 0
2034 | 3 | 16 | 18 | 0
2034 | 3 | 16 | 19 | 0
2034 | 3 | 16 | 20 | 0
2034 | 3 | 16 | 21 | 0
2034 | 3 | 16 | 22 | 0
2034 | 3 | 16 | 23 | 0
2034 | 3 | 17 | 0 | 0
2034 | 3 | 17 | 1 | 0
2034 | 3 | 17 | 2 | 0
2034 | 3 | 17 | 3 | 0
2034 | 3 | 17 | 4 | 0
2034 | 3 | 17 | 5 | 0
2034 | 3 | 17 | 6 | 0
2034 | 3 | 17 | 7 | 0
2034 | 3 | 17 | 8 | 0
2034 | 3 | 17 | 9 | 0
2034 | 3 | 17 | 10 | 0
2034 | 3 | 17 | 11 | 0
2034 | 3 | 17 | 12 | 0
2034 | 3 | 17 | 13 | 0
2034 | 3 | 17 | 14 | 0
2034 | 3 | 17 | 15 | 0
2034 | 3 | 17 | 16 | 0
2034 | 3 | 17 | 17 | 0
2034 | 3 | 17 | 18 | 0
2034 | 3 | 17 | 19 | 0
2034 | 3 | 17 | 20 | 0
2034 | 3 | 17 | 21 | 0
2034 | 3 | 17 | 22 | 0
2034 | 3 | 17 | 23 | 0
2034 | 3 | 18 | 0 | 0
2034 | 3 | 18 | 1 | 0
2034 | 3 | 18 | 2 | 0
2034 | 3 | 18 | 3 | 0
2034 | 3 | 18 | 4 | 0
2034 | 3 | 18 | 5 | 0
2034 | 3 | 18 | 6 | 0
2034 | 3 | 18 | 7 | 0
2034 | 3 | 18 | 8 | 0
2034 | 3 | 18 | 9 | 0
2034 | 3 | 18 | 10 | 0
2034 | 3 | 18 | 11 | 0
2034 | 3 | 18 | 12 | 0
2034 | 3 | 18 | 13 | 0
2034 | 3 | 18 | 14 | 0
2034 | 3 | 18 | 15 | 0
2034 | 3 | 18 | 16 | 0
2034 | 3 | 18 | 17 | 0
2034 | 3 | 18 | 18 | 0
2034 | 3 | 18 | 19 | 0
2034 | 3 | 18 | 20 | 0
2034 | 3 | 18 | 21 | 0
2034 | 3 | 18 | 22 | 0
2034 | 3 | 18 | 23 | 0
2034 | 3 | 19 | 0 | 0
2034 | 3 | 19 | 1 | 0
2034 | 3 | 19 | 2 | 0
2034 | 3 | 19 | 3 | 0
2034 | 3 | 19 | 4 | 0
2034 | 3 | 19 | 5 | 0
2034 | 3 | 19 | 6 | 0
2034 | 3 | 19 | 7 | 0
2034 | 3 | 19 | 8 | 0
2034 | 3 | 19 | 9 | 0
2034 | 3 | 19 | 10 | 0
2034 | 3 | 19 | 11 | 0
2034 | 3 | 19 | 12 | 0
2034 | 3 | 19 | 13 | 0
2034 | 3 | 19 | 14 | 0
2034 | 3 | 19 | 15 | 0
2034 | 3 | 19 | 16 | 0
2034 | 3 | 19 | 17 | 0
2034 | 3 | 19 | 18 | 0
2034 | 3 | 19 | 19 | 0
2034 | 3 | 19 | 20 | 0
2034 | 3 | 19 | 21 | 0
2034 | 3 | 19 | 22 | 0
2034 | 3 | 19 | 23 | 0
2034 | 3 | 20 | 0 | 0
2034 | 3 | 20 | 1 | 0
2034 | 3 | 20 | 2 | 0
2034 | 3 | 20 | 3 | 0
2034 | 3 | 20 | 4 | 0
2034 | 3 | 20 | 5 | 0
2034 | 3 | 20 | 6 | 0
2034 | 3 | 20 | 7 | 0
2034 | 3 | 20 | 8 | 0
2034 | 3 | 20 | 9 | 0
2034 | 3 | 20 | 10 | 0
2034 | 3 | 20 | 11 | 0
2034 | 3 | 20 | 12 | 0
2034 | 3 | 20 | 13 | 0
2034 | 3 | 20 | 14 | 0
2034 | 3 | 20 | 15 | 0
2034 | 3 | 20 | 16 | 0
2034 | 3 | 20 | 17 | 0
2034 | 3 | 20 | 18 | 0
2034 | 3 | 20 | 19 | 0
2034 | 3 | 20 | 20 | 0
2034 | 3 | 20 | 21 | 0
2034 | 3 | 20 | 22 | 0
2034 | 3 | 20 | 23 | 0
2034 | 3 | 21 | 0 | 0
2034 | 3 | 21 | 1 | 0
2034 | 3 | 21 | 2 | 0
2034 | 3 | 21 | 3 | 0
2034 | 3 | 21 | 4 | 0
2034 | 3 | 21 | 5 | 0
2034 | 3 | 21 | 6 | 0
2034 | 3 | 21 | 7 | 0
2034 | 3 | 21 | 8 | 0
2034 | 3 | 21 | 9 | 0
2034 | 3 | 21 | 10 | 0
2034 | 3 | 21 | 11 | 0
2034 | 3 | 21 | 12 | 0
2034 | 3 | 21 | 13 | 0
2034 | 3 | 21 | 14 | 0
2034 | 3 | 21 | 15 | 0
2034 | 3 | 21 | 16 | 0
2034 | 3 | 21 | 17 | 0
2034 | 3 | 21 | 18 | 0
2034 | 3 | 21 | 19 | 0
2034 | 3 | 21 | 20 | 0
2034 | 3 | 21 | 21 | 0
2034 | 3 | 21 | 22 | 0
2034 | 3 | 21 | 23 | 0
2034 | 3 | 22 | 0 | 0
2034 | 3 | 22 | 1 | 0
2034 | 3 | 22 | 2 | 0
2034 | 3 | 22 | 3 | 0
2034 | 3 | 22 | 4 | 0
2034 | 3 | 22 | 5 | 0
2034 | 3 | 22 | 6 | 0
2034 | 3 | 22 | 7 | 0
2034 | 3 | 22 | 8 | 0
2034 | 3 | 22 | 9 | 0
2034 | 3 | 22 | 10 | 0
2034 | 3 | 22 | 11 | 0
2034 | 3 | 22 | 12 | 0
2034 | 3 | 22 | 13 | 0
2034 | 3 | 22 | 14 | 0
2034 | 3 | 22 | 15 | 0
2034 | 3 | 22 | 16 | 0
2034 | 3 | 22 | 17 | 0
2034 | 3 | 22 | 18 | 0
2034 | 3 | 22 | 19 | 0
2034 | 3 | 22 | 20 | 0
2034 | 3 | 22 | 21 | 0
2034 | 3 | 22 | 22 | 0
2034 | 3 | 22 | 23 | 0
2034 | 3 | 23 | 0 | 0
2034 | 3 | 23 | 1 | 0
2034 | 3 | 23 | 2 | 0
2034 | 3 | 23 | 3 | 0
2034 | 3 | 23 | 4 | 0
2034 | 3 | 23 | 5 | 0
2034 | 3 | 23 | 6 | 0
2034 | 3 | 23 | 7 | 0
2034 | 3 | 23 | 8 | 0
2034 | 3 | 23 | 9 | 0
2034 | 3 | 23 | 10 | 0
2034 | 3 | 23 | 11 | 0
2034 | 3 | 23 | 12 | 0
2034 | 3 | 23 | 13 | 0
2034 | 3 | 23 | 14 | 0
2034 | 3 | 23 | 15 | 0
2034 | 3 | 23 | 16 | 0
2034 | 3 | 23 | 17 | 0
2034 | 3 | 23 | 18 | 0
2034 | 3 | 23 | 19 | 0
2034 | 3 | 23 | 20 | 0
2034 | 3 | 23 | 21 | 0
2034 | 3 | 23 | 22 | 0
2034 | 3 | 23 | 23 | 0
2034 | 3 | 24 | 0 | 0
2034 | 3 | 24 | 1 | 0
2034 | 3 | 24 | 2 | 0
2034 | 3 | 24 | 3 | 0
2034 | 3 | 24 | 4 | 0
2034 | 3 | 24 | 5 | 0
2034 | 3 | 24 | 6 | 0
2034 | 3 | 24 | 7 | 0
2034 | 3 | 24 | 8 | 0
2034 | 3 | 24 | 9 | 0
2034 | 3 | 24 | 10 | 0
2034 | 3 | 24 | 11 | 0
2034 | 3 | 24 | 12 | 0
2034 | 3 | 24 | 13 | 0
2034 | 3 | 24 | 14 | 0
2034 | 3 | 24 | 15 | 0
2034 | 3 | 24 | 16 | 0
2034 | 3 | 24 | 17 | 0
2034 | 3 | 24 | 18 | 0
2034 | 3 | 24 | 19 | 0
2034 | 3 | 24 | 20 | 0
2034 | 3 | 24 | 21 | 0
2034 | 3 | 24 | 22 | 0
2034 | 3 | 24 | 23 | 0
2034 | 3 | 25 | 0 | 0
2034 | 3 | 25 | 1 | 0
2034 | 3 | 25 | 2 | 0
2034 | 3 | 25 | 3 | 0
2034 | 3 | 25 | 4 | 0
2034 | 3 | 25 | 5 | 0
2034 | 3 | 25 | 6 | 0
2034 | 3 | 25 | 7 | 0
2034 | 3 | 25 | 8 | 0
2034 | 3 | 25 | 9 | 0
2034 | 3 | 25 | 10 | 0
2034 | 3 | 25 | 11 | 0
2034 | 3 | 25 | 12 | 0
2034 | 3 | 25 | 13 | 0
2034 | 3 | 25 | 14 | 0
2034 | 3 | 25 | 15 | 0
2034 | 3 | 25 | 16 | 0
2034 | 3 | 25 | 17 | 0
2034 | 3 | 25 | 18 | 0
2034 | 3 | 25 | 19 | 0
2034 | 3 | 25 | 20 | 0
2034 | 3 | 25 | 21 | 0
2034 | 3 | 25 | 22 | 0
2034 | 3 | 25 | 23 | 0
2034 | 3 | 26 | 0 | 0
2034 | 3 | 26 | 1 | 0
2034 | 3 | 26 | 2 | 0
2034 | 3 | 26 | 3 | 0
2034 | 3 | 26 | 4 | 0
2034 | 3 | 26 | 5 | 0
2034 | 3 | 26 | 6 | 0
2034 | 3 | 26 | 7 | 0
2034 | 3 | 26 | 8 | 0
2034 | 3 | 26 | 9 | 0
2034 | 3 | 26 | 10 | 0
2034 | 3 | 26 | 11 | 0
2034 | 3 | 26 | 12 | 0
2034 | 3 | 26 | 13 | 0
2034 | 3 | 26 | 14 | 0
2034 | 3 | 26 | 15 | 0
2034 | 3 | 26 | 16 | 0
2034 | 3 | 26 | 17 | 0
2034 | 3 | 26 | 18 | 0
2034 | 3 | 26 | 19 | 0
2034 | 3 | 26 | 20 | 0
2034 | 3 | 26 | 21 | 0
2034 | 3 | 26 | 22 | 0
2034 | 3 | 26 | 23 | 0
2034 | 3 | 27 | 0 | 0
2034 | 3 | 27 | 1 | 0
2034 | 3 | 27 | 2 | 0
2034 | 3 | 27 | 3 | 0
2034 | 3 | 27 | 4 | 0
2034 | 3 | 27 | 5 | 0
2034 | 3 | 27 | 6 | 0
2034 | 3 | 27 | 7 | 0
2034 | 3 | 27 | 8 | 0
2034 | 3 | 27 | 9 | 0
2034 | 3 | 27 | 10 | 0
2034 | 3 | 27 | 11 | 0
2034 | 3 | 27 | 12 | 0
2034 | 3 | 27 | 13 | 0
2034 | 3 | 27 | 14 | 0
2034 | 3 | 27 | 15 | 0
2034 | 3 | 27 | 16 | 0
2034 | 3 | 27 | 17 | 0
2034 | 3 | 27 | 18 | 0
2034 | 3 | 27 | 19 | 0
2034 | 3 | 27 | 20 | 0
2034 | 3 | 27 | 21 | 0
2034 | 3 | 27 | 22 | 0
2034 | 3 | 27 | 23 | 0
2034 | 3 | 28 | 0 | 0
2034 | 3 | 28 | 1 | 0
2034 | 3 | 28 | 2 | 0
2034 | 3 | 28 | 3 | 0
2034 | 3 | 28 | 4 | 0
2034 | 3 | 28 | 5 | 0
2034 | 3 | 28 | 6 | 0
2034 | 3 | 28 | 7 | 0
2034 | 3 | 28 | 8 | 0
2034 | 3 | 28 | 9 | 0
2034 | 3 | 28 | 10 | 0
2034 | 3 | 28 | 11 | 0
2034 | 3 | 28 | 12 | 0
2034 | 3 | 28 | 13 | 0
2034 | 3 | 28 | 14 | 0
2034 | 3 | 28 | 15 | 0
2034 | 3 | 28 | 16 | 0
2034 | 3 | 28 | 17 | 0
2034 | 3 | 28 | 18 | 0
2034 | 3 | 28 | 19 | 0
2034 | 3 | 28 | 20 | 0
2034 | 3 | 28 | 21 | 0
2034 | 3 | 28 | 22 | 0
2034 | 3 | 28 | 23 | 0
2034 | 3 | 29 | 0 | 0
2034 | 3 | 29 | 1 | 0
2034 | 3 | 29 | 2 | 0
2034 | 3 | 29 | 3 | 0
2034 | 3 | 29 | 4 | 0
2034 | 3 | 29 | 5 | 0
2034 | 3 | 29 | 6 | 0
2034 | 3 | 29 | 7 | 0
2034 | 3 | 29 | 8 | 0
2034 | 3 | 29 | 9 | 0
2034 | 3 | 29 | 10 | 0
2034 | 3 | 29 | 11 | 0
2034 | 3 | 29 | 12 | 0
2034 | 3 | 29 | 13 | 0
2034 | 3 | 29 | 14 | 0
2034 | 3 | 29 | 15 | 0
2034 | 3 | 29 | 16 | 0
2034 | 3 | 29 | 17 | 0
2034 | 3 | 29 | 18 | 0
2034 | 3 | 29 | 19 | 0
2034 | 3 | 29 | 20 | 0
2034 | 3 | 29 | 21 | 0
2034 | 3 | 29 | 22 | 0
2034 | 3 | 29 | 23 | 0
2034 | 3 | 30 | 0 | 0
2034 | 3 | 30 | 1 | 0
2034 | 3 | 30 | 2 | 0
2034 | 3 | 30 | 3 | 0
2034 | 3 | 30 | 4 | 0
2034 | 3 | 30 | 5 | 0
2034 | 3 | 30 | 6 | 0
2034 | 3 | 30 | 7 | 0
2034 | 3 | 30 | 8 | 0
2034 | 3 | 30 | 9 | 0
2034 | 3 | 30 | 10 | 0
2034 | 3 | 30 | 11 | 0
2034 | 3 | 30 | 12 | 0
2034 | 3 | 30 | 13 | 0
2034 | 3 | 30 | 14 | 0
2034 | 3 | 30 | 15 | 0
2034 | 3 | 30 | 16 | 0
2034 | 3 | 30 | 17 | 0
2034 | 3 | 30 | 18 | 0
2034 | 3 | 30 | 19 | 0
2034 | 3 | 30 | 20 | 0
2034 | 3 | 30 | 21 | 0
2034 | 3 | 30 | 22 | 0
2034 | 3 | 30 | 23 | 0
2034 | 3 | 31 | 0 | 0
2034 | 3 | 31 | 1 | 0
2034 | 3 | 31 | 2 | 0
2034 | 3 | 31 | 3 | 0
2034 | 3 | 31 | 4 | 0
2034 | 3 | 31 | 5 | 0
2034 | 3 | 31 | 6 | 0
2034 | 3 | 31 | 7 | 0
2034 | 3 | 31 | 8 | 0
2034 | 3 | 31 | 9 | 0
2034 | 3 | 31 | 10 | 0
2034 | 3 | 31 | 11 | 0
2034 | 3 | 31 | 12 | 0
2034 | 3 | 31 | 13 | 0
2034 | 3 | 31 | 14 | 0
2034 | 3 | 31 | 15 | 0
2034 | 3 | 31 | 16 | 0
2034 | 3 | 31 | 17 | 0
2034 | 3 | 31 | 18 | 0
2034 | 3 | 31 | 19 | 0
2034 | 3 | 31 | 20 | 0
2034 | 3 | 31 | 21 | 0
2034 | 3 | 31 | 22 | 0
2034 | 3 | 31 | 23 | 0
2034 | 4 | 1 | 0 | 0
2034 | 4 | 1 | 1 | 0
2034 | 4 | 1 | 2 | 0
2034 | 4 | 1 | 3 | 0
2034 | 4 | 1 | 4 | 0
2034 | 4 | 1 | 5 | 0
2034 | 4 | 1 | 6 | 0
2034 | 4 | 1 | 7 | 0
2034 | 4 | 1 | 8 | 0
2034 | 4 | 1 | 9 | 0
2034 | 4 | 1 | 10 | 0
2034 | 4 | 1 | 11 | 0
2034 | 4 | 1 | 12 | 0
2034 | 4 | 1 | 13 | 0
2034 | 4 | 1 | 14 | 0
2034 | 4 | 1 | 15 | 0
2034 | 4 | 1 | 16 | 0
2034 | 4 | 1 | 17 | 0
2034 | 4 | 1 | 18 | 0
2034 | 4 | 1 | 19 | 0
2034 | 4 | 1 | 20 | 0
2034 | 4 | 1 | 21 | 0
2034 | 4 | 1 | 22 | 0
2034 | 4 | 1 | 23 | 0
2034 | 4 | 2 | 0 | 0
2034 | 4 | 2 | 1 | 0
2034 | 4 | 2 | 2 | 0
2034 | 4 | 2 | 3 | 0
2034 | 4 | 2 | 4 | 0
2034 | 4 | 2 | 5 | 0
2034 | 4 | 2 | 6 | 0
2034 | 4 | 2 | 7 | 0
2034 | 4 | 2 | 8 | 0
2034 | 4 | 2 | 9 | 0
2034 | 4 | 2 | 10 | 0
2034 | 4 | 2 | 11 | 0
2034 | 4 | 2 | 12 | 0
2034 | 4 | 2 | 13 | 0
2034 | 4 | 2 | 14 | 0
2034 | 4 | 2 | 15 | 0
2034 | 4 | 2 | 16 | 0
2034 | 4 | 2 | 17 | 0
2034 | 4 | 2 | 18 | 0
2034 | 4 | 2 | 19 | 0
2034 | 4 | 2 | 20 | 0
2034 | 4 | 2 | 21 | 0
2034 | 4 | 2 | 22 | 0
2034 | 4 | 2 | 23 | 0
2034 | 4 | 3 | 0 | 0
2034 | 4 | 3 | 1 | 0
2034 | 4 | 3 | 2 | 0
2034 | 4 | 3 | 3 | 0
2034 | 4 | 3 | 4 | 0
2034 | 4 | 3 | 5 | 0
2034 | 4 | 3 | 6 | 0
2034 | 4 | 3 | 7 | 0
2034 | 4 | 3 | 8 | 0
2034 | 4 | 3 | 9 | 0
2034 | 4 | 3 | 10 | 0
2034 | 4 | 3 | 11 | 0
2034 | 4 | 3 | 12 | 0
2034 | 4 | 3 | 13 | 0
2034 | 4 | 3 | 14 | 0
2034 | 4 | 3 | 15 | 0
2034 | 4 | 3 | 16 | 0
2034 | 4 | 3 | 17 | 0
2034 | 4 | 3 | 18 | 0
2034 | 4 | 3 | 19 | 0
2034 | 4 | 3 | 20 | 0
2034 | 4 | 3 | 21 | 0
2034 | 4 | 3 | 22 | 0
2034 | 4 | 3 | 23 | 0
2034 | 4 | 4 | 0 | 0
2034 | 4 | 4 | 1 | 0
2034 | 4 | 4 | 2 | 0
2034 | 4 | 4 | 3 | 0
2034 | 4 | 4 | 4 | 0
2034 | 4 | 4 | 5 | 0
2034 | 4 | 4 | 6 | 0
2034 | 4 | 4 | 7 | 0
2034 | 4 | 4 | 8 | 0
2034 | 4 | 4 | 9 | 0
2034 | 4 | 4 | 10 | 0
2034 | 4 | 4 | 11 | 0
2034 | 4 | 4 | 12 | 0
2034 | 4 | 4 | 13 | 0
2034 | 4 | 4 | 14 | 0
2034 | 4 | 4 | 15 | 0
2034 | 4 | 4 | 16 | 0
2034 | 4 | 4 | 17 | 0
2034 | 4 | 4 | 18 | 0
2034 | 4 | 4 | 19 | 0
2034 | 4 | 4 | 20 | 0
2034 | 4 | 4 | 21 | 0
2034 | 4 | 4 | 22 | 0
2034 | 4 | 4 | 23 | 0
2034 | 4 | 5 | 0 | 0
2034 | 4 | 5 | 1 | 0
2034 | 4 | 5 | 2 | 0
2034 | 4 | 5 | 3 | 0
2034 | 4 | 5 | 4 | 0
2034 | 4 | 5 | 5 | 0
2034 | 4 | 5 | 6 | 0
2034 | 4 | 5 | 7 | 0
2034 | 4 | 5 | 8 | 0
2034 | 4 | 5 | 9 | 0
2034 | 4 | 5 | 10 | 0
2034 | 4 | 5 | 11 | 0
2034 | 4 | 5 | 12 | 0
2034 | 4 | 5 | 13 | 0
2034 | 4 | 5 | 14 | 0
2034 | 4 | 5 | 15 | 0
2034 | 4 | 5 | 16 | 0
2034 | 4 | 5 | 17 | 0
2034 | 4 | 5 | 18 | 0
2034 | 4 | 5 | 19 | 0
2034 | 4 | 5 | 20 | 0
2034 | 4 | 5 | 21 | 0
2034 | 4 | 5 | 22 | 0
2034 | 4 | 5 | 23 | 0
2034 | 4 | 6 | 0 | 0
2034 | 4 | 6 | 1 | 0
2034 | 4 | 6 | 2 | 0
2034 | 4 | 6 | 3 | 0
2034 | 4 | 6 | 4 | 0
2034 | 4 | 6 | 5 | 0
2034 | 4 | 6 | 6 | 0
2034 | 4 | 6 | 7 | 0
2034 | 4 | 6 | 8 | 0
2034 | 4 | 6 | 9 | 0
2034 | 4 | 6 | 10 | 0
2034 | 4 | 6 | 11 | 0
2034 | 4 | 6 | 12 | 0
2034 | 4 | 6 | 13 | 0
2034 | 4 | 6 | 14 | 0
2034 | 4 | 6 | 15 | 0
2034 | 4 | 6 | 16 | 0
2034 | 4 | 6 | 17 | 0
2034 | 4 | 6 | 18 | 0
2034 | 4 | 6 | 19 | 0
2034 | 4 | 6 | 20 | 0
2034 | 4 | 6 | 21 | 0
2034 | 4 | 6 | 22 | 0
2034 | 4 | 6 | 23 | 0
2034 | 4 | 7 | 0 | 0
2034 | 4 | 7 | 1 | 0
2034 | 4 | 7 | 2 | 0
2034 | 4 | 7 | 3 | 0
2034 | 4 | 7 | 4 | 0
2034 | 4 | 7 | 5 | 0
2034 | 4 | 7 | 6 | 0
2034 | 4 | 7 | 7 | 0
2034 | 4 | 7 | 8 | 0
2034 | 4 | 7 | 9 | 0
2034 | 4 | 7 | 10 | 0
2034 | 4 | 7 | 11 | 0
2034 | 4 | 7 | 12 | 0
2034 | 4 | 7 | 13 | 0
2034 | 4 | 7 | 14 | 0
2034 | 4 | 7 | 15 | 0
2034 | 4 | 7 | 16 | 0
2034 | 4 | 7 | 17 | 0
2034 | 4 | 7 | 18 | 0
2034 | 4 | 7 | 19 | 0
2034 | 4 | 7 | 20 | 0
2034 | 4 | 7 | 21 | 0
2034 | 4 | 7 | 22 | 0
2034 | 4 | 7 | 23 | 0
2034 | 4 | 8 | 0 | 0
2034 | 4 | 8 | 1 | 0
2034 | 4 | 8 | 2 | 0
2034 | 4 | 8 | 3 | 0
2034 | 4 | 8 | 4 | 0
2034 | 4 | 8 | 5 | 0
2034 | 4 | 8 | 6 | 0
2034 | 4 | 8 | 7 | 0
2034 | 4 | 8 | 8 | 0
2034 | 4 | 8 | 9 | 0
2034 | 4 | 8 | 10 | 0
2034 | 4 | 8 | 11 | 0
2034 | 4 | 8 | 12 | 0
2034 | 4 | 8 | 13 | 0
2034 | 4 | 8 | 14 | 0
2034 | 4 | 8 | 15 | 0
2034 | 4 | 8 | 16 | 0
2034 | 4 | 8 | 17 | 0
2034 | 4 | 8 | 18 | 0
2034 | 4 | 8 | 19 | 0
2034 | 4 | 8 | 20 | 0
2034 | 4 | 8 | 21 | 0
2034 | 4 | 8 | 22 | 0
2034 | 4 | 8 | 23 | 0
2034 | 4 | 9 | 0 | 0
2034 | 4 | 9 | 1 | 0
2034 | 4 | 9 | 2 | 0
2034 | 4 | 9 | 3 | 0
2034 | 4 | 9 | 4 | 0
2034 | 4 | 9 | 5 | 0
2034 | 4 | 9 | 6 | 0
2034 | 4 | 9 | 7 | 0
2034 | 4 | 9 | 8 | 0
2034 | 4 | 9 | 9 | 0
2034 | 4 | 9 | 10 | 0
2034 | 4 | 9 | 11 | 0
2034 | 4 | 9 | 12 | 0
2034 | 4 | 9 | 13 | 0
2034 | 4 | 9 | 14 | 0
2034 | 4 | 9 | 15 | 0
2034 | 4 | 9 | 16 | 0
2034 | 4 | 9 | 17 | 0
2034 | 4 | 9 | 18 | 0
2034 | 4 | 9 | 19 | 0
2034 | 4 | 9 | 20 | 0
2034 | 4 | 9 | 21 | 0
2034 | 4 | 9 | 22 | 0
2034 | 4 | 9 | 23 | 0
2034 | 4 | 10 | 0 | 0
2034 | 4 | 10 | 1 | 0
2034 | 4 | 10 | 2 | 0
2034 | 4 | 10 | 3 | 0
2034 | 4 | 10 | 4 | 0
2034 | 4 | 10 | 5 | 0
2034 | 4 | 10 | 6 | 0
2034 | 4 | 10 | 7 | 0
2034 | 4 | 10 | 8 | 0
2034 | 4 | 10 | 9 | 0
2034 | 4 | 10 | 10 | 0
2034 | 4 | 10 | 11 | 0
2034 | 4 | 10 | 12 | 0
2034 | 4 | 10 | 13 | 0
2034 | 4 | 10 | 14 | 0
2034 | 4 | 10 | 15 | 0
2034 | 4 | 10 | 16 | 0
2034 | 4 | 10 | 17 | 0
2034 | 4 | 10 | 18 | 0
2034 | 4 | 10 | 19 | 0
2034 | 4 | 10 | 20 | 0
2034 | 4 | 10 | 21 | 0
2034 | 4 | 10 | 22 | 0
2034 | 4 | 10 | 23 | 0
2034 | 4 | 11 | 0 | 0
2034 | 4 | 11 | 1 | 0
2034 | 4 | 11 | 2 | 0
2034 | 4 | 11 | 3 | 0
2034 | 4 | 11 | 4 | 0
2034 | 4 | 11 | 5 | 0
2034 | 4 | 11 | 6 | 0
2034 | 4 | 11 | 7 | 0
2034 | 4 | 11 | 8 | 0
2034 | 4 | 11 | 9 | 0
2034 | 4 | 11 | 10 | 0
2034 | 4 | 11 | 11 | 0
2034 | 4 | 11 | 12 | 0
2034 | 4 | 11 | 13 | 0
2034 | 4 | 11 | 14 | 0
2034 | 4 | 11 | 15 | 0
2034 | 4 | 11 | 16 | 0
2034 | 4 | 11 | 17 | 0
2034 | 4 | 11 | 18 | 0
2034 | 4 | 11 | 19 | 0
2034 | 4 | 11 | 20 | 0
2034 | 4 | 11 | 21 | 0
2034 | 4 | 11 | 22 | 0
2034 | 4 | 11 | 23 | 0
2034 | 4 | 12 | 0 | 0
2034 | 4 | 12 | 1 | 0
2034 | 4 | 12 | 2 | 0
2034 | 4 | 12 | 3 | 0
2034 | 4 | 12 | 4 | 0
2034 | 4 | 12 | 5 | 0
2034 | 4 | 12 | 6 | 0
2034 | 4 | 12 | 7 | 0
2034 | 4 | 12 | 8 | 0
2034 | 4 | 12 | 9 | 0
2034 | 4 | 12 | 10 | 0
2034 | 4 | 12 | 11 | 0
2034 | 4 | 12 | 12 | 0
2034 | 4 | 12 | 13 | 0
2034 | 4 | 12 | 14 | 0
2034 | 4 | 12 | 15 | 0
2034 | 4 | 12 | 16 | 0
2034 | 4 | 12 | 17 | 0
2034 | 4 | 12 | 18 | 0
2034 | 4 | 12 | 19 | 0
2034 | 4 | 12 | 20 | 0
2034 | 4 | 12 | 21 | 0
2034 | 4 | 12 | 22 | 0
2034 | 4 | 12 | 23 | 0
2034 | 4 | 13 | 0 | 0
2034 | 4 | 13 | 1 | 0
2034 | 4 | 13 | 2 | 0
2034 | 4 | 13 | 3 | 0
2034 | 4 | 13 | 4 | 0
2034 | 4 | 13 | 5 | 0
2034 | 4 | 13 | 6 | 0
2034 | 4 | 13 | 7 | 0
2034 | 4 | 13 | 8 | 0
2034 | 4 | 13 | 9 | 0
2034 | 4 | 13 | 10 | 0
2034 | 4 | 13 | 11 | 0
2034 | 4 | 13 | 12 | 0
2034 | 4 | 13 | 13 | 0
2034 | 4 | 13 | 14 | 0
2034 | 4 | 13 | 15 | 0
2034 | 4 | 13 | 16 | 0
2034 | 4 | 13 | 17 | 0
2034 | 4 | 13 | 18 | 0
2034 | 4 | 13 | 19 | 0
2034 | 4 | 13 | 20 | 0
2034 | 4 | 13 | 21 | 0
2034 | 4 | 13 | 22 | 0
2034 | 4 | 13 | 23 | 0
2034 | 4 | 14 | 0 | 0
2034 | 4 | 14 | 1 | 0
2034 | 4 | 14 | 2 | 0
2034 | 4 | 14 | 3 | 0
2034 | 4 | 14 | 4 | 0
2034 | 4 | 14 | 5 | 0
2034 | 4 | 14 | 6 | 0
2034 | 4 | 14 | 7 | 0
2034 | 4 | 14 | 8 | 0
2034 | 4 | 14 | 9 | 0
2034 | 4 | 14 | 10 | 0
2034 | 4 | 14 | 11 | 0
2034 | 4 | 14 | 12 | 0
2034 | 4 | 14 | 13 | 0
2034 | 4 | 14 | 14 | 0
2034 | 4 | 14 | 15 | 0
2034 | 4 | 14 | 16 | 0
2034 | 4 | 14 | 17 | 0
2034 | 4 | 14 | 18 | 0
2034 | 4 | 14 | 19 | 0
2034 | 4 | 14 | 20 | 0
2034 | 4 | 14 | 21 | 0
2034 | 4 | 14 | 22 | 0
2034 | 4 | 14 | 23 | 0
2034 | 4 | 15 | 0 | 0
2034 | 4 | 15 | 1 | 0
2034 | 4 | 15 | 2 | 0
2034 | 4 | 15 | 3 | 0
2034 | 4 | 15 | 4 | 0
2034 | 4 | 15 | 5 | 0
2034 | 4 | 15 | 6 | 0
2034 | 4 | 15 | 7 | 0
2034 | 4 | 15 | 8 | 0
2034 | 4 | 15 | 9 | 0
2034 | 4 | 15 | 10 | 0
2034 | 4 | 15 | 11 | 0
2034 | 4 | 15 | 12 | 0
2034 | 4 | 15 | 13 | 0
2034 | 4 | 15 | 14 | 0
2034 | 4 | 15 | 15 | 0
2034 | 4 | 15 | 16 | 0
2034 | 4 | 15 | 17 | 0
2034 | 4 | 15 | 18 | 0
2034 | 4 | 15 | 19 | 0
2034 | 4 | 15 | 20 | 0
2034 | 4 | 15 | 21 | 0
2034 | 4 | 15 | 22 | 0
2034 | 4 | 15 | 23 | 0
2034 | 4 | 16 | 0 | 0
2034 | 4 | 16 | 1 | 0
2034 | 4 | 16 | 2 | 0
2034 | 4 | 16 | 3 | 0
2034 | 4 | 16 | 4 | 0
2034 | 4 | 16 | 5 | 0
2034 | 4 | 16 | 6 | 0
2034 | 4 | 16 | 7 | 0
2034 | 4 | 16 | 8 | 0
2034 | 4 | 16 | 9 | 0
2034 | 4 | 16 | 10 | 0
2034 | 4 | 16 | 11 | 0
2034 | 4 | 16 | 12 | 0
2034 | 4 | 16 | 13 | 0
2034 | 4 | 16 | 14 | 0
2034 | 4 | 16 | 15 | 0
2034 | 4 | 16 | 16 | 0
2034 | 4 | 16 | 17 | 0
2034 | 4 | 16 | 18 | 0
2034 | 4 | 16 | 19 | 0
2034 | 4 | 16 | 20 | 0
2034 | 4 | 16 | 21 | 0
2034 | 4 | 16 | 22 | 0
2034 | 4 | 16 | 23 | 0
2034 | 4 | 17 | 0 | 0
2034 | 4 | 17 | 1 | 0
2034 | 4 | 17 | 2 | 0
2034 | 4 | 17 | 3 | 0
2034 | 4 | 17 | 4 | 0
2034 | 4 | 17 | 5 | 0
2034 | 4 | 17 | 6 | 0
2034 | 4 | 17 | 7 | 0
2034 | 4 | 17 | 8 | 0
2034 | 4 | 17 | 9 | 0
2034 | 4 | 17 | 10 | 0
2034 | 4 | 17 | 11 | 0
2034 | 4 | 17 | 12 | 0
2034 | 4 | 17 | 13 | 0
2034 | 4 | 17 | 14 | 0
2034 | 4 | 17 | 15 | 0
2034 | 4 | 17 | 16 | 0
2034 | 4 | 17 | 17 | 0
2034 | 4 | 17 | 18 | 0
2034 | 4 | 17 | 19 | 0
2034 | 4 | 17 | 20 | 0
2034 | 4 | 17 | 21 | 0
2034 | 4 | 17 | 22 | 0
2034 | 4 | 17 | 23 | 0
2034 | 4 | 18 | 0 | 0
2034 | 4 | 18 | 1 | 0
2034 | 4 | 18 | 2 | 0
2034 | 4 | 18 | 3 | 0
2034 | 4 | 18 | 4 | 0
2034 | 4 | 18 | 5 | 0
2034 | 4 | 18 | 6 | 0
2034 | 4 | 18 | 7 | 0
2034 | 4 | 18 | 8 | 0
2034 | 4 | 18 | 9 | 0
2034 | 4 | 18 | 10 | 0
2034 | 4 | 18 | 11 | 0
2034 | 4 | 18 | 12 | 0
2034 | 4 | 18 | 13 | 0
2034 | 4 | 18 | 14 | 0
2034 | 4 | 18 | 15 | 0
2034 | 4 | 18 | 16 | 0
2034 | 4 | 18 | 17 | 0
2034 | 4 | 18 | 18 | 0
2034 | 4 | 18 | 19 | 0
2034 | 4 | 18 | 20 | 0
2034 | 4 | 18 | 21 | 0
2034 | 4 | 18 | 22 | 0
2034 | 4 | 18 | 23 | 0
2034 | 4 | 19 | 0 | 0
2034 | 4 | 19 | 1 | 0
2034 | 4 | 19 | 2 | 0
2034 | 4 | 19 | 3 | 0
2034 | 4 | 19 | 4 | 0
2034 | 4 | 19 | 5 | 0
2034 | 4 | 19 | 6 | 0
2034 | 4 | 19 | 7 | 0
2034 | 4 | 19 | 8 | 0
2034 | 4 | 19 | 9 | 0
2034 | 4 | 19 | 10 | 0
2034 | 4 | 19 | 11 | 0
2034 | 4 | 19 | 12 | 0
2034 | 4 | 19 | 13 | 0
2034 | 4 | 19 | 14 | 0
2034 | 4 | 19 | 15 | 0
2034 | 4 | 19 | 16 | 0
2034 | 4 | 19 | 17 | 0
2034 | 4 | 19 | 18 | 0
2034 | 4 | 19 | 19 | 0
2034 | 4 | 19 | 20 | 0
2034 | 4 | 19 | 21 | 0
2034 | 4 | 19 | 22 | 0
2034 | 4 | 19 | 23 | 0
2034 | 4 | 20 | 0 | 0
2034 | 4 | 20 | 1 | 0
2034 | 4 | 20 | 2 | 0
2034 | 4 | 20 | 3 | 0
2034 | 4 | 20 | 4 | 0
2034 | 4 | 20 | 5 | 0
2034 | 4 | 20 | 6 | 0
2034 | 4 | 20 | 7 | 0
2034 | 4 | 20 | 8 | 0
2034 | 4 | 20 | 9 | 0
2034 | 4 | 20 | 10 | 0
2034 | 4 | 20 | 11 | 0
2034 | 4 | 20 | 12 | 0
2034 | 4 | 20 | 13 | 0
2034 | 4 | 20 | 14 | 0
2034 | 4 | 20 | 15 | 0
2034 | 4 | 20 | 16 | 0
2034 | 4 | 20 | 17 | 0
2034 | 4 | 20 | 18 | 0
2034 | 4 | 20 | 19 | 0
2034 | 4 | 20 | 20 | 0
2034 | 4 | 20 | 21 | 0
2034 | 4 | 20 | 22 | 0
2034 | 4 | 20 | 23 | 0
2034 | 4 | 21 | 0 | 0
2034 | 4 | 21 | 1 | 0
2034 | 4 | 21 | 2 | 0
2034 | 4 | 21 | 3 | 0
2034 | 4 | 21 | 4 | 0
2034 | 4 | 21 | 5 | 0
2034 | 4 | 21 | 6 | 0
2034 | 4 | 21 | 7 | 0
2034 | 4 | 21 | 8 | 0
2034 | 4 | 21 | 9 | 0
2034 | 4 | 21 | 10 | 0
2034 | 4 | 21 | 11 | 0
2034 | 4 | 21 | 12 | 0
2034 | 4 | 21 | 13 | 0
2034 | 4 | 21 | 14 | 0
2034 | 4 | 21 | 15 | 0
2034 | 4 | 21 | 16 | 0
2034 | 4 | 21 | 17 | 0
2034 | 4 | 21 | 18 | 0
2034 | 4 | 21 | 19 | 0
2034 | 4 | 21 | 20 | 0
2034 | 4 | 21 | 21 | 0
2034 | 4 | 21 | 22 | 0
2034 | 4 | 21 | 23 | 0
2034 | 4 | 22 | 0 | 0
2034 | 4 | 22 | 1 | 0
2034 | 4 | 22 | 2 | 0
2034 | 4 | 22 | 3 | 0
2034 | 4 | 22 | 4 | 0
2034 | 4 | 22 | 5 | 0
2034 | 4 | 22 | 6 | 0
2034 | 4 | 22 | 7 | 0
2034 | 4 | 22 | 8 | 0
2034 | 4 | 22 | 9 | 0
2034 | 4 | 22 | 10 | 0
2034 | 4 | 22 | 11 | 0
2034 | 4 | 22 | 12 | 0
2034 | 4 | 22 | 13 | 0
2034 | 4 | 22 | 14 | 0
2034 | 4 | 22 | 15 | 0
2034 | 4 | 22 | 16 | 0
2034 | 4 | 22 | 17 | 0
2034 | 4 | 22 | 18 | 0
2034 | 4 | 22 | 19 | 0
2034 | 4 | 22 | 20 | 0
2034 | 4 | 22 | 21 | 0
2034 | 4 | 22 | 22 | 0
2034 | 4 | 22 | 23 | 0
2034 | 4 | 23 | 0 | 0
2034 | 4 | 23 | 1 | 0
2034 | 4 | 23 | 2 | 0
2034 | 4 | 23 | 3 | 0
2034 | 4 | 23 | 4 | 0
2034 | 4 | 23 | 5 | 0
2034 | 4 | 23 | 6 | 0
2034 | 4 | 23 | 7 | 0
2034 | 4 | 23 | 8 | 0
2034 | 4 | 23 | 9 | 0
2034 | 4 | 23 | 10 | 0
2034 | 4 | 23 | 11 | 0
2034 | 4 | 23 | 12 | 0
2034 | 4 | 23 | 13 | 0
2034 | 4 | 23 | 14 | 0
2034 | 4 | 23 | 15 | 0
2034 | 4 | 23 | 16 | 0
2034 | 4 | 23 | 17 | 0
2034 | 4 | 23 | 18 | 0
2034 | 4 | 23 | 19 | 0
2034 | 4 | 23 | 20 | 0
2034 | 4 | 23 | 21 | 0
2034 | 4 | 23 | 22 | 0
2034 | 4 | 23 | 23 | 0
2034 | 4 | 24 | 0 | 0
2034 | 4 | 24 | 1 | 0
2034 | 4 | 24 | 2 | 0
2034 | 4 | 24 | 3 | 0
2034 | 4 | 24 | 4 | 0
2034 | 4 | 24 | 5 | 0
2034 | 4 | 24 | 6 | 0
2034 | 4 | 24 | 7 | 0
2034 | 4 | 24 | 8 | 0
2034 | 4 | 24 | 9 | 0
2034 | 4 | 24 | 10 | 0
2034 | 4 | 24 | 11 | 0
2034 | 4 | 24 | 12 | 0
2034 | 4 | 24 | 13 | 0
2034 | 4 | 24 | 14 | 0
2034 | 4 | 24 | 15 | 0
2034 | 4 | 24 | 16 | 0
2034 | 4 | 24 | 17 | 0
2034 | 4 | 24 | 18 | 0
2034 | 4 | 24 | 19 | 0
2034 | 4 | 24 | 20 | 0
2034 | 4 | 24 | 21 | 0
2034 | 4 | 24 | 22 | 0
2034 | 4 | 24 | 23 | 0
2034 | 4 | 25 | 0 | 0
2034 | 4 | 25 | 1 | 0
2034 | 4 | 25 | 2 | 0
2034 | 4 | 25 | 3 | 0
2034 | 4 | 25 | 4 | 0
2034 | 4 | 25 | 5 | 0
2034 | 4 | 25 | 6 | 0
2034 | 4 | 25 | 7 | 0
2034 | 4 | 25 | 8 | 0
2034 | 4 | 25 | 9 | 0
2034 | 4 | 25 | 10 | 0
2034 | 4 | 25 | 11 | 0
2034 | 4 | 25 | 12 | 0
2034 | 4 | 25 | 13 | 0
2034 | 4 | 25 | 14 | 0
2034 | 4 | 25 | 15 | 0
2034 | 4 | 25 | 16 | 0
2034 | 4 | 25 | 17 | 0
2034 | 4 | 25 | 18 | 0
2034 | 4 | 25 | 19 | 0
2034 | 4 | 25 | 20 | 0
2034 | 4 | 25 | 21 | 0
2034 | 4 | 25 | 22 | 0
2034 | 4 | 25 | 23 | 0
2034 | 4 | 26 | 0 | 0
2034 | 4 | 26 | 1 | 0
2034 | 4 | 26 | 2 | 0
2034 | 4 | 26 | 3 | 0
2034 | 4 | 26 | 4 | 0
2034 | 4 | 26 | 5 | 0
2034 | 4 | 26 | 6 | 0
2034 | 4 | 26 | 7 | 0
2034 | 4 | 26 | 8 | 0
2034 | 4 | 26 | 9 | 0
2034 | 4 | 26 | 10 | 0
2034 | 4 | 26 | 11 | 0
2034 | 4 | 26 | 12 | 0
2034 | 4 | 26 | 13 | 0
2034 | 4 | 26 | 14 | 0
2034 | 4 | 26 | 15 | 0
2034 | 4 | 26 | 16 | 0
2034 | 4 | 26 | 17 | 0
2034 | 4 | 26 | 18 | 0
2034 | 4 | 26 | 19 | 0
2034 | 4 | 26 | 20 | 0
2034 | 4 | 26 | 21 | 0
2034 | 4 | 26 | 22 | 0
2034 | 4 | 26 | 23 | 0
2034 | 4 | 27 | 0 | 0
2034 | 4 | 27 | 1 | 0
2034 | 4 | 27 | 2 | 0
2034 | 4 | 27 | 3 | 0
2034 | 4 | 27 | 4 | 0
2034 | 4 | 27 | 5 | 0
2034 | 4 | 27 | 6 | 0
2034 | 4 | 27 | 7 | 0
2034 | 4 | 27 | 8 | 0
2034 | 4 | 27 | 9 | 0
2034 | 4 | 27 | 10 | 0
2034 | 4 | 27 | 11 | 0
2034 | 4 | 27 | 12 | 0
2034 | 4 | 27 | 13 | 0
2034 | 4 | 27 | 14 | 0
2034 | 4 | 27 | 15 | 0
2034 | 4 | 27 | 16 | 0
2034 | 4 | 27 | 17 | 0
2034 | 4 | 27 | 18 | 0
2034 | 4 | 27 | 19 | 0
2034 | 4 | 27 | 20 | 0
2034 | 4 | 27 | 21 | 0
2034 | 4 | 27 | 22 | 0
2034 | 4 | 27 | 23 | 0
2034 | 4 | 28 | 0 | 0
2034 | 4 | 28 | 1 | 0
2034 | 4 | 28 | 2 | 0
2034 | 4 | 28 | 3 | 0
2034 | 4 | 28 | 4 | 0
2034 | 4 | 28 | 5 | 0
2034 | 4 | 28 | 6 | 0
2034 | 4 | 28 | 7 | 0
2034 | 4 | 28 | 8 | 0
2034 | 4 | 28 | 9 | 0
2034 | 4 | 28 | 10 | 0
2034 | 4 | 28 | 11 | 0
2034 | 4 | 28 | 12 | 0
2034 | 4 | 28 | 13 | 0
2034 | 4 | 28 | 14 | 0
2034 | 4 | 28 | 15 | 0
2034 | 4 | 28 | 16 | 0
2034 | 4 | 28 | 17 | 0
2034 | 4 | 28 | 18 | 0
2034 | 4 | 28 | 19 | 0
2034 | 4 | 28 | 20 | 0
2034 | 4 | 28 | 21 | 0
2034 | 4 | 28 | 22 | 0
2034 | 4 | 28 | 23 | 0
2034 | 4 | 29 | 0 | 0
2034 | 4 | 29 | 1 | 0
2034 | 4 | 29 | 2 | 0
2034 | 4 | 29 | 3 | 0
2034 | 4 | 29 | 4 | 0
2034 | 4 | 29 | 5 | 0
2034 | 4 | 29 | 6 | 0
2034 | 4 | 29 | 7 | 0
2034 | 4 | 29 | 8 | 0
2034 | 4 | 29 | 9 | 0
2034 | 4 | 29 | 10 | 0
2034 | 4 | 29 | 11 | 0
2034 | 4 | 29 | 12 | 0
2034 | 4 | 29 | 13 | 0
2034 | 4 | 29 | 14 | 0
2034 | 4 | 29 | 15 | 0
2034 | 4 | 29 | 16 | 0
2034 | 4 | 29 | 17 | 0
2034 | 4 | 29 | 18 | 0
2034 | 4 | 29 | 19 | 0
2034 | 4 | 29 | 20 | 0
2034 | 4 | 29 | 21 | 0
2034 | 4 | 29 | 22 | 0
2034 | 4 | 29 | 23 | 0
2034 | 4 | 30 | 0 | 0
2034 | 4 | 30 | 1 | 0
2034 | 4 | 30 | 2 | 0
2034 | 4 | 30 | 3 | 0
2034 | 4 | 30 | 4 | 0
2034 | 4 | 30 | 5 | 0
2034 | 4 | 30 | 6 | 0
2034 | 4 | 30 | 7 | 0
2034 | 4 | 30 | 8 | 0
2034 | 4 | 30 | 9 | 0
2034 | 4 | 30 | 10 | 0
2034 | 4 | 30 | 11 | 0
2034 | 4 | 30 | 12 | 0
2034 | 4 | 30 | 13 | 0
2034 | 4 | 30 | 14 | 0
2034 | 4 | 30 | 15 | 0
2034 | 4 | 30 | 16 | 0
2034 | 4 | 30 | 17 | 0
2034 | 4 | 30 | 18 | 0
2034 | 4 | 30 | 19 | 0
2034 | 4 | 30 | 20 | 0
2034 | 4 | 30 | 21 | 0
2034 | 4 | 30 | 22 | 0
2034 | 4 | 30 | 23 | 0
2034 | 5 | 1 | 0 | 0
2034 | 5 | 1 | 1 | 0
2034 | 5 | 1 | 2 | 0
2034 | 5 | 1 | 3 | 0
2034 | 5 | 1 | 4 | 0
2034 | 5 | 1 | 5 | 0
2034 | 5 | 1 | 6 | 0
2034 | 5 | 1 | 7 | 0
2034 | 5 | 1 | 8 | 0
2034 | 5 | 1 | 9 | 0
2034 | 5 | 1 | 10 | 0
2034 | 5 | 1 | 11 | 0
2034 | 5 | 1 | 12 | 0
2034 | 5 | 1 | 13 | 0
2034 | 5 | 1 | 14 | 0
2034 | 5 | 1 | 15 | 0
2034 | 5 | 1 | 16 | 0
2034 | 5 | 1 | 17 | 0
2034 | 5 | 1 | 18 | 0
2034 | 5 | 1 | 19 | 0
2034 | 5 | 1 | 20 | 0
2034 | 5 | 1 | 21 | 0
2034 | 5 | 1 | 22 | 0
2034 | 5 | 1 | 23 | 0
2034 | 5 | 2 | 0 | 0
2034 | 5 | 2 | 1 | 0
2034 | 5 | 2 | 2 | 0
2034 | 5 | 2 | 3 | 0
2034 | 5 | 2 | 4 | 0
2034 | 5 | 2 | 5 | 0
2034 | 5 | 2 | 6 | 0
2034 | 5 | 2 | 7 | 0
2034 | 5 | 2 | 8 | 0
2034 | 5 | 2 | 9 | 0
2034 | 5 | 2 | 10 | 0
2034 | 5 | 2 | 11 | 0
2034 | 5 | 2 | 12 | 0
2034 | 5 | 2 | 13 | 0
2034 | 5 | 2 | 14 | 0
2034 | 5 | 2 | 15 | 0
2034 | 5 | 2 | 16 | 0
2034 | 5 | 2 | 17 | 0
2034 | 5 | 2 | 18 | 0
2034 | 5 | 2 | 19 | 0
2034 | 5 | 2 | 20 | 0
2034 | 5 | 2 | 21 | 0
2034 | 5 | 2 | 22 | 0
2034 | 5 | 2 | 23 | 0
2034 | 5 | 3 | 0 | 0
2034 | 5 | 3 | 1 | 0
2034 | 5 | 3 | 2 | 0
2034 | 5 | 3 | 3 | 0
2034 | 5 | 3 | 4 | 0
2034 | 5 | 3 | 5 | 0
2034 | 5 | 3 | 6 | 0
2034 | 5 | 3 | 7 | 0
2034 | 5 | 3 | 8 | 0
2034 | 5 | 3 | 9 | 0
2034 | 5 | 3 | 10 | 0
2034 | 5 | 3 | 11 | 0
2034 | 5 | 3 | 12 | 0
2034 | 5 | 3 | 13 | 0
2034 | 5 | 3 | 14 | 0
2034 | 5 | 3 | 15 | 0
2034 | 5 | 3 | 16 | 0
2034 | 5 | 3 | 17 | 0
2034 | 5 | 3 | 18 | 0
2034 | 5 | 3 | 19 | 0
2034 | 5 | 3 | 20 | 0
2034 | 5 | 3 | 21 | 0
2034 | 5 | 3 | 22 | 0
2034 | 5 | 3 | 23 | 0
2034 | 5 | 4 | 0 | 0
2034 | 5 | 4 | 1 | 0
2034 | 5 | 4 | 2 | 0
2034 | 5 | 4 | 3 | 0
2034 | 5 | 4 | 4 | 0
2034 | 5 | 4 | 5 | 0
2034 | 5 | 4 | 6 | 0
2034 | 5 | 4 | 7 | 0
2034 | 5 | 4 | 8 | 0
2034 | 5 | 4 | 9 | 0
2034 | 5 | 4 | 10 | 0
2034 | 5 | 4 | 11 | 0
2034 | 5 | 4 | 12 | 0
2034 | 5 | 4 | 13 | 0
2034 | 5 | 4 | 14 | 0
2034 | 5 | 4 | 15 | 0
2034 | 5 | 4 | 16 | 0
2034 | 5 | 4 | 17 | 0
2034 | 5 | 4 | 18 | 0
2034 | 5 | 4 | 19 | 0
2034 | 5 | 4 | 20 | 0
2034 | 5 | 4 | 21 | 0
2034 | 5 | 4 | 22 | 0
2034 | 5 | 4 | 23 | 0
2034 | 5 | 5 | 0 | 0
2034 | 5 | 5 | 1 | 0
2034 | 5 | 5 | 2 | 0
2034 | 5 | 5 | 3 | 0
2034 | 5 | 5 | 4 | 0
2034 | 5 | 5 | 5 | 0
2034 | 5 | 5 | 6 | 0
2034 | 5 | 5 | 7 | 0
2034 | 5 | 5 | 8 | 0
2034 | 5 | 5 | 9 | 0
2034 | 5 | 5 | 10 | 0
2034 | 5 | 5 | 11 | 0
2034 | 5 | 5 | 12 | 0
2034 | 5 | 5 | 13 | 0
2034 | 5 | 5 | 14 | 0
2034 | 5 | 5 | 15 | 0
2034 | 5 | 5 | 16 | 0
2034 | 5 | 5 | 17 | 0
2034 | 5 | 5 | 18 | 0
2034 | 5 | 5 | 19 | 0
2034 | 5 | 5 | 20 | 0
2034 | 5 | 5 | 21 | 0
2034 | 5 | 5 | 22 | 0
2034 | 5 | 5 | 23 | 0
2034 | 5 | 6 | 0 | 0
2034 | 5 | 6 | 1 | 0
2034 | 5 | 6 | 2 | 0
2034 | 5 | 6 | 3 | 0
2034 | 5 | 6 | 4 | 0
2034 | 5 | 6 | 5 | 0
2034 | 5 | 6 | 6 | 0
2034 | 5 | 6 | 7 | 0
2034 | 5 | 6 | 8 | 0
2034 | 5 | 6 | 9 | 0
2034 | 5 | 6 | 10 | 0
2034 | 5 | 6 | 11 | 0
2034 | 5 | 6 | 12 | 0
2034 | 5 | 6 | 13 | 0
2034 | 5 | 6 | 14 | 0
2034 | 5 | 6 | 15 | 0
2034 | 5 | 6 | 16 | 0
2034 | 5 | 6 | 17 | 0
2034 | 5 | 6 | 18 | 0
2034 | 5 | 6 | 19 | 0
2034 | 5 | 6 | 20 | 0
2034 | 5 | 6 | 21 | 0
2034 | 5 | 6 | 22 | 0
2034 | 5 | 6 | 23 | 0
2034 | 5 | 7 | 0 | 0
2034 | 5 | 7 | 1 | 0
2034 | 5 | 7 | 2 | 0
2034 | 5 | 7 | 3 | 0
2034 | 5 | 7 | 4 | 0
2034 | 5 | 7 | 5 | 0
2034 | 5 | 7 | 6 | 0
2034 | 5 | 7 | 7 | 0
2034 | 5 | 7 | 8 | 0
2034 | 5 | 7 | 9 | 0
2034 | 5 | 7 | 10 | 0
2034 | 5 | 7 | 11 | 0
2034 | 5 | 7 | 12 | 0
2034 | 5 | 7 | 13 | 0
2034 | 5 | 7 | 14 | 0
2034 | 5 | 7 | 15 | 0
2034 | 5 | 7 | 16 | 0
2034 | 5 | 7 | 17 | 0
2034 | 5 | 7 | 18 | 0
2034 | 5 | 7 | 19 | 0
2034 | 5 | 7 | 20 | 0
2034 | 5 | 7 | 21 | 0
2034 | 5 | 7 | 22 | 0
2034 | 5 | 7 | 23 | 0
2034 | 5 | 8 | 0 | 0
2034 | 5 | 8 | 1 | 0
2034 | 5 | 8 | 2 | 0
2034 | 5 | 8 | 3 | 0
2034 | 5 | 8 | 4 | 0
2034 | 5 | 8 | 5 | 0
2034 | 5 | 8 | 6 | 0
2034 | 5 | 8 | 7 | 0
2034 | 5 | 8 | 8 | 0
2034 | 5 | 8 | 9 | 0
2034 | 5 | 8 | 10 | 0
2034 | 5 | 8 | 11 | 0
2034 | 5 | 8 | 12 | 0
2034 | 5 | 8 | 13 | 0
2034 | 5 | 8 | 14 | 0
2034 | 5 | 8 | 15 | 0
2034 | 5 | 8 | 16 | 0
2034 | 5 | 8 | 17 | 0
2034 | 5 | 8 | 18 | 0
2034 | 5 | 8 | 19 | 0
2034 | 5 | 8 | 20 | 0
2034 | 5 | 8 | 21 | 0
2034 | 5 | 8 | 22 | 0
2034 | 5 | 8 | 23 | 0
2034 | 5 | 9 | 0 | 0
2034 | 5 | 9 | 1 | 0
2034 | 5 | 9 | 2 | 0
2034 | 5 | 9 | 3 | 0
2034 | 5 | 9 | 4 | 0
2034 | 5 | 9 | 5 | 0
2034 | 5 | 9 | 6 | 0
2034 | 5 | 9 | 7 | 0
2034 | 5 | 9 | 8 | 0
2034 | 5 | 9 | 9 | 0
2034 | 5 | 9 | 10 | 0
2034 | 5 | 9 | 11 | 0
2034 | 5 | 9 | 12 | 0
2034 | 5 | 9 | 13 | 0
2034 | 5 | 9 | 14 | 0
2034 | 5 | 9 | 15 | 0
2034 | 5 | 9 | 16 | 0
2034 | 5 | 9 | 17 | 0
2034 | 5 | 9 | 18 | 0
2034 | 5 | 9 | 19 | 0
2034 | 5 | 9 | 20 | 0
2034 | 5 | 9 | 21 | 0
2034 | 5 | 9 | 22 | 0
2034 | 5 | 9 | 23 | 0
2034 | 5 | 10 | 0 | 0
2034 | 5 | 10 | 1 | 0
2034 | 5 | 10 | 2 | 0
2034 | 5 | 10 | 3 | 0
2034 | 5 | 10 | 4 | 0
2034 | 5 | 10 | 5 | 0
2034 | 5 | 10 | 6 | 0
2034 | 5 | 10 | 7 | 0
2034 | 5 | 10 | 8 | 0
2034 | 5 | 10 | 9 | 0
2034 | 5 | 10 | 10 | 0
2034 | 5 | 10 | 11 | 0
2034 | 5 | 10 | 12 | 0
2034 | 5 | 10 | 13 | 0
2034 | 5 | 10 | 14 | 0
2034 | 5 | 10 | 15 | 0
2034 | 5 | 10 | 16 | 0
2034 | 5 | 10 | 17 | 0
2034 | 5 | 10 | 18 | 0
2034 | 5 | 10 | 19 | 0
2034 | 5 | 10 | 20 | 0
2034 | 5 | 10 | 21 | 0
2034 | 5 | 10 | 22 | 0
2034 | 5 | 10 | 23 | 0
2034 | 5 | 11 | 0 | 0
2034 | 5 | 11 | 1 | 0
2034 | 5 | 11 | 2 | 0
2034 | 5 | 11 | 3 | 0
2034 | 5 | 11 | 4 | 0
2034 | 5 | 11 | 5 | 0
2034 | 5 | 11 | 6 | 0
2034 | 5 | 11 | 7 | 0
2034 | 5 | 11 | 8 | 0
2034 | 5 | 11 | 9 | 0
2034 | 5 | 11 | 10 | 0
2034 | 5 | 11 | 11 | 0
2034 | 5 | 11 | 12 | 0
2034 | 5 | 11 | 13 | 0
2034 | 5 | 11 | 14 | 0
2034 | 5 | 11 | 15 | 0
2034 | 5 | 11 | 16 | 0
2034 | 5 | 11 | 17 | 0
2034 | 5 | 11 | 18 | 0
2034 | 5 | 11 | 19 | 0
2034 | 5 | 11 | 20 | 0
2034 | 5 | 11 | 21 | 0
2034 | 5 | 11 | 22 | 0
2034 | 5 | 11 | 23 | 0
2034 | 5 | 12 | 0 | 0
2034 | 5 | 12 | 1 | 0
2034 | 5 | 12 | 2 | 0
2034 | 5 | 12 | 3 | 0
2034 | 5 | 12 | 4 | 0
2034 | 5 | 12 | 5 | 0
2034 | 5 | 12 | 6 | 0
2034 | 5 | 12 | 7 | 0
2034 | 5 | 12 | 8 | 0
2034 | 5 | 12 | 9 | 0
2034 | 5 | 12 | 10 | 0
2034 | 5 | 12 | 11 | 0
2034 | 5 | 12 | 12 | 0
2034 | 5 | 12 | 13 | 0
2034 | 5 | 12 | 14 | 0
2034 | 5 | 12 | 15 | 0
2034 | 5 | 12 | 16 | 0
2034 | 5 | 12 | 17 | 0
2034 | 5 | 12 | 18 | 0
2034 | 5 | 12 | 19 | 0
2034 | 5 | 12 | 20 | 0
2034 | 5 | 12 | 21 | 0
2034 | 5 | 12 | 22 | 0
2034 | 5 | 12 | 23 | 0
2034 | 5 | 13 | 0 | 0
2034 | 5 | 13 | 1 | 0
2034 | 5 | 13 | 2 | 0
2034 | 5 | 13 | 3 | 0
2034 | 5 | 13 | 4 | 0
2034 | 5 | 13 | 5 | 0
2034 | 5 | 13 | 6 | 0
2034 | 5 | 13 | 7 | 0
2034 | 5 | 13 | 8 | 0
2034 | 5 | 13 | 9 | 0
2034 | 5 | 13 | 10 | 0
2034 | 5 | 13 | 11 | 0
2034 | 5 | 13 | 12 | 0
2034 | 5 | 13 | 13 | 0
2034 | 5 | 13 | 14 | 0
2034 | 5 | 13 | 15 | 0
2034 | 5 | 13 | 16 | 0
2034 | 5 | 13 | 17 | 0
2034 | 5 | 13 | 18 | 0
2034 | 5 | 13 | 19 | 0
2034 | 5 | 13 | 20 | 0
2034 | 5 | 13 | 21 | 0
2034 | 5 | 13 | 22 | 0
2034 | 5 | 13 | 23 | 0
2034 | 5 | 14 | 0 | 0
2034 | 5 | 14 | 1 | 0
2034 | 5 | 14 | 2 | 0
2034 | 5 | 14 | 3 | 0
2034 | 5 | 14 | 4 | 0
2034 | 5 | 14 | 5 | 0
2034 | 5 | 14 | 6 | 0
2034 | 5 | 14 | 7 | 0
2034 | 5 | 14 | 8 | 0
2034 | 5 | 14 | 9 | 0
2034 | 5 | 14 | 10 | 0
2034 | 5 | 14 | 11 | 0
2034 | 5 | 14 | 12 | 0
2034 | 5 | 14 | 13 | 0
2034 | 5 | 14 | 14 | 0
2034 | 5 | 14 | 15 | 0
2034 | 5 | 14 | 16 | 0
2034 | 5 | 14 | 17 | 0
2034 | 5 | 14 | 18 | 0
2034 | 5 | 14 | 19 | 0
2034 | 5 | 14 | 20 | 0
2034 | 5 | 14 | 21 | 0
2034 | 5 | 14 | 22 | 0
2034 | 5 | 14 | 23 | 0
2034 | 5 | 15 | 0 | 0
2034 | 5 | 15 | 1 | 0
2034 | 5 | 15 | 2 | 0
2034 | 5 | 15 | 3 | 0
2034 | 5 | 15 | 4 | 0
2034 | 5 | 15 | 5 | 0
2034 | 5 | 15 | 6 | 0
2034 | 5 | 15 | 7 | 0
2034 | 5 | 15 | 8 | 0
2034 | 5 | 15 | 9 | 0
2034 | 5 | 15 | 10 | 0
2034 | 5 | 15 | 11 | 0
2034 | 5 | 15 | 12 | 0
2034 | 5 | 15 | 13 | 0
2034 | 5 | 15 | 14 | 0
2034 | 5 | 15 | 15 | 0
2034 | 5 | 15 | 16 | 0
2034 | 5 | 15 | 17 | 0
2034 | 5 | 15 | 18 | 0
2034 | 5 | 15 | 19 | 0
2034 | 5 | 15 | 20 | 0
2034 | 5 | 15 | 21 | 0
2034 | 5 | 15 | 22 | 0
2034 | 5 | 15 | 23 | 0
2034 | 5 | 16 | 0 | 0
2034 | 5 | 16 | 1 | 0
2034 | 5 | 16 | 2 | 0
2034 | 5 | 16 | 3 | 0
2034 | 5 | 16 | 4 | 0
2034 | 5 | 16 | 5 | 0
2034 | 5 | 16 | 6 | 0
2034 | 5 | 16 | 7 | 0
2034 | 5 | 16 | 8 | 0
2034 | 5 | 16 | 9 | 0
2034 | 5 | 16 | 10 | 0
2034 | 5 | 16 | 11 | 0
2034 | 5 | 16 | 12 | 0
2034 | 5 | 16 | 13 | 0
2034 | 5 | 16 | 14 | 0
2034 | 5 | 16 | 15 | 0
2034 | 5 | 16 | 16 | 0
2034 | 5 | 16 | 17 | 0
2034 | 5 | 16 | 18 | 0
2034 | 5 | 16 | 19 | 0
2034 | 5 | 16 | 20 | 0
2034 | 5 | 16 | 21 | 0
2034 | 5 | 16 | 22 | 0
2034 | 5 | 16 | 23 | 0
2034 | 5 | 17 | 0 | 0
2034 | 5 | 17 | 1 | 0
2034 | 5 | 17 | 2 | 0
2034 | 5 | 17 | 3 | 0
2034 | 5 | 17 | 4 | 0
2034 | 5 | 17 | 5 | 0
2034 | 5 | 17 | 6 | 0
2034 | 5 | 17 | 7 | 0
2034 | 5 | 17 | 8 | 0
2034 | 5 | 17 | 9 | 0
2034 | 5 | 17 | 10 | 0
2034 | 5 | 17 | 11 | 0
2034 | 5 | 17 | 12 | 0
2034 | 5 | 17 | 13 | 0
2034 | 5 | 17 | 14 | 0
2034 | 5 | 17 | 15 | 0
2034 | 5 | 17 | 16 | 0
2034 | 5 | 17 | 17 | 0
2034 | 5 | 17 | 18 | 0
2034 | 5 | 17 | 19 | 0
2034 | 5 | 17 | 20 | 0
2034 | 5 | 17 | 21 | 0
2034 | 5 | 17 | 22 | 0
2034 | 5 | 17 | 23 | 0
2034 | 5 | 18 | 0 | 0
2034 | 5 | 18 | 1 | 0
2034 | 5 | 18 | 2 | 0
2034 | 5 | 18 | 3 | 0
2034 | 5 | 18 | 4 | 0
2034 | 5 | 18 | 5 | 0
2034 | 5 | 18 | 6 | 0
2034 | 5 | 18 | 7 | 0
2034 | 5 | 18 | 8 | 0
2034 | 5 | 18 | 9 | 0
2034 | 5 | 18 | 10 | 0
2034 | 5 | 18 | 11 | 0
2034 | 5 | 18 | 12 | 0
2034 | 5 | 18 | 13 | 0
2034 | 5 | 18 | 14 | 0
2034 | 5 | 18 | 15 | 0
2034 | 5 | 18 | 16 | 0
2034 | 5 | 18 | 17 | 0
2034 | 5 | 18 | 18 | 0
2034 | 5 | 18 | 19 | 0
2034 | 5 | 18 | 20 | 0
2034 | 5 | 18 | 21 | 0
2034 | 5 | 18 | 22 | 0
2034 | 5 | 18 | 23 | 0
2034 | 5 | 19 | 0 | 0
2034 | 5 | 19 | 1 | 0
2034 | 5 | 19 | 2 | 0
2034 | 5 | 19 | 3 | 0
2034 | 5 | 19 | 4 | 0
2034 | 5 | 19 | 5 | 0
2034 | 5 | 19 | 6 | 0
2034 | 5 | 19 | 7 | 0
2034 | 5 | 19 | 8 | 0
2034 | 5 | 19 | 9 | 0
2034 | 5 | 19 | 10 | 0
2034 | 5 | 19 | 11 | 0
2034 | 5 | 19 | 12 | 0
2034 | 5 | 19 | 13 | 0
2034 | 5 | 19 | 14 | 0
2034 | 5 | 19 | 15 | 0
2034 | 5 | 19 | 16 | 0
2034 | 5 | 19 | 17 | 0
2034 | 5 | 19 | 18 | 0
2034 | 5 | 19 | 19 | 0
2034 | 5 | 19 | 20 | 0
2034 | 5 | 19 | 21 | 0
2034 | 5 | 19 | 22 | 0
2034 | 5 | 19 | 23 | 0
2034 | 5 | 20 | 0 | 0
2034 | 5 | 20 | 1 | 0
2034 | 5 | 20 | 2 | 0
2034 | 5 | 20 | 3 | 0
2034 | 5 | 20 | 4 | 0
2034 | 5 | 20 | 5 | 0
2034 | 5 | 20 | 6 | 0
2034 | 5 | 20 | 7 | 0
2034 | 5 | 20 | 8 | 0
2034 | 5 | 20 | 9 | 0
2034 | 5 | 20 | 10 | 0
2034 | 5 | 20 | 11 | 0
2034 | 5 | 20 | 12 | 0
2034 | 5 | 20 | 13 | 0
2034 | 5 | 20 | 14 | 0
2034 | 5 | 20 | 15 | 0
2034 | 5 | 20 | 16 | 0
2034 | 5 | 20 | 17 | 0
2034 | 5 | 20 | 18 | 0
2034 | 5 | 20 | 19 | 0
2034 | 5 | 20 | 20 | 0
2034 | 5 | 20 | 21 | 0
2034 | 5 | 20 | 22 | 0
2034 | 5 | 20 | 23 | 0
2034 | 5 | 21 | 0 | 0
2034 | 5 | 21 | 1 | 0
2034 | 5 | 21 | 2 | 0
2034 | 5 | 21 | 3 | 0
2034 | 5 | 21 | 4 | 0
2034 | 5 | 21 | 5 | 0
2034 | 5 | 21 | 6 | 0
2034 | 5 | 21 | 7 | 0
2034 | 5 | 21 | 8 | 0
2034 | 5 | 21 | 9 | 0
2034 | 5 | 21 | 10 | 0
2034 | 5 | 21 | 11 | 0
2034 | 5 | 21 | 12 | 0
2034 | 5 | 21 | 13 | 0
2034 | 5 | 21 | 14 | 0
2034 | 5 | 21 | 15 | 0
2034 | 5 | 21 | 16 | 0
2034 | 5 | 21 | 17 | 0
2034 | 5 | 21 | 18 | 0
2034 | 5 | 21 | 19 | 0
2034 | 5 | 21 | 20 | 0
2034 | 5 | 21 | 21 | 0
2034 | 5 | 21 | 22 | 0
2034 | 5 | 21 | 23 | 0
2034 | 5 | 22 | 0 | 0
2034 | 5 | 22 | 1 | 0
2034 | 5 | 22 | 2 | 0
2034 | 5 | 22 | 3 | 0
2034 | 5 | 22 | 4 | 0
2034 | 5 | 22 | 5 | 0
2034 | 5 | 22 | 6 | 0
2034 | 5 | 22 | 7 | 0
2034 | 5 | 22 | 8 | 0
2034 | 5 | 22 | 9 | 0
2034 | 5 | 22 | 10 | 0
2034 | 5 | 22 | 11 | 0
2034 | 5 | 22 | 12 | 0
2034 | 5 | 22 | 13 | 0
2034 | 5 | 22 | 14 | 0
2034 | 5 | 22 | 15 | 0
2034 | 5 | 22 | 16 | 0
2034 | 5 | 22 | 17 | 0
2034 | 5 | 22 | 18 | 0
2034 | 5 | 22 | 19 | 0
2034 | 5 | 22 | 20 | 0
2034 | 5 | 22 | 21 | 0
2034 | 5 | 22 | 22 | 0
2034 | 5 | 22 | 23 | 0
2034 | 5 | 23 | 0 | 0
2034 | 5 | 23 | 1 | 0
2034 | 5 | 23 | 2 | 0
2034 | 5 | 23 | 3 | 0
2034 | 5 | 23 | 4 | 0
2034 | 5 | 23 | 5 | 0
2034 | 5 | 23 | 6 | 0
2034 | 5 | 23 | 7 | 0
2034 | 5 | 23 | 8 | 0
2034 | 5 | 23 | 9 | 0
2034 | 5 | 23 | 10 | 0
2034 | 5 | 23 | 11 | 0
2034 | 5 | 23 | 12 | 0
2034 | 5 | 23 | 13 | 0
2034 | 5 | 23 | 14 | 0
2034 | 5 | 23 | 15 | 0
2034 | 5 | 23 | 16 | 0
2034 | 5 | 23 | 17 | 0
2034 | 5 | 23 | 18 | 0
2034 | 5 | 23 | 19 | 0
2034 | 5 | 23 | 20 | 0
2034 | 5 | 23 | 21 | 0
2034 | 5 | 23 | 22 | 0
2034 | 5 | 23 | 23 | 0
2034 | 5 | 24 | 0 | 0
2034 | 5 | 24 | 1 | 0
2034 | 5 | 24 | 2 | 0
2034 | 5 | 24 | 3 | 0
2034 | 5 | 24 | 4 | 0
2034 | 5 | 24 | 5 | 0
2034 | 5 | 24 | 6 | 0
2034 | 5 | 24 | 7 | 0
2034 | 5 | 24 | 8 | 0
2034 | 5 | 24 | 9 | 0
2034 | 5 | 24 | 10 | 0
2034 | 5 | 24 | 11 | 0
2034 | 5 | 24 | 12 | 0
2034 | 5 | 24 | 13 | 0
2034 | 5 | 24 | 14 | 0
2034 | 5 | 24 | 15 | 0
2034 | 5 | 24 | 16 | 0
2034 | 5 | 24 | 17 | 0
2034 | 5 | 24 | 18 | 0
2034 | 5 | 24 | 19 | 0
2034 | 5 | 24 | 20 | 0
2034 | 5 | 24 | 21 | 0
2034 | 5 | 24 | 22 | 0
2034 | 5 | 24 | 23 | 0
2034 | 5 | 25 | 0 | 0
2034 | 5 | 25 | 1 | 0
2034 | 5 | 25 | 2 | 0
2034 | 5 | 25 | 3 | 0
2034 | 5 | 25 | 4 | 0
2034 | 5 | 25 | 5 | 0
2034 | 5 | 25 | 6 | 0
2034 | 5 | 25 | 7 | 0
2034 | 5 | 25 | 8 | 0
2034 | 5 | 25 | 9 | 0
2034 | 5 | 25 | 10 | 0
2034 | 5 | 25 | 11 | 0
2034 | 5 | 25 | 12 | 0
2034 | 5 | 25 | 13 | 0
2034 | 5 | 25 | 14 | 0
2034 | 5 | 25 | 15 | 0
2034 | 5 | 25 | 16 | 0
2034 | 5 | 25 | 17 | 0
2034 | 5 | 25 | 18 | 0
2034 | 5 | 25 | 19 | 0
2034 | 5 | 25 | 20 | 0
2034 | 5 | 25 | 21 | 0
2034 | 5 | 25 | 22 | 0
2034 | 5 | 25 | 23 | 0
2034 | 5 | 26 | 0 | 0
2034 | 5 | 26 | 1 | 0
2034 | 5 | 26 | 2 | 0
2034 | 5 | 26 | 3 | 0
2034 | 5 | 26 | 4 | 0
2034 | 5 | 26 | 5 | 0
2034 | 5 | 26 | 6 | 0
2034 | 5 | 26 | 7 | 0
2034 | 5 | 26 | 8 | 0
2034 | 5 | 26 | 9 | 0
2034 | 5 | 26 | 10 | 0
2034 | 5 | 26 | 11 | 0
2034 | 5 | 26 | 12 | 0
2034 | 5 | 26 | 13 | 0
2034 | 5 | 26 | 14 | 0
2034 | 5 | 26 | 15 | 0
2034 | 5 | 26 | 16 | 0
2034 | 5 | 26 | 17 | 0
2034 | 5 | 26 | 18 | 0
2034 | 5 | 26 | 19 | 0
2034 | 5 | 26 | 20 | 0
2034 | 5 | 26 | 21 | 0
2034 | 5 | 26 | 22 | 0
2034 | 5 | 26 | 23 | 0
2034 | 5 | 27 | 0 | 0
2034 | 5 | 27 | 1 | 0
2034 | 5 | 27 | 2 | 0
2034 | 5 | 27 | 3 | 0
2034 | 5 | 27 | 4 | 0
2034 | 5 | 27 | 5 | 0
2034 | 5 | 27 | 6 | 0
2034 | 5 | 27 | 7 | 0
2034 | 5 | 27 | 8 | 0
2034 | 5 | 27 | 9 | 0
2034 | 5 | 27 | 10 | 0
2034 | 5 | 27 | 11 | 0
2034 | 5 | 27 | 12 | 0
2034 | 5 | 27 | 13 | 0
2034 | 5 | 27 | 14 | 0
2034 | 5 | 27 | 15 | 0
2034 | 5 | 27 | 16 | 0
2034 | 5 | 27 | 17 | 0
2034 | 5 | 27 | 18 | 0
2034 | 5 | 27 | 19 | 0
2034 | 5 | 27 | 20 | 0
2034 | 5 | 27 | 21 | 0
2034 | 5 | 27 | 22 | 0
2034 | 5 | 27 | 23 | 0
2034 | 5 | 28 | 0 | 0
2034 | 5 | 28 | 1 | 0
2034 | 5 | 28 | 2 | 0
2034 | 5 | 28 | 3 | 0
2034 | 5 | 28 | 4 | 0
2034 | 5 | 28 | 5 | 0
2034 | 5 | 28 | 6 | 0
2034 | 5 | 28 | 7 | 0
2034 | 5 | 28 | 8 | 0
2034 | 5 | 28 | 9 | 0
2034 | 5 | 28 | 10 | 0
2034 | 5 | 28 | 11 | 0
2034 | 5 | 28 | 12 | 0
2034 | 5 | 28 | 13 | 0
2034 | 5 | 28 | 14 | 0
2034 | 5 | 28 | 15 | 0
2034 | 5 | 28 | 16 | 0
2034 | 5 | 28 | 17 | 0
2034 | 5 | 28 | 18 | 0
2034 | 5 | 28 | 19 | 0
2034 | 5 | 28 | 20 | 0
2034 | 5 | 28 | 21 | 0
2034 | 5 | 28 | 22 | 0
2034 | 5 | 28 | 23 | 0
2034 | 5 | 29 | 0 | 0
2034 | 5 | 29 | 1 | 0
2034 | 5 | 29 | 2 | 0
2034 | 5 | 29 | 3 | 0
2034 | 5 | 29 | 4 | 0
2034 | 5 | 29 | 5 | 0
2034 | 5 | 29 | 6 | 0
2034 | 5 | 29 | 7 | 0
2034 | 5 | 29 | 8 | 0
2034 | 5 | 29 | 9 | 0
2034 | 5 | 29 | 10 | 0
2034 | 5 | 29 | 11 | 0
2034 | 5 | 29 | 12 | 0
2034 | 5 | 29 | 13 | 0
2034 | 5 | 29 | 14 | 0
2034 | 5 | 29 | 15 | 0
2034 | 5 | 29 | 16 | 0
2034 | 5 | 29 | 17 | 0
2034 | 5 | 29 | 18 | 0
2034 | 5 | 29 | 19 | 0
2034 | 5 | 29 | 20 | 0
2034 | 5 | 29 | 21 | 0
2034 | 5 | 29 | 22 | 0
2034 | 5 | 29 | 23 | 0
2034 | 5 | 30 | 0 | 0
2034 | 5 | 30 | 1 | 0
2034 | 5 | 30 | 2 | 0
2034 | 5 | 30 | 3 | 0
2034 | 5 | 30 | 4 | 0
2034 | 5 | 30 | 5 | 0
2034 | 5 | 30 | 6 | 0
2034 | 5 | 30 | 7 | 0
2034 | 5 | 30 | 8 | 0
2034 | 5 | 30 | 9 | 0
2034 | 5 | 30 | 10 | 0
2034 | 5 | 30 | 11 | 0
2034 | 5 | 30 | 12 | 0
2034 | 5 | 30 | 13 | 0
2034 | 5 | 30 | 14 | 0
2034 | 5 | 30 | 15 | 0
2034 | 5 | 30 | 16 | 0
2034 | 5 | 30 | 17 | 0
2034 | 5 | 30 | 18 | 0
2034 | 5 | 30 | 19 | 0
2034 | 5 | 30 | 20 | 0
2034 | 5 | 30 | 21 | 0
2034 | 5 | 30 | 22 | 0
2034 | 5 | 30 | 23 | 0
2034 | 5 | 31 | 0 | 0
2034 | 5 | 31 | 1 | 0
2034 | 5 | 31 | 2 | 0
2034 | 5 | 31 | 3 | 0
2034 | 5 | 31 | 4 | 0
2034 | 5 | 31 | 5 | 0
2034 | 5 | 31 | 6 | 0
2034 | 5 | 31 | 7 | 0
2034 | 5 | 31 | 8 | 0
2034 | 5 | 31 | 9 | 0
2034 | 5 | 31 | 10 | 0
2034 | 5 | 31 | 11 | 0
2034 | 5 | 31 | 12 | 0
2034 | 5 | 31 | 13 | 0
2034 | 5 | 31 | 14 | 0
2034 | 5 | 31 | 15 | 0
2034 | 5 | 31 | 16 | 0
2034 | 5 | 31 | 17 | 0
2034 | 5 | 31 | 18 | 0
2034 | 5 | 31 | 19 | 0
2034 | 5 | 31 | 20 | 0
2034 | 5 | 31 | 21 | 0
2034 | 5 | 31 | 22 | 0
2034 | 5 | 31 | 23 | 0
2034 | 6 | 1 | 0 | 0
2034 | 6 | 1 | 1 | 0
2034 | 6 | 1 | 2 | 0
2034 | 6 | 1 | 3 | 0
2034 | 6 | 1 | 4 | 0
2034 | 6 | 1 | 5 | 0
2034 | 6 | 1 | 6 | 0
2034 | 6 | 1 | 7 | 0
2034 | 6 | 1 | 8 | 0
2034 | 6 | 1 | 9 | 0
2034 | 6 | 1 | 10 | 0
2034 | 6 | 1 | 11 | 0
2034 | 6 | 1 | 12 | 0
2034 | 6 | 1 | 13 | 0
2034 | 6 | 1 | 14 | 0
2034 | 6 | 1 | 15 | 0
2034 | 6 | 1 | 16 | 0
2034 | 6 | 1 | 17 | 0
2034 | 6 | 1 | 18 | 0
2034 | 6 | 1 | 19 | 0
2034 | 6 | 1 | 20 | 0
2034 | 6 | 1 | 21 | 0
2034 | 6 | 1 | 22 | 0
2034 | 6 | 1 | 23 | 0
2034 | 6 | 2 | 0 | 0
2034 | 6 | 2 | 1 | 0
2034 | 6 | 2 | 2 | 0
2034 | 6 | 2 | 3 | 0
2034 | 6 | 2 | 4 | 0
2034 | 6 | 2 | 5 | 0
2034 | 6 | 2 | 6 | 0
2034 | 6 | 2 | 7 | 0
2034 | 6 | 2 | 8 | 0
2034 | 6 | 2 | 9 | 0
2034 | 6 | 2 | 10 | 0
2034 | 6 | 2 | 11 | 0
2034 | 6 | 2 | 12 | 0
2034 | 6 | 2 | 13 | 0
2034 | 6 | 2 | 14 | 0
2034 | 6 | 2 | 15 | 0
2034 | 6 | 2 | 16 | 0
2034 | 6 | 2 | 17 | 0
2034 | 6 | 2 | 18 | 0
2034 | 6 | 2 | 19 | 0
2034 | 6 | 2 | 20 | 0
2034 | 6 | 2 | 21 | 0
2034 | 6 | 2 | 22 | 0
2034 | 6 | 2 | 23 | 0
2034 | 6 | 3 | 0 | 0
2034 | 6 | 3 | 1 | 0
2034 | 6 | 3 | 2 | 0
2034 | 6 | 3 | 3 | 0
2034 | 6 | 3 | 4 | 0
2034 | 6 | 3 | 5 | 0
2034 | 6 | 3 | 6 | 0
2034 | 6 | 3 | 7 | 0
2034 | 6 | 3 | 8 | 0
2034 | 6 | 3 | 9 | 0
2034 | 6 | 3 | 10 | 0
2034 | 6 | 3 | 11 | 0
2034 | 6 | 3 | 12 | 0
2034 | 6 | 3 | 13 | 0
2034 | 6 | 3 | 14 | 0
2034 | 6 | 3 | 15 | 0
2034 | 6 | 3 | 16 | 0
2034 | 6 | 3 | 17 | 0
2034 | 6 | 3 | 18 | 0
2034 | 6 | 3 | 19 | 0
2034 | 6 | 3 | 20 | 0
2034 | 6 | 3 | 21 | 0
2034 | 6 | 3 | 22 | 0
2034 | 6 | 3 | 23 | 0
2034 | 6 | 4 | 0 | 0
2034 | 6 | 4 | 1 | 0
2034 | 6 | 4 | 2 | 0
2034 | 6 | 4 | 3 | 0
2034 | 6 | 4 | 4 | 0
2034 | 6 | 4 | 5 | 0
2034 | 6 | 4 | 6 | 0
2034 | 6 | 4 | 7 | 0
2034 | 6 | 4 | 8 | 0
2034 | 6 | 4 | 9 | 0
2034 | 6 | 4 | 10 | 0
2034 | 6 | 4 | 11 | 0
2034 | 6 | 4 | 12 | 0
2034 | 6 | 4 | 13 | 0
2034 | 6 | 4 | 14 | 0
2034 | 6 | 4 | 15 | 0
2034 | 6 | 4 | 16 | 0
2034 | 6 | 4 | 17 | 0
2034 | 6 | 4 | 18 | 0
2034 | 6 | 4 | 19 | 0
2034 | 6 | 4 | 20 | 0
2034 | 6 | 4 | 21 | 0
2034 | 6 | 4 | 22 | 0
2034 | 6 | 4 | 23 | 0
2034 | 6 | 5 | 0 | 0
2034 | 6 | 5 | 1 | 0
2034 | 6 | 5 | 2 | 0
2034 | 6 | 5 | 3 | 0
2034 | 6 | 5 | 4 | 0
2034 | 6 | 5 | 5 | 0
2034 | 6 | 5 | 6 | 0
2034 | 6 | 5 | 7 | 0
2034 | 6 | 5 | 8 | 0
2034 | 6 | 5 | 9 | 0
2034 | 6 | 5 | 10 | 0
2034 | 6 | 5 | 11 | 0
2034 | 6 | 5 | 12 | 0
2034 | 6 | 5 | 13 | 0
2034 | 6 | 5 | 14 | 0
2034 | 6 | 5 | 15 | 0
2034 | 6 | 5 | 16 | 0
2034 | 6 | 5 | 17 | 0
2034 | 6 | 5 | 18 | 0
2034 | 6 | 5 | 19 | 0
2034 | 6 | 5 | 20 | 0
2034 | 6 | 5 | 21 | 0
2034 | 6 | 5 | 22 | 0
2034 | 6 | 5 | 23 | 0
2034 | 6 | 6 | 0 | 0
2034 | 6 | 6 | 1 | 0
2034 | 6 | 6 | 2 | 0
2034 | 6 | 6 | 3 | 0
2034 | 6 | 6 | 4 | 0
2034 | 6 | 6 | 5 | 0
2034 | 6 | 6 | 6 | 0
2034 | 6 | 6 | 7 | 0
2034 | 6 | 6 | 8 | 0
2034 | 6 | 6 | 9 | 0
2034 | 6 | 6 | 10 | 0
2034 | 6 | 6 | 11 | 0
2034 | 6 | 6 | 12 | 0
2034 | 6 | 6 | 13 | 0
2034 | 6 | 6 | 14 | 0
2034 | 6 | 6 | 15 | 0
2034 | 6 | 6 | 16 | 0
2034 | 6 | 6 | 17 | 0
2034 | 6 | 6 | 18 | 0
2034 | 6 | 6 | 19 | 0
2034 | 6 | 6 | 20 | 0
2034 | 6 | 6 | 21 | 0
2034 | 6 | 6 | 22 | 0
2034 | 6 | 6 | 23 | 0
2034 | 6 | 7 | 0 | 0
2034 | 6 | 7 | 1 | 0
2034 | 6 | 7 | 2 | 0
2034 | 6 | 7 | 3 | 0
2034 | 6 | 7 | 4 | 0
2034 | 6 | 7 | 5 | 0
2034 | 6 | 7 | 6 | 0
2034 | 6 | 7 | 7 | 0
2034 | 6 | 7 | 8 | 0
2034 | 6 | 7 | 9 | 0
2034 | 6 | 7 | 10 | 0
2034 | 6 | 7 | 11 | 0
2034 | 6 | 7 | 12 | 0
2034 | 6 | 7 | 13 | 0
2034 | 6 | 7 | 14 | 0
2034 | 6 | 7 | 15 | 0
2034 | 6 | 7 | 16 | 0
2034 | 6 | 7 | 17 | 0
2034 | 6 | 7 | 18 | 0
2034 | 6 | 7 | 19 | 0
2034 | 6 | 7 | 20 | 0
2034 | 6 | 7 | 21 | 0
2034 | 6 | 7 | 22 | 0
2034 | 6 | 7 | 23 | 0
2034 | 6 | 8 | 0 | 0
2034 | 6 | 8 | 1 | 0
2034 | 6 | 8 | 2 | 0
2034 | 6 | 8 | 3 | 0
2034 | 6 | 8 | 4 | 0
2034 | 6 | 8 | 5 | 0
2034 | 6 | 8 | 6 | 0
2034 | 6 | 8 | 7 | 0
2034 | 6 | 8 | 8 | 0
2034 | 6 | 8 | 9 | 0
2034 | 6 | 8 | 10 | 0
2034 | 6 | 8 | 11 | 0
2034 | 6 | 8 | 12 | 0
2034 | 6 | 8 | 13 | 0
2034 | 6 | 8 | 14 | 0
2034 | 6 | 8 | 15 | 0
2034 | 6 | 8 | 16 | 0
2034 | 6 | 8 | 17 | 0
2034 | 6 | 8 | 18 | 0
2034 | 6 | 8 | 19 | 0
2034 | 6 | 8 | 20 | 0
2034 | 6 | 8 | 21 | 0
2034 | 6 | 8 | 22 | 0
2034 | 6 | 8 | 23 | 0
2034 | 6 | 9 | 0 | 0
2034 | 6 | 9 | 1 | 0
2034 | 6 | 9 | 2 | 0
2034 | 6 | 9 | 3 | 0
2034 | 6 | 9 | 4 | 0
2034 | 6 | 9 | 5 | 0
2034 | 6 | 9 | 6 | 0
2034 | 6 | 9 | 7 | 0
2034 | 6 | 9 | 8 | 0
2034 | 6 | 9 | 9 | 0
2034 | 6 | 9 | 10 | 0
2034 | 6 | 9 | 11 | 0
2034 | 6 | 9 | 12 | 0
2034 | 6 | 9 | 13 | 0
2034 | 6 | 9 | 14 | 0
2034 | 6 | 9 | 15 | 0
2034 | 6 | 9 | 16 | 0
2034 | 6 | 9 | 17 | 0
2034 | 6 | 9 | 18 | 0
2034 | 6 | 9 | 19 | 0
2034 | 6 | 9 | 20 | 0
2034 | 6 | 9 | 21 | 0
2034 | 6 | 9 | 22 | 0
2034 | 6 | 9 | 23 | 0
2034 | 6 | 10 | 0 | 0
2034 | 6 | 10 | 1 | 0
2034 | 6 | 10 | 2 | 0
2034 | 6 | 10 | 3 | 0
2034 | 6 | 10 | 4 | 0
2034 | 6 | 10 | 5 | 0
2034 | 6 | 10 | 6 | 0
2034 | 6 | 10 | 7 | 0
2034 | 6 | 10 | 8 | 0
2034 | 6 | 10 | 9 | 0
2034 | 6 | 10 | 10 | 0
2034 | 6 | 10 | 11 | 0
2034 | 6 | 10 | 12 | 0
2034 | 6 | 10 | 13 | 0
2034 | 6 | 10 | 14 | 0
2034 | 6 | 10 | 15 | 0
2034 | 6 | 10 | 16 | 0
2034 | 6 | 10 | 17 | 0
2034 | 6 | 10 | 18 | 0
2034 | 6 | 10 | 19 | 0
2034 | 6 | 10 | 20 | 0
2034 | 6 | 10 | 21 | 0
2034 | 6 | 10 | 22 | 0
2034 | 6 | 10 | 23 | 0
2034 | 6 | 11 | 0 | 0
2034 | 6 | 11 | 1 | 0
2034 | 6 | 11 | 2 | 0
2034 | 6 | 11 | 3 | 0
2034 | 6 | 11 | 4 | 0
2034 | 6 | 11 | 5 | 0
2034 | 6 | 11 | 6 | 0
2034 | 6 | 11 | 7 | 0
2034 | 6 | 11 | 8 | 0
2034 | 6 | 11 | 9 | 0
2034 | 6 | 11 | 10 | 0
2034 | 6 | 11 | 11 | 0
2034 | 6 | 11 | 12 | 0
2034 | 6 | 11 | 13 | 0
2034 | 6 | 11 | 14 | 0
2034 | 6 | 11 | 15 | 0
2034 | 6 | 11 | 16 | 0
2034 | 6 | 11 | 17 | 0
2034 | 6 | 11 | 18 | 0
2034 | 6 | 11 | 19 | 0
2034 | 6 | 11 | 20 | 0
2034 | 6 | 11 | 21 | 0
2034 | 6 | 11 | 22 | 0
2034 | 6 | 11 | 23 | 0
2034 | 6 | 12 | 0 | 0
2034 | 6 | 12 | 1 | 0
2034 | 6 | 12 | 2 | 0
2034 | 6 | 12 | 3 | 0
2034 | 6 | 12 | 4 | 0
2034 | 6 | 12 | 5 | 0
2034 | 6 | 12 | 6 | 0
2034 | 6 | 12 | 7 | 0
2034 | 6 | 12 | 8 | 0
2034 | 6 | 12 | 9 | 0
2034 | 6 | 12 | 10 | 0
2034 | 6 | 12 | 11 | 0
2034 | 6 | 12 | 12 | 0
2034 | 6 | 12 | 13 | 0
2034 | 6 | 12 | 14 | 0
2034 | 6 | 12 | 15 | 0
2034 | 6 | 12 | 16 | 0
2034 | 6 | 12 | 17 | 0
2034 | 6 | 12 | 18 | 0
2034 | 6 | 12 | 19 | 0
2034 | 6 | 12 | 20 | 0
2034 | 6 | 12 | 21 | 0
2034 | 6 | 12 | 22 | 0
2034 | 6 | 12 | 23 | 0
2034 | 6 | 13 | 0 | 0
2034 | 6 | 13 | 1 | 0
2034 | 6 | 13 | 2 | 0
2034 | 6 | 13 | 3 | 0
2034 | 6 | 13 | 4 | 0
2034 | 6 | 13 | 5 | 0
2034 | 6 | 13 | 6 | 0
2034 | 6 | 13 | 7 | 0
2034 | 6 | 13 | 8 | 0
2034 | 6 | 13 | 9 | 0
2034 | 6 | 13 | 10 | 0
2034 | 6 | 13 | 11 | 0
2034 | 6 | 13 | 12 | 0
2034 | 6 | 13 | 13 | 0
2034 | 6 | 13 | 14 | 0
2034 | 6 | 13 | 15 | 0
2034 | 6 | 13 | 16 | 0
2034 | 6 | 13 | 17 | 0
2034 | 6 | 13 | 18 | 0
2034 | 6 | 13 | 19 | 0
2034 | 6 | 13 | 20 | 0
2034 | 6 | 13 | 21 | 0
2034 | 6 | 13 | 22 | 0
2034 | 6 | 13 | 23 | 0
2034 | 6 | 14 | 0 | 0
2034 | 6 | 14 | 1 | 0
2034 | 6 | 14 | 2 | 0
2034 | 6 | 14 | 3 | 0
2034 | 6 | 14 | 4 | 0
2034 | 6 | 14 | 5 | 0
2034 | 6 | 14 | 6 | 0
2034 | 6 | 14 | 7 | 0
2034 | 6 | 14 | 8 | 0
2034 | 6 | 14 | 9 | 0
2034 | 6 | 14 | 10 | 0
2034 | 6 | 14 | 11 | 0
2034 | 6 | 14 | 12 | 0
2034 | 6 | 14 | 13 | 0
2034 | 6 | 14 | 14 | 0
2034 | 6 | 14 | 15 | 0
2034 | 6 | 14 | 16 | 0
2034 | 6 | 14 | 17 | 0
2034 | 6 | 14 | 18 | 0
2034 | 6 | 14 | 19 | 0
2034 | 6 | 14 | 20 | 0
2034 | 6 | 14 | 21 | 0
2034 | 6 | 14 | 22 | 0
2034 | 6 | 14 | 23 | 0
2034 | 6 | 15 | 0 | 0
2034 | 6 | 15 | 1 | 0
2034 | 6 | 15 | 2 | 0
2034 | 6 | 15 | 3 | 0
2034 | 6 | 15 | 4 | 0
2034 | 6 | 15 | 5 | 0
2034 | 6 | 15 | 6 | 0
2034 | 6 | 15 | 7 | 0
2034 | 6 | 15 | 8 | 0
2034 | 6 | 15 | 9 | 0
2034 | 6 | 15 | 10 | 0
2034 | 6 | 15 | 11 | 0
2034 | 6 | 15 | 12 | 0
2034 | 6 | 15 | 13 | 0
2034 | 6 | 15 | 14 | 0
2034 | 6 | 15 | 15 | 0
2034 | 6 | 15 | 16 | 0
2034 | 6 | 15 | 17 | 0
2034 | 6 | 15 | 18 | 0
2034 | 6 | 15 | 19 | 0
2034 | 6 | 15 | 20 | 0
2034 | 6 | 15 | 21 | 0
2034 | 6 | 15 | 22 | 0
2034 | 6 | 15 | 23 | 0
2034 | 6 | 16 | 0 | 0
2034 | 6 | 16 | 1 | 0
2034 | 6 | 16 | 2 | 0
2034 | 6 | 16 | 3 | 0
2034 | 6 | 16 | 4 | 0
2034 | 6 | 16 | 5 | 0
2034 | 6 | 16 | 6 | 0
2034 | 6 | 16 | 7 | 0
2034 | 6 | 16 | 8 | 0
2034 | 6 | 16 | 9 | 0
2034 | 6 | 16 | 10 | 0
2034 | 6 | 16 | 11 | 0
2034 | 6 | 16 | 12 | 0
2034 | 6 | 16 | 13 | 0
2034 | 6 | 16 | 14 | 0
2034 | 6 | 16 | 15 | 0
2034 | 6 | 16 | 16 | 0
2034 | 6 | 16 | 17 | 0
2034 | 6 | 16 | 18 | 0
2034 | 6 | 16 | 19 | 0
2034 | 6 | 16 | 20 | 0
2034 | 6 | 16 | 21 | 0
2034 | 6 | 16 | 22 | 0
2034 | 6 | 16 | 23 | 0
2034 | 6 | 17 | 0 | 0
2034 | 6 | 17 | 1 | 0
2034 | 6 | 17 | 2 | 0
2034 | 6 | 17 | 3 | 0
2034 | 6 | 17 | 4 | 0
2034 | 6 | 17 | 5 | 0
2034 | 6 | 17 | 6 | 0
2034 | 6 | 17 | 7 | 0
2034 | 6 | 17 | 8 | 0
2034 | 6 | 17 | 9 | 0
2034 | 6 | 17 | 10 | 0
2034 | 6 | 17 | 11 | 0
2034 | 6 | 17 | 12 | 0
2034 | 6 | 17 | 13 | 0
2034 | 6 | 17 | 14 | 0
2034 | 6 | 17 | 15 | 0
2034 | 6 | 17 | 16 | 0
2034 | 6 | 17 | 17 | 0
2034 | 6 | 17 | 18 | 0
2034 | 6 | 17 | 19 | 0
2034 | 6 | 17 | 20 | 0
2034 | 6 | 17 | 21 | 0
2034 | 6 | 17 | 22 | 0
2034 | 6 | 17 | 23 | 0
2034 | 6 | 18 | 0 | 0
2034 | 6 | 18 | 1 | 0
2034 | 6 | 18 | 2 | 0
2034 | 6 | 18 | 3 | 0
2034 | 6 | 18 | 4 | 0
2034 | 6 | 18 | 5 | 0
2034 | 6 | 18 | 6 | 0
2034 | 6 | 18 | 7 | 0
2034 | 6 | 18 | 8 | 0
2034 | 6 | 18 | 9 | 0
2034 | 6 | 18 | 10 | 0
2034 | 6 | 18 | 11 | 0
2034 | 6 | 18 | 12 | 0
2034 | 6 | 18 | 13 | 0
2034 | 6 | 18 | 14 | 0
2034 | 6 | 18 | 15 | 0
2034 | 6 | 18 | 16 | 0
2034 | 6 | 18 | 17 | 0
2034 | 6 | 18 | 18 | 0
2034 | 6 | 18 | 19 | 0
2034 | 6 | 18 | 20 | 0
2034 | 6 | 18 | 21 | 0
2034 | 6 | 18 | 22 | 0
2034 | 6 | 18 | 23 | 0
2034 | 6 | 19 | 0 | 0
2034 | 6 | 19 | 1 | 0
2034 | 6 | 19 | 2 | 0
2034 | 6 | 19 | 3 | 0
2034 | 6 | 19 | 4 | 0
2034 | 6 | 19 | 5 | 0
2034 | 6 | 19 | 6 | 0
2034 | 6 | 19 | 7 | 0
2034 | 6 | 19 | 8 | 0
2034 | 6 | 19 | 9 | 0
2034 | 6 | 19 | 10 | 0
2034 | 6 | 19 | 11 | 0
2034 | 6 | 19 | 12 | 0
2034 | 6 | 19 | 13 | 0
2034 | 6 | 19 | 14 | 0
2034 | 6 | 19 | 15 | 0
2034 | 6 | 19 | 16 | 0
2034 | 6 | 19 | 17 | 0
2034 | 6 | 19 | 18 | 0
2034 | 6 | 19 | 19 | 0
2034 | 6 | 19 | 20 | 0
2034 | 6 | 19 | 21 | 0
2034 | 6 | 19 | 22 | 0
2034 | 6 | 19 | 23 | 0
2034 | 6 | 20 | 0 | 0
2034 | 6 | 20 | 1 | 0
2034 | 6 | 20 | 2 | 0
2034 | 6 | 20 | 3 | 0
2034 | 6 | 20 | 4 | 0
2034 | 6 | 20 | 5 | 0
2034 | 6 | 20 | 6 | 0
2034 | 6 | 20 | 7 | 0
2034 | 6 | 20 | 8 | 0
2034 | 6 | 20 | 9 | 0
2034 | 6 | 20 | 10 | 0
2034 | 6 | 20 | 11 | 0
2034 | 6 | 20 | 12 | 0
2034 | 6 | 20 | 13 | 0
2034 | 6 | 20 | 14 | 0
2034 | 6 | 20 | 15 | 0
2034 | 6 | 20 | 16 | 0
2034 | 6 | 20 | 17 | 0
2034 | 6 | 20 | 18 | 0
2034 | 6 | 20 | 19 | 0
2034 | 6 | 20 | 20 | 0
2034 | 6 | 20 | 21 | 0
2034 | 6 | 20 | 22 | 0
2034 | 6 | 20 | 23 | 0
2034 | 6 | 21 | 0 | 0
2034 | 6 | 21 | 1 | 0
2034 | 6 | 21 | 2 | 0
2034 | 6 | 21 | 3 | 0
2034 | 6 | 21 | 4 | 0
2034 | 6 | 21 | 5 | 0
2034 | 6 | 21 | 6 | 0
2034 | 6 | 21 | 7 | 0
2034 | 6 | 21 | 8 | 0
2034 | 6 | 21 | 9 | 0
2034 | 6 | 21 | 10 | 0
2034 | 6 | 21 | 11 | 0
2034 | 6 | 21 | 12 | 0
2034 | 6 | 21 | 13 | 0
2034 | 6 | 21 | 14 | 0
2034 | 6 | 21 | 15 | 0
2034 | 6 | 21 | 16 | 0
2034 | 6 | 21 | 17 | 0
2034 | 6 | 21 | 18 | 0
2034 | 6 | 21 | 19 | 0
2034 | 6 | 21 | 20 | 0
2034 | 6 | 21 | 21 | 0
2034 | 6 | 21 | 22 | 0
2034 | 6 | 21 | 23 | 0
2034 | 6 | 22 | 0 | 0
2034 | 6 | 22 | 1 | 0
2034 | 6 | 22 | 2 | 0
2034 | 6 | 22 | 3 | 0
2034 | 6 | 22 | 4 | 0
2034 | 6 | 22 | 5 | 0
2034 | 6 | 22 | 6 | 0
2034 | 6 | 22 | 7 | 0
2034 | 6 | 22 | 8 | 0
2034 | 6 | 22 | 9 | 0
2034 | 6 | 22 | 10 | 0
2034 | 6 | 22 | 11 | 0
2034 | 6 | 22 | 12 | 0
2034 | 6 | 22 | 13 | 0
2034 | 6 | 22 | 14 | 0
2034 | 6 | 22 | 15 | 0
2034 | 6 | 22 | 16 | 0
2034 | 6 | 22 | 17 | 0
2034 | 6 | 22 | 18 | 0
2034 | 6 | 22 | 19 | 0
2034 | 6 | 22 | 20 | 0
2034 | 6 | 22 | 21 | 0
2034 | 6 | 22 | 22 | 0
2034 | 6 | 22 | 23 | 0
2034 | 6 | 23 | 0 | 0
2034 | 6 | 23 | 1 | 0
2034 | 6 | 23 | 2 | 0
2034 | 6 | 23 | 3 | 0
2034 | 6 | 23 | 4 | 0
2034 | 6 | 23 | 5 | 0
2034 | 6 | 23 | 6 | 0
2034 | 6 | 23 | 7 | 0
2034 | 6 | 23 | 8 | 0
2034 | 6 | 23 | 9 | 0
2034 | 6 | 23 | 10 | 0
2034 | 6 | 23 | 11 | 0
2034 | 6 | 23 | 12 | 0
2034 | 6 | 23 | 13 | 0
2034 | 6 | 23 | 14 | 0
2034 | 6 | 23 | 15 | 0
2034 | 6 | 23 | 16 | 0
2034 | 6 | 23 | 17 | 0
2034 | 6 | 23 | 18 | 0
2034 | 6 | 23 | 19 | 0
2034 | 6 | 23 | 20 | 0
2034 | 6 | 23 | 21 | 0
2034 | 6 | 23 | 22 | 0
2034 | 6 | 23 | 23 | 0
2034 | 6 | 24 | 0 | 0
2034 | 6 | 24 | 1 | 0
2034 | 6 | 24 | 2 | 0
2034 | 6 | 24 | 3 | 0
2034 | 6 | 24 | 4 | 0
2034 | 6 | 24 | 5 | 0
2034 | 6 | 24 | 6 | 0
2034 | 6 | 24 | 7 | 0
2034 | 6 | 24 | 8 | 0
2034 | 6 | 24 | 9 | 0
2034 | 6 | 24 | 10 | 0
2034 | 6 | 24 | 11 | 0
2034 | 6 | 24 | 12 | 0
2034 | 6 | 24 | 13 | 0
2034 | 6 | 24 | 14 | 0
2034 | 6 | 24 | 15 | 0
2034 | 6 | 24 | 16 | 0
2034 | 6 | 24 | 17 | 0
2034 | 6 | 24 | 18 | 0
2034 | 6 | 24 | 19 | 0
2034 | 6 | 24 | 20 | 0
2034 | 6 | 24 | 21 | 0
2034 | 6 | 24 | 22 | 0
2034 | 6 | 24 | 23 | 0
2034 | 6 | 25 | 0 | 0
2034 | 6 | 25 | 1 | 0
2034 | 6 | 25 | 2 | 0
2034 | 6 | 25 | 3 | 0
2034 | 6 | 25 | 4 | 0
2034 | 6 | 25 | 5 | 0
2034 | 6 | 25 | 6 | 0
2034 | 6 | 25 | 7 | 0
2034 | 6 | 25 | 8 | 0
2034 | 6 | 25 | 9 | 0
2034 | 6 | 25 | 10 | 0
2034 | 6 | 25 | 11 | 0
2034 | 6 | 25 | 12 | 0
2034 | 6 | 25 | 13 | 0
2034 | 6 | 25 | 14 | 0
2034 | 6 | 25 | 15 | 0
2034 | 6 | 25 | 16 | 0
2034 | 6 | 25 | 17 | 0
2034 | 6 | 25 | 18 | 0
2034 | 6 | 25 | 19 | 0
2034 | 6 | 25 | 20 | 0
2034 | 6 | 25 | 21 | 0
2034 | 6 | 25 | 22 | 0
2034 | 6 | 25 | 23 | 0
2034 | 6 | 26 | 0 | 0
2034 | 6 | 26 | 1 | 0
2034 | 6 | 26 | 2 | 0
2034 | 6 | 26 | 3 | 0
2034 | 6 | 26 | 4 | 0
2034 | 6 | 26 | 5 | 0
2034 | 6 | 26 | 6 | 0
2034 | 6 | 26 | 7 | 0
2034 | 6 | 26 | 8 | 0
2034 | 6 | 26 | 9 | 0
2034 | 6 | 26 | 10 | 0
2034 | 6 | 26 | 11 | 0
2034 | 6 | 26 | 12 | 0
2034 | 6 | 26 | 13 | 0
2034 | 6 | 26 | 14 | 0
2034 | 6 | 26 | 15 | 0
2034 | 6 | 26 | 16 | 0
2034 | 6 | 26 | 17 | 0
2034 | 6 | 26 | 18 | 0
2034 | 6 | 26 | 19 | 0
2034 | 6 | 26 | 20 | 0
2034 | 6 | 26 | 21 | 0
2034 | 6 | 26 | 22 | 0
2034 | 6 | 26 | 23 | 0
2034 | 6 | 27 | 0 | 0
2034 | 6 | 27 | 1 | 0
2034 | 6 | 27 | 2 | 0
2034 | 6 | 27 | 3 | 0
2034 | 6 | 27 | 4 | 0
2034 | 6 | 27 | 5 | 0
2034 | 6 | 27 | 6 | 0
2034 | 6 | 27 | 7 | 0
2034 | 6 | 27 | 8 | 0
2034 | 6 | 27 | 9 | 0
2034 | 6 | 27 | 10 | 0
2034 | 6 | 27 | 11 | 0
2034 | 6 | 27 | 12 | 0
2034 | 6 | 27 | 13 | 0
2034 | 6 | 27 | 14 | 0
2034 | 6 | 27 | 15 | 0
2034 | 6 | 27 | 16 | 0
2034 | 6 | 27 | 17 | 0
2034 | 6 | 27 | 18 | 0
2034 | 6 | 27 | 19 | 0
2034 | 6 | 27 | 20 | 0
2034 | 6 | 27 | 21 | 0
2034 | 6 | 27 | 22 | 0
2034 | 6 | 27 | 23 | 0
2034 | 6 | 28 | 0 | 0
2034 | 6 | 28 | 1 | 0
2034 | 6 | 28 | 2 | 0
2034 | 6 | 28 | 3 | 0
2034 | 6 | 28 | 4 | 0
2034 | 6 | 28 | 5 | 0
2034 | 6 | 28 | 6 | 0
2034 | 6 | 28 | 7 | 0
2034 | 6 | 28 | 8 | 0
2034 | 6 | 28 | 9 | 0
2034 | 6 | 28 | 10 | 0
2034 | 6 | 28 | 11 | 0
2034 | 6 | 28 | 12 | 0
2034 | 6 | 28 | 13 | 0
2034 | 6 | 28 | 14 | 0
2034 | 6 | 28 | 15 | 0
2034 | 6 | 28 | 16 | 0
2034 | 6 | 28 | 17 | 0
2034 | 6 | 28 | 18 | 0
2034 | 6 | 28 | 19 | 0
2034 | 6 | 28 | 20 | 0
2034 | 6 | 28 | 21 | 0
2034 | 6 | 28 | 22 | 0
2034 | 6 | 28 | 23 | 0
2034 | 6 | 29 | 0 | 0
2034 | 6 | 29 | 1 | 0
2034 | 6 | 29 | 2 | 0
2034 | 6 | 29 | 3 | 0
2034 | 6 | 29 | 4 | 0
2034 | 6 | 29 | 5 | 0
2034 | 6 | 29 | 6 | 0
2034 | 6 | 29 | 7 | 0
2034 | 6 | 29 | 8 | 0
2034 | 6 | 29 | 9 | 0
2034 | 6 | 29 | 10 | 0
2034 | 6 | 29 | 11 | 0
2034 | 6 | 29 | 12 | 0
2034 | 6 | 29 | 13 | 0
2034 | 6 | 29 | 14 | 0
2034 | 6 | 29 | 15 | 0
2034 | 6 | 29 | 16 | 0
2034 | 6 | 29 | 17 | 0
2034 | 6 | 29 | 18 | 0
2034 | 6 | 29 | 19 | 0
2034 | 6 | 29 | 20 | 0
2034 | 6 | 29 | 21 | 0
2034 | 6 | 29 | 22 | 0
2034 | 6 | 29 | 23 | 0
2034 | 6 | 30 | 0 | 0
2034 | 6 | 30 | 1 | 0
2034 | 6 | 30 | 2 | 0
2034 | 6 | 30 | 3 | 0
2034 | 6 | 30 | 4 | 0
2034 | 6 | 30 | 5 | 0
2034 | 6 | 30 | 6 | 0
2034 | 6 | 30 | 7 | 0
2034 | 6 | 30 | 8 | 0
2034 | 6 | 30 | 9 | 0
2034 | 6 | 30 | 10 | 0
2034 | 6 | 30 | 11 | 0
2034 | 6 | 30 | 12 | 0
2034 | 6 | 30 | 13 | 0
2034 | 6 | 30 | 14 | 0
2034 | 6 | 30 | 15 | 0
2034 | 6 | 30 | 16 | 0
2034 | 6 | 30 | 17 | 0
2034 | 6 | 30 | 18 | 0
2034 | 6 | 30 | 19 | 0
2034 | 6 | 30 | 20 | 0
2034 | 6 | 30 | 21 | 0
2034 | 6 | 30 | 22 | 0
2034 | 6 | 30 | 23 | 0
2034 | 7 | 1 | 0 | 0
2034 | 7 | 1 | 1 | 0
2034 | 7 | 1 | 2 | 0
2034 | 7 | 1 | 3 | 0
2034 | 7 | 1 | 4 | 0
2034 | 7 | 1 | 5 | 0
2034 | 7 | 1 | 6 | 0
2034 | 7 | 1 | 7 | 0
2034 | 7 | 1 | 8 | 0
2034 | 7 | 1 | 9 | 0
2034 | 7 | 1 | 10 | 0
2034 | 7 | 1 | 11 | 0
2034 | 7 | 1 | 12 | 0
2034 | 7 | 1 | 13 | 0
2034 | 7 | 1 | 14 | 0
2034 | 7 | 1 | 15 | 0
2034 | 7 | 1 | 16 | 0
2034 | 7 | 1 | 17 | 0
2034 | 7 | 1 | 18 | 0
2034 | 7 | 1 | 19 | 0
2034 | 7 | 1 | 20 | 0
2034 | 7 | 1 | 21 | 0
2034 | 7 | 1 | 22 | 0
2034 | 7 | 1 | 23 | 0
2034 | 7 | 2 | 0 | 0
2034 | 7 | 2 | 1 | 0
2034 | 7 | 2 | 2 | 0
2034 | 7 | 2 | 3 | 0
2034 | 7 | 2 | 4 | 0
2034 | 7 | 2 | 5 | 0
2034 | 7 | 2 | 6 | 0
2034 | 7 | 2 | 7 | 0
2034 | 7 | 2 | 8 | 0
2034 | 7 | 2 | 9 | 0
2034 | 7 | 2 | 10 | 0
2034 | 7 | 2 | 11 | 0
2034 | 7 | 2 | 12 | 0
2034 | 7 | 2 | 13 | 0
2034 | 7 | 2 | 14 | 0
2034 | 7 | 2 | 15 | 0
2034 | 7 | 2 | 16 | 0
2034 | 7 | 2 | 17 | 0
2034 | 7 | 2 | 18 | 0
2034 | 7 | 2 | 19 | 0
2034 | 7 | 2 | 20 | 0
2034 | 7 | 2 | 21 | 0
2034 | 7 | 2 | 22 | 0
2034 | 7 | 2 | 23 | 0
2034 | 7 | 3 | 0 | 0
2034 | 7 | 3 | 1 | 0
2034 | 7 | 3 | 2 | 0
2034 | 7 | 3 | 3 | 0
2034 | 7 | 3 | 4 | 0
2034 | 7 | 3 | 5 | 0
2034 | 7 | 3 | 6 | 0
2034 | 7 | 3 | 7 | 0
2034 | 7 | 3 | 8 | 0
2034 | 7 | 3 | 9 | 0
2034 | 7 | 3 | 10 | 0
2034 | 7 | 3 | 11 | 0
2034 | 7 | 3 | 12 | 0
2034 | 7 | 3 | 13 | 0
2034 | 7 | 3 | 14 | 0
2034 | 7 | 3 | 15 | 0
2034 | 7 | 3 | 16 | 0
2034 | 7 | 3 | 17 | 0
2034 | 7 | 3 | 18 | 1.0174
2034 | 7 | 3 | 19 | 9.3595
2034 | 7 | 3 | 20 | 7.7584
2034 | 7 | 3 | 21 | 2.1313
2034 | 7 | 3 | 22 | 0
2034 | 7 | 3 | 23 | 0
2034 | 7 | 4 | 0 | 0
2034 | 7 | 4 | 1 | 0
2034 | 7 | 4 | 2 | 0
2034 | 7 | 4 | 3 | 0
2034 | 7 | 4 | 4 | 0
2034 | 7 | 4 | 5 | 0
2034 | 7 | 4 | 6 | 0
2034 | 7 | 4 | 7 | 0
2034 | 7 | 4 | 8 | 0
2034 | 7 | 4 | 9 | 0
2034 | 7 | 4 | 10 | 0
2034 | 7 | 4 | 11 | 0
2034 | 7 | 4 | 12 | 0
2034 | 7 | 4 | 13 | 0
2034 | 7 | 4 | 14 | 0
2034 | 7 | 4 | 15 | 0
2034 | 7 | 4 | 16 | 0
2034 | 7 | 4 | 17 | 0
2034 | 7 | 4 | 18 | 0
2034 | 7 | 4 | 19 | 0
2034 | 7 | 4 | 20 | 0
2034 | 7 | 4 | 21 | 0
2034 | 7 | 4 | 22 | 0
2034 | 7 | 4 | 23 | 0
2034 | 7 | 5 | 0 | 0
2034 | 7 | 5 | 1 | 0
2034 | 7 | 5 | 2 | 0
2034 | 7 | 5 | 3 | 0
2034 | 7 | 5 | 4 | 0
2034 | 7 | 5 | 5 | 0
2034 | 7 | 5 | 6 | 0
2034 | 7 | 5 | 7 | 0
2034 | 7 | 5 | 8 | 0
2034 | 7 | 5 | 9 | 0
2034 | 7 | 5 | 10 | 0
2034 | 7 | 5 | 11 | 0
2034 | 7 | 5 | 12 | 0
2034 | 7 | 5 | 13 | 0
2034 | 7 | 5 | 14 | 0
2034 | 7 | 5 | 15 | 0
2034 | 7 | 5 | 16 | 0
2034 | 7 | 5 | 17 | 0
2034 | 7 | 5 | 18 | 0
2034 | 7 | 5 | 19 | 0
2034 | 7 | 5 | 20 | 0
2034 | 7 | 5 | 21 | 0
2034 | 7 | 5 | 22 | 0
2034 | 7 | 5 | 23 | 0
2034 | 7 | 6 | 0 | 0
2034 | 7 | 6 | 1 | 0
2034 | 7 | 6 | 2 | 0
2034 | 7 | 6 | 3 | 0
2034 | 7 | 6 | 4 | 0
2034 | 7 | 6 | 5 | 0
2034 | 7 | 6 | 6 | 0
2034 | 7 | 6 | 7 | 0
2034 | 7 | 6 | 8 | 0
2034 | 7 | 6 | 9 | 0
2034 | 7 | 6 | 10 | 0
2034 | 7 | 6 | 11 | 0
2034 | 7 | 6 | 12 | 0
2034 | 7 | 6 | 13 | 0
2034 | 7 | 6 | 14 | 0
2034 | 7 | 6 | 15 | 0
2034 | 7 | 6 | 16 | 0
2034 | 7 | 6 | 17 | 0
2034 | 7 | 6 | 18 | 0
2034 | 7 | 6 | 19 | 0
2034 | 7 | 6 | 20 | 0
2034 | 7 | 6 | 21 | 0
2034 | 7 | 6 | 22 | 0
2034 | 7 | 6 | 23 | 0
2034 | 7 | 7 | 0 | 0
2034 | 7 | 7 | 1 | 0
2034 | 7 | 7 | 2 | 0
2034 | 7 | 7 | 3 | 0
2034 | 7 | 7 | 4 | 0
2034 | 7 | 7 | 5 | 0
2034 | 7 | 7 | 6 | 0
2034 | 7 | 7 | 7 | 0
2034 | 7 | 7 | 8 | 0
2034 | 7 | 7 | 9 | 0
2034 | 7 | 7 | 10 | 0
2034 | 7 | 7 | 11 | 0
2034 | 7 | 7 | 12 | 0
2034 | 7 | 7 | 13 | 0
2034 | 7 | 7 | 14 | 0
2034 | 7 | 7 | 15 | 0
2034 | 7 | 7 | 16 | 0
2034 | 7 | 7 | 17 | 0
2034 | 7 | 7 | 18 | 0
2034 | 7 | 7 | 19 | 0
2034 | 7 | 7 | 20 | 0
2034 | 7 | 7 | 21 | 0
2034 | 7 | 7 | 22 | 0
2034 | 7 | 7 | 23 | 0
2034 | 7 | 8 | 0 | 0
2034 | 7 | 8 | 1 | 0
2034 | 7 | 8 | 2 | 0
2034 | 7 | 8 | 3 | 0
2034 | 7 | 8 | 4 | 0
2034 | 7 | 8 | 5 | 0
2034 | 7 | 8 | 6 | 0
2034 | 7 | 8 | 7 | 0
2034 | 7 | 8 | 8 | 0
2034 | 7 | 8 | 9 | 0
2034 | 7 | 8 | 10 | 0
2034 | 7 | 8 | 11 | 0
2034 | 7 | 8 | 12 | 0
2034 | 7 | 8 | 13 | 0
2034 | 7 | 8 | 14 | 0
2034 | 7 | 8 | 15 | 0
2034 | 7 | 8 | 16 | 0
2034 | 7 | 8 | 17 | 0
2034 | 7 | 8 | 18 | 0
2034 | 7 | 8 | 19 | 0
2034 | 7 | 8 | 20 | 0
2034 | 7 | 8 | 21 | 0
2034 | 7 | 8 | 22 | 0
2034 | 7 | 8 | 23 | 0
2034 | 7 | 9 | 0 | 0
2034 | 7 | 9 | 1 | 0
2034 | 7 | 9 | 2 | 0
2034 | 7 | 9 | 3 | 0
2034 | 7 | 9 | 4 | 0
2034 | 7 | 9 | 5 | 0
2034 | 7 | 9 | 6 | 0
2034 | 7 | 9 | 7 | 0
2034 | 7 | 9 | 8 | 0
2034 | 7 | 9 | 9 | 0
2034 | 7 | 9 | 10 | 0
2034 | 7 | 9 | 11 | 0
2034 | 7 | 9 | 12 | 0
2034 | 7 | 9 | 13 | 0
2034 | 7 | 9 | 14 | 0
2034 | 7 | 9 | 15 | 0
2034 | 7 | 9 | 16 | 0
2034 | 7 | 9 | 17 | 0
2034 | 7 | 9 | 18 | 0
2034 | 7 | 9 | 19 | 0
2034 | 7 | 9 | 20 | 0
2034 | 7 | 9 | 21 | 0
2034 | 7 | 9 | 22 | 0
2034 | 7 | 9 | 23 | 0
2034 | 7 | 10 | 0 | 0
2034 | 7 | 10 | 1 | 0
2034 | 7 | 10 | 2 | 0
2034 | 7 | 10 | 3 | 0
2034 | 7 | 10 | 4 | 0
2034 | 7 | 10 | 5 | 0
2034 | 7 | 10 | 6 | 0
2034 | 7 | 10 | 7 | 0
2034 | 7 | 10 | 8 | 0
2034 | 7 | 10 | 9 | 0
2034 | 7 | 10 | 10 | 0
2034 | 7 | 10 | 11 | 0
2034 | 7 | 10 | 12 | 0
2034 | 7 | 10 | 13 | 0
2034 | 7 | 10 | 14 | 0
2034 | 7 | 10 | 15 | 0
2034 | 7 | 10 | 16 | 0
2034 | 7 | 10 | 17 | 0
2034 | 7 | 10 | 18 | 0
2034 | 7 | 10 | 19 | 0
2034 | 7 | 10 | 20 | 0
2034 | 7 | 10 | 21 | 0
2034 | 7 | 10 | 22 | 0
2034 | 7 | 10 | 23 | 0
2034 | 7 | 11 | 0 | 0
2034 | 7 | 11 | 1 | 0
2034 | 7 | 11 | 2 | 0
2034 | 7 | 11 | 3 | 0
2034 | 7 | 11 | 4 | 0
2034 | 7 | 11 | 5 | 0
2034 | 7 | 11 | 6 | 0
2034 | 7 | 11 | 7 | 0
2034 | 7 | 11 | 8 | 0
2034 | 7 | 11 | 9 | 0
2034 | 7 | 11 | 10 | 0
2034 | 7 | 11 | 11 | 0
2034 | 7 | 11 | 12 | 0
2034 | 7 | 11 | 13 | 0
2034 | 7 | 11 | 14 | 0
2034 | 7 | 11 | 15 | 0
2034 | 7 | 11 | 16 | 0
2034 | 7 | 11 | 17 | 0
2034 | 7 | 11 | 18 | 0
2034 | 7 | 11 | 19 | 0
2034 | 7 | 11 | 20 | 0
2034 | 7 | 11 | 21 | 0
2034 | 7 | 11 | 22 | 0
2034 | 7 | 11 | 23 | 0
2034 | 7 | 12 | 0 | 0
2034 | 7 | 12 | 1 | 0
2034 | 7 | 12 | 2 | 0
2034 | 7 | 12 | 3 | 0
2034 | 7 | 12 | 4 | 0
2034 | 7 | 12 | 5 | 0
2034 | 7 | 12 | 6 | 0
2034 | 7 | 12 | 7 | 0
2034 | 7 | 12 | 8 | 0
2034 | 7 | 12 | 9 | 0
2034 | 7 | 12 | 10 | 0
2034 | 7 | 12 | 11 | 0
2034 | 7 | 12 | 12 | 0
2034 | 7 | 12 | 13 | 0
2034 | 7 | 12 | 14 | 0
2034 | 7 | 12 | 15 | 0
2034 | 7 | 12 | 16 | 0
2034 | 7 | 12 | 17 | 0
2034 | 7 | 12 | 18 | 0
2034 | 7 | 12 | 19 | 0
2034 | 7 | 12 | 20 | 0
2034 | 7 | 12 | 21 | 0
2034 | 7 | 12 | 22 | 0
2034 | 7 | 12 | 23 | 0
2034 | 7 | 13 | 0 | 0
2034 | 7 | 13 | 1 | 0
2034 | 7 | 13 | 2 | 0
2034 | 7 | 13 | 3 | 0
2034 | 7 | 13 | 4 | 0
2034 | 7 | 13 | 5 | 0
2034 | 7 | 13 | 6 | 0
2034 | 7 | 13 | 7 | 0
2034 | 7 | 13 | 8 | 0
2034 | 7 | 13 | 9 | 0
2034 | 7 | 13 | 10 | 0
2034 | 7 | 13 | 11 | 0
2034 | 7 | 13 | 12 | 0
2034 | 7 | 13 | 13 | 0
2034 | 7 | 13 | 14 | 0
2034 | 7 | 13 | 15 | 0
2034 | 7 | 13 | 16 | 0
2034 | 7 | 13 | 17 | 0
2034 | 7 | 13 | 18 | 0
2034 | 7 | 13 | 19 | 0
2034 | 7 | 13 | 20 | 0
2034 | 7 | 13 | 21 | 0
2034 | 7 | 13 | 22 | 0
2034 | 7 | 13 | 23 | 0
2034 | 7 | 14 | 0 | 0
2034 | 7 | 14 | 1 | 0
2034 | 7 | 14 | 2 | 0
2034 | 7 | 14 | 3 | 0
2034 | 7 | 14 | 4 | 0
2034 | 7 | 14 | 5 | 0
2034 | 7 | 14 | 6 | 0
2034 | 7 | 14 | 7 | 0
2034 | 7 | 14 | 8 | 0
2034 | 7 | 14 | 9 | 0
2034 | 7 | 14 | 10 | 0
2034 | 7 | 14 | 11 | 0
2034 | 7 | 14 | 12 | 0
2034 | 7 | 14 | 13 | 0
2034 | 7 | 14 | 14 | 0
2034 | 7 | 14 | 15 | 0
2034 | 7 | 14 | 16 | 0
2034 | 7 | 14 | 17 | 0
2034 | 7 | 14 | 18 | 0
2034 | 7 | 14 | 19 | 0
2034 | 7 | 14 | 20 | 0
2034 | 7 | 14 | 21 | 0
2034 | 7 | 14 | 22 | 0
2034 | 7 | 14 | 23 | 0
2034 | 7 | 15 | 0 | 0
2034 | 7 | 15 | 1 | 0
2034 | 7 | 15 | 2 | 0
2034 | 7 | 15 | 3 | 0
2034 | 7 | 15 | 4 | 0
2034 | 7 | 15 | 5 | 0
2034 | 7 | 15 | 6 | 0
2034 | 7 | 15 | 7 | 0
2034 | 7 | 15 | 8 | 0
2034 | 7 | 15 | 9 | 0
2034 | 7 | 15 | 10 | 0
2034 | 7 | 15 | 11 | 0
2034 | 7 | 15 | 12 | 0
2034 | 7 | 15 | 13 | 0
2034 | 7 | 15 | 14 | 0
2034 | 7 | 15 | 15 | 0
2034 | 7 | 15 | 16 | 0
2034 | 7 | 15 | 17 | 0
2034 | 7 | 15 | 18 | 0
2034 | 7 | 15 | 19 | 0
2034 | 7 | 15 | 20 | 0
2034 | 7 | 15 | 21 | 0
2034 | 7 | 15 | 22 | 0
2034 | 7 | 15 | 23 | 0
2034 | 7 | 16 | 0 | 0
2034 | 7 | 16 | 1 | 0
2034 | 7 | 16 | 2 | 0
2034 | 7 | 16 | 3 | 0
2034 | 7 | 16 | 4 | 0
2034 | 7 | 16 | 5 | 0
2034 | 7 | 16 | 6 | 0
2034 | 7 | 16 | 7 | 0
2034 | 7 | 16 | 8 | 0
2034 | 7 | 16 | 9 | 0
2034 | 7 | 16 | 10 | 0
2034 | 7 | 16 | 11 | 0
2034 | 7 | 16 | 12 | 0
2034 | 7 | 16 | 13 | 0
2034 | 7 | 16 | 14 | 0
2034 | 7 | 16 | 15 | 0
2034 | 7 | 16 | 16 | 0
2034 | 7 | 16 | 17 | 0
2034 | 7 | 16 | 18 | 0
2034 | 7 | 16 | 19 | 0
2034 | 7 | 16 | 20 | 0
2034 | 7 | 16 | 21 | 0
2034 | 7 | 16 | 22 | 0
2034 | 7 | 16 | 23 | 0
2034 | 7 | 17 | 0 | 0
2034 | 7 | 17 | 1 | 0
2034 | 7 | 17 | 2 | 0
2034 | 7 | 17 | 3 | 0
2034 | 7 | 17 | 4 | 0
2034 | 7 | 17 | 5 | 0
2034 | 7 | 17 | 6 | 0
2034 | 7 | 17 | 7 | 0
2034 | 7 | 17 | 8 | 0
2034 | 7 | 17 | 9 | 0
2034 | 7 | 17 | 10 | 0
2034 | 7 | 17 | 11 | 0
2034 | 7 | 17 | 12 | 0
2034 | 7 | 17 | 13 | 0
2034 | 7 | 17 | 14 | 0
2034 | 7 | 17 | 15 | 0
2034 | 7 | 17 | 16 | 0
2034 | 7 | 17 | 17 | 0
2034 | 7 | 17 | 18 | 0
2034 | 7 | 17 | 19 | 0
2034 | 7 | 17 | 20 | 0
2034 | 7 | 17 | 21 | 0
2034 | 7 | 17 | 22 | 0
2034 | 7 | 17 | 23 | 0
2034 | 7 | 18 | 0 | 0
2034 | 7 | 18 | 1 | 0
2034 | 7 | 18 | 2 | 0
2034 | 7 | 18 | 3 | 0
2034 | 7 | 18 | 4 | 0
2034 | 7 | 18 | 5 | 0
2034 | 7 | 18 | 6 | 0
2034 | 7 | 18 | 7 | 0
2034 | 7 | 18 | 8 | 0
2034 | 7 | 18 | 9 | 0
2034 | 7 | 18 | 10 | 0
2034 | 7 | 18 | 11 | 0
2034 | 7 | 18 | 12 | 0
2034 | 7 | 18 | 13 | 0
2034 | 7 | 18 | 14 | 0
2034 | 7 | 18 | 15 | 0
2034 | 7 | 18 | 16 | 0
2034 | 7 | 18 | 17 | 0
2034 | 7 | 18 | 18 | 0
2034 | 7 | 18 | 19 | 0
2034 | 7 | 18 | 20 | 0
2034 | 7 | 18 | 21 | 0
2034 | 7 | 18 | 22 | 0
2034 | 7 | 18 | 23 | 0
2034 | 7 | 19 | 0 | 0
2034 | 7 | 19 | 1 | 0
2034 | 7 | 19 | 2 | 0
2034 | 7 | 19 | 3 | 0
2034 | 7 | 19 | 4 | 0
2034 | 7 | 19 | 5 | 0
2034 | 7 | 19 | 6 | 0
2034 | 7 | 19 | 7 | 0
2034 | 7 | 19 | 8 | 0
2034 | 7 | 19 | 9 | 0
2034 | 7 | 19 | 10 | 0
2034 | 7 | 19 | 11 | 0
2034 | 7 | 19 | 12 | 0
2034 | 7 | 19 | 13 | 0
2034 | 7 | 19 | 14 | 0
2034 | 7 | 19 | 15 | 0
2034 | 7 | 19 | 16 | 0
2034 | 7 | 19 | 17 | 0
2034 | 7 | 19 | 18 | 0
2034 | 7 | 19 | 19 | 0
2034 | 7 | 19 | 20 | 0
2034 | 7 | 19 | 21 | 0
2034 | 7 | 19 | 22 | 0
2034 | 7 | 19 | 23 | 0
2034 | 7 | 20 | 0 | 0
2034 | 7 | 20 | 1 | 0
2034 | 7 | 20 | 2 | 0
2034 | 7 | 20 | 3 | 0
2034 | 7 | 20 | 4 | 0
2034 | 7 | 20 | 5 | 0
2034 | 7 | 20 | 6 | 0
2034 | 7 | 20 | 7 | 0
2034 | 7 | 20 | 8 | 0
2034 | 7 | 20 | 9 | 0
2034 | 7 | 20 | 10 | 0
2034 | 7 | 20 | 11 | 0
2034 | 7 | 20 | 12 | 0
2034 | 7 | 20 | 13 | 0
2034 | 7 | 20 | 14 | 0
2034 | 7 | 20 | 15 | 0
2034 | 7 | 20 | 16 | 0
2034 | 7 | 20 | 17 | 0
2034 | 7 | 20 | 18 | 1.0634
2034 | 7 | 20 | 19 | 5.6714
2034 | 7 | 20 | 20 | 3.1093
2034 | 7 | 20 | 21 | 0.15544
2034 | 7 | 20 | 22 | 0
2034 | 7 | 20 | 23 | 0
2034 | 7 | 21 | 0 | 0
2034 | 7 | 21 | 1 | 0
2034 | 7 | 21 | 2 | 0
2034 | 7 | 21 | 3 | 0
2034 | 7 | 21 | 4 | 0
2034 | 7 | 21 | 5 | 0
2034 | 7 | 21 | 6 | 0
2034 | 7 | 21 | 7 | 0
2034 | 7 | 21 | 8 | 0
2034 | 7 | 21 | 9 | 0
2034 | 7 | 21 | 10 | 0
2034 | 7 | 21 | 11 | 0
2034 | 7 | 21 | 12 | 0
2034 | 7 | 21 | 13 | 0
2034 | 7 | 21 | 14 | 0
2034 | 7 | 21 | 15 | 0
2034 | 7 | 21 | 16 | 0
2034 | 7 | 21 | 17 | 0
2034 | 7 | 21 | 18 | 0
2034 | 7 | 21 | 19 | 0
2034 | 7 | 21 | 20 | 0
2034 | 7 | 21 | 21 | 0
2034 | 7 | 21 | 22 | 0
2034 | 7 | 21 | 23 | 0
2034 | 7 | 22 | 0 | 0
2034 | 7 | 22 | 1 | 0
2034 | 7 | 22 | 2 | 0
2034 | 7 | 22 | 3 | 0
2034 | 7 | 22 | 4 | 0
2034 | 7 | 22 | 5 | 0
2034 | 7 | 22 | 6 | 0
2034 | 7 | 22 | 7 | 0
2034 | 7 | 22 | 8 | 0
2034 | 7 | 22 | 9 | 0
2034 | 7 | 22 | 10 | 0
2034 | 7 | 22 | 11 | 0
2034 | 7 | 22 | 12 | 0
2034 | 7 | 22 | 13 | 0
2034 | 7 | 22 | 14 | 0
2034 | 7 | 22 | 15 | 0
2034 | 7 | 22 | 16 | 0
2034 | 7 | 22 | 17 | 0
2034 | 7 | 22 | 18 | 0
2034 | 7 | 22 | 19 | 0
2034 | 7 | 22 | 20 | 0
2034 | 7 | 22 | 21 | 0
2034 | 7 | 22 | 22 | 0
2034 | 7 | 22 | 23 | 0
2034 | 7 | 23 | 0 | 0
2034 | 7 | 23 | 1 | 0
2034 | 7 | 23 | 2 | 0
2034 | 7 | 23 | 3 | 0
2034 | 7 | 23 | 4 | 0
2034 | 7 | 23 | 5 | 0
2034 | 7 | 23 | 6 | 0
2034 | 7 | 23 | 7 | 0
2034 | 7 | 23 | 8 | 0
2034 | 7 | 23 | 9 | 0
2034 | 7 | 23 | 10 | 0
2034 | 7 | 23 | 11 | 0
2034 | 7 | 23 | 12 | 0
2034 | 7 | 23 | 13 | 0
2034 | 7 | 23 | 14 | 0
2034 | 7 | 23 | 15 | 0
2034 | 7 | 23 | 16 | 0
2034 | 7 | 23 | 17 | 0
2034 | 7 | 23 | 18 | 0
2034 | 7 | 23 | 19 | 0
2034 | 7 | 23 | 20 | 0
2034 | 7 | 23 | 21 | 0
2034 | 7 | 23 | 22 | 0
2034 | 7 | 23 | 23 | 0
2034 | 7 | 24 | 0 | 0
2034 | 7 | 24 | 1 | 0
2034 | 7 | 24 | 2 | 0
2034 | 7 | 24 | 3 | 0
2034 | 7 | 24 | 4 | 0
2034 | 7 | 24 | 5 | 0
2034 | 7 | 24 | 6 | 0
2034 | 7 | 24 | 7 | 0
2034 | 7 | 24 | 8 | 0
2034 | 7 | 24 | 9 | 0
2034 | 7 | 24 | 10 | 0
2034 | 7 | 24 | 11 | 0
2034 | 7 | 24 | 12 | 0
2034 | 7 | 24 | 13 | 0
2034 | 7 | 24 | 14 | 0
2034 | 7 | 24 | 15 | 0
2034 | 7 | 24 | 16 | 0
2034 | 7 | 24 | 17 | 0
2034 | 7 | 24 | 18 | 0
2034 | 7 | 24 | 19 | 0
2034 | 7 | 24 | 20 | 0
2034 | 7 | 24 | 21 | 0
2034 | 7 | 24 | 22 | 0
2034 | 7 | 24 | 23 | 0
2034 | 7 | 25 | 0 | 0
2034 | 7 | 25 | 1 | 0
2034 | 7 | 25 | 2 | 0
2034 | 7 | 25 | 3 | 0
2034 | 7 | 25 | 4 | 0
2034 | 7 | 25 | 5 | 0
2034 | 7 | 25 | 6 | 0
2034 | 7 | 25 | 7 | 0
2034 | 7 | 25 | 8 | 0
2034 | 7 | 25 | 9 | 0
2034 | 7 | 25 | 10 | 0
2034 | 7 | 25 | 11 | 0
2034 | 7 | 25 | 12 | 0
2034 | 7 | 25 | 13 | 0
2034 | 7 | 25 | 14 | 0
2034 | 7 | 25 | 15 | 0
2034 | 7 | 25 | 16 | 0
2034 | 7 | 25 | 17 | 0
2034 | 7 | 25 | 18 | 0
2034 | 7 | 25 | 19 | 0
2034 | 7 | 25 | 20 | 0
2034 | 7 | 25 | 21 | 0
2034 | 7 | 25 | 22 | 0
2034 | 7 | 25 | 23 | 0
2034 | 7 | 26 | 0 | 0
2034 | 7 | 26 | 1 | 0
2034 | 7 | 26 | 2 | 0
2034 | 7 | 26 | 3 | 0
2034 | 7 | 26 | 4 | 0
2034 | 7 | 26 | 5 | 0
2034 | 7 | 26 | 6 | 0
2034 | 7 | 26 | 7 | 0
2034 | 7 | 26 | 8 | 0
2034 | 7 | 26 | 9 | 0
2034 | 7 | 26 | 10 | 0
2034 | 7 | 26 | 11 | 0
2034 | 7 | 26 | 12 | 0
2034 | 7 | 26 | 13 | 0
2034 | 7 | 26 | 14 | 0
2034 | 7 | 26 | 15 | 0
2034 | 7 | 26 | 16 | 0
2034 | 7 | 26 | 17 | 0
2034 | 7 | 26 | 18 | 0
2034 | 7 | 26 | 19 | 0
2034 | 7 | 26 | 20 | 0
2034 | 7 | 26 | 21 | 0
2034 | 7 | 26 | 22 | 0
2034 | 7 | 26 | 23 | 0
2034 | 7 | 27 | 0 | 0
2034 | 7 | 27 | 1 | 0
2034 | 7 | 27 | 2 | 0
2034 | 7 | 27 | 3 | 0
2034 | 7 | 27 | 4 | 0
2034 | 7 | 27 | 5 | 0
2034 | 7 | 27 | 6 | 0
2034 | 7 | 27 | 7 | 0
2034 | 7 | 27 | 8 | 0
2034 | 7 | 27 | 9 | 0
2034 | 7 | 27 | 10 | 0
2034 | 7 | 27 | 11 | 0
2034 | 7 | 27 | 12 | 0
2034 | 7 | 27 | 13 | 0
2034 | 7 | 27 | 14 | 0
2034 | 7 | 27 | 15 | 0
2034 | 7 | 27 | 16 | 0
2034 | 7 | 27 | 17 | 0
2034 | 7 | 27 | 18 | 0
2034 | 7 | 27 | 19 | 0
2034 | 7 | 27 | 20 | 0
2034 | 7 | 27 | 21 | 0
2034 | 7 | 27 | 22 | 0
2034 | 7 | 27 | 23 | 0
2034 | 7 | 28 | 0 | 0
2034 | 7 | 28 | 1 | 0
2034 | 7 | 28 | 2 | 0
2034 | 7 | 28 | 3 | 0
2034 | 7 | 28 | 4 | 0
2034 | 7 | 28 | 5 | 0
2034 | 7 | 28 | 6 | 0
2034 | 7 | 28 | 7 | 0
2034 | 7 | 28 | 8 | 0
2034 | 7 | 28 | 9 | 0
2034 | 7 | 28 | 10 | 0
2034 | 7 | 28 | 11 | 0
2034 | 7 | 28 | 12 | 0
2034 | 7 | 28 | 13 | 0
2034 | 7 | 28 | 14 | 0
2034 | 7 | 28 | 15 | 0
2034 | 7 | 28 | 16 | 0
2034 | 7 | 28 | 17 | 0
2034 | 7 | 28 | 18 | 0
2034 | 7 | 28 | 19 | 0
2034 | 7 | 28 | 20 | 0
2034 | 7 | 28 | 21 | 0
2034 | 7 | 28 | 22 | 0
2034 | 7 | 28 | 23 | 0
2034 | 7 | 29 | 0 | 0
2034 | 7 | 29 | 1 | 0
2034 | 7 | 29 | 2 | 0
2034 | 7 | 29 | 3 | 0
2034 | 7 | 29 | 4 | 0
2034 | 7 | 29 | 5 | 0
2034 | 7 | 29 | 6 | 0
2034 | 7 | 29 | 7 | 0
2034 | 7 | 29 | 8 | 0
2034 | 7 | 29 | 9 | 0
2034 | 7 | 29 | 10 | 0
2034 | 7 | 29 | 11 | 0
2034 | 7 | 29 | 12 | 0
2034 | 7 | 29 | 13 | 0
2034 | 7 | 29 | 14 | 0
2034 | 7 | 29 | 15 | 0
2034 | 7 | 29 | 16 | 0
2034 | 7 | 29 | 17 | 0
2034 | 7 | 29 | 18 | 0
2034 | 7 | 29 | 19 | 0
2034 | 7 | 29 | 20 | 0
2034 | 7 | 29 | 21 | 0
2034 | 7 | 29 | 22 | 0
2034 | 7 | 29 | 23 | 0
2034 | 7 | 30 | 0 | 0
2034 | 7 | 30 | 1 | 0
2034 | 7 | 30 | 2 | 0
2034 | 7 | 30 | 3 | 0
2034 | 7 | 30 | 4 | 0
2034 | 7 | 30 | 5 | 0
2034 | 7 | 30 | 6 | 0
2034 | 7 | 30 | 7 | 0
2034 | 7 | 30 | 8 | 0
2034 | 7 | 30 | 9 | 0
2034 | 7 | 30 | 10 | 0
2034 | 7 | 30 | 11 | 0
2034 | 7 | 30 | 12 | 0
2034 | 7 | 30 | 13 | 0
2034 | 7 | 30 | 14 | 0
2034 | 7 | 30 | 15 | 0
2034 | 7 | 30 | 16 | 0
2034 | 7 | 30 | 17 | 0
2034 | 7 | 30 | 18 | 0
2034 | 7 | 30 | 19 | 0
2034 | 7 | 30 | 20 | 0
2034 | 7 | 30 | 21 | 0
2034 | 7 | 30 | 22 | 0
2034 | 7 | 30 | 23 | 0
2034 | 7 | 31 | 0 | 0
2034 | 7 | 31 | 1 | 0
2034 | 7 | 31 | 2 | 0
2034 | 7 | 31 | 3 | 0
2034 | 7 | 31 | 4 | 0
2034 | 7 | 31 | 5 | 0
2034 | 7 | 31 | 6 | 0
2034 | 7 | 31 | 7 | 0
2034 | 7 | 31 | 8 | 0
2034 | 7 | 31 | 9 | 0
2034 | 7 | 31 | 10 | 0
2034 | 7 | 31 | 11 | 0
2034 | 7 | 31 | 12 | 0
2034 | 7 | 31 | 13 | 0
2034 | 7 | 31 | 14 | 0
2034 | 7 | 31 | 15 | 0
2034 | 7 | 31 | 16 | 0
2034 | 7 | 31 | 17 | 0
2034 | 7 | 31 | 18 | 0
2034 | 7 | 31 | 19 | 0
2034 | 7 | 31 | 20 | 0
2034 | 7 | 31 | 21 | 0
2034 | 7 | 31 | 22 | 0
2034 | 7 | 31 | 23 | 0
2034 | 8 | 1 | 0 | 0
2034 | 8 | 1 | 1 | 0
2034 | 8 | 1 | 2 | 0
2034 | 8 | 1 | 3 | 0
2034 | 8 | 1 | 4 | 0
2034 | 8 | 1 | 5 | 0
2034 | 8 | 1 | 6 | 0
2034 | 8 | 1 | 7 | 0
2034 | 8 | 1 | 8 | 0
2034 | 8 | 1 | 9 | 0
2034 | 8 | 1 | 10 | 0
2034 | 8 | 1 | 11 | 0
2034 | 8 | 1 | 12 | 0
2034 | 8 | 1 | 13 | 0
2034 | 8 | 1 | 14 | 0
2034 | 8 | 1 | 15 | 0
2034 | 8 | 1 | 16 | 0
2034 | 8 | 1 | 17 | 0
2034 | 8 | 1 | 18 | 0
2034 | 8 | 1 | 19 | 0
2034 | 8 | 1 | 20 | 0
2034 | 8 | 1 | 21 | 0
2034 | 8 | 1 | 22 | 0
2034 | 8 | 1 | 23 | 0
2034 | 8 | 2 | 0 | 0
2034 | 8 | 2 | 1 | 0
2034 | 8 | 2 | 2 | 0
2034 | 8 | 2 | 3 | 0
2034 | 8 | 2 | 4 | 0
2034 | 8 | 2 | 5 | 0
2034 | 8 | 2 | 6 | 0
2034 | 8 | 2 | 7 | 0
2034 | 8 | 2 | 8 | 0
2034 | 8 | 2 | 9 | 0
2034 | 8 | 2 | 10 | 0
2034 | 8 | 2 | 11 | 0
2034 | 8 | 2 | 12 | 0
2034 | 8 | 2 | 13 | 0
2034 | 8 | 2 | 14 | 0
2034 | 8 | 2 | 15 | 0
2034 | 8 | 2 | 16 | 0
2034 | 8 | 2 | 17 | 0
2034 | 8 | 2 | 18 | 0
2034 | 8 | 2 | 19 | 0
2034 | 8 | 2 | 20 | 0
2034 | 8 | 2 | 21 | 0
2034 | 8 | 2 | 22 | 0
2034 | 8 | 2 | 23 | 0
2034 | 8 | 3 | 0 | 0
2034 | 8 | 3 | 1 | 0
2034 | 8 | 3 | 2 | 0
2034 | 8 | 3 | 3 | 0
2034 | 8 | 3 | 4 | 0
2034 | 8 | 3 | 5 | 0
2034 | 8 | 3 | 6 | 0
2034 | 8 | 3 | 7 | 0
2034 | 8 | 3 | 8 | 0
2034 | 8 | 3 | 9 | 0
2034 | 8 | 3 | 10 | 0
2034 | 8 | 3 | 11 | 0
2034 | 8 | 3 | 12 | 0
2034 | 8 | 3 | 13 | 0
2034 | 8 | 3 | 14 | 0
2034 | 8 | 3 | 15 | 0
2034 | 8 | 3 | 16 | 0
2034 | 8 | 3 | 17 | 0
2034 | 8 | 3 | 18 | 0
2034 | 8 | 3 | 19 | 0
2034 | 8 | 3 | 20 | 0
2034 | 8 | 3 | 21 | 0
2034 | 8 | 3 | 22 | 0
2034 | 8 | 3 | 23 | 0
2034 | 8 | 4 | 0 | 0
2034 | 8 | 4 | 1 | 0
2034 | 8 | 4 | 2 | 0
2034 | 8 | 4 | 3 | 0
2034 | 8 | 4 | 4 | 0
2034 | 8 | 4 | 5 | 0
2034 | 8 | 4 | 6 | 0
2034 | 8 | 4 | 7 | 0
2034 | 8 | 4 | 8 | 0
2034 | 8 | 4 | 9 | 0
2034 | 8 | 4 | 10 | 0
2034 | 8 | 4 | 11 | 0
2034 | 8 | 4 | 12 | 0
2034 | 8 | 4 | 13 | 0
2034 | 8 | 4 | 14 | 0
2034 | 8 | 4 | 15 | 0
2034 | 8 | 4 | 16 | 0
2034 | 8 | 4 | 17 | 0
2034 | 8 | 4 | 18 | 0
2034 | 8 | 4 | 19 | 0
2034 | 8 | 4 | 20 | 0
2034 | 8 | 4 | 21 | 0
2034 | 8 | 4 | 22 | 0
2034 | 8 | 4 | 23 | 0
2034 | 8 | 5 | 0 | 0
2034 | 8 | 5 | 1 | 0
2034 | 8 | 5 | 2 | 0
2034 | 8 | 5 | 3 | 0
2034 | 8 | 5 | 4 | 0
2034 | 8 | 5 | 5 | 0
2034 | 8 | 5 | 6 | 0
2034 | 8 | 5 | 7 | 0
2034 | 8 | 5 | 8 | 0
2034 | 8 | 5 | 9 | 0
2034 | 8 | 5 | 10 | 0
2034 | 8 | 5 | 11 | 0
2034 | 8 | 5 | 12 | 0
2034 | 8 | 5 | 13 | 0
2034 | 8 | 5 | 14 | 0
2034 | 8 | 5 | 15 | 0
2034 | 8 | 5 | 16 | 0
2034 | 8 | 5 | 17 | 0
2034 | 8 | 5 | 18 | 0
2034 | 8 | 5 | 19 | 0
2034 | 8 | 5 | 20 | 0
2034 | 8 | 5 | 21 | 0
2034 | 8 | 5 | 22 | 0
2034 | 8 | 5 | 23 | 0
2034 | 8 | 6 | 0 | 0
2034 | 8 | 6 | 1 | 0
2034 | 8 | 6 | 2 | 0
2034 | 8 | 6 | 3 | 0
2034 | 8 | 6 | 4 | 0
2034 | 8 | 6 | 5 | 0
2034 | 8 | 6 | 6 | 0
2034 | 8 | 6 | 7 | 0
2034 | 8 | 6 | 8 | 0
2034 | 8 | 6 | 9 | 0
2034 | 8 | 6 | 10 | 0
2034 | 8 | 6 | 11 | 0
2034 | 8 | 6 | 12 | 0
2034 | 8 | 6 | 13 | 0
2034 | 8 | 6 | 14 | 0
2034 | 8 | 6 | 15 | 0
2034 | 8 | 6 | 16 | 0
2034 | 8 | 6 | 17 | 0
2034 | 8 | 6 | 18 | 0
2034 | 8 | 6 | 19 | 0
2034 | 8 | 6 | 20 | 0
2034 | 8 | 6 | 21 | 0
2034 | 8 | 6 | 22 | 0
2034 | 8 | 6 | 23 | 0
2034 | 8 | 7 | 0 | 0
2034 | 8 | 7 | 1 | 0
2034 | 8 | 7 | 2 | 0
2034 | 8 | 7 | 3 | 0
2034 | 8 | 7 | 4 | 0
2034 | 8 | 7 | 5 | 0
2034 | 8 | 7 | 6 | 0
2034 | 8 | 7 | 7 | 0
2034 | 8 | 7 | 8 | 0
2034 | 8 | 7 | 9 | 0
2034 | 8 | 7 | 10 | 0
2034 | 8 | 7 | 11 | 0
2034 | 8 | 7 | 12 | 0
2034 | 8 | 7 | 13 | 0
2034 | 8 | 7 | 14 | 0
2034 | 8 | 7 | 15 | 0
2034 | 8 | 7 | 16 | 0
2034 | 8 | 7 | 17 | 0
2034 | 8 | 7 | 18 | 0
2034 | 8 | 7 | 19 | 0
2034 | 8 | 7 | 20 | 0
2034 | 8 | 7 | 21 | 0
2034 | 8 | 7 | 22 | 0
2034 | 8 | 7 | 23 | 0
2034 | 8 | 8 | 0 | 0
2034 | 8 | 8 | 1 | 0
2034 | 8 | 8 | 2 | 0
2034 | 8 | 8 | 3 | 0
2034 | 8 | 8 | 4 | 0
2034 | 8 | 8 | 5 | 0
2034 | 8 | 8 | 6 | 0
2034 | 8 | 8 | 7 | 0
2034 | 8 | 8 | 8 | 0
2034 | 8 | 8 | 9 | 0
2034 | 8 | 8 | 10 | 0
2034 | 8 | 8 | 11 | 0
2034 | 8 | 8 | 12 | 0
2034 | 8 | 8 | 13 | 0
2034 | 8 | 8 | 14 | 0
2034 | 8 | 8 | 15 | 0
2034 | 8 | 8 | 16 | 0
2034 | 8 | 8 | 17 | 0
2034 | 8 | 8 | 18 | 0.97186
2034 | 8 | 8 | 19 | 1.2737
2034 | 8 | 8 | 20 | 0
2034 | 8 | 8 | 21 | 0
2034 | 8 | 8 | 22 | 0
2034 | 8 | 8 | 23 | 0
2034 | 8 | 9 | 0 | 0
2034 | 8 | 9 | 1 | 0
2034 | 8 | 9 | 2 | 0
2034 | 8 | 9 | 3 | 0
2034 | 8 | 9 | 4 | 0
2034 | 8 | 9 | 5 | 0
2034 | 8 | 9 | 6 | 0
2034 | 8 | 9 | 7 | 0
2034 | 8 | 9 | 8 | 0
2034 | 8 | 9 | 9 | 0
2034 | 8 | 9 | 10 | 0
2034 | 8 | 9 | 11 | 0
2034 | 8 | 9 | 12 | 0
2034 | 8 | 9 | 13 | 0
2034 | 8 | 9 | 14 | 0
2034 | 8 | 9 | 15 | 0
2034 | 8 | 9 | 16 | 0
2034 | 8 | 9 | 17 | 0
2034 | 8 | 9 | 18 | 8.7746
2034 | 8 | 9 | 19 | 6.9707
2034 | 8 | 9 | 20 | 4.3207
2034 | 8 | 9 | 21 | 0
2034 | 8 | 9 | 22 | 0
2034 | 8 | 9 | 23 | 0
2034 | 8 | 10 | 0 | 0
2034 | 8 | 10 | 1 | 0
2034 | 8 | 10 | 2 | 0
2034 | 8 | 10 | 3 | 0
2034 | 8 | 10 | 4 | 0
2034 | 8 | 10 | 5 | 0
2034 | 8 | 10 | 6 | 0
2034 | 8 | 10 | 7 | 0
2034 | 8 | 10 | 8 | 0
2034 | 8 | 10 | 9 | 0
2034 | 8 | 10 | 10 | 0
2034 | 8 | 10 | 11 | 0
2034 | 8 | 10 | 12 | 0
2034 | 8 | 10 | 13 | 0
2034 | 8 | 10 | 14 | 0
2034 | 8 | 10 | 15 | 0
2034 | 8 | 10 | 16 | 0
2034 | 8 | 10 | 17 | 2.4117
2034 | 8 | 10 | 18 | 14.1631
2034 | 8 | 10 | 19 | 13.6931
2034 | 8 | 10 | 20 | 10.522
2034 | 8 | 10 | 21 | 5.8588
2034 | 8 | 10 | 22 | 0
2034 | 8 | 10 | 23 | 0
2034 | 8 | 11 | 0 | 0
2034 | 8 | 11 | 1 | 0
2034 | 8 | 11 | 2 | 0
2034 | 8 | 11 | 3 | 0
2034 | 8 | 11 | 4 | 0
2034 | 8 | 11 | 5 | 0
2034 | 8 | 11 | 6 | 0
2034 | 8 | 11 | 7 | 0
2034 | 8 | 11 | 8 | 0
2034 | 8 | 11 | 9 | 0
2034 | 8 | 11 | 10 | 0
2034 | 8 | 11 | 11 | 0
2034 | 8 | 11 | 12 | 0
2034 | 8 | 11 | 13 | 0
2034 | 8 | 11 | 14 | 0
2034 | 8 | 11 | 15 | 0
2034 | 8 | 11 | 16 | 0
2034 | 8 | 11 | 17 | 0
2034 | 8 | 11 | 18 | 5.2454
2034 | 8 | 11 | 19 | 5.4797
2034 | 8 | 11 | 20 | 2.3417
2034 | 8 | 11 | 21 | 0
2034 | 8 | 11 | 22 | 0
2034 | 8 | 11 | 23 | 0
2034 | 8 | 12 | 0 | 0
2034 | 8 | 12 | 1 | 0
2034 | 8 | 12 | 2 | 0
2034 | 8 | 12 | 3 | 0
2034 | 8 | 12 | 4 | 0
2034 | 8 | 12 | 5 | 0
2034 | 8 | 12 | 6 | 0
2034 | 8 | 12 | 7 | 0
2034 | 8 | 12 | 8 | 0
2034 | 8 | 12 | 9 | 0
2034 | 8 | 12 | 10 | 0
2034 | 8 | 12 | 11 | 0
2034 | 8 | 12 | 12 | 0
2034 | 8 | 12 | 13 | 0
2034 | 8 | 12 | 14 | 0
2034 | 8 | 12 | 15 | 0
2034 | 8 | 12 | 16 | 0
2034 | 8 | 12 | 17 | 0
2034 | 8 | 12 | 18 | 0
2034 | 8 | 12 | 19 | 0
2034 | 8 | 12 | 20 | 0
2034 | 8 | 12 | 21 | 0
2034 | 8 | 12 | 22 | 0
2034 | 8 | 12 | 23 | 0
2034 | 8 | 13 | 0 | 0
2034 | 8 | 13 | 1 | 0
2034 | 8 | 13 | 2 | 0
2034 | 8 | 13 | 3 | 0
2034 | 8 | 13 | 4 | 0
2034 | 8 | 13 | 5 | 0
2034 | 8 | 13 | 6 | 0
2034 | 8 | 13 | 7 | 0
2034 | 8 | 13 | 8 | 0
2034 | 8 | 13 | 9 | 0
2034 | 8 | 13 | 10 | 0
2034 | 8 | 13 | 11 | 0
2034 | 8 | 13 | 12 | 0
2034 | 8 | 13 | 13 | 0
2034 | 8 | 13 | 14 | 0
2034 | 8 | 13 | 15 | 0
2034 | 8 | 13 | 16 | 0
2034 | 8 | 13 | 17 | 0
2034 | 8 | 13 | 18 | 0
2034 | 8 | 13 | 19 | 0
2034 | 8 | 13 | 20 | 0
2034 | 8 | 13 | 21 | 0
2034 | 8 | 13 | 22 | 0
2034 | 8 | 13 | 23 | 0
2034 | 8 | 14 | 0 | 0
2034 | 8 | 14 | 1 | 0
2034 | 8 | 14 | 2 | 0
2034 | 8 | 14 | 3 | 0
2034 | 8 | 14 | 4 | 0
2034 | 8 | 14 | 5 | 0
2034 | 8 | 14 | 6 | 0
2034 | 8 | 14 | 7 | 0
2034 | 8 | 14 | 8 | 0
2034 | 8 | 14 | 9 | 0
2034 | 8 | 14 | 10 | 0
2034 | 8 | 14 | 11 | 0
2034 | 8 | 14 | 12 | 0
2034 | 8 | 14 | 13 | 0
2034 | 8 | 14 | 14 | 0
2034 | 8 | 14 | 15 | 0
2034 | 8 | 14 | 16 | 0
2034 | 8 | 14 | 17 | 0
2034 | 8 | 14 | 18 | 0
2034 | 8 | 14 | 19 | 0
2034 | 8 | 14 | 20 | 0
2034 | 8 | 14 | 21 | 0
2034 | 8 | 14 | 22 | 0
2034 | 8 | 14 | 23 | 0
2034 | 8 | 15 | 0 | 0
2034 | 8 | 15 | 1 | 0
2034 | 8 | 15 | 2 | 0
2034 | 8 | 15 | 3 | 0
2034 | 8 | 15 | 4 | 0
2034 | 8 | 15 | 5 | 0
2034 | 8 | 15 | 6 | 0
2034 | 8 | 15 | 7 | 0
2034 | 8 | 15 | 8 | 0
2034 | 8 | 15 | 9 | 0
2034 | 8 | 15 | 10 | 0
2034 | 8 | 15 | 11 | 0
2034 | 8 | 15 | 12 | 0
2034 | 8 | 15 | 13 | 0
2034 | 8 | 15 | 14 | 0
2034 | 8 | 15 | 15 | 0
2034 | 8 | 15 | 16 | 0
2034 | 8 | 15 | 17 | 0
2034 | 8 | 15 | 18 | 0
2034 | 8 | 15 | 19 | 0
2034 | 8 | 15 | 20 | 0
2034 | 8 | 15 | 21 | 0
2034 | 8 | 15 | 22 | 0
2034 | 8 | 15 | 23 | 0
2034 | 8 | 16 | 0 | 0
2034 | 8 | 16 | 1 | 0
2034 | 8 | 16 | 2 | 0
2034 | 8 | 16 | 3 | 0
2034 | 8 | 16 | 4 | 0
2034 | 8 | 16 | 5 | 0
2034 | 8 | 16 | 6 | 0
2034 | 8 | 16 | 7 | 0
2034 | 8 | 16 | 8 | 0
2034 | 8 | 16 | 9 | 0
2034 | 8 | 16 | 10 | 0
2034 | 8 | 16 | 11 | 0
2034 | 8 | 16 | 12 | 0
2034 | 8 | 16 | 13 | 0
2034 | 8 | 16 | 14 | 0
2034 | 8 | 16 | 15 | 0
2034 | 8 | 16 | 16 | 0
2034 | 8 | 16 | 17 | 0
2034 | 8 | 16 | 18 | 0
2034 | 8 | 16 | 19 | 0
2034 | 8 | 16 | 20 | 0
2034 | 8 | 16 | 21 | 0
2034 | 8 | 16 | 22 | 0
2034 | 8 | 16 | 23 | 0
2034 | 8 | 17 | 0 | 0
2034 | 8 | 17 | 1 | 0
2034 | 8 | 17 | 2 | 0
2034 | 8 | 17 | 3 | 0
2034 | 8 | 17 | 4 | 0
2034 | 8 | 17 | 5 | 0
2034 | 8 | 17 | 6 | 0
2034 | 8 | 17 | 7 | 0
2034 | 8 | 17 | 8 | 0
2034 | 8 | 17 | 9 | 0
2034 | 8 | 17 | 10 | 0
2034 | 8 | 17 | 11 | 0
2034 | 8 | 17 | 12 | 0
2034 | 8 | 17 | 13 | 0
2034 | 8 | 17 | 14 | 0
2034 | 8 | 17 | 15 | 0
2034 | 8 | 17 | 16 | 0
2034 | 8 | 17 | 17 | 0
2034 | 8 | 17 | 18 | 0
2034 | 8 | 17 | 19 | 0
2034 | 8 | 17 | 20 | 0
2034 | 8 | 17 | 21 | 0
2034 | 8 | 17 | 22 | 0
2034 | 8 | 17 | 23 | 0
2034 | 8 | 18 | 0 | 0
2034 | 8 | 18 | 1 | 0
2034 | 8 | 18 | 2 | 0
2034 | 8 | 18 | 3 | 0
2034 | 8 | 18 | 4 | 0
2034 | 8 | 18 | 5 | 0
2034 | 8 | 18 | 6 | 0
2034 | 8 | 18 | 7 | 0
2034 | 8 | 18 | 8 | 0
2034 | 8 | 18 | 9 | 0
2034 | 8 | 18 | 10 | 0
2034 | 8 | 18 | 11 | 0
2034 | 8 | 18 | 12 | 0
2034 | 8 | 18 | 13 | 0
2034 | 8 | 18 | 14 | 0
2034 | 8 | 18 | 15 | 0
2034 | 8 | 18 | 16 | 0
2034 | 8 | 18 | 17 | 0
2034 | 8 | 18 | 18 | 0
2034 | 8 | 18 | 19 | 0
2034 | 8 | 18 | 20 | 0
2034 | 8 | 18 | 21 | 0
2034 | 8 | 18 | 22 | 0
2034 | 8 | 18 | 23 | 0
2034 | 8 | 19 | 0 | 0
2034 | 8 | 19 | 1 | 0
2034 | 8 | 19 | 2 | 0
2034 | 8 | 19 | 3 | 0
2034 | 8 | 19 | 4 | 0
2034 | 8 | 19 | 5 | 0
2034 | 8 | 19 | 6 | 0
2034 | 8 | 19 | 7 | 0
2034 | 8 | 19 | 8 | 0
2034 | 8 | 19 | 9 | 0
2034 | 8 | 19 | 10 | 0
2034 | 8 | 19 | 11 | 0
2034 | 8 | 19 | 12 | 0
2034 | 8 | 19 | 13 | 0
2034 | 8 | 19 | 14 | 0
2034 | 8 | 19 | 15 | 0
2034 | 8 | 19 | 16 | 0
2034 | 8 | 19 | 17 | 0
2034 | 8 | 19 | 18 | 0
2034 | 8 | 19 | 19 | 0
2034 | 8 | 19 | 20 | 0
2034 | 8 | 19 | 21 | 0
2034 | 8 | 19 | 22 | 0
2034 | 8 | 19 | 23 | 0
2034 | 8 | 20 | 0 | 0
2034 | 8 | 20 | 1 | 0
2034 | 8 | 20 | 2 | 0
2034 | 8 | 20 | 3 | 0
2034 | 8 | 20 | 4 | 0
2034 | 8 | 20 | 5 | 0
2034 | 8 | 20 | 6 | 0
2034 | 8 | 20 | 7 | 0
2034 | 8 | 20 | 8 | 0
2034 | 8 | 20 | 9 | 0
2034 | 8 | 20 | 10 | 0
2034 | 8 | 20 | 11 | 0
2034 | 8 | 20 | 12 | 0
2034 | 8 | 20 | 13 | 0
2034 | 8 | 20 | 14 | 0
2034 | 8 | 20 | 15 | 0
2034 | 8 | 20 | 16 | 0
2034 | 8 | 20 | 17 | 0
2034 | 8 | 20 | 18 | 0
2034 | 8 | 20 | 19 | 0
2034 | 8 | 20 | 20 | 0
2034 | 8 | 20 | 21 | 0
2034 | 8 | 20 | 22 | 0
2034 | 8 | 20 | 23 | 0
2034 | 8 | 21 | 0 | 0
2034 | 8 | 21 | 1 | 0
2034 | 8 | 21 | 2 | 0
2034 | 8 | 21 | 3 | 0
2034 | 8 | 21 | 4 | 0
2034 | 8 | 21 | 5 | 0
2034 | 8 | 21 | 6 | 0
2034 | 8 | 21 | 7 | 0
2034 | 8 | 21 | 8 | 0
2034 | 8 | 21 | 9 | 0
2034 | 8 | 21 | 10 | 0
2034 | 8 | 21 | 11 | 0
2034 | 8 | 21 | 12 | 0
2034 | 8 | 21 | 13 | 0
2034 | 8 | 21 | 14 | 0
2034 | 8 | 21 | 15 | 0
2034 | 8 | 21 | 16 | 0
2034 | 8 | 21 | 17 | 0
2034 | 8 | 21 | 18 | 0
2034 | 8 | 21 | 19 | 1.1946
2034 | 8 | 21 | 20 | 0
2034 | 8 | 21 | 21 | 0
2034 | 8 | 21 | 22 | 0
2034 | 8 | 21 | 23 | 0
2034 | 8 | 22 | 0 | 0
2034 | 8 | 22 | 1 | 0
2034 | 8 | 22 | 2 | 0
2034 | 8 | 22 | 3 | 0
2034 | 8 | 22 | 4 | 0
2034 | 8 | 22 | 5 | 0
2034 | 8 | 22 | 6 | 0
2034 | 8 | 22 | 7 | 0
2034 | 8 | 22 | 8 | 0
2034 | 8 | 22 | 9 | 0
2034 | 8 | 22 | 10 | 0
2034 | 8 | 22 | 11 | 0
2034 | 8 | 22 | 12 | 0
2034 | 8 | 22 | 13 | 0
2034 | 8 | 22 | 14 | 0
2034 | 8 | 22 | 15 | 0
2034 | 8 | 22 | 16 | 0
2034 | 8 | 22 | 17 | 0
2034 | 8 | 22 | 18 | 0
2034 | 8 | 22 | 19 | 0
2034 | 8 | 22 | 20 | 0
2034 | 8 | 22 | 21 | 0
2034 | 8 | 22 | 22 | 0
2034 | 8 | 22 | 23 | 0
2034 | 8 | 23 | 0 | 0
2034 | 8 | 23 | 1 | 0
2034 | 8 | 23 | 2 | 0
2034 | 8 | 23 | 3 | 0
2034 | 8 | 23 | 4 | 0
2034 | 8 | 23 | 5 | 0
2034 | 8 | 23 | 6 | 0
2034 | 8 | 23 | 7 | 0
2034 | 8 | 23 | 8 | 0
2034 | 8 | 23 | 9 | 0
2034 | 8 | 23 | 10 | 0
2034 | 8 | 23 | 11 | 0
2034 | 8 | 23 | 12 | 0
2034 | 8 | 23 | 13 | 0
2034 | 8 | 23 | 14 | 0
2034 | 8 | 23 | 15 | 0
2034 | 8 | 23 | 16 | 0
2034 | 8 | 23 | 17 | 0
2034 | 8 | 23 | 18 | 7.8386
2034 | 8 | 23 | 19 | 3.8139
2034 | 8 | 23 | 20 | 1.5509
2034 | 8 | 23 | 21 | 0
2034 | 8 | 23 | 22 | 0
2034 | 8 | 23 | 23 | 0
2034 | 8 | 24 | 0 | 0
2034 | 8 | 24 | 1 | 0
2034 | 8 | 24 | 2 | 0
2034 | 8 | 24 | 3 | 0
2034 | 8 | 24 | 4 | 0
2034 | 8 | 24 | 5 | 0
2034 | 8 | 24 | 6 | 0
2034 | 8 | 24 | 7 | 0
2034 | 8 | 24 | 8 | 0
2034 | 8 | 24 | 9 | 0
2034 | 8 | 24 | 10 | 0
2034 | 8 | 24 | 11 | 0
2034 | 8 | 24 | 12 | 0
2034 | 8 | 24 | 13 | 0
2034 | 8 | 24 | 14 | 0
2034 | 8 | 24 | 15 | 0
2034 | 8 | 24 | 16 | 0
2034 | 8 | 24 | 17 | 0
2034 | 8 | 24 | 18 | 1.6093
2034 | 8 | 24 | 19 | 4.1518
2034 | 8 | 24 | 20 | 1.7154
2034 | 8 | 24 | 21 | 0
2034 | 8 | 24 | 22 | 0
2034 | 8 | 24 | 23 | 0
2034 | 8 | 25 | 0 | 0
2034 | 8 | 25 | 1 | 0
2034 | 8 | 25 | 2 | 0
2034 | 8 | 25 | 3 | 0
2034 | 8 | 25 | 4 | 0
2034 | 8 | 25 | 5 | 0
2034 | 8 | 25 | 6 | 0
2034 | 8 | 25 | 7 | 0
2034 | 8 | 25 | 8 | 0
2034 | 8 | 25 | 9 | 0
2034 | 8 | 25 | 10 | 0
2034 | 8 | 25 | 11 | 0
2034 | 8 | 25 | 12 | 0
2034 | 8 | 25 | 13 | 0
2034 | 8 | 25 | 14 | 0
2034 | 8 | 25 | 15 | 0
2034 | 8 | 25 | 16 | 0
2034 | 8 | 25 | 17 | 0
2034 | 8 | 25 | 18 | 4.0002
2034 | 8 | 25 | 19 | 0.015698
2034 | 8 | 25 | 20 | 0
2034 | 8 | 25 | 21 | 0
2034 | 8 | 25 | 22 | 0
2034 | 8 | 25 | 23 | 0
2034 | 8 | 26 | 0 | 0
2034 | 8 | 26 | 1 | 0
2034 | 8 | 26 | 2 | 0
2034 | 8 | 26 | 3 | 0
2034 | 8 | 26 | 4 | 0
2034 | 8 | 26 | 5 | 0
2034 | 8 | 26 | 6 | 0
2034 | 8 | 26 | 7 | 0
2034 | 8 | 26 | 8 | 0
2034 | 8 | 26 | 9 | 0
2034 | 8 | 26 | 10 | 0
2034 | 8 | 26 | 11 | 0
2034 | 8 | 26 | 12 | 0
2034 | 8 | 26 | 13 | 0
2034 | 8 | 26 | 14 | 0
2034 | 8 | 26 | 15 | 0
2034 | 8 | 26 | 16 | 0
2034 | 8 | 26 | 17 | 0
2034 | 8 | 26 | 18 | 0
2034 | 8 | 26 | 19 | 0
2034 | 8 | 26 | 20 | 0
2034 | 8 | 26 | 21 | 0
2034 | 8 | 26 | 22 | 0
2034 | 8 | 26 | 23 | 0
2034 | 8 | 27 | 0 | 0
2034 | 8 | 27 | 1 | 0
2034 | 8 | 27 | 2 | 0
2034 | 8 | 27 | 3 | 0
2034 | 8 | 27 | 4 | 0
2034 | 8 | 27 | 5 | 0
2034 | 8 | 27 | 6 | 0
2034 | 8 | 27 | 7 | 0
2034 | 8 | 27 | 8 | 0
2034 | 8 | 27 | 9 | 0
2034 | 8 | 27 | 10 | 0
2034 | 8 | 27 | 11 | 0
2034 | 8 | 27 | 12 | 0
2034 | 8 | 27 | 13 | 0
2034 | 8 | 27 | 14 | 0
2034 | 8 | 27 | 15 | 0
2034 | 8 | 27 | 16 | 0
2034 | 8 | 27 | 17 | 0
2034 | 8 | 27 | 18 | 0
2034 | 8 | 27 | 19 | 0
2034 | 8 | 27 | 20 | 0
2034 | 8 | 27 | 21 | 0
2034 | 8 | 27 | 22 | 0
2034 | 8 | 27 | 23 | 0
2034 | 8 | 28 | 0 | 0
2034 | 8 | 28 | 1 | 0
2034 | 8 | 28 | 2 | 0
2034 | 8 | 28 | 3 | 0
2034 | 8 | 28 | 4 | 0
2034 | 8 | 28 | 5 | 0
2034 | 8 | 28 | 6 | 0
2034 | 8 | 28 | 7 | 0
2034 | 8 | 28 | 8 | 0
2034 | 8 | 28 | 9 | 0
2034 | 8 | 28 | 10 | 0
2034 | 8 | 28 | 11 | 0
2034 | 8 | 28 | 12 | 0
2034 | 8 | 28 | 13 | 0
2034 | 8 | 28 | 14 | 0
2034 | 8 | 28 | 15 | 0
2034 | 8 | 28 | 16 | 0
2034 | 8 | 28 | 17 | 0
2034 | 8 | 28 | 18 | 0
2034 | 8 | 28 | 19 | 0
2034 | 8 | 28 | 20 | 0
2034 | 8 | 28 | 21 | 0
2034 | 8 | 28 | 22 | 0
2034 | 8 | 28 | 23 | 0
2034 | 8 | 29 | 0 | 0
2034 | 8 | 29 | 1 | 0
2034 | 8 | 29 | 2 | 0
2034 | 8 | 29 | 3 | 0
2034 | 8 | 29 | 4 | 0
2034 | 8 | 29 | 5 | 0
2034 | 8 | 29 | 6 | 0
2034 | 8 | 29 | 7 | 0
2034 | 8 | 29 | 8 | 0
2034 | 8 | 29 | 9 | 0
2034 | 8 | 29 | 10 | 0
2034 | 8 | 29 | 11 | 0
2034 | 8 | 29 | 12 | 0
2034 | 8 | 29 | 13 | 0
2034 | 8 | 29 | 14 | 0
2034 | 8 | 29 | 15 | 0
2034 | 8 | 29 | 16 | 0
2034 | 8 | 29 | 17 | 0
2034 | 8 | 29 | 18 | 0.10574
2034 | 8 | 29 | 19 | 0
2034 | 8 | 29 | 20 | 0
2034 | 8 | 29 | 21 | 0
2034 | 8 | 29 | 22 | 0
2034 | 8 | 29 | 23 | 0
2034 | 8 | 30 | 0 | 0
2034 | 8 | 30 | 1 | 0
2034 | 8 | 30 | 2 | 0
2034 | 8 | 30 | 3 | 0
2034 | 8 | 30 | 4 | 0
2034 | 8 | 30 | 5 | 0
2034 | 8 | 30 | 6 | 0
2034 | 8 | 30 | 7 | 0
2034 | 8 | 30 | 8 | 0
2034 | 8 | 30 | 9 | 0
2034 | 8 | 30 | 10 | 0
2034 | 8 | 30 | 11 | 0
2034 | 8 | 30 | 12 | 0
2034 | 8 | 30 | 13 | 0
2034 | 8 | 30 | 14 | 0
2034 | 8 | 30 | 15 | 0
2034 | 8 | 30 | 16 | 0
2034 | 8 | 30 | 17 | 0
2034 | 8 | 30 | 18 | 0
2034 | 8 | 30 | 19 | 0
2034 | 8 | 30 | 20 | 0
2034 | 8 | 30 | 21 | 0
2034 | 8 | 30 | 22 | 0
2034 | 8 | 30 | 23 | 0
2034 | 8 | 31 | 0 | 0
2034 | 8 | 31 | 1 | 0
2034 | 8 | 31 | 2 | 0
2034 | 8 | 31 | 3 | 0
2034 | 8 | 31 | 4 | 0
2034 | 8 | 31 | 5 | 0
2034 | 8 | 31 | 6 | 0
2034 | 8 | 31 | 7 | 0
2034 | 8 | 31 | 8 | 0
2034 | 8 | 31 | 9 | 0
2034 | 8 | 31 | 10 | 0
2034 | 8 | 31 | 11 | 0
2034 | 8 | 31 | 12 | 0
2034 | 8 | 31 | 13 | 0
2034 | 8 | 31 | 14 | 0
2034 | 8 | 31 | 15 | 0
2034 | 8 | 31 | 16 | 0
2034 | 8 | 31 | 17 | 0
2034 | 8 | 31 | 18 | 0
2034 | 8 | 31 | 19 | 0
2034 | 8 | 31 | 20 | 0
2034 | 8 | 31 | 21 | 0
2034 | 8 | 31 | 22 | 0
2034 | 8 | 31 | 23 | 0
2034 | 9 | 1 | 0 | 0
2034 | 9 | 1 | 1 | 0
2034 | 9 | 1 | 2 | 0
2034 | 9 | 1 | 3 | 0
2034 | 9 | 1 | 4 | 0
2034 | 9 | 1 | 5 | 0
2034 | 9 | 1 | 6 | 0
2034 | 9 | 1 | 7 | 0
2034 | 9 | 1 | 8 | 0
2034 | 9 | 1 | 9 | 0
2034 | 9 | 1 | 10 | 0
2034 | 9 | 1 | 11 | 0
2034 | 9 | 1 | 12 | 0
2034 | 9 | 1 | 13 | 0
2034 | 9 | 1 | 14 | 0
2034 | 9 | 1 | 15 | 0
2034 | 9 | 1 | 16 | 0
2034 | 9 | 1 | 17 | 0
2034 | 9 | 1 | 18 | 0
2034 | 9 | 1 | 19 | 0
2034 | 9 | 1 | 20 | 0
2034 | 9 | 1 | 21 | 0
2034 | 9 | 1 | 22 | 0
2034 | 9 | 1 | 23 | 0
2034 | 9 | 2 | 0 | 0
2034 | 9 | 2 | 1 | 0
2034 | 9 | 2 | 2 | 0
2034 | 9 | 2 | 3 | 0
2034 | 9 | 2 | 4 | 0
2034 | 9 | 2 | 5 | 0
2034 | 9 | 2 | 6 | 0
2034 | 9 | 2 | 7 | 0
2034 | 9 | 2 | 8 | 0
2034 | 9 | 2 | 9 | 0
2034 | 9 | 2 | 10 | 0
2034 | 9 | 2 | 11 | 0
2034 | 9 | 2 | 12 | 0
2034 | 9 | 2 | 13 | 0
2034 | 9 | 2 | 14 | 0
2034 | 9 | 2 | 15 | 0
2034 | 9 | 2 | 16 | 0
2034 | 9 | 2 | 17 | 0
2034 | 9 | 2 | 18 | 0
2034 | 9 | 2 | 19 | 0
2034 | 9 | 2 | 20 | 0
2034 | 9 | 2 | 21 | 0
2034 | 9 | 2 | 22 | 0
2034 | 9 | 2 | 23 | 0
2034 | 9 | 3 | 0 | 0
2034 | 9 | 3 | 1 | 0
2034 | 9 | 3 | 2 | 0
2034 | 9 | 3 | 3 | 0
2034 | 9 | 3 | 4 | 0
2034 | 9 | 3 | 5 | 0
2034 | 9 | 3 | 6 | 0
2034 | 9 | 3 | 7 | 0
2034 | 9 | 3 | 8 | 0
2034 | 9 | 3 | 9 | 0
2034 | 9 | 3 | 10 | 0
2034 | 9 | 3 | 11 | 0
2034 | 9 | 3 | 12 | 0
2034 | 9 | 3 | 13 | 0
2034 | 9 | 3 | 14 | 0
2034 | 9 | 3 | 15 | 0
2034 | 9 | 3 | 16 | 0
2034 | 9 | 3 | 17 | 0
2034 | 9 | 3 | 18 | 0
2034 | 9 | 3 | 19 | 0
2034 | 9 | 3 | 20 | 0
2034 | 9 | 3 | 21 | 0
2034 | 9 | 3 | 22 | 0
2034 | 9 | 3 | 23 | 0
2034 | 9 | 4 | 0 | 0
2034 | 9 | 4 | 1 | 0
2034 | 9 | 4 | 2 | 0
2034 | 9 | 4 | 3 | 0
2034 | 9 | 4 | 4 | 0
2034 | 9 | 4 | 5 | 0
2034 | 9 | 4 | 6 | 0
2034 | 9 | 4 | 7 | 0
2034 | 9 | 4 | 8 | 0
2034 | 9 | 4 | 9 | 0
2034 | 9 | 4 | 10 | 0
2034 | 9 | 4 | 11 | 0
2034 | 9 | 4 | 12 | 0
2034 | 9 | 4 | 13 | 0
2034 | 9 | 4 | 14 | 0
2034 | 9 | 4 | 15 | 0
2034 | 9 | 4 | 16 | 0
2034 | 9 | 4 | 17 | 0
2034 | 9 | 4 | 18 | 0
2034 | 9 | 4 | 19 | 0
2034 | 9 | 4 | 20 | 0
2034 | 9 | 4 | 21 | 0
2034 | 9 | 4 | 22 | 0
2034 | 9 | 4 | 23 | 0
2034 | 9 | 5 | 0 | 0
2034 | 9 | 5 | 1 | 0
2034 | 9 | 5 | 2 | 0
2034 | 9 | 5 | 3 | 0
2034 | 9 | 5 | 4 | 0
2034 | 9 | 5 | 5 | 0
2034 | 9 | 5 | 6 | 0
2034 | 9 | 5 | 7 | 0
2034 | 9 | 5 | 8 | 0
2034 | 9 | 5 | 9 | 0
2034 | 9 | 5 | 10 | 0
2034 | 9 | 5 | 11 | 0
2034 | 9 | 5 | 12 | 0
2034 | 9 | 5 | 13 | 0
2034 | 9 | 5 | 14 | 0
2034 | 9 | 5 | 15 | 0
2034 | 9 | 5 | 16 | 0
2034 | 9 | 5 | 17 | 0
2034 | 9 | 5 | 18 | 4.3409
2034 | 9 | 5 | 19 | 3.9226
2034 | 9 | 5 | 20 | 1.005
2034 | 9 | 5 | 21 | 0
2034 | 9 | 5 | 22 | 0
2034 | 9 | 5 | 23 | 0
2034 | 9 | 6 | 0 | 0
2034 | 9 | 6 | 1 | 0
2034 | 9 | 6 | 2 | 0
2034 | 9 | 6 | 3 | 0
2034 | 9 | 6 | 4 | 0
2034 | 9 | 6 | 5 | 0
2034 | 9 | 6 | 6 | 0
2034 | 9 | 6 | 7 | 0
2034 | 9 | 6 | 8 | 0
2034 | 9 | 6 | 9 | 0
2034 | 9 | 6 | 10 | 0
2034 | 9 | 6 | 11 | 0
2034 | 9 | 6 | 12 | 0
2034 | 9 | 6 | 13 | 0
2034 | 9 | 6 | 14 | 0
2034 | 9 | 6 | 15 | 0
2034 | 9 | 6 | 16 | 0
2034 | 9 | 6 | 17 | 0
2034 | 9 | 6 | 18 | 3.1858
2034 | 9 | 6 | 19 | 2.5273
2034 | 9 | 6 | 20 | 0
2034 | 9 | 6 | 21 | 0
2034 | 9 | 6 | 22 | 0
2034 | 9 | 6 | 23 | 0
2034 | 9 | 7 | 0 | 0
2034 | 9 | 7 | 1 | 0
2034 | 9 | 7 | 2 | 0
2034 | 9 | 7 | 3 | 0
2034 | 9 | 7 | 4 | 0
2034 | 9 | 7 | 5 | 0
2034 | 9 | 7 | 6 | 0
2034 | 9 | 7 | 7 | 0
2034 | 9 | 7 | 8 | 0
2034 | 9 | 7 | 9 | 0
2034 | 9 | 7 | 10 | 0
2034 | 9 | 7 | 11 | 0
2034 | 9 | 7 | 12 | 0
2034 | 9 | 7 | 13 | 0
2034 | 9 | 7 | 14 | 0
2034 | 9 | 7 | 15 | 0
2034 | 9 | 7 | 16 | 0
2034 | 9 | 7 | 17 | 0
2034 | 9 | 7 | 18 | 3.8058
2034 | 9 | 7 | 19 | 3.2123
2034 | 9 | 7 | 20 | 0.092028
2034 | 9 | 7 | 21 | 0
2034 | 9 | 7 | 22 | 0
2034 | 9 | 7 | 23 | 0
2034 | 9 | 8 | 0 | 0
2034 | 9 | 8 | 1 | 0
2034 | 9 | 8 | 2 | 0
2034 | 9 | 8 | 3 | 0
2034 | 9 | 8 | 4 | 0
2034 | 9 | 8 | 5 | 0
2034 | 9 | 8 | 6 | 0
2034 | 9 | 8 | 7 | 0
2034 | 9 | 8 | 8 | 0
2034 | 9 | 8 | 9 | 0
2034 | 9 | 8 | 10 | 0
2034 | 9 | 8 | 11 | 0
2034 | 9 | 8 | 12 | 0
2034 | 9 | 8 | 13 | 0
2034 | 9 | 8 | 14 | 0
2034 | 9 | 8 | 15 | 0
2034 | 9 | 8 | 16 | 0
2034 | 9 | 8 | 17 | 0
2034 | 9 | 8 | 18 | 3.8297
2034 | 9 | 8 | 19 | 2.08
2034 | 9 | 8 | 20 | 0
2034 | 9 | 8 | 21 | 0
2034 | 9 | 8 | 22 | 0
2034 | 9 | 8 | 23 | 0
2034 | 9 | 9 | 0 | 0
2034 | 9 | 9 | 1 | 0
2034 | 9 | 9 | 2 | 0
2034 | 9 | 9 | 3 | 0
2034 | 9 | 9 | 4 | 0
2034 | 9 | 9 | 5 | 0
2034 | 9 | 9 | 6 | 0
2034 | 9 | 9 | 7 | 0
2034 | 9 | 9 | 8 | 0
2034 | 9 | 9 | 9 | 0
2034 | 9 | 9 | 10 | 0
2034 | 9 | 9 | 11 | 0
2034 | 9 | 9 | 12 | 0
2034 | 9 | 9 | 13 | 0
2034 | 9 | 9 | 14 | 0
2034 | 9 | 9 | 15 | 0
2034 | 9 | 9 | 16 | 0
2034 | 9 | 9 | 17 | 0
2034 | 9 | 9 | 18 | 5.645
2034 | 9 | 9 | 19 | 0
2034 | 9 | 9 | 20 | 0
2034 | 9 | 9 | 21 | 0
2034 | 9 | 9 | 22 | 0
2034 | 9 | 9 | 23 | 0
2034 | 9 | 10 | 0 | 0
2034 | 9 | 10 | 1 | 0
2034 | 9 | 10 | 2 | 0
2034 | 9 | 10 | 3 | 0
2034 | 9 | 10 | 4 | 0
2034 | 9 | 10 | 5 | 0
2034 | 9 | 10 | 6 | 0
2034 | 9 | 10 | 7 | 0
2034 | 9 | 10 | 8 | 0
2034 | 9 | 10 | 9 | 0
2034 | 9 | 10 | 10 | 0
2034 | 9 | 10 | 11 | 0
2034 | 9 | 10 | 12 | 0
2034 | 9 | 10 | 13 | 0
2034 | 9 | 10 | 14 | 0
2034 | 9 | 10 | 15 | 0
2034 | 9 | 10 | 16 | 0
2034 | 9 | 10 | 17 | 0
2034 | 9 | 10 | 18 | 0
2034 | 9 | 10 | 19 | 0
2034 | 9 | 10 | 20 | 0
2034 | 9 | 10 | 21 | 0
2034 | 9 | 10 | 22 | 0
2034 | 9 | 10 | 23 | 0
2034 | 9 | 11 | 0 | 0
2034 | 9 | 11 | 1 | 0
2034 | 9 | 11 | 2 | 0
2034 | 9 | 11 | 3 | 0
2034 | 9 | 11 | 4 | 0
2034 | 9 | 11 | 5 | 0
2034 | 9 | 11 | 6 | 0
2034 | 9 | 11 | 7 | 0
2034 | 9 | 11 | 8 | 0
2034 | 9 | 11 | 9 | 0
2034 | 9 | 11 | 10 | 0
2034 | 9 | 11 | 11 | 0
2034 | 9 | 11 | 12 | 0
2034 | 9 | 11 | 13 | 0
2034 | 9 | 11 | 14 | 0
2034 | 9 | 11 | 15 | 0
2034 | 9 | 11 | 16 | 0
2034 | 9 | 11 | 17 | 0
2034 | 9 | 11 | 18 | 0
2034 | 9 | 11 | 19 | 0
2034 | 9 | 11 | 20 | 0
2034 | 9 | 11 | 21 | 0
2034 | 9 | 11 | 22 | 0
2034 | 9 | 11 | 23 | 0
2034 | 9 | 12 | 0 | 0
2034 | 9 | 12 | 1 | 0
2034 | 9 | 12 | 2 | 0
2034 | 9 | 12 | 3 | 0
2034 | 9 | 12 | 4 | 0
2034 | 9 | 12 | 5 | 0
2034 | 9 | 12 | 6 | 0
2034 | 9 | 12 | 7 | 0
2034 | 9 | 12 | 8 | 0
2034 | 9 | 12 | 9 | 0
2034 | 9 | 12 | 10 | 0
2034 | 9 | 12 | 11 | 0
2034 | 9 | 12 | 12 | 0
2034 | 9 | 12 | 13 | 0
2034 | 9 | 12 | 14 | 0
2034 | 9 | 12 | 15 | 0
2034 | 9 | 12 | 16 | 0
2034 | 9 | 12 | 17 | 0
2034 | 9 | 12 | 18 | 0
2034 | 9 | 12 | 19 | 0
2034 | 9 | 12 | 20 | 0
2034 | 9 | 12 | 21 | 0
2034 | 9 | 12 | 22 | 0
2034 | 9 | 12 | 23 | 0
2034 | 9 | 13 | 0 | 0
2034 | 9 | 13 | 1 | 0
2034 | 9 | 13 | 2 | 0
2034 | 9 | 13 | 3 | 0
2034 | 9 | 13 | 4 | 0
2034 | 9 | 13 | 5 | 0
2034 | 9 | 13 | 6 | 0
2034 | 9 | 13 | 7 | 0
2034 | 9 | 13 | 8 | 0
2034 | 9 | 13 | 9 | 0
2034 | 9 | 13 | 10 | 0
2034 | 9 | 13 | 11 | 0
2034 | 9 | 13 | 12 | 0
2034 | 9 | 13 | 13 | 0
2034 | 9 | 13 | 14 | 0
2034 | 9 | 13 | 15 | 0
2034 | 9 | 13 | 16 | 0
2034 | 9 | 13 | 17 | 0
2034 | 9 | 13 | 18 | 0
2034 | 9 | 13 | 19 | 0
2034 | 9 | 13 | 20 | 0
2034 | 9 | 13 | 21 | 0
2034 | 9 | 13 | 22 | 0
2034 | 9 | 13 | 23 | 0
2034 | 9 | 14 | 0 | 0
2034 | 9 | 14 | 1 | 0
2034 | 9 | 14 | 2 | 0
2034 | 9 | 14 | 3 | 0
2034 | 9 | 14 | 4 | 0
2034 | 9 | 14 | 5 | 0
2034 | 9 | 14 | 6 | 0
2034 | 9 | 14 | 7 | 0
2034 | 9 | 14 | 8 | 0
2034 | 9 | 14 | 9 | 0
2034 | 9 | 14 | 10 | 0
2034 | 9 | 14 | 11 | 0
2034 | 9 | 14 | 12 | 0
2034 | 9 | 14 | 13 | 0
2034 | 9 | 14 | 14 | 0
2034 | 9 | 14 | 15 | 0
2034 | 9 | 14 | 16 | 0
2034 | 9 | 14 | 17 | 0
2034 | 9 | 14 | 18 | 0
2034 | 9 | 14 | 19 | 0
2034 | 9 | 14 | 20 | 0
2034 | 9 | 14 | 21 | 0
2034 | 9 | 14 | 22 | 0
2034 | 9 | 14 | 23 | 0
2034 | 9 | 15 | 0 | 0
2034 | 9 | 15 | 1 | 0
2034 | 9 | 15 | 2 | 0
2034 | 9 | 15 | 3 | 0
2034 | 9 | 15 | 4 | 0
2034 | 9 | 15 | 5 | 0
2034 | 9 | 15 | 6 | 0
2034 | 9 | 15 | 7 | 0
2034 | 9 | 15 | 8 | 0
2034 | 9 | 15 | 9 | 0
2034 | 9 | 15 | 10 | 0
2034 | 9 | 15 | 11 | 0
2034 | 9 | 15 | 12 | 0
2034 | 9 | 15 | 13 | 0
2034 | 9 | 15 | 14 | 0
2034 | 9 | 15 | 15 | 0
2034 | 9 | 15 | 16 | 0
2034 | 9 | 15 | 17 | 0
2034 | 9 | 15 | 18 | 0
2034 | 9 | 15 | 19 | 0
2034 | 9 | 15 | 20 | 0
2034 | 9 | 15 | 21 | 0
2034 | 9 | 15 | 22 | 0
2034 | 9 | 15 | 23 | 0
2034 | 9 | 16 | 0 | 0
2034 | 9 | 16 | 1 | 0
2034 | 9 | 16 | 2 | 0
2034 | 9 | 16 | 3 | 0
2034 | 9 | 16 | 4 | 0
2034 | 9 | 16 | 5 | 0
2034 | 9 | 16 | 6 | 0
2034 | 9 | 16 | 7 | 0
2034 | 9 | 16 | 8 | 0
2034 | 9 | 16 | 9 | 0
2034 | 9 | 16 | 10 | 0
2034 | 9 | 16 | 11 | 0
2034 | 9 | 16 | 12 | 0
2034 | 9 | 16 | 13 | 0
2034 | 9 | 16 | 14 | 0
2034 | 9 | 16 | 15 | 0
2034 | 9 | 16 | 16 | 0
2034 | 9 | 16 | 17 | 0
2034 | 9 | 16 | 18 | 0
2034 | 9 | 16 | 19 | 0
2034 | 9 | 16 | 20 | 0
2034 | 9 | 16 | 21 | 0
2034 | 9 | 16 | 22 | 0
2034 | 9 | 16 | 23 | 0
2034 | 9 | 17 | 0 | 0
2034 | 9 | 17 | 1 | 0
2034 | 9 | 17 | 2 | 0
2034 | 9 | 17 | 3 | 0
2034 | 9 | 17 | 4 | 0
2034 | 9 | 17 | 5 | 0
2034 | 9 | 17 | 6 | 0
2034 | 9 | 17 | 7 | 0
2034 | 9 | 17 | 8 | 0
2034 | 9 | 17 | 9 | 0
2034 | 9 | 17 | 10 | 0
2034 | 9 | 17 | 11 | 0
2034 | 9 | 17 | 12 | 0
2034 | 9 | 17 | 13 | 0
2034 | 9 | 17 | 14 | 0
2034 | 9 | 17 | 15 | 0
2034 | 9 | 17 | 16 | 0
2034 | 9 | 17 | 17 | 0
2034 | 9 | 17 | 18 | 0
2034 | 9 | 17 | 19 | 0
2034 | 9 | 17 | 20 | 0
2034 | 9 | 17 | 21 | 0
2034 | 9 | 17 | 22 | 0
2034 | 9 | 17 | 23 | 0
2034 | 9 | 18 | 0 | 0
2034 | 9 | 18 | 1 | 0
2034 | 9 | 18 | 2 | 0
2034 | 9 | 18 | 3 | 0
2034 | 9 | 18 | 4 | 0
2034 | 9 | 18 | 5 | 0
2034 | 9 | 18 | 6 | 0
2034 | 9 | 18 | 7 | 0
2034 | 9 | 18 | 8 | 0
2034 | 9 | 18 | 9 | 0
2034 | 9 | 18 | 10 | 0
2034 | 9 | 18 | 11 | 0
2034 | 9 | 18 | 12 | 0
2034 | 9 | 18 | 13 | 0
2034 | 9 | 18 | 14 | 0
2034 | 9 | 18 | 15 | 0
2034 | 9 | 18 | 16 | 0
2034 | 9 | 18 | 17 | 0
2034 | 9 | 18 | 18 | 0
2034 | 9 | 18 | 19 | 0
2034 | 9 | 18 | 20 | 0
2034 | 9 | 18 | 21 | 0
2034 | 9 | 18 | 22 | 0
2034 | 9 | 18 | 23 | 0
2034 | 9 | 19 | 0 | 0
2034 | 9 | 19 | 1 | 0
2034 | 9 | 19 | 2 | 0
2034 | 9 | 19 | 3 | 0
2034 | 9 | 19 | 4 | 0
2034 | 9 | 19 | 5 | 0
2034 | 9 | 19 | 6 | 0
2034 | 9 | 19 | 7 | 0
2034 | 9 | 19 | 8 | 0
2034 | 9 | 19 | 9 | 0
2034 | 9 | 19 | 10 | 0
2034 | 9 | 19 | 11 | 0
2034 | 9 | 19 | 12 | 0
2034 | 9 | 19 | 13 | 0
2034 | 9 | 19 | 14 | 0
2034 | 9 | 19 | 15 | 0
2034 | 9 | 19 | 16 | 0
2034 | 9 | 19 | 17 | 0
2034 | 9 | 19 | 18 | 0
2034 | 9 | 19 | 19 | 0
2034 | 9 | 19 | 20 | 0
2034 | 9 | 19 | 21 | 0
2034 | 9 | 19 | 22 | 0
2034 | 9 | 19 | 23 | 0
2034 | 9 | 20 | 0 | 0
2034 | 9 | 20 | 1 | 0
2034 | 9 | 20 | 2 | 0
2034 | 9 | 20 | 3 | 0
2034 | 9 | 20 | 4 | 0
2034 | 9 | 20 | 5 | 0
2034 | 9 | 20 | 6 | 0
2034 | 9 | 20 | 7 | 0
2034 | 9 | 20 | 8 | 0
2034 | 9 | 20 | 9 | 0
2034 | 9 | 20 | 10 | 0
2034 | 9 | 20 | 11 | 0
2034 | 9 | 20 | 12 | 0
2034 | 9 | 20 | 13 | 0
2034 | 9 | 20 | 14 | 0
2034 | 9 | 20 | 15 | 0
2034 | 9 | 20 | 16 | 0
2034 | 9 | 20 | 17 | 0
2034 | 9 | 20 | 18 | 0
2034 | 9 | 20 | 19 | 0
2034 | 9 | 20 | 20 | 0
2034 | 9 | 20 | 21 | 0
2034 | 9 | 20 | 22 | 0
2034 | 9 | 20 | 23 | 0
2034 | 9 | 21 | 0 | 0
2034 | 9 | 21 | 1 | 0
2034 | 9 | 21 | 2 | 0
2034 | 9 | 21 | 3 | 0
2034 | 9 | 21 | 4 | 0
2034 | 9 | 21 | 5 | 0
2034 | 9 | 21 | 6 | 0
2034 | 9 | 21 | 7 | 0
2034 | 9 | 21 | 8 | 0
2034 | 9 | 21 | 9 | 0
2034 | 9 | 21 | 10 | 0
2034 | 9 | 21 | 11 | 0
2034 | 9 | 21 | 12 | 0
2034 | 9 | 21 | 13 | 0
2034 | 9 | 21 | 14 | 0
2034 | 9 | 21 | 15 | 0
2034 | 9 | 21 | 16 | 0
2034 | 9 | 21 | 17 | 0
2034 | 9 | 21 | 18 | 0
2034 | 9 | 21 | 19 | 0
2034 | 9 | 21 | 20 | 0
2034 | 9 | 21 | 21 | 0
2034 | 9 | 21 | 22 | 0
2034 | 9 | 21 | 23 | 0
2034 | 9 | 22 | 0 | 0
2034 | 9 | 22 | 1 | 0
2034 | 9 | 22 | 2 | 0
2034 | 9 | 22 | 3 | 0
2034 | 9 | 22 | 4 | 0
2034 | 9 | 22 | 5 | 0
2034 | 9 | 22 | 6 | 0
2034 | 9 | 22 | 7 | 0
2034 | 9 | 22 | 8 | 0
2034 | 9 | 22 | 9 | 0
2034 | 9 | 22 | 10 | 0
2034 | 9 | 22 | 11 | 0
2034 | 9 | 22 | 12 | 0
2034 | 9 | 22 | 13 | 0
2034 | 9 | 22 | 14 | 0
2034 | 9 | 22 | 15 | 0
2034 | 9 | 22 | 16 | 0
2034 | 9 | 22 | 17 | 0
2034 | 9 | 22 | 18 | 0
2034 | 9 | 22 | 19 | 0
2034 | 9 | 22 | 20 | 0
2034 | 9 | 22 | 21 | 0
2034 | 9 | 22 | 22 | 0
2034 | 9 | 22 | 23 | 0
2034 | 9 | 23 | 0 | 0
2034 | 9 | 23 | 1 | 0
2034 | 9 | 23 | 2 | 0
2034 | 9 | 23 | 3 | 0
2034 | 9 | 23 | 4 | 0
2034 | 9 | 23 | 5 | 0
2034 | 9 | 23 | 6 | 0
2034 | 9 | 23 | 7 | 0
2034 | 9 | 23 | 8 | 0
2034 | 9 | 23 | 9 | 0
2034 | 9 | 23 | 10 | 0
2034 | 9 | 23 | 11 | 0
2034 | 9 | 23 | 12 | 0
2034 | 9 | 23 | 13 | 0
2034 | 9 | 23 | 14 | 0
2034 | 9 | 23 | 15 | 0
2034 | 9 | 23 | 16 | 0
2034 | 9 | 23 | 17 | 0
2034 | 9 | 23 | 18 | 0
2034 | 9 | 23 | 19 | 0
2034 | 9 | 23 | 20 | 0
2034 | 9 | 23 | 21 | 0
2034 | 9 | 23 | 22 | 0
2034 | 9 | 23 | 23 | 0
2034 | 9 | 24 | 0 | 0
2034 | 9 | 24 | 1 | 0
2034 | 9 | 24 | 2 | 0
2034 | 9 | 24 | 3 | 0
2034 | 9 | 24 | 4 | 0
2034 | 9 | 24 | 5 | 0
2034 | 9 | 24 | 6 | 0
2034 | 9 | 24 | 7 | 0
2034 | 9 | 24 | 8 | 0
2034 | 9 | 24 | 9 | 0
2034 | 9 | 24 | 10 | 0
2034 | 9 | 24 | 11 | 0
2034 | 9 | 24 | 12 | 0
2034 | 9 | 24 | 13 | 0
2034 | 9 | 24 | 14 | 0
2034 | 9 | 24 | 15 | 0
2034 | 9 | 24 | 16 | 0
2034 | 9 | 24 | 17 | 0
2034 | 9 | 24 | 18 | 0
2034 | 9 | 24 | 19 | 0
2034 | 9 | 24 | 20 | 0
2034 | 9 | 24 | 21 | 0
2034 | 9 | 24 | 22 | 0
2034 | 9 | 24 | 23 | 0
2034 | 9 | 25 | 0 | 0
2034 | 9 | 25 | 1 | 0
2034 | 9 | 25 | 2 | 0
2034 | 9 | 25 | 3 | 0
2034 | 9 | 25 | 4 | 0
2034 | 9 | 25 | 5 | 0
2034 | 9 | 25 | 6 | 0
2034 | 9 | 25 | 7 | 0
2034 | 9 | 25 | 8 | 0
2034 | 9 | 25 | 9 | 0
2034 | 9 | 25 | 10 | 0
2034 | 9 | 25 | 11 | 0
2034 | 9 | 25 | 12 | 0
2034 | 9 | 25 | 13 | 0
2034 | 9 | 25 | 14 | 0
2034 | 9 | 25 | 15 | 0
2034 | 9 | 25 | 16 | 0
2034 | 9 | 25 | 17 | 0
2034 | 9 | 25 | 18 | 0
2034 | 9 | 25 | 19 | 0
2034 | 9 | 25 | 20 | 0
2034 | 9 | 25 | 21 | 0
2034 | 9 | 25 | 22 | 0
2034 | 9 | 25 | 23 | 0
2034 | 9 | 26 | 0 | 0
2034 | 9 | 26 | 1 | 0
2034 | 9 | 26 | 2 | 0
2034 | 9 | 26 | 3 | 0
2034 | 9 | 26 | 4 | 0
2034 | 9 | 26 | 5 | 0
2034 | 9 | 26 | 6 | 0
2034 | 9 | 26 | 7 | 0
2034 | 9 | 26 | 8 | 0
2034 | 9 | 26 | 9 | 0
2034 | 9 | 26 | 10 | 0
2034 | 9 | 26 | 11 | 0
2034 | 9 | 26 | 12 | 0
2034 | 9 | 26 | 13 | 0
2034 | 9 | 26 | 14 | 0
2034 | 9 | 26 | 15 | 0
2034 | 9 | 26 | 16 | 0
2034 | 9 | 26 | 17 | 0
2034 | 9 | 26 | 18 | 0
2034 | 9 | 26 | 19 | 0
2034 | 9 | 26 | 20 | 0
2034 | 9 | 26 | 21 | 0
2034 | 9 | 26 | 22 | 0
2034 | 9 | 26 | 23 | 0
2034 | 9 | 27 | 0 | 0
2034 | 9 | 27 | 1 | 0
2034 | 9 | 27 | 2 | 0
2034 | 9 | 27 | 3 | 0
2034 | 9 | 27 | 4 | 0
2034 | 9 | 27 | 5 | 0
2034 | 9 | 27 | 6 | 0
2034 | 9 | 27 | 7 | 0
2034 | 9 | 27 | 8 | 0
2034 | 9 | 27 | 9 | 0
2034 | 9 | 27 | 10 | 0
2034 | 9 | 27 | 11 | 0
2034 | 9 | 27 | 12 | 0
2034 | 9 | 27 | 13 | 0
2034 | 9 | 27 | 14 | 0
2034 | 9 | 27 | 15 | 0
2034 | 9 | 27 | 16 | 0
2034 | 9 | 27 | 17 | 0
2034 | 9 | 27 | 18 | 0
2034 | 9 | 27 | 19 | 0
2034 | 9 | 27 | 20 | 0
2034 | 9 | 27 | 21 | 0
2034 | 9 | 27 | 22 | 0
2034 | 9 | 27 | 23 | 0
2034 | 9 | 28 | 0 | 0
2034 | 9 | 28 | 1 | 0
2034 | 9 | 28 | 2 | 0
2034 | 9 | 28 | 3 | 0
2034 | 9 | 28 | 4 | 0
2034 | 9 | 28 | 5 | 0
2034 | 9 | 28 | 6 | 0
2034 | 9 | 28 | 7 | 0
2034 | 9 | 28 | 8 | 0
2034 | 9 | 28 | 9 | 0
2034 | 9 | 28 | 10 | 0
2034 | 9 | 28 | 11 | 0
2034 | 9 | 28 | 12 | 0
2034 | 9 | 28 | 13 | 0
2034 | 9 | 28 | 14 | 0
2034 | 9 | 28 | 15 | 0
2034 | 9 | 28 | 16 | 0
2034 | 9 | 28 | 17 | 0
2034 | 9 | 28 | 18 | 0
2034 | 9 | 28 | 19 | 0
2034 | 9 | 28 | 20 | 0
2034 | 9 | 28 | 21 | 0
2034 | 9 | 28 | 22 | 0
2034 | 9 | 28 | 23 | 0
2034 | 9 | 29 | 0 | 0
2034 | 9 | 29 | 1 | 0
2034 | 9 | 29 | 2 | 0
2034 | 9 | 29 | 3 | 0
2034 | 9 | 29 | 4 | 0
2034 | 9 | 29 | 5 | 0
2034 | 9 | 29 | 6 | 0
2034 | 9 | 29 | 7 | 0
2034 | 9 | 29 | 8 | 0
2034 | 9 | 29 | 9 | 0
2034 | 9 | 29 | 10 | 0
2034 | 9 | 29 | 11 | 0
2034 | 9 | 29 | 12 | 0
2034 | 9 | 29 | 13 | 0
2034 | 9 | 29 | 14 | 0
2034 | 9 | 29 | 15 | 0
2034 | 9 | 29 | 16 | 0
2034 | 9 | 29 | 17 | 0
2034 | 9 | 29 | 18 | 0
2034 | 9 | 29 | 19 | 0
2034 | 9 | 29 | 20 | 0
2034 | 9 | 29 | 21 | 0
2034 | 9 | 29 | 22 | 0
2034 | 9 | 29 | 23 | 0
2034 | 9 | 30 | 0 | 0
2034 | 9 | 30 | 1 | 0
2034 | 9 | 30 | 2 | 0
2034 | 9 | 30 | 3 | 0
2034 | 9 | 30 | 4 | 0
2034 | 9 | 30 | 5 | 0
2034 | 9 | 30 | 6 | 0
2034 | 9 | 30 | 7 | 0
2034 | 9 | 30 | 8 | 0
2034 | 9 | 30 | 9 | 0
2034 | 9 | 30 | 10 | 0
2034 | 9 | 30 | 11 | 0
2034 | 9 | 30 | 12 | 0
2034 | 9 | 30 | 13 | 0
2034 | 9 | 30 | 14 | 0
2034 | 9 | 30 | 15 | 0
2034 | 9 | 30 | 16 | 0
2034 | 9 | 30 | 17 | 0
2034 | 9 | 30 | 18 | 0
2034 | 9 | 30 | 19 | 0
2034 | 9 | 30 | 20 | 0
2034 | 9 | 30 | 21 | 0
2034 | 9 | 30 | 22 | 0
2034 | 9 | 30 | 23 | 0
2034 | 10 | 1 | 0 | 0
2034 | 10 | 1 | 1 | 0
2034 | 10 | 1 | 2 | 0
2034 | 10 | 1 | 3 | 0
2034 | 10 | 1 | 4 | 0
2034 | 10 | 1 | 5 | 0
2034 | 10 | 1 | 6 | 0
2034 | 10 | 1 | 7 | 0
2034 | 10 | 1 | 8 | 0
2034 | 10 | 1 | 9 | 0
2034 | 10 | 1 | 10 | 0
2034 | 10 | 1 | 11 | 0
2034 | 10 | 1 | 12 | 0
2034 | 10 | 1 | 13 | 0
2034 | 10 | 1 | 14 | 0
2034 | 10 | 1 | 15 | 0
2034 | 10 | 1 | 16 | 0
2034 | 10 | 1 | 17 | 0
2034 | 10 | 1 | 18 | 0
2034 | 10 | 1 | 19 | 0
2034 | 10 | 1 | 20 | 0
2034 | 10 | 1 | 21 | 0
2034 | 10 | 1 | 22 | 0
2034 | 10 | 1 | 23 | 0
2034 | 10 | 2 | 0 | 0
2034 | 10 | 2 | 1 | 0
2034 | 10 | 2 | 2 | 0
2034 | 10 | 2 | 3 | 0
2034 | 10 | 2 | 4 | 0
2034 | 10 | 2 | 5 | 0
2034 | 10 | 2 | 6 | 0
2034 | 10 | 2 | 7 | 0
2034 | 10 | 2 | 8 | 0
2034 | 10 | 2 | 9 | 0
2034 | 10 | 2 | 10 | 0
2034 | 10 | 2 | 11 | 0
2034 | 10 | 2 | 12 | 0
2034 | 10 | 2 | 13 | 0
2034 | 10 | 2 | 14 | 0
2034 | 10 | 2 | 15 | 0
2034 | 10 | 2 | 16 | 0
2034 | 10 | 2 | 17 | 0
2034 | 10 | 2 | 18 | 0
2034 | 10 | 2 | 19 | 0
2034 | 10 | 2 | 20 | 0
2034 | 10 | 2 | 21 | 0
2034 | 10 | 2 | 22 | 0
2034 | 10 | 2 | 23 | 0
2034 | 10 | 3 | 0 | 0
2034 | 10 | 3 | 1 | 0
2034 | 10 | 3 | 2 | 0
2034 | 10 | 3 | 3 | 0
2034 | 10 | 3 | 4 | 0
2034 | 10 | 3 | 5 | 0
2034 | 10 | 3 | 6 | 0
2034 | 10 | 3 | 7 | 0
2034 | 10 | 3 | 8 | 0
2034 | 10 | 3 | 9 | 0
2034 | 10 | 3 | 10 | 0
2034 | 10 | 3 | 11 | 0
2034 | 10 | 3 | 12 | 0
2034 | 10 | 3 | 13 | 0
2034 | 10 | 3 | 14 | 0
2034 | 10 | 3 | 15 | 0
2034 | 10 | 3 | 16 | 0
2034 | 10 | 3 | 17 | 0
2034 | 10 | 3 | 18 | 0
2034 | 10 | 3 | 19 | 0
2034 | 10 | 3 | 20 | 0
2034 | 10 | 3 | 21 | 0
2034 | 10 | 3 | 22 | 0
2034 | 10 | 3 | 23 | 0
2034 | 10 | 4 | 0 | 0
2034 | 10 | 4 | 1 | 0
2034 | 10 | 4 | 2 | 0
2034 | 10 | 4 | 3 | 0
2034 | 10 | 4 | 4 | 0
2034 | 10 | 4 | 5 | 0
2034 | 10 | 4 | 6 | 0
2034 | 10 | 4 | 7 | 0
2034 | 10 | 4 | 8 | 0
2034 | 10 | 4 | 9 | 0
2034 | 10 | 4 | 10 | 0
2034 | 10 | 4 | 11 | 0
2034 | 10 | 4 | 12 | 0
2034 | 10 | 4 | 13 | 0
2034 | 10 | 4 | 14 | 0
2034 | 10 | 4 | 15 | 0
2034 | 10 | 4 | 16 | 0
2034 | 10 | 4 | 17 | 0
2034 | 10 | 4 | 18 | 0
2034 | 10 | 4 | 19 | 0
2034 | 10 | 4 | 20 | 0
2034 | 10 | 4 | 21 | 0
2034 | 10 | 4 | 22 | 0
2034 | 10 | 4 | 23 | 0
2034 | 10 | 5 | 0 | 0
2034 | 10 | 5 | 1 | 0
2034 | 10 | 5 | 2 | 0
2034 | 10 | 5 | 3 | 0
2034 | 10 | 5 | 4 | 0
2034 | 10 | 5 | 5 | 0
2034 | 10 | 5 | 6 | 0
2034 | 10 | 5 | 7 | 0
2034 | 10 | 5 | 8 | 0
2034 | 10 | 5 | 9 | 0
2034 | 10 | 5 | 10 | 0
2034 | 10 | 5 | 11 | 0
2034 | 10 | 5 | 12 | 0
2034 | 10 | 5 | 13 | 0
2034 | 10 | 5 | 14 | 0
2034 | 10 | 5 | 15 | 0
2034 | 10 | 5 | 16 | 0
2034 | 10 | 5 | 17 | 0
2034 | 10 | 5 | 18 | 0
2034 | 10 | 5 | 19 | 0
2034 | 10 | 5 | 20 | 0
2034 | 10 | 5 | 21 | 0
2034 | 10 | 5 | 22 | 0
2034 | 10 | 5 | 23 | 0
2034 | 10 | 6 | 0 | 0
2034 | 10 | 6 | 1 | 0
2034 | 10 | 6 | 2 | 0
2034 | 10 | 6 | 3 | 0
2034 | 10 | 6 | 4 | 0
2034 | 10 | 6 | 5 | 0
2034 | 10 | 6 | 6 | 0
2034 | 10 | 6 | 7 | 0
2034 | 10 | 6 | 8 | 0
2034 | 10 | 6 | 9 | 0
2034 | 10 | 6 | 10 | 0
2034 | 10 | 6 | 11 | 0
2034 | 10 | 6 | 12 | 0
2034 | 10 | 6 | 13 | 0
2034 | 10 | 6 | 14 | 0
2034 | 10 | 6 | 15 | 0
2034 | 10 | 6 | 16 | 0
2034 | 10 | 6 | 17 | 0
2034 | 10 | 6 | 18 | 0
2034 | 10 | 6 | 19 | 0
2034 | 10 | 6 | 20 | 0
2034 | 10 | 6 | 21 | 0
2034 | 10 | 6 | 22 | 0
2034 | 10 | 6 | 23 | 0
2034 | 10 | 7 | 0 | 0
2034 | 10 | 7 | 1 | 0
2034 | 10 | 7 | 2 | 0
2034 | 10 | 7 | 3 | 0
2034 | 10 | 7 | 4 | 0
2034 | 10 | 7 | 5 | 0
2034 | 10 | 7 | 6 | 0
2034 | 10 | 7 | 7 | 0
2034 | 10 | 7 | 8 | 0
2034 | 10 | 7 | 9 | 0
2034 | 10 | 7 | 10 | 0
2034 | 10 | 7 | 11 | 0
2034 | 10 | 7 | 12 | 0
2034 | 10 | 7 | 13 | 0
2034 | 10 | 7 | 14 | 0
2034 | 10 | 7 | 15 | 0
2034 | 10 | 7 | 16 | 0
2034 | 10 | 7 | 17 | 0
2034 | 10 | 7 | 18 | 0
2034 | 10 | 7 | 19 | 0
2034 | 10 | 7 | 20 | 0
2034 | 10 | 7 | 21 | 0
2034 | 10 | 7 | 22 | 0
2034 | 10 | 7 | 23 | 0
2034 | 10 | 8 | 0 | 0
2034 | 10 | 8 | 1 | 0
2034 | 10 | 8 | 2 | 0
2034 | 10 | 8 | 3 | 0
2034 | 10 | 8 | 4 | 0
2034 | 10 | 8 | 5 | 0
2034 | 10 | 8 | 6 | 0
2034 | 10 | 8 | 7 | 0
2034 | 10 | 8 | 8 | 0
2034 | 10 | 8 | 9 | 0
2034 | 10 | 8 | 10 | 0
2034 | 10 | 8 | 11 | 0
2034 | 10 | 8 | 12 | 0
2034 | 10 | 8 | 13 | 0
2034 | 10 | 8 | 14 | 0
2034 | 10 | 8 | 15 | 0
2034 | 10 | 8 | 16 | 0
2034 | 10 | 8 | 17 | 0
2034 | 10 | 8 | 18 | 0
2034 | 10 | 8 | 19 | 0
2034 | 10 | 8 | 20 | 0
2034 | 10 | 8 | 21 | 0
2034 | 10 | 8 | 22 | 0
2034 | 10 | 8 | 23 | 0
2034 | 10 | 9 | 0 | 0
2034 | 10 | 9 | 1 | 0
2034 | 10 | 9 | 2 | 0
2034 | 10 | 9 | 3 | 0
2034 | 10 | 9 | 4 | 0
2034 | 10 | 9 | 5 | 0
2034 | 10 | 9 | 6 | 0
2034 | 10 | 9 | 7 | 0
2034 | 10 | 9 | 8 | 0
2034 | 10 | 9 | 9 | 0
2034 | 10 | 9 | 10 | 0
2034 | 10 | 9 | 11 | 0
2034 | 10 | 9 | 12 | 0
2034 | 10 | 9 | 13 | 0
2034 | 10 | 9 | 14 | 0
2034 | 10 | 9 | 15 | 0
2034 | 10 | 9 | 16 | 0
2034 | 10 | 9 | 17 | 0
2034 | 10 | 9 | 18 | 0
2034 | 10 | 9 | 19 | 0
2034 | 10 | 9 | 20 | 0
2034 | 10 | 9 | 21 | 0
2034 | 10 | 9 | 22 | 0
2034 | 10 | 9 | 23 | 0
2034 | 10 | 10 | 0 | 0
2034 | 10 | 10 | 1 | 0
2034 | 10 | 10 | 2 | 0
2034 | 10 | 10 | 3 | 0
2034 | 10 | 10 | 4 | 0
2034 | 10 | 10 | 5 | 0
2034 | 10 | 10 | 6 | 0
2034 | 10 | 10 | 7 | 0
2034 | 10 | 10 | 8 | 0
2034 | 10 | 10 | 9 | 0
2034 | 10 | 10 | 10 | 0
2034 | 10 | 10 | 11 | 0
2034 | 10 | 10 | 12 | 0
2034 | 10 | 10 | 13 | 0
2034 | 10 | 10 | 14 | 0
2034 | 10 | 10 | 15 | 0
2034 | 10 | 10 | 16 | 0
2034 | 10 | 10 | 17 | 0
2034 | 10 | 10 | 18 | 0
2034 | 10 | 10 | 19 | 0
2034 | 10 | 10 | 20 | 0
2034 | 10 | 10 | 21 | 0
2034 | 10 | 10 | 22 | 0
2034 | 10 | 10 | 23 | 0
2034 | 10 | 11 | 0 | 0
2034 | 10 | 11 | 1 | 0
2034 | 10 | 11 | 2 | 0
2034 | 10 | 11 | 3 | 0
2034 | 10 | 11 | 4 | 0
2034 | 10 | 11 | 5 | 0
2034 | 10 | 11 | 6 | 0
2034 | 10 | 11 | 7 | 0
2034 | 10 | 11 | 8 | 0
2034 | 10 | 11 | 9 | 0
2034 | 10 | 11 | 10 | 0
2034 | 10 | 11 | 11 | 0
2034 | 10 | 11 | 12 | 0
2034 | 10 | 11 | 13 | 0
2034 | 10 | 11 | 14 | 0
2034 | 10 | 11 | 15 | 0
2034 | 10 | 11 | 16 | 0
2034 | 10 | 11 | 17 | 0
2034 | 10 | 11 | 18 | 0
2034 | 10 | 11 | 19 | 0
2034 | 10 | 11 | 20 | 0
2034 | 10 | 11 | 21 | 0
2034 | 10 | 11 | 22 | 0
2034 | 10 | 11 | 23 | 0
2034 | 10 | 12 | 0 | 0
2034 | 10 | 12 | 1 | 0
2034 | 10 | 12 | 2 | 0
2034 | 10 | 12 | 3 | 0
2034 | 10 | 12 | 4 | 0
2034 | 10 | 12 | 5 | 0
2034 | 10 | 12 | 6 | 0
2034 | 10 | 12 | 7 | 0
2034 | 10 | 12 | 8 | 0
2034 | 10 | 12 | 9 | 0
2034 | 10 | 12 | 10 | 0
2034 | 10 | 12 | 11 | 0
2034 | 10 | 12 | 12 | 0
2034 | 10 | 12 | 13 | 0
2034 | 10 | 12 | 14 | 0
2034 | 10 | 12 | 15 | 0
2034 | 10 | 12 | 16 | 0
2034 | 10 | 12 | 17 | 0
2034 | 10 | 12 | 18 | 0
2034 | 10 | 12 | 19 | 0
2034 | 10 | 12 | 20 | 0
2034 | 10 | 12 | 21 | 0
2034 | 10 | 12 | 22 | 0
2034 | 10 | 12 | 23 | 0
2034 | 10 | 13 | 0 | 0
2034 | 10 | 13 | 1 | 0
2034 | 10 | 13 | 2 | 0
2034 | 10 | 13 | 3 | 0
2034 | 10 | 13 | 4 | 0
2034 | 10 | 13 | 5 | 0
2034 | 10 | 13 | 6 | 0
2034 | 10 | 13 | 7 | 0
2034 | 10 | 13 | 8 | 0
2034 | 10 | 13 | 9 | 0
2034 | 10 | 13 | 10 | 0
2034 | 10 | 13 | 11 | 0
2034 | 10 | 13 | 12 | 0
2034 | 10 | 13 | 13 | 0
2034 | 10 | 13 | 14 | 0
2034 | 10 | 13 | 15 | 0
2034 | 10 | 13 | 16 | 0
2034 | 10 | 13 | 17 | 0
2034 | 10 | 13 | 18 | 0
2034 | 10 | 13 | 19 | 0
2034 | 10 | 13 | 20 | 0
2034 | 10 | 13 | 21 | 0
2034 | 10 | 13 | 22 | 0
2034 | 10 | 13 | 23 | 0
2034 | 10 | 14 | 0 | 0
2034 | 10 | 14 | 1 | 0
2034 | 10 | 14 | 2 | 0
2034 | 10 | 14 | 3 | 0
2034 | 10 | 14 | 4 | 0
2034 | 10 | 14 | 5 | 0
2034 | 10 | 14 | 6 | 0
2034 | 10 | 14 | 7 | 0
2034 | 10 | 14 | 8 | 0
2034 | 10 | 14 | 9 | 0
2034 | 10 | 14 | 10 | 0
2034 | 10 | 14 | 11 | 0
2034 | 10 | 14 | 12 | 0
2034 | 10 | 14 | 13 | 0
2034 | 10 | 14 | 14 | 0
2034 | 10 | 14 | 15 | 0
2034 | 10 | 14 | 16 | 0
2034 | 10 | 14 | 17 | 0
2034 | 10 | 14 | 18 | 0
2034 | 10 | 14 | 19 | 0
2034 | 10 | 14 | 20 | 0
2034 | 10 | 14 | 21 | 0
2034 | 10 | 14 | 22 | 0
2034 | 10 | 14 | 23 | 0
2034 | 10 | 15 | 0 | 0
2034 | 10 | 15 | 1 | 0
2034 | 10 | 15 | 2 | 0
2034 | 10 | 15 | 3 | 0
2034 | 10 | 15 | 4 | 0
2034 | 10 | 15 | 5 | 0
2034 | 10 | 15 | 6 | 0
2034 | 10 | 15 | 7 | 0
2034 | 10 | 15 | 8 | 0
2034 | 10 | 15 | 9 | 0
2034 | 10 | 15 | 10 | 0
2034 | 10 | 15 | 11 | 0
2034 | 10 | 15 | 12 | 0
2034 | 10 | 15 | 13 | 0
2034 | 10 | 15 | 14 | 0
2034 | 10 | 15 | 15 | 0
2034 | 10 | 15 | 16 | 0
2034 | 10 | 15 | 17 | 0
2034 | 10 | 15 | 18 | 0
2034 | 10 | 15 | 19 | 0
2034 | 10 | 15 | 20 | 0
2034 | 10 | 15 | 21 | 0
2034 | 10 | 15 | 22 | 0
2034 | 10 | 15 | 23 | 0
2034 | 10 | 16 | 0 | 0
2034 | 10 | 16 | 1 | 0
2034 | 10 | 16 | 2 | 0
2034 | 10 | 16 | 3 | 0
2034 | 10 | 16 | 4 | 0
2034 | 10 | 16 | 5 | 0
2034 | 10 | 16 | 6 | 0
2034 | 10 | 16 | 7 | 0
2034 | 10 | 16 | 8 | 0
2034 | 10 | 16 | 9 | 0
2034 | 10 | 16 | 10 | 0
2034 | 10 | 16 | 11 | 0
2034 | 10 | 16 | 12 | 0
2034 | 10 | 16 | 13 | 0
2034 | 10 | 16 | 14 | 0
2034 | 10 | 16 | 15 | 0
2034 | 10 | 16 | 16 | 0
2034 | 10 | 16 | 17 | 0
2034 | 10 | 16 | 18 | 0
2034 | 10 | 16 | 19 | 0
2034 | 10 | 16 | 20 | 0
2034 | 10 | 16 | 21 | 0
2034 | 10 | 16 | 22 | 0
2034 | 10 | 16 | 23 | 0
2034 | 10 | 17 | 0 | 0
2034 | 10 | 17 | 1 | 0
2034 | 10 | 17 | 2 | 0
2034 | 10 | 17 | 3 | 0
2034 | 10 | 17 | 4 | 0
2034 | 10 | 17 | 5 | 0
2034 | 10 | 17 | 6 | 0
2034 | 10 | 17 | 7 | 0
2034 | 10 | 17 | 8 | 0
2034 | 10 | 17 | 9 | 0
2034 | 10 | 17 | 10 | 0
2034 | 10 | 17 | 11 | 0
2034 | 10 | 17 | 12 | 0
2034 | 10 | 17 | 13 | 0
2034 | 10 | 17 | 14 | 0
2034 | 10 | 17 | 15 | 0
2034 | 10 | 17 | 16 | 0
2034 | 10 | 17 | 17 | 0
2034 | 10 | 17 | 18 | 0
2034 | 10 | 17 | 19 | 0
2034 | 10 | 17 | 20 | 0
2034 | 10 | 17 | 21 | 0
2034 | 10 | 17 | 22 | 0
2034 | 10 | 17 | 23 | 0
2034 | 10 | 18 | 0 | 0
2034 | 10 | 18 | 1 | 0
2034 | 10 | 18 | 2 | 0
2034 | 10 | 18 | 3 | 0
2034 | 10 | 18 | 4 | 0
2034 | 10 | 18 | 5 | 0
2034 | 10 | 18 | 6 | 0
2034 | 10 | 18 | 7 | 0
2034 | 10 | 18 | 8 | 0
2034 | 10 | 18 | 9 | 0
2034 | 10 | 18 | 10 | 0
2034 | 10 | 18 | 11 | 0
2034 | 10 | 18 | 12 | 0
2034 | 10 | 18 | 13 | 0
2034 | 10 | 18 | 14 | 0
2034 | 10 | 18 | 15 | 0
2034 | 10 | 18 | 16 | 0
2034 | 10 | 18 | 17 | 0
2034 | 10 | 18 | 18 | 0
2034 | 10 | 18 | 19 | 0
2034 | 10 | 18 | 20 | 0
2034 | 10 | 18 | 21 | 0
2034 | 10 | 18 | 22 | 0
2034 | 10 | 18 | 23 | 0
2034 | 10 | 19 | 0 | 0
2034 | 10 | 19 | 1 | 0
2034 | 10 | 19 | 2 | 0
2034 | 10 | 19 | 3 | 0
2034 | 10 | 19 | 4 | 0
2034 | 10 | 19 | 5 | 0
2034 | 10 | 19 | 6 | 0
2034 | 10 | 19 | 7 | 0
2034 | 10 | 19 | 8 | 0
2034 | 10 | 19 | 9 | 0
2034 | 10 | 19 | 10 | 0
2034 | 10 | 19 | 11 | 0
2034 | 10 | 19 | 12 | 0
2034 | 10 | 19 | 13 | 0
2034 | 10 | 19 | 14 | 0
2034 | 10 | 19 | 15 | 0
2034 | 10 | 19 | 16 | 0
2034 | 10 | 19 | 17 | 0
2034 | 10 | 19 | 18 | 0
2034 | 10 | 19 | 19 | 0
2034 | 10 | 19 | 20 | 0
2034 | 10 | 19 | 21 | 0
2034 | 10 | 19 | 22 | 0
2034 | 10 | 19 | 23 | 0
2034 | 10 | 20 | 0 | 0
2034 | 10 | 20 | 1 | 0
2034 | 10 | 20 | 2 | 0
2034 | 10 | 20 | 3 | 0
2034 | 10 | 20 | 4 | 0
2034 | 10 | 20 | 5 | 0
2034 | 10 | 20 | 6 | 0
2034 | 10 | 20 | 7 | 0
2034 | 10 | 20 | 8 | 0
2034 | 10 | 20 | 9 | 0
2034 | 10 | 20 | 10 | 0
2034 | 10 | 20 | 11 | 0
2034 | 10 | 20 | 12 | 0
2034 | 10 | 20 | 13 | 0
2034 | 10 | 20 | 14 | 0
2034 | 10 | 20 | 15 | 0
2034 | 10 | 20 | 16 | 0
2034 | 10 | 20 | 17 | 0
2034 | 10 | 20 | 18 | 0
2034 | 10 | 20 | 19 | 0
2034 | 10 | 20 | 20 | 0
2034 | 10 | 20 | 21 | 0
2034 | 10 | 20 | 22 | 0
2034 | 10 | 20 | 23 | 0
2034 | 10 | 21 | 0 | 0
2034 | 10 | 21 | 1 | 0
2034 | 10 | 21 | 2 | 0
2034 | 10 | 21 | 3 | 0
2034 | 10 | 21 | 4 | 0
2034 | 10 | 21 | 5 | 0
2034 | 10 | 21 | 6 | 0
2034 | 10 | 21 | 7 | 0
2034 | 10 | 21 | 8 | 0
2034 | 10 | 21 | 9 | 0
2034 | 10 | 21 | 10 | 0
2034 | 10 | 21 | 11 | 0
2034 | 10 | 21 | 12 | 0
2034 | 10 | 21 | 13 | 0
2034 | 10 | 21 | 14 | 0
2034 | 10 | 21 | 15 | 0
2034 | 10 | 21 | 16 | 0
2034 | 10 | 21 | 17 | 0
2034 | 10 | 21 | 18 | 0
2034 | 10 | 21 | 19 | 0
2034 | 10 | 21 | 20 | 0
2034 | 10 | 21 | 21 | 0
2034 | 10 | 21 | 22 | 0
2034 | 10 | 21 | 23 | 0
2034 | 10 | 22 | 0 | 0
2034 | 10 | 22 | 1 | 0
2034 | 10 | 22 | 2 | 0
2034 | 10 | 22 | 3 | 0
2034 | 10 | 22 | 4 | 0
2034 | 10 | 22 | 5 | 0
2034 | 10 | 22 | 6 | 0
2034 | 10 | 22 | 7 | 0
2034 | 10 | 22 | 8 | 0
2034 | 10 | 22 | 9 | 0
2034 | 10 | 22 | 10 | 0
2034 | 10 | 22 | 11 | 0
2034 | 10 | 22 | 12 | 0
2034 | 10 | 22 | 13 | 0
2034 | 10 | 22 | 14 | 0
2034 | 10 | 22 | 15 | 0
2034 | 10 | 22 | 16 | 0
2034 | 10 | 22 | 17 | 0
2034 | 10 | 22 | 18 | 0
2034 | 10 | 22 | 19 | 0
2034 | 10 | 22 | 20 | 0
2034 | 10 | 22 | 21 | 0
2034 | 10 | 22 | 22 | 0
2034 | 10 | 22 | 23 | 0
2034 | 10 | 23 | 0 | 0
2034 | 10 | 23 | 1 | 0
2034 | 10 | 23 | 2 | 0
2034 | 10 | 23 | 3 | 0
2034 | 10 | 23 | 4 | 0
2034 | 10 | 23 | 5 | 0
2034 | 10 | 23 | 6 | 0
2034 | 10 | 23 | 7 | 0
2034 | 10 | 23 | 8 | 0
2034 | 10 | 23 | 9 | 0
2034 | 10 | 23 | 10 | 0
2034 | 10 | 23 | 11 | 0
2034 | 10 | 23 | 12 | 0
2034 | 10 | 23 | 13 | 0
2034 | 10 | 23 | 14 | 0
2034 | 10 | 23 | 15 | 0
2034 | 10 | 23 | 16 | 0
2034 | 10 | 23 | 17 | 0
2034 | 10 | 23 | 18 | 0
2034 | 10 | 23 | 19 | 0
2034 | 10 | 23 | 20 | 0
2034 | 10 | 23 | 21 | 0
2034 | 10 | 23 | 22 | 0
2034 | 10 | 23 | 23 | 0
2034 | 10 | 24 | 0 | 0
2034 | 10 | 24 | 1 | 0
2034 | 10 | 24 | 2 | 0
2034 | 10 | 24 | 3 | 0
2034 | 10 | 24 | 4 | 0
2034 | 10 | 24 | 5 | 0
2034 | 10 | 24 | 6 | 0
2034 | 10 | 24 | 7 | 0
2034 | 10 | 24 | 8 | 0
2034 | 10 | 24 | 9 | 0
2034 | 10 | 24 | 10 | 0
2034 | 10 | 24 | 11 | 0
2034 | 10 | 24 | 12 | 0
2034 | 10 | 24 | 13 | 0
2034 | 10 | 24 | 14 | 0
2034 | 10 | 24 | 15 | 0
2034 | 10 | 24 | 16 | 0
2034 | 10 | 24 | 17 | 0
2034 | 10 | 24 | 18 | 0
2034 | 10 | 24 | 19 | 0
2034 | 10 | 24 | 20 | 0
2034 | 10 | 24 | 21 | 0
2034 | 10 | 24 | 22 | 0
2034 | 10 | 24 | 23 | 0
2034 | 10 | 25 | 0 | 0
2034 | 10 | 25 | 1 | 0
2034 | 10 | 25 | 2 | 0
2034 | 10 | 25 | 3 | 0
2034 | 10 | 25 | 4 | 0
2034 | 10 | 25 | 5 | 0
2034 | 10 | 25 | 6 | 0
2034 | 10 | 25 | 7 | 0
2034 | 10 | 25 | 8 | 0
2034 | 10 | 25 | 9 | 0
2034 | 10 | 25 | 10 | 0
2034 | 10 | 25 | 11 | 0
2034 | 10 | 25 | 12 | 0
2034 | 10 | 25 | 13 | 0
2034 | 10 | 25 | 14 | 0
2034 | 10 | 25 | 15 | 0
2034 | 10 | 25 | 16 | 0
2034 | 10 | 25 | 17 | 0
2034 | 10 | 25 | 18 | 0
2034 | 10 | 25 | 19 | 0
2034 | 10 | 25 | 20 | 0
2034 | 10 | 25 | 21 | 0
2034 | 10 | 25 | 22 | 0
2034 | 10 | 25 | 23 | 0
2034 | 10 | 26 | 0 | 0
2034 | 10 | 26 | 1 | 0
2034 | 10 | 26 | 2 | 0
2034 | 10 | 26 | 3 | 0
2034 | 10 | 26 | 4 | 0
2034 | 10 | 26 | 5 | 0
2034 | 10 | 26 | 6 | 0
2034 | 10 | 26 | 7 | 0
2034 | 10 | 26 | 8 | 0
2034 | 10 | 26 | 9 | 0
2034 | 10 | 26 | 10 | 0
2034 | 10 | 26 | 11 | 0
2034 | 10 | 26 | 12 | 0
2034 | 10 | 26 | 13 | 0
2034 | 10 | 26 | 14 | 0
2034 | 10 | 26 | 15 | 0
2034 | 10 | 26 | 16 | 0
2034 | 10 | 26 | 17 | 0
2034 | 10 | 26 | 18 | 0
2034 | 10 | 26 | 19 | 0
2034 | 10 | 26 | 20 | 0
2034 | 10 | 26 | 21 | 0
2034 | 10 | 26 | 22 | 0
2034 | 10 | 26 | 23 | 0
2034 | 10 | 27 | 0 | 0
2034 | 10 | 27 | 1 | 0
2034 | 10 | 27 | 2 | 0
2034 | 10 | 27 | 3 | 0
2034 | 10 | 27 | 4 | 0
2034 | 10 | 27 | 5 | 0
2034 | 10 | 27 | 6 | 0
2034 | 10 | 27 | 7 | 0
2034 | 10 | 27 | 8 | 0
2034 | 10 | 27 | 9 | 0
2034 | 10 | 27 | 10 | 0
2034 | 10 | 27 | 11 | 0
2034 | 10 | 27 | 12 | 0
2034 | 10 | 27 | 13 | 0
2034 | 10 | 27 | 14 | 0
2034 | 10 | 27 | 15 | 0
2034 | 10 | 27 | 16 | 0
2034 | 10 | 27 | 17 | 0
2034 | 10 | 27 | 18 | 0
2034 | 10 | 27 | 19 | 0
2034 | 10 | 27 | 20 | 0
2034 | 10 | 27 | 21 | 0
2034 | 10 | 27 | 22 | 0
2034 | 10 | 27 | 23 | 0
2034 | 10 | 28 | 0 | 0
2034 | 10 | 28 | 1 | 0
2034 | 10 | 28 | 2 | 0
2034 | 10 | 28 | 3 | 0
2034 | 10 | 28 | 4 | 0
2034 | 10 | 28 | 5 | 0
2034 | 10 | 28 | 6 | 0
2034 | 10 | 28 | 7 | 0
2034 | 10 | 28 | 8 | 0
2034 | 10 | 28 | 9 | 0
2034 | 10 | 28 | 10 | 0
2034 | 10 | 28 | 11 | 0
2034 | 10 | 28 | 12 | 0
2034 | 10 | 28 | 13 | 0
2034 | 10 | 28 | 14 | 0
2034 | 10 | 28 | 15 | 0
2034 | 10 | 28 | 16 | 0
2034 | 10 | 28 | 17 | 0
2034 | 10 | 28 | 18 | 0
2034 | 10 | 28 | 19 | 0
2034 | 10 | 28 | 20 | 0
2034 | 10 | 28 | 21 | 0
2034 | 10 | 28 | 22 | 0
2034 | 10 | 28 | 23 | 0
2034 | 10 | 29 | 0 | 0
2034 | 10 | 29 | 1 | 0
2034 | 10 | 29 | 2 | 0
2034 | 10 | 29 | 3 | 0
2034 | 10 | 29 | 4 | 0
2034 | 10 | 29 | 5 | 0
2034 | 10 | 29 | 6 | 0
2034 | 10 | 29 | 7 | 0
2034 | 10 | 29 | 8 | 0
2034 | 10 | 29 | 9 | 0
2034 | 10 | 29 | 10 | 0
2034 | 10 | 29 | 11 | 0
2034 | 10 | 29 | 12 | 0
2034 | 10 | 29 | 13 | 0
2034 | 10 | 29 | 14 | 0
2034 | 10 | 29 | 15 | 0
2034 | 10 | 29 | 16 | 0
2034 | 10 | 29 | 17 | 0
2034 | 10 | 29 | 18 | 0
2034 | 10 | 29 | 19 | 0
2034 | 10 | 29 | 20 | 0
2034 | 10 | 29 | 21 | 0
2034 | 10 | 29 | 22 | 0
2034 | 10 | 29 | 23 | 0
2034 | 10 | 30 | 0 | 0
2034 | 10 | 30 | 1 | 0
2034 | 10 | 30 | 2 | 0
2034 | 10 | 30 | 3 | 0
2034 | 10 | 30 | 4 | 0
2034 | 10 | 30 | 5 | 0
2034 | 10 | 30 | 6 | 0
2034 | 10 | 30 | 7 | 0
2034 | 10 | 30 | 8 | 0
2034 | 10 | 30 | 9 | 0
2034 | 10 | 30 | 10 | 0
2034 | 10 | 30 | 11 | 0
2034 | 10 | 30 | 12 | 0
2034 | 10 | 30 | 13 | 0
2034 | 10 | 30 | 14 | 0
2034 | 10 | 30 | 15 | 0
2034 | 10 | 30 | 16 | 0
2034 | 10 | 30 | 17 | 0
2034 | 10 | 30 | 18 | 0
2034 | 10 | 30 | 19 | 0
2034 | 10 | 30 | 20 | 0
2034 | 10 | 30 | 21 | 0
2034 | 10 | 30 | 22 | 0
2034 | 10 | 30 | 23 | 0
2034 | 10 | 31 | 0 | 0
2034 | 10 | 31 | 1 | 0
2034 | 10 | 31 | 2 | 0
2034 | 10 | 31 | 3 | 0
2034 | 10 | 31 | 4 | 0
2034 | 10 | 31 | 5 | 0
2034 | 10 | 31 | 6 | 0
2034 | 10 | 31 | 7 | 0
2034 | 10 | 31 | 8 | 0
2034 | 10 | 31 | 9 | 0
2034 | 10 | 31 | 10 | 0
2034 | 10 | 31 | 11 | 0
2034 | 10 | 31 | 12 | 0
2034 | 10 | 31 | 13 | 0
2034 | 10 | 31 | 14 | 0
2034 | 10 | 31 | 15 | 0
2034 | 10 | 31 | 16 | 0
2034 | 10 | 31 | 17 | 0
2034 | 10 | 31 | 18 | 0
2034 | 10 | 31 | 19 | 0
2034 | 10 | 31 | 20 | 0
2034 | 10 | 31 | 21 | 0
2034 | 10 | 31 | 22 | 0
2034 | 10 | 31 | 23 | 0
2034 | 11 | 1 | 0 | 0
2034 | 11 | 1 | 1 | 0
2034 | 11 | 1 | 2 | 0
2034 | 11 | 1 | 3 | 0
2034 | 11 | 1 | 4 | 0
2034 | 11 | 1 | 5 | 0
2034 | 11 | 1 | 6 | 0
2034 | 11 | 1 | 7 | 0
2034 | 11 | 1 | 8 | 0
2034 | 11 | 1 | 9 | 0
2034 | 11 | 1 | 10 | 0
2034 | 11 | 1 | 11 | 0
2034 | 11 | 1 | 12 | 0
2034 | 11 | 1 | 13 | 0
2034 | 11 | 1 | 14 | 0
2034 | 11 | 1 | 15 | 0
2034 | 11 | 1 | 16 | 0
2034 | 11 | 1 | 17 | 0
2034 | 11 | 1 | 18 | 0
2034 | 11 | 1 | 19 | 0
2034 | 11 | 1 | 20 | 0
2034 | 11 | 1 | 21 | 0
2034 | 11 | 1 | 22 | 0
2034 | 11 | 1 | 23 | 0
2034 | 11 | 2 | 0 | 0
2034 | 11 | 2 | 1 | 0
2034 | 11 | 2 | 2 | 0
2034 | 11 | 2 | 3 | 0
2034 | 11 | 2 | 4 | 0
2034 | 11 | 2 | 5 | 0
2034 | 11 | 2 | 6 | 0
2034 | 11 | 2 | 7 | 0
2034 | 11 | 2 | 8 | 0
2034 | 11 | 2 | 9 | 0
2034 | 11 | 2 | 10 | 0
2034 | 11 | 2 | 11 | 0
2034 | 11 | 2 | 12 | 0
2034 | 11 | 2 | 13 | 0
2034 | 11 | 2 | 14 | 0
2034 | 11 | 2 | 15 | 0
2034 | 11 | 2 | 16 | 0
2034 | 11 | 2 | 17 | 0
2034 | 11 | 2 | 18 | 0
2034 | 11 | 2 | 19 | 0
2034 | 11 | 2 | 20 | 0
2034 | 11 | 2 | 21 | 0
2034 | 11 | 2 | 22 | 0
2034 | 11 | 2 | 23 | 0
2034 | 11 | 3 | 0 | 0
2034 | 11 | 3 | 1 | 0
2034 | 11 | 3 | 2 | 0
2034 | 11 | 3 | 3 | 0
2034 | 11 | 3 | 4 | 0
2034 | 11 | 3 | 5 | 0
2034 | 11 | 3 | 6 | 0
2034 | 11 | 3 | 7 | 0
2034 | 11 | 3 | 8 | 0
2034 | 11 | 3 | 9 | 0
2034 | 11 | 3 | 10 | 0
2034 | 11 | 3 | 11 | 0
2034 | 11 | 3 | 12 | 0
2034 | 11 | 3 | 13 | 0
2034 | 11 | 3 | 14 | 0
2034 | 11 | 3 | 15 | 0
2034 | 11 | 3 | 16 | 0
2034 | 11 | 3 | 17 | 0
2034 | 11 | 3 | 18 | 0
2034 | 11 | 3 | 19 | 0
2034 | 11 | 3 | 20 | 0
2034 | 11 | 3 | 21 | 0
2034 | 11 | 3 | 22 | 0
2034 | 11 | 3 | 23 | 0
2034 | 11 | 4 | 0 | 0
2034 | 11 | 4 | 1 | 0
2034 | 11 | 4 | 2 | 0
2034 | 11 | 4 | 3 | 0
2034 | 11 | 4 | 4 | 0
2034 | 11 | 4 | 5 | 0
2034 | 11 | 4 | 6 | 0
2034 | 11 | 4 | 7 | 0
2034 | 11 | 4 | 8 | 0
2034 | 11 | 4 | 9 | 0
2034 | 11 | 4 | 10 | 0
2034 | 11 | 4 | 11 | 0
2034 | 11 | 4 | 12 | 0
2034 | 11 | 4 | 13 | 0
2034 | 11 | 4 | 14 | 0
2034 | 11 | 4 | 15 | 0
2034 | 11 | 4 | 16 | 0
2034 | 11 | 4 | 17 | 0
2034 | 11 | 4 | 18 | 0
2034 | 11 | 4 | 19 | 0
2034 | 11 | 4 | 20 | 0
2034 | 11 | 4 | 21 | 0
2034 | 11 | 4 | 22 | 0
2034 | 11 | 4 | 23 | 0
2034 | 11 | 5 | 0 | 0
2034 | 11 | 5 | 1 | 0
2034 | 11 | 5 | 2 | 0
2034 | 11 | 5 | 3 | 0
2034 | 11 | 5 | 4 | 0
2034 | 11 | 5 | 5 | 0
2034 | 11 | 5 | 6 | 0
2034 | 11 | 5 | 7 | 0
2034 | 11 | 5 | 8 | 0
2034 | 11 | 5 | 9 | 0
2034 | 11 | 5 | 10 | 0
2034 | 11 | 5 | 11 | 0
2034 | 11 | 5 | 12 | 0
2034 | 11 | 5 | 13 | 0
2034 | 11 | 5 | 14 | 0
2034 | 11 | 5 | 15 | 0
2034 | 11 | 5 | 16 | 0
2034 | 11 | 5 | 17 | 0
2034 | 11 | 5 | 18 | 0
2034 | 11 | 5 | 19 | 0
2034 | 11 | 5 | 20 | 0
2034 | 11 | 5 | 21 | 0
2034 | 11 | 5 | 22 | 0
2034 | 11 | 5 | 23 | 0
2034 | 11 | 6 | 0 | 0
2034 | 11 | 6 | 1 | 0
2034 | 11 | 6 | 2 | 0
2034 | 11 | 6 | 3 | 0
2034 | 11 | 6 | 4 | 0
2034 | 11 | 6 | 5 | 0
2034 | 11 | 6 | 6 | 0
2034 | 11 | 6 | 7 | 0
2034 | 11 | 6 | 8 | 0
2034 | 11 | 6 | 9 | 0
2034 | 11 | 6 | 10 | 0
2034 | 11 | 6 | 11 | 0
2034 | 11 | 6 | 12 | 0
2034 | 11 | 6 | 13 | 0
2034 | 11 | 6 | 14 | 0
2034 | 11 | 6 | 15 | 0
2034 | 11 | 6 | 16 | 0
2034 | 11 | 6 | 17 | 0
2034 | 11 | 6 | 18 | 0
2034 | 11 | 6 | 19 | 0
2034 | 11 | 6 | 20 | 0
2034 | 11 | 6 | 21 | 0
2034 | 11 | 6 | 22 | 0
2034 | 11 | 6 | 23 | 0
2034 | 11 | 7 | 0 | 0
2034 | 11 | 7 | 1 | 0
2034 | 11 | 7 | 2 | 0
2034 | 11 | 7 | 3 | 0
2034 | 11 | 7 | 4 | 0
2034 | 11 | 7 | 5 | 0
2034 | 11 | 7 | 6 | 0
2034 | 11 | 7 | 7 | 0
2034 | 11 | 7 | 8 | 0
2034 | 11 | 7 | 9 | 0
2034 | 11 | 7 | 10 | 0
2034 | 11 | 7 | 11 | 0
2034 | 11 | 7 | 12 | 0
2034 | 11 | 7 | 13 | 0
2034 | 11 | 7 | 14 | 0
2034 | 11 | 7 | 15 | 0
2034 | 11 | 7 | 16 | 0
2034 | 11 | 7 | 17 | 0
2034 | 11 | 7 | 18 | 0
2034 | 11 | 7 | 19 | 0
2034 | 11 | 7 | 20 | 0
2034 | 11 | 7 | 21 | 0
2034 | 11 | 7 | 22 | 0
2034 | 11 | 7 | 23 | 0
2034 | 11 | 8 | 0 | 0
2034 | 11 | 8 | 1 | 0
2034 | 11 | 8 | 2 | 0
2034 | 11 | 8 | 3 | 0
2034 | 11 | 8 | 4 | 0
2034 | 11 | 8 | 5 | 0
2034 | 11 | 8 | 6 | 0
2034 | 11 | 8 | 7 | 0
2034 | 11 | 8 | 8 | 0
2034 | 11 | 8 | 9 | 0
2034 | 11 | 8 | 10 | 0
2034 | 11 | 8 | 11 | 0
2034 | 11 | 8 | 12 | 0
2034 | 11 | 8 | 13 | 0
2034 | 11 | 8 | 14 | 0
2034 | 11 | 8 | 15 | 0
2034 | 11 | 8 | 16 | 0
2034 | 11 | 8 | 17 | 0
2034 | 11 | 8 | 18 | 0
2034 | 11 | 8 | 19 | 0
2034 | 11 | 8 | 20 | 0
2034 | 11 | 8 | 21 | 0
2034 | 11 | 8 | 22 | 0
2034 | 11 | 8 | 23 | 0
2034 | 11 | 9 | 0 | 0
2034 | 11 | 9 | 1 | 0
2034 | 11 | 9 | 2 | 0
2034 | 11 | 9 | 3 | 0
2034 | 11 | 9 | 4 | 0
2034 | 11 | 9 | 5 | 0
2034 | 11 | 9 | 6 | 0
2034 | 11 | 9 | 7 | 0
2034 | 11 | 9 | 8 | 0
2034 | 11 | 9 | 9 | 0
2034 | 11 | 9 | 10 | 0
2034 | 11 | 9 | 11 | 0
2034 | 11 | 9 | 12 | 0
2034 | 11 | 9 | 13 | 0
2034 | 11 | 9 | 14 | 0
2034 | 11 | 9 | 15 | 0
2034 | 11 | 9 | 16 | 0
2034 | 11 | 9 | 17 | 0
2034 | 11 | 9 | 18 | 0
2034 | 11 | 9 | 19 | 0
2034 | 11 | 9 | 20 | 0
2034 | 11 | 9 | 21 | 0
2034 | 11 | 9 | 22 | 0
2034 | 11 | 9 | 23 | 0
2034 | 11 | 10 | 0 | 0
2034 | 11 | 10 | 1 | 0
2034 | 11 | 10 | 2 | 0
2034 | 11 | 10 | 3 | 0
2034 | 11 | 10 | 4 | 0
2034 | 11 | 10 | 5 | 0
2034 | 11 | 10 | 6 | 0
2034 | 11 | 10 | 7 | 0
2034 | 11 | 10 | 8 | 0
2034 | 11 | 10 | 9 | 0
2034 | 11 | 10 | 10 | 0
2034 | 11 | 10 | 11 | 0
2034 | 11 | 10 | 12 | 0
2034 | 11 | 10 | 13 | 0
2034 | 11 | 10 | 14 | 0
2034 | 11 | 10 | 15 | 0
2034 | 11 | 10 | 16 | 0
2034 | 11 | 10 | 17 | 0
2034 | 11 | 10 | 18 | 0
2034 | 11 | 10 | 19 | 0
2034 | 11 | 10 | 20 | 0
2034 | 11 | 10 | 21 | 0
2034 | 11 | 10 | 22 | 0
2034 | 11 | 10 | 23 | 0
2034 | 11 | 11 | 0 | 0
2034 | 11 | 11 | 1 | 0
2034 | 11 | 11 | 2 | 0
2034 | 11 | 11 | 3 | 0
2034 | 11 | 11 | 4 | 0
2034 | 11 | 11 | 5 | 0
2034 | 11 | 11 | 6 | 0
2034 | 11 | 11 | 7 | 0
2034 | 11 | 11 | 8 | 0
2034 | 11 | 11 | 9 | 0
2034 | 11 | 11 | 10 | 0
2034 | 11 | 11 | 11 | 0
2034 | 11 | 11 | 12 | 0
2034 | 11 | 11 | 13 | 0
2034 | 11 | 11 | 14 | 0
2034 | 11 | 11 | 15 | 0
2034 | 11 | 11 | 16 | 0
2034 | 11 | 11 | 17 | 0
2034 | 11 | 11 | 18 | 0
2034 | 11 | 11 | 19 | 0
2034 | 11 | 11 | 20 | 0
2034 | 11 | 11 | 21 | 0
2034 | 11 | 11 | 22 | 0
2034 | 11 | 11 | 23 | 0
2034 | 11 | 12 | 0 | 0
2034 | 11 | 12 | 1 | 0
2034 | 11 | 12 | 2 | 0
2034 | 11 | 12 | 3 | 0
2034 | 11 | 12 | 4 | 0
2034 | 11 | 12 | 5 | 0
2034 | 11 | 12 | 6 | 0
2034 | 11 | 12 | 7 | 0
2034 | 11 | 12 | 8 | 0
2034 | 11 | 12 | 9 | 0
2034 | 11 | 12 | 10 | 0
2034 | 11 | 12 | 11 | 0
2034 | 11 | 12 | 12 | 0
2034 | 11 | 12 | 13 | 0
2034 | 11 | 12 | 14 | 0
2034 | 11 | 12 | 15 | 0
2034 | 11 | 12 | 16 | 0
2034 | 11 | 12 | 17 | 0
2034 | 11 | 12 | 18 | 0
2034 | 11 | 12 | 19 | 0
2034 | 11 | 12 | 20 | 0
2034 | 11 | 12 | 21 | 0
2034 | 11 | 12 | 22 | 0
2034 | 11 | 12 | 23 | 0
2034 | 11 | 13 | 0 | 0
2034 | 11 | 13 | 1 | 0
2034 | 11 | 13 | 2 | 0
2034 | 11 | 13 | 3 | 0
2034 | 11 | 13 | 4 | 0
2034 | 11 | 13 | 5 | 0
2034 | 11 | 13 | 6 | 0
2034 | 11 | 13 | 7 | 0
2034 | 11 | 13 | 8 | 0
2034 | 11 | 13 | 9 | 0
2034 | 11 | 13 | 10 | 0
2034 | 11 | 13 | 11 | 0
2034 | 11 | 13 | 12 | 0
2034 | 11 | 13 | 13 | 0
2034 | 11 | 13 | 14 | 0
2034 | 11 | 13 | 15 | 0
2034 | 11 | 13 | 16 | 0
2034 | 11 | 13 | 17 | 0
2034 | 11 | 13 | 18 | 0
2034 | 11 | 13 | 19 | 0
2034 | 11 | 13 | 20 | 0
2034 | 11 | 13 | 21 | 0
2034 | 11 | 13 | 22 | 0
2034 | 11 | 13 | 23 | 0
2034 | 11 | 14 | 0 | 0
2034 | 11 | 14 | 1 | 0
2034 | 11 | 14 | 2 | 0
2034 | 11 | 14 | 3 | 0
2034 | 11 | 14 | 4 | 0
2034 | 11 | 14 | 5 | 0
2034 | 11 | 14 | 6 | 0
2034 | 11 | 14 | 7 | 0
2034 | 11 | 14 | 8 | 0
2034 | 11 | 14 | 9 | 0
2034 | 11 | 14 | 10 | 0
2034 | 11 | 14 | 11 | 0
2034 | 11 | 14 | 12 | 0
2034 | 11 | 14 | 13 | 0
2034 | 11 | 14 | 14 | 0
2034 | 11 | 14 | 15 | 0
2034 | 11 | 14 | 16 | 0
2034 | 11 | 14 | 17 | 0
2034 | 11 | 14 | 18 | 0
2034 | 11 | 14 | 19 | 0
2034 | 11 | 14 | 20 | 0
2034 | 11 | 14 | 21 | 0
2034 | 11 | 14 | 22 | 0
2034 | 11 | 14 | 23 | 0
2034 | 11 | 15 | 0 | 0
2034 | 11 | 15 | 1 | 0
2034 | 11 | 15 | 2 | 0
2034 | 11 | 15 | 3 | 0
2034 | 11 | 15 | 4 | 0
2034 | 11 | 15 | 5 | 0
2034 | 11 | 15 | 6 | 0
2034 | 11 | 15 | 7 | 0
2034 | 11 | 15 | 8 | 0
2034 | 11 | 15 | 9 | 0
2034 | 11 | 15 | 10 | 0
2034 | 11 | 15 | 11 | 0
2034 | 11 | 15 | 12 | 0
2034 | 11 | 15 | 13 | 0
2034 | 11 | 15 | 14 | 0
2034 | 11 | 15 | 15 | 0
2034 | 11 | 15 | 16 | 0
2034 | 11 | 15 | 17 | 0
2034 | 11 | 15 | 18 | 0
2034 | 11 | 15 | 19 | 0
2034 | 11 | 15 | 20 | 0
2034 | 11 | 15 | 21 | 0
2034 | 11 | 15 | 22 | 0
2034 | 11 | 15 | 23 | 0
2034 | 11 | 16 | 0 | 0
2034 | 11 | 16 | 1 | 0
2034 | 11 | 16 | 2 | 0
2034 | 11 | 16 | 3 | 0
2034 | 11 | 16 | 4 | 0
2034 | 11 | 16 | 5 | 0
2034 | 11 | 16 | 6 | 0
2034 | 11 | 16 | 7 | 0
2034 | 11 | 16 | 8 | 0
2034 | 11 | 16 | 9 | 0
2034 | 11 | 16 | 10 | 0
2034 | 11 | 16 | 11 | 0
2034 | 11 | 16 | 12 | 0
2034 | 11 | 16 | 13 | 0
2034 | 11 | 16 | 14 | 0
2034 | 11 | 16 | 15 | 0
2034 | 11 | 16 | 16 | 0
2034 | 11 | 16 | 17 | 0
2034 | 11 | 16 | 18 | 0
2034 | 11 | 16 | 19 | 0
2034 | 11 | 16 | 20 | 0
2034 | 11 | 16 | 21 | 0
2034 | 11 | 16 | 22 | 0
2034 | 11 | 16 | 23 | 0
2034 | 11 | 17 | 0 | 0
2034 | 11 | 17 | 1 | 0
2034 | 11 | 17 | 2 | 0
2034 | 11 | 17 | 3 | 0
2034 | 11 | 17 | 4 | 0
2034 | 11 | 17 | 5 | 0
2034 | 11 | 17 | 6 | 0
2034 | 11 | 17 | 7 | 0
2034 | 11 | 17 | 8 | 0
2034 | 11 | 17 | 9 | 0
2034 | 11 | 17 | 10 | 0
2034 | 11 | 17 | 11 | 0
2034 | 11 | 17 | 12 | 0
2034 | 11 | 17 | 13 | 0
2034 | 11 | 17 | 14 | 0
2034 | 11 | 17 | 15 | 0
2034 | 11 | 17 | 16 | 0
2034 | 11 | 17 | 17 | 0
2034 | 11 | 17 | 18 | 0
2034 | 11 | 17 | 19 | 0
2034 | 11 | 17 | 20 | 0
2034 | 11 | 17 | 21 | 0
2034 | 11 | 17 | 22 | 0
2034 | 11 | 17 | 23 | 0
2034 | 11 | 18 | 0 | 0
2034 | 11 | 18 | 1 | 0
2034 | 11 | 18 | 2 | 0
2034 | 11 | 18 | 3 | 0
2034 | 11 | 18 | 4 | 0
2034 | 11 | 18 | 5 | 0
2034 | 11 | 18 | 6 | 0
2034 | 11 | 18 | 7 | 0
2034 | 11 | 18 | 8 | 0
2034 | 11 | 18 | 9 | 0
2034 | 11 | 18 | 10 | 0
2034 | 11 | 18 | 11 | 0
2034 | 11 | 18 | 12 | 0
2034 | 11 | 18 | 13 | 0
2034 | 11 | 18 | 14 | 0
2034 | 11 | 18 | 15 | 0
2034 | 11 | 18 | 16 | 0
2034 | 11 | 18 | 17 | 0
2034 | 11 | 18 | 18 | 0
2034 | 11 | 18 | 19 | 0
2034 | 11 | 18 | 20 | 0
2034 | 11 | 18 | 21 | 0
2034 | 11 | 18 | 22 | 0
2034 | 11 | 18 | 23 | 0
2034 | 11 | 19 | 0 | 0
2034 | 11 | 19 | 1 | 0
2034 | 11 | 19 | 2 | 0
2034 | 11 | 19 | 3 | 0
2034 | 11 | 19 | 4 | 0
2034 | 11 | 19 | 5 | 0
2034 | 11 | 19 | 6 | 0
2034 | 11 | 19 | 7 | 0
2034 | 11 | 19 | 8 | 0
2034 | 11 | 19 | 9 | 0
2034 | 11 | 19 | 10 | 0
2034 | 11 | 19 | 11 | 0
2034 | 11 | 19 | 12 | 0
2034 | 11 | 19 | 13 | 0
2034 | 11 | 19 | 14 | 0
2034 | 11 | 19 | 15 | 0
2034 | 11 | 19 | 16 | 0
2034 | 11 | 19 | 17 | 0
2034 | 11 | 19 | 18 | 0
2034 | 11 | 19 | 19 | 0
2034 | 11 | 19 | 20 | 0
2034 | 11 | 19 | 21 | 0
2034 | 11 | 19 | 22 | 0
2034 | 11 | 19 | 23 | 0
2034 | 11 | 20 | 0 | 0
2034 | 11 | 20 | 1 | 0
2034 | 11 | 20 | 2 | 0
2034 | 11 | 20 | 3 | 0
2034 | 11 | 20 | 4 | 0
2034 | 11 | 20 | 5 | 0
2034 | 11 | 20 | 6 | 0
2034 | 11 | 20 | 7 | 0
2034 | 11 | 20 | 8 | 0
2034 | 11 | 20 | 9 | 0
2034 | 11 | 20 | 10 | 0
2034 | 11 | 20 | 11 | 0
2034 | 11 | 20 | 12 | 0
2034 | 11 | 20 | 13 | 0
2034 | 11 | 20 | 14 | 0
2034 | 11 | 20 | 15 | 0
2034 | 11 | 20 | 16 | 0
2034 | 11 | 20 | 17 | 0
2034 | 11 | 20 | 18 | 0
2034 | 11 | 20 | 19 | 0
2034 | 11 | 20 | 20 | 0
2034 | 11 | 20 | 21 | 0
2034 | 11 | 20 | 22 | 0
2034 | 11 | 20 | 23 | 0
2034 | 11 | 21 | 0 | 0
2034 | 11 | 21 | 1 | 0
2034 | 11 | 21 | 2 | 0
2034 | 11 | 21 | 3 | 0
2034 | 11 | 21 | 4 | 0
2034 | 11 | 21 | 5 | 0
2034 | 11 | 21 | 6 | 0
2034 | 11 | 21 | 7 | 0
2034 | 11 | 21 | 8 | 0
2034 | 11 | 21 | 9 | 0
2034 | 11 | 21 | 10 | 0
2034 | 11 | 21 | 11 | 0
2034 | 11 | 21 | 12 | 0
2034 | 11 | 21 | 13 | 0
2034 | 11 | 21 | 14 | 0
2034 | 11 | 21 | 15 | 0
2034 | 11 | 21 | 16 | 0
2034 | 11 | 21 | 17 | 0
2034 | 11 | 21 | 18 | 0
2034 | 11 | 21 | 19 | 0
2034 | 11 | 21 | 20 | 0
2034 | 11 | 21 | 21 | 0
2034 | 11 | 21 | 22 | 0
2034 | 11 | 21 | 23 | 0
2034 | 11 | 22 | 0 | 0
2034 | 11 | 22 | 1 | 0
2034 | 11 | 22 | 2 | 0
2034 | 11 | 22 | 3 | 0
2034 | 11 | 22 | 4 | 0
2034 | 11 | 22 | 5 | 0
2034 | 11 | 22 | 6 | 0
2034 | 11 | 22 | 7 | 0
2034 | 11 | 22 | 8 | 0
2034 | 11 | 22 | 9 | 0
2034 | 11 | 22 | 10 | 0
2034 | 11 | 22 | 11 | 0
2034 | 11 | 22 | 12 | 0
2034 | 11 | 22 | 13 | 0
2034 | 11 | 22 | 14 | 0
2034 | 11 | 22 | 15 | 0
2034 | 11 | 22 | 16 | 0
2034 | 11 | 22 | 17 | 0
2034 | 11 | 22 | 18 | 0
2034 | 11 | 22 | 19 | 0
2034 | 11 | 22 | 20 | 0
2034 | 11 | 22 | 21 | 0
2034 | 11 | 22 | 22 | 0
2034 | 11 | 22 | 23 | 0
2034 | 11 | 23 | 0 | 0
2034 | 11 | 23 | 1 | 0
2034 | 11 | 23 | 2 | 0
2034 | 11 | 23 | 3 | 0
2034 | 11 | 23 | 4 | 0
2034 | 11 | 23 | 5 | 0
2034 | 11 | 23 | 6 | 0
2034 | 11 | 23 | 7 | 0
2034 | 11 | 23 | 8 | 0
2034 | 11 | 23 | 9 | 0
2034 | 11 | 23 | 10 | 0
2034 | 11 | 23 | 11 | 0
2034 | 11 | 23 | 12 | 0
2034 | 11 | 23 | 13 | 0
2034 | 11 | 23 | 14 | 0
2034 | 11 | 23 | 15 | 0
2034 | 11 | 23 | 16 | 0
2034 | 11 | 23 | 17 | 0
2034 | 11 | 23 | 18 | 0
2034 | 11 | 23 | 19 | 0
2034 | 11 | 23 | 20 | 0
2034 | 11 | 23 | 21 | 0
2034 | 11 | 23 | 22 | 0
2034 | 11 | 23 | 23 | 0
2034 | 11 | 24 | 0 | 0
2034 | 11 | 24 | 1 | 0
2034 | 11 | 24 | 2 | 0
2034 | 11 | 24 | 3 | 0
2034 | 11 | 24 | 4 | 0
2034 | 11 | 24 | 5 | 0
2034 | 11 | 24 | 6 | 0
2034 | 11 | 24 | 7 | 0
2034 | 11 | 24 | 8 | 0
2034 | 11 | 24 | 9 | 0
2034 | 11 | 24 | 10 | 0
2034 | 11 | 24 | 11 | 0
2034 | 11 | 24 | 12 | 0
2034 | 11 | 24 | 13 | 0
2034 | 11 | 24 | 14 | 0
2034 | 11 | 24 | 15 | 0
2034 | 11 | 24 | 16 | 0
2034 | 11 | 24 | 17 | 0
2034 | 11 | 24 | 18 | 0
2034 | 11 | 24 | 19 | 0
2034 | 11 | 24 | 20 | 0
2034 | 11 | 24 | 21 | 0
2034 | 11 | 24 | 22 | 0
2034 | 11 | 24 | 23 | 0
2034 | 11 | 25 | 0 | 0
2034 | 11 | 25 | 1 | 0
2034 | 11 | 25 | 2 | 0
2034 | 11 | 25 | 3 | 0
2034 | 11 | 25 | 4 | 0
2034 | 11 | 25 | 5 | 0
2034 | 11 | 25 | 6 | 0
2034 | 11 | 25 | 7 | 0
2034 | 11 | 25 | 8 | 0
2034 | 11 | 25 | 9 | 0
2034 | 11 | 25 | 10 | 0
2034 | 11 | 25 | 11 | 0
2034 | 11 | 25 | 12 | 0
2034 | 11 | 25 | 13 | 0
2034 | 11 | 25 | 14 | 0
2034 | 11 | 25 | 15 | 0
2034 | 11 | 25 | 16 | 0
2034 | 11 | 25 | 17 | 0
2034 | 11 | 25 | 18 | 0
2034 | 11 | 25 | 19 | 0
2034 | 11 | 25 | 20 | 0
2034 | 11 | 25 | 21 | 0
2034 | 11 | 25 | 22 | 0
2034 | 11 | 25 | 23 | 0
2034 | 11 | 26 | 0 | 0
2034 | 11 | 26 | 1 | 0
2034 | 11 | 26 | 2 | 0
2034 | 11 | 26 | 3 | 0
2034 | 11 | 26 | 4 | 0
2034 | 11 | 26 | 5 | 0
2034 | 11 | 26 | 6 | 0
2034 | 11 | 26 | 7 | 0
2034 | 11 | 26 | 8 | 0
2034 | 11 | 26 | 9 | 0
2034 | 11 | 26 | 10 | 0
2034 | 11 | 26 | 11 | 0
2034 | 11 | 26 | 12 | 0
2034 | 11 | 26 | 13 | 0
2034 | 11 | 26 | 14 | 0
2034 | 11 | 26 | 15 | 0
2034 | 11 | 26 | 16 | 0
2034 | 11 | 26 | 17 | 0
2034 | 11 | 26 | 18 | 0
2034 | 11 | 26 | 19 | 0
2034 | 11 | 26 | 20 | 0
2034 | 11 | 26 | 21 | 0
2034 | 11 | 26 | 22 | 0
2034 | 11 | 26 | 23 | 0
2034 | 11 | 27 | 0 | 0
2034 | 11 | 27 | 1 | 0
2034 | 11 | 27 | 2 | 0
2034 | 11 | 27 | 3 | 0
2034 | 11 | 27 | 4 | 0
2034 | 11 | 27 | 5 | 0
2034 | 11 | 27 | 6 | 0
2034 | 11 | 27 | 7 | 0
2034 | 11 | 27 | 8 | 0
2034 | 11 | 27 | 9 | 0
2034 | 11 | 27 | 10 | 0
2034 | 11 | 27 | 11 | 0
2034 | 11 | 27 | 12 | 0
2034 | 11 | 27 | 13 | 0
2034 | 11 | 27 | 14 | 0
2034 | 11 | 27 | 15 | 0
2034 | 11 | 27 | 16 | 0
2034 | 11 | 27 | 17 | 0
2034 | 11 | 27 | 18 | 0
2034 | 11 | 27 | 19 | 0
2034 | 11 | 27 | 20 | 0
2034 | 11 | 27 | 21 | 0
2034 | 11 | 27 | 22 | 0
2034 | 11 | 27 | 23 | 0
2034 | 11 | 28 | 0 | 0
2034 | 11 | 28 | 1 | 0
2034 | 11 | 28 | 2 | 0
2034 | 11 | 28 | 3 | 0
2034 | 11 | 28 | 4 | 0
2034 | 11 | 28 | 5 | 0
2034 | 11 | 28 | 6 | 0
2034 | 11 | 28 | 7 | 0
2034 | 11 | 28 | 8 | 0
2034 | 11 | 28 | 9 | 0
2034 | 11 | 28 | 10 | 0
2034 | 11 | 28 | 11 | 0
2034 | 11 | 28 | 12 | 0
2034 | 11 | 28 | 13 | 0
2034 | 11 | 28 | 14 | 0
2034 | 11 | 28 | 15 | 0
2034 | 11 | 28 | 16 | 0
2034 | 11 | 28 | 17 | 0
2034 | 11 | 28 | 18 | 0
2034 | 11 | 28 | 19 | 0
2034 | 11 | 28 | 20 | 0
2034 | 11 | 28 | 21 | 0
2034 | 11 | 28 | 22 | 0
2034 | 11 | 28 | 23 | 0
2034 | 11 | 29 | 0 | 0
2034 | 11 | 29 | 1 | 0
2034 | 11 | 29 | 2 | 0
2034 | 11 | 29 | 3 | 0
2034 | 11 | 29 | 4 | 0
2034 | 11 | 29 | 5 | 0
2034 | 11 | 29 | 6 | 0
2034 | 11 | 29 | 7 | 0
2034 | 11 | 29 | 8 | 0
2034 | 11 | 29 | 9 | 0
2034 | 11 | 29 | 10 | 0
2034 | 11 | 29 | 11 | 0
2034 | 11 | 29 | 12 | 0
2034 | 11 | 29 | 13 | 0
2034 | 11 | 29 | 14 | 0
2034 | 11 | 29 | 15 | 0
2034 | 11 | 29 | 16 | 0
2034 | 11 | 29 | 17 | 0
2034 | 11 | 29 | 18 | 0
2034 | 11 | 29 | 19 | 0
2034 | 11 | 29 | 20 | 0
2034 | 11 | 29 | 21 | 0
2034 | 11 | 29 | 22 | 0
2034 | 11 | 29 | 23 | 0
2034 | 11 | 30 | 0 | 0
2034 | 11 | 30 | 1 | 0
2034 | 11 | 30 | 2 | 0
2034 | 11 | 30 | 3 | 0
2034 | 11 | 30 | 4 | 0
2034 | 11 | 30 | 5 | 0
2034 | 11 | 30 | 6 | 0
2034 | 11 | 30 | 7 | 0
2034 | 11 | 30 | 8 | 0
2034 | 11 | 30 | 9 | 0
2034 | 11 | 30 | 10 | 0
2034 | 11 | 30 | 11 | 0
2034 | 11 | 30 | 12 | 0
2034 | 11 | 30 | 13 | 0
2034 | 11 | 30 | 14 | 0
2034 | 11 | 30 | 15 | 0
2034 | 11 | 30 | 16 | 0
2034 | 11 | 30 | 17 | 0
2034 | 11 | 30 | 18 | 0
2034 | 11 | 30 | 19 | 0
2034 | 11 | 30 | 20 | 0
2034 | 11 | 30 | 21 | 0
2034 | 11 | 30 | 22 | 0
2034 | 11 | 30 | 23 | 0
2034 | 12 | 1 | 0 | 0
2034 | 12 | 1 | 1 | 0
2034 | 12 | 1 | 2 | 0
2034 | 12 | 1 | 3 | 0
2034 | 12 | 1 | 4 | 0
2034 | 12 | 1 | 5 | 0
2034 | 12 | 1 | 6 | 0
2034 | 12 | 1 | 7 | 0
2034 | 12 | 1 | 8 | 0
2034 | 12 | 1 | 9 | 0
2034 | 12 | 1 | 10 | 0
2034 | 12 | 1 | 11 | 0
2034 | 12 | 1 | 12 | 0
2034 | 12 | 1 | 13 | 0
2034 | 12 | 1 | 14 | 0
2034 | 12 | 1 | 15 | 0
2034 | 12 | 1 | 16 | 0
2034 | 12 | 1 | 17 | 0
2034 | 12 | 1 | 18 | 0
2034 | 12 | 1 | 19 | 0
2034 | 12 | 1 | 20 | 0
2034 | 12 | 1 | 21 | 0
2034 | 12 | 1 | 22 | 0
2034 | 12 | 1 | 23 | 0
2034 | 12 | 2 | 0 | 0
2034 | 12 | 2 | 1 | 0
2034 | 12 | 2 | 2 | 0
2034 | 12 | 2 | 3 | 0
2034 | 12 | 2 | 4 | 0
2034 | 12 | 2 | 5 | 0
2034 | 12 | 2 | 6 | 0
2034 | 12 | 2 | 7 | 0
2034 | 12 | 2 | 8 | 0
2034 | 12 | 2 | 9 | 0
2034 | 12 | 2 | 10 | 0
2034 | 12 | 2 | 11 | 0
2034 | 12 | 2 | 12 | 0
2034 | 12 | 2 | 13 | 0
2034 | 12 | 2 | 14 | 0
2034 | 12 | 2 | 15 | 0
2034 | 12 | 2 | 16 | 0
2034 | 12 | 2 | 17 | 0
2034 | 12 | 2 | 18 | 0
2034 | 12 | 2 | 19 | 0
2034 | 12 | 2 | 20 | 0
2034 | 12 | 2 | 21 | 0
2034 | 12 | 2 | 22 | 0
2034 | 12 | 2 | 23 | 0
2034 | 12 | 3 | 0 | 0
2034 | 12 | 3 | 1 | 0
2034 | 12 | 3 | 2 | 0
2034 | 12 | 3 | 3 | 0
2034 | 12 | 3 | 4 | 0
2034 | 12 | 3 | 5 | 0
2034 | 12 | 3 | 6 | 0
2034 | 12 | 3 | 7 | 0
2034 | 12 | 3 | 8 | 0
2034 | 12 | 3 | 9 | 0
2034 | 12 | 3 | 10 | 0
2034 | 12 | 3 | 11 | 0
2034 | 12 | 3 | 12 | 0
2034 | 12 | 3 | 13 | 0
2034 | 12 | 3 | 14 | 0
2034 | 12 | 3 | 15 | 0
2034 | 12 | 3 | 16 | 0
2034 | 12 | 3 | 17 | 0
2034 | 12 | 3 | 18 | 0
2034 | 12 | 3 | 19 | 0
2034 | 12 | 3 | 20 | 0
2034 | 12 | 3 | 21 | 0
2034 | 12 | 3 | 22 | 0
2034 | 12 | 3 | 23 | 0
2034 | 12 | 4 | 0 | 0
2034 | 12 | 4 | 1 | 0
2034 | 12 | 4 | 2 | 0
2034 | 12 | 4 | 3 | 0
2034 | 12 | 4 | 4 | 0
2034 | 12 | 4 | 5 | 0
2034 | 12 | 4 | 6 | 0
2034 | 12 | 4 | 7 | 0
2034 | 12 | 4 | 8 | 0
2034 | 12 | 4 | 9 | 0
2034 | 12 | 4 | 10 | 0
2034 | 12 | 4 | 11 | 0
2034 | 12 | 4 | 12 | 0
2034 | 12 | 4 | 13 | 0
2034 | 12 | 4 | 14 | 0
2034 | 12 | 4 | 15 | 0
2034 | 12 | 4 | 16 | 0
2034 | 12 | 4 | 17 | 0
2034 | 12 | 4 | 18 | 0
2034 | 12 | 4 | 19 | 0
2034 | 12 | 4 | 20 | 0
2034 | 12 | 4 | 21 | 0
2034 | 12 | 4 | 22 | 0
2034 | 12 | 4 | 23 | 0
2034 | 12 | 5 | 0 | 0
2034 | 12 | 5 | 1 | 0
2034 | 12 | 5 | 2 | 0
2034 | 12 | 5 | 3 | 0
2034 | 12 | 5 | 4 | 0
2034 | 12 | 5 | 5 | 0
2034 | 12 | 5 | 6 | 0
2034 | 12 | 5 | 7 | 0
2034 | 12 | 5 | 8 | 0
2034 | 12 | 5 | 9 | 0
2034 | 12 | 5 | 10 | 0
2034 | 12 | 5 | 11 | 0
2034 | 12 | 5 | 12 | 0
2034 | 12 | 5 | 13 | 0
2034 | 12 | 5 | 14 | 0
2034 | 12 | 5 | 15 | 0
2034 | 12 | 5 | 16 | 0
2034 | 12 | 5 | 17 | 0
2034 | 12 | 5 | 18 | 0
2034 | 12 | 5 | 19 | 0
2034 | 12 | 5 | 20 | 0
2034 | 12 | 5 | 21 | 0
2034 | 12 | 5 | 22 | 0
2034 | 12 | 5 | 23 | 0
2034 | 12 | 6 | 0 | 0
2034 | 12 | 6 | 1 | 0
2034 | 12 | 6 | 2 | 0
2034 | 12 | 6 | 3 | 0
2034 | 12 | 6 | 4 | 0
2034 | 12 | 6 | 5 | 0
2034 | 12 | 6 | 6 | 0
2034 | 12 | 6 | 7 | 0
2034 | 12 | 6 | 8 | 0
2034 | 12 | 6 | 9 | 0
2034 | 12 | 6 | 10 | 0
2034 | 12 | 6 | 11 | 0
2034 | 12 | 6 | 12 | 0
2034 | 12 | 6 | 13 | 0
2034 | 12 | 6 | 14 | 0
2034 | 12 | 6 | 15 | 0
2034 | 12 | 6 | 16 | 0
2034 | 12 | 6 | 17 | 0
2034 | 12 | 6 | 18 | 0
2034 | 12 | 6 | 19 | 0
2034 | 12 | 6 | 20 | 0
2034 | 12 | 6 | 21 | 0
2034 | 12 | 6 | 22 | 0
2034 | 12 | 6 | 23 | 0
2034 | 12 | 7 | 0 | 0
2034 | 12 | 7 | 1 | 0
2034 | 12 | 7 | 2 | 0
2034 | 12 | 7 | 3 | 0
2034 | 12 | 7 | 4 | 0
2034 | 12 | 7 | 5 | 0
2034 | 12 | 7 | 6 | 0
2034 | 12 | 7 | 7 | 0
2034 | 12 | 7 | 8 | 0
2034 | 12 | 7 | 9 | 0
2034 | 12 | 7 | 10 | 0
2034 | 12 | 7 | 11 | 0
2034 | 12 | 7 | 12 | 0
2034 | 12 | 7 | 13 | 0
2034 | 12 | 7 | 14 | 0
2034 | 12 | 7 | 15 | 0
2034 | 12 | 7 | 16 | 0
2034 | 12 | 7 | 17 | 0
2034 | 12 | 7 | 18 | 0
2034 | 12 | 7 | 19 | 0
2034 | 12 | 7 | 20 | 0
2034 | 12 | 7 | 21 | 0
2034 | 12 | 7 | 22 | 0
2034 | 12 | 7 | 23 | 0
2034 | 12 | 8 | 0 | 0
2034 | 12 | 8 | 1 | 0
2034 | 12 | 8 | 2 | 0
2034 | 12 | 8 | 3 | 0
2034 | 12 | 8 | 4 | 0
2034 | 12 | 8 | 5 | 0
2034 | 12 | 8 | 6 | 0
2034 | 12 | 8 | 7 | 0
2034 | 12 | 8 | 8 | 0
2034 | 12 | 8 | 9 | 0
2034 | 12 | 8 | 10 | 0
2034 | 12 | 8 | 11 | 0
2034 | 12 | 8 | 12 | 0
2034 | 12 | 8 | 13 | 0
2034 | 12 | 8 | 14 | 0
2034 | 12 | 8 | 15 | 0
2034 | 12 | 8 | 16 | 0
2034 | 12 | 8 | 17 | 0
2034 | 12 | 8 | 18 | 0
2034 | 12 | 8 | 19 | 0
2034 | 12 | 8 | 20 | 0
2034 | 12 | 8 | 21 | 0
2034 | 12 | 8 | 22 | 0
2034 | 12 | 8 | 23 | 0
2034 | 12 | 9 | 0 | 0
2034 | 12 | 9 | 1 | 0
2034 | 12 | 9 | 2 | 0
2034 | 12 | 9 | 3 | 0
2034 | 12 | 9 | 4 | 0
2034 | 12 | 9 | 5 | 0
2034 | 12 | 9 | 6 | 0
2034 | 12 | 9 | 7 | 0
2034 | 12 | 9 | 8 | 0
2034 | 12 | 9 | 9 | 0
2034 | 12 | 9 | 10 | 0
2034 | 12 | 9 | 11 | 0
2034 | 12 | 9 | 12 | 0
2034 | 12 | 9 | 13 | 0
2034 | 12 | 9 | 14 | 0
2034 | 12 | 9 | 15 | 0
2034 | 12 | 9 | 16 | 0
2034 | 12 | 9 | 17 | 0
2034 | 12 | 9 | 18 | 0
2034 | 12 | 9 | 19 | 0
2034 | 12 | 9 | 20 | 0
2034 | 12 | 9 | 21 | 0
2034 | 12 | 9 | 22 | 0
2034 | 12 | 9 | 23 | 0
2034 | 12 | 10 | 0 | 0
2034 | 12 | 10 | 1 | 0
2034 | 12 | 10 | 2 | 0
2034 | 12 | 10 | 3 | 0
2034 | 12 | 10 | 4 | 0
2034 | 12 | 10 | 5 | 0
2034 | 12 | 10 | 6 | 0
2034 | 12 | 10 | 7 | 0
2034 | 12 | 10 | 8 | 0
2034 | 12 | 10 | 9 | 0
2034 | 12 | 10 | 10 | 0
2034 | 12 | 10 | 11 | 0
2034 | 12 | 10 | 12 | 0
2034 | 12 | 10 | 13 | 0
2034 | 12 | 10 | 14 | 0
2034 | 12 | 10 | 15 | 0
2034 | 12 | 10 | 16 | 0
2034 | 12 | 10 | 17 | 0
2034 | 12 | 10 | 18 | 0
2034 | 12 | 10 | 19 | 0
2034 | 12 | 10 | 20 | 0
2034 | 12 | 10 | 21 | 0
2034 | 12 | 10 | 22 | 0
2034 | 12 | 10 | 23 | 0
2034 | 12 | 11 | 0 | 0
2034 | 12 | 11 | 1 | 0
2034 | 12 | 11 | 2 | 0
2034 | 12 | 11 | 3 | 0
2034 | 12 | 11 | 4 | 0
2034 | 12 | 11 | 5 | 0
2034 | 12 | 11 | 6 | 0
2034 | 12 | 11 | 7 | 0
2034 | 12 | 11 | 8 | 0
2034 | 12 | 11 | 9 | 0
2034 | 12 | 11 | 10 | 0
2034 | 12 | 11 | 11 | 0
2034 | 12 | 11 | 12 | 0
2034 | 12 | 11 | 13 | 0
2034 | 12 | 11 | 14 | 0
2034 | 12 | 11 | 15 | 0
2034 | 12 | 11 | 16 | 0
2034 | 12 | 11 | 17 | 0
2034 | 12 | 11 | 18 | 0
2034 | 12 | 11 | 19 | 0
2034 | 12 | 11 | 20 | 0
2034 | 12 | 11 | 21 | 0
2034 | 12 | 11 | 22 | 0
2034 | 12 | 11 | 23 | 0
2034 | 12 | 12 | 0 | 0
2034 | 12 | 12 | 1 | 0
2034 | 12 | 12 | 2 | 0
2034 | 12 | 12 | 3 | 0
2034 | 12 | 12 | 4 | 0
2034 | 12 | 12 | 5 | 0
2034 | 12 | 12 | 6 | 0
2034 | 12 | 12 | 7 | 0
2034 | 12 | 12 | 8 | 0
2034 | 12 | 12 | 9 | 0
2034 | 12 | 12 | 10 | 0
2034 | 12 | 12 | 11 | 0
2034 | 12 | 12 | 12 | 0
2034 | 12 | 12 | 13 | 0
2034 | 12 | 12 | 14 | 0
2034 | 12 | 12 | 15 | 0
2034 | 12 | 12 | 16 | 0
2034 | 12 | 12 | 17 | 0
2034 | 12 | 12 | 18 | 0
2034 | 12 | 12 | 19 | 0
2034 | 12 | 12 | 20 | 0
2034 | 12 | 12 | 21 | 0
2034 | 12 | 12 | 22 | 0
2034 | 12 | 12 | 23 | 0
2034 | 12 | 13 | 0 | 0
2034 | 12 | 13 | 1 | 0
2034 | 12 | 13 | 2 | 0
2034 | 12 | 13 | 3 | 0
2034 | 12 | 13 | 4 | 0
2034 | 12 | 13 | 5 | 0
2034 | 12 | 13 | 6 | 0
2034 | 12 | 13 | 7 | 0
2034 | 12 | 13 | 8 | 0
2034 | 12 | 13 | 9 | 0
2034 | 12 | 13 | 10 | 0
2034 | 12 | 13 | 11 | 0
2034 | 12 | 13 | 12 | 0
2034 | 12 | 13 | 13 | 0
2034 | 12 | 13 | 14 | 0
2034 | 12 | 13 | 15 | 0
2034 | 12 | 13 | 16 | 0
2034 | 12 | 13 | 17 | 0
2034 | 12 | 13 | 18 | 0
2034 | 12 | 13 | 19 | 0
2034 | 12 | 13 | 20 | 0
2034 | 12 | 13 | 21 | 0
2034 | 12 | 13 | 22 | 0
2034 | 12 | 13 | 23 | 0
2034 | 12 | 14 | 0 | 0
2034 | 12 | 14 | 1 | 0
2034 | 12 | 14 | 2 | 0
2034 | 12 | 14 | 3 | 0
2034 | 12 | 14 | 4 | 0
2034 | 12 | 14 | 5 | 0
2034 | 12 | 14 | 6 | 0
2034 | 12 | 14 | 7 | 0
2034 | 12 | 14 | 8 | 0
2034 | 12 | 14 | 9 | 0
2034 | 12 | 14 | 10 | 0
2034 | 12 | 14 | 11 | 0
2034 | 12 | 14 | 12 | 0
2034 | 12 | 14 | 13 | 0
2034 | 12 | 14 | 14 | 0
2034 | 12 | 14 | 15 | 0
2034 | 12 | 14 | 16 | 0
2034 | 12 | 14 | 17 | 0
2034 | 12 | 14 | 18 | 0
2034 | 12 | 14 | 19 | 0
2034 | 12 | 14 | 20 | 0
2034 | 12 | 14 | 21 | 0
2034 | 12 | 14 | 22 | 0
2034 | 12 | 14 | 23 | 0
2034 | 12 | 15 | 0 | 0
2034 | 12 | 15 | 1 | 0
2034 | 12 | 15 | 2 | 0
2034 | 12 | 15 | 3 | 0
2034 | 12 | 15 | 4 | 0
2034 | 12 | 15 | 5 | 0
2034 | 12 | 15 | 6 | 0
2034 | 12 | 15 | 7 | 0
2034 | 12 | 15 | 8 | 0
2034 | 12 | 15 | 9 | 0
2034 | 12 | 15 | 10 | 0
2034 | 12 | 15 | 11 | 0
2034 | 12 | 15 | 12 | 0
2034 | 12 | 15 | 13 | 0
2034 | 12 | 15 | 14 | 0
2034 | 12 | 15 | 15 | 0
2034 | 12 | 15 | 16 | 0
2034 | 12 | 15 | 17 | 0
2034 | 12 | 15 | 18 | 0
2034 | 12 | 15 | 19 | 0
2034 | 12 | 15 | 20 | 0
2034 | 12 | 15 | 21 | 0
2034 | 12 | 15 | 22 | 0
2034 | 12 | 15 | 23 | 0
2034 | 12 | 16 | 0 | 0
2034 | 12 | 16 | 1 | 0
2034 | 12 | 16 | 2 | 0
2034 | 12 | 16 | 3 | 0
2034 | 12 | 16 | 4 | 0
2034 | 12 | 16 | 5 | 0
2034 | 12 | 16 | 6 | 0
2034 | 12 | 16 | 7 | 0
2034 | 12 | 16 | 8 | 0
2034 | 12 | 16 | 9 | 0
2034 | 12 | 16 | 10 | 0
2034 | 12 | 16 | 11 | 0
2034 | 12 | 16 | 12 | 0
2034 | 12 | 16 | 13 | 0
2034 | 12 | 16 | 14 | 0
2034 | 12 | 16 | 15 | 0
2034 | 12 | 16 | 16 | 0
2034 | 12 | 16 | 17 | 0
2034 | 12 | 16 | 18 | 0
2034 | 12 | 16 | 19 | 0
2034 | 12 | 16 | 20 | 0
2034 | 12 | 16 | 21 | 0
2034 | 12 | 16 | 22 | 0
2034 | 12 | 16 | 23 | 0
2034 | 12 | 17 | 0 | 0
2034 | 12 | 17 | 1 | 0
2034 | 12 | 17 | 2 | 0
2034 | 12 | 17 | 3 | 0
2034 | 12 | 17 | 4 | 0
2034 | 12 | 17 | 5 | 0
2034 | 12 | 17 | 6 | 0
2034 | 12 | 17 | 7 | 0
2034 | 12 | 17 | 8 | 0
2034 | 12 | 17 | 9 | 0
2034 | 12 | 17 | 10 | 0
2034 | 12 | 17 | 11 | 0
2034 | 12 | 17 | 12 | 0
2034 | 12 | 17 | 13 | 0
2034 | 12 | 17 | 14 | 0
2034 | 12 | 17 | 15 | 0
2034 | 12 | 17 | 16 | 0
2034 | 12 | 17 | 17 | 0
2034 | 12 | 17 | 18 | 0
2034 | 12 | 17 | 19 | 0
2034 | 12 | 17 | 20 | 0
2034 | 12 | 17 | 21 | 0
2034 | 12 | 17 | 22 | 0
2034 | 12 | 17 | 23 | 0
2034 | 12 | 18 | 0 | 0
2034 | 12 | 18 | 1 | 0
2034 | 12 | 18 | 2 | 0
2034 | 12 | 18 | 3 | 0
2034 | 12 | 18 | 4 | 0
2034 | 12 | 18 | 5 | 0
2034 | 12 | 18 | 6 | 0
2034 | 12 | 18 | 7 | 0
2034 | 12 | 18 | 8 | 0
2034 | 12 | 18 | 9 | 0
2034 | 12 | 18 | 10 | 0
2034 | 12 | 18 | 11 | 0
2034 | 12 | 18 | 12 | 0
2034 | 12 | 18 | 13 | 0
2034 | 12 | 18 | 14 | 0
2034 | 12 | 18 | 15 | 0
2034 | 12 | 18 | 16 | 0
2034 | 12 | 18 | 17 | 0
2034 | 12 | 18 | 18 | 0
2034 | 12 | 18 | 19 | 0
2034 | 12 | 18 | 20 | 0
2034 | 12 | 18 | 21 | 0
2034 | 12 | 18 | 22 | 0
2034 | 12 | 18 | 23 | 0
2034 | 12 | 19 | 0 | 0
2034 | 12 | 19 | 1 | 0
2034 | 12 | 19 | 2 | 0
2034 | 12 | 19 | 3 | 0
2034 | 12 | 19 | 4 | 0
2034 | 12 | 19 | 5 | 0
2034 | 12 | 19 | 6 | 0
2034 | 12 | 19 | 7 | 0
2034 | 12 | 19 | 8 | 0
2034 | 12 | 19 | 9 | 0
2034 | 12 | 19 | 10 | 0
2034 | 12 | 19 | 11 | 0
2034 | 12 | 19 | 12 | 0
2034 | 12 | 19 | 13 | 0
2034 | 12 | 19 | 14 | 0
2034 | 12 | 19 | 15 | 0
2034 | 12 | 19 | 16 | 0
2034 | 12 | 19 | 17 | 0
2034 | 12 | 19 | 18 | 0
2034 | 12 | 19 | 19 | 0
2034 | 12 | 19 | 20 | 0
2034 | 12 | 19 | 21 | 0
2034 | 12 | 19 | 22 | 0
2034 | 12 | 19 | 23 | 0
2034 | 12 | 20 | 0 | 0
2034 | 12 | 20 | 1 | 0
2034 | 12 | 20 | 2 | 0
2034 | 12 | 20 | 3 | 0
2034 | 12 | 20 | 4 | 0
2034 | 12 | 20 | 5 | 0
2034 | 12 | 20 | 6 | 0
2034 | 12 | 20 | 7 | 0
2034 | 12 | 20 | 8 | 0
2034 | 12 | 20 | 9 | 0
2034 | 12 | 20 | 10 | 0
2034 | 12 | 20 | 11 | 0
2034 | 12 | 20 | 12 | 0
2034 | 12 | 20 | 13 | 0
2034 | 12 | 20 | 14 | 0
2034 | 12 | 20 | 15 | 0
2034 | 12 | 20 | 16 | 0
2034 | 12 | 20 | 17 | 0
2034 | 12 | 20 | 18 | 0
2034 | 12 | 20 | 19 | 0
2034 | 12 | 20 | 20 | 0
2034 | 12 | 20 | 21 | 0
2034 | 12 | 20 | 22 | 0
2034 | 12 | 20 | 23 | 0
2034 | 12 | 21 | 0 | 0
2034 | 12 | 21 | 1 | 0
2034 | 12 | 21 | 2 | 0
2034 | 12 | 21 | 3 | 0
2034 | 12 | 21 | 4 | 0
2034 | 12 | 21 | 5 | 0
2034 | 12 | 21 | 6 | 0
2034 | 12 | 21 | 7 | 0
2034 | 12 | 21 | 8 | 0
2034 | 12 | 21 | 9 | 0
2034 | 12 | 21 | 10 | 0
2034 | 12 | 21 | 11 | 0
2034 | 12 | 21 | 12 | 0
2034 | 12 | 21 | 13 | 0
2034 | 12 | 21 | 14 | 0
2034 | 12 | 21 | 15 | 0
2034 | 12 | 21 | 16 | 0
2034 | 12 | 21 | 17 | 0
2034 | 12 | 21 | 18 | 0
2034 | 12 | 21 | 19 | 0
2034 | 12 | 21 | 20 | 0
2034 | 12 | 21 | 21 | 0
2034 | 12 | 21 | 22 | 0
2034 | 12 | 21 | 23 | 0
2034 | 12 | 22 | 0 | 0
2034 | 12 | 22 | 1 | 0
2034 | 12 | 22 | 2 | 0
2034 | 12 | 22 | 3 | 0
2034 | 12 | 22 | 4 | 0
2034 | 12 | 22 | 5 | 0
2034 | 12 | 22 | 6 | 0
2034 | 12 | 22 | 7 | 0
2034 | 12 | 22 | 8 | 0
2034 | 12 | 22 | 9 | 0
2034 | 12 | 22 | 10 | 0
2034 | 12 | 22 | 11 | 0
2034 | 12 | 22 | 12 | 0
2034 | 12 | 22 | 13 | 0
2034 | 12 | 22 | 14 | 0
2034 | 12 | 22 | 15 | 0
2034 | 12 | 22 | 16 | 0
2034 | 12 | 22 | 17 | 0
2034 | 12 | 22 | 18 | 0
2034 | 12 | 22 | 19 | 0
2034 | 12 | 22 | 20 | 0
2034 | 12 | 22 | 21 | 0
2034 | 12 | 22 | 22 | 0
2034 | 12 | 22 | 23 | 0
2034 | 12 | 23 | 0 | 0
2034 | 12 | 23 | 1 | 0
2034 | 12 | 23 | 2 | 0
2034 | 12 | 23 | 3 | 0
2034 | 12 | 23 | 4 | 0
2034 | 12 | 23 | 5 | 0
2034 | 12 | 23 | 6 | 0
2034 | 12 | 23 | 7 | 0
2034 | 12 | 23 | 8 | 0
2034 | 12 | 23 | 9 | 0
2034 | 12 | 23 | 10 | 0
2034 | 12 | 23 | 11 | 0
2034 | 12 | 23 | 12 | 0
2034 | 12 | 23 | 13 | 0
2034 | 12 | 23 | 14 | 0
2034 | 12 | 23 | 15 | 0
2034 | 12 | 23 | 16 | 0
2034 | 12 | 23 | 17 | 0
2034 | 12 | 23 | 18 | 0
2034 | 12 | 23 | 19 | 0
2034 | 12 | 23 | 20 | 0
2034 | 12 | 23 | 21 | 0
2034 | 12 | 23 | 22 | 0
2034 | 12 | 23 | 23 | 0
2034 | 12 | 24 | 0 | 0
2034 | 12 | 24 | 1 | 0
2034 | 12 | 24 | 2 | 0
2034 | 12 | 24 | 3 | 0
2034 | 12 | 24 | 4 | 0
2034 | 12 | 24 | 5 | 0
2034 | 12 | 24 | 6 | 0
2034 | 12 | 24 | 7 | 0
2034 | 12 | 24 | 8 | 0
2034 | 12 | 24 | 9 | 0
2034 | 12 | 24 | 10 | 0
2034 | 12 | 24 | 11 | 0
2034 | 12 | 24 | 12 | 0
2034 | 12 | 24 | 13 | 0
2034 | 12 | 24 | 14 | 0
2034 | 12 | 24 | 15 | 0
2034 | 12 | 24 | 16 | 0
2034 | 12 | 24 | 17 | 0
2034 | 12 | 24 | 18 | 0
2034 | 12 | 24 | 19 | 0
2034 | 12 | 24 | 20 | 0
2034 | 12 | 24 | 21 | 0
2034 | 12 | 24 | 22 | 0
2034 | 12 | 24 | 23 | 0
2034 | 12 | 25 | 0 | 0
2034 | 12 | 25 | 1 | 0
2034 | 12 | 25 | 2 | 0
2034 | 12 | 25 | 3 | 0
2034 | 12 | 25 | 4 | 0
2034 | 12 | 25 | 5 | 0
2034 | 12 | 25 | 6 | 0
2034 | 12 | 25 | 7 | 0
2034 | 12 | 25 | 8 | 0
2034 | 12 | 25 | 9 | 0
2034 | 12 | 25 | 10 | 0
2034 | 12 | 25 | 11 | 0
2034 | 12 | 25 | 12 | 0
2034 | 12 | 25 | 13 | 0
2034 | 12 | 25 | 14 | 0
2034 | 12 | 25 | 15 | 0
2034 | 12 | 25 | 16 | 0
2034 | 12 | 25 | 17 | 0
2034 | 12 | 25 | 18 | 0
2034 | 12 | 25 | 19 | 0
2034 | 12 | 25 | 20 | 0
2034 | 12 | 25 | 21 | 0
2034 | 12 | 25 | 22 | 0
2034 | 12 | 25 | 23 | 0
2034 | 12 | 26 | 0 | 0
2034 | 12 | 26 | 1 | 0
2034 | 12 | 26 | 2 | 0
2034 | 12 | 26 | 3 | 0
2034 | 12 | 26 | 4 | 0
2034 | 12 | 26 | 5 | 0
2034 | 12 | 26 | 6 | 0
2034 | 12 | 26 | 7 | 0
2034 | 12 | 26 | 8 | 0
2034 | 12 | 26 | 9 | 0
2034 | 12 | 26 | 10 | 0
2034 | 12 | 26 | 11 | 0
2034 | 12 | 26 | 12 | 0
2034 | 12 | 26 | 13 | 0
2034 | 12 | 26 | 14 | 0
2034 | 12 | 26 | 15 | 0
2034 | 12 | 26 | 16 | 0
2034 | 12 | 26 | 17 | 0
2034 | 12 | 26 | 18 | 0
2034 | 12 | 26 | 19 | 0
2034 | 12 | 26 | 20 | 0
2034 | 12 | 26 | 21 | 0
2034 | 12 | 26 | 22 | 0
2034 | 12 | 26 | 23 | 0
2034 | 12 | 27 | 0 | 0
2034 | 12 | 27 | 1 | 0
2034 | 12 | 27 | 2 | 0
2034 | 12 | 27 | 3 | 0
2034 | 12 | 27 | 4 | 0
2034 | 12 | 27 | 5 | 0
2034 | 12 | 27 | 6 | 0
2034 | 12 | 27 | 7 | 0
2034 | 12 | 27 | 8 | 0
2034 | 12 | 27 | 9 | 0
2034 | 12 | 27 | 10 | 0
2034 | 12 | 27 | 11 | 0
2034 | 12 | 27 | 12 | 0
2034 | 12 | 27 | 13 | 0
2034 | 12 | 27 | 14 | 0
2034 | 12 | 27 | 15 | 0
2034 | 12 | 27 | 16 | 0
2034 | 12 | 27 | 17 | 0
2034 | 12 | 27 | 18 | 0
2034 | 12 | 27 | 19 | 0
2034 | 12 | 27 | 20 | 0
2034 | 12 | 27 | 21 | 0
2034 | 12 | 27 | 22 | 0
2034 | 12 | 27 | 23 | 0
2034 | 12 | 28 | 0 | 0
2034 | 12 | 28 | 1 | 0
2034 | 12 | 28 | 2 | 0
2034 | 12 | 28 | 3 | 0
2034 | 12 | 28 | 4 | 0
2034 | 12 | 28 | 5 | 0
2034 | 12 | 28 | 6 | 0
2034 | 12 | 28 | 7 | 0
2034 | 12 | 28 | 8 | 0
2034 | 12 | 28 | 9 | 0
2034 | 12 | 28 | 10 | 0
2034 | 12 | 28 | 11 | 0
2034 | 12 | 28 | 12 | 0
2034 | 12 | 28 | 13 | 0
2034 | 12 | 28 | 14 | 0
2034 | 12 | 28 | 15 | 0
2034 | 12 | 28 | 16 | 0
2034 | 12 | 28 | 17 | 0
2034 | 12 | 28 | 18 | 0
2034 | 12 | 28 | 19 | 0
2034 | 12 | 28 | 20 | 0
2034 | 12 | 28 | 21 | 0
2034 | 12 | 28 | 22 | 0
2034 | 12 | 28 | 23 | 0
2034 | 12 | 29 | 0 | 0
2034 | 12 | 29 | 1 | 0
2034 | 12 | 29 | 2 | 0
2034 | 12 | 29 | 3 | 0
2034 | 12 | 29 | 4 | 0
2034 | 12 | 29 | 5 | 0
2034 | 12 | 29 | 6 | 0
2034 | 12 | 29 | 7 | 0
2034 | 12 | 29 | 8 | 0
2034 | 12 | 29 | 9 | 0
2034 | 12 | 29 | 10 | 0
2034 | 12 | 29 | 11 | 0
2034 | 12 | 29 | 12 | 0
2034 | 12 | 29 | 13 | 0
2034 | 12 | 29 | 14 | 0
2034 | 12 | 29 | 15 | 0
2034 | 12 | 29 | 16 | 0
2034 | 12 | 29 | 17 | 0
2034 | 12 | 29 | 18 | 0
2034 | 12 | 29 | 19 | 0
2034 | 12 | 29 | 20 | 0
2034 | 12 | 29 | 21 | 0
2034 | 12 | 29 | 22 | 0
2034 | 12 | 29 | 23 | 0
2034 | 12 | 30 | 0 | 0
2034 | 12 | 30 | 1 | 0
2034 | 12 | 30 | 2 | 0
2034 | 12 | 30 | 3 | 0
2034 | 12 | 30 | 4 | 0
2034 | 12 | 30 | 5 | 0
2034 | 12 | 30 | 6 | 0
2034 | 12 | 30 | 7 | 0
2034 | 12 | 30 | 8 | 0
2034 | 12 | 30 | 9 | 0
2034 | 12 | 30 | 10 | 0
2034 | 12 | 30 | 11 | 0
2034 | 12 | 30 | 12 | 0
2034 | 12 | 30 | 13 | 0
2034 | 12 | 30 | 14 | 0
2034 | 12 | 30 | 15 | 0
2034 | 12 | 30 | 16 | 0
2034 | 12 | 30 | 17 | 0
2034 | 12 | 30 | 18 | 0
2034 | 12 | 30 | 19 | 0
2034 | 12 | 30 | 20 | 0
2034 | 12 | 30 | 21 | 0
2034 | 12 | 30 | 22 | 0
2034 | 12 | 30 | 23 | 0
2034 | 12 | 31 | 0 | 0
2034 | 12 | 31 | 1 | 0
2034 | 12 | 31 | 2 | 0
2034 | 12 | 31 | 3 | 0
2034 | 12 | 31 | 4 | 0
2034 | 12 | 31 | 5 | 0
2034 | 12 | 31 | 6 | 0
2034 | 12 | 31 | 7 | 0
2034 | 12 | 31 | 8 | 0
2034 | 12 | 31 | 9 | 0
2034 | 12 | 31 | 10 | 0
2034 | 12 | 31 | 11 | 0
2034 | 12 | 31 | 12 | 0
2034 | 12 | 31 | 13 | 0
2034 | 12 | 31 | 14 | 0
2034 | 12 | 31 | 15 | 0
2034 | 12 | 31 | 16 | 0
2034 | 12 | 31 | 17 | 0
2034 | 12 | 31 | 18 | 0
2034 | 12 | 31 | 19 | 0
2034 | 12 | 31 | 20 | 0
2034 | 12 | 31 | 21 | 0
2034 | 12 | 31 | 22 | 0
2034 | 12 | 31 | 23 | 0
2035 | 1 | 1 | 0 | 0
2035 | 1 | 1 | 1 | 0
2035 | 1 | 1 | 2 | 0
2035 | 1 | 1 | 3 | 0
2035 | 1 | 1 | 4 | 0
2035 | 1 | 1 | 5 | 0
2035 | 1 | 1 | 6 | 0
2035 | 1 | 1 | 7 | 0
2035 | 1 | 1 | 8 | 0
2035 | 1 | 1 | 9 | 0
2035 | 1 | 1 | 10 | 0
2035 | 1 | 1 | 11 | 0
2035 | 1 | 1 | 12 | 0
2035 | 1 | 1 | 13 | 0
2035 | 1 | 1 | 14 | 0
2035 | 1 | 1 | 15 | 0
2035 | 1 | 1 | 16 | 0
2035 | 1 | 1 | 17 | 0
2035 | 1 | 1 | 18 | 0
2035 | 1 | 1 | 19 | 0
2035 | 1 | 1 | 20 | 0
2035 | 1 | 1 | 21 | 0
2035 | 1 | 1 | 22 | 0
2035 | 1 | 1 | 23 | 0
2035 | 1 | 2 | 0 | 0
2035 | 1 | 2 | 1 | 0
2035 | 1 | 2 | 2 | 0
2035 | 1 | 2 | 3 | 0
2035 | 1 | 2 | 4 | 0
2035 | 1 | 2 | 5 | 0
2035 | 1 | 2 | 6 | 0
2035 | 1 | 2 | 7 | 0
2035 | 1 | 2 | 8 | 0
2035 | 1 | 2 | 9 | 0
2035 | 1 | 2 | 10 | 0
2035 | 1 | 2 | 11 | 0
2035 | 1 | 2 | 12 | 0
2035 | 1 | 2 | 13 | 0
2035 | 1 | 2 | 14 | 0
2035 | 1 | 2 | 15 | 0
2035 | 1 | 2 | 16 | 0
2035 | 1 | 2 | 17 | 0
2035 | 1 | 2 | 18 | 0
2035 | 1 | 2 | 19 | 0
2035 | 1 | 2 | 20 | 0
2035 | 1 | 2 | 21 | 0
2035 | 1 | 2 | 22 | 0
2035 | 1 | 2 | 23 | 0
2035 | 1 | 3 | 0 | 0
2035 | 1 | 3 | 1 | 0
2035 | 1 | 3 | 2 | 0
2035 | 1 | 3 | 3 | 0
2035 | 1 | 3 | 4 | 0
2035 | 1 | 3 | 5 | 0
2035 | 1 | 3 | 6 | 0
2035 | 1 | 3 | 7 | 0
2035 | 1 | 3 | 8 | 0
2035 | 1 | 3 | 9 | 0
2035 | 1 | 3 | 10 | 0
2035 | 1 | 3 | 11 | 0
2035 | 1 | 3 | 12 | 0
2035 | 1 | 3 | 13 | 0
2035 | 1 | 3 | 14 | 0
2035 | 1 | 3 | 15 | 0
2035 | 1 | 3 | 16 | 0
2035 | 1 | 3 | 17 | 0
2035 | 1 | 3 | 18 | 0
2035 | 1 | 3 | 19 | 0
2035 | 1 | 3 | 20 | 0
2035 | 1 | 3 | 21 | 0
2035 | 1 | 3 | 22 | 0
2035 | 1 | 3 | 23 | 0
2035 | 1 | 4 | 0 | 0
2035 | 1 | 4 | 1 | 0
2035 | 1 | 4 | 2 | 0
2035 | 1 | 4 | 3 | 0
2035 | 1 | 4 | 4 | 0
2035 | 1 | 4 | 5 | 0
2035 | 1 | 4 | 6 | 0
2035 | 1 | 4 | 7 | 0
2035 | 1 | 4 | 8 | 0
2035 | 1 | 4 | 9 | 0
2035 | 1 | 4 | 10 | 0
2035 | 1 | 4 | 11 | 0
2035 | 1 | 4 | 12 | 0
2035 | 1 | 4 | 13 | 0
2035 | 1 | 4 | 14 | 0
2035 | 1 | 4 | 15 | 0
2035 | 1 | 4 | 16 | 0
2035 | 1 | 4 | 17 | 0
2035 | 1 | 4 | 18 | 0
2035 | 1 | 4 | 19 | 0
2035 | 1 | 4 | 20 | 0
2035 | 1 | 4 | 21 | 0
2035 | 1 | 4 | 22 | 0
2035 | 1 | 4 | 23 | 0
2035 | 1 | 5 | 0 | 0
2035 | 1 | 5 | 1 | 0
2035 | 1 | 5 | 2 | 0
2035 | 1 | 5 | 3 | 0
2035 | 1 | 5 | 4 | 0
2035 | 1 | 5 | 5 | 0
2035 | 1 | 5 | 6 | 0
2035 | 1 | 5 | 7 | 0
2035 | 1 | 5 | 8 | 0
2035 | 1 | 5 | 9 | 0
2035 | 1 | 5 | 10 | 0
2035 | 1 | 5 | 11 | 0
2035 | 1 | 5 | 12 | 0
2035 | 1 | 5 | 13 | 0
2035 | 1 | 5 | 14 | 0
2035 | 1 | 5 | 15 | 0
2035 | 1 | 5 | 16 | 0
2035 | 1 | 5 | 17 | 0
2035 | 1 | 5 | 18 | 0
2035 | 1 | 5 | 19 | 0
2035 | 1 | 5 | 20 | 0
2035 | 1 | 5 | 21 | 0
2035 | 1 | 5 | 22 | 0
2035 | 1 | 5 | 23 | 0
2035 | 1 | 6 | 0 | 0
2035 | 1 | 6 | 1 | 0
2035 | 1 | 6 | 2 | 0
2035 | 1 | 6 | 3 | 0
2035 | 1 | 6 | 4 | 0
2035 | 1 | 6 | 5 | 0
2035 | 1 | 6 | 6 | 0
2035 | 1 | 6 | 7 | 0
2035 | 1 | 6 | 8 | 0
2035 | 1 | 6 | 9 | 0
2035 | 1 | 6 | 10 | 0
2035 | 1 | 6 | 11 | 0
2035 | 1 | 6 | 12 | 0
2035 | 1 | 6 | 13 | 0
2035 | 1 | 6 | 14 | 0
2035 | 1 | 6 | 15 | 0
2035 | 1 | 6 | 16 | 0
2035 | 1 | 6 | 17 | 0
2035 | 1 | 6 | 18 | 0
2035 | 1 | 6 | 19 | 0
2035 | 1 | 6 | 20 | 0
2035 | 1 | 6 | 21 | 0
2035 | 1 | 6 | 22 | 0
2035 | 1 | 6 | 23 | 0
2035 | 1 | 7 | 0 | 0
2035 | 1 | 7 | 1 | 0
2035 | 1 | 7 | 2 | 0
2035 | 1 | 7 | 3 | 0
2035 | 1 | 7 | 4 | 0
2035 | 1 | 7 | 5 | 0
2035 | 1 | 7 | 6 | 0
2035 | 1 | 7 | 7 | 0
2035 | 1 | 7 | 8 | 0
2035 | 1 | 7 | 9 | 0
2035 | 1 | 7 | 10 | 0
2035 | 1 | 7 | 11 | 0
2035 | 1 | 7 | 12 | 0
2035 | 1 | 7 | 13 | 0
2035 | 1 | 7 | 14 | 0
2035 | 1 | 7 | 15 | 0
2035 | 1 | 7 | 16 | 0
2035 | 1 | 7 | 17 | 0
2035 | 1 | 7 | 18 | 0
2035 | 1 | 7 | 19 | 0
2035 | 1 | 7 | 20 | 0
2035 | 1 | 7 | 21 | 0
2035 | 1 | 7 | 22 | 0
2035 | 1 | 7 | 23 | 0
2035 | 1 | 8 | 0 | 0
2035 | 1 | 8 | 1 | 0
2035 | 1 | 8 | 2 | 0
2035 | 1 | 8 | 3 | 0
2035 | 1 | 8 | 4 | 0
2035 | 1 | 8 | 5 | 0
2035 | 1 | 8 | 6 | 0
2035 | 1 | 8 | 7 | 0
2035 | 1 | 8 | 8 | 0
2035 | 1 | 8 | 9 | 0
2035 | 1 | 8 | 10 | 0
2035 | 1 | 8 | 11 | 0
2035 | 1 | 8 | 12 | 0
2035 | 1 | 8 | 13 | 0
2035 | 1 | 8 | 14 | 0
2035 | 1 | 8 | 15 | 0
2035 | 1 | 8 | 16 | 0
2035 | 1 | 8 | 17 | 0
2035 | 1 | 8 | 18 | 0
2035 | 1 | 8 | 19 | 0
2035 | 1 | 8 | 20 | 0
2035 | 1 | 8 | 21 | 0
2035 | 1 | 8 | 22 | 0
2035 | 1 | 8 | 23 | 0
2035 | 1 | 9 | 0 | 0
2035 | 1 | 9 | 1 | 0
2035 | 1 | 9 | 2 | 0
2035 | 1 | 9 | 3 | 0
2035 | 1 | 9 | 4 | 0
2035 | 1 | 9 | 5 | 0
2035 | 1 | 9 | 6 | 0
2035 | 1 | 9 | 7 | 0
2035 | 1 | 9 | 8 | 0
2035 | 1 | 9 | 9 | 0
2035 | 1 | 9 | 10 | 0
2035 | 1 | 9 | 11 | 0
2035 | 1 | 9 | 12 | 0
2035 | 1 | 9 | 13 | 0
2035 | 1 | 9 | 14 | 0
2035 | 1 | 9 | 15 | 0
2035 | 1 | 9 | 16 | 0
2035 | 1 | 9 | 17 | 0
2035 | 1 | 9 | 18 | 0
2035 | 1 | 9 | 19 | 0
2035 | 1 | 9 | 20 | 0
2035 | 1 | 9 | 21 | 0
2035 | 1 | 9 | 22 | 0
2035 | 1 | 9 | 23 | 0
2035 | 1 | 10 | 0 | 0
2035 | 1 | 10 | 1 | 0
2035 | 1 | 10 | 2 | 0
2035 | 1 | 10 | 3 | 0
2035 | 1 | 10 | 4 | 0
2035 | 1 | 10 | 5 | 0
2035 | 1 | 10 | 6 | 0
2035 | 1 | 10 | 7 | 0
2035 | 1 | 10 | 8 | 0
2035 | 1 | 10 | 9 | 0
2035 | 1 | 10 | 10 | 0
2035 | 1 | 10 | 11 | 0
2035 | 1 | 10 | 12 | 0
2035 | 1 | 10 | 13 | 0
2035 | 1 | 10 | 14 | 0
2035 | 1 | 10 | 15 | 0
2035 | 1 | 10 | 16 | 0
2035 | 1 | 10 | 17 | 0
2035 | 1 | 10 | 18 | 0
2035 | 1 | 10 | 19 | 0
2035 | 1 | 10 | 20 | 0
2035 | 1 | 10 | 21 | 0
2035 | 1 | 10 | 22 | 0
2035 | 1 | 10 | 23 | 0
2035 | 1 | 11 | 0 | 0
2035 | 1 | 11 | 1 | 0
2035 | 1 | 11 | 2 | 0
2035 | 1 | 11 | 3 | 0
2035 | 1 | 11 | 4 | 0
2035 | 1 | 11 | 5 | 0
2035 | 1 | 11 | 6 | 0
2035 | 1 | 11 | 7 | 0
2035 | 1 | 11 | 8 | 0
2035 | 1 | 11 | 9 | 0
2035 | 1 | 11 | 10 | 0
2035 | 1 | 11 | 11 | 0
2035 | 1 | 11 | 12 | 0
2035 | 1 | 11 | 13 | 0
2035 | 1 | 11 | 14 | 0
2035 | 1 | 11 | 15 | 0
2035 | 1 | 11 | 16 | 0
2035 | 1 | 11 | 17 | 0
2035 | 1 | 11 | 18 | 0
2035 | 1 | 11 | 19 | 0
2035 | 1 | 11 | 20 | 0
2035 | 1 | 11 | 21 | 0
2035 | 1 | 11 | 22 | 0
2035 | 1 | 11 | 23 | 0
2035 | 1 | 12 | 0 | 0
2035 | 1 | 12 | 1 | 0
2035 | 1 | 12 | 2 | 0
2035 | 1 | 12 | 3 | 0
2035 | 1 | 12 | 4 | 0
2035 | 1 | 12 | 5 | 0
2035 | 1 | 12 | 6 | 0
2035 | 1 | 12 | 7 | 0
2035 | 1 | 12 | 8 | 0
2035 | 1 | 12 | 9 | 0
2035 | 1 | 12 | 10 | 0
2035 | 1 | 12 | 11 | 0
2035 | 1 | 12 | 12 | 0
2035 | 1 | 12 | 13 | 0
2035 | 1 | 12 | 14 | 0
2035 | 1 | 12 | 15 | 0
2035 | 1 | 12 | 16 | 0
2035 | 1 | 12 | 17 | 0
2035 | 1 | 12 | 18 | 0
2035 | 1 | 12 | 19 | 0
2035 | 1 | 12 | 20 | 0
2035 | 1 | 12 | 21 | 0
2035 | 1 | 12 | 22 | 0
2035 | 1 | 12 | 23 | 0
2035 | 1 | 13 | 0 | 0
2035 | 1 | 13 | 1 | 0
2035 | 1 | 13 | 2 | 0
2035 | 1 | 13 | 3 | 0
2035 | 1 | 13 | 4 | 0
2035 | 1 | 13 | 5 | 0
2035 | 1 | 13 | 6 | 0
2035 | 1 | 13 | 7 | 0
2035 | 1 | 13 | 8 | 0
2035 | 1 | 13 | 9 | 0
2035 | 1 | 13 | 10 | 0
2035 | 1 | 13 | 11 | 0
2035 | 1 | 13 | 12 | 0
2035 | 1 | 13 | 13 | 0
2035 | 1 | 13 | 14 | 0
2035 | 1 | 13 | 15 | 0
2035 | 1 | 13 | 16 | 0
2035 | 1 | 13 | 17 | 0
2035 | 1 | 13 | 18 | 0
2035 | 1 | 13 | 19 | 0
2035 | 1 | 13 | 20 | 0
2035 | 1 | 13 | 21 | 0
2035 | 1 | 13 | 22 | 0
2035 | 1 | 13 | 23 | 0
2035 | 1 | 14 | 0 | 0
2035 | 1 | 14 | 1 | 0
2035 | 1 | 14 | 2 | 0
2035 | 1 | 14 | 3 | 0
2035 | 1 | 14 | 4 | 0
2035 | 1 | 14 | 5 | 0
2035 | 1 | 14 | 6 | 0
2035 | 1 | 14 | 7 | 0
2035 | 1 | 14 | 8 | 0
2035 | 1 | 14 | 9 | 0
2035 | 1 | 14 | 10 | 0
2035 | 1 | 14 | 11 | 0
2035 | 1 | 14 | 12 | 0
2035 | 1 | 14 | 13 | 0
2035 | 1 | 14 | 14 | 0
2035 | 1 | 14 | 15 | 0
2035 | 1 | 14 | 16 | 0
2035 | 1 | 14 | 17 | 0
2035 | 1 | 14 | 18 | 0
2035 | 1 | 14 | 19 | 0
2035 | 1 | 14 | 20 | 0
2035 | 1 | 14 | 21 | 0
2035 | 1 | 14 | 22 | 0
2035 | 1 | 14 | 23 | 0
2035 | 1 | 15 | 0 | 0
2035 | 1 | 15 | 1 | 0
2035 | 1 | 15 | 2 | 0
2035 | 1 | 15 | 3 | 0
2035 | 1 | 15 | 4 | 0
2035 | 1 | 15 | 5 | 0
2035 | 1 | 15 | 6 | 0
2035 | 1 | 15 | 7 | 0
2035 | 1 | 15 | 8 | 0
2035 | 1 | 15 | 9 | 0
2035 | 1 | 15 | 10 | 0
2035 | 1 | 15 | 11 | 0
2035 | 1 | 15 | 12 | 0
2035 | 1 | 15 | 13 | 0
2035 | 1 | 15 | 14 | 0
2035 | 1 | 15 | 15 | 0
2035 | 1 | 15 | 16 | 0
2035 | 1 | 15 | 17 | 0
2035 | 1 | 15 | 18 | 0
2035 | 1 | 15 | 19 | 0
2035 | 1 | 15 | 20 | 0
2035 | 1 | 15 | 21 | 0
2035 | 1 | 15 | 22 | 0
2035 | 1 | 15 | 23 | 0
2035 | 1 | 16 | 0 | 0
2035 | 1 | 16 | 1 | 0
2035 | 1 | 16 | 2 | 0
2035 | 1 | 16 | 3 | 0
2035 | 1 | 16 | 4 | 0
2035 | 1 | 16 | 5 | 0
2035 | 1 | 16 | 6 | 0
2035 | 1 | 16 | 7 | 0
2035 | 1 | 16 | 8 | 0
2035 | 1 | 16 | 9 | 0
2035 | 1 | 16 | 10 | 0
2035 | 1 | 16 | 11 | 0
2035 | 1 | 16 | 12 | 0
2035 | 1 | 16 | 13 | 0
2035 | 1 | 16 | 14 | 0
2035 | 1 | 16 | 15 | 0
2035 | 1 | 16 | 16 | 0
2035 | 1 | 16 | 17 | 0
2035 | 1 | 16 | 18 | 0
2035 | 1 | 16 | 19 | 0
2035 | 1 | 16 | 20 | 0
2035 | 1 | 16 | 21 | 0
2035 | 1 | 16 | 22 | 0
2035 | 1 | 16 | 23 | 0
2035 | 1 | 17 | 0 | 0
2035 | 1 | 17 | 1 | 0
2035 | 1 | 17 | 2 | 0
2035 | 1 | 17 | 3 | 0
2035 | 1 | 17 | 4 | 0
2035 | 1 | 17 | 5 | 0
2035 | 1 | 17 | 6 | 0
2035 | 1 | 17 | 7 | 0
2035 | 1 | 17 | 8 | 0
2035 | 1 | 17 | 9 | 0
2035 | 1 | 17 | 10 | 0
2035 | 1 | 17 | 11 | 0
2035 | 1 | 17 | 12 | 0
2035 | 1 | 17 | 13 | 0
2035 | 1 | 17 | 14 | 0
2035 | 1 | 17 | 15 | 0
2035 | 1 | 17 | 16 | 0
2035 | 1 | 17 | 17 | 0
2035 | 1 | 17 | 18 | 0
2035 | 1 | 17 | 19 | 0
2035 | 1 | 17 | 20 | 0
2035 | 1 | 17 | 21 | 0
2035 | 1 | 17 | 22 | 0
2035 | 1 | 17 | 23 | 0
2035 | 1 | 18 | 0 | 0
2035 | 1 | 18 | 1 | 0
2035 | 1 | 18 | 2 | 0
2035 | 1 | 18 | 3 | 0
2035 | 1 | 18 | 4 | 0
2035 | 1 | 18 | 5 | 0
2035 | 1 | 18 | 6 | 0
2035 | 1 | 18 | 7 | 0
2035 | 1 | 18 | 8 | 0
2035 | 1 | 18 | 9 | 0
2035 | 1 | 18 | 10 | 0
2035 | 1 | 18 | 11 | 0
2035 | 1 | 18 | 12 | 0
2035 | 1 | 18 | 13 | 0
2035 | 1 | 18 | 14 | 0
2035 | 1 | 18 | 15 | 0
2035 | 1 | 18 | 16 | 0
2035 | 1 | 18 | 17 | 0
2035 | 1 | 18 | 18 | 0
2035 | 1 | 18 | 19 | 0
2035 | 1 | 18 | 20 | 0
2035 | 1 | 18 | 21 | 0
2035 | 1 | 18 | 22 | 0
2035 | 1 | 18 | 23 | 0
2035 | 1 | 19 | 0 | 0
2035 | 1 | 19 | 1 | 0
2035 | 1 | 19 | 2 | 0
2035 | 1 | 19 | 3 | 0
2035 | 1 | 19 | 4 | 0
2035 | 1 | 19 | 5 | 0
2035 | 1 | 19 | 6 | 0
2035 | 1 | 19 | 7 | 0
2035 | 1 | 19 | 8 | 0
2035 | 1 | 19 | 9 | 0
2035 | 1 | 19 | 10 | 0
2035 | 1 | 19 | 11 | 0
2035 | 1 | 19 | 12 | 0
2035 | 1 | 19 | 13 | 0
2035 | 1 | 19 | 14 | 0
2035 | 1 | 19 | 15 | 0
2035 | 1 | 19 | 16 | 0
2035 | 1 | 19 | 17 | 0
2035 | 1 | 19 | 18 | 0
2035 | 1 | 19 | 19 | 0
2035 | 1 | 19 | 20 | 0
2035 | 1 | 19 | 21 | 0
2035 | 1 | 19 | 22 | 0
2035 | 1 | 19 | 23 | 0
2035 | 1 | 20 | 0 | 0
2035 | 1 | 20 | 1 | 0
2035 | 1 | 20 | 2 | 0
2035 | 1 | 20 | 3 | 0
2035 | 1 | 20 | 4 | 0
2035 | 1 | 20 | 5 | 0
2035 | 1 | 20 | 6 | 0
2035 | 1 | 20 | 7 | 0
2035 | 1 | 20 | 8 | 0
2035 | 1 | 20 | 9 | 0
2035 | 1 | 20 | 10 | 0
2035 | 1 | 20 | 11 | 0
2035 | 1 | 20 | 12 | 0
2035 | 1 | 20 | 13 | 0
2035 | 1 | 20 | 14 | 0
2035 | 1 | 20 | 15 | 0
2035 | 1 | 20 | 16 | 0
2035 | 1 | 20 | 17 | 0
2035 | 1 | 20 | 18 | 0
2035 | 1 | 20 | 19 | 0
2035 | 1 | 20 | 20 | 0
2035 | 1 | 20 | 21 | 0
2035 | 1 | 20 | 22 | 0
2035 | 1 | 20 | 23 | 0
2035 | 1 | 21 | 0 | 0
2035 | 1 | 21 | 1 | 0
2035 | 1 | 21 | 2 | 0
2035 | 1 | 21 | 3 | 0
2035 | 1 | 21 | 4 | 0
2035 | 1 | 21 | 5 | 0
2035 | 1 | 21 | 6 | 0
2035 | 1 | 21 | 7 | 0
2035 | 1 | 21 | 8 | 0
2035 | 1 | 21 | 9 | 0
2035 | 1 | 21 | 10 | 0
2035 | 1 | 21 | 11 | 0
2035 | 1 | 21 | 12 | 0
2035 | 1 | 21 | 13 | 0
2035 | 1 | 21 | 14 | 0
2035 | 1 | 21 | 15 | 0
2035 | 1 | 21 | 16 | 0
2035 | 1 | 21 | 17 | 0
2035 | 1 | 21 | 18 | 0
2035 | 1 | 21 | 19 | 0
2035 | 1 | 21 | 20 | 0
2035 | 1 | 21 | 21 | 0
2035 | 1 | 21 | 22 | 0
2035 | 1 | 21 | 23 | 0
2035 | 1 | 22 | 0 | 0
2035 | 1 | 22 | 1 | 0
2035 | 1 | 22 | 2 | 0
2035 | 1 | 22 | 3 | 0
2035 | 1 | 22 | 4 | 0
2035 | 1 | 22 | 5 | 0
2035 | 1 | 22 | 6 | 0
2035 | 1 | 22 | 7 | 0
2035 | 1 | 22 | 8 | 0
2035 | 1 | 22 | 9 | 0
2035 | 1 | 22 | 10 | 0
2035 | 1 | 22 | 11 | 0
2035 | 1 | 22 | 12 | 0
2035 | 1 | 22 | 13 | 0
2035 | 1 | 22 | 14 | 0
2035 | 1 | 22 | 15 | 0
2035 | 1 | 22 | 16 | 0
2035 | 1 | 22 | 17 | 0
2035 | 1 | 22 | 18 | 0
2035 | 1 | 22 | 19 | 0
2035 | 1 | 22 | 20 | 0
2035 | 1 | 22 | 21 | 0
2035 | 1 | 22 | 22 | 0
2035 | 1 | 22 | 23 | 0
2035 | 1 | 23 | 0 | 0
2035 | 1 | 23 | 1 | 0
2035 | 1 | 23 | 2 | 0
2035 | 1 | 23 | 3 | 0
2035 | 1 | 23 | 4 | 0
2035 | 1 | 23 | 5 | 0
2035 | 1 | 23 | 6 | 0
2035 | 1 | 23 | 7 | 0
2035 | 1 | 23 | 8 | 0
2035 | 1 | 23 | 9 | 0
2035 | 1 | 23 | 10 | 0
2035 | 1 | 23 | 11 | 0
2035 | 1 | 23 | 12 | 0
2035 | 1 | 23 | 13 | 0
2035 | 1 | 23 | 14 | 0
2035 | 1 | 23 | 15 | 0
2035 | 1 | 23 | 16 | 0
2035 | 1 | 23 | 17 | 0
2035 | 1 | 23 | 18 | 0
2035 | 1 | 23 | 19 | 0
2035 | 1 | 23 | 20 | 0
2035 | 1 | 23 | 21 | 0
2035 | 1 | 23 | 22 | 0
2035 | 1 | 23 | 23 | 0
2035 | 1 | 24 | 0 | 0
2035 | 1 | 24 | 1 | 0
2035 | 1 | 24 | 2 | 0
2035 | 1 | 24 | 3 | 0
2035 | 1 | 24 | 4 | 0
2035 | 1 | 24 | 5 | 0
2035 | 1 | 24 | 6 | 0
2035 | 1 | 24 | 7 | 0
2035 | 1 | 24 | 8 | 0
2035 | 1 | 24 | 9 | 0
2035 | 1 | 24 | 10 | 0
2035 | 1 | 24 | 11 | 0
2035 | 1 | 24 | 12 | 0
2035 | 1 | 24 | 13 | 0
2035 | 1 | 24 | 14 | 0
2035 | 1 | 24 | 15 | 0
2035 | 1 | 24 | 16 | 0
2035 | 1 | 24 | 17 | 0
2035 | 1 | 24 | 18 | 0
2035 | 1 | 24 | 19 | 0
2035 | 1 | 24 | 20 | 0
2035 | 1 | 24 | 21 | 0
2035 | 1 | 24 | 22 | 0
2035 | 1 | 24 | 23 | 0
2035 | 1 | 25 | 0 | 0
2035 | 1 | 25 | 1 | 0
2035 | 1 | 25 | 2 | 0
2035 | 1 | 25 | 3 | 0
2035 | 1 | 25 | 4 | 0
2035 | 1 | 25 | 5 | 0
2035 | 1 | 25 | 6 | 0
2035 | 1 | 25 | 7 | 0
2035 | 1 | 25 | 8 | 0
2035 | 1 | 25 | 9 | 0
2035 | 1 | 25 | 10 | 0
2035 | 1 | 25 | 11 | 0
2035 | 1 | 25 | 12 | 0
2035 | 1 | 25 | 13 | 0
2035 | 1 | 25 | 14 | 0
2035 | 1 | 25 | 15 | 0
2035 | 1 | 25 | 16 | 0
2035 | 1 | 25 | 17 | 0
2035 | 1 | 25 | 18 | 0
2035 | 1 | 25 | 19 | 0
2035 | 1 | 25 | 20 | 0
2035 | 1 | 25 | 21 | 0
2035 | 1 | 25 | 22 | 0
2035 | 1 | 25 | 23 | 0
2035 | 1 | 26 | 0 | 0
2035 | 1 | 26 | 1 | 0
2035 | 1 | 26 | 2 | 0
2035 | 1 | 26 | 3 | 0
2035 | 1 | 26 | 4 | 0
2035 | 1 | 26 | 5 | 0
2035 | 1 | 26 | 6 | 0
2035 | 1 | 26 | 7 | 0
2035 | 1 | 26 | 8 | 0
2035 | 1 | 26 | 9 | 0
2035 | 1 | 26 | 10 | 0
2035 | 1 | 26 | 11 | 0
2035 | 1 | 26 | 12 | 0
2035 | 1 | 26 | 13 | 0
2035 | 1 | 26 | 14 | 0
2035 | 1 | 26 | 15 | 0
2035 | 1 | 26 | 16 | 0
2035 | 1 | 26 | 17 | 0
2035 | 1 | 26 | 18 | 0
2035 | 1 | 26 | 19 | 0
2035 | 1 | 26 | 20 | 0
2035 | 1 | 26 | 21 | 0
2035 | 1 | 26 | 22 | 0
2035 | 1 | 26 | 23 | 0
2035 | 1 | 27 | 0 | 0
2035 | 1 | 27 | 1 | 0
2035 | 1 | 27 | 2 | 0
2035 | 1 | 27 | 3 | 0
2035 | 1 | 27 | 4 | 0
2035 | 1 | 27 | 5 | 0
2035 | 1 | 27 | 6 | 0
2035 | 1 | 27 | 7 | 0
2035 | 1 | 27 | 8 | 0
2035 | 1 | 27 | 9 | 0
2035 | 1 | 27 | 10 | 0
2035 | 1 | 27 | 11 | 0
2035 | 1 | 27 | 12 | 0
2035 | 1 | 27 | 13 | 0
2035 | 1 | 27 | 14 | 0
2035 | 1 | 27 | 15 | 0
2035 | 1 | 27 | 16 | 0
2035 | 1 | 27 | 17 | 0
2035 | 1 | 27 | 18 | 0
2035 | 1 | 27 | 19 | 0
2035 | 1 | 27 | 20 | 0
2035 | 1 | 27 | 21 | 0
2035 | 1 | 27 | 22 | 0
2035 | 1 | 27 | 23 | 0
2035 | 1 | 28 | 0 | 0
2035 | 1 | 28 | 1 | 0
2035 | 1 | 28 | 2 | 0
2035 | 1 | 28 | 3 | 0
2035 | 1 | 28 | 4 | 0
2035 | 1 | 28 | 5 | 0
2035 | 1 | 28 | 6 | 0
2035 | 1 | 28 | 7 | 0
2035 | 1 | 28 | 8 | 0
2035 | 1 | 28 | 9 | 0
2035 | 1 | 28 | 10 | 0
2035 | 1 | 28 | 11 | 0
2035 | 1 | 28 | 12 | 0
2035 | 1 | 28 | 13 | 0
2035 | 1 | 28 | 14 | 0
2035 | 1 | 28 | 15 | 0
2035 | 1 | 28 | 16 | 0
2035 | 1 | 28 | 17 | 0
2035 | 1 | 28 | 18 | 0
2035 | 1 | 28 | 19 | 0
2035 | 1 | 28 | 20 | 0
2035 | 1 | 28 | 21 | 0
2035 | 1 | 28 | 22 | 0
2035 | 1 | 28 | 23 | 0
2035 | 1 | 29 | 0 | 0
2035 | 1 | 29 | 1 | 0
2035 | 1 | 29 | 2 | 0
2035 | 1 | 29 | 3 | 0
2035 | 1 | 29 | 4 | 0
2035 | 1 | 29 | 5 | 0
2035 | 1 | 29 | 6 | 0
2035 | 1 | 29 | 7 | 0
2035 | 1 | 29 | 8 | 0
2035 | 1 | 29 | 9 | 0
2035 | 1 | 29 | 10 | 0
2035 | 1 | 29 | 11 | 0
2035 | 1 | 29 | 12 | 0
2035 | 1 | 29 | 13 | 0
2035 | 1 | 29 | 14 | 0
2035 | 1 | 29 | 15 | 0
2035 | 1 | 29 | 16 | 0
2035 | 1 | 29 | 17 | 0
2035 | 1 | 29 | 18 | 0
2035 | 1 | 29 | 19 | 0
2035 | 1 | 29 | 20 | 0
2035 | 1 | 29 | 21 | 0
2035 | 1 | 29 | 22 | 0
2035 | 1 | 29 | 23 | 0
2035 | 1 | 30 | 0 | 0
2035 | 1 | 30 | 1 | 0
2035 | 1 | 30 | 2 | 0
2035 | 1 | 30 | 3 | 0
2035 | 1 | 30 | 4 | 0
2035 | 1 | 30 | 5 | 0
2035 | 1 | 30 | 6 | 0
2035 | 1 | 30 | 7 | 0
2035 | 1 | 30 | 8 | 0
2035 | 1 | 30 | 9 | 0
2035 | 1 | 30 | 10 | 0
2035 | 1 | 30 | 11 | 0
2035 | 1 | 30 | 12 | 0
2035 | 1 | 30 | 13 | 0
2035 | 1 | 30 | 14 | 0
2035 | 1 | 30 | 15 | 0
2035 | 1 | 30 | 16 | 0
2035 | 1 | 30 | 17 | 0
2035 | 1 | 30 | 18 | 0
2035 | 1 | 30 | 19 | 0
2035 | 1 | 30 | 20 | 0
2035 | 1 | 30 | 21 | 0
2035 | 1 | 30 | 22 | 0
2035 | 1 | 30 | 23 | 0
2035 | 1 | 31 | 0 | 0
2035 | 1 | 31 | 1 | 0
2035 | 1 | 31 | 2 | 0
2035 | 1 | 31 | 3 | 0
2035 | 1 | 31 | 4 | 0
2035 | 1 | 31 | 5 | 0
2035 | 1 | 31 | 6 | 0
2035 | 1 | 31 | 7 | 0
2035 | 1 | 31 | 8 | 0
2035 | 1 | 31 | 9 | 0
2035 | 1 | 31 | 10 | 0
2035 | 1 | 31 | 11 | 0
2035 | 1 | 31 | 12 | 0
2035 | 1 | 31 | 13 | 0
2035 | 1 | 31 | 14 | 0
2035 | 1 | 31 | 15 | 0
2035 | 1 | 31 | 16 | 0
2035 | 1 | 31 | 17 | 0
2035 | 1 | 31 | 18 | 0
2035 | 1 | 31 | 19 | 0
2035 | 1 | 31 | 20 | 0
2035 | 1 | 31 | 21 | 0
2035 | 1 | 31 | 22 | 0
2035 | 1 | 31 | 23 | 0
2035 | 2 | 1 | 0 | 0
2035 | 2 | 1 | 1 | 0
2035 | 2 | 1 | 2 | 0
2035 | 2 | 1 | 3 | 0
2035 | 2 | 1 | 4 | 0
2035 | 2 | 1 | 5 | 0
2035 | 2 | 1 | 6 | 0
2035 | 2 | 1 | 7 | 0
2035 | 2 | 1 | 8 | 0
2035 | 2 | 1 | 9 | 0
2035 | 2 | 1 | 10 | 0
2035 | 2 | 1 | 11 | 0
2035 | 2 | 1 | 12 | 0
2035 | 2 | 1 | 13 | 0
2035 | 2 | 1 | 14 | 0
2035 | 2 | 1 | 15 | 0
2035 | 2 | 1 | 16 | 0
2035 | 2 | 1 | 17 | 0
2035 | 2 | 1 | 18 | 0
2035 | 2 | 1 | 19 | 0
2035 | 2 | 1 | 20 | 0
2035 | 2 | 1 | 21 | 0
2035 | 2 | 1 | 22 | 0
2035 | 2 | 1 | 23 | 0
2035 | 2 | 2 | 0 | 0
2035 | 2 | 2 | 1 | 0
2035 | 2 | 2 | 2 | 0
2035 | 2 | 2 | 3 | 0
2035 | 2 | 2 | 4 | 0
2035 | 2 | 2 | 5 | 0
2035 | 2 | 2 | 6 | 0
2035 | 2 | 2 | 7 | 0
2035 | 2 | 2 | 8 | 0
2035 | 2 | 2 | 9 | 0
2035 | 2 | 2 | 10 | 0
2035 | 2 | 2 | 11 | 0
2035 | 2 | 2 | 12 | 0
2035 | 2 | 2 | 13 | 0
2035 | 2 | 2 | 14 | 0
2035 | 2 | 2 | 15 | 0
2035 | 2 | 2 | 16 | 0
2035 | 2 | 2 | 17 | 0
2035 | 2 | 2 | 18 | 0
2035 | 2 | 2 | 19 | 0
2035 | 2 | 2 | 20 | 0
2035 | 2 | 2 | 21 | 0
2035 | 2 | 2 | 22 | 0
2035 | 2 | 2 | 23 | 0
2035 | 2 | 3 | 0 | 0
2035 | 2 | 3 | 1 | 0
2035 | 2 | 3 | 2 | 0
2035 | 2 | 3 | 3 | 0
2035 | 2 | 3 | 4 | 0
2035 | 2 | 3 | 5 | 0
2035 | 2 | 3 | 6 | 0
2035 | 2 | 3 | 7 | 0
2035 | 2 | 3 | 8 | 0
2035 | 2 | 3 | 9 | 0
2035 | 2 | 3 | 10 | 0
2035 | 2 | 3 | 11 | 0
2035 | 2 | 3 | 12 | 0
2035 | 2 | 3 | 13 | 0
2035 | 2 | 3 | 14 | 0
2035 | 2 | 3 | 15 | 0
2035 | 2 | 3 | 16 | 0
2035 | 2 | 3 | 17 | 0
2035 | 2 | 3 | 18 | 0
2035 | 2 | 3 | 19 | 0
2035 | 2 | 3 | 20 | 0
2035 | 2 | 3 | 21 | 0
2035 | 2 | 3 | 22 | 0
2035 | 2 | 3 | 23 | 0
2035 | 2 | 4 | 0 | 0
2035 | 2 | 4 | 1 | 0
2035 | 2 | 4 | 2 | 0
2035 | 2 | 4 | 3 | 0
2035 | 2 | 4 | 4 | 0
2035 | 2 | 4 | 5 | 0
2035 | 2 | 4 | 6 | 0
2035 | 2 | 4 | 7 | 0
2035 | 2 | 4 | 8 | 0
2035 | 2 | 4 | 9 | 0
2035 | 2 | 4 | 10 | 0
2035 | 2 | 4 | 11 | 0
2035 | 2 | 4 | 12 | 0
2035 | 2 | 4 | 13 | 0
2035 | 2 | 4 | 14 | 0
2035 | 2 | 4 | 15 | 0
2035 | 2 | 4 | 16 | 0
2035 | 2 | 4 | 17 | 0
2035 | 2 | 4 | 18 | 0
2035 | 2 | 4 | 19 | 0
2035 | 2 | 4 | 20 | 0
2035 | 2 | 4 | 21 | 0
2035 | 2 | 4 | 22 | 0
2035 | 2 | 4 | 23 | 0
2035 | 2 | 5 | 0 | 0
2035 | 2 | 5 | 1 | 0
2035 | 2 | 5 | 2 | 0
2035 | 2 | 5 | 3 | 0
2035 | 2 | 5 | 4 | 0
2035 | 2 | 5 | 5 | 0
2035 | 2 | 5 | 6 | 0
2035 | 2 | 5 | 7 | 0
2035 | 2 | 5 | 8 | 0
2035 | 2 | 5 | 9 | 0
2035 | 2 | 5 | 10 | 0
2035 | 2 | 5 | 11 | 0
2035 | 2 | 5 | 12 | 0
2035 | 2 | 5 | 13 | 0
2035 | 2 | 5 | 14 | 0
2035 | 2 | 5 | 15 | 0
2035 | 2 | 5 | 16 | 0
2035 | 2 | 5 | 17 | 0
2035 | 2 | 5 | 18 | 0
2035 | 2 | 5 | 19 | 0
2035 | 2 | 5 | 20 | 0
2035 | 2 | 5 | 21 | 0
2035 | 2 | 5 | 22 | 0
2035 | 2 | 5 | 23 | 0
2035 | 2 | 6 | 0 | 0
2035 | 2 | 6 | 1 | 0
2035 | 2 | 6 | 2 | 0
2035 | 2 | 6 | 3 | 0
2035 | 2 | 6 | 4 | 0
2035 | 2 | 6 | 5 | 0
2035 | 2 | 6 | 6 | 0
2035 | 2 | 6 | 7 | 0
2035 | 2 | 6 | 8 | 0
2035 | 2 | 6 | 9 | 0
2035 | 2 | 6 | 10 | 0
2035 | 2 | 6 | 11 | 0
2035 | 2 | 6 | 12 | 0
2035 | 2 | 6 | 13 | 0
2035 | 2 | 6 | 14 | 0
2035 | 2 | 6 | 15 | 0
2035 | 2 | 6 | 16 | 0
2035 | 2 | 6 | 17 | 0
2035 | 2 | 6 | 18 | 0
2035 | 2 | 6 | 19 | 0
2035 | 2 | 6 | 20 | 0
2035 | 2 | 6 | 21 | 0
2035 | 2 | 6 | 22 | 0
2035 | 2 | 6 | 23 | 0
2035 | 2 | 7 | 0 | 0
2035 | 2 | 7 | 1 | 0
2035 | 2 | 7 | 2 | 0
2035 | 2 | 7 | 3 | 0
2035 | 2 | 7 | 4 | 0
2035 | 2 | 7 | 5 | 0
2035 | 2 | 7 | 6 | 0
2035 | 2 | 7 | 7 | 0
2035 | 2 | 7 | 8 | 0
2035 | 2 | 7 | 9 | 0
2035 | 2 | 7 | 10 | 0
2035 | 2 | 7 | 11 | 0
2035 | 2 | 7 | 12 | 0
2035 | 2 | 7 | 13 | 0
2035 | 2 | 7 | 14 | 0
2035 | 2 | 7 | 15 | 0
2035 | 2 | 7 | 16 | 0
2035 | 2 | 7 | 17 | 0
2035 | 2 | 7 | 18 | 0
2035 | 2 | 7 | 19 | 0
2035 | 2 | 7 | 20 | 0
2035 | 2 | 7 | 21 | 0
2035 | 2 | 7 | 22 | 0
2035 | 2 | 7 | 23 | 0
2035 | 2 | 8 | 0 | 0
2035 | 2 | 8 | 1 | 0
2035 | 2 | 8 | 2 | 0
2035 | 2 | 8 | 3 | 0
2035 | 2 | 8 | 4 | 0
2035 | 2 | 8 | 5 | 0
2035 | 2 | 8 | 6 | 0
2035 | 2 | 8 | 7 | 0
2035 | 2 | 8 | 8 | 0
2035 | 2 | 8 | 9 | 0
2035 | 2 | 8 | 10 | 0
2035 | 2 | 8 | 11 | 0
2035 | 2 | 8 | 12 | 0
2035 | 2 | 8 | 13 | 0
2035 | 2 | 8 | 14 | 0
2035 | 2 | 8 | 15 | 0
2035 | 2 | 8 | 16 | 0
2035 | 2 | 8 | 17 | 0
2035 | 2 | 8 | 18 | 0
2035 | 2 | 8 | 19 | 0
2035 | 2 | 8 | 20 | 0
2035 | 2 | 8 | 21 | 0
2035 | 2 | 8 | 22 | 0
2035 | 2 | 8 | 23 | 0
2035 | 2 | 9 | 0 | 0
2035 | 2 | 9 | 1 | 0
2035 | 2 | 9 | 2 | 0
2035 | 2 | 9 | 3 | 0
2035 | 2 | 9 | 4 | 0
2035 | 2 | 9 | 5 | 0
2035 | 2 | 9 | 6 | 0
2035 | 2 | 9 | 7 | 0
2035 | 2 | 9 | 8 | 0
2035 | 2 | 9 | 9 | 0
2035 | 2 | 9 | 10 | 0
2035 | 2 | 9 | 11 | 0
2035 | 2 | 9 | 12 | 0
2035 | 2 | 9 | 13 | 0
2035 | 2 | 9 | 14 | 0
2035 | 2 | 9 | 15 | 0
2035 | 2 | 9 | 16 | 0
2035 | 2 | 9 | 17 | 0
2035 | 2 | 9 | 18 | 0
2035 | 2 | 9 | 19 | 0
2035 | 2 | 9 | 20 | 0
2035 | 2 | 9 | 21 | 0
2035 | 2 | 9 | 22 | 0
2035 | 2 | 9 | 23 | 0
2035 | 2 | 10 | 0 | 0
2035 | 2 | 10 | 1 | 0
2035 | 2 | 10 | 2 | 0
2035 | 2 | 10 | 3 | 0
2035 | 2 | 10 | 4 | 0
2035 | 2 | 10 | 5 | 0
2035 | 2 | 10 | 6 | 0
2035 | 2 | 10 | 7 | 0
2035 | 2 | 10 | 8 | 0
2035 | 2 | 10 | 9 | 0
2035 | 2 | 10 | 10 | 0
2035 | 2 | 10 | 11 | 0
2035 | 2 | 10 | 12 | 0
2035 | 2 | 10 | 13 | 0
2035 | 2 | 10 | 14 | 0
2035 | 2 | 10 | 15 | 0
2035 | 2 | 10 | 16 | 0
2035 | 2 | 10 | 17 | 0
2035 | 2 | 10 | 18 | 0
2035 | 2 | 10 | 19 | 0
2035 | 2 | 10 | 20 | 0
2035 | 2 | 10 | 21 | 0
2035 | 2 | 10 | 22 | 0
2035 | 2 | 10 | 23 | 0
2035 | 2 | 11 | 0 | 0
2035 | 2 | 11 | 1 | 0
2035 | 2 | 11 | 2 | 0
2035 | 2 | 11 | 3 | 0
2035 | 2 | 11 | 4 | 0
2035 | 2 | 11 | 5 | 0
2035 | 2 | 11 | 6 | 0
2035 | 2 | 11 | 7 | 0
2035 | 2 | 11 | 8 | 0
2035 | 2 | 11 | 9 | 0
2035 | 2 | 11 | 10 | 0
2035 | 2 | 11 | 11 | 0
2035 | 2 | 11 | 12 | 0
2035 | 2 | 11 | 13 | 0
2035 | 2 | 11 | 14 | 0
2035 | 2 | 11 | 15 | 0
2035 | 2 | 11 | 16 | 0
2035 | 2 | 11 | 17 | 0
2035 | 2 | 11 | 18 | 0
2035 | 2 | 11 | 19 | 0
2035 | 2 | 11 | 20 | 0
2035 | 2 | 11 | 21 | 0
2035 | 2 | 11 | 22 | 0
2035 | 2 | 11 | 23 | 0
2035 | 2 | 12 | 0 | 0
2035 | 2 | 12 | 1 | 0
2035 | 2 | 12 | 2 | 0
2035 | 2 | 12 | 3 | 0
2035 | 2 | 12 | 4 | 0
2035 | 2 | 12 | 5 | 0
2035 | 2 | 12 | 6 | 0
2035 | 2 | 12 | 7 | 0
2035 | 2 | 12 | 8 | 0
2035 | 2 | 12 | 9 | 0
2035 | 2 | 12 | 10 | 0
2035 | 2 | 12 | 11 | 0
2035 | 2 | 12 | 12 | 0
2035 | 2 | 12 | 13 | 0
2035 | 2 | 12 | 14 | 0
2035 | 2 | 12 | 15 | 0
2035 | 2 | 12 | 16 | 0
2035 | 2 | 12 | 17 | 0
2035 | 2 | 12 | 18 | 0
2035 | 2 | 12 | 19 | 0
2035 | 2 | 12 | 20 | 0
2035 | 2 | 12 | 21 | 0
2035 | 2 | 12 | 22 | 0
2035 | 2 | 12 | 23 | 0
2035 | 2 | 13 | 0 | 0
2035 | 2 | 13 | 1 | 0
2035 | 2 | 13 | 2 | 0
2035 | 2 | 13 | 3 | 0
2035 | 2 | 13 | 4 | 0
2035 | 2 | 13 | 5 | 0
2035 | 2 | 13 | 6 | 0
2035 | 2 | 13 | 7 | 0
2035 | 2 | 13 | 8 | 0
2035 | 2 | 13 | 9 | 0
2035 | 2 | 13 | 10 | 0
2035 | 2 | 13 | 11 | 0
2035 | 2 | 13 | 12 | 0
2035 | 2 | 13 | 13 | 0
2035 | 2 | 13 | 14 | 0
2035 | 2 | 13 | 15 | 0
2035 | 2 | 13 | 16 | 0
2035 | 2 | 13 | 17 | 0
2035 | 2 | 13 | 18 | 0
2035 | 2 | 13 | 19 | 0
2035 | 2 | 13 | 20 | 0
2035 | 2 | 13 | 21 | 0
2035 | 2 | 13 | 22 | 0
2035 | 2 | 13 | 23 | 0
2035 | 2 | 14 | 0 | 0
2035 | 2 | 14 | 1 | 0
2035 | 2 | 14 | 2 | 0
2035 | 2 | 14 | 3 | 0
2035 | 2 | 14 | 4 | 0
2035 | 2 | 14 | 5 | 0
2035 | 2 | 14 | 6 | 0
2035 | 2 | 14 | 7 | 0
2035 | 2 | 14 | 8 | 0
2035 | 2 | 14 | 9 | 0
2035 | 2 | 14 | 10 | 0
2035 | 2 | 14 | 11 | 0
2035 | 2 | 14 | 12 | 0
2035 | 2 | 14 | 13 | 0
2035 | 2 | 14 | 14 | 0
2035 | 2 | 14 | 15 | 0
2035 | 2 | 14 | 16 | 0
2035 | 2 | 14 | 17 | 0
2035 | 2 | 14 | 18 | 0
2035 | 2 | 14 | 19 | 0
2035 | 2 | 14 | 20 | 0
2035 | 2 | 14 | 21 | 0
2035 | 2 | 14 | 22 | 0
2035 | 2 | 14 | 23 | 0
2035 | 2 | 15 | 0 | 0
2035 | 2 | 15 | 1 | 0
2035 | 2 | 15 | 2 | 0
2035 | 2 | 15 | 3 | 0
2035 | 2 | 15 | 4 | 0
2035 | 2 | 15 | 5 | 0
2035 | 2 | 15 | 6 | 0
2035 | 2 | 15 | 7 | 0
2035 | 2 | 15 | 8 | 0
2035 | 2 | 15 | 9 | 0
2035 | 2 | 15 | 10 | 0
2035 | 2 | 15 | 11 | 0
2035 | 2 | 15 | 12 | 0
2035 | 2 | 15 | 13 | 0
2035 | 2 | 15 | 14 | 0
2035 | 2 | 15 | 15 | 0
2035 | 2 | 15 | 16 | 0
2035 | 2 | 15 | 17 | 0
2035 | 2 | 15 | 18 | 0
2035 | 2 | 15 | 19 | 0
2035 | 2 | 15 | 20 | 0
2035 | 2 | 15 | 21 | 0
2035 | 2 | 15 | 22 | 0
2035 | 2 | 15 | 23 | 0
2035 | 2 | 16 | 0 | 0
2035 | 2 | 16 | 1 | 0
2035 | 2 | 16 | 2 | 0
2035 | 2 | 16 | 3 | 0
2035 | 2 | 16 | 4 | 0
2035 | 2 | 16 | 5 | 0
2035 | 2 | 16 | 6 | 0
2035 | 2 | 16 | 7 | 0
2035 | 2 | 16 | 8 | 0
2035 | 2 | 16 | 9 | 0
2035 | 2 | 16 | 10 | 0
2035 | 2 | 16 | 11 | 0
2035 | 2 | 16 | 12 | 0
2035 | 2 | 16 | 13 | 0
2035 | 2 | 16 | 14 | 0
2035 | 2 | 16 | 15 | 0
2035 | 2 | 16 | 16 | 0
2035 | 2 | 16 | 17 | 0
2035 | 2 | 16 | 18 | 0
2035 | 2 | 16 | 19 | 0
2035 | 2 | 16 | 20 | 0
2035 | 2 | 16 | 21 | 0
2035 | 2 | 16 | 22 | 0
2035 | 2 | 16 | 23 | 0
2035 | 2 | 17 | 0 | 0
2035 | 2 | 17 | 1 | 0
2035 | 2 | 17 | 2 | 0
2035 | 2 | 17 | 3 | 0
2035 | 2 | 17 | 4 | 0
2035 | 2 | 17 | 5 | 0
2035 | 2 | 17 | 6 | 0
2035 | 2 | 17 | 7 | 0
2035 | 2 | 17 | 8 | 0
2035 | 2 | 17 | 9 | 0
2035 | 2 | 17 | 10 | 0
2035 | 2 | 17 | 11 | 0
2035 | 2 | 17 | 12 | 0
2035 | 2 | 17 | 13 | 0
2035 | 2 | 17 | 14 | 0
2035 | 2 | 17 | 15 | 0
2035 | 2 | 17 | 16 | 0
2035 | 2 | 17 | 17 | 0
2035 | 2 | 17 | 18 | 0
2035 | 2 | 17 | 19 | 0
2035 | 2 | 17 | 20 | 0
2035 | 2 | 17 | 21 | 0
2035 | 2 | 17 | 22 | 0
2035 | 2 | 17 | 23 | 0
2035 | 2 | 18 | 0 | 0
2035 | 2 | 18 | 1 | 0
2035 | 2 | 18 | 2 | 0
2035 | 2 | 18 | 3 | 0
2035 | 2 | 18 | 4 | 0
2035 | 2 | 18 | 5 | 0
2035 | 2 | 18 | 6 | 0
2035 | 2 | 18 | 7 | 0
2035 | 2 | 18 | 8 | 0
2035 | 2 | 18 | 9 | 0
2035 | 2 | 18 | 10 | 0
2035 | 2 | 18 | 11 | 0
2035 | 2 | 18 | 12 | 0
2035 | 2 | 18 | 13 | 0
2035 | 2 | 18 | 14 | 0
2035 | 2 | 18 | 15 | 0
2035 | 2 | 18 | 16 | 0
2035 | 2 | 18 | 17 | 0
2035 | 2 | 18 | 18 | 0
2035 | 2 | 18 | 19 | 0
2035 | 2 | 18 | 20 | 0
2035 | 2 | 18 | 21 | 0
2035 | 2 | 18 | 22 | 0
2035 | 2 | 18 | 23 | 0
2035 | 2 | 19 | 0 | 0
2035 | 2 | 19 | 1 | 0
2035 | 2 | 19 | 2 | 0
2035 | 2 | 19 | 3 | 0
2035 | 2 | 19 | 4 | 0
2035 | 2 | 19 | 5 | 0
2035 | 2 | 19 | 6 | 0
2035 | 2 | 19 | 7 | 0
2035 | 2 | 19 | 8 | 0
2035 | 2 | 19 | 9 | 0
2035 | 2 | 19 | 10 | 0
2035 | 2 | 19 | 11 | 0
2035 | 2 | 19 | 12 | 0
2035 | 2 | 19 | 13 | 0
2035 | 2 | 19 | 14 | 0
2035 | 2 | 19 | 15 | 0
2035 | 2 | 19 | 16 | 0
2035 | 2 | 19 | 17 | 0
2035 | 2 | 19 | 18 | 0
2035 | 2 | 19 | 19 | 0
2035 | 2 | 19 | 20 | 0
2035 | 2 | 19 | 21 | 0
2035 | 2 | 19 | 22 | 0
2035 | 2 | 19 | 23 | 0
2035 | 2 | 20 | 0 | 0
2035 | 2 | 20 | 1 | 0
2035 | 2 | 20 | 2 | 0
2035 | 2 | 20 | 3 | 0
2035 | 2 | 20 | 4 | 0
2035 | 2 | 20 | 5 | 0
2035 | 2 | 20 | 6 | 0
2035 | 2 | 20 | 7 | 0
2035 | 2 | 20 | 8 | 0
2035 | 2 | 20 | 9 | 0
2035 | 2 | 20 | 10 | 0
2035 | 2 | 20 | 11 | 0
2035 | 2 | 20 | 12 | 0
2035 | 2 | 20 | 13 | 0
2035 | 2 | 20 | 14 | 0
2035 | 2 | 20 | 15 | 0
2035 | 2 | 20 | 16 | 0
2035 | 2 | 20 | 17 | 0
2035 | 2 | 20 | 18 | 0
2035 | 2 | 20 | 19 | 0
2035 | 2 | 20 | 20 | 0
2035 | 2 | 20 | 21 | 0
2035 | 2 | 20 | 22 | 0
2035 | 2 | 20 | 23 | 0
2035 | 2 | 21 | 0 | 0
2035 | 2 | 21 | 1 | 0
2035 | 2 | 21 | 2 | 0
2035 | 2 | 21 | 3 | 0
2035 | 2 | 21 | 4 | 0
2035 | 2 | 21 | 5 | 0
2035 | 2 | 21 | 6 | 0
2035 | 2 | 21 | 7 | 0
2035 | 2 | 21 | 8 | 0
2035 | 2 | 21 | 9 | 0
2035 | 2 | 21 | 10 | 0
2035 | 2 | 21 | 11 | 0
2035 | 2 | 21 | 12 | 0
2035 | 2 | 21 | 13 | 0
2035 | 2 | 21 | 14 | 0
2035 | 2 | 21 | 15 | 0
2035 | 2 | 21 | 16 | 0
2035 | 2 | 21 | 17 | 0
2035 | 2 | 21 | 18 | 0
2035 | 2 | 21 | 19 | 0
2035 | 2 | 21 | 20 | 0
2035 | 2 | 21 | 21 | 0
2035 | 2 | 21 | 22 | 0
2035 | 2 | 21 | 23 | 0
2035 | 2 | 22 | 0 | 0
2035 | 2 | 22 | 1 | 0
2035 | 2 | 22 | 2 | 0
2035 | 2 | 22 | 3 | 0
2035 | 2 | 22 | 4 | 0
2035 | 2 | 22 | 5 | 0
2035 | 2 | 22 | 6 | 0
2035 | 2 | 22 | 7 | 0
2035 | 2 | 22 | 8 | 0
2035 | 2 | 22 | 9 | 0
2035 | 2 | 22 | 10 | 0
2035 | 2 | 22 | 11 | 0
2035 | 2 | 22 | 12 | 0
2035 | 2 | 22 | 13 | 0
2035 | 2 | 22 | 14 | 0
2035 | 2 | 22 | 15 | 0
2035 | 2 | 22 | 16 | 0
2035 | 2 | 22 | 17 | 0
2035 | 2 | 22 | 18 | 0
2035 | 2 | 22 | 19 | 0
2035 | 2 | 22 | 20 | 0
2035 | 2 | 22 | 21 | 0
2035 | 2 | 22 | 22 | 0
2035 | 2 | 22 | 23 | 0
2035 | 2 | 23 | 0 | 0
2035 | 2 | 23 | 1 | 0
2035 | 2 | 23 | 2 | 0
2035 | 2 | 23 | 3 | 0
2035 | 2 | 23 | 4 | 0
2035 | 2 | 23 | 5 | 0
2035 | 2 | 23 | 6 | 0
2035 | 2 | 23 | 7 | 0
2035 | 2 | 23 | 8 | 0
2035 | 2 | 23 | 9 | 0
2035 | 2 | 23 | 10 | 0
2035 | 2 | 23 | 11 | 0
2035 | 2 | 23 | 12 | 0
2035 | 2 | 23 | 13 | 0
2035 | 2 | 23 | 14 | 0
2035 | 2 | 23 | 15 | 0
2035 | 2 | 23 | 16 | 0
2035 | 2 | 23 | 17 | 0
2035 | 2 | 23 | 18 | 0
2035 | 2 | 23 | 19 | 0
2035 | 2 | 23 | 20 | 0
2035 | 2 | 23 | 21 | 0
2035 | 2 | 23 | 22 | 0
2035 | 2 | 23 | 23 | 0
2035 | 2 | 24 | 0 | 0
2035 | 2 | 24 | 1 | 0
2035 | 2 | 24 | 2 | 0
2035 | 2 | 24 | 3 | 0
2035 | 2 | 24 | 4 | 0
2035 | 2 | 24 | 5 | 0
2035 | 2 | 24 | 6 | 0
2035 | 2 | 24 | 7 | 0
2035 | 2 | 24 | 8 | 0
2035 | 2 | 24 | 9 | 0
2035 | 2 | 24 | 10 | 0
2035 | 2 | 24 | 11 | 0
2035 | 2 | 24 | 12 | 0
2035 | 2 | 24 | 13 | 0
2035 | 2 | 24 | 14 | 0
2035 | 2 | 24 | 15 | 0
2035 | 2 | 24 | 16 | 0
2035 | 2 | 24 | 17 | 0
2035 | 2 | 24 | 18 | 0
2035 | 2 | 24 | 19 | 0
2035 | 2 | 24 | 20 | 0
2035 | 2 | 24 | 21 | 0
2035 | 2 | 24 | 22 | 0
2035 | 2 | 24 | 23 | 0
2035 | 2 | 25 | 0 | 0
2035 | 2 | 25 | 1 | 0
2035 | 2 | 25 | 2 | 0
2035 | 2 | 25 | 3 | 0
2035 | 2 | 25 | 4 | 0
2035 | 2 | 25 | 5 | 0
2035 | 2 | 25 | 6 | 0
2035 | 2 | 25 | 7 | 0
2035 | 2 | 25 | 8 | 0
2035 | 2 | 25 | 9 | 0
2035 | 2 | 25 | 10 | 0
2035 | 2 | 25 | 11 | 0
2035 | 2 | 25 | 12 | 0
2035 | 2 | 25 | 13 | 0
2035 | 2 | 25 | 14 | 0
2035 | 2 | 25 | 15 | 0
2035 | 2 | 25 | 16 | 0
2035 | 2 | 25 | 17 | 0
2035 | 2 | 25 | 18 | 0
2035 | 2 | 25 | 19 | 0
2035 | 2 | 25 | 20 | 0
2035 | 2 | 25 | 21 | 0
2035 | 2 | 25 | 22 | 0
2035 | 2 | 25 | 23 | 0
2035 | 2 | 26 | 0 | 0
2035 | 2 | 26 | 1 | 0
2035 | 2 | 26 | 2 | 0
2035 | 2 | 26 | 3 | 0
2035 | 2 | 26 | 4 | 0
2035 | 2 | 26 | 5 | 0
2035 | 2 | 26 | 6 | 0
2035 | 2 | 26 | 7 | 0
2035 | 2 | 26 | 8 | 0
2035 | 2 | 26 | 9 | 0
2035 | 2 | 26 | 10 | 0
2035 | 2 | 26 | 11 | 0
2035 | 2 | 26 | 12 | 0
2035 | 2 | 26 | 13 | 0
2035 | 2 | 26 | 14 | 0
2035 | 2 | 26 | 15 | 0
2035 | 2 | 26 | 16 | 0
2035 | 2 | 26 | 17 | 0
2035 | 2 | 26 | 18 | 0
2035 | 2 | 26 | 19 | 0
2035 | 2 | 26 | 20 | 0
2035 | 2 | 26 | 21 | 0
2035 | 2 | 26 | 22 | 0
2035 | 2 | 26 | 23 | 0
2035 | 2 | 27 | 0 | 0
2035 | 2 | 27 | 1 | 0
2035 | 2 | 27 | 2 | 0
2035 | 2 | 27 | 3 | 0
2035 | 2 | 27 | 4 | 0
2035 | 2 | 27 | 5 | 0
2035 | 2 | 27 | 6 | 0
2035 | 2 | 27 | 7 | 0
2035 | 2 | 27 | 8 | 0
2035 | 2 | 27 | 9 | 0
2035 | 2 | 27 | 10 | 0
2035 | 2 | 27 | 11 | 0
2035 | 2 | 27 | 12 | 0
2035 | 2 | 27 | 13 | 0
2035 | 2 | 27 | 14 | 0
2035 | 2 | 27 | 15 | 0
2035 | 2 | 27 | 16 | 0
2035 | 2 | 27 | 17 | 0
2035 | 2 | 27 | 18 | 0
2035 | 2 | 27 | 19 | 0
2035 | 2 | 27 | 20 | 0
2035 | 2 | 27 | 21 | 0
2035 | 2 | 27 | 22 | 0
2035 | 2 | 27 | 23 | 0
2035 | 2 | 28 | 0 | 0
2035 | 2 | 28 | 1 | 0
2035 | 2 | 28 | 2 | 0
2035 | 2 | 28 | 3 | 0
2035 | 2 | 28 | 4 | 0
2035 | 2 | 28 | 5 | 0
2035 | 2 | 28 | 6 | 0
2035 | 2 | 28 | 7 | 0
2035 | 2 | 28 | 8 | 0
2035 | 2 | 28 | 9 | 0
2035 | 2 | 28 | 10 | 0
2035 | 2 | 28 | 11 | 0
2035 | 2 | 28 | 12 | 0
2035 | 2 | 28 | 13 | 0
2035 | 2 | 28 | 14 | 0
2035 | 2 | 28 | 15 | 0
2035 | 2 | 28 | 16 | 0
2035 | 2 | 28 | 17 | 0
2035 | 2 | 28 | 18 | 0
2035 | 2 | 28 | 19 | 0
2035 | 2 | 28 | 20 | 0
2035 | 2 | 28 | 21 | 0
2035 | 2 | 28 | 22 | 0
2035 | 2 | 28 | 23 | 0
2035 | 3 | 1 | 0 | 0
2035 | 3 | 1 | 1 | 0
2035 | 3 | 1 | 2 | 0
2035 | 3 | 1 | 3 | 0
2035 | 3 | 1 | 4 | 0
2035 | 3 | 1 | 5 | 0
2035 | 3 | 1 | 6 | 0
2035 | 3 | 1 | 7 | 0
2035 | 3 | 1 | 8 | 0
2035 | 3 | 1 | 9 | 0
2035 | 3 | 1 | 10 | 0
2035 | 3 | 1 | 11 | 0
2035 | 3 | 1 | 12 | 0
2035 | 3 | 1 | 13 | 0
2035 | 3 | 1 | 14 | 0
2035 | 3 | 1 | 15 | 0
2035 | 3 | 1 | 16 | 0
2035 | 3 | 1 | 17 | 0
2035 | 3 | 1 | 18 | 0
2035 | 3 | 1 | 19 | 0
2035 | 3 | 1 | 20 | 0
2035 | 3 | 1 | 21 | 0
2035 | 3 | 1 | 22 | 0
2035 | 3 | 1 | 23 | 0
2035 | 3 | 2 | 0 | 0
2035 | 3 | 2 | 1 | 0
2035 | 3 | 2 | 2 | 0
2035 | 3 | 2 | 3 | 0
2035 | 3 | 2 | 4 | 0
2035 | 3 | 2 | 5 | 0
2035 | 3 | 2 | 6 | 0
2035 | 3 | 2 | 7 | 0
2035 | 3 | 2 | 8 | 0
2035 | 3 | 2 | 9 | 0
2035 | 3 | 2 | 10 | 0
2035 | 3 | 2 | 11 | 0
2035 | 3 | 2 | 12 | 0
2035 | 3 | 2 | 13 | 0
2035 | 3 | 2 | 14 | 0
2035 | 3 | 2 | 15 | 0
2035 | 3 | 2 | 16 | 0
2035 | 3 | 2 | 17 | 0
2035 | 3 | 2 | 18 | 0
2035 | 3 | 2 | 19 | 0
2035 | 3 | 2 | 20 | 0
2035 | 3 | 2 | 21 | 0
2035 | 3 | 2 | 22 | 0
2035 | 3 | 2 | 23 | 0
2035 | 3 | 3 | 0 | 0
2035 | 3 | 3 | 1 | 0
2035 | 3 | 3 | 2 | 0
2035 | 3 | 3 | 3 | 0
2035 | 3 | 3 | 4 | 0
2035 | 3 | 3 | 5 | 0
2035 | 3 | 3 | 6 | 0
2035 | 3 | 3 | 7 | 0
2035 | 3 | 3 | 8 | 0
2035 | 3 | 3 | 9 | 0
2035 | 3 | 3 | 10 | 0
2035 | 3 | 3 | 11 | 0
2035 | 3 | 3 | 12 | 0
2035 | 3 | 3 | 13 | 0
2035 | 3 | 3 | 14 | 0
2035 | 3 | 3 | 15 | 0
2035 | 3 | 3 | 16 | 0
2035 | 3 | 3 | 17 | 0
2035 | 3 | 3 | 18 | 0
2035 | 3 | 3 | 19 | 0
2035 | 3 | 3 | 20 | 0
2035 | 3 | 3 | 21 | 0
2035 | 3 | 3 | 22 | 0
2035 | 3 | 3 | 23 | 0
2035 | 3 | 4 | 0 | 0
2035 | 3 | 4 | 1 | 0
2035 | 3 | 4 | 2 | 0
2035 | 3 | 4 | 3 | 0
2035 | 3 | 4 | 4 | 0
2035 | 3 | 4 | 5 | 0
2035 | 3 | 4 | 6 | 0
2035 | 3 | 4 | 7 | 0
2035 | 3 | 4 | 8 | 0
2035 | 3 | 4 | 9 | 0
2035 | 3 | 4 | 10 | 0
2035 | 3 | 4 | 11 | 0
2035 | 3 | 4 | 12 | 0
2035 | 3 | 4 | 13 | 0
2035 | 3 | 4 | 14 | 0
2035 | 3 | 4 | 15 | 0
2035 | 3 | 4 | 16 | 0
2035 | 3 | 4 | 17 | 0
2035 | 3 | 4 | 18 | 0
2035 | 3 | 4 | 19 | 0
2035 | 3 | 4 | 20 | 0
2035 | 3 | 4 | 21 | 0
2035 | 3 | 4 | 22 | 0
2035 | 3 | 4 | 23 | 0
2035 | 3 | 5 | 0 | 0
2035 | 3 | 5 | 1 | 0
2035 | 3 | 5 | 2 | 0
2035 | 3 | 5 | 3 | 0
2035 | 3 | 5 | 4 | 0
2035 | 3 | 5 | 5 | 0
2035 | 3 | 5 | 6 | 0
2035 | 3 | 5 | 7 | 0
2035 | 3 | 5 | 8 | 0
2035 | 3 | 5 | 9 | 0
2035 | 3 | 5 | 10 | 0
2035 | 3 | 5 | 11 | 0
2035 | 3 | 5 | 12 | 0
2035 | 3 | 5 | 13 | 0
2035 | 3 | 5 | 14 | 0
2035 | 3 | 5 | 15 | 0
2035 | 3 | 5 | 16 | 0
2035 | 3 | 5 | 17 | 0
2035 | 3 | 5 | 18 | 0
2035 | 3 | 5 | 19 | 0
2035 | 3 | 5 | 20 | 0
2035 | 3 | 5 | 21 | 0
2035 | 3 | 5 | 22 | 0
2035 | 3 | 5 | 23 | 0
2035 | 3 | 6 | 0 | 0
2035 | 3 | 6 | 1 | 0
2035 | 3 | 6 | 2 | 0
2035 | 3 | 6 | 3 | 0
2035 | 3 | 6 | 4 | 0
2035 | 3 | 6 | 5 | 0
2035 | 3 | 6 | 6 | 0
2035 | 3 | 6 | 7 | 0
2035 | 3 | 6 | 8 | 0
2035 | 3 | 6 | 9 | 0
2035 | 3 | 6 | 10 | 0
2035 | 3 | 6 | 11 | 0
2035 | 3 | 6 | 12 | 0
2035 | 3 | 6 | 13 | 0
2035 | 3 | 6 | 14 | 0
2035 | 3 | 6 | 15 | 0
2035 | 3 | 6 | 16 | 0
2035 | 3 | 6 | 17 | 0
2035 | 3 | 6 | 18 | 0
2035 | 3 | 6 | 19 | 0
2035 | 3 | 6 | 20 | 0
2035 | 3 | 6 | 21 | 0
2035 | 3 | 6 | 22 | 0
2035 | 3 | 6 | 23 | 0
2035 | 3 | 7 | 0 | 0
2035 | 3 | 7 | 1 | 0
2035 | 3 | 7 | 2 | 0
2035 | 3 | 7 | 3 | 0
2035 | 3 | 7 | 4 | 0
2035 | 3 | 7 | 5 | 0
2035 | 3 | 7 | 6 | 0
2035 | 3 | 7 | 7 | 0
2035 | 3 | 7 | 8 | 0
2035 | 3 | 7 | 9 | 0
2035 | 3 | 7 | 10 | 0
2035 | 3 | 7 | 11 | 0
2035 | 3 | 7 | 12 | 0
2035 | 3 | 7 | 13 | 0
2035 | 3 | 7 | 14 | 0
2035 | 3 | 7 | 15 | 0
2035 | 3 | 7 | 16 | 0
2035 | 3 | 7 | 17 | 0
2035 | 3 | 7 | 18 | 0
2035 | 3 | 7 | 19 | 0
2035 | 3 | 7 | 20 | 0
2035 | 3 | 7 | 21 | 0
2035 | 3 | 7 | 22 | 0
2035 | 3 | 7 | 23 | 0
2035 | 3 | 8 | 0 | 0
2035 | 3 | 8 | 1 | 0
2035 | 3 | 8 | 2 | 0
2035 | 3 | 8 | 3 | 0
2035 | 3 | 8 | 4 | 0
2035 | 3 | 8 | 5 | 0
2035 | 3 | 8 | 6 | 0
2035 | 3 | 8 | 7 | 0
2035 | 3 | 8 | 8 | 0
2035 | 3 | 8 | 9 | 0
2035 | 3 | 8 | 10 | 0
2035 | 3 | 8 | 11 | 0
2035 | 3 | 8 | 12 | 0
2035 | 3 | 8 | 13 | 0
2035 | 3 | 8 | 14 | 0
2035 | 3 | 8 | 15 | 0
2035 | 3 | 8 | 16 | 0
2035 | 3 | 8 | 17 | 0
2035 | 3 | 8 | 18 | 0
2035 | 3 | 8 | 19 | 0
2035 | 3 | 8 | 20 | 0
2035 | 3 | 8 | 21 | 0
2035 | 3 | 8 | 22 | 0
2035 | 3 | 8 | 23 | 0
2035 | 3 | 9 | 0 | 0
2035 | 3 | 9 | 1 | 0
2035 | 3 | 9 | 2 | 0
2035 | 3 | 9 | 3 | 0
2035 | 3 | 9 | 4 | 0
2035 | 3 | 9 | 5 | 0
2035 | 3 | 9 | 6 | 0
2035 | 3 | 9 | 7 | 0
2035 | 3 | 9 | 8 | 0
2035 | 3 | 9 | 9 | 0
2035 | 3 | 9 | 10 | 0
2035 | 3 | 9 | 11 | 0
2035 | 3 | 9 | 12 | 0
2035 | 3 | 9 | 13 | 0
2035 | 3 | 9 | 14 | 0
2035 | 3 | 9 | 15 | 0
2035 | 3 | 9 | 16 | 0
2035 | 3 | 9 | 17 | 0
2035 | 3 | 9 | 18 | 0
2035 | 3 | 9 | 19 | 0
2035 | 3 | 9 | 20 | 0
2035 | 3 | 9 | 21 | 0
2035 | 3 | 9 | 22 | 0
2035 | 3 | 9 | 23 | 0
2035 | 3 | 10 | 0 | 0
2035 | 3 | 10 | 1 | 0
2035 | 3 | 10 | 2 | 0
2035 | 3 | 10 | 3 | 0
2035 | 3 | 10 | 4 | 0
2035 | 3 | 10 | 5 | 0
2035 | 3 | 10 | 6 | 0
2035 | 3 | 10 | 7 | 0
2035 | 3 | 10 | 8 | 0
2035 | 3 | 10 | 9 | 0
2035 | 3 | 10 | 10 | 0
2035 | 3 | 10 | 11 | 0
2035 | 3 | 10 | 12 | 0
2035 | 3 | 10 | 13 | 0
2035 | 3 | 10 | 14 | 0
2035 | 3 | 10 | 15 | 0
2035 | 3 | 10 | 16 | 0
2035 | 3 | 10 | 17 | 0
2035 | 3 | 10 | 18 | 0
2035 | 3 | 10 | 19 | 0
2035 | 3 | 10 | 20 | 0
2035 | 3 | 10 | 21 | 0
2035 | 3 | 10 | 22 | 0
2035 | 3 | 10 | 23 | 0
2035 | 3 | 11 | 0 | 0
2035 | 3 | 11 | 1 | 0
2035 | 3 | 11 | 2 | 0
2035 | 3 | 11 | 3 | 0
2035 | 3 | 11 | 4 | 0
2035 | 3 | 11 | 5 | 0
2035 | 3 | 11 | 6 | 0
2035 | 3 | 11 | 7 | 0
2035 | 3 | 11 | 8 | 0
2035 | 3 | 11 | 9 | 0
2035 | 3 | 11 | 10 | 0
2035 | 3 | 11 | 11 | 0
2035 | 3 | 11 | 12 | 0
2035 | 3 | 11 | 13 | 0
2035 | 3 | 11 | 14 | 0
2035 | 3 | 11 | 15 | 0
2035 | 3 | 11 | 16 | 0
2035 | 3 | 11 | 17 | 0
2035 | 3 | 11 | 18 | 0
2035 | 3 | 11 | 19 | 0
2035 | 3 | 11 | 20 | 0
2035 | 3 | 11 | 21 | 0
2035 | 3 | 11 | 22 | 0
2035 | 3 | 11 | 23 | 0
2035 | 3 | 12 | 0 | 0
2035 | 3 | 12 | 1 | 0
2035 | 3 | 12 | 2 | 0
2035 | 3 | 12 | 3 | 0
2035 | 3 | 12 | 4 | 0
2035 | 3 | 12 | 5 | 0
2035 | 3 | 12 | 6 | 0
2035 | 3 | 12 | 7 | 0
2035 | 3 | 12 | 8 | 0
2035 | 3 | 12 | 9 | 0
2035 | 3 | 12 | 10 | 0
2035 | 3 | 12 | 11 | 0
2035 | 3 | 12 | 12 | 0
2035 | 3 | 12 | 13 | 0
2035 | 3 | 12 | 14 | 0
2035 | 3 | 12 | 15 | 0
2035 | 3 | 12 | 16 | 0
2035 | 3 | 12 | 17 | 0
2035 | 3 | 12 | 18 | 0
2035 | 3 | 12 | 19 | 0
2035 | 3 | 12 | 20 | 0
2035 | 3 | 12 | 21 | 0
2035 | 3 | 12 | 22 | 0
2035 | 3 | 12 | 23 | 0
2035 | 3 | 13 | 0 | 0
2035 | 3 | 13 | 1 | 0
2035 | 3 | 13 | 2 | 0
2035 | 3 | 13 | 3 | 0
2035 | 3 | 13 | 4 | 0
2035 | 3 | 13 | 5 | 0
2035 | 3 | 13 | 6 | 0
2035 | 3 | 13 | 7 | 0
2035 | 3 | 13 | 8 | 0
2035 | 3 | 13 | 9 | 0
2035 | 3 | 13 | 10 | 0
2035 | 3 | 13 | 11 | 0
2035 | 3 | 13 | 12 | 0
2035 | 3 | 13 | 13 | 0
2035 | 3 | 13 | 14 | 0
2035 | 3 | 13 | 15 | 0
2035 | 3 | 13 | 16 | 0
2035 | 3 | 13 | 17 | 0
2035 | 3 | 13 | 18 | 0
2035 | 3 | 13 | 19 | 0
2035 | 3 | 13 | 20 | 0
2035 | 3 | 13 | 21 | 0
2035 | 3 | 13 | 22 | 0
2035 | 3 | 13 | 23 | 0
2035 | 3 | 14 | 0 | 0
2035 | 3 | 14 | 1 | 0
2035 | 3 | 14 | 2 | 0
2035 | 3 | 14 | 3 | 0
2035 | 3 | 14 | 4 | 0
2035 | 3 | 14 | 5 | 0
2035 | 3 | 14 | 6 | 0
2035 | 3 | 14 | 7 | 0
2035 | 3 | 14 | 8 | 0
2035 | 3 | 14 | 9 | 0
2035 | 3 | 14 | 10 | 0
2035 | 3 | 14 | 11 | 0
2035 | 3 | 14 | 12 | 0
2035 | 3 | 14 | 13 | 0
2035 | 3 | 14 | 14 | 0
2035 | 3 | 14 | 15 | 0
2035 | 3 | 14 | 16 | 0
2035 | 3 | 14 | 17 | 0
2035 | 3 | 14 | 18 | 0
2035 | 3 | 14 | 19 | 0
2035 | 3 | 14 | 20 | 0
2035 | 3 | 14 | 21 | 0
2035 | 3 | 14 | 22 | 0
2035 | 3 | 14 | 23 | 0
2035 | 3 | 15 | 0 | 0
2035 | 3 | 15 | 1 | 0
2035 | 3 | 15 | 2 | 0
2035 | 3 | 15 | 3 | 0
2035 | 3 | 15 | 4 | 0
2035 | 3 | 15 | 5 | 0
2035 | 3 | 15 | 6 | 0
2035 | 3 | 15 | 7 | 0
2035 | 3 | 15 | 8 | 0
2035 | 3 | 15 | 9 | 0
2035 | 3 | 15 | 10 | 0
2035 | 3 | 15 | 11 | 0
2035 | 3 | 15 | 12 | 0
2035 | 3 | 15 | 13 | 0
2035 | 3 | 15 | 14 | 0
2035 | 3 | 15 | 15 | 0
2035 | 3 | 15 | 16 | 0
2035 | 3 | 15 | 17 | 0
2035 | 3 | 15 | 18 | 0
2035 | 3 | 15 | 19 | 0
2035 | 3 | 15 | 20 | 0
2035 | 3 | 15 | 21 | 0
2035 | 3 | 15 | 22 | 0
2035 | 3 | 15 | 23 | 0
2035 | 3 | 16 | 0 | 0
2035 | 3 | 16 | 1 | 0
2035 | 3 | 16 | 2 | 0
2035 | 3 | 16 | 3 | 0
2035 | 3 | 16 | 4 | 0
2035 | 3 | 16 | 5 | 0
2035 | 3 | 16 | 6 | 0
2035 | 3 | 16 | 7 | 0
2035 | 3 | 16 | 8 | 0
2035 | 3 | 16 | 9 | 0
2035 | 3 | 16 | 10 | 0
2035 | 3 | 16 | 11 | 0
2035 | 3 | 16 | 12 | 0
2035 | 3 | 16 | 13 | 0
2035 | 3 | 16 | 14 | 0
2035 | 3 | 16 | 15 | 0
2035 | 3 | 16 | 16 | 0
2035 | 3 | 16 | 17 | 0
2035 | 3 | 16 | 18 | 0
2035 | 3 | 16 | 19 | 0
2035 | 3 | 16 | 20 | 0
2035 | 3 | 16 | 21 | 0
2035 | 3 | 16 | 22 | 0
2035 | 3 | 16 | 23 | 0
2035 | 3 | 17 | 0 | 0
2035 | 3 | 17 | 1 | 0
2035 | 3 | 17 | 2 | 0
2035 | 3 | 17 | 3 | 0
2035 | 3 | 17 | 4 | 0
2035 | 3 | 17 | 5 | 0
2035 | 3 | 17 | 6 | 0
2035 | 3 | 17 | 7 | 0
2035 | 3 | 17 | 8 | 0
2035 | 3 | 17 | 9 | 0
2035 | 3 | 17 | 10 | 0
2035 | 3 | 17 | 11 | 0
2035 | 3 | 17 | 12 | 0
2035 | 3 | 17 | 13 | 0
2035 | 3 | 17 | 14 | 0
2035 | 3 | 17 | 15 | 0
2035 | 3 | 17 | 16 | 0
2035 | 3 | 17 | 17 | 0
2035 | 3 | 17 | 18 | 0
2035 | 3 | 17 | 19 | 0
2035 | 3 | 17 | 20 | 0
2035 | 3 | 17 | 21 | 0
2035 | 3 | 17 | 22 | 0
2035 | 3 | 17 | 23 | 0
2035 | 3 | 18 | 0 | 0
2035 | 3 | 18 | 1 | 0
2035 | 3 | 18 | 2 | 0
2035 | 3 | 18 | 3 | 0
2035 | 3 | 18 | 4 | 0
2035 | 3 | 18 | 5 | 0
2035 | 3 | 18 | 6 | 0
2035 | 3 | 18 | 7 | 0
2035 | 3 | 18 | 8 | 0
2035 | 3 | 18 | 9 | 0
2035 | 3 | 18 | 10 | 0
2035 | 3 | 18 | 11 | 0
2035 | 3 | 18 | 12 | 0
2035 | 3 | 18 | 13 | 0
2035 | 3 | 18 | 14 | 0
2035 | 3 | 18 | 15 | 0
2035 | 3 | 18 | 16 | 0
2035 | 3 | 18 | 17 | 0
2035 | 3 | 18 | 18 | 0
2035 | 3 | 18 | 19 | 0
2035 | 3 | 18 | 20 | 0
2035 | 3 | 18 | 21 | 0
2035 | 3 | 18 | 22 | 0
2035 | 3 | 18 | 23 | 0
2035 | 3 | 19 | 0 | 0
2035 | 3 | 19 | 1 | 0
2035 | 3 | 19 | 2 | 0
2035 | 3 | 19 | 3 | 0
2035 | 3 | 19 | 4 | 0
2035 | 3 | 19 | 5 | 0
2035 | 3 | 19 | 6 | 0
2035 | 3 | 19 | 7 | 0
2035 | 3 | 19 | 8 | 0
2035 | 3 | 19 | 9 | 0
2035 | 3 | 19 | 10 | 0
2035 | 3 | 19 | 11 | 0
2035 | 3 | 19 | 12 | 0
2035 | 3 | 19 | 13 | 0
2035 | 3 | 19 | 14 | 0
2035 | 3 | 19 | 15 | 0
2035 | 3 | 19 | 16 | 0
2035 | 3 | 19 | 17 | 0
2035 | 3 | 19 | 18 | 0
2035 | 3 | 19 | 19 | 0
2035 | 3 | 19 | 20 | 0
2035 | 3 | 19 | 21 | 0
2035 | 3 | 19 | 22 | 0
2035 | 3 | 19 | 23 | 0
2035 | 3 | 20 | 0 | 0
2035 | 3 | 20 | 1 | 0
2035 | 3 | 20 | 2 | 0
2035 | 3 | 20 | 3 | 0
2035 | 3 | 20 | 4 | 0
2035 | 3 | 20 | 5 | 0
2035 | 3 | 20 | 6 | 0
2035 | 3 | 20 | 7 | 0
2035 | 3 | 20 | 8 | 0
2035 | 3 | 20 | 9 | 0
2035 | 3 | 20 | 10 | 0
2035 | 3 | 20 | 11 | 0
2035 | 3 | 20 | 12 | 0
2035 | 3 | 20 | 13 | 0
2035 | 3 | 20 | 14 | 0
2035 | 3 | 20 | 15 | 0
2035 | 3 | 20 | 16 | 0
2035 | 3 | 20 | 17 | 0
2035 | 3 | 20 | 18 | 0
2035 | 3 | 20 | 19 | 0
2035 | 3 | 20 | 20 | 0
2035 | 3 | 20 | 21 | 0
2035 | 3 | 20 | 22 | 0
2035 | 3 | 20 | 23 | 0
2035 | 3 | 21 | 0 | 0
2035 | 3 | 21 | 1 | 0
2035 | 3 | 21 | 2 | 0
2035 | 3 | 21 | 3 | 0
2035 | 3 | 21 | 4 | 0
2035 | 3 | 21 | 5 | 0
2035 | 3 | 21 | 6 | 0
2035 | 3 | 21 | 7 | 0
2035 | 3 | 21 | 8 | 0
2035 | 3 | 21 | 9 | 0
2035 | 3 | 21 | 10 | 0
2035 | 3 | 21 | 11 | 0
2035 | 3 | 21 | 12 | 0
2035 | 3 | 21 | 13 | 0
2035 | 3 | 21 | 14 | 0
2035 | 3 | 21 | 15 | 0
2035 | 3 | 21 | 16 | 0
2035 | 3 | 21 | 17 | 0
2035 | 3 | 21 | 18 | 0
2035 | 3 | 21 | 19 | 0
2035 | 3 | 21 | 20 | 0
2035 | 3 | 21 | 21 | 0
2035 | 3 | 21 | 22 | 0
2035 | 3 | 21 | 23 | 0
2035 | 3 | 22 | 0 | 0
2035 | 3 | 22 | 1 | 0
2035 | 3 | 22 | 2 | 0
2035 | 3 | 22 | 3 | 0
2035 | 3 | 22 | 4 | 0
2035 | 3 | 22 | 5 | 0
2035 | 3 | 22 | 6 | 0
2035 | 3 | 22 | 7 | 0
2035 | 3 | 22 | 8 | 0
2035 | 3 | 22 | 9 | 0
2035 | 3 | 22 | 10 | 0
2035 | 3 | 22 | 11 | 0
2035 | 3 | 22 | 12 | 0
2035 | 3 | 22 | 13 | 0
2035 | 3 | 22 | 14 | 0
2035 | 3 | 22 | 15 | 0
2035 | 3 | 22 | 16 | 0
2035 | 3 | 22 | 17 | 0
2035 | 3 | 22 | 18 | 0
2035 | 3 | 22 | 19 | 0
2035 | 3 | 22 | 20 | 0
2035 | 3 | 22 | 21 | 0
2035 | 3 | 22 | 22 | 0
2035 | 3 | 22 | 23 | 0
2035 | 3 | 23 | 0 | 0
2035 | 3 | 23 | 1 | 0
2035 | 3 | 23 | 2 | 0
2035 | 3 | 23 | 3 | 0
2035 | 3 | 23 | 4 | 0
2035 | 3 | 23 | 5 | 0
2035 | 3 | 23 | 6 | 0
2035 | 3 | 23 | 7 | 0
2035 | 3 | 23 | 8 | 0
2035 | 3 | 23 | 9 | 0
2035 | 3 | 23 | 10 | 0
2035 | 3 | 23 | 11 | 0
2035 | 3 | 23 | 12 | 0
2035 | 3 | 23 | 13 | 0
2035 | 3 | 23 | 14 | 0
2035 | 3 | 23 | 15 | 0
2035 | 3 | 23 | 16 | 0
2035 | 3 | 23 | 17 | 0
2035 | 3 | 23 | 18 | 0
2035 | 3 | 23 | 19 | 0
2035 | 3 | 23 | 20 | 0
2035 | 3 | 23 | 21 | 0
2035 | 3 | 23 | 22 | 0
2035 | 3 | 23 | 23 | 0
2035 | 3 | 24 | 0 | 0
2035 | 3 | 24 | 1 | 0
2035 | 3 | 24 | 2 | 0
2035 | 3 | 24 | 3 | 0
2035 | 3 | 24 | 4 | 0
2035 | 3 | 24 | 5 | 0
2035 | 3 | 24 | 6 | 0
2035 | 3 | 24 | 7 | 0
2035 | 3 | 24 | 8 | 0
2035 | 3 | 24 | 9 | 0
2035 | 3 | 24 | 10 | 0
2035 | 3 | 24 | 11 | 0
2035 | 3 | 24 | 12 | 0
2035 | 3 | 24 | 13 | 0
2035 | 3 | 24 | 14 | 0
2035 | 3 | 24 | 15 | 0
2035 | 3 | 24 | 16 | 0
2035 | 3 | 24 | 17 | 0
2035 | 3 | 24 | 18 | 0
2035 | 3 | 24 | 19 | 0
2035 | 3 | 24 | 20 | 0
2035 | 3 | 24 | 21 | 0
2035 | 3 | 24 | 22 | 0
2035 | 3 | 24 | 23 | 0
2035 | 3 | 25 | 0 | 0
2035 | 3 | 25 | 1 | 0
2035 | 3 | 25 | 2 | 0
2035 | 3 | 25 | 3 | 0
2035 | 3 | 25 | 4 | 0
2035 | 3 | 25 | 5 | 0
2035 | 3 | 25 | 6 | 0
2035 | 3 | 25 | 7 | 0
2035 | 3 | 25 | 8 | 0
2035 | 3 | 25 | 9 | 0
2035 | 3 | 25 | 10 | 0
2035 | 3 | 25 | 11 | 0
2035 | 3 | 25 | 12 | 0
2035 | 3 | 25 | 13 | 0
2035 | 3 | 25 | 14 | 0
2035 | 3 | 25 | 15 | 0
2035 | 3 | 25 | 16 | 0
2035 | 3 | 25 | 17 | 0
2035 | 3 | 25 | 18 | 0
2035 | 3 | 25 | 19 | 0
2035 | 3 | 25 | 20 | 0
2035 | 3 | 25 | 21 | 0
2035 | 3 | 25 | 22 | 0
2035 | 3 | 25 | 23 | 0
2035 | 3 | 26 | 0 | 0
2035 | 3 | 26 | 1 | 0
2035 | 3 | 26 | 2 | 0
2035 | 3 | 26 | 3 | 0
2035 | 3 | 26 | 4 | 0
2035 | 3 | 26 | 5 | 0
2035 | 3 | 26 | 6 | 0
2035 | 3 | 26 | 7 | 0
2035 | 3 | 26 | 8 | 0
2035 | 3 | 26 | 9 | 0
2035 | 3 | 26 | 10 | 0
2035 | 3 | 26 | 11 | 0
2035 | 3 | 26 | 12 | 0
2035 | 3 | 26 | 13 | 0
2035 | 3 | 26 | 14 | 0
2035 | 3 | 26 | 15 | 0
2035 | 3 | 26 | 16 | 0
2035 | 3 | 26 | 17 | 0
2035 | 3 | 26 | 18 | 0
2035 | 3 | 26 | 19 | 0
2035 | 3 | 26 | 20 | 0
2035 | 3 | 26 | 21 | 0
2035 | 3 | 26 | 22 | 0
2035 | 3 | 26 | 23 | 0
2035 | 3 | 27 | 0 | 0
2035 | 3 | 27 | 1 | 0
2035 | 3 | 27 | 2 | 0
2035 | 3 | 27 | 3 | 0
2035 | 3 | 27 | 4 | 0
2035 | 3 | 27 | 5 | 0
2035 | 3 | 27 | 6 | 0
2035 | 3 | 27 | 7 | 0
2035 | 3 | 27 | 8 | 0
2035 | 3 | 27 | 9 | 0
2035 | 3 | 27 | 10 | 0
2035 | 3 | 27 | 11 | 0
2035 | 3 | 27 | 12 | 0
2035 | 3 | 27 | 13 | 0
2035 | 3 | 27 | 14 | 0
2035 | 3 | 27 | 15 | 0
2035 | 3 | 27 | 16 | 0
2035 | 3 | 27 | 17 | 0
2035 | 3 | 27 | 18 | 0
2035 | 3 | 27 | 19 | 0
2035 | 3 | 27 | 20 | 0
2035 | 3 | 27 | 21 | 0
2035 | 3 | 27 | 22 | 0
2035 | 3 | 27 | 23 | 0
2035 | 3 | 28 | 0 | 0
2035 | 3 | 28 | 1 | 0
2035 | 3 | 28 | 2 | 0
2035 | 3 | 28 | 3 | 0
2035 | 3 | 28 | 4 | 0
2035 | 3 | 28 | 5 | 0
2035 | 3 | 28 | 6 | 0
2035 | 3 | 28 | 7 | 0
2035 | 3 | 28 | 8 | 0
2035 | 3 | 28 | 9 | 0
2035 | 3 | 28 | 10 | 0
2035 | 3 | 28 | 11 | 0
2035 | 3 | 28 | 12 | 0
2035 | 3 | 28 | 13 | 0
2035 | 3 | 28 | 14 | 0
2035 | 3 | 28 | 15 | 0
2035 | 3 | 28 | 16 | 0
2035 | 3 | 28 | 17 | 0
2035 | 3 | 28 | 18 | 0
2035 | 3 | 28 | 19 | 0
2035 | 3 | 28 | 20 | 0
2035 | 3 | 28 | 21 | 0
2035 | 3 | 28 | 22 | 0
2035 | 3 | 28 | 23 | 0
2035 | 3 | 29 | 0 | 0
2035 | 3 | 29 | 1 | 0
2035 | 3 | 29 | 2 | 0
2035 | 3 | 29 | 3 | 0
2035 | 3 | 29 | 4 | 0
2035 | 3 | 29 | 5 | 0
2035 | 3 | 29 | 6 | 0
2035 | 3 | 29 | 7 | 0
2035 | 3 | 29 | 8 | 0
2035 | 3 | 29 | 9 | 0
2035 | 3 | 29 | 10 | 0
2035 | 3 | 29 | 11 | 0
2035 | 3 | 29 | 12 | 0
2035 | 3 | 29 | 13 | 0
2035 | 3 | 29 | 14 | 0
2035 | 3 | 29 | 15 | 0
2035 | 3 | 29 | 16 | 0
2035 | 3 | 29 | 17 | 0
2035 | 3 | 29 | 18 | 0
2035 | 3 | 29 | 19 | 0
2035 | 3 | 29 | 20 | 0
2035 | 3 | 29 | 21 | 0
2035 | 3 | 29 | 22 | 0
2035 | 3 | 29 | 23 | 0
2035 | 3 | 30 | 0 | 0
2035 | 3 | 30 | 1 | 0
2035 | 3 | 30 | 2 | 0
2035 | 3 | 30 | 3 | 0
2035 | 3 | 30 | 4 | 0
2035 | 3 | 30 | 5 | 0
2035 | 3 | 30 | 6 | 0
2035 | 3 | 30 | 7 | 0
2035 | 3 | 30 | 8 | 0
2035 | 3 | 30 | 9 | 0
2035 | 3 | 30 | 10 | 0
2035 | 3 | 30 | 11 | 0
2035 | 3 | 30 | 12 | 0
2035 | 3 | 30 | 13 | 0
2035 | 3 | 30 | 14 | 0
2035 | 3 | 30 | 15 | 0
2035 | 3 | 30 | 16 | 0
2035 | 3 | 30 | 17 | 0
2035 | 3 | 30 | 18 | 0
2035 | 3 | 30 | 19 | 0
2035 | 3 | 30 | 20 | 0
2035 | 3 | 30 | 21 | 0
2035 | 3 | 30 | 22 | 0
2035 | 3 | 30 | 23 | 0
2035 | 3 | 31 | 0 | 0
2035 | 3 | 31 | 1 | 0
2035 | 3 | 31 | 2 | 0
2035 | 3 | 31 | 3 | 0
2035 | 3 | 31 | 4 | 0
2035 | 3 | 31 | 5 | 0
2035 | 3 | 31 | 6 | 0
2035 | 3 | 31 | 7 | 0
2035 | 3 | 31 | 8 | 0
2035 | 3 | 31 | 9 | 0
2035 | 3 | 31 | 10 | 0
2035 | 3 | 31 | 11 | 0
2035 | 3 | 31 | 12 | 0
2035 | 3 | 31 | 13 | 0
2035 | 3 | 31 | 14 | 0
2035 | 3 | 31 | 15 | 0
2035 | 3 | 31 | 16 | 0
2035 | 3 | 31 | 17 | 0
2035 | 3 | 31 | 18 | 0
2035 | 3 | 31 | 19 | 0
2035 | 3 | 31 | 20 | 0
2035 | 3 | 31 | 21 | 0
2035 | 3 | 31 | 22 | 0
2035 | 3 | 31 | 23 | 0
2035 | 4 | 1 | 0 | 0
2035 | 4 | 1 | 1 | 0
2035 | 4 | 1 | 2 | 0
2035 | 4 | 1 | 3 | 0
2035 | 4 | 1 | 4 | 0
2035 | 4 | 1 | 5 | 0
2035 | 4 | 1 | 6 | 0
2035 | 4 | 1 | 7 | 0
2035 | 4 | 1 | 8 | 0
2035 | 4 | 1 | 9 | 0
2035 | 4 | 1 | 10 | 0
2035 | 4 | 1 | 11 | 0
2035 | 4 | 1 | 12 | 0
2035 | 4 | 1 | 13 | 0
2035 | 4 | 1 | 14 | 0
2035 | 4 | 1 | 15 | 0
2035 | 4 | 1 | 16 | 0
2035 | 4 | 1 | 17 | 0
2035 | 4 | 1 | 18 | 0
2035 | 4 | 1 | 19 | 0
2035 | 4 | 1 | 20 | 0
2035 | 4 | 1 | 21 | 0
2035 | 4 | 1 | 22 | 0
2035 | 4 | 1 | 23 | 0
2035 | 4 | 2 | 0 | 0
2035 | 4 | 2 | 1 | 0
2035 | 4 | 2 | 2 | 0
2035 | 4 | 2 | 3 | 0
2035 | 4 | 2 | 4 | 0
2035 | 4 | 2 | 5 | 0
2035 | 4 | 2 | 6 | 0
2035 | 4 | 2 | 7 | 0
2035 | 4 | 2 | 8 | 0
2035 | 4 | 2 | 9 | 0
2035 | 4 | 2 | 10 | 0
2035 | 4 | 2 | 11 | 0
2035 | 4 | 2 | 12 | 0
2035 | 4 | 2 | 13 | 0
2035 | 4 | 2 | 14 | 0
2035 | 4 | 2 | 15 | 0
2035 | 4 | 2 | 16 | 0
2035 | 4 | 2 | 17 | 0
2035 | 4 | 2 | 18 | 0
2035 | 4 | 2 | 19 | 0
2035 | 4 | 2 | 20 | 0
2035 | 4 | 2 | 21 | 0
2035 | 4 | 2 | 22 | 0
2035 | 4 | 2 | 23 | 0
2035 | 4 | 3 | 0 | 0
2035 | 4 | 3 | 1 | 0
2035 | 4 | 3 | 2 | 0
2035 | 4 | 3 | 3 | 0
2035 | 4 | 3 | 4 | 0
2035 | 4 | 3 | 5 | 0
2035 | 4 | 3 | 6 | 0
2035 | 4 | 3 | 7 | 0
2035 | 4 | 3 | 8 | 0
2035 | 4 | 3 | 9 | 0
2035 | 4 | 3 | 10 | 0
2035 | 4 | 3 | 11 | 0
2035 | 4 | 3 | 12 | 0
2035 | 4 | 3 | 13 | 0
2035 | 4 | 3 | 14 | 0
2035 | 4 | 3 | 15 | 0
2035 | 4 | 3 | 16 | 0
2035 | 4 | 3 | 17 | 0
2035 | 4 | 3 | 18 | 0
2035 | 4 | 3 | 19 | 0
2035 | 4 | 3 | 20 | 0
2035 | 4 | 3 | 21 | 0
2035 | 4 | 3 | 22 | 0
2035 | 4 | 3 | 23 | 0
2035 | 4 | 4 | 0 | 0
2035 | 4 | 4 | 1 | 0
2035 | 4 | 4 | 2 | 0
2035 | 4 | 4 | 3 | 0
2035 | 4 | 4 | 4 | 0
2035 | 4 | 4 | 5 | 0
2035 | 4 | 4 | 6 | 0
2035 | 4 | 4 | 7 | 0
2035 | 4 | 4 | 8 | 0
2035 | 4 | 4 | 9 | 0
2035 | 4 | 4 | 10 | 0
2035 | 4 | 4 | 11 | 0
2035 | 4 | 4 | 12 | 0
2035 | 4 | 4 | 13 | 0
2035 | 4 | 4 | 14 | 0
2035 | 4 | 4 | 15 | 0
2035 | 4 | 4 | 16 | 0
2035 | 4 | 4 | 17 | 0
2035 | 4 | 4 | 18 | 0
2035 | 4 | 4 | 19 | 0
2035 | 4 | 4 | 20 | 0
2035 | 4 | 4 | 21 | 0
2035 | 4 | 4 | 22 | 0
2035 | 4 | 4 | 23 | 0
2035 | 4 | 5 | 0 | 0
2035 | 4 | 5 | 1 | 0
2035 | 4 | 5 | 2 | 0
2035 | 4 | 5 | 3 | 0
2035 | 4 | 5 | 4 | 0
2035 | 4 | 5 | 5 | 0
2035 | 4 | 5 | 6 | 0
2035 | 4 | 5 | 7 | 0
2035 | 4 | 5 | 8 | 0
2035 | 4 | 5 | 9 | 0
2035 | 4 | 5 | 10 | 0
2035 | 4 | 5 | 11 | 0
2035 | 4 | 5 | 12 | 0
2035 | 4 | 5 | 13 | 0
2035 | 4 | 5 | 14 | 0
2035 | 4 | 5 | 15 | 0
2035 | 4 | 5 | 16 | 0
2035 | 4 | 5 | 17 | 0
2035 | 4 | 5 | 18 | 0
2035 | 4 | 5 | 19 | 0
2035 | 4 | 5 | 20 | 0
2035 | 4 | 5 | 21 | 0
2035 | 4 | 5 | 22 | 0
2035 | 4 | 5 | 23 | 0
2035 | 4 | 6 | 0 | 0
2035 | 4 | 6 | 1 | 0
2035 | 4 | 6 | 2 | 0
2035 | 4 | 6 | 3 | 0
2035 | 4 | 6 | 4 | 0
2035 | 4 | 6 | 5 | 0
2035 | 4 | 6 | 6 | 0
2035 | 4 | 6 | 7 | 0
2035 | 4 | 6 | 8 | 0
2035 | 4 | 6 | 9 | 0
2035 | 4 | 6 | 10 | 0
2035 | 4 | 6 | 11 | 0
2035 | 4 | 6 | 12 | 0
2035 | 4 | 6 | 13 | 0
2035 | 4 | 6 | 14 | 0
2035 | 4 | 6 | 15 | 0
2035 | 4 | 6 | 16 | 0
2035 | 4 | 6 | 17 | 0
2035 | 4 | 6 | 18 | 0
2035 | 4 | 6 | 19 | 0
2035 | 4 | 6 | 20 | 0
2035 | 4 | 6 | 21 | 0
2035 | 4 | 6 | 22 | 0
2035 | 4 | 6 | 23 | 0
2035 | 4 | 7 | 0 | 0
2035 | 4 | 7 | 1 | 0
2035 | 4 | 7 | 2 | 0
2035 | 4 | 7 | 3 | 0
2035 | 4 | 7 | 4 | 0
2035 | 4 | 7 | 5 | 0
2035 | 4 | 7 | 6 | 0
2035 | 4 | 7 | 7 | 0
2035 | 4 | 7 | 8 | 0
2035 | 4 | 7 | 9 | 0
2035 | 4 | 7 | 10 | 0
2035 | 4 | 7 | 11 | 0
2035 | 4 | 7 | 12 | 0
2035 | 4 | 7 | 13 | 0
2035 | 4 | 7 | 14 | 0
2035 | 4 | 7 | 15 | 0
2035 | 4 | 7 | 16 | 0
2035 | 4 | 7 | 17 | 0
2035 | 4 | 7 | 18 | 0
2035 | 4 | 7 | 19 | 0
2035 | 4 | 7 | 20 | 0
2035 | 4 | 7 | 21 | 0
2035 | 4 | 7 | 22 | 0
2035 | 4 | 7 | 23 | 0
2035 | 4 | 8 | 0 | 0
2035 | 4 | 8 | 1 | 0
2035 | 4 | 8 | 2 | 0
2035 | 4 | 8 | 3 | 0
2035 | 4 | 8 | 4 | 0
2035 | 4 | 8 | 5 | 0
2035 | 4 | 8 | 6 | 0
2035 | 4 | 8 | 7 | 0
2035 | 4 | 8 | 8 | 0
2035 | 4 | 8 | 9 | 0
2035 | 4 | 8 | 10 | 0
2035 | 4 | 8 | 11 | 0
2035 | 4 | 8 | 12 | 0
2035 | 4 | 8 | 13 | 0
2035 | 4 | 8 | 14 | 0
2035 | 4 | 8 | 15 | 0
2035 | 4 | 8 | 16 | 0
2035 | 4 | 8 | 17 | 0
2035 | 4 | 8 | 18 | 0
2035 | 4 | 8 | 19 | 0
2035 | 4 | 8 | 20 | 0
2035 | 4 | 8 | 21 | 0
2035 | 4 | 8 | 22 | 0
2035 | 4 | 8 | 23 | 0
2035 | 4 | 9 | 0 | 0
2035 | 4 | 9 | 1 | 0
2035 | 4 | 9 | 2 | 0
2035 | 4 | 9 | 3 | 0
2035 | 4 | 9 | 4 | 0
2035 | 4 | 9 | 5 | 0
2035 | 4 | 9 | 6 | 0
2035 | 4 | 9 | 7 | 0
2035 | 4 | 9 | 8 | 0
2035 | 4 | 9 | 9 | 0
2035 | 4 | 9 | 10 | 0
2035 | 4 | 9 | 11 | 0
2035 | 4 | 9 | 12 | 0
2035 | 4 | 9 | 13 | 0
2035 | 4 | 9 | 14 | 0
2035 | 4 | 9 | 15 | 0
2035 | 4 | 9 | 16 | 0
2035 | 4 | 9 | 17 | 0
2035 | 4 | 9 | 18 | 0
2035 | 4 | 9 | 19 | 0
2035 | 4 | 9 | 20 | 0
2035 | 4 | 9 | 21 | 0
2035 | 4 | 9 | 22 | 0
2035 | 4 | 9 | 23 | 0
2035 | 4 | 10 | 0 | 0
2035 | 4 | 10 | 1 | 0
2035 | 4 | 10 | 2 | 0
2035 | 4 | 10 | 3 | 0
2035 | 4 | 10 | 4 | 0
2035 | 4 | 10 | 5 | 0
2035 | 4 | 10 | 6 | 0
2035 | 4 | 10 | 7 | 0
2035 | 4 | 10 | 8 | 0
2035 | 4 | 10 | 9 | 0
2035 | 4 | 10 | 10 | 0
2035 | 4 | 10 | 11 | 0
2035 | 4 | 10 | 12 | 0
2035 | 4 | 10 | 13 | 0
2035 | 4 | 10 | 14 | 0
2035 | 4 | 10 | 15 | 0
2035 | 4 | 10 | 16 | 0
2035 | 4 | 10 | 17 | 0
2035 | 4 | 10 | 18 | 0
2035 | 4 | 10 | 19 | 0
2035 | 4 | 10 | 20 | 0
2035 | 4 | 10 | 21 | 0
2035 | 4 | 10 | 22 | 0
2035 | 4 | 10 | 23 | 0
2035 | 4 | 11 | 0 | 0
2035 | 4 | 11 | 1 | 0
2035 | 4 | 11 | 2 | 0
2035 | 4 | 11 | 3 | 0
2035 | 4 | 11 | 4 | 0
2035 | 4 | 11 | 5 | 0
2035 | 4 | 11 | 6 | 0
2035 | 4 | 11 | 7 | 0
2035 | 4 | 11 | 8 | 0
2035 | 4 | 11 | 9 | 0
2035 | 4 | 11 | 10 | 0
2035 | 4 | 11 | 11 | 0
2035 | 4 | 11 | 12 | 0
2035 | 4 | 11 | 13 | 0
2035 | 4 | 11 | 14 | 0
2035 | 4 | 11 | 15 | 0
2035 | 4 | 11 | 16 | 0
2035 | 4 | 11 | 17 | 0
2035 | 4 | 11 | 18 | 0
2035 | 4 | 11 | 19 | 0
2035 | 4 | 11 | 20 | 0
2035 | 4 | 11 | 21 | 0
2035 | 4 | 11 | 22 | 0
2035 | 4 | 11 | 23 | 0
2035 | 4 | 12 | 0 | 0
2035 | 4 | 12 | 1 | 0
2035 | 4 | 12 | 2 | 0
2035 | 4 | 12 | 3 | 0
2035 | 4 | 12 | 4 | 0
2035 | 4 | 12 | 5 | 0
2035 | 4 | 12 | 6 | 0
2035 | 4 | 12 | 7 | 0
2035 | 4 | 12 | 8 | 0
2035 | 4 | 12 | 9 | 0
2035 | 4 | 12 | 10 | 0
2035 | 4 | 12 | 11 | 0
2035 | 4 | 12 | 12 | 0
2035 | 4 | 12 | 13 | 0
2035 | 4 | 12 | 14 | 0
2035 | 4 | 12 | 15 | 0
2035 | 4 | 12 | 16 | 0
2035 | 4 | 12 | 17 | 0
2035 | 4 | 12 | 18 | 0
2035 | 4 | 12 | 19 | 0
2035 | 4 | 12 | 20 | 0
2035 | 4 | 12 | 21 | 0
2035 | 4 | 12 | 22 | 0
2035 | 4 | 12 | 23 | 0
2035 | 4 | 13 | 0 | 0
2035 | 4 | 13 | 1 | 0
2035 | 4 | 13 | 2 | 0
2035 | 4 | 13 | 3 | 0
2035 | 4 | 13 | 4 | 0
2035 | 4 | 13 | 5 | 0
2035 | 4 | 13 | 6 | 0
2035 | 4 | 13 | 7 | 0
2035 | 4 | 13 | 8 | 0
2035 | 4 | 13 | 9 | 0
2035 | 4 | 13 | 10 | 0
2035 | 4 | 13 | 11 | 0
2035 | 4 | 13 | 12 | 0
2035 | 4 | 13 | 13 | 0
2035 | 4 | 13 | 14 | 0
2035 | 4 | 13 | 15 | 0
2035 | 4 | 13 | 16 | 0
2035 | 4 | 13 | 17 | 0
2035 | 4 | 13 | 18 | 0
2035 | 4 | 13 | 19 | 0
2035 | 4 | 13 | 20 | 0
2035 | 4 | 13 | 21 | 0
2035 | 4 | 13 | 22 | 0
2035 | 4 | 13 | 23 | 0
2035 | 4 | 14 | 0 | 0
2035 | 4 | 14 | 1 | 0
2035 | 4 | 14 | 2 | 0
2035 | 4 | 14 | 3 | 0
2035 | 4 | 14 | 4 | 0
2035 | 4 | 14 | 5 | 0
2035 | 4 | 14 | 6 | 0
2035 | 4 | 14 | 7 | 0
2035 | 4 | 14 | 8 | 0
2035 | 4 | 14 | 9 | 0
2035 | 4 | 14 | 10 | 0
2035 | 4 | 14 | 11 | 0
2035 | 4 | 14 | 12 | 0
2035 | 4 | 14 | 13 | 0
2035 | 4 | 14 | 14 | 0
2035 | 4 | 14 | 15 | 0
2035 | 4 | 14 | 16 | 0
2035 | 4 | 14 | 17 | 0
2035 | 4 | 14 | 18 | 0
2035 | 4 | 14 | 19 | 0
2035 | 4 | 14 | 20 | 0
2035 | 4 | 14 | 21 | 0
2035 | 4 | 14 | 22 | 0
2035 | 4 | 14 | 23 | 0
2035 | 4 | 15 | 0 | 0
2035 | 4 | 15 | 1 | 0
2035 | 4 | 15 | 2 | 0
2035 | 4 | 15 | 3 | 0
2035 | 4 | 15 | 4 | 0
2035 | 4 | 15 | 5 | 0
2035 | 4 | 15 | 6 | 0
2035 | 4 | 15 | 7 | 0
2035 | 4 | 15 | 8 | 0
2035 | 4 | 15 | 9 | 0
2035 | 4 | 15 | 10 | 0
2035 | 4 | 15 | 11 | 0
2035 | 4 | 15 | 12 | 0
2035 | 4 | 15 | 13 | 0
2035 | 4 | 15 | 14 | 0
2035 | 4 | 15 | 15 | 0
2035 | 4 | 15 | 16 | 0
2035 | 4 | 15 | 17 | 0
2035 | 4 | 15 | 18 | 0
2035 | 4 | 15 | 19 | 0
2035 | 4 | 15 | 20 | 0
2035 | 4 | 15 | 21 | 0
2035 | 4 | 15 | 22 | 0
2035 | 4 | 15 | 23 | 0
2035 | 4 | 16 | 0 | 0
2035 | 4 | 16 | 1 | 0
2035 | 4 | 16 | 2 | 0
2035 | 4 | 16 | 3 | 0
2035 | 4 | 16 | 4 | 0
2035 | 4 | 16 | 5 | 0
2035 | 4 | 16 | 6 | 0
2035 | 4 | 16 | 7 | 0
2035 | 4 | 16 | 8 | 0
2035 | 4 | 16 | 9 | 0
2035 | 4 | 16 | 10 | 0
2035 | 4 | 16 | 11 | 0
2035 | 4 | 16 | 12 | 0
2035 | 4 | 16 | 13 | 0
2035 | 4 | 16 | 14 | 0
2035 | 4 | 16 | 15 | 0
2035 | 4 | 16 | 16 | 0
2035 | 4 | 16 | 17 | 0
2035 | 4 | 16 | 18 | 0
2035 | 4 | 16 | 19 | 0
2035 | 4 | 16 | 20 | 0
2035 | 4 | 16 | 21 | 0
2035 | 4 | 16 | 22 | 0
2035 | 4 | 16 | 23 | 0
2035 | 4 | 17 | 0 | 0
2035 | 4 | 17 | 1 | 0
2035 | 4 | 17 | 2 | 0
2035 | 4 | 17 | 3 | 0
2035 | 4 | 17 | 4 | 0
2035 | 4 | 17 | 5 | 0
2035 | 4 | 17 | 6 | 0
2035 | 4 | 17 | 7 | 0
2035 | 4 | 17 | 8 | 0
2035 | 4 | 17 | 9 | 0
2035 | 4 | 17 | 10 | 0
2035 | 4 | 17 | 11 | 0
2035 | 4 | 17 | 12 | 0
2035 | 4 | 17 | 13 | 0
2035 | 4 | 17 | 14 | 0
2035 | 4 | 17 | 15 | 0
2035 | 4 | 17 | 16 | 0
2035 | 4 | 17 | 17 | 0
2035 | 4 | 17 | 18 | 0
2035 | 4 | 17 | 19 | 0
2035 | 4 | 17 | 20 | 0
2035 | 4 | 17 | 21 | 0
2035 | 4 | 17 | 22 | 0
2035 | 4 | 17 | 23 | 0
2035 | 4 | 18 | 0 | 0
2035 | 4 | 18 | 1 | 0
2035 | 4 | 18 | 2 | 0
2035 | 4 | 18 | 3 | 0
2035 | 4 | 18 | 4 | 0
2035 | 4 | 18 | 5 | 0
2035 | 4 | 18 | 6 | 0
2035 | 4 | 18 | 7 | 0
2035 | 4 | 18 | 8 | 0
2035 | 4 | 18 | 9 | 0
2035 | 4 | 18 | 10 | 0
2035 | 4 | 18 | 11 | 0
2035 | 4 | 18 | 12 | 0
2035 | 4 | 18 | 13 | 0
2035 | 4 | 18 | 14 | 0
2035 | 4 | 18 | 15 | 0
2035 | 4 | 18 | 16 | 0
2035 | 4 | 18 | 17 | 0
2035 | 4 | 18 | 18 | 0
2035 | 4 | 18 | 19 | 0
2035 | 4 | 18 | 20 | 0
2035 | 4 | 18 | 21 | 0
2035 | 4 | 18 | 22 | 0
2035 | 4 | 18 | 23 | 0
2035 | 4 | 19 | 0 | 0
2035 | 4 | 19 | 1 | 0
2035 | 4 | 19 | 2 | 0
2035 | 4 | 19 | 3 | 0
2035 | 4 | 19 | 4 | 0
2035 | 4 | 19 | 5 | 0
2035 | 4 | 19 | 6 | 0
2035 | 4 | 19 | 7 | 0
2035 | 4 | 19 | 8 | 0
2035 | 4 | 19 | 9 | 0
2035 | 4 | 19 | 10 | 0
2035 | 4 | 19 | 11 | 0
2035 | 4 | 19 | 12 | 0
2035 | 4 | 19 | 13 | 0
2035 | 4 | 19 | 14 | 0
2035 | 4 | 19 | 15 | 0
2035 | 4 | 19 | 16 | 0
2035 | 4 | 19 | 17 | 0
2035 | 4 | 19 | 18 | 0
2035 | 4 | 19 | 19 | 0
2035 | 4 | 19 | 20 | 0
2035 | 4 | 19 | 21 | 0
2035 | 4 | 19 | 22 | 0
2035 | 4 | 19 | 23 | 0
2035 | 4 | 20 | 0 | 0
2035 | 4 | 20 | 1 | 0
2035 | 4 | 20 | 2 | 0
2035 | 4 | 20 | 3 | 0
2035 | 4 | 20 | 4 | 0
2035 | 4 | 20 | 5 | 0
2035 | 4 | 20 | 6 | 0
2035 | 4 | 20 | 7 | 0
2035 | 4 | 20 | 8 | 0
2035 | 4 | 20 | 9 | 0
2035 | 4 | 20 | 10 | 0
2035 | 4 | 20 | 11 | 0
2035 | 4 | 20 | 12 | 0
2035 | 4 | 20 | 13 | 0
2035 | 4 | 20 | 14 | 0
2035 | 4 | 20 | 15 | 0
2035 | 4 | 20 | 16 | 0
2035 | 4 | 20 | 17 | 0
2035 | 4 | 20 | 18 | 0
2035 | 4 | 20 | 19 | 0
2035 | 4 | 20 | 20 | 0
2035 | 4 | 20 | 21 | 0
2035 | 4 | 20 | 22 | 0
2035 | 4 | 20 | 23 | 0
2035 | 4 | 21 | 0 | 0
2035 | 4 | 21 | 1 | 0
2035 | 4 | 21 | 2 | 0
2035 | 4 | 21 | 3 | 0
2035 | 4 | 21 | 4 | 0
2035 | 4 | 21 | 5 | 0
2035 | 4 | 21 | 6 | 0
2035 | 4 | 21 | 7 | 0
2035 | 4 | 21 | 8 | 0
2035 | 4 | 21 | 9 | 0
2035 | 4 | 21 | 10 | 0
2035 | 4 | 21 | 11 | 0
2035 | 4 | 21 | 12 | 0
2035 | 4 | 21 | 13 | 0
2035 | 4 | 21 | 14 | 0
2035 | 4 | 21 | 15 | 0
2035 | 4 | 21 | 16 | 0
2035 | 4 | 21 | 17 | 0
2035 | 4 | 21 | 18 | 0
2035 | 4 | 21 | 19 | 0
2035 | 4 | 21 | 20 | 0
2035 | 4 | 21 | 21 | 0
2035 | 4 | 21 | 22 | 0
2035 | 4 | 21 | 23 | 0
2035 | 4 | 22 | 0 | 0
2035 | 4 | 22 | 1 | 0
2035 | 4 | 22 | 2 | 0
2035 | 4 | 22 | 3 | 0
2035 | 4 | 22 | 4 | 0
2035 | 4 | 22 | 5 | 0
2035 | 4 | 22 | 6 | 0
2035 | 4 | 22 | 7 | 0
2035 | 4 | 22 | 8 | 0
2035 | 4 | 22 | 9 | 0
2035 | 4 | 22 | 10 | 0
2035 | 4 | 22 | 11 | 0
2035 | 4 | 22 | 12 | 0
2035 | 4 | 22 | 13 | 0
2035 | 4 | 22 | 14 | 0
2035 | 4 | 22 | 15 | 0
2035 | 4 | 22 | 16 | 0
2035 | 4 | 22 | 17 | 0
2035 | 4 | 22 | 18 | 0
2035 | 4 | 22 | 19 | 0
2035 | 4 | 22 | 20 | 0
2035 | 4 | 22 | 21 | 0
2035 | 4 | 22 | 22 | 0
2035 | 4 | 22 | 23 | 0
2035 | 4 | 23 | 0 | 0
2035 | 4 | 23 | 1 | 0
2035 | 4 | 23 | 2 | 0
2035 | 4 | 23 | 3 | 0
2035 | 4 | 23 | 4 | 0
2035 | 4 | 23 | 5 | 0
2035 | 4 | 23 | 6 | 0
2035 | 4 | 23 | 7 | 0
2035 | 4 | 23 | 8 | 0
2035 | 4 | 23 | 9 | 0
2035 | 4 | 23 | 10 | 0
2035 | 4 | 23 | 11 | 0
2035 | 4 | 23 | 12 | 0
2035 | 4 | 23 | 13 | 0
2035 | 4 | 23 | 14 | 0
2035 | 4 | 23 | 15 | 0
2035 | 4 | 23 | 16 | 0
2035 | 4 | 23 | 17 | 0
2035 | 4 | 23 | 18 | 0
2035 | 4 | 23 | 19 | 0
2035 | 4 | 23 | 20 | 0
2035 | 4 | 23 | 21 | 0
2035 | 4 | 23 | 22 | 0
2035 | 4 | 23 | 23 | 0
2035 | 4 | 24 | 0 | 0
2035 | 4 | 24 | 1 | 0
2035 | 4 | 24 | 2 | 0
2035 | 4 | 24 | 3 | 0
2035 | 4 | 24 | 4 | 0
2035 | 4 | 24 | 5 | 0
2035 | 4 | 24 | 6 | 0
2035 | 4 | 24 | 7 | 0
2035 | 4 | 24 | 8 | 0
2035 | 4 | 24 | 9 | 0
2035 | 4 | 24 | 10 | 0
2035 | 4 | 24 | 11 | 0
2035 | 4 | 24 | 12 | 0
2035 | 4 | 24 | 13 | 0
2035 | 4 | 24 | 14 | 0
2035 | 4 | 24 | 15 | 0
2035 | 4 | 24 | 16 | 0
2035 | 4 | 24 | 17 | 0
2035 | 4 | 24 | 18 | 0
2035 | 4 | 24 | 19 | 0
2035 | 4 | 24 | 20 | 0
2035 | 4 | 24 | 21 | 0
2035 | 4 | 24 | 22 | 0
2035 | 4 | 24 | 23 | 0
2035 | 4 | 25 | 0 | 0
2035 | 4 | 25 | 1 | 0
2035 | 4 | 25 | 2 | 0
2035 | 4 | 25 | 3 | 0
2035 | 4 | 25 | 4 | 0
2035 | 4 | 25 | 5 | 0
2035 | 4 | 25 | 6 | 0
2035 | 4 | 25 | 7 | 0
2035 | 4 | 25 | 8 | 0
2035 | 4 | 25 | 9 | 0
2035 | 4 | 25 | 10 | 0
2035 | 4 | 25 | 11 | 0
2035 | 4 | 25 | 12 | 0
2035 | 4 | 25 | 13 | 0
2035 | 4 | 25 | 14 | 0
2035 | 4 | 25 | 15 | 0
2035 | 4 | 25 | 16 | 0
2035 | 4 | 25 | 17 | 0
2035 | 4 | 25 | 18 | 0
2035 | 4 | 25 | 19 | 0
2035 | 4 | 25 | 20 | 0
2035 | 4 | 25 | 21 | 0
2035 | 4 | 25 | 22 | 0
2035 | 4 | 25 | 23 | 0
2035 | 4 | 26 | 0 | 0
2035 | 4 | 26 | 1 | 0
2035 | 4 | 26 | 2 | 0
2035 | 4 | 26 | 3 | 0
2035 | 4 | 26 | 4 | 0
2035 | 4 | 26 | 5 | 0
2035 | 4 | 26 | 6 | 0
2035 | 4 | 26 | 7 | 0
2035 | 4 | 26 | 8 | 0
2035 | 4 | 26 | 9 | 0
2035 | 4 | 26 | 10 | 0
2035 | 4 | 26 | 11 | 0
2035 | 4 | 26 | 12 | 0
2035 | 4 | 26 | 13 | 0
2035 | 4 | 26 | 14 | 0
2035 | 4 | 26 | 15 | 0
2035 | 4 | 26 | 16 | 0
2035 | 4 | 26 | 17 | 0
2035 | 4 | 26 | 18 | 0
2035 | 4 | 26 | 19 | 0
2035 | 4 | 26 | 20 | 0
2035 | 4 | 26 | 21 | 0
2035 | 4 | 26 | 22 | 0
2035 | 4 | 26 | 23 | 0
2035 | 4 | 27 | 0 | 0
2035 | 4 | 27 | 1 | 0
2035 | 4 | 27 | 2 | 0
2035 | 4 | 27 | 3 | 0
2035 | 4 | 27 | 4 | 0
2035 | 4 | 27 | 5 | 0
2035 | 4 | 27 | 6 | 0
2035 | 4 | 27 | 7 | 0
2035 | 4 | 27 | 8 | 0
2035 | 4 | 27 | 9 | 0
2035 | 4 | 27 | 10 | 0
2035 | 4 | 27 | 11 | 0
2035 | 4 | 27 | 12 | 0
2035 | 4 | 27 | 13 | 0
2035 | 4 | 27 | 14 | 0
2035 | 4 | 27 | 15 | 0
2035 | 4 | 27 | 16 | 0
2035 | 4 | 27 | 17 | 0
2035 | 4 | 27 | 18 | 0
2035 | 4 | 27 | 19 | 0
2035 | 4 | 27 | 20 | 0
2035 | 4 | 27 | 21 | 0
2035 | 4 | 27 | 22 | 0
2035 | 4 | 27 | 23 | 0
2035 | 4 | 28 | 0 | 0
2035 | 4 | 28 | 1 | 0
2035 | 4 | 28 | 2 | 0
2035 | 4 | 28 | 3 | 0
2035 | 4 | 28 | 4 | 0
2035 | 4 | 28 | 5 | 0
2035 | 4 | 28 | 6 | 0
2035 | 4 | 28 | 7 | 0
2035 | 4 | 28 | 8 | 0
2035 | 4 | 28 | 9 | 0
2035 | 4 | 28 | 10 | 0
2035 | 4 | 28 | 11 | 0
2035 | 4 | 28 | 12 | 0
2035 | 4 | 28 | 13 | 0
2035 | 4 | 28 | 14 | 0
2035 | 4 | 28 | 15 | 0
2035 | 4 | 28 | 16 | 0
2035 | 4 | 28 | 17 | 0
2035 | 4 | 28 | 18 | 0
2035 | 4 | 28 | 19 | 0
2035 | 4 | 28 | 20 | 0
2035 | 4 | 28 | 21 | 0
2035 | 4 | 28 | 22 | 0
2035 | 4 | 28 | 23 | 0
2035 | 4 | 29 | 0 | 0
2035 | 4 | 29 | 1 | 0
2035 | 4 | 29 | 2 | 0
2035 | 4 | 29 | 3 | 0
2035 | 4 | 29 | 4 | 0
2035 | 4 | 29 | 5 | 0
2035 | 4 | 29 | 6 | 0
2035 | 4 | 29 | 7 | 0
2035 | 4 | 29 | 8 | 0
2035 | 4 | 29 | 9 | 0
2035 | 4 | 29 | 10 | 0
2035 | 4 | 29 | 11 | 0
2035 | 4 | 29 | 12 | 0
2035 | 4 | 29 | 13 | 0
2035 | 4 | 29 | 14 | 0
2035 | 4 | 29 | 15 | 0
2035 | 4 | 29 | 16 | 0
2035 | 4 | 29 | 17 | 0
2035 | 4 | 29 | 18 | 0
2035 | 4 | 29 | 19 | 0
2035 | 4 | 29 | 20 | 0
2035 | 4 | 29 | 21 | 0
2035 | 4 | 29 | 22 | 0
2035 | 4 | 29 | 23 | 0
2035 | 4 | 30 | 0 | 0
2035 | 4 | 30 | 1 | 0
2035 | 4 | 30 | 2 | 0
2035 | 4 | 30 | 3 | 0
2035 | 4 | 30 | 4 | 0
2035 | 4 | 30 | 5 | 0
2035 | 4 | 30 | 6 | 0
2035 | 4 | 30 | 7 | 0
2035 | 4 | 30 | 8 | 0
2035 | 4 | 30 | 9 | 0
2035 | 4 | 30 | 10 | 0
2035 | 4 | 30 | 11 | 0
2035 | 4 | 30 | 12 | 0
2035 | 4 | 30 | 13 | 0
2035 | 4 | 30 | 14 | 0
2035 | 4 | 30 | 15 | 0
2035 | 4 | 30 | 16 | 0
2035 | 4 | 30 | 17 | 0
2035 | 4 | 30 | 18 | 0
2035 | 4 | 30 | 19 | 0
2035 | 4 | 30 | 20 | 0
2035 | 4 | 30 | 21 | 0
2035 | 4 | 30 | 22 | 0
2035 | 4 | 30 | 23 | 0
2035 | 5 | 1 | 0 | 0
2035 | 5 | 1 | 1 | 0
2035 | 5 | 1 | 2 | 0
2035 | 5 | 1 | 3 | 0
2035 | 5 | 1 | 4 | 0
2035 | 5 | 1 | 5 | 0
2035 | 5 | 1 | 6 | 0
2035 | 5 | 1 | 7 | 0
2035 | 5 | 1 | 8 | 0
2035 | 5 | 1 | 9 | 0
2035 | 5 | 1 | 10 | 0
2035 | 5 | 1 | 11 | 0
2035 | 5 | 1 | 12 | 0
2035 | 5 | 1 | 13 | 0
2035 | 5 | 1 | 14 | 0
2035 | 5 | 1 | 15 | 0
2035 | 5 | 1 | 16 | 0
2035 | 5 | 1 | 17 | 0
2035 | 5 | 1 | 18 | 0
2035 | 5 | 1 | 19 | 0
2035 | 5 | 1 | 20 | 0
2035 | 5 | 1 | 21 | 0
2035 | 5 | 1 | 22 | 0
2035 | 5 | 1 | 23 | 0
2035 | 5 | 2 | 0 | 0
2035 | 5 | 2 | 1 | 0
2035 | 5 | 2 | 2 | 0
2035 | 5 | 2 | 3 | 0
2035 | 5 | 2 | 4 | 0
2035 | 5 | 2 | 5 | 0
2035 | 5 | 2 | 6 | 0
2035 | 5 | 2 | 7 | 0
2035 | 5 | 2 | 8 | 0
2035 | 5 | 2 | 9 | 0
2035 | 5 | 2 | 10 | 0
2035 | 5 | 2 | 11 | 0
2035 | 5 | 2 | 12 | 0
2035 | 5 | 2 | 13 | 0
2035 | 5 | 2 | 14 | 0
2035 | 5 | 2 | 15 | 0
2035 | 5 | 2 | 16 | 0
2035 | 5 | 2 | 17 | 0
2035 | 5 | 2 | 18 | 0
2035 | 5 | 2 | 19 | 0
2035 | 5 | 2 | 20 | 0
2035 | 5 | 2 | 21 | 0
2035 | 5 | 2 | 22 | 0
2035 | 5 | 2 | 23 | 0
2035 | 5 | 3 | 0 | 0
2035 | 5 | 3 | 1 | 0
2035 | 5 | 3 | 2 | 0
2035 | 5 | 3 | 3 | 0
2035 | 5 | 3 | 4 | 0
2035 | 5 | 3 | 5 | 0
2035 | 5 | 3 | 6 | 0
2035 | 5 | 3 | 7 | 0
2035 | 5 | 3 | 8 | 0
2035 | 5 | 3 | 9 | 0
2035 | 5 | 3 | 10 | 0
2035 | 5 | 3 | 11 | 0
2035 | 5 | 3 | 12 | 0
2035 | 5 | 3 | 13 | 0
2035 | 5 | 3 | 14 | 0
2035 | 5 | 3 | 15 | 0
2035 | 5 | 3 | 16 | 0
2035 | 5 | 3 | 17 | 0
2035 | 5 | 3 | 18 | 0
2035 | 5 | 3 | 19 | 0
2035 | 5 | 3 | 20 | 0
2035 | 5 | 3 | 21 | 0
2035 | 5 | 3 | 22 | 0
2035 | 5 | 3 | 23 | 0
2035 | 5 | 4 | 0 | 0
2035 | 5 | 4 | 1 | 0
2035 | 5 | 4 | 2 | 0
2035 | 5 | 4 | 3 | 0
2035 | 5 | 4 | 4 | 0
2035 | 5 | 4 | 5 | 0
2035 | 5 | 4 | 6 | 0
2035 | 5 | 4 | 7 | 0
2035 | 5 | 4 | 8 | 0
2035 | 5 | 4 | 9 | 0
2035 | 5 | 4 | 10 | 0
2035 | 5 | 4 | 11 | 0
2035 | 5 | 4 | 12 | 0
2035 | 5 | 4 | 13 | 0
2035 | 5 | 4 | 14 | 0
2035 | 5 | 4 | 15 | 0
2035 | 5 | 4 | 16 | 0
2035 | 5 | 4 | 17 | 0
2035 | 5 | 4 | 18 | 0
2035 | 5 | 4 | 19 | 0
2035 | 5 | 4 | 20 | 0
2035 | 5 | 4 | 21 | 0
2035 | 5 | 4 | 22 | 0
2035 | 5 | 4 | 23 | 0
2035 | 5 | 5 | 0 | 0
2035 | 5 | 5 | 1 | 0
2035 | 5 | 5 | 2 | 0
2035 | 5 | 5 | 3 | 0
2035 | 5 | 5 | 4 | 0
2035 | 5 | 5 | 5 | 0
2035 | 5 | 5 | 6 | 0
2035 | 5 | 5 | 7 | 0
2035 | 5 | 5 | 8 | 0
2035 | 5 | 5 | 9 | 0
2035 | 5 | 5 | 10 | 0
2035 | 5 | 5 | 11 | 0
2035 | 5 | 5 | 12 | 0
2035 | 5 | 5 | 13 | 0
2035 | 5 | 5 | 14 | 0
2035 | 5 | 5 | 15 | 0
2035 | 5 | 5 | 16 | 0
2035 | 5 | 5 | 17 | 0
2035 | 5 | 5 | 18 | 0
2035 | 5 | 5 | 19 | 0
2035 | 5 | 5 | 20 | 0
2035 | 5 | 5 | 21 | 0
2035 | 5 | 5 | 22 | 0
2035 | 5 | 5 | 23 | 0
2035 | 5 | 6 | 0 | 0
2035 | 5 | 6 | 1 | 0
2035 | 5 | 6 | 2 | 0
2035 | 5 | 6 | 3 | 0
2035 | 5 | 6 | 4 | 0
2035 | 5 | 6 | 5 | 0
2035 | 5 | 6 | 6 | 0
2035 | 5 | 6 | 7 | 0
2035 | 5 | 6 | 8 | 0
2035 | 5 | 6 | 9 | 0
2035 | 5 | 6 | 10 | 0
2035 | 5 | 6 | 11 | 0
2035 | 5 | 6 | 12 | 0
2035 | 5 | 6 | 13 | 0
2035 | 5 | 6 | 14 | 0
2035 | 5 | 6 | 15 | 0
2035 | 5 | 6 | 16 | 0
2035 | 5 | 6 | 17 | 0
2035 | 5 | 6 | 18 | 0
2035 | 5 | 6 | 19 | 0
2035 | 5 | 6 | 20 | 0
2035 | 5 | 6 | 21 | 0
2035 | 5 | 6 | 22 | 0
2035 | 5 | 6 | 23 | 0
2035 | 5 | 7 | 0 | 0
2035 | 5 | 7 | 1 | 0
2035 | 5 | 7 | 2 | 0
2035 | 5 | 7 | 3 | 0
2035 | 5 | 7 | 4 | 0
2035 | 5 | 7 | 5 | 0
2035 | 5 | 7 | 6 | 0
2035 | 5 | 7 | 7 | 0
2035 | 5 | 7 | 8 | 0
2035 | 5 | 7 | 9 | 0
2035 | 5 | 7 | 10 | 0
2035 | 5 | 7 | 11 | 0
2035 | 5 | 7 | 12 | 0
2035 | 5 | 7 | 13 | 0
2035 | 5 | 7 | 14 | 0
2035 | 5 | 7 | 15 | 0
2035 | 5 | 7 | 16 | 0
2035 | 5 | 7 | 17 | 0
2035 | 5 | 7 | 18 | 0
2035 | 5 | 7 | 19 | 0
2035 | 5 | 7 | 20 | 0
2035 | 5 | 7 | 21 | 0
2035 | 5 | 7 | 22 | 0
2035 | 5 | 7 | 23 | 0
2035 | 5 | 8 | 0 | 0
2035 | 5 | 8 | 1 | 0
2035 | 5 | 8 | 2 | 0
2035 | 5 | 8 | 3 | 0
2035 | 5 | 8 | 4 | 0
2035 | 5 | 8 | 5 | 0
2035 | 5 | 8 | 6 | 0
2035 | 5 | 8 | 7 | 0
2035 | 5 | 8 | 8 | 0
2035 | 5 | 8 | 9 | 0
2035 | 5 | 8 | 10 | 0
2035 | 5 | 8 | 11 | 0
2035 | 5 | 8 | 12 | 0
2035 | 5 | 8 | 13 | 0
2035 | 5 | 8 | 14 | 0
2035 | 5 | 8 | 15 | 0
2035 | 5 | 8 | 16 | 0
2035 | 5 | 8 | 17 | 0
2035 | 5 | 8 | 18 | 0
2035 | 5 | 8 | 19 | 0
2035 | 5 | 8 | 20 | 0
2035 | 5 | 8 | 21 | 0
2035 | 5 | 8 | 22 | 0
2035 | 5 | 8 | 23 | 0
2035 | 5 | 9 | 0 | 0
2035 | 5 | 9 | 1 | 0
2035 | 5 | 9 | 2 | 0
2035 | 5 | 9 | 3 | 0
2035 | 5 | 9 | 4 | 0
2035 | 5 | 9 | 5 | 0
2035 | 5 | 9 | 6 | 0
2035 | 5 | 9 | 7 | 0
2035 | 5 | 9 | 8 | 0
2035 | 5 | 9 | 9 | 0
2035 | 5 | 9 | 10 | 0
2035 | 5 | 9 | 11 | 0
2035 | 5 | 9 | 12 | 0
2035 | 5 | 9 | 13 | 0
2035 | 5 | 9 | 14 | 0
2035 | 5 | 9 | 15 | 0
2035 | 5 | 9 | 16 | 0
2035 | 5 | 9 | 17 | 0
2035 | 5 | 9 | 18 | 0
2035 | 5 | 9 | 19 | 0
2035 | 5 | 9 | 20 | 0
2035 | 5 | 9 | 21 | 0
2035 | 5 | 9 | 22 | 0
2035 | 5 | 9 | 23 | 0
2035 | 5 | 10 | 0 | 0
2035 | 5 | 10 | 1 | 0
2035 | 5 | 10 | 2 | 0
2035 | 5 | 10 | 3 | 0
2035 | 5 | 10 | 4 | 0
2035 | 5 | 10 | 5 | 0
2035 | 5 | 10 | 6 | 0
2035 | 5 | 10 | 7 | 0
2035 | 5 | 10 | 8 | 0
2035 | 5 | 10 | 9 | 0
2035 | 5 | 10 | 10 | 0
2035 | 5 | 10 | 11 | 0
2035 | 5 | 10 | 12 | 0
2035 | 5 | 10 | 13 | 0
2035 | 5 | 10 | 14 | 0
2035 | 5 | 10 | 15 | 0
2035 | 5 | 10 | 16 | 0
2035 | 5 | 10 | 17 | 0
2035 | 5 | 10 | 18 | 0
2035 | 5 | 10 | 19 | 0
2035 | 5 | 10 | 20 | 0
2035 | 5 | 10 | 21 | 0
2035 | 5 | 10 | 22 | 0
2035 | 5 | 10 | 23 | 0
2035 | 5 | 11 | 0 | 0
2035 | 5 | 11 | 1 | 0
2035 | 5 | 11 | 2 | 0
2035 | 5 | 11 | 3 | 0
2035 | 5 | 11 | 4 | 0
2035 | 5 | 11 | 5 | 0
2035 | 5 | 11 | 6 | 0
2035 | 5 | 11 | 7 | 0
2035 | 5 | 11 | 8 | 0
2035 | 5 | 11 | 9 | 0
2035 | 5 | 11 | 10 | 0
2035 | 5 | 11 | 11 | 0
2035 | 5 | 11 | 12 | 0
2035 | 5 | 11 | 13 | 0
2035 | 5 | 11 | 14 | 0
2035 | 5 | 11 | 15 | 0
2035 | 5 | 11 | 16 | 0
2035 | 5 | 11 | 17 | 0
2035 | 5 | 11 | 18 | 0
2035 | 5 | 11 | 19 | 0
2035 | 5 | 11 | 20 | 0
2035 | 5 | 11 | 21 | 0
2035 | 5 | 11 | 22 | 0
2035 | 5 | 11 | 23 | 0
2035 | 5 | 12 | 0 | 0
2035 | 5 | 12 | 1 | 0
2035 | 5 | 12 | 2 | 0
2035 | 5 | 12 | 3 | 0
2035 | 5 | 12 | 4 | 0
2035 | 5 | 12 | 5 | 0
2035 | 5 | 12 | 6 | 0
2035 | 5 | 12 | 7 | 0
2035 | 5 | 12 | 8 | 0
2035 | 5 | 12 | 9 | 0
2035 | 5 | 12 | 10 | 0
2035 | 5 | 12 | 11 | 0
2035 | 5 | 12 | 12 | 0
2035 | 5 | 12 | 13 | 0
2035 | 5 | 12 | 14 | 0
2035 | 5 | 12 | 15 | 0
2035 | 5 | 12 | 16 | 0
2035 | 5 | 12 | 17 | 0
2035 | 5 | 12 | 18 | 0
2035 | 5 | 12 | 19 | 0
2035 | 5 | 12 | 20 | 0
2035 | 5 | 12 | 21 | 0
2035 | 5 | 12 | 22 | 0
2035 | 5 | 12 | 23 | 0
2035 | 5 | 13 | 0 | 0
2035 | 5 | 13 | 1 | 0
2035 | 5 | 13 | 2 | 0
2035 | 5 | 13 | 3 | 0
2035 | 5 | 13 | 4 | 0
2035 | 5 | 13 | 5 | 0
2035 | 5 | 13 | 6 | 0
2035 | 5 | 13 | 7 | 0
2035 | 5 | 13 | 8 | 0
2035 | 5 | 13 | 9 | 0
2035 | 5 | 13 | 10 | 0
2035 | 5 | 13 | 11 | 0
2035 | 5 | 13 | 12 | 0
2035 | 5 | 13 | 13 | 0
2035 | 5 | 13 | 14 | 0
2035 | 5 | 13 | 15 | 0
2035 | 5 | 13 | 16 | 0
2035 | 5 | 13 | 17 | 0
2035 | 5 | 13 | 18 | 0
2035 | 5 | 13 | 19 | 0
2035 | 5 | 13 | 20 | 0
2035 | 5 | 13 | 21 | 0
2035 | 5 | 13 | 22 | 0
2035 | 5 | 13 | 23 | 0
2035 | 5 | 14 | 0 | 0
2035 | 5 | 14 | 1 | 0
2035 | 5 | 14 | 2 | 0
2035 | 5 | 14 | 3 | 0
2035 | 5 | 14 | 4 | 0
2035 | 5 | 14 | 5 | 0
2035 | 5 | 14 | 6 | 0
2035 | 5 | 14 | 7 | 0
2035 | 5 | 14 | 8 | 0
2035 | 5 | 14 | 9 | 0
2035 | 5 | 14 | 10 | 0
2035 | 5 | 14 | 11 | 0
2035 | 5 | 14 | 12 | 0
2035 | 5 | 14 | 13 | 0
2035 | 5 | 14 | 14 | 0
2035 | 5 | 14 | 15 | 0
2035 | 5 | 14 | 16 | 0
2035 | 5 | 14 | 17 | 0
2035 | 5 | 14 | 18 | 0
2035 | 5 | 14 | 19 | 0
2035 | 5 | 14 | 20 | 0
2035 | 5 | 14 | 21 | 0
2035 | 5 | 14 | 22 | 0
2035 | 5 | 14 | 23 | 0
2035 | 5 | 15 | 0 | 0
2035 | 5 | 15 | 1 | 0
2035 | 5 | 15 | 2 | 0
2035 | 5 | 15 | 3 | 0
2035 | 5 | 15 | 4 | 0
2035 | 5 | 15 | 5 | 0
2035 | 5 | 15 | 6 | 0
2035 | 5 | 15 | 7 | 0
2035 | 5 | 15 | 8 | 0
2035 | 5 | 15 | 9 | 0
2035 | 5 | 15 | 10 | 0
2035 | 5 | 15 | 11 | 0
2035 | 5 | 15 | 12 | 0
2035 | 5 | 15 | 13 | 0
2035 | 5 | 15 | 14 | 0
2035 | 5 | 15 | 15 | 0
2035 | 5 | 15 | 16 | 0
2035 | 5 | 15 | 17 | 0
2035 | 5 | 15 | 18 | 0
2035 | 5 | 15 | 19 | 0
2035 | 5 | 15 | 20 | 0
2035 | 5 | 15 | 21 | 0
2035 | 5 | 15 | 22 | 0
2035 | 5 | 15 | 23 | 0
2035 | 5 | 16 | 0 | 0
2035 | 5 | 16 | 1 | 0
2035 | 5 | 16 | 2 | 0
2035 | 5 | 16 | 3 | 0
2035 | 5 | 16 | 4 | 0
2035 | 5 | 16 | 5 | 0
2035 | 5 | 16 | 6 | 0
2035 | 5 | 16 | 7 | 0
2035 | 5 | 16 | 8 | 0
2035 | 5 | 16 | 9 | 0
2035 | 5 | 16 | 10 | 0
2035 | 5 | 16 | 11 | 0
2035 | 5 | 16 | 12 | 0
2035 | 5 | 16 | 13 | 0
2035 | 5 | 16 | 14 | 0
2035 | 5 | 16 | 15 | 0
2035 | 5 | 16 | 16 | 0
2035 | 5 | 16 | 17 | 0
2035 | 5 | 16 | 18 | 0
2035 | 5 | 16 | 19 | 0
2035 | 5 | 16 | 20 | 0
2035 | 5 | 16 | 21 | 0
2035 | 5 | 16 | 22 | 0
2035 | 5 | 16 | 23 | 0
2035 | 5 | 17 | 0 | 0
2035 | 5 | 17 | 1 | 0
2035 | 5 | 17 | 2 | 0
2035 | 5 | 17 | 3 | 0
2035 | 5 | 17 | 4 | 0
2035 | 5 | 17 | 5 | 0
2035 | 5 | 17 | 6 | 0
2035 | 5 | 17 | 7 | 0
2035 | 5 | 17 | 8 | 0
2035 | 5 | 17 | 9 | 0
2035 | 5 | 17 | 10 | 0
2035 | 5 | 17 | 11 | 0
2035 | 5 | 17 | 12 | 0
2035 | 5 | 17 | 13 | 0
2035 | 5 | 17 | 14 | 0
2035 | 5 | 17 | 15 | 0
2035 | 5 | 17 | 16 | 0
2035 | 5 | 17 | 17 | 0
2035 | 5 | 17 | 18 | 0
2035 | 5 | 17 | 19 | 0
2035 | 5 | 17 | 20 | 0
2035 | 5 | 17 | 21 | 0
2035 | 5 | 17 | 22 | 0
2035 | 5 | 17 | 23 | 0
2035 | 5 | 18 | 0 | 0
2035 | 5 | 18 | 1 | 0
2035 | 5 | 18 | 2 | 0
2035 | 5 | 18 | 3 | 0
2035 | 5 | 18 | 4 | 0
2035 | 5 | 18 | 5 | 0
2035 | 5 | 18 | 6 | 0
2035 | 5 | 18 | 7 | 0
2035 | 5 | 18 | 8 | 0
2035 | 5 | 18 | 9 | 0
2035 | 5 | 18 | 10 | 0
2035 | 5 | 18 | 11 | 0
2035 | 5 | 18 | 12 | 0
2035 | 5 | 18 | 13 | 0
2035 | 5 | 18 | 14 | 0
2035 | 5 | 18 | 15 | 0
2035 | 5 | 18 | 16 | 0
2035 | 5 | 18 | 17 | 0
2035 | 5 | 18 | 18 | 0
2035 | 5 | 18 | 19 | 0
2035 | 5 | 18 | 20 | 0
2035 | 5 | 18 | 21 | 0
2035 | 5 | 18 | 22 | 0
2035 | 5 | 18 | 23 | 0
2035 | 5 | 19 | 0 | 0
2035 | 5 | 19 | 1 | 0
2035 | 5 | 19 | 2 | 0
2035 | 5 | 19 | 3 | 0
2035 | 5 | 19 | 4 | 0
2035 | 5 | 19 | 5 | 0
2035 | 5 | 19 | 6 | 0
2035 | 5 | 19 | 7 | 0
2035 | 5 | 19 | 8 | 0
2035 | 5 | 19 | 9 | 0
2035 | 5 | 19 | 10 | 0
2035 | 5 | 19 | 11 | 0
2035 | 5 | 19 | 12 | 0
2035 | 5 | 19 | 13 | 0
2035 | 5 | 19 | 14 | 0
2035 | 5 | 19 | 15 | 0
2035 | 5 | 19 | 16 | 0
2035 | 5 | 19 | 17 | 0
2035 | 5 | 19 | 18 | 0
2035 | 5 | 19 | 19 | 0
2035 | 5 | 19 | 20 | 0
2035 | 5 | 19 | 21 | 0
2035 | 5 | 19 | 22 | 0
2035 | 5 | 19 | 23 | 0
2035 | 5 | 20 | 0 | 0
2035 | 5 | 20 | 1 | 0
2035 | 5 | 20 | 2 | 0
2035 | 5 | 20 | 3 | 0
2035 | 5 | 20 | 4 | 0
2035 | 5 | 20 | 5 | 0
2035 | 5 | 20 | 6 | 0
2035 | 5 | 20 | 7 | 0
2035 | 5 | 20 | 8 | 0
2035 | 5 | 20 | 9 | 0
2035 | 5 | 20 | 10 | 0
2035 | 5 | 20 | 11 | 0
2035 | 5 | 20 | 12 | 0
2035 | 5 | 20 | 13 | 0
2035 | 5 | 20 | 14 | 0
2035 | 5 | 20 | 15 | 0
2035 | 5 | 20 | 16 | 0
2035 | 5 | 20 | 17 | 0
2035 | 5 | 20 | 18 | 0
2035 | 5 | 20 | 19 | 0
2035 | 5 | 20 | 20 | 0
2035 | 5 | 20 | 21 | 0
2035 | 5 | 20 | 22 | 0
2035 | 5 | 20 | 23 | 0
2035 | 5 | 21 | 0 | 0
2035 | 5 | 21 | 1 | 0
2035 | 5 | 21 | 2 | 0
2035 | 5 | 21 | 3 | 0
2035 | 5 | 21 | 4 | 0
2035 | 5 | 21 | 5 | 0
2035 | 5 | 21 | 6 | 0
2035 | 5 | 21 | 7 | 0
2035 | 5 | 21 | 8 | 0
2035 | 5 | 21 | 9 | 0
2035 | 5 | 21 | 10 | 0
2035 | 5 | 21 | 11 | 0
2035 | 5 | 21 | 12 | 0
2035 | 5 | 21 | 13 | 0
2035 | 5 | 21 | 14 | 0
2035 | 5 | 21 | 15 | 0
2035 | 5 | 21 | 16 | 0
2035 | 5 | 21 | 17 | 0
2035 | 5 | 21 | 18 | 0
2035 | 5 | 21 | 19 | 0
2035 | 5 | 21 | 20 | 0
2035 | 5 | 21 | 21 | 0
2035 | 5 | 21 | 22 | 0
2035 | 5 | 21 | 23 | 0
2035 | 5 | 22 | 0 | 0
2035 | 5 | 22 | 1 | 0
2035 | 5 | 22 | 2 | 0
2035 | 5 | 22 | 3 | 0
2035 | 5 | 22 | 4 | 0
2035 | 5 | 22 | 5 | 0
2035 | 5 | 22 | 6 | 0
2035 | 5 | 22 | 7 | 0
2035 | 5 | 22 | 8 | 0
2035 | 5 | 22 | 9 | 0
2035 | 5 | 22 | 10 | 0
2035 | 5 | 22 | 11 | 0
2035 | 5 | 22 | 12 | 0
2035 | 5 | 22 | 13 | 0
2035 | 5 | 22 | 14 | 0
2035 | 5 | 22 | 15 | 0
2035 | 5 | 22 | 16 | 0
2035 | 5 | 22 | 17 | 0
2035 | 5 | 22 | 18 | 0
2035 | 5 | 22 | 19 | 0
2035 | 5 | 22 | 20 | 0
2035 | 5 | 22 | 21 | 0
2035 | 5 | 22 | 22 | 0
2035 | 5 | 22 | 23 | 0
2035 | 5 | 23 | 0 | 0
2035 | 5 | 23 | 1 | 0
2035 | 5 | 23 | 2 | 0
2035 | 5 | 23 | 3 | 0
2035 | 5 | 23 | 4 | 0
2035 | 5 | 23 | 5 | 0
2035 | 5 | 23 | 6 | 0
2035 | 5 | 23 | 7 | 0
2035 | 5 | 23 | 8 | 0
2035 | 5 | 23 | 9 | 0
2035 | 5 | 23 | 10 | 0
2035 | 5 | 23 | 11 | 0
2035 | 5 | 23 | 12 | 0
2035 | 5 | 23 | 13 | 0
2035 | 5 | 23 | 14 | 0
2035 | 5 | 23 | 15 | 0
2035 | 5 | 23 | 16 | 0
2035 | 5 | 23 | 17 | 0
2035 | 5 | 23 | 18 | 0
2035 | 5 | 23 | 19 | 0
2035 | 5 | 23 | 20 | 0
2035 | 5 | 23 | 21 | 0
2035 | 5 | 23 | 22 | 0
2035 | 5 | 23 | 23 | 0
2035 | 5 | 24 | 0 | 0
2035 | 5 | 24 | 1 | 0
2035 | 5 | 24 | 2 | 0
2035 | 5 | 24 | 3 | 0
2035 | 5 | 24 | 4 | 0
2035 | 5 | 24 | 5 | 0
2035 | 5 | 24 | 6 | 0
2035 | 5 | 24 | 7 | 0
2035 | 5 | 24 | 8 | 0
2035 | 5 | 24 | 9 | 0
2035 | 5 | 24 | 10 | 0
2035 | 5 | 24 | 11 | 0
2035 | 5 | 24 | 12 | 0
2035 | 5 | 24 | 13 | 0
2035 | 5 | 24 | 14 | 0
2035 | 5 | 24 | 15 | 0
2035 | 5 | 24 | 16 | 0
2035 | 5 | 24 | 17 | 0
2035 | 5 | 24 | 18 | 0
2035 | 5 | 24 | 19 | 0
2035 | 5 | 24 | 20 | 0
2035 | 5 | 24 | 21 | 0
2035 | 5 | 24 | 22 | 0
2035 | 5 | 24 | 23 | 0
2035 | 5 | 25 | 0 | 0
2035 | 5 | 25 | 1 | 0
2035 | 5 | 25 | 2 | 0
2035 | 5 | 25 | 3 | 0
2035 | 5 | 25 | 4 | 0
2035 | 5 | 25 | 5 | 0
2035 | 5 | 25 | 6 | 0
2035 | 5 | 25 | 7 | 0
2035 | 5 | 25 | 8 | 0
2035 | 5 | 25 | 9 | 0
2035 | 5 | 25 | 10 | 0
2035 | 5 | 25 | 11 | 0
2035 | 5 | 25 | 12 | 0
2035 | 5 | 25 | 13 | 0
2035 | 5 | 25 | 14 | 0
2035 | 5 | 25 | 15 | 0
2035 | 5 | 25 | 16 | 0
2035 | 5 | 25 | 17 | 0
2035 | 5 | 25 | 18 | 0
2035 | 5 | 25 | 19 | 0
2035 | 5 | 25 | 20 | 0
2035 | 5 | 25 | 21 | 0
2035 | 5 | 25 | 22 | 0
2035 | 5 | 25 | 23 | 0
2035 | 5 | 26 | 0 | 0
2035 | 5 | 26 | 1 | 0
2035 | 5 | 26 | 2 | 0
2035 | 5 | 26 | 3 | 0
2035 | 5 | 26 | 4 | 0
2035 | 5 | 26 | 5 | 0
2035 | 5 | 26 | 6 | 0
2035 | 5 | 26 | 7 | 0
2035 | 5 | 26 | 8 | 0
2035 | 5 | 26 | 9 | 0
2035 | 5 | 26 | 10 | 0
2035 | 5 | 26 | 11 | 0
2035 | 5 | 26 | 12 | 0
2035 | 5 | 26 | 13 | 0
2035 | 5 | 26 | 14 | 0
2035 | 5 | 26 | 15 | 0
2035 | 5 | 26 | 16 | 0
2035 | 5 | 26 | 17 | 0
2035 | 5 | 26 | 18 | 0
2035 | 5 | 26 | 19 | 0
2035 | 5 | 26 | 20 | 0
2035 | 5 | 26 | 21 | 0
2035 | 5 | 26 | 22 | 0
2035 | 5 | 26 | 23 | 0
2035 | 5 | 27 | 0 | 0
2035 | 5 | 27 | 1 | 0
2035 | 5 | 27 | 2 | 0
2035 | 5 | 27 | 3 | 0
2035 | 5 | 27 | 4 | 0
2035 | 5 | 27 | 5 | 0
2035 | 5 | 27 | 6 | 0
2035 | 5 | 27 | 7 | 0
2035 | 5 | 27 | 8 | 0
2035 | 5 | 27 | 9 | 0
2035 | 5 | 27 | 10 | 0
2035 | 5 | 27 | 11 | 0
2035 | 5 | 27 | 12 | 0
2035 | 5 | 27 | 13 | 0
2035 | 5 | 27 | 14 | 0
2035 | 5 | 27 | 15 | 0
2035 | 5 | 27 | 16 | 0
2035 | 5 | 27 | 17 | 0
2035 | 5 | 27 | 18 | 0
2035 | 5 | 27 | 19 | 0
2035 | 5 | 27 | 20 | 0
2035 | 5 | 27 | 21 | 0
2035 | 5 | 27 | 22 | 0
2035 | 5 | 27 | 23 | 0
2035 | 5 | 28 | 0 | 0
2035 | 5 | 28 | 1 | 0
2035 | 5 | 28 | 2 | 0
2035 | 5 | 28 | 3 | 0
2035 | 5 | 28 | 4 | 0
2035 | 5 | 28 | 5 | 0
2035 | 5 | 28 | 6 | 0
2035 | 5 | 28 | 7 | 0
2035 | 5 | 28 | 8 | 0
2035 | 5 | 28 | 9 | 0
2035 | 5 | 28 | 10 | 0
2035 | 5 | 28 | 11 | 0
2035 | 5 | 28 | 12 | 0
2035 | 5 | 28 | 13 | 0
2035 | 5 | 28 | 14 | 0
2035 | 5 | 28 | 15 | 0
2035 | 5 | 28 | 16 | 0
2035 | 5 | 28 | 17 | 0
2035 | 5 | 28 | 18 | 0
2035 | 5 | 28 | 19 | 0
2035 | 5 | 28 | 20 | 0
2035 | 5 | 28 | 21 | 0
2035 | 5 | 28 | 22 | 0
2035 | 5 | 28 | 23 | 0
2035 | 5 | 29 | 0 | 0
2035 | 5 | 29 | 1 | 0
2035 | 5 | 29 | 2 | 0
2035 | 5 | 29 | 3 | 0
2035 | 5 | 29 | 4 | 0
2035 | 5 | 29 | 5 | 0
2035 | 5 | 29 | 6 | 0
2035 | 5 | 29 | 7 | 0
2035 | 5 | 29 | 8 | 0
2035 | 5 | 29 | 9 | 0
2035 | 5 | 29 | 10 | 0
2035 | 5 | 29 | 11 | 0
2035 | 5 | 29 | 12 | 0
2035 | 5 | 29 | 13 | 0
2035 | 5 | 29 | 14 | 0
2035 | 5 | 29 | 15 | 0
2035 | 5 | 29 | 16 | 0
2035 | 5 | 29 | 17 | 0
2035 | 5 | 29 | 18 | 0
2035 | 5 | 29 | 19 | 0
2035 | 5 | 29 | 20 | 0
2035 | 5 | 29 | 21 | 0
2035 | 5 | 29 | 22 | 0
2035 | 5 | 29 | 23 | 0
2035 | 5 | 30 | 0 | 0
2035 | 5 | 30 | 1 | 0
2035 | 5 | 30 | 2 | 0
2035 | 5 | 30 | 3 | 0
2035 | 5 | 30 | 4 | 0
2035 | 5 | 30 | 5 | 0
2035 | 5 | 30 | 6 | 0
2035 | 5 | 30 | 7 | 0
2035 | 5 | 30 | 8 | 0
2035 | 5 | 30 | 9 | 0
2035 | 5 | 30 | 10 | 0
2035 | 5 | 30 | 11 | 0
2035 | 5 | 30 | 12 | 0
2035 | 5 | 30 | 13 | 0
2035 | 5 | 30 | 14 | 0
2035 | 5 | 30 | 15 | 0
2035 | 5 | 30 | 16 | 0
2035 | 5 | 30 | 17 | 0
2035 | 5 | 30 | 18 | 0
2035 | 5 | 30 | 19 | 0
2035 | 5 | 30 | 20 | 0
2035 | 5 | 30 | 21 | 0
2035 | 5 | 30 | 22 | 0
2035 | 5 | 30 | 23 | 0
2035 | 5 | 31 | 0 | 0
2035 | 5 | 31 | 1 | 0
2035 | 5 | 31 | 2 | 0
2035 | 5 | 31 | 3 | 0
2035 | 5 | 31 | 4 | 0
2035 | 5 | 31 | 5 | 0
2035 | 5 | 31 | 6 | 0
2035 | 5 | 31 | 7 | 0
2035 | 5 | 31 | 8 | 0
2035 | 5 | 31 | 9 | 0
2035 | 5 | 31 | 10 | 0
2035 | 5 | 31 | 11 | 0
2035 | 5 | 31 | 12 | 0
2035 | 5 | 31 | 13 | 0
2035 | 5 | 31 | 14 | 0
2035 | 5 | 31 | 15 | 0
2035 | 5 | 31 | 16 | 0
2035 | 5 | 31 | 17 | 0
2035 | 5 | 31 | 18 | 0
2035 | 5 | 31 | 19 | 0
2035 | 5 | 31 | 20 | 0
2035 | 5 | 31 | 21 | 0
2035 | 5 | 31 | 22 | 0
2035 | 5 | 31 | 23 | 0
2035 | 6 | 1 | 0 | 0
2035 | 6 | 1 | 1 | 0
2035 | 6 | 1 | 2 | 0
2035 | 6 | 1 | 3 | 0
2035 | 6 | 1 | 4 | 0
2035 | 6 | 1 | 5 | 0
2035 | 6 | 1 | 6 | 0
2035 | 6 | 1 | 7 | 0
2035 | 6 | 1 | 8 | 0
2035 | 6 | 1 | 9 | 0
2035 | 6 | 1 | 10 | 0
2035 | 6 | 1 | 11 | 0
2035 | 6 | 1 | 12 | 0
2035 | 6 | 1 | 13 | 0
2035 | 6 | 1 | 14 | 0
2035 | 6 | 1 | 15 | 0
2035 | 6 | 1 | 16 | 0
2035 | 6 | 1 | 17 | 0
2035 | 6 | 1 | 18 | 0
2035 | 6 | 1 | 19 | 0
2035 | 6 | 1 | 20 | 0
2035 | 6 | 1 | 21 | 0
2035 | 6 | 1 | 22 | 0
2035 | 6 | 1 | 23 | 0
2035 | 6 | 2 | 0 | 0
2035 | 6 | 2 | 1 | 0
2035 | 6 | 2 | 2 | 0
2035 | 6 | 2 | 3 | 0
2035 | 6 | 2 | 4 | 0
2035 | 6 | 2 | 5 | 0
2035 | 6 | 2 | 6 | 0
2035 | 6 | 2 | 7 | 0
2035 | 6 | 2 | 8 | 0
2035 | 6 | 2 | 9 | 0
2035 | 6 | 2 | 10 | 0
2035 | 6 | 2 | 11 | 0
2035 | 6 | 2 | 12 | 0
2035 | 6 | 2 | 13 | 0
2035 | 6 | 2 | 14 | 0
2035 | 6 | 2 | 15 | 0
2035 | 6 | 2 | 16 | 0
2035 | 6 | 2 | 17 | 0
2035 | 6 | 2 | 18 | 0
2035 | 6 | 2 | 19 | 0
2035 | 6 | 2 | 20 | 0
2035 | 6 | 2 | 21 | 0
2035 | 6 | 2 | 22 | 0
2035 | 6 | 2 | 23 | 0
2035 | 6 | 3 | 0 | 0
2035 | 6 | 3 | 1 | 0
2035 | 6 | 3 | 2 | 0
2035 | 6 | 3 | 3 | 0
2035 | 6 | 3 | 4 | 0
2035 | 6 | 3 | 5 | 0
2035 | 6 | 3 | 6 | 0
2035 | 6 | 3 | 7 | 0
2035 | 6 | 3 | 8 | 0
2035 | 6 | 3 | 9 | 0
2035 | 6 | 3 | 10 | 0
2035 | 6 | 3 | 11 | 0
2035 | 6 | 3 | 12 | 0
2035 | 6 | 3 | 13 | 0
2035 | 6 | 3 | 14 | 0
2035 | 6 | 3 | 15 | 0
2035 | 6 | 3 | 16 | 0
2035 | 6 | 3 | 17 | 0
2035 | 6 | 3 | 18 | 0
2035 | 6 | 3 | 19 | 0
2035 | 6 | 3 | 20 | 0
2035 | 6 | 3 | 21 | 0
2035 | 6 | 3 | 22 | 0
2035 | 6 | 3 | 23 | 0
2035 | 6 | 4 | 0 | 0
2035 | 6 | 4 | 1 | 0
2035 | 6 | 4 | 2 | 0
2035 | 6 | 4 | 3 | 0
2035 | 6 | 4 | 4 | 0
2035 | 6 | 4 | 5 | 0
2035 | 6 | 4 | 6 | 0
2035 | 6 | 4 | 7 | 0
2035 | 6 | 4 | 8 | 0
2035 | 6 | 4 | 9 | 0
2035 | 6 | 4 | 10 | 0
2035 | 6 | 4 | 11 | 0
2035 | 6 | 4 | 12 | 0
2035 | 6 | 4 | 13 | 0
2035 | 6 | 4 | 14 | 0
2035 | 6 | 4 | 15 | 0
2035 | 6 | 4 | 16 | 0
2035 | 6 | 4 | 17 | 0
2035 | 6 | 4 | 18 | 0
2035 | 6 | 4 | 19 | 0
2035 | 6 | 4 | 20 | 0
2035 | 6 | 4 | 21 | 0
2035 | 6 | 4 | 22 | 0
2035 | 6 | 4 | 23 | 0
2035 | 6 | 5 | 0 | 0
2035 | 6 | 5 | 1 | 0
2035 | 6 | 5 | 2 | 0
2035 | 6 | 5 | 3 | 0
2035 | 6 | 5 | 4 | 0
2035 | 6 | 5 | 5 | 0
2035 | 6 | 5 | 6 | 0
2035 | 6 | 5 | 7 | 0
2035 | 6 | 5 | 8 | 0
2035 | 6 | 5 | 9 | 0
2035 | 6 | 5 | 10 | 0
2035 | 6 | 5 | 11 | 0
2035 | 6 | 5 | 12 | 0
2035 | 6 | 5 | 13 | 0
2035 | 6 | 5 | 14 | 0
2035 | 6 | 5 | 15 | 0
2035 | 6 | 5 | 16 | 0
2035 | 6 | 5 | 17 | 0
2035 | 6 | 5 | 18 | 0
2035 | 6 | 5 | 19 | 0
2035 | 6 | 5 | 20 | 0
2035 | 6 | 5 | 21 | 0
2035 | 6 | 5 | 22 | 0
2035 | 6 | 5 | 23 | 0
2035 | 6 | 6 | 0 | 0
2035 | 6 | 6 | 1 | 0
2035 | 6 | 6 | 2 | 0
2035 | 6 | 6 | 3 | 0
2035 | 6 | 6 | 4 | 0
2035 | 6 | 6 | 5 | 0
2035 | 6 | 6 | 6 | 0
2035 | 6 | 6 | 7 | 0
2035 | 6 | 6 | 8 | 0
2035 | 6 | 6 | 9 | 0
2035 | 6 | 6 | 10 | 0
2035 | 6 | 6 | 11 | 0
2035 | 6 | 6 | 12 | 0
2035 | 6 | 6 | 13 | 0
2035 | 6 | 6 | 14 | 0
2035 | 6 | 6 | 15 | 0
2035 | 6 | 6 | 16 | 0
2035 | 6 | 6 | 17 | 0
2035 | 6 | 6 | 18 | 0
2035 | 6 | 6 | 19 | 0
2035 | 6 | 6 | 20 | 0
2035 | 6 | 6 | 21 | 0
2035 | 6 | 6 | 22 | 0
2035 | 6 | 6 | 23 | 0
2035 | 6 | 7 | 0 | 0
2035 | 6 | 7 | 1 | 0
2035 | 6 | 7 | 2 | 0
2035 | 6 | 7 | 3 | 0
2035 | 6 | 7 | 4 | 0
2035 | 6 | 7 | 5 | 0
2035 | 6 | 7 | 6 | 0
2035 | 6 | 7 | 7 | 0
2035 | 6 | 7 | 8 | 0
2035 | 6 | 7 | 9 | 0
2035 | 6 | 7 | 10 | 0
2035 | 6 | 7 | 11 | 0
2035 | 6 | 7 | 12 | 0
2035 | 6 | 7 | 13 | 0
2035 | 6 | 7 | 14 | 0
2035 | 6 | 7 | 15 | 0
2035 | 6 | 7 | 16 | 0
2035 | 6 | 7 | 17 | 0
2035 | 6 | 7 | 18 | 0
2035 | 6 | 7 | 19 | 0
2035 | 6 | 7 | 20 | 0
2035 | 6 | 7 | 21 | 0
2035 | 6 | 7 | 22 | 0
2035 | 6 | 7 | 23 | 0
2035 | 6 | 8 | 0 | 0
2035 | 6 | 8 | 1 | 0
2035 | 6 | 8 | 2 | 0
2035 | 6 | 8 | 3 | 0
2035 | 6 | 8 | 4 | 0
2035 | 6 | 8 | 5 | 0
2035 | 6 | 8 | 6 | 0
2035 | 6 | 8 | 7 | 0
2035 | 6 | 8 | 8 | 0
2035 | 6 | 8 | 9 | 0
2035 | 6 | 8 | 10 | 0
2035 | 6 | 8 | 11 | 0
2035 | 6 | 8 | 12 | 0
2035 | 6 | 8 | 13 | 0
2035 | 6 | 8 | 14 | 0
2035 | 6 | 8 | 15 | 0
2035 | 6 | 8 | 16 | 0
2035 | 6 | 8 | 17 | 0
2035 | 6 | 8 | 18 | 0
2035 | 6 | 8 | 19 | 0
2035 | 6 | 8 | 20 | 0
2035 | 6 | 8 | 21 | 0
2035 | 6 | 8 | 22 | 0
2035 | 6 | 8 | 23 | 0
2035 | 6 | 9 | 0 | 0
2035 | 6 | 9 | 1 | 0
2035 | 6 | 9 | 2 | 0
2035 | 6 | 9 | 3 | 0
2035 | 6 | 9 | 4 | 0
2035 | 6 | 9 | 5 | 0
2035 | 6 | 9 | 6 | 0
2035 | 6 | 9 | 7 | 0
2035 | 6 | 9 | 8 | 0
2035 | 6 | 9 | 9 | 0
2035 | 6 | 9 | 10 | 0
2035 | 6 | 9 | 11 | 0
2035 | 6 | 9 | 12 | 0
2035 | 6 | 9 | 13 | 0
2035 | 6 | 9 | 14 | 0
2035 | 6 | 9 | 15 | 0
2035 | 6 | 9 | 16 | 0
2035 | 6 | 9 | 17 | 0
2035 | 6 | 9 | 18 | 0
2035 | 6 | 9 | 19 | 0
2035 | 6 | 9 | 20 | 0
2035 | 6 | 9 | 21 | 0
2035 | 6 | 9 | 22 | 0
2035 | 6 | 9 | 23 | 0
2035 | 6 | 10 | 0 | 0
2035 | 6 | 10 | 1 | 0
2035 | 6 | 10 | 2 | 0
2035 | 6 | 10 | 3 | 0
2035 | 6 | 10 | 4 | 0
2035 | 6 | 10 | 5 | 0
2035 | 6 | 10 | 6 | 0
2035 | 6 | 10 | 7 | 0
2035 | 6 | 10 | 8 | 0
2035 | 6 | 10 | 9 | 0
2035 | 6 | 10 | 10 | 0
2035 | 6 | 10 | 11 | 0
2035 | 6 | 10 | 12 | 0
2035 | 6 | 10 | 13 | 0
2035 | 6 | 10 | 14 | 0
2035 | 6 | 10 | 15 | 0
2035 | 6 | 10 | 16 | 0
2035 | 6 | 10 | 17 | 0
2035 | 6 | 10 | 18 | 0
2035 | 6 | 10 | 19 | 0
2035 | 6 | 10 | 20 | 0
2035 | 6 | 10 | 21 | 0
2035 | 6 | 10 | 22 | 0
2035 | 6 | 10 | 23 | 0
2035 | 6 | 11 | 0 | 0
2035 | 6 | 11 | 1 | 0
2035 | 6 | 11 | 2 | 0
2035 | 6 | 11 | 3 | 0
2035 | 6 | 11 | 4 | 0
2035 | 6 | 11 | 5 | 0
2035 | 6 | 11 | 6 | 0
2035 | 6 | 11 | 7 | 0
2035 | 6 | 11 | 8 | 0
2035 | 6 | 11 | 9 | 0
2035 | 6 | 11 | 10 | 0
2035 | 6 | 11 | 11 | 0
2035 | 6 | 11 | 12 | 0
2035 | 6 | 11 | 13 | 0
2035 | 6 | 11 | 14 | 0
2035 | 6 | 11 | 15 | 0
2035 | 6 | 11 | 16 | 0
2035 | 6 | 11 | 17 | 0
2035 | 6 | 11 | 18 | 0
2035 | 6 | 11 | 19 | 0
2035 | 6 | 11 | 20 | 0
2035 | 6 | 11 | 21 | 0
2035 | 6 | 11 | 22 | 0
2035 | 6 | 11 | 23 | 0
2035 | 6 | 12 | 0 | 0
2035 | 6 | 12 | 1 | 0
2035 | 6 | 12 | 2 | 0
2035 | 6 | 12 | 3 | 0
2035 | 6 | 12 | 4 | 0
2035 | 6 | 12 | 5 | 0
2035 | 6 | 12 | 6 | 0
2035 | 6 | 12 | 7 | 0
2035 | 6 | 12 | 8 | 0
2035 | 6 | 12 | 9 | 0
2035 | 6 | 12 | 10 | 0
2035 | 6 | 12 | 11 | 0
2035 | 6 | 12 | 12 | 0
2035 | 6 | 12 | 13 | 0
2035 | 6 | 12 | 14 | 0
2035 | 6 | 12 | 15 | 0
2035 | 6 | 12 | 16 | 0
2035 | 6 | 12 | 17 | 0
2035 | 6 | 12 | 18 | 0
2035 | 6 | 12 | 19 | 0
2035 | 6 | 12 | 20 | 0
2035 | 6 | 12 | 21 | 0
2035 | 6 | 12 | 22 | 0
2035 | 6 | 12 | 23 | 0
2035 | 6 | 13 | 0 | 0
2035 | 6 | 13 | 1 | 0
2035 | 6 | 13 | 2 | 0
2035 | 6 | 13 | 3 | 0
2035 | 6 | 13 | 4 | 0
2035 | 6 | 13 | 5 | 0
2035 | 6 | 13 | 6 | 0
2035 | 6 | 13 | 7 | 0
2035 | 6 | 13 | 8 | 0
2035 | 6 | 13 | 9 | 0
2035 | 6 | 13 | 10 | 0
2035 | 6 | 13 | 11 | 0
2035 | 6 | 13 | 12 | 0
2035 | 6 | 13 | 13 | 0
2035 | 6 | 13 | 14 | 0
2035 | 6 | 13 | 15 | 0
2035 | 6 | 13 | 16 | 0
2035 | 6 | 13 | 17 | 0
2035 | 6 | 13 | 18 | 0
2035 | 6 | 13 | 19 | 0
2035 | 6 | 13 | 20 | 0
2035 | 6 | 13 | 21 | 0
2035 | 6 | 13 | 22 | 0
2035 | 6 | 13 | 23 | 0
2035 | 6 | 14 | 0 | 0
2035 | 6 | 14 | 1 | 0
2035 | 6 | 14 | 2 | 0
2035 | 6 | 14 | 3 | 0
2035 | 6 | 14 | 4 | 0
2035 | 6 | 14 | 5 | 0
2035 | 6 | 14 | 6 | 0
2035 | 6 | 14 | 7 | 0
2035 | 6 | 14 | 8 | 0
2035 | 6 | 14 | 9 | 0
2035 | 6 | 14 | 10 | 0
2035 | 6 | 14 | 11 | 0
2035 | 6 | 14 | 12 | 0
2035 | 6 | 14 | 13 | 0
2035 | 6 | 14 | 14 | 0
2035 | 6 | 14 | 15 | 0
2035 | 6 | 14 | 16 | 0
2035 | 6 | 14 | 17 | 0
2035 | 6 | 14 | 18 | 0
2035 | 6 | 14 | 19 | 0
2035 | 6 | 14 | 20 | 0
2035 | 6 | 14 | 21 | 0
2035 | 6 | 14 | 22 | 0
2035 | 6 | 14 | 23 | 0
2035 | 6 | 15 | 0 | 0
2035 | 6 | 15 | 1 | 0
2035 | 6 | 15 | 2 | 0
2035 | 6 | 15 | 3 | 0
2035 | 6 | 15 | 4 | 0
2035 | 6 | 15 | 5 | 0
2035 | 6 | 15 | 6 | 0
2035 | 6 | 15 | 7 | 0
2035 | 6 | 15 | 8 | 0
2035 | 6 | 15 | 9 | 0
2035 | 6 | 15 | 10 | 0
2035 | 6 | 15 | 11 | 0
2035 | 6 | 15 | 12 | 0
2035 | 6 | 15 | 13 | 0
2035 | 6 | 15 | 14 | 0
2035 | 6 | 15 | 15 | 0
2035 | 6 | 15 | 16 | 0
2035 | 6 | 15 | 17 | 0
2035 | 6 | 15 | 18 | 0
2035 | 6 | 15 | 19 | 0
2035 | 6 | 15 | 20 | 0
2035 | 6 | 15 | 21 | 0
2035 | 6 | 15 | 22 | 0
2035 | 6 | 15 | 23 | 0
2035 | 6 | 16 | 0 | 0
2035 | 6 | 16 | 1 | 0
2035 | 6 | 16 | 2 | 0
2035 | 6 | 16 | 3 | 0
2035 | 6 | 16 | 4 | 0
2035 | 6 | 16 | 5 | 0
2035 | 6 | 16 | 6 | 0
2035 | 6 | 16 | 7 | 0
2035 | 6 | 16 | 8 | 0
2035 | 6 | 16 | 9 | 0
2035 | 6 | 16 | 10 | 0
2035 | 6 | 16 | 11 | 0
2035 | 6 | 16 | 12 | 0
2035 | 6 | 16 | 13 | 0
2035 | 6 | 16 | 14 | 0
2035 | 6 | 16 | 15 | 0
2035 | 6 | 16 | 16 | 0
2035 | 6 | 16 | 17 | 0
2035 | 6 | 16 | 18 | 0
2035 | 6 | 16 | 19 | 0
2035 | 6 | 16 | 20 | 0
2035 | 6 | 16 | 21 | 0
2035 | 6 | 16 | 22 | 0
2035 | 6 | 16 | 23 | 0
2035 | 6 | 17 | 0 | 0
2035 | 6 | 17 | 1 | 0
2035 | 6 | 17 | 2 | 0
2035 | 6 | 17 | 3 | 0
2035 | 6 | 17 | 4 | 0
2035 | 6 | 17 | 5 | 0
2035 | 6 | 17 | 6 | 0
2035 | 6 | 17 | 7 | 0
2035 | 6 | 17 | 8 | 0
2035 | 6 | 17 | 9 | 0
2035 | 6 | 17 | 10 | 0
2035 | 6 | 17 | 11 | 0
2035 | 6 | 17 | 12 | 0
2035 | 6 | 17 | 13 | 0
2035 | 6 | 17 | 14 | 0
2035 | 6 | 17 | 15 | 0
2035 | 6 | 17 | 16 | 0
2035 | 6 | 17 | 17 | 0
2035 | 6 | 17 | 18 | 0
2035 | 6 | 17 | 19 | 0
2035 | 6 | 17 | 20 | 0
2035 | 6 | 17 | 21 | 0
2035 | 6 | 17 | 22 | 0
2035 | 6 | 17 | 23 | 0
2035 | 6 | 18 | 0 | 0
2035 | 6 | 18 | 1 | 0
2035 | 6 | 18 | 2 | 0
2035 | 6 | 18 | 3 | 0
2035 | 6 | 18 | 4 | 0
2035 | 6 | 18 | 5 | 0
2035 | 6 | 18 | 6 | 0
2035 | 6 | 18 | 7 | 0
2035 | 6 | 18 | 8 | 0
2035 | 6 | 18 | 9 | 0
2035 | 6 | 18 | 10 | 0
2035 | 6 | 18 | 11 | 0
2035 | 6 | 18 | 12 | 0
2035 | 6 | 18 | 13 | 0
2035 | 6 | 18 | 14 | 0
2035 | 6 | 18 | 15 | 0
2035 | 6 | 18 | 16 | 0
2035 | 6 | 18 | 17 | 0
2035 | 6 | 18 | 18 | 0
2035 | 6 | 18 | 19 | 0
2035 | 6 | 18 | 20 | 0
2035 | 6 | 18 | 21 | 0
2035 | 6 | 18 | 22 | 0
2035 | 6 | 18 | 23 | 0
2035 | 6 | 19 | 0 | 0
2035 | 6 | 19 | 1 | 0
2035 | 6 | 19 | 2 | 0
2035 | 6 | 19 | 3 | 0
2035 | 6 | 19 | 4 | 0
2035 | 6 | 19 | 5 | 0
2035 | 6 | 19 | 6 | 0
2035 | 6 | 19 | 7 | 0
2035 | 6 | 19 | 8 | 0
2035 | 6 | 19 | 9 | 0
2035 | 6 | 19 | 10 | 0
2035 | 6 | 19 | 11 | 0
2035 | 6 | 19 | 12 | 0
2035 | 6 | 19 | 13 | 0
2035 | 6 | 19 | 14 | 0
2035 | 6 | 19 | 15 | 0
2035 | 6 | 19 | 16 | 0
2035 | 6 | 19 | 17 | 0
2035 | 6 | 19 | 18 | 0
2035 | 6 | 19 | 19 | 0
2035 | 6 | 19 | 20 | 0
2035 | 6 | 19 | 21 | 0
2035 | 6 | 19 | 22 | 0
2035 | 6 | 19 | 23 | 0
2035 | 6 | 20 | 0 | 0
2035 | 6 | 20 | 1 | 0
2035 | 6 | 20 | 2 | 0
2035 | 6 | 20 | 3 | 0
2035 | 6 | 20 | 4 | 0
2035 | 6 | 20 | 5 | 0
2035 | 6 | 20 | 6 | 0
2035 | 6 | 20 | 7 | 0
2035 | 6 | 20 | 8 | 0
2035 | 6 | 20 | 9 | 0
2035 | 6 | 20 | 10 | 0
2035 | 6 | 20 | 11 | 0
2035 | 6 | 20 | 12 | 0
2035 | 6 | 20 | 13 | 0
2035 | 6 | 20 | 14 | 0
2035 | 6 | 20 | 15 | 0
2035 | 6 | 20 | 16 | 0
2035 | 6 | 20 | 17 | 0
2035 | 6 | 20 | 18 | 0
2035 | 6 | 20 | 19 | 0.083687
2035 | 6 | 20 | 20 | 0
2035 | 6 | 20 | 21 | 0
2035 | 6 | 20 | 22 | 0
2035 | 6 | 20 | 23 | 0
2035 | 6 | 21 | 0 | 0
2035 | 6 | 21 | 1 | 0
2035 | 6 | 21 | 2 | 0
2035 | 6 | 21 | 3 | 0
2035 | 6 | 21 | 4 | 0
2035 | 6 | 21 | 5 | 0
2035 | 6 | 21 | 6 | 0
2035 | 6 | 21 | 7 | 0
2035 | 6 | 21 | 8 | 0
2035 | 6 | 21 | 9 | 0
2035 | 6 | 21 | 10 | 0
2035 | 6 | 21 | 11 | 0
2035 | 6 | 21 | 12 | 0
2035 | 6 | 21 | 13 | 0
2035 | 6 | 21 | 14 | 0
2035 | 6 | 21 | 15 | 0
2035 | 6 | 21 | 16 | 0
2035 | 6 | 21 | 17 | 0
2035 | 6 | 21 | 18 | 0
2035 | 6 | 21 | 19 | 0
2035 | 6 | 21 | 20 | 0
2035 | 6 | 21 | 21 | 0
2035 | 6 | 21 | 22 | 0
2035 | 6 | 21 | 23 | 0
2035 | 6 | 22 | 0 | 0
2035 | 6 | 22 | 1 | 0
2035 | 6 | 22 | 2 | 0
2035 | 6 | 22 | 3 | 0
2035 | 6 | 22 | 4 | 0
2035 | 6 | 22 | 5 | 0
2035 | 6 | 22 | 6 | 0
2035 | 6 | 22 | 7 | 0
2035 | 6 | 22 | 8 | 0
2035 | 6 | 22 | 9 | 0
2035 | 6 | 22 | 10 | 0
2035 | 6 | 22 | 11 | 0
2035 | 6 | 22 | 12 | 0
2035 | 6 | 22 | 13 | 0
2035 | 6 | 22 | 14 | 0
2035 | 6 | 22 | 15 | 0
2035 | 6 | 22 | 16 | 0
2035 | 6 | 22 | 17 | 0
2035 | 6 | 22 | 18 | 0
2035 | 6 | 22 | 19 | 0
2035 | 6 | 22 | 20 | 0
2035 | 6 | 22 | 21 | 0
2035 | 6 | 22 | 22 | 0
2035 | 6 | 22 | 23 | 0
2035 | 6 | 23 | 0 | 0
2035 | 6 | 23 | 1 | 0
2035 | 6 | 23 | 2 | 0
2035 | 6 | 23 | 3 | 0
2035 | 6 | 23 | 4 | 0
2035 | 6 | 23 | 5 | 0
2035 | 6 | 23 | 6 | 0
2035 | 6 | 23 | 7 | 0
2035 | 6 | 23 | 8 | 0
2035 | 6 | 23 | 9 | 0
2035 | 6 | 23 | 10 | 0
2035 | 6 | 23 | 11 | 0
2035 | 6 | 23 | 12 | 0
2035 | 6 | 23 | 13 | 0
2035 | 6 | 23 | 14 | 0
2035 | 6 | 23 | 15 | 0
2035 | 6 | 23 | 16 | 0
2035 | 6 | 23 | 17 | 0
2035 | 6 | 23 | 18 | 0
2035 | 6 | 23 | 19 | 0
2035 | 6 | 23 | 20 | 0
2035 | 6 | 23 | 21 | 0
2035 | 6 | 23 | 22 | 0
2035 | 6 | 23 | 23 | 0
2035 | 6 | 24 | 0 | 0
2035 | 6 | 24 | 1 | 0
2035 | 6 | 24 | 2 | 0
2035 | 6 | 24 | 3 | 0
2035 | 6 | 24 | 4 | 0
2035 | 6 | 24 | 5 | 0
2035 | 6 | 24 | 6 | 0
2035 | 6 | 24 | 7 | 0
2035 | 6 | 24 | 8 | 0
2035 | 6 | 24 | 9 | 0
2035 | 6 | 24 | 10 | 0
2035 | 6 | 24 | 11 | 0
2035 | 6 | 24 | 12 | 0
2035 | 6 | 24 | 13 | 0
2035 | 6 | 24 | 14 | 0
2035 | 6 | 24 | 15 | 0
2035 | 6 | 24 | 16 | 0
2035 | 6 | 24 | 17 | 0
2035 | 6 | 24 | 18 | 0
2035 | 6 | 24 | 19 | 0
2035 | 6 | 24 | 20 | 0
2035 | 6 | 24 | 21 | 0
2035 | 6 | 24 | 22 | 0
2035 | 6 | 24 | 23 | 0
2035 | 6 | 25 | 0 | 0
2035 | 6 | 25 | 1 | 0
2035 | 6 | 25 | 2 | 0
2035 | 6 | 25 | 3 | 0
2035 | 6 | 25 | 4 | 0
2035 | 6 | 25 | 5 | 0
2035 | 6 | 25 | 6 | 0
2035 | 6 | 25 | 7 | 0
2035 | 6 | 25 | 8 | 0
2035 | 6 | 25 | 9 | 0
2035 | 6 | 25 | 10 | 0
2035 | 6 | 25 | 11 | 0
2035 | 6 | 25 | 12 | 0
2035 | 6 | 25 | 13 | 0
2035 | 6 | 25 | 14 | 0
2035 | 6 | 25 | 15 | 0
2035 | 6 | 25 | 16 | 0
2035 | 6 | 25 | 17 | 0
2035 | 6 | 25 | 18 | 0
2035 | 6 | 25 | 19 | 0
2035 | 6 | 25 | 20 | 0
2035 | 6 | 25 | 21 | 0
2035 | 6 | 25 | 22 | 0
2035 | 6 | 25 | 23 | 0
2035 | 6 | 26 | 0 | 0
2035 | 6 | 26 | 1 | 0
2035 | 6 | 26 | 2 | 0
2035 | 6 | 26 | 3 | 0
2035 | 6 | 26 | 4 | 0
2035 | 6 | 26 | 5 | 0
2035 | 6 | 26 | 6 | 0
2035 | 6 | 26 | 7 | 0
2035 | 6 | 26 | 8 | 0
2035 | 6 | 26 | 9 | 0
2035 | 6 | 26 | 10 | 0
2035 | 6 | 26 | 11 | 0
2035 | 6 | 26 | 12 | 0
2035 | 6 | 26 | 13 | 0
2035 | 6 | 26 | 14 | 0
2035 | 6 | 26 | 15 | 0
2035 | 6 | 26 | 16 | 0
2035 | 6 | 26 | 17 | 0
2035 | 6 | 26 | 18 | 0
2035 | 6 | 26 | 19 | 0
2035 | 6 | 26 | 20 | 0
2035 | 6 | 26 | 21 | 0
2035 | 6 | 26 | 22 | 0
2035 | 6 | 26 | 23 | 0
2035 | 6 | 27 | 0 | 0
2035 | 6 | 27 | 1 | 0
2035 | 6 | 27 | 2 | 0
2035 | 6 | 27 | 3 | 0
2035 | 6 | 27 | 4 | 0
2035 | 6 | 27 | 5 | 0
2035 | 6 | 27 | 6 | 0
2035 | 6 | 27 | 7 | 0
2035 | 6 | 27 | 8 | 0
2035 | 6 | 27 | 9 | 0
2035 | 6 | 27 | 10 | 0
2035 | 6 | 27 | 11 | 0
2035 | 6 | 27 | 12 | 0
2035 | 6 | 27 | 13 | 0
2035 | 6 | 27 | 14 | 0
2035 | 6 | 27 | 15 | 0
2035 | 6 | 27 | 16 | 0
2035 | 6 | 27 | 17 | 0
2035 | 6 | 27 | 18 | 0
2035 | 6 | 27 | 19 | 0
2035 | 6 | 27 | 20 | 0
2035 | 6 | 27 | 21 | 0
2035 | 6 | 27 | 22 | 0
2035 | 6 | 27 | 23 | 0
2035 | 6 | 28 | 0 | 0
2035 | 6 | 28 | 1 | 0
2035 | 6 | 28 | 2 | 0
2035 | 6 | 28 | 3 | 0
2035 | 6 | 28 | 4 | 0
2035 | 6 | 28 | 5 | 0
2035 | 6 | 28 | 6 | 0
2035 | 6 | 28 | 7 | 0
2035 | 6 | 28 | 8 | 0
2035 | 6 | 28 | 9 | 0
2035 | 6 | 28 | 10 | 0
2035 | 6 | 28 | 11 | 0
2035 | 6 | 28 | 12 | 0
2035 | 6 | 28 | 13 | 0
2035 | 6 | 28 | 14 | 0
2035 | 6 | 28 | 15 | 0
2035 | 6 | 28 | 16 | 0
2035 | 6 | 28 | 17 | 0
2035 | 6 | 28 | 18 | 0
2035 | 6 | 28 | 19 | 0
2035 | 6 | 28 | 20 | 0
2035 | 6 | 28 | 21 | 0
2035 | 6 | 28 | 22 | 0
2035 | 6 | 28 | 23 | 0
2035 | 6 | 29 | 0 | 0
2035 | 6 | 29 | 1 | 0
2035 | 6 | 29 | 2 | 0
2035 | 6 | 29 | 3 | 0
2035 | 6 | 29 | 4 | 0
2035 | 6 | 29 | 5 | 0
2035 | 6 | 29 | 6 | 0
2035 | 6 | 29 | 7 | 0
2035 | 6 | 29 | 8 | 0
2035 | 6 | 29 | 9 | 0
2035 | 6 | 29 | 10 | 0
2035 | 6 | 29 | 11 | 0
2035 | 6 | 29 | 12 | 0
2035 | 6 | 29 | 13 | 0
2035 | 6 | 29 | 14 | 0
2035 | 6 | 29 | 15 | 0
2035 | 6 | 29 | 16 | 0
2035 | 6 | 29 | 17 | 0
2035 | 6 | 29 | 18 | 0
2035 | 6 | 29 | 19 | 0
2035 | 6 | 29 | 20 | 0
2035 | 6 | 29 | 21 | 0
2035 | 6 | 29 | 22 | 0
2035 | 6 | 29 | 23 | 0
2035 | 6 | 30 | 0 | 0
2035 | 6 | 30 | 1 | 0
2035 | 6 | 30 | 2 | 0
2035 | 6 | 30 | 3 | 0
2035 | 6 | 30 | 4 | 0
2035 | 6 | 30 | 5 | 0
2035 | 6 | 30 | 6 | 0
2035 | 6 | 30 | 7 | 0
2035 | 6 | 30 | 8 | 0
2035 | 6 | 30 | 9 | 0
2035 | 6 | 30 | 10 | 0
2035 | 6 | 30 | 11 | 0
2035 | 6 | 30 | 12 | 0
2035 | 6 | 30 | 13 | 0
2035 | 6 | 30 | 14 | 0
2035 | 6 | 30 | 15 | 0
2035 | 6 | 30 | 16 | 0
2035 | 6 | 30 | 17 | 0
2035 | 6 | 30 | 18 | 0
2035 | 6 | 30 | 19 | 0
2035 | 6 | 30 | 20 | 0
2035 | 6 | 30 | 21 | 0
2035 | 6 | 30 | 22 | 0
2035 | 6 | 30 | 23 | 0
2035 | 7 | 1 | 0 | 0
2035 | 7 | 1 | 1 | 0
2035 | 7 | 1 | 2 | 0
2035 | 7 | 1 | 3 | 0
2035 | 7 | 1 | 4 | 0
2035 | 7 | 1 | 5 | 0
2035 | 7 | 1 | 6 | 0
2035 | 7 | 1 | 7 | 0
2035 | 7 | 1 | 8 | 0
2035 | 7 | 1 | 9 | 0
2035 | 7 | 1 | 10 | 0
2035 | 7 | 1 | 11 | 0
2035 | 7 | 1 | 12 | 0
2035 | 7 | 1 | 13 | 0
2035 | 7 | 1 | 14 | 0
2035 | 7 | 1 | 15 | 0
2035 | 7 | 1 | 16 | 0
2035 | 7 | 1 | 17 | 0
2035 | 7 | 1 | 18 | 0
2035 | 7 | 1 | 19 | 0
2035 | 7 | 1 | 20 | 0
2035 | 7 | 1 | 21 | 0
2035 | 7 | 1 | 22 | 0
2035 | 7 | 1 | 23 | 0
2035 | 7 | 2 | 0 | 0
2035 | 7 | 2 | 1 | 0
2035 | 7 | 2 | 2 | 0
2035 | 7 | 2 | 3 | 0
2035 | 7 | 2 | 4 | 0
2035 | 7 | 2 | 5 | 0
2035 | 7 | 2 | 6 | 0
2035 | 7 | 2 | 7 | 0
2035 | 7 | 2 | 8 | 0
2035 | 7 | 2 | 9 | 0
2035 | 7 | 2 | 10 | 0
2035 | 7 | 2 | 11 | 0
2035 | 7 | 2 | 12 | 0
2035 | 7 | 2 | 13 | 0
2035 | 7 | 2 | 14 | 0
2035 | 7 | 2 | 15 | 0
2035 | 7 | 2 | 16 | 0
2035 | 7 | 2 | 17 | 0
2035 | 7 | 2 | 18 | 0
2035 | 7 | 2 | 19 | 0
2035 | 7 | 2 | 20 | 0
2035 | 7 | 2 | 21 | 0
2035 | 7 | 2 | 22 | 0
2035 | 7 | 2 | 23 | 0
2035 | 7 | 3 | 0 | 0
2035 | 7 | 3 | 1 | 0
2035 | 7 | 3 | 2 | 0
2035 | 7 | 3 | 3 | 0
2035 | 7 | 3 | 4 | 0
2035 | 7 | 3 | 5 | 0
2035 | 7 | 3 | 6 | 0
2035 | 7 | 3 | 7 | 0
2035 | 7 | 3 | 8 | 0
2035 | 7 | 3 | 9 | 0
2035 | 7 | 3 | 10 | 0
2035 | 7 | 3 | 11 | 0
2035 | 7 | 3 | 12 | 0
2035 | 7 | 3 | 13 | 0
2035 | 7 | 3 | 14 | 0
2035 | 7 | 3 | 15 | 0
2035 | 7 | 3 | 16 | 0
2035 | 7 | 3 | 17 | 0
2035 | 7 | 3 | 18 | 0
2035 | 7 | 3 | 19 | 0
2035 | 7 | 3 | 20 | 0
2035 | 7 | 3 | 21 | 0
2035 | 7 | 3 | 22 | 0
2035 | 7 | 3 | 23 | 0
2035 | 7 | 4 | 0 | 0
2035 | 7 | 4 | 1 | 0
2035 | 7 | 4 | 2 | 0
2035 | 7 | 4 | 3 | 0
2035 | 7 | 4 | 4 | 0
2035 | 7 | 4 | 5 | 0
2035 | 7 | 4 | 6 | 0
2035 | 7 | 4 | 7 | 0
2035 | 7 | 4 | 8 | 0
2035 | 7 | 4 | 9 | 0
2035 | 7 | 4 | 10 | 0
2035 | 7 | 4 | 11 | 0
2035 | 7 | 4 | 12 | 0
2035 | 7 | 4 | 13 | 0
2035 | 7 | 4 | 14 | 0
2035 | 7 | 4 | 15 | 0
2035 | 7 | 4 | 16 | 0
2035 | 7 | 4 | 17 | 0
2035 | 7 | 4 | 18 | 0
2035 | 7 | 4 | 19 | 0
2035 | 7 | 4 | 20 | 0
2035 | 7 | 4 | 21 | 0
2035 | 7 | 4 | 22 | 0
2035 | 7 | 4 | 23 | 0
2035 | 7 | 5 | 0 | 0
2035 | 7 | 5 | 1 | 0
2035 | 7 | 5 | 2 | 0
2035 | 7 | 5 | 3 | 0
2035 | 7 | 5 | 4 | 0
2035 | 7 | 5 | 5 | 0
2035 | 7 | 5 | 6 | 0
2035 | 7 | 5 | 7 | 0
2035 | 7 | 5 | 8 | 0
2035 | 7 | 5 | 9 | 0
2035 | 7 | 5 | 10 | 0
2035 | 7 | 5 | 11 | 0
2035 | 7 | 5 | 12 | 0
2035 | 7 | 5 | 13 | 0
2035 | 7 | 5 | 14 | 0
2035 | 7 | 5 | 15 | 0
2035 | 7 | 5 | 16 | 0
2035 | 7 | 5 | 17 | 0
2035 | 7 | 5 | 18 | 0
2035 | 7 | 5 | 19 | 0
2035 | 7 | 5 | 20 | 0
2035 | 7 | 5 | 21 | 0
2035 | 7 | 5 | 22 | 0
2035 | 7 | 5 | 23 | 0
2035 | 7 | 6 | 0 | 0
2035 | 7 | 6 | 1 | 0
2035 | 7 | 6 | 2 | 0
2035 | 7 | 6 | 3 | 0
2035 | 7 | 6 | 4 | 0
2035 | 7 | 6 | 5 | 0
2035 | 7 | 6 | 6 | 0
2035 | 7 | 6 | 7 | 0
2035 | 7 | 6 | 8 | 0
2035 | 7 | 6 | 9 | 0
2035 | 7 | 6 | 10 | 0
2035 | 7 | 6 | 11 | 0
2035 | 7 | 6 | 12 | 0
2035 | 7 | 6 | 13 | 0
2035 | 7 | 6 | 14 | 0
2035 | 7 | 6 | 15 | 0
2035 | 7 | 6 | 16 | 0
2035 | 7 | 6 | 17 | 0
2035 | 7 | 6 | 18 | 7.7889
2035 | 7 | 6 | 19 | 13.6656
2035 | 7 | 6 | 20 | 11.1488
2035 | 7 | 6 | 21 | 7.9568
2035 | 7 | 6 | 22 | 1.5553
2035 | 7 | 6 | 23 | 0
2035 | 7 | 7 | 0 | 0
2035 | 7 | 7 | 1 | 0
2035 | 7 | 7 | 2 | 0
2035 | 7 | 7 | 3 | 0
2035 | 7 | 7 | 4 | 0
2035 | 7 | 7 | 5 | 0
2035 | 7 | 7 | 6 | 0
2035 | 7 | 7 | 7 | 0
2035 | 7 | 7 | 8 | 0
2035 | 7 | 7 | 9 | 0
2035 | 7 | 7 | 10 | 0
2035 | 7 | 7 | 11 | 0
2035 | 7 | 7 | 12 | 0
2035 | 7 | 7 | 13 | 0
2035 | 7 | 7 | 14 | 0
2035 | 7 | 7 | 15 | 0
2035 | 7 | 7 | 16 | 0
2035 | 7 | 7 | 17 | 0
2035 | 7 | 7 | 18 | 0
2035 | 7 | 7 | 19 | 0
2035 | 7 | 7 | 20 | 0
2035 | 7 | 7 | 21 | 0
2035 | 7 | 7 | 22 | 0
2035 | 7 | 7 | 23 | 0
2035 | 7 | 8 | 0 | 0
2035 | 7 | 8 | 1 | 0
2035 | 7 | 8 | 2 | 0
2035 | 7 | 8 | 3 | 0
2035 | 7 | 8 | 4 | 0
2035 | 7 | 8 | 5 | 0
2035 | 7 | 8 | 6 | 0
2035 | 7 | 8 | 7 | 0
2035 | 7 | 8 | 8 | 0
2035 | 7 | 8 | 9 | 0
2035 | 7 | 8 | 10 | 0
2035 | 7 | 8 | 11 | 0
2035 | 7 | 8 | 12 | 0
2035 | 7 | 8 | 13 | 0
2035 | 7 | 8 | 14 | 0
2035 | 7 | 8 | 15 | 0
2035 | 7 | 8 | 16 | 0
2035 | 7 | 8 | 17 | 0
2035 | 7 | 8 | 18 | 0
2035 | 7 | 8 | 19 | 0
2035 | 7 | 8 | 20 | 0
2035 | 7 | 8 | 21 | 0
2035 | 7 | 8 | 22 | 0
2035 | 7 | 8 | 23 | 0
2035 | 7 | 9 | 0 | 0
2035 | 7 | 9 | 1 | 0
2035 | 7 | 9 | 2 | 0
2035 | 7 | 9 | 3 | 0
2035 | 7 | 9 | 4 | 0
2035 | 7 | 9 | 5 | 0
2035 | 7 | 9 | 6 | 0
2035 | 7 | 9 | 7 | 0
2035 | 7 | 9 | 8 | 0
2035 | 7 | 9 | 9 | 0
2035 | 7 | 9 | 10 | 0
2035 | 7 | 9 | 11 | 0
2035 | 7 | 9 | 12 | 0
2035 | 7 | 9 | 13 | 0
2035 | 7 | 9 | 14 | 0
2035 | 7 | 9 | 15 | 0
2035 | 7 | 9 | 16 | 0
2035 | 7 | 9 | 17 | 0
2035 | 7 | 9 | 18 | 0
2035 | 7 | 9 | 19 | 0
2035 | 7 | 9 | 20 | 0
2035 | 7 | 9 | 21 | 0
2035 | 7 | 9 | 22 | 0
2035 | 7 | 9 | 23 | 0
2035 | 7 | 10 | 0 | 0
2035 | 7 | 10 | 1 | 0
2035 | 7 | 10 | 2 | 0
2035 | 7 | 10 | 3 | 0
2035 | 7 | 10 | 4 | 0
2035 | 7 | 10 | 5 | 0
2035 | 7 | 10 | 6 | 0
2035 | 7 | 10 | 7 | 0
2035 | 7 | 10 | 8 | 0
2035 | 7 | 10 | 9 | 0
2035 | 7 | 10 | 10 | 0
2035 | 7 | 10 | 11 | 0
2035 | 7 | 10 | 12 | 0
2035 | 7 | 10 | 13 | 0
2035 | 7 | 10 | 14 | 0
2035 | 7 | 10 | 15 | 0
2035 | 7 | 10 | 16 | 0
2035 | 7 | 10 | 17 | 0
2035 | 7 | 10 | 18 | 0
2035 | 7 | 10 | 19 | 0
2035 | 7 | 10 | 20 | 0
2035 | 7 | 10 | 21 | 0
2035 | 7 | 10 | 22 | 0
2035 | 7 | 10 | 23 | 0
2035 | 7 | 11 | 0 | 0
2035 | 7 | 11 | 1 | 0
2035 | 7 | 11 | 2 | 0
2035 | 7 | 11 | 3 | 0
2035 | 7 | 11 | 4 | 0
2035 | 7 | 11 | 5 | 0
2035 | 7 | 11 | 6 | 0
2035 | 7 | 11 | 7 | 0
2035 | 7 | 11 | 8 | 0
2035 | 7 | 11 | 9 | 0
2035 | 7 | 11 | 10 | 0
2035 | 7 | 11 | 11 | 0
2035 | 7 | 11 | 12 | 0
2035 | 7 | 11 | 13 | 0
2035 | 7 | 11 | 14 | 0
2035 | 7 | 11 | 15 | 0
2035 | 7 | 11 | 16 | 0
2035 | 7 | 11 | 17 | 0
2035 | 7 | 11 | 18 | 0
2035 | 7 | 11 | 19 | 0
2035 | 7 | 11 | 20 | 0
2035 | 7 | 11 | 21 | 0
2035 | 7 | 11 | 22 | 0
2035 | 7 | 11 | 23 | 0
2035 | 7 | 12 | 0 | 0
2035 | 7 | 12 | 1 | 0
2035 | 7 | 12 | 2 | 0
2035 | 7 | 12 | 3 | 0
2035 | 7 | 12 | 4 | 0
2035 | 7 | 12 | 5 | 0
2035 | 7 | 12 | 6 | 0
2035 | 7 | 12 | 7 | 0
2035 | 7 | 12 | 8 | 0
2035 | 7 | 12 | 9 | 0
2035 | 7 | 12 | 10 | 0
2035 | 7 | 12 | 11 | 0
2035 | 7 | 12 | 12 | 0
2035 | 7 | 12 | 13 | 0
2035 | 7 | 12 | 14 | 0
2035 | 7 | 12 | 15 | 0
2035 | 7 | 12 | 16 | 0
2035 | 7 | 12 | 17 | 0
2035 | 7 | 12 | 18 | 0
2035 | 7 | 12 | 19 | 0
2035 | 7 | 12 | 20 | 0
2035 | 7 | 12 | 21 | 0
2035 | 7 | 12 | 22 | 0
2035 | 7 | 12 | 23 | 0
2035 | 7 | 13 | 0 | 0
2035 | 7 | 13 | 1 | 0
2035 | 7 | 13 | 2 | 0
2035 | 7 | 13 | 3 | 0
2035 | 7 | 13 | 4 | 0
2035 | 7 | 13 | 5 | 0
2035 | 7 | 13 | 6 | 0
2035 | 7 | 13 | 7 | 0
2035 | 7 | 13 | 8 | 0
2035 | 7 | 13 | 9 | 0
2035 | 7 | 13 | 10 | 0
2035 | 7 | 13 | 11 | 0
2035 | 7 | 13 | 12 | 0
2035 | 7 | 13 | 13 | 0
2035 | 7 | 13 | 14 | 0
2035 | 7 | 13 | 15 | 0
2035 | 7 | 13 | 16 | 0
2035 | 7 | 13 | 17 | 0
2035 | 7 | 13 | 18 | 0
2035 | 7 | 13 | 19 | 0
2035 | 7 | 13 | 20 | 0
2035 | 7 | 13 | 21 | 0
2035 | 7 | 13 | 22 | 0
2035 | 7 | 13 | 23 | 0
2035 | 7 | 14 | 0 | 0
2035 | 7 | 14 | 1 | 0
2035 | 7 | 14 | 2 | 0
2035 | 7 | 14 | 3 | 0
2035 | 7 | 14 | 4 | 0
2035 | 7 | 14 | 5 | 0
2035 | 7 | 14 | 6 | 0
2035 | 7 | 14 | 7 | 0
2035 | 7 | 14 | 8 | 0
2035 | 7 | 14 | 9 | 0
2035 | 7 | 14 | 10 | 0
2035 | 7 | 14 | 11 | 0
2035 | 7 | 14 | 12 | 0
2035 | 7 | 14 | 13 | 0
2035 | 7 | 14 | 14 | 0
2035 | 7 | 14 | 15 | 0
2035 | 7 | 14 | 16 | 0
2035 | 7 | 14 | 17 | 0
2035 | 7 | 14 | 18 | 0
2035 | 7 | 14 | 19 | 0
2035 | 7 | 14 | 20 | 0
2035 | 7 | 14 | 21 | 0
2035 | 7 | 14 | 22 | 0
2035 | 7 | 14 | 23 | 0
2035 | 7 | 15 | 0 | 0
2035 | 7 | 15 | 1 | 0
2035 | 7 | 15 | 2 | 0
2035 | 7 | 15 | 3 | 0
2035 | 7 | 15 | 4 | 0
2035 | 7 | 15 | 5 | 0
2035 | 7 | 15 | 6 | 0
2035 | 7 | 15 | 7 | 0
2035 | 7 | 15 | 8 | 0
2035 | 7 | 15 | 9 | 0
2035 | 7 | 15 | 10 | 0
2035 | 7 | 15 | 11 | 0
2035 | 7 | 15 | 12 | 0
2035 | 7 | 15 | 13 | 0
2035 | 7 | 15 | 14 | 0
2035 | 7 | 15 | 15 | 0
2035 | 7 | 15 | 16 | 0
2035 | 7 | 15 | 17 | 0
2035 | 7 | 15 | 18 | 0
2035 | 7 | 15 | 19 | 0
2035 | 7 | 15 | 20 | 0
2035 | 7 | 15 | 21 | 0
2035 | 7 | 15 | 22 | 0
2035 | 7 | 15 | 23 | 0
2035 | 7 | 16 | 0 | 0
2035 | 7 | 16 | 1 | 0
2035 | 7 | 16 | 2 | 0
2035 | 7 | 16 | 3 | 0
2035 | 7 | 16 | 4 | 0
2035 | 7 | 16 | 5 | 0
2035 | 7 | 16 | 6 | 0
2035 | 7 | 16 | 7 | 0
2035 | 7 | 16 | 8 | 0
2035 | 7 | 16 | 9 | 0
2035 | 7 | 16 | 10 | 0
2035 | 7 | 16 | 11 | 0
2035 | 7 | 16 | 12 | 0
2035 | 7 | 16 | 13 | 0
2035 | 7 | 16 | 14 | 0
2035 | 7 | 16 | 15 | 0
2035 | 7 | 16 | 16 | 0
2035 | 7 | 16 | 17 | 0
2035 | 7 | 16 | 18 | 0
2035 | 7 | 16 | 19 | 0
2035 | 7 | 16 | 20 | 0
2035 | 7 | 16 | 21 | 0
2035 | 7 | 16 | 22 | 0
2035 | 7 | 16 | 23 | 0
2035 | 7 | 17 | 0 | 0
2035 | 7 | 17 | 1 | 0
2035 | 7 | 17 | 2 | 0
2035 | 7 | 17 | 3 | 0
2035 | 7 | 17 | 4 | 0
2035 | 7 | 17 | 5 | 0
2035 | 7 | 17 | 6 | 0
2035 | 7 | 17 | 7 | 0
2035 | 7 | 17 | 8 | 0
2035 | 7 | 17 | 9 | 0
2035 | 7 | 17 | 10 | 0
2035 | 7 | 17 | 11 | 0
2035 | 7 | 17 | 12 | 0
2035 | 7 | 17 | 13 | 0
2035 | 7 | 17 | 14 | 0
2035 | 7 | 17 | 15 | 0
2035 | 7 | 17 | 16 | 0
2035 | 7 | 17 | 17 | 0
2035 | 7 | 17 | 18 | 0
2035 | 7 | 17 | 19 | 0
2035 | 7 | 17 | 20 | 0
2035 | 7 | 17 | 21 | 0
2035 | 7 | 17 | 22 | 0
2035 | 7 | 17 | 23 | 0
2035 | 7 | 18 | 0 | 0
2035 | 7 | 18 | 1 | 0
2035 | 7 | 18 | 2 | 0
2035 | 7 | 18 | 3 | 0
2035 | 7 | 18 | 4 | 0
2035 | 7 | 18 | 5 | 0
2035 | 7 | 18 | 6 | 0
2035 | 7 | 18 | 7 | 0
2035 | 7 | 18 | 8 | 0
2035 | 7 | 18 | 9 | 0
2035 | 7 | 18 | 10 | 0
2035 | 7 | 18 | 11 | 0
2035 | 7 | 18 | 12 | 0
2035 | 7 | 18 | 13 | 0
2035 | 7 | 18 | 14 | 0
2035 | 7 | 18 | 15 | 0
2035 | 7 | 18 | 16 | 0
2035 | 7 | 18 | 17 | 0
2035 | 7 | 18 | 18 | 0
2035 | 7 | 18 | 19 | 0
2035 | 7 | 18 | 20 | 0
2035 | 7 | 18 | 21 | 0
2035 | 7 | 18 | 22 | 0
2035 | 7 | 18 | 23 | 0
2035 | 7 | 19 | 0 | 0
2035 | 7 | 19 | 1 | 0
2035 | 7 | 19 | 2 | 0
2035 | 7 | 19 | 3 | 0
2035 | 7 | 19 | 4 | 0
2035 | 7 | 19 | 5 | 0
2035 | 7 | 19 | 6 | 0
2035 | 7 | 19 | 7 | 0
2035 | 7 | 19 | 8 | 0
2035 | 7 | 19 | 9 | 0
2035 | 7 | 19 | 10 | 0
2035 | 7 | 19 | 11 | 0
2035 | 7 | 19 | 12 | 0
2035 | 7 | 19 | 13 | 0
2035 | 7 | 19 | 14 | 0
2035 | 7 | 19 | 15 | 0
2035 | 7 | 19 | 16 | 0
2035 | 7 | 19 | 17 | 0
2035 | 7 | 19 | 18 | 0
2035 | 7 | 19 | 19 | 0
2035 | 7 | 19 | 20 | 0
2035 | 7 | 19 | 21 | 0
2035 | 7 | 19 | 22 | 0
2035 | 7 | 19 | 23 | 0
2035 | 7 | 20 | 0 | 0
2035 | 7 | 20 | 1 | 0
2035 | 7 | 20 | 2 | 0
2035 | 7 | 20 | 3 | 0
2035 | 7 | 20 | 4 | 0
2035 | 7 | 20 | 5 | 0
2035 | 7 | 20 | 6 | 0
2035 | 7 | 20 | 7 | 0
2035 | 7 | 20 | 8 | 0
2035 | 7 | 20 | 9 | 0
2035 | 7 | 20 | 10 | 0
2035 | 7 | 20 | 11 | 0
2035 | 7 | 20 | 12 | 0
2035 | 7 | 20 | 13 | 0
2035 | 7 | 20 | 14 | 0
2035 | 7 | 20 | 15 | 0
2035 | 7 | 20 | 16 | 0
2035 | 7 | 20 | 17 | 0
2035 | 7 | 20 | 18 | 0.31261
2035 | 7 | 20 | 19 | 0.26206
2035 | 7 | 20 | 20 | 0
2035 | 7 | 20 | 21 | 0
2035 | 7 | 20 | 22 | 0
2035 | 7 | 20 | 23 | 0
2035 | 7 | 21 | 0 | 0
2035 | 7 | 21 | 1 | 0
2035 | 7 | 21 | 2 | 0
2035 | 7 | 21 | 3 | 0
2035 | 7 | 21 | 4 | 0
2035 | 7 | 21 | 5 | 0
2035 | 7 | 21 | 6 | 0
2035 | 7 | 21 | 7 | 0
2035 | 7 | 21 | 8 | 0
2035 | 7 | 21 | 9 | 0
2035 | 7 | 21 | 10 | 0
2035 | 7 | 21 | 11 | 0
2035 | 7 | 21 | 12 | 0
2035 | 7 | 21 | 13 | 0
2035 | 7 | 21 | 14 | 0
2035 | 7 | 21 | 15 | 0
2035 | 7 | 21 | 16 | 0
2035 | 7 | 21 | 17 | 0
2035 | 7 | 21 | 18 | 0
2035 | 7 | 21 | 19 | 0
2035 | 7 | 21 | 20 | 0
2035 | 7 | 21 | 21 | 0
2035 | 7 | 21 | 22 | 0
2035 | 7 | 21 | 23 | 0
2035 | 7 | 22 | 0 | 0
2035 | 7 | 22 | 1 | 0
2035 | 7 | 22 | 2 | 0
2035 | 7 | 22 | 3 | 0
2035 | 7 | 22 | 4 | 0
2035 | 7 | 22 | 5 | 0
2035 | 7 | 22 | 6 | 0
2035 | 7 | 22 | 7 | 0
2035 | 7 | 22 | 8 | 0
2035 | 7 | 22 | 9 | 0
2035 | 7 | 22 | 10 | 0
2035 | 7 | 22 | 11 | 0
2035 | 7 | 22 | 12 | 0
2035 | 7 | 22 | 13 | 0
2035 | 7 | 22 | 14 | 0
2035 | 7 | 22 | 15 | 0
2035 | 7 | 22 | 16 | 0
2035 | 7 | 22 | 17 | 0
2035 | 7 | 22 | 18 | 0
2035 | 7 | 22 | 19 | 0
2035 | 7 | 22 | 20 | 0
2035 | 7 | 22 | 21 | 0
2035 | 7 | 22 | 22 | 0
2035 | 7 | 22 | 23 | 0
2035 | 7 | 23 | 0 | 0
2035 | 7 | 23 | 1 | 0
2035 | 7 | 23 | 2 | 0
2035 | 7 | 23 | 3 | 0
2035 | 7 | 23 | 4 | 0
2035 | 7 | 23 | 5 | 0
2035 | 7 | 23 | 6 | 0
2035 | 7 | 23 | 7 | 0
2035 | 7 | 23 | 8 | 0
2035 | 7 | 23 | 9 | 0
2035 | 7 | 23 | 10 | 0
2035 | 7 | 23 | 11 | 0
2035 | 7 | 23 | 12 | 0
2035 | 7 | 23 | 13 | 0
2035 | 7 | 23 | 14 | 0
2035 | 7 | 23 | 15 | 0
2035 | 7 | 23 | 16 | 0
2035 | 7 | 23 | 17 | 0
2035 | 7 | 23 | 18 | 3.4909
2035 | 7 | 23 | 19 | 7.8248
2035 | 7 | 23 | 20 | 4.73
2035 | 7 | 23 | 21 | 0.98212
2035 | 7 | 23 | 22 | 0
2035 | 7 | 23 | 23 | 0
2035 | 7 | 24 | 0 | 0
2035 | 7 | 24 | 1 | 0
2035 | 7 | 24 | 2 | 0
2035 | 7 | 24 | 3 | 0
2035 | 7 | 24 | 4 | 0
2035 | 7 | 24 | 5 | 0
2035 | 7 | 24 | 6 | 0
2035 | 7 | 24 | 7 | 0
2035 | 7 | 24 | 8 | 0
2035 | 7 | 24 | 9 | 0
2035 | 7 | 24 | 10 | 0
2035 | 7 | 24 | 11 | 0
2035 | 7 | 24 | 12 | 0
2035 | 7 | 24 | 13 | 0
2035 | 7 | 24 | 14 | 0
2035 | 7 | 24 | 15 | 0
2035 | 7 | 24 | 16 | 0
2035 | 7 | 24 | 17 | 0
2035 | 7 | 24 | 18 | 3.0133
2035 | 7 | 24 | 19 | 0
2035 | 7 | 24 | 20 | 0
2035 | 7 | 24 | 21 | 0
2035 | 7 | 24 | 22 | 0
2035 | 7 | 24 | 23 | 0
2035 | 7 | 25 | 0 | 0
2035 | 7 | 25 | 1 | 0
2035 | 7 | 25 | 2 | 0
2035 | 7 | 25 | 3 | 0
2035 | 7 | 25 | 4 | 0
2035 | 7 | 25 | 5 | 0
2035 | 7 | 25 | 6 | 0
2035 | 7 | 25 | 7 | 0
2035 | 7 | 25 | 8 | 0
2035 | 7 | 25 | 9 | 0
2035 | 7 | 25 | 10 | 0
2035 | 7 | 25 | 11 | 0
2035 | 7 | 25 | 12 | 0
2035 | 7 | 25 | 13 | 0
2035 | 7 | 25 | 14 | 0
2035 | 7 | 25 | 15 | 0
2035 | 7 | 25 | 16 | 0
2035 | 7 | 25 | 17 | 0
2035 | 7 | 25 | 18 | 0
2035 | 7 | 25 | 19 | 0
2035 | 7 | 25 | 20 | 0
2035 | 7 | 25 | 21 | 0
2035 | 7 | 25 | 22 | 0
2035 | 7 | 25 | 23 | 0
2035 | 7 | 26 | 0 | 0
2035 | 7 | 26 | 1 | 0
2035 | 7 | 26 | 2 | 0
2035 | 7 | 26 | 3 | 0
2035 | 7 | 26 | 4 | 0
2035 | 7 | 26 | 5 | 0
2035 | 7 | 26 | 6 | 0
2035 | 7 | 26 | 7 | 0
2035 | 7 | 26 | 8 | 0
2035 | 7 | 26 | 9 | 0
2035 | 7 | 26 | 10 | 0
2035 | 7 | 26 | 11 | 0
2035 | 7 | 26 | 12 | 0
2035 | 7 | 26 | 13 | 0
2035 | 7 | 26 | 14 | 0
2035 | 7 | 26 | 15 | 0
2035 | 7 | 26 | 16 | 0
2035 | 7 | 26 | 17 | 0
2035 | 7 | 26 | 18 | 0
2035 | 7 | 26 | 19 | 0
2035 | 7 | 26 | 20 | 0
2035 | 7 | 26 | 21 | 0
2035 | 7 | 26 | 22 | 0
2035 | 7 | 26 | 23 | 0
2035 | 7 | 27 | 0 | 0
2035 | 7 | 27 | 1 | 0
2035 | 7 | 27 | 2 | 0
2035 | 7 | 27 | 3 | 0
2035 | 7 | 27 | 4 | 0
2035 | 7 | 27 | 5 | 0
2035 | 7 | 27 | 6 | 0
2035 | 7 | 27 | 7 | 0
2035 | 7 | 27 | 8 | 0
2035 | 7 | 27 | 9 | 0
2035 | 7 | 27 | 10 | 0
2035 | 7 | 27 | 11 | 0
2035 | 7 | 27 | 12 | 0
2035 | 7 | 27 | 13 | 0
2035 | 7 | 27 | 14 | 0
2035 | 7 | 27 | 15 | 0
2035 | 7 | 27 | 16 | 0
2035 | 7 | 27 | 17 | 0
2035 | 7 | 27 | 18 | 0
2035 | 7 | 27 | 19 | 0
2035 | 7 | 27 | 20 | 0
2035 | 7 | 27 | 21 | 0
2035 | 7 | 27 | 22 | 0
2035 | 7 | 27 | 23 | 0
2035 | 7 | 28 | 0 | 0
2035 | 7 | 28 | 1 | 0
2035 | 7 | 28 | 2 | 0
2035 | 7 | 28 | 3 | 0
2035 | 7 | 28 | 4 | 0
2035 | 7 | 28 | 5 | 0
2035 | 7 | 28 | 6 | 0
2035 | 7 | 28 | 7 | 0
2035 | 7 | 28 | 8 | 0
2035 | 7 | 28 | 9 | 0
2035 | 7 | 28 | 10 | 0
2035 | 7 | 28 | 11 | 0
2035 | 7 | 28 | 12 | 0
2035 | 7 | 28 | 13 | 0
2035 | 7 | 28 | 14 | 0
2035 | 7 | 28 | 15 | 0
2035 | 7 | 28 | 16 | 0
2035 | 7 | 28 | 17 | 0
2035 | 7 | 28 | 18 | 0
2035 | 7 | 28 | 19 | 0
2035 | 7 | 28 | 20 | 0
2035 | 7 | 28 | 21 | 0
2035 | 7 | 28 | 22 | 0
2035 | 7 | 28 | 23 | 0
2035 | 7 | 29 | 0 | 0
2035 | 7 | 29 | 1 | 0
2035 | 7 | 29 | 2 | 0
2035 | 7 | 29 | 3 | 0
2035 | 7 | 29 | 4 | 0
2035 | 7 | 29 | 5 | 0
2035 | 7 | 29 | 6 | 0
2035 | 7 | 29 | 7 | 0
2035 | 7 | 29 | 8 | 0
2035 | 7 | 29 | 9 | 0
2035 | 7 | 29 | 10 | 0
2035 | 7 | 29 | 11 | 0
2035 | 7 | 29 | 12 | 0
2035 | 7 | 29 | 13 | 0
2035 | 7 | 29 | 14 | 0
2035 | 7 | 29 | 15 | 0
2035 | 7 | 29 | 16 | 0
2035 | 7 | 29 | 17 | 0
2035 | 7 | 29 | 18 | 0
2035 | 7 | 29 | 19 | 0
2035 | 7 | 29 | 20 | 0
2035 | 7 | 29 | 21 | 0
2035 | 7 | 29 | 22 | 0
2035 | 7 | 29 | 23 | 0
2035 | 7 | 30 | 0 | 0
2035 | 7 | 30 | 1 | 0
2035 | 7 | 30 | 2 | 0
2035 | 7 | 30 | 3 | 0
2035 | 7 | 30 | 4 | 0
2035 | 7 | 30 | 5 | 0
2035 | 7 | 30 | 6 | 0
2035 | 7 | 30 | 7 | 0
2035 | 7 | 30 | 8 | 0
2035 | 7 | 30 | 9 | 0
2035 | 7 | 30 | 10 | 0
2035 | 7 | 30 | 11 | 0
2035 | 7 | 30 | 12 | 0
2035 | 7 | 30 | 13 | 0
2035 | 7 | 30 | 14 | 0
2035 | 7 | 30 | 15 | 0
2035 | 7 | 30 | 16 | 0
2035 | 7 | 30 | 17 | 0
2035 | 7 | 30 | 18 | 0
2035 | 7 | 30 | 19 | 0
2035 | 7 | 30 | 20 | 0
2035 | 7 | 30 | 21 | 0
2035 | 7 | 30 | 22 | 0
2035 | 7 | 30 | 23 | 0
2035 | 7 | 31 | 0 | 0
2035 | 7 | 31 | 1 | 0
2035 | 7 | 31 | 2 | 0
2035 | 7 | 31 | 3 | 0
2035 | 7 | 31 | 4 | 0
2035 | 7 | 31 | 5 | 0
2035 | 7 | 31 | 6 | 0
2035 | 7 | 31 | 7 | 0
2035 | 7 | 31 | 8 | 0
2035 | 7 | 31 | 9 | 0
2035 | 7 | 31 | 10 | 0
2035 | 7 | 31 | 11 | 0
2035 | 7 | 31 | 12 | 0
2035 | 7 | 31 | 13 | 0
2035 | 7 | 31 | 14 | 0
2035 | 7 | 31 | 15 | 0
2035 | 7 | 31 | 16 | 0
2035 | 7 | 31 | 17 | 0
2035 | 7 | 31 | 18 | 0.21424
2035 | 7 | 31 | 19 | 3.2912
2035 | 7 | 31 | 20 | 1.2005
2035 | 7 | 31 | 21 | 0
2035 | 7 | 31 | 22 | 0
2035 | 7 | 31 | 23 | 0
2035 | 8 | 1 | 0 | 0
2035 | 8 | 1 | 1 | 0
2035 | 8 | 1 | 2 | 0
2035 | 8 | 1 | 3 | 0
2035 | 8 | 1 | 4 | 0
2035 | 8 | 1 | 5 | 0
2035 | 8 | 1 | 6 | 0
2035 | 8 | 1 | 7 | 0
2035 | 8 | 1 | 8 | 0
2035 | 8 | 1 | 9 | 0
2035 | 8 | 1 | 10 | 0
2035 | 8 | 1 | 11 | 0
2035 | 8 | 1 | 12 | 0
2035 | 8 | 1 | 13 | 0
2035 | 8 | 1 | 14 | 0
2035 | 8 | 1 | 15 | 0
2035 | 8 | 1 | 16 | 0
2035 | 8 | 1 | 17 | 0
2035 | 8 | 1 | 18 | 0
2035 | 8 | 1 | 19 | 0
2035 | 8 | 1 | 20 | 0
2035 | 8 | 1 | 21 | 0
2035 | 8 | 1 | 22 | 0
2035 | 8 | 1 | 23 | 0
2035 | 8 | 2 | 0 | 0
2035 | 8 | 2 | 1 | 0
2035 | 8 | 2 | 2 | 0
2035 | 8 | 2 | 3 | 0
2035 | 8 | 2 | 4 | 0
2035 | 8 | 2 | 5 | 0
2035 | 8 | 2 | 6 | 0
2035 | 8 | 2 | 7 | 0
2035 | 8 | 2 | 8 | 0
2035 | 8 | 2 | 9 | 0
2035 | 8 | 2 | 10 | 0
2035 | 8 | 2 | 11 | 0
2035 | 8 | 2 | 12 | 0
2035 | 8 | 2 | 13 | 0
2035 | 8 | 2 | 14 | 0
2035 | 8 | 2 | 15 | 0
2035 | 8 | 2 | 16 | 0
2035 | 8 | 2 | 17 | 0
2035 | 8 | 2 | 18 | 0
2035 | 8 | 2 | 19 | 0
2035 | 8 | 2 | 20 | 0
2035 | 8 | 2 | 21 | 0
2035 | 8 | 2 | 22 | 0
2035 | 8 | 2 | 23 | 0
2035 | 8 | 3 | 0 | 0
2035 | 8 | 3 | 1 | 0
2035 | 8 | 3 | 2 | 0
2035 | 8 | 3 | 3 | 0
2035 | 8 | 3 | 4 | 0
2035 | 8 | 3 | 5 | 0
2035 | 8 | 3 | 6 | 0
2035 | 8 | 3 | 7 | 0
2035 | 8 | 3 | 8 | 0
2035 | 8 | 3 | 9 | 0
2035 | 8 | 3 | 10 | 0
2035 | 8 | 3 | 11 | 0
2035 | 8 | 3 | 12 | 0
2035 | 8 | 3 | 13 | 0
2035 | 8 | 3 | 14 | 0
2035 | 8 | 3 | 15 | 0
2035 | 8 | 3 | 16 | 0
2035 | 8 | 3 | 17 | 0
2035 | 8 | 3 | 18 | 0
2035 | 8 | 3 | 19 | 0
2035 | 8 | 3 | 20 | 0
2035 | 8 | 3 | 21 | 0
2035 | 8 | 3 | 22 | 0
2035 | 8 | 3 | 23 | 0
2035 | 8 | 4 | 0 | 0
2035 | 8 | 4 | 1 | 0
2035 | 8 | 4 | 2 | 0
2035 | 8 | 4 | 3 | 0
2035 | 8 | 4 | 4 | 0
2035 | 8 | 4 | 5 | 0
2035 | 8 | 4 | 6 | 0
2035 | 8 | 4 | 7 | 0
2035 | 8 | 4 | 8 | 0
2035 | 8 | 4 | 9 | 0
2035 | 8 | 4 | 10 | 0
2035 | 8 | 4 | 11 | 0
2035 | 8 | 4 | 12 | 0
2035 | 8 | 4 | 13 | 0
2035 | 8 | 4 | 14 | 0
2035 | 8 | 4 | 15 | 0
2035 | 8 | 4 | 16 | 0
2035 | 8 | 4 | 17 | 0
2035 | 8 | 4 | 18 | 0
2035 | 8 | 4 | 19 | 0
2035 | 8 | 4 | 20 | 0
2035 | 8 | 4 | 21 | 0
2035 | 8 | 4 | 22 | 0
2035 | 8 | 4 | 23 | 0
2035 | 8 | 5 | 0 | 0
2035 | 8 | 5 | 1 | 0
2035 | 8 | 5 | 2 | 0
2035 | 8 | 5 | 3 | 0
2035 | 8 | 5 | 4 | 0
2035 | 8 | 5 | 5 | 0
2035 | 8 | 5 | 6 | 0
2035 | 8 | 5 | 7 | 0
2035 | 8 | 5 | 8 | 0
2035 | 8 | 5 | 9 | 0
2035 | 8 | 5 | 10 | 0
2035 | 8 | 5 | 11 | 0
2035 | 8 | 5 | 12 | 0
2035 | 8 | 5 | 13 | 0
2035 | 8 | 5 | 14 | 0
2035 | 8 | 5 | 15 | 0
2035 | 8 | 5 | 16 | 0
2035 | 8 | 5 | 17 | 0
2035 | 8 | 5 | 18 | 0
2035 | 8 | 5 | 19 | 0
2035 | 8 | 5 | 20 | 0
2035 | 8 | 5 | 21 | 0
2035 | 8 | 5 | 22 | 0
2035 | 8 | 5 | 23 | 0
2035 | 8 | 6 | 0 | 0
2035 | 8 | 6 | 1 | 0
2035 | 8 | 6 | 2 | 0
2035 | 8 | 6 | 3 | 0
2035 | 8 | 6 | 4 | 0
2035 | 8 | 6 | 5 | 0
2035 | 8 | 6 | 6 | 0
2035 | 8 | 6 | 7 | 0
2035 | 8 | 6 | 8 | 0
2035 | 8 | 6 | 9 | 0
2035 | 8 | 6 | 10 | 0
2035 | 8 | 6 | 11 | 0
2035 | 8 | 6 | 12 | 0
2035 | 8 | 6 | 13 | 0
2035 | 8 | 6 | 14 | 0
2035 | 8 | 6 | 15 | 0
2035 | 8 | 6 | 16 | 0
2035 | 8 | 6 | 17 | 0
2035 | 8 | 6 | 18 | 0
2035 | 8 | 6 | 19 | 0
2035 | 8 | 6 | 20 | 0
2035 | 8 | 6 | 21 | 0
2035 | 8 | 6 | 22 | 0
2035 | 8 | 6 | 23 | 0
2035 | 8 | 7 | 0 | 0
2035 | 8 | 7 | 1 | 0
2035 | 8 | 7 | 2 | 0
2035 | 8 | 7 | 3 | 0
2035 | 8 | 7 | 4 | 0
2035 | 8 | 7 | 5 | 0
2035 | 8 | 7 | 6 | 0
2035 | 8 | 7 | 7 | 0
2035 | 8 | 7 | 8 | 0
2035 | 8 | 7 | 9 | 0
2035 | 8 | 7 | 10 | 0
2035 | 8 | 7 | 11 | 0
2035 | 8 | 7 | 12 | 0
2035 | 8 | 7 | 13 | 0
2035 | 8 | 7 | 14 | 0
2035 | 8 | 7 | 15 | 0
2035 | 8 | 7 | 16 | 0
2035 | 8 | 7 | 17 | 0
2035 | 8 | 7 | 18 | 0
2035 | 8 | 7 | 19 | 0
2035 | 8 | 7 | 20 | 0
2035 | 8 | 7 | 21 | 0
2035 | 8 | 7 | 22 | 0
2035 | 8 | 7 | 23 | 0
2035 | 8 | 8 | 0 | 0
2035 | 8 | 8 | 1 | 0
2035 | 8 | 8 | 2 | 0
2035 | 8 | 8 | 3 | 0
2035 | 8 | 8 | 4 | 0
2035 | 8 | 8 | 5 | 0
2035 | 8 | 8 | 6 | 0
2035 | 8 | 8 | 7 | 0
2035 | 8 | 8 | 8 | 0
2035 | 8 | 8 | 9 | 0
2035 | 8 | 8 | 10 | 0
2035 | 8 | 8 | 11 | 0
2035 | 8 | 8 | 12 | 0
2035 | 8 | 8 | 13 | 0
2035 | 8 | 8 | 14 | 0
2035 | 8 | 8 | 15 | 0
2035 | 8 | 8 | 16 | 0
2035 | 8 | 8 | 17 | 0
2035 | 8 | 8 | 18 | 0
2035 | 8 | 8 | 19 | 0
2035 | 8 | 8 | 20 | 0
2035 | 8 | 8 | 21 | 0
2035 | 8 | 8 | 22 | 0
2035 | 8 | 8 | 23 | 0
2035 | 8 | 9 | 0 | 0
2035 | 8 | 9 | 1 | 0
2035 | 8 | 9 | 2 | 0
2035 | 8 | 9 | 3 | 0
2035 | 8 | 9 | 4 | 0
2035 | 8 | 9 | 5 | 0
2035 | 8 | 9 | 6 | 0
2035 | 8 | 9 | 7 | 0
2035 | 8 | 9 | 8 | 0
2035 | 8 | 9 | 9 | 0
2035 | 8 | 9 | 10 | 0
2035 | 8 | 9 | 11 | 0
2035 | 8 | 9 | 12 | 0
2035 | 8 | 9 | 13 | 0
2035 | 8 | 9 | 14 | 0
2035 | 8 | 9 | 15 | 0
2035 | 8 | 9 | 16 | 0
2035 | 8 | 9 | 17 | 0
2035 | 8 | 9 | 18 | 0
2035 | 8 | 9 | 19 | 0
2035 | 8 | 9 | 20 | 0
2035 | 8 | 9 | 21 | 0
2035 | 8 | 9 | 22 | 0
2035 | 8 | 9 | 23 | 0
2035 | 8 | 10 | 0 | 0
2035 | 8 | 10 | 1 | 0
2035 | 8 | 10 | 2 | 0
2035 | 8 | 10 | 3 | 0
2035 | 8 | 10 | 4 | 0
2035 | 8 | 10 | 5 | 0
2035 | 8 | 10 | 6 | 0
2035 | 8 | 10 | 7 | 0
2035 | 8 | 10 | 8 | 0
2035 | 8 | 10 | 9 | 0
2035 | 8 | 10 | 10 | 0
2035 | 8 | 10 | 11 | 0
2035 | 8 | 10 | 12 | 0
2035 | 8 | 10 | 13 | 0
2035 | 8 | 10 | 14 | 0
2035 | 8 | 10 | 15 | 0
2035 | 8 | 10 | 16 | 0
2035 | 8 | 10 | 17 | 0
2035 | 8 | 10 | 18 | 0
2035 | 8 | 10 | 19 | 0.7153
2035 | 8 | 10 | 20 | 0
2035 | 8 | 10 | 21 | 0
2035 | 8 | 10 | 22 | 0
2035 | 8 | 10 | 23 | 0
2035 | 8 | 11 | 0 | 0
2035 | 8 | 11 | 1 | 0
2035 | 8 | 11 | 2 | 0
2035 | 8 | 11 | 3 | 0
2035 | 8 | 11 | 4 | 0
2035 | 8 | 11 | 5 | 0
2035 | 8 | 11 | 6 | 0
2035 | 8 | 11 | 7 | 0
2035 | 8 | 11 | 8 | 0
2035 | 8 | 11 | 9 | 0
2035 | 8 | 11 | 10 | 0
2035 | 8 | 11 | 11 | 0
2035 | 8 | 11 | 12 | 0
2035 | 8 | 11 | 13 | 0
2035 | 8 | 11 | 14 | 0
2035 | 8 | 11 | 15 | 0
2035 | 8 | 11 | 16 | 0
2035 | 8 | 11 | 17 | 0
2035 | 8 | 11 | 18 | 3.211
2035 | 8 | 11 | 19 | 1.9547
2035 | 8 | 11 | 20 | 0
2035 | 8 | 11 | 21 | 0
2035 | 8 | 11 | 22 | 0
2035 | 8 | 11 | 23 | 0
2035 | 8 | 12 | 0 | 0
2035 | 8 | 12 | 1 | 0
2035 | 8 | 12 | 2 | 0
2035 | 8 | 12 | 3 | 0
2035 | 8 | 12 | 4 | 0
2035 | 8 | 12 | 5 | 0
2035 | 8 | 12 | 6 | 0
2035 | 8 | 12 | 7 | 0
2035 | 8 | 12 | 8 | 0
2035 | 8 | 12 | 9 | 0
2035 | 8 | 12 | 10 | 0
2035 | 8 | 12 | 11 | 0
2035 | 8 | 12 | 12 | 0
2035 | 8 | 12 | 13 | 0
2035 | 8 | 12 | 14 | 0
2035 | 8 | 12 | 15 | 0
2035 | 8 | 12 | 16 | 0
2035 | 8 | 12 | 17 | 0
2035 | 8 | 12 | 18 | 11.4976
2035 | 8 | 12 | 19 | 7.7797
2035 | 8 | 12 | 20 | 3.8343
2035 | 8 | 12 | 21 | 0
2035 | 8 | 12 | 22 | 0
2035 | 8 | 12 | 23 | 0
2035 | 8 | 13 | 0 | 0
2035 | 8 | 13 | 1 | 0
2035 | 8 | 13 | 2 | 0
2035 | 8 | 13 | 3 | 0
2035 | 8 | 13 | 4 | 0
2035 | 8 | 13 | 5 | 0
2035 | 8 | 13 | 6 | 0
2035 | 8 | 13 | 7 | 0
2035 | 8 | 13 | 8 | 0
2035 | 8 | 13 | 9 | 0
2035 | 8 | 13 | 10 | 0
2035 | 8 | 13 | 11 | 0
2035 | 8 | 13 | 12 | 0
2035 | 8 | 13 | 13 | 0
2035 | 8 | 13 | 14 | 0
2035 | 8 | 13 | 15 | 0
2035 | 8 | 13 | 16 | 0
2035 | 8 | 13 | 17 | 3.3414
2035 | 8 | 13 | 18 | 16.7353
2035 | 8 | 13 | 19 | 16.0956
2035 | 8 | 13 | 20 | 12.4399
2035 | 8 | 13 | 21 | 6.9059
2035 | 8 | 13 | 22 | 0
2035 | 8 | 13 | 23 | 0
2035 | 8 | 14 | 0 | 0
2035 | 8 | 14 | 1 | 0
2035 | 8 | 14 | 2 | 0
2035 | 8 | 14 | 3 | 0
2035 | 8 | 14 | 4 | 0
2035 | 8 | 14 | 5 | 0
2035 | 8 | 14 | 6 | 0
2035 | 8 | 14 | 7 | 0
2035 | 8 | 14 | 8 | 0
2035 | 8 | 14 | 9 | 0
2035 | 8 | 14 | 10 | 0
2035 | 8 | 14 | 11 | 0
2035 | 8 | 14 | 12 | 0
2035 | 8 | 14 | 13 | 0
2035 | 8 | 14 | 14 | 0
2035 | 8 | 14 | 15 | 0
2035 | 8 | 14 | 16 | 0
2035 | 8 | 14 | 17 | 2.0005
2035 | 8 | 14 | 18 | 9.6104
2035 | 8 | 14 | 19 | 9.6098
2035 | 8 | 14 | 20 | 6.3824
2035 | 8 | 14 | 21 | 1.2795
2035 | 8 | 14 | 22 | 0
2035 | 8 | 14 | 23 | 0
2035 | 8 | 15 | 0 | 0
2035 | 8 | 15 | 1 | 0
2035 | 8 | 15 | 2 | 0
2035 | 8 | 15 | 3 | 0
2035 | 8 | 15 | 4 | 0
2035 | 8 | 15 | 5 | 0
2035 | 8 | 15 | 6 | 0
2035 | 8 | 15 | 7 | 0
2035 | 8 | 15 | 8 | 0
2035 | 8 | 15 | 9 | 0
2035 | 8 | 15 | 10 | 0
2035 | 8 | 15 | 11 | 0
2035 | 8 | 15 | 12 | 0
2035 | 8 | 15 | 13 | 0
2035 | 8 | 15 | 14 | 0
2035 | 8 | 15 | 15 | 0
2035 | 8 | 15 | 16 | 0
2035 | 8 | 15 | 17 | 0
2035 | 8 | 15 | 18 | 0
2035 | 8 | 15 | 19 | 0
2035 | 8 | 15 | 20 | 0
2035 | 8 | 15 | 21 | 0
2035 | 8 | 15 | 22 | 0
2035 | 8 | 15 | 23 | 0
2035 | 8 | 16 | 0 | 0
2035 | 8 | 16 | 1 | 0
2035 | 8 | 16 | 2 | 0
2035 | 8 | 16 | 3 | 0
2035 | 8 | 16 | 4 | 0
2035 | 8 | 16 | 5 | 0
2035 | 8 | 16 | 6 | 0
2035 | 8 | 16 | 7 | 0
2035 | 8 | 16 | 8 | 0
2035 | 8 | 16 | 9 | 0
2035 | 8 | 16 | 10 | 0
2035 | 8 | 16 | 11 | 0
2035 | 8 | 16 | 12 | 0
2035 | 8 | 16 | 13 | 0
2035 | 8 | 16 | 14 | 0
2035 | 8 | 16 | 15 | 0
2035 | 8 | 16 | 16 | 0
2035 | 8 | 16 | 17 | 0
2035 | 8 | 16 | 18 | 0
2035 | 8 | 16 | 19 | 0
2035 | 8 | 16 | 20 | 0
2035 | 8 | 16 | 21 | 0
2035 | 8 | 16 | 22 | 0
2035 | 8 | 16 | 23 | 0
2035 | 8 | 17 | 0 | 0
2035 | 8 | 17 | 1 | 0
2035 | 8 | 17 | 2 | 0
2035 | 8 | 17 | 3 | 0
2035 | 8 | 17 | 4 | 0
2035 | 8 | 17 | 5 | 0
2035 | 8 | 17 | 6 | 0
2035 | 8 | 17 | 7 | 0
2035 | 8 | 17 | 8 | 0
2035 | 8 | 17 | 9 | 0
2035 | 8 | 17 | 10 | 0
2035 | 8 | 17 | 11 | 0
2035 | 8 | 17 | 12 | 0
2035 | 8 | 17 | 13 | 0
2035 | 8 | 17 | 14 | 0
2035 | 8 | 17 | 15 | 0
2035 | 8 | 17 | 16 | 0
2035 | 8 | 17 | 17 | 0
2035 | 8 | 17 | 18 | 0
2035 | 8 | 17 | 19 | 0
2035 | 8 | 17 | 20 | 0
2035 | 8 | 17 | 21 | 0
2035 | 8 | 17 | 22 | 0
2035 | 8 | 17 | 23 | 0
2035 | 8 | 18 | 0 | 0
2035 | 8 | 18 | 1 | 0
2035 | 8 | 18 | 2 | 0
2035 | 8 | 18 | 3 | 0
2035 | 8 | 18 | 4 | 0
2035 | 8 | 18 | 5 | 0
2035 | 8 | 18 | 6 | 0
2035 | 8 | 18 | 7 | 0
2035 | 8 | 18 | 8 | 0
2035 | 8 | 18 | 9 | 0
2035 | 8 | 18 | 10 | 0
2035 | 8 | 18 | 11 | 0
2035 | 8 | 18 | 12 | 0
2035 | 8 | 18 | 13 | 0
2035 | 8 | 18 | 14 | 0
2035 | 8 | 18 | 15 | 0
2035 | 8 | 18 | 16 | 0
2035 | 8 | 18 | 17 | 0
2035 | 8 | 18 | 18 | 0
2035 | 8 | 18 | 19 | 0
2035 | 8 | 18 | 20 | 0
2035 | 8 | 18 | 21 | 0
2035 | 8 | 18 | 22 | 0
2035 | 8 | 18 | 23 | 0
2035 | 8 | 19 | 0 | 0
2035 | 8 | 19 | 1 | 0
2035 | 8 | 19 | 2 | 0
2035 | 8 | 19 | 3 | 0
2035 | 8 | 19 | 4 | 0
2035 | 8 | 19 | 5 | 0
2035 | 8 | 19 | 6 | 0
2035 | 8 | 19 | 7 | 0
2035 | 8 | 19 | 8 | 0
2035 | 8 | 19 | 9 | 0
2035 | 8 | 19 | 10 | 0
2035 | 8 | 19 | 11 | 0
2035 | 8 | 19 | 12 | 0
2035 | 8 | 19 | 13 | 0
2035 | 8 | 19 | 14 | 0
2035 | 8 | 19 | 15 | 0
2035 | 8 | 19 | 16 | 0
2035 | 8 | 19 | 17 | 0
2035 | 8 | 19 | 18 | 0
2035 | 8 | 19 | 19 | 0
2035 | 8 | 19 | 20 | 0
2035 | 8 | 19 | 21 | 0
2035 | 8 | 19 | 22 | 0
2035 | 8 | 19 | 23 | 0
2035 | 8 | 20 | 0 | 0
2035 | 8 | 20 | 1 | 0
2035 | 8 | 20 | 2 | 0
2035 | 8 | 20 | 3 | 0
2035 | 8 | 20 | 4 | 0
2035 | 8 | 20 | 5 | 0
2035 | 8 | 20 | 6 | 0
2035 | 8 | 20 | 7 | 0
2035 | 8 | 20 | 8 | 0
2035 | 8 | 20 | 9 | 0
2035 | 8 | 20 | 10 | 0
2035 | 8 | 20 | 11 | 0
2035 | 8 | 20 | 12 | 0
2035 | 8 | 20 | 13 | 0
2035 | 8 | 20 | 14 | 0
2035 | 8 | 20 | 15 | 0
2035 | 8 | 20 | 16 | 0
2035 | 8 | 20 | 17 | 0
2035 | 8 | 20 | 18 | 0
2035 | 8 | 20 | 19 | 0
2035 | 8 | 20 | 20 | 0
2035 | 8 | 20 | 21 | 0
2035 | 8 | 20 | 22 | 0
2035 | 8 | 20 | 23 | 0
2035 | 8 | 21 | 0 | 0
2035 | 8 | 21 | 1 | 0
2035 | 8 | 21 | 2 | 0
2035 | 8 | 21 | 3 | 0
2035 | 8 | 21 | 4 | 0
2035 | 8 | 21 | 5 | 0
2035 | 8 | 21 | 6 | 0
2035 | 8 | 21 | 7 | 0
2035 | 8 | 21 | 8 | 0
2035 | 8 | 21 | 9 | 0
2035 | 8 | 21 | 10 | 0
2035 | 8 | 21 | 11 | 0
2035 | 8 | 21 | 12 | 0
2035 | 8 | 21 | 13 | 0
2035 | 8 | 21 | 14 | 0
2035 | 8 | 21 | 15 | 0
2035 | 8 | 21 | 16 | 0
2035 | 8 | 21 | 17 | 0
2035 | 8 | 21 | 18 | 3.2988
2035 | 8 | 21 | 19 | 1.6693
2035 | 8 | 21 | 20 | 0
2035 | 8 | 21 | 21 | 0
2035 | 8 | 21 | 22 | 0
2035 | 8 | 21 | 23 | 0
2035 | 8 | 22 | 0 | 0
2035 | 8 | 22 | 1 | 0
2035 | 8 | 22 | 2 | 0
2035 | 8 | 22 | 3 | 0
2035 | 8 | 22 | 4 | 0
2035 | 8 | 22 | 5 | 0
2035 | 8 | 22 | 6 | 0
2035 | 8 | 22 | 7 | 0
2035 | 8 | 22 | 8 | 0
2035 | 8 | 22 | 9 | 0
2035 | 8 | 22 | 10 | 0
2035 | 8 | 22 | 11 | 0
2035 | 8 | 22 | 12 | 0
2035 | 8 | 22 | 13 | 0
2035 | 8 | 22 | 14 | 0
2035 | 8 | 22 | 15 | 0
2035 | 8 | 22 | 16 | 0
2035 | 8 | 22 | 17 | 0
2035 | 8 | 22 | 18 | 0
2035 | 8 | 22 | 19 | 0
2035 | 8 | 22 | 20 | 0
2035 | 8 | 22 | 21 | 0
2035 | 8 | 22 | 22 | 0
2035 | 8 | 22 | 23 | 0
2035 | 8 | 23 | 0 | 0
2035 | 8 | 23 | 1 | 0
2035 | 8 | 23 | 2 | 0
2035 | 8 | 23 | 3 | 0
2035 | 8 | 23 | 4 | 0
2035 | 8 | 23 | 5 | 0
2035 | 8 | 23 | 6 | 0
2035 | 8 | 23 | 7 | 0
2035 | 8 | 23 | 8 | 0
2035 | 8 | 23 | 9 | 0
2035 | 8 | 23 | 10 | 0
2035 | 8 | 23 | 11 | 0
2035 | 8 | 23 | 12 | 0
2035 | 8 | 23 | 13 | 0
2035 | 8 | 23 | 14 | 0
2035 | 8 | 23 | 15 | 0
2035 | 8 | 23 | 16 | 0
2035 | 8 | 23 | 17 | 0
2035 | 8 | 23 | 18 | 0
2035 | 8 | 23 | 19 | 0
2035 | 8 | 23 | 20 | 0
2035 | 8 | 23 | 21 | 0
2035 | 8 | 23 | 22 | 0
2035 | 8 | 23 | 23 | 0
2035 | 8 | 24 | 0 | 0
2035 | 8 | 24 | 1 | 0
2035 | 8 | 24 | 2 | 0
2035 | 8 | 24 | 3 | 0
2035 | 8 | 24 | 4 | 0
2035 | 8 | 24 | 5 | 0
2035 | 8 | 24 | 6 | 0
2035 | 8 | 24 | 7 | 0
2035 | 8 | 24 | 8 | 0
2035 | 8 | 24 | 9 | 0
2035 | 8 | 24 | 10 | 0
2035 | 8 | 24 | 11 | 0
2035 | 8 | 24 | 12 | 0
2035 | 8 | 24 | 13 | 0
2035 | 8 | 24 | 14 | 0
2035 | 8 | 24 | 15 | 0
2035 | 8 | 24 | 16 | 0
2035 | 8 | 24 | 17 | 0
2035 | 8 | 24 | 18 | 0
2035 | 8 | 24 | 19 | 2.5601
2035 | 8 | 24 | 20 | 0.38758
2035 | 8 | 24 | 21 | 0
2035 | 8 | 24 | 22 | 0
2035 | 8 | 24 | 23 | 0
2035 | 8 | 25 | 0 | 0
2035 | 8 | 25 | 1 | 0
2035 | 8 | 25 | 2 | 0
2035 | 8 | 25 | 3 | 0
2035 | 8 | 25 | 4 | 0
2035 | 8 | 25 | 5 | 0
2035 | 8 | 25 | 6 | 0
2035 | 8 | 25 | 7 | 0
2035 | 8 | 25 | 8 | 0
2035 | 8 | 25 | 9 | 0
2035 | 8 | 25 | 10 | 0
2035 | 8 | 25 | 11 | 0
2035 | 8 | 25 | 12 | 0
2035 | 8 | 25 | 13 | 0
2035 | 8 | 25 | 14 | 0
2035 | 8 | 25 | 15 | 0
2035 | 8 | 25 | 16 | 0
2035 | 8 | 25 | 17 | 0
2035 | 8 | 25 | 18 | 0
2035 | 8 | 25 | 19 | 0
2035 | 8 | 25 | 20 | 0
2035 | 8 | 25 | 21 | 0
2035 | 8 | 25 | 22 | 0
2035 | 8 | 25 | 23 | 0
2035 | 8 | 26 | 0 | 0
2035 | 8 | 26 | 1 | 0
2035 | 8 | 26 | 2 | 0
2035 | 8 | 26 | 3 | 0
2035 | 8 | 26 | 4 | 0
2035 | 8 | 26 | 5 | 0
2035 | 8 | 26 | 6 | 0
2035 | 8 | 26 | 7 | 0
2035 | 8 | 26 | 8 | 0
2035 | 8 | 26 | 9 | 0
2035 | 8 | 26 | 10 | 0
2035 | 8 | 26 | 11 | 0
2035 | 8 | 26 | 12 | 0
2035 | 8 | 26 | 13 | 0
2035 | 8 | 26 | 14 | 0
2035 | 8 | 26 | 15 | 0
2035 | 8 | 26 | 16 | 0
2035 | 8 | 26 | 17 | 0
2035 | 8 | 26 | 18 | 10.5942
2035 | 8 | 26 | 19 | 4.6265
2035 | 8 | 26 | 20 | 0.873
2035 | 8 | 26 | 21 | 0
2035 | 8 | 26 | 22 | 0
2035 | 8 | 26 | 23 | 0
2035 | 8 | 27 | 0 | 0
2035 | 8 | 27 | 1 | 0
2035 | 8 | 27 | 2 | 0
2035 | 8 | 27 | 3 | 0
2035 | 8 | 27 | 4 | 0
2035 | 8 | 27 | 5 | 0
2035 | 8 | 27 | 6 | 0
2035 | 8 | 27 | 7 | 0
2035 | 8 | 27 | 8 | 0
2035 | 8 | 27 | 9 | 0
2035 | 8 | 27 | 10 | 0
2035 | 8 | 27 | 11 | 0
2035 | 8 | 27 | 12 | 0
2035 | 8 | 27 | 13 | 0
2035 | 8 | 27 | 14 | 0
2035 | 8 | 27 | 15 | 0
2035 | 8 | 27 | 16 | 0
2035 | 8 | 27 | 17 | 0
2035 | 8 | 27 | 18 | 3.864
2035 | 8 | 27 | 19 | 6.5026
2035 | 8 | 27 | 20 | 3.3917
2035 | 8 | 27 | 21 | 0
2035 | 8 | 27 | 22 | 0
2035 | 8 | 27 | 23 | 0
2035 | 8 | 28 | 0 | 0
2035 | 8 | 28 | 1 | 0
2035 | 8 | 28 | 2 | 0
2035 | 8 | 28 | 3 | 0
2035 | 8 | 28 | 4 | 0
2035 | 8 | 28 | 5 | 0
2035 | 8 | 28 | 6 | 0
2035 | 8 | 28 | 7 | 0
2035 | 8 | 28 | 8 | 0
2035 | 8 | 28 | 9 | 0
2035 | 8 | 28 | 10 | 0
2035 | 8 | 28 | 11 | 0
2035 | 8 | 28 | 12 | 0
2035 | 8 | 28 | 13 | 0
2035 | 8 | 28 | 14 | 0
2035 | 8 | 28 | 15 | 0
2035 | 8 | 28 | 16 | 0
2035 | 8 | 28 | 17 | 0
2035 | 8 | 28 | 18 | 8.2405
2035 | 8 | 28 | 19 | 4.1635
2035 | 8 | 28 | 20 | 1.5683
2035 | 8 | 28 | 21 | 0
2035 | 8 | 28 | 22 | 0
2035 | 8 | 28 | 23 | 0
2035 | 8 | 29 | 0 | 0
2035 | 8 | 29 | 1 | 0
2035 | 8 | 29 | 2 | 0
2035 | 8 | 29 | 3 | 0
2035 | 8 | 29 | 4 | 0
2035 | 8 | 29 | 5 | 0
2035 | 8 | 29 | 6 | 0
2035 | 8 | 29 | 7 | 0
2035 | 8 | 29 | 8 | 0
2035 | 8 | 29 | 9 | 0
2035 | 8 | 29 | 10 | 0
2035 | 8 | 29 | 11 | 0
2035 | 8 | 29 | 12 | 0
2035 | 8 | 29 | 13 | 0
2035 | 8 | 29 | 14 | 0
2035 | 8 | 29 | 15 | 0
2035 | 8 | 29 | 16 | 0
2035 | 8 | 29 | 17 | 0
2035 | 8 | 29 | 18 | 2.1664
2035 | 8 | 29 | 19 | 3.2711
2035 | 8 | 29 | 20 | 0.53053
2035 | 8 | 29 | 21 | 0
2035 | 8 | 29 | 22 | 0
2035 | 8 | 29 | 23 | 0
2035 | 8 | 30 | 0 | 0
2035 | 8 | 30 | 1 | 0
2035 | 8 | 30 | 2 | 0
2035 | 8 | 30 | 3 | 0
2035 | 8 | 30 | 4 | 0
2035 | 8 | 30 | 5 | 0
2035 | 8 | 30 | 6 | 0
2035 | 8 | 30 | 7 | 0
2035 | 8 | 30 | 8 | 0
2035 | 8 | 30 | 9 | 0
2035 | 8 | 30 | 10 | 0
2035 | 8 | 30 | 11 | 0
2035 | 8 | 30 | 12 | 0
2035 | 8 | 30 | 13 | 0
2035 | 8 | 30 | 14 | 0
2035 | 8 | 30 | 15 | 0
2035 | 8 | 30 | 16 | 0
2035 | 8 | 30 | 17 | 0
2035 | 8 | 30 | 18 | 0
2035 | 8 | 30 | 19 | 0
2035 | 8 | 30 | 20 | 0
2035 | 8 | 30 | 21 | 0
2035 | 8 | 30 | 22 | 0
2035 | 8 | 30 | 23 | 0
2035 | 8 | 31 | 0 | 0
2035 | 8 | 31 | 1 | 0
2035 | 8 | 31 | 2 | 0
2035 | 8 | 31 | 3 | 0
2035 | 8 | 31 | 4 | 0
2035 | 8 | 31 | 5 | 0
2035 | 8 | 31 | 6 | 0
2035 | 8 | 31 | 7 | 0
2035 | 8 | 31 | 8 | 0
2035 | 8 | 31 | 9 | 0
2035 | 8 | 31 | 10 | 0
2035 | 8 | 31 | 11 | 0
2035 | 8 | 31 | 12 | 0
2035 | 8 | 31 | 13 | 0
2035 | 8 | 31 | 14 | 0
2035 | 8 | 31 | 15 | 0
2035 | 8 | 31 | 16 | 0
2035 | 8 | 31 | 17 | 0
2035 | 8 | 31 | 18 | 1.0489
2035 | 8 | 31 | 19 | 0.0079913
2035 | 8 | 31 | 20 | 0
2035 | 8 | 31 | 21 | 0
2035 | 8 | 31 | 22 | 0
2035 | 8 | 31 | 23 | 0
2035 | 9 | 1 | 0 | 0
2035 | 9 | 1 | 1 | 0
2035 | 9 | 1 | 2 | 0
2035 | 9 | 1 | 3 | 0
2035 | 9 | 1 | 4 | 0
2035 | 9 | 1 | 5 | 0
2035 | 9 | 1 | 6 | 0
2035 | 9 | 1 | 7 | 0
2035 | 9 | 1 | 8 | 0
2035 | 9 | 1 | 9 | 0
2035 | 9 | 1 | 10 | 0
2035 | 9 | 1 | 11 | 0
2035 | 9 | 1 | 12 | 0
2035 | 9 | 1 | 13 | 0
2035 | 9 | 1 | 14 | 0
2035 | 9 | 1 | 15 | 0
2035 | 9 | 1 | 16 | 0
2035 | 9 | 1 | 17 | 0
2035 | 9 | 1 | 18 | 4.797
2035 | 9 | 1 | 19 | 0
2035 | 9 | 1 | 20 | 0
2035 | 9 | 1 | 21 | 0
2035 | 9 | 1 | 22 | 0
2035 | 9 | 1 | 23 | 0
2035 | 9 | 2 | 0 | 0
2035 | 9 | 2 | 1 | 0
2035 | 9 | 2 | 2 | 0
2035 | 9 | 2 | 3 | 0
2035 | 9 | 2 | 4 | 0
2035 | 9 | 2 | 5 | 0
2035 | 9 | 2 | 6 | 0
2035 | 9 | 2 | 7 | 0
2035 | 9 | 2 | 8 | 0
2035 | 9 | 2 | 9 | 0
2035 | 9 | 2 | 10 | 0
2035 | 9 | 2 | 11 | 0
2035 | 9 | 2 | 12 | 0
2035 | 9 | 2 | 13 | 0
2035 | 9 | 2 | 14 | 0
2035 | 9 | 2 | 15 | 0
2035 | 9 | 2 | 16 | 0
2035 | 9 | 2 | 17 | 0
2035 | 9 | 2 | 18 | 0
2035 | 9 | 2 | 19 | 0
2035 | 9 | 2 | 20 | 0
2035 | 9 | 2 | 21 | 0
2035 | 9 | 2 | 22 | 0
2035 | 9 | 2 | 23 | 0
2035 | 9 | 3 | 0 | 0
2035 | 9 | 3 | 1 | 0
2035 | 9 | 3 | 2 | 0
2035 | 9 | 3 | 3 | 0
2035 | 9 | 3 | 4 | 0
2035 | 9 | 3 | 5 | 0
2035 | 9 | 3 | 6 | 0
2035 | 9 | 3 | 7 | 0
2035 | 9 | 3 | 8 | 0
2035 | 9 | 3 | 9 | 0
2035 | 9 | 3 | 10 | 0
2035 | 9 | 3 | 11 | 0
2035 | 9 | 3 | 12 | 0
2035 | 9 | 3 | 13 | 0
2035 | 9 | 3 | 14 | 0
2035 | 9 | 3 | 15 | 0
2035 | 9 | 3 | 16 | 0
2035 | 9 | 3 | 17 | 0
2035 | 9 | 3 | 18 | 0
2035 | 9 | 3 | 19 | 0
2035 | 9 | 3 | 20 | 0
2035 | 9 | 3 | 21 | 0
2035 | 9 | 3 | 22 | 0
2035 | 9 | 3 | 23 | 0
2035 | 9 | 4 | 0 | 0
2035 | 9 | 4 | 1 | 0
2035 | 9 | 4 | 2 | 0
2035 | 9 | 4 | 3 | 0
2035 | 9 | 4 | 4 | 0
2035 | 9 | 4 | 5 | 0
2035 | 9 | 4 | 6 | 0
2035 | 9 | 4 | 7 | 0
2035 | 9 | 4 | 8 | 0
2035 | 9 | 4 | 9 | 0
2035 | 9 | 4 | 10 | 0
2035 | 9 | 4 | 11 | 0
2035 | 9 | 4 | 12 | 0
2035 | 9 | 4 | 13 | 0
2035 | 9 | 4 | 14 | 0
2035 | 9 | 4 | 15 | 0
2035 | 9 | 4 | 16 | 0
2035 | 9 | 4 | 17 | 0
2035 | 9 | 4 | 18 | 0
2035 | 9 | 4 | 19 | 0
2035 | 9 | 4 | 20 | 0
2035 | 9 | 4 | 21 | 0
2035 | 9 | 4 | 22 | 0
2035 | 9 | 4 | 23 | 0
2035 | 9 | 5 | 0 | 0
2035 | 9 | 5 | 1 | 0
2035 | 9 | 5 | 2 | 0
2035 | 9 | 5 | 3 | 0
2035 | 9 | 5 | 4 | 0
2035 | 9 | 5 | 5 | 0
2035 | 9 | 5 | 6 | 0
2035 | 9 | 5 | 7 | 0
2035 | 9 | 5 | 8 | 0
2035 | 9 | 5 | 9 | 0
2035 | 9 | 5 | 10 | 0
2035 | 9 | 5 | 11 | 0
2035 | 9 | 5 | 12 | 0
2035 | 9 | 5 | 13 | 0
2035 | 9 | 5 | 14 | 0
2035 | 9 | 5 | 15 | 0
2035 | 9 | 5 | 16 | 0
2035 | 9 | 5 | 17 | 0
2035 | 9 | 5 | 18 | 0
2035 | 9 | 5 | 19 | 0
2035 | 9 | 5 | 20 | 0
2035 | 9 | 5 | 21 | 0
2035 | 9 | 5 | 22 | 0
2035 | 9 | 5 | 23 | 0
2035 | 9 | 6 | 0 | 0
2035 | 9 | 6 | 1 | 0
2035 | 9 | 6 | 2 | 0
2035 | 9 | 6 | 3 | 0
2035 | 9 | 6 | 4 | 0
2035 | 9 | 6 | 5 | 0
2035 | 9 | 6 | 6 | 0
2035 | 9 | 6 | 7 | 0
2035 | 9 | 6 | 8 | 0
2035 | 9 | 6 | 9 | 0
2035 | 9 | 6 | 10 | 0
2035 | 9 | 6 | 11 | 0
2035 | 9 | 6 | 12 | 0
2035 | 9 | 6 | 13 | 0
2035 | 9 | 6 | 14 | 0
2035 | 9 | 6 | 15 | 0
2035 | 9 | 6 | 16 | 0
2035 | 9 | 6 | 17 | 0
2035 | 9 | 6 | 18 | 0
2035 | 9 | 6 | 19 | 0
2035 | 9 | 6 | 20 | 0
2035 | 9 | 6 | 21 | 0
2035 | 9 | 6 | 22 | 0
2035 | 9 | 6 | 23 | 0
2035 | 9 | 7 | 0 | 0
2035 | 9 | 7 | 1 | 0
2035 | 9 | 7 | 2 | 0
2035 | 9 | 7 | 3 | 0
2035 | 9 | 7 | 4 | 0
2035 | 9 | 7 | 5 | 0
2035 | 9 | 7 | 6 | 0
2035 | 9 | 7 | 7 | 0
2035 | 9 | 7 | 8 | 0
2035 | 9 | 7 | 9 | 0
2035 | 9 | 7 | 10 | 0
2035 | 9 | 7 | 11 | 0
2035 | 9 | 7 | 12 | 0
2035 | 9 | 7 | 13 | 0
2035 | 9 | 7 | 14 | 0
2035 | 9 | 7 | 15 | 0
2035 | 9 | 7 | 16 | 0
2035 | 9 | 7 | 17 | 0
2035 | 9 | 7 | 18 | 0.54193
2035 | 9 | 7 | 19 | 0.93447
2035 | 9 | 7 | 20 | 0
2035 | 9 | 7 | 21 | 0
2035 | 9 | 7 | 22 | 0
2035 | 9 | 7 | 23 | 0
2035 | 9 | 8 | 0 | 0
2035 | 9 | 8 | 1 | 0
2035 | 9 | 8 | 2 | 0
2035 | 9 | 8 | 3 | 0
2035 | 9 | 8 | 4 | 0
2035 | 9 | 8 | 5 | 0
2035 | 9 | 8 | 6 | 0
2035 | 9 | 8 | 7 | 0
2035 | 9 | 8 | 8 | 0
2035 | 9 | 8 | 9 | 0
2035 | 9 | 8 | 10 | 0
2035 | 9 | 8 | 11 | 0
2035 | 9 | 8 | 12 | 0
2035 | 9 | 8 | 13 | 0
2035 | 9 | 8 | 14 | 0
2035 | 9 | 8 | 15 | 0
2035 | 9 | 8 | 16 | 0
2035 | 9 | 8 | 17 | 0
2035 | 9 | 8 | 18 | 6.5755
2035 | 9 | 8 | 19 | 4.6155
2035 | 9 | 8 | 20 | 0
2035 | 9 | 8 | 21 | 0
2035 | 9 | 8 | 22 | 0
2035 | 9 | 8 | 23 | 0
2035 | 9 | 9 | 0 | 0
2035 | 9 | 9 | 1 | 0
2035 | 9 | 9 | 2 | 0
2035 | 9 | 9 | 3 | 0
2035 | 9 | 9 | 4 | 0
2035 | 9 | 9 | 5 | 0
2035 | 9 | 9 | 6 | 0
2035 | 9 | 9 | 7 | 0
2035 | 9 | 9 | 8 | 0
2035 | 9 | 9 | 9 | 0
2035 | 9 | 9 | 10 | 0
2035 | 9 | 9 | 11 | 0
2035 | 9 | 9 | 12 | 0
2035 | 9 | 9 | 13 | 0
2035 | 9 | 9 | 14 | 0
2035 | 9 | 9 | 15 | 0
2035 | 9 | 9 | 16 | 0
2035 | 9 | 9 | 17 | 0
2035 | 9 | 9 | 18 | 5.0831
2035 | 9 | 9 | 19 | 2.9165
2035 | 9 | 9 | 20 | 0
2035 | 9 | 9 | 21 | 0
2035 | 9 | 9 | 22 | 0
2035 | 9 | 9 | 23 | 0
2035 | 9 | 10 | 0 | 0
2035 | 9 | 10 | 1 | 0
2035 | 9 | 10 | 2 | 0
2035 | 9 | 10 | 3 | 0
2035 | 9 | 10 | 4 | 0
2035 | 9 | 10 | 5 | 0
2035 | 9 | 10 | 6 | 0
2035 | 9 | 10 | 7 | 0
2035 | 9 | 10 | 8 | 0
2035 | 9 | 10 | 9 | 0
2035 | 9 | 10 | 10 | 0
2035 | 9 | 10 | 11 | 0
2035 | 9 | 10 | 12 | 0
2035 | 9 | 10 | 13 | 0
2035 | 9 | 10 | 14 | 0
2035 | 9 | 10 | 15 | 0
2035 | 9 | 10 | 16 | 0
2035 | 9 | 10 | 17 | 0
2035 | 9 | 10 | 18 | 6.0462
2035 | 9 | 10 | 19 | 5.5158
2035 | 9 | 10 | 20 | 1.7519
2035 | 9 | 10 | 21 | 0
2035 | 9 | 10 | 22 | 0
2035 | 9 | 10 | 23 | 0
2035 | 9 | 11 | 0 | 0
2035 | 9 | 11 | 1 | 0
2035 | 9 | 11 | 2 | 0
2035 | 9 | 11 | 3 | 0
2035 | 9 | 11 | 4 | 0
2035 | 9 | 11 | 5 | 0
2035 | 9 | 11 | 6 | 0
2035 | 9 | 11 | 7 | 0
2035 | 9 | 11 | 8 | 0
2035 | 9 | 11 | 9 | 0
2035 | 9 | 11 | 10 | 0
2035 | 9 | 11 | 11 | 0
2035 | 9 | 11 | 12 | 0
2035 | 9 | 11 | 13 | 0
2035 | 9 | 11 | 14 | 0
2035 | 9 | 11 | 15 | 0
2035 | 9 | 11 | 16 | 0
2035 | 9 | 11 | 17 | 0
2035 | 9 | 11 | 18 | 8.0357
2035 | 9 | 11 | 19 | 6.28
2035 | 9 | 11 | 20 | 2.702
2035 | 9 | 11 | 21 | 0
2035 | 9 | 11 | 22 | 0
2035 | 9 | 11 | 23 | 0
2035 | 9 | 12 | 0 | 0
2035 | 9 | 12 | 1 | 0
2035 | 9 | 12 | 2 | 0
2035 | 9 | 12 | 3 | 0
2035 | 9 | 12 | 4 | 0
2035 | 9 | 12 | 5 | 0
2035 | 9 | 12 | 6 | 0
2035 | 9 | 12 | 7 | 0
2035 | 9 | 12 | 8 | 0
2035 | 9 | 12 | 9 | 0
2035 | 9 | 12 | 10 | 0
2035 | 9 | 12 | 11 | 0
2035 | 9 | 12 | 12 | 0
2035 | 9 | 12 | 13 | 0
2035 | 9 | 12 | 14 | 0
2035 | 9 | 12 | 15 | 0
2035 | 9 | 12 | 16 | 0
2035 | 9 | 12 | 17 | 0
2035 | 9 | 12 | 18 | 9.2363
2035 | 9 | 12 | 19 | 3.9013
2035 | 9 | 12 | 20 | 0.3576
2035 | 9 | 12 | 21 | 0
2035 | 9 | 12 | 22 | 0
2035 | 9 | 12 | 23 | 0
2035 | 9 | 13 | 0 | 0
2035 | 9 | 13 | 1 | 0
2035 | 9 | 13 | 2 | 0
2035 | 9 | 13 | 3 | 0
2035 | 9 | 13 | 4 | 0
2035 | 9 | 13 | 5 | 0
2035 | 9 | 13 | 6 | 0
2035 | 9 | 13 | 7 | 0
2035 | 9 | 13 | 8 | 0
2035 | 9 | 13 | 9 | 0
2035 | 9 | 13 | 10 | 0
2035 | 9 | 13 | 11 | 0
2035 | 9 | 13 | 12 | 0
2035 | 9 | 13 | 13 | 0
2035 | 9 | 13 | 14 | 0
2035 | 9 | 13 | 15 | 0
2035 | 9 | 13 | 16 | 0
2035 | 9 | 13 | 17 | 0
2035 | 9 | 13 | 18 | 0
2035 | 9 | 13 | 19 | 0
2035 | 9 | 13 | 20 | 0
2035 | 9 | 13 | 21 | 0
2035 | 9 | 13 | 22 | 0
2035 | 9 | 13 | 23 | 0
2035 | 9 | 14 | 0 | 0
2035 | 9 | 14 | 1 | 0
2035 | 9 | 14 | 2 | 0
2035 | 9 | 14 | 3 | 0
2035 | 9 | 14 | 4 | 0
2035 | 9 | 14 | 5 | 0
2035 | 9 | 14 | 6 | 0
2035 | 9 | 14 | 7 | 0
2035 | 9 | 14 | 8 | 0
2035 | 9 | 14 | 9 | 0
2035 | 9 | 14 | 10 | 0
2035 | 9 | 14 | 11 | 0
2035 | 9 | 14 | 12 | 0
2035 | 9 | 14 | 13 | 0
2035 | 9 | 14 | 14 | 0
2035 | 9 | 14 | 15 | 0
2035 | 9 | 14 | 16 | 0
2035 | 9 | 14 | 17 | 0
2035 | 9 | 14 | 18 | 0
2035 | 9 | 14 | 19 | 0
2035 | 9 | 14 | 20 | 0
2035 | 9 | 14 | 21 | 0
2035 | 9 | 14 | 22 | 0
2035 | 9 | 14 | 23 | 0
2035 | 9 | 15 | 0 | 0
2035 | 9 | 15 | 1 | 0
2035 | 9 | 15 | 2 | 0
2035 | 9 | 15 | 3 | 0
2035 | 9 | 15 | 4 | 0
2035 | 9 | 15 | 5 | 0
2035 | 9 | 15 | 6 | 0
2035 | 9 | 15 | 7 | 0
2035 | 9 | 15 | 8 | 0
2035 | 9 | 15 | 9 | 0
2035 | 9 | 15 | 10 | 0
2035 | 9 | 15 | 11 | 0
2035 | 9 | 15 | 12 | 0
2035 | 9 | 15 | 13 | 0
2035 | 9 | 15 | 14 | 0
2035 | 9 | 15 | 15 | 0
2035 | 9 | 15 | 16 | 0
2035 | 9 | 15 | 17 | 0
2035 | 9 | 15 | 18 | 0
2035 | 9 | 15 | 19 | 0
2035 | 9 | 15 | 20 | 0
2035 | 9 | 15 | 21 | 0
2035 | 9 | 15 | 22 | 0
2035 | 9 | 15 | 23 | 0
2035 | 9 | 16 | 0 | 0
2035 | 9 | 16 | 1 | 0
2035 | 9 | 16 | 2 | 0
2035 | 9 | 16 | 3 | 0
2035 | 9 | 16 | 4 | 0
2035 | 9 | 16 | 5 | 0
2035 | 9 | 16 | 6 | 0
2035 | 9 | 16 | 7 | 0
2035 | 9 | 16 | 8 | 0
2035 | 9 | 16 | 9 | 0
2035 | 9 | 16 | 10 | 0
2035 | 9 | 16 | 11 | 0
2035 | 9 | 16 | 12 | 0
2035 | 9 | 16 | 13 | 0
2035 | 9 | 16 | 14 | 0
2035 | 9 | 16 | 15 | 0
2035 | 9 | 16 | 16 | 0
2035 | 9 | 16 | 17 | 0
2035 | 9 | 16 | 18 | 0
2035 | 9 | 16 | 19 | 0
2035 | 9 | 16 | 20 | 0
2035 | 9 | 16 | 21 | 0
2035 | 9 | 16 | 22 | 0
2035 | 9 | 16 | 23 | 0
2035 | 9 | 17 | 0 | 0
2035 | 9 | 17 | 1 | 0
2035 | 9 | 17 | 2 | 0
2035 | 9 | 17 | 3 | 0
2035 | 9 | 17 | 4 | 0
2035 | 9 | 17 | 5 | 0
2035 | 9 | 17 | 6 | 0
2035 | 9 | 17 | 7 | 0
2035 | 9 | 17 | 8 | 0
2035 | 9 | 17 | 9 | 0
2035 | 9 | 17 | 10 | 0
2035 | 9 | 17 | 11 | 0
2035 | 9 | 17 | 12 | 0
2035 | 9 | 17 | 13 | 0
2035 | 9 | 17 | 14 | 0
2035 | 9 | 17 | 15 | 0
2035 | 9 | 17 | 16 | 0
2035 | 9 | 17 | 17 | 0
2035 | 9 | 17 | 18 | 0
2035 | 9 | 17 | 19 | 0
2035 | 9 | 17 | 20 | 0
2035 | 9 | 17 | 21 | 0
2035 | 9 | 17 | 22 | 0
2035 | 9 | 17 | 23 | 0
2035 | 9 | 18 | 0 | 0
2035 | 9 | 18 | 1 | 0
2035 | 9 | 18 | 2 | 0
2035 | 9 | 18 | 3 | 0
2035 | 9 | 18 | 4 | 0
2035 | 9 | 18 | 5 | 0
2035 | 9 | 18 | 6 | 0
2035 | 9 | 18 | 7 | 0
2035 | 9 | 18 | 8 | 0
2035 | 9 | 18 | 9 | 0
2035 | 9 | 18 | 10 | 0
2035 | 9 | 18 | 11 | 0
2035 | 9 | 18 | 12 | 0
2035 | 9 | 18 | 13 | 0
2035 | 9 | 18 | 14 | 0
2035 | 9 | 18 | 15 | 0
2035 | 9 | 18 | 16 | 0
2035 | 9 | 18 | 17 | 0
2035 | 9 | 18 | 18 | 0
2035 | 9 | 18 | 19 | 0
2035 | 9 | 18 | 20 | 0
2035 | 9 | 18 | 21 | 0
2035 | 9 | 18 | 22 | 0
2035 | 9 | 18 | 23 | 0
2035 | 9 | 19 | 0 | 0
2035 | 9 | 19 | 1 | 0
2035 | 9 | 19 | 2 | 0
2035 | 9 | 19 | 3 | 0
2035 | 9 | 19 | 4 | 0
2035 | 9 | 19 | 5 | 0
2035 | 9 | 19 | 6 | 0
2035 | 9 | 19 | 7 | 0
2035 | 9 | 19 | 8 | 0
2035 | 9 | 19 | 9 | 0
2035 | 9 | 19 | 10 | 0
2035 | 9 | 19 | 11 | 0
2035 | 9 | 19 | 12 | 0
2035 | 9 | 19 | 13 | 0
2035 | 9 | 19 | 14 | 0
2035 | 9 | 19 | 15 | 0
2035 | 9 | 19 | 16 | 0
2035 | 9 | 19 | 17 | 0
2035 | 9 | 19 | 18 | 0
2035 | 9 | 19 | 19 | 0
2035 | 9 | 19 | 20 | 0
2035 | 9 | 19 | 21 | 0
2035 | 9 | 19 | 22 | 0
2035 | 9 | 19 | 23 | 0
2035 | 9 | 20 | 0 | 0
2035 | 9 | 20 | 1 | 0
2035 | 9 | 20 | 2 | 0
2035 | 9 | 20 | 3 | 0
2035 | 9 | 20 | 4 | 0
2035 | 9 | 20 | 5 | 0
2035 | 9 | 20 | 6 | 0
2035 | 9 | 20 | 7 | 0
2035 | 9 | 20 | 8 | 0
2035 | 9 | 20 | 9 | 0
2035 | 9 | 20 | 10 | 0
2035 | 9 | 20 | 11 | 0
2035 | 9 | 20 | 12 | 0
2035 | 9 | 20 | 13 | 0
2035 | 9 | 20 | 14 | 0
2035 | 9 | 20 | 15 | 0
2035 | 9 | 20 | 16 | 0
2035 | 9 | 20 | 17 | 0
2035 | 9 | 20 | 18 | 0
2035 | 9 | 20 | 19 | 0
2035 | 9 | 20 | 20 | 0
2035 | 9 | 20 | 21 | 0
2035 | 9 | 20 | 22 | 0
2035 | 9 | 20 | 23 | 0
2035 | 9 | 21 | 0 | 0
2035 | 9 | 21 | 1 | 0
2035 | 9 | 21 | 2 | 0
2035 | 9 | 21 | 3 | 0
2035 | 9 | 21 | 4 | 0
2035 | 9 | 21 | 5 | 0
2035 | 9 | 21 | 6 | 0
2035 | 9 | 21 | 7 | 0
2035 | 9 | 21 | 8 | 0
2035 | 9 | 21 | 9 | 0
2035 | 9 | 21 | 10 | 0
2035 | 9 | 21 | 11 | 0
2035 | 9 | 21 | 12 | 0
2035 | 9 | 21 | 13 | 0
2035 | 9 | 21 | 14 | 0
2035 | 9 | 21 | 15 | 0
2035 | 9 | 21 | 16 | 0
2035 | 9 | 21 | 17 | 0
2035 | 9 | 21 | 18 | 0
2035 | 9 | 21 | 19 | 0
2035 | 9 | 21 | 20 | 0
2035 | 9 | 21 | 21 | 0
2035 | 9 | 21 | 22 | 0
2035 | 9 | 21 | 23 | 0
2035 | 9 | 22 | 0 | 0
2035 | 9 | 22 | 1 | 0
2035 | 9 | 22 | 2 | 0
2035 | 9 | 22 | 3 | 0
2035 | 9 | 22 | 4 | 0
2035 | 9 | 22 | 5 | 0
2035 | 9 | 22 | 6 | 0
2035 | 9 | 22 | 7 | 0
2035 | 9 | 22 | 8 | 0
2035 | 9 | 22 | 9 | 0
2035 | 9 | 22 | 10 | 0
2035 | 9 | 22 | 11 | 0
2035 | 9 | 22 | 12 | 0
2035 | 9 | 22 | 13 | 0
2035 | 9 | 22 | 14 | 0
2035 | 9 | 22 | 15 | 0
2035 | 9 | 22 | 16 | 0
2035 | 9 | 22 | 17 | 0
2035 | 9 | 22 | 18 | 0
2035 | 9 | 22 | 19 | 0
2035 | 9 | 22 | 20 | 0
2035 | 9 | 22 | 21 | 0
2035 | 9 | 22 | 22 | 0
2035 | 9 | 22 | 23 | 0
2035 | 9 | 23 | 0 | 0
2035 | 9 | 23 | 1 | 0
2035 | 9 | 23 | 2 | 0
2035 | 9 | 23 | 3 | 0
2035 | 9 | 23 | 4 | 0
2035 | 9 | 23 | 5 | 0
2035 | 9 | 23 | 6 | 0
2035 | 9 | 23 | 7 | 0
2035 | 9 | 23 | 8 | 0
2035 | 9 | 23 | 9 | 0
2035 | 9 | 23 | 10 | 0
2035 | 9 | 23 | 11 | 0
2035 | 9 | 23 | 12 | 0
2035 | 9 | 23 | 13 | 0
2035 | 9 | 23 | 14 | 0
2035 | 9 | 23 | 15 | 0
2035 | 9 | 23 | 16 | 0
2035 | 9 | 23 | 17 | 0
2035 | 9 | 23 | 18 | 0
2035 | 9 | 23 | 19 | 0
2035 | 9 | 23 | 20 | 0
2035 | 9 | 23 | 21 | 0
2035 | 9 | 23 | 22 | 0
2035 | 9 | 23 | 23 | 0
2035 | 9 | 24 | 0 | 0
2035 | 9 | 24 | 1 | 0
2035 | 9 | 24 | 2 | 0
2035 | 9 | 24 | 3 | 0
2035 | 9 | 24 | 4 | 0
2035 | 9 | 24 | 5 | 0
2035 | 9 | 24 | 6 | 0
2035 | 9 | 24 | 7 | 0
2035 | 9 | 24 | 8 | 0
2035 | 9 | 24 | 9 | 0
2035 | 9 | 24 | 10 | 0
2035 | 9 | 24 | 11 | 0
2035 | 9 | 24 | 12 | 0
2035 | 9 | 24 | 13 | 0
2035 | 9 | 24 | 14 | 0
2035 | 9 | 24 | 15 | 0
2035 | 9 | 24 | 16 | 0
2035 | 9 | 24 | 17 | 0
2035 | 9 | 24 | 18 | 0
2035 | 9 | 24 | 19 | 0
2035 | 9 | 24 | 20 | 0
2035 | 9 | 24 | 21 | 0
2035 | 9 | 24 | 22 | 0
2035 | 9 | 24 | 23 | 0
2035 | 9 | 25 | 0 | 0
2035 | 9 | 25 | 1 | 0
2035 | 9 | 25 | 2 | 0
2035 | 9 | 25 | 3 | 0
2035 | 9 | 25 | 4 | 0
2035 | 9 | 25 | 5 | 0
2035 | 9 | 25 | 6 | 0
2035 | 9 | 25 | 7 | 0
2035 | 9 | 25 | 8 | 0
2035 | 9 | 25 | 9 | 0
2035 | 9 | 25 | 10 | 0
2035 | 9 | 25 | 11 | 0
2035 | 9 | 25 | 12 | 0
2035 | 9 | 25 | 13 | 0
2035 | 9 | 25 | 14 | 0
2035 | 9 | 25 | 15 | 0
2035 | 9 | 25 | 16 | 0
2035 | 9 | 25 | 17 | 0
2035 | 9 | 25 | 18 | 0
2035 | 9 | 25 | 19 | 0
2035 | 9 | 25 | 20 | 0
2035 | 9 | 25 | 21 | 0
2035 | 9 | 25 | 22 | 0
2035 | 9 | 25 | 23 | 0
2035 | 9 | 26 | 0 | 0
2035 | 9 | 26 | 1 | 0
2035 | 9 | 26 | 2 | 0
2035 | 9 | 26 | 3 | 0
2035 | 9 | 26 | 4 | 0
2035 | 9 | 26 | 5 | 0
2035 | 9 | 26 | 6 | 0
2035 | 9 | 26 | 7 | 0
2035 | 9 | 26 | 8 | 0
2035 | 9 | 26 | 9 | 0
2035 | 9 | 26 | 10 | 0
2035 | 9 | 26 | 11 | 0
2035 | 9 | 26 | 12 | 0
2035 | 9 | 26 | 13 | 0
2035 | 9 | 26 | 14 | 0
2035 | 9 | 26 | 15 | 0
2035 | 9 | 26 | 16 | 0
2035 | 9 | 26 | 17 | 0
2035 | 9 | 26 | 18 | 0
2035 | 9 | 26 | 19 | 0
2035 | 9 | 26 | 20 | 0
2035 | 9 | 26 | 21 | 0
2035 | 9 | 26 | 22 | 0
2035 | 9 | 26 | 23 | 0
2035 | 9 | 27 | 0 | 0
2035 | 9 | 27 | 1 | 0
2035 | 9 | 27 | 2 | 0
2035 | 9 | 27 | 3 | 0
2035 | 9 | 27 | 4 | 0
2035 | 9 | 27 | 5 | 0
2035 | 9 | 27 | 6 | 0
2035 | 9 | 27 | 7 | 0
2035 | 9 | 27 | 8 | 0
2035 | 9 | 27 | 9 | 0
2035 | 9 | 27 | 10 | 0
2035 | 9 | 27 | 11 | 0
2035 | 9 | 27 | 12 | 0
2035 | 9 | 27 | 13 | 0
2035 | 9 | 27 | 14 | 0
2035 | 9 | 27 | 15 | 0
2035 | 9 | 27 | 16 | 0
2035 | 9 | 27 | 17 | 0
2035 | 9 | 27 | 18 | 0
2035 | 9 | 27 | 19 | 0
2035 | 9 | 27 | 20 | 0
2035 | 9 | 27 | 21 | 0
2035 | 9 | 27 | 22 | 0
2035 | 9 | 27 | 23 | 0
2035 | 9 | 28 | 0 | 0
2035 | 9 | 28 | 1 | 0
2035 | 9 | 28 | 2 | 0
2035 | 9 | 28 | 3 | 0
2035 | 9 | 28 | 4 | 0
2035 | 9 | 28 | 5 | 0
2035 | 9 | 28 | 6 | 0
2035 | 9 | 28 | 7 | 0
2035 | 9 | 28 | 8 | 0
2035 | 9 | 28 | 9 | 0
2035 | 9 | 28 | 10 | 0
2035 | 9 | 28 | 11 | 0
2035 | 9 | 28 | 12 | 0
2035 | 9 | 28 | 13 | 0
2035 | 9 | 28 | 14 | 0
2035 | 9 | 28 | 15 | 0
2035 | 9 | 28 | 16 | 0
2035 | 9 | 28 | 17 | 0
2035 | 9 | 28 | 18 | 0
2035 | 9 | 28 | 19 | 0
2035 | 9 | 28 | 20 | 0
2035 | 9 | 28 | 21 | 0
2035 | 9 | 28 | 22 | 0
2035 | 9 | 28 | 23 | 0
2035 | 9 | 29 | 0 | 0
2035 | 9 | 29 | 1 | 0
2035 | 9 | 29 | 2 | 0
2035 | 9 | 29 | 3 | 0
2035 | 9 | 29 | 4 | 0
2035 | 9 | 29 | 5 | 0
2035 | 9 | 29 | 6 | 0
2035 | 9 | 29 | 7 | 0
2035 | 9 | 29 | 8 | 0
2035 | 9 | 29 | 9 | 0
2035 | 9 | 29 | 10 | 0
2035 | 9 | 29 | 11 | 0
2035 | 9 | 29 | 12 | 0
2035 | 9 | 29 | 13 | 0
2035 | 9 | 29 | 14 | 0
2035 | 9 | 29 | 15 | 0
2035 | 9 | 29 | 16 | 0
2035 | 9 | 29 | 17 | 0
2035 | 9 | 29 | 18 | 0
2035 | 9 | 29 | 19 | 0
2035 | 9 | 29 | 20 | 0
2035 | 9 | 29 | 21 | 0
2035 | 9 | 29 | 22 | 0
2035 | 9 | 29 | 23 | 0
2035 | 9 | 30 | 0 | 0
2035 | 9 | 30 | 1 | 0
2035 | 9 | 30 | 2 | 0
2035 | 9 | 30 | 3 | 0
2035 | 9 | 30 | 4 | 0
2035 | 9 | 30 | 5 | 0
2035 | 9 | 30 | 6 | 0
2035 | 9 | 30 | 7 | 0
2035 | 9 | 30 | 8 | 0
2035 | 9 | 30 | 9 | 0
2035 | 9 | 30 | 10 | 0
2035 | 9 | 30 | 11 | 0
2035 | 9 | 30 | 12 | 0
2035 | 9 | 30 | 13 | 0
2035 | 9 | 30 | 14 | 0
2035 | 9 | 30 | 15 | 0
2035 | 9 | 30 | 16 | 0
2035 | 9 | 30 | 17 | 0
2035 | 9 | 30 | 18 | 0
2035 | 9 | 30 | 19 | 0
2035 | 9 | 30 | 20 | 0
2035 | 9 | 30 | 21 | 0
2035 | 9 | 30 | 22 | 0
2035 | 9 | 30 | 23 | 0
2035 | 10 | 1 | 0 | 0
2035 | 10 | 1 | 1 | 0
2035 | 10 | 1 | 2 | 0
2035 | 10 | 1 | 3 | 0
2035 | 10 | 1 | 4 | 0
2035 | 10 | 1 | 5 | 0
2035 | 10 | 1 | 6 | 0
2035 | 10 | 1 | 7 | 0
2035 | 10 | 1 | 8 | 0
2035 | 10 | 1 | 9 | 0
2035 | 10 | 1 | 10 | 0
2035 | 10 | 1 | 11 | 0
2035 | 10 | 1 | 12 | 0
2035 | 10 | 1 | 13 | 0
2035 | 10 | 1 | 14 | 0
2035 | 10 | 1 | 15 | 0
2035 | 10 | 1 | 16 | 0
2035 | 10 | 1 | 17 | 0
2035 | 10 | 1 | 18 | 0
2035 | 10 | 1 | 19 | 0
2035 | 10 | 1 | 20 | 0
2035 | 10 | 1 | 21 | 0
2035 | 10 | 1 | 22 | 0
2035 | 10 | 1 | 23 | 0
2035 | 10 | 2 | 0 | 0
2035 | 10 | 2 | 1 | 0
2035 | 10 | 2 | 2 | 0
2035 | 10 | 2 | 3 | 0
2035 | 10 | 2 | 4 | 0
2035 | 10 | 2 | 5 | 0
2035 | 10 | 2 | 6 | 0
2035 | 10 | 2 | 7 | 0
2035 | 10 | 2 | 8 | 0
2035 | 10 | 2 | 9 | 0
2035 | 10 | 2 | 10 | 0
2035 | 10 | 2 | 11 | 0
2035 | 10 | 2 | 12 | 0
2035 | 10 | 2 | 13 | 0
2035 | 10 | 2 | 14 | 0
2035 | 10 | 2 | 15 | 0
2035 | 10 | 2 | 16 | 0
2035 | 10 | 2 | 17 | 0
2035 | 10 | 2 | 18 | 0
2035 | 10 | 2 | 19 | 0
2035 | 10 | 2 | 20 | 0
2035 | 10 | 2 | 21 | 0
2035 | 10 | 2 | 22 | 0
2035 | 10 | 2 | 23 | 0
2035 | 10 | 3 | 0 | 0
2035 | 10 | 3 | 1 | 0
2035 | 10 | 3 | 2 | 0
2035 | 10 | 3 | 3 | 0
2035 | 10 | 3 | 4 | 0
2035 | 10 | 3 | 5 | 0
2035 | 10 | 3 | 6 | 0
2035 | 10 | 3 | 7 | 0
2035 | 10 | 3 | 8 | 0
2035 | 10 | 3 | 9 | 0
2035 | 10 | 3 | 10 | 0
2035 | 10 | 3 | 11 | 0
2035 | 10 | 3 | 12 | 0
2035 | 10 | 3 | 13 | 0
2035 | 10 | 3 | 14 | 0
2035 | 10 | 3 | 15 | 0
2035 | 10 | 3 | 16 | 0
2035 | 10 | 3 | 17 | 0
2035 | 10 | 3 | 18 | 0
2035 | 10 | 3 | 19 | 0
2035 | 10 | 3 | 20 | 0
2035 | 10 | 3 | 21 | 0
2035 | 10 | 3 | 22 | 0
2035 | 10 | 3 | 23 | 0
2035 | 10 | 4 | 0 | 0
2035 | 10 | 4 | 1 | 0
2035 | 10 | 4 | 2 | 0
2035 | 10 | 4 | 3 | 0
2035 | 10 | 4 | 4 | 0
2035 | 10 | 4 | 5 | 0
2035 | 10 | 4 | 6 | 0
2035 | 10 | 4 | 7 | 0
2035 | 10 | 4 | 8 | 0
2035 | 10 | 4 | 9 | 0
2035 | 10 | 4 | 10 | 0
2035 | 10 | 4 | 11 | 0
2035 | 10 | 4 | 12 | 0
2035 | 10 | 4 | 13 | 0
2035 | 10 | 4 | 14 | 0
2035 | 10 | 4 | 15 | 0
2035 | 10 | 4 | 16 | 0
2035 | 10 | 4 | 17 | 0
2035 | 10 | 4 | 18 | 0
2035 | 10 | 4 | 19 | 0
2035 | 10 | 4 | 20 | 0
2035 | 10 | 4 | 21 | 0
2035 | 10 | 4 | 22 | 0
2035 | 10 | 4 | 23 | 0
2035 | 10 | 5 | 0 | 0
2035 | 10 | 5 | 1 | 0
2035 | 10 | 5 | 2 | 0
2035 | 10 | 5 | 3 | 0
2035 | 10 | 5 | 4 | 0
2035 | 10 | 5 | 5 | 0
2035 | 10 | 5 | 6 | 0
2035 | 10 | 5 | 7 | 0
2035 | 10 | 5 | 8 | 0
2035 | 10 | 5 | 9 | 0
2035 | 10 | 5 | 10 | 0
2035 | 10 | 5 | 11 | 0
2035 | 10 | 5 | 12 | 0
2035 | 10 | 5 | 13 | 0
2035 | 10 | 5 | 14 | 0
2035 | 10 | 5 | 15 | 0
2035 | 10 | 5 | 16 | 0
2035 | 10 | 5 | 17 | 0
2035 | 10 | 5 | 18 | 0
2035 | 10 | 5 | 19 | 0
2035 | 10 | 5 | 20 | 0
2035 | 10 | 5 | 21 | 0
2035 | 10 | 5 | 22 | 0
2035 | 10 | 5 | 23 | 0
2035 | 10 | 6 | 0 | 0
2035 | 10 | 6 | 1 | 0
2035 | 10 | 6 | 2 | 0
2035 | 10 | 6 | 3 | 0
2035 | 10 | 6 | 4 | 0
2035 | 10 | 6 | 5 | 0
2035 | 10 | 6 | 6 | 0
2035 | 10 | 6 | 7 | 0
2035 | 10 | 6 | 8 | 0
2035 | 10 | 6 | 9 | 0
2035 | 10 | 6 | 10 | 0
2035 | 10 | 6 | 11 | 0
2035 | 10 | 6 | 12 | 0
2035 | 10 | 6 | 13 | 0
2035 | 10 | 6 | 14 | 0
2035 | 10 | 6 | 15 | 0
2035 | 10 | 6 | 16 | 0
2035 | 10 | 6 | 17 | 0
2035 | 10 | 6 | 18 | 0
2035 | 10 | 6 | 19 | 0
2035 | 10 | 6 | 20 | 0
2035 | 10 | 6 | 21 | 0
2035 | 10 | 6 | 22 | 0
2035 | 10 | 6 | 23 | 0
2035 | 10 | 7 | 0 | 0
2035 | 10 | 7 | 1 | 0
2035 | 10 | 7 | 2 | 0
2035 | 10 | 7 | 3 | 0
2035 | 10 | 7 | 4 | 0
2035 | 10 | 7 | 5 | 0
2035 | 10 | 7 | 6 | 0
2035 | 10 | 7 | 7 | 0
2035 | 10 | 7 | 8 | 0
2035 | 10 | 7 | 9 | 0
2035 | 10 | 7 | 10 | 0
2035 | 10 | 7 | 11 | 0
2035 | 10 | 7 | 12 | 0
2035 | 10 | 7 | 13 | 0
2035 | 10 | 7 | 14 | 0
2035 | 10 | 7 | 15 | 0
2035 | 10 | 7 | 16 | 0
2035 | 10 | 7 | 17 | 0
2035 | 10 | 7 | 18 | 0
2035 | 10 | 7 | 19 | 0
2035 | 10 | 7 | 20 | 0
2035 | 10 | 7 | 21 | 0
2035 | 10 | 7 | 22 | 0
2035 | 10 | 7 | 23 | 0
2035 | 10 | 8 | 0 | 0
2035 | 10 | 8 | 1 | 0
2035 | 10 | 8 | 2 | 0
2035 | 10 | 8 | 3 | 0
2035 | 10 | 8 | 4 | 0
2035 | 10 | 8 | 5 | 0
2035 | 10 | 8 | 6 | 0
2035 | 10 | 8 | 7 | 0
2035 | 10 | 8 | 8 | 0
2035 | 10 | 8 | 9 | 0
2035 | 10 | 8 | 10 | 0
2035 | 10 | 8 | 11 | 0
2035 | 10 | 8 | 12 | 0
2035 | 10 | 8 | 13 | 0
2035 | 10 | 8 | 14 | 0
2035 | 10 | 8 | 15 | 0
2035 | 10 | 8 | 16 | 0
2035 | 10 | 8 | 17 | 0
2035 | 10 | 8 | 18 | 0
2035 | 10 | 8 | 19 | 0
2035 | 10 | 8 | 20 | 0
2035 | 10 | 8 | 21 | 0
2035 | 10 | 8 | 22 | 0
2035 | 10 | 8 | 23 | 0
2035 | 10 | 9 | 0 | 0
2035 | 10 | 9 | 1 | 0
2035 | 10 | 9 | 2 | 0
2035 | 10 | 9 | 3 | 0
2035 | 10 | 9 | 4 | 0
2035 | 10 | 9 | 5 | 0
2035 | 10 | 9 | 6 | 0
2035 | 10 | 9 | 7 | 0
2035 | 10 | 9 | 8 | 0
2035 | 10 | 9 | 9 | 0
2035 | 10 | 9 | 10 | 0
2035 | 10 | 9 | 11 | 0
2035 | 10 | 9 | 12 | 0
2035 | 10 | 9 | 13 | 0
2035 | 10 | 9 | 14 | 0
2035 | 10 | 9 | 15 | 0
2035 | 10 | 9 | 16 | 0
2035 | 10 | 9 | 17 | 0
2035 | 10 | 9 | 18 | 0
2035 | 10 | 9 | 19 | 0
2035 | 10 | 9 | 20 | 0
2035 | 10 | 9 | 21 | 0
2035 | 10 | 9 | 22 | 0
2035 | 10 | 9 | 23 | 0
2035 | 10 | 10 | 0 | 0
2035 | 10 | 10 | 1 | 0
2035 | 10 | 10 | 2 | 0
2035 | 10 | 10 | 3 | 0
2035 | 10 | 10 | 4 | 0
2035 | 10 | 10 | 5 | 0
2035 | 10 | 10 | 6 | 0
2035 | 10 | 10 | 7 | 0
2035 | 10 | 10 | 8 | 0
2035 | 10 | 10 | 9 | 0
2035 | 10 | 10 | 10 | 0
2035 | 10 | 10 | 11 | 0
2035 | 10 | 10 | 12 | 0
2035 | 10 | 10 | 13 | 0
2035 | 10 | 10 | 14 | 0
2035 | 10 | 10 | 15 | 0
2035 | 10 | 10 | 16 | 0
2035 | 10 | 10 | 17 | 0
2035 | 10 | 10 | 18 | 0
2035 | 10 | 10 | 19 | 0
2035 | 10 | 10 | 20 | 0
2035 | 10 | 10 | 21 | 0
2035 | 10 | 10 | 22 | 0
2035 | 10 | 10 | 23 | 0
2035 | 10 | 11 | 0 | 0
2035 | 10 | 11 | 1 | 0
2035 | 10 | 11 | 2 | 0
2035 | 10 | 11 | 3 | 0
2035 | 10 | 11 | 4 | 0
2035 | 10 | 11 | 5 | 0
2035 | 10 | 11 | 6 | 0
2035 | 10 | 11 | 7 | 0
2035 | 10 | 11 | 8 | 0
2035 | 10 | 11 | 9 | 0
2035 | 10 | 11 | 10 | 0
2035 | 10 | 11 | 11 | 0
2035 | 10 | 11 | 12 | 0
2035 | 10 | 11 | 13 | 0
2035 | 10 | 11 | 14 | 0
2035 | 10 | 11 | 15 | 0
2035 | 10 | 11 | 16 | 0
2035 | 10 | 11 | 17 | 0
2035 | 10 | 11 | 18 | 0
2035 | 10 | 11 | 19 | 0
2035 | 10 | 11 | 20 | 0
2035 | 10 | 11 | 21 | 0
2035 | 10 | 11 | 22 | 0
2035 | 10 | 11 | 23 | 0
2035 | 10 | 12 | 0 | 0
2035 | 10 | 12 | 1 | 0
2035 | 10 | 12 | 2 | 0
2035 | 10 | 12 | 3 | 0
2035 | 10 | 12 | 4 | 0
2035 | 10 | 12 | 5 | 0
2035 | 10 | 12 | 6 | 0
2035 | 10 | 12 | 7 | 0
2035 | 10 | 12 | 8 | 0
2035 | 10 | 12 | 9 | 0
2035 | 10 | 12 | 10 | 0
2035 | 10 | 12 | 11 | 0
2035 | 10 | 12 | 12 | 0
2035 | 10 | 12 | 13 | 0
2035 | 10 | 12 | 14 | 0
2035 | 10 | 12 | 15 | 0
2035 | 10 | 12 | 16 | 0
2035 | 10 | 12 | 17 | 0
2035 | 10 | 12 | 18 | 0
2035 | 10 | 12 | 19 | 0
2035 | 10 | 12 | 20 | 0
2035 | 10 | 12 | 21 | 0
2035 | 10 | 12 | 22 | 0
2035 | 10 | 12 | 23 | 0
2035 | 10 | 13 | 0 | 0
2035 | 10 | 13 | 1 | 0
2035 | 10 | 13 | 2 | 0
2035 | 10 | 13 | 3 | 0
2035 | 10 | 13 | 4 | 0
2035 | 10 | 13 | 5 | 0
2035 | 10 | 13 | 6 | 0
2035 | 10 | 13 | 7 | 0
2035 | 10 | 13 | 8 | 0
2035 | 10 | 13 | 9 | 0
2035 | 10 | 13 | 10 | 0
2035 | 10 | 13 | 11 | 0
2035 | 10 | 13 | 12 | 0
2035 | 10 | 13 | 13 | 0
2035 | 10 | 13 | 14 | 0
2035 | 10 | 13 | 15 | 0
2035 | 10 | 13 | 16 | 0
2035 | 10 | 13 | 17 | 0
2035 | 10 | 13 | 18 | 0
2035 | 10 | 13 | 19 | 0
2035 | 10 | 13 | 20 | 0
2035 | 10 | 13 | 21 | 0
2035 | 10 | 13 | 22 | 0
2035 | 10 | 13 | 23 | 0
2035 | 10 | 14 | 0 | 0
2035 | 10 | 14 | 1 | 0
2035 | 10 | 14 | 2 | 0
2035 | 10 | 14 | 3 | 0
2035 | 10 | 14 | 4 | 0
2035 | 10 | 14 | 5 | 0
2035 | 10 | 14 | 6 | 0
2035 | 10 | 14 | 7 | 0
2035 | 10 | 14 | 8 | 0
2035 | 10 | 14 | 9 | 0
2035 | 10 | 14 | 10 | 0
2035 | 10 | 14 | 11 | 0
2035 | 10 | 14 | 12 | 0
2035 | 10 | 14 | 13 | 0
2035 | 10 | 14 | 14 | 0
2035 | 10 | 14 | 15 | 0
2035 | 10 | 14 | 16 | 0
2035 | 10 | 14 | 17 | 0
2035 | 10 | 14 | 18 | 0
2035 | 10 | 14 | 19 | 0
2035 | 10 | 14 | 20 | 0
2035 | 10 | 14 | 21 | 0
2035 | 10 | 14 | 22 | 0
2035 | 10 | 14 | 23 | 0
2035 | 10 | 15 | 0 | 0
2035 | 10 | 15 | 1 | 0
2035 | 10 | 15 | 2 | 0
2035 | 10 | 15 | 3 | 0
2035 | 10 | 15 | 4 | 0
2035 | 10 | 15 | 5 | 0
2035 | 10 | 15 | 6 | 0
2035 | 10 | 15 | 7 | 0
2035 | 10 | 15 | 8 | 0
2035 | 10 | 15 | 9 | 0
2035 | 10 | 15 | 10 | 0
2035 | 10 | 15 | 11 | 0
2035 | 10 | 15 | 12 | 0
2035 | 10 | 15 | 13 | 0
2035 | 10 | 15 | 14 | 0
2035 | 10 | 15 | 15 | 0
2035 | 10 | 15 | 16 | 0
2035 | 10 | 15 | 17 | 0
2035 | 10 | 15 | 18 | 0
2035 | 10 | 15 | 19 | 0
2035 | 10 | 15 | 20 | 0
2035 | 10 | 15 | 21 | 0
2035 | 10 | 15 | 22 | 0
2035 | 10 | 15 | 23 | 0
2035 | 10 | 16 | 0 | 0
2035 | 10 | 16 | 1 | 0
2035 | 10 | 16 | 2 | 0
2035 | 10 | 16 | 3 | 0
2035 | 10 | 16 | 4 | 0
2035 | 10 | 16 | 5 | 0
2035 | 10 | 16 | 6 | 0
2035 | 10 | 16 | 7 | 0
2035 | 10 | 16 | 8 | 0
2035 | 10 | 16 | 9 | 0
2035 | 10 | 16 | 10 | 0
2035 | 10 | 16 | 11 | 0
2035 | 10 | 16 | 12 | 0
2035 | 10 | 16 | 13 | 0
2035 | 10 | 16 | 14 | 0
2035 | 10 | 16 | 15 | 0
2035 | 10 | 16 | 16 | 0
2035 | 10 | 16 | 17 | 0
2035 | 10 | 16 | 18 | 0
2035 | 10 | 16 | 19 | 0
2035 | 10 | 16 | 20 | 0
2035 | 10 | 16 | 21 | 0
2035 | 10 | 16 | 22 | 0
2035 | 10 | 16 | 23 | 0
2035 | 10 | 17 | 0 | 0
2035 | 10 | 17 | 1 | 0
2035 | 10 | 17 | 2 | 0
2035 | 10 | 17 | 3 | 0
2035 | 10 | 17 | 4 | 0
2035 | 10 | 17 | 5 | 0
2035 | 10 | 17 | 6 | 0
2035 | 10 | 17 | 7 | 0
2035 | 10 | 17 | 8 | 0
2035 | 10 | 17 | 9 | 0
2035 | 10 | 17 | 10 | 0
2035 | 10 | 17 | 11 | 0
2035 | 10 | 17 | 12 | 0
2035 | 10 | 17 | 13 | 0
2035 | 10 | 17 | 14 | 0
2035 | 10 | 17 | 15 | 0
2035 | 10 | 17 | 16 | 0
2035 | 10 | 17 | 17 | 0
2035 | 10 | 17 | 18 | 0
2035 | 10 | 17 | 19 | 0
2035 | 10 | 17 | 20 | 0
2035 | 10 | 17 | 21 | 0
2035 | 10 | 17 | 22 | 0
2035 | 10 | 17 | 23 | 0
2035 | 10 | 18 | 0 | 0
2035 | 10 | 18 | 1 | 0
2035 | 10 | 18 | 2 | 0
2035 | 10 | 18 | 3 | 0
2035 | 10 | 18 | 4 | 0
2035 | 10 | 18 | 5 | 0
2035 | 10 | 18 | 6 | 0
2035 | 10 | 18 | 7 | 0
2035 | 10 | 18 | 8 | 0
2035 | 10 | 18 | 9 | 0
2035 | 10 | 18 | 10 | 0
2035 | 10 | 18 | 11 | 0
2035 | 10 | 18 | 12 | 0
2035 | 10 | 18 | 13 | 0
2035 | 10 | 18 | 14 | 0
2035 | 10 | 18 | 15 | 0
2035 | 10 | 18 | 16 | 0
2035 | 10 | 18 | 17 | 0
2035 | 10 | 18 | 18 | 0
2035 | 10 | 18 | 19 | 0
2035 | 10 | 18 | 20 | 0
2035 | 10 | 18 | 21 | 0
2035 | 10 | 18 | 22 | 0
2035 | 10 | 18 | 23 | 0
2035 | 10 | 19 | 0 | 0
2035 | 10 | 19 | 1 | 0
2035 | 10 | 19 | 2 | 0
2035 | 10 | 19 | 3 | 0
2035 | 10 | 19 | 4 | 0
2035 | 10 | 19 | 5 | 0
2035 | 10 | 19 | 6 | 0
2035 | 10 | 19 | 7 | 0
2035 | 10 | 19 | 8 | 0
2035 | 10 | 19 | 9 | 0
2035 | 10 | 19 | 10 | 0
2035 | 10 | 19 | 11 | 0
2035 | 10 | 19 | 12 | 0
2035 | 10 | 19 | 13 | 0
2035 | 10 | 19 | 14 | 0
2035 | 10 | 19 | 15 | 0
2035 | 10 | 19 | 16 | 0
2035 | 10 | 19 | 17 | 0
2035 | 10 | 19 | 18 | 0
2035 | 10 | 19 | 19 | 0
2035 | 10 | 19 | 20 | 0
2035 | 10 | 19 | 21 | 0
2035 | 10 | 19 | 22 | 0
2035 | 10 | 19 | 23 | 0
2035 | 10 | 20 | 0 | 0
2035 | 10 | 20 | 1 | 0
2035 | 10 | 20 | 2 | 0
2035 | 10 | 20 | 3 | 0
2035 | 10 | 20 | 4 | 0
2035 | 10 | 20 | 5 | 0
2035 | 10 | 20 | 6 | 0
2035 | 10 | 20 | 7 | 0
2035 | 10 | 20 | 8 | 0
2035 | 10 | 20 | 9 | 0
2035 | 10 | 20 | 10 | 0
2035 | 10 | 20 | 11 | 0
2035 | 10 | 20 | 12 | 0
2035 | 10 | 20 | 13 | 0
2035 | 10 | 20 | 14 | 0
2035 | 10 | 20 | 15 | 0
2035 | 10 | 20 | 16 | 0
2035 | 10 | 20 | 17 | 0
2035 | 10 | 20 | 18 | 0
2035 | 10 | 20 | 19 | 0
2035 | 10 | 20 | 20 | 0
2035 | 10 | 20 | 21 | 0
2035 | 10 | 20 | 22 | 0
2035 | 10 | 20 | 23 | 0
2035 | 10 | 21 | 0 | 0
2035 | 10 | 21 | 1 | 0
2035 | 10 | 21 | 2 | 0
2035 | 10 | 21 | 3 | 0
2035 | 10 | 21 | 4 | 0
2035 | 10 | 21 | 5 | 0
2035 | 10 | 21 | 6 | 0
2035 | 10 | 21 | 7 | 0
2035 | 10 | 21 | 8 | 0
2035 | 10 | 21 | 9 | 0
2035 | 10 | 21 | 10 | 0
2035 | 10 | 21 | 11 | 0
2035 | 10 | 21 | 12 | 0
2035 | 10 | 21 | 13 | 0
2035 | 10 | 21 | 14 | 0
2035 | 10 | 21 | 15 | 0
2035 | 10 | 21 | 16 | 0
2035 | 10 | 21 | 17 | 0
2035 | 10 | 21 | 18 | 0
2035 | 10 | 21 | 19 | 0
2035 | 10 | 21 | 20 | 0
2035 | 10 | 21 | 21 | 0
2035 | 10 | 21 | 22 | 0
2035 | 10 | 21 | 23 | 0
2035 | 10 | 22 | 0 | 0
2035 | 10 | 22 | 1 | 0
2035 | 10 | 22 | 2 | 0
2035 | 10 | 22 | 3 | 0
2035 | 10 | 22 | 4 | 0
2035 | 10 | 22 | 5 | 0
2035 | 10 | 22 | 6 | 0
2035 | 10 | 22 | 7 | 0
2035 | 10 | 22 | 8 | 0
2035 | 10 | 22 | 9 | 0
2035 | 10 | 22 | 10 | 0
2035 | 10 | 22 | 11 | 0
2035 | 10 | 22 | 12 | 0
2035 | 10 | 22 | 13 | 0
2035 | 10 | 22 | 14 | 0
2035 | 10 | 22 | 15 | 0
2035 | 10 | 22 | 16 | 0
2035 | 10 | 22 | 17 | 0
2035 | 10 | 22 | 18 | 0
2035 | 10 | 22 | 19 | 0
2035 | 10 | 22 | 20 | 0
2035 | 10 | 22 | 21 | 0
2035 | 10 | 22 | 22 | 0
2035 | 10 | 22 | 23 | 0
2035 | 10 | 23 | 0 | 0
2035 | 10 | 23 | 1 | 0
2035 | 10 | 23 | 2 | 0
2035 | 10 | 23 | 3 | 0
2035 | 10 | 23 | 4 | 0
2035 | 10 | 23 | 5 | 0
2035 | 10 | 23 | 6 | 0
2035 | 10 | 23 | 7 | 0
2035 | 10 | 23 | 8 | 0
2035 | 10 | 23 | 9 | 0
2035 | 10 | 23 | 10 | 0
2035 | 10 | 23 | 11 | 0
2035 | 10 | 23 | 12 | 0
2035 | 10 | 23 | 13 | 0
2035 | 10 | 23 | 14 | 0
2035 | 10 | 23 | 15 | 0
2035 | 10 | 23 | 16 | 0
2035 | 10 | 23 | 17 | 0
2035 | 10 | 23 | 18 | 0
2035 | 10 | 23 | 19 | 0
2035 | 10 | 23 | 20 | 0
2035 | 10 | 23 | 21 | 0
2035 | 10 | 23 | 22 | 0
2035 | 10 | 23 | 23 | 0
2035 | 10 | 24 | 0 | 0
2035 | 10 | 24 | 1 | 0
2035 | 10 | 24 | 2 | 0
2035 | 10 | 24 | 3 | 0
2035 | 10 | 24 | 4 | 0
2035 | 10 | 24 | 5 | 0
2035 | 10 | 24 | 6 | 0
2035 | 10 | 24 | 7 | 0
2035 | 10 | 24 | 8 | 0
2035 | 10 | 24 | 9 | 0
2035 | 10 | 24 | 10 | 0
2035 | 10 | 24 | 11 | 0
2035 | 10 | 24 | 12 | 0
2035 | 10 | 24 | 13 | 0
2035 | 10 | 24 | 14 | 0
2035 | 10 | 24 | 15 | 0
2035 | 10 | 24 | 16 | 0
2035 | 10 | 24 | 17 | 0
2035 | 10 | 24 | 18 | 0
2035 | 10 | 24 | 19 | 0
2035 | 10 | 24 | 20 | 0
2035 | 10 | 24 | 21 | 0
2035 | 10 | 24 | 22 | 0
2035 | 10 | 24 | 23 | 0
2035 | 10 | 25 | 0 | 0
2035 | 10 | 25 | 1 | 0
2035 | 10 | 25 | 2 | 0
2035 | 10 | 25 | 3 | 0
2035 | 10 | 25 | 4 | 0
2035 | 10 | 25 | 5 | 0
2035 | 10 | 25 | 6 | 0
2035 | 10 | 25 | 7 | 0
2035 | 10 | 25 | 8 | 0
2035 | 10 | 25 | 9 | 0
2035 | 10 | 25 | 10 | 0
2035 | 10 | 25 | 11 | 0
2035 | 10 | 25 | 12 | 0
2035 | 10 | 25 | 13 | 0
2035 | 10 | 25 | 14 | 0
2035 | 10 | 25 | 15 | 0
2035 | 10 | 25 | 16 | 0
2035 | 10 | 25 | 17 | 0
2035 | 10 | 25 | 18 | 0
2035 | 10 | 25 | 19 | 0
2035 | 10 | 25 | 20 | 0
2035 | 10 | 25 | 21 | 0
2035 | 10 | 25 | 22 | 0
2035 | 10 | 25 | 23 | 0
2035 | 10 | 26 | 0 | 0
2035 | 10 | 26 | 1 | 0
2035 | 10 | 26 | 2 | 0
2035 | 10 | 26 | 3 | 0
2035 | 10 | 26 | 4 | 0
2035 | 10 | 26 | 5 | 0
2035 | 10 | 26 | 6 | 0
2035 | 10 | 26 | 7 | 0
2035 | 10 | 26 | 8 | 0
2035 | 10 | 26 | 9 | 0
2035 | 10 | 26 | 10 | 0
2035 | 10 | 26 | 11 | 0
2035 | 10 | 26 | 12 | 0
2035 | 10 | 26 | 13 | 0
2035 | 10 | 26 | 14 | 0
2035 | 10 | 26 | 15 | 0
2035 | 10 | 26 | 16 | 0
2035 | 10 | 26 | 17 | 0
2035 | 10 | 26 | 18 | 0
2035 | 10 | 26 | 19 | 0
2035 | 10 | 26 | 20 | 0
2035 | 10 | 26 | 21 | 0
2035 | 10 | 26 | 22 | 0
2035 | 10 | 26 | 23 | 0
2035 | 10 | 27 | 0 | 0
2035 | 10 | 27 | 1 | 0
2035 | 10 | 27 | 2 | 0
2035 | 10 | 27 | 3 | 0
2035 | 10 | 27 | 4 | 0
2035 | 10 | 27 | 5 | 0
2035 | 10 | 27 | 6 | 0
2035 | 10 | 27 | 7 | 0
2035 | 10 | 27 | 8 | 0
2035 | 10 | 27 | 9 | 0
2035 | 10 | 27 | 10 | 0
2035 | 10 | 27 | 11 | 0
2035 | 10 | 27 | 12 | 0
2035 | 10 | 27 | 13 | 0
2035 | 10 | 27 | 14 | 0
2035 | 10 | 27 | 15 | 0
2035 | 10 | 27 | 16 | 0
2035 | 10 | 27 | 17 | 0
2035 | 10 | 27 | 18 | 0
2035 | 10 | 27 | 19 | 0
2035 | 10 | 27 | 20 | 0
2035 | 10 | 27 | 21 | 0
2035 | 10 | 27 | 22 | 0
2035 | 10 | 27 | 23 | 0
2035 | 10 | 28 | 0 | 0
2035 | 10 | 28 | 1 | 0
2035 | 10 | 28 | 2 | 0
2035 | 10 | 28 | 3 | 0
2035 | 10 | 28 | 4 | 0
2035 | 10 | 28 | 5 | 0
2035 | 10 | 28 | 6 | 0
2035 | 10 | 28 | 7 | 0
2035 | 10 | 28 | 8 | 0
2035 | 10 | 28 | 9 | 0
2035 | 10 | 28 | 10 | 0
2035 | 10 | 28 | 11 | 0
2035 | 10 | 28 | 12 | 0
2035 | 10 | 28 | 13 | 0
2035 | 10 | 28 | 14 | 0
2035 | 10 | 28 | 15 | 0
2035 | 10 | 28 | 16 | 0
2035 | 10 | 28 | 17 | 0
2035 | 10 | 28 | 18 | 0
2035 | 10 | 28 | 19 | 0
2035 | 10 | 28 | 20 | 0
2035 | 10 | 28 | 21 | 0
2035 | 10 | 28 | 22 | 0
2035 | 10 | 28 | 23 | 0
2035 | 10 | 29 | 0 | 0
2035 | 10 | 29 | 1 | 0
2035 | 10 | 29 | 2 | 0
2035 | 10 | 29 | 3 | 0
2035 | 10 | 29 | 4 | 0
2035 | 10 | 29 | 5 | 0
2035 | 10 | 29 | 6 | 0
2035 | 10 | 29 | 7 | 0
2035 | 10 | 29 | 8 | 0
2035 | 10 | 29 | 9 | 0
2035 | 10 | 29 | 10 | 0
2035 | 10 | 29 | 11 | 0
2035 | 10 | 29 | 12 | 0
2035 | 10 | 29 | 13 | 0
2035 | 10 | 29 | 14 | 0
2035 | 10 | 29 | 15 | 0
2035 | 10 | 29 | 16 | 0
2035 | 10 | 29 | 17 | 0
2035 | 10 | 29 | 18 | 0
2035 | 10 | 29 | 19 | 0
2035 | 10 | 29 | 20 | 0
2035 | 10 | 29 | 21 | 0
2035 | 10 | 29 | 22 | 0
2035 | 10 | 29 | 23 | 0
2035 | 10 | 30 | 0 | 0
2035 | 10 | 30 | 1 | 0
2035 | 10 | 30 | 2 | 0
2035 | 10 | 30 | 3 | 0
2035 | 10 | 30 | 4 | 0
2035 | 10 | 30 | 5 | 0
2035 | 10 | 30 | 6 | 0
2035 | 10 | 30 | 7 | 0
2035 | 10 | 30 | 8 | 0
2035 | 10 | 30 | 9 | 0
2035 | 10 | 30 | 10 | 0
2035 | 10 | 30 | 11 | 0
2035 | 10 | 30 | 12 | 0
2035 | 10 | 30 | 13 | 0
2035 | 10 | 30 | 14 | 0
2035 | 10 | 30 | 15 | 0
2035 | 10 | 30 | 16 | 0
2035 | 10 | 30 | 17 | 0
2035 | 10 | 30 | 18 | 0
2035 | 10 | 30 | 19 | 0
2035 | 10 | 30 | 20 | 0
2035 | 10 | 30 | 21 | 0
2035 | 10 | 30 | 22 | 0
2035 | 10 | 30 | 23 | 0
2035 | 10 | 31 | 0 | 0
2035 | 10 | 31 | 1 | 0
2035 | 10 | 31 | 2 | 0
2035 | 10 | 31 | 3 | 0
2035 | 10 | 31 | 4 | 0
2035 | 10 | 31 | 5 | 0
2035 | 10 | 31 | 6 | 0
2035 | 10 | 31 | 7 | 0
2035 | 10 | 31 | 8 | 0
2035 | 10 | 31 | 9 | 0
2035 | 10 | 31 | 10 | 0
2035 | 10 | 31 | 11 | 0
2035 | 10 | 31 | 12 | 0
2035 | 10 | 31 | 13 | 0
2035 | 10 | 31 | 14 | 0
2035 | 10 | 31 | 15 | 0
2035 | 10 | 31 | 16 | 0
2035 | 10 | 31 | 17 | 0
2035 | 10 | 31 | 18 | 0
2035 | 10 | 31 | 19 | 0
2035 | 10 | 31 | 20 | 0
2035 | 10 | 31 | 21 | 0
2035 | 10 | 31 | 22 | 0
2035 | 10 | 31 | 23 | 0
2035 | 11 | 1 | 0 | 0
2035 | 11 | 1 | 1 | 0
2035 | 11 | 1 | 2 | 0
2035 | 11 | 1 | 3 | 0
2035 | 11 | 1 | 4 | 0
2035 | 11 | 1 | 5 | 0
2035 | 11 | 1 | 6 | 0
2035 | 11 | 1 | 7 | 0
2035 | 11 | 1 | 8 | 0
2035 | 11 | 1 | 9 | 0
2035 | 11 | 1 | 10 | 0
2035 | 11 | 1 | 11 | 0
2035 | 11 | 1 | 12 | 0
2035 | 11 | 1 | 13 | 0
2035 | 11 | 1 | 14 | 0
2035 | 11 | 1 | 15 | 0
2035 | 11 | 1 | 16 | 0
2035 | 11 | 1 | 17 | 0
2035 | 11 | 1 | 18 | 0
2035 | 11 | 1 | 19 | 0
2035 | 11 | 1 | 20 | 0
2035 | 11 | 1 | 21 | 0
2035 | 11 | 1 | 22 | 0
2035 | 11 | 1 | 23 | 0
2035 | 11 | 2 | 0 | 0
2035 | 11 | 2 | 1 | 0
2035 | 11 | 2 | 2 | 0
2035 | 11 | 2 | 3 | 0
2035 | 11 | 2 | 4 | 0
2035 | 11 | 2 | 5 | 0
2035 | 11 | 2 | 6 | 0
2035 | 11 | 2 | 7 | 0
2035 | 11 | 2 | 8 | 0
2035 | 11 | 2 | 9 | 0
2035 | 11 | 2 | 10 | 0
2035 | 11 | 2 | 11 | 0
2035 | 11 | 2 | 12 | 0
2035 | 11 | 2 | 13 | 0
2035 | 11 | 2 | 14 | 0
2035 | 11 | 2 | 15 | 0
2035 | 11 | 2 | 16 | 0
2035 | 11 | 2 | 17 | 0
2035 | 11 | 2 | 18 | 0
2035 | 11 | 2 | 19 | 0
2035 | 11 | 2 | 20 | 0
2035 | 11 | 2 | 21 | 0
2035 | 11 | 2 | 22 | 0
2035 | 11 | 2 | 23 | 0
2035 | 11 | 3 | 0 | 0
2035 | 11 | 3 | 1 | 0
2035 | 11 | 3 | 2 | 0
2035 | 11 | 3 | 3 | 0
2035 | 11 | 3 | 4 | 0
2035 | 11 | 3 | 5 | 0
2035 | 11 | 3 | 6 | 0
2035 | 11 | 3 | 7 | 0
2035 | 11 | 3 | 8 | 0
2035 | 11 | 3 | 9 | 0
2035 | 11 | 3 | 10 | 0
2035 | 11 | 3 | 11 | 0
2035 | 11 | 3 | 12 | 0
2035 | 11 | 3 | 13 | 0
2035 | 11 | 3 | 14 | 0
2035 | 11 | 3 | 15 | 0
2035 | 11 | 3 | 16 | 0
2035 | 11 | 3 | 17 | 0
2035 | 11 | 3 | 18 | 0
2035 | 11 | 3 | 19 | 0
2035 | 11 | 3 | 20 | 0
2035 | 11 | 3 | 21 | 0
2035 | 11 | 3 | 22 | 0
2035 | 11 | 3 | 23 | 0
2035 | 11 | 4 | 0 | 0
2035 | 11 | 4 | 1 | 0
2035 | 11 | 4 | 2 | 0
2035 | 11 | 4 | 3 | 0
2035 | 11 | 4 | 4 | 0
2035 | 11 | 4 | 5 | 0
2035 | 11 | 4 | 6 | 0
2035 | 11 | 4 | 7 | 0
2035 | 11 | 4 | 8 | 0
2035 | 11 | 4 | 9 | 0
2035 | 11 | 4 | 10 | 0
2035 | 11 | 4 | 11 | 0
2035 | 11 | 4 | 12 | 0
2035 | 11 | 4 | 13 | 0
2035 | 11 | 4 | 14 | 0
2035 | 11 | 4 | 15 | 0
2035 | 11 | 4 | 16 | 0
2035 | 11 | 4 | 17 | 0
2035 | 11 | 4 | 18 | 0
2035 | 11 | 4 | 19 | 0
2035 | 11 | 4 | 20 | 0
2035 | 11 | 4 | 21 | 0
2035 | 11 | 4 | 22 | 0
2035 | 11 | 4 | 23 | 0
2035 | 11 | 5 | 0 | 0
2035 | 11 | 5 | 1 | 0
2035 | 11 | 5 | 2 | 0
2035 | 11 | 5 | 3 | 0
2035 | 11 | 5 | 4 | 0
2035 | 11 | 5 | 5 | 0
2035 | 11 | 5 | 6 | 0
2035 | 11 | 5 | 7 | 0
2035 | 11 | 5 | 8 | 0
2035 | 11 | 5 | 9 | 0
2035 | 11 | 5 | 10 | 0
2035 | 11 | 5 | 11 | 0
2035 | 11 | 5 | 12 | 0
2035 | 11 | 5 | 13 | 0
2035 | 11 | 5 | 14 | 0
2035 | 11 | 5 | 15 | 0
2035 | 11 | 5 | 16 | 0
2035 | 11 | 5 | 17 | 0
2035 | 11 | 5 | 18 | 0
2035 | 11 | 5 | 19 | 0
2035 | 11 | 5 | 20 | 0
2035 | 11 | 5 | 21 | 0
2035 | 11 | 5 | 22 | 0
2035 | 11 | 5 | 23 | 0
2035 | 11 | 6 | 0 | 0
2035 | 11 | 6 | 1 | 0
2035 | 11 | 6 | 2 | 0
2035 | 11 | 6 | 3 | 0
2035 | 11 | 6 | 4 | 0
2035 | 11 | 6 | 5 | 0
2035 | 11 | 6 | 6 | 0
2035 | 11 | 6 | 7 | 0
2035 | 11 | 6 | 8 | 0
2035 | 11 | 6 | 9 | 0
2035 | 11 | 6 | 10 | 0
2035 | 11 | 6 | 11 | 0
2035 | 11 | 6 | 12 | 0
2035 | 11 | 6 | 13 | 0
2035 | 11 | 6 | 14 | 0
2035 | 11 | 6 | 15 | 0
2035 | 11 | 6 | 16 | 0
2035 | 11 | 6 | 17 | 0
2035 | 11 | 6 | 18 | 0
2035 | 11 | 6 | 19 | 0
2035 | 11 | 6 | 20 | 0
2035 | 11 | 6 | 21 | 0
2035 | 11 | 6 | 22 | 0
2035 | 11 | 6 | 23 | 0
2035 | 11 | 7 | 0 | 0
2035 | 11 | 7 | 1 | 0
2035 | 11 | 7 | 2 | 0
2035 | 11 | 7 | 3 | 0
2035 | 11 | 7 | 4 | 0
2035 | 11 | 7 | 5 | 0
2035 | 11 | 7 | 6 | 0
2035 | 11 | 7 | 7 | 0
2035 | 11 | 7 | 8 | 0
2035 | 11 | 7 | 9 | 0
2035 | 11 | 7 | 10 | 0
2035 | 11 | 7 | 11 | 0
2035 | 11 | 7 | 12 | 0
2035 | 11 | 7 | 13 | 0
2035 | 11 | 7 | 14 | 0
2035 | 11 | 7 | 15 | 0
2035 | 11 | 7 | 16 | 0
2035 | 11 | 7 | 17 | 0
2035 | 11 | 7 | 18 | 0
2035 | 11 | 7 | 19 | 0
2035 | 11 | 7 | 20 | 0
2035 | 11 | 7 | 21 | 0
2035 | 11 | 7 | 22 | 0
2035 | 11 | 7 | 23 | 0
2035 | 11 | 8 | 0 | 0
2035 | 11 | 8 | 1 | 0
2035 | 11 | 8 | 2 | 0
2035 | 11 | 8 | 3 | 0
2035 | 11 | 8 | 4 | 0
2035 | 11 | 8 | 5 | 0
2035 | 11 | 8 | 6 | 0
2035 | 11 | 8 | 7 | 0
2035 | 11 | 8 | 8 | 0
2035 | 11 | 8 | 9 | 0
2035 | 11 | 8 | 10 | 0
2035 | 11 | 8 | 11 | 0
2035 | 11 | 8 | 12 | 0
2035 | 11 | 8 | 13 | 0
2035 | 11 | 8 | 14 | 0
2035 | 11 | 8 | 15 | 0
2035 | 11 | 8 | 16 | 0
2035 | 11 | 8 | 17 | 0
2035 | 11 | 8 | 18 | 0
2035 | 11 | 8 | 19 | 0
2035 | 11 | 8 | 20 | 0
2035 | 11 | 8 | 21 | 0
2035 | 11 | 8 | 22 | 0
2035 | 11 | 8 | 23 | 0
2035 | 11 | 9 | 0 | 0
2035 | 11 | 9 | 1 | 0
2035 | 11 | 9 | 2 | 0
2035 | 11 | 9 | 3 | 0
2035 | 11 | 9 | 4 | 0
2035 | 11 | 9 | 5 | 0
2035 | 11 | 9 | 6 | 0
2035 | 11 | 9 | 7 | 0
2035 | 11 | 9 | 8 | 0
2035 | 11 | 9 | 9 | 0
2035 | 11 | 9 | 10 | 0
2035 | 11 | 9 | 11 | 0
2035 | 11 | 9 | 12 | 0
2035 | 11 | 9 | 13 | 0
2035 | 11 | 9 | 14 | 0
2035 | 11 | 9 | 15 | 0
2035 | 11 | 9 | 16 | 0
2035 | 11 | 9 | 17 | 0
2035 | 11 | 9 | 18 | 0
2035 | 11 | 9 | 19 | 0
2035 | 11 | 9 | 20 | 0
2035 | 11 | 9 | 21 | 0
2035 | 11 | 9 | 22 | 0
2035 | 11 | 9 | 23 | 0
2035 | 11 | 10 | 0 | 0
2035 | 11 | 10 | 1 | 0
2035 | 11 | 10 | 2 | 0
2035 | 11 | 10 | 3 | 0
2035 | 11 | 10 | 4 | 0
2035 | 11 | 10 | 5 | 0
2035 | 11 | 10 | 6 | 0
2035 | 11 | 10 | 7 | 0
2035 | 11 | 10 | 8 | 0
2035 | 11 | 10 | 9 | 0
2035 | 11 | 10 | 10 | 0
2035 | 11 | 10 | 11 | 0
2035 | 11 | 10 | 12 | 0
2035 | 11 | 10 | 13 | 0
2035 | 11 | 10 | 14 | 0
2035 | 11 | 10 | 15 | 0
2035 | 11 | 10 | 16 | 0
2035 | 11 | 10 | 17 | 0
2035 | 11 | 10 | 18 | 0
2035 | 11 | 10 | 19 | 0
2035 | 11 | 10 | 20 | 0
2035 | 11 | 10 | 21 | 0
2035 | 11 | 10 | 22 | 0
2035 | 11 | 10 | 23 | 0
2035 | 11 | 11 | 0 | 0
2035 | 11 | 11 | 1 | 0
2035 | 11 | 11 | 2 | 0
2035 | 11 | 11 | 3 | 0
2035 | 11 | 11 | 4 | 0
2035 | 11 | 11 | 5 | 0
2035 | 11 | 11 | 6 | 0
2035 | 11 | 11 | 7 | 0
2035 | 11 | 11 | 8 | 0
2035 | 11 | 11 | 9 | 0
2035 | 11 | 11 | 10 | 0
2035 | 11 | 11 | 11 | 0
2035 | 11 | 11 | 12 | 0
2035 | 11 | 11 | 13 | 0
2035 | 11 | 11 | 14 | 0
2035 | 11 | 11 | 15 | 0
2035 | 11 | 11 | 16 | 0
2035 | 11 | 11 | 17 | 0
2035 | 11 | 11 | 18 | 0
2035 | 11 | 11 | 19 | 0
2035 | 11 | 11 | 20 | 0
2035 | 11 | 11 | 21 | 0
2035 | 11 | 11 | 22 | 0
2035 | 11 | 11 | 23 | 0
2035 | 11 | 12 | 0 | 0
2035 | 11 | 12 | 1 | 0
2035 | 11 | 12 | 2 | 0
2035 | 11 | 12 | 3 | 0
2035 | 11 | 12 | 4 | 0
2035 | 11 | 12 | 5 | 0
2035 | 11 | 12 | 6 | 0
2035 | 11 | 12 | 7 | 0
2035 | 11 | 12 | 8 | 0
2035 | 11 | 12 | 9 | 0
2035 | 11 | 12 | 10 | 0
2035 | 11 | 12 | 11 | 0
2035 | 11 | 12 | 12 | 0
2035 | 11 | 12 | 13 | 0
2035 | 11 | 12 | 14 | 0
2035 | 11 | 12 | 15 | 0
2035 | 11 | 12 | 16 | 0
2035 | 11 | 12 | 17 | 0
2035 | 11 | 12 | 18 | 0
2035 | 11 | 12 | 19 | 0
2035 | 11 | 12 | 20 | 0
2035 | 11 | 12 | 21 | 0
2035 | 11 | 12 | 22 | 0
2035 | 11 | 12 | 23 | 0
2035 | 11 | 13 | 0 | 0
2035 | 11 | 13 | 1 | 0
2035 | 11 | 13 | 2 | 0
2035 | 11 | 13 | 3 | 0
2035 | 11 | 13 | 4 | 0
2035 | 11 | 13 | 5 | 0
2035 | 11 | 13 | 6 | 0
2035 | 11 | 13 | 7 | 0
2035 | 11 | 13 | 8 | 0
2035 | 11 | 13 | 9 | 0
2035 | 11 | 13 | 10 | 0
2035 | 11 | 13 | 11 | 0
2035 | 11 | 13 | 12 | 0
2035 | 11 | 13 | 13 | 0
2035 | 11 | 13 | 14 | 0
2035 | 11 | 13 | 15 | 0
2035 | 11 | 13 | 16 | 0
2035 | 11 | 13 | 17 | 0
2035 | 11 | 13 | 18 | 0
2035 | 11 | 13 | 19 | 0
2035 | 11 | 13 | 20 | 0
2035 | 11 | 13 | 21 | 0
2035 | 11 | 13 | 22 | 0
2035 | 11 | 13 | 23 | 0
2035 | 11 | 14 | 0 | 0
2035 | 11 | 14 | 1 | 0
2035 | 11 | 14 | 2 | 0
2035 | 11 | 14 | 3 | 0
2035 | 11 | 14 | 4 | 0
2035 | 11 | 14 | 5 | 0
2035 | 11 | 14 | 6 | 0
2035 | 11 | 14 | 7 | 0
2035 | 11 | 14 | 8 | 0
2035 | 11 | 14 | 9 | 0
2035 | 11 | 14 | 10 | 0
2035 | 11 | 14 | 11 | 0
2035 | 11 | 14 | 12 | 0
2035 | 11 | 14 | 13 | 0
2035 | 11 | 14 | 14 | 0
2035 | 11 | 14 | 15 | 0
2035 | 11 | 14 | 16 | 0
2035 | 11 | 14 | 17 | 0
2035 | 11 | 14 | 18 | 0
2035 | 11 | 14 | 19 | 0
2035 | 11 | 14 | 20 | 0
2035 | 11 | 14 | 21 | 0
2035 | 11 | 14 | 22 | 0
2035 | 11 | 14 | 23 | 0
2035 | 11 | 15 | 0 | 0
2035 | 11 | 15 | 1 | 0
2035 | 11 | 15 | 2 | 0
2035 | 11 | 15 | 3 | 0
2035 | 11 | 15 | 4 | 0
2035 | 11 | 15 | 5 | 0
2035 | 11 | 15 | 6 | 0
2035 | 11 | 15 | 7 | 0
2035 | 11 | 15 | 8 | 0
2035 | 11 | 15 | 9 | 0
2035 | 11 | 15 | 10 | 0
2035 | 11 | 15 | 11 | 0
2035 | 11 | 15 | 12 | 0
2035 | 11 | 15 | 13 | 0
2035 | 11 | 15 | 14 | 0
2035 | 11 | 15 | 15 | 0
2035 | 11 | 15 | 16 | 0
2035 | 11 | 15 | 17 | 0
2035 | 11 | 15 | 18 | 0
2035 | 11 | 15 | 19 | 0
2035 | 11 | 15 | 20 | 0
2035 | 11 | 15 | 21 | 0
2035 | 11 | 15 | 22 | 0
2035 | 11 | 15 | 23 | 0
2035 | 11 | 16 | 0 | 0
2035 | 11 | 16 | 1 | 0
2035 | 11 | 16 | 2 | 0
2035 | 11 | 16 | 3 | 0
2035 | 11 | 16 | 4 | 0
2035 | 11 | 16 | 5 | 0
2035 | 11 | 16 | 6 | 0
2035 | 11 | 16 | 7 | 0
2035 | 11 | 16 | 8 | 0
2035 | 11 | 16 | 9 | 0
2035 | 11 | 16 | 10 | 0
2035 | 11 | 16 | 11 | 0
2035 | 11 | 16 | 12 | 0
2035 | 11 | 16 | 13 | 0
2035 | 11 | 16 | 14 | 0
2035 | 11 | 16 | 15 | 0
2035 | 11 | 16 | 16 | 0
2035 | 11 | 16 | 17 | 0
2035 | 11 | 16 | 18 | 0
2035 | 11 | 16 | 19 | 0
2035 | 11 | 16 | 20 | 0
2035 | 11 | 16 | 21 | 0
2035 | 11 | 16 | 22 | 0
2035 | 11 | 16 | 23 | 0
2035 | 11 | 17 | 0 | 0
2035 | 11 | 17 | 1 | 0
2035 | 11 | 17 | 2 | 0
2035 | 11 | 17 | 3 | 0
2035 | 11 | 17 | 4 | 0
2035 | 11 | 17 | 5 | 0
2035 | 11 | 17 | 6 | 0
2035 | 11 | 17 | 7 | 0
2035 | 11 | 17 | 8 | 0
2035 | 11 | 17 | 9 | 0
2035 | 11 | 17 | 10 | 0
2035 | 11 | 17 | 11 | 0
2035 | 11 | 17 | 12 | 0
2035 | 11 | 17 | 13 | 0
2035 | 11 | 17 | 14 | 0
2035 | 11 | 17 | 15 | 0
2035 | 11 | 17 | 16 | 0
2035 | 11 | 17 | 17 | 0
2035 | 11 | 17 | 18 | 0
2035 | 11 | 17 | 19 | 0
2035 | 11 | 17 | 20 | 0
2035 | 11 | 17 | 21 | 0
2035 | 11 | 17 | 22 | 0
2035 | 11 | 17 | 23 | 0
2035 | 11 | 18 | 0 | 0
2035 | 11 | 18 | 1 | 0
2035 | 11 | 18 | 2 | 0
2035 | 11 | 18 | 3 | 0
2035 | 11 | 18 | 4 | 0
2035 | 11 | 18 | 5 | 0
2035 | 11 | 18 | 6 | 0
2035 | 11 | 18 | 7 | 0
2035 | 11 | 18 | 8 | 0
2035 | 11 | 18 | 9 | 0
2035 | 11 | 18 | 10 | 0
2035 | 11 | 18 | 11 | 0
2035 | 11 | 18 | 12 | 0
2035 | 11 | 18 | 13 | 0
2035 | 11 | 18 | 14 | 0
2035 | 11 | 18 | 15 | 0
2035 | 11 | 18 | 16 | 0
2035 | 11 | 18 | 17 | 0
2035 | 11 | 18 | 18 | 0
2035 | 11 | 18 | 19 | 0
2035 | 11 | 18 | 20 | 0
2035 | 11 | 18 | 21 | 0
2035 | 11 | 18 | 22 | 0
2035 | 11 | 18 | 23 | 0
2035 | 11 | 19 | 0 | 0
2035 | 11 | 19 | 1 | 0
2035 | 11 | 19 | 2 | 0
2035 | 11 | 19 | 3 | 0
2035 | 11 | 19 | 4 | 0
2035 | 11 | 19 | 5 | 0
2035 | 11 | 19 | 6 | 0
2035 | 11 | 19 | 7 | 0
2035 | 11 | 19 | 8 | 0
2035 | 11 | 19 | 9 | 0
2035 | 11 | 19 | 10 | 0
2035 | 11 | 19 | 11 | 0
2035 | 11 | 19 | 12 | 0
2035 | 11 | 19 | 13 | 0
2035 | 11 | 19 | 14 | 0
2035 | 11 | 19 | 15 | 0
2035 | 11 | 19 | 16 | 0
2035 | 11 | 19 | 17 | 0
2035 | 11 | 19 | 18 | 0
2035 | 11 | 19 | 19 | 0
2035 | 11 | 19 | 20 | 0
2035 | 11 | 19 | 21 | 0
2035 | 11 | 19 | 22 | 0
2035 | 11 | 19 | 23 | 0
2035 | 11 | 20 | 0 | 0
2035 | 11 | 20 | 1 | 0
2035 | 11 | 20 | 2 | 0
2035 | 11 | 20 | 3 | 0
2035 | 11 | 20 | 4 | 0
2035 | 11 | 20 | 5 | 0
2035 | 11 | 20 | 6 | 0
2035 | 11 | 20 | 7 | 0
2035 | 11 | 20 | 8 | 0
2035 | 11 | 20 | 9 | 0
2035 | 11 | 20 | 10 | 0
2035 | 11 | 20 | 11 | 0
2035 | 11 | 20 | 12 | 0
2035 | 11 | 20 | 13 | 0
2035 | 11 | 20 | 14 | 0
2035 | 11 | 20 | 15 | 0
2035 | 11 | 20 | 16 | 0
2035 | 11 | 20 | 17 | 0
2035 | 11 | 20 | 18 | 0
2035 | 11 | 20 | 19 | 0
2035 | 11 | 20 | 20 | 0
2035 | 11 | 20 | 21 | 0
2035 | 11 | 20 | 22 | 0
2035 | 11 | 20 | 23 | 0
2035 | 11 | 21 | 0 | 0
2035 | 11 | 21 | 1 | 0
2035 | 11 | 21 | 2 | 0
2035 | 11 | 21 | 3 | 0
2035 | 11 | 21 | 4 | 0
2035 | 11 | 21 | 5 | 0
2035 | 11 | 21 | 6 | 0
2035 | 11 | 21 | 7 | 0
2035 | 11 | 21 | 8 | 0
2035 | 11 | 21 | 9 | 0
2035 | 11 | 21 | 10 | 0
2035 | 11 | 21 | 11 | 0
2035 | 11 | 21 | 12 | 0
2035 | 11 | 21 | 13 | 0
2035 | 11 | 21 | 14 | 0
2035 | 11 | 21 | 15 | 0
2035 | 11 | 21 | 16 | 0
2035 | 11 | 21 | 17 | 0
2035 | 11 | 21 | 18 | 0
2035 | 11 | 21 | 19 | 0
2035 | 11 | 21 | 20 | 0
2035 | 11 | 21 | 21 | 0
2035 | 11 | 21 | 22 | 0
2035 | 11 | 21 | 23 | 0
2035 | 11 | 22 | 0 | 0
2035 | 11 | 22 | 1 | 0
2035 | 11 | 22 | 2 | 0
2035 | 11 | 22 | 3 | 0
2035 | 11 | 22 | 4 | 0
2035 | 11 | 22 | 5 | 0
2035 | 11 | 22 | 6 | 0
2035 | 11 | 22 | 7 | 0
2035 | 11 | 22 | 8 | 0
2035 | 11 | 22 | 9 | 0
2035 | 11 | 22 | 10 | 0
2035 | 11 | 22 | 11 | 0
2035 | 11 | 22 | 12 | 0
2035 | 11 | 22 | 13 | 0
2035 | 11 | 22 | 14 | 0
2035 | 11 | 22 | 15 | 0
2035 | 11 | 22 | 16 | 0
2035 | 11 | 22 | 17 | 0
2035 | 11 | 22 | 18 | 0
2035 | 11 | 22 | 19 | 0
2035 | 11 | 22 | 20 | 0
2035 | 11 | 22 | 21 | 0
2035 | 11 | 22 | 22 | 0
2035 | 11 | 22 | 23 | 0
2035 | 11 | 23 | 0 | 0
2035 | 11 | 23 | 1 | 0
2035 | 11 | 23 | 2 | 0
2035 | 11 | 23 | 3 | 0
2035 | 11 | 23 | 4 | 0
2035 | 11 | 23 | 5 | 0
2035 | 11 | 23 | 6 | 0
2035 | 11 | 23 | 7 | 0
2035 | 11 | 23 | 8 | 0
2035 | 11 | 23 | 9 | 0
2035 | 11 | 23 | 10 | 0
2035 | 11 | 23 | 11 | 0
2035 | 11 | 23 | 12 | 0
2035 | 11 | 23 | 13 | 0
2035 | 11 | 23 | 14 | 0
2035 | 11 | 23 | 15 | 0
2035 | 11 | 23 | 16 | 0
2035 | 11 | 23 | 17 | 0
2035 | 11 | 23 | 18 | 0
2035 | 11 | 23 | 19 | 0
2035 | 11 | 23 | 20 | 0
2035 | 11 | 23 | 21 | 0
2035 | 11 | 23 | 22 | 0
2035 | 11 | 23 | 23 | 0
2035 | 11 | 24 | 0 | 0
2035 | 11 | 24 | 1 | 0
2035 | 11 | 24 | 2 | 0
2035 | 11 | 24 | 3 | 0
2035 | 11 | 24 | 4 | 0
2035 | 11 | 24 | 5 | 0
2035 | 11 | 24 | 6 | 0
2035 | 11 | 24 | 7 | 0
2035 | 11 | 24 | 8 | 0
2035 | 11 | 24 | 9 | 0
2035 | 11 | 24 | 10 | 0
2035 | 11 | 24 | 11 | 0
2035 | 11 | 24 | 12 | 0
2035 | 11 | 24 | 13 | 0
2035 | 11 | 24 | 14 | 0
2035 | 11 | 24 | 15 | 0
2035 | 11 | 24 | 16 | 0
2035 | 11 | 24 | 17 | 0
2035 | 11 | 24 | 18 | 0
2035 | 11 | 24 | 19 | 0
2035 | 11 | 24 | 20 | 0
2035 | 11 | 24 | 21 | 0
2035 | 11 | 24 | 22 | 0
2035 | 11 | 24 | 23 | 0
2035 | 11 | 25 | 0 | 0
2035 | 11 | 25 | 1 | 0
2035 | 11 | 25 | 2 | 0
2035 | 11 | 25 | 3 | 0
2035 | 11 | 25 | 4 | 0
2035 | 11 | 25 | 5 | 0
2035 | 11 | 25 | 6 | 0
2035 | 11 | 25 | 7 | 0
2035 | 11 | 25 | 8 | 0
2035 | 11 | 25 | 9 | 0
2035 | 11 | 25 | 10 | 0
2035 | 11 | 25 | 11 | 0
2035 | 11 | 25 | 12 | 0
2035 | 11 | 25 | 13 | 0
2035 | 11 | 25 | 14 | 0
2035 | 11 | 25 | 15 | 0
2035 | 11 | 25 | 16 | 0
2035 | 11 | 25 | 17 | 0
2035 | 11 | 25 | 18 | 0
2035 | 11 | 25 | 19 | 0
2035 | 11 | 25 | 20 | 0
2035 | 11 | 25 | 21 | 0
2035 | 11 | 25 | 22 | 0
2035 | 11 | 25 | 23 | 0
2035 | 11 | 26 | 0 | 0
2035 | 11 | 26 | 1 | 0
2035 | 11 | 26 | 2 | 0
2035 | 11 | 26 | 3 | 0
2035 | 11 | 26 | 4 | 0
2035 | 11 | 26 | 5 | 0
2035 | 11 | 26 | 6 | 0
2035 | 11 | 26 | 7 | 0
2035 | 11 | 26 | 8 | 0
2035 | 11 | 26 | 9 | 0
2035 | 11 | 26 | 10 | 0
2035 | 11 | 26 | 11 | 0
2035 | 11 | 26 | 12 | 0
2035 | 11 | 26 | 13 | 0
2035 | 11 | 26 | 14 | 0
2035 | 11 | 26 | 15 | 0
2035 | 11 | 26 | 16 | 0
2035 | 11 | 26 | 17 | 0
2035 | 11 | 26 | 18 | 0
2035 | 11 | 26 | 19 | 0
2035 | 11 | 26 | 20 | 0
2035 | 11 | 26 | 21 | 0
2035 | 11 | 26 | 22 | 0
2035 | 11 | 26 | 23 | 0
2035 | 11 | 27 | 0 | 0
2035 | 11 | 27 | 1 | 0
2035 | 11 | 27 | 2 | 0
2035 | 11 | 27 | 3 | 0
2035 | 11 | 27 | 4 | 0
2035 | 11 | 27 | 5 | 0
2035 | 11 | 27 | 6 | 0
2035 | 11 | 27 | 7 | 0
2035 | 11 | 27 | 8 | 0
2035 | 11 | 27 | 9 | 0
2035 | 11 | 27 | 10 | 0
2035 | 11 | 27 | 11 | 0
2035 | 11 | 27 | 12 | 0
2035 | 11 | 27 | 13 | 0
2035 | 11 | 27 | 14 | 0
2035 | 11 | 27 | 15 | 0
2035 | 11 | 27 | 16 | 0
2035 | 11 | 27 | 17 | 0
2035 | 11 | 27 | 18 | 0
2035 | 11 | 27 | 19 | 0
2035 | 11 | 27 | 20 | 0
2035 | 11 | 27 | 21 | 0
2035 | 11 | 27 | 22 | 0
2035 | 11 | 27 | 23 | 0
2035 | 11 | 28 | 0 | 0
2035 | 11 | 28 | 1 | 0
2035 | 11 | 28 | 2 | 0
2035 | 11 | 28 | 3 | 0
2035 | 11 | 28 | 4 | 0
2035 | 11 | 28 | 5 | 0
2035 | 11 | 28 | 6 | 0
2035 | 11 | 28 | 7 | 0
2035 | 11 | 28 | 8 | 0
2035 | 11 | 28 | 9 | 0
2035 | 11 | 28 | 10 | 0
2035 | 11 | 28 | 11 | 0
2035 | 11 | 28 | 12 | 0
2035 | 11 | 28 | 13 | 0
2035 | 11 | 28 | 14 | 0
2035 | 11 | 28 | 15 | 0
2035 | 11 | 28 | 16 | 0
2035 | 11 | 28 | 17 | 0
2035 | 11 | 28 | 18 | 0
2035 | 11 | 28 | 19 | 0
2035 | 11 | 28 | 20 | 0
2035 | 11 | 28 | 21 | 0
2035 | 11 | 28 | 22 | 0
2035 | 11 | 28 | 23 | 0
2035 | 11 | 29 | 0 | 0
2035 | 11 | 29 | 1 | 0
2035 | 11 | 29 | 2 | 0
2035 | 11 | 29 | 3 | 0
2035 | 11 | 29 | 4 | 0
2035 | 11 | 29 | 5 | 0
2035 | 11 | 29 | 6 | 0
2035 | 11 | 29 | 7 | 0
2035 | 11 | 29 | 8 | 0
2035 | 11 | 29 | 9 | 0
2035 | 11 | 29 | 10 | 0
2035 | 11 | 29 | 11 | 0
2035 | 11 | 29 | 12 | 0
2035 | 11 | 29 | 13 | 0
2035 | 11 | 29 | 14 | 0
2035 | 11 | 29 | 15 | 0
2035 | 11 | 29 | 16 | 0
2035 | 11 | 29 | 17 | 0
2035 | 11 | 29 | 18 | 0
2035 | 11 | 29 | 19 | 0
2035 | 11 | 29 | 20 | 0
2035 | 11 | 29 | 21 | 0
2035 | 11 | 29 | 22 | 0
2035 | 11 | 29 | 23 | 0
2035 | 11 | 30 | 0 | 0
2035 | 11 | 30 | 1 | 0
2035 | 11 | 30 | 2 | 0
2035 | 11 | 30 | 3 | 0
2035 | 11 | 30 | 4 | 0
2035 | 11 | 30 | 5 | 0
2035 | 11 | 30 | 6 | 0
2035 | 11 | 30 | 7 | 0
2035 | 11 | 30 | 8 | 0
2035 | 11 | 30 | 9 | 0
2035 | 11 | 30 | 10 | 0
2035 | 11 | 30 | 11 | 0
2035 | 11 | 30 | 12 | 0
2035 | 11 | 30 | 13 | 0
2035 | 11 | 30 | 14 | 0
2035 | 11 | 30 | 15 | 0
2035 | 11 | 30 | 16 | 0
2035 | 11 | 30 | 17 | 0
2035 | 11 | 30 | 18 | 0
2035 | 11 | 30 | 19 | 0
2035 | 11 | 30 | 20 | 0
2035 | 11 | 30 | 21 | 0
2035 | 11 | 30 | 22 | 0
2035 | 11 | 30 | 23 | 0
2035 | 12 | 1 | 0 | 0
2035 | 12 | 1 | 1 | 0
2035 | 12 | 1 | 2 | 0
2035 | 12 | 1 | 3 | 0
2035 | 12 | 1 | 4 | 0
2035 | 12 | 1 | 5 | 0
2035 | 12 | 1 | 6 | 0
2035 | 12 | 1 | 7 | 0
2035 | 12 | 1 | 8 | 0
2035 | 12 | 1 | 9 | 0
2035 | 12 | 1 | 10 | 0
2035 | 12 | 1 | 11 | 0
2035 | 12 | 1 | 12 | 0
2035 | 12 | 1 | 13 | 0
2035 | 12 | 1 | 14 | 0
2035 | 12 | 1 | 15 | 0
2035 | 12 | 1 | 16 | 0
2035 | 12 | 1 | 17 | 0
2035 | 12 | 1 | 18 | 0
2035 | 12 | 1 | 19 | 0
2035 | 12 | 1 | 20 | 0
2035 | 12 | 1 | 21 | 0
2035 | 12 | 1 | 22 | 0
2035 | 12 | 1 | 23 | 0
2035 | 12 | 2 | 0 | 0
2035 | 12 | 2 | 1 | 0
2035 | 12 | 2 | 2 | 0
2035 | 12 | 2 | 3 | 0
2035 | 12 | 2 | 4 | 0
2035 | 12 | 2 | 5 | 0
2035 | 12 | 2 | 6 | 0
2035 | 12 | 2 | 7 | 0
2035 | 12 | 2 | 8 | 0
2035 | 12 | 2 | 9 | 0
2035 | 12 | 2 | 10 | 0
2035 | 12 | 2 | 11 | 0
2035 | 12 | 2 | 12 | 0
2035 | 12 | 2 | 13 | 0
2035 | 12 | 2 | 14 | 0
2035 | 12 | 2 | 15 | 0
2035 | 12 | 2 | 16 | 0
2035 | 12 | 2 | 17 | 0
2035 | 12 | 2 | 18 | 0
2035 | 12 | 2 | 19 | 0
2035 | 12 | 2 | 20 | 0
2035 | 12 | 2 | 21 | 0
2035 | 12 | 2 | 22 | 0
2035 | 12 | 2 | 23 | 0
2035 | 12 | 3 | 0 | 0
2035 | 12 | 3 | 1 | 0
2035 | 12 | 3 | 2 | 0
2035 | 12 | 3 | 3 | 0
2035 | 12 | 3 | 4 | 0
2035 | 12 | 3 | 5 | 0
2035 | 12 | 3 | 6 | 0
2035 | 12 | 3 | 7 | 0
2035 | 12 | 3 | 8 | 0
2035 | 12 | 3 | 9 | 0
2035 | 12 | 3 | 10 | 0
2035 | 12 | 3 | 11 | 0
2035 | 12 | 3 | 12 | 0
2035 | 12 | 3 | 13 | 0
2035 | 12 | 3 | 14 | 0
2035 | 12 | 3 | 15 | 0
2035 | 12 | 3 | 16 | 0
2035 | 12 | 3 | 17 | 0
2035 | 12 | 3 | 18 | 0
2035 | 12 | 3 | 19 | 0
2035 | 12 | 3 | 20 | 0
2035 | 12 | 3 | 21 | 0
2035 | 12 | 3 | 22 | 0
2035 | 12 | 3 | 23 | 0
2035 | 12 | 4 | 0 | 0
2035 | 12 | 4 | 1 | 0
2035 | 12 | 4 | 2 | 0
2035 | 12 | 4 | 3 | 0
2035 | 12 | 4 | 4 | 0
2035 | 12 | 4 | 5 | 0
2035 | 12 | 4 | 6 | 0
2035 | 12 | 4 | 7 | 0
2035 | 12 | 4 | 8 | 0
2035 | 12 | 4 | 9 | 0
2035 | 12 | 4 | 10 | 0
2035 | 12 | 4 | 11 | 0
2035 | 12 | 4 | 12 | 0
2035 | 12 | 4 | 13 | 0
2035 | 12 | 4 | 14 | 0
2035 | 12 | 4 | 15 | 0
2035 | 12 | 4 | 16 | 0
2035 | 12 | 4 | 17 | 0
2035 | 12 | 4 | 18 | 0
2035 | 12 | 4 | 19 | 0
2035 | 12 | 4 | 20 | 0
2035 | 12 | 4 | 21 | 0
2035 | 12 | 4 | 22 | 0
2035 | 12 | 4 | 23 | 0
2035 | 12 | 5 | 0 | 0
2035 | 12 | 5 | 1 | 0
2035 | 12 | 5 | 2 | 0
2035 | 12 | 5 | 3 | 0
2035 | 12 | 5 | 4 | 0
2035 | 12 | 5 | 5 | 0
2035 | 12 | 5 | 6 | 0
2035 | 12 | 5 | 7 | 0
2035 | 12 | 5 | 8 | 0
2035 | 12 | 5 | 9 | 0
2035 | 12 | 5 | 10 | 0
2035 | 12 | 5 | 11 | 0
2035 | 12 | 5 | 12 | 0
2035 | 12 | 5 | 13 | 0
2035 | 12 | 5 | 14 | 0
2035 | 12 | 5 | 15 | 0
2035 | 12 | 5 | 16 | 0
2035 | 12 | 5 | 17 | 0
2035 | 12 | 5 | 18 | 0
2035 | 12 | 5 | 19 | 0
2035 | 12 | 5 | 20 | 0
2035 | 12 | 5 | 21 | 0
2035 | 12 | 5 | 22 | 0
2035 | 12 | 5 | 23 | 0
2035 | 12 | 6 | 0 | 0
2035 | 12 | 6 | 1 | 0
2035 | 12 | 6 | 2 | 0
2035 | 12 | 6 | 3 | 0
2035 | 12 | 6 | 4 | 0
2035 | 12 | 6 | 5 | 0
2035 | 12 | 6 | 6 | 0
2035 | 12 | 6 | 7 | 0
2035 | 12 | 6 | 8 | 0
2035 | 12 | 6 | 9 | 0
2035 | 12 | 6 | 10 | 0
2035 | 12 | 6 | 11 | 0
2035 | 12 | 6 | 12 | 0
2035 | 12 | 6 | 13 | 0
2035 | 12 | 6 | 14 | 0
2035 | 12 | 6 | 15 | 0
2035 | 12 | 6 | 16 | 0
2035 | 12 | 6 | 17 | 0
2035 | 12 | 6 | 18 | 0
2035 | 12 | 6 | 19 | 0
2035 | 12 | 6 | 20 | 0
2035 | 12 | 6 | 21 | 0
2035 | 12 | 6 | 22 | 0
2035 | 12 | 6 | 23 | 0
2035 | 12 | 7 | 0 | 0
2035 | 12 | 7 | 1 | 0
2035 | 12 | 7 | 2 | 0
2035 | 12 | 7 | 3 | 0
2035 | 12 | 7 | 4 | 0
2035 | 12 | 7 | 5 | 0
2035 | 12 | 7 | 6 | 0
2035 | 12 | 7 | 7 | 0
2035 | 12 | 7 | 8 | 0
2035 | 12 | 7 | 9 | 0
2035 | 12 | 7 | 10 | 0
2035 | 12 | 7 | 11 | 0
2035 | 12 | 7 | 12 | 0
2035 | 12 | 7 | 13 | 0
2035 | 12 | 7 | 14 | 0
2035 | 12 | 7 | 15 | 0
2035 | 12 | 7 | 16 | 0
2035 | 12 | 7 | 17 | 0
2035 | 12 | 7 | 18 | 0
2035 | 12 | 7 | 19 | 0
2035 | 12 | 7 | 20 | 0
2035 | 12 | 7 | 21 | 0
2035 | 12 | 7 | 22 | 0
2035 | 12 | 7 | 23 | 0
2035 | 12 | 8 | 0 | 0
2035 | 12 | 8 | 1 | 0
2035 | 12 | 8 | 2 | 0
2035 | 12 | 8 | 3 | 0
2035 | 12 | 8 | 4 | 0
2035 | 12 | 8 | 5 | 0
2035 | 12 | 8 | 6 | 0
2035 | 12 | 8 | 7 | 0
2035 | 12 | 8 | 8 | 0
2035 | 12 | 8 | 9 | 0
2035 | 12 | 8 | 10 | 0
2035 | 12 | 8 | 11 | 0
2035 | 12 | 8 | 12 | 0
2035 | 12 | 8 | 13 | 0
2035 | 12 | 8 | 14 | 0
2035 | 12 | 8 | 15 | 0
2035 | 12 | 8 | 16 | 0
2035 | 12 | 8 | 17 | 0
2035 | 12 | 8 | 18 | 0
2035 | 12 | 8 | 19 | 0
2035 | 12 | 8 | 20 | 0
2035 | 12 | 8 | 21 | 0
2035 | 12 | 8 | 22 | 0
2035 | 12 | 8 | 23 | 0
2035 | 12 | 9 | 0 | 0
2035 | 12 | 9 | 1 | 0
2035 | 12 | 9 | 2 | 0
2035 | 12 | 9 | 3 | 0
2035 | 12 | 9 | 4 | 0
2035 | 12 | 9 | 5 | 0
2035 | 12 | 9 | 6 | 0
2035 | 12 | 9 | 7 | 0
2035 | 12 | 9 | 8 | 0
2035 | 12 | 9 | 9 | 0
2035 | 12 | 9 | 10 | 0
2035 | 12 | 9 | 11 | 0
2035 | 12 | 9 | 12 | 0
2035 | 12 | 9 | 13 | 0
2035 | 12 | 9 | 14 | 0
2035 | 12 | 9 | 15 | 0
2035 | 12 | 9 | 16 | 0
2035 | 12 | 9 | 17 | 0
2035 | 12 | 9 | 18 | 0
2035 | 12 | 9 | 19 | 0
2035 | 12 | 9 | 20 | 0
2035 | 12 | 9 | 21 | 0
2035 | 12 | 9 | 22 | 0
2035 | 12 | 9 | 23 | 0
2035 | 12 | 10 | 0 | 0
2035 | 12 | 10 | 1 | 0
2035 | 12 | 10 | 2 | 0
2035 | 12 | 10 | 3 | 0
2035 | 12 | 10 | 4 | 0
2035 | 12 | 10 | 5 | 0
2035 | 12 | 10 | 6 | 0
2035 | 12 | 10 | 7 | 0
2035 | 12 | 10 | 8 | 0
2035 | 12 | 10 | 9 | 0
2035 | 12 | 10 | 10 | 0
2035 | 12 | 10 | 11 | 0
2035 | 12 | 10 | 12 | 0
2035 | 12 | 10 | 13 | 0
2035 | 12 | 10 | 14 | 0
2035 | 12 | 10 | 15 | 0
2035 | 12 | 10 | 16 | 0
2035 | 12 | 10 | 17 | 0
2035 | 12 | 10 | 18 | 0
2035 | 12 | 10 | 19 | 0
2035 | 12 | 10 | 20 | 0
2035 | 12 | 10 | 21 | 0
2035 | 12 | 10 | 22 | 0
2035 | 12 | 10 | 23 | 0
2035 | 12 | 11 | 0 | 0
2035 | 12 | 11 | 1 | 0
2035 | 12 | 11 | 2 | 0
2035 | 12 | 11 | 3 | 0
2035 | 12 | 11 | 4 | 0
2035 | 12 | 11 | 5 | 0
2035 | 12 | 11 | 6 | 0
2035 | 12 | 11 | 7 | 0
2035 | 12 | 11 | 8 | 0
2035 | 12 | 11 | 9 | 0
2035 | 12 | 11 | 10 | 0
2035 | 12 | 11 | 11 | 0
2035 | 12 | 11 | 12 | 0
2035 | 12 | 11 | 13 | 0
2035 | 12 | 11 | 14 | 0
2035 | 12 | 11 | 15 | 0
2035 | 12 | 11 | 16 | 0
2035 | 12 | 11 | 17 | 0
2035 | 12 | 11 | 18 | 0
2035 | 12 | 11 | 19 | 0
2035 | 12 | 11 | 20 | 0
2035 | 12 | 11 | 21 | 0
2035 | 12 | 11 | 22 | 0
2035 | 12 | 11 | 23 | 0
2035 | 12 | 12 | 0 | 0
2035 | 12 | 12 | 1 | 0
2035 | 12 | 12 | 2 | 0
2035 | 12 | 12 | 3 | 0
2035 | 12 | 12 | 4 | 0
2035 | 12 | 12 | 5 | 0
2035 | 12 | 12 | 6 | 0
2035 | 12 | 12 | 7 | 0
2035 | 12 | 12 | 8 | 0
2035 | 12 | 12 | 9 | 0
2035 | 12 | 12 | 10 | 0
2035 | 12 | 12 | 11 | 0
2035 | 12 | 12 | 12 | 0
2035 | 12 | 12 | 13 | 0
2035 | 12 | 12 | 14 | 0
2035 | 12 | 12 | 15 | 0
2035 | 12 | 12 | 16 | 0
2035 | 12 | 12 | 17 | 0
2035 | 12 | 12 | 18 | 0
2035 | 12 | 12 | 19 | 0
2035 | 12 | 12 | 20 | 0
2035 | 12 | 12 | 21 | 0
2035 | 12 | 12 | 22 | 0
2035 | 12 | 12 | 23 | 0
2035 | 12 | 13 | 0 | 0
2035 | 12 | 13 | 1 | 0
2035 | 12 | 13 | 2 | 0
2035 | 12 | 13 | 3 | 0
2035 | 12 | 13 | 4 | 0
2035 | 12 | 13 | 5 | 0
2035 | 12 | 13 | 6 | 0
2035 | 12 | 13 | 7 | 0
2035 | 12 | 13 | 8 | 0
2035 | 12 | 13 | 9 | 0
2035 | 12 | 13 | 10 | 0
2035 | 12 | 13 | 11 | 0
2035 | 12 | 13 | 12 | 0
2035 | 12 | 13 | 13 | 0
2035 | 12 | 13 | 14 | 0
2035 | 12 | 13 | 15 | 0
2035 | 12 | 13 | 16 | 0
2035 | 12 | 13 | 17 | 0
2035 | 12 | 13 | 18 | 0
2035 | 12 | 13 | 19 | 0
2035 | 12 | 13 | 20 | 0
2035 | 12 | 13 | 21 | 0
2035 | 12 | 13 | 22 | 0
2035 | 12 | 13 | 23 | 0
2035 | 12 | 14 | 0 | 0
2035 | 12 | 14 | 1 | 0
2035 | 12 | 14 | 2 | 0
2035 | 12 | 14 | 3 | 0
2035 | 12 | 14 | 4 | 0
2035 | 12 | 14 | 5 | 0
2035 | 12 | 14 | 6 | 0
2035 | 12 | 14 | 7 | 0
2035 | 12 | 14 | 8 | 0
2035 | 12 | 14 | 9 | 0
2035 | 12 | 14 | 10 | 0
2035 | 12 | 14 | 11 | 0
2035 | 12 | 14 | 12 | 0
2035 | 12 | 14 | 13 | 0
2035 | 12 | 14 | 14 | 0
2035 | 12 | 14 | 15 | 0
2035 | 12 | 14 | 16 | 0
2035 | 12 | 14 | 17 | 0
2035 | 12 | 14 | 18 | 0
2035 | 12 | 14 | 19 | 0
2035 | 12 | 14 | 20 | 0
2035 | 12 | 14 | 21 | 0
2035 | 12 | 14 | 22 | 0
2035 | 12 | 14 | 23 | 0
2035 | 12 | 15 | 0 | 0
2035 | 12 | 15 | 1 | 0
2035 | 12 | 15 | 2 | 0
2035 | 12 | 15 | 3 | 0
2035 | 12 | 15 | 4 | 0
2035 | 12 | 15 | 5 | 0
2035 | 12 | 15 | 6 | 0
2035 | 12 | 15 | 7 | 0
2035 | 12 | 15 | 8 | 0
2035 | 12 | 15 | 9 | 0
2035 | 12 | 15 | 10 | 0
2035 | 12 | 15 | 11 | 0
2035 | 12 | 15 | 12 | 0
2035 | 12 | 15 | 13 | 0
2035 | 12 | 15 | 14 | 0
2035 | 12 | 15 | 15 | 0
2035 | 12 | 15 | 16 | 0
2035 | 12 | 15 | 17 | 0
2035 | 12 | 15 | 18 | 0
2035 | 12 | 15 | 19 | 0
2035 | 12 | 15 | 20 | 0
2035 | 12 | 15 | 21 | 0
2035 | 12 | 15 | 22 | 0
2035 | 12 | 15 | 23 | 0
2035 | 12 | 16 | 0 | 0
2035 | 12 | 16 | 1 | 0
2035 | 12 | 16 | 2 | 0
2035 | 12 | 16 | 3 | 0
2035 | 12 | 16 | 4 | 0
2035 | 12 | 16 | 5 | 0
2035 | 12 | 16 | 6 | 0
2035 | 12 | 16 | 7 | 0
2035 | 12 | 16 | 8 | 0
2035 | 12 | 16 | 9 | 0
2035 | 12 | 16 | 10 | 0
2035 | 12 | 16 | 11 | 0
2035 | 12 | 16 | 12 | 0
2035 | 12 | 16 | 13 | 0
2035 | 12 | 16 | 14 | 0
2035 | 12 | 16 | 15 | 0
2035 | 12 | 16 | 16 | 0
2035 | 12 | 16 | 17 | 0
2035 | 12 | 16 | 18 | 0
2035 | 12 | 16 | 19 | 0
2035 | 12 | 16 | 20 | 0
2035 | 12 | 16 | 21 | 0
2035 | 12 | 16 | 22 | 0
2035 | 12 | 16 | 23 | 0
2035 | 12 | 17 | 0 | 0
2035 | 12 | 17 | 1 | 0
2035 | 12 | 17 | 2 | 0
2035 | 12 | 17 | 3 | 0
2035 | 12 | 17 | 4 | 0
2035 | 12 | 17 | 5 | 0
2035 | 12 | 17 | 6 | 0
2035 | 12 | 17 | 7 | 0
2035 | 12 | 17 | 8 | 0
2035 | 12 | 17 | 9 | 0
2035 | 12 | 17 | 10 | 0
2035 | 12 | 17 | 11 | 0
2035 | 12 | 17 | 12 | 0
2035 | 12 | 17 | 13 | 0
2035 | 12 | 17 | 14 | 0
2035 | 12 | 17 | 15 | 0
2035 | 12 | 17 | 16 | 0
2035 | 12 | 17 | 17 | 0
2035 | 12 | 17 | 18 | 0
2035 | 12 | 17 | 19 | 0
2035 | 12 | 17 | 20 | 0
2035 | 12 | 17 | 21 | 0
2035 | 12 | 17 | 22 | 0
2035 | 12 | 17 | 23 | 0
2035 | 12 | 18 | 0 | 0
2035 | 12 | 18 | 1 | 0
2035 | 12 | 18 | 2 | 0
2035 | 12 | 18 | 3 | 0
2035 | 12 | 18 | 4 | 0
2035 | 12 | 18 | 5 | 0
2035 | 12 | 18 | 6 | 0
2035 | 12 | 18 | 7 | 0
2035 | 12 | 18 | 8 | 0
2035 | 12 | 18 | 9 | 0
2035 | 12 | 18 | 10 | 0
2035 | 12 | 18 | 11 | 0
2035 | 12 | 18 | 12 | 0
2035 | 12 | 18 | 13 | 0
2035 | 12 | 18 | 14 | 0
2035 | 12 | 18 | 15 | 0
2035 | 12 | 18 | 16 | 0
2035 | 12 | 18 | 17 | 0
2035 | 12 | 18 | 18 | 0
2035 | 12 | 18 | 19 | 0
2035 | 12 | 18 | 20 | 0
2035 | 12 | 18 | 21 | 0
2035 | 12 | 18 | 22 | 0
2035 | 12 | 18 | 23 | 0
2035 | 12 | 19 | 0 | 0
2035 | 12 | 19 | 1 | 0
2035 | 12 | 19 | 2 | 0
2035 | 12 | 19 | 3 | 0
2035 | 12 | 19 | 4 | 0
2035 | 12 | 19 | 5 | 0
2035 | 12 | 19 | 6 | 0
2035 | 12 | 19 | 7 | 0
2035 | 12 | 19 | 8 | 0
2035 | 12 | 19 | 9 | 0
2035 | 12 | 19 | 10 | 0
2035 | 12 | 19 | 11 | 0
2035 | 12 | 19 | 12 | 0
2035 | 12 | 19 | 13 | 0
2035 | 12 | 19 | 14 | 0
2035 | 12 | 19 | 15 | 0
2035 | 12 | 19 | 16 | 0
2035 | 12 | 19 | 17 | 0
2035 | 12 | 19 | 18 | 0
2035 | 12 | 19 | 19 | 0
2035 | 12 | 19 | 20 | 0
2035 | 12 | 19 | 21 | 0
2035 | 12 | 19 | 22 | 0
2035 | 12 | 19 | 23 | 0
2035 | 12 | 20 | 0 | 0
2035 | 12 | 20 | 1 | 0
2035 | 12 | 20 | 2 | 0
2035 | 12 | 20 | 3 | 0
2035 | 12 | 20 | 4 | 0
2035 | 12 | 20 | 5 | 0
2035 | 12 | 20 | 6 | 0
2035 | 12 | 20 | 7 | 0
2035 | 12 | 20 | 8 | 0
2035 | 12 | 20 | 9 | 0
2035 | 12 | 20 | 10 | 0
2035 | 12 | 20 | 11 | 0
2035 | 12 | 20 | 12 | 0
2035 | 12 | 20 | 13 | 0
2035 | 12 | 20 | 14 | 0
2035 | 12 | 20 | 15 | 0
2035 | 12 | 20 | 16 | 0
2035 | 12 | 20 | 17 | 0
2035 | 12 | 20 | 18 | 0
2035 | 12 | 20 | 19 | 0
2035 | 12 | 20 | 20 | 0
2035 | 12 | 20 | 21 | 0
2035 | 12 | 20 | 22 | 0
2035 | 12 | 20 | 23 | 0
2035 | 12 | 21 | 0 | 0
2035 | 12 | 21 | 1 | 0
2035 | 12 | 21 | 2 | 0
2035 | 12 | 21 | 3 | 0
2035 | 12 | 21 | 4 | 0
2035 | 12 | 21 | 5 | 0
2035 | 12 | 21 | 6 | 0
2035 | 12 | 21 | 7 | 0
2035 | 12 | 21 | 8 | 0
2035 | 12 | 21 | 9 | 0
2035 | 12 | 21 | 10 | 0
2035 | 12 | 21 | 11 | 0
2035 | 12 | 21 | 12 | 0
2035 | 12 | 21 | 13 | 0
2035 | 12 | 21 | 14 | 0
2035 | 12 | 21 | 15 | 0
2035 | 12 | 21 | 16 | 0
2035 | 12 | 21 | 17 | 0
2035 | 12 | 21 | 18 | 0
2035 | 12 | 21 | 19 | 0
2035 | 12 | 21 | 20 | 0
2035 | 12 | 21 | 21 | 0
2035 | 12 | 21 | 22 | 0
2035 | 12 | 21 | 23 | 0
2035 | 12 | 22 | 0 | 0
2035 | 12 | 22 | 1 | 0
2035 | 12 | 22 | 2 | 0
2035 | 12 | 22 | 3 | 0
2035 | 12 | 22 | 4 | 0
2035 | 12 | 22 | 5 | 0
2035 | 12 | 22 | 6 | 0
2035 | 12 | 22 | 7 | 0
2035 | 12 | 22 | 8 | 0
2035 | 12 | 22 | 9 | 0
2035 | 12 | 22 | 10 | 0
2035 | 12 | 22 | 11 | 0
2035 | 12 | 22 | 12 | 0
2035 | 12 | 22 | 13 | 0
2035 | 12 | 22 | 14 | 0
2035 | 12 | 22 | 15 | 0
2035 | 12 | 22 | 16 | 0
2035 | 12 | 22 | 17 | 0
2035 | 12 | 22 | 18 | 0
2035 | 12 | 22 | 19 | 0
2035 | 12 | 22 | 20 | 0
2035 | 12 | 22 | 21 | 0
2035 | 12 | 22 | 22 | 0
2035 | 12 | 22 | 23 | 0
2035 | 12 | 23 | 0 | 0
2035 | 12 | 23 | 1 | 0
2035 | 12 | 23 | 2 | 0
2035 | 12 | 23 | 3 | 0
2035 | 12 | 23 | 4 | 0
2035 | 12 | 23 | 5 | 0
2035 | 12 | 23 | 6 | 0
2035 | 12 | 23 | 7 | 0
2035 | 12 | 23 | 8 | 0
2035 | 12 | 23 | 9 | 0
2035 | 12 | 23 | 10 | 0
2035 | 12 | 23 | 11 | 0
2035 | 12 | 23 | 12 | 0
2035 | 12 | 23 | 13 | 0
2035 | 12 | 23 | 14 | 0
2035 | 12 | 23 | 15 | 0
2035 | 12 | 23 | 16 | 0
2035 | 12 | 23 | 17 | 0
2035 | 12 | 23 | 18 | 0
2035 | 12 | 23 | 19 | 0
2035 | 12 | 23 | 20 | 0
2035 | 12 | 23 | 21 | 0
2035 | 12 | 23 | 22 | 0
2035 | 12 | 23 | 23 | 0
2035 | 12 | 24 | 0 | 0
2035 | 12 | 24 | 1 | 0
2035 | 12 | 24 | 2 | 0
2035 | 12 | 24 | 3 | 0
2035 | 12 | 24 | 4 | 0
2035 | 12 | 24 | 5 | 0
2035 | 12 | 24 | 6 | 0
2035 | 12 | 24 | 7 | 0
2035 | 12 | 24 | 8 | 0
2035 | 12 | 24 | 9 | 0
2035 | 12 | 24 | 10 | 0
2035 | 12 | 24 | 11 | 0
2035 | 12 | 24 | 12 | 0
2035 | 12 | 24 | 13 | 0
2035 | 12 | 24 | 14 | 0
2035 | 12 | 24 | 15 | 0
2035 | 12 | 24 | 16 | 0
2035 | 12 | 24 | 17 | 0
2035 | 12 | 24 | 18 | 0
2035 | 12 | 24 | 19 | 0
2035 | 12 | 24 | 20 | 0
2035 | 12 | 24 | 21 | 0
2035 | 12 | 24 | 22 | 0
2035 | 12 | 24 | 23 | 0
2035 | 12 | 25 | 0 | 0
2035 | 12 | 25 | 1 | 0
2035 | 12 | 25 | 2 | 0
2035 | 12 | 25 | 3 | 0
2035 | 12 | 25 | 4 | 0
2035 | 12 | 25 | 5 | 0
2035 | 12 | 25 | 6 | 0
2035 | 12 | 25 | 7 | 0
2035 | 12 | 25 | 8 | 0
2035 | 12 | 25 | 9 | 0
2035 | 12 | 25 | 10 | 0
2035 | 12 | 25 | 11 | 0
2035 | 12 | 25 | 12 | 0
2035 | 12 | 25 | 13 | 0
2035 | 12 | 25 | 14 | 0
2035 | 12 | 25 | 15 | 0
2035 | 12 | 25 | 16 | 0
2035 | 12 | 25 | 17 | 0
2035 | 12 | 25 | 18 | 0
2035 | 12 | 25 | 19 | 0
2035 | 12 | 25 | 20 | 0
2035 | 12 | 25 | 21 | 0
2035 | 12 | 25 | 22 | 0
2035 | 12 | 25 | 23 | 0
2035 | 12 | 26 | 0 | 0
2035 | 12 | 26 | 1 | 0
2035 | 12 | 26 | 2 | 0
2035 | 12 | 26 | 3 | 0
2035 | 12 | 26 | 4 | 0
2035 | 12 | 26 | 5 | 0
2035 | 12 | 26 | 6 | 0
2035 | 12 | 26 | 7 | 0
2035 | 12 | 26 | 8 | 0
2035 | 12 | 26 | 9 | 0
2035 | 12 | 26 | 10 | 0
2035 | 12 | 26 | 11 | 0
2035 | 12 | 26 | 12 | 0
2035 | 12 | 26 | 13 | 0
2035 | 12 | 26 | 14 | 0
2035 | 12 | 26 | 15 | 0
2035 | 12 | 26 | 16 | 0
2035 | 12 | 26 | 17 | 0
2035 | 12 | 26 | 18 | 0
2035 | 12 | 26 | 19 | 0
2035 | 12 | 26 | 20 | 0
2035 | 12 | 26 | 21 | 0
2035 | 12 | 26 | 22 | 0
2035 | 12 | 26 | 23 | 0
2035 | 12 | 27 | 0 | 0
2035 | 12 | 27 | 1 | 0
2035 | 12 | 27 | 2 | 0
2035 | 12 | 27 | 3 | 0
2035 | 12 | 27 | 4 | 0
2035 | 12 | 27 | 5 | 0
2035 | 12 | 27 | 6 | 0
2035 | 12 | 27 | 7 | 0
2035 | 12 | 27 | 8 | 0
2035 | 12 | 27 | 9 | 0
2035 | 12 | 27 | 10 | 0
2035 | 12 | 27 | 11 | 0
2035 | 12 | 27 | 12 | 0
2035 | 12 | 27 | 13 | 0
2035 | 12 | 27 | 14 | 0
2035 | 12 | 27 | 15 | 0
2035 | 12 | 27 | 16 | 0
2035 | 12 | 27 | 17 | 0
2035 | 12 | 27 | 18 | 0
2035 | 12 | 27 | 19 | 0
2035 | 12 | 27 | 20 | 0
2035 | 12 | 27 | 21 | 0
2035 | 12 | 27 | 22 | 0
2035 | 12 | 27 | 23 | 0
2035 | 12 | 28 | 0 | 0
2035 | 12 | 28 | 1 | 0
2035 | 12 | 28 | 2 | 0
2035 | 12 | 28 | 3 | 0
2035 | 12 | 28 | 4 | 0
2035 | 12 | 28 | 5 | 0
2035 | 12 | 28 | 6 | 0
2035 | 12 | 28 | 7 | 0
2035 | 12 | 28 | 8 | 0
2035 | 12 | 28 | 9 | 0
2035 | 12 | 28 | 10 | 0
2035 | 12 | 28 | 11 | 0
2035 | 12 | 28 | 12 | 0
2035 | 12 | 28 | 13 | 0
2035 | 12 | 28 | 14 | 0
2035 | 12 | 28 | 15 | 0
2035 | 12 | 28 | 16 | 0
2035 | 12 | 28 | 17 | 0
2035 | 12 | 28 | 18 | 0
2035 | 12 | 28 | 19 | 0
2035 | 12 | 28 | 20 | 0
2035 | 12 | 28 | 21 | 0
2035 | 12 | 28 | 22 | 0
2035 | 12 | 28 | 23 | 0
2035 | 12 | 29 | 0 | 0
2035 | 12 | 29 | 1 | 0
2035 | 12 | 29 | 2 | 0
2035 | 12 | 29 | 3 | 0
2035 | 12 | 29 | 4 | 0
2035 | 12 | 29 | 5 | 0
2035 | 12 | 29 | 6 | 0
2035 | 12 | 29 | 7 | 0
2035 | 12 | 29 | 8 | 0
2035 | 12 | 29 | 9 | 0
2035 | 12 | 29 | 10 | 0
2035 | 12 | 29 | 11 | 0
2035 | 12 | 29 | 12 | 0
2035 | 12 | 29 | 13 | 0
2035 | 12 | 29 | 14 | 0
2035 | 12 | 29 | 15 | 0
2035 | 12 | 29 | 16 | 0
2035 | 12 | 29 | 17 | 0
2035 | 12 | 29 | 18 | 0
2035 | 12 | 29 | 19 | 0
2035 | 12 | 29 | 20 | 0
2035 | 12 | 29 | 21 | 0
2035 | 12 | 29 | 22 | 0
2035 | 12 | 29 | 23 | 0
2035 | 12 | 30 | 0 | 0
2035 | 12 | 30 | 1 | 0
2035 | 12 | 30 | 2 | 0
2035 | 12 | 30 | 3 | 0
2035 | 12 | 30 | 4 | 0
2035 | 12 | 30 | 5 | 0
2035 | 12 | 30 | 6 | 0
2035 | 12 | 30 | 7 | 0
2035 | 12 | 30 | 8 | 0
2035 | 12 | 30 | 9 | 0
2035 | 12 | 30 | 10 | 0
2035 | 12 | 30 | 11 | 0
2035 | 12 | 30 | 12 | 0
2035 | 12 | 30 | 13 | 0
2035 | 12 | 30 | 14 | 0
2035 | 12 | 30 | 15 | 0
2035 | 12 | 30 | 16 | 0
2035 | 12 | 30 | 17 | 0
2035 | 12 | 30 | 18 | 0
2035 | 12 | 30 | 19 | 0
2035 | 12 | 30 | 20 | 0
2035 | 12 | 30 | 21 | 0
2035 | 12 | 30 | 22 | 0
2035 | 12 | 30 | 23 | 0
2035 | 12 | 31 | 0 | 0
2035 | 12 | 31 | 1 | 0
2035 | 12 | 31 | 2 | 0
2035 | 12 | 31 | 3 | 0
2035 | 12 | 31 | 4 | 0
2035 | 12 | 31 | 5 | 0
2035 | 12 | 31 | 6 | 0
2035 | 12 | 31 | 7 | 0
2035 | 12 | 31 | 8 | 0
2035 | 12 | 31 | 9 | 0
2035 | 12 | 31 | 10 | 0
2035 | 12 | 31 | 11 | 0
2035 | 12 | 31 | 12 | 0
2035 | 12 | 31 | 13 | 0
2035 | 12 | 31 | 14 | 0
2035 | 12 | 31 | 15 | 0
2035 | 12 | 31 | 16 | 0
2035 | 12 | 31 | 17 | 0
2035 | 12 | 31 | 18 | 0
2035 | 12 | 31 | 19 | 0
2035 | 12 | 31 | 20 | 0
2035 | 12 | 31 | 21 | 0
2035 | 12 | 31 | 22 | 0
2035 | 12 | 31 | 23 | 0
2036 | 1 | 1 | 0 | 0
2036 | 1 | 1 | 1 | 0
2036 | 1 | 1 | 2 | 0
2036 | 1 | 1 | 3 | 0
2036 | 1 | 1 | 4 | 0
2036 | 1 | 1 | 5 | 0
2036 | 1 | 1 | 6 | 0
2036 | 1 | 1 | 7 | 0
2036 | 1 | 1 | 8 | 0
2036 | 1 | 1 | 9 | 0
2036 | 1 | 1 | 10 | 0
2036 | 1 | 1 | 11 | 0
2036 | 1 | 1 | 12 | 0
2036 | 1 | 1 | 13 | 0
2036 | 1 | 1 | 14 | 0
2036 | 1 | 1 | 15 | 0
2036 | 1 | 1 | 16 | 0
2036 | 1 | 1 | 17 | 0
2036 | 1 | 1 | 18 | 0
2036 | 1 | 1 | 19 | 0
2036 | 1 | 1 | 20 | 0
2036 | 1 | 1 | 21 | 0
2036 | 1 | 1 | 22 | 0
2036 | 1 | 1 | 23 | 0
2036 | 1 | 2 | 0 | 0
2036 | 1 | 2 | 1 | 0
2036 | 1 | 2 | 2 | 0
2036 | 1 | 2 | 3 | 0
2036 | 1 | 2 | 4 | 0
2036 | 1 | 2 | 5 | 0
2036 | 1 | 2 | 6 | 0
2036 | 1 | 2 | 7 | 0
2036 | 1 | 2 | 8 | 0
2036 | 1 | 2 | 9 | 0
2036 | 1 | 2 | 10 | 0
2036 | 1 | 2 | 11 | 0
2036 | 1 | 2 | 12 | 0
2036 | 1 | 2 | 13 | 0
2036 | 1 | 2 | 14 | 0
2036 | 1 | 2 | 15 | 0
2036 | 1 | 2 | 16 | 0
2036 | 1 | 2 | 17 | 0
2036 | 1 | 2 | 18 | 0
2036 | 1 | 2 | 19 | 0
2036 | 1 | 2 | 20 | 0
2036 | 1 | 2 | 21 | 0
2036 | 1 | 2 | 22 | 0
2036 | 1 | 2 | 23 | 0
2036 | 1 | 3 | 0 | 0
2036 | 1 | 3 | 1 | 0
2036 | 1 | 3 | 2 | 0
2036 | 1 | 3 | 3 | 0
2036 | 1 | 3 | 4 | 0
2036 | 1 | 3 | 5 | 0
2036 | 1 | 3 | 6 | 0
2036 | 1 | 3 | 7 | 0
2036 | 1 | 3 | 8 | 0
2036 | 1 | 3 | 9 | 0
2036 | 1 | 3 | 10 | 0
2036 | 1 | 3 | 11 | 0
2036 | 1 | 3 | 12 | 0
2036 | 1 | 3 | 13 | 0
2036 | 1 | 3 | 14 | 0
2036 | 1 | 3 | 15 | 0
2036 | 1 | 3 | 16 | 0
2036 | 1 | 3 | 17 | 0
2036 | 1 | 3 | 18 | 0
2036 | 1 | 3 | 19 | 0
2036 | 1 | 3 | 20 | 0
2036 | 1 | 3 | 21 | 0
2036 | 1 | 3 | 22 | 0
2036 | 1 | 3 | 23 | 0
2036 | 1 | 4 | 0 | 0
2036 | 1 | 4 | 1 | 0
2036 | 1 | 4 | 2 | 0
2036 | 1 | 4 | 3 | 0
2036 | 1 | 4 | 4 | 0
2036 | 1 | 4 | 5 | 0
2036 | 1 | 4 | 6 | 0
2036 | 1 | 4 | 7 | 0
2036 | 1 | 4 | 8 | 0
2036 | 1 | 4 | 9 | 0
2036 | 1 | 4 | 10 | 0
2036 | 1 | 4 | 11 | 0
2036 | 1 | 4 | 12 | 0
2036 | 1 | 4 | 13 | 0
2036 | 1 | 4 | 14 | 0
2036 | 1 | 4 | 15 | 0
2036 | 1 | 4 | 16 | 0
2036 | 1 | 4 | 17 | 0
2036 | 1 | 4 | 18 | 0
2036 | 1 | 4 | 19 | 0
2036 | 1 | 4 | 20 | 0
2036 | 1 | 4 | 21 | 0
2036 | 1 | 4 | 22 | 0
2036 | 1 | 4 | 23 | 0
2036 | 1 | 5 | 0 | 0
2036 | 1 | 5 | 1 | 0
2036 | 1 | 5 | 2 | 0
2036 | 1 | 5 | 3 | 0
2036 | 1 | 5 | 4 | 0
2036 | 1 | 5 | 5 | 0
2036 | 1 | 5 | 6 | 0
2036 | 1 | 5 | 7 | 0
2036 | 1 | 5 | 8 | 0
2036 | 1 | 5 | 9 | 0
2036 | 1 | 5 | 10 | 0
2036 | 1 | 5 | 11 | 0
2036 | 1 | 5 | 12 | 0
2036 | 1 | 5 | 13 | 0
2036 | 1 | 5 | 14 | 0
2036 | 1 | 5 | 15 | 0
2036 | 1 | 5 | 16 | 0
2036 | 1 | 5 | 17 | 0
2036 | 1 | 5 | 18 | 0
2036 | 1 | 5 | 19 | 0
2036 | 1 | 5 | 20 | 0
2036 | 1 | 5 | 21 | 0
2036 | 1 | 5 | 22 | 0
2036 | 1 | 5 | 23 | 0
2036 | 1 | 6 | 0 | 0
2036 | 1 | 6 | 1 | 0
2036 | 1 | 6 | 2 | 0
2036 | 1 | 6 | 3 | 0
2036 | 1 | 6 | 4 | 0
2036 | 1 | 6 | 5 | 0
2036 | 1 | 6 | 6 | 0
2036 | 1 | 6 | 7 | 0
2036 | 1 | 6 | 8 | 0
2036 | 1 | 6 | 9 | 0
2036 | 1 | 6 | 10 | 0
2036 | 1 | 6 | 11 | 0
2036 | 1 | 6 | 12 | 0
2036 | 1 | 6 | 13 | 0
2036 | 1 | 6 | 14 | 0
2036 | 1 | 6 | 15 | 0
2036 | 1 | 6 | 16 | 0
2036 | 1 | 6 | 17 | 0
2036 | 1 | 6 | 18 | 0
2036 | 1 | 6 | 19 | 0
2036 | 1 | 6 | 20 | 0
2036 | 1 | 6 | 21 | 0
2036 | 1 | 6 | 22 | 0
2036 | 1 | 6 | 23 | 0
2036 | 1 | 7 | 0 | 0
2036 | 1 | 7 | 1 | 0
2036 | 1 | 7 | 2 | 0
2036 | 1 | 7 | 3 | 0
2036 | 1 | 7 | 4 | 0
2036 | 1 | 7 | 5 | 0
2036 | 1 | 7 | 6 | 0
2036 | 1 | 7 | 7 | 0
2036 | 1 | 7 | 8 | 0
2036 | 1 | 7 | 9 | 0
2036 | 1 | 7 | 10 | 0
2036 | 1 | 7 | 11 | 0
2036 | 1 | 7 | 12 | 0
2036 | 1 | 7 | 13 | 0
2036 | 1 | 7 | 14 | 0
2036 | 1 | 7 | 15 | 0
2036 | 1 | 7 | 16 | 0
2036 | 1 | 7 | 17 | 0
2036 | 1 | 7 | 18 | 0
2036 | 1 | 7 | 19 | 0
2036 | 1 | 7 | 20 | 0
2036 | 1 | 7 | 21 | 0
2036 | 1 | 7 | 22 | 0
2036 | 1 | 7 | 23 | 0
2036 | 1 | 8 | 0 | 0
2036 | 1 | 8 | 1 | 0
2036 | 1 | 8 | 2 | 0
2036 | 1 | 8 | 3 | 0
2036 | 1 | 8 | 4 | 0
2036 | 1 | 8 | 5 | 0
2036 | 1 | 8 | 6 | 0
2036 | 1 | 8 | 7 | 0
2036 | 1 | 8 | 8 | 0
2036 | 1 | 8 | 9 | 0
2036 | 1 | 8 | 10 | 0
2036 | 1 | 8 | 11 | 0
2036 | 1 | 8 | 12 | 0
2036 | 1 | 8 | 13 | 0
2036 | 1 | 8 | 14 | 0
2036 | 1 | 8 | 15 | 0
2036 | 1 | 8 | 16 | 0
2036 | 1 | 8 | 17 | 0
2036 | 1 | 8 | 18 | 0
2036 | 1 | 8 | 19 | 0
2036 | 1 | 8 | 20 | 0
2036 | 1 | 8 | 21 | 0
2036 | 1 | 8 | 22 | 0
2036 | 1 | 8 | 23 | 0
2036 | 1 | 9 | 0 | 0
2036 | 1 | 9 | 1 | 0
2036 | 1 | 9 | 2 | 0
2036 | 1 | 9 | 3 | 0
2036 | 1 | 9 | 4 | 0
2036 | 1 | 9 | 5 | 0
2036 | 1 | 9 | 6 | 0
2036 | 1 | 9 | 7 | 0
2036 | 1 | 9 | 8 | 0
2036 | 1 | 9 | 9 | 0
2036 | 1 | 9 | 10 | 0
2036 | 1 | 9 | 11 | 0
2036 | 1 | 9 | 12 | 0
2036 | 1 | 9 | 13 | 0
2036 | 1 | 9 | 14 | 0
2036 | 1 | 9 | 15 | 0
2036 | 1 | 9 | 16 | 0
2036 | 1 | 9 | 17 | 0
2036 | 1 | 9 | 18 | 0
2036 | 1 | 9 | 19 | 0
2036 | 1 | 9 | 20 | 0
2036 | 1 | 9 | 21 | 0
2036 | 1 | 9 | 22 | 0
2036 | 1 | 9 | 23 | 0
2036 | 1 | 10 | 0 | 0
2036 | 1 | 10 | 1 | 0
2036 | 1 | 10 | 2 | 0
2036 | 1 | 10 | 3 | 0
2036 | 1 | 10 | 4 | 0
2036 | 1 | 10 | 5 | 0
2036 | 1 | 10 | 6 | 0
2036 | 1 | 10 | 7 | 0
2036 | 1 | 10 | 8 | 0
2036 | 1 | 10 | 9 | 0
2036 | 1 | 10 | 10 | 0
2036 | 1 | 10 | 11 | 0
2036 | 1 | 10 | 12 | 0
2036 | 1 | 10 | 13 | 0
2036 | 1 | 10 | 14 | 0
2036 | 1 | 10 | 15 | 0
2036 | 1 | 10 | 16 | 0
2036 | 1 | 10 | 17 | 0
2036 | 1 | 10 | 18 | 0
2036 | 1 | 10 | 19 | 0
2036 | 1 | 10 | 20 | 0
2036 | 1 | 10 | 21 | 0
2036 | 1 | 10 | 22 | 0
2036 | 1 | 10 | 23 | 0
2036 | 1 | 11 | 0 | 0
2036 | 1 | 11 | 1 | 0
2036 | 1 | 11 | 2 | 0
2036 | 1 | 11 | 3 | 0
2036 | 1 | 11 | 4 | 0
2036 | 1 | 11 | 5 | 0
2036 | 1 | 11 | 6 | 0
2036 | 1 | 11 | 7 | 0
2036 | 1 | 11 | 8 | 0
2036 | 1 | 11 | 9 | 0
2036 | 1 | 11 | 10 | 0
2036 | 1 | 11 | 11 | 0
2036 | 1 | 11 | 12 | 0
2036 | 1 | 11 | 13 | 0
2036 | 1 | 11 | 14 | 0
2036 | 1 | 11 | 15 | 0
2036 | 1 | 11 | 16 | 0
2036 | 1 | 11 | 17 | 0
2036 | 1 | 11 | 18 | 0
2036 | 1 | 11 | 19 | 0
2036 | 1 | 11 | 20 | 0
2036 | 1 | 11 | 21 | 0
2036 | 1 | 11 | 22 | 0
2036 | 1 | 11 | 23 | 0
2036 | 1 | 12 | 0 | 0
2036 | 1 | 12 | 1 | 0
2036 | 1 | 12 | 2 | 0
2036 | 1 | 12 | 3 | 0
2036 | 1 | 12 | 4 | 0
2036 | 1 | 12 | 5 | 0
2036 | 1 | 12 | 6 | 0
2036 | 1 | 12 | 7 | 0
2036 | 1 | 12 | 8 | 0
2036 | 1 | 12 | 9 | 0
2036 | 1 | 12 | 10 | 0
2036 | 1 | 12 | 11 | 0
2036 | 1 | 12 | 12 | 0
2036 | 1 | 12 | 13 | 0
2036 | 1 | 12 | 14 | 0
2036 | 1 | 12 | 15 | 0
2036 | 1 | 12 | 16 | 0
2036 | 1 | 12 | 17 | 0
2036 | 1 | 12 | 18 | 0
2036 | 1 | 12 | 19 | 0
2036 | 1 | 12 | 20 | 0
2036 | 1 | 12 | 21 | 0
2036 | 1 | 12 | 22 | 0
2036 | 1 | 12 | 23 | 0
2036 | 1 | 13 | 0 | 0
2036 | 1 | 13 | 1 | 0
2036 | 1 | 13 | 2 | 0
2036 | 1 | 13 | 3 | 0
2036 | 1 | 13 | 4 | 0
2036 | 1 | 13 | 5 | 0
2036 | 1 | 13 | 6 | 0
2036 | 1 | 13 | 7 | 0
2036 | 1 | 13 | 8 | 0
2036 | 1 | 13 | 9 | 0
2036 | 1 | 13 | 10 | 0
2036 | 1 | 13 | 11 | 0
2036 | 1 | 13 | 12 | 0
2036 | 1 | 13 | 13 | 0
2036 | 1 | 13 | 14 | 0
2036 | 1 | 13 | 15 | 0
2036 | 1 | 13 | 16 | 0
2036 | 1 | 13 | 17 | 0
2036 | 1 | 13 | 18 | 0
2036 | 1 | 13 | 19 | 0
2036 | 1 | 13 | 20 | 0
2036 | 1 | 13 | 21 | 0
2036 | 1 | 13 | 22 | 0
2036 | 1 | 13 | 23 | 0
2036 | 1 | 14 | 0 | 0
2036 | 1 | 14 | 1 | 0
2036 | 1 | 14 | 2 | 0
2036 | 1 | 14 | 3 | 0
2036 | 1 | 14 | 4 | 0
2036 | 1 | 14 | 5 | 0
2036 | 1 | 14 | 6 | 0
2036 | 1 | 14 | 7 | 0
2036 | 1 | 14 | 8 | 0
2036 | 1 | 14 | 9 | 0
2036 | 1 | 14 | 10 | 0
2036 | 1 | 14 | 11 | 0
2036 | 1 | 14 | 12 | 0
2036 | 1 | 14 | 13 | 0
2036 | 1 | 14 | 14 | 0
2036 | 1 | 14 | 15 | 0
2036 | 1 | 14 | 16 | 0
2036 | 1 | 14 | 17 | 0
2036 | 1 | 14 | 18 | 0
2036 | 1 | 14 | 19 | 0
2036 | 1 | 14 | 20 | 0
2036 | 1 | 14 | 21 | 0
2036 | 1 | 14 | 22 | 0
2036 | 1 | 14 | 23 | 0
2036 | 1 | 15 | 0 | 0
2036 | 1 | 15 | 1 | 0
2036 | 1 | 15 | 2 | 0
2036 | 1 | 15 | 3 | 0
2036 | 1 | 15 | 4 | 0
2036 | 1 | 15 | 5 | 0
2036 | 1 | 15 | 6 | 0
2036 | 1 | 15 | 7 | 0
2036 | 1 | 15 | 8 | 0
2036 | 1 | 15 | 9 | 0
2036 | 1 | 15 | 10 | 0
2036 | 1 | 15 | 11 | 0
2036 | 1 | 15 | 12 | 0
2036 | 1 | 15 | 13 | 0
2036 | 1 | 15 | 14 | 0
2036 | 1 | 15 | 15 | 0
2036 | 1 | 15 | 16 | 0
2036 | 1 | 15 | 17 | 0
2036 | 1 | 15 | 18 | 0
2036 | 1 | 15 | 19 | 0
2036 | 1 | 15 | 20 | 0
2036 | 1 | 15 | 21 | 0
2036 | 1 | 15 | 22 | 0
2036 | 1 | 15 | 23 | 0
2036 | 1 | 16 | 0 | 0
2036 | 1 | 16 | 1 | 0
2036 | 1 | 16 | 2 | 0
2036 | 1 | 16 | 3 | 0
2036 | 1 | 16 | 4 | 0
2036 | 1 | 16 | 5 | 0
2036 | 1 | 16 | 6 | 0
2036 | 1 | 16 | 7 | 0
2036 | 1 | 16 | 8 | 0
2036 | 1 | 16 | 9 | 0
2036 | 1 | 16 | 10 | 0
2036 | 1 | 16 | 11 | 0
2036 | 1 | 16 | 12 | 0
2036 | 1 | 16 | 13 | 0
2036 | 1 | 16 | 14 | 0
2036 | 1 | 16 | 15 | 0
2036 | 1 | 16 | 16 | 0
2036 | 1 | 16 | 17 | 0
2036 | 1 | 16 | 18 | 0
2036 | 1 | 16 | 19 | 0
2036 | 1 | 16 | 20 | 0
2036 | 1 | 16 | 21 | 0
2036 | 1 | 16 | 22 | 0
2036 | 1 | 16 | 23 | 0
2036 | 1 | 17 | 0 | 0
2036 | 1 | 17 | 1 | 0
2036 | 1 | 17 | 2 | 0
2036 | 1 | 17 | 3 | 0
2036 | 1 | 17 | 4 | 0
2036 | 1 | 17 | 5 | 0
2036 | 1 | 17 | 6 | 0
2036 | 1 | 17 | 7 | 0
2036 | 1 | 17 | 8 | 0
2036 | 1 | 17 | 9 | 0
2036 | 1 | 17 | 10 | 0
2036 | 1 | 17 | 11 | 0
2036 | 1 | 17 | 12 | 0
2036 | 1 | 17 | 13 | 0
2036 | 1 | 17 | 14 | 0
2036 | 1 | 17 | 15 | 0
2036 | 1 | 17 | 16 | 0
2036 | 1 | 17 | 17 | 0
2036 | 1 | 17 | 18 | 0
2036 | 1 | 17 | 19 | 0
2036 | 1 | 17 | 20 | 0
2036 | 1 | 17 | 21 | 0
2036 | 1 | 17 | 22 | 0
2036 | 1 | 17 | 23 | 0
2036 | 1 | 18 | 0 | 0
2036 | 1 | 18 | 1 | 0
2036 | 1 | 18 | 2 | 0
2036 | 1 | 18 | 3 | 0
2036 | 1 | 18 | 4 | 0
2036 | 1 | 18 | 5 | 0
2036 | 1 | 18 | 6 | 0
2036 | 1 | 18 | 7 | 0
2036 | 1 | 18 | 8 | 0
2036 | 1 | 18 | 9 | 0
2036 | 1 | 18 | 10 | 0
2036 | 1 | 18 | 11 | 0
2036 | 1 | 18 | 12 | 0
2036 | 1 | 18 | 13 | 0
2036 | 1 | 18 | 14 | 0
2036 | 1 | 18 | 15 | 0
2036 | 1 | 18 | 16 | 0
2036 | 1 | 18 | 17 | 0
2036 | 1 | 18 | 18 | 0
2036 | 1 | 18 | 19 | 0
2036 | 1 | 18 | 20 | 0
2036 | 1 | 18 | 21 | 0
2036 | 1 | 18 | 22 | 0
2036 | 1 | 18 | 23 | 0
2036 | 1 | 19 | 0 | 0
2036 | 1 | 19 | 1 | 0
2036 | 1 | 19 | 2 | 0
2036 | 1 | 19 | 3 | 0
2036 | 1 | 19 | 4 | 0
2036 | 1 | 19 | 5 | 0
2036 | 1 | 19 | 6 | 0
2036 | 1 | 19 | 7 | 0
2036 | 1 | 19 | 8 | 0
2036 | 1 | 19 | 9 | 0
2036 | 1 | 19 | 10 | 0
2036 | 1 | 19 | 11 | 0
2036 | 1 | 19 | 12 | 0
2036 | 1 | 19 | 13 | 0
2036 | 1 | 19 | 14 | 0
2036 | 1 | 19 | 15 | 0
2036 | 1 | 19 | 16 | 0
2036 | 1 | 19 | 17 | 0
2036 | 1 | 19 | 18 | 0
2036 | 1 | 19 | 19 | 0
2036 | 1 | 19 | 20 | 0
2036 | 1 | 19 | 21 | 0
2036 | 1 | 19 | 22 | 0
2036 | 1 | 19 | 23 | 0
2036 | 1 | 20 | 0 | 0
2036 | 1 | 20 | 1 | 0
2036 | 1 | 20 | 2 | 0
2036 | 1 | 20 | 3 | 0
2036 | 1 | 20 | 4 | 0
2036 | 1 | 20 | 5 | 0
2036 | 1 | 20 | 6 | 0
2036 | 1 | 20 | 7 | 0
2036 | 1 | 20 | 8 | 0
2036 | 1 | 20 | 9 | 0
2036 | 1 | 20 | 10 | 0
2036 | 1 | 20 | 11 | 0
2036 | 1 | 20 | 12 | 0
2036 | 1 | 20 | 13 | 0
2036 | 1 | 20 | 14 | 0
2036 | 1 | 20 | 15 | 0
2036 | 1 | 20 | 16 | 0
2036 | 1 | 20 | 17 | 0
2036 | 1 | 20 | 18 | 0
2036 | 1 | 20 | 19 | 0
2036 | 1 | 20 | 20 | 0
2036 | 1 | 20 | 21 | 0
2036 | 1 | 20 | 22 | 0
2036 | 1 | 20 | 23 | 0
2036 | 1 | 21 | 0 | 0
2036 | 1 | 21 | 1 | 0
2036 | 1 | 21 | 2 | 0
2036 | 1 | 21 | 3 | 0
2036 | 1 | 21 | 4 | 0
2036 | 1 | 21 | 5 | 0
2036 | 1 | 21 | 6 | 0
2036 | 1 | 21 | 7 | 0
2036 | 1 | 21 | 8 | 0
2036 | 1 | 21 | 9 | 0
2036 | 1 | 21 | 10 | 0
2036 | 1 | 21 | 11 | 0
2036 | 1 | 21 | 12 | 0
2036 | 1 | 21 | 13 | 0
2036 | 1 | 21 | 14 | 0
2036 | 1 | 21 | 15 | 0
2036 | 1 | 21 | 16 | 0
2036 | 1 | 21 | 17 | 0
2036 | 1 | 21 | 18 | 0
2036 | 1 | 21 | 19 | 0
2036 | 1 | 21 | 20 | 0
2036 | 1 | 21 | 21 | 0
2036 | 1 | 21 | 22 | 0
2036 | 1 | 21 | 23 | 0
2036 | 1 | 22 | 0 | 0
2036 | 1 | 22 | 1 | 0
2036 | 1 | 22 | 2 | 0
2036 | 1 | 22 | 3 | 0
2036 | 1 | 22 | 4 | 0
2036 | 1 | 22 | 5 | 0
2036 | 1 | 22 | 6 | 0
2036 | 1 | 22 | 7 | 0
2036 | 1 | 22 | 8 | 0
2036 | 1 | 22 | 9 | 0
2036 | 1 | 22 | 10 | 0
2036 | 1 | 22 | 11 | 0
2036 | 1 | 22 | 12 | 0
2036 | 1 | 22 | 13 | 0
2036 | 1 | 22 | 14 | 0
2036 | 1 | 22 | 15 | 0
2036 | 1 | 22 | 16 | 0
2036 | 1 | 22 | 17 | 0
2036 | 1 | 22 | 18 | 0
2036 | 1 | 22 | 19 | 0
2036 | 1 | 22 | 20 | 0
2036 | 1 | 22 | 21 | 0
2036 | 1 | 22 | 22 | 0
2036 | 1 | 22 | 23 | 0
2036 | 1 | 23 | 0 | 0
2036 | 1 | 23 | 1 | 0
2036 | 1 | 23 | 2 | 0
2036 | 1 | 23 | 3 | 0
2036 | 1 | 23 | 4 | 0
2036 | 1 | 23 | 5 | 0
2036 | 1 | 23 | 6 | 0
2036 | 1 | 23 | 7 | 0
2036 | 1 | 23 | 8 | 0
2036 | 1 | 23 | 9 | 0
2036 | 1 | 23 | 10 | 0
2036 | 1 | 23 | 11 | 0
2036 | 1 | 23 | 12 | 0
2036 | 1 | 23 | 13 | 0
2036 | 1 | 23 | 14 | 0
2036 | 1 | 23 | 15 | 0
2036 | 1 | 23 | 16 | 0
2036 | 1 | 23 | 17 | 0
2036 | 1 | 23 | 18 | 0
2036 | 1 | 23 | 19 | 0
2036 | 1 | 23 | 20 | 0
2036 | 1 | 23 | 21 | 0
2036 | 1 | 23 | 22 | 0
2036 | 1 | 23 | 23 | 0
2036 | 1 | 24 | 0 | 0
2036 | 1 | 24 | 1 | 0
2036 | 1 | 24 | 2 | 0
2036 | 1 | 24 | 3 | 0
2036 | 1 | 24 | 4 | 0
2036 | 1 | 24 | 5 | 0
2036 | 1 | 24 | 6 | 0
2036 | 1 | 24 | 7 | 0
2036 | 1 | 24 | 8 | 0
2036 | 1 | 24 | 9 | 0
2036 | 1 | 24 | 10 | 0
2036 | 1 | 24 | 11 | 0
2036 | 1 | 24 | 12 | 0
2036 | 1 | 24 | 13 | 0
2036 | 1 | 24 | 14 | 0
2036 | 1 | 24 | 15 | 0
2036 | 1 | 24 | 16 | 0
2036 | 1 | 24 | 17 | 0
2036 | 1 | 24 | 18 | 0
2036 | 1 | 24 | 19 | 0
2036 | 1 | 24 | 20 | 0
2036 | 1 | 24 | 21 | 0
2036 | 1 | 24 | 22 | 0
2036 | 1 | 24 | 23 | 0
2036 | 1 | 25 | 0 | 0
2036 | 1 | 25 | 1 | 0
2036 | 1 | 25 | 2 | 0
2036 | 1 | 25 | 3 | 0
2036 | 1 | 25 | 4 | 0
2036 | 1 | 25 | 5 | 0
2036 | 1 | 25 | 6 | 0
2036 | 1 | 25 | 7 | 0
2036 | 1 | 25 | 8 | 0
2036 | 1 | 25 | 9 | 0
2036 | 1 | 25 | 10 | 0
2036 | 1 | 25 | 11 | 0
2036 | 1 | 25 | 12 | 0
2036 | 1 | 25 | 13 | 0
2036 | 1 | 25 | 14 | 0
2036 | 1 | 25 | 15 | 0
2036 | 1 | 25 | 16 | 0
2036 | 1 | 25 | 17 | 0
2036 | 1 | 25 | 18 | 0
2036 | 1 | 25 | 19 | 0
2036 | 1 | 25 | 20 | 0
2036 | 1 | 25 | 21 | 0
2036 | 1 | 25 | 22 | 0
2036 | 1 | 25 | 23 | 0
2036 | 1 | 26 | 0 | 0
2036 | 1 | 26 | 1 | 0
2036 | 1 | 26 | 2 | 0
2036 | 1 | 26 | 3 | 0
2036 | 1 | 26 | 4 | 0
2036 | 1 | 26 | 5 | 0
2036 | 1 | 26 | 6 | 0
2036 | 1 | 26 | 7 | 0
2036 | 1 | 26 | 8 | 0
2036 | 1 | 26 | 9 | 0
2036 | 1 | 26 | 10 | 0
2036 | 1 | 26 | 11 | 0
2036 | 1 | 26 | 12 | 0
2036 | 1 | 26 | 13 | 0
2036 | 1 | 26 | 14 | 0
2036 | 1 | 26 | 15 | 0
2036 | 1 | 26 | 16 | 0
2036 | 1 | 26 | 17 | 0
2036 | 1 | 26 | 18 | 0
2036 | 1 | 26 | 19 | 0
2036 | 1 | 26 | 20 | 0
2036 | 1 | 26 | 21 | 0
2036 | 1 | 26 | 22 | 0
2036 | 1 | 26 | 23 | 0
2036 | 1 | 27 | 0 | 0
2036 | 1 | 27 | 1 | 0
2036 | 1 | 27 | 2 | 0
2036 | 1 | 27 | 3 | 0
2036 | 1 | 27 | 4 | 0
2036 | 1 | 27 | 5 | 0
2036 | 1 | 27 | 6 | 0
2036 | 1 | 27 | 7 | 0
2036 | 1 | 27 | 8 | 0
2036 | 1 | 27 | 9 | 0
2036 | 1 | 27 | 10 | 0
2036 | 1 | 27 | 11 | 0
2036 | 1 | 27 | 12 | 0
2036 | 1 | 27 | 13 | 0
2036 | 1 | 27 | 14 | 0
2036 | 1 | 27 | 15 | 0
2036 | 1 | 27 | 16 | 0
2036 | 1 | 27 | 17 | 0
2036 | 1 | 27 | 18 | 0
2036 | 1 | 27 | 19 | 0
2036 | 1 | 27 | 20 | 0
2036 | 1 | 27 | 21 | 0
2036 | 1 | 27 | 22 | 0
2036 | 1 | 27 | 23 | 0
2036 | 1 | 28 | 0 | 0
2036 | 1 | 28 | 1 | 0
2036 | 1 | 28 | 2 | 0
2036 | 1 | 28 | 3 | 0
2036 | 1 | 28 | 4 | 0
2036 | 1 | 28 | 5 | 0
2036 | 1 | 28 | 6 | 0
2036 | 1 | 28 | 7 | 0
2036 | 1 | 28 | 8 | 0
2036 | 1 | 28 | 9 | 0
2036 | 1 | 28 | 10 | 0
2036 | 1 | 28 | 11 | 0
2036 | 1 | 28 | 12 | 0
2036 | 1 | 28 | 13 | 0
2036 | 1 | 28 | 14 | 0
2036 | 1 | 28 | 15 | 0
2036 | 1 | 28 | 16 | 0
2036 | 1 | 28 | 17 | 0
2036 | 1 | 28 | 18 | 0
2036 | 1 | 28 | 19 | 0
2036 | 1 | 28 | 20 | 0
2036 | 1 | 28 | 21 | 0
2036 | 1 | 28 | 22 | 0
2036 | 1 | 28 | 23 | 0
2036 | 1 | 29 | 0 | 0
2036 | 1 | 29 | 1 | 0
2036 | 1 | 29 | 2 | 0
2036 | 1 | 29 | 3 | 0
2036 | 1 | 29 | 4 | 0
2036 | 1 | 29 | 5 | 0
2036 | 1 | 29 | 6 | 0
2036 | 1 | 29 | 7 | 0
2036 | 1 | 29 | 8 | 0
2036 | 1 | 29 | 9 | 0
2036 | 1 | 29 | 10 | 0
2036 | 1 | 29 | 11 | 0
2036 | 1 | 29 | 12 | 0
2036 | 1 | 29 | 13 | 0
2036 | 1 | 29 | 14 | 0
2036 | 1 | 29 | 15 | 0
2036 | 1 | 29 | 16 | 0
2036 | 1 | 29 | 17 | 0
2036 | 1 | 29 | 18 | 0
2036 | 1 | 29 | 19 | 0
2036 | 1 | 29 | 20 | 0
2036 | 1 | 29 | 21 | 0
2036 | 1 | 29 | 22 | 0
2036 | 1 | 29 | 23 | 0
2036 | 1 | 30 | 0 | 0
2036 | 1 | 30 | 1 | 0
2036 | 1 | 30 | 2 | 0
2036 | 1 | 30 | 3 | 0
2036 | 1 | 30 | 4 | 0
2036 | 1 | 30 | 5 | 0
2036 | 1 | 30 | 6 | 0
2036 | 1 | 30 | 7 | 0
2036 | 1 | 30 | 8 | 0
2036 | 1 | 30 | 9 | 0
2036 | 1 | 30 | 10 | 0
2036 | 1 | 30 | 11 | 0
2036 | 1 | 30 | 12 | 0
2036 | 1 | 30 | 13 | 0
2036 | 1 | 30 | 14 | 0
2036 | 1 | 30 | 15 | 0
2036 | 1 | 30 | 16 | 0
2036 | 1 | 30 | 17 | 0
2036 | 1 | 30 | 18 | 0
2036 | 1 | 30 | 19 | 0
2036 | 1 | 30 | 20 | 0
2036 | 1 | 30 | 21 | 0
2036 | 1 | 30 | 22 | 0
2036 | 1 | 30 | 23 | 0
2036 | 1 | 31 | 0 | 0
2036 | 1 | 31 | 1 | 0
2036 | 1 | 31 | 2 | 0
2036 | 1 | 31 | 3 | 0
2036 | 1 | 31 | 4 | 0
2036 | 1 | 31 | 5 | 0
2036 | 1 | 31 | 6 | 0
2036 | 1 | 31 | 7 | 0
2036 | 1 | 31 | 8 | 0
2036 | 1 | 31 | 9 | 0
2036 | 1 | 31 | 10 | 0
2036 | 1 | 31 | 11 | 0
2036 | 1 | 31 | 12 | 0
2036 | 1 | 31 | 13 | 0
2036 | 1 | 31 | 14 | 0
2036 | 1 | 31 | 15 | 0
2036 | 1 | 31 | 16 | 0
2036 | 1 | 31 | 17 | 0
2036 | 1 | 31 | 18 | 0
2036 | 1 | 31 | 19 | 0
2036 | 1 | 31 | 20 | 0
2036 | 1 | 31 | 21 | 0
2036 | 1 | 31 | 22 | 0
2036 | 1 | 31 | 23 | 0
2036 | 2 | 1 | 0 | 0
2036 | 2 | 1 | 1 | 0
2036 | 2 | 1 | 2 | 0
2036 | 2 | 1 | 3 | 0
2036 | 2 | 1 | 4 | 0
2036 | 2 | 1 | 5 | 0
2036 | 2 | 1 | 6 | 0
2036 | 2 | 1 | 7 | 0
2036 | 2 | 1 | 8 | 0
2036 | 2 | 1 | 9 | 0
2036 | 2 | 1 | 10 | 0
2036 | 2 | 1 | 11 | 0
2036 | 2 | 1 | 12 | 0
2036 | 2 | 1 | 13 | 0
2036 | 2 | 1 | 14 | 0
2036 | 2 | 1 | 15 | 0
2036 | 2 | 1 | 16 | 0
2036 | 2 | 1 | 17 | 0
2036 | 2 | 1 | 18 | 0
2036 | 2 | 1 | 19 | 0
2036 | 2 | 1 | 20 | 0
2036 | 2 | 1 | 21 | 0
2036 | 2 | 1 | 22 | 0
2036 | 2 | 1 | 23 | 0
2036 | 2 | 2 | 0 | 0
2036 | 2 | 2 | 1 | 0
2036 | 2 | 2 | 2 | 0
2036 | 2 | 2 | 3 | 0
2036 | 2 | 2 | 4 | 0
2036 | 2 | 2 | 5 | 0
2036 | 2 | 2 | 6 | 0
2036 | 2 | 2 | 7 | 0
2036 | 2 | 2 | 8 | 0
2036 | 2 | 2 | 9 | 0
2036 | 2 | 2 | 10 | 0
2036 | 2 | 2 | 11 | 0
2036 | 2 | 2 | 12 | 0
2036 | 2 | 2 | 13 | 0
2036 | 2 | 2 | 14 | 0
2036 | 2 | 2 | 15 | 0
2036 | 2 | 2 | 16 | 0
2036 | 2 | 2 | 17 | 0
2036 | 2 | 2 | 18 | 0
2036 | 2 | 2 | 19 | 0
2036 | 2 | 2 | 20 | 0
2036 | 2 | 2 | 21 | 0
2036 | 2 | 2 | 22 | 0
2036 | 2 | 2 | 23 | 0
2036 | 2 | 3 | 0 | 0
2036 | 2 | 3 | 1 | 0
2036 | 2 | 3 | 2 | 0
2036 | 2 | 3 | 3 | 0
2036 | 2 | 3 | 4 | 0
2036 | 2 | 3 | 5 | 0
2036 | 2 | 3 | 6 | 0
2036 | 2 | 3 | 7 | 0
2036 | 2 | 3 | 8 | 0
2036 | 2 | 3 | 9 | 0
2036 | 2 | 3 | 10 | 0
2036 | 2 | 3 | 11 | 0
2036 | 2 | 3 | 12 | 0
2036 | 2 | 3 | 13 | 0
2036 | 2 | 3 | 14 | 0
2036 | 2 | 3 | 15 | 0
2036 | 2 | 3 | 16 | 0
2036 | 2 | 3 | 17 | 0
2036 | 2 | 3 | 18 | 0
2036 | 2 | 3 | 19 | 0
2036 | 2 | 3 | 20 | 0
2036 | 2 | 3 | 21 | 0
2036 | 2 | 3 | 22 | 0
2036 | 2 | 3 | 23 | 0
2036 | 2 | 4 | 0 | 0
2036 | 2 | 4 | 1 | 0
2036 | 2 | 4 | 2 | 0
2036 | 2 | 4 | 3 | 0
2036 | 2 | 4 | 4 | 0
2036 | 2 | 4 | 5 | 0
2036 | 2 | 4 | 6 | 0
2036 | 2 | 4 | 7 | 0
2036 | 2 | 4 | 8 | 0
2036 | 2 | 4 | 9 | 0
2036 | 2 | 4 | 10 | 0
2036 | 2 | 4 | 11 | 0
2036 | 2 | 4 | 12 | 0
2036 | 2 | 4 | 13 | 0
2036 | 2 | 4 | 14 | 0
2036 | 2 | 4 | 15 | 0
2036 | 2 | 4 | 16 | 0
2036 | 2 | 4 | 17 | 0
2036 | 2 | 4 | 18 | 0
2036 | 2 | 4 | 19 | 0
2036 | 2 | 4 | 20 | 0
2036 | 2 | 4 | 21 | 0
2036 | 2 | 4 | 22 | 0
2036 | 2 | 4 | 23 | 0
2036 | 2 | 5 | 0 | 0
2036 | 2 | 5 | 1 | 0
2036 | 2 | 5 | 2 | 0
2036 | 2 | 5 | 3 | 0
2036 | 2 | 5 | 4 | 0
2036 | 2 | 5 | 5 | 0
2036 | 2 | 5 | 6 | 0
2036 | 2 | 5 | 7 | 0
2036 | 2 | 5 | 8 | 0
2036 | 2 | 5 | 9 | 0
2036 | 2 | 5 | 10 | 0
2036 | 2 | 5 | 11 | 0
2036 | 2 | 5 | 12 | 0
2036 | 2 | 5 | 13 | 0
2036 | 2 | 5 | 14 | 0
2036 | 2 | 5 | 15 | 0
2036 | 2 | 5 | 16 | 0
2036 | 2 | 5 | 17 | 0
2036 | 2 | 5 | 18 | 0
2036 | 2 | 5 | 19 | 0
2036 | 2 | 5 | 20 | 0
2036 | 2 | 5 | 21 | 0
2036 | 2 | 5 | 22 | 0
2036 | 2 | 5 | 23 | 0
2036 | 2 | 6 | 0 | 0
2036 | 2 | 6 | 1 | 0
2036 | 2 | 6 | 2 | 0
2036 | 2 | 6 | 3 | 0
2036 | 2 | 6 | 4 | 0
2036 | 2 | 6 | 5 | 0
2036 | 2 | 6 | 6 | 0
2036 | 2 | 6 | 7 | 0
2036 | 2 | 6 | 8 | 0
2036 | 2 | 6 | 9 | 0
2036 | 2 | 6 | 10 | 0
2036 | 2 | 6 | 11 | 0
2036 | 2 | 6 | 12 | 0
2036 | 2 | 6 | 13 | 0
2036 | 2 | 6 | 14 | 0
2036 | 2 | 6 | 15 | 0
2036 | 2 | 6 | 16 | 0
2036 | 2 | 6 | 17 | 0
2036 | 2 | 6 | 18 | 0
2036 | 2 | 6 | 19 | 0
2036 | 2 | 6 | 20 | 0
2036 | 2 | 6 | 21 | 0
2036 | 2 | 6 | 22 | 0
2036 | 2 | 6 | 23 | 0
2036 | 2 | 7 | 0 | 0
2036 | 2 | 7 | 1 | 0
2036 | 2 | 7 | 2 | 0
2036 | 2 | 7 | 3 | 0
2036 | 2 | 7 | 4 | 0
2036 | 2 | 7 | 5 | 0
2036 | 2 | 7 | 6 | 0
2036 | 2 | 7 | 7 | 0
2036 | 2 | 7 | 8 | 0
2036 | 2 | 7 | 9 | 0
2036 | 2 | 7 | 10 | 0
2036 | 2 | 7 | 11 | 0
2036 | 2 | 7 | 12 | 0
2036 | 2 | 7 | 13 | 0
2036 | 2 | 7 | 14 | 0
2036 | 2 | 7 | 15 | 0
2036 | 2 | 7 | 16 | 0
2036 | 2 | 7 | 17 | 0
2036 | 2 | 7 | 18 | 0
2036 | 2 | 7 | 19 | 0
2036 | 2 | 7 | 20 | 0
2036 | 2 | 7 | 21 | 0
2036 | 2 | 7 | 22 | 0
2036 | 2 | 7 | 23 | 0
2036 | 2 | 8 | 0 | 0
2036 | 2 | 8 | 1 | 0
2036 | 2 | 8 | 2 | 0
2036 | 2 | 8 | 3 | 0
2036 | 2 | 8 | 4 | 0
2036 | 2 | 8 | 5 | 0
2036 | 2 | 8 | 6 | 0
2036 | 2 | 8 | 7 | 0
2036 | 2 | 8 | 8 | 0
2036 | 2 | 8 | 9 | 0
2036 | 2 | 8 | 10 | 0
2036 | 2 | 8 | 11 | 0
2036 | 2 | 8 | 12 | 0
2036 | 2 | 8 | 13 | 0
2036 | 2 | 8 | 14 | 0
2036 | 2 | 8 | 15 | 0
2036 | 2 | 8 | 16 | 0
2036 | 2 | 8 | 17 | 0
2036 | 2 | 8 | 18 | 0
2036 | 2 | 8 | 19 | 0
2036 | 2 | 8 | 20 | 0
2036 | 2 | 8 | 21 | 0
2036 | 2 | 8 | 22 | 0
2036 | 2 | 8 | 23 | 0
2036 | 2 | 9 | 0 | 0
2036 | 2 | 9 | 1 | 0
2036 | 2 | 9 | 2 | 0
2036 | 2 | 9 | 3 | 0
2036 | 2 | 9 | 4 | 0
2036 | 2 | 9 | 5 | 0
2036 | 2 | 9 | 6 | 0
2036 | 2 | 9 | 7 | 0
2036 | 2 | 9 | 8 | 0
2036 | 2 | 9 | 9 | 0
2036 | 2 | 9 | 10 | 0
2036 | 2 | 9 | 11 | 0
2036 | 2 | 9 | 12 | 0
2036 | 2 | 9 | 13 | 0
2036 | 2 | 9 | 14 | 0
2036 | 2 | 9 | 15 | 0
2036 | 2 | 9 | 16 | 0
2036 | 2 | 9 | 17 | 0
2036 | 2 | 9 | 18 | 0
2036 | 2 | 9 | 19 | 0
2036 | 2 | 9 | 20 | 0
2036 | 2 | 9 | 21 | 0
2036 | 2 | 9 | 22 | 0
2036 | 2 | 9 | 23 | 0
2036 | 2 | 10 | 0 | 0
2036 | 2 | 10 | 1 | 0
2036 | 2 | 10 | 2 | 0
2036 | 2 | 10 | 3 | 0
2036 | 2 | 10 | 4 | 0
2036 | 2 | 10 | 5 | 0
2036 | 2 | 10 | 6 | 0
2036 | 2 | 10 | 7 | 0
2036 | 2 | 10 | 8 | 0
2036 | 2 | 10 | 9 | 0
2036 | 2 | 10 | 10 | 0
2036 | 2 | 10 | 11 | 0
2036 | 2 | 10 | 12 | 0
2036 | 2 | 10 | 13 | 0
2036 | 2 | 10 | 14 | 0
2036 | 2 | 10 | 15 | 0
2036 | 2 | 10 | 16 | 0
2036 | 2 | 10 | 17 | 0
2036 | 2 | 10 | 18 | 0
2036 | 2 | 10 | 19 | 0
2036 | 2 | 10 | 20 | 0
2036 | 2 | 10 | 21 | 0
2036 | 2 | 10 | 22 | 0
2036 | 2 | 10 | 23 | 0
2036 | 2 | 11 | 0 | 0
2036 | 2 | 11 | 1 | 0
2036 | 2 | 11 | 2 | 0
2036 | 2 | 11 | 3 | 0
2036 | 2 | 11 | 4 | 0
2036 | 2 | 11 | 5 | 0
2036 | 2 | 11 | 6 | 0
2036 | 2 | 11 | 7 | 0
2036 | 2 | 11 | 8 | 0
2036 | 2 | 11 | 9 | 0
2036 | 2 | 11 | 10 | 0
2036 | 2 | 11 | 11 | 0
2036 | 2 | 11 | 12 | 0
2036 | 2 | 11 | 13 | 0
2036 | 2 | 11 | 14 | 0
2036 | 2 | 11 | 15 | 0
2036 | 2 | 11 | 16 | 0
2036 | 2 | 11 | 17 | 0
2036 | 2 | 11 | 18 | 0
2036 | 2 | 11 | 19 | 0
2036 | 2 | 11 | 20 | 0
2036 | 2 | 11 | 21 | 0
2036 | 2 | 11 | 22 | 0
2036 | 2 | 11 | 23 | 0
2036 | 2 | 12 | 0 | 0
2036 | 2 | 12 | 1 | 0
2036 | 2 | 12 | 2 | 0
2036 | 2 | 12 | 3 | 0
2036 | 2 | 12 | 4 | 0
2036 | 2 | 12 | 5 | 0
2036 | 2 | 12 | 6 | 0
2036 | 2 | 12 | 7 | 0
2036 | 2 | 12 | 8 | 0
2036 | 2 | 12 | 9 | 0
2036 | 2 | 12 | 10 | 0
2036 | 2 | 12 | 11 | 0
2036 | 2 | 12 | 12 | 0
2036 | 2 | 12 | 13 | 0
2036 | 2 | 12 | 14 | 0
2036 | 2 | 12 | 15 | 0
2036 | 2 | 12 | 16 | 0
2036 | 2 | 12 | 17 | 0
2036 | 2 | 12 | 18 | 0
2036 | 2 | 12 | 19 | 0
2036 | 2 | 12 | 20 | 0
2036 | 2 | 12 | 21 | 0
2036 | 2 | 12 | 22 | 0
2036 | 2 | 12 | 23 | 0
2036 | 2 | 13 | 0 | 0
2036 | 2 | 13 | 1 | 0
2036 | 2 | 13 | 2 | 0
2036 | 2 | 13 | 3 | 0
2036 | 2 | 13 | 4 | 0
2036 | 2 | 13 | 5 | 0
2036 | 2 | 13 | 6 | 0
2036 | 2 | 13 | 7 | 0
2036 | 2 | 13 | 8 | 0
2036 | 2 | 13 | 9 | 0
2036 | 2 | 13 | 10 | 0
2036 | 2 | 13 | 11 | 0
2036 | 2 | 13 | 12 | 0
2036 | 2 | 13 | 13 | 0
2036 | 2 | 13 | 14 | 0
2036 | 2 | 13 | 15 | 0
2036 | 2 | 13 | 16 | 0
2036 | 2 | 13 | 17 | 0
2036 | 2 | 13 | 18 | 0
2036 | 2 | 13 | 19 | 0
2036 | 2 | 13 | 20 | 0
2036 | 2 | 13 | 21 | 0
2036 | 2 | 13 | 22 | 0
2036 | 2 | 13 | 23 | 0
2036 | 2 | 14 | 0 | 0
2036 | 2 | 14 | 1 | 0
2036 | 2 | 14 | 2 | 0
2036 | 2 | 14 | 3 | 0
2036 | 2 | 14 | 4 | 0
2036 | 2 | 14 | 5 | 0
2036 | 2 | 14 | 6 | 0
2036 | 2 | 14 | 7 | 0
2036 | 2 | 14 | 8 | 0
2036 | 2 | 14 | 9 | 0
2036 | 2 | 14 | 10 | 0
2036 | 2 | 14 | 11 | 0
2036 | 2 | 14 | 12 | 0
2036 | 2 | 14 | 13 | 0
2036 | 2 | 14 | 14 | 0
2036 | 2 | 14 | 15 | 0
2036 | 2 | 14 | 16 | 0
2036 | 2 | 14 | 17 | 0
2036 | 2 | 14 | 18 | 0
2036 | 2 | 14 | 19 | 0
2036 | 2 | 14 | 20 | 0
2036 | 2 | 14 | 21 | 0
2036 | 2 | 14 | 22 | 0
2036 | 2 | 14 | 23 | 0
2036 | 2 | 15 | 0 | 0
2036 | 2 | 15 | 1 | 0
2036 | 2 | 15 | 2 | 0
2036 | 2 | 15 | 3 | 0
2036 | 2 | 15 | 4 | 0
2036 | 2 | 15 | 5 | 0
2036 | 2 | 15 | 6 | 0
2036 | 2 | 15 | 7 | 0
2036 | 2 | 15 | 8 | 0
2036 | 2 | 15 | 9 | 0
2036 | 2 | 15 | 10 | 0
2036 | 2 | 15 | 11 | 0
2036 | 2 | 15 | 12 | 0
2036 | 2 | 15 | 13 | 0
2036 | 2 | 15 | 14 | 0
2036 | 2 | 15 | 15 | 0
2036 | 2 | 15 | 16 | 0
2036 | 2 | 15 | 17 | 0
2036 | 2 | 15 | 18 | 0
2036 | 2 | 15 | 19 | 0
2036 | 2 | 15 | 20 | 0
2036 | 2 | 15 | 21 | 0
2036 | 2 | 15 | 22 | 0
2036 | 2 | 15 | 23 | 0
2036 | 2 | 16 | 0 | 0
2036 | 2 | 16 | 1 | 0
2036 | 2 | 16 | 2 | 0
2036 | 2 | 16 | 3 | 0
2036 | 2 | 16 | 4 | 0
2036 | 2 | 16 | 5 | 0
2036 | 2 | 16 | 6 | 0
2036 | 2 | 16 | 7 | 0
2036 | 2 | 16 | 8 | 0
2036 | 2 | 16 | 9 | 0
2036 | 2 | 16 | 10 | 0
2036 | 2 | 16 | 11 | 0
2036 | 2 | 16 | 12 | 0
2036 | 2 | 16 | 13 | 0
2036 | 2 | 16 | 14 | 0
2036 | 2 | 16 | 15 | 0
2036 | 2 | 16 | 16 | 0
2036 | 2 | 16 | 17 | 0
2036 | 2 | 16 | 18 | 0
2036 | 2 | 16 | 19 | 0
2036 | 2 | 16 | 20 | 0
2036 | 2 | 16 | 21 | 0
2036 | 2 | 16 | 22 | 0
2036 | 2 | 16 | 23 | 0
2036 | 2 | 17 | 0 | 0
2036 | 2 | 17 | 1 | 0
2036 | 2 | 17 | 2 | 0
2036 | 2 | 17 | 3 | 0
2036 | 2 | 17 | 4 | 0
2036 | 2 | 17 | 5 | 0
2036 | 2 | 17 | 6 | 0
2036 | 2 | 17 | 7 | 0
2036 | 2 | 17 | 8 | 0
2036 | 2 | 17 | 9 | 0
2036 | 2 | 17 | 10 | 0
2036 | 2 | 17 | 11 | 0
2036 | 2 | 17 | 12 | 0
2036 | 2 | 17 | 13 | 0
2036 | 2 | 17 | 14 | 0
2036 | 2 | 17 | 15 | 0
2036 | 2 | 17 | 16 | 0
2036 | 2 | 17 | 17 | 0
2036 | 2 | 17 | 18 | 0
2036 | 2 | 17 | 19 | 0
2036 | 2 | 17 | 20 | 0
2036 | 2 | 17 | 21 | 0
2036 | 2 | 17 | 22 | 0
2036 | 2 | 17 | 23 | 0
2036 | 2 | 18 | 0 | 0
2036 | 2 | 18 | 1 | 0
2036 | 2 | 18 | 2 | 0
2036 | 2 | 18 | 3 | 0
2036 | 2 | 18 | 4 | 0
2036 | 2 | 18 | 5 | 0
2036 | 2 | 18 | 6 | 0
2036 | 2 | 18 | 7 | 0
2036 | 2 | 18 | 8 | 0
2036 | 2 | 18 | 9 | 0
2036 | 2 | 18 | 10 | 0
2036 | 2 | 18 | 11 | 0
2036 | 2 | 18 | 12 | 0
2036 | 2 | 18 | 13 | 0
2036 | 2 | 18 | 14 | 0
2036 | 2 | 18 | 15 | 0
2036 | 2 | 18 | 16 | 0
2036 | 2 | 18 | 17 | 0
2036 | 2 | 18 | 18 | 0
2036 | 2 | 18 | 19 | 0
2036 | 2 | 18 | 20 | 0
2036 | 2 | 18 | 21 | 0
2036 | 2 | 18 | 22 | 0
2036 | 2 | 18 | 23 | 0
2036 | 2 | 19 | 0 | 0
2036 | 2 | 19 | 1 | 0
2036 | 2 | 19 | 2 | 0
2036 | 2 | 19 | 3 | 0
2036 | 2 | 19 | 4 | 0
2036 | 2 | 19 | 5 | 0
2036 | 2 | 19 | 6 | 0
2036 | 2 | 19 | 7 | 0
2036 | 2 | 19 | 8 | 0
2036 | 2 | 19 | 9 | 0
2036 | 2 | 19 | 10 | 0
2036 | 2 | 19 | 11 | 0
2036 | 2 | 19 | 12 | 0
2036 | 2 | 19 | 13 | 0
2036 | 2 | 19 | 14 | 0
2036 | 2 | 19 | 15 | 0
2036 | 2 | 19 | 16 | 0
2036 | 2 | 19 | 17 | 0
2036 | 2 | 19 | 18 | 0
2036 | 2 | 19 | 19 | 0
2036 | 2 | 19 | 20 | 0
2036 | 2 | 19 | 21 | 0
2036 | 2 | 19 | 22 | 0
2036 | 2 | 19 | 23 | 0
2036 | 2 | 20 | 0 | 0
2036 | 2 | 20 | 1 | 0
2036 | 2 | 20 | 2 | 0
2036 | 2 | 20 | 3 | 0
2036 | 2 | 20 | 4 | 0
2036 | 2 | 20 | 5 | 0
2036 | 2 | 20 | 6 | 0
2036 | 2 | 20 | 7 | 0
2036 | 2 | 20 | 8 | 0
2036 | 2 | 20 | 9 | 0
2036 | 2 | 20 | 10 | 0
2036 | 2 | 20 | 11 | 0
2036 | 2 | 20 | 12 | 0
2036 | 2 | 20 | 13 | 0
2036 | 2 | 20 | 14 | 0
2036 | 2 | 20 | 15 | 0
2036 | 2 | 20 | 16 | 0
2036 | 2 | 20 | 17 | 0
2036 | 2 | 20 | 18 | 0
2036 | 2 | 20 | 19 | 0
2036 | 2 | 20 | 20 | 0
2036 | 2 | 20 | 21 | 0
2036 | 2 | 20 | 22 | 0
2036 | 2 | 20 | 23 | 0
2036 | 2 | 21 | 0 | 0
2036 | 2 | 21 | 1 | 0
2036 | 2 | 21 | 2 | 0
2036 | 2 | 21 | 3 | 0
2036 | 2 | 21 | 4 | 0
2036 | 2 | 21 | 5 | 0
2036 | 2 | 21 | 6 | 0
2036 | 2 | 21 | 7 | 0
2036 | 2 | 21 | 8 | 0
2036 | 2 | 21 | 9 | 0
2036 | 2 | 21 | 10 | 0
2036 | 2 | 21 | 11 | 0
2036 | 2 | 21 | 12 | 0
2036 | 2 | 21 | 13 | 0
2036 | 2 | 21 | 14 | 0
2036 | 2 | 21 | 15 | 0
2036 | 2 | 21 | 16 | 0
2036 | 2 | 21 | 17 | 0
2036 | 2 | 21 | 18 | 0
2036 | 2 | 21 | 19 | 0
2036 | 2 | 21 | 20 | 0
2036 | 2 | 21 | 21 | 0
2036 | 2 | 21 | 22 | 0
2036 | 2 | 21 | 23 | 0
2036 | 2 | 22 | 0 | 0
2036 | 2 | 22 | 1 | 0
2036 | 2 | 22 | 2 | 0
2036 | 2 | 22 | 3 | 0
2036 | 2 | 22 | 4 | 0
2036 | 2 | 22 | 5 | 0
2036 | 2 | 22 | 6 | 0
2036 | 2 | 22 | 7 | 0
2036 | 2 | 22 | 8 | 0
2036 | 2 | 22 | 9 | 0
2036 | 2 | 22 | 10 | 0
2036 | 2 | 22 | 11 | 0
2036 | 2 | 22 | 12 | 0
2036 | 2 | 22 | 13 | 0
2036 | 2 | 22 | 14 | 0
2036 | 2 | 22 | 15 | 0
2036 | 2 | 22 | 16 | 0
2036 | 2 | 22 | 17 | 0
2036 | 2 | 22 | 18 | 0
2036 | 2 | 22 | 19 | 0
2036 | 2 | 22 | 20 | 0
2036 | 2 | 22 | 21 | 0
2036 | 2 | 22 | 22 | 0
2036 | 2 | 22 | 23 | 0
2036 | 2 | 23 | 0 | 0
2036 | 2 | 23 | 1 | 0
2036 | 2 | 23 | 2 | 0
2036 | 2 | 23 | 3 | 0
2036 | 2 | 23 | 4 | 0
2036 | 2 | 23 | 5 | 0
2036 | 2 | 23 | 6 | 0
2036 | 2 | 23 | 7 | 0
2036 | 2 | 23 | 8 | 0
2036 | 2 | 23 | 9 | 0
2036 | 2 | 23 | 10 | 0
2036 | 2 | 23 | 11 | 0
2036 | 2 | 23 | 12 | 0
2036 | 2 | 23 | 13 | 0
2036 | 2 | 23 | 14 | 0
2036 | 2 | 23 | 15 | 0
2036 | 2 | 23 | 16 | 0
2036 | 2 | 23 | 17 | 0
2036 | 2 | 23 | 18 | 0
2036 | 2 | 23 | 19 | 0
2036 | 2 | 23 | 20 | 0
2036 | 2 | 23 | 21 | 0
2036 | 2 | 23 | 22 | 0
2036 | 2 | 23 | 23 | 0
2036 | 2 | 24 | 0 | 0
2036 | 2 | 24 | 1 | 0
2036 | 2 | 24 | 2 | 0
2036 | 2 | 24 | 3 | 0
2036 | 2 | 24 | 4 | 0
2036 | 2 | 24 | 5 | 0
2036 | 2 | 24 | 6 | 0
2036 | 2 | 24 | 7 | 0
2036 | 2 | 24 | 8 | 0
2036 | 2 | 24 | 9 | 0
2036 | 2 | 24 | 10 | 0
2036 | 2 | 24 | 11 | 0
2036 | 2 | 24 | 12 | 0
2036 | 2 | 24 | 13 | 0
2036 | 2 | 24 | 14 | 0
2036 | 2 | 24 | 15 | 0
2036 | 2 | 24 | 16 | 0
2036 | 2 | 24 | 17 | 0
2036 | 2 | 24 | 18 | 0
2036 | 2 | 24 | 19 | 0
2036 | 2 | 24 | 20 | 0
2036 | 2 | 24 | 21 | 0
2036 | 2 | 24 | 22 | 0
2036 | 2 | 24 | 23 | 0
2036 | 2 | 25 | 0 | 0
2036 | 2 | 25 | 1 | 0
2036 | 2 | 25 | 2 | 0
2036 | 2 | 25 | 3 | 0
2036 | 2 | 25 | 4 | 0
2036 | 2 | 25 | 5 | 0
2036 | 2 | 25 | 6 | 0
2036 | 2 | 25 | 7 | 0
2036 | 2 | 25 | 8 | 0
2036 | 2 | 25 | 9 | 0
2036 | 2 | 25 | 10 | 0
2036 | 2 | 25 | 11 | 0
2036 | 2 | 25 | 12 | 0
2036 | 2 | 25 | 13 | 0
2036 | 2 | 25 | 14 | 0
2036 | 2 | 25 | 15 | 0
2036 | 2 | 25 | 16 | 0
2036 | 2 | 25 | 17 | 0
2036 | 2 | 25 | 18 | 0
2036 | 2 | 25 | 19 | 0
2036 | 2 | 25 | 20 | 0
2036 | 2 | 25 | 21 | 0
2036 | 2 | 25 | 22 | 0
2036 | 2 | 25 | 23 | 0
2036 | 2 | 26 | 0 | 0
2036 | 2 | 26 | 1 | 0
2036 | 2 | 26 | 2 | 0
2036 | 2 | 26 | 3 | 0
2036 | 2 | 26 | 4 | 0
2036 | 2 | 26 | 5 | 0
2036 | 2 | 26 | 6 | 0
2036 | 2 | 26 | 7 | 0
2036 | 2 | 26 | 8 | 0
2036 | 2 | 26 | 9 | 0
2036 | 2 | 26 | 10 | 0
2036 | 2 | 26 | 11 | 0
2036 | 2 | 26 | 12 | 0
2036 | 2 | 26 | 13 | 0
2036 | 2 | 26 | 14 | 0
2036 | 2 | 26 | 15 | 0
2036 | 2 | 26 | 16 | 0
2036 | 2 | 26 | 17 | 0
2036 | 2 | 26 | 18 | 0
2036 | 2 | 26 | 19 | 0
2036 | 2 | 26 | 20 | 0
2036 | 2 | 26 | 21 | 0
2036 | 2 | 26 | 22 | 0
2036 | 2 | 26 | 23 | 0
2036 | 2 | 27 | 0 | 0
2036 | 2 | 27 | 1 | 0
2036 | 2 | 27 | 2 | 0
2036 | 2 | 27 | 3 | 0
2036 | 2 | 27 | 4 | 0
2036 | 2 | 27 | 5 | 0
2036 | 2 | 27 | 6 | 0
2036 | 2 | 27 | 7 | 0
2036 | 2 | 27 | 8 | 0
2036 | 2 | 27 | 9 | 0
2036 | 2 | 27 | 10 | 0
2036 | 2 | 27 | 11 | 0
2036 | 2 | 27 | 12 | 0
2036 | 2 | 27 | 13 | 0
2036 | 2 | 27 | 14 | 0
2036 | 2 | 27 | 15 | 0
2036 | 2 | 27 | 16 | 0
2036 | 2 | 27 | 17 | 0
2036 | 2 | 27 | 18 | 0
2036 | 2 | 27 | 19 | 0
2036 | 2 | 27 | 20 | 0
2036 | 2 | 27 | 21 | 0
2036 | 2 | 27 | 22 | 0
2036 | 2 | 27 | 23 | 0
2036 | 2 | 28 | 0 | 0
2036 | 2 | 28 | 1 | 0
2036 | 2 | 28 | 2 | 0
2036 | 2 | 28 | 3 | 0
2036 | 2 | 28 | 4 | 0
2036 | 2 | 28 | 5 | 0
2036 | 2 | 28 | 6 | 0
2036 | 2 | 28 | 7 | 0
2036 | 2 | 28 | 8 | 0
2036 | 2 | 28 | 9 | 0
2036 | 2 | 28 | 10 | 0
2036 | 2 | 28 | 11 | 0
2036 | 2 | 28 | 12 | 0
2036 | 2 | 28 | 13 | 0
2036 | 2 | 28 | 14 | 0
2036 | 2 | 28 | 15 | 0
2036 | 2 | 28 | 16 | 0
2036 | 2 | 28 | 17 | 0
2036 | 2 | 28 | 18 | 0
2036 | 2 | 28 | 19 | 0
2036 | 2 | 28 | 20 | 0
2036 | 2 | 28 | 21 | 0
2036 | 2 | 28 | 22 | 0
2036 | 2 | 28 | 23 | 0
2036 | 2 | 29 | 0 | 0
2036 | 2 | 29 | 1 | 0
2036 | 2 | 29 | 2 | 0
2036 | 2 | 29 | 3 | 0
2036 | 2 | 29 | 4 | 0
2036 | 2 | 29 | 5 | 0
2036 | 2 | 29 | 6 | 0
2036 | 2 | 29 | 7 | 0
2036 | 2 | 29 | 8 | 0
2036 | 2 | 29 | 9 | 0
2036 | 2 | 29 | 10 | 0
2036 | 2 | 29 | 11 | 0
2036 | 2 | 29 | 12 | 0
2036 | 2 | 29 | 13 | 0
2036 | 2 | 29 | 14 | 0
2036 | 2 | 29 | 15 | 0
2036 | 2 | 29 | 16 | 0
2036 | 2 | 29 | 17 | 0
2036 | 2 | 29 | 18 | 0
2036 | 2 | 29 | 19 | 0
2036 | 2 | 29 | 20 | 0
2036 | 2 | 29 | 21 | 0
2036 | 2 | 29 | 22 | 0
2036 | 2 | 29 | 23 | 0
2036 | 3 | 1 | 0 | 0
2036 | 3 | 1 | 1 | 0
2036 | 3 | 1 | 2 | 0
2036 | 3 | 1 | 3 | 0
2036 | 3 | 1 | 4 | 0
2036 | 3 | 1 | 5 | 0
2036 | 3 | 1 | 6 | 0
2036 | 3 | 1 | 7 | 0
2036 | 3 | 1 | 8 | 0
2036 | 3 | 1 | 9 | 0
2036 | 3 | 1 | 10 | 0
2036 | 3 | 1 | 11 | 0
2036 | 3 | 1 | 12 | 0
2036 | 3 | 1 | 13 | 0
2036 | 3 | 1 | 14 | 0
2036 | 3 | 1 | 15 | 0
2036 | 3 | 1 | 16 | 0
2036 | 3 | 1 | 17 | 0
2036 | 3 | 1 | 18 | 0
2036 | 3 | 1 | 19 | 0
2036 | 3 | 1 | 20 | 0
2036 | 3 | 1 | 21 | 0
2036 | 3 | 1 | 22 | 0
2036 | 3 | 1 | 23 | 0
2036 | 3 | 2 | 0 | 0
2036 | 3 | 2 | 1 | 0
2036 | 3 | 2 | 2 | 0
2036 | 3 | 2 | 3 | 0
2036 | 3 | 2 | 4 | 0
2036 | 3 | 2 | 5 | 0
2036 | 3 | 2 | 6 | 0
2036 | 3 | 2 | 7 | 0
2036 | 3 | 2 | 8 | 0
2036 | 3 | 2 | 9 | 0
2036 | 3 | 2 | 10 | 0
2036 | 3 | 2 | 11 | 0
2036 | 3 | 2 | 12 | 0
2036 | 3 | 2 | 13 | 0
2036 | 3 | 2 | 14 | 0
2036 | 3 | 2 | 15 | 0
2036 | 3 | 2 | 16 | 0
2036 | 3 | 2 | 17 | 0
2036 | 3 | 2 | 18 | 0
2036 | 3 | 2 | 19 | 0
2036 | 3 | 2 | 20 | 0
2036 | 3 | 2 | 21 | 0
2036 | 3 | 2 | 22 | 0
2036 | 3 | 2 | 23 | 0
2036 | 3 | 3 | 0 | 0
2036 | 3 | 3 | 1 | 0
2036 | 3 | 3 | 2 | 0
2036 | 3 | 3 | 3 | 0
2036 | 3 | 3 | 4 | 0
2036 | 3 | 3 | 5 | 0
2036 | 3 | 3 | 6 | 0
2036 | 3 | 3 | 7 | 0
2036 | 3 | 3 | 8 | 0
2036 | 3 | 3 | 9 | 0
2036 | 3 | 3 | 10 | 0
2036 | 3 | 3 | 11 | 0
2036 | 3 | 3 | 12 | 0
2036 | 3 | 3 | 13 | 0
2036 | 3 | 3 | 14 | 0
2036 | 3 | 3 | 15 | 0
2036 | 3 | 3 | 16 | 0
2036 | 3 | 3 | 17 | 0
2036 | 3 | 3 | 18 | 0
2036 | 3 | 3 | 19 | 0
2036 | 3 | 3 | 20 | 0
2036 | 3 | 3 | 21 | 0
2036 | 3 | 3 | 22 | 0
2036 | 3 | 3 | 23 | 0
2036 | 3 | 4 | 0 | 0
2036 | 3 | 4 | 1 | 0
2036 | 3 | 4 | 2 | 0
2036 | 3 | 4 | 3 | 0
2036 | 3 | 4 | 4 | 0
2036 | 3 | 4 | 5 | 0
2036 | 3 | 4 | 6 | 0
2036 | 3 | 4 | 7 | 0
2036 | 3 | 4 | 8 | 0
2036 | 3 | 4 | 9 | 0
2036 | 3 | 4 | 10 | 0
2036 | 3 | 4 | 11 | 0
2036 | 3 | 4 | 12 | 0
2036 | 3 | 4 | 13 | 0
2036 | 3 | 4 | 14 | 0
2036 | 3 | 4 | 15 | 0
2036 | 3 | 4 | 16 | 0
2036 | 3 | 4 | 17 | 0
2036 | 3 | 4 | 18 | 0
2036 | 3 | 4 | 19 | 0
2036 | 3 | 4 | 20 | 0
2036 | 3 | 4 | 21 | 0
2036 | 3 | 4 | 22 | 0
2036 | 3 | 4 | 23 | 0
2036 | 3 | 5 | 0 | 0
2036 | 3 | 5 | 1 | 0
2036 | 3 | 5 | 2 | 0
2036 | 3 | 5 | 3 | 0
2036 | 3 | 5 | 4 | 0
2036 | 3 | 5 | 5 | 0
2036 | 3 | 5 | 6 | 0
2036 | 3 | 5 | 7 | 0
2036 | 3 | 5 | 8 | 0
2036 | 3 | 5 | 9 | 0
2036 | 3 | 5 | 10 | 0
2036 | 3 | 5 | 11 | 0
2036 | 3 | 5 | 12 | 0
2036 | 3 | 5 | 13 | 0
2036 | 3 | 5 | 14 | 0
2036 | 3 | 5 | 15 | 0
2036 | 3 | 5 | 16 | 0
2036 | 3 | 5 | 17 | 0
2036 | 3 | 5 | 18 | 0
2036 | 3 | 5 | 19 | 0
2036 | 3 | 5 | 20 | 0
2036 | 3 | 5 | 21 | 0
2036 | 3 | 5 | 22 | 0
2036 | 3 | 5 | 23 | 0
2036 | 3 | 6 | 0 | 0
2036 | 3 | 6 | 1 | 0
2036 | 3 | 6 | 2 | 0
2036 | 3 | 6 | 3 | 0
2036 | 3 | 6 | 4 | 0
2036 | 3 | 6 | 5 | 0
2036 | 3 | 6 | 6 | 0
2036 | 3 | 6 | 7 | 0
2036 | 3 | 6 | 8 | 0
2036 | 3 | 6 | 9 | 0
2036 | 3 | 6 | 10 | 0
2036 | 3 | 6 | 11 | 0
2036 | 3 | 6 | 12 | 0
2036 | 3 | 6 | 13 | 0
2036 | 3 | 6 | 14 | 0
2036 | 3 | 6 | 15 | 0
2036 | 3 | 6 | 16 | 0
2036 | 3 | 6 | 17 | 0
2036 | 3 | 6 | 18 | 0
2036 | 3 | 6 | 19 | 0
2036 | 3 | 6 | 20 | 0
2036 | 3 | 6 | 21 | 0
2036 | 3 | 6 | 22 | 0
2036 | 3 | 6 | 23 | 0
2036 | 3 | 7 | 0 | 0
2036 | 3 | 7 | 1 | 0
2036 | 3 | 7 | 2 | 0
2036 | 3 | 7 | 3 | 0
2036 | 3 | 7 | 4 | 0
2036 | 3 | 7 | 5 | 0
2036 | 3 | 7 | 6 | 0
2036 | 3 | 7 | 7 | 0
2036 | 3 | 7 | 8 | 0
2036 | 3 | 7 | 9 | 0
2036 | 3 | 7 | 10 | 0
2036 | 3 | 7 | 11 | 0
2036 | 3 | 7 | 12 | 0
2036 | 3 | 7 | 13 | 0
2036 | 3 | 7 | 14 | 0
2036 | 3 | 7 | 15 | 0
2036 | 3 | 7 | 16 | 0
2036 | 3 | 7 | 17 | 0
2036 | 3 | 7 | 18 | 0
2036 | 3 | 7 | 19 | 0
2036 | 3 | 7 | 20 | 0
2036 | 3 | 7 | 21 | 0
2036 | 3 | 7 | 22 | 0
2036 | 3 | 7 | 23 | 0
2036 | 3 | 8 | 0 | 0
2036 | 3 | 8 | 1 | 0
2036 | 3 | 8 | 2 | 0
2036 | 3 | 8 | 3 | 0
2036 | 3 | 8 | 4 | 0
2036 | 3 | 8 | 5 | 0
2036 | 3 | 8 | 6 | 0
2036 | 3 | 8 | 7 | 0
2036 | 3 | 8 | 8 | 0
2036 | 3 | 8 | 9 | 0
2036 | 3 | 8 | 10 | 0
2036 | 3 | 8 | 11 | 0
2036 | 3 | 8 | 12 | 0
2036 | 3 | 8 | 13 | 0
2036 | 3 | 8 | 14 | 0
2036 | 3 | 8 | 15 | 0
2036 | 3 | 8 | 16 | 0
2036 | 3 | 8 | 17 | 0
2036 | 3 | 8 | 18 | 0
2036 | 3 | 8 | 19 | 0
2036 | 3 | 8 | 20 | 0
2036 | 3 | 8 | 21 | 0
2036 | 3 | 8 | 22 | 0
2036 | 3 | 8 | 23 | 0
2036 | 3 | 9 | 0 | 0
2036 | 3 | 9 | 1 | 0
2036 | 3 | 9 | 2 | 0
2036 | 3 | 9 | 3 | 0
2036 | 3 | 9 | 4 | 0
2036 | 3 | 9 | 5 | 0
2036 | 3 | 9 | 6 | 0
2036 | 3 | 9 | 7 | 0
2036 | 3 | 9 | 8 | 0
2036 | 3 | 9 | 9 | 0
2036 | 3 | 9 | 10 | 0
2036 | 3 | 9 | 11 | 0
2036 | 3 | 9 | 12 | 0
2036 | 3 | 9 | 13 | 0
2036 | 3 | 9 | 14 | 0
2036 | 3 | 9 | 15 | 0
2036 | 3 | 9 | 16 | 0
2036 | 3 | 9 | 17 | 0
2036 | 3 | 9 | 18 | 0
2036 | 3 | 9 | 19 | 0
2036 | 3 | 9 | 20 | 0
2036 | 3 | 9 | 21 | 0
2036 | 3 | 9 | 22 | 0
2036 | 3 | 9 | 23 | 0
2036 | 3 | 10 | 0 | 0
2036 | 3 | 10 | 1 | 0
2036 | 3 | 10 | 2 | 0
2036 | 3 | 10 | 3 | 0
2036 | 3 | 10 | 4 | 0
2036 | 3 | 10 | 5 | 0
2036 | 3 | 10 | 6 | 0
2036 | 3 | 10 | 7 | 0
2036 | 3 | 10 | 8 | 0
2036 | 3 | 10 | 9 | 0
2036 | 3 | 10 | 10 | 0
2036 | 3 | 10 | 11 | 0
2036 | 3 | 10 | 12 | 0
2036 | 3 | 10 | 13 | 0
2036 | 3 | 10 | 14 | 0
2036 | 3 | 10 | 15 | 0
2036 | 3 | 10 | 16 | 0
2036 | 3 | 10 | 17 | 0
2036 | 3 | 10 | 18 | 0
2036 | 3 | 10 | 19 | 0
2036 | 3 | 10 | 20 | 0
2036 | 3 | 10 | 21 | 0
2036 | 3 | 10 | 22 | 0
2036 | 3 | 10 | 23 | 0
2036 | 3 | 11 | 0 | 0
2036 | 3 | 11 | 1 | 0
2036 | 3 | 11 | 2 | 0
2036 | 3 | 11 | 3 | 0
2036 | 3 | 11 | 4 | 0
2036 | 3 | 11 | 5 | 0
2036 | 3 | 11 | 6 | 0
2036 | 3 | 11 | 7 | 0
2036 | 3 | 11 | 8 | 0
2036 | 3 | 11 | 9 | 0
2036 | 3 | 11 | 10 | 0
2036 | 3 | 11 | 11 | 0
2036 | 3 | 11 | 12 | 0
2036 | 3 | 11 | 13 | 0
2036 | 3 | 11 | 14 | 0
2036 | 3 | 11 | 15 | 0
2036 | 3 | 11 | 16 | 0
2036 | 3 | 11 | 17 | 0
2036 | 3 | 11 | 18 | 0
2036 | 3 | 11 | 19 | 0
2036 | 3 | 11 | 20 | 0
2036 | 3 | 11 | 21 | 0
2036 | 3 | 11 | 22 | 0
2036 | 3 | 11 | 23 | 0
2036 | 3 | 12 | 0 | 0
2036 | 3 | 12 | 1 | 0
2036 | 3 | 12 | 2 | 0
2036 | 3 | 12 | 3 | 0
2036 | 3 | 12 | 4 | 0
2036 | 3 | 12 | 5 | 0
2036 | 3 | 12 | 6 | 0
2036 | 3 | 12 | 7 | 0
2036 | 3 | 12 | 8 | 0
2036 | 3 | 12 | 9 | 0
2036 | 3 | 12 | 10 | 0
2036 | 3 | 12 | 11 | 0
2036 | 3 | 12 | 12 | 0
2036 | 3 | 12 | 13 | 0
2036 | 3 | 12 | 14 | 0
2036 | 3 | 12 | 15 | 0
2036 | 3 | 12 | 16 | 0
2036 | 3 | 12 | 17 | 0
2036 | 3 | 12 | 18 | 0
2036 | 3 | 12 | 19 | 0
2036 | 3 | 12 | 20 | 0
2036 | 3 | 12 | 21 | 0
2036 | 3 | 12 | 22 | 0
2036 | 3 | 12 | 23 | 0
2036 | 3 | 13 | 0 | 0
2036 | 3 | 13 | 1 | 0
2036 | 3 | 13 | 2 | 0
2036 | 3 | 13 | 3 | 0
2036 | 3 | 13 | 4 | 0
2036 | 3 | 13 | 5 | 0
2036 | 3 | 13 | 6 | 0
2036 | 3 | 13 | 7 | 0
2036 | 3 | 13 | 8 | 0
2036 | 3 | 13 | 9 | 0
2036 | 3 | 13 | 10 | 0
2036 | 3 | 13 | 11 | 0
2036 | 3 | 13 | 12 | 0
2036 | 3 | 13 | 13 | 0
2036 | 3 | 13 | 14 | 0
2036 | 3 | 13 | 15 | 0
2036 | 3 | 13 | 16 | 0
2036 | 3 | 13 | 17 | 0
2036 | 3 | 13 | 18 | 0
2036 | 3 | 13 | 19 | 0
2036 | 3 | 13 | 20 | 0
2036 | 3 | 13 | 21 | 0
2036 | 3 | 13 | 22 | 0
2036 | 3 | 13 | 23 | 0
2036 | 3 | 14 | 0 | 0
2036 | 3 | 14 | 1 | 0
2036 | 3 | 14 | 2 | 0
2036 | 3 | 14 | 3 | 0
2036 | 3 | 14 | 4 | 0
2036 | 3 | 14 | 5 | 0
2036 | 3 | 14 | 6 | 0
2036 | 3 | 14 | 7 | 0
2036 | 3 | 14 | 8 | 0
2036 | 3 | 14 | 9 | 0
2036 | 3 | 14 | 10 | 0
2036 | 3 | 14 | 11 | 0
2036 | 3 | 14 | 12 | 0
2036 | 3 | 14 | 13 | 0
2036 | 3 | 14 | 14 | 0
2036 | 3 | 14 | 15 | 0
2036 | 3 | 14 | 16 | 0
2036 | 3 | 14 | 17 | 0
2036 | 3 | 14 | 18 | 0
2036 | 3 | 14 | 19 | 0
2036 | 3 | 14 | 20 | 0
2036 | 3 | 14 | 21 | 0
2036 | 3 | 14 | 22 | 0
2036 | 3 | 14 | 23 | 0
2036 | 3 | 15 | 0 | 0
2036 | 3 | 15 | 1 | 0
2036 | 3 | 15 | 2 | 0
2036 | 3 | 15 | 3 | 0
2036 | 3 | 15 | 4 | 0
2036 | 3 | 15 | 5 | 0
2036 | 3 | 15 | 6 | 0
2036 | 3 | 15 | 7 | 0
2036 | 3 | 15 | 8 | 0
2036 | 3 | 15 | 9 | 0
2036 | 3 | 15 | 10 | 0
2036 | 3 | 15 | 11 | 0
2036 | 3 | 15 | 12 | 0
2036 | 3 | 15 | 13 | 0
2036 | 3 | 15 | 14 | 0
2036 | 3 | 15 | 15 | 0
2036 | 3 | 15 | 16 | 0
2036 | 3 | 15 | 17 | 0
2036 | 3 | 15 | 18 | 0
2036 | 3 | 15 | 19 | 0
2036 | 3 | 15 | 20 | 0
2036 | 3 | 15 | 21 | 0
2036 | 3 | 15 | 22 | 0
2036 | 3 | 15 | 23 | 0
2036 | 3 | 16 | 0 | 0
2036 | 3 | 16 | 1 | 0
2036 | 3 | 16 | 2 | 0
2036 | 3 | 16 | 3 | 0
2036 | 3 | 16 | 4 | 0
2036 | 3 | 16 | 5 | 0
2036 | 3 | 16 | 6 | 0
2036 | 3 | 16 | 7 | 0
2036 | 3 | 16 | 8 | 0
2036 | 3 | 16 | 9 | 0
2036 | 3 | 16 | 10 | 0
2036 | 3 | 16 | 11 | 0
2036 | 3 | 16 | 12 | 0
2036 | 3 | 16 | 13 | 0
2036 | 3 | 16 | 14 | 0
2036 | 3 | 16 | 15 | 0
2036 | 3 | 16 | 16 | 0
2036 | 3 | 16 | 17 | 0
2036 | 3 | 16 | 18 | 0
2036 | 3 | 16 | 19 | 0
2036 | 3 | 16 | 20 | 0
2036 | 3 | 16 | 21 | 0
2036 | 3 | 16 | 22 | 0
2036 | 3 | 16 | 23 | 0
2036 | 3 | 17 | 0 | 0
2036 | 3 | 17 | 1 | 0
2036 | 3 | 17 | 2 | 0
2036 | 3 | 17 | 3 | 0
2036 | 3 | 17 | 4 | 0
2036 | 3 | 17 | 5 | 0
2036 | 3 | 17 | 6 | 0
2036 | 3 | 17 | 7 | 0
2036 | 3 | 17 | 8 | 0
2036 | 3 | 17 | 9 | 0
2036 | 3 | 17 | 10 | 0
2036 | 3 | 17 | 11 | 0
2036 | 3 | 17 | 12 | 0
2036 | 3 | 17 | 13 | 0
2036 | 3 | 17 | 14 | 0
2036 | 3 | 17 | 15 | 0
2036 | 3 | 17 | 16 | 0
2036 | 3 | 17 | 17 | 0
2036 | 3 | 17 | 18 | 0
2036 | 3 | 17 | 19 | 0
2036 | 3 | 17 | 20 | 0
2036 | 3 | 17 | 21 | 0
2036 | 3 | 17 | 22 | 0
2036 | 3 | 17 | 23 | 0
2036 | 3 | 18 | 0 | 0
2036 | 3 | 18 | 1 | 0
2036 | 3 | 18 | 2 | 0
2036 | 3 | 18 | 3 | 0
2036 | 3 | 18 | 4 | 0
2036 | 3 | 18 | 5 | 0
2036 | 3 | 18 | 6 | 0
2036 | 3 | 18 | 7 | 0
2036 | 3 | 18 | 8 | 0
2036 | 3 | 18 | 9 | 0
2036 | 3 | 18 | 10 | 0
2036 | 3 | 18 | 11 | 0
2036 | 3 | 18 | 12 | 0
2036 | 3 | 18 | 13 | 0
2036 | 3 | 18 | 14 | 0
2036 | 3 | 18 | 15 | 0
2036 | 3 | 18 | 16 | 0
2036 | 3 | 18 | 17 | 0
2036 | 3 | 18 | 18 | 0
2036 | 3 | 18 | 19 | 0
2036 | 3 | 18 | 20 | 0
2036 | 3 | 18 | 21 | 0
2036 | 3 | 18 | 22 | 0
2036 | 3 | 18 | 23 | 0
2036 | 3 | 19 | 0 | 0
2036 | 3 | 19 | 1 | 0
2036 | 3 | 19 | 2 | 0
2036 | 3 | 19 | 3 | 0
2036 | 3 | 19 | 4 | 0
2036 | 3 | 19 | 5 | 0
2036 | 3 | 19 | 6 | 0
2036 | 3 | 19 | 7 | 0
2036 | 3 | 19 | 8 | 0
2036 | 3 | 19 | 9 | 0
2036 | 3 | 19 | 10 | 0
2036 | 3 | 19 | 11 | 0
2036 | 3 | 19 | 12 | 0
2036 | 3 | 19 | 13 | 0
2036 | 3 | 19 | 14 | 0
2036 | 3 | 19 | 15 | 0
2036 | 3 | 19 | 16 | 0
2036 | 3 | 19 | 17 | 0
2036 | 3 | 19 | 18 | 0
2036 | 3 | 19 | 19 | 0
2036 | 3 | 19 | 20 | 0
2036 | 3 | 19 | 21 | 0
2036 | 3 | 19 | 22 | 0
2036 | 3 | 19 | 23 | 0
2036 | 3 | 20 | 0 | 0
2036 | 3 | 20 | 1 | 0
2036 | 3 | 20 | 2 | 0
2036 | 3 | 20 | 3 | 0
2036 | 3 | 20 | 4 | 0
2036 | 3 | 20 | 5 | 0
2036 | 3 | 20 | 6 | 0
2036 | 3 | 20 | 7 | 0
2036 | 3 | 20 | 8 | 0
2036 | 3 | 20 | 9 | 0
2036 | 3 | 20 | 10 | 0
2036 | 3 | 20 | 11 | 0
2036 | 3 | 20 | 12 | 0
2036 | 3 | 20 | 13 | 0
2036 | 3 | 20 | 14 | 0
2036 | 3 | 20 | 15 | 0
2036 | 3 | 20 | 16 | 0
2036 | 3 | 20 | 17 | 0
2036 | 3 | 20 | 18 | 0
2036 | 3 | 20 | 19 | 0
2036 | 3 | 20 | 20 | 0
2036 | 3 | 20 | 21 | 0
2036 | 3 | 20 | 22 | 0
2036 | 3 | 20 | 23 | 0
2036 | 3 | 21 | 0 | 0
2036 | 3 | 21 | 1 | 0
2036 | 3 | 21 | 2 | 0
2036 | 3 | 21 | 3 | 0
2036 | 3 | 21 | 4 | 0
2036 | 3 | 21 | 5 | 0
2036 | 3 | 21 | 6 | 0
2036 | 3 | 21 | 7 | 0
2036 | 3 | 21 | 8 | 0
2036 | 3 | 21 | 9 | 0
2036 | 3 | 21 | 10 | 0
2036 | 3 | 21 | 11 | 0
2036 | 3 | 21 | 12 | 0
2036 | 3 | 21 | 13 | 0
2036 | 3 | 21 | 14 | 0
2036 | 3 | 21 | 15 | 0
2036 | 3 | 21 | 16 | 0
2036 | 3 | 21 | 17 | 0
2036 | 3 | 21 | 18 | 0
2036 | 3 | 21 | 19 | 0
2036 | 3 | 21 | 20 | 0
2036 | 3 | 21 | 21 | 0
2036 | 3 | 21 | 22 | 0
2036 | 3 | 21 | 23 | 0
2036 | 3 | 22 | 0 | 0
2036 | 3 | 22 | 1 | 0
2036 | 3 | 22 | 2 | 0
2036 | 3 | 22 | 3 | 0
2036 | 3 | 22 | 4 | 0
2036 | 3 | 22 | 5 | 0
2036 | 3 | 22 | 6 | 0
2036 | 3 | 22 | 7 | 0
2036 | 3 | 22 | 8 | 0
2036 | 3 | 22 | 9 | 0
2036 | 3 | 22 | 10 | 0
2036 | 3 | 22 | 11 | 0
2036 | 3 | 22 | 12 | 0
2036 | 3 | 22 | 13 | 0
2036 | 3 | 22 | 14 | 0
2036 | 3 | 22 | 15 | 0
2036 | 3 | 22 | 16 | 0
2036 | 3 | 22 | 17 | 0
2036 | 3 | 22 | 18 | 0
2036 | 3 | 22 | 19 | 0
2036 | 3 | 22 | 20 | 0
2036 | 3 | 22 | 21 | 0
2036 | 3 | 22 | 22 | 0
2036 | 3 | 22 | 23 | 0
2036 | 3 | 23 | 0 | 0
2036 | 3 | 23 | 1 | 0
2036 | 3 | 23 | 2 | 0
2036 | 3 | 23 | 3 | 0
2036 | 3 | 23 | 4 | 0
2036 | 3 | 23 | 5 | 0
2036 | 3 | 23 | 6 | 0
2036 | 3 | 23 | 7 | 0
2036 | 3 | 23 | 8 | 0
2036 | 3 | 23 | 9 | 0
2036 | 3 | 23 | 10 | 0
2036 | 3 | 23 | 11 | 0
2036 | 3 | 23 | 12 | 0
2036 | 3 | 23 | 13 | 0
2036 | 3 | 23 | 14 | 0
2036 | 3 | 23 | 15 | 0
2036 | 3 | 23 | 16 | 0
2036 | 3 | 23 | 17 | 0
2036 | 3 | 23 | 18 | 0
2036 | 3 | 23 | 19 | 0
2036 | 3 | 23 | 20 | 0
2036 | 3 | 23 | 21 | 0
2036 | 3 | 23 | 22 | 0
2036 | 3 | 23 | 23 | 0
2036 | 3 | 24 | 0 | 0
2036 | 3 | 24 | 1 | 0
2036 | 3 | 24 | 2 | 0
2036 | 3 | 24 | 3 | 0
2036 | 3 | 24 | 4 | 0
2036 | 3 | 24 | 5 | 0
2036 | 3 | 24 | 6 | 0
2036 | 3 | 24 | 7 | 0
2036 | 3 | 24 | 8 | 0
2036 | 3 | 24 | 9 | 0
2036 | 3 | 24 | 10 | 0
2036 | 3 | 24 | 11 | 0
2036 | 3 | 24 | 12 | 0
2036 | 3 | 24 | 13 | 0
2036 | 3 | 24 | 14 | 0
2036 | 3 | 24 | 15 | 0
2036 | 3 | 24 | 16 | 0
2036 | 3 | 24 | 17 | 0
2036 | 3 | 24 | 18 | 0
2036 | 3 | 24 | 19 | 0
2036 | 3 | 24 | 20 | 0
2036 | 3 | 24 | 21 | 0
2036 | 3 | 24 | 22 | 0
2036 | 3 | 24 | 23 | 0
2036 | 3 | 25 | 0 | 0
2036 | 3 | 25 | 1 | 0
2036 | 3 | 25 | 2 | 0
2036 | 3 | 25 | 3 | 0
2036 | 3 | 25 | 4 | 0
2036 | 3 | 25 | 5 | 0
2036 | 3 | 25 | 6 | 0
2036 | 3 | 25 | 7 | 0
2036 | 3 | 25 | 8 | 0
2036 | 3 | 25 | 9 | 0
2036 | 3 | 25 | 10 | 0
2036 | 3 | 25 | 11 | 0
2036 | 3 | 25 | 12 | 0
2036 | 3 | 25 | 13 | 0
2036 | 3 | 25 | 14 | 0
2036 | 3 | 25 | 15 | 0
2036 | 3 | 25 | 16 | 0
2036 | 3 | 25 | 17 | 0
2036 | 3 | 25 | 18 | 0
2036 | 3 | 25 | 19 | 0
2036 | 3 | 25 | 20 | 0
2036 | 3 | 25 | 21 | 0
2036 | 3 | 25 | 22 | 0
2036 | 3 | 25 | 23 | 0
2036 | 3 | 26 | 0 | 0
2036 | 3 | 26 | 1 | 0
2036 | 3 | 26 | 2 | 0
2036 | 3 | 26 | 3 | 0
2036 | 3 | 26 | 4 | 0
2036 | 3 | 26 | 5 | 0
2036 | 3 | 26 | 6 | 0
2036 | 3 | 26 | 7 | 0
2036 | 3 | 26 | 8 | 0
2036 | 3 | 26 | 9 | 0
2036 | 3 | 26 | 10 | 0
2036 | 3 | 26 | 11 | 0
2036 | 3 | 26 | 12 | 0
2036 | 3 | 26 | 13 | 0
2036 | 3 | 26 | 14 | 0
2036 | 3 | 26 | 15 | 0
2036 | 3 | 26 | 16 | 0
2036 | 3 | 26 | 17 | 0
2036 | 3 | 26 | 18 | 0
2036 | 3 | 26 | 19 | 0
2036 | 3 | 26 | 20 | 0
2036 | 3 | 26 | 21 | 0
2036 | 3 | 26 | 22 | 0
2036 | 3 | 26 | 23 | 0
2036 | 3 | 27 | 0 | 0
2036 | 3 | 27 | 1 | 0
2036 | 3 | 27 | 2 | 0
2036 | 3 | 27 | 3 | 0
2036 | 3 | 27 | 4 | 0
2036 | 3 | 27 | 5 | 0
2036 | 3 | 27 | 6 | 0
2036 | 3 | 27 | 7 | 0
2036 | 3 | 27 | 8 | 0
2036 | 3 | 27 | 9 | 0
2036 | 3 | 27 | 10 | 0
2036 | 3 | 27 | 11 | 0
2036 | 3 | 27 | 12 | 0
2036 | 3 | 27 | 13 | 0
2036 | 3 | 27 | 14 | 0
2036 | 3 | 27 | 15 | 0
2036 | 3 | 27 | 16 | 0
2036 | 3 | 27 | 17 | 0
2036 | 3 | 27 | 18 | 0
2036 | 3 | 27 | 19 | 0
2036 | 3 | 27 | 20 | 0
2036 | 3 | 27 | 21 | 0
2036 | 3 | 27 | 22 | 0
2036 | 3 | 27 | 23 | 0
2036 | 3 | 28 | 0 | 0
2036 | 3 | 28 | 1 | 0
2036 | 3 | 28 | 2 | 0
2036 | 3 | 28 | 3 | 0
2036 | 3 | 28 | 4 | 0
2036 | 3 | 28 | 5 | 0
2036 | 3 | 28 | 6 | 0
2036 | 3 | 28 | 7 | 0
2036 | 3 | 28 | 8 | 0
2036 | 3 | 28 | 9 | 0
2036 | 3 | 28 | 10 | 0
2036 | 3 | 28 | 11 | 0
2036 | 3 | 28 | 12 | 0
2036 | 3 | 28 | 13 | 0
2036 | 3 | 28 | 14 | 0
2036 | 3 | 28 | 15 | 0
2036 | 3 | 28 | 16 | 0
2036 | 3 | 28 | 17 | 0
2036 | 3 | 28 | 18 | 0
2036 | 3 | 28 | 19 | 0
2036 | 3 | 28 | 20 | 0
2036 | 3 | 28 | 21 | 0
2036 | 3 | 28 | 22 | 0
2036 | 3 | 28 | 23 | 0
2036 | 3 | 29 | 0 | 0
2036 | 3 | 29 | 1 | 0
2036 | 3 | 29 | 2 | 0
2036 | 3 | 29 | 3 | 0
2036 | 3 | 29 | 4 | 0
2036 | 3 | 29 | 5 | 0
2036 | 3 | 29 | 6 | 0
2036 | 3 | 29 | 7 | 0
2036 | 3 | 29 | 8 | 0
2036 | 3 | 29 | 9 | 0
2036 | 3 | 29 | 10 | 0
2036 | 3 | 29 | 11 | 0
2036 | 3 | 29 | 12 | 0
2036 | 3 | 29 | 13 | 0
2036 | 3 | 29 | 14 | 0
2036 | 3 | 29 | 15 | 0
2036 | 3 | 29 | 16 | 0
2036 | 3 | 29 | 17 | 0
2036 | 3 | 29 | 18 | 0
2036 | 3 | 29 | 19 | 0
2036 | 3 | 29 | 20 | 0
2036 | 3 | 29 | 21 | 0
2036 | 3 | 29 | 22 | 0
2036 | 3 | 29 | 23 | 0
2036 | 3 | 30 | 0 | 0
2036 | 3 | 30 | 1 | 0
2036 | 3 | 30 | 2 | 0
2036 | 3 | 30 | 3 | 0
2036 | 3 | 30 | 4 | 0
2036 | 3 | 30 | 5 | 0
2036 | 3 | 30 | 6 | 0
2036 | 3 | 30 | 7 | 0
2036 | 3 | 30 | 8 | 0
2036 | 3 | 30 | 9 | 0
2036 | 3 | 30 | 10 | 0
2036 | 3 | 30 | 11 | 0
2036 | 3 | 30 | 12 | 0
2036 | 3 | 30 | 13 | 0
2036 | 3 | 30 | 14 | 0
2036 | 3 | 30 | 15 | 0
2036 | 3 | 30 | 16 | 0
2036 | 3 | 30 | 17 | 0
2036 | 3 | 30 | 18 | 0
2036 | 3 | 30 | 19 | 0
2036 | 3 | 30 | 20 | 0
2036 | 3 | 30 | 21 | 0
2036 | 3 | 30 | 22 | 0
2036 | 3 | 30 | 23 | 0
2036 | 3 | 31 | 0 | 0
2036 | 3 | 31 | 1 | 0
2036 | 3 | 31 | 2 | 0
2036 | 3 | 31 | 3 | 0
2036 | 3 | 31 | 4 | 0
2036 | 3 | 31 | 5 | 0
2036 | 3 | 31 | 6 | 0
2036 | 3 | 31 | 7 | 0
2036 | 3 | 31 | 8 | 0
2036 | 3 | 31 | 9 | 0
2036 | 3 | 31 | 10 | 0
2036 | 3 | 31 | 11 | 0
2036 | 3 | 31 | 12 | 0
2036 | 3 | 31 | 13 | 0
2036 | 3 | 31 | 14 | 0
2036 | 3 | 31 | 15 | 0
2036 | 3 | 31 | 16 | 0
2036 | 3 | 31 | 17 | 0
2036 | 3 | 31 | 18 | 0
2036 | 3 | 31 | 19 | 0
2036 | 3 | 31 | 20 | 0
2036 | 3 | 31 | 21 | 0
2036 | 3 | 31 | 22 | 0
2036 | 3 | 31 | 23 | 0
2036 | 4 | 1 | 0 | 0
2036 | 4 | 1 | 1 | 0
2036 | 4 | 1 | 2 | 0
2036 | 4 | 1 | 3 | 0
2036 | 4 | 1 | 4 | 0
2036 | 4 | 1 | 5 | 0
2036 | 4 | 1 | 6 | 0
2036 | 4 | 1 | 7 | 0
2036 | 4 | 1 | 8 | 0
2036 | 4 | 1 | 9 | 0
2036 | 4 | 1 | 10 | 0
2036 | 4 | 1 | 11 | 0
2036 | 4 | 1 | 12 | 0
2036 | 4 | 1 | 13 | 0
2036 | 4 | 1 | 14 | 0
2036 | 4 | 1 | 15 | 0
2036 | 4 | 1 | 16 | 0
2036 | 4 | 1 | 17 | 0
2036 | 4 | 1 | 18 | 0
2036 | 4 | 1 | 19 | 0
2036 | 4 | 1 | 20 | 0
2036 | 4 | 1 | 21 | 0
2036 | 4 | 1 | 22 | 0
2036 | 4 | 1 | 23 | 0
2036 | 4 | 2 | 0 | 0
2036 | 4 | 2 | 1 | 0
2036 | 4 | 2 | 2 | 0
2036 | 4 | 2 | 3 | 0
2036 | 4 | 2 | 4 | 0
2036 | 4 | 2 | 5 | 0
2036 | 4 | 2 | 6 | 0
2036 | 4 | 2 | 7 | 0
2036 | 4 | 2 | 8 | 0
2036 | 4 | 2 | 9 | 0
2036 | 4 | 2 | 10 | 0
2036 | 4 | 2 | 11 | 0
2036 | 4 | 2 | 12 | 0
2036 | 4 | 2 | 13 | 0
2036 | 4 | 2 | 14 | 0
2036 | 4 | 2 | 15 | 0
2036 | 4 | 2 | 16 | 0
2036 | 4 | 2 | 17 | 0
2036 | 4 | 2 | 18 | 0
2036 | 4 | 2 | 19 | 0
2036 | 4 | 2 | 20 | 0
2036 | 4 | 2 | 21 | 0
2036 | 4 | 2 | 22 | 0
2036 | 4 | 2 | 23 | 0
2036 | 4 | 3 | 0 | 0
2036 | 4 | 3 | 1 | 0
2036 | 4 | 3 | 2 | 0
2036 | 4 | 3 | 3 | 0
2036 | 4 | 3 | 4 | 0
2036 | 4 | 3 | 5 | 0
2036 | 4 | 3 | 6 | 0
2036 | 4 | 3 | 7 | 0
2036 | 4 | 3 | 8 | 0
2036 | 4 | 3 | 9 | 0
2036 | 4 | 3 | 10 | 0
2036 | 4 | 3 | 11 | 0
2036 | 4 | 3 | 12 | 0
2036 | 4 | 3 | 13 | 0
2036 | 4 | 3 | 14 | 0
2036 | 4 | 3 | 15 | 0
2036 | 4 | 3 | 16 | 0
2036 | 4 | 3 | 17 | 0
2036 | 4 | 3 | 18 | 0
2036 | 4 | 3 | 19 | 0
2036 | 4 | 3 | 20 | 0
2036 | 4 | 3 | 21 | 0
2036 | 4 | 3 | 22 | 0
2036 | 4 | 3 | 23 | 0
2036 | 4 | 4 | 0 | 0
2036 | 4 | 4 | 1 | 0
2036 | 4 | 4 | 2 | 0
2036 | 4 | 4 | 3 | 0
2036 | 4 | 4 | 4 | 0
2036 | 4 | 4 | 5 | 0
2036 | 4 | 4 | 6 | 0
2036 | 4 | 4 | 7 | 0
2036 | 4 | 4 | 8 | 0
2036 | 4 | 4 | 9 | 0
2036 | 4 | 4 | 10 | 0
2036 | 4 | 4 | 11 | 0
2036 | 4 | 4 | 12 | 0
2036 | 4 | 4 | 13 | 0
2036 | 4 | 4 | 14 | 0
2036 | 4 | 4 | 15 | 0
2036 | 4 | 4 | 16 | 0
2036 | 4 | 4 | 17 | 0
2036 | 4 | 4 | 18 | 0
2036 | 4 | 4 | 19 | 0
2036 | 4 | 4 | 20 | 0
2036 | 4 | 4 | 21 | 0
2036 | 4 | 4 | 22 | 0
2036 | 4 | 4 | 23 | 0
2036 | 4 | 5 | 0 | 0
2036 | 4 | 5 | 1 | 0
2036 | 4 | 5 | 2 | 0
2036 | 4 | 5 | 3 | 0
2036 | 4 | 5 | 4 | 0
2036 | 4 | 5 | 5 | 0
2036 | 4 | 5 | 6 | 0
2036 | 4 | 5 | 7 | 0
2036 | 4 | 5 | 8 | 0
2036 | 4 | 5 | 9 | 0
2036 | 4 | 5 | 10 | 0
2036 | 4 | 5 | 11 | 0
2036 | 4 | 5 | 12 | 0
2036 | 4 | 5 | 13 | 0
2036 | 4 | 5 | 14 | 0
2036 | 4 | 5 | 15 | 0
2036 | 4 | 5 | 16 | 0
2036 | 4 | 5 | 17 | 0
2036 | 4 | 5 | 18 | 0
2036 | 4 | 5 | 19 | 0
2036 | 4 | 5 | 20 | 0
2036 | 4 | 5 | 21 | 0
2036 | 4 | 5 | 22 | 0
2036 | 4 | 5 | 23 | 0
2036 | 4 | 6 | 0 | 0
2036 | 4 | 6 | 1 | 0
2036 | 4 | 6 | 2 | 0
2036 | 4 | 6 | 3 | 0
2036 | 4 | 6 | 4 | 0
2036 | 4 | 6 | 5 | 0
2036 | 4 | 6 | 6 | 0
2036 | 4 | 6 | 7 | 0
2036 | 4 | 6 | 8 | 0
2036 | 4 | 6 | 9 | 0
2036 | 4 | 6 | 10 | 0
2036 | 4 | 6 | 11 | 0
2036 | 4 | 6 | 12 | 0
2036 | 4 | 6 | 13 | 0
2036 | 4 | 6 | 14 | 0
2036 | 4 | 6 | 15 | 0
2036 | 4 | 6 | 16 | 0
2036 | 4 | 6 | 17 | 0
2036 | 4 | 6 | 18 | 0
2036 | 4 | 6 | 19 | 0
2036 | 4 | 6 | 20 | 0
2036 | 4 | 6 | 21 | 0
2036 | 4 | 6 | 22 | 0
2036 | 4 | 6 | 23 | 0
2036 | 4 | 7 | 0 | 0
2036 | 4 | 7 | 1 | 0
2036 | 4 | 7 | 2 | 0
2036 | 4 | 7 | 3 | 0
2036 | 4 | 7 | 4 | 0
2036 | 4 | 7 | 5 | 0
2036 | 4 | 7 | 6 | 0
2036 | 4 | 7 | 7 | 0
2036 | 4 | 7 | 8 | 0
2036 | 4 | 7 | 9 | 0
2036 | 4 | 7 | 10 | 0
2036 | 4 | 7 | 11 | 0
2036 | 4 | 7 | 12 | 0
2036 | 4 | 7 | 13 | 0
2036 | 4 | 7 | 14 | 0
2036 | 4 | 7 | 15 | 0
2036 | 4 | 7 | 16 | 0
2036 | 4 | 7 | 17 | 0
2036 | 4 | 7 | 18 | 0
2036 | 4 | 7 | 19 | 0
2036 | 4 | 7 | 20 | 0
2036 | 4 | 7 | 21 | 0
2036 | 4 | 7 | 22 | 0
2036 | 4 | 7 | 23 | 0
2036 | 4 | 8 | 0 | 0
2036 | 4 | 8 | 1 | 0
2036 | 4 | 8 | 2 | 0
2036 | 4 | 8 | 3 | 0
2036 | 4 | 8 | 4 | 0
2036 | 4 | 8 | 5 | 0
2036 | 4 | 8 | 6 | 0
2036 | 4 | 8 | 7 | 0
2036 | 4 | 8 | 8 | 0
2036 | 4 | 8 | 9 | 0
2036 | 4 | 8 | 10 | 0
2036 | 4 | 8 | 11 | 0
2036 | 4 | 8 | 12 | 0
2036 | 4 | 8 | 13 | 0
2036 | 4 | 8 | 14 | 0
2036 | 4 | 8 | 15 | 0
2036 | 4 | 8 | 16 | 0
2036 | 4 | 8 | 17 | 0
2036 | 4 | 8 | 18 | 0
2036 | 4 | 8 | 19 | 0
2036 | 4 | 8 | 20 | 0
2036 | 4 | 8 | 21 | 0
2036 | 4 | 8 | 22 | 0
2036 | 4 | 8 | 23 | 0
2036 | 4 | 9 | 0 | 0
2036 | 4 | 9 | 1 | 0
2036 | 4 | 9 | 2 | 0
2036 | 4 | 9 | 3 | 0
2036 | 4 | 9 | 4 | 0
2036 | 4 | 9 | 5 | 0
2036 | 4 | 9 | 6 | 0
2036 | 4 | 9 | 7 | 0
2036 | 4 | 9 | 8 | 0
2036 | 4 | 9 | 9 | 0
2036 | 4 | 9 | 10 | 0
2036 | 4 | 9 | 11 | 0
2036 | 4 | 9 | 12 | 0
2036 | 4 | 9 | 13 | 0
2036 | 4 | 9 | 14 | 0
2036 | 4 | 9 | 15 | 0
2036 | 4 | 9 | 16 | 0
2036 | 4 | 9 | 17 | 0
2036 | 4 | 9 | 18 | 0
2036 | 4 | 9 | 19 | 0
2036 | 4 | 9 | 20 | 0
2036 | 4 | 9 | 21 | 0
2036 | 4 | 9 | 22 | 0
2036 | 4 | 9 | 23 | 0
2036 | 4 | 10 | 0 | 0
2036 | 4 | 10 | 1 | 0
2036 | 4 | 10 | 2 | 0
2036 | 4 | 10 | 3 | 0
2036 | 4 | 10 | 4 | 0
2036 | 4 | 10 | 5 | 0
2036 | 4 | 10 | 6 | 0
2036 | 4 | 10 | 7 | 0
2036 | 4 | 10 | 8 | 0
2036 | 4 | 10 | 9 | 0
2036 | 4 | 10 | 10 | 0
2036 | 4 | 10 | 11 | 0
2036 | 4 | 10 | 12 | 0
2036 | 4 | 10 | 13 | 0
2036 | 4 | 10 | 14 | 0
2036 | 4 | 10 | 15 | 0
2036 | 4 | 10 | 16 | 0
2036 | 4 | 10 | 17 | 0
2036 | 4 | 10 | 18 | 0
2036 | 4 | 10 | 19 | 0
2036 | 4 | 10 | 20 | 0
2036 | 4 | 10 | 21 | 0
2036 | 4 | 10 | 22 | 0
2036 | 4 | 10 | 23 | 0
2036 | 4 | 11 | 0 | 0
2036 | 4 | 11 | 1 | 0
2036 | 4 | 11 | 2 | 0
2036 | 4 | 11 | 3 | 0
2036 | 4 | 11 | 4 | 0
2036 | 4 | 11 | 5 | 0
2036 | 4 | 11 | 6 | 0
2036 | 4 | 11 | 7 | 0
2036 | 4 | 11 | 8 | 0
2036 | 4 | 11 | 9 | 0
2036 | 4 | 11 | 10 | 0
2036 | 4 | 11 | 11 | 0
2036 | 4 | 11 | 12 | 0
2036 | 4 | 11 | 13 | 0
2036 | 4 | 11 | 14 | 0
2036 | 4 | 11 | 15 | 0
2036 | 4 | 11 | 16 | 0
2036 | 4 | 11 | 17 | 0
2036 | 4 | 11 | 18 | 0
2036 | 4 | 11 | 19 | 0
2036 | 4 | 11 | 20 | 0
2036 | 4 | 11 | 21 | 0
2036 | 4 | 11 | 22 | 0
2036 | 4 | 11 | 23 | 0
2036 | 4 | 12 | 0 | 0
2036 | 4 | 12 | 1 | 0
2036 | 4 | 12 | 2 | 0
2036 | 4 | 12 | 3 | 0
2036 | 4 | 12 | 4 | 0
2036 | 4 | 12 | 5 | 0
2036 | 4 | 12 | 6 | 0
2036 | 4 | 12 | 7 | 0
2036 | 4 | 12 | 8 | 0
2036 | 4 | 12 | 9 | 0
2036 | 4 | 12 | 10 | 0
2036 | 4 | 12 | 11 | 0
2036 | 4 | 12 | 12 | 0
2036 | 4 | 12 | 13 | 0
2036 | 4 | 12 | 14 | 0
2036 | 4 | 12 | 15 | 0
2036 | 4 | 12 | 16 | 0
2036 | 4 | 12 | 17 | 0
2036 | 4 | 12 | 18 | 0
2036 | 4 | 12 | 19 | 0
2036 | 4 | 12 | 20 | 0
2036 | 4 | 12 | 21 | 0
2036 | 4 | 12 | 22 | 0
2036 | 4 | 12 | 23 | 0
2036 | 4 | 13 | 0 | 0
2036 | 4 | 13 | 1 | 0
2036 | 4 | 13 | 2 | 0
2036 | 4 | 13 | 3 | 0
2036 | 4 | 13 | 4 | 0
2036 | 4 | 13 | 5 | 0
2036 | 4 | 13 | 6 | 0
2036 | 4 | 13 | 7 | 0
2036 | 4 | 13 | 8 | 0
2036 | 4 | 13 | 9 | 0
2036 | 4 | 13 | 10 | 0
2036 | 4 | 13 | 11 | 0
2036 | 4 | 13 | 12 | 0
2036 | 4 | 13 | 13 | 0
2036 | 4 | 13 | 14 | 0
2036 | 4 | 13 | 15 | 0
2036 | 4 | 13 | 16 | 0
2036 | 4 | 13 | 17 | 0
2036 | 4 | 13 | 18 | 0
2036 | 4 | 13 | 19 | 0
2036 | 4 | 13 | 20 | 0
2036 | 4 | 13 | 21 | 0
2036 | 4 | 13 | 22 | 0
2036 | 4 | 13 | 23 | 0
2036 | 4 | 14 | 0 | 0
2036 | 4 | 14 | 1 | 0
2036 | 4 | 14 | 2 | 0
2036 | 4 | 14 | 3 | 0
2036 | 4 | 14 | 4 | 0
2036 | 4 | 14 | 5 | 0
2036 | 4 | 14 | 6 | 0
2036 | 4 | 14 | 7 | 0
2036 | 4 | 14 | 8 | 0
2036 | 4 | 14 | 9 | 0
2036 | 4 | 14 | 10 | 0
2036 | 4 | 14 | 11 | 0
2036 | 4 | 14 | 12 | 0
2036 | 4 | 14 | 13 | 0
2036 | 4 | 14 | 14 | 0
2036 | 4 | 14 | 15 | 0
2036 | 4 | 14 | 16 | 0
2036 | 4 | 14 | 17 | 0
2036 | 4 | 14 | 18 | 0
2036 | 4 | 14 | 19 | 0
2036 | 4 | 14 | 20 | 0
2036 | 4 | 14 | 21 | 0
2036 | 4 | 14 | 22 | 0
2036 | 4 | 14 | 23 | 0
2036 | 4 | 15 | 0 | 0
2036 | 4 | 15 | 1 | 0
2036 | 4 | 15 | 2 | 0
2036 | 4 | 15 | 3 | 0
2036 | 4 | 15 | 4 | 0
2036 | 4 | 15 | 5 | 0
2036 | 4 | 15 | 6 | 0
2036 | 4 | 15 | 7 | 0
2036 | 4 | 15 | 8 | 0
2036 | 4 | 15 | 9 | 0
2036 | 4 | 15 | 10 | 0
2036 | 4 | 15 | 11 | 0
2036 | 4 | 15 | 12 | 0
2036 | 4 | 15 | 13 | 0
2036 | 4 | 15 | 14 | 0
2036 | 4 | 15 | 15 | 0
2036 | 4 | 15 | 16 | 0
2036 | 4 | 15 | 17 | 0
2036 | 4 | 15 | 18 | 0
2036 | 4 | 15 | 19 | 0
2036 | 4 | 15 | 20 | 0
2036 | 4 | 15 | 21 | 0
2036 | 4 | 15 | 22 | 0
2036 | 4 | 15 | 23 | 0
2036 | 4 | 16 | 0 | 0
2036 | 4 | 16 | 1 | 0
2036 | 4 | 16 | 2 | 0
2036 | 4 | 16 | 3 | 0
2036 | 4 | 16 | 4 | 0
2036 | 4 | 16 | 5 | 0
2036 | 4 | 16 | 6 | 0
2036 | 4 | 16 | 7 | 0
2036 | 4 | 16 | 8 | 0
2036 | 4 | 16 | 9 | 0
2036 | 4 | 16 | 10 | 0
2036 | 4 | 16 | 11 | 0
2036 | 4 | 16 | 12 | 0
2036 | 4 | 16 | 13 | 0
2036 | 4 | 16 | 14 | 0
2036 | 4 | 16 | 15 | 0
2036 | 4 | 16 | 16 | 0
2036 | 4 | 16 | 17 | 0
2036 | 4 | 16 | 18 | 0
2036 | 4 | 16 | 19 | 0
2036 | 4 | 16 | 20 | 0
2036 | 4 | 16 | 21 | 0
2036 | 4 | 16 | 22 | 0
2036 | 4 | 16 | 23 | 0
2036 | 4 | 17 | 0 | 0
2036 | 4 | 17 | 1 | 0
2036 | 4 | 17 | 2 | 0
2036 | 4 | 17 | 3 | 0
2036 | 4 | 17 | 4 | 0
2036 | 4 | 17 | 5 | 0
2036 | 4 | 17 | 6 | 0
2036 | 4 | 17 | 7 | 0
2036 | 4 | 17 | 8 | 0
2036 | 4 | 17 | 9 | 0
2036 | 4 | 17 | 10 | 0
2036 | 4 | 17 | 11 | 0
2036 | 4 | 17 | 12 | 0
2036 | 4 | 17 | 13 | 0
2036 | 4 | 17 | 14 | 0
2036 | 4 | 17 | 15 | 0
2036 | 4 | 17 | 16 | 0
2036 | 4 | 17 | 17 | 0
2036 | 4 | 17 | 18 | 0
2036 | 4 | 17 | 19 | 0
2036 | 4 | 17 | 20 | 0
2036 | 4 | 17 | 21 | 0
2036 | 4 | 17 | 22 | 0
2036 | 4 | 17 | 23 | 0
2036 | 4 | 18 | 0 | 0
2036 | 4 | 18 | 1 | 0
2036 | 4 | 18 | 2 | 0
2036 | 4 | 18 | 3 | 0
2036 | 4 | 18 | 4 | 0
2036 | 4 | 18 | 5 | 0
2036 | 4 | 18 | 6 | 0
2036 | 4 | 18 | 7 | 0
2036 | 4 | 18 | 8 | 0
2036 | 4 | 18 | 9 | 0
2036 | 4 | 18 | 10 | 0
2036 | 4 | 18 | 11 | 0
2036 | 4 | 18 | 12 | 0
2036 | 4 | 18 | 13 | 0
2036 | 4 | 18 | 14 | 0
2036 | 4 | 18 | 15 | 0
2036 | 4 | 18 | 16 | 0
2036 | 4 | 18 | 17 | 0
2036 | 4 | 18 | 18 | 0
2036 | 4 | 18 | 19 | 0
2036 | 4 | 18 | 20 | 0
2036 | 4 | 18 | 21 | 0
2036 | 4 | 18 | 22 | 0
2036 | 4 | 18 | 23 | 0
2036 | 4 | 19 | 0 | 0
2036 | 4 | 19 | 1 | 0
2036 | 4 | 19 | 2 | 0
2036 | 4 | 19 | 3 | 0
2036 | 4 | 19 | 4 | 0
2036 | 4 | 19 | 5 | 0
2036 | 4 | 19 | 6 | 0
2036 | 4 | 19 | 7 | 0
2036 | 4 | 19 | 8 | 0
2036 | 4 | 19 | 9 | 0
2036 | 4 | 19 | 10 | 0
2036 | 4 | 19 | 11 | 0
2036 | 4 | 19 | 12 | 0
2036 | 4 | 19 | 13 | 0
2036 | 4 | 19 | 14 | 0
2036 | 4 | 19 | 15 | 0
2036 | 4 | 19 | 16 | 0
2036 | 4 | 19 | 17 | 0
2036 | 4 | 19 | 18 | 0
2036 | 4 | 19 | 19 | 0
2036 | 4 | 19 | 20 | 0
2036 | 4 | 19 | 21 | 0
2036 | 4 | 19 | 22 | 0
2036 | 4 | 19 | 23 | 0
2036 | 4 | 20 | 0 | 0
2036 | 4 | 20 | 1 | 0
2036 | 4 | 20 | 2 | 0
2036 | 4 | 20 | 3 | 0
2036 | 4 | 20 | 4 | 0
2036 | 4 | 20 | 5 | 0
2036 | 4 | 20 | 6 | 0
2036 | 4 | 20 | 7 | 0
2036 | 4 | 20 | 8 | 0
2036 | 4 | 20 | 9 | 0
2036 | 4 | 20 | 10 | 0
2036 | 4 | 20 | 11 | 0
2036 | 4 | 20 | 12 | 0
2036 | 4 | 20 | 13 | 0
2036 | 4 | 20 | 14 | 0
2036 | 4 | 20 | 15 | 0
2036 | 4 | 20 | 16 | 0
2036 | 4 | 20 | 17 | 0
2036 | 4 | 20 | 18 | 0
2036 | 4 | 20 | 19 | 0
2036 | 4 | 20 | 20 | 0
2036 | 4 | 20 | 21 | 0
2036 | 4 | 20 | 22 | 0
2036 | 4 | 20 | 23 | 0
2036 | 4 | 21 | 0 | 0
2036 | 4 | 21 | 1 | 0
2036 | 4 | 21 | 2 | 0
2036 | 4 | 21 | 3 | 0
2036 | 4 | 21 | 4 | 0
2036 | 4 | 21 | 5 | 0
2036 | 4 | 21 | 6 | 0
2036 | 4 | 21 | 7 | 0
2036 | 4 | 21 | 8 | 0
2036 | 4 | 21 | 9 | 0
2036 | 4 | 21 | 10 | 0
2036 | 4 | 21 | 11 | 0
2036 | 4 | 21 | 12 | 0
2036 | 4 | 21 | 13 | 0
2036 | 4 | 21 | 14 | 0
2036 | 4 | 21 | 15 | 0
2036 | 4 | 21 | 16 | 0
2036 | 4 | 21 | 17 | 0
2036 | 4 | 21 | 18 | 0
2036 | 4 | 21 | 19 | 0
2036 | 4 | 21 | 20 | 0
2036 | 4 | 21 | 21 | 0
2036 | 4 | 21 | 22 | 0
2036 | 4 | 21 | 23 | 0
2036 | 4 | 22 | 0 | 0
2036 | 4 | 22 | 1 | 0
2036 | 4 | 22 | 2 | 0
2036 | 4 | 22 | 3 | 0
2036 | 4 | 22 | 4 | 0
2036 | 4 | 22 | 5 | 0
2036 | 4 | 22 | 6 | 0
2036 | 4 | 22 | 7 | 0
2036 | 4 | 22 | 8 | 0
2036 | 4 | 22 | 9 | 0
2036 | 4 | 22 | 10 | 0
2036 | 4 | 22 | 11 | 0
2036 | 4 | 22 | 12 | 0
2036 | 4 | 22 | 13 | 0
2036 | 4 | 22 | 14 | 0
2036 | 4 | 22 | 15 | 0
2036 | 4 | 22 | 16 | 0
2036 | 4 | 22 | 17 | 0
2036 | 4 | 22 | 18 | 0
2036 | 4 | 22 | 19 | 0
2036 | 4 | 22 | 20 | 0
2036 | 4 | 22 | 21 | 0
2036 | 4 | 22 | 22 | 0
2036 | 4 | 22 | 23 | 0
2036 | 4 | 23 | 0 | 0
2036 | 4 | 23 | 1 | 0
2036 | 4 | 23 | 2 | 0
2036 | 4 | 23 | 3 | 0
2036 | 4 | 23 | 4 | 0
2036 | 4 | 23 | 5 | 0
2036 | 4 | 23 | 6 | 0
2036 | 4 | 23 | 7 | 0
2036 | 4 | 23 | 8 | 0
2036 | 4 | 23 | 9 | 0
2036 | 4 | 23 | 10 | 0
2036 | 4 | 23 | 11 | 0
2036 | 4 | 23 | 12 | 0
2036 | 4 | 23 | 13 | 0
2036 | 4 | 23 | 14 | 0
2036 | 4 | 23 | 15 | 0
2036 | 4 | 23 | 16 | 0
2036 | 4 | 23 | 17 | 0
2036 | 4 | 23 | 18 | 0
2036 | 4 | 23 | 19 | 0
2036 | 4 | 23 | 20 | 0
2036 | 4 | 23 | 21 | 0
2036 | 4 | 23 | 22 | 0
2036 | 4 | 23 | 23 | 0
2036 | 4 | 24 | 0 | 0
2036 | 4 | 24 | 1 | 0
2036 | 4 | 24 | 2 | 0
2036 | 4 | 24 | 3 | 0
2036 | 4 | 24 | 4 | 0
2036 | 4 | 24 | 5 | 0
2036 | 4 | 24 | 6 | 0
2036 | 4 | 24 | 7 | 0
2036 | 4 | 24 | 8 | 0
2036 | 4 | 24 | 9 | 0
2036 | 4 | 24 | 10 | 0
2036 | 4 | 24 | 11 | 0
2036 | 4 | 24 | 12 | 0
2036 | 4 | 24 | 13 | 0
2036 | 4 | 24 | 14 | 0
2036 | 4 | 24 | 15 | 0
2036 | 4 | 24 | 16 | 0
2036 | 4 | 24 | 17 | 0
2036 | 4 | 24 | 18 | 0
2036 | 4 | 24 | 19 | 0
2036 | 4 | 24 | 20 | 0
2036 | 4 | 24 | 21 | 0
2036 | 4 | 24 | 22 | 0
2036 | 4 | 24 | 23 | 0
2036 | 4 | 25 | 0 | 0
2036 | 4 | 25 | 1 | 0
2036 | 4 | 25 | 2 | 0
2036 | 4 | 25 | 3 | 0
2036 | 4 | 25 | 4 | 0
2036 | 4 | 25 | 5 | 0
2036 | 4 | 25 | 6 | 0
2036 | 4 | 25 | 7 | 0
2036 | 4 | 25 | 8 | 0
2036 | 4 | 25 | 9 | 0
2036 | 4 | 25 | 10 | 0
2036 | 4 | 25 | 11 | 0
2036 | 4 | 25 | 12 | 0
2036 | 4 | 25 | 13 | 0
2036 | 4 | 25 | 14 | 0
2036 | 4 | 25 | 15 | 0
2036 | 4 | 25 | 16 | 0
2036 | 4 | 25 | 17 | 0
2036 | 4 | 25 | 18 | 0
2036 | 4 | 25 | 19 | 0
2036 | 4 | 25 | 20 | 0
2036 | 4 | 25 | 21 | 0
2036 | 4 | 25 | 22 | 0
2036 | 4 | 25 | 23 | 0
2036 | 4 | 26 | 0 | 0
2036 | 4 | 26 | 1 | 0
2036 | 4 | 26 | 2 | 0
2036 | 4 | 26 | 3 | 0
2036 | 4 | 26 | 4 | 0
2036 | 4 | 26 | 5 | 0
2036 | 4 | 26 | 6 | 0
2036 | 4 | 26 | 7 | 0
2036 | 4 | 26 | 8 | 0
2036 | 4 | 26 | 9 | 0
2036 | 4 | 26 | 10 | 0
2036 | 4 | 26 | 11 | 0
2036 | 4 | 26 | 12 | 0
2036 | 4 | 26 | 13 | 0
2036 | 4 | 26 | 14 | 0
2036 | 4 | 26 | 15 | 0
2036 | 4 | 26 | 16 | 0
2036 | 4 | 26 | 17 | 0
2036 | 4 | 26 | 18 | 0
2036 | 4 | 26 | 19 | 0
2036 | 4 | 26 | 20 | 0
2036 | 4 | 26 | 21 | 0
2036 | 4 | 26 | 22 | 0
2036 | 4 | 26 | 23 | 0
2036 | 4 | 27 | 0 | 0
2036 | 4 | 27 | 1 | 0
2036 | 4 | 27 | 2 | 0
2036 | 4 | 27 | 3 | 0
2036 | 4 | 27 | 4 | 0
2036 | 4 | 27 | 5 | 0
2036 | 4 | 27 | 6 | 0
2036 | 4 | 27 | 7 | 0
2036 | 4 | 27 | 8 | 0
2036 | 4 | 27 | 9 | 0
2036 | 4 | 27 | 10 | 0
2036 | 4 | 27 | 11 | 0
2036 | 4 | 27 | 12 | 0
2036 | 4 | 27 | 13 | 0
2036 | 4 | 27 | 14 | 0
2036 | 4 | 27 | 15 | 0
2036 | 4 | 27 | 16 | 0
2036 | 4 | 27 | 17 | 0
2036 | 4 | 27 | 18 | 0
2036 | 4 | 27 | 19 | 0
2036 | 4 | 27 | 20 | 0
2036 | 4 | 27 | 21 | 0
2036 | 4 | 27 | 22 | 0
2036 | 4 | 27 | 23 | 0
2036 | 4 | 28 | 0 | 0
2036 | 4 | 28 | 1 | 0
2036 | 4 | 28 | 2 | 0
2036 | 4 | 28 | 3 | 0
2036 | 4 | 28 | 4 | 0
2036 | 4 | 28 | 5 | 0
2036 | 4 | 28 | 6 | 0
2036 | 4 | 28 | 7 | 0
2036 | 4 | 28 | 8 | 0
2036 | 4 | 28 | 9 | 0
2036 | 4 | 28 | 10 | 0
2036 | 4 | 28 | 11 | 0
2036 | 4 | 28 | 12 | 0
2036 | 4 | 28 | 13 | 0
2036 | 4 | 28 | 14 | 0
2036 | 4 | 28 | 15 | 0
2036 | 4 | 28 | 16 | 0
2036 | 4 | 28 | 17 | 0
2036 | 4 | 28 | 18 | 0
2036 | 4 | 28 | 19 | 0
2036 | 4 | 28 | 20 | 0
2036 | 4 | 28 | 21 | 0
2036 | 4 | 28 | 22 | 0
2036 | 4 | 28 | 23 | 0
2036 | 4 | 29 | 0 | 0
2036 | 4 | 29 | 1 | 0
2036 | 4 | 29 | 2 | 0
2036 | 4 | 29 | 3 | 0
2036 | 4 | 29 | 4 | 0
2036 | 4 | 29 | 5 | 0
2036 | 4 | 29 | 6 | 0
2036 | 4 | 29 | 7 | 0
2036 | 4 | 29 | 8 | 0
2036 | 4 | 29 | 9 | 0
2036 | 4 | 29 | 10 | 0
2036 | 4 | 29 | 11 | 0
2036 | 4 | 29 | 12 | 0
2036 | 4 | 29 | 13 | 0
2036 | 4 | 29 | 14 | 0
2036 | 4 | 29 | 15 | 0
2036 | 4 | 29 | 16 | 0
2036 | 4 | 29 | 17 | 0
2036 | 4 | 29 | 18 | 0
2036 | 4 | 29 | 19 | 0
2036 | 4 | 29 | 20 | 0
2036 | 4 | 29 | 21 | 0
2036 | 4 | 29 | 22 | 0
2036 | 4 | 29 | 23 | 0
2036 | 4 | 30 | 0 | 0
2036 | 4 | 30 | 1 | 0
2036 | 4 | 30 | 2 | 0
2036 | 4 | 30 | 3 | 0
2036 | 4 | 30 | 4 | 0
2036 | 4 | 30 | 5 | 0
2036 | 4 | 30 | 6 | 0
2036 | 4 | 30 | 7 | 0
2036 | 4 | 30 | 8 | 0
2036 | 4 | 30 | 9 | 0
2036 | 4 | 30 | 10 | 0
2036 | 4 | 30 | 11 | 0
2036 | 4 | 30 | 12 | 0
2036 | 4 | 30 | 13 | 0
2036 | 4 | 30 | 14 | 0
2036 | 4 | 30 | 15 | 0
2036 | 4 | 30 | 16 | 0
2036 | 4 | 30 | 17 | 0
2036 | 4 | 30 | 18 | 0
2036 | 4 | 30 | 19 | 0
2036 | 4 | 30 | 20 | 0
2036 | 4 | 30 | 21 | 0
2036 | 4 | 30 | 22 | 0
2036 | 4 | 30 | 23 | 0
2036 | 5 | 1 | 0 | 0
2036 | 5 | 1 | 1 | 0
2036 | 5 | 1 | 2 | 0
2036 | 5 | 1 | 3 | 0
2036 | 5 | 1 | 4 | 0
2036 | 5 | 1 | 5 | 0
2036 | 5 | 1 | 6 | 0
2036 | 5 | 1 | 7 | 0
2036 | 5 | 1 | 8 | 0
2036 | 5 | 1 | 9 | 0
2036 | 5 | 1 | 10 | 0
2036 | 5 | 1 | 11 | 0
2036 | 5 | 1 | 12 | 0
2036 | 5 | 1 | 13 | 0
2036 | 5 | 1 | 14 | 0
2036 | 5 | 1 | 15 | 0
2036 | 5 | 1 | 16 | 0
2036 | 5 | 1 | 17 | 0
2036 | 5 | 1 | 18 | 0
2036 | 5 | 1 | 19 | 0
2036 | 5 | 1 | 20 | 0
2036 | 5 | 1 | 21 | 0
2036 | 5 | 1 | 22 | 0
2036 | 5 | 1 | 23 | 0
2036 | 5 | 2 | 0 | 0
2036 | 5 | 2 | 1 | 0
2036 | 5 | 2 | 2 | 0
2036 | 5 | 2 | 3 | 0
2036 | 5 | 2 | 4 | 0
2036 | 5 | 2 | 5 | 0
2036 | 5 | 2 | 6 | 0
2036 | 5 | 2 | 7 | 0
2036 | 5 | 2 | 8 | 0
2036 | 5 | 2 | 9 | 0
2036 | 5 | 2 | 10 | 0
2036 | 5 | 2 | 11 | 0
2036 | 5 | 2 | 12 | 0
2036 | 5 | 2 | 13 | 0
2036 | 5 | 2 | 14 | 0
2036 | 5 | 2 | 15 | 0
2036 | 5 | 2 | 16 | 0
2036 | 5 | 2 | 17 | 0
2036 | 5 | 2 | 18 | 0
2036 | 5 | 2 | 19 | 0
2036 | 5 | 2 | 20 | 0
2036 | 5 | 2 | 21 | 0
2036 | 5 | 2 | 22 | 0
2036 | 5 | 2 | 23 | 0
2036 | 5 | 3 | 0 | 0
2036 | 5 | 3 | 1 | 0
2036 | 5 | 3 | 2 | 0
2036 | 5 | 3 | 3 | 0
2036 | 5 | 3 | 4 | 0
2036 | 5 | 3 | 5 | 0
2036 | 5 | 3 | 6 | 0
2036 | 5 | 3 | 7 | 0
2036 | 5 | 3 | 8 | 0
2036 | 5 | 3 | 9 | 0
2036 | 5 | 3 | 10 | 0
2036 | 5 | 3 | 11 | 0
2036 | 5 | 3 | 12 | 0
2036 | 5 | 3 | 13 | 0
2036 | 5 | 3 | 14 | 0
2036 | 5 | 3 | 15 | 0
2036 | 5 | 3 | 16 | 0
2036 | 5 | 3 | 17 | 0
2036 | 5 | 3 | 18 | 0
2036 | 5 | 3 | 19 | 0
2036 | 5 | 3 | 20 | 0
2036 | 5 | 3 | 21 | 0
2036 | 5 | 3 | 22 | 0
2036 | 5 | 3 | 23 | 0
2036 | 5 | 4 | 0 | 0
2036 | 5 | 4 | 1 | 0
2036 | 5 | 4 | 2 | 0
2036 | 5 | 4 | 3 | 0
2036 | 5 | 4 | 4 | 0
2036 | 5 | 4 | 5 | 0
2036 | 5 | 4 | 6 | 0
2036 | 5 | 4 | 7 | 0
2036 | 5 | 4 | 8 | 0
2036 | 5 | 4 | 9 | 0
2036 | 5 | 4 | 10 | 0
2036 | 5 | 4 | 11 | 0
2036 | 5 | 4 | 12 | 0
2036 | 5 | 4 | 13 | 0
2036 | 5 | 4 | 14 | 0
2036 | 5 | 4 | 15 | 0
2036 | 5 | 4 | 16 | 0
2036 | 5 | 4 | 17 | 0
2036 | 5 | 4 | 18 | 0
2036 | 5 | 4 | 19 | 0
2036 | 5 | 4 | 20 | 0
2036 | 5 | 4 | 21 | 0
2036 | 5 | 4 | 22 | 0
2036 | 5 | 4 | 23 | 0
2036 | 5 | 5 | 0 | 0
2036 | 5 | 5 | 1 | 0
2036 | 5 | 5 | 2 | 0
2036 | 5 | 5 | 3 | 0
2036 | 5 | 5 | 4 | 0
2036 | 5 | 5 | 5 | 0
2036 | 5 | 5 | 6 | 0
2036 | 5 | 5 | 7 | 0
2036 | 5 | 5 | 8 | 0
2036 | 5 | 5 | 9 | 0
2036 | 5 | 5 | 10 | 0
2036 | 5 | 5 | 11 | 0
2036 | 5 | 5 | 12 | 0
2036 | 5 | 5 | 13 | 0
2036 | 5 | 5 | 14 | 0
2036 | 5 | 5 | 15 | 0
2036 | 5 | 5 | 16 | 0
2036 | 5 | 5 | 17 | 0
2036 | 5 | 5 | 18 | 0
2036 | 5 | 5 | 19 | 0
2036 | 5 | 5 | 20 | 0
2036 | 5 | 5 | 21 | 0
2036 | 5 | 5 | 22 | 0
2036 | 5 | 5 | 23 | 0
2036 | 5 | 6 | 0 | 0
2036 | 5 | 6 | 1 | 0
2036 | 5 | 6 | 2 | 0
2036 | 5 | 6 | 3 | 0
2036 | 5 | 6 | 4 | 0
2036 | 5 | 6 | 5 | 0
2036 | 5 | 6 | 6 | 0
2036 | 5 | 6 | 7 | 0
2036 | 5 | 6 | 8 | 0
2036 | 5 | 6 | 9 | 0
2036 | 5 | 6 | 10 | 0
2036 | 5 | 6 | 11 | 0
2036 | 5 | 6 | 12 | 0
2036 | 5 | 6 | 13 | 0
2036 | 5 | 6 | 14 | 0
2036 | 5 | 6 | 15 | 0
2036 | 5 | 6 | 16 | 0
2036 | 5 | 6 | 17 | 0
2036 | 5 | 6 | 18 | 0
2036 | 5 | 6 | 19 | 0
2036 | 5 | 6 | 20 | 0
2036 | 5 | 6 | 21 | 0
2036 | 5 | 6 | 22 | 0
2036 | 5 | 6 | 23 | 0
2036 | 5 | 7 | 0 | 0
2036 | 5 | 7 | 1 | 0
2036 | 5 | 7 | 2 | 0
2036 | 5 | 7 | 3 | 0
2036 | 5 | 7 | 4 | 0
2036 | 5 | 7 | 5 | 0
2036 | 5 | 7 | 6 | 0
2036 | 5 | 7 | 7 | 0
2036 | 5 | 7 | 8 | 0
2036 | 5 | 7 | 9 | 0
2036 | 5 | 7 | 10 | 0
2036 | 5 | 7 | 11 | 0
2036 | 5 | 7 | 12 | 0
2036 | 5 | 7 | 13 | 0
2036 | 5 | 7 | 14 | 0
2036 | 5 | 7 | 15 | 0
2036 | 5 | 7 | 16 | 0
2036 | 5 | 7 | 17 | 0
2036 | 5 | 7 | 18 | 0
2036 | 5 | 7 | 19 | 0
2036 | 5 | 7 | 20 | 0
2036 | 5 | 7 | 21 | 0
2036 | 5 | 7 | 22 | 0
2036 | 5 | 7 | 23 | 0
2036 | 5 | 8 | 0 | 0
2036 | 5 | 8 | 1 | 0
2036 | 5 | 8 | 2 | 0
2036 | 5 | 8 | 3 | 0
2036 | 5 | 8 | 4 | 0
2036 | 5 | 8 | 5 | 0
2036 | 5 | 8 | 6 | 0
2036 | 5 | 8 | 7 | 0
2036 | 5 | 8 | 8 | 0
2036 | 5 | 8 | 9 | 0
2036 | 5 | 8 | 10 | 0
2036 | 5 | 8 | 11 | 0
2036 | 5 | 8 | 12 | 0
2036 | 5 | 8 | 13 | 0
2036 | 5 | 8 | 14 | 0
2036 | 5 | 8 | 15 | 0
2036 | 5 | 8 | 16 | 0
2036 | 5 | 8 | 17 | 0
2036 | 5 | 8 | 18 | 0
2036 | 5 | 8 | 19 | 0
2036 | 5 | 8 | 20 | 0
2036 | 5 | 8 | 21 | 0
2036 | 5 | 8 | 22 | 0
2036 | 5 | 8 | 23 | 0
2036 | 5 | 9 | 0 | 0
2036 | 5 | 9 | 1 | 0
2036 | 5 | 9 | 2 | 0
2036 | 5 | 9 | 3 | 0
2036 | 5 | 9 | 4 | 0
2036 | 5 | 9 | 5 | 0
2036 | 5 | 9 | 6 | 0
2036 | 5 | 9 | 7 | 0
2036 | 5 | 9 | 8 | 0
2036 | 5 | 9 | 9 | 0
2036 | 5 | 9 | 10 | 0
2036 | 5 | 9 | 11 | 0
2036 | 5 | 9 | 12 | 0
2036 | 5 | 9 | 13 | 0
2036 | 5 | 9 | 14 | 0
2036 | 5 | 9 | 15 | 0
2036 | 5 | 9 | 16 | 0
2036 | 5 | 9 | 17 | 0
2036 | 5 | 9 | 18 | 0
2036 | 5 | 9 | 19 | 0
2036 | 5 | 9 | 20 | 0
2036 | 5 | 9 | 21 | 0
2036 | 5 | 9 | 22 | 0
2036 | 5 | 9 | 23 | 0
2036 | 5 | 10 | 0 | 0
2036 | 5 | 10 | 1 | 0
2036 | 5 | 10 | 2 | 0
2036 | 5 | 10 | 3 | 0
2036 | 5 | 10 | 4 | 0
2036 | 5 | 10 | 5 | 0
2036 | 5 | 10 | 6 | 0
2036 | 5 | 10 | 7 | 0
2036 | 5 | 10 | 8 | 0
2036 | 5 | 10 | 9 | 0
2036 | 5 | 10 | 10 | 0
2036 | 5 | 10 | 11 | 0
2036 | 5 | 10 | 12 | 0
2036 | 5 | 10 | 13 | 0
2036 | 5 | 10 | 14 | 0
2036 | 5 | 10 | 15 | 0
2036 | 5 | 10 | 16 | 0
2036 | 5 | 10 | 17 | 0
2036 | 5 | 10 | 18 | 0
2036 | 5 | 10 | 19 | 0
2036 | 5 | 10 | 20 | 0
2036 | 5 | 10 | 21 | 0
2036 | 5 | 10 | 22 | 0
2036 | 5 | 10 | 23 | 0
2036 | 5 | 11 | 0 | 0
2036 | 5 | 11 | 1 | 0
2036 | 5 | 11 | 2 | 0
2036 | 5 | 11 | 3 | 0
2036 | 5 | 11 | 4 | 0
2036 | 5 | 11 | 5 | 0
2036 | 5 | 11 | 6 | 0
2036 | 5 | 11 | 7 | 0
2036 | 5 | 11 | 8 | 0
2036 | 5 | 11 | 9 | 0
2036 | 5 | 11 | 10 | 0
2036 | 5 | 11 | 11 | 0
2036 | 5 | 11 | 12 | 0
2036 | 5 | 11 | 13 | 0
2036 | 5 | 11 | 14 | 0
2036 | 5 | 11 | 15 | 0
2036 | 5 | 11 | 16 | 0
2036 | 5 | 11 | 17 | 0
2036 | 5 | 11 | 18 | 0
2036 | 5 | 11 | 19 | 0
2036 | 5 | 11 | 20 | 0
2036 | 5 | 11 | 21 | 0
2036 | 5 | 11 | 22 | 0
2036 | 5 | 11 | 23 | 0
2036 | 5 | 12 | 0 | 0
2036 | 5 | 12 | 1 | 0
2036 | 5 | 12 | 2 | 0
2036 | 5 | 12 | 3 | 0
2036 | 5 | 12 | 4 | 0
2036 | 5 | 12 | 5 | 0
2036 | 5 | 12 | 6 | 0
2036 | 5 | 12 | 7 | 0
2036 | 5 | 12 | 8 | 0
2036 | 5 | 12 | 9 | 0
2036 | 5 | 12 | 10 | 0
2036 | 5 | 12 | 11 | 0
2036 | 5 | 12 | 12 | 0
2036 | 5 | 12 | 13 | 0
2036 | 5 | 12 | 14 | 0
2036 | 5 | 12 | 15 | 0
2036 | 5 | 12 | 16 | 0
2036 | 5 | 12 | 17 | 0
2036 | 5 | 12 | 18 | 0
2036 | 5 | 12 | 19 | 0
2036 | 5 | 12 | 20 | 0
2036 | 5 | 12 | 21 | 0
2036 | 5 | 12 | 22 | 0
2036 | 5 | 12 | 23 | 0
2036 | 5 | 13 | 0 | 0
2036 | 5 | 13 | 1 | 0
2036 | 5 | 13 | 2 | 0
2036 | 5 | 13 | 3 | 0
2036 | 5 | 13 | 4 | 0
2036 | 5 | 13 | 5 | 0
2036 | 5 | 13 | 6 | 0
2036 | 5 | 13 | 7 | 0
2036 | 5 | 13 | 8 | 0
2036 | 5 | 13 | 9 | 0
2036 | 5 | 13 | 10 | 0
2036 | 5 | 13 | 11 | 0
2036 | 5 | 13 | 12 | 0
2036 | 5 | 13 | 13 | 0
2036 | 5 | 13 | 14 | 0
2036 | 5 | 13 | 15 | 0
2036 | 5 | 13 | 16 | 0
2036 | 5 | 13 | 17 | 0
2036 | 5 | 13 | 18 | 0
2036 | 5 | 13 | 19 | 0
2036 | 5 | 13 | 20 | 0
2036 | 5 | 13 | 21 | 0
2036 | 5 | 13 | 22 | 0
2036 | 5 | 13 | 23 | 0
2036 | 5 | 14 | 0 | 0
2036 | 5 | 14 | 1 | 0
2036 | 5 | 14 | 2 | 0
2036 | 5 | 14 | 3 | 0
2036 | 5 | 14 | 4 | 0
2036 | 5 | 14 | 5 | 0
2036 | 5 | 14 | 6 | 0
2036 | 5 | 14 | 7 | 0
2036 | 5 | 14 | 8 | 0
2036 | 5 | 14 | 9 | 0
2036 | 5 | 14 | 10 | 0
2036 | 5 | 14 | 11 | 0
2036 | 5 | 14 | 12 | 0
2036 | 5 | 14 | 13 | 0
2036 | 5 | 14 | 14 | 0
2036 | 5 | 14 | 15 | 0
2036 | 5 | 14 | 16 | 0
2036 | 5 | 14 | 17 | 0
2036 | 5 | 14 | 18 | 0
2036 | 5 | 14 | 19 | 0
2036 | 5 | 14 | 20 | 0
2036 | 5 | 14 | 21 | 0
2036 | 5 | 14 | 22 | 0
2036 | 5 | 14 | 23 | 0
2036 | 5 | 15 | 0 | 0
2036 | 5 | 15 | 1 | 0
2036 | 5 | 15 | 2 | 0
2036 | 5 | 15 | 3 | 0
2036 | 5 | 15 | 4 | 0
2036 | 5 | 15 | 5 | 0
2036 | 5 | 15 | 6 | 0
2036 | 5 | 15 | 7 | 0
2036 | 5 | 15 | 8 | 0
2036 | 5 | 15 | 9 | 0
2036 | 5 | 15 | 10 | 0
2036 | 5 | 15 | 11 | 0
2036 | 5 | 15 | 12 | 0
2036 | 5 | 15 | 13 | 0
2036 | 5 | 15 | 14 | 0
2036 | 5 | 15 | 15 | 0
2036 | 5 | 15 | 16 | 0
2036 | 5 | 15 | 17 | 0
2036 | 5 | 15 | 18 | 0
2036 | 5 | 15 | 19 | 0
2036 | 5 | 15 | 20 | 0
2036 | 5 | 15 | 21 | 0
2036 | 5 | 15 | 22 | 0
2036 | 5 | 15 | 23 | 0
2036 | 5 | 16 | 0 | 0
2036 | 5 | 16 | 1 | 0
2036 | 5 | 16 | 2 | 0
2036 | 5 | 16 | 3 | 0
2036 | 5 | 16 | 4 | 0
2036 | 5 | 16 | 5 | 0
2036 | 5 | 16 | 6 | 0
2036 | 5 | 16 | 7 | 0
2036 | 5 | 16 | 8 | 0
2036 | 5 | 16 | 9 | 0
2036 | 5 | 16 | 10 | 0
2036 | 5 | 16 | 11 | 0
2036 | 5 | 16 | 12 | 0
2036 | 5 | 16 | 13 | 0
2036 | 5 | 16 | 14 | 0
2036 | 5 | 16 | 15 | 0
2036 | 5 | 16 | 16 | 0
2036 | 5 | 16 | 17 | 0
2036 | 5 | 16 | 18 | 0
2036 | 5 | 16 | 19 | 0
2036 | 5 | 16 | 20 | 0
2036 | 5 | 16 | 21 | 0
2036 | 5 | 16 | 22 | 0
2036 | 5 | 16 | 23 | 0
2036 | 5 | 17 | 0 | 0
2036 | 5 | 17 | 1 | 0
2036 | 5 | 17 | 2 | 0
2036 | 5 | 17 | 3 | 0
2036 | 5 | 17 | 4 | 0
2036 | 5 | 17 | 5 | 0
2036 | 5 | 17 | 6 | 0
2036 | 5 | 17 | 7 | 0
2036 | 5 | 17 | 8 | 0
2036 | 5 | 17 | 9 | 0
2036 | 5 | 17 | 10 | 0
2036 | 5 | 17 | 11 | 0
2036 | 5 | 17 | 12 | 0
2036 | 5 | 17 | 13 | 0
2036 | 5 | 17 | 14 | 0
2036 | 5 | 17 | 15 | 0
2036 | 5 | 17 | 16 | 0
2036 | 5 | 17 | 17 | 0
2036 | 5 | 17 | 18 | 0
2036 | 5 | 17 | 19 | 0
2036 | 5 | 17 | 20 | 0
2036 | 5 | 17 | 21 | 0
2036 | 5 | 17 | 22 | 0
2036 | 5 | 17 | 23 | 0
2036 | 5 | 18 | 0 | 0
2036 | 5 | 18 | 1 | 0
2036 | 5 | 18 | 2 | 0
2036 | 5 | 18 | 3 | 0
2036 | 5 | 18 | 4 | 0
2036 | 5 | 18 | 5 | 0
2036 | 5 | 18 | 6 | 0
2036 | 5 | 18 | 7 | 0
2036 | 5 | 18 | 8 | 0
2036 | 5 | 18 | 9 | 0
2036 | 5 | 18 | 10 | 0
2036 | 5 | 18 | 11 | 0
2036 | 5 | 18 | 12 | 0
2036 | 5 | 18 | 13 | 0
2036 | 5 | 18 | 14 | 0
2036 | 5 | 18 | 15 | 0
2036 | 5 | 18 | 16 | 0
2036 | 5 | 18 | 17 | 0
2036 | 5 | 18 | 18 | 0
2036 | 5 | 18 | 19 | 0
2036 | 5 | 18 | 20 | 0
2036 | 5 | 18 | 21 | 0
2036 | 5 | 18 | 22 | 0
2036 | 5 | 18 | 23 | 0
2036 | 5 | 19 | 0 | 0
2036 | 5 | 19 | 1 | 0
2036 | 5 | 19 | 2 | 0
2036 | 5 | 19 | 3 | 0
2036 | 5 | 19 | 4 | 0
2036 | 5 | 19 | 5 | 0
2036 | 5 | 19 | 6 | 0
2036 | 5 | 19 | 7 | 0
2036 | 5 | 19 | 8 | 0
2036 | 5 | 19 | 9 | 0
2036 | 5 | 19 | 10 | 0
2036 | 5 | 19 | 11 | 0
2036 | 5 | 19 | 12 | 0
2036 | 5 | 19 | 13 | 0
2036 | 5 | 19 | 14 | 0
2036 | 5 | 19 | 15 | 0
2036 | 5 | 19 | 16 | 0
2036 | 5 | 19 | 17 | 0
2036 | 5 | 19 | 18 | 0
2036 | 5 | 19 | 19 | 0
2036 | 5 | 19 | 20 | 0
2036 | 5 | 19 | 21 | 0
2036 | 5 | 19 | 22 | 0
2036 | 5 | 19 | 23 | 0
2036 | 5 | 20 | 0 | 0
2036 | 5 | 20 | 1 | 0
2036 | 5 | 20 | 2 | 0
2036 | 5 | 20 | 3 | 0
2036 | 5 | 20 | 4 | 0
2036 | 5 | 20 | 5 | 0
2036 | 5 | 20 | 6 | 0
2036 | 5 | 20 | 7 | 0
2036 | 5 | 20 | 8 | 0
2036 | 5 | 20 | 9 | 0
2036 | 5 | 20 | 10 | 0
2036 | 5 | 20 | 11 | 0
2036 | 5 | 20 | 12 | 0
2036 | 5 | 20 | 13 | 0
2036 | 5 | 20 | 14 | 0
2036 | 5 | 20 | 15 | 0
2036 | 5 | 20 | 16 | 0
2036 | 5 | 20 | 17 | 0
2036 | 5 | 20 | 18 | 0
2036 | 5 | 20 | 19 | 0
2036 | 5 | 20 | 20 | 0
2036 | 5 | 20 | 21 | 0
2036 | 5 | 20 | 22 | 0
2036 | 5 | 20 | 23 | 0
2036 | 5 | 21 | 0 | 0
2036 | 5 | 21 | 1 | 0
2036 | 5 | 21 | 2 | 0
2036 | 5 | 21 | 3 | 0
2036 | 5 | 21 | 4 | 0
2036 | 5 | 21 | 5 | 0
2036 | 5 | 21 | 6 | 0
2036 | 5 | 21 | 7 | 0
2036 | 5 | 21 | 8 | 0
2036 | 5 | 21 | 9 | 0
2036 | 5 | 21 | 10 | 0
2036 | 5 | 21 | 11 | 0
2036 | 5 | 21 | 12 | 0
2036 | 5 | 21 | 13 | 0
2036 | 5 | 21 | 14 | 0
2036 | 5 | 21 | 15 | 0
2036 | 5 | 21 | 16 | 0
2036 | 5 | 21 | 17 | 0
2036 | 5 | 21 | 18 | 0
2036 | 5 | 21 | 19 | 0
2036 | 5 | 21 | 20 | 0
2036 | 5 | 21 | 21 | 0
2036 | 5 | 21 | 22 | 0
2036 | 5 | 21 | 23 | 0
2036 | 5 | 22 | 0 | 0
2036 | 5 | 22 | 1 | 0
2036 | 5 | 22 | 2 | 0
2036 | 5 | 22 | 3 | 0
2036 | 5 | 22 | 4 | 0
2036 | 5 | 22 | 5 | 0
2036 | 5 | 22 | 6 | 0
2036 | 5 | 22 | 7 | 0
2036 | 5 | 22 | 8 | 0
2036 | 5 | 22 | 9 | 0
2036 | 5 | 22 | 10 | 0
2036 | 5 | 22 | 11 | 0
2036 | 5 | 22 | 12 | 0
2036 | 5 | 22 | 13 | 0
2036 | 5 | 22 | 14 | 0
2036 | 5 | 22 | 15 | 0
2036 | 5 | 22 | 16 | 0
2036 | 5 | 22 | 17 | 0
2036 | 5 | 22 | 18 | 0
2036 | 5 | 22 | 19 | 0
2036 | 5 | 22 | 20 | 0
2036 | 5 | 22 | 21 | 0
2036 | 5 | 22 | 22 | 0
2036 | 5 | 22 | 23 | 0
2036 | 5 | 23 | 0 | 0
2036 | 5 | 23 | 1 | 0
2036 | 5 | 23 | 2 | 0
2036 | 5 | 23 | 3 | 0
2036 | 5 | 23 | 4 | 0
2036 | 5 | 23 | 5 | 0
2036 | 5 | 23 | 6 | 0
2036 | 5 | 23 | 7 | 0
2036 | 5 | 23 | 8 | 0
2036 | 5 | 23 | 9 | 0
2036 | 5 | 23 | 10 | 0
2036 | 5 | 23 | 11 | 0
2036 | 5 | 23 | 12 | 0
2036 | 5 | 23 | 13 | 0
2036 | 5 | 23 | 14 | 0
2036 | 5 | 23 | 15 | 0
2036 | 5 | 23 | 16 | 0
2036 | 5 | 23 | 17 | 0
2036 | 5 | 23 | 18 | 0
2036 | 5 | 23 | 19 | 0
2036 | 5 | 23 | 20 | 0
2036 | 5 | 23 | 21 | 0
2036 | 5 | 23 | 22 | 0
2036 | 5 | 23 | 23 | 0
2036 | 5 | 24 | 0 | 0
2036 | 5 | 24 | 1 | 0
2036 | 5 | 24 | 2 | 0
2036 | 5 | 24 | 3 | 0
2036 | 5 | 24 | 4 | 0
2036 | 5 | 24 | 5 | 0
2036 | 5 | 24 | 6 | 0
2036 | 5 | 24 | 7 | 0
2036 | 5 | 24 | 8 | 0
2036 | 5 | 24 | 9 | 0
2036 | 5 | 24 | 10 | 0
2036 | 5 | 24 | 11 | 0
2036 | 5 | 24 | 12 | 0
2036 | 5 | 24 | 13 | 0
2036 | 5 | 24 | 14 | 0
2036 | 5 | 24 | 15 | 0
2036 | 5 | 24 | 16 | 0
2036 | 5 | 24 | 17 | 0
2036 | 5 | 24 | 18 | 0
2036 | 5 | 24 | 19 | 0
2036 | 5 | 24 | 20 | 0
2036 | 5 | 24 | 21 | 0
2036 | 5 | 24 | 22 | 0
2036 | 5 | 24 | 23 | 0
2036 | 5 | 25 | 0 | 0
2036 | 5 | 25 | 1 | 0
2036 | 5 | 25 | 2 | 0
2036 | 5 | 25 | 3 | 0
2036 | 5 | 25 | 4 | 0
2036 | 5 | 25 | 5 | 0
2036 | 5 | 25 | 6 | 0
2036 | 5 | 25 | 7 | 0
2036 | 5 | 25 | 8 | 0
2036 | 5 | 25 | 9 | 0
2036 | 5 | 25 | 10 | 0
2036 | 5 | 25 | 11 | 0
2036 | 5 | 25 | 12 | 0
2036 | 5 | 25 | 13 | 0
2036 | 5 | 25 | 14 | 0
2036 | 5 | 25 | 15 | 0
2036 | 5 | 25 | 16 | 0
2036 | 5 | 25 | 17 | 0
2036 | 5 | 25 | 18 | 0
2036 | 5 | 25 | 19 | 0
2036 | 5 | 25 | 20 | 0
2036 | 5 | 25 | 21 | 0
2036 | 5 | 25 | 22 | 0
2036 | 5 | 25 | 23 | 0
2036 | 5 | 26 | 0 | 0
2036 | 5 | 26 | 1 | 0
2036 | 5 | 26 | 2 | 0
2036 | 5 | 26 | 3 | 0
2036 | 5 | 26 | 4 | 0
2036 | 5 | 26 | 5 | 0
2036 | 5 | 26 | 6 | 0
2036 | 5 | 26 | 7 | 0
2036 | 5 | 26 | 8 | 0
2036 | 5 | 26 | 9 | 0
2036 | 5 | 26 | 10 | 0
2036 | 5 | 26 | 11 | 0
2036 | 5 | 26 | 12 | 0
2036 | 5 | 26 | 13 | 0
2036 | 5 | 26 | 14 | 0
2036 | 5 | 26 | 15 | 0
2036 | 5 | 26 | 16 | 0
2036 | 5 | 26 | 17 | 0
2036 | 5 | 26 | 18 | 0
2036 | 5 | 26 | 19 | 0
2036 | 5 | 26 | 20 | 0
2036 | 5 | 26 | 21 | 0
2036 | 5 | 26 | 22 | 0
2036 | 5 | 26 | 23 | 0
2036 | 5 | 27 | 0 | 0
2036 | 5 | 27 | 1 | 0
2036 | 5 | 27 | 2 | 0
2036 | 5 | 27 | 3 | 0
2036 | 5 | 27 | 4 | 0
2036 | 5 | 27 | 5 | 0
2036 | 5 | 27 | 6 | 0
2036 | 5 | 27 | 7 | 0
2036 | 5 | 27 | 8 | 0
2036 | 5 | 27 | 9 | 0
2036 | 5 | 27 | 10 | 0
2036 | 5 | 27 | 11 | 0
2036 | 5 | 27 | 12 | 0
2036 | 5 | 27 | 13 | 0
2036 | 5 | 27 | 14 | 0
2036 | 5 | 27 | 15 | 0
2036 | 5 | 27 | 16 | 0
2036 | 5 | 27 | 17 | 0
2036 | 5 | 27 | 18 | 0
2036 | 5 | 27 | 19 | 0
2036 | 5 | 27 | 20 | 0
2036 | 5 | 27 | 21 | 0
2036 | 5 | 27 | 22 | 0
2036 | 5 | 27 | 23 | 0
2036 | 5 | 28 | 0 | 0
2036 | 5 | 28 | 1 | 0
2036 | 5 | 28 | 2 | 0
2036 | 5 | 28 | 3 | 0
2036 | 5 | 28 | 4 | 0
2036 | 5 | 28 | 5 | 0
2036 | 5 | 28 | 6 | 0
2036 | 5 | 28 | 7 | 0
2036 | 5 | 28 | 8 | 0
2036 | 5 | 28 | 9 | 0
2036 | 5 | 28 | 10 | 0
2036 | 5 | 28 | 11 | 0
2036 | 5 | 28 | 12 | 0
2036 | 5 | 28 | 13 | 0
2036 | 5 | 28 | 14 | 0
2036 | 5 | 28 | 15 | 0
2036 | 5 | 28 | 16 | 0
2036 | 5 | 28 | 17 | 0
2036 | 5 | 28 | 18 | 0
2036 | 5 | 28 | 19 | 0
2036 | 5 | 28 | 20 | 0
2036 | 5 | 28 | 21 | 0
2036 | 5 | 28 | 22 | 0
2036 | 5 | 28 | 23 | 0
2036 | 5 | 29 | 0 | 0
2036 | 5 | 29 | 1 | 0
2036 | 5 | 29 | 2 | 0
2036 | 5 | 29 | 3 | 0
2036 | 5 | 29 | 4 | 0
2036 | 5 | 29 | 5 | 0
2036 | 5 | 29 | 6 | 0
2036 | 5 | 29 | 7 | 0
2036 | 5 | 29 | 8 | 0
2036 | 5 | 29 | 9 | 0
2036 | 5 | 29 | 10 | 0
2036 | 5 | 29 | 11 | 0
2036 | 5 | 29 | 12 | 0
2036 | 5 | 29 | 13 | 0
2036 | 5 | 29 | 14 | 0
2036 | 5 | 29 | 15 | 0
2036 | 5 | 29 | 16 | 0
2036 | 5 | 29 | 17 | 0
2036 | 5 | 29 | 18 | 0
2036 | 5 | 29 | 19 | 0
2036 | 5 | 29 | 20 | 0
2036 | 5 | 29 | 21 | 0
2036 | 5 | 29 | 22 | 0
2036 | 5 | 29 | 23 | 0
2036 | 5 | 30 | 0 | 0
2036 | 5 | 30 | 1 | 0
2036 | 5 | 30 | 2 | 0
2036 | 5 | 30 | 3 | 0
2036 | 5 | 30 | 4 | 0
2036 | 5 | 30 | 5 | 0
2036 | 5 | 30 | 6 | 0
2036 | 5 | 30 | 7 | 0
2036 | 5 | 30 | 8 | 0
2036 | 5 | 30 | 9 | 0
2036 | 5 | 30 | 10 | 0
2036 | 5 | 30 | 11 | 0
2036 | 5 | 30 | 12 | 0
2036 | 5 | 30 | 13 | 0
2036 | 5 | 30 | 14 | 0
2036 | 5 | 30 | 15 | 0
2036 | 5 | 30 | 16 | 0
2036 | 5 | 30 | 17 | 0
2036 | 5 | 30 | 18 | 0
2036 | 5 | 30 | 19 | 0
2036 | 5 | 30 | 20 | 0
2036 | 5 | 30 | 21 | 0
2036 | 5 | 30 | 22 | 0
2036 | 5 | 30 | 23 | 0
2036 | 5 | 31 | 0 | 0
2036 | 5 | 31 | 1 | 0
2036 | 5 | 31 | 2 | 0
2036 | 5 | 31 | 3 | 0
2036 | 5 | 31 | 4 | 0
2036 | 5 | 31 | 5 | 0
2036 | 5 | 31 | 6 | 0
2036 | 5 | 31 | 7 | 0
2036 | 5 | 31 | 8 | 0
2036 | 5 | 31 | 9 | 0
2036 | 5 | 31 | 10 | 0
2036 | 5 | 31 | 11 | 0
2036 | 5 | 31 | 12 | 0
2036 | 5 | 31 | 13 | 0
2036 | 5 | 31 | 14 | 0
2036 | 5 | 31 | 15 | 0
2036 | 5 | 31 | 16 | 0
2036 | 5 | 31 | 17 | 0
2036 | 5 | 31 | 18 | 0
2036 | 5 | 31 | 19 | 0
2036 | 5 | 31 | 20 | 0
2036 | 5 | 31 | 21 | 0
2036 | 5 | 31 | 22 | 0
2036 | 5 | 31 | 23 | 0
2036 | 6 | 1 | 0 | 0
2036 | 6 | 1 | 1 | 0
2036 | 6 | 1 | 2 | 0
2036 | 6 | 1 | 3 | 0
2036 | 6 | 1 | 4 | 0
2036 | 6 | 1 | 5 | 0
2036 | 6 | 1 | 6 | 0
2036 | 6 | 1 | 7 | 0
2036 | 6 | 1 | 8 | 0
2036 | 6 | 1 | 9 | 0
2036 | 6 | 1 | 10 | 0
2036 | 6 | 1 | 11 | 0
2036 | 6 | 1 | 12 | 0
2036 | 6 | 1 | 13 | 0
2036 | 6 | 1 | 14 | 0
2036 | 6 | 1 | 15 | 0
2036 | 6 | 1 | 16 | 0
2036 | 6 | 1 | 17 | 0
2036 | 6 | 1 | 18 | 0
2036 | 6 | 1 | 19 | 0
2036 | 6 | 1 | 20 | 0
2036 | 6 | 1 | 21 | 0
2036 | 6 | 1 | 22 | 0
2036 | 6 | 1 | 23 | 0
2036 | 6 | 2 | 0 | 0
2036 | 6 | 2 | 1 | 0
2036 | 6 | 2 | 2 | 0
2036 | 6 | 2 | 3 | 0
2036 | 6 | 2 | 4 | 0
2036 | 6 | 2 | 5 | 0
2036 | 6 | 2 | 6 | 0
2036 | 6 | 2 | 7 | 0
2036 | 6 | 2 | 8 | 0
2036 | 6 | 2 | 9 | 0
2036 | 6 | 2 | 10 | 0
2036 | 6 | 2 | 11 | 0
2036 | 6 | 2 | 12 | 0
2036 | 6 | 2 | 13 | 0
2036 | 6 | 2 | 14 | 0
2036 | 6 | 2 | 15 | 0
2036 | 6 | 2 | 16 | 0
2036 | 6 | 2 | 17 | 0
2036 | 6 | 2 | 18 | 0
2036 | 6 | 2 | 19 | 0
2036 | 6 | 2 | 20 | 0
2036 | 6 | 2 | 21 | 0
2036 | 6 | 2 | 22 | 0
2036 | 6 | 2 | 23 | 0
2036 | 6 | 3 | 0 | 0
2036 | 6 | 3 | 1 | 0
2036 | 6 | 3 | 2 | 0
2036 | 6 | 3 | 3 | 0
2036 | 6 | 3 | 4 | 0
2036 | 6 | 3 | 5 | 0
2036 | 6 | 3 | 6 | 0
2036 | 6 | 3 | 7 | 0
2036 | 6 | 3 | 8 | 0
2036 | 6 | 3 | 9 | 0
2036 | 6 | 3 | 10 | 0
2036 | 6 | 3 | 11 | 0
2036 | 6 | 3 | 12 | 0
2036 | 6 | 3 | 13 | 0
2036 | 6 | 3 | 14 | 0
2036 | 6 | 3 | 15 | 0
2036 | 6 | 3 | 16 | 0
2036 | 6 | 3 | 17 | 0
2036 | 6 | 3 | 18 | 0
2036 | 6 | 3 | 19 | 0
2036 | 6 | 3 | 20 | 0
2036 | 6 | 3 | 21 | 0
2036 | 6 | 3 | 22 | 0
2036 | 6 | 3 | 23 | 0
2036 | 6 | 4 | 0 | 0
2036 | 6 | 4 | 1 | 0
2036 | 6 | 4 | 2 | 0
2036 | 6 | 4 | 3 | 0
2036 | 6 | 4 | 4 | 0
2036 | 6 | 4 | 5 | 0
2036 | 6 | 4 | 6 | 0
2036 | 6 | 4 | 7 | 0
2036 | 6 | 4 | 8 | 0
2036 | 6 | 4 | 9 | 0
2036 | 6 | 4 | 10 | 0
2036 | 6 | 4 | 11 | 0
2036 | 6 | 4 | 12 | 0
2036 | 6 | 4 | 13 | 0
2036 | 6 | 4 | 14 | 0
2036 | 6 | 4 | 15 | 0
2036 | 6 | 4 | 16 | 0
2036 | 6 | 4 | 17 | 0
2036 | 6 | 4 | 18 | 0
2036 | 6 | 4 | 19 | 0
2036 | 6 | 4 | 20 | 0
2036 | 6 | 4 | 21 | 0
2036 | 6 | 4 | 22 | 0
2036 | 6 | 4 | 23 | 0
2036 | 6 | 5 | 0 | 0
2036 | 6 | 5 | 1 | 0
2036 | 6 | 5 | 2 | 0
2036 | 6 | 5 | 3 | 0
2036 | 6 | 5 | 4 | 0
2036 | 6 | 5 | 5 | 0
2036 | 6 | 5 | 6 | 0
2036 | 6 | 5 | 7 | 0
2036 | 6 | 5 | 8 | 0
2036 | 6 | 5 | 9 | 0
2036 | 6 | 5 | 10 | 0
2036 | 6 | 5 | 11 | 0
2036 | 6 | 5 | 12 | 0
2036 | 6 | 5 | 13 | 0
2036 | 6 | 5 | 14 | 0
2036 | 6 | 5 | 15 | 0
2036 | 6 | 5 | 16 | 0
2036 | 6 | 5 | 17 | 0
2036 | 6 | 5 | 18 | 0
2036 | 6 | 5 | 19 | 0
2036 | 6 | 5 | 20 | 0
2036 | 6 | 5 | 21 | 0
2036 | 6 | 5 | 22 | 0
2036 | 6 | 5 | 23 | 0
2036 | 6 | 6 | 0 | 0
2036 | 6 | 6 | 1 | 0
2036 | 6 | 6 | 2 | 0
2036 | 6 | 6 | 3 | 0
2036 | 6 | 6 | 4 | 0
2036 | 6 | 6 | 5 | 0
2036 | 6 | 6 | 6 | 0
2036 | 6 | 6 | 7 | 0
2036 | 6 | 6 | 8 | 0
2036 | 6 | 6 | 9 | 0
2036 | 6 | 6 | 10 | 0
2036 | 6 | 6 | 11 | 0
2036 | 6 | 6 | 12 | 0
2036 | 6 | 6 | 13 | 0
2036 | 6 | 6 | 14 | 0
2036 | 6 | 6 | 15 | 0
2036 | 6 | 6 | 16 | 0
2036 | 6 | 6 | 17 | 0
2036 | 6 | 6 | 18 | 0
2036 | 6 | 6 | 19 | 0
2036 | 6 | 6 | 20 | 0
2036 | 6 | 6 | 21 | 0
2036 | 6 | 6 | 22 | 0
2036 | 6 | 6 | 23 | 0
2036 | 6 | 7 | 0 | 0
2036 | 6 | 7 | 1 | 0
2036 | 6 | 7 | 2 | 0
2036 | 6 | 7 | 3 | 0
2036 | 6 | 7 | 4 | 0
2036 | 6 | 7 | 5 | 0
2036 | 6 | 7 | 6 | 0
2036 | 6 | 7 | 7 | 0
2036 | 6 | 7 | 8 | 0
2036 | 6 | 7 | 9 | 0
2036 | 6 | 7 | 10 | 0
2036 | 6 | 7 | 11 | 0
2036 | 6 | 7 | 12 | 0
2036 | 6 | 7 | 13 | 0
2036 | 6 | 7 | 14 | 0
2036 | 6 | 7 | 15 | 0
2036 | 6 | 7 | 16 | 0
2036 | 6 | 7 | 17 | 0
2036 | 6 | 7 | 18 | 0
2036 | 6 | 7 | 19 | 0
2036 | 6 | 7 | 20 | 0
2036 | 6 | 7 | 21 | 0
2036 | 6 | 7 | 22 | 0
2036 | 6 | 7 | 23 | 0
2036 | 6 | 8 | 0 | 0
2036 | 6 | 8 | 1 | 0
2036 | 6 | 8 | 2 | 0
2036 | 6 | 8 | 3 | 0
2036 | 6 | 8 | 4 | 0
2036 | 6 | 8 | 5 | 0
2036 | 6 | 8 | 6 | 0
2036 | 6 | 8 | 7 | 0
2036 | 6 | 8 | 8 | 0
2036 | 6 | 8 | 9 | 0
2036 | 6 | 8 | 10 | 0
2036 | 6 | 8 | 11 | 0
2036 | 6 | 8 | 12 | 0
2036 | 6 | 8 | 13 | 0
2036 | 6 | 8 | 14 | 0
2036 | 6 | 8 | 15 | 0
2036 | 6 | 8 | 16 | 0
2036 | 6 | 8 | 17 | 0
2036 | 6 | 8 | 18 | 0
2036 | 6 | 8 | 19 | 0
2036 | 6 | 8 | 20 | 0
2036 | 6 | 8 | 21 | 0
2036 | 6 | 8 | 22 | 0
2036 | 6 | 8 | 23 | 0
2036 | 6 | 9 | 0 | 0
2036 | 6 | 9 | 1 | 0
2036 | 6 | 9 | 2 | 0
2036 | 6 | 9 | 3 | 0
2036 | 6 | 9 | 4 | 0
2036 | 6 | 9 | 5 | 0
2036 | 6 | 9 | 6 | 0
2036 | 6 | 9 | 7 | 0
2036 | 6 | 9 | 8 | 0
2036 | 6 | 9 | 9 | 0
2036 | 6 | 9 | 10 | 0
2036 | 6 | 9 | 11 | 0
2036 | 6 | 9 | 12 | 0
2036 | 6 | 9 | 13 | 0
2036 | 6 | 9 | 14 | 0
2036 | 6 | 9 | 15 | 0
2036 | 6 | 9 | 16 | 0
2036 | 6 | 9 | 17 | 0
2036 | 6 | 9 | 18 | 0
2036 | 6 | 9 | 19 | 0
2036 | 6 | 9 | 20 | 0
2036 | 6 | 9 | 21 | 0
2036 | 6 | 9 | 22 | 0
2036 | 6 | 9 | 23 | 0
2036 | 6 | 10 | 0 | 0
2036 | 6 | 10 | 1 | 0
2036 | 6 | 10 | 2 | 0
2036 | 6 | 10 | 3 | 0
2036 | 6 | 10 | 4 | 0
2036 | 6 | 10 | 5 | 0
2036 | 6 | 10 | 6 | 0
2036 | 6 | 10 | 7 | 0
2036 | 6 | 10 | 8 | 0
2036 | 6 | 10 | 9 | 0
2036 | 6 | 10 | 10 | 0
2036 | 6 | 10 | 11 | 0
2036 | 6 | 10 | 12 | 0
2036 | 6 | 10 | 13 | 0
2036 | 6 | 10 | 14 | 0
2036 | 6 | 10 | 15 | 0
2036 | 6 | 10 | 16 | 0
2036 | 6 | 10 | 17 | 0
2036 | 6 | 10 | 18 | 0
2036 | 6 | 10 | 19 | 0
2036 | 6 | 10 | 20 | 0
2036 | 6 | 10 | 21 | 0
2036 | 6 | 10 | 22 | 0
2036 | 6 | 10 | 23 | 0
2036 | 6 | 11 | 0 | 0
2036 | 6 | 11 | 1 | 0
2036 | 6 | 11 | 2 | 0
2036 | 6 | 11 | 3 | 0
2036 | 6 | 11 | 4 | 0
2036 | 6 | 11 | 5 | 0
2036 | 6 | 11 | 6 | 0
2036 | 6 | 11 | 7 | 0
2036 | 6 | 11 | 8 | 0
2036 | 6 | 11 | 9 | 0
2036 | 6 | 11 | 10 | 0
2036 | 6 | 11 | 11 | 0
2036 | 6 | 11 | 12 | 0
2036 | 6 | 11 | 13 | 0
2036 | 6 | 11 | 14 | 0
2036 | 6 | 11 | 15 | 0
2036 | 6 | 11 | 16 | 0
2036 | 6 | 11 | 17 | 0
2036 | 6 | 11 | 18 | 0
2036 | 6 | 11 | 19 | 0
2036 | 6 | 11 | 20 | 0
2036 | 6 | 11 | 21 | 0
2036 | 6 | 11 | 22 | 0
2036 | 6 | 11 | 23 | 0
2036 | 6 | 12 | 0 | 0
2036 | 6 | 12 | 1 | 0
2036 | 6 | 12 | 2 | 0
2036 | 6 | 12 | 3 | 0
2036 | 6 | 12 | 4 | 0
2036 | 6 | 12 | 5 | 0
2036 | 6 | 12 | 6 | 0
2036 | 6 | 12 | 7 | 0
2036 | 6 | 12 | 8 | 0
2036 | 6 | 12 | 9 | 0
2036 | 6 | 12 | 10 | 0
2036 | 6 | 12 | 11 | 0
2036 | 6 | 12 | 12 | 0
2036 | 6 | 12 | 13 | 0
2036 | 6 | 12 | 14 | 0
2036 | 6 | 12 | 15 | 0
2036 | 6 | 12 | 16 | 0
2036 | 6 | 12 | 17 | 0
2036 | 6 | 12 | 18 | 0
2036 | 6 | 12 | 19 | 0
2036 | 6 | 12 | 20 | 0
2036 | 6 | 12 | 21 | 0
2036 | 6 | 12 | 22 | 0
2036 | 6 | 12 | 23 | 0
2036 | 6 | 13 | 0 | 0
2036 | 6 | 13 | 1 | 0
2036 | 6 | 13 | 2 | 0
2036 | 6 | 13 | 3 | 0
2036 | 6 | 13 | 4 | 0
2036 | 6 | 13 | 5 | 0
2036 | 6 | 13 | 6 | 0
2036 | 6 | 13 | 7 | 0
2036 | 6 | 13 | 8 | 0
2036 | 6 | 13 | 9 | 0
2036 | 6 | 13 | 10 | 0
2036 | 6 | 13 | 11 | 0
2036 | 6 | 13 | 12 | 0
2036 | 6 | 13 | 13 | 0
2036 | 6 | 13 | 14 | 0
2036 | 6 | 13 | 15 | 0
2036 | 6 | 13 | 16 | 0
2036 | 6 | 13 | 17 | 0
2036 | 6 | 13 | 18 | 0
2036 | 6 | 13 | 19 | 0
2036 | 6 | 13 | 20 | 0
2036 | 6 | 13 | 21 | 0
2036 | 6 | 13 | 22 | 0
2036 | 6 | 13 | 23 | 0
2036 | 6 | 14 | 0 | 0
2036 | 6 | 14 | 1 | 0
2036 | 6 | 14 | 2 | 0
2036 | 6 | 14 | 3 | 0
2036 | 6 | 14 | 4 | 0
2036 | 6 | 14 | 5 | 0
2036 | 6 | 14 | 6 | 0
2036 | 6 | 14 | 7 | 0
2036 | 6 | 14 | 8 | 0
2036 | 6 | 14 | 9 | 0
2036 | 6 | 14 | 10 | 0
2036 | 6 | 14 | 11 | 0
2036 | 6 | 14 | 12 | 0
2036 | 6 | 14 | 13 | 0
2036 | 6 | 14 | 14 | 0
2036 | 6 | 14 | 15 | 0
2036 | 6 | 14 | 16 | 0
2036 | 6 | 14 | 17 | 0
2036 | 6 | 14 | 18 | 0
2036 | 6 | 14 | 19 | 0
2036 | 6 | 14 | 20 | 0
2036 | 6 | 14 | 21 | 0
2036 | 6 | 14 | 22 | 0
2036 | 6 | 14 | 23 | 0
2036 | 6 | 15 | 0 | 0
2036 | 6 | 15 | 1 | 0
2036 | 6 | 15 | 2 | 0
2036 | 6 | 15 | 3 | 0
2036 | 6 | 15 | 4 | 0
2036 | 6 | 15 | 5 | 0
2036 | 6 | 15 | 6 | 0
2036 | 6 | 15 | 7 | 0
2036 | 6 | 15 | 8 | 0
2036 | 6 | 15 | 9 | 0
2036 | 6 | 15 | 10 | 0
2036 | 6 | 15 | 11 | 0
2036 | 6 | 15 | 12 | 0
2036 | 6 | 15 | 13 | 0
2036 | 6 | 15 | 14 | 0
2036 | 6 | 15 | 15 | 0
2036 | 6 | 15 | 16 | 0
2036 | 6 | 15 | 17 | 0
2036 | 6 | 15 | 18 | 0
2036 | 6 | 15 | 19 | 0
2036 | 6 | 15 | 20 | 0
2036 | 6 | 15 | 21 | 0
2036 | 6 | 15 | 22 | 0
2036 | 6 | 15 | 23 | 0
2036 | 6 | 16 | 0 | 0
2036 | 6 | 16 | 1 | 0
2036 | 6 | 16 | 2 | 0
2036 | 6 | 16 | 3 | 0
2036 | 6 | 16 | 4 | 0
2036 | 6 | 16 | 5 | 0
2036 | 6 | 16 | 6 | 0
2036 | 6 | 16 | 7 | 0
2036 | 6 | 16 | 8 | 0
2036 | 6 | 16 | 9 | 0
2036 | 6 | 16 | 10 | 0
2036 | 6 | 16 | 11 | 0
2036 | 6 | 16 | 12 | 0
2036 | 6 | 16 | 13 | 0
2036 | 6 | 16 | 14 | 0
2036 | 6 | 16 | 15 | 0
2036 | 6 | 16 | 16 | 0
2036 | 6 | 16 | 17 | 0
2036 | 6 | 16 | 18 | 0
2036 | 6 | 16 | 19 | 0
2036 | 6 | 16 | 20 | 0
2036 | 6 | 16 | 21 | 0
2036 | 6 | 16 | 22 | 0
2036 | 6 | 16 | 23 | 0
2036 | 6 | 17 | 0 | 0
2036 | 6 | 17 | 1 | 0
2036 | 6 | 17 | 2 | 0
2036 | 6 | 17 | 3 | 0
2036 | 6 | 17 | 4 | 0
2036 | 6 | 17 | 5 | 0
2036 | 6 | 17 | 6 | 0
2036 | 6 | 17 | 7 | 0
2036 | 6 | 17 | 8 | 0
2036 | 6 | 17 | 9 | 0
2036 | 6 | 17 | 10 | 0
2036 | 6 | 17 | 11 | 0
2036 | 6 | 17 | 12 | 0
2036 | 6 | 17 | 13 | 0
2036 | 6 | 17 | 14 | 0
2036 | 6 | 17 | 15 | 0
2036 | 6 | 17 | 16 | 0
2036 | 6 | 17 | 17 | 0
2036 | 6 | 17 | 18 | 0
2036 | 6 | 17 | 19 | 0
2036 | 6 | 17 | 20 | 0
2036 | 6 | 17 | 21 | 0
2036 | 6 | 17 | 22 | 0
2036 | 6 | 17 | 23 | 0
2036 | 6 | 18 | 0 | 0
2036 | 6 | 18 | 1 | 0
2036 | 6 | 18 | 2 | 0
2036 | 6 | 18 | 3 | 0
2036 | 6 | 18 | 4 | 0
2036 | 6 | 18 | 5 | 0
2036 | 6 | 18 | 6 | 0
2036 | 6 | 18 | 7 | 0
2036 | 6 | 18 | 8 | 0
2036 | 6 | 18 | 9 | 0
2036 | 6 | 18 | 10 | 0
2036 | 6 | 18 | 11 | 0
2036 | 6 | 18 | 12 | 0
2036 | 6 | 18 | 13 | 0
2036 | 6 | 18 | 14 | 0
2036 | 6 | 18 | 15 | 0
2036 | 6 | 18 | 16 | 0
2036 | 6 | 18 | 17 | 0
2036 | 6 | 18 | 18 | 0
2036 | 6 | 18 | 19 | 0
2036 | 6 | 18 | 20 | 0
2036 | 6 | 18 | 21 | 0
2036 | 6 | 18 | 22 | 0
2036 | 6 | 18 | 23 | 0
2036 | 6 | 19 | 0 | 0
2036 | 6 | 19 | 1 | 0
2036 | 6 | 19 | 2 | 0
2036 | 6 | 19 | 3 | 0
2036 | 6 | 19 | 4 | 0
2036 | 6 | 19 | 5 | 0
2036 | 6 | 19 | 6 | 0
2036 | 6 | 19 | 7 | 0
2036 | 6 | 19 | 8 | 0
2036 | 6 | 19 | 9 | 0
2036 | 6 | 19 | 10 | 0
2036 | 6 | 19 | 11 | 0
2036 | 6 | 19 | 12 | 0
2036 | 6 | 19 | 13 | 0
2036 | 6 | 19 | 14 | 0
2036 | 6 | 19 | 15 | 0
2036 | 6 | 19 | 16 | 0
2036 | 6 | 19 | 17 | 0
2036 | 6 | 19 | 18 | 0
2036 | 6 | 19 | 19 | 0
2036 | 6 | 19 | 20 | 0
2036 | 6 | 19 | 21 | 0
2036 | 6 | 19 | 22 | 0
2036 | 6 | 19 | 23 | 0
2036 | 6 | 20 | 0 | 0
2036 | 6 | 20 | 1 | 0
2036 | 6 | 20 | 2 | 0
2036 | 6 | 20 | 3 | 0
2036 | 6 | 20 | 4 | 0
2036 | 6 | 20 | 5 | 0
2036 | 6 | 20 | 6 | 0
2036 | 6 | 20 | 7 | 0
2036 | 6 | 20 | 8 | 0
2036 | 6 | 20 | 9 | 0
2036 | 6 | 20 | 10 | 0
2036 | 6 | 20 | 11 | 0
2036 | 6 | 20 | 12 | 0
2036 | 6 | 20 | 13 | 0
2036 | 6 | 20 | 14 | 0
2036 | 6 | 20 | 15 | 0
2036 | 6 | 20 | 16 | 0
2036 | 6 | 20 | 17 | 0
2036 | 6 | 20 | 18 | 0
2036 | 6 | 20 | 19 | 0
2036 | 6 | 20 | 20 | 0
2036 | 6 | 20 | 21 | 0
2036 | 6 | 20 | 22 | 0
2036 | 6 | 20 | 23 | 0
2036 | 6 | 21 | 0 | 0
2036 | 6 | 21 | 1 | 0
2036 | 6 | 21 | 2 | 0
2036 | 6 | 21 | 3 | 0
2036 | 6 | 21 | 4 | 0
2036 | 6 | 21 | 5 | 0
2036 | 6 | 21 | 6 | 0
2036 | 6 | 21 | 7 | 0
2036 | 6 | 21 | 8 | 0
2036 | 6 | 21 | 9 | 0
2036 | 6 | 21 | 10 | 0
2036 | 6 | 21 | 11 | 0
2036 | 6 | 21 | 12 | 0
2036 | 6 | 21 | 13 | 0
2036 | 6 | 21 | 14 | 0
2036 | 6 | 21 | 15 | 0
2036 | 6 | 21 | 16 | 0
2036 | 6 | 21 | 17 | 0
2036 | 6 | 21 | 18 | 0
2036 | 6 | 21 | 19 | 0
2036 | 6 | 21 | 20 | 0
2036 | 6 | 21 | 21 | 0
2036 | 6 | 21 | 22 | 0
2036 | 6 | 21 | 23 | 0
2036 | 6 | 22 | 0 | 0
2036 | 6 | 22 | 1 | 0
2036 | 6 | 22 | 2 | 0
2036 | 6 | 22 | 3 | 0
2036 | 6 | 22 | 4 | 0
2036 | 6 | 22 | 5 | 0
2036 | 6 | 22 | 6 | 0
2036 | 6 | 22 | 7 | 0
2036 | 6 | 22 | 8 | 0
2036 | 6 | 22 | 9 | 0
2036 | 6 | 22 | 10 | 0
2036 | 6 | 22 | 11 | 0
2036 | 6 | 22 | 12 | 0
2036 | 6 | 22 | 13 | 0
2036 | 6 | 22 | 14 | 0
2036 | 6 | 22 | 15 | 0
2036 | 6 | 22 | 16 | 0
2036 | 6 | 22 | 17 | 0
2036 | 6 | 22 | 18 | 0
2036 | 6 | 22 | 19 | 0
2036 | 6 | 22 | 20 | 0
2036 | 6 | 22 | 21 | 0
2036 | 6 | 22 | 22 | 0
2036 | 6 | 22 | 23 | 0
2036 | 6 | 23 | 0 | 0
2036 | 6 | 23 | 1 | 0
2036 | 6 | 23 | 2 | 0
2036 | 6 | 23 | 3 | 0
2036 | 6 | 23 | 4 | 0
2036 | 6 | 23 | 5 | 0
2036 | 6 | 23 | 6 | 0
2036 | 6 | 23 | 7 | 0
2036 | 6 | 23 | 8 | 0
2036 | 6 | 23 | 9 | 0
2036 | 6 | 23 | 10 | 0
2036 | 6 | 23 | 11 | 0
2036 | 6 | 23 | 12 | 0
2036 | 6 | 23 | 13 | 0
2036 | 6 | 23 | 14 | 0
2036 | 6 | 23 | 15 | 0
2036 | 6 | 23 | 16 | 0
2036 | 6 | 23 | 17 | 0
2036 | 6 | 23 | 18 | 0
2036 | 6 | 23 | 19 | 0
2036 | 6 | 23 | 20 | 0
2036 | 6 | 23 | 21 | 0
2036 | 6 | 23 | 22 | 0
2036 | 6 | 23 | 23 | 0
2036 | 6 | 24 | 0 | 0
2036 | 6 | 24 | 1 | 0
2036 | 6 | 24 | 2 | 0
2036 | 6 | 24 | 3 | 0
2036 | 6 | 24 | 4 | 0
2036 | 6 | 24 | 5 | 0
2036 | 6 | 24 | 6 | 0
2036 | 6 | 24 | 7 | 0
2036 | 6 | 24 | 8 | 0
2036 | 6 | 24 | 9 | 0
2036 | 6 | 24 | 10 | 0
2036 | 6 | 24 | 11 | 0
2036 | 6 | 24 | 12 | 0
2036 | 6 | 24 | 13 | 0
2036 | 6 | 24 | 14 | 0
2036 | 6 | 24 | 15 | 0
2036 | 6 | 24 | 16 | 0
2036 | 6 | 24 | 17 | 0
2036 | 6 | 24 | 18 | 0
2036 | 6 | 24 | 19 | 0
2036 | 6 | 24 | 20 | 0
2036 | 6 | 24 | 21 | 0
2036 | 6 | 24 | 22 | 0
2036 | 6 | 24 | 23 | 0
2036 | 6 | 25 | 0 | 0
2036 | 6 | 25 | 1 | 0
2036 | 6 | 25 | 2 | 0
2036 | 6 | 25 | 3 | 0
2036 | 6 | 25 | 4 | 0
2036 | 6 | 25 | 5 | 0
2036 | 6 | 25 | 6 | 0
2036 | 6 | 25 | 7 | 0
2036 | 6 | 25 | 8 | 0
2036 | 6 | 25 | 9 | 0
2036 | 6 | 25 | 10 | 0
2036 | 6 | 25 | 11 | 0
2036 | 6 | 25 | 12 | 0
2036 | 6 | 25 | 13 | 0
2036 | 6 | 25 | 14 | 0
2036 | 6 | 25 | 15 | 0
2036 | 6 | 25 | 16 | 0
2036 | 6 | 25 | 17 | 0
2036 | 6 | 25 | 18 | 0
2036 | 6 | 25 | 19 | 0
2036 | 6 | 25 | 20 | 0
2036 | 6 | 25 | 21 | 0
2036 | 6 | 25 | 22 | 0
2036 | 6 | 25 | 23 | 0
2036 | 6 | 26 | 0 | 0
2036 | 6 | 26 | 1 | 0
2036 | 6 | 26 | 2 | 0
2036 | 6 | 26 | 3 | 0
2036 | 6 | 26 | 4 | 0
2036 | 6 | 26 | 5 | 0
2036 | 6 | 26 | 6 | 0
2036 | 6 | 26 | 7 | 0
2036 | 6 | 26 | 8 | 0
2036 | 6 | 26 | 9 | 0
2036 | 6 | 26 | 10 | 0
2036 | 6 | 26 | 11 | 0
2036 | 6 | 26 | 12 | 0
2036 | 6 | 26 | 13 | 0
2036 | 6 | 26 | 14 | 0
2036 | 6 | 26 | 15 | 0
2036 | 6 | 26 | 16 | 0
2036 | 6 | 26 | 17 | 0
2036 | 6 | 26 | 18 | 0
2036 | 6 | 26 | 19 | 0
2036 | 6 | 26 | 20 | 0
2036 | 6 | 26 | 21 | 0
2036 | 6 | 26 | 22 | 0
2036 | 6 | 26 | 23 | 0
2036 | 6 | 27 | 0 | 0
2036 | 6 | 27 | 1 | 0
2036 | 6 | 27 | 2 | 0
2036 | 6 | 27 | 3 | 0
2036 | 6 | 27 | 4 | 0
2036 | 6 | 27 | 5 | 0
2036 | 6 | 27 | 6 | 0
2036 | 6 | 27 | 7 | 0
2036 | 6 | 27 | 8 | 0
2036 | 6 | 27 | 9 | 0
2036 | 6 | 27 | 10 | 0
2036 | 6 | 27 | 11 | 0
2036 | 6 | 27 | 12 | 0
2036 | 6 | 27 | 13 | 0
2036 | 6 | 27 | 14 | 0
2036 | 6 | 27 | 15 | 0
2036 | 6 | 27 | 16 | 0
2036 | 6 | 27 | 17 | 0
2036 | 6 | 27 | 18 | 0
2036 | 6 | 27 | 19 | 0
2036 | 6 | 27 | 20 | 0
2036 | 6 | 27 | 21 | 0
2036 | 6 | 27 | 22 | 0
2036 | 6 | 27 | 23 | 0
2036 | 6 | 28 | 0 | 0
2036 | 6 | 28 | 1 | 0
2036 | 6 | 28 | 2 | 0
2036 | 6 | 28 | 3 | 0
2036 | 6 | 28 | 4 | 0
2036 | 6 | 28 | 5 | 0
2036 | 6 | 28 | 6 | 0
2036 | 6 | 28 | 7 | 0
2036 | 6 | 28 | 8 | 0
2036 | 6 | 28 | 9 | 0
2036 | 6 | 28 | 10 | 0
2036 | 6 | 28 | 11 | 0
2036 | 6 | 28 | 12 | 0
2036 | 6 | 28 | 13 | 0
2036 | 6 | 28 | 14 | 0
2036 | 6 | 28 | 15 | 0
2036 | 6 | 28 | 16 | 0
2036 | 6 | 28 | 17 | 0
2036 | 6 | 28 | 18 | 0
2036 | 6 | 28 | 19 | 0
2036 | 6 | 28 | 20 | 0
2036 | 6 | 28 | 21 | 0
2036 | 6 | 28 | 22 | 0
2036 | 6 | 28 | 23 | 0
2036 | 6 | 29 | 0 | 0
2036 | 6 | 29 | 1 | 0
2036 | 6 | 29 | 2 | 0
2036 | 6 | 29 | 3 | 0
2036 | 6 | 29 | 4 | 0
2036 | 6 | 29 | 5 | 0
2036 | 6 | 29 | 6 | 0
2036 | 6 | 29 | 7 | 0
2036 | 6 | 29 | 8 | 0
2036 | 6 | 29 | 9 | 0
2036 | 6 | 29 | 10 | 0
2036 | 6 | 29 | 11 | 0
2036 | 6 | 29 | 12 | 0
2036 | 6 | 29 | 13 | 0
2036 | 6 | 29 | 14 | 0
2036 | 6 | 29 | 15 | 0
2036 | 6 | 29 | 16 | 0
2036 | 6 | 29 | 17 | 0
2036 | 6 | 29 | 18 | 0
2036 | 6 | 29 | 19 | 0
2036 | 6 | 29 | 20 | 0
2036 | 6 | 29 | 21 | 0
2036 | 6 | 29 | 22 | 0
2036 | 6 | 29 | 23 | 0
2036 | 6 | 30 | 0 | 0
2036 | 6 | 30 | 1 | 0
2036 | 6 | 30 | 2 | 0
2036 | 6 | 30 | 3 | 0
2036 | 6 | 30 | 4 | 0
2036 | 6 | 30 | 5 | 0
2036 | 6 | 30 | 6 | 0
2036 | 6 | 30 | 7 | 0
2036 | 6 | 30 | 8 | 0
2036 | 6 | 30 | 9 | 0
2036 | 6 | 30 | 10 | 0
2036 | 6 | 30 | 11 | 0
2036 | 6 | 30 | 12 | 0
2036 | 6 | 30 | 13 | 0
2036 | 6 | 30 | 14 | 0
2036 | 6 | 30 | 15 | 0
2036 | 6 | 30 | 16 | 0
2036 | 6 | 30 | 17 | 0
2036 | 6 | 30 | 18 | 0
2036 | 6 | 30 | 19 | 0
2036 | 6 | 30 | 20 | 0
2036 | 6 | 30 | 21 | 0
2036 | 6 | 30 | 22 | 0
2036 | 6 | 30 | 23 | 0
2036 | 7 | 1 | 0 | 0
2036 | 7 | 1 | 1 | 0
2036 | 7 | 1 | 2 | 0
2036 | 7 | 1 | 3 | 0
2036 | 7 | 1 | 4 | 0
2036 | 7 | 1 | 5 | 0
2036 | 7 | 1 | 6 | 0
2036 | 7 | 1 | 7 | 0
2036 | 7 | 1 | 8 | 0
2036 | 7 | 1 | 9 | 0
2036 | 7 | 1 | 10 | 0
2036 | 7 | 1 | 11 | 0
2036 | 7 | 1 | 12 | 0
2036 | 7 | 1 | 13 | 0
2036 | 7 | 1 | 14 | 0
2036 | 7 | 1 | 15 | 0
2036 | 7 | 1 | 16 | 0
2036 | 7 | 1 | 17 | 0
2036 | 7 | 1 | 18 | 0
2036 | 7 | 1 | 19 | 0
2036 | 7 | 1 | 20 | 0
2036 | 7 | 1 | 21 | 0
2036 | 7 | 1 | 22 | 0
2036 | 7 | 1 | 23 | 0
2036 | 7 | 2 | 0 | 0
2036 | 7 | 2 | 1 | 0
2036 | 7 | 2 | 2 | 0
2036 | 7 | 2 | 3 | 0
2036 | 7 | 2 | 4 | 0
2036 | 7 | 2 | 5 | 0
2036 | 7 | 2 | 6 | 0
2036 | 7 | 2 | 7 | 0
2036 | 7 | 2 | 8 | 0
2036 | 7 | 2 | 9 | 0
2036 | 7 | 2 | 10 | 0
2036 | 7 | 2 | 11 | 0
2036 | 7 | 2 | 12 | 0
2036 | 7 | 2 | 13 | 0
2036 | 7 | 2 | 14 | 0
2036 | 7 | 2 | 15 | 0
2036 | 7 | 2 | 16 | 0
2036 | 7 | 2 | 17 | 0
2036 | 7 | 2 | 18 | 0
2036 | 7 | 2 | 19 | 0
2036 | 7 | 2 | 20 | 0
2036 | 7 | 2 | 21 | 0
2036 | 7 | 2 | 22 | 0
2036 | 7 | 2 | 23 | 0
2036 | 7 | 3 | 0 | 0
2036 | 7 | 3 | 1 | 0
2036 | 7 | 3 | 2 | 0
2036 | 7 | 3 | 3 | 0
2036 | 7 | 3 | 4 | 0
2036 | 7 | 3 | 5 | 0
2036 | 7 | 3 | 6 | 0
2036 | 7 | 3 | 7 | 0
2036 | 7 | 3 | 8 | 0
2036 | 7 | 3 | 9 | 0
2036 | 7 | 3 | 10 | 0
2036 | 7 | 3 | 11 | 0
2036 | 7 | 3 | 12 | 0
2036 | 7 | 3 | 13 | 0
2036 | 7 | 3 | 14 | 0
2036 | 7 | 3 | 15 | 0
2036 | 7 | 3 | 16 | 0
2036 | 7 | 3 | 17 | 0
2036 | 7 | 3 | 18 | 0
2036 | 7 | 3 | 19 | 0
2036 | 7 | 3 | 20 | 0
2036 | 7 | 3 | 21 | 0
2036 | 7 | 3 | 22 | 0
2036 | 7 | 3 | 23 | 0
2036 | 7 | 4 | 0 | 0
2036 | 7 | 4 | 1 | 0
2036 | 7 | 4 | 2 | 0
2036 | 7 | 4 | 3 | 0
2036 | 7 | 4 | 4 | 0
2036 | 7 | 4 | 5 | 0
2036 | 7 | 4 | 6 | 0
2036 | 7 | 4 | 7 | 0
2036 | 7 | 4 | 8 | 0
2036 | 7 | 4 | 9 | 0
2036 | 7 | 4 | 10 | 0
2036 | 7 | 4 | 11 | 0
2036 | 7 | 4 | 12 | 0
2036 | 7 | 4 | 13 | 0
2036 | 7 | 4 | 14 | 0
2036 | 7 | 4 | 15 | 0
2036 | 7 | 4 | 16 | 0
2036 | 7 | 4 | 17 | 0
2036 | 7 | 4 | 18 | 0
2036 | 7 | 4 | 19 | 0
2036 | 7 | 4 | 20 | 0
2036 | 7 | 4 | 21 | 0
2036 | 7 | 4 | 22 | 0
2036 | 7 | 4 | 23 | 0
2036 | 7 | 5 | 0 | 0
2036 | 7 | 5 | 1 | 0
2036 | 7 | 5 | 2 | 0
2036 | 7 | 5 | 3 | 0
2036 | 7 | 5 | 4 | 0
2036 | 7 | 5 | 5 | 0
2036 | 7 | 5 | 6 | 0
2036 | 7 | 5 | 7 | 0
2036 | 7 | 5 | 8 | 0
2036 | 7 | 5 | 9 | 0
2036 | 7 | 5 | 10 | 0
2036 | 7 | 5 | 11 | 0
2036 | 7 | 5 | 12 | 0
2036 | 7 | 5 | 13 | 0
2036 | 7 | 5 | 14 | 0
2036 | 7 | 5 | 15 | 0
2036 | 7 | 5 | 16 | 0
2036 | 7 | 5 | 17 | 0
2036 | 7 | 5 | 18 | 0
2036 | 7 | 5 | 19 | 0
2036 | 7 | 5 | 20 | 0
2036 | 7 | 5 | 21 | 0
2036 | 7 | 5 | 22 | 0
2036 | 7 | 5 | 23 | 0
2036 | 7 | 6 | 0 | 0
2036 | 7 | 6 | 1 | 0
2036 | 7 | 6 | 2 | 0
2036 | 7 | 6 | 3 | 0
2036 | 7 | 6 | 4 | 0
2036 | 7 | 6 | 5 | 0
2036 | 7 | 6 | 6 | 0
2036 | 7 | 6 | 7 | 0
2036 | 7 | 6 | 8 | 0
2036 | 7 | 6 | 9 | 0
2036 | 7 | 6 | 10 | 0
2036 | 7 | 6 | 11 | 0
2036 | 7 | 6 | 12 | 0
2036 | 7 | 6 | 13 | 0
2036 | 7 | 6 | 14 | 0
2036 | 7 | 6 | 15 | 0
2036 | 7 | 6 | 16 | 0
2036 | 7 | 6 | 17 | 0
2036 | 7 | 6 | 18 | 0
2036 | 7 | 6 | 19 | 0
2036 | 7 | 6 | 20 | 0
2036 | 7 | 6 | 21 | 0
2036 | 7 | 6 | 22 | 0
2036 | 7 | 6 | 23 | 0
2036 | 7 | 7 | 0 | 0
2036 | 7 | 7 | 1 | 0
2036 | 7 | 7 | 2 | 0
2036 | 7 | 7 | 3 | 0
2036 | 7 | 7 | 4 | 0
2036 | 7 | 7 | 5 | 0
2036 | 7 | 7 | 6 | 0
2036 | 7 | 7 | 7 | 0
2036 | 7 | 7 | 8 | 0
2036 | 7 | 7 | 9 | 0
2036 | 7 | 7 | 10 | 0
2036 | 7 | 7 | 11 | 0
2036 | 7 | 7 | 12 | 0
2036 | 7 | 7 | 13 | 0
2036 | 7 | 7 | 14 | 0
2036 | 7 | 7 | 15 | 0
2036 | 7 | 7 | 16 | 0
2036 | 7 | 7 | 17 | 0
2036 | 7 | 7 | 18 | 10.7318
2036 | 7 | 7 | 19 | 16.1945
2036 | 7 | 7 | 20 | 12.692
2036 | 7 | 7 | 21 | 8.9753
2036 | 7 | 7 | 22 | 1.649
2036 | 7 | 7 | 23 | 0
2036 | 7 | 8 | 0 | 0
2036 | 7 | 8 | 1 | 0
2036 | 7 | 8 | 2 | 0
2036 | 7 | 8 | 3 | 0
2036 | 7 | 8 | 4 | 0
2036 | 7 | 8 | 5 | 0
2036 | 7 | 8 | 6 | 0
2036 | 7 | 8 | 7 | 0
2036 | 7 | 8 | 8 | 0
2036 | 7 | 8 | 9 | 0
2036 | 7 | 8 | 10 | 0
2036 | 7 | 8 | 11 | 0
2036 | 7 | 8 | 12 | 0
2036 | 7 | 8 | 13 | 0
2036 | 7 | 8 | 14 | 0
2036 | 7 | 8 | 15 | 0
2036 | 7 | 8 | 16 | 0
2036 | 7 | 8 | 17 | 0
2036 | 7 | 8 | 18 | 0
2036 | 7 | 8 | 19 | 0.67381
2036 | 7 | 8 | 20 | 0
2036 | 7 | 8 | 21 | 0
2036 | 7 | 8 | 22 | 0
2036 | 7 | 8 | 23 | 0
2036 | 7 | 9 | 0 | 0
2036 | 7 | 9 | 1 | 0
2036 | 7 | 9 | 2 | 0
2036 | 7 | 9 | 3 | 0
2036 | 7 | 9 | 4 | 0
2036 | 7 | 9 | 5 | 0
2036 | 7 | 9 | 6 | 0
2036 | 7 | 9 | 7 | 0
2036 | 7 | 9 | 8 | 0
2036 | 7 | 9 | 9 | 0
2036 | 7 | 9 | 10 | 0
2036 | 7 | 9 | 11 | 0
2036 | 7 | 9 | 12 | 0
2036 | 7 | 9 | 13 | 0
2036 | 7 | 9 | 14 | 0
2036 | 7 | 9 | 15 | 0
2036 | 7 | 9 | 16 | 0
2036 | 7 | 9 | 17 | 0
2036 | 7 | 9 | 18 | 0
2036 | 7 | 9 | 19 | 0
2036 | 7 | 9 | 20 | 0
2036 | 7 | 9 | 21 | 0
2036 | 7 | 9 | 22 | 0
2036 | 7 | 9 | 23 | 0
2036 | 7 | 10 | 0 | 0
2036 | 7 | 10 | 1 | 0
2036 | 7 | 10 | 2 | 0
2036 | 7 | 10 | 3 | 0
2036 | 7 | 10 | 4 | 0
2036 | 7 | 10 | 5 | 0
2036 | 7 | 10 | 6 | 0
2036 | 7 | 10 | 7 | 0
2036 | 7 | 10 | 8 | 0
2036 | 7 | 10 | 9 | 0
2036 | 7 | 10 | 10 | 0
2036 | 7 | 10 | 11 | 0
2036 | 7 | 10 | 12 | 0
2036 | 7 | 10 | 13 | 0
2036 | 7 | 10 | 14 | 0
2036 | 7 | 10 | 15 | 0
2036 | 7 | 10 | 16 | 0
2036 | 7 | 10 | 17 | 0
2036 | 7 | 10 | 18 | 0
2036 | 7 | 10 | 19 | 0
2036 | 7 | 10 | 20 | 0
2036 | 7 | 10 | 21 | 0
2036 | 7 | 10 | 22 | 0
2036 | 7 | 10 | 23 | 0
2036 | 7 | 11 | 0 | 0
2036 | 7 | 11 | 1 | 0
2036 | 7 | 11 | 2 | 0
2036 | 7 | 11 | 3 | 0
2036 | 7 | 11 | 4 | 0
2036 | 7 | 11 | 5 | 0
2036 | 7 | 11 | 6 | 0
2036 | 7 | 11 | 7 | 0
2036 | 7 | 11 | 8 | 0
2036 | 7 | 11 | 9 | 0
2036 | 7 | 11 | 10 | 0
2036 | 7 | 11 | 11 | 0
2036 | 7 | 11 | 12 | 0
2036 | 7 | 11 | 13 | 0
2036 | 7 | 11 | 14 | 0
2036 | 7 | 11 | 15 | 0
2036 | 7 | 11 | 16 | 0
2036 | 7 | 11 | 17 | 0
2036 | 7 | 11 | 18 | 0
2036 | 7 | 11 | 19 | 0
2036 | 7 | 11 | 20 | 0
2036 | 7 | 11 | 21 | 0
2036 | 7 | 11 | 22 | 0
2036 | 7 | 11 | 23 | 0
2036 | 7 | 12 | 0 | 0
2036 | 7 | 12 | 1 | 0
2036 | 7 | 12 | 2 | 0
2036 | 7 | 12 | 3 | 0
2036 | 7 | 12 | 4 | 0
2036 | 7 | 12 | 5 | 0
2036 | 7 | 12 | 6 | 0
2036 | 7 | 12 | 7 | 0
2036 | 7 | 12 | 8 | 0
2036 | 7 | 12 | 9 | 0
2036 | 7 | 12 | 10 | 0
2036 | 7 | 12 | 11 | 0
2036 | 7 | 12 | 12 | 0
2036 | 7 | 12 | 13 | 0
2036 | 7 | 12 | 14 | 0
2036 | 7 | 12 | 15 | 0
2036 | 7 | 12 | 16 | 0
2036 | 7 | 12 | 17 | 0
2036 | 7 | 12 | 18 | 0
2036 | 7 | 12 | 19 | 0
2036 | 7 | 12 | 20 | 0
2036 | 7 | 12 | 21 | 0
2036 | 7 | 12 | 22 | 0
2036 | 7 | 12 | 23 | 0
2036 | 7 | 13 | 0 | 0
2036 | 7 | 13 | 1 | 0
2036 | 7 | 13 | 2 | 0
2036 | 7 | 13 | 3 | 0
2036 | 7 | 13 | 4 | 0
2036 | 7 | 13 | 5 | 0
2036 | 7 | 13 | 6 | 0
2036 | 7 | 13 | 7 | 0
2036 | 7 | 13 | 8 | 0
2036 | 7 | 13 | 9 | 0
2036 | 7 | 13 | 10 | 0
2036 | 7 | 13 | 11 | 0
2036 | 7 | 13 | 12 | 0
2036 | 7 | 13 | 13 | 0
2036 | 7 | 13 | 14 | 0
2036 | 7 | 13 | 15 | 0
2036 | 7 | 13 | 16 | 0
2036 | 7 | 13 | 17 | 0
2036 | 7 | 13 | 18 | 0
2036 | 7 | 13 | 19 | 0
2036 | 7 | 13 | 20 | 0
2036 | 7 | 13 | 21 | 0
2036 | 7 | 13 | 22 | 0
2036 | 7 | 13 | 23 | 0
2036 | 7 | 14 | 0 | 0
2036 | 7 | 14 | 1 | 0
2036 | 7 | 14 | 2 | 0
2036 | 7 | 14 | 3 | 0
2036 | 7 | 14 | 4 | 0
2036 | 7 | 14 | 5 | 0
2036 | 7 | 14 | 6 | 0
2036 | 7 | 14 | 7 | 0
2036 | 7 | 14 | 8 | 0
2036 | 7 | 14 | 9 | 0
2036 | 7 | 14 | 10 | 0
2036 | 7 | 14 | 11 | 0
2036 | 7 | 14 | 12 | 0
2036 | 7 | 14 | 13 | 0
2036 | 7 | 14 | 14 | 0
2036 | 7 | 14 | 15 | 0
2036 | 7 | 14 | 16 | 0
2036 | 7 | 14 | 17 | 0
2036 | 7 | 14 | 18 | 0
2036 | 7 | 14 | 19 | 0
2036 | 7 | 14 | 20 | 0
2036 | 7 | 14 | 21 | 0
2036 | 7 | 14 | 22 | 0
2036 | 7 | 14 | 23 | 0
2036 | 7 | 15 | 0 | 0
2036 | 7 | 15 | 1 | 0
2036 | 7 | 15 | 2 | 0
2036 | 7 | 15 | 3 | 0
2036 | 7 | 15 | 4 | 0
2036 | 7 | 15 | 5 | 0
2036 | 7 | 15 | 6 | 0
2036 | 7 | 15 | 7 | 0
2036 | 7 | 15 | 8 | 0
2036 | 7 | 15 | 9 | 0
2036 | 7 | 15 | 10 | 0
2036 | 7 | 15 | 11 | 0
2036 | 7 | 15 | 12 | 0
2036 | 7 | 15 | 13 | 0
2036 | 7 | 15 | 14 | 0
2036 | 7 | 15 | 15 | 0
2036 | 7 | 15 | 16 | 0
2036 | 7 | 15 | 17 | 0
2036 | 7 | 15 | 18 | 0
2036 | 7 | 15 | 19 | 0
2036 | 7 | 15 | 20 | 0
2036 | 7 | 15 | 21 | 0
2036 | 7 | 15 | 22 | 0
2036 | 7 | 15 | 23 | 0
2036 | 7 | 16 | 0 | 0
2036 | 7 | 16 | 1 | 0
2036 | 7 | 16 | 2 | 0
2036 | 7 | 16 | 3 | 0
2036 | 7 | 16 | 4 | 0
2036 | 7 | 16 | 5 | 0
2036 | 7 | 16 | 6 | 0
2036 | 7 | 16 | 7 | 0
2036 | 7 | 16 | 8 | 0
2036 | 7 | 16 | 9 | 0
2036 | 7 | 16 | 10 | 0
2036 | 7 | 16 | 11 | 0
2036 | 7 | 16 | 12 | 0
2036 | 7 | 16 | 13 | 0
2036 | 7 | 16 | 14 | 0
2036 | 7 | 16 | 15 | 0
2036 | 7 | 16 | 16 | 0
2036 | 7 | 16 | 17 | 0
2036 | 7 | 16 | 18 | 0
2036 | 7 | 16 | 19 | 0
2036 | 7 | 16 | 20 | 0
2036 | 7 | 16 | 21 | 0
2036 | 7 | 16 | 22 | 0
2036 | 7 | 16 | 23 | 0
2036 | 7 | 17 | 0 | 0
2036 | 7 | 17 | 1 | 0
2036 | 7 | 17 | 2 | 0
2036 | 7 | 17 | 3 | 0
2036 | 7 | 17 | 4 | 0
2036 | 7 | 17 | 5 | 0
2036 | 7 | 17 | 6 | 0
2036 | 7 | 17 | 7 | 0
2036 | 7 | 17 | 8 | 0
2036 | 7 | 17 | 9 | 0
2036 | 7 | 17 | 10 | 0
2036 | 7 | 17 | 11 | 0
2036 | 7 | 17 | 12 | 0
2036 | 7 | 17 | 13 | 0
2036 | 7 | 17 | 14 | 0
2036 | 7 | 17 | 15 | 0
2036 | 7 | 17 | 16 | 0
2036 | 7 | 17 | 17 | 0
2036 | 7 | 17 | 18 | 0
2036 | 7 | 17 | 19 | 0
2036 | 7 | 17 | 20 | 0
2036 | 7 | 17 | 21 | 0
2036 | 7 | 17 | 22 | 0
2036 | 7 | 17 | 23 | 0
2036 | 7 | 18 | 0 | 0
2036 | 7 | 18 | 1 | 0
2036 | 7 | 18 | 2 | 0
2036 | 7 | 18 | 3 | 0
2036 | 7 | 18 | 4 | 0
2036 | 7 | 18 | 5 | 0
2036 | 7 | 18 | 6 | 0
2036 | 7 | 18 | 7 | 0
2036 | 7 | 18 | 8 | 0
2036 | 7 | 18 | 9 | 0
2036 | 7 | 18 | 10 | 0
2036 | 7 | 18 | 11 | 0
2036 | 7 | 18 | 12 | 0
2036 | 7 | 18 | 13 | 0
2036 | 7 | 18 | 14 | 0
2036 | 7 | 18 | 15 | 0
2036 | 7 | 18 | 16 | 0
2036 | 7 | 18 | 17 | 0
2036 | 7 | 18 | 18 | 0
2036 | 7 | 18 | 19 | 0
2036 | 7 | 18 | 20 | 0
2036 | 7 | 18 | 21 | 0
2036 | 7 | 18 | 22 | 0
2036 | 7 | 18 | 23 | 0
2036 | 7 | 19 | 0 | 0
2036 | 7 | 19 | 1 | 0
2036 | 7 | 19 | 2 | 0
2036 | 7 | 19 | 3 | 0
2036 | 7 | 19 | 4 | 0
2036 | 7 | 19 | 5 | 0
2036 | 7 | 19 | 6 | 0
2036 | 7 | 19 | 7 | 0
2036 | 7 | 19 | 8 | 0
2036 | 7 | 19 | 9 | 0
2036 | 7 | 19 | 10 | 0
2036 | 7 | 19 | 11 | 0
2036 | 7 | 19 | 12 | 0
2036 | 7 | 19 | 13 | 0
2036 | 7 | 19 | 14 | 0
2036 | 7 | 19 | 15 | 0
2036 | 7 | 19 | 16 | 0
2036 | 7 | 19 | 17 | 0
2036 | 7 | 19 | 18 | 0
2036 | 7 | 19 | 19 | 0
2036 | 7 | 19 | 20 | 0
2036 | 7 | 19 | 21 | 0
2036 | 7 | 19 | 22 | 0
2036 | 7 | 19 | 23 | 0
2036 | 7 | 20 | 0 | 0
2036 | 7 | 20 | 1 | 0
2036 | 7 | 20 | 2 | 0
2036 | 7 | 20 | 3 | 0
2036 | 7 | 20 | 4 | 0
2036 | 7 | 20 | 5 | 0
2036 | 7 | 20 | 6 | 0
2036 | 7 | 20 | 7 | 0
2036 | 7 | 20 | 8 | 0
2036 | 7 | 20 | 9 | 0
2036 | 7 | 20 | 10 | 0
2036 | 7 | 20 | 11 | 0
2036 | 7 | 20 | 12 | 0
2036 | 7 | 20 | 13 | 0
2036 | 7 | 20 | 14 | 0
2036 | 7 | 20 | 15 | 0
2036 | 7 | 20 | 16 | 0
2036 | 7 | 20 | 17 | 0
2036 | 7 | 20 | 18 | 0
2036 | 7 | 20 | 19 | 0
2036 | 7 | 20 | 20 | 0
2036 | 7 | 20 | 21 | 0
2036 | 7 | 20 | 22 | 0
2036 | 7 | 20 | 23 | 0
2036 | 7 | 21 | 0 | 0
2036 | 7 | 21 | 1 | 0
2036 | 7 | 21 | 2 | 0
2036 | 7 | 21 | 3 | 0
2036 | 7 | 21 | 4 | 0
2036 | 7 | 21 | 5 | 0
2036 | 7 | 21 | 6 | 0
2036 | 7 | 21 | 7 | 0
2036 | 7 | 21 | 8 | 0
2036 | 7 | 21 | 9 | 0
2036 | 7 | 21 | 10 | 0
2036 | 7 | 21 | 11 | 0
2036 | 7 | 21 | 12 | 0
2036 | 7 | 21 | 13 | 0
2036 | 7 | 21 | 14 | 0
2036 | 7 | 21 | 15 | 0
2036 | 7 | 21 | 16 | 0
2036 | 7 | 21 | 17 | 0
2036 | 7 | 21 | 18 | 3.5083
2036 | 7 | 21 | 19 | 2.9281
2036 | 7 | 21 | 20 | 0
2036 | 7 | 21 | 21 | 0
2036 | 7 | 21 | 22 | 0
2036 | 7 | 21 | 23 | 0
2036 | 7 | 22 | 0 | 0
2036 | 7 | 22 | 1 | 0
2036 | 7 | 22 | 2 | 0
2036 | 7 | 22 | 3 | 0
2036 | 7 | 22 | 4 | 0
2036 | 7 | 22 | 5 | 0
2036 | 7 | 22 | 6 | 0
2036 | 7 | 22 | 7 | 0
2036 | 7 | 22 | 8 | 0
2036 | 7 | 22 | 9 | 0
2036 | 7 | 22 | 10 | 0
2036 | 7 | 22 | 11 | 0
2036 | 7 | 22 | 12 | 0
2036 | 7 | 22 | 13 | 0
2036 | 7 | 22 | 14 | 0
2036 | 7 | 22 | 15 | 0
2036 | 7 | 22 | 16 | 0
2036 | 7 | 22 | 17 | 0
2036 | 7 | 22 | 18 | 0
2036 | 7 | 22 | 19 | 0
2036 | 7 | 22 | 20 | 0
2036 | 7 | 22 | 21 | 0
2036 | 7 | 22 | 22 | 0
2036 | 7 | 22 | 23 | 0
2036 | 7 | 23 | 0 | 0
2036 | 7 | 23 | 1 | 0
2036 | 7 | 23 | 2 | 0
2036 | 7 | 23 | 3 | 0
2036 | 7 | 23 | 4 | 0
2036 | 7 | 23 | 5 | 0
2036 | 7 | 23 | 6 | 0
2036 | 7 | 23 | 7 | 0
2036 | 7 | 23 | 8 | 0
2036 | 7 | 23 | 9 | 0
2036 | 7 | 23 | 10 | 0
2036 | 7 | 23 | 11 | 0
2036 | 7 | 23 | 12 | 0
2036 | 7 | 23 | 13 | 0
2036 | 7 | 23 | 14 | 0
2036 | 7 | 23 | 15 | 0
2036 | 7 | 23 | 16 | 0
2036 | 7 | 23 | 17 | 0
2036 | 7 | 23 | 18 | 0
2036 | 7 | 23 | 19 | 2.688
2036 | 7 | 23 | 20 | 0.055391
2036 | 7 | 23 | 21 | 0
2036 | 7 | 23 | 22 | 0
2036 | 7 | 23 | 23 | 0
2036 | 7 | 24 | 0 | 0
2036 | 7 | 24 | 1 | 0
2036 | 7 | 24 | 2 | 0
2036 | 7 | 24 | 3 | 0
2036 | 7 | 24 | 4 | 0
2036 | 7 | 24 | 5 | 0
2036 | 7 | 24 | 6 | 0
2036 | 7 | 24 | 7 | 0
2036 | 7 | 24 | 8 | 0
2036 | 7 | 24 | 9 | 0
2036 | 7 | 24 | 10 | 0
2036 | 7 | 24 | 11 | 0
2036 | 7 | 24 | 12 | 0
2036 | 7 | 24 | 13 | 0
2036 | 7 | 24 | 14 | 0
2036 | 7 | 24 | 15 | 0
2036 | 7 | 24 | 16 | 0
2036 | 7 | 24 | 17 | 0
2036 | 7 | 24 | 18 | 5.5278
2036 | 7 | 24 | 19 | 9.7108
2036 | 7 | 24 | 20 | 6.788
2036 | 7 | 24 | 21 | 3.3113
2036 | 7 | 24 | 22 | 0
2036 | 7 | 24 | 23 | 0
2036 | 7 | 25 | 0 | 0
2036 | 7 | 25 | 1 | 0
2036 | 7 | 25 | 2 | 0
2036 | 7 | 25 | 3 | 0
2036 | 7 | 25 | 4 | 0
2036 | 7 | 25 | 5 | 0
2036 | 7 | 25 | 6 | 0
2036 | 7 | 25 | 7 | 0
2036 | 7 | 25 | 8 | 0
2036 | 7 | 25 | 9 | 0
2036 | 7 | 25 | 10 | 0
2036 | 7 | 25 | 11 | 0
2036 | 7 | 25 | 12 | 0
2036 | 7 | 25 | 13 | 0
2036 | 7 | 25 | 14 | 0
2036 | 7 | 25 | 15 | 0
2036 | 7 | 25 | 16 | 0
2036 | 7 | 25 | 17 | 0
2036 | 7 | 25 | 18 | 3.0954
2036 | 7 | 25 | 19 | 0
2036 | 7 | 25 | 20 | 0
2036 | 7 | 25 | 21 | 0
2036 | 7 | 25 | 22 | 0
2036 | 7 | 25 | 23 | 0
2036 | 7 | 26 | 0 | 0
2036 | 7 | 26 | 1 | 0
2036 | 7 | 26 | 2 | 0
2036 | 7 | 26 | 3 | 0
2036 | 7 | 26 | 4 | 0
2036 | 7 | 26 | 5 | 0
2036 | 7 | 26 | 6 | 0
2036 | 7 | 26 | 7 | 0
2036 | 7 | 26 | 8 | 0
2036 | 7 | 26 | 9 | 0
2036 | 7 | 26 | 10 | 0
2036 | 7 | 26 | 11 | 0
2036 | 7 | 26 | 12 | 0
2036 | 7 | 26 | 13 | 0
2036 | 7 | 26 | 14 | 0
2036 | 7 | 26 | 15 | 0
2036 | 7 | 26 | 16 | 0
2036 | 7 | 26 | 17 | 0
2036 | 7 | 26 | 18 | 0
2036 | 7 | 26 | 19 | 0
2036 | 7 | 26 | 20 | 0
2036 | 7 | 26 | 21 | 0
2036 | 7 | 26 | 22 | 0
2036 | 7 | 26 | 23 | 0
2036 | 7 | 27 | 0 | 0
2036 | 7 | 27 | 1 | 0
2036 | 7 | 27 | 2 | 0
2036 | 7 | 27 | 3 | 0
2036 | 7 | 27 | 4 | 0
2036 | 7 | 27 | 5 | 0
2036 | 7 | 27 | 6 | 0
2036 | 7 | 27 | 7 | 0
2036 | 7 | 27 | 8 | 0
2036 | 7 | 27 | 9 | 0
2036 | 7 | 27 | 10 | 0
2036 | 7 | 27 | 11 | 0
2036 | 7 | 27 | 12 | 0
2036 | 7 | 27 | 13 | 0
2036 | 7 | 27 | 14 | 0
2036 | 7 | 27 | 15 | 0
2036 | 7 | 27 | 16 | 0
2036 | 7 | 27 | 17 | 0
2036 | 7 | 27 | 18 | 0
2036 | 7 | 27 | 19 | 0
2036 | 7 | 27 | 20 | 0
2036 | 7 | 27 | 21 | 0
2036 | 7 | 27 | 22 | 0
2036 | 7 | 27 | 23 | 0
2036 | 7 | 28 | 0 | 0
2036 | 7 | 28 | 1 | 0
2036 | 7 | 28 | 2 | 0
2036 | 7 | 28 | 3 | 0
2036 | 7 | 28 | 4 | 0
2036 | 7 | 28 | 5 | 0
2036 | 7 | 28 | 6 | 0
2036 | 7 | 28 | 7 | 0
2036 | 7 | 28 | 8 | 0
2036 | 7 | 28 | 9 | 0
2036 | 7 | 28 | 10 | 0
2036 | 7 | 28 | 11 | 0
2036 | 7 | 28 | 12 | 0
2036 | 7 | 28 | 13 | 0
2036 | 7 | 28 | 14 | 0
2036 | 7 | 28 | 15 | 0
2036 | 7 | 28 | 16 | 0
2036 | 7 | 28 | 17 | 0
2036 | 7 | 28 | 18 | 0
2036 | 7 | 28 | 19 | 0
2036 | 7 | 28 | 20 | 0
2036 | 7 | 28 | 21 | 0
2036 | 7 | 28 | 22 | 0
2036 | 7 | 28 | 23 | 0
2036 | 7 | 29 | 0 | 0
2036 | 7 | 29 | 1 | 0
2036 | 7 | 29 | 2 | 0
2036 | 7 | 29 | 3 | 0
2036 | 7 | 29 | 4 | 0
2036 | 7 | 29 | 5 | 0
2036 | 7 | 29 | 6 | 0
2036 | 7 | 29 | 7 | 0
2036 | 7 | 29 | 8 | 0
2036 | 7 | 29 | 9 | 0
2036 | 7 | 29 | 10 | 0
2036 | 7 | 29 | 11 | 0
2036 | 7 | 29 | 12 | 0
2036 | 7 | 29 | 13 | 0
2036 | 7 | 29 | 14 | 0
2036 | 7 | 29 | 15 | 0
2036 | 7 | 29 | 16 | 0
2036 | 7 | 29 | 17 | 0
2036 | 7 | 29 | 18 | 0
2036 | 7 | 29 | 19 | 0
2036 | 7 | 29 | 20 | 0
2036 | 7 | 29 | 21 | 0
2036 | 7 | 29 | 22 | 0
2036 | 7 | 29 | 23 | 0
2036 | 7 | 30 | 0 | 0
2036 | 7 | 30 | 1 | 0
2036 | 7 | 30 | 2 | 0
2036 | 7 | 30 | 3 | 0
2036 | 7 | 30 | 4 | 0
2036 | 7 | 30 | 5 | 0
2036 | 7 | 30 | 6 | 0
2036 | 7 | 30 | 7 | 0
2036 | 7 | 30 | 8 | 0
2036 | 7 | 30 | 9 | 0
2036 | 7 | 30 | 10 | 0
2036 | 7 | 30 | 11 | 0
2036 | 7 | 30 | 12 | 0
2036 | 7 | 30 | 13 | 0
2036 | 7 | 30 | 14 | 0
2036 | 7 | 30 | 15 | 0
2036 | 7 | 30 | 16 | 0
2036 | 7 | 30 | 17 | 0
2036 | 7 | 30 | 18 | 0
2036 | 7 | 30 | 19 | 0.85642
2036 | 7 | 30 | 20 | 0
2036 | 7 | 30 | 21 | 0
2036 | 7 | 30 | 22 | 0
2036 | 7 | 30 | 23 | 0
2036 | 7 | 31 | 0 | 0
2036 | 7 | 31 | 1 | 0
2036 | 7 | 31 | 2 | 0
2036 | 7 | 31 | 3 | 0
2036 | 7 | 31 | 4 | 0
2036 | 7 | 31 | 5 | 0
2036 | 7 | 31 | 6 | 0
2036 | 7 | 31 | 7 | 0
2036 | 7 | 31 | 8 | 0
2036 | 7 | 31 | 9 | 0
2036 | 7 | 31 | 10 | 0
2036 | 7 | 31 | 11 | 0
2036 | 7 | 31 | 12 | 0
2036 | 7 | 31 | 13 | 0
2036 | 7 | 31 | 14 | 0
2036 | 7 | 31 | 15 | 0
2036 | 7 | 31 | 16 | 0
2036 | 7 | 31 | 17 | 0
2036 | 7 | 31 | 18 | 0
2036 | 7 | 31 | 19 | 0
2036 | 7 | 31 | 20 | 0
2036 | 7 | 31 | 21 | 0
2036 | 7 | 31 | 22 | 0
2036 | 7 | 31 | 23 | 0
2036 | 8 | 1 | 0 | 0
2036 | 8 | 1 | 1 | 0
2036 | 8 | 1 | 2 | 0
2036 | 8 | 1 | 3 | 0
2036 | 8 | 1 | 4 | 0
2036 | 8 | 1 | 5 | 0
2036 | 8 | 1 | 6 | 0
2036 | 8 | 1 | 7 | 0
2036 | 8 | 1 | 8 | 0
2036 | 8 | 1 | 9 | 0
2036 | 8 | 1 | 10 | 0
2036 | 8 | 1 | 11 | 0
2036 | 8 | 1 | 12 | 0
2036 | 8 | 1 | 13 | 0
2036 | 8 | 1 | 14 | 0
2036 | 8 | 1 | 15 | 0
2036 | 8 | 1 | 16 | 0
2036 | 8 | 1 | 17 | 0
2036 | 8 | 1 | 18 | 0.57032
2036 | 8 | 1 | 19 | 1.9245
2036 | 8 | 1 | 20 | 0
2036 | 8 | 1 | 21 | 0
2036 | 8 | 1 | 22 | 0
2036 | 8 | 1 | 23 | 0
2036 | 8 | 2 | 0 | 0
2036 | 8 | 2 | 1 | 0
2036 | 8 | 2 | 2 | 0
2036 | 8 | 2 | 3 | 0
2036 | 8 | 2 | 4 | 0
2036 | 8 | 2 | 5 | 0
2036 | 8 | 2 | 6 | 0
2036 | 8 | 2 | 7 | 0
2036 | 8 | 2 | 8 | 0
2036 | 8 | 2 | 9 | 0
2036 | 8 | 2 | 10 | 0
2036 | 8 | 2 | 11 | 0
2036 | 8 | 2 | 12 | 0
2036 | 8 | 2 | 13 | 0
2036 | 8 | 2 | 14 | 0
2036 | 8 | 2 | 15 | 0
2036 | 8 | 2 | 16 | 0
2036 | 8 | 2 | 17 | 0
2036 | 8 | 2 | 18 | 0
2036 | 8 | 2 | 19 | 0
2036 | 8 | 2 | 20 | 0
2036 | 8 | 2 | 21 | 0
2036 | 8 | 2 | 22 | 0
2036 | 8 | 2 | 23 | 0
2036 | 8 | 3 | 0 | 0
2036 | 8 | 3 | 1 | 0
2036 | 8 | 3 | 2 | 0
2036 | 8 | 3 | 3 | 0
2036 | 8 | 3 | 4 | 0
2036 | 8 | 3 | 5 | 0
2036 | 8 | 3 | 6 | 0
2036 | 8 | 3 | 7 | 0
2036 | 8 | 3 | 8 | 0
2036 | 8 | 3 | 9 | 0
2036 | 8 | 3 | 10 | 0
2036 | 8 | 3 | 11 | 0
2036 | 8 | 3 | 12 | 0
2036 | 8 | 3 | 13 | 0
2036 | 8 | 3 | 14 | 0
2036 | 8 | 3 | 15 | 0
2036 | 8 | 3 | 16 | 0
2036 | 8 | 3 | 17 | 0
2036 | 8 | 3 | 18 | 0
2036 | 8 | 3 | 19 | 0
2036 | 8 | 3 | 20 | 0
2036 | 8 | 3 | 21 | 0
2036 | 8 | 3 | 22 | 0
2036 | 8 | 3 | 23 | 0
2036 | 8 | 4 | 0 | 0
2036 | 8 | 4 | 1 | 0
2036 | 8 | 4 | 2 | 0
2036 | 8 | 4 | 3 | 0
2036 | 8 | 4 | 4 | 0
2036 | 8 | 4 | 5 | 0
2036 | 8 | 4 | 6 | 0
2036 | 8 | 4 | 7 | 0
2036 | 8 | 4 | 8 | 0
2036 | 8 | 4 | 9 | 0
2036 | 8 | 4 | 10 | 0
2036 | 8 | 4 | 11 | 0
2036 | 8 | 4 | 12 | 0
2036 | 8 | 4 | 13 | 0
2036 | 8 | 4 | 14 | 0
2036 | 8 | 4 | 15 | 0
2036 | 8 | 4 | 16 | 0
2036 | 8 | 4 | 17 | 0
2036 | 8 | 4 | 18 | 0
2036 | 8 | 4 | 19 | 0
2036 | 8 | 4 | 20 | 0
2036 | 8 | 4 | 21 | 0
2036 | 8 | 4 | 22 | 0
2036 | 8 | 4 | 23 | 0
2036 | 8 | 5 | 0 | 0
2036 | 8 | 5 | 1 | 0
2036 | 8 | 5 | 2 | 0
2036 | 8 | 5 | 3 | 0
2036 | 8 | 5 | 4 | 0
2036 | 8 | 5 | 5 | 0
2036 | 8 | 5 | 6 | 0
2036 | 8 | 5 | 7 | 0
2036 | 8 | 5 | 8 | 0
2036 | 8 | 5 | 9 | 0
2036 | 8 | 5 | 10 | 0
2036 | 8 | 5 | 11 | 0
2036 | 8 | 5 | 12 | 0
2036 | 8 | 5 | 13 | 0
2036 | 8 | 5 | 14 | 0
2036 | 8 | 5 | 15 | 0
2036 | 8 | 5 | 16 | 0
2036 | 8 | 5 | 17 | 0
2036 | 8 | 5 | 18 | 0
2036 | 8 | 5 | 19 | 0
2036 | 8 | 5 | 20 | 0
2036 | 8 | 5 | 21 | 0
2036 | 8 | 5 | 22 | 0
2036 | 8 | 5 | 23 | 0
2036 | 8 | 6 | 0 | 0
2036 | 8 | 6 | 1 | 0
2036 | 8 | 6 | 2 | 0
2036 | 8 | 6 | 3 | 0
2036 | 8 | 6 | 4 | 0
2036 | 8 | 6 | 5 | 0
2036 | 8 | 6 | 6 | 0
2036 | 8 | 6 | 7 | 0
2036 | 8 | 6 | 8 | 0
2036 | 8 | 6 | 9 | 0
2036 | 8 | 6 | 10 | 0
2036 | 8 | 6 | 11 | 0
2036 | 8 | 6 | 12 | 0
2036 | 8 | 6 | 13 | 0
2036 | 8 | 6 | 14 | 0
2036 | 8 | 6 | 15 | 0
2036 | 8 | 6 | 16 | 0
2036 | 8 | 6 | 17 | 0
2036 | 8 | 6 | 18 | 0
2036 | 8 | 6 | 19 | 0
2036 | 8 | 6 | 20 | 0
2036 | 8 | 6 | 21 | 0
2036 | 8 | 6 | 22 | 0
2036 | 8 | 6 | 23 | 0
2036 | 8 | 7 | 0 | 0
2036 | 8 | 7 | 1 | 0
2036 | 8 | 7 | 2 | 0
2036 | 8 | 7 | 3 | 0
2036 | 8 | 7 | 4 | 0
2036 | 8 | 7 | 5 | 0
2036 | 8 | 7 | 6 | 0
2036 | 8 | 7 | 7 | 0
2036 | 8 | 7 | 8 | 0
2036 | 8 | 7 | 9 | 0
2036 | 8 | 7 | 10 | 0
2036 | 8 | 7 | 11 | 0
2036 | 8 | 7 | 12 | 0
2036 | 8 | 7 | 13 | 0
2036 | 8 | 7 | 14 | 0
2036 | 8 | 7 | 15 | 0
2036 | 8 | 7 | 16 | 0
2036 | 8 | 7 | 17 | 0
2036 | 8 | 7 | 18 | 0
2036 | 8 | 7 | 19 | 0
2036 | 8 | 7 | 20 | 0
2036 | 8 | 7 | 21 | 0
2036 | 8 | 7 | 22 | 0
2036 | 8 | 7 | 23 | 0
2036 | 8 | 8 | 0 | 0
2036 | 8 | 8 | 1 | 0
2036 | 8 | 8 | 2 | 0
2036 | 8 | 8 | 3 | 0
2036 | 8 | 8 | 4 | 0
2036 | 8 | 8 | 5 | 0
2036 | 8 | 8 | 6 | 0
2036 | 8 | 8 | 7 | 0
2036 | 8 | 8 | 8 | 0
2036 | 8 | 8 | 9 | 0
2036 | 8 | 8 | 10 | 0
2036 | 8 | 8 | 11 | 0
2036 | 8 | 8 | 12 | 0
2036 | 8 | 8 | 13 | 0
2036 | 8 | 8 | 14 | 0
2036 | 8 | 8 | 15 | 0
2036 | 8 | 8 | 16 | 0
2036 | 8 | 8 | 17 | 0
2036 | 8 | 8 | 18 | 0
2036 | 8 | 8 | 19 | 0
2036 | 8 | 8 | 20 | 0
2036 | 8 | 8 | 21 | 0
2036 | 8 | 8 | 22 | 0
2036 | 8 | 8 | 23 | 0
2036 | 8 | 9 | 0 | 0
2036 | 8 | 9 | 1 | 0
2036 | 8 | 9 | 2 | 0
2036 | 8 | 9 | 3 | 0
2036 | 8 | 9 | 4 | 0
2036 | 8 | 9 | 5 | 0
2036 | 8 | 9 | 6 | 0
2036 | 8 | 9 | 7 | 0
2036 | 8 | 9 | 8 | 0
2036 | 8 | 9 | 9 | 0
2036 | 8 | 9 | 10 | 0
2036 | 8 | 9 | 11 | 0
2036 | 8 | 9 | 12 | 0
2036 | 8 | 9 | 13 | 0
2036 | 8 | 9 | 14 | 0
2036 | 8 | 9 | 15 | 0
2036 | 8 | 9 | 16 | 0
2036 | 8 | 9 | 17 | 0
2036 | 8 | 9 | 18 | 0
2036 | 8 | 9 | 19 | 0
2036 | 8 | 9 | 20 | 0
2036 | 8 | 9 | 21 | 0
2036 | 8 | 9 | 22 | 0
2036 | 8 | 9 | 23 | 0
2036 | 8 | 10 | 0 | 0
2036 | 8 | 10 | 1 | 0
2036 | 8 | 10 | 2 | 0
2036 | 8 | 10 | 3 | 0
2036 | 8 | 10 | 4 | 0
2036 | 8 | 10 | 5 | 0
2036 | 8 | 10 | 6 | 0
2036 | 8 | 10 | 7 | 0
2036 | 8 | 10 | 8 | 0
2036 | 8 | 10 | 9 | 0
2036 | 8 | 10 | 10 | 0
2036 | 8 | 10 | 11 | 0
2036 | 8 | 10 | 12 | 0
2036 | 8 | 10 | 13 | 0
2036 | 8 | 10 | 14 | 0
2036 | 8 | 10 | 15 | 0
2036 | 8 | 10 | 16 | 0
2036 | 8 | 10 | 17 | 0
2036 | 8 | 10 | 18 | 0
2036 | 8 | 10 | 19 | 0
2036 | 8 | 10 | 20 | 0
2036 | 8 | 10 | 21 | 0
2036 | 8 | 10 | 22 | 0
2036 | 8 | 10 | 23 | 0
2036 | 8 | 11 | 0 | 0
2036 | 8 | 11 | 1 | 0
2036 | 8 | 11 | 2 | 0
2036 | 8 | 11 | 3 | 0
2036 | 8 | 11 | 4 | 0
2036 | 8 | 11 | 5 | 0
2036 | 8 | 11 | 6 | 0
2036 | 8 | 11 | 7 | 0
2036 | 8 | 11 | 8 | 0
2036 | 8 | 11 | 9 | 0
2036 | 8 | 11 | 10 | 0
2036 | 8 | 11 | 11 | 0
2036 | 8 | 11 | 12 | 0
2036 | 8 | 11 | 13 | 0
2036 | 8 | 11 | 14 | 0
2036 | 8 | 11 | 15 | 0
2036 | 8 | 11 | 16 | 0
2036 | 8 | 11 | 17 | 0
2036 | 8 | 11 | 18 | 0.91136
2036 | 8 | 11 | 19 | 3.5222
2036 | 8 | 11 | 20 | 0.98848
2036 | 8 | 11 | 21 | 0
2036 | 8 | 11 | 22 | 0
2036 | 8 | 11 | 23 | 0
2036 | 8 | 12 | 0 | 0
2036 | 8 | 12 | 1 | 0
2036 | 8 | 12 | 2 | 0
2036 | 8 | 12 | 3 | 0
2036 | 8 | 12 | 4 | 0
2036 | 8 | 12 | 5 | 0
2036 | 8 | 12 | 6 | 0
2036 | 8 | 12 | 7 | 0
2036 | 8 | 12 | 8 | 0
2036 | 8 | 12 | 9 | 0
2036 | 8 | 12 | 10 | 0
2036 | 8 | 12 | 11 | 0
2036 | 8 | 12 | 12 | 0
2036 | 8 | 12 | 13 | 0
2036 | 8 | 12 | 14 | 0
2036 | 8 | 12 | 15 | 0
2036 | 8 | 12 | 16 | 0
2036 | 8 | 12 | 17 | 0
2036 | 8 | 12 | 18 | 5.4458
2036 | 8 | 12 | 19 | 5.4197
2036 | 8 | 12 | 20 | 2.8743
2036 | 8 | 12 | 21 | 0
2036 | 8 | 12 | 22 | 0
2036 | 8 | 12 | 23 | 0
2036 | 8 | 13 | 0 | 0
2036 | 8 | 13 | 1 | 0
2036 | 8 | 13 | 2 | 0
2036 | 8 | 13 | 3 | 0
2036 | 8 | 13 | 4 | 0
2036 | 8 | 13 | 5 | 0
2036 | 8 | 13 | 6 | 0
2036 | 8 | 13 | 7 | 0
2036 | 8 | 13 | 8 | 0
2036 | 8 | 13 | 9 | 0
2036 | 8 | 13 | 10 | 0
2036 | 8 | 13 | 11 | 0
2036 | 8 | 13 | 12 | 0
2036 | 8 | 13 | 13 | 0
2036 | 8 | 13 | 14 | 0
2036 | 8 | 13 | 15 | 0
2036 | 8 | 13 | 16 | 0
2036 | 8 | 13 | 17 | 0
2036 | 8 | 13 | 18 | 13.4594
2036 | 8 | 13 | 19 | 11.2813
2036 | 8 | 13 | 20 | 8.307
2036 | 8 | 13 | 21 | 3.2053
2036 | 8 | 13 | 22 | 0
2036 | 8 | 13 | 23 | 0
2036 | 8 | 14 | 0 | 0
2036 | 8 | 14 | 1 | 0
2036 | 8 | 14 | 2 | 0
2036 | 8 | 14 | 3 | 0
2036 | 8 | 14 | 4 | 0
2036 | 8 | 14 | 5 | 0
2036 | 8 | 14 | 6 | 0
2036 | 8 | 14 | 7 | 0
2036 | 8 | 14 | 8 | 0
2036 | 8 | 14 | 9 | 0
2036 | 8 | 14 | 10 | 0
2036 | 8 | 14 | 11 | 0
2036 | 8 | 14 | 12 | 0
2036 | 8 | 14 | 13 | 0
2036 | 8 | 14 | 14 | 0
2036 | 8 | 14 | 15 | 0
2036 | 8 | 14 | 16 | 0
2036 | 8 | 14 | 17 | 6.4517
2036 | 8 | 14 | 18 | 18.9166
2036 | 8 | 14 | 19 | 18.1023
2036 | 8 | 14 | 20 | 14.6028
2036 | 8 | 14 | 21 | 9.2786
2036 | 8 | 14 | 22 | 1.5707
2036 | 8 | 14 | 23 | 0
2036 | 8 | 15 | 0 | 0
2036 | 8 | 15 | 1 | 0
2036 | 8 | 15 | 2 | 0
2036 | 8 | 15 | 3 | 0
2036 | 8 | 15 | 4 | 0
2036 | 8 | 15 | 5 | 0
2036 | 8 | 15 | 6 | 0
2036 | 8 | 15 | 7 | 0
2036 | 8 | 15 | 8 | 0
2036 | 8 | 15 | 9 | 0
2036 | 8 | 15 | 10 | 0
2036 | 8 | 15 | 11 | 0
2036 | 8 | 15 | 12 | 0
2036 | 8 | 15 | 13 | 0
2036 | 8 | 15 | 14 | 0
2036 | 8 | 15 | 15 | 0
2036 | 8 | 15 | 16 | 0
2036 | 8 | 15 | 17 | 2.1079
2036 | 8 | 15 | 18 | 9.8098
2036 | 8 | 15 | 19 | 9.7149
2036 | 8 | 15 | 20 | 6.2491
2036 | 8 | 15 | 21 | 1.3162
2036 | 8 | 15 | 22 | 0
2036 | 8 | 15 | 23 | 0
2036 | 8 | 16 | 0 | 0
2036 | 8 | 16 | 1 | 0
2036 | 8 | 16 | 2 | 0
2036 | 8 | 16 | 3 | 0
2036 | 8 | 16 | 4 | 0
2036 | 8 | 16 | 5 | 0
2036 | 8 | 16 | 6 | 0
2036 | 8 | 16 | 7 | 0
2036 | 8 | 16 | 8 | 0
2036 | 8 | 16 | 9 | 0
2036 | 8 | 16 | 10 | 0
2036 | 8 | 16 | 11 | 0
2036 | 8 | 16 | 12 | 0
2036 | 8 | 16 | 13 | 0
2036 | 8 | 16 | 14 | 0
2036 | 8 | 16 | 15 | 0
2036 | 8 | 16 | 16 | 0
2036 | 8 | 16 | 17 | 0
2036 | 8 | 16 | 18 | 0
2036 | 8 | 16 | 19 | 0
2036 | 8 | 16 | 20 | 0
2036 | 8 | 16 | 21 | 0
2036 | 8 | 16 | 22 | 0
2036 | 8 | 16 | 23 | 0
2036 | 8 | 17 | 0 | 0
2036 | 8 | 17 | 1 | 0
2036 | 8 | 17 | 2 | 0
2036 | 8 | 17 | 3 | 0
2036 | 8 | 17 | 4 | 0
2036 | 8 | 17 | 5 | 0
2036 | 8 | 17 | 6 | 0
2036 | 8 | 17 | 7 | 0
2036 | 8 | 17 | 8 | 0
2036 | 8 | 17 | 9 | 0
2036 | 8 | 17 | 10 | 0
2036 | 8 | 17 | 11 | 0
2036 | 8 | 17 | 12 | 0
2036 | 8 | 17 | 13 | 0
2036 | 8 | 17 | 14 | 0
2036 | 8 | 17 | 15 | 0
2036 | 8 | 17 | 16 | 0
2036 | 8 | 17 | 17 | 0
2036 | 8 | 17 | 18 | 0
2036 | 8 | 17 | 19 | 0
2036 | 8 | 17 | 20 | 0
2036 | 8 | 17 | 21 | 0
2036 | 8 | 17 | 22 | 0
2036 | 8 | 17 | 23 | 0
2036 | 8 | 18 | 0 | 0
2036 | 8 | 18 | 1 | 0
2036 | 8 | 18 | 2 | 0
2036 | 8 | 18 | 3 | 0
2036 | 8 | 18 | 4 | 0
2036 | 8 | 18 | 5 | 0
2036 | 8 | 18 | 6 | 0
2036 | 8 | 18 | 7 | 0
2036 | 8 | 18 | 8 | 0
2036 | 8 | 18 | 9 | 0
2036 | 8 | 18 | 10 | 0
2036 | 8 | 18 | 11 | 0
2036 | 8 | 18 | 12 | 0
2036 | 8 | 18 | 13 | 0
2036 | 8 | 18 | 14 | 0
2036 | 8 | 18 | 15 | 0
2036 | 8 | 18 | 16 | 0
2036 | 8 | 18 | 17 | 0
2036 | 8 | 18 | 18 | 0
2036 | 8 | 18 | 19 | 0
2036 | 8 | 18 | 20 | 0
2036 | 8 | 18 | 21 | 0
2036 | 8 | 18 | 22 | 0
2036 | 8 | 18 | 23 | 0
2036 | 8 | 19 | 0 | 0
2036 | 8 | 19 | 1 | 0
2036 | 8 | 19 | 2 | 0
2036 | 8 | 19 | 3 | 0
2036 | 8 | 19 | 4 | 0
2036 | 8 | 19 | 5 | 0
2036 | 8 | 19 | 6 | 0
2036 | 8 | 19 | 7 | 0
2036 | 8 | 19 | 8 | 0
2036 | 8 | 19 | 9 | 0
2036 | 8 | 19 | 10 | 0
2036 | 8 | 19 | 11 | 0
2036 | 8 | 19 | 12 | 0
2036 | 8 | 19 | 13 | 0
2036 | 8 | 19 | 14 | 0
2036 | 8 | 19 | 15 | 0
2036 | 8 | 19 | 16 | 0
2036 | 8 | 19 | 17 | 0
2036 | 8 | 19 | 18 | 0
2036 | 8 | 19 | 19 | 0
2036 | 8 | 19 | 20 | 0
2036 | 8 | 19 | 21 | 0
2036 | 8 | 19 | 22 | 0
2036 | 8 | 19 | 23 | 0
2036 | 8 | 20 | 0 | 0
2036 | 8 | 20 | 1 | 0
2036 | 8 | 20 | 2 | 0
2036 | 8 | 20 | 3 | 0
2036 | 8 | 20 | 4 | 0
2036 | 8 | 20 | 5 | 0
2036 | 8 | 20 | 6 | 0
2036 | 8 | 20 | 7 | 0
2036 | 8 | 20 | 8 | 0
2036 | 8 | 20 | 9 | 0
2036 | 8 | 20 | 10 | 0
2036 | 8 | 20 | 11 | 0
2036 | 8 | 20 | 12 | 0
2036 | 8 | 20 | 13 | 0
2036 | 8 | 20 | 14 | 0
2036 | 8 | 20 | 15 | 0
2036 | 8 | 20 | 16 | 0
2036 | 8 | 20 | 17 | 0
2036 | 8 | 20 | 18 | 0
2036 | 8 | 20 | 19 | 0
2036 | 8 | 20 | 20 | 0
2036 | 8 | 20 | 21 | 0
2036 | 8 | 20 | 22 | 0
2036 | 8 | 20 | 23 | 0
2036 | 8 | 21 | 0 | 0
2036 | 8 | 21 | 1 | 0
2036 | 8 | 21 | 2 | 0
2036 | 8 | 21 | 3 | 0
2036 | 8 | 21 | 4 | 0
2036 | 8 | 21 | 5 | 0
2036 | 8 | 21 | 6 | 0
2036 | 8 | 21 | 7 | 0
2036 | 8 | 21 | 8 | 0
2036 | 8 | 21 | 9 | 0
2036 | 8 | 21 | 10 | 0
2036 | 8 | 21 | 11 | 0
2036 | 8 | 21 | 12 | 0
2036 | 8 | 21 | 13 | 0
2036 | 8 | 21 | 14 | 0
2036 | 8 | 21 | 15 | 0
2036 | 8 | 21 | 16 | 0
2036 | 8 | 21 | 17 | 0
2036 | 8 | 21 | 18 | 0
2036 | 8 | 21 | 19 | 0
2036 | 8 | 21 | 20 | 0
2036 | 8 | 21 | 21 | 0
2036 | 8 | 21 | 22 | 0
2036 | 8 | 21 | 23 | 0
2036 | 8 | 22 | 0 | 0
2036 | 8 | 22 | 1 | 0
2036 | 8 | 22 | 2 | 0
2036 | 8 | 22 | 3 | 0
2036 | 8 | 22 | 4 | 0
2036 | 8 | 22 | 5 | 0
2036 | 8 | 22 | 6 | 0
2036 | 8 | 22 | 7 | 0
2036 | 8 | 22 | 8 | 0
2036 | 8 | 22 | 9 | 0
2036 | 8 | 22 | 10 | 0
2036 | 8 | 22 | 11 | 0
2036 | 8 | 22 | 12 | 0
2036 | 8 | 22 | 13 | 0
2036 | 8 | 22 | 14 | 0
2036 | 8 | 22 | 15 | 0
2036 | 8 | 22 | 16 | 0
2036 | 8 | 22 | 17 | 0
2036 | 8 | 22 | 18 | 3.487
2036 | 8 | 22 | 19 | 1.8031
2036 | 8 | 22 | 20 | 0
2036 | 8 | 22 | 21 | 0
2036 | 8 | 22 | 22 | 0
2036 | 8 | 22 | 23 | 0
2036 | 8 | 23 | 0 | 0
2036 | 8 | 23 | 1 | 0
2036 | 8 | 23 | 2 | 0
2036 | 8 | 23 | 3 | 0
2036 | 8 | 23 | 4 | 0
2036 | 8 | 23 | 5 | 0
2036 | 8 | 23 | 6 | 0
2036 | 8 | 23 | 7 | 0
2036 | 8 | 23 | 8 | 0
2036 | 8 | 23 | 9 | 0
2036 | 8 | 23 | 10 | 0
2036 | 8 | 23 | 11 | 0
2036 | 8 | 23 | 12 | 0
2036 | 8 | 23 | 13 | 0
2036 | 8 | 23 | 14 | 0
2036 | 8 | 23 | 15 | 0
2036 | 8 | 23 | 16 | 0
2036 | 8 | 23 | 17 | 0
2036 | 8 | 23 | 18 | 0
2036 | 8 | 23 | 19 | 0
2036 | 8 | 23 | 20 | 0
2036 | 8 | 23 | 21 | 0
2036 | 8 | 23 | 22 | 0
2036 | 8 | 23 | 23 | 0
2036 | 8 | 24 | 0 | 0
2036 | 8 | 24 | 1 | 0
2036 | 8 | 24 | 2 | 0
2036 | 8 | 24 | 3 | 0
2036 | 8 | 24 | 4 | 0
2036 | 8 | 24 | 5 | 0
2036 | 8 | 24 | 6 | 0
2036 | 8 | 24 | 7 | 0
2036 | 8 | 24 | 8 | 0
2036 | 8 | 24 | 9 | 0
2036 | 8 | 24 | 10 | 0
2036 | 8 | 24 | 11 | 0
2036 | 8 | 24 | 12 | 0
2036 | 8 | 24 | 13 | 0
2036 | 8 | 24 | 14 | 0
2036 | 8 | 24 | 15 | 0
2036 | 8 | 24 | 16 | 0
2036 | 8 | 24 | 17 | 0
2036 | 8 | 24 | 18 | 0
2036 | 8 | 24 | 19 | 0
2036 | 8 | 24 | 20 | 0
2036 | 8 | 24 | 21 | 0
2036 | 8 | 24 | 22 | 0
2036 | 8 | 24 | 23 | 0
2036 | 8 | 25 | 0 | 0
2036 | 8 | 25 | 1 | 0
2036 | 8 | 25 | 2 | 0
2036 | 8 | 25 | 3 | 0
2036 | 8 | 25 | 4 | 0
2036 | 8 | 25 | 5 | 0
2036 | 8 | 25 | 6 | 0
2036 | 8 | 25 | 7 | 0
2036 | 8 | 25 | 8 | 0
2036 | 8 | 25 | 9 | 0
2036 | 8 | 25 | 10 | 0
2036 | 8 | 25 | 11 | 0
2036 | 8 | 25 | 12 | 0
2036 | 8 | 25 | 13 | 0
2036 | 8 | 25 | 14 | 0
2036 | 8 | 25 | 15 | 0
2036 | 8 | 25 | 16 | 0
2036 | 8 | 25 | 17 | 0
2036 | 8 | 25 | 18 | 2.9807
2036 | 8 | 25 | 19 | 5.463
2036 | 8 | 25 | 20 | 2.8858
2036 | 8 | 25 | 21 | 0
2036 | 8 | 25 | 22 | 0
2036 | 8 | 25 | 23 | 0
2036 | 8 | 26 | 0 | 0
2036 | 8 | 26 | 1 | 0
2036 | 8 | 26 | 2 | 0
2036 | 8 | 26 | 3 | 0
2036 | 8 | 26 | 4 | 0
2036 | 8 | 26 | 5 | 0
2036 | 8 | 26 | 6 | 0
2036 | 8 | 26 | 7 | 0
2036 | 8 | 26 | 8 | 0
2036 | 8 | 26 | 9 | 0
2036 | 8 | 26 | 10 | 0
2036 | 8 | 26 | 11 | 0
2036 | 8 | 26 | 12 | 0
2036 | 8 | 26 | 13 | 0
2036 | 8 | 26 | 14 | 0
2036 | 8 | 26 | 15 | 0
2036 | 8 | 26 | 16 | 0
2036 | 8 | 26 | 17 | 0
2036 | 8 | 26 | 18 | 2.318
2036 | 8 | 26 | 19 | 0.34125
2036 | 8 | 26 | 20 | 0
2036 | 8 | 26 | 21 | 0
2036 | 8 | 26 | 22 | 0
2036 | 8 | 26 | 23 | 0
2036 | 8 | 27 | 0 | 0
2036 | 8 | 27 | 1 | 0
2036 | 8 | 27 | 2 | 0
2036 | 8 | 27 | 3 | 0
2036 | 8 | 27 | 4 | 0
2036 | 8 | 27 | 5 | 0
2036 | 8 | 27 | 6 | 0
2036 | 8 | 27 | 7 | 0
2036 | 8 | 27 | 8 | 0
2036 | 8 | 27 | 9 | 0
2036 | 8 | 27 | 10 | 0
2036 | 8 | 27 | 11 | 0
2036 | 8 | 27 | 12 | 0
2036 | 8 | 27 | 13 | 0
2036 | 8 | 27 | 14 | 0
2036 | 8 | 27 | 15 | 0
2036 | 8 | 27 | 16 | 0
2036 | 8 | 27 | 17 | 1.493
2036 | 8 | 27 | 18 | 12.1974
2036 | 8 | 27 | 19 | 8.1652
2036 | 8 | 27 | 20 | 5.3101
2036 | 8 | 27 | 21 | 0
2036 | 8 | 27 | 22 | 0
2036 | 8 | 27 | 23 | 0
2036 | 8 | 28 | 0 | 0
2036 | 8 | 28 | 1 | 0
2036 | 8 | 28 | 2 | 0
2036 | 8 | 28 | 3 | 0
2036 | 8 | 28 | 4 | 0
2036 | 8 | 28 | 5 | 0
2036 | 8 | 28 | 6 | 0
2036 | 8 | 28 | 7 | 0
2036 | 8 | 28 | 8 | 0
2036 | 8 | 28 | 9 | 0
2036 | 8 | 28 | 10 | 0
2036 | 8 | 28 | 11 | 0
2036 | 8 | 28 | 12 | 0
2036 | 8 | 28 | 13 | 0
2036 | 8 | 28 | 14 | 0
2036 | 8 | 28 | 15 | 0
2036 | 8 | 28 | 16 | 0
2036 | 8 | 28 | 17 | 0
2036 | 8 | 28 | 18 | 5.836
2036 | 8 | 28 | 19 | 8.5103
2036 | 8 | 28 | 20 | 5.478
2036 | 8 | 28 | 21 | 0
2036 | 8 | 28 | 22 | 0
2036 | 8 | 28 | 23 | 0
2036 | 8 | 29 | 0 | 0
2036 | 8 | 29 | 1 | 0
2036 | 8 | 29 | 2 | 0
2036 | 8 | 29 | 3 | 0
2036 | 8 | 29 | 4 | 0
2036 | 8 | 29 | 5 | 0
2036 | 8 | 29 | 6 | 0
2036 | 8 | 29 | 7 | 0
2036 | 8 | 29 | 8 | 0
2036 | 8 | 29 | 9 | 0
2036 | 8 | 29 | 10 | 0
2036 | 8 | 29 | 11 | 0
2036 | 8 | 29 | 12 | 0
2036 | 8 | 29 | 13 | 0
2036 | 8 | 29 | 14 | 0
2036 | 8 | 29 | 15 | 0
2036 | 8 | 29 | 16 | 0
2036 | 8 | 29 | 17 | 0
2036 | 8 | 29 | 18 | 8.2776
2036 | 8 | 29 | 19 | 4.2866
2036 | 8 | 29 | 20 | 1.3757
2036 | 8 | 29 | 21 | 0
2036 | 8 | 29 | 22 | 0
2036 | 8 | 29 | 23 | 0
2036 | 8 | 30 | 0 | 0
2036 | 8 | 30 | 1 | 0
2036 | 8 | 30 | 2 | 0
2036 | 8 | 30 | 3 | 0
2036 | 8 | 30 | 4 | 0
2036 | 8 | 30 | 5 | 0
2036 | 8 | 30 | 6 | 0
2036 | 8 | 30 | 7 | 0
2036 | 8 | 30 | 8 | 0
2036 | 8 | 30 | 9 | 0
2036 | 8 | 30 | 10 | 0
2036 | 8 | 30 | 11 | 0
2036 | 8 | 30 | 12 | 0
2036 | 8 | 30 | 13 | 0
2036 | 8 | 30 | 14 | 0
2036 | 8 | 30 | 15 | 0
2036 | 8 | 30 | 16 | 0
2036 | 8 | 30 | 17 | 0
2036 | 8 | 30 | 18 | 2.2088
2036 | 8 | 30 | 19 | 2.8012
2036 | 8 | 30 | 20 | 0
2036 | 8 | 30 | 21 | 0
2036 | 8 | 30 | 22 | 0
2036 | 8 | 30 | 23 | 0
2036 | 8 | 31 | 0 | 0
2036 | 8 | 31 | 1 | 0
2036 | 8 | 31 | 2 | 0
2036 | 8 | 31 | 3 | 0
2036 | 8 | 31 | 4 | 0
2036 | 8 | 31 | 5 | 0
2036 | 8 | 31 | 6 | 0
2036 | 8 | 31 | 7 | 0
2036 | 8 | 31 | 8 | 0
2036 | 8 | 31 | 9 | 0
2036 | 8 | 31 | 10 | 0
2036 | 8 | 31 | 11 | 0
2036 | 8 | 31 | 12 | 0
2036 | 8 | 31 | 13 | 0
2036 | 8 | 31 | 14 | 0
2036 | 8 | 31 | 15 | 0
2036 | 8 | 31 | 16 | 0
2036 | 8 | 31 | 17 | 0
2036 | 8 | 31 | 18 | 0
2036 | 8 | 31 | 19 | 0
2036 | 8 | 31 | 20 | 0
2036 | 8 | 31 | 21 | 0
2036 | 8 | 31 | 22 | 0
2036 | 8 | 31 | 23 | 0
2036 | 9 | 1 | 0 | 0
2036 | 9 | 1 | 1 | 0
2036 | 9 | 1 | 2 | 0
2036 | 9 | 1 | 3 | 0
2036 | 9 | 1 | 4 | 0
2036 | 9 | 1 | 5 | 0
2036 | 9 | 1 | 6 | 0
2036 | 9 | 1 | 7 | 0
2036 | 9 | 1 | 8 | 0
2036 | 9 | 1 | 9 | 0
2036 | 9 | 1 | 10 | 0
2036 | 9 | 1 | 11 | 0
2036 | 9 | 1 | 12 | 0
2036 | 9 | 1 | 13 | 0
2036 | 9 | 1 | 14 | 0
2036 | 9 | 1 | 15 | 0
2036 | 9 | 1 | 16 | 0
2036 | 9 | 1 | 17 | 0
2036 | 9 | 1 | 18 | 4.3602
2036 | 9 | 1 | 19 | 0
2036 | 9 | 1 | 20 | 0
2036 | 9 | 1 | 21 | 0
2036 | 9 | 1 | 22 | 0
2036 | 9 | 1 | 23 | 0
2036 | 9 | 2 | 0 | 0
2036 | 9 | 2 | 1 | 0
2036 | 9 | 2 | 2 | 0
2036 | 9 | 2 | 3 | 0
2036 | 9 | 2 | 4 | 0
2036 | 9 | 2 | 5 | 0
2036 | 9 | 2 | 6 | 0
2036 | 9 | 2 | 7 | 0
2036 | 9 | 2 | 8 | 0
2036 | 9 | 2 | 9 | 0
2036 | 9 | 2 | 10 | 0
2036 | 9 | 2 | 11 | 0
2036 | 9 | 2 | 12 | 0
2036 | 9 | 2 | 13 | 0
2036 | 9 | 2 | 14 | 0
2036 | 9 | 2 | 15 | 0
2036 | 9 | 2 | 16 | 0
2036 | 9 | 2 | 17 | 0
2036 | 9 | 2 | 18 | 7.6874
2036 | 9 | 2 | 19 | 0
2036 | 9 | 2 | 20 | 0
2036 | 9 | 2 | 21 | 0
2036 | 9 | 2 | 22 | 0
2036 | 9 | 2 | 23 | 0
2036 | 9 | 3 | 0 | 0
2036 | 9 | 3 | 1 | 0
2036 | 9 | 3 | 2 | 0
2036 | 9 | 3 | 3 | 0
2036 | 9 | 3 | 4 | 0
2036 | 9 | 3 | 5 | 0
2036 | 9 | 3 | 6 | 0
2036 | 9 | 3 | 7 | 0
2036 | 9 | 3 | 8 | 0
2036 | 9 | 3 | 9 | 0
2036 | 9 | 3 | 10 | 0
2036 | 9 | 3 | 11 | 0
2036 | 9 | 3 | 12 | 0
2036 | 9 | 3 | 13 | 0
2036 | 9 | 3 | 14 | 0
2036 | 9 | 3 | 15 | 0
2036 | 9 | 3 | 16 | 0
2036 | 9 | 3 | 17 | 0
2036 | 9 | 3 | 18 | 0
2036 | 9 | 3 | 19 | 0
2036 | 9 | 3 | 20 | 0
2036 | 9 | 3 | 21 | 0
2036 | 9 | 3 | 22 | 0
2036 | 9 | 3 | 23 | 0
2036 | 9 | 4 | 0 | 0
2036 | 9 | 4 | 1 | 0
2036 | 9 | 4 | 2 | 0
2036 | 9 | 4 | 3 | 0
2036 | 9 | 4 | 4 | 0
2036 | 9 | 4 | 5 | 0
2036 | 9 | 4 | 6 | 0
2036 | 9 | 4 | 7 | 0
2036 | 9 | 4 | 8 | 0
2036 | 9 | 4 | 9 | 0
2036 | 9 | 4 | 10 | 0
2036 | 9 | 4 | 11 | 0
2036 | 9 | 4 | 12 | 0
2036 | 9 | 4 | 13 | 0
2036 | 9 | 4 | 14 | 0
2036 | 9 | 4 | 15 | 0
2036 | 9 | 4 | 16 | 0
2036 | 9 | 4 | 17 | 0
2036 | 9 | 4 | 18 | 0.59998
2036 | 9 | 4 | 19 | 0.23302
2036 | 9 | 4 | 20 | 0
2036 | 9 | 4 | 21 | 0
2036 | 9 | 4 | 22 | 0
2036 | 9 | 4 | 23 | 0
2036 | 9 | 5 | 0 | 0
2036 | 9 | 5 | 1 | 0
2036 | 9 | 5 | 2 | 0
2036 | 9 | 5 | 3 | 0
2036 | 9 | 5 | 4 | 0
2036 | 9 | 5 | 5 | 0
2036 | 9 | 5 | 6 | 0
2036 | 9 | 5 | 7 | 0
2036 | 9 | 5 | 8 | 0
2036 | 9 | 5 | 9 | 0
2036 | 9 | 5 | 10 | 0
2036 | 9 | 5 | 11 | 0
2036 | 9 | 5 | 12 | 0
2036 | 9 | 5 | 13 | 0
2036 | 9 | 5 | 14 | 0
2036 | 9 | 5 | 15 | 0
2036 | 9 | 5 | 16 | 0
2036 | 9 | 5 | 17 | 0
2036 | 9 | 5 | 18 | 0
2036 | 9 | 5 | 19 | 0
2036 | 9 | 5 | 20 | 0
2036 | 9 | 5 | 21 | 0
2036 | 9 | 5 | 22 | 0
2036 | 9 | 5 | 23 | 0
2036 | 9 | 6 | 0 | 0
2036 | 9 | 6 | 1 | 0
2036 | 9 | 6 | 2 | 0
2036 | 9 | 6 | 3 | 0
2036 | 9 | 6 | 4 | 0
2036 | 9 | 6 | 5 | 0
2036 | 9 | 6 | 6 | 0
2036 | 9 | 6 | 7 | 0
2036 | 9 | 6 | 8 | 0
2036 | 9 | 6 | 9 | 0
2036 | 9 | 6 | 10 | 0
2036 | 9 | 6 | 11 | 0
2036 | 9 | 6 | 12 | 0
2036 | 9 | 6 | 13 | 0
2036 | 9 | 6 | 14 | 0
2036 | 9 | 6 | 15 | 0
2036 | 9 | 6 | 16 | 0
2036 | 9 | 6 | 17 | 0
2036 | 9 | 6 | 18 | 0
2036 | 9 | 6 | 19 | 0
2036 | 9 | 6 | 20 | 0
2036 | 9 | 6 | 21 | 0
2036 | 9 | 6 | 22 | 0
2036 | 9 | 6 | 23 | 0
2036 | 9 | 7 | 0 | 0
2036 | 9 | 7 | 1 | 0
2036 | 9 | 7 | 2 | 0
2036 | 9 | 7 | 3 | 0
2036 | 9 | 7 | 4 | 0
2036 | 9 | 7 | 5 | 0
2036 | 9 | 7 | 6 | 0
2036 | 9 | 7 | 7 | 0
2036 | 9 | 7 | 8 | 0
2036 | 9 | 7 | 9 | 0
2036 | 9 | 7 | 10 | 0
2036 | 9 | 7 | 11 | 0
2036 | 9 | 7 | 12 | 0
2036 | 9 | 7 | 13 | 0
2036 | 9 | 7 | 14 | 0
2036 | 9 | 7 | 15 | 0
2036 | 9 | 7 | 16 | 0
2036 | 9 | 7 | 17 | 0
2036 | 9 | 7 | 18 | 0
2036 | 9 | 7 | 19 | 0
2036 | 9 | 7 | 20 | 0
2036 | 9 | 7 | 21 | 0
2036 | 9 | 7 | 22 | 0
2036 | 9 | 7 | 23 | 0
2036 | 9 | 8 | 0 | 0
2036 | 9 | 8 | 1 | 0
2036 | 9 | 8 | 2 | 0
2036 | 9 | 8 | 3 | 0
2036 | 9 | 8 | 4 | 0
2036 | 9 | 8 | 5 | 0
2036 | 9 | 8 | 6 | 0
2036 | 9 | 8 | 7 | 0
2036 | 9 | 8 | 8 | 0
2036 | 9 | 8 | 9 | 0
2036 | 9 | 8 | 10 | 0
2036 | 9 | 8 | 11 | 0
2036 | 9 | 8 | 12 | 0
2036 | 9 | 8 | 13 | 0
2036 | 9 | 8 | 14 | 0
2036 | 9 | 8 | 15 | 0
2036 | 9 | 8 | 16 | 0
2036 | 9 | 8 | 17 | 0
2036 | 9 | 8 | 18 | 3.6299
2036 | 9 | 8 | 19 | 3.813
2036 | 9 | 8 | 20 | 0.36977
2036 | 9 | 8 | 21 | 0
2036 | 9 | 8 | 22 | 0
2036 | 9 | 8 | 23 | 0
2036 | 9 | 9 | 0 | 0
2036 | 9 | 9 | 1 | 0
2036 | 9 | 9 | 2 | 0
2036 | 9 | 9 | 3 | 0
2036 | 9 | 9 | 4 | 0
2036 | 9 | 9 | 5 | 0
2036 | 9 | 9 | 6 | 0
2036 | 9 | 9 | 7 | 0
2036 | 9 | 9 | 8 | 0
2036 | 9 | 9 | 9 | 0
2036 | 9 | 9 | 10 | 0
2036 | 9 | 9 | 11 | 0
2036 | 9 | 9 | 12 | 0
2036 | 9 | 9 | 13 | 0
2036 | 9 | 9 | 14 | 0
2036 | 9 | 9 | 15 | 0
2036 | 9 | 9 | 16 | 0
2036 | 9 | 9 | 17 | 0
2036 | 9 | 9 | 18 | 8.6759
2036 | 9 | 9 | 19 | 8.3065
2036 | 9 | 9 | 20 | 4.7405
2036 | 9 | 9 | 21 | 0
2036 | 9 | 9 | 22 | 0
2036 | 9 | 9 | 23 | 0
2036 | 9 | 10 | 0 | 0
2036 | 9 | 10 | 1 | 0
2036 | 9 | 10 | 2 | 0
2036 | 9 | 10 | 3 | 0
2036 | 9 | 10 | 4 | 0
2036 | 9 | 10 | 5 | 0
2036 | 9 | 10 | 6 | 0
2036 | 9 | 10 | 7 | 0
2036 | 9 | 10 | 8 | 0
2036 | 9 | 10 | 9 | 0
2036 | 9 | 10 | 10 | 0
2036 | 9 | 10 | 11 | 0
2036 | 9 | 10 | 12 | 0
2036 | 9 | 10 | 13 | 0
2036 | 9 | 10 | 14 | 0
2036 | 9 | 10 | 15 | 0
2036 | 9 | 10 | 16 | 0
2036 | 9 | 10 | 17 | 0
2036 | 9 | 10 | 18 | 7.4447
2036 | 9 | 10 | 19 | 6.8506
2036 | 9 | 10 | 20 | 3.1951
2036 | 9 | 10 | 21 | 0
2036 | 9 | 10 | 22 | 0
2036 | 9 | 10 | 23 | 0
2036 | 9 | 11 | 0 | 0
2036 | 9 | 11 | 1 | 0
2036 | 9 | 11 | 2 | 0
2036 | 9 | 11 | 3 | 0
2036 | 9 | 11 | 4 | 0
2036 | 9 | 11 | 5 | 0
2036 | 9 | 11 | 6 | 0
2036 | 9 | 11 | 7 | 0
2036 | 9 | 11 | 8 | 0
2036 | 9 | 11 | 9 | 0
2036 | 9 | 11 | 10 | 0
2036 | 9 | 11 | 11 | 0
2036 | 9 | 11 | 12 | 0
2036 | 9 | 11 | 13 | 0
2036 | 9 | 11 | 14 | 0
2036 | 9 | 11 | 15 | 0
2036 | 9 | 11 | 16 | 0
2036 | 9 | 11 | 17 | 0
2036 | 9 | 11 | 18 | 8.0572
2036 | 9 | 11 | 19 | 7.4727
2036 | 9 | 11 | 20 | 3.7217
2036 | 9 | 11 | 21 | 0
2036 | 9 | 11 | 22 | 0
2036 | 9 | 11 | 23 | 0
2036 | 9 | 12 | 0 | 0
2036 | 9 | 12 | 1 | 0
2036 | 9 | 12 | 2 | 0
2036 | 9 | 12 | 3 | 0
2036 | 9 | 12 | 4 | 0
2036 | 9 | 12 | 5 | 0
2036 | 9 | 12 | 6 | 0
2036 | 9 | 12 | 7 | 0
2036 | 9 | 12 | 8 | 0
2036 | 9 | 12 | 9 | 0
2036 | 9 | 12 | 10 | 0
2036 | 9 | 12 | 11 | 0
2036 | 9 | 12 | 12 | 0
2036 | 9 | 12 | 13 | 0
2036 | 9 | 12 | 14 | 0
2036 | 9 | 12 | 15 | 0
2036 | 9 | 12 | 16 | 0
2036 | 9 | 12 | 17 | 0
2036 | 9 | 12 | 18 | 8.0402
2036 | 9 | 12 | 19 | 6.1617
2036 | 9 | 12 | 20 | 2.1861
2036 | 9 | 12 | 21 | 0
2036 | 9 | 12 | 22 | 0
2036 | 9 | 12 | 23 | 0
2036 | 9 | 13 | 0 | 0
2036 | 9 | 13 | 1 | 0
2036 | 9 | 13 | 2 | 0
2036 | 9 | 13 | 3 | 0
2036 | 9 | 13 | 4 | 0
2036 | 9 | 13 | 5 | 0
2036 | 9 | 13 | 6 | 0
2036 | 9 | 13 | 7 | 0
2036 | 9 | 13 | 8 | 0
2036 | 9 | 13 | 9 | 0
2036 | 9 | 13 | 10 | 0
2036 | 9 | 13 | 11 | 0
2036 | 9 | 13 | 12 | 0
2036 | 9 | 13 | 13 | 0
2036 | 9 | 13 | 14 | 0
2036 | 9 | 13 | 15 | 0
2036 | 9 | 13 | 16 | 0
2036 | 9 | 13 | 17 | 0
2036 | 9 | 13 | 18 | 9.8524
2036 | 9 | 13 | 19 | 3.117
2036 | 9 | 13 | 20 | 0
2036 | 9 | 13 | 21 | 0
2036 | 9 | 13 | 22 | 0
2036 | 9 | 13 | 23 | 0
2036 | 9 | 14 | 0 | 0
2036 | 9 | 14 | 1 | 0
2036 | 9 | 14 | 2 | 0
2036 | 9 | 14 | 3 | 0
2036 | 9 | 14 | 4 | 0
2036 | 9 | 14 | 5 | 0
2036 | 9 | 14 | 6 | 0
2036 | 9 | 14 | 7 | 0
2036 | 9 | 14 | 8 | 0
2036 | 9 | 14 | 9 | 0
2036 | 9 | 14 | 10 | 0
2036 | 9 | 14 | 11 | 0
2036 | 9 | 14 | 12 | 0
2036 | 9 | 14 | 13 | 0
2036 | 9 | 14 | 14 | 0
2036 | 9 | 14 | 15 | 0
2036 | 9 | 14 | 16 | 0
2036 | 9 | 14 | 17 | 0
2036 | 9 | 14 | 18 | 0
2036 | 9 | 14 | 19 | 0
2036 | 9 | 14 | 20 | 0
2036 | 9 | 14 | 21 | 0
2036 | 9 | 14 | 22 | 0
2036 | 9 | 14 | 23 | 0
2036 | 9 | 15 | 0 | 0
2036 | 9 | 15 | 1 | 0
2036 | 9 | 15 | 2 | 0
2036 | 9 | 15 | 3 | 0
2036 | 9 | 15 | 4 | 0
2036 | 9 | 15 | 5 | 0
2036 | 9 | 15 | 6 | 0
2036 | 9 | 15 | 7 | 0
2036 | 9 | 15 | 8 | 0
2036 | 9 | 15 | 9 | 0
2036 | 9 | 15 | 10 | 0
2036 | 9 | 15 | 11 | 0
2036 | 9 | 15 | 12 | 0
2036 | 9 | 15 | 13 | 0
2036 | 9 | 15 | 14 | 0
2036 | 9 | 15 | 15 | 0
2036 | 9 | 15 | 16 | 0
2036 | 9 | 15 | 17 | 0
2036 | 9 | 15 | 18 | 0.44895
2036 | 9 | 15 | 19 | 0
2036 | 9 | 15 | 20 | 0
2036 | 9 | 15 | 21 | 0
2036 | 9 | 15 | 22 | 0
2036 | 9 | 15 | 23 | 0
2036 | 9 | 16 | 0 | 0
2036 | 9 | 16 | 1 | 0
2036 | 9 | 16 | 2 | 0
2036 | 9 | 16 | 3 | 0
2036 | 9 | 16 | 4 | 0
2036 | 9 | 16 | 5 | 0
2036 | 9 | 16 | 6 | 0
2036 | 9 | 16 | 7 | 0
2036 | 9 | 16 | 8 | 0
2036 | 9 | 16 | 9 | 0
2036 | 9 | 16 | 10 | 0
2036 | 9 | 16 | 11 | 0
2036 | 9 | 16 | 12 | 0
2036 | 9 | 16 | 13 | 0
2036 | 9 | 16 | 14 | 0
2036 | 9 | 16 | 15 | 0
2036 | 9 | 16 | 16 | 0
2036 | 9 | 16 | 17 | 0
2036 | 9 | 16 | 18 | 0
2036 | 9 | 16 | 19 | 0
2036 | 9 | 16 | 20 | 0
2036 | 9 | 16 | 21 | 0
2036 | 9 | 16 | 22 | 0
2036 | 9 | 16 | 23 | 0
2036 | 9 | 17 | 0 | 0
2036 | 9 | 17 | 1 | 0
2036 | 9 | 17 | 2 | 0
2036 | 9 | 17 | 3 | 0
2036 | 9 | 17 | 4 | 0
2036 | 9 | 17 | 5 | 0
2036 | 9 | 17 | 6 | 0
2036 | 9 | 17 | 7 | 0
2036 | 9 | 17 | 8 | 0
2036 | 9 | 17 | 9 | 0
2036 | 9 | 17 | 10 | 0
2036 | 9 | 17 | 11 | 0
2036 | 9 | 17 | 12 | 0
2036 | 9 | 17 | 13 | 0
2036 | 9 | 17 | 14 | 0
2036 | 9 | 17 | 15 | 0
2036 | 9 | 17 | 16 | 0
2036 | 9 | 17 | 17 | 0
2036 | 9 | 17 | 18 | 0
2036 | 9 | 17 | 19 | 0
2036 | 9 | 17 | 20 | 0
2036 | 9 | 17 | 21 | 0
2036 | 9 | 17 | 22 | 0
2036 | 9 | 17 | 23 | 0
2036 | 9 | 18 | 0 | 0
2036 | 9 | 18 | 1 | 0
2036 | 9 | 18 | 2 | 0
2036 | 9 | 18 | 3 | 0
2036 | 9 | 18 | 4 | 0
2036 | 9 | 18 | 5 | 0
2036 | 9 | 18 | 6 | 0
2036 | 9 | 18 | 7 | 0
2036 | 9 | 18 | 8 | 0
2036 | 9 | 18 | 9 | 0
2036 | 9 | 18 | 10 | 0
2036 | 9 | 18 | 11 | 0
2036 | 9 | 18 | 12 | 0
2036 | 9 | 18 | 13 | 0
2036 | 9 | 18 | 14 | 0
2036 | 9 | 18 | 15 | 0
2036 | 9 | 18 | 16 | 0
2036 | 9 | 18 | 17 | 0
2036 | 9 | 18 | 18 | 1.8648
2036 | 9 | 18 | 19 | 0
2036 | 9 | 18 | 20 | 0
2036 | 9 | 18 | 21 | 0
2036 | 9 | 18 | 22 | 0
2036 | 9 | 18 | 23 | 0
2036 | 9 | 19 | 0 | 0
2036 | 9 | 19 | 1 | 0
2036 | 9 | 19 | 2 | 0
2036 | 9 | 19 | 3 | 0
2036 | 9 | 19 | 4 | 0
2036 | 9 | 19 | 5 | 0
2036 | 9 | 19 | 6 | 0
2036 | 9 | 19 | 7 | 0
2036 | 9 | 19 | 8 | 0
2036 | 9 | 19 | 9 | 0
2036 | 9 | 19 | 10 | 0
2036 | 9 | 19 | 11 | 0
2036 | 9 | 19 | 12 | 0
2036 | 9 | 19 | 13 | 0
2036 | 9 | 19 | 14 | 0
2036 | 9 | 19 | 15 | 0
2036 | 9 | 19 | 16 | 0
2036 | 9 | 19 | 17 | 0
2036 | 9 | 19 | 18 | 0
2036 | 9 | 19 | 19 | 0
2036 | 9 | 19 | 20 | 0
2036 | 9 | 19 | 21 | 0
2036 | 9 | 19 | 22 | 0
2036 | 9 | 19 | 23 | 0
2036 | 9 | 20 | 0 | 0
2036 | 9 | 20 | 1 | 0
2036 | 9 | 20 | 2 | 0
2036 | 9 | 20 | 3 | 0
2036 | 9 | 20 | 4 | 0
2036 | 9 | 20 | 5 | 0
2036 | 9 | 20 | 6 | 0
2036 | 9 | 20 | 7 | 0
2036 | 9 | 20 | 8 | 0
2036 | 9 | 20 | 9 | 0
2036 | 9 | 20 | 10 | 0
2036 | 9 | 20 | 11 | 0
2036 | 9 | 20 | 12 | 0
2036 | 9 | 20 | 13 | 0
2036 | 9 | 20 | 14 | 0
2036 | 9 | 20 | 15 | 0
2036 | 9 | 20 | 16 | 0
2036 | 9 | 20 | 17 | 0
2036 | 9 | 20 | 18 | 0
2036 | 9 | 20 | 19 | 0
2036 | 9 | 20 | 20 | 0
2036 | 9 | 20 | 21 | 0
2036 | 9 | 20 | 22 | 0
2036 | 9 | 20 | 23 | 0
2036 | 9 | 21 | 0 | 0
2036 | 9 | 21 | 1 | 0
2036 | 9 | 21 | 2 | 0
2036 | 9 | 21 | 3 | 0
2036 | 9 | 21 | 4 | 0
2036 | 9 | 21 | 5 | 0
2036 | 9 | 21 | 6 | 0
2036 | 9 | 21 | 7 | 0
2036 | 9 | 21 | 8 | 0
2036 | 9 | 21 | 9 | 0
2036 | 9 | 21 | 10 | 0
2036 | 9 | 21 | 11 | 0
2036 | 9 | 21 | 12 | 0
2036 | 9 | 21 | 13 | 0
2036 | 9 | 21 | 14 | 0
2036 | 9 | 21 | 15 | 0
2036 | 9 | 21 | 16 | 0
2036 | 9 | 21 | 17 | 0
2036 | 9 | 21 | 18 | 0
2036 | 9 | 21 | 19 | 0
2036 | 9 | 21 | 20 | 0
2036 | 9 | 21 | 21 | 0
2036 | 9 | 21 | 22 | 0
2036 | 9 | 21 | 23 | 0
2036 | 9 | 22 | 0 | 0
2036 | 9 | 22 | 1 | 0
2036 | 9 | 22 | 2 | 0
2036 | 9 | 22 | 3 | 0
2036 | 9 | 22 | 4 | 0
2036 | 9 | 22 | 5 | 0
2036 | 9 | 22 | 6 | 0
2036 | 9 | 22 | 7 | 0
2036 | 9 | 22 | 8 | 0
2036 | 9 | 22 | 9 | 0
2036 | 9 | 22 | 10 | 0
2036 | 9 | 22 | 11 | 0
2036 | 9 | 22 | 12 | 0
2036 | 9 | 22 | 13 | 0
2036 | 9 | 22 | 14 | 0
2036 | 9 | 22 | 15 | 0
2036 | 9 | 22 | 16 | 0
2036 | 9 | 22 | 17 | 0
2036 | 9 | 22 | 18 | 0
2036 | 9 | 22 | 19 | 0
2036 | 9 | 22 | 20 | 0
2036 | 9 | 22 | 21 | 0
2036 | 9 | 22 | 22 | 0
2036 | 9 | 22 | 23 | 0
2036 | 9 | 23 | 0 | 0
2036 | 9 | 23 | 1 | 0
2036 | 9 | 23 | 2 | 0
2036 | 9 | 23 | 3 | 0
2036 | 9 | 23 | 4 | 0
2036 | 9 | 23 | 5 | 0
2036 | 9 | 23 | 6 | 0
2036 | 9 | 23 | 7 | 0
2036 | 9 | 23 | 8 | 0
2036 | 9 | 23 | 9 | 0
2036 | 9 | 23 | 10 | 0
2036 | 9 | 23 | 11 | 0
2036 | 9 | 23 | 12 | 0
2036 | 9 | 23 | 13 | 0
2036 | 9 | 23 | 14 | 0
2036 | 9 | 23 | 15 | 0
2036 | 9 | 23 | 16 | 0
2036 | 9 | 23 | 17 | 0
2036 | 9 | 23 | 18 | 0
2036 | 9 | 23 | 19 | 0
2036 | 9 | 23 | 20 | 0
2036 | 9 | 23 | 21 | 0
2036 | 9 | 23 | 22 | 0
2036 | 9 | 23 | 23 | 0
2036 | 9 | 24 | 0 | 0
2036 | 9 | 24 | 1 | 0
2036 | 9 | 24 | 2 | 0
2036 | 9 | 24 | 3 | 0
2036 | 9 | 24 | 4 | 0
2036 | 9 | 24 | 5 | 0
2036 | 9 | 24 | 6 | 0
2036 | 9 | 24 | 7 | 0
2036 | 9 | 24 | 8 | 0
2036 | 9 | 24 | 9 | 0
2036 | 9 | 24 | 10 | 0
2036 | 9 | 24 | 11 | 0
2036 | 9 | 24 | 12 | 0
2036 | 9 | 24 | 13 | 0
2036 | 9 | 24 | 14 | 0
2036 | 9 | 24 | 15 | 0
2036 | 9 | 24 | 16 | 0
2036 | 9 | 24 | 17 | 0
2036 | 9 | 24 | 18 | 0
2036 | 9 | 24 | 19 | 0
2036 | 9 | 24 | 20 | 0
2036 | 9 | 24 | 21 | 0
2036 | 9 | 24 | 22 | 0
2036 | 9 | 24 | 23 | 0
2036 | 9 | 25 | 0 | 0
2036 | 9 | 25 | 1 | 0
2036 | 9 | 25 | 2 | 0
2036 | 9 | 25 | 3 | 0
2036 | 9 | 25 | 4 | 0
2036 | 9 | 25 | 5 | 0
2036 | 9 | 25 | 6 | 0
2036 | 9 | 25 | 7 | 0
2036 | 9 | 25 | 8 | 0
2036 | 9 | 25 | 9 | 0
2036 | 9 | 25 | 10 | 0
2036 | 9 | 25 | 11 | 0
2036 | 9 | 25 | 12 | 0
2036 | 9 | 25 | 13 | 0
2036 | 9 | 25 | 14 | 0
2036 | 9 | 25 | 15 | 0
2036 | 9 | 25 | 16 | 0
2036 | 9 | 25 | 17 | 0
2036 | 9 | 25 | 18 | 0
2036 | 9 | 25 | 19 | 0
2036 | 9 | 25 | 20 | 0
2036 | 9 | 25 | 21 | 0
2036 | 9 | 25 | 22 | 0
2036 | 9 | 25 | 23 | 0
2036 | 9 | 26 | 0 | 0
2036 | 9 | 26 | 1 | 0
2036 | 9 | 26 | 2 | 0
2036 | 9 | 26 | 3 | 0
2036 | 9 | 26 | 4 | 0
2036 | 9 | 26 | 5 | 0
2036 | 9 | 26 | 6 | 0
2036 | 9 | 26 | 7 | 0
2036 | 9 | 26 | 8 | 0
2036 | 9 | 26 | 9 | 0
2036 | 9 | 26 | 10 | 0
2036 | 9 | 26 | 11 | 0
2036 | 9 | 26 | 12 | 0
2036 | 9 | 26 | 13 | 0
2036 | 9 | 26 | 14 | 0
2036 | 9 | 26 | 15 | 0
2036 | 9 | 26 | 16 | 0
2036 | 9 | 26 | 17 | 0
2036 | 9 | 26 | 18 | 0
2036 | 9 | 26 | 19 | 0
2036 | 9 | 26 | 20 | 0
2036 | 9 | 26 | 21 | 0
2036 | 9 | 26 | 22 | 0
2036 | 9 | 26 | 23 | 0
2036 | 9 | 27 | 0 | 0
2036 | 9 | 27 | 1 | 0
2036 | 9 | 27 | 2 | 0
2036 | 9 | 27 | 3 | 0
2036 | 9 | 27 | 4 | 0
2036 | 9 | 27 | 5 | 0
2036 | 9 | 27 | 6 | 0
2036 | 9 | 27 | 7 | 0
2036 | 9 | 27 | 8 | 0
2036 | 9 | 27 | 9 | 0
2036 | 9 | 27 | 10 | 0
2036 | 9 | 27 | 11 | 0
2036 | 9 | 27 | 12 | 0
2036 | 9 | 27 | 13 | 0
2036 | 9 | 27 | 14 | 0
2036 | 9 | 27 | 15 | 0
2036 | 9 | 27 | 16 | 0
2036 | 9 | 27 | 17 | 0
2036 | 9 | 27 | 18 | 0
2036 | 9 | 27 | 19 | 0
2036 | 9 | 27 | 20 | 0
2036 | 9 | 27 | 21 | 0
2036 | 9 | 27 | 22 | 0
2036 | 9 | 27 | 23 | 0
2036 | 9 | 28 | 0 | 0
2036 | 9 | 28 | 1 | 0
2036 | 9 | 28 | 2 | 0
2036 | 9 | 28 | 3 | 0
2036 | 9 | 28 | 4 | 0
2036 | 9 | 28 | 5 | 0
2036 | 9 | 28 | 6 | 0
2036 | 9 | 28 | 7 | 0
2036 | 9 | 28 | 8 | 0
2036 | 9 | 28 | 9 | 0
2036 | 9 | 28 | 10 | 0
2036 | 9 | 28 | 11 | 0
2036 | 9 | 28 | 12 | 0
2036 | 9 | 28 | 13 | 0
2036 | 9 | 28 | 14 | 0
2036 | 9 | 28 | 15 | 0
2036 | 9 | 28 | 16 | 0
2036 | 9 | 28 | 17 | 0
2036 | 9 | 28 | 18 | 0
2036 | 9 | 28 | 19 | 0
2036 | 9 | 28 | 20 | 0
2036 | 9 | 28 | 21 | 0
2036 | 9 | 28 | 22 | 0
2036 | 9 | 28 | 23 | 0
2036 | 9 | 29 | 0 | 0
2036 | 9 | 29 | 1 | 0
2036 | 9 | 29 | 2 | 0
2036 | 9 | 29 | 3 | 0
2036 | 9 | 29 | 4 | 0
2036 | 9 | 29 | 5 | 0
2036 | 9 | 29 | 6 | 0
2036 | 9 | 29 | 7 | 0
2036 | 9 | 29 | 8 | 0
2036 | 9 | 29 | 9 | 0
2036 | 9 | 29 | 10 | 0
2036 | 9 | 29 | 11 | 0
2036 | 9 | 29 | 12 | 0
2036 | 9 | 29 | 13 | 0
2036 | 9 | 29 | 14 | 0
2036 | 9 | 29 | 15 | 0
2036 | 9 | 29 | 16 | 0
2036 | 9 | 29 | 17 | 0
2036 | 9 | 29 | 18 | 0
2036 | 9 | 29 | 19 | 0
2036 | 9 | 29 | 20 | 0
2036 | 9 | 29 | 21 | 0
2036 | 9 | 29 | 22 | 0
2036 | 9 | 29 | 23 | 0
2036 | 9 | 30 | 0 | 0
2036 | 9 | 30 | 1 | 0
2036 | 9 | 30 | 2 | 0
2036 | 9 | 30 | 3 | 0
2036 | 9 | 30 | 4 | 0
2036 | 9 | 30 | 5 | 0
2036 | 9 | 30 | 6 | 0
2036 | 9 | 30 | 7 | 0
2036 | 9 | 30 | 8 | 0
2036 | 9 | 30 | 9 | 0
2036 | 9 | 30 | 10 | 0
2036 | 9 | 30 | 11 | 0
2036 | 9 | 30 | 12 | 0
2036 | 9 | 30 | 13 | 0
2036 | 9 | 30 | 14 | 0
2036 | 9 | 30 | 15 | 0
2036 | 9 | 30 | 16 | 0
2036 | 9 | 30 | 17 | 0
2036 | 9 | 30 | 18 | 0
2036 | 9 | 30 | 19 | 0
2036 | 9 | 30 | 20 | 0
2036 | 9 | 30 | 21 | 0
2036 | 9 | 30 | 22 | 0
2036 | 9 | 30 | 23 | 0
2036 | 10 | 1 | 0 | 0
2036 | 10 | 1 | 1 | 0
2036 | 10 | 1 | 2 | 0
2036 | 10 | 1 | 3 | 0
2036 | 10 | 1 | 4 | 0
2036 | 10 | 1 | 5 | 0
2036 | 10 | 1 | 6 | 0
2036 | 10 | 1 | 7 | 0
2036 | 10 | 1 | 8 | 0
2036 | 10 | 1 | 9 | 0
2036 | 10 | 1 | 10 | 0
2036 | 10 | 1 | 11 | 0
2036 | 10 | 1 | 12 | 0
2036 | 10 | 1 | 13 | 0
2036 | 10 | 1 | 14 | 0
2036 | 10 | 1 | 15 | 0
2036 | 10 | 1 | 16 | 0
2036 | 10 | 1 | 17 | 0
2036 | 10 | 1 | 18 | 0
2036 | 10 | 1 | 19 | 0
2036 | 10 | 1 | 20 | 0
2036 | 10 | 1 | 21 | 0
2036 | 10 | 1 | 22 | 0
2036 | 10 | 1 | 23 | 0
2036 | 10 | 2 | 0 | 0
2036 | 10 | 2 | 1 | 0
2036 | 10 | 2 | 2 | 0
2036 | 10 | 2 | 3 | 0
2036 | 10 | 2 | 4 | 0
2036 | 10 | 2 | 5 | 0
2036 | 10 | 2 | 6 | 0
2036 | 10 | 2 | 7 | 0
2036 | 10 | 2 | 8 | 0
2036 | 10 | 2 | 9 | 0
2036 | 10 | 2 | 10 | 0
2036 | 10 | 2 | 11 | 0
2036 | 10 | 2 | 12 | 0
2036 | 10 | 2 | 13 | 0
2036 | 10 | 2 | 14 | 0
2036 | 10 | 2 | 15 | 0
2036 | 10 | 2 | 16 | 0
2036 | 10 | 2 | 17 | 0
2036 | 10 | 2 | 18 | 0
2036 | 10 | 2 | 19 | 0
2036 | 10 | 2 | 20 | 0
2036 | 10 | 2 | 21 | 0
2036 | 10 | 2 | 22 | 0
2036 | 10 | 2 | 23 | 0
2036 | 10 | 3 | 0 | 0
2036 | 10 | 3 | 1 | 0
2036 | 10 | 3 | 2 | 0
2036 | 10 | 3 | 3 | 0
2036 | 10 | 3 | 4 | 0
2036 | 10 | 3 | 5 | 0
2036 | 10 | 3 | 6 | 0
2036 | 10 | 3 | 7 | 0
2036 | 10 | 3 | 8 | 0
2036 | 10 | 3 | 9 | 0
2036 | 10 | 3 | 10 | 0
2036 | 10 | 3 | 11 | 0
2036 | 10 | 3 | 12 | 0
2036 | 10 | 3 | 13 | 0
2036 | 10 | 3 | 14 | 0
2036 | 10 | 3 | 15 | 0
2036 | 10 | 3 | 16 | 0
2036 | 10 | 3 | 17 | 0
2036 | 10 | 3 | 18 | 0
2036 | 10 | 3 | 19 | 0
2036 | 10 | 3 | 20 | 0
2036 | 10 | 3 | 21 | 0
2036 | 10 | 3 | 22 | 0
2036 | 10 | 3 | 23 | 0
2036 | 10 | 4 | 0 | 0
2036 | 10 | 4 | 1 | 0
2036 | 10 | 4 | 2 | 0
2036 | 10 | 4 | 3 | 0
2036 | 10 | 4 | 4 | 0
2036 | 10 | 4 | 5 | 0
2036 | 10 | 4 | 6 | 0
2036 | 10 | 4 | 7 | 0
2036 | 10 | 4 | 8 | 0
2036 | 10 | 4 | 9 | 0
2036 | 10 | 4 | 10 | 0
2036 | 10 | 4 | 11 | 0
2036 | 10 | 4 | 12 | 0
2036 | 10 | 4 | 13 | 0
2036 | 10 | 4 | 14 | 0
2036 | 10 | 4 | 15 | 0
2036 | 10 | 4 | 16 | 0
2036 | 10 | 4 | 17 | 0
2036 | 10 | 4 | 18 | 0
2036 | 10 | 4 | 19 | 0
2036 | 10 | 4 | 20 | 0
2036 | 10 | 4 | 21 | 0
2036 | 10 | 4 | 22 | 0
2036 | 10 | 4 | 23 | 0
2036 | 10 | 5 | 0 | 0
2036 | 10 | 5 | 1 | 0
2036 | 10 | 5 | 2 | 0
2036 | 10 | 5 | 3 | 0
2036 | 10 | 5 | 4 | 0
2036 | 10 | 5 | 5 | 0
2036 | 10 | 5 | 6 | 0
2036 | 10 | 5 | 7 | 0
2036 | 10 | 5 | 8 | 0
2036 | 10 | 5 | 9 | 0
2036 | 10 | 5 | 10 | 0
2036 | 10 | 5 | 11 | 0
2036 | 10 | 5 | 12 | 0
2036 | 10 | 5 | 13 | 0
2036 | 10 | 5 | 14 | 0
2036 | 10 | 5 | 15 | 0
2036 | 10 | 5 | 16 | 0
2036 | 10 | 5 | 17 | 0
2036 | 10 | 5 | 18 | 0
2036 | 10 | 5 | 19 | 0
2036 | 10 | 5 | 20 | 0
2036 | 10 | 5 | 21 | 0
2036 | 10 | 5 | 22 | 0
2036 | 10 | 5 | 23 | 0
2036 | 10 | 6 | 0 | 0
2036 | 10 | 6 | 1 | 0
2036 | 10 | 6 | 2 | 0
2036 | 10 | 6 | 3 | 0
2036 | 10 | 6 | 4 | 0
2036 | 10 | 6 | 5 | 0
2036 | 10 | 6 | 6 | 0
2036 | 10 | 6 | 7 | 0
2036 | 10 | 6 | 8 | 0
2036 | 10 | 6 | 9 | 0
2036 | 10 | 6 | 10 | 0
2036 | 10 | 6 | 11 | 0
2036 | 10 | 6 | 12 | 0
2036 | 10 | 6 | 13 | 0
2036 | 10 | 6 | 14 | 0
2036 | 10 | 6 | 15 | 0
2036 | 10 | 6 | 16 | 0
2036 | 10 | 6 | 17 | 0
2036 | 10 | 6 | 18 | 0
2036 | 10 | 6 | 19 | 0
2036 | 10 | 6 | 20 | 0
2036 | 10 | 6 | 21 | 0
2036 | 10 | 6 | 22 | 0
2036 | 10 | 6 | 23 | 0
2036 | 10 | 7 | 0 | 0
2036 | 10 | 7 | 1 | 0
2036 | 10 | 7 | 2 | 0
2036 | 10 | 7 | 3 | 0
2036 | 10 | 7 | 4 | 0
2036 | 10 | 7 | 5 | 0
2036 | 10 | 7 | 6 | 0
2036 | 10 | 7 | 7 | 0
2036 | 10 | 7 | 8 | 0
2036 | 10 | 7 | 9 | 0
2036 | 10 | 7 | 10 | 0
2036 | 10 | 7 | 11 | 0
2036 | 10 | 7 | 12 | 0
2036 | 10 | 7 | 13 | 0
2036 | 10 | 7 | 14 | 0
2036 | 10 | 7 | 15 | 0
2036 | 10 | 7 | 16 | 0
2036 | 10 | 7 | 17 | 0
2036 | 10 | 7 | 18 | 0
2036 | 10 | 7 | 19 | 0
2036 | 10 | 7 | 20 | 0
2036 | 10 | 7 | 21 | 0
2036 | 10 | 7 | 22 | 0
2036 | 10 | 7 | 23 | 0
2036 | 10 | 8 | 0 | 0
2036 | 10 | 8 | 1 | 0
2036 | 10 | 8 | 2 | 0
2036 | 10 | 8 | 3 | 0
2036 | 10 | 8 | 4 | 0
2036 | 10 | 8 | 5 | 0
2036 | 10 | 8 | 6 | 0
2036 | 10 | 8 | 7 | 0
2036 | 10 | 8 | 8 | 0
2036 | 10 | 8 | 9 | 0
2036 | 10 | 8 | 10 | 0
2036 | 10 | 8 | 11 | 0
2036 | 10 | 8 | 12 | 0
2036 | 10 | 8 | 13 | 0
2036 | 10 | 8 | 14 | 0
2036 | 10 | 8 | 15 | 0
2036 | 10 | 8 | 16 | 0
2036 | 10 | 8 | 17 | 0
2036 | 10 | 8 | 18 | 0
2036 | 10 | 8 | 19 | 0
2036 | 10 | 8 | 20 | 0
2036 | 10 | 8 | 21 | 0
2036 | 10 | 8 | 22 | 0
2036 | 10 | 8 | 23 | 0
2036 | 10 | 9 | 0 | 0
2036 | 10 | 9 | 1 | 0
2036 | 10 | 9 | 2 | 0
2036 | 10 | 9 | 3 | 0
2036 | 10 | 9 | 4 | 0
2036 | 10 | 9 | 5 | 0
2036 | 10 | 9 | 6 | 0
2036 | 10 | 9 | 7 | 0
2036 | 10 | 9 | 8 | 0
2036 | 10 | 9 | 9 | 0
2036 | 10 | 9 | 10 | 0
2036 | 10 | 9 | 11 | 0
2036 | 10 | 9 | 12 | 0
2036 | 10 | 9 | 13 | 0
2036 | 10 | 9 | 14 | 0
2036 | 10 | 9 | 15 | 0
2036 | 10 | 9 | 16 | 0
2036 | 10 | 9 | 17 | 0
2036 | 10 | 9 | 18 | 0
2036 | 10 | 9 | 19 | 0
2036 | 10 | 9 | 20 | 0
2036 | 10 | 9 | 21 | 0
2036 | 10 | 9 | 22 | 0
2036 | 10 | 9 | 23 | 0
2036 | 10 | 10 | 0 | 0
2036 | 10 | 10 | 1 | 0
2036 | 10 | 10 | 2 | 0
2036 | 10 | 10 | 3 | 0
2036 | 10 | 10 | 4 | 0
2036 | 10 | 10 | 5 | 0
2036 | 10 | 10 | 6 | 0
2036 | 10 | 10 | 7 | 0
2036 | 10 | 10 | 8 | 0
2036 | 10 | 10 | 9 | 0
2036 | 10 | 10 | 10 | 0
2036 | 10 | 10 | 11 | 0
2036 | 10 | 10 | 12 | 0
2036 | 10 | 10 | 13 | 0
2036 | 10 | 10 | 14 | 0
2036 | 10 | 10 | 15 | 0
2036 | 10 | 10 | 16 | 0
2036 | 10 | 10 | 17 | 0
2036 | 10 | 10 | 18 | 0
2036 | 10 | 10 | 19 | 0
2036 | 10 | 10 | 20 | 0
2036 | 10 | 10 | 21 | 0
2036 | 10 | 10 | 22 | 0
2036 | 10 | 10 | 23 | 0
2036 | 10 | 11 | 0 | 0
2036 | 10 | 11 | 1 | 0
2036 | 10 | 11 | 2 | 0
2036 | 10 | 11 | 3 | 0
2036 | 10 | 11 | 4 | 0
2036 | 10 | 11 | 5 | 0
2036 | 10 | 11 | 6 | 0
2036 | 10 | 11 | 7 | 0
2036 | 10 | 11 | 8 | 0
2036 | 10 | 11 | 9 | 0
2036 | 10 | 11 | 10 | 0
2036 | 10 | 11 | 11 | 0
2036 | 10 | 11 | 12 | 0
2036 | 10 | 11 | 13 | 0
2036 | 10 | 11 | 14 | 0
2036 | 10 | 11 | 15 | 0
2036 | 10 | 11 | 16 | 0
2036 | 10 | 11 | 17 | 0
2036 | 10 | 11 | 18 | 0
2036 | 10 | 11 | 19 | 0
2036 | 10 | 11 | 20 | 0
2036 | 10 | 11 | 21 | 0
2036 | 10 | 11 | 22 | 0
2036 | 10 | 11 | 23 | 0
2036 | 10 | 12 | 0 | 0
2036 | 10 | 12 | 1 | 0
2036 | 10 | 12 | 2 | 0
2036 | 10 | 12 | 3 | 0
2036 | 10 | 12 | 4 | 0
2036 | 10 | 12 | 5 | 0
2036 | 10 | 12 | 6 | 0
2036 | 10 | 12 | 7 | 0
2036 | 10 | 12 | 8 | 0
2036 | 10 | 12 | 9 | 0
2036 | 10 | 12 | 10 | 0
2036 | 10 | 12 | 11 | 0
2036 | 10 | 12 | 12 | 0
2036 | 10 | 12 | 13 | 0
2036 | 10 | 12 | 14 | 0
2036 | 10 | 12 | 15 | 0
2036 | 10 | 12 | 16 | 0
2036 | 10 | 12 | 17 | 0
2036 | 10 | 12 | 18 | 0
2036 | 10 | 12 | 19 | 0
2036 | 10 | 12 | 20 | 0
2036 | 10 | 12 | 21 | 0
2036 | 10 | 12 | 22 | 0
2036 | 10 | 12 | 23 | 0
2036 | 10 | 13 | 0 | 0
2036 | 10 | 13 | 1 | 0
2036 | 10 | 13 | 2 | 0
2036 | 10 | 13 | 3 | 0
2036 | 10 | 13 | 4 | 0
2036 | 10 | 13 | 5 | 0
2036 | 10 | 13 | 6 | 0
2036 | 10 | 13 | 7 | 0
2036 | 10 | 13 | 8 | 0
2036 | 10 | 13 | 9 | 0
2036 | 10 | 13 | 10 | 0
2036 | 10 | 13 | 11 | 0
2036 | 10 | 13 | 12 | 0
2036 | 10 | 13 | 13 | 0
2036 | 10 | 13 | 14 | 0
2036 | 10 | 13 | 15 | 0
2036 | 10 | 13 | 16 | 0
2036 | 10 | 13 | 17 | 0
2036 | 10 | 13 | 18 | 0
2036 | 10 | 13 | 19 | 0
2036 | 10 | 13 | 20 | 0
2036 | 10 | 13 | 21 | 0
2036 | 10 | 13 | 22 | 0
2036 | 10 | 13 | 23 | 0
2036 | 10 | 14 | 0 | 0
2036 | 10 | 14 | 1 | 0
2036 | 10 | 14 | 2 | 0
2036 | 10 | 14 | 3 | 0
2036 | 10 | 14 | 4 | 0
2036 | 10 | 14 | 5 | 0
2036 | 10 | 14 | 6 | 0
2036 | 10 | 14 | 7 | 0
2036 | 10 | 14 | 8 | 0
2036 | 10 | 14 | 9 | 0
2036 | 10 | 14 | 10 | 0
2036 | 10 | 14 | 11 | 0
2036 | 10 | 14 | 12 | 0
2036 | 10 | 14 | 13 | 0
2036 | 10 | 14 | 14 | 0
2036 | 10 | 14 | 15 | 0
2036 | 10 | 14 | 16 | 0
2036 | 10 | 14 | 17 | 0
2036 | 10 | 14 | 18 | 0
2036 | 10 | 14 | 19 | 0
2036 | 10 | 14 | 20 | 0
2036 | 10 | 14 | 21 | 0
2036 | 10 | 14 | 22 | 0
2036 | 10 | 14 | 23 | 0
2036 | 10 | 15 | 0 | 0
2036 | 10 | 15 | 1 | 0
2036 | 10 | 15 | 2 | 0
2036 | 10 | 15 | 3 | 0
2036 | 10 | 15 | 4 | 0
2036 | 10 | 15 | 5 | 0
2036 | 10 | 15 | 6 | 0
2036 | 10 | 15 | 7 | 0
2036 | 10 | 15 | 8 | 0
2036 | 10 | 15 | 9 | 0
2036 | 10 | 15 | 10 | 0
2036 | 10 | 15 | 11 | 0
2036 | 10 | 15 | 12 | 0
2036 | 10 | 15 | 13 | 0
2036 | 10 | 15 | 14 | 0
2036 | 10 | 15 | 15 | 0
2036 | 10 | 15 | 16 | 0
2036 | 10 | 15 | 17 | 0
2036 | 10 | 15 | 18 | 0
2036 | 10 | 15 | 19 | 0
2036 | 10 | 15 | 20 | 0
2036 | 10 | 15 | 21 | 0
2036 | 10 | 15 | 22 | 0
2036 | 10 | 15 | 23 | 0
2036 | 10 | 16 | 0 | 0
2036 | 10 | 16 | 1 | 0
2036 | 10 | 16 | 2 | 0
2036 | 10 | 16 | 3 | 0
2036 | 10 | 16 | 4 | 0
2036 | 10 | 16 | 5 | 0
2036 | 10 | 16 | 6 | 0
2036 | 10 | 16 | 7 | 0
2036 | 10 | 16 | 8 | 0
2036 | 10 | 16 | 9 | 0
2036 | 10 | 16 | 10 | 0
2036 | 10 | 16 | 11 | 0
2036 | 10 | 16 | 12 | 0
2036 | 10 | 16 | 13 | 0
2036 | 10 | 16 | 14 | 0
2036 | 10 | 16 | 15 | 0
2036 | 10 | 16 | 16 | 0
2036 | 10 | 16 | 17 | 0
2036 | 10 | 16 | 18 | 0
2036 | 10 | 16 | 19 | 0
2036 | 10 | 16 | 20 | 0
2036 | 10 | 16 | 21 | 0
2036 | 10 | 16 | 22 | 0
2036 | 10 | 16 | 23 | 0
2036 | 10 | 17 | 0 | 0
2036 | 10 | 17 | 1 | 0
2036 | 10 | 17 | 2 | 0
2036 | 10 | 17 | 3 | 0
2036 | 10 | 17 | 4 | 0
2036 | 10 | 17 | 5 | 0
2036 | 10 | 17 | 6 | 0
2036 | 10 | 17 | 7 | 0
2036 | 10 | 17 | 8 | 0
2036 | 10 | 17 | 9 | 0
2036 | 10 | 17 | 10 | 0
2036 | 10 | 17 | 11 | 0
2036 | 10 | 17 | 12 | 0
2036 | 10 | 17 | 13 | 0
2036 | 10 | 17 | 14 | 0
2036 | 10 | 17 | 15 | 0
2036 | 10 | 17 | 16 | 0
2036 | 10 | 17 | 17 | 0
2036 | 10 | 17 | 18 | 0
2036 | 10 | 17 | 19 | 0
2036 | 10 | 17 | 20 | 0
2036 | 10 | 17 | 21 | 0
2036 | 10 | 17 | 22 | 0
2036 | 10 | 17 | 23 | 0
2036 | 10 | 18 | 0 | 0
2036 | 10 | 18 | 1 | 0
2036 | 10 | 18 | 2 | 0
2036 | 10 | 18 | 3 | 0
2036 | 10 | 18 | 4 | 0
2036 | 10 | 18 | 5 | 0
2036 | 10 | 18 | 6 | 0
2036 | 10 | 18 | 7 | 0
2036 | 10 | 18 | 8 | 0
2036 | 10 | 18 | 9 | 0
2036 | 10 | 18 | 10 | 0
2036 | 10 | 18 | 11 | 0
2036 | 10 | 18 | 12 | 0
2036 | 10 | 18 | 13 | 0
2036 | 10 | 18 | 14 | 0
2036 | 10 | 18 | 15 | 0
2036 | 10 | 18 | 16 | 0
2036 | 10 | 18 | 17 | 0
2036 | 10 | 18 | 18 | 0
2036 | 10 | 18 | 19 | 0
2036 | 10 | 18 | 20 | 0
2036 | 10 | 18 | 21 | 0
2036 | 10 | 18 | 22 | 0
2036 | 10 | 18 | 23 | 0
2036 | 10 | 19 | 0 | 0
2036 | 10 | 19 | 1 | 0
2036 | 10 | 19 | 2 | 0
2036 | 10 | 19 | 3 | 0
2036 | 10 | 19 | 4 | 0
2036 | 10 | 19 | 5 | 0
2036 | 10 | 19 | 6 | 0
2036 | 10 | 19 | 7 | 0
2036 | 10 | 19 | 8 | 0
2036 | 10 | 19 | 9 | 0
2036 | 10 | 19 | 10 | 0
2036 | 10 | 19 | 11 | 0
2036 | 10 | 19 | 12 | 0
2036 | 10 | 19 | 13 | 0
2036 | 10 | 19 | 14 | 0
2036 | 10 | 19 | 15 | 0
2036 | 10 | 19 | 16 | 0
2036 | 10 | 19 | 17 | 0
2036 | 10 | 19 | 18 | 0
2036 | 10 | 19 | 19 | 0
2036 | 10 | 19 | 20 | 0
2036 | 10 | 19 | 21 | 0
2036 | 10 | 19 | 22 | 0
2036 | 10 | 19 | 23 | 0
2036 | 10 | 20 | 0 | 0
2036 | 10 | 20 | 1 | 0
2036 | 10 | 20 | 2 | 0
2036 | 10 | 20 | 3 | 0
2036 | 10 | 20 | 4 | 0
2036 | 10 | 20 | 5 | 0
2036 | 10 | 20 | 6 | 0
2036 | 10 | 20 | 7 | 0
2036 | 10 | 20 | 8 | 0
2036 | 10 | 20 | 9 | 0
2036 | 10 | 20 | 10 | 0
2036 | 10 | 20 | 11 | 0
2036 | 10 | 20 | 12 | 0
2036 | 10 | 20 | 13 | 0
2036 | 10 | 20 | 14 | 0
2036 | 10 | 20 | 15 | 0
2036 | 10 | 20 | 16 | 0
2036 | 10 | 20 | 17 | 0
2036 | 10 | 20 | 18 | 0
2036 | 10 | 20 | 19 | 0
2036 | 10 | 20 | 20 | 0
2036 | 10 | 20 | 21 | 0
2036 | 10 | 20 | 22 | 0
2036 | 10 | 20 | 23 | 0
2036 | 10 | 21 | 0 | 0
2036 | 10 | 21 | 1 | 0
2036 | 10 | 21 | 2 | 0
2036 | 10 | 21 | 3 | 0
2036 | 10 | 21 | 4 | 0
2036 | 10 | 21 | 5 | 0
2036 | 10 | 21 | 6 | 0
2036 | 10 | 21 | 7 | 0
2036 | 10 | 21 | 8 | 0
2036 | 10 | 21 | 9 | 0
2036 | 10 | 21 | 10 | 0
2036 | 10 | 21 | 11 | 0
2036 | 10 | 21 | 12 | 0
2036 | 10 | 21 | 13 | 0
2036 | 10 | 21 | 14 | 0
2036 | 10 | 21 | 15 | 0
2036 | 10 | 21 | 16 | 0
2036 | 10 | 21 | 17 | 0
2036 | 10 | 21 | 18 | 0
2036 | 10 | 21 | 19 | 0
2036 | 10 | 21 | 20 | 0
2036 | 10 | 21 | 21 | 0
2036 | 10 | 21 | 22 | 0
2036 | 10 | 21 | 23 | 0
2036 | 10 | 22 | 0 | 0
2036 | 10 | 22 | 1 | 0
2036 | 10 | 22 | 2 | 0
2036 | 10 | 22 | 3 | 0
2036 | 10 | 22 | 4 | 0
2036 | 10 | 22 | 5 | 0
2036 | 10 | 22 | 6 | 0
2036 | 10 | 22 | 7 | 0
2036 | 10 | 22 | 8 | 0
2036 | 10 | 22 | 9 | 0
2036 | 10 | 22 | 10 | 0
2036 | 10 | 22 | 11 | 0
2036 | 10 | 22 | 12 | 0
2036 | 10 | 22 | 13 | 0
2036 | 10 | 22 | 14 | 0
2036 | 10 | 22 | 15 | 0
2036 | 10 | 22 | 16 | 0
2036 | 10 | 22 | 17 | 0
2036 | 10 | 22 | 18 | 0
2036 | 10 | 22 | 19 | 0
2036 | 10 | 22 | 20 | 0
2036 | 10 | 22 | 21 | 0
2036 | 10 | 22 | 22 | 0
2036 | 10 | 22 | 23 | 0
2036 | 10 | 23 | 0 | 0
2036 | 10 | 23 | 1 | 0
2036 | 10 | 23 | 2 | 0
2036 | 10 | 23 | 3 | 0
2036 | 10 | 23 | 4 | 0
2036 | 10 | 23 | 5 | 0
2036 | 10 | 23 | 6 | 0
2036 | 10 | 23 | 7 | 0
2036 | 10 | 23 | 8 | 0
2036 | 10 | 23 | 9 | 0
2036 | 10 | 23 | 10 | 0
2036 | 10 | 23 | 11 | 0
2036 | 10 | 23 | 12 | 0
2036 | 10 | 23 | 13 | 0
2036 | 10 | 23 | 14 | 0
2036 | 10 | 23 | 15 | 0
2036 | 10 | 23 | 16 | 0
2036 | 10 | 23 | 17 | 0
2036 | 10 | 23 | 18 | 0
2036 | 10 | 23 | 19 | 0
2036 | 10 | 23 | 20 | 0
2036 | 10 | 23 | 21 | 0
2036 | 10 | 23 | 22 | 0
2036 | 10 | 23 | 23 | 0
2036 | 10 | 24 | 0 | 0
2036 | 10 | 24 | 1 | 0
2036 | 10 | 24 | 2 | 0
2036 | 10 | 24 | 3 | 0
2036 | 10 | 24 | 4 | 0
2036 | 10 | 24 | 5 | 0
2036 | 10 | 24 | 6 | 0
2036 | 10 | 24 | 7 | 0
2036 | 10 | 24 | 8 | 0
2036 | 10 | 24 | 9 | 0
2036 | 10 | 24 | 10 | 0
2036 | 10 | 24 | 11 | 0
2036 | 10 | 24 | 12 | 0
2036 | 10 | 24 | 13 | 0
2036 | 10 | 24 | 14 | 0
2036 | 10 | 24 | 15 | 0
2036 | 10 | 24 | 16 | 0
2036 | 10 | 24 | 17 | 0
2036 | 10 | 24 | 18 | 0
2036 | 10 | 24 | 19 | 0
2036 | 10 | 24 | 20 | 0
2036 | 10 | 24 | 21 | 0
2036 | 10 | 24 | 22 | 0
2036 | 10 | 24 | 23 | 0
2036 | 10 | 25 | 0 | 0
2036 | 10 | 25 | 1 | 0
2036 | 10 | 25 | 2 | 0
2036 | 10 | 25 | 3 | 0
2036 | 10 | 25 | 4 | 0
2036 | 10 | 25 | 5 | 0
2036 | 10 | 25 | 6 | 0
2036 | 10 | 25 | 7 | 0
2036 | 10 | 25 | 8 | 0
2036 | 10 | 25 | 9 | 0
2036 | 10 | 25 | 10 | 0
2036 | 10 | 25 | 11 | 0
2036 | 10 | 25 | 12 | 0
2036 | 10 | 25 | 13 | 0
2036 | 10 | 25 | 14 | 0
2036 | 10 | 25 | 15 | 0
2036 | 10 | 25 | 16 | 0
2036 | 10 | 25 | 17 | 0
2036 | 10 | 25 | 18 | 0
2036 | 10 | 25 | 19 | 0
2036 | 10 | 25 | 20 | 0
2036 | 10 | 25 | 21 | 0
2036 | 10 | 25 | 22 | 0
2036 | 10 | 25 | 23 | 0
2036 | 10 | 26 | 0 | 0
2036 | 10 | 26 | 1 | 0
2036 | 10 | 26 | 2 | 0
2036 | 10 | 26 | 3 | 0
2036 | 10 | 26 | 4 | 0
2036 | 10 | 26 | 5 | 0
2036 | 10 | 26 | 6 | 0
2036 | 10 | 26 | 7 | 0
2036 | 10 | 26 | 8 | 0
2036 | 10 | 26 | 9 | 0
2036 | 10 | 26 | 10 | 0
2036 | 10 | 26 | 11 | 0
2036 | 10 | 26 | 12 | 0
2036 | 10 | 26 | 13 | 0
2036 | 10 | 26 | 14 | 0
2036 | 10 | 26 | 15 | 0
2036 | 10 | 26 | 16 | 0
2036 | 10 | 26 | 17 | 0
2036 | 10 | 26 | 18 | 0
2036 | 10 | 26 | 19 | 0
2036 | 10 | 26 | 20 | 0
2036 | 10 | 26 | 21 | 0
2036 | 10 | 26 | 22 | 0
2036 | 10 | 26 | 23 | 0
2036 | 10 | 27 | 0 | 0
2036 | 10 | 27 | 1 | 0
2036 | 10 | 27 | 2 | 0
2036 | 10 | 27 | 3 | 0
2036 | 10 | 27 | 4 | 0
2036 | 10 | 27 | 5 | 0
2036 | 10 | 27 | 6 | 0
2036 | 10 | 27 | 7 | 0
2036 | 10 | 27 | 8 | 0
2036 | 10 | 27 | 9 | 0
2036 | 10 | 27 | 10 | 0
2036 | 10 | 27 | 11 | 0
2036 | 10 | 27 | 12 | 0
2036 | 10 | 27 | 13 | 0
2036 | 10 | 27 | 14 | 0
2036 | 10 | 27 | 15 | 0
2036 | 10 | 27 | 16 | 0
2036 | 10 | 27 | 17 | 0
2036 | 10 | 27 | 18 | 0
2036 | 10 | 27 | 19 | 0
2036 | 10 | 27 | 20 | 0
2036 | 10 | 27 | 21 | 0
2036 | 10 | 27 | 22 | 0
2036 | 10 | 27 | 23 | 0
2036 | 10 | 28 | 0 | 0
2036 | 10 | 28 | 1 | 0
2036 | 10 | 28 | 2 | 0
2036 | 10 | 28 | 3 | 0
2036 | 10 | 28 | 4 | 0
2036 | 10 | 28 | 5 | 0
2036 | 10 | 28 | 6 | 0
2036 | 10 | 28 | 7 | 0
2036 | 10 | 28 | 8 | 0
2036 | 10 | 28 | 9 | 0
2036 | 10 | 28 | 10 | 0
2036 | 10 | 28 | 11 | 0
2036 | 10 | 28 | 12 | 0
2036 | 10 | 28 | 13 | 0
2036 | 10 | 28 | 14 | 0
2036 | 10 | 28 | 15 | 0
2036 | 10 | 28 | 16 | 0
2036 | 10 | 28 | 17 | 0
2036 | 10 | 28 | 18 | 0
2036 | 10 | 28 | 19 | 0
2036 | 10 | 28 | 20 | 0
2036 | 10 | 28 | 21 | 0
2036 | 10 | 28 | 22 | 0
2036 | 10 | 28 | 23 | 0
2036 | 10 | 29 | 0 | 0
2036 | 10 | 29 | 1 | 0
2036 | 10 | 29 | 2 | 0
2036 | 10 | 29 | 3 | 0
2036 | 10 | 29 | 4 | 0
2036 | 10 | 29 | 5 | 0
2036 | 10 | 29 | 6 | 0
2036 | 10 | 29 | 7 | 0
2036 | 10 | 29 | 8 | 0
2036 | 10 | 29 | 9 | 0
2036 | 10 | 29 | 10 | 0
2036 | 10 | 29 | 11 | 0
2036 | 10 | 29 | 12 | 0
2036 | 10 | 29 | 13 | 0
2036 | 10 | 29 | 14 | 0
2036 | 10 | 29 | 15 | 0
2036 | 10 | 29 | 16 | 0
2036 | 10 | 29 | 17 | 0
2036 | 10 | 29 | 18 | 0
2036 | 10 | 29 | 19 | 0
2036 | 10 | 29 | 20 | 0
2036 | 10 | 29 | 21 | 0
2036 | 10 | 29 | 22 | 0
2036 | 10 | 29 | 23 | 0
2036 | 10 | 30 | 0 | 0
2036 | 10 | 30 | 1 | 0
2036 | 10 | 30 | 2 | 0
2036 | 10 | 30 | 3 | 0
2036 | 10 | 30 | 4 | 0
2036 | 10 | 30 | 5 | 0
2036 | 10 | 30 | 6 | 0
2036 | 10 | 30 | 7 | 0
2036 | 10 | 30 | 8 | 0
2036 | 10 | 30 | 9 | 0
2036 | 10 | 30 | 10 | 0
2036 | 10 | 30 | 11 | 0
2036 | 10 | 30 | 12 | 0
2036 | 10 | 30 | 13 | 0
2036 | 10 | 30 | 14 | 0
2036 | 10 | 30 | 15 | 0
2036 | 10 | 30 | 16 | 0
2036 | 10 | 30 | 17 | 0
2036 | 10 | 30 | 18 | 0
2036 | 10 | 30 | 19 | 0
2036 | 10 | 30 | 20 | 0
2036 | 10 | 30 | 21 | 0
2036 | 10 | 30 | 22 | 0
2036 | 10 | 30 | 23 | 0
2036 | 10 | 31 | 0 | 0
2036 | 10 | 31 | 1 | 0
2036 | 10 | 31 | 2 | 0
2036 | 10 | 31 | 3 | 0
2036 | 10 | 31 | 4 | 0
2036 | 10 | 31 | 5 | 0
2036 | 10 | 31 | 6 | 0
2036 | 10 | 31 | 7 | 0
2036 | 10 | 31 | 8 | 0
2036 | 10 | 31 | 9 | 0
2036 | 10 | 31 | 10 | 0
2036 | 10 | 31 | 11 | 0
2036 | 10 | 31 | 12 | 0
2036 | 10 | 31 | 13 | 0
2036 | 10 | 31 | 14 | 0
2036 | 10 | 31 | 15 | 0
2036 | 10 | 31 | 16 | 0
2036 | 10 | 31 | 17 | 0
2036 | 10 | 31 | 18 | 0
2036 | 10 | 31 | 19 | 0
2036 | 10 | 31 | 20 | 0
2036 | 10 | 31 | 21 | 0
2036 | 10 | 31 | 22 | 0
2036 | 10 | 31 | 23 | 0
2036 | 11 | 1 | 0 | 0
2036 | 11 | 1 | 1 | 0
2036 | 11 | 1 | 2 | 0
2036 | 11 | 1 | 3 | 0
2036 | 11 | 1 | 4 | 0
2036 | 11 | 1 | 5 | 0
2036 | 11 | 1 | 6 | 0
2036 | 11 | 1 | 7 | 0
2036 | 11 | 1 | 8 | 0
2036 | 11 | 1 | 9 | 0
2036 | 11 | 1 | 10 | 0
2036 | 11 | 1 | 11 | 0
2036 | 11 | 1 | 12 | 0
2036 | 11 | 1 | 13 | 0
2036 | 11 | 1 | 14 | 0
2036 | 11 | 1 | 15 | 0
2036 | 11 | 1 | 16 | 0
2036 | 11 | 1 | 17 | 0
2036 | 11 | 1 | 18 | 0
2036 | 11 | 1 | 19 | 0
2036 | 11 | 1 | 20 | 0
2036 | 11 | 1 | 21 | 0
2036 | 11 | 1 | 22 | 0
2036 | 11 | 1 | 23 | 0
2036 | 11 | 2 | 0 | 0
2036 | 11 | 2 | 1 | 0
2036 | 11 | 2 | 2 | 0
2036 | 11 | 2 | 3 | 0
2036 | 11 | 2 | 4 | 0
2036 | 11 | 2 | 5 | 0
2036 | 11 | 2 | 6 | 0
2036 | 11 | 2 | 7 | 0
2036 | 11 | 2 | 8 | 0
2036 | 11 | 2 | 9 | 0
2036 | 11 | 2 | 10 | 0
2036 | 11 | 2 | 11 | 0
2036 | 11 | 2 | 12 | 0
2036 | 11 | 2 | 13 | 0
2036 | 11 | 2 | 14 | 0
2036 | 11 | 2 | 15 | 0
2036 | 11 | 2 | 16 | 0
2036 | 11 | 2 | 17 | 0
2036 | 11 | 2 | 18 | 0
2036 | 11 | 2 | 19 | 0
2036 | 11 | 2 | 20 | 0
2036 | 11 | 2 | 21 | 0
2036 | 11 | 2 | 22 | 0
2036 | 11 | 2 | 23 | 0
2036 | 11 | 3 | 0 | 0
2036 | 11 | 3 | 1 | 0
2036 | 11 | 3 | 2 | 0
2036 | 11 | 3 | 3 | 0
2036 | 11 | 3 | 4 | 0
2036 | 11 | 3 | 5 | 0
2036 | 11 | 3 | 6 | 0
2036 | 11 | 3 | 7 | 0
2036 | 11 | 3 | 8 | 0
2036 | 11 | 3 | 9 | 0
2036 | 11 | 3 | 10 | 0
2036 | 11 | 3 | 11 | 0
2036 | 11 | 3 | 12 | 0
2036 | 11 | 3 | 13 | 0
2036 | 11 | 3 | 14 | 0
2036 | 11 | 3 | 15 | 0
2036 | 11 | 3 | 16 | 0
2036 | 11 | 3 | 17 | 0
2036 | 11 | 3 | 18 | 0
2036 | 11 | 3 | 19 | 0
2036 | 11 | 3 | 20 | 0
2036 | 11 | 3 | 21 | 0
2036 | 11 | 3 | 22 | 0
2036 | 11 | 3 | 23 | 0
2036 | 11 | 4 | 0 | 0
2036 | 11 | 4 | 1 | 0
2036 | 11 | 4 | 2 | 0
2036 | 11 | 4 | 3 | 0
2036 | 11 | 4 | 4 | 0
2036 | 11 | 4 | 5 | 0
2036 | 11 | 4 | 6 | 0
2036 | 11 | 4 | 7 | 0
2036 | 11 | 4 | 8 | 0
2036 | 11 | 4 | 9 | 0
2036 | 11 | 4 | 10 | 0
2036 | 11 | 4 | 11 | 0
2036 | 11 | 4 | 12 | 0
2036 | 11 | 4 | 13 | 0
2036 | 11 | 4 | 14 | 0
2036 | 11 | 4 | 15 | 0
2036 | 11 | 4 | 16 | 0
2036 | 11 | 4 | 17 | 0
2036 | 11 | 4 | 18 | 0
2036 | 11 | 4 | 19 | 0
2036 | 11 | 4 | 20 | 0
2036 | 11 | 4 | 21 | 0
2036 | 11 | 4 | 22 | 0
2036 | 11 | 4 | 23 | 0
2036 | 11 | 5 | 0 | 0
2036 | 11 | 5 | 1 | 0
2036 | 11 | 5 | 2 | 0
2036 | 11 | 5 | 3 | 0
2036 | 11 | 5 | 4 | 0
2036 | 11 | 5 | 5 | 0
2036 | 11 | 5 | 6 | 0
2036 | 11 | 5 | 7 | 0
2036 | 11 | 5 | 8 | 0
2036 | 11 | 5 | 9 | 0
2036 | 11 | 5 | 10 | 0
2036 | 11 | 5 | 11 | 0
2036 | 11 | 5 | 12 | 0
2036 | 11 | 5 | 13 | 0
2036 | 11 | 5 | 14 | 0
2036 | 11 | 5 | 15 | 0
2036 | 11 | 5 | 16 | 0
2036 | 11 | 5 | 17 | 0
2036 | 11 | 5 | 18 | 0
2036 | 11 | 5 | 19 | 0
2036 | 11 | 5 | 20 | 0
2036 | 11 | 5 | 21 | 0
2036 | 11 | 5 | 22 | 0
2036 | 11 | 5 | 23 | 0
2036 | 11 | 6 | 0 | 0
2036 | 11 | 6 | 1 | 0
2036 | 11 | 6 | 2 | 0
2036 | 11 | 6 | 3 | 0
2036 | 11 | 6 | 4 | 0
2036 | 11 | 6 | 5 | 0
2036 | 11 | 6 | 6 | 0
2036 | 11 | 6 | 7 | 0
2036 | 11 | 6 | 8 | 0
2036 | 11 | 6 | 9 | 0
2036 | 11 | 6 | 10 | 0
2036 | 11 | 6 | 11 | 0
2036 | 11 | 6 | 12 | 0
2036 | 11 | 6 | 13 | 0
2036 | 11 | 6 | 14 | 0
2036 | 11 | 6 | 15 | 0
2036 | 11 | 6 | 16 | 0
2036 | 11 | 6 | 17 | 0
2036 | 11 | 6 | 18 | 0
2036 | 11 | 6 | 19 | 0
2036 | 11 | 6 | 20 | 0
2036 | 11 | 6 | 21 | 0
2036 | 11 | 6 | 22 | 0
2036 | 11 | 6 | 23 | 0
2036 | 11 | 7 | 0 | 0
2036 | 11 | 7 | 1 | 0
2036 | 11 | 7 | 2 | 0
2036 | 11 | 7 | 3 | 0
2036 | 11 | 7 | 4 | 0
2036 | 11 | 7 | 5 | 0
2036 | 11 | 7 | 6 | 0
2036 | 11 | 7 | 7 | 0
2036 | 11 | 7 | 8 | 0
2036 | 11 | 7 | 9 | 0
2036 | 11 | 7 | 10 | 0
2036 | 11 | 7 | 11 | 0
2036 | 11 | 7 | 12 | 0
2036 | 11 | 7 | 13 | 0
2036 | 11 | 7 | 14 | 0
2036 | 11 | 7 | 15 | 0
2036 | 11 | 7 | 16 | 0
2036 | 11 | 7 | 17 | 0
2036 | 11 | 7 | 18 | 0
2036 | 11 | 7 | 19 | 0
2036 | 11 | 7 | 20 | 0
2036 | 11 | 7 | 21 | 0
2036 | 11 | 7 | 22 | 0
2036 | 11 | 7 | 23 | 0
2036 | 11 | 8 | 0 | 0
2036 | 11 | 8 | 1 | 0
2036 | 11 | 8 | 2 | 0
2036 | 11 | 8 | 3 | 0
2036 | 11 | 8 | 4 | 0
2036 | 11 | 8 | 5 | 0
2036 | 11 | 8 | 6 | 0
2036 | 11 | 8 | 7 | 0
2036 | 11 | 8 | 8 | 0
2036 | 11 | 8 | 9 | 0
2036 | 11 | 8 | 10 | 0
2036 | 11 | 8 | 11 | 0
2036 | 11 | 8 | 12 | 0
2036 | 11 | 8 | 13 | 0
2036 | 11 | 8 | 14 | 0
2036 | 11 | 8 | 15 | 0
2036 | 11 | 8 | 16 | 0
2036 | 11 | 8 | 17 | 0
2036 | 11 | 8 | 18 | 0
2036 | 11 | 8 | 19 | 0
2036 | 11 | 8 | 20 | 0
2036 | 11 | 8 | 21 | 0
2036 | 11 | 8 | 22 | 0
2036 | 11 | 8 | 23 | 0
2036 | 11 | 9 | 0 | 0
2036 | 11 | 9 | 1 | 0
2036 | 11 | 9 | 2 | 0
2036 | 11 | 9 | 3 | 0
2036 | 11 | 9 | 4 | 0
2036 | 11 | 9 | 5 | 0
2036 | 11 | 9 | 6 | 0
2036 | 11 | 9 | 7 | 0
2036 | 11 | 9 | 8 | 0
2036 | 11 | 9 | 9 | 0
2036 | 11 | 9 | 10 | 0
2036 | 11 | 9 | 11 | 0
2036 | 11 | 9 | 12 | 0
2036 | 11 | 9 | 13 | 0
2036 | 11 | 9 | 14 | 0
2036 | 11 | 9 | 15 | 0
2036 | 11 | 9 | 16 | 0
2036 | 11 | 9 | 17 | 0
2036 | 11 | 9 | 18 | 0
2036 | 11 | 9 | 19 | 0
2036 | 11 | 9 | 20 | 0
2036 | 11 | 9 | 21 | 0
2036 | 11 | 9 | 22 | 0
2036 | 11 | 9 | 23 | 0
2036 | 11 | 10 | 0 | 0
2036 | 11 | 10 | 1 | 0
2036 | 11 | 10 | 2 | 0
2036 | 11 | 10 | 3 | 0
2036 | 11 | 10 | 4 | 0
2036 | 11 | 10 | 5 | 0
2036 | 11 | 10 | 6 | 0
2036 | 11 | 10 | 7 | 0
2036 | 11 | 10 | 8 | 0
2036 | 11 | 10 | 9 | 0
2036 | 11 | 10 | 10 | 0
2036 | 11 | 10 | 11 | 0
2036 | 11 | 10 | 12 | 0
2036 | 11 | 10 | 13 | 0
2036 | 11 | 10 | 14 | 0
2036 | 11 | 10 | 15 | 0
2036 | 11 | 10 | 16 | 0
2036 | 11 | 10 | 17 | 0
2036 | 11 | 10 | 18 | 0
2036 | 11 | 10 | 19 | 0
2036 | 11 | 10 | 20 | 0
2036 | 11 | 10 | 21 | 0
2036 | 11 | 10 | 22 | 0
2036 | 11 | 10 | 23 | 0
2036 | 11 | 11 | 0 | 0
2036 | 11 | 11 | 1 | 0
2036 | 11 | 11 | 2 | 0
2036 | 11 | 11 | 3 | 0
2036 | 11 | 11 | 4 | 0
2036 | 11 | 11 | 5 | 0
2036 | 11 | 11 | 6 | 0
2036 | 11 | 11 | 7 | 0
2036 | 11 | 11 | 8 | 0
2036 | 11 | 11 | 9 | 0
2036 | 11 | 11 | 10 | 0
2036 | 11 | 11 | 11 | 0
2036 | 11 | 11 | 12 | 0
2036 | 11 | 11 | 13 | 0
2036 | 11 | 11 | 14 | 0
2036 | 11 | 11 | 15 | 0
2036 | 11 | 11 | 16 | 0
2036 | 11 | 11 | 17 | 0
2036 | 11 | 11 | 18 | 0
2036 | 11 | 11 | 19 | 0
2036 | 11 | 11 | 20 | 0
2036 | 11 | 11 | 21 | 0
2036 | 11 | 11 | 22 | 0
2036 | 11 | 11 | 23 | 0
2036 | 11 | 12 | 0 | 0
2036 | 11 | 12 | 1 | 0
2036 | 11 | 12 | 2 | 0
2036 | 11 | 12 | 3 | 0
2036 | 11 | 12 | 4 | 0
2036 | 11 | 12 | 5 | 0
2036 | 11 | 12 | 6 | 0
2036 | 11 | 12 | 7 | 0
2036 | 11 | 12 | 8 | 0
2036 | 11 | 12 | 9 | 0
2036 | 11 | 12 | 10 | 0
2036 | 11 | 12 | 11 | 0
2036 | 11 | 12 | 12 | 0
2036 | 11 | 12 | 13 | 0
2036 | 11 | 12 | 14 | 0
2036 | 11 | 12 | 15 | 0
2036 | 11 | 12 | 16 | 0
2036 | 11 | 12 | 17 | 0
2036 | 11 | 12 | 18 | 0
2036 | 11 | 12 | 19 | 0
2036 | 11 | 12 | 20 | 0
2036 | 11 | 12 | 21 | 0
2036 | 11 | 12 | 22 | 0
2036 | 11 | 12 | 23 | 0
2036 | 11 | 13 | 0 | 0
2036 | 11 | 13 | 1 | 0
2036 | 11 | 13 | 2 | 0
2036 | 11 | 13 | 3 | 0
2036 | 11 | 13 | 4 | 0
2036 | 11 | 13 | 5 | 0
2036 | 11 | 13 | 6 | 0
2036 | 11 | 13 | 7 | 0
2036 | 11 | 13 | 8 | 0
2036 | 11 | 13 | 9 | 0
2036 | 11 | 13 | 10 | 0
2036 | 11 | 13 | 11 | 0
2036 | 11 | 13 | 12 | 0
2036 | 11 | 13 | 13 | 0
2036 | 11 | 13 | 14 | 0
2036 | 11 | 13 | 15 | 0
2036 | 11 | 13 | 16 | 0
2036 | 11 | 13 | 17 | 0
2036 | 11 | 13 | 18 | 0
2036 | 11 | 13 | 19 | 0
2036 | 11 | 13 | 20 | 0
2036 | 11 | 13 | 21 | 0
2036 | 11 | 13 | 22 | 0
2036 | 11 | 13 | 23 | 0
2036 | 11 | 14 | 0 | 0
2036 | 11 | 14 | 1 | 0
2036 | 11 | 14 | 2 | 0
2036 | 11 | 14 | 3 | 0
2036 | 11 | 14 | 4 | 0
2036 | 11 | 14 | 5 | 0
2036 | 11 | 14 | 6 | 0
2036 | 11 | 14 | 7 | 0
2036 | 11 | 14 | 8 | 0
2036 | 11 | 14 | 9 | 0
2036 | 11 | 14 | 10 | 0
2036 | 11 | 14 | 11 | 0
2036 | 11 | 14 | 12 | 0
2036 | 11 | 14 | 13 | 0
2036 | 11 | 14 | 14 | 0
2036 | 11 | 14 | 15 | 0
2036 | 11 | 14 | 16 | 0
2036 | 11 | 14 | 17 | 0
2036 | 11 | 14 | 18 | 0
2036 | 11 | 14 | 19 | 0
2036 | 11 | 14 | 20 | 0
2036 | 11 | 14 | 21 | 0
2036 | 11 | 14 | 22 | 0
2036 | 11 | 14 | 23 | 0
2036 | 11 | 15 | 0 | 0
2036 | 11 | 15 | 1 | 0
2036 | 11 | 15 | 2 | 0
2036 | 11 | 15 | 3 | 0
2036 | 11 | 15 | 4 | 0
2036 | 11 | 15 | 5 | 0
2036 | 11 | 15 | 6 | 0
2036 | 11 | 15 | 7 | 0
2036 | 11 | 15 | 8 | 0
2036 | 11 | 15 | 9 | 0
2036 | 11 | 15 | 10 | 0
2036 | 11 | 15 | 11 | 0
2036 | 11 | 15 | 12 | 0
2036 | 11 | 15 | 13 | 0
2036 | 11 | 15 | 14 | 0
2036 | 11 | 15 | 15 | 0
2036 | 11 | 15 | 16 | 0
2036 | 11 | 15 | 17 | 0
2036 | 11 | 15 | 18 | 0
2036 | 11 | 15 | 19 | 0
2036 | 11 | 15 | 20 | 0
2036 | 11 | 15 | 21 | 0
2036 | 11 | 15 | 22 | 0
2036 | 11 | 15 | 23 | 0
2036 | 11 | 16 | 0 | 0
2036 | 11 | 16 | 1 | 0
2036 | 11 | 16 | 2 | 0
2036 | 11 | 16 | 3 | 0
2036 | 11 | 16 | 4 | 0
2036 | 11 | 16 | 5 | 0
2036 | 11 | 16 | 6 | 0
2036 | 11 | 16 | 7 | 0
2036 | 11 | 16 | 8 | 0
2036 | 11 | 16 | 9 | 0
2036 | 11 | 16 | 10 | 0
2036 | 11 | 16 | 11 | 0
2036 | 11 | 16 | 12 | 0
2036 | 11 | 16 | 13 | 0
2036 | 11 | 16 | 14 | 0
2036 | 11 | 16 | 15 | 0
2036 | 11 | 16 | 16 | 0
2036 | 11 | 16 | 17 | 0
2036 | 11 | 16 | 18 | 0
2036 | 11 | 16 | 19 | 0
2036 | 11 | 16 | 20 | 0
2036 | 11 | 16 | 21 | 0
2036 | 11 | 16 | 22 | 0
2036 | 11 | 16 | 23 | 0
2036 | 11 | 17 | 0 | 0
2036 | 11 | 17 | 1 | 0
2036 | 11 | 17 | 2 | 0
2036 | 11 | 17 | 3 | 0
2036 | 11 | 17 | 4 | 0
2036 | 11 | 17 | 5 | 0
2036 | 11 | 17 | 6 | 0
2036 | 11 | 17 | 7 | 0
2036 | 11 | 17 | 8 | 0
2036 | 11 | 17 | 9 | 0
2036 | 11 | 17 | 10 | 0
2036 | 11 | 17 | 11 | 0
2036 | 11 | 17 | 12 | 0
2036 | 11 | 17 | 13 | 0
2036 | 11 | 17 | 14 | 0
2036 | 11 | 17 | 15 | 0
2036 | 11 | 17 | 16 | 0
2036 | 11 | 17 | 17 | 0
2036 | 11 | 17 | 18 | 0
2036 | 11 | 17 | 19 | 0
2036 | 11 | 17 | 20 | 0
2036 | 11 | 17 | 21 | 0
2036 | 11 | 17 | 22 | 0
2036 | 11 | 17 | 23 | 0
2036 | 11 | 18 | 0 | 0
2036 | 11 | 18 | 1 | 0
2036 | 11 | 18 | 2 | 0
2036 | 11 | 18 | 3 | 0
2036 | 11 | 18 | 4 | 0
2036 | 11 | 18 | 5 | 0
2036 | 11 | 18 | 6 | 0
2036 | 11 | 18 | 7 | 0
2036 | 11 | 18 | 8 | 0
2036 | 11 | 18 | 9 | 0
2036 | 11 | 18 | 10 | 0
2036 | 11 | 18 | 11 | 0
2036 | 11 | 18 | 12 | 0
2036 | 11 | 18 | 13 | 0
2036 | 11 | 18 | 14 | 0
2036 | 11 | 18 | 15 | 0
2036 | 11 | 18 | 16 | 0
2036 | 11 | 18 | 17 | 0
2036 | 11 | 18 | 18 | 0
2036 | 11 | 18 | 19 | 0
2036 | 11 | 18 | 20 | 0
2036 | 11 | 18 | 21 | 0
2036 | 11 | 18 | 22 | 0
2036 | 11 | 18 | 23 | 0
2036 | 11 | 19 | 0 | 0
2036 | 11 | 19 | 1 | 0
2036 | 11 | 19 | 2 | 0
2036 | 11 | 19 | 3 | 0
2036 | 11 | 19 | 4 | 0
2036 | 11 | 19 | 5 | 0
2036 | 11 | 19 | 6 | 0
2036 | 11 | 19 | 7 | 0
2036 | 11 | 19 | 8 | 0
2036 | 11 | 19 | 9 | 0
2036 | 11 | 19 | 10 | 0
2036 | 11 | 19 | 11 | 0
2036 | 11 | 19 | 12 | 0
2036 | 11 | 19 | 13 | 0
2036 | 11 | 19 | 14 | 0
2036 | 11 | 19 | 15 | 0
2036 | 11 | 19 | 16 | 0
2036 | 11 | 19 | 17 | 0
2036 | 11 | 19 | 18 | 0
2036 | 11 | 19 | 19 | 0
2036 | 11 | 19 | 20 | 0
2036 | 11 | 19 | 21 | 0
2036 | 11 | 19 | 22 | 0
2036 | 11 | 19 | 23 | 0
2036 | 11 | 20 | 0 | 0
2036 | 11 | 20 | 1 | 0
2036 | 11 | 20 | 2 | 0
2036 | 11 | 20 | 3 | 0
2036 | 11 | 20 | 4 | 0
2036 | 11 | 20 | 5 | 0
2036 | 11 | 20 | 6 | 0
2036 | 11 | 20 | 7 | 0
2036 | 11 | 20 | 8 | 0
2036 | 11 | 20 | 9 | 0
2036 | 11 | 20 | 10 | 0
2036 | 11 | 20 | 11 | 0
2036 | 11 | 20 | 12 | 0
2036 | 11 | 20 | 13 | 0
2036 | 11 | 20 | 14 | 0
2036 | 11 | 20 | 15 | 0
2036 | 11 | 20 | 16 | 0
2036 | 11 | 20 | 17 | 0
2036 | 11 | 20 | 18 | 0
2036 | 11 | 20 | 19 | 0
2036 | 11 | 20 | 20 | 0
2036 | 11 | 20 | 21 | 0
2036 | 11 | 20 | 22 | 0
2036 | 11 | 20 | 23 | 0
2036 | 11 | 21 | 0 | 0
2036 | 11 | 21 | 1 | 0
2036 | 11 | 21 | 2 | 0
2036 | 11 | 21 | 3 | 0
2036 | 11 | 21 | 4 | 0
2036 | 11 | 21 | 5 | 0
2036 | 11 | 21 | 6 | 0
2036 | 11 | 21 | 7 | 0
2036 | 11 | 21 | 8 | 0
2036 | 11 | 21 | 9 | 0
2036 | 11 | 21 | 10 | 0
2036 | 11 | 21 | 11 | 0
2036 | 11 | 21 | 12 | 0
2036 | 11 | 21 | 13 | 0
2036 | 11 | 21 | 14 | 0
2036 | 11 | 21 | 15 | 0
2036 | 11 | 21 | 16 | 0
2036 | 11 | 21 | 17 | 0
2036 | 11 | 21 | 18 | 0
2036 | 11 | 21 | 19 | 0
2036 | 11 | 21 | 20 | 0
2036 | 11 | 21 | 21 | 0
2036 | 11 | 21 | 22 | 0
2036 | 11 | 21 | 23 | 0
2036 | 11 | 22 | 0 | 0
2036 | 11 | 22 | 1 | 0
2036 | 11 | 22 | 2 | 0
2036 | 11 | 22 | 3 | 0
2036 | 11 | 22 | 4 | 0
2036 | 11 | 22 | 5 | 0
2036 | 11 | 22 | 6 | 0
2036 | 11 | 22 | 7 | 0
2036 | 11 | 22 | 8 | 0
2036 | 11 | 22 | 9 | 0
2036 | 11 | 22 | 10 | 0
2036 | 11 | 22 | 11 | 0
2036 | 11 | 22 | 12 | 0
2036 | 11 | 22 | 13 | 0
2036 | 11 | 22 | 14 | 0
2036 | 11 | 22 | 15 | 0
2036 | 11 | 22 | 16 | 0
2036 | 11 | 22 | 17 | 0
2036 | 11 | 22 | 18 | 0
2036 | 11 | 22 | 19 | 0
2036 | 11 | 22 | 20 | 0
2036 | 11 | 22 | 21 | 0
2036 | 11 | 22 | 22 | 0
2036 | 11 | 22 | 23 | 0
2036 | 11 | 23 | 0 | 0
2036 | 11 | 23 | 1 | 0
2036 | 11 | 23 | 2 | 0
2036 | 11 | 23 | 3 | 0
2036 | 11 | 23 | 4 | 0
2036 | 11 | 23 | 5 | 0
2036 | 11 | 23 | 6 | 0
2036 | 11 | 23 | 7 | 0
2036 | 11 | 23 | 8 | 0
2036 | 11 | 23 | 9 | 0
2036 | 11 | 23 | 10 | 0
2036 | 11 | 23 | 11 | 0
2036 | 11 | 23 | 12 | 0
2036 | 11 | 23 | 13 | 0
2036 | 11 | 23 | 14 | 0
2036 | 11 | 23 | 15 | 0
2036 | 11 | 23 | 16 | 0
2036 | 11 | 23 | 17 | 0
2036 | 11 | 23 | 18 | 0
2036 | 11 | 23 | 19 | 0
2036 | 11 | 23 | 20 | 0
2036 | 11 | 23 | 21 | 0
2036 | 11 | 23 | 22 | 0
2036 | 11 | 23 | 23 | 0
2036 | 11 | 24 | 0 | 0
2036 | 11 | 24 | 1 | 0
2036 | 11 | 24 | 2 | 0
2036 | 11 | 24 | 3 | 0
2036 | 11 | 24 | 4 | 0
2036 | 11 | 24 | 5 | 0
2036 | 11 | 24 | 6 | 0
2036 | 11 | 24 | 7 | 0
2036 | 11 | 24 | 8 | 0
2036 | 11 | 24 | 9 | 0
2036 | 11 | 24 | 10 | 0
2036 | 11 | 24 | 11 | 0
2036 | 11 | 24 | 12 | 0
2036 | 11 | 24 | 13 | 0
2036 | 11 | 24 | 14 | 0
2036 | 11 | 24 | 15 | 0
2036 | 11 | 24 | 16 | 0
2036 | 11 | 24 | 17 | 0
2036 | 11 | 24 | 18 | 0
2036 | 11 | 24 | 19 | 0
2036 | 11 | 24 | 20 | 0
2036 | 11 | 24 | 21 | 0
2036 | 11 | 24 | 22 | 0
2036 | 11 | 24 | 23 | 0
2036 | 11 | 25 | 0 | 0
2036 | 11 | 25 | 1 | 0
2036 | 11 | 25 | 2 | 0
2036 | 11 | 25 | 3 | 0
2036 | 11 | 25 | 4 | 0
2036 | 11 | 25 | 5 | 0
2036 | 11 | 25 | 6 | 0
2036 | 11 | 25 | 7 | 0
2036 | 11 | 25 | 8 | 0
2036 | 11 | 25 | 9 | 0
2036 | 11 | 25 | 10 | 0
2036 | 11 | 25 | 11 | 0
2036 | 11 | 25 | 12 | 0
2036 | 11 | 25 | 13 | 0
2036 | 11 | 25 | 14 | 0
2036 | 11 | 25 | 15 | 0
2036 | 11 | 25 | 16 | 0
2036 | 11 | 25 | 17 | 0
2036 | 11 | 25 | 18 | 0
2036 | 11 | 25 | 19 | 0
2036 | 11 | 25 | 20 | 0
2036 | 11 | 25 | 21 | 0
2036 | 11 | 25 | 22 | 0
2036 | 11 | 25 | 23 | 0
2036 | 11 | 26 | 0 | 0
2036 | 11 | 26 | 1 | 0
2036 | 11 | 26 | 2 | 0
2036 | 11 | 26 | 3 | 0
2036 | 11 | 26 | 4 | 0
2036 | 11 | 26 | 5 | 0
2036 | 11 | 26 | 6 | 0
2036 | 11 | 26 | 7 | 0
2036 | 11 | 26 | 8 | 0
2036 | 11 | 26 | 9 | 0
2036 | 11 | 26 | 10 | 0
2036 | 11 | 26 | 11 | 0
2036 | 11 | 26 | 12 | 0
2036 | 11 | 26 | 13 | 0
2036 | 11 | 26 | 14 | 0
2036 | 11 | 26 | 15 | 0
2036 | 11 | 26 | 16 | 0
2036 | 11 | 26 | 17 | 0
2036 | 11 | 26 | 18 | 0
2036 | 11 | 26 | 19 | 0
2036 | 11 | 26 | 20 | 0
2036 | 11 | 26 | 21 | 0
2036 | 11 | 26 | 22 | 0
2036 | 11 | 26 | 23 | 0
2036 | 11 | 27 | 0 | 0
2036 | 11 | 27 | 1 | 0
2036 | 11 | 27 | 2 | 0
2036 | 11 | 27 | 3 | 0
2036 | 11 | 27 | 4 | 0
2036 | 11 | 27 | 5 | 0
2036 | 11 | 27 | 6 | 0
2036 | 11 | 27 | 7 | 0
2036 | 11 | 27 | 8 | 0
2036 | 11 | 27 | 9 | 0
2036 | 11 | 27 | 10 | 0
2036 | 11 | 27 | 11 | 0
2036 | 11 | 27 | 12 | 0
2036 | 11 | 27 | 13 | 0
2036 | 11 | 27 | 14 | 0
2036 | 11 | 27 | 15 | 0
2036 | 11 | 27 | 16 | 0
2036 | 11 | 27 | 17 | 0
2036 | 11 | 27 | 18 | 0
2036 | 11 | 27 | 19 | 0
2036 | 11 | 27 | 20 | 0
2036 | 11 | 27 | 21 | 0
2036 | 11 | 27 | 22 | 0
2036 | 11 | 27 | 23 | 0
2036 | 11 | 28 | 0 | 0
2036 | 11 | 28 | 1 | 0
2036 | 11 | 28 | 2 | 0
2036 | 11 | 28 | 3 | 0
2036 | 11 | 28 | 4 | 0
2036 | 11 | 28 | 5 | 0
2036 | 11 | 28 | 6 | 0
2036 | 11 | 28 | 7 | 0
2036 | 11 | 28 | 8 | 0
2036 | 11 | 28 | 9 | 0
2036 | 11 | 28 | 10 | 0
2036 | 11 | 28 | 11 | 0
2036 | 11 | 28 | 12 | 0
2036 | 11 | 28 | 13 | 0
2036 | 11 | 28 | 14 | 0
2036 | 11 | 28 | 15 | 0
2036 | 11 | 28 | 16 | 0
2036 | 11 | 28 | 17 | 0
2036 | 11 | 28 | 18 | 0
2036 | 11 | 28 | 19 | 0
2036 | 11 | 28 | 20 | 0
2036 | 11 | 28 | 21 | 0
2036 | 11 | 28 | 22 | 0
2036 | 11 | 28 | 23 | 0
2036 | 11 | 29 | 0 | 0
2036 | 11 | 29 | 1 | 0
2036 | 11 | 29 | 2 | 0
2036 | 11 | 29 | 3 | 0
2036 | 11 | 29 | 4 | 0
2036 | 11 | 29 | 5 | 0
2036 | 11 | 29 | 6 | 0
2036 | 11 | 29 | 7 | 0
2036 | 11 | 29 | 8 | 0
2036 | 11 | 29 | 9 | 0
2036 | 11 | 29 | 10 | 0
2036 | 11 | 29 | 11 | 0
2036 | 11 | 29 | 12 | 0
2036 | 11 | 29 | 13 | 0
2036 | 11 | 29 | 14 | 0
2036 | 11 | 29 | 15 | 0
2036 | 11 | 29 | 16 | 0
2036 | 11 | 29 | 17 | 0
2036 | 11 | 29 | 18 | 0
2036 | 11 | 29 | 19 | 0
2036 | 11 | 29 | 20 | 0
2036 | 11 | 29 | 21 | 0
2036 | 11 | 29 | 22 | 0
2036 | 11 | 29 | 23 | 0
2036 | 11 | 30 | 0 | 0
2036 | 11 | 30 | 1 | 0
2036 | 11 | 30 | 2 | 0
2036 | 11 | 30 | 3 | 0
2036 | 11 | 30 | 4 | 0
2036 | 11 | 30 | 5 | 0
2036 | 11 | 30 | 6 | 0
2036 | 11 | 30 | 7 | 0
2036 | 11 | 30 | 8 | 0
2036 | 11 | 30 | 9 | 0
2036 | 11 | 30 | 10 | 0
2036 | 11 | 30 | 11 | 0
2036 | 11 | 30 | 12 | 0
2036 | 11 | 30 | 13 | 0
2036 | 11 | 30 | 14 | 0
2036 | 11 | 30 | 15 | 0
2036 | 11 | 30 | 16 | 0
2036 | 11 | 30 | 17 | 0
2036 | 11 | 30 | 18 | 0
2036 | 11 | 30 | 19 | 0
2036 | 11 | 30 | 20 | 0
2036 | 11 | 30 | 21 | 0
2036 | 11 | 30 | 22 | 0
2036 | 11 | 30 | 23 | 0
2036 | 12 | 1 | 0 | 0
2036 | 12 | 1 | 1 | 0
2036 | 12 | 1 | 2 | 0
2036 | 12 | 1 | 3 | 0
2036 | 12 | 1 | 4 | 0
2036 | 12 | 1 | 5 | 0
2036 | 12 | 1 | 6 | 0
2036 | 12 | 1 | 7 | 0
2036 | 12 | 1 | 8 | 0
2036 | 12 | 1 | 9 | 0
2036 | 12 | 1 | 10 | 0
2036 | 12 | 1 | 11 | 0
2036 | 12 | 1 | 12 | 0
2036 | 12 | 1 | 13 | 0
2036 | 12 | 1 | 14 | 0
2036 | 12 | 1 | 15 | 0
2036 | 12 | 1 | 16 | 0
2036 | 12 | 1 | 17 | 0
2036 | 12 | 1 | 18 | 0
2036 | 12 | 1 | 19 | 0
2036 | 12 | 1 | 20 | 0
2036 | 12 | 1 | 21 | 0
2036 | 12 | 1 | 22 | 0
2036 | 12 | 1 | 23 | 0
2036 | 12 | 2 | 0 | 0
2036 | 12 | 2 | 1 | 0
2036 | 12 | 2 | 2 | 0
2036 | 12 | 2 | 3 | 0
2036 | 12 | 2 | 4 | 0
2036 | 12 | 2 | 5 | 0
2036 | 12 | 2 | 6 | 0
2036 | 12 | 2 | 7 | 0
2036 | 12 | 2 | 8 | 0
2036 | 12 | 2 | 9 | 0
2036 | 12 | 2 | 10 | 0
2036 | 12 | 2 | 11 | 0
2036 | 12 | 2 | 12 | 0
2036 | 12 | 2 | 13 | 0
2036 | 12 | 2 | 14 | 0
2036 | 12 | 2 | 15 | 0
2036 | 12 | 2 | 16 | 0
2036 | 12 | 2 | 17 | 0
2036 | 12 | 2 | 18 | 0
2036 | 12 | 2 | 19 | 0
2036 | 12 | 2 | 20 | 0
2036 | 12 | 2 | 21 | 0
2036 | 12 | 2 | 22 | 0
2036 | 12 | 2 | 23 | 0
2036 | 12 | 3 | 0 | 0
2036 | 12 | 3 | 1 | 0
2036 | 12 | 3 | 2 | 0
2036 | 12 | 3 | 3 | 0
2036 | 12 | 3 | 4 | 0
2036 | 12 | 3 | 5 | 0
2036 | 12 | 3 | 6 | 0
2036 | 12 | 3 | 7 | 0
2036 | 12 | 3 | 8 | 0
2036 | 12 | 3 | 9 | 0
2036 | 12 | 3 | 10 | 0
2036 | 12 | 3 | 11 | 0
2036 | 12 | 3 | 12 | 0
2036 | 12 | 3 | 13 | 0
2036 | 12 | 3 | 14 | 0
2036 | 12 | 3 | 15 | 0
2036 | 12 | 3 | 16 | 0
2036 | 12 | 3 | 17 | 0
2036 | 12 | 3 | 18 | 0
2036 | 12 | 3 | 19 | 0
2036 | 12 | 3 | 20 | 0
2036 | 12 | 3 | 21 | 0
2036 | 12 | 3 | 22 | 0
2036 | 12 | 3 | 23 | 0
2036 | 12 | 4 | 0 | 0
2036 | 12 | 4 | 1 | 0
2036 | 12 | 4 | 2 | 0
2036 | 12 | 4 | 3 | 0
2036 | 12 | 4 | 4 | 0
2036 | 12 | 4 | 5 | 0
2036 | 12 | 4 | 6 | 0
2036 | 12 | 4 | 7 | 0
2036 | 12 | 4 | 8 | 0
2036 | 12 | 4 | 9 | 0
2036 | 12 | 4 | 10 | 0
2036 | 12 | 4 | 11 | 0
2036 | 12 | 4 | 12 | 0
2036 | 12 | 4 | 13 | 0
2036 | 12 | 4 | 14 | 0
2036 | 12 | 4 | 15 | 0
2036 | 12 | 4 | 16 | 0
2036 | 12 | 4 | 17 | 0
2036 | 12 | 4 | 18 | 0
2036 | 12 | 4 | 19 | 0
2036 | 12 | 4 | 20 | 0
2036 | 12 | 4 | 21 | 0
2036 | 12 | 4 | 22 | 0
2036 | 12 | 4 | 23 | 0
2036 | 12 | 5 | 0 | 0
2036 | 12 | 5 | 1 | 0
2036 | 12 | 5 | 2 | 0
2036 | 12 | 5 | 3 | 0
2036 | 12 | 5 | 4 | 0
2036 | 12 | 5 | 5 | 0
2036 | 12 | 5 | 6 | 0
2036 | 12 | 5 | 7 | 0
2036 | 12 | 5 | 8 | 0
2036 | 12 | 5 | 9 | 0
2036 | 12 | 5 | 10 | 0
2036 | 12 | 5 | 11 | 0
2036 | 12 | 5 | 12 | 0
2036 | 12 | 5 | 13 | 0
2036 | 12 | 5 | 14 | 0
2036 | 12 | 5 | 15 | 0
2036 | 12 | 5 | 16 | 0
2036 | 12 | 5 | 17 | 0
2036 | 12 | 5 | 18 | 0
2036 | 12 | 5 | 19 | 0
2036 | 12 | 5 | 20 | 0
2036 | 12 | 5 | 21 | 0
2036 | 12 | 5 | 22 | 0
2036 | 12 | 5 | 23 | 0
2036 | 12 | 6 | 0 | 0
2036 | 12 | 6 | 1 | 0
2036 | 12 | 6 | 2 | 0
2036 | 12 | 6 | 3 | 0
2036 | 12 | 6 | 4 | 0
2036 | 12 | 6 | 5 | 0
2036 | 12 | 6 | 6 | 0
2036 | 12 | 6 | 7 | 0
2036 | 12 | 6 | 8 | 0
2036 | 12 | 6 | 9 | 0
2036 | 12 | 6 | 10 | 0
2036 | 12 | 6 | 11 | 0
2036 | 12 | 6 | 12 | 0
2036 | 12 | 6 | 13 | 0
2036 | 12 | 6 | 14 | 0
2036 | 12 | 6 | 15 | 0
2036 | 12 | 6 | 16 | 0
2036 | 12 | 6 | 17 | 0
2036 | 12 | 6 | 18 | 0
2036 | 12 | 6 | 19 | 0
2036 | 12 | 6 | 20 | 0
2036 | 12 | 6 | 21 | 0
2036 | 12 | 6 | 22 | 0
2036 | 12 | 6 | 23 | 0
2036 | 12 | 7 | 0 | 0
2036 | 12 | 7 | 1 | 0
2036 | 12 | 7 | 2 | 0
2036 | 12 | 7 | 3 | 0
2036 | 12 | 7 | 4 | 0
2036 | 12 | 7 | 5 | 0
2036 | 12 | 7 | 6 | 0
2036 | 12 | 7 | 7 | 0
2036 | 12 | 7 | 8 | 0
2036 | 12 | 7 | 9 | 0
2036 | 12 | 7 | 10 | 0
2036 | 12 | 7 | 11 | 0
2036 | 12 | 7 | 12 | 0
2036 | 12 | 7 | 13 | 0
2036 | 12 | 7 | 14 | 0
2036 | 12 | 7 | 15 | 0
2036 | 12 | 7 | 16 | 0
2036 | 12 | 7 | 17 | 0
2036 | 12 | 7 | 18 | 0
2036 | 12 | 7 | 19 | 0
2036 | 12 | 7 | 20 | 0
2036 | 12 | 7 | 21 | 0
2036 | 12 | 7 | 22 | 0
2036 | 12 | 7 | 23 | 0
2036 | 12 | 8 | 0 | 0
2036 | 12 | 8 | 1 | 0
2036 | 12 | 8 | 2 | 0
2036 | 12 | 8 | 3 | 0
2036 | 12 | 8 | 4 | 0
2036 | 12 | 8 | 5 | 0
2036 | 12 | 8 | 6 | 0
2036 | 12 | 8 | 7 | 0
2036 | 12 | 8 | 8 | 0
2036 | 12 | 8 | 9 | 0
2036 | 12 | 8 | 10 | 0
2036 | 12 | 8 | 11 | 0
2036 | 12 | 8 | 12 | 0
2036 | 12 | 8 | 13 | 0
2036 | 12 | 8 | 14 | 0
2036 | 12 | 8 | 15 | 0
2036 | 12 | 8 | 16 | 0
2036 | 12 | 8 | 17 | 0
2036 | 12 | 8 | 18 | 0
2036 | 12 | 8 | 19 | 0
2036 | 12 | 8 | 20 | 0
2036 | 12 | 8 | 21 | 0
2036 | 12 | 8 | 22 | 0
2036 | 12 | 8 | 23 | 0
2036 | 12 | 9 | 0 | 0
2036 | 12 | 9 | 1 | 0
2036 | 12 | 9 | 2 | 0
2036 | 12 | 9 | 3 | 0
2036 | 12 | 9 | 4 | 0
2036 | 12 | 9 | 5 | 0
2036 | 12 | 9 | 6 | 0
2036 | 12 | 9 | 7 | 0
2036 | 12 | 9 | 8 | 0
2036 | 12 | 9 | 9 | 0
2036 | 12 | 9 | 10 | 0
2036 | 12 | 9 | 11 | 0
2036 | 12 | 9 | 12 | 0
2036 | 12 | 9 | 13 | 0
2036 | 12 | 9 | 14 | 0
2036 | 12 | 9 | 15 | 0
2036 | 12 | 9 | 16 | 0
2036 | 12 | 9 | 17 | 0
2036 | 12 | 9 | 18 | 0
2036 | 12 | 9 | 19 | 0
2036 | 12 | 9 | 20 | 0
2036 | 12 | 9 | 21 | 0
2036 | 12 | 9 | 22 | 0
2036 | 12 | 9 | 23 | 0
2036 | 12 | 10 | 0 | 0
2036 | 12 | 10 | 1 | 0
2036 | 12 | 10 | 2 | 0
2036 | 12 | 10 | 3 | 0
2036 | 12 | 10 | 4 | 0
2036 | 12 | 10 | 5 | 0
2036 | 12 | 10 | 6 | 0
2036 | 12 | 10 | 7 | 0
2036 | 12 | 10 | 8 | 0
2036 | 12 | 10 | 9 | 0
2036 | 12 | 10 | 10 | 0
2036 | 12 | 10 | 11 | 0
2036 | 12 | 10 | 12 | 0
2036 | 12 | 10 | 13 | 0
2036 | 12 | 10 | 14 | 0
2036 | 12 | 10 | 15 | 0
2036 | 12 | 10 | 16 | 0
2036 | 12 | 10 | 17 | 0
2036 | 12 | 10 | 18 | 0
2036 | 12 | 10 | 19 | 0
2036 | 12 | 10 | 20 | 0
2036 | 12 | 10 | 21 | 0
2036 | 12 | 10 | 22 | 0
2036 | 12 | 10 | 23 | 0
2036 | 12 | 11 | 0 | 0
2036 | 12 | 11 | 1 | 0
2036 | 12 | 11 | 2 | 0
2036 | 12 | 11 | 3 | 0
2036 | 12 | 11 | 4 | 0
2036 | 12 | 11 | 5 | 0
2036 | 12 | 11 | 6 | 0
2036 | 12 | 11 | 7 | 0
2036 | 12 | 11 | 8 | 0
2036 | 12 | 11 | 9 | 0
2036 | 12 | 11 | 10 | 0
2036 | 12 | 11 | 11 | 0
2036 | 12 | 11 | 12 | 0
2036 | 12 | 11 | 13 | 0
2036 | 12 | 11 | 14 | 0
2036 | 12 | 11 | 15 | 0
2036 | 12 | 11 | 16 | 0
2036 | 12 | 11 | 17 | 0
2036 | 12 | 11 | 18 | 0
2036 | 12 | 11 | 19 | 0
2036 | 12 | 11 | 20 | 0
2036 | 12 | 11 | 21 | 0
2036 | 12 | 11 | 22 | 0
2036 | 12 | 11 | 23 | 0
2036 | 12 | 12 | 0 | 0
2036 | 12 | 12 | 1 | 0
2036 | 12 | 12 | 2 | 0
2036 | 12 | 12 | 3 | 0
2036 | 12 | 12 | 4 | 0
2036 | 12 | 12 | 5 | 0
2036 | 12 | 12 | 6 | 0
2036 | 12 | 12 | 7 | 0
2036 | 12 | 12 | 8 | 0
2036 | 12 | 12 | 9 | 0
2036 | 12 | 12 | 10 | 0
2036 | 12 | 12 | 11 | 0
2036 | 12 | 12 | 12 | 0
2036 | 12 | 12 | 13 | 0
2036 | 12 | 12 | 14 | 0
2036 | 12 | 12 | 15 | 0
2036 | 12 | 12 | 16 | 0
2036 | 12 | 12 | 17 | 0
2036 | 12 | 12 | 18 | 0
2036 | 12 | 12 | 19 | 0
2036 | 12 | 12 | 20 | 0
2036 | 12 | 12 | 21 | 0
2036 | 12 | 12 | 22 | 0
2036 | 12 | 12 | 23 | 0
2036 | 12 | 13 | 0 | 0
2036 | 12 | 13 | 1 | 0
2036 | 12 | 13 | 2 | 0
2036 | 12 | 13 | 3 | 0
2036 | 12 | 13 | 4 | 0
2036 | 12 | 13 | 5 | 0
2036 | 12 | 13 | 6 | 0
2036 | 12 | 13 | 7 | 0
2036 | 12 | 13 | 8 | 0
2036 | 12 | 13 | 9 | 0
2036 | 12 | 13 | 10 | 0
2036 | 12 | 13 | 11 | 0
2036 | 12 | 13 | 12 | 0
2036 | 12 | 13 | 13 | 0
2036 | 12 | 13 | 14 | 0
2036 | 12 | 13 | 15 | 0
2036 | 12 | 13 | 16 | 0
2036 | 12 | 13 | 17 | 0
2036 | 12 | 13 | 18 | 0
2036 | 12 | 13 | 19 | 0
2036 | 12 | 13 | 20 | 0
2036 | 12 | 13 | 21 | 0
2036 | 12 | 13 | 22 | 0
2036 | 12 | 13 | 23 | 0
2036 | 12 | 14 | 0 | 0
2036 | 12 | 14 | 1 | 0
2036 | 12 | 14 | 2 | 0
2036 | 12 | 14 | 3 | 0
2036 | 12 | 14 | 4 | 0
2036 | 12 | 14 | 5 | 0
2036 | 12 | 14 | 6 | 0
2036 | 12 | 14 | 7 | 0
2036 | 12 | 14 | 8 | 0
2036 | 12 | 14 | 9 | 0
2036 | 12 | 14 | 10 | 0
2036 | 12 | 14 | 11 | 0
2036 | 12 | 14 | 12 | 0
2036 | 12 | 14 | 13 | 0
2036 | 12 | 14 | 14 | 0
2036 | 12 | 14 | 15 | 0
2036 | 12 | 14 | 16 | 0
2036 | 12 | 14 | 17 | 0
2036 | 12 | 14 | 18 | 0
2036 | 12 | 14 | 19 | 0
2036 | 12 | 14 | 20 | 0
2036 | 12 | 14 | 21 | 0
2036 | 12 | 14 | 22 | 0
2036 | 12 | 14 | 23 | 0
2036 | 12 | 15 | 0 | 0
2036 | 12 | 15 | 1 | 0
2036 | 12 | 15 | 2 | 0
2036 | 12 | 15 | 3 | 0
2036 | 12 | 15 | 4 | 0
2036 | 12 | 15 | 5 | 0
2036 | 12 | 15 | 6 | 0
2036 | 12 | 15 | 7 | 0
2036 | 12 | 15 | 8 | 0
2036 | 12 | 15 | 9 | 0
2036 | 12 | 15 | 10 | 0
2036 | 12 | 15 | 11 | 0
2036 | 12 | 15 | 12 | 0
2036 | 12 | 15 | 13 | 0
2036 | 12 | 15 | 14 | 0
2036 | 12 | 15 | 15 | 0
2036 | 12 | 15 | 16 | 0
2036 | 12 | 15 | 17 | 0
2036 | 12 | 15 | 18 | 0
2036 | 12 | 15 | 19 | 0
2036 | 12 | 15 | 20 | 0
2036 | 12 | 15 | 21 | 0
2036 | 12 | 15 | 22 | 0
2036 | 12 | 15 | 23 | 0
2036 | 12 | 16 | 0 | 0
2036 | 12 | 16 | 1 | 0
2036 | 12 | 16 | 2 | 0
2036 | 12 | 16 | 3 | 0
2036 | 12 | 16 | 4 | 0
2036 | 12 | 16 | 5 | 0
2036 | 12 | 16 | 6 | 0
2036 | 12 | 16 | 7 | 0
2036 | 12 | 16 | 8 | 0
2036 | 12 | 16 | 9 | 0
2036 | 12 | 16 | 10 | 0
2036 | 12 | 16 | 11 | 0
2036 | 12 | 16 | 12 | 0
2036 | 12 | 16 | 13 | 0
2036 | 12 | 16 | 14 | 0
2036 | 12 | 16 | 15 | 0
2036 | 12 | 16 | 16 | 0
2036 | 12 | 16 | 17 | 0
2036 | 12 | 16 | 18 | 0
2036 | 12 | 16 | 19 | 0
2036 | 12 | 16 | 20 | 0
2036 | 12 | 16 | 21 | 0
2036 | 12 | 16 | 22 | 0
2036 | 12 | 16 | 23 | 0
2036 | 12 | 17 | 0 | 0
2036 | 12 | 17 | 1 | 0
2036 | 12 | 17 | 2 | 0
2036 | 12 | 17 | 3 | 0
2036 | 12 | 17 | 4 | 0
2036 | 12 | 17 | 5 | 0
2036 | 12 | 17 | 6 | 0
2036 | 12 | 17 | 7 | 0
2036 | 12 | 17 | 8 | 0
2036 | 12 | 17 | 9 | 0
2036 | 12 | 17 | 10 | 0
2036 | 12 | 17 | 11 | 0
2036 | 12 | 17 | 12 | 0
2036 | 12 | 17 | 13 | 0
2036 | 12 | 17 | 14 | 0
2036 | 12 | 17 | 15 | 0
2036 | 12 | 17 | 16 | 0
2036 | 12 | 17 | 17 | 0
2036 | 12 | 17 | 18 | 0
2036 | 12 | 17 | 19 | 0
2036 | 12 | 17 | 20 | 0
2036 | 12 | 17 | 21 | 0
2036 | 12 | 17 | 22 | 0
2036 | 12 | 17 | 23 | 0
2036 | 12 | 18 | 0 | 0
2036 | 12 | 18 | 1 | 0
2036 | 12 | 18 | 2 | 0
2036 | 12 | 18 | 3 | 0
2036 | 12 | 18 | 4 | 0
2036 | 12 | 18 | 5 | 0
2036 | 12 | 18 | 6 | 0
2036 | 12 | 18 | 7 | 0
2036 | 12 | 18 | 8 | 0
2036 | 12 | 18 | 9 | 0
2036 | 12 | 18 | 10 | 0
2036 | 12 | 18 | 11 | 0
2036 | 12 | 18 | 12 | 0
2036 | 12 | 18 | 13 | 0
2036 | 12 | 18 | 14 | 0
2036 | 12 | 18 | 15 | 0
2036 | 12 | 18 | 16 | 0
2036 | 12 | 18 | 17 | 0
2036 | 12 | 18 | 18 | 0
2036 | 12 | 18 | 19 | 0
2036 | 12 | 18 | 20 | 0
2036 | 12 | 18 | 21 | 0
2036 | 12 | 18 | 22 | 0
2036 | 12 | 18 | 23 | 0
2036 | 12 | 19 | 0 | 0
2036 | 12 | 19 | 1 | 0
2036 | 12 | 19 | 2 | 0
2036 | 12 | 19 | 3 | 0
2036 | 12 | 19 | 4 | 0
2036 | 12 | 19 | 5 | 0
2036 | 12 | 19 | 6 | 0
2036 | 12 | 19 | 7 | 0
2036 | 12 | 19 | 8 | 0
2036 | 12 | 19 | 9 | 0
2036 | 12 | 19 | 10 | 0
2036 | 12 | 19 | 11 | 0
2036 | 12 | 19 | 12 | 0
2036 | 12 | 19 | 13 | 0
2036 | 12 | 19 | 14 | 0
2036 | 12 | 19 | 15 | 0
2036 | 12 | 19 | 16 | 0
2036 | 12 | 19 | 17 | 0
2036 | 12 | 19 | 18 | 0
2036 | 12 | 19 | 19 | 0
2036 | 12 | 19 | 20 | 0
2036 | 12 | 19 | 21 | 0
2036 | 12 | 19 | 22 | 0
2036 | 12 | 19 | 23 | 0
2036 | 12 | 20 | 0 | 0
2036 | 12 | 20 | 1 | 0
2036 | 12 | 20 | 2 | 0
2036 | 12 | 20 | 3 | 0
2036 | 12 | 20 | 4 | 0
2036 | 12 | 20 | 5 | 0
2036 | 12 | 20 | 6 | 0
2036 | 12 | 20 | 7 | 0
2036 | 12 | 20 | 8 | 0
2036 | 12 | 20 | 9 | 0
2036 | 12 | 20 | 10 | 0
2036 | 12 | 20 | 11 | 0
2036 | 12 | 20 | 12 | 0
2036 | 12 | 20 | 13 | 0
2036 | 12 | 20 | 14 | 0
2036 | 12 | 20 | 15 | 0
2036 | 12 | 20 | 16 | 0
2036 | 12 | 20 | 17 | 0
2036 | 12 | 20 | 18 | 0
2036 | 12 | 20 | 19 | 0
2036 | 12 | 20 | 20 | 0
2036 | 12 | 20 | 21 | 0
2036 | 12 | 20 | 22 | 0
2036 | 12 | 20 | 23 | 0
2036 | 12 | 21 | 0 | 0
2036 | 12 | 21 | 1 | 0
2036 | 12 | 21 | 2 | 0
2036 | 12 | 21 | 3 | 0
2036 | 12 | 21 | 4 | 0
2036 | 12 | 21 | 5 | 0
2036 | 12 | 21 | 6 | 0
2036 | 12 | 21 | 7 | 0
2036 | 12 | 21 | 8 | 0
2036 | 12 | 21 | 9 | 0
2036 | 12 | 21 | 10 | 0
2036 | 12 | 21 | 11 | 0
2036 | 12 | 21 | 12 | 0
2036 | 12 | 21 | 13 | 0
2036 | 12 | 21 | 14 | 0
2036 | 12 | 21 | 15 | 0
2036 | 12 | 21 | 16 | 0
2036 | 12 | 21 | 17 | 0
2036 | 12 | 21 | 18 | 0
2036 | 12 | 21 | 19 | 0
2036 | 12 | 21 | 20 | 0
2036 | 12 | 21 | 21 | 0
2036 | 12 | 21 | 22 | 0
2036 | 12 | 21 | 23 | 0
2036 | 12 | 22 | 0 | 0
2036 | 12 | 22 | 1 | 0
2036 | 12 | 22 | 2 | 0
2036 | 12 | 22 | 3 | 0
2036 | 12 | 22 | 4 | 0
2036 | 12 | 22 | 5 | 0
2036 | 12 | 22 | 6 | 0
2036 | 12 | 22 | 7 | 0
2036 | 12 | 22 | 8 | 0
2036 | 12 | 22 | 9 | 0
2036 | 12 | 22 | 10 | 0
2036 | 12 | 22 | 11 | 0
2036 | 12 | 22 | 12 | 0
2036 | 12 | 22 | 13 | 0
2036 | 12 | 22 | 14 | 0
2036 | 12 | 22 | 15 | 0
2036 | 12 | 22 | 16 | 0
2036 | 12 | 22 | 17 | 0
2036 | 12 | 22 | 18 | 0
2036 | 12 | 22 | 19 | 0
2036 | 12 | 22 | 20 | 0
2036 | 12 | 22 | 21 | 0
2036 | 12 | 22 | 22 | 0
2036 | 12 | 22 | 23 | 0
2036 | 12 | 23 | 0 | 0
2036 | 12 | 23 | 1 | 0
2036 | 12 | 23 | 2 | 0
2036 | 12 | 23 | 3 | 0
2036 | 12 | 23 | 4 | 0
2036 | 12 | 23 | 5 | 0
2036 | 12 | 23 | 6 | 0
2036 | 12 | 23 | 7 | 0
2036 | 12 | 23 | 8 | 0
2036 | 12 | 23 | 9 | 0
2036 | 12 | 23 | 10 | 0
2036 | 12 | 23 | 11 | 0
2036 | 12 | 23 | 12 | 0
2036 | 12 | 23 | 13 | 0
2036 | 12 | 23 | 14 | 0
2036 | 12 | 23 | 15 | 0
2036 | 12 | 23 | 16 | 0
2036 | 12 | 23 | 17 | 0
2036 | 12 | 23 | 18 | 0
2036 | 12 | 23 | 19 | 0
2036 | 12 | 23 | 20 | 0
2036 | 12 | 23 | 21 | 0
2036 | 12 | 23 | 22 | 0
2036 | 12 | 23 | 23 | 0
2036 | 12 | 24 | 0 | 0
2036 | 12 | 24 | 1 | 0
2036 | 12 | 24 | 2 | 0
2036 | 12 | 24 | 3 | 0
2036 | 12 | 24 | 4 | 0
2036 | 12 | 24 | 5 | 0
2036 | 12 | 24 | 6 | 0
2036 | 12 | 24 | 7 | 0
2036 | 12 | 24 | 8 | 0
2036 | 12 | 24 | 9 | 0
2036 | 12 | 24 | 10 | 0
2036 | 12 | 24 | 11 | 0
2036 | 12 | 24 | 12 | 0
2036 | 12 | 24 | 13 | 0
2036 | 12 | 24 | 14 | 0
2036 | 12 | 24 | 15 | 0
2036 | 12 | 24 | 16 | 0
2036 | 12 | 24 | 17 | 0
2036 | 12 | 24 | 18 | 0
2036 | 12 | 24 | 19 | 0
2036 | 12 | 24 | 20 | 0
2036 | 12 | 24 | 21 | 0
2036 | 12 | 24 | 22 | 0
2036 | 12 | 24 | 23 | 0
2036 | 12 | 25 | 0 | 0
2036 | 12 | 25 | 1 | 0
2036 | 12 | 25 | 2 | 0
2036 | 12 | 25 | 3 | 0
2036 | 12 | 25 | 4 | 0
2036 | 12 | 25 | 5 | 0
2036 | 12 | 25 | 6 | 0
2036 | 12 | 25 | 7 | 0
2036 | 12 | 25 | 8 | 0
2036 | 12 | 25 | 9 | 0
2036 | 12 | 25 | 10 | 0
2036 | 12 | 25 | 11 | 0
2036 | 12 | 25 | 12 | 0
2036 | 12 | 25 | 13 | 0
2036 | 12 | 25 | 14 | 0
2036 | 12 | 25 | 15 | 0
2036 | 12 | 25 | 16 | 0
2036 | 12 | 25 | 17 | 0
2036 | 12 | 25 | 18 | 0
2036 | 12 | 25 | 19 | 0
2036 | 12 | 25 | 20 | 0
2036 | 12 | 25 | 21 | 0
2036 | 12 | 25 | 22 | 0
2036 | 12 | 25 | 23 | 0
2036 | 12 | 26 | 0 | 0
2036 | 12 | 26 | 1 | 0
2036 | 12 | 26 | 2 | 0
2036 | 12 | 26 | 3 | 0
2036 | 12 | 26 | 4 | 0
2036 | 12 | 26 | 5 | 0
2036 | 12 | 26 | 6 | 0
2036 | 12 | 26 | 7 | 0
2036 | 12 | 26 | 8 | 0
2036 | 12 | 26 | 9 | 0
2036 | 12 | 26 | 10 | 0
2036 | 12 | 26 | 11 | 0
2036 | 12 | 26 | 12 | 0
2036 | 12 | 26 | 13 | 0
2036 | 12 | 26 | 14 | 0
2036 | 12 | 26 | 15 | 0
2036 | 12 | 26 | 16 | 0
2036 | 12 | 26 | 17 | 0
2036 | 12 | 26 | 18 | 0
2036 | 12 | 26 | 19 | 0
2036 | 12 | 26 | 20 | 0
2036 | 12 | 26 | 21 | 0
2036 | 12 | 26 | 22 | 0
2036 | 12 | 26 | 23 | 0
2036 | 12 | 27 | 0 | 0
2036 | 12 | 27 | 1 | 0
2036 | 12 | 27 | 2 | 0
2036 | 12 | 27 | 3 | 0
2036 | 12 | 27 | 4 | 0
2036 | 12 | 27 | 5 | 0
2036 | 12 | 27 | 6 | 0
2036 | 12 | 27 | 7 | 0
2036 | 12 | 27 | 8 | 0
2036 | 12 | 27 | 9 | 0
2036 | 12 | 27 | 10 | 0
2036 | 12 | 27 | 11 | 0
2036 | 12 | 27 | 12 | 0
2036 | 12 | 27 | 13 | 0
2036 | 12 | 27 | 14 | 0
2036 | 12 | 27 | 15 | 0
2036 | 12 | 27 | 16 | 0
2036 | 12 | 27 | 17 | 0
2036 | 12 | 27 | 18 | 0
2036 | 12 | 27 | 19 | 0
2036 | 12 | 27 | 20 | 0
2036 | 12 | 27 | 21 | 0
2036 | 12 | 27 | 22 | 0
2036 | 12 | 27 | 23 | 0
2036 | 12 | 28 | 0 | 0
2036 | 12 | 28 | 1 | 0
2036 | 12 | 28 | 2 | 0
2036 | 12 | 28 | 3 | 0
2036 | 12 | 28 | 4 | 0
2036 | 12 | 28 | 5 | 0
2036 | 12 | 28 | 6 | 0
2036 | 12 | 28 | 7 | 0
2036 | 12 | 28 | 8 | 0
2036 | 12 | 28 | 9 | 0
2036 | 12 | 28 | 10 | 0
2036 | 12 | 28 | 11 | 0
2036 | 12 | 28 | 12 | 0
2036 | 12 | 28 | 13 | 0
2036 | 12 | 28 | 14 | 0
2036 | 12 | 28 | 15 | 0
2036 | 12 | 28 | 16 | 0
2036 | 12 | 28 | 17 | 0
2036 | 12 | 28 | 18 | 0
2036 | 12 | 28 | 19 | 0
2036 | 12 | 28 | 20 | 0
2036 | 12 | 28 | 21 | 0
2036 | 12 | 28 | 22 | 0
2036 | 12 | 28 | 23 | 0
2036 | 12 | 29 | 0 | 0
2036 | 12 | 29 | 1 | 0
2036 | 12 | 29 | 2 | 0
2036 | 12 | 29 | 3 | 0
2036 | 12 | 29 | 4 | 0
2036 | 12 | 29 | 5 | 0
2036 | 12 | 29 | 6 | 0
2036 | 12 | 29 | 7 | 0
2036 | 12 | 29 | 8 | 0
2036 | 12 | 29 | 9 | 0
2036 | 12 | 29 | 10 | 0
2036 | 12 | 29 | 11 | 0
2036 | 12 | 29 | 12 | 0
2036 | 12 | 29 | 13 | 0
2036 | 12 | 29 | 14 | 0
2036 | 12 | 29 | 15 | 0
2036 | 12 | 29 | 16 | 0
2036 | 12 | 29 | 17 | 0
2036 | 12 | 29 | 18 | 0
2036 | 12 | 29 | 19 | 0
2036 | 12 | 29 | 20 | 0
2036 | 12 | 29 | 21 | 0
2036 | 12 | 29 | 22 | 0
2036 | 12 | 29 | 23 | 0
2036 | 12 | 30 | 0 | 0
2036 | 12 | 30 | 1 | 0
2036 | 12 | 30 | 2 | 0
2036 | 12 | 30 | 3 | 0
2036 | 12 | 30 | 4 | 0
2036 | 12 | 30 | 5 | 0
2036 | 12 | 30 | 6 | 0
2036 | 12 | 30 | 7 | 0
2036 | 12 | 30 | 8 | 0
2036 | 12 | 30 | 9 | 0
2036 | 12 | 30 | 10 | 0
2036 | 12 | 30 | 11 | 0
2036 | 12 | 30 | 12 | 0
2036 | 12 | 30 | 13 | 0
2036 | 12 | 30 | 14 | 0
2036 | 12 | 30 | 15 | 0
2036 | 12 | 30 | 16 | 0
2036 | 12 | 30 | 17 | 0
2036 | 12 | 30 | 18 | 0
2036 | 12 | 30 | 19 | 0
2036 | 12 | 30 | 20 | 0
2036 | 12 | 30 | 21 | 0
2036 | 12 | 30 | 22 | 0
2036 | 12 | 30 | 23 | 0
2036 | 12 | 31 | 0 | 0
2036 | 12 | 31 | 1 | 0
2036 | 12 | 31 | 2 | 0
2036 | 12 | 31 | 3 | 0
2036 | 12 | 31 | 4 | 0
2036 | 12 | 31 | 5 | 0
2036 | 12 | 31 | 6 | 0
2036 | 12 | 31 | 7 | 0
2036 | 12 | 31 | 8 | 0
2036 | 12 | 31 | 9 | 0
2036 | 12 | 31 | 10 | 0
2036 | 12 | 31 | 11 | 0
2036 | 12 | 31 | 12 | 0
2036 | 12 | 31 | 13 | 0
2036 | 12 | 31 | 14 | 0
2036 | 12 | 31 | 15 | 0
2036 | 12 | 31 | 16 | 0
2036 | 12 | 31 | 17 | 0
2036 | 12 | 31 | 18 | 0
2036 | 12 | 31 | 19 | 0
2036 | 12 | 31 | 20 | 0
2036 | 12 | 31 | 21 | 0
2036 | 12 | 31 | 22 | 0
2036 | 12 | 31 | 23 | 0
2037 | 1 | 1 | 0 | 0
2037 | 1 | 1 | 1 | 0
2037 | 1 | 1 | 2 | 0
2037 | 1 | 1 | 3 | 0
2037 | 1 | 1 | 4 | 0
2037 | 1 | 1 | 5 | 0
2037 | 1 | 1 | 6 | 0
2037 | 1 | 1 | 7 | 0
2037 | 1 | 1 | 8 | 0
2037 | 1 | 1 | 9 | 0
2037 | 1 | 1 | 10 | 0
2037 | 1 | 1 | 11 | 0
2037 | 1 | 1 | 12 | 0
2037 | 1 | 1 | 13 | 0
2037 | 1 | 1 | 14 | 0
2037 | 1 | 1 | 15 | 0
2037 | 1 | 1 | 16 | 0
2037 | 1 | 1 | 17 | 0
2037 | 1 | 1 | 18 | 0
2037 | 1 | 1 | 19 | 0
2037 | 1 | 1 | 20 | 0
2037 | 1 | 1 | 21 | 0
2037 | 1 | 1 | 22 | 0
2037 | 1 | 1 | 23 | 0
2037 | 1 | 2 | 0 | 0
2037 | 1 | 2 | 1 | 0
2037 | 1 | 2 | 2 | 0
2037 | 1 | 2 | 3 | 0
2037 | 1 | 2 | 4 | 0
2037 | 1 | 2 | 5 | 0
2037 | 1 | 2 | 6 | 0
2037 | 1 | 2 | 7 | 0
2037 | 1 | 2 | 8 | 0
2037 | 1 | 2 | 9 | 0
2037 | 1 | 2 | 10 | 0
2037 | 1 | 2 | 11 | 0
2037 | 1 | 2 | 12 | 0
2037 | 1 | 2 | 13 | 0
2037 | 1 | 2 | 14 | 0
2037 | 1 | 2 | 15 | 0
2037 | 1 | 2 | 16 | 0
2037 | 1 | 2 | 17 | 0
2037 | 1 | 2 | 18 | 0
2037 | 1 | 2 | 19 | 0
2037 | 1 | 2 | 20 | 0
2037 | 1 | 2 | 21 | 0
2037 | 1 | 2 | 22 | 0
2037 | 1 | 2 | 23 | 0
2037 | 1 | 3 | 0 | 0
2037 | 1 | 3 | 1 | 0
2037 | 1 | 3 | 2 | 0
2037 | 1 | 3 | 3 | 0
2037 | 1 | 3 | 4 | 0
2037 | 1 | 3 | 5 | 0
2037 | 1 | 3 | 6 | 0
2037 | 1 | 3 | 7 | 0
2037 | 1 | 3 | 8 | 0
2037 | 1 | 3 | 9 | 0
2037 | 1 | 3 | 10 | 0
2037 | 1 | 3 | 11 | 0
2037 | 1 | 3 | 12 | 0
2037 | 1 | 3 | 13 | 0
2037 | 1 | 3 | 14 | 0
2037 | 1 | 3 | 15 | 0
2037 | 1 | 3 | 16 | 0
2037 | 1 | 3 | 17 | 0
2037 | 1 | 3 | 18 | 0
2037 | 1 | 3 | 19 | 0
2037 | 1 | 3 | 20 | 0
2037 | 1 | 3 | 21 | 0
2037 | 1 | 3 | 22 | 0
2037 | 1 | 3 | 23 | 0
2037 | 1 | 4 | 0 | 0
2037 | 1 | 4 | 1 | 0
2037 | 1 | 4 | 2 | 0
2037 | 1 | 4 | 3 | 0
2037 | 1 | 4 | 4 | 0
2037 | 1 | 4 | 5 | 0
2037 | 1 | 4 | 6 | 0
2037 | 1 | 4 | 7 | 0
2037 | 1 | 4 | 8 | 0
2037 | 1 | 4 | 9 | 0
2037 | 1 | 4 | 10 | 0
2037 | 1 | 4 | 11 | 0
2037 | 1 | 4 | 12 | 0
2037 | 1 | 4 | 13 | 0
2037 | 1 | 4 | 14 | 0
2037 | 1 | 4 | 15 | 0
2037 | 1 | 4 | 16 | 0
2037 | 1 | 4 | 17 | 0
2037 | 1 | 4 | 18 | 0
2037 | 1 | 4 | 19 | 0
2037 | 1 | 4 | 20 | 0
2037 | 1 | 4 | 21 | 0
2037 | 1 | 4 | 22 | 0
2037 | 1 | 4 | 23 | 0
2037 | 1 | 5 | 0 | 0
2037 | 1 | 5 | 1 | 0
2037 | 1 | 5 | 2 | 0
2037 | 1 | 5 | 3 | 0
2037 | 1 | 5 | 4 | 0
2037 | 1 | 5 | 5 | 0
2037 | 1 | 5 | 6 | 0
2037 | 1 | 5 | 7 | 0
2037 | 1 | 5 | 8 | 0
2037 | 1 | 5 | 9 | 0
2037 | 1 | 5 | 10 | 0
2037 | 1 | 5 | 11 | 0
2037 | 1 | 5 | 12 | 0
2037 | 1 | 5 | 13 | 0
2037 | 1 | 5 | 14 | 0
2037 | 1 | 5 | 15 | 0
2037 | 1 | 5 | 16 | 0
2037 | 1 | 5 | 17 | 0
2037 | 1 | 5 | 18 | 0
2037 | 1 | 5 | 19 | 0
2037 | 1 | 5 | 20 | 0
2037 | 1 | 5 | 21 | 0
2037 | 1 | 5 | 22 | 0
2037 | 1 | 5 | 23 | 0
2037 | 1 | 6 | 0 | 0
2037 | 1 | 6 | 1 | 0
2037 | 1 | 6 | 2 | 0
2037 | 1 | 6 | 3 | 0
2037 | 1 | 6 | 4 | 0
2037 | 1 | 6 | 5 | 0
2037 | 1 | 6 | 6 | 0
2037 | 1 | 6 | 7 | 0
2037 | 1 | 6 | 8 | 0
2037 | 1 | 6 | 9 | 0
2037 | 1 | 6 | 10 | 0
2037 | 1 | 6 | 11 | 0
2037 | 1 | 6 | 12 | 0
2037 | 1 | 6 | 13 | 0
2037 | 1 | 6 | 14 | 0
2037 | 1 | 6 | 15 | 0
2037 | 1 | 6 | 16 | 0
2037 | 1 | 6 | 17 | 0
2037 | 1 | 6 | 18 | 0
2037 | 1 | 6 | 19 | 0
2037 | 1 | 6 | 20 | 0
2037 | 1 | 6 | 21 | 0
2037 | 1 | 6 | 22 | 0
2037 | 1 | 6 | 23 | 0
2037 | 1 | 7 | 0 | 0
2037 | 1 | 7 | 1 | 0
2037 | 1 | 7 | 2 | 0
2037 | 1 | 7 | 3 | 0
2037 | 1 | 7 | 4 | 0
2037 | 1 | 7 | 5 | 0
2037 | 1 | 7 | 6 | 0
2037 | 1 | 7 | 7 | 0
2037 | 1 | 7 | 8 | 0
2037 | 1 | 7 | 9 | 0
2037 | 1 | 7 | 10 | 0
2037 | 1 | 7 | 11 | 0
2037 | 1 | 7 | 12 | 0
2037 | 1 | 7 | 13 | 0
2037 | 1 | 7 | 14 | 0
2037 | 1 | 7 | 15 | 0
2037 | 1 | 7 | 16 | 0
2037 | 1 | 7 | 17 | 0
2037 | 1 | 7 | 18 | 0
2037 | 1 | 7 | 19 | 0
2037 | 1 | 7 | 20 | 0
2037 | 1 | 7 | 21 | 0
2037 | 1 | 7 | 22 | 0
2037 | 1 | 7 | 23 | 0
2037 | 1 | 8 | 0 | 0
2037 | 1 | 8 | 1 | 0
2037 | 1 | 8 | 2 | 0
2037 | 1 | 8 | 3 | 0
2037 | 1 | 8 | 4 | 0
2037 | 1 | 8 | 5 | 0
2037 | 1 | 8 | 6 | 0
2037 | 1 | 8 | 7 | 0
2037 | 1 | 8 | 8 | 0
2037 | 1 | 8 | 9 | 0
2037 | 1 | 8 | 10 | 0
2037 | 1 | 8 | 11 | 0
2037 | 1 | 8 | 12 | 0
2037 | 1 | 8 | 13 | 0
2037 | 1 | 8 | 14 | 0
2037 | 1 | 8 | 15 | 0
2037 | 1 | 8 | 16 | 0
2037 | 1 | 8 | 17 | 0
2037 | 1 | 8 | 18 | 0
2037 | 1 | 8 | 19 | 0
2037 | 1 | 8 | 20 | 0
2037 | 1 | 8 | 21 | 0
2037 | 1 | 8 | 22 | 0
2037 | 1 | 8 | 23 | 0
2037 | 1 | 9 | 0 | 0
2037 | 1 | 9 | 1 | 0
2037 | 1 | 9 | 2 | 0
2037 | 1 | 9 | 3 | 0
2037 | 1 | 9 | 4 | 0
2037 | 1 | 9 | 5 | 0
2037 | 1 | 9 | 6 | 0
2037 | 1 | 9 | 7 | 0
2037 | 1 | 9 | 8 | 0
2037 | 1 | 9 | 9 | 0
2037 | 1 | 9 | 10 | 0
2037 | 1 | 9 | 11 | 0
2037 | 1 | 9 | 12 | 0
2037 | 1 | 9 | 13 | 0
2037 | 1 | 9 | 14 | 0
2037 | 1 | 9 | 15 | 0
2037 | 1 | 9 | 16 | 0
2037 | 1 | 9 | 17 | 0
2037 | 1 | 9 | 18 | 0
2037 | 1 | 9 | 19 | 0
2037 | 1 | 9 | 20 | 0
2037 | 1 | 9 | 21 | 0
2037 | 1 | 9 | 22 | 0
2037 | 1 | 9 | 23 | 0
2037 | 1 | 10 | 0 | 0
2037 | 1 | 10 | 1 | 0
2037 | 1 | 10 | 2 | 0
2037 | 1 | 10 | 3 | 0
2037 | 1 | 10 | 4 | 0
2037 | 1 | 10 | 5 | 0
2037 | 1 | 10 | 6 | 0
2037 | 1 | 10 | 7 | 0
2037 | 1 | 10 | 8 | 0
2037 | 1 | 10 | 9 | 0
2037 | 1 | 10 | 10 | 0
2037 | 1 | 10 | 11 | 0
2037 | 1 | 10 | 12 | 0
2037 | 1 | 10 | 13 | 0
2037 | 1 | 10 | 14 | 0
2037 | 1 | 10 | 15 | 0
2037 | 1 | 10 | 16 | 0
2037 | 1 | 10 | 17 | 0
2037 | 1 | 10 | 18 | 0
2037 | 1 | 10 | 19 | 0
2037 | 1 | 10 | 20 | 0
2037 | 1 | 10 | 21 | 0
2037 | 1 | 10 | 22 | 0
2037 | 1 | 10 | 23 | 0
2037 | 1 | 11 | 0 | 0
2037 | 1 | 11 | 1 | 0
2037 | 1 | 11 | 2 | 0
2037 | 1 | 11 | 3 | 0
2037 | 1 | 11 | 4 | 0
2037 | 1 | 11 | 5 | 0
2037 | 1 | 11 | 6 | 0
2037 | 1 | 11 | 7 | 0
2037 | 1 | 11 | 8 | 0
2037 | 1 | 11 | 9 | 0
2037 | 1 | 11 | 10 | 0
2037 | 1 | 11 | 11 | 0
2037 | 1 | 11 | 12 | 0
2037 | 1 | 11 | 13 | 0
2037 | 1 | 11 | 14 | 0
2037 | 1 | 11 | 15 | 0
2037 | 1 | 11 | 16 | 0
2037 | 1 | 11 | 17 | 0
2037 | 1 | 11 | 18 | 0
2037 | 1 | 11 | 19 | 0
2037 | 1 | 11 | 20 | 0
2037 | 1 | 11 | 21 | 0
2037 | 1 | 11 | 22 | 0
2037 | 1 | 11 | 23 | 0
2037 | 1 | 12 | 0 | 0
2037 | 1 | 12 | 1 | 0
2037 | 1 | 12 | 2 | 0
2037 | 1 | 12 | 3 | 0
2037 | 1 | 12 | 4 | 0
2037 | 1 | 12 | 5 | 0
2037 | 1 | 12 | 6 | 0
2037 | 1 | 12 | 7 | 0
2037 | 1 | 12 | 8 | 0
2037 | 1 | 12 | 9 | 0
2037 | 1 | 12 | 10 | 0
2037 | 1 | 12 | 11 | 0
2037 | 1 | 12 | 12 | 0
2037 | 1 | 12 | 13 | 0
2037 | 1 | 12 | 14 | 0
2037 | 1 | 12 | 15 | 0
2037 | 1 | 12 | 16 | 0
2037 | 1 | 12 | 17 | 0
2037 | 1 | 12 | 18 | 0
2037 | 1 | 12 | 19 | 0
2037 | 1 | 12 | 20 | 0
2037 | 1 | 12 | 21 | 0
2037 | 1 | 12 | 22 | 0
2037 | 1 | 12 | 23 | 0
2037 | 1 | 13 | 0 | 0
2037 | 1 | 13 | 1 | 0
2037 | 1 | 13 | 2 | 0
2037 | 1 | 13 | 3 | 0
2037 | 1 | 13 | 4 | 0
2037 | 1 | 13 | 5 | 0
2037 | 1 | 13 | 6 | 0
2037 | 1 | 13 | 7 | 0
2037 | 1 | 13 | 8 | 0
2037 | 1 | 13 | 9 | 0
2037 | 1 | 13 | 10 | 0
2037 | 1 | 13 | 11 | 0
2037 | 1 | 13 | 12 | 0
2037 | 1 | 13 | 13 | 0
2037 | 1 | 13 | 14 | 0
2037 | 1 | 13 | 15 | 0
2037 | 1 | 13 | 16 | 0
2037 | 1 | 13 | 17 | 0
2037 | 1 | 13 | 18 | 0
2037 | 1 | 13 | 19 | 0
2037 | 1 | 13 | 20 | 0
2037 | 1 | 13 | 21 | 0
2037 | 1 | 13 | 22 | 0
2037 | 1 | 13 | 23 | 0
2037 | 1 | 14 | 0 | 0
2037 | 1 | 14 | 1 | 0
2037 | 1 | 14 | 2 | 0
2037 | 1 | 14 | 3 | 0
2037 | 1 | 14 | 4 | 0
2037 | 1 | 14 | 5 | 0
2037 | 1 | 14 | 6 | 0
2037 | 1 | 14 | 7 | 0
2037 | 1 | 14 | 8 | 0
2037 | 1 | 14 | 9 | 0
2037 | 1 | 14 | 10 | 0
2037 | 1 | 14 | 11 | 0
2037 | 1 | 14 | 12 | 0
2037 | 1 | 14 | 13 | 0
2037 | 1 | 14 | 14 | 0
2037 | 1 | 14 | 15 | 0
2037 | 1 | 14 | 16 | 0
2037 | 1 | 14 | 17 | 0
2037 | 1 | 14 | 18 | 0
2037 | 1 | 14 | 19 | 0
2037 | 1 | 14 | 20 | 0
2037 | 1 | 14 | 21 | 0
2037 | 1 | 14 | 22 | 0
2037 | 1 | 14 | 23 | 0
2037 | 1 | 15 | 0 | 0
2037 | 1 | 15 | 1 | 0
2037 | 1 | 15 | 2 | 0
2037 | 1 | 15 | 3 | 0
2037 | 1 | 15 | 4 | 0
2037 | 1 | 15 | 5 | 0
2037 | 1 | 15 | 6 | 0
2037 | 1 | 15 | 7 | 0
2037 | 1 | 15 | 8 | 0
2037 | 1 | 15 | 9 | 0
2037 | 1 | 15 | 10 | 0
2037 | 1 | 15 | 11 | 0
2037 | 1 | 15 | 12 | 0
2037 | 1 | 15 | 13 | 0
2037 | 1 | 15 | 14 | 0
2037 | 1 | 15 | 15 | 0
2037 | 1 | 15 | 16 | 0
2037 | 1 | 15 | 17 | 0
2037 | 1 | 15 | 18 | 0
2037 | 1 | 15 | 19 | 0
2037 | 1 | 15 | 20 | 0
2037 | 1 | 15 | 21 | 0
2037 | 1 | 15 | 22 | 0
2037 | 1 | 15 | 23 | 0
2037 | 1 | 16 | 0 | 0
2037 | 1 | 16 | 1 | 0
2037 | 1 | 16 | 2 | 0
2037 | 1 | 16 | 3 | 0
2037 | 1 | 16 | 4 | 0
2037 | 1 | 16 | 5 | 0
2037 | 1 | 16 | 6 | 0
2037 | 1 | 16 | 7 | 0
2037 | 1 | 16 | 8 | 0
2037 | 1 | 16 | 9 | 0
2037 | 1 | 16 | 10 | 0
2037 | 1 | 16 | 11 | 0
2037 | 1 | 16 | 12 | 0
2037 | 1 | 16 | 13 | 0
2037 | 1 | 16 | 14 | 0
2037 | 1 | 16 | 15 | 0
2037 | 1 | 16 | 16 | 0
2037 | 1 | 16 | 17 | 0
2037 | 1 | 16 | 18 | 0
2037 | 1 | 16 | 19 | 0
2037 | 1 | 16 | 20 | 0
2037 | 1 | 16 | 21 | 0
2037 | 1 | 16 | 22 | 0
2037 | 1 | 16 | 23 | 0
2037 | 1 | 17 | 0 | 0
2037 | 1 | 17 | 1 | 0
2037 | 1 | 17 | 2 | 0
2037 | 1 | 17 | 3 | 0
2037 | 1 | 17 | 4 | 0
2037 | 1 | 17 | 5 | 0
2037 | 1 | 17 | 6 | 0
2037 | 1 | 17 | 7 | 0
2037 | 1 | 17 | 8 | 0
2037 | 1 | 17 | 9 | 0
2037 | 1 | 17 | 10 | 0
2037 | 1 | 17 | 11 | 0
2037 | 1 | 17 | 12 | 0
2037 | 1 | 17 | 13 | 0
2037 | 1 | 17 | 14 | 0
2037 | 1 | 17 | 15 | 0
2037 | 1 | 17 | 16 | 0
2037 | 1 | 17 | 17 | 0
2037 | 1 | 17 | 18 | 0
2037 | 1 | 17 | 19 | 0
2037 | 1 | 17 | 20 | 0
2037 | 1 | 17 | 21 | 0
2037 | 1 | 17 | 22 | 0
2037 | 1 | 17 | 23 | 0
2037 | 1 | 18 | 0 | 0
2037 | 1 | 18 | 1 | 0
2037 | 1 | 18 | 2 | 0
2037 | 1 | 18 | 3 | 0
2037 | 1 | 18 | 4 | 0
2037 | 1 | 18 | 5 | 0
2037 | 1 | 18 | 6 | 0
2037 | 1 | 18 | 7 | 0
2037 | 1 | 18 | 8 | 0
2037 | 1 | 18 | 9 | 0
2037 | 1 | 18 | 10 | 0
2037 | 1 | 18 | 11 | 0
2037 | 1 | 18 | 12 | 0
2037 | 1 | 18 | 13 | 0
2037 | 1 | 18 | 14 | 0
2037 | 1 | 18 | 15 | 0
2037 | 1 | 18 | 16 | 0
2037 | 1 | 18 | 17 | 0
2037 | 1 | 18 | 18 | 0
2037 | 1 | 18 | 19 | 0
2037 | 1 | 18 | 20 | 0
2037 | 1 | 18 | 21 | 0
2037 | 1 | 18 | 22 | 0
2037 | 1 | 18 | 23 | 0
2037 | 1 | 19 | 0 | 0
2037 | 1 | 19 | 1 | 0
2037 | 1 | 19 | 2 | 0
2037 | 1 | 19 | 3 | 0
2037 | 1 | 19 | 4 | 0
2037 | 1 | 19 | 5 | 0
2037 | 1 | 19 | 6 | 0
2037 | 1 | 19 | 7 | 0
2037 | 1 | 19 | 8 | 0
2037 | 1 | 19 | 9 | 0
2037 | 1 | 19 | 10 | 0
2037 | 1 | 19 | 11 | 0
2037 | 1 | 19 | 12 | 0
2037 | 1 | 19 | 13 | 0
2037 | 1 | 19 | 14 | 0
2037 | 1 | 19 | 15 | 0
2037 | 1 | 19 | 16 | 0
2037 | 1 | 19 | 17 | 0
2037 | 1 | 19 | 18 | 0
2037 | 1 | 19 | 19 | 0
2037 | 1 | 19 | 20 | 0
2037 | 1 | 19 | 21 | 0
2037 | 1 | 19 | 22 | 0
2037 | 1 | 19 | 23 | 0
2037 | 1 | 20 | 0 | 0
2037 | 1 | 20 | 1 | 0
2037 | 1 | 20 | 2 | 0
2037 | 1 | 20 | 3 | 0
2037 | 1 | 20 | 4 | 0
2037 | 1 | 20 | 5 | 0
2037 | 1 | 20 | 6 | 0
2037 | 1 | 20 | 7 | 0
2037 | 1 | 20 | 8 | 0
2037 | 1 | 20 | 9 | 0
2037 | 1 | 20 | 10 | 0
2037 | 1 | 20 | 11 | 0
2037 | 1 | 20 | 12 | 0
2037 | 1 | 20 | 13 | 0
2037 | 1 | 20 | 14 | 0
2037 | 1 | 20 | 15 | 0
2037 | 1 | 20 | 16 | 0
2037 | 1 | 20 | 17 | 0
2037 | 1 | 20 | 18 | 0
2037 | 1 | 20 | 19 | 0
2037 | 1 | 20 | 20 | 0
2037 | 1 | 20 | 21 | 0
2037 | 1 | 20 | 22 | 0
2037 | 1 | 20 | 23 | 0
2037 | 1 | 21 | 0 | 0
2037 | 1 | 21 | 1 | 0
2037 | 1 | 21 | 2 | 0
2037 | 1 | 21 | 3 | 0
2037 | 1 | 21 | 4 | 0
2037 | 1 | 21 | 5 | 0
2037 | 1 | 21 | 6 | 0
2037 | 1 | 21 | 7 | 0
2037 | 1 | 21 | 8 | 0
2037 | 1 | 21 | 9 | 0
2037 | 1 | 21 | 10 | 0
2037 | 1 | 21 | 11 | 0
2037 | 1 | 21 | 12 | 0
2037 | 1 | 21 | 13 | 0
2037 | 1 | 21 | 14 | 0
2037 | 1 | 21 | 15 | 0
2037 | 1 | 21 | 16 | 0
2037 | 1 | 21 | 17 | 0
2037 | 1 | 21 | 18 | 0
2037 | 1 | 21 | 19 | 0
2037 | 1 | 21 | 20 | 0
2037 | 1 | 21 | 21 | 0
2037 | 1 | 21 | 22 | 0
2037 | 1 | 21 | 23 | 0
2037 | 1 | 22 | 0 | 0
2037 | 1 | 22 | 1 | 0
2037 | 1 | 22 | 2 | 0
2037 | 1 | 22 | 3 | 0
2037 | 1 | 22 | 4 | 0
2037 | 1 | 22 | 5 | 0
2037 | 1 | 22 | 6 | 0
2037 | 1 | 22 | 7 | 0
2037 | 1 | 22 | 8 | 0
2037 | 1 | 22 | 9 | 0
2037 | 1 | 22 | 10 | 0
2037 | 1 | 22 | 11 | 0
2037 | 1 | 22 | 12 | 0
2037 | 1 | 22 | 13 | 0
2037 | 1 | 22 | 14 | 0
2037 | 1 | 22 | 15 | 0
2037 | 1 | 22 | 16 | 0
2037 | 1 | 22 | 17 | 0
2037 | 1 | 22 | 18 | 0
2037 | 1 | 22 | 19 | 0
2037 | 1 | 22 | 20 | 0
2037 | 1 | 22 | 21 | 0
2037 | 1 | 22 | 22 | 0
2037 | 1 | 22 | 23 | 0
2037 | 1 | 23 | 0 | 0
2037 | 1 | 23 | 1 | 0
2037 | 1 | 23 | 2 | 0
2037 | 1 | 23 | 3 | 0
2037 | 1 | 23 | 4 | 0
2037 | 1 | 23 | 5 | 0
2037 | 1 | 23 | 6 | 0
2037 | 1 | 23 | 7 | 0
2037 | 1 | 23 | 8 | 0
2037 | 1 | 23 | 9 | 0
2037 | 1 | 23 | 10 | 0
2037 | 1 | 23 | 11 | 0
2037 | 1 | 23 | 12 | 0
2037 | 1 | 23 | 13 | 0
2037 | 1 | 23 | 14 | 0
2037 | 1 | 23 | 15 | 0
2037 | 1 | 23 | 16 | 0
2037 | 1 | 23 | 17 | 0
2037 | 1 | 23 | 18 | 0
2037 | 1 | 23 | 19 | 0
2037 | 1 | 23 | 20 | 0
2037 | 1 | 23 | 21 | 0
2037 | 1 | 23 | 22 | 0
2037 | 1 | 23 | 23 | 0
2037 | 1 | 24 | 0 | 0
2037 | 1 | 24 | 1 | 0
2037 | 1 | 24 | 2 | 0
2037 | 1 | 24 | 3 | 0
2037 | 1 | 24 | 4 | 0
2037 | 1 | 24 | 5 | 0
2037 | 1 | 24 | 6 | 0
2037 | 1 | 24 | 7 | 0
2037 | 1 | 24 | 8 | 0
2037 | 1 | 24 | 9 | 0
2037 | 1 | 24 | 10 | 0
2037 | 1 | 24 | 11 | 0
2037 | 1 | 24 | 12 | 0
2037 | 1 | 24 | 13 | 0
2037 | 1 | 24 | 14 | 0
2037 | 1 | 24 | 15 | 0
2037 | 1 | 24 | 16 | 0
2037 | 1 | 24 | 17 | 0
2037 | 1 | 24 | 18 | 0
2037 | 1 | 24 | 19 | 0
2037 | 1 | 24 | 20 | 0
2037 | 1 | 24 | 21 | 0
2037 | 1 | 24 | 22 | 0
2037 | 1 | 24 | 23 | 0
2037 | 1 | 25 | 0 | 0
2037 | 1 | 25 | 1 | 0
2037 | 1 | 25 | 2 | 0
2037 | 1 | 25 | 3 | 0
2037 | 1 | 25 | 4 | 0
2037 | 1 | 25 | 5 | 0
2037 | 1 | 25 | 6 | 0
2037 | 1 | 25 | 7 | 0
2037 | 1 | 25 | 8 | 0
2037 | 1 | 25 | 9 | 0
2037 | 1 | 25 | 10 | 0
2037 | 1 | 25 | 11 | 0
2037 | 1 | 25 | 12 | 0
2037 | 1 | 25 | 13 | 0
2037 | 1 | 25 | 14 | 0
2037 | 1 | 25 | 15 | 0
2037 | 1 | 25 | 16 | 0
2037 | 1 | 25 | 17 | 0
2037 | 1 | 25 | 18 | 0
2037 | 1 | 25 | 19 | 0
2037 | 1 | 25 | 20 | 0
2037 | 1 | 25 | 21 | 0
2037 | 1 | 25 | 22 | 0
2037 | 1 | 25 | 23 | 0
2037 | 1 | 26 | 0 | 0
2037 | 1 | 26 | 1 | 0
2037 | 1 | 26 | 2 | 0
2037 | 1 | 26 | 3 | 0
2037 | 1 | 26 | 4 | 0
2037 | 1 | 26 | 5 | 0
2037 | 1 | 26 | 6 | 0
2037 | 1 | 26 | 7 | 0
2037 | 1 | 26 | 8 | 0
2037 | 1 | 26 | 9 | 0
2037 | 1 | 26 | 10 | 0
2037 | 1 | 26 | 11 | 0
2037 | 1 | 26 | 12 | 0
2037 | 1 | 26 | 13 | 0
2037 | 1 | 26 | 14 | 0
2037 | 1 | 26 | 15 | 0
2037 | 1 | 26 | 16 | 0
2037 | 1 | 26 | 17 | 0
2037 | 1 | 26 | 18 | 0
2037 | 1 | 26 | 19 | 0
2037 | 1 | 26 | 20 | 0
2037 | 1 | 26 | 21 | 0
2037 | 1 | 26 | 22 | 0
2037 | 1 | 26 | 23 | 0
2037 | 1 | 27 | 0 | 0
2037 | 1 | 27 | 1 | 0
2037 | 1 | 27 | 2 | 0
2037 | 1 | 27 | 3 | 0
2037 | 1 | 27 | 4 | 0
2037 | 1 | 27 | 5 | 0
2037 | 1 | 27 | 6 | 0
2037 | 1 | 27 | 7 | 0
2037 | 1 | 27 | 8 | 0
2037 | 1 | 27 | 9 | 0
2037 | 1 | 27 | 10 | 0
2037 | 1 | 27 | 11 | 0
2037 | 1 | 27 | 12 | 0
2037 | 1 | 27 | 13 | 0
2037 | 1 | 27 | 14 | 0
2037 | 1 | 27 | 15 | 0
2037 | 1 | 27 | 16 | 0
2037 | 1 | 27 | 17 | 0
2037 | 1 | 27 | 18 | 0
2037 | 1 | 27 | 19 | 0
2037 | 1 | 27 | 20 | 0
2037 | 1 | 27 | 21 | 0
2037 | 1 | 27 | 22 | 0
2037 | 1 | 27 | 23 | 0
2037 | 1 | 28 | 0 | 0
2037 | 1 | 28 | 1 | 0
2037 | 1 | 28 | 2 | 0
2037 | 1 | 28 | 3 | 0
2037 | 1 | 28 | 4 | 0
2037 | 1 | 28 | 5 | 0
2037 | 1 | 28 | 6 | 0
2037 | 1 | 28 | 7 | 0
2037 | 1 | 28 | 8 | 0
2037 | 1 | 28 | 9 | 0
2037 | 1 | 28 | 10 | 0
2037 | 1 | 28 | 11 | 0
2037 | 1 | 28 | 12 | 0
2037 | 1 | 28 | 13 | 0
2037 | 1 | 28 | 14 | 0
2037 | 1 | 28 | 15 | 0
2037 | 1 | 28 | 16 | 0
2037 | 1 | 28 | 17 | 0
2037 | 1 | 28 | 18 | 0
2037 | 1 | 28 | 19 | 0
2037 | 1 | 28 | 20 | 0
2037 | 1 | 28 | 21 | 0
2037 | 1 | 28 | 22 | 0
2037 | 1 | 28 | 23 | 0
2037 | 1 | 29 | 0 | 0
2037 | 1 | 29 | 1 | 0
2037 | 1 | 29 | 2 | 0
2037 | 1 | 29 | 3 | 0
2037 | 1 | 29 | 4 | 0
2037 | 1 | 29 | 5 | 0
2037 | 1 | 29 | 6 | 0
2037 | 1 | 29 | 7 | 0
2037 | 1 | 29 | 8 | 0
2037 | 1 | 29 | 9 | 0
2037 | 1 | 29 | 10 | 0
2037 | 1 | 29 | 11 | 0
2037 | 1 | 29 | 12 | 0
2037 | 1 | 29 | 13 | 0
2037 | 1 | 29 | 14 | 0
2037 | 1 | 29 | 15 | 0
2037 | 1 | 29 | 16 | 0
2037 | 1 | 29 | 17 | 0
2037 | 1 | 29 | 18 | 0
2037 | 1 | 29 | 19 | 0
2037 | 1 | 29 | 20 | 0
2037 | 1 | 29 | 21 | 0
2037 | 1 | 29 | 22 | 0
2037 | 1 | 29 | 23 | 0
2037 | 1 | 30 | 0 | 0
2037 | 1 | 30 | 1 | 0
2037 | 1 | 30 | 2 | 0
2037 | 1 | 30 | 3 | 0
2037 | 1 | 30 | 4 | 0
2037 | 1 | 30 | 5 | 0
2037 | 1 | 30 | 6 | 0
2037 | 1 | 30 | 7 | 0
2037 | 1 | 30 | 8 | 0
2037 | 1 | 30 | 9 | 0
2037 | 1 | 30 | 10 | 0
2037 | 1 | 30 | 11 | 0
2037 | 1 | 30 | 12 | 0
2037 | 1 | 30 | 13 | 0
2037 | 1 | 30 | 14 | 0
2037 | 1 | 30 | 15 | 0
2037 | 1 | 30 | 16 | 0
2037 | 1 | 30 | 17 | 0
2037 | 1 | 30 | 18 | 0
2037 | 1 | 30 | 19 | 0
2037 | 1 | 30 | 20 | 0
2037 | 1 | 30 | 21 | 0
2037 | 1 | 30 | 22 | 0
2037 | 1 | 30 | 23 | 0
2037 | 1 | 31 | 0 | 0
2037 | 1 | 31 | 1 | 0
2037 | 1 | 31 | 2 | 0
2037 | 1 | 31 | 3 | 0
2037 | 1 | 31 | 4 | 0
2037 | 1 | 31 | 5 | 0
2037 | 1 | 31 | 6 | 0
2037 | 1 | 31 | 7 | 0
2037 | 1 | 31 | 8 | 0
2037 | 1 | 31 | 9 | 0
2037 | 1 | 31 | 10 | 0
2037 | 1 | 31 | 11 | 0
2037 | 1 | 31 | 12 | 0
2037 | 1 | 31 | 13 | 0
2037 | 1 | 31 | 14 | 0
2037 | 1 | 31 | 15 | 0
2037 | 1 | 31 | 16 | 0
2037 | 1 | 31 | 17 | 0
2037 | 1 | 31 | 18 | 0
2037 | 1 | 31 | 19 | 0
2037 | 1 | 31 | 20 | 0
2037 | 1 | 31 | 21 | 0
2037 | 1 | 31 | 22 | 0
2037 | 1 | 31 | 23 | 0
2037 | 2 | 1 | 0 | 0
2037 | 2 | 1 | 1 | 0
2037 | 2 | 1 | 2 | 0
2037 | 2 | 1 | 3 | 0
2037 | 2 | 1 | 4 | 0
2037 | 2 | 1 | 5 | 0
2037 | 2 | 1 | 6 | 0
2037 | 2 | 1 | 7 | 0
2037 | 2 | 1 | 8 | 0
2037 | 2 | 1 | 9 | 0
2037 | 2 | 1 | 10 | 0
2037 | 2 | 1 | 11 | 0
2037 | 2 | 1 | 12 | 0
2037 | 2 | 1 | 13 | 0
2037 | 2 | 1 | 14 | 0
2037 | 2 | 1 | 15 | 0
2037 | 2 | 1 | 16 | 0
2037 | 2 | 1 | 17 | 0
2037 | 2 | 1 | 18 | 0
2037 | 2 | 1 | 19 | 0
2037 | 2 | 1 | 20 | 0
2037 | 2 | 1 | 21 | 0
2037 | 2 | 1 | 22 | 0
2037 | 2 | 1 | 23 | 0
2037 | 2 | 2 | 0 | 0
2037 | 2 | 2 | 1 | 0
2037 | 2 | 2 | 2 | 0
2037 | 2 | 2 | 3 | 0
2037 | 2 | 2 | 4 | 0
2037 | 2 | 2 | 5 | 0
2037 | 2 | 2 | 6 | 0
2037 | 2 | 2 | 7 | 0
2037 | 2 | 2 | 8 | 0
2037 | 2 | 2 | 9 | 0
2037 | 2 | 2 | 10 | 0
2037 | 2 | 2 | 11 | 0
2037 | 2 | 2 | 12 | 0
2037 | 2 | 2 | 13 | 0
2037 | 2 | 2 | 14 | 0
2037 | 2 | 2 | 15 | 0
2037 | 2 | 2 | 16 | 0
2037 | 2 | 2 | 17 | 0
2037 | 2 | 2 | 18 | 0
2037 | 2 | 2 | 19 | 0
2037 | 2 | 2 | 20 | 0
2037 | 2 | 2 | 21 | 0
2037 | 2 | 2 | 22 | 0
2037 | 2 | 2 | 23 | 0
2037 | 2 | 3 | 0 | 0
2037 | 2 | 3 | 1 | 0
2037 | 2 | 3 | 2 | 0
2037 | 2 | 3 | 3 | 0
2037 | 2 | 3 | 4 | 0
2037 | 2 | 3 | 5 | 0
2037 | 2 | 3 | 6 | 0
2037 | 2 | 3 | 7 | 0
2037 | 2 | 3 | 8 | 0
2037 | 2 | 3 | 9 | 0
2037 | 2 | 3 | 10 | 0
2037 | 2 | 3 | 11 | 0
2037 | 2 | 3 | 12 | 0
2037 | 2 | 3 | 13 | 0
2037 | 2 | 3 | 14 | 0
2037 | 2 | 3 | 15 | 0
2037 | 2 | 3 | 16 | 0
2037 | 2 | 3 | 17 | 0
2037 | 2 | 3 | 18 | 0
2037 | 2 | 3 | 19 | 0
2037 | 2 | 3 | 20 | 0
2037 | 2 | 3 | 21 | 0
2037 | 2 | 3 | 22 | 0
2037 | 2 | 3 | 23 | 0
2037 | 2 | 4 | 0 | 0
2037 | 2 | 4 | 1 | 0
2037 | 2 | 4 | 2 | 0
2037 | 2 | 4 | 3 | 0
2037 | 2 | 4 | 4 | 0
2037 | 2 | 4 | 5 | 0
2037 | 2 | 4 | 6 | 0
2037 | 2 | 4 | 7 | 0
2037 | 2 | 4 | 8 | 0
2037 | 2 | 4 | 9 | 0
2037 | 2 | 4 | 10 | 0
2037 | 2 | 4 | 11 | 0
2037 | 2 | 4 | 12 | 0
2037 | 2 | 4 | 13 | 0
2037 | 2 | 4 | 14 | 0
2037 | 2 | 4 | 15 | 0
2037 | 2 | 4 | 16 | 0
2037 | 2 | 4 | 17 | 0
2037 | 2 | 4 | 18 | 0
2037 | 2 | 4 | 19 | 0
2037 | 2 | 4 | 20 | 0
2037 | 2 | 4 | 21 | 0
2037 | 2 | 4 | 22 | 0
2037 | 2 | 4 | 23 | 0
2037 | 2 | 5 | 0 | 0
2037 | 2 | 5 | 1 | 0
2037 | 2 | 5 | 2 | 0
2037 | 2 | 5 | 3 | 0
2037 | 2 | 5 | 4 | 0
2037 | 2 | 5 | 5 | 0
2037 | 2 | 5 | 6 | 0
2037 | 2 | 5 | 7 | 0
2037 | 2 | 5 | 8 | 0
2037 | 2 | 5 | 9 | 0
2037 | 2 | 5 | 10 | 0
2037 | 2 | 5 | 11 | 0
2037 | 2 | 5 | 12 | 0
2037 | 2 | 5 | 13 | 0
2037 | 2 | 5 | 14 | 0
2037 | 2 | 5 | 15 | 0
2037 | 2 | 5 | 16 | 0
2037 | 2 | 5 | 17 | 0
2037 | 2 | 5 | 18 | 0
2037 | 2 | 5 | 19 | 0
2037 | 2 | 5 | 20 | 0
2037 | 2 | 5 | 21 | 0
2037 | 2 | 5 | 22 | 0
2037 | 2 | 5 | 23 | 0
2037 | 2 | 6 | 0 | 0
2037 | 2 | 6 | 1 | 0
2037 | 2 | 6 | 2 | 0
2037 | 2 | 6 | 3 | 0
2037 | 2 | 6 | 4 | 0
2037 | 2 | 6 | 5 | 0
2037 | 2 | 6 | 6 | 0
2037 | 2 | 6 | 7 | 0
2037 | 2 | 6 | 8 | 0
2037 | 2 | 6 | 9 | 0
2037 | 2 | 6 | 10 | 0
2037 | 2 | 6 | 11 | 0
2037 | 2 | 6 | 12 | 0
2037 | 2 | 6 | 13 | 0
2037 | 2 | 6 | 14 | 0
2037 | 2 | 6 | 15 | 0
2037 | 2 | 6 | 16 | 0
2037 | 2 | 6 | 17 | 0
2037 | 2 | 6 | 18 | 0
2037 | 2 | 6 | 19 | 0
2037 | 2 | 6 | 20 | 0
2037 | 2 | 6 | 21 | 0
2037 | 2 | 6 | 22 | 0
2037 | 2 | 6 | 23 | 0
2037 | 2 | 7 | 0 | 0
2037 | 2 | 7 | 1 | 0
2037 | 2 | 7 | 2 | 0
2037 | 2 | 7 | 3 | 0
2037 | 2 | 7 | 4 | 0
2037 | 2 | 7 | 5 | 0
2037 | 2 | 7 | 6 | 0
2037 | 2 | 7 | 7 | 0
2037 | 2 | 7 | 8 | 0
2037 | 2 | 7 | 9 | 0
2037 | 2 | 7 | 10 | 0
2037 | 2 | 7 | 11 | 0
2037 | 2 | 7 | 12 | 0
2037 | 2 | 7 | 13 | 0
2037 | 2 | 7 | 14 | 0
2037 | 2 | 7 | 15 | 0
2037 | 2 | 7 | 16 | 0
2037 | 2 | 7 | 17 | 0
2037 | 2 | 7 | 18 | 0
2037 | 2 | 7 | 19 | 0
2037 | 2 | 7 | 20 | 0
2037 | 2 | 7 | 21 | 0
2037 | 2 | 7 | 22 | 0
2037 | 2 | 7 | 23 | 0
2037 | 2 | 8 | 0 | 0
2037 | 2 | 8 | 1 | 0
2037 | 2 | 8 | 2 | 0
2037 | 2 | 8 | 3 | 0
2037 | 2 | 8 | 4 | 0
2037 | 2 | 8 | 5 | 0
2037 | 2 | 8 | 6 | 0
2037 | 2 | 8 | 7 | 0
2037 | 2 | 8 | 8 | 0
2037 | 2 | 8 | 9 | 0
2037 | 2 | 8 | 10 | 0
2037 | 2 | 8 | 11 | 0
2037 | 2 | 8 | 12 | 0
2037 | 2 | 8 | 13 | 0
2037 | 2 | 8 | 14 | 0
2037 | 2 | 8 | 15 | 0
2037 | 2 | 8 | 16 | 0
2037 | 2 | 8 | 17 | 0
2037 | 2 | 8 | 18 | 0
2037 | 2 | 8 | 19 | 0
2037 | 2 | 8 | 20 | 0
2037 | 2 | 8 | 21 | 0
2037 | 2 | 8 | 22 | 0
2037 | 2 | 8 | 23 | 0
2037 | 2 | 9 | 0 | 0
2037 | 2 | 9 | 1 | 0
2037 | 2 | 9 | 2 | 0
2037 | 2 | 9 | 3 | 0
2037 | 2 | 9 | 4 | 0
2037 | 2 | 9 | 5 | 0
2037 | 2 | 9 | 6 | 0
2037 | 2 | 9 | 7 | 0
2037 | 2 | 9 | 8 | 0
2037 | 2 | 9 | 9 | 0
2037 | 2 | 9 | 10 | 0
2037 | 2 | 9 | 11 | 0
2037 | 2 | 9 | 12 | 0
2037 | 2 | 9 | 13 | 0
2037 | 2 | 9 | 14 | 0
2037 | 2 | 9 | 15 | 0
2037 | 2 | 9 | 16 | 0
2037 | 2 | 9 | 17 | 0
2037 | 2 | 9 | 18 | 0
2037 | 2 | 9 | 19 | 0
2037 | 2 | 9 | 20 | 0
2037 | 2 | 9 | 21 | 0
2037 | 2 | 9 | 22 | 0
2037 | 2 | 9 | 23 | 0
2037 | 2 | 10 | 0 | 0
2037 | 2 | 10 | 1 | 0
2037 | 2 | 10 | 2 | 0
2037 | 2 | 10 | 3 | 0
2037 | 2 | 10 | 4 | 0
2037 | 2 | 10 | 5 | 0
2037 | 2 | 10 | 6 | 0
2037 | 2 | 10 | 7 | 0
2037 | 2 | 10 | 8 | 0
2037 | 2 | 10 | 9 | 0
2037 | 2 | 10 | 10 | 0
2037 | 2 | 10 | 11 | 0
2037 | 2 | 10 | 12 | 0
2037 | 2 | 10 | 13 | 0
2037 | 2 | 10 | 14 | 0
2037 | 2 | 10 | 15 | 0
2037 | 2 | 10 | 16 | 0
2037 | 2 | 10 | 17 | 0
2037 | 2 | 10 | 18 | 0
2037 | 2 | 10 | 19 | 0
2037 | 2 | 10 | 20 | 0
2037 | 2 | 10 | 21 | 0
2037 | 2 | 10 | 22 | 0
2037 | 2 | 10 | 23 | 0
2037 | 2 | 11 | 0 | 0
2037 | 2 | 11 | 1 | 0
2037 | 2 | 11 | 2 | 0
2037 | 2 | 11 | 3 | 0
2037 | 2 | 11 | 4 | 0
2037 | 2 | 11 | 5 | 0
2037 | 2 | 11 | 6 | 0
2037 | 2 | 11 | 7 | 0
2037 | 2 | 11 | 8 | 0
2037 | 2 | 11 | 9 | 0
2037 | 2 | 11 | 10 | 0
2037 | 2 | 11 | 11 | 0
2037 | 2 | 11 | 12 | 0
2037 | 2 | 11 | 13 | 0
2037 | 2 | 11 | 14 | 0
2037 | 2 | 11 | 15 | 0
2037 | 2 | 11 | 16 | 0
2037 | 2 | 11 | 17 | 0
2037 | 2 | 11 | 18 | 0
2037 | 2 | 11 | 19 | 0
2037 | 2 | 11 | 20 | 0
2037 | 2 | 11 | 21 | 0
2037 | 2 | 11 | 22 | 0
2037 | 2 | 11 | 23 | 0
2037 | 2 | 12 | 0 | 0
2037 | 2 | 12 | 1 | 0
2037 | 2 | 12 | 2 | 0
2037 | 2 | 12 | 3 | 0
2037 | 2 | 12 | 4 | 0
2037 | 2 | 12 | 5 | 0
2037 | 2 | 12 | 6 | 0
2037 | 2 | 12 | 7 | 0
2037 | 2 | 12 | 8 | 0
2037 | 2 | 12 | 9 | 0
2037 | 2 | 12 | 10 | 0
2037 | 2 | 12 | 11 | 0
2037 | 2 | 12 | 12 | 0
2037 | 2 | 12 | 13 | 0
2037 | 2 | 12 | 14 | 0
2037 | 2 | 12 | 15 | 0
2037 | 2 | 12 | 16 | 0
2037 | 2 | 12 | 17 | 0
2037 | 2 | 12 | 18 | 0
2037 | 2 | 12 | 19 | 0
2037 | 2 | 12 | 20 | 0
2037 | 2 | 12 | 21 | 0
2037 | 2 | 12 | 22 | 0
2037 | 2 | 12 | 23 | 0
2037 | 2 | 13 | 0 | 0
2037 | 2 | 13 | 1 | 0
2037 | 2 | 13 | 2 | 0
2037 | 2 | 13 | 3 | 0
2037 | 2 | 13 | 4 | 0
2037 | 2 | 13 | 5 | 0
2037 | 2 | 13 | 6 | 0
2037 | 2 | 13 | 7 | 0
2037 | 2 | 13 | 8 | 0
2037 | 2 | 13 | 9 | 0
2037 | 2 | 13 | 10 | 0
2037 | 2 | 13 | 11 | 0
2037 | 2 | 13 | 12 | 0
2037 | 2 | 13 | 13 | 0
2037 | 2 | 13 | 14 | 0
2037 | 2 | 13 | 15 | 0
2037 | 2 | 13 | 16 | 0
2037 | 2 | 13 | 17 | 0
2037 | 2 | 13 | 18 | 0
2037 | 2 | 13 | 19 | 0
2037 | 2 | 13 | 20 | 0
2037 | 2 | 13 | 21 | 0
2037 | 2 | 13 | 22 | 0
2037 | 2 | 13 | 23 | 0
2037 | 2 | 14 | 0 | 0
2037 | 2 | 14 | 1 | 0
2037 | 2 | 14 | 2 | 0
2037 | 2 | 14 | 3 | 0
2037 | 2 | 14 | 4 | 0
2037 | 2 | 14 | 5 | 0
2037 | 2 | 14 | 6 | 0
2037 | 2 | 14 | 7 | 0
2037 | 2 | 14 | 8 | 0
2037 | 2 | 14 | 9 | 0
2037 | 2 | 14 | 10 | 0
2037 | 2 | 14 | 11 | 0
2037 | 2 | 14 | 12 | 0
2037 | 2 | 14 | 13 | 0
2037 | 2 | 14 | 14 | 0
2037 | 2 | 14 | 15 | 0
2037 | 2 | 14 | 16 | 0
2037 | 2 | 14 | 17 | 0
2037 | 2 | 14 | 18 | 0
2037 | 2 | 14 | 19 | 0
2037 | 2 | 14 | 20 | 0
2037 | 2 | 14 | 21 | 0
2037 | 2 | 14 | 22 | 0
2037 | 2 | 14 | 23 | 0
2037 | 2 | 15 | 0 | 0
2037 | 2 | 15 | 1 | 0
2037 | 2 | 15 | 2 | 0
2037 | 2 | 15 | 3 | 0
2037 | 2 | 15 | 4 | 0
2037 | 2 | 15 | 5 | 0
2037 | 2 | 15 | 6 | 0
2037 | 2 | 15 | 7 | 0
2037 | 2 | 15 | 8 | 0
2037 | 2 | 15 | 9 | 0
2037 | 2 | 15 | 10 | 0
2037 | 2 | 15 | 11 | 0
2037 | 2 | 15 | 12 | 0
2037 | 2 | 15 | 13 | 0
2037 | 2 | 15 | 14 | 0
2037 | 2 | 15 | 15 | 0
2037 | 2 | 15 | 16 | 0
2037 | 2 | 15 | 17 | 0
2037 | 2 | 15 | 18 | 0
2037 | 2 | 15 | 19 | 0
2037 | 2 | 15 | 20 | 0
2037 | 2 | 15 | 21 | 0
2037 | 2 | 15 | 22 | 0
2037 | 2 | 15 | 23 | 0
2037 | 2 | 16 | 0 | 0
2037 | 2 | 16 | 1 | 0
2037 | 2 | 16 | 2 | 0
2037 | 2 | 16 | 3 | 0
2037 | 2 | 16 | 4 | 0
2037 | 2 | 16 | 5 | 0
2037 | 2 | 16 | 6 | 0
2037 | 2 | 16 | 7 | 0
2037 | 2 | 16 | 8 | 0
2037 | 2 | 16 | 9 | 0
2037 | 2 | 16 | 10 | 0
2037 | 2 | 16 | 11 | 0
2037 | 2 | 16 | 12 | 0
2037 | 2 | 16 | 13 | 0
2037 | 2 | 16 | 14 | 0
2037 | 2 | 16 | 15 | 0
2037 | 2 | 16 | 16 | 0
2037 | 2 | 16 | 17 | 0
2037 | 2 | 16 | 18 | 0
2037 | 2 | 16 | 19 | 0
2037 | 2 | 16 | 20 | 0
2037 | 2 | 16 | 21 | 0
2037 | 2 | 16 | 22 | 0
2037 | 2 | 16 | 23 | 0
2037 | 2 | 17 | 0 | 0
2037 | 2 | 17 | 1 | 0
2037 | 2 | 17 | 2 | 0
2037 | 2 | 17 | 3 | 0
2037 | 2 | 17 | 4 | 0
2037 | 2 | 17 | 5 | 0
2037 | 2 | 17 | 6 | 0
2037 | 2 | 17 | 7 | 0
2037 | 2 | 17 | 8 | 0
2037 | 2 | 17 | 9 | 0
2037 | 2 | 17 | 10 | 0
2037 | 2 | 17 | 11 | 0
2037 | 2 | 17 | 12 | 0
2037 | 2 | 17 | 13 | 0
2037 | 2 | 17 | 14 | 0
2037 | 2 | 17 | 15 | 0
2037 | 2 | 17 | 16 | 0
2037 | 2 | 17 | 17 | 0
2037 | 2 | 17 | 18 | 0
2037 | 2 | 17 | 19 | 0
2037 | 2 | 17 | 20 | 0
2037 | 2 | 17 | 21 | 0
2037 | 2 | 17 | 22 | 0
2037 | 2 | 17 | 23 | 0
2037 | 2 | 18 | 0 | 0
2037 | 2 | 18 | 1 | 0
2037 | 2 | 18 | 2 | 0
2037 | 2 | 18 | 3 | 0
2037 | 2 | 18 | 4 | 0
2037 | 2 | 18 | 5 | 0
2037 | 2 | 18 | 6 | 0
2037 | 2 | 18 | 7 | 0
2037 | 2 | 18 | 8 | 0
2037 | 2 | 18 | 9 | 0
2037 | 2 | 18 | 10 | 0
2037 | 2 | 18 | 11 | 0
2037 | 2 | 18 | 12 | 0
2037 | 2 | 18 | 13 | 0
2037 | 2 | 18 | 14 | 0
2037 | 2 | 18 | 15 | 0
2037 | 2 | 18 | 16 | 0
2037 | 2 | 18 | 17 | 0
2037 | 2 | 18 | 18 | 0
2037 | 2 | 18 | 19 | 0
2037 | 2 | 18 | 20 | 0
2037 | 2 | 18 | 21 | 0
2037 | 2 | 18 | 22 | 0
2037 | 2 | 18 | 23 | 0
2037 | 2 | 19 | 0 | 0
2037 | 2 | 19 | 1 | 0
2037 | 2 | 19 | 2 | 0
2037 | 2 | 19 | 3 | 0
2037 | 2 | 19 | 4 | 0
2037 | 2 | 19 | 5 | 0
2037 | 2 | 19 | 6 | 0
2037 | 2 | 19 | 7 | 0
2037 | 2 | 19 | 8 | 0
2037 | 2 | 19 | 9 | 0
2037 | 2 | 19 | 10 | 0
2037 | 2 | 19 | 11 | 0
2037 | 2 | 19 | 12 | 0
2037 | 2 | 19 | 13 | 0
2037 | 2 | 19 | 14 | 0
2037 | 2 | 19 | 15 | 0
2037 | 2 | 19 | 16 | 0
2037 | 2 | 19 | 17 | 0
2037 | 2 | 19 | 18 | 0
2037 | 2 | 19 | 19 | 0
2037 | 2 | 19 | 20 | 0
2037 | 2 | 19 | 21 | 0
2037 | 2 | 19 | 22 | 0
2037 | 2 | 19 | 23 | 0
2037 | 2 | 20 | 0 | 0
2037 | 2 | 20 | 1 | 0
2037 | 2 | 20 | 2 | 0
2037 | 2 | 20 | 3 | 0
2037 | 2 | 20 | 4 | 0
2037 | 2 | 20 | 5 | 0
2037 | 2 | 20 | 6 | 0
2037 | 2 | 20 | 7 | 0
2037 | 2 | 20 | 8 | 0
2037 | 2 | 20 | 9 | 0
2037 | 2 | 20 | 10 | 0
2037 | 2 | 20 | 11 | 0
2037 | 2 | 20 | 12 | 0
2037 | 2 | 20 | 13 | 0
2037 | 2 | 20 | 14 | 0
2037 | 2 | 20 | 15 | 0
2037 | 2 | 20 | 16 | 0
2037 | 2 | 20 | 17 | 0
2037 | 2 | 20 | 18 | 0
2037 | 2 | 20 | 19 | 0
2037 | 2 | 20 | 20 | 0
2037 | 2 | 20 | 21 | 0
2037 | 2 | 20 | 22 | 0
2037 | 2 | 20 | 23 | 0
2037 | 2 | 21 | 0 | 0
2037 | 2 | 21 | 1 | 0
2037 | 2 | 21 | 2 | 0
2037 | 2 | 21 | 3 | 0
2037 | 2 | 21 | 4 | 0
2037 | 2 | 21 | 5 | 0
2037 | 2 | 21 | 6 | 0
2037 | 2 | 21 | 7 | 0
2037 | 2 | 21 | 8 | 0
2037 | 2 | 21 | 9 | 0
2037 | 2 | 21 | 10 | 0
2037 | 2 | 21 | 11 | 0
2037 | 2 | 21 | 12 | 0
2037 | 2 | 21 | 13 | 0
2037 | 2 | 21 | 14 | 0
2037 | 2 | 21 | 15 | 0
2037 | 2 | 21 | 16 | 0
2037 | 2 | 21 | 17 | 0
2037 | 2 | 21 | 18 | 0
2037 | 2 | 21 | 19 | 0
2037 | 2 | 21 | 20 | 0
2037 | 2 | 21 | 21 | 0
2037 | 2 | 21 | 22 | 0
2037 | 2 | 21 | 23 | 0
2037 | 2 | 22 | 0 | 0
2037 | 2 | 22 | 1 | 0
2037 | 2 | 22 | 2 | 0
2037 | 2 | 22 | 3 | 0
2037 | 2 | 22 | 4 | 0
2037 | 2 | 22 | 5 | 0
2037 | 2 | 22 | 6 | 0
2037 | 2 | 22 | 7 | 0
2037 | 2 | 22 | 8 | 0
2037 | 2 | 22 | 9 | 0
2037 | 2 | 22 | 10 | 0
2037 | 2 | 22 | 11 | 0
2037 | 2 | 22 | 12 | 0
2037 | 2 | 22 | 13 | 0
2037 | 2 | 22 | 14 | 0
2037 | 2 | 22 | 15 | 0
2037 | 2 | 22 | 16 | 0
2037 | 2 | 22 | 17 | 0
2037 | 2 | 22 | 18 | 0
2037 | 2 | 22 | 19 | 0
2037 | 2 | 22 | 20 | 0
2037 | 2 | 22 | 21 | 0
2037 | 2 | 22 | 22 | 0
2037 | 2 | 22 | 23 | 0
2037 | 2 | 23 | 0 | 0
2037 | 2 | 23 | 1 | 0
2037 | 2 | 23 | 2 | 0
2037 | 2 | 23 | 3 | 0
2037 | 2 | 23 | 4 | 0
2037 | 2 | 23 | 5 | 0
2037 | 2 | 23 | 6 | 0
2037 | 2 | 23 | 7 | 0
2037 | 2 | 23 | 8 | 0
2037 | 2 | 23 | 9 | 0
2037 | 2 | 23 | 10 | 0
2037 | 2 | 23 | 11 | 0
2037 | 2 | 23 | 12 | 0
2037 | 2 | 23 | 13 | 0
2037 | 2 | 23 | 14 | 0
2037 | 2 | 23 | 15 | 0
2037 | 2 | 23 | 16 | 0
2037 | 2 | 23 | 17 | 0
2037 | 2 | 23 | 18 | 0
2037 | 2 | 23 | 19 | 0
2037 | 2 | 23 | 20 | 0
2037 | 2 | 23 | 21 | 0
2037 | 2 | 23 | 22 | 0
2037 | 2 | 23 | 23 | 0
2037 | 2 | 24 | 0 | 0
2037 | 2 | 24 | 1 | 0
2037 | 2 | 24 | 2 | 0
2037 | 2 | 24 | 3 | 0
2037 | 2 | 24 | 4 | 0
2037 | 2 | 24 | 5 | 0
2037 | 2 | 24 | 6 | 0
2037 | 2 | 24 | 7 | 0
2037 | 2 | 24 | 8 | 0
2037 | 2 | 24 | 9 | 0
2037 | 2 | 24 | 10 | 0
2037 | 2 | 24 | 11 | 0
2037 | 2 | 24 | 12 | 0
2037 | 2 | 24 | 13 | 0
2037 | 2 | 24 | 14 | 0
2037 | 2 | 24 | 15 | 0
2037 | 2 | 24 | 16 | 0
2037 | 2 | 24 | 17 | 0
2037 | 2 | 24 | 18 | 0
2037 | 2 | 24 | 19 | 0
2037 | 2 | 24 | 20 | 0
2037 | 2 | 24 | 21 | 0
2037 | 2 | 24 | 22 | 0
2037 | 2 | 24 | 23 | 0
2037 | 2 | 25 | 0 | 0
2037 | 2 | 25 | 1 | 0
2037 | 2 | 25 | 2 | 0
2037 | 2 | 25 | 3 | 0
2037 | 2 | 25 | 4 | 0
2037 | 2 | 25 | 5 | 0
2037 | 2 | 25 | 6 | 0
2037 | 2 | 25 | 7 | 0
2037 | 2 | 25 | 8 | 0
2037 | 2 | 25 | 9 | 0
2037 | 2 | 25 | 10 | 0
2037 | 2 | 25 | 11 | 0
2037 | 2 | 25 | 12 | 0
2037 | 2 | 25 | 13 | 0
2037 | 2 | 25 | 14 | 0
2037 | 2 | 25 | 15 | 0
2037 | 2 | 25 | 16 | 0
2037 | 2 | 25 | 17 | 0
2037 | 2 | 25 | 18 | 0
2037 | 2 | 25 | 19 | 0
2037 | 2 | 25 | 20 | 0
2037 | 2 | 25 | 21 | 0
2037 | 2 | 25 | 22 | 0
2037 | 2 | 25 | 23 | 0
2037 | 2 | 26 | 0 | 0
2037 | 2 | 26 | 1 | 0
2037 | 2 | 26 | 2 | 0
2037 | 2 | 26 | 3 | 0
2037 | 2 | 26 | 4 | 0
2037 | 2 | 26 | 5 | 0
2037 | 2 | 26 | 6 | 0
2037 | 2 | 26 | 7 | 0
2037 | 2 | 26 | 8 | 0
2037 | 2 | 26 | 9 | 0
2037 | 2 | 26 | 10 | 0
2037 | 2 | 26 | 11 | 0
2037 | 2 | 26 | 12 | 0
2037 | 2 | 26 | 13 | 0
2037 | 2 | 26 | 14 | 0
2037 | 2 | 26 | 15 | 0
2037 | 2 | 26 | 16 | 0
2037 | 2 | 26 | 17 | 0
2037 | 2 | 26 | 18 | 0
2037 | 2 | 26 | 19 | 0
2037 | 2 | 26 | 20 | 0
2037 | 2 | 26 | 21 | 0
2037 | 2 | 26 | 22 | 0
2037 | 2 | 26 | 23 | 0
2037 | 2 | 27 | 0 | 0
2037 | 2 | 27 | 1 | 0
2037 | 2 | 27 | 2 | 0
2037 | 2 | 27 | 3 | 0
2037 | 2 | 27 | 4 | 0
2037 | 2 | 27 | 5 | 0
2037 | 2 | 27 | 6 | 0
2037 | 2 | 27 | 7 | 0
2037 | 2 | 27 | 8 | 0
2037 | 2 | 27 | 9 | 0
2037 | 2 | 27 | 10 | 0
2037 | 2 | 27 | 11 | 0
2037 | 2 | 27 | 12 | 0
2037 | 2 | 27 | 13 | 0
2037 | 2 | 27 | 14 | 0
2037 | 2 | 27 | 15 | 0
2037 | 2 | 27 | 16 | 0
2037 | 2 | 27 | 17 | 0
2037 | 2 | 27 | 18 | 0
2037 | 2 | 27 | 19 | 0
2037 | 2 | 27 | 20 | 0
2037 | 2 | 27 | 21 | 0
2037 | 2 | 27 | 22 | 0
2037 | 2 | 27 | 23 | 0
2037 | 2 | 28 | 0 | 0
2037 | 2 | 28 | 1 | 0
2037 | 2 | 28 | 2 | 0
2037 | 2 | 28 | 3 | 0
2037 | 2 | 28 | 4 | 0
2037 | 2 | 28 | 5 | 0
2037 | 2 | 28 | 6 | 0
2037 | 2 | 28 | 7 | 0
2037 | 2 | 28 | 8 | 0
2037 | 2 | 28 | 9 | 0
2037 | 2 | 28 | 10 | 0
2037 | 2 | 28 | 11 | 0
2037 | 2 | 28 | 12 | 0
2037 | 2 | 28 | 13 | 0
2037 | 2 | 28 | 14 | 0
2037 | 2 | 28 | 15 | 0
2037 | 2 | 28 | 16 | 0
2037 | 2 | 28 | 17 | 0
2037 | 2 | 28 | 18 | 0
2037 | 2 | 28 | 19 | 0
2037 | 2 | 28 | 20 | 0
2037 | 2 | 28 | 21 | 0
2037 | 2 | 28 | 22 | 0
2037 | 2 | 28 | 23 | 0
2037 | 3 | 1 | 0 | 0
2037 | 3 | 1 | 1 | 0
2037 | 3 | 1 | 2 | 0
2037 | 3 | 1 | 3 | 0
2037 | 3 | 1 | 4 | 0
2037 | 3 | 1 | 5 | 0
2037 | 3 | 1 | 6 | 0
2037 | 3 | 1 | 7 | 0
2037 | 3 | 1 | 8 | 0
2037 | 3 | 1 | 9 | 0
2037 | 3 | 1 | 10 | 0
2037 | 3 | 1 | 11 | 0
2037 | 3 | 1 | 12 | 0
2037 | 3 | 1 | 13 | 0
2037 | 3 | 1 | 14 | 0
2037 | 3 | 1 | 15 | 0
2037 | 3 | 1 | 16 | 0
2037 | 3 | 1 | 17 | 0
2037 | 3 | 1 | 18 | 0
2037 | 3 | 1 | 19 | 0
2037 | 3 | 1 | 20 | 0
2037 | 3 | 1 | 21 | 0
2037 | 3 | 1 | 22 | 0
2037 | 3 | 1 | 23 | 0
2037 | 3 | 2 | 0 | 0
2037 | 3 | 2 | 1 | 0
2037 | 3 | 2 | 2 | 0
2037 | 3 | 2 | 3 | 0
2037 | 3 | 2 | 4 | 0
2037 | 3 | 2 | 5 | 0
2037 | 3 | 2 | 6 | 0
2037 | 3 | 2 | 7 | 0
2037 | 3 | 2 | 8 | 0
2037 | 3 | 2 | 9 | 0
2037 | 3 | 2 | 10 | 0
2037 | 3 | 2 | 11 | 0
2037 | 3 | 2 | 12 | 0
2037 | 3 | 2 | 13 | 0
2037 | 3 | 2 | 14 | 0
2037 | 3 | 2 | 15 | 0
2037 | 3 | 2 | 16 | 0
2037 | 3 | 2 | 17 | 0
2037 | 3 | 2 | 18 | 0
2037 | 3 | 2 | 19 | 0
2037 | 3 | 2 | 20 | 0
2037 | 3 | 2 | 21 | 0
2037 | 3 | 2 | 22 | 0
2037 | 3 | 2 | 23 | 0
2037 | 3 | 3 | 0 | 0
2037 | 3 | 3 | 1 | 0
2037 | 3 | 3 | 2 | 0
2037 | 3 | 3 | 3 | 0
2037 | 3 | 3 | 4 | 0
2037 | 3 | 3 | 5 | 0
2037 | 3 | 3 | 6 | 0
2037 | 3 | 3 | 7 | 0
2037 | 3 | 3 | 8 | 0
2037 | 3 | 3 | 9 | 0
2037 | 3 | 3 | 10 | 0
2037 | 3 | 3 | 11 | 0
2037 | 3 | 3 | 12 | 0
2037 | 3 | 3 | 13 | 0
2037 | 3 | 3 | 14 | 0
2037 | 3 | 3 | 15 | 0
2037 | 3 | 3 | 16 | 0
2037 | 3 | 3 | 17 | 0
2037 | 3 | 3 | 18 | 0
2037 | 3 | 3 | 19 | 0
2037 | 3 | 3 | 20 | 0
2037 | 3 | 3 | 21 | 0
2037 | 3 | 3 | 22 | 0
2037 | 3 | 3 | 23 | 0
2037 | 3 | 4 | 0 | 0
2037 | 3 | 4 | 1 | 0
2037 | 3 | 4 | 2 | 0
2037 | 3 | 4 | 3 | 0
2037 | 3 | 4 | 4 | 0
2037 | 3 | 4 | 5 | 0
2037 | 3 | 4 | 6 | 0
2037 | 3 | 4 | 7 | 0
2037 | 3 | 4 | 8 | 0
2037 | 3 | 4 | 9 | 0
2037 | 3 | 4 | 10 | 0
2037 | 3 | 4 | 11 | 0
2037 | 3 | 4 | 12 | 0
2037 | 3 | 4 | 13 | 0
2037 | 3 | 4 | 14 | 0
2037 | 3 | 4 | 15 | 0
2037 | 3 | 4 | 16 | 0
2037 | 3 | 4 | 17 | 0
2037 | 3 | 4 | 18 | 0
2037 | 3 | 4 | 19 | 0
2037 | 3 | 4 | 20 | 0
2037 | 3 | 4 | 21 | 0
2037 | 3 | 4 | 22 | 0
2037 | 3 | 4 | 23 | 0
2037 | 3 | 5 | 0 | 0
2037 | 3 | 5 | 1 | 0
2037 | 3 | 5 | 2 | 0
2037 | 3 | 5 | 3 | 0
2037 | 3 | 5 | 4 | 0
2037 | 3 | 5 | 5 | 0
2037 | 3 | 5 | 6 | 0
2037 | 3 | 5 | 7 | 0
2037 | 3 | 5 | 8 | 0
2037 | 3 | 5 | 9 | 0
2037 | 3 | 5 | 10 | 0
2037 | 3 | 5 | 11 | 0
2037 | 3 | 5 | 12 | 0
2037 | 3 | 5 | 13 | 0
2037 | 3 | 5 | 14 | 0
2037 | 3 | 5 | 15 | 0
2037 | 3 | 5 | 16 | 0
2037 | 3 | 5 | 17 | 0
2037 | 3 | 5 | 18 | 0
2037 | 3 | 5 | 19 | 0
2037 | 3 | 5 | 20 | 0
2037 | 3 | 5 | 21 | 0
2037 | 3 | 5 | 22 | 0
2037 | 3 | 5 | 23 | 0
2037 | 3 | 6 | 0 | 0
2037 | 3 | 6 | 1 | 0
2037 | 3 | 6 | 2 | 0
2037 | 3 | 6 | 3 | 0
2037 | 3 | 6 | 4 | 0
2037 | 3 | 6 | 5 | 0
2037 | 3 | 6 | 6 | 0
2037 | 3 | 6 | 7 | 0
2037 | 3 | 6 | 8 | 0
2037 | 3 | 6 | 9 | 0
2037 | 3 | 6 | 10 | 0
2037 | 3 | 6 | 11 | 0
2037 | 3 | 6 | 12 | 0
2037 | 3 | 6 | 13 | 0
2037 | 3 | 6 | 14 | 0
2037 | 3 | 6 | 15 | 0
2037 | 3 | 6 | 16 | 0
2037 | 3 | 6 | 17 | 0
2037 | 3 | 6 | 18 | 0
2037 | 3 | 6 | 19 | 0
2037 | 3 | 6 | 20 | 0
2037 | 3 | 6 | 21 | 0
2037 | 3 | 6 | 22 | 0
2037 | 3 | 6 | 23 | 0
2037 | 3 | 7 | 0 | 0
2037 | 3 | 7 | 1 | 0
2037 | 3 | 7 | 2 | 0
2037 | 3 | 7 | 3 | 0
2037 | 3 | 7 | 4 | 0
2037 | 3 | 7 | 5 | 0
2037 | 3 | 7 | 6 | 0
2037 | 3 | 7 | 7 | 0
2037 | 3 | 7 | 8 | 0
2037 | 3 | 7 | 9 | 0
2037 | 3 | 7 | 10 | 0
2037 | 3 | 7 | 11 | 0
2037 | 3 | 7 | 12 | 0
2037 | 3 | 7 | 13 | 0
2037 | 3 | 7 | 14 | 0
2037 | 3 | 7 | 15 | 0
2037 | 3 | 7 | 16 | 0
2037 | 3 | 7 | 17 | 0
2037 | 3 | 7 | 18 | 0
2037 | 3 | 7 | 19 | 0
2037 | 3 | 7 | 20 | 0
2037 | 3 | 7 | 21 | 0
2037 | 3 | 7 | 22 | 0
2037 | 3 | 7 | 23 | 0
2037 | 3 | 8 | 0 | 0
2037 | 3 | 8 | 1 | 0
2037 | 3 | 8 | 2 | 0
2037 | 3 | 8 | 3 | 0
2037 | 3 | 8 | 4 | 0
2037 | 3 | 8 | 5 | 0
2037 | 3 | 8 | 6 | 0
2037 | 3 | 8 | 7 | 0
2037 | 3 | 8 | 8 | 0
2037 | 3 | 8 | 9 | 0
2037 | 3 | 8 | 10 | 0
2037 | 3 | 8 | 11 | 0
2037 | 3 | 8 | 12 | 0
2037 | 3 | 8 | 13 | 0
2037 | 3 | 8 | 14 | 0
2037 | 3 | 8 | 15 | 0
2037 | 3 | 8 | 16 | 0
2037 | 3 | 8 | 17 | 0
2037 | 3 | 8 | 18 | 0
2037 | 3 | 8 | 19 | 0
2037 | 3 | 8 | 20 | 0
2037 | 3 | 8 | 21 | 0
2037 | 3 | 8 | 22 | 0
2037 | 3 | 8 | 23 | 0
2037 | 3 | 9 | 0 | 0
2037 | 3 | 9 | 1 | 0
2037 | 3 | 9 | 2 | 0
2037 | 3 | 9 | 3 | 0
2037 | 3 | 9 | 4 | 0
2037 | 3 | 9 | 5 | 0
2037 | 3 | 9 | 6 | 0
2037 | 3 | 9 | 7 | 0
2037 | 3 | 9 | 8 | 0
2037 | 3 | 9 | 9 | 0
2037 | 3 | 9 | 10 | 0
2037 | 3 | 9 | 11 | 0
2037 | 3 | 9 | 12 | 0
2037 | 3 | 9 | 13 | 0
2037 | 3 | 9 | 14 | 0
2037 | 3 | 9 | 15 | 0
2037 | 3 | 9 | 16 | 0
2037 | 3 | 9 | 17 | 0
2037 | 3 | 9 | 18 | 0
2037 | 3 | 9 | 19 | 0
2037 | 3 | 9 | 20 | 0
2037 | 3 | 9 | 21 | 0
2037 | 3 | 9 | 22 | 0
2037 | 3 | 9 | 23 | 0
2037 | 3 | 10 | 0 | 0
2037 | 3 | 10 | 1 | 0
2037 | 3 | 10 | 2 | 0
2037 | 3 | 10 | 3 | 0
2037 | 3 | 10 | 4 | 0
2037 | 3 | 10 | 5 | 0
2037 | 3 | 10 | 6 | 0
2037 | 3 | 10 | 7 | 0
2037 | 3 | 10 | 8 | 0
2037 | 3 | 10 | 9 | 0
2037 | 3 | 10 | 10 | 0
2037 | 3 | 10 | 11 | 0
2037 | 3 | 10 | 12 | 0
2037 | 3 | 10 | 13 | 0
2037 | 3 | 10 | 14 | 0
2037 | 3 | 10 | 15 | 0
2037 | 3 | 10 | 16 | 0
2037 | 3 | 10 | 17 | 0
2037 | 3 | 10 | 18 | 0
2037 | 3 | 10 | 19 | 0
2037 | 3 | 10 | 20 | 0
2037 | 3 | 10 | 21 | 0
2037 | 3 | 10 | 22 | 0
2037 | 3 | 10 | 23 | 0
2037 | 3 | 11 | 0 | 0
2037 | 3 | 11 | 1 | 0
2037 | 3 | 11 | 2 | 0
2037 | 3 | 11 | 3 | 0
2037 | 3 | 11 | 4 | 0
2037 | 3 | 11 | 5 | 0
2037 | 3 | 11 | 6 | 0
2037 | 3 | 11 | 7 | 0
2037 | 3 | 11 | 8 | 0
2037 | 3 | 11 | 9 | 0
2037 | 3 | 11 | 10 | 0
2037 | 3 | 11 | 11 | 0
2037 | 3 | 11 | 12 | 0
2037 | 3 | 11 | 13 | 0
2037 | 3 | 11 | 14 | 0
2037 | 3 | 11 | 15 | 0
2037 | 3 | 11 | 16 | 0
2037 | 3 | 11 | 17 | 0
2037 | 3 | 11 | 18 | 0
2037 | 3 | 11 | 19 | 0
2037 | 3 | 11 | 20 | 0
2037 | 3 | 11 | 21 | 0
2037 | 3 | 11 | 22 | 0
2037 | 3 | 11 | 23 | 0
2037 | 3 | 12 | 0 | 0
2037 | 3 | 12 | 1 | 0
2037 | 3 | 12 | 2 | 0
2037 | 3 | 12 | 3 | 0
2037 | 3 | 12 | 4 | 0
2037 | 3 | 12 | 5 | 0
2037 | 3 | 12 | 6 | 0
2037 | 3 | 12 | 7 | 0
2037 | 3 | 12 | 8 | 0
2037 | 3 | 12 | 9 | 0
2037 | 3 | 12 | 10 | 0
2037 | 3 | 12 | 11 | 0
2037 | 3 | 12 | 12 | 0
2037 | 3 | 12 | 13 | 0
2037 | 3 | 12 | 14 | 0
2037 | 3 | 12 | 15 | 0
2037 | 3 | 12 | 16 | 0
2037 | 3 | 12 | 17 | 0
2037 | 3 | 12 | 18 | 0
2037 | 3 | 12 | 19 | 0
2037 | 3 | 12 | 20 | 0
2037 | 3 | 12 | 21 | 0
2037 | 3 | 12 | 22 | 0
2037 | 3 | 12 | 23 | 0
2037 | 3 | 13 | 0 | 0
2037 | 3 | 13 | 1 | 0
2037 | 3 | 13 | 2 | 0
2037 | 3 | 13 | 3 | 0
2037 | 3 | 13 | 4 | 0
2037 | 3 | 13 | 5 | 0
2037 | 3 | 13 | 6 | 0
2037 | 3 | 13 | 7 | 0
2037 | 3 | 13 | 8 | 0
2037 | 3 | 13 | 9 | 0
2037 | 3 | 13 | 10 | 0
2037 | 3 | 13 | 11 | 0
2037 | 3 | 13 | 12 | 0
2037 | 3 | 13 | 13 | 0
2037 | 3 | 13 | 14 | 0
2037 | 3 | 13 | 15 | 0
2037 | 3 | 13 | 16 | 0
2037 | 3 | 13 | 17 | 0
2037 | 3 | 13 | 18 | 0
2037 | 3 | 13 | 19 | 0
2037 | 3 | 13 | 20 | 0
2037 | 3 | 13 | 21 | 0
2037 | 3 | 13 | 22 | 0
2037 | 3 | 13 | 23 | 0
2037 | 3 | 14 | 0 | 0
2037 | 3 | 14 | 1 | 0
2037 | 3 | 14 | 2 | 0
2037 | 3 | 14 | 3 | 0
2037 | 3 | 14 | 4 | 0
2037 | 3 | 14 | 5 | 0
2037 | 3 | 14 | 6 | 0
2037 | 3 | 14 | 7 | 0
2037 | 3 | 14 | 8 | 0
2037 | 3 | 14 | 9 | 0
2037 | 3 | 14 | 10 | 0
2037 | 3 | 14 | 11 | 0
2037 | 3 | 14 | 12 | 0
2037 | 3 | 14 | 13 | 0
2037 | 3 | 14 | 14 | 0
2037 | 3 | 14 | 15 | 0
2037 | 3 | 14 | 16 | 0
2037 | 3 | 14 | 17 | 0
2037 | 3 | 14 | 18 | 0
2037 | 3 | 14 | 19 | 0
2037 | 3 | 14 | 20 | 0
2037 | 3 | 14 | 21 | 0
2037 | 3 | 14 | 22 | 0
2037 | 3 | 14 | 23 | 0
2037 | 3 | 15 | 0 | 0
2037 | 3 | 15 | 1 | 0
2037 | 3 | 15 | 2 | 0
2037 | 3 | 15 | 3 | 0
2037 | 3 | 15 | 4 | 0
2037 | 3 | 15 | 5 | 0
2037 | 3 | 15 | 6 | 0
2037 | 3 | 15 | 7 | 0
2037 | 3 | 15 | 8 | 0
2037 | 3 | 15 | 9 | 0
2037 | 3 | 15 | 10 | 0
2037 | 3 | 15 | 11 | 0
2037 | 3 | 15 | 12 | 0
2037 | 3 | 15 | 13 | 0
2037 | 3 | 15 | 14 | 0
2037 | 3 | 15 | 15 | 0
2037 | 3 | 15 | 16 | 0
2037 | 3 | 15 | 17 | 0
2037 | 3 | 15 | 18 | 0
2037 | 3 | 15 | 19 | 0
2037 | 3 | 15 | 20 | 0
2037 | 3 | 15 | 21 | 0
2037 | 3 | 15 | 22 | 0
2037 | 3 | 15 | 23 | 0
2037 | 3 | 16 | 0 | 0
2037 | 3 | 16 | 1 | 0
2037 | 3 | 16 | 2 | 0
2037 | 3 | 16 | 3 | 0
2037 | 3 | 16 | 4 | 0
2037 | 3 | 16 | 5 | 0
2037 | 3 | 16 | 6 | 0
2037 | 3 | 16 | 7 | 0
2037 | 3 | 16 | 8 | 0
2037 | 3 | 16 | 9 | 0
2037 | 3 | 16 | 10 | 0
2037 | 3 | 16 | 11 | 0
2037 | 3 | 16 | 12 | 0
2037 | 3 | 16 | 13 | 0
2037 | 3 | 16 | 14 | 0
2037 | 3 | 16 | 15 | 0
2037 | 3 | 16 | 16 | 0
2037 | 3 | 16 | 17 | 0
2037 | 3 | 16 | 18 | 0
2037 | 3 | 16 | 19 | 0
2037 | 3 | 16 | 20 | 0
2037 | 3 | 16 | 21 | 0
2037 | 3 | 16 | 22 | 0
2037 | 3 | 16 | 23 | 0
2037 | 3 | 17 | 0 | 0
2037 | 3 | 17 | 1 | 0
2037 | 3 | 17 | 2 | 0
2037 | 3 | 17 | 3 | 0
2037 | 3 | 17 | 4 | 0
2037 | 3 | 17 | 5 | 0
2037 | 3 | 17 | 6 | 0
2037 | 3 | 17 | 7 | 0
2037 | 3 | 17 | 8 | 0
2037 | 3 | 17 | 9 | 0
2037 | 3 | 17 | 10 | 0
2037 | 3 | 17 | 11 | 0
2037 | 3 | 17 | 12 | 0
2037 | 3 | 17 | 13 | 0
2037 | 3 | 17 | 14 | 0
2037 | 3 | 17 | 15 | 0
2037 | 3 | 17 | 16 | 0
2037 | 3 | 17 | 17 | 0
2037 | 3 | 17 | 18 | 0
2037 | 3 | 17 | 19 | 0
2037 | 3 | 17 | 20 | 0
2037 | 3 | 17 | 21 | 0
2037 | 3 | 17 | 22 | 0
2037 | 3 | 17 | 23 | 0
2037 | 3 | 18 | 0 | 0
2037 | 3 | 18 | 1 | 0
2037 | 3 | 18 | 2 | 0
2037 | 3 | 18 | 3 | 0
2037 | 3 | 18 | 4 | 0
2037 | 3 | 18 | 5 | 0
2037 | 3 | 18 | 6 | 0
2037 | 3 | 18 | 7 | 0
2037 | 3 | 18 | 8 | 0
2037 | 3 | 18 | 9 | 0
2037 | 3 | 18 | 10 | 0
2037 | 3 | 18 | 11 | 0
2037 | 3 | 18 | 12 | 0
2037 | 3 | 18 | 13 | 0
2037 | 3 | 18 | 14 | 0
2037 | 3 | 18 | 15 | 0
2037 | 3 | 18 | 16 | 0
2037 | 3 | 18 | 17 | 0
2037 | 3 | 18 | 18 | 0
2037 | 3 | 18 | 19 | 0
2037 | 3 | 18 | 20 | 0
2037 | 3 | 18 | 21 | 0
2037 | 3 | 18 | 22 | 0
2037 | 3 | 18 | 23 | 0
2037 | 3 | 19 | 0 | 0
2037 | 3 | 19 | 1 | 0
2037 | 3 | 19 | 2 | 0
2037 | 3 | 19 | 3 | 0
2037 | 3 | 19 | 4 | 0
2037 | 3 | 19 | 5 | 0
2037 | 3 | 19 | 6 | 0
2037 | 3 | 19 | 7 | 0
2037 | 3 | 19 | 8 | 0
2037 | 3 | 19 | 9 | 0
2037 | 3 | 19 | 10 | 0
2037 | 3 | 19 | 11 | 0
2037 | 3 | 19 | 12 | 0
2037 | 3 | 19 | 13 | 0
2037 | 3 | 19 | 14 | 0
2037 | 3 | 19 | 15 | 0
2037 | 3 | 19 | 16 | 0
2037 | 3 | 19 | 17 | 0
2037 | 3 | 19 | 18 | 0
2037 | 3 | 19 | 19 | 0
2037 | 3 | 19 | 20 | 0
2037 | 3 | 19 | 21 | 0
2037 | 3 | 19 | 22 | 0
2037 | 3 | 19 | 23 | 0
2037 | 3 | 20 | 0 | 0
2037 | 3 | 20 | 1 | 0
2037 | 3 | 20 | 2 | 0
2037 | 3 | 20 | 3 | 0
2037 | 3 | 20 | 4 | 0
2037 | 3 | 20 | 5 | 0
2037 | 3 | 20 | 6 | 0
2037 | 3 | 20 | 7 | 0
2037 | 3 | 20 | 8 | 0
2037 | 3 | 20 | 9 | 0
2037 | 3 | 20 | 10 | 0
2037 | 3 | 20 | 11 | 0
2037 | 3 | 20 | 12 | 0
2037 | 3 | 20 | 13 | 0
2037 | 3 | 20 | 14 | 0
2037 | 3 | 20 | 15 | 0
2037 | 3 | 20 | 16 | 0
2037 | 3 | 20 | 17 | 0
2037 | 3 | 20 | 18 | 0
2037 | 3 | 20 | 19 | 0
2037 | 3 | 20 | 20 | 0
2037 | 3 | 20 | 21 | 0
2037 | 3 | 20 | 22 | 0
2037 | 3 | 20 | 23 | 0
2037 | 3 | 21 | 0 | 0
2037 | 3 | 21 | 1 | 0
2037 | 3 | 21 | 2 | 0
2037 | 3 | 21 | 3 | 0
2037 | 3 | 21 | 4 | 0
2037 | 3 | 21 | 5 | 0
2037 | 3 | 21 | 6 | 0
2037 | 3 | 21 | 7 | 0
2037 | 3 | 21 | 8 | 0
2037 | 3 | 21 | 9 | 0
2037 | 3 | 21 | 10 | 0
2037 | 3 | 21 | 11 | 0
2037 | 3 | 21 | 12 | 0
2037 | 3 | 21 | 13 | 0
2037 | 3 | 21 | 14 | 0
2037 | 3 | 21 | 15 | 0
2037 | 3 | 21 | 16 | 0
2037 | 3 | 21 | 17 | 0
2037 | 3 | 21 | 18 | 0
2037 | 3 | 21 | 19 | 0
2037 | 3 | 21 | 20 | 0
2037 | 3 | 21 | 21 | 0
2037 | 3 | 21 | 22 | 0
2037 | 3 | 21 | 23 | 0
2037 | 3 | 22 | 0 | 0
2037 | 3 | 22 | 1 | 0
2037 | 3 | 22 | 2 | 0
2037 | 3 | 22 | 3 | 0
2037 | 3 | 22 | 4 | 0
2037 | 3 | 22 | 5 | 0
2037 | 3 | 22 | 6 | 0
2037 | 3 | 22 | 7 | 0
2037 | 3 | 22 | 8 | 0
2037 | 3 | 22 | 9 | 0
2037 | 3 | 22 | 10 | 0
2037 | 3 | 22 | 11 | 0
2037 | 3 | 22 | 12 | 0
2037 | 3 | 22 | 13 | 0
2037 | 3 | 22 | 14 | 0
2037 | 3 | 22 | 15 | 0
2037 | 3 | 22 | 16 | 0
2037 | 3 | 22 | 17 | 0
2037 | 3 | 22 | 18 | 0
2037 | 3 | 22 | 19 | 0
2037 | 3 | 22 | 20 | 0
2037 | 3 | 22 | 21 | 0
2037 | 3 | 22 | 22 | 0
2037 | 3 | 22 | 23 | 0
2037 | 3 | 23 | 0 | 0
2037 | 3 | 23 | 1 | 0
2037 | 3 | 23 | 2 | 0
2037 | 3 | 23 | 3 | 0
2037 | 3 | 23 | 4 | 0
2037 | 3 | 23 | 5 | 0
2037 | 3 | 23 | 6 | 0
2037 | 3 | 23 | 7 | 0
2037 | 3 | 23 | 8 | 0
2037 | 3 | 23 | 9 | 0
2037 | 3 | 23 | 10 | 0
2037 | 3 | 23 | 11 | 0
2037 | 3 | 23 | 12 | 0
2037 | 3 | 23 | 13 | 0
2037 | 3 | 23 | 14 | 0
2037 | 3 | 23 | 15 | 0
2037 | 3 | 23 | 16 | 0
2037 | 3 | 23 | 17 | 0
2037 | 3 | 23 | 18 | 0
2037 | 3 | 23 | 19 | 0
2037 | 3 | 23 | 20 | 0
2037 | 3 | 23 | 21 | 0
2037 | 3 | 23 | 22 | 0
2037 | 3 | 23 | 23 | 0
2037 | 3 | 24 | 0 | 0
2037 | 3 | 24 | 1 | 0
2037 | 3 | 24 | 2 | 0
2037 | 3 | 24 | 3 | 0
2037 | 3 | 24 | 4 | 0
2037 | 3 | 24 | 5 | 0
2037 | 3 | 24 | 6 | 0
2037 | 3 | 24 | 7 | 0
2037 | 3 | 24 | 8 | 0
2037 | 3 | 24 | 9 | 0
2037 | 3 | 24 | 10 | 0
2037 | 3 | 24 | 11 | 0
2037 | 3 | 24 | 12 | 0
2037 | 3 | 24 | 13 | 0
2037 | 3 | 24 | 14 | 0
2037 | 3 | 24 | 15 | 0
2037 | 3 | 24 | 16 | 0
2037 | 3 | 24 | 17 | 0
2037 | 3 | 24 | 18 | 0
2037 | 3 | 24 | 19 | 0
2037 | 3 | 24 | 20 | 0
2037 | 3 | 24 | 21 | 0
2037 | 3 | 24 | 22 | 0
2037 | 3 | 24 | 23 | 0
2037 | 3 | 25 | 0 | 0
2037 | 3 | 25 | 1 | 0
2037 | 3 | 25 | 2 | 0
2037 | 3 | 25 | 3 | 0
2037 | 3 | 25 | 4 | 0
2037 | 3 | 25 | 5 | 0
2037 | 3 | 25 | 6 | 0
2037 | 3 | 25 | 7 | 0
2037 | 3 | 25 | 8 | 0
2037 | 3 | 25 | 9 | 0
2037 | 3 | 25 | 10 | 0
2037 | 3 | 25 | 11 | 0
2037 | 3 | 25 | 12 | 0
2037 | 3 | 25 | 13 | 0
2037 | 3 | 25 | 14 | 0
2037 | 3 | 25 | 15 | 0
2037 | 3 | 25 | 16 | 0
2037 | 3 | 25 | 17 | 0
2037 | 3 | 25 | 18 | 0
2037 | 3 | 25 | 19 | 0
2037 | 3 | 25 | 20 | 0
2037 | 3 | 25 | 21 | 0
2037 | 3 | 25 | 22 | 0
2037 | 3 | 25 | 23 | 0
2037 | 3 | 26 | 0 | 0
2037 | 3 | 26 | 1 | 0
2037 | 3 | 26 | 2 | 0
2037 | 3 | 26 | 3 | 0
2037 | 3 | 26 | 4 | 0
2037 | 3 | 26 | 5 | 0
2037 | 3 | 26 | 6 | 0
2037 | 3 | 26 | 7 | 0
2037 | 3 | 26 | 8 | 0
2037 | 3 | 26 | 9 | 0
2037 | 3 | 26 | 10 | 0
2037 | 3 | 26 | 11 | 0
2037 | 3 | 26 | 12 | 0
2037 | 3 | 26 | 13 | 0
2037 | 3 | 26 | 14 | 0
2037 | 3 | 26 | 15 | 0
2037 | 3 | 26 | 16 | 0
2037 | 3 | 26 | 17 | 0
2037 | 3 | 26 | 18 | 0
2037 | 3 | 26 | 19 | 0
2037 | 3 | 26 | 20 | 0
2037 | 3 | 26 | 21 | 0
2037 | 3 | 26 | 22 | 0
2037 | 3 | 26 | 23 | 0
2037 | 3 | 27 | 0 | 0
2037 | 3 | 27 | 1 | 0
2037 | 3 | 27 | 2 | 0
2037 | 3 | 27 | 3 | 0
2037 | 3 | 27 | 4 | 0
2037 | 3 | 27 | 5 | 0
2037 | 3 | 27 | 6 | 0
2037 | 3 | 27 | 7 | 0
2037 | 3 | 27 | 8 | 0
2037 | 3 | 27 | 9 | 0
2037 | 3 | 27 | 10 | 0
2037 | 3 | 27 | 11 | 0
2037 | 3 | 27 | 12 | 0
2037 | 3 | 27 | 13 | 0
2037 | 3 | 27 | 14 | 0
2037 | 3 | 27 | 15 | 0
2037 | 3 | 27 | 16 | 0
2037 | 3 | 27 | 17 | 0
2037 | 3 | 27 | 18 | 0
2037 | 3 | 27 | 19 | 0
2037 | 3 | 27 | 20 | 0
2037 | 3 | 27 | 21 | 0
2037 | 3 | 27 | 22 | 0
2037 | 3 | 27 | 23 | 0
2037 | 3 | 28 | 0 | 0
2037 | 3 | 28 | 1 | 0
2037 | 3 | 28 | 2 | 0
2037 | 3 | 28 | 3 | 0
2037 | 3 | 28 | 4 | 0
2037 | 3 | 28 | 5 | 0
2037 | 3 | 28 | 6 | 0
2037 | 3 | 28 | 7 | 0
2037 | 3 | 28 | 8 | 0
2037 | 3 | 28 | 9 | 0
2037 | 3 | 28 | 10 | 0
2037 | 3 | 28 | 11 | 0
2037 | 3 | 28 | 12 | 0
2037 | 3 | 28 | 13 | 0
2037 | 3 | 28 | 14 | 0
2037 | 3 | 28 | 15 | 0
2037 | 3 | 28 | 16 | 0
2037 | 3 | 28 | 17 | 0
2037 | 3 | 28 | 18 | 0
2037 | 3 | 28 | 19 | 0
2037 | 3 | 28 | 20 | 0
2037 | 3 | 28 | 21 | 0
2037 | 3 | 28 | 22 | 0
2037 | 3 | 28 | 23 | 0
2037 | 3 | 29 | 0 | 0
2037 | 3 | 29 | 1 | 0
2037 | 3 | 29 | 2 | 0
2037 | 3 | 29 | 3 | 0
2037 | 3 | 29 | 4 | 0
2037 | 3 | 29 | 5 | 0
2037 | 3 | 29 | 6 | 0
2037 | 3 | 29 | 7 | 0
2037 | 3 | 29 | 8 | 0
2037 | 3 | 29 | 9 | 0
2037 | 3 | 29 | 10 | 0
2037 | 3 | 29 | 11 | 0
2037 | 3 | 29 | 12 | 0
2037 | 3 | 29 | 13 | 0
2037 | 3 | 29 | 14 | 0
2037 | 3 | 29 | 15 | 0
2037 | 3 | 29 | 16 | 0
2037 | 3 | 29 | 17 | 0
2037 | 3 | 29 | 18 | 0
2037 | 3 | 29 | 19 | 0
2037 | 3 | 29 | 20 | 0
2037 | 3 | 29 | 21 | 0
2037 | 3 | 29 | 22 | 0
2037 | 3 | 29 | 23 | 0
2037 | 3 | 30 | 0 | 0
2037 | 3 | 30 | 1 | 0
2037 | 3 | 30 | 2 | 0
2037 | 3 | 30 | 3 | 0
2037 | 3 | 30 | 4 | 0
2037 | 3 | 30 | 5 | 0
2037 | 3 | 30 | 6 | 0
2037 | 3 | 30 | 7 | 0
2037 | 3 | 30 | 8 | 0
2037 | 3 | 30 | 9 | 0
2037 | 3 | 30 | 10 | 0
2037 | 3 | 30 | 11 | 0
2037 | 3 | 30 | 12 | 0
2037 | 3 | 30 | 13 | 0
2037 | 3 | 30 | 14 | 0
2037 | 3 | 30 | 15 | 0
2037 | 3 | 30 | 16 | 0
2037 | 3 | 30 | 17 | 0
2037 | 3 | 30 | 18 | 0
2037 | 3 | 30 | 19 | 0
2037 | 3 | 30 | 20 | 0
2037 | 3 | 30 | 21 | 0
2037 | 3 | 30 | 22 | 0
2037 | 3 | 30 | 23 | 0
2037 | 3 | 31 | 0 | 0
2037 | 3 | 31 | 1 | 0
2037 | 3 | 31 | 2 | 0
2037 | 3 | 31 | 3 | 0
2037 | 3 | 31 | 4 | 0
2037 | 3 | 31 | 5 | 0
2037 | 3 | 31 | 6 | 0
2037 | 3 | 31 | 7 | 0
2037 | 3 | 31 | 8 | 0
2037 | 3 | 31 | 9 | 0
2037 | 3 | 31 | 10 | 0
2037 | 3 | 31 | 11 | 0
2037 | 3 | 31 | 12 | 0
2037 | 3 | 31 | 13 | 0
2037 | 3 | 31 | 14 | 0
2037 | 3 | 31 | 15 | 0
2037 | 3 | 31 | 16 | 0
2037 | 3 | 31 | 17 | 0
2037 | 3 | 31 | 18 | 0
2037 | 3 | 31 | 19 | 0
2037 | 3 | 31 | 20 | 0
2037 | 3 | 31 | 21 | 0
2037 | 3 | 31 | 22 | 0
2037 | 3 | 31 | 23 | 0
2037 | 4 | 1 | 0 | 0
2037 | 4 | 1 | 1 | 0
2037 | 4 | 1 | 2 | 0
2037 | 4 | 1 | 3 | 0
2037 | 4 | 1 | 4 | 0
2037 | 4 | 1 | 5 | 0
2037 | 4 | 1 | 6 | 0
2037 | 4 | 1 | 7 | 0
2037 | 4 | 1 | 8 | 0
2037 | 4 | 1 | 9 | 0
2037 | 4 | 1 | 10 | 0
2037 | 4 | 1 | 11 | 0
2037 | 4 | 1 | 12 | 0
2037 | 4 | 1 | 13 | 0
2037 | 4 | 1 | 14 | 0
2037 | 4 | 1 | 15 | 0
2037 | 4 | 1 | 16 | 0
2037 | 4 | 1 | 17 | 0
2037 | 4 | 1 | 18 | 0
2037 | 4 | 1 | 19 | 0
2037 | 4 | 1 | 20 | 0
2037 | 4 | 1 | 21 | 0
2037 | 4 | 1 | 22 | 0
2037 | 4 | 1 | 23 | 0
2037 | 4 | 2 | 0 | 0
2037 | 4 | 2 | 1 | 0
2037 | 4 | 2 | 2 | 0
2037 | 4 | 2 | 3 | 0
2037 | 4 | 2 | 4 | 0
2037 | 4 | 2 | 5 | 0
2037 | 4 | 2 | 6 | 0
2037 | 4 | 2 | 7 | 0
2037 | 4 | 2 | 8 | 0
2037 | 4 | 2 | 9 | 0
2037 | 4 | 2 | 10 | 0
2037 | 4 | 2 | 11 | 0
2037 | 4 | 2 | 12 | 0
2037 | 4 | 2 | 13 | 0
2037 | 4 | 2 | 14 | 0
2037 | 4 | 2 | 15 | 0
2037 | 4 | 2 | 16 | 0
2037 | 4 | 2 | 17 | 0
2037 | 4 | 2 | 18 | 0
2037 | 4 | 2 | 19 | 0
2037 | 4 | 2 | 20 | 0
2037 | 4 | 2 | 21 | 0
2037 | 4 | 2 | 22 | 0
2037 | 4 | 2 | 23 | 0
2037 | 4 | 3 | 0 | 0
2037 | 4 | 3 | 1 | 0
2037 | 4 | 3 | 2 | 0
2037 | 4 | 3 | 3 | 0
2037 | 4 | 3 | 4 | 0
2037 | 4 | 3 | 5 | 0
2037 | 4 | 3 | 6 | 0
2037 | 4 | 3 | 7 | 0
2037 | 4 | 3 | 8 | 0
2037 | 4 | 3 | 9 | 0
2037 | 4 | 3 | 10 | 0
2037 | 4 | 3 | 11 | 0
2037 | 4 | 3 | 12 | 0
2037 | 4 | 3 | 13 | 0
2037 | 4 | 3 | 14 | 0
2037 | 4 | 3 | 15 | 0
2037 | 4 | 3 | 16 | 0
2037 | 4 | 3 | 17 | 0
2037 | 4 | 3 | 18 | 0
2037 | 4 | 3 | 19 | 0
2037 | 4 | 3 | 20 | 0
2037 | 4 | 3 | 21 | 0
2037 | 4 | 3 | 22 | 0
2037 | 4 | 3 | 23 | 0
2037 | 4 | 4 | 0 | 0
2037 | 4 | 4 | 1 | 0
2037 | 4 | 4 | 2 | 0
2037 | 4 | 4 | 3 | 0
2037 | 4 | 4 | 4 | 0
2037 | 4 | 4 | 5 | 0
2037 | 4 | 4 | 6 | 0
2037 | 4 | 4 | 7 | 0
2037 | 4 | 4 | 8 | 0
2037 | 4 | 4 | 9 | 0
2037 | 4 | 4 | 10 | 0
2037 | 4 | 4 | 11 | 0
2037 | 4 | 4 | 12 | 0
2037 | 4 | 4 | 13 | 0
2037 | 4 | 4 | 14 | 0
2037 | 4 | 4 | 15 | 0
2037 | 4 | 4 | 16 | 0
2037 | 4 | 4 | 17 | 0
2037 | 4 | 4 | 18 | 0
2037 | 4 | 4 | 19 | 0
2037 | 4 | 4 | 20 | 0
2037 | 4 | 4 | 21 | 0
2037 | 4 | 4 | 22 | 0
2037 | 4 | 4 | 23 | 0
2037 | 4 | 5 | 0 | 0
2037 | 4 | 5 | 1 | 0
2037 | 4 | 5 | 2 | 0
2037 | 4 | 5 | 3 | 0
2037 | 4 | 5 | 4 | 0
2037 | 4 | 5 | 5 | 0
2037 | 4 | 5 | 6 | 0
2037 | 4 | 5 | 7 | 0
2037 | 4 | 5 | 8 | 0
2037 | 4 | 5 | 9 | 0
2037 | 4 | 5 | 10 | 0
2037 | 4 | 5 | 11 | 0
2037 | 4 | 5 | 12 | 0
2037 | 4 | 5 | 13 | 0
2037 | 4 | 5 | 14 | 0
2037 | 4 | 5 | 15 | 0
2037 | 4 | 5 | 16 | 0
2037 | 4 | 5 | 17 | 0
2037 | 4 | 5 | 18 | 0
2037 | 4 | 5 | 19 | 0
2037 | 4 | 5 | 20 | 0
2037 | 4 | 5 | 21 | 0
2037 | 4 | 5 | 22 | 0
2037 | 4 | 5 | 23 | 0
2037 | 4 | 6 | 0 | 0
2037 | 4 | 6 | 1 | 0
2037 | 4 | 6 | 2 | 0
2037 | 4 | 6 | 3 | 0
2037 | 4 | 6 | 4 | 0
2037 | 4 | 6 | 5 | 0
2037 | 4 | 6 | 6 | 0
2037 | 4 | 6 | 7 | 0
2037 | 4 | 6 | 8 | 0
2037 | 4 | 6 | 9 | 0
2037 | 4 | 6 | 10 | 0
2037 | 4 | 6 | 11 | 0
2037 | 4 | 6 | 12 | 0
2037 | 4 | 6 | 13 | 0
2037 | 4 | 6 | 14 | 0
2037 | 4 | 6 | 15 | 0
2037 | 4 | 6 | 16 | 0
2037 | 4 | 6 | 17 | 0
2037 | 4 | 6 | 18 | 0
2037 | 4 | 6 | 19 | 0
2037 | 4 | 6 | 20 | 0
2037 | 4 | 6 | 21 | 0
2037 | 4 | 6 | 22 | 0
2037 | 4 | 6 | 23 | 0
2037 | 4 | 7 | 0 | 0
2037 | 4 | 7 | 1 | 0
2037 | 4 | 7 | 2 | 0
2037 | 4 | 7 | 3 | 0
2037 | 4 | 7 | 4 | 0
2037 | 4 | 7 | 5 | 0
2037 | 4 | 7 | 6 | 0
2037 | 4 | 7 | 7 | 0
2037 | 4 | 7 | 8 | 0
2037 | 4 | 7 | 9 | 0
2037 | 4 | 7 | 10 | 0
2037 | 4 | 7 | 11 | 0
2037 | 4 | 7 | 12 | 0
2037 | 4 | 7 | 13 | 0
2037 | 4 | 7 | 14 | 0
2037 | 4 | 7 | 15 | 0
2037 | 4 | 7 | 16 | 0
2037 | 4 | 7 | 17 | 0
2037 | 4 | 7 | 18 | 0
2037 | 4 | 7 | 19 | 0
2037 | 4 | 7 | 20 | 0
2037 | 4 | 7 | 21 | 0
2037 | 4 | 7 | 22 | 0
2037 | 4 | 7 | 23 | 0
2037 | 4 | 8 | 0 | 0
2037 | 4 | 8 | 1 | 0
2037 | 4 | 8 | 2 | 0
2037 | 4 | 8 | 3 | 0
2037 | 4 | 8 | 4 | 0
2037 | 4 | 8 | 5 | 0
2037 | 4 | 8 | 6 | 0
2037 | 4 | 8 | 7 | 0
2037 | 4 | 8 | 8 | 0
2037 | 4 | 8 | 9 | 0
2037 | 4 | 8 | 10 | 0
2037 | 4 | 8 | 11 | 0
2037 | 4 | 8 | 12 | 0
2037 | 4 | 8 | 13 | 0
2037 | 4 | 8 | 14 | 0
2037 | 4 | 8 | 15 | 0
2037 | 4 | 8 | 16 | 0
2037 | 4 | 8 | 17 | 0
2037 | 4 | 8 | 18 | 0
2037 | 4 | 8 | 19 | 0
2037 | 4 | 8 | 20 | 0
2037 | 4 | 8 | 21 | 0
2037 | 4 | 8 | 22 | 0
2037 | 4 | 8 | 23 | 0
2037 | 4 | 9 | 0 | 0
2037 | 4 | 9 | 1 | 0
2037 | 4 | 9 | 2 | 0
2037 | 4 | 9 | 3 | 0
2037 | 4 | 9 | 4 | 0
2037 | 4 | 9 | 5 | 0
2037 | 4 | 9 | 6 | 0
2037 | 4 | 9 | 7 | 0
2037 | 4 | 9 | 8 | 0
2037 | 4 | 9 | 9 | 0
2037 | 4 | 9 | 10 | 0
2037 | 4 | 9 | 11 | 0
2037 | 4 | 9 | 12 | 0
2037 | 4 | 9 | 13 | 0
2037 | 4 | 9 | 14 | 0
2037 | 4 | 9 | 15 | 0
2037 | 4 | 9 | 16 | 0
2037 | 4 | 9 | 17 | 0
2037 | 4 | 9 | 18 | 0
2037 | 4 | 9 | 19 | 0
2037 | 4 | 9 | 20 | 0
2037 | 4 | 9 | 21 | 0
2037 | 4 | 9 | 22 | 0
2037 | 4 | 9 | 23 | 0
2037 | 4 | 10 | 0 | 0
2037 | 4 | 10 | 1 | 0
2037 | 4 | 10 | 2 | 0
2037 | 4 | 10 | 3 | 0
2037 | 4 | 10 | 4 | 0
2037 | 4 | 10 | 5 | 0
2037 | 4 | 10 | 6 | 0
2037 | 4 | 10 | 7 | 0
2037 | 4 | 10 | 8 | 0
2037 | 4 | 10 | 9 | 0
2037 | 4 | 10 | 10 | 0
2037 | 4 | 10 | 11 | 0
2037 | 4 | 10 | 12 | 0
2037 | 4 | 10 | 13 | 0
2037 | 4 | 10 | 14 | 0
2037 | 4 | 10 | 15 | 0
2037 | 4 | 10 | 16 | 0
2037 | 4 | 10 | 17 | 0
2037 | 4 | 10 | 18 | 0
2037 | 4 | 10 | 19 | 0
2037 | 4 | 10 | 20 | 0
2037 | 4 | 10 | 21 | 0
2037 | 4 | 10 | 22 | 0
2037 | 4 | 10 | 23 | 0
2037 | 4 | 11 | 0 | 0
2037 | 4 | 11 | 1 | 0
2037 | 4 | 11 | 2 | 0
2037 | 4 | 11 | 3 | 0
2037 | 4 | 11 | 4 | 0
2037 | 4 | 11 | 5 | 0
2037 | 4 | 11 | 6 | 0
2037 | 4 | 11 | 7 | 0
2037 | 4 | 11 | 8 | 0
2037 | 4 | 11 | 9 | 0
2037 | 4 | 11 | 10 | 0
2037 | 4 | 11 | 11 | 0
2037 | 4 | 11 | 12 | 0
2037 | 4 | 11 | 13 | 0
2037 | 4 | 11 | 14 | 0
2037 | 4 | 11 | 15 | 0
2037 | 4 | 11 | 16 | 0
2037 | 4 | 11 | 17 | 0
2037 | 4 | 11 | 18 | 0
2037 | 4 | 11 | 19 | 0
2037 | 4 | 11 | 20 | 0
2037 | 4 | 11 | 21 | 0
2037 | 4 | 11 | 22 | 0
2037 | 4 | 11 | 23 | 0
2037 | 4 | 12 | 0 | 0
2037 | 4 | 12 | 1 | 0
2037 | 4 | 12 | 2 | 0
2037 | 4 | 12 | 3 | 0
2037 | 4 | 12 | 4 | 0
2037 | 4 | 12 | 5 | 0
2037 | 4 | 12 | 6 | 0
2037 | 4 | 12 | 7 | 0
2037 | 4 | 12 | 8 | 0
2037 | 4 | 12 | 9 | 0
2037 | 4 | 12 | 10 | 0
2037 | 4 | 12 | 11 | 0
2037 | 4 | 12 | 12 | 0
2037 | 4 | 12 | 13 | 0
2037 | 4 | 12 | 14 | 0
2037 | 4 | 12 | 15 | 0
2037 | 4 | 12 | 16 | 0
2037 | 4 | 12 | 17 | 0
2037 | 4 | 12 | 18 | 0
2037 | 4 | 12 | 19 | 0
2037 | 4 | 12 | 20 | 0
2037 | 4 | 12 | 21 | 0
2037 | 4 | 12 | 22 | 0
2037 | 4 | 12 | 23 | 0
2037 | 4 | 13 | 0 | 0
2037 | 4 | 13 | 1 | 0
2037 | 4 | 13 | 2 | 0
2037 | 4 | 13 | 3 | 0
2037 | 4 | 13 | 4 | 0
2037 | 4 | 13 | 5 | 0
2037 | 4 | 13 | 6 | 0
2037 | 4 | 13 | 7 | 0
2037 | 4 | 13 | 8 | 0
2037 | 4 | 13 | 9 | 0
2037 | 4 | 13 | 10 | 0
2037 | 4 | 13 | 11 | 0
2037 | 4 | 13 | 12 | 0
2037 | 4 | 13 | 13 | 0
2037 | 4 | 13 | 14 | 0
2037 | 4 | 13 | 15 | 0
2037 | 4 | 13 | 16 | 0
2037 | 4 | 13 | 17 | 0
2037 | 4 | 13 | 18 | 0
2037 | 4 | 13 | 19 | 0
2037 | 4 | 13 | 20 | 0
2037 | 4 | 13 | 21 | 0
2037 | 4 | 13 | 22 | 0
2037 | 4 | 13 | 23 | 0
2037 | 4 | 14 | 0 | 0
2037 | 4 | 14 | 1 | 0
2037 | 4 | 14 | 2 | 0
2037 | 4 | 14 | 3 | 0
2037 | 4 | 14 | 4 | 0
2037 | 4 | 14 | 5 | 0
2037 | 4 | 14 | 6 | 0
2037 | 4 | 14 | 7 | 0
2037 | 4 | 14 | 8 | 0
2037 | 4 | 14 | 9 | 0
2037 | 4 | 14 | 10 | 0
2037 | 4 | 14 | 11 | 0
2037 | 4 | 14 | 12 | 0
2037 | 4 | 14 | 13 | 0
2037 | 4 | 14 | 14 | 0
2037 | 4 | 14 | 15 | 0
2037 | 4 | 14 | 16 | 0
2037 | 4 | 14 | 17 | 0
2037 | 4 | 14 | 18 | 0
2037 | 4 | 14 | 19 | 0
2037 | 4 | 14 | 20 | 0
2037 | 4 | 14 | 21 | 0
2037 | 4 | 14 | 22 | 0
2037 | 4 | 14 | 23 | 0
2037 | 4 | 15 | 0 | 0
2037 | 4 | 15 | 1 | 0
2037 | 4 | 15 | 2 | 0
2037 | 4 | 15 | 3 | 0
2037 | 4 | 15 | 4 | 0
2037 | 4 | 15 | 5 | 0
2037 | 4 | 15 | 6 | 0
2037 | 4 | 15 | 7 | 0
2037 | 4 | 15 | 8 | 0
2037 | 4 | 15 | 9 | 0
2037 | 4 | 15 | 10 | 0
2037 | 4 | 15 | 11 | 0
2037 | 4 | 15 | 12 | 0
2037 | 4 | 15 | 13 | 0
2037 | 4 | 15 | 14 | 0
2037 | 4 | 15 | 15 | 0
2037 | 4 | 15 | 16 | 0
2037 | 4 | 15 | 17 | 0
2037 | 4 | 15 | 18 | 0
2037 | 4 | 15 | 19 | 0
2037 | 4 | 15 | 20 | 0
2037 | 4 | 15 | 21 | 0
2037 | 4 | 15 | 22 | 0
2037 | 4 | 15 | 23 | 0
2037 | 4 | 16 | 0 | 0
2037 | 4 | 16 | 1 | 0
2037 | 4 | 16 | 2 | 0
2037 | 4 | 16 | 3 | 0
2037 | 4 | 16 | 4 | 0
2037 | 4 | 16 | 5 | 0
2037 | 4 | 16 | 6 | 0
2037 | 4 | 16 | 7 | 0
2037 | 4 | 16 | 8 | 0
2037 | 4 | 16 | 9 | 0
2037 | 4 | 16 | 10 | 0
2037 | 4 | 16 | 11 | 0
2037 | 4 | 16 | 12 | 0
2037 | 4 | 16 | 13 | 0
2037 | 4 | 16 | 14 | 0
2037 | 4 | 16 | 15 | 0
2037 | 4 | 16 | 16 | 0
2037 | 4 | 16 | 17 | 0
2037 | 4 | 16 | 18 | 0
2037 | 4 | 16 | 19 | 0
2037 | 4 | 16 | 20 | 0
2037 | 4 | 16 | 21 | 0
2037 | 4 | 16 | 22 | 0
2037 | 4 | 16 | 23 | 0
2037 | 4 | 17 | 0 | 0
2037 | 4 | 17 | 1 | 0
2037 | 4 | 17 | 2 | 0
2037 | 4 | 17 | 3 | 0
2037 | 4 | 17 | 4 | 0
2037 | 4 | 17 | 5 | 0
2037 | 4 | 17 | 6 | 0
2037 | 4 | 17 | 7 | 0
2037 | 4 | 17 | 8 | 0
2037 | 4 | 17 | 9 | 0
2037 | 4 | 17 | 10 | 0
2037 | 4 | 17 | 11 | 0
2037 | 4 | 17 | 12 | 0
2037 | 4 | 17 | 13 | 0
2037 | 4 | 17 | 14 | 0
2037 | 4 | 17 | 15 | 0
2037 | 4 | 17 | 16 | 0
2037 | 4 | 17 | 17 | 0
2037 | 4 | 17 | 18 | 0
2037 | 4 | 17 | 19 | 0
2037 | 4 | 17 | 20 | 0
2037 | 4 | 17 | 21 | 0
2037 | 4 | 17 | 22 | 0
2037 | 4 | 17 | 23 | 0
2037 | 4 | 18 | 0 | 0
2037 | 4 | 18 | 1 | 0
2037 | 4 | 18 | 2 | 0
2037 | 4 | 18 | 3 | 0
2037 | 4 | 18 | 4 | 0
2037 | 4 | 18 | 5 | 0
2037 | 4 | 18 | 6 | 0
2037 | 4 | 18 | 7 | 0
2037 | 4 | 18 | 8 | 0
2037 | 4 | 18 | 9 | 0
2037 | 4 | 18 | 10 | 0
2037 | 4 | 18 | 11 | 0
2037 | 4 | 18 | 12 | 0
2037 | 4 | 18 | 13 | 0
2037 | 4 | 18 | 14 | 0
2037 | 4 | 18 | 15 | 0
2037 | 4 | 18 | 16 | 0
2037 | 4 | 18 | 17 | 0
2037 | 4 | 18 | 18 | 0
2037 | 4 | 18 | 19 | 0
2037 | 4 | 18 | 20 | 0
2037 | 4 | 18 | 21 | 0
2037 | 4 | 18 | 22 | 0
2037 | 4 | 18 | 23 | 0
2037 | 4 | 19 | 0 | 0
2037 | 4 | 19 | 1 | 0
2037 | 4 | 19 | 2 | 0
2037 | 4 | 19 | 3 | 0
2037 | 4 | 19 | 4 | 0
2037 | 4 | 19 | 5 | 0
2037 | 4 | 19 | 6 | 0
2037 | 4 | 19 | 7 | 0
2037 | 4 | 19 | 8 | 0
2037 | 4 | 19 | 9 | 0
2037 | 4 | 19 | 10 | 0
2037 | 4 | 19 | 11 | 0
2037 | 4 | 19 | 12 | 0
2037 | 4 | 19 | 13 | 0
2037 | 4 | 19 | 14 | 0
2037 | 4 | 19 | 15 | 0
2037 | 4 | 19 | 16 | 0
2037 | 4 | 19 | 17 | 0
2037 | 4 | 19 | 18 | 0
2037 | 4 | 19 | 19 | 0
2037 | 4 | 19 | 20 | 0
2037 | 4 | 19 | 21 | 0
2037 | 4 | 19 | 22 | 0
2037 | 4 | 19 | 23 | 0
2037 | 4 | 20 | 0 | 0
2037 | 4 | 20 | 1 | 0
2037 | 4 | 20 | 2 | 0
2037 | 4 | 20 | 3 | 0
2037 | 4 | 20 | 4 | 0
2037 | 4 | 20 | 5 | 0
2037 | 4 | 20 | 6 | 0
2037 | 4 | 20 | 7 | 0
2037 | 4 | 20 | 8 | 0
2037 | 4 | 20 | 9 | 0
2037 | 4 | 20 | 10 | 0
2037 | 4 | 20 | 11 | 0
2037 | 4 | 20 | 12 | 0
2037 | 4 | 20 | 13 | 0
2037 | 4 | 20 | 14 | 0
2037 | 4 | 20 | 15 | 0
2037 | 4 | 20 | 16 | 0
2037 | 4 | 20 | 17 | 0
2037 | 4 | 20 | 18 | 0
2037 | 4 | 20 | 19 | 0
2037 | 4 | 20 | 20 | 0
2037 | 4 | 20 | 21 | 0
2037 | 4 | 20 | 22 | 0
2037 | 4 | 20 | 23 | 0
2037 | 4 | 21 | 0 | 0
2037 | 4 | 21 | 1 | 0
2037 | 4 | 21 | 2 | 0
2037 | 4 | 21 | 3 | 0
2037 | 4 | 21 | 4 | 0
2037 | 4 | 21 | 5 | 0
2037 | 4 | 21 | 6 | 0
2037 | 4 | 21 | 7 | 0
2037 | 4 | 21 | 8 | 0
2037 | 4 | 21 | 9 | 0
2037 | 4 | 21 | 10 | 0
2037 | 4 | 21 | 11 | 0
2037 | 4 | 21 | 12 | 0
2037 | 4 | 21 | 13 | 0
2037 | 4 | 21 | 14 | 0
2037 | 4 | 21 | 15 | 0
2037 | 4 | 21 | 16 | 0
2037 | 4 | 21 | 17 | 0
2037 | 4 | 21 | 18 | 0
2037 | 4 | 21 | 19 | 0
2037 | 4 | 21 | 20 | 0
2037 | 4 | 21 | 21 | 0
2037 | 4 | 21 | 22 | 0
2037 | 4 | 21 | 23 | 0
2037 | 4 | 22 | 0 | 0
2037 | 4 | 22 | 1 | 0
2037 | 4 | 22 | 2 | 0
2037 | 4 | 22 | 3 | 0
2037 | 4 | 22 | 4 | 0
2037 | 4 | 22 | 5 | 0
2037 | 4 | 22 | 6 | 0
2037 | 4 | 22 | 7 | 0
2037 | 4 | 22 | 8 | 0
2037 | 4 | 22 | 9 | 0
2037 | 4 | 22 | 10 | 0
2037 | 4 | 22 | 11 | 0
2037 | 4 | 22 | 12 | 0
2037 | 4 | 22 | 13 | 0
2037 | 4 | 22 | 14 | 0
2037 | 4 | 22 | 15 | 0
2037 | 4 | 22 | 16 | 0
2037 | 4 | 22 | 17 | 0
2037 | 4 | 22 | 18 | 0
2037 | 4 | 22 | 19 | 0
2037 | 4 | 22 | 20 | 0
2037 | 4 | 22 | 21 | 0
2037 | 4 | 22 | 22 | 0
2037 | 4 | 22 | 23 | 0
2037 | 4 | 23 | 0 | 0
2037 | 4 | 23 | 1 | 0
2037 | 4 | 23 | 2 | 0
2037 | 4 | 23 | 3 | 0
2037 | 4 | 23 | 4 | 0
2037 | 4 | 23 | 5 | 0
2037 | 4 | 23 | 6 | 0
2037 | 4 | 23 | 7 | 0
2037 | 4 | 23 | 8 | 0
2037 | 4 | 23 | 9 | 0
2037 | 4 | 23 | 10 | 0
2037 | 4 | 23 | 11 | 0
2037 | 4 | 23 | 12 | 0
2037 | 4 | 23 | 13 | 0
2037 | 4 | 23 | 14 | 0
2037 | 4 | 23 | 15 | 0
2037 | 4 | 23 | 16 | 0
2037 | 4 | 23 | 17 | 0
2037 | 4 | 23 | 18 | 0
2037 | 4 | 23 | 19 | 0
2037 | 4 | 23 | 20 | 0
2037 | 4 | 23 | 21 | 0
2037 | 4 | 23 | 22 | 0
2037 | 4 | 23 | 23 | 0
2037 | 4 | 24 | 0 | 0
2037 | 4 | 24 | 1 | 0
2037 | 4 | 24 | 2 | 0
2037 | 4 | 24 | 3 | 0
2037 | 4 | 24 | 4 | 0
2037 | 4 | 24 | 5 | 0
2037 | 4 | 24 | 6 | 0
2037 | 4 | 24 | 7 | 0
2037 | 4 | 24 | 8 | 0
2037 | 4 | 24 | 9 | 0
2037 | 4 | 24 | 10 | 0
2037 | 4 | 24 | 11 | 0
2037 | 4 | 24 | 12 | 0
2037 | 4 | 24 | 13 | 0
2037 | 4 | 24 | 14 | 0
2037 | 4 | 24 | 15 | 0
2037 | 4 | 24 | 16 | 0
2037 | 4 | 24 | 17 | 0
2037 | 4 | 24 | 18 | 0
2037 | 4 | 24 | 19 | 0
2037 | 4 | 24 | 20 | 0
2037 | 4 | 24 | 21 | 0
2037 | 4 | 24 | 22 | 0
2037 | 4 | 24 | 23 | 0
2037 | 4 | 25 | 0 | 0
2037 | 4 | 25 | 1 | 0
2037 | 4 | 25 | 2 | 0
2037 | 4 | 25 | 3 | 0
2037 | 4 | 25 | 4 | 0
2037 | 4 | 25 | 5 | 0
2037 | 4 | 25 | 6 | 0
2037 | 4 | 25 | 7 | 0
2037 | 4 | 25 | 8 | 0
2037 | 4 | 25 | 9 | 0
2037 | 4 | 25 | 10 | 0
2037 | 4 | 25 | 11 | 0
2037 | 4 | 25 | 12 | 0
2037 | 4 | 25 | 13 | 0
2037 | 4 | 25 | 14 | 0
2037 | 4 | 25 | 15 | 0
2037 | 4 | 25 | 16 | 0
2037 | 4 | 25 | 17 | 0
2037 | 4 | 25 | 18 | 0
2037 | 4 | 25 | 19 | 0
2037 | 4 | 25 | 20 | 0
2037 | 4 | 25 | 21 | 0
2037 | 4 | 25 | 22 | 0
2037 | 4 | 25 | 23 | 0
2037 | 4 | 26 | 0 | 0
2037 | 4 | 26 | 1 | 0
2037 | 4 | 26 | 2 | 0
2037 | 4 | 26 | 3 | 0
2037 | 4 | 26 | 4 | 0
2037 | 4 | 26 | 5 | 0
2037 | 4 | 26 | 6 | 0
2037 | 4 | 26 | 7 | 0
2037 | 4 | 26 | 8 | 0
2037 | 4 | 26 | 9 | 0
2037 | 4 | 26 | 10 | 0
2037 | 4 | 26 | 11 | 0
2037 | 4 | 26 | 12 | 0
2037 | 4 | 26 | 13 | 0
2037 | 4 | 26 | 14 | 0
2037 | 4 | 26 | 15 | 0
2037 | 4 | 26 | 16 | 0
2037 | 4 | 26 | 17 | 0
2037 | 4 | 26 | 18 | 0
2037 | 4 | 26 | 19 | 0
2037 | 4 | 26 | 20 | 0
2037 | 4 | 26 | 21 | 0
2037 | 4 | 26 | 22 | 0
2037 | 4 | 26 | 23 | 0
2037 | 4 | 27 | 0 | 0
2037 | 4 | 27 | 1 | 0
2037 | 4 | 27 | 2 | 0
2037 | 4 | 27 | 3 | 0
2037 | 4 | 27 | 4 | 0
2037 | 4 | 27 | 5 | 0
2037 | 4 | 27 | 6 | 0
2037 | 4 | 27 | 7 | 0
2037 | 4 | 27 | 8 | 0
2037 | 4 | 27 | 9 | 0
2037 | 4 | 27 | 10 | 0
2037 | 4 | 27 | 11 | 0
2037 | 4 | 27 | 12 | 0
2037 | 4 | 27 | 13 | 0
2037 | 4 | 27 | 14 | 0
2037 | 4 | 27 | 15 | 0
2037 | 4 | 27 | 16 | 0
2037 | 4 | 27 | 17 | 0
2037 | 4 | 27 | 18 | 0
2037 | 4 | 27 | 19 | 0
2037 | 4 | 27 | 20 | 0
2037 | 4 | 27 | 21 | 0
2037 | 4 | 27 | 22 | 0
2037 | 4 | 27 | 23 | 0
2037 | 4 | 28 | 0 | 0
2037 | 4 | 28 | 1 | 0
2037 | 4 | 28 | 2 | 0
2037 | 4 | 28 | 3 | 0
2037 | 4 | 28 | 4 | 0
2037 | 4 | 28 | 5 | 0
2037 | 4 | 28 | 6 | 0
2037 | 4 | 28 | 7 | 0
2037 | 4 | 28 | 8 | 0
2037 | 4 | 28 | 9 | 0
2037 | 4 | 28 | 10 | 0
2037 | 4 | 28 | 11 | 0
2037 | 4 | 28 | 12 | 0
2037 | 4 | 28 | 13 | 0
2037 | 4 | 28 | 14 | 0
2037 | 4 | 28 | 15 | 0
2037 | 4 | 28 | 16 | 0
2037 | 4 | 28 | 17 | 0
2037 | 4 | 28 | 18 | 0
2037 | 4 | 28 | 19 | 0
2037 | 4 | 28 | 20 | 0
2037 | 4 | 28 | 21 | 0
2037 | 4 | 28 | 22 | 0
2037 | 4 | 28 | 23 | 0
2037 | 4 | 29 | 0 | 0
2037 | 4 | 29 | 1 | 0
2037 | 4 | 29 | 2 | 0
2037 | 4 | 29 | 3 | 0
2037 | 4 | 29 | 4 | 0
2037 | 4 | 29 | 5 | 0
2037 | 4 | 29 | 6 | 0
2037 | 4 | 29 | 7 | 0
2037 | 4 | 29 | 8 | 0
2037 | 4 | 29 | 9 | 0
2037 | 4 | 29 | 10 | 0
2037 | 4 | 29 | 11 | 0
2037 | 4 | 29 | 12 | 0
2037 | 4 | 29 | 13 | 0
2037 | 4 | 29 | 14 | 0
2037 | 4 | 29 | 15 | 0
2037 | 4 | 29 | 16 | 0
2037 | 4 | 29 | 17 | 0
2037 | 4 | 29 | 18 | 0
2037 | 4 | 29 | 19 | 0
2037 | 4 | 29 | 20 | 0
2037 | 4 | 29 | 21 | 0
2037 | 4 | 29 | 22 | 0
2037 | 4 | 29 | 23 | 0
2037 | 4 | 30 | 0 | 0
2037 | 4 | 30 | 1 | 0
2037 | 4 | 30 | 2 | 0
2037 | 4 | 30 | 3 | 0
2037 | 4 | 30 | 4 | 0
2037 | 4 | 30 | 5 | 0
2037 | 4 | 30 | 6 | 0
2037 | 4 | 30 | 7 | 0
2037 | 4 | 30 | 8 | 0
2037 | 4 | 30 | 9 | 0
2037 | 4 | 30 | 10 | 0
2037 | 4 | 30 | 11 | 0
2037 | 4 | 30 | 12 | 0
2037 | 4 | 30 | 13 | 0
2037 | 4 | 30 | 14 | 0
2037 | 4 | 30 | 15 | 0
2037 | 4 | 30 | 16 | 0
2037 | 4 | 30 | 17 | 0
2037 | 4 | 30 | 18 | 0
2037 | 4 | 30 | 19 | 0
2037 | 4 | 30 | 20 | 0
2037 | 4 | 30 | 21 | 0
2037 | 4 | 30 | 22 | 0
2037 | 4 | 30 | 23 | 0
2037 | 5 | 1 | 0 | 0
2037 | 5 | 1 | 1 | 0
2037 | 5 | 1 | 2 | 0
2037 | 5 | 1 | 3 | 0
2037 | 5 | 1 | 4 | 0
2037 | 5 | 1 | 5 | 0
2037 | 5 | 1 | 6 | 0
2037 | 5 | 1 | 7 | 0
2037 | 5 | 1 | 8 | 0
2037 | 5 | 1 | 9 | 0
2037 | 5 | 1 | 10 | 0
2037 | 5 | 1 | 11 | 0
2037 | 5 | 1 | 12 | 0
2037 | 5 | 1 | 13 | 0
2037 | 5 | 1 | 14 | 0
2037 | 5 | 1 | 15 | 0
2037 | 5 | 1 | 16 | 0
2037 | 5 | 1 | 17 | 0
2037 | 5 | 1 | 18 | 0
2037 | 5 | 1 | 19 | 0
2037 | 5 | 1 | 20 | 0
2037 | 5 | 1 | 21 | 0
2037 | 5 | 1 | 22 | 0
2037 | 5 | 1 | 23 | 0
2037 | 5 | 2 | 0 | 0
2037 | 5 | 2 | 1 | 0
2037 | 5 | 2 | 2 | 0
2037 | 5 | 2 | 3 | 0
2037 | 5 | 2 | 4 | 0
2037 | 5 | 2 | 5 | 0
2037 | 5 | 2 | 6 | 0
2037 | 5 | 2 | 7 | 0
2037 | 5 | 2 | 8 | 0
2037 | 5 | 2 | 9 | 0
2037 | 5 | 2 | 10 | 0
2037 | 5 | 2 | 11 | 0
2037 | 5 | 2 | 12 | 0
2037 | 5 | 2 | 13 | 0
2037 | 5 | 2 | 14 | 0
2037 | 5 | 2 | 15 | 0
2037 | 5 | 2 | 16 | 0
2037 | 5 | 2 | 17 | 0
2037 | 5 | 2 | 18 | 0
2037 | 5 | 2 | 19 | 0
2037 | 5 | 2 | 20 | 0
2037 | 5 | 2 | 21 | 0
2037 | 5 | 2 | 22 | 0
2037 | 5 | 2 | 23 | 0
2037 | 5 | 3 | 0 | 0
2037 | 5 | 3 | 1 | 0
2037 | 5 | 3 | 2 | 0
2037 | 5 | 3 | 3 | 0
2037 | 5 | 3 | 4 | 0
2037 | 5 | 3 | 5 | 0
2037 | 5 | 3 | 6 | 0
2037 | 5 | 3 | 7 | 0
2037 | 5 | 3 | 8 | 0
2037 | 5 | 3 | 9 | 0
2037 | 5 | 3 | 10 | 0
2037 | 5 | 3 | 11 | 0
2037 | 5 | 3 | 12 | 0
2037 | 5 | 3 | 13 | 0
2037 | 5 | 3 | 14 | 0
2037 | 5 | 3 | 15 | 0
2037 | 5 | 3 | 16 | 0
2037 | 5 | 3 | 17 | 0
2037 | 5 | 3 | 18 | 0
2037 | 5 | 3 | 19 | 0
2037 | 5 | 3 | 20 | 0
2037 | 5 | 3 | 21 | 0
2037 | 5 | 3 | 22 | 0
2037 | 5 | 3 | 23 | 0
2037 | 5 | 4 | 0 | 0
2037 | 5 | 4 | 1 | 0
2037 | 5 | 4 | 2 | 0
2037 | 5 | 4 | 3 | 0
2037 | 5 | 4 | 4 | 0
2037 | 5 | 4 | 5 | 0
2037 | 5 | 4 | 6 | 0
2037 | 5 | 4 | 7 | 0
2037 | 5 | 4 | 8 | 0
2037 | 5 | 4 | 9 | 0
2037 | 5 | 4 | 10 | 0
2037 | 5 | 4 | 11 | 0
2037 | 5 | 4 | 12 | 0
2037 | 5 | 4 | 13 | 0
2037 | 5 | 4 | 14 | 0
2037 | 5 | 4 | 15 | 0
2037 | 5 | 4 | 16 | 0
2037 | 5 | 4 | 17 | 0
2037 | 5 | 4 | 18 | 0
2037 | 5 | 4 | 19 | 0
2037 | 5 | 4 | 20 | 0
2037 | 5 | 4 | 21 | 0
2037 | 5 | 4 | 22 | 0
2037 | 5 | 4 | 23 | 0
2037 | 5 | 5 | 0 | 0
2037 | 5 | 5 | 1 | 0
2037 | 5 | 5 | 2 | 0
2037 | 5 | 5 | 3 | 0
2037 | 5 | 5 | 4 | 0
2037 | 5 | 5 | 5 | 0
2037 | 5 | 5 | 6 | 0
2037 | 5 | 5 | 7 | 0
2037 | 5 | 5 | 8 | 0
2037 | 5 | 5 | 9 | 0
2037 | 5 | 5 | 10 | 0
2037 | 5 | 5 | 11 | 0
2037 | 5 | 5 | 12 | 0
2037 | 5 | 5 | 13 | 0
2037 | 5 | 5 | 14 | 0
2037 | 5 | 5 | 15 | 0
2037 | 5 | 5 | 16 | 0
2037 | 5 | 5 | 17 | 0
2037 | 5 | 5 | 18 | 0
2037 | 5 | 5 | 19 | 0
2037 | 5 | 5 | 20 | 0
2037 | 5 | 5 | 21 | 0
2037 | 5 | 5 | 22 | 0
2037 | 5 | 5 | 23 | 0
2037 | 5 | 6 | 0 | 0
2037 | 5 | 6 | 1 | 0
2037 | 5 | 6 | 2 | 0
2037 | 5 | 6 | 3 | 0
2037 | 5 | 6 | 4 | 0
2037 | 5 | 6 | 5 | 0
2037 | 5 | 6 | 6 | 0
2037 | 5 | 6 | 7 | 0
2037 | 5 | 6 | 8 | 0
2037 | 5 | 6 | 9 | 0
2037 | 5 | 6 | 10 | 0
2037 | 5 | 6 | 11 | 0
2037 | 5 | 6 | 12 | 0
2037 | 5 | 6 | 13 | 0
2037 | 5 | 6 | 14 | 0
2037 | 5 | 6 | 15 | 0
2037 | 5 | 6 | 16 | 0
2037 | 5 | 6 | 17 | 0
2037 | 5 | 6 | 18 | 0
2037 | 5 | 6 | 19 | 0
2037 | 5 | 6 | 20 | 0
2037 | 5 | 6 | 21 | 0
2037 | 5 | 6 | 22 | 0
2037 | 5 | 6 | 23 | 0
2037 | 5 | 7 | 0 | 0
2037 | 5 | 7 | 1 | 0
2037 | 5 | 7 | 2 | 0
2037 | 5 | 7 | 3 | 0
2037 | 5 | 7 | 4 | 0
2037 | 5 | 7 | 5 | 0
2037 | 5 | 7 | 6 | 0
2037 | 5 | 7 | 7 | 0
2037 | 5 | 7 | 8 | 0
2037 | 5 | 7 | 9 | 0
2037 | 5 | 7 | 10 | 0
2037 | 5 | 7 | 11 | 0
2037 | 5 | 7 | 12 | 0
2037 | 5 | 7 | 13 | 0
2037 | 5 | 7 | 14 | 0
2037 | 5 | 7 | 15 | 0
2037 | 5 | 7 | 16 | 0
2037 | 5 | 7 | 17 | 0
2037 | 5 | 7 | 18 | 0
2037 | 5 | 7 | 19 | 0
2037 | 5 | 7 | 20 | 0
2037 | 5 | 7 | 21 | 0
2037 | 5 | 7 | 22 | 0
2037 | 5 | 7 | 23 | 0
2037 | 5 | 8 | 0 | 0
2037 | 5 | 8 | 1 | 0
2037 | 5 | 8 | 2 | 0
2037 | 5 | 8 | 3 | 0
2037 | 5 | 8 | 4 | 0
2037 | 5 | 8 | 5 | 0
2037 | 5 | 8 | 6 | 0
2037 | 5 | 8 | 7 | 0
2037 | 5 | 8 | 8 | 0
2037 | 5 | 8 | 9 | 0
2037 | 5 | 8 | 10 | 0
2037 | 5 | 8 | 11 | 0
2037 | 5 | 8 | 12 | 0
2037 | 5 | 8 | 13 | 0
2037 | 5 | 8 | 14 | 0
2037 | 5 | 8 | 15 | 0
2037 | 5 | 8 | 16 | 0
2037 | 5 | 8 | 17 | 0
2037 | 5 | 8 | 18 | 0
2037 | 5 | 8 | 19 | 0
2037 | 5 | 8 | 20 | 0
2037 | 5 | 8 | 21 | 0
2037 | 5 | 8 | 22 | 0
2037 | 5 | 8 | 23 | 0
2037 | 5 | 9 | 0 | 0
2037 | 5 | 9 | 1 | 0
2037 | 5 | 9 | 2 | 0
2037 | 5 | 9 | 3 | 0
2037 | 5 | 9 | 4 | 0
2037 | 5 | 9 | 5 | 0
2037 | 5 | 9 | 6 | 0
2037 | 5 | 9 | 7 | 0
2037 | 5 | 9 | 8 | 0
2037 | 5 | 9 | 9 | 0
2037 | 5 | 9 | 10 | 0
2037 | 5 | 9 | 11 | 0
2037 | 5 | 9 | 12 | 0
2037 | 5 | 9 | 13 | 0
2037 | 5 | 9 | 14 | 0
2037 | 5 | 9 | 15 | 0
2037 | 5 | 9 | 16 | 0
2037 | 5 | 9 | 17 | 0
2037 | 5 | 9 | 18 | 0
2037 | 5 | 9 | 19 | 0
2037 | 5 | 9 | 20 | 0
2037 | 5 | 9 | 21 | 0
2037 | 5 | 9 | 22 | 0
2037 | 5 | 9 | 23 | 0
2037 | 5 | 10 | 0 | 0
2037 | 5 | 10 | 1 | 0
2037 | 5 | 10 | 2 | 0
2037 | 5 | 10 | 3 | 0
2037 | 5 | 10 | 4 | 0
2037 | 5 | 10 | 5 | 0
2037 | 5 | 10 | 6 | 0
2037 | 5 | 10 | 7 | 0
2037 | 5 | 10 | 8 | 0
2037 | 5 | 10 | 9 | 0
2037 | 5 | 10 | 10 | 0
2037 | 5 | 10 | 11 | 0
2037 | 5 | 10 | 12 | 0
2037 | 5 | 10 | 13 | 0
2037 | 5 | 10 | 14 | 0
2037 | 5 | 10 | 15 | 0
2037 | 5 | 10 | 16 | 0
2037 | 5 | 10 | 17 | 0
2037 | 5 | 10 | 18 | 0
2037 | 5 | 10 | 19 | 0
2037 | 5 | 10 | 20 | 0
2037 | 5 | 10 | 21 | 0
2037 | 5 | 10 | 22 | 0
2037 | 5 | 10 | 23 | 0
2037 | 5 | 11 | 0 | 0
2037 | 5 | 11 | 1 | 0
2037 | 5 | 11 | 2 | 0
2037 | 5 | 11 | 3 | 0
2037 | 5 | 11 | 4 | 0
2037 | 5 | 11 | 5 | 0
2037 | 5 | 11 | 6 | 0
2037 | 5 | 11 | 7 | 0
2037 | 5 | 11 | 8 | 0
2037 | 5 | 11 | 9 | 0
2037 | 5 | 11 | 10 | 0
2037 | 5 | 11 | 11 | 0
2037 | 5 | 11 | 12 | 0
2037 | 5 | 11 | 13 | 0
2037 | 5 | 11 | 14 | 0
2037 | 5 | 11 | 15 | 0
2037 | 5 | 11 | 16 | 0
2037 | 5 | 11 | 17 | 0
2037 | 5 | 11 | 18 | 0
2037 | 5 | 11 | 19 | 0
2037 | 5 | 11 | 20 | 0
2037 | 5 | 11 | 21 | 0
2037 | 5 | 11 | 22 | 0
2037 | 5 | 11 | 23 | 0
2037 | 5 | 12 | 0 | 0
2037 | 5 | 12 | 1 | 0
2037 | 5 | 12 | 2 | 0
2037 | 5 | 12 | 3 | 0
2037 | 5 | 12 | 4 | 0
2037 | 5 | 12 | 5 | 0
2037 | 5 | 12 | 6 | 0
2037 | 5 | 12 | 7 | 0
2037 | 5 | 12 | 8 | 0
2037 | 5 | 12 | 9 | 0
2037 | 5 | 12 | 10 | 0
2037 | 5 | 12 | 11 | 0
2037 | 5 | 12 | 12 | 0
2037 | 5 | 12 | 13 | 0
2037 | 5 | 12 | 14 | 0
2037 | 5 | 12 | 15 | 0
2037 | 5 | 12 | 16 | 0
2037 | 5 | 12 | 17 | 0
2037 | 5 | 12 | 18 | 0
2037 | 5 | 12 | 19 | 0
2037 | 5 | 12 | 20 | 0
2037 | 5 | 12 | 21 | 0
2037 | 5 | 12 | 22 | 0
2037 | 5 | 12 | 23 | 0
2037 | 5 | 13 | 0 | 0
2037 | 5 | 13 | 1 | 0
2037 | 5 | 13 | 2 | 0
2037 | 5 | 13 | 3 | 0
2037 | 5 | 13 | 4 | 0
2037 | 5 | 13 | 5 | 0
2037 | 5 | 13 | 6 | 0
2037 | 5 | 13 | 7 | 0
2037 | 5 | 13 | 8 | 0
2037 | 5 | 13 | 9 | 0
2037 | 5 | 13 | 10 | 0
2037 | 5 | 13 | 11 | 0
2037 | 5 | 13 | 12 | 0
2037 | 5 | 13 | 13 | 0
2037 | 5 | 13 | 14 | 0
2037 | 5 | 13 | 15 | 0
2037 | 5 | 13 | 16 | 0
2037 | 5 | 13 | 17 | 0
2037 | 5 | 13 | 18 | 0
2037 | 5 | 13 | 19 | 0
2037 | 5 | 13 | 20 | 0
2037 | 5 | 13 | 21 | 0
2037 | 5 | 13 | 22 | 0
2037 | 5 | 13 | 23 | 0
2037 | 5 | 14 | 0 | 0
2037 | 5 | 14 | 1 | 0
2037 | 5 | 14 | 2 | 0
2037 | 5 | 14 | 3 | 0
2037 | 5 | 14 | 4 | 0
2037 | 5 | 14 | 5 | 0
2037 | 5 | 14 | 6 | 0
2037 | 5 | 14 | 7 | 0
2037 | 5 | 14 | 8 | 0
2037 | 5 | 14 | 9 | 0
2037 | 5 | 14 | 10 | 0
2037 | 5 | 14 | 11 | 0
2037 | 5 | 14 | 12 | 0
2037 | 5 | 14 | 13 | 0
2037 | 5 | 14 | 14 | 0
2037 | 5 | 14 | 15 | 0
2037 | 5 | 14 | 16 | 0
2037 | 5 | 14 | 17 | 0
2037 | 5 | 14 | 18 | 0
2037 | 5 | 14 | 19 | 0
2037 | 5 | 14 | 20 | 0
2037 | 5 | 14 | 21 | 0
2037 | 5 | 14 | 22 | 0
2037 | 5 | 14 | 23 | 0
2037 | 5 | 15 | 0 | 0
2037 | 5 | 15 | 1 | 0
2037 | 5 | 15 | 2 | 0
2037 | 5 | 15 | 3 | 0
2037 | 5 | 15 | 4 | 0
2037 | 5 | 15 | 5 | 0
2037 | 5 | 15 | 6 | 0
2037 | 5 | 15 | 7 | 0
2037 | 5 | 15 | 8 | 0
2037 | 5 | 15 | 9 | 0
2037 | 5 | 15 | 10 | 0
2037 | 5 | 15 | 11 | 0
2037 | 5 | 15 | 12 | 0
2037 | 5 | 15 | 13 | 0
2037 | 5 | 15 | 14 | 0
2037 | 5 | 15 | 15 | 0
2037 | 5 | 15 | 16 | 0
2037 | 5 | 15 | 17 | 0
2037 | 5 | 15 | 18 | 0
2037 | 5 | 15 | 19 | 0
2037 | 5 | 15 | 20 | 0
2037 | 5 | 15 | 21 | 0
2037 | 5 | 15 | 22 | 0
2037 | 5 | 15 | 23 | 0
2037 | 5 | 16 | 0 | 0
2037 | 5 | 16 | 1 | 0
2037 | 5 | 16 | 2 | 0
2037 | 5 | 16 | 3 | 0
2037 | 5 | 16 | 4 | 0
2037 | 5 | 16 | 5 | 0
2037 | 5 | 16 | 6 | 0
2037 | 5 | 16 | 7 | 0
2037 | 5 | 16 | 8 | 0
2037 | 5 | 16 | 9 | 0
2037 | 5 | 16 | 10 | 0
2037 | 5 | 16 | 11 | 0
2037 | 5 | 16 | 12 | 0
2037 | 5 | 16 | 13 | 0
2037 | 5 | 16 | 14 | 0
2037 | 5 | 16 | 15 | 0
2037 | 5 | 16 | 16 | 0
2037 | 5 | 16 | 17 | 0
2037 | 5 | 16 | 18 | 0
2037 | 5 | 16 | 19 | 0
2037 | 5 | 16 | 20 | 0
2037 | 5 | 16 | 21 | 0
2037 | 5 | 16 | 22 | 0
2037 | 5 | 16 | 23 | 0
2037 | 5 | 17 | 0 | 0
2037 | 5 | 17 | 1 | 0
2037 | 5 | 17 | 2 | 0
2037 | 5 | 17 | 3 | 0
2037 | 5 | 17 | 4 | 0
2037 | 5 | 17 | 5 | 0
2037 | 5 | 17 | 6 | 0
2037 | 5 | 17 | 7 | 0
2037 | 5 | 17 | 8 | 0
2037 | 5 | 17 | 9 | 0
2037 | 5 | 17 | 10 | 0
2037 | 5 | 17 | 11 | 0
2037 | 5 | 17 | 12 | 0
2037 | 5 | 17 | 13 | 0
2037 | 5 | 17 | 14 | 0
2037 | 5 | 17 | 15 | 0
2037 | 5 | 17 | 16 | 0
2037 | 5 | 17 | 17 | 0
2037 | 5 | 17 | 18 | 0
2037 | 5 | 17 | 19 | 0
2037 | 5 | 17 | 20 | 0
2037 | 5 | 17 | 21 | 0
2037 | 5 | 17 | 22 | 0
2037 | 5 | 17 | 23 | 0
2037 | 5 | 18 | 0 | 0
2037 | 5 | 18 | 1 | 0
2037 | 5 | 18 | 2 | 0
2037 | 5 | 18 | 3 | 0
2037 | 5 | 18 | 4 | 0
2037 | 5 | 18 | 5 | 0
2037 | 5 | 18 | 6 | 0
2037 | 5 | 18 | 7 | 0
2037 | 5 | 18 | 8 | 0
2037 | 5 | 18 | 9 | 0
2037 | 5 | 18 | 10 | 0
2037 | 5 | 18 | 11 | 0
2037 | 5 | 18 | 12 | 0
2037 | 5 | 18 | 13 | 0
2037 | 5 | 18 | 14 | 0
2037 | 5 | 18 | 15 | 0
2037 | 5 | 18 | 16 | 0
2037 | 5 | 18 | 17 | 0
2037 | 5 | 18 | 18 | 0
2037 | 5 | 18 | 19 | 0
2037 | 5 | 18 | 20 | 0
2037 | 5 | 18 | 21 | 0
2037 | 5 | 18 | 22 | 0
2037 | 5 | 18 | 23 | 0
2037 | 5 | 19 | 0 | 0
2037 | 5 | 19 | 1 | 0
2037 | 5 | 19 | 2 | 0
2037 | 5 | 19 | 3 | 0
2037 | 5 | 19 | 4 | 0
2037 | 5 | 19 | 5 | 0
2037 | 5 | 19 | 6 | 0
2037 | 5 | 19 | 7 | 0
2037 | 5 | 19 | 8 | 0
2037 | 5 | 19 | 9 | 0
2037 | 5 | 19 | 10 | 0
2037 | 5 | 19 | 11 | 0
2037 | 5 | 19 | 12 | 0
2037 | 5 | 19 | 13 | 0
2037 | 5 | 19 | 14 | 0
2037 | 5 | 19 | 15 | 0
2037 | 5 | 19 | 16 | 0
2037 | 5 | 19 | 17 | 0
2037 | 5 | 19 | 18 | 0
2037 | 5 | 19 | 19 | 0
2037 | 5 | 19 | 20 | 0
2037 | 5 | 19 | 21 | 0
2037 | 5 | 19 | 22 | 0
2037 | 5 | 19 | 23 | 0
2037 | 5 | 20 | 0 | 0
2037 | 5 | 20 | 1 | 0
2037 | 5 | 20 | 2 | 0
2037 | 5 | 20 | 3 | 0
2037 | 5 | 20 | 4 | 0
2037 | 5 | 20 | 5 | 0
2037 | 5 | 20 | 6 | 0
2037 | 5 | 20 | 7 | 0
2037 | 5 | 20 | 8 | 0
2037 | 5 | 20 | 9 | 0
2037 | 5 | 20 | 10 | 0
2037 | 5 | 20 | 11 | 0
2037 | 5 | 20 | 12 | 0
2037 | 5 | 20 | 13 | 0
2037 | 5 | 20 | 14 | 0
2037 | 5 | 20 | 15 | 0
2037 | 5 | 20 | 16 | 0
2037 | 5 | 20 | 17 | 0
2037 | 5 | 20 | 18 | 0
2037 | 5 | 20 | 19 | 0
2037 | 5 | 20 | 20 | 0
2037 | 5 | 20 | 21 | 0
2037 | 5 | 20 | 22 | 0
2037 | 5 | 20 | 23 | 0
2037 | 5 | 21 | 0 | 0
2037 | 5 | 21 | 1 | 0
2037 | 5 | 21 | 2 | 0
2037 | 5 | 21 | 3 | 0
2037 | 5 | 21 | 4 | 0
2037 | 5 | 21 | 5 | 0
2037 | 5 | 21 | 6 | 0
2037 | 5 | 21 | 7 | 0
2037 | 5 | 21 | 8 | 0
2037 | 5 | 21 | 9 | 0
2037 | 5 | 21 | 10 | 0
2037 | 5 | 21 | 11 | 0
2037 | 5 | 21 | 12 | 0
2037 | 5 | 21 | 13 | 0
2037 | 5 | 21 | 14 | 0
2037 | 5 | 21 | 15 | 0
2037 | 5 | 21 | 16 | 0
2037 | 5 | 21 | 17 | 0
2037 | 5 | 21 | 18 | 0
2037 | 5 | 21 | 19 | 0
2037 | 5 | 21 | 20 | 0
2037 | 5 | 21 | 21 | 0
2037 | 5 | 21 | 22 | 0
2037 | 5 | 21 | 23 | 0
2037 | 5 | 22 | 0 | 0
2037 | 5 | 22 | 1 | 0
2037 | 5 | 22 | 2 | 0
2037 | 5 | 22 | 3 | 0
2037 | 5 | 22 | 4 | 0
2037 | 5 | 22 | 5 | 0
2037 | 5 | 22 | 6 | 0
2037 | 5 | 22 | 7 | 0
2037 | 5 | 22 | 8 | 0
2037 | 5 | 22 | 9 | 0
2037 | 5 | 22 | 10 | 0
2037 | 5 | 22 | 11 | 0
2037 | 5 | 22 | 12 | 0
2037 | 5 | 22 | 13 | 0
2037 | 5 | 22 | 14 | 0
2037 | 5 | 22 | 15 | 0
2037 | 5 | 22 | 16 | 0
2037 | 5 | 22 | 17 | 0
2037 | 5 | 22 | 18 | 0
2037 | 5 | 22 | 19 | 0
2037 | 5 | 22 | 20 | 0
2037 | 5 | 22 | 21 | 0
2037 | 5 | 22 | 22 | 0
2037 | 5 | 22 | 23 | 0
2037 | 5 | 23 | 0 | 0
2037 | 5 | 23 | 1 | 0
2037 | 5 | 23 | 2 | 0
2037 | 5 | 23 | 3 | 0
2037 | 5 | 23 | 4 | 0
2037 | 5 | 23 | 5 | 0
2037 | 5 | 23 | 6 | 0
2037 | 5 | 23 | 7 | 0
2037 | 5 | 23 | 8 | 0
2037 | 5 | 23 | 9 | 0
2037 | 5 | 23 | 10 | 0
2037 | 5 | 23 | 11 | 0
2037 | 5 | 23 | 12 | 0
2037 | 5 | 23 | 13 | 0
2037 | 5 | 23 | 14 | 0
2037 | 5 | 23 | 15 | 0
2037 | 5 | 23 | 16 | 0
2037 | 5 | 23 | 17 | 0
2037 | 5 | 23 | 18 | 0
2037 | 5 | 23 | 19 | 0
2037 | 5 | 23 | 20 | 0
2037 | 5 | 23 | 21 | 0
2037 | 5 | 23 | 22 | 0
2037 | 5 | 23 | 23 | 0
2037 | 5 | 24 | 0 | 0
2037 | 5 | 24 | 1 | 0
2037 | 5 | 24 | 2 | 0
2037 | 5 | 24 | 3 | 0
2037 | 5 | 24 | 4 | 0
2037 | 5 | 24 | 5 | 0
2037 | 5 | 24 | 6 | 0
2037 | 5 | 24 | 7 | 0
2037 | 5 | 24 | 8 | 0
2037 | 5 | 24 | 9 | 0
2037 | 5 | 24 | 10 | 0
2037 | 5 | 24 | 11 | 0
2037 | 5 | 24 | 12 | 0
2037 | 5 | 24 | 13 | 0
2037 | 5 | 24 | 14 | 0
2037 | 5 | 24 | 15 | 0
2037 | 5 | 24 | 16 | 0
2037 | 5 | 24 | 17 | 0
2037 | 5 | 24 | 18 | 0
2037 | 5 | 24 | 19 | 0
2037 | 5 | 24 | 20 | 0
2037 | 5 | 24 | 21 | 0
2037 | 5 | 24 | 22 | 0
2037 | 5 | 24 | 23 | 0
2037 | 5 | 25 | 0 | 0
2037 | 5 | 25 | 1 | 0
2037 | 5 | 25 | 2 | 0
2037 | 5 | 25 | 3 | 0
2037 | 5 | 25 | 4 | 0
2037 | 5 | 25 | 5 | 0
2037 | 5 | 25 | 6 | 0
2037 | 5 | 25 | 7 | 0
2037 | 5 | 25 | 8 | 0
2037 | 5 | 25 | 9 | 0
2037 | 5 | 25 | 10 | 0
2037 | 5 | 25 | 11 | 0
2037 | 5 | 25 | 12 | 0
2037 | 5 | 25 | 13 | 0
2037 | 5 | 25 | 14 | 0
2037 | 5 | 25 | 15 | 0
2037 | 5 | 25 | 16 | 0
2037 | 5 | 25 | 17 | 0
2037 | 5 | 25 | 18 | 0
2037 | 5 | 25 | 19 | 0
2037 | 5 | 25 | 20 | 0
2037 | 5 | 25 | 21 | 0
2037 | 5 | 25 | 22 | 0
2037 | 5 | 25 | 23 | 0
2037 | 5 | 26 | 0 | 0
2037 | 5 | 26 | 1 | 0
2037 | 5 | 26 | 2 | 0
2037 | 5 | 26 | 3 | 0
2037 | 5 | 26 | 4 | 0
2037 | 5 | 26 | 5 | 0
2037 | 5 | 26 | 6 | 0
2037 | 5 | 26 | 7 | 0
2037 | 5 | 26 | 8 | 0
2037 | 5 | 26 | 9 | 0
2037 | 5 | 26 | 10 | 0
2037 | 5 | 26 | 11 | 0
2037 | 5 | 26 | 12 | 0
2037 | 5 | 26 | 13 | 0
2037 | 5 | 26 | 14 | 0
2037 | 5 | 26 | 15 | 0
2037 | 5 | 26 | 16 | 0
2037 | 5 | 26 | 17 | 0
2037 | 5 | 26 | 18 | 0
2037 | 5 | 26 | 19 | 0
2037 | 5 | 26 | 20 | 0
2037 | 5 | 26 | 21 | 0
2037 | 5 | 26 | 22 | 0
2037 | 5 | 26 | 23 | 0
2037 | 5 | 27 | 0 | 0
2037 | 5 | 27 | 1 | 0
2037 | 5 | 27 | 2 | 0
2037 | 5 | 27 | 3 | 0
2037 | 5 | 27 | 4 | 0
2037 | 5 | 27 | 5 | 0
2037 | 5 | 27 | 6 | 0
2037 | 5 | 27 | 7 | 0
2037 | 5 | 27 | 8 | 0
2037 | 5 | 27 | 9 | 0
2037 | 5 | 27 | 10 | 0
2037 | 5 | 27 | 11 | 0
2037 | 5 | 27 | 12 | 0
2037 | 5 | 27 | 13 | 0
2037 | 5 | 27 | 14 | 0
2037 | 5 | 27 | 15 | 0
2037 | 5 | 27 | 16 | 0
2037 | 5 | 27 | 17 | 0
2037 | 5 | 27 | 18 | 0
2037 | 5 | 27 | 19 | 0
2037 | 5 | 27 | 20 | 0
2037 | 5 | 27 | 21 | 0
2037 | 5 | 27 | 22 | 0
2037 | 5 | 27 | 23 | 0
2037 | 5 | 28 | 0 | 0
2037 | 5 | 28 | 1 | 0
2037 | 5 | 28 | 2 | 0
2037 | 5 | 28 | 3 | 0
2037 | 5 | 28 | 4 | 0
2037 | 5 | 28 | 5 | 0
2037 | 5 | 28 | 6 | 0
2037 | 5 | 28 | 7 | 0
2037 | 5 | 28 | 8 | 0
2037 | 5 | 28 | 9 | 0
2037 | 5 | 28 | 10 | 0
2037 | 5 | 28 | 11 | 0
2037 | 5 | 28 | 12 | 0
2037 | 5 | 28 | 13 | 0
2037 | 5 | 28 | 14 | 0
2037 | 5 | 28 | 15 | 0
2037 | 5 | 28 | 16 | 0
2037 | 5 | 28 | 17 | 0
2037 | 5 | 28 | 18 | 0
2037 | 5 | 28 | 19 | 0
2037 | 5 | 28 | 20 | 0
2037 | 5 | 28 | 21 | 0
2037 | 5 | 28 | 22 | 0
2037 | 5 | 28 | 23 | 0
2037 | 5 | 29 | 0 | 0
2037 | 5 | 29 | 1 | 0
2037 | 5 | 29 | 2 | 0
2037 | 5 | 29 | 3 | 0
2037 | 5 | 29 | 4 | 0
2037 | 5 | 29 | 5 | 0
2037 | 5 | 29 | 6 | 0
2037 | 5 | 29 | 7 | 0
2037 | 5 | 29 | 8 | 0
2037 | 5 | 29 | 9 | 0
2037 | 5 | 29 | 10 | 0
2037 | 5 | 29 | 11 | 0
2037 | 5 | 29 | 12 | 0
2037 | 5 | 29 | 13 | 0
2037 | 5 | 29 | 14 | 0
2037 | 5 | 29 | 15 | 0
2037 | 5 | 29 | 16 | 0
2037 | 5 | 29 | 17 | 0
2037 | 5 | 29 | 18 | 0
2037 | 5 | 29 | 19 | 0
2037 | 5 | 29 | 20 | 0
2037 | 5 | 29 | 21 | 0
2037 | 5 | 29 | 22 | 0
2037 | 5 | 29 | 23 | 0
2037 | 5 | 30 | 0 | 0
2037 | 5 | 30 | 1 | 0
2037 | 5 | 30 | 2 | 0
2037 | 5 | 30 | 3 | 0
2037 | 5 | 30 | 4 | 0
2037 | 5 | 30 | 5 | 0
2037 | 5 | 30 | 6 | 0
2037 | 5 | 30 | 7 | 0
2037 | 5 | 30 | 8 | 0
2037 | 5 | 30 | 9 | 0
2037 | 5 | 30 | 10 | 0
2037 | 5 | 30 | 11 | 0
2037 | 5 | 30 | 12 | 0
2037 | 5 | 30 | 13 | 0
2037 | 5 | 30 | 14 | 0
2037 | 5 | 30 | 15 | 0
2037 | 5 | 30 | 16 | 0
2037 | 5 | 30 | 17 | 0
2037 | 5 | 30 | 18 | 0
2037 | 5 | 30 | 19 | 0
2037 | 5 | 30 | 20 | 0
2037 | 5 | 30 | 21 | 0
2037 | 5 | 30 | 22 | 0
2037 | 5 | 30 | 23 | 0
2037 | 5 | 31 | 0 | 0
2037 | 5 | 31 | 1 | 0
2037 | 5 | 31 | 2 | 0
2037 | 5 | 31 | 3 | 0
2037 | 5 | 31 | 4 | 0
2037 | 5 | 31 | 5 | 0
2037 | 5 | 31 | 6 | 0
2037 | 5 | 31 | 7 | 0
2037 | 5 | 31 | 8 | 0
2037 | 5 | 31 | 9 | 0
2037 | 5 | 31 | 10 | 0
2037 | 5 | 31 | 11 | 0
2037 | 5 | 31 | 12 | 0
2037 | 5 | 31 | 13 | 0
2037 | 5 | 31 | 14 | 0
2037 | 5 | 31 | 15 | 0
2037 | 5 | 31 | 16 | 0
2037 | 5 | 31 | 17 | 0
2037 | 5 | 31 | 18 | 0
2037 | 5 | 31 | 19 | 0
2037 | 5 | 31 | 20 | 0
2037 | 5 | 31 | 21 | 0
2037 | 5 | 31 | 22 | 0
2037 | 5 | 31 | 23 | 0
2037 | 6 | 1 | 0 | 0
2037 | 6 | 1 | 1 | 0
2037 | 6 | 1 | 2 | 0
2037 | 6 | 1 | 3 | 0
2037 | 6 | 1 | 4 | 0
2037 | 6 | 1 | 5 | 0
2037 | 6 | 1 | 6 | 0
2037 | 6 | 1 | 7 | 0
2037 | 6 | 1 | 8 | 0
2037 | 6 | 1 | 9 | 0
2037 | 6 | 1 | 10 | 0
2037 | 6 | 1 | 11 | 0
2037 | 6 | 1 | 12 | 0
2037 | 6 | 1 | 13 | 0
2037 | 6 | 1 | 14 | 0
2037 | 6 | 1 | 15 | 0
2037 | 6 | 1 | 16 | 0
2037 | 6 | 1 | 17 | 0
2037 | 6 | 1 | 18 | 0
2037 | 6 | 1 | 19 | 0
2037 | 6 | 1 | 20 | 0
2037 | 6 | 1 | 21 | 0
2037 | 6 | 1 | 22 | 0
2037 | 6 | 1 | 23 | 0
2037 | 6 | 2 | 0 | 0
2037 | 6 | 2 | 1 | 0
2037 | 6 | 2 | 2 | 0
2037 | 6 | 2 | 3 | 0
2037 | 6 | 2 | 4 | 0
2037 | 6 | 2 | 5 | 0
2037 | 6 | 2 | 6 | 0
2037 | 6 | 2 | 7 | 0
2037 | 6 | 2 | 8 | 0
2037 | 6 | 2 | 9 | 0
2037 | 6 | 2 | 10 | 0
2037 | 6 | 2 | 11 | 0
2037 | 6 | 2 | 12 | 0
2037 | 6 | 2 | 13 | 0
2037 | 6 | 2 | 14 | 0
2037 | 6 | 2 | 15 | 0
2037 | 6 | 2 | 16 | 0
2037 | 6 | 2 | 17 | 0
2037 | 6 | 2 | 18 | 0
2037 | 6 | 2 | 19 | 0
2037 | 6 | 2 | 20 | 0
2037 | 6 | 2 | 21 | 0
2037 | 6 | 2 | 22 | 0
2037 | 6 | 2 | 23 | 0
2037 | 6 | 3 | 0 | 0
2037 | 6 | 3 | 1 | 0
2037 | 6 | 3 | 2 | 0
2037 | 6 | 3 | 3 | 0
2037 | 6 | 3 | 4 | 0
2037 | 6 | 3 | 5 | 0
2037 | 6 | 3 | 6 | 0
2037 | 6 | 3 | 7 | 0
2037 | 6 | 3 | 8 | 0
2037 | 6 | 3 | 9 | 0
2037 | 6 | 3 | 10 | 0
2037 | 6 | 3 | 11 | 0
2037 | 6 | 3 | 12 | 0
2037 | 6 | 3 | 13 | 0
2037 | 6 | 3 | 14 | 0
2037 | 6 | 3 | 15 | 0
2037 | 6 | 3 | 16 | 0
2037 | 6 | 3 | 17 | 0
2037 | 6 | 3 | 18 | 0
2037 | 6 | 3 | 19 | 0
2037 | 6 | 3 | 20 | 0
2037 | 6 | 3 | 21 | 0
2037 | 6 | 3 | 22 | 0
2037 | 6 | 3 | 23 | 0
2037 | 6 | 4 | 0 | 0
2037 | 6 | 4 | 1 | 0
2037 | 6 | 4 | 2 | 0
2037 | 6 | 4 | 3 | 0
2037 | 6 | 4 | 4 | 0
2037 | 6 | 4 | 5 | 0
2037 | 6 | 4 | 6 | 0
2037 | 6 | 4 | 7 | 0
2037 | 6 | 4 | 8 | 0
2037 | 6 | 4 | 9 | 0
2037 | 6 | 4 | 10 | 0
2037 | 6 | 4 | 11 | 0
2037 | 6 | 4 | 12 | 0
2037 | 6 | 4 | 13 | 0
2037 | 6 | 4 | 14 | 0
2037 | 6 | 4 | 15 | 0
2037 | 6 | 4 | 16 | 0
2037 | 6 | 4 | 17 | 0
2037 | 6 | 4 | 18 | 0
2037 | 6 | 4 | 19 | 0
2037 | 6 | 4 | 20 | 0
2037 | 6 | 4 | 21 | 0
2037 | 6 | 4 | 22 | 0
2037 | 6 | 4 | 23 | 0
2037 | 6 | 5 | 0 | 0
2037 | 6 | 5 | 1 | 0
2037 | 6 | 5 | 2 | 0
2037 | 6 | 5 | 3 | 0
2037 | 6 | 5 | 4 | 0
2037 | 6 | 5 | 5 | 0
2037 | 6 | 5 | 6 | 0
2037 | 6 | 5 | 7 | 0
2037 | 6 | 5 | 8 | 0
2037 | 6 | 5 | 9 | 0
2037 | 6 | 5 | 10 | 0
2037 | 6 | 5 | 11 | 0
2037 | 6 | 5 | 12 | 0
2037 | 6 | 5 | 13 | 0
2037 | 6 | 5 | 14 | 0
2037 | 6 | 5 | 15 | 0
2037 | 6 | 5 | 16 | 0
2037 | 6 | 5 | 17 | 0
2037 | 6 | 5 | 18 | 0
2037 | 6 | 5 | 19 | 0
2037 | 6 | 5 | 20 | 0
2037 | 6 | 5 | 21 | 0
2037 | 6 | 5 | 22 | 0
2037 | 6 | 5 | 23 | 0
2037 | 6 | 6 | 0 | 0
2037 | 6 | 6 | 1 | 0
2037 | 6 | 6 | 2 | 0
2037 | 6 | 6 | 3 | 0
2037 | 6 | 6 | 4 | 0
2037 | 6 | 6 | 5 | 0
2037 | 6 | 6 | 6 | 0
2037 | 6 | 6 | 7 | 0
2037 | 6 | 6 | 8 | 0
2037 | 6 | 6 | 9 | 0
2037 | 6 | 6 | 10 | 0
2037 | 6 | 6 | 11 | 0
2037 | 6 | 6 | 12 | 0
2037 | 6 | 6 | 13 | 0
2037 | 6 | 6 | 14 | 0
2037 | 6 | 6 | 15 | 0
2037 | 6 | 6 | 16 | 0
2037 | 6 | 6 | 17 | 0
2037 | 6 | 6 | 18 | 0
2037 | 6 | 6 | 19 | 0
2037 | 6 | 6 | 20 | 0
2037 | 6 | 6 | 21 | 0
2037 | 6 | 6 | 22 | 0
2037 | 6 | 6 | 23 | 0
2037 | 6 | 7 | 0 | 0
2037 | 6 | 7 | 1 | 0
2037 | 6 | 7 | 2 | 0
2037 | 6 | 7 | 3 | 0
2037 | 6 | 7 | 4 | 0
2037 | 6 | 7 | 5 | 0
2037 | 6 | 7 | 6 | 0
2037 | 6 | 7 | 7 | 0
2037 | 6 | 7 | 8 | 0
2037 | 6 | 7 | 9 | 0
2037 | 6 | 7 | 10 | 0
2037 | 6 | 7 | 11 | 0
2037 | 6 | 7 | 12 | 0
2037 | 6 | 7 | 13 | 0
2037 | 6 | 7 | 14 | 0
2037 | 6 | 7 | 15 | 0
2037 | 6 | 7 | 16 | 0
2037 | 6 | 7 | 17 | 0
2037 | 6 | 7 | 18 | 0
2037 | 6 | 7 | 19 | 0
2037 | 6 | 7 | 20 | 0
2037 | 6 | 7 | 21 | 0
2037 | 6 | 7 | 22 | 0
2037 | 6 | 7 | 23 | 0
2037 | 6 | 8 | 0 | 0
2037 | 6 | 8 | 1 | 0
2037 | 6 | 8 | 2 | 0
2037 | 6 | 8 | 3 | 0
2037 | 6 | 8 | 4 | 0
2037 | 6 | 8 | 5 | 0
2037 | 6 | 8 | 6 | 0
2037 | 6 | 8 | 7 | 0
2037 | 6 | 8 | 8 | 0
2037 | 6 | 8 | 9 | 0
2037 | 6 | 8 | 10 | 0
2037 | 6 | 8 | 11 | 0
2037 | 6 | 8 | 12 | 0
2037 | 6 | 8 | 13 | 0
2037 | 6 | 8 | 14 | 0
2037 | 6 | 8 | 15 | 0
2037 | 6 | 8 | 16 | 0
2037 | 6 | 8 | 17 | 0
2037 | 6 | 8 | 18 | 0
2037 | 6 | 8 | 19 | 0
2037 | 6 | 8 | 20 | 0
2037 | 6 | 8 | 21 | 0
2037 | 6 | 8 | 22 | 0
2037 | 6 | 8 | 23 | 0
2037 | 6 | 9 | 0 | 0
2037 | 6 | 9 | 1 | 0
2037 | 6 | 9 | 2 | 0
2037 | 6 | 9 | 3 | 0
2037 | 6 | 9 | 4 | 0
2037 | 6 | 9 | 5 | 0
2037 | 6 | 9 | 6 | 0
2037 | 6 | 9 | 7 | 0
2037 | 6 | 9 | 8 | 0
2037 | 6 | 9 | 9 | 0
2037 | 6 | 9 | 10 | 0
2037 | 6 | 9 | 11 | 0
2037 | 6 | 9 | 12 | 0
2037 | 6 | 9 | 13 | 0
2037 | 6 | 9 | 14 | 0
2037 | 6 | 9 | 15 | 0
2037 | 6 | 9 | 16 | 0
2037 | 6 | 9 | 17 | 0
2037 | 6 | 9 | 18 | 0
2037 | 6 | 9 | 19 | 0
2037 | 6 | 9 | 20 | 0
2037 | 6 | 9 | 21 | 0
2037 | 6 | 9 | 22 | 0
2037 | 6 | 9 | 23 | 0
2037 | 6 | 10 | 0 | 0
2037 | 6 | 10 | 1 | 0
2037 | 6 | 10 | 2 | 0
2037 | 6 | 10 | 3 | 0
2037 | 6 | 10 | 4 | 0
2037 | 6 | 10 | 5 | 0
2037 | 6 | 10 | 6 | 0
2037 | 6 | 10 | 7 | 0
2037 | 6 | 10 | 8 | 0
2037 | 6 | 10 | 9 | 0
2037 | 6 | 10 | 10 | 0
2037 | 6 | 10 | 11 | 0
2037 | 6 | 10 | 12 | 0
2037 | 6 | 10 | 13 | 0
2037 | 6 | 10 | 14 | 0
2037 | 6 | 10 | 15 | 0
2037 | 6 | 10 | 16 | 0
2037 | 6 | 10 | 17 | 0
2037 | 6 | 10 | 18 | 0
2037 | 6 | 10 | 19 | 0
2037 | 6 | 10 | 20 | 0
2037 | 6 | 10 | 21 | 0
2037 | 6 | 10 | 22 | 0
2037 | 6 | 10 | 23 | 0
2037 | 6 | 11 | 0 | 0
2037 | 6 | 11 | 1 | 0
2037 | 6 | 11 | 2 | 0
2037 | 6 | 11 | 3 | 0
2037 | 6 | 11 | 4 | 0
2037 | 6 | 11 | 5 | 0
2037 | 6 | 11 | 6 | 0
2037 | 6 | 11 | 7 | 0
2037 | 6 | 11 | 8 | 0
2037 | 6 | 11 | 9 | 0
2037 | 6 | 11 | 10 | 0
2037 | 6 | 11 | 11 | 0
2037 | 6 | 11 | 12 | 0
2037 | 6 | 11 | 13 | 0
2037 | 6 | 11 | 14 | 0
2037 | 6 | 11 | 15 | 0
2037 | 6 | 11 | 16 | 0
2037 | 6 | 11 | 17 | 0
2037 | 6 | 11 | 18 | 0
2037 | 6 | 11 | 19 | 0
2037 | 6 | 11 | 20 | 0
2037 | 6 | 11 | 21 | 0
2037 | 6 | 11 | 22 | 0
2037 | 6 | 11 | 23 | 0
2037 | 6 | 12 | 0 | 0
2037 | 6 | 12 | 1 | 0
2037 | 6 | 12 | 2 | 0
2037 | 6 | 12 | 3 | 0
2037 | 6 | 12 | 4 | 0
2037 | 6 | 12 | 5 | 0
2037 | 6 | 12 | 6 | 0
2037 | 6 | 12 | 7 | 0
2037 | 6 | 12 | 8 | 0
2037 | 6 | 12 | 9 | 0
2037 | 6 | 12 | 10 | 0
2037 | 6 | 12 | 11 | 0
2037 | 6 | 12 | 12 | 0
2037 | 6 | 12 | 13 | 0
2037 | 6 | 12 | 14 | 0
2037 | 6 | 12 | 15 | 0
2037 | 6 | 12 | 16 | 0
2037 | 6 | 12 | 17 | 0
2037 | 6 | 12 | 18 | 0
2037 | 6 | 12 | 19 | 0
2037 | 6 | 12 | 20 | 0
2037 | 6 | 12 | 21 | 0
2037 | 6 | 12 | 22 | 0
2037 | 6 | 12 | 23 | 0
2037 | 6 | 13 | 0 | 0
2037 | 6 | 13 | 1 | 0
2037 | 6 | 13 | 2 | 0
2037 | 6 | 13 | 3 | 0
2037 | 6 | 13 | 4 | 0
2037 | 6 | 13 | 5 | 0
2037 | 6 | 13 | 6 | 0
2037 | 6 | 13 | 7 | 0
2037 | 6 | 13 | 8 | 0
2037 | 6 | 13 | 9 | 0
2037 | 6 | 13 | 10 | 0
2037 | 6 | 13 | 11 | 0
2037 | 6 | 13 | 12 | 0
2037 | 6 | 13 | 13 | 0
2037 | 6 | 13 | 14 | 0
2037 | 6 | 13 | 15 | 0
2037 | 6 | 13 | 16 | 0
2037 | 6 | 13 | 17 | 0
2037 | 6 | 13 | 18 | 0
2037 | 6 | 13 | 19 | 0
2037 | 6 | 13 | 20 | 0
2037 | 6 | 13 | 21 | 0
2037 | 6 | 13 | 22 | 0
2037 | 6 | 13 | 23 | 0
2037 | 6 | 14 | 0 | 0
2037 | 6 | 14 | 1 | 0
2037 | 6 | 14 | 2 | 0
2037 | 6 | 14 | 3 | 0
2037 | 6 | 14 | 4 | 0
2037 | 6 | 14 | 5 | 0
2037 | 6 | 14 | 6 | 0
2037 | 6 | 14 | 7 | 0
2037 | 6 | 14 | 8 | 0
2037 | 6 | 14 | 9 | 0
2037 | 6 | 14 | 10 | 0
2037 | 6 | 14 | 11 | 0
2037 | 6 | 14 | 12 | 0
2037 | 6 | 14 | 13 | 0
2037 | 6 | 14 | 14 | 0
2037 | 6 | 14 | 15 | 0
2037 | 6 | 14 | 16 | 0
2037 | 6 | 14 | 17 | 0
2037 | 6 | 14 | 18 | 0
2037 | 6 | 14 | 19 | 0
2037 | 6 | 14 | 20 | 0
2037 | 6 | 14 | 21 | 0
2037 | 6 | 14 | 22 | 0
2037 | 6 | 14 | 23 | 0
2037 | 6 | 15 | 0 | 0
2037 | 6 | 15 | 1 | 0
2037 | 6 | 15 | 2 | 0
2037 | 6 | 15 | 3 | 0
2037 | 6 | 15 | 4 | 0
2037 | 6 | 15 | 5 | 0
2037 | 6 | 15 | 6 | 0
2037 | 6 | 15 | 7 | 0
2037 | 6 | 15 | 8 | 0
2037 | 6 | 15 | 9 | 0
2037 | 6 | 15 | 10 | 0
2037 | 6 | 15 | 11 | 0
2037 | 6 | 15 | 12 | 0
2037 | 6 | 15 | 13 | 0
2037 | 6 | 15 | 14 | 0
2037 | 6 | 15 | 15 | 0
2037 | 6 | 15 | 16 | 0
2037 | 6 | 15 | 17 | 0
2037 | 6 | 15 | 18 | 0
2037 | 6 | 15 | 19 | 0
2037 | 6 | 15 | 20 | 0
2037 | 6 | 15 | 21 | 0
2037 | 6 | 15 | 22 | 0
2037 | 6 | 15 | 23 | 0
2037 | 6 | 16 | 0 | 0
2037 | 6 | 16 | 1 | 0
2037 | 6 | 16 | 2 | 0
2037 | 6 | 16 | 3 | 0
2037 | 6 | 16 | 4 | 0
2037 | 6 | 16 | 5 | 0
2037 | 6 | 16 | 6 | 0
2037 | 6 | 16 | 7 | 0
2037 | 6 | 16 | 8 | 0
2037 | 6 | 16 | 9 | 0
2037 | 6 | 16 | 10 | 0
2037 | 6 | 16 | 11 | 0
2037 | 6 | 16 | 12 | 0
2037 | 6 | 16 | 13 | 0
2037 | 6 | 16 | 14 | 0
2037 | 6 | 16 | 15 | 0
2037 | 6 | 16 | 16 | 0
2037 | 6 | 16 | 17 | 0
2037 | 6 | 16 | 18 | 0
2037 | 6 | 16 | 19 | 0
2037 | 6 | 16 | 20 | 0
2037 | 6 | 16 | 21 | 0
2037 | 6 | 16 | 22 | 0
2037 | 6 | 16 | 23 | 0
2037 | 6 | 17 | 0 | 0
2037 | 6 | 17 | 1 | 0
2037 | 6 | 17 | 2 | 0
2037 | 6 | 17 | 3 | 0
2037 | 6 | 17 | 4 | 0
2037 | 6 | 17 | 5 | 0
2037 | 6 | 17 | 6 | 0
2037 | 6 | 17 | 7 | 0
2037 | 6 | 17 | 8 | 0
2037 | 6 | 17 | 9 | 0
2037 | 6 | 17 | 10 | 0
2037 | 6 | 17 | 11 | 0
2037 | 6 | 17 | 12 | 0
2037 | 6 | 17 | 13 | 0
2037 | 6 | 17 | 14 | 0
2037 | 6 | 17 | 15 | 0
2037 | 6 | 17 | 16 | 0
2037 | 6 | 17 | 17 | 0
2037 | 6 | 17 | 18 | 0
2037 | 6 | 17 | 19 | 0
2037 | 6 | 17 | 20 | 0
2037 | 6 | 17 | 21 | 0
2037 | 6 | 17 | 22 | 0
2037 | 6 | 17 | 23 | 0
2037 | 6 | 18 | 0 | 0
2037 | 6 | 18 | 1 | 0
2037 | 6 | 18 | 2 | 0
2037 | 6 | 18 | 3 | 0
2037 | 6 | 18 | 4 | 0
2037 | 6 | 18 | 5 | 0
2037 | 6 | 18 | 6 | 0
2037 | 6 | 18 | 7 | 0
2037 | 6 | 18 | 8 | 0
2037 | 6 | 18 | 9 | 0
2037 | 6 | 18 | 10 | 0
2037 | 6 | 18 | 11 | 0
2037 | 6 | 18 | 12 | 0
2037 | 6 | 18 | 13 | 0
2037 | 6 | 18 | 14 | 0
2037 | 6 | 18 | 15 | 0
2037 | 6 | 18 | 16 | 0
2037 | 6 | 18 | 17 | 0
2037 | 6 | 18 | 18 | 0
2037 | 6 | 18 | 19 | 0
2037 | 6 | 18 | 20 | 0
2037 | 6 | 18 | 21 | 0
2037 | 6 | 18 | 22 | 0
2037 | 6 | 18 | 23 | 0
2037 | 6 | 19 | 0 | 0
2037 | 6 | 19 | 1 | 0
2037 | 6 | 19 | 2 | 0
2037 | 6 | 19 | 3 | 0
2037 | 6 | 19 | 4 | 0
2037 | 6 | 19 | 5 | 0
2037 | 6 | 19 | 6 | 0
2037 | 6 | 19 | 7 | 0
2037 | 6 | 19 | 8 | 0
2037 | 6 | 19 | 9 | 0
2037 | 6 | 19 | 10 | 0
2037 | 6 | 19 | 11 | 0
2037 | 6 | 19 | 12 | 0
2037 | 6 | 19 | 13 | 0
2037 | 6 | 19 | 14 | 0
2037 | 6 | 19 | 15 | 0
2037 | 6 | 19 | 16 | 0
2037 | 6 | 19 | 17 | 0
2037 | 6 | 19 | 18 | 0
2037 | 6 | 19 | 19 | 0
2037 | 6 | 19 | 20 | 0
2037 | 6 | 19 | 21 | 0
2037 | 6 | 19 | 22 | 0
2037 | 6 | 19 | 23 | 0
2037 | 6 | 20 | 0 | 0
2037 | 6 | 20 | 1 | 0
2037 | 6 | 20 | 2 | 0
2037 | 6 | 20 | 3 | 0
2037 | 6 | 20 | 4 | 0
2037 | 6 | 20 | 5 | 0
2037 | 6 | 20 | 6 | 0
2037 | 6 | 20 | 7 | 0
2037 | 6 | 20 | 8 | 0
2037 | 6 | 20 | 9 | 0
2037 | 6 | 20 | 10 | 0
2037 | 6 | 20 | 11 | 0
2037 | 6 | 20 | 12 | 0
2037 | 6 | 20 | 13 | 0
2037 | 6 | 20 | 14 | 0
2037 | 6 | 20 | 15 | 0
2037 | 6 | 20 | 16 | 0
2037 | 6 | 20 | 17 | 0
2037 | 6 | 20 | 18 | 0
2037 | 6 | 20 | 19 | 0
2037 | 6 | 20 | 20 | 0
2037 | 6 | 20 | 21 | 0
2037 | 6 | 20 | 22 | 0
2037 | 6 | 20 | 23 | 0
2037 | 6 | 21 | 0 | 0
2037 | 6 | 21 | 1 | 0
2037 | 6 | 21 | 2 | 0
2037 | 6 | 21 | 3 | 0
2037 | 6 | 21 | 4 | 0
2037 | 6 | 21 | 5 | 0
2037 | 6 | 21 | 6 | 0
2037 | 6 | 21 | 7 | 0
2037 | 6 | 21 | 8 | 0
2037 | 6 | 21 | 9 | 0
2037 | 6 | 21 | 10 | 0
2037 | 6 | 21 | 11 | 0
2037 | 6 | 21 | 12 | 0
2037 | 6 | 21 | 13 | 0
2037 | 6 | 21 | 14 | 0
2037 | 6 | 21 | 15 | 0
2037 | 6 | 21 | 16 | 0
2037 | 6 | 21 | 17 | 0
2037 | 6 | 21 | 18 | 0
2037 | 6 | 21 | 19 | 0
2037 | 6 | 21 | 20 | 0
2037 | 6 | 21 | 21 | 0
2037 | 6 | 21 | 22 | 0
2037 | 6 | 21 | 23 | 0
2037 | 6 | 22 | 0 | 0
2037 | 6 | 22 | 1 | 0
2037 | 6 | 22 | 2 | 0
2037 | 6 | 22 | 3 | 0
2037 | 6 | 22 | 4 | 0
2037 | 6 | 22 | 5 | 0
2037 | 6 | 22 | 6 | 0
2037 | 6 | 22 | 7 | 0
2037 | 6 | 22 | 8 | 0
2037 | 6 | 22 | 9 | 0
2037 | 6 | 22 | 10 | 0
2037 | 6 | 22 | 11 | 0
2037 | 6 | 22 | 12 | 0
2037 | 6 | 22 | 13 | 0
2037 | 6 | 22 | 14 | 0
2037 | 6 | 22 | 15 | 0
2037 | 6 | 22 | 16 | 0
2037 | 6 | 22 | 17 | 0
2037 | 6 | 22 | 18 | 0
2037 | 6 | 22 | 19 | 0
2037 | 6 | 22 | 20 | 0
2037 | 6 | 22 | 21 | 0
2037 | 6 | 22 | 22 | 0
2037 | 6 | 22 | 23 | 0
2037 | 6 | 23 | 0 | 0
2037 | 6 | 23 | 1 | 0
2037 | 6 | 23 | 2 | 0
2037 | 6 | 23 | 3 | 0
2037 | 6 | 23 | 4 | 0
2037 | 6 | 23 | 5 | 0
2037 | 6 | 23 | 6 | 0
2037 | 6 | 23 | 7 | 0
2037 | 6 | 23 | 8 | 0
2037 | 6 | 23 | 9 | 0
2037 | 6 | 23 | 10 | 0
2037 | 6 | 23 | 11 | 0
2037 | 6 | 23 | 12 | 0
2037 | 6 | 23 | 13 | 0
2037 | 6 | 23 | 14 | 0
2037 | 6 | 23 | 15 | 0
2037 | 6 | 23 | 16 | 0
2037 | 6 | 23 | 17 | 0
2037 | 6 | 23 | 18 | 0
2037 | 6 | 23 | 19 | 0
2037 | 6 | 23 | 20 | 0
2037 | 6 | 23 | 21 | 0
2037 | 6 | 23 | 22 | 0
2037 | 6 | 23 | 23 | 0
2037 | 6 | 24 | 0 | 0
2037 | 6 | 24 | 1 | 0
2037 | 6 | 24 | 2 | 0
2037 | 6 | 24 | 3 | 0
2037 | 6 | 24 | 4 | 0
2037 | 6 | 24 | 5 | 0
2037 | 6 | 24 | 6 | 0
2037 | 6 | 24 | 7 | 0
2037 | 6 | 24 | 8 | 0
2037 | 6 | 24 | 9 | 0
2037 | 6 | 24 | 10 | 0
2037 | 6 | 24 | 11 | 0
2037 | 6 | 24 | 12 | 0
2037 | 6 | 24 | 13 | 0
2037 | 6 | 24 | 14 | 0
2037 | 6 | 24 | 15 | 0
2037 | 6 | 24 | 16 | 0
2037 | 6 | 24 | 17 | 0
2037 | 6 | 24 | 18 | 0
2037 | 6 | 24 | 19 | 0
2037 | 6 | 24 | 20 | 0
2037 | 6 | 24 | 21 | 0
2037 | 6 | 24 | 22 | 0
2037 | 6 | 24 | 23 | 0
2037 | 6 | 25 | 0 | 0
2037 | 6 | 25 | 1 | 0
2037 | 6 | 25 | 2 | 0
2037 | 6 | 25 | 3 | 0
2037 | 6 | 25 | 4 | 0
2037 | 6 | 25 | 5 | 0
2037 | 6 | 25 | 6 | 0
2037 | 6 | 25 | 7 | 0
2037 | 6 | 25 | 8 | 0
2037 | 6 | 25 | 9 | 0
2037 | 6 | 25 | 10 | 0
2037 | 6 | 25 | 11 | 0
2037 | 6 | 25 | 12 | 0
2037 | 6 | 25 | 13 | 0
2037 | 6 | 25 | 14 | 0
2037 | 6 | 25 | 15 | 0
2037 | 6 | 25 | 16 | 0
2037 | 6 | 25 | 17 | 0
2037 | 6 | 25 | 18 | 0
2037 | 6 | 25 | 19 | 0
2037 | 6 | 25 | 20 | 0
2037 | 6 | 25 | 21 | 0
2037 | 6 | 25 | 22 | 0
2037 | 6 | 25 | 23 | 0
2037 | 6 | 26 | 0 | 0
2037 | 6 | 26 | 1 | 0
2037 | 6 | 26 | 2 | 0
2037 | 6 | 26 | 3 | 0
2037 | 6 | 26 | 4 | 0
2037 | 6 | 26 | 5 | 0
2037 | 6 | 26 | 6 | 0
2037 | 6 | 26 | 7 | 0
2037 | 6 | 26 | 8 | 0
2037 | 6 | 26 | 9 | 0
2037 | 6 | 26 | 10 | 0
2037 | 6 | 26 | 11 | 0
2037 | 6 | 26 | 12 | 0
2037 | 6 | 26 | 13 | 0
2037 | 6 | 26 | 14 | 0
2037 | 6 | 26 | 15 | 0
2037 | 6 | 26 | 16 | 0
2037 | 6 | 26 | 17 | 0
2037 | 6 | 26 | 18 | 0
2037 | 6 | 26 | 19 | 0
2037 | 6 | 26 | 20 | 0
2037 | 6 | 26 | 21 | 0
2037 | 6 | 26 | 22 | 0
2037 | 6 | 26 | 23 | 0
2037 | 6 | 27 | 0 | 0
2037 | 6 | 27 | 1 | 0
2037 | 6 | 27 | 2 | 0
2037 | 6 | 27 | 3 | 0
2037 | 6 | 27 | 4 | 0
2037 | 6 | 27 | 5 | 0
2037 | 6 | 27 | 6 | 0
2037 | 6 | 27 | 7 | 0
2037 | 6 | 27 | 8 | 0
2037 | 6 | 27 | 9 | 0
2037 | 6 | 27 | 10 | 0
2037 | 6 | 27 | 11 | 0
2037 | 6 | 27 | 12 | 0
2037 | 6 | 27 | 13 | 0
2037 | 6 | 27 | 14 | 0
2037 | 6 | 27 | 15 | 0
2037 | 6 | 27 | 16 | 0
2037 | 6 | 27 | 17 | 0
2037 | 6 | 27 | 18 | 0
2037 | 6 | 27 | 19 | 0
2037 | 6 | 27 | 20 | 0
2037 | 6 | 27 | 21 | 0
2037 | 6 | 27 | 22 | 0
2037 | 6 | 27 | 23 | 0
2037 | 6 | 28 | 0 | 0
2037 | 6 | 28 | 1 | 0
2037 | 6 | 28 | 2 | 0
2037 | 6 | 28 | 3 | 0
2037 | 6 | 28 | 4 | 0
2037 | 6 | 28 | 5 | 0
2037 | 6 | 28 | 6 | 0
2037 | 6 | 28 | 7 | 0
2037 | 6 | 28 | 8 | 0
2037 | 6 | 28 | 9 | 0
2037 | 6 | 28 | 10 | 0
2037 | 6 | 28 | 11 | 0
2037 | 6 | 28 | 12 | 0
2037 | 6 | 28 | 13 | 0
2037 | 6 | 28 | 14 | 0
2037 | 6 | 28 | 15 | 0
2037 | 6 | 28 | 16 | 0
2037 | 6 | 28 | 17 | 0
2037 | 6 | 28 | 18 | 0
2037 | 6 | 28 | 19 | 0
2037 | 6 | 28 | 20 | 0
2037 | 6 | 28 | 21 | 0
2037 | 6 | 28 | 22 | 0
2037 | 6 | 28 | 23 | 0
2037 | 6 | 29 | 0 | 0
2037 | 6 | 29 | 1 | 0
2037 | 6 | 29 | 2 | 0
2037 | 6 | 29 | 3 | 0
2037 | 6 | 29 | 4 | 0
2037 | 6 | 29 | 5 | 0
2037 | 6 | 29 | 6 | 0
2037 | 6 | 29 | 7 | 0
2037 | 6 | 29 | 8 | 0
2037 | 6 | 29 | 9 | 0
2037 | 6 | 29 | 10 | 0
2037 | 6 | 29 | 11 | 0
2037 | 6 | 29 | 12 | 0
2037 | 6 | 29 | 13 | 0
2037 | 6 | 29 | 14 | 0
2037 | 6 | 29 | 15 | 0
2037 | 6 | 29 | 16 | 0
2037 | 6 | 29 | 17 | 0
2037 | 6 | 29 | 18 | 0
2037 | 6 | 29 | 19 | 0
2037 | 6 | 29 | 20 | 0
2037 | 6 | 29 | 21 | 0
2037 | 6 | 29 | 22 | 0
2037 | 6 | 29 | 23 | 0
2037 | 6 | 30 | 0 | 0
2037 | 6 | 30 | 1 | 0
2037 | 6 | 30 | 2 | 0
2037 | 6 | 30 | 3 | 0
2037 | 6 | 30 | 4 | 0
2037 | 6 | 30 | 5 | 0
2037 | 6 | 30 | 6 | 0
2037 | 6 | 30 | 7 | 0
2037 | 6 | 30 | 8 | 0
2037 | 6 | 30 | 9 | 0
2037 | 6 | 30 | 10 | 0
2037 | 6 | 30 | 11 | 0
2037 | 6 | 30 | 12 | 0
2037 | 6 | 30 | 13 | 0
2037 | 6 | 30 | 14 | 0
2037 | 6 | 30 | 15 | 0
2037 | 6 | 30 | 16 | 0
2037 | 6 | 30 | 17 | 0
2037 | 6 | 30 | 18 | 0
2037 | 6 | 30 | 19 | 0
2037 | 6 | 30 | 20 | 0
2037 | 6 | 30 | 21 | 0
2037 | 6 | 30 | 22 | 0
2037 | 6 | 30 | 23 | 0
2037 | 7 | 1 | 0 | 0
2037 | 7 | 1 | 1 | 0
2037 | 7 | 1 | 2 | 0
2037 | 7 | 1 | 3 | 0
2037 | 7 | 1 | 4 | 0
2037 | 7 | 1 | 5 | 0
2037 | 7 | 1 | 6 | 0
2037 | 7 | 1 | 7 | 0
2037 | 7 | 1 | 8 | 0
2037 | 7 | 1 | 9 | 0
2037 | 7 | 1 | 10 | 0
2037 | 7 | 1 | 11 | 0
2037 | 7 | 1 | 12 | 0
2037 | 7 | 1 | 13 | 0
2037 | 7 | 1 | 14 | 0
2037 | 7 | 1 | 15 | 0
2037 | 7 | 1 | 16 | 0
2037 | 7 | 1 | 17 | 0
2037 | 7 | 1 | 18 | 0
2037 | 7 | 1 | 19 | 0
2037 | 7 | 1 | 20 | 0
2037 | 7 | 1 | 21 | 0
2037 | 7 | 1 | 22 | 0
2037 | 7 | 1 | 23 | 0
2037 | 7 | 2 | 0 | 0
2037 | 7 | 2 | 1 | 0
2037 | 7 | 2 | 2 | 0
2037 | 7 | 2 | 3 | 0
2037 | 7 | 2 | 4 | 0
2037 | 7 | 2 | 5 | 0
2037 | 7 | 2 | 6 | 0
2037 | 7 | 2 | 7 | 0
2037 | 7 | 2 | 8 | 0
2037 | 7 | 2 | 9 | 0
2037 | 7 | 2 | 10 | 0
2037 | 7 | 2 | 11 | 0
2037 | 7 | 2 | 12 | 0
2037 | 7 | 2 | 13 | 0
2037 | 7 | 2 | 14 | 0
2037 | 7 | 2 | 15 | 0
2037 | 7 | 2 | 16 | 0
2037 | 7 | 2 | 17 | 0
2037 | 7 | 2 | 18 | 0
2037 | 7 | 2 | 19 | 0
2037 | 7 | 2 | 20 | 0
2037 | 7 | 2 | 21 | 0
2037 | 7 | 2 | 22 | 0
2037 | 7 | 2 | 23 | 0
2037 | 7 | 3 | 0 | 0
2037 | 7 | 3 | 1 | 0
2037 | 7 | 3 | 2 | 0
2037 | 7 | 3 | 3 | 0
2037 | 7 | 3 | 4 | 0
2037 | 7 | 3 | 5 | 0
2037 | 7 | 3 | 6 | 0
2037 | 7 | 3 | 7 | 0
2037 | 7 | 3 | 8 | 0
2037 | 7 | 3 | 9 | 0
2037 | 7 | 3 | 10 | 0
2037 | 7 | 3 | 11 | 0
2037 | 7 | 3 | 12 | 0
2037 | 7 | 3 | 13 | 0
2037 | 7 | 3 | 14 | 0
2037 | 7 | 3 | 15 | 0
2037 | 7 | 3 | 16 | 0
2037 | 7 | 3 | 17 | 0
2037 | 7 | 3 | 18 | 0
2037 | 7 | 3 | 19 | 0
2037 | 7 | 3 | 20 | 0
2037 | 7 | 3 | 21 | 0
2037 | 7 | 3 | 22 | 0
2037 | 7 | 3 | 23 | 0
2037 | 7 | 4 | 0 | 0
2037 | 7 | 4 | 1 | 0
2037 | 7 | 4 | 2 | 0
2037 | 7 | 4 | 3 | 0
2037 | 7 | 4 | 4 | 0
2037 | 7 | 4 | 5 | 0
2037 | 7 | 4 | 6 | 0
2037 | 7 | 4 | 7 | 0
2037 | 7 | 4 | 8 | 0
2037 | 7 | 4 | 9 | 0
2037 | 7 | 4 | 10 | 0
2037 | 7 | 4 | 11 | 0
2037 | 7 | 4 | 12 | 0
2037 | 7 | 4 | 13 | 0
2037 | 7 | 4 | 14 | 0
2037 | 7 | 4 | 15 | 0
2037 | 7 | 4 | 16 | 0
2037 | 7 | 4 | 17 | 0
2037 | 7 | 4 | 18 | 0
2037 | 7 | 4 | 19 | 0
2037 | 7 | 4 | 20 | 0
2037 | 7 | 4 | 21 | 0
2037 | 7 | 4 | 22 | 0
2037 | 7 | 4 | 23 | 0
2037 | 7 | 5 | 0 | 0
2037 | 7 | 5 | 1 | 0
2037 | 7 | 5 | 2 | 0
2037 | 7 | 5 | 3 | 0
2037 | 7 | 5 | 4 | 0
2037 | 7 | 5 | 5 | 0
2037 | 7 | 5 | 6 | 0
2037 | 7 | 5 | 7 | 0
2037 | 7 | 5 | 8 | 0
2037 | 7 | 5 | 9 | 0
2037 | 7 | 5 | 10 | 0
2037 | 7 | 5 | 11 | 0
2037 | 7 | 5 | 12 | 0
2037 | 7 | 5 | 13 | 0
2037 | 7 | 5 | 14 | 0
2037 | 7 | 5 | 15 | 0
2037 | 7 | 5 | 16 | 0
2037 | 7 | 5 | 17 | 0
2037 | 7 | 5 | 18 | 0
2037 | 7 | 5 | 19 | 0
2037 | 7 | 5 | 20 | 0
2037 | 7 | 5 | 21 | 0
2037 | 7 | 5 | 22 | 0
2037 | 7 | 5 | 23 | 0
2037 | 7 | 6 | 0 | 0
2037 | 7 | 6 | 1 | 0
2037 | 7 | 6 | 2 | 0
2037 | 7 | 6 | 3 | 0
2037 | 7 | 6 | 4 | 0
2037 | 7 | 6 | 5 | 0
2037 | 7 | 6 | 6 | 0
2037 | 7 | 6 | 7 | 0
2037 | 7 | 6 | 8 | 0
2037 | 7 | 6 | 9 | 0
2037 | 7 | 6 | 10 | 0
2037 | 7 | 6 | 11 | 0
2037 | 7 | 6 | 12 | 0
2037 | 7 | 6 | 13 | 0
2037 | 7 | 6 | 14 | 0
2037 | 7 | 6 | 15 | 0
2037 | 7 | 6 | 16 | 0
2037 | 7 | 6 | 17 | 0
2037 | 7 | 6 | 18 | 11.6848
2037 | 7 | 6 | 19 | 16.7711
2037 | 7 | 6 | 20 | 13.1116
2037 | 7 | 6 | 21 | 9.3054
2037 | 7 | 6 | 22 | 2.0326
2037 | 7 | 6 | 23 | 0
2037 | 7 | 7 | 0 | 0
2037 | 7 | 7 | 1 | 0
2037 | 7 | 7 | 2 | 0
2037 | 7 | 7 | 3 | 0
2037 | 7 | 7 | 4 | 0
2037 | 7 | 7 | 5 | 0
2037 | 7 | 7 | 6 | 0
2037 | 7 | 7 | 7 | 0
2037 | 7 | 7 | 8 | 0
2037 | 7 | 7 | 9 | 0
2037 | 7 | 7 | 10 | 0
2037 | 7 | 7 | 11 | 0
2037 | 7 | 7 | 12 | 0
2037 | 7 | 7 | 13 | 0
2037 | 7 | 7 | 14 | 0
2037 | 7 | 7 | 15 | 0
2037 | 7 | 7 | 16 | 0
2037 | 7 | 7 | 17 | 0
2037 | 7 | 7 | 18 | 0
2037 | 7 | 7 | 19 | 1.2699
2037 | 7 | 7 | 20 | 0
2037 | 7 | 7 | 21 | 0
2037 | 7 | 7 | 22 | 0
2037 | 7 | 7 | 23 | 0
2037 | 7 | 8 | 0 | 0
2037 | 7 | 8 | 1 | 0
2037 | 7 | 8 | 2 | 0
2037 | 7 | 8 | 3 | 0
2037 | 7 | 8 | 4 | 0
2037 | 7 | 8 | 5 | 0
2037 | 7 | 8 | 6 | 0
2037 | 7 | 8 | 7 | 0
2037 | 7 | 8 | 8 | 0
2037 | 7 | 8 | 9 | 0
2037 | 7 | 8 | 10 | 0
2037 | 7 | 8 | 11 | 0
2037 | 7 | 8 | 12 | 0
2037 | 7 | 8 | 13 | 0
2037 | 7 | 8 | 14 | 0
2037 | 7 | 8 | 15 | 0
2037 | 7 | 8 | 16 | 0
2037 | 7 | 8 | 17 | 0
2037 | 7 | 8 | 18 | 0
2037 | 7 | 8 | 19 | 0
2037 | 7 | 8 | 20 | 0
2037 | 7 | 8 | 21 | 0
2037 | 7 | 8 | 22 | 0
2037 | 7 | 8 | 23 | 0
2037 | 7 | 9 | 0 | 0
2037 | 7 | 9 | 1 | 0
2037 | 7 | 9 | 2 | 0
2037 | 7 | 9 | 3 | 0
2037 | 7 | 9 | 4 | 0
2037 | 7 | 9 | 5 | 0
2037 | 7 | 9 | 6 | 0
2037 | 7 | 9 | 7 | 0
2037 | 7 | 9 | 8 | 0
2037 | 7 | 9 | 9 | 0
2037 | 7 | 9 | 10 | 0
2037 | 7 | 9 | 11 | 0
2037 | 7 | 9 | 12 | 0
2037 | 7 | 9 | 13 | 0
2037 | 7 | 9 | 14 | 0
2037 | 7 | 9 | 15 | 0
2037 | 7 | 9 | 16 | 0
2037 | 7 | 9 | 17 | 0
2037 | 7 | 9 | 18 | 0
2037 | 7 | 9 | 19 | 0
2037 | 7 | 9 | 20 | 0
2037 | 7 | 9 | 21 | 0
2037 | 7 | 9 | 22 | 0
2037 | 7 | 9 | 23 | 0
2037 | 7 | 10 | 0 | 0
2037 | 7 | 10 | 1 | 0
2037 | 7 | 10 | 2 | 0
2037 | 7 | 10 | 3 | 0
2037 | 7 | 10 | 4 | 0
2037 | 7 | 10 | 5 | 0
2037 | 7 | 10 | 6 | 0
2037 | 7 | 10 | 7 | 0
2037 | 7 | 10 | 8 | 0
2037 | 7 | 10 | 9 | 0
2037 | 7 | 10 | 10 | 0
2037 | 7 | 10 | 11 | 0
2037 | 7 | 10 | 12 | 0
2037 | 7 | 10 | 13 | 0
2037 | 7 | 10 | 14 | 0
2037 | 7 | 10 | 15 | 0
2037 | 7 | 10 | 16 | 0
2037 | 7 | 10 | 17 | 0
2037 | 7 | 10 | 18 | 0
2037 | 7 | 10 | 19 | 0
2037 | 7 | 10 | 20 | 0
2037 | 7 | 10 | 21 | 0
2037 | 7 | 10 | 22 | 0
2037 | 7 | 10 | 23 | 0
2037 | 7 | 11 | 0 | 0
2037 | 7 | 11 | 1 | 0
2037 | 7 | 11 | 2 | 0
2037 | 7 | 11 | 3 | 0
2037 | 7 | 11 | 4 | 0
2037 | 7 | 11 | 5 | 0
2037 | 7 | 11 | 6 | 0
2037 | 7 | 11 | 7 | 0
2037 | 7 | 11 | 8 | 0
2037 | 7 | 11 | 9 | 0
2037 | 7 | 11 | 10 | 0
2037 | 7 | 11 | 11 | 0
2037 | 7 | 11 | 12 | 0
2037 | 7 | 11 | 13 | 0
2037 | 7 | 11 | 14 | 0
2037 | 7 | 11 | 15 | 0
2037 | 7 | 11 | 16 | 0
2037 | 7 | 11 | 17 | 0
2037 | 7 | 11 | 18 | 0
2037 | 7 | 11 | 19 | 0
2037 | 7 | 11 | 20 | 0
2037 | 7 | 11 | 21 | 0
2037 | 7 | 11 | 22 | 0
2037 | 7 | 11 | 23 | 0
2037 | 7 | 12 | 0 | 0
2037 | 7 | 12 | 1 | 0
2037 | 7 | 12 | 2 | 0
2037 | 7 | 12 | 3 | 0
2037 | 7 | 12 | 4 | 0
2037 | 7 | 12 | 5 | 0
2037 | 7 | 12 | 6 | 0
2037 | 7 | 12 | 7 | 0
2037 | 7 | 12 | 8 | 0
2037 | 7 | 12 | 9 | 0
2037 | 7 | 12 | 10 | 0
2037 | 7 | 12 | 11 | 0
2037 | 7 | 12 | 12 | 0
2037 | 7 | 12 | 13 | 0
2037 | 7 | 12 | 14 | 0
2037 | 7 | 12 | 15 | 0
2037 | 7 | 12 | 16 | 0
2037 | 7 | 12 | 17 | 0
2037 | 7 | 12 | 18 | 0
2037 | 7 | 12 | 19 | 0
2037 | 7 | 12 | 20 | 0
2037 | 7 | 12 | 21 | 0
2037 | 7 | 12 | 22 | 0
2037 | 7 | 12 | 23 | 0
2037 | 7 | 13 | 0 | 0
2037 | 7 | 13 | 1 | 0
2037 | 7 | 13 | 2 | 0
2037 | 7 | 13 | 3 | 0
2037 | 7 | 13 | 4 | 0
2037 | 7 | 13 | 5 | 0
2037 | 7 | 13 | 6 | 0
2037 | 7 | 13 | 7 | 0
2037 | 7 | 13 | 8 | 0
2037 | 7 | 13 | 9 | 0
2037 | 7 | 13 | 10 | 0
2037 | 7 | 13 | 11 | 0
2037 | 7 | 13 | 12 | 0
2037 | 7 | 13 | 13 | 0
2037 | 7 | 13 | 14 | 0
2037 | 7 | 13 | 15 | 0
2037 | 7 | 13 | 16 | 0
2037 | 7 | 13 | 17 | 0
2037 | 7 | 13 | 18 | 0
2037 | 7 | 13 | 19 | 0
2037 | 7 | 13 | 20 | 0
2037 | 7 | 13 | 21 | 0
2037 | 7 | 13 | 22 | 0
2037 | 7 | 13 | 23 | 0
2037 | 7 | 14 | 0 | 0
2037 | 7 | 14 | 1 | 0
2037 | 7 | 14 | 2 | 0
2037 | 7 | 14 | 3 | 0
2037 | 7 | 14 | 4 | 0
2037 | 7 | 14 | 5 | 0
2037 | 7 | 14 | 6 | 0
2037 | 7 | 14 | 7 | 0
2037 | 7 | 14 | 8 | 0
2037 | 7 | 14 | 9 | 0
2037 | 7 | 14 | 10 | 0
2037 | 7 | 14 | 11 | 0
2037 | 7 | 14 | 12 | 0
2037 | 7 | 14 | 13 | 0
2037 | 7 | 14 | 14 | 0
2037 | 7 | 14 | 15 | 0
2037 | 7 | 14 | 16 | 0
2037 | 7 | 14 | 17 | 0
2037 | 7 | 14 | 18 | 0
2037 | 7 | 14 | 19 | 0
2037 | 7 | 14 | 20 | 0
2037 | 7 | 14 | 21 | 0
2037 | 7 | 14 | 22 | 0
2037 | 7 | 14 | 23 | 0
2037 | 7 | 15 | 0 | 0
2037 | 7 | 15 | 1 | 0
2037 | 7 | 15 | 2 | 0
2037 | 7 | 15 | 3 | 0
2037 | 7 | 15 | 4 | 0
2037 | 7 | 15 | 5 | 0
2037 | 7 | 15 | 6 | 0
2037 | 7 | 15 | 7 | 0
2037 | 7 | 15 | 8 | 0
2037 | 7 | 15 | 9 | 0
2037 | 7 | 15 | 10 | 0
2037 | 7 | 15 | 11 | 0
2037 | 7 | 15 | 12 | 0
2037 | 7 | 15 | 13 | 0
2037 | 7 | 15 | 14 | 0
2037 | 7 | 15 | 15 | 0
2037 | 7 | 15 | 16 | 0
2037 | 7 | 15 | 17 | 0
2037 | 7 | 15 | 18 | 0
2037 | 7 | 15 | 19 | 0
2037 | 7 | 15 | 20 | 0
2037 | 7 | 15 | 21 | 0
2037 | 7 | 15 | 22 | 0
2037 | 7 | 15 | 23 | 0
2037 | 7 | 16 | 0 | 0
2037 | 7 | 16 | 1 | 0
2037 | 7 | 16 | 2 | 0
2037 | 7 | 16 | 3 | 0
2037 | 7 | 16 | 4 | 0
2037 | 7 | 16 | 5 | 0
2037 | 7 | 16 | 6 | 0
2037 | 7 | 16 | 7 | 0
2037 | 7 | 16 | 8 | 0
2037 | 7 | 16 | 9 | 0
2037 | 7 | 16 | 10 | 0
2037 | 7 | 16 | 11 | 0
2037 | 7 | 16 | 12 | 0
2037 | 7 | 16 | 13 | 0
2037 | 7 | 16 | 14 | 0
2037 | 7 | 16 | 15 | 0
2037 | 7 | 16 | 16 | 0
2037 | 7 | 16 | 17 | 0
2037 | 7 | 16 | 18 | 0
2037 | 7 | 16 | 19 | 0
2037 | 7 | 16 | 20 | 0
2037 | 7 | 16 | 21 | 0
2037 | 7 | 16 | 22 | 0
2037 | 7 | 16 | 23 | 0
2037 | 7 | 17 | 0 | 0
2037 | 7 | 17 | 1 | 0
2037 | 7 | 17 | 2 | 0
2037 | 7 | 17 | 3 | 0
2037 | 7 | 17 | 4 | 0
2037 | 7 | 17 | 5 | 0
2037 | 7 | 17 | 6 | 0
2037 | 7 | 17 | 7 | 0
2037 | 7 | 17 | 8 | 0
2037 | 7 | 17 | 9 | 0
2037 | 7 | 17 | 10 | 0
2037 | 7 | 17 | 11 | 0
2037 | 7 | 17 | 12 | 0
2037 | 7 | 17 | 13 | 0
2037 | 7 | 17 | 14 | 0
2037 | 7 | 17 | 15 | 0
2037 | 7 | 17 | 16 | 0
2037 | 7 | 17 | 17 | 0
2037 | 7 | 17 | 18 | 0
2037 | 7 | 17 | 19 | 0
2037 | 7 | 17 | 20 | 0
2037 | 7 | 17 | 21 | 0
2037 | 7 | 17 | 22 | 0
2037 | 7 | 17 | 23 | 0
2037 | 7 | 18 | 0 | 0
2037 | 7 | 18 | 1 | 0
2037 | 7 | 18 | 2 | 0
2037 | 7 | 18 | 3 | 0
2037 | 7 | 18 | 4 | 0
2037 | 7 | 18 | 5 | 0
2037 | 7 | 18 | 6 | 0
2037 | 7 | 18 | 7 | 0
2037 | 7 | 18 | 8 | 0
2037 | 7 | 18 | 9 | 0
2037 | 7 | 18 | 10 | 0
2037 | 7 | 18 | 11 | 0
2037 | 7 | 18 | 12 | 0
2037 | 7 | 18 | 13 | 0
2037 | 7 | 18 | 14 | 0
2037 | 7 | 18 | 15 | 0
2037 | 7 | 18 | 16 | 0
2037 | 7 | 18 | 17 | 0
2037 | 7 | 18 | 18 | 0
2037 | 7 | 18 | 19 | 0
2037 | 7 | 18 | 20 | 0
2037 | 7 | 18 | 21 | 0
2037 | 7 | 18 | 22 | 0
2037 | 7 | 18 | 23 | 0
2037 | 7 | 19 | 0 | 0
2037 | 7 | 19 | 1 | 0
2037 | 7 | 19 | 2 | 0
2037 | 7 | 19 | 3 | 0
2037 | 7 | 19 | 4 | 0
2037 | 7 | 19 | 5 | 0
2037 | 7 | 19 | 6 | 0
2037 | 7 | 19 | 7 | 0
2037 | 7 | 19 | 8 | 0
2037 | 7 | 19 | 9 | 0
2037 | 7 | 19 | 10 | 0
2037 | 7 | 19 | 11 | 0
2037 | 7 | 19 | 12 | 0
2037 | 7 | 19 | 13 | 0
2037 | 7 | 19 | 14 | 0
2037 | 7 | 19 | 15 | 0
2037 | 7 | 19 | 16 | 0
2037 | 7 | 19 | 17 | 0
2037 | 7 | 19 | 18 | 0
2037 | 7 | 19 | 19 | 0
2037 | 7 | 19 | 20 | 0
2037 | 7 | 19 | 21 | 0
2037 | 7 | 19 | 22 | 0
2037 | 7 | 19 | 23 | 0
2037 | 7 | 20 | 0 | 0
2037 | 7 | 20 | 1 | 0
2037 | 7 | 20 | 2 | 0
2037 | 7 | 20 | 3 | 0
2037 | 7 | 20 | 4 | 0
2037 | 7 | 20 | 5 | 0
2037 | 7 | 20 | 6 | 0
2037 | 7 | 20 | 7 | 0
2037 | 7 | 20 | 8 | 0
2037 | 7 | 20 | 9 | 0
2037 | 7 | 20 | 10 | 0
2037 | 7 | 20 | 11 | 0
2037 | 7 | 20 | 12 | 0
2037 | 7 | 20 | 13 | 0
2037 | 7 | 20 | 14 | 0
2037 | 7 | 20 | 15 | 0
2037 | 7 | 20 | 16 | 0
2037 | 7 | 20 | 17 | 0
2037 | 7 | 20 | 18 | 4.3792
2037 | 7 | 20 | 19 | 3.4339
2037 | 7 | 20 | 20 | 0.14703
2037 | 7 | 20 | 21 | 0
2037 | 7 | 20 | 22 | 0
2037 | 7 | 20 | 23 | 0
2037 | 7 | 21 | 0 | 0
2037 | 7 | 21 | 1 | 0
2037 | 7 | 21 | 2 | 0
2037 | 7 | 21 | 3 | 0
2037 | 7 | 21 | 4 | 0
2037 | 7 | 21 | 5 | 0
2037 | 7 | 21 | 6 | 0
2037 | 7 | 21 | 7 | 0
2037 | 7 | 21 | 8 | 0
2037 | 7 | 21 | 9 | 0
2037 | 7 | 21 | 10 | 0
2037 | 7 | 21 | 11 | 0
2037 | 7 | 21 | 12 | 0
2037 | 7 | 21 | 13 | 0
2037 | 7 | 21 | 14 | 0
2037 | 7 | 21 | 15 | 0
2037 | 7 | 21 | 16 | 0
2037 | 7 | 21 | 17 | 0
2037 | 7 | 21 | 18 | 0
2037 | 7 | 21 | 19 | 0
2037 | 7 | 21 | 20 | 0
2037 | 7 | 21 | 21 | 0
2037 | 7 | 21 | 22 | 0
2037 | 7 | 21 | 23 | 0
2037 | 7 | 22 | 0 | 0
2037 | 7 | 22 | 1 | 0
2037 | 7 | 22 | 2 | 0
2037 | 7 | 22 | 3 | 0
2037 | 7 | 22 | 4 | 0
2037 | 7 | 22 | 5 | 0
2037 | 7 | 22 | 6 | 0
2037 | 7 | 22 | 7 | 0
2037 | 7 | 22 | 8 | 0
2037 | 7 | 22 | 9 | 0
2037 | 7 | 22 | 10 | 0
2037 | 7 | 22 | 11 | 0
2037 | 7 | 22 | 12 | 0
2037 | 7 | 22 | 13 | 0
2037 | 7 | 22 | 14 | 0
2037 | 7 | 22 | 15 | 0
2037 | 7 | 22 | 16 | 0
2037 | 7 | 22 | 17 | 0
2037 | 7 | 22 | 18 | 0
2037 | 7 | 22 | 19 | 3.1595
2037 | 7 | 22 | 20 | 0.34973
2037 | 7 | 22 | 21 | 0
2037 | 7 | 22 | 22 | 0
2037 | 7 | 22 | 23 | 0
2037 | 7 | 23 | 0 | 0
2037 | 7 | 23 | 1 | 0
2037 | 7 | 23 | 2 | 0
2037 | 7 | 23 | 3 | 0
2037 | 7 | 23 | 4 | 0
2037 | 7 | 23 | 5 | 0
2037 | 7 | 23 | 6 | 0
2037 | 7 | 23 | 7 | 0
2037 | 7 | 23 | 8 | 0
2037 | 7 | 23 | 9 | 0
2037 | 7 | 23 | 10 | 0
2037 | 7 | 23 | 11 | 0
2037 | 7 | 23 | 12 | 0
2037 | 7 | 23 | 13 | 0
2037 | 7 | 23 | 14 | 0
2037 | 7 | 23 | 15 | 0
2037 | 7 | 23 | 16 | 0
2037 | 7 | 23 | 17 | 0
2037 | 7 | 23 | 18 | 6.4581
2037 | 7 | 23 | 19 | 10.1735
2037 | 7 | 23 | 20 | 7.0739
2037 | 7 | 23 | 21 | 3.5719
2037 | 7 | 23 | 22 | 0
2037 | 7 | 23 | 23 | 0
2037 | 7 | 24 | 0 | 0
2037 | 7 | 24 | 1 | 0
2037 | 7 | 24 | 2 | 0
2037 | 7 | 24 | 3 | 0
2037 | 7 | 24 | 4 | 0
2037 | 7 | 24 | 5 | 0
2037 | 7 | 24 | 6 | 0
2037 | 7 | 24 | 7 | 0
2037 | 7 | 24 | 8 | 0
2037 | 7 | 24 | 9 | 0
2037 | 7 | 24 | 10 | 0
2037 | 7 | 24 | 11 | 0
2037 | 7 | 24 | 12 | 0
2037 | 7 | 24 | 13 | 0
2037 | 7 | 24 | 14 | 0
2037 | 7 | 24 | 15 | 0
2037 | 7 | 24 | 16 | 0
2037 | 7 | 24 | 17 | 0
2037 | 7 | 24 | 18 | 4.0289
2037 | 7 | 24 | 19 | 0
2037 | 7 | 24 | 20 | 0
2037 | 7 | 24 | 21 | 0
2037 | 7 | 24 | 22 | 0
2037 | 7 | 24 | 23 | 0
2037 | 7 | 25 | 0 | 0
2037 | 7 | 25 | 1 | 0
2037 | 7 | 25 | 2 | 0
2037 | 7 | 25 | 3 | 0
2037 | 7 | 25 | 4 | 0
2037 | 7 | 25 | 5 | 0
2037 | 7 | 25 | 6 | 0
2037 | 7 | 25 | 7 | 0
2037 | 7 | 25 | 8 | 0
2037 | 7 | 25 | 9 | 0
2037 | 7 | 25 | 10 | 0
2037 | 7 | 25 | 11 | 0
2037 | 7 | 25 | 12 | 0
2037 | 7 | 25 | 13 | 0
2037 | 7 | 25 | 14 | 0
2037 | 7 | 25 | 15 | 0
2037 | 7 | 25 | 16 | 0
2037 | 7 | 25 | 17 | 0
2037 | 7 | 25 | 18 | 0
2037 | 7 | 25 | 19 | 0
2037 | 7 | 25 | 20 | 0
2037 | 7 | 25 | 21 | 0
2037 | 7 | 25 | 22 | 0
2037 | 7 | 25 | 23 | 0
2037 | 7 | 26 | 0 | 0
2037 | 7 | 26 | 1 | 0
2037 | 7 | 26 | 2 | 0
2037 | 7 | 26 | 3 | 0
2037 | 7 | 26 | 4 | 0
2037 | 7 | 26 | 5 | 0
2037 | 7 | 26 | 6 | 0
2037 | 7 | 26 | 7 | 0
2037 | 7 | 26 | 8 | 0
2037 | 7 | 26 | 9 | 0
2037 | 7 | 26 | 10 | 0
2037 | 7 | 26 | 11 | 0
2037 | 7 | 26 | 12 | 0
2037 | 7 | 26 | 13 | 0
2037 | 7 | 26 | 14 | 0
2037 | 7 | 26 | 15 | 0
2037 | 7 | 26 | 16 | 0
2037 | 7 | 26 | 17 | 0
2037 | 7 | 26 | 18 | 0
2037 | 7 | 26 | 19 | 0
2037 | 7 | 26 | 20 | 0
2037 | 7 | 26 | 21 | 0
2037 | 7 | 26 | 22 | 0
2037 | 7 | 26 | 23 | 0
2037 | 7 | 27 | 0 | 0
2037 | 7 | 27 | 1 | 0
2037 | 7 | 27 | 2 | 0
2037 | 7 | 27 | 3 | 0
2037 | 7 | 27 | 4 | 0
2037 | 7 | 27 | 5 | 0
2037 | 7 | 27 | 6 | 0
2037 | 7 | 27 | 7 | 0
2037 | 7 | 27 | 8 | 0
2037 | 7 | 27 | 9 | 0
2037 | 7 | 27 | 10 | 0
2037 | 7 | 27 | 11 | 0
2037 | 7 | 27 | 12 | 0
2037 | 7 | 27 | 13 | 0
2037 | 7 | 27 | 14 | 0
2037 | 7 | 27 | 15 | 0
2037 | 7 | 27 | 16 | 0
2037 | 7 | 27 | 17 | 0
2037 | 7 | 27 | 18 | 0
2037 | 7 | 27 | 19 | 0
2037 | 7 | 27 | 20 | 0
2037 | 7 | 27 | 21 | 0
2037 | 7 | 27 | 22 | 0
2037 | 7 | 27 | 23 | 0
2037 | 7 | 28 | 0 | 0
2037 | 7 | 28 | 1 | 0
2037 | 7 | 28 | 2 | 0
2037 | 7 | 28 | 3 | 0
2037 | 7 | 28 | 4 | 0
2037 | 7 | 28 | 5 | 0
2037 | 7 | 28 | 6 | 0
2037 | 7 | 28 | 7 | 0
2037 | 7 | 28 | 8 | 0
2037 | 7 | 28 | 9 | 0
2037 | 7 | 28 | 10 | 0
2037 | 7 | 28 | 11 | 0
2037 | 7 | 28 | 12 | 0
2037 | 7 | 28 | 13 | 0
2037 | 7 | 28 | 14 | 0
2037 | 7 | 28 | 15 | 0
2037 | 7 | 28 | 16 | 0
2037 | 7 | 28 | 17 | 0
2037 | 7 | 28 | 18 | 0
2037 | 7 | 28 | 19 | 0
2037 | 7 | 28 | 20 | 0
2037 | 7 | 28 | 21 | 0
2037 | 7 | 28 | 22 | 0
2037 | 7 | 28 | 23 | 0
2037 | 7 | 29 | 0 | 0
2037 | 7 | 29 | 1 | 0
2037 | 7 | 29 | 2 | 0
2037 | 7 | 29 | 3 | 0
2037 | 7 | 29 | 4 | 0
2037 | 7 | 29 | 5 | 0
2037 | 7 | 29 | 6 | 0
2037 | 7 | 29 | 7 | 0
2037 | 7 | 29 | 8 | 0
2037 | 7 | 29 | 9 | 0
2037 | 7 | 29 | 10 | 0
2037 | 7 | 29 | 11 | 0
2037 | 7 | 29 | 12 | 0
2037 | 7 | 29 | 13 | 0
2037 | 7 | 29 | 14 | 0
2037 | 7 | 29 | 15 | 0
2037 | 7 | 29 | 16 | 0
2037 | 7 | 29 | 17 | 0
2037 | 7 | 29 | 18 | 0
2037 | 7 | 29 | 19 | 1.3302
2037 | 7 | 29 | 20 | 0
2037 | 7 | 29 | 21 | 0
2037 | 7 | 29 | 22 | 0
2037 | 7 | 29 | 23 | 0
2037 | 7 | 30 | 0 | 0
2037 | 7 | 30 | 1 | 0
2037 | 7 | 30 | 2 | 0
2037 | 7 | 30 | 3 | 0
2037 | 7 | 30 | 4 | 0
2037 | 7 | 30 | 5 | 0
2037 | 7 | 30 | 6 | 0
2037 | 7 | 30 | 7 | 0
2037 | 7 | 30 | 8 | 0
2037 | 7 | 30 | 9 | 0
2037 | 7 | 30 | 10 | 0
2037 | 7 | 30 | 11 | 0
2037 | 7 | 30 | 12 | 0
2037 | 7 | 30 | 13 | 0
2037 | 7 | 30 | 14 | 0
2037 | 7 | 30 | 15 | 0
2037 | 7 | 30 | 16 | 0
2037 | 7 | 30 | 17 | 0
2037 | 7 | 30 | 18 | 0
2037 | 7 | 30 | 19 | 0
2037 | 7 | 30 | 20 | 0
2037 | 7 | 30 | 21 | 0
2037 | 7 | 30 | 22 | 0
2037 | 7 | 30 | 23 | 0
2037 | 7 | 31 | 0 | 0
2037 | 7 | 31 | 1 | 0
2037 | 7 | 31 | 2 | 0
2037 | 7 | 31 | 3 | 0
2037 | 7 | 31 | 4 | 0
2037 | 7 | 31 | 5 | 0
2037 | 7 | 31 | 6 | 0
2037 | 7 | 31 | 7 | 0
2037 | 7 | 31 | 8 | 0
2037 | 7 | 31 | 9 | 0
2037 | 7 | 31 | 10 | 0
2037 | 7 | 31 | 11 | 0
2037 | 7 | 31 | 12 | 0
2037 | 7 | 31 | 13 | 0
2037 | 7 | 31 | 14 | 0
2037 | 7 | 31 | 15 | 0
2037 | 7 | 31 | 16 | 0
2037 | 7 | 31 | 17 | 0
2037 | 7 | 31 | 18 | 1.2219
2037 | 7 | 31 | 19 | 3.7542
2037 | 7 | 31 | 20 | 1.2658
2037 | 7 | 31 | 21 | 0
2037 | 7 | 31 | 22 | 0
2037 | 7 | 31 | 23 | 0
2037 | 8 | 1 | 0 | 0
2037 | 8 | 1 | 1 | 0
2037 | 8 | 1 | 2 | 0
2037 | 8 | 1 | 3 | 0
2037 | 8 | 1 | 4 | 0
2037 | 8 | 1 | 5 | 0
2037 | 8 | 1 | 6 | 0
2037 | 8 | 1 | 7 | 0
2037 | 8 | 1 | 8 | 0
2037 | 8 | 1 | 9 | 0
2037 | 8 | 1 | 10 | 0
2037 | 8 | 1 | 11 | 0
2037 | 8 | 1 | 12 | 0
2037 | 8 | 1 | 13 | 0
2037 | 8 | 1 | 14 | 0
2037 | 8 | 1 | 15 | 0
2037 | 8 | 1 | 16 | 0
2037 | 8 | 1 | 17 | 0
2037 | 8 | 1 | 18 | 0
2037 | 8 | 1 | 19 | 0
2037 | 8 | 1 | 20 | 0
2037 | 8 | 1 | 21 | 0
2037 | 8 | 1 | 22 | 0
2037 | 8 | 1 | 23 | 0
2037 | 8 | 2 | 0 | 0
2037 | 8 | 2 | 1 | 0
2037 | 8 | 2 | 2 | 0
2037 | 8 | 2 | 3 | 0
2037 | 8 | 2 | 4 | 0
2037 | 8 | 2 | 5 | 0
2037 | 8 | 2 | 6 | 0
2037 | 8 | 2 | 7 | 0
2037 | 8 | 2 | 8 | 0
2037 | 8 | 2 | 9 | 0
2037 | 8 | 2 | 10 | 0
2037 | 8 | 2 | 11 | 0
2037 | 8 | 2 | 12 | 0
2037 | 8 | 2 | 13 | 0
2037 | 8 | 2 | 14 | 0
2037 | 8 | 2 | 15 | 0
2037 | 8 | 2 | 16 | 0
2037 | 8 | 2 | 17 | 0
2037 | 8 | 2 | 18 | 0
2037 | 8 | 2 | 19 | 0
2037 | 8 | 2 | 20 | 0
2037 | 8 | 2 | 21 | 0
2037 | 8 | 2 | 22 | 0
2037 | 8 | 2 | 23 | 0
2037 | 8 | 3 | 0 | 0
2037 | 8 | 3 | 1 | 0
2037 | 8 | 3 | 2 | 0
2037 | 8 | 3 | 3 | 0
2037 | 8 | 3 | 4 | 0
2037 | 8 | 3 | 5 | 0
2037 | 8 | 3 | 6 | 0
2037 | 8 | 3 | 7 | 0
2037 | 8 | 3 | 8 | 0
2037 | 8 | 3 | 9 | 0
2037 | 8 | 3 | 10 | 0
2037 | 8 | 3 | 11 | 0
2037 | 8 | 3 | 12 | 0
2037 | 8 | 3 | 13 | 0
2037 | 8 | 3 | 14 | 0
2037 | 8 | 3 | 15 | 0
2037 | 8 | 3 | 16 | 0
2037 | 8 | 3 | 17 | 0
2037 | 8 | 3 | 18 | 0
2037 | 8 | 3 | 19 | 0
2037 | 8 | 3 | 20 | 0
2037 | 8 | 3 | 21 | 0
2037 | 8 | 3 | 22 | 0
2037 | 8 | 3 | 23 | 0
2037 | 8 | 4 | 0 | 0
2037 | 8 | 4 | 1 | 0
2037 | 8 | 4 | 2 | 0
2037 | 8 | 4 | 3 | 0
2037 | 8 | 4 | 4 | 0
2037 | 8 | 4 | 5 | 0
2037 | 8 | 4 | 6 | 0
2037 | 8 | 4 | 7 | 0
2037 | 8 | 4 | 8 | 0
2037 | 8 | 4 | 9 | 0
2037 | 8 | 4 | 10 | 0
2037 | 8 | 4 | 11 | 0
2037 | 8 | 4 | 12 | 0
2037 | 8 | 4 | 13 | 0
2037 | 8 | 4 | 14 | 0
2037 | 8 | 4 | 15 | 0
2037 | 8 | 4 | 16 | 0
2037 | 8 | 4 | 17 | 0
2037 | 8 | 4 | 18 | 0
2037 | 8 | 4 | 19 | 0
2037 | 8 | 4 | 20 | 0
2037 | 8 | 4 | 21 | 0
2037 | 8 | 4 | 22 | 0
2037 | 8 | 4 | 23 | 0
2037 | 8 | 5 | 0 | 0
2037 | 8 | 5 | 1 | 0
2037 | 8 | 5 | 2 | 0
2037 | 8 | 5 | 3 | 0
2037 | 8 | 5 | 4 | 0
2037 | 8 | 5 | 5 | 0
2037 | 8 | 5 | 6 | 0
2037 | 8 | 5 | 7 | 0
2037 | 8 | 5 | 8 | 0
2037 | 8 | 5 | 9 | 0
2037 | 8 | 5 | 10 | 0
2037 | 8 | 5 | 11 | 0
2037 | 8 | 5 | 12 | 0
2037 | 8 | 5 | 13 | 0
2037 | 8 | 5 | 14 | 0
2037 | 8 | 5 | 15 | 0
2037 | 8 | 5 | 16 | 0
2037 | 8 | 5 | 17 | 0
2037 | 8 | 5 | 18 | 0
2037 | 8 | 5 | 19 | 0
2037 | 8 | 5 | 20 | 0
2037 | 8 | 5 | 21 | 0
2037 | 8 | 5 | 22 | 0
2037 | 8 | 5 | 23 | 0
2037 | 8 | 6 | 0 | 0
2037 | 8 | 6 | 1 | 0
2037 | 8 | 6 | 2 | 0
2037 | 8 | 6 | 3 | 0
2037 | 8 | 6 | 4 | 0
2037 | 8 | 6 | 5 | 0
2037 | 8 | 6 | 6 | 0
2037 | 8 | 6 | 7 | 0
2037 | 8 | 6 | 8 | 0
2037 | 8 | 6 | 9 | 0
2037 | 8 | 6 | 10 | 0
2037 | 8 | 6 | 11 | 0
2037 | 8 | 6 | 12 | 0
2037 | 8 | 6 | 13 | 0
2037 | 8 | 6 | 14 | 0
2037 | 8 | 6 | 15 | 0
2037 | 8 | 6 | 16 | 0
2037 | 8 | 6 | 17 | 0
2037 | 8 | 6 | 18 | 0
2037 | 8 | 6 | 19 | 0
2037 | 8 | 6 | 20 | 0
2037 | 8 | 6 | 21 | 0
2037 | 8 | 6 | 22 | 0
2037 | 8 | 6 | 23 | 0
2037 | 8 | 7 | 0 | 0
2037 | 8 | 7 | 1 | 0
2037 | 8 | 7 | 2 | 0
2037 | 8 | 7 | 3 | 0
2037 | 8 | 7 | 4 | 0
2037 | 8 | 7 | 5 | 0
2037 | 8 | 7 | 6 | 0
2037 | 8 | 7 | 7 | 0
2037 | 8 | 7 | 8 | 0
2037 | 8 | 7 | 9 | 0
2037 | 8 | 7 | 10 | 0
2037 | 8 | 7 | 11 | 0
2037 | 8 | 7 | 12 | 0
2037 | 8 | 7 | 13 | 0
2037 | 8 | 7 | 14 | 0
2037 | 8 | 7 | 15 | 0
2037 | 8 | 7 | 16 | 0
2037 | 8 | 7 | 17 | 0
2037 | 8 | 7 | 18 | 0
2037 | 8 | 7 | 19 | 0
2037 | 8 | 7 | 20 | 0
2037 | 8 | 7 | 21 | 0
2037 | 8 | 7 | 22 | 0
2037 | 8 | 7 | 23 | 0
2037 | 8 | 8 | 0 | 0
2037 | 8 | 8 | 1 | 0
2037 | 8 | 8 | 2 | 0
2037 | 8 | 8 | 3 | 0
2037 | 8 | 8 | 4 | 0
2037 | 8 | 8 | 5 | 0
2037 | 8 | 8 | 6 | 0
2037 | 8 | 8 | 7 | 0
2037 | 8 | 8 | 8 | 0
2037 | 8 | 8 | 9 | 0
2037 | 8 | 8 | 10 | 0
2037 | 8 | 8 | 11 | 0
2037 | 8 | 8 | 12 | 0
2037 | 8 | 8 | 13 | 0
2037 | 8 | 8 | 14 | 0
2037 | 8 | 8 | 15 | 0
2037 | 8 | 8 | 16 | 0
2037 | 8 | 8 | 17 | 0
2037 | 8 | 8 | 18 | 0
2037 | 8 | 8 | 19 | 0
2037 | 8 | 8 | 20 | 0
2037 | 8 | 8 | 21 | 0
2037 | 8 | 8 | 22 | 0
2037 | 8 | 8 | 23 | 0
2037 | 8 | 9 | 0 | 0
2037 | 8 | 9 | 1 | 0
2037 | 8 | 9 | 2 | 0
2037 | 8 | 9 | 3 | 0
2037 | 8 | 9 | 4 | 0
2037 | 8 | 9 | 5 | 0
2037 | 8 | 9 | 6 | 0
2037 | 8 | 9 | 7 | 0
2037 | 8 | 9 | 8 | 0
2037 | 8 | 9 | 9 | 0
2037 | 8 | 9 | 10 | 0
2037 | 8 | 9 | 11 | 0
2037 | 8 | 9 | 12 | 0
2037 | 8 | 9 | 13 | 0
2037 | 8 | 9 | 14 | 0
2037 | 8 | 9 | 15 | 0
2037 | 8 | 9 | 16 | 0
2037 | 8 | 9 | 17 | 0
2037 | 8 | 9 | 18 | 0
2037 | 8 | 9 | 19 | 0
2037 | 8 | 9 | 20 | 0
2037 | 8 | 9 | 21 | 0
2037 | 8 | 9 | 22 | 0
2037 | 8 | 9 | 23 | 0
2037 | 8 | 10 | 0 | 0
2037 | 8 | 10 | 1 | 0
2037 | 8 | 10 | 2 | 0
2037 | 8 | 10 | 3 | 0
2037 | 8 | 10 | 4 | 0
2037 | 8 | 10 | 5 | 0
2037 | 8 | 10 | 6 | 0
2037 | 8 | 10 | 7 | 0
2037 | 8 | 10 | 8 | 0
2037 | 8 | 10 | 9 | 0
2037 | 8 | 10 | 10 | 0
2037 | 8 | 10 | 11 | 0
2037 | 8 | 10 | 12 | 0
2037 | 8 | 10 | 13 | 0
2037 | 8 | 10 | 14 | 0
2037 | 8 | 10 | 15 | 0
2037 | 8 | 10 | 16 | 0
2037 | 8 | 10 | 17 | 0
2037 | 8 | 10 | 18 | 1.8014
2037 | 8 | 10 | 19 | 3.9485
2037 | 8 | 10 | 20 | 1.2445
2037 | 8 | 10 | 21 | 0
2037 | 8 | 10 | 22 | 0
2037 | 8 | 10 | 23 | 0
2037 | 8 | 11 | 0 | 0
2037 | 8 | 11 | 1 | 0
2037 | 8 | 11 | 2 | 0
2037 | 8 | 11 | 3 | 0
2037 | 8 | 11 | 4 | 0
2037 | 8 | 11 | 5 | 0
2037 | 8 | 11 | 6 | 0
2037 | 8 | 11 | 7 | 0
2037 | 8 | 11 | 8 | 0
2037 | 8 | 11 | 9 | 0
2037 | 8 | 11 | 10 | 0
2037 | 8 | 11 | 11 | 0
2037 | 8 | 11 | 12 | 0
2037 | 8 | 11 | 13 | 0
2037 | 8 | 11 | 14 | 0
2037 | 8 | 11 | 15 | 0
2037 | 8 | 11 | 16 | 0
2037 | 8 | 11 | 17 | 0
2037 | 8 | 11 | 18 | 6.2846
2037 | 8 | 11 | 19 | 5.8
2037 | 8 | 11 | 20 | 3.0911
2037 | 8 | 11 | 21 | 0
2037 | 8 | 11 | 22 | 0
2037 | 8 | 11 | 23 | 0
2037 | 8 | 12 | 0 | 0
2037 | 8 | 12 | 1 | 0
2037 | 8 | 12 | 2 | 0
2037 | 8 | 12 | 3 | 0
2037 | 8 | 12 | 4 | 0
2037 | 8 | 12 | 5 | 0
2037 | 8 | 12 | 6 | 0
2037 | 8 | 12 | 7 | 0
2037 | 8 | 12 | 8 | 0
2037 | 8 | 12 | 9 | 0
2037 | 8 | 12 | 10 | 0
2037 | 8 | 12 | 11 | 0
2037 | 8 | 12 | 12 | 0
2037 | 8 | 12 | 13 | 0
2037 | 8 | 12 | 14 | 0
2037 | 8 | 12 | 15 | 0
2037 | 8 | 12 | 16 | 0
2037 | 8 | 12 | 17 | 0
2037 | 8 | 12 | 18 | 14.2882
2037 | 8 | 12 | 19 | 11.6541
2037 | 8 | 12 | 20 | 8.517
2037 | 8 | 12 | 21 | 3.4462
2037 | 8 | 12 | 22 | 0
2037 | 8 | 12 | 23 | 0
2037 | 8 | 13 | 0 | 0
2037 | 8 | 13 | 1 | 0
2037 | 8 | 13 | 2 | 0
2037 | 8 | 13 | 3 | 0
2037 | 8 | 13 | 4 | 0
2037 | 8 | 13 | 5 | 0
2037 | 8 | 13 | 6 | 0
2037 | 8 | 13 | 7 | 0
2037 | 8 | 13 | 8 | 0
2037 | 8 | 13 | 9 | 0
2037 | 8 | 13 | 10 | 0
2037 | 8 | 13 | 11 | 0
2037 | 8 | 13 | 12 | 0
2037 | 8 | 13 | 13 | 0
2037 | 8 | 13 | 14 | 0
2037 | 8 | 13 | 15 | 0
2037 | 8 | 13 | 16 | 0
2037 | 8 | 13 | 17 | 7.2573
2037 | 8 | 13 | 18 | 19.7841
2037 | 8 | 13 | 19 | 18.5104
2037 | 8 | 13 | 20 | 14.8417
2037 | 8 | 13 | 21 | 9.5217
2037 | 8 | 13 | 22 | 1.8952
2037 | 8 | 13 | 23 | 0
2037 | 8 | 14 | 0 | 0
2037 | 8 | 14 | 1 | 0
2037 | 8 | 14 | 2 | 0
2037 | 8 | 14 | 3 | 0
2037 | 8 | 14 | 4 | 0
2037 | 8 | 14 | 5 | 0
2037 | 8 | 14 | 6 | 0
2037 | 8 | 14 | 7 | 0
2037 | 8 | 14 | 8 | 0
2037 | 8 | 14 | 9 | 0
2037 | 8 | 14 | 10 | 0
2037 | 8 | 14 | 11 | 0
2037 | 8 | 14 | 12 | 0
2037 | 8 | 14 | 13 | 0
2037 | 8 | 14 | 14 | 0
2037 | 8 | 14 | 15 | 0
2037 | 8 | 14 | 16 | 0
2037 | 8 | 14 | 17 | 2.9189
2037 | 8 | 14 | 18 | 10.6888
2037 | 8 | 14 | 19 | 10.1335
2037 | 8 | 14 | 20 | 6.4985
2037 | 8 | 14 | 21 | 1.5693
2037 | 8 | 14 | 22 | 0
2037 | 8 | 14 | 23 | 0
2037 | 8 | 15 | 0 | 0
2037 | 8 | 15 | 1 | 0
2037 | 8 | 15 | 2 | 0
2037 | 8 | 15 | 3 | 0
2037 | 8 | 15 | 4 | 0
2037 | 8 | 15 | 5 | 0
2037 | 8 | 15 | 6 | 0
2037 | 8 | 15 | 7 | 0
2037 | 8 | 15 | 8 | 0
2037 | 8 | 15 | 9 | 0
2037 | 8 | 15 | 10 | 0
2037 | 8 | 15 | 11 | 0
2037 | 8 | 15 | 12 | 0
2037 | 8 | 15 | 13 | 0
2037 | 8 | 15 | 14 | 0
2037 | 8 | 15 | 15 | 0
2037 | 8 | 15 | 16 | 0
2037 | 8 | 15 | 17 | 0
2037 | 8 | 15 | 18 | 0
2037 | 8 | 15 | 19 | 0
2037 | 8 | 15 | 20 | 0
2037 | 8 | 15 | 21 | 0
2037 | 8 | 15 | 22 | 0
2037 | 8 | 15 | 23 | 0
2037 | 8 | 16 | 0 | 0
2037 | 8 | 16 | 1 | 0
2037 | 8 | 16 | 2 | 0
2037 | 8 | 16 | 3 | 0
2037 | 8 | 16 | 4 | 0
2037 | 8 | 16 | 5 | 0
2037 | 8 | 16 | 6 | 0
2037 | 8 | 16 | 7 | 0
2037 | 8 | 16 | 8 | 0
2037 | 8 | 16 | 9 | 0
2037 | 8 | 16 | 10 | 0
2037 | 8 | 16 | 11 | 0
2037 | 8 | 16 | 12 | 0
2037 | 8 | 16 | 13 | 0
2037 | 8 | 16 | 14 | 0
2037 | 8 | 16 | 15 | 0
2037 | 8 | 16 | 16 | 0
2037 | 8 | 16 | 17 | 0
2037 | 8 | 16 | 18 | 0
2037 | 8 | 16 | 19 | 0
2037 | 8 | 16 | 20 | 0
2037 | 8 | 16 | 21 | 0
2037 | 8 | 16 | 22 | 0
2037 | 8 | 16 | 23 | 0
2037 | 8 | 17 | 0 | 0
2037 | 8 | 17 | 1 | 0
2037 | 8 | 17 | 2 | 0
2037 | 8 | 17 | 3 | 0
2037 | 8 | 17 | 4 | 0
2037 | 8 | 17 | 5 | 0
2037 | 8 | 17 | 6 | 0
2037 | 8 | 17 | 7 | 0
2037 | 8 | 17 | 8 | 0
2037 | 8 | 17 | 9 | 0
2037 | 8 | 17 | 10 | 0
2037 | 8 | 17 | 11 | 0
2037 | 8 | 17 | 12 | 0
2037 | 8 | 17 | 13 | 0
2037 | 8 | 17 | 14 | 0
2037 | 8 | 17 | 15 | 0
2037 | 8 | 17 | 16 | 0
2037 | 8 | 17 | 17 | 0
2037 | 8 | 17 | 18 | 0
2037 | 8 | 17 | 19 | 0
2037 | 8 | 17 | 20 | 0
2037 | 8 | 17 | 21 | 0
2037 | 8 | 17 | 22 | 0
2037 | 8 | 17 | 23 | 0
2037 | 8 | 18 | 0 | 0
2037 | 8 | 18 | 1 | 0
2037 | 8 | 18 | 2 | 0
2037 | 8 | 18 | 3 | 0
2037 | 8 | 18 | 4 | 0
2037 | 8 | 18 | 5 | 0
2037 | 8 | 18 | 6 | 0
2037 | 8 | 18 | 7 | 0
2037 | 8 | 18 | 8 | 0
2037 | 8 | 18 | 9 | 0
2037 | 8 | 18 | 10 | 0
2037 | 8 | 18 | 11 | 0
2037 | 8 | 18 | 12 | 0
2037 | 8 | 18 | 13 | 0
2037 | 8 | 18 | 14 | 0
2037 | 8 | 18 | 15 | 0
2037 | 8 | 18 | 16 | 0
2037 | 8 | 18 | 17 | 0
2037 | 8 | 18 | 18 | 0
2037 | 8 | 18 | 19 | 0
2037 | 8 | 18 | 20 | 0
2037 | 8 | 18 | 21 | 0
2037 | 8 | 18 | 22 | 0
2037 | 8 | 18 | 23 | 0
2037 | 8 | 19 | 0 | 0
2037 | 8 | 19 | 1 | 0
2037 | 8 | 19 | 2 | 0
2037 | 8 | 19 | 3 | 0
2037 | 8 | 19 | 4 | 0
2037 | 8 | 19 | 5 | 0
2037 | 8 | 19 | 6 | 0
2037 | 8 | 19 | 7 | 0
2037 | 8 | 19 | 8 | 0
2037 | 8 | 19 | 9 | 0
2037 | 8 | 19 | 10 | 0
2037 | 8 | 19 | 11 | 0
2037 | 8 | 19 | 12 | 0
2037 | 8 | 19 | 13 | 0
2037 | 8 | 19 | 14 | 0
2037 | 8 | 19 | 15 | 0
2037 | 8 | 19 | 16 | 0
2037 | 8 | 19 | 17 | 0
2037 | 8 | 19 | 18 | 0
2037 | 8 | 19 | 19 | 0
2037 | 8 | 19 | 20 | 0
2037 | 8 | 19 | 21 | 0
2037 | 8 | 19 | 22 | 0
2037 | 8 | 19 | 23 | 0
2037 | 8 | 20 | 0 | 0
2037 | 8 | 20 | 1 | 0
2037 | 8 | 20 | 2 | 0
2037 | 8 | 20 | 3 | 0
2037 | 8 | 20 | 4 | 0
2037 | 8 | 20 | 5 | 0
2037 | 8 | 20 | 6 | 0
2037 | 8 | 20 | 7 | 0
2037 | 8 | 20 | 8 | 0
2037 | 8 | 20 | 9 | 0
2037 | 8 | 20 | 10 | 0
2037 | 8 | 20 | 11 | 0
2037 | 8 | 20 | 12 | 0
2037 | 8 | 20 | 13 | 0
2037 | 8 | 20 | 14 | 0
2037 | 8 | 20 | 15 | 0
2037 | 8 | 20 | 16 | 0
2037 | 8 | 20 | 17 | 0
2037 | 8 | 20 | 18 | 0
2037 | 8 | 20 | 19 | 0
2037 | 8 | 20 | 20 | 0
2037 | 8 | 20 | 21 | 0
2037 | 8 | 20 | 22 | 0
2037 | 8 | 20 | 23 | 0
2037 | 8 | 21 | 0 | 0
2037 | 8 | 21 | 1 | 0
2037 | 8 | 21 | 2 | 0
2037 | 8 | 21 | 3 | 0
2037 | 8 | 21 | 4 | 0
2037 | 8 | 21 | 5 | 0
2037 | 8 | 21 | 6 | 0
2037 | 8 | 21 | 7 | 0
2037 | 8 | 21 | 8 | 0
2037 | 8 | 21 | 9 | 0
2037 | 8 | 21 | 10 | 0
2037 | 8 | 21 | 11 | 0
2037 | 8 | 21 | 12 | 0
2037 | 8 | 21 | 13 | 0
2037 | 8 | 21 | 14 | 0
2037 | 8 | 21 | 15 | 0
2037 | 8 | 21 | 16 | 0
2037 | 8 | 21 | 17 | 0
2037 | 8 | 21 | 18 | 4.3593
2037 | 8 | 21 | 19 | 2.1705
2037 | 8 | 21 | 20 | 0
2037 | 8 | 21 | 21 | 0
2037 | 8 | 21 | 22 | 0
2037 | 8 | 21 | 23 | 0
2037 | 8 | 22 | 0 | 0
2037 | 8 | 22 | 1 | 0
2037 | 8 | 22 | 2 | 0
2037 | 8 | 22 | 3 | 0
2037 | 8 | 22 | 4 | 0
2037 | 8 | 22 | 5 | 0
2037 | 8 | 22 | 6 | 0
2037 | 8 | 22 | 7 | 0
2037 | 8 | 22 | 8 | 0
2037 | 8 | 22 | 9 | 0
2037 | 8 | 22 | 10 | 0
2037 | 8 | 22 | 11 | 0
2037 | 8 | 22 | 12 | 0
2037 | 8 | 22 | 13 | 0
2037 | 8 | 22 | 14 | 0
2037 | 8 | 22 | 15 | 0
2037 | 8 | 22 | 16 | 0
2037 | 8 | 22 | 17 | 0
2037 | 8 | 22 | 18 | 0
2037 | 8 | 22 | 19 | 0
2037 | 8 | 22 | 20 | 0
2037 | 8 | 22 | 21 | 0
2037 | 8 | 22 | 22 | 0
2037 | 8 | 22 | 23 | 0
2037 | 8 | 23 | 0 | 0
2037 | 8 | 23 | 1 | 0
2037 | 8 | 23 | 2 | 0
2037 | 8 | 23 | 3 | 0
2037 | 8 | 23 | 4 | 0
2037 | 8 | 23 | 5 | 0
2037 | 8 | 23 | 6 | 0
2037 | 8 | 23 | 7 | 0
2037 | 8 | 23 | 8 | 0
2037 | 8 | 23 | 9 | 0
2037 | 8 | 23 | 10 | 0
2037 | 8 | 23 | 11 | 0
2037 | 8 | 23 | 12 | 0
2037 | 8 | 23 | 13 | 0
2037 | 8 | 23 | 14 | 0
2037 | 8 | 23 | 15 | 0
2037 | 8 | 23 | 16 | 0
2037 | 8 | 23 | 17 | 0
2037 | 8 | 23 | 18 | 0
2037 | 8 | 23 | 19 | 0
2037 | 8 | 23 | 20 | 0
2037 | 8 | 23 | 21 | 0
2037 | 8 | 23 | 22 | 0
2037 | 8 | 23 | 23 | 0
2037 | 8 | 24 | 0 | 0
2037 | 8 | 24 | 1 | 0
2037 | 8 | 24 | 2 | 0
2037 | 8 | 24 | 3 | 0
2037 | 8 | 24 | 4 | 0
2037 | 8 | 24 | 5 | 0
2037 | 8 | 24 | 6 | 0
2037 | 8 | 24 | 7 | 0
2037 | 8 | 24 | 8 | 0
2037 | 8 | 24 | 9 | 0
2037 | 8 | 24 | 10 | 0
2037 | 8 | 24 | 11 | 0
2037 | 8 | 24 | 12 | 0
2037 | 8 | 24 | 13 | 0
2037 | 8 | 24 | 14 | 0
2037 | 8 | 24 | 15 | 0
2037 | 8 | 24 | 16 | 0
2037 | 8 | 24 | 17 | 0
2037 | 8 | 24 | 18 | 3.9541
2037 | 8 | 24 | 19 | 5.8077
2037 | 8 | 24 | 20 | 3.1275
2037 | 8 | 24 | 21 | 0
2037 | 8 | 24 | 22 | 0
2037 | 8 | 24 | 23 | 0
2037 | 8 | 25 | 0 | 0
2037 | 8 | 25 | 1 | 0
2037 | 8 | 25 | 2 | 0
2037 | 8 | 25 | 3 | 0
2037 | 8 | 25 | 4 | 0
2037 | 8 | 25 | 5 | 0
2037 | 8 | 25 | 6 | 0
2037 | 8 | 25 | 7 | 0
2037 | 8 | 25 | 8 | 0
2037 | 8 | 25 | 9 | 0
2037 | 8 | 25 | 10 | 0
2037 | 8 | 25 | 11 | 0
2037 | 8 | 25 | 12 | 0
2037 | 8 | 25 | 13 | 0
2037 | 8 | 25 | 14 | 0
2037 | 8 | 25 | 15 | 0
2037 | 8 | 25 | 16 | 0
2037 | 8 | 25 | 17 | 0
2037 | 8 | 25 | 18 | 3.2922
2037 | 8 | 25 | 19 | 0.6923
2037 | 8 | 25 | 20 | 0
2037 | 8 | 25 | 21 | 0
2037 | 8 | 25 | 22 | 0
2037 | 8 | 25 | 23 | 0
2037 | 8 | 26 | 0 | 0
2037 | 8 | 26 | 1 | 0
2037 | 8 | 26 | 2 | 0
2037 | 8 | 26 | 3 | 0
2037 | 8 | 26 | 4 | 0
2037 | 8 | 26 | 5 | 0
2037 | 8 | 26 | 6 | 0
2037 | 8 | 26 | 7 | 0
2037 | 8 | 26 | 8 | 0
2037 | 8 | 26 | 9 | 0
2037 | 8 | 26 | 10 | 0
2037 | 8 | 26 | 11 | 0
2037 | 8 | 26 | 12 | 0
2037 | 8 | 26 | 13 | 0
2037 | 8 | 26 | 14 | 0
2037 | 8 | 26 | 15 | 0
2037 | 8 | 26 | 16 | 0
2037 | 8 | 26 | 17 | 2.4158
2037 | 8 | 26 | 18 | 13.1592
2037 | 8 | 26 | 19 | 8.5065
2037 | 8 | 26 | 20 | 5.5488
2037 | 8 | 26 | 21 | 0
2037 | 8 | 26 | 22 | 0
2037 | 8 | 26 | 23 | 0
2037 | 8 | 27 | 0 | 0
2037 | 8 | 27 | 1 | 0
2037 | 8 | 27 | 2 | 0
2037 | 8 | 27 | 3 | 0
2037 | 8 | 27 | 4 | 0
2037 | 8 | 27 | 5 | 0
2037 | 8 | 27 | 6 | 0
2037 | 8 | 27 | 7 | 0
2037 | 8 | 27 | 8 | 0
2037 | 8 | 27 | 9 | 0
2037 | 8 | 27 | 10 | 0
2037 | 8 | 27 | 11 | 0
2037 | 8 | 27 | 12 | 0
2037 | 8 | 27 | 13 | 0
2037 | 8 | 27 | 14 | 0
2037 | 8 | 27 | 15 | 0
2037 | 8 | 27 | 16 | 0
2037 | 8 | 27 | 17 | 0
2037 | 8 | 27 | 18 | 6.8058
2037 | 8 | 27 | 19 | 8.8511
2037 | 8 | 27 | 20 | 5.7164
2037 | 8 | 27 | 21 | 0
2037 | 8 | 27 | 22 | 0
2037 | 8 | 27 | 23 | 0
2037 | 8 | 28 | 0 | 0
2037 | 8 | 28 | 1 | 0
2037 | 8 | 28 | 2 | 0
2037 | 8 | 28 | 3 | 0
2037 | 8 | 28 | 4 | 0
2037 | 8 | 28 | 5 | 0
2037 | 8 | 28 | 6 | 0
2037 | 8 | 28 | 7 | 0
2037 | 8 | 28 | 8 | 0
2037 | 8 | 28 | 9 | 0
2037 | 8 | 28 | 10 | 0
2037 | 8 | 28 | 11 | 0
2037 | 8 | 28 | 12 | 0
2037 | 8 | 28 | 13 | 0
2037 | 8 | 28 | 14 | 0
2037 | 8 | 28 | 15 | 0
2037 | 8 | 28 | 16 | 0
2037 | 8 | 28 | 17 | 0
2037 | 8 | 28 | 18 | 9.2443
2037 | 8 | 28 | 19 | 4.6327
2037 | 8 | 28 | 20 | 1.6193
2037 | 8 | 28 | 21 | 0
2037 | 8 | 28 | 22 | 0
2037 | 8 | 28 | 23 | 0
2037 | 8 | 29 | 0 | 0
2037 | 8 | 29 | 1 | 0
2037 | 8 | 29 | 2 | 0
2037 | 8 | 29 | 3 | 0
2037 | 8 | 29 | 4 | 0
2037 | 8 | 29 | 5 | 0
2037 | 8 | 29 | 6 | 0
2037 | 8 | 29 | 7 | 0
2037 | 8 | 29 | 8 | 0
2037 | 8 | 29 | 9 | 0
2037 | 8 | 29 | 10 | 0
2037 | 8 | 29 | 11 | 0
2037 | 8 | 29 | 12 | 0
2037 | 8 | 29 | 13 | 0
2037 | 8 | 29 | 14 | 0
2037 | 8 | 29 | 15 | 0
2037 | 8 | 29 | 16 | 0
2037 | 8 | 29 | 17 | 0
2037 | 8 | 29 | 18 | 3.1831
2037 | 8 | 29 | 19 | 3.1491
2037 | 8 | 29 | 20 | 0
2037 | 8 | 29 | 21 | 0
2037 | 8 | 29 | 22 | 0
2037 | 8 | 29 | 23 | 0
2037 | 8 | 30 | 0 | 0
2037 | 8 | 30 | 1 | 0
2037 | 8 | 30 | 2 | 0
2037 | 8 | 30 | 3 | 0
2037 | 8 | 30 | 4 | 0
2037 | 8 | 30 | 5 | 0
2037 | 8 | 30 | 6 | 0
2037 | 8 | 30 | 7 | 0
2037 | 8 | 30 | 8 | 0
2037 | 8 | 30 | 9 | 0
2037 | 8 | 30 | 10 | 0
2037 | 8 | 30 | 11 | 0
2037 | 8 | 30 | 12 | 0
2037 | 8 | 30 | 13 | 0
2037 | 8 | 30 | 14 | 0
2037 | 8 | 30 | 15 | 0
2037 | 8 | 30 | 16 | 0
2037 | 8 | 30 | 17 | 0
2037 | 8 | 30 | 18 | 0
2037 | 8 | 30 | 19 | 0
2037 | 8 | 30 | 20 | 0
2037 | 8 | 30 | 21 | 0
2037 | 8 | 30 | 22 | 0
2037 | 8 | 30 | 23 | 0
2037 | 8 | 31 | 0 | 0
2037 | 8 | 31 | 1 | 0
2037 | 8 | 31 | 2 | 0
2037 | 8 | 31 | 3 | 0
2037 | 8 | 31 | 4 | 0
2037 | 8 | 31 | 5 | 0
2037 | 8 | 31 | 6 | 0
2037 | 8 | 31 | 7 | 0
2037 | 8 | 31 | 8 | 0
2037 | 8 | 31 | 9 | 0
2037 | 8 | 31 | 10 | 0
2037 | 8 | 31 | 11 | 0
2037 | 8 | 31 | 12 | 0
2037 | 8 | 31 | 13 | 0
2037 | 8 | 31 | 14 | 0
2037 | 8 | 31 | 15 | 0
2037 | 8 | 31 | 16 | 0
2037 | 8 | 31 | 17 | 0
2037 | 8 | 31 | 18 | 5.0806
2037 | 8 | 31 | 19 | 3.2483
2037 | 8 | 31 | 20 | 0
2037 | 8 | 31 | 21 | 0
2037 | 8 | 31 | 22 | 0
2037 | 8 | 31 | 23 | 0
2037 | 9 | 1 | 0 | 0
2037 | 9 | 1 | 1 | 0
2037 | 9 | 1 | 2 | 0
2037 | 9 | 1 | 3 | 0
2037 | 9 | 1 | 4 | 0
2037 | 9 | 1 | 5 | 0
2037 | 9 | 1 | 6 | 0
2037 | 9 | 1 | 7 | 0
2037 | 9 | 1 | 8 | 0
2037 | 9 | 1 | 9 | 0
2037 | 9 | 1 | 10 | 0
2037 | 9 | 1 | 11 | 0
2037 | 9 | 1 | 12 | 0
2037 | 9 | 1 | 13 | 0
2037 | 9 | 1 | 14 | 0
2037 | 9 | 1 | 15 | 0
2037 | 9 | 1 | 16 | 0
2037 | 9 | 1 | 17 | 0
2037 | 9 | 1 | 18 | 5.5638
2037 | 9 | 1 | 19 | 0
2037 | 9 | 1 | 20 | 0
2037 | 9 | 1 | 21 | 0
2037 | 9 | 1 | 22 | 0
2037 | 9 | 1 | 23 | 0
2037 | 9 | 2 | 0 | 0
2037 | 9 | 2 | 1 | 0
2037 | 9 | 2 | 2 | 0
2037 | 9 | 2 | 3 | 0
2037 | 9 | 2 | 4 | 0
2037 | 9 | 2 | 5 | 0
2037 | 9 | 2 | 6 | 0
2037 | 9 | 2 | 7 | 0
2037 | 9 | 2 | 8 | 0
2037 | 9 | 2 | 9 | 0
2037 | 9 | 2 | 10 | 0
2037 | 9 | 2 | 11 | 0
2037 | 9 | 2 | 12 | 0
2037 | 9 | 2 | 13 | 0
2037 | 9 | 2 | 14 | 0
2037 | 9 | 2 | 15 | 0
2037 | 9 | 2 | 16 | 0
2037 | 9 | 2 | 17 | 0
2037 | 9 | 2 | 18 | 0.18191
2037 | 9 | 2 | 19 | 0
2037 | 9 | 2 | 20 | 0
2037 | 9 | 2 | 21 | 0
2037 | 9 | 2 | 22 | 0
2037 | 9 | 2 | 23 | 0
2037 | 9 | 3 | 0 | 0
2037 | 9 | 3 | 1 | 0
2037 | 9 | 3 | 2 | 0
2037 | 9 | 3 | 3 | 0
2037 | 9 | 3 | 4 | 0
2037 | 9 | 3 | 5 | 0
2037 | 9 | 3 | 6 | 0
2037 | 9 | 3 | 7 | 0
2037 | 9 | 3 | 8 | 0
2037 | 9 | 3 | 9 | 0
2037 | 9 | 3 | 10 | 0
2037 | 9 | 3 | 11 | 0
2037 | 9 | 3 | 12 | 0
2037 | 9 | 3 | 13 | 0
2037 | 9 | 3 | 14 | 0
2037 | 9 | 3 | 15 | 0
2037 | 9 | 3 | 16 | 0
2037 | 9 | 3 | 17 | 0
2037 | 9 | 3 | 18 | 1.5757
2037 | 9 | 3 | 19 | 0.58379
2037 | 9 | 3 | 20 | 0
2037 | 9 | 3 | 21 | 0
2037 | 9 | 3 | 22 | 0
2037 | 9 | 3 | 23 | 0
2037 | 9 | 4 | 0 | 0
2037 | 9 | 4 | 1 | 0
2037 | 9 | 4 | 2 | 0
2037 | 9 | 4 | 3 | 0
2037 | 9 | 4 | 4 | 0
2037 | 9 | 4 | 5 | 0
2037 | 9 | 4 | 6 | 0
2037 | 9 | 4 | 7 | 0
2037 | 9 | 4 | 8 | 0
2037 | 9 | 4 | 9 | 0
2037 | 9 | 4 | 10 | 0
2037 | 9 | 4 | 11 | 0
2037 | 9 | 4 | 12 | 0
2037 | 9 | 4 | 13 | 0
2037 | 9 | 4 | 14 | 0
2037 | 9 | 4 | 15 | 0
2037 | 9 | 4 | 16 | 0
2037 | 9 | 4 | 17 | 0
2037 | 9 | 4 | 18 | 0
2037 | 9 | 4 | 19 | 0
2037 | 9 | 4 | 20 | 0
2037 | 9 | 4 | 21 | 0
2037 | 9 | 4 | 22 | 0
2037 | 9 | 4 | 23 | 0
2037 | 9 | 5 | 0 | 0
2037 | 9 | 5 | 1 | 0
2037 | 9 | 5 | 2 | 0
2037 | 9 | 5 | 3 | 0
2037 | 9 | 5 | 4 | 0
2037 | 9 | 5 | 5 | 0
2037 | 9 | 5 | 6 | 0
2037 | 9 | 5 | 7 | 0
2037 | 9 | 5 | 8 | 0
2037 | 9 | 5 | 9 | 0
2037 | 9 | 5 | 10 | 0
2037 | 9 | 5 | 11 | 0
2037 | 9 | 5 | 12 | 0
2037 | 9 | 5 | 13 | 0
2037 | 9 | 5 | 14 | 0
2037 | 9 | 5 | 15 | 0
2037 | 9 | 5 | 16 | 0
2037 | 9 | 5 | 17 | 0
2037 | 9 | 5 | 18 | 0
2037 | 9 | 5 | 19 | 0
2037 | 9 | 5 | 20 | 0
2037 | 9 | 5 | 21 | 0
2037 | 9 | 5 | 22 | 0
2037 | 9 | 5 | 23 | 0
2037 | 9 | 6 | 0 | 0
2037 | 9 | 6 | 1 | 0
2037 | 9 | 6 | 2 | 0
2037 | 9 | 6 | 3 | 0
2037 | 9 | 6 | 4 | 0
2037 | 9 | 6 | 5 | 0
2037 | 9 | 6 | 6 | 0
2037 | 9 | 6 | 7 | 0
2037 | 9 | 6 | 8 | 0
2037 | 9 | 6 | 9 | 0
2037 | 9 | 6 | 10 | 0
2037 | 9 | 6 | 11 | 0
2037 | 9 | 6 | 12 | 0
2037 | 9 | 6 | 13 | 0
2037 | 9 | 6 | 14 | 0
2037 | 9 | 6 | 15 | 0
2037 | 9 | 6 | 16 | 0
2037 | 9 | 6 | 17 | 0
2037 | 9 | 6 | 18 | 0
2037 | 9 | 6 | 19 | 0
2037 | 9 | 6 | 20 | 0
2037 | 9 | 6 | 21 | 0
2037 | 9 | 6 | 22 | 0
2037 | 9 | 6 | 23 | 0
2037 | 9 | 7 | 0 | 0
2037 | 9 | 7 | 1 | 0
2037 | 9 | 7 | 2 | 0
2037 | 9 | 7 | 3 | 0
2037 | 9 | 7 | 4 | 0
2037 | 9 | 7 | 5 | 0
2037 | 9 | 7 | 6 | 0
2037 | 9 | 7 | 7 | 0
2037 | 9 | 7 | 8 | 0
2037 | 9 | 7 | 9 | 0
2037 | 9 | 7 | 10 | 0
2037 | 9 | 7 | 11 | 0
2037 | 9 | 7 | 12 | 0
2037 | 9 | 7 | 13 | 0
2037 | 9 | 7 | 14 | 0
2037 | 9 | 7 | 15 | 0
2037 | 9 | 7 | 16 | 0
2037 | 9 | 7 | 17 | 0
2037 | 9 | 7 | 18 | 4.5708
2037 | 9 | 7 | 19 | 4.1765
2037 | 9 | 7 | 20 | 0.64798
2037 | 9 | 7 | 21 | 0
2037 | 9 | 7 | 22 | 0
2037 | 9 | 7 | 23 | 0
2037 | 9 | 8 | 0 | 0
2037 | 9 | 8 | 1 | 0
2037 | 9 | 8 | 2 | 0
2037 | 9 | 8 | 3 | 0
2037 | 9 | 8 | 4 | 0
2037 | 9 | 8 | 5 | 0
2037 | 9 | 8 | 6 | 0
2037 | 9 | 8 | 7 | 0
2037 | 9 | 8 | 8 | 0
2037 | 9 | 8 | 9 | 0
2037 | 9 | 8 | 10 | 0
2037 | 9 | 8 | 11 | 0
2037 | 9 | 8 | 12 | 0
2037 | 9 | 8 | 13 | 0
2037 | 9 | 8 | 14 | 0
2037 | 9 | 8 | 15 | 0
2037 | 9 | 8 | 16 | 0
2037 | 9 | 8 | 17 | 0
2037 | 9 | 8 | 18 | 9.6104
2037 | 9 | 8 | 19 | 8.6645
2037 | 9 | 8 | 20 | 5.0132
2037 | 9 | 8 | 21 | 0
2037 | 9 | 8 | 22 | 0
2037 | 9 | 8 | 23 | 0
2037 | 9 | 9 | 0 | 0
2037 | 9 | 9 | 1 | 0
2037 | 9 | 9 | 2 | 0
2037 | 9 | 9 | 3 | 0
2037 | 9 | 9 | 4 | 0
2037 | 9 | 9 | 5 | 0
2037 | 9 | 9 | 6 | 0
2037 | 9 | 9 | 7 | 0
2037 | 9 | 9 | 8 | 0
2037 | 9 | 9 | 9 | 0
2037 | 9 | 9 | 10 | 0
2037 | 9 | 9 | 11 | 0
2037 | 9 | 9 | 12 | 0
2037 | 9 | 9 | 13 | 0
2037 | 9 | 9 | 14 | 0
2037 | 9 | 9 | 15 | 0
2037 | 9 | 9 | 16 | 0
2037 | 9 | 9 | 17 | 0
2037 | 9 | 9 | 18 | 8.3809
2037 | 9 | 9 | 19 | 7.2104
2037 | 9 | 9 | 20 | 3.4698
2037 | 9 | 9 | 21 | 0
2037 | 9 | 9 | 22 | 0
2037 | 9 | 9 | 23 | 0
2037 | 9 | 10 | 0 | 0
2037 | 9 | 10 | 1 | 0
2037 | 9 | 10 | 2 | 0
2037 | 9 | 10 | 3 | 0
2037 | 9 | 10 | 4 | 0
2037 | 9 | 10 | 5 | 0
2037 | 9 | 10 | 6 | 0
2037 | 9 | 10 | 7 | 0
2037 | 9 | 10 | 8 | 0
2037 | 9 | 10 | 9 | 0
2037 | 9 | 10 | 10 | 0
2037 | 9 | 10 | 11 | 0
2037 | 9 | 10 | 12 | 0
2037 | 9 | 10 | 13 | 0
2037 | 9 | 10 | 14 | 0
2037 | 9 | 10 | 15 | 0
2037 | 9 | 10 | 16 | 0
2037 | 9 | 10 | 17 | 0
2037 | 9 | 10 | 18 | 9.0132
2037 | 9 | 10 | 19 | 7.909
2037 | 9 | 10 | 20 | 4.0935
2037 | 9 | 10 | 21 | 0
2037 | 9 | 10 | 22 | 0
2037 | 9 | 10 | 23 | 0
2037 | 9 | 11 | 0 | 0
2037 | 9 | 11 | 1 | 0
2037 | 9 | 11 | 2 | 0
2037 | 9 | 11 | 3 | 0
2037 | 9 | 11 | 4 | 0
2037 | 9 | 11 | 5 | 0
2037 | 9 | 11 | 6 | 0
2037 | 9 | 11 | 7 | 0
2037 | 9 | 11 | 8 | 0
2037 | 9 | 11 | 9 | 0
2037 | 9 | 11 | 10 | 0
2037 | 9 | 11 | 11 | 0
2037 | 9 | 11 | 12 | 0
2037 | 9 | 11 | 13 | 0
2037 | 9 | 11 | 14 | 0
2037 | 9 | 11 | 15 | 0
2037 | 9 | 11 | 16 | 0
2037 | 9 | 11 | 17 | 0
2037 | 9 | 11 | 18 | 9.0169
2037 | 9 | 11 | 19 | 6.6769
2037 | 9 | 11 | 20 | 2.6577
2037 | 9 | 11 | 21 | 0
2037 | 9 | 11 | 22 | 0
2037 | 9 | 11 | 23 | 0
2037 | 9 | 12 | 0 | 0
2037 | 9 | 12 | 1 | 0
2037 | 9 | 12 | 2 | 0
2037 | 9 | 12 | 3 | 0
2037 | 9 | 12 | 4 | 0
2037 | 9 | 12 | 5 | 0
2037 | 9 | 12 | 6 | 0
2037 | 9 | 12 | 7 | 0
2037 | 9 | 12 | 8 | 0
2037 | 9 | 12 | 9 | 0
2037 | 9 | 12 | 10 | 0
2037 | 9 | 12 | 11 | 0
2037 | 9 | 12 | 12 | 0
2037 | 9 | 12 | 13 | 0
2037 | 9 | 12 | 14 | 0
2037 | 9 | 12 | 15 | 0
2037 | 9 | 12 | 16 | 0
2037 | 9 | 12 | 17 | 0
2037 | 9 | 12 | 18 | 10.8269
2037 | 9 | 12 | 19 | 3.636
2037 | 9 | 12 | 20 | 0
2037 | 9 | 12 | 21 | 0
2037 | 9 | 12 | 22 | 0
2037 | 9 | 12 | 23 | 0
2037 | 9 | 13 | 0 | 0
2037 | 9 | 13 | 1 | 0
2037 | 9 | 13 | 2 | 0
2037 | 9 | 13 | 3 | 0
2037 | 9 | 13 | 4 | 0
2037 | 9 | 13 | 5 | 0
2037 | 9 | 13 | 6 | 0
2037 | 9 | 13 | 7 | 0
2037 | 9 | 13 | 8 | 0
2037 | 9 | 13 | 9 | 0
2037 | 9 | 13 | 10 | 0
2037 | 9 | 13 | 11 | 0
2037 | 9 | 13 | 12 | 0
2037 | 9 | 13 | 13 | 0
2037 | 9 | 13 | 14 | 0
2037 | 9 | 13 | 15 | 0
2037 | 9 | 13 | 16 | 0
2037 | 9 | 13 | 17 | 0
2037 | 9 | 13 | 18 | 0
2037 | 9 | 13 | 19 | 0
2037 | 9 | 13 | 20 | 0
2037 | 9 | 13 | 21 | 0
2037 | 9 | 13 | 22 | 0
2037 | 9 | 13 | 23 | 0
2037 | 9 | 14 | 0 | 0
2037 | 9 | 14 | 1 | 0
2037 | 9 | 14 | 2 | 0
2037 | 9 | 14 | 3 | 0
2037 | 9 | 14 | 4 | 0
2037 | 9 | 14 | 5 | 0
2037 | 9 | 14 | 6 | 0
2037 | 9 | 14 | 7 | 0
2037 | 9 | 14 | 8 | 0
2037 | 9 | 14 | 9 | 0
2037 | 9 | 14 | 10 | 0
2037 | 9 | 14 | 11 | 0
2037 | 9 | 14 | 12 | 0
2037 | 9 | 14 | 13 | 0
2037 | 9 | 14 | 14 | 0
2037 | 9 | 14 | 15 | 0
2037 | 9 | 14 | 16 | 0
2037 | 9 | 14 | 17 | 0
2037 | 9 | 14 | 18 | 1.4352
2037 | 9 | 14 | 19 | 0
2037 | 9 | 14 | 20 | 0
2037 | 9 | 14 | 21 | 0
2037 | 9 | 14 | 22 | 0
2037 | 9 | 14 | 23 | 0
2037 | 9 | 15 | 0 | 0
2037 | 9 | 15 | 1 | 0
2037 | 9 | 15 | 2 | 0
2037 | 9 | 15 | 3 | 0
2037 | 9 | 15 | 4 | 0
2037 | 9 | 15 | 5 | 0
2037 | 9 | 15 | 6 | 0
2037 | 9 | 15 | 7 | 0
2037 | 9 | 15 | 8 | 0
2037 | 9 | 15 | 9 | 0
2037 | 9 | 15 | 10 | 0
2037 | 9 | 15 | 11 | 0
2037 | 9 | 15 | 12 | 0
2037 | 9 | 15 | 13 | 0
2037 | 9 | 15 | 14 | 0
2037 | 9 | 15 | 15 | 0
2037 | 9 | 15 | 16 | 0
2037 | 9 | 15 | 17 | 0
2037 | 9 | 15 | 18 | 0.0068175
2037 | 9 | 15 | 19 | 0
2037 | 9 | 15 | 20 | 0
2037 | 9 | 15 | 21 | 0
2037 | 9 | 15 | 22 | 0
2037 | 9 | 15 | 23 | 0
2037 | 9 | 16 | 0 | 0
2037 | 9 | 16 | 1 | 0
2037 | 9 | 16 | 2 | 0
2037 | 9 | 16 | 3 | 0
2037 | 9 | 16 | 4 | 0
2037 | 9 | 16 | 5 | 0
2037 | 9 | 16 | 6 | 0
2037 | 9 | 16 | 7 | 0
2037 | 9 | 16 | 8 | 0
2037 | 9 | 16 | 9 | 0
2037 | 9 | 16 | 10 | 0
2037 | 9 | 16 | 11 | 0
2037 | 9 | 16 | 12 | 0
2037 | 9 | 16 | 13 | 0
2037 | 9 | 16 | 14 | 0
2037 | 9 | 16 | 15 | 0
2037 | 9 | 16 | 16 | 0
2037 | 9 | 16 | 17 | 0
2037 | 9 | 16 | 18 | 0
2037 | 9 | 16 | 19 | 0
2037 | 9 | 16 | 20 | 0
2037 | 9 | 16 | 21 | 0
2037 | 9 | 16 | 22 | 0
2037 | 9 | 16 | 23 | 0
2037 | 9 | 17 | 0 | 0
2037 | 9 | 17 | 1 | 0
2037 | 9 | 17 | 2 | 0
2037 | 9 | 17 | 3 | 0
2037 | 9 | 17 | 4 | 0
2037 | 9 | 17 | 5 | 0
2037 | 9 | 17 | 6 | 0
2037 | 9 | 17 | 7 | 0
2037 | 9 | 17 | 8 | 0
2037 | 9 | 17 | 9 | 0
2037 | 9 | 17 | 10 | 0
2037 | 9 | 17 | 11 | 0
2037 | 9 | 17 | 12 | 0
2037 | 9 | 17 | 13 | 0
2037 | 9 | 17 | 14 | 0
2037 | 9 | 17 | 15 | 0
2037 | 9 | 17 | 16 | 0
2037 | 9 | 17 | 17 | 0
2037 | 9 | 17 | 18 | 2.8493
2037 | 9 | 17 | 19 | 0
2037 | 9 | 17 | 20 | 0
2037 | 9 | 17 | 21 | 0
2037 | 9 | 17 | 22 | 0
2037 | 9 | 17 | 23 | 0
2037 | 9 | 18 | 0 | 0
2037 | 9 | 18 | 1 | 0
2037 | 9 | 18 | 2 | 0
2037 | 9 | 18 | 3 | 0
2037 | 9 | 18 | 4 | 0
2037 | 9 | 18 | 5 | 0
2037 | 9 | 18 | 6 | 0
2037 | 9 | 18 | 7 | 0
2037 | 9 | 18 | 8 | 0
2037 | 9 | 18 | 9 | 0
2037 | 9 | 18 | 10 | 0
2037 | 9 | 18 | 11 | 0
2037 | 9 | 18 | 12 | 0
2037 | 9 | 18 | 13 | 0
2037 | 9 | 18 | 14 | 0
2037 | 9 | 18 | 15 | 0
2037 | 9 | 18 | 16 | 0
2037 | 9 | 18 | 17 | 0
2037 | 9 | 18 | 18 | 0
2037 | 9 | 18 | 19 | 0
2037 | 9 | 18 | 20 | 0
2037 | 9 | 18 | 21 | 0
2037 | 9 | 18 | 22 | 0
2037 | 9 | 18 | 23 | 0
2037 | 9 | 19 | 0 | 0
2037 | 9 | 19 | 1 | 0
2037 | 9 | 19 | 2 | 0
2037 | 9 | 19 | 3 | 0
2037 | 9 | 19 | 4 | 0
2037 | 9 | 19 | 5 | 0
2037 | 9 | 19 | 6 | 0
2037 | 9 | 19 | 7 | 0
2037 | 9 | 19 | 8 | 0
2037 | 9 | 19 | 9 | 0
2037 | 9 | 19 | 10 | 0
2037 | 9 | 19 | 11 | 0
2037 | 9 | 19 | 12 | 0
2037 | 9 | 19 | 13 | 0
2037 | 9 | 19 | 14 | 0
2037 | 9 | 19 | 15 | 0
2037 | 9 | 19 | 16 | 0
2037 | 9 | 19 | 17 | 0
2037 | 9 | 19 | 18 | 0
2037 | 9 | 19 | 19 | 0
2037 | 9 | 19 | 20 | 0
2037 | 9 | 19 | 21 | 0
2037 | 9 | 19 | 22 | 0
2037 | 9 | 19 | 23 | 0
2037 | 9 | 20 | 0 | 0
2037 | 9 | 20 | 1 | 0
2037 | 9 | 20 | 2 | 0
2037 | 9 | 20 | 3 | 0
2037 | 9 | 20 | 4 | 0
2037 | 9 | 20 | 5 | 0
2037 | 9 | 20 | 6 | 0
2037 | 9 | 20 | 7 | 0
2037 | 9 | 20 | 8 | 0
2037 | 9 | 20 | 9 | 0
2037 | 9 | 20 | 10 | 0
2037 | 9 | 20 | 11 | 0
2037 | 9 | 20 | 12 | 0
2037 | 9 | 20 | 13 | 0
2037 | 9 | 20 | 14 | 0
2037 | 9 | 20 | 15 | 0
2037 | 9 | 20 | 16 | 0
2037 | 9 | 20 | 17 | 0
2037 | 9 | 20 | 18 | 0
2037 | 9 | 20 | 19 | 0
2037 | 9 | 20 | 20 | 0
2037 | 9 | 20 | 21 | 0
2037 | 9 | 20 | 22 | 0
2037 | 9 | 20 | 23 | 0
2037 | 9 | 21 | 0 | 0
2037 | 9 | 21 | 1 | 0
2037 | 9 | 21 | 2 | 0
2037 | 9 | 21 | 3 | 0
2037 | 9 | 21 | 4 | 0
2037 | 9 | 21 | 5 | 0
2037 | 9 | 21 | 6 | 0
2037 | 9 | 21 | 7 | 0
2037 | 9 | 21 | 8 | 0
2037 | 9 | 21 | 9 | 0
2037 | 9 | 21 | 10 | 0
2037 | 9 | 21 | 11 | 0
2037 | 9 | 21 | 12 | 0
2037 | 9 | 21 | 13 | 0
2037 | 9 | 21 | 14 | 0
2037 | 9 | 21 | 15 | 0
2037 | 9 | 21 | 16 | 0
2037 | 9 | 21 | 17 | 0
2037 | 9 | 21 | 18 | 0
2037 | 9 | 21 | 19 | 0
2037 | 9 | 21 | 20 | 0
2037 | 9 | 21 | 21 | 0
2037 | 9 | 21 | 22 | 0
2037 | 9 | 21 | 23 | 0
2037 | 9 | 22 | 0 | 0
2037 | 9 | 22 | 1 | 0
2037 | 9 | 22 | 2 | 0
2037 | 9 | 22 | 3 | 0
2037 | 9 | 22 | 4 | 0
2037 | 9 | 22 | 5 | 0
2037 | 9 | 22 | 6 | 0
2037 | 9 | 22 | 7 | 0
2037 | 9 | 22 | 8 | 0
2037 | 9 | 22 | 9 | 0
2037 | 9 | 22 | 10 | 0
2037 | 9 | 22 | 11 | 0
2037 | 9 | 22 | 12 | 0
2037 | 9 | 22 | 13 | 0
2037 | 9 | 22 | 14 | 0
2037 | 9 | 22 | 15 | 0
2037 | 9 | 22 | 16 | 0
2037 | 9 | 22 | 17 | 0
2037 | 9 | 22 | 18 | 0
2037 | 9 | 22 | 19 | 0
2037 | 9 | 22 | 20 | 0
2037 | 9 | 22 | 21 | 0
2037 | 9 | 22 | 22 | 0
2037 | 9 | 22 | 23 | 0
2037 | 9 | 23 | 0 | 0
2037 | 9 | 23 | 1 | 0
2037 | 9 | 23 | 2 | 0
2037 | 9 | 23 | 3 | 0
2037 | 9 | 23 | 4 | 0
2037 | 9 | 23 | 5 | 0
2037 | 9 | 23 | 6 | 0
2037 | 9 | 23 | 7 | 0
2037 | 9 | 23 | 8 | 0
2037 | 9 | 23 | 9 | 0
2037 | 9 | 23 | 10 | 0
2037 | 9 | 23 | 11 | 0
2037 | 9 | 23 | 12 | 0
2037 | 9 | 23 | 13 | 0
2037 | 9 | 23 | 14 | 0
2037 | 9 | 23 | 15 | 0
2037 | 9 | 23 | 16 | 0
2037 | 9 | 23 | 17 | 0
2037 | 9 | 23 | 18 | 0
2037 | 9 | 23 | 19 | 0
2037 | 9 | 23 | 20 | 0
2037 | 9 | 23 | 21 | 0
2037 | 9 | 23 | 22 | 0
2037 | 9 | 23 | 23 | 0
2037 | 9 | 24 | 0 | 0
2037 | 9 | 24 | 1 | 0
2037 | 9 | 24 | 2 | 0
2037 | 9 | 24 | 3 | 0
2037 | 9 | 24 | 4 | 0
2037 | 9 | 24 | 5 | 0
2037 | 9 | 24 | 6 | 0
2037 | 9 | 24 | 7 | 0
2037 | 9 | 24 | 8 | 0
2037 | 9 | 24 | 9 | 0
2037 | 9 | 24 | 10 | 0
2037 | 9 | 24 | 11 | 0
2037 | 9 | 24 | 12 | 0
2037 | 9 | 24 | 13 | 0
2037 | 9 | 24 | 14 | 0
2037 | 9 | 24 | 15 | 0
2037 | 9 | 24 | 16 | 0
2037 | 9 | 24 | 17 | 0
2037 | 9 | 24 | 18 | 0
2037 | 9 | 24 | 19 | 0
2037 | 9 | 24 | 20 | 0
2037 | 9 | 24 | 21 | 0
2037 | 9 | 24 | 22 | 0
2037 | 9 | 24 | 23 | 0
2037 | 9 | 25 | 0 | 0
2037 | 9 | 25 | 1 | 0
2037 | 9 | 25 | 2 | 0
2037 | 9 | 25 | 3 | 0
2037 | 9 | 25 | 4 | 0
2037 | 9 | 25 | 5 | 0
2037 | 9 | 25 | 6 | 0
2037 | 9 | 25 | 7 | 0
2037 | 9 | 25 | 8 | 0
2037 | 9 | 25 | 9 | 0
2037 | 9 | 25 | 10 | 0
2037 | 9 | 25 | 11 | 0
2037 | 9 | 25 | 12 | 0
2037 | 9 | 25 | 13 | 0
2037 | 9 | 25 | 14 | 0
2037 | 9 | 25 | 15 | 0
2037 | 9 | 25 | 16 | 0
2037 | 9 | 25 | 17 | 0
2037 | 9 | 25 | 18 | 0
2037 | 9 | 25 | 19 | 0
2037 | 9 | 25 | 20 | 0
2037 | 9 | 25 | 21 | 0
2037 | 9 | 25 | 22 | 0
2037 | 9 | 25 | 23 | 0
2037 | 9 | 26 | 0 | 0
2037 | 9 | 26 | 1 | 0
2037 | 9 | 26 | 2 | 0
2037 | 9 | 26 | 3 | 0
2037 | 9 | 26 | 4 | 0
2037 | 9 | 26 | 5 | 0
2037 | 9 | 26 | 6 | 0
2037 | 9 | 26 | 7 | 0
2037 | 9 | 26 | 8 | 0
2037 | 9 | 26 | 9 | 0
2037 | 9 | 26 | 10 | 0
2037 | 9 | 26 | 11 | 0
2037 | 9 | 26 | 12 | 0
2037 | 9 | 26 | 13 | 0
2037 | 9 | 26 | 14 | 0
2037 | 9 | 26 | 15 | 0
2037 | 9 | 26 | 16 | 0
2037 | 9 | 26 | 17 | 0
2037 | 9 | 26 | 18 | 0
2037 | 9 | 26 | 19 | 0
2037 | 9 | 26 | 20 | 0
2037 | 9 | 26 | 21 | 0
2037 | 9 | 26 | 22 | 0
2037 | 9 | 26 | 23 | 0
2037 | 9 | 27 | 0 | 0
2037 | 9 | 27 | 1 | 0
2037 | 9 | 27 | 2 | 0
2037 | 9 | 27 | 3 | 0
2037 | 9 | 27 | 4 | 0
2037 | 9 | 27 | 5 | 0
2037 | 9 | 27 | 6 | 0
2037 | 9 | 27 | 7 | 0
2037 | 9 | 27 | 8 | 0
2037 | 9 | 27 | 9 | 0
2037 | 9 | 27 | 10 | 0
2037 | 9 | 27 | 11 | 0
2037 | 9 | 27 | 12 | 0
2037 | 9 | 27 | 13 | 0
2037 | 9 | 27 | 14 | 0
2037 | 9 | 27 | 15 | 0
2037 | 9 | 27 | 16 | 0
2037 | 9 | 27 | 17 | 0
2037 | 9 | 27 | 18 | 0
2037 | 9 | 27 | 19 | 0
2037 | 9 | 27 | 20 | 0
2037 | 9 | 27 | 21 | 0
2037 | 9 | 27 | 22 | 0
2037 | 9 | 27 | 23 | 0
2037 | 9 | 28 | 0 | 0
2037 | 9 | 28 | 1 | 0
2037 | 9 | 28 | 2 | 0
2037 | 9 | 28 | 3 | 0
2037 | 9 | 28 | 4 | 0
2037 | 9 | 28 | 5 | 0
2037 | 9 | 28 | 6 | 0
2037 | 9 | 28 | 7 | 0
2037 | 9 | 28 | 8 | 0
2037 | 9 | 28 | 9 | 0
2037 | 9 | 28 | 10 | 0
2037 | 9 | 28 | 11 | 0
2037 | 9 | 28 | 12 | 0
2037 | 9 | 28 | 13 | 0
2037 | 9 | 28 | 14 | 0
2037 | 9 | 28 | 15 | 0
2037 | 9 | 28 | 16 | 0
2037 | 9 | 28 | 17 | 0
2037 | 9 | 28 | 18 | 0
2037 | 9 | 28 | 19 | 0
2037 | 9 | 28 | 20 | 0
2037 | 9 | 28 | 21 | 0
2037 | 9 | 28 | 22 | 0
2037 | 9 | 28 | 23 | 0
2037 | 9 | 29 | 0 | 0
2037 | 9 | 29 | 1 | 0
2037 | 9 | 29 | 2 | 0
2037 | 9 | 29 | 3 | 0
2037 | 9 | 29 | 4 | 0
2037 | 9 | 29 | 5 | 0
2037 | 9 | 29 | 6 | 0
2037 | 9 | 29 | 7 | 0
2037 | 9 | 29 | 8 | 0
2037 | 9 | 29 | 9 | 0
2037 | 9 | 29 | 10 | 0
2037 | 9 | 29 | 11 | 0
2037 | 9 | 29 | 12 | 0
2037 | 9 | 29 | 13 | 0
2037 | 9 | 29 | 14 | 0
2037 | 9 | 29 | 15 | 0
2037 | 9 | 29 | 16 | 0
2037 | 9 | 29 | 17 | 0
2037 | 9 | 29 | 18 | 0
2037 | 9 | 29 | 19 | 0
2037 | 9 | 29 | 20 | 0
2037 | 9 | 29 | 21 | 0
2037 | 9 | 29 | 22 | 0
2037 | 9 | 29 | 23 | 0
2037 | 9 | 30 | 0 | 0
2037 | 9 | 30 | 1 | 0
2037 | 9 | 30 | 2 | 0
2037 | 9 | 30 | 3 | 0
2037 | 9 | 30 | 4 | 0
2037 | 9 | 30 | 5 | 0
2037 | 9 | 30 | 6 | 0
2037 | 9 | 30 | 7 | 0
2037 | 9 | 30 | 8 | 0
2037 | 9 | 30 | 9 | 0
2037 | 9 | 30 | 10 | 0
2037 | 9 | 30 | 11 | 0
2037 | 9 | 30 | 12 | 0
2037 | 9 | 30 | 13 | 0
2037 | 9 | 30 | 14 | 0
2037 | 9 | 30 | 15 | 0
2037 | 9 | 30 | 16 | 0
2037 | 9 | 30 | 17 | 0
2037 | 9 | 30 | 18 | 0
2037 | 9 | 30 | 19 | 0
2037 | 9 | 30 | 20 | 0
2037 | 9 | 30 | 21 | 0
2037 | 9 | 30 | 22 | 0
2037 | 9 | 30 | 23 | 0
2037 | 10 | 1 | 0 | 0
2037 | 10 | 1 | 1 | 0
2037 | 10 | 1 | 2 | 0
2037 | 10 | 1 | 3 | 0
2037 | 10 | 1 | 4 | 0
2037 | 10 | 1 | 5 | 0
2037 | 10 | 1 | 6 | 0
2037 | 10 | 1 | 7 | 0
2037 | 10 | 1 | 8 | 0
2037 | 10 | 1 | 9 | 0
2037 | 10 | 1 | 10 | 0
2037 | 10 | 1 | 11 | 0
2037 | 10 | 1 | 12 | 0
2037 | 10 | 1 | 13 | 0
2037 | 10 | 1 | 14 | 0
2037 | 10 | 1 | 15 | 0
2037 | 10 | 1 | 16 | 0
2037 | 10 | 1 | 17 | 0
2037 | 10 | 1 | 18 | 0
2037 | 10 | 1 | 19 | 0
2037 | 10 | 1 | 20 | 0
2037 | 10 | 1 | 21 | 0
2037 | 10 | 1 | 22 | 0
2037 | 10 | 1 | 23 | 0
2037 | 10 | 2 | 0 | 0
2037 | 10 | 2 | 1 | 0
2037 | 10 | 2 | 2 | 0
2037 | 10 | 2 | 3 | 0
2037 | 10 | 2 | 4 | 0
2037 | 10 | 2 | 5 | 0
2037 | 10 | 2 | 6 | 0
2037 | 10 | 2 | 7 | 0
2037 | 10 | 2 | 8 | 0
2037 | 10 | 2 | 9 | 0
2037 | 10 | 2 | 10 | 0
2037 | 10 | 2 | 11 | 0
2037 | 10 | 2 | 12 | 0
2037 | 10 | 2 | 13 | 0
2037 | 10 | 2 | 14 | 0
2037 | 10 | 2 | 15 | 0
2037 | 10 | 2 | 16 | 0
2037 | 10 | 2 | 17 | 0
2037 | 10 | 2 | 18 | 0
2037 | 10 | 2 | 19 | 0
2037 | 10 | 2 | 20 | 0
2037 | 10 | 2 | 21 | 0
2037 | 10 | 2 | 22 | 0
2037 | 10 | 2 | 23 | 0
2037 | 10 | 3 | 0 | 0
2037 | 10 | 3 | 1 | 0
2037 | 10 | 3 | 2 | 0
2037 | 10 | 3 | 3 | 0
2037 | 10 | 3 | 4 | 0
2037 | 10 | 3 | 5 | 0
2037 | 10 | 3 | 6 | 0
2037 | 10 | 3 | 7 | 0
2037 | 10 | 3 | 8 | 0
2037 | 10 | 3 | 9 | 0
2037 | 10 | 3 | 10 | 0
2037 | 10 | 3 | 11 | 0
2037 | 10 | 3 | 12 | 0
2037 | 10 | 3 | 13 | 0
2037 | 10 | 3 | 14 | 0
2037 | 10 | 3 | 15 | 0
2037 | 10 | 3 | 16 | 0
2037 | 10 | 3 | 17 | 0
2037 | 10 | 3 | 18 | 0
2037 | 10 | 3 | 19 | 0
2037 | 10 | 3 | 20 | 0
2037 | 10 | 3 | 21 | 0
2037 | 10 | 3 | 22 | 0
2037 | 10 | 3 | 23 | 0
2037 | 10 | 4 | 0 | 0
2037 | 10 | 4 | 1 | 0
2037 | 10 | 4 | 2 | 0
2037 | 10 | 4 | 3 | 0
2037 | 10 | 4 | 4 | 0
2037 | 10 | 4 | 5 | 0
2037 | 10 | 4 | 6 | 0
2037 | 10 | 4 | 7 | 0
2037 | 10 | 4 | 8 | 0
2037 | 10 | 4 | 9 | 0
2037 | 10 | 4 | 10 | 0
2037 | 10 | 4 | 11 | 0
2037 | 10 | 4 | 12 | 0
2037 | 10 | 4 | 13 | 0
2037 | 10 | 4 | 14 | 0
2037 | 10 | 4 | 15 | 0
2037 | 10 | 4 | 16 | 0
2037 | 10 | 4 | 17 | 0
2037 | 10 | 4 | 18 | 0
2037 | 10 | 4 | 19 | 0
2037 | 10 | 4 | 20 | 0
2037 | 10 | 4 | 21 | 0
2037 | 10 | 4 | 22 | 0
2037 | 10 | 4 | 23 | 0
2037 | 10 | 5 | 0 | 0
2037 | 10 | 5 | 1 | 0
2037 | 10 | 5 | 2 | 0
2037 | 10 | 5 | 3 | 0
2037 | 10 | 5 | 4 | 0
2037 | 10 | 5 | 5 | 0
2037 | 10 | 5 | 6 | 0
2037 | 10 | 5 | 7 | 0
2037 | 10 | 5 | 8 | 0
2037 | 10 | 5 | 9 | 0
2037 | 10 | 5 | 10 | 0
2037 | 10 | 5 | 11 | 0
2037 | 10 | 5 | 12 | 0
2037 | 10 | 5 | 13 | 0
2037 | 10 | 5 | 14 | 0
2037 | 10 | 5 | 15 | 0
2037 | 10 | 5 | 16 | 0
2037 | 10 | 5 | 17 | 0
2037 | 10 | 5 | 18 | 0
2037 | 10 | 5 | 19 | 0
2037 | 10 | 5 | 20 | 0
2037 | 10 | 5 | 21 | 0
2037 | 10 | 5 | 22 | 0
2037 | 10 | 5 | 23 | 0
2037 | 10 | 6 | 0 | 0
2037 | 10 | 6 | 1 | 0
2037 | 10 | 6 | 2 | 0
2037 | 10 | 6 | 3 | 0
2037 | 10 | 6 | 4 | 0
2037 | 10 | 6 | 5 | 0
2037 | 10 | 6 | 6 | 0
2037 | 10 | 6 | 7 | 0
2037 | 10 | 6 | 8 | 0
2037 | 10 | 6 | 9 | 0
2037 | 10 | 6 | 10 | 0
2037 | 10 | 6 | 11 | 0
2037 | 10 | 6 | 12 | 0
2037 | 10 | 6 | 13 | 0
2037 | 10 | 6 | 14 | 0
2037 | 10 | 6 | 15 | 0
2037 | 10 | 6 | 16 | 0
2037 | 10 | 6 | 17 | 0
2037 | 10 | 6 | 18 | 0
2037 | 10 | 6 | 19 | 0
2037 | 10 | 6 | 20 | 0
2037 | 10 | 6 | 21 | 0
2037 | 10 | 6 | 22 | 0
2037 | 10 | 6 | 23 | 0
2037 | 10 | 7 | 0 | 0
2037 | 10 | 7 | 1 | 0
2037 | 10 | 7 | 2 | 0
2037 | 10 | 7 | 3 | 0
2037 | 10 | 7 | 4 | 0
2037 | 10 | 7 | 5 | 0
2037 | 10 | 7 | 6 | 0
2037 | 10 | 7 | 7 | 0
2037 | 10 | 7 | 8 | 0
2037 | 10 | 7 | 9 | 0
2037 | 10 | 7 | 10 | 0
2037 | 10 | 7 | 11 | 0
2037 | 10 | 7 | 12 | 0
2037 | 10 | 7 | 13 | 0
2037 | 10 | 7 | 14 | 0
2037 | 10 | 7 | 15 | 0
2037 | 10 | 7 | 16 | 0
2037 | 10 | 7 | 17 | 0
2037 | 10 | 7 | 18 | 0
2037 | 10 | 7 | 19 | 0
2037 | 10 | 7 | 20 | 0
2037 | 10 | 7 | 21 | 0
2037 | 10 | 7 | 22 | 0
2037 | 10 | 7 | 23 | 0
2037 | 10 | 8 | 0 | 0
2037 | 10 | 8 | 1 | 0
2037 | 10 | 8 | 2 | 0
2037 | 10 | 8 | 3 | 0
2037 | 10 | 8 | 4 | 0
2037 | 10 | 8 | 5 | 0
2037 | 10 | 8 | 6 | 0
2037 | 10 | 8 | 7 | 0
2037 | 10 | 8 | 8 | 0
2037 | 10 | 8 | 9 | 0
2037 | 10 | 8 | 10 | 0
2037 | 10 | 8 | 11 | 0
2037 | 10 | 8 | 12 | 0
2037 | 10 | 8 | 13 | 0
2037 | 10 | 8 | 14 | 0
2037 | 10 | 8 | 15 | 0
2037 | 10 | 8 | 16 | 0
2037 | 10 | 8 | 17 | 0
2037 | 10 | 8 | 18 | 0
2037 | 10 | 8 | 19 | 0
2037 | 10 | 8 | 20 | 0
2037 | 10 | 8 | 21 | 0
2037 | 10 | 8 | 22 | 0
2037 | 10 | 8 | 23 | 0
2037 | 10 | 9 | 0 | 0
2037 | 10 | 9 | 1 | 0
2037 | 10 | 9 | 2 | 0
2037 | 10 | 9 | 3 | 0
2037 | 10 | 9 | 4 | 0
2037 | 10 | 9 | 5 | 0
2037 | 10 | 9 | 6 | 0
2037 | 10 | 9 | 7 | 0
2037 | 10 | 9 | 8 | 0
2037 | 10 | 9 | 9 | 0
2037 | 10 | 9 | 10 | 0
2037 | 10 | 9 | 11 | 0
2037 | 10 | 9 | 12 | 0
2037 | 10 | 9 | 13 | 0
2037 | 10 | 9 | 14 | 0
2037 | 10 | 9 | 15 | 0
2037 | 10 | 9 | 16 | 0
2037 | 10 | 9 | 17 | 0
2037 | 10 | 9 | 18 | 0
2037 | 10 | 9 | 19 | 0
2037 | 10 | 9 | 20 | 0
2037 | 10 | 9 | 21 | 0
2037 | 10 | 9 | 22 | 0
2037 | 10 | 9 | 23 | 0
2037 | 10 | 10 | 0 | 0
2037 | 10 | 10 | 1 | 0
2037 | 10 | 10 | 2 | 0
2037 | 10 | 10 | 3 | 0
2037 | 10 | 10 | 4 | 0
2037 | 10 | 10 | 5 | 0
2037 | 10 | 10 | 6 | 0
2037 | 10 | 10 | 7 | 0
2037 | 10 | 10 | 8 | 0
2037 | 10 | 10 | 9 | 0
2037 | 10 | 10 | 10 | 0
2037 | 10 | 10 | 11 | 0
2037 | 10 | 10 | 12 | 0
2037 | 10 | 10 | 13 | 0
2037 | 10 | 10 | 14 | 0
2037 | 10 | 10 | 15 | 0
2037 | 10 | 10 | 16 | 0
2037 | 10 | 10 | 17 | 0
2037 | 10 | 10 | 18 | 0
2037 | 10 | 10 | 19 | 0
2037 | 10 | 10 | 20 | 0
2037 | 10 | 10 | 21 | 0
2037 | 10 | 10 | 22 | 0
2037 | 10 | 10 | 23 | 0
2037 | 10 | 11 | 0 | 0
2037 | 10 | 11 | 1 | 0
2037 | 10 | 11 | 2 | 0
2037 | 10 | 11 | 3 | 0
2037 | 10 | 11 | 4 | 0
2037 | 10 | 11 | 5 | 0
2037 | 10 | 11 | 6 | 0
2037 | 10 | 11 | 7 | 0
2037 | 10 | 11 | 8 | 0
2037 | 10 | 11 | 9 | 0
2037 | 10 | 11 | 10 | 0
2037 | 10 | 11 | 11 | 0
2037 | 10 | 11 | 12 | 0
2037 | 10 | 11 | 13 | 0
2037 | 10 | 11 | 14 | 0
2037 | 10 | 11 | 15 | 0
2037 | 10 | 11 | 16 | 0
2037 | 10 | 11 | 17 | 0
2037 | 10 | 11 | 18 | 0
2037 | 10 | 11 | 19 | 0
2037 | 10 | 11 | 20 | 0
2037 | 10 | 11 | 21 | 0
2037 | 10 | 11 | 22 | 0
2037 | 10 | 11 | 23 | 0
2037 | 10 | 12 | 0 | 0
2037 | 10 | 12 | 1 | 0
2037 | 10 | 12 | 2 | 0
2037 | 10 | 12 | 3 | 0
2037 | 10 | 12 | 4 | 0
2037 | 10 | 12 | 5 | 0
2037 | 10 | 12 | 6 | 0
2037 | 10 | 12 | 7 | 0
2037 | 10 | 12 | 8 | 0
2037 | 10 | 12 | 9 | 0
2037 | 10 | 12 | 10 | 0
2037 | 10 | 12 | 11 | 0
2037 | 10 | 12 | 12 | 0
2037 | 10 | 12 | 13 | 0
2037 | 10 | 12 | 14 | 0
2037 | 10 | 12 | 15 | 0
2037 | 10 | 12 | 16 | 0
2037 | 10 | 12 | 17 | 0
2037 | 10 | 12 | 18 | 0
2037 | 10 | 12 | 19 | 0
2037 | 10 | 12 | 20 | 0
2037 | 10 | 12 | 21 | 0
2037 | 10 | 12 | 22 | 0
2037 | 10 | 12 | 23 | 0
2037 | 10 | 13 | 0 | 0
2037 | 10 | 13 | 1 | 0
2037 | 10 | 13 | 2 | 0
2037 | 10 | 13 | 3 | 0
2037 | 10 | 13 | 4 | 0
2037 | 10 | 13 | 5 | 0
2037 | 10 | 13 | 6 | 0
2037 | 10 | 13 | 7 | 0
2037 | 10 | 13 | 8 | 0
2037 | 10 | 13 | 9 | 0
2037 | 10 | 13 | 10 | 0
2037 | 10 | 13 | 11 | 0
2037 | 10 | 13 | 12 | 0
2037 | 10 | 13 | 13 | 0
2037 | 10 | 13 | 14 | 0
2037 | 10 | 13 | 15 | 0
2037 | 10 | 13 | 16 | 0
2037 | 10 | 13 | 17 | 0
2037 | 10 | 13 | 18 | 0
2037 | 10 | 13 | 19 | 0
2037 | 10 | 13 | 20 | 0
2037 | 10 | 13 | 21 | 0
2037 | 10 | 13 | 22 | 0
2037 | 10 | 13 | 23 | 0
2037 | 10 | 14 | 0 | 0
2037 | 10 | 14 | 1 | 0
2037 | 10 | 14 | 2 | 0
2037 | 10 | 14 | 3 | 0
2037 | 10 | 14 | 4 | 0
2037 | 10 | 14 | 5 | 0
2037 | 10 | 14 | 6 | 0
2037 | 10 | 14 | 7 | 0
2037 | 10 | 14 | 8 | 0
2037 | 10 | 14 | 9 | 0
2037 | 10 | 14 | 10 | 0
2037 | 10 | 14 | 11 | 0
2037 | 10 | 14 | 12 | 0
2037 | 10 | 14 | 13 | 0
2037 | 10 | 14 | 14 | 0
2037 | 10 | 14 | 15 | 0
2037 | 10 | 14 | 16 | 0
2037 | 10 | 14 | 17 | 0
2037 | 10 | 14 | 18 | 0
2037 | 10 | 14 | 19 | 0
2037 | 10 | 14 | 20 | 0
2037 | 10 | 14 | 21 | 0
2037 | 10 | 14 | 22 | 0
2037 | 10 | 14 | 23 | 0
2037 | 10 | 15 | 0 | 0
2037 | 10 | 15 | 1 | 0
2037 | 10 | 15 | 2 | 0
2037 | 10 | 15 | 3 | 0
2037 | 10 | 15 | 4 | 0
2037 | 10 | 15 | 5 | 0
2037 | 10 | 15 | 6 | 0
2037 | 10 | 15 | 7 | 0
2037 | 10 | 15 | 8 | 0
2037 | 10 | 15 | 9 | 0
2037 | 10 | 15 | 10 | 0
2037 | 10 | 15 | 11 | 0
2037 | 10 | 15 | 12 | 0
2037 | 10 | 15 | 13 | 0
2037 | 10 | 15 | 14 | 0
2037 | 10 | 15 | 15 | 0
2037 | 10 | 15 | 16 | 0
2037 | 10 | 15 | 17 | 0
2037 | 10 | 15 | 18 | 0
2037 | 10 | 15 | 19 | 0
2037 | 10 | 15 | 20 | 0
2037 | 10 | 15 | 21 | 0
2037 | 10 | 15 | 22 | 0
2037 | 10 | 15 | 23 | 0
2037 | 10 | 16 | 0 | 0
2037 | 10 | 16 | 1 | 0
2037 | 10 | 16 | 2 | 0
2037 | 10 | 16 | 3 | 0
2037 | 10 | 16 | 4 | 0
2037 | 10 | 16 | 5 | 0
2037 | 10 | 16 | 6 | 0
2037 | 10 | 16 | 7 | 0
2037 | 10 | 16 | 8 | 0
2037 | 10 | 16 | 9 | 0
2037 | 10 | 16 | 10 | 0
2037 | 10 | 16 | 11 | 0
2037 | 10 | 16 | 12 | 0
2037 | 10 | 16 | 13 | 0
2037 | 10 | 16 | 14 | 0
2037 | 10 | 16 | 15 | 0
2037 | 10 | 16 | 16 | 0
2037 | 10 | 16 | 17 | 0
2037 | 10 | 16 | 18 | 0
2037 | 10 | 16 | 19 | 0
2037 | 10 | 16 | 20 | 0
2037 | 10 | 16 | 21 | 0
2037 | 10 | 16 | 22 | 0
2037 | 10 | 16 | 23 | 0
2037 | 10 | 17 | 0 | 0
2037 | 10 | 17 | 1 | 0
2037 | 10 | 17 | 2 | 0
2037 | 10 | 17 | 3 | 0
2037 | 10 | 17 | 4 | 0
2037 | 10 | 17 | 5 | 0
2037 | 10 | 17 | 6 | 0
2037 | 10 | 17 | 7 | 0
2037 | 10 | 17 | 8 | 0
2037 | 10 | 17 | 9 | 0
2037 | 10 | 17 | 10 | 0
2037 | 10 | 17 | 11 | 0
2037 | 10 | 17 | 12 | 0
2037 | 10 | 17 | 13 | 0
2037 | 10 | 17 | 14 | 0
2037 | 10 | 17 | 15 | 0
2037 | 10 | 17 | 16 | 0
2037 | 10 | 17 | 17 | 0
2037 | 10 | 17 | 18 | 0
2037 | 10 | 17 | 19 | 0
2037 | 10 | 17 | 20 | 0
2037 | 10 | 17 | 21 | 0
2037 | 10 | 17 | 22 | 0
2037 | 10 | 17 | 23 | 0
2037 | 10 | 18 | 0 | 0
2037 | 10 | 18 | 1 | 0
2037 | 10 | 18 | 2 | 0
2037 | 10 | 18 | 3 | 0
2037 | 10 | 18 | 4 | 0
2037 | 10 | 18 | 5 | 0
2037 | 10 | 18 | 6 | 0
2037 | 10 | 18 | 7 | 0
2037 | 10 | 18 | 8 | 0
2037 | 10 | 18 | 9 | 0
2037 | 10 | 18 | 10 | 0
2037 | 10 | 18 | 11 | 0
2037 | 10 | 18 | 12 | 0
2037 | 10 | 18 | 13 | 0
2037 | 10 | 18 | 14 | 0
2037 | 10 | 18 | 15 | 0
2037 | 10 | 18 | 16 | 0
2037 | 10 | 18 | 17 | 0
2037 | 10 | 18 | 18 | 0
2037 | 10 | 18 | 19 | 0
2037 | 10 | 18 | 20 | 0
2037 | 10 | 18 | 21 | 0
2037 | 10 | 18 | 22 | 0
2037 | 10 | 18 | 23 | 0
2037 | 10 | 19 | 0 | 0
2037 | 10 | 19 | 1 | 0
2037 | 10 | 19 | 2 | 0
2037 | 10 | 19 | 3 | 0
2037 | 10 | 19 | 4 | 0
2037 | 10 | 19 | 5 | 0
2037 | 10 | 19 | 6 | 0
2037 | 10 | 19 | 7 | 0
2037 | 10 | 19 | 8 | 0
2037 | 10 | 19 | 9 | 0
2037 | 10 | 19 | 10 | 0
2037 | 10 | 19 | 11 | 0
2037 | 10 | 19 | 12 | 0
2037 | 10 | 19 | 13 | 0
2037 | 10 | 19 | 14 | 0
2037 | 10 | 19 | 15 | 0
2037 | 10 | 19 | 16 | 0
2037 | 10 | 19 | 17 | 0
2037 | 10 | 19 | 18 | 0
2037 | 10 | 19 | 19 | 0
2037 | 10 | 19 | 20 | 0
2037 | 10 | 19 | 21 | 0
2037 | 10 | 19 | 22 | 0
2037 | 10 | 19 | 23 | 0
2037 | 10 | 20 | 0 | 0
2037 | 10 | 20 | 1 | 0
2037 | 10 | 20 | 2 | 0
2037 | 10 | 20 | 3 | 0
2037 | 10 | 20 | 4 | 0
2037 | 10 | 20 | 5 | 0
2037 | 10 | 20 | 6 | 0
2037 | 10 | 20 | 7 | 0
2037 | 10 | 20 | 8 | 0
2037 | 10 | 20 | 9 | 0
2037 | 10 | 20 | 10 | 0
2037 | 10 | 20 | 11 | 0
2037 | 10 | 20 | 12 | 0
2037 | 10 | 20 | 13 | 0
2037 | 10 | 20 | 14 | 0
2037 | 10 | 20 | 15 | 0
2037 | 10 | 20 | 16 | 0
2037 | 10 | 20 | 17 | 0
2037 | 10 | 20 | 18 | 0
2037 | 10 | 20 | 19 | 0
2037 | 10 | 20 | 20 | 0
2037 | 10 | 20 | 21 | 0
2037 | 10 | 20 | 22 | 0
2037 | 10 | 20 | 23 | 0
2037 | 10 | 21 | 0 | 0
2037 | 10 | 21 | 1 | 0
2037 | 10 | 21 | 2 | 0
2037 | 10 | 21 | 3 | 0
2037 | 10 | 21 | 4 | 0
2037 | 10 | 21 | 5 | 0
2037 | 10 | 21 | 6 | 0
2037 | 10 | 21 | 7 | 0
2037 | 10 | 21 | 8 | 0
2037 | 10 | 21 | 9 | 0
2037 | 10 | 21 | 10 | 0
2037 | 10 | 21 | 11 | 0
2037 | 10 | 21 | 12 | 0
2037 | 10 | 21 | 13 | 0
2037 | 10 | 21 | 14 | 0
2037 | 10 | 21 | 15 | 0
2037 | 10 | 21 | 16 | 0
2037 | 10 | 21 | 17 | 0
2037 | 10 | 21 | 18 | 0
2037 | 10 | 21 | 19 | 0
2037 | 10 | 21 | 20 | 0
2037 | 10 | 21 | 21 | 0
2037 | 10 | 21 | 22 | 0
2037 | 10 | 21 | 23 | 0
2037 | 10 | 22 | 0 | 0
2037 | 10 | 22 | 1 | 0
2037 | 10 | 22 | 2 | 0
2037 | 10 | 22 | 3 | 0
2037 | 10 | 22 | 4 | 0
2037 | 10 | 22 | 5 | 0
2037 | 10 | 22 | 6 | 0
2037 | 10 | 22 | 7 | 0
2037 | 10 | 22 | 8 | 0
2037 | 10 | 22 | 9 | 0
2037 | 10 | 22 | 10 | 0
2037 | 10 | 22 | 11 | 0
2037 | 10 | 22 | 12 | 0
2037 | 10 | 22 | 13 | 0
2037 | 10 | 22 | 14 | 0
2037 | 10 | 22 | 15 | 0
2037 | 10 | 22 | 16 | 0
2037 | 10 | 22 | 17 | 0
2037 | 10 | 22 | 18 | 0
2037 | 10 | 22 | 19 | 0
2037 | 10 | 22 | 20 | 0
2037 | 10 | 22 | 21 | 0
2037 | 10 | 22 | 22 | 0
2037 | 10 | 22 | 23 | 0
2037 | 10 | 23 | 0 | 0
2037 | 10 | 23 | 1 | 0
2037 | 10 | 23 | 2 | 0
2037 | 10 | 23 | 3 | 0
2037 | 10 | 23 | 4 | 0
2037 | 10 | 23 | 5 | 0
2037 | 10 | 23 | 6 | 0
2037 | 10 | 23 | 7 | 0
2037 | 10 | 23 | 8 | 0
2037 | 10 | 23 | 9 | 0
2037 | 10 | 23 | 10 | 0
2037 | 10 | 23 | 11 | 0
2037 | 10 | 23 | 12 | 0
2037 | 10 | 23 | 13 | 0
2037 | 10 | 23 | 14 | 0
2037 | 10 | 23 | 15 | 0
2037 | 10 | 23 | 16 | 0
2037 | 10 | 23 | 17 | 0
2037 | 10 | 23 | 18 | 0
2037 | 10 | 23 | 19 | 0
2037 | 10 | 23 | 20 | 0
2037 | 10 | 23 | 21 | 0
2037 | 10 | 23 | 22 | 0
2037 | 10 | 23 | 23 | 0
2037 | 10 | 24 | 0 | 0
2037 | 10 | 24 | 1 | 0
2037 | 10 | 24 | 2 | 0
2037 | 10 | 24 | 3 | 0
2037 | 10 | 24 | 4 | 0
2037 | 10 | 24 | 5 | 0
2037 | 10 | 24 | 6 | 0
2037 | 10 | 24 | 7 | 0
2037 | 10 | 24 | 8 | 0
2037 | 10 | 24 | 9 | 0
2037 | 10 | 24 | 10 | 0
2037 | 10 | 24 | 11 | 0
2037 | 10 | 24 | 12 | 0
2037 | 10 | 24 | 13 | 0
2037 | 10 | 24 | 14 | 0
2037 | 10 | 24 | 15 | 0
2037 | 10 | 24 | 16 | 0
2037 | 10 | 24 | 17 | 0
2037 | 10 | 24 | 18 | 0
2037 | 10 | 24 | 19 | 0
2037 | 10 | 24 | 20 | 0
2037 | 10 | 24 | 21 | 0
2037 | 10 | 24 | 22 | 0
2037 | 10 | 24 | 23 | 0
2037 | 10 | 25 | 0 | 0
2037 | 10 | 25 | 1 | 0
2037 | 10 | 25 | 2 | 0
2037 | 10 | 25 | 3 | 0
2037 | 10 | 25 | 4 | 0
2037 | 10 | 25 | 5 | 0
2037 | 10 | 25 | 6 | 0
2037 | 10 | 25 | 7 | 0
2037 | 10 | 25 | 8 | 0
2037 | 10 | 25 | 9 | 0
2037 | 10 | 25 | 10 | 0
2037 | 10 | 25 | 11 | 0
2037 | 10 | 25 | 12 | 0
2037 | 10 | 25 | 13 | 0
2037 | 10 | 25 | 14 | 0
2037 | 10 | 25 | 15 | 0
2037 | 10 | 25 | 16 | 0
2037 | 10 | 25 | 17 | 0
2037 | 10 | 25 | 18 | 0
2037 | 10 | 25 | 19 | 0
2037 | 10 | 25 | 20 | 0
2037 | 10 | 25 | 21 | 0
2037 | 10 | 25 | 22 | 0
2037 | 10 | 25 | 23 | 0
2037 | 10 | 26 | 0 | 0
2037 | 10 | 26 | 1 | 0
2037 | 10 | 26 | 2 | 0
2037 | 10 | 26 | 3 | 0
2037 | 10 | 26 | 4 | 0
2037 | 10 | 26 | 5 | 0
2037 | 10 | 26 | 6 | 0
2037 | 10 | 26 | 7 | 0
2037 | 10 | 26 | 8 | 0
2037 | 10 | 26 | 9 | 0
2037 | 10 | 26 | 10 | 0
2037 | 10 | 26 | 11 | 0
2037 | 10 | 26 | 12 | 0
2037 | 10 | 26 | 13 | 0
2037 | 10 | 26 | 14 | 0
2037 | 10 | 26 | 15 | 0
2037 | 10 | 26 | 16 | 0
2037 | 10 | 26 | 17 | 0
2037 | 10 | 26 | 18 | 0
2037 | 10 | 26 | 19 | 0
2037 | 10 | 26 | 20 | 0
2037 | 10 | 26 | 21 | 0
2037 | 10 | 26 | 22 | 0
2037 | 10 | 26 | 23 | 0
2037 | 10 | 27 | 0 | 0
2037 | 10 | 27 | 1 | 0
2037 | 10 | 27 | 2 | 0
2037 | 10 | 27 | 3 | 0
2037 | 10 | 27 | 4 | 0
2037 | 10 | 27 | 5 | 0
2037 | 10 | 27 | 6 | 0
2037 | 10 | 27 | 7 | 0
2037 | 10 | 27 | 8 | 0
2037 | 10 | 27 | 9 | 0
2037 | 10 | 27 | 10 | 0
2037 | 10 | 27 | 11 | 0
2037 | 10 | 27 | 12 | 0
2037 | 10 | 27 | 13 | 0
2037 | 10 | 27 | 14 | 0
2037 | 10 | 27 | 15 | 0
2037 | 10 | 27 | 16 | 0
2037 | 10 | 27 | 17 | 0
2037 | 10 | 27 | 18 | 0
2037 | 10 | 27 | 19 | 0
2037 | 10 | 27 | 20 | 0
2037 | 10 | 27 | 21 | 0
2037 | 10 | 27 | 22 | 0
2037 | 10 | 27 | 23 | 0
2037 | 10 | 28 | 0 | 0
2037 | 10 | 28 | 1 | 0
2037 | 10 | 28 | 2 | 0
2037 | 10 | 28 | 3 | 0
2037 | 10 | 28 | 4 | 0
2037 | 10 | 28 | 5 | 0
2037 | 10 | 28 | 6 | 0
2037 | 10 | 28 | 7 | 0
2037 | 10 | 28 | 8 | 0
2037 | 10 | 28 | 9 | 0
2037 | 10 | 28 | 10 | 0
2037 | 10 | 28 | 11 | 0
2037 | 10 | 28 | 12 | 0
2037 | 10 | 28 | 13 | 0
2037 | 10 | 28 | 14 | 0
2037 | 10 | 28 | 15 | 0
2037 | 10 | 28 | 16 | 0
2037 | 10 | 28 | 17 | 0
2037 | 10 | 28 | 18 | 0
2037 | 10 | 28 | 19 | 0
2037 | 10 | 28 | 20 | 0
2037 | 10 | 28 | 21 | 0
2037 | 10 | 28 | 22 | 0
2037 | 10 | 28 | 23 | 0
2037 | 10 | 29 | 0 | 0
2037 | 10 | 29 | 1 | 0
2037 | 10 | 29 | 2 | 0
2037 | 10 | 29 | 3 | 0
2037 | 10 | 29 | 4 | 0
2037 | 10 | 29 | 5 | 0
2037 | 10 | 29 | 6 | 0
2037 | 10 | 29 | 7 | 0
2037 | 10 | 29 | 8 | 0
2037 | 10 | 29 | 9 | 0
2037 | 10 | 29 | 10 | 0
2037 | 10 | 29 | 11 | 0
2037 | 10 | 29 | 12 | 0
2037 | 10 | 29 | 13 | 0
2037 | 10 | 29 | 14 | 0
2037 | 10 | 29 | 15 | 0
2037 | 10 | 29 | 16 | 0
2037 | 10 | 29 | 17 | 0
2037 | 10 | 29 | 18 | 0
2037 | 10 | 29 | 19 | 0
2037 | 10 | 29 | 20 | 0
2037 | 10 | 29 | 21 | 0
2037 | 10 | 29 | 22 | 0
2037 | 10 | 29 | 23 | 0
2037 | 10 | 30 | 0 | 0
2037 | 10 | 30 | 1 | 0
2037 | 10 | 30 | 2 | 0
2037 | 10 | 30 | 3 | 0
2037 | 10 | 30 | 4 | 0
2037 | 10 | 30 | 5 | 0
2037 | 10 | 30 | 6 | 0
2037 | 10 | 30 | 7 | 0
2037 | 10 | 30 | 8 | 0
2037 | 10 | 30 | 9 | 0
2037 | 10 | 30 | 10 | 0
2037 | 10 | 30 | 11 | 0
2037 | 10 | 30 | 12 | 0
2037 | 10 | 30 | 13 | 0
2037 | 10 | 30 | 14 | 0
2037 | 10 | 30 | 15 | 0
2037 | 10 | 30 | 16 | 0
2037 | 10 | 30 | 17 | 0
2037 | 10 | 30 | 18 | 0
2037 | 10 | 30 | 19 | 0
2037 | 10 | 30 | 20 | 0
2037 | 10 | 30 | 21 | 0
2037 | 10 | 30 | 22 | 0
2037 | 10 | 30 | 23 | 0
2037 | 10 | 31 | 0 | 0
2037 | 10 | 31 | 1 | 0
2037 | 10 | 31 | 2 | 0
2037 | 10 | 31 | 3 | 0
2037 | 10 | 31 | 4 | 0
2037 | 10 | 31 | 5 | 0
2037 | 10 | 31 | 6 | 0
2037 | 10 | 31 | 7 | 0
2037 | 10 | 31 | 8 | 0
2037 | 10 | 31 | 9 | 0
2037 | 10 | 31 | 10 | 0
2037 | 10 | 31 | 11 | 0
2037 | 10 | 31 | 12 | 0
2037 | 10 | 31 | 13 | 0
2037 | 10 | 31 | 14 | 0
2037 | 10 | 31 | 15 | 0
2037 | 10 | 31 | 16 | 0
2037 | 10 | 31 | 17 | 0
2037 | 10 | 31 | 18 | 0
2037 | 10 | 31 | 19 | 0
2037 | 10 | 31 | 20 | 0
2037 | 10 | 31 | 21 | 0
2037 | 10 | 31 | 22 | 0
2037 | 10 | 31 | 23 | 0
2037 | 11 | 1 | 0 | 0
2037 | 11 | 1 | 1 | 0
2037 | 11 | 1 | 2 | 0
2037 | 11 | 1 | 3 | 0
2037 | 11 | 1 | 4 | 0
2037 | 11 | 1 | 5 | 0
2037 | 11 | 1 | 6 | 0
2037 | 11 | 1 | 7 | 0
2037 | 11 | 1 | 8 | 0
2037 | 11 | 1 | 9 | 0
2037 | 11 | 1 | 10 | 0
2037 | 11 | 1 | 11 | 0
2037 | 11 | 1 | 12 | 0
2037 | 11 | 1 | 13 | 0
2037 | 11 | 1 | 14 | 0
2037 | 11 | 1 | 15 | 0
2037 | 11 | 1 | 16 | 0
2037 | 11 | 1 | 17 | 0
2037 | 11 | 1 | 18 | 0
2037 | 11 | 1 | 19 | 0
2037 | 11 | 1 | 20 | 0
2037 | 11 | 1 | 21 | 0
2037 | 11 | 1 | 22 | 0
2037 | 11 | 1 | 23 | 0
2037 | 11 | 2 | 0 | 0
2037 | 11 | 2 | 1 | 0
2037 | 11 | 2 | 2 | 0
2037 | 11 | 2 | 3 | 0
2037 | 11 | 2 | 4 | 0
2037 | 11 | 2 | 5 | 0
2037 | 11 | 2 | 6 | 0
2037 | 11 | 2 | 7 | 0
2037 | 11 | 2 | 8 | 0
2037 | 11 | 2 | 9 | 0
2037 | 11 | 2 | 10 | 0
2037 | 11 | 2 | 11 | 0
2037 | 11 | 2 | 12 | 0
2037 | 11 | 2 | 13 | 0
2037 | 11 | 2 | 14 | 0
2037 | 11 | 2 | 15 | 0
2037 | 11 | 2 | 16 | 0
2037 | 11 | 2 | 17 | 0
2037 | 11 | 2 | 18 | 0
2037 | 11 | 2 | 19 | 0
2037 | 11 | 2 | 20 | 0
2037 | 11 | 2 | 21 | 0
2037 | 11 | 2 | 22 | 0
2037 | 11 | 2 | 23 | 0
2037 | 11 | 3 | 0 | 0
2037 | 11 | 3 | 1 | 0
2037 | 11 | 3 | 2 | 0
2037 | 11 | 3 | 3 | 0
2037 | 11 | 3 | 4 | 0
2037 | 11 | 3 | 5 | 0
2037 | 11 | 3 | 6 | 0
2037 | 11 | 3 | 7 | 0
2037 | 11 | 3 | 8 | 0
2037 | 11 | 3 | 9 | 0
2037 | 11 | 3 | 10 | 0
2037 | 11 | 3 | 11 | 0
2037 | 11 | 3 | 12 | 0
2037 | 11 | 3 | 13 | 0
2037 | 11 | 3 | 14 | 0
2037 | 11 | 3 | 15 | 0
2037 | 11 | 3 | 16 | 0
2037 | 11 | 3 | 17 | 0
2037 | 11 | 3 | 18 | 0
2037 | 11 | 3 | 19 | 0
2037 | 11 | 3 | 20 | 0
2037 | 11 | 3 | 21 | 0
2037 | 11 | 3 | 22 | 0
2037 | 11 | 3 | 23 | 0
2037 | 11 | 4 | 0 | 0
2037 | 11 | 4 | 1 | 0
2037 | 11 | 4 | 2 | 0
2037 | 11 | 4 | 3 | 0
2037 | 11 | 4 | 4 | 0
2037 | 11 | 4 | 5 | 0
2037 | 11 | 4 | 6 | 0
2037 | 11 | 4 | 7 | 0
2037 | 11 | 4 | 8 | 0
2037 | 11 | 4 | 9 | 0
2037 | 11 | 4 | 10 | 0
2037 | 11 | 4 | 11 | 0
2037 | 11 | 4 | 12 | 0
2037 | 11 | 4 | 13 | 0
2037 | 11 | 4 | 14 | 0
2037 | 11 | 4 | 15 | 0
2037 | 11 | 4 | 16 | 0
2037 | 11 | 4 | 17 | 0
2037 | 11 | 4 | 18 | 0
2037 | 11 | 4 | 19 | 0
2037 | 11 | 4 | 20 | 0
2037 | 11 | 4 | 21 | 0
2037 | 11 | 4 | 22 | 0
2037 | 11 | 4 | 23 | 0
2037 | 11 | 5 | 0 | 0
2037 | 11 | 5 | 1 | 0
2037 | 11 | 5 | 2 | 0
2037 | 11 | 5 | 3 | 0
2037 | 11 | 5 | 4 | 0
2037 | 11 | 5 | 5 | 0
2037 | 11 | 5 | 6 | 0
2037 | 11 | 5 | 7 | 0
2037 | 11 | 5 | 8 | 0
2037 | 11 | 5 | 9 | 0
2037 | 11 | 5 | 10 | 0
2037 | 11 | 5 | 11 | 0
2037 | 11 | 5 | 12 | 0
2037 | 11 | 5 | 13 | 0
2037 | 11 | 5 | 14 | 0
2037 | 11 | 5 | 15 | 0
2037 | 11 | 5 | 16 | 0
2037 | 11 | 5 | 17 | 0
2037 | 11 | 5 | 18 | 0
2037 | 11 | 5 | 19 | 0
2037 | 11 | 5 | 20 | 0
2037 | 11 | 5 | 21 | 0
2037 | 11 | 5 | 22 | 0
2037 | 11 | 5 | 23 | 0
2037 | 11 | 6 | 0 | 0
2037 | 11 | 6 | 1 | 0
2037 | 11 | 6 | 2 | 0
2037 | 11 | 6 | 3 | 0
2037 | 11 | 6 | 4 | 0
2037 | 11 | 6 | 5 | 0
2037 | 11 | 6 | 6 | 0
2037 | 11 | 6 | 7 | 0
2037 | 11 | 6 | 8 | 0
2037 | 11 | 6 | 9 | 0
2037 | 11 | 6 | 10 | 0
2037 | 11 | 6 | 11 | 0
2037 | 11 | 6 | 12 | 0
2037 | 11 | 6 | 13 | 0
2037 | 11 | 6 | 14 | 0
2037 | 11 | 6 | 15 | 0
2037 | 11 | 6 | 16 | 0
2037 | 11 | 6 | 17 | 0
2037 | 11 | 6 | 18 | 0
2037 | 11 | 6 | 19 | 0
2037 | 11 | 6 | 20 | 0
2037 | 11 | 6 | 21 | 0
2037 | 11 | 6 | 22 | 0
2037 | 11 | 6 | 23 | 0
2037 | 11 | 7 | 0 | 0
2037 | 11 | 7 | 1 | 0
2037 | 11 | 7 | 2 | 0
2037 | 11 | 7 | 3 | 0
2037 | 11 | 7 | 4 | 0
2037 | 11 | 7 | 5 | 0
2037 | 11 | 7 | 6 | 0
2037 | 11 | 7 | 7 | 0
2037 | 11 | 7 | 8 | 0
2037 | 11 | 7 | 9 | 0
2037 | 11 | 7 | 10 | 0
2037 | 11 | 7 | 11 | 0
2037 | 11 | 7 | 12 | 0
2037 | 11 | 7 | 13 | 0
2037 | 11 | 7 | 14 | 0
2037 | 11 | 7 | 15 | 0
2037 | 11 | 7 | 16 | 0
2037 | 11 | 7 | 17 | 0
2037 | 11 | 7 | 18 | 0
2037 | 11 | 7 | 19 | 0
2037 | 11 | 7 | 20 | 0
2037 | 11 | 7 | 21 | 0
2037 | 11 | 7 | 22 | 0
2037 | 11 | 7 | 23 | 0
2037 | 11 | 8 | 0 | 0
2037 | 11 | 8 | 1 | 0
2037 | 11 | 8 | 2 | 0
2037 | 11 | 8 | 3 | 0
2037 | 11 | 8 | 4 | 0
2037 | 11 | 8 | 5 | 0
2037 | 11 | 8 | 6 | 0
2037 | 11 | 8 | 7 | 0
2037 | 11 | 8 | 8 | 0
2037 | 11 | 8 | 9 | 0
2037 | 11 | 8 | 10 | 0
2037 | 11 | 8 | 11 | 0
2037 | 11 | 8 | 12 | 0
2037 | 11 | 8 | 13 | 0
2037 | 11 | 8 | 14 | 0
2037 | 11 | 8 | 15 | 0
2037 | 11 | 8 | 16 | 0
2037 | 11 | 8 | 17 | 0
2037 | 11 | 8 | 18 | 0
2037 | 11 | 8 | 19 | 0
2037 | 11 | 8 | 20 | 0
2037 | 11 | 8 | 21 | 0
2037 | 11 | 8 | 22 | 0
2037 | 11 | 8 | 23 | 0
2037 | 11 | 9 | 0 | 0
2037 | 11 | 9 | 1 | 0
2037 | 11 | 9 | 2 | 0
2037 | 11 | 9 | 3 | 0
2037 | 11 | 9 | 4 | 0
2037 | 11 | 9 | 5 | 0
2037 | 11 | 9 | 6 | 0
2037 | 11 | 9 | 7 | 0
2037 | 11 | 9 | 8 | 0
2037 | 11 | 9 | 9 | 0
2037 | 11 | 9 | 10 | 0
2037 | 11 | 9 | 11 | 0
2037 | 11 | 9 | 12 | 0
2037 | 11 | 9 | 13 | 0
2037 | 11 | 9 | 14 | 0
2037 | 11 | 9 | 15 | 0
2037 | 11 | 9 | 16 | 0
2037 | 11 | 9 | 17 | 0
2037 | 11 | 9 | 18 | 0
2037 | 11 | 9 | 19 | 0
2037 | 11 | 9 | 20 | 0
2037 | 11 | 9 | 21 | 0
2037 | 11 | 9 | 22 | 0
2037 | 11 | 9 | 23 | 0
2037 | 11 | 10 | 0 | 0
2037 | 11 | 10 | 1 | 0
2037 | 11 | 10 | 2 | 0
2037 | 11 | 10 | 3 | 0
2037 | 11 | 10 | 4 | 0
2037 | 11 | 10 | 5 | 0
2037 | 11 | 10 | 6 | 0
2037 | 11 | 10 | 7 | 0
2037 | 11 | 10 | 8 | 0
2037 | 11 | 10 | 9 | 0
2037 | 11 | 10 | 10 | 0
2037 | 11 | 10 | 11 | 0
2037 | 11 | 10 | 12 | 0
2037 | 11 | 10 | 13 | 0
2037 | 11 | 10 | 14 | 0
2037 | 11 | 10 | 15 | 0
2037 | 11 | 10 | 16 | 0
2037 | 11 | 10 | 17 | 0
2037 | 11 | 10 | 18 | 0
2037 | 11 | 10 | 19 | 0
2037 | 11 | 10 | 20 | 0
2037 | 11 | 10 | 21 | 0
2037 | 11 | 10 | 22 | 0
2037 | 11 | 10 | 23 | 0
2037 | 11 | 11 | 0 | 0
2037 | 11 | 11 | 1 | 0
2037 | 11 | 11 | 2 | 0
2037 | 11 | 11 | 3 | 0
2037 | 11 | 11 | 4 | 0
2037 | 11 | 11 | 5 | 0
2037 | 11 | 11 | 6 | 0
2037 | 11 | 11 | 7 | 0
2037 | 11 | 11 | 8 | 0
2037 | 11 | 11 | 9 | 0
2037 | 11 | 11 | 10 | 0
2037 | 11 | 11 | 11 | 0
2037 | 11 | 11 | 12 | 0
2037 | 11 | 11 | 13 | 0
2037 | 11 | 11 | 14 | 0
2037 | 11 | 11 | 15 | 0
2037 | 11 | 11 | 16 | 0
2037 | 11 | 11 | 17 | 0
2037 | 11 | 11 | 18 | 0
2037 | 11 | 11 | 19 | 0
2037 | 11 | 11 | 20 | 0
2037 | 11 | 11 | 21 | 0
2037 | 11 | 11 | 22 | 0
2037 | 11 | 11 | 23 | 0
2037 | 11 | 12 | 0 | 0
2037 | 11 | 12 | 1 | 0
2037 | 11 | 12 | 2 | 0
2037 | 11 | 12 | 3 | 0
2037 | 11 | 12 | 4 | 0
2037 | 11 | 12 | 5 | 0
2037 | 11 | 12 | 6 | 0
2037 | 11 | 12 | 7 | 0
2037 | 11 | 12 | 8 | 0
2037 | 11 | 12 | 9 | 0
2037 | 11 | 12 | 10 | 0
2037 | 11 | 12 | 11 | 0
2037 | 11 | 12 | 12 | 0
2037 | 11 | 12 | 13 | 0
2037 | 11 | 12 | 14 | 0
2037 | 11 | 12 | 15 | 0
2037 | 11 | 12 | 16 | 0
2037 | 11 | 12 | 17 | 0
2037 | 11 | 12 | 18 | 0
2037 | 11 | 12 | 19 | 0
2037 | 11 | 12 | 20 | 0
2037 | 11 | 12 | 21 | 0
2037 | 11 | 12 | 22 | 0
2037 | 11 | 12 | 23 | 0
2037 | 11 | 13 | 0 | 0
2037 | 11 | 13 | 1 | 0
2037 | 11 | 13 | 2 | 0
2037 | 11 | 13 | 3 | 0
2037 | 11 | 13 | 4 | 0
2037 | 11 | 13 | 5 | 0
2037 | 11 | 13 | 6 | 0
2037 | 11 | 13 | 7 | 0
2037 | 11 | 13 | 8 | 0
2037 | 11 | 13 | 9 | 0
2037 | 11 | 13 | 10 | 0
2037 | 11 | 13 | 11 | 0
2037 | 11 | 13 | 12 | 0
2037 | 11 | 13 | 13 | 0
2037 | 11 | 13 | 14 | 0
2037 | 11 | 13 | 15 | 0
2037 | 11 | 13 | 16 | 0
2037 | 11 | 13 | 17 | 0
2037 | 11 | 13 | 18 | 0
2037 | 11 | 13 | 19 | 0
2037 | 11 | 13 | 20 | 0
2037 | 11 | 13 | 21 | 0
2037 | 11 | 13 | 22 | 0
2037 | 11 | 13 | 23 | 0
2037 | 11 | 14 | 0 | 0
2037 | 11 | 14 | 1 | 0
2037 | 11 | 14 | 2 | 0
2037 | 11 | 14 | 3 | 0
2037 | 11 | 14 | 4 | 0
2037 | 11 | 14 | 5 | 0
2037 | 11 | 14 | 6 | 0
2037 | 11 | 14 | 7 | 0
2037 | 11 | 14 | 8 | 0
2037 | 11 | 14 | 9 | 0
2037 | 11 | 14 | 10 | 0
2037 | 11 | 14 | 11 | 0
2037 | 11 | 14 | 12 | 0
2037 | 11 | 14 | 13 | 0
2037 | 11 | 14 | 14 | 0
2037 | 11 | 14 | 15 | 0
2037 | 11 | 14 | 16 | 0
2037 | 11 | 14 | 17 | 0
2037 | 11 | 14 | 18 | 0
2037 | 11 | 14 | 19 | 0
2037 | 11 | 14 | 20 | 0
2037 | 11 | 14 | 21 | 0
2037 | 11 | 14 | 22 | 0
2037 | 11 | 14 | 23 | 0
2037 | 11 | 15 | 0 | 0
2037 | 11 | 15 | 1 | 0
2037 | 11 | 15 | 2 | 0
2037 | 11 | 15 | 3 | 0
2037 | 11 | 15 | 4 | 0
2037 | 11 | 15 | 5 | 0
2037 | 11 | 15 | 6 | 0
2037 | 11 | 15 | 7 | 0
2037 | 11 | 15 | 8 | 0
2037 | 11 | 15 | 9 | 0
2037 | 11 | 15 | 10 | 0
2037 | 11 | 15 | 11 | 0
2037 | 11 | 15 | 12 | 0
2037 | 11 | 15 | 13 | 0
2037 | 11 | 15 | 14 | 0
2037 | 11 | 15 | 15 | 0
2037 | 11 | 15 | 16 | 0
2037 | 11 | 15 | 17 | 0
2037 | 11 | 15 | 18 | 0
2037 | 11 | 15 | 19 | 0
2037 | 11 | 15 | 20 | 0
2037 | 11 | 15 | 21 | 0
2037 | 11 | 15 | 22 | 0
2037 | 11 | 15 | 23 | 0
2037 | 11 | 16 | 0 | 0
2037 | 11 | 16 | 1 | 0
2037 | 11 | 16 | 2 | 0
2037 | 11 | 16 | 3 | 0
2037 | 11 | 16 | 4 | 0
2037 | 11 | 16 | 5 | 0
2037 | 11 | 16 | 6 | 0
2037 | 11 | 16 | 7 | 0
2037 | 11 | 16 | 8 | 0
2037 | 11 | 16 | 9 | 0
2037 | 11 | 16 | 10 | 0
2037 | 11 | 16 | 11 | 0
2037 | 11 | 16 | 12 | 0
2037 | 11 | 16 | 13 | 0
2037 | 11 | 16 | 14 | 0
2037 | 11 | 16 | 15 | 0
2037 | 11 | 16 | 16 | 0
2037 | 11 | 16 | 17 | 0
2037 | 11 | 16 | 18 | 0
2037 | 11 | 16 | 19 | 0
2037 | 11 | 16 | 20 | 0
2037 | 11 | 16 | 21 | 0
2037 | 11 | 16 | 22 | 0
2037 | 11 | 16 | 23 | 0
2037 | 11 | 17 | 0 | 0
2037 | 11 | 17 | 1 | 0
2037 | 11 | 17 | 2 | 0
2037 | 11 | 17 | 3 | 0
2037 | 11 | 17 | 4 | 0
2037 | 11 | 17 | 5 | 0
2037 | 11 | 17 | 6 | 0
2037 | 11 | 17 | 7 | 0
2037 | 11 | 17 | 8 | 0
2037 | 11 | 17 | 9 | 0
2037 | 11 | 17 | 10 | 0
2037 | 11 | 17 | 11 | 0
2037 | 11 | 17 | 12 | 0
2037 | 11 | 17 | 13 | 0
2037 | 11 | 17 | 14 | 0
2037 | 11 | 17 | 15 | 0
2037 | 11 | 17 | 16 | 0
2037 | 11 | 17 | 17 | 0
2037 | 11 | 17 | 18 | 0
2037 | 11 | 17 | 19 | 0
2037 | 11 | 17 | 20 | 0
2037 | 11 | 17 | 21 | 0
2037 | 11 | 17 | 22 | 0
2037 | 11 | 17 | 23 | 0
2037 | 11 | 18 | 0 | 0
2037 | 11 | 18 | 1 | 0
2037 | 11 | 18 | 2 | 0
2037 | 11 | 18 | 3 | 0
2037 | 11 | 18 | 4 | 0
2037 | 11 | 18 | 5 | 0
2037 | 11 | 18 | 6 | 0
2037 | 11 | 18 | 7 | 0
2037 | 11 | 18 | 8 | 0
2037 | 11 | 18 | 9 | 0
2037 | 11 | 18 | 10 | 0
2037 | 11 | 18 | 11 | 0
2037 | 11 | 18 | 12 | 0
2037 | 11 | 18 | 13 | 0
2037 | 11 | 18 | 14 | 0
2037 | 11 | 18 | 15 | 0
2037 | 11 | 18 | 16 | 0
2037 | 11 | 18 | 17 | 0
2037 | 11 | 18 | 18 | 0
2037 | 11 | 18 | 19 | 0
2037 | 11 | 18 | 20 | 0
2037 | 11 | 18 | 21 | 0
2037 | 11 | 18 | 22 | 0
2037 | 11 | 18 | 23 | 0
2037 | 11 | 19 | 0 | 0
2037 | 11 | 19 | 1 | 0
2037 | 11 | 19 | 2 | 0
2037 | 11 | 19 | 3 | 0
2037 | 11 | 19 | 4 | 0
2037 | 11 | 19 | 5 | 0
2037 | 11 | 19 | 6 | 0
2037 | 11 | 19 | 7 | 0
2037 | 11 | 19 | 8 | 0
2037 | 11 | 19 | 9 | 0
2037 | 11 | 19 | 10 | 0
2037 | 11 | 19 | 11 | 0
2037 | 11 | 19 | 12 | 0
2037 | 11 | 19 | 13 | 0
2037 | 11 | 19 | 14 | 0
2037 | 11 | 19 | 15 | 0
2037 | 11 | 19 | 16 | 0
2037 | 11 | 19 | 17 | 0
2037 | 11 | 19 | 18 | 0
2037 | 11 | 19 | 19 | 0
2037 | 11 | 19 | 20 | 0
2037 | 11 | 19 | 21 | 0
2037 | 11 | 19 | 22 | 0
2037 | 11 | 19 | 23 | 0
2037 | 11 | 20 | 0 | 0
2037 | 11 | 20 | 1 | 0
2037 | 11 | 20 | 2 | 0
2037 | 11 | 20 | 3 | 0
2037 | 11 | 20 | 4 | 0
2037 | 11 | 20 | 5 | 0
2037 | 11 | 20 | 6 | 0
2037 | 11 | 20 | 7 | 0
2037 | 11 | 20 | 8 | 0
2037 | 11 | 20 | 9 | 0
2037 | 11 | 20 | 10 | 0
2037 | 11 | 20 | 11 | 0
2037 | 11 | 20 | 12 | 0
2037 | 11 | 20 | 13 | 0
2037 | 11 | 20 | 14 | 0
2037 | 11 | 20 | 15 | 0
2037 | 11 | 20 | 16 | 0
2037 | 11 | 20 | 17 | 0
2037 | 11 | 20 | 18 | 0
2037 | 11 | 20 | 19 | 0
2037 | 11 | 20 | 20 | 0
2037 | 11 | 20 | 21 | 0
2037 | 11 | 20 | 22 | 0
2037 | 11 | 20 | 23 | 0
2037 | 11 | 21 | 0 | 0
2037 | 11 | 21 | 1 | 0
2037 | 11 | 21 | 2 | 0
2037 | 11 | 21 | 3 | 0
2037 | 11 | 21 | 4 | 0
2037 | 11 | 21 | 5 | 0
2037 | 11 | 21 | 6 | 0
2037 | 11 | 21 | 7 | 0
2037 | 11 | 21 | 8 | 0
2037 | 11 | 21 | 9 | 0
2037 | 11 | 21 | 10 | 0
2037 | 11 | 21 | 11 | 0
2037 | 11 | 21 | 12 | 0
2037 | 11 | 21 | 13 | 0
2037 | 11 | 21 | 14 | 0
2037 | 11 | 21 | 15 | 0
2037 | 11 | 21 | 16 | 0
2037 | 11 | 21 | 17 | 0
2037 | 11 | 21 | 18 | 0
2037 | 11 | 21 | 19 | 0
2037 | 11 | 21 | 20 | 0
2037 | 11 | 21 | 21 | 0
2037 | 11 | 21 | 22 | 0
2037 | 11 | 21 | 23 | 0
2037 | 11 | 22 | 0 | 0
2037 | 11 | 22 | 1 | 0
2037 | 11 | 22 | 2 | 0
2037 | 11 | 22 | 3 | 0
2037 | 11 | 22 | 4 | 0
2037 | 11 | 22 | 5 | 0
2037 | 11 | 22 | 6 | 0
2037 | 11 | 22 | 7 | 0
2037 | 11 | 22 | 8 | 0
2037 | 11 | 22 | 9 | 0
2037 | 11 | 22 | 10 | 0
2037 | 11 | 22 | 11 | 0
2037 | 11 | 22 | 12 | 0
2037 | 11 | 22 | 13 | 0
2037 | 11 | 22 | 14 | 0
2037 | 11 | 22 | 15 | 0
2037 | 11 | 22 | 16 | 0
2037 | 11 | 22 | 17 | 0
2037 | 11 | 22 | 18 | 0
2037 | 11 | 22 | 19 | 0
2037 | 11 | 22 | 20 | 0
2037 | 11 | 22 | 21 | 0
2037 | 11 | 22 | 22 | 0
2037 | 11 | 22 | 23 | 0
2037 | 11 | 23 | 0 | 0
2037 | 11 | 23 | 1 | 0
2037 | 11 | 23 | 2 | 0
2037 | 11 | 23 | 3 | 0
2037 | 11 | 23 | 4 | 0
2037 | 11 | 23 | 5 | 0
2037 | 11 | 23 | 6 | 0
2037 | 11 | 23 | 7 | 0
2037 | 11 | 23 | 8 | 0
2037 | 11 | 23 | 9 | 0
2037 | 11 | 23 | 10 | 0
2037 | 11 | 23 | 11 | 0
2037 | 11 | 23 | 12 | 0
2037 | 11 | 23 | 13 | 0
2037 | 11 | 23 | 14 | 0
2037 | 11 | 23 | 15 | 0
2037 | 11 | 23 | 16 | 0
2037 | 11 | 23 | 17 | 0
2037 | 11 | 23 | 18 | 0
2037 | 11 | 23 | 19 | 0
2037 | 11 | 23 | 20 | 0
2037 | 11 | 23 | 21 | 0
2037 | 11 | 23 | 22 | 0
2037 | 11 | 23 | 23 | 0
2037 | 11 | 24 | 0 | 0
2037 | 11 | 24 | 1 | 0
2037 | 11 | 24 | 2 | 0
2037 | 11 | 24 | 3 | 0
2037 | 11 | 24 | 4 | 0
2037 | 11 | 24 | 5 | 0
2037 | 11 | 24 | 6 | 0
2037 | 11 | 24 | 7 | 0
2037 | 11 | 24 | 8 | 0
2037 | 11 | 24 | 9 | 0
2037 | 11 | 24 | 10 | 0
2037 | 11 | 24 | 11 | 0
2037 | 11 | 24 | 12 | 0
2037 | 11 | 24 | 13 | 0
2037 | 11 | 24 | 14 | 0
2037 | 11 | 24 | 15 | 0
2037 | 11 | 24 | 16 | 0
2037 | 11 | 24 | 17 | 0
2037 | 11 | 24 | 18 | 0
2037 | 11 | 24 | 19 | 0
2037 | 11 | 24 | 20 | 0
2037 | 11 | 24 | 21 | 0
2037 | 11 | 24 | 22 | 0
2037 | 11 | 24 | 23 | 0
2037 | 11 | 25 | 0 | 0
2037 | 11 | 25 | 1 | 0
2037 | 11 | 25 | 2 | 0
2037 | 11 | 25 | 3 | 0
2037 | 11 | 25 | 4 | 0
2037 | 11 | 25 | 5 | 0
2037 | 11 | 25 | 6 | 0
2037 | 11 | 25 | 7 | 0
2037 | 11 | 25 | 8 | 0
2037 | 11 | 25 | 9 | 0
2037 | 11 | 25 | 10 | 0
2037 | 11 | 25 | 11 | 0
2037 | 11 | 25 | 12 | 0
2037 | 11 | 25 | 13 | 0
2037 | 11 | 25 | 14 | 0
2037 | 11 | 25 | 15 | 0
2037 | 11 | 25 | 16 | 0
2037 | 11 | 25 | 17 | 0
2037 | 11 | 25 | 18 | 0
2037 | 11 | 25 | 19 | 0
2037 | 11 | 25 | 20 | 0
2037 | 11 | 25 | 21 | 0
2037 | 11 | 25 | 22 | 0
2037 | 11 | 25 | 23 | 0
2037 | 11 | 26 | 0 | 0
2037 | 11 | 26 | 1 | 0
2037 | 11 | 26 | 2 | 0
2037 | 11 | 26 | 3 | 0
2037 | 11 | 26 | 4 | 0
2037 | 11 | 26 | 5 | 0
2037 | 11 | 26 | 6 | 0
2037 | 11 | 26 | 7 | 0
2037 | 11 | 26 | 8 | 0
2037 | 11 | 26 | 9 | 0
2037 | 11 | 26 | 10 | 0
2037 | 11 | 26 | 11 | 0
2037 | 11 | 26 | 12 | 0
2037 | 11 | 26 | 13 | 0
2037 | 11 | 26 | 14 | 0
2037 | 11 | 26 | 15 | 0
2037 | 11 | 26 | 16 | 0
2037 | 11 | 26 | 17 | 0
2037 | 11 | 26 | 18 | 0
2037 | 11 | 26 | 19 | 0
2037 | 11 | 26 | 20 | 0
2037 | 11 | 26 | 21 | 0
2037 | 11 | 26 | 22 | 0
2037 | 11 | 26 | 23 | 0
2037 | 11 | 27 | 0 | 0
2037 | 11 | 27 | 1 | 0
2037 | 11 | 27 | 2 | 0
2037 | 11 | 27 | 3 | 0
2037 | 11 | 27 | 4 | 0
2037 | 11 | 27 | 5 | 0
2037 | 11 | 27 | 6 | 0
2037 | 11 | 27 | 7 | 0
2037 | 11 | 27 | 8 | 0
2037 | 11 | 27 | 9 | 0
2037 | 11 | 27 | 10 | 0
2037 | 11 | 27 | 11 | 0
2037 | 11 | 27 | 12 | 0
2037 | 11 | 27 | 13 | 0
2037 | 11 | 27 | 14 | 0
2037 | 11 | 27 | 15 | 0
2037 | 11 | 27 | 16 | 0
2037 | 11 | 27 | 17 | 0
2037 | 11 | 27 | 18 | 0
2037 | 11 | 27 | 19 | 0
2037 | 11 | 27 | 20 | 0
2037 | 11 | 27 | 21 | 0
2037 | 11 | 27 | 22 | 0
2037 | 11 | 27 | 23 | 0
2037 | 11 | 28 | 0 | 0
2037 | 11 | 28 | 1 | 0
2037 | 11 | 28 | 2 | 0
2037 | 11 | 28 | 3 | 0
2037 | 11 | 28 | 4 | 0
2037 | 11 | 28 | 5 | 0
2037 | 11 | 28 | 6 | 0
2037 | 11 | 28 | 7 | 0
2037 | 11 | 28 | 8 | 0
2037 | 11 | 28 | 9 | 0
2037 | 11 | 28 | 10 | 0
2037 | 11 | 28 | 11 | 0
2037 | 11 | 28 | 12 | 0
2037 | 11 | 28 | 13 | 0
2037 | 11 | 28 | 14 | 0
2037 | 11 | 28 | 15 | 0
2037 | 11 | 28 | 16 | 0
2037 | 11 | 28 | 17 | 0
2037 | 11 | 28 | 18 | 0
2037 | 11 | 28 | 19 | 0
2037 | 11 | 28 | 20 | 0
2037 | 11 | 28 | 21 | 0
2037 | 11 | 28 | 22 | 0
2037 | 11 | 28 | 23 | 0
2037 | 11 | 29 | 0 | 0
2037 | 11 | 29 | 1 | 0
2037 | 11 | 29 | 2 | 0
2037 | 11 | 29 | 3 | 0
2037 | 11 | 29 | 4 | 0
2037 | 11 | 29 | 5 | 0
2037 | 11 | 29 | 6 | 0
2037 | 11 | 29 | 7 | 0
2037 | 11 | 29 | 8 | 0
2037 | 11 | 29 | 9 | 0
2037 | 11 | 29 | 10 | 0
2037 | 11 | 29 | 11 | 0
2037 | 11 | 29 | 12 | 0
2037 | 11 | 29 | 13 | 0
2037 | 11 | 29 | 14 | 0
2037 | 11 | 29 | 15 | 0
2037 | 11 | 29 | 16 | 0
2037 | 11 | 29 | 17 | 0
2037 | 11 | 29 | 18 | 0
2037 | 11 | 29 | 19 | 0
2037 | 11 | 29 | 20 | 0
2037 | 11 | 29 | 21 | 0
2037 | 11 | 29 | 22 | 0
2037 | 11 | 29 | 23 | 0
2037 | 11 | 30 | 0 | 0
2037 | 11 | 30 | 1 | 0
2037 | 11 | 30 | 2 | 0
2037 | 11 | 30 | 3 | 0
2037 | 11 | 30 | 4 | 0
2037 | 11 | 30 | 5 | 0
2037 | 11 | 30 | 6 | 0
2037 | 11 | 30 | 7 | 0
2037 | 11 | 30 | 8 | 0
2037 | 11 | 30 | 9 | 0
2037 | 11 | 30 | 10 | 0
2037 | 11 | 30 | 11 | 0
2037 | 11 | 30 | 12 | 0
2037 | 11 | 30 | 13 | 0
2037 | 11 | 30 | 14 | 0
2037 | 11 | 30 | 15 | 0
2037 | 11 | 30 | 16 | 0
2037 | 11 | 30 | 17 | 0
2037 | 11 | 30 | 18 | 0
2037 | 11 | 30 | 19 | 0
2037 | 11 | 30 | 20 | 0
2037 | 11 | 30 | 21 | 0
2037 | 11 | 30 | 22 | 0
2037 | 11 | 30 | 23 | 0
2037 | 12 | 1 | 0 | 0
2037 | 12 | 1 | 1 | 0
2037 | 12 | 1 | 2 | 0
2037 | 12 | 1 | 3 | 0
2037 | 12 | 1 | 4 | 0
2037 | 12 | 1 | 5 | 0
2037 | 12 | 1 | 6 | 0
2037 | 12 | 1 | 7 | 0
2037 | 12 | 1 | 8 | 0
2037 | 12 | 1 | 9 | 0
2037 | 12 | 1 | 10 | 0
2037 | 12 | 1 | 11 | 0
2037 | 12 | 1 | 12 | 0
2037 | 12 | 1 | 13 | 0
2037 | 12 | 1 | 14 | 0
2037 | 12 | 1 | 15 | 0
2037 | 12 | 1 | 16 | 0
2037 | 12 | 1 | 17 | 0
2037 | 12 | 1 | 18 | 0
2037 | 12 | 1 | 19 | 0
2037 | 12 | 1 | 20 | 0
2037 | 12 | 1 | 21 | 0
2037 | 12 | 1 | 22 | 0
2037 | 12 | 1 | 23 | 0
2037 | 12 | 2 | 0 | 0
2037 | 12 | 2 | 1 | 0
2037 | 12 | 2 | 2 | 0
2037 | 12 | 2 | 3 | 0
2037 | 12 | 2 | 4 | 0
2037 | 12 | 2 | 5 | 0
2037 | 12 | 2 | 6 | 0
2037 | 12 | 2 | 7 | 0
2037 | 12 | 2 | 8 | 0
2037 | 12 | 2 | 9 | 0
2037 | 12 | 2 | 10 | 0
2037 | 12 | 2 | 11 | 0
2037 | 12 | 2 | 12 | 0
2037 | 12 | 2 | 13 | 0
2037 | 12 | 2 | 14 | 0
2037 | 12 | 2 | 15 | 0
2037 | 12 | 2 | 16 | 0
2037 | 12 | 2 | 17 | 0
2037 | 12 | 2 | 18 | 0
2037 | 12 | 2 | 19 | 0
2037 | 12 | 2 | 20 | 0
2037 | 12 | 2 | 21 | 0
2037 | 12 | 2 | 22 | 0
2037 | 12 | 2 | 23 | 0
2037 | 12 | 3 | 0 | 0
2037 | 12 | 3 | 1 | 0
2037 | 12 | 3 | 2 | 0
2037 | 12 | 3 | 3 | 0
2037 | 12 | 3 | 4 | 0
2037 | 12 | 3 | 5 | 0
2037 | 12 | 3 | 6 | 0
2037 | 12 | 3 | 7 | 0
2037 | 12 | 3 | 8 | 0
2037 | 12 | 3 | 9 | 0
2037 | 12 | 3 | 10 | 0
2037 | 12 | 3 | 11 | 0
2037 | 12 | 3 | 12 | 0
2037 | 12 | 3 | 13 | 0
2037 | 12 | 3 | 14 | 0
2037 | 12 | 3 | 15 | 0
2037 | 12 | 3 | 16 | 0
2037 | 12 | 3 | 17 | 0
2037 | 12 | 3 | 18 | 0
2037 | 12 | 3 | 19 | 0
2037 | 12 | 3 | 20 | 0
2037 | 12 | 3 | 21 | 0
2037 | 12 | 3 | 22 | 0
2037 | 12 | 3 | 23 | 0
2037 | 12 | 4 | 0 | 0
2037 | 12 | 4 | 1 | 0
2037 | 12 | 4 | 2 | 0
2037 | 12 | 4 | 3 | 0
2037 | 12 | 4 | 4 | 0
2037 | 12 | 4 | 5 | 0
2037 | 12 | 4 | 6 | 0
2037 | 12 | 4 | 7 | 0
2037 | 12 | 4 | 8 | 0
2037 | 12 | 4 | 9 | 0
2037 | 12 | 4 | 10 | 0
2037 | 12 | 4 | 11 | 0
2037 | 12 | 4 | 12 | 0
2037 | 12 | 4 | 13 | 0
2037 | 12 | 4 | 14 | 0
2037 | 12 | 4 | 15 | 0
2037 | 12 | 4 | 16 | 0
2037 | 12 | 4 | 17 | 0
2037 | 12 | 4 | 18 | 0
2037 | 12 | 4 | 19 | 0
2037 | 12 | 4 | 20 | 0
2037 | 12 | 4 | 21 | 0
2037 | 12 | 4 | 22 | 0
2037 | 12 | 4 | 23 | 0
2037 | 12 | 5 | 0 | 0
2037 | 12 | 5 | 1 | 0
2037 | 12 | 5 | 2 | 0
2037 | 12 | 5 | 3 | 0
2037 | 12 | 5 | 4 | 0
2037 | 12 | 5 | 5 | 0
2037 | 12 | 5 | 6 | 0
2037 | 12 | 5 | 7 | 0
2037 | 12 | 5 | 8 | 0
2037 | 12 | 5 | 9 | 0
2037 | 12 | 5 | 10 | 0
2037 | 12 | 5 | 11 | 0
2037 | 12 | 5 | 12 | 0
2037 | 12 | 5 | 13 | 0
2037 | 12 | 5 | 14 | 0
2037 | 12 | 5 | 15 | 0
2037 | 12 | 5 | 16 | 0
2037 | 12 | 5 | 17 | 0
2037 | 12 | 5 | 18 | 0
2037 | 12 | 5 | 19 | 0
2037 | 12 | 5 | 20 | 0
2037 | 12 | 5 | 21 | 0
2037 | 12 | 5 | 22 | 0
2037 | 12 | 5 | 23 | 0
2037 | 12 | 6 | 0 | 0
2037 | 12 | 6 | 1 | 0
2037 | 12 | 6 | 2 | 0
2037 | 12 | 6 | 3 | 0
2037 | 12 | 6 | 4 | 0
2037 | 12 | 6 | 5 | 0
2037 | 12 | 6 | 6 | 0
2037 | 12 | 6 | 7 | 0
2037 | 12 | 6 | 8 | 0
2037 | 12 | 6 | 9 | 0
2037 | 12 | 6 | 10 | 0
2037 | 12 | 6 | 11 | 0
2037 | 12 | 6 | 12 | 0
2037 | 12 | 6 | 13 | 0
2037 | 12 | 6 | 14 | 0
2037 | 12 | 6 | 15 | 0
2037 | 12 | 6 | 16 | 0
2037 | 12 | 6 | 17 | 0
2037 | 12 | 6 | 18 | 0
2037 | 12 | 6 | 19 | 0
2037 | 12 | 6 | 20 | 0
2037 | 12 | 6 | 21 | 0
2037 | 12 | 6 | 22 | 0
2037 | 12 | 6 | 23 | 0
2037 | 12 | 7 | 0 | 0
2037 | 12 | 7 | 1 | 0
2037 | 12 | 7 | 2 | 0
2037 | 12 | 7 | 3 | 0
2037 | 12 | 7 | 4 | 0
2037 | 12 | 7 | 5 | 0
2037 | 12 | 7 | 6 | 0
2037 | 12 | 7 | 7 | 0
2037 | 12 | 7 | 8 | 0
2037 | 12 | 7 | 9 | 0
2037 | 12 | 7 | 10 | 0
2037 | 12 | 7 | 11 | 0
2037 | 12 | 7 | 12 | 0
2037 | 12 | 7 | 13 | 0
2037 | 12 | 7 | 14 | 0
2037 | 12 | 7 | 15 | 0
2037 | 12 | 7 | 16 | 0
2037 | 12 | 7 | 17 | 0
2037 | 12 | 7 | 18 | 0
2037 | 12 | 7 | 19 | 0
2037 | 12 | 7 | 20 | 0
2037 | 12 | 7 | 21 | 0
2037 | 12 | 7 | 22 | 0
2037 | 12 | 7 | 23 | 0
2037 | 12 | 8 | 0 | 0
2037 | 12 | 8 | 1 | 0
2037 | 12 | 8 | 2 | 0
2037 | 12 | 8 | 3 | 0
2037 | 12 | 8 | 4 | 0
2037 | 12 | 8 | 5 | 0
2037 | 12 | 8 | 6 | 0
2037 | 12 | 8 | 7 | 0
2037 | 12 | 8 | 8 | 0
2037 | 12 | 8 | 9 | 0
2037 | 12 | 8 | 10 | 0
2037 | 12 | 8 | 11 | 0
2037 | 12 | 8 | 12 | 0
2037 | 12 | 8 | 13 | 0
2037 | 12 | 8 | 14 | 0
2037 | 12 | 8 | 15 | 0
2037 | 12 | 8 | 16 | 0
2037 | 12 | 8 | 17 | 0
2037 | 12 | 8 | 18 | 0
2037 | 12 | 8 | 19 | 0
2037 | 12 | 8 | 20 | 0
2037 | 12 | 8 | 21 | 0
2037 | 12 | 8 | 22 | 0
2037 | 12 | 8 | 23 | 0
2037 | 12 | 9 | 0 | 0
2037 | 12 | 9 | 1 | 0
2037 | 12 | 9 | 2 | 0
2037 | 12 | 9 | 3 | 0
2037 | 12 | 9 | 4 | 0
2037 | 12 | 9 | 5 | 0
2037 | 12 | 9 | 6 | 0
2037 | 12 | 9 | 7 | 0
2037 | 12 | 9 | 8 | 0
2037 | 12 | 9 | 9 | 0
2037 | 12 | 9 | 10 | 0
2037 | 12 | 9 | 11 | 0
2037 | 12 | 9 | 12 | 0
2037 | 12 | 9 | 13 | 0
2037 | 12 | 9 | 14 | 0
2037 | 12 | 9 | 15 | 0
2037 | 12 | 9 | 16 | 0
2037 | 12 | 9 | 17 | 0
2037 | 12 | 9 | 18 | 0
2037 | 12 | 9 | 19 | 0
2037 | 12 | 9 | 20 | 0
2037 | 12 | 9 | 21 | 0
2037 | 12 | 9 | 22 | 0
2037 | 12 | 9 | 23 | 0
2037 | 12 | 10 | 0 | 0
2037 | 12 | 10 | 1 | 0
2037 | 12 | 10 | 2 | 0
2037 | 12 | 10 | 3 | 0
2037 | 12 | 10 | 4 | 0
2037 | 12 | 10 | 5 | 0
2037 | 12 | 10 | 6 | 0
2037 | 12 | 10 | 7 | 0
2037 | 12 | 10 | 8 | 0
2037 | 12 | 10 | 9 | 0
2037 | 12 | 10 | 10 | 0
2037 | 12 | 10 | 11 | 0
2037 | 12 | 10 | 12 | 0
2037 | 12 | 10 | 13 | 0
2037 | 12 | 10 | 14 | 0
2037 | 12 | 10 | 15 | 0
2037 | 12 | 10 | 16 | 0
2037 | 12 | 10 | 17 | 0
2037 | 12 | 10 | 18 | 0
2037 | 12 | 10 | 19 | 0
2037 | 12 | 10 | 20 | 0
2037 | 12 | 10 | 21 | 0
2037 | 12 | 10 | 22 | 0
2037 | 12 | 10 | 23 | 0
2037 | 12 | 11 | 0 | 0
2037 | 12 | 11 | 1 | 0
2037 | 12 | 11 | 2 | 0
2037 | 12 | 11 | 3 | 0
2037 | 12 | 11 | 4 | 0
2037 | 12 | 11 | 5 | 0
2037 | 12 | 11 | 6 | 0
2037 | 12 | 11 | 7 | 0
2037 | 12 | 11 | 8 | 0
2037 | 12 | 11 | 9 | 0
2037 | 12 | 11 | 10 | 0
2037 | 12 | 11 | 11 | 0
2037 | 12 | 11 | 12 | 0
2037 | 12 | 11 | 13 | 0
2037 | 12 | 11 | 14 | 0
2037 | 12 | 11 | 15 | 0
2037 | 12 | 11 | 16 | 0
2037 | 12 | 11 | 17 | 0
2037 | 12 | 11 | 18 | 0
2037 | 12 | 11 | 19 | 0
2037 | 12 | 11 | 20 | 0
2037 | 12 | 11 | 21 | 0
2037 | 12 | 11 | 22 | 0
2037 | 12 | 11 | 23 | 0
2037 | 12 | 12 | 0 | 0
2037 | 12 | 12 | 1 | 0
2037 | 12 | 12 | 2 | 0
2037 | 12 | 12 | 3 | 0
2037 | 12 | 12 | 4 | 0
2037 | 12 | 12 | 5 | 0
2037 | 12 | 12 | 6 | 0
2037 | 12 | 12 | 7 | 0
2037 | 12 | 12 | 8 | 0
2037 | 12 | 12 | 9 | 0
2037 | 12 | 12 | 10 | 0
2037 | 12 | 12 | 11 | 0
2037 | 12 | 12 | 12 | 0
2037 | 12 | 12 | 13 | 0
2037 | 12 | 12 | 14 | 0
2037 | 12 | 12 | 15 | 0
2037 | 12 | 12 | 16 | 0
2037 | 12 | 12 | 17 | 0
2037 | 12 | 12 | 18 | 0
2037 | 12 | 12 | 19 | 0
2037 | 12 | 12 | 20 | 0
2037 | 12 | 12 | 21 | 0
2037 | 12 | 12 | 22 | 0
2037 | 12 | 12 | 23 | 0
2037 | 12 | 13 | 0 | 0
2037 | 12 | 13 | 1 | 0
2037 | 12 | 13 | 2 | 0
2037 | 12 | 13 | 3 | 0
2037 | 12 | 13 | 4 | 0
2037 | 12 | 13 | 5 | 0
2037 | 12 | 13 | 6 | 0
2037 | 12 | 13 | 7 | 0
2037 | 12 | 13 | 8 | 0
2037 | 12 | 13 | 9 | 0
2037 | 12 | 13 | 10 | 0
2037 | 12 | 13 | 11 | 0
2037 | 12 | 13 | 12 | 0
2037 | 12 | 13 | 13 | 0
2037 | 12 | 13 | 14 | 0
2037 | 12 | 13 | 15 | 0
2037 | 12 | 13 | 16 | 0
2037 | 12 | 13 | 17 | 0
2037 | 12 | 13 | 18 | 0
2037 | 12 | 13 | 19 | 0
2037 | 12 | 13 | 20 | 0
2037 | 12 | 13 | 21 | 0
2037 | 12 | 13 | 22 | 0
2037 | 12 | 13 | 23 | 0
2037 | 12 | 14 | 0 | 0
2037 | 12 | 14 | 1 | 0
2037 | 12 | 14 | 2 | 0
2037 | 12 | 14 | 3 | 0
2037 | 12 | 14 | 4 | 0
2037 | 12 | 14 | 5 | 0
2037 | 12 | 14 | 6 | 0
2037 | 12 | 14 | 7 | 0
2037 | 12 | 14 | 8 | 0
2037 | 12 | 14 | 9 | 0
2037 | 12 | 14 | 10 | 0
2037 | 12 | 14 | 11 | 0
2037 | 12 | 14 | 12 | 0
2037 | 12 | 14 | 13 | 0
2037 | 12 | 14 | 14 | 0
2037 | 12 | 14 | 15 | 0
2037 | 12 | 14 | 16 | 0
2037 | 12 | 14 | 17 | 0
2037 | 12 | 14 | 18 | 0
2037 | 12 | 14 | 19 | 0
2037 | 12 | 14 | 20 | 0
2037 | 12 | 14 | 21 | 0
2037 | 12 | 14 | 22 | 0
2037 | 12 | 14 | 23 | 0
2037 | 12 | 15 | 0 | 0
2037 | 12 | 15 | 1 | 0
2037 | 12 | 15 | 2 | 0
2037 | 12 | 15 | 3 | 0
2037 | 12 | 15 | 4 | 0
2037 | 12 | 15 | 5 | 0
2037 | 12 | 15 | 6 | 0
2037 | 12 | 15 | 7 | 0
2037 | 12 | 15 | 8 | 0
2037 | 12 | 15 | 9 | 0
2037 | 12 | 15 | 10 | 0
2037 | 12 | 15 | 11 | 0
2037 | 12 | 15 | 12 | 0
2037 | 12 | 15 | 13 | 0
2037 | 12 | 15 | 14 | 0
2037 | 12 | 15 | 15 | 0
2037 | 12 | 15 | 16 | 0
2037 | 12 | 15 | 17 | 0
2037 | 12 | 15 | 18 | 0
2037 | 12 | 15 | 19 | 0
2037 | 12 | 15 | 20 | 0
2037 | 12 | 15 | 21 | 0
2037 | 12 | 15 | 22 | 0
2037 | 12 | 15 | 23 | 0
2037 | 12 | 16 | 0 | 0
2037 | 12 | 16 | 1 | 0
2037 | 12 | 16 | 2 | 0
2037 | 12 | 16 | 3 | 0
2037 | 12 | 16 | 4 | 0
2037 | 12 | 16 | 5 | 0
2037 | 12 | 16 | 6 | 0
2037 | 12 | 16 | 7 | 0
2037 | 12 | 16 | 8 | 0
2037 | 12 | 16 | 9 | 0
2037 | 12 | 16 | 10 | 0
2037 | 12 | 16 | 11 | 0
2037 | 12 | 16 | 12 | 0
2037 | 12 | 16 | 13 | 0
2037 | 12 | 16 | 14 | 0
2037 | 12 | 16 | 15 | 0
2037 | 12 | 16 | 16 | 0
2037 | 12 | 16 | 17 | 0
2037 | 12 | 16 | 18 | 0
2037 | 12 | 16 | 19 | 0
2037 | 12 | 16 | 20 | 0
2037 | 12 | 16 | 21 | 0
2037 | 12 | 16 | 22 | 0
2037 | 12 | 16 | 23 | 0
2037 | 12 | 17 | 0 | 0
2037 | 12 | 17 | 1 | 0
2037 | 12 | 17 | 2 | 0
2037 | 12 | 17 | 3 | 0
2037 | 12 | 17 | 4 | 0
2037 | 12 | 17 | 5 | 0
2037 | 12 | 17 | 6 | 0
2037 | 12 | 17 | 7 | 0
2037 | 12 | 17 | 8 | 0
2037 | 12 | 17 | 9 | 0
2037 | 12 | 17 | 10 | 0
2037 | 12 | 17 | 11 | 0
2037 | 12 | 17 | 12 | 0
2037 | 12 | 17 | 13 | 0
2037 | 12 | 17 | 14 | 0
2037 | 12 | 17 | 15 | 0
2037 | 12 | 17 | 16 | 0
2037 | 12 | 17 | 17 | 0
2037 | 12 | 17 | 18 | 0
2037 | 12 | 17 | 19 | 0
2037 | 12 | 17 | 20 | 0
2037 | 12 | 17 | 21 | 0
2037 | 12 | 17 | 22 | 0
2037 | 12 | 17 | 23 | 0
2037 | 12 | 18 | 0 | 0
2037 | 12 | 18 | 1 | 0
2037 | 12 | 18 | 2 | 0
2037 | 12 | 18 | 3 | 0
2037 | 12 | 18 | 4 | 0
2037 | 12 | 18 | 5 | 0
2037 | 12 | 18 | 6 | 0
2037 | 12 | 18 | 7 | 0
2037 | 12 | 18 | 8 | 0
2037 | 12 | 18 | 9 | 0
2037 | 12 | 18 | 10 | 0
2037 | 12 | 18 | 11 | 0
2037 | 12 | 18 | 12 | 0
2037 | 12 | 18 | 13 | 0
2037 | 12 | 18 | 14 | 0
2037 | 12 | 18 | 15 | 0
2037 | 12 | 18 | 16 | 0
2037 | 12 | 18 | 17 | 0
2037 | 12 | 18 | 18 | 0
2037 | 12 | 18 | 19 | 0
2037 | 12 | 18 | 20 | 0
2037 | 12 | 18 | 21 | 0
2037 | 12 | 18 | 22 | 0
2037 | 12 | 18 | 23 | 0
2037 | 12 | 19 | 0 | 0
2037 | 12 | 19 | 1 | 0
2037 | 12 | 19 | 2 | 0
2037 | 12 | 19 | 3 | 0
2037 | 12 | 19 | 4 | 0
2037 | 12 | 19 | 5 | 0
2037 | 12 | 19 | 6 | 0
2037 | 12 | 19 | 7 | 0
2037 | 12 | 19 | 8 | 0
2037 | 12 | 19 | 9 | 0
2037 | 12 | 19 | 10 | 0
2037 | 12 | 19 | 11 | 0
2037 | 12 | 19 | 12 | 0
2037 | 12 | 19 | 13 | 0
2037 | 12 | 19 | 14 | 0
2037 | 12 | 19 | 15 | 0
2037 | 12 | 19 | 16 | 0
2037 | 12 | 19 | 17 | 0
2037 | 12 | 19 | 18 | 0
2037 | 12 | 19 | 19 | 0
2037 | 12 | 19 | 20 | 0
2037 | 12 | 19 | 21 | 0
2037 | 12 | 19 | 22 | 0
2037 | 12 | 19 | 23 | 0
2037 | 12 | 20 | 0 | 0
2037 | 12 | 20 | 1 | 0
2037 | 12 | 20 | 2 | 0
2037 | 12 | 20 | 3 | 0
2037 | 12 | 20 | 4 | 0
2037 | 12 | 20 | 5 | 0
2037 | 12 | 20 | 6 | 0
2037 | 12 | 20 | 7 | 0
2037 | 12 | 20 | 8 | 0
2037 | 12 | 20 | 9 | 0
2037 | 12 | 20 | 10 | 0
2037 | 12 | 20 | 11 | 0
2037 | 12 | 20 | 12 | 0
2037 | 12 | 20 | 13 | 0
2037 | 12 | 20 | 14 | 0
2037 | 12 | 20 | 15 | 0
2037 | 12 | 20 | 16 | 0
2037 | 12 | 20 | 17 | 0
2037 | 12 | 20 | 18 | 0
2037 | 12 | 20 | 19 | 0
2037 | 12 | 20 | 20 | 0
2037 | 12 | 20 | 21 | 0
2037 | 12 | 20 | 22 | 0
2037 | 12 | 20 | 23 | 0
2037 | 12 | 21 | 0 | 0
2037 | 12 | 21 | 1 | 0
2037 | 12 | 21 | 2 | 0
2037 | 12 | 21 | 3 | 0
2037 | 12 | 21 | 4 | 0
2037 | 12 | 21 | 5 | 0
2037 | 12 | 21 | 6 | 0
2037 | 12 | 21 | 7 | 0
2037 | 12 | 21 | 8 | 0
2037 | 12 | 21 | 9 | 0
2037 | 12 | 21 | 10 | 0
2037 | 12 | 21 | 11 | 0
2037 | 12 | 21 | 12 | 0
2037 | 12 | 21 | 13 | 0
2037 | 12 | 21 | 14 | 0
2037 | 12 | 21 | 15 | 0
2037 | 12 | 21 | 16 | 0
2037 | 12 | 21 | 17 | 0
2037 | 12 | 21 | 18 | 0
2037 | 12 | 21 | 19 | 0
2037 | 12 | 21 | 20 | 0
2037 | 12 | 21 | 21 | 0
2037 | 12 | 21 | 22 | 0
2037 | 12 | 21 | 23 | 0
2037 | 12 | 22 | 0 | 0
2037 | 12 | 22 | 1 | 0
2037 | 12 | 22 | 2 | 0
2037 | 12 | 22 | 3 | 0
2037 | 12 | 22 | 4 | 0
2037 | 12 | 22 | 5 | 0
2037 | 12 | 22 | 6 | 0
2037 | 12 | 22 | 7 | 0
2037 | 12 | 22 | 8 | 0
2037 | 12 | 22 | 9 | 0
2037 | 12 | 22 | 10 | 0
2037 | 12 | 22 | 11 | 0
2037 | 12 | 22 | 12 | 0
2037 | 12 | 22 | 13 | 0
2037 | 12 | 22 | 14 | 0
2037 | 12 | 22 | 15 | 0
2037 | 12 | 22 | 16 | 0
2037 | 12 | 22 | 17 | 0
2037 | 12 | 22 | 18 | 0
2037 | 12 | 22 | 19 | 0
2037 | 12 | 22 | 20 | 0
2037 | 12 | 22 | 21 | 0
2037 | 12 | 22 | 22 | 0
2037 | 12 | 22 | 23 | 0
2037 | 12 | 23 | 0 | 0
2037 | 12 | 23 | 1 | 0
2037 | 12 | 23 | 2 | 0
2037 | 12 | 23 | 3 | 0
2037 | 12 | 23 | 4 | 0
2037 | 12 | 23 | 5 | 0
2037 | 12 | 23 | 6 | 0
2037 | 12 | 23 | 7 | 0
2037 | 12 | 23 | 8 | 0
2037 | 12 | 23 | 9 | 0
2037 | 12 | 23 | 10 | 0
2037 | 12 | 23 | 11 | 0
2037 | 12 | 23 | 12 | 0
2037 | 12 | 23 | 13 | 0
2037 | 12 | 23 | 14 | 0
2037 | 12 | 23 | 15 | 0
2037 | 12 | 23 | 16 | 0
2037 | 12 | 23 | 17 | 0
2037 | 12 | 23 | 18 | 0
2037 | 12 | 23 | 19 | 0
2037 | 12 | 23 | 20 | 0
2037 | 12 | 23 | 21 | 0
2037 | 12 | 23 | 22 | 0
2037 | 12 | 23 | 23 | 0
2037 | 12 | 24 | 0 | 0
2037 | 12 | 24 | 1 | 0
2037 | 12 | 24 | 2 | 0
2037 | 12 | 24 | 3 | 0
2037 | 12 | 24 | 4 | 0
2037 | 12 | 24 | 5 | 0
2037 | 12 | 24 | 6 | 0
2037 | 12 | 24 | 7 | 0
2037 | 12 | 24 | 8 | 0
2037 | 12 | 24 | 9 | 0
2037 | 12 | 24 | 10 | 0
2037 | 12 | 24 | 11 | 0
2037 | 12 | 24 | 12 | 0
2037 | 12 | 24 | 13 | 0
2037 | 12 | 24 | 14 | 0
2037 | 12 | 24 | 15 | 0
2037 | 12 | 24 | 16 | 0
2037 | 12 | 24 | 17 | 0
2037 | 12 | 24 | 18 | 0
2037 | 12 | 24 | 19 | 0
2037 | 12 | 24 | 20 | 0
2037 | 12 | 24 | 21 | 0
2037 | 12 | 24 | 22 | 0
2037 | 12 | 24 | 23 | 0
2037 | 12 | 25 | 0 | 0
2037 | 12 | 25 | 1 | 0
2037 | 12 | 25 | 2 | 0
2037 | 12 | 25 | 3 | 0
2037 | 12 | 25 | 4 | 0
2037 | 12 | 25 | 5 | 0
2037 | 12 | 25 | 6 | 0
2037 | 12 | 25 | 7 | 0
2037 | 12 | 25 | 8 | 0
2037 | 12 | 25 | 9 | 0
2037 | 12 | 25 | 10 | 0
2037 | 12 | 25 | 11 | 0
2037 | 12 | 25 | 12 | 0
2037 | 12 | 25 | 13 | 0
2037 | 12 | 25 | 14 | 0
2037 | 12 | 25 | 15 | 0
2037 | 12 | 25 | 16 | 0
2037 | 12 | 25 | 17 | 0
2037 | 12 | 25 | 18 | 0
2037 | 12 | 25 | 19 | 0
2037 | 12 | 25 | 20 | 0
2037 | 12 | 25 | 21 | 0
2037 | 12 | 25 | 22 | 0
2037 | 12 | 25 | 23 | 0
2037 | 12 | 26 | 0 | 0
2037 | 12 | 26 | 1 | 0
2037 | 12 | 26 | 2 | 0
2037 | 12 | 26 | 3 | 0
2037 | 12 | 26 | 4 | 0
2037 | 12 | 26 | 5 | 0
2037 | 12 | 26 | 6 | 0
2037 | 12 | 26 | 7 | 0
2037 | 12 | 26 | 8 | 0
2037 | 12 | 26 | 9 | 0
2037 | 12 | 26 | 10 | 0
2037 | 12 | 26 | 11 | 0
2037 | 12 | 26 | 12 | 0
2037 | 12 | 26 | 13 | 0
2037 | 12 | 26 | 14 | 0
2037 | 12 | 26 | 15 | 0
2037 | 12 | 26 | 16 | 0
2037 | 12 | 26 | 17 | 0
2037 | 12 | 26 | 18 | 0
2037 | 12 | 26 | 19 | 0
2037 | 12 | 26 | 20 | 0
2037 | 12 | 26 | 21 | 0
2037 | 12 | 26 | 22 | 0
2037 | 12 | 26 | 23 | 0
2037 | 12 | 27 | 0 | 0
2037 | 12 | 27 | 1 | 0
2037 | 12 | 27 | 2 | 0
2037 | 12 | 27 | 3 | 0
2037 | 12 | 27 | 4 | 0
2037 | 12 | 27 | 5 | 0
2037 | 12 | 27 | 6 | 0
2037 | 12 | 27 | 7 | 0
2037 | 12 | 27 | 8 | 0
2037 | 12 | 27 | 9 | 0
2037 | 12 | 27 | 10 | 0
2037 | 12 | 27 | 11 | 0
2037 | 12 | 27 | 12 | 0
2037 | 12 | 27 | 13 | 0
2037 | 12 | 27 | 14 | 0
2037 | 12 | 27 | 15 | 0
2037 | 12 | 27 | 16 | 0
2037 | 12 | 27 | 17 | 0
2037 | 12 | 27 | 18 | 0
2037 | 12 | 27 | 19 | 0
2037 | 12 | 27 | 20 | 0
2037 | 12 | 27 | 21 | 0
2037 | 12 | 27 | 22 | 0
2037 | 12 | 27 | 23 | 0
2037 | 12 | 28 | 0 | 0
2037 | 12 | 28 | 1 | 0
2037 | 12 | 28 | 2 | 0
2037 | 12 | 28 | 3 | 0
2037 | 12 | 28 | 4 | 0
2037 | 12 | 28 | 5 | 0
2037 | 12 | 28 | 6 | 0
2037 | 12 | 28 | 7 | 0
2037 | 12 | 28 | 8 | 0
2037 | 12 | 28 | 9 | 0
2037 | 12 | 28 | 10 | 0
2037 | 12 | 28 | 11 | 0
2037 | 12 | 28 | 12 | 0
2037 | 12 | 28 | 13 | 0
2037 | 12 | 28 | 14 | 0
2037 | 12 | 28 | 15 | 0
2037 | 12 | 28 | 16 | 0
2037 | 12 | 28 | 17 | 0
2037 | 12 | 28 | 18 | 0
2037 | 12 | 28 | 19 | 0
2037 | 12 | 28 | 20 | 0
2037 | 12 | 28 | 21 | 0
2037 | 12 | 28 | 22 | 0
2037 | 12 | 28 | 23 | 0
2037 | 12 | 29 | 0 | 0
2037 | 12 | 29 | 1 | 0
2037 | 12 | 29 | 2 | 0
2037 | 12 | 29 | 3 | 0
2037 | 12 | 29 | 4 | 0
2037 | 12 | 29 | 5 | 0
2037 | 12 | 29 | 6 | 0
2037 | 12 | 29 | 7 | 0
2037 | 12 | 29 | 8 | 0
2037 | 12 | 29 | 9 | 0
2037 | 12 | 29 | 10 | 0
2037 | 12 | 29 | 11 | 0
2037 | 12 | 29 | 12 | 0
2037 | 12 | 29 | 13 | 0
2037 | 12 | 29 | 14 | 0
2037 | 12 | 29 | 15 | 0
2037 | 12 | 29 | 16 | 0
2037 | 12 | 29 | 17 | 0
2037 | 12 | 29 | 18 | 0
2037 | 12 | 29 | 19 | 0
2037 | 12 | 29 | 20 | 0
2037 | 12 | 29 | 21 | 0
2037 | 12 | 29 | 22 | 0
2037 | 12 | 29 | 23 | 0
2037 | 12 | 30 | 0 | 0
2037 | 12 | 30 | 1 | 0
2037 | 12 | 30 | 2 | 0
2037 | 12 | 30 | 3 | 0
2037 | 12 | 30 | 4 | 0
2037 | 12 | 30 | 5 | 0
2037 | 12 | 30 | 6 | 0
2037 | 12 | 30 | 7 | 0
2037 | 12 | 30 | 8 | 0
2037 | 12 | 30 | 9 | 0
2037 | 12 | 30 | 10 | 0
2037 | 12 | 30 | 11 | 0
2037 | 12 | 30 | 12 | 0
2037 | 12 | 30 | 13 | 0
2037 | 12 | 30 | 14 | 0
2037 | 12 | 30 | 15 | 0
2037 | 12 | 30 | 16 | 0
2037 | 12 | 30 | 17 | 0
2037 | 12 | 30 | 18 | 0
2037 | 12 | 30 | 19 | 0
2037 | 12 | 30 | 20 | 0
2037 | 12 | 30 | 21 | 0
2037 | 12 | 30 | 22 | 0
2037 | 12 | 30 | 23 | 0
2037 | 12 | 31 | 0 | 0
2037 | 12 | 31 | 1 | 0
2037 | 12 | 31 | 2 | 0
2037 | 12 | 31 | 3 | 0
2037 | 12 | 31 | 4 | 0
2037 | 12 | 31 | 5 | 0
2037 | 12 | 31 | 6 | 0
2037 | 12 | 31 | 7 | 0
2037 | 12 | 31 | 8 | 0
2037 | 12 | 31 | 9 | 0
2037 | 12 | 31 | 10 | 0
2037 | 12 | 31 | 11 | 0
2037 | 12 | 31 | 12 | 0
2037 | 12 | 31 | 13 | 0
2037 | 12 | 31 | 14 | 0
2037 | 12 | 31 | 15 | 0
2037 | 12 | 31 | 16 | 0
2037 | 12 | 31 | 17 | 0
2037 | 12 | 31 | 18 | 0
2037 | 12 | 31 | 19 | 0
2037 | 12 | 31 | 20 | 0
2037 | 12 | 31 | 21 | 0
2037 | 12 | 31 | 22 | 0
2037 | 12 | 31 | 23 | 0
2038 | 1 | 1 | 0 | 0
2038 | 1 | 1 | 1 | 0
2038 | 1 | 1 | 2 | 0
2038 | 1 | 1 | 3 | 0
2038 | 1 | 1 | 4 | 0
2038 | 1 | 1 | 5 | 0
2038 | 1 | 1 | 6 | 0
2038 | 1 | 1 | 7 | 0
2038 | 1 | 1 | 8 | 0
2038 | 1 | 1 | 9 | 0
2038 | 1 | 1 | 10 | 0
2038 | 1 | 1 | 11 | 0
2038 | 1 | 1 | 12 | 0
2038 | 1 | 1 | 13 | 0
2038 | 1 | 1 | 14 | 0
2038 | 1 | 1 | 15 | 0
2038 | 1 | 1 | 16 | 0
2038 | 1 | 1 | 17 | 0
2038 | 1 | 1 | 18 | 0
2038 | 1 | 1 | 19 | 0
2038 | 1 | 1 | 20 | 0
2038 | 1 | 1 | 21 | 0
2038 | 1 | 1 | 22 | 0
2038 | 1 | 1 | 23 | 0
2038 | 1 | 2 | 0 | 0
2038 | 1 | 2 | 1 | 0
2038 | 1 | 2 | 2 | 0
2038 | 1 | 2 | 3 | 0
2038 | 1 | 2 | 4 | 0
2038 | 1 | 2 | 5 | 0
2038 | 1 | 2 | 6 | 0
2038 | 1 | 2 | 7 | 0
2038 | 1 | 2 | 8 | 0
2038 | 1 | 2 | 9 | 0
2038 | 1 | 2 | 10 | 0
2038 | 1 | 2 | 11 | 0
2038 | 1 | 2 | 12 | 0
2038 | 1 | 2 | 13 | 0
2038 | 1 | 2 | 14 | 0
2038 | 1 | 2 | 15 | 0
2038 | 1 | 2 | 16 | 0
2038 | 1 | 2 | 17 | 0
2038 | 1 | 2 | 18 | 0
2038 | 1 | 2 | 19 | 0
2038 | 1 | 2 | 20 | 0
2038 | 1 | 2 | 21 | 0
2038 | 1 | 2 | 22 | 0
2038 | 1 | 2 | 23 | 0
2038 | 1 | 3 | 0 | 0
2038 | 1 | 3 | 1 | 0
2038 | 1 | 3 | 2 | 0
2038 | 1 | 3 | 3 | 0
2038 | 1 | 3 | 4 | 0
2038 | 1 | 3 | 5 | 0
2038 | 1 | 3 | 6 | 0
2038 | 1 | 3 | 7 | 0
2038 | 1 | 3 | 8 | 0
2038 | 1 | 3 | 9 | 0
2038 | 1 | 3 | 10 | 0
2038 | 1 | 3 | 11 | 0
2038 | 1 | 3 | 12 | 0
2038 | 1 | 3 | 13 | 0
2038 | 1 | 3 | 14 | 0
2038 | 1 | 3 | 15 | 0
2038 | 1 | 3 | 16 | 0
2038 | 1 | 3 | 17 | 0
2038 | 1 | 3 | 18 | 0
2038 | 1 | 3 | 19 | 0
2038 | 1 | 3 | 20 | 0
2038 | 1 | 3 | 21 | 0
2038 | 1 | 3 | 22 | 0
2038 | 1 | 3 | 23 | 0
2038 | 1 | 4 | 0 | 0
2038 | 1 | 4 | 1 | 0
2038 | 1 | 4 | 2 | 0
2038 | 1 | 4 | 3 | 0
2038 | 1 | 4 | 4 | 0
2038 | 1 | 4 | 5 | 0
2038 | 1 | 4 | 6 | 0
2038 | 1 | 4 | 7 | 0
2038 | 1 | 4 | 8 | 0
2038 | 1 | 4 | 9 | 0
2038 | 1 | 4 | 10 | 0
2038 | 1 | 4 | 11 | 0
2038 | 1 | 4 | 12 | 0
2038 | 1 | 4 | 13 | 0
2038 | 1 | 4 | 14 | 0
2038 | 1 | 4 | 15 | 0
2038 | 1 | 4 | 16 | 0
2038 | 1 | 4 | 17 | 0
2038 | 1 | 4 | 18 | 0
2038 | 1 | 4 | 19 | 0
2038 | 1 | 4 | 20 | 0
2038 | 1 | 4 | 21 | 0
2038 | 1 | 4 | 22 | 0
2038 | 1 | 4 | 23 | 0
2038 | 1 | 5 | 0 | 0
2038 | 1 | 5 | 1 | 0
2038 | 1 | 5 | 2 | 0
2038 | 1 | 5 | 3 | 0
2038 | 1 | 5 | 4 | 0
2038 | 1 | 5 | 5 | 0
2038 | 1 | 5 | 6 | 0
2038 | 1 | 5 | 7 | 0
2038 | 1 | 5 | 8 | 0
2038 | 1 | 5 | 9 | 0
2038 | 1 | 5 | 10 | 0
2038 | 1 | 5 | 11 | 0
2038 | 1 | 5 | 12 | 0
2038 | 1 | 5 | 13 | 0
2038 | 1 | 5 | 14 | 0
2038 | 1 | 5 | 15 | 0
2038 | 1 | 5 | 16 | 0
2038 | 1 | 5 | 17 | 0
2038 | 1 | 5 | 18 | 0
2038 | 1 | 5 | 19 | 0
2038 | 1 | 5 | 20 | 0
2038 | 1 | 5 | 21 | 0
2038 | 1 | 5 | 22 | 0
2038 | 1 | 5 | 23 | 0
2038 | 1 | 6 | 0 | 0
2038 | 1 | 6 | 1 | 0
2038 | 1 | 6 | 2 | 0
2038 | 1 | 6 | 3 | 0
2038 | 1 | 6 | 4 | 0
2038 | 1 | 6 | 5 | 0
2038 | 1 | 6 | 6 | 0
2038 | 1 | 6 | 7 | 0
2038 | 1 | 6 | 8 | 0
2038 | 1 | 6 | 9 | 0
2038 | 1 | 6 | 10 | 0
2038 | 1 | 6 | 11 | 0
2038 | 1 | 6 | 12 | 0
2038 | 1 | 6 | 13 | 0
2038 | 1 | 6 | 14 | 0
2038 | 1 | 6 | 15 | 0
2038 | 1 | 6 | 16 | 0
2038 | 1 | 6 | 17 | 0
2038 | 1 | 6 | 18 | 0
2038 | 1 | 6 | 19 | 0
2038 | 1 | 6 | 20 | 0
2038 | 1 | 6 | 21 | 0
2038 | 1 | 6 | 22 | 0
2038 | 1 | 6 | 23 | 0
2038 | 1 | 7 | 0 | 0
2038 | 1 | 7 | 1 | 0
2038 | 1 | 7 | 2 | 0
2038 | 1 | 7 | 3 | 0
2038 | 1 | 7 | 4 | 0
2038 | 1 | 7 | 5 | 0
2038 | 1 | 7 | 6 | 0
2038 | 1 | 7 | 7 | 0
2038 | 1 | 7 | 8 | 0
2038 | 1 | 7 | 9 | 0
2038 | 1 | 7 | 10 | 0
2038 | 1 | 7 | 11 | 0
2038 | 1 | 7 | 12 | 0
2038 | 1 | 7 | 13 | 0
2038 | 1 | 7 | 14 | 0
2038 | 1 | 7 | 15 | 0
2038 | 1 | 7 | 16 | 0
2038 | 1 | 7 | 17 | 0
2038 | 1 | 7 | 18 | 0
2038 | 1 | 7 | 19 | 0
2038 | 1 | 7 | 20 | 0
2038 | 1 | 7 | 21 | 0
2038 | 1 | 7 | 22 | 0
2038 | 1 | 7 | 23 | 0
2038 | 1 | 8 | 0 | 0
2038 | 1 | 8 | 1 | 0
2038 | 1 | 8 | 2 | 0
2038 | 1 | 8 | 3 | 0
2038 | 1 | 8 | 4 | 0
2038 | 1 | 8 | 5 | 0
2038 | 1 | 8 | 6 | 0
2038 | 1 | 8 | 7 | 0
2038 | 1 | 8 | 8 | 0
2038 | 1 | 8 | 9 | 0
2038 | 1 | 8 | 10 | 0
2038 | 1 | 8 | 11 | 0
2038 | 1 | 8 | 12 | 0
2038 | 1 | 8 | 13 | 0
2038 | 1 | 8 | 14 | 0
2038 | 1 | 8 | 15 | 0
2038 | 1 | 8 | 16 | 0
2038 | 1 | 8 | 17 | 0
2038 | 1 | 8 | 18 | 0
2038 | 1 | 8 | 19 | 0
2038 | 1 | 8 | 20 | 0
2038 | 1 | 8 | 21 | 0
2038 | 1 | 8 | 22 | 0
2038 | 1 | 8 | 23 | 0
2038 | 1 | 9 | 0 | 0
2038 | 1 | 9 | 1 | 0
2038 | 1 | 9 | 2 | 0
2038 | 1 | 9 | 3 | 0
2038 | 1 | 9 | 4 | 0
2038 | 1 | 9 | 5 | 0
2038 | 1 | 9 | 6 | 0
2038 | 1 | 9 | 7 | 0
2038 | 1 | 9 | 8 | 0
2038 | 1 | 9 | 9 | 0
2038 | 1 | 9 | 10 | 0
2038 | 1 | 9 | 11 | 0
2038 | 1 | 9 | 12 | 0
2038 | 1 | 9 | 13 | 0
2038 | 1 | 9 | 14 | 0
2038 | 1 | 9 | 15 | 0
2038 | 1 | 9 | 16 | 0
2038 | 1 | 9 | 17 | 0
2038 | 1 | 9 | 18 | 0
2038 | 1 | 9 | 19 | 0
2038 | 1 | 9 | 20 | 0
2038 | 1 | 9 | 21 | 0
2038 | 1 | 9 | 22 | 0
2038 | 1 | 9 | 23 | 0
2038 | 1 | 10 | 0 | 0
2038 | 1 | 10 | 1 | 0
2038 | 1 | 10 | 2 | 0
2038 | 1 | 10 | 3 | 0
2038 | 1 | 10 | 4 | 0
2038 | 1 | 10 | 5 | 0
2038 | 1 | 10 | 6 | 0
2038 | 1 | 10 | 7 | 0
2038 | 1 | 10 | 8 | 0
2038 | 1 | 10 | 9 | 0
2038 | 1 | 10 | 10 | 0
2038 | 1 | 10 | 11 | 0
2038 | 1 | 10 | 12 | 0
2038 | 1 | 10 | 13 | 0
2038 | 1 | 10 | 14 | 0
2038 | 1 | 10 | 15 | 0
2038 | 1 | 10 | 16 | 0
2038 | 1 | 10 | 17 | 0
2038 | 1 | 10 | 18 | 0
2038 | 1 | 10 | 19 | 0
2038 | 1 | 10 | 20 | 0
2038 | 1 | 10 | 21 | 0
2038 | 1 | 10 | 22 | 0
2038 | 1 | 10 | 23 | 0
2038 | 1 | 11 | 0 | 0
2038 | 1 | 11 | 1 | 0
2038 | 1 | 11 | 2 | 0
2038 | 1 | 11 | 3 | 0
2038 | 1 | 11 | 4 | 0
2038 | 1 | 11 | 5 | 0
2038 | 1 | 11 | 6 | 0
2038 | 1 | 11 | 7 | 0
2038 | 1 | 11 | 8 | 0
2038 | 1 | 11 | 9 | 0
2038 | 1 | 11 | 10 | 0
2038 | 1 | 11 | 11 | 0
2038 | 1 | 11 | 12 | 0
2038 | 1 | 11 | 13 | 0
2038 | 1 | 11 | 14 | 0
2038 | 1 | 11 | 15 | 0
2038 | 1 | 11 | 16 | 0
2038 | 1 | 11 | 17 | 0
2038 | 1 | 11 | 18 | 0
2038 | 1 | 11 | 19 | 0
2038 | 1 | 11 | 20 | 0
2038 | 1 | 11 | 21 | 0
2038 | 1 | 11 | 22 | 0
2038 | 1 | 11 | 23 | 0
2038 | 1 | 12 | 0 | 0
2038 | 1 | 12 | 1 | 0
2038 | 1 | 12 | 2 | 0
2038 | 1 | 12 | 3 | 0
2038 | 1 | 12 | 4 | 0
2038 | 1 | 12 | 5 | 0
2038 | 1 | 12 | 6 | 0
2038 | 1 | 12 | 7 | 0
2038 | 1 | 12 | 8 | 0
2038 | 1 | 12 | 9 | 0
2038 | 1 | 12 | 10 | 0
2038 | 1 | 12 | 11 | 0
2038 | 1 | 12 | 12 | 0
2038 | 1 | 12 | 13 | 0
2038 | 1 | 12 | 14 | 0
2038 | 1 | 12 | 15 | 0
2038 | 1 | 12 | 16 | 0
2038 | 1 | 12 | 17 | 0
2038 | 1 | 12 | 18 | 0
2038 | 1 | 12 | 19 | 0
2038 | 1 | 12 | 20 | 0
2038 | 1 | 12 | 21 | 0
2038 | 1 | 12 | 22 | 0
2038 | 1 | 12 | 23 | 0
2038 | 1 | 13 | 0 | 0
2038 | 1 | 13 | 1 | 0
2038 | 1 | 13 | 2 | 0
2038 | 1 | 13 | 3 | 0
2038 | 1 | 13 | 4 | 0
2038 | 1 | 13 | 5 | 0
2038 | 1 | 13 | 6 | 0
2038 | 1 | 13 | 7 | 0
2038 | 1 | 13 | 8 | 0
2038 | 1 | 13 | 9 | 0
2038 | 1 | 13 | 10 | 0
2038 | 1 | 13 | 11 | 0
2038 | 1 | 13 | 12 | 0
2038 | 1 | 13 | 13 | 0
2038 | 1 | 13 | 14 | 0
2038 | 1 | 13 | 15 | 0
2038 | 1 | 13 | 16 | 0
2038 | 1 | 13 | 17 | 0
2038 | 1 | 13 | 18 | 0
2038 | 1 | 13 | 19 | 0
2038 | 1 | 13 | 20 | 0
2038 | 1 | 13 | 21 | 0
2038 | 1 | 13 | 22 | 0
2038 | 1 | 13 | 23 | 0
2038 | 1 | 14 | 0 | 0
2038 | 1 | 14 | 1 | 0
2038 | 1 | 14 | 2 | 0
2038 | 1 | 14 | 3 | 0
2038 | 1 | 14 | 4 | 0
2038 | 1 | 14 | 5 | 0
2038 | 1 | 14 | 6 | 0
2038 | 1 | 14 | 7 | 0
2038 | 1 | 14 | 8 | 0
2038 | 1 | 14 | 9 | 0
2038 | 1 | 14 | 10 | 0
2038 | 1 | 14 | 11 | 0
2038 | 1 | 14 | 12 | 0
2038 | 1 | 14 | 13 | 0
2038 | 1 | 14 | 14 | 0
2038 | 1 | 14 | 15 | 0
2038 | 1 | 14 | 16 | 0
2038 | 1 | 14 | 17 | 0
2038 | 1 | 14 | 18 | 0
2038 | 1 | 14 | 19 | 0
2038 | 1 | 14 | 20 | 0
2038 | 1 | 14 | 21 | 0
2038 | 1 | 14 | 22 | 0
2038 | 1 | 14 | 23 | 0
2038 | 1 | 15 | 0 | 0
2038 | 1 | 15 | 1 | 0
2038 | 1 | 15 | 2 | 0
2038 | 1 | 15 | 3 | 0
2038 | 1 | 15 | 4 | 0
2038 | 1 | 15 | 5 | 0
2038 | 1 | 15 | 6 | 0
2038 | 1 | 15 | 7 | 0
2038 | 1 | 15 | 8 | 0
2038 | 1 | 15 | 9 | 0
2038 | 1 | 15 | 10 | 0
2038 | 1 | 15 | 11 | 0
2038 | 1 | 15 | 12 | 0
2038 | 1 | 15 | 13 | 0
2038 | 1 | 15 | 14 | 0
2038 | 1 | 15 | 15 | 0
2038 | 1 | 15 | 16 | 0
2038 | 1 | 15 | 17 | 0
2038 | 1 | 15 | 18 | 0
2038 | 1 | 15 | 19 | 0
2038 | 1 | 15 | 20 | 0
2038 | 1 | 15 | 21 | 0
2038 | 1 | 15 | 22 | 0
2038 | 1 | 15 | 23 | 0
2038 | 1 | 16 | 0 | 0
2038 | 1 | 16 | 1 | 0
2038 | 1 | 16 | 2 | 0
2038 | 1 | 16 | 3 | 0
2038 | 1 | 16 | 4 | 0
2038 | 1 | 16 | 5 | 0
2038 | 1 | 16 | 6 | 0
2038 | 1 | 16 | 7 | 0
2038 | 1 | 16 | 8 | 0
2038 | 1 | 16 | 9 | 0
2038 | 1 | 16 | 10 | 0
2038 | 1 | 16 | 11 | 0
2038 | 1 | 16 | 12 | 0
2038 | 1 | 16 | 13 | 0
2038 | 1 | 16 | 14 | 0
2038 | 1 | 16 | 15 | 0
2038 | 1 | 16 | 16 | 0
2038 | 1 | 16 | 17 | 0
2038 | 1 | 16 | 18 | 0
2038 | 1 | 16 | 19 | 0
2038 | 1 | 16 | 20 | 0
2038 | 1 | 16 | 21 | 0
2038 | 1 | 16 | 22 | 0
2038 | 1 | 16 | 23 | 0
2038 | 1 | 17 | 0 | 0
2038 | 1 | 17 | 1 | 0
2038 | 1 | 17 | 2 | 0
2038 | 1 | 17 | 3 | 0
2038 | 1 | 17 | 4 | 0
2038 | 1 | 17 | 5 | 0
2038 | 1 | 17 | 6 | 0
2038 | 1 | 17 | 7 | 0
2038 | 1 | 17 | 8 | 0
2038 | 1 | 17 | 9 | 0
2038 | 1 | 17 | 10 | 0
2038 | 1 | 17 | 11 | 0
2038 | 1 | 17 | 12 | 0
2038 | 1 | 17 | 13 | 0
2038 | 1 | 17 | 14 | 0
2038 | 1 | 17 | 15 | 0
2038 | 1 | 17 | 16 | 0
2038 | 1 | 17 | 17 | 0
2038 | 1 | 17 | 18 | 0
2038 | 1 | 17 | 19 | 0
2038 | 1 | 17 | 20 | 0
2038 | 1 | 17 | 21 | 0
2038 | 1 | 17 | 22 | 0
2038 | 1 | 17 | 23 | 0
2038 | 1 | 18 | 0 | 0
2038 | 1 | 18 | 1 | 0
2038 | 1 | 18 | 2 | 0
2038 | 1 | 18 | 3 | 0
2038 | 1 | 18 | 4 | 0
2038 | 1 | 18 | 5 | 0
2038 | 1 | 18 | 6 | 0
2038 | 1 | 18 | 7 | 0
2038 | 1 | 18 | 8 | 0
2038 | 1 | 18 | 9 | 0
2038 | 1 | 18 | 10 | 0
2038 | 1 | 18 | 11 | 0
2038 | 1 | 18 | 12 | 0
2038 | 1 | 18 | 13 | 0
2038 | 1 | 18 | 14 | 0
2038 | 1 | 18 | 15 | 0
2038 | 1 | 18 | 16 | 0
2038 | 1 | 18 | 17 | 0
2038 | 1 | 18 | 18 | 0
2038 | 1 | 18 | 19 | 0
2038 | 1 | 18 | 20 | 0
2038 | 1 | 18 | 21 | 0
2038 | 1 | 18 | 22 | 0
2038 | 1 | 18 | 23 | 0
2038 | 1 | 19 | 0 | 0
2038 | 1 | 19 | 1 | 0
2038 | 1 | 19 | 2 | 0
2038 | 1 | 19 | 3 | 0
2038 | 1 | 19 | 4 | 0
2038 | 1 | 19 | 5 | 0
2038 | 1 | 19 | 6 | 0
2038 | 1 | 19 | 7 | 0
2038 | 1 | 19 | 8 | 0
2038 | 1 | 19 | 9 | 0
2038 | 1 | 19 | 10 | 0
2038 | 1 | 19 | 11 | 0
2038 | 1 | 19 | 12 | 0
2038 | 1 | 19 | 13 | 0
2038 | 1 | 19 | 14 | 0
2038 | 1 | 19 | 15 | 0
2038 | 1 | 19 | 16 | 0
2038 | 1 | 19 | 17 | 0
2038 | 1 | 19 | 18 | 0
2038 | 1 | 19 | 19 | 0
2038 | 1 | 19 | 20 | 0
2038 | 1 | 19 | 21 | 0
2038 | 1 | 19 | 22 | 0
2038 | 1 | 19 | 23 | 0
2038 | 1 | 20 | 0 | 0
2038 | 1 | 20 | 1 | 0
2038 | 1 | 20 | 2 | 0
2038 | 1 | 20 | 3 | 0
2038 | 1 | 20 | 4 | 0
2038 | 1 | 20 | 5 | 0
2038 | 1 | 20 | 6 | 0
2038 | 1 | 20 | 7 | 0
2038 | 1 | 20 | 8 | 0
2038 | 1 | 20 | 9 | 0
2038 | 1 | 20 | 10 | 0
2038 | 1 | 20 | 11 | 0
2038 | 1 | 20 | 12 | 0
2038 | 1 | 20 | 13 | 0
2038 | 1 | 20 | 14 | 0
2038 | 1 | 20 | 15 | 0
2038 | 1 | 20 | 16 | 0
2038 | 1 | 20 | 17 | 0
2038 | 1 | 20 | 18 | 0
2038 | 1 | 20 | 19 | 0
2038 | 1 | 20 | 20 | 0
2038 | 1 | 20 | 21 | 0
2038 | 1 | 20 | 22 | 0
2038 | 1 | 20 | 23 | 0
2038 | 1 | 21 | 0 | 0
2038 | 1 | 21 | 1 | 0
2038 | 1 | 21 | 2 | 0
2038 | 1 | 21 | 3 | 0
2038 | 1 | 21 | 4 | 0
2038 | 1 | 21 | 5 | 0
2038 | 1 | 21 | 6 | 0
2038 | 1 | 21 | 7 | 0
2038 | 1 | 21 | 8 | 0
2038 | 1 | 21 | 9 | 0
2038 | 1 | 21 | 10 | 0
2038 | 1 | 21 | 11 | 0
2038 | 1 | 21 | 12 | 0
2038 | 1 | 21 | 13 | 0
2038 | 1 | 21 | 14 | 0
2038 | 1 | 21 | 15 | 0
2038 | 1 | 21 | 16 | 0
2038 | 1 | 21 | 17 | 0
2038 | 1 | 21 | 18 | 0
2038 | 1 | 21 | 19 | 0
2038 | 1 | 21 | 20 | 0
2038 | 1 | 21 | 21 | 0
2038 | 1 | 21 | 22 | 0
2038 | 1 | 21 | 23 | 0
2038 | 1 | 22 | 0 | 0
2038 | 1 | 22 | 1 | 0
2038 | 1 | 22 | 2 | 0
2038 | 1 | 22 | 3 | 0
2038 | 1 | 22 | 4 | 0
2038 | 1 | 22 | 5 | 0
2038 | 1 | 22 | 6 | 0
2038 | 1 | 22 | 7 | 0
2038 | 1 | 22 | 8 | 0
2038 | 1 | 22 | 9 | 0
2038 | 1 | 22 | 10 | 0
2038 | 1 | 22 | 11 | 0
2038 | 1 | 22 | 12 | 0
2038 | 1 | 22 | 13 | 0
2038 | 1 | 22 | 14 | 0
2038 | 1 | 22 | 15 | 0
2038 | 1 | 22 | 16 | 0
2038 | 1 | 22 | 17 | 0
2038 | 1 | 22 | 18 | 0
2038 | 1 | 22 | 19 | 0
2038 | 1 | 22 | 20 | 0
2038 | 1 | 22 | 21 | 0
2038 | 1 | 22 | 22 | 0
2038 | 1 | 22 | 23 | 0
2038 | 1 | 23 | 0 | 0
2038 | 1 | 23 | 1 | 0
2038 | 1 | 23 | 2 | 0
2038 | 1 | 23 | 3 | 0
2038 | 1 | 23 | 4 | 0
2038 | 1 | 23 | 5 | 0
2038 | 1 | 23 | 6 | 0
2038 | 1 | 23 | 7 | 0
2038 | 1 | 23 | 8 | 0
2038 | 1 | 23 | 9 | 0
2038 | 1 | 23 | 10 | 0
2038 | 1 | 23 | 11 | 0
2038 | 1 | 23 | 12 | 0
2038 | 1 | 23 | 13 | 0
2038 | 1 | 23 | 14 | 0
2038 | 1 | 23 | 15 | 0
2038 | 1 | 23 | 16 | 0
2038 | 1 | 23 | 17 | 0
2038 | 1 | 23 | 18 | 0
2038 | 1 | 23 | 19 | 0
2038 | 1 | 23 | 20 | 0
2038 | 1 | 23 | 21 | 0
2038 | 1 | 23 | 22 | 0
2038 | 1 | 23 | 23 | 0
2038 | 1 | 24 | 0 | 0
2038 | 1 | 24 | 1 | 0
2038 | 1 | 24 | 2 | 0
2038 | 1 | 24 | 3 | 0
2038 | 1 | 24 | 4 | 0
2038 | 1 | 24 | 5 | 0
2038 | 1 | 24 | 6 | 0
2038 | 1 | 24 | 7 | 0
2038 | 1 | 24 | 8 | 0
2038 | 1 | 24 | 9 | 0
2038 | 1 | 24 | 10 | 0
2038 | 1 | 24 | 11 | 0
2038 | 1 | 24 | 12 | 0
2038 | 1 | 24 | 13 | 0
2038 | 1 | 24 | 14 | 0
2038 | 1 | 24 | 15 | 0
2038 | 1 | 24 | 16 | 0
2038 | 1 | 24 | 17 | 0
2038 | 1 | 24 | 18 | 0
2038 | 1 | 24 | 19 | 0
2038 | 1 | 24 | 20 | 0
2038 | 1 | 24 | 21 | 0
2038 | 1 | 24 | 22 | 0
2038 | 1 | 24 | 23 | 0
2038 | 1 | 25 | 0 | 0
2038 | 1 | 25 | 1 | 0
2038 | 1 | 25 | 2 | 0
2038 | 1 | 25 | 3 | 0
2038 | 1 | 25 | 4 | 0
2038 | 1 | 25 | 5 | 0
2038 | 1 | 25 | 6 | 0
2038 | 1 | 25 | 7 | 0
2038 | 1 | 25 | 8 | 0
2038 | 1 | 25 | 9 | 0
2038 | 1 | 25 | 10 | 0
2038 | 1 | 25 | 11 | 0
2038 | 1 | 25 | 12 | 0
2038 | 1 | 25 | 13 | 0
2038 | 1 | 25 | 14 | 0
2038 | 1 | 25 | 15 | 0
2038 | 1 | 25 | 16 | 0
2038 | 1 | 25 | 17 | 0
2038 | 1 | 25 | 18 | 0
2038 | 1 | 25 | 19 | 0
2038 | 1 | 25 | 20 | 0
2038 | 1 | 25 | 21 | 0
2038 | 1 | 25 | 22 | 0
2038 | 1 | 25 | 23 | 0
2038 | 1 | 26 | 0 | 0
2038 | 1 | 26 | 1 | 0
2038 | 1 | 26 | 2 | 0
2038 | 1 | 26 | 3 | 0
2038 | 1 | 26 | 4 | 0
2038 | 1 | 26 | 5 | 0
2038 | 1 | 26 | 6 | 0
2038 | 1 | 26 | 7 | 0
2038 | 1 | 26 | 8 | 0
2038 | 1 | 26 | 9 | 0
2038 | 1 | 26 | 10 | 0
2038 | 1 | 26 | 11 | 0
2038 | 1 | 26 | 12 | 0
2038 | 1 | 26 | 13 | 0
2038 | 1 | 26 | 14 | 0
2038 | 1 | 26 | 15 | 0
2038 | 1 | 26 | 16 | 0
2038 | 1 | 26 | 17 | 0
2038 | 1 | 26 | 18 | 0
2038 | 1 | 26 | 19 | 0
2038 | 1 | 26 | 20 | 0
2038 | 1 | 26 | 21 | 0
2038 | 1 | 26 | 22 | 0
2038 | 1 | 26 | 23 | 0
2038 | 1 | 27 | 0 | 0
2038 | 1 | 27 | 1 | 0
2038 | 1 | 27 | 2 | 0
2038 | 1 | 27 | 3 | 0
2038 | 1 | 27 | 4 | 0
2038 | 1 | 27 | 5 | 0
2038 | 1 | 27 | 6 | 0
2038 | 1 | 27 | 7 | 0
2038 | 1 | 27 | 8 | 0
2038 | 1 | 27 | 9 | 0
2038 | 1 | 27 | 10 | 0
2038 | 1 | 27 | 11 | 0
2038 | 1 | 27 | 12 | 0
2038 | 1 | 27 | 13 | 0
2038 | 1 | 27 | 14 | 0
2038 | 1 | 27 | 15 | 0
2038 | 1 | 27 | 16 | 0
2038 | 1 | 27 | 17 | 0
2038 | 1 | 27 | 18 | 0
2038 | 1 | 27 | 19 | 0
2038 | 1 | 27 | 20 | 0
2038 | 1 | 27 | 21 | 0
2038 | 1 | 27 | 22 | 0
2038 | 1 | 27 | 23 | 0
2038 | 1 | 28 | 0 | 0
2038 | 1 | 28 | 1 | 0
2038 | 1 | 28 | 2 | 0
2038 | 1 | 28 | 3 | 0
2038 | 1 | 28 | 4 | 0
2038 | 1 | 28 | 5 | 0
2038 | 1 | 28 | 6 | 0
2038 | 1 | 28 | 7 | 0
2038 | 1 | 28 | 8 | 0
2038 | 1 | 28 | 9 | 0
2038 | 1 | 28 | 10 | 0
2038 | 1 | 28 | 11 | 0
2038 | 1 | 28 | 12 | 0
2038 | 1 | 28 | 13 | 0
2038 | 1 | 28 | 14 | 0
2038 | 1 | 28 | 15 | 0
2038 | 1 | 28 | 16 | 0
2038 | 1 | 28 | 17 | 0
2038 | 1 | 28 | 18 | 0
2038 | 1 | 28 | 19 | 0
2038 | 1 | 28 | 20 | 0
2038 | 1 | 28 | 21 | 0
2038 | 1 | 28 | 22 | 0
2038 | 1 | 28 | 23 | 0
2038 | 1 | 29 | 0 | 0
2038 | 1 | 29 | 1 | 0
2038 | 1 | 29 | 2 | 0
2038 | 1 | 29 | 3 | 0
2038 | 1 | 29 | 4 | 0
2038 | 1 | 29 | 5 | 0
2038 | 1 | 29 | 6 | 0
2038 | 1 | 29 | 7 | 0
2038 | 1 | 29 | 8 | 0
2038 | 1 | 29 | 9 | 0
2038 | 1 | 29 | 10 | 0
2038 | 1 | 29 | 11 | 0
2038 | 1 | 29 | 12 | 0
2038 | 1 | 29 | 13 | 0
2038 | 1 | 29 | 14 | 0
2038 | 1 | 29 | 15 | 0
2038 | 1 | 29 | 16 | 0
2038 | 1 | 29 | 17 | 0
2038 | 1 | 29 | 18 | 0
2038 | 1 | 29 | 19 | 0
2038 | 1 | 29 | 20 | 0
2038 | 1 | 29 | 21 | 0
2038 | 1 | 29 | 22 | 0
2038 | 1 | 29 | 23 | 0
2038 | 1 | 30 | 0 | 0
2038 | 1 | 30 | 1 | 0
2038 | 1 | 30 | 2 | 0
2038 | 1 | 30 | 3 | 0
2038 | 1 | 30 | 4 | 0
2038 | 1 | 30 | 5 | 0
2038 | 1 | 30 | 6 | 0
2038 | 1 | 30 | 7 | 0
2038 | 1 | 30 | 8 | 0
2038 | 1 | 30 | 9 | 0
2038 | 1 | 30 | 10 | 0
2038 | 1 | 30 | 11 | 0
2038 | 1 | 30 | 12 | 0
2038 | 1 | 30 | 13 | 0
2038 | 1 | 30 | 14 | 0
2038 | 1 | 30 | 15 | 0
2038 | 1 | 30 | 16 | 0
2038 | 1 | 30 | 17 | 0
2038 | 1 | 30 | 18 | 0
2038 | 1 | 30 | 19 | 0
2038 | 1 | 30 | 20 | 0
2038 | 1 | 30 | 21 | 0
2038 | 1 | 30 | 22 | 0
2038 | 1 | 30 | 23 | 0
2038 | 1 | 31 | 0 | 0
2038 | 1 | 31 | 1 | 0
2038 | 1 | 31 | 2 | 0
2038 | 1 | 31 | 3 | 0
2038 | 1 | 31 | 4 | 0
2038 | 1 | 31 | 5 | 0
2038 | 1 | 31 | 6 | 0
2038 | 1 | 31 | 7 | 0
2038 | 1 | 31 | 8 | 0
2038 | 1 | 31 | 9 | 0
2038 | 1 | 31 | 10 | 0
2038 | 1 | 31 | 11 | 0
2038 | 1 | 31 | 12 | 0
2038 | 1 | 31 | 13 | 0
2038 | 1 | 31 | 14 | 0
2038 | 1 | 31 | 15 | 0
2038 | 1 | 31 | 16 | 0
2038 | 1 | 31 | 17 | 0
2038 | 1 | 31 | 18 | 0
2038 | 1 | 31 | 19 | 0
2038 | 1 | 31 | 20 | 0
2038 | 1 | 31 | 21 | 0
2038 | 1 | 31 | 22 | 0
2038 | 1 | 31 | 23 | 0
2038 | 2 | 1 | 0 | 0
2038 | 2 | 1 | 1 | 0
2038 | 2 | 1 | 2 | 0
2038 | 2 | 1 | 3 | 0
2038 | 2 | 1 | 4 | 0
2038 | 2 | 1 | 5 | 0
2038 | 2 | 1 | 6 | 0
2038 | 2 | 1 | 7 | 0
2038 | 2 | 1 | 8 | 0
2038 | 2 | 1 | 9 | 0
2038 | 2 | 1 | 10 | 0
2038 | 2 | 1 | 11 | 0
2038 | 2 | 1 | 12 | 0
2038 | 2 | 1 | 13 | 0
2038 | 2 | 1 | 14 | 0
2038 | 2 | 1 | 15 | 0
2038 | 2 | 1 | 16 | 0
2038 | 2 | 1 | 17 | 0
2038 | 2 | 1 | 18 | 0
2038 | 2 | 1 | 19 | 0
2038 | 2 | 1 | 20 | 0
2038 | 2 | 1 | 21 | 0
2038 | 2 | 1 | 22 | 0
2038 | 2 | 1 | 23 | 0
2038 | 2 | 2 | 0 | 0
2038 | 2 | 2 | 1 | 0
2038 | 2 | 2 | 2 | 0
2038 | 2 | 2 | 3 | 0
2038 | 2 | 2 | 4 | 0
2038 | 2 | 2 | 5 | 0
2038 | 2 | 2 | 6 | 0
2038 | 2 | 2 | 7 | 0
2038 | 2 | 2 | 8 | 0
2038 | 2 | 2 | 9 | 0
2038 | 2 | 2 | 10 | 0
2038 | 2 | 2 | 11 | 0
2038 | 2 | 2 | 12 | 0
2038 | 2 | 2 | 13 | 0
2038 | 2 | 2 | 14 | 0
2038 | 2 | 2 | 15 | 0
2038 | 2 | 2 | 16 | 0
2038 | 2 | 2 | 17 | 0
2038 | 2 | 2 | 18 | 0
2038 | 2 | 2 | 19 | 0
2038 | 2 | 2 | 20 | 0
2038 | 2 | 2 | 21 | 0
2038 | 2 | 2 | 22 | 0
2038 | 2 | 2 | 23 | 0
2038 | 2 | 3 | 0 | 0
2038 | 2 | 3 | 1 | 0
2038 | 2 | 3 | 2 | 0
2038 | 2 | 3 | 3 | 0
2038 | 2 | 3 | 4 | 0
2038 | 2 | 3 | 5 | 0
2038 | 2 | 3 | 6 | 0
2038 | 2 | 3 | 7 | 0
2038 | 2 | 3 | 8 | 0
2038 | 2 | 3 | 9 | 0
2038 | 2 | 3 | 10 | 0
2038 | 2 | 3 | 11 | 0
2038 | 2 | 3 | 12 | 0
2038 | 2 | 3 | 13 | 0
2038 | 2 | 3 | 14 | 0
2038 | 2 | 3 | 15 | 0
2038 | 2 | 3 | 16 | 0
2038 | 2 | 3 | 17 | 0
2038 | 2 | 3 | 18 | 0
2038 | 2 | 3 | 19 | 0
2038 | 2 | 3 | 20 | 0
2038 | 2 | 3 | 21 | 0
2038 | 2 | 3 | 22 | 0
2038 | 2 | 3 | 23 | 0
2038 | 2 | 4 | 0 | 0
2038 | 2 | 4 | 1 | 0
2038 | 2 | 4 | 2 | 0
2038 | 2 | 4 | 3 | 0
2038 | 2 | 4 | 4 | 0
2038 | 2 | 4 | 5 | 0
2038 | 2 | 4 | 6 | 0
2038 | 2 | 4 | 7 | 0
2038 | 2 | 4 | 8 | 0
2038 | 2 | 4 | 9 | 0
2038 | 2 | 4 | 10 | 0
2038 | 2 | 4 | 11 | 0
2038 | 2 | 4 | 12 | 0
2038 | 2 | 4 | 13 | 0
2038 | 2 | 4 | 14 | 0
2038 | 2 | 4 | 15 | 0
2038 | 2 | 4 | 16 | 0
2038 | 2 | 4 | 17 | 0
2038 | 2 | 4 | 18 | 0
2038 | 2 | 4 | 19 | 0
2038 | 2 | 4 | 20 | 0
2038 | 2 | 4 | 21 | 0
2038 | 2 | 4 | 22 | 0
2038 | 2 | 4 | 23 | 0
2038 | 2 | 5 | 0 | 0
2038 | 2 | 5 | 1 | 0
2038 | 2 | 5 | 2 | 0
2038 | 2 | 5 | 3 | 0
2038 | 2 | 5 | 4 | 0
2038 | 2 | 5 | 5 | 0
2038 | 2 | 5 | 6 | 0
2038 | 2 | 5 | 7 | 0
2038 | 2 | 5 | 8 | 0
2038 | 2 | 5 | 9 | 0
2038 | 2 | 5 | 10 | 0
2038 | 2 | 5 | 11 | 0
2038 | 2 | 5 | 12 | 0
2038 | 2 | 5 | 13 | 0
2038 | 2 | 5 | 14 | 0
2038 | 2 | 5 | 15 | 0
2038 | 2 | 5 | 16 | 0
2038 | 2 | 5 | 17 | 0
2038 | 2 | 5 | 18 | 0
2038 | 2 | 5 | 19 | 0
2038 | 2 | 5 | 20 | 0
2038 | 2 | 5 | 21 | 0
2038 | 2 | 5 | 22 | 0
2038 | 2 | 5 | 23 | 0
2038 | 2 | 6 | 0 | 0
2038 | 2 | 6 | 1 | 0
2038 | 2 | 6 | 2 | 0
2038 | 2 | 6 | 3 | 0
2038 | 2 | 6 | 4 | 0
2038 | 2 | 6 | 5 | 0
2038 | 2 | 6 | 6 | 0
2038 | 2 | 6 | 7 | 0
2038 | 2 | 6 | 8 | 0
2038 | 2 | 6 | 9 | 0
2038 | 2 | 6 | 10 | 0
2038 | 2 | 6 | 11 | 0
2038 | 2 | 6 | 12 | 0
2038 | 2 | 6 | 13 | 0
2038 | 2 | 6 | 14 | 0
2038 | 2 | 6 | 15 | 0
2038 | 2 | 6 | 16 | 0
2038 | 2 | 6 | 17 | 0
2038 | 2 | 6 | 18 | 0
2038 | 2 | 6 | 19 | 0
2038 | 2 | 6 | 20 | 0
2038 | 2 | 6 | 21 | 0
2038 | 2 | 6 | 22 | 0
2038 | 2 | 6 | 23 | 0
2038 | 2 | 7 | 0 | 0
2038 | 2 | 7 | 1 | 0
2038 | 2 | 7 | 2 | 0
2038 | 2 | 7 | 3 | 0
2038 | 2 | 7 | 4 | 0
2038 | 2 | 7 | 5 | 0
2038 | 2 | 7 | 6 | 0
2038 | 2 | 7 | 7 | 0
2038 | 2 | 7 | 8 | 0
2038 | 2 | 7 | 9 | 0
2038 | 2 | 7 | 10 | 0
2038 | 2 | 7 | 11 | 0
2038 | 2 | 7 | 12 | 0
2038 | 2 | 7 | 13 | 0
2038 | 2 | 7 | 14 | 0
2038 | 2 | 7 | 15 | 0
2038 | 2 | 7 | 16 | 0
2038 | 2 | 7 | 17 | 0
2038 | 2 | 7 | 18 | 0
2038 | 2 | 7 | 19 | 0
2038 | 2 | 7 | 20 | 0
2038 | 2 | 7 | 21 | 0
2038 | 2 | 7 | 22 | 0
2038 | 2 | 7 | 23 | 0
2038 | 2 | 8 | 0 | 0
2038 | 2 | 8 | 1 | 0
2038 | 2 | 8 | 2 | 0
2038 | 2 | 8 | 3 | 0
2038 | 2 | 8 | 4 | 0
2038 | 2 | 8 | 5 | 0
2038 | 2 | 8 | 6 | 0
2038 | 2 | 8 | 7 | 0
2038 | 2 | 8 | 8 | 0
2038 | 2 | 8 | 9 | 0
2038 | 2 | 8 | 10 | 0
2038 | 2 | 8 | 11 | 0
2038 | 2 | 8 | 12 | 0
2038 | 2 | 8 | 13 | 0
2038 | 2 | 8 | 14 | 0
2038 | 2 | 8 | 15 | 0
2038 | 2 | 8 | 16 | 0
2038 | 2 | 8 | 17 | 0
2038 | 2 | 8 | 18 | 0
2038 | 2 | 8 | 19 | 0
2038 | 2 | 8 | 20 | 0
2038 | 2 | 8 | 21 | 0
2038 | 2 | 8 | 22 | 0
2038 | 2 | 8 | 23 | 0
2038 | 2 | 9 | 0 | 0
2038 | 2 | 9 | 1 | 0
2038 | 2 | 9 | 2 | 0
2038 | 2 | 9 | 3 | 0
2038 | 2 | 9 | 4 | 0
2038 | 2 | 9 | 5 | 0
2038 | 2 | 9 | 6 | 0
2038 | 2 | 9 | 7 | 0
2038 | 2 | 9 | 8 | 0
2038 | 2 | 9 | 9 | 0
2038 | 2 | 9 | 10 | 0
2038 | 2 | 9 | 11 | 0
2038 | 2 | 9 | 12 | 0
2038 | 2 | 9 | 13 | 0
2038 | 2 | 9 | 14 | 0
2038 | 2 | 9 | 15 | 0
2038 | 2 | 9 | 16 | 0
2038 | 2 | 9 | 17 | 0
2038 | 2 | 9 | 18 | 0
2038 | 2 | 9 | 19 | 0
2038 | 2 | 9 | 20 | 0
2038 | 2 | 9 | 21 | 0
2038 | 2 | 9 | 22 | 0
2038 | 2 | 9 | 23 | 0
2038 | 2 | 10 | 0 | 0
2038 | 2 | 10 | 1 | 0
2038 | 2 | 10 | 2 | 0
2038 | 2 | 10 | 3 | 0
2038 | 2 | 10 | 4 | 0
2038 | 2 | 10 | 5 | 0
2038 | 2 | 10 | 6 | 0
2038 | 2 | 10 | 7 | 0
2038 | 2 | 10 | 8 | 0
2038 | 2 | 10 | 9 | 0
2038 | 2 | 10 | 10 | 0
2038 | 2 | 10 | 11 | 0
2038 | 2 | 10 | 12 | 0
2038 | 2 | 10 | 13 | 0
2038 | 2 | 10 | 14 | 0
2038 | 2 | 10 | 15 | 0
2038 | 2 | 10 | 16 | 0
2038 | 2 | 10 | 17 | 0
2038 | 2 | 10 | 18 | 0
2038 | 2 | 10 | 19 | 0
2038 | 2 | 10 | 20 | 0
2038 | 2 | 10 | 21 | 0
2038 | 2 | 10 | 22 | 0
2038 | 2 | 10 | 23 | 0
2038 | 2 | 11 | 0 | 0
2038 | 2 | 11 | 1 | 0
2038 | 2 | 11 | 2 | 0
2038 | 2 | 11 | 3 | 0
2038 | 2 | 11 | 4 | 0
2038 | 2 | 11 | 5 | 0
2038 | 2 | 11 | 6 | 0
2038 | 2 | 11 | 7 | 0
2038 | 2 | 11 | 8 | 0
2038 | 2 | 11 | 9 | 0
2038 | 2 | 11 | 10 | 0
2038 | 2 | 11 | 11 | 0
2038 | 2 | 11 | 12 | 0
2038 | 2 | 11 | 13 | 0
2038 | 2 | 11 | 14 | 0
2038 | 2 | 11 | 15 | 0
2038 | 2 | 11 | 16 | 0
2038 | 2 | 11 | 17 | 0
2038 | 2 | 11 | 18 | 0
2038 | 2 | 11 | 19 | 0
2038 | 2 | 11 | 20 | 0
2038 | 2 | 11 | 21 | 0
2038 | 2 | 11 | 22 | 0
2038 | 2 | 11 | 23 | 0
2038 | 2 | 12 | 0 | 0
2038 | 2 | 12 | 1 | 0
2038 | 2 | 12 | 2 | 0
2038 | 2 | 12 | 3 | 0
2038 | 2 | 12 | 4 | 0
2038 | 2 | 12 | 5 | 0
2038 | 2 | 12 | 6 | 0
2038 | 2 | 12 | 7 | 0
2038 | 2 | 12 | 8 | 0
2038 | 2 | 12 | 9 | 0
2038 | 2 | 12 | 10 | 0
2038 | 2 | 12 | 11 | 0
2038 | 2 | 12 | 12 | 0
2038 | 2 | 12 | 13 | 0
2038 | 2 | 12 | 14 | 0
2038 | 2 | 12 | 15 | 0
2038 | 2 | 12 | 16 | 0
2038 | 2 | 12 | 17 | 0
2038 | 2 | 12 | 18 | 0
2038 | 2 | 12 | 19 | 0
2038 | 2 | 12 | 20 | 0
2038 | 2 | 12 | 21 | 0
2038 | 2 | 12 | 22 | 0
2038 | 2 | 12 | 23 | 0
2038 | 2 | 13 | 0 | 0
2038 | 2 | 13 | 1 | 0
2038 | 2 | 13 | 2 | 0
2038 | 2 | 13 | 3 | 0
2038 | 2 | 13 | 4 | 0
2038 | 2 | 13 | 5 | 0
2038 | 2 | 13 | 6 | 0
2038 | 2 | 13 | 7 | 0
2038 | 2 | 13 | 8 | 0
2038 | 2 | 13 | 9 | 0
2038 | 2 | 13 | 10 | 0
2038 | 2 | 13 | 11 | 0
2038 | 2 | 13 | 12 | 0
2038 | 2 | 13 | 13 | 0
2038 | 2 | 13 | 14 | 0
2038 | 2 | 13 | 15 | 0
2038 | 2 | 13 | 16 | 0
2038 | 2 | 13 | 17 | 0
2038 | 2 | 13 | 18 | 0
2038 | 2 | 13 | 19 | 0
2038 | 2 | 13 | 20 | 0
2038 | 2 | 13 | 21 | 0
2038 | 2 | 13 | 22 | 0
2038 | 2 | 13 | 23 | 0
2038 | 2 | 14 | 0 | 0
2038 | 2 | 14 | 1 | 0
2038 | 2 | 14 | 2 | 0
2038 | 2 | 14 | 3 | 0
2038 | 2 | 14 | 4 | 0
2038 | 2 | 14 | 5 | 0
2038 | 2 | 14 | 6 | 0
2038 | 2 | 14 | 7 | 0
2038 | 2 | 14 | 8 | 0
2038 | 2 | 14 | 9 | 0
2038 | 2 | 14 | 10 | 0
2038 | 2 | 14 | 11 | 0
2038 | 2 | 14 | 12 | 0
2038 | 2 | 14 | 13 | 0
2038 | 2 | 14 | 14 | 0
2038 | 2 | 14 | 15 | 0
2038 | 2 | 14 | 16 | 0
2038 | 2 | 14 | 17 | 0
2038 | 2 | 14 | 18 | 0
2038 | 2 | 14 | 19 | 0
2038 | 2 | 14 | 20 | 0
2038 | 2 | 14 | 21 | 0
2038 | 2 | 14 | 22 | 0
2038 | 2 | 14 | 23 | 0
2038 | 2 | 15 | 0 | 0
2038 | 2 | 15 | 1 | 0
2038 | 2 | 15 | 2 | 0
2038 | 2 | 15 | 3 | 0
2038 | 2 | 15 | 4 | 0
2038 | 2 | 15 | 5 | 0
2038 | 2 | 15 | 6 | 0
2038 | 2 | 15 | 7 | 0
2038 | 2 | 15 | 8 | 0
2038 | 2 | 15 | 9 | 0
2038 | 2 | 15 | 10 | 0
2038 | 2 | 15 | 11 | 0
2038 | 2 | 15 | 12 | 0
2038 | 2 | 15 | 13 | 0
2038 | 2 | 15 | 14 | 0
2038 | 2 | 15 | 15 | 0
2038 | 2 | 15 | 16 | 0
2038 | 2 | 15 | 17 | 0
2038 | 2 | 15 | 18 | 0
2038 | 2 | 15 | 19 | 0
2038 | 2 | 15 | 20 | 0
2038 | 2 | 15 | 21 | 0
2038 | 2 | 15 | 22 | 0
2038 | 2 | 15 | 23 | 0
2038 | 2 | 16 | 0 | 0
2038 | 2 | 16 | 1 | 0
2038 | 2 | 16 | 2 | 0
2038 | 2 | 16 | 3 | 0
2038 | 2 | 16 | 4 | 0
2038 | 2 | 16 | 5 | 0
2038 | 2 | 16 | 6 | 0
2038 | 2 | 16 | 7 | 0
2038 | 2 | 16 | 8 | 0
2038 | 2 | 16 | 9 | 0
2038 | 2 | 16 | 10 | 0
2038 | 2 | 16 | 11 | 0
2038 | 2 | 16 | 12 | 0
2038 | 2 | 16 | 13 | 0
2038 | 2 | 16 | 14 | 0
2038 | 2 | 16 | 15 | 0
2038 | 2 | 16 | 16 | 0
2038 | 2 | 16 | 17 | 0
2038 | 2 | 16 | 18 | 0
2038 | 2 | 16 | 19 | 0
2038 | 2 | 16 | 20 | 0
2038 | 2 | 16 | 21 | 0
2038 | 2 | 16 | 22 | 0
2038 | 2 | 16 | 23 | 0
2038 | 2 | 17 | 0 | 0
2038 | 2 | 17 | 1 | 0
2038 | 2 | 17 | 2 | 0
2038 | 2 | 17 | 3 | 0
2038 | 2 | 17 | 4 | 0
2038 | 2 | 17 | 5 | 0
2038 | 2 | 17 | 6 | 0
2038 | 2 | 17 | 7 | 0
2038 | 2 | 17 | 8 | 0
2038 | 2 | 17 | 9 | 0
2038 | 2 | 17 | 10 | 0
2038 | 2 | 17 | 11 | 0
2038 | 2 | 17 | 12 | 0
2038 | 2 | 17 | 13 | 0
2038 | 2 | 17 | 14 | 0
2038 | 2 | 17 | 15 | 0
2038 | 2 | 17 | 16 | 0
2038 | 2 | 17 | 17 | 0
2038 | 2 | 17 | 18 | 0
2038 | 2 | 17 | 19 | 0
2038 | 2 | 17 | 20 | 0
2038 | 2 | 17 | 21 | 0
2038 | 2 | 17 | 22 | 0
2038 | 2 | 17 | 23 | 0
2038 | 2 | 18 | 0 | 0
2038 | 2 | 18 | 1 | 0
2038 | 2 | 18 | 2 | 0
2038 | 2 | 18 | 3 | 0
2038 | 2 | 18 | 4 | 0
2038 | 2 | 18 | 5 | 0
2038 | 2 | 18 | 6 | 0
2038 | 2 | 18 | 7 | 0
2038 | 2 | 18 | 8 | 0
2038 | 2 | 18 | 9 | 0
2038 | 2 | 18 | 10 | 0
2038 | 2 | 18 | 11 | 0
2038 | 2 | 18 | 12 | 0
2038 | 2 | 18 | 13 | 0
2038 | 2 | 18 | 14 | 0
2038 | 2 | 18 | 15 | 0
2038 | 2 | 18 | 16 | 0
2038 | 2 | 18 | 17 | 0
2038 | 2 | 18 | 18 | 0
2038 | 2 | 18 | 19 | 0
2038 | 2 | 18 | 20 | 0
2038 | 2 | 18 | 21 | 0
2038 | 2 | 18 | 22 | 0
2038 | 2 | 18 | 23 | 0
2038 | 2 | 19 | 0 | 0
2038 | 2 | 19 | 1 | 0
2038 | 2 | 19 | 2 | 0
2038 | 2 | 19 | 3 | 0
2038 | 2 | 19 | 4 | 0
2038 | 2 | 19 | 5 | 0
2038 | 2 | 19 | 6 | 0
2038 | 2 | 19 | 7 | 0
2038 | 2 | 19 | 8 | 0
2038 | 2 | 19 | 9 | 0
2038 | 2 | 19 | 10 | 0
2038 | 2 | 19 | 11 | 0
2038 | 2 | 19 | 12 | 0
2038 | 2 | 19 | 13 | 0
2038 | 2 | 19 | 14 | 0
2038 | 2 | 19 | 15 | 0
2038 | 2 | 19 | 16 | 0
2038 | 2 | 19 | 17 | 0
2038 | 2 | 19 | 18 | 0
2038 | 2 | 19 | 19 | 0
2038 | 2 | 19 | 20 | 0
2038 | 2 | 19 | 21 | 0
2038 | 2 | 19 | 22 | 0
2038 | 2 | 19 | 23 | 0
2038 | 2 | 20 | 0 | 0
2038 | 2 | 20 | 1 | 0
2038 | 2 | 20 | 2 | 0
2038 | 2 | 20 | 3 | 0
2038 | 2 | 20 | 4 | 0
2038 | 2 | 20 | 5 | 0
2038 | 2 | 20 | 6 | 0
2038 | 2 | 20 | 7 | 0
2038 | 2 | 20 | 8 | 0
2038 | 2 | 20 | 9 | 0
2038 | 2 | 20 | 10 | 0
2038 | 2 | 20 | 11 | 0
2038 | 2 | 20 | 12 | 0
2038 | 2 | 20 | 13 | 0
2038 | 2 | 20 | 14 | 0
2038 | 2 | 20 | 15 | 0
2038 | 2 | 20 | 16 | 0
2038 | 2 | 20 | 17 | 0
2038 | 2 | 20 | 18 | 0
2038 | 2 | 20 | 19 | 0
2038 | 2 | 20 | 20 | 0
2038 | 2 | 20 | 21 | 0
2038 | 2 | 20 | 22 | 0
2038 | 2 | 20 | 23 | 0
2038 | 2 | 21 | 0 | 0
2038 | 2 | 21 | 1 | 0
2038 | 2 | 21 | 2 | 0
2038 | 2 | 21 | 3 | 0
2038 | 2 | 21 | 4 | 0
2038 | 2 | 21 | 5 | 0
2038 | 2 | 21 | 6 | 0
2038 | 2 | 21 | 7 | 0
2038 | 2 | 21 | 8 | 0
2038 | 2 | 21 | 9 | 0
2038 | 2 | 21 | 10 | 0
2038 | 2 | 21 | 11 | 0
2038 | 2 | 21 | 12 | 0
2038 | 2 | 21 | 13 | 0
2038 | 2 | 21 | 14 | 0
2038 | 2 | 21 | 15 | 0
2038 | 2 | 21 | 16 | 0
2038 | 2 | 21 | 17 | 0
2038 | 2 | 21 | 18 | 0
2038 | 2 | 21 | 19 | 0
2038 | 2 | 21 | 20 | 0
2038 | 2 | 21 | 21 | 0
2038 | 2 | 21 | 22 | 0
2038 | 2 | 21 | 23 | 0
2038 | 2 | 22 | 0 | 0
2038 | 2 | 22 | 1 | 0
2038 | 2 | 22 | 2 | 0
2038 | 2 | 22 | 3 | 0
2038 | 2 | 22 | 4 | 0
2038 | 2 | 22 | 5 | 0
2038 | 2 | 22 | 6 | 0
2038 | 2 | 22 | 7 | 0
2038 | 2 | 22 | 8 | 0
2038 | 2 | 22 | 9 | 0
2038 | 2 | 22 | 10 | 0
2038 | 2 | 22 | 11 | 0
2038 | 2 | 22 | 12 | 0
2038 | 2 | 22 | 13 | 0
2038 | 2 | 22 | 14 | 0
2038 | 2 | 22 | 15 | 0
2038 | 2 | 22 | 16 | 0
2038 | 2 | 22 | 17 | 0
2038 | 2 | 22 | 18 | 0
2038 | 2 | 22 | 19 | 0
2038 | 2 | 22 | 20 | 0
2038 | 2 | 22 | 21 | 0
2038 | 2 | 22 | 22 | 0
2038 | 2 | 22 | 23 | 0
2038 | 2 | 23 | 0 | 0
2038 | 2 | 23 | 1 | 0
2038 | 2 | 23 | 2 | 0
2038 | 2 | 23 | 3 | 0
2038 | 2 | 23 | 4 | 0
2038 | 2 | 23 | 5 | 0
2038 | 2 | 23 | 6 | 0
2038 | 2 | 23 | 7 | 0
2038 | 2 | 23 | 8 | 0
2038 | 2 | 23 | 9 | 0
2038 | 2 | 23 | 10 | 0
2038 | 2 | 23 | 11 | 0
2038 | 2 | 23 | 12 | 0
2038 | 2 | 23 | 13 | 0
2038 | 2 | 23 | 14 | 0
2038 | 2 | 23 | 15 | 0
2038 | 2 | 23 | 16 | 0
2038 | 2 | 23 | 17 | 0
2038 | 2 | 23 | 18 | 0
2038 | 2 | 23 | 19 | 0
2038 | 2 | 23 | 20 | 0
2038 | 2 | 23 | 21 | 0
2038 | 2 | 23 | 22 | 0
2038 | 2 | 23 | 23 | 0
2038 | 2 | 24 | 0 | 0
2038 | 2 | 24 | 1 | 0
2038 | 2 | 24 | 2 | 0
2038 | 2 | 24 | 3 | 0
2038 | 2 | 24 | 4 | 0
2038 | 2 | 24 | 5 | 0
2038 | 2 | 24 | 6 | 0
2038 | 2 | 24 | 7 | 0
2038 | 2 | 24 | 8 | 0
2038 | 2 | 24 | 9 | 0
2038 | 2 | 24 | 10 | 0
2038 | 2 | 24 | 11 | 0
2038 | 2 | 24 | 12 | 0
2038 | 2 | 24 | 13 | 0
2038 | 2 | 24 | 14 | 0
2038 | 2 | 24 | 15 | 0
2038 | 2 | 24 | 16 | 0
2038 | 2 | 24 | 17 | 0
2038 | 2 | 24 | 18 | 0
2038 | 2 | 24 | 19 | 0
2038 | 2 | 24 | 20 | 0
2038 | 2 | 24 | 21 | 0
2038 | 2 | 24 | 22 | 0
2038 | 2 | 24 | 23 | 0
2038 | 2 | 25 | 0 | 0
2038 | 2 | 25 | 1 | 0
2038 | 2 | 25 | 2 | 0
2038 | 2 | 25 | 3 | 0
2038 | 2 | 25 | 4 | 0
2038 | 2 | 25 | 5 | 0
2038 | 2 | 25 | 6 | 0
2038 | 2 | 25 | 7 | 0
2038 | 2 | 25 | 8 | 0
2038 | 2 | 25 | 9 | 0
2038 | 2 | 25 | 10 | 0
2038 | 2 | 25 | 11 | 0
2038 | 2 | 25 | 12 | 0
2038 | 2 | 25 | 13 | 0
2038 | 2 | 25 | 14 | 0
2038 | 2 | 25 | 15 | 0
2038 | 2 | 25 | 16 | 0
2038 | 2 | 25 | 17 | 0
2038 | 2 | 25 | 18 | 0
2038 | 2 | 25 | 19 | 0
2038 | 2 | 25 | 20 | 0
2038 | 2 | 25 | 21 | 0
2038 | 2 | 25 | 22 | 0
2038 | 2 | 25 | 23 | 0
2038 | 2 | 26 | 0 | 0
2038 | 2 | 26 | 1 | 0
2038 | 2 | 26 | 2 | 0
2038 | 2 | 26 | 3 | 0
2038 | 2 | 26 | 4 | 0
2038 | 2 | 26 | 5 | 0
2038 | 2 | 26 | 6 | 0
2038 | 2 | 26 | 7 | 0
2038 | 2 | 26 | 8 | 0
2038 | 2 | 26 | 9 | 0
2038 | 2 | 26 | 10 | 0
2038 | 2 | 26 | 11 | 0
2038 | 2 | 26 | 12 | 0
2038 | 2 | 26 | 13 | 0
2038 | 2 | 26 | 14 | 0
2038 | 2 | 26 | 15 | 0
2038 | 2 | 26 | 16 | 0
2038 | 2 | 26 | 17 | 0
2038 | 2 | 26 | 18 | 0
2038 | 2 | 26 | 19 | 0
2038 | 2 | 26 | 20 | 0
2038 | 2 | 26 | 21 | 0
2038 | 2 | 26 | 22 | 0
2038 | 2 | 26 | 23 | 0
2038 | 2 | 27 | 0 | 0
2038 | 2 | 27 | 1 | 0
2038 | 2 | 27 | 2 | 0
2038 | 2 | 27 | 3 | 0
2038 | 2 | 27 | 4 | 0
2038 | 2 | 27 | 5 | 0
2038 | 2 | 27 | 6 | 0
2038 | 2 | 27 | 7 | 0
2038 | 2 | 27 | 8 | 0
2038 | 2 | 27 | 9 | 0
2038 | 2 | 27 | 10 | 0
2038 | 2 | 27 | 11 | 0
2038 | 2 | 27 | 12 | 0
2038 | 2 | 27 | 13 | 0
2038 | 2 | 27 | 14 | 0
2038 | 2 | 27 | 15 | 0
2038 | 2 | 27 | 16 | 0
2038 | 2 | 27 | 17 | 0
2038 | 2 | 27 | 18 | 0
2038 | 2 | 27 | 19 | 0
2038 | 2 | 27 | 20 | 0
2038 | 2 | 27 | 21 | 0
2038 | 2 | 27 | 22 | 0
2038 | 2 | 27 | 23 | 0
2038 | 2 | 28 | 0 | 0
2038 | 2 | 28 | 1 | 0
2038 | 2 | 28 | 2 | 0
2038 | 2 | 28 | 3 | 0
2038 | 2 | 28 | 4 | 0
2038 | 2 | 28 | 5 | 0
2038 | 2 | 28 | 6 | 0
2038 | 2 | 28 | 7 | 0
2038 | 2 | 28 | 8 | 0
2038 | 2 | 28 | 9 | 0
2038 | 2 | 28 | 10 | 0
2038 | 2 | 28 | 11 | 0
2038 | 2 | 28 | 12 | 0
2038 | 2 | 28 | 13 | 0
2038 | 2 | 28 | 14 | 0
2038 | 2 | 28 | 15 | 0
2038 | 2 | 28 | 16 | 0
2038 | 2 | 28 | 17 | 0
2038 | 2 | 28 | 18 | 0
2038 | 2 | 28 | 19 | 0
2038 | 2 | 28 | 20 | 0
2038 | 2 | 28 | 21 | 0
2038 | 2 | 28 | 22 | 0
2038 | 2 | 28 | 23 | 0
2038 | 3 | 1 | 0 | 0
2038 | 3 | 1 | 1 | 0
2038 | 3 | 1 | 2 | 0
2038 | 3 | 1 | 3 | 0
2038 | 3 | 1 | 4 | 0
2038 | 3 | 1 | 5 | 0
2038 | 3 | 1 | 6 | 0
2038 | 3 | 1 | 7 | 0
2038 | 3 | 1 | 8 | 0
2038 | 3 | 1 | 9 | 0
2038 | 3 | 1 | 10 | 0
2038 | 3 | 1 | 11 | 0
2038 | 3 | 1 | 12 | 0
2038 | 3 | 1 | 13 | 0
2038 | 3 | 1 | 14 | 0
2038 | 3 | 1 | 15 | 0
2038 | 3 | 1 | 16 | 0
2038 | 3 | 1 | 17 | 0
2038 | 3 | 1 | 18 | 0
2038 | 3 | 1 | 19 | 0
2038 | 3 | 1 | 20 | 0
2038 | 3 | 1 | 21 | 0
2038 | 3 | 1 | 22 | 0
2038 | 3 | 1 | 23 | 0
2038 | 3 | 2 | 0 | 0
2038 | 3 | 2 | 1 | 0
2038 | 3 | 2 | 2 | 0
2038 | 3 | 2 | 3 | 0
2038 | 3 | 2 | 4 | 0
2038 | 3 | 2 | 5 | 0
2038 | 3 | 2 | 6 | 0
2038 | 3 | 2 | 7 | 0
2038 | 3 | 2 | 8 | 0
2038 | 3 | 2 | 9 | 0
2038 | 3 | 2 | 10 | 0
2038 | 3 | 2 | 11 | 0
2038 | 3 | 2 | 12 | 0
2038 | 3 | 2 | 13 | 0
2038 | 3 | 2 | 14 | 0
2038 | 3 | 2 | 15 | 0
2038 | 3 | 2 | 16 | 0
2038 | 3 | 2 | 17 | 0
2038 | 3 | 2 | 18 | 0
2038 | 3 | 2 | 19 | 0
2038 | 3 | 2 | 20 | 0
2038 | 3 | 2 | 21 | 0
2038 | 3 | 2 | 22 | 0
2038 | 3 | 2 | 23 | 0
2038 | 3 | 3 | 0 | 0
2038 | 3 | 3 | 1 | 0
2038 | 3 | 3 | 2 | 0
2038 | 3 | 3 | 3 | 0
2038 | 3 | 3 | 4 | 0
2038 | 3 | 3 | 5 | 0
2038 | 3 | 3 | 6 | 0
2038 | 3 | 3 | 7 | 0
2038 | 3 | 3 | 8 | 0
2038 | 3 | 3 | 9 | 0
2038 | 3 | 3 | 10 | 0
2038 | 3 | 3 | 11 | 0
2038 | 3 | 3 | 12 | 0
2038 | 3 | 3 | 13 | 0
2038 | 3 | 3 | 14 | 0
2038 | 3 | 3 | 15 | 0
2038 | 3 | 3 | 16 | 0
2038 | 3 | 3 | 17 | 0
2038 | 3 | 3 | 18 | 0
2038 | 3 | 3 | 19 | 0
2038 | 3 | 3 | 20 | 0
2038 | 3 | 3 | 21 | 0
2038 | 3 | 3 | 22 | 0
2038 | 3 | 3 | 23 | 0
2038 | 3 | 4 | 0 | 0
2038 | 3 | 4 | 1 | 0
2038 | 3 | 4 | 2 | 0
2038 | 3 | 4 | 3 | 0
2038 | 3 | 4 | 4 | 0
2038 | 3 | 4 | 5 | 0
2038 | 3 | 4 | 6 | 0
2038 | 3 | 4 | 7 | 0
2038 | 3 | 4 | 8 | 0
2038 | 3 | 4 | 9 | 0
2038 | 3 | 4 | 10 | 0
2038 | 3 | 4 | 11 | 0
2038 | 3 | 4 | 12 | 0
2038 | 3 | 4 | 13 | 0
2038 | 3 | 4 | 14 | 0
2038 | 3 | 4 | 15 | 0
2038 | 3 | 4 | 16 | 0
2038 | 3 | 4 | 17 | 0
2038 | 3 | 4 | 18 | 0
2038 | 3 | 4 | 19 | 0
2038 | 3 | 4 | 20 | 0
2038 | 3 | 4 | 21 | 0
2038 | 3 | 4 | 22 | 0
2038 | 3 | 4 | 23 | 0
2038 | 3 | 5 | 0 | 0
2038 | 3 | 5 | 1 | 0
2038 | 3 | 5 | 2 | 0
2038 | 3 | 5 | 3 | 0
2038 | 3 | 5 | 4 | 0
2038 | 3 | 5 | 5 | 0
2038 | 3 | 5 | 6 | 0
2038 | 3 | 5 | 7 | 0
2038 | 3 | 5 | 8 | 0
2038 | 3 | 5 | 9 | 0
2038 | 3 | 5 | 10 | 0
2038 | 3 | 5 | 11 | 0
2038 | 3 | 5 | 12 | 0
2038 | 3 | 5 | 13 | 0
2038 | 3 | 5 | 14 | 0
2038 | 3 | 5 | 15 | 0
2038 | 3 | 5 | 16 | 0
2038 | 3 | 5 | 17 | 0
2038 | 3 | 5 | 18 | 0
2038 | 3 | 5 | 19 | 0
2038 | 3 | 5 | 20 | 0
2038 | 3 | 5 | 21 | 0
2038 | 3 | 5 | 22 | 0
2038 | 3 | 5 | 23 | 0
2038 | 3 | 6 | 0 | 0
2038 | 3 | 6 | 1 | 0
2038 | 3 | 6 | 2 | 0
2038 | 3 | 6 | 3 | 0
2038 | 3 | 6 | 4 | 0
2038 | 3 | 6 | 5 | 0
2038 | 3 | 6 | 6 | 0
2038 | 3 | 6 | 7 | 0
2038 | 3 | 6 | 8 | 0
2038 | 3 | 6 | 9 | 0
2038 | 3 | 6 | 10 | 0
2038 | 3 | 6 | 11 | 0
2038 | 3 | 6 | 12 | 0
2038 | 3 | 6 | 13 | 0
2038 | 3 | 6 | 14 | 0
2038 | 3 | 6 | 15 | 0
2038 | 3 | 6 | 16 | 0
2038 | 3 | 6 | 17 | 0
2038 | 3 | 6 | 18 | 0
2038 | 3 | 6 | 19 | 0
2038 | 3 | 6 | 20 | 0
2038 | 3 | 6 | 21 | 0
2038 | 3 | 6 | 22 | 0
2038 | 3 | 6 | 23 | 0
2038 | 3 | 7 | 0 | 0
2038 | 3 | 7 | 1 | 0
2038 | 3 | 7 | 2 | 0
2038 | 3 | 7 | 3 | 0
2038 | 3 | 7 | 4 | 0
2038 | 3 | 7 | 5 | 0
2038 | 3 | 7 | 6 | 0
2038 | 3 | 7 | 7 | 0
2038 | 3 | 7 | 8 | 0
2038 | 3 | 7 | 9 | 0
2038 | 3 | 7 | 10 | 0
2038 | 3 | 7 | 11 | 0
2038 | 3 | 7 | 12 | 0
2038 | 3 | 7 | 13 | 0
2038 | 3 | 7 | 14 | 0
2038 | 3 | 7 | 15 | 0
2038 | 3 | 7 | 16 | 0
2038 | 3 | 7 | 17 | 0
2038 | 3 | 7 | 18 | 0
2038 | 3 | 7 | 19 | 0
2038 | 3 | 7 | 20 | 0
2038 | 3 | 7 | 21 | 0
2038 | 3 | 7 | 22 | 0
2038 | 3 | 7 | 23 | 0
2038 | 3 | 8 | 0 | 0
2038 | 3 | 8 | 1 | 0
2038 | 3 | 8 | 2 | 0
2038 | 3 | 8 | 3 | 0
2038 | 3 | 8 | 4 | 0
2038 | 3 | 8 | 5 | 0
2038 | 3 | 8 | 6 | 0
2038 | 3 | 8 | 7 | 0
2038 | 3 | 8 | 8 | 0
2038 | 3 | 8 | 9 | 0
2038 | 3 | 8 | 10 | 0
2038 | 3 | 8 | 11 | 0
2038 | 3 | 8 | 12 | 0
2038 | 3 | 8 | 13 | 0
2038 | 3 | 8 | 14 | 0
2038 | 3 | 8 | 15 | 0
2038 | 3 | 8 | 16 | 0
2038 | 3 | 8 | 17 | 0
2038 | 3 | 8 | 18 | 0
2038 | 3 | 8 | 19 | 0
2038 | 3 | 8 | 20 | 0
2038 | 3 | 8 | 21 | 0
2038 | 3 | 8 | 22 | 0
2038 | 3 | 8 | 23 | 0
2038 | 3 | 9 | 0 | 0
2038 | 3 | 9 | 1 | 0
2038 | 3 | 9 | 2 | 0
2038 | 3 | 9 | 3 | 0
2038 | 3 | 9 | 4 | 0
2038 | 3 | 9 | 5 | 0
2038 | 3 | 9 | 6 | 0
2038 | 3 | 9 | 7 | 0
2038 | 3 | 9 | 8 | 0
2038 | 3 | 9 | 9 | 0
2038 | 3 | 9 | 10 | 0
2038 | 3 | 9 | 11 | 0
2038 | 3 | 9 | 12 | 0
2038 | 3 | 9 | 13 | 0
2038 | 3 | 9 | 14 | 0
2038 | 3 | 9 | 15 | 0
2038 | 3 | 9 | 16 | 0
2038 | 3 | 9 | 17 | 0
2038 | 3 | 9 | 18 | 0
2038 | 3 | 9 | 19 | 0
2038 | 3 | 9 | 20 | 0
2038 | 3 | 9 | 21 | 0
2038 | 3 | 9 | 22 | 0
2038 | 3 | 9 | 23 | 0
2038 | 3 | 10 | 0 | 0
2038 | 3 | 10 | 1 | 0
2038 | 3 | 10 | 2 | 0
2038 | 3 | 10 | 3 | 0
2038 | 3 | 10 | 4 | 0
2038 | 3 | 10 | 5 | 0
2038 | 3 | 10 | 6 | 0
2038 | 3 | 10 | 7 | 0
2038 | 3 | 10 | 8 | 0
2038 | 3 | 10 | 9 | 0
2038 | 3 | 10 | 10 | 0
2038 | 3 | 10 | 11 | 0
2038 | 3 | 10 | 12 | 0
2038 | 3 | 10 | 13 | 0
2038 | 3 | 10 | 14 | 0
2038 | 3 | 10 | 15 | 0
2038 | 3 | 10 | 16 | 0
2038 | 3 | 10 | 17 | 0
2038 | 3 | 10 | 18 | 0
2038 | 3 | 10 | 19 | 0
2038 | 3 | 10 | 20 | 0
2038 | 3 | 10 | 21 | 0
2038 | 3 | 10 | 22 | 0
2038 | 3 | 10 | 23 | 0
2038 | 3 | 11 | 0 | 0
2038 | 3 | 11 | 1 | 0
2038 | 3 | 11 | 2 | 0
2038 | 3 | 11 | 3 | 0
2038 | 3 | 11 | 4 | 0
2038 | 3 | 11 | 5 | 0
2038 | 3 | 11 | 6 | 0
2038 | 3 | 11 | 7 | 0
2038 | 3 | 11 | 8 | 0
2038 | 3 | 11 | 9 | 0
2038 | 3 | 11 | 10 | 0
2038 | 3 | 11 | 11 | 0
2038 | 3 | 11 | 12 | 0
2038 | 3 | 11 | 13 | 0
2038 | 3 | 11 | 14 | 0
2038 | 3 | 11 | 15 | 0
2038 | 3 | 11 | 16 | 0
2038 | 3 | 11 | 17 | 0
2038 | 3 | 11 | 18 | 0
2038 | 3 | 11 | 19 | 0
2038 | 3 | 11 | 20 | 0
2038 | 3 | 11 | 21 | 0
2038 | 3 | 11 | 22 | 0
2038 | 3 | 11 | 23 | 0
2038 | 3 | 12 | 0 | 0
2038 | 3 | 12 | 1 | 0
2038 | 3 | 12 | 2 | 0
2038 | 3 | 12 | 3 | 0
2038 | 3 | 12 | 4 | 0
2038 | 3 | 12 | 5 | 0
2038 | 3 | 12 | 6 | 0
2038 | 3 | 12 | 7 | 0
2038 | 3 | 12 | 8 | 0
2038 | 3 | 12 | 9 | 0
2038 | 3 | 12 | 10 | 0
2038 | 3 | 12 | 11 | 0
2038 | 3 | 12 | 12 | 0
2038 | 3 | 12 | 13 | 0
2038 | 3 | 12 | 14 | 0
2038 | 3 | 12 | 15 | 0
2038 | 3 | 12 | 16 | 0
2038 | 3 | 12 | 17 | 0
2038 | 3 | 12 | 18 | 0
2038 | 3 | 12 | 19 | 0
2038 | 3 | 12 | 20 | 0
2038 | 3 | 12 | 21 | 0
2038 | 3 | 12 | 22 | 0
2038 | 3 | 12 | 23 | 0
2038 | 3 | 13 | 0 | 0
2038 | 3 | 13 | 1 | 0
2038 | 3 | 13 | 2 | 0
2038 | 3 | 13 | 3 | 0
2038 | 3 | 13 | 4 | 0
2038 | 3 | 13 | 5 | 0
2038 | 3 | 13 | 6 | 0
2038 | 3 | 13 | 7 | 0
2038 | 3 | 13 | 8 | 0
2038 | 3 | 13 | 9 | 0
2038 | 3 | 13 | 10 | 0
2038 | 3 | 13 | 11 | 0
2038 | 3 | 13 | 12 | 0
2038 | 3 | 13 | 13 | 0
2038 | 3 | 13 | 14 | 0
2038 | 3 | 13 | 15 | 0
2038 | 3 | 13 | 16 | 0
2038 | 3 | 13 | 17 | 0
2038 | 3 | 13 | 18 | 0
2038 | 3 | 13 | 19 | 0
2038 | 3 | 13 | 20 | 0
2038 | 3 | 13 | 21 | 0
2038 | 3 | 13 | 22 | 0
2038 | 3 | 13 | 23 | 0
2038 | 3 | 14 | 0 | 0
2038 | 3 | 14 | 1 | 0
2038 | 3 | 14 | 2 | 0
2038 | 3 | 14 | 3 | 0
2038 | 3 | 14 | 4 | 0
2038 | 3 | 14 | 5 | 0
2038 | 3 | 14 | 6 | 0
2038 | 3 | 14 | 7 | 0
2038 | 3 | 14 | 8 | 0
2038 | 3 | 14 | 9 | 0
2038 | 3 | 14 | 10 | 0
2038 | 3 | 14 | 11 | 0
2038 | 3 | 14 | 12 | 0
2038 | 3 | 14 | 13 | 0
2038 | 3 | 14 | 14 | 0
2038 | 3 | 14 | 15 | 0
2038 | 3 | 14 | 16 | 0
2038 | 3 | 14 | 17 | 0
2038 | 3 | 14 | 18 | 0
2038 | 3 | 14 | 19 | 0
2038 | 3 | 14 | 20 | 0
2038 | 3 | 14 | 21 | 0
2038 | 3 | 14 | 22 | 0
2038 | 3 | 14 | 23 | 0
2038 | 3 | 15 | 0 | 0
2038 | 3 | 15 | 1 | 0
2038 | 3 | 15 | 2 | 0
2038 | 3 | 15 | 3 | 0
2038 | 3 | 15 | 4 | 0
2038 | 3 | 15 | 5 | 0
2038 | 3 | 15 | 6 | 0
2038 | 3 | 15 | 7 | 0
2038 | 3 | 15 | 8 | 0
2038 | 3 | 15 | 9 | 0
2038 | 3 | 15 | 10 | 0
2038 | 3 | 15 | 11 | 0
2038 | 3 | 15 | 12 | 0
2038 | 3 | 15 | 13 | 0
2038 | 3 | 15 | 14 | 0
2038 | 3 | 15 | 15 | 0
2038 | 3 | 15 | 16 | 0
2038 | 3 | 15 | 17 | 0
2038 | 3 | 15 | 18 | 0
2038 | 3 | 15 | 19 | 0
2038 | 3 | 15 | 20 | 0
2038 | 3 | 15 | 21 | 0
2038 | 3 | 15 | 22 | 0
2038 | 3 | 15 | 23 | 0
2038 | 3 | 16 | 0 | 0
2038 | 3 | 16 | 1 | 0
2038 | 3 | 16 | 2 | 0
2038 | 3 | 16 | 3 | 0
2038 | 3 | 16 | 4 | 0
2038 | 3 | 16 | 5 | 0
2038 | 3 | 16 | 6 | 0
2038 | 3 | 16 | 7 | 0
2038 | 3 | 16 | 8 | 0
2038 | 3 | 16 | 9 | 0
2038 | 3 | 16 | 10 | 0
2038 | 3 | 16 | 11 | 0
2038 | 3 | 16 | 12 | 0
2038 | 3 | 16 | 13 | 0
2038 | 3 | 16 | 14 | 0
2038 | 3 | 16 | 15 | 0
2038 | 3 | 16 | 16 | 0
2038 | 3 | 16 | 17 | 0
2038 | 3 | 16 | 18 | 0
2038 | 3 | 16 | 19 | 0
2038 | 3 | 16 | 20 | 0
2038 | 3 | 16 | 21 | 0
2038 | 3 | 16 | 22 | 0
2038 | 3 | 16 | 23 | 0
2038 | 3 | 17 | 0 | 0
2038 | 3 | 17 | 1 | 0
2038 | 3 | 17 | 2 | 0
2038 | 3 | 17 | 3 | 0
2038 | 3 | 17 | 4 | 0
2038 | 3 | 17 | 5 | 0
2038 | 3 | 17 | 6 | 0
2038 | 3 | 17 | 7 | 0
2038 | 3 | 17 | 8 | 0
2038 | 3 | 17 | 9 | 0
2038 | 3 | 17 | 10 | 0
2038 | 3 | 17 | 11 | 0
2038 | 3 | 17 | 12 | 0
2038 | 3 | 17 | 13 | 0
2038 | 3 | 17 | 14 | 0
2038 | 3 | 17 | 15 | 0
2038 | 3 | 17 | 16 | 0
2038 | 3 | 17 | 17 | 0
2038 | 3 | 17 | 18 | 0
2038 | 3 | 17 | 19 | 0
2038 | 3 | 17 | 20 | 0
2038 | 3 | 17 | 21 | 0
2038 | 3 | 17 | 22 | 0
2038 | 3 | 17 | 23 | 0
2038 | 3 | 18 | 0 | 0
2038 | 3 | 18 | 1 | 0
2038 | 3 | 18 | 2 | 0
2038 | 3 | 18 | 3 | 0
2038 | 3 | 18 | 4 | 0
2038 | 3 | 18 | 5 | 0
2038 | 3 | 18 | 6 | 0
2038 | 3 | 18 | 7 | 0
2038 | 3 | 18 | 8 | 0
2038 | 3 | 18 | 9 | 0
2038 | 3 | 18 | 10 | 0
2038 | 3 | 18 | 11 | 0
2038 | 3 | 18 | 12 | 0
2038 | 3 | 18 | 13 | 0
2038 | 3 | 18 | 14 | 0
2038 | 3 | 18 | 15 | 0
2038 | 3 | 18 | 16 | 0
2038 | 3 | 18 | 17 | 0
2038 | 3 | 18 | 18 | 0
2038 | 3 | 18 | 19 | 0
2038 | 3 | 18 | 20 | 0
2038 | 3 | 18 | 21 | 0
2038 | 3 | 18 | 22 | 0
2038 | 3 | 18 | 23 | 0
2038 | 3 | 19 | 0 | 0
2038 | 3 | 19 | 1 | 0
2038 | 3 | 19 | 2 | 0
2038 | 3 | 19 | 3 | 0
2038 | 3 | 19 | 4 | 0
2038 | 3 | 19 | 5 | 0
2038 | 3 | 19 | 6 | 0
2038 | 3 | 19 | 7 | 0
2038 | 3 | 19 | 8 | 0
2038 | 3 | 19 | 9 | 0
2038 | 3 | 19 | 10 | 0
2038 | 3 | 19 | 11 | 0
2038 | 3 | 19 | 12 | 0
2038 | 3 | 19 | 13 | 0
2038 | 3 | 19 | 14 | 0
2038 | 3 | 19 | 15 | 0
2038 | 3 | 19 | 16 | 0
2038 | 3 | 19 | 17 | 0
2038 | 3 | 19 | 18 | 0
2038 | 3 | 19 | 19 | 0
2038 | 3 | 19 | 20 | 0
2038 | 3 | 19 | 21 | 0
2038 | 3 | 19 | 22 | 0
2038 | 3 | 19 | 23 | 0
2038 | 3 | 20 | 0 | 0
2038 | 3 | 20 | 1 | 0
2038 | 3 | 20 | 2 | 0
2038 | 3 | 20 | 3 | 0
2038 | 3 | 20 | 4 | 0
2038 | 3 | 20 | 5 | 0
2038 | 3 | 20 | 6 | 0
2038 | 3 | 20 | 7 | 0
2038 | 3 | 20 | 8 | 0
2038 | 3 | 20 | 9 | 0
2038 | 3 | 20 | 10 | 0
2038 | 3 | 20 | 11 | 0
2038 | 3 | 20 | 12 | 0
2038 | 3 | 20 | 13 | 0
2038 | 3 | 20 | 14 | 0
2038 | 3 | 20 | 15 | 0
2038 | 3 | 20 | 16 | 0
2038 | 3 | 20 | 17 | 0
2038 | 3 | 20 | 18 | 0
2038 | 3 | 20 | 19 | 0
2038 | 3 | 20 | 20 | 0
2038 | 3 | 20 | 21 | 0
2038 | 3 | 20 | 22 | 0
2038 | 3 | 20 | 23 | 0
2038 | 3 | 21 | 0 | 0
2038 | 3 | 21 | 1 | 0
2038 | 3 | 21 | 2 | 0
2038 | 3 | 21 | 3 | 0
2038 | 3 | 21 | 4 | 0
2038 | 3 | 21 | 5 | 0
2038 | 3 | 21 | 6 | 0
2038 | 3 | 21 | 7 | 0
2038 | 3 | 21 | 8 | 0
2038 | 3 | 21 | 9 | 0
2038 | 3 | 21 | 10 | 0
2038 | 3 | 21 | 11 | 0
2038 | 3 | 21 | 12 | 0
2038 | 3 | 21 | 13 | 0
2038 | 3 | 21 | 14 | 0
2038 | 3 | 21 | 15 | 0
2038 | 3 | 21 | 16 | 0
2038 | 3 | 21 | 17 | 0
2038 | 3 | 21 | 18 | 0
2038 | 3 | 21 | 19 | 0
2038 | 3 | 21 | 20 | 0
2038 | 3 | 21 | 21 | 0
2038 | 3 | 21 | 22 | 0
2038 | 3 | 21 | 23 | 0
2038 | 3 | 22 | 0 | 0
2038 | 3 | 22 | 1 | 0
2038 | 3 | 22 | 2 | 0
2038 | 3 | 22 | 3 | 0
2038 | 3 | 22 | 4 | 0
2038 | 3 | 22 | 5 | 0
2038 | 3 | 22 | 6 | 0
2038 | 3 | 22 | 7 | 0
2038 | 3 | 22 | 8 | 0
2038 | 3 | 22 | 9 | 0
2038 | 3 | 22 | 10 | 0
2038 | 3 | 22 | 11 | 0
2038 | 3 | 22 | 12 | 0
2038 | 3 | 22 | 13 | 0
2038 | 3 | 22 | 14 | 0
2038 | 3 | 22 | 15 | 0
2038 | 3 | 22 | 16 | 0
2038 | 3 | 22 | 17 | 0
2038 | 3 | 22 | 18 | 0
2038 | 3 | 22 | 19 | 0
2038 | 3 | 22 | 20 | 0
2038 | 3 | 22 | 21 | 0
2038 | 3 | 22 | 22 | 0
2038 | 3 | 22 | 23 | 0
2038 | 3 | 23 | 0 | 0
2038 | 3 | 23 | 1 | 0
2038 | 3 | 23 | 2 | 0
2038 | 3 | 23 | 3 | 0
2038 | 3 | 23 | 4 | 0
2038 | 3 | 23 | 5 | 0
2038 | 3 | 23 | 6 | 0
2038 | 3 | 23 | 7 | 0
2038 | 3 | 23 | 8 | 0
2038 | 3 | 23 | 9 | 0
2038 | 3 | 23 | 10 | 0
2038 | 3 | 23 | 11 | 0
2038 | 3 | 23 | 12 | 0
2038 | 3 | 23 | 13 | 0
2038 | 3 | 23 | 14 | 0
2038 | 3 | 23 | 15 | 0
2038 | 3 | 23 | 16 | 0
2038 | 3 | 23 | 17 | 0
2038 | 3 | 23 | 18 | 0
2038 | 3 | 23 | 19 | 0
2038 | 3 | 23 | 20 | 0
2038 | 3 | 23 | 21 | 0
2038 | 3 | 23 | 22 | 0
2038 | 3 | 23 | 23 | 0
2038 | 3 | 24 | 0 | 0
2038 | 3 | 24 | 1 | 0
2038 | 3 | 24 | 2 | 0
2038 | 3 | 24 | 3 | 0
2038 | 3 | 24 | 4 | 0
2038 | 3 | 24 | 5 | 0
2038 | 3 | 24 | 6 | 0
2038 | 3 | 24 | 7 | 0
2038 | 3 | 24 | 8 | 0
2038 | 3 | 24 | 9 | 0
2038 | 3 | 24 | 10 | 0
2038 | 3 | 24 | 11 | 0
2038 | 3 | 24 | 12 | 0
2038 | 3 | 24 | 13 | 0
2038 | 3 | 24 | 14 | 0
2038 | 3 | 24 | 15 | 0
2038 | 3 | 24 | 16 | 0
2038 | 3 | 24 | 17 | 0
2038 | 3 | 24 | 18 | 0
2038 | 3 | 24 | 19 | 0
2038 | 3 | 24 | 20 | 0
2038 | 3 | 24 | 21 | 0
2038 | 3 | 24 | 22 | 0
2038 | 3 | 24 | 23 | 0
2038 | 3 | 25 | 0 | 0
2038 | 3 | 25 | 1 | 0
2038 | 3 | 25 | 2 | 0
2038 | 3 | 25 | 3 | 0
2038 | 3 | 25 | 4 | 0
2038 | 3 | 25 | 5 | 0
2038 | 3 | 25 | 6 | 0
2038 | 3 | 25 | 7 | 0
2038 | 3 | 25 | 8 | 0
2038 | 3 | 25 | 9 | 0
2038 | 3 | 25 | 10 | 0
2038 | 3 | 25 | 11 | 0
2038 | 3 | 25 | 12 | 0
2038 | 3 | 25 | 13 | 0
2038 | 3 | 25 | 14 | 0
2038 | 3 | 25 | 15 | 0
2038 | 3 | 25 | 16 | 0
2038 | 3 | 25 | 17 | 0
2038 | 3 | 25 | 18 | 0
2038 | 3 | 25 | 19 | 0
2038 | 3 | 25 | 20 | 0
2038 | 3 | 25 | 21 | 0
2038 | 3 | 25 | 22 | 0
2038 | 3 | 25 | 23 | 0
2038 | 3 | 26 | 0 | 0
2038 | 3 | 26 | 1 | 0
2038 | 3 | 26 | 2 | 0
2038 | 3 | 26 | 3 | 0
2038 | 3 | 26 | 4 | 0
2038 | 3 | 26 | 5 | 0
2038 | 3 | 26 | 6 | 0
2038 | 3 | 26 | 7 | 0
2038 | 3 | 26 | 8 | 0
2038 | 3 | 26 | 9 | 0
2038 | 3 | 26 | 10 | 0
2038 | 3 | 26 | 11 | 0
2038 | 3 | 26 | 12 | 0
2038 | 3 | 26 | 13 | 0
2038 | 3 | 26 | 14 | 0
2038 | 3 | 26 | 15 | 0
2038 | 3 | 26 | 16 | 0
2038 | 3 | 26 | 17 | 0
2038 | 3 | 26 | 18 | 0
2038 | 3 | 26 | 19 | 0
2038 | 3 | 26 | 20 | 0
2038 | 3 | 26 | 21 | 0
2038 | 3 | 26 | 22 | 0
2038 | 3 | 26 | 23 | 0
2038 | 3 | 27 | 0 | 0
2038 | 3 | 27 | 1 | 0
2038 | 3 | 27 | 2 | 0
2038 | 3 | 27 | 3 | 0
2038 | 3 | 27 | 4 | 0
2038 | 3 | 27 | 5 | 0
2038 | 3 | 27 | 6 | 0
2038 | 3 | 27 | 7 | 0
2038 | 3 | 27 | 8 | 0
2038 | 3 | 27 | 9 | 0
2038 | 3 | 27 | 10 | 0
2038 | 3 | 27 | 11 | 0
2038 | 3 | 27 | 12 | 0
2038 | 3 | 27 | 13 | 0
2038 | 3 | 27 | 14 | 0
2038 | 3 | 27 | 15 | 0
2038 | 3 | 27 | 16 | 0
2038 | 3 | 27 | 17 | 0
2038 | 3 | 27 | 18 | 0
2038 | 3 | 27 | 19 | 0
2038 | 3 | 27 | 20 | 0
2038 | 3 | 27 | 21 | 0
2038 | 3 | 27 | 22 | 0
2038 | 3 | 27 | 23 | 0
2038 | 3 | 28 | 0 | 0
2038 | 3 | 28 | 1 | 0
2038 | 3 | 28 | 2 | 0
2038 | 3 | 28 | 3 | 0
2038 | 3 | 28 | 4 | 0
2038 | 3 | 28 | 5 | 0
2038 | 3 | 28 | 6 | 0
2038 | 3 | 28 | 7 | 0
2038 | 3 | 28 | 8 | 0
2038 | 3 | 28 | 9 | 0
2038 | 3 | 28 | 10 | 0
2038 | 3 | 28 | 11 | 0
2038 | 3 | 28 | 12 | 0
2038 | 3 | 28 | 13 | 0
2038 | 3 | 28 | 14 | 0
2038 | 3 | 28 | 15 | 0
2038 | 3 | 28 | 16 | 0
2038 | 3 | 28 | 17 | 0
2038 | 3 | 28 | 18 | 0
2038 | 3 | 28 | 19 | 0
2038 | 3 | 28 | 20 | 0
2038 | 3 | 28 | 21 | 0
2038 | 3 | 28 | 22 | 0
2038 | 3 | 28 | 23 | 0
2038 | 3 | 29 | 0 | 0
2038 | 3 | 29 | 1 | 0
2038 | 3 | 29 | 2 | 0
2038 | 3 | 29 | 3 | 0
2038 | 3 | 29 | 4 | 0
2038 | 3 | 29 | 5 | 0
2038 | 3 | 29 | 6 | 0
2038 | 3 | 29 | 7 | 0
2038 | 3 | 29 | 8 | 0
2038 | 3 | 29 | 9 | 0
2038 | 3 | 29 | 10 | 0
2038 | 3 | 29 | 11 | 0
2038 | 3 | 29 | 12 | 0
2038 | 3 | 29 | 13 | 0
2038 | 3 | 29 | 14 | 0
2038 | 3 | 29 | 15 | 0
2038 | 3 | 29 | 16 | 0
2038 | 3 | 29 | 17 | 0
2038 | 3 | 29 | 18 | 0
2038 | 3 | 29 | 19 | 0
2038 | 3 | 29 | 20 | 0
2038 | 3 | 29 | 21 | 0
2038 | 3 | 29 | 22 | 0
2038 | 3 | 29 | 23 | 0
2038 | 3 | 30 | 0 | 0
2038 | 3 | 30 | 1 | 0
2038 | 3 | 30 | 2 | 0
2038 | 3 | 30 | 3 | 0
2038 | 3 | 30 | 4 | 0
2038 | 3 | 30 | 5 | 0
2038 | 3 | 30 | 6 | 0
2038 | 3 | 30 | 7 | 0
2038 | 3 | 30 | 8 | 0
2038 | 3 | 30 | 9 | 0
2038 | 3 | 30 | 10 | 0
2038 | 3 | 30 | 11 | 0
2038 | 3 | 30 | 12 | 0
2038 | 3 | 30 | 13 | 0
2038 | 3 | 30 | 14 | 0
2038 | 3 | 30 | 15 | 0
2038 | 3 | 30 | 16 | 0
2038 | 3 | 30 | 17 | 0
2038 | 3 | 30 | 18 | 0
2038 | 3 | 30 | 19 | 0
2038 | 3 | 30 | 20 | 0
2038 | 3 | 30 | 21 | 0
2038 | 3 | 30 | 22 | 0
2038 | 3 | 30 | 23 | 0
2038 | 3 | 31 | 0 | 0
2038 | 3 | 31 | 1 | 0
2038 | 3 | 31 | 2 | 0
2038 | 3 | 31 | 3 | 0
2038 | 3 | 31 | 4 | 0
2038 | 3 | 31 | 5 | 0
2038 | 3 | 31 | 6 | 0
2038 | 3 | 31 | 7 | 0
2038 | 3 | 31 | 8 | 0
2038 | 3 | 31 | 9 | 0
2038 | 3 | 31 | 10 | 0
2038 | 3 | 31 | 11 | 0
2038 | 3 | 31 | 12 | 0
2038 | 3 | 31 | 13 | 0
2038 | 3 | 31 | 14 | 0
2038 | 3 | 31 | 15 | 0
2038 | 3 | 31 | 16 | 0
2038 | 3 | 31 | 17 | 0
2038 | 3 | 31 | 18 | 0
2038 | 3 | 31 | 19 | 0
2038 | 3 | 31 | 20 | 0
2038 | 3 | 31 | 21 | 0
2038 | 3 | 31 | 22 | 0
2038 | 3 | 31 | 23 | 0
2038 | 4 | 1 | 0 | 0
2038 | 4 | 1 | 1 | 0
2038 | 4 | 1 | 2 | 0
2038 | 4 | 1 | 3 | 0
2038 | 4 | 1 | 4 | 0
2038 | 4 | 1 | 5 | 0
2038 | 4 | 1 | 6 | 0
2038 | 4 | 1 | 7 | 0
2038 | 4 | 1 | 8 | 0
2038 | 4 | 1 | 9 | 0
2038 | 4 | 1 | 10 | 0
2038 | 4 | 1 | 11 | 0
2038 | 4 | 1 | 12 | 0
2038 | 4 | 1 | 13 | 0
2038 | 4 | 1 | 14 | 0
2038 | 4 | 1 | 15 | 0
2038 | 4 | 1 | 16 | 0
2038 | 4 | 1 | 17 | 0
2038 | 4 | 1 | 18 | 0
2038 | 4 | 1 | 19 | 0
2038 | 4 | 1 | 20 | 0
2038 | 4 | 1 | 21 | 0
2038 | 4 | 1 | 22 | 0
2038 | 4 | 1 | 23 | 0
2038 | 4 | 2 | 0 | 0
2038 | 4 | 2 | 1 | 0
2038 | 4 | 2 | 2 | 0
2038 | 4 | 2 | 3 | 0
2038 | 4 | 2 | 4 | 0
2038 | 4 | 2 | 5 | 0
2038 | 4 | 2 | 6 | 0
2038 | 4 | 2 | 7 | 0
2038 | 4 | 2 | 8 | 0
2038 | 4 | 2 | 9 | 0
2038 | 4 | 2 | 10 | 0
2038 | 4 | 2 | 11 | 0
2038 | 4 | 2 | 12 | 0
2038 | 4 | 2 | 13 | 0
2038 | 4 | 2 | 14 | 0
2038 | 4 | 2 | 15 | 0
2038 | 4 | 2 | 16 | 0
2038 | 4 | 2 | 17 | 0
2038 | 4 | 2 | 18 | 0
2038 | 4 | 2 | 19 | 0
2038 | 4 | 2 | 20 | 0
2038 | 4 | 2 | 21 | 0
2038 | 4 | 2 | 22 | 0
2038 | 4 | 2 | 23 | 0
2038 | 4 | 3 | 0 | 0
2038 | 4 | 3 | 1 | 0
2038 | 4 | 3 | 2 | 0
2038 | 4 | 3 | 3 | 0
2038 | 4 | 3 | 4 | 0
2038 | 4 | 3 | 5 | 0
2038 | 4 | 3 | 6 | 0
2038 | 4 | 3 | 7 | 0
2038 | 4 | 3 | 8 | 0
2038 | 4 | 3 | 9 | 0
2038 | 4 | 3 | 10 | 0
2038 | 4 | 3 | 11 | 0
2038 | 4 | 3 | 12 | 0
2038 | 4 | 3 | 13 | 0
2038 | 4 | 3 | 14 | 0
2038 | 4 | 3 | 15 | 0
2038 | 4 | 3 | 16 | 0
2038 | 4 | 3 | 17 | 0
2038 | 4 | 3 | 18 | 0
2038 | 4 | 3 | 19 | 0
2038 | 4 | 3 | 20 | 0
2038 | 4 | 3 | 21 | 0
2038 | 4 | 3 | 22 | 0
2038 | 4 | 3 | 23 | 0
2038 | 4 | 4 | 0 | 0
2038 | 4 | 4 | 1 | 0
2038 | 4 | 4 | 2 | 0
2038 | 4 | 4 | 3 | 0
2038 | 4 | 4 | 4 | 0
2038 | 4 | 4 | 5 | 0
2038 | 4 | 4 | 6 | 0
2038 | 4 | 4 | 7 | 0
2038 | 4 | 4 | 8 | 0
2038 | 4 | 4 | 9 | 0
2038 | 4 | 4 | 10 | 0
2038 | 4 | 4 | 11 | 0
2038 | 4 | 4 | 12 | 0
2038 | 4 | 4 | 13 | 0
2038 | 4 | 4 | 14 | 0
2038 | 4 | 4 | 15 | 0
2038 | 4 | 4 | 16 | 0
2038 | 4 | 4 | 17 | 0
2038 | 4 | 4 | 18 | 0
2038 | 4 | 4 | 19 | 0
2038 | 4 | 4 | 20 | 0
2038 | 4 | 4 | 21 | 0
2038 | 4 | 4 | 22 | 0
2038 | 4 | 4 | 23 | 0
2038 | 4 | 5 | 0 | 0
2038 | 4 | 5 | 1 | 0
2038 | 4 | 5 | 2 | 0
2038 | 4 | 5 | 3 | 0
2038 | 4 | 5 | 4 | 0
2038 | 4 | 5 | 5 | 0
2038 | 4 | 5 | 6 | 0
2038 | 4 | 5 | 7 | 0
2038 | 4 | 5 | 8 | 0
2038 | 4 | 5 | 9 | 0
2038 | 4 | 5 | 10 | 0
2038 | 4 | 5 | 11 | 0
2038 | 4 | 5 | 12 | 0
2038 | 4 | 5 | 13 | 0
2038 | 4 | 5 | 14 | 0
2038 | 4 | 5 | 15 | 0
2038 | 4 | 5 | 16 | 0
2038 | 4 | 5 | 17 | 0
2038 | 4 | 5 | 18 | 0
2038 | 4 | 5 | 19 | 0
2038 | 4 | 5 | 20 | 0
2038 | 4 | 5 | 21 | 0
2038 | 4 | 5 | 22 | 0
2038 | 4 | 5 | 23 | 0
2038 | 4 | 6 | 0 | 0
2038 | 4 | 6 | 1 | 0
2038 | 4 | 6 | 2 | 0
2038 | 4 | 6 | 3 | 0
2038 | 4 | 6 | 4 | 0
2038 | 4 | 6 | 5 | 0
2038 | 4 | 6 | 6 | 0
2038 | 4 | 6 | 7 | 0
2038 | 4 | 6 | 8 | 0
2038 | 4 | 6 | 9 | 0
2038 | 4 | 6 | 10 | 0
2038 | 4 | 6 | 11 | 0
2038 | 4 | 6 | 12 | 0
2038 | 4 | 6 | 13 | 0
2038 | 4 | 6 | 14 | 0
2038 | 4 | 6 | 15 | 0
2038 | 4 | 6 | 16 | 0
2038 | 4 | 6 | 17 | 0
2038 | 4 | 6 | 18 | 0
2038 | 4 | 6 | 19 | 0
2038 | 4 | 6 | 20 | 0
2038 | 4 | 6 | 21 | 0
2038 | 4 | 6 | 22 | 0
2038 | 4 | 6 | 23 | 0
2038 | 4 | 7 | 0 | 0
2038 | 4 | 7 | 1 | 0
2038 | 4 | 7 | 2 | 0
2038 | 4 | 7 | 3 | 0
2038 | 4 | 7 | 4 | 0
2038 | 4 | 7 | 5 | 0
2038 | 4 | 7 | 6 | 0
2038 | 4 | 7 | 7 | 0
2038 | 4 | 7 | 8 | 0
2038 | 4 | 7 | 9 | 0
2038 | 4 | 7 | 10 | 0
2038 | 4 | 7 | 11 | 0
2038 | 4 | 7 | 12 | 0
2038 | 4 | 7 | 13 | 0
2038 | 4 | 7 | 14 | 0
2038 | 4 | 7 | 15 | 0
2038 | 4 | 7 | 16 | 0
2038 | 4 | 7 | 17 | 0
2038 | 4 | 7 | 18 | 0
2038 | 4 | 7 | 19 | 0
2038 | 4 | 7 | 20 | 0
2038 | 4 | 7 | 21 | 0
2038 | 4 | 7 | 22 | 0
2038 | 4 | 7 | 23 | 0
2038 | 4 | 8 | 0 | 0
2038 | 4 | 8 | 1 | 0
2038 | 4 | 8 | 2 | 0
2038 | 4 | 8 | 3 | 0
2038 | 4 | 8 | 4 | 0
2038 | 4 | 8 | 5 | 0
2038 | 4 | 8 | 6 | 0
2038 | 4 | 8 | 7 | 0
2038 | 4 | 8 | 8 | 0
2038 | 4 | 8 | 9 | 0
2038 | 4 | 8 | 10 | 0
2038 | 4 | 8 | 11 | 0
2038 | 4 | 8 | 12 | 0
2038 | 4 | 8 | 13 | 0
2038 | 4 | 8 | 14 | 0
2038 | 4 | 8 | 15 | 0
2038 | 4 | 8 | 16 | 0
2038 | 4 | 8 | 17 | 0
2038 | 4 | 8 | 18 | 0
2038 | 4 | 8 | 19 | 0
2038 | 4 | 8 | 20 | 0
2038 | 4 | 8 | 21 | 0
2038 | 4 | 8 | 22 | 0
2038 | 4 | 8 | 23 | 0
2038 | 4 | 9 | 0 | 0
2038 | 4 | 9 | 1 | 0
2038 | 4 | 9 | 2 | 0
2038 | 4 | 9 | 3 | 0
2038 | 4 | 9 | 4 | 0
2038 | 4 | 9 | 5 | 0
2038 | 4 | 9 | 6 | 0
2038 | 4 | 9 | 7 | 0
2038 | 4 | 9 | 8 | 0
2038 | 4 | 9 | 9 | 0
2038 | 4 | 9 | 10 | 0
2038 | 4 | 9 | 11 | 0
2038 | 4 | 9 | 12 | 0
2038 | 4 | 9 | 13 | 0
2038 | 4 | 9 | 14 | 0
2038 | 4 | 9 | 15 | 0
2038 | 4 | 9 | 16 | 0
2038 | 4 | 9 | 17 | 0
2038 | 4 | 9 | 18 | 0
2038 | 4 | 9 | 19 | 0
2038 | 4 | 9 | 20 | 0
2038 | 4 | 9 | 21 | 0
2038 | 4 | 9 | 22 | 0
2038 | 4 | 9 | 23 | 0
2038 | 4 | 10 | 0 | 0
2038 | 4 | 10 | 1 | 0
2038 | 4 | 10 | 2 | 0
2038 | 4 | 10 | 3 | 0
2038 | 4 | 10 | 4 | 0
2038 | 4 | 10 | 5 | 0
2038 | 4 | 10 | 6 | 0
2038 | 4 | 10 | 7 | 0
2038 | 4 | 10 | 8 | 0
2038 | 4 | 10 | 9 | 0
2038 | 4 | 10 | 10 | 0
2038 | 4 | 10 | 11 | 0
2038 | 4 | 10 | 12 | 0
2038 | 4 | 10 | 13 | 0
2038 | 4 | 10 | 14 | 0
2038 | 4 | 10 | 15 | 0
2038 | 4 | 10 | 16 | 0
2038 | 4 | 10 | 17 | 0
2038 | 4 | 10 | 18 | 0
2038 | 4 | 10 | 19 | 0
2038 | 4 | 10 | 20 | 0
2038 | 4 | 10 | 21 | 0
2038 | 4 | 10 | 22 | 0
2038 | 4 | 10 | 23 | 0
2038 | 4 | 11 | 0 | 0
2038 | 4 | 11 | 1 | 0
2038 | 4 | 11 | 2 | 0
2038 | 4 | 11 | 3 | 0
2038 | 4 | 11 | 4 | 0
2038 | 4 | 11 | 5 | 0
2038 | 4 | 11 | 6 | 0
2038 | 4 | 11 | 7 | 0
2038 | 4 | 11 | 8 | 0
2038 | 4 | 11 | 9 | 0
2038 | 4 | 11 | 10 | 0
2038 | 4 | 11 | 11 | 0
2038 | 4 | 11 | 12 | 0
2038 | 4 | 11 | 13 | 0
2038 | 4 | 11 | 14 | 0
2038 | 4 | 11 | 15 | 0
2038 | 4 | 11 | 16 | 0
2038 | 4 | 11 | 17 | 0
2038 | 4 | 11 | 18 | 0
2038 | 4 | 11 | 19 | 0
2038 | 4 | 11 | 20 | 0
2038 | 4 | 11 | 21 | 0
2038 | 4 | 11 | 22 | 0
2038 | 4 | 11 | 23 | 0
2038 | 4 | 12 | 0 | 0
2038 | 4 | 12 | 1 | 0
2038 | 4 | 12 | 2 | 0
2038 | 4 | 12 | 3 | 0
2038 | 4 | 12 | 4 | 0
2038 | 4 | 12 | 5 | 0
2038 | 4 | 12 | 6 | 0
2038 | 4 | 12 | 7 | 0
2038 | 4 | 12 | 8 | 0
2038 | 4 | 12 | 9 | 0
2038 | 4 | 12 | 10 | 0
2038 | 4 | 12 | 11 | 0
2038 | 4 | 12 | 12 | 0
2038 | 4 | 12 | 13 | 0
2038 | 4 | 12 | 14 | 0
2038 | 4 | 12 | 15 | 0
2038 | 4 | 12 | 16 | 0
2038 | 4 | 12 | 17 | 0
2038 | 4 | 12 | 18 | 0
2038 | 4 | 12 | 19 | 0
2038 | 4 | 12 | 20 | 0
2038 | 4 | 12 | 21 | 0
2038 | 4 | 12 | 22 | 0
2038 | 4 | 12 | 23 | 0
2038 | 4 | 13 | 0 | 0
2038 | 4 | 13 | 1 | 0
2038 | 4 | 13 | 2 | 0
2038 | 4 | 13 | 3 | 0
2038 | 4 | 13 | 4 | 0
2038 | 4 | 13 | 5 | 0
2038 | 4 | 13 | 6 | 0
2038 | 4 | 13 | 7 | 0
2038 | 4 | 13 | 8 | 0
2038 | 4 | 13 | 9 | 0
2038 | 4 | 13 | 10 | 0
2038 | 4 | 13 | 11 | 0
2038 | 4 | 13 | 12 | 0
2038 | 4 | 13 | 13 | 0
2038 | 4 | 13 | 14 | 0
2038 | 4 | 13 | 15 | 0
2038 | 4 | 13 | 16 | 0
2038 | 4 | 13 | 17 | 0
2038 | 4 | 13 | 18 | 0
2038 | 4 | 13 | 19 | 0
2038 | 4 | 13 | 20 | 0
2038 | 4 | 13 | 21 | 0
2038 | 4 | 13 | 22 | 0
2038 | 4 | 13 | 23 | 0
2038 | 4 | 14 | 0 | 0
2038 | 4 | 14 | 1 | 0
2038 | 4 | 14 | 2 | 0
2038 | 4 | 14 | 3 | 0
2038 | 4 | 14 | 4 | 0
2038 | 4 | 14 | 5 | 0
2038 | 4 | 14 | 6 | 0
2038 | 4 | 14 | 7 | 0
2038 | 4 | 14 | 8 | 0
2038 | 4 | 14 | 9 | 0
2038 | 4 | 14 | 10 | 0
2038 | 4 | 14 | 11 | 0
2038 | 4 | 14 | 12 | 0
2038 | 4 | 14 | 13 | 0
2038 | 4 | 14 | 14 | 0
2038 | 4 | 14 | 15 | 0
2038 | 4 | 14 | 16 | 0
2038 | 4 | 14 | 17 | 0
2038 | 4 | 14 | 18 | 0
2038 | 4 | 14 | 19 | 0
2038 | 4 | 14 | 20 | 0
2038 | 4 | 14 | 21 | 0
2038 | 4 | 14 | 22 | 0
2038 | 4 | 14 | 23 | 0
2038 | 4 | 15 | 0 | 0
2038 | 4 | 15 | 1 | 0
2038 | 4 | 15 | 2 | 0
2038 | 4 | 15 | 3 | 0
2038 | 4 | 15 | 4 | 0
2038 | 4 | 15 | 5 | 0
2038 | 4 | 15 | 6 | 0
2038 | 4 | 15 | 7 | 0
2038 | 4 | 15 | 8 | 0
2038 | 4 | 15 | 9 | 0
2038 | 4 | 15 | 10 | 0
2038 | 4 | 15 | 11 | 0
2038 | 4 | 15 | 12 | 0
2038 | 4 | 15 | 13 | 0
2038 | 4 | 15 | 14 | 0
2038 | 4 | 15 | 15 | 0
2038 | 4 | 15 | 16 | 0
2038 | 4 | 15 | 17 | 0
2038 | 4 | 15 | 18 | 0
2038 | 4 | 15 | 19 | 0
2038 | 4 | 15 | 20 | 0
2038 | 4 | 15 | 21 | 0
2038 | 4 | 15 | 22 | 0
2038 | 4 | 15 | 23 | 0
2038 | 4 | 16 | 0 | 0
2038 | 4 | 16 | 1 | 0
2038 | 4 | 16 | 2 | 0
2038 | 4 | 16 | 3 | 0
2038 | 4 | 16 | 4 | 0
2038 | 4 | 16 | 5 | 0
2038 | 4 | 16 | 6 | 0
2038 | 4 | 16 | 7 | 0
2038 | 4 | 16 | 8 | 0
2038 | 4 | 16 | 9 | 0
2038 | 4 | 16 | 10 | 0
2038 | 4 | 16 | 11 | 0
2038 | 4 | 16 | 12 | 0
2038 | 4 | 16 | 13 | 0
2038 | 4 | 16 | 14 | 0
2038 | 4 | 16 | 15 | 0
2038 | 4 | 16 | 16 | 0
2038 | 4 | 16 | 17 | 0
2038 | 4 | 16 | 18 | 0
2038 | 4 | 16 | 19 | 0
2038 | 4 | 16 | 20 | 0
2038 | 4 | 16 | 21 | 0
2038 | 4 | 16 | 22 | 0
2038 | 4 | 16 | 23 | 0
2038 | 4 | 17 | 0 | 0
2038 | 4 | 17 | 1 | 0
2038 | 4 | 17 | 2 | 0
2038 | 4 | 17 | 3 | 0
2038 | 4 | 17 | 4 | 0
2038 | 4 | 17 | 5 | 0
2038 | 4 | 17 | 6 | 0
2038 | 4 | 17 | 7 | 0
2038 | 4 | 17 | 8 | 0
2038 | 4 | 17 | 9 | 0
2038 | 4 | 17 | 10 | 0
2038 | 4 | 17 | 11 | 0
2038 | 4 | 17 | 12 | 0
2038 | 4 | 17 | 13 | 0
2038 | 4 | 17 | 14 | 0
2038 | 4 | 17 | 15 | 0
2038 | 4 | 17 | 16 | 0
2038 | 4 | 17 | 17 | 0
2038 | 4 | 17 | 18 | 0
2038 | 4 | 17 | 19 | 0
2038 | 4 | 17 | 20 | 0
2038 | 4 | 17 | 21 | 0
2038 | 4 | 17 | 22 | 0
2038 | 4 | 17 | 23 | 0
2038 | 4 | 18 | 0 | 0
2038 | 4 | 18 | 1 | 0
2038 | 4 | 18 | 2 | 0
2038 | 4 | 18 | 3 | 0
2038 | 4 | 18 | 4 | 0
2038 | 4 | 18 | 5 | 0
2038 | 4 | 18 | 6 | 0
2038 | 4 | 18 | 7 | 0
2038 | 4 | 18 | 8 | 0
2038 | 4 | 18 | 9 | 0
2038 | 4 | 18 | 10 | 0
2038 | 4 | 18 | 11 | 0
2038 | 4 | 18 | 12 | 0
2038 | 4 | 18 | 13 | 0
2038 | 4 | 18 | 14 | 0
2038 | 4 | 18 | 15 | 0
2038 | 4 | 18 | 16 | 0
2038 | 4 | 18 | 17 | 0
2038 | 4 | 18 | 18 | 0
2038 | 4 | 18 | 19 | 0
2038 | 4 | 18 | 20 | 0
2038 | 4 | 18 | 21 | 0
2038 | 4 | 18 | 22 | 0
2038 | 4 | 18 | 23 | 0
2038 | 4 | 19 | 0 | 0
2038 | 4 | 19 | 1 | 0
2038 | 4 | 19 | 2 | 0
2038 | 4 | 19 | 3 | 0
2038 | 4 | 19 | 4 | 0
2038 | 4 | 19 | 5 | 0
2038 | 4 | 19 | 6 | 0
2038 | 4 | 19 | 7 | 0
2038 | 4 | 19 | 8 | 0
2038 | 4 | 19 | 9 | 0
2038 | 4 | 19 | 10 | 0
2038 | 4 | 19 | 11 | 0
2038 | 4 | 19 | 12 | 0
2038 | 4 | 19 | 13 | 0
2038 | 4 | 19 | 14 | 0
2038 | 4 | 19 | 15 | 0
2038 | 4 | 19 | 16 | 0
2038 | 4 | 19 | 17 | 0
2038 | 4 | 19 | 18 | 0
2038 | 4 | 19 | 19 | 0
2038 | 4 | 19 | 20 | 0
2038 | 4 | 19 | 21 | 0
2038 | 4 | 19 | 22 | 0
2038 | 4 | 19 | 23 | 0
2038 | 4 | 20 | 0 | 0
2038 | 4 | 20 | 1 | 0
2038 | 4 | 20 | 2 | 0
2038 | 4 | 20 | 3 | 0
2038 | 4 | 20 | 4 | 0
2038 | 4 | 20 | 5 | 0
2038 | 4 | 20 | 6 | 0
2038 | 4 | 20 | 7 | 0
2038 | 4 | 20 | 8 | 0
2038 | 4 | 20 | 9 | 0
2038 | 4 | 20 | 10 | 0
2038 | 4 | 20 | 11 | 0
2038 | 4 | 20 | 12 | 0
2038 | 4 | 20 | 13 | 0
2038 | 4 | 20 | 14 | 0
2038 | 4 | 20 | 15 | 0
2038 | 4 | 20 | 16 | 0
2038 | 4 | 20 | 17 | 0
2038 | 4 | 20 | 18 | 0
2038 | 4 | 20 | 19 | 0
2038 | 4 | 20 | 20 | 0
2038 | 4 | 20 | 21 | 0
2038 | 4 | 20 | 22 | 0
2038 | 4 | 20 | 23 | 0
2038 | 4 | 21 | 0 | 0
2038 | 4 | 21 | 1 | 0
2038 | 4 | 21 | 2 | 0
2038 | 4 | 21 | 3 | 0
2038 | 4 | 21 | 4 | 0
2038 | 4 | 21 | 5 | 0
2038 | 4 | 21 | 6 | 0
2038 | 4 | 21 | 7 | 0
2038 | 4 | 21 | 8 | 0
2038 | 4 | 21 | 9 | 0
2038 | 4 | 21 | 10 | 0
2038 | 4 | 21 | 11 | 0
2038 | 4 | 21 | 12 | 0
2038 | 4 | 21 | 13 | 0
2038 | 4 | 21 | 14 | 0
2038 | 4 | 21 | 15 | 0
2038 | 4 | 21 | 16 | 0
2038 | 4 | 21 | 17 | 0
2038 | 4 | 21 | 18 | 0
2038 | 4 | 21 | 19 | 0
2038 | 4 | 21 | 20 | 0
2038 | 4 | 21 | 21 | 0
2038 | 4 | 21 | 22 | 0
2038 | 4 | 21 | 23 | 0
2038 | 4 | 22 | 0 | 0
2038 | 4 | 22 | 1 | 0
2038 | 4 | 22 | 2 | 0
2038 | 4 | 22 | 3 | 0
2038 | 4 | 22 | 4 | 0
2038 | 4 | 22 | 5 | 0
2038 | 4 | 22 | 6 | 0
2038 | 4 | 22 | 7 | 0
2038 | 4 | 22 | 8 | 0
2038 | 4 | 22 | 9 | 0
2038 | 4 | 22 | 10 | 0
2038 | 4 | 22 | 11 | 0
2038 | 4 | 22 | 12 | 0
2038 | 4 | 22 | 13 | 0
2038 | 4 | 22 | 14 | 0
2038 | 4 | 22 | 15 | 0
2038 | 4 | 22 | 16 | 0
2038 | 4 | 22 | 17 | 0
2038 | 4 | 22 | 18 | 0
2038 | 4 | 22 | 19 | 0
2038 | 4 | 22 | 20 | 0
2038 | 4 | 22 | 21 | 0
2038 | 4 | 22 | 22 | 0
2038 | 4 | 22 | 23 | 0
2038 | 4 | 23 | 0 | 0
2038 | 4 | 23 | 1 | 0
2038 | 4 | 23 | 2 | 0
2038 | 4 | 23 | 3 | 0
2038 | 4 | 23 | 4 | 0
2038 | 4 | 23 | 5 | 0
2038 | 4 | 23 | 6 | 0
2038 | 4 | 23 | 7 | 0
2038 | 4 | 23 | 8 | 0
2038 | 4 | 23 | 9 | 0
2038 | 4 | 23 | 10 | 0
2038 | 4 | 23 | 11 | 0
2038 | 4 | 23 | 12 | 0
2038 | 4 | 23 | 13 | 0
2038 | 4 | 23 | 14 | 0
2038 | 4 | 23 | 15 | 0
2038 | 4 | 23 | 16 | 0
2038 | 4 | 23 | 17 | 0
2038 | 4 | 23 | 18 | 0
2038 | 4 | 23 | 19 | 0
2038 | 4 | 23 | 20 | 0
2038 | 4 | 23 | 21 | 0
2038 | 4 | 23 | 22 | 0
2038 | 4 | 23 | 23 | 0
2038 | 4 | 24 | 0 | 0
2038 | 4 | 24 | 1 | 0
2038 | 4 | 24 | 2 | 0
2038 | 4 | 24 | 3 | 0
2038 | 4 | 24 | 4 | 0
2038 | 4 | 24 | 5 | 0
2038 | 4 | 24 | 6 | 0
2038 | 4 | 24 | 7 | 0
2038 | 4 | 24 | 8 | 0
2038 | 4 | 24 | 9 | 0
2038 | 4 | 24 | 10 | 0
2038 | 4 | 24 | 11 | 0
2038 | 4 | 24 | 12 | 0
2038 | 4 | 24 | 13 | 0
2038 | 4 | 24 | 14 | 0
2038 | 4 | 24 | 15 | 0
2038 | 4 | 24 | 16 | 0
2038 | 4 | 24 | 17 | 0
2038 | 4 | 24 | 18 | 0
2038 | 4 | 24 | 19 | 0
2038 | 4 | 24 | 20 | 0
2038 | 4 | 24 | 21 | 0
2038 | 4 | 24 | 22 | 0
2038 | 4 | 24 | 23 | 0
2038 | 4 | 25 | 0 | 0
2038 | 4 | 25 | 1 | 0
2038 | 4 | 25 | 2 | 0
2038 | 4 | 25 | 3 | 0
2038 | 4 | 25 | 4 | 0
2038 | 4 | 25 | 5 | 0
2038 | 4 | 25 | 6 | 0
2038 | 4 | 25 | 7 | 0
2038 | 4 | 25 | 8 | 0
2038 | 4 | 25 | 9 | 0
2038 | 4 | 25 | 10 | 0
2038 | 4 | 25 | 11 | 0
2038 | 4 | 25 | 12 | 0
2038 | 4 | 25 | 13 | 0
2038 | 4 | 25 | 14 | 0
2038 | 4 | 25 | 15 | 0
2038 | 4 | 25 | 16 | 0
2038 | 4 | 25 | 17 | 0
2038 | 4 | 25 | 18 | 0
2038 | 4 | 25 | 19 | 0
2038 | 4 | 25 | 20 | 0
2038 | 4 | 25 | 21 | 0
2038 | 4 | 25 | 22 | 0
2038 | 4 | 25 | 23 | 0
2038 | 4 | 26 | 0 | 0
2038 | 4 | 26 | 1 | 0
2038 | 4 | 26 | 2 | 0
2038 | 4 | 26 | 3 | 0
2038 | 4 | 26 | 4 | 0
2038 | 4 | 26 | 5 | 0
2038 | 4 | 26 | 6 | 0
2038 | 4 | 26 | 7 | 0
2038 | 4 | 26 | 8 | 0
2038 | 4 | 26 | 9 | 0
2038 | 4 | 26 | 10 | 0
2038 | 4 | 26 | 11 | 0
2038 | 4 | 26 | 12 | 0
2038 | 4 | 26 | 13 | 0
2038 | 4 | 26 | 14 | 0
2038 | 4 | 26 | 15 | 0
2038 | 4 | 26 | 16 | 0
2038 | 4 | 26 | 17 | 0
2038 | 4 | 26 | 18 | 0
2038 | 4 | 26 | 19 | 0
2038 | 4 | 26 | 20 | 0
2038 | 4 | 26 | 21 | 0
2038 | 4 | 26 | 22 | 0
2038 | 4 | 26 | 23 | 0
2038 | 4 | 27 | 0 | 0
2038 | 4 | 27 | 1 | 0
2038 | 4 | 27 | 2 | 0
2038 | 4 | 27 | 3 | 0
2038 | 4 | 27 | 4 | 0
2038 | 4 | 27 | 5 | 0
2038 | 4 | 27 | 6 | 0
2038 | 4 | 27 | 7 | 0
2038 | 4 | 27 | 8 | 0
2038 | 4 | 27 | 9 | 0
2038 | 4 | 27 | 10 | 0
2038 | 4 | 27 | 11 | 0
2038 | 4 | 27 | 12 | 0
2038 | 4 | 27 | 13 | 0
2038 | 4 | 27 | 14 | 0
2038 | 4 | 27 | 15 | 0
2038 | 4 | 27 | 16 | 0
2038 | 4 | 27 | 17 | 0
2038 | 4 | 27 | 18 | 0
2038 | 4 | 27 | 19 | 0
2038 | 4 | 27 | 20 | 0
2038 | 4 | 27 | 21 | 0
2038 | 4 | 27 | 22 | 0
2038 | 4 | 27 | 23 | 0
2038 | 4 | 28 | 0 | 0
2038 | 4 | 28 | 1 | 0
2038 | 4 | 28 | 2 | 0
2038 | 4 | 28 | 3 | 0
2038 | 4 | 28 | 4 | 0
2038 | 4 | 28 | 5 | 0
2038 | 4 | 28 | 6 | 0
2038 | 4 | 28 | 7 | 0
2038 | 4 | 28 | 8 | 0
2038 | 4 | 28 | 9 | 0
2038 | 4 | 28 | 10 | 0
2038 | 4 | 28 | 11 | 0
2038 | 4 | 28 | 12 | 0
2038 | 4 | 28 | 13 | 0
2038 | 4 | 28 | 14 | 0
2038 | 4 | 28 | 15 | 0
2038 | 4 | 28 | 16 | 0
2038 | 4 | 28 | 17 | 0
2038 | 4 | 28 | 18 | 0
2038 | 4 | 28 | 19 | 0
2038 | 4 | 28 | 20 | 0
2038 | 4 | 28 | 21 | 0
2038 | 4 | 28 | 22 | 0
2038 | 4 | 28 | 23 | 0
2038 | 4 | 29 | 0 | 0
2038 | 4 | 29 | 1 | 0
2038 | 4 | 29 | 2 | 0
2038 | 4 | 29 | 3 | 0
2038 | 4 | 29 | 4 | 0
2038 | 4 | 29 | 5 | 0
2038 | 4 | 29 | 6 | 0
2038 | 4 | 29 | 7 | 0
2038 | 4 | 29 | 8 | 0
2038 | 4 | 29 | 9 | 0
2038 | 4 | 29 | 10 | 0
2038 | 4 | 29 | 11 | 0
2038 | 4 | 29 | 12 | 0
2038 | 4 | 29 | 13 | 0
2038 | 4 | 29 | 14 | 0
2038 | 4 | 29 | 15 | 0
2038 | 4 | 29 | 16 | 0
2038 | 4 | 29 | 17 | 0
2038 | 4 | 29 | 18 | 0
2038 | 4 | 29 | 19 | 0
2038 | 4 | 29 | 20 | 0
2038 | 4 | 29 | 21 | 0
2038 | 4 | 29 | 22 | 0
2038 | 4 | 29 | 23 | 0
2038 | 4 | 30 | 0 | 0
2038 | 4 | 30 | 1 | 0
2038 | 4 | 30 | 2 | 0
2038 | 4 | 30 | 3 | 0
2038 | 4 | 30 | 4 | 0
2038 | 4 | 30 | 5 | 0
2038 | 4 | 30 | 6 | 0
2038 | 4 | 30 | 7 | 0
2038 | 4 | 30 | 8 | 0
2038 | 4 | 30 | 9 | 0
2038 | 4 | 30 | 10 | 0
2038 | 4 | 30 | 11 | 0
2038 | 4 | 30 | 12 | 0
2038 | 4 | 30 | 13 | 0
2038 | 4 | 30 | 14 | 0
2038 | 4 | 30 | 15 | 0
2038 | 4 | 30 | 16 | 0
2038 | 4 | 30 | 17 | 0
2038 | 4 | 30 | 18 | 0
2038 | 4 | 30 | 19 | 0
2038 | 4 | 30 | 20 | 0
2038 | 4 | 30 | 21 | 0
2038 | 4 | 30 | 22 | 0
2038 | 4 | 30 | 23 | 0
2038 | 5 | 1 | 0 | 0
2038 | 5 | 1 | 1 | 0
2038 | 5 | 1 | 2 | 0
2038 | 5 | 1 | 3 | 0
2038 | 5 | 1 | 4 | 0
2038 | 5 | 1 | 5 | 0
2038 | 5 | 1 | 6 | 0
2038 | 5 | 1 | 7 | 0
2038 | 5 | 1 | 8 | 0
2038 | 5 | 1 | 9 | 0
2038 | 5 | 1 | 10 | 0
2038 | 5 | 1 | 11 | 0
2038 | 5 | 1 | 12 | 0
2038 | 5 | 1 | 13 | 0
2038 | 5 | 1 | 14 | 0
2038 | 5 | 1 | 15 | 0
2038 | 5 | 1 | 16 | 0
2038 | 5 | 1 | 17 | 0
2038 | 5 | 1 | 18 | 0
2038 | 5 | 1 | 19 | 0
2038 | 5 | 1 | 20 | 0
2038 | 5 | 1 | 21 | 0
2038 | 5 | 1 | 22 | 0
2038 | 5 | 1 | 23 | 0
2038 | 5 | 2 | 0 | 0
2038 | 5 | 2 | 1 | 0
2038 | 5 | 2 | 2 | 0
2038 | 5 | 2 | 3 | 0
2038 | 5 | 2 | 4 | 0
2038 | 5 | 2 | 5 | 0
2038 | 5 | 2 | 6 | 0
2038 | 5 | 2 | 7 | 0
2038 | 5 | 2 | 8 | 0
2038 | 5 | 2 | 9 | 0
2038 | 5 | 2 | 10 | 0
2038 | 5 | 2 | 11 | 0
2038 | 5 | 2 | 12 | 0
2038 | 5 | 2 | 13 | 0
2038 | 5 | 2 | 14 | 0
2038 | 5 | 2 | 15 | 0
2038 | 5 | 2 | 16 | 0
2038 | 5 | 2 | 17 | 0
2038 | 5 | 2 | 18 | 0
2038 | 5 | 2 | 19 | 0
2038 | 5 | 2 | 20 | 0
2038 | 5 | 2 | 21 | 0
2038 | 5 | 2 | 22 | 0
2038 | 5 | 2 | 23 | 0
2038 | 5 | 3 | 0 | 0
2038 | 5 | 3 | 1 | 0
2038 | 5 | 3 | 2 | 0
2038 | 5 | 3 | 3 | 0
2038 | 5 | 3 | 4 | 0
2038 | 5 | 3 | 5 | 0
2038 | 5 | 3 | 6 | 0
2038 | 5 | 3 | 7 | 0
2038 | 5 | 3 | 8 | 0
2038 | 5 | 3 | 9 | 0
2038 | 5 | 3 | 10 | 0
2038 | 5 | 3 | 11 | 0
2038 | 5 | 3 | 12 | 0
2038 | 5 | 3 | 13 | 0
2038 | 5 | 3 | 14 | 0
2038 | 5 | 3 | 15 | 0
2038 | 5 | 3 | 16 | 0
2038 | 5 | 3 | 17 | 0
2038 | 5 | 3 | 18 | 0
2038 | 5 | 3 | 19 | 0
2038 | 5 | 3 | 20 | 0
2038 | 5 | 3 | 21 | 0
2038 | 5 | 3 | 22 | 0
2038 | 5 | 3 | 23 | 0
2038 | 5 | 4 | 0 | 0
2038 | 5 | 4 | 1 | 0
2038 | 5 | 4 | 2 | 0
2038 | 5 | 4 | 3 | 0
2038 | 5 | 4 | 4 | 0
2038 | 5 | 4 | 5 | 0
2038 | 5 | 4 | 6 | 0
2038 | 5 | 4 | 7 | 0
2038 | 5 | 4 | 8 | 0
2038 | 5 | 4 | 9 | 0
2038 | 5 | 4 | 10 | 0
2038 | 5 | 4 | 11 | 0
2038 | 5 | 4 | 12 | 0
2038 | 5 | 4 | 13 | 0
2038 | 5 | 4 | 14 | 0
2038 | 5 | 4 | 15 | 0
2038 | 5 | 4 | 16 | 0
2038 | 5 | 4 | 17 | 0
2038 | 5 | 4 | 18 | 0.18115
2038 | 5 | 4 | 19 | 0
2038 | 5 | 4 | 20 | 0
2038 | 5 | 4 | 21 | 0
2038 | 5 | 4 | 22 | 0
2038 | 5 | 4 | 23 | 0
2038 | 5 | 5 | 0 | 0
2038 | 5 | 5 | 1 | 0
2038 | 5 | 5 | 2 | 0
2038 | 5 | 5 | 3 | 0
2038 | 5 | 5 | 4 | 0
2038 | 5 | 5 | 5 | 0
2038 | 5 | 5 | 6 | 0
2038 | 5 | 5 | 7 | 0
2038 | 5 | 5 | 8 | 0
2038 | 5 | 5 | 9 | 0
2038 | 5 | 5 | 10 | 0
2038 | 5 | 5 | 11 | 0
2038 | 5 | 5 | 12 | 0
2038 | 5 | 5 | 13 | 0
2038 | 5 | 5 | 14 | 0
2038 | 5 | 5 | 15 | 0
2038 | 5 | 5 | 16 | 0
2038 | 5 | 5 | 17 | 0
2038 | 5 | 5 | 18 | 0
2038 | 5 | 5 | 19 | 0
2038 | 5 | 5 | 20 | 0
2038 | 5 | 5 | 21 | 0
2038 | 5 | 5 | 22 | 0
2038 | 5 | 5 | 23 | 0
2038 | 5 | 6 | 0 | 0
2038 | 5 | 6 | 1 | 0
2038 | 5 | 6 | 2 | 0
2038 | 5 | 6 | 3 | 0
2038 | 5 | 6 | 4 | 0
2038 | 5 | 6 | 5 | 0
2038 | 5 | 6 | 6 | 0
2038 | 5 | 6 | 7 | 0
2038 | 5 | 6 | 8 | 0
2038 | 5 | 6 | 9 | 0
2038 | 5 | 6 | 10 | 0
2038 | 5 | 6 | 11 | 0
2038 | 5 | 6 | 12 | 0
2038 | 5 | 6 | 13 | 0
2038 | 5 | 6 | 14 | 0
2038 | 5 | 6 | 15 | 0
2038 | 5 | 6 | 16 | 0
2038 | 5 | 6 | 17 | 0
2038 | 5 | 6 | 18 | 0
2038 | 5 | 6 | 19 | 0
2038 | 5 | 6 | 20 | 0
2038 | 5 | 6 | 21 | 0
2038 | 5 | 6 | 22 | 0
2038 | 5 | 6 | 23 | 0
2038 | 5 | 7 | 0 | 0
2038 | 5 | 7 | 1 | 0
2038 | 5 | 7 | 2 | 0
2038 | 5 | 7 | 3 | 0
2038 | 5 | 7 | 4 | 0
2038 | 5 | 7 | 5 | 0
2038 | 5 | 7 | 6 | 0
2038 | 5 | 7 | 7 | 0
2038 | 5 | 7 | 8 | 0
2038 | 5 | 7 | 9 | 0
2038 | 5 | 7 | 10 | 0
2038 | 5 | 7 | 11 | 0
2038 | 5 | 7 | 12 | 0
2038 | 5 | 7 | 13 | 0
2038 | 5 | 7 | 14 | 0
2038 | 5 | 7 | 15 | 0
2038 | 5 | 7 | 16 | 0
2038 | 5 | 7 | 17 | 0
2038 | 5 | 7 | 18 | 0
2038 | 5 | 7 | 19 | 0
2038 | 5 | 7 | 20 | 0
2038 | 5 | 7 | 21 | 0
2038 | 5 | 7 | 22 | 0
2038 | 5 | 7 | 23 | 0
2038 | 5 | 8 | 0 | 0
2038 | 5 | 8 | 1 | 0
2038 | 5 | 8 | 2 | 0
2038 | 5 | 8 | 3 | 0
2038 | 5 | 8 | 4 | 0
2038 | 5 | 8 | 5 | 0
2038 | 5 | 8 | 6 | 0
2038 | 5 | 8 | 7 | 0
2038 | 5 | 8 | 8 | 0
2038 | 5 | 8 | 9 | 0
2038 | 5 | 8 | 10 | 0
2038 | 5 | 8 | 11 | 0
2038 | 5 | 8 | 12 | 0
2038 | 5 | 8 | 13 | 0
2038 | 5 | 8 | 14 | 0
2038 | 5 | 8 | 15 | 0
2038 | 5 | 8 | 16 | 0
2038 | 5 | 8 | 17 | 0
2038 | 5 | 8 | 18 | 0
2038 | 5 | 8 | 19 | 0
2038 | 5 | 8 | 20 | 0
2038 | 5 | 8 | 21 | 0
2038 | 5 | 8 | 22 | 0
2038 | 5 | 8 | 23 | 0
2038 | 5 | 9 | 0 | 0
2038 | 5 | 9 | 1 | 0
2038 | 5 | 9 | 2 | 0
2038 | 5 | 9 | 3 | 0
2038 | 5 | 9 | 4 | 0
2038 | 5 | 9 | 5 | 0
2038 | 5 | 9 | 6 | 0
2038 | 5 | 9 | 7 | 0
2038 | 5 | 9 | 8 | 0
2038 | 5 | 9 | 9 | 0
2038 | 5 | 9 | 10 | 0
2038 | 5 | 9 | 11 | 0
2038 | 5 | 9 | 12 | 0
2038 | 5 | 9 | 13 | 0
2038 | 5 | 9 | 14 | 0
2038 | 5 | 9 | 15 | 0
2038 | 5 | 9 | 16 | 0
2038 | 5 | 9 | 17 | 0
2038 | 5 | 9 | 18 | 0
2038 | 5 | 9 | 19 | 0
2038 | 5 | 9 | 20 | 0
2038 | 5 | 9 | 21 | 0
2038 | 5 | 9 | 22 | 0
2038 | 5 | 9 | 23 | 0
2038 | 5 | 10 | 0 | 0
2038 | 5 | 10 | 1 | 0
2038 | 5 | 10 | 2 | 0
2038 | 5 | 10 | 3 | 0
2038 | 5 | 10 | 4 | 0
2038 | 5 | 10 | 5 | 0
2038 | 5 | 10 | 6 | 0
2038 | 5 | 10 | 7 | 0
2038 | 5 | 10 | 8 | 0
2038 | 5 | 10 | 9 | 0
2038 | 5 | 10 | 10 | 0
2038 | 5 | 10 | 11 | 0
2038 | 5 | 10 | 12 | 0
2038 | 5 | 10 | 13 | 0
2038 | 5 | 10 | 14 | 0
2038 | 5 | 10 | 15 | 0
2038 | 5 | 10 | 16 | 0
2038 | 5 | 10 | 17 | 0
2038 | 5 | 10 | 18 | 0
2038 | 5 | 10 | 19 | 0
2038 | 5 | 10 | 20 | 0
2038 | 5 | 10 | 21 | 0
2038 | 5 | 10 | 22 | 0
2038 | 5 | 10 | 23 | 0
2038 | 5 | 11 | 0 | 0
2038 | 5 | 11 | 1 | 0
2038 | 5 | 11 | 2 | 0
2038 | 5 | 11 | 3 | 0
2038 | 5 | 11 | 4 | 0
2038 | 5 | 11 | 5 | 0
2038 | 5 | 11 | 6 | 0
2038 | 5 | 11 | 7 | 0
2038 | 5 | 11 | 8 | 0
2038 | 5 | 11 | 9 | 0
2038 | 5 | 11 | 10 | 0
2038 | 5 | 11 | 11 | 0
2038 | 5 | 11 | 12 | 0
2038 | 5 | 11 | 13 | 0
2038 | 5 | 11 | 14 | 0
2038 | 5 | 11 | 15 | 0
2038 | 5 | 11 | 16 | 0
2038 | 5 | 11 | 17 | 0
2038 | 5 | 11 | 18 | 0
2038 | 5 | 11 | 19 | 0
2038 | 5 | 11 | 20 | 0
2038 | 5 | 11 | 21 | 0
2038 | 5 | 11 | 22 | 0
2038 | 5 | 11 | 23 | 0
2038 | 5 | 12 | 0 | 0
2038 | 5 | 12 | 1 | 0
2038 | 5 | 12 | 2 | 0
2038 | 5 | 12 | 3 | 0
2038 | 5 | 12 | 4 | 0
2038 | 5 | 12 | 5 | 0
2038 | 5 | 12 | 6 | 0
2038 | 5 | 12 | 7 | 0
2038 | 5 | 12 | 8 | 0
2038 | 5 | 12 | 9 | 0
2038 | 5 | 12 | 10 | 0
2038 | 5 | 12 | 11 | 0
2038 | 5 | 12 | 12 | 0
2038 | 5 | 12 | 13 | 0
2038 | 5 | 12 | 14 | 0
2038 | 5 | 12 | 15 | 0
2038 | 5 | 12 | 16 | 0
2038 | 5 | 12 | 17 | 0
2038 | 5 | 12 | 18 | 0
2038 | 5 | 12 | 19 | 0
2038 | 5 | 12 | 20 | 0
2038 | 5 | 12 | 21 | 0
2038 | 5 | 12 | 22 | 0
2038 | 5 | 12 | 23 | 0
2038 | 5 | 13 | 0 | 0
2038 | 5 | 13 | 1 | 0
2038 | 5 | 13 | 2 | 0
2038 | 5 | 13 | 3 | 0
2038 | 5 | 13 | 4 | 0
2038 | 5 | 13 | 5 | 0
2038 | 5 | 13 | 6 | 0
2038 | 5 | 13 | 7 | 0
2038 | 5 | 13 | 8 | 0
2038 | 5 | 13 | 9 | 0
2038 | 5 | 13 | 10 | 0
2038 | 5 | 13 | 11 | 0
2038 | 5 | 13 | 12 | 0
2038 | 5 | 13 | 13 | 0
2038 | 5 | 13 | 14 | 0
2038 | 5 | 13 | 15 | 0
2038 | 5 | 13 | 16 | 0
2038 | 5 | 13 | 17 | 0
2038 | 5 | 13 | 18 | 0
2038 | 5 | 13 | 19 | 0
2038 | 5 | 13 | 20 | 0
2038 | 5 | 13 | 21 | 0
2038 | 5 | 13 | 22 | 0
2038 | 5 | 13 | 23 | 0
2038 | 5 | 14 | 0 | 0
2038 | 5 | 14 | 1 | 0
2038 | 5 | 14 | 2 | 0
2038 | 5 | 14 | 3 | 0
2038 | 5 | 14 | 4 | 0
2038 | 5 | 14 | 5 | 0
2038 | 5 | 14 | 6 | 0
2038 | 5 | 14 | 7 | 0
2038 | 5 | 14 | 8 | 0
2038 | 5 | 14 | 9 | 0
2038 | 5 | 14 | 10 | 0
2038 | 5 | 14 | 11 | 0
2038 | 5 | 14 | 12 | 0
2038 | 5 | 14 | 13 | 0
2038 | 5 | 14 | 14 | 0
2038 | 5 | 14 | 15 | 0
2038 | 5 | 14 | 16 | 0
2038 | 5 | 14 | 17 | 0
2038 | 5 | 14 | 18 | 0
2038 | 5 | 14 | 19 | 0
2038 | 5 | 14 | 20 | 0
2038 | 5 | 14 | 21 | 0
2038 | 5 | 14 | 22 | 0
2038 | 5 | 14 | 23 | 0
2038 | 5 | 15 | 0 | 0
2038 | 5 | 15 | 1 | 0
2038 | 5 | 15 | 2 | 0
2038 | 5 | 15 | 3 | 0
2038 | 5 | 15 | 4 | 0
2038 | 5 | 15 | 5 | 0
2038 | 5 | 15 | 6 | 0
2038 | 5 | 15 | 7 | 0
2038 | 5 | 15 | 8 | 0
2038 | 5 | 15 | 9 | 0
2038 | 5 | 15 | 10 | 0
2038 | 5 | 15 | 11 | 0
2038 | 5 | 15 | 12 | 0
2038 | 5 | 15 | 13 | 0
2038 | 5 | 15 | 14 | 0
2038 | 5 | 15 | 15 | 0
2038 | 5 | 15 | 16 | 0
2038 | 5 | 15 | 17 | 0
2038 | 5 | 15 | 18 | 0
2038 | 5 | 15 | 19 | 0
2038 | 5 | 15 | 20 | 0
2038 | 5 | 15 | 21 | 0
2038 | 5 | 15 | 22 | 0
2038 | 5 | 15 | 23 | 0
2038 | 5 | 16 | 0 | 0
2038 | 5 | 16 | 1 | 0
2038 | 5 | 16 | 2 | 0
2038 | 5 | 16 | 3 | 0
2038 | 5 | 16 | 4 | 0
2038 | 5 | 16 | 5 | 0
2038 | 5 | 16 | 6 | 0
2038 | 5 | 16 | 7 | 0
2038 | 5 | 16 | 8 | 0
2038 | 5 | 16 | 9 | 0
2038 | 5 | 16 | 10 | 0
2038 | 5 | 16 | 11 | 0
2038 | 5 | 16 | 12 | 0
2038 | 5 | 16 | 13 | 0
2038 | 5 | 16 | 14 | 0
2038 | 5 | 16 | 15 | 0
2038 | 5 | 16 | 16 | 0
2038 | 5 | 16 | 17 | 0
2038 | 5 | 16 | 18 | 0
2038 | 5 | 16 | 19 | 0
2038 | 5 | 16 | 20 | 0
2038 | 5 | 16 | 21 | 0
2038 | 5 | 16 | 22 | 0
2038 | 5 | 16 | 23 | 0
2038 | 5 | 17 | 0 | 0
2038 | 5 | 17 | 1 | 0
2038 | 5 | 17 | 2 | 0
2038 | 5 | 17 | 3 | 0
2038 | 5 | 17 | 4 | 0
2038 | 5 | 17 | 5 | 0
2038 | 5 | 17 | 6 | 0
2038 | 5 | 17 | 7 | 0
2038 | 5 | 17 | 8 | 0
2038 | 5 | 17 | 9 | 0
2038 | 5 | 17 | 10 | 0
2038 | 5 | 17 | 11 | 0
2038 | 5 | 17 | 12 | 0
2038 | 5 | 17 | 13 | 0
2038 | 5 | 17 | 14 | 0
2038 | 5 | 17 | 15 | 0
2038 | 5 | 17 | 16 | 0
2038 | 5 | 17 | 17 | 0
2038 | 5 | 17 | 18 | 0
2038 | 5 | 17 | 19 | 0
2038 | 5 | 17 | 20 | 0
2038 | 5 | 17 | 21 | 0
2038 | 5 | 17 | 22 | 0
2038 | 5 | 17 | 23 | 0
2038 | 5 | 18 | 0 | 0
2038 | 5 | 18 | 1 | 0
2038 | 5 | 18 | 2 | 0
2038 | 5 | 18 | 3 | 0
2038 | 5 | 18 | 4 | 0
2038 | 5 | 18 | 5 | 0
2038 | 5 | 18 | 6 | 0
2038 | 5 | 18 | 7 | 0
2038 | 5 | 18 | 8 | 0
2038 | 5 | 18 | 9 | 0
2038 | 5 | 18 | 10 | 0
2038 | 5 | 18 | 11 | 0
2038 | 5 | 18 | 12 | 0
2038 | 5 | 18 | 13 | 0
2038 | 5 | 18 | 14 | 0
2038 | 5 | 18 | 15 | 0
2038 | 5 | 18 | 16 | 0
2038 | 5 | 18 | 17 | 0
2038 | 5 | 18 | 18 | 0
2038 | 5 | 18 | 19 | 0
2038 | 5 | 18 | 20 | 0
2038 | 5 | 18 | 21 | 0
2038 | 5 | 18 | 22 | 0
2038 | 5 | 18 | 23 | 0
2038 | 5 | 19 | 0 | 0
2038 | 5 | 19 | 1 | 0
2038 | 5 | 19 | 2 | 0
2038 | 5 | 19 | 3 | 0
2038 | 5 | 19 | 4 | 0
2038 | 5 | 19 | 5 | 0
2038 | 5 | 19 | 6 | 0
2038 | 5 | 19 | 7 | 0
2038 | 5 | 19 | 8 | 0
2038 | 5 | 19 | 9 | 0
2038 | 5 | 19 | 10 | 0
2038 | 5 | 19 | 11 | 0
2038 | 5 | 19 | 12 | 0
2038 | 5 | 19 | 13 | 0
2038 | 5 | 19 | 14 | 0
2038 | 5 | 19 | 15 | 0
2038 | 5 | 19 | 16 | 0
2038 | 5 | 19 | 17 | 0
2038 | 5 | 19 | 18 | 0
2038 | 5 | 19 | 19 | 0
2038 | 5 | 19 | 20 | 0
2038 | 5 | 19 | 21 | 0
2038 | 5 | 19 | 22 | 0
2038 | 5 | 19 | 23 | 0
2038 | 5 | 20 | 0 | 0
2038 | 5 | 20 | 1 | 0
2038 | 5 | 20 | 2 | 0
2038 | 5 | 20 | 3 | 0
2038 | 5 | 20 | 4 | 0
2038 | 5 | 20 | 5 | 0
2038 | 5 | 20 | 6 | 0
2038 | 5 | 20 | 7 | 0
2038 | 5 | 20 | 8 | 0
2038 | 5 | 20 | 9 | 0
2038 | 5 | 20 | 10 | 0
2038 | 5 | 20 | 11 | 0
2038 | 5 | 20 | 12 | 0
2038 | 5 | 20 | 13 | 0
2038 | 5 | 20 | 14 | 0
2038 | 5 | 20 | 15 | 0
2038 | 5 | 20 | 16 | 0
2038 | 5 | 20 | 17 | 0
2038 | 5 | 20 | 18 | 0
2038 | 5 | 20 | 19 | 0
2038 | 5 | 20 | 20 | 0
2038 | 5 | 20 | 21 | 0
2038 | 5 | 20 | 22 | 0
2038 | 5 | 20 | 23 | 0
2038 | 5 | 21 | 0 | 0
2038 | 5 | 21 | 1 | 0
2038 | 5 | 21 | 2 | 0
2038 | 5 | 21 | 3 | 0
2038 | 5 | 21 | 4 | 0
2038 | 5 | 21 | 5 | 0
2038 | 5 | 21 | 6 | 0
2038 | 5 | 21 | 7 | 0
2038 | 5 | 21 | 8 | 0
2038 | 5 | 21 | 9 | 0
2038 | 5 | 21 | 10 | 0
2038 | 5 | 21 | 11 | 0
2038 | 5 | 21 | 12 | 0
2038 | 5 | 21 | 13 | 0
2038 | 5 | 21 | 14 | 0
2038 | 5 | 21 | 15 | 0
2038 | 5 | 21 | 16 | 0
2038 | 5 | 21 | 17 | 0
2038 | 5 | 21 | 18 | 0
2038 | 5 | 21 | 19 | 0
2038 | 5 | 21 | 20 | 0
2038 | 5 | 21 | 21 | 0
2038 | 5 | 21 | 22 | 0
2038 | 5 | 21 | 23 | 0
2038 | 5 | 22 | 0 | 0
2038 | 5 | 22 | 1 | 0
2038 | 5 | 22 | 2 | 0
2038 | 5 | 22 | 3 | 0
2038 | 5 | 22 | 4 | 0
2038 | 5 | 22 | 5 | 0
2038 | 5 | 22 | 6 | 0
2038 | 5 | 22 | 7 | 0
2038 | 5 | 22 | 8 | 0
2038 | 5 | 22 | 9 | 0
2038 | 5 | 22 | 10 | 0
2038 | 5 | 22 | 11 | 0
2038 | 5 | 22 | 12 | 0
2038 | 5 | 22 | 13 | 0
2038 | 5 | 22 | 14 | 0
2038 | 5 | 22 | 15 | 0
2038 | 5 | 22 | 16 | 0
2038 | 5 | 22 | 17 | 0
2038 | 5 | 22 | 18 | 0
2038 | 5 | 22 | 19 | 0
2038 | 5 | 22 | 20 | 0
2038 | 5 | 22 | 21 | 0
2038 | 5 | 22 | 22 | 0
2038 | 5 | 22 | 23 | 0
2038 | 5 | 23 | 0 | 0
2038 | 5 | 23 | 1 | 0
2038 | 5 | 23 | 2 | 0
2038 | 5 | 23 | 3 | 0
2038 | 5 | 23 | 4 | 0
2038 | 5 | 23 | 5 | 0
2038 | 5 | 23 | 6 | 0
2038 | 5 | 23 | 7 | 0
2038 | 5 | 23 | 8 | 0
2038 | 5 | 23 | 9 | 0
2038 | 5 | 23 | 10 | 0
2038 | 5 | 23 | 11 | 0
2038 | 5 | 23 | 12 | 0
2038 | 5 | 23 | 13 | 0
2038 | 5 | 23 | 14 | 0
2038 | 5 | 23 | 15 | 0
2038 | 5 | 23 | 16 | 0
2038 | 5 | 23 | 17 | 0
2038 | 5 | 23 | 18 | 0
2038 | 5 | 23 | 19 | 0
2038 | 5 | 23 | 20 | 0
2038 | 5 | 23 | 21 | 0
2038 | 5 | 23 | 22 | 0
2038 | 5 | 23 | 23 | 0
2038 | 5 | 24 | 0 | 0
2038 | 5 | 24 | 1 | 0
2038 | 5 | 24 | 2 | 0
2038 | 5 | 24 | 3 | 0
2038 | 5 | 24 | 4 | 0
2038 | 5 | 24 | 5 | 0
2038 | 5 | 24 | 6 | 0
2038 | 5 | 24 | 7 | 0
2038 | 5 | 24 | 8 | 0
2038 | 5 | 24 | 9 | 0
2038 | 5 | 24 | 10 | 0
2038 | 5 | 24 | 11 | 0
2038 | 5 | 24 | 12 | 0
2038 | 5 | 24 | 13 | 0
2038 | 5 | 24 | 14 | 0
2038 | 5 | 24 | 15 | 0
2038 | 5 | 24 | 16 | 0
2038 | 5 | 24 | 17 | 0
2038 | 5 | 24 | 18 | 0
2038 | 5 | 24 | 19 | 0
2038 | 5 | 24 | 20 | 0
2038 | 5 | 24 | 21 | 0
2038 | 5 | 24 | 22 | 0
2038 | 5 | 24 | 23 | 0
2038 | 5 | 25 | 0 | 0
2038 | 5 | 25 | 1 | 0
2038 | 5 | 25 | 2 | 0
2038 | 5 | 25 | 3 | 0
2038 | 5 | 25 | 4 | 0
2038 | 5 | 25 | 5 | 0
2038 | 5 | 25 | 6 | 0
2038 | 5 | 25 | 7 | 0
2038 | 5 | 25 | 8 | 0
2038 | 5 | 25 | 9 | 0
2038 | 5 | 25 | 10 | 0
2038 | 5 | 25 | 11 | 0
2038 | 5 | 25 | 12 | 0
2038 | 5 | 25 | 13 | 0
2038 | 5 | 25 | 14 | 0
2038 | 5 | 25 | 15 | 0
2038 | 5 | 25 | 16 | 0
2038 | 5 | 25 | 17 | 0
2038 | 5 | 25 | 18 | 0
2038 | 5 | 25 | 19 | 0
2038 | 5 | 25 | 20 | 0
2038 | 5 | 25 | 21 | 0
2038 | 5 | 25 | 22 | 0
2038 | 5 | 25 | 23 | 0
2038 | 5 | 26 | 0 | 0
2038 | 5 | 26 | 1 | 0
2038 | 5 | 26 | 2 | 0
2038 | 5 | 26 | 3 | 0
2038 | 5 | 26 | 4 | 0
2038 | 5 | 26 | 5 | 0
2038 | 5 | 26 | 6 | 0
2038 | 5 | 26 | 7 | 0
2038 | 5 | 26 | 8 | 0
2038 | 5 | 26 | 9 | 0
2038 | 5 | 26 | 10 | 0
2038 | 5 | 26 | 11 | 0
2038 | 5 | 26 | 12 | 0
2038 | 5 | 26 | 13 | 0
2038 | 5 | 26 | 14 | 0
2038 | 5 | 26 | 15 | 0
2038 | 5 | 26 | 16 | 0
2038 | 5 | 26 | 17 | 0
2038 | 5 | 26 | 18 | 0
2038 | 5 | 26 | 19 | 0
2038 | 5 | 26 | 20 | 0
2038 | 5 | 26 | 21 | 0
2038 | 5 | 26 | 22 | 0
2038 | 5 | 26 | 23 | 0
2038 | 5 | 27 | 0 | 0
2038 | 5 | 27 | 1 | 0
2038 | 5 | 27 | 2 | 0
2038 | 5 | 27 | 3 | 0
2038 | 5 | 27 | 4 | 0
2038 | 5 | 27 | 5 | 0
2038 | 5 | 27 | 6 | 0
2038 | 5 | 27 | 7 | 0
2038 | 5 | 27 | 8 | 0
2038 | 5 | 27 | 9 | 0
2038 | 5 | 27 | 10 | 0
2038 | 5 | 27 | 11 | 0
2038 | 5 | 27 | 12 | 0
2038 | 5 | 27 | 13 | 0
2038 | 5 | 27 | 14 | 0
2038 | 5 | 27 | 15 | 0
2038 | 5 | 27 | 16 | 0
2038 | 5 | 27 | 17 | 0
2038 | 5 | 27 | 18 | 0
2038 | 5 | 27 | 19 | 0
2038 | 5 | 27 | 20 | 0
2038 | 5 | 27 | 21 | 0
2038 | 5 | 27 | 22 | 0
2038 | 5 | 27 | 23 | 0
2038 | 5 | 28 | 0 | 0
2038 | 5 | 28 | 1 | 0
2038 | 5 | 28 | 2 | 0
2038 | 5 | 28 | 3 | 0
2038 | 5 | 28 | 4 | 0
2038 | 5 | 28 | 5 | 0
2038 | 5 | 28 | 6 | 0
2038 | 5 | 28 | 7 | 0
2038 | 5 | 28 | 8 | 0
2038 | 5 | 28 | 9 | 0
2038 | 5 | 28 | 10 | 0
2038 | 5 | 28 | 11 | 0
2038 | 5 | 28 | 12 | 0
2038 | 5 | 28 | 13 | 0
2038 | 5 | 28 | 14 | 0
2038 | 5 | 28 | 15 | 0
2038 | 5 | 28 | 16 | 0
2038 | 5 | 28 | 17 | 0
2038 | 5 | 28 | 18 | 0
2038 | 5 | 28 | 19 | 0
2038 | 5 | 28 | 20 | 0
2038 | 5 | 28 | 21 | 0
2038 | 5 | 28 | 22 | 0
2038 | 5 | 28 | 23 | 0
2038 | 5 | 29 | 0 | 0
2038 | 5 | 29 | 1 | 0
2038 | 5 | 29 | 2 | 0
2038 | 5 | 29 | 3 | 0
2038 | 5 | 29 | 4 | 0
2038 | 5 | 29 | 5 | 0
2038 | 5 | 29 | 6 | 0
2038 | 5 | 29 | 7 | 0
2038 | 5 | 29 | 8 | 0
2038 | 5 | 29 | 9 | 0
2038 | 5 | 29 | 10 | 0
2038 | 5 | 29 | 11 | 0
2038 | 5 | 29 | 12 | 0
2038 | 5 | 29 | 13 | 0
2038 | 5 | 29 | 14 | 0
2038 | 5 | 29 | 15 | 0
2038 | 5 | 29 | 16 | 0
2038 | 5 | 29 | 17 | 0
2038 | 5 | 29 | 18 | 0
2038 | 5 | 29 | 19 | 0
2038 | 5 | 29 | 20 | 0
2038 | 5 | 29 | 21 | 0
2038 | 5 | 29 | 22 | 0
2038 | 5 | 29 | 23 | 0
2038 | 5 | 30 | 0 | 0
2038 | 5 | 30 | 1 | 0
2038 | 5 | 30 | 2 | 0
2038 | 5 | 30 | 3 | 0
2038 | 5 | 30 | 4 | 0
2038 | 5 | 30 | 5 | 0
2038 | 5 | 30 | 6 | 0
2038 | 5 | 30 | 7 | 0
2038 | 5 | 30 | 8 | 0
2038 | 5 | 30 | 9 | 0
2038 | 5 | 30 | 10 | 0
2038 | 5 | 30 | 11 | 0
2038 | 5 | 30 | 12 | 0
2038 | 5 | 30 | 13 | 0
2038 | 5 | 30 | 14 | 0
2038 | 5 | 30 | 15 | 0
2038 | 5 | 30 | 16 | 0
2038 | 5 | 30 | 17 | 0
2038 | 5 | 30 | 18 | 0
2038 | 5 | 30 | 19 | 0
2038 | 5 | 30 | 20 | 0
2038 | 5 | 30 | 21 | 0
2038 | 5 | 30 | 22 | 0
2038 | 5 | 30 | 23 | 0
2038 | 5 | 31 | 0 | 0
2038 | 5 | 31 | 1 | 0
2038 | 5 | 31 | 2 | 0
2038 | 5 | 31 | 3 | 0
2038 | 5 | 31 | 4 | 0
2038 | 5 | 31 | 5 | 0
2038 | 5 | 31 | 6 | 0
2038 | 5 | 31 | 7 | 0
2038 | 5 | 31 | 8 | 0
2038 | 5 | 31 | 9 | 0
2038 | 5 | 31 | 10 | 0
2038 | 5 | 31 | 11 | 0
2038 | 5 | 31 | 12 | 0
2038 | 5 | 31 | 13 | 0
2038 | 5 | 31 | 14 | 0
2038 | 5 | 31 | 15 | 0
2038 | 5 | 31 | 16 | 0
2038 | 5 | 31 | 17 | 0
2038 | 5 | 31 | 18 | 0
2038 | 5 | 31 | 19 | 0
2038 | 5 | 31 | 20 | 0
2038 | 5 | 31 | 21 | 0
2038 | 5 | 31 | 22 | 0
2038 | 5 | 31 | 23 | 0
2038 | 6 | 1 | 0 | 0
2038 | 6 | 1 | 1 | 0
2038 | 6 | 1 | 2 | 0
2038 | 6 | 1 | 3 | 0
2038 | 6 | 1 | 4 | 0
2038 | 6 | 1 | 5 | 0
2038 | 6 | 1 | 6 | 0
2038 | 6 | 1 | 7 | 0
2038 | 6 | 1 | 8 | 0
2038 | 6 | 1 | 9 | 0
2038 | 6 | 1 | 10 | 0
2038 | 6 | 1 | 11 | 0
2038 | 6 | 1 | 12 | 0
2038 | 6 | 1 | 13 | 0
2038 | 6 | 1 | 14 | 0
2038 | 6 | 1 | 15 | 0
2038 | 6 | 1 | 16 | 0
2038 | 6 | 1 | 17 | 0
2038 | 6 | 1 | 18 | 0
2038 | 6 | 1 | 19 | 0
2038 | 6 | 1 | 20 | 0
2038 | 6 | 1 | 21 | 0
2038 | 6 | 1 | 22 | 0
2038 | 6 | 1 | 23 | 0
2038 | 6 | 2 | 0 | 0
2038 | 6 | 2 | 1 | 0
2038 | 6 | 2 | 2 | 0
2038 | 6 | 2 | 3 | 0
2038 | 6 | 2 | 4 | 0
2038 | 6 | 2 | 5 | 0
2038 | 6 | 2 | 6 | 0
2038 | 6 | 2 | 7 | 0
2038 | 6 | 2 | 8 | 0
2038 | 6 | 2 | 9 | 0
2038 | 6 | 2 | 10 | 0
2038 | 6 | 2 | 11 | 0
2038 | 6 | 2 | 12 | 0
2038 | 6 | 2 | 13 | 0
2038 | 6 | 2 | 14 | 0
2038 | 6 | 2 | 15 | 0
2038 | 6 | 2 | 16 | 0
2038 | 6 | 2 | 17 | 0
2038 | 6 | 2 | 18 | 0
2038 | 6 | 2 | 19 | 0
2038 | 6 | 2 | 20 | 0
2038 | 6 | 2 | 21 | 0
2038 | 6 | 2 | 22 | 0
2038 | 6 | 2 | 23 | 0
2038 | 6 | 3 | 0 | 0
2038 | 6 | 3 | 1 | 0
2038 | 6 | 3 | 2 | 0
2038 | 6 | 3 | 3 | 0
2038 | 6 | 3 | 4 | 0
2038 | 6 | 3 | 5 | 0
2038 | 6 | 3 | 6 | 0
2038 | 6 | 3 | 7 | 0
2038 | 6 | 3 | 8 | 0
2038 | 6 | 3 | 9 | 0
2038 | 6 | 3 | 10 | 0
2038 | 6 | 3 | 11 | 0
2038 | 6 | 3 | 12 | 0
2038 | 6 | 3 | 13 | 0
2038 | 6 | 3 | 14 | 0
2038 | 6 | 3 | 15 | 0
2038 | 6 | 3 | 16 | 0
2038 | 6 | 3 | 17 | 0
2038 | 6 | 3 | 18 | 0
2038 | 6 | 3 | 19 | 0
2038 | 6 | 3 | 20 | 0
2038 | 6 | 3 | 21 | 0
2038 | 6 | 3 | 22 | 0
2038 | 6 | 3 | 23 | 0
2038 | 6 | 4 | 0 | 0
2038 | 6 | 4 | 1 | 0
2038 | 6 | 4 | 2 | 0
2038 | 6 | 4 | 3 | 0
2038 | 6 | 4 | 4 | 0
2038 | 6 | 4 | 5 | 0
2038 | 6 | 4 | 6 | 0
2038 | 6 | 4 | 7 | 0
2038 | 6 | 4 | 8 | 0
2038 | 6 | 4 | 9 | 0
2038 | 6 | 4 | 10 | 0
2038 | 6 | 4 | 11 | 0
2038 | 6 | 4 | 12 | 0
2038 | 6 | 4 | 13 | 0
2038 | 6 | 4 | 14 | 0
2038 | 6 | 4 | 15 | 0
2038 | 6 | 4 | 16 | 0
2038 | 6 | 4 | 17 | 0
2038 | 6 | 4 | 18 | 0
2038 | 6 | 4 | 19 | 0
2038 | 6 | 4 | 20 | 0
2038 | 6 | 4 | 21 | 0
2038 | 6 | 4 | 22 | 0
2038 | 6 | 4 | 23 | 0
2038 | 6 | 5 | 0 | 0
2038 | 6 | 5 | 1 | 0
2038 | 6 | 5 | 2 | 0
2038 | 6 | 5 | 3 | 0
2038 | 6 | 5 | 4 | 0
2038 | 6 | 5 | 5 | 0
2038 | 6 | 5 | 6 | 0
2038 | 6 | 5 | 7 | 0
2038 | 6 | 5 | 8 | 0
2038 | 6 | 5 | 9 | 0
2038 | 6 | 5 | 10 | 0
2038 | 6 | 5 | 11 | 0
2038 | 6 | 5 | 12 | 0
2038 | 6 | 5 | 13 | 0
2038 | 6 | 5 | 14 | 0
2038 | 6 | 5 | 15 | 0
2038 | 6 | 5 | 16 | 0
2038 | 6 | 5 | 17 | 0
2038 | 6 | 5 | 18 | 0
2038 | 6 | 5 | 19 | 0
2038 | 6 | 5 | 20 | 0
2038 | 6 | 5 | 21 | 0
2038 | 6 | 5 | 22 | 0
2038 | 6 | 5 | 23 | 0
2038 | 6 | 6 | 0 | 0
2038 | 6 | 6 | 1 | 0
2038 | 6 | 6 | 2 | 0
2038 | 6 | 6 | 3 | 0
2038 | 6 | 6 | 4 | 0
2038 | 6 | 6 | 5 | 0
2038 | 6 | 6 | 6 | 0
2038 | 6 | 6 | 7 | 0
2038 | 6 | 6 | 8 | 0
2038 | 6 | 6 | 9 | 0
2038 | 6 | 6 | 10 | 0
2038 | 6 | 6 | 11 | 0
2038 | 6 | 6 | 12 | 0
2038 | 6 | 6 | 13 | 0
2038 | 6 | 6 | 14 | 0
2038 | 6 | 6 | 15 | 0
2038 | 6 | 6 | 16 | 0
2038 | 6 | 6 | 17 | 0
2038 | 6 | 6 | 18 | 0
2038 | 6 | 6 | 19 | 0
2038 | 6 | 6 | 20 | 0
2038 | 6 | 6 | 21 | 0
2038 | 6 | 6 | 22 | 0
2038 | 6 | 6 | 23 | 0
2038 | 6 | 7 | 0 | 0
2038 | 6 | 7 | 1 | 0
2038 | 6 | 7 | 2 | 0
2038 | 6 | 7 | 3 | 0
2038 | 6 | 7 | 4 | 0
2038 | 6 | 7 | 5 | 0
2038 | 6 | 7 | 6 | 0
2038 | 6 | 7 | 7 | 0
2038 | 6 | 7 | 8 | 0
2038 | 6 | 7 | 9 | 0
2038 | 6 | 7 | 10 | 0
2038 | 6 | 7 | 11 | 0
2038 | 6 | 7 | 12 | 0
2038 | 6 | 7 | 13 | 0
2038 | 6 | 7 | 14 | 0
2038 | 6 | 7 | 15 | 0
2038 | 6 | 7 | 16 | 0
2038 | 6 | 7 | 17 | 0
2038 | 6 | 7 | 18 | 0
2038 | 6 | 7 | 19 | 0
2038 | 6 | 7 | 20 | 0
2038 | 6 | 7 | 21 | 0
2038 | 6 | 7 | 22 | 0
2038 | 6 | 7 | 23 | 0
2038 | 6 | 8 | 0 | 0
2038 | 6 | 8 | 1 | 0
2038 | 6 | 8 | 2 | 0
2038 | 6 | 8 | 3 | 0
2038 | 6 | 8 | 4 | 0
2038 | 6 | 8 | 5 | 0
2038 | 6 | 8 | 6 | 0
2038 | 6 | 8 | 7 | 0
2038 | 6 | 8 | 8 | 0
2038 | 6 | 8 | 9 | 0
2038 | 6 | 8 | 10 | 0
2038 | 6 | 8 | 11 | 0
2038 | 6 | 8 | 12 | 0
2038 | 6 | 8 | 13 | 0
2038 | 6 | 8 | 14 | 0
2038 | 6 | 8 | 15 | 0
2038 | 6 | 8 | 16 | 0
2038 | 6 | 8 | 17 | 0
2038 | 6 | 8 | 18 | 0
2038 | 6 | 8 | 19 | 0
2038 | 6 | 8 | 20 | 0
2038 | 6 | 8 | 21 | 0
2038 | 6 | 8 | 22 | 0
2038 | 6 | 8 | 23 | 0
2038 | 6 | 9 | 0 | 0
2038 | 6 | 9 | 1 | 0
2038 | 6 | 9 | 2 | 0
2038 | 6 | 9 | 3 | 0
2038 | 6 | 9 | 4 | 0
2038 | 6 | 9 | 5 | 0
2038 | 6 | 9 | 6 | 0
2038 | 6 | 9 | 7 | 0
2038 | 6 | 9 | 8 | 0
2038 | 6 | 9 | 9 | 0
2038 | 6 | 9 | 10 | 0
2038 | 6 | 9 | 11 | 0
2038 | 6 | 9 | 12 | 0
2038 | 6 | 9 | 13 | 0
2038 | 6 | 9 | 14 | 0
2038 | 6 | 9 | 15 | 0
2038 | 6 | 9 | 16 | 0
2038 | 6 | 9 | 17 | 0
2038 | 6 | 9 | 18 | 0
2038 | 6 | 9 | 19 | 0
2038 | 6 | 9 | 20 | 0
2038 | 6 | 9 | 21 | 0
2038 | 6 | 9 | 22 | 0
2038 | 6 | 9 | 23 | 0
2038 | 6 | 10 | 0 | 0
2038 | 6 | 10 | 1 | 0
2038 | 6 | 10 | 2 | 0
2038 | 6 | 10 | 3 | 0
2038 | 6 | 10 | 4 | 0
2038 | 6 | 10 | 5 | 0
2038 | 6 | 10 | 6 | 0
2038 | 6 | 10 | 7 | 0
2038 | 6 | 10 | 8 | 0
2038 | 6 | 10 | 9 | 0
2038 | 6 | 10 | 10 | 0
2038 | 6 | 10 | 11 | 0
2038 | 6 | 10 | 12 | 0
2038 | 6 | 10 | 13 | 0
2038 | 6 | 10 | 14 | 0
2038 | 6 | 10 | 15 | 0
2038 | 6 | 10 | 16 | 0
2038 | 6 | 10 | 17 | 0
2038 | 6 | 10 | 18 | 0
2038 | 6 | 10 | 19 | 0
2038 | 6 | 10 | 20 | 0
2038 | 6 | 10 | 21 | 0
2038 | 6 | 10 | 22 | 0
2038 | 6 | 10 | 23 | 0
2038 | 6 | 11 | 0 | 0
2038 | 6 | 11 | 1 | 0
2038 | 6 | 11 | 2 | 0
2038 | 6 | 11 | 3 | 0
2038 | 6 | 11 | 4 | 0
2038 | 6 | 11 | 5 | 0
2038 | 6 | 11 | 6 | 0
2038 | 6 | 11 | 7 | 0
2038 | 6 | 11 | 8 | 0
2038 | 6 | 11 | 9 | 0
2038 | 6 | 11 | 10 | 0
2038 | 6 | 11 | 11 | 0
2038 | 6 | 11 | 12 | 0
2038 | 6 | 11 | 13 | 0
2038 | 6 | 11 | 14 | 0
2038 | 6 | 11 | 15 | 0
2038 | 6 | 11 | 16 | 0
2038 | 6 | 11 | 17 | 0
2038 | 6 | 11 | 18 | 0
2038 | 6 | 11 | 19 | 0
2038 | 6 | 11 | 20 | 0
2038 | 6 | 11 | 21 | 0
2038 | 6 | 11 | 22 | 0
2038 | 6 | 11 | 23 | 0
2038 | 6 | 12 | 0 | 0
2038 | 6 | 12 | 1 | 0
2038 | 6 | 12 | 2 | 0
2038 | 6 | 12 | 3 | 0
2038 | 6 | 12 | 4 | 0
2038 | 6 | 12 | 5 | 0
2038 | 6 | 12 | 6 | 0
2038 | 6 | 12 | 7 | 0
2038 | 6 | 12 | 8 | 0
2038 | 6 | 12 | 9 | 0
2038 | 6 | 12 | 10 | 0
2038 | 6 | 12 | 11 | 0
2038 | 6 | 12 | 12 | 0
2038 | 6 | 12 | 13 | 0
2038 | 6 | 12 | 14 | 0
2038 | 6 | 12 | 15 | 0
2038 | 6 | 12 | 16 | 0
2038 | 6 | 12 | 17 | 0
2038 | 6 | 12 | 18 | 0
2038 | 6 | 12 | 19 | 0
2038 | 6 | 12 | 20 | 0
2038 | 6 | 12 | 21 | 0
2038 | 6 | 12 | 22 | 0
2038 | 6 | 12 | 23 | 0
2038 | 6 | 13 | 0 | 0
2038 | 6 | 13 | 1 | 0
2038 | 6 | 13 | 2 | 0
2038 | 6 | 13 | 3 | 0
2038 | 6 | 13 | 4 | 0
2038 | 6 | 13 | 5 | 0
2038 | 6 | 13 | 6 | 0
2038 | 6 | 13 | 7 | 0
2038 | 6 | 13 | 8 | 0
2038 | 6 | 13 | 9 | 0
2038 | 6 | 13 | 10 | 0
2038 | 6 | 13 | 11 | 0
2038 | 6 | 13 | 12 | 0
2038 | 6 | 13 | 13 | 0
2038 | 6 | 13 | 14 | 0
2038 | 6 | 13 | 15 | 0
2038 | 6 | 13 | 16 | 0
2038 | 6 | 13 | 17 | 0
2038 | 6 | 13 | 18 | 0
2038 | 6 | 13 | 19 | 0
2038 | 6 | 13 | 20 | 0
2038 | 6 | 13 | 21 | 0
2038 | 6 | 13 | 22 | 0
2038 | 6 | 13 | 23 | 0
2038 | 6 | 14 | 0 | 0
2038 | 6 | 14 | 1 | 0
2038 | 6 | 14 | 2 | 0
2038 | 6 | 14 | 3 | 0
2038 | 6 | 14 | 4 | 0
2038 | 6 | 14 | 5 | 0
2038 | 6 | 14 | 6 | 0
2038 | 6 | 14 | 7 | 0
2038 | 6 | 14 | 8 | 0
2038 | 6 | 14 | 9 | 0
2038 | 6 | 14 | 10 | 0
2038 | 6 | 14 | 11 | 0
2038 | 6 | 14 | 12 | 0
2038 | 6 | 14 | 13 | 0
2038 | 6 | 14 | 14 | 0
2038 | 6 | 14 | 15 | 0
2038 | 6 | 14 | 16 | 0
2038 | 6 | 14 | 17 | 0
2038 | 6 | 14 | 18 | 0
2038 | 6 | 14 | 19 | 0
2038 | 6 | 14 | 20 | 0
2038 | 6 | 14 | 21 | 0
2038 | 6 | 14 | 22 | 0
2038 | 6 | 14 | 23 | 0
2038 | 6 | 15 | 0 | 0
2038 | 6 | 15 | 1 | 0
2038 | 6 | 15 | 2 | 0
2038 | 6 | 15 | 3 | 0
2038 | 6 | 15 | 4 | 0
2038 | 6 | 15 | 5 | 0
2038 | 6 | 15 | 6 | 0
2038 | 6 | 15 | 7 | 0
2038 | 6 | 15 | 8 | 0
2038 | 6 | 15 | 9 | 0
2038 | 6 | 15 | 10 | 0
2038 | 6 | 15 | 11 | 0
2038 | 6 | 15 | 12 | 0
2038 | 6 | 15 | 13 | 0
2038 | 6 | 15 | 14 | 0
2038 | 6 | 15 | 15 | 0
2038 | 6 | 15 | 16 | 0
2038 | 6 | 15 | 17 | 0
2038 | 6 | 15 | 18 | 0
2038 | 6 | 15 | 19 | 0
2038 | 6 | 15 | 20 | 0
2038 | 6 | 15 | 21 | 0
2038 | 6 | 15 | 22 | 0
2038 | 6 | 15 | 23 | 0
2038 | 6 | 16 | 0 | 0
2038 | 6 | 16 | 1 | 0
2038 | 6 | 16 | 2 | 0
2038 | 6 | 16 | 3 | 0
2038 | 6 | 16 | 4 | 0
2038 | 6 | 16 | 5 | 0
2038 | 6 | 16 | 6 | 0
2038 | 6 | 16 | 7 | 0
2038 | 6 | 16 | 8 | 0
2038 | 6 | 16 | 9 | 0
2038 | 6 | 16 | 10 | 0
2038 | 6 | 16 | 11 | 0
2038 | 6 | 16 | 12 | 0
2038 | 6 | 16 | 13 | 0
2038 | 6 | 16 | 14 | 0
2038 | 6 | 16 | 15 | 0
2038 | 6 | 16 | 16 | 0
2038 | 6 | 16 | 17 | 0
2038 | 6 | 16 | 18 | 0
2038 | 6 | 16 | 19 | 0
2038 | 6 | 16 | 20 | 0
2038 | 6 | 16 | 21 | 0
2038 | 6 | 16 | 22 | 0
2038 | 6 | 16 | 23 | 0
2038 | 6 | 17 | 0 | 0
2038 | 6 | 17 | 1 | 0
2038 | 6 | 17 | 2 | 0
2038 | 6 | 17 | 3 | 0
2038 | 6 | 17 | 4 | 0
2038 | 6 | 17 | 5 | 0
2038 | 6 | 17 | 6 | 0
2038 | 6 | 17 | 7 | 0
2038 | 6 | 17 | 8 | 0
2038 | 6 | 17 | 9 | 0
2038 | 6 | 17 | 10 | 0
2038 | 6 | 17 | 11 | 0
2038 | 6 | 17 | 12 | 0
2038 | 6 | 17 | 13 | 0
2038 | 6 | 17 | 14 | 0
2038 | 6 | 17 | 15 | 0
2038 | 6 | 17 | 16 | 0
2038 | 6 | 17 | 17 | 0
2038 | 6 | 17 | 18 | 0
2038 | 6 | 17 | 19 | 0
2038 | 6 | 17 | 20 | 0
2038 | 6 | 17 | 21 | 0
2038 | 6 | 17 | 22 | 0
2038 | 6 | 17 | 23 | 0
2038 | 6 | 18 | 0 | 0
2038 | 6 | 18 | 1 | 0
2038 | 6 | 18 | 2 | 0
2038 | 6 | 18 | 3 | 0
2038 | 6 | 18 | 4 | 0
2038 | 6 | 18 | 5 | 0
2038 | 6 | 18 | 6 | 0
2038 | 6 | 18 | 7 | 0
2038 | 6 | 18 | 8 | 0
2038 | 6 | 18 | 9 | 0
2038 | 6 | 18 | 10 | 0
2038 | 6 | 18 | 11 | 0
2038 | 6 | 18 | 12 | 0
2038 | 6 | 18 | 13 | 0
2038 | 6 | 18 | 14 | 0
2038 | 6 | 18 | 15 | 0
2038 | 6 | 18 | 16 | 0
2038 | 6 | 18 | 17 | 0
2038 | 6 | 18 | 18 | 0
2038 | 6 | 18 | 19 | 0
2038 | 6 | 18 | 20 | 0
2038 | 6 | 18 | 21 | 0
2038 | 6 | 18 | 22 | 0
2038 | 6 | 18 | 23 | 0
2038 | 6 | 19 | 0 | 0
2038 | 6 | 19 | 1 | 0
2038 | 6 | 19 | 2 | 0
2038 | 6 | 19 | 3 | 0
2038 | 6 | 19 | 4 | 0
2038 | 6 | 19 | 5 | 0
2038 | 6 | 19 | 6 | 0
2038 | 6 | 19 | 7 | 0
2038 | 6 | 19 | 8 | 0
2038 | 6 | 19 | 9 | 0
2038 | 6 | 19 | 10 | 0
2038 | 6 | 19 | 11 | 0
2038 | 6 | 19 | 12 | 0
2038 | 6 | 19 | 13 | 0
2038 | 6 | 19 | 14 | 0
2038 | 6 | 19 | 15 | 0
2038 | 6 | 19 | 16 | 0
2038 | 6 | 19 | 17 | 0
2038 | 6 | 19 | 18 | 0
2038 | 6 | 19 | 19 | 0
2038 | 6 | 19 | 20 | 0
2038 | 6 | 19 | 21 | 0
2038 | 6 | 19 | 22 | 0
2038 | 6 | 19 | 23 | 0
2038 | 6 | 20 | 0 | 0
2038 | 6 | 20 | 1 | 0
2038 | 6 | 20 | 2 | 0
2038 | 6 | 20 | 3 | 0
2038 | 6 | 20 | 4 | 0
2038 | 6 | 20 | 5 | 0
2038 | 6 | 20 | 6 | 0
2038 | 6 | 20 | 7 | 0
2038 | 6 | 20 | 8 | 0
2038 | 6 | 20 | 9 | 0
2038 | 6 | 20 | 10 | 0
2038 | 6 | 20 | 11 | 0
2038 | 6 | 20 | 12 | 0
2038 | 6 | 20 | 13 | 0
2038 | 6 | 20 | 14 | 0
2038 | 6 | 20 | 15 | 0
2038 | 6 | 20 | 16 | 0
2038 | 6 | 20 | 17 | 0
2038 | 6 | 20 | 18 | 0
2038 | 6 | 20 | 19 | 0
2038 | 6 | 20 | 20 | 0
2038 | 6 | 20 | 21 | 0
2038 | 6 | 20 | 22 | 0
2038 | 6 | 20 | 23 | 0
2038 | 6 | 21 | 0 | 0
2038 | 6 | 21 | 1 | 0
2038 | 6 | 21 | 2 | 0
2038 | 6 | 21 | 3 | 0
2038 | 6 | 21 | 4 | 0
2038 | 6 | 21 | 5 | 0
2038 | 6 | 21 | 6 | 0
2038 | 6 | 21 | 7 | 0
2038 | 6 | 21 | 8 | 0
2038 | 6 | 21 | 9 | 0
2038 | 6 | 21 | 10 | 0
2038 | 6 | 21 | 11 | 0
2038 | 6 | 21 | 12 | 0
2038 | 6 | 21 | 13 | 0
2038 | 6 | 21 | 14 | 0
2038 | 6 | 21 | 15 | 0
2038 | 6 | 21 | 16 | 0
2038 | 6 | 21 | 17 | 0
2038 | 6 | 21 | 18 | 0
2038 | 6 | 21 | 19 | 0
2038 | 6 | 21 | 20 | 0
2038 | 6 | 21 | 21 | 0
2038 | 6 | 21 | 22 | 0
2038 | 6 | 21 | 23 | 0
2038 | 6 | 22 | 0 | 0
2038 | 6 | 22 | 1 | 0
2038 | 6 | 22 | 2 | 0
2038 | 6 | 22 | 3 | 0
2038 | 6 | 22 | 4 | 0
2038 | 6 | 22 | 5 | 0
2038 | 6 | 22 | 6 | 0
2038 | 6 | 22 | 7 | 0
2038 | 6 | 22 | 8 | 0
2038 | 6 | 22 | 9 | 0
2038 | 6 | 22 | 10 | 0
2038 | 6 | 22 | 11 | 0
2038 | 6 | 22 | 12 | 0
2038 | 6 | 22 | 13 | 0
2038 | 6 | 22 | 14 | 0
2038 | 6 | 22 | 15 | 0
2038 | 6 | 22 | 16 | 0
2038 | 6 | 22 | 17 | 0
2038 | 6 | 22 | 18 | 0
2038 | 6 | 22 | 19 | 2.8285
2038 | 6 | 22 | 20 | 0.55074
2038 | 6 | 22 | 21 | 0
2038 | 6 | 22 | 22 | 0
2038 | 6 | 22 | 23 | 0
2038 | 6 | 23 | 0 | 0
2038 | 6 | 23 | 1 | 0
2038 | 6 | 23 | 2 | 0
2038 | 6 | 23 | 3 | 0
2038 | 6 | 23 | 4 | 0
2038 | 6 | 23 | 5 | 0
2038 | 6 | 23 | 6 | 0
2038 | 6 | 23 | 7 | 0
2038 | 6 | 23 | 8 | 0
2038 | 6 | 23 | 9 | 0
2038 | 6 | 23 | 10 | 0
2038 | 6 | 23 | 11 | 0
2038 | 6 | 23 | 12 | 0
2038 | 6 | 23 | 13 | 0
2038 | 6 | 23 | 14 | 0
2038 | 6 | 23 | 15 | 0
2038 | 6 | 23 | 16 | 0
2038 | 6 | 23 | 17 | 0
2038 | 6 | 23 | 18 | 0
2038 | 6 | 23 | 19 | 0
2038 | 6 | 23 | 20 | 0
2038 | 6 | 23 | 21 | 0
2038 | 6 | 23 | 22 | 0
2038 | 6 | 23 | 23 | 0
2038 | 6 | 24 | 0 | 0
2038 | 6 | 24 | 1 | 0
2038 | 6 | 24 | 2 | 0
2038 | 6 | 24 | 3 | 0
2038 | 6 | 24 | 4 | 0
2038 | 6 | 24 | 5 | 0
2038 | 6 | 24 | 6 | 0
2038 | 6 | 24 | 7 | 0
2038 | 6 | 24 | 8 | 0
2038 | 6 | 24 | 9 | 0
2038 | 6 | 24 | 10 | 0
2038 | 6 | 24 | 11 | 0
2038 | 6 | 24 | 12 | 0
2038 | 6 | 24 | 13 | 0
2038 | 6 | 24 | 14 | 0
2038 | 6 | 24 | 15 | 0
2038 | 6 | 24 | 16 | 0
2038 | 6 | 24 | 17 | 0
2038 | 6 | 24 | 18 | 0
2038 | 6 | 24 | 19 | 0
2038 | 6 | 24 | 20 | 0
2038 | 6 | 24 | 21 | 0
2038 | 6 | 24 | 22 | 0
2038 | 6 | 24 | 23 | 0
2038 | 6 | 25 | 0 | 0
2038 | 6 | 25 | 1 | 0
2038 | 6 | 25 | 2 | 0
2038 | 6 | 25 | 3 | 0
2038 | 6 | 25 | 4 | 0
2038 | 6 | 25 | 5 | 0
2038 | 6 | 25 | 6 | 0
2038 | 6 | 25 | 7 | 0
2038 | 6 | 25 | 8 | 0
2038 | 6 | 25 | 9 | 0
2038 | 6 | 25 | 10 | 0
2038 | 6 | 25 | 11 | 0
2038 | 6 | 25 | 12 | 0
2038 | 6 | 25 | 13 | 0
2038 | 6 | 25 | 14 | 0
2038 | 6 | 25 | 15 | 0
2038 | 6 | 25 | 16 | 0
2038 | 6 | 25 | 17 | 0
2038 | 6 | 25 | 18 | 0
2038 | 6 | 25 | 19 | 0
2038 | 6 | 25 | 20 | 0
2038 | 6 | 25 | 21 | 0
2038 | 6 | 25 | 22 | 0
2038 | 6 | 25 | 23 | 0
2038 | 6 | 26 | 0 | 0
2038 | 6 | 26 | 1 | 0
2038 | 6 | 26 | 2 | 0
2038 | 6 | 26 | 3 | 0
2038 | 6 | 26 | 4 | 0
2038 | 6 | 26 | 5 | 0
2038 | 6 | 26 | 6 | 0
2038 | 6 | 26 | 7 | 0
2038 | 6 | 26 | 8 | 0
2038 | 6 | 26 | 9 | 0
2038 | 6 | 26 | 10 | 0
2038 | 6 | 26 | 11 | 0
2038 | 6 | 26 | 12 | 0
2038 | 6 | 26 | 13 | 0
2038 | 6 | 26 | 14 | 0
2038 | 6 | 26 | 15 | 0
2038 | 6 | 26 | 16 | 0
2038 | 6 | 26 | 17 | 0
2038 | 6 | 26 | 18 | 0
2038 | 6 | 26 | 19 | 0
2038 | 6 | 26 | 20 | 0
2038 | 6 | 26 | 21 | 0
2038 | 6 | 26 | 22 | 0
2038 | 6 | 26 | 23 | 0
2038 | 6 | 27 | 0 | 0
2038 | 6 | 27 | 1 | 0
2038 | 6 | 27 | 2 | 0
2038 | 6 | 27 | 3 | 0
2038 | 6 | 27 | 4 | 0
2038 | 6 | 27 | 5 | 0
2038 | 6 | 27 | 6 | 0
2038 | 6 | 27 | 7 | 0
2038 | 6 | 27 | 8 | 0
2038 | 6 | 27 | 9 | 0
2038 | 6 | 27 | 10 | 0
2038 | 6 | 27 | 11 | 0
2038 | 6 | 27 | 12 | 0
2038 | 6 | 27 | 13 | 0
2038 | 6 | 27 | 14 | 0
2038 | 6 | 27 | 15 | 0
2038 | 6 | 27 | 16 | 0
2038 | 6 | 27 | 17 | 0
2038 | 6 | 27 | 18 | 0
2038 | 6 | 27 | 19 | 0
2038 | 6 | 27 | 20 | 0
2038 | 6 | 27 | 21 | 0
2038 | 6 | 27 | 22 | 0
2038 | 6 | 27 | 23 | 0
2038 | 6 | 28 | 0 | 0
2038 | 6 | 28 | 1 | 0
2038 | 6 | 28 | 2 | 0
2038 | 6 | 28 | 3 | 0
2038 | 6 | 28 | 4 | 0
2038 | 6 | 28 | 5 | 0
2038 | 6 | 28 | 6 | 0
2038 | 6 | 28 | 7 | 0
2038 | 6 | 28 | 8 | 0
2038 | 6 | 28 | 9 | 0
2038 | 6 | 28 | 10 | 0
2038 | 6 | 28 | 11 | 0
2038 | 6 | 28 | 12 | 0
2038 | 6 | 28 | 13 | 0
2038 | 6 | 28 | 14 | 0
2038 | 6 | 28 | 15 | 0
2038 | 6 | 28 | 16 | 0
2038 | 6 | 28 | 17 | 0
2038 | 6 | 28 | 18 | 0
2038 | 6 | 28 | 19 | 0
2038 | 6 | 28 | 20 | 0
2038 | 6 | 28 | 21 | 0
2038 | 6 | 28 | 22 | 0
2038 | 6 | 28 | 23 | 0
2038 | 6 | 29 | 0 | 0
2038 | 6 | 29 | 1 | 0
2038 | 6 | 29 | 2 | 0
2038 | 6 | 29 | 3 | 0
2038 | 6 | 29 | 4 | 0
2038 | 6 | 29 | 5 | 0
2038 | 6 | 29 | 6 | 0
2038 | 6 | 29 | 7 | 0
2038 | 6 | 29 | 8 | 0
2038 | 6 | 29 | 9 | 0
2038 | 6 | 29 | 10 | 0
2038 | 6 | 29 | 11 | 0
2038 | 6 | 29 | 12 | 0
2038 | 6 | 29 | 13 | 0
2038 | 6 | 29 | 14 | 0
2038 | 6 | 29 | 15 | 0
2038 | 6 | 29 | 16 | 0
2038 | 6 | 29 | 17 | 0
2038 | 6 | 29 | 18 | 0
2038 | 6 | 29 | 19 | 0
2038 | 6 | 29 | 20 | 0
2038 | 6 | 29 | 21 | 0
2038 | 6 | 29 | 22 | 0
2038 | 6 | 29 | 23 | 0
2038 | 6 | 30 | 0 | 0
2038 | 6 | 30 | 1 | 0
2038 | 6 | 30 | 2 | 0
2038 | 6 | 30 | 3 | 0
2038 | 6 | 30 | 4 | 0
2038 | 6 | 30 | 5 | 0
2038 | 6 | 30 | 6 | 0
2038 | 6 | 30 | 7 | 0
2038 | 6 | 30 | 8 | 0
2038 | 6 | 30 | 9 | 0
2038 | 6 | 30 | 10 | 0
2038 | 6 | 30 | 11 | 0
2038 | 6 | 30 | 12 | 0
2038 | 6 | 30 | 13 | 0
2038 | 6 | 30 | 14 | 0
2038 | 6 | 30 | 15 | 0
2038 | 6 | 30 | 16 | 0
2038 | 6 | 30 | 17 | 0
2038 | 6 | 30 | 18 | 0
2038 | 6 | 30 | 19 | 0
2038 | 6 | 30 | 20 | 0
2038 | 6 | 30 | 21 | 0
2038 | 6 | 30 | 22 | 0
2038 | 6 | 30 | 23 | 0
2038 | 7 | 1 | 0 | 0
2038 | 7 | 1 | 1 | 0
2038 | 7 | 1 | 2 | 0
2038 | 7 | 1 | 3 | 0
2038 | 7 | 1 | 4 | 0
2038 | 7 | 1 | 5 | 0
2038 | 7 | 1 | 6 | 0
2038 | 7 | 1 | 7 | 0
2038 | 7 | 1 | 8 | 0
2038 | 7 | 1 | 9 | 0
2038 | 7 | 1 | 10 | 0
2038 | 7 | 1 | 11 | 0
2038 | 7 | 1 | 12 | 0
2038 | 7 | 1 | 13 | 0
2038 | 7 | 1 | 14 | 0
2038 | 7 | 1 | 15 | 0
2038 | 7 | 1 | 16 | 0
2038 | 7 | 1 | 17 | 0
2038 | 7 | 1 | 18 | 0
2038 | 7 | 1 | 19 | 0
2038 | 7 | 1 | 20 | 0
2038 | 7 | 1 | 21 | 0
2038 | 7 | 1 | 22 | 0
2038 | 7 | 1 | 23 | 0
2038 | 7 | 2 | 0 | 0
2038 | 7 | 2 | 1 | 0
2038 | 7 | 2 | 2 | 0
2038 | 7 | 2 | 3 | 0
2038 | 7 | 2 | 4 | 0
2038 | 7 | 2 | 5 | 0
2038 | 7 | 2 | 6 | 0
2038 | 7 | 2 | 7 | 0
2038 | 7 | 2 | 8 | 0
2038 | 7 | 2 | 9 | 0
2038 | 7 | 2 | 10 | 0
2038 | 7 | 2 | 11 | 0
2038 | 7 | 2 | 12 | 0
2038 | 7 | 2 | 13 | 0
2038 | 7 | 2 | 14 | 0
2038 | 7 | 2 | 15 | 0
2038 | 7 | 2 | 16 | 0
2038 | 7 | 2 | 17 | 0
2038 | 7 | 2 | 18 | 0
2038 | 7 | 2 | 19 | 0
2038 | 7 | 2 | 20 | 0
2038 | 7 | 2 | 21 | 0
2038 | 7 | 2 | 22 | 0
2038 | 7 | 2 | 23 | 0
2038 | 7 | 3 | 0 | 0
2038 | 7 | 3 | 1 | 0
2038 | 7 | 3 | 2 | 0
2038 | 7 | 3 | 3 | 0
2038 | 7 | 3 | 4 | 0
2038 | 7 | 3 | 5 | 0
2038 | 7 | 3 | 6 | 0
2038 | 7 | 3 | 7 | 0
2038 | 7 | 3 | 8 | 0
2038 | 7 | 3 | 9 | 0
2038 | 7 | 3 | 10 | 0
2038 | 7 | 3 | 11 | 0
2038 | 7 | 3 | 12 | 0
2038 | 7 | 3 | 13 | 0
2038 | 7 | 3 | 14 | 0
2038 | 7 | 3 | 15 | 0
2038 | 7 | 3 | 16 | 0
2038 | 7 | 3 | 17 | 0
2038 | 7 | 3 | 18 | 0
2038 | 7 | 3 | 19 | 0
2038 | 7 | 3 | 20 | 0
2038 | 7 | 3 | 21 | 0
2038 | 7 | 3 | 22 | 0
2038 | 7 | 3 | 23 | 0
2038 | 7 | 4 | 0 | 0
2038 | 7 | 4 | 1 | 0
2038 | 7 | 4 | 2 | 0
2038 | 7 | 4 | 3 | 0
2038 | 7 | 4 | 4 | 0
2038 | 7 | 4 | 5 | 0
2038 | 7 | 4 | 6 | 0
2038 | 7 | 4 | 7 | 0
2038 | 7 | 4 | 8 | 0
2038 | 7 | 4 | 9 | 0
2038 | 7 | 4 | 10 | 0
2038 | 7 | 4 | 11 | 0
2038 | 7 | 4 | 12 | 0
2038 | 7 | 4 | 13 | 0
2038 | 7 | 4 | 14 | 0
2038 | 7 | 4 | 15 | 0
2038 | 7 | 4 | 16 | 0
2038 | 7 | 4 | 17 | 0
2038 | 7 | 4 | 18 | 0
2038 | 7 | 4 | 19 | 0
2038 | 7 | 4 | 20 | 0
2038 | 7 | 4 | 21 | 0
2038 | 7 | 4 | 22 | 0
2038 | 7 | 4 | 23 | 0
2038 | 7 | 5 | 0 | 0
2038 | 7 | 5 | 1 | 0
2038 | 7 | 5 | 2 | 0
2038 | 7 | 5 | 3 | 0
2038 | 7 | 5 | 4 | 0
2038 | 7 | 5 | 5 | 0
2038 | 7 | 5 | 6 | 0
2038 | 7 | 5 | 7 | 0
2038 | 7 | 5 | 8 | 0
2038 | 7 | 5 | 9 | 0
2038 | 7 | 5 | 10 | 0
2038 | 7 | 5 | 11 | 0
2038 | 7 | 5 | 12 | 0
2038 | 7 | 5 | 13 | 0
2038 | 7 | 5 | 14 | 0
2038 | 7 | 5 | 15 | 0
2038 | 7 | 5 | 16 | 0
2038 | 7 | 5 | 17 | 0
2038 | 7 | 5 | 18 | 0
2038 | 7 | 5 | 19 | 0
2038 | 7 | 5 | 20 | 0
2038 | 7 | 5 | 21 | 0
2038 | 7 | 5 | 22 | 0
2038 | 7 | 5 | 23 | 0
2038 | 7 | 6 | 0 | 0
2038 | 7 | 6 | 1 | 0
2038 | 7 | 6 | 2 | 0
2038 | 7 | 6 | 3 | 0
2038 | 7 | 6 | 4 | 0
2038 | 7 | 6 | 5 | 0
2038 | 7 | 6 | 6 | 0
2038 | 7 | 6 | 7 | 0
2038 | 7 | 6 | 8 | 0
2038 | 7 | 6 | 9 | 0
2038 | 7 | 6 | 10 | 0
2038 | 7 | 6 | 11 | 0
2038 | 7 | 6 | 12 | 0
2038 | 7 | 6 | 13 | 0
2038 | 7 | 6 | 14 | 0
2038 | 7 | 6 | 15 | 0
2038 | 7 | 6 | 16 | 0
2038 | 7 | 6 | 17 | 0
2038 | 7 | 6 | 18 | 0
2038 | 7 | 6 | 19 | 0
2038 | 7 | 6 | 20 | 0
2038 | 7 | 6 | 21 | 0
2038 | 7 | 6 | 22 | 0
2038 | 7 | 6 | 23 | 0
2038 | 7 | 7 | 0 | 0
2038 | 7 | 7 | 1 | 0
2038 | 7 | 7 | 2 | 0
2038 | 7 | 7 | 3 | 0
2038 | 7 | 7 | 4 | 0
2038 | 7 | 7 | 5 | 0
2038 | 7 | 7 | 6 | 0
2038 | 7 | 7 | 7 | 0
2038 | 7 | 7 | 8 | 0
2038 | 7 | 7 | 9 | 0
2038 | 7 | 7 | 10 | 0
2038 | 7 | 7 | 11 | 0
2038 | 7 | 7 | 12 | 0
2038 | 7 | 7 | 13 | 0
2038 | 7 | 7 | 14 | 0
2038 | 7 | 7 | 15 | 0
2038 | 7 | 7 | 16 | 0
2038 | 7 | 7 | 17 | 0
2038 | 7 | 7 | 18 | 1.4628
2038 | 7 | 7 | 19 | 0
2038 | 7 | 7 | 20 | 0
2038 | 7 | 7 | 21 | 0
2038 | 7 | 7 | 22 | 0
2038 | 7 | 7 | 23 | 0
2038 | 7 | 8 | 0 | 0
2038 | 7 | 8 | 1 | 0
2038 | 7 | 8 | 2 | 0
2038 | 7 | 8 | 3 | 0
2038 | 7 | 8 | 4 | 0
2038 | 7 | 8 | 5 | 0
2038 | 7 | 8 | 6 | 0
2038 | 7 | 8 | 7 | 0
2038 | 7 | 8 | 8 | 0
2038 | 7 | 8 | 9 | 0
2038 | 7 | 8 | 10 | 0
2038 | 7 | 8 | 11 | 0
2038 | 7 | 8 | 12 | 0
2038 | 7 | 8 | 13 | 0
2038 | 7 | 8 | 14 | 0
2038 | 7 | 8 | 15 | 0
2038 | 7 | 8 | 16 | 0
2038 | 7 | 8 | 17 | 0
2038 | 7 | 8 | 18 | 13.7486
2038 | 7 | 8 | 19 | 18.5543
2038 | 7 | 8 | 20 | 15.0372
2038 | 7 | 8 | 21 | 11.5997
2038 | 7 | 8 | 22 | 4.6493
2038 | 7 | 8 | 23 | 0
2038 | 7 | 9 | 0 | 0
2038 | 7 | 9 | 1 | 0
2038 | 7 | 9 | 2 | 0
2038 | 7 | 9 | 3 | 0
2038 | 7 | 9 | 4 | 0
2038 | 7 | 9 | 5 | 0
2038 | 7 | 9 | 6 | 0
2038 | 7 | 9 | 7 | 0
2038 | 7 | 9 | 8 | 0
2038 | 7 | 9 | 9 | 0
2038 | 7 | 9 | 10 | 0
2038 | 7 | 9 | 11 | 0
2038 | 7 | 9 | 12 | 0
2038 | 7 | 9 | 13 | 0
2038 | 7 | 9 | 14 | 0
2038 | 7 | 9 | 15 | 0
2038 | 7 | 9 | 16 | 0
2038 | 7 | 9 | 17 | 0
2038 | 7 | 9 | 18 | 0
2038 | 7 | 9 | 19 | 1.1014
2038 | 7 | 9 | 20 | 0
2038 | 7 | 9 | 21 | 0
2038 | 7 | 9 | 22 | 0
2038 | 7 | 9 | 23 | 0
2038 | 7 | 10 | 0 | 0
2038 | 7 | 10 | 1 | 0
2038 | 7 | 10 | 2 | 0
2038 | 7 | 10 | 3 | 0
2038 | 7 | 10 | 4 | 0
2038 | 7 | 10 | 5 | 0
2038 | 7 | 10 | 6 | 0
2038 | 7 | 10 | 7 | 0
2038 | 7 | 10 | 8 | 0
2038 | 7 | 10 | 9 | 0
2038 | 7 | 10 | 10 | 0
2038 | 7 | 10 | 11 | 0
2038 | 7 | 10 | 12 | 0
2038 | 7 | 10 | 13 | 0
2038 | 7 | 10 | 14 | 0
2038 | 7 | 10 | 15 | 0
2038 | 7 | 10 | 16 | 0
2038 | 7 | 10 | 17 | 0
2038 | 7 | 10 | 18 | 0
2038 | 7 | 10 | 19 | 0
2038 | 7 | 10 | 20 | 0
2038 | 7 | 10 | 21 | 0
2038 | 7 | 10 | 22 | 0
2038 | 7 | 10 | 23 | 0
2038 | 7 | 11 | 0 | 0
2038 | 7 | 11 | 1 | 0
2038 | 7 | 11 | 2 | 0
2038 | 7 | 11 | 3 | 0
2038 | 7 | 11 | 4 | 0
2038 | 7 | 11 | 5 | 0
2038 | 7 | 11 | 6 | 0
2038 | 7 | 11 | 7 | 0
2038 | 7 | 11 | 8 | 0
2038 | 7 | 11 | 9 | 0
2038 | 7 | 11 | 10 | 0
2038 | 7 | 11 | 11 | 0
2038 | 7 | 11 | 12 | 0
2038 | 7 | 11 | 13 | 0
2038 | 7 | 11 | 14 | 0
2038 | 7 | 11 | 15 | 0
2038 | 7 | 11 | 16 | 0
2038 | 7 | 11 | 17 | 0
2038 | 7 | 11 | 18 | 0
2038 | 7 | 11 | 19 | 0
2038 | 7 | 11 | 20 | 0
2038 | 7 | 11 | 21 | 0
2038 | 7 | 11 | 22 | 0
2038 | 7 | 11 | 23 | 0
2038 | 7 | 12 | 0 | 0
2038 | 7 | 12 | 1 | 0
2038 | 7 | 12 | 2 | 0
2038 | 7 | 12 | 3 | 0
2038 | 7 | 12 | 4 | 0
2038 | 7 | 12 | 5 | 0
2038 | 7 | 12 | 6 | 0
2038 | 7 | 12 | 7 | 0
2038 | 7 | 12 | 8 | 0
2038 | 7 | 12 | 9 | 0
2038 | 7 | 12 | 10 | 0
2038 | 7 | 12 | 11 | 0
2038 | 7 | 12 | 12 | 0
2038 | 7 | 12 | 13 | 0
2038 | 7 | 12 | 14 | 0
2038 | 7 | 12 | 15 | 0
2038 | 7 | 12 | 16 | 0
2038 | 7 | 12 | 17 | 0
2038 | 7 | 12 | 18 | 0
2038 | 7 | 12 | 19 | 0
2038 | 7 | 12 | 20 | 0
2038 | 7 | 12 | 21 | 0
2038 | 7 | 12 | 22 | 0
2038 | 7 | 12 | 23 | 0
2038 | 7 | 13 | 0 | 0
2038 | 7 | 13 | 1 | 0
2038 | 7 | 13 | 2 | 0
2038 | 7 | 13 | 3 | 0
2038 | 7 | 13 | 4 | 0
2038 | 7 | 13 | 5 | 0
2038 | 7 | 13 | 6 | 0
2038 | 7 | 13 | 7 | 0
2038 | 7 | 13 | 8 | 0
2038 | 7 | 13 | 9 | 0
2038 | 7 | 13 | 10 | 0
2038 | 7 | 13 | 11 | 0
2038 | 7 | 13 | 12 | 0
2038 | 7 | 13 | 13 | 0
2038 | 7 | 13 | 14 | 0
2038 | 7 | 13 | 15 | 0
2038 | 7 | 13 | 16 | 0
2038 | 7 | 13 | 17 | 0
2038 | 7 | 13 | 18 | 0
2038 | 7 | 13 | 19 | 0
2038 | 7 | 13 | 20 | 0
2038 | 7 | 13 | 21 | 0
2038 | 7 | 13 | 22 | 0
2038 | 7 | 13 | 23 | 0
2038 | 7 | 14 | 0 | 0
2038 | 7 | 14 | 1 | 0
2038 | 7 | 14 | 2 | 0
2038 | 7 | 14 | 3 | 0
2038 | 7 | 14 | 4 | 0
2038 | 7 | 14 | 5 | 0
2038 | 7 | 14 | 6 | 0
2038 | 7 | 14 | 7 | 0
2038 | 7 | 14 | 8 | 0
2038 | 7 | 14 | 9 | 0
2038 | 7 | 14 | 10 | 0
2038 | 7 | 14 | 11 | 0
2038 | 7 | 14 | 12 | 0
2038 | 7 | 14 | 13 | 0
2038 | 7 | 14 | 14 | 0
2038 | 7 | 14 | 15 | 0
2038 | 7 | 14 | 16 | 0
2038 | 7 | 14 | 17 | 0
2038 | 7 | 14 | 18 | 0
2038 | 7 | 14 | 19 | 0
2038 | 7 | 14 | 20 | 0
2038 | 7 | 14 | 21 | 0
2038 | 7 | 14 | 22 | 0
2038 | 7 | 14 | 23 | 0
2038 | 7 | 15 | 0 | 0
2038 | 7 | 15 | 1 | 0
2038 | 7 | 15 | 2 | 0
2038 | 7 | 15 | 3 | 0
2038 | 7 | 15 | 4 | 0
2038 | 7 | 15 | 5 | 0
2038 | 7 | 15 | 6 | 0
2038 | 7 | 15 | 7 | 0
2038 | 7 | 15 | 8 | 0
2038 | 7 | 15 | 9 | 0
2038 | 7 | 15 | 10 | 0
2038 | 7 | 15 | 11 | 0
2038 | 7 | 15 | 12 | 0
2038 | 7 | 15 | 13 | 0
2038 | 7 | 15 | 14 | 0
2038 | 7 | 15 | 15 | 0
2038 | 7 | 15 | 16 | 0
2038 | 7 | 15 | 17 | 0
2038 | 7 | 15 | 18 | 0
2038 | 7 | 15 | 19 | 0
2038 | 7 | 15 | 20 | 0
2038 | 7 | 15 | 21 | 0
2038 | 7 | 15 | 22 | 0
2038 | 7 | 15 | 23 | 0
2038 | 7 | 16 | 0 | 0
2038 | 7 | 16 | 1 | 0
2038 | 7 | 16 | 2 | 0
2038 | 7 | 16 | 3 | 0
2038 | 7 | 16 | 4 | 0
2038 | 7 | 16 | 5 | 0
2038 | 7 | 16 | 6 | 0
2038 | 7 | 16 | 7 | 0
2038 | 7 | 16 | 8 | 0
2038 | 7 | 16 | 9 | 0
2038 | 7 | 16 | 10 | 0
2038 | 7 | 16 | 11 | 0
2038 | 7 | 16 | 12 | 0
2038 | 7 | 16 | 13 | 0
2038 | 7 | 16 | 14 | 0
2038 | 7 | 16 | 15 | 0
2038 | 7 | 16 | 16 | 0
2038 | 7 | 16 | 17 | 0
2038 | 7 | 16 | 18 | 0
2038 | 7 | 16 | 19 | 0
2038 | 7 | 16 | 20 | 0
2038 | 7 | 16 | 21 | 0
2038 | 7 | 16 | 22 | 0
2038 | 7 | 16 | 23 | 0
2038 | 7 | 17 | 0 | 0
2038 | 7 | 17 | 1 | 0
2038 | 7 | 17 | 2 | 0
2038 | 7 | 17 | 3 | 0
2038 | 7 | 17 | 4 | 0
2038 | 7 | 17 | 5 | 0
2038 | 7 | 17 | 6 | 0
2038 | 7 | 17 | 7 | 0
2038 | 7 | 17 | 8 | 0
2038 | 7 | 17 | 9 | 0
2038 | 7 | 17 | 10 | 0
2038 | 7 | 17 | 11 | 0
2038 | 7 | 17 | 12 | 0
2038 | 7 | 17 | 13 | 0
2038 | 7 | 17 | 14 | 0
2038 | 7 | 17 | 15 | 0
2038 | 7 | 17 | 16 | 0
2038 | 7 | 17 | 17 | 0
2038 | 7 | 17 | 18 | 0
2038 | 7 | 17 | 19 | 0
2038 | 7 | 17 | 20 | 0
2038 | 7 | 17 | 21 | 0
2038 | 7 | 17 | 22 | 0
2038 | 7 | 17 | 23 | 0
2038 | 7 | 18 | 0 | 0
2038 | 7 | 18 | 1 | 0
2038 | 7 | 18 | 2 | 0
2038 | 7 | 18 | 3 | 0
2038 | 7 | 18 | 4 | 0
2038 | 7 | 18 | 5 | 0
2038 | 7 | 18 | 6 | 0
2038 | 7 | 18 | 7 | 0
2038 | 7 | 18 | 8 | 0
2038 | 7 | 18 | 9 | 0
2038 | 7 | 18 | 10 | 0
2038 | 7 | 18 | 11 | 0
2038 | 7 | 18 | 12 | 0
2038 | 7 | 18 | 13 | 0
2038 | 7 | 18 | 14 | 0
2038 | 7 | 18 | 15 | 0
2038 | 7 | 18 | 16 | 0
2038 | 7 | 18 | 17 | 0
2038 | 7 | 18 | 18 | 0
2038 | 7 | 18 | 19 | 0
2038 | 7 | 18 | 20 | 0
2038 | 7 | 18 | 21 | 0
2038 | 7 | 18 | 22 | 0
2038 | 7 | 18 | 23 | 0
2038 | 7 | 19 | 0 | 0
2038 | 7 | 19 | 1 | 0
2038 | 7 | 19 | 2 | 0
2038 | 7 | 19 | 3 | 0
2038 | 7 | 19 | 4 | 0
2038 | 7 | 19 | 5 | 0
2038 | 7 | 19 | 6 | 0
2038 | 7 | 19 | 7 | 0
2038 | 7 | 19 | 8 | 0
2038 | 7 | 19 | 9 | 0
2038 | 7 | 19 | 10 | 0
2038 | 7 | 19 | 11 | 0
2038 | 7 | 19 | 12 | 0
2038 | 7 | 19 | 13 | 0
2038 | 7 | 19 | 14 | 0
2038 | 7 | 19 | 15 | 0
2038 | 7 | 19 | 16 | 0
2038 | 7 | 19 | 17 | 0
2038 | 7 | 19 | 18 | 0
2038 | 7 | 19 | 19 | 0
2038 | 7 | 19 | 20 | 0
2038 | 7 | 19 | 21 | 0
2038 | 7 | 19 | 22 | 0
2038 | 7 | 19 | 23 | 0
2038 | 7 | 20 | 0 | 0
2038 | 7 | 20 | 1 | 0
2038 | 7 | 20 | 2 | 0
2038 | 7 | 20 | 3 | 0
2038 | 7 | 20 | 4 | 0
2038 | 7 | 20 | 5 | 0
2038 | 7 | 20 | 6 | 0
2038 | 7 | 20 | 7 | 0
2038 | 7 | 20 | 8 | 0
2038 | 7 | 20 | 9 | 0
2038 | 7 | 20 | 10 | 0
2038 | 7 | 20 | 11 | 0
2038 | 7 | 20 | 12 | 0
2038 | 7 | 20 | 13 | 0
2038 | 7 | 20 | 14 | 0
2038 | 7 | 20 | 15 | 0
2038 | 7 | 20 | 16 | 0
2038 | 7 | 20 | 17 | 0
2038 | 7 | 20 | 18 | 0
2038 | 7 | 20 | 19 | 0
2038 | 7 | 20 | 20 | 0
2038 | 7 | 20 | 21 | 0
2038 | 7 | 20 | 22 | 0
2038 | 7 | 20 | 23 | 0
2038 | 7 | 21 | 0 | 0
2038 | 7 | 21 | 1 | 0
2038 | 7 | 21 | 2 | 0
2038 | 7 | 21 | 3 | 0
2038 | 7 | 21 | 4 | 0
2038 | 7 | 21 | 5 | 0
2038 | 7 | 21 | 6 | 0
2038 | 7 | 21 | 7 | 0
2038 | 7 | 21 | 8 | 0
2038 | 7 | 21 | 9 | 0
2038 | 7 | 21 | 10 | 0
2038 | 7 | 21 | 11 | 0
2038 | 7 | 21 | 12 | 0
2038 | 7 | 21 | 13 | 0
2038 | 7 | 21 | 14 | 0
2038 | 7 | 21 | 15 | 0
2038 | 7 | 21 | 16 | 0
2038 | 7 | 21 | 17 | 0
2038 | 7 | 21 | 18 | 0.15359
2038 | 7 | 21 | 19 | 0
2038 | 7 | 21 | 20 | 0
2038 | 7 | 21 | 21 | 0
2038 | 7 | 21 | 22 | 0
2038 | 7 | 21 | 23 | 0
2038 | 7 | 22 | 0 | 0
2038 | 7 | 22 | 1 | 0
2038 | 7 | 22 | 2 | 0
2038 | 7 | 22 | 3 | 0
2038 | 7 | 22 | 4 | 0
2038 | 7 | 22 | 5 | 0
2038 | 7 | 22 | 6 | 0
2038 | 7 | 22 | 7 | 0
2038 | 7 | 22 | 8 | 0
2038 | 7 | 22 | 9 | 0
2038 | 7 | 22 | 10 | 0
2038 | 7 | 22 | 11 | 0
2038 | 7 | 22 | 12 | 0
2038 | 7 | 22 | 13 | 0
2038 | 7 | 22 | 14 | 0
2038 | 7 | 22 | 15 | 0
2038 | 7 | 22 | 16 | 0
2038 | 7 | 22 | 17 | 0
2038 | 7 | 22 | 18 | 6.5472
2038 | 7 | 22 | 19 | 5.2884
2038 | 7 | 22 | 20 | 2.1249
2038 | 7 | 22 | 21 | 0
2038 | 7 | 22 | 22 | 0
2038 | 7 | 22 | 23 | 0
2038 | 7 | 23 | 0 | 0
2038 | 7 | 23 | 1 | 0
2038 | 7 | 23 | 2 | 0
2038 | 7 | 23 | 3 | 0
2038 | 7 | 23 | 4 | 0
2038 | 7 | 23 | 5 | 0
2038 | 7 | 23 | 6 | 0
2038 | 7 | 23 | 7 | 0
2038 | 7 | 23 | 8 | 0
2038 | 7 | 23 | 9 | 0
2038 | 7 | 23 | 10 | 0
2038 | 7 | 23 | 11 | 0
2038 | 7 | 23 | 12 | 0
2038 | 7 | 23 | 13 | 0
2038 | 7 | 23 | 14 | 0
2038 | 7 | 23 | 15 | 0
2038 | 7 | 23 | 16 | 0
2038 | 7 | 23 | 17 | 0
2038 | 7 | 23 | 18 | 0
2038 | 7 | 23 | 19 | 0
2038 | 7 | 23 | 20 | 0
2038 | 7 | 23 | 21 | 0
2038 | 7 | 23 | 22 | 0
2038 | 7 | 23 | 23 | 0
2038 | 7 | 24 | 0 | 0
2038 | 7 | 24 | 1 | 0
2038 | 7 | 24 | 2 | 0
2038 | 7 | 24 | 3 | 0
2038 | 7 | 24 | 4 | 0
2038 | 7 | 24 | 5 | 0
2038 | 7 | 24 | 6 | 0
2038 | 7 | 24 | 7 | 0
2038 | 7 | 24 | 8 | 0
2038 | 7 | 24 | 9 | 0
2038 | 7 | 24 | 10 | 0
2038 | 7 | 24 | 11 | 0
2038 | 7 | 24 | 12 | 0
2038 | 7 | 24 | 13 | 0
2038 | 7 | 24 | 14 | 0
2038 | 7 | 24 | 15 | 0
2038 | 7 | 24 | 16 | 0
2038 | 7 | 24 | 17 | 0
2038 | 7 | 24 | 18 | 0.94419
2038 | 7 | 24 | 19 | 2.7441
2038 | 7 | 24 | 20 | 0
2038 | 7 | 24 | 21 | 0
2038 | 7 | 24 | 22 | 0
2038 | 7 | 24 | 23 | 0
2038 | 7 | 25 | 0 | 0
2038 | 7 | 25 | 1 | 0
2038 | 7 | 25 | 2 | 0
2038 | 7 | 25 | 3 | 0
2038 | 7 | 25 | 4 | 0
2038 | 7 | 25 | 5 | 0
2038 | 7 | 25 | 6 | 0
2038 | 7 | 25 | 7 | 0
2038 | 7 | 25 | 8 | 0
2038 | 7 | 25 | 9 | 0
2038 | 7 | 25 | 10 | 0
2038 | 7 | 25 | 11 | 0
2038 | 7 | 25 | 12 | 0
2038 | 7 | 25 | 13 | 0
2038 | 7 | 25 | 14 | 0
2038 | 7 | 25 | 15 | 0
2038 | 7 | 25 | 16 | 0
2038 | 7 | 25 | 17 | 0
2038 | 7 | 25 | 18 | 6.7096
2038 | 7 | 25 | 19 | 8.7886
2038 | 7 | 25 | 20 | 4.5723
2038 | 7 | 25 | 21 | 0.40071
2038 | 7 | 25 | 22 | 0
2038 | 7 | 25 | 23 | 0
2038 | 7 | 26 | 0 | 0
2038 | 7 | 26 | 1 | 0
2038 | 7 | 26 | 2 | 0
2038 | 7 | 26 | 3 | 0
2038 | 7 | 26 | 4 | 0
2038 | 7 | 26 | 5 | 0
2038 | 7 | 26 | 6 | 0
2038 | 7 | 26 | 7 | 0
2038 | 7 | 26 | 8 | 0
2038 | 7 | 26 | 9 | 0
2038 | 7 | 26 | 10 | 0
2038 | 7 | 26 | 11 | 0
2038 | 7 | 26 | 12 | 0
2038 | 7 | 26 | 13 | 0
2038 | 7 | 26 | 14 | 0
2038 | 7 | 26 | 15 | 0
2038 | 7 | 26 | 16 | 0
2038 | 7 | 26 | 17 | 0
2038 | 7 | 26 | 18 | 7.1841
2038 | 7 | 26 | 19 | 0.82735
2038 | 7 | 26 | 20 | 0
2038 | 7 | 26 | 21 | 0
2038 | 7 | 26 | 22 | 0
2038 | 7 | 26 | 23 | 0
2038 | 7 | 27 | 0 | 0
2038 | 7 | 27 | 1 | 0
2038 | 7 | 27 | 2 | 0
2038 | 7 | 27 | 3 | 0
2038 | 7 | 27 | 4 | 0
2038 | 7 | 27 | 5 | 0
2038 | 7 | 27 | 6 | 0
2038 | 7 | 27 | 7 | 0
2038 | 7 | 27 | 8 | 0
2038 | 7 | 27 | 9 | 0
2038 | 7 | 27 | 10 | 0
2038 | 7 | 27 | 11 | 0
2038 | 7 | 27 | 12 | 0
2038 | 7 | 27 | 13 | 0
2038 | 7 | 27 | 14 | 0
2038 | 7 | 27 | 15 | 0
2038 | 7 | 27 | 16 | 0
2038 | 7 | 27 | 17 | 0
2038 | 7 | 27 | 18 | 0
2038 | 7 | 27 | 19 | 0
2038 | 7 | 27 | 20 | 0
2038 | 7 | 27 | 21 | 0
2038 | 7 | 27 | 22 | 0
2038 | 7 | 27 | 23 | 0
2038 | 7 | 28 | 0 | 0
2038 | 7 | 28 | 1 | 0
2038 | 7 | 28 | 2 | 0
2038 | 7 | 28 | 3 | 0
2038 | 7 | 28 | 4 | 0
2038 | 7 | 28 | 5 | 0
2038 | 7 | 28 | 6 | 0
2038 | 7 | 28 | 7 | 0
2038 | 7 | 28 | 8 | 0
2038 | 7 | 28 | 9 | 0
2038 | 7 | 28 | 10 | 0
2038 | 7 | 28 | 11 | 0
2038 | 7 | 28 | 12 | 0
2038 | 7 | 28 | 13 | 0
2038 | 7 | 28 | 14 | 0
2038 | 7 | 28 | 15 | 0
2038 | 7 | 28 | 16 | 0
2038 | 7 | 28 | 17 | 0
2038 | 7 | 28 | 18 | 0
2038 | 7 | 28 | 19 | 0
2038 | 7 | 28 | 20 | 0
2038 | 7 | 28 | 21 | 0
2038 | 7 | 28 | 22 | 0
2038 | 7 | 28 | 23 | 0
2038 | 7 | 29 | 0 | 0
2038 | 7 | 29 | 1 | 0
2038 | 7 | 29 | 2 | 0
2038 | 7 | 29 | 3 | 0
2038 | 7 | 29 | 4 | 0
2038 | 7 | 29 | 5 | 0
2038 | 7 | 29 | 6 | 0
2038 | 7 | 29 | 7 | 0
2038 | 7 | 29 | 8 | 0
2038 | 7 | 29 | 9 | 0
2038 | 7 | 29 | 10 | 0
2038 | 7 | 29 | 11 | 0
2038 | 7 | 29 | 12 | 0
2038 | 7 | 29 | 13 | 0
2038 | 7 | 29 | 14 | 0
2038 | 7 | 29 | 15 | 0
2038 | 7 | 29 | 16 | 0
2038 | 7 | 29 | 17 | 0
2038 | 7 | 29 | 18 | 0
2038 | 7 | 29 | 19 | 0
2038 | 7 | 29 | 20 | 0
2038 | 7 | 29 | 21 | 0
2038 | 7 | 29 | 22 | 0
2038 | 7 | 29 | 23 | 0
2038 | 7 | 30 | 0 | 0
2038 | 7 | 30 | 1 | 0
2038 | 7 | 30 | 2 | 0
2038 | 7 | 30 | 3 | 0
2038 | 7 | 30 | 4 | 0
2038 | 7 | 30 | 5 | 0
2038 | 7 | 30 | 6 | 0
2038 | 7 | 30 | 7 | 0
2038 | 7 | 30 | 8 | 0
2038 | 7 | 30 | 9 | 0
2038 | 7 | 30 | 10 | 0
2038 | 7 | 30 | 11 | 0
2038 | 7 | 30 | 12 | 0
2038 | 7 | 30 | 13 | 0
2038 | 7 | 30 | 14 | 0
2038 | 7 | 30 | 15 | 0
2038 | 7 | 30 | 16 | 0
2038 | 7 | 30 | 17 | 0
2038 | 7 | 30 | 18 | 0
2038 | 7 | 30 | 19 | 0
2038 | 7 | 30 | 20 | 0
2038 | 7 | 30 | 21 | 0
2038 | 7 | 30 | 22 | 0
2038 | 7 | 30 | 23 | 0
2038 | 7 | 31 | 0 | 0
2038 | 7 | 31 | 1 | 0
2038 | 7 | 31 | 2 | 0
2038 | 7 | 31 | 3 | 0
2038 | 7 | 31 | 4 | 0
2038 | 7 | 31 | 5 | 0
2038 | 7 | 31 | 6 | 0
2038 | 7 | 31 | 7 | 0
2038 | 7 | 31 | 8 | 0
2038 | 7 | 31 | 9 | 0
2038 | 7 | 31 | 10 | 0
2038 | 7 | 31 | 11 | 0
2038 | 7 | 31 | 12 | 0
2038 | 7 | 31 | 13 | 0
2038 | 7 | 31 | 14 | 0
2038 | 7 | 31 | 15 | 0
2038 | 7 | 31 | 16 | 0
2038 | 7 | 31 | 17 | 0
2038 | 7 | 31 | 18 | 0
2038 | 7 | 31 | 19 | 0.030617
2038 | 7 | 31 | 20 | 0
2038 | 7 | 31 | 21 | 0
2038 | 7 | 31 | 22 | 0
2038 | 7 | 31 | 23 | 0
2038 | 8 | 1 | 0 | 0
2038 | 8 | 1 | 1 | 0
2038 | 8 | 1 | 2 | 0
2038 | 8 | 1 | 3 | 0
2038 | 8 | 1 | 4 | 0
2038 | 8 | 1 | 5 | 0
2038 | 8 | 1 | 6 | 0
2038 | 8 | 1 | 7 | 0
2038 | 8 | 1 | 8 | 0
2038 | 8 | 1 | 9 | 0
2038 | 8 | 1 | 10 | 0
2038 | 8 | 1 | 11 | 0
2038 | 8 | 1 | 12 | 0
2038 | 8 | 1 | 13 | 0
2038 | 8 | 1 | 14 | 0
2038 | 8 | 1 | 15 | 0
2038 | 8 | 1 | 16 | 0
2038 | 8 | 1 | 17 | 0
2038 | 8 | 1 | 18 | 0
2038 | 8 | 1 | 19 | 0
2038 | 8 | 1 | 20 | 0
2038 | 8 | 1 | 21 | 0
2038 | 8 | 1 | 22 | 0
2038 | 8 | 1 | 23 | 0
2038 | 8 | 2 | 0 | 0
2038 | 8 | 2 | 1 | 0
2038 | 8 | 2 | 2 | 0
2038 | 8 | 2 | 3 | 0
2038 | 8 | 2 | 4 | 0
2038 | 8 | 2 | 5 | 0
2038 | 8 | 2 | 6 | 0
2038 | 8 | 2 | 7 | 0
2038 | 8 | 2 | 8 | 0
2038 | 8 | 2 | 9 | 0
2038 | 8 | 2 | 10 | 0
2038 | 8 | 2 | 11 | 0
2038 | 8 | 2 | 12 | 0
2038 | 8 | 2 | 13 | 0
2038 | 8 | 2 | 14 | 0
2038 | 8 | 2 | 15 | 0
2038 | 8 | 2 | 16 | 0
2038 | 8 | 2 | 17 | 0
2038 | 8 | 2 | 18 | 3.1854
2038 | 8 | 2 | 19 | 4.6703
2038 | 8 | 2 | 20 | 2.2836
2038 | 8 | 2 | 21 | 0
2038 | 8 | 2 | 22 | 0
2038 | 8 | 2 | 23 | 0
2038 | 8 | 3 | 0 | 0
2038 | 8 | 3 | 1 | 0
2038 | 8 | 3 | 2 | 0
2038 | 8 | 3 | 3 | 0
2038 | 8 | 3 | 4 | 0
2038 | 8 | 3 | 5 | 0
2038 | 8 | 3 | 6 | 0
2038 | 8 | 3 | 7 | 0
2038 | 8 | 3 | 8 | 0
2038 | 8 | 3 | 9 | 0
2038 | 8 | 3 | 10 | 0
2038 | 8 | 3 | 11 | 0
2038 | 8 | 3 | 12 | 0
2038 | 8 | 3 | 13 | 0
2038 | 8 | 3 | 14 | 0
2038 | 8 | 3 | 15 | 0
2038 | 8 | 3 | 16 | 0
2038 | 8 | 3 | 17 | 0
2038 | 8 | 3 | 18 | 0
2038 | 8 | 3 | 19 | 0
2038 | 8 | 3 | 20 | 0
2038 | 8 | 3 | 21 | 0
2038 | 8 | 3 | 22 | 0
2038 | 8 | 3 | 23 | 0
2038 | 8 | 4 | 0 | 0
2038 | 8 | 4 | 1 | 0
2038 | 8 | 4 | 2 | 0
2038 | 8 | 4 | 3 | 0
2038 | 8 | 4 | 4 | 0
2038 | 8 | 4 | 5 | 0
2038 | 8 | 4 | 6 | 0
2038 | 8 | 4 | 7 | 0
2038 | 8 | 4 | 8 | 0
2038 | 8 | 4 | 9 | 0
2038 | 8 | 4 | 10 | 0
2038 | 8 | 4 | 11 | 0
2038 | 8 | 4 | 12 | 0
2038 | 8 | 4 | 13 | 0
2038 | 8 | 4 | 14 | 0
2038 | 8 | 4 | 15 | 0
2038 | 8 | 4 | 16 | 0
2038 | 8 | 4 | 17 | 0
2038 | 8 | 4 | 18 | 0
2038 | 8 | 4 | 19 | 0
2038 | 8 | 4 | 20 | 0
2038 | 8 | 4 | 21 | 0
2038 | 8 | 4 | 22 | 0
2038 | 8 | 4 | 23 | 0
2038 | 8 | 5 | 0 | 0
2038 | 8 | 5 | 1 | 0
2038 | 8 | 5 | 2 | 0
2038 | 8 | 5 | 3 | 0
2038 | 8 | 5 | 4 | 0
2038 | 8 | 5 | 5 | 0
2038 | 8 | 5 | 6 | 0
2038 | 8 | 5 | 7 | 0
2038 | 8 | 5 | 8 | 0
2038 | 8 | 5 | 9 | 0
2038 | 8 | 5 | 10 | 0
2038 | 8 | 5 | 11 | 0
2038 | 8 | 5 | 12 | 0
2038 | 8 | 5 | 13 | 0
2038 | 8 | 5 | 14 | 0
2038 | 8 | 5 | 15 | 0
2038 | 8 | 5 | 16 | 0
2038 | 8 | 5 | 17 | 0
2038 | 8 | 5 | 18 | 0
2038 | 8 | 5 | 19 | 0
2038 | 8 | 5 | 20 | 0
2038 | 8 | 5 | 21 | 0
2038 | 8 | 5 | 22 | 0
2038 | 8 | 5 | 23 | 0
2038 | 8 | 6 | 0 | 0
2038 | 8 | 6 | 1 | 0
2038 | 8 | 6 | 2 | 0
2038 | 8 | 6 | 3 | 0
2038 | 8 | 6 | 4 | 0
2038 | 8 | 6 | 5 | 0
2038 | 8 | 6 | 6 | 0
2038 | 8 | 6 | 7 | 0
2038 | 8 | 6 | 8 | 0
2038 | 8 | 6 | 9 | 0
2038 | 8 | 6 | 10 | 0
2038 | 8 | 6 | 11 | 0
2038 | 8 | 6 | 12 | 0
2038 | 8 | 6 | 13 | 0
2038 | 8 | 6 | 14 | 0
2038 | 8 | 6 | 15 | 0
2038 | 8 | 6 | 16 | 0
2038 | 8 | 6 | 17 | 0
2038 | 8 | 6 | 18 | 0
2038 | 8 | 6 | 19 | 0
2038 | 8 | 6 | 20 | 0
2038 | 8 | 6 | 21 | 0
2038 | 8 | 6 | 22 | 0
2038 | 8 | 6 | 23 | 0
2038 | 8 | 7 | 0 | 0
2038 | 8 | 7 | 1 | 0
2038 | 8 | 7 | 2 | 0
2038 | 8 | 7 | 3 | 0
2038 | 8 | 7 | 4 | 0
2038 | 8 | 7 | 5 | 0
2038 | 8 | 7 | 6 | 0
2038 | 8 | 7 | 7 | 0
2038 | 8 | 7 | 8 | 0
2038 | 8 | 7 | 9 | 0
2038 | 8 | 7 | 10 | 0
2038 | 8 | 7 | 11 | 0
2038 | 8 | 7 | 12 | 0
2038 | 8 | 7 | 13 | 0
2038 | 8 | 7 | 14 | 0
2038 | 8 | 7 | 15 | 0
2038 | 8 | 7 | 16 | 0
2038 | 8 | 7 | 17 | 0
2038 | 8 | 7 | 18 | 0.44769
2038 | 8 | 7 | 19 | 0
2038 | 8 | 7 | 20 | 0
2038 | 8 | 7 | 21 | 0
2038 | 8 | 7 | 22 | 0
2038 | 8 | 7 | 23 | 0
2038 | 8 | 8 | 0 | 0
2038 | 8 | 8 | 1 | 0
2038 | 8 | 8 | 2 | 0
2038 | 8 | 8 | 3 | 0
2038 | 8 | 8 | 4 | 0
2038 | 8 | 8 | 5 | 0
2038 | 8 | 8 | 6 | 0
2038 | 8 | 8 | 7 | 0
2038 | 8 | 8 | 8 | 0
2038 | 8 | 8 | 9 | 0
2038 | 8 | 8 | 10 | 0
2038 | 8 | 8 | 11 | 0
2038 | 8 | 8 | 12 | 0
2038 | 8 | 8 | 13 | 0
2038 | 8 | 8 | 14 | 0
2038 | 8 | 8 | 15 | 0
2038 | 8 | 8 | 16 | 0
2038 | 8 | 8 | 17 | 0
2038 | 8 | 8 | 18 | 0
2038 | 8 | 8 | 19 | 0
2038 | 8 | 8 | 20 | 0
2038 | 8 | 8 | 21 | 0
2038 | 8 | 8 | 22 | 0
2038 | 8 | 8 | 23 | 0
2038 | 8 | 9 | 0 | 0
2038 | 8 | 9 | 1 | 0
2038 | 8 | 9 | 2 | 0
2038 | 8 | 9 | 3 | 0
2038 | 8 | 9 | 4 | 0
2038 | 8 | 9 | 5 | 0
2038 | 8 | 9 | 6 | 0
2038 | 8 | 9 | 7 | 0
2038 | 8 | 9 | 8 | 0
2038 | 8 | 9 | 9 | 0
2038 | 8 | 9 | 10 | 0
2038 | 8 | 9 | 11 | 0
2038 | 8 | 9 | 12 | 0
2038 | 8 | 9 | 13 | 0
2038 | 8 | 9 | 14 | 0
2038 | 8 | 9 | 15 | 0
2038 | 8 | 9 | 16 | 0
2038 | 8 | 9 | 17 | 0
2038 | 8 | 9 | 18 | 0
2038 | 8 | 9 | 19 | 0
2038 | 8 | 9 | 20 | 0
2038 | 8 | 9 | 21 | 0
2038 | 8 | 9 | 22 | 0
2038 | 8 | 9 | 23 | 0
2038 | 8 | 10 | 0 | 0
2038 | 8 | 10 | 1 | 0
2038 | 8 | 10 | 2 | 0
2038 | 8 | 10 | 3 | 0
2038 | 8 | 10 | 4 | 0
2038 | 8 | 10 | 5 | 0
2038 | 8 | 10 | 6 | 0
2038 | 8 | 10 | 7 | 0
2038 | 8 | 10 | 8 | 0
2038 | 8 | 10 | 9 | 0
2038 | 8 | 10 | 10 | 0
2038 | 8 | 10 | 11 | 0
2038 | 8 | 10 | 12 | 0
2038 | 8 | 10 | 13 | 0
2038 | 8 | 10 | 14 | 0
2038 | 8 | 10 | 15 | 0
2038 | 8 | 10 | 16 | 0
2038 | 8 | 10 | 17 | 0
2038 | 8 | 10 | 18 | 0
2038 | 8 | 10 | 19 | 0
2038 | 8 | 10 | 20 | 0
2038 | 8 | 10 | 21 | 0
2038 | 8 | 10 | 22 | 0
2038 | 8 | 10 | 23 | 0
2038 | 8 | 11 | 0 | 0
2038 | 8 | 11 | 1 | 0
2038 | 8 | 11 | 2 | 0
2038 | 8 | 11 | 3 | 0
2038 | 8 | 11 | 4 | 0
2038 | 8 | 11 | 5 | 0
2038 | 8 | 11 | 6 | 0
2038 | 8 | 11 | 7 | 0
2038 | 8 | 11 | 8 | 0
2038 | 8 | 11 | 9 | 0
2038 | 8 | 11 | 10 | 0
2038 | 8 | 11 | 11 | 0
2038 | 8 | 11 | 12 | 0
2038 | 8 | 11 | 13 | 0
2038 | 8 | 11 | 14 | 0
2038 | 8 | 11 | 15 | 0
2038 | 8 | 11 | 16 | 0
2038 | 8 | 11 | 17 | 0
2038 | 8 | 11 | 18 | 0.50814
2038 | 8 | 11 | 19 | 0.6012
2038 | 8 | 11 | 20 | 0
2038 | 8 | 11 | 21 | 0
2038 | 8 | 11 | 22 | 0
2038 | 8 | 11 | 23 | 0
2038 | 8 | 12 | 0 | 0
2038 | 8 | 12 | 1 | 0
2038 | 8 | 12 | 2 | 0
2038 | 8 | 12 | 3 | 0
2038 | 8 | 12 | 4 | 0
2038 | 8 | 12 | 5 | 0
2038 | 8 | 12 | 6 | 0
2038 | 8 | 12 | 7 | 0
2038 | 8 | 12 | 8 | 0
2038 | 8 | 12 | 9 | 0
2038 | 8 | 12 | 10 | 0
2038 | 8 | 12 | 11 | 0
2038 | 8 | 12 | 12 | 0
2038 | 8 | 12 | 13 | 0
2038 | 8 | 12 | 14 | 0
2038 | 8 | 12 | 15 | 0
2038 | 8 | 12 | 16 | 0
2038 | 8 | 12 | 17 | 0
2038 | 8 | 12 | 18 | 3.9095
2038 | 8 | 12 | 19 | 5.9011
2038 | 8 | 12 | 20 | 3.3656
2038 | 8 | 12 | 21 | 0
2038 | 8 | 12 | 22 | 0
2038 | 8 | 12 | 23 | 0
2038 | 8 | 13 | 0 | 0
2038 | 8 | 13 | 1 | 0
2038 | 8 | 13 | 2 | 0
2038 | 8 | 13 | 3 | 0
2038 | 8 | 13 | 4 | 0
2038 | 8 | 13 | 5 | 0
2038 | 8 | 13 | 6 | 0
2038 | 8 | 13 | 7 | 0
2038 | 8 | 13 | 8 | 0
2038 | 8 | 13 | 9 | 0
2038 | 8 | 13 | 10 | 0
2038 | 8 | 13 | 11 | 0
2038 | 8 | 13 | 12 | 0
2038 | 8 | 13 | 13 | 0
2038 | 8 | 13 | 14 | 0
2038 | 8 | 13 | 15 | 0
2038 | 8 | 13 | 16 | 0
2038 | 8 | 13 | 17 | 0
2038 | 8 | 13 | 18 | 6.4996
2038 | 8 | 13 | 19 | 5.9235
2038 | 8 | 13 | 20 | 2.9788
2038 | 8 | 13 | 21 | 0
2038 | 8 | 13 | 22 | 0
2038 | 8 | 13 | 23 | 0
2038 | 8 | 14 | 0 | 0
2038 | 8 | 14 | 1 | 0
2038 | 8 | 14 | 2 | 0
2038 | 8 | 14 | 3 | 0
2038 | 8 | 14 | 4 | 0
2038 | 8 | 14 | 5 | 0
2038 | 8 | 14 | 6 | 0
2038 | 8 | 14 | 7 | 0
2038 | 8 | 14 | 8 | 0
2038 | 8 | 14 | 9 | 0
2038 | 8 | 14 | 10 | 0
2038 | 8 | 14 | 11 | 0
2038 | 8 | 14 | 12 | 0
2038 | 8 | 14 | 13 | 0
2038 | 8 | 14 | 14 | 0
2038 | 8 | 14 | 15 | 0
2038 | 8 | 14 | 16 | 0
2038 | 8 | 14 | 17 | 0
2038 | 8 | 14 | 18 | 15.4029
2038 | 8 | 14 | 19 | 11.1551
2038 | 8 | 14 | 20 | 6.3424
2038 | 8 | 14 | 21 | 0.73598
2038 | 8 | 14 | 22 | 0
2038 | 8 | 14 | 23 | 0
2038 | 8 | 15 | 0 | 0
2038 | 8 | 15 | 1 | 0
2038 | 8 | 15 | 2 | 0
2038 | 8 | 15 | 3 | 0
2038 | 8 | 15 | 4 | 0
2038 | 8 | 15 | 5 | 0
2038 | 8 | 15 | 6 | 0
2038 | 8 | 15 | 7 | 0
2038 | 8 | 15 | 8 | 0
2038 | 8 | 15 | 9 | 0
2038 | 8 | 15 | 10 | 0
2038 | 8 | 15 | 11 | 0
2038 | 8 | 15 | 12 | 0
2038 | 8 | 15 | 13 | 0
2038 | 8 | 15 | 14 | 0
2038 | 8 | 15 | 15 | 0
2038 | 8 | 15 | 16 | 0
2038 | 8 | 15 | 17 | 5.5878
2038 | 8 | 15 | 18 | 20.657
2038 | 8 | 15 | 19 | 17.4767
2038 | 8 | 15 | 20 | 12.521
2038 | 8 | 15 | 21 | 6.447
2038 | 8 | 15 | 22 | 0
2038 | 8 | 15 | 23 | 0
2038 | 8 | 16 | 0 | 0
2038 | 8 | 16 | 1 | 0
2038 | 8 | 16 | 2 | 0
2038 | 8 | 16 | 3 | 0
2038 | 8 | 16 | 4 | 0
2038 | 8 | 16 | 5 | 0
2038 | 8 | 16 | 6 | 0
2038 | 8 | 16 | 7 | 0
2038 | 8 | 16 | 8 | 0
2038 | 8 | 16 | 9 | 0
2038 | 8 | 16 | 10 | 0
2038 | 8 | 16 | 11 | 0
2038 | 8 | 16 | 12 | 0
2038 | 8 | 16 | 13 | 0
2038 | 8 | 16 | 14 | 0
2038 | 8 | 16 | 15 | 0
2038 | 8 | 16 | 16 | 0
2038 | 8 | 16 | 17 | 4.852
2038 | 8 | 16 | 18 | 13.9652
2038 | 8 | 16 | 19 | 13.0238
2038 | 8 | 16 | 20 | 9.0838
2038 | 8 | 16 | 21 | 3.2539
2038 | 8 | 16 | 22 | 0
2038 | 8 | 16 | 23 | 0
2038 | 8 | 17 | 0 | 0
2038 | 8 | 17 | 1 | 0
2038 | 8 | 17 | 2 | 0
2038 | 8 | 17 | 3 | 0
2038 | 8 | 17 | 4 | 0
2038 | 8 | 17 | 5 | 0
2038 | 8 | 17 | 6 | 0
2038 | 8 | 17 | 7 | 0
2038 | 8 | 17 | 8 | 0
2038 | 8 | 17 | 9 | 0
2038 | 8 | 17 | 10 | 0
2038 | 8 | 17 | 11 | 0
2038 | 8 | 17 | 12 | 0
2038 | 8 | 17 | 13 | 0
2038 | 8 | 17 | 14 | 0
2038 | 8 | 17 | 15 | 0
2038 | 8 | 17 | 16 | 0
2038 | 8 | 17 | 17 | 0
2038 | 8 | 17 | 18 | 0
2038 | 8 | 17 | 19 | 0
2038 | 8 | 17 | 20 | 0
2038 | 8 | 17 | 21 | 0
2038 | 8 | 17 | 22 | 0
2038 | 8 | 17 | 23 | 0
2038 | 8 | 18 | 0 | 0
2038 | 8 | 18 | 1 | 0
2038 | 8 | 18 | 2 | 0
2038 | 8 | 18 | 3 | 0
2038 | 8 | 18 | 4 | 0
2038 | 8 | 18 | 5 | 0
2038 | 8 | 18 | 6 | 0
2038 | 8 | 18 | 7 | 0
2038 | 8 | 18 | 8 | 0
2038 | 8 | 18 | 9 | 0
2038 | 8 | 18 | 10 | 0
2038 | 8 | 18 | 11 | 0
2038 | 8 | 18 | 12 | 0
2038 | 8 | 18 | 13 | 0
2038 | 8 | 18 | 14 | 0
2038 | 8 | 18 | 15 | 0
2038 | 8 | 18 | 16 | 0
2038 | 8 | 18 | 17 | 0
2038 | 8 | 18 | 18 | 0
2038 | 8 | 18 | 19 | 0
2038 | 8 | 18 | 20 | 0
2038 | 8 | 18 | 21 | 0
2038 | 8 | 18 | 22 | 0
2038 | 8 | 18 | 23 | 0
2038 | 8 | 19 | 0 | 0
2038 | 8 | 19 | 1 | 0
2038 | 8 | 19 | 2 | 0
2038 | 8 | 19 | 3 | 0
2038 | 8 | 19 | 4 | 0
2038 | 8 | 19 | 5 | 0
2038 | 8 | 19 | 6 | 0
2038 | 8 | 19 | 7 | 0
2038 | 8 | 19 | 8 | 0
2038 | 8 | 19 | 9 | 0
2038 | 8 | 19 | 10 | 0
2038 | 8 | 19 | 11 | 0
2038 | 8 | 19 | 12 | 0
2038 | 8 | 19 | 13 | 0
2038 | 8 | 19 | 14 | 0
2038 | 8 | 19 | 15 | 0
2038 | 8 | 19 | 16 | 0
2038 | 8 | 19 | 17 | 0
2038 | 8 | 19 | 18 | 0
2038 | 8 | 19 | 19 | 0
2038 | 8 | 19 | 20 | 0
2038 | 8 | 19 | 21 | 0
2038 | 8 | 19 | 22 | 0
2038 | 8 | 19 | 23 | 0
2038 | 8 | 20 | 0 | 0
2038 | 8 | 20 | 1 | 0
2038 | 8 | 20 | 2 | 0
2038 | 8 | 20 | 3 | 0
2038 | 8 | 20 | 4 | 0
2038 | 8 | 20 | 5 | 0
2038 | 8 | 20 | 6 | 0
2038 | 8 | 20 | 7 | 0
2038 | 8 | 20 | 8 | 0
2038 | 8 | 20 | 9 | 0
2038 | 8 | 20 | 10 | 0
2038 | 8 | 20 | 11 | 0
2038 | 8 | 20 | 12 | 0
2038 | 8 | 20 | 13 | 0
2038 | 8 | 20 | 14 | 0
2038 | 8 | 20 | 15 | 0
2038 | 8 | 20 | 16 | 0
2038 | 8 | 20 | 17 | 0
2038 | 8 | 20 | 18 | 0
2038 | 8 | 20 | 19 | 0
2038 | 8 | 20 | 20 | 0
2038 | 8 | 20 | 21 | 0
2038 | 8 | 20 | 22 | 0
2038 | 8 | 20 | 23 | 0
2038 | 8 | 21 | 0 | 0
2038 | 8 | 21 | 1 | 0
2038 | 8 | 21 | 2 | 0
2038 | 8 | 21 | 3 | 0
2038 | 8 | 21 | 4 | 0
2038 | 8 | 21 | 5 | 0
2038 | 8 | 21 | 6 | 0
2038 | 8 | 21 | 7 | 0
2038 | 8 | 21 | 8 | 0
2038 | 8 | 21 | 9 | 0
2038 | 8 | 21 | 10 | 0
2038 | 8 | 21 | 11 | 0
2038 | 8 | 21 | 12 | 0
2038 | 8 | 21 | 13 | 0
2038 | 8 | 21 | 14 | 0
2038 | 8 | 21 | 15 | 0
2038 | 8 | 21 | 16 | 0
2038 | 8 | 21 | 17 | 0
2038 | 8 | 21 | 18 | 0
2038 | 8 | 21 | 19 | 0
2038 | 8 | 21 | 20 | 0
2038 | 8 | 21 | 21 | 0
2038 | 8 | 21 | 22 | 0
2038 | 8 | 21 | 23 | 0
2038 | 8 | 22 | 0 | 0
2038 | 8 | 22 | 1 | 0
2038 | 8 | 22 | 2 | 0
2038 | 8 | 22 | 3 | 0
2038 | 8 | 22 | 4 | 0
2038 | 8 | 22 | 5 | 0
2038 | 8 | 22 | 6 | 0
2038 | 8 | 22 | 7 | 0
2038 | 8 | 22 | 8 | 0
2038 | 8 | 22 | 9 | 0
2038 | 8 | 22 | 10 | 0
2038 | 8 | 22 | 11 | 0
2038 | 8 | 22 | 12 | 0
2038 | 8 | 22 | 13 | 0
2038 | 8 | 22 | 14 | 0
2038 | 8 | 22 | 15 | 0
2038 | 8 | 22 | 16 | 0
2038 | 8 | 22 | 17 | 0
2038 | 8 | 22 | 18 | 0
2038 | 8 | 22 | 19 | 0
2038 | 8 | 22 | 20 | 0
2038 | 8 | 22 | 21 | 0
2038 | 8 | 22 | 22 | 0
2038 | 8 | 22 | 23 | 0
2038 | 8 | 23 | 0 | 0
2038 | 8 | 23 | 1 | 0
2038 | 8 | 23 | 2 | 0
2038 | 8 | 23 | 3 | 0
2038 | 8 | 23 | 4 | 0
2038 | 8 | 23 | 5 | 0
2038 | 8 | 23 | 6 | 0
2038 | 8 | 23 | 7 | 0
2038 | 8 | 23 | 8 | 0
2038 | 8 | 23 | 9 | 0
2038 | 8 | 23 | 10 | 0
2038 | 8 | 23 | 11 | 0
2038 | 8 | 23 | 12 | 0
2038 | 8 | 23 | 13 | 0
2038 | 8 | 23 | 14 | 0
2038 | 8 | 23 | 15 | 0
2038 | 8 | 23 | 16 | 0
2038 | 8 | 23 | 17 | 0
2038 | 8 | 23 | 18 | 7.5759
2038 | 8 | 23 | 19 | 5.0421
2038 | 8 | 23 | 20 | 2.3284
2038 | 8 | 23 | 21 | 0
2038 | 8 | 23 | 22 | 0
2038 | 8 | 23 | 23 | 0
2038 | 8 | 24 | 0 | 0
2038 | 8 | 24 | 1 | 0
2038 | 8 | 24 | 2 | 0
2038 | 8 | 24 | 3 | 0
2038 | 8 | 24 | 4 | 0
2038 | 8 | 24 | 5 | 0
2038 | 8 | 24 | 6 | 0
2038 | 8 | 24 | 7 | 0
2038 | 8 | 24 | 8 | 0
2038 | 8 | 24 | 9 | 0
2038 | 8 | 24 | 10 | 0
2038 | 8 | 24 | 11 | 0
2038 | 8 | 24 | 12 | 0
2038 | 8 | 24 | 13 | 0
2038 | 8 | 24 | 14 | 0
2038 | 8 | 24 | 15 | 0
2038 | 8 | 24 | 16 | 0
2038 | 8 | 24 | 17 | 0
2038 | 8 | 24 | 18 | 0
2038 | 8 | 24 | 19 | 0
2038 | 8 | 24 | 20 | 0
2038 | 8 | 24 | 21 | 0
2038 | 8 | 24 | 22 | 0
2038 | 8 | 24 | 23 | 0
2038 | 8 | 25 | 0 | 0
2038 | 8 | 25 | 1 | 0
2038 | 8 | 25 | 2 | 0
2038 | 8 | 25 | 3 | 0
2038 | 8 | 25 | 4 | 0
2038 | 8 | 25 | 5 | 0
2038 | 8 | 25 | 6 | 0
2038 | 8 | 25 | 7 | 0
2038 | 8 | 25 | 8 | 0
2038 | 8 | 25 | 9 | 0
2038 | 8 | 25 | 10 | 0
2038 | 8 | 25 | 11 | 0
2038 | 8 | 25 | 12 | 0
2038 | 8 | 25 | 13 | 0
2038 | 8 | 25 | 14 | 0
2038 | 8 | 25 | 15 | 0
2038 | 8 | 25 | 16 | 0
2038 | 8 | 25 | 17 | 0
2038 | 8 | 25 | 18 | 0
2038 | 8 | 25 | 19 | 1.2751
2038 | 8 | 25 | 20 | 0
2038 | 8 | 25 | 21 | 0
2038 | 8 | 25 | 22 | 0
2038 | 8 | 25 | 23 | 0
2038 | 8 | 26 | 0 | 0
2038 | 8 | 26 | 1 | 0
2038 | 8 | 26 | 2 | 0
2038 | 8 | 26 | 3 | 0
2038 | 8 | 26 | 4 | 0
2038 | 8 | 26 | 5 | 0
2038 | 8 | 26 | 6 | 0
2038 | 8 | 26 | 7 | 0
2038 | 8 | 26 | 8 | 0
2038 | 8 | 26 | 9 | 0
2038 | 8 | 26 | 10 | 0
2038 | 8 | 26 | 11 | 0
2038 | 8 | 26 | 12 | 0
2038 | 8 | 26 | 13 | 0
2038 | 8 | 26 | 14 | 0
2038 | 8 | 26 | 15 | 0
2038 | 8 | 26 | 16 | 0
2038 | 8 | 26 | 17 | 0
2038 | 8 | 26 | 18 | 5.9605
2038 | 8 | 26 | 19 | 7.8528
2038 | 8 | 26 | 20 | 5.2545
2038 | 8 | 26 | 21 | 0
2038 | 8 | 26 | 22 | 0
2038 | 8 | 26 | 23 | 0
2038 | 8 | 27 | 0 | 0
2038 | 8 | 27 | 1 | 0
2038 | 8 | 27 | 2 | 0
2038 | 8 | 27 | 3 | 0
2038 | 8 | 27 | 4 | 0
2038 | 8 | 27 | 5 | 0
2038 | 8 | 27 | 6 | 0
2038 | 8 | 27 | 7 | 0
2038 | 8 | 27 | 8 | 0
2038 | 8 | 27 | 9 | 0
2038 | 8 | 27 | 10 | 0
2038 | 8 | 27 | 11 | 0
2038 | 8 | 27 | 12 | 0
2038 | 8 | 27 | 13 | 0
2038 | 8 | 27 | 14 | 0
2038 | 8 | 27 | 15 | 0
2038 | 8 | 27 | 16 | 0
2038 | 8 | 27 | 17 | 0
2038 | 8 | 27 | 18 | 3.3364
2038 | 8 | 27 | 19 | 0.83299
2038 | 8 | 27 | 20 | 0
2038 | 8 | 27 | 21 | 0
2038 | 8 | 27 | 22 | 0
2038 | 8 | 27 | 23 | 0
2038 | 8 | 28 | 0 | 0
2038 | 8 | 28 | 1 | 0
2038 | 8 | 28 | 2 | 0
2038 | 8 | 28 | 3 | 0
2038 | 8 | 28 | 4 | 0
2038 | 8 | 28 | 5 | 0
2038 | 8 | 28 | 6 | 0
2038 | 8 | 28 | 7 | 0
2038 | 8 | 28 | 8 | 0
2038 | 8 | 28 | 9 | 0
2038 | 8 | 28 | 10 | 0
2038 | 8 | 28 | 11 | 0
2038 | 8 | 28 | 12 | 0
2038 | 8 | 28 | 13 | 0
2038 | 8 | 28 | 14 | 0
2038 | 8 | 28 | 15 | 0
2038 | 8 | 28 | 16 | 0
2038 | 8 | 28 | 17 | 0.88059
2038 | 8 | 28 | 18 | 14.3104
2038 | 8 | 28 | 19 | 8.0235
2038 | 8 | 28 | 20 | 3.3047
2038 | 8 | 28 | 21 | 0
2038 | 8 | 28 | 22 | 0
2038 | 8 | 28 | 23 | 0
2038 | 8 | 29 | 0 | 0
2038 | 8 | 29 | 1 | 0
2038 | 8 | 29 | 2 | 0
2038 | 8 | 29 | 3 | 0
2038 | 8 | 29 | 4 | 0
2038 | 8 | 29 | 5 | 0
2038 | 8 | 29 | 6 | 0
2038 | 8 | 29 | 7 | 0
2038 | 8 | 29 | 8 | 0
2038 | 8 | 29 | 9 | 0
2038 | 8 | 29 | 10 | 0
2038 | 8 | 29 | 11 | 0
2038 | 8 | 29 | 12 | 0
2038 | 8 | 29 | 13 | 0
2038 | 8 | 29 | 14 | 0
2038 | 8 | 29 | 15 | 0
2038 | 8 | 29 | 16 | 0
2038 | 8 | 29 | 17 | 0
2038 | 8 | 29 | 18 | 6.6247
2038 | 8 | 29 | 19 | 7.4137
2038 | 8 | 29 | 20 | 2.9558
2038 | 8 | 29 | 21 | 0
2038 | 8 | 29 | 22 | 0
2038 | 8 | 29 | 23 | 0
2038 | 8 | 30 | 0 | 0
2038 | 8 | 30 | 1 | 0
2038 | 8 | 30 | 2 | 0
2038 | 8 | 30 | 3 | 0
2038 | 8 | 30 | 4 | 0
2038 | 8 | 30 | 5 | 0
2038 | 8 | 30 | 6 | 0
2038 | 8 | 30 | 7 | 0
2038 | 8 | 30 | 8 | 0
2038 | 8 | 30 | 9 | 0
2038 | 8 | 30 | 10 | 0
2038 | 8 | 30 | 11 | 0
2038 | 8 | 30 | 12 | 0
2038 | 8 | 30 | 13 | 0
2038 | 8 | 30 | 14 | 0
2038 | 8 | 30 | 15 | 0
2038 | 8 | 30 | 16 | 0
2038 | 8 | 30 | 17 | 0
2038 | 8 | 30 | 18 | 12.3775
2038 | 8 | 30 | 19 | 7.5868
2038 | 8 | 30 | 20 | 4.165
2038 | 8 | 30 | 21 | 0
2038 | 8 | 30 | 22 | 0
2038 | 8 | 30 | 23 | 0
2038 | 8 | 31 | 0 | 0
2038 | 8 | 31 | 1 | 0
2038 | 8 | 31 | 2 | 0
2038 | 8 | 31 | 3 | 0
2038 | 8 | 31 | 4 | 0
2038 | 8 | 31 | 5 | 0
2038 | 8 | 31 | 6 | 0
2038 | 8 | 31 | 7 | 0
2038 | 8 | 31 | 8 | 0
2038 | 8 | 31 | 9 | 0
2038 | 8 | 31 | 10 | 0
2038 | 8 | 31 | 11 | 0
2038 | 8 | 31 | 12 | 0
2038 | 8 | 31 | 13 | 0
2038 | 8 | 31 | 14 | 0
2038 | 8 | 31 | 15 | 0
2038 | 8 | 31 | 16 | 0
2038 | 8 | 31 | 17 | 0
2038 | 8 | 31 | 18 | 6.0772
2038 | 8 | 31 | 19 | 6.4636
2038 | 8 | 31 | 20 | 2.9934
2038 | 8 | 31 | 21 | 0
2038 | 8 | 31 | 22 | 0
2038 | 8 | 31 | 23 | 0
2038 | 9 | 1 | 0 | 0
2038 | 9 | 1 | 1 | 0
2038 | 9 | 1 | 2 | 0
2038 | 9 | 1 | 3 | 0
2038 | 9 | 1 | 4 | 0
2038 | 9 | 1 | 5 | 0
2038 | 9 | 1 | 6 | 0
2038 | 9 | 1 | 7 | 0
2038 | 9 | 1 | 8 | 0
2038 | 9 | 1 | 9 | 0
2038 | 9 | 1 | 10 | 0
2038 | 9 | 1 | 11 | 0
2038 | 9 | 1 | 12 | 0
2038 | 9 | 1 | 13 | 0
2038 | 9 | 1 | 14 | 0
2038 | 9 | 1 | 15 | 0
2038 | 9 | 1 | 16 | 0
2038 | 9 | 1 | 17 | 0
2038 | 9 | 1 | 18 | 2.6631
2038 | 9 | 1 | 19 | 1.522
2038 | 9 | 1 | 20 | 0
2038 | 9 | 1 | 21 | 0
2038 | 9 | 1 | 22 | 0
2038 | 9 | 1 | 23 | 0
2038 | 9 | 2 | 0 | 0
2038 | 9 | 2 | 1 | 0
2038 | 9 | 2 | 2 | 0
2038 | 9 | 2 | 3 | 0
2038 | 9 | 2 | 4 | 0
2038 | 9 | 2 | 5 | 0
2038 | 9 | 2 | 6 | 0
2038 | 9 | 2 | 7 | 0
2038 | 9 | 2 | 8 | 0
2038 | 9 | 2 | 9 | 0
2038 | 9 | 2 | 10 | 0
2038 | 9 | 2 | 11 | 0
2038 | 9 | 2 | 12 | 0
2038 | 9 | 2 | 13 | 0
2038 | 9 | 2 | 14 | 0
2038 | 9 | 2 | 15 | 0
2038 | 9 | 2 | 16 | 0
2038 | 9 | 2 | 17 | 0
2038 | 9 | 2 | 18 | 10.4682
2038 | 9 | 2 | 19 | 5.1258
2038 | 9 | 2 | 20 | 1.3042
2038 | 9 | 2 | 21 | 0
2038 | 9 | 2 | 22 | 0
2038 | 9 | 2 | 23 | 0
2038 | 9 | 3 | 0 | 0
2038 | 9 | 3 | 1 | 0
2038 | 9 | 3 | 2 | 0
2038 | 9 | 3 | 3 | 0
2038 | 9 | 3 | 4 | 0
2038 | 9 | 3 | 5 | 0
2038 | 9 | 3 | 6 | 0
2038 | 9 | 3 | 7 | 0
2038 | 9 | 3 | 8 | 0
2038 | 9 | 3 | 9 | 0
2038 | 9 | 3 | 10 | 0
2038 | 9 | 3 | 11 | 0
2038 | 9 | 3 | 12 | 0
2038 | 9 | 3 | 13 | 0
2038 | 9 | 3 | 14 | 0
2038 | 9 | 3 | 15 | 0
2038 | 9 | 3 | 16 | 0
2038 | 9 | 3 | 17 | 0
2038 | 9 | 3 | 18 | 8.7222
2038 | 9 | 3 | 19 | 0.23466
2038 | 9 | 3 | 20 | 0
2038 | 9 | 3 | 21 | 0
2038 | 9 | 3 | 22 | 0
2038 | 9 | 3 | 23 | 0
2038 | 9 | 4 | 0 | 0
2038 | 9 | 4 | 1 | 0
2038 | 9 | 4 | 2 | 0
2038 | 9 | 4 | 3 | 0
2038 | 9 | 4 | 4 | 0
2038 | 9 | 4 | 5 | 0
2038 | 9 | 4 | 6 | 0
2038 | 9 | 4 | 7 | 0
2038 | 9 | 4 | 8 | 0
2038 | 9 | 4 | 9 | 0
2038 | 9 | 4 | 10 | 0
2038 | 9 | 4 | 11 | 0
2038 | 9 | 4 | 12 | 0
2038 | 9 | 4 | 13 | 0
2038 | 9 | 4 | 14 | 0
2038 | 9 | 4 | 15 | 0
2038 | 9 | 4 | 16 | 0
2038 | 9 | 4 | 17 | 0
2038 | 9 | 4 | 18 | 0.14254
2038 | 9 | 4 | 19 | 0
2038 | 9 | 4 | 20 | 0
2038 | 9 | 4 | 21 | 0
2038 | 9 | 4 | 22 | 0
2038 | 9 | 4 | 23 | 0
2038 | 9 | 5 | 0 | 0
2038 | 9 | 5 | 1 | 0
2038 | 9 | 5 | 2 | 0
2038 | 9 | 5 | 3 | 0
2038 | 9 | 5 | 4 | 0
2038 | 9 | 5 | 5 | 0
2038 | 9 | 5 | 6 | 0
2038 | 9 | 5 | 7 | 0
2038 | 9 | 5 | 8 | 0
2038 | 9 | 5 | 9 | 0
2038 | 9 | 5 | 10 | 0
2038 | 9 | 5 | 11 | 0
2038 | 9 | 5 | 12 | 0
2038 | 9 | 5 | 13 | 0
2038 | 9 | 5 | 14 | 0
2038 | 9 | 5 | 15 | 0
2038 | 9 | 5 | 16 | 0
2038 | 9 | 5 | 17 | 0
2038 | 9 | 5 | 18 | 1.7433
2038 | 9 | 5 | 19 | 0
2038 | 9 | 5 | 20 | 0
2038 | 9 | 5 | 21 | 0
2038 | 9 | 5 | 22 | 0
2038 | 9 | 5 | 23 | 0
2038 | 9 | 6 | 0 | 0
2038 | 9 | 6 | 1 | 0
2038 | 9 | 6 | 2 | 0
2038 | 9 | 6 | 3 | 0
2038 | 9 | 6 | 4 | 0
2038 | 9 | 6 | 5 | 0
2038 | 9 | 6 | 6 | 0
2038 | 9 | 6 | 7 | 0
2038 | 9 | 6 | 8 | 0
2038 | 9 | 6 | 9 | 0
2038 | 9 | 6 | 10 | 0
2038 | 9 | 6 | 11 | 0
2038 | 9 | 6 | 12 | 0
2038 | 9 | 6 | 13 | 0
2038 | 9 | 6 | 14 | 0
2038 | 9 | 6 | 15 | 0
2038 | 9 | 6 | 16 | 0
2038 | 9 | 6 | 17 | 0
2038 | 9 | 6 | 18 | 0
2038 | 9 | 6 | 19 | 0
2038 | 9 | 6 | 20 | 0
2038 | 9 | 6 | 21 | 0
2038 | 9 | 6 | 22 | 0
2038 | 9 | 6 | 23 | 0
2038 | 9 | 7 | 0 | 0
2038 | 9 | 7 | 1 | 0
2038 | 9 | 7 | 2 | 0
2038 | 9 | 7 | 3 | 0
2038 | 9 | 7 | 4 | 0
2038 | 9 | 7 | 5 | 0
2038 | 9 | 7 | 6 | 0
2038 | 9 | 7 | 7 | 0
2038 | 9 | 7 | 8 | 0
2038 | 9 | 7 | 9 | 0
2038 | 9 | 7 | 10 | 0
2038 | 9 | 7 | 11 | 0
2038 | 9 | 7 | 12 | 0
2038 | 9 | 7 | 13 | 0
2038 | 9 | 7 | 14 | 0
2038 | 9 | 7 | 15 | 0
2038 | 9 | 7 | 16 | 0
2038 | 9 | 7 | 17 | 0
2038 | 9 | 7 | 18 | 0
2038 | 9 | 7 | 19 | 0
2038 | 9 | 7 | 20 | 0
2038 | 9 | 7 | 21 | 0
2038 | 9 | 7 | 22 | 0
2038 | 9 | 7 | 23 | 0
2038 | 9 | 8 | 0 | 0
2038 | 9 | 8 | 1 | 0
2038 | 9 | 8 | 2 | 0
2038 | 9 | 8 | 3 | 0
2038 | 9 | 8 | 4 | 0
2038 | 9 | 8 | 5 | 0
2038 | 9 | 8 | 6 | 0
2038 | 9 | 8 | 7 | 0
2038 | 9 | 8 | 8 | 0
2038 | 9 | 8 | 9 | 0
2038 | 9 | 8 | 10 | 0
2038 | 9 | 8 | 11 | 0
2038 | 9 | 8 | 12 | 0
2038 | 9 | 8 | 13 | 0
2038 | 9 | 8 | 14 | 0
2038 | 9 | 8 | 15 | 0
2038 | 9 | 8 | 16 | 0
2038 | 9 | 8 | 17 | 0
2038 | 9 | 8 | 18 | 0
2038 | 9 | 8 | 19 | 0
2038 | 9 | 8 | 20 | 0
2038 | 9 | 8 | 21 | 0
2038 | 9 | 8 | 22 | 0
2038 | 9 | 8 | 23 | 0
2038 | 9 | 9 | 0 | 0
2038 | 9 | 9 | 1 | 0
2038 | 9 | 9 | 2 | 0
2038 | 9 | 9 | 3 | 0
2038 | 9 | 9 | 4 | 0
2038 | 9 | 9 | 5 | 0
2038 | 9 | 9 | 6 | 0
2038 | 9 | 9 | 7 | 0
2038 | 9 | 9 | 8 | 0
2038 | 9 | 9 | 9 | 0
2038 | 9 | 9 | 10 | 0
2038 | 9 | 9 | 11 | 0
2038 | 9 | 9 | 12 | 0
2038 | 9 | 9 | 13 | 0
2038 | 9 | 9 | 14 | 0
2038 | 9 | 9 | 15 | 0
2038 | 9 | 9 | 16 | 0
2038 | 9 | 9 | 17 | 0
2038 | 9 | 9 | 18 | 6.5794
2038 | 9 | 9 | 19 | 6.2139
2038 | 9 | 9 | 20 | 2.7633
2038 | 9 | 9 | 21 | 0
2038 | 9 | 9 | 22 | 0
2038 | 9 | 9 | 23 | 0
2038 | 9 | 10 | 0 | 0
2038 | 9 | 10 | 1 | 0
2038 | 9 | 10 | 2 | 0
2038 | 9 | 10 | 3 | 0
2038 | 9 | 10 | 4 | 0
2038 | 9 | 10 | 5 | 0
2038 | 9 | 10 | 6 | 0
2038 | 9 | 10 | 7 | 0
2038 | 9 | 10 | 8 | 0
2038 | 9 | 10 | 9 | 0
2038 | 9 | 10 | 10 | 0
2038 | 9 | 10 | 11 | 0
2038 | 9 | 10 | 12 | 0
2038 | 9 | 10 | 13 | 0
2038 | 9 | 10 | 14 | 0
2038 | 9 | 10 | 15 | 0
2038 | 9 | 10 | 16 | 0
2038 | 9 | 10 | 17 | 0
2038 | 9 | 10 | 18 | 9.6827
2038 | 9 | 10 | 19 | 8.8409
2038 | 9 | 10 | 20 | 4.8695
2038 | 9 | 10 | 21 | 0
2038 | 9 | 10 | 22 | 0
2038 | 9 | 10 | 23 | 0
2038 | 9 | 11 | 0 | 0
2038 | 9 | 11 | 1 | 0
2038 | 9 | 11 | 2 | 0
2038 | 9 | 11 | 3 | 0
2038 | 9 | 11 | 4 | 0
2038 | 9 | 11 | 5 | 0
2038 | 9 | 11 | 6 | 0
2038 | 9 | 11 | 7 | 0
2038 | 9 | 11 | 8 | 0
2038 | 9 | 11 | 9 | 0
2038 | 9 | 11 | 10 | 0
2038 | 9 | 11 | 11 | 0
2038 | 9 | 11 | 12 | 0
2038 | 9 | 11 | 13 | 0
2038 | 9 | 11 | 14 | 0
2038 | 9 | 11 | 15 | 0
2038 | 9 | 11 | 16 | 0
2038 | 9 | 11 | 17 | 0
2038 | 9 | 11 | 18 | 7.9086
2038 | 9 | 11 | 19 | 3.5853
2038 | 9 | 11 | 20 | 0
2038 | 9 | 11 | 21 | 0
2038 | 9 | 11 | 22 | 0
2038 | 9 | 11 | 23 | 0
2038 | 9 | 12 | 0 | 0
2038 | 9 | 12 | 1 | 0
2038 | 9 | 12 | 2 | 0
2038 | 9 | 12 | 3 | 0
2038 | 9 | 12 | 4 | 0
2038 | 9 | 12 | 5 | 0
2038 | 9 | 12 | 6 | 0
2038 | 9 | 12 | 7 | 0
2038 | 9 | 12 | 8 | 0
2038 | 9 | 12 | 9 | 0
2038 | 9 | 12 | 10 | 0
2038 | 9 | 12 | 11 | 0
2038 | 9 | 12 | 12 | 0
2038 | 9 | 12 | 13 | 0
2038 | 9 | 12 | 14 | 0
2038 | 9 | 12 | 15 | 0
2038 | 9 | 12 | 16 | 0
2038 | 9 | 12 | 17 | 0
2038 | 9 | 12 | 18 | 9.1962
2038 | 9 | 12 | 19 | 6.5138
2038 | 9 | 12 | 20 | 1.4796
2038 | 9 | 12 | 21 | 0
2038 | 9 | 12 | 22 | 0
2038 | 9 | 12 | 23 | 0
2038 | 9 | 13 | 0 | 0
2038 | 9 | 13 | 1 | 0
2038 | 9 | 13 | 2 | 0
2038 | 9 | 13 | 3 | 0
2038 | 9 | 13 | 4 | 0
2038 | 9 | 13 | 5 | 0
2038 | 9 | 13 | 6 | 0
2038 | 9 | 13 | 7 | 0
2038 | 9 | 13 | 8 | 0
2038 | 9 | 13 | 9 | 0
2038 | 9 | 13 | 10 | 0
2038 | 9 | 13 | 11 | 0
2038 | 9 | 13 | 12 | 0
2038 | 9 | 13 | 13 | 0
2038 | 9 | 13 | 14 | 0
2038 | 9 | 13 | 15 | 0
2038 | 9 | 13 | 16 | 0
2038 | 9 | 13 | 17 | 0
2038 | 9 | 13 | 18 | 12.1172
2038 | 9 | 13 | 19 | 9.3896
2038 | 9 | 13 | 20 | 4.8791
2038 | 9 | 13 | 21 | 0
2038 | 9 | 13 | 22 | 0
2038 | 9 | 13 | 23 | 0
2038 | 9 | 14 | 0 | 0
2038 | 9 | 14 | 1 | 0
2038 | 9 | 14 | 2 | 0
2038 | 9 | 14 | 3 | 0
2038 | 9 | 14 | 4 | 0
2038 | 9 | 14 | 5 | 0
2038 | 9 | 14 | 6 | 0
2038 | 9 | 14 | 7 | 0
2038 | 9 | 14 | 8 | 0
2038 | 9 | 14 | 9 | 0
2038 | 9 | 14 | 10 | 0
2038 | 9 | 14 | 11 | 0
2038 | 9 | 14 | 12 | 0
2038 | 9 | 14 | 13 | 0
2038 | 9 | 14 | 14 | 0
2038 | 9 | 14 | 15 | 0
2038 | 9 | 14 | 16 | 0
2038 | 9 | 14 | 17 | 0.29046
2038 | 9 | 14 | 18 | 13.1451
2038 | 9 | 14 | 19 | 6.769
2038 | 9 | 14 | 20 | 2.3912
2038 | 9 | 14 | 21 | 0
2038 | 9 | 14 | 22 | 0
2038 | 9 | 14 | 23 | 0
2038 | 9 | 15 | 0 | 0
2038 | 9 | 15 | 1 | 0
2038 | 9 | 15 | 2 | 0
2038 | 9 | 15 | 3 | 0
2038 | 9 | 15 | 4 | 0
2038 | 9 | 15 | 5 | 0
2038 | 9 | 15 | 6 | 0
2038 | 9 | 15 | 7 | 0
2038 | 9 | 15 | 8 | 0
2038 | 9 | 15 | 9 | 0
2038 | 9 | 15 | 10 | 0
2038 | 9 | 15 | 11 | 0
2038 | 9 | 15 | 12 | 0
2038 | 9 | 15 | 13 | 0
2038 | 9 | 15 | 14 | 0
2038 | 9 | 15 | 15 | 0
2038 | 9 | 15 | 16 | 0
2038 | 9 | 15 | 17 | 0
2038 | 9 | 15 | 18 | 0
2038 | 9 | 15 | 19 | 0
2038 | 9 | 15 | 20 | 0
2038 | 9 | 15 | 21 | 0
2038 | 9 | 15 | 22 | 0
2038 | 9 | 15 | 23 | 0
2038 | 9 | 16 | 0 | 0
2038 | 9 | 16 | 1 | 0
2038 | 9 | 16 | 2 | 0
2038 | 9 | 16 | 3 | 0
2038 | 9 | 16 | 4 | 0
2038 | 9 | 16 | 5 | 0
2038 | 9 | 16 | 6 | 0
2038 | 9 | 16 | 7 | 0
2038 | 9 | 16 | 8 | 0
2038 | 9 | 16 | 9 | 0
2038 | 9 | 16 | 10 | 0
2038 | 9 | 16 | 11 | 0
2038 | 9 | 16 | 12 | 0
2038 | 9 | 16 | 13 | 0
2038 | 9 | 16 | 14 | 0
2038 | 9 | 16 | 15 | 0
2038 | 9 | 16 | 16 | 0
2038 | 9 | 16 | 17 | 0
2038 | 9 | 16 | 18 | 3.3983
2038 | 9 | 16 | 19 | 0
2038 | 9 | 16 | 20 | 0
2038 | 9 | 16 | 21 | 0
2038 | 9 | 16 | 22 | 0
2038 | 9 | 16 | 23 | 0
2038 | 9 | 17 | 0 | 0
2038 | 9 | 17 | 1 | 0
2038 | 9 | 17 | 2 | 0
2038 | 9 | 17 | 3 | 0
2038 | 9 | 17 | 4 | 0
2038 | 9 | 17 | 5 | 0
2038 | 9 | 17 | 6 | 0
2038 | 9 | 17 | 7 | 0
2038 | 9 | 17 | 8 | 0
2038 | 9 | 17 | 9 | 0
2038 | 9 | 17 | 10 | 0
2038 | 9 | 17 | 11 | 0
2038 | 9 | 17 | 12 | 0
2038 | 9 | 17 | 13 | 0
2038 | 9 | 17 | 14 | 0
2038 | 9 | 17 | 15 | 0
2038 | 9 | 17 | 16 | 0
2038 | 9 | 17 | 17 | 0
2038 | 9 | 17 | 18 | 0.024795
2038 | 9 | 17 | 19 | 0
2038 | 9 | 17 | 20 | 0
2038 | 9 | 17 | 21 | 0
2038 | 9 | 17 | 22 | 0
2038 | 9 | 17 | 23 | 0
2038 | 9 | 18 | 0 | 0
2038 | 9 | 18 | 1 | 0
2038 | 9 | 18 | 2 | 0
2038 | 9 | 18 | 3 | 0
2038 | 9 | 18 | 4 | 0
2038 | 9 | 18 | 5 | 0
2038 | 9 | 18 | 6 | 0
2038 | 9 | 18 | 7 | 0
2038 | 9 | 18 | 8 | 0
2038 | 9 | 18 | 9 | 0
2038 | 9 | 18 | 10 | 0
2038 | 9 | 18 | 11 | 0
2038 | 9 | 18 | 12 | 0
2038 | 9 | 18 | 13 | 0
2038 | 9 | 18 | 14 | 0
2038 | 9 | 18 | 15 | 0
2038 | 9 | 18 | 16 | 0
2038 | 9 | 18 | 17 | 0
2038 | 9 | 18 | 18 | 0.085881
2038 | 9 | 18 | 19 | 0
2038 | 9 | 18 | 20 | 0
2038 | 9 | 18 | 21 | 0
2038 | 9 | 18 | 22 | 0
2038 | 9 | 18 | 23 | 0
2038 | 9 | 19 | 0 | 0
2038 | 9 | 19 | 1 | 0
2038 | 9 | 19 | 2 | 0
2038 | 9 | 19 | 3 | 0
2038 | 9 | 19 | 4 | 0
2038 | 9 | 19 | 5 | 0
2038 | 9 | 19 | 6 | 0
2038 | 9 | 19 | 7 | 0
2038 | 9 | 19 | 8 | 0
2038 | 9 | 19 | 9 | 0
2038 | 9 | 19 | 10 | 0
2038 | 9 | 19 | 11 | 0
2038 | 9 | 19 | 12 | 0
2038 | 9 | 19 | 13 | 0
2038 | 9 | 19 | 14 | 0
2038 | 9 | 19 | 15 | 0
2038 | 9 | 19 | 16 | 0
2038 | 9 | 19 | 17 | 0
2038 | 9 | 19 | 18 | 3.0506
2038 | 9 | 19 | 19 | 0
2038 | 9 | 19 | 20 | 0
2038 | 9 | 19 | 21 | 0
2038 | 9 | 19 | 22 | 0
2038 | 9 | 19 | 23 | 0
2038 | 9 | 20 | 0 | 0
2038 | 9 | 20 | 1 | 0
2038 | 9 | 20 | 2 | 0
2038 | 9 | 20 | 3 | 0
2038 | 9 | 20 | 4 | 0
2038 | 9 | 20 | 5 | 0
2038 | 9 | 20 | 6 | 0
2038 | 9 | 20 | 7 | 0
2038 | 9 | 20 | 8 | 0
2038 | 9 | 20 | 9 | 0
2038 | 9 | 20 | 10 | 0
2038 | 9 | 20 | 11 | 0
2038 | 9 | 20 | 12 | 0
2038 | 9 | 20 | 13 | 0
2038 | 9 | 20 | 14 | 0
2038 | 9 | 20 | 15 | 0
2038 | 9 | 20 | 16 | 0
2038 | 9 | 20 | 17 | 0
2038 | 9 | 20 | 18 | 0
2038 | 9 | 20 | 19 | 0
2038 | 9 | 20 | 20 | 0
2038 | 9 | 20 | 21 | 0
2038 | 9 | 20 | 22 | 0
2038 | 9 | 20 | 23 | 0
2038 | 9 | 21 | 0 | 0
2038 | 9 | 21 | 1 | 0
2038 | 9 | 21 | 2 | 0
2038 | 9 | 21 | 3 | 0
2038 | 9 | 21 | 4 | 0
2038 | 9 | 21 | 5 | 0
2038 | 9 | 21 | 6 | 0
2038 | 9 | 21 | 7 | 0
2038 | 9 | 21 | 8 | 0
2038 | 9 | 21 | 9 | 0
2038 | 9 | 21 | 10 | 0
2038 | 9 | 21 | 11 | 0
2038 | 9 | 21 | 12 | 0
2038 | 9 | 21 | 13 | 0
2038 | 9 | 21 | 14 | 0
2038 | 9 | 21 | 15 | 0
2038 | 9 | 21 | 16 | 0
2038 | 9 | 21 | 17 | 0
2038 | 9 | 21 | 18 | 2.5973
2038 | 9 | 21 | 19 | 0
2038 | 9 | 21 | 20 | 0
2038 | 9 | 21 | 21 | 0
2038 | 9 | 21 | 22 | 0
2038 | 9 | 21 | 23 | 0
2038 | 9 | 22 | 0 | 0
2038 | 9 | 22 | 1 | 0
2038 | 9 | 22 | 2 | 0
2038 | 9 | 22 | 3 | 0
2038 | 9 | 22 | 4 | 0
2038 | 9 | 22 | 5 | 0
2038 | 9 | 22 | 6 | 0
2038 | 9 | 22 | 7 | 0
2038 | 9 | 22 | 8 | 0
2038 | 9 | 22 | 9 | 0
2038 | 9 | 22 | 10 | 0
2038 | 9 | 22 | 11 | 0
2038 | 9 | 22 | 12 | 0
2038 | 9 | 22 | 13 | 0
2038 | 9 | 22 | 14 | 0
2038 | 9 | 22 | 15 | 0
2038 | 9 | 22 | 16 | 0
2038 | 9 | 22 | 17 | 0
2038 | 9 | 22 | 18 | 2.0804
2038 | 9 | 22 | 19 | 0
2038 | 9 | 22 | 20 | 0
2038 | 9 | 22 | 21 | 0
2038 | 9 | 22 | 22 | 0
2038 | 9 | 22 | 23 | 0
2038 | 9 | 23 | 0 | 0
2038 | 9 | 23 | 1 | 0
2038 | 9 | 23 | 2 | 0
2038 | 9 | 23 | 3 | 0
2038 | 9 | 23 | 4 | 0
2038 | 9 | 23 | 5 | 0
2038 | 9 | 23 | 6 | 0
2038 | 9 | 23 | 7 | 0
2038 | 9 | 23 | 8 | 0
2038 | 9 | 23 | 9 | 0
2038 | 9 | 23 | 10 | 0
2038 | 9 | 23 | 11 | 0
2038 | 9 | 23 | 12 | 0
2038 | 9 | 23 | 13 | 0
2038 | 9 | 23 | 14 | 0
2038 | 9 | 23 | 15 | 0
2038 | 9 | 23 | 16 | 0
2038 | 9 | 23 | 17 | 0
2038 | 9 | 23 | 18 | 0.91073
2038 | 9 | 23 | 19 | 0
2038 | 9 | 23 | 20 | 0
2038 | 9 | 23 | 21 | 0
2038 | 9 | 23 | 22 | 0
2038 | 9 | 23 | 23 | 0
2038 | 9 | 24 | 0 | 0
2038 | 9 | 24 | 1 | 0
2038 | 9 | 24 | 2 | 0
2038 | 9 | 24 | 3 | 0
2038 | 9 | 24 | 4 | 0
2038 | 9 | 24 | 5 | 0
2038 | 9 | 24 | 6 | 0
2038 | 9 | 24 | 7 | 0
2038 | 9 | 24 | 8 | 0
2038 | 9 | 24 | 9 | 0
2038 | 9 | 24 | 10 | 0
2038 | 9 | 24 | 11 | 0
2038 | 9 | 24 | 12 | 0
2038 | 9 | 24 | 13 | 0
2038 | 9 | 24 | 14 | 0
2038 | 9 | 24 | 15 | 0
2038 | 9 | 24 | 16 | 0
2038 | 9 | 24 | 17 | 0
2038 | 9 | 24 | 18 | 0
2038 | 9 | 24 | 19 | 0
2038 | 9 | 24 | 20 | 0
2038 | 9 | 24 | 21 | 0
2038 | 9 | 24 | 22 | 0
2038 | 9 | 24 | 23 | 0
2038 | 9 | 25 | 0 | 0
2038 | 9 | 25 | 1 | 0
2038 | 9 | 25 | 2 | 0
2038 | 9 | 25 | 3 | 0
2038 | 9 | 25 | 4 | 0
2038 | 9 | 25 | 5 | 0
2038 | 9 | 25 | 6 | 0
2038 | 9 | 25 | 7 | 0
2038 | 9 | 25 | 8 | 0
2038 | 9 | 25 | 9 | 0
2038 | 9 | 25 | 10 | 0
2038 | 9 | 25 | 11 | 0
2038 | 9 | 25 | 12 | 0
2038 | 9 | 25 | 13 | 0
2038 | 9 | 25 | 14 | 0
2038 | 9 | 25 | 15 | 0
2038 | 9 | 25 | 16 | 0
2038 | 9 | 25 | 17 | 0
2038 | 9 | 25 | 18 | 0
2038 | 9 | 25 | 19 | 0
2038 | 9 | 25 | 20 | 0
2038 | 9 | 25 | 21 | 0
2038 | 9 | 25 | 22 | 0
2038 | 9 | 25 | 23 | 0
2038 | 9 | 26 | 0 | 0
2038 | 9 | 26 | 1 | 0
2038 | 9 | 26 | 2 | 0
2038 | 9 | 26 | 3 | 0
2038 | 9 | 26 | 4 | 0
2038 | 9 | 26 | 5 | 0
2038 | 9 | 26 | 6 | 0
2038 | 9 | 26 | 7 | 0
2038 | 9 | 26 | 8 | 0
2038 | 9 | 26 | 9 | 0
2038 | 9 | 26 | 10 | 0
2038 | 9 | 26 | 11 | 0
2038 | 9 | 26 | 12 | 0
2038 | 9 | 26 | 13 | 0
2038 | 9 | 26 | 14 | 0
2038 | 9 | 26 | 15 | 0
2038 | 9 | 26 | 16 | 0
2038 | 9 | 26 | 17 | 0
2038 | 9 | 26 | 18 | 0
2038 | 9 | 26 | 19 | 0
2038 | 9 | 26 | 20 | 0
2038 | 9 | 26 | 21 | 0
2038 | 9 | 26 | 22 | 0
2038 | 9 | 26 | 23 | 0
2038 | 9 | 27 | 0 | 0
2038 | 9 | 27 | 1 | 0
2038 | 9 | 27 | 2 | 0
2038 | 9 | 27 | 3 | 0
2038 | 9 | 27 | 4 | 0
2038 | 9 | 27 | 5 | 0
2038 | 9 | 27 | 6 | 0
2038 | 9 | 27 | 7 | 0
2038 | 9 | 27 | 8 | 0
2038 | 9 | 27 | 9 | 0
2038 | 9 | 27 | 10 | 0
2038 | 9 | 27 | 11 | 0
2038 | 9 | 27 | 12 | 0
2038 | 9 | 27 | 13 | 0
2038 | 9 | 27 | 14 | 0
2038 | 9 | 27 | 15 | 0
2038 | 9 | 27 | 16 | 0
2038 | 9 | 27 | 17 | 0
2038 | 9 | 27 | 18 | 0
2038 | 9 | 27 | 19 | 0
2038 | 9 | 27 | 20 | 0
2038 | 9 | 27 | 21 | 0
2038 | 9 | 27 | 22 | 0
2038 | 9 | 27 | 23 | 0
2038 | 9 | 28 | 0 | 0
2038 | 9 | 28 | 1 | 0
2038 | 9 | 28 | 2 | 0
2038 | 9 | 28 | 3 | 0
2038 | 9 | 28 | 4 | 0
2038 | 9 | 28 | 5 | 0
2038 | 9 | 28 | 6 | 0
2038 | 9 | 28 | 7 | 0
2038 | 9 | 28 | 8 | 0
2038 | 9 | 28 | 9 | 0
2038 | 9 | 28 | 10 | 0
2038 | 9 | 28 | 11 | 0
2038 | 9 | 28 | 12 | 0
2038 | 9 | 28 | 13 | 0
2038 | 9 | 28 | 14 | 0
2038 | 9 | 28 | 15 | 0
2038 | 9 | 28 | 16 | 0
2038 | 9 | 28 | 17 | 0
2038 | 9 | 28 | 18 | 0
2038 | 9 | 28 | 19 | 0
2038 | 9 | 28 | 20 | 0
2038 | 9 | 28 | 21 | 0
2038 | 9 | 28 | 22 | 0
2038 | 9 | 28 | 23 | 0
2038 | 9 | 29 | 0 | 0
2038 | 9 | 29 | 1 | 0
2038 | 9 | 29 | 2 | 0
2038 | 9 | 29 | 3 | 0
2038 | 9 | 29 | 4 | 0
2038 | 9 | 29 | 5 | 0
2038 | 9 | 29 | 6 | 0
2038 | 9 | 29 | 7 | 0
2038 | 9 | 29 | 8 | 0
2038 | 9 | 29 | 9 | 0
2038 | 9 | 29 | 10 | 0
2038 | 9 | 29 | 11 | 0
2038 | 9 | 29 | 12 | 0
2038 | 9 | 29 | 13 | 0
2038 | 9 | 29 | 14 | 0
2038 | 9 | 29 | 15 | 0
2038 | 9 | 29 | 16 | 0
2038 | 9 | 29 | 17 | 0
2038 | 9 | 29 | 18 | 0
2038 | 9 | 29 | 19 | 0
2038 | 9 | 29 | 20 | 0
2038 | 9 | 29 | 21 | 0
2038 | 9 | 29 | 22 | 0
2038 | 9 | 29 | 23 | 0
2038 | 9 | 30 | 0 | 0
2038 | 9 | 30 | 1 | 0
2038 | 9 | 30 | 2 | 0
2038 | 9 | 30 | 3 | 0
2038 | 9 | 30 | 4 | 0
2038 | 9 | 30 | 5 | 0
2038 | 9 | 30 | 6 | 0
2038 | 9 | 30 | 7 | 0
2038 | 9 | 30 | 8 | 0
2038 | 9 | 30 | 9 | 0
2038 | 9 | 30 | 10 | 0
2038 | 9 | 30 | 11 | 0
2038 | 9 | 30 | 12 | 0
2038 | 9 | 30 | 13 | 0
2038 | 9 | 30 | 14 | 0
2038 | 9 | 30 | 15 | 0
2038 | 9 | 30 | 16 | 0
2038 | 9 | 30 | 17 | 0
2038 | 9 | 30 | 18 | 0
2038 | 9 | 30 | 19 | 0
2038 | 9 | 30 | 20 | 0
2038 | 9 | 30 | 21 | 0
2038 | 9 | 30 | 22 | 0
2038 | 9 | 30 | 23 | 0
2038 | 10 | 1 | 0 | 0
2038 | 10 | 1 | 1 | 0
2038 | 10 | 1 | 2 | 0
2038 | 10 | 1 | 3 | 0
2038 | 10 | 1 | 4 | 0
2038 | 10 | 1 | 5 | 0
2038 | 10 | 1 | 6 | 0
2038 | 10 | 1 | 7 | 0
2038 | 10 | 1 | 8 | 0
2038 | 10 | 1 | 9 | 0
2038 | 10 | 1 | 10 | 0
2038 | 10 | 1 | 11 | 0
2038 | 10 | 1 | 12 | 0
2038 | 10 | 1 | 13 | 0
2038 | 10 | 1 | 14 | 0
2038 | 10 | 1 | 15 | 0
2038 | 10 | 1 | 16 | 0
2038 | 10 | 1 | 17 | 0
2038 | 10 | 1 | 18 | 0
2038 | 10 | 1 | 19 | 0
2038 | 10 | 1 | 20 | 0
2038 | 10 | 1 | 21 | 0
2038 | 10 | 1 | 22 | 0
2038 | 10 | 1 | 23 | 0
2038 | 10 | 2 | 0 | 0
2038 | 10 | 2 | 1 | 0
2038 | 10 | 2 | 2 | 0
2038 | 10 | 2 | 3 | 0
2038 | 10 | 2 | 4 | 0
2038 | 10 | 2 | 5 | 0
2038 | 10 | 2 | 6 | 0
2038 | 10 | 2 | 7 | 0
2038 | 10 | 2 | 8 | 0
2038 | 10 | 2 | 9 | 0
2038 | 10 | 2 | 10 | 0
2038 | 10 | 2 | 11 | 0
2038 | 10 | 2 | 12 | 0
2038 | 10 | 2 | 13 | 0
2038 | 10 | 2 | 14 | 0
2038 | 10 | 2 | 15 | 0
2038 | 10 | 2 | 16 | 0
2038 | 10 | 2 | 17 | 0
2038 | 10 | 2 | 18 | 0
2038 | 10 | 2 | 19 | 0
2038 | 10 | 2 | 20 | 0
2038 | 10 | 2 | 21 | 0
2038 | 10 | 2 | 22 | 0
2038 | 10 | 2 | 23 | 0
2038 | 10 | 3 | 0 | 0
2038 | 10 | 3 | 1 | 0
2038 | 10 | 3 | 2 | 0
2038 | 10 | 3 | 3 | 0
2038 | 10 | 3 | 4 | 0
2038 | 10 | 3 | 5 | 0
2038 | 10 | 3 | 6 | 0
2038 | 10 | 3 | 7 | 0
2038 | 10 | 3 | 8 | 0
2038 | 10 | 3 | 9 | 0
2038 | 10 | 3 | 10 | 0
2038 | 10 | 3 | 11 | 0
2038 | 10 | 3 | 12 | 0
2038 | 10 | 3 | 13 | 0
2038 | 10 | 3 | 14 | 0
2038 | 10 | 3 | 15 | 0
2038 | 10 | 3 | 16 | 0
2038 | 10 | 3 | 17 | 0
2038 | 10 | 3 | 18 | 0
2038 | 10 | 3 | 19 | 0
2038 | 10 | 3 | 20 | 0
2038 | 10 | 3 | 21 | 0
2038 | 10 | 3 | 22 | 0
2038 | 10 | 3 | 23 | 0
2038 | 10 | 4 | 0 | 0
2038 | 10 | 4 | 1 | 0
2038 | 10 | 4 | 2 | 0
2038 | 10 | 4 | 3 | 0
2038 | 10 | 4 | 4 | 0
2038 | 10 | 4 | 5 | 0
2038 | 10 | 4 | 6 | 0
2038 | 10 | 4 | 7 | 0
2038 | 10 | 4 | 8 | 0
2038 | 10 | 4 | 9 | 0
2038 | 10 | 4 | 10 | 0
2038 | 10 | 4 | 11 | 0
2038 | 10 | 4 | 12 | 0
2038 | 10 | 4 | 13 | 0
2038 | 10 | 4 | 14 | 0
2038 | 10 | 4 | 15 | 0
2038 | 10 | 4 | 16 | 0
2038 | 10 | 4 | 17 | 0
2038 | 10 | 4 | 18 | 0
2038 | 10 | 4 | 19 | 0
2038 | 10 | 4 | 20 | 0
2038 | 10 | 4 | 21 | 0
2038 | 10 | 4 | 22 | 0
2038 | 10 | 4 | 23 | 0
2038 | 10 | 5 | 0 | 0
2038 | 10 | 5 | 1 | 0
2038 | 10 | 5 | 2 | 0
2038 | 10 | 5 | 3 | 0
2038 | 10 | 5 | 4 | 0
2038 | 10 | 5 | 5 | 0
2038 | 10 | 5 | 6 | 0
2038 | 10 | 5 | 7 | 0
2038 | 10 | 5 | 8 | 0
2038 | 10 | 5 | 9 | 0
2038 | 10 | 5 | 10 | 0
2038 | 10 | 5 | 11 | 0
2038 | 10 | 5 | 12 | 0
2038 | 10 | 5 | 13 | 0
2038 | 10 | 5 | 14 | 0
2038 | 10 | 5 | 15 | 0
2038 | 10 | 5 | 16 | 0
2038 | 10 | 5 | 17 | 0
2038 | 10 | 5 | 18 | 0
2038 | 10 | 5 | 19 | 0
2038 | 10 | 5 | 20 | 0
2038 | 10 | 5 | 21 | 0
2038 | 10 | 5 | 22 | 0
2038 | 10 | 5 | 23 | 0
2038 | 10 | 6 | 0 | 0
2038 | 10 | 6 | 1 | 0
2038 | 10 | 6 | 2 | 0
2038 | 10 | 6 | 3 | 0
2038 | 10 | 6 | 4 | 0
2038 | 10 | 6 | 5 | 0
2038 | 10 | 6 | 6 | 0
2038 | 10 | 6 | 7 | 0
2038 | 10 | 6 | 8 | 0
2038 | 10 | 6 | 9 | 0
2038 | 10 | 6 | 10 | 0
2038 | 10 | 6 | 11 | 0
2038 | 10 | 6 | 12 | 0
2038 | 10 | 6 | 13 | 0
2038 | 10 | 6 | 14 | 0
2038 | 10 | 6 | 15 | 0
2038 | 10 | 6 | 16 | 0
2038 | 10 | 6 | 17 | 0
2038 | 10 | 6 | 18 | 0
2038 | 10 | 6 | 19 | 0
2038 | 10 | 6 | 20 | 0
2038 | 10 | 6 | 21 | 0
2038 | 10 | 6 | 22 | 0
2038 | 10 | 6 | 23 | 0
2038 | 10 | 7 | 0 | 0
2038 | 10 | 7 | 1 | 0
2038 | 10 | 7 | 2 | 0
2038 | 10 | 7 | 3 | 0
2038 | 10 | 7 | 4 | 0
2038 | 10 | 7 | 5 | 0
2038 | 10 | 7 | 6 | 0
2038 | 10 | 7 | 7 | 0
2038 | 10 | 7 | 8 | 0
2038 | 10 | 7 | 9 | 0
2038 | 10 | 7 | 10 | 0
2038 | 10 | 7 | 11 | 0
2038 | 10 | 7 | 12 | 0
2038 | 10 | 7 | 13 | 0
2038 | 10 | 7 | 14 | 0
2038 | 10 | 7 | 15 | 0
2038 | 10 | 7 | 16 | 0
2038 | 10 | 7 | 17 | 0
2038 | 10 | 7 | 18 | 0
2038 | 10 | 7 | 19 | 0
2038 | 10 | 7 | 20 | 0
2038 | 10 | 7 | 21 | 0
2038 | 10 | 7 | 22 | 0
2038 | 10 | 7 | 23 | 0
2038 | 10 | 8 | 0 | 0
2038 | 10 | 8 | 1 | 0
2038 | 10 | 8 | 2 | 0
2038 | 10 | 8 | 3 | 0
2038 | 10 | 8 | 4 | 0
2038 | 10 | 8 | 5 | 0
2038 | 10 | 8 | 6 | 0
2038 | 10 | 8 | 7 | 0
2038 | 10 | 8 | 8 | 0
2038 | 10 | 8 | 9 | 0
2038 | 10 | 8 | 10 | 0
2038 | 10 | 8 | 11 | 0
2038 | 10 | 8 | 12 | 0
2038 | 10 | 8 | 13 | 0
2038 | 10 | 8 | 14 | 0
2038 | 10 | 8 | 15 | 0
2038 | 10 | 8 | 16 | 0
2038 | 10 | 8 | 17 | 0
2038 | 10 | 8 | 18 | 0
2038 | 10 | 8 | 19 | 0
2038 | 10 | 8 | 20 | 0
2038 | 10 | 8 | 21 | 0
2038 | 10 | 8 | 22 | 0
2038 | 10 | 8 | 23 | 0
2038 | 10 | 9 | 0 | 0
2038 | 10 | 9 | 1 | 0
2038 | 10 | 9 | 2 | 0
2038 | 10 | 9 | 3 | 0
2038 | 10 | 9 | 4 | 0
2038 | 10 | 9 | 5 | 0
2038 | 10 | 9 | 6 | 0
2038 | 10 | 9 | 7 | 0
2038 | 10 | 9 | 8 | 0
2038 | 10 | 9 | 9 | 0
2038 | 10 | 9 | 10 | 0
2038 | 10 | 9 | 11 | 0
2038 | 10 | 9 | 12 | 0
2038 | 10 | 9 | 13 | 0
2038 | 10 | 9 | 14 | 0
2038 | 10 | 9 | 15 | 0
2038 | 10 | 9 | 16 | 0
2038 | 10 | 9 | 17 | 0
2038 | 10 | 9 | 18 | 0
2038 | 10 | 9 | 19 | 0
2038 | 10 | 9 | 20 | 0
2038 | 10 | 9 | 21 | 0
2038 | 10 | 9 | 22 | 0
2038 | 10 | 9 | 23 | 0
2038 | 10 | 10 | 0 | 0
2038 | 10 | 10 | 1 | 0
2038 | 10 | 10 | 2 | 0
2038 | 10 | 10 | 3 | 0
2038 | 10 | 10 | 4 | 0
2038 | 10 | 10 | 5 | 0
2038 | 10 | 10 | 6 | 0
2038 | 10 | 10 | 7 | 0
2038 | 10 | 10 | 8 | 0
2038 | 10 | 10 | 9 | 0
2038 | 10 | 10 | 10 | 0
2038 | 10 | 10 | 11 | 0
2038 | 10 | 10 | 12 | 0
2038 | 10 | 10 | 13 | 0
2038 | 10 | 10 | 14 | 0
2038 | 10 | 10 | 15 | 0
2038 | 10 | 10 | 16 | 0
2038 | 10 | 10 | 17 | 0
2038 | 10 | 10 | 18 | 0
2038 | 10 | 10 | 19 | 0
2038 | 10 | 10 | 20 | 0
2038 | 10 | 10 | 21 | 0
2038 | 10 | 10 | 22 | 0
2038 | 10 | 10 | 23 | 0
2038 | 10 | 11 | 0 | 0
2038 | 10 | 11 | 1 | 0
2038 | 10 | 11 | 2 | 0
2038 | 10 | 11 | 3 | 0
2038 | 10 | 11 | 4 | 0
2038 | 10 | 11 | 5 | 0
2038 | 10 | 11 | 6 | 0
2038 | 10 | 11 | 7 | 0
2038 | 10 | 11 | 8 | 0
2038 | 10 | 11 | 9 | 0
2038 | 10 | 11 | 10 | 0
2038 | 10 | 11 | 11 | 0
2038 | 10 | 11 | 12 | 0
2038 | 10 | 11 | 13 | 0
2038 | 10 | 11 | 14 | 0
2038 | 10 | 11 | 15 | 0
2038 | 10 | 11 | 16 | 0
2038 | 10 | 11 | 17 | 0
2038 | 10 | 11 | 18 | 0
2038 | 10 | 11 | 19 | 0
2038 | 10 | 11 | 20 | 0
2038 | 10 | 11 | 21 | 0
2038 | 10 | 11 | 22 | 0
2038 | 10 | 11 | 23 | 0
2038 | 10 | 12 | 0 | 0
2038 | 10 | 12 | 1 | 0
2038 | 10 | 12 | 2 | 0
2038 | 10 | 12 | 3 | 0
2038 | 10 | 12 | 4 | 0
2038 | 10 | 12 | 5 | 0
2038 | 10 | 12 | 6 | 0
2038 | 10 | 12 | 7 | 0
2038 | 10 | 12 | 8 | 0
2038 | 10 | 12 | 9 | 0
2038 | 10 | 12 | 10 | 0
2038 | 10 | 12 | 11 | 0
2038 | 10 | 12 | 12 | 0
2038 | 10 | 12 | 13 | 0
2038 | 10 | 12 | 14 | 0
2038 | 10 | 12 | 15 | 0
2038 | 10 | 12 | 16 | 0
2038 | 10 | 12 | 17 | 0
2038 | 10 | 12 | 18 | 0
2038 | 10 | 12 | 19 | 0
2038 | 10 | 12 | 20 | 0
2038 | 10 | 12 | 21 | 0
2038 | 10 | 12 | 22 | 0
2038 | 10 | 12 | 23 | 0
2038 | 10 | 13 | 0 | 0
2038 | 10 | 13 | 1 | 0
2038 | 10 | 13 | 2 | 0
2038 | 10 | 13 | 3 | 0
2038 | 10 | 13 | 4 | 0
2038 | 10 | 13 | 5 | 0
2038 | 10 | 13 | 6 | 0
2038 | 10 | 13 | 7 | 0
2038 | 10 | 13 | 8 | 0
2038 | 10 | 13 | 9 | 0
2038 | 10 | 13 | 10 | 0
2038 | 10 | 13 | 11 | 0
2038 | 10 | 13 | 12 | 0
2038 | 10 | 13 | 13 | 0
2038 | 10 | 13 | 14 | 0
2038 | 10 | 13 | 15 | 0
2038 | 10 | 13 | 16 | 0
2038 | 10 | 13 | 17 | 0
2038 | 10 | 13 | 18 | 0
2038 | 10 | 13 | 19 | 0
2038 | 10 | 13 | 20 | 0
2038 | 10 | 13 | 21 | 0
2038 | 10 | 13 | 22 | 0
2038 | 10 | 13 | 23 | 0
2038 | 10 | 14 | 0 | 0
2038 | 10 | 14 | 1 | 0
2038 | 10 | 14 | 2 | 0
2038 | 10 | 14 | 3 | 0
2038 | 10 | 14 | 4 | 0
2038 | 10 | 14 | 5 | 0
2038 | 10 | 14 | 6 | 0
2038 | 10 | 14 | 7 | 0
2038 | 10 | 14 | 8 | 0
2038 | 10 | 14 | 9 | 0
2038 | 10 | 14 | 10 | 0
2038 | 10 | 14 | 11 | 0
2038 | 10 | 14 | 12 | 0
2038 | 10 | 14 | 13 | 0
2038 | 10 | 14 | 14 | 0
2038 | 10 | 14 | 15 | 0
2038 | 10 | 14 | 16 | 0
2038 | 10 | 14 | 17 | 0
2038 | 10 | 14 | 18 | 0
2038 | 10 | 14 | 19 | 0
2038 | 10 | 14 | 20 | 0
2038 | 10 | 14 | 21 | 0
2038 | 10 | 14 | 22 | 0
2038 | 10 | 14 | 23 | 0
2038 | 10 | 15 | 0 | 0
2038 | 10 | 15 | 1 | 0
2038 | 10 | 15 | 2 | 0
2038 | 10 | 15 | 3 | 0
2038 | 10 | 15 | 4 | 0
2038 | 10 | 15 | 5 | 0
2038 | 10 | 15 | 6 | 0
2038 | 10 | 15 | 7 | 0
2038 | 10 | 15 | 8 | 0
2038 | 10 | 15 | 9 | 0
2038 | 10 | 15 | 10 | 0
2038 | 10 | 15 | 11 | 0
2038 | 10 | 15 | 12 | 0
2038 | 10 | 15 | 13 | 0
2038 | 10 | 15 | 14 | 0
2038 | 10 | 15 | 15 | 0
2038 | 10 | 15 | 16 | 0
2038 | 10 | 15 | 17 | 0
2038 | 10 | 15 | 18 | 0
2038 | 10 | 15 | 19 | 0
2038 | 10 | 15 | 20 | 0
2038 | 10 | 15 | 21 | 0
2038 | 10 | 15 | 22 | 0
2038 | 10 | 15 | 23 | 0
2038 | 10 | 16 | 0 | 0
2038 | 10 | 16 | 1 | 0
2038 | 10 | 16 | 2 | 0
2038 | 10 | 16 | 3 | 0
2038 | 10 | 16 | 4 | 0
2038 | 10 | 16 | 5 | 0
2038 | 10 | 16 | 6 | 0
2038 | 10 | 16 | 7 | 0
2038 | 10 | 16 | 8 | 0
2038 | 10 | 16 | 9 | 0
2038 | 10 | 16 | 10 | 0
2038 | 10 | 16 | 11 | 0
2038 | 10 | 16 | 12 | 0
2038 | 10 | 16 | 13 | 0
2038 | 10 | 16 | 14 | 0
2038 | 10 | 16 | 15 | 0
2038 | 10 | 16 | 16 | 0
2038 | 10 | 16 | 17 | 0
2038 | 10 | 16 | 18 | 0
2038 | 10 | 16 | 19 | 0
2038 | 10 | 16 | 20 | 0
2038 | 10 | 16 | 21 | 0
2038 | 10 | 16 | 22 | 0
2038 | 10 | 16 | 23 | 0
2038 | 10 | 17 | 0 | 0
2038 | 10 | 17 | 1 | 0
2038 | 10 | 17 | 2 | 0
2038 | 10 | 17 | 3 | 0
2038 | 10 | 17 | 4 | 0
2038 | 10 | 17 | 5 | 0
2038 | 10 | 17 | 6 | 0
2038 | 10 | 17 | 7 | 0
2038 | 10 | 17 | 8 | 0
2038 | 10 | 17 | 9 | 0
2038 | 10 | 17 | 10 | 0
2038 | 10 | 17 | 11 | 0
2038 | 10 | 17 | 12 | 0
2038 | 10 | 17 | 13 | 0
2038 | 10 | 17 | 14 | 0
2038 | 10 | 17 | 15 | 0
2038 | 10 | 17 | 16 | 0
2038 | 10 | 17 | 17 | 0
2038 | 10 | 17 | 18 | 0
2038 | 10 | 17 | 19 | 0
2038 | 10 | 17 | 20 | 0
2038 | 10 | 17 | 21 | 0
2038 | 10 | 17 | 22 | 0
2038 | 10 | 17 | 23 | 0
2038 | 10 | 18 | 0 | 0
2038 | 10 | 18 | 1 | 0
2038 | 10 | 18 | 2 | 0
2038 | 10 | 18 | 3 | 0
2038 | 10 | 18 | 4 | 0
2038 | 10 | 18 | 5 | 0
2038 | 10 | 18 | 6 | 0
2038 | 10 | 18 | 7 | 0
2038 | 10 | 18 | 8 | 0
2038 | 10 | 18 | 9 | 0
2038 | 10 | 18 | 10 | 0
2038 | 10 | 18 | 11 | 0
2038 | 10 | 18 | 12 | 0
2038 | 10 | 18 | 13 | 0
2038 | 10 | 18 | 14 | 0
2038 | 10 | 18 | 15 | 0
2038 | 10 | 18 | 16 | 0
2038 | 10 | 18 | 17 | 0
2038 | 10 | 18 | 18 | 0
2038 | 10 | 18 | 19 | 0
2038 | 10 | 18 | 20 | 0
2038 | 10 | 18 | 21 | 0
2038 | 10 | 18 | 22 | 0
2038 | 10 | 18 | 23 | 0
2038 | 10 | 19 | 0 | 0
2038 | 10 | 19 | 1 | 0
2038 | 10 | 19 | 2 | 0
2038 | 10 | 19 | 3 | 0
2038 | 10 | 19 | 4 | 0
2038 | 10 | 19 | 5 | 0
2038 | 10 | 19 | 6 | 0
2038 | 10 | 19 | 7 | 0
2038 | 10 | 19 | 8 | 0
2038 | 10 | 19 | 9 | 0
2038 | 10 | 19 | 10 | 0
2038 | 10 | 19 | 11 | 0
2038 | 10 | 19 | 12 | 0
2038 | 10 | 19 | 13 | 0
2038 | 10 | 19 | 14 | 0
2038 | 10 | 19 | 15 | 0
2038 | 10 | 19 | 16 | 0
2038 | 10 | 19 | 17 | 0
2038 | 10 | 19 | 18 | 0
2038 | 10 | 19 | 19 | 0
2038 | 10 | 19 | 20 | 0
2038 | 10 | 19 | 21 | 0
2038 | 10 | 19 | 22 | 0
2038 | 10 | 19 | 23 | 0
2038 | 10 | 20 | 0 | 0
2038 | 10 | 20 | 1 | 0
2038 | 10 | 20 | 2 | 0
2038 | 10 | 20 | 3 | 0
2038 | 10 | 20 | 4 | 0
2038 | 10 | 20 | 5 | 0
2038 | 10 | 20 | 6 | 0
2038 | 10 | 20 | 7 | 0
2038 | 10 | 20 | 8 | 0
2038 | 10 | 20 | 9 | 0
2038 | 10 | 20 | 10 | 0
2038 | 10 | 20 | 11 | 0
2038 | 10 | 20 | 12 | 0
2038 | 10 | 20 | 13 | 0
2038 | 10 | 20 | 14 | 0
2038 | 10 | 20 | 15 | 0
2038 | 10 | 20 | 16 | 0
2038 | 10 | 20 | 17 | 0
2038 | 10 | 20 | 18 | 0
2038 | 10 | 20 | 19 | 0
2038 | 10 | 20 | 20 | 0
2038 | 10 | 20 | 21 | 0
2038 | 10 | 20 | 22 | 0
2038 | 10 | 20 | 23 | 0
2038 | 10 | 21 | 0 | 0
2038 | 10 | 21 | 1 | 0
2038 | 10 | 21 | 2 | 0
2038 | 10 | 21 | 3 | 0
2038 | 10 | 21 | 4 | 0
2038 | 10 | 21 | 5 | 0
2038 | 10 | 21 | 6 | 0
2038 | 10 | 21 | 7 | 0
2038 | 10 | 21 | 8 | 0
2038 | 10 | 21 | 9 | 0
2038 | 10 | 21 | 10 | 0
2038 | 10 | 21 | 11 | 0
2038 | 10 | 21 | 12 | 0
2038 | 10 | 21 | 13 | 0
2038 | 10 | 21 | 14 | 0
2038 | 10 | 21 | 15 | 0
2038 | 10 | 21 | 16 | 0
2038 | 10 | 21 | 17 | 0
2038 | 10 | 21 | 18 | 0
2038 | 10 | 21 | 19 | 0
2038 | 10 | 21 | 20 | 0
2038 | 10 | 21 | 21 | 0
2038 | 10 | 21 | 22 | 0
2038 | 10 | 21 | 23 | 0
2038 | 10 | 22 | 0 | 0
2038 | 10 | 22 | 1 | 0
2038 | 10 | 22 | 2 | 0
2038 | 10 | 22 | 3 | 0
2038 | 10 | 22 | 4 | 0
2038 | 10 | 22 | 5 | 0
2038 | 10 | 22 | 6 | 0
2038 | 10 | 22 | 7 | 0
2038 | 10 | 22 | 8 | 0
2038 | 10 | 22 | 9 | 0
2038 | 10 | 22 | 10 | 0
2038 | 10 | 22 | 11 | 0
2038 | 10 | 22 | 12 | 0
2038 | 10 | 22 | 13 | 0
2038 | 10 | 22 | 14 | 0
2038 | 10 | 22 | 15 | 0
2038 | 10 | 22 | 16 | 0
2038 | 10 | 22 | 17 | 0
2038 | 10 | 22 | 18 | 0
2038 | 10 | 22 | 19 | 0
2038 | 10 | 22 | 20 | 0
2038 | 10 | 22 | 21 | 0
2038 | 10 | 22 | 22 | 0
2038 | 10 | 22 | 23 | 0
2038 | 10 | 23 | 0 | 0
2038 | 10 | 23 | 1 | 0
2038 | 10 | 23 | 2 | 0
2038 | 10 | 23 | 3 | 0
2038 | 10 | 23 | 4 | 0
2038 | 10 | 23 | 5 | 0
2038 | 10 | 23 | 6 | 0
2038 | 10 | 23 | 7 | 0
2038 | 10 | 23 | 8 | 0
2038 | 10 | 23 | 9 | 0
2038 | 10 | 23 | 10 | 0
2038 | 10 | 23 | 11 | 0
2038 | 10 | 23 | 12 | 0
2038 | 10 | 23 | 13 | 0
2038 | 10 | 23 | 14 | 0
2038 | 10 | 23 | 15 | 0
2038 | 10 | 23 | 16 | 0
2038 | 10 | 23 | 17 | 0
2038 | 10 | 23 | 18 | 0
2038 | 10 | 23 | 19 | 0
2038 | 10 | 23 | 20 | 0
2038 | 10 | 23 | 21 | 0
2038 | 10 | 23 | 22 | 0
2038 | 10 | 23 | 23 | 0
2038 | 10 | 24 | 0 | 0
2038 | 10 | 24 | 1 | 0
2038 | 10 | 24 | 2 | 0
2038 | 10 | 24 | 3 | 0
2038 | 10 | 24 | 4 | 0
2038 | 10 | 24 | 5 | 0
2038 | 10 | 24 | 6 | 0
2038 | 10 | 24 | 7 | 0
2038 | 10 | 24 | 8 | 0
2038 | 10 | 24 | 9 | 0
2038 | 10 | 24 | 10 | 0
2038 | 10 | 24 | 11 | 0
2038 | 10 | 24 | 12 | 0
2038 | 10 | 24 | 13 | 0
2038 | 10 | 24 | 14 | 0
2038 | 10 | 24 | 15 | 0
2038 | 10 | 24 | 16 | 0
2038 | 10 | 24 | 17 | 0
2038 | 10 | 24 | 18 | 0
2038 | 10 | 24 | 19 | 0
2038 | 10 | 24 | 20 | 0
2038 | 10 | 24 | 21 | 0
2038 | 10 | 24 | 22 | 0
2038 | 10 | 24 | 23 | 0
2038 | 10 | 25 | 0 | 0
2038 | 10 | 25 | 1 | 0
2038 | 10 | 25 | 2 | 0
2038 | 10 | 25 | 3 | 0
2038 | 10 | 25 | 4 | 0
2038 | 10 | 25 | 5 | 0
2038 | 10 | 25 | 6 | 0
2038 | 10 | 25 | 7 | 0
2038 | 10 | 25 | 8 | 0
2038 | 10 | 25 | 9 | 0
2038 | 10 | 25 | 10 | 0
2038 | 10 | 25 | 11 | 0
2038 | 10 | 25 | 12 | 0
2038 | 10 | 25 | 13 | 0
2038 | 10 | 25 | 14 | 0
2038 | 10 | 25 | 15 | 0
2038 | 10 | 25 | 16 | 0
2038 | 10 | 25 | 17 | 0
2038 | 10 | 25 | 18 | 0
2038 | 10 | 25 | 19 | 0
2038 | 10 | 25 | 20 | 0
2038 | 10 | 25 | 21 | 0
2038 | 10 | 25 | 22 | 0
2038 | 10 | 25 | 23 | 0
2038 | 10 | 26 | 0 | 0
2038 | 10 | 26 | 1 | 0
2038 | 10 | 26 | 2 | 0
2038 | 10 | 26 | 3 | 0
2038 | 10 | 26 | 4 | 0
2038 | 10 | 26 | 5 | 0
2038 | 10 | 26 | 6 | 0
2038 | 10 | 26 | 7 | 0
2038 | 10 | 26 | 8 | 0
2038 | 10 | 26 | 9 | 0
2038 | 10 | 26 | 10 | 0
2038 | 10 | 26 | 11 | 0
2038 | 10 | 26 | 12 | 0
2038 | 10 | 26 | 13 | 0
2038 | 10 | 26 | 14 | 0
2038 | 10 | 26 | 15 | 0
2038 | 10 | 26 | 16 | 0
2038 | 10 | 26 | 17 | 0
2038 | 10 | 26 | 18 | 0
2038 | 10 | 26 | 19 | 0
2038 | 10 | 26 | 20 | 0
2038 | 10 | 26 | 21 | 0
2038 | 10 | 26 | 22 | 0
2038 | 10 | 26 | 23 | 0
2038 | 10 | 27 | 0 | 0
2038 | 10 | 27 | 1 | 0
2038 | 10 | 27 | 2 | 0
2038 | 10 | 27 | 3 | 0
2038 | 10 | 27 | 4 | 0
2038 | 10 | 27 | 5 | 0
2038 | 10 | 27 | 6 | 0
2038 | 10 | 27 | 7 | 0
2038 | 10 | 27 | 8 | 0
2038 | 10 | 27 | 9 | 0
2038 | 10 | 27 | 10 | 0
2038 | 10 | 27 | 11 | 0
2038 | 10 | 27 | 12 | 0
2038 | 10 | 27 | 13 | 0
2038 | 10 | 27 | 14 | 0
2038 | 10 | 27 | 15 | 0
2038 | 10 | 27 | 16 | 0
2038 | 10 | 27 | 17 | 0
2038 | 10 | 27 | 18 | 0
2038 | 10 | 27 | 19 | 0
2038 | 10 | 27 | 20 | 0
2038 | 10 | 27 | 21 | 0
2038 | 10 | 27 | 22 | 0
2038 | 10 | 27 | 23 | 0
2038 | 10 | 28 | 0 | 0
2038 | 10 | 28 | 1 | 0
2038 | 10 | 28 | 2 | 0
2038 | 10 | 28 | 3 | 0
2038 | 10 | 28 | 4 | 0
2038 | 10 | 28 | 5 | 0
2038 | 10 | 28 | 6 | 0
2038 | 10 | 28 | 7 | 0
2038 | 10 | 28 | 8 | 0
2038 | 10 | 28 | 9 | 0
2038 | 10 | 28 | 10 | 0
2038 | 10 | 28 | 11 | 0
2038 | 10 | 28 | 12 | 0
2038 | 10 | 28 | 13 | 0
2038 | 10 | 28 | 14 | 0
2038 | 10 | 28 | 15 | 0
2038 | 10 | 28 | 16 | 0
2038 | 10 | 28 | 17 | 0
2038 | 10 | 28 | 18 | 0
2038 | 10 | 28 | 19 | 0
2038 | 10 | 28 | 20 | 0
2038 | 10 | 28 | 21 | 0
2038 | 10 | 28 | 22 | 0
2038 | 10 | 28 | 23 | 0
2038 | 10 | 29 | 0 | 0
2038 | 10 | 29 | 1 | 0
2038 | 10 | 29 | 2 | 0
2038 | 10 | 29 | 3 | 0
2038 | 10 | 29 | 4 | 0
2038 | 10 | 29 | 5 | 0
2038 | 10 | 29 | 6 | 0
2038 | 10 | 29 | 7 | 0
2038 | 10 | 29 | 8 | 0
2038 | 10 | 29 | 9 | 0
2038 | 10 | 29 | 10 | 0
2038 | 10 | 29 | 11 | 0
2038 | 10 | 29 | 12 | 0
2038 | 10 | 29 | 13 | 0
2038 | 10 | 29 | 14 | 0
2038 | 10 | 29 | 15 | 0
2038 | 10 | 29 | 16 | 0
2038 | 10 | 29 | 17 | 0
2038 | 10 | 29 | 18 | 0
2038 | 10 | 29 | 19 | 0
2038 | 10 | 29 | 20 | 0
2038 | 10 | 29 | 21 | 0
2038 | 10 | 29 | 22 | 0
2038 | 10 | 29 | 23 | 0
2038 | 10 | 30 | 0 | 0
2038 | 10 | 30 | 1 | 0
2038 | 10 | 30 | 2 | 0
2038 | 10 | 30 | 3 | 0
2038 | 10 | 30 | 4 | 0
2038 | 10 | 30 | 5 | 0
2038 | 10 | 30 | 6 | 0
2038 | 10 | 30 | 7 | 0
2038 | 10 | 30 | 8 | 0
2038 | 10 | 30 | 9 | 0
2038 | 10 | 30 | 10 | 0
2038 | 10 | 30 | 11 | 0
2038 | 10 | 30 | 12 | 0
2038 | 10 | 30 | 13 | 0
2038 | 10 | 30 | 14 | 0
2038 | 10 | 30 | 15 | 0
2038 | 10 | 30 | 16 | 0
2038 | 10 | 30 | 17 | 0
2038 | 10 | 30 | 18 | 0
2038 | 10 | 30 | 19 | 0
2038 | 10 | 30 | 20 | 0
2038 | 10 | 30 | 21 | 0
2038 | 10 | 30 | 22 | 0
2038 | 10 | 30 | 23 | 0
2038 | 10 | 31 | 0 | 0
2038 | 10 | 31 | 1 | 0
2038 | 10 | 31 | 2 | 0
2038 | 10 | 31 | 3 | 0
2038 | 10 | 31 | 4 | 0
2038 | 10 | 31 | 5 | 0
2038 | 10 | 31 | 6 | 0
2038 | 10 | 31 | 7 | 0
2038 | 10 | 31 | 8 | 0
2038 | 10 | 31 | 9 | 0
2038 | 10 | 31 | 10 | 0
2038 | 10 | 31 | 11 | 0
2038 | 10 | 31 | 12 | 0
2038 | 10 | 31 | 13 | 0
2038 | 10 | 31 | 14 | 0
2038 | 10 | 31 | 15 | 0
2038 | 10 | 31 | 16 | 0
2038 | 10 | 31 | 17 | 0
2038 | 10 | 31 | 18 | 0
2038 | 10 | 31 | 19 | 0
2038 | 10 | 31 | 20 | 0
2038 | 10 | 31 | 21 | 0
2038 | 10 | 31 | 22 | 0
2038 | 10 | 31 | 23 | 0
2038 | 11 | 1 | 0 | 0
2038 | 11 | 1 | 1 | 0
2038 | 11 | 1 | 2 | 0
2038 | 11 | 1 | 3 | 0
2038 | 11 | 1 | 4 | 0
2038 | 11 | 1 | 5 | 0
2038 | 11 | 1 | 6 | 0
2038 | 11 | 1 | 7 | 0
2038 | 11 | 1 | 8 | 0
2038 | 11 | 1 | 9 | 0
2038 | 11 | 1 | 10 | 0
2038 | 11 | 1 | 11 | 0
2038 | 11 | 1 | 12 | 0
2038 | 11 | 1 | 13 | 0
2038 | 11 | 1 | 14 | 0
2038 | 11 | 1 | 15 | 0
2038 | 11 | 1 | 16 | 0
2038 | 11 | 1 | 17 | 0
2038 | 11 | 1 | 18 | 0
2038 | 11 | 1 | 19 | 0
2038 | 11 | 1 | 20 | 0
2038 | 11 | 1 | 21 | 0
2038 | 11 | 1 | 22 | 0
2038 | 11 | 1 | 23 | 0
2038 | 11 | 2 | 0 | 0
2038 | 11 | 2 | 1 | 0
2038 | 11 | 2 | 2 | 0
2038 | 11 | 2 | 3 | 0
2038 | 11 | 2 | 4 | 0
2038 | 11 | 2 | 5 | 0
2038 | 11 | 2 | 6 | 0
2038 | 11 | 2 | 7 | 0
2038 | 11 | 2 | 8 | 0
2038 | 11 | 2 | 9 | 0
2038 | 11 | 2 | 10 | 0
2038 | 11 | 2 | 11 | 0
2038 | 11 | 2 | 12 | 0
2038 | 11 | 2 | 13 | 0
2038 | 11 | 2 | 14 | 0
2038 | 11 | 2 | 15 | 0
2038 | 11 | 2 | 16 | 0
2038 | 11 | 2 | 17 | 0
2038 | 11 | 2 | 18 | 0
2038 | 11 | 2 | 19 | 0
2038 | 11 | 2 | 20 | 0
2038 | 11 | 2 | 21 | 0
2038 | 11 | 2 | 22 | 0
2038 | 11 | 2 | 23 | 0
2038 | 11 | 3 | 0 | 0
2038 | 11 | 3 | 1 | 0
2038 | 11 | 3 | 2 | 0
2038 | 11 | 3 | 3 | 0
2038 | 11 | 3 | 4 | 0
2038 | 11 | 3 | 5 | 0
2038 | 11 | 3 | 6 | 0
2038 | 11 | 3 | 7 | 0
2038 | 11 | 3 | 8 | 0
2038 | 11 | 3 | 9 | 0
2038 | 11 | 3 | 10 | 0
2038 | 11 | 3 | 11 | 0
2038 | 11 | 3 | 12 | 0
2038 | 11 | 3 | 13 | 0
2038 | 11 | 3 | 14 | 0
2038 | 11 | 3 | 15 | 0
2038 | 11 | 3 | 16 | 0
2038 | 11 | 3 | 17 | 0
2038 | 11 | 3 | 18 | 0
2038 | 11 | 3 | 19 | 0
2038 | 11 | 3 | 20 | 0
2038 | 11 | 3 | 21 | 0
2038 | 11 | 3 | 22 | 0
2038 | 11 | 3 | 23 | 0
2038 | 11 | 4 | 0 | 0
2038 | 11 | 4 | 1 | 0
2038 | 11 | 4 | 2 | 0
2038 | 11 | 4 | 3 | 0
2038 | 11 | 4 | 4 | 0
2038 | 11 | 4 | 5 | 0
2038 | 11 | 4 | 6 | 0
2038 | 11 | 4 | 7 | 0
2038 | 11 | 4 | 8 | 0
2038 | 11 | 4 | 9 | 0
2038 | 11 | 4 | 10 | 0
2038 | 11 | 4 | 11 | 0
2038 | 11 | 4 | 12 | 0
2038 | 11 | 4 | 13 | 0
2038 | 11 | 4 | 14 | 0
2038 | 11 | 4 | 15 | 0
2038 | 11 | 4 | 16 | 0
2038 | 11 | 4 | 17 | 0
2038 | 11 | 4 | 18 | 0
2038 | 11 | 4 | 19 | 0
2038 | 11 | 4 | 20 | 0
2038 | 11 | 4 | 21 | 0
2038 | 11 | 4 | 22 | 0
2038 | 11 | 4 | 23 | 0
2038 | 11 | 5 | 0 | 0
2038 | 11 | 5 | 1 | 0
2038 | 11 | 5 | 2 | 0
2038 | 11 | 5 | 3 | 0
2038 | 11 | 5 | 4 | 0
2038 | 11 | 5 | 5 | 0
2038 | 11 | 5 | 6 | 0
2038 | 11 | 5 | 7 | 0
2038 | 11 | 5 | 8 | 0
2038 | 11 | 5 | 9 | 0
2038 | 11 | 5 | 10 | 0
2038 | 11 | 5 | 11 | 0
2038 | 11 | 5 | 12 | 0
2038 | 11 | 5 | 13 | 0
2038 | 11 | 5 | 14 | 0
2038 | 11 | 5 | 15 | 0
2038 | 11 | 5 | 16 | 0
2038 | 11 | 5 | 17 | 0
2038 | 11 | 5 | 18 | 0
2038 | 11 | 5 | 19 | 0
2038 | 11 | 5 | 20 | 0
2038 | 11 | 5 | 21 | 0
2038 | 11 | 5 | 22 | 0
2038 | 11 | 5 | 23 | 0
2038 | 11 | 6 | 0 | 0
2038 | 11 | 6 | 1 | 0
2038 | 11 | 6 | 2 | 0
2038 | 11 | 6 | 3 | 0
2038 | 11 | 6 | 4 | 0
2038 | 11 | 6 | 5 | 0
2038 | 11 | 6 | 6 | 0
2038 | 11 | 6 | 7 | 0
2038 | 11 | 6 | 8 | 0
2038 | 11 | 6 | 9 | 0
2038 | 11 | 6 | 10 | 0
2038 | 11 | 6 | 11 | 0
2038 | 11 | 6 | 12 | 0
2038 | 11 | 6 | 13 | 0
2038 | 11 | 6 | 14 | 0
2038 | 11 | 6 | 15 | 0
2038 | 11 | 6 | 16 | 0
2038 | 11 | 6 | 17 | 0
2038 | 11 | 6 | 18 | 0
2038 | 11 | 6 | 19 | 0
2038 | 11 | 6 | 20 | 0
2038 | 11 | 6 | 21 | 0
2038 | 11 | 6 | 22 | 0
2038 | 11 | 6 | 23 | 0
2038 | 11 | 7 | 0 | 0
2038 | 11 | 7 | 1 | 0
2038 | 11 | 7 | 2 | 0
2038 | 11 | 7 | 3 | 0
2038 | 11 | 7 | 4 | 0
2038 | 11 | 7 | 5 | 0
2038 | 11 | 7 | 6 | 0
2038 | 11 | 7 | 7 | 0
2038 | 11 | 7 | 8 | 0
2038 | 11 | 7 | 9 | 0
2038 | 11 | 7 | 10 | 0
2038 | 11 | 7 | 11 | 0
2038 | 11 | 7 | 12 | 0
2038 | 11 | 7 | 13 | 0
2038 | 11 | 7 | 14 | 0
2038 | 11 | 7 | 15 | 0
2038 | 11 | 7 | 16 | 0
2038 | 11 | 7 | 17 | 0
2038 | 11 | 7 | 18 | 0
2038 | 11 | 7 | 19 | 0
2038 | 11 | 7 | 20 | 0
2038 | 11 | 7 | 21 | 0
2038 | 11 | 7 | 22 | 0
2038 | 11 | 7 | 23 | 0
2038 | 11 | 8 | 0 | 0
2038 | 11 | 8 | 1 | 0
2038 | 11 | 8 | 2 | 0
2038 | 11 | 8 | 3 | 0
2038 | 11 | 8 | 4 | 0
2038 | 11 | 8 | 5 | 0
2038 | 11 | 8 | 6 | 0
2038 | 11 | 8 | 7 | 0
2038 | 11 | 8 | 8 | 0
2038 | 11 | 8 | 9 | 0
2038 | 11 | 8 | 10 | 0
2038 | 11 | 8 | 11 | 0
2038 | 11 | 8 | 12 | 0
2038 | 11 | 8 | 13 | 0
2038 | 11 | 8 | 14 | 0
2038 | 11 | 8 | 15 | 0
2038 | 11 | 8 | 16 | 0
2038 | 11 | 8 | 17 | 0
2038 | 11 | 8 | 18 | 0
2038 | 11 | 8 | 19 | 0
2038 | 11 | 8 | 20 | 0
2038 | 11 | 8 | 21 | 0
2038 | 11 | 8 | 22 | 0
2038 | 11 | 8 | 23 | 0
2038 | 11 | 9 | 0 | 0
2038 | 11 | 9 | 1 | 0
2038 | 11 | 9 | 2 | 0
2038 | 11 | 9 | 3 | 0
2038 | 11 | 9 | 4 | 0
2038 | 11 | 9 | 5 | 0
2038 | 11 | 9 | 6 | 0
2038 | 11 | 9 | 7 | 0
2038 | 11 | 9 | 8 | 0
2038 | 11 | 9 | 9 | 0
2038 | 11 | 9 | 10 | 0
2038 | 11 | 9 | 11 | 0
2038 | 11 | 9 | 12 | 0
2038 | 11 | 9 | 13 | 0
2038 | 11 | 9 | 14 | 0
2038 | 11 | 9 | 15 | 0
2038 | 11 | 9 | 16 | 0
2038 | 11 | 9 | 17 | 0
2038 | 11 | 9 | 18 | 0
2038 | 11 | 9 | 19 | 0
2038 | 11 | 9 | 20 | 0
2038 | 11 | 9 | 21 | 0
2038 | 11 | 9 | 22 | 0
2038 | 11 | 9 | 23 | 0
2038 | 11 | 10 | 0 | 0
2038 | 11 | 10 | 1 | 0
2038 | 11 | 10 | 2 | 0
2038 | 11 | 10 | 3 | 0
2038 | 11 | 10 | 4 | 0
2038 | 11 | 10 | 5 | 0
2038 | 11 | 10 | 6 | 0
2038 | 11 | 10 | 7 | 0
2038 | 11 | 10 | 8 | 0
2038 | 11 | 10 | 9 | 0
2038 | 11 | 10 | 10 | 0
2038 | 11 | 10 | 11 | 0
2038 | 11 | 10 | 12 | 0
2038 | 11 | 10 | 13 | 0
2038 | 11 | 10 | 14 | 0
2038 | 11 | 10 | 15 | 0
2038 | 11 | 10 | 16 | 0
2038 | 11 | 10 | 17 | 0
2038 | 11 | 10 | 18 | 0
2038 | 11 | 10 | 19 | 0
2038 | 11 | 10 | 20 | 0
2038 | 11 | 10 | 21 | 0
2038 | 11 | 10 | 22 | 0
2038 | 11 | 10 | 23 | 0
2038 | 11 | 11 | 0 | 0
2038 | 11 | 11 | 1 | 0
2038 | 11 | 11 | 2 | 0
2038 | 11 | 11 | 3 | 0
2038 | 11 | 11 | 4 | 0
2038 | 11 | 11 | 5 | 0
2038 | 11 | 11 | 6 | 0
2038 | 11 | 11 | 7 | 0
2038 | 11 | 11 | 8 | 0
2038 | 11 | 11 | 9 | 0
2038 | 11 | 11 | 10 | 0
2038 | 11 | 11 | 11 | 0
2038 | 11 | 11 | 12 | 0
2038 | 11 | 11 | 13 | 0
2038 | 11 | 11 | 14 | 0
2038 | 11 | 11 | 15 | 0
2038 | 11 | 11 | 16 | 0
2038 | 11 | 11 | 17 | 0
2038 | 11 | 11 | 18 | 0
2038 | 11 | 11 | 19 | 0
2038 | 11 | 11 | 20 | 0
2038 | 11 | 11 | 21 | 0
2038 | 11 | 11 | 22 | 0
2038 | 11 | 11 | 23 | 0
2038 | 11 | 12 | 0 | 0
2038 | 11 | 12 | 1 | 0
2038 | 11 | 12 | 2 | 0
2038 | 11 | 12 | 3 | 0
2038 | 11 | 12 | 4 | 0
2038 | 11 | 12 | 5 | 0
2038 | 11 | 12 | 6 | 0
2038 | 11 | 12 | 7 | 0
2038 | 11 | 12 | 8 | 0
2038 | 11 | 12 | 9 | 0
2038 | 11 | 12 | 10 | 0
2038 | 11 | 12 | 11 | 0
2038 | 11 | 12 | 12 | 0
2038 | 11 | 12 | 13 | 0
2038 | 11 | 12 | 14 | 0
2038 | 11 | 12 | 15 | 0
2038 | 11 | 12 | 16 | 0
2038 | 11 | 12 | 17 | 0
2038 | 11 | 12 | 18 | 0
2038 | 11 | 12 | 19 | 0
2038 | 11 | 12 | 20 | 0
2038 | 11 | 12 | 21 | 0
2038 | 11 | 12 | 22 | 0
2038 | 11 | 12 | 23 | 0
2038 | 11 | 13 | 0 | 0
2038 | 11 | 13 | 1 | 0
2038 | 11 | 13 | 2 | 0
2038 | 11 | 13 | 3 | 0
2038 | 11 | 13 | 4 | 0
2038 | 11 | 13 | 5 | 0
2038 | 11 | 13 | 6 | 0
2038 | 11 | 13 | 7 | 0
2038 | 11 | 13 | 8 | 0
2038 | 11 | 13 | 9 | 0
2038 | 11 | 13 | 10 | 0
2038 | 11 | 13 | 11 | 0
2038 | 11 | 13 | 12 | 0
2038 | 11 | 13 | 13 | 0
2038 | 11 | 13 | 14 | 0
2038 | 11 | 13 | 15 | 0
2038 | 11 | 13 | 16 | 0
2038 | 11 | 13 | 17 | 0
2038 | 11 | 13 | 18 | 0
2038 | 11 | 13 | 19 | 0
2038 | 11 | 13 | 20 | 0
2038 | 11 | 13 | 21 | 0
2038 | 11 | 13 | 22 | 0
2038 | 11 | 13 | 23 | 0
2038 | 11 | 14 | 0 | 0
2038 | 11 | 14 | 1 | 0
2038 | 11 | 14 | 2 | 0
2038 | 11 | 14 | 3 | 0
2038 | 11 | 14 | 4 | 0
2038 | 11 | 14 | 5 | 0
2038 | 11 | 14 | 6 | 0
2038 | 11 | 14 | 7 | 0
2038 | 11 | 14 | 8 | 0
2038 | 11 | 14 | 9 | 0
2038 | 11 | 14 | 10 | 0
2038 | 11 | 14 | 11 | 0
2038 | 11 | 14 | 12 | 0
2038 | 11 | 14 | 13 | 0
2038 | 11 | 14 | 14 | 0
2038 | 11 | 14 | 15 | 0
2038 | 11 | 14 | 16 | 0
2038 | 11 | 14 | 17 | 0
2038 | 11 | 14 | 18 | 0
2038 | 11 | 14 | 19 | 0
2038 | 11 | 14 | 20 | 0
2038 | 11 | 14 | 21 | 0
2038 | 11 | 14 | 22 | 0
2038 | 11 | 14 | 23 | 0
2038 | 11 | 15 | 0 | 0
2038 | 11 | 15 | 1 | 0
2038 | 11 | 15 | 2 | 0
2038 | 11 | 15 | 3 | 0
2038 | 11 | 15 | 4 | 0
2038 | 11 | 15 | 5 | 0
2038 | 11 | 15 | 6 | 0
2038 | 11 | 15 | 7 | 0
2038 | 11 | 15 | 8 | 0
2038 | 11 | 15 | 9 | 0
2038 | 11 | 15 | 10 | 0
2038 | 11 | 15 | 11 | 0
2038 | 11 | 15 | 12 | 0
2038 | 11 | 15 | 13 | 0
2038 | 11 | 15 | 14 | 0
2038 | 11 | 15 | 15 | 0
2038 | 11 | 15 | 16 | 0
2038 | 11 | 15 | 17 | 0
2038 | 11 | 15 | 18 | 0
2038 | 11 | 15 | 19 | 0
2038 | 11 | 15 | 20 | 0
2038 | 11 | 15 | 21 | 0
2038 | 11 | 15 | 22 | 0
2038 | 11 | 15 | 23 | 0
2038 | 11 | 16 | 0 | 0
2038 | 11 | 16 | 1 | 0
2038 | 11 | 16 | 2 | 0
2038 | 11 | 16 | 3 | 0
2038 | 11 | 16 | 4 | 0
2038 | 11 | 16 | 5 | 0
2038 | 11 | 16 | 6 | 0
2038 | 11 | 16 | 7 | 0
2038 | 11 | 16 | 8 | 0
2038 | 11 | 16 | 9 | 0
2038 | 11 | 16 | 10 | 0
2038 | 11 | 16 | 11 | 0
2038 | 11 | 16 | 12 | 0
2038 | 11 | 16 | 13 | 0
2038 | 11 | 16 | 14 | 0
2038 | 11 | 16 | 15 | 0
2038 | 11 | 16 | 16 | 0
2038 | 11 | 16 | 17 | 0
2038 | 11 | 16 | 18 | 0
2038 | 11 | 16 | 19 | 0
2038 | 11 | 16 | 20 | 0
2038 | 11 | 16 | 21 | 0
2038 | 11 | 16 | 22 | 0
2038 | 11 | 16 | 23 | 0
2038 | 11 | 17 | 0 | 0
2038 | 11 | 17 | 1 | 0
2038 | 11 | 17 | 2 | 0
2038 | 11 | 17 | 3 | 0
2038 | 11 | 17 | 4 | 0
2038 | 11 | 17 | 5 | 0
2038 | 11 | 17 | 6 | 0
2038 | 11 | 17 | 7 | 0
2038 | 11 | 17 | 8 | 0
2038 | 11 | 17 | 9 | 0
2038 | 11 | 17 | 10 | 0
2038 | 11 | 17 | 11 | 0
2038 | 11 | 17 | 12 | 0
2038 | 11 | 17 | 13 | 0
2038 | 11 | 17 | 14 | 0
2038 | 11 | 17 | 15 | 0
2038 | 11 | 17 | 16 | 0
2038 | 11 | 17 | 17 | 0
2038 | 11 | 17 | 18 | 0
2038 | 11 | 17 | 19 | 0
2038 | 11 | 17 | 20 | 0
2038 | 11 | 17 | 21 | 0
2038 | 11 | 17 | 22 | 0
2038 | 11 | 17 | 23 | 0
2038 | 11 | 18 | 0 | 0
2038 | 11 | 18 | 1 | 0
2038 | 11 | 18 | 2 | 0
2038 | 11 | 18 | 3 | 0
2038 | 11 | 18 | 4 | 0
2038 | 11 | 18 | 5 | 0
2038 | 11 | 18 | 6 | 0
2038 | 11 | 18 | 7 | 0
2038 | 11 | 18 | 8 | 0
2038 | 11 | 18 | 9 | 0
2038 | 11 | 18 | 10 | 0
2038 | 11 | 18 | 11 | 0
2038 | 11 | 18 | 12 | 0
2038 | 11 | 18 | 13 | 0
2038 | 11 | 18 | 14 | 0
2038 | 11 | 18 | 15 | 0
2038 | 11 | 18 | 16 | 0
2038 | 11 | 18 | 17 | 0
2038 | 11 | 18 | 18 | 0
2038 | 11 | 18 | 19 | 0
2038 | 11 | 18 | 20 | 0
2038 | 11 | 18 | 21 | 0
2038 | 11 | 18 | 22 | 0
2038 | 11 | 18 | 23 | 0
2038 | 11 | 19 | 0 | 0
2038 | 11 | 19 | 1 | 0
2038 | 11 | 19 | 2 | 0
2038 | 11 | 19 | 3 | 0
2038 | 11 | 19 | 4 | 0
2038 | 11 | 19 | 5 | 0
2038 | 11 | 19 | 6 | 0
2038 | 11 | 19 | 7 | 0
2038 | 11 | 19 | 8 | 0
2038 | 11 | 19 | 9 | 0
2038 | 11 | 19 | 10 | 0
2038 | 11 | 19 | 11 | 0
2038 | 11 | 19 | 12 | 0
2038 | 11 | 19 | 13 | 0
2038 | 11 | 19 | 14 | 0
2038 | 11 | 19 | 15 | 0
2038 | 11 | 19 | 16 | 0
2038 | 11 | 19 | 17 | 0
2038 | 11 | 19 | 18 | 0
2038 | 11 | 19 | 19 | 0
2038 | 11 | 19 | 20 | 0
2038 | 11 | 19 | 21 | 0
2038 | 11 | 19 | 22 | 0
2038 | 11 | 19 | 23 | 0
2038 | 11 | 20 | 0 | 0
2038 | 11 | 20 | 1 | 0
2038 | 11 | 20 | 2 | 0
2038 | 11 | 20 | 3 | 0
2038 | 11 | 20 | 4 | 0
2038 | 11 | 20 | 5 | 0
2038 | 11 | 20 | 6 | 0
2038 | 11 | 20 | 7 | 0
2038 | 11 | 20 | 8 | 0
2038 | 11 | 20 | 9 | 0
2038 | 11 | 20 | 10 | 0
2038 | 11 | 20 | 11 | 0
2038 | 11 | 20 | 12 | 0
2038 | 11 | 20 | 13 | 0
2038 | 11 | 20 | 14 | 0
2038 | 11 | 20 | 15 | 0
2038 | 11 | 20 | 16 | 0
2038 | 11 | 20 | 17 | 0
2038 | 11 | 20 | 18 | 0
2038 | 11 | 20 | 19 | 0
2038 | 11 | 20 | 20 | 0
2038 | 11 | 20 | 21 | 0
2038 | 11 | 20 | 22 | 0
2038 | 11 | 20 | 23 | 0
2038 | 11 | 21 | 0 | 0
2038 | 11 | 21 | 1 | 0
2038 | 11 | 21 | 2 | 0
2038 | 11 | 21 | 3 | 0
2038 | 11 | 21 | 4 | 0
2038 | 11 | 21 | 5 | 0
2038 | 11 | 21 | 6 | 0
2038 | 11 | 21 | 7 | 0
2038 | 11 | 21 | 8 | 0
2038 | 11 | 21 | 9 | 0
2038 | 11 | 21 | 10 | 0
2038 | 11 | 21 | 11 | 0
2038 | 11 | 21 | 12 | 0
2038 | 11 | 21 | 13 | 0
2038 | 11 | 21 | 14 | 0
2038 | 11 | 21 | 15 | 0
2038 | 11 | 21 | 16 | 0
2038 | 11 | 21 | 17 | 0
2038 | 11 | 21 | 18 | 0
2038 | 11 | 21 | 19 | 0
2038 | 11 | 21 | 20 | 0
2038 | 11 | 21 | 21 | 0
2038 | 11 | 21 | 22 | 0
2038 | 11 | 21 | 23 | 0
2038 | 11 | 22 | 0 | 0
2038 | 11 | 22 | 1 | 0
2038 | 11 | 22 | 2 | 0
2038 | 11 | 22 | 3 | 0
2038 | 11 | 22 | 4 | 0
2038 | 11 | 22 | 5 | 0
2038 | 11 | 22 | 6 | 0
2038 | 11 | 22 | 7 | 0
2038 | 11 | 22 | 8 | 0
2038 | 11 | 22 | 9 | 0
2038 | 11 | 22 | 10 | 0
2038 | 11 | 22 | 11 | 0
2038 | 11 | 22 | 12 | 0
2038 | 11 | 22 | 13 | 0
2038 | 11 | 22 | 14 | 0
2038 | 11 | 22 | 15 | 0
2038 | 11 | 22 | 16 | 0
2038 | 11 | 22 | 17 | 0
2038 | 11 | 22 | 18 | 0
2038 | 11 | 22 | 19 | 0
2038 | 11 | 22 | 20 | 0
2038 | 11 | 22 | 21 | 0
2038 | 11 | 22 | 22 | 0
2038 | 11 | 22 | 23 | 0
2038 | 11 | 23 | 0 | 0
2038 | 11 | 23 | 1 | 0
2038 | 11 | 23 | 2 | 0
2038 | 11 | 23 | 3 | 0
2038 | 11 | 23 | 4 | 0
2038 | 11 | 23 | 5 | 0
2038 | 11 | 23 | 6 | 0
2038 | 11 | 23 | 7 | 0
2038 | 11 | 23 | 8 | 0
2038 | 11 | 23 | 9 | 0
2038 | 11 | 23 | 10 | 0
2038 | 11 | 23 | 11 | 0
2038 | 11 | 23 | 12 | 0
2038 | 11 | 23 | 13 | 0
2038 | 11 | 23 | 14 | 0
2038 | 11 | 23 | 15 | 0
2038 | 11 | 23 | 16 | 0
2038 | 11 | 23 | 17 | 0
2038 | 11 | 23 | 18 | 0
2038 | 11 | 23 | 19 | 0
2038 | 11 | 23 | 20 | 0
2038 | 11 | 23 | 21 | 0
2038 | 11 | 23 | 22 | 0
2038 | 11 | 23 | 23 | 0
2038 | 11 | 24 | 0 | 0
2038 | 11 | 24 | 1 | 0
2038 | 11 | 24 | 2 | 0
2038 | 11 | 24 | 3 | 0
2038 | 11 | 24 | 4 | 0
2038 | 11 | 24 | 5 | 0
2038 | 11 | 24 | 6 | 0
2038 | 11 | 24 | 7 | 0
2038 | 11 | 24 | 8 | 0
2038 | 11 | 24 | 9 | 0
2038 | 11 | 24 | 10 | 0
2038 | 11 | 24 | 11 | 0
2038 | 11 | 24 | 12 | 0
2038 | 11 | 24 | 13 | 0
2038 | 11 | 24 | 14 | 0
2038 | 11 | 24 | 15 | 0
2038 | 11 | 24 | 16 | 0
2038 | 11 | 24 | 17 | 0
2038 | 11 | 24 | 18 | 0
2038 | 11 | 24 | 19 | 0
2038 | 11 | 24 | 20 | 0
2038 | 11 | 24 | 21 | 0
2038 | 11 | 24 | 22 | 0
2038 | 11 | 24 | 23 | 0
2038 | 11 | 25 | 0 | 0
2038 | 11 | 25 | 1 | 0
2038 | 11 | 25 | 2 | 0
2038 | 11 | 25 | 3 | 0
2038 | 11 | 25 | 4 | 0
2038 | 11 | 25 | 5 | 0
2038 | 11 | 25 | 6 | 0
2038 | 11 | 25 | 7 | 0
2038 | 11 | 25 | 8 | 0
2038 | 11 | 25 | 9 | 0
2038 | 11 | 25 | 10 | 0
2038 | 11 | 25 | 11 | 0
2038 | 11 | 25 | 12 | 0
2038 | 11 | 25 | 13 | 0
2038 | 11 | 25 | 14 | 0
2038 | 11 | 25 | 15 | 0
2038 | 11 | 25 | 16 | 0
2038 | 11 | 25 | 17 | 0
2038 | 11 | 25 | 18 | 0
2038 | 11 | 25 | 19 | 0
2038 | 11 | 25 | 20 | 0
2038 | 11 | 25 | 21 | 0
2038 | 11 | 25 | 22 | 0
2038 | 11 | 25 | 23 | 0
2038 | 11 | 26 | 0 | 0
2038 | 11 | 26 | 1 | 0
2038 | 11 | 26 | 2 | 0
2038 | 11 | 26 | 3 | 0
2038 | 11 | 26 | 4 | 0
2038 | 11 | 26 | 5 | 0
2038 | 11 | 26 | 6 | 0
2038 | 11 | 26 | 7 | 0
2038 | 11 | 26 | 8 | 0
2038 | 11 | 26 | 9 | 0
2038 | 11 | 26 | 10 | 0
2038 | 11 | 26 | 11 | 0
2038 | 11 | 26 | 12 | 0
2038 | 11 | 26 | 13 | 0
2038 | 11 | 26 | 14 | 0
2038 | 11 | 26 | 15 | 0
2038 | 11 | 26 | 16 | 0
2038 | 11 | 26 | 17 | 0
2038 | 11 | 26 | 18 | 0
2038 | 11 | 26 | 19 | 0
2038 | 11 | 26 | 20 | 0
2038 | 11 | 26 | 21 | 0
2038 | 11 | 26 | 22 | 0
2038 | 11 | 26 | 23 | 0
2038 | 11 | 27 | 0 | 0
2038 | 11 | 27 | 1 | 0
2038 | 11 | 27 | 2 | 0
2038 | 11 | 27 | 3 | 0
2038 | 11 | 27 | 4 | 0
2038 | 11 | 27 | 5 | 0
2038 | 11 | 27 | 6 | 0
2038 | 11 | 27 | 7 | 0
2038 | 11 | 27 | 8 | 0
2038 | 11 | 27 | 9 | 0
2038 | 11 | 27 | 10 | 0
2038 | 11 | 27 | 11 | 0
2038 | 11 | 27 | 12 | 0
2038 | 11 | 27 | 13 | 0
2038 | 11 | 27 | 14 | 0
2038 | 11 | 27 | 15 | 0
2038 | 11 | 27 | 16 | 0
2038 | 11 | 27 | 17 | 0
2038 | 11 | 27 | 18 | 0
2038 | 11 | 27 | 19 | 0
2038 | 11 | 27 | 20 | 0
2038 | 11 | 27 | 21 | 0
2038 | 11 | 27 | 22 | 0
2038 | 11 | 27 | 23 | 0
2038 | 11 | 28 | 0 | 0
2038 | 11 | 28 | 1 | 0
2038 | 11 | 28 | 2 | 0
2038 | 11 | 28 | 3 | 0
2038 | 11 | 28 | 4 | 0
2038 | 11 | 28 | 5 | 0
2038 | 11 | 28 | 6 | 0
2038 | 11 | 28 | 7 | 0
2038 | 11 | 28 | 8 | 0
2038 | 11 | 28 | 9 | 0
2038 | 11 | 28 | 10 | 0
2038 | 11 | 28 | 11 | 0
2038 | 11 | 28 | 12 | 0
2038 | 11 | 28 | 13 | 0
2038 | 11 | 28 | 14 | 0
2038 | 11 | 28 | 15 | 0
2038 | 11 | 28 | 16 | 0
2038 | 11 | 28 | 17 | 0
2038 | 11 | 28 | 18 | 0
2038 | 11 | 28 | 19 | 0
2038 | 11 | 28 | 20 | 0
2038 | 11 | 28 | 21 | 0
2038 | 11 | 28 | 22 | 0
2038 | 11 | 28 | 23 | 0
2038 | 11 | 29 | 0 | 0
2038 | 11 | 29 | 1 | 0
2038 | 11 | 29 | 2 | 0
2038 | 11 | 29 | 3 | 0
2038 | 11 | 29 | 4 | 0
2038 | 11 | 29 | 5 | 0
2038 | 11 | 29 | 6 | 0
2038 | 11 | 29 | 7 | 0
2038 | 11 | 29 | 8 | 0
2038 | 11 | 29 | 9 | 0
2038 | 11 | 29 | 10 | 0
2038 | 11 | 29 | 11 | 0
2038 | 11 | 29 | 12 | 0
2038 | 11 | 29 | 13 | 0
2038 | 11 | 29 | 14 | 0
2038 | 11 | 29 | 15 | 0
2038 | 11 | 29 | 16 | 0
2038 | 11 | 29 | 17 | 0
2038 | 11 | 29 | 18 | 0
2038 | 11 | 29 | 19 | 0
2038 | 11 | 29 | 20 | 0
2038 | 11 | 29 | 21 | 0
2038 | 11 | 29 | 22 | 0
2038 | 11 | 29 | 23 | 0
2038 | 11 | 30 | 0 | 0
2038 | 11 | 30 | 1 | 0
2038 | 11 | 30 | 2 | 0
2038 | 11 | 30 | 3 | 0
2038 | 11 | 30 | 4 | 0
2038 | 11 | 30 | 5 | 0
2038 | 11 | 30 | 6 | 0
2038 | 11 | 30 | 7 | 0
2038 | 11 | 30 | 8 | 0
2038 | 11 | 30 | 9 | 0
2038 | 11 | 30 | 10 | 0
2038 | 11 | 30 | 11 | 0
2038 | 11 | 30 | 12 | 0
2038 | 11 | 30 | 13 | 0
2038 | 11 | 30 | 14 | 0
2038 | 11 | 30 | 15 | 0
2038 | 11 | 30 | 16 | 0
2038 | 11 | 30 | 17 | 0
2038 | 11 | 30 | 18 | 0
2038 | 11 | 30 | 19 | 0
2038 | 11 | 30 | 20 | 0
2038 | 11 | 30 | 21 | 0
2038 | 11 | 30 | 22 | 0
2038 | 11 | 30 | 23 | 0
2038 | 12 | 1 | 0 | 0
2038 | 12 | 1 | 1 | 0
2038 | 12 | 1 | 2 | 0
2038 | 12 | 1 | 3 | 0
2038 | 12 | 1 | 4 | 0
2038 | 12 | 1 | 5 | 0
2038 | 12 | 1 | 6 | 0
2038 | 12 | 1 | 7 | 0
2038 | 12 | 1 | 8 | 0
2038 | 12 | 1 | 9 | 0
2038 | 12 | 1 | 10 | 0
2038 | 12 | 1 | 11 | 0
2038 | 12 | 1 | 12 | 0
2038 | 12 | 1 | 13 | 0
2038 | 12 | 1 | 14 | 0
2038 | 12 | 1 | 15 | 0
2038 | 12 | 1 | 16 | 0
2038 | 12 | 1 | 17 | 0
2038 | 12 | 1 | 18 | 0
2038 | 12 | 1 | 19 | 0
2038 | 12 | 1 | 20 | 0
2038 | 12 | 1 | 21 | 0
2038 | 12 | 1 | 22 | 0
2038 | 12 | 1 | 23 | 0
2038 | 12 | 2 | 0 | 0
2038 | 12 | 2 | 1 | 0
2038 | 12 | 2 | 2 | 0
2038 | 12 | 2 | 3 | 0
2038 | 12 | 2 | 4 | 0
2038 | 12 | 2 | 5 | 0
2038 | 12 | 2 | 6 | 0
2038 | 12 | 2 | 7 | 0
2038 | 12 | 2 | 8 | 0
2038 | 12 | 2 | 9 | 0
2038 | 12 | 2 | 10 | 0
2038 | 12 | 2 | 11 | 0
2038 | 12 | 2 | 12 | 0
2038 | 12 | 2 | 13 | 0
2038 | 12 | 2 | 14 | 0
2038 | 12 | 2 | 15 | 0
2038 | 12 | 2 | 16 | 0
2038 | 12 | 2 | 17 | 0
2038 | 12 | 2 | 18 | 0
2038 | 12 | 2 | 19 | 0
2038 | 12 | 2 | 20 | 0
2038 | 12 | 2 | 21 | 0
2038 | 12 | 2 | 22 | 0
2038 | 12 | 2 | 23 | 0
2038 | 12 | 3 | 0 | 0
2038 | 12 | 3 | 1 | 0
2038 | 12 | 3 | 2 | 0
2038 | 12 | 3 | 3 | 0
2038 | 12 | 3 | 4 | 0
2038 | 12 | 3 | 5 | 0
2038 | 12 | 3 | 6 | 0
2038 | 12 | 3 | 7 | 0
2038 | 12 | 3 | 8 | 0
2038 | 12 | 3 | 9 | 0
2038 | 12 | 3 | 10 | 0
2038 | 12 | 3 | 11 | 0
2038 | 12 | 3 | 12 | 0
2038 | 12 | 3 | 13 | 0
2038 | 12 | 3 | 14 | 0
2038 | 12 | 3 | 15 | 0
2038 | 12 | 3 | 16 | 0
2038 | 12 | 3 | 17 | 0
2038 | 12 | 3 | 18 | 0
2038 | 12 | 3 | 19 | 0
2038 | 12 | 3 | 20 | 0
2038 | 12 | 3 | 21 | 0
2038 | 12 | 3 | 22 | 0
2038 | 12 | 3 | 23 | 0
2038 | 12 | 4 | 0 | 0
2038 | 12 | 4 | 1 | 0
2038 | 12 | 4 | 2 | 0
2038 | 12 | 4 | 3 | 0
2038 | 12 | 4 | 4 | 0
2038 | 12 | 4 | 5 | 0
2038 | 12 | 4 | 6 | 0
2038 | 12 | 4 | 7 | 0
2038 | 12 | 4 | 8 | 0
2038 | 12 | 4 | 9 | 0
2038 | 12 | 4 | 10 | 0
2038 | 12 | 4 | 11 | 0
2038 | 12 | 4 | 12 | 0
2038 | 12 | 4 | 13 | 0
2038 | 12 | 4 | 14 | 0
2038 | 12 | 4 | 15 | 0
2038 | 12 | 4 | 16 | 0
2038 | 12 | 4 | 17 | 0
2038 | 12 | 4 | 18 | 0
2038 | 12 | 4 | 19 | 0
2038 | 12 | 4 | 20 | 0
2038 | 12 | 4 | 21 | 0
2038 | 12 | 4 | 22 | 0
2038 | 12 | 4 | 23 | 0
2038 | 12 | 5 | 0 | 0
2038 | 12 | 5 | 1 | 0
2038 | 12 | 5 | 2 | 0
2038 | 12 | 5 | 3 | 0
2038 | 12 | 5 | 4 | 0
2038 | 12 | 5 | 5 | 0
2038 | 12 | 5 | 6 | 0
2038 | 12 | 5 | 7 | 0
2038 | 12 | 5 | 8 | 0
2038 | 12 | 5 | 9 | 0
2038 | 12 | 5 | 10 | 0
2038 | 12 | 5 | 11 | 0
2038 | 12 | 5 | 12 | 0
2038 | 12 | 5 | 13 | 0
2038 | 12 | 5 | 14 | 0
2038 | 12 | 5 | 15 | 0
2038 | 12 | 5 | 16 | 0
2038 | 12 | 5 | 17 | 0
2038 | 12 | 5 | 18 | 0
2038 | 12 | 5 | 19 | 0
2038 | 12 | 5 | 20 | 0
2038 | 12 | 5 | 21 | 0
2038 | 12 | 5 | 22 | 0
2038 | 12 | 5 | 23 | 0
2038 | 12 | 6 | 0 | 0
2038 | 12 | 6 | 1 | 0
2038 | 12 | 6 | 2 | 0
2038 | 12 | 6 | 3 | 0
2038 | 12 | 6 | 4 | 0
2038 | 12 | 6 | 5 | 0
2038 | 12 | 6 | 6 | 0
2038 | 12 | 6 | 7 | 0
2038 | 12 | 6 | 8 | 0
2038 | 12 | 6 | 9 | 0
2038 | 12 | 6 | 10 | 0
2038 | 12 | 6 | 11 | 0
2038 | 12 | 6 | 12 | 0
2038 | 12 | 6 | 13 | 0
2038 | 12 | 6 | 14 | 0
2038 | 12 | 6 | 15 | 0
2038 | 12 | 6 | 16 | 0
2038 | 12 | 6 | 17 | 0
2038 | 12 | 6 | 18 | 0
2038 | 12 | 6 | 19 | 0
2038 | 12 | 6 | 20 | 0
2038 | 12 | 6 | 21 | 0
2038 | 12 | 6 | 22 | 0
2038 | 12 | 6 | 23 | 0
2038 | 12 | 7 | 0 | 0
2038 | 12 | 7 | 1 | 0
2038 | 12 | 7 | 2 | 0
2038 | 12 | 7 | 3 | 0
2038 | 12 | 7 | 4 | 0
2038 | 12 | 7 | 5 | 0
2038 | 12 | 7 | 6 | 0
2038 | 12 | 7 | 7 | 0
2038 | 12 | 7 | 8 | 0
2038 | 12 | 7 | 9 | 0
2038 | 12 | 7 | 10 | 0
2038 | 12 | 7 | 11 | 0
2038 | 12 | 7 | 12 | 0
2038 | 12 | 7 | 13 | 0
2038 | 12 | 7 | 14 | 0
2038 | 12 | 7 | 15 | 0
2038 | 12 | 7 | 16 | 0
2038 | 12 | 7 | 17 | 0
2038 | 12 | 7 | 18 | 0
2038 | 12 | 7 | 19 | 0
2038 | 12 | 7 | 20 | 0
2038 | 12 | 7 | 21 | 0
2038 | 12 | 7 | 22 | 0
2038 | 12 | 7 | 23 | 0
2038 | 12 | 8 | 0 | 0
2038 | 12 | 8 | 1 | 0
2038 | 12 | 8 | 2 | 0
2038 | 12 | 8 | 3 | 0
2038 | 12 | 8 | 4 | 0
2038 | 12 | 8 | 5 | 0
2038 | 12 | 8 | 6 | 0
2038 | 12 | 8 | 7 | 0
2038 | 12 | 8 | 8 | 0
2038 | 12 | 8 | 9 | 0
2038 | 12 | 8 | 10 | 0
2038 | 12 | 8 | 11 | 0
2038 | 12 | 8 | 12 | 0
2038 | 12 | 8 | 13 | 0
2038 | 12 | 8 | 14 | 0
2038 | 12 | 8 | 15 | 0
2038 | 12 | 8 | 16 | 0
2038 | 12 | 8 | 17 | 0
2038 | 12 | 8 | 18 | 0
2038 | 12 | 8 | 19 | 0
2038 | 12 | 8 | 20 | 0
2038 | 12 | 8 | 21 | 0
2038 | 12 | 8 | 22 | 0
2038 | 12 | 8 | 23 | 0
2038 | 12 | 9 | 0 | 0
2038 | 12 | 9 | 1 | 0
2038 | 12 | 9 | 2 | 0
2038 | 12 | 9 | 3 | 0
2038 | 12 | 9 | 4 | 0
2038 | 12 | 9 | 5 | 0
2038 | 12 | 9 | 6 | 0
2038 | 12 | 9 | 7 | 0
2038 | 12 | 9 | 8 | 0
2038 | 12 | 9 | 9 | 0
2038 | 12 | 9 | 10 | 0
2038 | 12 | 9 | 11 | 0
2038 | 12 | 9 | 12 | 0
2038 | 12 | 9 | 13 | 0
2038 | 12 | 9 | 14 | 0
2038 | 12 | 9 | 15 | 0
2038 | 12 | 9 | 16 | 0
2038 | 12 | 9 | 17 | 0
2038 | 12 | 9 | 18 | 0
2038 | 12 | 9 | 19 | 0
2038 | 12 | 9 | 20 | 0
2038 | 12 | 9 | 21 | 0
2038 | 12 | 9 | 22 | 0
2038 | 12 | 9 | 23 | 0
2038 | 12 | 10 | 0 | 0
2038 | 12 | 10 | 1 | 0
2038 | 12 | 10 | 2 | 0
2038 | 12 | 10 | 3 | 0
2038 | 12 | 10 | 4 | 0
2038 | 12 | 10 | 5 | 0
2038 | 12 | 10 | 6 | 0
2038 | 12 | 10 | 7 | 0
2038 | 12 | 10 | 8 | 0
2038 | 12 | 10 | 9 | 0
2038 | 12 | 10 | 10 | 0
2038 | 12 | 10 | 11 | 0
2038 | 12 | 10 | 12 | 0
2038 | 12 | 10 | 13 | 0
2038 | 12 | 10 | 14 | 0
2038 | 12 | 10 | 15 | 0
2038 | 12 | 10 | 16 | 0
2038 | 12 | 10 | 17 | 0
2038 | 12 | 10 | 18 | 0
2038 | 12 | 10 | 19 | 0
2038 | 12 | 10 | 20 | 0
2038 | 12 | 10 | 21 | 0
2038 | 12 | 10 | 22 | 0
2038 | 12 | 10 | 23 | 0
2038 | 12 | 11 | 0 | 0
2038 | 12 | 11 | 1 | 0
2038 | 12 | 11 | 2 | 0
2038 | 12 | 11 | 3 | 0
2038 | 12 | 11 | 4 | 0
2038 | 12 | 11 | 5 | 0
2038 | 12 | 11 | 6 | 0
2038 | 12 | 11 | 7 | 0
2038 | 12 | 11 | 8 | 0
2038 | 12 | 11 | 9 | 0
2038 | 12 | 11 | 10 | 0
2038 | 12 | 11 | 11 | 0
2038 | 12 | 11 | 12 | 0
2038 | 12 | 11 | 13 | 0
2038 | 12 | 11 | 14 | 0
2038 | 12 | 11 | 15 | 0
2038 | 12 | 11 | 16 | 0
2038 | 12 | 11 | 17 | 0
2038 | 12 | 11 | 18 | 0
2038 | 12 | 11 | 19 | 0
2038 | 12 | 11 | 20 | 0
2038 | 12 | 11 | 21 | 0
2038 | 12 | 11 | 22 | 0
2038 | 12 | 11 | 23 | 0
2038 | 12 | 12 | 0 | 0
2038 | 12 | 12 | 1 | 0
2038 | 12 | 12 | 2 | 0
2038 | 12 | 12 | 3 | 0
2038 | 12 | 12 | 4 | 0
2038 | 12 | 12 | 5 | 0
2038 | 12 | 12 | 6 | 0
2038 | 12 | 12 | 7 | 0
2038 | 12 | 12 | 8 | 0
2038 | 12 | 12 | 9 | 0
2038 | 12 | 12 | 10 | 0
2038 | 12 | 12 | 11 | 0
2038 | 12 | 12 | 12 | 0
2038 | 12 | 12 | 13 | 0
2038 | 12 | 12 | 14 | 0
2038 | 12 | 12 | 15 | 0
2038 | 12 | 12 | 16 | 0
2038 | 12 | 12 | 17 | 0
2038 | 12 | 12 | 18 | 0
2038 | 12 | 12 | 19 | 0
2038 | 12 | 12 | 20 | 0
2038 | 12 | 12 | 21 | 0
2038 | 12 | 12 | 22 | 0
2038 | 12 | 12 | 23 | 0
2038 | 12 | 13 | 0 | 0
2038 | 12 | 13 | 1 | 0
2038 | 12 | 13 | 2 | 0
2038 | 12 | 13 | 3 | 0
2038 | 12 | 13 | 4 | 0
2038 | 12 | 13 | 5 | 0
2038 | 12 | 13 | 6 | 0
2038 | 12 | 13 | 7 | 0
2038 | 12 | 13 | 8 | 0
2038 | 12 | 13 | 9 | 0
2038 | 12 | 13 | 10 | 0
2038 | 12 | 13 | 11 | 0
2038 | 12 | 13 | 12 | 0
2038 | 12 | 13 | 13 | 0
2038 | 12 | 13 | 14 | 0
2038 | 12 | 13 | 15 | 0
2038 | 12 | 13 | 16 | 0
2038 | 12 | 13 | 17 | 0
2038 | 12 | 13 | 18 | 0
2038 | 12 | 13 | 19 | 0
2038 | 12 | 13 | 20 | 0
2038 | 12 | 13 | 21 | 0
2038 | 12 | 13 | 22 | 0
2038 | 12 | 13 | 23 | 0
2038 | 12 | 14 | 0 | 0
2038 | 12 | 14 | 1 | 0
2038 | 12 | 14 | 2 | 0
2038 | 12 | 14 | 3 | 0
2038 | 12 | 14 | 4 | 0
2038 | 12 | 14 | 5 | 0
2038 | 12 | 14 | 6 | 0
2038 | 12 | 14 | 7 | 0
2038 | 12 | 14 | 8 | 0
2038 | 12 | 14 | 9 | 0
2038 | 12 | 14 | 10 | 0
2038 | 12 | 14 | 11 | 0
2038 | 12 | 14 | 12 | 0
2038 | 12 | 14 | 13 | 0
2038 | 12 | 14 | 14 | 0
2038 | 12 | 14 | 15 | 0
2038 | 12 | 14 | 16 | 0
2038 | 12 | 14 | 17 | 0
2038 | 12 | 14 | 18 | 0
2038 | 12 | 14 | 19 | 0
2038 | 12 | 14 | 20 | 0
2038 | 12 | 14 | 21 | 0
2038 | 12 | 14 | 22 | 0
2038 | 12 | 14 | 23 | 0
2038 | 12 | 15 | 0 | 0
2038 | 12 | 15 | 1 | 0
2038 | 12 | 15 | 2 | 0
2038 | 12 | 15 | 3 | 0
2038 | 12 | 15 | 4 | 0
2038 | 12 | 15 | 5 | 0
2038 | 12 | 15 | 6 | 0
2038 | 12 | 15 | 7 | 0
2038 | 12 | 15 | 8 | 0
2038 | 12 | 15 | 9 | 0
2038 | 12 | 15 | 10 | 0
2038 | 12 | 15 | 11 | 0
2038 | 12 | 15 | 12 | 0
2038 | 12 | 15 | 13 | 0
2038 | 12 | 15 | 14 | 0
2038 | 12 | 15 | 15 | 0
2038 | 12 | 15 | 16 | 0
2038 | 12 | 15 | 17 | 0
2038 | 12 | 15 | 18 | 0
2038 | 12 | 15 | 19 | 0
2038 | 12 | 15 | 20 | 0
2038 | 12 | 15 | 21 | 0
2038 | 12 | 15 | 22 | 0
2038 | 12 | 15 | 23 | 0
2038 | 12 | 16 | 0 | 0
2038 | 12 | 16 | 1 | 0
2038 | 12 | 16 | 2 | 0
2038 | 12 | 16 | 3 | 0
2038 | 12 | 16 | 4 | 0
2038 | 12 | 16 | 5 | 0
2038 | 12 | 16 | 6 | 0
2038 | 12 | 16 | 7 | 0
2038 | 12 | 16 | 8 | 0
2038 | 12 | 16 | 9 | 0
2038 | 12 | 16 | 10 | 0
2038 | 12 | 16 | 11 | 0
2038 | 12 | 16 | 12 | 0
2038 | 12 | 16 | 13 | 0
2038 | 12 | 16 | 14 | 0
2038 | 12 | 16 | 15 | 0
2038 | 12 | 16 | 16 | 0
2038 | 12 | 16 | 17 | 0
2038 | 12 | 16 | 18 | 0
2038 | 12 | 16 | 19 | 0
2038 | 12 | 16 | 20 | 0
2038 | 12 | 16 | 21 | 0
2038 | 12 | 16 | 22 | 0
2038 | 12 | 16 | 23 | 0
2038 | 12 | 17 | 0 | 0
2038 | 12 | 17 | 1 | 0
2038 | 12 | 17 | 2 | 0
2038 | 12 | 17 | 3 | 0
2038 | 12 | 17 | 4 | 0
2038 | 12 | 17 | 5 | 0
2038 | 12 | 17 | 6 | 0
2038 | 12 | 17 | 7 | 0
2038 | 12 | 17 | 8 | 0
2038 | 12 | 17 | 9 | 0
2038 | 12 | 17 | 10 | 0
2038 | 12 | 17 | 11 | 0
2038 | 12 | 17 | 12 | 0
2038 | 12 | 17 | 13 | 0
2038 | 12 | 17 | 14 | 0
2038 | 12 | 17 | 15 | 0
2038 | 12 | 17 | 16 | 0
2038 | 12 | 17 | 17 | 0
2038 | 12 | 17 | 18 | 0
2038 | 12 | 17 | 19 | 0
2038 | 12 | 17 | 20 | 0
2038 | 12 | 17 | 21 | 0
2038 | 12 | 17 | 22 | 0
2038 | 12 | 17 | 23 | 0
2038 | 12 | 18 | 0 | 0
2038 | 12 | 18 | 1 | 0
2038 | 12 | 18 | 2 | 0
2038 | 12 | 18 | 3 | 0
2038 | 12 | 18 | 4 | 0
2038 | 12 | 18 | 5 | 0
2038 | 12 | 18 | 6 | 0
2038 | 12 | 18 | 7 | 0
2038 | 12 | 18 | 8 | 0
2038 | 12 | 18 | 9 | 0
2038 | 12 | 18 | 10 | 0
2038 | 12 | 18 | 11 | 0
2038 | 12 | 18 | 12 | 0
2038 | 12 | 18 | 13 | 0
2038 | 12 | 18 | 14 | 0
2038 | 12 | 18 | 15 | 0
2038 | 12 | 18 | 16 | 0
2038 | 12 | 18 | 17 | 0
2038 | 12 | 18 | 18 | 0
2038 | 12 | 18 | 19 | 0
2038 | 12 | 18 | 20 | 0
2038 | 12 | 18 | 21 | 0
2038 | 12 | 18 | 22 | 0
2038 | 12 | 18 | 23 | 0
2038 | 12 | 19 | 0 | 0
2038 | 12 | 19 | 1 | 0
2038 | 12 | 19 | 2 | 0
2038 | 12 | 19 | 3 | 0
2038 | 12 | 19 | 4 | 0
2038 | 12 | 19 | 5 | 0
2038 | 12 | 19 | 6 | 0
2038 | 12 | 19 | 7 | 0
2038 | 12 | 19 | 8 | 0
2038 | 12 | 19 | 9 | 0
2038 | 12 | 19 | 10 | 0
2038 | 12 | 19 | 11 | 0
2038 | 12 | 19 | 12 | 0
2038 | 12 | 19 | 13 | 0
2038 | 12 | 19 | 14 | 0
2038 | 12 | 19 | 15 | 0
2038 | 12 | 19 | 16 | 0
2038 | 12 | 19 | 17 | 0
2038 | 12 | 19 | 18 | 0
2038 | 12 | 19 | 19 | 0
2038 | 12 | 19 | 20 | 0
2038 | 12 | 19 | 21 | 0
2038 | 12 | 19 | 22 | 0
2038 | 12 | 19 | 23 | 0
2038 | 12 | 20 | 0 | 0
2038 | 12 | 20 | 1 | 0
2038 | 12 | 20 | 2 | 0
2038 | 12 | 20 | 3 | 0
2038 | 12 | 20 | 4 | 0
2038 | 12 | 20 | 5 | 0
2038 | 12 | 20 | 6 | 0
2038 | 12 | 20 | 7 | 0
2038 | 12 | 20 | 8 | 0
2038 | 12 | 20 | 9 | 0
2038 | 12 | 20 | 10 | 0
2038 | 12 | 20 | 11 | 0
2038 | 12 | 20 | 12 | 0
2038 | 12 | 20 | 13 | 0
2038 | 12 | 20 | 14 | 0
2038 | 12 | 20 | 15 | 0
2038 | 12 | 20 | 16 | 0
2038 | 12 | 20 | 17 | 0
2038 | 12 | 20 | 18 | 0
2038 | 12 | 20 | 19 | 0
2038 | 12 | 20 | 20 | 0
2038 | 12 | 20 | 21 | 0
2038 | 12 | 20 | 22 | 0
2038 | 12 | 20 | 23 | 0
2038 | 12 | 21 | 0 | 0
2038 | 12 | 21 | 1 | 0
2038 | 12 | 21 | 2 | 0
2038 | 12 | 21 | 3 | 0
2038 | 12 | 21 | 4 | 0
2038 | 12 | 21 | 5 | 0
2038 | 12 | 21 | 6 | 0
2038 | 12 | 21 | 7 | 0
2038 | 12 | 21 | 8 | 0
2038 | 12 | 21 | 9 | 0
2038 | 12 | 21 | 10 | 0
2038 | 12 | 21 | 11 | 0
2038 | 12 | 21 | 12 | 0
2038 | 12 | 21 | 13 | 0
2038 | 12 | 21 | 14 | 0
2038 | 12 | 21 | 15 | 0
2038 | 12 | 21 | 16 | 0
2038 | 12 | 21 | 17 | 0
2038 | 12 | 21 | 18 | 0
2038 | 12 | 21 | 19 | 0
2038 | 12 | 21 | 20 | 0
2038 | 12 | 21 | 21 | 0
2038 | 12 | 21 | 22 | 0
2038 | 12 | 21 | 23 | 0
2038 | 12 | 22 | 0 | 0
2038 | 12 | 22 | 1 | 0
2038 | 12 | 22 | 2 | 0
2038 | 12 | 22 | 3 | 0
2038 | 12 | 22 | 4 | 0
2038 | 12 | 22 | 5 | 0
2038 | 12 | 22 | 6 | 0
2038 | 12 | 22 | 7 | 0
2038 | 12 | 22 | 8 | 0
2038 | 12 | 22 | 9 | 0
2038 | 12 | 22 | 10 | 0
2038 | 12 | 22 | 11 | 0
2038 | 12 | 22 | 12 | 0
2038 | 12 | 22 | 13 | 0
2038 | 12 | 22 | 14 | 0
2038 | 12 | 22 | 15 | 0
2038 | 12 | 22 | 16 | 0
2038 | 12 | 22 | 17 | 0
2038 | 12 | 22 | 18 | 0
2038 | 12 | 22 | 19 | 0
2038 | 12 | 22 | 20 | 0
2038 | 12 | 22 | 21 | 0
2038 | 12 | 22 | 22 | 0
2038 | 12 | 22 | 23 | 0
2038 | 12 | 23 | 0 | 0
2038 | 12 | 23 | 1 | 0
2038 | 12 | 23 | 2 | 0
2038 | 12 | 23 | 3 | 0
2038 | 12 | 23 | 4 | 0
2038 | 12 | 23 | 5 | 0
2038 | 12 | 23 | 6 | 0
2038 | 12 | 23 | 7 | 0
2038 | 12 | 23 | 8 | 0
2038 | 12 | 23 | 9 | 0
2038 | 12 | 23 | 10 | 0
2038 | 12 | 23 | 11 | 0
2038 | 12 | 23 | 12 | 0
2038 | 12 | 23 | 13 | 0
2038 | 12 | 23 | 14 | 0
2038 | 12 | 23 | 15 | 0
2038 | 12 | 23 | 16 | 0
2038 | 12 | 23 | 17 | 0
2038 | 12 | 23 | 18 | 0
2038 | 12 | 23 | 19 | 0
2038 | 12 | 23 | 20 | 0
2038 | 12 | 23 | 21 | 0
2038 | 12 | 23 | 22 | 0
2038 | 12 | 23 | 23 | 0
2038 | 12 | 24 | 0 | 0
2038 | 12 | 24 | 1 | 0
2038 | 12 | 24 | 2 | 0
2038 | 12 | 24 | 3 | 0
2038 | 12 | 24 | 4 | 0
2038 | 12 | 24 | 5 | 0
2038 | 12 | 24 | 6 | 0
2038 | 12 | 24 | 7 | 0
2038 | 12 | 24 | 8 | 0
2038 | 12 | 24 | 9 | 0
2038 | 12 | 24 | 10 | 0
2038 | 12 | 24 | 11 | 0
2038 | 12 | 24 | 12 | 0
2038 | 12 | 24 | 13 | 0
2038 | 12 | 24 | 14 | 0
2038 | 12 | 24 | 15 | 0
2038 | 12 | 24 | 16 | 0
2038 | 12 | 24 | 17 | 0
2038 | 12 | 24 | 18 | 0
2038 | 12 | 24 | 19 | 0
2038 | 12 | 24 | 20 | 0
2038 | 12 | 24 | 21 | 0
2038 | 12 | 24 | 22 | 0
2038 | 12 | 24 | 23 | 0
2038 | 12 | 25 | 0 | 0
2038 | 12 | 25 | 1 | 0
2038 | 12 | 25 | 2 | 0
2038 | 12 | 25 | 3 | 0
2038 | 12 | 25 | 4 | 0
2038 | 12 | 25 | 5 | 0
2038 | 12 | 25 | 6 | 0
2038 | 12 | 25 | 7 | 0
2038 | 12 | 25 | 8 | 0
2038 | 12 | 25 | 9 | 0
2038 | 12 | 25 | 10 | 0
2038 | 12 | 25 | 11 | 0
2038 | 12 | 25 | 12 | 0
2038 | 12 | 25 | 13 | 0
2038 | 12 | 25 | 14 | 0
2038 | 12 | 25 | 15 | 0
2038 | 12 | 25 | 16 | 0
2038 | 12 | 25 | 17 | 0
2038 | 12 | 25 | 18 | 0
2038 | 12 | 25 | 19 | 0
2038 | 12 | 25 | 20 | 0
2038 | 12 | 25 | 21 | 0
2038 | 12 | 25 | 22 | 0
2038 | 12 | 25 | 23 | 0
2038 | 12 | 26 | 0 | 0
2038 | 12 | 26 | 1 | 0
2038 | 12 | 26 | 2 | 0
2038 | 12 | 26 | 3 | 0
2038 | 12 | 26 | 4 | 0
2038 | 12 | 26 | 5 | 0
2038 | 12 | 26 | 6 | 0
2038 | 12 | 26 | 7 | 0
2038 | 12 | 26 | 8 | 0
2038 | 12 | 26 | 9 | 0
2038 | 12 | 26 | 10 | 0
2038 | 12 | 26 | 11 | 0
2038 | 12 | 26 | 12 | 0
2038 | 12 | 26 | 13 | 0
2038 | 12 | 26 | 14 | 0
2038 | 12 | 26 | 15 | 0
2038 | 12 | 26 | 16 | 0
2038 | 12 | 26 | 17 | 0
2038 | 12 | 26 | 18 | 0
2038 | 12 | 26 | 19 | 0
2038 | 12 | 26 | 20 | 0
2038 | 12 | 26 | 21 | 0
2038 | 12 | 26 | 22 | 0
2038 | 12 | 26 | 23 | 0
2038 | 12 | 27 | 0 | 0
2038 | 12 | 27 | 1 | 0
2038 | 12 | 27 | 2 | 0
2038 | 12 | 27 | 3 | 0
2038 | 12 | 27 | 4 | 0
2038 | 12 | 27 | 5 | 0
2038 | 12 | 27 | 6 | 0
2038 | 12 | 27 | 7 | 0
2038 | 12 | 27 | 8 | 0
2038 | 12 | 27 | 9 | 0
2038 | 12 | 27 | 10 | 0
2038 | 12 | 27 | 11 | 0
2038 | 12 | 27 | 12 | 0
2038 | 12 | 27 | 13 | 0
2038 | 12 | 27 | 14 | 0
2038 | 12 | 27 | 15 | 0
2038 | 12 | 27 | 16 | 0
2038 | 12 | 27 | 17 | 0
2038 | 12 | 27 | 18 | 0
2038 | 12 | 27 | 19 | 0
2038 | 12 | 27 | 20 | 0
2038 | 12 | 27 | 21 | 0
2038 | 12 | 27 | 22 | 0
2038 | 12 | 27 | 23 | 0
2038 | 12 | 28 | 0 | 0
2038 | 12 | 28 | 1 | 0
2038 | 12 | 28 | 2 | 0
2038 | 12 | 28 | 3 | 0
2038 | 12 | 28 | 4 | 0
2038 | 12 | 28 | 5 | 0
2038 | 12 | 28 | 6 | 0
2038 | 12 | 28 | 7 | 0
2038 | 12 | 28 | 8 | 0
2038 | 12 | 28 | 9 | 0
2038 | 12 | 28 | 10 | 0
2038 | 12 | 28 | 11 | 0
2038 | 12 | 28 | 12 | 0
2038 | 12 | 28 | 13 | 0
2038 | 12 | 28 | 14 | 0
2038 | 12 | 28 | 15 | 0
2038 | 12 | 28 | 16 | 0
2038 | 12 | 28 | 17 | 0
2038 | 12 | 28 | 18 | 0
2038 | 12 | 28 | 19 | 0
2038 | 12 | 28 | 20 | 0
2038 | 12 | 28 | 21 | 0
2038 | 12 | 28 | 22 | 0
2038 | 12 | 28 | 23 | 0
2038 | 12 | 29 | 0 | 0
2038 | 12 | 29 | 1 | 0
2038 | 12 | 29 | 2 | 0
2038 | 12 | 29 | 3 | 0
2038 | 12 | 29 | 4 | 0
2038 | 12 | 29 | 5 | 0
2038 | 12 | 29 | 6 | 0
2038 | 12 | 29 | 7 | 0
2038 | 12 | 29 | 8 | 0
2038 | 12 | 29 | 9 | 0
2038 | 12 | 29 | 10 | 0
2038 | 12 | 29 | 11 | 0
2038 | 12 | 29 | 12 | 0
2038 | 12 | 29 | 13 | 0
2038 | 12 | 29 | 14 | 0
2038 | 12 | 29 | 15 | 0
2038 | 12 | 29 | 16 | 0
2038 | 12 | 29 | 17 | 0
2038 | 12 | 29 | 18 | 0
2038 | 12 | 29 | 19 | 0
2038 | 12 | 29 | 20 | 0
2038 | 12 | 29 | 21 | 0
2038 | 12 | 29 | 22 | 0
2038 | 12 | 29 | 23 | 0
2038 | 12 | 30 | 0 | 0
2038 | 12 | 30 | 1 | 0
2038 | 12 | 30 | 2 | 0
2038 | 12 | 30 | 3 | 0
2038 | 12 | 30 | 4 | 0
2038 | 12 | 30 | 5 | 0
2038 | 12 | 30 | 6 | 0
2038 | 12 | 30 | 7 | 0
2038 | 12 | 30 | 8 | 0
2038 | 12 | 30 | 9 | 0
2038 | 12 | 30 | 10 | 0
2038 | 12 | 30 | 11 | 0
2038 | 12 | 30 | 12 | 0
2038 | 12 | 30 | 13 | 0
2038 | 12 | 30 | 14 | 0
2038 | 12 | 30 | 15 | 0
2038 | 12 | 30 | 16 | 0
2038 | 12 | 30 | 17 | 0
2038 | 12 | 30 | 18 | 0
2038 | 12 | 30 | 19 | 0
2038 | 12 | 30 | 20 | 0
2038 | 12 | 30 | 21 | 0
2038 | 12 | 30 | 22 | 0
2038 | 12 | 30 | 23 | 0
2038 | 12 | 31 | 0 | 0
2038 | 12 | 31 | 1 | 0
2038 | 12 | 31 | 2 | 0
2038 | 12 | 31 | 3 | 0
2038 | 12 | 31 | 4 | 0
2038 | 12 | 31 | 5 | 0
2038 | 12 | 31 | 6 | 0
2038 | 12 | 31 | 7 | 0
2038 | 12 | 31 | 8 | 0
2038 | 12 | 31 | 9 | 0
2038 | 12 | 31 | 10 | 0
2038 | 12 | 31 | 11 | 0
2038 | 12 | 31 | 12 | 0
2038 | 12 | 31 | 13 | 0
2038 | 12 | 31 | 14 | 0
2038 | 12 | 31 | 15 | 0
2038 | 12 | 31 | 16 | 0
2038 | 12 | 31 | 17 | 0
2038 | 12 | 31 | 18 | 0
2038 | 12 | 31 | 19 | 0
2038 | 12 | 31 | 20 | 0
2038 | 12 | 31 | 21 | 0
2038 | 12 | 31 | 22 | 0
2038 | 12 | 31 | 23 | 0
2039 | 1 | 1 | 0 | 0
2039 | 1 | 1 | 1 | 0
2039 | 1 | 1 | 2 | 0
2039 | 1 | 1 | 3 | 0
2039 | 1 | 1 | 4 | 0
2039 | 1 | 1 | 5 | 0
2039 | 1 | 1 | 6 | 0
2039 | 1 | 1 | 7 | 0
2039 | 1 | 1 | 8 | 0
2039 | 1 | 1 | 9 | 0
2039 | 1 | 1 | 10 | 0
2039 | 1 | 1 | 11 | 0
2039 | 1 | 1 | 12 | 0
2039 | 1 | 1 | 13 | 0
2039 | 1 | 1 | 14 | 0
2039 | 1 | 1 | 15 | 0
2039 | 1 | 1 | 16 | 0
2039 | 1 | 1 | 17 | 0
2039 | 1 | 1 | 18 | 0
2039 | 1 | 1 | 19 | 0
2039 | 1 | 1 | 20 | 0
2039 | 1 | 1 | 21 | 0
2039 | 1 | 1 | 22 | 0
2039 | 1 | 1 | 23 | 0
2039 | 1 | 2 | 0 | 0
2039 | 1 | 2 | 1 | 0
2039 | 1 | 2 | 2 | 0
2039 | 1 | 2 | 3 | 0
2039 | 1 | 2 | 4 | 0
2039 | 1 | 2 | 5 | 0
2039 | 1 | 2 | 6 | 0
2039 | 1 | 2 | 7 | 0
2039 | 1 | 2 | 8 | 0
2039 | 1 | 2 | 9 | 0
2039 | 1 | 2 | 10 | 0
2039 | 1 | 2 | 11 | 0
2039 | 1 | 2 | 12 | 0
2039 | 1 | 2 | 13 | 0
2039 | 1 | 2 | 14 | 0
2039 | 1 | 2 | 15 | 0
2039 | 1 | 2 | 16 | 0
2039 | 1 | 2 | 17 | 0
2039 | 1 | 2 | 18 | 0
2039 | 1 | 2 | 19 | 0
2039 | 1 | 2 | 20 | 0
2039 | 1 | 2 | 21 | 0
2039 | 1 | 2 | 22 | 0
2039 | 1 | 2 | 23 | 0
2039 | 1 | 3 | 0 | 0
2039 | 1 | 3 | 1 | 0
2039 | 1 | 3 | 2 | 0
2039 | 1 | 3 | 3 | 0
2039 | 1 | 3 | 4 | 0
2039 | 1 | 3 | 5 | 0
2039 | 1 | 3 | 6 | 0
2039 | 1 | 3 | 7 | 0
2039 | 1 | 3 | 8 | 0
2039 | 1 | 3 | 9 | 0
2039 | 1 | 3 | 10 | 0
2039 | 1 | 3 | 11 | 0
2039 | 1 | 3 | 12 | 0
2039 | 1 | 3 | 13 | 0
2039 | 1 | 3 | 14 | 0
2039 | 1 | 3 | 15 | 0
2039 | 1 | 3 | 16 | 0
2039 | 1 | 3 | 17 | 0
2039 | 1 | 3 | 18 | 0
2039 | 1 | 3 | 19 | 0
2039 | 1 | 3 | 20 | 0
2039 | 1 | 3 | 21 | 0
2039 | 1 | 3 | 22 | 0
2039 | 1 | 3 | 23 | 0
2039 | 1 | 4 | 0 | 0
2039 | 1 | 4 | 1 | 0
2039 | 1 | 4 | 2 | 0
2039 | 1 | 4 | 3 | 0
2039 | 1 | 4 | 4 | 0
2039 | 1 | 4 | 5 | 0
2039 | 1 | 4 | 6 | 0
2039 | 1 | 4 | 7 | 0
2039 | 1 | 4 | 8 | 0
2039 | 1 | 4 | 9 | 0
2039 | 1 | 4 | 10 | 0
2039 | 1 | 4 | 11 | 0
2039 | 1 | 4 | 12 | 0
2039 | 1 | 4 | 13 | 0
2039 | 1 | 4 | 14 | 0
2039 | 1 | 4 | 15 | 0
2039 | 1 | 4 | 16 | 0
2039 | 1 | 4 | 17 | 0
2039 | 1 | 4 | 18 | 0
2039 | 1 | 4 | 19 | 0
2039 | 1 | 4 | 20 | 0
2039 | 1 | 4 | 21 | 0
2039 | 1 | 4 | 22 | 0
2039 | 1 | 4 | 23 | 0
2039 | 1 | 5 | 0 | 0
2039 | 1 | 5 | 1 | 0
2039 | 1 | 5 | 2 | 0
2039 | 1 | 5 | 3 | 0
2039 | 1 | 5 | 4 | 0
2039 | 1 | 5 | 5 | 0
2039 | 1 | 5 | 6 | 0
2039 | 1 | 5 | 7 | 0
2039 | 1 | 5 | 8 | 0
2039 | 1 | 5 | 9 | 0
2039 | 1 | 5 | 10 | 0
2039 | 1 | 5 | 11 | 0
2039 | 1 | 5 | 12 | 0
2039 | 1 | 5 | 13 | 0
2039 | 1 | 5 | 14 | 0
2039 | 1 | 5 | 15 | 0
2039 | 1 | 5 | 16 | 0
2039 | 1 | 5 | 17 | 0
2039 | 1 | 5 | 18 | 0
2039 | 1 | 5 | 19 | 0
2039 | 1 | 5 | 20 | 0
2039 | 1 | 5 | 21 | 0
2039 | 1 | 5 | 22 | 0
2039 | 1 | 5 | 23 | 0
2039 | 1 | 6 | 0 | 0
2039 | 1 | 6 | 1 | 0
2039 | 1 | 6 | 2 | 0
2039 | 1 | 6 | 3 | 0
2039 | 1 | 6 | 4 | 0
2039 | 1 | 6 | 5 | 0
2039 | 1 | 6 | 6 | 0
2039 | 1 | 6 | 7 | 0
2039 | 1 | 6 | 8 | 0
2039 | 1 | 6 | 9 | 0
2039 | 1 | 6 | 10 | 0
2039 | 1 | 6 | 11 | 0
2039 | 1 | 6 | 12 | 0
2039 | 1 | 6 | 13 | 0
2039 | 1 | 6 | 14 | 0
2039 | 1 | 6 | 15 | 0
2039 | 1 | 6 | 16 | 0
2039 | 1 | 6 | 17 | 0
2039 | 1 | 6 | 18 | 0
2039 | 1 | 6 | 19 | 0
2039 | 1 | 6 | 20 | 0
2039 | 1 | 6 | 21 | 0
2039 | 1 | 6 | 22 | 0
2039 | 1 | 6 | 23 | 0
2039 | 1 | 7 | 0 | 0
2039 | 1 | 7 | 1 | 0
2039 | 1 | 7 | 2 | 0
2039 | 1 | 7 | 3 | 0
2039 | 1 | 7 | 4 | 0
2039 | 1 | 7 | 5 | 0
2039 | 1 | 7 | 6 | 0
2039 | 1 | 7 | 7 | 0
2039 | 1 | 7 | 8 | 0
2039 | 1 | 7 | 9 | 0
2039 | 1 | 7 | 10 | 0
2039 | 1 | 7 | 11 | 0
2039 | 1 | 7 | 12 | 0
2039 | 1 | 7 | 13 | 0
2039 | 1 | 7 | 14 | 0
2039 | 1 | 7 | 15 | 0
2039 | 1 | 7 | 16 | 0
2039 | 1 | 7 | 17 | 0
2039 | 1 | 7 | 18 | 0
2039 | 1 | 7 | 19 | 0
2039 | 1 | 7 | 20 | 0
2039 | 1 | 7 | 21 | 0
2039 | 1 | 7 | 22 | 0
2039 | 1 | 7 | 23 | 0
2039 | 1 | 8 | 0 | 0
2039 | 1 | 8 | 1 | 0
2039 | 1 | 8 | 2 | 0
2039 | 1 | 8 | 3 | 0
2039 | 1 | 8 | 4 | 0
2039 | 1 | 8 | 5 | 0
2039 | 1 | 8 | 6 | 0
2039 | 1 | 8 | 7 | 0
2039 | 1 | 8 | 8 | 0
2039 | 1 | 8 | 9 | 0
2039 | 1 | 8 | 10 | 0
2039 | 1 | 8 | 11 | 0
2039 | 1 | 8 | 12 | 0
2039 | 1 | 8 | 13 | 0
2039 | 1 | 8 | 14 | 0
2039 | 1 | 8 | 15 | 0
2039 | 1 | 8 | 16 | 0
2039 | 1 | 8 | 17 | 0
2039 | 1 | 8 | 18 | 0
2039 | 1 | 8 | 19 | 0
2039 | 1 | 8 | 20 | 0
2039 | 1 | 8 | 21 | 0
2039 | 1 | 8 | 22 | 0
2039 | 1 | 8 | 23 | 0
2039 | 1 | 9 | 0 | 0
2039 | 1 | 9 | 1 | 0
2039 | 1 | 9 | 2 | 0
2039 | 1 | 9 | 3 | 0
2039 | 1 | 9 | 4 | 0
2039 | 1 | 9 | 5 | 0
2039 | 1 | 9 | 6 | 0
2039 | 1 | 9 | 7 | 0
2039 | 1 | 9 | 8 | 0
2039 | 1 | 9 | 9 | 0
2039 | 1 | 9 | 10 | 0
2039 | 1 | 9 | 11 | 0
2039 | 1 | 9 | 12 | 0
2039 | 1 | 9 | 13 | 0
2039 | 1 | 9 | 14 | 0
2039 | 1 | 9 | 15 | 0
2039 | 1 | 9 | 16 | 0
2039 | 1 | 9 | 17 | 0
2039 | 1 | 9 | 18 | 0
2039 | 1 | 9 | 19 | 0
2039 | 1 | 9 | 20 | 0
2039 | 1 | 9 | 21 | 0
2039 | 1 | 9 | 22 | 0
2039 | 1 | 9 | 23 | 0
2039 | 1 | 10 | 0 | 0
2039 | 1 | 10 | 1 | 0
2039 | 1 | 10 | 2 | 0
2039 | 1 | 10 | 3 | 0
2039 | 1 | 10 | 4 | 0
2039 | 1 | 10 | 5 | 0
2039 | 1 | 10 | 6 | 0
2039 | 1 | 10 | 7 | 0
2039 | 1 | 10 | 8 | 0
2039 | 1 | 10 | 9 | 0
2039 | 1 | 10 | 10 | 0
2039 | 1 | 10 | 11 | 0
2039 | 1 | 10 | 12 | 0
2039 | 1 | 10 | 13 | 0
2039 | 1 | 10 | 14 | 0
2039 | 1 | 10 | 15 | 0
2039 | 1 | 10 | 16 | 0
2039 | 1 | 10 | 17 | 0
2039 | 1 | 10 | 18 | 0
2039 | 1 | 10 | 19 | 0
2039 | 1 | 10 | 20 | 0
2039 | 1 | 10 | 21 | 0
2039 | 1 | 10 | 22 | 0
2039 | 1 | 10 | 23 | 0
2039 | 1 | 11 | 0 | 0
2039 | 1 | 11 | 1 | 0
2039 | 1 | 11 | 2 | 0
2039 | 1 | 11 | 3 | 0
2039 | 1 | 11 | 4 | 0
2039 | 1 | 11 | 5 | 0
2039 | 1 | 11 | 6 | 0
2039 | 1 | 11 | 7 | 0
2039 | 1 | 11 | 8 | 0
2039 | 1 | 11 | 9 | 0
2039 | 1 | 11 | 10 | 0
2039 | 1 | 11 | 11 | 0
2039 | 1 | 11 | 12 | 0
2039 | 1 | 11 | 13 | 0
2039 | 1 | 11 | 14 | 0
2039 | 1 | 11 | 15 | 0
2039 | 1 | 11 | 16 | 0
2039 | 1 | 11 | 17 | 0
2039 | 1 | 11 | 18 | 0
2039 | 1 | 11 | 19 | 0
2039 | 1 | 11 | 20 | 0
2039 | 1 | 11 | 21 | 0
2039 | 1 | 11 | 22 | 0
2039 | 1 | 11 | 23 | 0
2039 | 1 | 12 | 0 | 0
2039 | 1 | 12 | 1 | 0
2039 | 1 | 12 | 2 | 0
2039 | 1 | 12 | 3 | 0
2039 | 1 | 12 | 4 | 0
2039 | 1 | 12 | 5 | 0
2039 | 1 | 12 | 6 | 0
2039 | 1 | 12 | 7 | 0
2039 | 1 | 12 | 8 | 0
2039 | 1 | 12 | 9 | 0
2039 | 1 | 12 | 10 | 0
2039 | 1 | 12 | 11 | 0
2039 | 1 | 12 | 12 | 0
2039 | 1 | 12 | 13 | 0
2039 | 1 | 12 | 14 | 0
2039 | 1 | 12 | 15 | 0
2039 | 1 | 12 | 16 | 0
2039 | 1 | 12 | 17 | 0
2039 | 1 | 12 | 18 | 0
2039 | 1 | 12 | 19 | 0
2039 | 1 | 12 | 20 | 0
2039 | 1 | 12 | 21 | 0
2039 | 1 | 12 | 22 | 0
2039 | 1 | 12 | 23 | 0
2039 | 1 | 13 | 0 | 0
2039 | 1 | 13 | 1 | 0
2039 | 1 | 13 | 2 | 0
2039 | 1 | 13 | 3 | 0
2039 | 1 | 13 | 4 | 0
2039 | 1 | 13 | 5 | 0
2039 | 1 | 13 | 6 | 0
2039 | 1 | 13 | 7 | 0
2039 | 1 | 13 | 8 | 0
2039 | 1 | 13 | 9 | 0
2039 | 1 | 13 | 10 | 0
2039 | 1 | 13 | 11 | 0
2039 | 1 | 13 | 12 | 0
2039 | 1 | 13 | 13 | 0
2039 | 1 | 13 | 14 | 0
2039 | 1 | 13 | 15 | 0
2039 | 1 | 13 | 16 | 0
2039 | 1 | 13 | 17 | 0
2039 | 1 | 13 | 18 | 0
2039 | 1 | 13 | 19 | 0
2039 | 1 | 13 | 20 | 0
2039 | 1 | 13 | 21 | 0
2039 | 1 | 13 | 22 | 0
2039 | 1 | 13 | 23 | 0
2039 | 1 | 14 | 0 | 0
2039 | 1 | 14 | 1 | 0
2039 | 1 | 14 | 2 | 0
2039 | 1 | 14 | 3 | 0
2039 | 1 | 14 | 4 | 0
2039 | 1 | 14 | 5 | 0
2039 | 1 | 14 | 6 | 0
2039 | 1 | 14 | 7 | 0
2039 | 1 | 14 | 8 | 0
2039 | 1 | 14 | 9 | 0
2039 | 1 | 14 | 10 | 0
2039 | 1 | 14 | 11 | 0
2039 | 1 | 14 | 12 | 0
2039 | 1 | 14 | 13 | 0
2039 | 1 | 14 | 14 | 0
2039 | 1 | 14 | 15 | 0
2039 | 1 | 14 | 16 | 0
2039 | 1 | 14 | 17 | 0
2039 | 1 | 14 | 18 | 0
2039 | 1 | 14 | 19 | 0
2039 | 1 | 14 | 20 | 0
2039 | 1 | 14 | 21 | 0
2039 | 1 | 14 | 22 | 0
2039 | 1 | 14 | 23 | 0
2039 | 1 | 15 | 0 | 0
2039 | 1 | 15 | 1 | 0
2039 | 1 | 15 | 2 | 0
2039 | 1 | 15 | 3 | 0
2039 | 1 | 15 | 4 | 0
2039 | 1 | 15 | 5 | 0
2039 | 1 | 15 | 6 | 0
2039 | 1 | 15 | 7 | 0
2039 | 1 | 15 | 8 | 0
2039 | 1 | 15 | 9 | 0
2039 | 1 | 15 | 10 | 0
2039 | 1 | 15 | 11 | 0
2039 | 1 | 15 | 12 | 0
2039 | 1 | 15 | 13 | 0
2039 | 1 | 15 | 14 | 0
2039 | 1 | 15 | 15 | 0
2039 | 1 | 15 | 16 | 0
2039 | 1 | 15 | 17 | 0
2039 | 1 | 15 | 18 | 0
2039 | 1 | 15 | 19 | 0
2039 | 1 | 15 | 20 | 0
2039 | 1 | 15 | 21 | 0
2039 | 1 | 15 | 22 | 0
2039 | 1 | 15 | 23 | 0
2039 | 1 | 16 | 0 | 0
2039 | 1 | 16 | 1 | 0
2039 | 1 | 16 | 2 | 0
2039 | 1 | 16 | 3 | 0
2039 | 1 | 16 | 4 | 0
2039 | 1 | 16 | 5 | 0
2039 | 1 | 16 | 6 | 0
2039 | 1 | 16 | 7 | 0
2039 | 1 | 16 | 8 | 0
2039 | 1 | 16 | 9 | 0
2039 | 1 | 16 | 10 | 0
2039 | 1 | 16 | 11 | 0
2039 | 1 | 16 | 12 | 0
2039 | 1 | 16 | 13 | 0
2039 | 1 | 16 | 14 | 0
2039 | 1 | 16 | 15 | 0
2039 | 1 | 16 | 16 | 0
2039 | 1 | 16 | 17 | 0
2039 | 1 | 16 | 18 | 0
2039 | 1 | 16 | 19 | 0
2039 | 1 | 16 | 20 | 0
2039 | 1 | 16 | 21 | 0
2039 | 1 | 16 | 22 | 0
2039 | 1 | 16 | 23 | 0
2039 | 1 | 17 | 0 | 0
2039 | 1 | 17 | 1 | 0
2039 | 1 | 17 | 2 | 0
2039 | 1 | 17 | 3 | 0
2039 | 1 | 17 | 4 | 0
2039 | 1 | 17 | 5 | 0
2039 | 1 | 17 | 6 | 0
2039 | 1 | 17 | 7 | 0
2039 | 1 | 17 | 8 | 0
2039 | 1 | 17 | 9 | 0
2039 | 1 | 17 | 10 | 0
2039 | 1 | 17 | 11 | 0
2039 | 1 | 17 | 12 | 0
2039 | 1 | 17 | 13 | 0
2039 | 1 | 17 | 14 | 0
2039 | 1 | 17 | 15 | 0
2039 | 1 | 17 | 16 | 0
2039 | 1 | 17 | 17 | 0
2039 | 1 | 17 | 18 | 0
2039 | 1 | 17 | 19 | 0
2039 | 1 | 17 | 20 | 0
2039 | 1 | 17 | 21 | 0
2039 | 1 | 17 | 22 | 0
2039 | 1 | 17 | 23 | 0
2039 | 1 | 18 | 0 | 0
2039 | 1 | 18 | 1 | 0
2039 | 1 | 18 | 2 | 0
2039 | 1 | 18 | 3 | 0
2039 | 1 | 18 | 4 | 0
2039 | 1 | 18 | 5 | 0
2039 | 1 | 18 | 6 | 0
2039 | 1 | 18 | 7 | 0
2039 | 1 | 18 | 8 | 0
2039 | 1 | 18 | 9 | 0
2039 | 1 | 18 | 10 | 0
2039 | 1 | 18 | 11 | 0
2039 | 1 | 18 | 12 | 0
2039 | 1 | 18 | 13 | 0
2039 | 1 | 18 | 14 | 0
2039 | 1 | 18 | 15 | 0
2039 | 1 | 18 | 16 | 0
2039 | 1 | 18 | 17 | 0
2039 | 1 | 18 | 18 | 0
2039 | 1 | 18 | 19 | 0
2039 | 1 | 18 | 20 | 0
2039 | 1 | 18 | 21 | 0
2039 | 1 | 18 | 22 | 0
2039 | 1 | 18 | 23 | 0
2039 | 1 | 19 | 0 | 0
2039 | 1 | 19 | 1 | 0
2039 | 1 | 19 | 2 | 0
2039 | 1 | 19 | 3 | 0
2039 | 1 | 19 | 4 | 0
2039 | 1 | 19 | 5 | 0
2039 | 1 | 19 | 6 | 0
2039 | 1 | 19 | 7 | 0
2039 | 1 | 19 | 8 | 0
2039 | 1 | 19 | 9 | 0
2039 | 1 | 19 | 10 | 0
2039 | 1 | 19 | 11 | 0
2039 | 1 | 19 | 12 | 0
2039 | 1 | 19 | 13 | 0
2039 | 1 | 19 | 14 | 0
2039 | 1 | 19 | 15 | 0
2039 | 1 | 19 | 16 | 0
2039 | 1 | 19 | 17 | 0
2039 | 1 | 19 | 18 | 0
2039 | 1 | 19 | 19 | 0
2039 | 1 | 19 | 20 | 0
2039 | 1 | 19 | 21 | 0
2039 | 1 | 19 | 22 | 0
2039 | 1 | 19 | 23 | 0
2039 | 1 | 20 | 0 | 0
2039 | 1 | 20 | 1 | 0
2039 | 1 | 20 | 2 | 0
2039 | 1 | 20 | 3 | 0
2039 | 1 | 20 | 4 | 0
2039 | 1 | 20 | 5 | 0
2039 | 1 | 20 | 6 | 0
2039 | 1 | 20 | 7 | 0
2039 | 1 | 20 | 8 | 0
2039 | 1 | 20 | 9 | 0
2039 | 1 | 20 | 10 | 0
2039 | 1 | 20 | 11 | 0
2039 | 1 | 20 | 12 | 0
2039 | 1 | 20 | 13 | 0
2039 | 1 | 20 | 14 | 0
2039 | 1 | 20 | 15 | 0
2039 | 1 | 20 | 16 | 0
2039 | 1 | 20 | 17 | 0
2039 | 1 | 20 | 18 | 0
2039 | 1 | 20 | 19 | 0
2039 | 1 | 20 | 20 | 0
2039 | 1 | 20 | 21 | 0
2039 | 1 | 20 | 22 | 0
2039 | 1 | 20 | 23 | 0
2039 | 1 | 21 | 0 | 0
2039 | 1 | 21 | 1 | 0
2039 | 1 | 21 | 2 | 0
2039 | 1 | 21 | 3 | 0
2039 | 1 | 21 | 4 | 0
2039 | 1 | 21 | 5 | 0
2039 | 1 | 21 | 6 | 0
2039 | 1 | 21 | 7 | 0
2039 | 1 | 21 | 8 | 0
2039 | 1 | 21 | 9 | 0
2039 | 1 | 21 | 10 | 0
2039 | 1 | 21 | 11 | 0
2039 | 1 | 21 | 12 | 0
2039 | 1 | 21 | 13 | 0
2039 | 1 | 21 | 14 | 0
2039 | 1 | 21 | 15 | 0
2039 | 1 | 21 | 16 | 0
2039 | 1 | 21 | 17 | 0
2039 | 1 | 21 | 18 | 0
2039 | 1 | 21 | 19 | 0
2039 | 1 | 21 | 20 | 0
2039 | 1 | 21 | 21 | 0
2039 | 1 | 21 | 22 | 0
2039 | 1 | 21 | 23 | 0
2039 | 1 | 22 | 0 | 0
2039 | 1 | 22 | 1 | 0
2039 | 1 | 22 | 2 | 0
2039 | 1 | 22 | 3 | 0
2039 | 1 | 22 | 4 | 0
2039 | 1 | 22 | 5 | 0
2039 | 1 | 22 | 6 | 0
2039 | 1 | 22 | 7 | 0
2039 | 1 | 22 | 8 | 0
2039 | 1 | 22 | 9 | 0
2039 | 1 | 22 | 10 | 0
2039 | 1 | 22 | 11 | 0
2039 | 1 | 22 | 12 | 0
2039 | 1 | 22 | 13 | 0
2039 | 1 | 22 | 14 | 0
2039 | 1 | 22 | 15 | 0
2039 | 1 | 22 | 16 | 0
2039 | 1 | 22 | 17 | 0
2039 | 1 | 22 | 18 | 0
2039 | 1 | 22 | 19 | 0
2039 | 1 | 22 | 20 | 0
2039 | 1 | 22 | 21 | 0
2039 | 1 | 22 | 22 | 0
2039 | 1 | 22 | 23 | 0
2039 | 1 | 23 | 0 | 0
2039 | 1 | 23 | 1 | 0
2039 | 1 | 23 | 2 | 0
2039 | 1 | 23 | 3 | 0
2039 | 1 | 23 | 4 | 0
2039 | 1 | 23 | 5 | 0
2039 | 1 | 23 | 6 | 0
2039 | 1 | 23 | 7 | 0
2039 | 1 | 23 | 8 | 0
2039 | 1 | 23 | 9 | 0
2039 | 1 | 23 | 10 | 0
2039 | 1 | 23 | 11 | 0
2039 | 1 | 23 | 12 | 0
2039 | 1 | 23 | 13 | 0
2039 | 1 | 23 | 14 | 0
2039 | 1 | 23 | 15 | 0
2039 | 1 | 23 | 16 | 0
2039 | 1 | 23 | 17 | 0
2039 | 1 | 23 | 18 | 0
2039 | 1 | 23 | 19 | 0
2039 | 1 | 23 | 20 | 0
2039 | 1 | 23 | 21 | 0
2039 | 1 | 23 | 22 | 0
2039 | 1 | 23 | 23 | 0
2039 | 1 | 24 | 0 | 0
2039 | 1 | 24 | 1 | 0
2039 | 1 | 24 | 2 | 0
2039 | 1 | 24 | 3 | 0
2039 | 1 | 24 | 4 | 0
2039 | 1 | 24 | 5 | 0
2039 | 1 | 24 | 6 | 0
2039 | 1 | 24 | 7 | 0
2039 | 1 | 24 | 8 | 0
2039 | 1 | 24 | 9 | 0
2039 | 1 | 24 | 10 | 0
2039 | 1 | 24 | 11 | 0
2039 | 1 | 24 | 12 | 0
2039 | 1 | 24 | 13 | 0
2039 | 1 | 24 | 14 | 0
2039 | 1 | 24 | 15 | 0
2039 | 1 | 24 | 16 | 0
2039 | 1 | 24 | 17 | 0
2039 | 1 | 24 | 18 | 0
2039 | 1 | 24 | 19 | 0
2039 | 1 | 24 | 20 | 0
2039 | 1 | 24 | 21 | 0
2039 | 1 | 24 | 22 | 0
2039 | 1 | 24 | 23 | 0
2039 | 1 | 25 | 0 | 0
2039 | 1 | 25 | 1 | 0
2039 | 1 | 25 | 2 | 0
2039 | 1 | 25 | 3 | 0
2039 | 1 | 25 | 4 | 0
2039 | 1 | 25 | 5 | 0
2039 | 1 | 25 | 6 | 0
2039 | 1 | 25 | 7 | 0
2039 | 1 | 25 | 8 | 0
2039 | 1 | 25 | 9 | 0
2039 | 1 | 25 | 10 | 0
2039 | 1 | 25 | 11 | 0
2039 | 1 | 25 | 12 | 0
2039 | 1 | 25 | 13 | 0
2039 | 1 | 25 | 14 | 0
2039 | 1 | 25 | 15 | 0
2039 | 1 | 25 | 16 | 0
2039 | 1 | 25 | 17 | 0
2039 | 1 | 25 | 18 | 0
2039 | 1 | 25 | 19 | 0
2039 | 1 | 25 | 20 | 0
2039 | 1 | 25 | 21 | 0
2039 | 1 | 25 | 22 | 0
2039 | 1 | 25 | 23 | 0
2039 | 1 | 26 | 0 | 0
2039 | 1 | 26 | 1 | 0
2039 | 1 | 26 | 2 | 0
2039 | 1 | 26 | 3 | 0
2039 | 1 | 26 | 4 | 0
2039 | 1 | 26 | 5 | 0
2039 | 1 | 26 | 6 | 0
2039 | 1 | 26 | 7 | 0
2039 | 1 | 26 | 8 | 0
2039 | 1 | 26 | 9 | 0
2039 | 1 | 26 | 10 | 0
2039 | 1 | 26 | 11 | 0
2039 | 1 | 26 | 12 | 0
2039 | 1 | 26 | 13 | 0
2039 | 1 | 26 | 14 | 0
2039 | 1 | 26 | 15 | 0
2039 | 1 | 26 | 16 | 0
2039 | 1 | 26 | 17 | 0
2039 | 1 | 26 | 18 | 0
2039 | 1 | 26 | 19 | 0
2039 | 1 | 26 | 20 | 0
2039 | 1 | 26 | 21 | 0
2039 | 1 | 26 | 22 | 0
2039 | 1 | 26 | 23 | 0
2039 | 1 | 27 | 0 | 0
2039 | 1 | 27 | 1 | 0
2039 | 1 | 27 | 2 | 0
2039 | 1 | 27 | 3 | 0
2039 | 1 | 27 | 4 | 0
2039 | 1 | 27 | 5 | 0
2039 | 1 | 27 | 6 | 0
2039 | 1 | 27 | 7 | 0
2039 | 1 | 27 | 8 | 0
2039 | 1 | 27 | 9 | 0
2039 | 1 | 27 | 10 | 0
2039 | 1 | 27 | 11 | 0
2039 | 1 | 27 | 12 | 0
2039 | 1 | 27 | 13 | 0
2039 | 1 | 27 | 14 | 0
2039 | 1 | 27 | 15 | 0
2039 | 1 | 27 | 16 | 0
2039 | 1 | 27 | 17 | 0
2039 | 1 | 27 | 18 | 0
2039 | 1 | 27 | 19 | 0
2039 | 1 | 27 | 20 | 0
2039 | 1 | 27 | 21 | 0
2039 | 1 | 27 | 22 | 0
2039 | 1 | 27 | 23 | 0
2039 | 1 | 28 | 0 | 0
2039 | 1 | 28 | 1 | 0
2039 | 1 | 28 | 2 | 0
2039 | 1 | 28 | 3 | 0
2039 | 1 | 28 | 4 | 0
2039 | 1 | 28 | 5 | 0
2039 | 1 | 28 | 6 | 0
2039 | 1 | 28 | 7 | 0
2039 | 1 | 28 | 8 | 0
2039 | 1 | 28 | 9 | 0
2039 | 1 | 28 | 10 | 0
2039 | 1 | 28 | 11 | 0
2039 | 1 | 28 | 12 | 0
2039 | 1 | 28 | 13 | 0
2039 | 1 | 28 | 14 | 0
2039 | 1 | 28 | 15 | 0
2039 | 1 | 28 | 16 | 0
2039 | 1 | 28 | 17 | 0
2039 | 1 | 28 | 18 | 0
2039 | 1 | 28 | 19 | 0
2039 | 1 | 28 | 20 | 0
2039 | 1 | 28 | 21 | 0
2039 | 1 | 28 | 22 | 0
2039 | 1 | 28 | 23 | 0
2039 | 1 | 29 | 0 | 0
2039 | 1 | 29 | 1 | 0
2039 | 1 | 29 | 2 | 0
2039 | 1 | 29 | 3 | 0
2039 | 1 | 29 | 4 | 0
2039 | 1 | 29 | 5 | 0
2039 | 1 | 29 | 6 | 0
2039 | 1 | 29 | 7 | 0
2039 | 1 | 29 | 8 | 0
2039 | 1 | 29 | 9 | 0
2039 | 1 | 29 | 10 | 0
2039 | 1 | 29 | 11 | 0
2039 | 1 | 29 | 12 | 0
2039 | 1 | 29 | 13 | 0
2039 | 1 | 29 | 14 | 0
2039 | 1 | 29 | 15 | 0
2039 | 1 | 29 | 16 | 0
2039 | 1 | 29 | 17 | 0
2039 | 1 | 29 | 18 | 0
2039 | 1 | 29 | 19 | 0
2039 | 1 | 29 | 20 | 0
2039 | 1 | 29 | 21 | 0
2039 | 1 | 29 | 22 | 0
2039 | 1 | 29 | 23 | 0
2039 | 1 | 30 | 0 | 0
2039 | 1 | 30 | 1 | 0
2039 | 1 | 30 | 2 | 0
2039 | 1 | 30 | 3 | 0
2039 | 1 | 30 | 4 | 0
2039 | 1 | 30 | 5 | 0
2039 | 1 | 30 | 6 | 0
2039 | 1 | 30 | 7 | 0
2039 | 1 | 30 | 8 | 0
2039 | 1 | 30 | 9 | 0
2039 | 1 | 30 | 10 | 0
2039 | 1 | 30 | 11 | 0
2039 | 1 | 30 | 12 | 0
2039 | 1 | 30 | 13 | 0
2039 | 1 | 30 | 14 | 0
2039 | 1 | 30 | 15 | 0
2039 | 1 | 30 | 16 | 0
2039 | 1 | 30 | 17 | 0
2039 | 1 | 30 | 18 | 0
2039 | 1 | 30 | 19 | 0
2039 | 1 | 30 | 20 | 0
2039 | 1 | 30 | 21 | 0
2039 | 1 | 30 | 22 | 0
2039 | 1 | 30 | 23 | 0
2039 | 1 | 31 | 0 | 0
2039 | 1 | 31 | 1 | 0
2039 | 1 | 31 | 2 | 0
2039 | 1 | 31 | 3 | 0
2039 | 1 | 31 | 4 | 0
2039 | 1 | 31 | 5 | 0
2039 | 1 | 31 | 6 | 0
2039 | 1 | 31 | 7 | 0
2039 | 1 | 31 | 8 | 0
2039 | 1 | 31 | 9 | 0
2039 | 1 | 31 | 10 | 0
2039 | 1 | 31 | 11 | 0
2039 | 1 | 31 | 12 | 0
2039 | 1 | 31 | 13 | 0
2039 | 1 | 31 | 14 | 0
2039 | 1 | 31 | 15 | 0
2039 | 1 | 31 | 16 | 0
2039 | 1 | 31 | 17 | 0
2039 | 1 | 31 | 18 | 0
2039 | 1 | 31 | 19 | 0
2039 | 1 | 31 | 20 | 0
2039 | 1 | 31 | 21 | 0
2039 | 1 | 31 | 22 | 0
2039 | 1 | 31 | 23 | 0
2039 | 2 | 1 | 0 | 0
2039 | 2 | 1 | 1 | 0
2039 | 2 | 1 | 2 | 0
2039 | 2 | 1 | 3 | 0
2039 | 2 | 1 | 4 | 0
2039 | 2 | 1 | 5 | 0
2039 | 2 | 1 | 6 | 0
2039 | 2 | 1 | 7 | 0
2039 | 2 | 1 | 8 | 0
2039 | 2 | 1 | 9 | 0
2039 | 2 | 1 | 10 | 0
2039 | 2 | 1 | 11 | 0
2039 | 2 | 1 | 12 | 0
2039 | 2 | 1 | 13 | 0
2039 | 2 | 1 | 14 | 0
2039 | 2 | 1 | 15 | 0
2039 | 2 | 1 | 16 | 0
2039 | 2 | 1 | 17 | 0
2039 | 2 | 1 | 18 | 0
2039 | 2 | 1 | 19 | 0
2039 | 2 | 1 | 20 | 0
2039 | 2 | 1 | 21 | 0
2039 | 2 | 1 | 22 | 0
2039 | 2 | 1 | 23 | 0
2039 | 2 | 2 | 0 | 0
2039 | 2 | 2 | 1 | 0
2039 | 2 | 2 | 2 | 0
2039 | 2 | 2 | 3 | 0
2039 | 2 | 2 | 4 | 0
2039 | 2 | 2 | 5 | 0
2039 | 2 | 2 | 6 | 0
2039 | 2 | 2 | 7 | 0
2039 | 2 | 2 | 8 | 0
2039 | 2 | 2 | 9 | 0
2039 | 2 | 2 | 10 | 0
2039 | 2 | 2 | 11 | 0
2039 | 2 | 2 | 12 | 0
2039 | 2 | 2 | 13 | 0
2039 | 2 | 2 | 14 | 0
2039 | 2 | 2 | 15 | 0
2039 | 2 | 2 | 16 | 0
2039 | 2 | 2 | 17 | 0
2039 | 2 | 2 | 18 | 0
2039 | 2 | 2 | 19 | 0
2039 | 2 | 2 | 20 | 0
2039 | 2 | 2 | 21 | 0
2039 | 2 | 2 | 22 | 0
2039 | 2 | 2 | 23 | 0
2039 | 2 | 3 | 0 | 0
2039 | 2 | 3 | 1 | 0
2039 | 2 | 3 | 2 | 0
2039 | 2 | 3 | 3 | 0
2039 | 2 | 3 | 4 | 0
2039 | 2 | 3 | 5 | 0
2039 | 2 | 3 | 6 | 0
2039 | 2 | 3 | 7 | 0
2039 | 2 | 3 | 8 | 0
2039 | 2 | 3 | 9 | 0
2039 | 2 | 3 | 10 | 0
2039 | 2 | 3 | 11 | 0
2039 | 2 | 3 | 12 | 0
2039 | 2 | 3 | 13 | 0
2039 | 2 | 3 | 14 | 0
2039 | 2 | 3 | 15 | 0
2039 | 2 | 3 | 16 | 0
2039 | 2 | 3 | 17 | 0
2039 | 2 | 3 | 18 | 0
2039 | 2 | 3 | 19 | 0
2039 | 2 | 3 | 20 | 0
2039 | 2 | 3 | 21 | 0
2039 | 2 | 3 | 22 | 0
2039 | 2 | 3 | 23 | 0
2039 | 2 | 4 | 0 | 0
2039 | 2 | 4 | 1 | 0
2039 | 2 | 4 | 2 | 0
2039 | 2 | 4 | 3 | 0
2039 | 2 | 4 | 4 | 0
2039 | 2 | 4 | 5 | 0
2039 | 2 | 4 | 6 | 0
2039 | 2 | 4 | 7 | 0
2039 | 2 | 4 | 8 | 0
2039 | 2 | 4 | 9 | 0
2039 | 2 | 4 | 10 | 0
2039 | 2 | 4 | 11 | 0
2039 | 2 | 4 | 12 | 0
2039 | 2 | 4 | 13 | 0
2039 | 2 | 4 | 14 | 0
2039 | 2 | 4 | 15 | 0
2039 | 2 | 4 | 16 | 0
2039 | 2 | 4 | 17 | 0
2039 | 2 | 4 | 18 | 0
2039 | 2 | 4 | 19 | 0
2039 | 2 | 4 | 20 | 0
2039 | 2 | 4 | 21 | 0
2039 | 2 | 4 | 22 | 0
2039 | 2 | 4 | 23 | 0
2039 | 2 | 5 | 0 | 0
2039 | 2 | 5 | 1 | 0
2039 | 2 | 5 | 2 | 0
2039 | 2 | 5 | 3 | 0
2039 | 2 | 5 | 4 | 0
2039 | 2 | 5 | 5 | 0
2039 | 2 | 5 | 6 | 0
2039 | 2 | 5 | 7 | 0
2039 | 2 | 5 | 8 | 0
2039 | 2 | 5 | 9 | 0
2039 | 2 | 5 | 10 | 0
2039 | 2 | 5 | 11 | 0
2039 | 2 | 5 | 12 | 0
2039 | 2 | 5 | 13 | 0
2039 | 2 | 5 | 14 | 0
2039 | 2 | 5 | 15 | 0
2039 | 2 | 5 | 16 | 0
2039 | 2 | 5 | 17 | 0
2039 | 2 | 5 | 18 | 0
2039 | 2 | 5 | 19 | 0
2039 | 2 | 5 | 20 | 0
2039 | 2 | 5 | 21 | 0
2039 | 2 | 5 | 22 | 0
2039 | 2 | 5 | 23 | 0
2039 | 2 | 6 | 0 | 0
2039 | 2 | 6 | 1 | 0
2039 | 2 | 6 | 2 | 0
2039 | 2 | 6 | 3 | 0
2039 | 2 | 6 | 4 | 0
2039 | 2 | 6 | 5 | 0
2039 | 2 | 6 | 6 | 0
2039 | 2 | 6 | 7 | 0
2039 | 2 | 6 | 8 | 0
2039 | 2 | 6 | 9 | 0
2039 | 2 | 6 | 10 | 0
2039 | 2 | 6 | 11 | 0
2039 | 2 | 6 | 12 | 0
2039 | 2 | 6 | 13 | 0
2039 | 2 | 6 | 14 | 0
2039 | 2 | 6 | 15 | 0
2039 | 2 | 6 | 16 | 0
2039 | 2 | 6 | 17 | 0
2039 | 2 | 6 | 18 | 0
2039 | 2 | 6 | 19 | 0
2039 | 2 | 6 | 20 | 0
2039 | 2 | 6 | 21 | 0
2039 | 2 | 6 | 22 | 0
2039 | 2 | 6 | 23 | 0
2039 | 2 | 7 | 0 | 0
2039 | 2 | 7 | 1 | 0
2039 | 2 | 7 | 2 | 0
2039 | 2 | 7 | 3 | 0
2039 | 2 | 7 | 4 | 0
2039 | 2 | 7 | 5 | 0
2039 | 2 | 7 | 6 | 0
2039 | 2 | 7 | 7 | 0
2039 | 2 | 7 | 8 | 0
2039 | 2 | 7 | 9 | 0
2039 | 2 | 7 | 10 | 0
2039 | 2 | 7 | 11 | 0
2039 | 2 | 7 | 12 | 0
2039 | 2 | 7 | 13 | 0
2039 | 2 | 7 | 14 | 0
2039 | 2 | 7 | 15 | 0
2039 | 2 | 7 | 16 | 0
2039 | 2 | 7 | 17 | 0
2039 | 2 | 7 | 18 | 0
2039 | 2 | 7 | 19 | 0
2039 | 2 | 7 | 20 | 0
2039 | 2 | 7 | 21 | 0
2039 | 2 | 7 | 22 | 0
2039 | 2 | 7 | 23 | 0
2039 | 2 | 8 | 0 | 0
2039 | 2 | 8 | 1 | 0
2039 | 2 | 8 | 2 | 0
2039 | 2 | 8 | 3 | 0
2039 | 2 | 8 | 4 | 0
2039 | 2 | 8 | 5 | 0
2039 | 2 | 8 | 6 | 0
2039 | 2 | 8 | 7 | 0
2039 | 2 | 8 | 8 | 0
2039 | 2 | 8 | 9 | 0
2039 | 2 | 8 | 10 | 0
2039 | 2 | 8 | 11 | 0
2039 | 2 | 8 | 12 | 0
2039 | 2 | 8 | 13 | 0
2039 | 2 | 8 | 14 | 0
2039 | 2 | 8 | 15 | 0
2039 | 2 | 8 | 16 | 0
2039 | 2 | 8 | 17 | 0
2039 | 2 | 8 | 18 | 0
2039 | 2 | 8 | 19 | 0
2039 | 2 | 8 | 20 | 0
2039 | 2 | 8 | 21 | 0
2039 | 2 | 8 | 22 | 0
2039 | 2 | 8 | 23 | 0
2039 | 2 | 9 | 0 | 0
2039 | 2 | 9 | 1 | 0
2039 | 2 | 9 | 2 | 0
2039 | 2 | 9 | 3 | 0
2039 | 2 | 9 | 4 | 0
2039 | 2 | 9 | 5 | 0
2039 | 2 | 9 | 6 | 0
2039 | 2 | 9 | 7 | 0
2039 | 2 | 9 | 8 | 0
2039 | 2 | 9 | 9 | 0
2039 | 2 | 9 | 10 | 0
2039 | 2 | 9 | 11 | 0
2039 | 2 | 9 | 12 | 0
2039 | 2 | 9 | 13 | 0
2039 | 2 | 9 | 14 | 0
2039 | 2 | 9 | 15 | 0
2039 | 2 | 9 | 16 | 0
2039 | 2 | 9 | 17 | 0
2039 | 2 | 9 | 18 | 0
2039 | 2 | 9 | 19 | 0
2039 | 2 | 9 | 20 | 0
2039 | 2 | 9 | 21 | 0
2039 | 2 | 9 | 22 | 0
2039 | 2 | 9 | 23 | 0
2039 | 2 | 10 | 0 | 0
2039 | 2 | 10 | 1 | 0
2039 | 2 | 10 | 2 | 0
2039 | 2 | 10 | 3 | 0
2039 | 2 | 10 | 4 | 0
2039 | 2 | 10 | 5 | 0
2039 | 2 | 10 | 6 | 0
2039 | 2 | 10 | 7 | 0
2039 | 2 | 10 | 8 | 0
2039 | 2 | 10 | 9 | 0
2039 | 2 | 10 | 10 | 0
2039 | 2 | 10 | 11 | 0
2039 | 2 | 10 | 12 | 0
2039 | 2 | 10 | 13 | 0
2039 | 2 | 10 | 14 | 0
2039 | 2 | 10 | 15 | 0
2039 | 2 | 10 | 16 | 0
2039 | 2 | 10 | 17 | 0
2039 | 2 | 10 | 18 | 0
2039 | 2 | 10 | 19 | 0
2039 | 2 | 10 | 20 | 0
2039 | 2 | 10 | 21 | 0
2039 | 2 | 10 | 22 | 0
2039 | 2 | 10 | 23 | 0
2039 | 2 | 11 | 0 | 0
2039 | 2 | 11 | 1 | 0
2039 | 2 | 11 | 2 | 0
2039 | 2 | 11 | 3 | 0
2039 | 2 | 11 | 4 | 0
2039 | 2 | 11 | 5 | 0
2039 | 2 | 11 | 6 | 0
2039 | 2 | 11 | 7 | 0
2039 | 2 | 11 | 8 | 0
2039 | 2 | 11 | 9 | 0
2039 | 2 | 11 | 10 | 0
2039 | 2 | 11 | 11 | 0
2039 | 2 | 11 | 12 | 0
2039 | 2 | 11 | 13 | 0
2039 | 2 | 11 | 14 | 0
2039 | 2 | 11 | 15 | 0
2039 | 2 | 11 | 16 | 0
2039 | 2 | 11 | 17 | 0
2039 | 2 | 11 | 18 | 0
2039 | 2 | 11 | 19 | 0
2039 | 2 | 11 | 20 | 0
2039 | 2 | 11 | 21 | 0
2039 | 2 | 11 | 22 | 0
2039 | 2 | 11 | 23 | 0
2039 | 2 | 12 | 0 | 0
2039 | 2 | 12 | 1 | 0
2039 | 2 | 12 | 2 | 0
2039 | 2 | 12 | 3 | 0
2039 | 2 | 12 | 4 | 0
2039 | 2 | 12 | 5 | 0
2039 | 2 | 12 | 6 | 0
2039 | 2 | 12 | 7 | 0
2039 | 2 | 12 | 8 | 0
2039 | 2 | 12 | 9 | 0
2039 | 2 | 12 | 10 | 0
2039 | 2 | 12 | 11 | 0
2039 | 2 | 12 | 12 | 0
2039 | 2 | 12 | 13 | 0
2039 | 2 | 12 | 14 | 0
2039 | 2 | 12 | 15 | 0
2039 | 2 | 12 | 16 | 0
2039 | 2 | 12 | 17 | 0
2039 | 2 | 12 | 18 | 0
2039 | 2 | 12 | 19 | 0
2039 | 2 | 12 | 20 | 0
2039 | 2 | 12 | 21 | 0
2039 | 2 | 12 | 22 | 0
2039 | 2 | 12 | 23 | 0
2039 | 2 | 13 | 0 | 0
2039 | 2 | 13 | 1 | 0
2039 | 2 | 13 | 2 | 0
2039 | 2 | 13 | 3 | 0
2039 | 2 | 13 | 4 | 0
2039 | 2 | 13 | 5 | 0
2039 | 2 | 13 | 6 | 0
2039 | 2 | 13 | 7 | 0
2039 | 2 | 13 | 8 | 0
2039 | 2 | 13 | 9 | 0
2039 | 2 | 13 | 10 | 0
2039 | 2 | 13 | 11 | 0
2039 | 2 | 13 | 12 | 0
2039 | 2 | 13 | 13 | 0
2039 | 2 | 13 | 14 | 0
2039 | 2 | 13 | 15 | 0
2039 | 2 | 13 | 16 | 0
2039 | 2 | 13 | 17 | 0
2039 | 2 | 13 | 18 | 0
2039 | 2 | 13 | 19 | 0
2039 | 2 | 13 | 20 | 0
2039 | 2 | 13 | 21 | 0
2039 | 2 | 13 | 22 | 0
2039 | 2 | 13 | 23 | 0
2039 | 2 | 14 | 0 | 0
2039 | 2 | 14 | 1 | 0
2039 | 2 | 14 | 2 | 0
2039 | 2 | 14 | 3 | 0
2039 | 2 | 14 | 4 | 0
2039 | 2 | 14 | 5 | 0
2039 | 2 | 14 | 6 | 0
2039 | 2 | 14 | 7 | 0
2039 | 2 | 14 | 8 | 0
2039 | 2 | 14 | 9 | 0
2039 | 2 | 14 | 10 | 0
2039 | 2 | 14 | 11 | 0
2039 | 2 | 14 | 12 | 0
2039 | 2 | 14 | 13 | 0
2039 | 2 | 14 | 14 | 0
2039 | 2 | 14 | 15 | 0
2039 | 2 | 14 | 16 | 0
2039 | 2 | 14 | 17 | 0
2039 | 2 | 14 | 18 | 0
2039 | 2 | 14 | 19 | 0
2039 | 2 | 14 | 20 | 0
2039 | 2 | 14 | 21 | 0
2039 | 2 | 14 | 22 | 0
2039 | 2 | 14 | 23 | 0
2039 | 2 | 15 | 0 | 0
2039 | 2 | 15 | 1 | 0
2039 | 2 | 15 | 2 | 0
2039 | 2 | 15 | 3 | 0
2039 | 2 | 15 | 4 | 0
2039 | 2 | 15 | 5 | 0
2039 | 2 | 15 | 6 | 0
2039 | 2 | 15 | 7 | 0
2039 | 2 | 15 | 8 | 0
2039 | 2 | 15 | 9 | 0
2039 | 2 | 15 | 10 | 0
2039 | 2 | 15 | 11 | 0
2039 | 2 | 15 | 12 | 0
2039 | 2 | 15 | 13 | 0
2039 | 2 | 15 | 14 | 0
2039 | 2 | 15 | 15 | 0
2039 | 2 | 15 | 16 | 0
2039 | 2 | 15 | 17 | 0
2039 | 2 | 15 | 18 | 0
2039 | 2 | 15 | 19 | 0
2039 | 2 | 15 | 20 | 0
2039 | 2 | 15 | 21 | 0
2039 | 2 | 15 | 22 | 0
2039 | 2 | 15 | 23 | 0
2039 | 2 | 16 | 0 | 0
2039 | 2 | 16 | 1 | 0
2039 | 2 | 16 | 2 | 0
2039 | 2 | 16 | 3 | 0
2039 | 2 | 16 | 4 | 0
2039 | 2 | 16 | 5 | 0
2039 | 2 | 16 | 6 | 0
2039 | 2 | 16 | 7 | 0
2039 | 2 | 16 | 8 | 0
2039 | 2 | 16 | 9 | 0
2039 | 2 | 16 | 10 | 0
2039 | 2 | 16 | 11 | 0
2039 | 2 | 16 | 12 | 0
2039 | 2 | 16 | 13 | 0
2039 | 2 | 16 | 14 | 0
2039 | 2 | 16 | 15 | 0
2039 | 2 | 16 | 16 | 0
2039 | 2 | 16 | 17 | 0
2039 | 2 | 16 | 18 | 0
2039 | 2 | 16 | 19 | 0
2039 | 2 | 16 | 20 | 0
2039 | 2 | 16 | 21 | 0
2039 | 2 | 16 | 22 | 0
2039 | 2 | 16 | 23 | 0
2039 | 2 | 17 | 0 | 0
2039 | 2 | 17 | 1 | 0
2039 | 2 | 17 | 2 | 0
2039 | 2 | 17 | 3 | 0
2039 | 2 | 17 | 4 | 0
2039 | 2 | 17 | 5 | 0
2039 | 2 | 17 | 6 | 0
2039 | 2 | 17 | 7 | 0
2039 | 2 | 17 | 8 | 0
2039 | 2 | 17 | 9 | 0
2039 | 2 | 17 | 10 | 0
2039 | 2 | 17 | 11 | 0
2039 | 2 | 17 | 12 | 0
2039 | 2 | 17 | 13 | 0
2039 | 2 | 17 | 14 | 0
2039 | 2 | 17 | 15 | 0
2039 | 2 | 17 | 16 | 0
2039 | 2 | 17 | 17 | 0
2039 | 2 | 17 | 18 | 0
2039 | 2 | 17 | 19 | 0
2039 | 2 | 17 | 20 | 0
2039 | 2 | 17 | 21 | 0
2039 | 2 | 17 | 22 | 0
2039 | 2 | 17 | 23 | 0
2039 | 2 | 18 | 0 | 0
2039 | 2 | 18 | 1 | 0
2039 | 2 | 18 | 2 | 0
2039 | 2 | 18 | 3 | 0
2039 | 2 | 18 | 4 | 0
2039 | 2 | 18 | 5 | 0
2039 | 2 | 18 | 6 | 0
2039 | 2 | 18 | 7 | 0
2039 | 2 | 18 | 8 | 0
2039 | 2 | 18 | 9 | 0
2039 | 2 | 18 | 10 | 0
2039 | 2 | 18 | 11 | 0
2039 | 2 | 18 | 12 | 0
2039 | 2 | 18 | 13 | 0
2039 | 2 | 18 | 14 | 0
2039 | 2 | 18 | 15 | 0
2039 | 2 | 18 | 16 | 0
2039 | 2 | 18 | 17 | 0
2039 | 2 | 18 | 18 | 0
2039 | 2 | 18 | 19 | 0
2039 | 2 | 18 | 20 | 0
2039 | 2 | 18 | 21 | 0
2039 | 2 | 18 | 22 | 0
2039 | 2 | 18 | 23 | 0
2039 | 2 | 19 | 0 | 0
2039 | 2 | 19 | 1 | 0
2039 | 2 | 19 | 2 | 0
2039 | 2 | 19 | 3 | 0
2039 | 2 | 19 | 4 | 0
2039 | 2 | 19 | 5 | 0
2039 | 2 | 19 | 6 | 0
2039 | 2 | 19 | 7 | 0
2039 | 2 | 19 | 8 | 0
2039 | 2 | 19 | 9 | 0
2039 | 2 | 19 | 10 | 0
2039 | 2 | 19 | 11 | 0
2039 | 2 | 19 | 12 | 0
2039 | 2 | 19 | 13 | 0
2039 | 2 | 19 | 14 | 0
2039 | 2 | 19 | 15 | 0
2039 | 2 | 19 | 16 | 0
2039 | 2 | 19 | 17 | 0
2039 | 2 | 19 | 18 | 0
2039 | 2 | 19 | 19 | 0
2039 | 2 | 19 | 20 | 0
2039 | 2 | 19 | 21 | 0
2039 | 2 | 19 | 22 | 0
2039 | 2 | 19 | 23 | 0
2039 | 2 | 20 | 0 | 0
2039 | 2 | 20 | 1 | 0
2039 | 2 | 20 | 2 | 0
2039 | 2 | 20 | 3 | 0
2039 | 2 | 20 | 4 | 0
2039 | 2 | 20 | 5 | 0
2039 | 2 | 20 | 6 | 0
2039 | 2 | 20 | 7 | 0
2039 | 2 | 20 | 8 | 0
2039 | 2 | 20 | 9 | 0
2039 | 2 | 20 | 10 | 0
2039 | 2 | 20 | 11 | 0
2039 | 2 | 20 | 12 | 0
2039 | 2 | 20 | 13 | 0
2039 | 2 | 20 | 14 | 0
2039 | 2 | 20 | 15 | 0
2039 | 2 | 20 | 16 | 0
2039 | 2 | 20 | 17 | 0
2039 | 2 | 20 | 18 | 0
2039 | 2 | 20 | 19 | 0
2039 | 2 | 20 | 20 | 0
2039 | 2 | 20 | 21 | 0
2039 | 2 | 20 | 22 | 0
2039 | 2 | 20 | 23 | 0
2039 | 2 | 21 | 0 | 0
2039 | 2 | 21 | 1 | 0
2039 | 2 | 21 | 2 | 0
2039 | 2 | 21 | 3 | 0
2039 | 2 | 21 | 4 | 0
2039 | 2 | 21 | 5 | 0
2039 | 2 | 21 | 6 | 0
2039 | 2 | 21 | 7 | 0
2039 | 2 | 21 | 8 | 0
2039 | 2 | 21 | 9 | 0
2039 | 2 | 21 | 10 | 0
2039 | 2 | 21 | 11 | 0
2039 | 2 | 21 | 12 | 0
2039 | 2 | 21 | 13 | 0
2039 | 2 | 21 | 14 | 0
2039 | 2 | 21 | 15 | 0
2039 | 2 | 21 | 16 | 0
2039 | 2 | 21 | 17 | 0
2039 | 2 | 21 | 18 | 0
2039 | 2 | 21 | 19 | 0
2039 | 2 | 21 | 20 | 0
2039 | 2 | 21 | 21 | 0
2039 | 2 | 21 | 22 | 0
2039 | 2 | 21 | 23 | 0
2039 | 2 | 22 | 0 | 0
2039 | 2 | 22 | 1 | 0
2039 | 2 | 22 | 2 | 0
2039 | 2 | 22 | 3 | 0
2039 | 2 | 22 | 4 | 0
2039 | 2 | 22 | 5 | 0
2039 | 2 | 22 | 6 | 0
2039 | 2 | 22 | 7 | 0
2039 | 2 | 22 | 8 | 0
2039 | 2 | 22 | 9 | 0
2039 | 2 | 22 | 10 | 0
2039 | 2 | 22 | 11 | 0
2039 | 2 | 22 | 12 | 0
2039 | 2 | 22 | 13 | 0
2039 | 2 | 22 | 14 | 0
2039 | 2 | 22 | 15 | 0
2039 | 2 | 22 | 16 | 0
2039 | 2 | 22 | 17 | 0
2039 | 2 | 22 | 18 | 0
2039 | 2 | 22 | 19 | 0
2039 | 2 | 22 | 20 | 0
2039 | 2 | 22 | 21 | 0
2039 | 2 | 22 | 22 | 0
2039 | 2 | 22 | 23 | 0
2039 | 2 | 23 | 0 | 0
2039 | 2 | 23 | 1 | 0
2039 | 2 | 23 | 2 | 0
2039 | 2 | 23 | 3 | 0
2039 | 2 | 23 | 4 | 0
2039 | 2 | 23 | 5 | 0
2039 | 2 | 23 | 6 | 0
2039 | 2 | 23 | 7 | 0
2039 | 2 | 23 | 8 | 0
2039 | 2 | 23 | 9 | 0
2039 | 2 | 23 | 10 | 0
2039 | 2 | 23 | 11 | 0
2039 | 2 | 23 | 12 | 0
2039 | 2 | 23 | 13 | 0
2039 | 2 | 23 | 14 | 0
2039 | 2 | 23 | 15 | 0
2039 | 2 | 23 | 16 | 0
2039 | 2 | 23 | 17 | 0
2039 | 2 | 23 | 18 | 0
2039 | 2 | 23 | 19 | 0
2039 | 2 | 23 | 20 | 0
2039 | 2 | 23 | 21 | 0
2039 | 2 | 23 | 22 | 0
2039 | 2 | 23 | 23 | 0
2039 | 2 | 24 | 0 | 0
2039 | 2 | 24 | 1 | 0
2039 | 2 | 24 | 2 | 0
2039 | 2 | 24 | 3 | 0
2039 | 2 | 24 | 4 | 0
2039 | 2 | 24 | 5 | 0
2039 | 2 | 24 | 6 | 0
2039 | 2 | 24 | 7 | 0
2039 | 2 | 24 | 8 | 0
2039 | 2 | 24 | 9 | 0
2039 | 2 | 24 | 10 | 0
2039 | 2 | 24 | 11 | 0
2039 | 2 | 24 | 12 | 0
2039 | 2 | 24 | 13 | 0
2039 | 2 | 24 | 14 | 0
2039 | 2 | 24 | 15 | 0
2039 | 2 | 24 | 16 | 0
2039 | 2 | 24 | 17 | 0
2039 | 2 | 24 | 18 | 0
2039 | 2 | 24 | 19 | 0
2039 | 2 | 24 | 20 | 0
2039 | 2 | 24 | 21 | 0
2039 | 2 | 24 | 22 | 0
2039 | 2 | 24 | 23 | 0
2039 | 2 | 25 | 0 | 0
2039 | 2 | 25 | 1 | 0
2039 | 2 | 25 | 2 | 0
2039 | 2 | 25 | 3 | 0
2039 | 2 | 25 | 4 | 0
2039 | 2 | 25 | 5 | 0
2039 | 2 | 25 | 6 | 0
2039 | 2 | 25 | 7 | 0
2039 | 2 | 25 | 8 | 0
2039 | 2 | 25 | 9 | 0
2039 | 2 | 25 | 10 | 0
2039 | 2 | 25 | 11 | 0
2039 | 2 | 25 | 12 | 0
2039 | 2 | 25 | 13 | 0
2039 | 2 | 25 | 14 | 0
2039 | 2 | 25 | 15 | 0
2039 | 2 | 25 | 16 | 0
2039 | 2 | 25 | 17 | 0
2039 | 2 | 25 | 18 | 0
2039 | 2 | 25 | 19 | 0
2039 | 2 | 25 | 20 | 0
2039 | 2 | 25 | 21 | 0
2039 | 2 | 25 | 22 | 0
2039 | 2 | 25 | 23 | 0
2039 | 2 | 26 | 0 | 0
2039 | 2 | 26 | 1 | 0
2039 | 2 | 26 | 2 | 0
2039 | 2 | 26 | 3 | 0
2039 | 2 | 26 | 4 | 0
2039 | 2 | 26 | 5 | 0
2039 | 2 | 26 | 6 | 0
2039 | 2 | 26 | 7 | 0
2039 | 2 | 26 | 8 | 0
2039 | 2 | 26 | 9 | 0
2039 | 2 | 26 | 10 | 0
2039 | 2 | 26 | 11 | 0
2039 | 2 | 26 | 12 | 0
2039 | 2 | 26 | 13 | 0
2039 | 2 | 26 | 14 | 0
2039 | 2 | 26 | 15 | 0
2039 | 2 | 26 | 16 | 0
2039 | 2 | 26 | 17 | 0
2039 | 2 | 26 | 18 | 0
2039 | 2 | 26 | 19 | 0
2039 | 2 | 26 | 20 | 0
2039 | 2 | 26 | 21 | 0
2039 | 2 | 26 | 22 | 0
2039 | 2 | 26 | 23 | 0
2039 | 2 | 27 | 0 | 0
2039 | 2 | 27 | 1 | 0
2039 | 2 | 27 | 2 | 0
2039 | 2 | 27 | 3 | 0
2039 | 2 | 27 | 4 | 0
2039 | 2 | 27 | 5 | 0
2039 | 2 | 27 | 6 | 0
2039 | 2 | 27 | 7 | 0
2039 | 2 | 27 | 8 | 0
2039 | 2 | 27 | 9 | 0
2039 | 2 | 27 | 10 | 0
2039 | 2 | 27 | 11 | 0
2039 | 2 | 27 | 12 | 0
2039 | 2 | 27 | 13 | 0
2039 | 2 | 27 | 14 | 0
2039 | 2 | 27 | 15 | 0
2039 | 2 | 27 | 16 | 0
2039 | 2 | 27 | 17 | 0
2039 | 2 | 27 | 18 | 0
2039 | 2 | 27 | 19 | 0
2039 | 2 | 27 | 20 | 0
2039 | 2 | 27 | 21 | 0
2039 | 2 | 27 | 22 | 0
2039 | 2 | 27 | 23 | 0
2039 | 2 | 28 | 0 | 0
2039 | 2 | 28 | 1 | 0
2039 | 2 | 28 | 2 | 0
2039 | 2 | 28 | 3 | 0
2039 | 2 | 28 | 4 | 0
2039 | 2 | 28 | 5 | 0
2039 | 2 | 28 | 6 | 0
2039 | 2 | 28 | 7 | 0
2039 | 2 | 28 | 8 | 0
2039 | 2 | 28 | 9 | 0
2039 | 2 | 28 | 10 | 0
2039 | 2 | 28 | 11 | 0
2039 | 2 | 28 | 12 | 0
2039 | 2 | 28 | 13 | 0
2039 | 2 | 28 | 14 | 0
2039 | 2 | 28 | 15 | 0
2039 | 2 | 28 | 16 | 0
2039 | 2 | 28 | 17 | 0
2039 | 2 | 28 | 18 | 0
2039 | 2 | 28 | 19 | 0
2039 | 2 | 28 | 20 | 0
2039 | 2 | 28 | 21 | 0
2039 | 2 | 28 | 22 | 0
2039 | 2 | 28 | 23 | 0
2039 | 3 | 1 | 0 | 0
2039 | 3 | 1 | 1 | 0
2039 | 3 | 1 | 2 | 0
2039 | 3 | 1 | 3 | 0
2039 | 3 | 1 | 4 | 0
2039 | 3 | 1 | 5 | 0
2039 | 3 | 1 | 6 | 0
2039 | 3 | 1 | 7 | 0
2039 | 3 | 1 | 8 | 0
2039 | 3 | 1 | 9 | 0
2039 | 3 | 1 | 10 | 0
2039 | 3 | 1 | 11 | 0
2039 | 3 | 1 | 12 | 0
2039 | 3 | 1 | 13 | 0
2039 | 3 | 1 | 14 | 0
2039 | 3 | 1 | 15 | 0
2039 | 3 | 1 | 16 | 0
2039 | 3 | 1 | 17 | 0
2039 | 3 | 1 | 18 | 0
2039 | 3 | 1 | 19 | 0
2039 | 3 | 1 | 20 | 0
2039 | 3 | 1 | 21 | 0
2039 | 3 | 1 | 22 | 0
2039 | 3 | 1 | 23 | 0
2039 | 3 | 2 | 0 | 0
2039 | 3 | 2 | 1 | 0
2039 | 3 | 2 | 2 | 0
2039 | 3 | 2 | 3 | 0
2039 | 3 | 2 | 4 | 0
2039 | 3 | 2 | 5 | 0
2039 | 3 | 2 | 6 | 0
2039 | 3 | 2 | 7 | 0
2039 | 3 | 2 | 8 | 0
2039 | 3 | 2 | 9 | 0
2039 | 3 | 2 | 10 | 0
2039 | 3 | 2 | 11 | 0
2039 | 3 | 2 | 12 | 0
2039 | 3 | 2 | 13 | 0
2039 | 3 | 2 | 14 | 0
2039 | 3 | 2 | 15 | 0
2039 | 3 | 2 | 16 | 0
2039 | 3 | 2 | 17 | 0
2039 | 3 | 2 | 18 | 0
2039 | 3 | 2 | 19 | 0
2039 | 3 | 2 | 20 | 0
2039 | 3 | 2 | 21 | 0
2039 | 3 | 2 | 22 | 0
2039 | 3 | 2 | 23 | 0
2039 | 3 | 3 | 0 | 0
2039 | 3 | 3 | 1 | 0
2039 | 3 | 3 | 2 | 0
2039 | 3 | 3 | 3 | 0
2039 | 3 | 3 | 4 | 0
2039 | 3 | 3 | 5 | 0
2039 | 3 | 3 | 6 | 0
2039 | 3 | 3 | 7 | 0
2039 | 3 | 3 | 8 | 0
2039 | 3 | 3 | 9 | 0
2039 | 3 | 3 | 10 | 0
2039 | 3 | 3 | 11 | 0
2039 | 3 | 3 | 12 | 0
2039 | 3 | 3 | 13 | 0
2039 | 3 | 3 | 14 | 0
2039 | 3 | 3 | 15 | 0
2039 | 3 | 3 | 16 | 0
2039 | 3 | 3 | 17 | 0
2039 | 3 | 3 | 18 | 0
2039 | 3 | 3 | 19 | 0
2039 | 3 | 3 | 20 | 0
2039 | 3 | 3 | 21 | 0
2039 | 3 | 3 | 22 | 0
2039 | 3 | 3 | 23 | 0
2039 | 3 | 4 | 0 | 0
2039 | 3 | 4 | 1 | 0
2039 | 3 | 4 | 2 | 0
2039 | 3 | 4 | 3 | 0
2039 | 3 | 4 | 4 | 0
2039 | 3 | 4 | 5 | 0
2039 | 3 | 4 | 6 | 0
2039 | 3 | 4 | 7 | 0
2039 | 3 | 4 | 8 | 0
2039 | 3 | 4 | 9 | 0
2039 | 3 | 4 | 10 | 0
2039 | 3 | 4 | 11 | 0
2039 | 3 | 4 | 12 | 0
2039 | 3 | 4 | 13 | 0
2039 | 3 | 4 | 14 | 0
2039 | 3 | 4 | 15 | 0
2039 | 3 | 4 | 16 | 0
2039 | 3 | 4 | 17 | 0
2039 | 3 | 4 | 18 | 0
2039 | 3 | 4 | 19 | 0
2039 | 3 | 4 | 20 | 0
2039 | 3 | 4 | 21 | 0
2039 | 3 | 4 | 22 | 0
2039 | 3 | 4 | 23 | 0
2039 | 3 | 5 | 0 | 0
2039 | 3 | 5 | 1 | 0
2039 | 3 | 5 | 2 | 0
2039 | 3 | 5 | 3 | 0
2039 | 3 | 5 | 4 | 0
2039 | 3 | 5 | 5 | 0
2039 | 3 | 5 | 6 | 0
2039 | 3 | 5 | 7 | 0
2039 | 3 | 5 | 8 | 0
2039 | 3 | 5 | 9 | 0
2039 | 3 | 5 | 10 | 0
2039 | 3 | 5 | 11 | 0
2039 | 3 | 5 | 12 | 0
2039 | 3 | 5 | 13 | 0
2039 | 3 | 5 | 14 | 0
2039 | 3 | 5 | 15 | 0
2039 | 3 | 5 | 16 | 0
2039 | 3 | 5 | 17 | 0
2039 | 3 | 5 | 18 | 0
2039 | 3 | 5 | 19 | 0
2039 | 3 | 5 | 20 | 0
2039 | 3 | 5 | 21 | 0
2039 | 3 | 5 | 22 | 0
2039 | 3 | 5 | 23 | 0
2039 | 3 | 6 | 0 | 0
2039 | 3 | 6 | 1 | 0
2039 | 3 | 6 | 2 | 0
2039 | 3 | 6 | 3 | 0
2039 | 3 | 6 | 4 | 0
2039 | 3 | 6 | 5 | 0
2039 | 3 | 6 | 6 | 0
2039 | 3 | 6 | 7 | 0
2039 | 3 | 6 | 8 | 0
2039 | 3 | 6 | 9 | 0
2039 | 3 | 6 | 10 | 0
2039 | 3 | 6 | 11 | 0
2039 | 3 | 6 | 12 | 0
2039 | 3 | 6 | 13 | 0
2039 | 3 | 6 | 14 | 0
2039 | 3 | 6 | 15 | 0
2039 | 3 | 6 | 16 | 0
2039 | 3 | 6 | 17 | 0
2039 | 3 | 6 | 18 | 0
2039 | 3 | 6 | 19 | 0
2039 | 3 | 6 | 20 | 0
2039 | 3 | 6 | 21 | 0
2039 | 3 | 6 | 22 | 0
2039 | 3 | 6 | 23 | 0
2039 | 3 | 7 | 0 | 0
2039 | 3 | 7 | 1 | 0
2039 | 3 | 7 | 2 | 0
2039 | 3 | 7 | 3 | 0
2039 | 3 | 7 | 4 | 0
2039 | 3 | 7 | 5 | 0
2039 | 3 | 7 | 6 | 0
2039 | 3 | 7 | 7 | 0
2039 | 3 | 7 | 8 | 0
2039 | 3 | 7 | 9 | 0
2039 | 3 | 7 | 10 | 0
2039 | 3 | 7 | 11 | 0
2039 | 3 | 7 | 12 | 0
2039 | 3 | 7 | 13 | 0
2039 | 3 | 7 | 14 | 0
2039 | 3 | 7 | 15 | 0
2039 | 3 | 7 | 16 | 0
2039 | 3 | 7 | 17 | 0
2039 | 3 | 7 | 18 | 0
2039 | 3 | 7 | 19 | 0
2039 | 3 | 7 | 20 | 0
2039 | 3 | 7 | 21 | 0
2039 | 3 | 7 | 22 | 0
2039 | 3 | 7 | 23 | 0
2039 | 3 | 8 | 0 | 0
2039 | 3 | 8 | 1 | 0
2039 | 3 | 8 | 2 | 0
2039 | 3 | 8 | 3 | 0
2039 | 3 | 8 | 4 | 0
2039 | 3 | 8 | 5 | 0
2039 | 3 | 8 | 6 | 0
2039 | 3 | 8 | 7 | 0
2039 | 3 | 8 | 8 | 0
2039 | 3 | 8 | 9 | 0
2039 | 3 | 8 | 10 | 0
2039 | 3 | 8 | 11 | 0
2039 | 3 | 8 | 12 | 0
2039 | 3 | 8 | 13 | 0
2039 | 3 | 8 | 14 | 0
2039 | 3 | 8 | 15 | 0
2039 | 3 | 8 | 16 | 0
2039 | 3 | 8 | 17 | 0
2039 | 3 | 8 | 18 | 0
2039 | 3 | 8 | 19 | 0
2039 | 3 | 8 | 20 | 0
2039 | 3 | 8 | 21 | 0
2039 | 3 | 8 | 22 | 0
2039 | 3 | 8 | 23 | 0
2039 | 3 | 9 | 0 | 0
2039 | 3 | 9 | 1 | 0
2039 | 3 | 9 | 2 | 0
2039 | 3 | 9 | 3 | 0
2039 | 3 | 9 | 4 | 0
2039 | 3 | 9 | 5 | 0
2039 | 3 | 9 | 6 | 0
2039 | 3 | 9 | 7 | 0
2039 | 3 | 9 | 8 | 0
2039 | 3 | 9 | 9 | 0
2039 | 3 | 9 | 10 | 0
2039 | 3 | 9 | 11 | 0
2039 | 3 | 9 | 12 | 0
2039 | 3 | 9 | 13 | 0
2039 | 3 | 9 | 14 | 0
2039 | 3 | 9 | 15 | 0
2039 | 3 | 9 | 16 | 0
2039 | 3 | 9 | 17 | 0
2039 | 3 | 9 | 18 | 0
2039 | 3 | 9 | 19 | 0
2039 | 3 | 9 | 20 | 0
2039 | 3 | 9 | 21 | 0
2039 | 3 | 9 | 22 | 0
2039 | 3 | 9 | 23 | 0
2039 | 3 | 10 | 0 | 0
2039 | 3 | 10 | 1 | 0
2039 | 3 | 10 | 2 | 0
2039 | 3 | 10 | 3 | 0
2039 | 3 | 10 | 4 | 0
2039 | 3 | 10 | 5 | 0
2039 | 3 | 10 | 6 | 0
2039 | 3 | 10 | 7 | 0
2039 | 3 | 10 | 8 | 0
2039 | 3 | 10 | 9 | 0
2039 | 3 | 10 | 10 | 0
2039 | 3 | 10 | 11 | 0
2039 | 3 | 10 | 12 | 0
2039 | 3 | 10 | 13 | 0
2039 | 3 | 10 | 14 | 0
2039 | 3 | 10 | 15 | 0
2039 | 3 | 10 | 16 | 0
2039 | 3 | 10 | 17 | 0
2039 | 3 | 10 | 18 | 0
2039 | 3 | 10 | 19 | 0
2039 | 3 | 10 | 20 | 0
2039 | 3 | 10 | 21 | 0
2039 | 3 | 10 | 22 | 0
2039 | 3 | 10 | 23 | 0
2039 | 3 | 11 | 0 | 0
2039 | 3 | 11 | 1 | 0
2039 | 3 | 11 | 2 | 0
2039 | 3 | 11 | 3 | 0
2039 | 3 | 11 | 4 | 0
2039 | 3 | 11 | 5 | 0
2039 | 3 | 11 | 6 | 0
2039 | 3 | 11 | 7 | 0
2039 | 3 | 11 | 8 | 0
2039 | 3 | 11 | 9 | 0
2039 | 3 | 11 | 10 | 0
2039 | 3 | 11 | 11 | 0
2039 | 3 | 11 | 12 | 0
2039 | 3 | 11 | 13 | 0
2039 | 3 | 11 | 14 | 0
2039 | 3 | 11 | 15 | 0
2039 | 3 | 11 | 16 | 0
2039 | 3 | 11 | 17 | 0
2039 | 3 | 11 | 18 | 0
2039 | 3 | 11 | 19 | 0
2039 | 3 | 11 | 20 | 0
2039 | 3 | 11 | 21 | 0
2039 | 3 | 11 | 22 | 0
2039 | 3 | 11 | 23 | 0
2039 | 3 | 12 | 0 | 0
2039 | 3 | 12 | 1 | 0
2039 | 3 | 12 | 2 | 0
2039 | 3 | 12 | 3 | 0
2039 | 3 | 12 | 4 | 0
2039 | 3 | 12 | 5 | 0
2039 | 3 | 12 | 6 | 0
2039 | 3 | 12 | 7 | 0
2039 | 3 | 12 | 8 | 0
2039 | 3 | 12 | 9 | 0
2039 | 3 | 12 | 10 | 0
2039 | 3 | 12 | 11 | 0
2039 | 3 | 12 | 12 | 0
2039 | 3 | 12 | 13 | 0
2039 | 3 | 12 | 14 | 0
2039 | 3 | 12 | 15 | 0
2039 | 3 | 12 | 16 | 0
2039 | 3 | 12 | 17 | 0
2039 | 3 | 12 | 18 | 0
2039 | 3 | 12 | 19 | 0
2039 | 3 | 12 | 20 | 0
2039 | 3 | 12 | 21 | 0
2039 | 3 | 12 | 22 | 0
2039 | 3 | 12 | 23 | 0
2039 | 3 | 13 | 0 | 0
2039 | 3 | 13 | 1 | 0
2039 | 3 | 13 | 2 | 0
2039 | 3 | 13 | 3 | 0
2039 | 3 | 13 | 4 | 0
2039 | 3 | 13 | 5 | 0
2039 | 3 | 13 | 6 | 0
2039 | 3 | 13 | 7 | 0
2039 | 3 | 13 | 8 | 0
2039 | 3 | 13 | 9 | 0
2039 | 3 | 13 | 10 | 0
2039 | 3 | 13 | 11 | 0
2039 | 3 | 13 | 12 | 0
2039 | 3 | 13 | 13 | 0
2039 | 3 | 13 | 14 | 0
2039 | 3 | 13 | 15 | 0
2039 | 3 | 13 | 16 | 0
2039 | 3 | 13 | 17 | 0
2039 | 3 | 13 | 18 | 0
2039 | 3 | 13 | 19 | 0
2039 | 3 | 13 | 20 | 0
2039 | 3 | 13 | 21 | 0
2039 | 3 | 13 | 22 | 0
2039 | 3 | 13 | 23 | 0
2039 | 3 | 14 | 0 | 0
2039 | 3 | 14 | 1 | 0
2039 | 3 | 14 | 2 | 0
2039 | 3 | 14 | 3 | 0
2039 | 3 | 14 | 4 | 0
2039 | 3 | 14 | 5 | 0
2039 | 3 | 14 | 6 | 0
2039 | 3 | 14 | 7 | 0
2039 | 3 | 14 | 8 | 0
2039 | 3 | 14 | 9 | 0
2039 | 3 | 14 | 10 | 0
2039 | 3 | 14 | 11 | 0
2039 | 3 | 14 | 12 | 0
2039 | 3 | 14 | 13 | 0
2039 | 3 | 14 | 14 | 0
2039 | 3 | 14 | 15 | 0
2039 | 3 | 14 | 16 | 0
2039 | 3 | 14 | 17 | 0
2039 | 3 | 14 | 18 | 0
2039 | 3 | 14 | 19 | 0
2039 | 3 | 14 | 20 | 0
2039 | 3 | 14 | 21 | 0
2039 | 3 | 14 | 22 | 0
2039 | 3 | 14 | 23 | 0
2039 | 3 | 15 | 0 | 0
2039 | 3 | 15 | 1 | 0
2039 | 3 | 15 | 2 | 0
2039 | 3 | 15 | 3 | 0
2039 | 3 | 15 | 4 | 0
2039 | 3 | 15 | 5 | 0
2039 | 3 | 15 | 6 | 0
2039 | 3 | 15 | 7 | 0
2039 | 3 | 15 | 8 | 0
2039 | 3 | 15 | 9 | 0
2039 | 3 | 15 | 10 | 0
2039 | 3 | 15 | 11 | 0
2039 | 3 | 15 | 12 | 0
2039 | 3 | 15 | 13 | 0
2039 | 3 | 15 | 14 | 0
2039 | 3 | 15 | 15 | 0
2039 | 3 | 15 | 16 | 0
2039 | 3 | 15 | 17 | 0
2039 | 3 | 15 | 18 | 0
2039 | 3 | 15 | 19 | 0
2039 | 3 | 15 | 20 | 0
2039 | 3 | 15 | 21 | 0
2039 | 3 | 15 | 22 | 0
2039 | 3 | 15 | 23 | 0
2039 | 3 | 16 | 0 | 0
2039 | 3 | 16 | 1 | 0
2039 | 3 | 16 | 2 | 0
2039 | 3 | 16 | 3 | 0
2039 | 3 | 16 | 4 | 0
2039 | 3 | 16 | 5 | 0
2039 | 3 | 16 | 6 | 0
2039 | 3 | 16 | 7 | 0
2039 | 3 | 16 | 8 | 0
2039 | 3 | 16 | 9 | 0
2039 | 3 | 16 | 10 | 0
2039 | 3 | 16 | 11 | 0
2039 | 3 | 16 | 12 | 0
2039 | 3 | 16 | 13 | 0
2039 | 3 | 16 | 14 | 0
2039 | 3 | 16 | 15 | 0
2039 | 3 | 16 | 16 | 0
2039 | 3 | 16 | 17 | 0
2039 | 3 | 16 | 18 | 0
2039 | 3 | 16 | 19 | 0
2039 | 3 | 16 | 20 | 0
2039 | 3 | 16 | 21 | 0
2039 | 3 | 16 | 22 | 0
2039 | 3 | 16 | 23 | 0
2039 | 3 | 17 | 0 | 0
2039 | 3 | 17 | 1 | 0
2039 | 3 | 17 | 2 | 0
2039 | 3 | 17 | 3 | 0
2039 | 3 | 17 | 4 | 0
2039 | 3 | 17 | 5 | 0
2039 | 3 | 17 | 6 | 0
2039 | 3 | 17 | 7 | 0
2039 | 3 | 17 | 8 | 0
2039 | 3 | 17 | 9 | 0
2039 | 3 | 17 | 10 | 0
2039 | 3 | 17 | 11 | 0
2039 | 3 | 17 | 12 | 0
2039 | 3 | 17 | 13 | 0
2039 | 3 | 17 | 14 | 0
2039 | 3 | 17 | 15 | 0
2039 | 3 | 17 | 16 | 0
2039 | 3 | 17 | 17 | 0
2039 | 3 | 17 | 18 | 0
2039 | 3 | 17 | 19 | 0
2039 | 3 | 17 | 20 | 0
2039 | 3 | 17 | 21 | 0
2039 | 3 | 17 | 22 | 0
2039 | 3 | 17 | 23 | 0
2039 | 3 | 18 | 0 | 0
2039 | 3 | 18 | 1 | 0
2039 | 3 | 18 | 2 | 0
2039 | 3 | 18 | 3 | 0
2039 | 3 | 18 | 4 | 0
2039 | 3 | 18 | 5 | 0
2039 | 3 | 18 | 6 | 0
2039 | 3 | 18 | 7 | 0
2039 | 3 | 18 | 8 | 0
2039 | 3 | 18 | 9 | 0
2039 | 3 | 18 | 10 | 0
2039 | 3 | 18 | 11 | 0
2039 | 3 | 18 | 12 | 0
2039 | 3 | 18 | 13 | 0
2039 | 3 | 18 | 14 | 0
2039 | 3 | 18 | 15 | 0
2039 | 3 | 18 | 16 | 0
2039 | 3 | 18 | 17 | 0
2039 | 3 | 18 | 18 | 0
2039 | 3 | 18 | 19 | 0
2039 | 3 | 18 | 20 | 0
2039 | 3 | 18 | 21 | 0
2039 | 3 | 18 | 22 | 0
2039 | 3 | 18 | 23 | 0
2039 | 3 | 19 | 0 | 0
2039 | 3 | 19 | 1 | 0
2039 | 3 | 19 | 2 | 0
2039 | 3 | 19 | 3 | 0
2039 | 3 | 19 | 4 | 0
2039 | 3 | 19 | 5 | 0
2039 | 3 | 19 | 6 | 0
2039 | 3 | 19 | 7 | 0
2039 | 3 | 19 | 8 | 0
2039 | 3 | 19 | 9 | 0
2039 | 3 | 19 | 10 | 0
2039 | 3 | 19 | 11 | 0
2039 | 3 | 19 | 12 | 0
2039 | 3 | 19 | 13 | 0
2039 | 3 | 19 | 14 | 0
2039 | 3 | 19 | 15 | 0
2039 | 3 | 19 | 16 | 0
2039 | 3 | 19 | 17 | 0
2039 | 3 | 19 | 18 | 0
2039 | 3 | 19 | 19 | 0
2039 | 3 | 19 | 20 | 0
2039 | 3 | 19 | 21 | 0
2039 | 3 | 19 | 22 | 0
2039 | 3 | 19 | 23 | 0
2039 | 3 | 20 | 0 | 0
2039 | 3 | 20 | 1 | 0
2039 | 3 | 20 | 2 | 0
2039 | 3 | 20 | 3 | 0
2039 | 3 | 20 | 4 | 0
2039 | 3 | 20 | 5 | 0
2039 | 3 | 20 | 6 | 0
2039 | 3 | 20 | 7 | 0
2039 | 3 | 20 | 8 | 0
2039 | 3 | 20 | 9 | 0
2039 | 3 | 20 | 10 | 0
2039 | 3 | 20 | 11 | 0
2039 | 3 | 20 | 12 | 0
2039 | 3 | 20 | 13 | 0
2039 | 3 | 20 | 14 | 0
2039 | 3 | 20 | 15 | 0
2039 | 3 | 20 | 16 | 0
2039 | 3 | 20 | 17 | 0
2039 | 3 | 20 | 18 | 0
2039 | 3 | 20 | 19 | 0
2039 | 3 | 20 | 20 | 0
2039 | 3 | 20 | 21 | 0
2039 | 3 | 20 | 22 | 0
2039 | 3 | 20 | 23 | 0
2039 | 3 | 21 | 0 | 0
2039 | 3 | 21 | 1 | 0
2039 | 3 | 21 | 2 | 0
2039 | 3 | 21 | 3 | 0
2039 | 3 | 21 | 4 | 0
2039 | 3 | 21 | 5 | 0
2039 | 3 | 21 | 6 | 0
2039 | 3 | 21 | 7 | 0
2039 | 3 | 21 | 8 | 0
2039 | 3 | 21 | 9 | 0
2039 | 3 | 21 | 10 | 0
2039 | 3 | 21 | 11 | 0
2039 | 3 | 21 | 12 | 0
2039 | 3 | 21 | 13 | 0
2039 | 3 | 21 | 14 | 0
2039 | 3 | 21 | 15 | 0
2039 | 3 | 21 | 16 | 0
2039 | 3 | 21 | 17 | 0
2039 | 3 | 21 | 18 | 0
2039 | 3 | 21 | 19 | 0
2039 | 3 | 21 | 20 | 0
2039 | 3 | 21 | 21 | 0
2039 | 3 | 21 | 22 | 0
2039 | 3 | 21 | 23 | 0
2039 | 3 | 22 | 0 | 0
2039 | 3 | 22 | 1 | 0
2039 | 3 | 22 | 2 | 0
2039 | 3 | 22 | 3 | 0
2039 | 3 | 22 | 4 | 0
2039 | 3 | 22 | 5 | 0
2039 | 3 | 22 | 6 | 0
2039 | 3 | 22 | 7 | 0
2039 | 3 | 22 | 8 | 0
2039 | 3 | 22 | 9 | 0
2039 | 3 | 22 | 10 | 0
2039 | 3 | 22 | 11 | 0
2039 | 3 | 22 | 12 | 0
2039 | 3 | 22 | 13 | 0
2039 | 3 | 22 | 14 | 0
2039 | 3 | 22 | 15 | 0
2039 | 3 | 22 | 16 | 0
2039 | 3 | 22 | 17 | 0
2039 | 3 | 22 | 18 | 0
2039 | 3 | 22 | 19 | 0
2039 | 3 | 22 | 20 | 0
2039 | 3 | 22 | 21 | 0
2039 | 3 | 22 | 22 | 0
2039 | 3 | 22 | 23 | 0
2039 | 3 | 23 | 0 | 0
2039 | 3 | 23 | 1 | 0
2039 | 3 | 23 | 2 | 0
2039 | 3 | 23 | 3 | 0
2039 | 3 | 23 | 4 | 0
2039 | 3 | 23 | 5 | 0
2039 | 3 | 23 | 6 | 0
2039 | 3 | 23 | 7 | 0
2039 | 3 | 23 | 8 | 0
2039 | 3 | 23 | 9 | 0
2039 | 3 | 23 | 10 | 0
2039 | 3 | 23 | 11 | 0
2039 | 3 | 23 | 12 | 0
2039 | 3 | 23 | 13 | 0
2039 | 3 | 23 | 14 | 0
2039 | 3 | 23 | 15 | 0
2039 | 3 | 23 | 16 | 0
2039 | 3 | 23 | 17 | 0
2039 | 3 | 23 | 18 | 0
2039 | 3 | 23 | 19 | 0
2039 | 3 | 23 | 20 | 0
2039 | 3 | 23 | 21 | 0
2039 | 3 | 23 | 22 | 0
2039 | 3 | 23 | 23 | 0
2039 | 3 | 24 | 0 | 0
2039 | 3 | 24 | 1 | 0
2039 | 3 | 24 | 2 | 0
2039 | 3 | 24 | 3 | 0
2039 | 3 | 24 | 4 | 0
2039 | 3 | 24 | 5 | 0
2039 | 3 | 24 | 6 | 0
2039 | 3 | 24 | 7 | 0
2039 | 3 | 24 | 8 | 0
2039 | 3 | 24 | 9 | 0
2039 | 3 | 24 | 10 | 0
2039 | 3 | 24 | 11 | 0
2039 | 3 | 24 | 12 | 0
2039 | 3 | 24 | 13 | 0
2039 | 3 | 24 | 14 | 0
2039 | 3 | 24 | 15 | 0
2039 | 3 | 24 | 16 | 0
2039 | 3 | 24 | 17 | 0
2039 | 3 | 24 | 18 | 0
2039 | 3 | 24 | 19 | 0
2039 | 3 | 24 | 20 | 0
2039 | 3 | 24 | 21 | 0
2039 | 3 | 24 | 22 | 0
2039 | 3 | 24 | 23 | 0
2039 | 3 | 25 | 0 | 0
2039 | 3 | 25 | 1 | 0
2039 | 3 | 25 | 2 | 0
2039 | 3 | 25 | 3 | 0
2039 | 3 | 25 | 4 | 0
2039 | 3 | 25 | 5 | 0
2039 | 3 | 25 | 6 | 0
2039 | 3 | 25 | 7 | 0
2039 | 3 | 25 | 8 | 0
2039 | 3 | 25 | 9 | 0
2039 | 3 | 25 | 10 | 0
2039 | 3 | 25 | 11 | 0
2039 | 3 | 25 | 12 | 0
2039 | 3 | 25 | 13 | 0
2039 | 3 | 25 | 14 | 0
2039 | 3 | 25 | 15 | 0
2039 | 3 | 25 | 16 | 0
2039 | 3 | 25 | 17 | 0
2039 | 3 | 25 | 18 | 0
2039 | 3 | 25 | 19 | 0
2039 | 3 | 25 | 20 | 0
2039 | 3 | 25 | 21 | 0
2039 | 3 | 25 | 22 | 0
2039 | 3 | 25 | 23 | 0
2039 | 3 | 26 | 0 | 0
2039 | 3 | 26 | 1 | 0
2039 | 3 | 26 | 2 | 0
2039 | 3 | 26 | 3 | 0
2039 | 3 | 26 | 4 | 0
2039 | 3 | 26 | 5 | 0
2039 | 3 | 26 | 6 | 0
2039 | 3 | 26 | 7 | 0
2039 | 3 | 26 | 8 | 0
2039 | 3 | 26 | 9 | 0
2039 | 3 | 26 | 10 | 0
2039 | 3 | 26 | 11 | 0
2039 | 3 | 26 | 12 | 0
2039 | 3 | 26 | 13 | 0
2039 | 3 | 26 | 14 | 0
2039 | 3 | 26 | 15 | 0
2039 | 3 | 26 | 16 | 0
2039 | 3 | 26 | 17 | 0
2039 | 3 | 26 | 18 | 0
2039 | 3 | 26 | 19 | 0
2039 | 3 | 26 | 20 | 0
2039 | 3 | 26 | 21 | 0
2039 | 3 | 26 | 22 | 0
2039 | 3 | 26 | 23 | 0
2039 | 3 | 27 | 0 | 0
2039 | 3 | 27 | 1 | 0
2039 | 3 | 27 | 2 | 0
2039 | 3 | 27 | 3 | 0
2039 | 3 | 27 | 4 | 0
2039 | 3 | 27 | 5 | 0
2039 | 3 | 27 | 6 | 0
2039 | 3 | 27 | 7 | 0
2039 | 3 | 27 | 8 | 0
2039 | 3 | 27 | 9 | 0
2039 | 3 | 27 | 10 | 0
2039 | 3 | 27 | 11 | 0
2039 | 3 | 27 | 12 | 0
2039 | 3 | 27 | 13 | 0
2039 | 3 | 27 | 14 | 0
2039 | 3 | 27 | 15 | 0
2039 | 3 | 27 | 16 | 0
2039 | 3 | 27 | 17 | 0
2039 | 3 | 27 | 18 | 0
2039 | 3 | 27 | 19 | 0
2039 | 3 | 27 | 20 | 0
2039 | 3 | 27 | 21 | 0
2039 | 3 | 27 | 22 | 0
2039 | 3 | 27 | 23 | 0
2039 | 3 | 28 | 0 | 0
2039 | 3 | 28 | 1 | 0
2039 | 3 | 28 | 2 | 0
2039 | 3 | 28 | 3 | 0
2039 | 3 | 28 | 4 | 0
2039 | 3 | 28 | 5 | 0
2039 | 3 | 28 | 6 | 0
2039 | 3 | 28 | 7 | 0
2039 | 3 | 28 | 8 | 0
2039 | 3 | 28 | 9 | 0
2039 | 3 | 28 | 10 | 0
2039 | 3 | 28 | 11 | 0
2039 | 3 | 28 | 12 | 0
2039 | 3 | 28 | 13 | 0
2039 | 3 | 28 | 14 | 0
2039 | 3 | 28 | 15 | 0
2039 | 3 | 28 | 16 | 0
2039 | 3 | 28 | 17 | 0
2039 | 3 | 28 | 18 | 0
2039 | 3 | 28 | 19 | 0
2039 | 3 | 28 | 20 | 0
2039 | 3 | 28 | 21 | 0
2039 | 3 | 28 | 22 | 0
2039 | 3 | 28 | 23 | 0
2039 | 3 | 29 | 0 | 0
2039 | 3 | 29 | 1 | 0
2039 | 3 | 29 | 2 | 0
2039 | 3 | 29 | 3 | 0
2039 | 3 | 29 | 4 | 0
2039 | 3 | 29 | 5 | 0
2039 | 3 | 29 | 6 | 0
2039 | 3 | 29 | 7 | 0
2039 | 3 | 29 | 8 | 0
2039 | 3 | 29 | 9 | 0
2039 | 3 | 29 | 10 | 0
2039 | 3 | 29 | 11 | 0
2039 | 3 | 29 | 12 | 0
2039 | 3 | 29 | 13 | 0
2039 | 3 | 29 | 14 | 0
2039 | 3 | 29 | 15 | 0
2039 | 3 | 29 | 16 | 0
2039 | 3 | 29 | 17 | 0
2039 | 3 | 29 | 18 | 0
2039 | 3 | 29 | 19 | 0
2039 | 3 | 29 | 20 | 0
2039 | 3 | 29 | 21 | 0
2039 | 3 | 29 | 22 | 0
2039 | 3 | 29 | 23 | 0
2039 | 3 | 30 | 0 | 0
2039 | 3 | 30 | 1 | 0
2039 | 3 | 30 | 2 | 0
2039 | 3 | 30 | 3 | 0
2039 | 3 | 30 | 4 | 0
2039 | 3 | 30 | 5 | 0
2039 | 3 | 30 | 6 | 0
2039 | 3 | 30 | 7 | 0
2039 | 3 | 30 | 8 | 0
2039 | 3 | 30 | 9 | 0
2039 | 3 | 30 | 10 | 0
2039 | 3 | 30 | 11 | 0
2039 | 3 | 30 | 12 | 0
2039 | 3 | 30 | 13 | 0
2039 | 3 | 30 | 14 | 0
2039 | 3 | 30 | 15 | 0
2039 | 3 | 30 | 16 | 0
2039 | 3 | 30 | 17 | 0
2039 | 3 | 30 | 18 | 0
2039 | 3 | 30 | 19 | 0
2039 | 3 | 30 | 20 | 0
2039 | 3 | 30 | 21 | 0
2039 | 3 | 30 | 22 | 0
2039 | 3 | 30 | 23 | 0
2039 | 3 | 31 | 0 | 0
2039 | 3 | 31 | 1 | 0
2039 | 3 | 31 | 2 | 0
2039 | 3 | 31 | 3 | 0
2039 | 3 | 31 | 4 | 0
2039 | 3 | 31 | 5 | 0
2039 | 3 | 31 | 6 | 0
2039 | 3 | 31 | 7 | 0
2039 | 3 | 31 | 8 | 0
2039 | 3 | 31 | 9 | 0
2039 | 3 | 31 | 10 | 0
2039 | 3 | 31 | 11 | 0
2039 | 3 | 31 | 12 | 0
2039 | 3 | 31 | 13 | 0
2039 | 3 | 31 | 14 | 0
2039 | 3 | 31 | 15 | 0
2039 | 3 | 31 | 16 | 0
2039 | 3 | 31 | 17 | 0
2039 | 3 | 31 | 18 | 0
2039 | 3 | 31 | 19 | 0
2039 | 3 | 31 | 20 | 0
2039 | 3 | 31 | 21 | 0
2039 | 3 | 31 | 22 | 0
2039 | 3 | 31 | 23 | 0
2039 | 4 | 1 | 0 | 0
2039 | 4 | 1 | 1 | 0
2039 | 4 | 1 | 2 | 0
2039 | 4 | 1 | 3 | 0
2039 | 4 | 1 | 4 | 0
2039 | 4 | 1 | 5 | 0
2039 | 4 | 1 | 6 | 0
2039 | 4 | 1 | 7 | 0
2039 | 4 | 1 | 8 | 0
2039 | 4 | 1 | 9 | 0
2039 | 4 | 1 | 10 | 0
2039 | 4 | 1 | 11 | 0
2039 | 4 | 1 | 12 | 0
2039 | 4 | 1 | 13 | 0
2039 | 4 | 1 | 14 | 0
2039 | 4 | 1 | 15 | 0
2039 | 4 | 1 | 16 | 0
2039 | 4 | 1 | 17 | 0
2039 | 4 | 1 | 18 | 0
2039 | 4 | 1 | 19 | 0
2039 | 4 | 1 | 20 | 0
2039 | 4 | 1 | 21 | 0
2039 | 4 | 1 | 22 | 0
2039 | 4 | 1 | 23 | 0
2039 | 4 | 2 | 0 | 0
2039 | 4 | 2 | 1 | 0
2039 | 4 | 2 | 2 | 0
2039 | 4 | 2 | 3 | 0
2039 | 4 | 2 | 4 | 0
2039 | 4 | 2 | 5 | 0
2039 | 4 | 2 | 6 | 0
2039 | 4 | 2 | 7 | 0
2039 | 4 | 2 | 8 | 0
2039 | 4 | 2 | 9 | 0
2039 | 4 | 2 | 10 | 0
2039 | 4 | 2 | 11 | 0
2039 | 4 | 2 | 12 | 0
2039 | 4 | 2 | 13 | 0
2039 | 4 | 2 | 14 | 0
2039 | 4 | 2 | 15 | 0
2039 | 4 | 2 | 16 | 0
2039 | 4 | 2 | 17 | 0
2039 | 4 | 2 | 18 | 0
2039 | 4 | 2 | 19 | 0
2039 | 4 | 2 | 20 | 0
2039 | 4 | 2 | 21 | 0
2039 | 4 | 2 | 22 | 0
2039 | 4 | 2 | 23 | 0
2039 | 4 | 3 | 0 | 0
2039 | 4 | 3 | 1 | 0
2039 | 4 | 3 | 2 | 0
2039 | 4 | 3 | 3 | 0
2039 | 4 | 3 | 4 | 0
2039 | 4 | 3 | 5 | 0
2039 | 4 | 3 | 6 | 0
2039 | 4 | 3 | 7 | 0
2039 | 4 | 3 | 8 | 0
2039 | 4 | 3 | 9 | 0
2039 | 4 | 3 | 10 | 0
2039 | 4 | 3 | 11 | 0
2039 | 4 | 3 | 12 | 0
2039 | 4 | 3 | 13 | 0
2039 | 4 | 3 | 14 | 0
2039 | 4 | 3 | 15 | 0
2039 | 4 | 3 | 16 | 0
2039 | 4 | 3 | 17 | 0
2039 | 4 | 3 | 18 | 0
2039 | 4 | 3 | 19 | 0
2039 | 4 | 3 | 20 | 0
2039 | 4 | 3 | 21 | 0
2039 | 4 | 3 | 22 | 0
2039 | 4 | 3 | 23 | 0
2039 | 4 | 4 | 0 | 0
2039 | 4 | 4 | 1 | 0
2039 | 4 | 4 | 2 | 0
2039 | 4 | 4 | 3 | 0
2039 | 4 | 4 | 4 | 0
2039 | 4 | 4 | 5 | 0
2039 | 4 | 4 | 6 | 0
2039 | 4 | 4 | 7 | 0
2039 | 4 | 4 | 8 | 0
2039 | 4 | 4 | 9 | 0
2039 | 4 | 4 | 10 | 0
2039 | 4 | 4 | 11 | 0
2039 | 4 | 4 | 12 | 0
2039 | 4 | 4 | 13 | 0
2039 | 4 | 4 | 14 | 0
2039 | 4 | 4 | 15 | 0
2039 | 4 | 4 | 16 | 0
2039 | 4 | 4 | 17 | 0
2039 | 4 | 4 | 18 | 0
2039 | 4 | 4 | 19 | 0
2039 | 4 | 4 | 20 | 0
2039 | 4 | 4 | 21 | 0
2039 | 4 | 4 | 22 | 0
2039 | 4 | 4 | 23 | 0
2039 | 4 | 5 | 0 | 0
2039 | 4 | 5 | 1 | 0
2039 | 4 | 5 | 2 | 0
2039 | 4 | 5 | 3 | 0
2039 | 4 | 5 | 4 | 0
2039 | 4 | 5 | 5 | 0
2039 | 4 | 5 | 6 | 0
2039 | 4 | 5 | 7 | 0
2039 | 4 | 5 | 8 | 0
2039 | 4 | 5 | 9 | 0
2039 | 4 | 5 | 10 | 0
2039 | 4 | 5 | 11 | 0
2039 | 4 | 5 | 12 | 0
2039 | 4 | 5 | 13 | 0
2039 | 4 | 5 | 14 | 0
2039 | 4 | 5 | 15 | 0
2039 | 4 | 5 | 16 | 0
2039 | 4 | 5 | 17 | 0
2039 | 4 | 5 | 18 | 0
2039 | 4 | 5 | 19 | 0
2039 | 4 | 5 | 20 | 0
2039 | 4 | 5 | 21 | 0
2039 | 4 | 5 | 22 | 0
2039 | 4 | 5 | 23 | 0
2039 | 4 | 6 | 0 | 0
2039 | 4 | 6 | 1 | 0
2039 | 4 | 6 | 2 | 0
2039 | 4 | 6 | 3 | 0
2039 | 4 | 6 | 4 | 0
2039 | 4 | 6 | 5 | 0
2039 | 4 | 6 | 6 | 0
2039 | 4 | 6 | 7 | 0
2039 | 4 | 6 | 8 | 0
2039 | 4 | 6 | 9 | 0
2039 | 4 | 6 | 10 | 0
2039 | 4 | 6 | 11 | 0
2039 | 4 | 6 | 12 | 0
2039 | 4 | 6 | 13 | 0
2039 | 4 | 6 | 14 | 0
2039 | 4 | 6 | 15 | 0
2039 | 4 | 6 | 16 | 0
2039 | 4 | 6 | 17 | 0
2039 | 4 | 6 | 18 | 0
2039 | 4 | 6 | 19 | 0
2039 | 4 | 6 | 20 | 0
2039 | 4 | 6 | 21 | 0
2039 | 4 | 6 | 22 | 0
2039 | 4 | 6 | 23 | 0
2039 | 4 | 7 | 0 | 0
2039 | 4 | 7 | 1 | 0
2039 | 4 | 7 | 2 | 0
2039 | 4 | 7 | 3 | 0
2039 | 4 | 7 | 4 | 0
2039 | 4 | 7 | 5 | 0
2039 | 4 | 7 | 6 | 0
2039 | 4 | 7 | 7 | 0
2039 | 4 | 7 | 8 | 0
2039 | 4 | 7 | 9 | 0
2039 | 4 | 7 | 10 | 0
2039 | 4 | 7 | 11 | 0
2039 | 4 | 7 | 12 | 0
2039 | 4 | 7 | 13 | 0
2039 | 4 | 7 | 14 | 0
2039 | 4 | 7 | 15 | 0
2039 | 4 | 7 | 16 | 0
2039 | 4 | 7 | 17 | 0
2039 | 4 | 7 | 18 | 0
2039 | 4 | 7 | 19 | 0
2039 | 4 | 7 | 20 | 0
2039 | 4 | 7 | 21 | 0
2039 | 4 | 7 | 22 | 0
2039 | 4 | 7 | 23 | 0
2039 | 4 | 8 | 0 | 0
2039 | 4 | 8 | 1 | 0
2039 | 4 | 8 | 2 | 0
2039 | 4 | 8 | 3 | 0
2039 | 4 | 8 | 4 | 0
2039 | 4 | 8 | 5 | 0
2039 | 4 | 8 | 6 | 0
2039 | 4 | 8 | 7 | 0
2039 | 4 | 8 | 8 | 0
2039 | 4 | 8 | 9 | 0
2039 | 4 | 8 | 10 | 0
2039 | 4 | 8 | 11 | 0
2039 | 4 | 8 | 12 | 0
2039 | 4 | 8 | 13 | 0
2039 | 4 | 8 | 14 | 0
2039 | 4 | 8 | 15 | 0
2039 | 4 | 8 | 16 | 0
2039 | 4 | 8 | 17 | 0
2039 | 4 | 8 | 18 | 0
2039 | 4 | 8 | 19 | 0
2039 | 4 | 8 | 20 | 0
2039 | 4 | 8 | 21 | 0
2039 | 4 | 8 | 22 | 0
2039 | 4 | 8 | 23 | 0
2039 | 4 | 9 | 0 | 0
2039 | 4 | 9 | 1 | 0
2039 | 4 | 9 | 2 | 0
2039 | 4 | 9 | 3 | 0
2039 | 4 | 9 | 4 | 0
2039 | 4 | 9 | 5 | 0
2039 | 4 | 9 | 6 | 0
2039 | 4 | 9 | 7 | 0
2039 | 4 | 9 | 8 | 0
2039 | 4 | 9 | 9 | 0
2039 | 4 | 9 | 10 | 0
2039 | 4 | 9 | 11 | 0
2039 | 4 | 9 | 12 | 0
2039 | 4 | 9 | 13 | 0
2039 | 4 | 9 | 14 | 0
2039 | 4 | 9 | 15 | 0
2039 | 4 | 9 | 16 | 0
2039 | 4 | 9 | 17 | 0
2039 | 4 | 9 | 18 | 0
2039 | 4 | 9 | 19 | 0
2039 | 4 | 9 | 20 | 0
2039 | 4 | 9 | 21 | 0
2039 | 4 | 9 | 22 | 0
2039 | 4 | 9 | 23 | 0
2039 | 4 | 10 | 0 | 0
2039 | 4 | 10 | 1 | 0
2039 | 4 | 10 | 2 | 0
2039 | 4 | 10 | 3 | 0
2039 | 4 | 10 | 4 | 0
2039 | 4 | 10 | 5 | 0
2039 | 4 | 10 | 6 | 0
2039 | 4 | 10 | 7 | 0
2039 | 4 | 10 | 8 | 0
2039 | 4 | 10 | 9 | 0
2039 | 4 | 10 | 10 | 0
2039 | 4 | 10 | 11 | 0
2039 | 4 | 10 | 12 | 0
2039 | 4 | 10 | 13 | 0
2039 | 4 | 10 | 14 | 0
2039 | 4 | 10 | 15 | 0
2039 | 4 | 10 | 16 | 0
2039 | 4 | 10 | 17 | 0
2039 | 4 | 10 | 18 | 0
2039 | 4 | 10 | 19 | 0
2039 | 4 | 10 | 20 | 0
2039 | 4 | 10 | 21 | 0
2039 | 4 | 10 | 22 | 0
2039 | 4 | 10 | 23 | 0
2039 | 4 | 11 | 0 | 0
2039 | 4 | 11 | 1 | 0
2039 | 4 | 11 | 2 | 0
2039 | 4 | 11 | 3 | 0
2039 | 4 | 11 | 4 | 0
2039 | 4 | 11 | 5 | 0
2039 | 4 | 11 | 6 | 0
2039 | 4 | 11 | 7 | 0
2039 | 4 | 11 | 8 | 0
2039 | 4 | 11 | 9 | 0
2039 | 4 | 11 | 10 | 0
2039 | 4 | 11 | 11 | 0
2039 | 4 | 11 | 12 | 0
2039 | 4 | 11 | 13 | 0
2039 | 4 | 11 | 14 | 0
2039 | 4 | 11 | 15 | 0
2039 | 4 | 11 | 16 | 0
2039 | 4 | 11 | 17 | 0
2039 | 4 | 11 | 18 | 0
2039 | 4 | 11 | 19 | 0
2039 | 4 | 11 | 20 | 0
2039 | 4 | 11 | 21 | 0
2039 | 4 | 11 | 22 | 0
2039 | 4 | 11 | 23 | 0
2039 | 4 | 12 | 0 | 0
2039 | 4 | 12 | 1 | 0
2039 | 4 | 12 | 2 | 0
2039 | 4 | 12 | 3 | 0
2039 | 4 | 12 | 4 | 0
2039 | 4 | 12 | 5 | 0
2039 | 4 | 12 | 6 | 0
2039 | 4 | 12 | 7 | 0
2039 | 4 | 12 | 8 | 0
2039 | 4 | 12 | 9 | 0
2039 | 4 | 12 | 10 | 0
2039 | 4 | 12 | 11 | 0
2039 | 4 | 12 | 12 | 0
2039 | 4 | 12 | 13 | 0
2039 | 4 | 12 | 14 | 0
2039 | 4 | 12 | 15 | 0
2039 | 4 | 12 | 16 | 0
2039 | 4 | 12 | 17 | 0
2039 | 4 | 12 | 18 | 0
2039 | 4 | 12 | 19 | 0
2039 | 4 | 12 | 20 | 0
2039 | 4 | 12 | 21 | 0
2039 | 4 | 12 | 22 | 0
2039 | 4 | 12 | 23 | 0
2039 | 4 | 13 | 0 | 0
2039 | 4 | 13 | 1 | 0
2039 | 4 | 13 | 2 | 0
2039 | 4 | 13 | 3 | 0
2039 | 4 | 13 | 4 | 0
2039 | 4 | 13 | 5 | 0
2039 | 4 | 13 | 6 | 0
2039 | 4 | 13 | 7 | 0
2039 | 4 | 13 | 8 | 0
2039 | 4 | 13 | 9 | 0
2039 | 4 | 13 | 10 | 0
2039 | 4 | 13 | 11 | 0
2039 | 4 | 13 | 12 | 0
2039 | 4 | 13 | 13 | 0
2039 | 4 | 13 | 14 | 0
2039 | 4 | 13 | 15 | 0
2039 | 4 | 13 | 16 | 0
2039 | 4 | 13 | 17 | 0
2039 | 4 | 13 | 18 | 0
2039 | 4 | 13 | 19 | 0
2039 | 4 | 13 | 20 | 0
2039 | 4 | 13 | 21 | 0
2039 | 4 | 13 | 22 | 0
2039 | 4 | 13 | 23 | 0
2039 | 4 | 14 | 0 | 0
2039 | 4 | 14 | 1 | 0
2039 | 4 | 14 | 2 | 0
2039 | 4 | 14 | 3 | 0
2039 | 4 | 14 | 4 | 0
2039 | 4 | 14 | 5 | 0
2039 | 4 | 14 | 6 | 0
2039 | 4 | 14 | 7 | 0
2039 | 4 | 14 | 8 | 0
2039 | 4 | 14 | 9 | 0
2039 | 4 | 14 | 10 | 0
2039 | 4 | 14 | 11 | 0
2039 | 4 | 14 | 12 | 0
2039 | 4 | 14 | 13 | 0
2039 | 4 | 14 | 14 | 0
2039 | 4 | 14 | 15 | 0
2039 | 4 | 14 | 16 | 0
2039 | 4 | 14 | 17 | 0
2039 | 4 | 14 | 18 | 0
2039 | 4 | 14 | 19 | 0
2039 | 4 | 14 | 20 | 0
2039 | 4 | 14 | 21 | 0
2039 | 4 | 14 | 22 | 0
2039 | 4 | 14 | 23 | 0
2039 | 4 | 15 | 0 | 0
2039 | 4 | 15 | 1 | 0
2039 | 4 | 15 | 2 | 0
2039 | 4 | 15 | 3 | 0
2039 | 4 | 15 | 4 | 0
2039 | 4 | 15 | 5 | 0
2039 | 4 | 15 | 6 | 0
2039 | 4 | 15 | 7 | 0
2039 | 4 | 15 | 8 | 0
2039 | 4 | 15 | 9 | 0
2039 | 4 | 15 | 10 | 0
2039 | 4 | 15 | 11 | 0
2039 | 4 | 15 | 12 | 0
2039 | 4 | 15 | 13 | 0
2039 | 4 | 15 | 14 | 0
2039 | 4 | 15 | 15 | 0
2039 | 4 | 15 | 16 | 0
2039 | 4 | 15 | 17 | 0
2039 | 4 | 15 | 18 | 0
2039 | 4 | 15 | 19 | 0
2039 | 4 | 15 | 20 | 0
2039 | 4 | 15 | 21 | 0
2039 | 4 | 15 | 22 | 0
2039 | 4 | 15 | 23 | 0
2039 | 4 | 16 | 0 | 0
2039 | 4 | 16 | 1 | 0
2039 | 4 | 16 | 2 | 0
2039 | 4 | 16 | 3 | 0
2039 | 4 | 16 | 4 | 0
2039 | 4 | 16 | 5 | 0
2039 | 4 | 16 | 6 | 0
2039 | 4 | 16 | 7 | 0
2039 | 4 | 16 | 8 | 0
2039 | 4 | 16 | 9 | 0
2039 | 4 | 16 | 10 | 0
2039 | 4 | 16 | 11 | 0
2039 | 4 | 16 | 12 | 0
2039 | 4 | 16 | 13 | 0
2039 | 4 | 16 | 14 | 0
2039 | 4 | 16 | 15 | 0
2039 | 4 | 16 | 16 | 0
2039 | 4 | 16 | 17 | 0
2039 | 4 | 16 | 18 | 0
2039 | 4 | 16 | 19 | 0
2039 | 4 | 16 | 20 | 0
2039 | 4 | 16 | 21 | 0
2039 | 4 | 16 | 22 | 0
2039 | 4 | 16 | 23 | 0
2039 | 4 | 17 | 0 | 0
2039 | 4 | 17 | 1 | 0
2039 | 4 | 17 | 2 | 0
2039 | 4 | 17 | 3 | 0
2039 | 4 | 17 | 4 | 0
2039 | 4 | 17 | 5 | 0
2039 | 4 | 17 | 6 | 0
2039 | 4 | 17 | 7 | 0
2039 | 4 | 17 | 8 | 0
2039 | 4 | 17 | 9 | 0
2039 | 4 | 17 | 10 | 0
2039 | 4 | 17 | 11 | 0
2039 | 4 | 17 | 12 | 0
2039 | 4 | 17 | 13 | 0
2039 | 4 | 17 | 14 | 0
2039 | 4 | 17 | 15 | 0
2039 | 4 | 17 | 16 | 0
2039 | 4 | 17 | 17 | 0
2039 | 4 | 17 | 18 | 0
2039 | 4 | 17 | 19 | 0
2039 | 4 | 17 | 20 | 0
2039 | 4 | 17 | 21 | 0
2039 | 4 | 17 | 22 | 0
2039 | 4 | 17 | 23 | 0
2039 | 4 | 18 | 0 | 0
2039 | 4 | 18 | 1 | 0
2039 | 4 | 18 | 2 | 0
2039 | 4 | 18 | 3 | 0
2039 | 4 | 18 | 4 | 0
2039 | 4 | 18 | 5 | 0
2039 | 4 | 18 | 6 | 0
2039 | 4 | 18 | 7 | 0
2039 | 4 | 18 | 8 | 0
2039 | 4 | 18 | 9 | 0
2039 | 4 | 18 | 10 | 0
2039 | 4 | 18 | 11 | 0
2039 | 4 | 18 | 12 | 0
2039 | 4 | 18 | 13 | 0
2039 | 4 | 18 | 14 | 0
2039 | 4 | 18 | 15 | 0
2039 | 4 | 18 | 16 | 0
2039 | 4 | 18 | 17 | 0
2039 | 4 | 18 | 18 | 0
2039 | 4 | 18 | 19 | 0
2039 | 4 | 18 | 20 | 0
2039 | 4 | 18 | 21 | 0
2039 | 4 | 18 | 22 | 0
2039 | 4 | 18 | 23 | 0
2039 | 4 | 19 | 0 | 0
2039 | 4 | 19 | 1 | 0
2039 | 4 | 19 | 2 | 0
2039 | 4 | 19 | 3 | 0
2039 | 4 | 19 | 4 | 0
2039 | 4 | 19 | 5 | 0
2039 | 4 | 19 | 6 | 0
2039 | 4 | 19 | 7 | 0
2039 | 4 | 19 | 8 | 0
2039 | 4 | 19 | 9 | 0
2039 | 4 | 19 | 10 | 0
2039 | 4 | 19 | 11 | 0
2039 | 4 | 19 | 12 | 0
2039 | 4 | 19 | 13 | 0
2039 | 4 | 19 | 14 | 0
2039 | 4 | 19 | 15 | 0
2039 | 4 | 19 | 16 | 0
2039 | 4 | 19 | 17 | 0
2039 | 4 | 19 | 18 | 0
2039 | 4 | 19 | 19 | 0
2039 | 4 | 19 | 20 | 0
2039 | 4 | 19 | 21 | 0
2039 | 4 | 19 | 22 | 0
2039 | 4 | 19 | 23 | 0
2039 | 4 | 20 | 0 | 0
2039 | 4 | 20 | 1 | 0
2039 | 4 | 20 | 2 | 0
2039 | 4 | 20 | 3 | 0
2039 | 4 | 20 | 4 | 0
2039 | 4 | 20 | 5 | 0
2039 | 4 | 20 | 6 | 0
2039 | 4 | 20 | 7 | 0
2039 | 4 | 20 | 8 | 0
2039 | 4 | 20 | 9 | 0
2039 | 4 | 20 | 10 | 0
2039 | 4 | 20 | 11 | 0
2039 | 4 | 20 | 12 | 0
2039 | 4 | 20 | 13 | 0
2039 | 4 | 20 | 14 | 0
2039 | 4 | 20 | 15 | 0
2039 | 4 | 20 | 16 | 0
2039 | 4 | 20 | 17 | 0
2039 | 4 | 20 | 18 | 0
2039 | 4 | 20 | 19 | 0
2039 | 4 | 20 | 20 | 0
2039 | 4 | 20 | 21 | 0
2039 | 4 | 20 | 22 | 0
2039 | 4 | 20 | 23 | 0
2039 | 4 | 21 | 0 | 0
2039 | 4 | 21 | 1 | 0
2039 | 4 | 21 | 2 | 0
2039 | 4 | 21 | 3 | 0
2039 | 4 | 21 | 4 | 0
2039 | 4 | 21 | 5 | 0
2039 | 4 | 21 | 6 | 0
2039 | 4 | 21 | 7 | 0
2039 | 4 | 21 | 8 | 0
2039 | 4 | 21 | 9 | 0
2039 | 4 | 21 | 10 | 0
2039 | 4 | 21 | 11 | 0
2039 | 4 | 21 | 12 | 0
2039 | 4 | 21 | 13 | 0
2039 | 4 | 21 | 14 | 0
2039 | 4 | 21 | 15 | 0
2039 | 4 | 21 | 16 | 0
2039 | 4 | 21 | 17 | 0
2039 | 4 | 21 | 18 | 0
2039 | 4 | 21 | 19 | 0
2039 | 4 | 21 | 20 | 0
2039 | 4 | 21 | 21 | 0
2039 | 4 | 21 | 22 | 0
2039 | 4 | 21 | 23 | 0
2039 | 4 | 22 | 0 | 0
2039 | 4 | 22 | 1 | 0
2039 | 4 | 22 | 2 | 0
2039 | 4 | 22 | 3 | 0
2039 | 4 | 22 | 4 | 0
2039 | 4 | 22 | 5 | 0
2039 | 4 | 22 | 6 | 0
2039 | 4 | 22 | 7 | 0
2039 | 4 | 22 | 8 | 0
2039 | 4 | 22 | 9 | 0
2039 | 4 | 22 | 10 | 0
2039 | 4 | 22 | 11 | 0
2039 | 4 | 22 | 12 | 0
2039 | 4 | 22 | 13 | 0
2039 | 4 | 22 | 14 | 0
2039 | 4 | 22 | 15 | 0
2039 | 4 | 22 | 16 | 0
2039 | 4 | 22 | 17 | 0
2039 | 4 | 22 | 18 | 0
2039 | 4 | 22 | 19 | 0
2039 | 4 | 22 | 20 | 0
2039 | 4 | 22 | 21 | 0
2039 | 4 | 22 | 22 | 0
2039 | 4 | 22 | 23 | 0
2039 | 4 | 23 | 0 | 0
2039 | 4 | 23 | 1 | 0
2039 | 4 | 23 | 2 | 0
2039 | 4 | 23 | 3 | 0
2039 | 4 | 23 | 4 | 0
2039 | 4 | 23 | 5 | 0
2039 | 4 | 23 | 6 | 0
2039 | 4 | 23 | 7 | 0
2039 | 4 | 23 | 8 | 0
2039 | 4 | 23 | 9 | 0
2039 | 4 | 23 | 10 | 0
2039 | 4 | 23 | 11 | 0
2039 | 4 | 23 | 12 | 0
2039 | 4 | 23 | 13 | 0
2039 | 4 | 23 | 14 | 0
2039 | 4 | 23 | 15 | 0
2039 | 4 | 23 | 16 | 0
2039 | 4 | 23 | 17 | 0
2039 | 4 | 23 | 18 | 0
2039 | 4 | 23 | 19 | 0
2039 | 4 | 23 | 20 | 0
2039 | 4 | 23 | 21 | 0
2039 | 4 | 23 | 22 | 0
2039 | 4 | 23 | 23 | 0
2039 | 4 | 24 | 0 | 0
2039 | 4 | 24 | 1 | 0
2039 | 4 | 24 | 2 | 0
2039 | 4 | 24 | 3 | 0
2039 | 4 | 24 | 4 | 0
2039 | 4 | 24 | 5 | 0
2039 | 4 | 24 | 6 | 0
2039 | 4 | 24 | 7 | 0
2039 | 4 | 24 | 8 | 0
2039 | 4 | 24 | 9 | 0
2039 | 4 | 24 | 10 | 0
2039 | 4 | 24 | 11 | 0
2039 | 4 | 24 | 12 | 0
2039 | 4 | 24 | 13 | 0
2039 | 4 | 24 | 14 | 0
2039 | 4 | 24 | 15 | 0
2039 | 4 | 24 | 16 | 0
2039 | 4 | 24 | 17 | 0
2039 | 4 | 24 | 18 | 0
2039 | 4 | 24 | 19 | 0
2039 | 4 | 24 | 20 | 0
2039 | 4 | 24 | 21 | 0
2039 | 4 | 24 | 22 | 0
2039 | 4 | 24 | 23 | 0
2039 | 4 | 25 | 0 | 0
2039 | 4 | 25 | 1 | 0
2039 | 4 | 25 | 2 | 0
2039 | 4 | 25 | 3 | 0
2039 | 4 | 25 | 4 | 0
2039 | 4 | 25 | 5 | 0
2039 | 4 | 25 | 6 | 0
2039 | 4 | 25 | 7 | 0
2039 | 4 | 25 | 8 | 0
2039 | 4 | 25 | 9 | 0
2039 | 4 | 25 | 10 | 0
2039 | 4 | 25 | 11 | 0
2039 | 4 | 25 | 12 | 0
2039 | 4 | 25 | 13 | 0
2039 | 4 | 25 | 14 | 0
2039 | 4 | 25 | 15 | 0
2039 | 4 | 25 | 16 | 0
2039 | 4 | 25 | 17 | 0
2039 | 4 | 25 | 18 | 0
2039 | 4 | 25 | 19 | 0
2039 | 4 | 25 | 20 | 0
2039 | 4 | 25 | 21 | 0
2039 | 4 | 25 | 22 | 0
2039 | 4 | 25 | 23 | 0
2039 | 4 | 26 | 0 | 0
2039 | 4 | 26 | 1 | 0
2039 | 4 | 26 | 2 | 0
2039 | 4 | 26 | 3 | 0
2039 | 4 | 26 | 4 | 0
2039 | 4 | 26 | 5 | 0
2039 | 4 | 26 | 6 | 0
2039 | 4 | 26 | 7 | 0
2039 | 4 | 26 | 8 | 0
2039 | 4 | 26 | 9 | 0
2039 | 4 | 26 | 10 | 0
2039 | 4 | 26 | 11 | 0
2039 | 4 | 26 | 12 | 0
2039 | 4 | 26 | 13 | 0
2039 | 4 | 26 | 14 | 0
2039 | 4 | 26 | 15 | 0
2039 | 4 | 26 | 16 | 0
2039 | 4 | 26 | 17 | 0
2039 | 4 | 26 | 18 | 0
2039 | 4 | 26 | 19 | 0
2039 | 4 | 26 | 20 | 0
2039 | 4 | 26 | 21 | 0
2039 | 4 | 26 | 22 | 0
2039 | 4 | 26 | 23 | 0
2039 | 4 | 27 | 0 | 0
2039 | 4 | 27 | 1 | 0
2039 | 4 | 27 | 2 | 0
2039 | 4 | 27 | 3 | 0
2039 | 4 | 27 | 4 | 0
2039 | 4 | 27 | 5 | 0
2039 | 4 | 27 | 6 | 0
2039 | 4 | 27 | 7 | 0
2039 | 4 | 27 | 8 | 0
2039 | 4 | 27 | 9 | 0
2039 | 4 | 27 | 10 | 0
2039 | 4 | 27 | 11 | 0
2039 | 4 | 27 | 12 | 0
2039 | 4 | 27 | 13 | 0
2039 | 4 | 27 | 14 | 0
2039 | 4 | 27 | 15 | 0
2039 | 4 | 27 | 16 | 0
2039 | 4 | 27 | 17 | 0
2039 | 4 | 27 | 18 | 0
2039 | 4 | 27 | 19 | 0
2039 | 4 | 27 | 20 | 0
2039 | 4 | 27 | 21 | 0
2039 | 4 | 27 | 22 | 0
2039 | 4 | 27 | 23 | 0
2039 | 4 | 28 | 0 | 0
2039 | 4 | 28 | 1 | 0
2039 | 4 | 28 | 2 | 0
2039 | 4 | 28 | 3 | 0
2039 | 4 | 28 | 4 | 0
2039 | 4 | 28 | 5 | 0
2039 | 4 | 28 | 6 | 0
2039 | 4 | 28 | 7 | 0
2039 | 4 | 28 | 8 | 0
2039 | 4 | 28 | 9 | 0
2039 | 4 | 28 | 10 | 0
2039 | 4 | 28 | 11 | 0
2039 | 4 | 28 | 12 | 0
2039 | 4 | 28 | 13 | 0
2039 | 4 | 28 | 14 | 0
2039 | 4 | 28 | 15 | 0
2039 | 4 | 28 | 16 | 0
2039 | 4 | 28 | 17 | 0
2039 | 4 | 28 | 18 | 0
2039 | 4 | 28 | 19 | 0
2039 | 4 | 28 | 20 | 0
2039 | 4 | 28 | 21 | 0
2039 | 4 | 28 | 22 | 0
2039 | 4 | 28 | 23 | 0
2039 | 4 | 29 | 0 | 0
2039 | 4 | 29 | 1 | 0
2039 | 4 | 29 | 2 | 0
2039 | 4 | 29 | 3 | 0
2039 | 4 | 29 | 4 | 0
2039 | 4 | 29 | 5 | 0
2039 | 4 | 29 | 6 | 0
2039 | 4 | 29 | 7 | 0
2039 | 4 | 29 | 8 | 0
2039 | 4 | 29 | 9 | 0
2039 | 4 | 29 | 10 | 0
2039 | 4 | 29 | 11 | 0
2039 | 4 | 29 | 12 | 0
2039 | 4 | 29 | 13 | 0
2039 | 4 | 29 | 14 | 0
2039 | 4 | 29 | 15 | 0
2039 | 4 | 29 | 16 | 0
2039 | 4 | 29 | 17 | 0
2039 | 4 | 29 | 18 | 0
2039 | 4 | 29 | 19 | 0
2039 | 4 | 29 | 20 | 0
2039 | 4 | 29 | 21 | 0
2039 | 4 | 29 | 22 | 0
2039 | 4 | 29 | 23 | 0
2039 | 4 | 30 | 0 | 0
2039 | 4 | 30 | 1 | 0
2039 | 4 | 30 | 2 | 0
2039 | 4 | 30 | 3 | 0
2039 | 4 | 30 | 4 | 0
2039 | 4 | 30 | 5 | 0
2039 | 4 | 30 | 6 | 0
2039 | 4 | 30 | 7 | 0
2039 | 4 | 30 | 8 | 0
2039 | 4 | 30 | 9 | 0
2039 | 4 | 30 | 10 | 0
2039 | 4 | 30 | 11 | 0
2039 | 4 | 30 | 12 | 0
2039 | 4 | 30 | 13 | 0
2039 | 4 | 30 | 14 | 0
2039 | 4 | 30 | 15 | 0
2039 | 4 | 30 | 16 | 0
2039 | 4 | 30 | 17 | 0
2039 | 4 | 30 | 18 | 0
2039 | 4 | 30 | 19 | 0
2039 | 4 | 30 | 20 | 0
2039 | 4 | 30 | 21 | 0
2039 | 4 | 30 | 22 | 0
2039 | 4 | 30 | 23 | 0
2039 | 5 | 1 | 0 | 0
2039 | 5 | 1 | 1 | 0
2039 | 5 | 1 | 2 | 0
2039 | 5 | 1 | 3 | 0
2039 | 5 | 1 | 4 | 0
2039 | 5 | 1 | 5 | 0
2039 | 5 | 1 | 6 | 0
2039 | 5 | 1 | 7 | 0
2039 | 5 | 1 | 8 | 0
2039 | 5 | 1 | 9 | 0
2039 | 5 | 1 | 10 | 0
2039 | 5 | 1 | 11 | 0
2039 | 5 | 1 | 12 | 0
2039 | 5 | 1 | 13 | 0
2039 | 5 | 1 | 14 | 0
2039 | 5 | 1 | 15 | 0
2039 | 5 | 1 | 16 | 0
2039 | 5 | 1 | 17 | 0
2039 | 5 | 1 | 18 | 0
2039 | 5 | 1 | 19 | 0
2039 | 5 | 1 | 20 | 0
2039 | 5 | 1 | 21 | 0
2039 | 5 | 1 | 22 | 0
2039 | 5 | 1 | 23 | 0
2039 | 5 | 2 | 0 | 0
2039 | 5 | 2 | 1 | 0
2039 | 5 | 2 | 2 | 0
2039 | 5 | 2 | 3 | 0
2039 | 5 | 2 | 4 | 0
2039 | 5 | 2 | 5 | 0
2039 | 5 | 2 | 6 | 0
2039 | 5 | 2 | 7 | 0
2039 | 5 | 2 | 8 | 0
2039 | 5 | 2 | 9 | 0
2039 | 5 | 2 | 10 | 0
2039 | 5 | 2 | 11 | 0
2039 | 5 | 2 | 12 | 0
2039 | 5 | 2 | 13 | 0
2039 | 5 | 2 | 14 | 0
2039 | 5 | 2 | 15 | 0
2039 | 5 | 2 | 16 | 0
2039 | 5 | 2 | 17 | 0
2039 | 5 | 2 | 18 | 0
2039 | 5 | 2 | 19 | 0
2039 | 5 | 2 | 20 | 0
2039 | 5 | 2 | 21 | 0
2039 | 5 | 2 | 22 | 0
2039 | 5 | 2 | 23 | 0
2039 | 5 | 3 | 0 | 0
2039 | 5 | 3 | 1 | 0
2039 | 5 | 3 | 2 | 0
2039 | 5 | 3 | 3 | 0
2039 | 5 | 3 | 4 | 0
2039 | 5 | 3 | 5 | 0
2039 | 5 | 3 | 6 | 0
2039 | 5 | 3 | 7 | 0
2039 | 5 | 3 | 8 | 0
2039 | 5 | 3 | 9 | 0
2039 | 5 | 3 | 10 | 0
2039 | 5 | 3 | 11 | 0
2039 | 5 | 3 | 12 | 0
2039 | 5 | 3 | 13 | 0
2039 | 5 | 3 | 14 | 0
2039 | 5 | 3 | 15 | 0
2039 | 5 | 3 | 16 | 0
2039 | 5 | 3 | 17 | 0
2039 | 5 | 3 | 18 | 0
2039 | 5 | 3 | 19 | 0
2039 | 5 | 3 | 20 | 0
2039 | 5 | 3 | 21 | 0
2039 | 5 | 3 | 22 | 0
2039 | 5 | 3 | 23 | 0
2039 | 5 | 4 | 0 | 0
2039 | 5 | 4 | 1 | 0
2039 | 5 | 4 | 2 | 0
2039 | 5 | 4 | 3 | 0
2039 | 5 | 4 | 4 | 0
2039 | 5 | 4 | 5 | 0
2039 | 5 | 4 | 6 | 0
2039 | 5 | 4 | 7 | 0
2039 | 5 | 4 | 8 | 0
2039 | 5 | 4 | 9 | 0
2039 | 5 | 4 | 10 | 0
2039 | 5 | 4 | 11 | 0
2039 | 5 | 4 | 12 | 0
2039 | 5 | 4 | 13 | 0
2039 | 5 | 4 | 14 | 0
2039 | 5 | 4 | 15 | 0
2039 | 5 | 4 | 16 | 0
2039 | 5 | 4 | 17 | 0
2039 | 5 | 4 | 18 | 0
2039 | 5 | 4 | 19 | 0
2039 | 5 | 4 | 20 | 0
2039 | 5 | 4 | 21 | 0
2039 | 5 | 4 | 22 | 0
2039 | 5 | 4 | 23 | 0
2039 | 5 | 5 | 0 | 0
2039 | 5 | 5 | 1 | 0
2039 | 5 | 5 | 2 | 0
2039 | 5 | 5 | 3 | 0
2039 | 5 | 5 | 4 | 0
2039 | 5 | 5 | 5 | 0
2039 | 5 | 5 | 6 | 0
2039 | 5 | 5 | 7 | 0
2039 | 5 | 5 | 8 | 0
2039 | 5 | 5 | 9 | 0
2039 | 5 | 5 | 10 | 0
2039 | 5 | 5 | 11 | 0
2039 | 5 | 5 | 12 | 0
2039 | 5 | 5 | 13 | 0
2039 | 5 | 5 | 14 | 0
2039 | 5 | 5 | 15 | 0
2039 | 5 | 5 | 16 | 0
2039 | 5 | 5 | 17 | 0
2039 | 5 | 5 | 18 | 0
2039 | 5 | 5 | 19 | 0
2039 | 5 | 5 | 20 | 0
2039 | 5 | 5 | 21 | 0
2039 | 5 | 5 | 22 | 0
2039 | 5 | 5 | 23 | 0
2039 | 5 | 6 | 0 | 0
2039 | 5 | 6 | 1 | 0
2039 | 5 | 6 | 2 | 0
2039 | 5 | 6 | 3 | 0
2039 | 5 | 6 | 4 | 0
2039 | 5 | 6 | 5 | 0
2039 | 5 | 6 | 6 | 0
2039 | 5 | 6 | 7 | 0
2039 | 5 | 6 | 8 | 0
2039 | 5 | 6 | 9 | 0
2039 | 5 | 6 | 10 | 0
2039 | 5 | 6 | 11 | 0
2039 | 5 | 6 | 12 | 0
2039 | 5 | 6 | 13 | 0
2039 | 5 | 6 | 14 | 0
2039 | 5 | 6 | 15 | 0
2039 | 5 | 6 | 16 | 0
2039 | 5 | 6 | 17 | 0
2039 | 5 | 6 | 18 | 0
2039 | 5 | 6 | 19 | 0
2039 | 5 | 6 | 20 | 0
2039 | 5 | 6 | 21 | 0
2039 | 5 | 6 | 22 | 0
2039 | 5 | 6 | 23 | 0
2039 | 5 | 7 | 0 | 0
2039 | 5 | 7 | 1 | 0
2039 | 5 | 7 | 2 | 0
2039 | 5 | 7 | 3 | 0
2039 | 5 | 7 | 4 | 0
2039 | 5 | 7 | 5 | 0
2039 | 5 | 7 | 6 | 0
2039 | 5 | 7 | 7 | 0
2039 | 5 | 7 | 8 | 0
2039 | 5 | 7 | 9 | 0
2039 | 5 | 7 | 10 | 0
2039 | 5 | 7 | 11 | 0
2039 | 5 | 7 | 12 | 0
2039 | 5 | 7 | 13 | 0
2039 | 5 | 7 | 14 | 0
2039 | 5 | 7 | 15 | 0
2039 | 5 | 7 | 16 | 0
2039 | 5 | 7 | 17 | 0
2039 | 5 | 7 | 18 | 0
2039 | 5 | 7 | 19 | 0
2039 | 5 | 7 | 20 | 0
2039 | 5 | 7 | 21 | 0
2039 | 5 | 7 | 22 | 0
2039 | 5 | 7 | 23 | 0
2039 | 5 | 8 | 0 | 0
2039 | 5 | 8 | 1 | 0
2039 | 5 | 8 | 2 | 0
2039 | 5 | 8 | 3 | 0
2039 | 5 | 8 | 4 | 0
2039 | 5 | 8 | 5 | 0
2039 | 5 | 8 | 6 | 0
2039 | 5 | 8 | 7 | 0
2039 | 5 | 8 | 8 | 0
2039 | 5 | 8 | 9 | 0
2039 | 5 | 8 | 10 | 0
2039 | 5 | 8 | 11 | 0
2039 | 5 | 8 | 12 | 0
2039 | 5 | 8 | 13 | 0
2039 | 5 | 8 | 14 | 0
2039 | 5 | 8 | 15 | 0
2039 | 5 | 8 | 16 | 0
2039 | 5 | 8 | 17 | 0
2039 | 5 | 8 | 18 | 0
2039 | 5 | 8 | 19 | 0
2039 | 5 | 8 | 20 | 0
2039 | 5 | 8 | 21 | 0
2039 | 5 | 8 | 22 | 0
2039 | 5 | 8 | 23 | 0
2039 | 5 | 9 | 0 | 0
2039 | 5 | 9 | 1 | 0
2039 | 5 | 9 | 2 | 0
2039 | 5 | 9 | 3 | 0
2039 | 5 | 9 | 4 | 0
2039 | 5 | 9 | 5 | 0
2039 | 5 | 9 | 6 | 0
2039 | 5 | 9 | 7 | 0
2039 | 5 | 9 | 8 | 0
2039 | 5 | 9 | 9 | 0
2039 | 5 | 9 | 10 | 0
2039 | 5 | 9 | 11 | 0
2039 | 5 | 9 | 12 | 0
2039 | 5 | 9 | 13 | 0
2039 | 5 | 9 | 14 | 0
2039 | 5 | 9 | 15 | 0
2039 | 5 | 9 | 16 | 0
2039 | 5 | 9 | 17 | 0
2039 | 5 | 9 | 18 | 0
2039 | 5 | 9 | 19 | 0
2039 | 5 | 9 | 20 | 0
2039 | 5 | 9 | 21 | 0
2039 | 5 | 9 | 22 | 0
2039 | 5 | 9 | 23 | 0
2039 | 5 | 10 | 0 | 0
2039 | 5 | 10 | 1 | 0
2039 | 5 | 10 | 2 | 0
2039 | 5 | 10 | 3 | 0
2039 | 5 | 10 | 4 | 0
2039 | 5 | 10 | 5 | 0
2039 | 5 | 10 | 6 | 0
2039 | 5 | 10 | 7 | 0
2039 | 5 | 10 | 8 | 0
2039 | 5 | 10 | 9 | 0
2039 | 5 | 10 | 10 | 0
2039 | 5 | 10 | 11 | 0
2039 | 5 | 10 | 12 | 0
2039 | 5 | 10 | 13 | 0
2039 | 5 | 10 | 14 | 0
2039 | 5 | 10 | 15 | 0
2039 | 5 | 10 | 16 | 0
2039 | 5 | 10 | 17 | 0
2039 | 5 | 10 | 18 | 0
2039 | 5 | 10 | 19 | 0
2039 | 5 | 10 | 20 | 0
2039 | 5 | 10 | 21 | 0
2039 | 5 | 10 | 22 | 0
2039 | 5 | 10 | 23 | 0
2039 | 5 | 11 | 0 | 0
2039 | 5 | 11 | 1 | 0
2039 | 5 | 11 | 2 | 0
2039 | 5 | 11 | 3 | 0
2039 | 5 | 11 | 4 | 0
2039 | 5 | 11 | 5 | 0
2039 | 5 | 11 | 6 | 0
2039 | 5 | 11 | 7 | 0
2039 | 5 | 11 | 8 | 0
2039 | 5 | 11 | 9 | 0
2039 | 5 | 11 | 10 | 0
2039 | 5 | 11 | 11 | 0
2039 | 5 | 11 | 12 | 0
2039 | 5 | 11 | 13 | 0
2039 | 5 | 11 | 14 | 0
2039 | 5 | 11 | 15 | 0
2039 | 5 | 11 | 16 | 0
2039 | 5 | 11 | 17 | 0
2039 | 5 | 11 | 18 | 0
2039 | 5 | 11 | 19 | 0
2039 | 5 | 11 | 20 | 0
2039 | 5 | 11 | 21 | 0
2039 | 5 | 11 | 22 | 0
2039 | 5 | 11 | 23 | 0
2039 | 5 | 12 | 0 | 0
2039 | 5 | 12 | 1 | 0
2039 | 5 | 12 | 2 | 0
2039 | 5 | 12 | 3 | 0
2039 | 5 | 12 | 4 | 0
2039 | 5 | 12 | 5 | 0
2039 | 5 | 12 | 6 | 0
2039 | 5 | 12 | 7 | 0
2039 | 5 | 12 | 8 | 0
2039 | 5 | 12 | 9 | 0
2039 | 5 | 12 | 10 | 0
2039 | 5 | 12 | 11 | 0
2039 | 5 | 12 | 12 | 0
2039 | 5 | 12 | 13 | 0
2039 | 5 | 12 | 14 | 0
2039 | 5 | 12 | 15 | 0
2039 | 5 | 12 | 16 | 0
2039 | 5 | 12 | 17 | 0
2039 | 5 | 12 | 18 | 0
2039 | 5 | 12 | 19 | 0
2039 | 5 | 12 | 20 | 0
2039 | 5 | 12 | 21 | 0
2039 | 5 | 12 | 22 | 0
2039 | 5 | 12 | 23 | 0
2039 | 5 | 13 | 0 | 0
2039 | 5 | 13 | 1 | 0
2039 | 5 | 13 | 2 | 0
2039 | 5 | 13 | 3 | 0
2039 | 5 | 13 | 4 | 0
2039 | 5 | 13 | 5 | 0
2039 | 5 | 13 | 6 | 0
2039 | 5 | 13 | 7 | 0
2039 | 5 | 13 | 8 | 0
2039 | 5 | 13 | 9 | 0
2039 | 5 | 13 | 10 | 0
2039 | 5 | 13 | 11 | 0
2039 | 5 | 13 | 12 | 0
2039 | 5 | 13 | 13 | 0
2039 | 5 | 13 | 14 | 0
2039 | 5 | 13 | 15 | 0
2039 | 5 | 13 | 16 | 0
2039 | 5 | 13 | 17 | 0
2039 | 5 | 13 | 18 | 0
2039 | 5 | 13 | 19 | 0
2039 | 5 | 13 | 20 | 0
2039 | 5 | 13 | 21 | 0
2039 | 5 | 13 | 22 | 0
2039 | 5 | 13 | 23 | 0
2039 | 5 | 14 | 0 | 0
2039 | 5 | 14 | 1 | 0
2039 | 5 | 14 | 2 | 0
2039 | 5 | 14 | 3 | 0
2039 | 5 | 14 | 4 | 0
2039 | 5 | 14 | 5 | 0
2039 | 5 | 14 | 6 | 0
2039 | 5 | 14 | 7 | 0
2039 | 5 | 14 | 8 | 0
2039 | 5 | 14 | 9 | 0
2039 | 5 | 14 | 10 | 0
2039 | 5 | 14 | 11 | 0
2039 | 5 | 14 | 12 | 0
2039 | 5 | 14 | 13 | 0
2039 | 5 | 14 | 14 | 0
2039 | 5 | 14 | 15 | 0
2039 | 5 | 14 | 16 | 0
2039 | 5 | 14 | 17 | 0
2039 | 5 | 14 | 18 | 0
2039 | 5 | 14 | 19 | 0
2039 | 5 | 14 | 20 | 0
2039 | 5 | 14 | 21 | 0
2039 | 5 | 14 | 22 | 0
2039 | 5 | 14 | 23 | 0
2039 | 5 | 15 | 0 | 0
2039 | 5 | 15 | 1 | 0
2039 | 5 | 15 | 2 | 0
2039 | 5 | 15 | 3 | 0
2039 | 5 | 15 | 4 | 0
2039 | 5 | 15 | 5 | 0
2039 | 5 | 15 | 6 | 0
2039 | 5 | 15 | 7 | 0
2039 | 5 | 15 | 8 | 0
2039 | 5 | 15 | 9 | 0
2039 | 5 | 15 | 10 | 0
2039 | 5 | 15 | 11 | 0
2039 | 5 | 15 | 12 | 0
2039 | 5 | 15 | 13 | 0
2039 | 5 | 15 | 14 | 0
2039 | 5 | 15 | 15 | 0
2039 | 5 | 15 | 16 | 0
2039 | 5 | 15 | 17 | 0
2039 | 5 | 15 | 18 | 0
2039 | 5 | 15 | 19 | 0
2039 | 5 | 15 | 20 | 0
2039 | 5 | 15 | 21 | 0
2039 | 5 | 15 | 22 | 0
2039 | 5 | 15 | 23 | 0
2039 | 5 | 16 | 0 | 0
2039 | 5 | 16 | 1 | 0
2039 | 5 | 16 | 2 | 0
2039 | 5 | 16 | 3 | 0
2039 | 5 | 16 | 4 | 0
2039 | 5 | 16 | 5 | 0
2039 | 5 | 16 | 6 | 0
2039 | 5 | 16 | 7 | 0
2039 | 5 | 16 | 8 | 0
2039 | 5 | 16 | 9 | 0
2039 | 5 | 16 | 10 | 0
2039 | 5 | 16 | 11 | 0
2039 | 5 | 16 | 12 | 0
2039 | 5 | 16 | 13 | 0
2039 | 5 | 16 | 14 | 0
2039 | 5 | 16 | 15 | 0
2039 | 5 | 16 | 16 | 0
2039 | 5 | 16 | 17 | 0
2039 | 5 | 16 | 18 | 0
2039 | 5 | 16 | 19 | 0
2039 | 5 | 16 | 20 | 0
2039 | 5 | 16 | 21 | 0
2039 | 5 | 16 | 22 | 0
2039 | 5 | 16 | 23 | 0
2039 | 5 | 17 | 0 | 0
2039 | 5 | 17 | 1 | 0
2039 | 5 | 17 | 2 | 0
2039 | 5 | 17 | 3 | 0
2039 | 5 | 17 | 4 | 0
2039 | 5 | 17 | 5 | 0
2039 | 5 | 17 | 6 | 0
2039 | 5 | 17 | 7 | 0
2039 | 5 | 17 | 8 | 0
2039 | 5 | 17 | 9 | 0
2039 | 5 | 17 | 10 | 0
2039 | 5 | 17 | 11 | 0
2039 | 5 | 17 | 12 | 0
2039 | 5 | 17 | 13 | 0
2039 | 5 | 17 | 14 | 0
2039 | 5 | 17 | 15 | 0
2039 | 5 | 17 | 16 | 0
2039 | 5 | 17 | 17 | 0
2039 | 5 | 17 | 18 | 0
2039 | 5 | 17 | 19 | 0
2039 | 5 | 17 | 20 | 0
2039 | 5 | 17 | 21 | 0
2039 | 5 | 17 | 22 | 0
2039 | 5 | 17 | 23 | 0
2039 | 5 | 18 | 0 | 0
2039 | 5 | 18 | 1 | 0
2039 | 5 | 18 | 2 | 0
2039 | 5 | 18 | 3 | 0
2039 | 5 | 18 | 4 | 0
2039 | 5 | 18 | 5 | 0
2039 | 5 | 18 | 6 | 0
2039 | 5 | 18 | 7 | 0
2039 | 5 | 18 | 8 | 0
2039 | 5 | 18 | 9 | 0
2039 | 5 | 18 | 10 | 0
2039 | 5 | 18 | 11 | 0
2039 | 5 | 18 | 12 | 0
2039 | 5 | 18 | 13 | 0
2039 | 5 | 18 | 14 | 0
2039 | 5 | 18 | 15 | 0
2039 | 5 | 18 | 16 | 0
2039 | 5 | 18 | 17 | 0
2039 | 5 | 18 | 18 | 0
2039 | 5 | 18 | 19 | 0
2039 | 5 | 18 | 20 | 0
2039 | 5 | 18 | 21 | 0
2039 | 5 | 18 | 22 | 0
2039 | 5 | 18 | 23 | 0
2039 | 5 | 19 | 0 | 0
2039 | 5 | 19 | 1 | 0
2039 | 5 | 19 | 2 | 0
2039 | 5 | 19 | 3 | 0
2039 | 5 | 19 | 4 | 0
2039 | 5 | 19 | 5 | 0
2039 | 5 | 19 | 6 | 0
2039 | 5 | 19 | 7 | 0
2039 | 5 | 19 | 8 | 0
2039 | 5 | 19 | 9 | 0
2039 | 5 | 19 | 10 | 0
2039 | 5 | 19 | 11 | 0
2039 | 5 | 19 | 12 | 0
2039 | 5 | 19 | 13 | 0
2039 | 5 | 19 | 14 | 0
2039 | 5 | 19 | 15 | 0
2039 | 5 | 19 | 16 | 0
2039 | 5 | 19 | 17 | 0
2039 | 5 | 19 | 18 | 0
2039 | 5 | 19 | 19 | 0
2039 | 5 | 19 | 20 | 0
2039 | 5 | 19 | 21 | 0
2039 | 5 | 19 | 22 | 0
2039 | 5 | 19 | 23 | 0
2039 | 5 | 20 | 0 | 0
2039 | 5 | 20 | 1 | 0
2039 | 5 | 20 | 2 | 0
2039 | 5 | 20 | 3 | 0
2039 | 5 | 20 | 4 | 0
2039 | 5 | 20 | 5 | 0
2039 | 5 | 20 | 6 | 0
2039 | 5 | 20 | 7 | 0
2039 | 5 | 20 | 8 | 0
2039 | 5 | 20 | 9 | 0
2039 | 5 | 20 | 10 | 0
2039 | 5 | 20 | 11 | 0
2039 | 5 | 20 | 12 | 0
2039 | 5 | 20 | 13 | 0
2039 | 5 | 20 | 14 | 0
2039 | 5 | 20 | 15 | 0
2039 | 5 | 20 | 16 | 0
2039 | 5 | 20 | 17 | 0
2039 | 5 | 20 | 18 | 0
2039 | 5 | 20 | 19 | 0
2039 | 5 | 20 | 20 | 0
2039 | 5 | 20 | 21 | 0
2039 | 5 | 20 | 22 | 0
2039 | 5 | 20 | 23 | 0
2039 | 5 | 21 | 0 | 0
2039 | 5 | 21 | 1 | 0
2039 | 5 | 21 | 2 | 0
2039 | 5 | 21 | 3 | 0
2039 | 5 | 21 | 4 | 0
2039 | 5 | 21 | 5 | 0
2039 | 5 | 21 | 6 | 0
2039 | 5 | 21 | 7 | 0
2039 | 5 | 21 | 8 | 0
2039 | 5 | 21 | 9 | 0
2039 | 5 | 21 | 10 | 0
2039 | 5 | 21 | 11 | 0
2039 | 5 | 21 | 12 | 0
2039 | 5 | 21 | 13 | 0
2039 | 5 | 21 | 14 | 0
2039 | 5 | 21 | 15 | 0
2039 | 5 | 21 | 16 | 0
2039 | 5 | 21 | 17 | 0
2039 | 5 | 21 | 18 | 0
2039 | 5 | 21 | 19 | 0
2039 | 5 | 21 | 20 | 0
2039 | 5 | 21 | 21 | 0
2039 | 5 | 21 | 22 | 0
2039 | 5 | 21 | 23 | 0
2039 | 5 | 22 | 0 | 0
2039 | 5 | 22 | 1 | 0
2039 | 5 | 22 | 2 | 0
2039 | 5 | 22 | 3 | 0
2039 | 5 | 22 | 4 | 0
2039 | 5 | 22 | 5 | 0
2039 | 5 | 22 | 6 | 0
2039 | 5 | 22 | 7 | 0
2039 | 5 | 22 | 8 | 0
2039 | 5 | 22 | 9 | 0
2039 | 5 | 22 | 10 | 0
2039 | 5 | 22 | 11 | 0
2039 | 5 | 22 | 12 | 0
2039 | 5 | 22 | 13 | 0
2039 | 5 | 22 | 14 | 0
2039 | 5 | 22 | 15 | 0
2039 | 5 | 22 | 16 | 0
2039 | 5 | 22 | 17 | 0
2039 | 5 | 22 | 18 | 0
2039 | 5 | 22 | 19 | 0
2039 | 5 | 22 | 20 | 0
2039 | 5 | 22 | 21 | 0
2039 | 5 | 22 | 22 | 0
2039 | 5 | 22 | 23 | 0
2039 | 5 | 23 | 0 | 0
2039 | 5 | 23 | 1 | 0
2039 | 5 | 23 | 2 | 0
2039 | 5 | 23 | 3 | 0
2039 | 5 | 23 | 4 | 0
2039 | 5 | 23 | 5 | 0
2039 | 5 | 23 | 6 | 0
2039 | 5 | 23 | 7 | 0
2039 | 5 | 23 | 8 | 0
2039 | 5 | 23 | 9 | 0
2039 | 5 | 23 | 10 | 0
2039 | 5 | 23 | 11 | 0
2039 | 5 | 23 | 12 | 0
2039 | 5 | 23 | 13 | 0
2039 | 5 | 23 | 14 | 0
2039 | 5 | 23 | 15 | 0
2039 | 5 | 23 | 16 | 0
2039 | 5 | 23 | 17 | 0
2039 | 5 | 23 | 18 | 0
2039 | 5 | 23 | 19 | 0
2039 | 5 | 23 | 20 | 0
2039 | 5 | 23 | 21 | 0
2039 | 5 | 23 | 22 | 0
2039 | 5 | 23 | 23 | 0
2039 | 5 | 24 | 0 | 0
2039 | 5 | 24 | 1 | 0
2039 | 5 | 24 | 2 | 0
2039 | 5 | 24 | 3 | 0
2039 | 5 | 24 | 4 | 0
2039 | 5 | 24 | 5 | 0
2039 | 5 | 24 | 6 | 0
2039 | 5 | 24 | 7 | 0
2039 | 5 | 24 | 8 | 0
2039 | 5 | 24 | 9 | 0
2039 | 5 | 24 | 10 | 0
2039 | 5 | 24 | 11 | 0
2039 | 5 | 24 | 12 | 0
2039 | 5 | 24 | 13 | 0
2039 | 5 | 24 | 14 | 0
2039 | 5 | 24 | 15 | 0
2039 | 5 | 24 | 16 | 0
2039 | 5 | 24 | 17 | 0
2039 | 5 | 24 | 18 | 0
2039 | 5 | 24 | 19 | 0
2039 | 5 | 24 | 20 | 0
2039 | 5 | 24 | 21 | 0
2039 | 5 | 24 | 22 | 0
2039 | 5 | 24 | 23 | 0
2039 | 5 | 25 | 0 | 0
2039 | 5 | 25 | 1 | 0
2039 | 5 | 25 | 2 | 0
2039 | 5 | 25 | 3 | 0
2039 | 5 | 25 | 4 | 0
2039 | 5 | 25 | 5 | 0
2039 | 5 | 25 | 6 | 0
2039 | 5 | 25 | 7 | 0
2039 | 5 | 25 | 8 | 0
2039 | 5 | 25 | 9 | 0
2039 | 5 | 25 | 10 | 0
2039 | 5 | 25 | 11 | 0
2039 | 5 | 25 | 12 | 0
2039 | 5 | 25 | 13 | 0
2039 | 5 | 25 | 14 | 0
2039 | 5 | 25 | 15 | 0
2039 | 5 | 25 | 16 | 0
2039 | 5 | 25 | 17 | 0
2039 | 5 | 25 | 18 | 0
2039 | 5 | 25 | 19 | 0
2039 | 5 | 25 | 20 | 0
2039 | 5 | 25 | 21 | 0
2039 | 5 | 25 | 22 | 0
2039 | 5 | 25 | 23 | 0
2039 | 5 | 26 | 0 | 0
2039 | 5 | 26 | 1 | 0
2039 | 5 | 26 | 2 | 0
2039 | 5 | 26 | 3 | 0
2039 | 5 | 26 | 4 | 0
2039 | 5 | 26 | 5 | 0
2039 | 5 | 26 | 6 | 0
2039 | 5 | 26 | 7 | 0
2039 | 5 | 26 | 8 | 0
2039 | 5 | 26 | 9 | 0
2039 | 5 | 26 | 10 | 0
2039 | 5 | 26 | 11 | 0
2039 | 5 | 26 | 12 | 0
2039 | 5 | 26 | 13 | 0
2039 | 5 | 26 | 14 | 0
2039 | 5 | 26 | 15 | 0
2039 | 5 | 26 | 16 | 0
2039 | 5 | 26 | 17 | 0
2039 | 5 | 26 | 18 | 0
2039 | 5 | 26 | 19 | 0
2039 | 5 | 26 | 20 | 0
2039 | 5 | 26 | 21 | 0
2039 | 5 | 26 | 22 | 0
2039 | 5 | 26 | 23 | 0
2039 | 5 | 27 | 0 | 0
2039 | 5 | 27 | 1 | 0
2039 | 5 | 27 | 2 | 0
2039 | 5 | 27 | 3 | 0
2039 | 5 | 27 | 4 | 0
2039 | 5 | 27 | 5 | 0
2039 | 5 | 27 | 6 | 0
2039 | 5 | 27 | 7 | 0
2039 | 5 | 27 | 8 | 0
2039 | 5 | 27 | 9 | 0
2039 | 5 | 27 | 10 | 0
2039 | 5 | 27 | 11 | 0
2039 | 5 | 27 | 12 | 0
2039 | 5 | 27 | 13 | 0
2039 | 5 | 27 | 14 | 0
2039 | 5 | 27 | 15 | 0
2039 | 5 | 27 | 16 | 0
2039 | 5 | 27 | 17 | 0
2039 | 5 | 27 | 18 | 0
2039 | 5 | 27 | 19 | 0
2039 | 5 | 27 | 20 | 0
2039 | 5 | 27 | 21 | 0
2039 | 5 | 27 | 22 | 0
2039 | 5 | 27 | 23 | 0
2039 | 5 | 28 | 0 | 0
2039 | 5 | 28 | 1 | 0
2039 | 5 | 28 | 2 | 0
2039 | 5 | 28 | 3 | 0
2039 | 5 | 28 | 4 | 0
2039 | 5 | 28 | 5 | 0
2039 | 5 | 28 | 6 | 0
2039 | 5 | 28 | 7 | 0
2039 | 5 | 28 | 8 | 0
2039 | 5 | 28 | 9 | 0
2039 | 5 | 28 | 10 | 0
2039 | 5 | 28 | 11 | 0
2039 | 5 | 28 | 12 | 0
2039 | 5 | 28 | 13 | 0
2039 | 5 | 28 | 14 | 0
2039 | 5 | 28 | 15 | 0
2039 | 5 | 28 | 16 | 0
2039 | 5 | 28 | 17 | 0
2039 | 5 | 28 | 18 | 0
2039 | 5 | 28 | 19 | 0
2039 | 5 | 28 | 20 | 0
2039 | 5 | 28 | 21 | 0
2039 | 5 | 28 | 22 | 0
2039 | 5 | 28 | 23 | 0
2039 | 5 | 29 | 0 | 0
2039 | 5 | 29 | 1 | 0
2039 | 5 | 29 | 2 | 0
2039 | 5 | 29 | 3 | 0
2039 | 5 | 29 | 4 | 0
2039 | 5 | 29 | 5 | 0
2039 | 5 | 29 | 6 | 0
2039 | 5 | 29 | 7 | 0
2039 | 5 | 29 | 8 | 0
2039 | 5 | 29 | 9 | 0
2039 | 5 | 29 | 10 | 0
2039 | 5 | 29 | 11 | 0
2039 | 5 | 29 | 12 | 0
2039 | 5 | 29 | 13 | 0
2039 | 5 | 29 | 14 | 0
2039 | 5 | 29 | 15 | 0
2039 | 5 | 29 | 16 | 0
2039 | 5 | 29 | 17 | 0
2039 | 5 | 29 | 18 | 0
2039 | 5 | 29 | 19 | 0
2039 | 5 | 29 | 20 | 0
2039 | 5 | 29 | 21 | 0
2039 | 5 | 29 | 22 | 0
2039 | 5 | 29 | 23 | 0
2039 | 5 | 30 | 0 | 0
2039 | 5 | 30 | 1 | 0
2039 | 5 | 30 | 2 | 0
2039 | 5 | 30 | 3 | 0
2039 | 5 | 30 | 4 | 0
2039 | 5 | 30 | 5 | 0
2039 | 5 | 30 | 6 | 0
2039 | 5 | 30 | 7 | 0
2039 | 5 | 30 | 8 | 0
2039 | 5 | 30 | 9 | 0
2039 | 5 | 30 | 10 | 0
2039 | 5 | 30 | 11 | 0
2039 | 5 | 30 | 12 | 0
2039 | 5 | 30 | 13 | 0
2039 | 5 | 30 | 14 | 0
2039 | 5 | 30 | 15 | 0
2039 | 5 | 30 | 16 | 0
2039 | 5 | 30 | 17 | 0
2039 | 5 | 30 | 18 | 0
2039 | 5 | 30 | 19 | 0
2039 | 5 | 30 | 20 | 0
2039 | 5 | 30 | 21 | 0
2039 | 5 | 30 | 22 | 0
2039 | 5 | 30 | 23 | 0
2039 | 5 | 31 | 0 | 0
2039 | 5 | 31 | 1 | 0
2039 | 5 | 31 | 2 | 0
2039 | 5 | 31 | 3 | 0
2039 | 5 | 31 | 4 | 0
2039 | 5 | 31 | 5 | 0
2039 | 5 | 31 | 6 | 0
2039 | 5 | 31 | 7 | 0
2039 | 5 | 31 | 8 | 0
2039 | 5 | 31 | 9 | 0
2039 | 5 | 31 | 10 | 0
2039 | 5 | 31 | 11 | 0
2039 | 5 | 31 | 12 | 0
2039 | 5 | 31 | 13 | 0
2039 | 5 | 31 | 14 | 0
2039 | 5 | 31 | 15 | 0
2039 | 5 | 31 | 16 | 0
2039 | 5 | 31 | 17 | 0
2039 | 5 | 31 | 18 | 0
2039 | 5 | 31 | 19 | 0
2039 | 5 | 31 | 20 | 0
2039 | 5 | 31 | 21 | 0
2039 | 5 | 31 | 22 | 0
2039 | 5 | 31 | 23 | 0
2039 | 6 | 1 | 0 | 0
2039 | 6 | 1 | 1 | 0
2039 | 6 | 1 | 2 | 0
2039 | 6 | 1 | 3 | 0
2039 | 6 | 1 | 4 | 0
2039 | 6 | 1 | 5 | 0
2039 | 6 | 1 | 6 | 0
2039 | 6 | 1 | 7 | 0
2039 | 6 | 1 | 8 | 0
2039 | 6 | 1 | 9 | 0
2039 | 6 | 1 | 10 | 0
2039 | 6 | 1 | 11 | 0
2039 | 6 | 1 | 12 | 0
2039 | 6 | 1 | 13 | 0
2039 | 6 | 1 | 14 | 0
2039 | 6 | 1 | 15 | 0
2039 | 6 | 1 | 16 | 0
2039 | 6 | 1 | 17 | 0
2039 | 6 | 1 | 18 | 0
2039 | 6 | 1 | 19 | 0
2039 | 6 | 1 | 20 | 0
2039 | 6 | 1 | 21 | 0
2039 | 6 | 1 | 22 | 0
2039 | 6 | 1 | 23 | 0
2039 | 6 | 2 | 0 | 0
2039 | 6 | 2 | 1 | 0
2039 | 6 | 2 | 2 | 0
2039 | 6 | 2 | 3 | 0
2039 | 6 | 2 | 4 | 0
2039 | 6 | 2 | 5 | 0
2039 | 6 | 2 | 6 | 0
2039 | 6 | 2 | 7 | 0
2039 | 6 | 2 | 8 | 0
2039 | 6 | 2 | 9 | 0
2039 | 6 | 2 | 10 | 0
2039 | 6 | 2 | 11 | 0
2039 | 6 | 2 | 12 | 0
2039 | 6 | 2 | 13 | 0
2039 | 6 | 2 | 14 | 0
2039 | 6 | 2 | 15 | 0
2039 | 6 | 2 | 16 | 0
2039 | 6 | 2 | 17 | 0
2039 | 6 | 2 | 18 | 0
2039 | 6 | 2 | 19 | 0
2039 | 6 | 2 | 20 | 0
2039 | 6 | 2 | 21 | 0
2039 | 6 | 2 | 22 | 0
2039 | 6 | 2 | 23 | 0
2039 | 6 | 3 | 0 | 0
2039 | 6 | 3 | 1 | 0
2039 | 6 | 3 | 2 | 0
2039 | 6 | 3 | 3 | 0
2039 | 6 | 3 | 4 | 0
2039 | 6 | 3 | 5 | 0
2039 | 6 | 3 | 6 | 0
2039 | 6 | 3 | 7 | 0
2039 | 6 | 3 | 8 | 0
2039 | 6 | 3 | 9 | 0
2039 | 6 | 3 | 10 | 0
2039 | 6 | 3 | 11 | 0
2039 | 6 | 3 | 12 | 0
2039 | 6 | 3 | 13 | 0
2039 | 6 | 3 | 14 | 0
2039 | 6 | 3 | 15 | 0
2039 | 6 | 3 | 16 | 0
2039 | 6 | 3 | 17 | 0
2039 | 6 | 3 | 18 | 0
2039 | 6 | 3 | 19 | 0
2039 | 6 | 3 | 20 | 0
2039 | 6 | 3 | 21 | 0
2039 | 6 | 3 | 22 | 0
2039 | 6 | 3 | 23 | 0
2039 | 6 | 4 | 0 | 0
2039 | 6 | 4 | 1 | 0
2039 | 6 | 4 | 2 | 0
2039 | 6 | 4 | 3 | 0
2039 | 6 | 4 | 4 | 0
2039 | 6 | 4 | 5 | 0
2039 | 6 | 4 | 6 | 0
2039 | 6 | 4 | 7 | 0
2039 | 6 | 4 | 8 | 0
2039 | 6 | 4 | 9 | 0
2039 | 6 | 4 | 10 | 0
2039 | 6 | 4 | 11 | 0
2039 | 6 | 4 | 12 | 0
2039 | 6 | 4 | 13 | 0
2039 | 6 | 4 | 14 | 0
2039 | 6 | 4 | 15 | 0
2039 | 6 | 4 | 16 | 0
2039 | 6 | 4 | 17 | 0
2039 | 6 | 4 | 18 | 0
2039 | 6 | 4 | 19 | 0
2039 | 6 | 4 | 20 | 0
2039 | 6 | 4 | 21 | 0
2039 | 6 | 4 | 22 | 0
2039 | 6 | 4 | 23 | 0
2039 | 6 | 5 | 0 | 0
2039 | 6 | 5 | 1 | 0
2039 | 6 | 5 | 2 | 0
2039 | 6 | 5 | 3 | 0
2039 | 6 | 5 | 4 | 0
2039 | 6 | 5 | 5 | 0
2039 | 6 | 5 | 6 | 0
2039 | 6 | 5 | 7 | 0
2039 | 6 | 5 | 8 | 0
2039 | 6 | 5 | 9 | 0
2039 | 6 | 5 | 10 | 0
2039 | 6 | 5 | 11 | 0
2039 | 6 | 5 | 12 | 0
2039 | 6 | 5 | 13 | 0
2039 | 6 | 5 | 14 | 0
2039 | 6 | 5 | 15 | 0
2039 | 6 | 5 | 16 | 0
2039 | 6 | 5 | 17 | 0
2039 | 6 | 5 | 18 | 0
2039 | 6 | 5 | 19 | 0
2039 | 6 | 5 | 20 | 0
2039 | 6 | 5 | 21 | 0
2039 | 6 | 5 | 22 | 0
2039 | 6 | 5 | 23 | 0
2039 | 6 | 6 | 0 | 0
2039 | 6 | 6 | 1 | 0
2039 | 6 | 6 | 2 | 0
2039 | 6 | 6 | 3 | 0
2039 | 6 | 6 | 4 | 0
2039 | 6 | 6 | 5 | 0
2039 | 6 | 6 | 6 | 0
2039 | 6 | 6 | 7 | 0
2039 | 6 | 6 | 8 | 0
2039 | 6 | 6 | 9 | 0
2039 | 6 | 6 | 10 | 0
2039 | 6 | 6 | 11 | 0
2039 | 6 | 6 | 12 | 0
2039 | 6 | 6 | 13 | 0
2039 | 6 | 6 | 14 | 0
2039 | 6 | 6 | 15 | 0
2039 | 6 | 6 | 16 | 0
2039 | 6 | 6 | 17 | 0
2039 | 6 | 6 | 18 | 0
2039 | 6 | 6 | 19 | 0
2039 | 6 | 6 | 20 | 0
2039 | 6 | 6 | 21 | 0
2039 | 6 | 6 | 22 | 0
2039 | 6 | 6 | 23 | 0
2039 | 6 | 7 | 0 | 0
2039 | 6 | 7 | 1 | 0
2039 | 6 | 7 | 2 | 0
2039 | 6 | 7 | 3 | 0
2039 | 6 | 7 | 4 | 0
2039 | 6 | 7 | 5 | 0
2039 | 6 | 7 | 6 | 0
2039 | 6 | 7 | 7 | 0
2039 | 6 | 7 | 8 | 0
2039 | 6 | 7 | 9 | 0
2039 | 6 | 7 | 10 | 0
2039 | 6 | 7 | 11 | 0
2039 | 6 | 7 | 12 | 0
2039 | 6 | 7 | 13 | 0
2039 | 6 | 7 | 14 | 0
2039 | 6 | 7 | 15 | 0
2039 | 6 | 7 | 16 | 0
2039 | 6 | 7 | 17 | 0
2039 | 6 | 7 | 18 | 0
2039 | 6 | 7 | 19 | 0
2039 | 6 | 7 | 20 | 0
2039 | 6 | 7 | 21 | 0
2039 | 6 | 7 | 22 | 0
2039 | 6 | 7 | 23 | 0
2039 | 6 | 8 | 0 | 0
2039 | 6 | 8 | 1 | 0
2039 | 6 | 8 | 2 | 0
2039 | 6 | 8 | 3 | 0
2039 | 6 | 8 | 4 | 0
2039 | 6 | 8 | 5 | 0
2039 | 6 | 8 | 6 | 0
2039 | 6 | 8 | 7 | 0
2039 | 6 | 8 | 8 | 0
2039 | 6 | 8 | 9 | 0
2039 | 6 | 8 | 10 | 0
2039 | 6 | 8 | 11 | 0
2039 | 6 | 8 | 12 | 0
2039 | 6 | 8 | 13 | 0
2039 | 6 | 8 | 14 | 0
2039 | 6 | 8 | 15 | 0
2039 | 6 | 8 | 16 | 0
2039 | 6 | 8 | 17 | 0
2039 | 6 | 8 | 18 | 0
2039 | 6 | 8 | 19 | 0
2039 | 6 | 8 | 20 | 0
2039 | 6 | 8 | 21 | 0
2039 | 6 | 8 | 22 | 0
2039 | 6 | 8 | 23 | 0
2039 | 6 | 9 | 0 | 0
2039 | 6 | 9 | 1 | 0
2039 | 6 | 9 | 2 | 0
2039 | 6 | 9 | 3 | 0
2039 | 6 | 9 | 4 | 0
2039 | 6 | 9 | 5 | 0
2039 | 6 | 9 | 6 | 0
2039 | 6 | 9 | 7 | 0
2039 | 6 | 9 | 8 | 0
2039 | 6 | 9 | 9 | 0
2039 | 6 | 9 | 10 | 0
2039 | 6 | 9 | 11 | 0
2039 | 6 | 9 | 12 | 0
2039 | 6 | 9 | 13 | 0
2039 | 6 | 9 | 14 | 0
2039 | 6 | 9 | 15 | 0
2039 | 6 | 9 | 16 | 0
2039 | 6 | 9 | 17 | 0
2039 | 6 | 9 | 18 | 0
2039 | 6 | 9 | 19 | 0
2039 | 6 | 9 | 20 | 0
2039 | 6 | 9 | 21 | 0
2039 | 6 | 9 | 22 | 0
2039 | 6 | 9 | 23 | 0
2039 | 6 | 10 | 0 | 0
2039 | 6 | 10 | 1 | 0
2039 | 6 | 10 | 2 | 0
2039 | 6 | 10 | 3 | 0
2039 | 6 | 10 | 4 | 0
2039 | 6 | 10 | 5 | 0
2039 | 6 | 10 | 6 | 0
2039 | 6 | 10 | 7 | 0
2039 | 6 | 10 | 8 | 0
2039 | 6 | 10 | 9 | 0
2039 | 6 | 10 | 10 | 0
2039 | 6 | 10 | 11 | 0
2039 | 6 | 10 | 12 | 0
2039 | 6 | 10 | 13 | 0
2039 | 6 | 10 | 14 | 0
2039 | 6 | 10 | 15 | 0
2039 | 6 | 10 | 16 | 0
2039 | 6 | 10 | 17 | 0
2039 | 6 | 10 | 18 | 0
2039 | 6 | 10 | 19 | 2.4577
2039 | 6 | 10 | 20 | 0
2039 | 6 | 10 | 21 | 0
2039 | 6 | 10 | 22 | 0
2039 | 6 | 10 | 23 | 0
2039 | 6 | 11 | 0 | 0
2039 | 6 | 11 | 1 | 0
2039 | 6 | 11 | 2 | 0
2039 | 6 | 11 | 3 | 0
2039 | 6 | 11 | 4 | 0
2039 | 6 | 11 | 5 | 0
2039 | 6 | 11 | 6 | 0
2039 | 6 | 11 | 7 | 0
2039 | 6 | 11 | 8 | 0
2039 | 6 | 11 | 9 | 0
2039 | 6 | 11 | 10 | 0
2039 | 6 | 11 | 11 | 0
2039 | 6 | 11 | 12 | 0
2039 | 6 | 11 | 13 | 0
2039 | 6 | 11 | 14 | 0
2039 | 6 | 11 | 15 | 0
2039 | 6 | 11 | 16 | 0
2039 | 6 | 11 | 17 | 0
2039 | 6 | 11 | 18 | 0
2039 | 6 | 11 | 19 | 0
2039 | 6 | 11 | 20 | 0
2039 | 6 | 11 | 21 | 0
2039 | 6 | 11 | 22 | 0
2039 | 6 | 11 | 23 | 0
2039 | 6 | 12 | 0 | 0
2039 | 6 | 12 | 1 | 0
2039 | 6 | 12 | 2 | 0
2039 | 6 | 12 | 3 | 0
2039 | 6 | 12 | 4 | 0
2039 | 6 | 12 | 5 | 0
2039 | 6 | 12 | 6 | 0
2039 | 6 | 12 | 7 | 0
2039 | 6 | 12 | 8 | 0
2039 | 6 | 12 | 9 | 0
2039 | 6 | 12 | 10 | 0
2039 | 6 | 12 | 11 | 0
2039 | 6 | 12 | 12 | 0
2039 | 6 | 12 | 13 | 0
2039 | 6 | 12 | 14 | 0
2039 | 6 | 12 | 15 | 0
2039 | 6 | 12 | 16 | 0
2039 | 6 | 12 | 17 | 0
2039 | 6 | 12 | 18 | 0
2039 | 6 | 12 | 19 | 0
2039 | 6 | 12 | 20 | 0
2039 | 6 | 12 | 21 | 0
2039 | 6 | 12 | 22 | 0
2039 | 6 | 12 | 23 | 0
2039 | 6 | 13 | 0 | 0
2039 | 6 | 13 | 1 | 0
2039 | 6 | 13 | 2 | 0
2039 | 6 | 13 | 3 | 0
2039 | 6 | 13 | 4 | 0
2039 | 6 | 13 | 5 | 0
2039 | 6 | 13 | 6 | 0
2039 | 6 | 13 | 7 | 0
2039 | 6 | 13 | 8 | 0
2039 | 6 | 13 | 9 | 0
2039 | 6 | 13 | 10 | 0
2039 | 6 | 13 | 11 | 0
2039 | 6 | 13 | 12 | 0
2039 | 6 | 13 | 13 | 0
2039 | 6 | 13 | 14 | 0
2039 | 6 | 13 | 15 | 0
2039 | 6 | 13 | 16 | 0
2039 | 6 | 13 | 17 | 0
2039 | 6 | 13 | 18 | 0
2039 | 6 | 13 | 19 | 0
2039 | 6 | 13 | 20 | 0
2039 | 6 | 13 | 21 | 0
2039 | 6 | 13 | 22 | 0
2039 | 6 | 13 | 23 | 0
2039 | 6 | 14 | 0 | 0
2039 | 6 | 14 | 1 | 0
2039 | 6 | 14 | 2 | 0
2039 | 6 | 14 | 3 | 0
2039 | 6 | 14 | 4 | 0
2039 | 6 | 14 | 5 | 0
2039 | 6 | 14 | 6 | 0
2039 | 6 | 14 | 7 | 0
2039 | 6 | 14 | 8 | 0
2039 | 6 | 14 | 9 | 0
2039 | 6 | 14 | 10 | 0
2039 | 6 | 14 | 11 | 0
2039 | 6 | 14 | 12 | 0
2039 | 6 | 14 | 13 | 0
2039 | 6 | 14 | 14 | 0
2039 | 6 | 14 | 15 | 0
2039 | 6 | 14 | 16 | 0
2039 | 6 | 14 | 17 | 0
2039 | 6 | 14 | 18 | 0
2039 | 6 | 14 | 19 | 0
2039 | 6 | 14 | 20 | 0
2039 | 6 | 14 | 21 | 0
2039 | 6 | 14 | 22 | 0
2039 | 6 | 14 | 23 | 0
2039 | 6 | 15 | 0 | 0
2039 | 6 | 15 | 1 | 0
2039 | 6 | 15 | 2 | 0
2039 | 6 | 15 | 3 | 0
2039 | 6 | 15 | 4 | 0
2039 | 6 | 15 | 5 | 0
2039 | 6 | 15 | 6 | 0
2039 | 6 | 15 | 7 | 0
2039 | 6 | 15 | 8 | 0
2039 | 6 | 15 | 9 | 0
2039 | 6 | 15 | 10 | 0
2039 | 6 | 15 | 11 | 0
2039 | 6 | 15 | 12 | 0
2039 | 6 | 15 | 13 | 0
2039 | 6 | 15 | 14 | 0
2039 | 6 | 15 | 15 | 0
2039 | 6 | 15 | 16 | 0
2039 | 6 | 15 | 17 | 0
2039 | 6 | 15 | 18 | 0
2039 | 6 | 15 | 19 | 0
2039 | 6 | 15 | 20 | 0
2039 | 6 | 15 | 21 | 0
2039 | 6 | 15 | 22 | 0
2039 | 6 | 15 | 23 | 0
2039 | 6 | 16 | 0 | 0
2039 | 6 | 16 | 1 | 0
2039 | 6 | 16 | 2 | 0
2039 | 6 | 16 | 3 | 0
2039 | 6 | 16 | 4 | 0
2039 | 6 | 16 | 5 | 0
2039 | 6 | 16 | 6 | 0
2039 | 6 | 16 | 7 | 0
2039 | 6 | 16 | 8 | 0
2039 | 6 | 16 | 9 | 0
2039 | 6 | 16 | 10 | 0
2039 | 6 | 16 | 11 | 0
2039 | 6 | 16 | 12 | 0
2039 | 6 | 16 | 13 | 0
2039 | 6 | 16 | 14 | 0
2039 | 6 | 16 | 15 | 0
2039 | 6 | 16 | 16 | 0
2039 | 6 | 16 | 17 | 0
2039 | 6 | 16 | 18 | 0
2039 | 6 | 16 | 19 | 0
2039 | 6 | 16 | 20 | 0
2039 | 6 | 16 | 21 | 0
2039 | 6 | 16 | 22 | 0
2039 | 6 | 16 | 23 | 0
2039 | 6 | 17 | 0 | 0
2039 | 6 | 17 | 1 | 0
2039 | 6 | 17 | 2 | 0
2039 | 6 | 17 | 3 | 0
2039 | 6 | 17 | 4 | 0
2039 | 6 | 17 | 5 | 0
2039 | 6 | 17 | 6 | 0
2039 | 6 | 17 | 7 | 0
2039 | 6 | 17 | 8 | 0
2039 | 6 | 17 | 9 | 0
2039 | 6 | 17 | 10 | 0
2039 | 6 | 17 | 11 | 0
2039 | 6 | 17 | 12 | 0
2039 | 6 | 17 | 13 | 0
2039 | 6 | 17 | 14 | 0
2039 | 6 | 17 | 15 | 0
2039 | 6 | 17 | 16 | 0
2039 | 6 | 17 | 17 | 0
2039 | 6 | 17 | 18 | 0
2039 | 6 | 17 | 19 | 0
2039 | 6 | 17 | 20 | 0
2039 | 6 | 17 | 21 | 0
2039 | 6 | 17 | 22 | 0
2039 | 6 | 17 | 23 | 0
2039 | 6 | 18 | 0 | 0
2039 | 6 | 18 | 1 | 0
2039 | 6 | 18 | 2 | 0
2039 | 6 | 18 | 3 | 0
2039 | 6 | 18 | 4 | 0
2039 | 6 | 18 | 5 | 0
2039 | 6 | 18 | 6 | 0
2039 | 6 | 18 | 7 | 0
2039 | 6 | 18 | 8 | 0
2039 | 6 | 18 | 9 | 0
2039 | 6 | 18 | 10 | 0
2039 | 6 | 18 | 11 | 0
2039 | 6 | 18 | 12 | 0
2039 | 6 | 18 | 13 | 0
2039 | 6 | 18 | 14 | 0
2039 | 6 | 18 | 15 | 0
2039 | 6 | 18 | 16 | 0
2039 | 6 | 18 | 17 | 0
2039 | 6 | 18 | 18 | 0
2039 | 6 | 18 | 19 | 0
2039 | 6 | 18 | 20 | 0
2039 | 6 | 18 | 21 | 0
2039 | 6 | 18 | 22 | 0
2039 | 6 | 18 | 23 | 0
2039 | 6 | 19 | 0 | 0
2039 | 6 | 19 | 1 | 0
2039 | 6 | 19 | 2 | 0
2039 | 6 | 19 | 3 | 0
2039 | 6 | 19 | 4 | 0
2039 | 6 | 19 | 5 | 0
2039 | 6 | 19 | 6 | 0
2039 | 6 | 19 | 7 | 0
2039 | 6 | 19 | 8 | 0
2039 | 6 | 19 | 9 | 0
2039 | 6 | 19 | 10 | 0
2039 | 6 | 19 | 11 | 0
2039 | 6 | 19 | 12 | 0
2039 | 6 | 19 | 13 | 0
2039 | 6 | 19 | 14 | 0
2039 | 6 | 19 | 15 | 0
2039 | 6 | 19 | 16 | 0
2039 | 6 | 19 | 17 | 0
2039 | 6 | 19 | 18 | 0
2039 | 6 | 19 | 19 | 0
2039 | 6 | 19 | 20 | 0
2039 | 6 | 19 | 21 | 0
2039 | 6 | 19 | 22 | 0
2039 | 6 | 19 | 23 | 0
2039 | 6 | 20 | 0 | 0
2039 | 6 | 20 | 1 | 0
2039 | 6 | 20 | 2 | 0
2039 | 6 | 20 | 3 | 0
2039 | 6 | 20 | 4 | 0
2039 | 6 | 20 | 5 | 0
2039 | 6 | 20 | 6 | 0
2039 | 6 | 20 | 7 | 0
2039 | 6 | 20 | 8 | 0
2039 | 6 | 20 | 9 | 0
2039 | 6 | 20 | 10 | 0
2039 | 6 | 20 | 11 | 0
2039 | 6 | 20 | 12 | 0
2039 | 6 | 20 | 13 | 0
2039 | 6 | 20 | 14 | 0
2039 | 6 | 20 | 15 | 0
2039 | 6 | 20 | 16 | 0
2039 | 6 | 20 | 17 | 0
2039 | 6 | 20 | 18 | 0
2039 | 6 | 20 | 19 | 0
2039 | 6 | 20 | 20 | 0
2039 | 6 | 20 | 21 | 0
2039 | 6 | 20 | 22 | 0
2039 | 6 | 20 | 23 | 0
2039 | 6 | 21 | 0 | 0
2039 | 6 | 21 | 1 | 0
2039 | 6 | 21 | 2 | 0
2039 | 6 | 21 | 3 | 0
2039 | 6 | 21 | 4 | 0
2039 | 6 | 21 | 5 | 0
2039 | 6 | 21 | 6 | 0
2039 | 6 | 21 | 7 | 0
2039 | 6 | 21 | 8 | 0
2039 | 6 | 21 | 9 | 0
2039 | 6 | 21 | 10 | 0
2039 | 6 | 21 | 11 | 0
2039 | 6 | 21 | 12 | 0
2039 | 6 | 21 | 13 | 0
2039 | 6 | 21 | 14 | 0
2039 | 6 | 21 | 15 | 0
2039 | 6 | 21 | 16 | 0
2039 | 6 | 21 | 17 | 0
2039 | 6 | 21 | 18 | 0
2039 | 6 | 21 | 19 | 0
2039 | 6 | 21 | 20 | 0
2039 | 6 | 21 | 21 | 0
2039 | 6 | 21 | 22 | 0
2039 | 6 | 21 | 23 | 0
2039 | 6 | 22 | 0 | 0
2039 | 6 | 22 | 1 | 0
2039 | 6 | 22 | 2 | 0
2039 | 6 | 22 | 3 | 0
2039 | 6 | 22 | 4 | 0
2039 | 6 | 22 | 5 | 0
2039 | 6 | 22 | 6 | 0
2039 | 6 | 22 | 7 | 0
2039 | 6 | 22 | 8 | 0
2039 | 6 | 22 | 9 | 0
2039 | 6 | 22 | 10 | 0
2039 | 6 | 22 | 11 | 0
2039 | 6 | 22 | 12 | 0
2039 | 6 | 22 | 13 | 0
2039 | 6 | 22 | 14 | 0
2039 | 6 | 22 | 15 | 0
2039 | 6 | 22 | 16 | 0
2039 | 6 | 22 | 17 | 0
2039 | 6 | 22 | 18 | 0
2039 | 6 | 22 | 19 | 0
2039 | 6 | 22 | 20 | 0
2039 | 6 | 22 | 21 | 0
2039 | 6 | 22 | 22 | 0
2039 | 6 | 22 | 23 | 0
2039 | 6 | 23 | 0 | 0
2039 | 6 | 23 | 1 | 0
2039 | 6 | 23 | 2 | 0
2039 | 6 | 23 | 3 | 0
2039 | 6 | 23 | 4 | 0
2039 | 6 | 23 | 5 | 0
2039 | 6 | 23 | 6 | 0
2039 | 6 | 23 | 7 | 0
2039 | 6 | 23 | 8 | 0
2039 | 6 | 23 | 9 | 0
2039 | 6 | 23 | 10 | 0
2039 | 6 | 23 | 11 | 0
2039 | 6 | 23 | 12 | 0
2039 | 6 | 23 | 13 | 0
2039 | 6 | 23 | 14 | 0
2039 | 6 | 23 | 15 | 0
2039 | 6 | 23 | 16 | 0
2039 | 6 | 23 | 17 | 0
2039 | 6 | 23 | 18 | 0
2039 | 6 | 23 | 19 | 0
2039 | 6 | 23 | 20 | 0
2039 | 6 | 23 | 21 | 0
2039 | 6 | 23 | 22 | 0
2039 | 6 | 23 | 23 | 0
2039 | 6 | 24 | 0 | 0
2039 | 6 | 24 | 1 | 0
2039 | 6 | 24 | 2 | 0
2039 | 6 | 24 | 3 | 0
2039 | 6 | 24 | 4 | 0
2039 | 6 | 24 | 5 | 0
2039 | 6 | 24 | 6 | 0
2039 | 6 | 24 | 7 | 0
2039 | 6 | 24 | 8 | 0
2039 | 6 | 24 | 9 | 0
2039 | 6 | 24 | 10 | 0
2039 | 6 | 24 | 11 | 0
2039 | 6 | 24 | 12 | 0
2039 | 6 | 24 | 13 | 0
2039 | 6 | 24 | 14 | 0
2039 | 6 | 24 | 15 | 0
2039 | 6 | 24 | 16 | 0
2039 | 6 | 24 | 17 | 0
2039 | 6 | 24 | 18 | 0
2039 | 6 | 24 | 19 | 0
2039 | 6 | 24 | 20 | 0
2039 | 6 | 24 | 21 | 0
2039 | 6 | 24 | 22 | 0
2039 | 6 | 24 | 23 | 0
2039 | 6 | 25 | 0 | 0
2039 | 6 | 25 | 1 | 0
2039 | 6 | 25 | 2 | 0
2039 | 6 | 25 | 3 | 0
2039 | 6 | 25 | 4 | 0
2039 | 6 | 25 | 5 | 0
2039 | 6 | 25 | 6 | 0
2039 | 6 | 25 | 7 | 0
2039 | 6 | 25 | 8 | 0
2039 | 6 | 25 | 9 | 0
2039 | 6 | 25 | 10 | 0
2039 | 6 | 25 | 11 | 0
2039 | 6 | 25 | 12 | 0
2039 | 6 | 25 | 13 | 0
2039 | 6 | 25 | 14 | 0
2039 | 6 | 25 | 15 | 0
2039 | 6 | 25 | 16 | 0
2039 | 6 | 25 | 17 | 0
2039 | 6 | 25 | 18 | 0.50419
2039 | 6 | 25 | 19 | 0
2039 | 6 | 25 | 20 | 0
2039 | 6 | 25 | 21 | 0
2039 | 6 | 25 | 22 | 0
2039 | 6 | 25 | 23 | 0
2039 | 6 | 26 | 0 | 0
2039 | 6 | 26 | 1 | 0
2039 | 6 | 26 | 2 | 0
2039 | 6 | 26 | 3 | 0
2039 | 6 | 26 | 4 | 0
2039 | 6 | 26 | 5 | 0
2039 | 6 | 26 | 6 | 0
2039 | 6 | 26 | 7 | 0
2039 | 6 | 26 | 8 | 0
2039 | 6 | 26 | 9 | 0
2039 | 6 | 26 | 10 | 0
2039 | 6 | 26 | 11 | 0
2039 | 6 | 26 | 12 | 0
2039 | 6 | 26 | 13 | 0
2039 | 6 | 26 | 14 | 0
2039 | 6 | 26 | 15 | 0
2039 | 6 | 26 | 16 | 0
2039 | 6 | 26 | 17 | 0
2039 | 6 | 26 | 18 | 12.7004
2039 | 6 | 26 | 19 | 14.925
2039 | 6 | 26 | 20 | 10.5442
2039 | 6 | 26 | 21 | 6.5127
2039 | 6 | 26 | 22 | 0.11409
2039 | 6 | 26 | 23 | 0
2039 | 6 | 27 | 0 | 0
2039 | 6 | 27 | 1 | 0
2039 | 6 | 27 | 2 | 0
2039 | 6 | 27 | 3 | 0
2039 | 6 | 27 | 4 | 0
2039 | 6 | 27 | 5 | 0
2039 | 6 | 27 | 6 | 0
2039 | 6 | 27 | 7 | 0
2039 | 6 | 27 | 8 | 0
2039 | 6 | 27 | 9 | 0
2039 | 6 | 27 | 10 | 0
2039 | 6 | 27 | 11 | 0
2039 | 6 | 27 | 12 | 0
2039 | 6 | 27 | 13 | 0
2039 | 6 | 27 | 14 | 0
2039 | 6 | 27 | 15 | 0
2039 | 6 | 27 | 16 | 0
2039 | 6 | 27 | 17 | 0
2039 | 6 | 27 | 18 | 0
2039 | 6 | 27 | 19 | 1.5899
2039 | 6 | 27 | 20 | 0
2039 | 6 | 27 | 21 | 0
2039 | 6 | 27 | 22 | 0
2039 | 6 | 27 | 23 | 0
2039 | 6 | 28 | 0 | 0
2039 | 6 | 28 | 1 | 0
2039 | 6 | 28 | 2 | 0
2039 | 6 | 28 | 3 | 0
2039 | 6 | 28 | 4 | 0
2039 | 6 | 28 | 5 | 0
2039 | 6 | 28 | 6 | 0
2039 | 6 | 28 | 7 | 0
2039 | 6 | 28 | 8 | 0
2039 | 6 | 28 | 9 | 0
2039 | 6 | 28 | 10 | 0
2039 | 6 | 28 | 11 | 0
2039 | 6 | 28 | 12 | 0
2039 | 6 | 28 | 13 | 0
2039 | 6 | 28 | 14 | 0
2039 | 6 | 28 | 15 | 0
2039 | 6 | 28 | 16 | 0
2039 | 6 | 28 | 17 | 0
2039 | 6 | 28 | 18 | 0
2039 | 6 | 28 | 19 | 0
2039 | 6 | 28 | 20 | 0
2039 | 6 | 28 | 21 | 0
2039 | 6 | 28 | 22 | 0
2039 | 6 | 28 | 23 | 0
2039 | 6 | 29 | 0 | 0
2039 | 6 | 29 | 1 | 0
2039 | 6 | 29 | 2 | 0
2039 | 6 | 29 | 3 | 0
2039 | 6 | 29 | 4 | 0
2039 | 6 | 29 | 5 | 0
2039 | 6 | 29 | 6 | 0
2039 | 6 | 29 | 7 | 0
2039 | 6 | 29 | 8 | 0
2039 | 6 | 29 | 9 | 0
2039 | 6 | 29 | 10 | 0
2039 | 6 | 29 | 11 | 0
2039 | 6 | 29 | 12 | 0
2039 | 6 | 29 | 13 | 0
2039 | 6 | 29 | 14 | 0
2039 | 6 | 29 | 15 | 0
2039 | 6 | 29 | 16 | 0
2039 | 6 | 29 | 17 | 0
2039 | 6 | 29 | 18 | 0
2039 | 6 | 29 | 19 | 0
2039 | 6 | 29 | 20 | 0
2039 | 6 | 29 | 21 | 0
2039 | 6 | 29 | 22 | 0
2039 | 6 | 29 | 23 | 0
2039 | 6 | 30 | 0 | 0
2039 | 6 | 30 | 1 | 0
2039 | 6 | 30 | 2 | 0
2039 | 6 | 30 | 3 | 0
2039 | 6 | 30 | 4 | 0
2039 | 6 | 30 | 5 | 0
2039 | 6 | 30 | 6 | 0
2039 | 6 | 30 | 7 | 0
2039 | 6 | 30 | 8 | 0
2039 | 6 | 30 | 9 | 0
2039 | 6 | 30 | 10 | 0
2039 | 6 | 30 | 11 | 0
2039 | 6 | 30 | 12 | 0
2039 | 6 | 30 | 13 | 0
2039 | 6 | 30 | 14 | 0
2039 | 6 | 30 | 15 | 0
2039 | 6 | 30 | 16 | 0
2039 | 6 | 30 | 17 | 0
2039 | 6 | 30 | 18 | 0
2039 | 6 | 30 | 19 | 0
2039 | 6 | 30 | 20 | 0
2039 | 6 | 30 | 21 | 0
2039 | 6 | 30 | 22 | 0
2039 | 6 | 30 | 23 | 0
2039 | 7 | 1 | 0 | 0
2039 | 7 | 1 | 1 | 0
2039 | 7 | 1 | 2 | 0
2039 | 7 | 1 | 3 | 0
2039 | 7 | 1 | 4 | 0
2039 | 7 | 1 | 5 | 0
2039 | 7 | 1 | 6 | 0
2039 | 7 | 1 | 7 | 0
2039 | 7 | 1 | 8 | 0
2039 | 7 | 1 | 9 | 0
2039 | 7 | 1 | 10 | 0
2039 | 7 | 1 | 11 | 0
2039 | 7 | 1 | 12 | 0
2039 | 7 | 1 | 13 | 0
2039 | 7 | 1 | 14 | 0
2039 | 7 | 1 | 15 | 0
2039 | 7 | 1 | 16 | 0
2039 | 7 | 1 | 17 | 0
2039 | 7 | 1 | 18 | 0
2039 | 7 | 1 | 19 | 0
2039 | 7 | 1 | 20 | 0
2039 | 7 | 1 | 21 | 0
2039 | 7 | 1 | 22 | 0
2039 | 7 | 1 | 23 | 0
2039 | 7 | 2 | 0 | 0
2039 | 7 | 2 | 1 | 0
2039 | 7 | 2 | 2 | 0
2039 | 7 | 2 | 3 | 0
2039 | 7 | 2 | 4 | 0
2039 | 7 | 2 | 5 | 0
2039 | 7 | 2 | 6 | 0
2039 | 7 | 2 | 7 | 0
2039 | 7 | 2 | 8 | 0
2039 | 7 | 2 | 9 | 0
2039 | 7 | 2 | 10 | 0
2039 | 7 | 2 | 11 | 0
2039 | 7 | 2 | 12 | 0
2039 | 7 | 2 | 13 | 0
2039 | 7 | 2 | 14 | 0
2039 | 7 | 2 | 15 | 0
2039 | 7 | 2 | 16 | 0
2039 | 7 | 2 | 17 | 0
2039 | 7 | 2 | 18 | 0
2039 | 7 | 2 | 19 | 0
2039 | 7 | 2 | 20 | 0
2039 | 7 | 2 | 21 | 0
2039 | 7 | 2 | 22 | 0
2039 | 7 | 2 | 23 | 0
2039 | 7 | 3 | 0 | 0
2039 | 7 | 3 | 1 | 0
2039 | 7 | 3 | 2 | 0
2039 | 7 | 3 | 3 | 0
2039 | 7 | 3 | 4 | 0
2039 | 7 | 3 | 5 | 0
2039 | 7 | 3 | 6 | 0
2039 | 7 | 3 | 7 | 0
2039 | 7 | 3 | 8 | 0
2039 | 7 | 3 | 9 | 0
2039 | 7 | 3 | 10 | 0
2039 | 7 | 3 | 11 | 0
2039 | 7 | 3 | 12 | 0
2039 | 7 | 3 | 13 | 0
2039 | 7 | 3 | 14 | 0
2039 | 7 | 3 | 15 | 0
2039 | 7 | 3 | 16 | 0
2039 | 7 | 3 | 17 | 0
2039 | 7 | 3 | 18 | 0
2039 | 7 | 3 | 19 | 0
2039 | 7 | 3 | 20 | 0
2039 | 7 | 3 | 21 | 0
2039 | 7 | 3 | 22 | 0
2039 | 7 | 3 | 23 | 0
2039 | 7 | 4 | 0 | 0
2039 | 7 | 4 | 1 | 0
2039 | 7 | 4 | 2 | 0
2039 | 7 | 4 | 3 | 0
2039 | 7 | 4 | 4 | 0
2039 | 7 | 4 | 5 | 0
2039 | 7 | 4 | 6 | 0
2039 | 7 | 4 | 7 | 0
2039 | 7 | 4 | 8 | 0
2039 | 7 | 4 | 9 | 0
2039 | 7 | 4 | 10 | 0
2039 | 7 | 4 | 11 | 0
2039 | 7 | 4 | 12 | 0
2039 | 7 | 4 | 13 | 0
2039 | 7 | 4 | 14 | 0
2039 | 7 | 4 | 15 | 0
2039 | 7 | 4 | 16 | 0
2039 | 7 | 4 | 17 | 0
2039 | 7 | 4 | 18 | 0
2039 | 7 | 4 | 19 | 0
2039 | 7 | 4 | 20 | 0
2039 | 7 | 4 | 21 | 0
2039 | 7 | 4 | 22 | 0
2039 | 7 | 4 | 23 | 0
2039 | 7 | 5 | 0 | 0
2039 | 7 | 5 | 1 | 0
2039 | 7 | 5 | 2 | 0
2039 | 7 | 5 | 3 | 0
2039 | 7 | 5 | 4 | 0
2039 | 7 | 5 | 5 | 0
2039 | 7 | 5 | 6 | 0
2039 | 7 | 5 | 7 | 0
2039 | 7 | 5 | 8 | 0
2039 | 7 | 5 | 9 | 0
2039 | 7 | 5 | 10 | 0
2039 | 7 | 5 | 11 | 0
2039 | 7 | 5 | 12 | 0
2039 | 7 | 5 | 13 | 0
2039 | 7 | 5 | 14 | 0
2039 | 7 | 5 | 15 | 0
2039 | 7 | 5 | 16 | 0
2039 | 7 | 5 | 17 | 0
2039 | 7 | 5 | 18 | 0
2039 | 7 | 5 | 19 | 0
2039 | 7 | 5 | 20 | 0
2039 | 7 | 5 | 21 | 0
2039 | 7 | 5 | 22 | 0
2039 | 7 | 5 | 23 | 0
2039 | 7 | 6 | 0 | 0
2039 | 7 | 6 | 1 | 0
2039 | 7 | 6 | 2 | 0
2039 | 7 | 6 | 3 | 0
2039 | 7 | 6 | 4 | 0
2039 | 7 | 6 | 5 | 0
2039 | 7 | 6 | 6 | 0
2039 | 7 | 6 | 7 | 0
2039 | 7 | 6 | 8 | 0
2039 | 7 | 6 | 9 | 0
2039 | 7 | 6 | 10 | 0
2039 | 7 | 6 | 11 | 0
2039 | 7 | 6 | 12 | 0
2039 | 7 | 6 | 13 | 0
2039 | 7 | 6 | 14 | 0
2039 | 7 | 6 | 15 | 0
2039 | 7 | 6 | 16 | 0
2039 | 7 | 6 | 17 | 0
2039 | 7 | 6 | 18 | 0
2039 | 7 | 6 | 19 | 0
2039 | 7 | 6 | 20 | 0
2039 | 7 | 6 | 21 | 0
2039 | 7 | 6 | 22 | 0
2039 | 7 | 6 | 23 | 0
2039 | 7 | 7 | 0 | 0
2039 | 7 | 7 | 1 | 0
2039 | 7 | 7 | 2 | 0
2039 | 7 | 7 | 3 | 0
2039 | 7 | 7 | 4 | 0
2039 | 7 | 7 | 5 | 0
2039 | 7 | 7 | 6 | 0
2039 | 7 | 7 | 7 | 0
2039 | 7 | 7 | 8 | 0
2039 | 7 | 7 | 9 | 0
2039 | 7 | 7 | 10 | 0
2039 | 7 | 7 | 11 | 0
2039 | 7 | 7 | 12 | 0
2039 | 7 | 7 | 13 | 0
2039 | 7 | 7 | 14 | 0
2039 | 7 | 7 | 15 | 0
2039 | 7 | 7 | 16 | 0
2039 | 7 | 7 | 17 | 0
2039 | 7 | 7 | 18 | 0
2039 | 7 | 7 | 19 | 0
2039 | 7 | 7 | 20 | 0
2039 | 7 | 7 | 21 | 0
2039 | 7 | 7 | 22 | 0
2039 | 7 | 7 | 23 | 0
2039 | 7 | 8 | 0 | 0
2039 | 7 | 8 | 1 | 0
2039 | 7 | 8 | 2 | 0
2039 | 7 | 8 | 3 | 0
2039 | 7 | 8 | 4 | 0
2039 | 7 | 8 | 5 | 0
2039 | 7 | 8 | 6 | 0
2039 | 7 | 8 | 7 | 0
2039 | 7 | 8 | 8 | 0
2039 | 7 | 8 | 9 | 0
2039 | 7 | 8 | 10 | 0
2039 | 7 | 8 | 11 | 0
2039 | 7 | 8 | 12 | 0
2039 | 7 | 8 | 13 | 0
2039 | 7 | 8 | 14 | 0
2039 | 7 | 8 | 15 | 0
2039 | 7 | 8 | 16 | 0
2039 | 7 | 8 | 17 | 0
2039 | 7 | 8 | 18 | 0
2039 | 7 | 8 | 19 | 0
2039 | 7 | 8 | 20 | 0
2039 | 7 | 8 | 21 | 0
2039 | 7 | 8 | 22 | 0
2039 | 7 | 8 | 23 | 0
2039 | 7 | 9 | 0 | 0
2039 | 7 | 9 | 1 | 0
2039 | 7 | 9 | 2 | 0
2039 | 7 | 9 | 3 | 0
2039 | 7 | 9 | 4 | 0
2039 | 7 | 9 | 5 | 0
2039 | 7 | 9 | 6 | 0
2039 | 7 | 9 | 7 | 0
2039 | 7 | 9 | 8 | 0
2039 | 7 | 9 | 9 | 0
2039 | 7 | 9 | 10 | 0
2039 | 7 | 9 | 11 | 0
2039 | 7 | 9 | 12 | 0
2039 | 7 | 9 | 13 | 0
2039 | 7 | 9 | 14 | 0
2039 | 7 | 9 | 15 | 0
2039 | 7 | 9 | 16 | 0
2039 | 7 | 9 | 17 | 0
2039 | 7 | 9 | 18 | 0
2039 | 7 | 9 | 19 | 0
2039 | 7 | 9 | 20 | 0
2039 | 7 | 9 | 21 | 0
2039 | 7 | 9 | 22 | 0
2039 | 7 | 9 | 23 | 0
2039 | 7 | 10 | 0 | 0
2039 | 7 | 10 | 1 | 0
2039 | 7 | 10 | 2 | 0
2039 | 7 | 10 | 3 | 0
2039 | 7 | 10 | 4 | 0
2039 | 7 | 10 | 5 | 0
2039 | 7 | 10 | 6 | 0
2039 | 7 | 10 | 7 | 0
2039 | 7 | 10 | 8 | 0
2039 | 7 | 10 | 9 | 0
2039 | 7 | 10 | 10 | 0
2039 | 7 | 10 | 11 | 0
2039 | 7 | 10 | 12 | 0
2039 | 7 | 10 | 13 | 0
2039 | 7 | 10 | 14 | 0
2039 | 7 | 10 | 15 | 0
2039 | 7 | 10 | 16 | 0
2039 | 7 | 10 | 17 | 0
2039 | 7 | 10 | 18 | 6.247
2039 | 7 | 10 | 19 | 2.5346
2039 | 7 | 10 | 20 | 0
2039 | 7 | 10 | 21 | 0
2039 | 7 | 10 | 22 | 0
2039 | 7 | 10 | 23 | 0
2039 | 7 | 11 | 0 | 0
2039 | 7 | 11 | 1 | 0
2039 | 7 | 11 | 2 | 0
2039 | 7 | 11 | 3 | 0
2039 | 7 | 11 | 4 | 0
2039 | 7 | 11 | 5 | 0
2039 | 7 | 11 | 6 | 0
2039 | 7 | 11 | 7 | 0
2039 | 7 | 11 | 8 | 0
2039 | 7 | 11 | 9 | 0
2039 | 7 | 11 | 10 | 0
2039 | 7 | 11 | 11 | 0
2039 | 7 | 11 | 12 | 0
2039 | 7 | 11 | 13 | 0
2039 | 7 | 11 | 14 | 0
2039 | 7 | 11 | 15 | 0
2039 | 7 | 11 | 16 | 0
2039 | 7 | 11 | 17 | 0
2039 | 7 | 11 | 18 | 0
2039 | 7 | 11 | 19 | 0
2039 | 7 | 11 | 20 | 0
2039 | 7 | 11 | 21 | 0
2039 | 7 | 11 | 22 | 0
2039 | 7 | 11 | 23 | 0
2039 | 7 | 12 | 0 | 0
2039 | 7 | 12 | 1 | 0
2039 | 7 | 12 | 2 | 0
2039 | 7 | 12 | 3 | 0
2039 | 7 | 12 | 4 | 0
2039 | 7 | 12 | 5 | 0
2039 | 7 | 12 | 6 | 0
2039 | 7 | 12 | 7 | 0
2039 | 7 | 12 | 8 | 0
2039 | 7 | 12 | 9 | 0
2039 | 7 | 12 | 10 | 0
2039 | 7 | 12 | 11 | 0
2039 | 7 | 12 | 12 | 0
2039 | 7 | 12 | 13 | 0
2039 | 7 | 12 | 14 | 0
2039 | 7 | 12 | 15 | 0
2039 | 7 | 12 | 16 | 0
2039 | 7 | 12 | 17 | 0
2039 | 7 | 12 | 18 | 1.8674
2039 | 7 | 12 | 19 | 4.3475
2039 | 7 | 12 | 20 | 1.1818
2039 | 7 | 12 | 21 | 0
2039 | 7 | 12 | 22 | 0
2039 | 7 | 12 | 23 | 0
2039 | 7 | 13 | 0 | 0
2039 | 7 | 13 | 1 | 0
2039 | 7 | 13 | 2 | 0
2039 | 7 | 13 | 3 | 0
2039 | 7 | 13 | 4 | 0
2039 | 7 | 13 | 5 | 0
2039 | 7 | 13 | 6 | 0
2039 | 7 | 13 | 7 | 0
2039 | 7 | 13 | 8 | 0
2039 | 7 | 13 | 9 | 0
2039 | 7 | 13 | 10 | 0
2039 | 7 | 13 | 11 | 0
2039 | 7 | 13 | 12 | 0
2039 | 7 | 13 | 13 | 0
2039 | 7 | 13 | 14 | 0
2039 | 7 | 13 | 15 | 0
2039 | 7 | 13 | 16 | 0
2039 | 7 | 13 | 17 | 0
2039 | 7 | 13 | 18 | 7.9689
2039 | 7 | 13 | 19 | 10.8557
2039 | 7 | 13 | 20 | 7.5163
2039 | 7 | 13 | 21 | 4.1818
2039 | 7 | 13 | 22 | 0
2039 | 7 | 13 | 23 | 0
2039 | 7 | 14 | 0 | 0
2039 | 7 | 14 | 1 | 0
2039 | 7 | 14 | 2 | 0
2039 | 7 | 14 | 3 | 0
2039 | 7 | 14 | 4 | 0
2039 | 7 | 14 | 5 | 0
2039 | 7 | 14 | 6 | 0
2039 | 7 | 14 | 7 | 0
2039 | 7 | 14 | 8 | 0
2039 | 7 | 14 | 9 | 0
2039 | 7 | 14 | 10 | 0
2039 | 7 | 14 | 11 | 0
2039 | 7 | 14 | 12 | 0
2039 | 7 | 14 | 13 | 0
2039 | 7 | 14 | 14 | 0
2039 | 7 | 14 | 15 | 0
2039 | 7 | 14 | 16 | 0
2039 | 7 | 14 | 17 | 0
2039 | 7 | 14 | 18 | 8.2519
2039 | 7 | 14 | 19 | 1.2288
2039 | 7 | 14 | 20 | 0
2039 | 7 | 14 | 21 | 0
2039 | 7 | 14 | 22 | 0
2039 | 7 | 14 | 23 | 0
2039 | 7 | 15 | 0 | 0
2039 | 7 | 15 | 1 | 0
2039 | 7 | 15 | 2 | 0
2039 | 7 | 15 | 3 | 0
2039 | 7 | 15 | 4 | 0
2039 | 7 | 15 | 5 | 0
2039 | 7 | 15 | 6 | 0
2039 | 7 | 15 | 7 | 0
2039 | 7 | 15 | 8 | 0
2039 | 7 | 15 | 9 | 0
2039 | 7 | 15 | 10 | 0
2039 | 7 | 15 | 11 | 0
2039 | 7 | 15 | 12 | 0
2039 | 7 | 15 | 13 | 0
2039 | 7 | 15 | 14 | 0
2039 | 7 | 15 | 15 | 0
2039 | 7 | 15 | 16 | 0
2039 | 7 | 15 | 17 | 0
2039 | 7 | 15 | 18 | 0
2039 | 7 | 15 | 19 | 0
2039 | 7 | 15 | 20 | 0
2039 | 7 | 15 | 21 | 0
2039 | 7 | 15 | 22 | 0
2039 | 7 | 15 | 23 | 0
2039 | 7 | 16 | 0 | 0
2039 | 7 | 16 | 1 | 0
2039 | 7 | 16 | 2 | 0
2039 | 7 | 16 | 3 | 0
2039 | 7 | 16 | 4 | 0
2039 | 7 | 16 | 5 | 0
2039 | 7 | 16 | 6 | 0
2039 | 7 | 16 | 7 | 0
2039 | 7 | 16 | 8 | 0
2039 | 7 | 16 | 9 | 0
2039 | 7 | 16 | 10 | 0
2039 | 7 | 16 | 11 | 0
2039 | 7 | 16 | 12 | 0
2039 | 7 | 16 | 13 | 0
2039 | 7 | 16 | 14 | 0
2039 | 7 | 16 | 15 | 0
2039 | 7 | 16 | 16 | 0
2039 | 7 | 16 | 17 | 0
2039 | 7 | 16 | 18 | 0
2039 | 7 | 16 | 19 | 0
2039 | 7 | 16 | 20 | 0
2039 | 7 | 16 | 21 | 0
2039 | 7 | 16 | 22 | 0
2039 | 7 | 16 | 23 | 0
2039 | 7 | 17 | 0 | 0
2039 | 7 | 17 | 1 | 0
2039 | 7 | 17 | 2 | 0
2039 | 7 | 17 | 3 | 0
2039 | 7 | 17 | 4 | 0
2039 | 7 | 17 | 5 | 0
2039 | 7 | 17 | 6 | 0
2039 | 7 | 17 | 7 | 0
2039 | 7 | 17 | 8 | 0
2039 | 7 | 17 | 9 | 0
2039 | 7 | 17 | 10 | 0
2039 | 7 | 17 | 11 | 0
2039 | 7 | 17 | 12 | 0
2039 | 7 | 17 | 13 | 0
2039 | 7 | 17 | 14 | 0
2039 | 7 | 17 | 15 | 0
2039 | 7 | 17 | 16 | 0
2039 | 7 | 17 | 17 | 0
2039 | 7 | 17 | 18 | 0
2039 | 7 | 17 | 19 | 0
2039 | 7 | 17 | 20 | 0
2039 | 7 | 17 | 21 | 0
2039 | 7 | 17 | 22 | 0
2039 | 7 | 17 | 23 | 0
2039 | 7 | 18 | 0 | 0
2039 | 7 | 18 | 1 | 0
2039 | 7 | 18 | 2 | 0
2039 | 7 | 18 | 3 | 0
2039 | 7 | 18 | 4 | 0
2039 | 7 | 18 | 5 | 0
2039 | 7 | 18 | 6 | 0
2039 | 7 | 18 | 7 | 0
2039 | 7 | 18 | 8 | 0
2039 | 7 | 18 | 9 | 0
2039 | 7 | 18 | 10 | 0
2039 | 7 | 18 | 11 | 0
2039 | 7 | 18 | 12 | 0
2039 | 7 | 18 | 13 | 0
2039 | 7 | 18 | 14 | 0
2039 | 7 | 18 | 15 | 0
2039 | 7 | 18 | 16 | 0
2039 | 7 | 18 | 17 | 0
2039 | 7 | 18 | 18 | 0
2039 | 7 | 18 | 19 | 0
2039 | 7 | 18 | 20 | 0
2039 | 7 | 18 | 21 | 0
2039 | 7 | 18 | 22 | 0
2039 | 7 | 18 | 23 | 0
2039 | 7 | 19 | 0 | 0
2039 | 7 | 19 | 1 | 0
2039 | 7 | 19 | 2 | 0
2039 | 7 | 19 | 3 | 0
2039 | 7 | 19 | 4 | 0
2039 | 7 | 19 | 5 | 0
2039 | 7 | 19 | 6 | 0
2039 | 7 | 19 | 7 | 0
2039 | 7 | 19 | 8 | 0
2039 | 7 | 19 | 9 | 0
2039 | 7 | 19 | 10 | 0
2039 | 7 | 19 | 11 | 0
2039 | 7 | 19 | 12 | 0
2039 | 7 | 19 | 13 | 0
2039 | 7 | 19 | 14 | 0
2039 | 7 | 19 | 15 | 0
2039 | 7 | 19 | 16 | 0
2039 | 7 | 19 | 17 | 0
2039 | 7 | 19 | 18 | 0
2039 | 7 | 19 | 19 | 2.103
2039 | 7 | 19 | 20 | 0
2039 | 7 | 19 | 21 | 0
2039 | 7 | 19 | 22 | 0
2039 | 7 | 19 | 23 | 0
2039 | 7 | 20 | 0 | 0
2039 | 7 | 20 | 1 | 0
2039 | 7 | 20 | 2 | 0
2039 | 7 | 20 | 3 | 0
2039 | 7 | 20 | 4 | 0
2039 | 7 | 20 | 5 | 0
2039 | 7 | 20 | 6 | 0
2039 | 7 | 20 | 7 | 0
2039 | 7 | 20 | 8 | 0
2039 | 7 | 20 | 9 | 0
2039 | 7 | 20 | 10 | 0
2039 | 7 | 20 | 11 | 0
2039 | 7 | 20 | 12 | 0
2039 | 7 | 20 | 13 | 0
2039 | 7 | 20 | 14 | 0
2039 | 7 | 20 | 15 | 0
2039 | 7 | 20 | 16 | 0
2039 | 7 | 20 | 17 | 0
2039 | 7 | 20 | 18 | 0
2039 | 7 | 20 | 19 | 0
2039 | 7 | 20 | 20 | 0
2039 | 7 | 20 | 21 | 0
2039 | 7 | 20 | 22 | 0
2039 | 7 | 20 | 23 | 0
2039 | 7 | 21 | 0 | 0
2039 | 7 | 21 | 1 | 0
2039 | 7 | 21 | 2 | 0
2039 | 7 | 21 | 3 | 0
2039 | 7 | 21 | 4 | 0
2039 | 7 | 21 | 5 | 0
2039 | 7 | 21 | 6 | 0
2039 | 7 | 21 | 7 | 0
2039 | 7 | 21 | 8 | 0
2039 | 7 | 21 | 9 | 0
2039 | 7 | 21 | 10 | 0
2039 | 7 | 21 | 11 | 0
2039 | 7 | 21 | 12 | 0
2039 | 7 | 21 | 13 | 0
2039 | 7 | 21 | 14 | 0
2039 | 7 | 21 | 15 | 0
2039 | 7 | 21 | 16 | 0
2039 | 7 | 21 | 17 | 0
2039 | 7 | 21 | 18 | 5.6935
2039 | 7 | 21 | 19 | 6.585
2039 | 7 | 21 | 20 | 3.7902
2039 | 7 | 21 | 21 | 0.60642
2039 | 7 | 21 | 22 | 0
2039 | 7 | 21 | 23 | 0
2039 | 7 | 22 | 0 | 0
2039 | 7 | 22 | 1 | 0
2039 | 7 | 22 | 2 | 0
2039 | 7 | 22 | 3 | 0
2039 | 7 | 22 | 4 | 0
2039 | 7 | 22 | 5 | 0
2039 | 7 | 22 | 6 | 0
2039 | 7 | 22 | 7 | 0
2039 | 7 | 22 | 8 | 0
2039 | 7 | 22 | 9 | 0
2039 | 7 | 22 | 10 | 0
2039 | 7 | 22 | 11 | 0
2039 | 7 | 22 | 12 | 0
2039 | 7 | 22 | 13 | 0
2039 | 7 | 22 | 14 | 0
2039 | 7 | 22 | 15 | 0
2039 | 7 | 22 | 16 | 0
2039 | 7 | 22 | 17 | 0
2039 | 7 | 22 | 18 | 0
2039 | 7 | 22 | 19 | 0
2039 | 7 | 22 | 20 | 0
2039 | 7 | 22 | 21 | 0
2039 | 7 | 22 | 22 | 0
2039 | 7 | 22 | 23 | 0
2039 | 7 | 23 | 0 | 0
2039 | 7 | 23 | 1 | 0
2039 | 7 | 23 | 2 | 0
2039 | 7 | 23 | 3 | 0
2039 | 7 | 23 | 4 | 0
2039 | 7 | 23 | 5 | 0
2039 | 7 | 23 | 6 | 0
2039 | 7 | 23 | 7 | 0
2039 | 7 | 23 | 8 | 0
2039 | 7 | 23 | 9 | 0
2039 | 7 | 23 | 10 | 0
2039 | 7 | 23 | 11 | 0
2039 | 7 | 23 | 12 | 0
2039 | 7 | 23 | 13 | 0
2039 | 7 | 23 | 14 | 0
2039 | 7 | 23 | 15 | 0
2039 | 7 | 23 | 16 | 0
2039 | 7 | 23 | 17 | 0
2039 | 7 | 23 | 18 | 0
2039 | 7 | 23 | 19 | 0
2039 | 7 | 23 | 20 | 0
2039 | 7 | 23 | 21 | 0
2039 | 7 | 23 | 22 | 0
2039 | 7 | 23 | 23 | 0
2039 | 7 | 24 | 0 | 0
2039 | 7 | 24 | 1 | 0
2039 | 7 | 24 | 2 | 0
2039 | 7 | 24 | 3 | 0
2039 | 7 | 24 | 4 | 0
2039 | 7 | 24 | 5 | 0
2039 | 7 | 24 | 6 | 0
2039 | 7 | 24 | 7 | 0
2039 | 7 | 24 | 8 | 0
2039 | 7 | 24 | 9 | 0
2039 | 7 | 24 | 10 | 0
2039 | 7 | 24 | 11 | 0
2039 | 7 | 24 | 12 | 0
2039 | 7 | 24 | 13 | 0
2039 | 7 | 24 | 14 | 0
2039 | 7 | 24 | 15 | 0
2039 | 7 | 24 | 16 | 0
2039 | 7 | 24 | 17 | 0
2039 | 7 | 24 | 18 | 0
2039 | 7 | 24 | 19 | 0
2039 | 7 | 24 | 20 | 0
2039 | 7 | 24 | 21 | 0
2039 | 7 | 24 | 22 | 0
2039 | 7 | 24 | 23 | 0
2039 | 7 | 25 | 0 | 0
2039 | 7 | 25 | 1 | 0
2039 | 7 | 25 | 2 | 0
2039 | 7 | 25 | 3 | 0
2039 | 7 | 25 | 4 | 0
2039 | 7 | 25 | 5 | 0
2039 | 7 | 25 | 6 | 0
2039 | 7 | 25 | 7 | 0
2039 | 7 | 25 | 8 | 0
2039 | 7 | 25 | 9 | 0
2039 | 7 | 25 | 10 | 0
2039 | 7 | 25 | 11 | 0
2039 | 7 | 25 | 12 | 0
2039 | 7 | 25 | 13 | 0
2039 | 7 | 25 | 14 | 0
2039 | 7 | 25 | 15 | 0
2039 | 7 | 25 | 16 | 0
2039 | 7 | 25 | 17 | 0
2039 | 7 | 25 | 18 | 0
2039 | 7 | 25 | 19 | 0
2039 | 7 | 25 | 20 | 0
2039 | 7 | 25 | 21 | 0
2039 | 7 | 25 | 22 | 0
2039 | 7 | 25 | 23 | 0
2039 | 7 | 26 | 0 | 0
2039 | 7 | 26 | 1 | 0
2039 | 7 | 26 | 2 | 0
2039 | 7 | 26 | 3 | 0
2039 | 7 | 26 | 4 | 0
2039 | 7 | 26 | 5 | 0
2039 | 7 | 26 | 6 | 0
2039 | 7 | 26 | 7 | 0
2039 | 7 | 26 | 8 | 0
2039 | 7 | 26 | 9 | 0
2039 | 7 | 26 | 10 | 0
2039 | 7 | 26 | 11 | 0
2039 | 7 | 26 | 12 | 0
2039 | 7 | 26 | 13 | 0
2039 | 7 | 26 | 14 | 0
2039 | 7 | 26 | 15 | 0
2039 | 7 | 26 | 16 | 0
2039 | 7 | 26 | 17 | 0
2039 | 7 | 26 | 18 | 1.7587
2039 | 7 | 26 | 19 | 0
2039 | 7 | 26 | 20 | 0
2039 | 7 | 26 | 21 | 0
2039 | 7 | 26 | 22 | 0
2039 | 7 | 26 | 23 | 0
2039 | 7 | 27 | 0 | 0
2039 | 7 | 27 | 1 | 0
2039 | 7 | 27 | 2 | 0
2039 | 7 | 27 | 3 | 0
2039 | 7 | 27 | 4 | 0
2039 | 7 | 27 | 5 | 0
2039 | 7 | 27 | 6 | 0
2039 | 7 | 27 | 7 | 0
2039 | 7 | 27 | 8 | 0
2039 | 7 | 27 | 9 | 0
2039 | 7 | 27 | 10 | 0
2039 | 7 | 27 | 11 | 0
2039 | 7 | 27 | 12 | 0
2039 | 7 | 27 | 13 | 0
2039 | 7 | 27 | 14 | 0
2039 | 7 | 27 | 15 | 0
2039 | 7 | 27 | 16 | 0
2039 | 7 | 27 | 17 | 0
2039 | 7 | 27 | 18 | 0
2039 | 7 | 27 | 19 | 0
2039 | 7 | 27 | 20 | 0
2039 | 7 | 27 | 21 | 0
2039 | 7 | 27 | 22 | 0
2039 | 7 | 27 | 23 | 0
2039 | 7 | 28 | 0 | 0
2039 | 7 | 28 | 1 | 0
2039 | 7 | 28 | 2 | 0
2039 | 7 | 28 | 3 | 0
2039 | 7 | 28 | 4 | 0
2039 | 7 | 28 | 5 | 0
2039 | 7 | 28 | 6 | 0
2039 | 7 | 28 | 7 | 0
2039 | 7 | 28 | 8 | 0
2039 | 7 | 28 | 9 | 0
2039 | 7 | 28 | 10 | 0
2039 | 7 | 28 | 11 | 0
2039 | 7 | 28 | 12 | 0
2039 | 7 | 28 | 13 | 0
2039 | 7 | 28 | 14 | 0
2039 | 7 | 28 | 15 | 0
2039 | 7 | 28 | 16 | 0
2039 | 7 | 28 | 17 | 0
2039 | 7 | 28 | 18 | 0
2039 | 7 | 28 | 19 | 0
2039 | 7 | 28 | 20 | 0
2039 | 7 | 28 | 21 | 0
2039 | 7 | 28 | 22 | 0
2039 | 7 | 28 | 23 | 0
2039 | 7 | 29 | 0 | 0
2039 | 7 | 29 | 1 | 0
2039 | 7 | 29 | 2 | 0
2039 | 7 | 29 | 3 | 0
2039 | 7 | 29 | 4 | 0
2039 | 7 | 29 | 5 | 0
2039 | 7 | 29 | 6 | 0
2039 | 7 | 29 | 7 | 0
2039 | 7 | 29 | 8 | 0
2039 | 7 | 29 | 9 | 0
2039 | 7 | 29 | 10 | 0
2039 | 7 | 29 | 11 | 0
2039 | 7 | 29 | 12 | 0
2039 | 7 | 29 | 13 | 0
2039 | 7 | 29 | 14 | 0
2039 | 7 | 29 | 15 | 0
2039 | 7 | 29 | 16 | 0
2039 | 7 | 29 | 17 | 0
2039 | 7 | 29 | 18 | 0
2039 | 7 | 29 | 19 | 0
2039 | 7 | 29 | 20 | 0
2039 | 7 | 29 | 21 | 0
2039 | 7 | 29 | 22 | 0
2039 | 7 | 29 | 23 | 0
2039 | 7 | 30 | 0 | 0
2039 | 7 | 30 | 1 | 0
2039 | 7 | 30 | 2 | 0
2039 | 7 | 30 | 3 | 0
2039 | 7 | 30 | 4 | 0
2039 | 7 | 30 | 5 | 0
2039 | 7 | 30 | 6 | 0
2039 | 7 | 30 | 7 | 0
2039 | 7 | 30 | 8 | 0
2039 | 7 | 30 | 9 | 0
2039 | 7 | 30 | 10 | 0
2039 | 7 | 30 | 11 | 0
2039 | 7 | 30 | 12 | 0
2039 | 7 | 30 | 13 | 0
2039 | 7 | 30 | 14 | 0
2039 | 7 | 30 | 15 | 0
2039 | 7 | 30 | 16 | 0
2039 | 7 | 30 | 17 | 0
2039 | 7 | 30 | 18 | 0.12859
2039 | 7 | 30 | 19 | 0
2039 | 7 | 30 | 20 | 0
2039 | 7 | 30 | 21 | 0
2039 | 7 | 30 | 22 | 0
2039 | 7 | 30 | 23 | 0
2039 | 7 | 31 | 0 | 0
2039 | 7 | 31 | 1 | 0
2039 | 7 | 31 | 2 | 0
2039 | 7 | 31 | 3 | 0
2039 | 7 | 31 | 4 | 0
2039 | 7 | 31 | 5 | 0
2039 | 7 | 31 | 6 | 0
2039 | 7 | 31 | 7 | 0
2039 | 7 | 31 | 8 | 0
2039 | 7 | 31 | 9 | 0
2039 | 7 | 31 | 10 | 0
2039 | 7 | 31 | 11 | 0
2039 | 7 | 31 | 12 | 0
2039 | 7 | 31 | 13 | 0
2039 | 7 | 31 | 14 | 0
2039 | 7 | 31 | 15 | 0
2039 | 7 | 31 | 16 | 0
2039 | 7 | 31 | 17 | 0
2039 | 7 | 31 | 18 | 3.1796
2039 | 7 | 31 | 19 | 3.3735
2039 | 7 | 31 | 20 | 0
2039 | 7 | 31 | 21 | 0
2039 | 7 | 31 | 22 | 0
2039 | 7 | 31 | 23 | 0
2039 | 8 | 1 | 0 | 0
2039 | 8 | 1 | 1 | 0
2039 | 8 | 1 | 2 | 0
2039 | 8 | 1 | 3 | 0
2039 | 8 | 1 | 4 | 0
2039 | 8 | 1 | 5 | 0
2039 | 8 | 1 | 6 | 0
2039 | 8 | 1 | 7 | 0
2039 | 8 | 1 | 8 | 0
2039 | 8 | 1 | 9 | 0
2039 | 8 | 1 | 10 | 0
2039 | 8 | 1 | 11 | 0
2039 | 8 | 1 | 12 | 0
2039 | 8 | 1 | 13 | 0
2039 | 8 | 1 | 14 | 0
2039 | 8 | 1 | 15 | 0
2039 | 8 | 1 | 16 | 0
2039 | 8 | 1 | 17 | 0
2039 | 8 | 1 | 18 | 8.6905
2039 | 8 | 1 | 19 | 6.4858
2039 | 8 | 1 | 20 | 3.0557
2039 | 8 | 1 | 21 | 0
2039 | 8 | 1 | 22 | 0
2039 | 8 | 1 | 23 | 0
2039 | 8 | 2 | 0 | 0
2039 | 8 | 2 | 1 | 0
2039 | 8 | 2 | 2 | 0
2039 | 8 | 2 | 3 | 0
2039 | 8 | 2 | 4 | 0
2039 | 8 | 2 | 5 | 0
2039 | 8 | 2 | 6 | 0
2039 | 8 | 2 | 7 | 0
2039 | 8 | 2 | 8 | 0
2039 | 8 | 2 | 9 | 0
2039 | 8 | 2 | 10 | 0
2039 | 8 | 2 | 11 | 0
2039 | 8 | 2 | 12 | 0
2039 | 8 | 2 | 13 | 0
2039 | 8 | 2 | 14 | 0
2039 | 8 | 2 | 15 | 0
2039 | 8 | 2 | 16 | 0
2039 | 8 | 2 | 17 | 1.8141
2039 | 8 | 2 | 18 | 15.1002
2039 | 8 | 2 | 19 | 11.6613
2039 | 8 | 2 | 20 | 8.2515
2039 | 8 | 2 | 21 | 3.1902
2039 | 8 | 2 | 22 | 0
2039 | 8 | 2 | 23 | 0
2039 | 8 | 3 | 0 | 0
2039 | 8 | 3 | 1 | 0
2039 | 8 | 3 | 2 | 0
2039 | 8 | 3 | 3 | 0
2039 | 8 | 3 | 4 | 0
2039 | 8 | 3 | 5 | 0
2039 | 8 | 3 | 6 | 0
2039 | 8 | 3 | 7 | 0
2039 | 8 | 3 | 8 | 0
2039 | 8 | 3 | 9 | 0
2039 | 8 | 3 | 10 | 0
2039 | 8 | 3 | 11 | 0
2039 | 8 | 3 | 12 | 0
2039 | 8 | 3 | 13 | 0
2039 | 8 | 3 | 14 | 0
2039 | 8 | 3 | 15 | 0
2039 | 8 | 3 | 16 | 0
2039 | 8 | 3 | 17 | 9.1917
2039 | 8 | 3 | 18 | 21.5355
2039 | 8 | 3 | 19 | 18.5401
2039 | 8 | 3 | 20 | 14.393
2039 | 8 | 3 | 21 | 9.5671
2039 | 8 | 3 | 22 | 1.9014
2039 | 8 | 3 | 23 | 0
2039 | 8 | 4 | 0 | 0
2039 | 8 | 4 | 1 | 0
2039 | 8 | 4 | 2 | 0
2039 | 8 | 4 | 3 | 0
2039 | 8 | 4 | 4 | 0
2039 | 8 | 4 | 5 | 0
2039 | 8 | 4 | 6 | 0
2039 | 8 | 4 | 7 | 0
2039 | 8 | 4 | 8 | 0
2039 | 8 | 4 | 9 | 0
2039 | 8 | 4 | 10 | 0
2039 | 8 | 4 | 11 | 0
2039 | 8 | 4 | 12 | 0
2039 | 8 | 4 | 13 | 0
2039 | 8 | 4 | 14 | 0
2039 | 8 | 4 | 15 | 0
2039 | 8 | 4 | 16 | 0
2039 | 8 | 4 | 17 | 7.4975
2039 | 8 | 4 | 18 | 15.0435
2039 | 8 | 4 | 19 | 12.6913
2039 | 8 | 4 | 20 | 8.7342
2039 | 8 | 4 | 21 | 4.3021
2039 | 8 | 4 | 22 | 0
2039 | 8 | 4 | 23 | 0
2039 | 8 | 5 | 0 | 0
2039 | 8 | 5 | 1 | 0
2039 | 8 | 5 | 2 | 0
2039 | 8 | 5 | 3 | 0
2039 | 8 | 5 | 4 | 0
2039 | 8 | 5 | 5 | 0
2039 | 8 | 5 | 6 | 0
2039 | 8 | 5 | 7 | 0
2039 | 8 | 5 | 8 | 0
2039 | 8 | 5 | 9 | 0
2039 | 8 | 5 | 10 | 0
2039 | 8 | 5 | 11 | 0
2039 | 8 | 5 | 12 | 0
2039 | 8 | 5 | 13 | 0
2039 | 8 | 5 | 14 | 0
2039 | 8 | 5 | 15 | 0
2039 | 8 | 5 | 16 | 0
2039 | 8 | 5 | 17 | 0
2039 | 8 | 5 | 18 | 0
2039 | 8 | 5 | 19 | 0
2039 | 8 | 5 | 20 | 0
2039 | 8 | 5 | 21 | 0
2039 | 8 | 5 | 22 | 0
2039 | 8 | 5 | 23 | 0
2039 | 8 | 6 | 0 | 0
2039 | 8 | 6 | 1 | 0
2039 | 8 | 6 | 2 | 0
2039 | 8 | 6 | 3 | 0
2039 | 8 | 6 | 4 | 0
2039 | 8 | 6 | 5 | 0
2039 | 8 | 6 | 6 | 0
2039 | 8 | 6 | 7 | 0
2039 | 8 | 6 | 8 | 0
2039 | 8 | 6 | 9 | 0
2039 | 8 | 6 | 10 | 0
2039 | 8 | 6 | 11 | 0
2039 | 8 | 6 | 12 | 0
2039 | 8 | 6 | 13 | 0
2039 | 8 | 6 | 14 | 0
2039 | 8 | 6 | 15 | 0
2039 | 8 | 6 | 16 | 0
2039 | 8 | 6 | 17 | 0
2039 | 8 | 6 | 18 | 0
2039 | 8 | 6 | 19 | 0
2039 | 8 | 6 | 20 | 0
2039 | 8 | 6 | 21 | 0
2039 | 8 | 6 | 22 | 0
2039 | 8 | 6 | 23 | 0
2039 | 8 | 7 | 0 | 0
2039 | 8 | 7 | 1 | 0
2039 | 8 | 7 | 2 | 0
2039 | 8 | 7 | 3 | 0
2039 | 8 | 7 | 4 | 0
2039 | 8 | 7 | 5 | 0
2039 | 8 | 7 | 6 | 0
2039 | 8 | 7 | 7 | 0
2039 | 8 | 7 | 8 | 0
2039 | 8 | 7 | 9 | 0
2039 | 8 | 7 | 10 | 0
2039 | 8 | 7 | 11 | 0
2039 | 8 | 7 | 12 | 0
2039 | 8 | 7 | 13 | 0
2039 | 8 | 7 | 14 | 0
2039 | 8 | 7 | 15 | 0
2039 | 8 | 7 | 16 | 0
2039 | 8 | 7 | 17 | 0
2039 | 8 | 7 | 18 | 0
2039 | 8 | 7 | 19 | 0
2039 | 8 | 7 | 20 | 0
2039 | 8 | 7 | 21 | 0
2039 | 8 | 7 | 22 | 0
2039 | 8 | 7 | 23 | 0
2039 | 8 | 8 | 0 | 0
2039 | 8 | 8 | 1 | 0
2039 | 8 | 8 | 2 | 0
2039 | 8 | 8 | 3 | 0
2039 | 8 | 8 | 4 | 0
2039 | 8 | 8 | 5 | 0
2039 | 8 | 8 | 6 | 0
2039 | 8 | 8 | 7 | 0
2039 | 8 | 8 | 8 | 0
2039 | 8 | 8 | 9 | 0
2039 | 8 | 8 | 10 | 0
2039 | 8 | 8 | 11 | 0
2039 | 8 | 8 | 12 | 0
2039 | 8 | 8 | 13 | 0
2039 | 8 | 8 | 14 | 0
2039 | 8 | 8 | 15 | 0
2039 | 8 | 8 | 16 | 0
2039 | 8 | 8 | 17 | 0
2039 | 8 | 8 | 18 | 0
2039 | 8 | 8 | 19 | 0
2039 | 8 | 8 | 20 | 0
2039 | 8 | 8 | 21 | 0
2039 | 8 | 8 | 22 | 0
2039 | 8 | 8 | 23 | 0
2039 | 8 | 9 | 0 | 0
2039 | 8 | 9 | 1 | 0
2039 | 8 | 9 | 2 | 0
2039 | 8 | 9 | 3 | 0
2039 | 8 | 9 | 4 | 0
2039 | 8 | 9 | 5 | 0
2039 | 8 | 9 | 6 | 0
2039 | 8 | 9 | 7 | 0
2039 | 8 | 9 | 8 | 0
2039 | 8 | 9 | 9 | 0
2039 | 8 | 9 | 10 | 0
2039 | 8 | 9 | 11 | 0
2039 | 8 | 9 | 12 | 0
2039 | 8 | 9 | 13 | 0
2039 | 8 | 9 | 14 | 0
2039 | 8 | 9 | 15 | 0
2039 | 8 | 9 | 16 | 0
2039 | 8 | 9 | 17 | 0
2039 | 8 | 9 | 18 | 0
2039 | 8 | 9 | 19 | 0
2039 | 8 | 9 | 20 | 0
2039 | 8 | 9 | 21 | 0
2039 | 8 | 9 | 22 | 0
2039 | 8 | 9 | 23 | 0
2039 | 8 | 10 | 0 | 0
2039 | 8 | 10 | 1 | 0
2039 | 8 | 10 | 2 | 0
2039 | 8 | 10 | 3 | 0
2039 | 8 | 10 | 4 | 0
2039 | 8 | 10 | 5 | 0
2039 | 8 | 10 | 6 | 0
2039 | 8 | 10 | 7 | 0
2039 | 8 | 10 | 8 | 0
2039 | 8 | 10 | 9 | 0
2039 | 8 | 10 | 10 | 0
2039 | 8 | 10 | 11 | 0
2039 | 8 | 10 | 12 | 0
2039 | 8 | 10 | 13 | 0
2039 | 8 | 10 | 14 | 0
2039 | 8 | 10 | 15 | 0
2039 | 8 | 10 | 16 | 0
2039 | 8 | 10 | 17 | 0
2039 | 8 | 10 | 18 | 0
2039 | 8 | 10 | 19 | 0
2039 | 8 | 10 | 20 | 0
2039 | 8 | 10 | 21 | 0
2039 | 8 | 10 | 22 | 0
2039 | 8 | 10 | 23 | 0
2039 | 8 | 11 | 0 | 0
2039 | 8 | 11 | 1 | 0
2039 | 8 | 11 | 2 | 0
2039 | 8 | 11 | 3 | 0
2039 | 8 | 11 | 4 | 0
2039 | 8 | 11 | 5 | 0
2039 | 8 | 11 | 6 | 0
2039 | 8 | 11 | 7 | 0
2039 | 8 | 11 | 8 | 0
2039 | 8 | 11 | 9 | 0
2039 | 8 | 11 | 10 | 0
2039 | 8 | 11 | 11 | 0
2039 | 8 | 11 | 12 | 0
2039 | 8 | 11 | 13 | 0
2039 | 8 | 11 | 14 | 0
2039 | 8 | 11 | 15 | 0
2039 | 8 | 11 | 16 | 0
2039 | 8 | 11 | 17 | 0
2039 | 8 | 11 | 18 | 8.5468
2039 | 8 | 11 | 19 | 4.6021
2039 | 8 | 11 | 20 | 1.888
2039 | 8 | 11 | 21 | 0
2039 | 8 | 11 | 22 | 0
2039 | 8 | 11 | 23 | 0
2039 | 8 | 12 | 0 | 0
2039 | 8 | 12 | 1 | 0
2039 | 8 | 12 | 2 | 0
2039 | 8 | 12 | 3 | 0
2039 | 8 | 12 | 4 | 0
2039 | 8 | 12 | 5 | 0
2039 | 8 | 12 | 6 | 0
2039 | 8 | 12 | 7 | 0
2039 | 8 | 12 | 8 | 0
2039 | 8 | 12 | 9 | 0
2039 | 8 | 12 | 10 | 0
2039 | 8 | 12 | 11 | 0
2039 | 8 | 12 | 12 | 0
2039 | 8 | 12 | 13 | 0
2039 | 8 | 12 | 14 | 0
2039 | 8 | 12 | 15 | 0
2039 | 8 | 12 | 16 | 0
2039 | 8 | 12 | 17 | 0
2039 | 8 | 12 | 18 | 0
2039 | 8 | 12 | 19 | 0
2039 | 8 | 12 | 20 | 0
2039 | 8 | 12 | 21 | 0
2039 | 8 | 12 | 22 | 0
2039 | 8 | 12 | 23 | 0
2039 | 8 | 13 | 0 | 0
2039 | 8 | 13 | 1 | 0
2039 | 8 | 13 | 2 | 0
2039 | 8 | 13 | 3 | 0
2039 | 8 | 13 | 4 | 0
2039 | 8 | 13 | 5 | 0
2039 | 8 | 13 | 6 | 0
2039 | 8 | 13 | 7 | 0
2039 | 8 | 13 | 8 | 0
2039 | 8 | 13 | 9 | 0
2039 | 8 | 13 | 10 | 0
2039 | 8 | 13 | 11 | 0
2039 | 8 | 13 | 12 | 0
2039 | 8 | 13 | 13 | 0
2039 | 8 | 13 | 14 | 0
2039 | 8 | 13 | 15 | 0
2039 | 8 | 13 | 16 | 0
2039 | 8 | 13 | 17 | 0
2039 | 8 | 13 | 18 | 0
2039 | 8 | 13 | 19 | 0
2039 | 8 | 13 | 20 | 0
2039 | 8 | 13 | 21 | 0
2039 | 8 | 13 | 22 | 0
2039 | 8 | 13 | 23 | 0
2039 | 8 | 14 | 0 | 0
2039 | 8 | 14 | 1 | 0
2039 | 8 | 14 | 2 | 0
2039 | 8 | 14 | 3 | 0
2039 | 8 | 14 | 4 | 0
2039 | 8 | 14 | 5 | 0
2039 | 8 | 14 | 6 | 0
2039 | 8 | 14 | 7 | 0
2039 | 8 | 14 | 8 | 0
2039 | 8 | 14 | 9 | 0
2039 | 8 | 14 | 10 | 0
2039 | 8 | 14 | 11 | 0
2039 | 8 | 14 | 12 | 0
2039 | 8 | 14 | 13 | 0
2039 | 8 | 14 | 14 | 0
2039 | 8 | 14 | 15 | 0
2039 | 8 | 14 | 16 | 0
2039 | 8 | 14 | 17 | 0
2039 | 8 | 14 | 18 | 5.2432
2039 | 8 | 14 | 19 | 3.9212
2039 | 8 | 14 | 20 | 0.28989
2039 | 8 | 14 | 21 | 0
2039 | 8 | 14 | 22 | 0
2039 | 8 | 14 | 23 | 0
2039 | 8 | 15 | 0 | 0
2039 | 8 | 15 | 1 | 0
2039 | 8 | 15 | 2 | 0
2039 | 8 | 15 | 3 | 0
2039 | 8 | 15 | 4 | 0
2039 | 8 | 15 | 5 | 0
2039 | 8 | 15 | 6 | 0
2039 | 8 | 15 | 7 | 0
2039 | 8 | 15 | 8 | 0
2039 | 8 | 15 | 9 | 0
2039 | 8 | 15 | 10 | 0
2039 | 8 | 15 | 11 | 0
2039 | 8 | 15 | 12 | 0
2039 | 8 | 15 | 13 | 0
2039 | 8 | 15 | 14 | 0
2039 | 8 | 15 | 15 | 0
2039 | 8 | 15 | 16 | 0
2039 | 8 | 15 | 17 | 0
2039 | 8 | 15 | 18 | 5.6394
2039 | 8 | 15 | 19 | 1.1515
2039 | 8 | 15 | 20 | 0
2039 | 8 | 15 | 21 | 0
2039 | 8 | 15 | 22 | 0
2039 | 8 | 15 | 23 | 0
2039 | 8 | 16 | 0 | 0
2039 | 8 | 16 | 1 | 0
2039 | 8 | 16 | 2 | 0
2039 | 8 | 16 | 3 | 0
2039 | 8 | 16 | 4 | 0
2039 | 8 | 16 | 5 | 0
2039 | 8 | 16 | 6 | 0
2039 | 8 | 16 | 7 | 0
2039 | 8 | 16 | 8 | 0
2039 | 8 | 16 | 9 | 0
2039 | 8 | 16 | 10 | 0
2039 | 8 | 16 | 11 | 0
2039 | 8 | 16 | 12 | 0
2039 | 8 | 16 | 13 | 0
2039 | 8 | 16 | 14 | 0
2039 | 8 | 16 | 15 | 0
2039 | 8 | 16 | 16 | 0
2039 | 8 | 16 | 17 | 4.7182
2039 | 8 | 16 | 18 | 15.4692
2039 | 8 | 16 | 19 | 8.7816
2039 | 8 | 16 | 20 | 5.4369
2039 | 8 | 16 | 21 | 0
2039 | 8 | 16 | 22 | 0
2039 | 8 | 16 | 23 | 0
2039 | 8 | 17 | 0 | 0
2039 | 8 | 17 | 1 | 0
2039 | 8 | 17 | 2 | 0
2039 | 8 | 17 | 3 | 0
2039 | 8 | 17 | 4 | 0
2039 | 8 | 17 | 5 | 0
2039 | 8 | 17 | 6 | 0
2039 | 8 | 17 | 7 | 0
2039 | 8 | 17 | 8 | 0
2039 | 8 | 17 | 9 | 0
2039 | 8 | 17 | 10 | 0
2039 | 8 | 17 | 11 | 0
2039 | 8 | 17 | 12 | 0
2039 | 8 | 17 | 13 | 0
2039 | 8 | 17 | 14 | 0
2039 | 8 | 17 | 15 | 0
2039 | 8 | 17 | 16 | 0
2039 | 8 | 17 | 17 | 0
2039 | 8 | 17 | 18 | 8.6264
2039 | 8 | 17 | 19 | 8.639
2039 | 8 | 17 | 20 | 5.3183
2039 | 8 | 17 | 21 | 0
2039 | 8 | 17 | 22 | 0
2039 | 8 | 17 | 23 | 0
2039 | 8 | 18 | 0 | 0
2039 | 8 | 18 | 1 | 0
2039 | 8 | 18 | 2 | 0
2039 | 8 | 18 | 3 | 0
2039 | 8 | 18 | 4 | 0
2039 | 8 | 18 | 5 | 0
2039 | 8 | 18 | 6 | 0
2039 | 8 | 18 | 7 | 0
2039 | 8 | 18 | 8 | 0
2039 | 8 | 18 | 9 | 0
2039 | 8 | 18 | 10 | 0
2039 | 8 | 18 | 11 | 0
2039 | 8 | 18 | 12 | 0
2039 | 8 | 18 | 13 | 0
2039 | 8 | 18 | 14 | 0
2039 | 8 | 18 | 15 | 0
2039 | 8 | 18 | 16 | 0
2039 | 8 | 18 | 17 | 0
2039 | 8 | 18 | 18 | 13.8245
2039 | 8 | 18 | 19 | 6.9639
2039 | 8 | 18 | 20 | 3.9795
2039 | 8 | 18 | 21 | 0
2039 | 8 | 18 | 22 | 0
2039 | 8 | 18 | 23 | 0
2039 | 8 | 19 | 0 | 0
2039 | 8 | 19 | 1 | 0
2039 | 8 | 19 | 2 | 0
2039 | 8 | 19 | 3 | 0
2039 | 8 | 19 | 4 | 0
2039 | 8 | 19 | 5 | 0
2039 | 8 | 19 | 6 | 0
2039 | 8 | 19 | 7 | 0
2039 | 8 | 19 | 8 | 0
2039 | 8 | 19 | 9 | 0
2039 | 8 | 19 | 10 | 0
2039 | 8 | 19 | 11 | 0
2039 | 8 | 19 | 12 | 0
2039 | 8 | 19 | 13 | 0
2039 | 8 | 19 | 14 | 0
2039 | 8 | 19 | 15 | 0
2039 | 8 | 19 | 16 | 0
2039 | 8 | 19 | 17 | 0
2039 | 8 | 19 | 18 | 5.6208
2039 | 8 | 19 | 19 | 3.9383
2039 | 8 | 19 | 20 | 0.56486
2039 | 8 | 19 | 21 | 0
2039 | 8 | 19 | 22 | 0
2039 | 8 | 19 | 23 | 0
2039 | 8 | 20 | 0 | 0
2039 | 8 | 20 | 1 | 0
2039 | 8 | 20 | 2 | 0
2039 | 8 | 20 | 3 | 0
2039 | 8 | 20 | 4 | 0
2039 | 8 | 20 | 5 | 0
2039 | 8 | 20 | 6 | 0
2039 | 8 | 20 | 7 | 0
2039 | 8 | 20 | 8 | 0
2039 | 8 | 20 | 9 | 0
2039 | 8 | 20 | 10 | 0
2039 | 8 | 20 | 11 | 0
2039 | 8 | 20 | 12 | 0
2039 | 8 | 20 | 13 | 0
2039 | 8 | 20 | 14 | 0
2039 | 8 | 20 | 15 | 0
2039 | 8 | 20 | 16 | 0
2039 | 8 | 20 | 17 | 0
2039 | 8 | 20 | 18 | 0
2039 | 8 | 20 | 19 | 0
2039 | 8 | 20 | 20 | 0
2039 | 8 | 20 | 21 | 0
2039 | 8 | 20 | 22 | 0
2039 | 8 | 20 | 23 | 0
2039 | 8 | 21 | 0 | 0
2039 | 8 | 21 | 1 | 0
2039 | 8 | 21 | 2 | 0
2039 | 8 | 21 | 3 | 0
2039 | 8 | 21 | 4 | 0
2039 | 8 | 21 | 5 | 0
2039 | 8 | 21 | 6 | 0
2039 | 8 | 21 | 7 | 0
2039 | 8 | 21 | 8 | 0
2039 | 8 | 21 | 9 | 0
2039 | 8 | 21 | 10 | 0
2039 | 8 | 21 | 11 | 0
2039 | 8 | 21 | 12 | 0
2039 | 8 | 21 | 13 | 0
2039 | 8 | 21 | 14 | 0
2039 | 8 | 21 | 15 | 0
2039 | 8 | 21 | 16 | 0
2039 | 8 | 21 | 17 | 0
2039 | 8 | 21 | 18 | 7.332
2039 | 8 | 21 | 19 | 1.5874
2039 | 8 | 21 | 20 | 0
2039 | 8 | 21 | 21 | 0
2039 | 8 | 21 | 22 | 0
2039 | 8 | 21 | 23 | 0
2039 | 8 | 22 | 0 | 0
2039 | 8 | 22 | 1 | 0
2039 | 8 | 22 | 2 | 0
2039 | 8 | 22 | 3 | 0
2039 | 8 | 22 | 4 | 0
2039 | 8 | 22 | 5 | 0
2039 | 8 | 22 | 6 | 0
2039 | 8 | 22 | 7 | 0
2039 | 8 | 22 | 8 | 0
2039 | 8 | 22 | 9 | 0
2039 | 8 | 22 | 10 | 0
2039 | 8 | 22 | 11 | 0
2039 | 8 | 22 | 12 | 0
2039 | 8 | 22 | 13 | 0
2039 | 8 | 22 | 14 | 0
2039 | 8 | 22 | 15 | 0
2039 | 8 | 22 | 16 | 0
2039 | 8 | 22 | 17 | 0
2039 | 8 | 22 | 18 | 8.1954
2039 | 8 | 22 | 19 | 0.54574
2039 | 8 | 22 | 20 | 0
2039 | 8 | 22 | 21 | 0
2039 | 8 | 22 | 22 | 0
2039 | 8 | 22 | 23 | 0
2039 | 8 | 23 | 0 | 0
2039 | 8 | 23 | 1 | 0
2039 | 8 | 23 | 2 | 0
2039 | 8 | 23 | 3 | 0
2039 | 8 | 23 | 4 | 0
2039 | 8 | 23 | 5 | 0
2039 | 8 | 23 | 6 | 0
2039 | 8 | 23 | 7 | 0
2039 | 8 | 23 | 8 | 0
2039 | 8 | 23 | 9 | 0
2039 | 8 | 23 | 10 | 0
2039 | 8 | 23 | 11 | 0
2039 | 8 | 23 | 12 | 0
2039 | 8 | 23 | 13 | 0
2039 | 8 | 23 | 14 | 0
2039 | 8 | 23 | 15 | 0
2039 | 8 | 23 | 16 | 0
2039 | 8 | 23 | 17 | 0
2039 | 8 | 23 | 18 | 0
2039 | 8 | 23 | 19 | 0
2039 | 8 | 23 | 20 | 0
2039 | 8 | 23 | 21 | 0
2039 | 8 | 23 | 22 | 0
2039 | 8 | 23 | 23 | 0
2039 | 8 | 24 | 0 | 0
2039 | 8 | 24 | 1 | 0
2039 | 8 | 24 | 2 | 0
2039 | 8 | 24 | 3 | 0
2039 | 8 | 24 | 4 | 0
2039 | 8 | 24 | 5 | 0
2039 | 8 | 24 | 6 | 0
2039 | 8 | 24 | 7 | 0
2039 | 8 | 24 | 8 | 0
2039 | 8 | 24 | 9 | 0
2039 | 8 | 24 | 10 | 0
2039 | 8 | 24 | 11 | 0
2039 | 8 | 24 | 12 | 0
2039 | 8 | 24 | 13 | 0
2039 | 8 | 24 | 14 | 0
2039 | 8 | 24 | 15 | 0
2039 | 8 | 24 | 16 | 0
2039 | 8 | 24 | 17 | 0
2039 | 8 | 24 | 18 | 0.44041
2039 | 8 | 24 | 19 | 0.32133
2039 | 8 | 24 | 20 | 0
2039 | 8 | 24 | 21 | 0
2039 | 8 | 24 | 22 | 0
2039 | 8 | 24 | 23 | 0
2039 | 8 | 25 | 0 | 0
2039 | 8 | 25 | 1 | 0
2039 | 8 | 25 | 2 | 0
2039 | 8 | 25 | 3 | 0
2039 | 8 | 25 | 4 | 0
2039 | 8 | 25 | 5 | 0
2039 | 8 | 25 | 6 | 0
2039 | 8 | 25 | 7 | 0
2039 | 8 | 25 | 8 | 0
2039 | 8 | 25 | 9 | 0
2039 | 8 | 25 | 10 | 0
2039 | 8 | 25 | 11 | 0
2039 | 8 | 25 | 12 | 0
2039 | 8 | 25 | 13 | 0
2039 | 8 | 25 | 14 | 0
2039 | 8 | 25 | 15 | 0
2039 | 8 | 25 | 16 | 0
2039 | 8 | 25 | 17 | 0
2039 | 8 | 25 | 18 | 0
2039 | 8 | 25 | 19 | 0
2039 | 8 | 25 | 20 | 0
2039 | 8 | 25 | 21 | 0
2039 | 8 | 25 | 22 | 0
2039 | 8 | 25 | 23 | 0
2039 | 8 | 26 | 0 | 0
2039 | 8 | 26 | 1 | 0
2039 | 8 | 26 | 2 | 0
2039 | 8 | 26 | 3 | 0
2039 | 8 | 26 | 4 | 0
2039 | 8 | 26 | 5 | 0
2039 | 8 | 26 | 6 | 0
2039 | 8 | 26 | 7 | 0
2039 | 8 | 26 | 8 | 0
2039 | 8 | 26 | 9 | 0
2039 | 8 | 26 | 10 | 0
2039 | 8 | 26 | 11 | 0
2039 | 8 | 26 | 12 | 0
2039 | 8 | 26 | 13 | 0
2039 | 8 | 26 | 14 | 0
2039 | 8 | 26 | 15 | 0
2039 | 8 | 26 | 16 | 0
2039 | 8 | 26 | 17 | 0
2039 | 8 | 26 | 18 | 0
2039 | 8 | 26 | 19 | 0
2039 | 8 | 26 | 20 | 0
2039 | 8 | 26 | 21 | 0
2039 | 8 | 26 | 22 | 0
2039 | 8 | 26 | 23 | 0
2039 | 8 | 27 | 0 | 0
2039 | 8 | 27 | 1 | 0
2039 | 8 | 27 | 2 | 0
2039 | 8 | 27 | 3 | 0
2039 | 8 | 27 | 4 | 0
2039 | 8 | 27 | 5 | 0
2039 | 8 | 27 | 6 | 0
2039 | 8 | 27 | 7 | 0
2039 | 8 | 27 | 8 | 0
2039 | 8 | 27 | 9 | 0
2039 | 8 | 27 | 10 | 0
2039 | 8 | 27 | 11 | 0
2039 | 8 | 27 | 12 | 0
2039 | 8 | 27 | 13 | 0
2039 | 8 | 27 | 14 | 0
2039 | 8 | 27 | 15 | 0
2039 | 8 | 27 | 16 | 0
2039 | 8 | 27 | 17 | 0
2039 | 8 | 27 | 18 | 0
2039 | 8 | 27 | 19 | 0
2039 | 8 | 27 | 20 | 0
2039 | 8 | 27 | 21 | 0
2039 | 8 | 27 | 22 | 0
2039 | 8 | 27 | 23 | 0
2039 | 8 | 28 | 0 | 0
2039 | 8 | 28 | 1 | 0
2039 | 8 | 28 | 2 | 0
2039 | 8 | 28 | 3 | 0
2039 | 8 | 28 | 4 | 0
2039 | 8 | 28 | 5 | 0
2039 | 8 | 28 | 6 | 0
2039 | 8 | 28 | 7 | 0
2039 | 8 | 28 | 8 | 0
2039 | 8 | 28 | 9 | 0
2039 | 8 | 28 | 10 | 0
2039 | 8 | 28 | 11 | 0
2039 | 8 | 28 | 12 | 0
2039 | 8 | 28 | 13 | 0
2039 | 8 | 28 | 14 | 0
2039 | 8 | 28 | 15 | 0
2039 | 8 | 28 | 16 | 0
2039 | 8 | 28 | 17 | 0
2039 | 8 | 28 | 18 | 3.3788
2039 | 8 | 28 | 19 | 1.958
2039 | 8 | 28 | 20 | 0
2039 | 8 | 28 | 21 | 0
2039 | 8 | 28 | 22 | 0
2039 | 8 | 28 | 23 | 0
2039 | 8 | 29 | 0 | 0
2039 | 8 | 29 | 1 | 0
2039 | 8 | 29 | 2 | 0
2039 | 8 | 29 | 3 | 0
2039 | 8 | 29 | 4 | 0
2039 | 8 | 29 | 5 | 0
2039 | 8 | 29 | 6 | 0
2039 | 8 | 29 | 7 | 0
2039 | 8 | 29 | 8 | 0
2039 | 8 | 29 | 9 | 0
2039 | 8 | 29 | 10 | 0
2039 | 8 | 29 | 11 | 0
2039 | 8 | 29 | 12 | 0
2039 | 8 | 29 | 13 | 0
2039 | 8 | 29 | 14 | 0
2039 | 8 | 29 | 15 | 0
2039 | 8 | 29 | 16 | 0
2039 | 8 | 29 | 17 | 0
2039 | 8 | 29 | 18 | 9.2135
2039 | 8 | 29 | 19 | 9.1105
2039 | 8 | 29 | 20 | 5.7367
2039 | 8 | 29 | 21 | 0
2039 | 8 | 29 | 22 | 0
2039 | 8 | 29 | 23 | 0
2039 | 8 | 30 | 0 | 0
2039 | 8 | 30 | 1 | 0
2039 | 8 | 30 | 2 | 0
2039 | 8 | 30 | 3 | 0
2039 | 8 | 30 | 4 | 0
2039 | 8 | 30 | 5 | 0
2039 | 8 | 30 | 6 | 0
2039 | 8 | 30 | 7 | 0
2039 | 8 | 30 | 8 | 0
2039 | 8 | 30 | 9 | 0
2039 | 8 | 30 | 10 | 0
2039 | 8 | 30 | 11 | 0
2039 | 8 | 30 | 12 | 0
2039 | 8 | 30 | 13 | 0
2039 | 8 | 30 | 14 | 0
2039 | 8 | 30 | 15 | 0
2039 | 8 | 30 | 16 | 0
2039 | 8 | 30 | 17 | 0
2039 | 8 | 30 | 18 | 7.7934
2039 | 8 | 30 | 19 | 7.4214
2039 | 8 | 30 | 20 | 4.0559
2039 | 8 | 30 | 21 | 0
2039 | 8 | 30 | 22 | 0
2039 | 8 | 30 | 23 | 0
2039 | 8 | 31 | 0 | 0
2039 | 8 | 31 | 1 | 0
2039 | 8 | 31 | 2 | 0
2039 | 8 | 31 | 3 | 0
2039 | 8 | 31 | 4 | 0
2039 | 8 | 31 | 5 | 0
2039 | 8 | 31 | 6 | 0
2039 | 8 | 31 | 7 | 0
2039 | 8 | 31 | 8 | 0
2039 | 8 | 31 | 9 | 0
2039 | 8 | 31 | 10 | 0
2039 | 8 | 31 | 11 | 0
2039 | 8 | 31 | 12 | 0
2039 | 8 | 31 | 13 | 0
2039 | 8 | 31 | 14 | 0
2039 | 8 | 31 | 15 | 0
2039 | 8 | 31 | 16 | 0
2039 | 8 | 31 | 17 | 0
2039 | 8 | 31 | 18 | 7.9093
2039 | 8 | 31 | 19 | 7.649
2039 | 8 | 31 | 20 | 4.3523
2039 | 8 | 31 | 21 | 0
2039 | 8 | 31 | 22 | 0
2039 | 8 | 31 | 23 | 0
2039 | 9 | 1 | 0 | 0
2039 | 9 | 1 | 1 | 0
2039 | 9 | 1 | 2 | 0
2039 | 9 | 1 | 3 | 0
2039 | 9 | 1 | 4 | 0
2039 | 9 | 1 | 5 | 0
2039 | 9 | 1 | 6 | 0
2039 | 9 | 1 | 7 | 0
2039 | 9 | 1 | 8 | 0
2039 | 9 | 1 | 9 | 0
2039 | 9 | 1 | 10 | 0
2039 | 9 | 1 | 11 | 0
2039 | 9 | 1 | 12 | 0
2039 | 9 | 1 | 13 | 0
2039 | 9 | 1 | 14 | 0
2039 | 9 | 1 | 15 | 0
2039 | 9 | 1 | 16 | 0
2039 | 9 | 1 | 17 | 0
2039 | 9 | 1 | 18 | 13.9842
2039 | 9 | 1 | 19 | 8.9158
2039 | 9 | 1 | 20 | 5.2656
2039 | 9 | 1 | 21 | 0
2039 | 9 | 1 | 22 | 0
2039 | 9 | 1 | 23 | 0
2039 | 9 | 2 | 0 | 0
2039 | 9 | 2 | 1 | 0
2039 | 9 | 2 | 2 | 0
2039 | 9 | 2 | 3 | 0
2039 | 9 | 2 | 4 | 0
2039 | 9 | 2 | 5 | 0
2039 | 9 | 2 | 6 | 0
2039 | 9 | 2 | 7 | 0
2039 | 9 | 2 | 8 | 0
2039 | 9 | 2 | 9 | 0
2039 | 9 | 2 | 10 | 0
2039 | 9 | 2 | 11 | 0
2039 | 9 | 2 | 12 | 0
2039 | 9 | 2 | 13 | 0
2039 | 9 | 2 | 14 | 0
2039 | 9 | 2 | 15 | 0
2039 | 9 | 2 | 16 | 0
2039 | 9 | 2 | 17 | 0
2039 | 9 | 2 | 18 | 13.0924
2039 | 9 | 2 | 19 | 4.5587
2039 | 9 | 2 | 20 | 0.68425
2039 | 9 | 2 | 21 | 0
2039 | 9 | 2 | 22 | 0
2039 | 9 | 2 | 23 | 0
2039 | 9 | 3 | 0 | 0
2039 | 9 | 3 | 1 | 0
2039 | 9 | 3 | 2 | 0
2039 | 9 | 3 | 3 | 0
2039 | 9 | 3 | 4 | 0
2039 | 9 | 3 | 5 | 0
2039 | 9 | 3 | 6 | 0
2039 | 9 | 3 | 7 | 0
2039 | 9 | 3 | 8 | 0
2039 | 9 | 3 | 9 | 0
2039 | 9 | 3 | 10 | 0
2039 | 9 | 3 | 11 | 0
2039 | 9 | 3 | 12 | 0
2039 | 9 | 3 | 13 | 0
2039 | 9 | 3 | 14 | 0
2039 | 9 | 3 | 15 | 0
2039 | 9 | 3 | 16 | 0
2039 | 9 | 3 | 17 | 0
2039 | 9 | 3 | 18 | 0
2039 | 9 | 3 | 19 | 0
2039 | 9 | 3 | 20 | 0
2039 | 9 | 3 | 21 | 0
2039 | 9 | 3 | 22 | 0
2039 | 9 | 3 | 23 | 0
2039 | 9 | 4 | 0 | 0
2039 | 9 | 4 | 1 | 0
2039 | 9 | 4 | 2 | 0
2039 | 9 | 4 | 3 | 0
2039 | 9 | 4 | 4 | 0
2039 | 9 | 4 | 5 | 0
2039 | 9 | 4 | 6 | 0
2039 | 9 | 4 | 7 | 0
2039 | 9 | 4 | 8 | 0
2039 | 9 | 4 | 9 | 0
2039 | 9 | 4 | 10 | 0
2039 | 9 | 4 | 11 | 0
2039 | 9 | 4 | 12 | 0
2039 | 9 | 4 | 13 | 0
2039 | 9 | 4 | 14 | 0
2039 | 9 | 4 | 15 | 0
2039 | 9 | 4 | 16 | 0
2039 | 9 | 4 | 17 | 0
2039 | 9 | 4 | 18 | 3.5779
2039 | 9 | 4 | 19 | 0
2039 | 9 | 4 | 20 | 0
2039 | 9 | 4 | 21 | 0
2039 | 9 | 4 | 22 | 0
2039 | 9 | 4 | 23 | 0
2039 | 9 | 5 | 0 | 0
2039 | 9 | 5 | 1 | 0
2039 | 9 | 5 | 2 | 0
2039 | 9 | 5 | 3 | 0
2039 | 9 | 5 | 4 | 0
2039 | 9 | 5 | 5 | 0
2039 | 9 | 5 | 6 | 0
2039 | 9 | 5 | 7 | 0
2039 | 9 | 5 | 8 | 0
2039 | 9 | 5 | 9 | 0
2039 | 9 | 5 | 10 | 0
2039 | 9 | 5 | 11 | 0
2039 | 9 | 5 | 12 | 0
2039 | 9 | 5 | 13 | 0
2039 | 9 | 5 | 14 | 0
2039 | 9 | 5 | 15 | 0
2039 | 9 | 5 | 16 | 0
2039 | 9 | 5 | 17 | 0
2039 | 9 | 5 | 18 | 3.114
2039 | 9 | 5 | 19 | 0
2039 | 9 | 5 | 20 | 0
2039 | 9 | 5 | 21 | 0
2039 | 9 | 5 | 22 | 0
2039 | 9 | 5 | 23 | 0
2039 | 9 | 6 | 0 | 0
2039 | 9 | 6 | 1 | 0
2039 | 9 | 6 | 2 | 0
2039 | 9 | 6 | 3 | 0
2039 | 9 | 6 | 4 | 0
2039 | 9 | 6 | 5 | 0
2039 | 9 | 6 | 6 | 0
2039 | 9 | 6 | 7 | 0
2039 | 9 | 6 | 8 | 0
2039 | 9 | 6 | 9 | 0
2039 | 9 | 6 | 10 | 0
2039 | 9 | 6 | 11 | 0
2039 | 9 | 6 | 12 | 0
2039 | 9 | 6 | 13 | 0
2039 | 9 | 6 | 14 | 0
2039 | 9 | 6 | 15 | 0
2039 | 9 | 6 | 16 | 0
2039 | 9 | 6 | 17 | 0
2039 | 9 | 6 | 18 | 0
2039 | 9 | 6 | 19 | 0
2039 | 9 | 6 | 20 | 0
2039 | 9 | 6 | 21 | 0
2039 | 9 | 6 | 22 | 0
2039 | 9 | 6 | 23 | 0
2039 | 9 | 7 | 0 | 0
2039 | 9 | 7 | 1 | 0
2039 | 9 | 7 | 2 | 0
2039 | 9 | 7 | 3 | 0
2039 | 9 | 7 | 4 | 0
2039 | 9 | 7 | 5 | 0
2039 | 9 | 7 | 6 | 0
2039 | 9 | 7 | 7 | 0
2039 | 9 | 7 | 8 | 0
2039 | 9 | 7 | 9 | 0
2039 | 9 | 7 | 10 | 0
2039 | 9 | 7 | 11 | 0
2039 | 9 | 7 | 12 | 0
2039 | 9 | 7 | 13 | 0
2039 | 9 | 7 | 14 | 0
2039 | 9 | 7 | 15 | 0
2039 | 9 | 7 | 16 | 0
2039 | 9 | 7 | 17 | 0
2039 | 9 | 7 | 18 | 5.3568
2039 | 9 | 7 | 19 | 0
2039 | 9 | 7 | 20 | 0
2039 | 9 | 7 | 21 | 0
2039 | 9 | 7 | 22 | 0
2039 | 9 | 7 | 23 | 0
2039 | 9 | 8 | 0 | 0
2039 | 9 | 8 | 1 | 0
2039 | 9 | 8 | 2 | 0
2039 | 9 | 8 | 3 | 0
2039 | 9 | 8 | 4 | 0
2039 | 9 | 8 | 5 | 0
2039 | 9 | 8 | 6 | 0
2039 | 9 | 8 | 7 | 0
2039 | 9 | 8 | 8 | 0
2039 | 9 | 8 | 9 | 0
2039 | 9 | 8 | 10 | 0
2039 | 9 | 8 | 11 | 0
2039 | 9 | 8 | 12 | 0
2039 | 9 | 8 | 13 | 0
2039 | 9 | 8 | 14 | 0
2039 | 9 | 8 | 15 | 0
2039 | 9 | 8 | 16 | 0
2039 | 9 | 8 | 17 | 0
2039 | 9 | 8 | 18 | 0
2039 | 9 | 8 | 19 | 0
2039 | 9 | 8 | 20 | 0
2039 | 9 | 8 | 21 | 0
2039 | 9 | 8 | 22 | 0
2039 | 9 | 8 | 23 | 0
2039 | 9 | 9 | 0 | 0
2039 | 9 | 9 | 1 | 0
2039 | 9 | 9 | 2 | 0
2039 | 9 | 9 | 3 | 0
2039 | 9 | 9 | 4 | 0
2039 | 9 | 9 | 5 | 0
2039 | 9 | 9 | 6 | 0
2039 | 9 | 9 | 7 | 0
2039 | 9 | 9 | 8 | 0
2039 | 9 | 9 | 9 | 0
2039 | 9 | 9 | 10 | 0
2039 | 9 | 9 | 11 | 0
2039 | 9 | 9 | 12 | 0
2039 | 9 | 9 | 13 | 0
2039 | 9 | 9 | 14 | 0
2039 | 9 | 9 | 15 | 0
2039 | 9 | 9 | 16 | 0
2039 | 9 | 9 | 17 | 0
2039 | 9 | 9 | 18 | 2.8627
2039 | 9 | 9 | 19 | 0
2039 | 9 | 9 | 20 | 0
2039 | 9 | 9 | 21 | 0
2039 | 9 | 9 | 22 | 0
2039 | 9 | 9 | 23 | 0
2039 | 9 | 10 | 0 | 0
2039 | 9 | 10 | 1 | 0
2039 | 9 | 10 | 2 | 0
2039 | 9 | 10 | 3 | 0
2039 | 9 | 10 | 4 | 0
2039 | 9 | 10 | 5 | 0
2039 | 9 | 10 | 6 | 0
2039 | 9 | 10 | 7 | 0
2039 | 9 | 10 | 8 | 0
2039 | 9 | 10 | 9 | 0
2039 | 9 | 10 | 10 | 0
2039 | 9 | 10 | 11 | 0
2039 | 9 | 10 | 12 | 0
2039 | 9 | 10 | 13 | 0
2039 | 9 | 10 | 14 | 0
2039 | 9 | 10 | 15 | 0
2039 | 9 | 10 | 16 | 0
2039 | 9 | 10 | 17 | 0
2039 | 9 | 10 | 18 | 2.4781
2039 | 9 | 10 | 19 | 0
2039 | 9 | 10 | 20 | 0
2039 | 9 | 10 | 21 | 0
2039 | 9 | 10 | 22 | 0
2039 | 9 | 10 | 23 | 0
2039 | 9 | 11 | 0 | 0
2039 | 9 | 11 | 1 | 0
2039 | 9 | 11 | 2 | 0
2039 | 9 | 11 | 3 | 0
2039 | 9 | 11 | 4 | 0
2039 | 9 | 11 | 5 | 0
2039 | 9 | 11 | 6 | 0
2039 | 9 | 11 | 7 | 0
2039 | 9 | 11 | 8 | 0
2039 | 9 | 11 | 9 | 0
2039 | 9 | 11 | 10 | 0
2039 | 9 | 11 | 11 | 0
2039 | 9 | 11 | 12 | 0
2039 | 9 | 11 | 13 | 0
2039 | 9 | 11 | 14 | 0
2039 | 9 | 11 | 15 | 0
2039 | 9 | 11 | 16 | 0
2039 | 9 | 11 | 17 | 0
2039 | 9 | 11 | 18 | 0.29371
2039 | 9 | 11 | 19 | 0
2039 | 9 | 11 | 20 | 0
2039 | 9 | 11 | 21 | 0
2039 | 9 | 11 | 22 | 0
2039 | 9 | 11 | 23 | 0
2039 | 9 | 12 | 0 | 0
2039 | 9 | 12 | 1 | 0
2039 | 9 | 12 | 2 | 0
2039 | 9 | 12 | 3 | 0
2039 | 9 | 12 | 4 | 0
2039 | 9 | 12 | 5 | 0
2039 | 9 | 12 | 6 | 0
2039 | 9 | 12 | 7 | 0
2039 | 9 | 12 | 8 | 0
2039 | 9 | 12 | 9 | 0
2039 | 9 | 12 | 10 | 0
2039 | 9 | 12 | 11 | 0
2039 | 9 | 12 | 12 | 0
2039 | 9 | 12 | 13 | 0
2039 | 9 | 12 | 14 | 0
2039 | 9 | 12 | 15 | 0
2039 | 9 | 12 | 16 | 0
2039 | 9 | 12 | 17 | 0
2039 | 9 | 12 | 18 | 0.21724
2039 | 9 | 12 | 19 | 0
2039 | 9 | 12 | 20 | 0
2039 | 9 | 12 | 21 | 0
2039 | 9 | 12 | 22 | 0
2039 | 9 | 12 | 23 | 0
2039 | 9 | 13 | 0 | 0
2039 | 9 | 13 | 1 | 0
2039 | 9 | 13 | 2 | 0
2039 | 9 | 13 | 3 | 0
2039 | 9 | 13 | 4 | 0
2039 | 9 | 13 | 5 | 0
2039 | 9 | 13 | 6 | 0
2039 | 9 | 13 | 7 | 0
2039 | 9 | 13 | 8 | 0
2039 | 9 | 13 | 9 | 0
2039 | 9 | 13 | 10 | 0
2039 | 9 | 13 | 11 | 0
2039 | 9 | 13 | 12 | 0
2039 | 9 | 13 | 13 | 0
2039 | 9 | 13 | 14 | 0
2039 | 9 | 13 | 15 | 0
2039 | 9 | 13 | 16 | 0
2039 | 9 | 13 | 17 | 0
2039 | 9 | 13 | 18 | 0.51073
2039 | 9 | 13 | 19 | 0
2039 | 9 | 13 | 20 | 0
2039 | 9 | 13 | 21 | 0
2039 | 9 | 13 | 22 | 0
2039 | 9 | 13 | 23 | 0
2039 | 9 | 14 | 0 | 0
2039 | 9 | 14 | 1 | 0
2039 | 9 | 14 | 2 | 0
2039 | 9 | 14 | 3 | 0
2039 | 9 | 14 | 4 | 0
2039 | 9 | 14 | 5 | 0
2039 | 9 | 14 | 6 | 0
2039 | 9 | 14 | 7 | 0
2039 | 9 | 14 | 8 | 0
2039 | 9 | 14 | 9 | 0
2039 | 9 | 14 | 10 | 0
2039 | 9 | 14 | 11 | 0
2039 | 9 | 14 | 12 | 0
2039 | 9 | 14 | 13 | 0
2039 | 9 | 14 | 14 | 0
2039 | 9 | 14 | 15 | 0
2039 | 9 | 14 | 16 | 0
2039 | 9 | 14 | 17 | 0
2039 | 9 | 14 | 18 | 0
2039 | 9 | 14 | 19 | 0
2039 | 9 | 14 | 20 | 0
2039 | 9 | 14 | 21 | 0
2039 | 9 | 14 | 22 | 0
2039 | 9 | 14 | 23 | 0
2039 | 9 | 15 | 0 | 0
2039 | 9 | 15 | 1 | 0
2039 | 9 | 15 | 2 | 0
2039 | 9 | 15 | 3 | 0
2039 | 9 | 15 | 4 | 0
2039 | 9 | 15 | 5 | 0
2039 | 9 | 15 | 6 | 0
2039 | 9 | 15 | 7 | 0
2039 | 9 | 15 | 8 | 0
2039 | 9 | 15 | 9 | 0
2039 | 9 | 15 | 10 | 0
2039 | 9 | 15 | 11 | 0
2039 | 9 | 15 | 12 | 0
2039 | 9 | 15 | 13 | 0
2039 | 9 | 15 | 14 | 0
2039 | 9 | 15 | 15 | 0
2039 | 9 | 15 | 16 | 0
2039 | 9 | 15 | 17 | 0
2039 | 9 | 15 | 18 | 0
2039 | 9 | 15 | 19 | 0
2039 | 9 | 15 | 20 | 0
2039 | 9 | 15 | 21 | 0
2039 | 9 | 15 | 22 | 0
2039 | 9 | 15 | 23 | 0
2039 | 9 | 16 | 0 | 0
2039 | 9 | 16 | 1 | 0
2039 | 9 | 16 | 2 | 0
2039 | 9 | 16 | 3 | 0
2039 | 9 | 16 | 4 | 0
2039 | 9 | 16 | 5 | 0
2039 | 9 | 16 | 6 | 0
2039 | 9 | 16 | 7 | 0
2039 | 9 | 16 | 8 | 0
2039 | 9 | 16 | 9 | 0
2039 | 9 | 16 | 10 | 0
2039 | 9 | 16 | 11 | 0
2039 | 9 | 16 | 12 | 0
2039 | 9 | 16 | 13 | 0
2039 | 9 | 16 | 14 | 0
2039 | 9 | 16 | 15 | 0
2039 | 9 | 16 | 16 | 0
2039 | 9 | 16 | 17 | 0
2039 | 9 | 16 | 18 | 0
2039 | 9 | 16 | 19 | 0
2039 | 9 | 16 | 20 | 0
2039 | 9 | 16 | 21 | 0
2039 | 9 | 16 | 22 | 0
2039 | 9 | 16 | 23 | 0
2039 | 9 | 17 | 0 | 0
2039 | 9 | 17 | 1 | 0
2039 | 9 | 17 | 2 | 0
2039 | 9 | 17 | 3 | 0
2039 | 9 | 17 | 4 | 0
2039 | 9 | 17 | 5 | 0
2039 | 9 | 17 | 6 | 0
2039 | 9 | 17 | 7 | 0
2039 | 9 | 17 | 8 | 0
2039 | 9 | 17 | 9 | 0
2039 | 9 | 17 | 10 | 0
2039 | 9 | 17 | 11 | 0
2039 | 9 | 17 | 12 | 0
2039 | 9 | 17 | 13 | 0
2039 | 9 | 17 | 14 | 0
2039 | 9 | 17 | 15 | 0
2039 | 9 | 17 | 16 | 0
2039 | 9 | 17 | 17 | 0
2039 | 9 | 17 | 18 | 0
2039 | 9 | 17 | 19 | 0
2039 | 9 | 17 | 20 | 0
2039 | 9 | 17 | 21 | 0
2039 | 9 | 17 | 22 | 0
2039 | 9 | 17 | 23 | 0
2039 | 9 | 18 | 0 | 0
2039 | 9 | 18 | 1 | 0
2039 | 9 | 18 | 2 | 0
2039 | 9 | 18 | 3 | 0
2039 | 9 | 18 | 4 | 0
2039 | 9 | 18 | 5 | 0
2039 | 9 | 18 | 6 | 0
2039 | 9 | 18 | 7 | 0
2039 | 9 | 18 | 8 | 0
2039 | 9 | 18 | 9 | 0
2039 | 9 | 18 | 10 | 0
2039 | 9 | 18 | 11 | 0
2039 | 9 | 18 | 12 | 0
2039 | 9 | 18 | 13 | 0
2039 | 9 | 18 | 14 | 0
2039 | 9 | 18 | 15 | 0
2039 | 9 | 18 | 16 | 0
2039 | 9 | 18 | 17 | 0
2039 | 9 | 18 | 18 | 0.96106
2039 | 9 | 18 | 19 | 0
2039 | 9 | 18 | 20 | 0
2039 | 9 | 18 | 21 | 0
2039 | 9 | 18 | 22 | 0
2039 | 9 | 18 | 23 | 0
2039 | 9 | 19 | 0 | 0
2039 | 9 | 19 | 1 | 0
2039 | 9 | 19 | 2 | 0
2039 | 9 | 19 | 3 | 0
2039 | 9 | 19 | 4 | 0
2039 | 9 | 19 | 5 | 0
2039 | 9 | 19 | 6 | 0
2039 | 9 | 19 | 7 | 0
2039 | 9 | 19 | 8 | 0
2039 | 9 | 19 | 9 | 0
2039 | 9 | 19 | 10 | 0
2039 | 9 | 19 | 11 | 0
2039 | 9 | 19 | 12 | 0
2039 | 9 | 19 | 13 | 0
2039 | 9 | 19 | 14 | 0
2039 | 9 | 19 | 15 | 0
2039 | 9 | 19 | 16 | 0
2039 | 9 | 19 | 17 | 0
2039 | 9 | 19 | 18 | 0
2039 | 9 | 19 | 19 | 0
2039 | 9 | 19 | 20 | 0
2039 | 9 | 19 | 21 | 0
2039 | 9 | 19 | 22 | 0
2039 | 9 | 19 | 23 | 0
2039 | 9 | 20 | 0 | 0
2039 | 9 | 20 | 1 | 0
2039 | 9 | 20 | 2 | 0
2039 | 9 | 20 | 3 | 0
2039 | 9 | 20 | 4 | 0
2039 | 9 | 20 | 5 | 0
2039 | 9 | 20 | 6 | 0
2039 | 9 | 20 | 7 | 0
2039 | 9 | 20 | 8 | 0
2039 | 9 | 20 | 9 | 0
2039 | 9 | 20 | 10 | 0
2039 | 9 | 20 | 11 | 0
2039 | 9 | 20 | 12 | 0
2039 | 9 | 20 | 13 | 0
2039 | 9 | 20 | 14 | 0
2039 | 9 | 20 | 15 | 0
2039 | 9 | 20 | 16 | 0
2039 | 9 | 20 | 17 | 0
2039 | 9 | 20 | 18 | 0.38541
2039 | 9 | 20 | 19 | 0
2039 | 9 | 20 | 20 | 0
2039 | 9 | 20 | 21 | 0
2039 | 9 | 20 | 22 | 0
2039 | 9 | 20 | 23 | 0
2039 | 9 | 21 | 0 | 0
2039 | 9 | 21 | 1 | 0
2039 | 9 | 21 | 2 | 0
2039 | 9 | 21 | 3 | 0
2039 | 9 | 21 | 4 | 0
2039 | 9 | 21 | 5 | 0
2039 | 9 | 21 | 6 | 0
2039 | 9 | 21 | 7 | 0
2039 | 9 | 21 | 8 | 0
2039 | 9 | 21 | 9 | 0
2039 | 9 | 21 | 10 | 0
2039 | 9 | 21 | 11 | 0
2039 | 9 | 21 | 12 | 0
2039 | 9 | 21 | 13 | 0
2039 | 9 | 21 | 14 | 0
2039 | 9 | 21 | 15 | 0
2039 | 9 | 21 | 16 | 0
2039 | 9 | 21 | 17 | 0
2039 | 9 | 21 | 18 | 0.43069
2039 | 9 | 21 | 19 | 0
2039 | 9 | 21 | 20 | 0
2039 | 9 | 21 | 21 | 0
2039 | 9 | 21 | 22 | 0
2039 | 9 | 21 | 23 | 0
2039 | 9 | 22 | 0 | 0
2039 | 9 | 22 | 1 | 0
2039 | 9 | 22 | 2 | 0
2039 | 9 | 22 | 3 | 0
2039 | 9 | 22 | 4 | 0
2039 | 9 | 22 | 5 | 0
2039 | 9 | 22 | 6 | 0
2039 | 9 | 22 | 7 | 0
2039 | 9 | 22 | 8 | 0
2039 | 9 | 22 | 9 | 0
2039 | 9 | 22 | 10 | 0
2039 | 9 | 22 | 11 | 0
2039 | 9 | 22 | 12 | 0
2039 | 9 | 22 | 13 | 0
2039 | 9 | 22 | 14 | 0
2039 | 9 | 22 | 15 | 0
2039 | 9 | 22 | 16 | 0
2039 | 9 | 22 | 17 | 0
2039 | 9 | 22 | 18 | 5.7413
2039 | 9 | 22 | 19 | 0
2039 | 9 | 22 | 20 | 0
2039 | 9 | 22 | 21 | 0
2039 | 9 | 22 | 22 | 0
2039 | 9 | 22 | 23 | 0
2039 | 9 | 23 | 0 | 0
2039 | 9 | 23 | 1 | 0
2039 | 9 | 23 | 2 | 0
2039 | 9 | 23 | 3 | 0
2039 | 9 | 23 | 4 | 0
2039 | 9 | 23 | 5 | 0
2039 | 9 | 23 | 6 | 0
2039 | 9 | 23 | 7 | 0
2039 | 9 | 23 | 8 | 0
2039 | 9 | 23 | 9 | 0
2039 | 9 | 23 | 10 | 0
2039 | 9 | 23 | 11 | 0
2039 | 9 | 23 | 12 | 0
2039 | 9 | 23 | 13 | 0
2039 | 9 | 23 | 14 | 0
2039 | 9 | 23 | 15 | 0
2039 | 9 | 23 | 16 | 0
2039 | 9 | 23 | 17 | 0
2039 | 9 | 23 | 18 | 0
2039 | 9 | 23 | 19 | 0
2039 | 9 | 23 | 20 | 0
2039 | 9 | 23 | 21 | 0
2039 | 9 | 23 | 22 | 0
2039 | 9 | 23 | 23 | 0
2039 | 9 | 24 | 0 | 0
2039 | 9 | 24 | 1 | 0
2039 | 9 | 24 | 2 | 0
2039 | 9 | 24 | 3 | 0
2039 | 9 | 24 | 4 | 0
2039 | 9 | 24 | 5 | 0
2039 | 9 | 24 | 6 | 0
2039 | 9 | 24 | 7 | 0
2039 | 9 | 24 | 8 | 0
2039 | 9 | 24 | 9 | 0
2039 | 9 | 24 | 10 | 0
2039 | 9 | 24 | 11 | 0
2039 | 9 | 24 | 12 | 0
2039 | 9 | 24 | 13 | 0
2039 | 9 | 24 | 14 | 0
2039 | 9 | 24 | 15 | 0
2039 | 9 | 24 | 16 | 0
2039 | 9 | 24 | 17 | 0
2039 | 9 | 24 | 18 | 0.15991
2039 | 9 | 24 | 19 | 0
2039 | 9 | 24 | 20 | 0
2039 | 9 | 24 | 21 | 0
2039 | 9 | 24 | 22 | 0
2039 | 9 | 24 | 23 | 0
2039 | 9 | 25 | 0 | 0
2039 | 9 | 25 | 1 | 0
2039 | 9 | 25 | 2 | 0
2039 | 9 | 25 | 3 | 0
2039 | 9 | 25 | 4 | 0
2039 | 9 | 25 | 5 | 0
2039 | 9 | 25 | 6 | 0
2039 | 9 | 25 | 7 | 0
2039 | 9 | 25 | 8 | 0
2039 | 9 | 25 | 9 | 0
2039 | 9 | 25 | 10 | 0
2039 | 9 | 25 | 11 | 0
2039 | 9 | 25 | 12 | 0
2039 | 9 | 25 | 13 | 0
2039 | 9 | 25 | 14 | 0
2039 | 9 | 25 | 15 | 0
2039 | 9 | 25 | 16 | 0
2039 | 9 | 25 | 17 | 0
2039 | 9 | 25 | 18 | 0
2039 | 9 | 25 | 19 | 0
2039 | 9 | 25 | 20 | 0
2039 | 9 | 25 | 21 | 0
2039 | 9 | 25 | 22 | 0
2039 | 9 | 25 | 23 | 0
2039 | 9 | 26 | 0 | 0
2039 | 9 | 26 | 1 | 0
2039 | 9 | 26 | 2 | 0
2039 | 9 | 26 | 3 | 0
2039 | 9 | 26 | 4 | 0
2039 | 9 | 26 | 5 | 0
2039 | 9 | 26 | 6 | 0
2039 | 9 | 26 | 7 | 0
2039 | 9 | 26 | 8 | 0
2039 | 9 | 26 | 9 | 0
2039 | 9 | 26 | 10 | 0
2039 | 9 | 26 | 11 | 0
2039 | 9 | 26 | 12 | 0
2039 | 9 | 26 | 13 | 0
2039 | 9 | 26 | 14 | 0
2039 | 9 | 26 | 15 | 0
2039 | 9 | 26 | 16 | 0
2039 | 9 | 26 | 17 | 0
2039 | 9 | 26 | 18 | 3.3158
2039 | 9 | 26 | 19 | 0
2039 | 9 | 26 | 20 | 0
2039 | 9 | 26 | 21 | 0
2039 | 9 | 26 | 22 | 0
2039 | 9 | 26 | 23 | 0
2039 | 9 | 27 | 0 | 0
2039 | 9 | 27 | 1 | 0
2039 | 9 | 27 | 2 | 0
2039 | 9 | 27 | 3 | 0
2039 | 9 | 27 | 4 | 0
2039 | 9 | 27 | 5 | 0
2039 | 9 | 27 | 6 | 0
2039 | 9 | 27 | 7 | 0
2039 | 9 | 27 | 8 | 0
2039 | 9 | 27 | 9 | 0
2039 | 9 | 27 | 10 | 0
2039 | 9 | 27 | 11 | 0
2039 | 9 | 27 | 12 | 0
2039 | 9 | 27 | 13 | 0
2039 | 9 | 27 | 14 | 0
2039 | 9 | 27 | 15 | 0
2039 | 9 | 27 | 16 | 0
2039 | 9 | 27 | 17 | 0
2039 | 9 | 27 | 18 | 0
2039 | 9 | 27 | 19 | 0
2039 | 9 | 27 | 20 | 0
2039 | 9 | 27 | 21 | 0
2039 | 9 | 27 | 22 | 0
2039 | 9 | 27 | 23 | 0
2039 | 9 | 28 | 0 | 0
2039 | 9 | 28 | 1 | 0
2039 | 9 | 28 | 2 | 0
2039 | 9 | 28 | 3 | 0
2039 | 9 | 28 | 4 | 0
2039 | 9 | 28 | 5 | 0
2039 | 9 | 28 | 6 | 0
2039 | 9 | 28 | 7 | 0
2039 | 9 | 28 | 8 | 0
2039 | 9 | 28 | 9 | 0
2039 | 9 | 28 | 10 | 0
2039 | 9 | 28 | 11 | 0
2039 | 9 | 28 | 12 | 0
2039 | 9 | 28 | 13 | 0
2039 | 9 | 28 | 14 | 0
2039 | 9 | 28 | 15 | 0
2039 | 9 | 28 | 16 | 0
2039 | 9 | 28 | 17 | 0
2039 | 9 | 28 | 18 | 3.3211
2039 | 9 | 28 | 19 | 0
2039 | 9 | 28 | 20 | 0
2039 | 9 | 28 | 21 | 0
2039 | 9 | 28 | 22 | 0
2039 | 9 | 28 | 23 | 0
2039 | 9 | 29 | 0 | 0
2039 | 9 | 29 | 1 | 0
2039 | 9 | 29 | 2 | 0
2039 | 9 | 29 | 3 | 0
2039 | 9 | 29 | 4 | 0
2039 | 9 | 29 | 5 | 0
2039 | 9 | 29 | 6 | 0
2039 | 9 | 29 | 7 | 0
2039 | 9 | 29 | 8 | 0
2039 | 9 | 29 | 9 | 0
2039 | 9 | 29 | 10 | 0
2039 | 9 | 29 | 11 | 0
2039 | 9 | 29 | 12 | 0
2039 | 9 | 29 | 13 | 0
2039 | 9 | 29 | 14 | 0
2039 | 9 | 29 | 15 | 0
2039 | 9 | 29 | 16 | 0
2039 | 9 | 29 | 17 | 0
2039 | 9 | 29 | 18 | 0
2039 | 9 | 29 | 19 | 0
2039 | 9 | 29 | 20 | 0
2039 | 9 | 29 | 21 | 0
2039 | 9 | 29 | 22 | 0
2039 | 9 | 29 | 23 | 0
2039 | 9 | 30 | 0 | 0
2039 | 9 | 30 | 1 | 0
2039 | 9 | 30 | 2 | 0
2039 | 9 | 30 | 3 | 0
2039 | 9 | 30 | 4 | 0
2039 | 9 | 30 | 5 | 0
2039 | 9 | 30 | 6 | 0
2039 | 9 | 30 | 7 | 0
2039 | 9 | 30 | 8 | 0
2039 | 9 | 30 | 9 | 0
2039 | 9 | 30 | 10 | 0
2039 | 9 | 30 | 11 | 0
2039 | 9 | 30 | 12 | 0
2039 | 9 | 30 | 13 | 0
2039 | 9 | 30 | 14 | 0
2039 | 9 | 30 | 15 | 0
2039 | 9 | 30 | 16 | 0
2039 | 9 | 30 | 17 | 0
2039 | 9 | 30 | 18 | 0
2039 | 9 | 30 | 19 | 0
2039 | 9 | 30 | 20 | 0
2039 | 9 | 30 | 21 | 0
2039 | 9 | 30 | 22 | 0
2039 | 9 | 30 | 23 | 0
2039 | 10 | 1 | 0 | 0
2039 | 10 | 1 | 1 | 0
2039 | 10 | 1 | 2 | 0
2039 | 10 | 1 | 3 | 0
2039 | 10 | 1 | 4 | 0
2039 | 10 | 1 | 5 | 0
2039 | 10 | 1 | 6 | 0
2039 | 10 | 1 | 7 | 0
2039 | 10 | 1 | 8 | 0
2039 | 10 | 1 | 9 | 0
2039 | 10 | 1 | 10 | 0
2039 | 10 | 1 | 11 | 0
2039 | 10 | 1 | 12 | 0
2039 | 10 | 1 | 13 | 0
2039 | 10 | 1 | 14 | 0
2039 | 10 | 1 | 15 | 0
2039 | 10 | 1 | 16 | 0
2039 | 10 | 1 | 17 | 0
2039 | 10 | 1 | 18 | 0
2039 | 10 | 1 | 19 | 0
2039 | 10 | 1 | 20 | 0
2039 | 10 | 1 | 21 | 0
2039 | 10 | 1 | 22 | 0
2039 | 10 | 1 | 23 | 0
2039 | 10 | 2 | 0 | 0
2039 | 10 | 2 | 1 | 0
2039 | 10 | 2 | 2 | 0
2039 | 10 | 2 | 3 | 0
2039 | 10 | 2 | 4 | 0
2039 | 10 | 2 | 5 | 0
2039 | 10 | 2 | 6 | 0
2039 | 10 | 2 | 7 | 0
2039 | 10 | 2 | 8 | 0
2039 | 10 | 2 | 9 | 0
2039 | 10 | 2 | 10 | 0
2039 | 10 | 2 | 11 | 0
2039 | 10 | 2 | 12 | 0
2039 | 10 | 2 | 13 | 0
2039 | 10 | 2 | 14 | 0
2039 | 10 | 2 | 15 | 0
2039 | 10 | 2 | 16 | 0
2039 | 10 | 2 | 17 | 0
2039 | 10 | 2 | 18 | 0
2039 | 10 | 2 | 19 | 0
2039 | 10 | 2 | 20 | 0
2039 | 10 | 2 | 21 | 0
2039 | 10 | 2 | 22 | 0
2039 | 10 | 2 | 23 | 0
2039 | 10 | 3 | 0 | 0
2039 | 10 | 3 | 1 | 0
2039 | 10 | 3 | 2 | 0
2039 | 10 | 3 | 3 | 0
2039 | 10 | 3 | 4 | 0
2039 | 10 | 3 | 5 | 0
2039 | 10 | 3 | 6 | 0
2039 | 10 | 3 | 7 | 0
2039 | 10 | 3 | 8 | 0
2039 | 10 | 3 | 9 | 0
2039 | 10 | 3 | 10 | 0
2039 | 10 | 3 | 11 | 0
2039 | 10 | 3 | 12 | 0
2039 | 10 | 3 | 13 | 0
2039 | 10 | 3 | 14 | 0
2039 | 10 | 3 | 15 | 0
2039 | 10 | 3 | 16 | 0
2039 | 10 | 3 | 17 | 0
2039 | 10 | 3 | 18 | 0
2039 | 10 | 3 | 19 | 0
2039 | 10 | 3 | 20 | 0
2039 | 10 | 3 | 21 | 0
2039 | 10 | 3 | 22 | 0
2039 | 10 | 3 | 23 | 0
2039 | 10 | 4 | 0 | 0
2039 | 10 | 4 | 1 | 0
2039 | 10 | 4 | 2 | 0
2039 | 10 | 4 | 3 | 0
2039 | 10 | 4 | 4 | 0
2039 | 10 | 4 | 5 | 0
2039 | 10 | 4 | 6 | 0
2039 | 10 | 4 | 7 | 0
2039 | 10 | 4 | 8 | 0
2039 | 10 | 4 | 9 | 0
2039 | 10 | 4 | 10 | 0
2039 | 10 | 4 | 11 | 0
2039 | 10 | 4 | 12 | 0
2039 | 10 | 4 | 13 | 0
2039 | 10 | 4 | 14 | 0
2039 | 10 | 4 | 15 | 0
2039 | 10 | 4 | 16 | 0
2039 | 10 | 4 | 17 | 0
2039 | 10 | 4 | 18 | 0
2039 | 10 | 4 | 19 | 0
2039 | 10 | 4 | 20 | 0
2039 | 10 | 4 | 21 | 0
2039 | 10 | 4 | 22 | 0
2039 | 10 | 4 | 23 | 0
2039 | 10 | 5 | 0 | 0
2039 | 10 | 5 | 1 | 0
2039 | 10 | 5 | 2 | 0
2039 | 10 | 5 | 3 | 0
2039 | 10 | 5 | 4 | 0
2039 | 10 | 5 | 5 | 0
2039 | 10 | 5 | 6 | 0
2039 | 10 | 5 | 7 | 0
2039 | 10 | 5 | 8 | 0
2039 | 10 | 5 | 9 | 0
2039 | 10 | 5 | 10 | 0
2039 | 10 | 5 | 11 | 0
2039 | 10 | 5 | 12 | 0
2039 | 10 | 5 | 13 | 0
2039 | 10 | 5 | 14 | 0
2039 | 10 | 5 | 15 | 0
2039 | 10 | 5 | 16 | 0
2039 | 10 | 5 | 17 | 0
2039 | 10 | 5 | 18 | 0
2039 | 10 | 5 | 19 | 0
2039 | 10 | 5 | 20 | 0
2039 | 10 | 5 | 21 | 0
2039 | 10 | 5 | 22 | 0
2039 | 10 | 5 | 23 | 0
2039 | 10 | 6 | 0 | 0
2039 | 10 | 6 | 1 | 0
2039 | 10 | 6 | 2 | 0
2039 | 10 | 6 | 3 | 0
2039 | 10 | 6 | 4 | 0
2039 | 10 | 6 | 5 | 0
2039 | 10 | 6 | 6 | 0
2039 | 10 | 6 | 7 | 0
2039 | 10 | 6 | 8 | 0
2039 | 10 | 6 | 9 | 0
2039 | 10 | 6 | 10 | 0
2039 | 10 | 6 | 11 | 0
2039 | 10 | 6 | 12 | 0
2039 | 10 | 6 | 13 | 0
2039 | 10 | 6 | 14 | 0
2039 | 10 | 6 | 15 | 0
2039 | 10 | 6 | 16 | 0
2039 | 10 | 6 | 17 | 0
2039 | 10 | 6 | 18 | 0
2039 | 10 | 6 | 19 | 0
2039 | 10 | 6 | 20 | 0
2039 | 10 | 6 | 21 | 0
2039 | 10 | 6 | 22 | 0
2039 | 10 | 6 | 23 | 0
2039 | 10 | 7 | 0 | 0
2039 | 10 | 7 | 1 | 0
2039 | 10 | 7 | 2 | 0
2039 | 10 | 7 | 3 | 0
2039 | 10 | 7 | 4 | 0
2039 | 10 | 7 | 5 | 0
2039 | 10 | 7 | 6 | 0
2039 | 10 | 7 | 7 | 0
2039 | 10 | 7 | 8 | 0
2039 | 10 | 7 | 9 | 0
2039 | 10 | 7 | 10 | 0
2039 | 10 | 7 | 11 | 0
2039 | 10 | 7 | 12 | 0
2039 | 10 | 7 | 13 | 0
2039 | 10 | 7 | 14 | 0
2039 | 10 | 7 | 15 | 0
2039 | 10 | 7 | 16 | 0
2039 | 10 | 7 | 17 | 0
2039 | 10 | 7 | 18 | 0
2039 | 10 | 7 | 19 | 0
2039 | 10 | 7 | 20 | 0
2039 | 10 | 7 | 21 | 0
2039 | 10 | 7 | 22 | 0
2039 | 10 | 7 | 23 | 0
2039 | 10 | 8 | 0 | 0
2039 | 10 | 8 | 1 | 0
2039 | 10 | 8 | 2 | 0
2039 | 10 | 8 | 3 | 0
2039 | 10 | 8 | 4 | 0
2039 | 10 | 8 | 5 | 0
2039 | 10 | 8 | 6 | 0
2039 | 10 | 8 | 7 | 0
2039 | 10 | 8 | 8 | 0
2039 | 10 | 8 | 9 | 0
2039 | 10 | 8 | 10 | 0
2039 | 10 | 8 | 11 | 0
2039 | 10 | 8 | 12 | 0
2039 | 10 | 8 | 13 | 0
2039 | 10 | 8 | 14 | 0
2039 | 10 | 8 | 15 | 0
2039 | 10 | 8 | 16 | 0
2039 | 10 | 8 | 17 | 0
2039 | 10 | 8 | 18 | 0
2039 | 10 | 8 | 19 | 0
2039 | 10 | 8 | 20 | 0
2039 | 10 | 8 | 21 | 0
2039 | 10 | 8 | 22 | 0
2039 | 10 | 8 | 23 | 0
2039 | 10 | 9 | 0 | 0
2039 | 10 | 9 | 1 | 0
2039 | 10 | 9 | 2 | 0
2039 | 10 | 9 | 3 | 0
2039 | 10 | 9 | 4 | 0
2039 | 10 | 9 | 5 | 0
2039 | 10 | 9 | 6 | 0
2039 | 10 | 9 | 7 | 0
2039 | 10 | 9 | 8 | 0
2039 | 10 | 9 | 9 | 0
2039 | 10 | 9 | 10 | 0
2039 | 10 | 9 | 11 | 0
2039 | 10 | 9 | 12 | 0
2039 | 10 | 9 | 13 | 0
2039 | 10 | 9 | 14 | 0
2039 | 10 | 9 | 15 | 0
2039 | 10 | 9 | 16 | 0
2039 | 10 | 9 | 17 | 0
2039 | 10 | 9 | 18 | 0
2039 | 10 | 9 | 19 | 0
2039 | 10 | 9 | 20 | 0
2039 | 10 | 9 | 21 | 0
2039 | 10 | 9 | 22 | 0
2039 | 10 | 9 | 23 | 0
2039 | 10 | 10 | 0 | 0
2039 | 10 | 10 | 1 | 0
2039 | 10 | 10 | 2 | 0
2039 | 10 | 10 | 3 | 0
2039 | 10 | 10 | 4 | 0
2039 | 10 | 10 | 5 | 0
2039 | 10 | 10 | 6 | 0
2039 | 10 | 10 | 7 | 0
2039 | 10 | 10 | 8 | 0
2039 | 10 | 10 | 9 | 0
2039 | 10 | 10 | 10 | 0
2039 | 10 | 10 | 11 | 0
2039 | 10 | 10 | 12 | 0
2039 | 10 | 10 | 13 | 0
2039 | 10 | 10 | 14 | 0
2039 | 10 | 10 | 15 | 0
2039 | 10 | 10 | 16 | 0
2039 | 10 | 10 | 17 | 0
2039 | 10 | 10 | 18 | 0
2039 | 10 | 10 | 19 | 0
2039 | 10 | 10 | 20 | 0
2039 | 10 | 10 | 21 | 0
2039 | 10 | 10 | 22 | 0
2039 | 10 | 10 | 23 | 0
2039 | 10 | 11 | 0 | 0
2039 | 10 | 11 | 1 | 0
2039 | 10 | 11 | 2 | 0
2039 | 10 | 11 | 3 | 0
2039 | 10 | 11 | 4 | 0
2039 | 10 | 11 | 5 | 0
2039 | 10 | 11 | 6 | 0
2039 | 10 | 11 | 7 | 0
2039 | 10 | 11 | 8 | 0
2039 | 10 | 11 | 9 | 0
2039 | 10 | 11 | 10 | 0
2039 | 10 | 11 | 11 | 0
2039 | 10 | 11 | 12 | 0
2039 | 10 | 11 | 13 | 0
2039 | 10 | 11 | 14 | 0
2039 | 10 | 11 | 15 | 0
2039 | 10 | 11 | 16 | 0
2039 | 10 | 11 | 17 | 0
2039 | 10 | 11 | 18 | 0
2039 | 10 | 11 | 19 | 0
2039 | 10 | 11 | 20 | 0
2039 | 10 | 11 | 21 | 0
2039 | 10 | 11 | 22 | 0
2039 | 10 | 11 | 23 | 0
2039 | 10 | 12 | 0 | 0
2039 | 10 | 12 | 1 | 0
2039 | 10 | 12 | 2 | 0
2039 | 10 | 12 | 3 | 0
2039 | 10 | 12 | 4 | 0
2039 | 10 | 12 | 5 | 0
2039 | 10 | 12 | 6 | 0
2039 | 10 | 12 | 7 | 0
2039 | 10 | 12 | 8 | 0
2039 | 10 | 12 | 9 | 0
2039 | 10 | 12 | 10 | 0
2039 | 10 | 12 | 11 | 0
2039 | 10 | 12 | 12 | 0
2039 | 10 | 12 | 13 | 0
2039 | 10 | 12 | 14 | 0
2039 | 10 | 12 | 15 | 0
2039 | 10 | 12 | 16 | 0
2039 | 10 | 12 | 17 | 0
2039 | 10 | 12 | 18 | 0
2039 | 10 | 12 | 19 | 0
2039 | 10 | 12 | 20 | 0
2039 | 10 | 12 | 21 | 0
2039 | 10 | 12 | 22 | 0
2039 | 10 | 12 | 23 | 0
2039 | 10 | 13 | 0 | 0
2039 | 10 | 13 | 1 | 0
2039 | 10 | 13 | 2 | 0
2039 | 10 | 13 | 3 | 0
2039 | 10 | 13 | 4 | 0
2039 | 10 | 13 | 5 | 0
2039 | 10 | 13 | 6 | 0
2039 | 10 | 13 | 7 | 0
2039 | 10 | 13 | 8 | 0
2039 | 10 | 13 | 9 | 0
2039 | 10 | 13 | 10 | 0
2039 | 10 | 13 | 11 | 0
2039 | 10 | 13 | 12 | 0
2039 | 10 | 13 | 13 | 0
2039 | 10 | 13 | 14 | 0
2039 | 10 | 13 | 15 | 0
2039 | 10 | 13 | 16 | 0
2039 | 10 | 13 | 17 | 0
2039 | 10 | 13 | 18 | 0
2039 | 10 | 13 | 19 | 0
2039 | 10 | 13 | 20 | 0
2039 | 10 | 13 | 21 | 0
2039 | 10 | 13 | 22 | 0
2039 | 10 | 13 | 23 | 0
2039 | 10 | 14 | 0 | 0
2039 | 10 | 14 | 1 | 0
2039 | 10 | 14 | 2 | 0
2039 | 10 | 14 | 3 | 0
2039 | 10 | 14 | 4 | 0
2039 | 10 | 14 | 5 | 0
2039 | 10 | 14 | 6 | 0
2039 | 10 | 14 | 7 | 0
2039 | 10 | 14 | 8 | 0
2039 | 10 | 14 | 9 | 0
2039 | 10 | 14 | 10 | 0
2039 | 10 | 14 | 11 | 0
2039 | 10 | 14 | 12 | 0
2039 | 10 | 14 | 13 | 0
2039 | 10 | 14 | 14 | 0
2039 | 10 | 14 | 15 | 0
2039 | 10 | 14 | 16 | 0
2039 | 10 | 14 | 17 | 0
2039 | 10 | 14 | 18 | 0
2039 | 10 | 14 | 19 | 0
2039 | 10 | 14 | 20 | 0
2039 | 10 | 14 | 21 | 0
2039 | 10 | 14 | 22 | 0
2039 | 10 | 14 | 23 | 0
2039 | 10 | 15 | 0 | 0
2039 | 10 | 15 | 1 | 0
2039 | 10 | 15 | 2 | 0
2039 | 10 | 15 | 3 | 0
2039 | 10 | 15 | 4 | 0
2039 | 10 | 15 | 5 | 0
2039 | 10 | 15 | 6 | 0
2039 | 10 | 15 | 7 | 0
2039 | 10 | 15 | 8 | 0
2039 | 10 | 15 | 9 | 0
2039 | 10 | 15 | 10 | 0
2039 | 10 | 15 | 11 | 0
2039 | 10 | 15 | 12 | 0
2039 | 10 | 15 | 13 | 0
2039 | 10 | 15 | 14 | 0
2039 | 10 | 15 | 15 | 0
2039 | 10 | 15 | 16 | 0
2039 | 10 | 15 | 17 | 0
2039 | 10 | 15 | 18 | 0
2039 | 10 | 15 | 19 | 0
2039 | 10 | 15 | 20 | 0
2039 | 10 | 15 | 21 | 0
2039 | 10 | 15 | 22 | 0
2039 | 10 | 15 | 23 | 0
2039 | 10 | 16 | 0 | 0
2039 | 10 | 16 | 1 | 0
2039 | 10 | 16 | 2 | 0
2039 | 10 | 16 | 3 | 0
2039 | 10 | 16 | 4 | 0
2039 | 10 | 16 | 5 | 0
2039 | 10 | 16 | 6 | 0
2039 | 10 | 16 | 7 | 0
2039 | 10 | 16 | 8 | 0
2039 | 10 | 16 | 9 | 0
2039 | 10 | 16 | 10 | 0
2039 | 10 | 16 | 11 | 0
2039 | 10 | 16 | 12 | 0
2039 | 10 | 16 | 13 | 0
2039 | 10 | 16 | 14 | 0
2039 | 10 | 16 | 15 | 0
2039 | 10 | 16 | 16 | 0
2039 | 10 | 16 | 17 | 0
2039 | 10 | 16 | 18 | 0
2039 | 10 | 16 | 19 | 0
2039 | 10 | 16 | 20 | 0
2039 | 10 | 16 | 21 | 0
2039 | 10 | 16 | 22 | 0
2039 | 10 | 16 | 23 | 0
2039 | 10 | 17 | 0 | 0
2039 | 10 | 17 | 1 | 0
2039 | 10 | 17 | 2 | 0
2039 | 10 | 17 | 3 | 0
2039 | 10 | 17 | 4 | 0
2039 | 10 | 17 | 5 | 0
2039 | 10 | 17 | 6 | 0
2039 | 10 | 17 | 7 | 0
2039 | 10 | 17 | 8 | 0
2039 | 10 | 17 | 9 | 0
2039 | 10 | 17 | 10 | 0
2039 | 10 | 17 | 11 | 0
2039 | 10 | 17 | 12 | 0
2039 | 10 | 17 | 13 | 0
2039 | 10 | 17 | 14 | 0
2039 | 10 | 17 | 15 | 0
2039 | 10 | 17 | 16 | 0
2039 | 10 | 17 | 17 | 0
2039 | 10 | 17 | 18 | 0
2039 | 10 | 17 | 19 | 0
2039 | 10 | 17 | 20 | 0
2039 | 10 | 17 | 21 | 0
2039 | 10 | 17 | 22 | 0
2039 | 10 | 17 | 23 | 0
2039 | 10 | 18 | 0 | 0
2039 | 10 | 18 | 1 | 0
2039 | 10 | 18 | 2 | 0
2039 | 10 | 18 | 3 | 0
2039 | 10 | 18 | 4 | 0
2039 | 10 | 18 | 5 | 0
2039 | 10 | 18 | 6 | 0
2039 | 10 | 18 | 7 | 0
2039 | 10 | 18 | 8 | 0
2039 | 10 | 18 | 9 | 0
2039 | 10 | 18 | 10 | 0
2039 | 10 | 18 | 11 | 0
2039 | 10 | 18 | 12 | 0
2039 | 10 | 18 | 13 | 0
2039 | 10 | 18 | 14 | 0
2039 | 10 | 18 | 15 | 0
2039 | 10 | 18 | 16 | 0
2039 | 10 | 18 | 17 | 0
2039 | 10 | 18 | 18 | 0
2039 | 10 | 18 | 19 | 0
2039 | 10 | 18 | 20 | 0
2039 | 10 | 18 | 21 | 0
2039 | 10 | 18 | 22 | 0
2039 | 10 | 18 | 23 | 0
2039 | 10 | 19 | 0 | 0
2039 | 10 | 19 | 1 | 0
2039 | 10 | 19 | 2 | 0
2039 | 10 | 19 | 3 | 0
2039 | 10 | 19 | 4 | 0
2039 | 10 | 19 | 5 | 0
2039 | 10 | 19 | 6 | 0
2039 | 10 | 19 | 7 | 0
2039 | 10 | 19 | 8 | 0
2039 | 10 | 19 | 9 | 0
2039 | 10 | 19 | 10 | 0
2039 | 10 | 19 | 11 | 0
2039 | 10 | 19 | 12 | 0
2039 | 10 | 19 | 13 | 0
2039 | 10 | 19 | 14 | 0
2039 | 10 | 19 | 15 | 0
2039 | 10 | 19 | 16 | 0
2039 | 10 | 19 | 17 | 0
2039 | 10 | 19 | 18 | 0
2039 | 10 | 19 | 19 | 0
2039 | 10 | 19 | 20 | 0
2039 | 10 | 19 | 21 | 0
2039 | 10 | 19 | 22 | 0
2039 | 10 | 19 | 23 | 0
2039 | 10 | 20 | 0 | 0
2039 | 10 | 20 | 1 | 0
2039 | 10 | 20 | 2 | 0
2039 | 10 | 20 | 3 | 0
2039 | 10 | 20 | 4 | 0
2039 | 10 | 20 | 5 | 0
2039 | 10 | 20 | 6 | 0
2039 | 10 | 20 | 7 | 0
2039 | 10 | 20 | 8 | 0
2039 | 10 | 20 | 9 | 0
2039 | 10 | 20 | 10 | 0
2039 | 10 | 20 | 11 | 0
2039 | 10 | 20 | 12 | 0
2039 | 10 | 20 | 13 | 0
2039 | 10 | 20 | 14 | 0
2039 | 10 | 20 | 15 | 0
2039 | 10 | 20 | 16 | 0
2039 | 10 | 20 | 17 | 0
2039 | 10 | 20 | 18 | 0
2039 | 10 | 20 | 19 | 0
2039 | 10 | 20 | 20 | 0
2039 | 10 | 20 | 21 | 0
2039 | 10 | 20 | 22 | 0
2039 | 10 | 20 | 23 | 0
2039 | 10 | 21 | 0 | 0
2039 | 10 | 21 | 1 | 0
2039 | 10 | 21 | 2 | 0
2039 | 10 | 21 | 3 | 0
2039 | 10 | 21 | 4 | 0
2039 | 10 | 21 | 5 | 0
2039 | 10 | 21 | 6 | 0
2039 | 10 | 21 | 7 | 0
2039 | 10 | 21 | 8 | 0
2039 | 10 | 21 | 9 | 0
2039 | 10 | 21 | 10 | 0
2039 | 10 | 21 | 11 | 0
2039 | 10 | 21 | 12 | 0
2039 | 10 | 21 | 13 | 0
2039 | 10 | 21 | 14 | 0
2039 | 10 | 21 | 15 | 0
2039 | 10 | 21 | 16 | 0
2039 | 10 | 21 | 17 | 0
2039 | 10 | 21 | 18 | 0
2039 | 10 | 21 | 19 | 0
2039 | 10 | 21 | 20 | 0
2039 | 10 | 21 | 21 | 0
2039 | 10 | 21 | 22 | 0
2039 | 10 | 21 | 23 | 0
2039 | 10 | 22 | 0 | 0
2039 | 10 | 22 | 1 | 0
2039 | 10 | 22 | 2 | 0
2039 | 10 | 22 | 3 | 0
2039 | 10 | 22 | 4 | 0
2039 | 10 | 22 | 5 | 0
2039 | 10 | 22 | 6 | 0
2039 | 10 | 22 | 7 | 0
2039 | 10 | 22 | 8 | 0
2039 | 10 | 22 | 9 | 0
2039 | 10 | 22 | 10 | 0
2039 | 10 | 22 | 11 | 0
2039 | 10 | 22 | 12 | 0
2039 | 10 | 22 | 13 | 0
2039 | 10 | 22 | 14 | 0
2039 | 10 | 22 | 15 | 0
2039 | 10 | 22 | 16 | 0
2039 | 10 | 22 | 17 | 0
2039 | 10 | 22 | 18 | 0
2039 | 10 | 22 | 19 | 0
2039 | 10 | 22 | 20 | 0
2039 | 10 | 22 | 21 | 0
2039 | 10 | 22 | 22 | 0
2039 | 10 | 22 | 23 | 0
2039 | 10 | 23 | 0 | 0
2039 | 10 | 23 | 1 | 0
2039 | 10 | 23 | 2 | 0
2039 | 10 | 23 | 3 | 0
2039 | 10 | 23 | 4 | 0
2039 | 10 | 23 | 5 | 0
2039 | 10 | 23 | 6 | 0
2039 | 10 | 23 | 7 | 0
2039 | 10 | 23 | 8 | 0
2039 | 10 | 23 | 9 | 0
2039 | 10 | 23 | 10 | 0
2039 | 10 | 23 | 11 | 0
2039 | 10 | 23 | 12 | 0
2039 | 10 | 23 | 13 | 0
2039 | 10 | 23 | 14 | 0
2039 | 10 | 23 | 15 | 0
2039 | 10 | 23 | 16 | 0
2039 | 10 | 23 | 17 | 0
2039 | 10 | 23 | 18 | 0
2039 | 10 | 23 | 19 | 0
2039 | 10 | 23 | 20 | 0
2039 | 10 | 23 | 21 | 0
2039 | 10 | 23 | 22 | 0
2039 | 10 | 23 | 23 | 0
2039 | 10 | 24 | 0 | 0
2039 | 10 | 24 | 1 | 0
2039 | 10 | 24 | 2 | 0
2039 | 10 | 24 | 3 | 0
2039 | 10 | 24 | 4 | 0
2039 | 10 | 24 | 5 | 0
2039 | 10 | 24 | 6 | 0
2039 | 10 | 24 | 7 | 0
2039 | 10 | 24 | 8 | 0
2039 | 10 | 24 | 9 | 0
2039 | 10 | 24 | 10 | 0
2039 | 10 | 24 | 11 | 0
2039 | 10 | 24 | 12 | 0
2039 | 10 | 24 | 13 | 0
2039 | 10 | 24 | 14 | 0
2039 | 10 | 24 | 15 | 0
2039 | 10 | 24 | 16 | 0
2039 | 10 | 24 | 17 | 0
2039 | 10 | 24 | 18 | 0
2039 | 10 | 24 | 19 | 0
2039 | 10 | 24 | 20 | 0
2039 | 10 | 24 | 21 | 0
2039 | 10 | 24 | 22 | 0
2039 | 10 | 24 | 23 | 0
2039 | 10 | 25 | 0 | 0
2039 | 10 | 25 | 1 | 0
2039 | 10 | 25 | 2 | 0
2039 | 10 | 25 | 3 | 0
2039 | 10 | 25 | 4 | 0
2039 | 10 | 25 | 5 | 0
2039 | 10 | 25 | 6 | 0
2039 | 10 | 25 | 7 | 0
2039 | 10 | 25 | 8 | 0
2039 | 10 | 25 | 9 | 0
2039 | 10 | 25 | 10 | 0
2039 | 10 | 25 | 11 | 0
2039 | 10 | 25 | 12 | 0
2039 | 10 | 25 | 13 | 0
2039 | 10 | 25 | 14 | 0
2039 | 10 | 25 | 15 | 0
2039 | 10 | 25 | 16 | 0
2039 | 10 | 25 | 17 | 0
2039 | 10 | 25 | 18 | 0
2039 | 10 | 25 | 19 | 0
2039 | 10 | 25 | 20 | 0
2039 | 10 | 25 | 21 | 0
2039 | 10 | 25 | 22 | 0
2039 | 10 | 25 | 23 | 0
2039 | 10 | 26 | 0 | 0
2039 | 10 | 26 | 1 | 0
2039 | 10 | 26 | 2 | 0
2039 | 10 | 26 | 3 | 0
2039 | 10 | 26 | 4 | 0
2039 | 10 | 26 | 5 | 0
2039 | 10 | 26 | 6 | 0
2039 | 10 | 26 | 7 | 0
2039 | 10 | 26 | 8 | 0
2039 | 10 | 26 | 9 | 0
2039 | 10 | 26 | 10 | 0
2039 | 10 | 26 | 11 | 0
2039 | 10 | 26 | 12 | 0
2039 | 10 | 26 | 13 | 0
2039 | 10 | 26 | 14 | 0
2039 | 10 | 26 | 15 | 0
2039 | 10 | 26 | 16 | 0
2039 | 10 | 26 | 17 | 0
2039 | 10 | 26 | 18 | 0
2039 | 10 | 26 | 19 | 0
2039 | 10 | 26 | 20 | 0
2039 | 10 | 26 | 21 | 0
2039 | 10 | 26 | 22 | 0
2039 | 10 | 26 | 23 | 0
2039 | 10 | 27 | 0 | 0
2039 | 10 | 27 | 1 | 0
2039 | 10 | 27 | 2 | 0
2039 | 10 | 27 | 3 | 0
2039 | 10 | 27 | 4 | 0
2039 | 10 | 27 | 5 | 0
2039 | 10 | 27 | 6 | 0
2039 | 10 | 27 | 7 | 0
2039 | 10 | 27 | 8 | 0
2039 | 10 | 27 | 9 | 0
2039 | 10 | 27 | 10 | 0
2039 | 10 | 27 | 11 | 0
2039 | 10 | 27 | 12 | 0
2039 | 10 | 27 | 13 | 0
2039 | 10 | 27 | 14 | 0
2039 | 10 | 27 | 15 | 0
2039 | 10 | 27 | 16 | 0
2039 | 10 | 27 | 17 | 0
2039 | 10 | 27 | 18 | 0
2039 | 10 | 27 | 19 | 0
2039 | 10 | 27 | 20 | 0
2039 | 10 | 27 | 21 | 0
2039 | 10 | 27 | 22 | 0
2039 | 10 | 27 | 23 | 0
2039 | 10 | 28 | 0 | 0
2039 | 10 | 28 | 1 | 0
2039 | 10 | 28 | 2 | 0
2039 | 10 | 28 | 3 | 0
2039 | 10 | 28 | 4 | 0
2039 | 10 | 28 | 5 | 0
2039 | 10 | 28 | 6 | 0
2039 | 10 | 28 | 7 | 0
2039 | 10 | 28 | 8 | 0
2039 | 10 | 28 | 9 | 0
2039 | 10 | 28 | 10 | 0
2039 | 10 | 28 | 11 | 0
2039 | 10 | 28 | 12 | 0
2039 | 10 | 28 | 13 | 0
2039 | 10 | 28 | 14 | 0
2039 | 10 | 28 | 15 | 0
2039 | 10 | 28 | 16 | 0
2039 | 10 | 28 | 17 | 0
2039 | 10 | 28 | 18 | 0
2039 | 10 | 28 | 19 | 0
2039 | 10 | 28 | 20 | 0
2039 | 10 | 28 | 21 | 0
2039 | 10 | 28 | 22 | 0
2039 | 10 | 28 | 23 | 0
2039 | 10 | 29 | 0 | 0
2039 | 10 | 29 | 1 | 0
2039 | 10 | 29 | 2 | 0
2039 | 10 | 29 | 3 | 0
2039 | 10 | 29 | 4 | 0
2039 | 10 | 29 | 5 | 0
2039 | 10 | 29 | 6 | 0
2039 | 10 | 29 | 7 | 0
2039 | 10 | 29 | 8 | 0
2039 | 10 | 29 | 9 | 0
2039 | 10 | 29 | 10 | 0
2039 | 10 | 29 | 11 | 0
2039 | 10 | 29 | 12 | 0
2039 | 10 | 29 | 13 | 0
2039 | 10 | 29 | 14 | 0
2039 | 10 | 29 | 15 | 0
2039 | 10 | 29 | 16 | 0
2039 | 10 | 29 | 17 | 0
2039 | 10 | 29 | 18 | 0
2039 | 10 | 29 | 19 | 0
2039 | 10 | 29 | 20 | 0
2039 | 10 | 29 | 21 | 0
2039 | 10 | 29 | 22 | 0
2039 | 10 | 29 | 23 | 0
2039 | 10 | 30 | 0 | 0
2039 | 10 | 30 | 1 | 0
2039 | 10 | 30 | 2 | 0
2039 | 10 | 30 | 3 | 0
2039 | 10 | 30 | 4 | 0
2039 | 10 | 30 | 5 | 0
2039 | 10 | 30 | 6 | 0
2039 | 10 | 30 | 7 | 0
2039 | 10 | 30 | 8 | 0
2039 | 10 | 30 | 9 | 0
2039 | 10 | 30 | 10 | 0
2039 | 10 | 30 | 11 | 0
2039 | 10 | 30 | 12 | 0
2039 | 10 | 30 | 13 | 0
2039 | 10 | 30 | 14 | 0
2039 | 10 | 30 | 15 | 0
2039 | 10 | 30 | 16 | 0
2039 | 10 | 30 | 17 | 0
2039 | 10 | 30 | 18 | 0
2039 | 10 | 30 | 19 | 0
2039 | 10 | 30 | 20 | 0
2039 | 10 | 30 | 21 | 0
2039 | 10 | 30 | 22 | 0
2039 | 10 | 30 | 23 | 0
2039 | 10 | 31 | 0 | 0
2039 | 10 | 31 | 1 | 0
2039 | 10 | 31 | 2 | 0
2039 | 10 | 31 | 3 | 0
2039 | 10 | 31 | 4 | 0
2039 | 10 | 31 | 5 | 0
2039 | 10 | 31 | 6 | 0
2039 | 10 | 31 | 7 | 0
2039 | 10 | 31 | 8 | 0
2039 | 10 | 31 | 9 | 0
2039 | 10 | 31 | 10 | 0
2039 | 10 | 31 | 11 | 0
2039 | 10 | 31 | 12 | 0
2039 | 10 | 31 | 13 | 0
2039 | 10 | 31 | 14 | 0
2039 | 10 | 31 | 15 | 0
2039 | 10 | 31 | 16 | 0
2039 | 10 | 31 | 17 | 0
2039 | 10 | 31 | 18 | 0
2039 | 10 | 31 | 19 | 0
2039 | 10 | 31 | 20 | 0
2039 | 10 | 31 | 21 | 0
2039 | 10 | 31 | 22 | 0
2039 | 10 | 31 | 23 | 0
2039 | 11 | 1 | 0 | 0
2039 | 11 | 1 | 1 | 0
2039 | 11 | 1 | 2 | 0
2039 | 11 | 1 | 3 | 0
2039 | 11 | 1 | 4 | 0
2039 | 11 | 1 | 5 | 0
2039 | 11 | 1 | 6 | 0
2039 | 11 | 1 | 7 | 0
2039 | 11 | 1 | 8 | 0
2039 | 11 | 1 | 9 | 0
2039 | 11 | 1 | 10 | 0
2039 | 11 | 1 | 11 | 0
2039 | 11 | 1 | 12 | 0
2039 | 11 | 1 | 13 | 0
2039 | 11 | 1 | 14 | 0
2039 | 11 | 1 | 15 | 0
2039 | 11 | 1 | 16 | 0
2039 | 11 | 1 | 17 | 0
2039 | 11 | 1 | 18 | 0
2039 | 11 | 1 | 19 | 0
2039 | 11 | 1 | 20 | 0
2039 | 11 | 1 | 21 | 0
2039 | 11 | 1 | 22 | 0
2039 | 11 | 1 | 23 | 0
2039 | 11 | 2 | 0 | 0
2039 | 11 | 2 | 1 | 0
2039 | 11 | 2 | 2 | 0
2039 | 11 | 2 | 3 | 0
2039 | 11 | 2 | 4 | 0
2039 | 11 | 2 | 5 | 0
2039 | 11 | 2 | 6 | 0
2039 | 11 | 2 | 7 | 0
2039 | 11 | 2 | 8 | 0
2039 | 11 | 2 | 9 | 0
2039 | 11 | 2 | 10 | 0
2039 | 11 | 2 | 11 | 0
2039 | 11 | 2 | 12 | 0
2039 | 11 | 2 | 13 | 0
2039 | 11 | 2 | 14 | 0
2039 | 11 | 2 | 15 | 0
2039 | 11 | 2 | 16 | 0
2039 | 11 | 2 | 17 | 0
2039 | 11 | 2 | 18 | 0
2039 | 11 | 2 | 19 | 0
2039 | 11 | 2 | 20 | 0
2039 | 11 | 2 | 21 | 0
2039 | 11 | 2 | 22 | 0
2039 | 11 | 2 | 23 | 0
2039 | 11 | 3 | 0 | 0
2039 | 11 | 3 | 1 | 0
2039 | 11 | 3 | 2 | 0
2039 | 11 | 3 | 3 | 0
2039 | 11 | 3 | 4 | 0
2039 | 11 | 3 | 5 | 0
2039 | 11 | 3 | 6 | 0
2039 | 11 | 3 | 7 | 0
2039 | 11 | 3 | 8 | 0
2039 | 11 | 3 | 9 | 0
2039 | 11 | 3 | 10 | 0
2039 | 11 | 3 | 11 | 0
2039 | 11 | 3 | 12 | 0
2039 | 11 | 3 | 13 | 0
2039 | 11 | 3 | 14 | 0
2039 | 11 | 3 | 15 | 0
2039 | 11 | 3 | 16 | 0
2039 | 11 | 3 | 17 | 0
2039 | 11 | 3 | 18 | 0
2039 | 11 | 3 | 19 | 0
2039 | 11 | 3 | 20 | 0
2039 | 11 | 3 | 21 | 0
2039 | 11 | 3 | 22 | 0
2039 | 11 | 3 | 23 | 0
2039 | 11 | 4 | 0 | 0
2039 | 11 | 4 | 1 | 0
2039 | 11 | 4 | 2 | 0
2039 | 11 | 4 | 3 | 0
2039 | 11 | 4 | 4 | 0
2039 | 11 | 4 | 5 | 0
2039 | 11 | 4 | 6 | 0
2039 | 11 | 4 | 7 | 0
2039 | 11 | 4 | 8 | 0
2039 | 11 | 4 | 9 | 0
2039 | 11 | 4 | 10 | 0
2039 | 11 | 4 | 11 | 0
2039 | 11 | 4 | 12 | 0
2039 | 11 | 4 | 13 | 0
2039 | 11 | 4 | 14 | 0
2039 | 11 | 4 | 15 | 0
2039 | 11 | 4 | 16 | 0
2039 | 11 | 4 | 17 | 0
2039 | 11 | 4 | 18 | 0
2039 | 11 | 4 | 19 | 0
2039 | 11 | 4 | 20 | 0
2039 | 11 | 4 | 21 | 0
2039 | 11 | 4 | 22 | 0
2039 | 11 | 4 | 23 | 0
2039 | 11 | 5 | 0 | 0
2039 | 11 | 5 | 1 | 0
2039 | 11 | 5 | 2 | 0
2039 | 11 | 5 | 3 | 0
2039 | 11 | 5 | 4 | 0
2039 | 11 | 5 | 5 | 0
2039 | 11 | 5 | 6 | 0
2039 | 11 | 5 | 7 | 0
2039 | 11 | 5 | 8 | 0
2039 | 11 | 5 | 9 | 0
2039 | 11 | 5 | 10 | 0
2039 | 11 | 5 | 11 | 0
2039 | 11 | 5 | 12 | 0
2039 | 11 | 5 | 13 | 0
2039 | 11 | 5 | 14 | 0
2039 | 11 | 5 | 15 | 0
2039 | 11 | 5 | 16 | 0
2039 | 11 | 5 | 17 | 0
2039 | 11 | 5 | 18 | 0
2039 | 11 | 5 | 19 | 0
2039 | 11 | 5 | 20 | 0
2039 | 11 | 5 | 21 | 0
2039 | 11 | 5 | 22 | 0
2039 | 11 | 5 | 23 | 0
2039 | 11 | 6 | 0 | 0
2039 | 11 | 6 | 1 | 0
2039 | 11 | 6 | 2 | 0
2039 | 11 | 6 | 3 | 0
2039 | 11 | 6 | 4 | 0
2039 | 11 | 6 | 5 | 0
2039 | 11 | 6 | 6 | 0
2039 | 11 | 6 | 7 | 0
2039 | 11 | 6 | 8 | 0
2039 | 11 | 6 | 9 | 0
2039 | 11 | 6 | 10 | 0
2039 | 11 | 6 | 11 | 0
2039 | 11 | 6 | 12 | 0
2039 | 11 | 6 | 13 | 0
2039 | 11 | 6 | 14 | 0
2039 | 11 | 6 | 15 | 0
2039 | 11 | 6 | 16 | 0
2039 | 11 | 6 | 17 | 0
2039 | 11 | 6 | 18 | 0
2039 | 11 | 6 | 19 | 0
2039 | 11 | 6 | 20 | 0
2039 | 11 | 6 | 21 | 0
2039 | 11 | 6 | 22 | 0
2039 | 11 | 6 | 23 | 0
2039 | 11 | 7 | 0 | 0
2039 | 11 | 7 | 1 | 0
2039 | 11 | 7 | 2 | 0
2039 | 11 | 7 | 3 | 0
2039 | 11 | 7 | 4 | 0
2039 | 11 | 7 | 5 | 0
2039 | 11 | 7 | 6 | 0
2039 | 11 | 7 | 7 | 0
2039 | 11 | 7 | 8 | 0
2039 | 11 | 7 | 9 | 0
2039 | 11 | 7 | 10 | 0
2039 | 11 | 7 | 11 | 0
2039 | 11 | 7 | 12 | 0
2039 | 11 | 7 | 13 | 0
2039 | 11 | 7 | 14 | 0
2039 | 11 | 7 | 15 | 0
2039 | 11 | 7 | 16 | 0
2039 | 11 | 7 | 17 | 0
2039 | 11 | 7 | 18 | 0
2039 | 11 | 7 | 19 | 0
2039 | 11 | 7 | 20 | 0
2039 | 11 | 7 | 21 | 0
2039 | 11 | 7 | 22 | 0
2039 | 11 | 7 | 23 | 0
2039 | 11 | 8 | 0 | 0
2039 | 11 | 8 | 1 | 0
2039 | 11 | 8 | 2 | 0
2039 | 11 | 8 | 3 | 0
2039 | 11 | 8 | 4 | 0
2039 | 11 | 8 | 5 | 0
2039 | 11 | 8 | 6 | 0
2039 | 11 | 8 | 7 | 0
2039 | 11 | 8 | 8 | 0
2039 | 11 | 8 | 9 | 0
2039 | 11 | 8 | 10 | 0
2039 | 11 | 8 | 11 | 0
2039 | 11 | 8 | 12 | 0
2039 | 11 | 8 | 13 | 0
2039 | 11 | 8 | 14 | 0
2039 | 11 | 8 | 15 | 0
2039 | 11 | 8 | 16 | 0
2039 | 11 | 8 | 17 | 0
2039 | 11 | 8 | 18 | 0
2039 | 11 | 8 | 19 | 0
2039 | 11 | 8 | 20 | 0
2039 | 11 | 8 | 21 | 0
2039 | 11 | 8 | 22 | 0
2039 | 11 | 8 | 23 | 0
2039 | 11 | 9 | 0 | 0
2039 | 11 | 9 | 1 | 0
2039 | 11 | 9 | 2 | 0
2039 | 11 | 9 | 3 | 0
2039 | 11 | 9 | 4 | 0
2039 | 11 | 9 | 5 | 0
2039 | 11 | 9 | 6 | 0
2039 | 11 | 9 | 7 | 0
2039 | 11 | 9 | 8 | 0
2039 | 11 | 9 | 9 | 0
2039 | 11 | 9 | 10 | 0
2039 | 11 | 9 | 11 | 0
2039 | 11 | 9 | 12 | 0
2039 | 11 | 9 | 13 | 0
2039 | 11 | 9 | 14 | 0
2039 | 11 | 9 | 15 | 0
2039 | 11 | 9 | 16 | 0
2039 | 11 | 9 | 17 | 0
2039 | 11 | 9 | 18 | 0
2039 | 11 | 9 | 19 | 0
2039 | 11 | 9 | 20 | 0
2039 | 11 | 9 | 21 | 0
2039 | 11 | 9 | 22 | 0
2039 | 11 | 9 | 23 | 0
2039 | 11 | 10 | 0 | 0
2039 | 11 | 10 | 1 | 0
2039 | 11 | 10 | 2 | 0
2039 | 11 | 10 | 3 | 0
2039 | 11 | 10 | 4 | 0
2039 | 11 | 10 | 5 | 0
2039 | 11 | 10 | 6 | 0
2039 | 11 | 10 | 7 | 0
2039 | 11 | 10 | 8 | 0
2039 | 11 | 10 | 9 | 0
2039 | 11 | 10 | 10 | 0
2039 | 11 | 10 | 11 | 0
2039 | 11 | 10 | 12 | 0
2039 | 11 | 10 | 13 | 0
2039 | 11 | 10 | 14 | 0
2039 | 11 | 10 | 15 | 0
2039 | 11 | 10 | 16 | 0
2039 | 11 | 10 | 17 | 0
2039 | 11 | 10 | 18 | 0
2039 | 11 | 10 | 19 | 0
2039 | 11 | 10 | 20 | 0
2039 | 11 | 10 | 21 | 0
2039 | 11 | 10 | 22 | 0
2039 | 11 | 10 | 23 | 0
2039 | 11 | 11 | 0 | 0
2039 | 11 | 11 | 1 | 0
2039 | 11 | 11 | 2 | 0
2039 | 11 | 11 | 3 | 0
2039 | 11 | 11 | 4 | 0
2039 | 11 | 11 | 5 | 0
2039 | 11 | 11 | 6 | 0
2039 | 11 | 11 | 7 | 0
2039 | 11 | 11 | 8 | 0
2039 | 11 | 11 | 9 | 0
2039 | 11 | 11 | 10 | 0
2039 | 11 | 11 | 11 | 0
2039 | 11 | 11 | 12 | 0
2039 | 11 | 11 | 13 | 0
2039 | 11 | 11 | 14 | 0
2039 | 11 | 11 | 15 | 0
2039 | 11 | 11 | 16 | 0
2039 | 11 | 11 | 17 | 0
2039 | 11 | 11 | 18 | 0
2039 | 11 | 11 | 19 | 0
2039 | 11 | 11 | 20 | 0
2039 | 11 | 11 | 21 | 0
2039 | 11 | 11 | 22 | 0
2039 | 11 | 11 | 23 | 0
2039 | 11 | 12 | 0 | 0
2039 | 11 | 12 | 1 | 0
2039 | 11 | 12 | 2 | 0
2039 | 11 | 12 | 3 | 0
2039 | 11 | 12 | 4 | 0
2039 | 11 | 12 | 5 | 0
2039 | 11 | 12 | 6 | 0
2039 | 11 | 12 | 7 | 0
2039 | 11 | 12 | 8 | 0
2039 | 11 | 12 | 9 | 0
2039 | 11 | 12 | 10 | 0
2039 | 11 | 12 | 11 | 0
2039 | 11 | 12 | 12 | 0
2039 | 11 | 12 | 13 | 0
2039 | 11 | 12 | 14 | 0
2039 | 11 | 12 | 15 | 0
2039 | 11 | 12 | 16 | 0
2039 | 11 | 12 | 17 | 0
2039 | 11 | 12 | 18 | 0
2039 | 11 | 12 | 19 | 0
2039 | 11 | 12 | 20 | 0
2039 | 11 | 12 | 21 | 0
2039 | 11 | 12 | 22 | 0
2039 | 11 | 12 | 23 | 0
2039 | 11 | 13 | 0 | 0
2039 | 11 | 13 | 1 | 0
2039 | 11 | 13 | 2 | 0
2039 | 11 | 13 | 3 | 0
2039 | 11 | 13 | 4 | 0
2039 | 11 | 13 | 5 | 0
2039 | 11 | 13 | 6 | 0
2039 | 11 | 13 | 7 | 0
2039 | 11 | 13 | 8 | 0
2039 | 11 | 13 | 9 | 0
2039 | 11 | 13 | 10 | 0
2039 | 11 | 13 | 11 | 0
2039 | 11 | 13 | 12 | 0
2039 | 11 | 13 | 13 | 0
2039 | 11 | 13 | 14 | 0
2039 | 11 | 13 | 15 | 0
2039 | 11 | 13 | 16 | 0
2039 | 11 | 13 | 17 | 0
2039 | 11 | 13 | 18 | 0
2039 | 11 | 13 | 19 | 0
2039 | 11 | 13 | 20 | 0
2039 | 11 | 13 | 21 | 0
2039 | 11 | 13 | 22 | 0
2039 | 11 | 13 | 23 | 0
2039 | 11 | 14 | 0 | 0
2039 | 11 | 14 | 1 | 0
2039 | 11 | 14 | 2 | 0
2039 | 11 | 14 | 3 | 0
2039 | 11 | 14 | 4 | 0
2039 | 11 | 14 | 5 | 0
2039 | 11 | 14 | 6 | 0
2039 | 11 | 14 | 7 | 0
2039 | 11 | 14 | 8 | 0
2039 | 11 | 14 | 9 | 0
2039 | 11 | 14 | 10 | 0
2039 | 11 | 14 | 11 | 0
2039 | 11 | 14 | 12 | 0
2039 | 11 | 14 | 13 | 0
2039 | 11 | 14 | 14 | 0
2039 | 11 | 14 | 15 | 0
2039 | 11 | 14 | 16 | 0
2039 | 11 | 14 | 17 | 0
2039 | 11 | 14 | 18 | 0
2039 | 11 | 14 | 19 | 0
2039 | 11 | 14 | 20 | 0
2039 | 11 | 14 | 21 | 0
2039 | 11 | 14 | 22 | 0
2039 | 11 | 14 | 23 | 0
2039 | 11 | 15 | 0 | 0
2039 | 11 | 15 | 1 | 0
2039 | 11 | 15 | 2 | 0
2039 | 11 | 15 | 3 | 0
2039 | 11 | 15 | 4 | 0
2039 | 11 | 15 | 5 | 0
2039 | 11 | 15 | 6 | 0
2039 | 11 | 15 | 7 | 0
2039 | 11 | 15 | 8 | 0
2039 | 11 | 15 | 9 | 0
2039 | 11 | 15 | 10 | 0
2039 | 11 | 15 | 11 | 0
2039 | 11 | 15 | 12 | 0
2039 | 11 | 15 | 13 | 0
2039 | 11 | 15 | 14 | 0
2039 | 11 | 15 | 15 | 0
2039 | 11 | 15 | 16 | 0
2039 | 11 | 15 | 17 | 0
2039 | 11 | 15 | 18 | 0
2039 | 11 | 15 | 19 | 0
2039 | 11 | 15 | 20 | 0
2039 | 11 | 15 | 21 | 0
2039 | 11 | 15 | 22 | 0
2039 | 11 | 15 | 23 | 0
2039 | 11 | 16 | 0 | 0
2039 | 11 | 16 | 1 | 0
2039 | 11 | 16 | 2 | 0
2039 | 11 | 16 | 3 | 0
2039 | 11 | 16 | 4 | 0
2039 | 11 | 16 | 5 | 0
2039 | 11 | 16 | 6 | 0
2039 | 11 | 16 | 7 | 0
2039 | 11 | 16 | 8 | 0
2039 | 11 | 16 | 9 | 0
2039 | 11 | 16 | 10 | 0
2039 | 11 | 16 | 11 | 0
2039 | 11 | 16 | 12 | 0
2039 | 11 | 16 | 13 | 0
2039 | 11 | 16 | 14 | 0
2039 | 11 | 16 | 15 | 0
2039 | 11 | 16 | 16 | 0
2039 | 11 | 16 | 17 | 0
2039 | 11 | 16 | 18 | 0
2039 | 11 | 16 | 19 | 0
2039 | 11 | 16 | 20 | 0
2039 | 11 | 16 | 21 | 0
2039 | 11 | 16 | 22 | 0
2039 | 11 | 16 | 23 | 0
2039 | 11 | 17 | 0 | 0
2039 | 11 | 17 | 1 | 0
2039 | 11 | 17 | 2 | 0
2039 | 11 | 17 | 3 | 0
2039 | 11 | 17 | 4 | 0
2039 | 11 | 17 | 5 | 0
2039 | 11 | 17 | 6 | 0
2039 | 11 | 17 | 7 | 0
2039 | 11 | 17 | 8 | 0
2039 | 11 | 17 | 9 | 0
2039 | 11 | 17 | 10 | 0
2039 | 11 | 17 | 11 | 0
2039 | 11 | 17 | 12 | 0
2039 | 11 | 17 | 13 | 0
2039 | 11 | 17 | 14 | 0
2039 | 11 | 17 | 15 | 0
2039 | 11 | 17 | 16 | 0
2039 | 11 | 17 | 17 | 0
2039 | 11 | 17 | 18 | 0
2039 | 11 | 17 | 19 | 0
2039 | 11 | 17 | 20 | 0
2039 | 11 | 17 | 21 | 0
2039 | 11 | 17 | 22 | 0
2039 | 11 | 17 | 23 | 0
2039 | 11 | 18 | 0 | 0
2039 | 11 | 18 | 1 | 0
2039 | 11 | 18 | 2 | 0
2039 | 11 | 18 | 3 | 0
2039 | 11 | 18 | 4 | 0
2039 | 11 | 18 | 5 | 0
2039 | 11 | 18 | 6 | 0
2039 | 11 | 18 | 7 | 0
2039 | 11 | 18 | 8 | 0
2039 | 11 | 18 | 9 | 0
2039 | 11 | 18 | 10 | 0
2039 | 11 | 18 | 11 | 0
2039 | 11 | 18 | 12 | 0
2039 | 11 | 18 | 13 | 0
2039 | 11 | 18 | 14 | 0
2039 | 11 | 18 | 15 | 0
2039 | 11 | 18 | 16 | 0
2039 | 11 | 18 | 17 | 0
2039 | 11 | 18 | 18 | 0
2039 | 11 | 18 | 19 | 0
2039 | 11 | 18 | 20 | 0
2039 | 11 | 18 | 21 | 0
2039 | 11 | 18 | 22 | 0
2039 | 11 | 18 | 23 | 0
2039 | 11 | 19 | 0 | 0
2039 | 11 | 19 | 1 | 0
2039 | 11 | 19 | 2 | 0
2039 | 11 | 19 | 3 | 0
2039 | 11 | 19 | 4 | 0
2039 | 11 | 19 | 5 | 0
2039 | 11 | 19 | 6 | 0
2039 | 11 | 19 | 7 | 0
2039 | 11 | 19 | 8 | 0
2039 | 11 | 19 | 9 | 0
2039 | 11 | 19 | 10 | 0
2039 | 11 | 19 | 11 | 0
2039 | 11 | 19 | 12 | 0
2039 | 11 | 19 | 13 | 0
2039 | 11 | 19 | 14 | 0
2039 | 11 | 19 | 15 | 0
2039 | 11 | 19 | 16 | 0
2039 | 11 | 19 | 17 | 0
2039 | 11 | 19 | 18 | 0
2039 | 11 | 19 | 19 | 0
2039 | 11 | 19 | 20 | 0
2039 | 11 | 19 | 21 | 0
2039 | 11 | 19 | 22 | 0
2039 | 11 | 19 | 23 | 0
2039 | 11 | 20 | 0 | 0
2039 | 11 | 20 | 1 | 0
2039 | 11 | 20 | 2 | 0
2039 | 11 | 20 | 3 | 0
2039 | 11 | 20 | 4 | 0
2039 | 11 | 20 | 5 | 0
2039 | 11 | 20 | 6 | 0
2039 | 11 | 20 | 7 | 0
2039 | 11 | 20 | 8 | 0
2039 | 11 | 20 | 9 | 0
2039 | 11 | 20 | 10 | 0
2039 | 11 | 20 | 11 | 0
2039 | 11 | 20 | 12 | 0
2039 | 11 | 20 | 13 | 0
2039 | 11 | 20 | 14 | 0
2039 | 11 | 20 | 15 | 0
2039 | 11 | 20 | 16 | 0
2039 | 11 | 20 | 17 | 0
2039 | 11 | 20 | 18 | 0
2039 | 11 | 20 | 19 | 0
2039 | 11 | 20 | 20 | 0
2039 | 11 | 20 | 21 | 0
2039 | 11 | 20 | 22 | 0
2039 | 11 | 20 | 23 | 0
2039 | 11 | 21 | 0 | 0
2039 | 11 | 21 | 1 | 0
2039 | 11 | 21 | 2 | 0
2039 | 11 | 21 | 3 | 0
2039 | 11 | 21 | 4 | 0
2039 | 11 | 21 | 5 | 0
2039 | 11 | 21 | 6 | 0
2039 | 11 | 21 | 7 | 0
2039 | 11 | 21 | 8 | 0
2039 | 11 | 21 | 9 | 0
2039 | 11 | 21 | 10 | 0
2039 | 11 | 21 | 11 | 0
2039 | 11 | 21 | 12 | 0
2039 | 11 | 21 | 13 | 0
2039 | 11 | 21 | 14 | 0
2039 | 11 | 21 | 15 | 0
2039 | 11 | 21 | 16 | 0
2039 | 11 | 21 | 17 | 0
2039 | 11 | 21 | 18 | 0
2039 | 11 | 21 | 19 | 0
2039 | 11 | 21 | 20 | 0
2039 | 11 | 21 | 21 | 0
2039 | 11 | 21 | 22 | 0
2039 | 11 | 21 | 23 | 0
2039 | 11 | 22 | 0 | 0
2039 | 11 | 22 | 1 | 0
2039 | 11 | 22 | 2 | 0
2039 | 11 | 22 | 3 | 0
2039 | 11 | 22 | 4 | 0
2039 | 11 | 22 | 5 | 0
2039 | 11 | 22 | 6 | 0
2039 | 11 | 22 | 7 | 0
2039 | 11 | 22 | 8 | 0
2039 | 11 | 22 | 9 | 0
2039 | 11 | 22 | 10 | 0
2039 | 11 | 22 | 11 | 0
2039 | 11 | 22 | 12 | 0
2039 | 11 | 22 | 13 | 0
2039 | 11 | 22 | 14 | 0
2039 | 11 | 22 | 15 | 0
2039 | 11 | 22 | 16 | 0
2039 | 11 | 22 | 17 | 0
2039 | 11 | 22 | 18 | 0
2039 | 11 | 22 | 19 | 0
2039 | 11 | 22 | 20 | 0
2039 | 11 | 22 | 21 | 0
2039 | 11 | 22 | 22 | 0
2039 | 11 | 22 | 23 | 0
2039 | 11 | 23 | 0 | 0
2039 | 11 | 23 | 1 | 0
2039 | 11 | 23 | 2 | 0
2039 | 11 | 23 | 3 | 0
2039 | 11 | 23 | 4 | 0
2039 | 11 | 23 | 5 | 0
2039 | 11 | 23 | 6 | 0
2039 | 11 | 23 | 7 | 0
2039 | 11 | 23 | 8 | 0
2039 | 11 | 23 | 9 | 0
2039 | 11 | 23 | 10 | 0
2039 | 11 | 23 | 11 | 0
2039 | 11 | 23 | 12 | 0
2039 | 11 | 23 | 13 | 0
2039 | 11 | 23 | 14 | 0
2039 | 11 | 23 | 15 | 0
2039 | 11 | 23 | 16 | 0
2039 | 11 | 23 | 17 | 0
2039 | 11 | 23 | 18 | 0
2039 | 11 | 23 | 19 | 0
2039 | 11 | 23 | 20 | 0
2039 | 11 | 23 | 21 | 0
2039 | 11 | 23 | 22 | 0
2039 | 11 | 23 | 23 | 0
2039 | 11 | 24 | 0 | 0
2039 | 11 | 24 | 1 | 0
2039 | 11 | 24 | 2 | 0
2039 | 11 | 24 | 3 | 0
2039 | 11 | 24 | 4 | 0
2039 | 11 | 24 | 5 | 0
2039 | 11 | 24 | 6 | 0
2039 | 11 | 24 | 7 | 0
2039 | 11 | 24 | 8 | 0
2039 | 11 | 24 | 9 | 0
2039 | 11 | 24 | 10 | 0
2039 | 11 | 24 | 11 | 0
2039 | 11 | 24 | 12 | 0
2039 | 11 | 24 | 13 | 0
2039 | 11 | 24 | 14 | 0
2039 | 11 | 24 | 15 | 0
2039 | 11 | 24 | 16 | 0
2039 | 11 | 24 | 17 | 0
2039 | 11 | 24 | 18 | 0
2039 | 11 | 24 | 19 | 0
2039 | 11 | 24 | 20 | 0
2039 | 11 | 24 | 21 | 0
2039 | 11 | 24 | 22 | 0
2039 | 11 | 24 | 23 | 0
2039 | 11 | 25 | 0 | 0
2039 | 11 | 25 | 1 | 0
2039 | 11 | 25 | 2 | 0
2039 | 11 | 25 | 3 | 0
2039 | 11 | 25 | 4 | 0
2039 | 11 | 25 | 5 | 0
2039 | 11 | 25 | 6 | 0
2039 | 11 | 25 | 7 | 0
2039 | 11 | 25 | 8 | 0
2039 | 11 | 25 | 9 | 0
2039 | 11 | 25 | 10 | 0
2039 | 11 | 25 | 11 | 0
2039 | 11 | 25 | 12 | 0
2039 | 11 | 25 | 13 | 0
2039 | 11 | 25 | 14 | 0
2039 | 11 | 25 | 15 | 0
2039 | 11 | 25 | 16 | 0
2039 | 11 | 25 | 17 | 0
2039 | 11 | 25 | 18 | 0
2039 | 11 | 25 | 19 | 0
2039 | 11 | 25 | 20 | 0
2039 | 11 | 25 | 21 | 0
2039 | 11 | 25 | 22 | 0
2039 | 11 | 25 | 23 | 0
2039 | 11 | 26 | 0 | 0
2039 | 11 | 26 | 1 | 0
2039 | 11 | 26 | 2 | 0
2039 | 11 | 26 | 3 | 0
2039 | 11 | 26 | 4 | 0
2039 | 11 | 26 | 5 | 0
2039 | 11 | 26 | 6 | 0
2039 | 11 | 26 | 7 | 0
2039 | 11 | 26 | 8 | 0
2039 | 11 | 26 | 9 | 0
2039 | 11 | 26 | 10 | 0
2039 | 11 | 26 | 11 | 0
2039 | 11 | 26 | 12 | 0
2039 | 11 | 26 | 13 | 0
2039 | 11 | 26 | 14 | 0
2039 | 11 | 26 | 15 | 0
2039 | 11 | 26 | 16 | 0
2039 | 11 | 26 | 17 | 0
2039 | 11 | 26 | 18 | 0
2039 | 11 | 26 | 19 | 0
2039 | 11 | 26 | 20 | 0
2039 | 11 | 26 | 21 | 0
2039 | 11 | 26 | 22 | 0
2039 | 11 | 26 | 23 | 0
2039 | 11 | 27 | 0 | 0
2039 | 11 | 27 | 1 | 0
2039 | 11 | 27 | 2 | 0
2039 | 11 | 27 | 3 | 0
2039 | 11 | 27 | 4 | 0
2039 | 11 | 27 | 5 | 0
2039 | 11 | 27 | 6 | 0
2039 | 11 | 27 | 7 | 0
2039 | 11 | 27 | 8 | 0
2039 | 11 | 27 | 9 | 0
2039 | 11 | 27 | 10 | 0
2039 | 11 | 27 | 11 | 0
2039 | 11 | 27 | 12 | 0
2039 | 11 | 27 | 13 | 0
2039 | 11 | 27 | 14 | 0
2039 | 11 | 27 | 15 | 0
2039 | 11 | 27 | 16 | 0
2039 | 11 | 27 | 17 | 0
2039 | 11 | 27 | 18 | 0
2039 | 11 | 27 | 19 | 0
2039 | 11 | 27 | 20 | 0
2039 | 11 | 27 | 21 | 0
2039 | 11 | 27 | 22 | 0
2039 | 11 | 27 | 23 | 0
2039 | 11 | 28 | 0 | 0
2039 | 11 | 28 | 1 | 0
2039 | 11 | 28 | 2 | 0
2039 | 11 | 28 | 3 | 0
2039 | 11 | 28 | 4 | 0
2039 | 11 | 28 | 5 | 0
2039 | 11 | 28 | 6 | 0
2039 | 11 | 28 | 7 | 0
2039 | 11 | 28 | 8 | 0
2039 | 11 | 28 | 9 | 0
2039 | 11 | 28 | 10 | 0
2039 | 11 | 28 | 11 | 0
2039 | 11 | 28 | 12 | 0
2039 | 11 | 28 | 13 | 0
2039 | 11 | 28 | 14 | 0
2039 | 11 | 28 | 15 | 0
2039 | 11 | 28 | 16 | 0
2039 | 11 | 28 | 17 | 0
2039 | 11 | 28 | 18 | 0
2039 | 11 | 28 | 19 | 0
2039 | 11 | 28 | 20 | 0
2039 | 11 | 28 | 21 | 0
2039 | 11 | 28 | 22 | 0
2039 | 11 | 28 | 23 | 0
2039 | 11 | 29 | 0 | 0
2039 | 11 | 29 | 1 | 0
2039 | 11 | 29 | 2 | 0
2039 | 11 | 29 | 3 | 0
2039 | 11 | 29 | 4 | 0
2039 | 11 | 29 | 5 | 0
2039 | 11 | 29 | 6 | 0
2039 | 11 | 29 | 7 | 0
2039 | 11 | 29 | 8 | 0
2039 | 11 | 29 | 9 | 0
2039 | 11 | 29 | 10 | 0
2039 | 11 | 29 | 11 | 0
2039 | 11 | 29 | 12 | 0
2039 | 11 | 29 | 13 | 0
2039 | 11 | 29 | 14 | 0
2039 | 11 | 29 | 15 | 0
2039 | 11 | 29 | 16 | 0
2039 | 11 | 29 | 17 | 0
2039 | 11 | 29 | 18 | 0
2039 | 11 | 29 | 19 | 0
2039 | 11 | 29 | 20 | 0
2039 | 11 | 29 | 21 | 0
2039 | 11 | 29 | 22 | 0
2039 | 11 | 29 | 23 | 0
2039 | 11 | 30 | 0 | 0
2039 | 11 | 30 | 1 | 0
2039 | 11 | 30 | 2 | 0
2039 | 11 | 30 | 3 | 0
2039 | 11 | 30 | 4 | 0
2039 | 11 | 30 | 5 | 0
2039 | 11 | 30 | 6 | 0
2039 | 11 | 30 | 7 | 0
2039 | 11 | 30 | 8 | 0
2039 | 11 | 30 | 9 | 0
2039 | 11 | 30 | 10 | 0
2039 | 11 | 30 | 11 | 0
2039 | 11 | 30 | 12 | 0
2039 | 11 | 30 | 13 | 0
2039 | 11 | 30 | 14 | 0
2039 | 11 | 30 | 15 | 0
2039 | 11 | 30 | 16 | 0
2039 | 11 | 30 | 17 | 0
2039 | 11 | 30 | 18 | 0
2039 | 11 | 30 | 19 | 0
2039 | 11 | 30 | 20 | 0
2039 | 11 | 30 | 21 | 0
2039 | 11 | 30 | 22 | 0
2039 | 11 | 30 | 23 | 0
2039 | 12 | 1 | 0 | 0
2039 | 12 | 1 | 1 | 0
2039 | 12 | 1 | 2 | 0
2039 | 12 | 1 | 3 | 0
2039 | 12 | 1 | 4 | 0
2039 | 12 | 1 | 5 | 0
2039 | 12 | 1 | 6 | 0
2039 | 12 | 1 | 7 | 0
2039 | 12 | 1 | 8 | 0
2039 | 12 | 1 | 9 | 0
2039 | 12 | 1 | 10 | 0
2039 | 12 | 1 | 11 | 0
2039 | 12 | 1 | 12 | 0
2039 | 12 | 1 | 13 | 0
2039 | 12 | 1 | 14 | 0
2039 | 12 | 1 | 15 | 0
2039 | 12 | 1 | 16 | 0
2039 | 12 | 1 | 17 | 0
2039 | 12 | 1 | 18 | 0
2039 | 12 | 1 | 19 | 0
2039 | 12 | 1 | 20 | 0
2039 | 12 | 1 | 21 | 0
2039 | 12 | 1 | 22 | 0
2039 | 12 | 1 | 23 | 0
2039 | 12 | 2 | 0 | 0
2039 | 12 | 2 | 1 | 0
2039 | 12 | 2 | 2 | 0
2039 | 12 | 2 | 3 | 0
2039 | 12 | 2 | 4 | 0
2039 | 12 | 2 | 5 | 0
2039 | 12 | 2 | 6 | 0
2039 | 12 | 2 | 7 | 0
2039 | 12 | 2 | 8 | 0
2039 | 12 | 2 | 9 | 0
2039 | 12 | 2 | 10 | 0
2039 | 12 | 2 | 11 | 0
2039 | 12 | 2 | 12 | 0
2039 | 12 | 2 | 13 | 0
2039 | 12 | 2 | 14 | 0
2039 | 12 | 2 | 15 | 0
2039 | 12 | 2 | 16 | 0
2039 | 12 | 2 | 17 | 0
2039 | 12 | 2 | 18 | 0
2039 | 12 | 2 | 19 | 0
2039 | 12 | 2 | 20 | 0
2039 | 12 | 2 | 21 | 0
2039 | 12 | 2 | 22 | 0
2039 | 12 | 2 | 23 | 0
2039 | 12 | 3 | 0 | 0
2039 | 12 | 3 | 1 | 0
2039 | 12 | 3 | 2 | 0
2039 | 12 | 3 | 3 | 0
2039 | 12 | 3 | 4 | 0
2039 | 12 | 3 | 5 | 0
2039 | 12 | 3 | 6 | 0
2039 | 12 | 3 | 7 | 0
2039 | 12 | 3 | 8 | 0
2039 | 12 | 3 | 9 | 0
2039 | 12 | 3 | 10 | 0
2039 | 12 | 3 | 11 | 0
2039 | 12 | 3 | 12 | 0
2039 | 12 | 3 | 13 | 0
2039 | 12 | 3 | 14 | 0
2039 | 12 | 3 | 15 | 0
2039 | 12 | 3 | 16 | 0
2039 | 12 | 3 | 17 | 0
2039 | 12 | 3 | 18 | 0
2039 | 12 | 3 | 19 | 0
2039 | 12 | 3 | 20 | 0
2039 | 12 | 3 | 21 | 0
2039 | 12 | 3 | 22 | 0
2039 | 12 | 3 | 23 | 0
2039 | 12 | 4 | 0 | 0
2039 | 12 | 4 | 1 | 0
2039 | 12 | 4 | 2 | 0
2039 | 12 | 4 | 3 | 0
2039 | 12 | 4 | 4 | 0
2039 | 12 | 4 | 5 | 0
2039 | 12 | 4 | 6 | 0
2039 | 12 | 4 | 7 | 0
2039 | 12 | 4 | 8 | 0
2039 | 12 | 4 | 9 | 0
2039 | 12 | 4 | 10 | 0
2039 | 12 | 4 | 11 | 0
2039 | 12 | 4 | 12 | 0
2039 | 12 | 4 | 13 | 0
2039 | 12 | 4 | 14 | 0
2039 | 12 | 4 | 15 | 0
2039 | 12 | 4 | 16 | 0
2039 | 12 | 4 | 17 | 0
2039 | 12 | 4 | 18 | 0
2039 | 12 | 4 | 19 | 0
2039 | 12 | 4 | 20 | 0
2039 | 12 | 4 | 21 | 0
2039 | 12 | 4 | 22 | 0
2039 | 12 | 4 | 23 | 0
2039 | 12 | 5 | 0 | 0
2039 | 12 | 5 | 1 | 0
2039 | 12 | 5 | 2 | 0
2039 | 12 | 5 | 3 | 0
2039 | 12 | 5 | 4 | 0
2039 | 12 | 5 | 5 | 0
2039 | 12 | 5 | 6 | 0
2039 | 12 | 5 | 7 | 0
2039 | 12 | 5 | 8 | 0
2039 | 12 | 5 | 9 | 0
2039 | 12 | 5 | 10 | 0
2039 | 12 | 5 | 11 | 0
2039 | 12 | 5 | 12 | 0
2039 | 12 | 5 | 13 | 0
2039 | 12 | 5 | 14 | 0
2039 | 12 | 5 | 15 | 0
2039 | 12 | 5 | 16 | 0
2039 | 12 | 5 | 17 | 0
2039 | 12 | 5 | 18 | 0
2039 | 12 | 5 | 19 | 0
2039 | 12 | 5 | 20 | 0
2039 | 12 | 5 | 21 | 0
2039 | 12 | 5 | 22 | 0
2039 | 12 | 5 | 23 | 0
2039 | 12 | 6 | 0 | 0
2039 | 12 | 6 | 1 | 0
2039 | 12 | 6 | 2 | 0
2039 | 12 | 6 | 3 | 0
2039 | 12 | 6 | 4 | 0
2039 | 12 | 6 | 5 | 0
2039 | 12 | 6 | 6 | 0
2039 | 12 | 6 | 7 | 0
2039 | 12 | 6 | 8 | 0
2039 | 12 | 6 | 9 | 0
2039 | 12 | 6 | 10 | 0
2039 | 12 | 6 | 11 | 0
2039 | 12 | 6 | 12 | 0
2039 | 12 | 6 | 13 | 0
2039 | 12 | 6 | 14 | 0
2039 | 12 | 6 | 15 | 0
2039 | 12 | 6 | 16 | 0
2039 | 12 | 6 | 17 | 0
2039 | 12 | 6 | 18 | 0
2039 | 12 | 6 | 19 | 0
2039 | 12 | 6 | 20 | 0
2039 | 12 | 6 | 21 | 0
2039 | 12 | 6 | 22 | 0
2039 | 12 | 6 | 23 | 0
2039 | 12 | 7 | 0 | 0
2039 | 12 | 7 | 1 | 0
2039 | 12 | 7 | 2 | 0
2039 | 12 | 7 | 3 | 0
2039 | 12 | 7 | 4 | 0
2039 | 12 | 7 | 5 | 0
2039 | 12 | 7 | 6 | 0
2039 | 12 | 7 | 7 | 0
2039 | 12 | 7 | 8 | 0
2039 | 12 | 7 | 9 | 0
2039 | 12 | 7 | 10 | 0
2039 | 12 | 7 | 11 | 0
2039 | 12 | 7 | 12 | 0
2039 | 12 | 7 | 13 | 0
2039 | 12 | 7 | 14 | 0
2039 | 12 | 7 | 15 | 0
2039 | 12 | 7 | 16 | 0
2039 | 12 | 7 | 17 | 0
2039 | 12 | 7 | 18 | 0
2039 | 12 | 7 | 19 | 0
2039 | 12 | 7 | 20 | 0
2039 | 12 | 7 | 21 | 0
2039 | 12 | 7 | 22 | 0
2039 | 12 | 7 | 23 | 0
2039 | 12 | 8 | 0 | 0
2039 | 12 | 8 | 1 | 0
2039 | 12 | 8 | 2 | 0
2039 | 12 | 8 | 3 | 0
2039 | 12 | 8 | 4 | 0
2039 | 12 | 8 | 5 | 0
2039 | 12 | 8 | 6 | 0
2039 | 12 | 8 | 7 | 0
2039 | 12 | 8 | 8 | 0
2039 | 12 | 8 | 9 | 0
2039 | 12 | 8 | 10 | 0
2039 | 12 | 8 | 11 | 0
2039 | 12 | 8 | 12 | 0
2039 | 12 | 8 | 13 | 0
2039 | 12 | 8 | 14 | 0
2039 | 12 | 8 | 15 | 0
2039 | 12 | 8 | 16 | 0
2039 | 12 | 8 | 17 | 0
2039 | 12 | 8 | 18 | 0
2039 | 12 | 8 | 19 | 0
2039 | 12 | 8 | 20 | 0
2039 | 12 | 8 | 21 | 0
2039 | 12 | 8 | 22 | 0
2039 | 12 | 8 | 23 | 0
2039 | 12 | 9 | 0 | 0
2039 | 12 | 9 | 1 | 0
2039 | 12 | 9 | 2 | 0
2039 | 12 | 9 | 3 | 0
2039 | 12 | 9 | 4 | 0
2039 | 12 | 9 | 5 | 0
2039 | 12 | 9 | 6 | 0
2039 | 12 | 9 | 7 | 0
2039 | 12 | 9 | 8 | 0
2039 | 12 | 9 | 9 | 0
2039 | 12 | 9 | 10 | 0
2039 | 12 | 9 | 11 | 0
2039 | 12 | 9 | 12 | 0
2039 | 12 | 9 | 13 | 0
2039 | 12 | 9 | 14 | 0
2039 | 12 | 9 | 15 | 0
2039 | 12 | 9 | 16 | 0
2039 | 12 | 9 | 17 | 0
2039 | 12 | 9 | 18 | 0
2039 | 12 | 9 | 19 | 0
2039 | 12 | 9 | 20 | 0
2039 | 12 | 9 | 21 | 0
2039 | 12 | 9 | 22 | 0
2039 | 12 | 9 | 23 | 0
2039 | 12 | 10 | 0 | 0
2039 | 12 | 10 | 1 | 0
2039 | 12 | 10 | 2 | 0
2039 | 12 | 10 | 3 | 0
2039 | 12 | 10 | 4 | 0
2039 | 12 | 10 | 5 | 0
2039 | 12 | 10 | 6 | 0
2039 | 12 | 10 | 7 | 0
2039 | 12 | 10 | 8 | 0
2039 | 12 | 10 | 9 | 0
2039 | 12 | 10 | 10 | 0
2039 | 12 | 10 | 11 | 0
2039 | 12 | 10 | 12 | 0
2039 | 12 | 10 | 13 | 0
2039 | 12 | 10 | 14 | 0
2039 | 12 | 10 | 15 | 0
2039 | 12 | 10 | 16 | 0
2039 | 12 | 10 | 17 | 0
2039 | 12 | 10 | 18 | 0
2039 | 12 | 10 | 19 | 0
2039 | 12 | 10 | 20 | 0
2039 | 12 | 10 | 21 | 0
2039 | 12 | 10 | 22 | 0
2039 | 12 | 10 | 23 | 0
2039 | 12 | 11 | 0 | 0
2039 | 12 | 11 | 1 | 0
2039 | 12 | 11 | 2 | 0
2039 | 12 | 11 | 3 | 0
2039 | 12 | 11 | 4 | 0
2039 | 12 | 11 | 5 | 0
2039 | 12 | 11 | 6 | 0
2039 | 12 | 11 | 7 | 0
2039 | 12 | 11 | 8 | 0
2039 | 12 | 11 | 9 | 0
2039 | 12 | 11 | 10 | 0
2039 | 12 | 11 | 11 | 0
2039 | 12 | 11 | 12 | 0
2039 | 12 | 11 | 13 | 0
2039 | 12 | 11 | 14 | 0
2039 | 12 | 11 | 15 | 0
2039 | 12 | 11 | 16 | 0
2039 | 12 | 11 | 17 | 0
2039 | 12 | 11 | 18 | 0
2039 | 12 | 11 | 19 | 0
2039 | 12 | 11 | 20 | 0
2039 | 12 | 11 | 21 | 0
2039 | 12 | 11 | 22 | 0
2039 | 12 | 11 | 23 | 0
2039 | 12 | 12 | 0 | 0
2039 | 12 | 12 | 1 | 0
2039 | 12 | 12 | 2 | 0
2039 | 12 | 12 | 3 | 0
2039 | 12 | 12 | 4 | 0
2039 | 12 | 12 | 5 | 0
2039 | 12 | 12 | 6 | 0
2039 | 12 | 12 | 7 | 0
2039 | 12 | 12 | 8 | 0
2039 | 12 | 12 | 9 | 0
2039 | 12 | 12 | 10 | 0
2039 | 12 | 12 | 11 | 0
2039 | 12 | 12 | 12 | 0
2039 | 12 | 12 | 13 | 0
2039 | 12 | 12 | 14 | 0
2039 | 12 | 12 | 15 | 0
2039 | 12 | 12 | 16 | 0
2039 | 12 | 12 | 17 | 0
2039 | 12 | 12 | 18 | 0
2039 | 12 | 12 | 19 | 0
2039 | 12 | 12 | 20 | 0
2039 | 12 | 12 | 21 | 0
2039 | 12 | 12 | 22 | 0
2039 | 12 | 12 | 23 | 0
2039 | 12 | 13 | 0 | 0
2039 | 12 | 13 | 1 | 0
2039 | 12 | 13 | 2 | 0
2039 | 12 | 13 | 3 | 0
2039 | 12 | 13 | 4 | 0
2039 | 12 | 13 | 5 | 0
2039 | 12 | 13 | 6 | 0
2039 | 12 | 13 | 7 | 0
2039 | 12 | 13 | 8 | 0
2039 | 12 | 13 | 9 | 0
2039 | 12 | 13 | 10 | 0
2039 | 12 | 13 | 11 | 0
2039 | 12 | 13 | 12 | 0
2039 | 12 | 13 | 13 | 0
2039 | 12 | 13 | 14 | 0
2039 | 12 | 13 | 15 | 0
2039 | 12 | 13 | 16 | 0
2039 | 12 | 13 | 17 | 0
2039 | 12 | 13 | 18 | 0
2039 | 12 | 13 | 19 | 0
2039 | 12 | 13 | 20 | 0
2039 | 12 | 13 | 21 | 0
2039 | 12 | 13 | 22 | 0
2039 | 12 | 13 | 23 | 0
2039 | 12 | 14 | 0 | 0
2039 | 12 | 14 | 1 | 0
2039 | 12 | 14 | 2 | 0
2039 | 12 | 14 | 3 | 0
2039 | 12 | 14 | 4 | 0
2039 | 12 | 14 | 5 | 0
2039 | 12 | 14 | 6 | 0
2039 | 12 | 14 | 7 | 0
2039 | 12 | 14 | 8 | 0
2039 | 12 | 14 | 9 | 0
2039 | 12 | 14 | 10 | 0
2039 | 12 | 14 | 11 | 0
2039 | 12 | 14 | 12 | 0
2039 | 12 | 14 | 13 | 0
2039 | 12 | 14 | 14 | 0
2039 | 12 | 14 | 15 | 0
2039 | 12 | 14 | 16 | 0
2039 | 12 | 14 | 17 | 0
2039 | 12 | 14 | 18 | 0
2039 | 12 | 14 | 19 | 0
2039 | 12 | 14 | 20 | 0
2039 | 12 | 14 | 21 | 0
2039 | 12 | 14 | 22 | 0
2039 | 12 | 14 | 23 | 0
2039 | 12 | 15 | 0 | 0
2039 | 12 | 15 | 1 | 0
2039 | 12 | 15 | 2 | 0
2039 | 12 | 15 | 3 | 0
2039 | 12 | 15 | 4 | 0
2039 | 12 | 15 | 5 | 0
2039 | 12 | 15 | 6 | 0
2039 | 12 | 15 | 7 | 0
2039 | 12 | 15 | 8 | 0
2039 | 12 | 15 | 9 | 0
2039 | 12 | 15 | 10 | 0
2039 | 12 | 15 | 11 | 0
2039 | 12 | 15 | 12 | 0
2039 | 12 | 15 | 13 | 0
2039 | 12 | 15 | 14 | 0
2039 | 12 | 15 | 15 | 0
2039 | 12 | 15 | 16 | 0
2039 | 12 | 15 | 17 | 0
2039 | 12 | 15 | 18 | 0
2039 | 12 | 15 | 19 | 0
2039 | 12 | 15 | 20 | 0
2039 | 12 | 15 | 21 | 0
2039 | 12 | 15 | 22 | 0
2039 | 12 | 15 | 23 | 0
2039 | 12 | 16 | 0 | 0
2039 | 12 | 16 | 1 | 0
2039 | 12 | 16 | 2 | 0
2039 | 12 | 16 | 3 | 0
2039 | 12 | 16 | 4 | 0
2039 | 12 | 16 | 5 | 0
2039 | 12 | 16 | 6 | 0
2039 | 12 | 16 | 7 | 0
2039 | 12 | 16 | 8 | 0
2039 | 12 | 16 | 9 | 0
2039 | 12 | 16 | 10 | 0
2039 | 12 | 16 | 11 | 0
2039 | 12 | 16 | 12 | 0
2039 | 12 | 16 | 13 | 0
2039 | 12 | 16 | 14 | 0
2039 | 12 | 16 | 15 | 0
2039 | 12 | 16 | 16 | 0
2039 | 12 | 16 | 17 | 0
2039 | 12 | 16 | 18 | 0
2039 | 12 | 16 | 19 | 0
2039 | 12 | 16 | 20 | 0
2039 | 12 | 16 | 21 | 0
2039 | 12 | 16 | 22 | 0
2039 | 12 | 16 | 23 | 0
2039 | 12 | 17 | 0 | 0
2039 | 12 | 17 | 1 | 0
2039 | 12 | 17 | 2 | 0
2039 | 12 | 17 | 3 | 0
2039 | 12 | 17 | 4 | 0
2039 | 12 | 17 | 5 | 0
2039 | 12 | 17 | 6 | 0
2039 | 12 | 17 | 7 | 0
2039 | 12 | 17 | 8 | 0
2039 | 12 | 17 | 9 | 0
2039 | 12 | 17 | 10 | 0
2039 | 12 | 17 | 11 | 0
2039 | 12 | 17 | 12 | 0
2039 | 12 | 17 | 13 | 0
2039 | 12 | 17 | 14 | 0
2039 | 12 | 17 | 15 | 0
2039 | 12 | 17 | 16 | 0
2039 | 12 | 17 | 17 | 0
2039 | 12 | 17 | 18 | 0
2039 | 12 | 17 | 19 | 0
2039 | 12 | 17 | 20 | 0
2039 | 12 | 17 | 21 | 0
2039 | 12 | 17 | 22 | 0
2039 | 12 | 17 | 23 | 0
2039 | 12 | 18 | 0 | 0
2039 | 12 | 18 | 1 | 0
2039 | 12 | 18 | 2 | 0
2039 | 12 | 18 | 3 | 0
2039 | 12 | 18 | 4 | 0
2039 | 12 | 18 | 5 | 0
2039 | 12 | 18 | 6 | 0
2039 | 12 | 18 | 7 | 0
2039 | 12 | 18 | 8 | 0
2039 | 12 | 18 | 9 | 0
2039 | 12 | 18 | 10 | 0
2039 | 12 | 18 | 11 | 0
2039 | 12 | 18 | 12 | 0
2039 | 12 | 18 | 13 | 0
2039 | 12 | 18 | 14 | 0
2039 | 12 | 18 | 15 | 0
2039 | 12 | 18 | 16 | 0
2039 | 12 | 18 | 17 | 0
2039 | 12 | 18 | 18 | 0
2039 | 12 | 18 | 19 | 0
2039 | 12 | 18 | 20 | 0
2039 | 12 | 18 | 21 | 0
2039 | 12 | 18 | 22 | 0
2039 | 12 | 18 | 23 | 0
2039 | 12 | 19 | 0 | 0
2039 | 12 | 19 | 1 | 0
2039 | 12 | 19 | 2 | 0
2039 | 12 | 19 | 3 | 0
2039 | 12 | 19 | 4 | 0
2039 | 12 | 19 | 5 | 0
2039 | 12 | 19 | 6 | 0
2039 | 12 | 19 | 7 | 0
2039 | 12 | 19 | 8 | 0
2039 | 12 | 19 | 9 | 0
2039 | 12 | 19 | 10 | 0
2039 | 12 | 19 | 11 | 0
2039 | 12 | 19 | 12 | 0
2039 | 12 | 19 | 13 | 0
2039 | 12 | 19 | 14 | 0
2039 | 12 | 19 | 15 | 0
2039 | 12 | 19 | 16 | 0
2039 | 12 | 19 | 17 | 0
2039 | 12 | 19 | 18 | 0
2039 | 12 | 19 | 19 | 0
2039 | 12 | 19 | 20 | 0
2039 | 12 | 19 | 21 | 0
2039 | 12 | 19 | 22 | 0
2039 | 12 | 19 | 23 | 0
2039 | 12 | 20 | 0 | 0
2039 | 12 | 20 | 1 | 0
2039 | 12 | 20 | 2 | 0
2039 | 12 | 20 | 3 | 0
2039 | 12 | 20 | 4 | 0
2039 | 12 | 20 | 5 | 0
2039 | 12 | 20 | 6 | 0
2039 | 12 | 20 | 7 | 0
2039 | 12 | 20 | 8 | 0
2039 | 12 | 20 | 9 | 0
2039 | 12 | 20 | 10 | 0
2039 | 12 | 20 | 11 | 0
2039 | 12 | 20 | 12 | 0
2039 | 12 | 20 | 13 | 0
2039 | 12 | 20 | 14 | 0
2039 | 12 | 20 | 15 | 0
2039 | 12 | 20 | 16 | 0
2039 | 12 | 20 | 17 | 0
2039 | 12 | 20 | 18 | 0
2039 | 12 | 20 | 19 | 0
2039 | 12 | 20 | 20 | 0
2039 | 12 | 20 | 21 | 0
2039 | 12 | 20 | 22 | 0
2039 | 12 | 20 | 23 | 0
2039 | 12 | 21 | 0 | 0
2039 | 12 | 21 | 1 | 0
2039 | 12 | 21 | 2 | 0
2039 | 12 | 21 | 3 | 0
2039 | 12 | 21 | 4 | 0
2039 | 12 | 21 | 5 | 0
2039 | 12 | 21 | 6 | 0
2039 | 12 | 21 | 7 | 0
2039 | 12 | 21 | 8 | 0
2039 | 12 | 21 | 9 | 0
2039 | 12 | 21 | 10 | 0
2039 | 12 | 21 | 11 | 0
2039 | 12 | 21 | 12 | 0
2039 | 12 | 21 | 13 | 0
2039 | 12 | 21 | 14 | 0
2039 | 12 | 21 | 15 | 0
2039 | 12 | 21 | 16 | 0
2039 | 12 | 21 | 17 | 0
2039 | 12 | 21 | 18 | 0
2039 | 12 | 21 | 19 | 0
2039 | 12 | 21 | 20 | 0
2039 | 12 | 21 | 21 | 0
2039 | 12 | 21 | 22 | 0
2039 | 12 | 21 | 23 | 0
2039 | 12 | 22 | 0 | 0
2039 | 12 | 22 | 1 | 0
2039 | 12 | 22 | 2 | 0
2039 | 12 | 22 | 3 | 0
2039 | 12 | 22 | 4 | 0
2039 | 12 | 22 | 5 | 0
2039 | 12 | 22 | 6 | 0
2039 | 12 | 22 | 7 | 0
2039 | 12 | 22 | 8 | 0
2039 | 12 | 22 | 9 | 0
2039 | 12 | 22 | 10 | 0
2039 | 12 | 22 | 11 | 0
2039 | 12 | 22 | 12 | 0
2039 | 12 | 22 | 13 | 0
2039 | 12 | 22 | 14 | 0
2039 | 12 | 22 | 15 | 0
2039 | 12 | 22 | 16 | 0
2039 | 12 | 22 | 17 | 0
2039 | 12 | 22 | 18 | 0
2039 | 12 | 22 | 19 | 0
2039 | 12 | 22 | 20 | 0
2039 | 12 | 22 | 21 | 0
2039 | 12 | 22 | 22 | 0
2039 | 12 | 22 | 23 | 0
2039 | 12 | 23 | 0 | 0
2039 | 12 | 23 | 1 | 0
2039 | 12 | 23 | 2 | 0
2039 | 12 | 23 | 3 | 0
2039 | 12 | 23 | 4 | 0
2039 | 12 | 23 | 5 | 0
2039 | 12 | 23 | 6 | 0
2039 | 12 | 23 | 7 | 0
2039 | 12 | 23 | 8 | 0
2039 | 12 | 23 | 9 | 0
2039 | 12 | 23 | 10 | 0
2039 | 12 | 23 | 11 | 0
2039 | 12 | 23 | 12 | 0
2039 | 12 | 23 | 13 | 0
2039 | 12 | 23 | 14 | 0
2039 | 12 | 23 | 15 | 0
2039 | 12 | 23 | 16 | 0
2039 | 12 | 23 | 17 | 0
2039 | 12 | 23 | 18 | 0
2039 | 12 | 23 | 19 | 0
2039 | 12 | 23 | 20 | 0
2039 | 12 | 23 | 21 | 0
2039 | 12 | 23 | 22 | 0
2039 | 12 | 23 | 23 | 0
2039 | 12 | 24 | 0 | 0
2039 | 12 | 24 | 1 | 0
2039 | 12 | 24 | 2 | 0
2039 | 12 | 24 | 3 | 0
2039 | 12 | 24 | 4 | 0
2039 | 12 | 24 | 5 | 0
2039 | 12 | 24 | 6 | 0
2039 | 12 | 24 | 7 | 0
2039 | 12 | 24 | 8 | 0
2039 | 12 | 24 | 9 | 0
2039 | 12 | 24 | 10 | 0
2039 | 12 | 24 | 11 | 0
2039 | 12 | 24 | 12 | 0
2039 | 12 | 24 | 13 | 0
2039 | 12 | 24 | 14 | 0
2039 | 12 | 24 | 15 | 0
2039 | 12 | 24 | 16 | 0
2039 | 12 | 24 | 17 | 0
2039 | 12 | 24 | 18 | 0
2039 | 12 | 24 | 19 | 0
2039 | 12 | 24 | 20 | 0
2039 | 12 | 24 | 21 | 0
2039 | 12 | 24 | 22 | 0
2039 | 12 | 24 | 23 | 0
2039 | 12 | 25 | 0 | 0
2039 | 12 | 25 | 1 | 0
2039 | 12 | 25 | 2 | 0
2039 | 12 | 25 | 3 | 0
2039 | 12 | 25 | 4 | 0
2039 | 12 | 25 | 5 | 0
2039 | 12 | 25 | 6 | 0
2039 | 12 | 25 | 7 | 0
2039 | 12 | 25 | 8 | 0
2039 | 12 | 25 | 9 | 0
2039 | 12 | 25 | 10 | 0
2039 | 12 | 25 | 11 | 0
2039 | 12 | 25 | 12 | 0
2039 | 12 | 25 | 13 | 0
2039 | 12 | 25 | 14 | 0
2039 | 12 | 25 | 15 | 0
2039 | 12 | 25 | 16 | 0
2039 | 12 | 25 | 17 | 0
2039 | 12 | 25 | 18 | 0
2039 | 12 | 25 | 19 | 0
2039 | 12 | 25 | 20 | 0
2039 | 12 | 25 | 21 | 0
2039 | 12 | 25 | 22 | 0
2039 | 12 | 25 | 23 | 0
2039 | 12 | 26 | 0 | 0
2039 | 12 | 26 | 1 | 0
2039 | 12 | 26 | 2 | 0
2039 | 12 | 26 | 3 | 0
2039 | 12 | 26 | 4 | 0
2039 | 12 | 26 | 5 | 0
2039 | 12 | 26 | 6 | 0
2039 | 12 | 26 | 7 | 0
2039 | 12 | 26 | 8 | 0
2039 | 12 | 26 | 9 | 0
2039 | 12 | 26 | 10 | 0
2039 | 12 | 26 | 11 | 0
2039 | 12 | 26 | 12 | 0
2039 | 12 | 26 | 13 | 0
2039 | 12 | 26 | 14 | 0
2039 | 12 | 26 | 15 | 0
2039 | 12 | 26 | 16 | 0
2039 | 12 | 26 | 17 | 0
2039 | 12 | 26 | 18 | 0
2039 | 12 | 26 | 19 | 0
2039 | 12 | 26 | 20 | 0
2039 | 12 | 26 | 21 | 0
2039 | 12 | 26 | 22 | 0
2039 | 12 | 26 | 23 | 0
2039 | 12 | 27 | 0 | 0
2039 | 12 | 27 | 1 | 0
2039 | 12 | 27 | 2 | 0
2039 | 12 | 27 | 3 | 0
2039 | 12 | 27 | 4 | 0
2039 | 12 | 27 | 5 | 0
2039 | 12 | 27 | 6 | 0
2039 | 12 | 27 | 7 | 0
2039 | 12 | 27 | 8 | 0
2039 | 12 | 27 | 9 | 0
2039 | 12 | 27 | 10 | 0
2039 | 12 | 27 | 11 | 0
2039 | 12 | 27 | 12 | 0
2039 | 12 | 27 | 13 | 0
2039 | 12 | 27 | 14 | 0
2039 | 12 | 27 | 15 | 0
2039 | 12 | 27 | 16 | 0
2039 | 12 | 27 | 17 | 0
2039 | 12 | 27 | 18 | 0
2039 | 12 | 27 | 19 | 0
2039 | 12 | 27 | 20 | 0
2039 | 12 | 27 | 21 | 0
2039 | 12 | 27 | 22 | 0
2039 | 12 | 27 | 23 | 0
2039 | 12 | 28 | 0 | 0
2039 | 12 | 28 | 1 | 0
2039 | 12 | 28 | 2 | 0
2039 | 12 | 28 | 3 | 0
2039 | 12 | 28 | 4 | 0
2039 | 12 | 28 | 5 | 0
2039 | 12 | 28 | 6 | 0
2039 | 12 | 28 | 7 | 0
2039 | 12 | 28 | 8 | 0
2039 | 12 | 28 | 9 | 0
2039 | 12 | 28 | 10 | 0
2039 | 12 | 28 | 11 | 0
2039 | 12 | 28 | 12 | 0
2039 | 12 | 28 | 13 | 0
2039 | 12 | 28 | 14 | 0
2039 | 12 | 28 | 15 | 0
2039 | 12 | 28 | 16 | 0
2039 | 12 | 28 | 17 | 0
2039 | 12 | 28 | 18 | 0
2039 | 12 | 28 | 19 | 0
2039 | 12 | 28 | 20 | 0
2039 | 12 | 28 | 21 | 0
2039 | 12 | 28 | 22 | 0
2039 | 12 | 28 | 23 | 0
2039 | 12 | 29 | 0 | 0
2039 | 12 | 29 | 1 | 0
2039 | 12 | 29 | 2 | 0
2039 | 12 | 29 | 3 | 0
2039 | 12 | 29 | 4 | 0
2039 | 12 | 29 | 5 | 0
2039 | 12 | 29 | 6 | 0
2039 | 12 | 29 | 7 | 0
2039 | 12 | 29 | 8 | 0
2039 | 12 | 29 | 9 | 0
2039 | 12 | 29 | 10 | 0
2039 | 12 | 29 | 11 | 0
2039 | 12 | 29 | 12 | 0
2039 | 12 | 29 | 13 | 0
2039 | 12 | 29 | 14 | 0
2039 | 12 | 29 | 15 | 0
2039 | 12 | 29 | 16 | 0
2039 | 12 | 29 | 17 | 0
2039 | 12 | 29 | 18 | 0
2039 | 12 | 29 | 19 | 0
2039 | 12 | 29 | 20 | 0
2039 | 12 | 29 | 21 | 0
2039 | 12 | 29 | 22 | 0
2039 | 12 | 29 | 23 | 0
2039 | 12 | 30 | 0 | 0
2039 | 12 | 30 | 1 | 0
2039 | 12 | 30 | 2 | 0
2039 | 12 | 30 | 3 | 0
2039 | 12 | 30 | 4 | 0
2039 | 12 | 30 | 5 | 0
2039 | 12 | 30 | 6 | 0
2039 | 12 | 30 | 7 | 0
2039 | 12 | 30 | 8 | 0
2039 | 12 | 30 | 9 | 0
2039 | 12 | 30 | 10 | 0
2039 | 12 | 30 | 11 | 0
2039 | 12 | 30 | 12 | 0
2039 | 12 | 30 | 13 | 0
2039 | 12 | 30 | 14 | 0
2039 | 12 | 30 | 15 | 0
2039 | 12 | 30 | 16 | 0
2039 | 12 | 30 | 17 | 0
2039 | 12 | 30 | 18 | 0
2039 | 12 | 30 | 19 | 0
2039 | 12 | 30 | 20 | 0
2039 | 12 | 30 | 21 | 0
2039 | 12 | 30 | 22 | 0
2039 | 12 | 30 | 23 | 0
2039 | 12 | 31 | 0 | 0
2039 | 12 | 31 | 1 | 0
2039 | 12 | 31 | 2 | 0
2039 | 12 | 31 | 3 | 0
2039 | 12 | 31 | 4 | 0
2039 | 12 | 31 | 5 | 0
2039 | 12 | 31 | 6 | 0
2039 | 12 | 31 | 7 | 0
2039 | 12 | 31 | 8 | 0
2039 | 12 | 31 | 9 | 0
2039 | 12 | 31 | 10 | 0
2039 | 12 | 31 | 11 | 0
2039 | 12 | 31 | 12 | 0
2039 | 12 | 31 | 13 | 0
2039 | 12 | 31 | 14 | 0
2039 | 12 | 31 | 15 | 0
2039 | 12 | 31 | 16 | 0
2039 | 12 | 31 | 17 | 0
2039 | 12 | 31 | 18 | 0
2039 | 12 | 31 | 19 | 0
2039 | 12 | 31 | 20 | 0
2039 | 12 | 31 | 21 | 0
2039 | 12 | 31 | 22 | 0
2039 | 12 | 31 | 23 | 0
2040 | 1 | 1 | 0 | 0
2040 | 1 | 1 | 1 | 0
2040 | 1 | 1 | 2 | 0
2040 | 1 | 1 | 3 | 0
2040 | 1 | 1 | 4 | 0
2040 | 1 | 1 | 5 | 0
2040 | 1 | 1 | 6 | 0
2040 | 1 | 1 | 7 | 0
2040 | 1 | 1 | 8 | 0
2040 | 1 | 1 | 9 | 0
2040 | 1 | 1 | 10 | 0
2040 | 1 | 1 | 11 | 0
2040 | 1 | 1 | 12 | 0
2040 | 1 | 1 | 13 | 0
2040 | 1 | 1 | 14 | 0
2040 | 1 | 1 | 15 | 0
2040 | 1 | 1 | 16 | 0
2040 | 1 | 1 | 17 | 0
2040 | 1 | 1 | 18 | 0
2040 | 1 | 1 | 19 | 0
2040 | 1 | 1 | 20 | 0
2040 | 1 | 1 | 21 | 0
2040 | 1 | 1 | 22 | 0
2040 | 1 | 1 | 23 | 0
2040 | 1 | 2 | 0 | 0
2040 | 1 | 2 | 1 | 0
2040 | 1 | 2 | 2 | 0
2040 | 1 | 2 | 3 | 0
2040 | 1 | 2 | 4 | 0
2040 | 1 | 2 | 5 | 0
2040 | 1 | 2 | 6 | 0
2040 | 1 | 2 | 7 | 0
2040 | 1 | 2 | 8 | 0
2040 | 1 | 2 | 9 | 0
2040 | 1 | 2 | 10 | 0
2040 | 1 | 2 | 11 | 0
2040 | 1 | 2 | 12 | 0
2040 | 1 | 2 | 13 | 0
2040 | 1 | 2 | 14 | 0
2040 | 1 | 2 | 15 | 0
2040 | 1 | 2 | 16 | 0
2040 | 1 | 2 | 17 | 0
2040 | 1 | 2 | 18 | 0
2040 | 1 | 2 | 19 | 0
2040 | 1 | 2 | 20 | 0
2040 | 1 | 2 | 21 | 0
2040 | 1 | 2 | 22 | 0
2040 | 1 | 2 | 23 | 0
2040 | 1 | 3 | 0 | 0
2040 | 1 | 3 | 1 | 0
2040 | 1 | 3 | 2 | 0
2040 | 1 | 3 | 3 | 0
2040 | 1 | 3 | 4 | 0
2040 | 1 | 3 | 5 | 0
2040 | 1 | 3 | 6 | 0
2040 | 1 | 3 | 7 | 0
2040 | 1 | 3 | 8 | 0
2040 | 1 | 3 | 9 | 0
2040 | 1 | 3 | 10 | 0
2040 | 1 | 3 | 11 | 0
2040 | 1 | 3 | 12 | 0
2040 | 1 | 3 | 13 | 0
2040 | 1 | 3 | 14 | 0
2040 | 1 | 3 | 15 | 0
2040 | 1 | 3 | 16 | 0
2040 | 1 | 3 | 17 | 0
2040 | 1 | 3 | 18 | 0
2040 | 1 | 3 | 19 | 0
2040 | 1 | 3 | 20 | 0
2040 | 1 | 3 | 21 | 0
2040 | 1 | 3 | 22 | 0
2040 | 1 | 3 | 23 | 0
2040 | 1 | 4 | 0 | 0
2040 | 1 | 4 | 1 | 0
2040 | 1 | 4 | 2 | 0
2040 | 1 | 4 | 3 | 0
2040 | 1 | 4 | 4 | 0
2040 | 1 | 4 | 5 | 0
2040 | 1 | 4 | 6 | 0
2040 | 1 | 4 | 7 | 0
2040 | 1 | 4 | 8 | 0
2040 | 1 | 4 | 9 | 0
2040 | 1 | 4 | 10 | 0
2040 | 1 | 4 | 11 | 0
2040 | 1 | 4 | 12 | 0
2040 | 1 | 4 | 13 | 0
2040 | 1 | 4 | 14 | 0
2040 | 1 | 4 | 15 | 0
2040 | 1 | 4 | 16 | 0
2040 | 1 | 4 | 17 | 0
2040 | 1 | 4 | 18 | 0
2040 | 1 | 4 | 19 | 0
2040 | 1 | 4 | 20 | 0
2040 | 1 | 4 | 21 | 0
2040 | 1 | 4 | 22 | 0
2040 | 1 | 4 | 23 | 0
2040 | 1 | 5 | 0 | 0
2040 | 1 | 5 | 1 | 0
2040 | 1 | 5 | 2 | 0
2040 | 1 | 5 | 3 | 0
2040 | 1 | 5 | 4 | 0
2040 | 1 | 5 | 5 | 0
2040 | 1 | 5 | 6 | 0
2040 | 1 | 5 | 7 | 0
2040 | 1 | 5 | 8 | 0
2040 | 1 | 5 | 9 | 0
2040 | 1 | 5 | 10 | 0
2040 | 1 | 5 | 11 | 0
2040 | 1 | 5 | 12 | 0
2040 | 1 | 5 | 13 | 0
2040 | 1 | 5 | 14 | 0
2040 | 1 | 5 | 15 | 0
2040 | 1 | 5 | 16 | 0
2040 | 1 | 5 | 17 | 0
2040 | 1 | 5 | 18 | 0
2040 | 1 | 5 | 19 | 0
2040 | 1 | 5 | 20 | 0
2040 | 1 | 5 | 21 | 0
2040 | 1 | 5 | 22 | 0
2040 | 1 | 5 | 23 | 0
2040 | 1 | 6 | 0 | 0
2040 | 1 | 6 | 1 | 0
2040 | 1 | 6 | 2 | 0
2040 | 1 | 6 | 3 | 0
2040 | 1 | 6 | 4 | 0
2040 | 1 | 6 | 5 | 0
2040 | 1 | 6 | 6 | 0
2040 | 1 | 6 | 7 | 0
2040 | 1 | 6 | 8 | 0
2040 | 1 | 6 | 9 | 0
2040 | 1 | 6 | 10 | 0
2040 | 1 | 6 | 11 | 0
2040 | 1 | 6 | 12 | 0
2040 | 1 | 6 | 13 | 0
2040 | 1 | 6 | 14 | 0
2040 | 1 | 6 | 15 | 0
2040 | 1 | 6 | 16 | 0
2040 | 1 | 6 | 17 | 0
2040 | 1 | 6 | 18 | 0
2040 | 1 | 6 | 19 | 0
2040 | 1 | 6 | 20 | 0
2040 | 1 | 6 | 21 | 0
2040 | 1 | 6 | 22 | 0
2040 | 1 | 6 | 23 | 0
2040 | 1 | 7 | 0 | 0
2040 | 1 | 7 | 1 | 0
2040 | 1 | 7 | 2 | 0
2040 | 1 | 7 | 3 | 0
2040 | 1 | 7 | 4 | 0
2040 | 1 | 7 | 5 | 0
2040 | 1 | 7 | 6 | 0
2040 | 1 | 7 | 7 | 0
2040 | 1 | 7 | 8 | 0
2040 | 1 | 7 | 9 | 0
2040 | 1 | 7 | 10 | 0
2040 | 1 | 7 | 11 | 0
2040 | 1 | 7 | 12 | 0
2040 | 1 | 7 | 13 | 0
2040 | 1 | 7 | 14 | 0
2040 | 1 | 7 | 15 | 0
2040 | 1 | 7 | 16 | 0
2040 | 1 | 7 | 17 | 0
2040 | 1 | 7 | 18 | 0
2040 | 1 | 7 | 19 | 0
2040 | 1 | 7 | 20 | 0
2040 | 1 | 7 | 21 | 0
2040 | 1 | 7 | 22 | 0
2040 | 1 | 7 | 23 | 0
2040 | 1 | 8 | 0 | 0
2040 | 1 | 8 | 1 | 0
2040 | 1 | 8 | 2 | 0
2040 | 1 | 8 | 3 | 0
2040 | 1 | 8 | 4 | 0
2040 | 1 | 8 | 5 | 0
2040 | 1 | 8 | 6 | 0
2040 | 1 | 8 | 7 | 0
2040 | 1 | 8 | 8 | 0
2040 | 1 | 8 | 9 | 0
2040 | 1 | 8 | 10 | 0
2040 | 1 | 8 | 11 | 0
2040 | 1 | 8 | 12 | 0
2040 | 1 | 8 | 13 | 0
2040 | 1 | 8 | 14 | 0
2040 | 1 | 8 | 15 | 0
2040 | 1 | 8 | 16 | 0
2040 | 1 | 8 | 17 | 0
2040 | 1 | 8 | 18 | 0
2040 | 1 | 8 | 19 | 0
2040 | 1 | 8 | 20 | 0
2040 | 1 | 8 | 21 | 0
2040 | 1 | 8 | 22 | 0
2040 | 1 | 8 | 23 | 0
2040 | 1 | 9 | 0 | 0
2040 | 1 | 9 | 1 | 0
2040 | 1 | 9 | 2 | 0
2040 | 1 | 9 | 3 | 0
2040 | 1 | 9 | 4 | 0
2040 | 1 | 9 | 5 | 0
2040 | 1 | 9 | 6 | 0
2040 | 1 | 9 | 7 | 0
2040 | 1 | 9 | 8 | 0
2040 | 1 | 9 | 9 | 0
2040 | 1 | 9 | 10 | 0
2040 | 1 | 9 | 11 | 0
2040 | 1 | 9 | 12 | 0
2040 | 1 | 9 | 13 | 0
2040 | 1 | 9 | 14 | 0
2040 | 1 | 9 | 15 | 0
2040 | 1 | 9 | 16 | 0
2040 | 1 | 9 | 17 | 0
2040 | 1 | 9 | 18 | 0
2040 | 1 | 9 | 19 | 0
2040 | 1 | 9 | 20 | 0
2040 | 1 | 9 | 21 | 0
2040 | 1 | 9 | 22 | 0
2040 | 1 | 9 | 23 | 0
2040 | 1 | 10 | 0 | 0
2040 | 1 | 10 | 1 | 0
2040 | 1 | 10 | 2 | 0
2040 | 1 | 10 | 3 | 0
2040 | 1 | 10 | 4 | 0
2040 | 1 | 10 | 5 | 0
2040 | 1 | 10 | 6 | 0
2040 | 1 | 10 | 7 | 0
2040 | 1 | 10 | 8 | 0
2040 | 1 | 10 | 9 | 0
2040 | 1 | 10 | 10 | 0
2040 | 1 | 10 | 11 | 0
2040 | 1 | 10 | 12 | 0
2040 | 1 | 10 | 13 | 0
2040 | 1 | 10 | 14 | 0
2040 | 1 | 10 | 15 | 0
2040 | 1 | 10 | 16 | 0
2040 | 1 | 10 | 17 | 0
2040 | 1 | 10 | 18 | 0
2040 | 1 | 10 | 19 | 0
2040 | 1 | 10 | 20 | 0
2040 | 1 | 10 | 21 | 0
2040 | 1 | 10 | 22 | 0
2040 | 1 | 10 | 23 | 0
2040 | 1 | 11 | 0 | 0
2040 | 1 | 11 | 1 | 0
2040 | 1 | 11 | 2 | 0
2040 | 1 | 11 | 3 | 0
2040 | 1 | 11 | 4 | 0
2040 | 1 | 11 | 5 | 0
2040 | 1 | 11 | 6 | 0
2040 | 1 | 11 | 7 | 0
2040 | 1 | 11 | 8 | 0
2040 | 1 | 11 | 9 | 0
2040 | 1 | 11 | 10 | 0
2040 | 1 | 11 | 11 | 0
2040 | 1 | 11 | 12 | 0
2040 | 1 | 11 | 13 | 0
2040 | 1 | 11 | 14 | 0
2040 | 1 | 11 | 15 | 0
2040 | 1 | 11 | 16 | 0
2040 | 1 | 11 | 17 | 0
2040 | 1 | 11 | 18 | 0
2040 | 1 | 11 | 19 | 0
2040 | 1 | 11 | 20 | 0
2040 | 1 | 11 | 21 | 0
2040 | 1 | 11 | 22 | 0
2040 | 1 | 11 | 23 | 0
2040 | 1 | 12 | 0 | 0
2040 | 1 | 12 | 1 | 0
2040 | 1 | 12 | 2 | 0
2040 | 1 | 12 | 3 | 0
2040 | 1 | 12 | 4 | 0
2040 | 1 | 12 | 5 | 0
2040 | 1 | 12 | 6 | 0
2040 | 1 | 12 | 7 | 0
2040 | 1 | 12 | 8 | 0
2040 | 1 | 12 | 9 | 0
2040 | 1 | 12 | 10 | 0
2040 | 1 | 12 | 11 | 0
2040 | 1 | 12 | 12 | 0
2040 | 1 | 12 | 13 | 0
2040 | 1 | 12 | 14 | 0
2040 | 1 | 12 | 15 | 0
2040 | 1 | 12 | 16 | 0
2040 | 1 | 12 | 17 | 0
2040 | 1 | 12 | 18 | 0
2040 | 1 | 12 | 19 | 0
2040 | 1 | 12 | 20 | 0
2040 | 1 | 12 | 21 | 0
2040 | 1 | 12 | 22 | 0
2040 | 1 | 12 | 23 | 0
2040 | 1 | 13 | 0 | 0
2040 | 1 | 13 | 1 | 0
2040 | 1 | 13 | 2 | 0
2040 | 1 | 13 | 3 | 0
2040 | 1 | 13 | 4 | 0
2040 | 1 | 13 | 5 | 0
2040 | 1 | 13 | 6 | 0
2040 | 1 | 13 | 7 | 0
2040 | 1 | 13 | 8 | 0
2040 | 1 | 13 | 9 | 0
2040 | 1 | 13 | 10 | 0
2040 | 1 | 13 | 11 | 0
2040 | 1 | 13 | 12 | 0
2040 | 1 | 13 | 13 | 0
2040 | 1 | 13 | 14 | 0
2040 | 1 | 13 | 15 | 0
2040 | 1 | 13 | 16 | 0
2040 | 1 | 13 | 17 | 0
2040 | 1 | 13 | 18 | 0
2040 | 1 | 13 | 19 | 0
2040 | 1 | 13 | 20 | 0
2040 | 1 | 13 | 21 | 0
2040 | 1 | 13 | 22 | 0
2040 | 1 | 13 | 23 | 0
2040 | 1 | 14 | 0 | 0
2040 | 1 | 14 | 1 | 0
2040 | 1 | 14 | 2 | 0
2040 | 1 | 14 | 3 | 0
2040 | 1 | 14 | 4 | 0
2040 | 1 | 14 | 5 | 0
2040 | 1 | 14 | 6 | 0
2040 | 1 | 14 | 7 | 0
2040 | 1 | 14 | 8 | 0
2040 | 1 | 14 | 9 | 0
2040 | 1 | 14 | 10 | 0
2040 | 1 | 14 | 11 | 0
2040 | 1 | 14 | 12 | 0
2040 | 1 | 14 | 13 | 0
2040 | 1 | 14 | 14 | 0
2040 | 1 | 14 | 15 | 0
2040 | 1 | 14 | 16 | 0
2040 | 1 | 14 | 17 | 0
2040 | 1 | 14 | 18 | 0
2040 | 1 | 14 | 19 | 0
2040 | 1 | 14 | 20 | 0
2040 | 1 | 14 | 21 | 0
2040 | 1 | 14 | 22 | 0
2040 | 1 | 14 | 23 | 0
2040 | 1 | 15 | 0 | 0
2040 | 1 | 15 | 1 | 0
2040 | 1 | 15 | 2 | 0
2040 | 1 | 15 | 3 | 0
2040 | 1 | 15 | 4 | 0
2040 | 1 | 15 | 5 | 0
2040 | 1 | 15 | 6 | 0
2040 | 1 | 15 | 7 | 0
2040 | 1 | 15 | 8 | 0
2040 | 1 | 15 | 9 | 0
2040 | 1 | 15 | 10 | 0
2040 | 1 | 15 | 11 | 0
2040 | 1 | 15 | 12 | 0
2040 | 1 | 15 | 13 | 0
2040 | 1 | 15 | 14 | 0
2040 | 1 | 15 | 15 | 0
2040 | 1 | 15 | 16 | 0
2040 | 1 | 15 | 17 | 0
2040 | 1 | 15 | 18 | 0
2040 | 1 | 15 | 19 | 0
2040 | 1 | 15 | 20 | 0
2040 | 1 | 15 | 21 | 0
2040 | 1 | 15 | 22 | 0
2040 | 1 | 15 | 23 | 0
2040 | 1 | 16 | 0 | 0
2040 | 1 | 16 | 1 | 0
2040 | 1 | 16 | 2 | 0
2040 | 1 | 16 | 3 | 0
2040 | 1 | 16 | 4 | 0
2040 | 1 | 16 | 5 | 0
2040 | 1 | 16 | 6 | 0
2040 | 1 | 16 | 7 | 0
2040 | 1 | 16 | 8 | 0
2040 | 1 | 16 | 9 | 0
2040 | 1 | 16 | 10 | 0
2040 | 1 | 16 | 11 | 0
2040 | 1 | 16 | 12 | 0
2040 | 1 | 16 | 13 | 0
2040 | 1 | 16 | 14 | 0
2040 | 1 | 16 | 15 | 0
2040 | 1 | 16 | 16 | 0
2040 | 1 | 16 | 17 | 0
2040 | 1 | 16 | 18 | 0
2040 | 1 | 16 | 19 | 0
2040 | 1 | 16 | 20 | 0
2040 | 1 | 16 | 21 | 0
2040 | 1 | 16 | 22 | 0
2040 | 1 | 16 | 23 | 0
2040 | 1 | 17 | 0 | 0
2040 | 1 | 17 | 1 | 0
2040 | 1 | 17 | 2 | 0
2040 | 1 | 17 | 3 | 0
2040 | 1 | 17 | 4 | 0
2040 | 1 | 17 | 5 | 0
2040 | 1 | 17 | 6 | 0
2040 | 1 | 17 | 7 | 0
2040 | 1 | 17 | 8 | 0
2040 | 1 | 17 | 9 | 0
2040 | 1 | 17 | 10 | 0
2040 | 1 | 17 | 11 | 0
2040 | 1 | 17 | 12 | 0
2040 | 1 | 17 | 13 | 0
2040 | 1 | 17 | 14 | 0
2040 | 1 | 17 | 15 | 0
2040 | 1 | 17 | 16 | 0
2040 | 1 | 17 | 17 | 0
2040 | 1 | 17 | 18 | 0
2040 | 1 | 17 | 19 | 0
2040 | 1 | 17 | 20 | 0
2040 | 1 | 17 | 21 | 0
2040 | 1 | 17 | 22 | 0
2040 | 1 | 17 | 23 | 0
2040 | 1 | 18 | 0 | 0
2040 | 1 | 18 | 1 | 0
2040 | 1 | 18 | 2 | 0
2040 | 1 | 18 | 3 | 0
2040 | 1 | 18 | 4 | 0
2040 | 1 | 18 | 5 | 0
2040 | 1 | 18 | 6 | 0
2040 | 1 | 18 | 7 | 0
2040 | 1 | 18 | 8 | 0
2040 | 1 | 18 | 9 | 0
2040 | 1 | 18 | 10 | 0
2040 | 1 | 18 | 11 | 0
2040 | 1 | 18 | 12 | 0
2040 | 1 | 18 | 13 | 0
2040 | 1 | 18 | 14 | 0
2040 | 1 | 18 | 15 | 0
2040 | 1 | 18 | 16 | 0
2040 | 1 | 18 | 17 | 0
2040 | 1 | 18 | 18 | 0
2040 | 1 | 18 | 19 | 0
2040 | 1 | 18 | 20 | 0
2040 | 1 | 18 | 21 | 0
2040 | 1 | 18 | 22 | 0
2040 | 1 | 18 | 23 | 0
2040 | 1 | 19 | 0 | 0
2040 | 1 | 19 | 1 | 0
2040 | 1 | 19 | 2 | 0
2040 | 1 | 19 | 3 | 0
2040 | 1 | 19 | 4 | 0
2040 | 1 | 19 | 5 | 0
2040 | 1 | 19 | 6 | 0
2040 | 1 | 19 | 7 | 0
2040 | 1 | 19 | 8 | 0
2040 | 1 | 19 | 9 | 0
2040 | 1 | 19 | 10 | 0
2040 | 1 | 19 | 11 | 0
2040 | 1 | 19 | 12 | 0
2040 | 1 | 19 | 13 | 0
2040 | 1 | 19 | 14 | 0
2040 | 1 | 19 | 15 | 0
2040 | 1 | 19 | 16 | 0
2040 | 1 | 19 | 17 | 0
2040 | 1 | 19 | 18 | 0
2040 | 1 | 19 | 19 | 0
2040 | 1 | 19 | 20 | 0
2040 | 1 | 19 | 21 | 0
2040 | 1 | 19 | 22 | 0
2040 | 1 | 19 | 23 | 0
2040 | 1 | 20 | 0 | 0
2040 | 1 | 20 | 1 | 0
2040 | 1 | 20 | 2 | 0
2040 | 1 | 20 | 3 | 0
2040 | 1 | 20 | 4 | 0
2040 | 1 | 20 | 5 | 0
2040 | 1 | 20 | 6 | 0
2040 | 1 | 20 | 7 | 0
2040 | 1 | 20 | 8 | 0
2040 | 1 | 20 | 9 | 0
2040 | 1 | 20 | 10 | 0
2040 | 1 | 20 | 11 | 0
2040 | 1 | 20 | 12 | 0
2040 | 1 | 20 | 13 | 0
2040 | 1 | 20 | 14 | 0
2040 | 1 | 20 | 15 | 0
2040 | 1 | 20 | 16 | 0
2040 | 1 | 20 | 17 | 0
2040 | 1 | 20 | 18 | 0
2040 | 1 | 20 | 19 | 0
2040 | 1 | 20 | 20 | 0
2040 | 1 | 20 | 21 | 0
2040 | 1 | 20 | 22 | 0
2040 | 1 | 20 | 23 | 0
2040 | 1 | 21 | 0 | 0
2040 | 1 | 21 | 1 | 0
2040 | 1 | 21 | 2 | 0
2040 | 1 | 21 | 3 | 0
2040 | 1 | 21 | 4 | 0
2040 | 1 | 21 | 5 | 0
2040 | 1 | 21 | 6 | 0
2040 | 1 | 21 | 7 | 0
2040 | 1 | 21 | 8 | 0
2040 | 1 | 21 | 9 | 0
2040 | 1 | 21 | 10 | 0
2040 | 1 | 21 | 11 | 0
2040 | 1 | 21 | 12 | 0
2040 | 1 | 21 | 13 | 0
2040 | 1 | 21 | 14 | 0
2040 | 1 | 21 | 15 | 0
2040 | 1 | 21 | 16 | 0
2040 | 1 | 21 | 17 | 0
2040 | 1 | 21 | 18 | 0
2040 | 1 | 21 | 19 | 0
2040 | 1 | 21 | 20 | 0
2040 | 1 | 21 | 21 | 0
2040 | 1 | 21 | 22 | 0
2040 | 1 | 21 | 23 | 0
2040 | 1 | 22 | 0 | 0
2040 | 1 | 22 | 1 | 0
2040 | 1 | 22 | 2 | 0
2040 | 1 | 22 | 3 | 0
2040 | 1 | 22 | 4 | 0
2040 | 1 | 22 | 5 | 0
2040 | 1 | 22 | 6 | 0
2040 | 1 | 22 | 7 | 0
2040 | 1 | 22 | 8 | 0
2040 | 1 | 22 | 9 | 0
2040 | 1 | 22 | 10 | 0
2040 | 1 | 22 | 11 | 0
2040 | 1 | 22 | 12 | 0
2040 | 1 | 22 | 13 | 0
2040 | 1 | 22 | 14 | 0
2040 | 1 | 22 | 15 | 0
2040 | 1 | 22 | 16 | 0
2040 | 1 | 22 | 17 | 0
2040 | 1 | 22 | 18 | 0
2040 | 1 | 22 | 19 | 0
2040 | 1 | 22 | 20 | 0
2040 | 1 | 22 | 21 | 0
2040 | 1 | 22 | 22 | 0
2040 | 1 | 22 | 23 | 0
2040 | 1 | 23 | 0 | 0
2040 | 1 | 23 | 1 | 0
2040 | 1 | 23 | 2 | 0
2040 | 1 | 23 | 3 | 0
2040 | 1 | 23 | 4 | 0
2040 | 1 | 23 | 5 | 0
2040 | 1 | 23 | 6 | 0
2040 | 1 | 23 | 7 | 0
2040 | 1 | 23 | 8 | 0
2040 | 1 | 23 | 9 | 0
2040 | 1 | 23 | 10 | 0
2040 | 1 | 23 | 11 | 0
2040 | 1 | 23 | 12 | 0
2040 | 1 | 23 | 13 | 0
2040 | 1 | 23 | 14 | 0
2040 | 1 | 23 | 15 | 0
2040 | 1 | 23 | 16 | 0
2040 | 1 | 23 | 17 | 0
2040 | 1 | 23 | 18 | 0
2040 | 1 | 23 | 19 | 0
2040 | 1 | 23 | 20 | 0
2040 | 1 | 23 | 21 | 0
2040 | 1 | 23 | 22 | 0
2040 | 1 | 23 | 23 | 0
2040 | 1 | 24 | 0 | 0
2040 | 1 | 24 | 1 | 0
2040 | 1 | 24 | 2 | 0
2040 | 1 | 24 | 3 | 0
2040 | 1 | 24 | 4 | 0
2040 | 1 | 24 | 5 | 0
2040 | 1 | 24 | 6 | 0
2040 | 1 | 24 | 7 | 0
2040 | 1 | 24 | 8 | 0
2040 | 1 | 24 | 9 | 0
2040 | 1 | 24 | 10 | 0
2040 | 1 | 24 | 11 | 0
2040 | 1 | 24 | 12 | 0
2040 | 1 | 24 | 13 | 0
2040 | 1 | 24 | 14 | 0
2040 | 1 | 24 | 15 | 0
2040 | 1 | 24 | 16 | 0
2040 | 1 | 24 | 17 | 0
2040 | 1 | 24 | 18 | 0
2040 | 1 | 24 | 19 | 0
2040 | 1 | 24 | 20 | 0
2040 | 1 | 24 | 21 | 0
2040 | 1 | 24 | 22 | 0
2040 | 1 | 24 | 23 | 0
2040 | 1 | 25 | 0 | 0
2040 | 1 | 25 | 1 | 0
2040 | 1 | 25 | 2 | 0
2040 | 1 | 25 | 3 | 0
2040 | 1 | 25 | 4 | 0
2040 | 1 | 25 | 5 | 0
2040 | 1 | 25 | 6 | 0
2040 | 1 | 25 | 7 | 0
2040 | 1 | 25 | 8 | 0
2040 | 1 | 25 | 9 | 0
2040 | 1 | 25 | 10 | 0
2040 | 1 | 25 | 11 | 0
2040 | 1 | 25 | 12 | 0
2040 | 1 | 25 | 13 | 0
2040 | 1 | 25 | 14 | 0
2040 | 1 | 25 | 15 | 0
2040 | 1 | 25 | 16 | 0
2040 | 1 | 25 | 17 | 0
2040 | 1 | 25 | 18 | 0
2040 | 1 | 25 | 19 | 0
2040 | 1 | 25 | 20 | 0
2040 | 1 | 25 | 21 | 0
2040 | 1 | 25 | 22 | 0
2040 | 1 | 25 | 23 | 0
2040 | 1 | 26 | 0 | 0
2040 | 1 | 26 | 1 | 0
2040 | 1 | 26 | 2 | 0
2040 | 1 | 26 | 3 | 0
2040 | 1 | 26 | 4 | 0
2040 | 1 | 26 | 5 | 0
2040 | 1 | 26 | 6 | 0
2040 | 1 | 26 | 7 | 0
2040 | 1 | 26 | 8 | 0
2040 | 1 | 26 | 9 | 0
2040 | 1 | 26 | 10 | 0
2040 | 1 | 26 | 11 | 0
2040 | 1 | 26 | 12 | 0
2040 | 1 | 26 | 13 | 0
2040 | 1 | 26 | 14 | 0
2040 | 1 | 26 | 15 | 0
2040 | 1 | 26 | 16 | 0
2040 | 1 | 26 | 17 | 0
2040 | 1 | 26 | 18 | 0
2040 | 1 | 26 | 19 | 0
2040 | 1 | 26 | 20 | 0
2040 | 1 | 26 | 21 | 0
2040 | 1 | 26 | 22 | 0
2040 | 1 | 26 | 23 | 0
2040 | 1 | 27 | 0 | 0
2040 | 1 | 27 | 1 | 0
2040 | 1 | 27 | 2 | 0
2040 | 1 | 27 | 3 | 0
2040 | 1 | 27 | 4 | 0
2040 | 1 | 27 | 5 | 0
2040 | 1 | 27 | 6 | 0
2040 | 1 | 27 | 7 | 0
2040 | 1 | 27 | 8 | 0
2040 | 1 | 27 | 9 | 0
2040 | 1 | 27 | 10 | 0
2040 | 1 | 27 | 11 | 0
2040 | 1 | 27 | 12 | 0
2040 | 1 | 27 | 13 | 0
2040 | 1 | 27 | 14 | 0
2040 | 1 | 27 | 15 | 0
2040 | 1 | 27 | 16 | 0
2040 | 1 | 27 | 17 | 0
2040 | 1 | 27 | 18 | 0
2040 | 1 | 27 | 19 | 0
2040 | 1 | 27 | 20 | 0
2040 | 1 | 27 | 21 | 0
2040 | 1 | 27 | 22 | 0
2040 | 1 | 27 | 23 | 0
2040 | 1 | 28 | 0 | 0
2040 | 1 | 28 | 1 | 0
2040 | 1 | 28 | 2 | 0
2040 | 1 | 28 | 3 | 0
2040 | 1 | 28 | 4 | 0
2040 | 1 | 28 | 5 | 0
2040 | 1 | 28 | 6 | 0
2040 | 1 | 28 | 7 | 0
2040 | 1 | 28 | 8 | 0
2040 | 1 | 28 | 9 | 0
2040 | 1 | 28 | 10 | 0
2040 | 1 | 28 | 11 | 0
2040 | 1 | 28 | 12 | 0
2040 | 1 | 28 | 13 | 0
2040 | 1 | 28 | 14 | 0
2040 | 1 | 28 | 15 | 0
2040 | 1 | 28 | 16 | 0
2040 | 1 | 28 | 17 | 0
2040 | 1 | 28 | 18 | 0
2040 | 1 | 28 | 19 | 0
2040 | 1 | 28 | 20 | 0
2040 | 1 | 28 | 21 | 0
2040 | 1 | 28 | 22 | 0
2040 | 1 | 28 | 23 | 0
2040 | 1 | 29 | 0 | 0
2040 | 1 | 29 | 1 | 0
2040 | 1 | 29 | 2 | 0
2040 | 1 | 29 | 3 | 0
2040 | 1 | 29 | 4 | 0
2040 | 1 | 29 | 5 | 0
2040 | 1 | 29 | 6 | 0
2040 | 1 | 29 | 7 | 0
2040 | 1 | 29 | 8 | 0
2040 | 1 | 29 | 9 | 0
2040 | 1 | 29 | 10 | 0
2040 | 1 | 29 | 11 | 0
2040 | 1 | 29 | 12 | 0
2040 | 1 | 29 | 13 | 0
2040 | 1 | 29 | 14 | 0
2040 | 1 | 29 | 15 | 0
2040 | 1 | 29 | 16 | 0
2040 | 1 | 29 | 17 | 0
2040 | 1 | 29 | 18 | 0
2040 | 1 | 29 | 19 | 0
2040 | 1 | 29 | 20 | 0
2040 | 1 | 29 | 21 | 0
2040 | 1 | 29 | 22 | 0
2040 | 1 | 29 | 23 | 0
2040 | 1 | 30 | 0 | 0
2040 | 1 | 30 | 1 | 0
2040 | 1 | 30 | 2 | 0
2040 | 1 | 30 | 3 | 0
2040 | 1 | 30 | 4 | 0
2040 | 1 | 30 | 5 | 0
2040 | 1 | 30 | 6 | 0
2040 | 1 | 30 | 7 | 0
2040 | 1 | 30 | 8 | 0
2040 | 1 | 30 | 9 | 0
2040 | 1 | 30 | 10 | 0
2040 | 1 | 30 | 11 | 0
2040 | 1 | 30 | 12 | 0
2040 | 1 | 30 | 13 | 0
2040 | 1 | 30 | 14 | 0
2040 | 1 | 30 | 15 | 0
2040 | 1 | 30 | 16 | 0
2040 | 1 | 30 | 17 | 0
2040 | 1 | 30 | 18 | 0
2040 | 1 | 30 | 19 | 0
2040 | 1 | 30 | 20 | 0
2040 | 1 | 30 | 21 | 0
2040 | 1 | 30 | 22 | 0
2040 | 1 | 30 | 23 | 0
2040 | 1 | 31 | 0 | 0
2040 | 1 | 31 | 1 | 0
2040 | 1 | 31 | 2 | 0
2040 | 1 | 31 | 3 | 0
2040 | 1 | 31 | 4 | 0
2040 | 1 | 31 | 5 | 0
2040 | 1 | 31 | 6 | 0
2040 | 1 | 31 | 7 | 0
2040 | 1 | 31 | 8 | 0
2040 | 1 | 31 | 9 | 0
2040 | 1 | 31 | 10 | 0
2040 | 1 | 31 | 11 | 0
2040 | 1 | 31 | 12 | 0
2040 | 1 | 31 | 13 | 0
2040 | 1 | 31 | 14 | 0
2040 | 1 | 31 | 15 | 0
2040 | 1 | 31 | 16 | 0
2040 | 1 | 31 | 17 | 0
2040 | 1 | 31 | 18 | 0
2040 | 1 | 31 | 19 | 0
2040 | 1 | 31 | 20 | 0
2040 | 1 | 31 | 21 | 0
2040 | 1 | 31 | 22 | 0
2040 | 1 | 31 | 23 | 0
2040 | 2 | 1 | 0 | 0
2040 | 2 | 1 | 1 | 0
2040 | 2 | 1 | 2 | 0
2040 | 2 | 1 | 3 | 0
2040 | 2 | 1 | 4 | 0
2040 | 2 | 1 | 5 | 0
2040 | 2 | 1 | 6 | 0
2040 | 2 | 1 | 7 | 0
2040 | 2 | 1 | 8 | 0
2040 | 2 | 1 | 9 | 0
2040 | 2 | 1 | 10 | 0
2040 | 2 | 1 | 11 | 0
2040 | 2 | 1 | 12 | 0
2040 | 2 | 1 | 13 | 0
2040 | 2 | 1 | 14 | 0
2040 | 2 | 1 | 15 | 0
2040 | 2 | 1 | 16 | 0
2040 | 2 | 1 | 17 | 0
2040 | 2 | 1 | 18 | 0
2040 | 2 | 1 | 19 | 0
2040 | 2 | 1 | 20 | 0
2040 | 2 | 1 | 21 | 0
2040 | 2 | 1 | 22 | 0
2040 | 2 | 1 | 23 | 0
2040 | 2 | 2 | 0 | 0
2040 | 2 | 2 | 1 | 0
2040 | 2 | 2 | 2 | 0
2040 | 2 | 2 | 3 | 0
2040 | 2 | 2 | 4 | 0
2040 | 2 | 2 | 5 | 0
2040 | 2 | 2 | 6 | 0
2040 | 2 | 2 | 7 | 0
2040 | 2 | 2 | 8 | 0
2040 | 2 | 2 | 9 | 0
2040 | 2 | 2 | 10 | 0
2040 | 2 | 2 | 11 | 0
2040 | 2 | 2 | 12 | 0
2040 | 2 | 2 | 13 | 0
2040 | 2 | 2 | 14 | 0
2040 | 2 | 2 | 15 | 0
2040 | 2 | 2 | 16 | 0
2040 | 2 | 2 | 17 | 0
2040 | 2 | 2 | 18 | 0
2040 | 2 | 2 | 19 | 0
2040 | 2 | 2 | 20 | 0
2040 | 2 | 2 | 21 | 0
2040 | 2 | 2 | 22 | 0
2040 | 2 | 2 | 23 | 0
2040 | 2 | 3 | 0 | 0
2040 | 2 | 3 | 1 | 0
2040 | 2 | 3 | 2 | 0
2040 | 2 | 3 | 3 | 0
2040 | 2 | 3 | 4 | 0
2040 | 2 | 3 | 5 | 0
2040 | 2 | 3 | 6 | 0
2040 | 2 | 3 | 7 | 0
2040 | 2 | 3 | 8 | 0
2040 | 2 | 3 | 9 | 0
2040 | 2 | 3 | 10 | 0
2040 | 2 | 3 | 11 | 0
2040 | 2 | 3 | 12 | 0
2040 | 2 | 3 | 13 | 0
2040 | 2 | 3 | 14 | 0
2040 | 2 | 3 | 15 | 0
2040 | 2 | 3 | 16 | 0
2040 | 2 | 3 | 17 | 0
2040 | 2 | 3 | 18 | 0
2040 | 2 | 3 | 19 | 0
2040 | 2 | 3 | 20 | 0
2040 | 2 | 3 | 21 | 0
2040 | 2 | 3 | 22 | 0
2040 | 2 | 3 | 23 | 0
2040 | 2 | 4 | 0 | 0
2040 | 2 | 4 | 1 | 0
2040 | 2 | 4 | 2 | 0
2040 | 2 | 4 | 3 | 0
2040 | 2 | 4 | 4 | 0
2040 | 2 | 4 | 5 | 0
2040 | 2 | 4 | 6 | 0
2040 | 2 | 4 | 7 | 0
2040 | 2 | 4 | 8 | 0
2040 | 2 | 4 | 9 | 0
2040 | 2 | 4 | 10 | 0
2040 | 2 | 4 | 11 | 0
2040 | 2 | 4 | 12 | 0
2040 | 2 | 4 | 13 | 0
2040 | 2 | 4 | 14 | 0
2040 | 2 | 4 | 15 | 0
2040 | 2 | 4 | 16 | 0
2040 | 2 | 4 | 17 | 0
2040 | 2 | 4 | 18 | 0
2040 | 2 | 4 | 19 | 0
2040 | 2 | 4 | 20 | 0
2040 | 2 | 4 | 21 | 0
2040 | 2 | 4 | 22 | 0
2040 | 2 | 4 | 23 | 0
2040 | 2 | 5 | 0 | 0
2040 | 2 | 5 | 1 | 0
2040 | 2 | 5 | 2 | 0
2040 | 2 | 5 | 3 | 0
2040 | 2 | 5 | 4 | 0
2040 | 2 | 5 | 5 | 0
2040 | 2 | 5 | 6 | 0
2040 | 2 | 5 | 7 | 0
2040 | 2 | 5 | 8 | 0
2040 | 2 | 5 | 9 | 0
2040 | 2 | 5 | 10 | 0
2040 | 2 | 5 | 11 | 0
2040 | 2 | 5 | 12 | 0
2040 | 2 | 5 | 13 | 0
2040 | 2 | 5 | 14 | 0
2040 | 2 | 5 | 15 | 0
2040 | 2 | 5 | 16 | 0
2040 | 2 | 5 | 17 | 0
2040 | 2 | 5 | 18 | 0
2040 | 2 | 5 | 19 | 0
2040 | 2 | 5 | 20 | 0
2040 | 2 | 5 | 21 | 0
2040 | 2 | 5 | 22 | 0
2040 | 2 | 5 | 23 | 0
2040 | 2 | 6 | 0 | 0
2040 | 2 | 6 | 1 | 0
2040 | 2 | 6 | 2 | 0
2040 | 2 | 6 | 3 | 0
2040 | 2 | 6 | 4 | 0
2040 | 2 | 6 | 5 | 0
2040 | 2 | 6 | 6 | 0
2040 | 2 | 6 | 7 | 0
2040 | 2 | 6 | 8 | 0
2040 | 2 | 6 | 9 | 0
2040 | 2 | 6 | 10 | 0
2040 | 2 | 6 | 11 | 0
2040 | 2 | 6 | 12 | 0
2040 | 2 | 6 | 13 | 0
2040 | 2 | 6 | 14 | 0
2040 | 2 | 6 | 15 | 0
2040 | 2 | 6 | 16 | 0
2040 | 2 | 6 | 17 | 0
2040 | 2 | 6 | 18 | 0
2040 | 2 | 6 | 19 | 0
2040 | 2 | 6 | 20 | 0
2040 | 2 | 6 | 21 | 0
2040 | 2 | 6 | 22 | 0
2040 | 2 | 6 | 23 | 0
2040 | 2 | 7 | 0 | 0
2040 | 2 | 7 | 1 | 0
2040 | 2 | 7 | 2 | 0
2040 | 2 | 7 | 3 | 0
2040 | 2 | 7 | 4 | 0
2040 | 2 | 7 | 5 | 0
2040 | 2 | 7 | 6 | 0
2040 | 2 | 7 | 7 | 0
2040 | 2 | 7 | 8 | 0
2040 | 2 | 7 | 9 | 0
2040 | 2 | 7 | 10 | 0
2040 | 2 | 7 | 11 | 0
2040 | 2 | 7 | 12 | 0
2040 | 2 | 7 | 13 | 0
2040 | 2 | 7 | 14 | 0
2040 | 2 | 7 | 15 | 0
2040 | 2 | 7 | 16 | 0
2040 | 2 | 7 | 17 | 0
2040 | 2 | 7 | 18 | 0
2040 | 2 | 7 | 19 | 0
2040 | 2 | 7 | 20 | 0
2040 | 2 | 7 | 21 | 0
2040 | 2 | 7 | 22 | 0
2040 | 2 | 7 | 23 | 0
2040 | 2 | 8 | 0 | 0
2040 | 2 | 8 | 1 | 0
2040 | 2 | 8 | 2 | 0
2040 | 2 | 8 | 3 | 0
2040 | 2 | 8 | 4 | 0
2040 | 2 | 8 | 5 | 0
2040 | 2 | 8 | 6 | 0
2040 | 2 | 8 | 7 | 0
2040 | 2 | 8 | 8 | 0
2040 | 2 | 8 | 9 | 0
2040 | 2 | 8 | 10 | 0
2040 | 2 | 8 | 11 | 0
2040 | 2 | 8 | 12 | 0
2040 | 2 | 8 | 13 | 0
2040 | 2 | 8 | 14 | 0
2040 | 2 | 8 | 15 | 0
2040 | 2 | 8 | 16 | 0
2040 | 2 | 8 | 17 | 0
2040 | 2 | 8 | 18 | 0
2040 | 2 | 8 | 19 | 0
2040 | 2 | 8 | 20 | 0
2040 | 2 | 8 | 21 | 0
2040 | 2 | 8 | 22 | 0
2040 | 2 | 8 | 23 | 0
2040 | 2 | 9 | 0 | 0
2040 | 2 | 9 | 1 | 0
2040 | 2 | 9 | 2 | 0
2040 | 2 | 9 | 3 | 0
2040 | 2 | 9 | 4 | 0
2040 | 2 | 9 | 5 | 0
2040 | 2 | 9 | 6 | 0
2040 | 2 | 9 | 7 | 0
2040 | 2 | 9 | 8 | 0
2040 | 2 | 9 | 9 | 0
2040 | 2 | 9 | 10 | 0
2040 | 2 | 9 | 11 | 0
2040 | 2 | 9 | 12 | 0
2040 | 2 | 9 | 13 | 0
2040 | 2 | 9 | 14 | 0
2040 | 2 | 9 | 15 | 0
2040 | 2 | 9 | 16 | 0
2040 | 2 | 9 | 17 | 0
2040 | 2 | 9 | 18 | 0
2040 | 2 | 9 | 19 | 0
2040 | 2 | 9 | 20 | 0
2040 | 2 | 9 | 21 | 0
2040 | 2 | 9 | 22 | 0
2040 | 2 | 9 | 23 | 0
2040 | 2 | 10 | 0 | 0
2040 | 2 | 10 | 1 | 0
2040 | 2 | 10 | 2 | 0
2040 | 2 | 10 | 3 | 0
2040 | 2 | 10 | 4 | 0
2040 | 2 | 10 | 5 | 0
2040 | 2 | 10 | 6 | 0
2040 | 2 | 10 | 7 | 0
2040 | 2 | 10 | 8 | 0
2040 | 2 | 10 | 9 | 0
2040 | 2 | 10 | 10 | 0
2040 | 2 | 10 | 11 | 0
2040 | 2 | 10 | 12 | 0
2040 | 2 | 10 | 13 | 0
2040 | 2 | 10 | 14 | 0
2040 | 2 | 10 | 15 | 0
2040 | 2 | 10 | 16 | 0
2040 | 2 | 10 | 17 | 0
2040 | 2 | 10 | 18 | 0
2040 | 2 | 10 | 19 | 0
2040 | 2 | 10 | 20 | 0
2040 | 2 | 10 | 21 | 0
2040 | 2 | 10 | 22 | 0
2040 | 2 | 10 | 23 | 0
2040 | 2 | 11 | 0 | 0
2040 | 2 | 11 | 1 | 0
2040 | 2 | 11 | 2 | 0
2040 | 2 | 11 | 3 | 0
2040 | 2 | 11 | 4 | 0
2040 | 2 | 11 | 5 | 0
2040 | 2 | 11 | 6 | 0
2040 | 2 | 11 | 7 | 0
2040 | 2 | 11 | 8 | 0
2040 | 2 | 11 | 9 | 0
2040 | 2 | 11 | 10 | 0
2040 | 2 | 11 | 11 | 0
2040 | 2 | 11 | 12 | 0
2040 | 2 | 11 | 13 | 0
2040 | 2 | 11 | 14 | 0
2040 | 2 | 11 | 15 | 0
2040 | 2 | 11 | 16 | 0
2040 | 2 | 11 | 17 | 0
2040 | 2 | 11 | 18 | 0
2040 | 2 | 11 | 19 | 0
2040 | 2 | 11 | 20 | 0
2040 | 2 | 11 | 21 | 0
2040 | 2 | 11 | 22 | 0
2040 | 2 | 11 | 23 | 0
2040 | 2 | 12 | 0 | 0
2040 | 2 | 12 | 1 | 0
2040 | 2 | 12 | 2 | 0
2040 | 2 | 12 | 3 | 0
2040 | 2 | 12 | 4 | 0
2040 | 2 | 12 | 5 | 0
2040 | 2 | 12 | 6 | 0
2040 | 2 | 12 | 7 | 0
2040 | 2 | 12 | 8 | 0
2040 | 2 | 12 | 9 | 0
2040 | 2 | 12 | 10 | 0
2040 | 2 | 12 | 11 | 0
2040 | 2 | 12 | 12 | 0
2040 | 2 | 12 | 13 | 0
2040 | 2 | 12 | 14 | 0
2040 | 2 | 12 | 15 | 0
2040 | 2 | 12 | 16 | 0
2040 | 2 | 12 | 17 | 0
2040 | 2 | 12 | 18 | 0
2040 | 2 | 12 | 19 | 0
2040 | 2 | 12 | 20 | 0
2040 | 2 | 12 | 21 | 0
2040 | 2 | 12 | 22 | 0
2040 | 2 | 12 | 23 | 0
2040 | 2 | 13 | 0 | 0
2040 | 2 | 13 | 1 | 0
2040 | 2 | 13 | 2 | 0
2040 | 2 | 13 | 3 | 0
2040 | 2 | 13 | 4 | 0
2040 | 2 | 13 | 5 | 0
2040 | 2 | 13 | 6 | 0
2040 | 2 | 13 | 7 | 0
2040 | 2 | 13 | 8 | 0
2040 | 2 | 13 | 9 | 0
2040 | 2 | 13 | 10 | 0
2040 | 2 | 13 | 11 | 0
2040 | 2 | 13 | 12 | 0
2040 | 2 | 13 | 13 | 0
2040 | 2 | 13 | 14 | 0
2040 | 2 | 13 | 15 | 0
2040 | 2 | 13 | 16 | 0
2040 | 2 | 13 | 17 | 0
2040 | 2 | 13 | 18 | 0
2040 | 2 | 13 | 19 | 0
2040 | 2 | 13 | 20 | 0
2040 | 2 | 13 | 21 | 0
2040 | 2 | 13 | 22 | 0
2040 | 2 | 13 | 23 | 0
2040 | 2 | 14 | 0 | 0
2040 | 2 | 14 | 1 | 0
2040 | 2 | 14 | 2 | 0
2040 | 2 | 14 | 3 | 0
2040 | 2 | 14 | 4 | 0
2040 | 2 | 14 | 5 | 0
2040 | 2 | 14 | 6 | 0
2040 | 2 | 14 | 7 | 0
2040 | 2 | 14 | 8 | 0
2040 | 2 | 14 | 9 | 0
2040 | 2 | 14 | 10 | 0
2040 | 2 | 14 | 11 | 0
2040 | 2 | 14 | 12 | 0
2040 | 2 | 14 | 13 | 0
2040 | 2 | 14 | 14 | 0
2040 | 2 | 14 | 15 | 0
2040 | 2 | 14 | 16 | 0
2040 | 2 | 14 | 17 | 0
2040 | 2 | 14 | 18 | 0
2040 | 2 | 14 | 19 | 0
2040 | 2 | 14 | 20 | 0
2040 | 2 | 14 | 21 | 0
2040 | 2 | 14 | 22 | 0
2040 | 2 | 14 | 23 | 0
2040 | 2 | 15 | 0 | 0
2040 | 2 | 15 | 1 | 0
2040 | 2 | 15 | 2 | 0
2040 | 2 | 15 | 3 | 0
2040 | 2 | 15 | 4 | 0
2040 | 2 | 15 | 5 | 0
2040 | 2 | 15 | 6 | 0
2040 | 2 | 15 | 7 | 0
2040 | 2 | 15 | 8 | 0
2040 | 2 | 15 | 9 | 0
2040 | 2 | 15 | 10 | 0
2040 | 2 | 15 | 11 | 0
2040 | 2 | 15 | 12 | 0
2040 | 2 | 15 | 13 | 0
2040 | 2 | 15 | 14 | 0
2040 | 2 | 15 | 15 | 0
2040 | 2 | 15 | 16 | 0
2040 | 2 | 15 | 17 | 0
2040 | 2 | 15 | 18 | 0
2040 | 2 | 15 | 19 | 0
2040 | 2 | 15 | 20 | 0
2040 | 2 | 15 | 21 | 0
2040 | 2 | 15 | 22 | 0
2040 | 2 | 15 | 23 | 0
2040 | 2 | 16 | 0 | 0
2040 | 2 | 16 | 1 | 0
2040 | 2 | 16 | 2 | 0
2040 | 2 | 16 | 3 | 0
2040 | 2 | 16 | 4 | 0
2040 | 2 | 16 | 5 | 0
2040 | 2 | 16 | 6 | 0
2040 | 2 | 16 | 7 | 0
2040 | 2 | 16 | 8 | 0
2040 | 2 | 16 | 9 | 0
2040 | 2 | 16 | 10 | 0
2040 | 2 | 16 | 11 | 0
2040 | 2 | 16 | 12 | 0
2040 | 2 | 16 | 13 | 0
2040 | 2 | 16 | 14 | 0
2040 | 2 | 16 | 15 | 0
2040 | 2 | 16 | 16 | 0
2040 | 2 | 16 | 17 | 0
2040 | 2 | 16 | 18 | 0
2040 | 2 | 16 | 19 | 0
2040 | 2 | 16 | 20 | 0
2040 | 2 | 16 | 21 | 0
2040 | 2 | 16 | 22 | 0
2040 | 2 | 16 | 23 | 0
2040 | 2 | 17 | 0 | 0
2040 | 2 | 17 | 1 | 0
2040 | 2 | 17 | 2 | 0
2040 | 2 | 17 | 3 | 0
2040 | 2 | 17 | 4 | 0
2040 | 2 | 17 | 5 | 0
2040 | 2 | 17 | 6 | 0
2040 | 2 | 17 | 7 | 0
2040 | 2 | 17 | 8 | 0
2040 | 2 | 17 | 9 | 0
2040 | 2 | 17 | 10 | 0
2040 | 2 | 17 | 11 | 0
2040 | 2 | 17 | 12 | 0
2040 | 2 | 17 | 13 | 0
2040 | 2 | 17 | 14 | 0
2040 | 2 | 17 | 15 | 0
2040 | 2 | 17 | 16 | 0
2040 | 2 | 17 | 17 | 0
2040 | 2 | 17 | 18 | 0
2040 | 2 | 17 | 19 | 0
2040 | 2 | 17 | 20 | 0
2040 | 2 | 17 | 21 | 0
2040 | 2 | 17 | 22 | 0
2040 | 2 | 17 | 23 | 0
2040 | 2 | 18 | 0 | 0
2040 | 2 | 18 | 1 | 0
2040 | 2 | 18 | 2 | 0
2040 | 2 | 18 | 3 | 0
2040 | 2 | 18 | 4 | 0
2040 | 2 | 18 | 5 | 0
2040 | 2 | 18 | 6 | 0
2040 | 2 | 18 | 7 | 0
2040 | 2 | 18 | 8 | 0
2040 | 2 | 18 | 9 | 0
2040 | 2 | 18 | 10 | 0
2040 | 2 | 18 | 11 | 0
2040 | 2 | 18 | 12 | 0
2040 | 2 | 18 | 13 | 0
2040 | 2 | 18 | 14 | 0
2040 | 2 | 18 | 15 | 0
2040 | 2 | 18 | 16 | 0
2040 | 2 | 18 | 17 | 0
2040 | 2 | 18 | 18 | 0
2040 | 2 | 18 | 19 | 0
2040 | 2 | 18 | 20 | 0
2040 | 2 | 18 | 21 | 0
2040 | 2 | 18 | 22 | 0
2040 | 2 | 18 | 23 | 0
2040 | 2 | 19 | 0 | 0
2040 | 2 | 19 | 1 | 0
2040 | 2 | 19 | 2 | 0
2040 | 2 | 19 | 3 | 0
2040 | 2 | 19 | 4 | 0
2040 | 2 | 19 | 5 | 0
2040 | 2 | 19 | 6 | 0
2040 | 2 | 19 | 7 | 0
2040 | 2 | 19 | 8 | 0
2040 | 2 | 19 | 9 | 0
2040 | 2 | 19 | 10 | 0
2040 | 2 | 19 | 11 | 0
2040 | 2 | 19 | 12 | 0
2040 | 2 | 19 | 13 | 0
2040 | 2 | 19 | 14 | 0
2040 | 2 | 19 | 15 | 0
2040 | 2 | 19 | 16 | 0
2040 | 2 | 19 | 17 | 0
2040 | 2 | 19 | 18 | 0
2040 | 2 | 19 | 19 | 0
2040 | 2 | 19 | 20 | 0
2040 | 2 | 19 | 21 | 0
2040 | 2 | 19 | 22 | 0
2040 | 2 | 19 | 23 | 0
2040 | 2 | 20 | 0 | 0
2040 | 2 | 20 | 1 | 0
2040 | 2 | 20 | 2 | 0
2040 | 2 | 20 | 3 | 0
2040 | 2 | 20 | 4 | 0
2040 | 2 | 20 | 5 | 0
2040 | 2 | 20 | 6 | 0
2040 | 2 | 20 | 7 | 0
2040 | 2 | 20 | 8 | 0
2040 | 2 | 20 | 9 | 0
2040 | 2 | 20 | 10 | 0
2040 | 2 | 20 | 11 | 0
2040 | 2 | 20 | 12 | 0
2040 | 2 | 20 | 13 | 0
2040 | 2 | 20 | 14 | 0
2040 | 2 | 20 | 15 | 0
2040 | 2 | 20 | 16 | 0
2040 | 2 | 20 | 17 | 0
2040 | 2 | 20 | 18 | 0
2040 | 2 | 20 | 19 | 0
2040 | 2 | 20 | 20 | 0
2040 | 2 | 20 | 21 | 0
2040 | 2 | 20 | 22 | 0
2040 | 2 | 20 | 23 | 0
2040 | 2 | 21 | 0 | 0
2040 | 2 | 21 | 1 | 0
2040 | 2 | 21 | 2 | 0
2040 | 2 | 21 | 3 | 0
2040 | 2 | 21 | 4 | 0
2040 | 2 | 21 | 5 | 0
2040 | 2 | 21 | 6 | 0
2040 | 2 | 21 | 7 | 0
2040 | 2 | 21 | 8 | 0
2040 | 2 | 21 | 9 | 0
2040 | 2 | 21 | 10 | 0
2040 | 2 | 21 | 11 | 0
2040 | 2 | 21 | 12 | 0
2040 | 2 | 21 | 13 | 0
2040 | 2 | 21 | 14 | 0
2040 | 2 | 21 | 15 | 0
2040 | 2 | 21 | 16 | 0
2040 | 2 | 21 | 17 | 0
2040 | 2 | 21 | 18 | 0
2040 | 2 | 21 | 19 | 0
2040 | 2 | 21 | 20 | 0
2040 | 2 | 21 | 21 | 0
2040 | 2 | 21 | 22 | 0
2040 | 2 | 21 | 23 | 0
2040 | 2 | 22 | 0 | 0
2040 | 2 | 22 | 1 | 0
2040 | 2 | 22 | 2 | 0
2040 | 2 | 22 | 3 | 0
2040 | 2 | 22 | 4 | 0
2040 | 2 | 22 | 5 | 0
2040 | 2 | 22 | 6 | 0
2040 | 2 | 22 | 7 | 0
2040 | 2 | 22 | 8 | 0
2040 | 2 | 22 | 9 | 0
2040 | 2 | 22 | 10 | 0
2040 | 2 | 22 | 11 | 0
2040 | 2 | 22 | 12 | 0
2040 | 2 | 22 | 13 | 0
2040 | 2 | 22 | 14 | 0
2040 | 2 | 22 | 15 | 0
2040 | 2 | 22 | 16 | 0
2040 | 2 | 22 | 17 | 0
2040 | 2 | 22 | 18 | 0
2040 | 2 | 22 | 19 | 0
2040 | 2 | 22 | 20 | 0
2040 | 2 | 22 | 21 | 0
2040 | 2 | 22 | 22 | 0
2040 | 2 | 22 | 23 | 0
2040 | 2 | 23 | 0 | 0
2040 | 2 | 23 | 1 | 0
2040 | 2 | 23 | 2 | 0
2040 | 2 | 23 | 3 | 0
2040 | 2 | 23 | 4 | 0
2040 | 2 | 23 | 5 | 0
2040 | 2 | 23 | 6 | 0
2040 | 2 | 23 | 7 | 0
2040 | 2 | 23 | 8 | 0
2040 | 2 | 23 | 9 | 0
2040 | 2 | 23 | 10 | 0
2040 | 2 | 23 | 11 | 0
2040 | 2 | 23 | 12 | 0
2040 | 2 | 23 | 13 | 0
2040 | 2 | 23 | 14 | 0
2040 | 2 | 23 | 15 | 0
2040 | 2 | 23 | 16 | 0
2040 | 2 | 23 | 17 | 0
2040 | 2 | 23 | 18 | 0
2040 | 2 | 23 | 19 | 0
2040 | 2 | 23 | 20 | 0
2040 | 2 | 23 | 21 | 0
2040 | 2 | 23 | 22 | 0
2040 | 2 | 23 | 23 | 0
2040 | 2 | 24 | 0 | 0
2040 | 2 | 24 | 1 | 0
2040 | 2 | 24 | 2 | 0
2040 | 2 | 24 | 3 | 0
2040 | 2 | 24 | 4 | 0
2040 | 2 | 24 | 5 | 0
2040 | 2 | 24 | 6 | 0
2040 | 2 | 24 | 7 | 0
2040 | 2 | 24 | 8 | 0
2040 | 2 | 24 | 9 | 0
2040 | 2 | 24 | 10 | 0
2040 | 2 | 24 | 11 | 0
2040 | 2 | 24 | 12 | 0
2040 | 2 | 24 | 13 | 0
2040 | 2 | 24 | 14 | 0
2040 | 2 | 24 | 15 | 0
2040 | 2 | 24 | 16 | 0
2040 | 2 | 24 | 17 | 0
2040 | 2 | 24 | 18 | 0
2040 | 2 | 24 | 19 | 0
2040 | 2 | 24 | 20 | 0
2040 | 2 | 24 | 21 | 0
2040 | 2 | 24 | 22 | 0
2040 | 2 | 24 | 23 | 0
2040 | 2 | 25 | 0 | 0
2040 | 2 | 25 | 1 | 0
2040 | 2 | 25 | 2 | 0
2040 | 2 | 25 | 3 | 0
2040 | 2 | 25 | 4 | 0
2040 | 2 | 25 | 5 | 0
2040 | 2 | 25 | 6 | 0
2040 | 2 | 25 | 7 | 0
2040 | 2 | 25 | 8 | 0
2040 | 2 | 25 | 9 | 0
2040 | 2 | 25 | 10 | 0
2040 | 2 | 25 | 11 | 0
2040 | 2 | 25 | 12 | 0
2040 | 2 | 25 | 13 | 0
2040 | 2 | 25 | 14 | 0
2040 | 2 | 25 | 15 | 0
2040 | 2 | 25 | 16 | 0
2040 | 2 | 25 | 17 | 0
2040 | 2 | 25 | 18 | 0
2040 | 2 | 25 | 19 | 0
2040 | 2 | 25 | 20 | 0
2040 | 2 | 25 | 21 | 0
2040 | 2 | 25 | 22 | 0
2040 | 2 | 25 | 23 | 0
2040 | 2 | 26 | 0 | 0
2040 | 2 | 26 | 1 | 0
2040 | 2 | 26 | 2 | 0
2040 | 2 | 26 | 3 | 0
2040 | 2 | 26 | 4 | 0
2040 | 2 | 26 | 5 | 0
2040 | 2 | 26 | 6 | 0
2040 | 2 | 26 | 7 | 0
2040 | 2 | 26 | 8 | 0
2040 | 2 | 26 | 9 | 0
2040 | 2 | 26 | 10 | 0
2040 | 2 | 26 | 11 | 0
2040 | 2 | 26 | 12 | 0
2040 | 2 | 26 | 13 | 0
2040 | 2 | 26 | 14 | 0
2040 | 2 | 26 | 15 | 0
2040 | 2 | 26 | 16 | 0
2040 | 2 | 26 | 17 | 0
2040 | 2 | 26 | 18 | 0
2040 | 2 | 26 | 19 | 0
2040 | 2 | 26 | 20 | 0
2040 | 2 | 26 | 21 | 0
2040 | 2 | 26 | 22 | 0
2040 | 2 | 26 | 23 | 0
2040 | 2 | 27 | 0 | 0
2040 | 2 | 27 | 1 | 0
2040 | 2 | 27 | 2 | 0
2040 | 2 | 27 | 3 | 0
2040 | 2 | 27 | 4 | 0
2040 | 2 | 27 | 5 | 0
2040 | 2 | 27 | 6 | 0
2040 | 2 | 27 | 7 | 0
2040 | 2 | 27 | 8 | 0
2040 | 2 | 27 | 9 | 0
2040 | 2 | 27 | 10 | 0
2040 | 2 | 27 | 11 | 0
2040 | 2 | 27 | 12 | 0
2040 | 2 | 27 | 13 | 0
2040 | 2 | 27 | 14 | 0
2040 | 2 | 27 | 15 | 0
2040 | 2 | 27 | 16 | 0
2040 | 2 | 27 | 17 | 0
2040 | 2 | 27 | 18 | 0
2040 | 2 | 27 | 19 | 0
2040 | 2 | 27 | 20 | 0
2040 | 2 | 27 | 21 | 0
2040 | 2 | 27 | 22 | 0
2040 | 2 | 27 | 23 | 0
2040 | 2 | 28 | 0 | 0
2040 | 2 | 28 | 1 | 0
2040 | 2 | 28 | 2 | 0
2040 | 2 | 28 | 3 | 0
2040 | 2 | 28 | 4 | 0
2040 | 2 | 28 | 5 | 0
2040 | 2 | 28 | 6 | 0
2040 | 2 | 28 | 7 | 0
2040 | 2 | 28 | 8 | 0
2040 | 2 | 28 | 9 | 0
2040 | 2 | 28 | 10 | 0
2040 | 2 | 28 | 11 | 0
2040 | 2 | 28 | 12 | 0
2040 | 2 | 28 | 13 | 0
2040 | 2 | 28 | 14 | 0
2040 | 2 | 28 | 15 | 0
2040 | 2 | 28 | 16 | 0
2040 | 2 | 28 | 17 | 0
2040 | 2 | 28 | 18 | 0
2040 | 2 | 28 | 19 | 0
2040 | 2 | 28 | 20 | 0
2040 | 2 | 28 | 21 | 0
2040 | 2 | 28 | 22 | 0
2040 | 2 | 28 | 23 | 0
2040 | 2 | 29 | 0 | 0
2040 | 2 | 29 | 1 | 0
2040 | 2 | 29 | 2 | 0
2040 | 2 | 29 | 3 | 0
2040 | 2 | 29 | 4 | 0
2040 | 2 | 29 | 5 | 0
2040 | 2 | 29 | 6 | 0
2040 | 2 | 29 | 7 | 0
2040 | 2 | 29 | 8 | 0
2040 | 2 | 29 | 9 | 0
2040 | 2 | 29 | 10 | 0
2040 | 2 | 29 | 11 | 0
2040 | 2 | 29 | 12 | 0
2040 | 2 | 29 | 13 | 0
2040 | 2 | 29 | 14 | 0
2040 | 2 | 29 | 15 | 0
2040 | 2 | 29 | 16 | 0
2040 | 2 | 29 | 17 | 0
2040 | 2 | 29 | 18 | 0
2040 | 2 | 29 | 19 | 0
2040 | 2 | 29 | 20 | 0
2040 | 2 | 29 | 21 | 0
2040 | 2 | 29 | 22 | 0
2040 | 2 | 29 | 23 | 0
2040 | 3 | 1 | 0 | 0
2040 | 3 | 1 | 1 | 0
2040 | 3 | 1 | 2 | 0
2040 | 3 | 1 | 3 | 0
2040 | 3 | 1 | 4 | 0
2040 | 3 | 1 | 5 | 0
2040 | 3 | 1 | 6 | 0
2040 | 3 | 1 | 7 | 0
2040 | 3 | 1 | 8 | 0
2040 | 3 | 1 | 9 | 0
2040 | 3 | 1 | 10 | 0
2040 | 3 | 1 | 11 | 0
2040 | 3 | 1 | 12 | 0
2040 | 3 | 1 | 13 | 0
2040 | 3 | 1 | 14 | 0
2040 | 3 | 1 | 15 | 0
2040 | 3 | 1 | 16 | 0
2040 | 3 | 1 | 17 | 0
2040 | 3 | 1 | 18 | 0
2040 | 3 | 1 | 19 | 0
2040 | 3 | 1 | 20 | 0
2040 | 3 | 1 | 21 | 0
2040 | 3 | 1 | 22 | 0
2040 | 3 | 1 | 23 | 0
2040 | 3 | 2 | 0 | 0
2040 | 3 | 2 | 1 | 0
2040 | 3 | 2 | 2 | 0
2040 | 3 | 2 | 3 | 0
2040 | 3 | 2 | 4 | 0
2040 | 3 | 2 | 5 | 0
2040 | 3 | 2 | 6 | 0
2040 | 3 | 2 | 7 | 0
2040 | 3 | 2 | 8 | 0
2040 | 3 | 2 | 9 | 0
2040 | 3 | 2 | 10 | 0
2040 | 3 | 2 | 11 | 0
2040 | 3 | 2 | 12 | 0
2040 | 3 | 2 | 13 | 0
2040 | 3 | 2 | 14 | 0
2040 | 3 | 2 | 15 | 0
2040 | 3 | 2 | 16 | 0
2040 | 3 | 2 | 17 | 0
2040 | 3 | 2 | 18 | 0
2040 | 3 | 2 | 19 | 0
2040 | 3 | 2 | 20 | 0
2040 | 3 | 2 | 21 | 0
2040 | 3 | 2 | 22 | 0
2040 | 3 | 2 | 23 | 0
2040 | 3 | 3 | 0 | 0
2040 | 3 | 3 | 1 | 0
2040 | 3 | 3 | 2 | 0
2040 | 3 | 3 | 3 | 0
2040 | 3 | 3 | 4 | 0
2040 | 3 | 3 | 5 | 0
2040 | 3 | 3 | 6 | 0
2040 | 3 | 3 | 7 | 0
2040 | 3 | 3 | 8 | 0
2040 | 3 | 3 | 9 | 0
2040 | 3 | 3 | 10 | 0
2040 | 3 | 3 | 11 | 0
2040 | 3 | 3 | 12 | 0
2040 | 3 | 3 | 13 | 0
2040 | 3 | 3 | 14 | 0
2040 | 3 | 3 | 15 | 0
2040 | 3 | 3 | 16 | 0
2040 | 3 | 3 | 17 | 0
2040 | 3 | 3 | 18 | 0
2040 | 3 | 3 | 19 | 0
2040 | 3 | 3 | 20 | 0
2040 | 3 | 3 | 21 | 0
2040 | 3 | 3 | 22 | 0
2040 | 3 | 3 | 23 | 0
2040 | 3 | 4 | 0 | 0
2040 | 3 | 4 | 1 | 0
2040 | 3 | 4 | 2 | 0
2040 | 3 | 4 | 3 | 0
2040 | 3 | 4 | 4 | 0
2040 | 3 | 4 | 5 | 0
2040 | 3 | 4 | 6 | 0
2040 | 3 | 4 | 7 | 0
2040 | 3 | 4 | 8 | 0
2040 | 3 | 4 | 9 | 0
2040 | 3 | 4 | 10 | 0
2040 | 3 | 4 | 11 | 0
2040 | 3 | 4 | 12 | 0
2040 | 3 | 4 | 13 | 0
2040 | 3 | 4 | 14 | 0
2040 | 3 | 4 | 15 | 0
2040 | 3 | 4 | 16 | 0
2040 | 3 | 4 | 17 | 0
2040 | 3 | 4 | 18 | 0
2040 | 3 | 4 | 19 | 0
2040 | 3 | 4 | 20 | 0
2040 | 3 | 4 | 21 | 0
2040 | 3 | 4 | 22 | 0
2040 | 3 | 4 | 23 | 0
2040 | 3 | 5 | 0 | 0
2040 | 3 | 5 | 1 | 0
2040 | 3 | 5 | 2 | 0
2040 | 3 | 5 | 3 | 0
2040 | 3 | 5 | 4 | 0
2040 | 3 | 5 | 5 | 0
2040 | 3 | 5 | 6 | 0
2040 | 3 | 5 | 7 | 0
2040 | 3 | 5 | 8 | 0
2040 | 3 | 5 | 9 | 0
2040 | 3 | 5 | 10 | 0
2040 | 3 | 5 | 11 | 0
2040 | 3 | 5 | 12 | 0
2040 | 3 | 5 | 13 | 0
2040 | 3 | 5 | 14 | 0
2040 | 3 | 5 | 15 | 0
2040 | 3 | 5 | 16 | 0
2040 | 3 | 5 | 17 | 0
2040 | 3 | 5 | 18 | 0
2040 | 3 | 5 | 19 | 0
2040 | 3 | 5 | 20 | 0
2040 | 3 | 5 | 21 | 0
2040 | 3 | 5 | 22 | 0
2040 | 3 | 5 | 23 | 0
2040 | 3 | 6 | 0 | 0
2040 | 3 | 6 | 1 | 0
2040 | 3 | 6 | 2 | 0
2040 | 3 | 6 | 3 | 0
2040 | 3 | 6 | 4 | 0
2040 | 3 | 6 | 5 | 0
2040 | 3 | 6 | 6 | 0
2040 | 3 | 6 | 7 | 0
2040 | 3 | 6 | 8 | 0
2040 | 3 | 6 | 9 | 0
2040 | 3 | 6 | 10 | 0
2040 | 3 | 6 | 11 | 0
2040 | 3 | 6 | 12 | 0
2040 | 3 | 6 | 13 | 0
2040 | 3 | 6 | 14 | 0
2040 | 3 | 6 | 15 | 0
2040 | 3 | 6 | 16 | 0
2040 | 3 | 6 | 17 | 0
2040 | 3 | 6 | 18 | 0
2040 | 3 | 6 | 19 | 0
2040 | 3 | 6 | 20 | 0
2040 | 3 | 6 | 21 | 0
2040 | 3 | 6 | 22 | 0
2040 | 3 | 6 | 23 | 0
2040 | 3 | 7 | 0 | 0
2040 | 3 | 7 | 1 | 0
2040 | 3 | 7 | 2 | 0
2040 | 3 | 7 | 3 | 0
2040 | 3 | 7 | 4 | 0
2040 | 3 | 7 | 5 | 0
2040 | 3 | 7 | 6 | 0
2040 | 3 | 7 | 7 | 0
2040 | 3 | 7 | 8 | 0
2040 | 3 | 7 | 9 | 0
2040 | 3 | 7 | 10 | 0
2040 | 3 | 7 | 11 | 0
2040 | 3 | 7 | 12 | 0
2040 | 3 | 7 | 13 | 0
2040 | 3 | 7 | 14 | 0
2040 | 3 | 7 | 15 | 0
2040 | 3 | 7 | 16 | 0
2040 | 3 | 7 | 17 | 0
2040 | 3 | 7 | 18 | 0
2040 | 3 | 7 | 19 | 0
2040 | 3 | 7 | 20 | 0
2040 | 3 | 7 | 21 | 0
2040 | 3 | 7 | 22 | 0
2040 | 3 | 7 | 23 | 0
2040 | 3 | 8 | 0 | 0
2040 | 3 | 8 | 1 | 0
2040 | 3 | 8 | 2 | 0
2040 | 3 | 8 | 3 | 0
2040 | 3 | 8 | 4 | 0
2040 | 3 | 8 | 5 | 0
2040 | 3 | 8 | 6 | 0
2040 | 3 | 8 | 7 | 0
2040 | 3 | 8 | 8 | 0
2040 | 3 | 8 | 9 | 0
2040 | 3 | 8 | 10 | 0
2040 | 3 | 8 | 11 | 0
2040 | 3 | 8 | 12 | 0
2040 | 3 | 8 | 13 | 0
2040 | 3 | 8 | 14 | 0
2040 | 3 | 8 | 15 | 0
2040 | 3 | 8 | 16 | 0
2040 | 3 | 8 | 17 | 0
2040 | 3 | 8 | 18 | 0
2040 | 3 | 8 | 19 | 0
2040 | 3 | 8 | 20 | 0
2040 | 3 | 8 | 21 | 0
2040 | 3 | 8 | 22 | 0
2040 | 3 | 8 | 23 | 0
2040 | 3 | 9 | 0 | 0
2040 | 3 | 9 | 1 | 0
2040 | 3 | 9 | 2 | 0
2040 | 3 | 9 | 3 | 0
2040 | 3 | 9 | 4 | 0
2040 | 3 | 9 | 5 | 0
2040 | 3 | 9 | 6 | 0
2040 | 3 | 9 | 7 | 0
2040 | 3 | 9 | 8 | 0
2040 | 3 | 9 | 9 | 0
2040 | 3 | 9 | 10 | 0
2040 | 3 | 9 | 11 | 0
2040 | 3 | 9 | 12 | 0
2040 | 3 | 9 | 13 | 0
2040 | 3 | 9 | 14 | 0
2040 | 3 | 9 | 15 | 0
2040 | 3 | 9 | 16 | 0
2040 | 3 | 9 | 17 | 0
2040 | 3 | 9 | 18 | 0
2040 | 3 | 9 | 19 | 0
2040 | 3 | 9 | 20 | 0
2040 | 3 | 9 | 21 | 0
2040 | 3 | 9 | 22 | 0
2040 | 3 | 9 | 23 | 0
2040 | 3 | 10 | 0 | 0
2040 | 3 | 10 | 1 | 0
2040 | 3 | 10 | 2 | 0
2040 | 3 | 10 | 3 | 0
2040 | 3 | 10 | 4 | 0
2040 | 3 | 10 | 5 | 0
2040 | 3 | 10 | 6 | 0
2040 | 3 | 10 | 7 | 0
2040 | 3 | 10 | 8 | 0
2040 | 3 | 10 | 9 | 0
2040 | 3 | 10 | 10 | 0
2040 | 3 | 10 | 11 | 0
2040 | 3 | 10 | 12 | 0
2040 | 3 | 10 | 13 | 0
2040 | 3 | 10 | 14 | 0
2040 | 3 | 10 | 15 | 0
2040 | 3 | 10 | 16 | 0
2040 | 3 | 10 | 17 | 0
2040 | 3 | 10 | 18 | 0
2040 | 3 | 10 | 19 | 0
2040 | 3 | 10 | 20 | 0
2040 | 3 | 10 | 21 | 0
2040 | 3 | 10 | 22 | 0
2040 | 3 | 10 | 23 | 0
2040 | 3 | 11 | 0 | 0
2040 | 3 | 11 | 1 | 0
2040 | 3 | 11 | 2 | 0
2040 | 3 | 11 | 3 | 0
2040 | 3 | 11 | 4 | 0
2040 | 3 | 11 | 5 | 0
2040 | 3 | 11 | 6 | 0
2040 | 3 | 11 | 7 | 0
2040 | 3 | 11 | 8 | 0
2040 | 3 | 11 | 9 | 0
2040 | 3 | 11 | 10 | 0
2040 | 3 | 11 | 11 | 0
2040 | 3 | 11 | 12 | 0
2040 | 3 | 11 | 13 | 0
2040 | 3 | 11 | 14 | 0
2040 | 3 | 11 | 15 | 0
2040 | 3 | 11 | 16 | 0
2040 | 3 | 11 | 17 | 0
2040 | 3 | 11 | 18 | 0
2040 | 3 | 11 | 19 | 0
2040 | 3 | 11 | 20 | 0
2040 | 3 | 11 | 21 | 0
2040 | 3 | 11 | 22 | 0
2040 | 3 | 11 | 23 | 0
2040 | 3 | 12 | 0 | 0
2040 | 3 | 12 | 1 | 0
2040 | 3 | 12 | 2 | 0
2040 | 3 | 12 | 3 | 0
2040 | 3 | 12 | 4 | 0
2040 | 3 | 12 | 5 | 0
2040 | 3 | 12 | 6 | 0
2040 | 3 | 12 | 7 | 0
2040 | 3 | 12 | 8 | 0
2040 | 3 | 12 | 9 | 0
2040 | 3 | 12 | 10 | 0
2040 | 3 | 12 | 11 | 0
2040 | 3 | 12 | 12 | 0
2040 | 3 | 12 | 13 | 0
2040 | 3 | 12 | 14 | 0
2040 | 3 | 12 | 15 | 0
2040 | 3 | 12 | 16 | 0
2040 | 3 | 12 | 17 | 0
2040 | 3 | 12 | 18 | 0
2040 | 3 | 12 | 19 | 0
2040 | 3 | 12 | 20 | 0
2040 | 3 | 12 | 21 | 0
2040 | 3 | 12 | 22 | 0
2040 | 3 | 12 | 23 | 0
2040 | 3 | 13 | 0 | 0
2040 | 3 | 13 | 1 | 0
2040 | 3 | 13 | 2 | 0
2040 | 3 | 13 | 3 | 0
2040 | 3 | 13 | 4 | 0
2040 | 3 | 13 | 5 | 0
2040 | 3 | 13 | 6 | 0
2040 | 3 | 13 | 7 | 0
2040 | 3 | 13 | 8 | 0
2040 | 3 | 13 | 9 | 0
2040 | 3 | 13 | 10 | 0
2040 | 3 | 13 | 11 | 0
2040 | 3 | 13 | 12 | 0
2040 | 3 | 13 | 13 | 0
2040 | 3 | 13 | 14 | 0
2040 | 3 | 13 | 15 | 0
2040 | 3 | 13 | 16 | 0
2040 | 3 | 13 | 17 | 0
2040 | 3 | 13 | 18 | 0
2040 | 3 | 13 | 19 | 0
2040 | 3 | 13 | 20 | 0
2040 | 3 | 13 | 21 | 0
2040 | 3 | 13 | 22 | 0
2040 | 3 | 13 | 23 | 0
2040 | 3 | 14 | 0 | 0
2040 | 3 | 14 | 1 | 0
2040 | 3 | 14 | 2 | 0
2040 | 3 | 14 | 3 | 0
2040 | 3 | 14 | 4 | 0
2040 | 3 | 14 | 5 | 0
2040 | 3 | 14 | 6 | 0
2040 | 3 | 14 | 7 | 0
2040 | 3 | 14 | 8 | 0
2040 | 3 | 14 | 9 | 0
2040 | 3 | 14 | 10 | 0
2040 | 3 | 14 | 11 | 0
2040 | 3 | 14 | 12 | 0
2040 | 3 | 14 | 13 | 0
2040 | 3 | 14 | 14 | 0
2040 | 3 | 14 | 15 | 0
2040 | 3 | 14 | 16 | 0
2040 | 3 | 14 | 17 | 0
2040 | 3 | 14 | 18 | 0
2040 | 3 | 14 | 19 | 0
2040 | 3 | 14 | 20 | 0
2040 | 3 | 14 | 21 | 0
2040 | 3 | 14 | 22 | 0
2040 | 3 | 14 | 23 | 0
2040 | 3 | 15 | 0 | 0
2040 | 3 | 15 | 1 | 0
2040 | 3 | 15 | 2 | 0
2040 | 3 | 15 | 3 | 0
2040 | 3 | 15 | 4 | 0
2040 | 3 | 15 | 5 | 0
2040 | 3 | 15 | 6 | 0
2040 | 3 | 15 | 7 | 0
2040 | 3 | 15 | 8 | 0
2040 | 3 | 15 | 9 | 0
2040 | 3 | 15 | 10 | 0
2040 | 3 | 15 | 11 | 0
2040 | 3 | 15 | 12 | 0
2040 | 3 | 15 | 13 | 0
2040 | 3 | 15 | 14 | 0
2040 | 3 | 15 | 15 | 0
2040 | 3 | 15 | 16 | 0
2040 | 3 | 15 | 17 | 0
2040 | 3 | 15 | 18 | 0
2040 | 3 | 15 | 19 | 0
2040 | 3 | 15 | 20 | 0
2040 | 3 | 15 | 21 | 0
2040 | 3 | 15 | 22 | 0
2040 | 3 | 15 | 23 | 0
2040 | 3 | 16 | 0 | 0
2040 | 3 | 16 | 1 | 0
2040 | 3 | 16 | 2 | 0
2040 | 3 | 16 | 3 | 0
2040 | 3 | 16 | 4 | 0
2040 | 3 | 16 | 5 | 0
2040 | 3 | 16 | 6 | 0
2040 | 3 | 16 | 7 | 0
2040 | 3 | 16 | 8 | 0
2040 | 3 | 16 | 9 | 0
2040 | 3 | 16 | 10 | 0
2040 | 3 | 16 | 11 | 0
2040 | 3 | 16 | 12 | 0
2040 | 3 | 16 | 13 | 0
2040 | 3 | 16 | 14 | 0
2040 | 3 | 16 | 15 | 0
2040 | 3 | 16 | 16 | 0
2040 | 3 | 16 | 17 | 0
2040 | 3 | 16 | 18 | 0
2040 | 3 | 16 | 19 | 0
2040 | 3 | 16 | 20 | 0
2040 | 3 | 16 | 21 | 0
2040 | 3 | 16 | 22 | 0
2040 | 3 | 16 | 23 | 0
2040 | 3 | 17 | 0 | 0
2040 | 3 | 17 | 1 | 0
2040 | 3 | 17 | 2 | 0
2040 | 3 | 17 | 3 | 0
2040 | 3 | 17 | 4 | 0
2040 | 3 | 17 | 5 | 0
2040 | 3 | 17 | 6 | 0
2040 | 3 | 17 | 7 | 0
2040 | 3 | 17 | 8 | 0
2040 | 3 | 17 | 9 | 0
2040 | 3 | 17 | 10 | 0
2040 | 3 | 17 | 11 | 0
2040 | 3 | 17 | 12 | 0
2040 | 3 | 17 | 13 | 0
2040 | 3 | 17 | 14 | 0
2040 | 3 | 17 | 15 | 0
2040 | 3 | 17 | 16 | 0
2040 | 3 | 17 | 17 | 0
2040 | 3 | 17 | 18 | 0
2040 | 3 | 17 | 19 | 0
2040 | 3 | 17 | 20 | 0
2040 | 3 | 17 | 21 | 0
2040 | 3 | 17 | 22 | 0
2040 | 3 | 17 | 23 | 0
2040 | 3 | 18 | 0 | 0
2040 | 3 | 18 | 1 | 0
2040 | 3 | 18 | 2 | 0
2040 | 3 | 18 | 3 | 0
2040 | 3 | 18 | 4 | 0
2040 | 3 | 18 | 5 | 0
2040 | 3 | 18 | 6 | 0
2040 | 3 | 18 | 7 | 0
2040 | 3 | 18 | 8 | 0
2040 | 3 | 18 | 9 | 0
2040 | 3 | 18 | 10 | 0
2040 | 3 | 18 | 11 | 0
2040 | 3 | 18 | 12 | 0
2040 | 3 | 18 | 13 | 0
2040 | 3 | 18 | 14 | 0
2040 | 3 | 18 | 15 | 0
2040 | 3 | 18 | 16 | 0
2040 | 3 | 18 | 17 | 0
2040 | 3 | 18 | 18 | 0
2040 | 3 | 18 | 19 | 0
2040 | 3 | 18 | 20 | 0
2040 | 3 | 18 | 21 | 0
2040 | 3 | 18 | 22 | 0
2040 | 3 | 18 | 23 | 0
2040 | 3 | 19 | 0 | 0
2040 | 3 | 19 | 1 | 0
2040 | 3 | 19 | 2 | 0
2040 | 3 | 19 | 3 | 0
2040 | 3 | 19 | 4 | 0
2040 | 3 | 19 | 5 | 0
2040 | 3 | 19 | 6 | 0
2040 | 3 | 19 | 7 | 0
2040 | 3 | 19 | 8 | 0
2040 | 3 | 19 | 9 | 0
2040 | 3 | 19 | 10 | 0
2040 | 3 | 19 | 11 | 0
2040 | 3 | 19 | 12 | 0
2040 | 3 | 19 | 13 | 0
2040 | 3 | 19 | 14 | 0
2040 | 3 | 19 | 15 | 0
2040 | 3 | 19 | 16 | 0
2040 | 3 | 19 | 17 | 0
2040 | 3 | 19 | 18 | 0
2040 | 3 | 19 | 19 | 0
2040 | 3 | 19 | 20 | 0
2040 | 3 | 19 | 21 | 0
2040 | 3 | 19 | 22 | 0
2040 | 3 | 19 | 23 | 0
2040 | 3 | 20 | 0 | 0
2040 | 3 | 20 | 1 | 0
2040 | 3 | 20 | 2 | 0
2040 | 3 | 20 | 3 | 0
2040 | 3 | 20 | 4 | 0
2040 | 3 | 20 | 5 | 0
2040 | 3 | 20 | 6 | 0
2040 | 3 | 20 | 7 | 0
2040 | 3 | 20 | 8 | 0
2040 | 3 | 20 | 9 | 0
2040 | 3 | 20 | 10 | 0
2040 | 3 | 20 | 11 | 0
2040 | 3 | 20 | 12 | 0
2040 | 3 | 20 | 13 | 0
2040 | 3 | 20 | 14 | 0
2040 | 3 | 20 | 15 | 0
2040 | 3 | 20 | 16 | 0
2040 | 3 | 20 | 17 | 0
2040 | 3 | 20 | 18 | 0
2040 | 3 | 20 | 19 | 0
2040 | 3 | 20 | 20 | 0
2040 | 3 | 20 | 21 | 0
2040 | 3 | 20 | 22 | 0
2040 | 3 | 20 | 23 | 0
2040 | 3 | 21 | 0 | 0
2040 | 3 | 21 | 1 | 0
2040 | 3 | 21 | 2 | 0
2040 | 3 | 21 | 3 | 0
2040 | 3 | 21 | 4 | 0
2040 | 3 | 21 | 5 | 0
2040 | 3 | 21 | 6 | 0
2040 | 3 | 21 | 7 | 0
2040 | 3 | 21 | 8 | 0
2040 | 3 | 21 | 9 | 0
2040 | 3 | 21 | 10 | 0
2040 | 3 | 21 | 11 | 0
2040 | 3 | 21 | 12 | 0
2040 | 3 | 21 | 13 | 0
2040 | 3 | 21 | 14 | 0
2040 | 3 | 21 | 15 | 0
2040 | 3 | 21 | 16 | 0
2040 | 3 | 21 | 17 | 0
2040 | 3 | 21 | 18 | 0
2040 | 3 | 21 | 19 | 0
2040 | 3 | 21 | 20 | 0
2040 | 3 | 21 | 21 | 0
2040 | 3 | 21 | 22 | 0
2040 | 3 | 21 | 23 | 0
2040 | 3 | 22 | 0 | 0
2040 | 3 | 22 | 1 | 0
2040 | 3 | 22 | 2 | 0
2040 | 3 | 22 | 3 | 0
2040 | 3 | 22 | 4 | 0
2040 | 3 | 22 | 5 | 0
2040 | 3 | 22 | 6 | 0
2040 | 3 | 22 | 7 | 0
2040 | 3 | 22 | 8 | 0
2040 | 3 | 22 | 9 | 0
2040 | 3 | 22 | 10 | 0
2040 | 3 | 22 | 11 | 0
2040 | 3 | 22 | 12 | 0
2040 | 3 | 22 | 13 | 0
2040 | 3 | 22 | 14 | 0
2040 | 3 | 22 | 15 | 0
2040 | 3 | 22 | 16 | 0
2040 | 3 | 22 | 17 | 0
2040 | 3 | 22 | 18 | 0
2040 | 3 | 22 | 19 | 0
2040 | 3 | 22 | 20 | 0
2040 | 3 | 22 | 21 | 0
2040 | 3 | 22 | 22 | 0
2040 | 3 | 22 | 23 | 0
2040 | 3 | 23 | 0 | 0
2040 | 3 | 23 | 1 | 0
2040 | 3 | 23 | 2 | 0
2040 | 3 | 23 | 3 | 0
2040 | 3 | 23 | 4 | 0
2040 | 3 | 23 | 5 | 0
2040 | 3 | 23 | 6 | 0
2040 | 3 | 23 | 7 | 0
2040 | 3 | 23 | 8 | 0
2040 | 3 | 23 | 9 | 0
2040 | 3 | 23 | 10 | 0
2040 | 3 | 23 | 11 | 0
2040 | 3 | 23 | 12 | 0
2040 | 3 | 23 | 13 | 0
2040 | 3 | 23 | 14 | 0
2040 | 3 | 23 | 15 | 0
2040 | 3 | 23 | 16 | 0
2040 | 3 | 23 | 17 | 0
2040 | 3 | 23 | 18 | 0
2040 | 3 | 23 | 19 | 0
2040 | 3 | 23 | 20 | 0
2040 | 3 | 23 | 21 | 0
2040 | 3 | 23 | 22 | 0
2040 | 3 | 23 | 23 | 0
2040 | 3 | 24 | 0 | 0
2040 | 3 | 24 | 1 | 0
2040 | 3 | 24 | 2 | 0
2040 | 3 | 24 | 3 | 0
2040 | 3 | 24 | 4 | 0
2040 | 3 | 24 | 5 | 0
2040 | 3 | 24 | 6 | 0
2040 | 3 | 24 | 7 | 0
2040 | 3 | 24 | 8 | 0
2040 | 3 | 24 | 9 | 0
2040 | 3 | 24 | 10 | 0
2040 | 3 | 24 | 11 | 0
2040 | 3 | 24 | 12 | 0
2040 | 3 | 24 | 13 | 0
2040 | 3 | 24 | 14 | 0
2040 | 3 | 24 | 15 | 0
2040 | 3 | 24 | 16 | 0
2040 | 3 | 24 | 17 | 0
2040 | 3 | 24 | 18 | 0
2040 | 3 | 24 | 19 | 0
2040 | 3 | 24 | 20 | 0
2040 | 3 | 24 | 21 | 0
2040 | 3 | 24 | 22 | 0
2040 | 3 | 24 | 23 | 0
2040 | 3 | 25 | 0 | 0
2040 | 3 | 25 | 1 | 0
2040 | 3 | 25 | 2 | 0
2040 | 3 | 25 | 3 | 0
2040 | 3 | 25 | 4 | 0
2040 | 3 | 25 | 5 | 0
2040 | 3 | 25 | 6 | 0
2040 | 3 | 25 | 7 | 0
2040 | 3 | 25 | 8 | 0
2040 | 3 | 25 | 9 | 0
2040 | 3 | 25 | 10 | 0
2040 | 3 | 25 | 11 | 0
2040 | 3 | 25 | 12 | 0
2040 | 3 | 25 | 13 | 0
2040 | 3 | 25 | 14 | 0
2040 | 3 | 25 | 15 | 0
2040 | 3 | 25 | 16 | 0
2040 | 3 | 25 | 17 | 0
2040 | 3 | 25 | 18 | 0
2040 | 3 | 25 | 19 | 0
2040 | 3 | 25 | 20 | 0
2040 | 3 | 25 | 21 | 0
2040 | 3 | 25 | 22 | 0
2040 | 3 | 25 | 23 | 0
2040 | 3 | 26 | 0 | 0
2040 | 3 | 26 | 1 | 0
2040 | 3 | 26 | 2 | 0
2040 | 3 | 26 | 3 | 0
2040 | 3 | 26 | 4 | 0
2040 | 3 | 26 | 5 | 0
2040 | 3 | 26 | 6 | 0
2040 | 3 | 26 | 7 | 0
2040 | 3 | 26 | 8 | 0
2040 | 3 | 26 | 9 | 0
2040 | 3 | 26 | 10 | 0
2040 | 3 | 26 | 11 | 0
2040 | 3 | 26 | 12 | 0
2040 | 3 | 26 | 13 | 0
2040 | 3 | 26 | 14 | 0
2040 | 3 | 26 | 15 | 0
2040 | 3 | 26 | 16 | 0
2040 | 3 | 26 | 17 | 0
2040 | 3 | 26 | 18 | 0
2040 | 3 | 26 | 19 | 0
2040 | 3 | 26 | 20 | 0
2040 | 3 | 26 | 21 | 0
2040 | 3 | 26 | 22 | 0
2040 | 3 | 26 | 23 | 0
2040 | 3 | 27 | 0 | 0
2040 | 3 | 27 | 1 | 0
2040 | 3 | 27 | 2 | 0
2040 | 3 | 27 | 3 | 0
2040 | 3 | 27 | 4 | 0
2040 | 3 | 27 | 5 | 0
2040 | 3 | 27 | 6 | 0
2040 | 3 | 27 | 7 | 0
2040 | 3 | 27 | 8 | 0
2040 | 3 | 27 | 9 | 0
2040 | 3 | 27 | 10 | 0
2040 | 3 | 27 | 11 | 0
2040 | 3 | 27 | 12 | 0
2040 | 3 | 27 | 13 | 0
2040 | 3 | 27 | 14 | 0
2040 | 3 | 27 | 15 | 0
2040 | 3 | 27 | 16 | 0
2040 | 3 | 27 | 17 | 0
2040 | 3 | 27 | 18 | 0
2040 | 3 | 27 | 19 | 0
2040 | 3 | 27 | 20 | 0
2040 | 3 | 27 | 21 | 0
2040 | 3 | 27 | 22 | 0
2040 | 3 | 27 | 23 | 0
2040 | 3 | 28 | 0 | 0
2040 | 3 | 28 | 1 | 0
2040 | 3 | 28 | 2 | 0
2040 | 3 | 28 | 3 | 0
2040 | 3 | 28 | 4 | 0
2040 | 3 | 28 | 5 | 0
2040 | 3 | 28 | 6 | 0
2040 | 3 | 28 | 7 | 0
2040 | 3 | 28 | 8 | 0
2040 | 3 | 28 | 9 | 0
2040 | 3 | 28 | 10 | 0
2040 | 3 | 28 | 11 | 0
2040 | 3 | 28 | 12 | 0
2040 | 3 | 28 | 13 | 0
2040 | 3 | 28 | 14 | 0
2040 | 3 | 28 | 15 | 0
2040 | 3 | 28 | 16 | 0
2040 | 3 | 28 | 17 | 0
2040 | 3 | 28 | 18 | 0
2040 | 3 | 28 | 19 | 0
2040 | 3 | 28 | 20 | 0
2040 | 3 | 28 | 21 | 0
2040 | 3 | 28 | 22 | 0
2040 | 3 | 28 | 23 | 0
2040 | 3 | 29 | 0 | 0
2040 | 3 | 29 | 1 | 0
2040 | 3 | 29 | 2 | 0
2040 | 3 | 29 | 3 | 0
2040 | 3 | 29 | 4 | 0
2040 | 3 | 29 | 5 | 0
2040 | 3 | 29 | 6 | 0
2040 | 3 | 29 | 7 | 0
2040 | 3 | 29 | 8 | 0
2040 | 3 | 29 | 9 | 0
2040 | 3 | 29 | 10 | 0
2040 | 3 | 29 | 11 | 0
2040 | 3 | 29 | 12 | 0
2040 | 3 | 29 | 13 | 0
2040 | 3 | 29 | 14 | 0
2040 | 3 | 29 | 15 | 0
2040 | 3 | 29 | 16 | 0
2040 | 3 | 29 | 17 | 0
2040 | 3 | 29 | 18 | 0
2040 | 3 | 29 | 19 | 0
2040 | 3 | 29 | 20 | 0
2040 | 3 | 29 | 21 | 0
2040 | 3 | 29 | 22 | 0
2040 | 3 | 29 | 23 | 0
2040 | 3 | 30 | 0 | 0
2040 | 3 | 30 | 1 | 0
2040 | 3 | 30 | 2 | 0
2040 | 3 | 30 | 3 | 0
2040 | 3 | 30 | 4 | 0
2040 | 3 | 30 | 5 | 0
2040 | 3 | 30 | 6 | 0
2040 | 3 | 30 | 7 | 0
2040 | 3 | 30 | 8 | 0
2040 | 3 | 30 | 9 | 0
2040 | 3 | 30 | 10 | 0
2040 | 3 | 30 | 11 | 0
2040 | 3 | 30 | 12 | 0
2040 | 3 | 30 | 13 | 0
2040 | 3 | 30 | 14 | 0
2040 | 3 | 30 | 15 | 0
2040 | 3 | 30 | 16 | 0
2040 | 3 | 30 | 17 | 0
2040 | 3 | 30 | 18 | 0
2040 | 3 | 30 | 19 | 0
2040 | 3 | 30 | 20 | 0
2040 | 3 | 30 | 21 | 0
2040 | 3 | 30 | 22 | 0
2040 | 3 | 30 | 23 | 0
2040 | 3 | 31 | 0 | 0
2040 | 3 | 31 | 1 | 0
2040 | 3 | 31 | 2 | 0
2040 | 3 | 31 | 3 | 0
2040 | 3 | 31 | 4 | 0
2040 | 3 | 31 | 5 | 0
2040 | 3 | 31 | 6 | 0
2040 | 3 | 31 | 7 | 0
2040 | 3 | 31 | 8 | 0
2040 | 3 | 31 | 9 | 0
2040 | 3 | 31 | 10 | 0
2040 | 3 | 31 | 11 | 0
2040 | 3 | 31 | 12 | 0
2040 | 3 | 31 | 13 | 0
2040 | 3 | 31 | 14 | 0
2040 | 3 | 31 | 15 | 0
2040 | 3 | 31 | 16 | 0
2040 | 3 | 31 | 17 | 0
2040 | 3 | 31 | 18 | 0
2040 | 3 | 31 | 19 | 0
2040 | 3 | 31 | 20 | 0
2040 | 3 | 31 | 21 | 0
2040 | 3 | 31 | 22 | 0
2040 | 3 | 31 | 23 | 0
2040 | 4 | 1 | 0 | 0
2040 | 4 | 1 | 1 | 0
2040 | 4 | 1 | 2 | 0
2040 | 4 | 1 | 3 | 0
2040 | 4 | 1 | 4 | 0
2040 | 4 | 1 | 5 | 0
2040 | 4 | 1 | 6 | 0
2040 | 4 | 1 | 7 | 0
2040 | 4 | 1 | 8 | 0
2040 | 4 | 1 | 9 | 0
2040 | 4 | 1 | 10 | 0
2040 | 4 | 1 | 11 | 0
2040 | 4 | 1 | 12 | 0
2040 | 4 | 1 | 13 | 0
2040 | 4 | 1 | 14 | 0
2040 | 4 | 1 | 15 | 0
2040 | 4 | 1 | 16 | 0
2040 | 4 | 1 | 17 | 0
2040 | 4 | 1 | 18 | 0
2040 | 4 | 1 | 19 | 0
2040 | 4 | 1 | 20 | 0
2040 | 4 | 1 | 21 | 0
2040 | 4 | 1 | 22 | 0
2040 | 4 | 1 | 23 | 0
2040 | 4 | 2 | 0 | 0
2040 | 4 | 2 | 1 | 0
2040 | 4 | 2 | 2 | 0
2040 | 4 | 2 | 3 | 0
2040 | 4 | 2 | 4 | 0
2040 | 4 | 2 | 5 | 0
2040 | 4 | 2 | 6 | 0
2040 | 4 | 2 | 7 | 0
2040 | 4 | 2 | 8 | 0
2040 | 4 | 2 | 9 | 0
2040 | 4 | 2 | 10 | 0
2040 | 4 | 2 | 11 | 0
2040 | 4 | 2 | 12 | 0
2040 | 4 | 2 | 13 | 0
2040 | 4 | 2 | 14 | 0
2040 | 4 | 2 | 15 | 0
2040 | 4 | 2 | 16 | 0
2040 | 4 | 2 | 17 | 0
2040 | 4 | 2 | 18 | 0
2040 | 4 | 2 | 19 | 0
2040 | 4 | 2 | 20 | 0
2040 | 4 | 2 | 21 | 0
2040 | 4 | 2 | 22 | 0
2040 | 4 | 2 | 23 | 0
2040 | 4 | 3 | 0 | 0
2040 | 4 | 3 | 1 | 0
2040 | 4 | 3 | 2 | 0
2040 | 4 | 3 | 3 | 0
2040 | 4 | 3 | 4 | 0
2040 | 4 | 3 | 5 | 0
2040 | 4 | 3 | 6 | 0
2040 | 4 | 3 | 7 | 0
2040 | 4 | 3 | 8 | 0
2040 | 4 | 3 | 9 | 0
2040 | 4 | 3 | 10 | 0
2040 | 4 | 3 | 11 | 0
2040 | 4 | 3 | 12 | 0
2040 | 4 | 3 | 13 | 0
2040 | 4 | 3 | 14 | 0
2040 | 4 | 3 | 15 | 0
2040 | 4 | 3 | 16 | 0
2040 | 4 | 3 | 17 | 0
2040 | 4 | 3 | 18 | 0
2040 | 4 | 3 | 19 | 0
2040 | 4 | 3 | 20 | 0
2040 | 4 | 3 | 21 | 0
2040 | 4 | 3 | 22 | 0
2040 | 4 | 3 | 23 | 0
2040 | 4 | 4 | 0 | 0
2040 | 4 | 4 | 1 | 0
2040 | 4 | 4 | 2 | 0
2040 | 4 | 4 | 3 | 0
2040 | 4 | 4 | 4 | 0
2040 | 4 | 4 | 5 | 0
2040 | 4 | 4 | 6 | 0
2040 | 4 | 4 | 7 | 0
2040 | 4 | 4 | 8 | 0
2040 | 4 | 4 | 9 | 0
2040 | 4 | 4 | 10 | 0
2040 | 4 | 4 | 11 | 0
2040 | 4 | 4 | 12 | 0
2040 | 4 | 4 | 13 | 0
2040 | 4 | 4 | 14 | 0
2040 | 4 | 4 | 15 | 0
2040 | 4 | 4 | 16 | 0
2040 | 4 | 4 | 17 | 0
2040 | 4 | 4 | 18 | 0
2040 | 4 | 4 | 19 | 0
2040 | 4 | 4 | 20 | 0
2040 | 4 | 4 | 21 | 0
2040 | 4 | 4 | 22 | 0
2040 | 4 | 4 | 23 | 0
2040 | 4 | 5 | 0 | 0
2040 | 4 | 5 | 1 | 0
2040 | 4 | 5 | 2 | 0
2040 | 4 | 5 | 3 | 0
2040 | 4 | 5 | 4 | 0
2040 | 4 | 5 | 5 | 0
2040 | 4 | 5 | 6 | 0
2040 | 4 | 5 | 7 | 0
2040 | 4 | 5 | 8 | 0
2040 | 4 | 5 | 9 | 0
2040 | 4 | 5 | 10 | 0
2040 | 4 | 5 | 11 | 0
2040 | 4 | 5 | 12 | 0
2040 | 4 | 5 | 13 | 0
2040 | 4 | 5 | 14 | 0
2040 | 4 | 5 | 15 | 0
2040 | 4 | 5 | 16 | 0
2040 | 4 | 5 | 17 | 0
2040 | 4 | 5 | 18 | 0
2040 | 4 | 5 | 19 | 0
2040 | 4 | 5 | 20 | 0
2040 | 4 | 5 | 21 | 0
2040 | 4 | 5 | 22 | 0
2040 | 4 | 5 | 23 | 0
2040 | 4 | 6 | 0 | 0
2040 | 4 | 6 | 1 | 0
2040 | 4 | 6 | 2 | 0
2040 | 4 | 6 | 3 | 0
2040 | 4 | 6 | 4 | 0
2040 | 4 | 6 | 5 | 0
2040 | 4 | 6 | 6 | 0
2040 | 4 | 6 | 7 | 0
2040 | 4 | 6 | 8 | 0
2040 | 4 | 6 | 9 | 0
2040 | 4 | 6 | 10 | 0
2040 | 4 | 6 | 11 | 0
2040 | 4 | 6 | 12 | 0
2040 | 4 | 6 | 13 | 0
2040 | 4 | 6 | 14 | 0
2040 | 4 | 6 | 15 | 0
2040 | 4 | 6 | 16 | 0
2040 | 4 | 6 | 17 | 0
2040 | 4 | 6 | 18 | 0
2040 | 4 | 6 | 19 | 0
2040 | 4 | 6 | 20 | 0
2040 | 4 | 6 | 21 | 0
2040 | 4 | 6 | 22 | 0
2040 | 4 | 6 | 23 | 0
2040 | 4 | 7 | 0 | 0
2040 | 4 | 7 | 1 | 0
2040 | 4 | 7 | 2 | 0
2040 | 4 | 7 | 3 | 0
2040 | 4 | 7 | 4 | 0
2040 | 4 | 7 | 5 | 0
2040 | 4 | 7 | 6 | 0
2040 | 4 | 7 | 7 | 0
2040 | 4 | 7 | 8 | 0
2040 | 4 | 7 | 9 | 0
2040 | 4 | 7 | 10 | 0
2040 | 4 | 7 | 11 | 0
2040 | 4 | 7 | 12 | 0
2040 | 4 | 7 | 13 | 0
2040 | 4 | 7 | 14 | 0
2040 | 4 | 7 | 15 | 0
2040 | 4 | 7 | 16 | 0
2040 | 4 | 7 | 17 | 0
2040 | 4 | 7 | 18 | 0
2040 | 4 | 7 | 19 | 0
2040 | 4 | 7 | 20 | 0
2040 | 4 | 7 | 21 | 0
2040 | 4 | 7 | 22 | 0
2040 | 4 | 7 | 23 | 0
2040 | 4 | 8 | 0 | 0
2040 | 4 | 8 | 1 | 0
2040 | 4 | 8 | 2 | 0
2040 | 4 | 8 | 3 | 0
2040 | 4 | 8 | 4 | 0
2040 | 4 | 8 | 5 | 0
2040 | 4 | 8 | 6 | 0
2040 | 4 | 8 | 7 | 0
2040 | 4 | 8 | 8 | 0
2040 | 4 | 8 | 9 | 0
2040 | 4 | 8 | 10 | 0
2040 | 4 | 8 | 11 | 0
2040 | 4 | 8 | 12 | 0
2040 | 4 | 8 | 13 | 0
2040 | 4 | 8 | 14 | 0
2040 | 4 | 8 | 15 | 0
2040 | 4 | 8 | 16 | 0
2040 | 4 | 8 | 17 | 0
2040 | 4 | 8 | 18 | 0
2040 | 4 | 8 | 19 | 0
2040 | 4 | 8 | 20 | 0
2040 | 4 | 8 | 21 | 0
2040 | 4 | 8 | 22 | 0
2040 | 4 | 8 | 23 | 0
2040 | 4 | 9 | 0 | 0
2040 | 4 | 9 | 1 | 0
2040 | 4 | 9 | 2 | 0
2040 | 4 | 9 | 3 | 0
2040 | 4 | 9 | 4 | 0
2040 | 4 | 9 | 5 | 0
2040 | 4 | 9 | 6 | 0
2040 | 4 | 9 | 7 | 0
2040 | 4 | 9 | 8 | 0
2040 | 4 | 9 | 9 | 0
2040 | 4 | 9 | 10 | 0
2040 | 4 | 9 | 11 | 0
2040 | 4 | 9 | 12 | 0
2040 | 4 | 9 | 13 | 0
2040 | 4 | 9 | 14 | 0
2040 | 4 | 9 | 15 | 0
2040 | 4 | 9 | 16 | 0
2040 | 4 | 9 | 17 | 0
2040 | 4 | 9 | 18 | 0
2040 | 4 | 9 | 19 | 0
2040 | 4 | 9 | 20 | 0
2040 | 4 | 9 | 21 | 0
2040 | 4 | 9 | 22 | 0
2040 | 4 | 9 | 23 | 0
2040 | 4 | 10 | 0 | 0
2040 | 4 | 10 | 1 | 0
2040 | 4 | 10 | 2 | 0
2040 | 4 | 10 | 3 | 0
2040 | 4 | 10 | 4 | 0
2040 | 4 | 10 | 5 | 0
2040 | 4 | 10 | 6 | 0
2040 | 4 | 10 | 7 | 0
2040 | 4 | 10 | 8 | 0
2040 | 4 | 10 | 9 | 0
2040 | 4 | 10 | 10 | 0
2040 | 4 | 10 | 11 | 0
2040 | 4 | 10 | 12 | 0
2040 | 4 | 10 | 13 | 0
2040 | 4 | 10 | 14 | 0
2040 | 4 | 10 | 15 | 0
2040 | 4 | 10 | 16 | 0
2040 | 4 | 10 | 17 | 0
2040 | 4 | 10 | 18 | 0
2040 | 4 | 10 | 19 | 0
2040 | 4 | 10 | 20 | 0
2040 | 4 | 10 | 21 | 0
2040 | 4 | 10 | 22 | 0
2040 | 4 | 10 | 23 | 0
2040 | 4 | 11 | 0 | 0
2040 | 4 | 11 | 1 | 0
2040 | 4 | 11 | 2 | 0
2040 | 4 | 11 | 3 | 0
2040 | 4 | 11 | 4 | 0
2040 | 4 | 11 | 5 | 0
2040 | 4 | 11 | 6 | 0
2040 | 4 | 11 | 7 | 0
2040 | 4 | 11 | 8 | 0
2040 | 4 | 11 | 9 | 0
2040 | 4 | 11 | 10 | 0
2040 | 4 | 11 | 11 | 0
2040 | 4 | 11 | 12 | 0
2040 | 4 | 11 | 13 | 0
2040 | 4 | 11 | 14 | 0
2040 | 4 | 11 | 15 | 0
2040 | 4 | 11 | 16 | 0
2040 | 4 | 11 | 17 | 0
2040 | 4 | 11 | 18 | 0
2040 | 4 | 11 | 19 | 0
2040 | 4 | 11 | 20 | 0
2040 | 4 | 11 | 21 | 0
2040 | 4 | 11 | 22 | 0
2040 | 4 | 11 | 23 | 0
2040 | 4 | 12 | 0 | 0
2040 | 4 | 12 | 1 | 0
2040 | 4 | 12 | 2 | 0
2040 | 4 | 12 | 3 | 0
2040 | 4 | 12 | 4 | 0
2040 | 4 | 12 | 5 | 0
2040 | 4 | 12 | 6 | 0
2040 | 4 | 12 | 7 | 0
2040 | 4 | 12 | 8 | 0
2040 | 4 | 12 | 9 | 0
2040 | 4 | 12 | 10 | 0
2040 | 4 | 12 | 11 | 0
2040 | 4 | 12 | 12 | 0
2040 | 4 | 12 | 13 | 0
2040 | 4 | 12 | 14 | 0
2040 | 4 | 12 | 15 | 0
2040 | 4 | 12 | 16 | 0
2040 | 4 | 12 | 17 | 0
2040 | 4 | 12 | 18 | 0
2040 | 4 | 12 | 19 | 0
2040 | 4 | 12 | 20 | 0
2040 | 4 | 12 | 21 | 0
2040 | 4 | 12 | 22 | 0
2040 | 4 | 12 | 23 | 0
2040 | 4 | 13 | 0 | 0
2040 | 4 | 13 | 1 | 0
2040 | 4 | 13 | 2 | 0
2040 | 4 | 13 | 3 | 0
2040 | 4 | 13 | 4 | 0
2040 | 4 | 13 | 5 | 0
2040 | 4 | 13 | 6 | 0
2040 | 4 | 13 | 7 | 0
2040 | 4 | 13 | 8 | 0
2040 | 4 | 13 | 9 | 0
2040 | 4 | 13 | 10 | 0
2040 | 4 | 13 | 11 | 0
2040 | 4 | 13 | 12 | 0
2040 | 4 | 13 | 13 | 0
2040 | 4 | 13 | 14 | 0
2040 | 4 | 13 | 15 | 0
2040 | 4 | 13 | 16 | 0
2040 | 4 | 13 | 17 | 0
2040 | 4 | 13 | 18 | 0
2040 | 4 | 13 | 19 | 0
2040 | 4 | 13 | 20 | 0
2040 | 4 | 13 | 21 | 0
2040 | 4 | 13 | 22 | 0
2040 | 4 | 13 | 23 | 0
2040 | 4 | 14 | 0 | 0
2040 | 4 | 14 | 1 | 0
2040 | 4 | 14 | 2 | 0
2040 | 4 | 14 | 3 | 0
2040 | 4 | 14 | 4 | 0
2040 | 4 | 14 | 5 | 0
2040 | 4 | 14 | 6 | 0
2040 | 4 | 14 | 7 | 0
2040 | 4 | 14 | 8 | 0
2040 | 4 | 14 | 9 | 0
2040 | 4 | 14 | 10 | 0
2040 | 4 | 14 | 11 | 0
2040 | 4 | 14 | 12 | 0
2040 | 4 | 14 | 13 | 0
2040 | 4 | 14 | 14 | 0
2040 | 4 | 14 | 15 | 0
2040 | 4 | 14 | 16 | 0
2040 | 4 | 14 | 17 | 0
2040 | 4 | 14 | 18 | 0
2040 | 4 | 14 | 19 | 0
2040 | 4 | 14 | 20 | 0
2040 | 4 | 14 | 21 | 0
2040 | 4 | 14 | 22 | 0
2040 | 4 | 14 | 23 | 0
2040 | 4 | 15 | 0 | 0
2040 | 4 | 15 | 1 | 0
2040 | 4 | 15 | 2 | 0
2040 | 4 | 15 | 3 | 0
2040 | 4 | 15 | 4 | 0
2040 | 4 | 15 | 5 | 0
2040 | 4 | 15 | 6 | 0
2040 | 4 | 15 | 7 | 0
2040 | 4 | 15 | 8 | 0
2040 | 4 | 15 | 9 | 0
2040 | 4 | 15 | 10 | 0
2040 | 4 | 15 | 11 | 0
2040 | 4 | 15 | 12 | 0
2040 | 4 | 15 | 13 | 0
2040 | 4 | 15 | 14 | 0
2040 | 4 | 15 | 15 | 0
2040 | 4 | 15 | 16 | 0
2040 | 4 | 15 | 17 | 0
2040 | 4 | 15 | 18 | 0
2040 | 4 | 15 | 19 | 0
2040 | 4 | 15 | 20 | 0
2040 | 4 | 15 | 21 | 0
2040 | 4 | 15 | 22 | 0
2040 | 4 | 15 | 23 | 0
2040 | 4 | 16 | 0 | 0
2040 | 4 | 16 | 1 | 0
2040 | 4 | 16 | 2 | 0
2040 | 4 | 16 | 3 | 0
2040 | 4 | 16 | 4 | 0
2040 | 4 | 16 | 5 | 0
2040 | 4 | 16 | 6 | 0
2040 | 4 | 16 | 7 | 0
2040 | 4 | 16 | 8 | 0
2040 | 4 | 16 | 9 | 0
2040 | 4 | 16 | 10 | 0
2040 | 4 | 16 | 11 | 0
2040 | 4 | 16 | 12 | 0
2040 | 4 | 16 | 13 | 0
2040 | 4 | 16 | 14 | 0
2040 | 4 | 16 | 15 | 0
2040 | 4 | 16 | 16 | 0
2040 | 4 | 16 | 17 | 0
2040 | 4 | 16 | 18 | 0
2040 | 4 | 16 | 19 | 0
2040 | 4 | 16 | 20 | 0
2040 | 4 | 16 | 21 | 0
2040 | 4 | 16 | 22 | 0
2040 | 4 | 16 | 23 | 0
2040 | 4 | 17 | 0 | 0
2040 | 4 | 17 | 1 | 0
2040 | 4 | 17 | 2 | 0
2040 | 4 | 17 | 3 | 0
2040 | 4 | 17 | 4 | 0
2040 | 4 | 17 | 5 | 0
2040 | 4 | 17 | 6 | 0
2040 | 4 | 17 | 7 | 0
2040 | 4 | 17 | 8 | 0
2040 | 4 | 17 | 9 | 0
2040 | 4 | 17 | 10 | 0
2040 | 4 | 17 | 11 | 0
2040 | 4 | 17 | 12 | 0
2040 | 4 | 17 | 13 | 0
2040 | 4 | 17 | 14 | 0
2040 | 4 | 17 | 15 | 0
2040 | 4 | 17 | 16 | 0
2040 | 4 | 17 | 17 | 0
2040 | 4 | 17 | 18 | 0
2040 | 4 | 17 | 19 | 0
2040 | 4 | 17 | 20 | 0
2040 | 4 | 17 | 21 | 0
2040 | 4 | 17 | 22 | 0
2040 | 4 | 17 | 23 | 0
2040 | 4 | 18 | 0 | 0
2040 | 4 | 18 | 1 | 0
2040 | 4 | 18 | 2 | 0
2040 | 4 | 18 | 3 | 0
2040 | 4 | 18 | 4 | 0
2040 | 4 | 18 | 5 | 0
2040 | 4 | 18 | 6 | 0
2040 | 4 | 18 | 7 | 0
2040 | 4 | 18 | 8 | 0
2040 | 4 | 18 | 9 | 0
2040 | 4 | 18 | 10 | 0
2040 | 4 | 18 | 11 | 0
2040 | 4 | 18 | 12 | 0
2040 | 4 | 18 | 13 | 0
2040 | 4 | 18 | 14 | 0
2040 | 4 | 18 | 15 | 0
2040 | 4 | 18 | 16 | 0
2040 | 4 | 18 | 17 | 0
2040 | 4 | 18 | 18 | 0
2040 | 4 | 18 | 19 | 0
2040 | 4 | 18 | 20 | 0
2040 | 4 | 18 | 21 | 0
2040 | 4 | 18 | 22 | 0
2040 | 4 | 18 | 23 | 0
2040 | 4 | 19 | 0 | 0
2040 | 4 | 19 | 1 | 0
2040 | 4 | 19 | 2 | 0
2040 | 4 | 19 | 3 | 0
2040 | 4 | 19 | 4 | 0
2040 | 4 | 19 | 5 | 0
2040 | 4 | 19 | 6 | 0
2040 | 4 | 19 | 7 | 0
2040 | 4 | 19 | 8 | 0
2040 | 4 | 19 | 9 | 0
2040 | 4 | 19 | 10 | 0
2040 | 4 | 19 | 11 | 0
2040 | 4 | 19 | 12 | 0
2040 | 4 | 19 | 13 | 0
2040 | 4 | 19 | 14 | 0
2040 | 4 | 19 | 15 | 0
2040 | 4 | 19 | 16 | 0
2040 | 4 | 19 | 17 | 0
2040 | 4 | 19 | 18 | 0
2040 | 4 | 19 | 19 | 0
2040 | 4 | 19 | 20 | 0
2040 | 4 | 19 | 21 | 0
2040 | 4 | 19 | 22 | 0
2040 | 4 | 19 | 23 | 0
2040 | 4 | 20 | 0 | 0
2040 | 4 | 20 | 1 | 0
2040 | 4 | 20 | 2 | 0
2040 | 4 | 20 | 3 | 0
2040 | 4 | 20 | 4 | 0
2040 | 4 | 20 | 5 | 0
2040 | 4 | 20 | 6 | 0
2040 | 4 | 20 | 7 | 0
2040 | 4 | 20 | 8 | 0
2040 | 4 | 20 | 9 | 0
2040 | 4 | 20 | 10 | 0
2040 | 4 | 20 | 11 | 0
2040 | 4 | 20 | 12 | 0
2040 | 4 | 20 | 13 | 0
2040 | 4 | 20 | 14 | 0
2040 | 4 | 20 | 15 | 0
2040 | 4 | 20 | 16 | 0
2040 | 4 | 20 | 17 | 0
2040 | 4 | 20 | 18 | 0
2040 | 4 | 20 | 19 | 0
2040 | 4 | 20 | 20 | 0
2040 | 4 | 20 | 21 | 0
2040 | 4 | 20 | 22 | 0
2040 | 4 | 20 | 23 | 0
2040 | 4 | 21 | 0 | 0
2040 | 4 | 21 | 1 | 0
2040 | 4 | 21 | 2 | 0
2040 | 4 | 21 | 3 | 0
2040 | 4 | 21 | 4 | 0
2040 | 4 | 21 | 5 | 0
2040 | 4 | 21 | 6 | 0
2040 | 4 | 21 | 7 | 0
2040 | 4 | 21 | 8 | 0
2040 | 4 | 21 | 9 | 0
2040 | 4 | 21 | 10 | 0
2040 | 4 | 21 | 11 | 0
2040 | 4 | 21 | 12 | 0
2040 | 4 | 21 | 13 | 0
2040 | 4 | 21 | 14 | 0
2040 | 4 | 21 | 15 | 0
2040 | 4 | 21 | 16 | 0
2040 | 4 | 21 | 17 | 0
2040 | 4 | 21 | 18 | 0
2040 | 4 | 21 | 19 | 0
2040 | 4 | 21 | 20 | 0
2040 | 4 | 21 | 21 | 0
2040 | 4 | 21 | 22 | 0
2040 | 4 | 21 | 23 | 0
2040 | 4 | 22 | 0 | 0
2040 | 4 | 22 | 1 | 0
2040 | 4 | 22 | 2 | 0
2040 | 4 | 22 | 3 | 0
2040 | 4 | 22 | 4 | 0
2040 | 4 | 22 | 5 | 0
2040 | 4 | 22 | 6 | 0
2040 | 4 | 22 | 7 | 0
2040 | 4 | 22 | 8 | 0
2040 | 4 | 22 | 9 | 0
2040 | 4 | 22 | 10 | 0
2040 | 4 | 22 | 11 | 0
2040 | 4 | 22 | 12 | 0
2040 | 4 | 22 | 13 | 0
2040 | 4 | 22 | 14 | 0
2040 | 4 | 22 | 15 | 0
2040 | 4 | 22 | 16 | 0
2040 | 4 | 22 | 17 | 0
2040 | 4 | 22 | 18 | 0
2040 | 4 | 22 | 19 | 0
2040 | 4 | 22 | 20 | 0
2040 | 4 | 22 | 21 | 0
2040 | 4 | 22 | 22 | 0
2040 | 4 | 22 | 23 | 0
2040 | 4 | 23 | 0 | 0
2040 | 4 | 23 | 1 | 0
2040 | 4 | 23 | 2 | 0
2040 | 4 | 23 | 3 | 0
2040 | 4 | 23 | 4 | 0
2040 | 4 | 23 | 5 | 0
2040 | 4 | 23 | 6 | 0
2040 | 4 | 23 | 7 | 0
2040 | 4 | 23 | 8 | 0
2040 | 4 | 23 | 9 | 0
2040 | 4 | 23 | 10 | 0
2040 | 4 | 23 | 11 | 0
2040 | 4 | 23 | 12 | 0
2040 | 4 | 23 | 13 | 0
2040 | 4 | 23 | 14 | 0
2040 | 4 | 23 | 15 | 0
2040 | 4 | 23 | 16 | 0
2040 | 4 | 23 | 17 | 0
2040 | 4 | 23 | 18 | 0
2040 | 4 | 23 | 19 | 0
2040 | 4 | 23 | 20 | 0
2040 | 4 | 23 | 21 | 0
2040 | 4 | 23 | 22 | 0
2040 | 4 | 23 | 23 | 0
2040 | 4 | 24 | 0 | 0
2040 | 4 | 24 | 1 | 0
2040 | 4 | 24 | 2 | 0
2040 | 4 | 24 | 3 | 0
2040 | 4 | 24 | 4 | 0
2040 | 4 | 24 | 5 | 0
2040 | 4 | 24 | 6 | 0
2040 | 4 | 24 | 7 | 0
2040 | 4 | 24 | 8 | 0
2040 | 4 | 24 | 9 | 0
2040 | 4 | 24 | 10 | 0
2040 | 4 | 24 | 11 | 0
2040 | 4 | 24 | 12 | 0
2040 | 4 | 24 | 13 | 0
2040 | 4 | 24 | 14 | 0
2040 | 4 | 24 | 15 | 0
2040 | 4 | 24 | 16 | 0
2040 | 4 | 24 | 17 | 0
2040 | 4 | 24 | 18 | 0
2040 | 4 | 24 | 19 | 0
2040 | 4 | 24 | 20 | 0
2040 | 4 | 24 | 21 | 0
2040 | 4 | 24 | 22 | 0
2040 | 4 | 24 | 23 | 0
2040 | 4 | 25 | 0 | 0
2040 | 4 | 25 | 1 | 0
2040 | 4 | 25 | 2 | 0
2040 | 4 | 25 | 3 | 0
2040 | 4 | 25 | 4 | 0
2040 | 4 | 25 | 5 | 0
2040 | 4 | 25 | 6 | 0
2040 | 4 | 25 | 7 | 0
2040 | 4 | 25 | 8 | 0
2040 | 4 | 25 | 9 | 0
2040 | 4 | 25 | 10 | 0
2040 | 4 | 25 | 11 | 0
2040 | 4 | 25 | 12 | 0
2040 | 4 | 25 | 13 | 0
2040 | 4 | 25 | 14 | 0
2040 | 4 | 25 | 15 | 0
2040 | 4 | 25 | 16 | 0
2040 | 4 | 25 | 17 | 0
2040 | 4 | 25 | 18 | 0
2040 | 4 | 25 | 19 | 0
2040 | 4 | 25 | 20 | 0
2040 | 4 | 25 | 21 | 0
2040 | 4 | 25 | 22 | 0
2040 | 4 | 25 | 23 | 0
2040 | 4 | 26 | 0 | 0
2040 | 4 | 26 | 1 | 0
2040 | 4 | 26 | 2 | 0
2040 | 4 | 26 | 3 | 0
2040 | 4 | 26 | 4 | 0
2040 | 4 | 26 | 5 | 0
2040 | 4 | 26 | 6 | 0
2040 | 4 | 26 | 7 | 0
2040 | 4 | 26 | 8 | 0
2040 | 4 | 26 | 9 | 0
2040 | 4 | 26 | 10 | 0
2040 | 4 | 26 | 11 | 0
2040 | 4 | 26 | 12 | 0
2040 | 4 | 26 | 13 | 0
2040 | 4 | 26 | 14 | 0
2040 | 4 | 26 | 15 | 0
2040 | 4 | 26 | 16 | 0
2040 | 4 | 26 | 17 | 0
2040 | 4 | 26 | 18 | 0
2040 | 4 | 26 | 19 | 0
2040 | 4 | 26 | 20 | 0
2040 | 4 | 26 | 21 | 0
2040 | 4 | 26 | 22 | 0
2040 | 4 | 26 | 23 | 0
2040 | 4 | 27 | 0 | 0
2040 | 4 | 27 | 1 | 0
2040 | 4 | 27 | 2 | 0
2040 | 4 | 27 | 3 | 0
2040 | 4 | 27 | 4 | 0
2040 | 4 | 27 | 5 | 0
2040 | 4 | 27 | 6 | 0
2040 | 4 | 27 | 7 | 0
2040 | 4 | 27 | 8 | 0
2040 | 4 | 27 | 9 | 0
2040 | 4 | 27 | 10 | 0
2040 | 4 | 27 | 11 | 0
2040 | 4 | 27 | 12 | 0
2040 | 4 | 27 | 13 | 0
2040 | 4 | 27 | 14 | 0
2040 | 4 | 27 | 15 | 0
2040 | 4 | 27 | 16 | 0
2040 | 4 | 27 | 17 | 0
2040 | 4 | 27 | 18 | 0
2040 | 4 | 27 | 19 | 0
2040 | 4 | 27 | 20 | 0
2040 | 4 | 27 | 21 | 0
2040 | 4 | 27 | 22 | 0
2040 | 4 | 27 | 23 | 0
2040 | 4 | 28 | 0 | 0
2040 | 4 | 28 | 1 | 0
2040 | 4 | 28 | 2 | 0
2040 | 4 | 28 | 3 | 0
2040 | 4 | 28 | 4 | 0
2040 | 4 | 28 | 5 | 0
2040 | 4 | 28 | 6 | 0
2040 | 4 | 28 | 7 | 0
2040 | 4 | 28 | 8 | 0
2040 | 4 | 28 | 9 | 0
2040 | 4 | 28 | 10 | 0
2040 | 4 | 28 | 11 | 0
2040 | 4 | 28 | 12 | 0
2040 | 4 | 28 | 13 | 0
2040 | 4 | 28 | 14 | 0
2040 | 4 | 28 | 15 | 0
2040 | 4 | 28 | 16 | 0
2040 | 4 | 28 | 17 | 0
2040 | 4 | 28 | 18 | 0
2040 | 4 | 28 | 19 | 0
2040 | 4 | 28 | 20 | 0
2040 | 4 | 28 | 21 | 0
2040 | 4 | 28 | 22 | 0
2040 | 4 | 28 | 23 | 0
2040 | 4 | 29 | 0 | 0
2040 | 4 | 29 | 1 | 0
2040 | 4 | 29 | 2 | 0
2040 | 4 | 29 | 3 | 0
2040 | 4 | 29 | 4 | 0
2040 | 4 | 29 | 5 | 0
2040 | 4 | 29 | 6 | 0
2040 | 4 | 29 | 7 | 0
2040 | 4 | 29 | 8 | 0
2040 | 4 | 29 | 9 | 0
2040 | 4 | 29 | 10 | 0
2040 | 4 | 29 | 11 | 0
2040 | 4 | 29 | 12 | 0
2040 | 4 | 29 | 13 | 0
2040 | 4 | 29 | 14 | 0
2040 | 4 | 29 | 15 | 0
2040 | 4 | 29 | 16 | 0
2040 | 4 | 29 | 17 | 0
2040 | 4 | 29 | 18 | 0
2040 | 4 | 29 | 19 | 0
2040 | 4 | 29 | 20 | 0
2040 | 4 | 29 | 21 | 0
2040 | 4 | 29 | 22 | 0
2040 | 4 | 29 | 23 | 0
2040 | 4 | 30 | 0 | 0
2040 | 4 | 30 | 1 | 0
2040 | 4 | 30 | 2 | 0
2040 | 4 | 30 | 3 | 0
2040 | 4 | 30 | 4 | 0
2040 | 4 | 30 | 5 | 0
2040 | 4 | 30 | 6 | 0
2040 | 4 | 30 | 7 | 0
2040 | 4 | 30 | 8 | 0
2040 | 4 | 30 | 9 | 0
2040 | 4 | 30 | 10 | 0
2040 | 4 | 30 | 11 | 0
2040 | 4 | 30 | 12 | 0
2040 | 4 | 30 | 13 | 0
2040 | 4 | 30 | 14 | 0
2040 | 4 | 30 | 15 | 0
2040 | 4 | 30 | 16 | 0
2040 | 4 | 30 | 17 | 0
2040 | 4 | 30 | 18 | 0
2040 | 4 | 30 | 19 | 0
2040 | 4 | 30 | 20 | 0
2040 | 4 | 30 | 21 | 0
2040 | 4 | 30 | 22 | 0
2040 | 4 | 30 | 23 | 0
2040 | 5 | 1 | 0 | 0
2040 | 5 | 1 | 1 | 0
2040 | 5 | 1 | 2 | 0
2040 | 5 | 1 | 3 | 0
2040 | 5 | 1 | 4 | 0
2040 | 5 | 1 | 5 | 0
2040 | 5 | 1 | 6 | 0
2040 | 5 | 1 | 7 | 0
2040 | 5 | 1 | 8 | 0
2040 | 5 | 1 | 9 | 0
2040 | 5 | 1 | 10 | 0
2040 | 5 | 1 | 11 | 0
2040 | 5 | 1 | 12 | 0
2040 | 5 | 1 | 13 | 0
2040 | 5 | 1 | 14 | 0
2040 | 5 | 1 | 15 | 0
2040 | 5 | 1 | 16 | 0
2040 | 5 | 1 | 17 | 0
2040 | 5 | 1 | 18 | 0
2040 | 5 | 1 | 19 | 0
2040 | 5 | 1 | 20 | 0
2040 | 5 | 1 | 21 | 0
2040 | 5 | 1 | 22 | 0
2040 | 5 | 1 | 23 | 0
2040 | 5 | 2 | 0 | 0
2040 | 5 | 2 | 1 | 0
2040 | 5 | 2 | 2 | 0
2040 | 5 | 2 | 3 | 0
2040 | 5 | 2 | 4 | 0
2040 | 5 | 2 | 5 | 0
2040 | 5 | 2 | 6 | 0
2040 | 5 | 2 | 7 | 0
2040 | 5 | 2 | 8 | 0
2040 | 5 | 2 | 9 | 0
2040 | 5 | 2 | 10 | 0
2040 | 5 | 2 | 11 | 0
2040 | 5 | 2 | 12 | 0
2040 | 5 | 2 | 13 | 0
2040 | 5 | 2 | 14 | 0
2040 | 5 | 2 | 15 | 0
2040 | 5 | 2 | 16 | 0
2040 | 5 | 2 | 17 | 0
2040 | 5 | 2 | 18 | 0
2040 | 5 | 2 | 19 | 0
2040 | 5 | 2 | 20 | 0
2040 | 5 | 2 | 21 | 0
2040 | 5 | 2 | 22 | 0
2040 | 5 | 2 | 23 | 0
2040 | 5 | 3 | 0 | 0
2040 | 5 | 3 | 1 | 0
2040 | 5 | 3 | 2 | 0
2040 | 5 | 3 | 3 | 0
2040 | 5 | 3 | 4 | 0
2040 | 5 | 3 | 5 | 0
2040 | 5 | 3 | 6 | 0
2040 | 5 | 3 | 7 | 0
2040 | 5 | 3 | 8 | 0
2040 | 5 | 3 | 9 | 0
2040 | 5 | 3 | 10 | 0
2040 | 5 | 3 | 11 | 0
2040 | 5 | 3 | 12 | 0
2040 | 5 | 3 | 13 | 0
2040 | 5 | 3 | 14 | 0
2040 | 5 | 3 | 15 | 0
2040 | 5 | 3 | 16 | 0
2040 | 5 | 3 | 17 | 0
2040 | 5 | 3 | 18 | 0
2040 | 5 | 3 | 19 | 0
2040 | 5 | 3 | 20 | 0
2040 | 5 | 3 | 21 | 0
2040 | 5 | 3 | 22 | 0
2040 | 5 | 3 | 23 | 0
2040 | 5 | 4 | 0 | 0
2040 | 5 | 4 | 1 | 0
2040 | 5 | 4 | 2 | 0
2040 | 5 | 4 | 3 | 0
2040 | 5 | 4 | 4 | 0
2040 | 5 | 4 | 5 | 0
2040 | 5 | 4 | 6 | 0
2040 | 5 | 4 | 7 | 0
2040 | 5 | 4 | 8 | 0
2040 | 5 | 4 | 9 | 0
2040 | 5 | 4 | 10 | 0
2040 | 5 | 4 | 11 | 0
2040 | 5 | 4 | 12 | 0
2040 | 5 | 4 | 13 | 0
2040 | 5 | 4 | 14 | 0
2040 | 5 | 4 | 15 | 0
2040 | 5 | 4 | 16 | 0
2040 | 5 | 4 | 17 | 0
2040 | 5 | 4 | 18 | 0
2040 | 5 | 4 | 19 | 0
2040 | 5 | 4 | 20 | 0
2040 | 5 | 4 | 21 | 0
2040 | 5 | 4 | 22 | 0
2040 | 5 | 4 | 23 | 0
2040 | 5 | 5 | 0 | 0
2040 | 5 | 5 | 1 | 0
2040 | 5 | 5 | 2 | 0
2040 | 5 | 5 | 3 | 0
2040 | 5 | 5 | 4 | 0
2040 | 5 | 5 | 5 | 0
2040 | 5 | 5 | 6 | 0
2040 | 5 | 5 | 7 | 0
2040 | 5 | 5 | 8 | 0
2040 | 5 | 5 | 9 | 0
2040 | 5 | 5 | 10 | 0
2040 | 5 | 5 | 11 | 0
2040 | 5 | 5 | 12 | 0
2040 | 5 | 5 | 13 | 0
2040 | 5 | 5 | 14 | 0
2040 | 5 | 5 | 15 | 0
2040 | 5 | 5 | 16 | 0
2040 | 5 | 5 | 17 | 0
2040 | 5 | 5 | 18 | 0
2040 | 5 | 5 | 19 | 0
2040 | 5 | 5 | 20 | 0
2040 | 5 | 5 | 21 | 0
2040 | 5 | 5 | 22 | 0
2040 | 5 | 5 | 23 | 0
2040 | 5 | 6 | 0 | 0
2040 | 5 | 6 | 1 | 0
2040 | 5 | 6 | 2 | 0
2040 | 5 | 6 | 3 | 0
2040 | 5 | 6 | 4 | 0
2040 | 5 | 6 | 5 | 0
2040 | 5 | 6 | 6 | 0
2040 | 5 | 6 | 7 | 0
2040 | 5 | 6 | 8 | 0
2040 | 5 | 6 | 9 | 0
2040 | 5 | 6 | 10 | 0
2040 | 5 | 6 | 11 | 0
2040 | 5 | 6 | 12 | 0
2040 | 5 | 6 | 13 | 0
2040 | 5 | 6 | 14 | 0
2040 | 5 | 6 | 15 | 0
2040 | 5 | 6 | 16 | 0
2040 | 5 | 6 | 17 | 0
2040 | 5 | 6 | 18 | 0
2040 | 5 | 6 | 19 | 0
2040 | 5 | 6 | 20 | 0
2040 | 5 | 6 | 21 | 0
2040 | 5 | 6 | 22 | 0
2040 | 5 | 6 | 23 | 0
2040 | 5 | 7 | 0 | 0
2040 | 5 | 7 | 1 | 0
2040 | 5 | 7 | 2 | 0
2040 | 5 | 7 | 3 | 0
2040 | 5 | 7 | 4 | 0
2040 | 5 | 7 | 5 | 0
2040 | 5 | 7 | 6 | 0
2040 | 5 | 7 | 7 | 0
2040 | 5 | 7 | 8 | 0
2040 | 5 | 7 | 9 | 0
2040 | 5 | 7 | 10 | 0
2040 | 5 | 7 | 11 | 0
2040 | 5 | 7 | 12 | 0
2040 | 5 | 7 | 13 | 0
2040 | 5 | 7 | 14 | 0
2040 | 5 | 7 | 15 | 0
2040 | 5 | 7 | 16 | 0
2040 | 5 | 7 | 17 | 0
2040 | 5 | 7 | 18 | 0
2040 | 5 | 7 | 19 | 0
2040 | 5 | 7 | 20 | 0
2040 | 5 | 7 | 21 | 0
2040 | 5 | 7 | 22 | 0
2040 | 5 | 7 | 23 | 0
2040 | 5 | 8 | 0 | 0
2040 | 5 | 8 | 1 | 0
2040 | 5 | 8 | 2 | 0
2040 | 5 | 8 | 3 | 0
2040 | 5 | 8 | 4 | 0
2040 | 5 | 8 | 5 | 0
2040 | 5 | 8 | 6 | 0
2040 | 5 | 8 | 7 | 0
2040 | 5 | 8 | 8 | 0
2040 | 5 | 8 | 9 | 0
2040 | 5 | 8 | 10 | 0
2040 | 5 | 8 | 11 | 0
2040 | 5 | 8 | 12 | 0
2040 | 5 | 8 | 13 | 0
2040 | 5 | 8 | 14 | 0
2040 | 5 | 8 | 15 | 0
2040 | 5 | 8 | 16 | 0
2040 | 5 | 8 | 17 | 0
2040 | 5 | 8 | 18 | 0
2040 | 5 | 8 | 19 | 0
2040 | 5 | 8 | 20 | 0
2040 | 5 | 8 | 21 | 0
2040 | 5 | 8 | 22 | 0
2040 | 5 | 8 | 23 | 0
2040 | 5 | 9 | 0 | 0
2040 | 5 | 9 | 1 | 0
2040 | 5 | 9 | 2 | 0
2040 | 5 | 9 | 3 | 0
2040 | 5 | 9 | 4 | 0
2040 | 5 | 9 | 5 | 0
2040 | 5 | 9 | 6 | 0
2040 | 5 | 9 | 7 | 0
2040 | 5 | 9 | 8 | 0
2040 | 5 | 9 | 9 | 0
2040 | 5 | 9 | 10 | 0
2040 | 5 | 9 | 11 | 0
2040 | 5 | 9 | 12 | 0
2040 | 5 | 9 | 13 | 0
2040 | 5 | 9 | 14 | 0
2040 | 5 | 9 | 15 | 0
2040 | 5 | 9 | 16 | 0
2040 | 5 | 9 | 17 | 0
2040 | 5 | 9 | 18 | 0
2040 | 5 | 9 | 19 | 0
2040 | 5 | 9 | 20 | 0
2040 | 5 | 9 | 21 | 0
2040 | 5 | 9 | 22 | 0
2040 | 5 | 9 | 23 | 0
2040 | 5 | 10 | 0 | 0
2040 | 5 | 10 | 1 | 0
2040 | 5 | 10 | 2 | 0
2040 | 5 | 10 | 3 | 0
2040 | 5 | 10 | 4 | 0
2040 | 5 | 10 | 5 | 0
2040 | 5 | 10 | 6 | 0
2040 | 5 | 10 | 7 | 0
2040 | 5 | 10 | 8 | 0
2040 | 5 | 10 | 9 | 0
2040 | 5 | 10 | 10 | 0
2040 | 5 | 10 | 11 | 0
2040 | 5 | 10 | 12 | 0
2040 | 5 | 10 | 13 | 0
2040 | 5 | 10 | 14 | 0
2040 | 5 | 10 | 15 | 0
2040 | 5 | 10 | 16 | 0
2040 | 5 | 10 | 17 | 0
2040 | 5 | 10 | 18 | 0
2040 | 5 | 10 | 19 | 0
2040 | 5 | 10 | 20 | 0
2040 | 5 | 10 | 21 | 0
2040 | 5 | 10 | 22 | 0
2040 | 5 | 10 | 23 | 0
2040 | 5 | 11 | 0 | 0
2040 | 5 | 11 | 1 | 0
2040 | 5 | 11 | 2 | 0
2040 | 5 | 11 | 3 | 0
2040 | 5 | 11 | 4 | 0
2040 | 5 | 11 | 5 | 0
2040 | 5 | 11 | 6 | 0
2040 | 5 | 11 | 7 | 0
2040 | 5 | 11 | 8 | 0
2040 | 5 | 11 | 9 | 0
2040 | 5 | 11 | 10 | 0
2040 | 5 | 11 | 11 | 0
2040 | 5 | 11 | 12 | 0
2040 | 5 | 11 | 13 | 0
2040 | 5 | 11 | 14 | 0
2040 | 5 | 11 | 15 | 0
2040 | 5 | 11 | 16 | 0
2040 | 5 | 11 | 17 | 0
2040 | 5 | 11 | 18 | 0
2040 | 5 | 11 | 19 | 0
2040 | 5 | 11 | 20 | 0
2040 | 5 | 11 | 21 | 0
2040 | 5 | 11 | 22 | 0
2040 | 5 | 11 | 23 | 0
2040 | 5 | 12 | 0 | 0
2040 | 5 | 12 | 1 | 0
2040 | 5 | 12 | 2 | 0
2040 | 5 | 12 | 3 | 0
2040 | 5 | 12 | 4 | 0
2040 | 5 | 12 | 5 | 0
2040 | 5 | 12 | 6 | 0
2040 | 5 | 12 | 7 | 0
2040 | 5 | 12 | 8 | 0
2040 | 5 | 12 | 9 | 0
2040 | 5 | 12 | 10 | 0
2040 | 5 | 12 | 11 | 0
2040 | 5 | 12 | 12 | 0
2040 | 5 | 12 | 13 | 0
2040 | 5 | 12 | 14 | 0
2040 | 5 | 12 | 15 | 0
2040 | 5 | 12 | 16 | 0
2040 | 5 | 12 | 17 | 0
2040 | 5 | 12 | 18 | 0
2040 | 5 | 12 | 19 | 0
2040 | 5 | 12 | 20 | 0
2040 | 5 | 12 | 21 | 0
2040 | 5 | 12 | 22 | 0
2040 | 5 | 12 | 23 | 0
2040 | 5 | 13 | 0 | 0
2040 | 5 | 13 | 1 | 0
2040 | 5 | 13 | 2 | 0
2040 | 5 | 13 | 3 | 0
2040 | 5 | 13 | 4 | 0
2040 | 5 | 13 | 5 | 0
2040 | 5 | 13 | 6 | 0
2040 | 5 | 13 | 7 | 0
2040 | 5 | 13 | 8 | 0
2040 | 5 | 13 | 9 | 0
2040 | 5 | 13 | 10 | 0
2040 | 5 | 13 | 11 | 0
2040 | 5 | 13 | 12 | 0
2040 | 5 | 13 | 13 | 0
2040 | 5 | 13 | 14 | 0
2040 | 5 | 13 | 15 | 0
2040 | 5 | 13 | 16 | 0
2040 | 5 | 13 | 17 | 0
2040 | 5 | 13 | 18 | 0
2040 | 5 | 13 | 19 | 0
2040 | 5 | 13 | 20 | 0
2040 | 5 | 13 | 21 | 0
2040 | 5 | 13 | 22 | 0
2040 | 5 | 13 | 23 | 0
2040 | 5 | 14 | 0 | 0
2040 | 5 | 14 | 1 | 0
2040 | 5 | 14 | 2 | 0
2040 | 5 | 14 | 3 | 0
2040 | 5 | 14 | 4 | 0
2040 | 5 | 14 | 5 | 0
2040 | 5 | 14 | 6 | 0
2040 | 5 | 14 | 7 | 0
2040 | 5 | 14 | 8 | 0
2040 | 5 | 14 | 9 | 0
2040 | 5 | 14 | 10 | 0
2040 | 5 | 14 | 11 | 0
2040 | 5 | 14 | 12 | 0
2040 | 5 | 14 | 13 | 0
2040 | 5 | 14 | 14 | 0
2040 | 5 | 14 | 15 | 0
2040 | 5 | 14 | 16 | 0
2040 | 5 | 14 | 17 | 0
2040 | 5 | 14 | 18 | 0
2040 | 5 | 14 | 19 | 0
2040 | 5 | 14 | 20 | 0
2040 | 5 | 14 | 21 | 0
2040 | 5 | 14 | 22 | 0
2040 | 5 | 14 | 23 | 0
2040 | 5 | 15 | 0 | 0
2040 | 5 | 15 | 1 | 0
2040 | 5 | 15 | 2 | 0
2040 | 5 | 15 | 3 | 0
2040 | 5 | 15 | 4 | 0
2040 | 5 | 15 | 5 | 0
2040 | 5 | 15 | 6 | 0
2040 | 5 | 15 | 7 | 0
2040 | 5 | 15 | 8 | 0
2040 | 5 | 15 | 9 | 0
2040 | 5 | 15 | 10 | 0
2040 | 5 | 15 | 11 | 0
2040 | 5 | 15 | 12 | 0
2040 | 5 | 15 | 13 | 0
2040 | 5 | 15 | 14 | 0
2040 | 5 | 15 | 15 | 0
2040 | 5 | 15 | 16 | 0
2040 | 5 | 15 | 17 | 0
2040 | 5 | 15 | 18 | 0
2040 | 5 | 15 | 19 | 0
2040 | 5 | 15 | 20 | 0
2040 | 5 | 15 | 21 | 0
2040 | 5 | 15 | 22 | 0
2040 | 5 | 15 | 23 | 0
2040 | 5 | 16 | 0 | 0
2040 | 5 | 16 | 1 | 0
2040 | 5 | 16 | 2 | 0
2040 | 5 | 16 | 3 | 0
2040 | 5 | 16 | 4 | 0
2040 | 5 | 16 | 5 | 0
2040 | 5 | 16 | 6 | 0
2040 | 5 | 16 | 7 | 0
2040 | 5 | 16 | 8 | 0
2040 | 5 | 16 | 9 | 0
2040 | 5 | 16 | 10 | 0
2040 | 5 | 16 | 11 | 0
2040 | 5 | 16 | 12 | 0
2040 | 5 | 16 | 13 | 0
2040 | 5 | 16 | 14 | 0
2040 | 5 | 16 | 15 | 0
2040 | 5 | 16 | 16 | 0
2040 | 5 | 16 | 17 | 0
2040 | 5 | 16 | 18 | 0
2040 | 5 | 16 | 19 | 0
2040 | 5 | 16 | 20 | 0
2040 | 5 | 16 | 21 | 0
2040 | 5 | 16 | 22 | 0
2040 | 5 | 16 | 23 | 0
2040 | 5 | 17 | 0 | 0
2040 | 5 | 17 | 1 | 0
2040 | 5 | 17 | 2 | 0
2040 | 5 | 17 | 3 | 0
2040 | 5 | 17 | 4 | 0
2040 | 5 | 17 | 5 | 0
2040 | 5 | 17 | 6 | 0
2040 | 5 | 17 | 7 | 0
2040 | 5 | 17 | 8 | 0
2040 | 5 | 17 | 9 | 0
2040 | 5 | 17 | 10 | 0
2040 | 5 | 17 | 11 | 0
2040 | 5 | 17 | 12 | 0
2040 | 5 | 17 | 13 | 0
2040 | 5 | 17 | 14 | 0
2040 | 5 | 17 | 15 | 0
2040 | 5 | 17 | 16 | 0
2040 | 5 | 17 | 17 | 0
2040 | 5 | 17 | 18 | 0
2040 | 5 | 17 | 19 | 0
2040 | 5 | 17 | 20 | 0
2040 | 5 | 17 | 21 | 0
2040 | 5 | 17 | 22 | 0
2040 | 5 | 17 | 23 | 0
2040 | 5 | 18 | 0 | 0
2040 | 5 | 18 | 1 | 0
2040 | 5 | 18 | 2 | 0
2040 | 5 | 18 | 3 | 0
2040 | 5 | 18 | 4 | 0
2040 | 5 | 18 | 5 | 0
2040 | 5 | 18 | 6 | 0
2040 | 5 | 18 | 7 | 0
2040 | 5 | 18 | 8 | 0
2040 | 5 | 18 | 9 | 0
2040 | 5 | 18 | 10 | 0
2040 | 5 | 18 | 11 | 0
2040 | 5 | 18 | 12 | 0
2040 | 5 | 18 | 13 | 0
2040 | 5 | 18 | 14 | 0
2040 | 5 | 18 | 15 | 0
2040 | 5 | 18 | 16 | 0
2040 | 5 | 18 | 17 | 0
2040 | 5 | 18 | 18 | 0
2040 | 5 | 18 | 19 | 0
2040 | 5 | 18 | 20 | 0
2040 | 5 | 18 | 21 | 0
2040 | 5 | 18 | 22 | 0
2040 | 5 | 18 | 23 | 0
2040 | 5 | 19 | 0 | 0
2040 | 5 | 19 | 1 | 0
2040 | 5 | 19 | 2 | 0
2040 | 5 | 19 | 3 | 0
2040 | 5 | 19 | 4 | 0
2040 | 5 | 19 | 5 | 0
2040 | 5 | 19 | 6 | 0
2040 | 5 | 19 | 7 | 0
2040 | 5 | 19 | 8 | 0
2040 | 5 | 19 | 9 | 0
2040 | 5 | 19 | 10 | 0
2040 | 5 | 19 | 11 | 0
2040 | 5 | 19 | 12 | 0
2040 | 5 | 19 | 13 | 0
2040 | 5 | 19 | 14 | 0
2040 | 5 | 19 | 15 | 0
2040 | 5 | 19 | 16 | 0
2040 | 5 | 19 | 17 | 0
2040 | 5 | 19 | 18 | 0
2040 | 5 | 19 | 19 | 0
2040 | 5 | 19 | 20 | 0
2040 | 5 | 19 | 21 | 0
2040 | 5 | 19 | 22 | 0
2040 | 5 | 19 | 23 | 0
2040 | 5 | 20 | 0 | 0
2040 | 5 | 20 | 1 | 0
2040 | 5 | 20 | 2 | 0
2040 | 5 | 20 | 3 | 0
2040 | 5 | 20 | 4 | 0
2040 | 5 | 20 | 5 | 0
2040 | 5 | 20 | 6 | 0
2040 | 5 | 20 | 7 | 0
2040 | 5 | 20 | 8 | 0
2040 | 5 | 20 | 9 | 0
2040 | 5 | 20 | 10 | 0
2040 | 5 | 20 | 11 | 0
2040 | 5 | 20 | 12 | 0
2040 | 5 | 20 | 13 | 0
2040 | 5 | 20 | 14 | 0
2040 | 5 | 20 | 15 | 0
2040 | 5 | 20 | 16 | 0
2040 | 5 | 20 | 17 | 0
2040 | 5 | 20 | 18 | 0
2040 | 5 | 20 | 19 | 0
2040 | 5 | 20 | 20 | 0
2040 | 5 | 20 | 21 | 0
2040 | 5 | 20 | 22 | 0
2040 | 5 | 20 | 23 | 0
2040 | 5 | 21 | 0 | 0
2040 | 5 | 21 | 1 | 0
2040 | 5 | 21 | 2 | 0
2040 | 5 | 21 | 3 | 0
2040 | 5 | 21 | 4 | 0
2040 | 5 | 21 | 5 | 0
2040 | 5 | 21 | 6 | 0
2040 | 5 | 21 | 7 | 0
2040 | 5 | 21 | 8 | 0
2040 | 5 | 21 | 9 | 0
2040 | 5 | 21 | 10 | 0
2040 | 5 | 21 | 11 | 0
2040 | 5 | 21 | 12 | 0
2040 | 5 | 21 | 13 | 0
2040 | 5 | 21 | 14 | 0
2040 | 5 | 21 | 15 | 0
2040 | 5 | 21 | 16 | 0
2040 | 5 | 21 | 17 | 0
2040 | 5 | 21 | 18 | 0
2040 | 5 | 21 | 19 | 0
2040 | 5 | 21 | 20 | 0
2040 | 5 | 21 | 21 | 0
2040 | 5 | 21 | 22 | 0
2040 | 5 | 21 | 23 | 0
2040 | 5 | 22 | 0 | 0
2040 | 5 | 22 | 1 | 0
2040 | 5 | 22 | 2 | 0
2040 | 5 | 22 | 3 | 0
2040 | 5 | 22 | 4 | 0
2040 | 5 | 22 | 5 | 0
2040 | 5 | 22 | 6 | 0
2040 | 5 | 22 | 7 | 0
2040 | 5 | 22 | 8 | 0
2040 | 5 | 22 | 9 | 0
2040 | 5 | 22 | 10 | 0
2040 | 5 | 22 | 11 | 0
2040 | 5 | 22 | 12 | 0
2040 | 5 | 22 | 13 | 0
2040 | 5 | 22 | 14 | 0
2040 | 5 | 22 | 15 | 0
2040 | 5 | 22 | 16 | 0
2040 | 5 | 22 | 17 | 0
2040 | 5 | 22 | 18 | 0
2040 | 5 | 22 | 19 | 0
2040 | 5 | 22 | 20 | 0
2040 | 5 | 22 | 21 | 0
2040 | 5 | 22 | 22 | 0
2040 | 5 | 22 | 23 | 0
2040 | 5 | 23 | 0 | 0
2040 | 5 | 23 | 1 | 0
2040 | 5 | 23 | 2 | 0
2040 | 5 | 23 | 3 | 0
2040 | 5 | 23 | 4 | 0
2040 | 5 | 23 | 5 | 0
2040 | 5 | 23 | 6 | 0
2040 | 5 | 23 | 7 | 0
2040 | 5 | 23 | 8 | 0
2040 | 5 | 23 | 9 | 0
2040 | 5 | 23 | 10 | 0
2040 | 5 | 23 | 11 | 0
2040 | 5 | 23 | 12 | 0
2040 | 5 | 23 | 13 | 0
2040 | 5 | 23 | 14 | 0
2040 | 5 | 23 | 15 | 0
2040 | 5 | 23 | 16 | 0
2040 | 5 | 23 | 17 | 0
2040 | 5 | 23 | 18 | 0
2040 | 5 | 23 | 19 | 0
2040 | 5 | 23 | 20 | 0
2040 | 5 | 23 | 21 | 0
2040 | 5 | 23 | 22 | 0
2040 | 5 | 23 | 23 | 0
2040 | 5 | 24 | 0 | 0
2040 | 5 | 24 | 1 | 0
2040 | 5 | 24 | 2 | 0
2040 | 5 | 24 | 3 | 0
2040 | 5 | 24 | 4 | 0
2040 | 5 | 24 | 5 | 0
2040 | 5 | 24 | 6 | 0
2040 | 5 | 24 | 7 | 0
2040 | 5 | 24 | 8 | 0
2040 | 5 | 24 | 9 | 0
2040 | 5 | 24 | 10 | 0
2040 | 5 | 24 | 11 | 0
2040 | 5 | 24 | 12 | 0
2040 | 5 | 24 | 13 | 0
2040 | 5 | 24 | 14 | 0
2040 | 5 | 24 | 15 | 0
2040 | 5 | 24 | 16 | 0
2040 | 5 | 24 | 17 | 0
2040 | 5 | 24 | 18 | 0
2040 | 5 | 24 | 19 | 0
2040 | 5 | 24 | 20 | 0
2040 | 5 | 24 | 21 | 0
2040 | 5 | 24 | 22 | 0
2040 | 5 | 24 | 23 | 0
2040 | 5 | 25 | 0 | 0
2040 | 5 | 25 | 1 | 0
2040 | 5 | 25 | 2 | 0
2040 | 5 | 25 | 3 | 0
2040 | 5 | 25 | 4 | 0
2040 | 5 | 25 | 5 | 0
2040 | 5 | 25 | 6 | 0
2040 | 5 | 25 | 7 | 0
2040 | 5 | 25 | 8 | 0
2040 | 5 | 25 | 9 | 0
2040 | 5 | 25 | 10 | 0
2040 | 5 | 25 | 11 | 0
2040 | 5 | 25 | 12 | 0
2040 | 5 | 25 | 13 | 0
2040 | 5 | 25 | 14 | 0
2040 | 5 | 25 | 15 | 0
2040 | 5 | 25 | 16 | 0
2040 | 5 | 25 | 17 | 0
2040 | 5 | 25 | 18 | 0
2040 | 5 | 25 | 19 | 0
2040 | 5 | 25 | 20 | 0
2040 | 5 | 25 | 21 | 0
2040 | 5 | 25 | 22 | 0
2040 | 5 | 25 | 23 | 0
2040 | 5 | 26 | 0 | 0
2040 | 5 | 26 | 1 | 0
2040 | 5 | 26 | 2 | 0
2040 | 5 | 26 | 3 | 0
2040 | 5 | 26 | 4 | 0
2040 | 5 | 26 | 5 | 0
2040 | 5 | 26 | 6 | 0
2040 | 5 | 26 | 7 | 0
2040 | 5 | 26 | 8 | 0
2040 | 5 | 26 | 9 | 0
2040 | 5 | 26 | 10 | 0
2040 | 5 | 26 | 11 | 0
2040 | 5 | 26 | 12 | 0
2040 | 5 | 26 | 13 | 0
2040 | 5 | 26 | 14 | 0
2040 | 5 | 26 | 15 | 0
2040 | 5 | 26 | 16 | 0
2040 | 5 | 26 | 17 | 0
2040 | 5 | 26 | 18 | 0
2040 | 5 | 26 | 19 | 0
2040 | 5 | 26 | 20 | 0
2040 | 5 | 26 | 21 | 0
2040 | 5 | 26 | 22 | 0
2040 | 5 | 26 | 23 | 0
2040 | 5 | 27 | 0 | 0
2040 | 5 | 27 | 1 | 0
2040 | 5 | 27 | 2 | 0
2040 | 5 | 27 | 3 | 0
2040 | 5 | 27 | 4 | 0
2040 | 5 | 27 | 5 | 0
2040 | 5 | 27 | 6 | 0
2040 | 5 | 27 | 7 | 0
2040 | 5 | 27 | 8 | 0
2040 | 5 | 27 | 9 | 0
2040 | 5 | 27 | 10 | 0
2040 | 5 | 27 | 11 | 0
2040 | 5 | 27 | 12 | 0
2040 | 5 | 27 | 13 | 0
2040 | 5 | 27 | 14 | 0
2040 | 5 | 27 | 15 | 0
2040 | 5 | 27 | 16 | 0
2040 | 5 | 27 | 17 | 0
2040 | 5 | 27 | 18 | 0
2040 | 5 | 27 | 19 | 0
2040 | 5 | 27 | 20 | 0
2040 | 5 | 27 | 21 | 0
2040 | 5 | 27 | 22 | 0
2040 | 5 | 27 | 23 | 0
2040 | 5 | 28 | 0 | 0
2040 | 5 | 28 | 1 | 0
2040 | 5 | 28 | 2 | 0
2040 | 5 | 28 | 3 | 0
2040 | 5 | 28 | 4 | 0
2040 | 5 | 28 | 5 | 0
2040 | 5 | 28 | 6 | 0
2040 | 5 | 28 | 7 | 0
2040 | 5 | 28 | 8 | 0
2040 | 5 | 28 | 9 | 0
2040 | 5 | 28 | 10 | 0
2040 | 5 | 28 | 11 | 0
2040 | 5 | 28 | 12 | 0
2040 | 5 | 28 | 13 | 0
2040 | 5 | 28 | 14 | 0
2040 | 5 | 28 | 15 | 0
2040 | 5 | 28 | 16 | 0
2040 | 5 | 28 | 17 | 0
2040 | 5 | 28 | 18 | 0
2040 | 5 | 28 | 19 | 0
2040 | 5 | 28 | 20 | 0
2040 | 5 | 28 | 21 | 0
2040 | 5 | 28 | 22 | 0
2040 | 5 | 28 | 23 | 0
2040 | 5 | 29 | 0 | 0
2040 | 5 | 29 | 1 | 0
2040 | 5 | 29 | 2 | 0
2040 | 5 | 29 | 3 | 0
2040 | 5 | 29 | 4 | 0
2040 | 5 | 29 | 5 | 0
2040 | 5 | 29 | 6 | 0
2040 | 5 | 29 | 7 | 0
2040 | 5 | 29 | 8 | 0
2040 | 5 | 29 | 9 | 0
2040 | 5 | 29 | 10 | 0
2040 | 5 | 29 | 11 | 0
2040 | 5 | 29 | 12 | 0
2040 | 5 | 29 | 13 | 0
2040 | 5 | 29 | 14 | 0
2040 | 5 | 29 | 15 | 0
2040 | 5 | 29 | 16 | 0
2040 | 5 | 29 | 17 | 0
2040 | 5 | 29 | 18 | 0
2040 | 5 | 29 | 19 | 0
2040 | 5 | 29 | 20 | 0
2040 | 5 | 29 | 21 | 0
2040 | 5 | 29 | 22 | 0
2040 | 5 | 29 | 23 | 0
2040 | 5 | 30 | 0 | 0
2040 | 5 | 30 | 1 | 0
2040 | 5 | 30 | 2 | 0
2040 | 5 | 30 | 3 | 0
2040 | 5 | 30 | 4 | 0
2040 | 5 | 30 | 5 | 0
2040 | 5 | 30 | 6 | 0
2040 | 5 | 30 | 7 | 0
2040 | 5 | 30 | 8 | 0
2040 | 5 | 30 | 9 | 0
2040 | 5 | 30 | 10 | 0
2040 | 5 | 30 | 11 | 0
2040 | 5 | 30 | 12 | 0
2040 | 5 | 30 | 13 | 0
2040 | 5 | 30 | 14 | 0
2040 | 5 | 30 | 15 | 0
2040 | 5 | 30 | 16 | 0
2040 | 5 | 30 | 17 | 0
2040 | 5 | 30 | 18 | 0
2040 | 5 | 30 | 19 | 0
2040 | 5 | 30 | 20 | 0
2040 | 5 | 30 | 21 | 0
2040 | 5 | 30 | 22 | 0
2040 | 5 | 30 | 23 | 0
2040 | 5 | 31 | 0 | 0
2040 | 5 | 31 | 1 | 0
2040 | 5 | 31 | 2 | 0
2040 | 5 | 31 | 3 | 0
2040 | 5 | 31 | 4 | 0
2040 | 5 | 31 | 5 | 0
2040 | 5 | 31 | 6 | 0
2040 | 5 | 31 | 7 | 0
2040 | 5 | 31 | 8 | 0
2040 | 5 | 31 | 9 | 0
2040 | 5 | 31 | 10 | 0
2040 | 5 | 31 | 11 | 0
2040 | 5 | 31 | 12 | 0
2040 | 5 | 31 | 13 | 0
2040 | 5 | 31 | 14 | 0
2040 | 5 | 31 | 15 | 0
2040 | 5 | 31 | 16 | 0
2040 | 5 | 31 | 17 | 0
2040 | 5 | 31 | 18 | 0
2040 | 5 | 31 | 19 | 0
2040 | 5 | 31 | 20 | 0
2040 | 5 | 31 | 21 | 0
2040 | 5 | 31 | 22 | 0
2040 | 5 | 31 | 23 | 0
2040 | 6 | 1 | 0 | 0
2040 | 6 | 1 | 1 | 0
2040 | 6 | 1 | 2 | 0
2040 | 6 | 1 | 3 | 0
2040 | 6 | 1 | 4 | 0
2040 | 6 | 1 | 5 | 0
2040 | 6 | 1 | 6 | 0
2040 | 6 | 1 | 7 | 0
2040 | 6 | 1 | 8 | 0
2040 | 6 | 1 | 9 | 0
2040 | 6 | 1 | 10 | 0
2040 | 6 | 1 | 11 | 0
2040 | 6 | 1 | 12 | 0
2040 | 6 | 1 | 13 | 0
2040 | 6 | 1 | 14 | 0
2040 | 6 | 1 | 15 | 0
2040 | 6 | 1 | 16 | 0
2040 | 6 | 1 | 17 | 0
2040 | 6 | 1 | 18 | 0
2040 | 6 | 1 | 19 | 0
2040 | 6 | 1 | 20 | 0
2040 | 6 | 1 | 21 | 0
2040 | 6 | 1 | 22 | 0
2040 | 6 | 1 | 23 | 0
2040 | 6 | 2 | 0 | 0
2040 | 6 | 2 | 1 | 0
2040 | 6 | 2 | 2 | 0
2040 | 6 | 2 | 3 | 0
2040 | 6 | 2 | 4 | 0
2040 | 6 | 2 | 5 | 0
2040 | 6 | 2 | 6 | 0
2040 | 6 | 2 | 7 | 0
2040 | 6 | 2 | 8 | 0
2040 | 6 | 2 | 9 | 0
2040 | 6 | 2 | 10 | 0
2040 | 6 | 2 | 11 | 0
2040 | 6 | 2 | 12 | 0
2040 | 6 | 2 | 13 | 0
2040 | 6 | 2 | 14 | 0
2040 | 6 | 2 | 15 | 0
2040 | 6 | 2 | 16 | 0
2040 | 6 | 2 | 17 | 0
2040 | 6 | 2 | 18 | 0
2040 | 6 | 2 | 19 | 0
2040 | 6 | 2 | 20 | 0
2040 | 6 | 2 | 21 | 0
2040 | 6 | 2 | 22 | 0
2040 | 6 | 2 | 23 | 0
2040 | 6 | 3 | 0 | 0
2040 | 6 | 3 | 1 | 0
2040 | 6 | 3 | 2 | 0
2040 | 6 | 3 | 3 | 0
2040 | 6 | 3 | 4 | 0
2040 | 6 | 3 | 5 | 0
2040 | 6 | 3 | 6 | 0
2040 | 6 | 3 | 7 | 0
2040 | 6 | 3 | 8 | 0
2040 | 6 | 3 | 9 | 0
2040 | 6 | 3 | 10 | 0
2040 | 6 | 3 | 11 | 0
2040 | 6 | 3 | 12 | 0
2040 | 6 | 3 | 13 | 0
2040 | 6 | 3 | 14 | 0
2040 | 6 | 3 | 15 | 0
2040 | 6 | 3 | 16 | 0
2040 | 6 | 3 | 17 | 0
2040 | 6 | 3 | 18 | 0
2040 | 6 | 3 | 19 | 0
2040 | 6 | 3 | 20 | 0
2040 | 6 | 3 | 21 | 0
2040 | 6 | 3 | 22 | 0
2040 | 6 | 3 | 23 | 0
2040 | 6 | 4 | 0 | 0
2040 | 6 | 4 | 1 | 0
2040 | 6 | 4 | 2 | 0
2040 | 6 | 4 | 3 | 0
2040 | 6 | 4 | 4 | 0
2040 | 6 | 4 | 5 | 0
2040 | 6 | 4 | 6 | 0
2040 | 6 | 4 | 7 | 0
2040 | 6 | 4 | 8 | 0
2040 | 6 | 4 | 9 | 0
2040 | 6 | 4 | 10 | 0
2040 | 6 | 4 | 11 | 0
2040 | 6 | 4 | 12 | 0
2040 | 6 | 4 | 13 | 0
2040 | 6 | 4 | 14 | 0
2040 | 6 | 4 | 15 | 0
2040 | 6 | 4 | 16 | 0
2040 | 6 | 4 | 17 | 0
2040 | 6 | 4 | 18 | 0
2040 | 6 | 4 | 19 | 0
2040 | 6 | 4 | 20 | 0
2040 | 6 | 4 | 21 | 0
2040 | 6 | 4 | 22 | 0
2040 | 6 | 4 | 23 | 0
2040 | 6 | 5 | 0 | 0
2040 | 6 | 5 | 1 | 0
2040 | 6 | 5 | 2 | 0
2040 | 6 | 5 | 3 | 0
2040 | 6 | 5 | 4 | 0
2040 | 6 | 5 | 5 | 0
2040 | 6 | 5 | 6 | 0
2040 | 6 | 5 | 7 | 0
2040 | 6 | 5 | 8 | 0
2040 | 6 | 5 | 9 | 0
2040 | 6 | 5 | 10 | 0
2040 | 6 | 5 | 11 | 0
2040 | 6 | 5 | 12 | 0
2040 | 6 | 5 | 13 | 0
2040 | 6 | 5 | 14 | 0
2040 | 6 | 5 | 15 | 0
2040 | 6 | 5 | 16 | 0
2040 | 6 | 5 | 17 | 0
2040 | 6 | 5 | 18 | 0
2040 | 6 | 5 | 19 | 0
2040 | 6 | 5 | 20 | 0
2040 | 6 | 5 | 21 | 0
2040 | 6 | 5 | 22 | 0
2040 | 6 | 5 | 23 | 0
2040 | 6 | 6 | 0 | 0
2040 | 6 | 6 | 1 | 0
2040 | 6 | 6 | 2 | 0
2040 | 6 | 6 | 3 | 0
2040 | 6 | 6 | 4 | 0
2040 | 6 | 6 | 5 | 0
2040 | 6 | 6 | 6 | 0
2040 | 6 | 6 | 7 | 0
2040 | 6 | 6 | 8 | 0
2040 | 6 | 6 | 9 | 0
2040 | 6 | 6 | 10 | 0
2040 | 6 | 6 | 11 | 0
2040 | 6 | 6 | 12 | 0
2040 | 6 | 6 | 13 | 0
2040 | 6 | 6 | 14 | 0
2040 | 6 | 6 | 15 | 0
2040 | 6 | 6 | 16 | 0
2040 | 6 | 6 | 17 | 0
2040 | 6 | 6 | 18 | 0
2040 | 6 | 6 | 19 | 0
2040 | 6 | 6 | 20 | 0
2040 | 6 | 6 | 21 | 0
2040 | 6 | 6 | 22 | 0
2040 | 6 | 6 | 23 | 0
2040 | 6 | 7 | 0 | 0
2040 | 6 | 7 | 1 | 0
2040 | 6 | 7 | 2 | 0
2040 | 6 | 7 | 3 | 0
2040 | 6 | 7 | 4 | 0
2040 | 6 | 7 | 5 | 0
2040 | 6 | 7 | 6 | 0
2040 | 6 | 7 | 7 | 0
2040 | 6 | 7 | 8 | 0
2040 | 6 | 7 | 9 | 0
2040 | 6 | 7 | 10 | 0
2040 | 6 | 7 | 11 | 0
2040 | 6 | 7 | 12 | 0
2040 | 6 | 7 | 13 | 0
2040 | 6 | 7 | 14 | 0
2040 | 6 | 7 | 15 | 0
2040 | 6 | 7 | 16 | 0
2040 | 6 | 7 | 17 | 0
2040 | 6 | 7 | 18 | 0
2040 | 6 | 7 | 19 | 0
2040 | 6 | 7 | 20 | 0
2040 | 6 | 7 | 21 | 0
2040 | 6 | 7 | 22 | 0
2040 | 6 | 7 | 23 | 0
2040 | 6 | 8 | 0 | 0
2040 | 6 | 8 | 1 | 0
2040 | 6 | 8 | 2 | 0
2040 | 6 | 8 | 3 | 0
2040 | 6 | 8 | 4 | 0
2040 | 6 | 8 | 5 | 0
2040 | 6 | 8 | 6 | 0
2040 | 6 | 8 | 7 | 0
2040 | 6 | 8 | 8 | 0
2040 | 6 | 8 | 9 | 0
2040 | 6 | 8 | 10 | 0
2040 | 6 | 8 | 11 | 0
2040 | 6 | 8 | 12 | 0
2040 | 6 | 8 | 13 | 0
2040 | 6 | 8 | 14 | 0
2040 | 6 | 8 | 15 | 0
2040 | 6 | 8 | 16 | 0
2040 | 6 | 8 | 17 | 0
2040 | 6 | 8 | 18 | 0
2040 | 6 | 8 | 19 | 0
2040 | 6 | 8 | 20 | 0
2040 | 6 | 8 | 21 | 0
2040 | 6 | 8 | 22 | 0
2040 | 6 | 8 | 23 | 0
2040 | 6 | 9 | 0 | 0
2040 | 6 | 9 | 1 | 0
2040 | 6 | 9 | 2 | 0
2040 | 6 | 9 | 3 | 0
2040 | 6 | 9 | 4 | 0
2040 | 6 | 9 | 5 | 0
2040 | 6 | 9 | 6 | 0
2040 | 6 | 9 | 7 | 0
2040 | 6 | 9 | 8 | 0
2040 | 6 | 9 | 9 | 0
2040 | 6 | 9 | 10 | 0
2040 | 6 | 9 | 11 | 0
2040 | 6 | 9 | 12 | 0
2040 | 6 | 9 | 13 | 0
2040 | 6 | 9 | 14 | 0
2040 | 6 | 9 | 15 | 0
2040 | 6 | 9 | 16 | 0
2040 | 6 | 9 | 17 | 0
2040 | 6 | 9 | 18 | 0
2040 | 6 | 9 | 19 | 0
2040 | 6 | 9 | 20 | 0
2040 | 6 | 9 | 21 | 0
2040 | 6 | 9 | 22 | 0
2040 | 6 | 9 | 23 | 0
2040 | 6 | 10 | 0 | 0
2040 | 6 | 10 | 1 | 0
2040 | 6 | 10 | 2 | 0
2040 | 6 | 10 | 3 | 0
2040 | 6 | 10 | 4 | 0
2040 | 6 | 10 | 5 | 0
2040 | 6 | 10 | 6 | 0
2040 | 6 | 10 | 7 | 0
2040 | 6 | 10 | 8 | 0
2040 | 6 | 10 | 9 | 0
2040 | 6 | 10 | 10 | 0
2040 | 6 | 10 | 11 | 0
2040 | 6 | 10 | 12 | 0
2040 | 6 | 10 | 13 | 0
2040 | 6 | 10 | 14 | 0
2040 | 6 | 10 | 15 | 0
2040 | 6 | 10 | 16 | 0
2040 | 6 | 10 | 17 | 0
2040 | 6 | 10 | 18 | 0
2040 | 6 | 10 | 19 | 0
2040 | 6 | 10 | 20 | 0
2040 | 6 | 10 | 21 | 0
2040 | 6 | 10 | 22 | 0
2040 | 6 | 10 | 23 | 0
2040 | 6 | 11 | 0 | 0
2040 | 6 | 11 | 1 | 0
2040 | 6 | 11 | 2 | 0
2040 | 6 | 11 | 3 | 0
2040 | 6 | 11 | 4 | 0
2040 | 6 | 11 | 5 | 0
2040 | 6 | 11 | 6 | 0
2040 | 6 | 11 | 7 | 0
2040 | 6 | 11 | 8 | 0
2040 | 6 | 11 | 9 | 0
2040 | 6 | 11 | 10 | 0
2040 | 6 | 11 | 11 | 0
2040 | 6 | 11 | 12 | 0
2040 | 6 | 11 | 13 | 0
2040 | 6 | 11 | 14 | 0
2040 | 6 | 11 | 15 | 0
2040 | 6 | 11 | 16 | 0
2040 | 6 | 11 | 17 | 0
2040 | 6 | 11 | 18 | 2.4433
2040 | 6 | 11 | 19 | 0
2040 | 6 | 11 | 20 | 0
2040 | 6 | 11 | 21 | 0
2040 | 6 | 11 | 22 | 0
2040 | 6 | 11 | 23 | 0
2040 | 6 | 12 | 0 | 0
2040 | 6 | 12 | 1 | 0
2040 | 6 | 12 | 2 | 0
2040 | 6 | 12 | 3 | 0
2040 | 6 | 12 | 4 | 0
2040 | 6 | 12 | 5 | 0
2040 | 6 | 12 | 6 | 0
2040 | 6 | 12 | 7 | 0
2040 | 6 | 12 | 8 | 0
2040 | 6 | 12 | 9 | 0
2040 | 6 | 12 | 10 | 0
2040 | 6 | 12 | 11 | 0
2040 | 6 | 12 | 12 | 0
2040 | 6 | 12 | 13 | 0
2040 | 6 | 12 | 14 | 0
2040 | 6 | 12 | 15 | 0
2040 | 6 | 12 | 16 | 0
2040 | 6 | 12 | 17 | 0
2040 | 6 | 12 | 18 | 10.8375
2040 | 6 | 12 | 19 | 7.0544
2040 | 6 | 12 | 20 | 4.1522
2040 | 6 | 12 | 21 | 0.52173
2040 | 6 | 12 | 22 | 0
2040 | 6 | 12 | 23 | 0
2040 | 6 | 13 | 0 | 0
2040 | 6 | 13 | 1 | 0
2040 | 6 | 13 | 2 | 0
2040 | 6 | 13 | 3 | 0
2040 | 6 | 13 | 4 | 0
2040 | 6 | 13 | 5 | 0
2040 | 6 | 13 | 6 | 0
2040 | 6 | 13 | 7 | 0
2040 | 6 | 13 | 8 | 0
2040 | 6 | 13 | 9 | 0
2040 | 6 | 13 | 10 | 0
2040 | 6 | 13 | 11 | 0
2040 | 6 | 13 | 12 | 0
2040 | 6 | 13 | 13 | 0
2040 | 6 | 13 | 14 | 0
2040 | 6 | 13 | 15 | 0
2040 | 6 | 13 | 16 | 0
2040 | 6 | 13 | 17 | 0
2040 | 6 | 13 | 18 | 1.0577
2040 | 6 | 13 | 19 | 0.012482
2040 | 6 | 13 | 20 | 0
2040 | 6 | 13 | 21 | 0
2040 | 6 | 13 | 22 | 0
2040 | 6 | 13 | 23 | 0
2040 | 6 | 14 | 0 | 0
2040 | 6 | 14 | 1 | 0
2040 | 6 | 14 | 2 | 0
2040 | 6 | 14 | 3 | 0
2040 | 6 | 14 | 4 | 0
2040 | 6 | 14 | 5 | 0
2040 | 6 | 14 | 6 | 0
2040 | 6 | 14 | 7 | 0
2040 | 6 | 14 | 8 | 0
2040 | 6 | 14 | 9 | 0
2040 | 6 | 14 | 10 | 0
2040 | 6 | 14 | 11 | 0
2040 | 6 | 14 | 12 | 0
2040 | 6 | 14 | 13 | 0
2040 | 6 | 14 | 14 | 0
2040 | 6 | 14 | 15 | 0
2040 | 6 | 14 | 16 | 0
2040 | 6 | 14 | 17 | 0
2040 | 6 | 14 | 18 | 9.8087
2040 | 6 | 14 | 19 | 8.5625
2040 | 6 | 14 | 20 | 5.6613
2040 | 6 | 14 | 21 | 2.3273
2040 | 6 | 14 | 22 | 0
2040 | 6 | 14 | 23 | 0
2040 | 6 | 15 | 0 | 0
2040 | 6 | 15 | 1 | 0
2040 | 6 | 15 | 2 | 0
2040 | 6 | 15 | 3 | 0
2040 | 6 | 15 | 4 | 0
2040 | 6 | 15 | 5 | 0
2040 | 6 | 15 | 6 | 0
2040 | 6 | 15 | 7 | 0
2040 | 6 | 15 | 8 | 0
2040 | 6 | 15 | 9 | 0
2040 | 6 | 15 | 10 | 0
2040 | 6 | 15 | 11 | 0
2040 | 6 | 15 | 12 | 0
2040 | 6 | 15 | 13 | 0
2040 | 6 | 15 | 14 | 0
2040 | 6 | 15 | 15 | 0
2040 | 6 | 15 | 16 | 0
2040 | 6 | 15 | 17 | 5.5918
2040 | 6 | 15 | 18 | 10.7611
2040 | 6 | 15 | 19 | 7.6431
2040 | 6 | 15 | 20 | 3.9781
2040 | 6 | 15 | 21 | 0.76533
2040 | 6 | 15 | 22 | 0
2040 | 6 | 15 | 23 | 0
2040 | 6 | 16 | 0 | 0
2040 | 6 | 16 | 1 | 0
2040 | 6 | 16 | 2 | 0
2040 | 6 | 16 | 3 | 0
2040 | 6 | 16 | 4 | 0
2040 | 6 | 16 | 5 | 0
2040 | 6 | 16 | 6 | 0
2040 | 6 | 16 | 7 | 0
2040 | 6 | 16 | 8 | 0
2040 | 6 | 16 | 9 | 0
2040 | 6 | 16 | 10 | 0
2040 | 6 | 16 | 11 | 0
2040 | 6 | 16 | 12 | 0
2040 | 6 | 16 | 13 | 0
2040 | 6 | 16 | 14 | 0
2040 | 6 | 16 | 15 | 0
2040 | 6 | 16 | 16 | 0
2040 | 6 | 16 | 17 | 0
2040 | 6 | 16 | 18 | 8.6871
2040 | 6 | 16 | 19 | 1.5668
2040 | 6 | 16 | 20 | 0
2040 | 6 | 16 | 21 | 0
2040 | 6 | 16 | 22 | 0
2040 | 6 | 16 | 23 | 0
2040 | 6 | 17 | 0 | 0
2040 | 6 | 17 | 1 | 0
2040 | 6 | 17 | 2 | 0
2040 | 6 | 17 | 3 | 0
2040 | 6 | 17 | 4 | 0
2040 | 6 | 17 | 5 | 0
2040 | 6 | 17 | 6 | 0
2040 | 6 | 17 | 7 | 0
2040 | 6 | 17 | 8 | 0
2040 | 6 | 17 | 9 | 0
2040 | 6 | 17 | 10 | 0
2040 | 6 | 17 | 11 | 0
2040 | 6 | 17 | 12 | 0
2040 | 6 | 17 | 13 | 0
2040 | 6 | 17 | 14 | 0
2040 | 6 | 17 | 15 | 0
2040 | 6 | 17 | 16 | 0
2040 | 6 | 17 | 17 | 0
2040 | 6 | 17 | 18 | 0
2040 | 6 | 17 | 19 | 0
2040 | 6 | 17 | 20 | 0
2040 | 6 | 17 | 21 | 0
2040 | 6 | 17 | 22 | 0
2040 | 6 | 17 | 23 | 0
2040 | 6 | 18 | 0 | 0
2040 | 6 | 18 | 1 | 0
2040 | 6 | 18 | 2 | 0
2040 | 6 | 18 | 3 | 0
2040 | 6 | 18 | 4 | 0
2040 | 6 | 18 | 5 | 0
2040 | 6 | 18 | 6 | 0
2040 | 6 | 18 | 7 | 0
2040 | 6 | 18 | 8 | 0
2040 | 6 | 18 | 9 | 0
2040 | 6 | 18 | 10 | 0
2040 | 6 | 18 | 11 | 0
2040 | 6 | 18 | 12 | 0
2040 | 6 | 18 | 13 | 0
2040 | 6 | 18 | 14 | 0
2040 | 6 | 18 | 15 | 0
2040 | 6 | 18 | 16 | 0
2040 | 6 | 18 | 17 | 0
2040 | 6 | 18 | 18 | 0
2040 | 6 | 18 | 19 | 0
2040 | 6 | 18 | 20 | 0
2040 | 6 | 18 | 21 | 0
2040 | 6 | 18 | 22 | 0
2040 | 6 | 18 | 23 | 0
2040 | 6 | 19 | 0 | 0
2040 | 6 | 19 | 1 | 0
2040 | 6 | 19 | 2 | 0
2040 | 6 | 19 | 3 | 0
2040 | 6 | 19 | 4 | 0
2040 | 6 | 19 | 5 | 0
2040 | 6 | 19 | 6 | 0
2040 | 6 | 19 | 7 | 0
2040 | 6 | 19 | 8 | 0
2040 | 6 | 19 | 9 | 0
2040 | 6 | 19 | 10 | 0
2040 | 6 | 19 | 11 | 0
2040 | 6 | 19 | 12 | 0
2040 | 6 | 19 | 13 | 0
2040 | 6 | 19 | 14 | 0
2040 | 6 | 19 | 15 | 0
2040 | 6 | 19 | 16 | 0
2040 | 6 | 19 | 17 | 0
2040 | 6 | 19 | 18 | 0
2040 | 6 | 19 | 19 | 0
2040 | 6 | 19 | 20 | 0
2040 | 6 | 19 | 21 | 0
2040 | 6 | 19 | 22 | 0
2040 | 6 | 19 | 23 | 0
2040 | 6 | 20 | 0 | 0
2040 | 6 | 20 | 1 | 0
2040 | 6 | 20 | 2 | 0
2040 | 6 | 20 | 3 | 0
2040 | 6 | 20 | 4 | 0
2040 | 6 | 20 | 5 | 0
2040 | 6 | 20 | 6 | 0
2040 | 6 | 20 | 7 | 0
2040 | 6 | 20 | 8 | 0
2040 | 6 | 20 | 9 | 0
2040 | 6 | 20 | 10 | 0
2040 | 6 | 20 | 11 | 0
2040 | 6 | 20 | 12 | 0
2040 | 6 | 20 | 13 | 0
2040 | 6 | 20 | 14 | 0
2040 | 6 | 20 | 15 | 0
2040 | 6 | 20 | 16 | 0
2040 | 6 | 20 | 17 | 0
2040 | 6 | 20 | 18 | 0
2040 | 6 | 20 | 19 | 0
2040 | 6 | 20 | 20 | 0
2040 | 6 | 20 | 21 | 0
2040 | 6 | 20 | 22 | 0
2040 | 6 | 20 | 23 | 0
2040 | 6 | 21 | 0 | 0
2040 | 6 | 21 | 1 | 0
2040 | 6 | 21 | 2 | 0
2040 | 6 | 21 | 3 | 0
2040 | 6 | 21 | 4 | 0
2040 | 6 | 21 | 5 | 0
2040 | 6 | 21 | 6 | 0
2040 | 6 | 21 | 7 | 0
2040 | 6 | 21 | 8 | 0
2040 | 6 | 21 | 9 | 0
2040 | 6 | 21 | 10 | 0
2040 | 6 | 21 | 11 | 0
2040 | 6 | 21 | 12 | 0
2040 | 6 | 21 | 13 | 0
2040 | 6 | 21 | 14 | 0
2040 | 6 | 21 | 15 | 0
2040 | 6 | 21 | 16 | 0
2040 | 6 | 21 | 17 | 0
2040 | 6 | 21 | 18 | 0
2040 | 6 | 21 | 19 | 0
2040 | 6 | 21 | 20 | 0
2040 | 6 | 21 | 21 | 0
2040 | 6 | 21 | 22 | 0
2040 | 6 | 21 | 23 | 0
2040 | 6 | 22 | 0 | 0
2040 | 6 | 22 | 1 | 0
2040 | 6 | 22 | 2 | 0
2040 | 6 | 22 | 3 | 0
2040 | 6 | 22 | 4 | 0
2040 | 6 | 22 | 5 | 0
2040 | 6 | 22 | 6 | 0
2040 | 6 | 22 | 7 | 0
2040 | 6 | 22 | 8 | 0
2040 | 6 | 22 | 9 | 0
2040 | 6 | 22 | 10 | 0
2040 | 6 | 22 | 11 | 0
2040 | 6 | 22 | 12 | 0
2040 | 6 | 22 | 13 | 0
2040 | 6 | 22 | 14 | 0
2040 | 6 | 22 | 15 | 0
2040 | 6 | 22 | 16 | 0
2040 | 6 | 22 | 17 | 0
2040 | 6 | 22 | 18 | 0
2040 | 6 | 22 | 19 | 0
2040 | 6 | 22 | 20 | 0
2040 | 6 | 22 | 21 | 0
2040 | 6 | 22 | 22 | 0
2040 | 6 | 22 | 23 | 0
2040 | 6 | 23 | 0 | 0
2040 | 6 | 23 | 1 | 0
2040 | 6 | 23 | 2 | 0
2040 | 6 | 23 | 3 | 0
2040 | 6 | 23 | 4 | 0
2040 | 6 | 23 | 5 | 0
2040 | 6 | 23 | 6 | 0
2040 | 6 | 23 | 7 | 0
2040 | 6 | 23 | 8 | 0
2040 | 6 | 23 | 9 | 0
2040 | 6 | 23 | 10 | 0
2040 | 6 | 23 | 11 | 0
2040 | 6 | 23 | 12 | 0
2040 | 6 | 23 | 13 | 0
2040 | 6 | 23 | 14 | 0
2040 | 6 | 23 | 15 | 0
2040 | 6 | 23 | 16 | 0
2040 | 6 | 23 | 17 | 0
2040 | 6 | 23 | 18 | 0
2040 | 6 | 23 | 19 | 0
2040 | 6 | 23 | 20 | 0
2040 | 6 | 23 | 21 | 0
2040 | 6 | 23 | 22 | 0
2040 | 6 | 23 | 23 | 0
2040 | 6 | 24 | 0 | 0
2040 | 6 | 24 | 1 | 0
2040 | 6 | 24 | 2 | 0
2040 | 6 | 24 | 3 | 0
2040 | 6 | 24 | 4 | 0
2040 | 6 | 24 | 5 | 0
2040 | 6 | 24 | 6 | 0
2040 | 6 | 24 | 7 | 0
2040 | 6 | 24 | 8 | 0
2040 | 6 | 24 | 9 | 0
2040 | 6 | 24 | 10 | 0
2040 | 6 | 24 | 11 | 0
2040 | 6 | 24 | 12 | 0
2040 | 6 | 24 | 13 | 0
2040 | 6 | 24 | 14 | 0
2040 | 6 | 24 | 15 | 0
2040 | 6 | 24 | 16 | 0
2040 | 6 | 24 | 17 | 0
2040 | 6 | 24 | 18 | 0
2040 | 6 | 24 | 19 | 0
2040 | 6 | 24 | 20 | 0
2040 | 6 | 24 | 21 | 0
2040 | 6 | 24 | 22 | 0
2040 | 6 | 24 | 23 | 0
2040 | 6 | 25 | 0 | 0
2040 | 6 | 25 | 1 | 0
2040 | 6 | 25 | 2 | 0
2040 | 6 | 25 | 3 | 0
2040 | 6 | 25 | 4 | 0
2040 | 6 | 25 | 5 | 0
2040 | 6 | 25 | 6 | 0
2040 | 6 | 25 | 7 | 0
2040 | 6 | 25 | 8 | 0
2040 | 6 | 25 | 9 | 0
2040 | 6 | 25 | 10 | 0
2040 | 6 | 25 | 11 | 0
2040 | 6 | 25 | 12 | 0
2040 | 6 | 25 | 13 | 0
2040 | 6 | 25 | 14 | 0
2040 | 6 | 25 | 15 | 0
2040 | 6 | 25 | 16 | 0
2040 | 6 | 25 | 17 | 0
2040 | 6 | 25 | 18 | 0
2040 | 6 | 25 | 19 | 0
2040 | 6 | 25 | 20 | 0
2040 | 6 | 25 | 21 | 0
2040 | 6 | 25 | 22 | 0
2040 | 6 | 25 | 23 | 0
2040 | 6 | 26 | 0 | 0
2040 | 6 | 26 | 1 | 0
2040 | 6 | 26 | 2 | 0
2040 | 6 | 26 | 3 | 0
2040 | 6 | 26 | 4 | 0
2040 | 6 | 26 | 5 | 0
2040 | 6 | 26 | 6 | 0
2040 | 6 | 26 | 7 | 0
2040 | 6 | 26 | 8 | 0
2040 | 6 | 26 | 9 | 0
2040 | 6 | 26 | 10 | 0
2040 | 6 | 26 | 11 | 0
2040 | 6 | 26 | 12 | 0
2040 | 6 | 26 | 13 | 0
2040 | 6 | 26 | 14 | 0
2040 | 6 | 26 | 15 | 0
2040 | 6 | 26 | 16 | 0
2040 | 6 | 26 | 17 | 0
2040 | 6 | 26 | 18 | 0
2040 | 6 | 26 | 19 | 0
2040 | 6 | 26 | 20 | 0
2040 | 6 | 26 | 21 | 0
2040 | 6 | 26 | 22 | 0
2040 | 6 | 26 | 23 | 0
2040 | 6 | 27 | 0 | 0
2040 | 6 | 27 | 1 | 0
2040 | 6 | 27 | 2 | 0
2040 | 6 | 27 | 3 | 0
2040 | 6 | 27 | 4 | 0
2040 | 6 | 27 | 5 | 0
2040 | 6 | 27 | 6 | 0
2040 | 6 | 27 | 7 | 0
2040 | 6 | 27 | 8 | 0
2040 | 6 | 27 | 9 | 0
2040 | 6 | 27 | 10 | 0
2040 | 6 | 27 | 11 | 0
2040 | 6 | 27 | 12 | 0
2040 | 6 | 27 | 13 | 0
2040 | 6 | 27 | 14 | 0
2040 | 6 | 27 | 15 | 0
2040 | 6 | 27 | 16 | 0
2040 | 6 | 27 | 17 | 0
2040 | 6 | 27 | 18 | 0
2040 | 6 | 27 | 19 | 0
2040 | 6 | 27 | 20 | 0
2040 | 6 | 27 | 21 | 0
2040 | 6 | 27 | 22 | 0
2040 | 6 | 27 | 23 | 0
2040 | 6 | 28 | 0 | 0
2040 | 6 | 28 | 1 | 0
2040 | 6 | 28 | 2 | 0
2040 | 6 | 28 | 3 | 0
2040 | 6 | 28 | 4 | 0
2040 | 6 | 28 | 5 | 0
2040 | 6 | 28 | 6 | 0
2040 | 6 | 28 | 7 | 0
2040 | 6 | 28 | 8 | 0
2040 | 6 | 28 | 9 | 0
2040 | 6 | 28 | 10 | 0
2040 | 6 | 28 | 11 | 0
2040 | 6 | 28 | 12 | 0
2040 | 6 | 28 | 13 | 0
2040 | 6 | 28 | 14 | 0
2040 | 6 | 28 | 15 | 0
2040 | 6 | 28 | 16 | 0
2040 | 6 | 28 | 17 | 0
2040 | 6 | 28 | 18 | 0
2040 | 6 | 28 | 19 | 0
2040 | 6 | 28 | 20 | 0
2040 | 6 | 28 | 21 | 0
2040 | 6 | 28 | 22 | 0
2040 | 6 | 28 | 23 | 0
2040 | 6 | 29 | 0 | 0
2040 | 6 | 29 | 1 | 0
2040 | 6 | 29 | 2 | 0
2040 | 6 | 29 | 3 | 0
2040 | 6 | 29 | 4 | 0
2040 | 6 | 29 | 5 | 0
2040 | 6 | 29 | 6 | 0
2040 | 6 | 29 | 7 | 0
2040 | 6 | 29 | 8 | 0
2040 | 6 | 29 | 9 | 0
2040 | 6 | 29 | 10 | 0
2040 | 6 | 29 | 11 | 0
2040 | 6 | 29 | 12 | 0
2040 | 6 | 29 | 13 | 0
2040 | 6 | 29 | 14 | 0
2040 | 6 | 29 | 15 | 0
2040 | 6 | 29 | 16 | 0
2040 | 6 | 29 | 17 | 0
2040 | 6 | 29 | 18 | 0
2040 | 6 | 29 | 19 | 0
2040 | 6 | 29 | 20 | 0
2040 | 6 | 29 | 21 | 0
2040 | 6 | 29 | 22 | 0
2040 | 6 | 29 | 23 | 0
2040 | 6 | 30 | 0 | 0
2040 | 6 | 30 | 1 | 0
2040 | 6 | 30 | 2 | 0
2040 | 6 | 30 | 3 | 0
2040 | 6 | 30 | 4 | 0
2040 | 6 | 30 | 5 | 0
2040 | 6 | 30 | 6 | 0
2040 | 6 | 30 | 7 | 0
2040 | 6 | 30 | 8 | 0
2040 | 6 | 30 | 9 | 0
2040 | 6 | 30 | 10 | 0
2040 | 6 | 30 | 11 | 0
2040 | 6 | 30 | 12 | 0
2040 | 6 | 30 | 13 | 0
2040 | 6 | 30 | 14 | 0
2040 | 6 | 30 | 15 | 0
2040 | 6 | 30 | 16 | 0
2040 | 6 | 30 | 17 | 0
2040 | 6 | 30 | 18 | 0
2040 | 6 | 30 | 19 | 0
2040 | 6 | 30 | 20 | 0
2040 | 6 | 30 | 21 | 0
2040 | 6 | 30 | 22 | 0
2040 | 6 | 30 | 23 | 0
2040 | 7 | 1 | 0 | 0
2040 | 7 | 1 | 1 | 0
2040 | 7 | 1 | 2 | 0
2040 | 7 | 1 | 3 | 0
2040 | 7 | 1 | 4 | 0
2040 | 7 | 1 | 5 | 0
2040 | 7 | 1 | 6 | 0
2040 | 7 | 1 | 7 | 0
2040 | 7 | 1 | 8 | 0
2040 | 7 | 1 | 9 | 0
2040 | 7 | 1 | 10 | 0
2040 | 7 | 1 | 11 | 0
2040 | 7 | 1 | 12 | 0
2040 | 7 | 1 | 13 | 0
2040 | 7 | 1 | 14 | 0
2040 | 7 | 1 | 15 | 0
2040 | 7 | 1 | 16 | 0
2040 | 7 | 1 | 17 | 0
2040 | 7 | 1 | 18 | 5.7458
2040 | 7 | 1 | 19 | 1.7175
2040 | 7 | 1 | 20 | 0
2040 | 7 | 1 | 21 | 0
2040 | 7 | 1 | 22 | 0
2040 | 7 | 1 | 23 | 0
2040 | 7 | 2 | 0 | 0
2040 | 7 | 2 | 1 | 0
2040 | 7 | 2 | 2 | 0
2040 | 7 | 2 | 3 | 0
2040 | 7 | 2 | 4 | 0
2040 | 7 | 2 | 5 | 0
2040 | 7 | 2 | 6 | 0
2040 | 7 | 2 | 7 | 0
2040 | 7 | 2 | 8 | 0
2040 | 7 | 2 | 9 | 0
2040 | 7 | 2 | 10 | 0
2040 | 7 | 2 | 11 | 0
2040 | 7 | 2 | 12 | 0
2040 | 7 | 2 | 13 | 0
2040 | 7 | 2 | 14 | 0
2040 | 7 | 2 | 15 | 0
2040 | 7 | 2 | 16 | 0
2040 | 7 | 2 | 17 | 8.1381
2040 | 7 | 2 | 18 | 22.4194
2040 | 7 | 2 | 19 | 22.0766
2040 | 7 | 2 | 20 | 18.245
2040 | 7 | 2 | 21 | 14.0038
2040 | 7 | 2 | 22 | 7.4098
2040 | 7 | 2 | 23 | 0
2040 | 7 | 3 | 0 | 0
2040 | 7 | 3 | 1 | 0
2040 | 7 | 3 | 2 | 0
2040 | 7 | 3 | 3 | 0
2040 | 7 | 3 | 4 | 0
2040 | 7 | 3 | 5 | 0
2040 | 7 | 3 | 6 | 0
2040 | 7 | 3 | 7 | 0
2040 | 7 | 3 | 8 | 0
2040 | 7 | 3 | 9 | 0
2040 | 7 | 3 | 10 | 0
2040 | 7 | 3 | 11 | 0
2040 | 7 | 3 | 12 | 0
2040 | 7 | 3 | 13 | 0
2040 | 7 | 3 | 14 | 0
2040 | 7 | 3 | 15 | 0
2040 | 7 | 3 | 16 | 0
2040 | 7 | 3 | 17 | 0
2040 | 7 | 3 | 18 | 0
2040 | 7 | 3 | 19 | 0
2040 | 7 | 3 | 20 | 0
2040 | 7 | 3 | 21 | 0
2040 | 7 | 3 | 22 | 0
2040 | 7 | 3 | 23 | 0
2040 | 7 | 4 | 0 | 0
2040 | 7 | 4 | 1 | 0
2040 | 7 | 4 | 2 | 0
2040 | 7 | 4 | 3 | 0
2040 | 7 | 4 | 4 | 0
2040 | 7 | 4 | 5 | 0
2040 | 7 | 4 | 6 | 0
2040 | 7 | 4 | 7 | 0
2040 | 7 | 4 | 8 | 0
2040 | 7 | 4 | 9 | 0
2040 | 7 | 4 | 10 | 0
2040 | 7 | 4 | 11 | 0
2040 | 7 | 4 | 12 | 0
2040 | 7 | 4 | 13 | 0
2040 | 7 | 4 | 14 | 0
2040 | 7 | 4 | 15 | 0
2040 | 7 | 4 | 16 | 0
2040 | 7 | 4 | 17 | 0
2040 | 7 | 4 | 18 | 0
2040 | 7 | 4 | 19 | 0
2040 | 7 | 4 | 20 | 0
2040 | 7 | 4 | 21 | 0
2040 | 7 | 4 | 22 | 0
2040 | 7 | 4 | 23 | 0
2040 | 7 | 5 | 0 | 0
2040 | 7 | 5 | 1 | 0
2040 | 7 | 5 | 2 | 0
2040 | 7 | 5 | 3 | 0
2040 | 7 | 5 | 4 | 0
2040 | 7 | 5 | 5 | 0
2040 | 7 | 5 | 6 | 0
2040 | 7 | 5 | 7 | 0
2040 | 7 | 5 | 8 | 0
2040 | 7 | 5 | 9 | 0
2040 | 7 | 5 | 10 | 0
2040 | 7 | 5 | 11 | 0
2040 | 7 | 5 | 12 | 0
2040 | 7 | 5 | 13 | 0
2040 | 7 | 5 | 14 | 0
2040 | 7 | 5 | 15 | 0
2040 | 7 | 5 | 16 | 0
2040 | 7 | 5 | 17 | 0
2040 | 7 | 5 | 18 | 0
2040 | 7 | 5 | 19 | 0
2040 | 7 | 5 | 20 | 0
2040 | 7 | 5 | 21 | 0
2040 | 7 | 5 | 22 | 0
2040 | 7 | 5 | 23 | 0
2040 | 7 | 6 | 0 | 0
2040 | 7 | 6 | 1 | 0
2040 | 7 | 6 | 2 | 0
2040 | 7 | 6 | 3 | 0
2040 | 7 | 6 | 4 | 0
2040 | 7 | 6 | 5 | 0
2040 | 7 | 6 | 6 | 0
2040 | 7 | 6 | 7 | 0
2040 | 7 | 6 | 8 | 0
2040 | 7 | 6 | 9 | 0
2040 | 7 | 6 | 10 | 0
2040 | 7 | 6 | 11 | 0
2040 | 7 | 6 | 12 | 0
2040 | 7 | 6 | 13 | 0
2040 | 7 | 6 | 14 | 0
2040 | 7 | 6 | 15 | 0
2040 | 7 | 6 | 16 | 0
2040 | 7 | 6 | 17 | 0
2040 | 7 | 6 | 18 | 0
2040 | 7 | 6 | 19 | 0
2040 | 7 | 6 | 20 | 0
2040 | 7 | 6 | 21 | 0
2040 | 7 | 6 | 22 | 0
2040 | 7 | 6 | 23 | 0
2040 | 7 | 7 | 0 | 0
2040 | 7 | 7 | 1 | 0
2040 | 7 | 7 | 2 | 0
2040 | 7 | 7 | 3 | 0
2040 | 7 | 7 | 4 | 0
2040 | 7 | 7 | 5 | 0
2040 | 7 | 7 | 6 | 0
2040 | 7 | 7 | 7 | 0
2040 | 7 | 7 | 8 | 0
2040 | 7 | 7 | 9 | 0
2040 | 7 | 7 | 10 | 0
2040 | 7 | 7 | 11 | 0
2040 | 7 | 7 | 12 | 0
2040 | 7 | 7 | 13 | 0
2040 | 7 | 7 | 14 | 0
2040 | 7 | 7 | 15 | 0
2040 | 7 | 7 | 16 | 0
2040 | 7 | 7 | 17 | 0
2040 | 7 | 7 | 18 | 2.2657
2040 | 7 | 7 | 19 | 2.5618
2040 | 7 | 7 | 20 | 0
2040 | 7 | 7 | 21 | 0
2040 | 7 | 7 | 22 | 0
2040 | 7 | 7 | 23 | 0
2040 | 7 | 8 | 0 | 0
2040 | 7 | 8 | 1 | 0
2040 | 7 | 8 | 2 | 0
2040 | 7 | 8 | 3 | 0
2040 | 7 | 8 | 4 | 0
2040 | 7 | 8 | 5 | 0
2040 | 7 | 8 | 6 | 0
2040 | 7 | 8 | 7 | 0
2040 | 7 | 8 | 8 | 0
2040 | 7 | 8 | 9 | 0
2040 | 7 | 8 | 10 | 0
2040 | 7 | 8 | 11 | 0
2040 | 7 | 8 | 12 | 0
2040 | 7 | 8 | 13 | 0
2040 | 7 | 8 | 14 | 0
2040 | 7 | 8 | 15 | 0
2040 | 7 | 8 | 16 | 0
2040 | 7 | 8 | 17 | 0
2040 | 7 | 8 | 18 | 0
2040 | 7 | 8 | 19 | 0
2040 | 7 | 8 | 20 | 0
2040 | 7 | 8 | 21 | 0
2040 | 7 | 8 | 22 | 0
2040 | 7 | 8 | 23 | 0
2040 | 7 | 9 | 0 | 0
2040 | 7 | 9 | 1 | 0
2040 | 7 | 9 | 2 | 0
2040 | 7 | 9 | 3 | 0
2040 | 7 | 9 | 4 | 0
2040 | 7 | 9 | 5 | 0
2040 | 7 | 9 | 6 | 0
2040 | 7 | 9 | 7 | 0
2040 | 7 | 9 | 8 | 0
2040 | 7 | 9 | 9 | 0
2040 | 7 | 9 | 10 | 0
2040 | 7 | 9 | 11 | 0
2040 | 7 | 9 | 12 | 0
2040 | 7 | 9 | 13 | 0
2040 | 7 | 9 | 14 | 0
2040 | 7 | 9 | 15 | 0
2040 | 7 | 9 | 16 | 0
2040 | 7 | 9 | 17 | 0
2040 | 7 | 9 | 18 | 0
2040 | 7 | 9 | 19 | 0
2040 | 7 | 9 | 20 | 0
2040 | 7 | 9 | 21 | 0
2040 | 7 | 9 | 22 | 0
2040 | 7 | 9 | 23 | 0
2040 | 7 | 10 | 0 | 0
2040 | 7 | 10 | 1 | 0
2040 | 7 | 10 | 2 | 0
2040 | 7 | 10 | 3 | 0
2040 | 7 | 10 | 4 | 0
2040 | 7 | 10 | 5 | 0
2040 | 7 | 10 | 6 | 0
2040 | 7 | 10 | 7 | 0
2040 | 7 | 10 | 8 | 0
2040 | 7 | 10 | 9 | 0
2040 | 7 | 10 | 10 | 0
2040 | 7 | 10 | 11 | 0
2040 | 7 | 10 | 12 | 0
2040 | 7 | 10 | 13 | 0
2040 | 7 | 10 | 14 | 0
2040 | 7 | 10 | 15 | 0
2040 | 7 | 10 | 16 | 0
2040 | 7 | 10 | 17 | 0
2040 | 7 | 10 | 18 | 0
2040 | 7 | 10 | 19 | 0
2040 | 7 | 10 | 20 | 0
2040 | 7 | 10 | 21 | 0
2040 | 7 | 10 | 22 | 0
2040 | 7 | 10 | 23 | 0
2040 | 7 | 11 | 0 | 0
2040 | 7 | 11 | 1 | 0
2040 | 7 | 11 | 2 | 0
2040 | 7 | 11 | 3 | 0
2040 | 7 | 11 | 4 | 0
2040 | 7 | 11 | 5 | 0
2040 | 7 | 11 | 6 | 0
2040 | 7 | 11 | 7 | 0
2040 | 7 | 11 | 8 | 0
2040 | 7 | 11 | 9 | 0
2040 | 7 | 11 | 10 | 0
2040 | 7 | 11 | 11 | 0
2040 | 7 | 11 | 12 | 0
2040 | 7 | 11 | 13 | 0
2040 | 7 | 11 | 14 | 0
2040 | 7 | 11 | 15 | 0
2040 | 7 | 11 | 16 | 0
2040 | 7 | 11 | 17 | 0
2040 | 7 | 11 | 18 | 0
2040 | 7 | 11 | 19 | 0
2040 | 7 | 11 | 20 | 0
2040 | 7 | 11 | 21 | 0
2040 | 7 | 11 | 22 | 0
2040 | 7 | 11 | 23 | 0
2040 | 7 | 12 | 0 | 0
2040 | 7 | 12 | 1 | 0
2040 | 7 | 12 | 2 | 0
2040 | 7 | 12 | 3 | 0
2040 | 7 | 12 | 4 | 0
2040 | 7 | 12 | 5 | 0
2040 | 7 | 12 | 6 | 0
2040 | 7 | 12 | 7 | 0
2040 | 7 | 12 | 8 | 0
2040 | 7 | 12 | 9 | 0
2040 | 7 | 12 | 10 | 0
2040 | 7 | 12 | 11 | 0
2040 | 7 | 12 | 12 | 0
2040 | 7 | 12 | 13 | 0
2040 | 7 | 12 | 14 | 0
2040 | 7 | 12 | 15 | 0
2040 | 7 | 12 | 16 | 0
2040 | 7 | 12 | 17 | 0
2040 | 7 | 12 | 18 | 0
2040 | 7 | 12 | 19 | 0
2040 | 7 | 12 | 20 | 0
2040 | 7 | 12 | 21 | 0
2040 | 7 | 12 | 22 | 0
2040 | 7 | 12 | 23 | 0
2040 | 7 | 13 | 0 | 0
2040 | 7 | 13 | 1 | 0
2040 | 7 | 13 | 2 | 0
2040 | 7 | 13 | 3 | 0
2040 | 7 | 13 | 4 | 0
2040 | 7 | 13 | 5 | 0
2040 | 7 | 13 | 6 | 0
2040 | 7 | 13 | 7 | 0
2040 | 7 | 13 | 8 | 0
2040 | 7 | 13 | 9 | 0
2040 | 7 | 13 | 10 | 0
2040 | 7 | 13 | 11 | 0
2040 | 7 | 13 | 12 | 0
2040 | 7 | 13 | 13 | 0
2040 | 7 | 13 | 14 | 0
2040 | 7 | 13 | 15 | 0
2040 | 7 | 13 | 16 | 0
2040 | 7 | 13 | 17 | 0
2040 | 7 | 13 | 18 | 5.436
2040 | 7 | 13 | 19 | 0.25024
2040 | 7 | 13 | 20 | 0
2040 | 7 | 13 | 21 | 0
2040 | 7 | 13 | 22 | 0
2040 | 7 | 13 | 23 | 0
2040 | 7 | 14 | 0 | 0
2040 | 7 | 14 | 1 | 0
2040 | 7 | 14 | 2 | 0
2040 | 7 | 14 | 3 | 0
2040 | 7 | 14 | 4 | 0
2040 | 7 | 14 | 5 | 0
2040 | 7 | 14 | 6 | 0
2040 | 7 | 14 | 7 | 0
2040 | 7 | 14 | 8 | 0
2040 | 7 | 14 | 9 | 0
2040 | 7 | 14 | 10 | 0
2040 | 7 | 14 | 11 | 0
2040 | 7 | 14 | 12 | 0
2040 | 7 | 14 | 13 | 0
2040 | 7 | 14 | 14 | 0
2040 | 7 | 14 | 15 | 0
2040 | 7 | 14 | 16 | 0
2040 | 7 | 14 | 17 | 0
2040 | 7 | 14 | 18 | 0
2040 | 7 | 14 | 19 | 0
2040 | 7 | 14 | 20 | 0
2040 | 7 | 14 | 21 | 0
2040 | 7 | 14 | 22 | 0
2040 | 7 | 14 | 23 | 0
2040 | 7 | 15 | 0 | 0
2040 | 7 | 15 | 1 | 0
2040 | 7 | 15 | 2 | 0
2040 | 7 | 15 | 3 | 0
2040 | 7 | 15 | 4 | 0
2040 | 7 | 15 | 5 | 0
2040 | 7 | 15 | 6 | 0
2040 | 7 | 15 | 7 | 0
2040 | 7 | 15 | 8 | 0
2040 | 7 | 15 | 9 | 0
2040 | 7 | 15 | 10 | 0
2040 | 7 | 15 | 11 | 0
2040 | 7 | 15 | 12 | 0
2040 | 7 | 15 | 13 | 0
2040 | 7 | 15 | 14 | 0
2040 | 7 | 15 | 15 | 0
2040 | 7 | 15 | 16 | 0
2040 | 7 | 15 | 17 | 0
2040 | 7 | 15 | 18 | 11.013
2040 | 7 | 15 | 19 | 9.0727
2040 | 7 | 15 | 20 | 4.7923
2040 | 7 | 15 | 21 | 0.96439
2040 | 7 | 15 | 22 | 0
2040 | 7 | 15 | 23 | 0
2040 | 7 | 16 | 0 | 0
2040 | 7 | 16 | 1 | 0
2040 | 7 | 16 | 2 | 0
2040 | 7 | 16 | 3 | 0
2040 | 7 | 16 | 4 | 0
2040 | 7 | 16 | 5 | 0
2040 | 7 | 16 | 6 | 0
2040 | 7 | 16 | 7 | 0
2040 | 7 | 16 | 8 | 0
2040 | 7 | 16 | 9 | 0
2040 | 7 | 16 | 10 | 0
2040 | 7 | 16 | 11 | 0
2040 | 7 | 16 | 12 | 0
2040 | 7 | 16 | 13 | 0
2040 | 7 | 16 | 14 | 0
2040 | 7 | 16 | 15 | 0
2040 | 7 | 16 | 16 | 0
2040 | 7 | 16 | 17 | 1.3125
2040 | 7 | 16 | 18 | 15.5435
2040 | 7 | 16 | 19 | 9.1232
2040 | 7 | 16 | 20 | 4.8506
2040 | 7 | 16 | 21 | 1.1089
2040 | 7 | 16 | 22 | 0
2040 | 7 | 16 | 23 | 0
2040 | 7 | 17 | 0 | 0
2040 | 7 | 17 | 1 | 0
2040 | 7 | 17 | 2 | 0
2040 | 7 | 17 | 3 | 0
2040 | 7 | 17 | 4 | 0
2040 | 7 | 17 | 5 | 0
2040 | 7 | 17 | 6 | 0
2040 | 7 | 17 | 7 | 0
2040 | 7 | 17 | 8 | 0
2040 | 7 | 17 | 9 | 0
2040 | 7 | 17 | 10 | 0
2040 | 7 | 17 | 11 | 0
2040 | 7 | 17 | 12 | 0
2040 | 7 | 17 | 13 | 0
2040 | 7 | 17 | 14 | 0
2040 | 7 | 17 | 15 | 0
2040 | 7 | 17 | 16 | 0
2040 | 7 | 17 | 17 | 5.8613
2040 | 7 | 17 | 18 | 18.5109
2040 | 7 | 17 | 19 | 13.6175
2040 | 7 | 17 | 20 | 9.5991
2040 | 7 | 17 | 21 | 5.753
2040 | 7 | 17 | 22 | 0
2040 | 7 | 17 | 23 | 0
2040 | 7 | 18 | 0 | 0
2040 | 7 | 18 | 1 | 0
2040 | 7 | 18 | 2 | 0
2040 | 7 | 18 | 3 | 0
2040 | 7 | 18 | 4 | 0
2040 | 7 | 18 | 5 | 0
2040 | 7 | 18 | 6 | 0
2040 | 7 | 18 | 7 | 0
2040 | 7 | 18 | 8 | 0
2040 | 7 | 18 | 9 | 0
2040 | 7 | 18 | 10 | 0
2040 | 7 | 18 | 11 | 0
2040 | 7 | 18 | 12 | 0
2040 | 7 | 18 | 13 | 0
2040 | 7 | 18 | 14 | 0
2040 | 7 | 18 | 15 | 0
2040 | 7 | 18 | 16 | 0
2040 | 7 | 18 | 17 | 0.47538
2040 | 7 | 18 | 18 | 10.9944
2040 | 7 | 18 | 19 | 8.7789
2040 | 7 | 18 | 20 | 4.8789
2040 | 7 | 18 | 21 | 1.0596
2040 | 7 | 18 | 22 | 0
2040 | 7 | 18 | 23 | 0
2040 | 7 | 19 | 0 | 0
2040 | 7 | 19 | 1 | 0
2040 | 7 | 19 | 2 | 0
2040 | 7 | 19 | 3 | 0
2040 | 7 | 19 | 4 | 0
2040 | 7 | 19 | 5 | 0
2040 | 7 | 19 | 6 | 0
2040 | 7 | 19 | 7 | 0
2040 | 7 | 19 | 8 | 0
2040 | 7 | 19 | 9 | 0
2040 | 7 | 19 | 10 | 0
2040 | 7 | 19 | 11 | 0
2040 | 7 | 19 | 12 | 0
2040 | 7 | 19 | 13 | 0
2040 | 7 | 19 | 14 | 0
2040 | 7 | 19 | 15 | 0
2040 | 7 | 19 | 16 | 0
2040 | 7 | 19 | 17 | 0
2040 | 7 | 19 | 18 | 1.6056
2040 | 7 | 19 | 19 | 3.203
2040 | 7 | 19 | 20 | 0
2040 | 7 | 19 | 21 | 0
2040 | 7 | 19 | 22 | 0
2040 | 7 | 19 | 23 | 0
2040 | 7 | 20 | 0 | 0
2040 | 7 | 20 | 1 | 0
2040 | 7 | 20 | 2 | 0
2040 | 7 | 20 | 3 | 0
2040 | 7 | 20 | 4 | 0
2040 | 7 | 20 | 5 | 0
2040 | 7 | 20 | 6 | 0
2040 | 7 | 20 | 7 | 0
2040 | 7 | 20 | 8 | 0
2040 | 7 | 20 | 9 | 0
2040 | 7 | 20 | 10 | 0
2040 | 7 | 20 | 11 | 0
2040 | 7 | 20 | 12 | 0
2040 | 7 | 20 | 13 | 0
2040 | 7 | 20 | 14 | 0
2040 | 7 | 20 | 15 | 0
2040 | 7 | 20 | 16 | 0
2040 | 7 | 20 | 17 | 0
2040 | 7 | 20 | 18 | 0
2040 | 7 | 20 | 19 | 0
2040 | 7 | 20 | 20 | 0
2040 | 7 | 20 | 21 | 0
2040 | 7 | 20 | 22 | 0
2040 | 7 | 20 | 23 | 0
2040 | 7 | 21 | 0 | 0
2040 | 7 | 21 | 1 | 0
2040 | 7 | 21 | 2 | 0
2040 | 7 | 21 | 3 | 0
2040 | 7 | 21 | 4 | 0
2040 | 7 | 21 | 5 | 0
2040 | 7 | 21 | 6 | 0
2040 | 7 | 21 | 7 | 0
2040 | 7 | 21 | 8 | 0
2040 | 7 | 21 | 9 | 0
2040 | 7 | 21 | 10 | 0
2040 | 7 | 21 | 11 | 0
2040 | 7 | 21 | 12 | 0
2040 | 7 | 21 | 13 | 0
2040 | 7 | 21 | 14 | 0
2040 | 7 | 21 | 15 | 0
2040 | 7 | 21 | 16 | 0
2040 | 7 | 21 | 17 | 0
2040 | 7 | 21 | 18 | 0.45892
2040 | 7 | 21 | 19 | 0
2040 | 7 | 21 | 20 | 0
2040 | 7 | 21 | 21 | 0
2040 | 7 | 21 | 22 | 0
2040 | 7 | 21 | 23 | 0
2040 | 7 | 22 | 0 | 0
2040 | 7 | 22 | 1 | 0
2040 | 7 | 22 | 2 | 0
2040 | 7 | 22 | 3 | 0
2040 | 7 | 22 | 4 | 0
2040 | 7 | 22 | 5 | 0
2040 | 7 | 22 | 6 | 0
2040 | 7 | 22 | 7 | 0
2040 | 7 | 22 | 8 | 0
2040 | 7 | 22 | 9 | 0
2040 | 7 | 22 | 10 | 0
2040 | 7 | 22 | 11 | 0
2040 | 7 | 22 | 12 | 0
2040 | 7 | 22 | 13 | 0
2040 | 7 | 22 | 14 | 0
2040 | 7 | 22 | 15 | 0
2040 | 7 | 22 | 16 | 0
2040 | 7 | 22 | 17 | 0
2040 | 7 | 22 | 18 | 0
2040 | 7 | 22 | 19 | 0
2040 | 7 | 22 | 20 | 0
2040 | 7 | 22 | 21 | 0
2040 | 7 | 22 | 22 | 0
2040 | 7 | 22 | 23 | 0
2040 | 7 | 23 | 0 | 0
2040 | 7 | 23 | 1 | 0
2040 | 7 | 23 | 2 | 0
2040 | 7 | 23 | 3 | 0
2040 | 7 | 23 | 4 | 0
2040 | 7 | 23 | 5 | 0
2040 | 7 | 23 | 6 | 0
2040 | 7 | 23 | 7 | 0
2040 | 7 | 23 | 8 | 0
2040 | 7 | 23 | 9 | 0
2040 | 7 | 23 | 10 | 0
2040 | 7 | 23 | 11 | 0
2040 | 7 | 23 | 12 | 0
2040 | 7 | 23 | 13 | 0
2040 | 7 | 23 | 14 | 0
2040 | 7 | 23 | 15 | 0
2040 | 7 | 23 | 16 | 0
2040 | 7 | 23 | 17 | 0
2040 | 7 | 23 | 18 | 2.0553
2040 | 7 | 23 | 19 | 4.2804
2040 | 7 | 23 | 20 | 1.1211
2040 | 7 | 23 | 21 | 0
2040 | 7 | 23 | 22 | 0
2040 | 7 | 23 | 23 | 0
2040 | 7 | 24 | 0 | 0
2040 | 7 | 24 | 1 | 0
2040 | 7 | 24 | 2 | 0
2040 | 7 | 24 | 3 | 0
2040 | 7 | 24 | 4 | 0
2040 | 7 | 24 | 5 | 0
2040 | 7 | 24 | 6 | 0
2040 | 7 | 24 | 7 | 0
2040 | 7 | 24 | 8 | 0
2040 | 7 | 24 | 9 | 0
2040 | 7 | 24 | 10 | 0
2040 | 7 | 24 | 11 | 0
2040 | 7 | 24 | 12 | 0
2040 | 7 | 24 | 13 | 0
2040 | 7 | 24 | 14 | 0
2040 | 7 | 24 | 15 | 0
2040 | 7 | 24 | 16 | 0
2040 | 7 | 24 | 17 | 0
2040 | 7 | 24 | 18 | 7.2123
2040 | 7 | 24 | 19 | 7.8598
2040 | 7 | 24 | 20 | 4.4278
2040 | 7 | 24 | 21 | 0.19551
2040 | 7 | 24 | 22 | 0
2040 | 7 | 24 | 23 | 0
2040 | 7 | 25 | 0 | 0
2040 | 7 | 25 | 1 | 0
2040 | 7 | 25 | 2 | 0
2040 | 7 | 25 | 3 | 0
2040 | 7 | 25 | 4 | 0
2040 | 7 | 25 | 5 | 0
2040 | 7 | 25 | 6 | 0
2040 | 7 | 25 | 7 | 0
2040 | 7 | 25 | 8 | 0
2040 | 7 | 25 | 9 | 0
2040 | 7 | 25 | 10 | 0
2040 | 7 | 25 | 11 | 0
2040 | 7 | 25 | 12 | 0
2040 | 7 | 25 | 13 | 0
2040 | 7 | 25 | 14 | 0
2040 | 7 | 25 | 15 | 0
2040 | 7 | 25 | 16 | 0
2040 | 7 | 25 | 17 | 0
2040 | 7 | 25 | 18 | 13.3528
2040 | 7 | 25 | 19 | 11.9775
2040 | 7 | 25 | 20 | 8.6402
2040 | 7 | 25 | 21 | 4.5881
2040 | 7 | 25 | 22 | 0
2040 | 7 | 25 | 23 | 0
2040 | 7 | 26 | 0 | 0
2040 | 7 | 26 | 1 | 0
2040 | 7 | 26 | 2 | 0
2040 | 7 | 26 | 3 | 0
2040 | 7 | 26 | 4 | 0
2040 | 7 | 26 | 5 | 0
2040 | 7 | 26 | 6 | 0
2040 | 7 | 26 | 7 | 0
2040 | 7 | 26 | 8 | 0
2040 | 7 | 26 | 9 | 0
2040 | 7 | 26 | 10 | 0
2040 | 7 | 26 | 11 | 0
2040 | 7 | 26 | 12 | 0
2040 | 7 | 26 | 13 | 0
2040 | 7 | 26 | 14 | 0
2040 | 7 | 26 | 15 | 0
2040 | 7 | 26 | 16 | 0
2040 | 7 | 26 | 17 | 0
2040 | 7 | 26 | 18 | 13.9814
2040 | 7 | 26 | 19 | 14.7838
2040 | 7 | 26 | 20 | 11.0081
2040 | 7 | 26 | 21 | 6.655
2040 | 7 | 26 | 22 | 0
2040 | 7 | 26 | 23 | 0
2040 | 7 | 27 | 0 | 0
2040 | 7 | 27 | 1 | 0
2040 | 7 | 27 | 2 | 0
2040 | 7 | 27 | 3 | 0
2040 | 7 | 27 | 4 | 0
2040 | 7 | 27 | 5 | 0
2040 | 7 | 27 | 6 | 0
2040 | 7 | 27 | 7 | 0
2040 | 7 | 27 | 8 | 0
2040 | 7 | 27 | 9 | 0
2040 | 7 | 27 | 10 | 0
2040 | 7 | 27 | 11 | 0
2040 | 7 | 27 | 12 | 0
2040 | 7 | 27 | 13 | 0
2040 | 7 | 27 | 14 | 0
2040 | 7 | 27 | 15 | 0
2040 | 7 | 27 | 16 | 0
2040 | 7 | 27 | 17 | 0.54668
2040 | 7 | 27 | 18 | 16.1407
2040 | 7 | 27 | 19 | 14.9325
2040 | 7 | 27 | 20 | 10.8611
2040 | 7 | 27 | 21 | 6.6798
2040 | 7 | 27 | 22 | 0.64077
2040 | 7 | 27 | 23 | 0
2040 | 7 | 28 | 0 | 0
2040 | 7 | 28 | 1 | 0
2040 | 7 | 28 | 2 | 0
2040 | 7 | 28 | 3 | 0
2040 | 7 | 28 | 4 | 0
2040 | 7 | 28 | 5 | 0
2040 | 7 | 28 | 6 | 0
2040 | 7 | 28 | 7 | 0
2040 | 7 | 28 | 8 | 0
2040 | 7 | 28 | 9 | 0
2040 | 7 | 28 | 10 | 0
2040 | 7 | 28 | 11 | 0
2040 | 7 | 28 | 12 | 0
2040 | 7 | 28 | 13 | 0
2040 | 7 | 28 | 14 | 0
2040 | 7 | 28 | 15 | 0
2040 | 7 | 28 | 16 | 0
2040 | 7 | 28 | 17 | 0.8179
2040 | 7 | 28 | 18 | 13.2985
2040 | 7 | 28 | 19 | 3.2327
2040 | 7 | 28 | 20 | 0
2040 | 7 | 28 | 21 | 0
2040 | 7 | 28 | 22 | 0
2040 | 7 | 28 | 23 | 0
2040 | 7 | 29 | 0 | 0
2040 | 7 | 29 | 1 | 0
2040 | 7 | 29 | 2 | 0
2040 | 7 | 29 | 3 | 0
2040 | 7 | 29 | 4 | 0
2040 | 7 | 29 | 5 | 0
2040 | 7 | 29 | 6 | 0
2040 | 7 | 29 | 7 | 0
2040 | 7 | 29 | 8 | 0
2040 | 7 | 29 | 9 | 0
2040 | 7 | 29 | 10 | 0
2040 | 7 | 29 | 11 | 0
2040 | 7 | 29 | 12 | 0
2040 | 7 | 29 | 13 | 0
2040 | 7 | 29 | 14 | 0
2040 | 7 | 29 | 15 | 0
2040 | 7 | 29 | 16 | 0
2040 | 7 | 29 | 17 | 0
2040 | 7 | 29 | 18 | 0
2040 | 7 | 29 | 19 | 0
2040 | 7 | 29 | 20 | 0
2040 | 7 | 29 | 21 | 0
2040 | 7 | 29 | 22 | 0
2040 | 7 | 29 | 23 | 0
2040 | 7 | 30 | 0 | 0
2040 | 7 | 30 | 1 | 0
2040 | 7 | 30 | 2 | 0
2040 | 7 | 30 | 3 | 0
2040 | 7 | 30 | 4 | 0
2040 | 7 | 30 | 5 | 0
2040 | 7 | 30 | 6 | 0
2040 | 7 | 30 | 7 | 0
2040 | 7 | 30 | 8 | 0
2040 | 7 | 30 | 9 | 0
2040 | 7 | 30 | 10 | 0
2040 | 7 | 30 | 11 | 0
2040 | 7 | 30 | 12 | 0
2040 | 7 | 30 | 13 | 0
2040 | 7 | 30 | 14 | 0
2040 | 7 | 30 | 15 | 0
2040 | 7 | 30 | 16 | 0
2040 | 7 | 30 | 17 | 0
2040 | 7 | 30 | 18 | 0
2040 | 7 | 30 | 19 | 0
2040 | 7 | 30 | 20 | 0
2040 | 7 | 30 | 21 | 0
2040 | 7 | 30 | 22 | 0
2040 | 7 | 30 | 23 | 0
2040 | 7 | 31 | 0 | 0
2040 | 7 | 31 | 1 | 0
2040 | 7 | 31 | 2 | 0
2040 | 7 | 31 | 3 | 0
2040 | 7 | 31 | 4 | 0
2040 | 7 | 31 | 5 | 0
2040 | 7 | 31 | 6 | 0
2040 | 7 | 31 | 7 | 0
2040 | 7 | 31 | 8 | 0
2040 | 7 | 31 | 9 | 0
2040 | 7 | 31 | 10 | 0
2040 | 7 | 31 | 11 | 0
2040 | 7 | 31 | 12 | 0
2040 | 7 | 31 | 13 | 0
2040 | 7 | 31 | 14 | 0
2040 | 7 | 31 | 15 | 0
2040 | 7 | 31 | 16 | 0
2040 | 7 | 31 | 17 | 0
2040 | 7 | 31 | 18 | 5.7782
2040 | 7 | 31 | 19 | 8.2399
2040 | 7 | 31 | 20 | 5.0104
2040 | 7 | 31 | 21 | 0.64707
2040 | 7 | 31 | 22 | 0
2040 | 7 | 31 | 23 | 0
2040 | 8 | 1 | 0 | 0
2040 | 8 | 1 | 1 | 0
2040 | 8 | 1 | 2 | 0
2040 | 8 | 1 | 3 | 0
2040 | 8 | 1 | 4 | 0
2040 | 8 | 1 | 5 | 0
2040 | 8 | 1 | 6 | 0
2040 | 8 | 1 | 7 | 0
2040 | 8 | 1 | 8 | 0
2040 | 8 | 1 | 9 | 0
2040 | 8 | 1 | 10 | 0
2040 | 8 | 1 | 11 | 0
2040 | 8 | 1 | 12 | 0
2040 | 8 | 1 | 13 | 0
2040 | 8 | 1 | 14 | 0
2040 | 8 | 1 | 15 | 0
2040 | 8 | 1 | 16 | 0
2040 | 8 | 1 | 17 | 0
2040 | 8 | 1 | 18 | 9.8846
2040 | 8 | 1 | 19 | 7.2019
2040 | 8 | 1 | 20 | 4.5014
2040 | 8 | 1 | 21 | 0.79038
2040 | 8 | 1 | 22 | 0
2040 | 8 | 1 | 23 | 0
2040 | 8 | 2 | 0 | 0
2040 | 8 | 2 | 1 | 0
2040 | 8 | 2 | 2 | 0
2040 | 8 | 2 | 3 | 0
2040 | 8 | 2 | 4 | 0
2040 | 8 | 2 | 5 | 0
2040 | 8 | 2 | 6 | 0
2040 | 8 | 2 | 7 | 0
2040 | 8 | 2 | 8 | 0
2040 | 8 | 2 | 9 | 0
2040 | 8 | 2 | 10 | 0
2040 | 8 | 2 | 11 | 0
2040 | 8 | 2 | 12 | 0
2040 | 8 | 2 | 13 | 0
2040 | 8 | 2 | 14 | 0
2040 | 8 | 2 | 15 | 0
2040 | 8 | 2 | 16 | 0
2040 | 8 | 2 | 17 | 0.84262
2040 | 8 | 2 | 18 | 12.364
2040 | 8 | 2 | 19 | 4.6295
2040 | 8 | 2 | 20 | 1.6226
2040 | 8 | 2 | 21 | 0
2040 | 8 | 2 | 22 | 0
2040 | 8 | 2 | 23 | 0
2040 | 8 | 3 | 0 | 0
2040 | 8 | 3 | 1 | 0
2040 | 8 | 3 | 2 | 0
2040 | 8 | 3 | 3 | 0
2040 | 8 | 3 | 4 | 0
2040 | 8 | 3 | 5 | 0
2040 | 8 | 3 | 6 | 0
2040 | 8 | 3 | 7 | 0
2040 | 8 | 3 | 8 | 0
2040 | 8 | 3 | 9 | 0
2040 | 8 | 3 | 10 | 0
2040 | 8 | 3 | 11 | 0
2040 | 8 | 3 | 12 | 0
2040 | 8 | 3 | 13 | 0
2040 | 8 | 3 | 14 | 0
2040 | 8 | 3 | 15 | 0
2040 | 8 | 3 | 16 | 0
2040 | 8 | 3 | 17 | 0
2040 | 8 | 3 | 18 | 5.0916
2040 | 8 | 3 | 19 | 0
2040 | 8 | 3 | 20 | 0
2040 | 8 | 3 | 21 | 0
2040 | 8 | 3 | 22 | 0
2040 | 8 | 3 | 23 | 0
2040 | 8 | 4 | 0 | 0
2040 | 8 | 4 | 1 | 0
2040 | 8 | 4 | 2 | 0
2040 | 8 | 4 | 3 | 0
2040 | 8 | 4 | 4 | 0
2040 | 8 | 4 | 5 | 0
2040 | 8 | 4 | 6 | 0
2040 | 8 | 4 | 7 | 0
2040 | 8 | 4 | 8 | 0
2040 | 8 | 4 | 9 | 0
2040 | 8 | 4 | 10 | 0
2040 | 8 | 4 | 11 | 0
2040 | 8 | 4 | 12 | 0
2040 | 8 | 4 | 13 | 0
2040 | 8 | 4 | 14 | 0
2040 | 8 | 4 | 15 | 0
2040 | 8 | 4 | 16 | 0
2040 | 8 | 4 | 17 | 0
2040 | 8 | 4 | 18 | 0
2040 | 8 | 4 | 19 | 0
2040 | 8 | 4 | 20 | 0
2040 | 8 | 4 | 21 | 0
2040 | 8 | 4 | 22 | 0
2040 | 8 | 4 | 23 | 0
2040 | 8 | 5 | 0 | 0
2040 | 8 | 5 | 1 | 0
2040 | 8 | 5 | 2 | 0
2040 | 8 | 5 | 3 | 0
2040 | 8 | 5 | 4 | 0
2040 | 8 | 5 | 5 | 0
2040 | 8 | 5 | 6 | 0
2040 | 8 | 5 | 7 | 0
2040 | 8 | 5 | 8 | 0
2040 | 8 | 5 | 9 | 0
2040 | 8 | 5 | 10 | 0
2040 | 8 | 5 | 11 | 0
2040 | 8 | 5 | 12 | 0
2040 | 8 | 5 | 13 | 0
2040 | 8 | 5 | 14 | 0
2040 | 8 | 5 | 15 | 0
2040 | 8 | 5 | 16 | 0
2040 | 8 | 5 | 17 | 0
2040 | 8 | 5 | 18 | 0
2040 | 8 | 5 | 19 | 0
2040 | 8 | 5 | 20 | 0
2040 | 8 | 5 | 21 | 0
2040 | 8 | 5 | 22 | 0
2040 | 8 | 5 | 23 | 0
2040 | 8 | 6 | 0 | 0
2040 | 8 | 6 | 1 | 0
2040 | 8 | 6 | 2 | 0
2040 | 8 | 6 | 3 | 0
2040 | 8 | 6 | 4 | 0
2040 | 8 | 6 | 5 | 0
2040 | 8 | 6 | 6 | 0
2040 | 8 | 6 | 7 | 0
2040 | 8 | 6 | 8 | 0
2040 | 8 | 6 | 9 | 0
2040 | 8 | 6 | 10 | 0
2040 | 8 | 6 | 11 | 0
2040 | 8 | 6 | 12 | 0
2040 | 8 | 6 | 13 | 0
2040 | 8 | 6 | 14 | 0
2040 | 8 | 6 | 15 | 0
2040 | 8 | 6 | 16 | 0
2040 | 8 | 6 | 17 | 0
2040 | 8 | 6 | 18 | 0
2040 | 8 | 6 | 19 | 0
2040 | 8 | 6 | 20 | 0
2040 | 8 | 6 | 21 | 0
2040 | 8 | 6 | 22 | 0
2040 | 8 | 6 | 23 | 0
2040 | 8 | 7 | 0 | 0
2040 | 8 | 7 | 1 | 0
2040 | 8 | 7 | 2 | 0
2040 | 8 | 7 | 3 | 0
2040 | 8 | 7 | 4 | 0
2040 | 8 | 7 | 5 | 0
2040 | 8 | 7 | 6 | 0
2040 | 8 | 7 | 7 | 0
2040 | 8 | 7 | 8 | 0
2040 | 8 | 7 | 9 | 0
2040 | 8 | 7 | 10 | 0
2040 | 8 | 7 | 11 | 0
2040 | 8 | 7 | 12 | 0
2040 | 8 | 7 | 13 | 0
2040 | 8 | 7 | 14 | 0
2040 | 8 | 7 | 15 | 0
2040 | 8 | 7 | 16 | 0
2040 | 8 | 7 | 17 | 0
2040 | 8 | 7 | 18 | 2.2162
2040 | 8 | 7 | 19 | 1.588
2040 | 8 | 7 | 20 | 0
2040 | 8 | 7 | 21 | 0
2040 | 8 | 7 | 22 | 0
2040 | 8 | 7 | 23 | 0
2040 | 8 | 8 | 0 | 0
2040 | 8 | 8 | 1 | 0
2040 | 8 | 8 | 2 | 0
2040 | 8 | 8 | 3 | 0
2040 | 8 | 8 | 4 | 0
2040 | 8 | 8 | 5 | 0
2040 | 8 | 8 | 6 | 0
2040 | 8 | 8 | 7 | 0
2040 | 8 | 8 | 8 | 0
2040 | 8 | 8 | 9 | 0
2040 | 8 | 8 | 10 | 0
2040 | 8 | 8 | 11 | 0
2040 | 8 | 8 | 12 | 0
2040 | 8 | 8 | 13 | 0
2040 | 8 | 8 | 14 | 0
2040 | 8 | 8 | 15 | 0
2040 | 8 | 8 | 16 | 0
2040 | 8 | 8 | 17 | 0
2040 | 8 | 8 | 18 | 5.5946
2040 | 8 | 8 | 19 | 4.158
2040 | 8 | 8 | 20 | 1.4337
2040 | 8 | 8 | 21 | 0
2040 | 8 | 8 | 22 | 0
2040 | 8 | 8 | 23 | 0
2040 | 8 | 9 | 0 | 0
2040 | 8 | 9 | 1 | 0
2040 | 8 | 9 | 2 | 0
2040 | 8 | 9 | 3 | 0
2040 | 8 | 9 | 4 | 0
2040 | 8 | 9 | 5 | 0
2040 | 8 | 9 | 6 | 0
2040 | 8 | 9 | 7 | 0
2040 | 8 | 9 | 8 | 0
2040 | 8 | 9 | 9 | 0
2040 | 8 | 9 | 10 | 0
2040 | 8 | 9 | 11 | 0
2040 | 8 | 9 | 12 | 0
2040 | 8 | 9 | 13 | 0
2040 | 8 | 9 | 14 | 0
2040 | 8 | 9 | 15 | 0
2040 | 8 | 9 | 16 | 0
2040 | 8 | 9 | 17 | 0
2040 | 8 | 9 | 18 | 6.7862
2040 | 8 | 9 | 19 | 2.9477
2040 | 8 | 9 | 20 | 0.51859
2040 | 8 | 9 | 21 | 0
2040 | 8 | 9 | 22 | 0
2040 | 8 | 9 | 23 | 0
2040 | 8 | 10 | 0 | 0
2040 | 8 | 10 | 1 | 0
2040 | 8 | 10 | 2 | 0
2040 | 8 | 10 | 3 | 0
2040 | 8 | 10 | 4 | 0
2040 | 8 | 10 | 5 | 0
2040 | 8 | 10 | 6 | 0
2040 | 8 | 10 | 7 | 0
2040 | 8 | 10 | 8 | 0
2040 | 8 | 10 | 9 | 0
2040 | 8 | 10 | 10 | 0
2040 | 8 | 10 | 11 | 0
2040 | 8 | 10 | 12 | 0
2040 | 8 | 10 | 13 | 0
2040 | 8 | 10 | 14 | 0
2040 | 8 | 10 | 15 | 0
2040 | 8 | 10 | 16 | 0
2040 | 8 | 10 | 17 | 0
2040 | 8 | 10 | 18 | 3.962
2040 | 8 | 10 | 19 | 0
2040 | 8 | 10 | 20 | 0
2040 | 8 | 10 | 21 | 0
2040 | 8 | 10 | 22 | 0
2040 | 8 | 10 | 23 | 0
2040 | 8 | 11 | 0 | 0
2040 | 8 | 11 | 1 | 0
2040 | 8 | 11 | 2 | 0
2040 | 8 | 11 | 3 | 0
2040 | 8 | 11 | 4 | 0
2040 | 8 | 11 | 5 | 0
2040 | 8 | 11 | 6 | 0
2040 | 8 | 11 | 7 | 0
2040 | 8 | 11 | 8 | 0
2040 | 8 | 11 | 9 | 0
2040 | 8 | 11 | 10 | 0
2040 | 8 | 11 | 11 | 0
2040 | 8 | 11 | 12 | 0
2040 | 8 | 11 | 13 | 0
2040 | 8 | 11 | 14 | 0
2040 | 8 | 11 | 15 | 0
2040 | 8 | 11 | 16 | 0
2040 | 8 | 11 | 17 | 0
2040 | 8 | 11 | 18 | 0
2040 | 8 | 11 | 19 | 0
2040 | 8 | 11 | 20 | 0
2040 | 8 | 11 | 21 | 0
2040 | 8 | 11 | 22 | 0
2040 | 8 | 11 | 23 | 0
2040 | 8 | 12 | 0 | 0
2040 | 8 | 12 | 1 | 0
2040 | 8 | 12 | 2 | 0
2040 | 8 | 12 | 3 | 0
2040 | 8 | 12 | 4 | 0
2040 | 8 | 12 | 5 | 0
2040 | 8 | 12 | 6 | 0
2040 | 8 | 12 | 7 | 0
2040 | 8 | 12 | 8 | 0
2040 | 8 | 12 | 9 | 0
2040 | 8 | 12 | 10 | 0
2040 | 8 | 12 | 11 | 0
2040 | 8 | 12 | 12 | 0
2040 | 8 | 12 | 13 | 0
2040 | 8 | 12 | 14 | 0
2040 | 8 | 12 | 15 | 0
2040 | 8 | 12 | 16 | 0
2040 | 8 | 12 | 17 | 0
2040 | 8 | 12 | 18 | 0
2040 | 8 | 12 | 19 | 0
2040 | 8 | 12 | 20 | 0
2040 | 8 | 12 | 21 | 0
2040 | 8 | 12 | 22 | 0
2040 | 8 | 12 | 23 | 0
2040 | 8 | 13 | 0 | 0
2040 | 8 | 13 | 1 | 0
2040 | 8 | 13 | 2 | 0
2040 | 8 | 13 | 3 | 0
2040 | 8 | 13 | 4 | 0
2040 | 8 | 13 | 5 | 0
2040 | 8 | 13 | 6 | 0
2040 | 8 | 13 | 7 | 0
2040 | 8 | 13 | 8 | 0
2040 | 8 | 13 | 9 | 0
2040 | 8 | 13 | 10 | 0
2040 | 8 | 13 | 11 | 0
2040 | 8 | 13 | 12 | 0
2040 | 8 | 13 | 13 | 0
2040 | 8 | 13 | 14 | 0
2040 | 8 | 13 | 15 | 0
2040 | 8 | 13 | 16 | 0
2040 | 8 | 13 | 17 | 0
2040 | 8 | 13 | 18 | 8.5918
2040 | 8 | 13 | 19 | 1.7631
2040 | 8 | 13 | 20 | 0
2040 | 8 | 13 | 21 | 0
2040 | 8 | 13 | 22 | 0
2040 | 8 | 13 | 23 | 0
2040 | 8 | 14 | 0 | 0
2040 | 8 | 14 | 1 | 0
2040 | 8 | 14 | 2 | 0
2040 | 8 | 14 | 3 | 0
2040 | 8 | 14 | 4 | 0
2040 | 8 | 14 | 5 | 0
2040 | 8 | 14 | 6 | 0
2040 | 8 | 14 | 7 | 0
2040 | 8 | 14 | 8 | 0
2040 | 8 | 14 | 9 | 0
2040 | 8 | 14 | 10 | 0
2040 | 8 | 14 | 11 | 0
2040 | 8 | 14 | 12 | 0
2040 | 8 | 14 | 13 | 0
2040 | 8 | 14 | 14 | 0
2040 | 8 | 14 | 15 | 0
2040 | 8 | 14 | 16 | 0
2040 | 8 | 14 | 17 | 0
2040 | 8 | 14 | 18 | 8.2857
2040 | 8 | 14 | 19 | 8.3119
2040 | 8 | 14 | 20 | 5.2464
2040 | 8 | 14 | 21 | 0
2040 | 8 | 14 | 22 | 0
2040 | 8 | 14 | 23 | 0
2040 | 8 | 15 | 0 | 0
2040 | 8 | 15 | 1 | 0
2040 | 8 | 15 | 2 | 0
2040 | 8 | 15 | 3 | 0
2040 | 8 | 15 | 4 | 0
2040 | 8 | 15 | 5 | 0
2040 | 8 | 15 | 6 | 0
2040 | 8 | 15 | 7 | 0
2040 | 8 | 15 | 8 | 0
2040 | 8 | 15 | 9 | 0
2040 | 8 | 15 | 10 | 0
2040 | 8 | 15 | 11 | 0
2040 | 8 | 15 | 12 | 0
2040 | 8 | 15 | 13 | 0
2040 | 8 | 15 | 14 | 0
2040 | 8 | 15 | 15 | 0
2040 | 8 | 15 | 16 | 0
2040 | 8 | 15 | 17 | 3.8276
2040 | 8 | 15 | 18 | 16.25
2040 | 8 | 15 | 19 | 14.0168
2040 | 8 | 15 | 20 | 10.5073
2040 | 8 | 15 | 21 | 4.7451
2040 | 8 | 15 | 22 | 0
2040 | 8 | 15 | 23 | 0
2040 | 8 | 16 | 0 | 0
2040 | 8 | 16 | 1 | 0
2040 | 8 | 16 | 2 | 0
2040 | 8 | 16 | 3 | 0
2040 | 8 | 16 | 4 | 0
2040 | 8 | 16 | 5 | 0
2040 | 8 | 16 | 6 | 0
2040 | 8 | 16 | 7 | 0
2040 | 8 | 16 | 8 | 0
2040 | 8 | 16 | 9 | 0
2040 | 8 | 16 | 10 | 0
2040 | 8 | 16 | 11 | 0
2040 | 8 | 16 | 12 | 0
2040 | 8 | 16 | 13 | 0
2040 | 8 | 16 | 14 | 0
2040 | 8 | 16 | 15 | 0
2040 | 8 | 16 | 16 | 0
2040 | 8 | 16 | 17 | 4.8725
2040 | 8 | 16 | 18 | 16.5486
2040 | 8 | 16 | 19 | 10.0128
2040 | 8 | 16 | 20 | 6.6632
2040 | 8 | 16 | 21 | 1.447
2040 | 8 | 16 | 22 | 0
2040 | 8 | 16 | 23 | 0
2040 | 8 | 17 | 0 | 0
2040 | 8 | 17 | 1 | 0
2040 | 8 | 17 | 2 | 0
2040 | 8 | 17 | 3 | 0
2040 | 8 | 17 | 4 | 0
2040 | 8 | 17 | 5 | 0
2040 | 8 | 17 | 6 | 0
2040 | 8 | 17 | 7 | 0
2040 | 8 | 17 | 8 | 0
2040 | 8 | 17 | 9 | 0
2040 | 8 | 17 | 10 | 0
2040 | 8 | 17 | 11 | 0
2040 | 8 | 17 | 12 | 0
2040 | 8 | 17 | 13 | 0
2040 | 8 | 17 | 14 | 0
2040 | 8 | 17 | 15 | 0
2040 | 8 | 17 | 16 | 0
2040 | 8 | 17 | 17 | 0
2040 | 8 | 17 | 18 | 0
2040 | 8 | 17 | 19 | 0
2040 | 8 | 17 | 20 | 0
2040 | 8 | 17 | 21 | 0
2040 | 8 | 17 | 22 | 0
2040 | 8 | 17 | 23 | 0
2040 | 8 | 18 | 0 | 0
2040 | 8 | 18 | 1 | 0
2040 | 8 | 18 | 2 | 0
2040 | 8 | 18 | 3 | 0
2040 | 8 | 18 | 4 | 0
2040 | 8 | 18 | 5 | 0
2040 | 8 | 18 | 6 | 0
2040 | 8 | 18 | 7 | 0
2040 | 8 | 18 | 8 | 0
2040 | 8 | 18 | 9 | 0
2040 | 8 | 18 | 10 | 0
2040 | 8 | 18 | 11 | 0
2040 | 8 | 18 | 12 | 0
2040 | 8 | 18 | 13 | 0
2040 | 8 | 18 | 14 | 0
2040 | 8 | 18 | 15 | 0
2040 | 8 | 18 | 16 | 0
2040 | 8 | 18 | 17 | 0
2040 | 8 | 18 | 18 | 2.5971
2040 | 8 | 18 | 19 | 0
2040 | 8 | 18 | 20 | 0
2040 | 8 | 18 | 21 | 0
2040 | 8 | 18 | 22 | 0
2040 | 8 | 18 | 23 | 0
2040 | 8 | 19 | 0 | 0
2040 | 8 | 19 | 1 | 0
2040 | 8 | 19 | 2 | 0
2040 | 8 | 19 | 3 | 0
2040 | 8 | 19 | 4 | 0
2040 | 8 | 19 | 5 | 0
2040 | 8 | 19 | 6 | 0
2040 | 8 | 19 | 7 | 0
2040 | 8 | 19 | 8 | 0
2040 | 8 | 19 | 9 | 0
2040 | 8 | 19 | 10 | 0
2040 | 8 | 19 | 11 | 0
2040 | 8 | 19 | 12 | 0
2040 | 8 | 19 | 13 | 0
2040 | 8 | 19 | 14 | 0
2040 | 8 | 19 | 15 | 0
2040 | 8 | 19 | 16 | 0
2040 | 8 | 19 | 17 | 0
2040 | 8 | 19 | 18 | 0
2040 | 8 | 19 | 19 | 0
2040 | 8 | 19 | 20 | 0
2040 | 8 | 19 | 21 | 0
2040 | 8 | 19 | 22 | 0
2040 | 8 | 19 | 23 | 0
2040 | 8 | 20 | 0 | 0
2040 | 8 | 20 | 1 | 0
2040 | 8 | 20 | 2 | 0
2040 | 8 | 20 | 3 | 0
2040 | 8 | 20 | 4 | 0
2040 | 8 | 20 | 5 | 0
2040 | 8 | 20 | 6 | 0
2040 | 8 | 20 | 7 | 0
2040 | 8 | 20 | 8 | 0
2040 | 8 | 20 | 9 | 0
2040 | 8 | 20 | 10 | 0
2040 | 8 | 20 | 11 | 0
2040 | 8 | 20 | 12 | 0
2040 | 8 | 20 | 13 | 0
2040 | 8 | 20 | 14 | 0
2040 | 8 | 20 | 15 | 0
2040 | 8 | 20 | 16 | 0
2040 | 8 | 20 | 17 | 0
2040 | 8 | 20 | 18 | 0
2040 | 8 | 20 | 19 | 0
2040 | 8 | 20 | 20 | 0
2040 | 8 | 20 | 21 | 0
2040 | 8 | 20 | 22 | 0
2040 | 8 | 20 | 23 | 0
2040 | 8 | 21 | 0 | 0
2040 | 8 | 21 | 1 | 0
2040 | 8 | 21 | 2 | 0
2040 | 8 | 21 | 3 | 0
2040 | 8 | 21 | 4 | 0
2040 | 8 | 21 | 5 | 0
2040 | 8 | 21 | 6 | 0
2040 | 8 | 21 | 7 | 0
2040 | 8 | 21 | 8 | 0
2040 | 8 | 21 | 9 | 0
2040 | 8 | 21 | 10 | 0
2040 | 8 | 21 | 11 | 0
2040 | 8 | 21 | 12 | 0
2040 | 8 | 21 | 13 | 0
2040 | 8 | 21 | 14 | 0
2040 | 8 | 21 | 15 | 0
2040 | 8 | 21 | 16 | 0
2040 | 8 | 21 | 17 | 0
2040 | 8 | 21 | 18 | 2.373
2040 | 8 | 21 | 19 | 1.7057
2040 | 8 | 21 | 20 | 0
2040 | 8 | 21 | 21 | 0
2040 | 8 | 21 | 22 | 0
2040 | 8 | 21 | 23 | 0
2040 | 8 | 22 | 0 | 0
2040 | 8 | 22 | 1 | 0
2040 | 8 | 22 | 2 | 0
2040 | 8 | 22 | 3 | 0
2040 | 8 | 22 | 4 | 0
2040 | 8 | 22 | 5 | 0
2040 | 8 | 22 | 6 | 0
2040 | 8 | 22 | 7 | 0
2040 | 8 | 22 | 8 | 0
2040 | 8 | 22 | 9 | 0
2040 | 8 | 22 | 10 | 0
2040 | 8 | 22 | 11 | 0
2040 | 8 | 22 | 12 | 0
2040 | 8 | 22 | 13 | 0
2040 | 8 | 22 | 14 | 0
2040 | 8 | 22 | 15 | 0
2040 | 8 | 22 | 16 | 0
2040 | 8 | 22 | 17 | 0
2040 | 8 | 22 | 18 | 6.2209
2040 | 8 | 22 | 19 | 3.8807
2040 | 8 | 22 | 20 | 1.3745
2040 | 8 | 22 | 21 | 0
2040 | 8 | 22 | 22 | 0
2040 | 8 | 22 | 23 | 0
2040 | 8 | 23 | 0 | 0
2040 | 8 | 23 | 1 | 0
2040 | 8 | 23 | 2 | 0
2040 | 8 | 23 | 3 | 0
2040 | 8 | 23 | 4 | 0
2040 | 8 | 23 | 5 | 0
2040 | 8 | 23 | 6 | 0
2040 | 8 | 23 | 7 | 0
2040 | 8 | 23 | 8 | 0
2040 | 8 | 23 | 9 | 0
2040 | 8 | 23 | 10 | 0
2040 | 8 | 23 | 11 | 0
2040 | 8 | 23 | 12 | 0
2040 | 8 | 23 | 13 | 0
2040 | 8 | 23 | 14 | 0
2040 | 8 | 23 | 15 | 0
2040 | 8 | 23 | 16 | 0
2040 | 8 | 23 | 17 | 0
2040 | 8 | 23 | 18 | 12.6645
2040 | 8 | 23 | 19 | 10.0175
2040 | 8 | 23 | 20 | 6.7512
2040 | 8 | 23 | 21 | 0.56162
2040 | 8 | 23 | 22 | 0
2040 | 8 | 23 | 23 | 0
2040 | 8 | 24 | 0 | 0
2040 | 8 | 24 | 1 | 0
2040 | 8 | 24 | 2 | 0
2040 | 8 | 24 | 3 | 0
2040 | 8 | 24 | 4 | 0
2040 | 8 | 24 | 5 | 0
2040 | 8 | 24 | 6 | 0
2040 | 8 | 24 | 7 | 0
2040 | 8 | 24 | 8 | 0
2040 | 8 | 24 | 9 | 0
2040 | 8 | 24 | 10 | 0
2040 | 8 | 24 | 11 | 0
2040 | 8 | 24 | 12 | 0
2040 | 8 | 24 | 13 | 0
2040 | 8 | 24 | 14 | 0
2040 | 8 | 24 | 15 | 0
2040 | 8 | 24 | 16 | 0
2040 | 8 | 24 | 17 | 6.5392
2040 | 8 | 24 | 18 | 18.7957
2040 | 8 | 24 | 19 | 15.9749
2040 | 8 | 24 | 20 | 12.0858
2040 | 8 | 24 | 21 | 5.8514
2040 | 8 | 24 | 22 | 0
2040 | 8 | 24 | 23 | 0
2040 | 8 | 25 | 0 | 0
2040 | 8 | 25 | 1 | 0
2040 | 8 | 25 | 2 | 0
2040 | 8 | 25 | 3 | 0
2040 | 8 | 25 | 4 | 0
2040 | 8 | 25 | 5 | 0
2040 | 8 | 25 | 6 | 0
2040 | 8 | 25 | 7 | 0
2040 | 8 | 25 | 8 | 0
2040 | 8 | 25 | 9 | 0
2040 | 8 | 25 | 10 | 0
2040 | 8 | 25 | 11 | 0
2040 | 8 | 25 | 12 | 0
2040 | 8 | 25 | 13 | 0
2040 | 8 | 25 | 14 | 0
2040 | 8 | 25 | 15 | 0
2040 | 8 | 25 | 16 | 0
2040 | 8 | 25 | 17 | 1.2081
2040 | 8 | 25 | 18 | 20.9413
2040 | 8 | 25 | 19 | 17.5961
2040 | 8 | 25 | 20 | 12.1378
2040 | 8 | 25 | 21 | 5.1292
2040 | 8 | 25 | 22 | 0
2040 | 8 | 25 | 23 | 0
2040 | 8 | 26 | 0 | 0
2040 | 8 | 26 | 1 | 0
2040 | 8 | 26 | 2 | 0
2040 | 8 | 26 | 3 | 0
2040 | 8 | 26 | 4 | 0
2040 | 8 | 26 | 5 | 0
2040 | 8 | 26 | 6 | 0
2040 | 8 | 26 | 7 | 0
2040 | 8 | 26 | 8 | 0
2040 | 8 | 26 | 9 | 0
2040 | 8 | 26 | 10 | 0
2040 | 8 | 26 | 11 | 0
2040 | 8 | 26 | 12 | 0
2040 | 8 | 26 | 13 | 0
2040 | 8 | 26 | 14 | 0
2040 | 8 | 26 | 15 | 0
2040 | 8 | 26 | 16 | 0
2040 | 8 | 26 | 17 | 5.6294
2040 | 8 | 26 | 18 | 19.0372
2040 | 8 | 26 | 19 | 11.3656
2040 | 8 | 26 | 20 | 6.6271
2040 | 8 | 26 | 21 | 0
2040 | 8 | 26 | 22 | 0
2040 | 8 | 26 | 23 | 0
2040 | 8 | 27 | 0 | 0
2040 | 8 | 27 | 1 | 0
2040 | 8 | 27 | 2 | 0
2040 | 8 | 27 | 3 | 0
2040 | 8 | 27 | 4 | 0
2040 | 8 | 27 | 5 | 0
2040 | 8 | 27 | 6 | 0
2040 | 8 | 27 | 7 | 0
2040 | 8 | 27 | 8 | 0
2040 | 8 | 27 | 9 | 0
2040 | 8 | 27 | 10 | 0
2040 | 8 | 27 | 11 | 0
2040 | 8 | 27 | 12 | 0
2040 | 8 | 27 | 13 | 0
2040 | 8 | 27 | 14 | 0
2040 | 8 | 27 | 15 | 0
2040 | 8 | 27 | 16 | 0
2040 | 8 | 27 | 17 | 0
2040 | 8 | 27 | 18 | 0
2040 | 8 | 27 | 19 | 0
2040 | 8 | 27 | 20 | 0
2040 | 8 | 27 | 21 | 0
2040 | 8 | 27 | 22 | 0
2040 | 8 | 27 | 23 | 0
2040 | 8 | 28 | 0 | 0
2040 | 8 | 28 | 1 | 0
2040 | 8 | 28 | 2 | 0
2040 | 8 | 28 | 3 | 0
2040 | 8 | 28 | 4 | 0
2040 | 8 | 28 | 5 | 0
2040 | 8 | 28 | 6 | 0
2040 | 8 | 28 | 7 | 0
2040 | 8 | 28 | 8 | 0
2040 | 8 | 28 | 9 | 0
2040 | 8 | 28 | 10 | 0
2040 | 8 | 28 | 11 | 0
2040 | 8 | 28 | 12 | 0
2040 | 8 | 28 | 13 | 0
2040 | 8 | 28 | 14 | 0
2040 | 8 | 28 | 15 | 0
2040 | 8 | 28 | 16 | 0
2040 | 8 | 28 | 17 | 0
2040 | 8 | 28 | 18 | 0
2040 | 8 | 28 | 19 | 0
2040 | 8 | 28 | 20 | 0
2040 | 8 | 28 | 21 | 0
2040 | 8 | 28 | 22 | 0
2040 | 8 | 28 | 23 | 0
2040 | 8 | 29 | 0 | 0
2040 | 8 | 29 | 1 | 0
2040 | 8 | 29 | 2 | 0
2040 | 8 | 29 | 3 | 0
2040 | 8 | 29 | 4 | 0
2040 | 8 | 29 | 5 | 0
2040 | 8 | 29 | 6 | 0
2040 | 8 | 29 | 7 | 0
2040 | 8 | 29 | 8 | 0
2040 | 8 | 29 | 9 | 0
2040 | 8 | 29 | 10 | 0
2040 | 8 | 29 | 11 | 0
2040 | 8 | 29 | 12 | 0
2040 | 8 | 29 | 13 | 0
2040 | 8 | 29 | 14 | 0
2040 | 8 | 29 | 15 | 0
2040 | 8 | 29 | 16 | 0
2040 | 8 | 29 | 17 | 0
2040 | 8 | 29 | 18 | 2.5444
2040 | 8 | 29 | 19 | 1.7783
2040 | 8 | 29 | 20 | 0
2040 | 8 | 29 | 21 | 0
2040 | 8 | 29 | 22 | 0
2040 | 8 | 29 | 23 | 0
2040 | 8 | 30 | 0 | 0
2040 | 8 | 30 | 1 | 0
2040 | 8 | 30 | 2 | 0
2040 | 8 | 30 | 3 | 0
2040 | 8 | 30 | 4 | 0
2040 | 8 | 30 | 5 | 0
2040 | 8 | 30 | 6 | 0
2040 | 8 | 30 | 7 | 0
2040 | 8 | 30 | 8 | 0
2040 | 8 | 30 | 9 | 0
2040 | 8 | 30 | 10 | 0
2040 | 8 | 30 | 11 | 0
2040 | 8 | 30 | 12 | 0
2040 | 8 | 30 | 13 | 0
2040 | 8 | 30 | 14 | 0
2040 | 8 | 30 | 15 | 0
2040 | 8 | 30 | 16 | 0
2040 | 8 | 30 | 17 | 0
2040 | 8 | 30 | 18 | 10.5997
2040 | 8 | 30 | 19 | 8.8258
2040 | 8 | 30 | 20 | 5.8078
2040 | 8 | 30 | 21 | 0
2040 | 8 | 30 | 22 | 0
2040 | 8 | 30 | 23 | 0
2040 | 8 | 31 | 0 | 0
2040 | 8 | 31 | 1 | 0
2040 | 8 | 31 | 2 | 0
2040 | 8 | 31 | 3 | 0
2040 | 8 | 31 | 4 | 0
2040 | 8 | 31 | 5 | 0
2040 | 8 | 31 | 6 | 0
2040 | 8 | 31 | 7 | 0
2040 | 8 | 31 | 8 | 0
2040 | 8 | 31 | 9 | 0
2040 | 8 | 31 | 10 | 0
2040 | 8 | 31 | 11 | 0
2040 | 8 | 31 | 12 | 0
2040 | 8 | 31 | 13 | 0
2040 | 8 | 31 | 14 | 0
2040 | 8 | 31 | 15 | 0
2040 | 8 | 31 | 16 | 0
2040 | 8 | 31 | 17 | 0
2040 | 8 | 31 | 18 | 1.9345
2040 | 8 | 31 | 19 | 1.1157
2040 | 8 | 31 | 20 | 0
2040 | 8 | 31 | 21 | 0
2040 | 8 | 31 | 22 | 0
2040 | 8 | 31 | 23 | 0
2040 | 9 | 1 | 0 | 0
2040 | 9 | 1 | 1 | 0
2040 | 9 | 1 | 2 | 0
2040 | 9 | 1 | 3 | 0
2040 | 9 | 1 | 4 | 0
2040 | 9 | 1 | 5 | 0
2040 | 9 | 1 | 6 | 0
2040 | 9 | 1 | 7 | 0
2040 | 9 | 1 | 8 | 0
2040 | 9 | 1 | 9 | 0
2040 | 9 | 1 | 10 | 0
2040 | 9 | 1 | 11 | 0
2040 | 9 | 1 | 12 | 0
2040 | 9 | 1 | 13 | 0
2040 | 9 | 1 | 14 | 0
2040 | 9 | 1 | 15 | 0
2040 | 9 | 1 | 16 | 0
2040 | 9 | 1 | 17 | 0
2040 | 9 | 1 | 18 | 0
2040 | 9 | 1 | 19 | 0
2040 | 9 | 1 | 20 | 0
2040 | 9 | 1 | 21 | 0
2040 | 9 | 1 | 22 | 0
2040 | 9 | 1 | 23 | 0
2040 | 9 | 2 | 0 | 0
2040 | 9 | 2 | 1 | 0
2040 | 9 | 2 | 2 | 0
2040 | 9 | 2 | 3 | 0
2040 | 9 | 2 | 4 | 0
2040 | 9 | 2 | 5 | 0
2040 | 9 | 2 | 6 | 0
2040 | 9 | 2 | 7 | 0
2040 | 9 | 2 | 8 | 0
2040 | 9 | 2 | 9 | 0
2040 | 9 | 2 | 10 | 0
2040 | 9 | 2 | 11 | 0
2040 | 9 | 2 | 12 | 0
2040 | 9 | 2 | 13 | 0
2040 | 9 | 2 | 14 | 0
2040 | 9 | 2 | 15 | 0
2040 | 9 | 2 | 16 | 0
2040 | 9 | 2 | 17 | 0
2040 | 9 | 2 | 18 | 4.9495
2040 | 9 | 2 | 19 | 0
2040 | 9 | 2 | 20 | 0
2040 | 9 | 2 | 21 | 0
2040 | 9 | 2 | 22 | 0
2040 | 9 | 2 | 23 | 0
2040 | 9 | 3 | 0 | 0
2040 | 9 | 3 | 1 | 0
2040 | 9 | 3 | 2 | 0
2040 | 9 | 3 | 3 | 0
2040 | 9 | 3 | 4 | 0
2040 | 9 | 3 | 5 | 0
2040 | 9 | 3 | 6 | 0
2040 | 9 | 3 | 7 | 0
2040 | 9 | 3 | 8 | 0
2040 | 9 | 3 | 9 | 0
2040 | 9 | 3 | 10 | 0
2040 | 9 | 3 | 11 | 0
2040 | 9 | 3 | 12 | 0
2040 | 9 | 3 | 13 | 0
2040 | 9 | 3 | 14 | 0
2040 | 9 | 3 | 15 | 0
2040 | 9 | 3 | 16 | 0
2040 | 9 | 3 | 17 | 0.22657
2040 | 9 | 3 | 18 | 14.4371
2040 | 9 | 3 | 19 | 8.3895
2040 | 9 | 3 | 20 | 4.3438
2040 | 9 | 3 | 21 | 0
2040 | 9 | 3 | 22 | 0
2040 | 9 | 3 | 23 | 0
2040 | 9 | 4 | 0 | 0
2040 | 9 | 4 | 1 | 0
2040 | 9 | 4 | 2 | 0
2040 | 9 | 4 | 3 | 0
2040 | 9 | 4 | 4 | 0
2040 | 9 | 4 | 5 | 0
2040 | 9 | 4 | 6 | 0
2040 | 9 | 4 | 7 | 0
2040 | 9 | 4 | 8 | 0
2040 | 9 | 4 | 9 | 0
2040 | 9 | 4 | 10 | 0
2040 | 9 | 4 | 11 | 0
2040 | 9 | 4 | 12 | 0
2040 | 9 | 4 | 13 | 0
2040 | 9 | 4 | 14 | 0
2040 | 9 | 4 | 15 | 0
2040 | 9 | 4 | 16 | 0
2040 | 9 | 4 | 17 | 0
2040 | 9 | 4 | 18 | 11.883
2040 | 9 | 4 | 19 | 2.8983
2040 | 9 | 4 | 20 | 0
2040 | 9 | 4 | 21 | 0
2040 | 9 | 4 | 22 | 0
2040 | 9 | 4 | 23 | 0
2040 | 9 | 5 | 0 | 0
2040 | 9 | 5 | 1 | 0
2040 | 9 | 5 | 2 | 0
2040 | 9 | 5 | 3 | 0
2040 | 9 | 5 | 4 | 0
2040 | 9 | 5 | 5 | 0
2040 | 9 | 5 | 6 | 0
2040 | 9 | 5 | 7 | 0
2040 | 9 | 5 | 8 | 0
2040 | 9 | 5 | 9 | 0
2040 | 9 | 5 | 10 | 0
2040 | 9 | 5 | 11 | 0
2040 | 9 | 5 | 12 | 0
2040 | 9 | 5 | 13 | 0
2040 | 9 | 5 | 14 | 0
2040 | 9 | 5 | 15 | 0
2040 | 9 | 5 | 16 | 0
2040 | 9 | 5 | 17 | 0
2040 | 9 | 5 | 18 | 0
2040 | 9 | 5 | 19 | 0
2040 | 9 | 5 | 20 | 0
2040 | 9 | 5 | 21 | 0
2040 | 9 | 5 | 22 | 0
2040 | 9 | 5 | 23 | 0
2040 | 9 | 6 | 0 | 0
2040 | 9 | 6 | 1 | 0
2040 | 9 | 6 | 2 | 0
2040 | 9 | 6 | 3 | 0
2040 | 9 | 6 | 4 | 0
2040 | 9 | 6 | 5 | 0
2040 | 9 | 6 | 6 | 0
2040 | 9 | 6 | 7 | 0
2040 | 9 | 6 | 8 | 0
2040 | 9 | 6 | 9 | 0
2040 | 9 | 6 | 10 | 0
2040 | 9 | 6 | 11 | 0
2040 | 9 | 6 | 12 | 0
2040 | 9 | 6 | 13 | 0
2040 | 9 | 6 | 14 | 0
2040 | 9 | 6 | 15 | 0
2040 | 9 | 6 | 16 | 0
2040 | 9 | 6 | 17 | 0
2040 | 9 | 6 | 18 | 0.8223
2040 | 9 | 6 | 19 | 0
2040 | 9 | 6 | 20 | 0
2040 | 9 | 6 | 21 | 0
2040 | 9 | 6 | 22 | 0
2040 | 9 | 6 | 23 | 0
2040 | 9 | 7 | 0 | 0
2040 | 9 | 7 | 1 | 0
2040 | 9 | 7 | 2 | 0
2040 | 9 | 7 | 3 | 0
2040 | 9 | 7 | 4 | 0
2040 | 9 | 7 | 5 | 0
2040 | 9 | 7 | 6 | 0
2040 | 9 | 7 | 7 | 0
2040 | 9 | 7 | 8 | 0
2040 | 9 | 7 | 9 | 0
2040 | 9 | 7 | 10 | 0
2040 | 9 | 7 | 11 | 0
2040 | 9 | 7 | 12 | 0
2040 | 9 | 7 | 13 | 0
2040 | 9 | 7 | 14 | 0
2040 | 9 | 7 | 15 | 0
2040 | 9 | 7 | 16 | 0
2040 | 9 | 7 | 17 | 0
2040 | 9 | 7 | 18 | 0
2040 | 9 | 7 | 19 | 0
2040 | 9 | 7 | 20 | 0
2040 | 9 | 7 | 21 | 0
2040 | 9 | 7 | 22 | 0
2040 | 9 | 7 | 23 | 0
2040 | 9 | 8 | 0 | 0
2040 | 9 | 8 | 1 | 0
2040 | 9 | 8 | 2 | 0
2040 | 9 | 8 | 3 | 0
2040 | 9 | 8 | 4 | 0
2040 | 9 | 8 | 5 | 0
2040 | 9 | 8 | 6 | 0
2040 | 9 | 8 | 7 | 0
2040 | 9 | 8 | 8 | 0
2040 | 9 | 8 | 9 | 0
2040 | 9 | 8 | 10 | 0
2040 | 9 | 8 | 11 | 0
2040 | 9 | 8 | 12 | 0
2040 | 9 | 8 | 13 | 0
2040 | 9 | 8 | 14 | 0
2040 | 9 | 8 | 15 | 0
2040 | 9 | 8 | 16 | 0
2040 | 9 | 8 | 17 | 0
2040 | 9 | 8 | 18 | 11.4558
2040 | 9 | 8 | 19 | 5.1572
2040 | 9 | 8 | 20 | 0
2040 | 9 | 8 | 21 | 0
2040 | 9 | 8 | 22 | 0
2040 | 9 | 8 | 23 | 0
2040 | 9 | 9 | 0 | 0
2040 | 9 | 9 | 1 | 0
2040 | 9 | 9 | 2 | 0
2040 | 9 | 9 | 3 | 0
2040 | 9 | 9 | 4 | 0
2040 | 9 | 9 | 5 | 0
2040 | 9 | 9 | 6 | 0
2040 | 9 | 9 | 7 | 0
2040 | 9 | 9 | 8 | 0
2040 | 9 | 9 | 9 | 0
2040 | 9 | 9 | 10 | 0
2040 | 9 | 9 | 11 | 0
2040 | 9 | 9 | 12 | 0
2040 | 9 | 9 | 13 | 0
2040 | 9 | 9 | 14 | 0
2040 | 9 | 9 | 15 | 0
2040 | 9 | 9 | 16 | 0
2040 | 9 | 9 | 17 | 0
2040 | 9 | 9 | 18 | 0
2040 | 9 | 9 | 19 | 0
2040 | 9 | 9 | 20 | 0
2040 | 9 | 9 | 21 | 0
2040 | 9 | 9 | 22 | 0
2040 | 9 | 9 | 23 | 0
2040 | 9 | 10 | 0 | 0
2040 | 9 | 10 | 1 | 0
2040 | 9 | 10 | 2 | 0
2040 | 9 | 10 | 3 | 0
2040 | 9 | 10 | 4 | 0
2040 | 9 | 10 | 5 | 0
2040 | 9 | 10 | 6 | 0
2040 | 9 | 10 | 7 | 0
2040 | 9 | 10 | 8 | 0
2040 | 9 | 10 | 9 | 0
2040 | 9 | 10 | 10 | 0
2040 | 9 | 10 | 11 | 0
2040 | 9 | 10 | 12 | 0
2040 | 9 | 10 | 13 | 0
2040 | 9 | 10 | 14 | 0
2040 | 9 | 10 | 15 | 0
2040 | 9 | 10 | 16 | 0
2040 | 9 | 10 | 17 | 0
2040 | 9 | 10 | 18 | 7.1024
2040 | 9 | 10 | 19 | 2.1078
2040 | 9 | 10 | 20 | 0
2040 | 9 | 10 | 21 | 0
2040 | 9 | 10 | 22 | 0
2040 | 9 | 10 | 23 | 0
2040 | 9 | 11 | 0 | 0
2040 | 9 | 11 | 1 | 0
2040 | 9 | 11 | 2 | 0
2040 | 9 | 11 | 3 | 0
2040 | 9 | 11 | 4 | 0
2040 | 9 | 11 | 5 | 0
2040 | 9 | 11 | 6 | 0
2040 | 9 | 11 | 7 | 0
2040 | 9 | 11 | 8 | 0
2040 | 9 | 11 | 9 | 0
2040 | 9 | 11 | 10 | 0
2040 | 9 | 11 | 11 | 0
2040 | 9 | 11 | 12 | 0
2040 | 9 | 11 | 13 | 0
2040 | 9 | 11 | 14 | 0
2040 | 9 | 11 | 15 | 0
2040 | 9 | 11 | 16 | 0
2040 | 9 | 11 | 17 | 0
2040 | 9 | 11 | 18 | 10.3902
2040 | 9 | 11 | 19 | 6.5308
2040 | 9 | 11 | 20 | 2.0424
2040 | 9 | 11 | 21 | 0
2040 | 9 | 11 | 22 | 0
2040 | 9 | 11 | 23 | 0
2040 | 9 | 12 | 0 | 0
2040 | 9 | 12 | 1 | 0
2040 | 9 | 12 | 2 | 0
2040 | 9 | 12 | 3 | 0
2040 | 9 | 12 | 4 | 0
2040 | 9 | 12 | 5 | 0
2040 | 9 | 12 | 6 | 0
2040 | 9 | 12 | 7 | 0
2040 | 9 | 12 | 8 | 0
2040 | 9 | 12 | 9 | 0
2040 | 9 | 12 | 10 | 0
2040 | 9 | 12 | 11 | 0
2040 | 9 | 12 | 12 | 0
2040 | 9 | 12 | 13 | 0
2040 | 9 | 12 | 14 | 0
2040 | 9 | 12 | 15 | 0
2040 | 9 | 12 | 16 | 0
2040 | 9 | 12 | 17 | 0
2040 | 9 | 12 | 18 | 8.6792
2040 | 9 | 12 | 19 | 0.44691
2040 | 9 | 12 | 20 | 0
2040 | 9 | 12 | 21 | 0
2040 | 9 | 12 | 22 | 0
2040 | 9 | 12 | 23 | 0
2040 | 9 | 13 | 0 | 0
2040 | 9 | 13 | 1 | 0
2040 | 9 | 13 | 2 | 0
2040 | 9 | 13 | 3 | 0
2040 | 9 | 13 | 4 | 0
2040 | 9 | 13 | 5 | 0
2040 | 9 | 13 | 6 | 0
2040 | 9 | 13 | 7 | 0
2040 | 9 | 13 | 8 | 0
2040 | 9 | 13 | 9 | 0
2040 | 9 | 13 | 10 | 0
2040 | 9 | 13 | 11 | 0
2040 | 9 | 13 | 12 | 0
2040 | 9 | 13 | 13 | 0
2040 | 9 | 13 | 14 | 0
2040 | 9 | 13 | 15 | 0
2040 | 9 | 13 | 16 | 0
2040 | 9 | 13 | 17 | 0
2040 | 9 | 13 | 18 | 9.7629
2040 | 9 | 13 | 19 | 2.7494
2040 | 9 | 13 | 20 | 0
2040 | 9 | 13 | 21 | 0
2040 | 9 | 13 | 22 | 0
2040 | 9 | 13 | 23 | 0
2040 | 9 | 14 | 0 | 0
2040 | 9 | 14 | 1 | 0
2040 | 9 | 14 | 2 | 0
2040 | 9 | 14 | 3 | 0
2040 | 9 | 14 | 4 | 0
2040 | 9 | 14 | 5 | 0
2040 | 9 | 14 | 6 | 0
2040 | 9 | 14 | 7 | 0
2040 | 9 | 14 | 8 | 0
2040 | 9 | 14 | 9 | 0
2040 | 9 | 14 | 10 | 0
2040 | 9 | 14 | 11 | 0
2040 | 9 | 14 | 12 | 0
2040 | 9 | 14 | 13 | 0
2040 | 9 | 14 | 14 | 0
2040 | 9 | 14 | 15 | 0
2040 | 9 | 14 | 16 | 0
2040 | 9 | 14 | 17 | 0
2040 | 9 | 14 | 18 | 1.6519
2040 | 9 | 14 | 19 | 0
2040 | 9 | 14 | 20 | 0
2040 | 9 | 14 | 21 | 0
2040 | 9 | 14 | 22 | 0
2040 | 9 | 14 | 23 | 0
2040 | 9 | 15 | 0 | 0
2040 | 9 | 15 | 1 | 0
2040 | 9 | 15 | 2 | 0
2040 | 9 | 15 | 3 | 0
2040 | 9 | 15 | 4 | 0
2040 | 9 | 15 | 5 | 0
2040 | 9 | 15 | 6 | 0
2040 | 9 | 15 | 7 | 0
2040 | 9 | 15 | 8 | 0
2040 | 9 | 15 | 9 | 0
2040 | 9 | 15 | 10 | 0
2040 | 9 | 15 | 11 | 0
2040 | 9 | 15 | 12 | 0
2040 | 9 | 15 | 13 | 0
2040 | 9 | 15 | 14 | 0
2040 | 9 | 15 | 15 | 0
2040 | 9 | 15 | 16 | 0
2040 | 9 | 15 | 17 | 0
2040 | 9 | 15 | 18 | 2.81
2040 | 9 | 15 | 19 | 1.381
2040 | 9 | 15 | 20 | 0
2040 | 9 | 15 | 21 | 0
2040 | 9 | 15 | 22 | 0
2040 | 9 | 15 | 23 | 0
2040 | 9 | 16 | 0 | 0
2040 | 9 | 16 | 1 | 0
2040 | 9 | 16 | 2 | 0
2040 | 9 | 16 | 3 | 0
2040 | 9 | 16 | 4 | 0
2040 | 9 | 16 | 5 | 0
2040 | 9 | 16 | 6 | 0
2040 | 9 | 16 | 7 | 0
2040 | 9 | 16 | 8 | 0
2040 | 9 | 16 | 9 | 0
2040 | 9 | 16 | 10 | 0
2040 | 9 | 16 | 11 | 0
2040 | 9 | 16 | 12 | 0
2040 | 9 | 16 | 13 | 0
2040 | 9 | 16 | 14 | 0
2040 | 9 | 16 | 15 | 0
2040 | 9 | 16 | 16 | 0
2040 | 9 | 16 | 17 | 0
2040 | 9 | 16 | 18 | 1.1585
2040 | 9 | 16 | 19 | 0
2040 | 9 | 16 | 20 | 0
2040 | 9 | 16 | 21 | 0
2040 | 9 | 16 | 22 | 0
2040 | 9 | 16 | 23 | 0
2040 | 9 | 17 | 0 | 0
2040 | 9 | 17 | 1 | 0
2040 | 9 | 17 | 2 | 0
2040 | 9 | 17 | 3 | 0
2040 | 9 | 17 | 4 | 0
2040 | 9 | 17 | 5 | 0
2040 | 9 | 17 | 6 | 0
2040 | 9 | 17 | 7 | 0
2040 | 9 | 17 | 8 | 0
2040 | 9 | 17 | 9 | 0
2040 | 9 | 17 | 10 | 0
2040 | 9 | 17 | 11 | 0
2040 | 9 | 17 | 12 | 0
2040 | 9 | 17 | 13 | 0
2040 | 9 | 17 | 14 | 0
2040 | 9 | 17 | 15 | 0
2040 | 9 | 17 | 16 | 0
2040 | 9 | 17 | 17 | 0
2040 | 9 | 17 | 18 | 8.1995
2040 | 9 | 17 | 19 | 1.5088
2040 | 9 | 17 | 20 | 0
2040 | 9 | 17 | 21 | 0
2040 | 9 | 17 | 22 | 0
2040 | 9 | 17 | 23 | 0
2040 | 9 | 18 | 0 | 0
2040 | 9 | 18 | 1 | 0
2040 | 9 | 18 | 2 | 0
2040 | 9 | 18 | 3 | 0
2040 | 9 | 18 | 4 | 0
2040 | 9 | 18 | 5 | 0
2040 | 9 | 18 | 6 | 0
2040 | 9 | 18 | 7 | 0
2040 | 9 | 18 | 8 | 0
2040 | 9 | 18 | 9 | 0
2040 | 9 | 18 | 10 | 0
2040 | 9 | 18 | 11 | 0
2040 | 9 | 18 | 12 | 0
2040 | 9 | 18 | 13 | 0
2040 | 9 | 18 | 14 | 0
2040 | 9 | 18 | 15 | 0
2040 | 9 | 18 | 16 | 0
2040 | 9 | 18 | 17 | 0
2040 | 9 | 18 | 18 | 4.2789
2040 | 9 | 18 | 19 | 0
2040 | 9 | 18 | 20 | 0
2040 | 9 | 18 | 21 | 0
2040 | 9 | 18 | 22 | 0
2040 | 9 | 18 | 23 | 0
2040 | 9 | 19 | 0 | 0
2040 | 9 | 19 | 1 | 0
2040 | 9 | 19 | 2 | 0
2040 | 9 | 19 | 3 | 0
2040 | 9 | 19 | 4 | 0
2040 | 9 | 19 | 5 | 0
2040 | 9 | 19 | 6 | 0
2040 | 9 | 19 | 7 | 0
2040 | 9 | 19 | 8 | 0
2040 | 9 | 19 | 9 | 0
2040 | 9 | 19 | 10 | 0
2040 | 9 | 19 | 11 | 0
2040 | 9 | 19 | 12 | 0
2040 | 9 | 19 | 13 | 0
2040 | 9 | 19 | 14 | 0
2040 | 9 | 19 | 15 | 0
2040 | 9 | 19 | 16 | 0
2040 | 9 | 19 | 17 | 0
2040 | 9 | 19 | 18 | 8.2729
2040 | 9 | 19 | 19 | 1.3791
2040 | 9 | 19 | 20 | 0
2040 | 9 | 19 | 21 | 0
2040 | 9 | 19 | 22 | 0
2040 | 9 | 19 | 23 | 0
2040 | 9 | 20 | 0 | 0
2040 | 9 | 20 | 1 | 0
2040 | 9 | 20 | 2 | 0
2040 | 9 | 20 | 3 | 0
2040 | 9 | 20 | 4 | 0
2040 | 9 | 20 | 5 | 0
2040 | 9 | 20 | 6 | 0
2040 | 9 | 20 | 7 | 0
2040 | 9 | 20 | 8 | 0
2040 | 9 | 20 | 9 | 0
2040 | 9 | 20 | 10 | 0
2040 | 9 | 20 | 11 | 0
2040 | 9 | 20 | 12 | 0
2040 | 9 | 20 | 13 | 0
2040 | 9 | 20 | 14 | 0
2040 | 9 | 20 | 15 | 0
2040 | 9 | 20 | 16 | 0
2040 | 9 | 20 | 17 | 0
2040 | 9 | 20 | 18 | 3.1475
2040 | 9 | 20 | 19 | 0
2040 | 9 | 20 | 20 | 0
2040 | 9 | 20 | 21 | 0
2040 | 9 | 20 | 22 | 0
2040 | 9 | 20 | 23 | 0
2040 | 9 | 21 | 0 | 0
2040 | 9 | 21 | 1 | 0
2040 | 9 | 21 | 2 | 0
2040 | 9 | 21 | 3 | 0
2040 | 9 | 21 | 4 | 0
2040 | 9 | 21 | 5 | 0
2040 | 9 | 21 | 6 | 0
2040 | 9 | 21 | 7 | 0
2040 | 9 | 21 | 8 | 0
2040 | 9 | 21 | 9 | 0
2040 | 9 | 21 | 10 | 0
2040 | 9 | 21 | 11 | 0
2040 | 9 | 21 | 12 | 0
2040 | 9 | 21 | 13 | 0
2040 | 9 | 21 | 14 | 0
2040 | 9 | 21 | 15 | 0
2040 | 9 | 21 | 16 | 0
2040 | 9 | 21 | 17 | 0
2040 | 9 | 21 | 18 | 8.4189
2040 | 9 | 21 | 19 | 3.0347
2040 | 9 | 21 | 20 | 0
2040 | 9 | 21 | 21 | 0
2040 | 9 | 21 | 22 | 0
2040 | 9 | 21 | 23 | 0
2040 | 9 | 22 | 0 | 0
2040 | 9 | 22 | 1 | 0
2040 | 9 | 22 | 2 | 0
2040 | 9 | 22 | 3 | 0
2040 | 9 | 22 | 4 | 0
2040 | 9 | 22 | 5 | 0
2040 | 9 | 22 | 6 | 0
2040 | 9 | 22 | 7 | 0
2040 | 9 | 22 | 8 | 0
2040 | 9 | 22 | 9 | 0
2040 | 9 | 22 | 10 | 0
2040 | 9 | 22 | 11 | 0
2040 | 9 | 22 | 12 | 0
2040 | 9 | 22 | 13 | 0
2040 | 9 | 22 | 14 | 0
2040 | 9 | 22 | 15 | 0
2040 | 9 | 22 | 16 | 0
2040 | 9 | 22 | 17 | 0
2040 | 9 | 22 | 18 | 3.0678
2040 | 9 | 22 | 19 | 0
2040 | 9 | 22 | 20 | 0
2040 | 9 | 22 | 21 | 0
2040 | 9 | 22 | 22 | 0
2040 | 9 | 22 | 23 | 0
2040 | 9 | 23 | 0 | 0
2040 | 9 | 23 | 1 | 0
2040 | 9 | 23 | 2 | 0
2040 | 9 | 23 | 3 | 0
2040 | 9 | 23 | 4 | 0
2040 | 9 | 23 | 5 | 0
2040 | 9 | 23 | 6 | 0
2040 | 9 | 23 | 7 | 0
2040 | 9 | 23 | 8 | 0
2040 | 9 | 23 | 9 | 0
2040 | 9 | 23 | 10 | 0
2040 | 9 | 23 | 11 | 0
2040 | 9 | 23 | 12 | 0
2040 | 9 | 23 | 13 | 0
2040 | 9 | 23 | 14 | 0
2040 | 9 | 23 | 15 | 0
2040 | 9 | 23 | 16 | 0
2040 | 9 | 23 | 17 | 0
2040 | 9 | 23 | 18 | 5.8436
2040 | 9 | 23 | 19 | 0
2040 | 9 | 23 | 20 | 0
2040 | 9 | 23 | 21 | 0
2040 | 9 | 23 | 22 | 0
2040 | 9 | 23 | 23 | 0
2040 | 9 | 24 | 0 | 0
2040 | 9 | 24 | 1 | 0
2040 | 9 | 24 | 2 | 0
2040 | 9 | 24 | 3 | 0
2040 | 9 | 24 | 4 | 0
2040 | 9 | 24 | 5 | 0
2040 | 9 | 24 | 6 | 0
2040 | 9 | 24 | 7 | 0
2040 | 9 | 24 | 8 | 0
2040 | 9 | 24 | 9 | 0
2040 | 9 | 24 | 10 | 0
2040 | 9 | 24 | 11 | 0
2040 | 9 | 24 | 12 | 0
2040 | 9 | 24 | 13 | 0
2040 | 9 | 24 | 14 | 0
2040 | 9 | 24 | 15 | 0
2040 | 9 | 24 | 16 | 0
2040 | 9 | 24 | 17 | 0
2040 | 9 | 24 | 18 | 0.89996
2040 | 9 | 24 | 19 | 0
2040 | 9 | 24 | 20 | 0
2040 | 9 | 24 | 21 | 0
2040 | 9 | 24 | 22 | 0
2040 | 9 | 24 | 23 | 0
2040 | 9 | 25 | 0 | 0
2040 | 9 | 25 | 1 | 0
2040 | 9 | 25 | 2 | 0
2040 | 9 | 25 | 3 | 0
2040 | 9 | 25 | 4 | 0
2040 | 9 | 25 | 5 | 0
2040 | 9 | 25 | 6 | 0
2040 | 9 | 25 | 7 | 0
2040 | 9 | 25 | 8 | 0
2040 | 9 | 25 | 9 | 0
2040 | 9 | 25 | 10 | 0
2040 | 9 | 25 | 11 | 0
2040 | 9 | 25 | 12 | 0
2040 | 9 | 25 | 13 | 0
2040 | 9 | 25 | 14 | 0
2040 | 9 | 25 | 15 | 0
2040 | 9 | 25 | 16 | 0
2040 | 9 | 25 | 17 | 0
2040 | 9 | 25 | 18 | 0
2040 | 9 | 25 | 19 | 0
2040 | 9 | 25 | 20 | 0
2040 | 9 | 25 | 21 | 0
2040 | 9 | 25 | 22 | 0
2040 | 9 | 25 | 23 | 0
2040 | 9 | 26 | 0 | 0
2040 | 9 | 26 | 1 | 0
2040 | 9 | 26 | 2 | 0
2040 | 9 | 26 | 3 | 0
2040 | 9 | 26 | 4 | 0
2040 | 9 | 26 | 5 | 0
2040 | 9 | 26 | 6 | 0
2040 | 9 | 26 | 7 | 0
2040 | 9 | 26 | 8 | 0
2040 | 9 | 26 | 9 | 0
2040 | 9 | 26 | 10 | 0
2040 | 9 | 26 | 11 | 0
2040 | 9 | 26 | 12 | 0
2040 | 9 | 26 | 13 | 0
2040 | 9 | 26 | 14 | 0
2040 | 9 | 26 | 15 | 0
2040 | 9 | 26 | 16 | 0
2040 | 9 | 26 | 17 | 0
2040 | 9 | 26 | 18 | 4.3917
2040 | 9 | 26 | 19 | 0
2040 | 9 | 26 | 20 | 0
2040 | 9 | 26 | 21 | 0
2040 | 9 | 26 | 22 | 0
2040 | 9 | 26 | 23 | 0
2040 | 9 | 27 | 0 | 0
2040 | 9 | 27 | 1 | 0
2040 | 9 | 27 | 2 | 0
2040 | 9 | 27 | 3 | 0
2040 | 9 | 27 | 4 | 0
2040 | 9 | 27 | 5 | 0
2040 | 9 | 27 | 6 | 0
2040 | 9 | 27 | 7 | 0
2040 | 9 | 27 | 8 | 0
2040 | 9 | 27 | 9 | 0
2040 | 9 | 27 | 10 | 0
2040 | 9 | 27 | 11 | 0
2040 | 9 | 27 | 12 | 0
2040 | 9 | 27 | 13 | 0
2040 | 9 | 27 | 14 | 0
2040 | 9 | 27 | 15 | 0
2040 | 9 | 27 | 16 | 0
2040 | 9 | 27 | 17 | 0
2040 | 9 | 27 | 18 | 5.5896
2040 | 9 | 27 | 19 | 0
2040 | 9 | 27 | 20 | 0
2040 | 9 | 27 | 21 | 0
2040 | 9 | 27 | 22 | 0
2040 | 9 | 27 | 23 | 0
2040 | 9 | 28 | 0 | 0
2040 | 9 | 28 | 1 | 0
2040 | 9 | 28 | 2 | 0
2040 | 9 | 28 | 3 | 0
2040 | 9 | 28 | 4 | 0
2040 | 9 | 28 | 5 | 0
2040 | 9 | 28 | 6 | 0
2040 | 9 | 28 | 7 | 0
2040 | 9 | 28 | 8 | 0
2040 | 9 | 28 | 9 | 0
2040 | 9 | 28 | 10 | 0
2040 | 9 | 28 | 11 | 0
2040 | 9 | 28 | 12 | 0
2040 | 9 | 28 | 13 | 0
2040 | 9 | 28 | 14 | 0
2040 | 9 | 28 | 15 | 0
2040 | 9 | 28 | 16 | 0
2040 | 9 | 28 | 17 | 0
2040 | 9 | 28 | 18 | 0
2040 | 9 | 28 | 19 | 0
2040 | 9 | 28 | 20 | 0
2040 | 9 | 28 | 21 | 0
2040 | 9 | 28 | 22 | 0
2040 | 9 | 28 | 23 | 0
2040 | 9 | 29 | 0 | 0
2040 | 9 | 29 | 1 | 0
2040 | 9 | 29 | 2 | 0
2040 | 9 | 29 | 3 | 0
2040 | 9 | 29 | 4 | 0
2040 | 9 | 29 | 5 | 0
2040 | 9 | 29 | 6 | 0
2040 | 9 | 29 | 7 | 0
2040 | 9 | 29 | 8 | 0
2040 | 9 | 29 | 9 | 0
2040 | 9 | 29 | 10 | 0
2040 | 9 | 29 | 11 | 0
2040 | 9 | 29 | 12 | 0
2040 | 9 | 29 | 13 | 0
2040 | 9 | 29 | 14 | 0
2040 | 9 | 29 | 15 | 0
2040 | 9 | 29 | 16 | 0
2040 | 9 | 29 | 17 | 0
2040 | 9 | 29 | 18 | 0
2040 | 9 | 29 | 19 | 0
2040 | 9 | 29 | 20 | 0
2040 | 9 | 29 | 21 | 0
2040 | 9 | 29 | 22 | 0
2040 | 9 | 29 | 23 | 0
2040 | 9 | 30 | 0 | 0
2040 | 9 | 30 | 1 | 0
2040 | 9 | 30 | 2 | 0
2040 | 9 | 30 | 3 | 0
2040 | 9 | 30 | 4 | 0
2040 | 9 | 30 | 5 | 0
2040 | 9 | 30 | 6 | 0
2040 | 9 | 30 | 7 | 0
2040 | 9 | 30 | 8 | 0
2040 | 9 | 30 | 9 | 0
2040 | 9 | 30 | 10 | 0
2040 | 9 | 30 | 11 | 0
2040 | 9 | 30 | 12 | 0
2040 | 9 | 30 | 13 | 0
2040 | 9 | 30 | 14 | 0
2040 | 9 | 30 | 15 | 0
2040 | 9 | 30 | 16 | 0
2040 | 9 | 30 | 17 | 0
2040 | 9 | 30 | 18 | 0
2040 | 9 | 30 | 19 | 0
2040 | 9 | 30 | 20 | 0
2040 | 9 | 30 | 21 | 0
2040 | 9 | 30 | 22 | 0
2040 | 9 | 30 | 23 | 0
2040 | 10 | 1 | 0 | 0
2040 | 10 | 1 | 1 | 0
2040 | 10 | 1 | 2 | 0
2040 | 10 | 1 | 3 | 0
2040 | 10 | 1 | 4 | 0
2040 | 10 | 1 | 5 | 0
2040 | 10 | 1 | 6 | 0
2040 | 10 | 1 | 7 | 0
2040 | 10 | 1 | 8 | 0
2040 | 10 | 1 | 9 | 0
2040 | 10 | 1 | 10 | 0
2040 | 10 | 1 | 11 | 0
2040 | 10 | 1 | 12 | 0
2040 | 10 | 1 | 13 | 0
2040 | 10 | 1 | 14 | 0
2040 | 10 | 1 | 15 | 0
2040 | 10 | 1 | 16 | 0
2040 | 10 | 1 | 17 | 0
2040 | 10 | 1 | 18 | 0
2040 | 10 | 1 | 19 | 0
2040 | 10 | 1 | 20 | 0
2040 | 10 | 1 | 21 | 0
2040 | 10 | 1 | 22 | 0
2040 | 10 | 1 | 23 | 0
2040 | 10 | 2 | 0 | 0
2040 | 10 | 2 | 1 | 0
2040 | 10 | 2 | 2 | 0
2040 | 10 | 2 | 3 | 0
2040 | 10 | 2 | 4 | 0
2040 | 10 | 2 | 5 | 0
2040 | 10 | 2 | 6 | 0
2040 | 10 | 2 | 7 | 0
2040 | 10 | 2 | 8 | 0
2040 | 10 | 2 | 9 | 0
2040 | 10 | 2 | 10 | 0
2040 | 10 | 2 | 11 | 0
2040 | 10 | 2 | 12 | 0
2040 | 10 | 2 | 13 | 0
2040 | 10 | 2 | 14 | 0
2040 | 10 | 2 | 15 | 0
2040 | 10 | 2 | 16 | 0
2040 | 10 | 2 | 17 | 0
2040 | 10 | 2 | 18 | 0
2040 | 10 | 2 | 19 | 0
2040 | 10 | 2 | 20 | 0
2040 | 10 | 2 | 21 | 0
2040 | 10 | 2 | 22 | 0
2040 | 10 | 2 | 23 | 0
2040 | 10 | 3 | 0 | 0
2040 | 10 | 3 | 1 | 0
2040 | 10 | 3 | 2 | 0
2040 | 10 | 3 | 3 | 0
2040 | 10 | 3 | 4 | 0
2040 | 10 | 3 | 5 | 0
2040 | 10 | 3 | 6 | 0
2040 | 10 | 3 | 7 | 0
2040 | 10 | 3 | 8 | 0
2040 | 10 | 3 | 9 | 0
2040 | 10 | 3 | 10 | 0
2040 | 10 | 3 | 11 | 0
2040 | 10 | 3 | 12 | 0
2040 | 10 | 3 | 13 | 0
2040 | 10 | 3 | 14 | 0
2040 | 10 | 3 | 15 | 0
2040 | 10 | 3 | 16 | 0
2040 | 10 | 3 | 17 | 0
2040 | 10 | 3 | 18 | 0
2040 | 10 | 3 | 19 | 0
2040 | 10 | 3 | 20 | 0
2040 | 10 | 3 | 21 | 0
2040 | 10 | 3 | 22 | 0
2040 | 10 | 3 | 23 | 0
2040 | 10 | 4 | 0 | 0
2040 | 10 | 4 | 1 | 0
2040 | 10 | 4 | 2 | 0
2040 | 10 | 4 | 3 | 0
2040 | 10 | 4 | 4 | 0
2040 | 10 | 4 | 5 | 0
2040 | 10 | 4 | 6 | 0
2040 | 10 | 4 | 7 | 0
2040 | 10 | 4 | 8 | 0
2040 | 10 | 4 | 9 | 0
2040 | 10 | 4 | 10 | 0
2040 | 10 | 4 | 11 | 0
2040 | 10 | 4 | 12 | 0
2040 | 10 | 4 | 13 | 0
2040 | 10 | 4 | 14 | 0
2040 | 10 | 4 | 15 | 0
2040 | 10 | 4 | 16 | 0
2040 | 10 | 4 | 17 | 0
2040 | 10 | 4 | 18 | 0
2040 | 10 | 4 | 19 | 0
2040 | 10 | 4 | 20 | 0
2040 | 10 | 4 | 21 | 0
2040 | 10 | 4 | 22 | 0
2040 | 10 | 4 | 23 | 0
2040 | 10 | 5 | 0 | 0
2040 | 10 | 5 | 1 | 0
2040 | 10 | 5 | 2 | 0
2040 | 10 | 5 | 3 | 0
2040 | 10 | 5 | 4 | 0
2040 | 10 | 5 | 5 | 0
2040 | 10 | 5 | 6 | 0
2040 | 10 | 5 | 7 | 0
2040 | 10 | 5 | 8 | 0
2040 | 10 | 5 | 9 | 0
2040 | 10 | 5 | 10 | 0
2040 | 10 | 5 | 11 | 0
2040 | 10 | 5 | 12 | 0
2040 | 10 | 5 | 13 | 0
2040 | 10 | 5 | 14 | 0
2040 | 10 | 5 | 15 | 0
2040 | 10 | 5 | 16 | 0
2040 | 10 | 5 | 17 | 0
2040 | 10 | 5 | 18 | 0
2040 | 10 | 5 | 19 | 0
2040 | 10 | 5 | 20 | 0
2040 | 10 | 5 | 21 | 0
2040 | 10 | 5 | 22 | 0
2040 | 10 | 5 | 23 | 0
2040 | 10 | 6 | 0 | 0
2040 | 10 | 6 | 1 | 0
2040 | 10 | 6 | 2 | 0
2040 | 10 | 6 | 3 | 0
2040 | 10 | 6 | 4 | 0
2040 | 10 | 6 | 5 | 0
2040 | 10 | 6 | 6 | 0
2040 | 10 | 6 | 7 | 0
2040 | 10 | 6 | 8 | 0
2040 | 10 | 6 | 9 | 0
2040 | 10 | 6 | 10 | 0
2040 | 10 | 6 | 11 | 0
2040 | 10 | 6 | 12 | 0
2040 | 10 | 6 | 13 | 0
2040 | 10 | 6 | 14 | 0
2040 | 10 | 6 | 15 | 0
2040 | 10 | 6 | 16 | 0
2040 | 10 | 6 | 17 | 0
2040 | 10 | 6 | 18 | 0
2040 | 10 | 6 | 19 | 0
2040 | 10 | 6 | 20 | 0
2040 | 10 | 6 | 21 | 0
2040 | 10 | 6 | 22 | 0
2040 | 10 | 6 | 23 | 0
2040 | 10 | 7 | 0 | 0
2040 | 10 | 7 | 1 | 0
2040 | 10 | 7 | 2 | 0
2040 | 10 | 7 | 3 | 0
2040 | 10 | 7 | 4 | 0
2040 | 10 | 7 | 5 | 0
2040 | 10 | 7 | 6 | 0
2040 | 10 | 7 | 7 | 0
2040 | 10 | 7 | 8 | 0
2040 | 10 | 7 | 9 | 0
2040 | 10 | 7 | 10 | 0
2040 | 10 | 7 | 11 | 0
2040 | 10 | 7 | 12 | 0
2040 | 10 | 7 | 13 | 0
2040 | 10 | 7 | 14 | 0
2040 | 10 | 7 | 15 | 0
2040 | 10 | 7 | 16 | 0
2040 | 10 | 7 | 17 | 0
2040 | 10 | 7 | 18 | 0
2040 | 10 | 7 | 19 | 0
2040 | 10 | 7 | 20 | 0
2040 | 10 | 7 | 21 | 0
2040 | 10 | 7 | 22 | 0
2040 | 10 | 7 | 23 | 0
2040 | 10 | 8 | 0 | 0
2040 | 10 | 8 | 1 | 0
2040 | 10 | 8 | 2 | 0
2040 | 10 | 8 | 3 | 0
2040 | 10 | 8 | 4 | 0
2040 | 10 | 8 | 5 | 0
2040 | 10 | 8 | 6 | 0
2040 | 10 | 8 | 7 | 0
2040 | 10 | 8 | 8 | 0
2040 | 10 | 8 | 9 | 0
2040 | 10 | 8 | 10 | 0
2040 | 10 | 8 | 11 | 0
2040 | 10 | 8 | 12 | 0
2040 | 10 | 8 | 13 | 0
2040 | 10 | 8 | 14 | 0
2040 | 10 | 8 | 15 | 0
2040 | 10 | 8 | 16 | 0
2040 | 10 | 8 | 17 | 0
2040 | 10 | 8 | 18 | 0
2040 | 10 | 8 | 19 | 0
2040 | 10 | 8 | 20 | 0
2040 | 10 | 8 | 21 | 0
2040 | 10 | 8 | 22 | 0
2040 | 10 | 8 | 23 | 0
2040 | 10 | 9 | 0 | 0
2040 | 10 | 9 | 1 | 0
2040 | 10 | 9 | 2 | 0
2040 | 10 | 9 | 3 | 0
2040 | 10 | 9 | 4 | 0
2040 | 10 | 9 | 5 | 0
2040 | 10 | 9 | 6 | 0
2040 | 10 | 9 | 7 | 0
2040 | 10 | 9 | 8 | 0
2040 | 10 | 9 | 9 | 0
2040 | 10 | 9 | 10 | 0
2040 | 10 | 9 | 11 | 0
2040 | 10 | 9 | 12 | 0
2040 | 10 | 9 | 13 | 0
2040 | 10 | 9 | 14 | 0
2040 | 10 | 9 | 15 | 0
2040 | 10 | 9 | 16 | 0
2040 | 10 | 9 | 17 | 0
2040 | 10 | 9 | 18 | 0
2040 | 10 | 9 | 19 | 0
2040 | 10 | 9 | 20 | 0
2040 | 10 | 9 | 21 | 0
2040 | 10 | 9 | 22 | 0
2040 | 10 | 9 | 23 | 0
2040 | 10 | 10 | 0 | 0
2040 | 10 | 10 | 1 | 0
2040 | 10 | 10 | 2 | 0
2040 | 10 | 10 | 3 | 0
2040 | 10 | 10 | 4 | 0
2040 | 10 | 10 | 5 | 0
2040 | 10 | 10 | 6 | 0
2040 | 10 | 10 | 7 | 0
2040 | 10 | 10 | 8 | 0
2040 | 10 | 10 | 9 | 0
2040 | 10 | 10 | 10 | 0
2040 | 10 | 10 | 11 | 0
2040 | 10 | 10 | 12 | 0
2040 | 10 | 10 | 13 | 0
2040 | 10 | 10 | 14 | 0
2040 | 10 | 10 | 15 | 0
2040 | 10 | 10 | 16 | 0
2040 | 10 | 10 | 17 | 0
2040 | 10 | 10 | 18 | 0
2040 | 10 | 10 | 19 | 0
2040 | 10 | 10 | 20 | 0
2040 | 10 | 10 | 21 | 0
2040 | 10 | 10 | 22 | 0
2040 | 10 | 10 | 23 | 0
2040 | 10 | 11 | 0 | 0
2040 | 10 | 11 | 1 | 0
2040 | 10 | 11 | 2 | 0
2040 | 10 | 11 | 3 | 0
2040 | 10 | 11 | 4 | 0
2040 | 10 | 11 | 5 | 0
2040 | 10 | 11 | 6 | 0
2040 | 10 | 11 | 7 | 0
2040 | 10 | 11 | 8 | 0
2040 | 10 | 11 | 9 | 0
2040 | 10 | 11 | 10 | 0
2040 | 10 | 11 | 11 | 0
2040 | 10 | 11 | 12 | 0
2040 | 10 | 11 | 13 | 0
2040 | 10 | 11 | 14 | 0
2040 | 10 | 11 | 15 | 0
2040 | 10 | 11 | 16 | 0
2040 | 10 | 11 | 17 | 0
2040 | 10 | 11 | 18 | 0
2040 | 10 | 11 | 19 | 0
2040 | 10 | 11 | 20 | 0
2040 | 10 | 11 | 21 | 0
2040 | 10 | 11 | 22 | 0
2040 | 10 | 11 | 23 | 0
2040 | 10 | 12 | 0 | 0
2040 | 10 | 12 | 1 | 0
2040 | 10 | 12 | 2 | 0
2040 | 10 | 12 | 3 | 0
2040 | 10 | 12 | 4 | 0
2040 | 10 | 12 | 5 | 0
2040 | 10 | 12 | 6 | 0
2040 | 10 | 12 | 7 | 0
2040 | 10 | 12 | 8 | 0
2040 | 10 | 12 | 9 | 0
2040 | 10 | 12 | 10 | 0
2040 | 10 | 12 | 11 | 0
2040 | 10 | 12 | 12 | 0
2040 | 10 | 12 | 13 | 0
2040 | 10 | 12 | 14 | 0
2040 | 10 | 12 | 15 | 0
2040 | 10 | 12 | 16 | 0
2040 | 10 | 12 | 17 | 0
2040 | 10 | 12 | 18 | 0
2040 | 10 | 12 | 19 | 0
2040 | 10 | 12 | 20 | 0
2040 | 10 | 12 | 21 | 0
2040 | 10 | 12 | 22 | 0
2040 | 10 | 12 | 23 | 0
2040 | 10 | 13 | 0 | 0
2040 | 10 | 13 | 1 | 0
2040 | 10 | 13 | 2 | 0
2040 | 10 | 13 | 3 | 0
2040 | 10 | 13 | 4 | 0
2040 | 10 | 13 | 5 | 0
2040 | 10 | 13 | 6 | 0
2040 | 10 | 13 | 7 | 0
2040 | 10 | 13 | 8 | 0
2040 | 10 | 13 | 9 | 0
2040 | 10 | 13 | 10 | 0
2040 | 10 | 13 | 11 | 0
2040 | 10 | 13 | 12 | 0
2040 | 10 | 13 | 13 | 0
2040 | 10 | 13 | 14 | 0
2040 | 10 | 13 | 15 | 0
2040 | 10 | 13 | 16 | 0
2040 | 10 | 13 | 17 | 0
2040 | 10 | 13 | 18 | 0
2040 | 10 | 13 | 19 | 0
2040 | 10 | 13 | 20 | 0
2040 | 10 | 13 | 21 | 0
2040 | 10 | 13 | 22 | 0
2040 | 10 | 13 | 23 | 0
2040 | 10 | 14 | 0 | 0
2040 | 10 | 14 | 1 | 0
2040 | 10 | 14 | 2 | 0
2040 | 10 | 14 | 3 | 0
2040 | 10 | 14 | 4 | 0
2040 | 10 | 14 | 5 | 0
2040 | 10 | 14 | 6 | 0
2040 | 10 | 14 | 7 | 0
2040 | 10 | 14 | 8 | 0
2040 | 10 | 14 | 9 | 0
2040 | 10 | 14 | 10 | 0
2040 | 10 | 14 | 11 | 0
2040 | 10 | 14 | 12 | 0
2040 | 10 | 14 | 13 | 0
2040 | 10 | 14 | 14 | 0
2040 | 10 | 14 | 15 | 0
2040 | 10 | 14 | 16 | 0
2040 | 10 | 14 | 17 | 0
2040 | 10 | 14 | 18 | 0
2040 | 10 | 14 | 19 | 0
2040 | 10 | 14 | 20 | 0
2040 | 10 | 14 | 21 | 0
2040 | 10 | 14 | 22 | 0
2040 | 10 | 14 | 23 | 0
2040 | 10 | 15 | 0 | 0
2040 | 10 | 15 | 1 | 0
2040 | 10 | 15 | 2 | 0
2040 | 10 | 15 | 3 | 0
2040 | 10 | 15 | 4 | 0
2040 | 10 | 15 | 5 | 0
2040 | 10 | 15 | 6 | 0
2040 | 10 | 15 | 7 | 0
2040 | 10 | 15 | 8 | 0
2040 | 10 | 15 | 9 | 0
2040 | 10 | 15 | 10 | 0
2040 | 10 | 15 | 11 | 0
2040 | 10 | 15 | 12 | 0
2040 | 10 | 15 | 13 | 0
2040 | 10 | 15 | 14 | 0
2040 | 10 | 15 | 15 | 0
2040 | 10 | 15 | 16 | 0
2040 | 10 | 15 | 17 | 0
2040 | 10 | 15 | 18 | 0
2040 | 10 | 15 | 19 | 0
2040 | 10 | 15 | 20 | 0
2040 | 10 | 15 | 21 | 0
2040 | 10 | 15 | 22 | 0
2040 | 10 | 15 | 23 | 0
2040 | 10 | 16 | 0 | 0
2040 | 10 | 16 | 1 | 0
2040 | 10 | 16 | 2 | 0
2040 | 10 | 16 | 3 | 0
2040 | 10 | 16 | 4 | 0
2040 | 10 | 16 | 5 | 0
2040 | 10 | 16 | 6 | 0
2040 | 10 | 16 | 7 | 0
2040 | 10 | 16 | 8 | 0
2040 | 10 | 16 | 9 | 0
2040 | 10 | 16 | 10 | 0
2040 | 10 | 16 | 11 | 0
2040 | 10 | 16 | 12 | 0
2040 | 10 | 16 | 13 | 0
2040 | 10 | 16 | 14 | 0
2040 | 10 | 16 | 15 | 0
2040 | 10 | 16 | 16 | 0
2040 | 10 | 16 | 17 | 0
2040 | 10 | 16 | 18 | 0
2040 | 10 | 16 | 19 | 0
2040 | 10 | 16 | 20 | 0
2040 | 10 | 16 | 21 | 0
2040 | 10 | 16 | 22 | 0
2040 | 10 | 16 | 23 | 0
2040 | 10 | 17 | 0 | 0
2040 | 10 | 17 | 1 | 0
2040 | 10 | 17 | 2 | 0
2040 | 10 | 17 | 3 | 0
2040 | 10 | 17 | 4 | 0
2040 | 10 | 17 | 5 | 0
2040 | 10 | 17 | 6 | 0
2040 | 10 | 17 | 7 | 0
2040 | 10 | 17 | 8 | 0
2040 | 10 | 17 | 9 | 0
2040 | 10 | 17 | 10 | 0
2040 | 10 | 17 | 11 | 0
2040 | 10 | 17 | 12 | 0
2040 | 10 | 17 | 13 | 0
2040 | 10 | 17 | 14 | 0
2040 | 10 | 17 | 15 | 0
2040 | 10 | 17 | 16 | 0
2040 | 10 | 17 | 17 | 0
2040 | 10 | 17 | 18 | 0
2040 | 10 | 17 | 19 | 0
2040 | 10 | 17 | 20 | 0
2040 | 10 | 17 | 21 | 0
2040 | 10 | 17 | 22 | 0
2040 | 10 | 17 | 23 | 0
2040 | 10 | 18 | 0 | 0
2040 | 10 | 18 | 1 | 0
2040 | 10 | 18 | 2 | 0
2040 | 10 | 18 | 3 | 0
2040 | 10 | 18 | 4 | 0
2040 | 10 | 18 | 5 | 0
2040 | 10 | 18 | 6 | 0
2040 | 10 | 18 | 7 | 0
2040 | 10 | 18 | 8 | 0
2040 | 10 | 18 | 9 | 0
2040 | 10 | 18 | 10 | 0
2040 | 10 | 18 | 11 | 0
2040 | 10 | 18 | 12 | 0
2040 | 10 | 18 | 13 | 0
2040 | 10 | 18 | 14 | 0
2040 | 10 | 18 | 15 | 0
2040 | 10 | 18 | 16 | 0
2040 | 10 | 18 | 17 | 0
2040 | 10 | 18 | 18 | 0
2040 | 10 | 18 | 19 | 0
2040 | 10 | 18 | 20 | 0
2040 | 10 | 18 | 21 | 0
2040 | 10 | 18 | 22 | 0
2040 | 10 | 18 | 23 | 0
2040 | 10 | 19 | 0 | 0
2040 | 10 | 19 | 1 | 0
2040 | 10 | 19 | 2 | 0
2040 | 10 | 19 | 3 | 0
2040 | 10 | 19 | 4 | 0
2040 | 10 | 19 | 5 | 0
2040 | 10 | 19 | 6 | 0
2040 | 10 | 19 | 7 | 0
2040 | 10 | 19 | 8 | 0
2040 | 10 | 19 | 9 | 0
2040 | 10 | 19 | 10 | 0
2040 | 10 | 19 | 11 | 0
2040 | 10 | 19 | 12 | 0
2040 | 10 | 19 | 13 | 0
2040 | 10 | 19 | 14 | 0
2040 | 10 | 19 | 15 | 0
2040 | 10 | 19 | 16 | 0
2040 | 10 | 19 | 17 | 0
2040 | 10 | 19 | 18 | 0
2040 | 10 | 19 | 19 | 0
2040 | 10 | 19 | 20 | 0
2040 | 10 | 19 | 21 | 0
2040 | 10 | 19 | 22 | 0
2040 | 10 | 19 | 23 | 0
2040 | 10 | 20 | 0 | 0
2040 | 10 | 20 | 1 | 0
2040 | 10 | 20 | 2 | 0
2040 | 10 | 20 | 3 | 0
2040 | 10 | 20 | 4 | 0
2040 | 10 | 20 | 5 | 0
2040 | 10 | 20 | 6 | 0
2040 | 10 | 20 | 7 | 0
2040 | 10 | 20 | 8 | 0
2040 | 10 | 20 | 9 | 0
2040 | 10 | 20 | 10 | 0
2040 | 10 | 20 | 11 | 0
2040 | 10 | 20 | 12 | 0
2040 | 10 | 20 | 13 | 0
2040 | 10 | 20 | 14 | 0
2040 | 10 | 20 | 15 | 0
2040 | 10 | 20 | 16 | 0
2040 | 10 | 20 | 17 | 0
2040 | 10 | 20 | 18 | 0
2040 | 10 | 20 | 19 | 0
2040 | 10 | 20 | 20 | 0
2040 | 10 | 20 | 21 | 0
2040 | 10 | 20 | 22 | 0
2040 | 10 | 20 | 23 | 0
2040 | 10 | 21 | 0 | 0
2040 | 10 | 21 | 1 | 0
2040 | 10 | 21 | 2 | 0
2040 | 10 | 21 | 3 | 0
2040 | 10 | 21 | 4 | 0
2040 | 10 | 21 | 5 | 0
2040 | 10 | 21 | 6 | 0
2040 | 10 | 21 | 7 | 0
2040 | 10 | 21 | 8 | 0
2040 | 10 | 21 | 9 | 0
2040 | 10 | 21 | 10 | 0
2040 | 10 | 21 | 11 | 0
2040 | 10 | 21 | 12 | 0
2040 | 10 | 21 | 13 | 0
2040 | 10 | 21 | 14 | 0
2040 | 10 | 21 | 15 | 0
2040 | 10 | 21 | 16 | 0
2040 | 10 | 21 | 17 | 0
2040 | 10 | 21 | 18 | 0
2040 | 10 | 21 | 19 | 0
2040 | 10 | 21 | 20 | 0
2040 | 10 | 21 | 21 | 0
2040 | 10 | 21 | 22 | 0
2040 | 10 | 21 | 23 | 0
2040 | 10 | 22 | 0 | 0
2040 | 10 | 22 | 1 | 0
2040 | 10 | 22 | 2 | 0
2040 | 10 | 22 | 3 | 0
2040 | 10 | 22 | 4 | 0
2040 | 10 | 22 | 5 | 0
2040 | 10 | 22 | 6 | 0
2040 | 10 | 22 | 7 | 0
2040 | 10 | 22 | 8 | 0
2040 | 10 | 22 | 9 | 0
2040 | 10 | 22 | 10 | 0
2040 | 10 | 22 | 11 | 0
2040 | 10 | 22 | 12 | 0
2040 | 10 | 22 | 13 | 0
2040 | 10 | 22 | 14 | 0
2040 | 10 | 22 | 15 | 0
2040 | 10 | 22 | 16 | 0
2040 | 10 | 22 | 17 | 0
2040 | 10 | 22 | 18 | 0
2040 | 10 | 22 | 19 | 0
2040 | 10 | 22 | 20 | 0
2040 | 10 | 22 | 21 | 0
2040 | 10 | 22 | 22 | 0
2040 | 10 | 22 | 23 | 0
2040 | 10 | 23 | 0 | 0
2040 | 10 | 23 | 1 | 0
2040 | 10 | 23 | 2 | 0
2040 | 10 | 23 | 3 | 0
2040 | 10 | 23 | 4 | 0
2040 | 10 | 23 | 5 | 0
2040 | 10 | 23 | 6 | 0
2040 | 10 | 23 | 7 | 0
2040 | 10 | 23 | 8 | 0
2040 | 10 | 23 | 9 | 0
2040 | 10 | 23 | 10 | 0
2040 | 10 | 23 | 11 | 0
2040 | 10 | 23 | 12 | 0
2040 | 10 | 23 | 13 | 0
2040 | 10 | 23 | 14 | 0
2040 | 10 | 23 | 15 | 0
2040 | 10 | 23 | 16 | 0
2040 | 10 | 23 | 17 | 0
2040 | 10 | 23 | 18 | 0
2040 | 10 | 23 | 19 | 0
2040 | 10 | 23 | 20 | 0
2040 | 10 | 23 | 21 | 0
2040 | 10 | 23 | 22 | 0
2040 | 10 | 23 | 23 | 0
2040 | 10 | 24 | 0 | 0
2040 | 10 | 24 | 1 | 0
2040 | 10 | 24 | 2 | 0
2040 | 10 | 24 | 3 | 0
2040 | 10 | 24 | 4 | 0
2040 | 10 | 24 | 5 | 0
2040 | 10 | 24 | 6 | 0
2040 | 10 | 24 | 7 | 0
2040 | 10 | 24 | 8 | 0
2040 | 10 | 24 | 9 | 0
2040 | 10 | 24 | 10 | 0
2040 | 10 | 24 | 11 | 0
2040 | 10 | 24 | 12 | 0
2040 | 10 | 24 | 13 | 0
2040 | 10 | 24 | 14 | 0
2040 | 10 | 24 | 15 | 0
2040 | 10 | 24 | 16 | 0
2040 | 10 | 24 | 17 | 0
2040 | 10 | 24 | 18 | 0
2040 | 10 | 24 | 19 | 0
2040 | 10 | 24 | 20 | 0
2040 | 10 | 24 | 21 | 0
2040 | 10 | 24 | 22 | 0
2040 | 10 | 24 | 23 | 0
2040 | 10 | 25 | 0 | 0
2040 | 10 | 25 | 1 | 0
2040 | 10 | 25 | 2 | 0
2040 | 10 | 25 | 3 | 0
2040 | 10 | 25 | 4 | 0
2040 | 10 | 25 | 5 | 0
2040 | 10 | 25 | 6 | 0
2040 | 10 | 25 | 7 | 0
2040 | 10 | 25 | 8 | 0
2040 | 10 | 25 | 9 | 0
2040 | 10 | 25 | 10 | 0
2040 | 10 | 25 | 11 | 0
2040 | 10 | 25 | 12 | 0
2040 | 10 | 25 | 13 | 0
2040 | 10 | 25 | 14 | 0
2040 | 10 | 25 | 15 | 0
2040 | 10 | 25 | 16 | 0
2040 | 10 | 25 | 17 | 0
2040 | 10 | 25 | 18 | 0
2040 | 10 | 25 | 19 | 0
2040 | 10 | 25 | 20 | 0
2040 | 10 | 25 | 21 | 0
2040 | 10 | 25 | 22 | 0
2040 | 10 | 25 | 23 | 0
2040 | 10 | 26 | 0 | 0
2040 | 10 | 26 | 1 | 0
2040 | 10 | 26 | 2 | 0
2040 | 10 | 26 | 3 | 0
2040 | 10 | 26 | 4 | 0
2040 | 10 | 26 | 5 | 0
2040 | 10 | 26 | 6 | 0
2040 | 10 | 26 | 7 | 0
2040 | 10 | 26 | 8 | 0
2040 | 10 | 26 | 9 | 0
2040 | 10 | 26 | 10 | 0
2040 | 10 | 26 | 11 | 0
2040 | 10 | 26 | 12 | 0
2040 | 10 | 26 | 13 | 0
2040 | 10 | 26 | 14 | 0
2040 | 10 | 26 | 15 | 0
2040 | 10 | 26 | 16 | 0
2040 | 10 | 26 | 17 | 0
2040 | 10 | 26 | 18 | 0
2040 | 10 | 26 | 19 | 0
2040 | 10 | 26 | 20 | 0
2040 | 10 | 26 | 21 | 0
2040 | 10 | 26 | 22 | 0
2040 | 10 | 26 | 23 | 0
2040 | 10 | 27 | 0 | 0
2040 | 10 | 27 | 1 | 0
2040 | 10 | 27 | 2 | 0
2040 | 10 | 27 | 3 | 0
2040 | 10 | 27 | 4 | 0
2040 | 10 | 27 | 5 | 0
2040 | 10 | 27 | 6 | 0
2040 | 10 | 27 | 7 | 0
2040 | 10 | 27 | 8 | 0
2040 | 10 | 27 | 9 | 0
2040 | 10 | 27 | 10 | 0
2040 | 10 | 27 | 11 | 0
2040 | 10 | 27 | 12 | 0
2040 | 10 | 27 | 13 | 0
2040 | 10 | 27 | 14 | 0
2040 | 10 | 27 | 15 | 0
2040 | 10 | 27 | 16 | 0
2040 | 10 | 27 | 17 | 0
2040 | 10 | 27 | 18 | 0
2040 | 10 | 27 | 19 | 0
2040 | 10 | 27 | 20 | 0
2040 | 10 | 27 | 21 | 0
2040 | 10 | 27 | 22 | 0
2040 | 10 | 27 | 23 | 0
2040 | 10 | 28 | 0 | 0
2040 | 10 | 28 | 1 | 0
2040 | 10 | 28 | 2 | 0
2040 | 10 | 28 | 3 | 0
2040 | 10 | 28 | 4 | 0
2040 | 10 | 28 | 5 | 0
2040 | 10 | 28 | 6 | 0
2040 | 10 | 28 | 7 | 0
2040 | 10 | 28 | 8 | 0
2040 | 10 | 28 | 9 | 0
2040 | 10 | 28 | 10 | 0
2040 | 10 | 28 | 11 | 0
2040 | 10 | 28 | 12 | 0
2040 | 10 | 28 | 13 | 0
2040 | 10 | 28 | 14 | 0
2040 | 10 | 28 | 15 | 0
2040 | 10 | 28 | 16 | 0
2040 | 10 | 28 | 17 | 0
2040 | 10 | 28 | 18 | 0
2040 | 10 | 28 | 19 | 0
2040 | 10 | 28 | 20 | 0
2040 | 10 | 28 | 21 | 0
2040 | 10 | 28 | 22 | 0
2040 | 10 | 28 | 23 | 0
2040 | 10 | 29 | 0 | 0
2040 | 10 | 29 | 1 | 0
2040 | 10 | 29 | 2 | 0
2040 | 10 | 29 | 3 | 0
2040 | 10 | 29 | 4 | 0
2040 | 10 | 29 | 5 | 0
2040 | 10 | 29 | 6 | 0
2040 | 10 | 29 | 7 | 0
2040 | 10 | 29 | 8 | 0
2040 | 10 | 29 | 9 | 0
2040 | 10 | 29 | 10 | 0
2040 | 10 | 29 | 11 | 0
2040 | 10 | 29 | 12 | 0
2040 | 10 | 29 | 13 | 0
2040 | 10 | 29 | 14 | 0
2040 | 10 | 29 | 15 | 0
2040 | 10 | 29 | 16 | 0
2040 | 10 | 29 | 17 | 0
2040 | 10 | 29 | 18 | 0
2040 | 10 | 29 | 19 | 0
2040 | 10 | 29 | 20 | 0
2040 | 10 | 29 | 21 | 0
2040 | 10 | 29 | 22 | 0
2040 | 10 | 29 | 23 | 0
2040 | 10 | 30 | 0 | 0
2040 | 10 | 30 | 1 | 0
2040 | 10 | 30 | 2 | 0
2040 | 10 | 30 | 3 | 0
2040 | 10 | 30 | 4 | 0
2040 | 10 | 30 | 5 | 0
2040 | 10 | 30 | 6 | 0
2040 | 10 | 30 | 7 | 0
2040 | 10 | 30 | 8 | 0
2040 | 10 | 30 | 9 | 0
2040 | 10 | 30 | 10 | 0
2040 | 10 | 30 | 11 | 0
2040 | 10 | 30 | 12 | 0
2040 | 10 | 30 | 13 | 0
2040 | 10 | 30 | 14 | 0
2040 | 10 | 30 | 15 | 0
2040 | 10 | 30 | 16 | 0
2040 | 10 | 30 | 17 | 0
2040 | 10 | 30 | 18 | 0
2040 | 10 | 30 | 19 | 0
2040 | 10 | 30 | 20 | 0
2040 | 10 | 30 | 21 | 0
2040 | 10 | 30 | 22 | 0
2040 | 10 | 30 | 23 | 0
2040 | 10 | 31 | 0 | 0
2040 | 10 | 31 | 1 | 0
2040 | 10 | 31 | 2 | 0
2040 | 10 | 31 | 3 | 0
2040 | 10 | 31 | 4 | 0
2040 | 10 | 31 | 5 | 0
2040 | 10 | 31 | 6 | 0
2040 | 10 | 31 | 7 | 0
2040 | 10 | 31 | 8 | 0
2040 | 10 | 31 | 9 | 0
2040 | 10 | 31 | 10 | 0
2040 | 10 | 31 | 11 | 0
2040 | 10 | 31 | 12 | 0
2040 | 10 | 31 | 13 | 0
2040 | 10 | 31 | 14 | 0
2040 | 10 | 31 | 15 | 0
2040 | 10 | 31 | 16 | 0
2040 | 10 | 31 | 17 | 0
2040 | 10 | 31 | 18 | 0
2040 | 10 | 31 | 19 | 0
2040 | 10 | 31 | 20 | 0
2040 | 10 | 31 | 21 | 0
2040 | 10 | 31 | 22 | 0
2040 | 10 | 31 | 23 | 0
2040 | 11 | 1 | 0 | 0
2040 | 11 | 1 | 1 | 0
2040 | 11 | 1 | 2 | 0
2040 | 11 | 1 | 3 | 0
2040 | 11 | 1 | 4 | 0
2040 | 11 | 1 | 5 | 0
2040 | 11 | 1 | 6 | 0
2040 | 11 | 1 | 7 | 0
2040 | 11 | 1 | 8 | 0
2040 | 11 | 1 | 9 | 0
2040 | 11 | 1 | 10 | 0
2040 | 11 | 1 | 11 | 0
2040 | 11 | 1 | 12 | 0
2040 | 11 | 1 | 13 | 0
2040 | 11 | 1 | 14 | 0
2040 | 11 | 1 | 15 | 0
2040 | 11 | 1 | 16 | 0
2040 | 11 | 1 | 17 | 0
2040 | 11 | 1 | 18 | 0
2040 | 11 | 1 | 19 | 0
2040 | 11 | 1 | 20 | 0
2040 | 11 | 1 | 21 | 0
2040 | 11 | 1 | 22 | 0
2040 | 11 | 1 | 23 | 0
2040 | 11 | 2 | 0 | 0
2040 | 11 | 2 | 1 | 0
2040 | 11 | 2 | 2 | 0
2040 | 11 | 2 | 3 | 0
2040 | 11 | 2 | 4 | 0
2040 | 11 | 2 | 5 | 0
2040 | 11 | 2 | 6 | 0
2040 | 11 | 2 | 7 | 0
2040 | 11 | 2 | 8 | 0
2040 | 11 | 2 | 9 | 0
2040 | 11 | 2 | 10 | 0
2040 | 11 | 2 | 11 | 0
2040 | 11 | 2 | 12 | 0
2040 | 11 | 2 | 13 | 0
2040 | 11 | 2 | 14 | 0
2040 | 11 | 2 | 15 | 0
2040 | 11 | 2 | 16 | 0
2040 | 11 | 2 | 17 | 0
2040 | 11 | 2 | 18 | 0
2040 | 11 | 2 | 19 | 0
2040 | 11 | 2 | 20 | 0
2040 | 11 | 2 | 21 | 0
2040 | 11 | 2 | 22 | 0
2040 | 11 | 2 | 23 | 0
2040 | 11 | 3 | 0 | 0
2040 | 11 | 3 | 1 | 0
2040 | 11 | 3 | 2 | 0
2040 | 11 | 3 | 3 | 0
2040 | 11 | 3 | 4 | 0
2040 | 11 | 3 | 5 | 0
2040 | 11 | 3 | 6 | 0
2040 | 11 | 3 | 7 | 0
2040 | 11 | 3 | 8 | 0
2040 | 11 | 3 | 9 | 0
2040 | 11 | 3 | 10 | 0
2040 | 11 | 3 | 11 | 0
2040 | 11 | 3 | 12 | 0
2040 | 11 | 3 | 13 | 0
2040 | 11 | 3 | 14 | 0
2040 | 11 | 3 | 15 | 0
2040 | 11 | 3 | 16 | 0
2040 | 11 | 3 | 17 | 0
2040 | 11 | 3 | 18 | 0
2040 | 11 | 3 | 19 | 0
2040 | 11 | 3 | 20 | 0
2040 | 11 | 3 | 21 | 0
2040 | 11 | 3 | 22 | 0
2040 | 11 | 3 | 23 | 0
2040 | 11 | 4 | 0 | 0
2040 | 11 | 4 | 1 | 0
2040 | 11 | 4 | 2 | 0
2040 | 11 | 4 | 3 | 0
2040 | 11 | 4 | 4 | 0
2040 | 11 | 4 | 5 | 0
2040 | 11 | 4 | 6 | 0
2040 | 11 | 4 | 7 | 0
2040 | 11 | 4 | 8 | 0
2040 | 11 | 4 | 9 | 0
2040 | 11 | 4 | 10 | 0
2040 | 11 | 4 | 11 | 0
2040 | 11 | 4 | 12 | 0
2040 | 11 | 4 | 13 | 0
2040 | 11 | 4 | 14 | 0
2040 | 11 | 4 | 15 | 0
2040 | 11 | 4 | 16 | 0
2040 | 11 | 4 | 17 | 0
2040 | 11 | 4 | 18 | 0
2040 | 11 | 4 | 19 | 0
2040 | 11 | 4 | 20 | 0
2040 | 11 | 4 | 21 | 0
2040 | 11 | 4 | 22 | 0
2040 | 11 | 4 | 23 | 0
2040 | 11 | 5 | 0 | 0
2040 | 11 | 5 | 1 | 0
2040 | 11 | 5 | 2 | 0
2040 | 11 | 5 | 3 | 0
2040 | 11 | 5 | 4 | 0
2040 | 11 | 5 | 5 | 0
2040 | 11 | 5 | 6 | 0
2040 | 11 | 5 | 7 | 0
2040 | 11 | 5 | 8 | 0
2040 | 11 | 5 | 9 | 0
2040 | 11 | 5 | 10 | 0
2040 | 11 | 5 | 11 | 0
2040 | 11 | 5 | 12 | 0
2040 | 11 | 5 | 13 | 0
2040 | 11 | 5 | 14 | 0
2040 | 11 | 5 | 15 | 0
2040 | 11 | 5 | 16 | 0
2040 | 11 | 5 | 17 | 0
2040 | 11 | 5 | 18 | 0
2040 | 11 | 5 | 19 | 0
2040 | 11 | 5 | 20 | 0
2040 | 11 | 5 | 21 | 0
2040 | 11 | 5 | 22 | 0
2040 | 11 | 5 | 23 | 0
2040 | 11 | 6 | 0 | 0
2040 | 11 | 6 | 1 | 0
2040 | 11 | 6 | 2 | 0
2040 | 11 | 6 | 3 | 0
2040 | 11 | 6 | 4 | 0
2040 | 11 | 6 | 5 | 0
2040 | 11 | 6 | 6 | 0
2040 | 11 | 6 | 7 | 0
2040 | 11 | 6 | 8 | 0
2040 | 11 | 6 | 9 | 0
2040 | 11 | 6 | 10 | 0
2040 | 11 | 6 | 11 | 0
2040 | 11 | 6 | 12 | 0
2040 | 11 | 6 | 13 | 0
2040 | 11 | 6 | 14 | 0
2040 | 11 | 6 | 15 | 0
2040 | 11 | 6 | 16 | 0
2040 | 11 | 6 | 17 | 0
2040 | 11 | 6 | 18 | 0
2040 | 11 | 6 | 19 | 0
2040 | 11 | 6 | 20 | 0
2040 | 11 | 6 | 21 | 0
2040 | 11 | 6 | 22 | 0
2040 | 11 | 6 | 23 | 0
2040 | 11 | 7 | 0 | 0
2040 | 11 | 7 | 1 | 0
2040 | 11 | 7 | 2 | 0
2040 | 11 | 7 | 3 | 0
2040 | 11 | 7 | 4 | 0
2040 | 11 | 7 | 5 | 0
2040 | 11 | 7 | 6 | 0
2040 | 11 | 7 | 7 | 0
2040 | 11 | 7 | 8 | 0
2040 | 11 | 7 | 9 | 0
2040 | 11 | 7 | 10 | 0
2040 | 11 | 7 | 11 | 0
2040 | 11 | 7 | 12 | 0
2040 | 11 | 7 | 13 | 0
2040 | 11 | 7 | 14 | 0
2040 | 11 | 7 | 15 | 0
2040 | 11 | 7 | 16 | 0
2040 | 11 | 7 | 17 | 0
2040 | 11 | 7 | 18 | 0
2040 | 11 | 7 | 19 | 0
2040 | 11 | 7 | 20 | 0
2040 | 11 | 7 | 21 | 0
2040 | 11 | 7 | 22 | 0
2040 | 11 | 7 | 23 | 0
2040 | 11 | 8 | 0 | 0
2040 | 11 | 8 | 1 | 0
2040 | 11 | 8 | 2 | 0
2040 | 11 | 8 | 3 | 0
2040 | 11 | 8 | 4 | 0
2040 | 11 | 8 | 5 | 0
2040 | 11 | 8 | 6 | 0
2040 | 11 | 8 | 7 | 0
2040 | 11 | 8 | 8 | 0
2040 | 11 | 8 | 9 | 0
2040 | 11 | 8 | 10 | 0
2040 | 11 | 8 | 11 | 0
2040 | 11 | 8 | 12 | 0
2040 | 11 | 8 | 13 | 0
2040 | 11 | 8 | 14 | 0
2040 | 11 | 8 | 15 | 0
2040 | 11 | 8 | 16 | 0
2040 | 11 | 8 | 17 | 0
2040 | 11 | 8 | 18 | 0
2040 | 11 | 8 | 19 | 0
2040 | 11 | 8 | 20 | 0
2040 | 11 | 8 | 21 | 0
2040 | 11 | 8 | 22 | 0
2040 | 11 | 8 | 23 | 0
2040 | 11 | 9 | 0 | 0
2040 | 11 | 9 | 1 | 0
2040 | 11 | 9 | 2 | 0
2040 | 11 | 9 | 3 | 0
2040 | 11 | 9 | 4 | 0
2040 | 11 | 9 | 5 | 0
2040 | 11 | 9 | 6 | 0
2040 | 11 | 9 | 7 | 0
2040 | 11 | 9 | 8 | 0
2040 | 11 | 9 | 9 | 0
2040 | 11 | 9 | 10 | 0
2040 | 11 | 9 | 11 | 0
2040 | 11 | 9 | 12 | 0
2040 | 11 | 9 | 13 | 0
2040 | 11 | 9 | 14 | 0
2040 | 11 | 9 | 15 | 0
2040 | 11 | 9 | 16 | 0
2040 | 11 | 9 | 17 | 0
2040 | 11 | 9 | 18 | 0
2040 | 11 | 9 | 19 | 0
2040 | 11 | 9 | 20 | 0
2040 | 11 | 9 | 21 | 0
2040 | 11 | 9 | 22 | 0
2040 | 11 | 9 | 23 | 0
2040 | 11 | 10 | 0 | 0
2040 | 11 | 10 | 1 | 0
2040 | 11 | 10 | 2 | 0
2040 | 11 | 10 | 3 | 0
2040 | 11 | 10 | 4 | 0
2040 | 11 | 10 | 5 | 0
2040 | 11 | 10 | 6 | 0
2040 | 11 | 10 | 7 | 0
2040 | 11 | 10 | 8 | 0
2040 | 11 | 10 | 9 | 0
2040 | 11 | 10 | 10 | 0
2040 | 11 | 10 | 11 | 0
2040 | 11 | 10 | 12 | 0
2040 | 11 | 10 | 13 | 0
2040 | 11 | 10 | 14 | 0
2040 | 11 | 10 | 15 | 0
2040 | 11 | 10 | 16 | 0
2040 | 11 | 10 | 17 | 0
2040 | 11 | 10 | 18 | 0
2040 | 11 | 10 | 19 | 0
2040 | 11 | 10 | 20 | 0
2040 | 11 | 10 | 21 | 0
2040 | 11 | 10 | 22 | 0
2040 | 11 | 10 | 23 | 0
2040 | 11 | 11 | 0 | 0
2040 | 11 | 11 | 1 | 0
2040 | 11 | 11 | 2 | 0
2040 | 11 | 11 | 3 | 0
2040 | 11 | 11 | 4 | 0
2040 | 11 | 11 | 5 | 0
2040 | 11 | 11 | 6 | 0
2040 | 11 | 11 | 7 | 0
2040 | 11 | 11 | 8 | 0
2040 | 11 | 11 | 9 | 0
2040 | 11 | 11 | 10 | 0
2040 | 11 | 11 | 11 | 0
2040 | 11 | 11 | 12 | 0
2040 | 11 | 11 | 13 | 0
2040 | 11 | 11 | 14 | 0
2040 | 11 | 11 | 15 | 0
2040 | 11 | 11 | 16 | 0
2040 | 11 | 11 | 17 | 0
2040 | 11 | 11 | 18 | 0
2040 | 11 | 11 | 19 | 0
2040 | 11 | 11 | 20 | 0
2040 | 11 | 11 | 21 | 0
2040 | 11 | 11 | 22 | 0
2040 | 11 | 11 | 23 | 0
2040 | 11 | 12 | 0 | 0
2040 | 11 | 12 | 1 | 0
2040 | 11 | 12 | 2 | 0
2040 | 11 | 12 | 3 | 0
2040 | 11 | 12 | 4 | 0
2040 | 11 | 12 | 5 | 0
2040 | 11 | 12 | 6 | 0
2040 | 11 | 12 | 7 | 0
2040 | 11 | 12 | 8 | 0
2040 | 11 | 12 | 9 | 0
2040 | 11 | 12 | 10 | 0
2040 | 11 | 12 | 11 | 0
2040 | 11 | 12 | 12 | 0
2040 | 11 | 12 | 13 | 0
2040 | 11 | 12 | 14 | 0
2040 | 11 | 12 | 15 | 0
2040 | 11 | 12 | 16 | 0
2040 | 11 | 12 | 17 | 0
2040 | 11 | 12 | 18 | 0
2040 | 11 | 12 | 19 | 0
2040 | 11 | 12 | 20 | 0
2040 | 11 | 12 | 21 | 0
2040 | 11 | 12 | 22 | 0
2040 | 11 | 12 | 23 | 0
2040 | 11 | 13 | 0 | 0
2040 | 11 | 13 | 1 | 0
2040 | 11 | 13 | 2 | 0
2040 | 11 | 13 | 3 | 0
2040 | 11 | 13 | 4 | 0
2040 | 11 | 13 | 5 | 0
2040 | 11 | 13 | 6 | 0
2040 | 11 | 13 | 7 | 0
2040 | 11 | 13 | 8 | 0
2040 | 11 | 13 | 9 | 0
2040 | 11 | 13 | 10 | 0
2040 | 11 | 13 | 11 | 0
2040 | 11 | 13 | 12 | 0
2040 | 11 | 13 | 13 | 0
2040 | 11 | 13 | 14 | 0
2040 | 11 | 13 | 15 | 0
2040 | 11 | 13 | 16 | 0
2040 | 11 | 13 | 17 | 0
2040 | 11 | 13 | 18 | 0
2040 | 11 | 13 | 19 | 0
2040 | 11 | 13 | 20 | 0
2040 | 11 | 13 | 21 | 0
2040 | 11 | 13 | 22 | 0
2040 | 11 | 13 | 23 | 0
2040 | 11 | 14 | 0 | 0
2040 | 11 | 14 | 1 | 0
2040 | 11 | 14 | 2 | 0
2040 | 11 | 14 | 3 | 0
2040 | 11 | 14 | 4 | 0
2040 | 11 | 14 | 5 | 0
2040 | 11 | 14 | 6 | 0
2040 | 11 | 14 | 7 | 0
2040 | 11 | 14 | 8 | 0
2040 | 11 | 14 | 9 | 0
2040 | 11 | 14 | 10 | 0
2040 | 11 | 14 | 11 | 0
2040 | 11 | 14 | 12 | 0
2040 | 11 | 14 | 13 | 0
2040 | 11 | 14 | 14 | 0
2040 | 11 | 14 | 15 | 0
2040 | 11 | 14 | 16 | 0
2040 | 11 | 14 | 17 | 0
2040 | 11 | 14 | 18 | 0
2040 | 11 | 14 | 19 | 0
2040 | 11 | 14 | 20 | 0
2040 | 11 | 14 | 21 | 0
2040 | 11 | 14 | 22 | 0
2040 | 11 | 14 | 23 | 0
2040 | 11 | 15 | 0 | 0
2040 | 11 | 15 | 1 | 0
2040 | 11 | 15 | 2 | 0
2040 | 11 | 15 | 3 | 0
2040 | 11 | 15 | 4 | 0
2040 | 11 | 15 | 5 | 0
2040 | 11 | 15 | 6 | 0
2040 | 11 | 15 | 7 | 0
2040 | 11 | 15 | 8 | 0
2040 | 11 | 15 | 9 | 0
2040 | 11 | 15 | 10 | 0
2040 | 11 | 15 | 11 | 0
2040 | 11 | 15 | 12 | 0
2040 | 11 | 15 | 13 | 0
2040 | 11 | 15 | 14 | 0
2040 | 11 | 15 | 15 | 0
2040 | 11 | 15 | 16 | 0
2040 | 11 | 15 | 17 | 0
2040 | 11 | 15 | 18 | 0
2040 | 11 | 15 | 19 | 0
2040 | 11 | 15 | 20 | 0
2040 | 11 | 15 | 21 | 0
2040 | 11 | 15 | 22 | 0
2040 | 11 | 15 | 23 | 0
2040 | 11 | 16 | 0 | 0
2040 | 11 | 16 | 1 | 0
2040 | 11 | 16 | 2 | 0
2040 | 11 | 16 | 3 | 0
2040 | 11 | 16 | 4 | 0
2040 | 11 | 16 | 5 | 0
2040 | 11 | 16 | 6 | 0
2040 | 11 | 16 | 7 | 0
2040 | 11 | 16 | 8 | 0
2040 | 11 | 16 | 9 | 0
2040 | 11 | 16 | 10 | 0
2040 | 11 | 16 | 11 | 0
2040 | 11 | 16 | 12 | 0
2040 | 11 | 16 | 13 | 0
2040 | 11 | 16 | 14 | 0
2040 | 11 | 16 | 15 | 0
2040 | 11 | 16 | 16 | 0
2040 | 11 | 16 | 17 | 0
2040 | 11 | 16 | 18 | 0
2040 | 11 | 16 | 19 | 0
2040 | 11 | 16 | 20 | 0
2040 | 11 | 16 | 21 | 0
2040 | 11 | 16 | 22 | 0
2040 | 11 | 16 | 23 | 0
2040 | 11 | 17 | 0 | 0
2040 | 11 | 17 | 1 | 0
2040 | 11 | 17 | 2 | 0
2040 | 11 | 17 | 3 | 0
2040 | 11 | 17 | 4 | 0
2040 | 11 | 17 | 5 | 0
2040 | 11 | 17 | 6 | 0
2040 | 11 | 17 | 7 | 0
2040 | 11 | 17 | 8 | 0
2040 | 11 | 17 | 9 | 0
2040 | 11 | 17 | 10 | 0
2040 | 11 | 17 | 11 | 0
2040 | 11 | 17 | 12 | 0
2040 | 11 | 17 | 13 | 0
2040 | 11 | 17 | 14 | 0
2040 | 11 | 17 | 15 | 0
2040 | 11 | 17 | 16 | 0
2040 | 11 | 17 | 17 | 0
2040 | 11 | 17 | 18 | 0
2040 | 11 | 17 | 19 | 0
2040 | 11 | 17 | 20 | 0
2040 | 11 | 17 | 21 | 0
2040 | 11 | 17 | 22 | 0
2040 | 11 | 17 | 23 | 0
2040 | 11 | 18 | 0 | 0
2040 | 11 | 18 | 1 | 0
2040 | 11 | 18 | 2 | 0
2040 | 11 | 18 | 3 | 0
2040 | 11 | 18 | 4 | 0
2040 | 11 | 18 | 5 | 0
2040 | 11 | 18 | 6 | 0
2040 | 11 | 18 | 7 | 0
2040 | 11 | 18 | 8 | 0
2040 | 11 | 18 | 9 | 0
2040 | 11 | 18 | 10 | 0
2040 | 11 | 18 | 11 | 0
2040 | 11 | 18 | 12 | 0
2040 | 11 | 18 | 13 | 0
2040 | 11 | 18 | 14 | 0
2040 | 11 | 18 | 15 | 0
2040 | 11 | 18 | 16 | 0
2040 | 11 | 18 | 17 | 0
2040 | 11 | 18 | 18 | 0
2040 | 11 | 18 | 19 | 0
2040 | 11 | 18 | 20 | 0
2040 | 11 | 18 | 21 | 0
2040 | 11 | 18 | 22 | 0
2040 | 11 | 18 | 23 | 0
2040 | 11 | 19 | 0 | 0
2040 | 11 | 19 | 1 | 0
2040 | 11 | 19 | 2 | 0
2040 | 11 | 19 | 3 | 0
2040 | 11 | 19 | 4 | 0
2040 | 11 | 19 | 5 | 0
2040 | 11 | 19 | 6 | 0
2040 | 11 | 19 | 7 | 0
2040 | 11 | 19 | 8 | 0
2040 | 11 | 19 | 9 | 0
2040 | 11 | 19 | 10 | 0
2040 | 11 | 19 | 11 | 0
2040 | 11 | 19 | 12 | 0
2040 | 11 | 19 | 13 | 0
2040 | 11 | 19 | 14 | 0
2040 | 11 | 19 | 15 | 0
2040 | 11 | 19 | 16 | 0
2040 | 11 | 19 | 17 | 0
2040 | 11 | 19 | 18 | 0
2040 | 11 | 19 | 19 | 0
2040 | 11 | 19 | 20 | 0
2040 | 11 | 19 | 21 | 0
2040 | 11 | 19 | 22 | 0
2040 | 11 | 19 | 23 | 0
2040 | 11 | 20 | 0 | 0
2040 | 11 | 20 | 1 | 0
2040 | 11 | 20 | 2 | 0
2040 | 11 | 20 | 3 | 0
2040 | 11 | 20 | 4 | 0
2040 | 11 | 20 | 5 | 0
2040 | 11 | 20 | 6 | 0
2040 | 11 | 20 | 7 | 0
2040 | 11 | 20 | 8 | 0
2040 | 11 | 20 | 9 | 0
2040 | 11 | 20 | 10 | 0
2040 | 11 | 20 | 11 | 0
2040 | 11 | 20 | 12 | 0
2040 | 11 | 20 | 13 | 0
2040 | 11 | 20 | 14 | 0
2040 | 11 | 20 | 15 | 0
2040 | 11 | 20 | 16 | 0
2040 | 11 | 20 | 17 | 0
2040 | 11 | 20 | 18 | 0
2040 | 11 | 20 | 19 | 0
2040 | 11 | 20 | 20 | 0
2040 | 11 | 20 | 21 | 0
2040 | 11 | 20 | 22 | 0
2040 | 11 | 20 | 23 | 0
2040 | 11 | 21 | 0 | 0
2040 | 11 | 21 | 1 | 0
2040 | 11 | 21 | 2 | 0
2040 | 11 | 21 | 3 | 0
2040 | 11 | 21 | 4 | 0
2040 | 11 | 21 | 5 | 0
2040 | 11 | 21 | 6 | 0
2040 | 11 | 21 | 7 | 0
2040 | 11 | 21 | 8 | 0
2040 | 11 | 21 | 9 | 0
2040 | 11 | 21 | 10 | 0
2040 | 11 | 21 | 11 | 0
2040 | 11 | 21 | 12 | 0
2040 | 11 | 21 | 13 | 0
2040 | 11 | 21 | 14 | 0
2040 | 11 | 21 | 15 | 0
2040 | 11 | 21 | 16 | 0
2040 | 11 | 21 | 17 | 0
2040 | 11 | 21 | 18 | 0
2040 | 11 | 21 | 19 | 0
2040 | 11 | 21 | 20 | 0
2040 | 11 | 21 | 21 | 0
2040 | 11 | 21 | 22 | 0
2040 | 11 | 21 | 23 | 0
2040 | 11 | 22 | 0 | 0
2040 | 11 | 22 | 1 | 0
2040 | 11 | 22 | 2 | 0
2040 | 11 | 22 | 3 | 0
2040 | 11 | 22 | 4 | 0
2040 | 11 | 22 | 5 | 0
2040 | 11 | 22 | 6 | 0
2040 | 11 | 22 | 7 | 0
2040 | 11 | 22 | 8 | 0
2040 | 11 | 22 | 9 | 0
2040 | 11 | 22 | 10 | 0
2040 | 11 | 22 | 11 | 0
2040 | 11 | 22 | 12 | 0
2040 | 11 | 22 | 13 | 0
2040 | 11 | 22 | 14 | 0
2040 | 11 | 22 | 15 | 0
2040 | 11 | 22 | 16 | 0
2040 | 11 | 22 | 17 | 0
2040 | 11 | 22 | 18 | 0
2040 | 11 | 22 | 19 | 0
2040 | 11 | 22 | 20 | 0
2040 | 11 | 22 | 21 | 0
2040 | 11 | 22 | 22 | 0
2040 | 11 | 22 | 23 | 0
2040 | 11 | 23 | 0 | 0
2040 | 11 | 23 | 1 | 0
2040 | 11 | 23 | 2 | 0
2040 | 11 | 23 | 3 | 0
2040 | 11 | 23 | 4 | 0
2040 | 11 | 23 | 5 | 0
2040 | 11 | 23 | 6 | 0
2040 | 11 | 23 | 7 | 0
2040 | 11 | 23 | 8 | 0
2040 | 11 | 23 | 9 | 0
2040 | 11 | 23 | 10 | 0
2040 | 11 | 23 | 11 | 0
2040 | 11 | 23 | 12 | 0
2040 | 11 | 23 | 13 | 0
2040 | 11 | 23 | 14 | 0
2040 | 11 | 23 | 15 | 0
2040 | 11 | 23 | 16 | 0
2040 | 11 | 23 | 17 | 0
2040 | 11 | 23 | 18 | 0
2040 | 11 | 23 | 19 | 0
2040 | 11 | 23 | 20 | 0
2040 | 11 | 23 | 21 | 0
2040 | 11 | 23 | 22 | 0
2040 | 11 | 23 | 23 | 0
2040 | 11 | 24 | 0 | 0
2040 | 11 | 24 | 1 | 0
2040 | 11 | 24 | 2 | 0
2040 | 11 | 24 | 3 | 0
2040 | 11 | 24 | 4 | 0
2040 | 11 | 24 | 5 | 0
2040 | 11 | 24 | 6 | 0
2040 | 11 | 24 | 7 | 0
2040 | 11 | 24 | 8 | 0
2040 | 11 | 24 | 9 | 0
2040 | 11 | 24 | 10 | 0
2040 | 11 | 24 | 11 | 0
2040 | 11 | 24 | 12 | 0
2040 | 11 | 24 | 13 | 0
2040 | 11 | 24 | 14 | 0
2040 | 11 | 24 | 15 | 0
2040 | 11 | 24 | 16 | 0
2040 | 11 | 24 | 17 | 0
2040 | 11 | 24 | 18 | 0
2040 | 11 | 24 | 19 | 0
2040 | 11 | 24 | 20 | 0
2040 | 11 | 24 | 21 | 0
2040 | 11 | 24 | 22 | 0
2040 | 11 | 24 | 23 | 0
2040 | 11 | 25 | 0 | 0
2040 | 11 | 25 | 1 | 0
2040 | 11 | 25 | 2 | 0
2040 | 11 | 25 | 3 | 0
2040 | 11 | 25 | 4 | 0
2040 | 11 | 25 | 5 | 0
2040 | 11 | 25 | 6 | 0
2040 | 11 | 25 | 7 | 0
2040 | 11 | 25 | 8 | 0
2040 | 11 | 25 | 9 | 0
2040 | 11 | 25 | 10 | 0
2040 | 11 | 25 | 11 | 0
2040 | 11 | 25 | 12 | 0
2040 | 11 | 25 | 13 | 0
2040 | 11 | 25 | 14 | 0
2040 | 11 | 25 | 15 | 0
2040 | 11 | 25 | 16 | 0
2040 | 11 | 25 | 17 | 0
2040 | 11 | 25 | 18 | 0
2040 | 11 | 25 | 19 | 0
2040 | 11 | 25 | 20 | 0
2040 | 11 | 25 | 21 | 0
2040 | 11 | 25 | 22 | 0
2040 | 11 | 25 | 23 | 0
2040 | 11 | 26 | 0 | 0
2040 | 11 | 26 | 1 | 0
2040 | 11 | 26 | 2 | 0
2040 | 11 | 26 | 3 | 0
2040 | 11 | 26 | 4 | 0
2040 | 11 | 26 | 5 | 0
2040 | 11 | 26 | 6 | 0
2040 | 11 | 26 | 7 | 0
2040 | 11 | 26 | 8 | 0
2040 | 11 | 26 | 9 | 0
2040 | 11 | 26 | 10 | 0
2040 | 11 | 26 | 11 | 0
2040 | 11 | 26 | 12 | 0
2040 | 11 | 26 | 13 | 0
2040 | 11 | 26 | 14 | 0
2040 | 11 | 26 | 15 | 0
2040 | 11 | 26 | 16 | 0
2040 | 11 | 26 | 17 | 0
2040 | 11 | 26 | 18 | 0
2040 | 11 | 26 | 19 | 0
2040 | 11 | 26 | 20 | 0
2040 | 11 | 26 | 21 | 0
2040 | 11 | 26 | 22 | 0
2040 | 11 | 26 | 23 | 0
2040 | 11 | 27 | 0 | 0
2040 | 11 | 27 | 1 | 0
2040 | 11 | 27 | 2 | 0
2040 | 11 | 27 | 3 | 0
2040 | 11 | 27 | 4 | 0
2040 | 11 | 27 | 5 | 0
2040 | 11 | 27 | 6 | 0
2040 | 11 | 27 | 7 | 0
2040 | 11 | 27 | 8 | 0
2040 | 11 | 27 | 9 | 0
2040 | 11 | 27 | 10 | 0
2040 | 11 | 27 | 11 | 0
2040 | 11 | 27 | 12 | 0
2040 | 11 | 27 | 13 | 0
2040 | 11 | 27 | 14 | 0
2040 | 11 | 27 | 15 | 0
2040 | 11 | 27 | 16 | 0
2040 | 11 | 27 | 17 | 0
2040 | 11 | 27 | 18 | 0
2040 | 11 | 27 | 19 | 0
2040 | 11 | 27 | 20 | 0
2040 | 11 | 27 | 21 | 0
2040 | 11 | 27 | 22 | 0
2040 | 11 | 27 | 23 | 0
2040 | 11 | 28 | 0 | 0
2040 | 11 | 28 | 1 | 0
2040 | 11 | 28 | 2 | 0
2040 | 11 | 28 | 3 | 0
2040 | 11 | 28 | 4 | 0
2040 | 11 | 28 | 5 | 0
2040 | 11 | 28 | 6 | 0
2040 | 11 | 28 | 7 | 0
2040 | 11 | 28 | 8 | 0
2040 | 11 | 28 | 9 | 0
2040 | 11 | 28 | 10 | 0
2040 | 11 | 28 | 11 | 0
2040 | 11 | 28 | 12 | 0
2040 | 11 | 28 | 13 | 0
2040 | 11 | 28 | 14 | 0
2040 | 11 | 28 | 15 | 0
2040 | 11 | 28 | 16 | 0
2040 | 11 | 28 | 17 | 0
2040 | 11 | 28 | 18 | 0
2040 | 11 | 28 | 19 | 0
2040 | 11 | 28 | 20 | 0
2040 | 11 | 28 | 21 | 0
2040 | 11 | 28 | 22 | 0
2040 | 11 | 28 | 23 | 0
2040 | 11 | 29 | 0 | 0
2040 | 11 | 29 | 1 | 0
2040 | 11 | 29 | 2 | 0
2040 | 11 | 29 | 3 | 0
2040 | 11 | 29 | 4 | 0
2040 | 11 | 29 | 5 | 0
2040 | 11 | 29 | 6 | 0
2040 | 11 | 29 | 7 | 0
2040 | 11 | 29 | 8 | 0
2040 | 11 | 29 | 9 | 0
2040 | 11 | 29 | 10 | 0
2040 | 11 | 29 | 11 | 0
2040 | 11 | 29 | 12 | 0
2040 | 11 | 29 | 13 | 0
2040 | 11 | 29 | 14 | 0
2040 | 11 | 29 | 15 | 0
2040 | 11 | 29 | 16 | 0
2040 | 11 | 29 | 17 | 0
2040 | 11 | 29 | 18 | 0
2040 | 11 | 29 | 19 | 0
2040 | 11 | 29 | 20 | 0
2040 | 11 | 29 | 21 | 0
2040 | 11 | 29 | 22 | 0
2040 | 11 | 29 | 23 | 0
2040 | 11 | 30 | 0 | 0
2040 | 11 | 30 | 1 | 0
2040 | 11 | 30 | 2 | 0
2040 | 11 | 30 | 3 | 0
2040 | 11 | 30 | 4 | 0
2040 | 11 | 30 | 5 | 0
2040 | 11 | 30 | 6 | 0
2040 | 11 | 30 | 7 | 0
2040 | 11 | 30 | 8 | 0
2040 | 11 | 30 | 9 | 0
2040 | 11 | 30 | 10 | 0
2040 | 11 | 30 | 11 | 0
2040 | 11 | 30 | 12 | 0
2040 | 11 | 30 | 13 | 0
2040 | 11 | 30 | 14 | 0
2040 | 11 | 30 | 15 | 0
2040 | 11 | 30 | 16 | 0
2040 | 11 | 30 | 17 | 0
2040 | 11 | 30 | 18 | 0
2040 | 11 | 30 | 19 | 0
2040 | 11 | 30 | 20 | 0
2040 | 11 | 30 | 21 | 0
2040 | 11 | 30 | 22 | 0
2040 | 11 | 30 | 23 | 0
2040 | 12 | 1 | 0 | 0
2040 | 12 | 1 | 1 | 0
2040 | 12 | 1 | 2 | 0
2040 | 12 | 1 | 3 | 0
2040 | 12 | 1 | 4 | 0
2040 | 12 | 1 | 5 | 0
2040 | 12 | 1 | 6 | 0
2040 | 12 | 1 | 7 | 0
2040 | 12 | 1 | 8 | 0
2040 | 12 | 1 | 9 | 0
2040 | 12 | 1 | 10 | 0
2040 | 12 | 1 | 11 | 0
2040 | 12 | 1 | 12 | 0
2040 | 12 | 1 | 13 | 0
2040 | 12 | 1 | 14 | 0
2040 | 12 | 1 | 15 | 0
2040 | 12 | 1 | 16 | 0
2040 | 12 | 1 | 17 | 0
2040 | 12 | 1 | 18 | 0
2040 | 12 | 1 | 19 | 0
2040 | 12 | 1 | 20 | 0
2040 | 12 | 1 | 21 | 0
2040 | 12 | 1 | 22 | 0
2040 | 12 | 1 | 23 | 0
2040 | 12 | 2 | 0 | 0
2040 | 12 | 2 | 1 | 0
2040 | 12 | 2 | 2 | 0
2040 | 12 | 2 | 3 | 0
2040 | 12 | 2 | 4 | 0
2040 | 12 | 2 | 5 | 0
2040 | 12 | 2 | 6 | 0
2040 | 12 | 2 | 7 | 0
2040 | 12 | 2 | 8 | 0
2040 | 12 | 2 | 9 | 0
2040 | 12 | 2 | 10 | 0
2040 | 12 | 2 | 11 | 0
2040 | 12 | 2 | 12 | 0
2040 | 12 | 2 | 13 | 0
2040 | 12 | 2 | 14 | 0
2040 | 12 | 2 | 15 | 0
2040 | 12 | 2 | 16 | 0
2040 | 12 | 2 | 17 | 0
2040 | 12 | 2 | 18 | 0
2040 | 12 | 2 | 19 | 0
2040 | 12 | 2 | 20 | 0
2040 | 12 | 2 | 21 | 0
2040 | 12 | 2 | 22 | 0
2040 | 12 | 2 | 23 | 0
2040 | 12 | 3 | 0 | 0
2040 | 12 | 3 | 1 | 0
2040 | 12 | 3 | 2 | 0
2040 | 12 | 3 | 3 | 0
2040 | 12 | 3 | 4 | 0
2040 | 12 | 3 | 5 | 0
2040 | 12 | 3 | 6 | 0
2040 | 12 | 3 | 7 | 0
2040 | 12 | 3 | 8 | 0
2040 | 12 | 3 | 9 | 0
2040 | 12 | 3 | 10 | 0
2040 | 12 | 3 | 11 | 0
2040 | 12 | 3 | 12 | 0
2040 | 12 | 3 | 13 | 0
2040 | 12 | 3 | 14 | 0
2040 | 12 | 3 | 15 | 0
2040 | 12 | 3 | 16 | 0
2040 | 12 | 3 | 17 | 0
2040 | 12 | 3 | 18 | 0
2040 | 12 | 3 | 19 | 0
2040 | 12 | 3 | 20 | 0
2040 | 12 | 3 | 21 | 0
2040 | 12 | 3 | 22 | 0
2040 | 12 | 3 | 23 | 0
2040 | 12 | 4 | 0 | 0
2040 | 12 | 4 | 1 | 0
2040 | 12 | 4 | 2 | 0
2040 | 12 | 4 | 3 | 0
2040 | 12 | 4 | 4 | 0
2040 | 12 | 4 | 5 | 0
2040 | 12 | 4 | 6 | 0
2040 | 12 | 4 | 7 | 0
2040 | 12 | 4 | 8 | 0
2040 | 12 | 4 | 9 | 0
2040 | 12 | 4 | 10 | 0
2040 | 12 | 4 | 11 | 0
2040 | 12 | 4 | 12 | 0
2040 | 12 | 4 | 13 | 0
2040 | 12 | 4 | 14 | 0
2040 | 12 | 4 | 15 | 0
2040 | 12 | 4 | 16 | 0
2040 | 12 | 4 | 17 | 0
2040 | 12 | 4 | 18 | 0
2040 | 12 | 4 | 19 | 0
2040 | 12 | 4 | 20 | 0
2040 | 12 | 4 | 21 | 0
2040 | 12 | 4 | 22 | 0
2040 | 12 | 4 | 23 | 0
2040 | 12 | 5 | 0 | 0
2040 | 12 | 5 | 1 | 0
2040 | 12 | 5 | 2 | 0
2040 | 12 | 5 | 3 | 0
2040 | 12 | 5 | 4 | 0
2040 | 12 | 5 | 5 | 0
2040 | 12 | 5 | 6 | 0
2040 | 12 | 5 | 7 | 0
2040 | 12 | 5 | 8 | 0
2040 | 12 | 5 | 9 | 0
2040 | 12 | 5 | 10 | 0
2040 | 12 | 5 | 11 | 0
2040 | 12 | 5 | 12 | 0
2040 | 12 | 5 | 13 | 0
2040 | 12 | 5 | 14 | 0
2040 | 12 | 5 | 15 | 0
2040 | 12 | 5 | 16 | 0
2040 | 12 | 5 | 17 | 0
2040 | 12 | 5 | 18 | 0
2040 | 12 | 5 | 19 | 0
2040 | 12 | 5 | 20 | 0
2040 | 12 | 5 | 21 | 0
2040 | 12 | 5 | 22 | 0
2040 | 12 | 5 | 23 | 0
2040 | 12 | 6 | 0 | 0
2040 | 12 | 6 | 1 | 0
2040 | 12 | 6 | 2 | 0
2040 | 12 | 6 | 3 | 0
2040 | 12 | 6 | 4 | 0
2040 | 12 | 6 | 5 | 0
2040 | 12 | 6 | 6 | 0
2040 | 12 | 6 | 7 | 0
2040 | 12 | 6 | 8 | 0
2040 | 12 | 6 | 9 | 0
2040 | 12 | 6 | 10 | 0
2040 | 12 | 6 | 11 | 0
2040 | 12 | 6 | 12 | 0
2040 | 12 | 6 | 13 | 0
2040 | 12 | 6 | 14 | 0
2040 | 12 | 6 | 15 | 0
2040 | 12 | 6 | 16 | 0
2040 | 12 | 6 | 17 | 0
2040 | 12 | 6 | 18 | 0
2040 | 12 | 6 | 19 | 0
2040 | 12 | 6 | 20 | 0
2040 | 12 | 6 | 21 | 0
2040 | 12 | 6 | 22 | 0
2040 | 12 | 6 | 23 | 0
2040 | 12 | 7 | 0 | 0
2040 | 12 | 7 | 1 | 0
2040 | 12 | 7 | 2 | 0
2040 | 12 | 7 | 3 | 0
2040 | 12 | 7 | 4 | 0
2040 | 12 | 7 | 5 | 0
2040 | 12 | 7 | 6 | 0
2040 | 12 | 7 | 7 | 0
2040 | 12 | 7 | 8 | 0
2040 | 12 | 7 | 9 | 0
2040 | 12 | 7 | 10 | 0
2040 | 12 | 7 | 11 | 0
2040 | 12 | 7 | 12 | 0
2040 | 12 | 7 | 13 | 0
2040 | 12 | 7 | 14 | 0
2040 | 12 | 7 | 15 | 0
2040 | 12 | 7 | 16 | 0
2040 | 12 | 7 | 17 | 0
2040 | 12 | 7 | 18 | 0
2040 | 12 | 7 | 19 | 0
2040 | 12 | 7 | 20 | 0
2040 | 12 | 7 | 21 | 0
2040 | 12 | 7 | 22 | 0
2040 | 12 | 7 | 23 | 0
2040 | 12 | 8 | 0 | 0
2040 | 12 | 8 | 1 | 0
2040 | 12 | 8 | 2 | 0
2040 | 12 | 8 | 3 | 0
2040 | 12 | 8 | 4 | 0
2040 | 12 | 8 | 5 | 0
2040 | 12 | 8 | 6 | 0
2040 | 12 | 8 | 7 | 0
2040 | 12 | 8 | 8 | 0
2040 | 12 | 8 | 9 | 0
2040 | 12 | 8 | 10 | 0
2040 | 12 | 8 | 11 | 0
2040 | 12 | 8 | 12 | 0
2040 | 12 | 8 | 13 | 0
2040 | 12 | 8 | 14 | 0
2040 | 12 | 8 | 15 | 0
2040 | 12 | 8 | 16 | 0
2040 | 12 | 8 | 17 | 0
2040 | 12 | 8 | 18 | 0
2040 | 12 | 8 | 19 | 0
2040 | 12 | 8 | 20 | 0
2040 | 12 | 8 | 21 | 0
2040 | 12 | 8 | 22 | 0
2040 | 12 | 8 | 23 | 0
2040 | 12 | 9 | 0 | 0
2040 | 12 | 9 | 1 | 0
2040 | 12 | 9 | 2 | 0
2040 | 12 | 9 | 3 | 0
2040 | 12 | 9 | 4 | 0
2040 | 12 | 9 | 5 | 0
2040 | 12 | 9 | 6 | 0
2040 | 12 | 9 | 7 | 0
2040 | 12 | 9 | 8 | 0
2040 | 12 | 9 | 9 | 0
2040 | 12 | 9 | 10 | 0
2040 | 12 | 9 | 11 | 0
2040 | 12 | 9 | 12 | 0
2040 | 12 | 9 | 13 | 0
2040 | 12 | 9 | 14 | 0
2040 | 12 | 9 | 15 | 0
2040 | 12 | 9 | 16 | 0
2040 | 12 | 9 | 17 | 0
2040 | 12 | 9 | 18 | 0
2040 | 12 | 9 | 19 | 0
2040 | 12 | 9 | 20 | 0
2040 | 12 | 9 | 21 | 0
2040 | 12 | 9 | 22 | 0
2040 | 12 | 9 | 23 | 0
2040 | 12 | 10 | 0 | 0
2040 | 12 | 10 | 1 | 0
2040 | 12 | 10 | 2 | 0
2040 | 12 | 10 | 3 | 0
2040 | 12 | 10 | 4 | 0
2040 | 12 | 10 | 5 | 0
2040 | 12 | 10 | 6 | 0
2040 | 12 | 10 | 7 | 0
2040 | 12 | 10 | 8 | 0
2040 | 12 | 10 | 9 | 0
2040 | 12 | 10 | 10 | 0
2040 | 12 | 10 | 11 | 0
2040 | 12 | 10 | 12 | 0
2040 | 12 | 10 | 13 | 0
2040 | 12 | 10 | 14 | 0
2040 | 12 | 10 | 15 | 0
2040 | 12 | 10 | 16 | 0
2040 | 12 | 10 | 17 | 0
2040 | 12 | 10 | 18 | 0
2040 | 12 | 10 | 19 | 0
2040 | 12 | 10 | 20 | 0
2040 | 12 | 10 | 21 | 0
2040 | 12 | 10 | 22 | 0
2040 | 12 | 10 | 23 | 0
2040 | 12 | 11 | 0 | 0
2040 | 12 | 11 | 1 | 0
2040 | 12 | 11 | 2 | 0
2040 | 12 | 11 | 3 | 0
2040 | 12 | 11 | 4 | 0
2040 | 12 | 11 | 5 | 0
2040 | 12 | 11 | 6 | 0
2040 | 12 | 11 | 7 | 0
2040 | 12 | 11 | 8 | 0
2040 | 12 | 11 | 9 | 0
2040 | 12 | 11 | 10 | 0
2040 | 12 | 11 | 11 | 0
2040 | 12 | 11 | 12 | 0
2040 | 12 | 11 | 13 | 0
2040 | 12 | 11 | 14 | 0
2040 | 12 | 11 | 15 | 0
2040 | 12 | 11 | 16 | 0
2040 | 12 | 11 | 17 | 0
2040 | 12 | 11 | 18 | 0
2040 | 12 | 11 | 19 | 0
2040 | 12 | 11 | 20 | 0
2040 | 12 | 11 | 21 | 0
2040 | 12 | 11 | 22 | 0
2040 | 12 | 11 | 23 | 0
2040 | 12 | 12 | 0 | 0
2040 | 12 | 12 | 1 | 0
2040 | 12 | 12 | 2 | 0
2040 | 12 | 12 | 3 | 0
2040 | 12 | 12 | 4 | 0
2040 | 12 | 12 | 5 | 0
2040 | 12 | 12 | 6 | 0
2040 | 12 | 12 | 7 | 0
2040 | 12 | 12 | 8 | 0
2040 | 12 | 12 | 9 | 0
2040 | 12 | 12 | 10 | 0
2040 | 12 | 12 | 11 | 0
2040 | 12 | 12 | 12 | 0
2040 | 12 | 12 | 13 | 0
2040 | 12 | 12 | 14 | 0
2040 | 12 | 12 | 15 | 0
2040 | 12 | 12 | 16 | 0
2040 | 12 | 12 | 17 | 0
2040 | 12 | 12 | 18 | 0
2040 | 12 | 12 | 19 | 0
2040 | 12 | 12 | 20 | 0
2040 | 12 | 12 | 21 | 0
2040 | 12 | 12 | 22 | 0
2040 | 12 | 12 | 23 | 0
2040 | 12 | 13 | 0 | 0
2040 | 12 | 13 | 1 | 0
2040 | 12 | 13 | 2 | 0
2040 | 12 | 13 | 3 | 0
2040 | 12 | 13 | 4 | 0
2040 | 12 | 13 | 5 | 0
2040 | 12 | 13 | 6 | 0
2040 | 12 | 13 | 7 | 0
2040 | 12 | 13 | 8 | 0
2040 | 12 | 13 | 9 | 0
2040 | 12 | 13 | 10 | 0
2040 | 12 | 13 | 11 | 0
2040 | 12 | 13 | 12 | 0
2040 | 12 | 13 | 13 | 0
2040 | 12 | 13 | 14 | 0
2040 | 12 | 13 | 15 | 0
2040 | 12 | 13 | 16 | 0
2040 | 12 | 13 | 17 | 0
2040 | 12 | 13 | 18 | 0
2040 | 12 | 13 | 19 | 0
2040 | 12 | 13 | 20 | 0
2040 | 12 | 13 | 21 | 0
2040 | 12 | 13 | 22 | 0
2040 | 12 | 13 | 23 | 0
2040 | 12 | 14 | 0 | 0
2040 | 12 | 14 | 1 | 0
2040 | 12 | 14 | 2 | 0
2040 | 12 | 14 | 3 | 0
2040 | 12 | 14 | 4 | 0
2040 | 12 | 14 | 5 | 0
2040 | 12 | 14 | 6 | 0
2040 | 12 | 14 | 7 | 0
2040 | 12 | 14 | 8 | 0
2040 | 12 | 14 | 9 | 0
2040 | 12 | 14 | 10 | 0
2040 | 12 | 14 | 11 | 0
2040 | 12 | 14 | 12 | 0
2040 | 12 | 14 | 13 | 0
2040 | 12 | 14 | 14 | 0
2040 | 12 | 14 | 15 | 0
2040 | 12 | 14 | 16 | 0
2040 | 12 | 14 | 17 | 0
2040 | 12 | 14 | 18 | 0
2040 | 12 | 14 | 19 | 0
2040 | 12 | 14 | 20 | 0
2040 | 12 | 14 | 21 | 0
2040 | 12 | 14 | 22 | 0
2040 | 12 | 14 | 23 | 0
2040 | 12 | 15 | 0 | 0
2040 | 12 | 15 | 1 | 0
2040 | 12 | 15 | 2 | 0
2040 | 12 | 15 | 3 | 0
2040 | 12 | 15 | 4 | 0
2040 | 12 | 15 | 5 | 0
2040 | 12 | 15 | 6 | 0
2040 | 12 | 15 | 7 | 0
2040 | 12 | 15 | 8 | 0
2040 | 12 | 15 | 9 | 0
2040 | 12 | 15 | 10 | 0
2040 | 12 | 15 | 11 | 0
2040 | 12 | 15 | 12 | 0
2040 | 12 | 15 | 13 | 0
2040 | 12 | 15 | 14 | 0
2040 | 12 | 15 | 15 | 0
2040 | 12 | 15 | 16 | 0
2040 | 12 | 15 | 17 | 0
2040 | 12 | 15 | 18 | 0
2040 | 12 | 15 | 19 | 0
2040 | 12 | 15 | 20 | 0
2040 | 12 | 15 | 21 | 0
2040 | 12 | 15 | 22 | 0
2040 | 12 | 15 | 23 | 0
2040 | 12 | 16 | 0 | 0
2040 | 12 | 16 | 1 | 0
2040 | 12 | 16 | 2 | 0
2040 | 12 | 16 | 3 | 0
2040 | 12 | 16 | 4 | 0
2040 | 12 | 16 | 5 | 0
2040 | 12 | 16 | 6 | 0
2040 | 12 | 16 | 7 | 0
2040 | 12 | 16 | 8 | 0
2040 | 12 | 16 | 9 | 0
2040 | 12 | 16 | 10 | 0
2040 | 12 | 16 | 11 | 0
2040 | 12 | 16 | 12 | 0
2040 | 12 | 16 | 13 | 0
2040 | 12 | 16 | 14 | 0
2040 | 12 | 16 | 15 | 0
2040 | 12 | 16 | 16 | 0
2040 | 12 | 16 | 17 | 0
2040 | 12 | 16 | 18 | 0
2040 | 12 | 16 | 19 | 0
2040 | 12 | 16 | 20 | 0
2040 | 12 | 16 | 21 | 0
2040 | 12 | 16 | 22 | 0
2040 | 12 | 16 | 23 | 0
2040 | 12 | 17 | 0 | 0
2040 | 12 | 17 | 1 | 0
2040 | 12 | 17 | 2 | 0
2040 | 12 | 17 | 3 | 0
2040 | 12 | 17 | 4 | 0
2040 | 12 | 17 | 5 | 0
2040 | 12 | 17 | 6 | 0
2040 | 12 | 17 | 7 | 0
2040 | 12 | 17 | 8 | 0
2040 | 12 | 17 | 9 | 0
2040 | 12 | 17 | 10 | 0
2040 | 12 | 17 | 11 | 0
2040 | 12 | 17 | 12 | 0
2040 | 12 | 17 | 13 | 0
2040 | 12 | 17 | 14 | 0
2040 | 12 | 17 | 15 | 0
2040 | 12 | 17 | 16 | 0
2040 | 12 | 17 | 17 | 0
2040 | 12 | 17 | 18 | 0
2040 | 12 | 17 | 19 | 0
2040 | 12 | 17 | 20 | 0
2040 | 12 | 17 | 21 | 0
2040 | 12 | 17 | 22 | 0
2040 | 12 | 17 | 23 | 0
2040 | 12 | 18 | 0 | 0
2040 | 12 | 18 | 1 | 0
2040 | 12 | 18 | 2 | 0
2040 | 12 | 18 | 3 | 0
2040 | 12 | 18 | 4 | 0
2040 | 12 | 18 | 5 | 0
2040 | 12 | 18 | 6 | 0
2040 | 12 | 18 | 7 | 0
2040 | 12 | 18 | 8 | 0
2040 | 12 | 18 | 9 | 0
2040 | 12 | 18 | 10 | 0
2040 | 12 | 18 | 11 | 0
2040 | 12 | 18 | 12 | 0
2040 | 12 | 18 | 13 | 0
2040 | 12 | 18 | 14 | 0
2040 | 12 | 18 | 15 | 0
2040 | 12 | 18 | 16 | 0
2040 | 12 | 18 | 17 | 0
2040 | 12 | 18 | 18 | 0
2040 | 12 | 18 | 19 | 0
2040 | 12 | 18 | 20 | 0
2040 | 12 | 18 | 21 | 0
2040 | 12 | 18 | 22 | 0
2040 | 12 | 18 | 23 | 0
2040 | 12 | 19 | 0 | 0
2040 | 12 | 19 | 1 | 0
2040 | 12 | 19 | 2 | 0
2040 | 12 | 19 | 3 | 0
2040 | 12 | 19 | 4 | 0
2040 | 12 | 19 | 5 | 0
2040 | 12 | 19 | 6 | 0
2040 | 12 | 19 | 7 | 0
2040 | 12 | 19 | 8 | 0
2040 | 12 | 19 | 9 | 0
2040 | 12 | 19 | 10 | 0
2040 | 12 | 19 | 11 | 0
2040 | 12 | 19 | 12 | 0
2040 | 12 | 19 | 13 | 0
2040 | 12 | 19 | 14 | 0
2040 | 12 | 19 | 15 | 0
2040 | 12 | 19 | 16 | 0
2040 | 12 | 19 | 17 | 0
2040 | 12 | 19 | 18 | 0
2040 | 12 | 19 | 19 | 0
2040 | 12 | 19 | 20 | 0
2040 | 12 | 19 | 21 | 0
2040 | 12 | 19 | 22 | 0
2040 | 12 | 19 | 23 | 0
2040 | 12 | 20 | 0 | 0
2040 | 12 | 20 | 1 | 0
2040 | 12 | 20 | 2 | 0
2040 | 12 | 20 | 3 | 0
2040 | 12 | 20 | 4 | 0
2040 | 12 | 20 | 5 | 0
2040 | 12 | 20 | 6 | 0
2040 | 12 | 20 | 7 | 0
2040 | 12 | 20 | 8 | 0
2040 | 12 | 20 | 9 | 0
2040 | 12 | 20 | 10 | 0
2040 | 12 | 20 | 11 | 0
2040 | 12 | 20 | 12 | 0
2040 | 12 | 20 | 13 | 0
2040 | 12 | 20 | 14 | 0
2040 | 12 | 20 | 15 | 0
2040 | 12 | 20 | 16 | 0
2040 | 12 | 20 | 17 | 0
2040 | 12 | 20 | 18 | 0
2040 | 12 | 20 | 19 | 0
2040 | 12 | 20 | 20 | 0
2040 | 12 | 20 | 21 | 0
2040 | 12 | 20 | 22 | 0
2040 | 12 | 20 | 23 | 0
2040 | 12 | 21 | 0 | 0
2040 | 12 | 21 | 1 | 0
2040 | 12 | 21 | 2 | 0
2040 | 12 | 21 | 3 | 0
2040 | 12 | 21 | 4 | 0
2040 | 12 | 21 | 5 | 0
2040 | 12 | 21 | 6 | 0
2040 | 12 | 21 | 7 | 0
2040 | 12 | 21 | 8 | 0
2040 | 12 | 21 | 9 | 0
2040 | 12 | 21 | 10 | 0
2040 | 12 | 21 | 11 | 0
2040 | 12 | 21 | 12 | 0
2040 | 12 | 21 | 13 | 0
2040 | 12 | 21 | 14 | 0
2040 | 12 | 21 | 15 | 0
2040 | 12 | 21 | 16 | 0
2040 | 12 | 21 | 17 | 0
2040 | 12 | 21 | 18 | 0
2040 | 12 | 21 | 19 | 0
2040 | 12 | 21 | 20 | 0
2040 | 12 | 21 | 21 | 0
2040 | 12 | 21 | 22 | 0
2040 | 12 | 21 | 23 | 0
2040 | 12 | 22 | 0 | 0
2040 | 12 | 22 | 1 | 0
2040 | 12 | 22 | 2 | 0
2040 | 12 | 22 | 3 | 0
2040 | 12 | 22 | 4 | 0
2040 | 12 | 22 | 5 | 0
2040 | 12 | 22 | 6 | 0
2040 | 12 | 22 | 7 | 0
2040 | 12 | 22 | 8 | 0
2040 | 12 | 22 | 9 | 0
2040 | 12 | 22 | 10 | 0
2040 | 12 | 22 | 11 | 0
2040 | 12 | 22 | 12 | 0
2040 | 12 | 22 | 13 | 0
2040 | 12 | 22 | 14 | 0
2040 | 12 | 22 | 15 | 0
2040 | 12 | 22 | 16 | 0
2040 | 12 | 22 | 17 | 0
2040 | 12 | 22 | 18 | 0
2040 | 12 | 22 | 19 | 0
2040 | 12 | 22 | 20 | 0
2040 | 12 | 22 | 21 | 0
2040 | 12 | 22 | 22 | 0
2040 | 12 | 22 | 23 | 0
2040 | 12 | 23 | 0 | 0
2040 | 12 | 23 | 1 | 0
2040 | 12 | 23 | 2 | 0
2040 | 12 | 23 | 3 | 0
2040 | 12 | 23 | 4 | 0
2040 | 12 | 23 | 5 | 0
2040 | 12 | 23 | 6 | 0
2040 | 12 | 23 | 7 | 0
2040 | 12 | 23 | 8 | 0
2040 | 12 | 23 | 9 | 0
2040 | 12 | 23 | 10 | 0
2040 | 12 | 23 | 11 | 0
2040 | 12 | 23 | 12 | 0
2040 | 12 | 23 | 13 | 0
2040 | 12 | 23 | 14 | 0
2040 | 12 | 23 | 15 | 0
2040 | 12 | 23 | 16 | 0
2040 | 12 | 23 | 17 | 0
2040 | 12 | 23 | 18 | 0
2040 | 12 | 23 | 19 | 0
2040 | 12 | 23 | 20 | 0
2040 | 12 | 23 | 21 | 0
2040 | 12 | 23 | 22 | 0
2040 | 12 | 23 | 23 | 0
2040 | 12 | 24 | 0 | 0
2040 | 12 | 24 | 1 | 0
2040 | 12 | 24 | 2 | 0
2040 | 12 | 24 | 3 | 0
2040 | 12 | 24 | 4 | 0
2040 | 12 | 24 | 5 | 0
2040 | 12 | 24 | 6 | 0
2040 | 12 | 24 | 7 | 0
2040 | 12 | 24 | 8 | 0
2040 | 12 | 24 | 9 | 0
2040 | 12 | 24 | 10 | 0
2040 | 12 | 24 | 11 | 0
2040 | 12 | 24 | 12 | 0
2040 | 12 | 24 | 13 | 0
2040 | 12 | 24 | 14 | 0
2040 | 12 | 24 | 15 | 0
2040 | 12 | 24 | 16 | 0
2040 | 12 | 24 | 17 | 0
2040 | 12 | 24 | 18 | 0
2040 | 12 | 24 | 19 | 0
2040 | 12 | 24 | 20 | 0
2040 | 12 | 24 | 21 | 0
2040 | 12 | 24 | 22 | 0
2040 | 12 | 24 | 23 | 0
2040 | 12 | 25 | 0 | 0
2040 | 12 | 25 | 1 | 0
2040 | 12 | 25 | 2 | 0
2040 | 12 | 25 | 3 | 0
2040 | 12 | 25 | 4 | 0
2040 | 12 | 25 | 5 | 0
2040 | 12 | 25 | 6 | 0
2040 | 12 | 25 | 7 | 0
2040 | 12 | 25 | 8 | 0
2040 | 12 | 25 | 9 | 0
2040 | 12 | 25 | 10 | 0
2040 | 12 | 25 | 11 | 0
2040 | 12 | 25 | 12 | 0
2040 | 12 | 25 | 13 | 0
2040 | 12 | 25 | 14 | 0
2040 | 12 | 25 | 15 | 0
2040 | 12 | 25 | 16 | 0
2040 | 12 | 25 | 17 | 0
2040 | 12 | 25 | 18 | 0
2040 | 12 | 25 | 19 | 0
2040 | 12 | 25 | 20 | 0
2040 | 12 | 25 | 21 | 0
2040 | 12 | 25 | 22 | 0
2040 | 12 | 25 | 23 | 0
2040 | 12 | 26 | 0 | 0
2040 | 12 | 26 | 1 | 0
2040 | 12 | 26 | 2 | 0
2040 | 12 | 26 | 3 | 0
2040 | 12 | 26 | 4 | 0
2040 | 12 | 26 | 5 | 0
2040 | 12 | 26 | 6 | 0
2040 | 12 | 26 | 7 | 0
2040 | 12 | 26 | 8 | 0
2040 | 12 | 26 | 9 | 0
2040 | 12 | 26 | 10 | 0
2040 | 12 | 26 | 11 | 0
2040 | 12 | 26 | 12 | 0
2040 | 12 | 26 | 13 | 0
2040 | 12 | 26 | 14 | 0
2040 | 12 | 26 | 15 | 0
2040 | 12 | 26 | 16 | 0
2040 | 12 | 26 | 17 | 0
2040 | 12 | 26 | 18 | 0
2040 | 12 | 26 | 19 | 0
2040 | 12 | 26 | 20 | 0
2040 | 12 | 26 | 21 | 0
2040 | 12 | 26 | 22 | 0
2040 | 12 | 26 | 23 | 0
2040 | 12 | 27 | 0 | 0
2040 | 12 | 27 | 1 | 0
2040 | 12 | 27 | 2 | 0
2040 | 12 | 27 | 3 | 0
2040 | 12 | 27 | 4 | 0
2040 | 12 | 27 | 5 | 0
2040 | 12 | 27 | 6 | 0
2040 | 12 | 27 | 7 | 0
2040 | 12 | 27 | 8 | 0
2040 | 12 | 27 | 9 | 0
2040 | 12 | 27 | 10 | 0
2040 | 12 | 27 | 11 | 0
2040 | 12 | 27 | 12 | 0
2040 | 12 | 27 | 13 | 0
2040 | 12 | 27 | 14 | 0
2040 | 12 | 27 | 15 | 0
2040 | 12 | 27 | 16 | 0
2040 | 12 | 27 | 17 | 0
2040 | 12 | 27 | 18 | 0
2040 | 12 | 27 | 19 | 0
2040 | 12 | 27 | 20 | 0
2040 | 12 | 27 | 21 | 0
2040 | 12 | 27 | 22 | 0
2040 | 12 | 27 | 23 | 0
2040 | 12 | 28 | 0 | 0
2040 | 12 | 28 | 1 | 0
2040 | 12 | 28 | 2 | 0
2040 | 12 | 28 | 3 | 0
2040 | 12 | 28 | 4 | 0
2040 | 12 | 28 | 5 | 0
2040 | 12 | 28 | 6 | 0
2040 | 12 | 28 | 7 | 0
2040 | 12 | 28 | 8 | 0
2040 | 12 | 28 | 9 | 0
2040 | 12 | 28 | 10 | 0
2040 | 12 | 28 | 11 | 0
2040 | 12 | 28 | 12 | 0
2040 | 12 | 28 | 13 | 0
2040 | 12 | 28 | 14 | 0
2040 | 12 | 28 | 15 | 0
2040 | 12 | 28 | 16 | 0
2040 | 12 | 28 | 17 | 0
2040 | 12 | 28 | 18 | 0
2040 | 12 | 28 | 19 | 0
2040 | 12 | 28 | 20 | 0
2040 | 12 | 28 | 21 | 0
2040 | 12 | 28 | 22 | 0
2040 | 12 | 28 | 23 | 0
2040 | 12 | 29 | 0 | 0
2040 | 12 | 29 | 1 | 0
2040 | 12 | 29 | 2 | 0
2040 | 12 | 29 | 3 | 0
2040 | 12 | 29 | 4 | 0
2040 | 12 | 29 | 5 | 0
2040 | 12 | 29 | 6 | 0
2040 | 12 | 29 | 7 | 0
2040 | 12 | 29 | 8 | 0
2040 | 12 | 29 | 9 | 0
2040 | 12 | 29 | 10 | 0
2040 | 12 | 29 | 11 | 0
2040 | 12 | 29 | 12 | 0
2040 | 12 | 29 | 13 | 0
2040 | 12 | 29 | 14 | 0
2040 | 12 | 29 | 15 | 0
2040 | 12 | 29 | 16 | 0
2040 | 12 | 29 | 17 | 0
2040 | 12 | 29 | 18 | 0
2040 | 12 | 29 | 19 | 0
2040 | 12 | 29 | 20 | 0
2040 | 12 | 29 | 21 | 0
2040 | 12 | 29 | 22 | 0
2040 | 12 | 29 | 23 | 0
2040 | 12 | 30 | 0 | 0
2040 | 12 | 30 | 1 | 0
2040 | 12 | 30 | 2 | 0
2040 | 12 | 30 | 3 | 0
2040 | 12 | 30 | 4 | 0
2040 | 12 | 30 | 5 | 0
2040 | 12 | 30 | 6 | 0
2040 | 12 | 30 | 7 | 0
2040 | 12 | 30 | 8 | 0
2040 | 12 | 30 | 9 | 0
2040 | 12 | 30 | 10 | 0
2040 | 12 | 30 | 11 | 0
2040 | 12 | 30 | 12 | 0
2040 | 12 | 30 | 13 | 0
2040 | 12 | 30 | 14 | 0
2040 | 12 | 30 | 15 | 0
2040 | 12 | 30 | 16 | 0
2040 | 12 | 30 | 17 | 0
2040 | 12 | 30 | 18 | 0
2040 | 12 | 30 | 19 | 0
2040 | 12 | 30 | 20 | 0
2040 | 12 | 30 | 21 | 0
2040 | 12 | 30 | 22 | 0
2040 | 12 | 30 | 23 | 0
2040 | 12 | 31 | 0 | 0
2040 | 12 | 31 | 1 | 0
2040 | 12 | 31 | 2 | 0
2040 | 12 | 31 | 3 | 0
2040 | 12 | 31 | 4 | 0
2040 | 12 | 31 | 5 | 0
2040 | 12 | 31 | 6 | 0
2040 | 12 | 31 | 7 | 0
2040 | 12 | 31 | 8 | 0
2040 | 12 | 31 | 9 | 0
2040 | 12 | 31 | 10 | 0
2040 | 12 | 31 | 11 | 0
2040 | 12 | 31 | 12 | 0
2040 | 12 | 31 | 13 | 0
2040 | 12 | 31 | 14 | 0
2040 | 12 | 31 | 15 | 0
2040 | 12 | 31 | 16 | 0
2040 | 12 | 31 | 17 | 0
2040 | 12 | 31 | 18 | 0
2040 | 12 | 31 | 19 | 0
2040 | 12 | 31 | 20 | 0
2040 | 12 | 31 | 21 | 0
2040 | 12 | 31 | 22 | 0
2040 | 12 | 31 | 23 | 0
Back to main menu