2036 | 7 | 28 | 14 | 60.7922
2036 | 7 | 28 | 15 | 59.9344
2036 | 7 | 28 | 16 | 58.9798
2036 | 7 | 28 | 17 | 65.4408
2036 | 7 | 28 | 18 | 81.56
2036 | 7 | 28 | 19 | 82.8595
2036 | 7 | 28 | 20 | 81.0299
2036 | 7 | 28 | 21 | 77.9562
2036 | 7 | 28 | 22 | 72.5824
2036 | 7 | 28 | 23 | 67.1799
2036 | 7 | 29 | 0 | 65.9232
2036 | 7 | 29 | 1 | 62.2409
2036 | 7 | 29 | 2 | 61.1224
2036 | 7 | 29 | 3 | 60.7698
2036 | 7 | 29 | 4 | 61.2653
2036 | 7 | 29 | 5 | 63.0416
2036 | 7 | 29 | 6 | 64.0795
2036 | 7 | 29 | 7 | 65.9578
2036 | 7 | 29 | 8 | 64.2842
2036 | 7 | 29 | 9 | 56.1891
2036 | 7 | 29 | 10 | 54.9058
2036 | 7 | 29 | 11 | 53.8211
2036 | 7 | 29 | 12 | 57.5495
2036 | 7 | 29 | 13 | 59.839
2036 | 7 | 29 | 14 | 59.9135
2036 | 7 | 29 | 15 | 59.6351
2036 | 7 | 29 | 16 | 60.1443
2036 | 7 | 29 | 17 | 69.0865
2036 | 7 | 29 | 18 | 84.226
2036 | 7 | 29 | 19 | 89.8879
2036 | 7 | 29 | 20 | 87.9676
2036 | 7 | 29 | 21 | 84.565
2036 | 7 | 29 | 22 | 78.4543
2036 | 7 | 29 | 23 | 72.0388
2036 | 7 | 30 | 0 | 68.8258
2036 | 7 | 30 | 1 | 65.8263
2036 | 7 | 30 | 2 | 64.4543
2036 | 7 | 30 | 3 | 63.9836
2036 | 7 | 30 | 4 | 64.31
2036 | 7 | 30 | 5 | 65.9833
2036 | 7 | 30 | 6 | 67.7609
2036 | 7 | 30 | 7 | 70.7872
2036 | 7 | 30 | 8 | 73.7677
2036 | 7 | 30 | 9 | 68.1643
2036 | 7 | 30 | 10 | 64.161
2036 | 7 | 30 | 11 | 59.4531
2036 | 7 | 30 | 12 | 60.1805
2036 | 7 | 30 | 13 | 62.6957
2036 | 7 | 30 | 14 | 62.5966
2036 | 7 | 30 | 15 | 61.6541
2036 | 7 | 30 | 16 | 65.0075
2036 | 7 | 30 | 17 | 76.2715
2036 | 7 | 30 | 18 | 89.5661
2036 | 7 | 30 | 19 | 94.8564
2036 | 7 | 30 | 20 | 92.9746
2036 | 7 | 30 | 21 | 89.4419
2036 | 7 | 30 | 22 | 82.813
2036 | 7 | 30 | 23 | 75.9519
2036 | 7 | 31 | 0 | 71.0864
2036 | 7 | 31 | 1 | 67.9172
2036 | 7 | 31 | 2 | 66.304
2036 | 7 | 31 | 3 | 65.64
2036 | 7 | 31 | 4 | 65.888
2036 | 7 | 31 | 5 | 67.5772
2036 | 7 | 31 | 6 | 69.9522
2036 | 7 | 31 | 7 | 73.1188
2036 | 7 | 31 | 8 | 75.4414
2036 | 7 | 31 | 9 | 69.469
2036 | 7 | 31 | 10 | 65.0468
2036 | 7 | 31 | 11 | 60.2439
2036 | 7 | 31 | 12 | 62.5388
2036 | 7 | 31 | 13 | 64.3339
2036 | 7 | 31 | 14 | 64.6453
2036 | 7 | 31 | 15 | 64.3969
2036 | 7 | 31 | 16 | 69.1562
2036 | 7 | 31 | 17 | 79.3647
2036 | 7 | 31 | 18 | 90.6052
2036 | 7 | 31 | 19 | 90.7326
2036 | 7 | 31 | 20 | 88.5799
2036 | 7 | 31 | 21 | 85.303
2036 | 7 | 31 | 22 | 79.817
2036 | 7 | 31 | 23 | 73.9983
2036 | 8 | 1 | 0 | 73.4287
2036 | 8 | 1 | 1 | 68.1753
2036 | 8 | 1 | 2 | 66.3272
2036 | 8 | 1 | 3 | 65.6848
2036 | 8 | 1 | 4 | 65.792
2036 | 8 | 1 | 5 | 67.0236
2036 | 8 | 1 | 6 | 68.3996
2036 | 8 | 1 | 7 | 71.6134
2036 | 8 | 1 | 8 | 75.1951
2036 | 8 | 1 | 9 | 72.668
2036 | 8 | 1 | 10 | 67.8135
2036 | 8 | 1 | 11 | 61.9824
2036 | 8 | 1 | 12 | 66.2861
2036 | 8 | 1 | 13 | 68.4947
2036 | 8 | 1 | 14 | 67.1332
2036 | 8 | 1 | 15 | 66.8515
2036 | 8 | 1 | 16 | 72.6665
2036 | 8 | 1 | 17 | 82.9567
2036 | 8 | 1 | 18 | 94.5703
2036 | 8 | 1 | 19 | 95.9245
2036 | 8 | 1 | 20 | 93.6486
2036 | 8 | 1 | 21 | 90.6061
2036 | 8 | 1 | 22 | 84.3226
2036 | 8 | 1 | 23 | 77.3977
2036 | 8 | 2 | 0 | 70.5945
2036 | 8 | 2 | 1 | 64.5036
2036 | 8 | 2 | 2 | 62.3835
2036 | 8 | 2 | 3 | 61.2687
2036 | 8 | 2 | 4 | 60.8767
2036 | 8 | 2 | 5 | 60.7365
2036 | 8 | 2 | 6 | 59.8888
2036 | 8 | 2 | 7 | 61.5099
2036 | 8 | 2 | 8 | 68.2592
2036 | 8 | 2 | 9 | 67.248
2036 | 8 | 2 | 10 | 60.4013
2036 | 8 | 2 | 11 | 53.6174
2036 | 8 | 2 | 12 | 58.9206
2036 | 8 | 2 | 13 | 59.2213
2036 | 8 | 2 | 14 | 56.2516
2036 | 8 | 2 | 15 | 56.203
2036 | 8 | 2 | 16 | 59.8415
2036 | 8 | 2 | 17 | 68.9937
2036 | 8 | 2 | 18 | 78.8374
2036 | 8 | 2 | 19 | 72.2007
2036 | 8 | 2 | 20 | 69.4335
2036 | 8 | 2 | 21 | 66.545
2036 | 8 | 2 | 22 | 62.7312
2036 | 8 | 2 | 23 | 59.673
2036 | 8 | 3 | 0 | 60.9648
2036 | 8 | 3 | 1 | 58.6812
2036 | 8 | 3 | 2 | 57.0375
2036 | 8 | 3 | 3 | 56.3763
2036 | 8 | 3 | 4 | 56.2922
2036 | 8 | 3 | 5 | 56.3093
2036 | 8 | 3 | 6 | 54.5951
2036 | 8 | 3 | 7 | 53.4011
2036 | 8 | 3 | 8 | 55.3468
2036 | 8 | 3 | 9 | 51.3601
2036 | 8 | 3 | 10 | 49.3095
2036 | 8 | 3 | 11 | 48.1667
2036 | 8 | 3 | 12 | 48.5661
2036 | 8 | 3 | 13 | 49.7777
2036 | 8 | 3 | 14 | 49.2251
2036 | 8 | 3 | 15 | 50.165
2036 | 8 | 3 | 16 | 49.1817
2036 | 8 | 3 | 17 | 59.87
2036 | 8 | 3 | 18 | 74.5825
2036 | 8 | 3 | 19 | 77.002
2036 | 8 | 3 | 20 | 75.1352
2036 | 8 | 3 | 21 | 71.694
2036 | 8 | 3 | 22 | 66.1011
2036 | 8 | 3 | 23 | 61.3511
2036 | 8 | 4 | 0 | 57.1949
2036 | 8 | 4 | 1 | 57.9921
2036 | 8 | 4 | 2 | 56.5259
2036 | 8 | 4 | 3 | 55.662
2036 | 8 | 4 | 4 | 55.9766
2036 | 8 | 4 | 5 | 56.4749
2036 | 8 | 4 | 6 | 56.2967
2036 | 8 | 4 | 7 | 55.9412
2036 | 8 | 4 | 8 | 56.7643
2036 | 8 | 4 | 9 | 55.3945
2036 | 8 | 4 | 10 | 55.8968
2036 | 8 | 4 | 11 | 56.7491
2036 | 8 | 4 | 12 | 49.7312
2036 | 8 | 4 | 13 | 52.3788
2036 | 8 | 4 | 14 | 55.5528
2036 | 8 | 4 | 15 | 56.1095
2036 | 8 | 4 | 16 | 58.4529
2036 | 8 | 4 | 17 | 65.615
2036 | 8 | 4 | 18 | 73.3252
2036 | 8 | 4 | 19 | 77.3722
2036 | 8 | 4 | 20 | 77.5542
2036 | 8 | 4 | 21 | 74.5975
2036 | 8 | 4 | 22 | 68.196
2036 | 8 | 4 | 23 | 63.1039
2036 | 8 | 5 | 0 | 62.9924
2036 | 8 | 5 | 1 | 58.9677
2036 | 8 | 5 | 2 | 57.9802
2036 | 8 | 5 | 3 | 58.0096
2036 | 8 | 5 | 4 | 58.6168
2036 | 8 | 5 | 5 | 60.2623
2036 | 8 | 5 | 6 | 62.4724
2036 | 8 | 5 | 7 | 65.3628
2036 | 8 | 5 | 8 | 68.0021
2036 | 8 | 5 | 9 | 65.2362
2036 | 8 | 5 | 10 | 63.5714
2036 | 8 | 5 | 11 | 58.5969
2036 | 8 | 5 | 12 | 60.4956
2036 | 8 | 5 | 13 | 62.7417
2036 | 8 | 5 | 14 | 61.7692
2036 | 8 | 5 | 15 | 61.4712
2036 | 8 | 5 | 16 | 62.1662
2036 | 8 | 5 | 17 | 68.9439
2036 | 8 | 5 | 18 | 83.0627
2036 | 8 | 5 | 19 | 79.8838
2036 | 8 | 5 | 20 | 78.7255
2036 | 8 | 5 | 21 | 76.0335
2036 | 8 | 5 | 22 | 70.7139
2036 | 8 | 5 | 23 | 65.7191
2036 | 8 | 6 | 0 | 65.1699
2036 | 8 | 6 | 1 | 62.6762
2036 | 8 | 6 | 2 | 61.4687
2036 | 8 | 6 | 3 | 61.2771
2036 | 8 | 6 | 4 | 61.5703
2036 | 8 | 6 | 5 | 63.2066
2036 | 8 | 6 | 6 | 64.8363
2036 | 8 | 6 | 7 | 68.6223
2036 | 8 | 6 | 8 | 75.2887
2036 | 8 | 6 | 9 | 73.8816
2036 | 8 | 6 | 10 | 68.9487
2036 | 8 | 6 | 11 | 61.6532
2036 | 8 | 6 | 12 | 64.4096
2036 | 8 | 6 | 13 | 66.4629
2036 | 8 | 6 | 14 | 65.2867
2036 | 8 | 6 | 15 | 64.4116
2036 | 8 | 6 | 16 | 69.0149
2036 | 8 | 6 | 17 | 78.4887
2036 | 8 | 6 | 18 | 92.8353
2036 | 8 | 6 | 19 | 85.735
2036 | 8 | 6 | 20 | 84.0876
2036 | 8 | 6 | 21 | 80.7069
2036 | 8 | 6 | 22 | 74.5333
2036 | 8 | 6 | 23 | 68.9914
2036 | 8 | 7 | 0 | 65.2818
2036 | 8 | 7 | 1 | 63.5642
2036 | 8 | 7 | 2 | 62.1861
2036 | 8 | 7 | 3 | 61.9075
2036 | 8 | 7 | 4 | 62.236
2036 | 8 | 7 | 5 | 63.878
2036 | 8 | 7 | 6 | 65.4036
2036 | 8 | 7 | 7 | 68.0925
2036 | 8 | 7 | 8 | 71.005
2036 | 8 | 7 | 9 | 67.5375
2036 | 8 | 7 | 10 | 63.9351
2036 | 8 | 7 | 11 | 59.0631
2036 | 8 | 7 | 12 | 62.3047
2036 | 8 | 7 | 13 | 64.7315
2036 | 8 | 7 | 14 | 64.4923
2036 | 8 | 7 | 15 | 64.1731
2036 | 8 | 7 | 16 | 67.5941
2036 | 8 | 7 | 17 | 76.9015
2036 | 8 | 7 | 18 | 89.7529
2036 | 8 | 7 | 19 | 84.8852
2036 | 8 | 7 | 20 | 82.9909
2036 | 8 | 7 | 21 | 79.4847
2036 | 8 | 7 | 22 | 73.607
2036 | 8 | 7 | 23 | 68.2255
2036 | 8 | 8 | 0 | 66.5684
2036 | 8 | 8 | 1 | 62.9447
2036 | 8 | 8 | 2 | 61.5573
2036 | 8 | 8 | 3 | 61.1751
2036 | 8 | 8 | 4 | 61.4667
2036 | 8 | 8 | 5 | 62.968
2036 | 8 | 8 | 6 | 64.3697
2036 | 8 | 8 | 7 | 67.6532
2036 | 8 | 8 | 8 | 72.6271
2036 | 8 | 8 | 9 | 70.3093
2036 | 8 | 8 | 10 | 65.1763
2036 | 8 | 8 | 11 | 58.968
2036 | 8 | 8 | 12 | 60.3734
2036 | 8 | 8 | 13 | 63.0128
2036 | 8 | 8 | 14 | 61.7035
2036 | 8 | 8 | 15 | 60.5776
2036 | 8 | 8 | 16 | 64.0984
2036 | 8 | 8 | 17 | 73.4925
2036 | 8 | 8 | 18 | 84.2009
2036 | 8 | 8 | 19 | 85.1177
2036 | 8 | 8 | 20 | 83.4883
2036 | 8 | 8 | 21 | 80.3826
2036 | 8 | 8 | 22 | 74.815
2036 | 8 | 8 | 23 | 69.1349
2036 | 8 | 9 | 0 | 63.7796
2036 | 8 | 9 | 1 | 62.228
2036 | 8 | 9 | 2 | 60.3763
2036 | 8 | 9 | 3 | 59.4744
2036 | 8 | 9 | 4 | 59.3319
2036 | 8 | 9 | 5 | 59.3197
2036 | 8 | 9 | 6 | 57.7828
2036 | 8 | 9 | 7 | 59.1027
2036 | 8 | 9 | 8 | 63.5885
2036 | 8 | 9 | 9 | 59.1509
2036 | 8 | 9 | 10 | 53.3089
2036 | 8 | 9 | 11 | 49.8182
2036 | 8 | 9 | 12 | 53.0446
2036 | 8 | 9 | 13 | 53.6782
2036 | 8 | 9 | 14 | 52.5681
2036 | 8 | 9 | 15 | 53.9882
2036 | 8 | 9 | 16 | 56.9725
2036 | 8 | 9 | 17 | 68.9016
2036 | 8 | 9 | 18 | 86.4192
2036 | 8 | 9 | 19 | 84.8085
2036 | 8 | 9 | 20 | 82.3268
2036 | 8 | 9 | 21 | 78.4446
2036 | 8 | 9 | 22 | 73.1061
2036 | 8 | 9 | 23 | 68.3332
2036 | 8 | 10 | 0 | 64.0363
2036 | 8 | 10 | 1 | 61.4357
2036 | 8 | 10 | 2 | 59.5256
2036 | 8 | 10 | 3 | 58.6243
2036 | 8 | 10 | 4 | 58.4981
2036 | 8 | 10 | 5 | 58.2553
2036 | 8 | 10 | 6 | 56.148
2036 | 8 | 10 | 7 | 55.9854
2036 | 8 | 10 | 8 | 58.0107
2036 | 8 | 10 | 9 | 52.2212
2036 | 8 | 10 | 10 | 48.5721
2036 | 8 | 10 | 11 | 46.5648
2036 | 8 | 10 | 12 | 50.3268
2036 | 8 | 10 | 13 | 52.2269
2036 | 8 | 10 | 14 | 52.9142
2036 | 8 | 10 | 15 | 55.4032
2036 | 8 | 10 | 16 | 59.1829
2036 | 8 | 10 | 17 | 73.6466
2036 | 8 | 10 | 18 | 91.4955
2036 | 8 | 10 | 19 | 90.4124
2036 | 8 | 10 | 20 | 87.3508
2036 | 8 | 10 | 21 | 82.4859
2036 | 8 | 10 | 22 | 75.5427
2036 | 8 | 10 | 23 | 69.7548
2036 | 8 | 11 | 0 | 66.6565
2036 | 8 | 11 | 1 | 63.25
2036 | 8 | 11 | 2 | 62.0783
2036 | 8 | 11 | 3 | 61.831
2036 | 8 | 11 | 4 | 62.272
2036 | 8 | 11 | 5 | 63.8801
2036 | 8 | 11 | 6 | 64.97
2036 | 8 | 11 | 7 | 67.6308
2036 | 8 | 11 | 8 | 67.1768
2036 | 8 | 11 | 9 | 59.9876
2036 | 8 | 11 | 10 | 58.1144
2036 | 8 | 11 | 11 | 57.0051
2036 | 8 | 11 | 12 | 60.0267
2036 | 8 | 11 | 13 | 63.0234
2036 | 8 | 11 | 14 | 62.9608
2036 | 8 | 11 | 15 | 62.9784
2036 | 8 | 11 | 16 | 65.3937
2036 | 8 | 11 | 17 | 78.2217
2036 | 8 | 11 | 18 | 94.9114
2036 | 8 | 11 | 19 | 97.5222
2036 | 8 | 11 | 20 | 94.9885
2036 | 8 | 11 | 21 | 90.1829
2036 | 8 | 11 | 22 | 82.673
2036 | 8 | 11 | 23 | 75.8494
2036 | 8 | 12 | 0 | 71.8225
2036 | 8 | 12 | 1 | 69.6239
2036 | 8 | 12 | 2 | 67.84
2036 | 8 | 12 | 3 | 67.3415
2036 | 8 | 12 | 4 | 67.5458
2036 | 8 | 12 | 5 | 68.8706
2036 | 8 | 12 | 6 | 70.0907
2036 | 8 | 12 | 7 | 73.2332
2036 | 8 | 12 | 8 | 72.3945
2036 | 8 | 12 | 9 | 64.3587
2036 | 8 | 12 | 10 | 60.2881
2036 | 8 | 12 | 11 | 57.9159
2036 | 8 | 12 | 12 | 62.2687
2036 | 8 | 12 | 13 | 65.0177
2036 | 8 | 12 | 14 | 65.0816
2036 | 8 | 12 | 15 | 65.9383
2036 | 8 | 12 | 16 | 71.3666
2036 | 8 | 12 | 17 | 85.3403
2036 | 8 | 12 | 18 | 99.4458
2036 | 8 | 12 | 19 | 99.4197
2036 | 8 | 12 | 20 | 96.8743
2036 | 8 | 12 | 21 | 92.111
2036 | 8 | 12 | 22 | 84.8703
2036 | 8 | 12 | 23 | 78.1961
2036 | 8 | 13 | 0 | 75.3794
2036 | 8 | 13 | 1 | 73.8666
2036 | 8 | 13 | 2 | 71.8497
2036 | 8 | 13 | 3 | 71.0698
2036 | 8 | 13 | 4 | 71.103
2036 | 8 | 13 | 5 | 72.2741
2036 | 8 | 13 | 6 | 73.7025
2036 | 8 | 13 | 7 | 77.4324
2036 | 8 | 13 | 8 | 78.5259
2036 | 8 | 13 | 9 | 71.0365
2036 | 8 | 13 | 10 | 65.2904
2036 | 8 | 13 | 11 | 61.7909
2036 | 8 | 13 | 12 | 66.4666
2036 | 8 | 13 | 13 | 69.5235
2036 | 8 | 13 | 14 | 69.7327
2036 | 8 | 13 | 15 | 70.1731
2036 | 8 | 13 | 16 | 76.866
2036 | 8 | 13 | 17 | 93.1323
2036 | 8 | 13 | 18 | 107.4594
2036 | 8 | 13 | 19 | 105.2813
2036 | 8 | 13 | 20 | 102.307
2036 | 8 | 13 | 21 | 97.2053
2036 | 8 | 13 | 22 | 89.5353
2036 | 8 | 13 | 23 | 82.4674
2036 | 8 | 14 | 0 | 78.4275
2036 | 8 | 14 | 1 | 78.3376
2036 | 8 | 14 | 2 | 75.9528
2036 | 8 | 14 | 3 | 74.9349
2036 | 8 | 14 | 4 | 74.8121
2036 | 8 | 14 | 5 | 75.9389
2036 | 8 | 14 | 6 | 77.9797
2036 | 8 | 14 | 7 | 82.6286
2036 | 8 | 14 | 8 | 85.3659
2036 | 8 | 14 | 9 | 78.6664
2036 | 8 | 14 | 10 | 71.5858
2036 | 8 | 14 | 11 | 66.4088
2036 | 8 | 14 | 12 | 68.419
2036 | 8 | 14 | 13 | 71.3503
2036 | 8 | 14 | 14 | 72.1454
2036 | 8 | 14 | 15 | 73.6451
2036 | 8 | 14 | 16 | 82.1629
2036 | 8 | 14 | 17 | 100.4517
2036 | 8 | 14 | 18 | 112.9166
2036 | 8 | 14 | 19 | 112.1023
2036 | 8 | 14 | 20 | 108.6028
2036 | 8 | 14 | 21 | 103.2786
2036 | 8 | 14 | 22 | 95.5707
2036 | 8 | 14 | 23 | 88.0233
2036 | 8 | 15 | 0 | 83.8281
2036 | 8 | 15 | 1 | 78.4083
2036 | 8 | 15 | 2 | 75.9514
2036 | 8 | 15 | 3 | 74.8
2036 | 8 | 15 | 4 | 74.5035
2036 | 8 | 15 | 5 | 75.6128
2036 | 8 | 15 | 6 | 76.7527
2036 | 8 | 15 | 7 | 81.1363
2036 | 8 | 15 | 8 | 84.3493
2036 | 8 | 15 | 9 | 77.6734
2036 | 8 | 15 | 10 | 69.4067
2036 | 8 | 15 | 11 | 64.325
2036 | 8 | 15 | 12 | 67.0419
2036 | 8 | 15 | 13 | 69.6556
2036 | 8 | 15 | 14 | 69.4066
2036 | 8 | 15 | 15 | 69.9872
2036 | 8 | 15 | 16 | 79.4954
2036 | 8 | 15 | 17 | 96.1079
2036 | 8 | 15 | 18 | 103.8098
2036 | 8 | 15 | 19 | 103.7149
2036 | 8 | 15 | 20 | 100.2491
2036 | 8 | 15 | 21 | 95.3162
2036 | 8 | 15 | 22 | 88.7368
2036 | 8 | 15 | 23 | 82.1796
2036 | 8 | 16 | 0 | 77.5101
2036 | 8 | 16 | 1 | 72.2093
2036 | 8 | 16 | 2 | 69.7471
2036 | 8 | 16 | 3 | 68.352
2036 | 8 | 16 | 4 | 67.7582
2036 | 8 | 16 | 5 | 67.7392
2036 | 8 | 16 | 6 | 67.2322
2036 | 8 | 16 | 7 | 68.774
2036 | 8 | 16 | 8 | 70.2582
2036 | 8 | 16 | 9 | 64.4129
2036 | 8 | 16 | 10 | 58.4917
2036 | 8 | 16 | 11 | 56.0602
2036 | 8 | 16 | 12 | 57.2938
2036 | 8 | 16 | 13 | 58.477
2036 | 8 | 16 | 14 | 56.8106
2036 | 8 | 16 | 15 | 56.4517
2036 | 8 | 16 | 16 | 58.9183
2036 | 8 | 16 | 17 | 72.7851
2036 | 8 | 16 | 18 | 85.6536
2036 | 8 | 16 | 19 | 88.3011
2036 | 8 | 16 | 20 | 85.1731
2036 | 8 | 16 | 21 | 80.2823
2036 | 8 | 16 | 22 | 74.6226
2036 | 8 | 16 | 23 | 69.9206
2036 | 8 | 17 | 0 | 67.3209
2036 | 8 | 17 | 1 | 64.1074
2036 | 8 | 17 | 2 | 62.2816
2036 | 8 | 17 | 3 | 61.365
2036 | 8 | 17 | 4 | 61.3128
2036 | 8 | 17 | 5 | 61.4439
2036 | 8 | 17 | 6 | 60.4078
2036 | 8 | 17 | 7 | 60.5955
2036 | 8 | 17 | 8 | 61.1588
2036 | 8 | 17 | 9 | 53.879
2036 | 8 | 17 | 10 | 48.7146
2036 | 8 | 17 | 11 | 48.4426
2036 | 8 | 17 | 12 | 50.3922
2036 | 8 | 17 | 13 | 51.8395
2036 | 8 | 17 | 14 | 52.0275
2036 | 8 | 17 | 15 | 54.2945
2036 | 8 | 17 | 16 | 56.8458
2036 | 8 | 17 | 17 | 69.7073
2036 | 8 | 17 | 18 | 79.2597
2036 | 8 | 17 | 19 | 81.5084
2036 | 8 | 17 | 20 | 80.6167
2036 | 8 | 17 | 21 | 76.3668
2036 | 8 | 17 | 22 | 70.5352
2036 | 8 | 17 | 23 | 66.0861
2036 | 8 | 18 | 0 | 64.2685
2036 | 8 | 18 | 1 | 56.899
2036 | 8 | 18 | 2 | 56.4195
2036 | 8 | 18 | 3 | 56.5192
2036 | 8 | 18 | 4 | 57.2136
2036 | 8 | 18 | 5 | 59.1396
2036 | 8 | 18 | 6 | 60.0502
2036 | 8 | 18 | 7 | 61.9923
2036 | 8 | 18 | 8 | 60.7869
2036 | 8 | 18 | 9 | 54.0854
2036 | 8 | 18 | 10 | 55.6192
2036 | 8 | 18 | 11 | 55.8114
2036 | 8 | 18 | 12 | 59.1244
2036 | 8 | 18 | 13 | 61.9239
2036 | 8 | 18 | 14 | 61.0979
2036 | 8 | 18 | 15 | 60.1915
2036 | 8 | 18 | 16 | 60.7063
2036 | 8 | 18 | 17 | 69.1555
2036 | 8 | 18 | 18 | 83.1347
2036 | 8 | 18 | 19 | 82.9974
2036 | 8 | 18 | 20 | 81.4359
2036 | 8 | 18 | 21 | 77.104
2036 | 8 | 18 | 22 | 71.073
2036 | 8 | 18 | 23 | 66.0445
2036 | 8 | 19 | 0 | 63.3536
2036 | 8 | 19 | 1 | 60.8636
2036 | 8 | 19 | 2 | 59.9145
2036 | 8 | 19 | 3 | 59.8853
2036 | 8 | 19 | 4 | 60.4143
2036 | 8 | 19 | 5 | 62.2022
2036 | 8 | 19 | 6 | 63.8788
2036 | 8 | 19 | 7 | 66.8646
2036 | 8 | 19 | 8 | 68.0245
2036 | 8 | 19 | 9 | 61.7927
2036 | 8 | 19 | 10 | 60.1738
2036 | 8 | 19 | 11 | 57.4468
2036 | 8 | 19 | 12 | 59.6411
2036 | 8 | 19 | 13 | 61.9317
2036 | 8 | 19 | 14 | 61.1676
2036 | 8 | 19 | 15 | 60.9249
2036 | 8 | 19 | 16 | 65.2133
2036 | 8 | 19 | 17 | 75.5877
2036 | 8 | 19 | 18 | 87.9359
2036 | 8 | 19 | 19 | 88.5627
2036 | 8 | 19 | 20 | 87.1947
2036 | 8 | 19 | 21 | 82.7387
2036 | 8 | 19 | 22 | 76.2293
2036 | 8 | 19 | 23 | 70.5667
2036 | 8 | 20 | 0 | 66.2706
2036 | 8 | 20 | 1 | 64.7433
2036 | 8 | 20 | 2 | 63.4699
2036 | 8 | 20 | 3 | 63.2107
2036 | 8 | 20 | 4 | 63.544
2036 | 8 | 20 | 5 | 65.2461
2036 | 8 | 20 | 6 | 66.9377
2036 | 8 | 20 | 7 | 70.7486
2036 | 8 | 20 | 8 | 72.9723
2036 | 8 | 20 | 9 | 66.0747
2036 | 8 | 20 | 10 | 61.219
2036 | 8 | 20 | 11 | 57.0757
2036 | 8 | 20 | 12 | 59.1667
2036 | 8 | 20 | 13 | 62.1831
2036 | 8 | 20 | 14 | 61.8599
2036 | 8 | 20 | 15 | 60.8453
2036 | 8 | 20 | 16 | 65.3567
2036 | 8 | 20 | 17 | 79.1704
2036 | 8 | 20 | 18 | 88.9907
2036 | 8 | 20 | 19 | 91.3832
2036 | 8 | 20 | 20 | 89.8608
2036 | 8 | 20 | 21 | 85.2422
2036 | 8 | 20 | 22 | 78.3932
2036 | 8 | 20 | 23 | 72.5328
2036 | 8 | 21 | 0 | 68.7864
2036 | 8 | 21 | 1 | 65.9265
2036 | 8 | 21 | 2 | 64.481
2036 | 8 | 21 | 3 | 64.1848
2036 | 8 | 21 | 4 | 64.443
2036 | 8 | 21 | 5 | 66.2061
2036 | 8 | 21 | 6 | 67.3736
2036 | 8 | 21 | 7 | 70.1521
2036 | 8 | 21 | 8 | 68.5255
2036 | 8 | 21 | 9 | 59.9258
2036 | 8 | 21 | 10 | 56.9734
2036 | 8 | 21 | 11 | 54.9573
2036 | 8 | 21 | 12 | 56.9098
2036 | 8 | 21 | 13 | 59.8544
2036 | 8 | 21 | 14 | 60.6774
2036 | 8 | 21 | 15 | 60.0284
2036 | 8 | 21 | 16 | 61.5392
2036 | 8 | 21 | 17 | 73.2904
2036 | 8 | 21 | 18 | 88.5411
2036 | 8 | 21 | 19 | 89.9694
2036 | 8 | 21 | 20 | 88.3536
2036 | 8 | 21 | 21 | 83.7137
2036 | 8 | 21 | 22 | 77.2443
2036 | 8 | 21 | 23 | 71.6671
2036 | 8 | 22 | 0 | 69.4821
2036 | 8 | 22 | 1 | 69.5825
2036 | 8 | 22 | 2 | 67.9285
2036 | 8 | 22 | 3 | 67.4051
2036 | 8 | 22 | 4 | 67.5491
2036 | 8 | 22 | 5 | 68.9995
2036 | 8 | 22 | 6 | 70.9543
2036 | 8 | 22 | 7 | 75.5345
2036 | 8 | 22 | 8 | 77.7879
2036 | 8 | 22 | 9 | 70.6689
2036 | 8 | 22 | 10 | 64.8976
2036 | 8 | 22 | 11 | 60.1463
2036 | 8 | 22 | 12 | 63.6723
2036 | 8 | 22 | 13 | 66.0443
2036 | 8 | 22 | 14 | 65.2974
2036 | 8 | 22 | 15 | 64.8988
2036 | 8 | 22 | 16 | 72.6383
2036 | 8 | 22 | 17 | 85.7325
2036 | 8 | 22 | 18 | 97.487
2036 | 8 | 22 | 19 | 95.8031
2036 | 8 | 22 | 20 | 93.5527
2036 | 8 | 22 | 21 | 88.7044
2036 | 8 | 22 | 22 | 82.3889
2036 | 8 | 22 | 23 | 76.4966
2036 | 8 | 23 | 0 | 73.2694
2036 | 8 | 23 | 1 | 67.1895
2036 | 8 | 23 | 2 | 65.0604
2036 | 8 | 23 | 3 | 63.8599
2036 | 8 | 23 | 4 | 63.4083
2036 | 8 | 23 | 5 | 63.3662
2036 | 8 | 23 | 6 | 62.8801
2036 | 8 | 23 | 7 | 65.4553
2036 | 8 | 23 | 8 | 71.8376
2036 | 8 | 23 | 9 | 67.4155
2036 | 8 | 23 | 10 | 60.3651
2036 | 8 | 23 | 11 | 53.8478
2036 | 8 | 23 | 12 | 54.9814
2036 | 8 | 23 | 13 | 56.1035
2036 | 8 | 23 | 14 | 53.9648
2036 | 8 | 23 | 15 | 54.1654
2036 | 8 | 23 | 16 | 59.9513
2036 | 8 | 23 | 17 | 73.5696
2036 | 8 | 23 | 18 | 85.9433
2036 | 8 | 23 | 19 | 84.815
2036 | 8 | 23 | 20 | 81.9728
2036 | 8 | 23 | 21 | 77.0473
2036 | 8 | 23 | 22 | 71.8726
2036 | 8 | 23 | 23 | 68.0317
2036 | 8 | 24 | 0 | 64.9795
2036 | 8 | 24 | 1 | 63.668
2036 | 8 | 24 | 2 | 61.8422
2036 | 8 | 24 | 3 | 60.9695
2036 | 8 | 24 | 4 | 60.8026
2036 | 8 | 24 | 5 | 60.842
2036 | 8 | 24 | 6 | 59.1162
2036 | 8 | 24 | 7 | 59.8218
2036 | 8 | 24 | 8 | 61.9784
2036 | 8 | 24 | 9 | 53.664
2036 | 8 | 24 | 10 | 48.2386
2036 | 8 | 24 | 11 | 47.3222
2036 | 8 | 24 | 12 | 48.0685
2036 | 8 | 24 | 13 | 49.8518
2036 | 8 | 24 | 14 | 50.9741
2036 | 8 | 24 | 15 | 52.1556
2036 | 8 | 24 | 16 | 56.6479
2036 | 8 | 24 | 17 | 74.1947
2036 | 8 | 24 | 18 | 90.5671
2036 | 8 | 24 | 19 | 91.4661
2036 | 8 | 24 | 20 | 88.9468
2036 | 8 | 24 | 21 | 82.8297
2036 | 8 | 24 | 22 | 75.6489
2036 | 8 | 24 | 23 | 70.0377
2036 | 8 | 25 | 0 | 64.9619
2036 | 8 | 25 | 1 | 64.4593
2036 | 8 | 25 | 2 | 63.4713
2036 | 8 | 25 | 3 | 63.208
2036 | 8 | 25 | 4 | 63.6833
2036 | 8 | 25 | 5 | 65.4562
2036 | 8 | 25 | 6 | 66.7536
2036 | 8 | 25 | 7 | 70.2035
2036 | 8 | 25 | 8 | 68.8851
2036 | 8 | 25 | 9 | 59.0105
2036 | 8 | 25 | 10 | 57.0459
2036 | 8 | 25 | 11 | 56.8169
2036 | 8 | 25 | 12 | 59.6113
2036 | 8 | 25 | 13 | 62.8834
2036 | 8 | 25 | 14 | 62.7792
2036 | 8 | 25 | 15 | 62.9571
2036 | 8 | 25 | 16 | 66.2073
2036 | 8 | 25 | 17 | 80.695
2036 | 8 | 25 | 18 | 96.9807
2036 | 8 | 25 | 19 | 99.463
2036 | 8 | 25 | 20 | 96.8858
2036 | 8 | 25 | 21 | 90.9219
2036 | 8 | 25 | 22 | 83.3969
2036 | 8 | 25 | 23 | 76.9145
2036 | 8 | 26 | 0 | 72.0729
2036 | 8 | 26 | 1 | 68.9932
2036 | 8 | 26 | 2 | 67.4617
2036 | 8 | 26 | 3 | 67.0505
2036 | 8 | 26 | 4 | 67.3355
2036 | 8 | 26 | 5 | 68.9133
2036 | 8 | 26 | 6 | 70.5842
2036 | 8 | 26 | 7 | 74.7209
2036 | 8 | 26 | 8 | 74.3961
2036 | 8 | 26 | 9 | 64.4443
2036 | 8 | 26 | 10 | 59.4502
2036 | 8 | 26 | 11 | 56.697
2036 | 8 | 26 | 12 | 60.7636
2036 | 8 | 26 | 13 | 63.2529
2036 | 8 | 26 | 14 | 63.2279
2036 | 8 | 26 | 15 | 63.982
2036 | 8 | 26 | 16 | 69.4354
2036 | 8 | 26 | 17 | 82.2854
2036 | 8 | 26 | 18 | 96.318
2036 | 8 | 26 | 19 | 94.3413
2036 | 8 | 26 | 20 | 92.0879
2036 | 8 | 26 | 21 | 86.5829
2036 | 8 | 26 | 22 | 80.016
2036 | 8 | 26 | 23 | 74.5359
2036 | 8 | 27 | 0 | 73.5249
2036 | 8 | 27 | 1 | 73.4348
2036 | 8 | 27 | 2 | 71.6773
2036 | 8 | 27 | 3 | 71.0282
2036 | 8 | 27 | 4 | 71.1767
2036 | 8 | 27 | 5 | 72.5357
2036 | 8 | 27 | 6 | 75.311
2036 | 8 | 27 | 7 | 81.2732
2036 | 8 | 27 | 8 | 86.3632
2036 | 8 | 27 | 9 | 78.916
2036 | 8 | 27 | 10 | 70.3721
2036 | 8 | 27 | 11 | 63.5273
2036 | 8 | 27 | 12 | 67.8126
2036 | 8 | 27 | 13 | 70.343
2036 | 8 | 27 | 14 | 69.9544
2036 | 8 | 27 | 15 | 70.6486
2036 | 8 | 27 | 16 | 80.3143
2036 | 8 | 27 | 17 | 95.493
2036 | 8 | 27 | 18 | 106.1974
2036 | 8 | 27 | 19 | 102.1652
2036 | 8 | 27 | 20 | 99.3101
2036 | 8 | 27 | 21 | 93.3051
2036 | 8 | 27 | 22 | 86.0853
2036 | 8 | 27 | 23 | 79.985
2036 | 8 | 28 | 0 | 77.836
2036 | 8 | 28 | 1 | 74.5523
2036 | 8 | 28 | 2 | 72.6046
2036 | 8 | 28 | 3 | 71.7671
2036 | 8 | 28 | 4 | 71.8277
2036 | 8 | 28 | 5 | 73.3415
2036 | 8 | 28 | 6 | 75.4655
2036 | 8 | 28 | 7 | 80.086
2036 | 8 | 28 | 8 | 79.9593
2036 | 8 | 28 | 9 | 69.5119
2036 | 8 | 28 | 10 | 62.7775
2036 | 8 | 28 | 11 | 59.2212
2036 | 8 | 28 | 12 | 62.2228
2036 | 8 | 28 | 13 | 65.2192
2036 | 8 | 28 | 14 | 66.1421
2036 | 8 | 28 | 15 | 67.0765
2036 | 8 | 28 | 16 | 71.3867
2036 | 8 | 28 | 17 | 86.3664
2036 | 8 | 28 | 18 | 99.836
2036 | 8 | 28 | 19 | 102.5103
2036 | 8 | 28 | 20 | 99.478
2036 | 8 | 28 | 21 | 93.4769
2036 | 8 | 28 | 22 | 86.4558
2036 | 8 | 28 | 23 | 80.1657
2036 | 8 | 29 | 0 | 77.1734
2036 | 8 | 29 | 1 | 74.7623
2036 | 8 | 29 | 2 | 72.8029
2036 | 8 | 29 | 3 | 71.9587
2036 | 8 | 29 | 4 | 72.0257
2036 | 8 | 29 | 5 | 73.2801
2036 | 8 | 29 | 6 | 75.1975
2036 | 8 | 29 | 7 | 79.9686
2036 | 8 | 29 | 8 | 79.636
2036 | 8 | 29 | 9 | 68.789
2036 | 8 | 29 | 10 | 61.5093
2036 | 8 | 29 | 11 | 58.0105
2036 | 8 | 29 | 12 | 61.4543
2036 | 8 | 29 | 13 | 64.8566
2036 | 8 | 29 | 14 | 64.6535
2036 | 8 | 29 | 15 | 65.221
2036 | 8 | 29 | 16 | 70.7716
2036 | 8 | 29 | 17 | 86.3175
2036 | 8 | 29 | 18 | 102.2776
2036 | 8 | 29 | 19 | 98.2866
2036 | 8 | 29 | 20 | 95.3757
2036 | 8 | 29 | 21 | 89.8565
2036 | 8 | 29 | 22 | 83.9507
2036 | 8 | 29 | 23 | 78.4776
2036 | 8 | 30 | 0 | 76.386
2036 | 8 | 30 | 1 | 72.8865
2036 | 8 | 30 | 2 | 70.6794
2036 | 8 | 30 | 3 | 69.3013
2036 | 8 | 30 | 4 | 68.8678
2036 | 8 | 30 | 5 | 68.9067
2036 | 8 | 30 | 6 | 69.5788
2036 | 8 | 30 | 7 | 73.8528
2036 | 8 | 30 | 8 | 80.8227
2036 | 8 | 30 | 9 | 75.0427
2036 | 8 | 30 | 10 | 65.6793
2036 | 8 | 30 | 11 | 59.3547
2036 | 8 | 30 | 12 | 57.4573
2036 | 8 | 30 | 13 | 59.1518
2036 | 8 | 30 | 14 | 58.509
2036 | 8 | 30 | 15 | 61.4855
2036 | 8 | 30 | 16 | 67.3677
2036 | 8 | 30 | 17 | 83.7846
2036 | 8 | 30 | 18 | 96.2088
2036 | 8 | 30 | 19 | 96.8012
2036 | 8 | 30 | 20 | 92.6679
2036 | 8 | 30 | 21 | 86.5691
2036 | 8 | 30 | 22 | 80.8369
2036 | 8 | 30 | 23 | 76.1995
2036 | 8 | 31 | 0 | 72.3955
2036 | 8 | 31 | 1 | 68.9294
2036 | 8 | 31 | 2 | 66.8242
2036 | 8 | 31 | 3 | 65.6121
2036 | 8 | 31 | 4 | 65.3053
2036 | 8 | 31 | 5 | 65.2166
2036 | 8 | 31 | 6 | 64.4343
2036 | 8 | 31 | 7 | 65.7964
2036 | 8 | 31 | 8 | 65.6311
2036 | 8 | 31 | 9 | 55.1389
2036 | 8 | 31 | 10 | 49.1284
2036 | 8 | 31 | 11 | 47.4703
2036 | 8 | 31 | 12 | 49.7512
2036 | 8 | 31 | 13 | 52.4895
2036 | 8 | 31 | 14 | 52.3512
2036 | 8 | 31 | 15 | 54.087
2036 | 8 | 31 | 16 | 56.6029
2036 | 8 | 31 | 17 | 73.6415
2036 | 8 | 31 | 18 | 89.5194
2036 | 8 | 31 | 19 | 91.651
2036 | 8 | 31 | 20 | 88.3376
2036 | 8 | 31 | 21 | 81.88
2036 | 8 | 31 | 22 | 75.331
2036 | 8 | 31 | 23 | 70.4209
2036 | 9 | 1 | 0 | 67.872
2036 | 9 | 1 | 1 | 70.4511
2036 | 9 | 1 | 2 | 68.6157
2036 | 9 | 1 | 3 | 67.8415
2036 | 9 | 1 | 4 | 67.8389
2036 | 9 | 1 | 5 | 67.9757
2036 | 9 | 1 | 6 | 67.3276
2036 | 9 | 1 | 7 | 69.3768
2036 | 9 | 1 | 8 | 73.4504
2036 | 9 | 1 | 9 | 72.0949
2036 | 9 | 1 | 10 | 64.5435
2036 | 9 | 1 | 11 | 58.9575
2036 | 9 | 1 | 12 | 61.8676
2036 | 9 | 1 | 13 | 64.3478
2036 | 9 | 1 | 14 | 63.9542
2036 | 9 | 1 | 15 | 67.7645
2036 | 9 | 1 | 16 | 68.7727
2036 | 9 | 1 | 17 | 81.75
2036 | 9 | 1 | 18 | 98.3602
2036 | 9 | 1 | 19 | 91.849
2036 | 9 | 1 | 20 | 87.5338
2036 | 9 | 1 | 21 | 79.0613
2036 | 9 | 1 | 22 | 71.9479
2036 | 9 | 1 | 23 | 67.5631
2036 | 9 | 2 | 0 | 69.8242
2036 | 9 | 2 | 1 | 70.8642
2036 | 9 | 2 | 2 | 69.6096
2036 | 9 | 2 | 3 | 69.3891
2036 | 9 | 2 | 4 | 69.607
2036 | 9 | 2 | 5 | 71.2679
2036 | 9 | 2 | 6 | 73.7472
2036 | 9 | 2 | 7 | 80.1677
2036 | 9 | 2 | 8 | 83.7968
2036 | 9 | 2 | 9 | 77.1982
2036 | 9 | 2 | 10 | 69.4654
2036 | 9 | 2 | 11 | 63.2502
2036 | 9 | 2 | 12 | 70.0707
2036 | 9 | 2 | 13 | 71.7564
2036 | 9 | 2 | 14 | 70.8471
2036 | 9 | 2 | 15 | 70.7004
2036 | 9 | 2 | 16 | 77.6886
2036 | 9 | 2 | 17 | 87.5921
2036 | 9 | 2 | 18 | 101.6874
2036 | 9 | 2 | 19 | 93.7457
2036 | 9 | 2 | 20 | 90.6801
2036 | 9 | 2 | 21 | 84.4808
2036 | 9 | 2 | 22 | 78.5181
2036 | 9 | 2 | 23 | 73.659
2036 | 9 | 3 | 0 | 73.7852
2036 | 9 | 3 | 1 | 67.3583
2036 | 9 | 3 | 2 | 66.406
2036 | 9 | 3 | 3 | 66.4045
2036 | 9 | 3 | 4 | 66.6776
2036 | 9 | 3 | 5 | 68.411
2036 | 9 | 3 | 6 | 71.2779
2036 | 9 | 3 | 7 | 76.8013
2036 | 9 | 3 | 8 | 82.2283
2036 | 9 | 3 | 9 | 78.2843
2036 | 9 | 3 | 10 | 72.2745
2036 | 9 | 3 | 11 | 64.9292
2036 | 9 | 3 | 12 | 65.0118
2036 | 9 | 3 | 13 | 67.8351
2036 | 9 | 3 | 14 | 66.873
2036 | 9 | 3 | 15 | 65.1509
2036 | 9 | 3 | 16 | 69.091
2036 | 9 | 3 | 17 | 79.1206
2036 | 9 | 3 | 18 | 93.2045
2036 | 9 | 3 | 19 | 89.9544
2036 | 9 | 3 | 20 | 87.6297
2036 | 9 | 3 | 21 | 81.7513
2036 | 9 | 3 | 22 | 75.591
2036 | 9 | 3 | 23 | 70.7177
2036 | 9 | 4 | 0 | 66.3541
2036 | 9 | 4 | 1 | 66.301
2036 | 9 | 4 | 2 | 65.4815
2036 | 9 | 4 | 3 | 65.5278
2036 | 9 | 4 | 4 | 65.9567
2036 | 9 | 4 | 5 | 67.7548
2036 | 9 | 4 | 6 | 70.0336
2036 | 9 | 4 | 7 | 74.038
2036 | 9 | 4 | 8 | 72.5043
2036 | 9 | 4 | 9 | 64.78
2036 | 9 | 4 | 10 | 62.8141
2036 | 9 | 4 | 11 | 60.3357
2036 | 9 | 4 | 12 | 62.7564
2036 | 9 | 4 | 13 | 66.3809
2036 | 9 | 4 | 14 | 65.9819
2036 | 9 | 4 | 15 | 64.9339
2036 | 9 | 4 | 16 | 66.1714
2036 | 9 | 4 | 17 | 77.9337
2036 | 9 | 4 | 18 | 94.6
2036 | 9 | 4 | 19 | 94.233
2036 | 9 | 4 | 20 | 91.6116
2036 | 9 | 4 | 21 | 85.558
2036 | 9 | 4 | 22 | 79.2237
2036 | 9 | 4 | 23 | 73.707
2036 | 9 | 5 | 0 | 69.0131
2036 | 9 | 5 | 1 | 67.331
2036 | 9 | 5 | 2 | 66.3264
2036 | 9 | 5 | 3 | 66.1504
2036 | 9 | 5 | 4 | 66.4943
2036 | 9 | 5 | 5 | 68.2252
2036 | 9 | 5 | 6 | 70.5885
2036 | 9 | 5 | 7 | 75.6046
2036 | 9 | 5 | 8 | 75.4871
2036 | 9 | 5 | 9 | 67.7356
2036 | 9 | 5 | 10 | 63.7692
2036 | 9 | 5 | 11 | 59.9399
2036 | 9 | 5 | 12 | 63.9392
2036 | 9 | 5 | 13 | 66.7204
2036 | 9 | 5 | 14 | 64.8794
2036 | 9 | 5 | 15 | 63.2288
2036 | 9 | 5 | 16 | 66.4293
2036 | 9 | 5 | 17 | 77.012
2036 | 9 | 5 | 18 | 88.6792
2036 | 9 | 5 | 19 | 87.7439
2036 | 9 | 5 | 20 | 84.8219
2036 | 9 | 5 | 21 | 79.1051
2036 | 9 | 5 | 22 | 73.9361
2036 | 9 | 5 | 23 | 69.3245
2036 | 9 | 6 | 0 | 69.5397
2036 | 9 | 6 | 1 | 65.0821
2036 | 9 | 6 | 2 | 63.6107
2036 | 9 | 6 | 3 | 62.9473
2036 | 9 | 6 | 4 | 62.8141
2036 | 9 | 6 | 5 | 62.9235
2036 | 9 | 6 | 6 | 62.222
2036 | 9 | 6 | 7 | 64.7515
2036 | 9 | 6 | 8 | 65.5782
2036 | 9 | 6 | 9 | 56.8474
2036 | 9 | 6 | 10 | 51.9228
2036 | 9 | 6 | 11 | 49.3442
2036 | 9 | 6 | 12 | 51.6331
2036 | 9 | 6 | 13 | 53.3028
2036 | 9 | 6 | 14 | 51.3988
2036 | 9 | 6 | 15 | 51.1596
2036 | 9 | 6 | 16 | 52.5195
2036 | 9 | 6 | 17 | 67.0688
2036 | 9 | 6 | 18 | 86.3276
2036 | 9 | 6 | 19 | 85.3258
2036 | 9 | 6 | 20 | 81.4977
2036 | 9 | 6 | 21 | 74.6766
2036 | 9 | 6 | 22 | 69.3499
2036 | 9 | 6 | 23 | 65.5734
2036 | 9 | 7 | 0 | 64.8187
2036 | 9 | 7 | 1 | 63.1813
2036 | 9 | 7 | 2 | 61.8073
2036 | 9 | 7 | 3 | 61.248
2036 | 9 | 7 | 4 | 61.287
2036 | 9 | 7 | 5 | 61.2993
2036 | 9 | 7 | 6 | 60.2483
2036 | 9 | 7 | 7 | 62.1069
2036 | 9 | 7 | 8 | 62.9906
2036 | 9 | 7 | 9 | 53.5753
2036 | 9 | 7 | 10 | 48.4079
2036 | 9 | 7 | 11 | 46.6584
2036 | 9 | 7 | 12 | 49.7348
2036 | 9 | 7 | 13 | 51.9985
2036 | 9 | 7 | 14 | 51.8483
2036 | 9 | 7 | 15 | 53.0208
2036 | 9 | 7 | 16 | 55.2557
2036 | 9 | 7 | 17 | 70.9336
2036 | 9 | 7 | 18 | 90.2288
2036 | 9 | 7 | 19 | 89.1338
2036 | 9 | 7 | 20 | 85.5916
2036 | 9 | 7 | 21 | 78.437
2036 | 9 | 7 | 22 | 72.1146
2036 | 9 | 7 | 23 | 67.5359
2036 | 9 | 8 | 0 | 66.5775
2036 | 9 | 8 | 1 | 64.539
2036 | 9 | 8 | 2 | 64.0276
2036 | 9 | 8 | 3 | 64.1642
2036 | 9 | 8 | 4 | 64.789
2036 | 9 | 8 | 5 | 66.7034
2036 | 9 | 8 | 6 | 69.3044
2036 | 9 | 8 | 7 | 74.4137
2036 | 9 | 8 | 8 | 73.5326
2036 | 9 | 8 | 9 | 64.1274
2036 | 9 | 8 | 10 | 61.5323
2036 | 9 | 8 | 11 | 59.5522
2036 | 9 | 8 | 12 | 62.7119
2036 | 9 | 8 | 13 | 66.1798
2036 | 9 | 8 | 14 | 64.9479
2036 | 9 | 8 | 15 | 64.5034
2036 | 9 | 8 | 16 | 67.5333
2036 | 9 | 8 | 17 | 81.2406
2036 | 9 | 8 | 18 | 97.6299
2036 | 9 | 8 | 19 | 97.813
2036 | 9 | 8 | 20 | 94.3698
2036 | 9 | 8 | 21 | 87.1975
2036 | 9 | 8 | 22 | 80.2231
2036 | 9 | 8 | 23 | 74.5237
2036 | 9 | 9 | 0 | 72.3335
2036 | 9 | 9 | 1 | 71.4121
2036 | 9 | 9 | 2 | 70.2424
2036 | 9 | 9 | 3 | 70.0998
2036 | 9 | 9 | 4 | 70.4641
2036 | 9 | 9 | 5 | 72.1045
2036 | 9 | 9 | 6 | 74.8174
2036 | 9 | 9 | 7 | 80.6328
2036 | 9 | 9 | 8 | 79.6939
2036 | 9 | 9 | 9 | 69.1772
2036 | 9 | 9 | 10 | 63.5578
2036 | 9 | 9 | 11 | 59.981
2036 | 9 | 9 | 12 | 63.8886
2036 | 9 | 9 | 13 | 67.2317
2036 | 9 | 9 | 14 | 66.3254
2036 | 9 | 9 | 15 | 66.8407
2036 | 9 | 9 | 16 | 72.0705
2036 | 9 | 9 | 17 | 87.398
2036 | 9 | 9 | 18 | 102.6759
2036 | 9 | 9 | 19 | 102.3065
2036 | 9 | 9 | 20 | 98.7405
2036 | 9 | 9 | 21 | 91.4707
2036 | 9 | 9 | 22 | 84.4607
2036 | 9 | 9 | 23 | 78.5139
2036 | 9 | 10 | 0 | 76.357
2036 | 9 | 10 | 1 | 73.5961
2036 | 9 | 10 | 2 | 72.2672
2036 | 9 | 10 | 3 | 71.9165
2036 | 9 | 10 | 4 | 72.1569
2036 | 9 | 10 | 5 | 73.7193
2036 | 9 | 10 | 6 | 75.9583
2036 | 9 | 10 | 7 | 81.337
2036 | 9 | 10 | 8 | 80.2393
2036 | 9 | 10 | 9 | 69.4856
2036 | 9 | 10 | 10 | 63.491
2036 | 9 | 10 | 11 | 60.1739
2036 | 9 | 10 | 12 | 63.9405
2036 | 9 | 10 | 13 | 67.8002
2036 | 9 | 10 | 14 | 67.1714
2036 | 9 | 10 | 15 | 66.7648
2036 | 9 | 10 | 16 | 70.0087
2036 | 9 | 10 | 17 | 85.6652
2036 | 9 | 10 | 18 | 101.4447
2036 | 9 | 10 | 19 | 100.8506
2036 | 9 | 10 | 20 | 97.1951
2036 | 9 | 10 | 21 | 89.9568
2036 | 9 | 10 | 22 | 83.0777
2036 | 9 | 10 | 23 | 77.4107
2036 | 9 | 11 | 0 | 75.8027
2036 | 9 | 11 | 1 | 73.1536
2036 | 9 | 11 | 2 | 71.8427
2036 | 9 | 11 | 3 | 71.4973
2036 | 9 | 11 | 4 | 71.8122
2036 | 9 | 11 | 5 | 73.4082
2036 | 9 | 11 | 6 | 76.4186
2036 | 9 | 11 | 7 | 81.7899
2036 | 9 | 11 | 8 | 81.4001
2036 | 9 | 11 | 9 | 72.1778
2036 | 9 | 11 | 10 | 67.2889
2036 | 9 | 11 | 11 | 63.2082
2036 | 9 | 11 | 12 | 64.7496
2036 | 9 | 11 | 13 | 68.4286
2036 | 9 | 11 | 14 | 67.956
2036 | 9 | 11 | 15 | 68.1779
2036 | 9 | 11 | 16 | 71.5893
2036 | 9 | 11 | 17 | 86.292
2036 | 9 | 11 | 18 | 102.0572
2036 | 9 | 11 | 19 | 101.4727
2036 | 9 | 11 | 20 | 97.7217
2036 | 9 | 11 | 21 | 90.5754
2036 | 9 | 11 | 22 | 83.9978
2036 | 9 | 11 | 23 | 78.3013
2036 | 9 | 12 | 0 | 76.4001
2036 | 9 | 12 | 1 | 74.3098
2036 | 9 | 12 | 2 | 72.9106
2036 | 9 | 12 | 3 | 72.3937
2036 | 9 | 12 | 4 | 72.6081
2036 | 9 | 12 | 5 | 74.0856
2036 | 9 | 12 | 6 | 76.8438
2036 | 9 | 12 | 7 | 82.7634
2036 | 9 | 12 | 8 | 82.2753
2036 | 9 | 12 | 9 | 72.3525
2036 | 9 | 12 | 10 | 66.2764
2036 | 9 | 12 | 11 | 62.2691
2036 | 9 | 12 | 12 | 65.9153
2036 | 9 | 12 | 13 | 69.3114
2036 | 9 | 12 | 14 | 67.7329
2036 | 9 | 12 | 15 | 67.6162
2036 | 9 | 12 | 16 | 72.3718
2036 | 9 | 12 | 17 | 87.3225
2036 | 9 | 12 | 18 | 102.0402
2036 | 9 | 12 | 19 | 100.1617
2036 | 9 | 12 | 20 | 96.1861
2036 | 9 | 12 | 21 | 89.4105
2036 | 9 | 12 | 22 | 83.6253
2036 | 9 | 12 | 23 | 78.2073
2036 | 9 | 13 | 0 | 75.9831
2036 | 9 | 13 | 1 | 74.181
2036 | 9 | 13 | 2 | 72.2904
2036 | 9 | 13 | 3 | 71.2064
2036 | 9 | 13 | 4 | 70.8553
2036 | 9 | 13 | 5 | 70.8934
2036 | 9 | 13 | 6 | 71.9409
2036 | 9 | 13 | 7 | 76.7453
2036 | 9 | 13 | 8 | 80.7216
2036 | 9 | 13 | 9 | 74.0584
2036 | 9 | 13 | 10 | 67.3366
2036 | 9 | 13 | 11 | 62.1152
2036 | 9 | 13 | 12 | 62.0438
2036 | 9 | 13 | 13 | 63.4058
2036 | 9 | 13 | 14 | 62.6095
2036 | 9 | 13 | 15 | 65.4133
2036 | 9 | 13 | 16 | 71.8779
2036 | 9 | 13 | 17 | 88.6281
2036 | 9 | 13 | 18 | 103.8524
2036 | 9 | 13 | 19 | 97.117
2036 | 9 | 13 | 20 | 91.8869
2036 | 9 | 13 | 21 | 84.9193
2036 | 9 | 13 | 22 | 80.0522
2036 | 9 | 13 | 23 | 76.2641
2036 | 9 | 14 | 0 | 76.5396
2036 | 9 | 14 | 1 | 70.4571
2036 | 9 | 14 | 2 | 68.7186
2036 | 9 | 14 | 3 | 67.7643
2036 | 9 | 14 | 4 | 67.3268
2036 | 9 | 14 | 5 | 67.3346
2036 | 9 | 14 | 6 | 68.7279
2036 | 9 | 14 | 7 | 73.21
2036 | 9 | 14 | 8 | 80.8961
2036 | 9 | 14 | 9 | 76.7421
2036 | 9 | 14 | 10 | 68.0828
2036 | 9 | 14 | 11 | 58.8787
2036 | 9 | 14 | 12 | 62.0934
2036 | 9 | 14 | 13 | 63.2124
2036 | 9 | 14 | 14 | 60.6207
2036 | 9 | 14 | 15 | 61.2106
2036 | 9 | 14 | 16 | 67.9729
2036 | 9 | 14 | 17 | 80.4994
2036 | 9 | 14 | 18 | 88.9559
2036 | 9 | 14 | 19 | 80.9031
2036 | 9 | 14 | 20 | 76.6282
2036 | 9 | 14 | 21 | 70.0307
2036 | 9 | 14 | 22 | 65.7105
2036 | 9 | 14 | 23 | 63.3076
2036 | 9 | 15 | 0 | 64.7442
2036 | 9 | 15 | 1 | 65.2737
2036 | 9 | 15 | 2 | 64.895
2036 | 9 | 15 | 3 | 65.1079
2036 | 9 | 15 | 4 | 65.6549
2036 | 9 | 15 | 5 | 67.5718
2036 | 9 | 15 | 6 | 71.2484
2036 | 9 | 15 | 7 | 78.2261
2036 | 9 | 15 | 8 | 84.6892
2036 | 9 | 15 | 9 | 79.8591
2036 | 9 | 15 | 10 | 73.8096
2036 | 9 | 15 | 11 | 66.3858
2036 | 9 | 15 | 12 | 68.4877
2036 | 9 | 15 | 13 | 70.6532
2036 | 9 | 15 | 14 | 68.7939
2036 | 9 | 15 | 15 | 69.1268
2036 | 9 | 15 | 16 | 74.4369
2036 | 9 | 15 | 17 | 83.5401
2036 | 9 | 15 | 18 | 94.4489
2036 | 9 | 15 | 19 | 87.2264
2036 | 9 | 15 | 20 | 83.6219
2036 | 9 | 15 | 21 | 77.0673
2036 | 9 | 15 | 22 | 72.012
2036 | 9 | 15 | 23 | 68.4148
2036 | 9 | 16 | 0 | 67.1752
2036 | 9 | 16 | 1 | 67.3066
2036 | 9 | 16 | 2 | 66.568
2036 | 9 | 16 | 3 | 66.5042
2036 | 9 | 16 | 4 | 67.0178
2036 | 9 | 16 | 5 | 68.8868
2036 | 9 | 16 | 6 | 71.8085
2036 | 9 | 16 | 7 | 78.134
2036 | 9 | 16 | 8 | 80.5953
2036 | 9 | 16 | 9 | 72.8573
2036 | 9 | 16 | 10 | 66.8578
2036 | 9 | 16 | 11 | 61.4937
2036 | 9 | 16 | 12 | 67.5369
2036 | 9 | 16 | 13 | 69.5458
2036 | 9 | 16 | 14 | 67.5058
2036 | 9 | 16 | 15 | 68.1309
2036 | 9 | 16 | 16 | 73.3933
2036 | 9 | 16 | 17 | 83.7397
2036 | 9 | 16 | 18 | 93.0187
2036 | 9 | 16 | 19 | 86.4854
2036 | 9 | 16 | 20 | 83.087
2036 | 9 | 16 | 21 | 76.7999
2036 | 9 | 16 | 22 | 71.9922
2036 | 9 | 16 | 23 | 68.2649
2036 | 9 | 17 | 0 | 68.8377
2036 | 9 | 17 | 1 | 66.7501
2036 | 9 | 17 | 2 | 66.0718
2036 | 9 | 17 | 3 | 66.0715
2036 | 9 | 17 | 4 | 66.5688
2036 | 9 | 17 | 5 | 68.4279
2036 | 9 | 17 | 6 | 71.749
2036 | 9 | 17 | 7 | 77.712
2036 | 9 | 17 | 8 | 81.0294
2036 | 9 | 17 | 9 | 74.2864
2036 | 9 | 17 | 10 | 68.8968
2036 | 9 | 17 | 11 | 62.9706
2036 | 9 | 17 | 12 | 64.1267
2036 | 9 | 17 | 13 | 66.9902
2036 | 9 | 17 | 14 | 65.228
2036 | 9 | 17 | 15 | 64.7215
2036 | 9 | 17 | 16 | 67.5151
2036 | 9 | 17 | 17 | 80.1114
2036 | 9 | 17 | 18 | 92.6385
2036 | 9 | 17 | 19 | 91.9093
2036 | 9 | 17 | 20 | 88.3938
2036 | 9 | 17 | 21 | 81.6522
2036 | 9 | 17 | 22 | 75.5733
2036 | 9 | 17 | 23 | 70.7642
2036 | 9 | 18 | 0 | 67.6573
2036 | 9 | 18 | 1 | 68.4201
2036 | 9 | 18 | 2 | 67.5187
2036 | 9 | 18 | 3 | 67.3679
2036 | 9 | 18 | 4 | 67.8511
2036 | 9 | 18 | 5 | 69.7481
2036 | 9 | 18 | 6 | 72.5973
2036 | 9 | 18 | 7 | 78.1719
2036 | 9 | 18 | 8 | 78.2154
2036 | 9 | 18 | 9 | 69.1263
2036 | 9 | 18 | 10 | 64.0454
2036 | 9 | 18 | 11 | 60.1237
2036 | 9 | 18 | 12 | 65.5549
2036 | 9 | 18 | 13 | 67.9862
2036 | 9 | 18 | 14 | 66.6471
2036 | 9 | 18 | 15 | 66.9867
2036 | 9 | 18 | 16 | 71.0476
2036 | 9 | 18 | 17 | 84.1339
2036 | 9 | 18 | 18 | 95.8648
2036 | 9 | 18 | 19 | 91.0101
2036 | 9 | 18 | 20 | 87.4923
2036 | 9 | 18 | 21 | 81.2588
2036 | 9 | 18 | 22 | 76.1225
2036 | 9 | 18 | 23 | 71.8189
2036 | 9 | 19 | 0 | 71.9738
2036 | 9 | 19 | 1 | 66.286
2036 | 9 | 19 | 2 | 65.446
2036 | 9 | 19 | 3 | 65.2472
2036 | 9 | 19 | 4 | 65.6533
2036 | 9 | 19 | 5 | 67.5644
2036 | 9 | 19 | 6 | 70.7578
2036 | 9 | 19 | 7 | 76.911
2036 | 9 | 19 | 8 | 81.2763
2036 | 9 | 19 | 9 | 75.028
2036 | 9 | 19 | 10 | 67.8414
2036 | 9 | 19 | 11 | 61.173
2036 | 9 | 19 | 12 | 64.0268
2036 | 9 | 19 | 13 | 65.6285
2036 | 9 | 19 | 14 | 63.0295
2036 | 9 | 19 | 15 | 62.3169
2036 | 9 | 19 | 16 | 66.7212
2036 | 9 | 19 | 17 | 76.437
2036 | 9 | 19 | 18 | 85.9167
2036 | 9 | 19 | 19 | 83.4139
2036 | 9 | 19 | 20 | 79.4548
2036 | 9 | 19 | 21 | 73.0582
2036 | 9 | 19 | 22 | 68.3333
2036 | 9 | 19 | 23 | 64.5529
2036 | 9 | 20 | 0 | 64.3495
2036 | 9 | 20 | 1 | 64.6878
2036 | 9 | 20 | 2 | 63.5968
2036 | 9 | 20 | 3 | 63.0736
2036 | 9 | 20 | 4 | 63.1433
2036 | 9 | 20 | 5 | 63.6512
2036 | 9 | 20 | 6 | 65.3866
2036 | 9 | 20 | 7 | 71.3806
2036 | 9 | 20 | 8 | 79.7949
2036 | 9 | 20 | 9 | 72.1157
2036 | 9 | 20 | 10 | 59.6956
2036 | 9 | 20 | 11 | 50.0959
2036 | 9 | 20 | 12 | 52.9735
2036 | 9 | 20 | 13 | 54.0624
2036 | 9 | 20 | 14 | 52.3346
2036 | 9 | 20 | 15 | 55.5178
2036 | 9 | 20 | 16 | 62.5676
2036 | 9 | 20 | 17 | 79.2191
2036 | 9 | 20 | 18 | 92.1356
2036 | 9 | 20 | 19 | 86.6405
2036 | 9 | 20 | 20 | 81.7942
2036 | 9 | 20 | 21 | 74.2812
2036 | 9 | 20 | 22 | 69.571
2036 | 9 | 20 | 23 | 66.4391
2036 | 9 | 21 | 0 | 63.889
2036 | 9 | 21 | 1 | 64.2616
2036 | 9 | 21 | 2 | 63.2095
2036 | 9 | 21 | 3 | 62.6158
2036 | 9 | 21 | 4 | 62.7688
2036 | 9 | 21 | 5 | 63.2624
2036 | 9 | 21 | 6 | 64.0067
2036 | 9 | 21 | 7 | 68.6599
2036 | 9 | 21 | 8 | 75.2015
2036 | 9 | 21 | 9 | 65.4549
2036 | 9 | 21 | 10 | 54.3135
2036 | 9 | 21 | 11 | 46.4431
2036 | 9 | 21 | 12 | 50.2152
2036 | 9 | 21 | 13 | 52.0331
2036 | 9 | 21 | 14 | 49.0187
2036 | 9 | 21 | 15 | 52.3604
2036 | 9 | 21 | 16 | 60.0195
2036 | 9 | 21 | 17 | 77.6286
2036 | 9 | 21 | 18 | 92.5437
2036 | 9 | 21 | 19 | 86.3438
2036 | 9 | 21 | 20 | 81.4176
2036 | 9 | 21 | 21 | 73.9981
2036 | 9 | 21 | 22 | 68.8819
2036 | 9 | 21 | 23 | 65.6857
2036 | 9 | 22 | 0 | 64.0293
2036 | 9 | 22 | 1 | 60.6343
2036 | 9 | 22 | 2 | 60.5504
2036 | 9 | 22 | 3 | 60.8533
2036 | 9 | 22 | 4 | 61.621
2036 | 9 | 22 | 5 | 63.9916
2036 | 9 | 22 | 6 | 67.738
2036 | 9 | 22 | 7 | 74.8649
2036 | 9 | 22 | 8 | 80.3399
2036 | 9 | 22 | 9 | 72.8161
2036 | 9 | 22 | 10 | 65.8205
2036 | 9 | 22 | 11 | 58.4544
2036 | 9 | 22 | 12 | 61.7315
2036 | 9 | 22 | 13 | 62.908
2036 | 9 | 22 | 14 | 60.7374
2036 | 9 | 22 | 15 | 61.8928
2036 | 9 | 22 | 16 | 66.3628
2036 | 9 | 22 | 17 | 78.5928
2036 | 9 | 22 | 18 | 91.949
2036 | 9 | 22 | 19 | 87.7262
2036 | 9 | 22 | 20 | 83.3207
2036 | 9 | 22 | 21 | 76.3206
2036 | 9 | 22 | 22 | 70.8278
2036 | 9 | 22 | 23 | 67.1351
2036 | 9 | 23 | 0 | 65.3951
2036 | 9 | 23 | 1 | 64.2521
2036 | 9 | 23 | 2 | 63.7858
2036 | 9 | 23 | 3 | 63.9558
2036 | 9 | 23 | 4 | 64.68
2036 | 9 | 23 | 5 | 66.878
2036 | 9 | 23 | 6 | 71.0566
2036 | 9 | 23 | 7 | 78.1697
2036 | 9 | 23 | 8 | 81.7558
2036 | 9 | 23 | 9 | 73.9435
2036 | 9 | 23 | 10 | 66.564
2036 | 9 | 23 | 11 | 59.1893
2036 | 9 | 23 | 12 | 61.9017
2036 | 9 | 23 | 13 | 63.3225
2036 | 9 | 23 | 14 | 61.6767
2036 | 9 | 23 | 15 | 63.6864
2036 | 9 | 23 | 16 | 68.4464
2036 | 9 | 23 | 17 | 80.427
2036 | 9 | 23 | 18 | 89.8379
2036 | 9 | 23 | 19 | 87.0741
2036 | 9 | 23 | 20 | 83.0617
2036 | 9 | 23 | 21 | 76.3875
2036 | 9 | 23 | 22 | 71.2116
2036 | 9 | 23 | 23 | 67.5887
2036 | 9 | 24 | 0 | 66.6544
2036 | 9 | 24 | 1 | 65.263
2036 | 9 | 24 | 2 | 64.7972
2036 | 9 | 24 | 3 | 64.8892
2036 | 9 | 24 | 4 | 65.6019
2036 | 9 | 24 | 5 | 67.7557
2036 | 9 | 24 | 6 | 70.4133
2036 | 9 | 24 | 7 | 77.7367
2036 | 9 | 24 | 8 | 82.7798
2036 | 9 | 24 | 9 | 74.3238
2036 | 9 | 24 | 10 | 65.7639
2036 | 9 | 24 | 11 | 57.791
2036 | 9 | 24 | 12 | 61.0558
2036 | 9 | 24 | 13 | 63.2443
2036 | 9 | 24 | 14 | 61.7135
2036 | 9 | 24 | 15 | 62.5554
2036 | 9 | 24 | 16 | 66.1038
2036 | 9 | 24 | 17 | 79.0163
2036 | 9 | 24 | 18 | 90.2187
2036 | 9 | 24 | 19 | 87.2482
2036 | 9 | 24 | 20 | 83.382
2036 | 9 | 24 | 21 | 76.7925
2036 | 9 | 24 | 22 | 71.501
2036 | 9 | 24 | 23 | 67.6815
2036 | 9 | 25 | 0 | 66.8135
2036 | 9 | 25 | 1 | 64.1495
2036 | 9 | 25 | 2 | 63.6808
2036 | 9 | 25 | 3 | 63.7805
2036 | 9 | 25 | 4 | 64.4867
2036 | 9 | 25 | 5 | 66.7327
2036 | 9 | 25 | 6 | 69.1919
2036 | 9 | 25 | 7 | 74.7463
2036 | 9 | 25 | 8 | 74.0465
2036 | 9 | 25 | 9 | 63.7808
2036 | 9 | 25 | 10 | 59.4042
2036 | 9 | 25 | 11 | 54.9725
2036 | 9 | 25 | 12 | 57.4462
2036 | 9 | 25 | 13 | 59.6488
2036 | 9 | 25 | 14 | 59.2499
2036 | 9 | 25 | 15 | 59.4637
2036 | 9 | 25 | 16 | 60.5108
2036 | 9 | 25 | 17 | 71.5567
2036 | 9 | 25 | 18 | 84.035
2036 | 9 | 25 | 19 | 84.0415
2036 | 9 | 25 | 20 | 80.5924
2036 | 9 | 25 | 21 | 74.7573
2036 | 9 | 25 | 22 | 69.8902
2036 | 9 | 25 | 23 | 66.1966
2036 | 9 | 26 | 0 | 66.6614
2036 | 9 | 26 | 1 | 64.4415
2036 | 9 | 26 | 2 | 64.0111
2036 | 9 | 26 | 3 | 64.0807
2036 | 9 | 26 | 4 | 64.773
2036 | 9 | 26 | 5 | 66.8929
2036 | 9 | 26 | 6 | 69.2752
2036 | 9 | 26 | 7 | 74.858
2036 | 9 | 26 | 8 | 73.5331
2036 | 9 | 26 | 9 | 61.8953
2036 | 9 | 26 | 10 | 55.6152
2036 | 9 | 26 | 11 | 51.216
2036 | 9 | 26 | 12 | 54.0147
2036 | 9 | 26 | 13 | 56.2664
2036 | 9 | 26 | 14 | 54.4901
2036 | 9 | 26 | 15 | 54.4404
2036 | 9 | 26 | 16 | 57.3389
2036 | 9 | 26 | 17 | 69.3669
2036 | 9 | 26 | 18 | 82.7613
2036 | 9 | 26 | 19 | 82.3431
2036 | 9 | 26 | 20 | 78.7782
2036 | 9 | 26 | 21 | 73.1319
2036 | 9 | 26 | 22 | 68.7033
2036 | 9 | 26 | 23 | 65.1461
2036 | 9 | 27 | 0 | 65.4008
2036 | 9 | 27 | 1 | 63.1146
2036 | 9 | 27 | 2 | 62.0905
2036 | 9 | 27 | 3 | 61.5189
2036 | 9 | 27 | 4 | 61.7243
2036 | 9 | 27 | 5 | 62.2272
2036 | 9 | 27 | 6 | 62.5966
2036 | 9 | 27 | 7 | 65.7875
2036 | 9 | 27 | 8 | 66.97
2036 | 9 | 27 | 9 | 56.9609
2036 | 9 | 27 | 10 | 50.6269
2036 | 9 | 27 | 11 | 47.8143
2036 | 9 | 27 | 12 | 52.0101
2036 | 9 | 27 | 13 | 51.9702
2036 | 9 | 27 | 14 | 47.8184
2036 | 9 | 27 | 15 | 48.9084
2036 | 9 | 27 | 16 | 53.9169
2036 | 9 | 27 | 17 | 69.7189
2036 | 9 | 27 | 18 | 82.5445
2036 | 9 | 27 | 19 | 79.9989
2036 | 9 | 27 | 20 | 75.1936
2036 | 9 | 27 | 21 | 68.3583
2036 | 9 | 27 | 22 | 64.012
2036 | 9 | 27 | 23 | 61.3565
2036 | 9 | 28 | 0 | 61.6955
2036 | 9 | 28 | 1 | 60.1891
2036 | 9 | 28 | 2 | 59.26
2036 | 9 | 28 | 3 | 58.8588
2036 | 9 | 28 | 4 | 59.1718
2036 | 9 | 28 | 5 | 59.5365
2036 | 9 | 28 | 6 | 60.045
2036 | 9 | 28 | 7 | 62.6819
2036 | 9 | 28 | 8 | 65.4865
2036 | 9 | 28 | 9 | 57.2663
2036 | 9 | 28 | 10 | 51.1846
2036 | 9 | 28 | 11 | 46.7653
2036 | 9 | 28 | 12 | 51.3801
2036 | 9 | 28 | 13 | 52.2833
2036 | 9 | 28 | 14 | 50.9211
2036 | 9 | 28 | 15 | 52.6244
2036 | 9 | 28 | 16 | 58.3044
2036 | 9 | 28 | 17 | 73.875
2036 | 9 | 28 | 18 | 87.1437
2036 | 9 | 28 | 19 | 82.3422
2036 | 9 | 28 | 20 | 77.439
2036 | 9 | 28 | 21 | 70.1273
2036 | 9 | 28 | 22 | 64.8978
2036 | 9 | 28 | 23 | 61.7505
2036 | 9 | 29 | 0 | 60.6355
2036 | 9 | 29 | 1 | 56.3526
2036 | 9 | 29 | 2 | 56.2381
2036 | 9 | 29 | 3 | 56.4875
2036 | 9 | 29 | 4 | 57.2595
2036 | 9 | 29 | 5 | 59.4954
2036 | 9 | 29 | 6 | 63.0849
2036 | 9 | 29 | 7 | 70.0344
2036 | 9 | 29 | 8 | 75.8286
2036 | 9 | 29 | 9 | 69.0301
2036 | 9 | 29 | 10 | 61.8587
2036 | 9 | 29 | 11 | 55.2916
2036 | 9 | 29 | 12 | 56.7283
2036 | 9 | 29 | 13 | 58.7423
2036 | 9 | 29 | 14 | 57.1655
2036 | 9 | 29 | 15 | 58.2041
2036 | 9 | 29 | 16 | 62.628
2036 | 9 | 29 | 17 | 74.8407
2036 | 9 | 29 | 18 | 86.8004
2036 | 9 | 29 | 19 | 82.347
2036 | 9 | 29 | 20 | 77.9081
2036 | 9 | 29 | 21 | 71.3147
2036 | 9 | 29 | 22 | 66.385
2036 | 9 | 29 | 23 | 63.0268
2036 | 9 | 30 | 0 | 61.1951
2036 | 9 | 30 | 1 | 57.396
2036 | 9 | 30 | 2 | 57.1473
2036 | 9 | 30 | 3 | 57.4328
2036 | 9 | 30 | 4 | 58.0782
2036 | 9 | 30 | 5 | 60.0975
2036 | 9 | 30 | 6 | 62.7059
2036 | 9 | 30 | 7 | 67.9658
2036 | 9 | 30 | 8 | 67.9204
2036 | 9 | 30 | 9 | 57.0732
2036 | 9 | 30 | 10 | 49.2549
2036 | 9 | 30 | 11 | 44.4177
2036 | 9 | 30 | 12 | 47.2645
2036 | 9 | 30 | 13 | 49.2968
2036 | 9 | 30 | 14 | 46.9416
2036 | 9 | 30 | 15 | 48.398
2036 | 9 | 30 | 16 | 53.6875
2036 | 9 | 30 | 17 | 65.9915
2036 | 9 | 30 | 18 | 75.8148
2036 | 9 | 30 | 19 | 74.4827
2036 | 9 | 30 | 20 | 71.5178
2036 | 9 | 30 | 21 | 66.1851
2036 | 9 | 30 | 22 | 61.6419
2036 | 9 | 30 | 23 | 58.3375
2036 | 10 | 1 | 0 | 59.2826
2036 | 10 | 1 | 1 | 57.626
2036 | 10 | 1 | 2 | 57.3122
2036 | 10 | 1 | 3 | 57.6201
2036 | 10 | 1 | 4 | 58.334
2036 | 10 | 1 | 5 | 60.4817
2036 | 10 | 1 | 6 | 62.4816
2036 | 10 | 1 | 7 | 68.4533
2036 | 10 | 1 | 8 | 72.7205
2036 | 10 | 1 | 9 | 67.4065
2036 | 10 | 1 | 10 | 60.0468
2036 | 10 | 1 | 11 | 53.6118
2036 | 10 | 1 | 12 | 54.1715
2036 | 10 | 1 | 13 | 55.6381
2036 | 10 | 1 | 14 | 54.7103
2036 | 10 | 1 | 15 | 56.063
2036 | 10 | 1 | 16 | 59.7398
2036 | 10 | 1 | 17 | 71.6601
2036 | 10 | 1 | 18 | 77.6806
2036 | 10 | 1 | 19 | 74.7809
2036 | 10 | 1 | 20 | 70.9049
2036 | 10 | 1 | 21 | 65.7766
2036 | 10 | 1 | 22 | 61.3935
2036 | 10 | 1 | 23 | 58.0202
2036 | 10 | 2 | 0 | 58.1213
2036 | 10 | 2 | 1 | 54.2617
2036 | 10 | 2 | 2 | 53.9487
2036 | 10 | 2 | 3 | 54.1784
2036 | 10 | 2 | 4 | 54.7814
2036 | 10 | 2 | 5 | 56.861
2036 | 10 | 2 | 6 | 60.0505
2036 | 10 | 2 | 7 | 65.9687
2036 | 10 | 2 | 8 | 69.2137
2036 | 10 | 2 | 9 | 61.2949
2036 | 10 | 2 | 10 | 53.9683
2036 | 10 | 2 | 11 | 47.8712
2036 | 10 | 2 | 12 | 51.2563
2036 | 10 | 2 | 13 | 51.9175
2036 | 10 | 2 | 14 | 50.7055
2036 | 10 | 2 | 15 | 52.4903
2036 | 10 | 2 | 16 | 57.4006
2036 | 10 | 2 | 17 | 69.3282
2036 | 10 | 2 | 18 | 73.1865
2036 | 10 | 2 | 19 | 70.8098
2036 | 10 | 2 | 20 | 67.1413
2036 | 10 | 2 | 21 | 62.5237
2036 | 10 | 2 | 22 | 58.6148
2036 | 10 | 2 | 23 | 55.59
2036 | 10 | 3 | 0 | 55.0095
2036 | 10 | 3 | 1 | 51.3168
2036 | 10 | 3 | 2 | 50.9375
2036 | 10 | 3 | 3 | 51.0336
2036 | 10 | 3 | 4 | 51.6301
2036 | 10 | 3 | 5 | 53.4729
2036 | 10 | 3 | 6 | 56.6064
2036 | 10 | 3 | 7 | 61.7999
2036 | 10 | 3 | 8 | 62.3621
2036 | 10 | 3 | 9 | 54.0772
2036 | 10 | 3 | 10 | 48.5578
2036 | 10 | 3 | 11 | 44.7333
2036 | 10 | 3 | 12 | 45.079
2036 | 10 | 3 | 13 | 46.3445
2036 | 10 | 3 | 14 | 46.0351
2036 | 10 | 3 | 15 | 47.01
2036 | 10 | 3 | 16 | 49.566
2036 | 10 | 3 | 17 | 59.6728
2036 | 10 | 3 | 18 | 70.1572
2036 | 10 | 3 | 19 | 66.9852
2036 | 10 | 3 | 20 | 62.8411
2036 | 10 | 3 | 21 | 58.4974
2036 | 10 | 3 | 22 | 55.5188
2036 | 10 | 3 | 23 | 53.097
2036 | 10 | 4 | 0 | 50.777
2036 | 10 | 4 | 1 | 49.3905
2036 | 10 | 4 | 2 | 48.7783
2036 | 10 | 4 | 3 | 48.6546
2036 | 10 | 4 | 4 | 48.8069
2036 | 10 | 4 | 5 | 49.5789
2036 | 10 | 4 | 6 | 50.4595
2036 | 10 | 4 | 7 | 54.1591
2036 | 10 | 4 | 8 | 60.9406
2036 | 10 | 4 | 9 | 58.8644
2036 | 10 | 4 | 10 | 53.4134
2036 | 10 | 4 | 11 | 49.0918
2036 | 10 | 4 | 12 | 48.6143
2036 | 10 | 4 | 13 | 46.6745
2036 | 10 | 4 | 14 | 43.8922
2036 | 10 | 4 | 15 | 45.0058
2036 | 10 | 4 | 16 | 50.3528
2036 | 10 | 4 | 17 | 59.8235
2036 | 10 | 4 | 18 | 61.5196
2036 | 10 | 4 | 19 | 55.3162
2036 | 10 | 4 | 20 | 51.0636
2036 | 10 | 4 | 21 | 46.9931
2036 | 10 | 4 | 22 | 45.1845
2036 | 10 | 4 | 23 | 44.4076
2036 | 10 | 5 | 0 | 45.1744
2036 | 10 | 5 | 1 | 47.6649
2036 | 10 | 5 | 2 | 47.0349
2036 | 10 | 5 | 3 | 46.9442
2036 | 10 | 5 | 4 | 47.1494
2036 | 10 | 5 | 5 | 47.6485
2036 | 10 | 5 | 6 | 47.4715
2036 | 10 | 5 | 7 | 51.5393
2036 | 10 | 5 | 8 | 58.9709
2036 | 10 | 5 | 9 | 54.5582
2036 | 10 | 5 | 10 | 46.0622
2036 | 10 | 5 | 11 | 38.421
2036 | 10 | 5 | 12 | 38.9732
2036 | 10 | 5 | 13 | 39.7401
2036 | 10 | 5 | 14 | 40.7731
2036 | 10 | 5 | 15 | 43.6569
2036 | 10 | 5 | 16 | 48.2802
2036 | 10 | 5 | 17 | 60.7696
2036 | 10 | 5 | 18 | 67.5682
2036 | 10 | 5 | 19 | 63.0719
2036 | 10 | 5 | 20 | 58.6604
2036 | 10 | 5 | 21 | 53.654
2036 | 10 | 5 | 22 | 50.1662
2036 | 10 | 5 | 23 | 48.1259
2036 | 10 | 6 | 0 | 48.0265
2036 | 10 | 6 | 1 | 47.8593
2036 | 10 | 6 | 2 | 47.8722
2036 | 10 | 6 | 3 | 48.2623
2036 | 10 | 6 | 4 | 49.0304
2036 | 10 | 6 | 5 | 50.9938
2036 | 10 | 6 | 6 | 53.092
2036 | 10 | 6 | 7 | 58.4291
2036 | 10 | 6 | 8 | 61.2903
2036 | 10 | 6 | 9 | 53.7743
2036 | 10 | 6 | 10 | 47.6325
2036 | 10 | 6 | 11 | 43.913
2036 | 10 | 6 | 12 | 44.3814
2036 | 10 | 6 | 13 | 46.1988
2036 | 10 | 6 | 14 | 45.4277
2036 | 10 | 6 | 15 | 46.5889
2036 | 10 | 6 | 16 | 49.38
2036 | 10 | 6 | 17 | 59.8356
2036 | 10 | 6 | 18 | 68.36
2036 | 10 | 6 | 19 | 65.8139
2036 | 10 | 6 | 20 | 62.0477
2036 | 10 | 6 | 21 | 57.4099
2036 | 10 | 6 | 22 | 53.8437
2036 | 10 | 6 | 23 | 51.1135
2036 | 10 | 7 | 0 | 50.2271
2036 | 10 | 7 | 1 | 48.701
2036 | 10 | 7 | 2 | 48.4965
2036 | 10 | 7 | 3 | 48.7914
2036 | 10 | 7 | 4 | 49.3988
2036 | 10 | 7 | 5 | 51.2325
2036 | 10 | 7 | 6 | 54.3194
2036 | 10 | 7 | 7 | 59.173
2036 | 10 | 7 | 8 | 60.4693
2036 | 10 | 7 | 9 | 52.1911
2036 | 10 | 7 | 10 | 44.7873
2036 | 10 | 7 | 11 | 39.7919
2036 | 10 | 7 | 12 | 43.6224
2036 | 10 | 7 | 13 | 44.3157
2036 | 10 | 7 | 14 | 43.5174
2036 | 10 | 7 | 15 | 44.8151
2036 | 10 | 7 | 16 | 49.2629
2036 | 10 | 7 | 17 | 58.7093
2036 | 10 | 7 | 18 | 69.5767
2036 | 10 | 7 | 19 | 65.2167
2036 | 10 | 7 | 20 | 61.0007
2036 | 10 | 7 | 21 | 56.2603
2036 | 10 | 7 | 22 | 52.3371
2036 | 10 | 7 | 23 | 49.609
2036 | 10 | 8 | 0 | 50.3001
2036 | 10 | 8 | 1 | 48.952
2036 | 10 | 8 | 2 | 48.6473
2036 | 10 | 8 | 3 | 48.8395
2036 | 10 | 8 | 4 | 49.4632
2036 | 10 | 8 | 5 | 51.35
2036 | 10 | 8 | 6 | 53.6157
2036 | 10 | 8 | 7 | 57.8697
2036 | 10 | 8 | 8 | 58.1924
2036 | 10 | 8 | 9 | 50.6678
2036 | 10 | 8 | 10 | 47.859
2036 | 10 | 8 | 11 | 46.0342
2036 | 10 | 8 | 12 | 48.1613
2036 | 10 | 8 | 13 | 49.5393
2036 | 10 | 8 | 14 | 49.3577
2036 | 10 | 8 | 15 | 48.8146
2036 | 10 | 8 | 16 | 47.4835
2036 | 10 | 8 | 17 | 54.8168
2036 | 10 | 8 | 18 | 63.1565
2036 | 10 | 8 | 19 | 60.7481
2036 | 10 | 8 | 20 | 57.6149
2036 | 10 | 8 | 21 | 53.5094
2036 | 10 | 8 | 22 | 50.0686
2036 | 10 | 8 | 23 | 47.5547
2036 | 10 | 9 | 0 | 47.9954
2036 | 10 | 9 | 1 | 47.244
2036 | 10 | 9 | 2 | 46.7916
2036 | 10 | 9 | 3 | 46.723
2036 | 10 | 9 | 4 | 47.1967
2036 | 10 | 9 | 5 | 48.873
2036 | 10 | 9 | 6 | 51.6817
2036 | 10 | 9 | 7 | 57.5769
2036 | 10 | 9 | 8 | 61.8912
2036 | 10 | 9 | 9 | 56.0284
2036 | 10 | 9 | 10 | 50.7307
2036 | 10 | 9 | 11 | 45.7928
2036 | 10 | 9 | 12 | 45.9525
2036 | 10 | 9 | 13 | 46.8829
2036 | 10 | 9 | 14 | 48.1715
2036 | 10 | 9 | 15 | 48.7211
2036 | 10 | 9 | 16 | 50.9845
2036 | 10 | 9 | 17 | 60.5718
2036 | 10 | 9 | 18 | 70.1152
2036 | 10 | 9 | 19 | 66.25
2036 | 10 | 9 | 20 | 61.8068
2036 | 10 | 9 | 21 | 57.2622
2036 | 10 | 9 | 22 | 53.752
2036 | 10 | 9 | 23 | 51.3382
2036 | 10 | 10 | 0 | 50.3766
2036 | 10 | 10 | 1 | 50.9423
2036 | 10 | 10 | 2 | 50.7591
2036 | 10 | 10 | 3 | 51.0926
2036 | 10 | 10 | 4 | 51.9658
2036 | 10 | 10 | 5 | 53.9482
2036 | 10 | 10 | 6 | 56.6998
2036 | 10 | 10 | 7 | 62.2281
2036 | 10 | 10 | 8 | 64.7803
2036 | 10 | 10 | 9 | 57.3605
2036 | 10 | 10 | 10 | 49.161
2036 | 10 | 10 | 11 | 43.7322
2036 | 10 | 10 | 12 | 44.2246
2036 | 10 | 10 | 13 | 46.3233
2036 | 10 | 10 | 14 | 45.8565
2036 | 10 | 10 | 15 | 47.2898
2036 | 10 | 10 | 16 | 51.5637
2036 | 10 | 10 | 17 | 62.5015
2036 | 10 | 10 | 18 | 69.4301
2036 | 10 | 10 | 19 | 67.8758
2036 | 10 | 10 | 20 | 64.6382
2036 | 10 | 10 | 21 | 60.7013
2036 | 10 | 10 | 22 | 57.5982
2036 | 10 | 10 | 23 | 54.7493
2036 | 10 | 11 | 0 | 54.7524
2036 | 10 | 11 | 1 | 53.5861
2036 | 10 | 11 | 2 | 53.0702
2036 | 10 | 11 | 3 | 52.8199
2036 | 10 | 11 | 4 | 53.1009
2036 | 10 | 11 | 5 | 53.9097
2036 | 10 | 11 | 6 | 55.2821
2036 | 10 | 11 | 7 | 58.6193
2036 | 10 | 11 | 8 | 59.9853
2036 | 10 | 11 | 9 | 50.4709
2036 | 10 | 11 | 10 | 44.1406
2036 | 10 | 11 | 11 | 39.1419
2036 | 10 | 11 | 12 | 41.1863
2036 | 10 | 11 | 13 | 41.8675
2036 | 10 | 11 | 14 | 40.1637
2036 | 10 | 11 | 15 | 40.9746
2036 | 10 | 11 | 16 | 46.5753
2036 | 10 | 11 | 17 | 58.1677
2036 | 10 | 11 | 18 | 67.4124
2036 | 10 | 11 | 19 | 65.4382
2036 | 10 | 11 | 20 | 61.2071
2036 | 10 | 11 | 21 | 56.6643
2036 | 10 | 11 | 22 | 53.5489
2036 | 10 | 11 | 23 | 51.4997
2036 | 10 | 12 | 0 | 51.3719
2036 | 10 | 12 | 1 | 51.9189
2036 | 10 | 12 | 2 | 51.4861
2036 | 10 | 12 | 3 | 51.2698
2036 | 10 | 12 | 4 | 51.6694
2036 | 10 | 12 | 5 | 52.5187
2036 | 10 | 12 | 6 | 53.4796
2036 | 10 | 12 | 7 | 55.9498
2036 | 10 | 12 | 8 | 57.0055
2036 | 10 | 12 | 9 | 48.0219
2036 | 10 | 12 | 10 | 42.1966
2036 | 10 | 12 | 11 | 37.9545
2036 | 10 | 12 | 12 | 39.7702
2036 | 10 | 12 | 13 | 41.2576
2036 | 10 | 12 | 14 | 40.6362
2036 | 10 | 12 | 15 | 40.6463
2036 | 10 | 12 | 16 | 45.5447
2036 | 10 | 12 | 17 | 56.0298
2036 | 10 | 12 | 18 | 69.3557
2036 | 10 | 12 | 19 | 65.5535
2036 | 10 | 12 | 20 | 60.732
2036 | 10 | 12 | 21 | 56.0479
2036 | 10 | 12 | 22 | 52.4891
2036 | 10 | 12 | 23 | 50.2314
2036 | 10 | 13 | 0 | 49.7695
2036 | 10 | 13 | 1 | 52.7921
2036 | 10 | 13 | 2 | 52.2121
2036 | 10 | 13 | 3 | 52.1169
2036 | 10 | 13 | 4 | 52.609
2036 | 10 | 13 | 5 | 53.3218
2036 | 10 | 13 | 6 | 53.4691
2036 | 10 | 13 | 7 | 56.2773
2036 | 10 | 13 | 8 | 59.709
2036 | 10 | 13 | 9 | 51.6911
2036 | 10 | 13 | 10 | 44.573
2036 | 10 | 13 | 11 | 40.2155
2036 | 10 | 13 | 12 | 39.4107
2036 | 10 | 13 | 13 | 41.3208
2036 | 10 | 13 | 14 | 41.9117
2036 | 10 | 13 | 15 | 43.2392
2036 | 10 | 13 | 16 | 45.0368
2036 | 10 | 13 | 17 | 56.9258
2036 | 10 | 13 | 18 | 66.2627
2036 | 10 | 13 | 19 | 62.875
2036 | 10 | 13 | 20 | 58.3236
2036 | 10 | 13 | 21 | 54.0008
2036 | 10 | 13 | 22 | 50.4272
2036 | 10 | 13 | 23 | 48.7973
2036 | 10 | 14 | 0 | 49.1379
2036 | 10 | 14 | 1 | 49.2429
2036 | 10 | 14 | 2 | 48.8954
2036 | 10 | 14 | 3 | 49.0599
2036 | 10 | 14 | 4 | 49.676
2036 | 10 | 14 | 5 | 51.4835
2036 | 10 | 14 | 6 | 54.127
2036 | 10 | 14 | 7 | 60.2312
2036 | 10 | 14 | 8 | 64.4368
2036 | 10 | 14 | 9 | 56.9105
2036 | 10 | 14 | 10 | 49.578
2036 | 10 | 14 | 11 | 44.7781
2036 | 10 | 14 | 12 | 48.3442
2036 | 10 | 14 | 13 | 49.025
2036 | 10 | 14 | 14 | 48.7023
2036 | 10 | 14 | 15 | 50.0297
2036 | 10 | 14 | 16 | 54.6427
2036 | 10 | 14 | 17 | 64.4474
2036 | 10 | 14 | 18 | 70.6326
2036 | 10 | 14 | 19 | 66.3706
2036 | 10 | 14 | 20 | 62.1868
2036 | 10 | 14 | 21 | 57.6493
2036 | 10 | 14 | 22 | 54.1468
2036 | 10 | 14 | 23 | 51.744
2036 | 10 | 15 | 0 | 50.5679
2036 | 10 | 15 | 1 | 48.3211
2036 | 10 | 15 | 2 | 47.8672
2036 | 10 | 15 | 3 | 47.9161
2036 | 10 | 15 | 4 | 48.4754
2036 | 10 | 15 | 5 | 50.2269
2036 | 10 | 15 | 6 | 53.0896
2036 | 10 | 15 | 7 | 59.0405
2036 | 10 | 15 | 8 | 64.4032
2036 | 10 | 15 | 9 | 59.2427
2036 | 10 | 15 | 10 | 51.7843
2036 | 10 | 15 | 11 | 46.4721
2036 | 10 | 15 | 12 | 46.4316
2036 | 10 | 15 | 13 | 47.8416
2036 | 10 | 15 | 14 | 47.9654
2036 | 10 | 15 | 15 | 49.2558
2036 | 10 | 15 | 16 | 54.2443
2036 | 10 | 15 | 17 | 66.0816
2036 | 10 | 15 | 18 | 71.2787
2036 | 10 | 15 | 19 | 66.4092
2036 | 10 | 15 | 20 | 62.107
2036 | 10 | 15 | 21 | 57.5367
2036 | 10 | 15 | 22 | 53.7112
2036 | 10 | 15 | 23 | 51.075
2036 | 10 | 16 | 0 | 51.2721
2036 | 10 | 16 | 1 | 49.4287
2036 | 10 | 16 | 2 | 48.9829
2036 | 10 | 16 | 3 | 49.1428
2036 | 10 | 16 | 4 | 49.7437
2036 | 10 | 16 | 5 | 51.7399
2036 | 10 | 16 | 6 | 54.6549
2036 | 10 | 16 | 7 | 60.2827
2036 | 10 | 16 | 8 | 65.1916
2036 | 10 | 16 | 9 | 60.2677
2036 | 10 | 16 | 10 | 53.411
2036 | 10 | 16 | 11 | 47.8253
2036 | 10 | 16 | 12 | 47.4316
2036 | 10 | 16 | 13 | 48.7803
2036 | 10 | 16 | 14 | 48.5839
2036 | 10 | 16 | 15 | 50.1287
2036 | 10 | 16 | 16 | 55.3323
2036 | 10 | 16 | 17 | 66.8328
2036 | 10 | 16 | 18 | 72.2102
2036 | 10 | 16 | 19 | 67.1476
2036 | 10 | 16 | 20 | 62.9028
2036 | 10 | 16 | 21 | 58.4906
2036 | 10 | 16 | 22 | 54.8612
2036 | 10 | 16 | 23 | 52.018
2036 | 10 | 17 | 0 | 51.8196
2036 | 10 | 17 | 1 | 50.4389
2036 | 10 | 17 | 2 | 50.0127
2036 | 10 | 17 | 3 | 50.1239
2036 | 10 | 17 | 4 | 50.7105
2036 | 10 | 17 | 5 | 52.6223
2036 | 10 | 17 | 6 | 55.6641
2036 | 10 | 17 | 7 | 61.8743
2036 | 10 | 17 | 8 | 68.4246
2036 | 10 | 17 | 9 | 63.9219
2036 | 10 | 17 | 10 | 55.7403
2036 | 10 | 17 | 11 | 48.6877
2036 | 10 | 17 | 12 | 48.4025
2036 | 10 | 17 | 13 | 48.8742
2036 | 10 | 17 | 14 | 48.1955
2036 | 10 | 17 | 15 | 49.548
2036 | 10 | 17 | 16 | 56.7074
2036 | 10 | 17 | 17 | 68.2429
2036 | 10 | 17 | 18 | 72.6803
2036 | 10 | 17 | 19 | 67.9364
2036 | 10 | 17 | 20 | 63.6494
2036 | 10 | 17 | 21 | 59.508
2036 | 10 | 17 | 22 | 56.1813
2036 | 10 | 17 | 23 | 53.6046
2036 | 10 | 18 | 0 | 52.9437
2036 | 10 | 18 | 1 | 52.9507
2036 | 10 | 18 | 2 | 52.547
2036 | 10 | 18 | 3 | 52.5464
2036 | 10 | 18 | 4 | 52.9751
2036 | 10 | 18 | 5 | 54.0983
2036 | 10 | 18 | 6 | 54.8405
2036 | 10 | 18 | 7 | 59.0334
2036 | 10 | 18 | 8 | 64.8374
2036 | 10 | 18 | 9 | 60.5518
2036 | 10 | 18 | 10 | 53.77
2036 | 10 | 18 | 11 | 48.0045
2036 | 10 | 18 | 12 | 47.0901
2036 | 10 | 18 | 13 | 46.7302
2036 | 10 | 18 | 14 | 46.1519
2036 | 10 | 18 | 15 | 47.9992
2036 | 10 | 18 | 16 | 55.2668
2036 | 10 | 18 | 17 | 67.9396
2036 | 10 | 18 | 18 | 70.275
2036 | 10 | 18 | 19 | 66.1298
2036 | 10 | 18 | 20 | 61.3196
2036 | 10 | 18 | 21 | 56.9637
2036 | 10 | 18 | 22 | 54.0735
2036 | 10 | 18 | 23 | 52.3305
2036 | 10 | 19 | 0 | 52.5529
2036 | 10 | 19 | 1 | 50.5202
2036 | 10 | 19 | 2 | 49.9086
2036 | 10 | 19 | 3 | 49.7398
2036 | 10 | 19 | 4 | 49.942
2036 | 10 | 19 | 5 | 50.7173
2036 | 10 | 19 | 6 | 51.1027
2036 | 10 | 19 | 7 | 53.9952
2036 | 10 | 19 | 8 | 58.394
2036 | 10 | 19 | 9 | 52.5471
2036 | 10 | 19 | 10 | 45.4565
2036 | 10 | 19 | 11 | 40.6631
2036 | 10 | 19 | 12 | 43.6782
2036 | 10 | 19 | 13 | 44.7225
2036 | 10 | 19 | 14 | 44.4314
2036 | 10 | 19 | 15 | 46.0333
2036 | 10 | 19 | 16 | 53.1492
2036 | 10 | 19 | 17 | 65.5703
2036 | 10 | 19 | 18 | 66.9233
2036 | 10 | 19 | 19 | 61.3116
2036 | 10 | 19 | 20 | 56.3616
2036 | 10 | 19 | 21 | 51.6335
2036 | 10 | 19 | 22 | 48.0484
2036 | 10 | 19 | 23 | 46.0444
2036 | 10 | 20 | 0 | 46.4831
2036 | 10 | 20 | 1 | 46.4742
2036 | 10 | 20 | 2 | 46.3317
2036 | 10 | 20 | 3 | 46.5702
2036 | 10 | 20 | 4 | 47.2472
2036 | 10 | 20 | 5 | 49.211
2036 | 10 | 20 | 6 | 52.0697
2036 | 10 | 20 | 7 | 57.0587
2036 | 10 | 20 | 8 | 58.8976
2036 | 10 | 20 | 9 | 50.8158
2036 | 10 | 20 | 10 | 46.916
2036 | 10 | 20 | 11 | 44.8622
2036 | 10 | 20 | 12 | 44.6612
2036 | 10 | 20 | 13 | 45.9696
2036 | 10 | 20 | 14 | 46.8899
2036 | 10 | 20 | 15 | 46.7704
2036 | 10 | 20 | 16 | 48.2229
2036 | 10 | 20 | 17 | 56.9566
2036 | 10 | 20 | 18 | 68.171
2036 | 10 | 20 | 19 | 64.4945
2036 | 10 | 20 | 20 | 60.341
2036 | 10 | 20 | 21 | 55.914
2036 | 10 | 20 | 22 | 52.2487
2036 | 10 | 20 | 23 | 49.7933
2036 | 10 | 21 | 0 | 49.2851
2036 | 10 | 21 | 1 | 48.8261
2036 | 10 | 21 | 2 | 48.5964
2036 | 10 | 21 | 3 | 48.8594
2036 | 10 | 21 | 4 | 49.5763
2036 | 10 | 21 | 5 | 51.4032
2036 | 10 | 21 | 6 | 54.1479
2036 | 10 | 21 | 7 | 59.7964
2036 | 10 | 21 | 8 | 62.9182
2036 | 10 | 21 | 9 | 55.1015
2036 | 10 | 21 | 10 | 47.4592
2036 | 10 | 21 | 11 | 42.425
2036 | 10 | 21 | 12 | 41.7986
2036 | 10 | 21 | 13 | 42.6938
2036 | 10 | 21 | 14 | 42.3701
2036 | 10 | 21 | 15 | 43.6973
2036 | 10 | 21 | 16 | 49.4753
2036 | 10 | 21 | 17 | 59.7897
2036 | 10 | 21 | 18 | 69.3506
2036 | 10 | 21 | 19 | 66.9561
2036 | 10 | 21 | 20 | 63.5335
2036 | 10 | 21 | 21 | 59.5926
2036 | 10 | 21 | 22 | 56.1877
2036 | 10 | 21 | 23 | 53.8485
2036 | 10 | 22 | 0 | 53.1422
2036 | 10 | 22 | 1 | 52.8434
2036 | 10 | 22 | 2 | 52.6753
2036 | 10 | 22 | 3 | 53.0725
2036 | 10 | 22 | 4 | 53.9062
2036 | 10 | 22 | 5 | 55.9462
2036 | 10 | 22 | 6 | 59.0743
2036 | 10 | 22 | 7 | 63.6856
2036 | 10 | 22 | 8 | 64.5077
2036 | 10 | 22 | 9 | 55.1244
2036 | 10 | 22 | 10 | 48.1516
2036 | 10 | 22 | 11 | 43.9674
2036 | 10 | 22 | 12 | 44.8794
2036 | 10 | 22 | 13 | 46.8589
2036 | 10 | 22 | 14 | 45.977
2036 | 10 | 22 | 15 | 46.4259
2036 | 10 | 22 | 16 | 50.1122
2036 | 10 | 22 | 17 | 60.5319
2036 | 10 | 22 | 18 | 71.756
2036 | 10 | 22 | 19 | 67.5592
2036 | 10 | 22 | 20 | 63.7515
2036 | 10 | 22 | 21 | 59.4882
2036 | 10 | 22 | 22 | 55.7515
2036 | 10 | 22 | 23 | 52.8193
2036 | 10 | 23 | 0 | 53.4629
2036 | 10 | 23 | 1 | 50.4122
2036 | 10 | 23 | 2 | 50.0111
2036 | 10 | 23 | 3 | 50.0347
2036 | 10 | 23 | 4 | 50.4223
2036 | 10 | 23 | 5 | 52.1213
2036 | 10 | 23 | 6 | 55.5015
2036 | 10 | 23 | 7 | 60.8266
2036 | 10 | 23 | 8 | 65.9937
2036 | 10 | 23 | 9 | 60.3806
2036 | 10 | 23 | 10 | 53.7998
2036 | 10 | 23 | 11 | 48.3595
2036 | 10 | 23 | 12 | 50.6173
2036 | 10 | 23 | 13 | 50.9664
2036 | 10 | 23 | 14 | 49.7107
2036 | 10 | 23 | 15 | 49.9565
2036 | 10 | 23 | 16 | 56.0102
2036 | 10 | 23 | 17 | 66.6738
2036 | 10 | 23 | 18 | 68.5995
2036 | 10 | 23 | 19 | 64.04
2036 | 10 | 23 | 20 | 60.1361
2036 | 10 | 23 | 21 | 55.8595
2036 | 10 | 23 | 22 | 52.1514
2036 | 10 | 23 | 23 | 49.3642
2036 | 10 | 24 | 0 | 48.2004
2036 | 10 | 24 | 1 | 48.0247
2036 | 10 | 24 | 2 | 47.5864
2036 | 10 | 24 | 3 | 47.605
2036 | 10 | 24 | 4 | 48.0897
2036 | 10 | 24 | 5 | 49.8254
2036 | 10 | 24 | 6 | 53.4541
2036 | 10 | 24 | 7 | 59.5738
2036 | 10 | 24 | 8 | 65.3168
2036 | 10 | 24 | 9 | 58.7289
2036 | 10 | 24 | 10 | 49.7481
2036 | 10 | 24 | 11 | 43.8652
2036 | 10 | 24 | 12 | 44.0361
2036 | 10 | 24 | 13 | 45.1114
2036 | 10 | 24 | 14 | 44.5195
2036 | 10 | 24 | 15 | 45.1626
2036 | 10 | 24 | 16 | 52.1065
2036 | 10 | 24 | 17 | 64.3853
2036 | 10 | 24 | 18 | 64.9197
2036 | 10 | 24 | 19 | 61.828
2036 | 10 | 24 | 20 | 57.684
2036 | 10 | 24 | 21 | 54.158
2036 | 10 | 24 | 22 | 51.2884
2036 | 10 | 24 | 23 | 49.1166
2036 | 10 | 25 | 0 | 48.7381
2036 | 10 | 25 | 1 | 48.1528
2036 | 10 | 25 | 2 | 47.6284
2036 | 10 | 25 | 3 | 47.48
2036 | 10 | 25 | 4 | 47.6972
2036 | 10 | 25 | 5 | 48.4931
2036 | 10 | 25 | 6 | 48.9208
2036 | 10 | 25 | 7 | 53.1177
2036 | 10 | 25 | 8 | 58.7572
2036 | 10 | 25 | 9 | 51.2598
2036 | 10 | 25 | 10 | 42.6277
2036 | 10 | 25 | 11 | 37.0374
2036 | 10 | 25 | 12 | 39.5225
2036 | 10 | 25 | 13 | 40.2658
2036 | 10 | 25 | 14 | 38.9811
2036 | 10 | 25 | 15 | 40.7028
2036 | 10 | 25 | 16 | 48.4587
2036 | 10 | 25 | 17 | 62.0382
2036 | 10 | 25 | 18 | 67.4542
2036 | 10 | 25 | 19 | 61.2404
2036 | 10 | 25 | 20 | 56.238
2036 | 10 | 25 | 21 | 51.7014
2036 | 10 | 25 | 22 | 48.9168
2036 | 10 | 25 | 23 | 47.3189
2036 | 10 | 26 | 0 | 46.8619
2036 | 10 | 26 | 1 | 45.6158
2036 | 10 | 26 | 2 | 44.9826
2036 | 10 | 26 | 3 | 44.7199
2036 | 10 | 26 | 4 | 45.0376
2036 | 10 | 26 | 5 | 45.7889
2036 | 10 | 26 | 6 | 46.7566
2036 | 10 | 26 | 7 | 50.6463
2036 | 10 | 26 | 8 | 58.32
2036 | 10 | 26 | 9 | 53.7937
2036 | 10 | 26 | 10 | 46.5419
2036 | 10 | 26 | 11 | 40.6137
2036 | 10 | 26 | 12 | 41.223
2036 | 10 | 26 | 13 | 42.02
2036 | 10 | 26 | 14 | 42.137
2036 | 10 | 26 | 15 | 43.4596
2036 | 10 | 26 | 16 | 52.3483
2036 | 10 | 26 | 17 | 66.2113
2036 | 10 | 26 | 18 | 69.5469
2036 | 10 | 26 | 19 | 63.0151
2036 | 10 | 26 | 20 | 57.7282
2036 | 10 | 26 | 21 | 53.0296
2036 | 10 | 26 | 22 | 49.4717
2036 | 10 | 26 | 23 | 47.3964
2036 | 10 | 27 | 0 | 47.9093
2036 | 10 | 27 | 1 | 46.3742
2036 | 10 | 27 | 2 | 46.1998
2036 | 10 | 27 | 3 | 46.4121
2036 | 10 | 27 | 4 | 47.0078
2036 | 10 | 27 | 5 | 48.9097
2036 | 10 | 27 | 6 | 51.8109
2036 | 10 | 27 | 7 | 57.5858
2036 | 10 | 27 | 8 | 63.4598
2036 | 10 | 27 | 9 | 57.63
2036 | 10 | 27 | 10 | 50.8728
2036 | 10 | 27 | 11 | 46.1824
2036 | 10 | 27 | 12 | 46.3187
2036 | 10 | 27 | 13 | 47.1199
2036 | 10 | 27 | 14 | 46.6459
2036 | 10 | 27 | 15 | 47.9176
2036 | 10 | 27 | 16 | 54.8525
2036 | 10 | 27 | 17 | 66.7607
2036 | 10 | 27 | 18 | 70.0304
2036 | 10 | 27 | 19 | 64.1493
2036 | 10 | 27 | 20 | 59.4073
2036 | 10 | 27 | 21 | 54.8246
2036 | 10 | 27 | 22 | 50.9771
2036 | 10 | 27 | 23 | 48.4454
2036 | 10 | 28 | 0 | 49.2171
2036 | 10 | 28 | 1 | 47.7711
2036 | 10 | 28 | 2 | 47.3053
2036 | 10 | 28 | 3 | 47.4589
2036 | 10 | 28 | 4 | 48.0138
2036 | 10 | 28 | 5 | 49.8822
2036 | 10 | 28 | 6 | 53.1424
2036 | 10 | 28 | 7 | 59.3529
2036 | 10 | 28 | 8 | 65.6398
2036 | 10 | 28 | 9 | 59.8218
2036 | 10 | 28 | 10 | 51.5227
2036 | 10 | 28 | 11 | 45.822
2036 | 10 | 28 | 12 | 46.594
2036 | 10 | 28 | 13 | 47.3488
2036 | 10 | 28 | 14 | 47.359
2036 | 10 | 28 | 15 | 49.245
2036 | 10 | 28 | 16 | 56.775
2036 | 10 | 28 | 17 | 68.8495
2036 | 10 | 28 | 18 | 69.3406
2036 | 10 | 28 | 19 | 63.9492
2036 | 10 | 28 | 20 | 59.5167
2036 | 10 | 28 | 21 | 55.2141
2036 | 10 | 28 | 22 | 51.4714
2036 | 10 | 28 | 23 | 48.8949
2036 | 10 | 29 | 0 | 50.3788
2036 | 10 | 29 | 1 | 49.0326
2036 | 10 | 29 | 2 | 48.5791
2036 | 10 | 29 | 3 | 48.6619
2036 | 10 | 29 | 4 | 49.1954
2036 | 10 | 29 | 5 | 50.989
2036 | 10 | 29 | 6 | 54.4365
2036 | 10 | 29 | 7 | 60.0497
2036 | 10 | 29 | 8 | 64.813
2036 | 10 | 29 | 9 | 57.6871
2036 | 10 | 29 | 10 | 49.6483
2036 | 10 | 29 | 11 | 44.8656
2036 | 10 | 29 | 12 | 47.0158
2036 | 10 | 29 | 13 | 47.946
2036 | 10 | 29 | 14 | 47.6908
2036 | 10 | 29 | 15 | 48.4909
2036 | 10 | 29 | 16 | 54.828
2036 | 10 | 29 | 17 | 66.8862
2036 | 10 | 29 | 18 | 68.8512
2036 | 10 | 29 | 19 | 64.2945
2036 | 10 | 29 | 20 | 60.3631
2036 | 10 | 29 | 21 | 56.3241
2036 | 10 | 29 | 22 | 52.6723
2036 | 10 | 29 | 23 | 50.1123
2036 | 10 | 30 | 0 | 50.1232
2036 | 10 | 30 | 1 | 49.1938
2036 | 10 | 30 | 2 | 48.7161
2036 | 10 | 30 | 3 | 48.7969
2036 | 10 | 30 | 4 | 49.3097
2036 | 10 | 30 | 5 | 51.1856
2036 | 10 | 30 | 6 | 54.0539
2036 | 10 | 30 | 7 | 59.836
2036 | 10 | 30 | 8 | 65.301
2036 | 10 | 30 | 9 | 59.3454
2036 | 10 | 30 | 10 | 51.8807
2036 | 10 | 30 | 11 | 46.6029
2036 | 10 | 30 | 12 | 47.7147
2036 | 10 | 30 | 13 | 48.65
2036 | 10 | 30 | 14 | 48.6856
2036 | 10 | 30 | 15 | 50.2029
2036 | 10 | 30 | 16 | 57.2669
2036 | 10 | 30 | 17 | 69.8342
2036 | 10 | 30 | 18 | 69.9439
2036 | 10 | 30 | 19 | 64.6557
2036 | 10 | 30 | 20 | 60.3976
2036 | 10 | 30 | 21 | 56.3403
2036 | 10 | 30 | 22 | 52.8286
2036 | 10 | 30 | 23 | 50.2197
2036 | 10 | 31 | 0 | 50.337
2036 | 10 | 31 | 1 | 50.0643
2036 | 10 | 31 | 2 | 49.6169
2036 | 10 | 31 | 3 | 49.7162
2036 | 10 | 31 | 4 | 50.2834
2036 | 10 | 31 | 5 | 52.1521
2036 | 10 | 31 | 6 | 53.6871
2036 | 10 | 31 | 7 | 59.8166
2036 | 10 | 31 | 8 | 66.135
2036 | 10 | 31 | 9 | 60.6908
2036 | 10 | 31 | 10 | 52.3471
2036 | 10 | 31 | 11 | 46.5836
2036 | 10 | 31 | 12 | 47.9085
2036 | 10 | 31 | 13 | 48.4845
2036 | 10 | 31 | 14 | 47.8189
2036 | 10 | 31 | 15 | 49.2025
2036 | 10 | 31 | 16 | 57.4028
2036 | 10 | 31 | 17 | 69.9752
2036 | 10 | 31 | 18 | 69.8783
2036 | 10 | 31 | 19 | 64.6441
2036 | 10 | 31 | 20 | 60.3127
2036 | 10 | 31 | 21 | 56.4348
2036 | 10 | 31 | 22 | 53.3161
2036 | 10 | 31 | 23 | 50.842
2036 | 11 | 1 | 0 | 50.5614
2036 | 11 | 1 | 1 | 48.2206
2036 | 11 | 1 | 2 | 47.8474
2036 | 11 | 1 | 3 | 47.709
2036 | 11 | 1 | 4 | 48.0219
2036 | 11 | 1 | 5 | 49.0176
2036 | 11 | 1 | 6 | 50.4093
2036 | 11 | 1 | 7 | 53.5605
2036 | 11 | 1 | 8 | 57.7821
2036 | 11 | 1 | 9 | 51.4394
2036 | 11 | 1 | 10 | 45.0137
2036 | 11 | 1 | 11 | 40.7896
2036 | 11 | 1 | 12 | 38.4947
2036 | 11 | 1 | 13 | 39.5541
2036 | 11 | 1 | 14 | 38.1863
2036 | 11 | 1 | 15 | 38.4671
2036 | 11 | 1 | 16 | 44.3574
2036 | 11 | 1 | 17 | 54.0966
2036 | 11 | 1 | 18 | 63.0867
2036 | 11 | 1 | 19 | 58.6049
2036 | 11 | 1 | 20 | 54.0047
2036 | 11 | 1 | 21 | 49.7204
2036 | 11 | 1 | 22 | 47.0057
2036 | 11 | 1 | 23 | 45.269
2036 | 11 | 2 | 0 | 45.9594
2036 | 11 | 2 | 1 | 47.4945
2036 | 11 | 2 | 2 | 46.4103
2036 | 11 | 2 | 3 | 46.0097
2036 | 11 | 2 | 4 | 46.072
2036 | 11 | 2 | 5 | 45.6837
2036 | 11 | 2 | 6 | 44.7814
2036 | 11 | 2 | 7 | 46.0431
2036 | 11 | 2 | 8 | 50.9605
2036 | 11 | 2 | 9 | 44.7681
2036 | 11 | 2 | 10 | 37.4649
2036 | 11 | 2 | 11 | 34.1807
2036 | 11 | 2 | 12 | 36.2391
2036 | 11 | 2 | 13 | 38.8913
2036 | 11 | 2 | 14 | 39.1712
2036 | 11 | 2 | 15 | 38.4427
2036 | 11 | 2 | 16 | 42.4317
2036 | 11 | 2 | 17 | 53.0328
2036 | 11 | 2 | 18 | 62.6789
2036 | 11 | 2 | 19 | 57.4316
2036 | 11 | 2 | 20 | 53.8105
2036 | 11 | 2 | 21 | 50.1119
2036 | 11 | 2 | 22 | 47.7507
2036 | 11 | 2 | 23 | 46.0011
2036 | 11 | 3 | 0 | 46.3933
2036 | 11 | 3 | 1 | 45.5139
2036 | 11 | 3 | 2 | 44.7515
2036 | 11 | 3 | 3 | 44.6446
2036 | 11 | 3 | 4 | 45.0059
2036 | 11 | 3 | 5 | 45.7426
2036 | 11 | 3 | 6 | 47.5385
2036 | 11 | 3 | 7 | 52.4433
2036 | 11 | 3 | 8 | 61.0658
2036 | 11 | 3 | 9 | 56.7555
2036 | 11 | 3 | 10 | 49.3701
2036 | 11 | 3 | 11 | 45.2193
2036 | 11 | 3 | 12 | 46.3127
2036 | 11 | 3 | 13 | 48.5638
2036 | 11 | 3 | 14 | 48.5635
2036 | 11 | 3 | 15 | 48.2364
2036 | 11 | 3 | 16 | 52.1005
2036 | 11 | 3 | 17 | 62.2835
2036 | 11 | 3 | 18 | 67.0831
2036 | 11 | 3 | 19 | 62.2068
2036 | 11 | 3 | 20 | 58.7992
2036 | 11 | 3 | 21 | 55.0508
2036 | 11 | 3 | 22 | 52.4643
2036 | 11 | 3 | 23 | 50.2564
2036 | 11 | 4 | 0 | 48.8011
2036 | 11 | 4 | 1 | 46.7981
2036 | 11 | 4 | 2 | 45.7755
2036 | 11 | 4 | 3 | 45.6062
2036 | 11 | 4 | 4 | 45.9606
2036 | 11 | 4 | 5 | 46.5976
2036 | 11 | 4 | 6 | 48.3855
2036 | 11 | 4 | 7 | 53.5737
2036 | 11 | 4 | 8 | 62.2975
2036 | 11 | 4 | 9 | 58.4815
2036 | 11 | 4 | 10 | 49.9583
2036 | 11 | 4 | 11 | 44.7342
2036 | 11 | 4 | 12 | 45.1201
2036 | 11 | 4 | 13 | 47.2775
2036 | 11 | 4 | 14 | 47.8453
2036 | 11 | 4 | 15 | 48.7383
2036 | 11 | 4 | 16 | 54.2646
2036 | 11 | 4 | 17 | 65.0901
2036 | 11 | 4 | 18 | 69.1424
2036 | 11 | 4 | 19 | 64.6603
2036 | 11 | 4 | 20 | 61.6775
2036 | 11 | 4 | 21 | 58.2489
2036 | 11 | 4 | 22 | 55.7487
2036 | 11 | 4 | 23 | 53.5033
2036 | 11 | 5 | 0 | 52.1205
2036 | 11 | 5 | 1 | 51.4242
2036 | 11 | 5 | 2 | 50.4989
2036 | 11 | 5 | 3 | 50.3924
2036 | 11 | 5 | 4 | 50.7919
2036 | 11 | 5 | 5 | 51.4774
2036 | 11 | 5 | 6 | 52.8802
2036 | 11 | 5 | 7 | 56.4664
2036 | 11 | 5 | 8 | 60.4896
2036 | 11 | 5 | 9 | 53.0456
2036 | 11 | 5 | 10 | 45.3988
2036 | 11 | 5 | 11 | 41.9374
2036 | 11 | 5 | 12 | 44.475
2036 | 11 | 5 | 13 | 47.2632
2036 | 11 | 5 | 14 | 47.1916
2036 | 11 | 5 | 15 | 46.4662
2036 | 11 | 5 | 16 | 49.0371
2036 | 11 | 5 | 17 | 58.616
2036 | 11 | 5 | 18 | 72.1779
2036 | 11 | 5 | 19 | 65.9382
2036 | 11 | 5 | 20 | 62.4671
2036 | 11 | 5 | 21 | 58.7115
2036 | 11 | 5 | 22 | 55.9772
2036 | 11 | 5 | 23 | 53.4356
2036 | 11 | 6 | 0 | 52.2172
2036 | 11 | 6 | 1 | 50.1582
2036 | 11 | 6 | 2 | 48.8999
2036 | 11 | 6 | 3 | 48.466
2036 | 11 | 6 | 4 | 48.5213
2036 | 11 | 6 | 5 | 49.0435
2036 | 11 | 6 | 6 | 50.0358
2036 | 11 | 6 | 7 | 54.4742
2036 | 11 | 6 | 8 | 62.6511
2036 | 11 | 6 | 9 | 58.9763
2036 | 11 | 6 | 10 | 51.1348
2036 | 11 | 6 | 11 | 46.0355
2036 | 11 | 6 | 12 | 49.2124
2036 | 11 | 6 | 13 | 51.1159
2036 | 11 | 6 | 14 | 51.4301
2036 | 11 | 6 | 15 | 51.8813
2036 | 11 | 6 | 16 | 57.623
2036 | 11 | 6 | 17 | 68.8619
2036 | 11 | 6 | 18 | 72.9878
2036 | 11 | 6 | 19 | 65.8558
2036 | 11 | 6 | 20 | 62.007
2036 | 11 | 6 | 21 | 58.3207
2036 | 11 | 6 | 22 | 55.7186
2036 | 11 | 6 | 23 | 53.3322
2036 | 11 | 7 | 0 | 51.6828
2036 | 11 | 7 | 1 | 51.3252
2036 | 11 | 7 | 2 | 50.2604
2036 | 11 | 7 | 3 | 50.1185
2036 | 11 | 7 | 4 | 50.5963
2036 | 11 | 7 | 5 | 51.4579
2036 | 11 | 7 | 6 | 52.3383
2036 | 11 | 7 | 7 | 57.5361
2036 | 11 | 7 | 8 | 66.73
2036 | 11 | 7 | 9 | 63.5978
2036 | 11 | 7 | 10 | 54.7562
2036 | 11 | 7 | 11 | 48.3523
2036 | 11 | 7 | 12 | 48.7009
2036 | 11 | 7 | 13 | 50.4628
2036 | 11 | 7 | 14 | 50.713
2036 | 11 | 7 | 15 | 51.551
2036 | 11 | 7 | 16 | 57.895
2036 | 11 | 7 | 17 | 69.408
2036 | 11 | 7 | 18 | 74.5295
2036 | 11 | 7 | 19 | 69.5084
2036 | 11 | 7 | 20 | 66.4208
2036 | 11 | 7 | 21 | 63.3905
2036 | 11 | 7 | 22 | 61.3275
2036 | 11 | 7 | 23 | 58.9888
2036 | 11 | 8 | 0 | 57.403
2036 | 11 | 8 | 1 | 56.7249
2036 | 11 | 8 | 2 | 55.6686
2036 | 11 | 8 | 3 | 55.3395
2036 | 11 | 8 | 4 | 55.4522
2036 | 11 | 8 | 5 | 55.3714
2036 | 11 | 8 | 6 | 54.7549
2036 | 11 | 8 | 7 | 57.4119
2036 | 11 | 8 | 8 | 64.8554
2036 | 11 | 8 | 9 | 61.5284
2036 | 11 | 8 | 10 | 55.3121
2036 | 11 | 8 | 11 | 49.7853
2036 | 11 | 8 | 12 | 51.5184
2036 | 11 | 8 | 13 | 51.8182
2036 | 11 | 8 | 14 | 51.8171
2036 | 11 | 8 | 15 | 52.8064
2036 | 11 | 8 | 16 | 59.6513
2036 | 11 | 8 | 17 | 70.9322
2036 | 11 | 8 | 18 | 76.345
2036 | 11 | 8 | 19 | 68.9556
2036 | 11 | 8 | 20 | 64.0182
2036 | 11 | 8 | 21 | 59.9458
2036 | 11 | 8 | 22 | 57.7423
2036 | 11 | 8 | 23 | 56.1153
2036 | 11 | 9 | 0 | 56.197
2036 | 11 | 9 | 1 | 53.854
2036 | 11 | 9 | 2 | 52.7474
2036 | 11 | 9 | 3 | 52.3571
2036 | 11 | 9 | 4 | 52.4852
2036 | 11 | 9 | 5 | 52.4031
2036 | 11 | 9 | 6 | 51.7167
2036 | 11 | 9 | 7 | 53.4046
2036 | 11 | 9 | 8 | 60.5854
2036 | 11 | 9 | 9 | 58.6264
2036 | 11 | 9 | 10 | 52.9315
2036 | 11 | 9 | 11 | 48.2853
2036 | 11 | 9 | 12 | 46.7855
2036 | 11 | 9 | 13 | 47.0586
2036 | 11 | 9 | 14 | 47.0155
2036 | 11 | 9 | 15 | 47.9921
2036 | 11 | 9 | 16 | 54.9964
2036 | 11 | 9 | 17 | 66.8651
2036 | 11 | 9 | 18 | 75.5892
2036 | 11 | 9 | 19 | 69.2717
2036 | 11 | 9 | 20 | 65.1638
2036 | 11 | 9 | 21 | 61.4131
2036 | 11 | 9 | 22 | 58.9615
2036 | 11 | 9 | 23 | 57.1305
2036 | 11 | 10 | 0 | 55.4302
2036 | 11 | 10 | 1 | 54.6908
2036 | 11 | 10 | 2 | 53.9491
2036 | 11 | 10 | 3 | 53.855
2036 | 11 | 10 | 4 | 54.2675
2036 | 11 | 10 | 5 | 54.8888
2036 | 11 | 10 | 6 | 56.6291
2036 | 11 | 10 | 7 | 61.0104
2036 | 11 | 10 | 8 | 68.5048
2036 | 11 | 10 | 9 | 63.8729
2036 | 11 | 10 | 10 | 56.6612
2036 | 11 | 10 | 11 | 52.1364
2036 | 11 | 10 | 12 | 52.1187
2036 | 11 | 10 | 13 | 53.5275
2036 | 11 | 10 | 14 | 53.0954
2036 | 11 | 10 | 15 | 53.5911
2036 | 11 | 10 | 16 | 57.9766
2036 | 11 | 10 | 17 | 67.8708
2036 | 11 | 10 | 18 | 76.7629
2036 | 11 | 10 | 19 | 70.6571
2036 | 11 | 10 | 20 | 67.2704
2036 | 11 | 10 | 21 | 63.5259
2036 | 11 | 10 | 22 | 60.7679
2036 | 11 | 10 | 23 | 58.3244
2036 | 11 | 11 | 0 | 57.2808
2036 | 11 | 11 | 1 | 54.4167
2036 | 11 | 11 | 2 | 53.2333
2036 | 11 | 11 | 3 | 52.9204
2036 | 11 | 11 | 4 | 53.1125
2036 | 11 | 11 | 5 | 53.5597
2036 | 11 | 11 | 6 | 56.3299
2036 | 11 | 11 | 7 | 60.6047
2036 | 11 | 11 | 8 | 67.0716
2036 | 11 | 11 | 9 | 61.4428
2036 | 11 | 11 | 10 | 53.0953
2036 | 11 | 11 | 11 | 48.4096
2036 | 11 | 11 | 12 | 49.8947
2036 | 11 | 11 | 13 | 51.0611
2036 | 11 | 11 | 14 | 50.8713
2036 | 11 | 11 | 15 | 51.4035
2036 | 11 | 11 | 16 | 55.9793
2036 | 11 | 11 | 17 | 64.9091
2036 | 11 | 11 | 18 | 74.5305
2036 | 11 | 11 | 19 | 68.1797
2036 | 11 | 11 | 20 | 64.8258
2036 | 11 | 11 | 21 | 61.2158
2036 | 11 | 11 | 22 | 58.5782
2036 | 11 | 11 | 23 | 56.1547
2036 | 11 | 12 | 0 | 55.4059
2036 | 11 | 12 | 1 | 52.1232
2036 | 11 | 12 | 2 | 50.8894
2036 | 11 | 12 | 3 | 50.5061
2036 | 11 | 12 | 4 | 50.6759
2036 | 11 | 12 | 5 | 51.1171
2036 | 11 | 12 | 6 | 52.696
2036 | 11 | 12 | 7 | 57.1888
2036 | 11 | 12 | 8 | 65.8166
2036 | 11 | 12 | 9 | 63.142
2036 | 11 | 12 | 10 | 55.5515
2036 | 11 | 12 | 11 | 50.5669
2036 | 11 | 12 | 12 | 50.573
2036 | 11 | 12 | 13 | 51.6353
2036 | 11 | 12 | 14 | 51.8671
2036 | 11 | 12 | 15 | 51.9314
2036 | 11 | 12 | 16 | 56.6246
2036 | 11 | 12 | 17 | 66.7292
2036 | 11 | 12 | 18 | 72.9068
2036 | 11 | 12 | 19 | 66.63
2036 | 11 | 12 | 20 | 63.4259
2036 | 11 | 12 | 21 | 59.9726
2036 | 11 | 12 | 22 | 57.29
2036 | 11 | 12 | 23 | 54.8518
2036 | 11 | 13 | 0 | 53.7975
2036 | 11 | 13 | 1 | 51.1182
2036 | 11 | 13 | 2 | 49.8632
2036 | 11 | 13 | 3 | 49.5031
2036 | 11 | 13 | 4 | 49.7068
2036 | 11 | 13 | 5 | 50.2842
2036 | 11 | 13 | 6 | 51.7961
2036 | 11 | 13 | 7 | 56.4681
2036 | 11 | 13 | 8 | 65.4948
2036 | 11 | 13 | 9 | 63.4264
2036 | 11 | 13 | 10 | 56.0781
2036 | 11 | 13 | 11 | 50.7662
2036 | 11 | 13 | 12 | 49.5746
2036 | 11 | 13 | 13 | 50.4754
2036 | 11 | 13 | 14 | 50.8383
2036 | 11 | 13 | 15 | 51.4925
2036 | 11 | 13 | 16 | 56.5664
2036 | 11 | 13 | 17 | 67.0274
2036 | 11 | 13 | 18 | 70.6905
2036 | 11 | 13 | 19 | 65.0529
2036 | 11 | 13 | 20 | 62.0694
2036 | 11 | 13 | 21 | 58.8226
2036 | 11 | 13 | 22 | 56.3772
2036 | 11 | 13 | 23 | 53.8615
2036 | 11 | 14 | 0 | 54.1918
2036 | 11 | 14 | 1 | 50.9204
2036 | 11 | 14 | 2 | 49.482
2036 | 11 | 14 | 3 | 48.8516
2036 | 11 | 14 | 4 | 48.8028
2036 | 11 | 14 | 5 | 49.1542
2036 | 11 | 14 | 6 | 50.2396
2036 | 11 | 14 | 7 | 55.0938
2036 | 11 | 14 | 8 | 64.086
2036 | 11 | 14 | 9 | 60.4115
2036 | 11 | 14 | 10 | 52.6607
2036 | 11 | 14 | 11 | 47.474
2036 | 11 | 14 | 12 | 48.6109
2036 | 11 | 14 | 13 | 49.3311
2036 | 11 | 14 | 14 | 48.7841
2036 | 11 | 14 | 15 | 48.0316
2036 | 11 | 14 | 16 | 52.3149
2036 | 11 | 14 | 17 | 61.1431
2036 | 11 | 14 | 18 | 67.7731
2036 | 11 | 14 | 19 | 62.1001
2036 | 11 | 14 | 20 | 58.8611
2036 | 11 | 14 | 21 | 55.6044
2036 | 11 | 14 | 22 | 53.7966
2036 | 11 | 14 | 23 | 51.5994
2036 | 11 | 15 | 0 | 48.9993
2036 | 11 | 15 | 1 | 45.987
2036 | 11 | 15 | 2 | 44.7694
2036 | 11 | 15 | 3 | 44.3143
2036 | 11 | 15 | 4 | 44.3968
2036 | 11 | 15 | 5 | 44.1087
2036 | 11 | 15 | 6 | 43.4559
2036 | 11 | 15 | 7 | 46.8314
2036 | 11 | 15 | 8 | 57.9269
2036 | 11 | 15 | 9 | 58.3852
2036 | 11 | 15 | 10 | 51.053
2036 | 11 | 15 | 11 | 44.8006
2036 | 11 | 15 | 12 | 43.0657
2036 | 11 | 15 | 13 | 43.2331
2036 | 11 | 15 | 14 | 44.9964
2036 | 11 | 15 | 15 | 46.8063
2036 | 11 | 15 | 16 | 52.6813
2036 | 11 | 15 | 17 | 63.7478
2036 | 11 | 15 | 18 | 69.8056
2036 | 11 | 15 | 19 | 62.4691
2036 | 11 | 15 | 20 | 58.0591
2036 | 11 | 15 | 21 | 54.2997
2036 | 11 | 15 | 22 | 52.4546
2036 | 11 | 15 | 23 | 50.8898
2036 | 11 | 16 | 0 | 51.1347
2036 | 11 | 16 | 1 | 48.9835
2036 | 11 | 16 | 2 | 47.6692
2036 | 11 | 16 | 3 | 47.1648
2036 | 11 | 16 | 4 | 47.1692
2036 | 11 | 16 | 5 | 46.7598
2036 | 11 | 16 | 6 | 46.3595
2036 | 11 | 16 | 7 | 48.579
2036 | 11 | 16 | 8 | 57.9867
2036 | 11 | 16 | 9 | 56.3933
2036 | 11 | 16 | 10 | 49.3867
2036 | 11 | 16 | 11 | 43.8549
2036 | 11 | 16 | 12 | 43.7848
2036 | 11 | 16 | 13 | 44.1352
2036 | 11 | 16 | 14 | 43.652
2036 | 11 | 16 | 15 | 45.3602
2036 | 11 | 16 | 16 | 52.8731
2036 | 11 | 16 | 17 | 65.7167
2036 | 11 | 16 | 18 | 70.7213
2036 | 11 | 16 | 19 | 63.9995
2036 | 11 | 16 | 20 | 60.3691
2036 | 11 | 16 | 21 | 56.5427
2036 | 11 | 16 | 22 | 54.041
2036 | 11 | 16 | 23 | 52.1172
2036 | 11 | 17 | 0 | 52.0953
2036 | 11 | 17 | 1 | 49.3361
2036 | 11 | 17 | 2 | 48.5533
2036 | 11 | 17 | 3 | 48.4862
2036 | 11 | 17 | 4 | 48.8959
2036 | 11 | 17 | 5 | 49.5486
2036 | 11 | 17 | 6 | 51.26
2036 | 11 | 17 | 7 | 55.8181
2036 | 11 | 17 | 8 | 65.6029
2036 | 11 | 17 | 9 | 63.5992
2036 | 11 | 17 | 10 | 56.2458
2036 | 11 | 17 | 11 | 50.5651
2036 | 11 | 17 | 12 | 49.7423
2036 | 11 | 17 | 13 | 50.0694
2036 | 11 | 17 | 14 | 49.5094
2036 | 11 | 17 | 15 | 50.4601
2036 | 11 | 17 | 16 | 56.329
2036 | 11 | 17 | 17 | 67.1162
2036 | 11 | 17 | 18 | 73.0421
2036 | 11 | 17 | 19 | 67.688
2036 | 11 | 17 | 20 | 64.7232
2036 | 11 | 17 | 21 | 61.2669
2036 | 11 | 17 | 22 | 58.54
2036 | 11 | 17 | 23 | 55.996
2036 | 11 | 18 | 0 | 54.8944
2036 | 11 | 18 | 1 | 55.7856
2036 | 11 | 18 | 2 | 54.7475
2036 | 11 | 18 | 3 | 54.621
2036 | 11 | 18 | 4 | 55.0161
2036 | 11 | 18 | 5 | 55.5793
2036 | 11 | 18 | 6 | 57.5026
2036 | 11 | 18 | 7 | 62.0781
2036 | 11 | 18 | 8 | 69.8434
2036 | 11 | 18 | 9 | 65.1875
2036 | 11 | 18 | 10 | 56.4766
2036 | 11 | 18 | 11 | 50.7734
2036 | 11 | 18 | 12 | 53.4684
2036 | 11 | 18 | 13 | 53.7163
2036 | 11 | 18 | 14 | 53.6499
2036 | 11 | 18 | 15 | 55.4537
2036 | 11 | 18 | 16 | 61.7636
2036 | 11 | 18 | 17 | 72.1943
2036 | 11 | 18 | 18 | 77.928
2036 | 11 | 18 | 19 | 71.8103
2036 | 11 | 18 | 20 | 68.7316
2036 | 11 | 18 | 21 | 65.3003
2036 | 11 | 18 | 22 | 62.7901
2036 | 11 | 18 | 23 | 60.2671
2036 | 11 | 19 | 0 | 58.1931
2036 | 11 | 19 | 1 | 58.0958
2036 | 11 | 19 | 2 | 57.0998
2036 | 11 | 19 | 3 | 56.9629
2036 | 11 | 19 | 4 | 57.3929
2036 | 11 | 19 | 5 | 57.9392
2036 | 11 | 19 | 6 | 59.0236
2036 | 11 | 19 | 7 | 63.3323
2036 | 11 | 19 | 8 | 71.3218
2036 | 11 | 19 | 9 | 67.6439
2036 | 11 | 19 | 10 | 59.5625
2036 | 11 | 19 | 11 | 53.6792
2036 | 11 | 19 | 12 | 54.2457
2036 | 11 | 19 | 13 | 54.5732
2036 | 11 | 19 | 14 | 54.4377
2036 | 11 | 19 | 15 | 55.277
2036 | 11 | 19 | 16 | 60.4595
2036 | 11 | 19 | 17 | 70.9718
2036 | 11 | 19 | 18 | 78.9792
2036 | 11 | 19 | 19 | 72.7282
2036 | 11 | 19 | 20 | 69.7572
2036 | 11 | 19 | 21 | 66.4161
2036 | 11 | 19 | 22 | 63.7074
2036 | 11 | 19 | 23 | 61.0364
2036 | 11 | 20 | 0 | 60.2752
2036 | 11 | 20 | 1 | 59.8121
2036 | 11 | 20 | 2 | 58.7409
2036 | 11 | 20 | 3 | 58.5423
2036 | 11 | 20 | 4 | 58.9204
2036 | 11 | 20 | 5 | 59.4811
2036 | 11 | 20 | 6 | 60.9562
2036 | 11 | 20 | 7 | 65.1513
2036 | 11 | 20 | 8 | 72.6672
2036 | 11 | 20 | 9 | 68.918
2036 | 11 | 20 | 10 | 61.0749
2036 | 11 | 20 | 11 | 55.1747
2036 | 11 | 20 | 12 | 55.233
2036 | 11 | 20 | 13 | 55.2359
2036 | 11 | 20 | 14 | 55.2382
2036 | 11 | 20 | 15 | 56.3322
2036 | 11 | 20 | 16 | 61.3625
2036 | 11 | 20 | 17 | 71.5373
2036 | 11 | 20 | 18 | 79.7364
2036 | 11 | 20 | 19 | 73.9143
2036 | 11 | 20 | 20 | 71.1507
2036 | 11 | 20 | 21 | 68.0176
2036 | 11 | 20 | 22 | 65.5758
2036 | 11 | 20 | 23 | 62.8556
2036 | 11 | 21 | 0 | 61.9618
2036 | 11 | 21 | 1 | 61.2722
2036 | 11 | 21 | 2 | 60.2674
2036 | 11 | 21 | 3 | 60.0816
2036 | 11 | 21 | 4 | 60.4685
2036 | 11 | 21 | 5 | 60.9479
2036 | 11 | 21 | 6 | 61.6135
2036 | 11 | 21 | 7 | 65.9639
2036 | 11 | 21 | 8 | 73.6229
2036 | 11 | 21 | 9 | 69.3638
2036 | 11 | 21 | 10 | 60.3443
2036 | 11 | 21 | 11 | 54.3058
2036 | 11 | 21 | 12 | 55.8419
2036 | 11 | 21 | 13 | 55.7174
2036 | 11 | 21 | 14 | 54.8433
2036 | 11 | 21 | 15 | 55.6357
2036 | 11 | 21 | 16 | 61.4966
2036 | 11 | 21 | 17 | 71.6306
2036 | 11 | 21 | 18 | 77.7174
2036 | 11 | 21 | 19 | 73.2581
2036 | 11 | 21 | 20 | 70.9214
2036 | 11 | 21 | 21 | 68.224
2036 | 11 | 21 | 22 | 66.325
2036 | 11 | 21 | 23 | 63.776
2036 | 11 | 22 | 0 | 60.8634
2036 | 11 | 22 | 1 | 60.233
2036 | 11 | 22 | 2 | 59.2712
2036 | 11 | 22 | 3 | 58.9153
2036 | 11 | 22 | 4 | 59.0772
2036 | 11 | 22 | 5 | 59.1443
2036 | 11 | 22 | 6 | 58.6362
2036 | 11 | 22 | 7 | 60.7463
2036 | 11 | 22 | 8 | 66.8502
2036 | 11 | 22 | 9 | 64.2868
2036 | 11 | 22 | 10 | 58.3349
2036 | 11 | 22 | 11 | 53.4826
2036 | 11 | 22 | 12 | 54.8092
2036 | 11 | 22 | 13 | 54.0507
2036 | 11 | 22 | 14 | 52.9306
2036 | 11 | 22 | 15 | 54.2624
2036 | 11 | 22 | 16 | 60.6267
2036 | 11 | 22 | 17 | 70.5528
2036 | 11 | 22 | 18 | 79.2095
2036 | 11 | 22 | 19 | 73.1441
2036 | 11 | 22 | 20 | 68.691
2036 | 11 | 22 | 21 | 65.0884
2036 | 11 | 22 | 22 | 63.0623
2036 | 11 | 22 | 23 | 61.3088
2036 | 11 | 23 | 0 | 59.6363
2036 | 11 | 23 | 1 | 57.497
2036 | 11 | 23 | 2 | 56.305
2036 | 11 | 23 | 3 | 55.7915
2036 | 11 | 23 | 4 | 55.7493
2036 | 11 | 23 | 5 | 55.4572
2036 | 11 | 23 | 6 | 54.2028
2036 | 11 | 23 | 7 | 55.2705
2036 | 11 | 23 | 8 | 60.9382
2036 | 11 | 23 | 9 | 58.0178
2036 | 11 | 23 | 10 | 52.1287
2036 | 11 | 23 | 11 | 47.7857
2036 | 11 | 23 | 12 | 49.2757
2036 | 11 | 23 | 13 | 49.8779
2036 | 11 | 23 | 14 | 48.8679
2036 | 11 | 23 | 15 | 49.6794
2036 | 11 | 23 | 16 | 54.9749
2036 | 11 | 23 | 17 | 64.3374
2036 | 11 | 23 | 18 | 72.6996
2036 | 11 | 23 | 19 | 67.3369
2036 | 11 | 23 | 20 | 63.6557
2036 | 11 | 23 | 21 | 60.1045
2036 | 11 | 23 | 22 | 57.6016
2036 | 11 | 23 | 23 | 55.58
2036 | 11 | 24 | 0 | 54.4419
2036 | 11 | 24 | 1 | 53.8942
2036 | 11 | 24 | 2 | 53.0395
2036 | 11 | 24 | 3 | 52.9165
2036 | 11 | 24 | 4 | 53.2581
2036 | 11 | 24 | 5 | 53.7433
2036 | 11 | 24 | 6 | 54.6735
2036 | 11 | 24 | 7 | 58.389
2036 | 11 | 24 | 8 | 64.7545
2036 | 11 | 24 | 9 | 60.3024
2036 | 11 | 24 | 10 | 53.542
2036 | 11 | 24 | 11 | 49.74
2036 | 11 | 24 | 12 | 52.1109
2036 | 11 | 24 | 13 | 51.8563
2036 | 11 | 24 | 14 | 51.5899
2036 | 11 | 24 | 15 | 52.4896
2036 | 11 | 24 | 16 | 57.6262
2036 | 11 | 24 | 17 | 67.2137
2036 | 11 | 24 | 18 | 75.462
2036 | 11 | 24 | 19 | 68.7888
2036 | 11 | 24 | 20 | 65.5287
2036 | 11 | 24 | 21 | 62.0337
2036 | 11 | 24 | 22 | 59.3516
2036 | 11 | 24 | 23 | 56.822
2036 | 11 | 25 | 0 | 56.49
2036 | 11 | 25 | 1 | 53.7487
2036 | 11 | 25 | 2 | 52.4347
2036 | 11 | 25 | 3 | 52.0865
2036 | 11 | 25 | 4 | 52.2735
2036 | 11 | 25 | 5 | 52.6365
2036 | 11 | 25 | 6 | 54.9161
2036 | 11 | 25 | 7 | 59.3468
2036 | 11 | 25 | 8 | 67.4371
2036 | 11 | 25 | 9 | 64.022
2036 | 11 | 25 | 10 | 55.9049
2036 | 11 | 25 | 11 | 50.9228
2036 | 11 | 25 | 12 | 52.7063
2036 | 11 | 25 | 13 | 51.8711
2036 | 11 | 25 | 14 | 51.3545
2036 | 11 | 25 | 15 | 52.8132
2036 | 11 | 25 | 16 | 59.1473
2036 | 11 | 25 | 17 | 68.8215
2036 | 11 | 25 | 18 | 74.7882
2036 | 11 | 25 | 19 | 68.1159
2036 | 11 | 25 | 20 | 65.0433
2036 | 11 | 25 | 21 | 61.6715
2036 | 11 | 25 | 22 | 59.1969
2036 | 11 | 25 | 23 | 56.7114
2036 | 11 | 26 | 0 | 56.4237
2036 | 11 | 26 | 1 | 53.6694
2036 | 11 | 26 | 2 | 52.4066
2036 | 11 | 26 | 3 | 52.0776
2036 | 11 | 26 | 4 | 52.3337
2036 | 11 | 26 | 5 | 52.7502
2036 | 11 | 26 | 6 | 54.2603
2036 | 11 | 26 | 7 | 58.8302
2036 | 11 | 26 | 8 | 68.5287
2036 | 11 | 26 | 9 | 67.0242
2036 | 11 | 26 | 10 | 59.3466
2036 | 11 | 26 | 11 | 53.5548
2036 | 11 | 26 | 12 | 54.189
2036 | 11 | 26 | 13 | 53.7803
2036 | 11 | 26 | 14 | 53.3653
2036 | 11 | 26 | 15 | 54.7444
2036 | 11 | 26 | 16 | 61.3634
2036 | 11 | 26 | 17 | 72.5969
2036 | 11 | 26 | 18 | 76.665
2036 | 11 | 26 | 19 | 69.8939
2036 | 11 | 26 | 20 | 66.8313
2036 | 11 | 26 | 21 | 63.5337
2036 | 11 | 26 | 22 | 60.9536
2036 | 11 | 26 | 23 | 58.3669
2036 | 11 | 27 | 0 | 56.9296
2036 | 11 | 27 | 1 | 56.5123
2036 | 11 | 27 | 2 | 55.3645
2036 | 11 | 27 | 3 | 55.1552
2036 | 11 | 27 | 4 | 55.5162
2036 | 11 | 27 | 5 | 56.0674
2036 | 11 | 27 | 6 | 57.9681
2036 | 11 | 27 | 7 | 62.0017
2036 | 11 | 27 | 8 | 69.0752
2036 | 11 | 27 | 9 | 64.9118
2036 | 11 | 27 | 10 | 57.1022
2036 | 11 | 27 | 11 | 51.5862
2036 | 11 | 27 | 12 | 53.9923
2036 | 11 | 27 | 13 | 53.4739
2036 | 11 | 27 | 14 | 53.2105
2036 | 11 | 27 | 15 | 54.897
2036 | 11 | 27 | 16 | 61.1433
2036 | 11 | 27 | 17 | 71.9823
2036 | 11 | 27 | 18 | 79.8822
2036 | 11 | 27 | 19 | 73.0303
2036 | 11 | 27 | 20 | 69.9406
2036 | 11 | 27 | 21 | 66.7402
2036 | 11 | 27 | 22 | 64.3643
2036 | 11 | 27 | 23 | 61.6862
2036 | 11 | 28 | 0 | 59.8615
2036 | 11 | 28 | 1 | 58.2921
2036 | 11 | 28 | 2 | 56.9119
2036 | 11 | 28 | 3 | 56.4301
2036 | 11 | 28 | 4 | 56.5643
2036 | 11 | 28 | 5 | 56.8465
2036 | 11 | 28 | 6 | 57.6285
2036 | 11 | 28 | 7 | 62.1843
2036 | 11 | 28 | 8 | 71.543
2036 | 11 | 28 | 9 | 70.2551
2036 | 11 | 28 | 10 | 62.7456
2036 | 11 | 28 | 11 | 56.464
2036 | 11 | 28 | 12 | 54.6432
2036 | 11 | 28 | 13 | 54.001
2036 | 11 | 28 | 14 | 52.9808
2036 | 11 | 28 | 15 | 54.0466
2036 | 11 | 28 | 16 | 60.5788
2036 | 11 | 28 | 17 | 70.8425
2036 | 11 | 28 | 18 | 78.1346
2036 | 11 | 28 | 19 | 71.174
2036 | 11 | 28 | 20 | 67.8935
2036 | 11 | 28 | 21 | 64.7481
2036 | 11 | 28 | 22 | 62.7085
2036 | 11 | 28 | 23 | 60.1295
2036 | 11 | 29 | 0 | 58.8053
2036 | 11 | 29 | 1 | 55.8608
2036 | 11 | 29 | 2 | 54.5147
2036 | 11 | 29 | 3 | 53.8852
2036 | 11 | 29 | 4 | 53.825
2036 | 11 | 29 | 5 | 53.6157
2036 | 11 | 29 | 6 | 52.5609
2036 | 11 | 29 | 7 | 55.2375
2036 | 11 | 29 | 8 | 64.7666
2036 | 11 | 29 | 9 | 65.7805
2036 | 11 | 29 | 10 | 59.9294
2036 | 11 | 29 | 11 | 54.5868
2036 | 11 | 29 | 12 | 50.9467
2036 | 11 | 29 | 13 | 49.7452
2036 | 11 | 29 | 14 | 48.1497
2036 | 11 | 29 | 15 | 49.596
2036 | 11 | 29 | 16 | 56.5416
2036 | 11 | 29 | 17 | 67.1285
2036 | 11 | 29 | 18 | 72.5281
2036 | 11 | 29 | 19 | 67.3267
2036 | 11 | 29 | 20 | 63.5237
2036 | 11 | 29 | 21 | 60.2894
2036 | 11 | 29 | 22 | 58.5557
2036 | 11 | 29 | 23 | 56.8251
2036 | 11 | 30 | 0 | 56.6007
2036 | 11 | 30 | 1 | 55.0802
2036 | 11 | 30 | 2 | 53.8292
2036 | 11 | 30 | 3 | 53.3053
2036 | 11 | 30 | 4 | 53.3124
2036 | 11 | 30 | 5 | 52.9678
2036 | 11 | 30 | 6 | 51.027
2036 | 11 | 30 | 7 | 52.9879
2036 | 11 | 30 | 8 | 62.45
2036 | 11 | 30 | 9 | 63.5802
2036 | 11 | 30 | 10 | 58.2948
2036 | 11 | 30 | 11 | 52.7802
2036 | 11 | 30 | 12 | 52.8984
2036 | 11 | 30 | 13 | 52.2985
2036 | 11 | 30 | 14 | 51.846
2036 | 11 | 30 | 15 | 53.8229
2036 | 11 | 30 | 16 | 61.5826
2036 | 11 | 30 | 17 | 72.9898
2036 | 11 | 30 | 18 | 77.5699
2036 | 11 | 30 | 19 | 69.9118
2036 | 11 | 30 | 20 | 65.542
2036 | 11 | 30 | 21 | 61.7462
2036 | 11 | 30 | 22 | 59.2444
2036 | 11 | 30 | 23 | 57.2139
2036 | 12 | 1 | 0 | 55.4622
2036 | 12 | 1 | 1 | 55.3096
2036 | 12 | 1 | 2 | 54.6047
2036 | 12 | 1 | 3 | 54.7449
2036 | 12 | 1 | 4 | 55.4291
2036 | 12 | 1 | 5 | 56.4699
2036 | 12 | 1 | 6 | 56.4744
2036 | 12 | 1 | 7 | 61.1975
2036 | 12 | 1 | 8 | 71.3869
2036 | 12 | 1 | 9 | 70.6986
2036 | 12 | 1 | 10 | 64.4648
2036 | 12 | 1 | 11 | 58.1595
2036 | 12 | 1 | 12 | 57.8798
2036 | 12 | 1 | 13 | 58.6372
2036 | 12 | 1 | 14 | 59.5415
2036 | 12 | 1 | 15 | 60.935
2036 | 12 | 1 | 16 | 65.9309
2036 | 12 | 1 | 17 | 75.5387
2036 | 12 | 1 | 18 | 80.4022
2036 | 12 | 1 | 19 | 74.0821
2036 | 12 | 1 | 20 | 71.1461
2036 | 12 | 1 | 21 | 67.768
2036 | 12 | 1 | 22 | 65.0506
2036 | 12 | 1 | 23 | 62.3409
2036 | 12 | 2 | 0 | 62.4406
2036 | 12 | 2 | 1 | 60.1191
2036 | 12 | 2 | 2 | 58.8525
2036 | 12 | 2 | 3 | 58.5346
2036 | 12 | 2 | 4 | 58.7756
2036 | 12 | 2 | 5 | 59.324
2036 | 12 | 2 | 6 | 60.931
2036 | 12 | 2 | 7 | 65.0354
2036 | 12 | 2 | 8 | 72.7765
2036 | 12 | 2 | 9 | 70.8108
2036 | 12 | 2 | 10 | 64.9154
2036 | 12 | 2 | 11 | 58.9823
2036 | 12 | 2 | 12 | 57.6327
2036 | 12 | 2 | 13 | 58.2807
2036 | 12 | 2 | 14 | 58.2236
2036 | 12 | 2 | 15 | 58.8619
2036 | 12 | 2 | 16 | 62.6255
2036 | 12 | 2 | 17 | 70.017
2036 | 12 | 2 | 18 | 79.2555
2036 | 12 | 2 | 19 | 72.7669
2036 | 12 | 2 | 20 | 69.9313
2036 | 12 | 2 | 21 | 66.52
2036 | 12 | 2 | 22 | 63.9914
2036 | 12 | 2 | 23 | 61.2912
2036 | 12 | 3 | 0 | 60.8347
2036 | 12 | 3 | 1 | 59.1166
2036 | 12 | 3 | 2 | 57.8666
2036 | 12 | 3 | 3 | 57.5779
2036 | 12 | 3 | 4 | 57.8489
2036 | 12 | 3 | 5 | 58.468
2036 | 12 | 3 | 6 | 59.3205
2036 | 12 | 3 | 7 | 63.6243
2036 | 12 | 3 | 8 | 73.1137
2036 | 12 | 3 | 9 | 72.2004
2036 | 12 | 3 | 10 | 65.4492
2036 | 12 | 3 | 11 | 58.8284
2036 | 12 | 3 | 12 | 59.6545
2036 | 12 | 3 | 13 | 60.8825
2036 | 12 | 3 | 14 | 61.621
2036 | 12 | 3 | 15 | 62.3398
2036 | 12 | 3 | 16 | 66.8067
2036 | 12 | 3 | 17 | 76.3854
2036 | 12 | 3 | 18 | 81.6557
2036 | 12 | 3 | 19 | 75.5352
2036 | 12 | 3 | 20 | 72.8962
2036 | 12 | 3 | 21 | 69.8598
2036 | 12 | 3 | 22 | 67.3226
2036 | 12 | 3 | 23 | 64.6235
2036 | 12 | 4 | 0 | 61.2131
2036 | 12 | 4 | 1 | 61.2376
2036 | 12 | 4 | 2 | 60.1962
2036 | 12 | 4 | 3 | 60.1211
2036 | 12 | 4 | 4 | 60.6069
2036 | 12 | 4 | 5 | 61.4353
2036 | 12 | 4 | 6 | 61.9931
2036 | 12 | 4 | 7 | 66.0467
2036 | 12 | 4 | 8 | 73.9416
2036 | 12 | 4 | 9 | 71.8083
2036 | 12 | 4 | 10 | 65.1995
2036 | 12 | 4 | 11 | 58.8737
2036 | 12 | 4 | 12 | 57.5515
2036 | 12 | 4 | 13 | 58.2193
2036 | 12 | 4 | 14 | 58.4329
2036 | 12 | 4 | 15 | 58.8844
2036 | 12 | 4 | 16 | 62.3566
2036 | 12 | 4 | 17 | 70.5462
2036 | 12 | 4 | 18 | 78.9698
2036 | 12 | 4 | 19 | 74.8437
2036 | 12 | 4 | 20 | 73.1023
2036 | 12 | 4 | 21 | 70.5496
2036 | 12 | 4 | 22 | 68.3303
2036 | 12 | 4 | 23 | 65.5335
2036 | 12 | 5 | 0 | 64.4952
2036 | 12 | 5 | 1 | 61.1687
2036 | 12 | 5 | 2 | 59.8484
2036 | 12 | 5 | 3 | 59.426
2036 | 12 | 5 | 4 | 59.6021
2036 | 12 | 5 | 5 | 60.0714
2036 | 12 | 5 | 6 | 60.9751
2036 | 12 | 5 | 7 | 65.4021
2036 | 12 | 5 | 8 | 74.9193
2036 | 12 | 5 | 9 | 74.5424
2036 | 12 | 5 | 10 | 67.7532
2036 | 12 | 5 | 11 | 61.2531
2036 | 12 | 5 | 12 | 60.2613
2036 | 12 | 5 | 13 | 60.6993
2036 | 12 | 5 | 14 | 60.326
2036 | 12 | 5 | 15 | 60.5281
2036 | 12 | 5 | 16 | 65.1091
2036 | 12 | 5 | 17 | 73.497
2036 | 12 | 5 | 18 | 78.9284
2036 | 12 | 5 | 19 | 72.9626
2036 | 12 | 5 | 20 | 70.3124
2036 | 12 | 5 | 21 | 67.42
2036 | 12 | 5 | 22 | 65.4271
2036 | 12 | 5 | 23 | 62.7498
2036 | 12 | 6 | 0 | 60.299
2036 | 12 | 6 | 1 | 56.4348
2036 | 12 | 6 | 2 | 55.0036
2036 | 12 | 6 | 3 | 54.304
2036 | 12 | 6 | 4 | 54.162
2036 | 12 | 6 | 5 | 54.1946
2036 | 12 | 6 | 6 | 53.699
2036 | 12 | 6 | 7 | 55.9697
2036 | 12 | 6 | 8 | 64.5391
2036 | 12 | 6 | 9 | 66.0532
2036 | 12 | 6 | 10 | 61.432
2036 | 12 | 6 | 11 | 56.2767
2036 | 12 | 6 | 12 | 55.6133
2036 | 12 | 6 | 13 | 56.1669
2036 | 12 | 6 | 14 | 55.5652
2036 | 12 | 6 | 15 | 56.3458
2036 | 12 | 6 | 16 | 61.3911
2036 | 12 | 6 | 17 | 70.0734
2036 | 12 | 6 | 18 | 73.1173
2036 | 12 | 6 | 19 | 67.4135
2036 | 12 | 6 | 20 | 63.3718
2036 | 12 | 6 | 21 | 59.9947
2036 | 12 | 6 | 22 | 58.0672
2036 | 12 | 6 | 23 | 56.2265
2036 | 12 | 7 | 0 | 55.8294
2036 | 12 | 7 | 1 | 52.9298
2036 | 12 | 7 | 2 | 51.482
2036 | 12 | 7 | 3 | 50.784
2036 | 12 | 7 | 4 | 50.6549
2036 | 12 | 7 | 5 | 50.4524
2036 | 12 | 7 | 6 | 49.46
2036 | 12 | 7 | 7 | 51.0336
2036 | 12 | 7 | 8 | 59.5887
2036 | 12 | 7 | 9 | 61.1352
2036 | 12 | 7 | 10 | 57.018
2036 | 12 | 7 | 11 | 51.8127
2036 | 12 | 7 | 12 | 53.4227
2036 | 12 | 7 | 13 | 55.2362
2036 | 12 | 7 | 14 | 55.5791
2036 | 12 | 7 | 15 | 56.3676
2036 | 12 | 7 | 16 | 61.2235
2036 | 12 | 7 | 17 | 70.0591
2036 | 12 | 7 | 18 | 74.1657
2036 | 12 | 7 | 19 | 66.6464
2036 | 12 | 7 | 20 | 62.3525
2036 | 12 | 7 | 21 | 58.5444
2036 | 12 | 7 | 22 | 55.9576
2036 | 12 | 7 | 23 | 53.8423
2036 | 12 | 8 | 0 | 52.9968
2036 | 12 | 8 | 1 | 50.4246
2036 | 12 | 8 | 2 | 49.1616
2036 | 12 | 8 | 3 | 48.7517
2036 | 12 | 8 | 4 | 48.8322
2036 | 12 | 8 | 5 | 49.3415
2036 | 12 | 8 | 6 | 50.1312
2036 | 12 | 8 | 7 | 54.3775
2036 | 12 | 8 | 8 | 63.898
2036 | 12 | 8 | 9 | 63.666
2036 | 12 | 8 | 10 | 58.6265
2036 | 12 | 8 | 11 | 54.301
2036 | 12 | 8 | 12 | 53.9466
2036 | 12 | 8 | 13 | 54.6768
2036 | 12 | 8 | 14 | 54.573
2036 | 12 | 8 | 15 | 55.0845
2036 | 12 | 8 | 16 | 59.5068
2036 | 12 | 8 | 17 | 68.2813
2036 | 12 | 8 | 18 | 75.125
2036 | 12 | 8 | 19 | 68.4037
2036 | 12 | 8 | 20 | 65.2858
2036 | 12 | 8 | 21 | 61.9337
2036 | 12 | 8 | 22 | 59.5655
2036 | 12 | 8 | 23 | 57.1794
2036 | 12 | 9 | 0 | 53.7762
2036 | 12 | 9 | 1 | 51.6774
2036 | 12 | 9 | 2 | 50.3624
2036 | 12 | 9 | 3 | 50.1946
2036 | 12 | 9 | 4 | 50.5685
2036 | 12 | 9 | 5 | 51.3608
2036 | 12 | 9 | 6 | 52.7625
2036 | 12 | 9 | 7 | 57.5505
2036 | 12 | 9 | 8 | 67.4145
2036 | 12 | 9 | 9 | 66.8327
2036 | 12 | 9 | 10 | 60.0355
2036 | 12 | 9 | 11 | 53.7067
2036 | 12 | 9 | 12 | 54.0987
2036 | 12 | 9 | 13 | 54.5031
2036 | 12 | 9 | 14 | 54.9646
2036 | 12 | 9 | 15 | 56.6864
2036 | 12 | 9 | 16 | 62.6849
2036 | 12 | 9 | 17 | 72.0809
2036 | 12 | 9 | 18 | 75.5018
2036 | 12 | 9 | 19 | 69.9153
2036 | 12 | 9 | 20 | 67.4288
2036 | 12 | 9 | 21 | 64.484
2036 | 12 | 9 | 22 | 62.1426
2036 | 12 | 9 | 23 | 59.5371
2036 | 12 | 10 | 0 | 59.062
2036 | 12 | 10 | 1 | 56.3316
2036 | 12 | 10 | 2 | 55.0282
2036 | 12 | 10 | 3 | 54.6818
2036 | 12 | 10 | 4 | 54.8925
2036 | 12 | 10 | 5 | 55.3777
2036 | 12 | 10 | 6 | 55.7156
2036 | 12 | 10 | 7 | 59.8618
2036 | 12 | 10 | 8 | 68.6675
2036 | 12 | 10 | 9 | 67.7276
2036 | 12 | 10 | 10 | 61.7376
2036 | 12 | 10 | 11 | 56.2994
2036 | 12 | 10 | 12 | 57.3365
2036 | 12 | 10 | 13 | 57.8467
2036 | 12 | 10 | 14 | 57.6324
2036 | 12 | 10 | 15 | 58.1636
2036 | 12 | 10 | 16 | 62.7352
2036 | 12 | 10 | 17 | 72.1211
2036 | 12 | 10 | 18 | 77.8544
2036 | 12 | 10 | 19 | 70.9908
2036 | 12 | 10 | 20 | 68.0728
2036 | 12 | 10 | 21 | 64.7643
2036 | 12 | 10 | 22 | 62.2637
2036 | 12 | 10 | 23 | 59.5698
2036 | 12 | 11 | 0 | 57.6195
2036 | 12 | 11 | 1 | 55.6893
2036 | 12 | 11 | 2 | 54.3382
2036 | 12 | 11 | 3 | 54.0124
2036 | 12 | 11 | 4 | 54.2052
2036 | 12 | 11 | 5 | 54.818
2036 | 12 | 11 | 6 | 55.7327
2036 | 12 | 11 | 7 | 60.0186
2036 | 12 | 11 | 8 | 69.3943
2036 | 12 | 11 | 9 | 69.175
2036 | 12 | 11 | 10 | 63.1912
2036 | 12 | 11 | 11 | 56.8557
2036 | 12 | 11 | 12 | 55.9272
2036 | 12 | 11 | 13 | 57.0286
2036 | 12 | 11 | 14 | 57.7283
2036 | 12 | 11 | 15 | 58.8147
2036 | 12 | 11 | 16 | 63.1367
2036 | 12 | 11 | 17 | 73.1396
2036 | 12 | 11 | 18 | 74.6156
2036 | 12 | 11 | 19 | 69.489
2036 | 12 | 11 | 20 | 67.1782
2036 | 12 | 11 | 21 | 64.4093
2036 | 12 | 11 | 22 | 62.1134
2036 | 12 | 11 | 23 | 59.2498
2036 | 12 | 12 | 0 | 58.3966
2036 | 12 | 12 | 1 | 56.763
2036 | 12 | 12 | 2 | 55.3694
2036 | 12 | 12 | 3 | 54.9514
2036 | 12 | 12 | 4 | 55.0811
2036 | 12 | 12 | 5 | 55.5352
2036 | 12 | 12 | 6 | 55.7825
2036 | 12 | 12 | 7 | 60.1142
2036 | 12 | 12 | 8 | 69.2006
2036 | 12 | 12 | 9 | 68.6231
2036 | 12 | 12 | 10 | 61.9024
2036 | 12 | 12 | 11 | 56.1166
2036 | 12 | 12 | 12 | 57.4733
2036 | 12 | 12 | 13 | 57.8871
2036 | 12 | 12 | 14 | 57.474
2036 | 12 | 12 | 15 | 57.9931
2036 | 12 | 12 | 16 | 63.3657
2036 | 12 | 12 | 17 | 72.7117
2036 | 12 | 12 | 18 | 78.544
2036 | 12 | 12 | 19 | 71.5755
2036 | 12 | 12 | 20 | 68.4716
2036 | 12 | 12 | 21 | 65.5098
2036 | 12 | 12 | 22 | 63.573
2036 | 12 | 12 | 23 | 60.9916
2036 | 12 | 13 | 0 | 57.3103
2036 | 12 | 13 | 1 | 53.9308
2036 | 12 | 13 | 2 | 52.4139
2036 | 12 | 13 | 3 | 51.7132
2036 | 12 | 13 | 4 | 51.5395
2036 | 12 | 13 | 5 | 51.3562
2036 | 12 | 13 | 6 | 50.5177
2036 | 12 | 13 | 7 | 52.9328
2036 | 12 | 13 | 8 | 62.1301
2036 | 12 | 13 | 9 | 63.8298
2036 | 12 | 13 | 10 | 59.1943
2036 | 12 | 13 | 11 | 54.0492
2036 | 12 | 13 | 12 | 54.108
2036 | 12 | 13 | 13 | 54.3596
2036 | 12 | 13 | 14 | 53.8265
2036 | 12 | 13 | 15 | 54.7403
2036 | 12 | 13 | 16 | 60.2845
2036 | 12 | 13 | 17 | 69.9708
2036 | 12 | 13 | 18 | 74.1279
2036 | 12 | 13 | 19 | 66.6364
2036 | 12 | 13 | 20 | 62.1156
2036 | 12 | 13 | 21 | 58.515
2036 | 12 | 13 | 22 | 56.5666
2036 | 12 | 13 | 23 | 54.7054
2036 | 12 | 14 | 0 | 54.5051
2036 | 12 | 14 | 1 | 52.0964
2036 | 12 | 14 | 2 | 50.6467
2036 | 12 | 14 | 3 | 50.0357
2036 | 12 | 14 | 4 | 49.9589
2036 | 12 | 14 | 5 | 49.6932
2036 | 12 | 14 | 6 | 48.7315
2036 | 12 | 14 | 7 | 50.4732
2036 | 12 | 14 | 8 | 59.5679
2036 | 12 | 14 | 9 | 61.1611
2036 | 12 | 14 | 10 | 56.7658
2036 | 12 | 14 | 11 | 51.6649
2036 | 12 | 14 | 12 | 52.7479
2036 | 12 | 14 | 13 | 53.4707
2036 | 12 | 14 | 14 | 53.5932
2036 | 12 | 14 | 15 | 54.7347
2036 | 12 | 14 | 16 | 60.6403
2036 | 12 | 14 | 17 | 71.0591
2036 | 12 | 14 | 18 | 73.9169
2036 | 12 | 14 | 19 | 66.342
2036 | 12 | 14 | 20 | 62.1988
2036 | 12 | 14 | 21 | 58.5191
2036 | 12 | 14 | 22 | 55.9903
2036 | 12 | 14 | 23 | 53.7859
2036 | 12 | 15 | 0 | 54.3937
2036 | 12 | 15 | 1 | 52.534
2036 | 12 | 15 | 2 | 51.5357
2036 | 12 | 15 | 3 | 51.4177
2036 | 12 | 15 | 4 | 51.7754
2036 | 12 | 15 | 5 | 52.4101
2036 | 12 | 15 | 6 | 53.2977
2036 | 12 | 15 | 7 | 57.698
2036 | 12 | 15 | 8 | 67.2651
2036 | 12 | 15 | 9 | 66.8193
2036 | 12 | 15 | 10 | 61.1818
2036 | 12 | 15 | 11 | 56.2215
2036 | 12 | 15 | 12 | 56.294
2036 | 12 | 15 | 13 | 56.6804
2036 | 12 | 15 | 14 | 56.7198
2036 | 12 | 15 | 15 | 57.7614
2036 | 12 | 15 | 16 | 62.3633
2036 | 12 | 15 | 17 | 72.0202
2036 | 12 | 15 | 18 | 77.746
2036 | 12 | 15 | 19 | 70.9312
2036 | 12 | 15 | 20 | 67.8231
2036 | 12 | 15 | 21 | 64.4269
2036 | 12 | 15 | 22 | 61.8161
2036 | 12 | 15 | 23 | 59.1052
2036 | 12 | 16 | 0 | 57.8523
2036 | 12 | 16 | 1 | 56.5963
2036 | 12 | 16 | 2 | 55.377
2036 | 12 | 16 | 3 | 55.1943
2036 | 12 | 16 | 4 | 55.4599
2036 | 12 | 16 | 5 | 55.9536
2036 | 12 | 16 | 6 | 56.4791
2036 | 12 | 16 | 7 | 60.8632
2036 | 12 | 16 | 8 | 69.5986
2036 | 12 | 16 | 9 | 68.3627
2036 | 12 | 16 | 10 | 61.813
2036 | 12 | 16 | 11 | 56.1744
2036 | 12 | 16 | 12 | 56.8352
2036 | 12 | 16 | 13 | 57.2454
2036 | 12 | 16 | 14 | 56.9761
2036 | 12 | 16 | 15 | 58.2429
2036 | 12 | 16 | 16 | 63.1087
2036 | 12 | 16 | 17 | 72.2604
2036 | 12 | 16 | 18 | 78.0087
2036 | 12 | 16 | 19 | 71.6147
2036 | 12 | 16 | 20 | 68.8194
2036 | 12 | 16 | 21 | 65.6327
2036 | 12 | 16 | 22 | 63.1988
2036 | 12 | 16 | 23 | 60.4625
2036 | 12 | 17 | 0 | 58.5725
2036 | 12 | 17 | 1 | 56.5572
2036 | 12 | 17 | 2 | 55.1577
2036 | 12 | 17 | 3 | 54.7632
2036 | 12 | 17 | 4 | 54.8707
2036 | 12 | 17 | 5 | 55.2224
2036 | 12 | 17 | 6 | 56.2622
2036 | 12 | 17 | 7 | 60.4534
2036 | 12 | 17 | 8 | 69.7155
2036 | 12 | 17 | 9 | 69.3926
2036 | 12 | 17 | 10 | 63.3158
2036 | 12 | 17 | 11 | 57.7026
2036 | 12 | 17 | 12 | 57.6316
2036 | 12 | 17 | 13 | 58.3936
2036 | 12 | 17 | 14 | 58.1737
2036 | 12 | 17 | 15 | 58.6025
2036 | 12 | 17 | 16 | 62.7194
2036 | 12 | 17 | 17 | 72.5358
2036 | 12 | 17 | 18 | 76.8264
2036 | 12 | 17 | 19 | 70.2121
2036 | 12 | 17 | 20 | 67.3882
2036 | 12 | 17 | 21 | 64.2364
2036 | 12 | 17 | 22 | 61.606
2036 | 12 | 17 | 23 | 58.7568
2036 | 12 | 18 | 0 | 58.2227
2036 | 12 | 18 | 1 | 55.6628
2036 | 12 | 18 | 2 | 54.237
2036 | 12 | 18 | 3 | 53.8522
2036 | 12 | 18 | 4 | 53.9544
2036 | 12 | 18 | 5 | 54.388
2036 | 12 | 18 | 6 | 55.9436
2036 | 12 | 18 | 7 | 59.9794
2036 | 12 | 18 | 8 | 68.4838
2036 | 12 | 18 | 9 | 68.1026
2036 | 12 | 18 | 10 | 62.5122
2036 | 12 | 18 | 11 | 57.0856
2036 | 12 | 18 | 12 | 57.1864
2036 | 12 | 18 | 13 | 57.7395
2036 | 12 | 18 | 14 | 57.8731
2036 | 12 | 18 | 15 | 58.6415
2036 | 12 | 18 | 16 | 62.9867
2036 | 12 | 18 | 17 | 72.5751
2036 | 12 | 18 | 18 | 78.8167
2036 | 12 | 18 | 19 | 72.2551
2036 | 12 | 18 | 20 | 69.451
2036 | 12 | 18 | 21 | 66.5024
2036 | 12 | 18 | 22 | 64.2105
2036 | 12 | 18 | 23 | 61.4256
2036 | 12 | 19 | 0 | 58.2213
2036 | 12 | 19 | 1 | 56.3712
2036 | 12 | 19 | 2 | 54.8465
2036 | 12 | 19 | 3 | 54.3464
2036 | 12 | 19 | 4 | 54.3746
2036 | 12 | 19 | 5 | 54.6994
2036 | 12 | 19 | 6 | 55.1669
2036 | 12 | 19 | 7 | 59.6576
2036 | 12 | 19 | 8 | 69.3234
2036 | 12 | 19 | 9 | 69.5482
2036 | 12 | 19 | 10 | 63.152
2036 | 12 | 19 | 11 | 57.3716
2036 | 12 | 19 | 12 | 57.3477
2036 | 12 | 19 | 13 | 57.7469
2036 | 12 | 19 | 14 | 57.082
2036 | 12 | 19 | 15 | 57.5304
2036 | 12 | 19 | 16 | 62.8039
2036 | 12 | 19 | 17 | 72.5547
2036 | 12 | 19 | 18 | 79.1852
2036 | 12 | 19 | 19 | 71.9506
2036 | 12 | 19 | 20 | 68.7108
2036 | 12 | 19 | 21 | 65.7398
2036 | 12 | 19 | 22 | 63.7982
2036 | 12 | 19 | 23 | 61.1906
2036 | 12 | 20 | 0 | 57.748
2036 | 12 | 20 | 1 | 54.2071
2036 | 12 | 20 | 2 | 52.6814
2036 | 12 | 20 | 3 | 51.9977
2036 | 12 | 20 | 4 | 51.8038
2036 | 12 | 20 | 5 | 51.5061
2036 | 12 | 20 | 6 | 50.2858
2036 | 12 | 20 | 7 | 52.7854
2036 | 12 | 20 | 8 | 62.1662
2036 | 12 | 20 | 9 | 64.0682
2036 | 12 | 20 | 10 | 59.4836
2036 | 12 | 20 | 11 | 54.4598
2036 | 12 | 20 | 12 | 54.3207
2036 | 12 | 20 | 13 | 54.5158
2036 | 12 | 20 | 14 | 53.7656
2036 | 12 | 20 | 15 | 54.6533
2036 | 12 | 20 | 16 | 60.1777
2036 | 12 | 20 | 17 | 70.3316
2036 | 12 | 20 | 18 | 74.7023
2036 | 12 | 20 | 19 | 66.9737
2036 | 12 | 20 | 20 | 62.3744
2036 | 12 | 20 | 21 | 58.7671
2036 | 12 | 20 | 22 | 56.8009
2036 | 12 | 20 | 23 | 54.8761
2036 | 12 | 21 | 0 | 55.1401
2036 | 12 | 21 | 1 | 52.1662
2036 | 12 | 21 | 2 | 50.7155
2036 | 12 | 21 | 3 | 50.1331
2036 | 12 | 21 | 4 | 50.0262
2036 | 12 | 21 | 5 | 49.6431
2036 | 12 | 21 | 6 | 48.5371
2036 | 12 | 21 | 7 | 50.1933
2036 | 12 | 21 | 8 | 58.9389
2036 | 12 | 21 | 9 | 60.403
2036 | 12 | 21 | 10 | 56.0871
2036 | 12 | 21 | 11 | 51.3532
2036 | 12 | 21 | 12 | 49.7114
2036 | 12 | 21 | 13 | 50.5922
2036 | 12 | 21 | 14 | 50.1088
2036 | 12 | 21 | 15 | 50.6049
2036 | 12 | 21 | 16 | 55.1492
2036 | 12 | 21 | 17 | 65.2616
2036 | 12 | 21 | 18 | 73.7136
2036 | 12 | 21 | 19 | 66.0449
2036 | 12 | 21 | 20 | 61.8741
2036 | 12 | 21 | 21 | 58.1962
2036 | 12 | 21 | 22 | 55.6277
2036 | 12 | 21 | 23 | 53.349
2036 | 12 | 22 | 0 | 54.1841
2036 | 12 | 22 | 1 | 50.8656
2036 | 12 | 22 | 2 | 49.7619
2036 | 12 | 22 | 3 | 49.4013
2036 | 12 | 22 | 4 | 49.6619
2036 | 12 | 22 | 5 | 50.0365
2036 | 12 | 22 | 6 | 50.8197
2036 | 12 | 22 | 7 | 54.0742
2036 | 12 | 22 | 8 | 62.5276
2036 | 12 | 22 | 9 | 63.2946
2036 | 12 | 22 | 10 | 58.9823
2036 | 12 | 22 | 11 | 54.9371
2036 | 12 | 22 | 12 | 55.3614
2036 | 12 | 22 | 13 | 55.3926
2036 | 12 | 22 | 14 | 54.0652
2036 | 12 | 22 | 15 | 57.0412
2036 | 12 | 22 | 16 | 62.0935
2036 | 12 | 22 | 17 | 71.0583
2036 | 12 | 22 | 18 | 75.8194
2036 | 12 | 22 | 19 | 70.1516
2036 | 12 | 22 | 20 | 67.1244
2036 | 12 | 22 | 21 | 63.8837
2036 | 12 | 22 | 22 | 61.5295
2036 | 12 | 22 | 23 | 59.3876
2036 | 12 | 23 | 0 | 56.4519
2036 | 12 | 23 | 1 | 53.4784
2036 | 12 | 23 | 2 | 52.0427
2036 | 12 | 23 | 3 | 51.5411
2036 | 12 | 23 | 4 | 51.6453
2036 | 12 | 23 | 5 | 51.8599
2036 | 12 | 23 | 6 | 52.2716
2036 | 12 | 23 | 7 | 55.6872
2036 | 12 | 23 | 8 | 63.9982
2036 | 12 | 23 | 9 | 64.6293
2036 | 12 | 23 | 10 | 59.354
2036 | 12 | 23 | 11 | 54.6156
2036 | 12 | 23 | 12 | 54.5181
2036 | 12 | 23 | 13 | 54.4329
2036 | 12 | 23 | 14 | 53.2932
2036 | 12 | 23 | 15 | 56.2484
2036 | 12 | 23 | 16 | 61.1084
2036 | 12 | 23 | 17 | 69.4799
2036 | 12 | 23 | 18 | 74.8214
2036 | 12 | 23 | 19 | 67.9701
2036 | 12 | 23 | 20 | 64.5941
2036 | 12 | 23 | 21 | 61.2091
2036 | 12 | 23 | 22 | 58.7253
2036 | 12 | 23 | 23 | 56.4509
2036 | 12 | 24 | 0 | 56.7077
2036 | 12 | 24 | 1 | 53.0094
2036 | 12 | 24 | 2 | 51.2933
2036 | 12 | 24 | 3 | 50.6259
2036 | 12 | 24 | 4 | 50.3748
2036 | 12 | 24 | 5 | 50.5635
2036 | 12 | 24 | 6 | 50.8243
2036 | 12 | 24 | 7 | 54.1531
2036 | 12 | 24 | 8 | 63.0056
2036 | 12 | 24 | 9 | 64.2872
2036 | 12 | 24 | 10 | 59.812
2036 | 12 | 24 | 11 | 55.138
2036 | 12 | 24 | 12 | 56.4424
2036 | 12 | 24 | 13 | 56.225
2036 | 12 | 24 | 14 | 56.6288
2036 | 12 | 24 | 15 | 58.4257
2036 | 12 | 24 | 16 | 61.9189
2036 | 12 | 24 | 17 | 70.1113
2036 | 12 | 24 | 18 | 73.9764
2036 | 12 | 24 | 19 | 65.8017
2036 | 12 | 24 | 20 | 61.8286
2036 | 12 | 24 | 21 | 58.8414
2036 | 12 | 24 | 22 | 57.4507
2036 | 12 | 24 | 23 | 56.5303
2036 | 12 | 25 | 0 | 54.0471
2036 | 12 | 25 | 1 | 52.0653
2036 | 12 | 25 | 2 | 50.5424
2036 | 12 | 25 | 3 | 49.9024
2036 | 12 | 25 | 4 | 50.049
2036 | 12 | 25 | 5 | 50.333
2036 | 12 | 25 | 6 | 50.4986
2036 | 12 | 25 | 7 | 52.5911
2036 | 12 | 25 | 8 | 60.2077
2036 | 12 | 25 | 9 | 62.3852
2036 | 12 | 25 | 10 | 58.3544
2036 | 12 | 25 | 11 | 53.3847
2036 | 12 | 25 | 12 | 54.8291
2036 | 12 | 25 | 13 | 56.1674
2036 | 12 | 25 | 14 | 57.3306
2036 | 12 | 25 | 15 | 58.122
2036 | 12 | 25 | 16 | 62.7625
2036 | 12 | 25 | 17 | 72.054
2036 | 12 | 25 | 18 | 73.2714
2036 | 12 | 25 | 19 | 65.943
2036 | 12 | 25 | 20 | 62.0079
2036 | 12 | 25 | 21 | 59.9316
2036 | 12 | 25 | 22 | 58.9755
2036 | 12 | 25 | 23 | 57.9078
2036 | 12 | 26 | 0 | 57.365
2036 | 12 | 26 | 1 | 54.7823
2036 | 12 | 26 | 2 | 53.4393
2036 | 12 | 26 | 3 | 52.8594
2036 | 12 | 26 | 4 | 53.0379
2036 | 12 | 26 | 5 | 53.3202
2036 | 12 | 26 | 6 | 54.9448
2036 | 12 | 26 | 7 | 56.3598
2036 | 12 | 26 | 8 | 61.5915
2036 | 12 | 26 | 9 | 60.932
2036 | 12 | 26 | 10 | 57.0705
2036 | 12 | 26 | 11 | 54.6539
2036 | 12 | 26 | 12 | 58.6744
2036 | 12 | 26 | 13 | 59.8152
2036 | 12 | 26 | 14 | 58.3055
2036 | 12 | 26 | 15 | 57.4243
2036 | 12 | 26 | 16 | 61.2268
2036 | 12 | 26 | 17 | 68.4514
2036 | 12 | 26 | 18 | 77.2032
2036 | 12 | 26 | 19 | 71.146
2036 | 12 | 26 | 20 | 67.9657
2036 | 12 | 26 | 21 | 65.2003
2036 | 12 | 26 | 22 | 63.9675
2036 | 12 | 26 | 23 | 62.4984
2036 | 12 | 27 | 0 | 60.1396
2036 | 12 | 27 | 1 | 64.019
2036 | 12 | 27 | 2 | 62.7574
2036 | 12 | 27 | 3 | 62.3821
2036 | 12 | 27 | 4 | 62.3143
2036 | 12 | 27 | 5 | 62.232
2036 | 12 | 27 | 6 | 61.4042
2036 | 12 | 27 | 7 | 63.5442
2036 | 12 | 27 | 8 | 70.7454
2036 | 12 | 27 | 9 | 70.7207
2036 | 12 | 27 | 10 | 66.6146
2036 | 12 | 27 | 11 | 61.6625
2036 | 12 | 27 | 12 | 61.0677
2036 | 12 | 27 | 13 | 60.0981
2036 | 12 | 27 | 14 | 58.4697
2036 | 12 | 27 | 15 | 59.7108
2036 | 12 | 27 | 16 | 65.8318
2036 | 12 | 27 | 17 | 76.7093
2036 | 12 | 27 | 18 | 83.8506
2036 | 12 | 27 | 19 | 76.8791
2036 | 12 | 27 | 20 | 72.2685
2036 | 12 | 27 | 21 | 68.7181
2036 | 12 | 27 | 22 | 66.5427
2036 | 12 | 27 | 23 | 64.4546
2036 | 12 | 28 | 0 | 63.6186
2036 | 12 | 28 | 1 | 61.5911
2036 | 12 | 28 | 2 | 60.3941
2036 | 12 | 28 | 3 | 59.9974
2036 | 12 | 28 | 4 | 59.9474
2036 | 12 | 28 | 5 | 59.7538
2036 | 12 | 28 | 6 | 57.166
2036 | 12 | 28 | 7 | 58.4951
2036 | 12 | 28 | 8 | 65.7364
2036 | 12 | 28 | 9 | 67.5283
2036 | 12 | 28 | 10 | 64.2389
2036 | 12 | 28 | 11 | 59.7861
2036 | 12 | 28 | 12 | 60.1388
2036 | 12 | 28 | 13 | 60.3547
2036 | 12 | 28 | 14 | 59.7043
2036 | 12 | 28 | 15 | 60.8741
2036 | 12 | 28 | 16 | 66.5738
2036 | 12 | 28 | 17 | 77.0478
2036 | 12 | 28 | 18 | 83.4893
2036 | 12 | 28 | 19 | 75.7418
2036 | 12 | 28 | 20 | 71.0882
2036 | 12 | 28 | 21 | 67.2783
2036 | 12 | 28 | 22 | 64.45
2036 | 12 | 28 | 23 | 62.0538
2036 | 12 | 29 | 0 | 60.8275
2036 | 12 | 29 | 1 | 58.9226
2036 | 12 | 29 | 2 | 57.8051
2036 | 12 | 29 | 3 | 57.5171
2036 | 12 | 29 | 4 | 57.5843
2036 | 12 | 29 | 5 | 57.732
2036 | 12 | 29 | 6 | 58.0961
2036 | 12 | 29 | 7 | 62.1655
2036 | 12 | 29 | 8 | 70.8731
2036 | 12 | 29 | 9 | 70.7851
2036 | 12 | 29 | 10 | 65.9407
2036 | 12 | 29 | 11 | 61.8756
2036 | 12 | 29 | 12 | 60.9229
2036 | 12 | 29 | 13 | 61.4154
2036 | 12 | 29 | 14 | 60.8607
2036 | 12 | 29 | 15 | 60.8729
2036 | 12 | 29 | 16 | 63.9065
2036 | 12 | 29 | 17 | 72.9712
2036 | 12 | 29 | 18 | 80.0522
2036 | 12 | 29 | 19 | 72.9934
2036 | 12 | 29 | 20 | 69.7612
2036 | 12 | 29 | 21 | 66.3205
2036 | 12 | 29 | 22 | 63.5409
2036 | 12 | 29 | 23 | 60.6725
2036 | 12 | 30 | 0 | 60.2728
2036 | 12 | 30 | 1 | 56.5757
2036 | 12 | 30 | 2 | 55.1387
2036 | 12 | 30 | 3 | 54.7837
2036 | 12 | 30 | 4 | 54.774
2036 | 12 | 30 | 5 | 54.899
2036 | 12 | 30 | 6 | 55.8292
2036 | 12 | 30 | 7 | 60.1525
2036 | 12 | 30 | 8 | 68.7529
2036 | 12 | 30 | 9 | 68.4802
2036 | 12 | 30 | 10 | 62.4917
2036 | 12 | 30 | 11 | 57.8989
2036 | 12 | 30 | 12 | 58.9412
2036 | 12 | 30 | 13 | 59.3798
2036 | 12 | 30 | 14 | 58.9428
2036 | 12 | 30 | 15 | 59.5348
2036 | 12 | 30 | 16 | 63.7971
2036 | 12 | 30 | 17 | 73.2397
2036 | 12 | 30 | 18 | 79.3944
2036 | 12 | 30 | 19 | 72.1312
2036 | 12 | 30 | 20 | 68.9145
2036 | 12 | 30 | 21 | 65.6579
2036 | 12 | 30 | 22 | 63.0828
2036 | 12 | 30 | 23 | 60.3157
2036 | 12 | 31 | 0 | 58.2797
2036 | 12 | 31 | 1 | 55.2893
2036 | 12 | 31 | 2 | 53.597
2036 | 12 | 31 | 3 | 52.8078
2036 | 12 | 31 | 4 | 52.7923
2036 | 12 | 31 | 5 | 53.0247
2036 | 12 | 31 | 6 | 53.3291
2036 | 12 | 31 | 7 | 57.4448
2036 | 12 | 31 | 8 | 66.5924
2036 | 12 | 31 | 9 | 67.6214
2036 | 12 | 31 | 10 | 63.1651
2036 | 12 | 31 | 11 | 60.6763
2036 | 12 | 31 | 12 | 63.0326
2036 | 12 | 31 | 13 | 62.5873
2036 | 12 | 31 | 14 | 60.8767
2036 | 12 | 31 | 15 | 61.2903
2036 | 12 | 31 | 16 | 65.3204
2036 | 12 | 31 | 17 | 73.4384
2036 | 12 | 31 | 18 | 79.545
2036 | 12 | 31 | 19 | 72.0799
2036 | 12 | 31 | 20 | 67.802
2036 | 12 | 31 | 21 | 63.9199
2036 | 12 | 31 | 22 | 62.3164
2036 | 12 | 31 | 23 | 61.6492
2037 | 1 | 1 | 0 | 58.4052
2037 | 1 | 1 | 1 | 64.4035
2037 | 1 | 1 | 2 | 62.6928
2037 | 1 | 1 | 3 | 61.2931
2037 | 1 | 1 | 4 | 60.6513
2037 | 1 | 1 | 5 | 60.1124
2037 | 1 | 1 | 6 | 58.751
2037 | 1 | 1 | 7 | 59.5687
2037 | 1 | 1 | 8 | 65.2114
2037 | 1 | 1 | 9 | 66.3919
2037 | 1 | 1 | 10 | 63.3921
2037 | 1 | 1 | 11 | 58.9187
2037 | 1 | 1 | 12 | 59.5378
2037 | 1 | 1 | 13 | 58.5161
2037 | 1 | 1 | 14 | 58.0523
2037 | 1 | 1 | 15 | 59.3808
2037 | 1 | 1 | 16 | 67.1436
2037 | 1 | 1 | 17 | 78.5228
2037 | 1 | 1 | 18 | 83.5852
2037 | 1 | 1 | 19 | 75.5285
2037 | 1 | 1 | 20 | 70.9193
2037 | 1 | 1 | 21 | 67.1515
2037 | 1 | 1 | 22 | 64.971
2037 | 1 | 1 | 23 | 63.233
2037 | 1 | 2 | 0 | 61.7468
2037 | 1 | 2 | 1 | 62.3167
2037 | 1 | 2 | 2 | 61.195
2037 | 1 | 2 | 3 | 60.9961
2037 | 1 | 2 | 4 | 61.3325
2037 | 1 | 2 | 5 | 61.7583
2037 | 1 | 2 | 6 | 62.5689
2037 | 1 | 2 | 7 | 66.7483
2037 | 1 | 2 | 8 | 74.8735
2037 | 1 | 2 | 9 | 72.7741
2037 | 1 | 2 | 10 | 65.1378
2037 | 1 | 2 | 11 | 58.8418
2037 | 1 | 2 | 12 | 57.9088
2037 | 1 | 2 | 13 | 58.7625
2037 | 1 | 2 | 14 | 57.541
2037 | 1 | 2 | 15 | 57.5825
2037 | 1 | 2 | 16 | 61.2831
2037 | 1 | 2 | 17 | 70.2005
2037 | 1 | 2 | 18 | 80.9611
2037 | 1 | 2 | 19 | 74.6189
2037 | 1 | 2 | 20 | 71.4645
2037 | 1 | 2 | 21 | 68.576
2037 | 1 | 2 | 22 | 66.6754
2037 | 1 | 2 | 23 | 64.2998
2037 | 1 | 3 | 0 | 62.2882
2037 | 1 | 3 | 1 | 59.8487
2037 | 1 | 3 | 2 | 58.681
2037 | 1 | 3 | 3 | 58.1823
2037 | 1 | 3 | 4 | 58.1867
2037 | 1 | 3 | 5 | 58.2134
2037 | 1 | 3 | 6 | 57.1478
2037 | 1 | 3 | 7 | 59.5674
2037 | 1 | 3 | 8 | 67.9102
2037 | 1 | 3 | 9 | 70.6054
2037 | 1 | 3 | 10 | 67.4364
2037 | 1 | 3 | 11 | 61.8891
2037 | 1 | 3 | 12 | 60.6489
2037 | 1 | 3 | 13 | 61.3733
2037 | 1 | 3 | 14 | 60.3165
2037 | 1 | 3 | 15 | 61.2219
2037 | 1 | 3 | 16 | 65.9693
2037 | 1 | 3 | 17 | 74.4108
2037 | 1 | 3 | 18 | 75.9425
2037 | 1 | 3 | 19 | 70.9894
2037 | 1 | 3 | 20 | 66.5926
2037 | 1 | 3 | 21 | 63.1552
2037 | 1 | 3 | 22 | 61.3112
2037 | 1 | 3 | 23 | 59.7953
2037 | 1 | 4 | 0 | 58.9717
2037 | 1 | 4 | 1 | 56.4409
2037 | 1 | 4 | 2 | 55.3376
2037 | 1 | 4 | 3 | 54.928
2037 | 1 | 4 | 4 | 55.0183
2037 | 1 | 4 | 5 | 54.9264
2037 | 1 | 4 | 6 | 53.381
2037 | 1 | 4 | 7 | 55.0488
2037 | 1 | 4 | 8 | 63.1934
2037 | 1 | 4 | 9 | 65.4146
2037 | 1 | 4 | 10 | 61.9985
2037 | 1 | 4 | 11 | 56.9411
2037 | 1 | 4 | 12 | 57.6306
2037 | 1 | 4 | 13 | 58.6814
2037 | 1 | 4 | 14 | 58.3379
2037 | 1 | 4 | 15 | 59.4758
2037 | 1 | 4 | 16 | 64.8983
2037 | 1 | 4 | 17 | 74.6156
2037 | 1 | 4 | 18 | 76.8013
2037 | 1 | 4 | 19 | 69.2532
2037 | 1 | 4 | 20 | 64.3256
2037 | 1 | 4 | 21 | 60.3577
2037 | 1 | 4 | 22 | 57.7213
2037 | 1 | 4 | 23 | 55.8371
2037 | 1 | 5 | 0 | 56.8659
2037 | 1 | 5 | 1 | 54.761
2037 | 1 | 5 | 2 | 53.8154
2037 | 1 | 5 | 3 | 53.6674
2037 | 1 | 5 | 4 | 53.9743
2037 | 1 | 5 | 5 | 54.3788
2037 | 1 | 5 | 6 | 55.1353
2037 | 1 | 5 | 7 | 59.4288
2037 | 1 | 5 | 8 | 68.6436
2037 | 1 | 5 | 9 | 68.4798
2037 | 1 | 5 | 10 | 63.1894
2037 | 1 | 5 | 11 | 58.7233
2037 | 1 | 5 | 12 | 58.3138
2037 | 1 | 5 | 13 | 58.72
2037 | 1 | 5 | 14 | 58.2428
2037 | 1 | 5 | 15 | 58.6848
2037 | 1 | 5 | 16 | 62.671
2037 | 1 | 5 | 17 | 71.8853
2037 | 1 | 5 | 18 | 76.0933
2037 | 1 | 5 | 19 | 69.3001
2037 | 1 | 5 | 20 | 65.8346
2037 | 1 | 5 | 21 | 62.3105
2037 | 1 | 5 | 22 | 59.8053
2037 | 1 | 5 | 23 | 57.5057
2037 | 1 | 6 | 0 | 57.678
2037 | 1 | 6 | 1 | 55.9595
2037 | 1 | 6 | 2 | 54.804
2037 | 1 | 6 | 3 | 54.7019
2037 | 1 | 6 | 4 | 55.0773
2037 | 1 | 6 | 5 | 55.564
2037 | 1 | 6 | 6 | 56.9627
2037 | 1 | 6 | 7 | 61.6769
2037 | 1 | 6 | 8 | 71.2502
2037 | 1 | 6 | 9 | 71.2625
2037 | 1 | 6 | 10 | 64.9289
2037 | 1 | 6 | 11 | 58.8593
2037 | 1 | 6 | 12 | 58.6784
2037 | 1 | 6 | 13 | 59.0483
2037 | 1 | 6 | 14 | 58.9293
2037 | 1 | 6 | 15 | 60.2616
2037 | 1 | 6 | 16 | 65.614
2037 | 1 | 6 | 17 | 75.1779
2037 | 1 | 6 | 18 | 79.6766
2037 | 1 | 6 | 19 | 72.7999
2037 | 1 | 6 | 20 | 69.4084
2037 | 1 | 6 | 21 | 66.0716
2037 | 1 | 6 | 22 | 63.6946
2037 | 1 | 6 | 23 | 61.3818
2037 | 1 | 7 | 0 | 60.3298
2037 | 1 | 7 | 1 | 60.439
2037 | 1 | 7 | 2 | 59.5057
2037 | 1 | 7 | 3 | 59.5891
2037 | 1 | 7 | 4 | 60.2538
2037 | 1 | 7 | 5 | 60.9223
2037 | 1 | 7 | 6 | 62.3576
2037 | 1 | 7 | 7 | 67.0776
2037 | 1 | 7 | 8 | 77.1045
2037 | 1 | 7 | 9 | 77.4328
2037 | 1 | 7 | 10 | 71.0892
2037 | 1 | 7 | 11 | 63.8429
2037 | 1 | 7 | 12 | 62.5724
2037 | 1 | 7 | 13 | 62.8762
2037 | 1 | 7 | 14 | 62.6953
2037 | 1 | 7 | 15 | 63.8633
2037 | 1 | 7 | 16 | 69.1237
2037 | 1 | 7 | 17 | 79.577
2037 | 1 | 7 | 18 | 85.6662
2037 | 1 | 7 | 19 | 79.6608
2037 | 1 | 7 | 20 | 76.7569
2037 | 1 | 7 | 21 | 73.6612
2037 | 1 | 7 | 22 | 71.2097
2037 | 1 | 7 | 23 | 68.7168
2037 | 1 | 8 | 0 | 67.0576
2037 | 1 | 8 | 1 | 67.271
2037 | 1 | 8 | 2 | 66.3272
2037 | 1 | 8 | 3 | 66.3081
2037 | 1 | 8 | 4 | 66.8376
2037 | 1 | 8 | 5 | 67.3479
2037 | 1 | 8 | 6 | 68.02
2037 | 1 | 8 | 7 | 72.6627
2037 | 1 | 8 | 8 | 82.7522
2037 | 1 | 8 | 9 | 83.5049
2037 | 1 | 8 | 10 | 77.6908
2037 | 1 | 8 | 11 | 69.9891
2037 | 1 | 8 | 12 | 65.8516
2037 | 1 | 8 | 13 | 66.2231
2037 | 1 | 8 | 14 | 65.6767
2037 | 1 | 8 | 15 | 66.9182
2037 | 1 | 8 | 16 | 71.3127
2037 | 1 | 8 | 17 | 81.2326
2037 | 1 | 8 | 18 | 85.9209
2037 | 1 | 8 | 19 | 81.2088
2037 | 1 | 8 | 20 | 78.8046
2037 | 1 | 8 | 21 | 75.9473
2037 | 1 | 8 | 22 | 73.7897
2037 | 1 | 8 | 23 | 71.1496
2037 | 1 | 9 | 0 | 69.2819
2037 | 1 | 9 | 1 | 70.2559
2037 | 1 | 9 | 2 | 69.4168
2037 | 1 | 9 | 3 | 69.466
2037 | 1 | 9 | 4 | 70.0351
2037 | 1 | 9 | 5 | 70.5078
2037 | 1 | 9 | 6 | 70.4419
2037 | 1 | 9 | 7 | 74.8631
2037 | 1 | 9 | 8 | 83.5986
2037 | 1 | 9 | 9 | 82.2933
2037 | 1 | 9 | 10 | 74.7424
2037 | 1 | 9 | 11 | 67.0692
2037 | 1 | 9 | 12 | 65.6502
2037 | 1 | 9 | 13 | 66.0873
2037 | 1 | 9 | 14 | 65.4827
2037 | 1 | 9 | 15 | 66.0495
2037 | 1 | 9 | 16 | 70.1217
2037 | 1 | 9 | 17 | 79.6266
2037 | 1 | 9 | 18 | 86.9938
2037 | 1 | 9 | 19 | 81.9971
2037 | 1 | 9 | 20 | 79.3481
2037 | 1 | 9 | 21 | 76.6521
2037 | 1 | 9 | 22 | 74.6858
2037 | 1 | 9 | 23 | 72.0714
2037 | 1 | 10 | 0 | 70.2108
2037 | 1 | 10 | 1 | 70.0782
2037 | 1 | 10 | 2 | 69.462
2037 | 1 | 10 | 3 | 69.4136
2037 | 1 | 10 | 4 | 69.7887
2037 | 1 | 10 | 5 | 70.3304
2037 | 1 | 10 | 6 | 69.6683
2037 | 1 | 10 | 7 | 72.0148
2037 | 1 | 10 | 8 | 78.6588
2037 | 1 | 10 | 9 | 80.9304
2037 | 1 | 10 | 10 | 78.5385
2037 | 1 | 10 | 11 | 72.5341
2037 | 1 | 10 | 12 | 67.6305
2037 | 1 | 10 | 13 | 67.3648
2037 | 1 | 10 | 14 | 65.7422
2037 | 1 | 10 | 15 | 66.7489
2037 | 1 | 10 | 16 | 70.737
2037 | 1 | 10 | 17 | 78.6106
2037 | 1 | 10 | 18 | 87.0608
2037 | 1 | 10 | 19 | 82.9012
2037 | 1 | 10 | 20 | 78.2068
2037 | 1 | 10 | 21 | 74.7001
2037 | 1 | 10 | 22 | 72.42
2037 | 1 | 10 | 23 | 70.587
2037 | 1 | 11 | 0 | 70.3745
2037 | 1 | 11 | 1 | 68.2309
2037 | 1 | 11 | 2 | 67.4442
2037 | 1 | 11 | 3 | 67.2812
2037 | 1 | 11 | 4 | 67.4977
2037 | 1 | 11 | 5 | 67.7657
2037 | 1 | 11 | 6 | 66.6003
2037 | 1 | 11 | 7 | 67.8159
2037 | 1 | 11 | 8 | 73.4569
2037 | 1 | 11 | 9 | 75.1444
2037 | 1 | 11 | 10 | 72.8234
2037 | 1 | 11 | 11 | 67.4393
2037 | 1 | 11 | 12 | 64.9154
2037 | 1 | 11 | 13 | 65.6326
2037 | 1 | 11 | 14 | 64.7556
2037 | 1 | 11 | 15 | 65.5201
2037 | 1 | 11 | 16 | 68.9446
2037 | 1 | 11 | 17 | 76.4043
2037 | 1 | 11 | 18 | 84.9919
2037 | 1 | 11 | 19 | 80.0509
2037 | 1 | 11 | 20 | 75.4237
2037 | 1 | 11 | 21 | 71.6285
2037 | 1 | 11 | 22 | 68.6512
2037 | 1 | 11 | 23 | 66.5038
2037 | 1 | 12 | 0 | 66.5263
2037 | 1 | 12 | 1 | 66.4132
2037 | 1 | 12 | 2 | 65.7616
2037 | 1 | 12 | 3 | 65.8868
2037 | 1 | 12 | 4 | 66.4695
2037 | 1 | 12 | 5 | 66.9379
2037 | 1 | 12 | 6 | 68.3918
2037 | 1 | 12 | 7 | 72.7679
2037 | 1 | 12 | 8 | 82.2776
2037 | 1 | 12 | 9 | 82.1458
2037 | 1 | 12 | 10 | 76.1542
2037 | 1 | 12 | 11 | 69.6547
2037 | 1 | 12 | 12 | 66.2515
2037 | 1 | 12 | 13 | 66.2691
2037 | 1 | 12 | 14 | 65.6841
2037 | 1 | 12 | 15 | 66.3079
2037 | 1 | 12 | 16 | 69.7798
2037 | 1 | 12 | 17 | 78.2463
2037 | 1 | 12 | 18 | 87.8209
2037 | 1 | 12 | 19 | 83.3522
2037 | 1 | 12 | 20 | 80.8958
2037 | 1 | 12 | 21 | 77.9528
2037 | 1 | 12 | 22 | 75.5405
2037 | 1 | 12 | 23 | 73.0558
2037 | 1 | 13 | 0 | 69.9112
2037 | 1 | 13 | 1 | 69.6439
2037 | 1 | 13 | 2 | 68.704
2037 | 1 | 13 | 3 | 68.6692
2037 | 1 | 13 | 4 | 69.0504
2037 | 1 | 13 | 5 | 69.2904
2037 | 1 | 13 | 6 | 69.6171
2037 | 1 | 13 | 7 | 73.6187
2037 | 1 | 13 | 8 | 80.8492
2037 | 1 | 13 | 9 | 78.2243
2037 | 1 | 13 | 10 | 71.1785
2037 | 1 | 13 | 11 | 65.2176
2037 | 1 | 13 | 12 | 65.2341
2037 | 1 | 13 | 13 | 64.8364
2037 | 1 | 13 | 14 | 63.8591
2037 | 1 | 13 | 15 | 64.301
2037 | 1 | 13 | 16 | 67.8674
2037 | 1 | 13 | 17 | 75.2692
2037 | 1 | 13 | 18 | 84.3332
2037 | 1 | 13 | 19 | 79.3161
2037 | 1 | 13 | 20 | 76.7892
2037 | 1 | 13 | 21 | 73.7913
2037 | 1 | 13 | 22 | 71.4879
2037 | 1 | 13 | 23 | 69.0317
2037 | 1 | 14 | 0 | 68.0095
2037 | 1 | 14 | 1 | 64.9528
2037 | 1 | 14 | 2 | 63.7548
2037 | 1 | 14 | 3 | 63.4898
2037 | 1 | 14 | 4 | 63.7047
2037 | 1 | 14 | 5 | 63.8941
2037 | 1 | 14 | 6 | 64.3924
2037 | 1 | 14 | 7 | 68.7633
2037 | 1 | 14 | 8 | 78.7585
2037 | 1 | 14 | 9 | 79.2986
2037 | 1 | 14 | 10 | 72.7417
2037 | 1 | 14 | 11 | 66.1763
2037 | 1 | 14 | 12 | 65.1111
2037 | 1 | 14 | 13 | 65.2336
2037 | 1 | 14 | 14 | 64.8612
2037 | 1 | 14 | 15 | 65.1436
2037 | 1 | 14 | 16 | 69.2472
2037 | 1 | 14 | 17 | 78.5206
2037 | 1 | 14 | 18 | 82.5714
2037 | 1 | 14 | 19 | 76.2485
2037 | 1 | 14 | 20 | 73.1824
2037 | 1 | 14 | 21 | 70.033
2037 | 1 | 14 | 22 | 67.4412
2037 | 1 | 14 | 23 | 64.9004
2037 | 1 | 15 | 0 | 65.0556
2037 | 1 | 15 | 1 | 65.3048
2037 | 1 | 15 | 2 | 64.4318
2037 | 1 | 15 | 3 | 64.5521
2037 | 1 | 15 | 4 | 65.1543
2037 | 1 | 15 | 5 | 65.7858
2037 | 1 | 15 | 6 | 66.16
2037 | 1 | 15 | 7 | 70.3852
2037 | 1 | 15 | 8 | 78.5541
2037 | 1 | 15 | 9 | 76.7257
2037 | 1 | 15 | 10 | 69.5369
2037 | 1 | 15 | 11 | 62.7132
2037 | 1 | 15 | 12 | 61.3483
2037 | 1 | 15 | 13 | 61.5
2037 | 1 | 15 | 14 | 60.8383
2037 | 1 | 15 | 15 | 61.568
2037 | 1 | 15 | 16 | 65.4976
2037 | 1 | 15 | 17 | 74.5877
2037 | 1 | 15 | 18 | 83.0281
2037 | 1 | 15 | 19 | 79.2771
2037 | 1 | 15 | 20 | 77.2056
2037 | 1 | 15 | 21 | 74.7275
2037 | 1 | 15 | 22 | 72.6316
2037 | 1 | 15 | 23 | 70.0998
2037 | 1 | 16 | 0 | 69.1573
2037 | 1 | 16 | 1 | 66.9838
2037 | 1 | 16 | 2 | 66.0329
2037 | 1 | 16 | 3 | 65.9583
2037 | 1 | 16 | 4 | 66.3905
2037 | 1 | 16 | 5 | 66.7296
2037 | 1 | 16 | 6 | 67.4385
2037 | 1 | 16 | 7 | 71.6201
2037 | 1 | 16 | 8 | 79.3227
2037 | 1 | 16 | 9 | 76.7018
2037 | 1 | 16 | 10 | 68.7598
2037 | 1 | 16 | 11 | 62.3181
2037 | 1 | 16 | 12 | 64.0285
2037 | 1 | 16 | 13 | 63.6368
2037 | 1 | 16 | 14 | 62.5952
2037 | 1 | 16 | 15 | 62.8816
2037 | 1 | 16 | 16 | 67.372
2037 | 1 | 16 | 17 | 76.1442
2037 | 1 | 16 | 18 | 83.8844
2037 | 1 | 16 | 19 | 77.8947
2037 | 1 | 16 | 20 | 74.7381
2037 | 1 | 16 | 21 | 71.7329
2037 | 1 | 16 | 22 | 69.7587
2037 | 1 | 16 | 23 | 67.2693
2037 | 1 | 17 | 0 | 65.6689
2037 | 1 | 17 | 1 | 62.6274
2037 | 1 | 17 | 2 | 61.4729
2037 | 1 | 17 | 3 | 61.0297
2037 | 1 | 17 | 4 | 61.0204
2037 | 1 | 17 | 5 | 61.1171
2037 | 1 | 17 | 6 | 60.8099
2037 | 1 | 17 | 7 | 62.9346
2037 | 1 | 17 | 8 | 70.0177
2037 | 1 | 17 | 9 | 71.5244
2037 | 1 | 17 | 10 | 67.6426
2037 | 1 | 17 | 11 | 62.3027
2037 | 1 | 17 | 12 | 59.166
2037 | 1 | 17 | 13 | 59.0355
2037 | 1 | 17 | 14 | 57.7043
2037 | 1 | 17 | 15 | 58.454
2037 | 1 | 17 | 16 | 62.7084
2037 | 1 | 17 | 17 | 71.0571
2037 | 1 | 17 | 18 | 76.5517
2037 | 1 | 17 | 19 | 72.5911
2037 | 1 | 17 | 20 | 68.2076
2037 | 1 | 17 | 21 | 64.8645
2037 | 1 | 17 | 22 | 62.8871
2037 | 1 | 17 | 23 | 61.2058
2037 | 1 | 18 | 0 | 61.8052
2037 | 1 | 18 | 1 | 58.2064
2037 | 1 | 18 | 2 | 56.9554
2037 | 1 | 18 | 3 | 56.4139
2037 | 1 | 18 | 4 | 56.326
2037 | 1 | 18 | 5 | 56.1279
2037 | 1 | 18 | 6 | 54.9967
2037 | 1 | 18 | 7 | 56.5205
2037 | 1 | 18 | 8 | 64.2558
2037 | 1 | 18 | 9 | 66.312
2037 | 1 | 18 | 10 | 62.4442
2037 | 1 | 18 | 11 | 57.0776
2037 | 1 | 18 | 12 | 57.5376
2037 | 1 | 18 | 13 | 59.0567
2037 | 1 | 18 | 14 | 58.7127
2037 | 1 | 18 | 15 | 59.5698
2037 | 1 | 18 | 16 | 63.8033
2037 | 1 | 18 | 17 | 72.3578
2037 | 1 | 18 | 18 | 77.4396
2037 | 1 | 18 | 19 | 70.5417
2037 | 1 | 18 | 20 | 65.4528
2037 | 1 | 18 | 21 | 61.4356
2037 | 1 | 18 | 22 | 58.6856
2037 | 1 | 18 | 23 | 56.7425
2037 | 1 | 19 | 0 | 56.7155
2037 | 1 | 19 | 1 | 55.6726
2037 | 1 | 19 | 2 | 54.6721
2037 | 1 | 19 | 3 | 54.5282
2037 | 1 | 19 | 4 | 54.8028
2037 | 1 | 19 | 5 | 55.2003
2037 | 1 | 19 | 6 | 55.6717
2037 | 1 | 19 | 7 | 60.1128
2037 | 1 | 19 | 8 | 69.9293
2037 | 1 | 19 | 9 | 69.9689
2037 | 1 | 19 | 10 | 64.1771
2037 | 1 | 19 | 11 | 58.8337
2037 | 1 | 19 | 12 | 57.2391
2037 | 1 | 19 | 13 | 57.4282
2037 | 1 | 19 | 14 | 57.1555
2037 | 1 | 19 | 15 | 57.7679
2037 | 1 | 19 | 16 | 62.0147
2037 | 1 | 19 | 17 | 71.0188
2037 | 1 | 19 | 18 | 80.366
2037 | 1 | 19 | 19 | 73.9008
2037 | 1 | 19 | 20 | 70.3089
2037 | 1 | 19 | 21 | 66.9167
2037 | 1 | 19 | 22 | 64.5552
2037 | 1 | 19 | 23 | 62.375
2037 | 1 | 20 | 0 | 59.4109
2037 | 1 | 20 | 1 | 60.2121
2037 | 1 | 20 | 2 | 59.5361
2037 | 1 | 20 | 3 | 59.9934
2037 | 1 | 20 | 4 | 60.9289
2037 | 1 | 20 | 5 | 61.8615
2037 | 1 | 20 | 6 | 63.1565
2037 | 1 | 20 | 7 | 67.8811
2037 | 1 | 20 | 8 | 76.0744
2037 | 1 | 20 | 9 | 72.7914
2037 | 1 | 20 | 10 | 63.9802
2037 | 1 | 20 | 11 | 56.5679
2037 | 1 | 20 | 12 | 55.9163
2037 | 1 | 20 | 13 | 55.749
2037 | 1 | 20 | 14 | 55.4491
2037 | 1 | 20 | 15 | 57.0122
2037 | 1 | 20 | 16 | 61.6126
2037 | 1 | 20 | 17 | 70.7116
2037 | 1 | 20 | 18 | 83.0293
2037 | 1 | 20 | 19 | 78.868
2037 | 1 | 20 | 20 | 76.3827
2037 | 1 | 20 | 21 | 73.5637
2037 | 1 | 20 | 22 | 71.2028
2037 | 1 | 20 | 23 | 68.6654
2037 | 1 | 21 | 0 | 69.402
2037 | 1 | 21 | 1 | 66.4481
2037 | 1 | 21 | 2 | 65.2313
2037 | 1 | 21 | 3 | 64.8137
2037 | 1 | 21 | 4 | 64.8655
2037 | 1 | 21 | 5 | 64.8256
2037 | 1 | 21 | 6 | 65.1074
2037 | 1 | 21 | 7 | 69.0373
2037 | 1 | 21 | 8 | 77.2138
2037 | 1 | 21 | 9 | 75.5815
2037 | 1 | 21 | 10 | 69.3986
2037 | 1 | 21 | 11 | 63.6249
2037 | 1 | 21 | 12 | 63.2025
2037 | 1 | 21 | 13 | 63.287
2037 | 1 | 21 | 14 | 62.0077
2037 | 1 | 21 | 15 | 61.9697
2037 | 1 | 21 | 16 | 65.3428
2037 | 1 | 21 | 17 | 73.921
2037 | 1 | 21 | 18 | 80.5104
2037 | 1 | 21 | 19 | 74.0247
2037 | 1 | 21 | 20 | 70.6278
2037 | 1 | 21 | 21 | 67.047
2037 | 1 | 21 | 22 | 64.6089
2037 | 1 | 21 | 23 | 62.1297
2037 | 1 | 22 | 0 | 60.6561
2037 | 1 | 22 | 1 | 57.6498
2037 | 1 | 22 | 2 | 56.1764
2037 | 1 | 22 | 3 | 55.7077
2037 | 1 | 22 | 4 | 55.6085
2037 | 1 | 22 | 5 | 55.8011
2037 | 1 | 22 | 6 | 55.6706
2037 | 1 | 22 | 7 | 59.6972
2037 | 1 | 22 | 8 | 68.5026
2037 | 1 | 22 | 9 | 67.7802
2037 | 1 | 22 | 10 | 60.969
2037 | 1 | 22 | 11 | 54.9512
2037 | 1 | 22 | 12 | 52.4211
2037 | 1 | 22 | 13 | 53.9396
2037 | 1 | 22 | 14 | 54.7131
2037 | 1 | 22 | 15 | 54.6954
2037 | 1 | 22 | 16 | 56.867
2037 | 1 | 22 | 17 | 65.955
2037 | 1 | 22 | 18 | 73.1617
2037 | 1 | 22 | 19 | 67.1955
2037 | 1 | 22 | 20 | 63.7338
2037 | 1 | 22 | 21 | 60.6754
2037 | 1 | 22 | 22 | 58.2878
2037 | 1 | 22 | 23 | 55.7643
2037 | 1 | 23 | 0 | 56.4899
2037 | 1 | 23 | 1 | 51.791
2037 | 1 | 23 | 2 | 50.2681
2037 | 1 | 23 | 3 | 49.7706
2037 | 1 | 23 | 4 | 49.7473
2037 | 1 | 23 | 5 | 49.9718
2037 | 1 | 23 | 6 | 51.1509
2037 | 1 | 23 | 7 | 55.4239
2037 | 1 | 23 | 8 | 64
2037 | 1 | 23 | 9 | 62.9458
2037 | 1 | 23 | 10 | 55.5186
2037 | 1 | 23 | 11 | 50.6139
2037 | 1 | 23 | 12 | 51.1557
2037 | 1 | 23 | 13 | 51.1336
2037 | 1 | 23 | 14 | 50.2186
2037 | 1 | 23 | 15 | 49.7246
2037 | 1 | 23 | 16 | 54.1491
2037 | 1 | 23 | 17 | 62.3863
2037 | 1 | 23 | 18 | 71.0687
2037 | 1 | 23 | 19 | 65.7362
2037 | 1 | 23 | 20 | 62.5225
2037 | 1 | 23 | 21 | 59.7814
2037 | 1 | 23 | 22 | 58.1874
2037 | 1 | 23 | 23 | 56.2098
2037 | 1 | 24 | 0 | 52.874
2037 | 1 | 24 | 1 | 51.503
2037 | 1 | 24 | 2 | 50.492
2037 | 1 | 24 | 3 | 50.2129
2037 | 1 | 24 | 4 | 50.5213
2037 | 1 | 24 | 5 | 50.5515
2037 | 1 | 24 | 6 | 50.1957
2037 | 1 | 24 | 7 | 53.5946
2037 | 1 | 24 | 8 | 64.2742
2037 | 1 | 24 | 9 | 66.0887
2037 | 1 | 24 | 10 | 60.5403
2037 | 1 | 24 | 11 | 53.7713
2037 | 1 | 24 | 12 | 53.5776
2037 | 1 | 24 | 13 | 53.6626
2037 | 1 | 24 | 14 | 53.4697
2037 | 1 | 24 | 15 | 55.1058
2037 | 1 | 24 | 16 | 61.4952
2037 | 1 | 24 | 17 | 72.5316
2037 | 1 | 24 | 18 | 79.2546
2037 | 1 | 24 | 19 | 72.946
2037 | 1 | 24 | 20 | 67.9743
2037 | 1 | 24 | 21 | 64.4343
2037 | 1 | 24 | 22 | 62.9078
2037 | 1 | 24 | 23 | 61.5463
2037 | 1 | 25 | 0 | 58.2806
2037 | 1 | 25 | 1 | 57.7855
2037 | 1 | 25 | 2 | 56.7804
2037 | 1 | 25 | 3 | 56.7031
2037 | 1 | 25 | 4 | 56.981
2037 | 1 | 25 | 5 | 56.9569
2037 | 1 | 25 | 6 | 56.3115
2037 | 1 | 25 | 7 | 58.0332
2037 | 1 | 25 | 8 | 65.2355
2037 | 1 | 25 | 9 | 63.433
2037 | 1 | 25 | 10 | 58.1333
2037 | 1 | 25 | 11 | 52.008
2037 | 1 | 25 | 12 | 51.261
2037 | 1 | 25 | 13 | 50.6719
2037 | 1 | 25 | 14 | 50.5428
2037 | 1 | 25 | 15 | 51.7519
2037 | 1 | 25 | 16 | 57.3396
2037 | 1 | 25 | 17 | 67.913
2037 | 1 | 25 | 18 | 77.4328
2037 | 1 | 25 | 19 | 72.4112
2037 | 1 | 25 | 20 | 68.2513
2037 | 1 | 25 | 21 | 64.7051
2037 | 1 | 25 | 22 | 62.2816
2037 | 1 | 25 | 23 | 60.3647
2037 | 1 | 26 | 0 | 61.3623
2037 | 1 | 26 | 1 | 58.4581
2037 | 1 | 26 | 2 | 57.6488
2037 | 1 | 26 | 3 | 57.6285
2037 | 1 | 26 | 4 | 58.0066
2037 | 1 | 26 | 5 | 58.4493
2037 | 1 | 26 | 6 | 59.0781
2037 | 1 | 26 | 7 | 63.4368
2037 | 1 | 26 | 8 | 72.5009
2037 | 1 | 26 | 9 | 70.6916
2037 | 1 | 26 | 10 | 64.0601
2037 | 1 | 26 | 11 | 57.8359
2037 | 1 | 26 | 12 | 53.4016
2037 | 1 | 26 | 13 | 54.5661
2037 | 1 | 26 | 14 | 54.0177
2037 | 1 | 26 | 15 | 54.5252
2037 | 1 | 26 | 16 | 56.8752
2037 | 1 | 26 | 17 | 65.848
2037 | 1 | 26 | 18 | 77.4647
2037 | 1 | 26 | 19 | 72.3956
2037 | 1 | 26 | 20 | 69.0024
2037 | 1 | 26 | 21 | 65.5134
2037 | 1 | 26 | 22 | 62.9958
2037 | 1 | 26 | 23 | 60.4944
2037 | 1 | 27 | 0 | 59.7277
2037 | 1 | 27 | 1 | 58.9977
2037 | 1 | 27 | 2 | 57.8652
2037 | 1 | 27 | 3 | 57.7372
2037 | 1 | 27 | 4 | 57.9531
2037 | 1 | 27 | 5 | 58.2717
2037 | 1 | 27 | 6 | 58.7396
2037 | 1 | 27 | 7 | 62.8538
2037 | 1 | 27 | 8 | 70.3492
2037 | 1 | 27 | 9 | 67.1602
2037 | 1 | 27 | 10 | 59.309
2037 | 1 | 27 | 11 | 53.2715
2037 | 1 | 27 | 12 | 52.4661
2037 | 1 | 27 | 13 | 53.2356
2037 | 1 | 27 | 14 | 52.9115
2037 | 1 | 27 | 15 | 53.425
2037 | 1 | 27 | 16 | 56.4881
2037 | 1 | 27 | 17 | 64.5481
2037 | 1 | 27 | 18 | 75.6814
2037 | 1 | 27 | 19 | 70.553
2037 | 1 | 27 | 20 | 67.3249
2037 | 1 | 27 | 21 | 64.1361
2037 | 1 | 27 | 22 | 61.7905
2037 | 1 | 27 | 23 | 59.4125
2037 | 1 | 28 | 0 | 58.4024
2037 | 1 | 28 | 1 | 55.6347
2037 | 1 | 28 | 2 | 54.3621
2037 | 1 | 28 | 3 | 54.1086
2037 | 1 | 28 | 4 | 54.3051
2037 | 1 | 28 | 5 | 54.6476
2037 | 1 | 28 | 6 | 55.4637
2037 | 1 | 28 | 7 | 59.8122
2037 | 1 | 28 | 8 | 69.1129
2037 | 1 | 28 | 9 | 68.1581
2037 | 1 | 28 | 10 | 60.652
2037 | 1 | 28 | 11 | 54.5357
2037 | 1 | 28 | 12 | 53.3346
2037 | 1 | 28 | 13 | 53.6578
2037 | 1 | 28 | 14 | 53.7189
2037 | 1 | 28 | 15 | 53.6797
2037 | 1 | 28 | 16 | 57.1002
2037 | 1 | 28 | 17 | 65.8689
2037 | 1 | 28 | 18 | 75.2096
2037 | 1 | 28 | 19 | 69.9235
2037 | 1 | 28 | 20 | 66.7444
2037 | 1 | 28 | 21 | 63.6446
2037 | 1 | 28 | 22 | 61.2433
2037 | 1 | 28 | 23 | 58.9072
2037 | 1 | 29 | 0 | 57.8407
2037 | 1 | 29 | 1 | 55.7461
2037 | 1 | 29 | 2 | 54.5371
2037 | 1 | 29 | 3 | 54.3747
2037 | 1 | 29 | 4 | 54.6739
2037 | 1 | 29 | 5 | 55.2093
2037 | 1 | 29 | 6 | 55.5083
2037 | 1 | 29 | 7 | 60.1835
2037 | 1 | 29 | 8 | 70.1697
2037 | 1 | 29 | 9 | 69.6183
2037 | 1 | 29 | 10 | 62.0048
2037 | 1 | 29 | 11 | 55.2345
2037 | 1 | 29 | 12 | 54.5513
2037 | 1 | 29 | 13 | 54.8506
2037 | 1 | 29 | 14 | 54.9377
2037 | 1 | 29 | 15 | 56.0206
2037 | 1 | 29 | 16 | 60.8066
2037 | 1 | 29 | 17 | 70.6519
2037 | 1 | 29 | 18 | 77.7148
2037 | 1 | 29 | 19 | 73.4507
2037 | 1 | 29 | 20 | 70.6031
2037 | 1 | 29 | 21 | 67.8174
2037 | 1 | 29 | 22 | 65.9045
2037 | 1 | 29 | 23 | 63.6557
2037 | 1 | 30 | 0 | 59.1877
2037 | 1 | 30 | 1 | 59.2235
2037 | 1 | 30 | 2 | 58.298
2037 | 1 | 30 | 3 | 58.4001
2037 | 1 | 30 | 4 | 59.0078
2037 | 1 | 30 | 5 | 59.7399
2037 | 1 | 30 | 6 | 59.6374
2037 | 1 | 30 | 7 | 64.2119
2037 | 1 | 30 | 8 | 72.5339
2037 | 1 | 30 | 9 | 69.4647
2037 | 1 | 30 | 10 | 60.3369
2037 | 1 | 30 | 11 | 52.8917
2037 | 1 | 30 | 12 | 53.1021
2037 | 1 | 30 | 13 | 53.3814
2037 | 1 | 30 | 14 | 53.2843
2037 | 1 | 30 | 15 | 54.0087
2037 | 1 | 30 | 16 | 58.5584
2037 | 1 | 30 | 17 | 67.8836
2037 | 1 | 30 | 18 | 77.8708
2037 | 1 | 30 | 19 | 73.523
2037 | 1 | 30 | 20 | 70.4192
2037 | 1 | 30 | 21 | 67.5979
2037 | 1 | 30 | 22 | 65.6699
2037 | 1 | 30 | 23 | 63.222
2037 | 1 | 31 | 0 | 63.2673
2037 | 1 | 31 | 1 | 59.6495
2037 | 1 | 31 | 2 | 58.1778
2037 | 1 | 31 | 3 | 57.6278
2037 | 1 | 31 | 4 | 57.3744
2037 | 1 | 31 | 5 | 57.1374
2037 | 1 | 31 | 6 | 55.5049
2037 | 1 | 31 | 7 | 57.9214
2037 | 1 | 31 | 8 | 66.8007
2037 | 1 | 31 | 9 | 67.4623
2037 | 1 | 31 | 10 | 61.8331
2037 | 1 | 31 | 11 | 55.3997
2037 | 1 | 31 | 12 | 51.4656
2037 | 1 | 31 | 13 | 51.6635
2037 | 1 | 31 | 14 | 50.5266
2037 | 1 | 31 | 15 | 51.0513
2037 | 1 | 31 | 16 | 55.1859
2037 | 1 | 31 | 17 | 63.7043
2037 | 1 | 31 | 18 | 76.0976
2037 | 1 | 31 | 19 | 70.024
2037 | 1 | 31 | 20 | 64.8208
2037 | 1 | 31 | 21 | 60.9987
2037 | 1 | 31 | 22 | 58.9909
2037 | 1 | 31 | 23 | 57.4879
2037 | 2 | 1 | 0 | 55.8571
2037 | 2 | 1 | 1 | 53.7513
2037 | 2 | 1 | 2 | 52.4916
2037 | 2 | 1 | 3 | 51.9756
2037 | 2 | 1 | 4 | 52.0287
2037 | 2 | 1 | 5 | 51.8069
2037 | 2 | 1 | 6 | 49.9011
2037 | 2 | 1 | 7 | 51.8745
2037 | 2 | 1 | 8 | 61.3119
2037 | 2 | 1 | 9 | 62.9978
2037 | 2 | 1 | 10 | 58.483
2037 | 2 | 1 | 11 | 54.1332
2037 | 2 | 1 | 12 | 54.0584
2037 | 2 | 1 | 13 | 54.1579
2037 | 2 | 1 | 14 | 53.299
2037 | 2 | 1 | 15 | 54.6949
2037 | 2 | 1 | 16 | 60.7561
2037 | 2 | 1 | 17 | 71.2551
2037 | 2 | 1 | 18 | 77.0686
2037 | 2 | 1 | 19 | 71.5691
2037 | 2 | 1 | 20 | 67.0304
2037 | 2 | 1 | 21 | 63.3959
2037 | 2 | 1 | 22 | 61.3481
2037 | 2 | 1 | 23 | 59.8717
2037 | 2 | 2 | 0 | 56.9182
2037 | 2 | 2 | 1 | 57.6725
2037 | 2 | 2 | 2 | 57.0576
2037 | 2 | 2 | 3 | 57.2853
2037 | 2 | 2 | 4 | 57.975
2037 | 2 | 2 | 5 | 58.5898
2037 | 2 | 2 | 6 | 57.7574
2037 | 2 | 2 | 7 | 62.0925
2037 | 2 | 2 | 8 | 70.5744
2037 | 2 | 2 | 9 | 68.0892
2037 | 2 | 2 | 10 | 62.1654
2037 | 2 | 2 | 11 | 57.5661
2037 | 2 | 2 | 12 | 57.0121
2037 | 2 | 2 | 13 | 56.6385
2037 | 2 | 2 | 14 | 55.8922
2037 | 2 | 2 | 15 | 56.442
2037 | 2 | 2 | 16 | 59.7671
2037 | 2 | 2 | 17 | 67.9728
2037 | 2 | 2 | 18 | 75.0026
2037 | 2 | 2 | 19 | 72.4564
2037 | 2 | 2 | 20 | 70.1296
2037 | 2 | 2 | 21 | 67.1181
2037 | 2 | 2 | 22 | 64.9025
2037 | 2 | 2 | 23 | 62.7105
2037 | 2 | 3 | 0 | 63.5649
2037 | 2 | 3 | 1 | 60.456
2037 | 2 | 3 | 2 | 59.4246
2037 | 2 | 3 | 3 | 59.3365
2037 | 2 | 3 | 4 | 59.6746
2037 | 2 | 3 | 5 | 59.9214
2037 | 2 | 3 | 6 | 59.9431
2037 | 2 | 3 | 7 | 64.4956
2037 | 2 | 3 | 8 | 73.6432
2037 | 2 | 3 | 9 | 71.8655
2037 | 2 | 3 | 10 | 65.4017
2037 | 2 | 3 | 11 | 59.8304
2037 | 2 | 3 | 12 | 60.5726
2037 | 2 | 3 | 13 | 60.4671
2037 | 2 | 3 | 14 | 59.7693
2037 | 2 | 3 | 15 | 60.9661
2037 | 2 | 3 | 16 | 65.3628
2037 | 2 | 3 | 17 | 73.9237
2037 | 2 | 3 | 18 | 79.3904
2037 | 2 | 3 | 19 | 75.6311
2037 | 2 | 3 | 20 | 72.9068
2037 | 2 | 3 | 21 | 69.7616
2037 | 2 | 3 | 22 | 67.8151
2037 | 2 | 3 | 23 | 65.7541
2037 | 2 | 4 | 0 | 59.8132
2037 | 2 | 4 | 1 | 61.109
2037 | 2 | 4 | 2 | 60.2751
2037 | 2 | 4 | 3 | 60.4525
2037 | 2 | 4 | 4 | 61.1205
2037 | 2 | 4 | 5 | 61.7156
2037 | 2 | 4 | 6 | 62.1289
2037 | 2 | 4 | 7 | 66.5475
2037 | 2 | 4 | 8 | 75.4781
2037 | 2 | 4 | 9 | 73.0317
2037 | 2 | 4 | 10 | 65.809
2037 | 2 | 4 | 11 | 59.124
2037 | 2 | 4 | 12 | 58.9042
2037 | 2 | 4 | 13 | 59.3576
2037 | 2 | 4 | 14 | 59.4003
2037 | 2 | 4 | 15 | 60.17
2037 | 2 | 4 | 16 | 63.7048
2037 | 2 | 4 | 17 | 73.0933
2037 | 2 | 4 | 18 | 80.2565
2037 | 2 | 4 | 19 | 77.0833
2037 | 2 | 4 | 20 | 74.6161
2037 | 2 | 4 | 21 | 71.7538
2037 | 2 | 4 | 22 | 69.3675
2037 | 2 | 4 | 23 | 66.9589
2037 | 2 | 5 | 0 | 65.9717
2037 | 2 | 5 | 1 | 66.1734
2037 | 2 | 5 | 2 | 65.4083
2037 | 2 | 5 | 3 | 65.5657
2037 | 2 | 5 | 4 | 66.2351
2037 | 2 | 5 | 5 | 66.7667
2037 | 2 | 5 | 6 | 67.4078
2037 | 2 | 5 | 7 | 71.5528
2037 | 2 | 5 | 8 | 79.2727
2037 | 2 | 5 | 9 | 76.2269
2037 | 2 | 5 | 10 | 69.3842
2037 | 2 | 5 | 11 | 63.1671
2037 | 2 | 5 | 12 | 62.3157
2037 | 2 | 5 | 13 | 61.9278
2037 | 2 | 5 | 14 | 61.3174
2037 | 2 | 5 | 15 | 61.9078
2037 | 2 | 5 | 16 | 64.7356
2037 | 2 | 5 | 17 | 72.8676
2037 | 2 | 5 | 18 | 81.5838
2037 | 2 | 5 | 19 | 79.7125
2037 | 2 | 5 | 20 | 77.8473
2037 | 2 | 5 | 21 | 75.2061
2037 | 2 | 5 | 22 | 73.2195
2037 | 2 | 5 | 23 | 70.7893
2037 | 2 | 6 | 0 | 68.3414
2037 | 2 | 6 | 1 | 68.5561
2037 | 2 | 6 | 2 | 67.7675
2037 | 2 | 6 | 3 | 67.8364
2037 | 2 | 6 | 4 | 68.3981
2037 | 2 | 6 | 5 | 68.783
2037 | 2 | 6 | 6 | 69.1279
2037 | 2 | 6 | 7 | 73.4557
2037 | 2 | 6 | 8 | 81.4782
2037 | 2 | 6 | 9 | 77.3922
2037 | 2 | 6 | 10 | 68.7872
2037 | 2 | 6 | 11 | 62.08
2037 | 2 | 6 | 12 | 61.8185
2037 | 2 | 6 | 13 | 62.0989
2037 | 2 | 6 | 14 | 60.9571
2037 | 2 | 6 | 15 | 61.0237
2037 | 2 | 6 | 16 | 63.7016
2037 | 2 | 6 | 17 | 71.8318
2037 | 2 | 6 | 18 | 81.7351
2037 | 2 | 6 | 19 | 78.988
2037 | 2 | 6 | 20 | 76.6278
2037 | 2 | 6 | 21 | 73.9566
2037 | 2 | 6 | 22 | 72.144
2037 | 2 | 6 | 23 | 69.7273
2037 | 2 | 7 | 0 | 67.0326
2037 | 2 | 7 | 1 | 67.5962
2037 | 2 | 7 | 2 | 66.9871
2037 | 2 | 7 | 3 | 66.9554
2037 | 2 | 7 | 4 | 67.3908
2037 | 2 | 7 | 5 | 67.8913
2037 | 2 | 7 | 6 | 68.0712
2037 | 2 | 7 | 7 | 70.4492
2037 | 2 | 7 | 8 | 76.6993
2037 | 2 | 7 | 9 | 75.8237
2037 | 2 | 7 | 10 | 71.6547
2037 | 2 | 7 | 11 | 66.3052
2037 | 2 | 7 | 12 | 65.1251
2037 | 2 | 7 | 13 | 64.2261
2037 | 2 | 7 | 14 | 63.0291
2037 | 2 | 7 | 15 | 64.1486
2037 | 2 | 7 | 16 | 68.0199
2037 | 2 | 7 | 17 | 75.7185
2037 | 2 | 7 | 18 | 85.1824
2037 | 2 | 7 | 19 | 81.9203
2037 | 2 | 7 | 20 | 77.098
2037 | 2 | 7 | 21 | 73.4831
2037 | 2 | 7 | 22 | 71.3142
2037 | 2 | 7 | 23 | 69.6693
2037 | 2 | 8 | 0 | 69.4106
2037 | 2 | 8 | 1 | 68.449
2037 | 2 | 8 | 2 | 67.8648
2037 | 2 | 8 | 3 | 67.8982
2037 | 2 | 8 | 4 | 68.3302
2037 | 2 | 8 | 5 | 68.7107
2037 | 2 | 8 | 6 | 68.3377
2037 | 2 | 8 | 7 | 69.6029
2037 | 2 | 8 | 8 | 74.2595
2037 | 2 | 8 | 9 | 72.3123
2037 | 2 | 8 | 10 | 68.5787
2037 | 2 | 8 | 11 | 63.5205
2037 | 2 | 8 | 12 | 64.3078
2037 | 2 | 8 | 13 | 64.3701
2037 | 2 | 8 | 14 | 63.8638
2037 | 2 | 8 | 15 | 64.6924
2037 | 2 | 8 | 16 | 67.5308
2037 | 2 | 8 | 17 | 74.425
2037 | 2 | 8 | 18 | 85.7977
2037 | 2 | 8 | 19 | 82.9638
2037 | 2 | 8 | 20 | 78.5842
2037 | 2 | 8 | 21 | 74.8447
2037 | 2 | 8 | 22 | 71.9978
2037 | 2 | 8 | 23 | 70.0145
2037 | 2 | 9 | 0 | 68.9266
2037 | 2 | 9 | 1 | 69.3316
2037 | 2 | 9 | 2 | 68.986
2037 | 2 | 9 | 3 | 69.3442
2037 | 2 | 9 | 4 | 70.1212
2037 | 2 | 9 | 5 | 70.6348
2037 | 2 | 9 | 6 | 71.1962
2037 | 2 | 9 | 7 | 75.3625
2037 | 2 | 9 | 8 | 83.3112
2037 | 2 | 9 | 9 | 78.9519
2037 | 2 | 9 | 10 | 71.2278
2037 | 2 | 9 | 11 | 65.2996
2037 | 2 | 9 | 12 | 65.7948
2037 | 2 | 9 | 13 | 65.5383
2037 | 2 | 9 | 14 | 65.0477
2037 | 2 | 9 | 15 | 65.559
2037 | 2 | 9 | 16 | 67.7967
2037 | 2 | 9 | 17 | 75.4409
2037 | 2 | 9 | 18 | 85.6794
2037 | 2 | 9 | 19 | 83.2515
2037 | 2 | 9 | 20 | 81.0143
2037 | 2 | 9 | 21 | 77.9972
2037 | 2 | 9 | 22 | 75.5751
2037 | 2 | 9 | 23 | 73.1276
2037 | 2 | 10 | 0 | 70.7255
2037 | 2 | 10 | 1 | 70.9079
2037 | 2 | 10 | 2 | 70.1793
2037 | 2 | 10 | 3 | 70.3466
2037 | 2 | 10 | 4 | 70.9356
2037 | 2 | 10 | 5 | 71.2879
2037 | 2 | 10 | 6 | 70.9225
2037 | 2 | 10 | 7 | 75.7388
2037 | 2 | 10 | 8 | 85.9167
2037 | 2 | 10 | 9 | 84.5415
2037 | 2 | 10 | 10 | 76.7765
2037 | 2 | 10 | 11 | 69.4272
2037 | 2 | 10 | 12 | 68.0481
2037 | 2 | 10 | 13 | 67.4057
2037 | 2 | 10 | 14 | 67.0559
2037 | 2 | 10 | 15 | 68.1538
2037 | 2 | 10 | 16 | 72.0298
2037 | 2 | 10 | 17 | 79.4372
2037 | 2 | 10 | 18 | 85.0899
2037 | 2 | 10 | 19 | 82.4991
2037 | 2 | 10 | 20 | 80.3026
2037 | 2 | 10 | 21 | 77.39
2037 | 2 | 10 | 22 | 75.1158
2037 | 2 | 10 | 23 | 72.7397
2037 | 2 | 11 | 0 | 70.1457
2037 | 2 | 11 | 1 | 69.0013
2037 | 2 | 11 | 2 | 68.1014
2037 | 2 | 11 | 3 | 68.0623
2037 | 2 | 11 | 4 | 68.4969
2037 | 2 | 11 | 5 | 68.7576
2037 | 2 | 11 | 6 | 69.0895
2037 | 2 | 11 | 7 | 73.2968
2037 | 2 | 11 | 8 | 82.0266
2037 | 2 | 11 | 9 | 79.1299
2037 | 2 | 11 | 10 | 71.2467
2037 | 2 | 11 | 11 | 64.9037
2037 | 2 | 11 | 12 | 65.7471
2037 | 2 | 11 | 13 | 65.494
2037 | 2 | 11 | 14 | 65.2804
2037 | 2 | 11 | 15 | 65.2045
2037 | 2 | 11 | 16 | 67.8096
2037 | 2 | 11 | 17 | 75.4968
2037 | 2 | 11 | 18 | 81.7871
2037 | 2 | 11 | 19 | 78.8616
2037 | 2 | 11 | 20 | 76.5818
2037 | 2 | 11 | 21 | 73.6677
2037 | 2 | 11 | 22 | 71.2321
2037 | 2 | 11 | 23 | 68.8153
2037 | 2 | 12 | 0 | 67.884
2037 | 2 | 12 | 1 | 63.6122
2037 | 2 | 12 | 2 | 62.3742
2037 | 2 | 12 | 3 | 62.0121
2037 | 2 | 12 | 4 | 62.089
2037 | 2 | 12 | 5 | 62.191
2037 | 2 | 12 | 6 | 62.826
2037 | 2 | 12 | 7 | 67.0865
2037 | 2 | 12 | 8 | 76.5712
2037 | 2 | 12 | 9 | 75.5389
2037 | 2 | 12 | 10 | 68.9353
2037 | 2 | 12 | 11 | 63.2221
2037 | 2 | 12 | 12 | 62.2979
2037 | 2 | 12 | 13 | 62.2184
2037 | 2 | 12 | 14 | 61.9948
2037 | 2 | 12 | 15 | 61.9825
2037 | 2 | 12 | 16 | 64.8583
2037 | 2 | 12 | 17 | 72.3227
2037 | 2 | 12 | 18 | 79.4157
2037 | 2 | 12 | 19 | 74.8659
2037 | 2 | 12 | 20 | 71.7869
2037 | 2 | 12 | 21 | 68.6468
2037 | 2 | 12 | 22 | 66.4898
2037 | 2 | 12 | 23 | 64.2758
2037 | 2 | 13 | 0 | 60.6666
2037 | 2 | 13 | 1 | 57.0968
2037 | 2 | 13 | 2 | 55.6905
2037 | 2 | 13 | 3 | 55.253
2037 | 2 | 13 | 4 | 55.3101
2037 | 2 | 13 | 5 | 55.5267
2037 | 2 | 13 | 6 | 55.5353
2037 | 2 | 13 | 7 | 60.11
2037 | 2 | 13 | 8 | 69.8501
2037 | 2 | 13 | 9 | 68.4716
2037 | 2 | 13 | 10 | 60.6905
2037 | 2 | 13 | 11 | 55.105
2037 | 2 | 13 | 12 | 54.5577
2037 | 2 | 13 | 13 | 54.7185
2037 | 2 | 13 | 14 | 54.3763
2037 | 2 | 13 | 15 | 53.8524
2037 | 2 | 13 | 16 | 57.1568
2037 | 2 | 13 | 17 | 64.741
2037 | 2 | 13 | 18 | 71.6201
2037 | 2 | 13 | 19 | 67.5108
2037 | 2 | 13 | 20 | 64.3316
2037 | 2 | 13 | 21 | 61.4292
2037 | 2 | 13 | 22 | 59.6141
2037 | 2 | 13 | 23 | 57.5803
2037 | 2 | 14 | 0 | 57.0612
2037 | 2 | 14 | 1 | 52.8492
2037 | 2 | 14 | 2 | 51.7528
2037 | 2 | 14 | 3 | 51.3085
2037 | 2 | 14 | 4 | 51.4501
2037 | 2 | 14 | 5 | 51.3664
2037 | 2 | 14 | 6 | 50.6347
2037 | 2 | 14 | 7 | 53.4525
2037 | 2 | 14 | 8 | 62.1444
2037 | 2 | 14 | 9 | 61.6634
2037 | 2 | 14 | 10 | 56.1277
2037 | 2 | 14 | 11 | 50.5635
2037 | 2 | 14 | 12 | 51.1066
2037 | 2 | 14 | 13 | 52.5428
2037 | 2 | 14 | 14 | 52.3566
2037 | 2 | 14 | 15 | 52.6053
2037 | 2 | 14 | 16 | 55.2914
2037 | 2 | 14 | 17 | 62.7311
2037 | 2 | 14 | 18 | 71.3322
2037 | 2 | 14 | 19 | 67.542
2037 | 2 | 14 | 20 | 62.8912
2037 | 2 | 14 | 21 | 59.2528
2037 | 2 | 14 | 22 | 57.5698
2037 | 2 | 14 | 23 | 56.3023
2037 | 2 | 15 | 0 | 55.2392
2037 | 2 | 15 | 1 | 51.5435
2037 | 2 | 15 | 2 | 50.4228
2037 | 2 | 15 | 3 | 50.1156
2037 | 2 | 15 | 4 | 50.2526
2037 | 2 | 15 | 5 | 50.0022
2037 | 2 | 15 | 6 | 48.5837
2037 | 2 | 15 | 7 | 50.7324
2037 | 2 | 15 | 8 | 60.2011
2037 | 2 | 15 | 9 | 59.7457
2037 | 2 | 15 | 10 | 53.974
2037 | 2 | 15 | 11 | 48.3403
2037 | 2 | 15 | 12 | 48.9308
2037 | 2 | 15 | 13 | 49.7689
2037 | 2 | 15 | 14 | 50.1658
2037 | 2 | 15 | 15 | 50.9219
2037 | 2 | 15 | 16 | 55.2119
2037 | 2 | 15 | 17 | 64.4604
2037 | 2 | 15 | 18 | 72.2919
2037 | 2 | 15 | 19 | 66.8522
2037 | 2 | 15 | 20 | 62.1397
2037 | 2 | 15 | 21 | 58.1727
2037 | 2 | 15 | 22 | 55.7901
2037 | 2 | 15 | 23 | 54.195
2037 | 2 | 16 | 0 | 52.7991
2037 | 2 | 16 | 1 | 52.3884
2037 | 2 | 16 | 2 | 51.632
2037 | 2 | 16 | 3 | 51.7398
2037 | 2 | 16 | 4 | 52.3139
2037 | 2 | 16 | 5 | 53.0316
2037 | 2 | 16 | 6 | 53.4667
2037 | 2 | 16 | 7 | 58.3912
2037 | 2 | 16 | 8 | 68.7756
2037 | 2 | 16 | 9 | 66.5897
2037 | 2 | 16 | 10 | 59.3578
2037 | 2 | 16 | 11 | 53.4125
2037 | 2 | 16 | 12 | 52.3497
2037 | 2 | 16 | 13 | 53.0686
2037 | 2 | 16 | 14 | 53.4829
2037 | 2 | 16 | 15 | 54.5029
2037 | 2 | 16 | 16 | 58.0307
2037 | 2 | 16 | 17 | 67.1588
2037 | 2 | 16 | 18 | 78.2157
2037 | 2 | 16 | 19 | 74.1497
2037 | 2 | 16 | 20 | 70.6584
2037 | 2 | 16 | 21 | 67.1611
2037 | 2 | 16 | 22 | 64.889
2037 | 2 | 16 | 23 | 62.8753
2037 | 2 | 17 | 0 | 58.5801
2037 | 2 | 17 | 1 | 61.1639
2037 | 2 | 17 | 2 | 60.6424
2037 | 2 | 17 | 3 | 61.1739
2037 | 2 | 17 | 4 | 62.1957
2037 | 2 | 17 | 5 | 63.2028
2037 | 2 | 17 | 6 | 63.9855
2037 | 2 | 17 | 7 | 68.8848
2037 | 2 | 17 | 8 | 77.2296
2037 | 2 | 17 | 9 | 72.0288
2037 | 2 | 17 | 10 | 62.8136
2037 | 2 | 17 | 11 | 55.0296
2037 | 2 | 17 | 12 | 54.3841
2037 | 2 | 17 | 13 | 54.7563
2037 | 2 | 17 | 14 | 54.8502
2037 | 2 | 17 | 15 | 56.4348
2037 | 2 | 17 | 16 | 60.102
2037 | 2 | 17 | 17 | 68.5618
2037 | 2 | 17 | 18 | 82.0378
2037 | 2 | 17 | 19 | 79.8944
2037 | 2 | 17 | 20 | 77.3982
2037 | 2 | 17 | 21 | 74.3914
2037 | 2 | 17 | 22 | 72.1423
2037 | 2 | 17 | 23 | 69.8417
2037 | 2 | 18 | 0 | 68.4343
2037 | 2 | 18 | 1 | 69.808
2037 | 2 | 18 | 2 | 68.7558
2037 | 2 | 18 | 3 | 68.3566
2037 | 2 | 18 | 4 | 68.5361
2037 | 2 | 18 | 5 | 68.5694
2037 | 2 | 18 | 6 | 68.258
2037 | 2 | 18 | 7 | 69.8228
2037 | 2 | 18 | 8 | 75.0763
2037 | 2 | 18 | 9 | 68.6232
2037 | 2 | 18 | 10 | 57.5233
2037 | 2 | 18 | 11 | 50.4224
2037 | 2 | 18 | 12 | 53.7685
2037 | 2 | 18 | 13 | 55.9306
2037 | 2 | 18 | 14 | 54.571
2037 | 2 | 18 | 15 | 54.1762
2037 | 2 | 18 | 16 | 55.0736
2037 | 2 | 18 | 17 | 64.7873
2037 | 2 | 18 | 18 | 76.6721
2037 | 2 | 18 | 19 | 73.333
2037 | 2 | 18 | 20 | 70.0994
2037 | 2 | 18 | 21 | 66.4983
2037 | 2 | 18 | 22 | 63.9191
2037 | 2 | 18 | 23 | 61.5618
2037 | 2 | 19 | 0 | 61.6254
2037 | 2 | 19 | 1 | 63.7448
2037 | 2 | 19 | 2 | 62.7615
2037 | 2 | 19 | 3 | 62.7105
2037 | 2 | 19 | 4 | 63.1114
2037 | 2 | 19 | 5 | 63.6282
2037 | 2 | 19 | 6 | 64.3336
2037 | 2 | 19 | 7 | 68.7691
2037 | 2 | 19 | 8 | 78.1267
2037 | 2 | 19 | 9 | 75.8579
2037 | 2 | 19 | 10 | 68.1888
2037 | 2 | 19 | 11 | 60.6509
2037 | 2 | 19 | 12 | 55.8593
2037 | 2 | 19 | 13 | 57.0939
2037 | 2 | 19 | 14 | 58.1101
2037 | 2 | 19 | 15 | 58.1018
2037 | 2 | 19 | 16 | 59.3124
2037 | 2 | 19 | 17 | 66.7792
2037 | 2 | 19 | 18 | 76.5582
2037 | 2 | 19 | 19 | 74.8799
2037 | 2 | 19 | 20 | 72.5765
2037 | 2 | 19 | 21 | 69.8353
2037 | 2 | 19 | 22 | 67.5731
2037 | 2 | 19 | 23 | 65.112
2037 | 2 | 20 | 0 | 64.31
2037 | 2 | 20 | 1 | 63.9644
2037 | 2 | 20 | 2 | 63.1119
2037 | 2 | 20 | 3 | 63.1859
2037 | 2 | 20 | 4 | 63.7884
2037 | 2 | 20 | 5 | 64.3917
2037 | 2 | 20 | 6 | 64.7787
2037 | 2 | 20 | 7 | 69.5742
2037 | 2 | 20 | 8 | 79.1617
2037 | 2 | 20 | 9 | 76.416
2037 | 2 | 20 | 10 | 67.413
2037 | 2 | 20 | 11 | 60.016
2037 | 2 | 20 | 12 | 55.5154
2037 | 2 | 20 | 13 | 55.7631
2037 | 2 | 20 | 14 | 55.1786
2037 | 2 | 20 | 15 | 54.4771
2037 | 2 | 20 | 16 | 56.6102
2037 | 2 | 20 | 17 | 63.0366
2037 | 2 | 20 | 18 | 76.0756
2037 | 2 | 20 | 19 | 75.6615
2037 | 2 | 20 | 20 | 73.9266
2037 | 2 | 20 | 21 | 71.6253
2037 | 2 | 20 | 22 | 69.959
2037 | 2 | 20 | 23 | 67.7802
2037 | 2 | 21 | 0 | 65.8726
2037 | 2 | 21 | 1 | 64.7771
2037 | 2 | 21 | 2 | 64.1724
2037 | 2 | 21 | 3 | 64.1879
2037 | 2 | 21 | 4 | 64.6144
2037 | 2 | 21 | 5 | 65.0648
2037 | 2 | 21 | 6 | 64.8003
2037 | 2 | 21 | 7 | 67.0424
2037 | 2 | 21 | 8 | 72.5973
2037 | 2 | 21 | 9 | 69.4816
2037 | 2 | 21 | 10 | 64.2687
2037 | 2 | 21 | 11 | 58.4049
2037 | 2 | 21 | 12 | 57.0642
2037 | 2 | 21 | 13 | 57.582
2037 | 2 | 21 | 14 | 57.0204
2037 | 2 | 21 | 15 | 57.1294
2037 | 2 | 21 | 16 | 59.0146
2037 | 2 | 21 | 17 | 65.0997
2037 | 2 | 21 | 18 | 76.7888
2037 | 2 | 21 | 19 | 75.9297
2037 | 2 | 21 | 20 | 71.9549
2037 | 2 | 21 | 21 | 68.5723
2037 | 2 | 21 | 22 | 66.5336
2037 | 2 | 21 | 23 | 65.0056
2037 | 2 | 22 | 0 | 64.8465
2037 | 2 | 22 | 1 | 62.3452
2037 | 2 | 22 | 2 | 61.5486
2037 | 2 | 22 | 3 | 61.4433
2037 | 2 | 22 | 4 | 61.7087
2037 | 2 | 22 | 5 | 61.9044
2037 | 2 | 22 | 6 | 60.5649
2037 | 2 | 22 | 7 | 61.9769
2037 | 2 | 22 | 8 | 68.0173
2037 | 2 | 22 | 9 | 65.6202
2037 | 2 | 22 | 10 | 60.2691
2037 | 2 | 22 | 11 | 54.9319
2037 | 2 | 22 | 12 | 56.8998
2037 | 2 | 22 | 13 | 57.7442
2037 | 2 | 22 | 14 | 58.1908
2037 | 2 | 22 | 15 | 58.8069
2037 | 2 | 22 | 16 | 62.2309
2037 | 2 | 22 | 17 | 69.3319
2037 | 2 | 22 | 18 | 77.7598
2037 | 2 | 22 | 19 | 74.2285
2037 | 2 | 22 | 20 | 69.7889
2037 | 2 | 22 | 21 | 65.8844
2037 | 2 | 22 | 22 | 63.1101
2037 | 2 | 22 | 23 | 61.3133
2037 | 2 | 23 | 0 | 60.7197
2037 | 2 | 23 | 1 | 63.7183
2037 | 2 | 23 | 2 | 63.3797
2037 | 2 | 23 | 3 | 63.8514
2037 | 2 | 23 | 4 | 64.7799
2037 | 2 | 23 | 5 | 65.6775
2037 | 2 | 23 | 6 | 66.0065
2037 | 2 | 23 | 7 | 70.4706
2037 | 2 | 23 | 8 | 78.5845
2037 | 2 | 23 | 9 | 73.4598
2037 | 2 | 23 | 10 | 65.0991
2037 | 2 | 23 | 11 | 58.4388
2037 | 2 | 23 | 12 | 57.1395
2037 | 2 | 23 | 13 | 58.0218
2037 | 2 | 23 | 14 | 58.4758
2037 | 2 | 23 | 15 | 58.6929
2037 | 2 | 23 | 16 | 60.3065
2037 | 2 | 23 | 17 | 67.1474
2037 | 2 | 23 | 18 | 79.8481
2037 | 2 | 23 | 19 | 78.6397
2037 | 2 | 23 | 20 | 76.6798
2037 | 2 | 23 | 21 | 73.7286
2037 | 2 | 23 | 22 | 71.2273
2037 | 2 | 23 | 23 | 68.8673
2037 | 2 | 24 | 0 | 69.8877
2037 | 2 | 24 | 1 | 65.7269
2037 | 2 | 24 | 2 | 64.684
2037 | 2 | 24 | 3 | 64.5051
2037 | 2 | 24 | 4 | 64.7781
2037 | 2 | 24 | 5 | 64.9934
2037 | 2 | 24 | 6 | 65.6366
2037 | 2 | 24 | 7 | 70.0815
2037 | 2 | 24 | 8 | 78.6445
2037 | 2 | 24 | 9 | 75.6638
2037 | 2 | 24 | 10 | 68.2606
2037 | 2 | 24 | 11 | 62.1211
2037 | 2 | 24 | 12 | 61.0127
2037 | 2 | 24 | 13 | 61.3832
2037 | 2 | 24 | 14 | 61.2231
2037 | 2 | 24 | 15 | 61.1347
2037 | 2 | 24 | 16 | 63.2333
2037 | 2 | 24 | 17 | 68.6879
2037 | 2 | 24 | 18 | 78.2095
2037 | 2 | 24 | 19 | 74.6031
2037 | 2 | 24 | 20 | 71.9442
2037 | 2 | 24 | 21 | 68.4734
2037 | 2 | 24 | 22 | 66.0882
2037 | 2 | 24 | 23 | 63.8707
2037 | 2 | 25 | 0 | 62.7825
2037 | 2 | 25 | 1 | 58.4096
2037 | 2 | 25 | 2 | 57.1705
2037 | 2 | 25 | 3 | 56.8446
2037 | 2 | 25 | 4 | 56.9457
2037 | 2 | 25 | 5 | 57.1839
2037 | 2 | 25 | 6 | 57.6542
2037 | 2 | 25 | 7 | 61.9433
2037 | 2 | 25 | 8 | 71.0916
2037 | 2 | 25 | 9 | 68.6586
2037 | 2 | 25 | 10 | 61.1099
2037 | 2 | 25 | 11 | 55.3039
2037 | 2 | 25 | 12 | 54.7449
2037 | 2 | 25 | 13 | 56.5293
2037 | 2 | 25 | 14 | 57.3507
2037 | 2 | 25 | 15 | 56.4278
2037 | 2 | 25 | 16 | 57.4659
2037 | 2 | 25 | 17 | 64.4863
2037 | 2 | 25 | 18 | 71.1488
2037 | 2 | 25 | 19 | 67.2914
2037 | 2 | 25 | 20 | 64.5345
2037 | 2 | 25 | 21 | 61.2582
2037 | 2 | 25 | 22 | 58.6542
2037 | 2 | 25 | 23 | 56.4036
2037 | 2 | 26 | 0 | 56.871
2037 | 2 | 26 | 1 | 52.9678
2037 | 2 | 26 | 2 | 51.7802
2037 | 2 | 26 | 3 | 51.6206
2037 | 2 | 26 | 4 | 51.9433
2037 | 2 | 26 | 5 | 52.5256
2037 | 2 | 26 | 6 | 53.6956
2037 | 2 | 26 | 7 | 58.2215
2037 | 2 | 26 | 8 | 67.3323
2037 | 2 | 26 | 9 | 65.3194
2037 | 2 | 26 | 10 | 57.9702
2037 | 2 | 26 | 11 | 52.3922
2037 | 2 | 26 | 12 | 52.736
2037 | 2 | 26 | 13 | 53.7552
2037 | 2 | 26 | 14 | 54.7035
2037 | 2 | 26 | 15 | 54.4703
2037 | 2 | 26 | 16 | 56.9496
2037 | 2 | 26 | 17 | 63.913
2037 | 2 | 26 | 18 | 71.4596
2037 | 2 | 26 | 19 | 68.1778
2037 | 2 | 26 | 20 | 65.7249
2037 | 2 | 26 | 21 | 62.7418
2037 | 2 | 26 | 22 | 60.5755
2037 | 2 | 26 | 23 | 58.5032
2037 | 2 | 27 | 0 | 57.088
2037 | 2 | 27 | 1 | 53.6119
2037 | 2 | 27 | 2 | 52.4298
2037 | 2 | 27 | 3 | 52.2404
2037 | 2 | 27 | 4 | 52.6116
2037 | 2 | 27 | 5 | 53.1901
2037 | 2 | 27 | 6 | 54.1373
2037 | 2 | 27 | 7 | 58.9294
2037 | 2 | 27 | 8 | 68.1159
2037 | 2 | 27 | 9 | 65.7496
2037 | 2 | 27 | 10 | 58.1284
2037 | 2 | 27 | 11 | 51.9523
2037 | 2 | 27 | 12 | 50.9323
2037 | 2 | 27 | 13 | 52.0621
2037 | 2 | 27 | 14 | 52.2768
2037 | 2 | 27 | 15 | 51.7363
2037 | 2 | 27 | 16 | 54.4808
2037 | 2 | 27 | 17 | 61.2635
2037 | 2 | 27 | 18 | 69.3775
2037 | 2 | 27 | 19 | 65.9925
2037 | 2 | 27 | 20 | 63.3435
2037 | 2 | 27 | 21 | 60.2629
2037 | 2 | 27 | 22 | 58.3803
2037 | 2 | 27 | 23 | 56.3281
2037 | 2 | 28 | 0 | 56.7633
2037 | 2 | 28 | 1 | 52.2728
2037 | 2 | 28 | 2 | 51.0566
2037 | 2 | 28 | 3 | 50.6734
2037 | 2 | 28 | 4 | 50.743
2037 | 2 | 28 | 5 | 50.6433
2037 | 2 | 28 | 6 | 50.1363
2037 | 2 | 28 | 7 | 52.831
2037 | 2 | 28 | 8 | 61.6726
2037 | 2 | 28 | 9 | 60.7092
2037 | 2 | 28 | 10 | 55.0083
2037 | 2 | 28 | 11 | 49.3758
2037 | 2 | 28 | 12 | 48.3541
2037 | 2 | 28 | 13 | 49.5175
2037 | 2 | 28 | 14 | 49.7669
2037 | 2 | 28 | 15 | 49.8674
2037 | 2 | 28 | 16 | 53.1265
2037 | 2 | 28 | 17 | 60.8366
2037 | 2 | 28 | 18 | 71.5104
2037 | 2 | 28 | 19 | 66.6064
2037 | 2 | 28 | 20 | 62.233
2037 | 2 | 28 | 21 | 58.3963
2037 | 2 | 28 | 22 | 56.6328
2037 | 2 | 28 | 23 | 55.4518
2037 | 3 | 1 | 0 | 52.9363
2037 | 3 | 1 | 1 | 51.1664
2037 | 3 | 1 | 2 | 50.0127
2037 | 3 | 1 | 3 | 49.6829
2037 | 3 | 1 | 4 | 49.7499
2037 | 3 | 1 | 5 | 49.3619
2037 | 3 | 1 | 6 | 47.8419
2037 | 3 | 1 | 7 | 50.374
2037 | 3 | 1 | 8 | 60.1839
2037 | 3 | 1 | 9 | 58.1445
2037 | 3 | 1 | 10 | 50.4294
2037 | 3 | 1 | 11 | 44.7966
2037 | 3 | 1 | 12 | 45.2407
2037 | 3 | 1 | 13 | 46.138
2037 | 3 | 1 | 14 | 45.6347
2037 | 3 | 1 | 15 | 46.1899
2037 | 3 | 1 | 16 | 52.0317
2037 | 3 | 1 | 17 | 62.7332
2037 | 3 | 1 | 18 | 69.4171
2037 | 3 | 1 | 19 | 66.6436
2037 | 3 | 1 | 20 | 63.2449
2037 | 3 | 1 | 21 | 59.9
2037 | 3 | 1 | 22 | 58.1058
2037 | 3 | 1 | 23 | 56.826
2037 | 3 | 2 | 0 | 51.5855
2037 | 3 | 2 | 1 | 52.6615
2037 | 3 | 2 | 2 | 52.0812
2037 | 3 | 2 | 3 | 52.3073
2037 | 3 | 2 | 4 | 52.8553
2037 | 3 | 2 | 5 | 53.4218
2037 | 3 | 2 | 6 | 53.4568
2037 | 3 | 2 | 7 | 57.5972
2037 | 3 | 2 | 8 | 63.2873
2037 | 3 | 2 | 9 | 55.182
2037 | 3 | 2 | 10 | 46.6309
2037 | 3 | 2 | 11 | 42.6194
2037 | 3 | 2 | 12 | 43.0729
2037 | 3 | 2 | 13 | 44.4375
2037 | 3 | 2 | 14 | 43.5632
2037 | 3 | 2 | 15 | 42.7321
2037 | 3 | 2 | 16 | 44.4287
2037 | 3 | 2 | 17 | 52.1219
2037 | 3 | 2 | 18 | 63.8891
2037 | 3 | 2 | 19 | 63.9618
2037 | 3 | 2 | 20 | 62.2606
2037 | 3 | 2 | 21 | 59.384
2037 | 3 | 2 | 22 | 57.3521
2037 | 3 | 2 | 23 | 55.3925
2037 | 3 | 3 | 0 | 55.3233
2037 | 3 | 3 | 1 | 54.2045
2037 | 3 | 3 | 2 | 53.4101
2037 | 3 | 3 | 3 | 53.6234
2037 | 3 | 3 | 4 | 54.1664
2037 | 3 | 3 | 5 | 54.6904
2037 | 3 | 3 | 6 | 55.378
2037 | 3 | 3 | 7 | 59.8354
2037 | 3 | 3 | 8 | 65.8223
2037 | 3 | 3 | 9 | 58.0778
2037 | 3 | 3 | 10 | 48.3816
2037 | 3 | 3 | 11 | 43.2766
2037 | 3 | 3 | 12 | 43.1923
2037 | 3 | 3 | 13 | 44.3851
2037 | 3 | 3 | 14 | 43.8041
2037 | 3 | 3 | 15 | 43.2306
2037 | 3 | 3 | 16 | 45.0781
2037 | 3 | 3 | 17 | 52.2066
2037 | 3 | 3 | 18 | 64.1984
2037 | 3 | 3 | 19 | 64.1595
2037 | 3 | 3 | 20 | 62.6761
2037 | 3 | 3 | 21 | 59.9071
2037 | 3 | 3 | 22 | 57.8921
2037 | 3 | 3 | 23 | 55.8148
2037 | 3 | 4 | 0 | 56.0142
2037 | 3 | 4 | 1 | 55.5123
2037 | 3 | 4 | 2 | 54.6784
2037 | 3 | 4 | 3 | 54.7788
2037 | 3 | 4 | 4 | 55.262
2037 | 3 | 4 | 5 | 55.6957
2037 | 3 | 4 | 6 | 55.6027
2037 | 3 | 4 | 7 | 60.4814
2037 | 3 | 4 | 8 | 69.3631
2037 | 3 | 4 | 9 | 64.7048
2037 | 3 | 4 | 10 | 55.4883
2037 | 3 | 4 | 11 | 49.5012
2037 | 3 | 4 | 12 | 50.7024
2037 | 3 | 4 | 13 | 51.9158
2037 | 3 | 4 | 14 | 51.8116
2037 | 3 | 4 | 15 | 51.5013
2037 | 3 | 4 | 16 | 54.7227
2037 | 3 | 4 | 17 | 64.1137
2037 | 3 | 4 | 18 | 69.9327
2037 | 3 | 4 | 19 | 66.6584
2037 | 3 | 4 | 20 | 64.1502
2037 | 3 | 4 | 21 | 60.8366
2037 | 3 | 4 | 22 | 58.3977
2037 | 3 | 4 | 23 | 56.1769
2037 | 3 | 5 | 0 | 56.1603
2037 | 3 | 5 | 1 | 55.8231
2037 | 3 | 5 | 2 | 54.883
2037 | 3 | 5 | 3 | 54.9463
2037 | 3 | 5 | 4 | 55.4363
2037 | 3 | 5 | 5 | 55.9963
2037 | 3 | 5 | 6 | 57.1873
2037 | 3 | 5 | 7 | 62.0646
2037 | 3 | 5 | 8 | 70.6884
2037 | 3 | 5 | 9 | 66.4406
2037 | 3 | 5 | 10 | 57.6712
2037 | 3 | 5 | 11 | 51.1799
2037 | 3 | 5 | 12 | 52.5297
2037 | 3 | 5 | 13 | 53.8327
2037 | 3 | 5 | 14 | 54.1011
2037 | 3 | 5 | 15 | 54.5833
2037 | 3 | 5 | 16 | 58.5328
2037 | 3 | 5 | 17 | 68.1124
2037 | 3 | 5 | 18 | 74.0237
2037 | 3 | 5 | 19 | 71.8535
2037 | 3 | 5 | 20 | 69.7799
2037 | 3 | 5 | 21 | 66.8596
2037 | 3 | 5 | 22 | 64.8475
2037 | 3 | 5 | 23 | 62.6946
2037 | 3 | 6 | 0 | 59.1215
2037 | 3 | 6 | 1 | 61.135
2037 | 3 | 6 | 2 | 60.4426
2037 | 3 | 6 | 3 | 60.7145
2037 | 3 | 6 | 4 | 61.4631
2037 | 3 | 6 | 5 | 62.1415
2037 | 3 | 6 | 6 | 63.0646
2037 | 3 | 6 | 7 | 67.5159
2037 | 3 | 6 | 8 | 73.1948
2037 | 3 | 6 | 9 | 65.2721
2037 | 3 | 6 | 10 | 55.1328
2037 | 3 | 6 | 11 | 48.6821
2037 | 3 | 6 | 12 | 52.8818
2037 | 3 | 6 | 13 | 53.859
2037 | 3 | 6 | 14 | 53.6683
2037 | 3 | 6 | 15 | 53.503
2037 | 3 | 6 | 16 | 57.1155
2037 | 3 | 6 | 17 | 65.5258
2037 | 3 | 6 | 18 | 75.4061
2037 | 3 | 6 | 19 | 73.4091
2037 | 3 | 6 | 20 | 71.4053
2037 | 3 | 6 | 21 | 68.5852
2037 | 3 | 6 | 22 | 66.7267
2037 | 3 | 6 | 23 | 64.4923
2037 | 3 | 7 | 0 | 64.2185
2037 | 3 | 7 | 1 | 63.001
2037 | 3 | 7 | 2 | 62.1269
2037 | 3 | 7 | 3 | 62.0384
2037 | 3 | 7 | 4 | 62.2119
2037 | 3 | 7 | 5 | 62.2368
2037 | 3 | 7 | 6 | 62.0438
2037 | 3 | 7 | 7 | 63.8811
2037 | 3 | 7 | 8 | 67.5982
2037 | 3 | 7 | 9 | 62.1571
2037 | 3 | 7 | 10 | 56.6945
2037 | 3 | 7 | 11 | 51.7473
2037 | 3 | 7 | 12 | 53.717
2037 | 3 | 7 | 13 | 54.0447
2037 | 3 | 7 | 14 | 53.2699
2037 | 3 | 7 | 15 | 53.1849
2037 | 3 | 7 | 16 | 56.8709
2037 | 3 | 7 | 17 | 64.2573
2037 | 3 | 7 | 18 | 69.4831
2037 | 3 | 7 | 19 | 69.7247
2037 | 3 | 7 | 20 | 66.8731
2037 | 3 | 7 | 21 | 63.6741
2037 | 3 | 7 | 22 | 61.9001
2037 | 3 | 7 | 23 | 60.5602
2037 | 3 | 8 | 0 | 60.0729
2037 | 3 | 8 | 1 | 56.1476
2037 | 3 | 8 | 2 | 55.8499
2037 | 3 | 8 | 3 | 55.8574
2037 | 3 | 8 | 4 | 56.2232
2037 | 3 | 8 | 5 | 57.3216
2037 | 3 | 8 | 6 | 57.848
2037 | 3 | 8 | 7 | 60.2669
2037 | 3 | 8 | 8 | 64.4814
2037 | 3 | 8 | 9 | 60.5357
2037 | 3 | 8 | 10 | 55.4709
2037 | 3 | 8 | 11 | 50.4859
2037 | 3 | 8 | 12 | 49.7042
2037 | 3 | 8 | 13 | 50.2007
2037 | 3 | 8 | 14 | 48.9074
2037 | 3 | 8 | 15 | 49.9823
2037 | 3 | 8 | 16 | 55.8525
2037 | 3 | 8 | 17 | 63.4495
2037 | 3 | 8 | 18 | 66.0408
2037 | 3 | 8 | 19 | 64.9238
2037 | 3 | 8 | 20 | 61.261
2037 | 3 | 8 | 21 | 57.0489
2037 | 3 | 8 | 22 | 53.7695
2037 | 3 | 8 | 23 | 51.8733
2037 | 3 | 9 | 0 | 53.227
2037 | 3 | 9 | 1 | 57.8935
2037 | 3 | 9 | 2 | 58.2393
2037 | 3 | 9 | 3 | 59.0182
2037 | 3 | 9 | 4 | 60.1851
2037 | 3 | 9 | 5 | 62.2627
2037 | 3 | 9 | 6 | 64.7134
2037 | 3 | 9 | 7 | 70.0554
2037 | 3 | 9 | 8 | 75.0348
2037 | 3 | 9 | 9 | 68.1397
2037 | 3 | 9 | 10 | 61.4276
2037 | 3 | 9 | 11 | 55.2014
2037 | 3 | 9 | 12 | 54.8865
2037 | 3 | 9 | 13 | 54.937
2037 | 3 | 9 | 14 | 54.1499
2037 | 3 | 9 | 15 | 55.5504
2037 | 3 | 9 | 16 | 61.1217
2037 | 3 | 9 | 17 | 68.3989
2037 | 3 | 9 | 18 | 73.3658
2037 | 3 | 9 | 19 | 74.9394
2037 | 3 | 9 | 20 | 73.5533
2037 | 3 | 9 | 21 | 70.2671
2037 | 3 | 9 | 22 | 67.2786
2037 | 3 | 9 | 23 | 64.96
2037 | 3 | 10 | 0 | 63.9476
2037 | 3 | 10 | 1 | 63.7674
2037 | 3 | 10 | 2 | 63.8078
2037 | 3 | 10 | 3 | 64.311
2037 | 3 | 10 | 4 | 65.1757
2037 | 3 | 10 | 5 | 66.8249
2037 | 3 | 10 | 6 | 69.8821
2037 | 3 | 10 | 7 | 74.3146
2037 | 3 | 10 | 8 | 75.3614
2037 | 3 | 10 | 9 | 65.5251
2037 | 3 | 10 | 10 | 58.9283
2037 | 3 | 10 | 11 | 53.6501
2037 | 3 | 10 | 12 | 55.7763
2037 | 3 | 10 | 13 | 55.6615
2037 | 3 | 10 | 14 | 54.0432
2037 | 3 | 10 | 15 | 54.7947
2037 | 3 | 10 | 16 | 59.116
2037 | 3 | 10 | 17 | 64.4844
2037 | 3 | 10 | 18 | 70.5773
2037 | 3 | 10 | 19 | 71.0085
2037 | 3 | 10 | 20 | 69.3355
2037 | 3 | 10 | 21 | 65.6337
2037 | 3 | 10 | 22 | 62.5626
2037 | 3 | 10 | 23 | 60.1037
2037 | 3 | 11 | 0 | 61.2489
2037 | 3 | 11 | 1 | 60.0757
2037 | 3 | 11 | 2 | 59.8567
2037 | 3 | 11 | 3 | 60.1171
2037 | 3 | 11 | 4 | 60.7609
2037 | 3 | 11 | 5 | 62.3175
2037 | 3 | 11 | 6 | 65.2291
2037 | 3 | 11 | 7 | 70.0368
2037 | 3 | 11 | 8 | 74.143
2037 | 3 | 11 | 9 | 67.6815
2037 | 3 | 11 | 10 | 61.1767
2037 | 3 | 11 | 11 | 55.1097
2037 | 3 | 11 | 12 | 54.1735
2037 | 3 | 11 | 13 | 55.1893
2037 | 3 | 11 | 14 | 54.8718
2037 | 3 | 11 | 15 | 54.8961
2037 | 3 | 11 | 16 | 58.0829
2037 | 3 | 11 | 17 | 64.6934
2037 | 3 | 11 | 18 | 70.7049
2037 | 3 | 11 | 19 | 69.9298
2037 | 3 | 11 | 20 | 67.903
2037 | 3 | 11 | 21 | 64.2121
2037 | 3 | 11 | 22 | 60.8915
2037 | 3 | 11 | 23 | 58.3435
2037 | 3 | 12 | 0 | 58.2008
2037 | 3 | 12 | 1 | 60.575
2037 | 3 | 12 | 2 | 60.5643
2037 | 3 | 12 | 3 | 61.1193
2037 | 3 | 12 | 4 | 62.0972
2037 | 3 | 12 | 5 | 64.0508
2037 | 3 | 12 | 6 | 66.229
2037 | 3 | 12 | 7 | 71.3403
2037 | 3 | 12 | 8 | 75.7848
2037 | 3 | 12 | 9 | 70.1703
2037 | 3 | 12 | 10 | 63.998
2037 | 3 | 12 | 11 | 57.2023
2037 | 3 | 12 | 12 | 55.4689
2037 | 3 | 12 | 13 | 55.7672
2037 | 3 | 12 | 14 | 55.7867
2037 | 3 | 12 | 15 | 56.6389
2037 | 3 | 12 | 16 | 61.0632
2037 | 3 | 12 | 17 | 67.5832
2037 | 3 | 12 | 18 | 75.9645
2037 | 3 | 12 | 19 | 75.4312
2037 | 3 | 12 | 20 | 73.5707
2037 | 3 | 12 | 21 | 70.1216
2037 | 3 | 12 | 22 | 67.0844
2037 | 3 | 12 | 23 | 64.5979
2037 | 3 | 13 | 0 | 63.6295
2037 | 3 | 13 | 1 | 64.4847
2037 | 3 | 13 | 2 | 64.4926
2037 | 3 | 13 | 3 | 65.0051
2037 | 3 | 13 | 4 | 66.0405
2037 | 3 | 13 | 5 | 67.9207
2037 | 3 | 13 | 6 | 72.1121
2037 | 3 | 13 | 7 | 76.8849
2037 | 3 | 13 | 8 | 78.9832
2037 | 3 | 13 | 9 | 70.5982
2037 | 3 | 13 | 10 | 63.802
2037 | 3 | 13 | 11 | 56.9934
2037 | 3 | 13 | 12 | 56.2717
2037 | 3 | 13 | 13 | 56.5447
2037 | 3 | 13 | 14 | 55.0225
2037 | 3 | 13 | 15 | 55.284
2037 | 3 | 13 | 16 | 59.4341
2037 | 3 | 13 | 17 | 65.2076
2037 | 3 | 13 | 18 | 74.3615
2037 | 3 | 13 | 19 | 76.6415
2037 | 3 | 13 | 20 | 75.7653
2037 | 3 | 13 | 21 | 72.8055
2037 | 3 | 13 | 22 | 70.3605
2037 | 3 | 13 | 23 | 67.9518
2037 | 3 | 14 | 0 | 66.2297
2037 | 3 | 14 | 1 | 67.1838
2037 | 3 | 14 | 2 | 67.3055
2037 | 3 | 14 | 3 | 67.7015
2037 | 3 | 14 | 4 | 68.4035
2037 | 3 | 14 | 5 | 70.0878
2037 | 3 | 14 | 6 | 70.9379
2037 | 3 | 14 | 7 | 74.0192
2037 | 3 | 14 | 8 | 76.715
2037 | 3 | 14 | 9 | 73.2071
2037 | 3 | 14 | 10 | 70.6382
2037 | 3 | 14 | 11 | 64.5048
2037 | 3 | 14 | 12 | 60.0907
2037 | 3 | 14 | 13 | 59.3648
2037 | 3 | 14 | 14 | 57.8493
2037 | 3 | 14 | 15 | 59.1402
2037 | 3 | 14 | 16 | 64.5554
2037 | 3 | 14 | 17 | 70.8301
2037 | 3 | 14 | 18 | 76.9127
2037 | 3 | 14 | 19 | 77.7385
2037 | 3 | 14 | 20 | 74.3713
2037 | 3 | 14 | 21 | 70.3506
2037 | 3 | 14 | 22 | 67.4637
2037 | 3 | 14 | 23 | 65.7581
2037 | 3 | 15 | 0 | 65.7775
2037 | 3 | 15 | 1 | 65.3177
2037 | 3 | 15 | 2 | 65.4367
2037 | 3 | 15 | 3 | 65.7806
2037 | 3 | 15 | 4 | 66.4416
2037 | 3 | 15 | 5 | 67.9706
2037 | 3 | 15 | 6 | 69.7807
2037 | 3 | 15 | 7 | 71.1042
2037 | 3 | 15 | 8 | 69.7833
2037 | 3 | 15 | 9 | 63.0634
2037 | 3 | 15 | 10 | 60.5908
2037 | 3 | 15 | 11 | 56.0441
2037 | 3 | 15 | 12 | 58.2284
2037 | 3 | 15 | 13 | 58.903
2037 | 3 | 15 | 14 | 58.1613
2037 | 3 | 15 | 15 | 59.1297
2037 | 3 | 15 | 16 | 63.6385
2037 | 3 | 15 | 17 | 68.9649
2037 | 3 | 15 | 18 | 72.1104
2037 | 3 | 15 | 19 | 74.1859
2037 | 3 | 15 | 20 | 71.6239
2037 | 3 | 15 | 21 | 67.6849
2037 | 3 | 15 | 22 | 64.2594
2037 | 3 | 15 | 23 | 62.2394
2037 | 3 | 16 | 0 | 62.6823
2037 | 3 | 16 | 1 | 64.1429
2037 | 3 | 16 | 2 | 64.5264
2037 | 3 | 16 | 3 | 65.1691
2037 | 3 | 16 | 4 | 66.1324
2037 | 3 | 16 | 5 | 67.8776
2037 | 3 | 16 | 6 | 71.0437
2037 | 3 | 16 | 7 | 74.9666
2037 | 3 | 16 | 8 | 75.0471
2037 | 3 | 16 | 9 | 65.2753
2037 | 3 | 16 | 10 | 60.1509
2037 | 3 | 16 | 11 | 55.777
2037 | 3 | 16 | 12 | 55.8674
2037 | 3 | 16 | 13 | 56.9859
2037 | 3 | 16 | 14 | 55.8118
2037 | 3 | 16 | 15 | 55.3277
2037 | 3 | 16 | 16 | 56.7163
2037 | 3 | 16 | 17 | 60.8337
2037 | 3 | 16 | 18 | 74.1392
2037 | 3 | 16 | 19 | 73.9959
2037 | 3 | 16 | 20 | 72.5487
2037 | 3 | 16 | 21 | 68.7705
2037 | 3 | 16 | 22 | 65.4321
2037 | 3 | 16 | 23 | 62.9344
2037 | 3 | 17 | 0 | 62.8326
2037 | 3 | 17 | 1 | 62.4548
2037 | 3 | 17 | 2 | 62.4115
2037 | 3 | 17 | 3 | 62.8568
2037 | 3 | 17 | 4 | 63.6334
2037 | 3 | 17 | 5 | 65.2627
2037 | 3 | 17 | 6 | 68.1462
2037 | 3 | 17 | 7 | 72.3358
2037 | 3 | 17 | 8 | 72.8456
2037 | 3 | 17 | 9 | 64.394
2037 | 3 | 17 | 10 | 59.1179
2037 | 3 | 17 | 11 | 54.2514
2037 | 3 | 17 | 12 | 52.7326
2037 | 3 | 17 | 13 | 53.7873
2037 | 3 | 17 | 14 | 52.6905
2037 | 3 | 17 | 15 | 52.2112
2037 | 3 | 17 | 16 | 53.8644
2037 | 3 | 17 | 17 | 57.1081
2037 | 3 | 17 | 18 | 66.5379
2037 | 3 | 17 | 19 | 69.2823
2037 | 3 | 17 | 20 | 68.9053
2037 | 3 | 17 | 21 | 65.7253
2037 | 3 | 17 | 22 | 62.8097
2037 | 3 | 17 | 23 | 60.4725
2037 | 3 | 18 | 0 | 60.2997
2037 | 3 | 18 | 1 | 59.4994
2037 | 3 | 18 | 2 | 59.4709
2037 | 3 | 18 | 3 | 59.8944
2037 | 3 | 18 | 4 | 60.681
2037 | 3 | 18 | 5 | 62.3494
2037 | 3 | 18 | 6 | 65.1731
2037 | 3 | 18 | 7 | 69.0672
2037 | 3 | 18 | 8 | 69.1093
2037 | 3 | 18 | 9 | 60.1298
2037 | 3 | 18 | 10 | 54.9705
2037 | 3 | 18 | 11 | 50.6251
2037 | 3 | 18 | 12 | 52.6073
2037 | 3 | 18 | 13 | 53.901
2037 | 3 | 18 | 14 | 53.4629
2037 | 3 | 18 | 15 | 52.5663
2037 | 3 | 18 | 16 | 54.395
2037 | 3 | 18 | 17 | 58.7174
2037 | 3 | 18 | 18 | 64.6228
2037 | 3 | 18 | 19 | 66.4737
2037 | 3 | 18 | 20 | 65.8204
2037 | 3 | 18 | 21 | 62.5084
2037 | 3 | 18 | 22 | 59.3934
2037 | 3 | 18 | 23 | 57.0116
2037 | 3 | 19 | 0 | 57.5131
2037 | 3 | 19 | 1 | 57.0679
2037 | 3 | 19 | 2 | 56.9849
2037 | 3 | 19 | 3 | 57.3857
2037 | 3 | 19 | 4 | 58.1445
2037 | 3 | 19 | 5 | 59.9225
2037 | 3 | 19 | 6 | 62.6737
2037 | 3 | 19 | 7 | 66.5442
2037 | 3 | 19 | 8 | 66.1807
2037 | 3 | 19 | 9 | 57.2803
2037 | 3 | 19 | 10 | 52.6626
2037 | 3 | 19 | 11 | 48.4799
2037 | 3 | 19 | 12 | 50.0368
2037 | 3 | 19 | 13 | 51.6068
2037 | 3 | 19 | 14 | 51.3389
2037 | 3 | 19 | 15 | 50.8439
2037 | 3 | 19 | 16 | 52.7236
2037 | 3 | 19 | 17 | 57.1994
2037 | 3 | 19 | 18 | 65.1326
2037 | 3 | 19 | 19 | 65.2826
2037 | 3 | 19 | 20 | 64.0082
2037 | 3 | 19 | 21 | 60.4586
2037 | 3 | 19 | 22 | 57.4372
2037 | 3 | 19 | 23 | 55.0254
2037 | 3 | 20 | 0 | 55.6965
2037 | 3 | 20 | 1 | 54.6609
2037 | 3 | 20 | 2 | 54.4429
2037 | 3 | 20 | 3 | 54.6917
2037 | 3 | 20 | 4 | 55.328
2037 | 3 | 20 | 5 | 57.0004
2037 | 3 | 20 | 6 | 59.732
2037 | 3 | 20 | 7 | 63.7274
2037 | 3 | 20 | 8 | 63.2231
2037 | 3 | 20 | 9 | 53.6805
2037 | 3 | 20 | 10 | 48.2866
2037 | 3 | 20 | 11 | 44.3486
2037 | 3 | 20 | 12 | 47.3966
2037 | 3 | 20 | 13 | 49.3432
2037 | 3 | 20 | 14 | 48.2123
2037 | 3 | 20 | 15 | 47.3197
2037 | 3 | 20 | 16 | 49.8129
2037 | 3 | 20 | 17 | 54.4234
2037 | 3 | 20 | 18 | 65.0896
2037 | 3 | 20 | 19 | 63.3156
2037 | 3 | 20 | 20 | 61.3176
2037 | 3 | 20 | 21 | 57.5852
2037 | 3 | 20 | 22 | 54.8897
2037 | 3 | 20 | 23 | 52.6708
2037 | 3 | 21 | 0 | 51.71
2037 | 3 | 21 | 1 | 51.9973
2037 | 3 | 21 | 2 | 51.9991
2037 | 3 | 21 | 3 | 52.2445
2037 | 3 | 21 | 4 | 52.9818
2037 | 3 | 21 | 5 | 54.3322
2037 | 3 | 21 | 6 | 55.3715
2037 | 3 | 21 | 7 | 58.4167
2037 | 3 | 21 | 8 | 60.7722
2037 | 3 | 21 | 9 | 56.0561
2037 | 3 | 21 | 10 | 52.8622
2037 | 3 | 21 | 11 | 47.9371
2037 | 3 | 21 | 12 | 47.3654
2037 | 3 | 21 | 13 | 48.7867
2037 | 3 | 21 | 14 | 48.5031
2037 | 3 | 21 | 15 | 48.839
2037 | 3 | 21 | 16 | 52.6256
2037 | 3 | 21 | 17 | 58.5114
2037 | 3 | 21 | 18 | 65.1436
2037 | 3 | 21 | 19 | 65.7638
2037 | 3 | 21 | 20 | 63.2615
2037 | 3 | 21 | 21 | 59.4041
2037 | 3 | 21 | 22 | 57.1311
2037 | 3 | 21 | 23 | 55.7817
2037 | 3 | 22 | 0 | 54.3002
2037 | 3 | 22 | 1 | 56.64
2037 | 3 | 22 | 2 | 56.7315
2037 | 3 | 22 | 3 | 57.1826
2037 | 3 | 22 | 4 | 57.9757
2037 | 3 | 22 | 5 | 59.2729
2037 | 3 | 22 | 6 | 60.3632
2037 | 3 | 22 | 7 | 61.7264
2037 | 3 | 22 | 8 | 60.0421
2037 | 3 | 22 | 9 | 51.4055
2037 | 3 | 22 | 10 | 49.1399
2037 | 3 | 22 | 11 | 44.7276
2037 | 3 | 22 | 12 | 44.916
2037 | 3 | 22 | 13 | 46.8319
2037 | 3 | 22 | 14 | 46.47
2037 | 3 | 22 | 15 | 46.3047
2037 | 3 | 22 | 16 | 48.7436
2037 | 3 | 22 | 17 | 53.827
2037 | 3 | 22 | 18 | 63.6078
2037 | 3 | 22 | 19 | 65.7335
2037 | 3 | 22 | 20 | 64.1435
2037 | 3 | 22 | 21 | 60.2996
2037 | 3 | 22 | 22 | 57.2608
2037 | 3 | 22 | 23 | 55.4528
2037 | 3 | 23 | 0 | 57.1641
2037 | 3 | 23 | 1 | 56.8153
2037 | 3 | 23 | 2 | 57.2004
2037 | 3 | 23 | 3 | 57.89
2037 | 3 | 23 | 4 | 58.9156
2037 | 3 | 23 | 5 | 60.8606
2037 | 3 | 23 | 6 | 64.0002
2037 | 3 | 23 | 7 | 67.8187
2037 | 3 | 23 | 8 | 66.6908
2037 | 3 | 23 | 9 | 56.4152
2037 | 3 | 23 | 10 | 52.7251
2037 | 3 | 23 | 11 | 48.6704
2037 | 3 | 23 | 12 | 48.3697
2037 | 3 | 23 | 13 | 51.1442
2037 | 3 | 23 | 14 | 50.4264
2037 | 3 | 23 | 15 | 50.0322
2037 | 3 | 23 | 16 | 50.6759
2037 | 3 | 23 | 17 | 54.8629
2037 | 3 | 23 | 18 | 62.918
2037 | 3 | 23 | 19 | 66.0011
2037 | 3 | 23 | 20 | 65.6475
2037 | 3 | 23 | 21 | 62.0903
2037 | 3 | 23 | 22 | 58.9975
2037 | 3 | 23 | 23 | 56.6144
2037 | 3 | 24 | 0 | 57.1823
2037 | 3 | 24 | 1 | 57.6195
2037 | 3 | 24 | 2 | 57.5539
2037 | 3 | 24 | 3 | 57.9883
2037 | 3 | 24 | 4 | 58.7428
2037 | 3 | 24 | 5 | 60.4659
2037 | 3 | 24 | 6 | 63.0259
2037 | 3 | 24 | 7 | 67.3481
2037 | 3 | 24 | 8 | 67.4928
2037 | 3 | 24 | 9 | 57.9505
2037 | 3 | 24 | 10 | 52.4569
2037 | 3 | 24 | 11 | 47.9921
2037 | 3 | 24 | 12 | 50.2354
2037 | 3 | 24 | 13 | 52.6019
2037 | 3 | 24 | 14 | 52.6191
2037 | 3 | 24 | 15 | 52.4424
2037 | 3 | 24 | 16 | 53.9339
2037 | 3 | 24 | 17 | 57.6283
2037 | 3 | 24 | 18 | 65.7049
2037 | 3 | 24 | 19 | 64.7404
2037 | 3 | 24 | 20 | 63.2375
2037 | 3 | 24 | 21 | 59.163
2037 | 3 | 24 | 22 | 55.8258
2037 | 3 | 24 | 23 | 53.4152
2037 | 3 | 25 | 0 | 55.3777
2037 | 3 | 25 | 1 | 53.8929
2037 | 3 | 25 | 2 | 53.6148
2037 | 3 | 25 | 3 | 53.8633
2037 | 3 | 25 | 4 | 54.5072
2037 | 3 | 25 | 5 | 56.2186
2037 | 3 | 25 | 6 | 59.6191
2037 | 3 | 25 | 7 | 63.5955
2037 | 3 | 25 | 8 | 64.0504
2037 | 3 | 25 | 9 | 56.54
2037 | 3 | 25 | 10 | 52.7976
2037 | 3 | 25 | 11 | 48.526
2037 | 3 | 25 | 12 | 48.3552
2037 | 3 | 25 | 13 | 51.0605
2037 | 3 | 25 | 14 | 50.5606
2037 | 3 | 25 | 15 | 49.4988
2037 | 3 | 25 | 16 | 50.7939
2037 | 3 | 25 | 17 | 54.7778
2037 | 3 | 25 | 18 | 65.3448
2037 | 3 | 25 | 19 | 65.9194
2037 | 3 | 25 | 20 | 64.9584
2037 | 3 | 25 | 21 | 61.3769
2037 | 3 | 25 | 22 | 58.2851
2037 | 3 | 25 | 23 | 56.1189
2037 | 3 | 26 | 0 | 53.8489
2037 | 3 | 26 | 1 | 53.5735
2037 | 3 | 26 | 2 | 53.3348
2037 | 3 | 26 | 3 | 53.7202
2037 | 3 | 26 | 4 | 54.5492
2037 | 3 | 26 | 5 | 56.5816
2037 | 3 | 26 | 6 | 58.8393
2037 | 3 | 26 | 7 | 64.073
2037 | 3 | 26 | 8 | 68.741
2037 | 3 | 26 | 9 | 64.0979
2037 | 3 | 26 | 10 | 59.1543
2037 | 3 | 26 | 11 | 53.0918
2037 | 3 | 26 | 12 | 52.6644
2037 | 3 | 26 | 13 | 54.6584
2037 | 3 | 26 | 14 | 55.0884
2037 | 3 | 26 | 15 | 55.622
2037 | 3 | 26 | 16 | 59.2554
2037 | 3 | 26 | 17 | 65.2966
2037 | 3 | 26 | 18 | 72.3837
2037 | 3 | 26 | 19 | 69.0197
2037 | 3 | 26 | 20 | 66.9479
2037 | 3 | 26 | 21 | 62.9505
2037 | 3 | 26 | 22 | 59.6617
2037 | 3 | 26 | 23 | 57.2585
2037 | 3 | 27 | 0 | 57.8492
2037 | 3 | 27 | 1 | 56.94
2037 | 3 | 27 | 2 | 56.812
2037 | 3 | 27 | 3 | 57.2667
2037 | 3 | 27 | 4 | 58.2252
2037 | 3 | 27 | 5 | 60.2828
2037 | 3 | 27 | 6 | 63.2362
2037 | 3 | 27 | 7 | 68.334
2037 | 3 | 27 | 8 | 72.125
2037 | 3 | 27 | 9 | 67.0741
2037 | 3 | 27 | 10 | 62.3138
2037 | 3 | 27 | 11 | 55.4652
2037 | 3 | 27 | 12 | 54.1451
2037 | 3 | 27 | 13 | 55.9054
2037 | 3 | 27 | 14 | 55.7642
2037 | 3 | 27 | 15 | 55.9922
2037 | 3 | 27 | 16 | 60.0736
2037 | 3 | 27 | 17 | 65.4578
2037 | 3 | 27 | 18 | 70.9298
2037 | 3 | 27 | 19 | 69.4496
2037 | 3 | 27 | 20 | 67.8562
2037 | 3 | 27 | 21 | 64.1963
2037 | 3 | 27 | 22 | 61.2341
2037 | 3 | 27 | 23 | 58.7993
2037 | 3 | 28 | 0 | 60.3512
2037 | 3 | 28 | 1 | 58.5891
2037 | 3 | 28 | 2 | 58.4498
2037 | 3 | 28 | 3 | 58.7285
2037 | 3 | 28 | 4 | 59.2909
2037 | 3 | 28 | 5 | 60.7409
2037 | 3 | 28 | 6 | 62.3635
2037 | 3 | 28 | 7 | 64.8211
2037 | 3 | 28 | 8 | 66.6745
2037 | 3 | 28 | 9 | 62.8533
2037 | 3 | 28 | 10 | 61.007
2037 | 3 | 28 | 11 | 55.7835
2037 | 3 | 28 | 12 | 54.4244
2037 | 3 | 28 | 13 | 54.9368
2037 | 3 | 28 | 14 | 54.481
2037 | 3 | 28 | 15 | 54.9186
2037 | 3 | 28 | 16 | 59.5504
2037 | 3 | 28 | 17 | 65.0078
2037 | 3 | 28 | 18 | 71.661
2037 | 3 | 28 | 19 | 68.8163
2037 | 3 | 28 | 20 | 65.4251
2037 | 3 | 28 | 21 | 61.0366
2037 | 3 | 28 | 22 | 57.9169
2037 | 3 | 28 | 23 | 56.2463
2037 | 3 | 29 | 0 | 57.5305
2037 | 3 | 29 | 1 | 55.9824
2037 | 3 | 29 | 2 | 55.7856
2037 | 3 | 29 | 3 | 55.9678
2037 | 3 | 29 | 4 | 56.4857
2037 | 3 | 29 | 5 | 57.8261
2037 | 3 | 29 | 6 | 60.5699
2037 | 3 | 29 | 7 | 61.3557
2037 | 3 | 29 | 8 | 59.9347
2037 | 3 | 29 | 9 | 54.1805
2037 | 3 | 29 | 10 | 52.932
2037 | 3 | 29 | 11 | 49.0734
2037 | 3 | 29 | 12 | 49.6428
2037 | 3 | 29 | 13 | 51.6067
2037 | 3 | 29 | 14 | 51.0754
2037 | 3 | 29 | 15 | 50.9042
2037 | 3 | 29 | 16 | 54.2002
2037 | 3 | 29 | 17 | 58.6544
2037 | 3 | 29 | 18 | 65.9181
2037 | 3 | 29 | 19 | 66.6437
2037 | 3 | 29 | 20 | 64.855
2037 | 3 | 29 | 21 | 61.1111
2037 | 3 | 29 | 22 | 57.8311
2037 | 3 | 29 | 23 | 56.0018
2037 | 3 | 30 | 0 | 55.3325
2037 | 3 | 30 | 1 | 55.8075
2037 | 3 | 30 | 2 | 56.1382
2037 | 3 | 30 | 3 | 56.8325
2037 | 3 | 30 | 4 | 57.8024
2037 | 3 | 30 | 5 | 59.8318
2037 | 3 | 30 | 6 | 62.8182
2037 | 3 | 30 | 7 | 66.212
2037 | 3 | 30 | 8 | 65.71
2037 | 3 | 30 | 9 | 58.3196
2037 | 3 | 30 | 10 | 55.8272
2037 | 3 | 30 | 11 | 52.103
2037 | 3 | 30 | 12 | 55.6157
2037 | 3 | 30 | 13 | 57.3271
2037 | 3 | 30 | 14 | 57.7751
2037 | 3 | 30 | 15 | 57.4087
2037 | 3 | 30 | 16 | 59.7006
2037 | 3 | 30 | 17 | 63.631
2037 | 3 | 30 | 18 | 72.3662
2037 | 3 | 30 | 19 | 69.317
2037 | 3 | 30 | 20 | 67.4259
2037 | 3 | 30 | 21 | 63.3607
2037 | 3 | 30 | 22 | 59.6254
2037 | 3 | 30 | 23 | 57.1539
2037 | 3 | 31 | 0 | 57.126
2037 | 3 | 31 | 1 | 54.5877
2037 | 3 | 31 | 2 | 54.2623
2037 | 3 | 31 | 3 | 54.4996
2037 | 3 | 31 | 4 | 55.014
2037 | 3 | 31 | 5 | 56.6983
2037 | 3 | 31 | 6 | 60.0361
2037 | 3 | 31 | 7 | 63.9311
2037 | 3 | 31 | 8 | 65.244
2037 | 3 | 31 | 9 | 59.3507
2037 | 3 | 31 | 10 | 55.7668
2037 | 3 | 31 | 11 | 51.6743
2037 | 3 | 31 | 12 | 55.1851
2037 | 3 | 31 | 13 | 56.8833
2037 | 3 | 31 | 14 | 56.7395
2037 | 3 | 31 | 15 | 56.5337
2037 | 3 | 31 | 16 | 59.9402
2037 | 3 | 31 | 17 | 63.5025
2037 | 3 | 31 | 18 | 70.4426
2037 | 3 | 31 | 19 | 66.9993
2037 | 3 | 31 | 20 | 65.0857
2037 | 3 | 31 | 21 | 61.1529
2037 | 3 | 31 | 22 | 57.7551
2037 | 3 | 31 | 23 | 55.5219
2037 | 4 | 1 | 0 | 52.4356
2037 | 4 | 1 | 1 | 55.646
2037 | 4 | 1 | 2 | 55.6656
2037 | 4 | 1 | 3 | 56.2382
2037 | 4 | 1 | 4 | 57.3928
2037 | 4 | 1 | 5 | 59.5456
2037 | 4 | 1 | 6 | 62.6827
2037 | 4 | 1 | 7 | 66.45
2037 | 4 | 1 | 8 | 68.2091
2037 | 4 | 1 | 9 | 61.5792
2037 | 4 | 1 | 10 | 54.5598
2037 | 4 | 1 | 11 | 48.899
2037 | 4 | 1 | 12 | 49.5751
2037 | 4 | 1 | 13 | 51.4298
2037 | 4 | 1 | 14 | 51.3181
2037 | 4 | 1 | 15 | 52.9036
2037 | 4 | 1 | 16 | 56.8161
2037 | 4 | 1 | 17 | 62.426
2037 | 4 | 1 | 18 | 69.5771
2037 | 4 | 1 | 19 | 71.6159
2037 | 4 | 1 | 20 | 72.2019
2037 | 4 | 1 | 21 | 68.8731
2037 | 4 | 1 | 22 | 65.8155
2037 | 4 | 1 | 23 | 63.6086
2037 | 4 | 2 | 0 | 62.2361
2037 | 4 | 2 | 1 | 62.9521
2037 | 4 | 2 | 2 | 63.1552
2037 | 4 | 2 | 3 | 63.7209
2037 | 4 | 2 | 4 | 64.8295
2037 | 4 | 2 | 5 | 66.8104
2037 | 4 | 2 | 6 | 70.2552
2037 | 4 | 2 | 7 | 72.9309
2037 | 4 | 2 | 8 | 70.7647
2037 | 4 | 2 | 9 | 61.3904
2037 | 4 | 2 | 10 | 55.7284
2037 | 4 | 2 | 11 | 51.394
2037 | 4 | 2 | 12 | 51.8912
2037 | 4 | 2 | 13 | 53.1259
2037 | 4 | 2 | 14 | 51.9334
2037 | 4 | 2 | 15 | 52.7475
2037 | 4 | 2 | 16 | 54.7535
2037 | 4 | 2 | 17 | 58.2531
2037 | 4 | 2 | 18 | 65.1886
2037 | 4 | 2 | 19 | 68.9559
2037 | 4 | 2 | 20 | 70.256
2037 | 4 | 2 | 21 | 67.0353
2037 | 4 | 2 | 22 | 64.2228
2037 | 4 | 2 | 23 | 61.8193
2037 | 4 | 3 | 0 | 62.3
2037 | 4 | 3 | 1 | 62.4333
2037 | 4 | 3 | 2 | 62.4206
2037 | 4 | 3 | 3 | 62.7297
2037 | 4 | 3 | 4 | 63.5111
2037 | 4 | 3 | 5 | 65.2255
2037 | 4 | 3 | 6 | 68.431
2037 | 4 | 3 | 7 | 70.9518
2037 | 4 | 3 | 8 | 68.915
2037 | 4 | 3 | 9 | 59.8268
2037 | 4 | 3 | 10 | 53.6632
2037 | 4 | 3 | 11 | 49.171
2037 | 4 | 3 | 12 | 49.3117
2037 | 4 | 3 | 13 | 51.7256
2037 | 4 | 3 | 14 | 50.5032
2037 | 4 | 3 | 15 | 50.5507
2037 | 4 | 3 | 16 | 52.0657
2037 | 4 | 3 | 17 | 55.4363
2037 | 4 | 3 | 18 | 62.4807
2037 | 4 | 3 | 19 | 65.3487
2037 | 4 | 3 | 20 | 66.02
2037 | 4 | 3 | 21 | 62.8397
2037 | 4 | 3 | 22 | 60.1761
2037 | 4 | 3 | 23 | 57.8263
2037 | 4 | 4 | 0 | 57.0567
2037 | 4 | 4 | 1 | 56.5581
2037 | 4 | 4 | 2 | 56.4665
2037 | 4 | 4 | 3 | 56.5027
2037 | 4 | 4 | 4 | 57.0387
2037 | 4 | 4 | 5 | 58.3542
2037 | 4 | 4 | 6 | 59.7616
2037 | 4 | 4 | 7 | 60.2903
2037 | 4 | 4 | 8 | 58.147
2037 | 4 | 4 | 9 | 52.6057
2037 | 4 | 4 | 10 | 48.9526
2037 | 4 | 4 | 11 | 45.9669
2037 | 4 | 4 | 12 | 45.2736
2037 | 4 | 4 | 13 | 47.4018
2037 | 4 | 4 | 14 | 45.8314
2037 | 4 | 4 | 15 | 45.9891
2037 | 4 | 4 | 16 | 47.696
2037 | 4 | 4 | 17 | 50.124
2037 | 4 | 4 | 18 | 59.4755
2037 | 4 | 4 | 19 | 62.1195
2037 | 4 | 4 | 20 | 61.4081
2037 | 4 | 4 | 21 | 57.7906
2037 | 4 | 4 | 22 | 55.3159
2037 | 4 | 4 | 23 | 53.9593
2037 | 4 | 5 | 0 | 53.0608
2037 | 4 | 5 | 1 | 54.541
2037 | 4 | 5 | 2 | 54.5647
2037 | 4 | 5 | 3 | 54.753
2037 | 4 | 5 | 4 | 55.4336
2037 | 4 | 5 | 5 | 56.6642
2037 | 4 | 5 | 6 | 57.7809
2037 | 4 | 5 | 7 | 57.4241
2037 | 4 | 5 | 8 | 54.3013
2037 | 4 | 5 | 9 | 47.4949
2037 | 4 | 5 | 10 | 44.3029
2037 | 4 | 5 | 11 | 41.2612
2037 | 4 | 5 | 12 | 42.9338
2037 | 4 | 5 | 13 | 45.9224
2037 | 4 | 5 | 14 | 45.2401
2037 | 4 | 5 | 15 | 45.3331
2037 | 4 | 5 | 16 | 46.8133
2037 | 4 | 5 | 17 | 49.3627
2037 | 4 | 5 | 18 | 58.4925
2037 | 4 | 5 | 19 | 60.7183
2037 | 4 | 5 | 20 | 60.3542
2037 | 4 | 5 | 21 | 56.605
2037 | 4 | 5 | 22 | 53.455
2037 | 4 | 5 | 23 | 51.727
2037 | 4 | 6 | 0 | 52.9477
2037 | 4 | 6 | 1 | 52.6887
2037 | 4 | 6 | 2 | 52.9529
2037 | 4 | 6 | 3 | 53.5004
2037 | 4 | 6 | 4 | 54.4494
2037 | 4 | 6 | 5 | 56.4509
2037 | 4 | 6 | 6 | 59.9832
2037 | 4 | 6 | 7 | 62.4038
2037 | 4 | 6 | 8 | 60.9248
2037 | 4 | 6 | 9 | 52.5467
2037 | 4 | 6 | 10 | 47.6321
2037 | 4 | 6 | 11 | 45.0839
2037 | 4 | 6 | 12 | 47.3236
2037 | 4 | 6 | 13 | 49.066
2037 | 4 | 6 | 14 | 47.9869
2037 | 4 | 6 | 15 | 48.4513
2037 | 4 | 6 | 16 | 50.6171
2037 | 4 | 6 | 17 | 54.1393
2037 | 4 | 6 | 18 | 65.0431
2037 | 4 | 6 | 19 | 63.5871
2037 | 4 | 6 | 20 | 62.9963
2037 | 4 | 6 | 21 | 58.9492
2037 | 4 | 6 | 22 | 55.4362
2037 | 4 | 6 | 23 | 53.1705
2037 | 4 | 7 | 0 | 53.7958
2037 | 4 | 7 | 1 | 54.3302
2037 | 4 | 7 | 2 | 54.1844
2037 | 4 | 7 | 3 | 54.576
2037 | 4 | 7 | 4 | 55.417
2037 | 4 | 7 | 5 | 57.3753
2037 | 4 | 7 | 6 | 59.5915
2037 | 4 | 7 | 7 | 63.3663
2037 | 4 | 7 | 8 | 66.6392
2037 | 4 | 7 | 9 | 62.5816
2037 | 4 | 7 | 10 | 56.3599
2037 | 4 | 7 | 11 | 51.209
2037 | 4 | 7 | 12 | 50.0675
2037 | 4 | 7 | 13 | 51.4979
2037 | 4 | 7 | 14 | 51.2659
2037 | 4 | 7 | 15 | 52.7719
2037 | 4 | 7 | 16 | 56.7545
2037 | 4 | 7 | 17 | 60.5535
2037 | 4 | 7 | 18 | 62.8688
2037 | 4 | 7 | 19 | 64.2978
2037 | 4 | 7 | 20 | 64.7995
2037 | 4 | 7 | 21 | 61.4941
2037 | 4 | 7 | 22 | 58.406
2037 | 4 | 7 | 23 | 56.1986
2037 | 4 | 8 | 0 | 55.9388
2037 | 4 | 8 | 1 | 56.325
2037 | 4 | 8 | 2 | 56.3739
2037 | 4 | 8 | 3 | 56.8648
2037 | 4 | 8 | 4 | 57.8176
2037 | 4 | 8 | 5 | 59.8107
2037 | 4 | 8 | 6 | 62.4374
2037 | 4 | 8 | 7 | 65.0262
2037 | 4 | 8 | 8 | 64.8174
2037 | 4 | 8 | 9 | 58.2059
2037 | 4 | 8 | 10 | 52.7664
2037 | 4 | 8 | 11 | 48.5259
2037 | 4 | 8 | 12 | 48.3403
2037 | 4 | 8 | 13 | 50.2581
2037 | 4 | 8 | 14 | 49.4167
2037 | 4 | 8 | 15 | 49.5981
2037 | 4 | 8 | 16 | 51.5071
2037 | 4 | 8 | 17 | 55.0217
2037 | 4 | 8 | 18 | 66.7838
2037 | 4 | 8 | 19 | 65.567
2037 | 4 | 8 | 20 | 65.2318
2037 | 4 | 8 | 21 | 61.5553
2037 | 4 | 8 | 22 | 58.0255
2037 | 4 | 8 | 23 | 55.6069
2037 | 4 | 9 | 0 | 56.4133
2037 | 4 | 9 | 1 | 55.4254
2037 | 4 | 9 | 2 | 55.2851
2037 | 4 | 9 | 3 | 55.6207
2037 | 4 | 9 | 4 | 56.4474
2037 | 4 | 9 | 5 | 58.4319
2037 | 4 | 9 | 6 | 61.7035
2037 | 4 | 9 | 7 | 65.0116
2037 | 4 | 9 | 8 | 67.9205
2037 | 4 | 9 | 9 | 64.5618
2037 | 4 | 9 | 10 | 58.9581
2037 | 4 | 9 | 11 | 53.7592
2037 | 4 | 9 | 12 | 53.5582
2037 | 4 | 9 | 13 | 55.0331
2037 | 4 | 9 | 14 | 55.1199
2037 | 4 | 9 | 15 | 56.3843
2037 | 4 | 9 | 16 | 59.6551
2037 | 4 | 9 | 17 | 64.4465
2037 | 4 | 9 | 18 | 67.9403
2037 | 4 | 9 | 19 | 65.041
2037 | 4 | 9 | 20 | 64.1937
2037 | 4 | 9 | 21 | 60.3943
2037 | 4 | 9 | 22 | 56.8291
2037 | 4 | 9 | 23 | 54.2113
2037 | 4 | 10 | 0 | 56.2532
2037 | 4 | 10 | 1 | 56.6295
2037 | 4 | 10 | 2 | 56.4785
2037 | 4 | 10 | 3 | 56.803
2037 | 4 | 10 | 4 | 57.6704
2037 | 4 | 10 | 5 | 59.6577
2037 | 4 | 10 | 6 | 62.8077
2037 | 4 | 10 | 7 | 66.6506
2037 | 4 | 10 | 8 | 71.2107
2037 | 4 | 10 | 9 | 68.8027
2037 | 4 | 10 | 10 | 62.1433
2037 | 4 | 10 | 11 | 55.8994
2037 | 4 | 10 | 12 | 55.6904
2037 | 4 | 10 | 13 | 56.9704
2037 | 4 | 10 | 14 | 56.456
2037 | 4 | 10 | 15 | 57.7685
2037 | 4 | 10 | 16 | 62.4259
2037 | 4 | 10 | 17 | 67.565
2037 | 4 | 10 | 18 | 69.9976
2037 | 4 | 10 | 19 | 67.218
2037 | 4 | 10 | 20 | 66.2743
2037 | 4 | 10 | 21 | 62.7371
2037 | 4 | 10 | 22 | 59.5749
2037 | 4 | 10 | 23 | 57.1113
2037 | 4 | 11 | 0 | 57.5019
2037 | 4 | 11 | 1 | 56.8831
2037 | 4 | 11 | 2 | 56.8376
2037 | 4 | 11 | 3 | 56.8449
2037 | 4 | 11 | 4 | 57.1897
2037 | 4 | 11 | 5 | 57.6757
2037 | 4 | 11 | 6 | 57.3363
2037 | 4 | 11 | 7 | 55.5914
2037 | 4 | 11 | 8 | 55.4921
2037 | 4 | 11 | 9 | 52.3433
2037 | 4 | 11 | 10 | 48.7504
2037 | 4 | 11 | 11 | 47.0583
2037 | 4 | 11 | 12 | 43.9805
2037 | 4 | 11 | 13 | 43.0882
2037 | 4 | 11 | 14 | 40.9552
2037 | 4 | 11 | 15 | 42.9155
2037 | 4 | 11 | 16 | 45.1924
2037 | 4 | 11 | 17 | 49.689
2037 | 4 | 11 | 18 | 61.3436
2037 | 4 | 11 | 19 | 62.4907
2037 | 4 | 11 | 20 | 61.5565
2037 | 4 | 11 | 21 | 57.8428
2037 | 4 | 11 | 22 | 55.7991
2037 | 4 | 11 | 23 | 54.8105
2037 | 4 | 12 | 0 | 54.6838
2037 | 4 | 12 | 1 | 56.0147
2037 | 4 | 12 | 2 | 55.9566
2037 | 4 | 12 | 3 | 56.1642
2037 | 4 | 12 | 4 | 56.8033
2037 | 4 | 12 | 5 | 58.1533
2037 | 4 | 12 | 6 | 59.3726
2037 | 4 | 12 | 7 | 59.0292
2037 | 4 | 12 | 8 | 58.181
2037 | 4 | 12 | 9 | 54.7891
2037 | 4 | 12 | 10 | 51.9605
2037 | 4 | 12 | 11 | 48.3152
2037 | 4 | 12 | 12 | 49.4516
2037 | 4 | 12 | 13 | 50.7821
2037 | 4 | 12 | 14 | 50.4577
2037 | 4 | 12 | 15 | 51.3592
2037 | 4 | 12 | 16 | 54.6829
2037 | 4 | 12 | 17 | 58.257
2037 | 4 | 12 | 18 | 67.2564
2037 | 4 | 12 | 19 | 63.8827
2037 | 4 | 12 | 20 | 61.7296
2037 | 4 | 12 | 21 | 57.5406
2037 | 4 | 12 | 22 | 53.7949
2037 | 4 | 12 | 23 | 51.787
2037 | 4 | 13 | 0 | 54.4242
2037 | 4 | 13 | 1 | 54.6394
2037 | 4 | 13 | 2 | 54.8249
2037 | 4 | 13 | 3 | 55.3167
2037 | 4 | 13 | 4 | 56.2499
2037 | 4 | 13 | 5 | 58.2604
2037 | 4 | 13 | 6 | 60.7012
2037 | 4 | 13 | 7 | 64.0182
2037 | 4 | 13 | 8 | 68.1068
2037 | 4 | 13 | 9 | 65.95
2037 | 4 | 13 | 10 | 60.8748
2037 | 4 | 13 | 11 | 56.2932
2037 | 4 | 13 | 12 | 54.0775
2037 | 4 | 13 | 13 | 55.3193
2037 | 4 | 13 | 14 | 55.1618
2037 | 4 | 13 | 15 | 55.9772
2037 | 4 | 13 | 16 | 58.3092
2037 | 4 | 13 | 17 | 61.4736
2037 | 4 | 13 | 18 | 66.3455
2037 | 4 | 13 | 19 | 65.1683
2037 | 4 | 13 | 20 | 64.7617
2037 | 4 | 13 | 21 | 61.255
2037 | 4 | 13 | 22 | 57.6689
2037 | 4 | 13 | 23 | 55.2123
2037 | 4 | 14 | 0 | 56.5759
2037 | 4 | 14 | 1 | 57.2339
2037 | 4 | 14 | 2 | 57.3208
2037 | 4 | 14 | 3 | 57.8866
2037 | 4 | 14 | 4 | 58.8552
2037 | 4 | 14 | 5 | 60.8667
2037 | 4 | 14 | 6 | 63.4694
2037 | 4 | 14 | 7 | 66.3872
2037 | 4 | 14 | 8 | 67.8649
2037 | 4 | 14 | 9 | 62.563
2037 | 4 | 14 | 10 | 55.8049
2037 | 4 | 14 | 11 | 51.1877
2037 | 4 | 14 | 12 | 54.5644
2037 | 4 | 14 | 13 | 55.6226
2037 | 4 | 14 | 14 | 55.2547
2037 | 4 | 14 | 15 | 56.5679
2037 | 4 | 14 | 16 | 59.7645
2037 | 4 | 14 | 17 | 62.8065
2037 | 4 | 14 | 18 | 65.1061
2037 | 4 | 14 | 19 | 65.0541
2037 | 4 | 14 | 20 | 65.276
2037 | 4 | 14 | 21 | 62.2393
2037 | 4 | 14 | 22 | 58.9395
2037 | 4 | 14 | 23 | 56.5053
2037 | 4 | 15 | 0 | 56.8716
2037 | 4 | 15 | 1 | 57.1625
2037 | 4 | 15 | 2 | 57.2451
2037 | 4 | 15 | 3 | 57.731
2037 | 4 | 15 | 4 | 58.6478
2037 | 4 | 15 | 5 | 60.5934
2037 | 4 | 15 | 6 | 62.7986
2037 | 4 | 15 | 7 | 65.5005
2037 | 4 | 15 | 8 | 67.4836
2037 | 4 | 15 | 9 | 62.9017
2037 | 4 | 15 | 10 | 56.3537
2037 | 4 | 15 | 11 | 51.8901
2037 | 4 | 15 | 12 | 54.9116
2037 | 4 | 15 | 13 | 56.2678
2037 | 4 | 15 | 14 | 55.8825
2037 | 4 | 15 | 15 | 56.3012
2037 | 4 | 15 | 16 | 58.5629
2037 | 4 | 15 | 17 | 62.0649
2037 | 4 | 15 | 18 | 67.3663
2037 | 4 | 15 | 19 | 64.8062
2037 | 4 | 15 | 20 | 64.272
2037 | 4 | 15 | 21 | 60.9334
2037 | 4 | 15 | 22 | 57.3042
2037 | 4 | 15 | 23 | 54.736
2037 | 4 | 16 | 0 | 55.2895
2037 | 4 | 16 | 1 | 55.2198
2037 | 4 | 16 | 2 | 55.137
2037 | 4 | 16 | 3 | 55.4948
2037 | 4 | 16 | 4 | 56.2797
2037 | 4 | 16 | 5 | 58.2366
2037 | 4 | 16 | 6 | 60.5783
2037 | 4 | 16 | 7 | 63.2634
2037 | 4 | 16 | 8 | 65.6771
2037 | 4 | 16 | 9 | 62.9726
2037 | 4 | 16 | 10 | 57.7804
2037 | 4 | 16 | 11 | 53.1457
2037 | 4 | 16 | 12 | 54.0666
2037 | 4 | 16 | 13 | 55.5532
2037 | 4 | 16 | 14 | 55.4323
2037 | 4 | 16 | 15 | 56.2782
2037 | 4 | 16 | 16 | 58.9875
2037 | 4 | 16 | 17 | 62.1916
2037 | 4 | 16 | 18 | 62.0822
2037 | 4 | 16 | 19 | 62.8533
2037 | 4 | 16 | 20 | 63.3091
2037 | 4 | 16 | 21 | 60.6951
2037 | 4 | 16 | 22 | 57.6634
2037 | 4 | 16 | 23 | 55.2274
2037 | 4 | 17 | 0 | 53.64
2037 | 4 | 17 | 1 | 53.411
2037 | 4 | 17 | 2 | 53.1904
2037 | 4 | 17 | 3 | 53.3946
2037 | 4 | 17 | 4 | 54.0469
2037 | 4 | 17 | 5 | 55.8916
2037 | 4 | 17 | 6 | 57.2449
2037 | 4 | 17 | 7 | 60.0776
2037 | 4 | 17 | 8 | 62.9109
2037 | 4 | 17 | 9 | 60.4894
2037 | 4 | 17 | 10 | 54.6792
2037 | 4 | 17 | 11 | 50.2847
2037 | 4 | 17 | 12 | 52.3271
2037 | 4 | 17 | 13 | 53.6716
2037 | 4 | 17 | 14 | 52.9704
2037 | 4 | 17 | 15 | 53.2748
2037 | 4 | 17 | 16 | 56.5038
2037 | 4 | 17 | 17 | 59.8312
2037 | 4 | 17 | 18 | 63.2
2037 | 4 | 17 | 19 | 58.8243
2037 | 4 | 17 | 20 | 57.4771
2037 | 4 | 17 | 21 | 54.1938
2037 | 4 | 17 | 22 | 51.0384
2037 | 4 | 17 | 23 | 48.6011
2037 | 4 | 18 | 0 | 50.1118
2037 | 4 | 18 | 1 | 48.1545
2037 | 4 | 18 | 2 | 47.8973
2037 | 4 | 18 | 3 | 47.8919
2037 | 4 | 18 | 4 | 48.4361
2037 | 4 | 18 | 5 | 49.699
2037 | 4 | 18 | 6 | 50.7371
2037 | 4 | 18 | 7 | 52.2777
2037 | 4 | 18 | 8 | 57.4842
2037 | 4 | 18 | 9 | 58.7856
2037 | 4 | 18 | 10 | 54.3563
2037 | 4 | 18 | 11 | 49.4739
2037 | 4 | 18 | 12 | 48.3414
2037 | 4 | 18 | 13 | 49.7194
2037 | 4 | 18 | 14 | 49.2486
2037 | 4 | 18 | 15 | 50.1563
2037 | 4 | 18 | 16 | 53.7023
2037 | 4 | 18 | 17 | 57.4426
2037 | 4 | 18 | 18 | 63.2358
2037 | 4 | 18 | 19 | 57.828
2037 | 4 | 18 | 20 | 55.0076
2037 | 4 | 18 | 21 | 51.1421
2037 | 4 | 18 | 22 | 48.1622
2037 | 4 | 18 | 23 | 46.5259
2037 | 4 | 19 | 0 | 48.3887
2037 | 4 | 19 | 1 | 49.2663
2037 | 4 | 19 | 2 | 49.0917
2037 | 4 | 19 | 3 | 49.2608
2037 | 4 | 19 | 4 | 49.9358
2037 | 4 | 19 | 5 | 51.1872
2037 | 4 | 19 | 6 | 51.6872
2037 | 4 | 19 | 7 | 52.689
2037 | 4 | 19 | 8 | 58.4042
2037 | 4 | 19 | 9 | 60.0576
2037 | 4 | 19 | 10 | 56.2748
2037 | 4 | 19 | 11 | 50.731
2037 | 4 | 19 | 12 | 51.3702
2037 | 4 | 19 | 13 | 52.5699
2037 | 4 | 19 | 14 | 52.6583
2037 | 4 | 19 | 15 | 54.525
2037 | 4 | 19 | 16 | 59.863
2037 | 4 | 19 | 17 | 65.6531
2037 | 4 | 19 | 18 | 66.9491
2037 | 4 | 19 | 19 | 60.2752
2037 | 4 | 19 | 20 | 57.4658
2037 | 4 | 19 | 21 | 53.3491
2037 | 4 | 19 | 22 | 49.5996
2037 | 4 | 19 | 23 | 47.5339
2037 | 4 | 20 | 0 | 51.261
2037 | 4 | 20 | 1 | 49.6053
2037 | 4 | 20 | 2 | 49.7397
2037 | 4 | 20 | 3 | 50.1946
2037 | 4 | 20 | 4 | 51.0902
2037 | 4 | 20 | 5 | 53.1663
2037 | 4 | 20 | 6 | 56.4295
2037 | 4 | 20 | 7 | 59.0738
2037 | 4 | 20 | 8 | 62.2336
2037 | 4 | 20 | 9 | 61.0812
2037 | 4 | 20 | 10 | 57.8124
2037 | 4 | 20 | 11 | 53.5605
2037 | 4 | 20 | 12 | 50.8416
2037 | 4 | 20 | 13 | 52.3866
2037 | 4 | 20 | 14 | 52.1836
2037 | 4 | 20 | 15 | 52.9191
2037 | 4 | 20 | 16 | 54.7709
2037 | 4 | 20 | 17 | 57.2916
2037 | 4 | 20 | 18 | 58.784
2037 | 4 | 20 | 19 | 58.7912
2037 | 4 | 20 | 20 | 58.6036
2037 | 4 | 20 | 21 | 55.5808
2037 | 4 | 20 | 22 | 52.1345
2037 | 4 | 20 | 23 | 49.6733
2037 | 4 | 21 | 0 | 51.4284
2037 | 4 | 21 | 1 | 51.6618
2037 | 4 | 21 | 2 | 51.6112
2037 | 4 | 21 | 3 | 52.0612
2037 | 4 | 21 | 4 | 52.8862
2037 | 4 | 21 | 5 | 54.8941
2037 | 4 | 21 | 6 | 58.1914
2037 | 4 | 21 | 7 | 60.2634
2037 | 4 | 21 | 8 | 60.836
2037 | 4 | 21 | 9 | 57.891
2037 | 4 | 21 | 10 | 54.2146
2037 | 4 | 21 | 11 | 49.8309
2037 | 4 | 21 | 12 | 53.3011
2037 | 4 | 21 | 13 | 54.8059
2037 | 4 | 21 | 14 | 54.6694
2037 | 4 | 21 | 15 | 56.2324
2037 | 4 | 21 | 16 | 59.6543
2037 | 4 | 21 | 17 | 62.9643
2037 | 4 | 21 | 18 | 66.7975
2037 | 4 | 21 | 19 | 61.493
2037 | 4 | 21 | 20 | 59.8221
2037 | 4 | 21 | 21 | 56.2937
2037 | 4 | 21 | 22 | 52.6003
2037 | 4 | 21 | 23 | 50.0565
2037 | 4 | 22 | 0 | 50.6107
2037 | 4 | 22 | 1 | 51.0094
2037 | 4 | 22 | 2 | 50.8163
2037 | 4 | 22 | 3 | 51.1435
2037 | 4 | 22 | 4 | 51.9643
2037 | 4 | 22 | 5 | 53.9858
2037 | 4 | 22 | 6 | 56.3957
2037 | 4 | 22 | 7 | 59.326
2037 | 4 | 22 | 8 | 64.0764
2037 | 4 | 22 | 9 | 64.2611
2037 | 4 | 22 | 10 | 59.3353
2037 | 4 | 22 | 11 | 54.0043
2037 | 4 | 22 | 12 | 55.5076
2037 | 4 | 22 | 13 | 56.9048
2037 | 4 | 22 | 14 | 56.7467
2037 | 4 | 22 | 15 | 57.9314
2037 | 4 | 22 | 16 | 61.5419
2037 | 4 | 22 | 17 | 65.9308
2037 | 4 | 22 | 18 | 68.584
2037 | 4 | 22 | 19 | 64.1482
2037 | 4 | 22 | 20 | 62.9537
2037 | 4 | 22 | 21 | 59.8412
2037 | 4 | 22 | 22 | 56.267
2037 | 4 | 22 | 23 | 53.7658
2037 | 4 | 23 | 0 | 52.8341
2037 | 4 | 23 | 1 | 52.2901
2037 | 4 | 23 | 2 | 52.1113
2037 | 4 | 23 | 3 | 52.4305
2037 | 4 | 23 | 4 | 53.2274
2037 | 4 | 23 | 5 | 55.2887
2037 | 4 | 23 | 6 | 58.3822
2037 | 4 | 23 | 7 | 60.198
2037 | 4 | 23 | 8 | 61.231
2037 | 4 | 23 | 9 | 60.573
2037 | 4 | 23 | 10 | 58.5388
2037 | 4 | 23 | 11 | 53.8517
2037 | 4 | 23 | 12 | 50.0327
2037 | 4 | 23 | 13 | 51.6868
2037 | 4 | 23 | 14 | 51.1573
2037 | 4 | 23 | 15 | 51.4987
2037 | 4 | 23 | 16 | 52.8028
2037 | 4 | 23 | 17 | 54.5446
2037 | 4 | 23 | 18 | 58.5198
2037 | 4 | 23 | 19 | 60.5624
2037 | 4 | 23 | 20 | 61.3798
2037 | 4 | 23 | 21 | 59.3884
2037 | 4 | 23 | 22 | 56.5579
2037 | 4 | 23 | 23 | 54.1443
2037 | 4 | 24 | 0 | 52.7908
2037 | 4 | 24 | 1 | 51.5361
2037 | 4 | 24 | 2 | 51.3734
2037 | 4 | 24 | 3 | 51.6378
2037 | 4 | 24 | 4 | 52.3425
2037 | 4 | 24 | 5 | 54.2603
2037 | 4 | 24 | 6 | 57.6065
2037 | 4 | 24 | 7 | 58.5629
2037 | 4 | 24 | 8 | 55.9159
2037 | 4 | 24 | 9 | 51.3415
2037 | 4 | 24 | 10 | 48.1407
2037 | 4 | 24 | 11 | 44.9501
2037 | 4 | 24 | 12 | 47.892
2037 | 4 | 24 | 13 | 49.7587
2037 | 4 | 24 | 14 | 48.6825
2037 | 4 | 24 | 15 | 48.2933
2037 | 4 | 24 | 16 | 49.5148
2037 | 4 | 24 | 17 | 50.9152
2037 | 4 | 24 | 18 | 61.4956
2037 | 4 | 24 | 19 | 58.3655
2037 | 4 | 24 | 20 | 57.3292
2037 | 4 | 24 | 21 | 54.6543
2037 | 4 | 24 | 22 | 51.7192
2037 | 4 | 24 | 23 | 49.2973
2037 | 4 | 25 | 0 | 48.1075
2037 | 4 | 25 | 1 | 46.6675
2037 | 4 | 25 | 2 | 46.1814
2037 | 4 | 25 | 3 | 45.9908
2037 | 4 | 25 | 4 | 46.3239
2037 | 4 | 25 | 5 | 47.3263
2037 | 4 | 25 | 6 | 48.3989
2037 | 4 | 25 | 7 | 48.6441
2037 | 4 | 25 | 8 | 52.2752
2037 | 4 | 25 | 9 | 53.4836
2037 | 4 | 25 | 10 | 50.6866
2037 | 4 | 25 | 11 | 48.2267
2037 | 4 | 25 | 12 | 45.8125
2037 | 4 | 25 | 13 | 46.735
2037 | 4 | 25 | 14 | 44.9396
2037 | 4 | 25 | 15 | 44.6894
2037 | 4 | 25 | 16 | 46.6303
2037 | 4 | 25 | 17 | 50.5367
2037 | 4 | 25 | 18 | 55.4038
2037 | 4 | 25 | 19 | 51.601
2037 | 4 | 25 | 20 | 49.2741
2037 | 4 | 25 | 21 | 46.1259
2037 | 4 | 25 | 22 | 43.4236
2037 | 4 | 25 | 23 | 41.7963
2037 | 4 | 26 | 0 | 42.3429
2037 | 4 | 26 | 1 | 42.5201
2037 | 4 | 26 | 2 | 42.048
2037 | 4 | 26 | 3 | 41.9817
2037 | 4 | 26 | 4 | 42.369
2037 | 4 | 26 | 5 | 43.1802
2037 | 4 | 26 | 6 | 43.003
2037 | 4 | 26 | 7 | 43.5483
2037 | 4 | 26 | 8 | 50.9212
2037 | 4 | 26 | 9 | 53.7656
2037 | 4 | 26 | 10 | 48.837
2037 | 4 | 26 | 11 | 44.1409
2037 | 4 | 26 | 12 | 46.1412
2037 | 4 | 26 | 13 | 47.2441
2037 | 4 | 26 | 14 | 46.806
2037 | 4 | 26 | 15 | 47.7037
2037 | 4 | 26 | 16 | 50.7567
2037 | 4 | 26 | 17 | 55.2416
2037 | 4 | 26 | 18 | 55.0358
2037 | 4 | 26 | 19 | 51.0307
2037 | 4 | 26 | 20 | 48.9634
2037 | 4 | 26 | 21 | 45.807
2037 | 4 | 26 | 22 | 42.6419
2037 | 4 | 26 | 23 | 40.8532
2037 | 4 | 27 | 0 | 41.6623
2037 | 4 | 27 | 1 | 42.7947
2037 | 4 | 27 | 2 | 42.8995
2037 | 4 | 27 | 3 | 43.2869
2037 | 4 | 27 | 4 | 44.0798
2037 | 4 | 27 | 5 | 46.1203
2037 | 4 | 27 | 6 | 47.6509
2037 | 4 | 27 | 7 | 50.5167
2037 | 4 | 27 | 8 | 55.0546
2037 | 4 | 27 | 9 | 53.6201
2037 | 4 | 27 | 10 | 48.5725
2037 | 4 | 27 | 11 | 45.0264
2037 | 4 | 27 | 12 | 46.9624
2037 | 4 | 27 | 13 | 48.915
2037 | 4 | 27 | 14 | 47.6772
2037 | 4 | 27 | 15 | 48.7105
2037 | 4 | 27 | 16 | 52.0824
2037 | 4 | 27 | 17 | 56.6889
2037 | 4 | 27 | 18 | 53.7584
2037 | 4 | 27 | 19 | 53.4632
2037 | 4 | 27 | 20 | 53.0213
2037 | 4 | 27 | 21 | 50.5115
2037 | 4 | 27 | 22 | 47.1439
2037 | 4 | 27 | 23 | 44.5345
2037 | 4 | 28 | 0 | 45.594
2037 | 4 | 28 | 1 | 43.8568
2037 | 4 | 28 | 2 | 43.7633
2037 | 4 | 28 | 3 | 44.2602
2037 | 4 | 28 | 4 | 45.0958
2037 | 4 | 28 | 5 | 47.2379
2037 | 4 | 28 | 6 | 49.046
2037 | 4 | 28 | 7 | 51.1971
2037 | 4 | 28 | 8 | 54.8289
2037 | 4 | 28 | 9 | 55.9971
2037 | 4 | 28 | 10 | 52.1205
2037 | 4 | 28 | 11 | 47.6107
2037 | 4 | 28 | 12 | 50.2608
2037 | 4 | 28 | 13 | 51.7584
2037 | 4 | 28 | 14 | 51.0613
2037 | 4 | 28 | 15 | 52.3541
2037 | 4 | 28 | 16 | 55.8877
2037 | 4 | 28 | 17 | 59.0009
2037 | 4 | 28 | 18 | 61.2634
2037 | 4 | 28 | 19 | 55.6507
2037 | 4 | 28 | 20 | 53.9956
2037 | 4 | 28 | 21 | 50.8531
2037 | 4 | 28 | 22 | 47.2289
2037 | 4 | 28 | 23 | 44.5139
2037 | 4 | 29 | 0 | 44.9779
2037 | 4 | 29 | 1 | 48.9998
2037 | 4 | 29 | 2 | 48.9437
2037 | 4 | 29 | 3 | 49.4367
2037 | 4 | 29 | 4 | 50.377
2037 | 4 | 29 | 5 | 52.6701
2037 | 4 | 29 | 6 | 54.5959
2037 | 4 | 29 | 7 | 57.6812
2037 | 4 | 29 | 8 | 65.1
2037 | 4 | 29 | 9 | 68.1502
2037 | 4 | 29 | 10 | 62.803
2037 | 4 | 29 | 11 | 56.0172
2037 | 4 | 29 | 12 | 58.3931
2037 | 4 | 29 | 13 | 59.5334
2037 | 4 | 29 | 14 | 58.9894
2037 | 4 | 29 | 15 | 60.4135
2037 | 4 | 29 | 16 | 65.5073
2037 | 4 | 29 | 17 | 70.5283
2037 | 4 | 29 | 18 | 74.1292
2037 | 4 | 29 | 19 | 66.8704
2037 | 4 | 29 | 20 | 64.7061
2037 | 4 | 29 | 21 | 61.3984
2037 | 4 | 29 | 22 | 57.3632
2037 | 4 | 29 | 23 | 54.6132
2037 | 4 | 30 | 0 | 52.0697
2037 | 4 | 30 | 1 | 58.0088
2037 | 4 | 30 | 2 | 57.9897
2037 | 4 | 30 | 3 | 58.5237
2037 | 4 | 30 | 4 | 59.5624
2037 | 4 | 30 | 5 | 62.018
2037 | 4 | 30 | 6 | 64.9693
2037 | 4 | 30 | 7 | 66.0736
2037 | 4 | 30 | 8 | 64.6321
2037 | 4 | 30 | 9 | 62.1454
2037 | 4 | 30 | 10 | 59.8682
2037 | 4 | 30 | 11 | 55.304
2037 | 4 | 30 | 12 | 61.8893
2037 | 4 | 30 | 13 | 63.6494
2037 | 4 | 30 | 14 | 63.6058
2037 | 4 | 30 | 15 | 65.2359
2037 | 4 | 30 | 16 | 68.3472
2037 | 4 | 30 | 17 | 72.5673
2037 | 4 | 30 | 18 | 74.1021
2037 | 4 | 30 | 19 | 69.4216
2037 | 4 | 30 | 20 | 68.2509
2037 | 4 | 30 | 21 | 65.3303
2037 | 4 | 30 | 22 | 61.6012
2037 | 4 | 30 | 23 | 58.5365
2037 | 5 | 1 | 0 | 57.7451
2037 | 5 | 1 | 1 | 62.5588
2037 | 5 | 1 | 2 | 62.3564
2037 | 5 | 1 | 3 | 62.7092
2037 | 5 | 1 | 4 | 63.5393
2037 | 5 | 1 | 5 | 66.1709
2037 | 5 | 1 | 6 | 66.4953
2037 | 5 | 1 | 7 | 69.9007
2037 | 5 | 1 | 8 | 76.3655
2037 | 5 | 1 | 9 | 78.7023
2037 | 5 | 1 | 10 | 72.7082
2037 | 5 | 1 | 11 | 65.5044
2037 | 5 | 1 | 12 | 66.3452
2037 | 5 | 1 | 13 | 67.9255
2037 | 5 | 1 | 14 | 68.4236
2037 | 5 | 1 | 15 | 69.3603
2037 | 5 | 1 | 16 | 72.7187
2037 | 5 | 1 | 17 | 76.1867
2037 | 5 | 1 | 18 | 79.4858
2037 | 5 | 1 | 19 | 72.995
2037 | 5 | 1 | 20 | 71.3255
2037 | 5 | 1 | 21 | 68.4152
2037 | 5 | 1 | 22 | 64.0617
2037 | 5 | 1 | 23 | 60.5876
2037 | 5 | 2 | 0 | 59.8532
2037 | 5 | 2 | 1 | 61.8278
2037 | 5 | 2 | 2 | 61.2801
2037 | 5 | 2 | 3 | 61.1725
2037 | 5 | 2 | 4 | 61.6136
2037 | 5 | 2 | 5 | 63.2931
2037 | 5 | 2 | 6 | 62.9073
2037 | 5 | 2 | 7 | 63.7696
2037 | 5 | 2 | 8 | 70.3694
2037 | 5 | 2 | 9 | 74.4586
2037 | 5 | 2 | 10 | 70.0561
2037 | 5 | 2 | 11 | 63.3757
2037 | 5 | 2 | 12 | 62.9589
2037 | 5 | 2 | 13 | 64.5061
2037 | 5 | 2 | 14 | 64.0188
2037 | 5 | 2 | 15 | 65.1649
2037 | 5 | 2 | 16 | 69.3005
2037 | 5 | 2 | 17 | 72.5631
2037 | 5 | 2 | 18 | 84.6305
2037 | 5 | 2 | 19 | 75.8976
2037 | 5 | 2 | 20 | 72.4059
2037 | 5 | 2 | 21 | 68.6831
2037 | 5 | 2 | 22 | 64.6026
2037 | 5 | 2 | 23 | 62.2277
2037 | 5 | 3 | 0 | 59.3354
2037 | 5 | 3 | 1 | 64.6583
2037 | 5 | 3 | 2 | 64.5889
2037 | 5 | 3 | 3 | 64.9415
2037 | 5 | 3 | 4 | 65.9726
2037 | 5 | 3 | 5 | 68.0273
2037 | 5 | 3 | 6 | 68.6345
2037 | 5 | 3 | 7 | 67.5723
2037 | 5 | 3 | 8 | 69.5092
2037 | 5 | 3 | 9 | 72.1304
2037 | 5 | 3 | 10 | 71.2363
2037 | 5 | 3 | 11 | 64.647
2037 | 5 | 3 | 12 | 65.6512
2037 | 5 | 3 | 13 | 66.7783
2037 | 5 | 3 | 14 | 68.3762
2037 | 5 | 3 | 15 | 69.891
2037 | 5 | 3 | 16 | 74.3351
2037 | 5 | 3 | 17 | 78.1847
2037 | 5 | 3 | 18 | 74.8951
2037 | 5 | 3 | 19 | 77.6259
2037 | 5 | 3 | 20 | 78.1781
2037 | 5 | 3 | 21 | 76.0593
2037 | 5 | 3 | 22 | 71.7813
2037 | 5 | 3 | 23 | 68.8601
2037 | 5 | 4 | 0 | 69.9438
2037 | 5 | 4 | 1 | 67.5605
2037 | 5 | 4 | 2 | 67.9094
2037 | 5 | 4 | 3 | 68.6367
2037 | 5 | 4 | 4 | 69.8243
2037 | 5 | 4 | 5 | 72.8007
2037 | 5 | 4 | 6 | 77.0191
2037 | 5 | 4 | 7 | 77.7617
2037 | 5 | 4 | 8 | 74.1958
2037 | 5 | 4 | 9 | 69.7022
2037 | 5 | 4 | 10 | 68.6453
2037 | 5 | 4 | 11 | 64.8551
2037 | 5 | 4 | 12 | 68.8361
2037 | 5 | 4 | 13 | 70.5022
2037 | 5 | 4 | 14 | 70.5065
2037 | 5 | 4 | 15 | 70.8303
2037 | 5 | 4 | 16 | 71.4647
2037 | 5 | 4 | 17 | 71.6638
2037 | 5 | 4 | 18 | 75.5863
2037 | 5 | 4 | 19 | 78.2554
2037 | 5 | 4 | 20 | 79.4099
2037 | 5 | 4 | 21 | 77.0969
2037 | 5 | 4 | 22 | 72.4493
2037 | 5 | 4 | 23 | 68.8271
2037 | 5 | 5 | 0 | 67.0924
2037 | 5 | 5 | 1 | 66.479
2037 | 5 | 5 | 2 | 66.3707
2037 | 5 | 5 | 3 | 66.8918
2037 | 5 | 5 | 4 | 67.7989
2037 | 5 | 5 | 5 | 70.1136
2037 | 5 | 5 | 6 | 71.9489
2037 | 5 | 5 | 7 | 76.8477
2037 | 5 | 5 | 8 | 84.3506
2037 | 5 | 5 | 9 | 89.4783
2037 | 5 | 5 | 10 | 83.043
2037 | 5 | 5 | 11 | 75.0764
2037 | 5 | 5 | 12 | 76.0849
2037 | 5 | 5 | 13 | 77.9176
2037 | 5 | 5 | 14 | 79.5482
2037 | 5 | 5 | 15 | 81.1962
2037 | 5 | 5 | 16 | 82.7842
2037 | 5 | 5 | 17 | 84.0445
2037 | 5 | 5 | 18 | 86.014
2037 | 5 | 5 | 19 | 79.3213
2037 | 5 | 5 | 20 | 79.4028
2037 | 5 | 5 | 21 | 77.4853
2037 | 5 | 5 | 22 | 73.3331
2037 | 5 | 5 | 23 | 70.335
2037 | 5 | 6 | 0 | 67.2793
2037 | 5 | 6 | 1 | 67.869
2037 | 5 | 6 | 2 | 67.5298
2037 | 5 | 6 | 3 | 67.7466
2037 | 5 | 6 | 4 | 68.651
2037 | 5 | 6 | 5 | 70.5519
2037 | 5 | 6 | 6 | 68.7582
2037 | 5 | 6 | 7 | 71.9664
2037 | 5 | 6 | 8 | 80.1449
2037 | 5 | 6 | 9 | 80.1661
2037 | 5 | 6 | 10 | 74.619
2037 | 5 | 6 | 11 | 66.1576
2037 | 5 | 6 | 12 | 75.383
2037 | 5 | 6 | 13 | 77.2756
2037 | 5 | 6 | 14 | 80.4827
2037 | 5 | 6 | 15 | 81.298
2037 | 5 | 6 | 16 | 82.5444
2037 | 5 | 6 | 17 | 83.2981
2037 | 5 | 6 | 18 | 86.5867
2037 | 5 | 6 | 19 | 83.3377
2037 | 5 | 6 | 20 | 82.9179
2037 | 5 | 6 | 21 | 80.0612
2037 | 5 | 6 | 22 | 74.7669
2037 | 5 | 6 | 23 | 70.8472
2037 | 5 | 7 | 0 | 69.6002
2037 | 5 | 7 | 1 | 67.9549
2037 | 5 | 7 | 2 | 67.7004
2037 | 5 | 7 | 3 | 68.1554
2037 | 5 | 7 | 4 | 69.1241
2037 | 5 | 7 | 5 | 72.0418
2037 | 5 | 7 | 6 | 75.0216
2037 | 5 | 7 | 7 | 76.2771
2037 | 5 | 7 | 8 | 74.8298
2037 | 5 | 7 | 9 | 72.1673
2037 | 5 | 7 | 10 | 69.5219
2037 | 5 | 7 | 11 | 63.7444
2037 | 5 | 7 | 12 | 70.9055
2037 | 5 | 7 | 13 | 72.9692
2037 | 5 | 7 | 14 | 73.6658
2037 | 5 | 7 | 15 | 75.194
2037 | 5 | 7 | 16 | 78.2924
2037 | 5 | 7 | 17 | 81.1262
2037 | 5 | 7 | 18 | 85.2803
2037 | 5 | 7 | 19 | 79.8811
2037 | 5 | 7 | 20 | 78.8907
2037 | 5 | 7 | 21 | 76.1561
2037 | 5 | 7 | 22 | 71.2881
2037 | 5 | 7 | 23 | 67.3245
2037 | 5 | 8 | 0 | 67.9946
2037 | 5 | 8 | 1 | 66.1615
2037 | 5 | 8 | 2 | 65.9002
2037 | 5 | 8 | 3 | 66.3119
2037 | 5 | 8 | 4 | 67.2764
2037 | 5 | 8 | 5 | 70.0892
2037 | 5 | 8 | 6 | 73.9223
2037 | 5 | 8 | 7 | 75.0952
2037 | 5 | 8 | 8 | 72.4745
2037 | 5 | 8 | 9 | 68.1349
2037 | 5 | 8 | 10 | 64.151
2037 | 5 | 8 | 11 | 58.749
2037 | 5 | 8 | 12 | 65.1677
2037 | 5 | 8 | 13 | 67.1182
2037 | 5 | 8 | 14 | 67.1579
2037 | 5 | 8 | 15 | 67.2451
2037 | 5 | 8 | 16 | 69.3483
2037 | 5 | 8 | 17 | 70.2155
2037 | 5 | 8 | 18 | 66.3316
2037 | 5 | 8 | 19 | 71.6198
2037 | 5 | 8 | 20 | 73.6764
2037 | 5 | 8 | 21 | 72.7504
2037 | 5 | 8 | 22 | 69.2232
2037 | 5 | 8 | 23 | 65.6773
2037 | 5 | 9 | 0 | 64.5911
2037 | 5 | 9 | 1 | 64.566
2037 | 5 | 9 | 2 | 64.2695
2037 | 5 | 9 | 3 | 64.4467
2037 | 5 | 9 | 4 | 65.1727
2037 | 5 | 9 | 5 | 66.8602
2037 | 5 | 9 | 6 | 66.6104
2037 | 5 | 9 | 7 | 65.9719
2037 | 5 | 9 | 8 | 67.3138
2037 | 5 | 9 | 9 | 68.179
2037 | 5 | 9 | 10 | 65.8197
2037 | 5 | 9 | 11 | 59.7339
2037 | 5 | 9 | 12 | 63.4933
2037 | 5 | 9 | 13 | 64.5789
2037 | 5 | 9 | 14 | 64.4213
2037 | 5 | 9 | 15 | 65.6212
2037 | 5 | 9 | 16 | 69.4004
2037 | 5 | 9 | 17 | 73.1778
2037 | 5 | 9 | 18 | 78.7806
2037 | 5 | 9 | 19 | 72.7873
2037 | 5 | 9 | 20 | 70.3621
2037 | 5 | 9 | 21 | 67.2804
2037 | 5 | 9 | 22 | 63.302
2037 | 5 | 9 | 23 | 60.5539
2037 | 5 | 10 | 0 | 62.7526
2037 | 5 | 10 | 1 | 62.3732
2037 | 5 | 10 | 2 | 61.9229
2037 | 5 | 10 | 3 | 62.0463
2037 | 5 | 10 | 4 | 62.6928
2037 | 5 | 10 | 5 | 64.1054
2037 | 5 | 10 | 6 | 61.9665
2037 | 5 | 10 | 7 | 61.6689
2037 | 5 | 10 | 8 | 68.0799
2037 | 5 | 10 | 9 | 71.4775
2037 | 5 | 10 | 10 | 66.8291
2037 | 5 | 10 | 11 | 59.7432
2037 | 5 | 10 | 12 | 61.2367
2037 | 5 | 10 | 13 | 63.0174
2037 | 5 | 10 | 14 | 63.7148
2037 | 5 | 10 | 15 | 65.1092
2037 | 5 | 10 | 16 | 69.2583
2037 | 5 | 10 | 17 | 73.6684
2037 | 5 | 10 | 18 | 71.1033
2037 | 5 | 10 | 19 | 70.1903
2037 | 5 | 10 | 20 | 69.9007
2037 | 5 | 10 | 21 | 67.5692
2037 | 5 | 10 | 22 | 63.3514
2037 | 5 | 10 | 23 | 60.3813
2037 | 5 | 11 | 0 | 60.6433
2037 | 5 | 11 | 1 | 62.8642
2037 | 5 | 11 | 2 | 63.1183
2037 | 5 | 11 | 3 | 63.9144
2037 | 5 | 11 | 4 | 65.2021
2037 | 5 | 11 | 5 | 68.2546
2037 | 5 | 11 | 6 | 70.7472
2037 | 5 | 11 | 7 | 72.4307
2037 | 5 | 11 | 8 | 72.2875
2037 | 5 | 11 | 9 | 69.4423
2037 | 5 | 11 | 10 | 66.533
2037 | 5 | 11 | 11 | 61.2604
2037 | 5 | 11 | 12 | 63.3056
2037 | 5 | 11 | 13 | 65.5217
2037 | 5 | 11 | 14 | 66.3375
2037 | 5 | 11 | 15 | 67.198
2037 | 5 | 11 | 16 | 67.9955
2037 | 5 | 11 | 17 | 68.9997
2037 | 5 | 11 | 18 | 74.3298
2037 | 5 | 11 | 19 | 75.5931
2037 | 5 | 11 | 20 | 76.2215
2037 | 5 | 11 | 21 | 74.1354
2037 | 5 | 11 | 22 | 69.4999
2037 | 5 | 11 | 23 | 65.7463
2037 | 5 | 12 | 0 | 67.6546
2037 | 5 | 12 | 1 | 65.8294
2037 | 5 | 12 | 2 | 65.4795
2037 | 5 | 12 | 3 | 65.9128
2037 | 5 | 12 | 4 | 66.8834
2037 | 5 | 12 | 5 | 69.5708
2037 | 5 | 12 | 6 | 74.6679
2037 | 5 | 12 | 7 | 75.7206
2037 | 5 | 12 | 8 | 72.7031
2037 | 5 | 12 | 9 | 68.9877
2037 | 5 | 12 | 10 | 66.7281
2037 | 5 | 12 | 11 | 61.1773
2037 | 5 | 12 | 12 | 62.2468
2037 | 5 | 12 | 13 | 64.4276
2037 | 5 | 12 | 14 | 64.0249
2037 | 5 | 12 | 15 | 64.6935
2037 | 5 | 12 | 16 | 65.0089
2037 | 5 | 12 | 17 | 64.6807
2037 | 5 | 12 | 18 | 66.7366
2037 | 5 | 12 | 19 | 72.6965
2037 | 5 | 12 | 20 | 75.239
2037 | 5 | 12 | 21 | 74.17
2037 | 5 | 12 | 22 | 70.2261
2037 | 5 | 12 | 23 | 66.5505
2037 | 5 | 13 | 0 | 67.1323
2037 | 5 | 13 | 1 | 67.0434
2037 | 5 | 13 | 2 | 66.8942
2037 | 5 | 13 | 3 | 67.432
2037 | 5 | 13 | 4 | 68.4898
2037 | 5 | 13 | 5 | 71.1922
2037 | 5 | 13 | 6 | 74.159
2037 | 5 | 13 | 7 | 74.9979
2037 | 5 | 13 | 8 | 72.4913
2037 | 5 | 13 | 9 | 68.8002
2037 | 5 | 13 | 10 | 66.0308
2037 | 5 | 13 | 11 | 60.3694
2037 | 5 | 13 | 12 | 66.4681
2037 | 5 | 13 | 13 | 68.9639
2037 | 5 | 13 | 14 | 69.5213
2037 | 5 | 13 | 15 | 70.0242
2037 | 5 | 13 | 16 | 71.0941
2037 | 5 | 13 | 17 | 72.8192
2037 | 5 | 13 | 18 | 75.574
2037 | 5 | 13 | 19 | 75.4769
2037 | 5 | 13 | 20 | 76.0646
2037 | 5 | 13 | 21 | 74.1871
2037 | 5 | 13 | 22 | 69.557
2037 | 5 | 13 | 23 | 65.6301
2037 | 5 | 14 | 0 | 66.4803
2037 | 5 | 14 | 1 | 64.8262
2037 | 5 | 14 | 2 | 64.3724
2037 | 5 | 14 | 3 | 64.6484
2037 | 5 | 14 | 4 | 65.4758
2037 | 5 | 14 | 5 | 68.0908
2037 | 5 | 14 | 6 | 73.6951
2037 | 5 | 14 | 7 | 73.8714
2037 | 5 | 14 | 8 | 68.8165
2037 | 5 | 14 | 9 | 63.7048
2037 | 5 | 14 | 10 | 61.8489
2037 | 5 | 14 | 11 | 57.2521
2037 | 5 | 14 | 12 | 64.6719
2037 | 5 | 14 | 13 | 67.1176
2037 | 5 | 14 | 14 | 67.2215
2037 | 5 | 14 | 15 | 67.8258
2037 | 5 | 14 | 16 | 68.5102
2037 | 5 | 14 | 17 | 69.8986
2037 | 5 | 14 | 18 | 80.9189
2037 | 5 | 14 | 19 | 76.9211
2037 | 5 | 14 | 20 | 76.3423
2037 | 5 | 14 | 21 | 74.1024
2037 | 5 | 14 | 22 | 69.6578
2037 | 5 | 14 | 23 | 65.7279
2037 | 5 | 15 | 0 | 64.6684
2037 | 5 | 15 | 1 | 63.7607
2037 | 5 | 15 | 2 | 63.17
2037 | 5 | 15 | 3 | 63.3082
2037 | 5 | 15 | 4 | 64.0192
2037 | 5 | 15 | 5 | 66.5904
2037 | 5 | 15 | 6 | 70.081
2037 | 5 | 15 | 7 | 73.3318
2037 | 5 | 15 | 8 | 78.7281
2037 | 5 | 15 | 9 | 78.9839
2037 | 5 | 15 | 10 | 72.7883
2037 | 5 | 15 | 11 | 65.6261
2037 | 5 | 15 | 12 | 67.9237
2037 | 5 | 15 | 13 | 69.9258
2037 | 5 | 15 | 14 | 68.1137
2037 | 5 | 15 | 15 | 68.8985
2037 | 5 | 15 | 16 | 72.754
2037 | 5 | 15 | 17 | 76.4838
2037 | 5 | 15 | 18 | 82.7939
2037 | 5 | 15 | 19 | 75.5784
2037 | 5 | 15 | 20 | 74.1341
2037 | 5 | 15 | 21 | 71.6716
2037 | 5 | 15 | 22 | 67.6135
2037 | 5 | 15 | 23 | 63.6919
2037 | 5 | 16 | 0 | 62.3058
2037 | 5 | 16 | 1 | 60.6917
2037 | 5 | 16 | 2 | 59.8381
2037 | 5 | 16 | 3 | 59.5838
2037 | 5 | 16 | 4 | 59.9464
2037 | 5 | 16 | 5 | 61.0471
2037 | 5 | 16 | 6 | 61.0001
2037 | 5 | 16 | 7 | 62.2824
2037 | 5 | 16 | 8 | 73.0402
2037 | 5 | 16 | 9 | 78.1149
2037 | 5 | 16 | 10 | 71.0903
2037 | 5 | 16 | 11 | 63.9268
2037 | 5 | 16 | 12 | 66.1655
2037 | 5 | 16 | 13 | 66.1968
2037 | 5 | 16 | 14 | 63.1932
2037 | 5 | 16 | 15 | 64.252
2037 | 5 | 16 | 16 | 68.7903
2037 | 5 | 16 | 17 | 74.1454
2037 | 5 | 16 | 18 | 80.9533
2037 | 5 | 16 | 19 | 71.948
2037 | 5 | 16 | 20 | 68.7613
2037 | 5 | 16 | 21 | 65.4635
2037 | 5 | 16 | 22 | 61.8466
2037 | 5 | 16 | 23 | 59.1701
2037 | 5 | 17 | 0 | 58.2933
2037 | 5 | 17 | 1 | 57.9028
2037 | 5 | 17 | 2 | 57.451
2037 | 5 | 17 | 3 | 57.7522
2037 | 5 | 17 | 4 | 58.5289
2037 | 5 | 17 | 5 | 59.7578
2037 | 5 | 17 | 6 | 59.042
2037 | 5 | 17 | 7 | 60.0747
2037 | 5 | 17 | 8 | 70.8027
2037 | 5 | 17 | 9 | 76.1221
2037 | 5 | 17 | 10 | 69.5335
2037 | 5 | 17 | 11 | 59.3996
2037 | 5 | 17 | 12 | 59.9822
2037 | 5 | 17 | 13 | 61.399
2037 | 5 | 17 | 14 | 64.1663
2037 | 5 | 17 | 15 | 68.2494
2037 | 5 | 17 | 16 | 73.1988
2037 | 5 | 17 | 17 | 79.3413
2037 | 5 | 17 | 18 | 80.7736
2037 | 5 | 17 | 19 | 74.9036
2037 | 5 | 17 | 20 | 73.465
2037 | 5 | 17 | 21 | 70.5985
2037 | 5 | 17 | 22 | 66.1232
2037 | 5 | 17 | 23 | 62.9221
2037 | 5 | 18 | 0 | 64.7566
2037 | 5 | 18 | 1 | 64.5714
2037 | 5 | 18 | 2 | 64.6856
2037 | 5 | 18 | 3 | 65.3998
2037 | 5 | 18 | 4 | 66.6636
2037 | 5 | 18 | 5 | 69.495
2037 | 5 | 18 | 6 | 72.6852
2037 | 5 | 18 | 7 | 74.2783
2037 | 5 | 18 | 8 | 75.6567
2037 | 5 | 18 | 9 | 75.1588
2037 | 5 | 18 | 10 | 73.0271
2037 | 5 | 18 | 11 | 66.806
2037 | 5 | 18 | 12 | 65.2
2037 | 5 | 18 | 13 | 68.0092
2037 | 5 | 18 | 14 | 66.8497
2037 | 5 | 18 | 15 | 67.7519
2037 | 5 | 18 | 16 | 68.2936
2037 | 5 | 18 | 17 | 68.9627
2037 | 5 | 18 | 18 | 71.6609
2037 | 5 | 18 | 19 | 77.597
2037 | 5 | 18 | 20 | 80.116
2037 | 5 | 18 | 21 | 79.111
2037 | 5 | 18 | 22 | 75.3379
2037 | 5 | 18 | 23 | 71.4029
2037 | 5 | 19 | 0 | 69.3059
2037 | 5 | 19 | 1 | 72.3805
2037 | 5 | 19 | 2 | 71.2289
2037 | 5 | 19 | 3 | 71.3221
2037 | 5 | 19 | 4 | 71.7029
2037 | 5 | 19 | 5 | 72.488
2037 | 5 | 19 | 6 | 72.1038
2037 | 5 | 19 | 7 | 69.9113
2037 | 5 | 19 | 8 | 71.5066
2037 | 5 | 19 | 9 | 69.8011
2037 | 5 | 19 | 10 | 66.2678
2037 | 5 | 19 | 11 | 58.8977
2037 | 5 | 19 | 12 | 64.2231
2037 | 5 | 19 | 13 | 65.1556
2037 | 5 | 19 | 14 | 67.5616
2037 | 5 | 19 | 15 | 67.8989
2037 | 5 | 19 | 16 | 69.7087
2037 | 5 | 19 | 17 | 69.1055
2037 | 5 | 19 | 18 | 71.8336
2037 | 5 | 19 | 19 | 74.3151
2037 | 5 | 19 | 20 | 75.712
2037 | 5 | 19 | 21 | 74.3824
2037 | 5 | 19 | 22 | 70.3008
2037 | 5 | 19 | 23 | 67.2807
2037 | 5 | 20 | 0 | 67.7688
2037 | 5 | 20 | 1 | 68.9283
2037 | 5 | 20 | 2 | 68.5883
2037 | 5 | 20 | 3 | 68.9172
2037 | 5 | 20 | 4 | 69.7871
2037 | 5 | 20 | 5 | 72.1165
2037 | 5 | 20 | 6 | 73.6887
2037 | 5 | 20 | 7 | 75.5043
2037 | 5 | 20 | 8 | 77.4243
2037 | 5 | 20 | 9 | 76.7474
2037 | 5 | 20 | 10 | 72.6794
2037 | 5 | 20 | 11 | 65.8961
2037 | 5 | 20 | 12 | 67.5075
2037 | 5 | 20 | 13 | 70.2722
2037 | 5 | 20 | 14 | 69.6448
2037 | 5 | 20 | 15 | 70.0489
2037 | 5 | 20 | 16 | 70.7515
2037 | 5 | 20 | 17 | 72.2065
2037 | 5 | 20 | 18 | 71.7504
2037 | 5 | 20 | 19 | 75.1729
2037 | 5 | 20 | 20 | 77.1018
2037 | 5 | 20 | 21 | 76.2009
2037 | 5 | 20 | 22 | 72.2913
2037 | 5 | 20 | 23 | 68.4998
2037 | 5 | 21 | 0 | 66.3296
2037 | 5 | 21 | 1 | 65.3353
2037 | 5 | 21 | 2 | 64.9719
2037 | 5 | 21 | 3 | 65.3633
2037 | 5 | 21 | 4 | 66.2912
2037 | 5 | 21 | 5 | 68.8247
2037 | 5 | 21 | 6 | 72.913
2037 | 5 | 21 | 7 | 73.2412
2037 | 5 | 21 | 8 | 69.0667
2037 | 5 | 21 | 9 | 64.4615
2037 | 5 | 21 | 10 | 62.1342
2037 | 5 | 21 | 11 | 56.9079
2037 | 5 | 21 | 12 | 62.0526
2037 | 5 | 21 | 13 | 64.6564
2037 | 5 | 21 | 14 | 64.7101
2037 | 5 | 21 | 15 | 65.1269
2037 | 5 | 21 | 16 | 65.0939
2037 | 5 | 21 | 17 | 65.5309
2037 | 5 | 21 | 18 | 75.7956
2037 | 5 | 21 | 19 | 74.1219
2037 | 5 | 21 | 20 | 74.3375
2037 | 5 | 21 | 21 | 72.8188
2037 | 5 | 21 | 22 | 68.6888
2037 | 5 | 21 | 23 | 64.6937
2037 | 5 | 22 | 0 | 65.5948
2037 | 5 | 22 | 1 | 64.9609
2037 | 5 | 22 | 2 | 64.3568
2037 | 5 | 22 | 3 | 64.4846
2037 | 5 | 22 | 4 | 65.1862
2037 | 5 | 22 | 5 | 67.5835
2037 | 5 | 22 | 6 | 70.6667
2037 | 5 | 22 | 7 | 74.412
2037 | 5 | 22 | 8 | 81.4374
2037 | 5 | 22 | 9 | 81.1648
2037 | 5 | 22 | 10 | 72.3413
2037 | 5 | 22 | 11 | 63.8581
2037 | 5 | 22 | 12 | 65.8653
2037 | 5 | 22 | 13 | 67.8852
2037 | 5 | 22 | 14 | 65.2019
2037 | 5 | 22 | 15 | 66.3268
2037 | 5 | 22 | 16 | 70.7048
2037 | 5 | 22 | 17 | 75.0283
2037 | 5 | 22 | 18 | 81.1248
2037 | 5 | 22 | 19 | 75.0682
2037 | 5 | 22 | 20 | 74.1085
2037 | 5 | 22 | 21 | 72.1929
2037 | 5 | 22 | 22 | 68.4912
2037 | 5 | 22 | 23 | 64.5437
2037 | 5 | 23 | 0 | 63.2622
2037 | 5 | 23 | 1 | 61.3883
2037 | 5 | 23 | 2 | 60.5517
2037 | 5 | 23 | 3 | 60.3004
2037 | 5 | 23 | 4 | 60.6952
2037 | 5 | 23 | 5 | 61.7442
2037 | 5 | 23 | 6 | 62.5185
2037 | 5 | 23 | 7 | 63.5076
2037 | 5 | 23 | 8 | 72.7994
2037 | 5 | 23 | 9 | 76.3616
2037 | 5 | 23 | 10 | 69.3454
2037 | 5 | 23 | 11 | 62.1105
2037 | 5 | 23 | 12 | 61.2868
2037 | 5 | 23 | 13 | 62.0981
2037 | 5 | 23 | 14 | 58.7135
2037 | 5 | 23 | 15 | 59.5226
2037 | 5 | 23 | 16 | 63.1785
2037 | 5 | 23 | 17 | 68.5351
2037 | 5 | 23 | 18 | 70.8116
2037 | 5 | 23 | 19 | 69.3885
2037 | 5 | 23 | 20 | 68.3135
2037 | 5 | 23 | 21 | 66.5226
2037 | 5 | 23 | 22 | 63.3553
2037 | 5 | 23 | 23 | 60.3442
2037 | 5 | 24 | 0 | 58.6601
2037 | 5 | 24 | 1 | 58.8267
2037 | 5 | 24 | 2 | 57.9003
2037 | 5 | 24 | 3 | 57.7099
2037 | 5 | 24 | 4 | 58.0955
2037 | 5 | 24 | 5 | 58.7451
2037 | 5 | 24 | 6 | 57.6337
2037 | 5 | 24 | 7 | 56.7429
2037 | 5 | 24 | 8 | 65.173
2037 | 5 | 24 | 9 | 69.7116
2037 | 5 | 24 | 10 | 65.987
2037 | 5 | 24 | 11 | 62.0915
2037 | 5 | 24 | 12 | 61.893
2037 | 5 | 24 | 13 | 62.1576
2037 | 5 | 24 | 14 | 61.0016
2037 | 5 | 24 | 15 | 62.2923
2037 | 5 | 24 | 16 | 63.1962
2037 | 5 | 24 | 17 | 67.6861
2037 | 5 | 24 | 18 | 73.5732
2037 | 5 | 24 | 19 | 67.706
2037 | 5 | 24 | 20 | 65.3358
2037 | 5 | 24 | 21 | 62.7759
2037 | 5 | 24 | 22 | 58.9531
2037 | 5 | 24 | 23 | 55.9183
2037 | 5 | 25 | 0 | 58.5408
2037 | 5 | 25 | 1 | 62.9889
2037 | 5 | 25 | 2 | 62.2619
2037 | 5 | 25 | 3 | 62.2094
2037 | 5 | 25 | 4 | 62.8992
2037 | 5 | 25 | 5 | 64.8696
2037 | 5 | 25 | 6 | 67.2038
2037 | 5 | 25 | 7 | 71.1721
2037 | 5 | 25 | 8 | 77.6893
2037 | 5 | 25 | 9 | 77.1039
2037 | 5 | 25 | 10 | 72.169
2037 | 5 | 25 | 11 | 67.9581
2037 | 5 | 25 | 12 | 72.342
2037 | 5 | 25 | 13 | 74.6399
2037 | 5 | 25 | 14 | 74.511
2037 | 5 | 25 | 15 | 75.3836
2037 | 5 | 25 | 16 | 77.8582
2037 | 5 | 25 | 17 | 81.9079
2037 | 5 | 25 | 18 | 88.791
2037 | 5 | 25 | 19 | 84.8949
2037 | 5 | 25 | 20 | 82.7078
2037 | 5 | 25 | 21 | 79.6351
2037 | 5 | 25 | 22 | 74.4371
2037 | 5 | 25 | 23 | 69.3895
2037 | 5 | 26 | 0 | 71.1001
2037 | 5 | 26 | 1 | 66.7946
2037 | 5 | 26 | 2 | 65.5043
2037 | 5 | 26 | 3 | 65.2242
2037 | 5 | 26 | 4 | 65.5244
2037 | 5 | 26 | 5 | 67.4345
2037 | 5 | 26 | 6 | 70.3934
2037 | 5 | 26 | 7 | 73.6585
2037 | 5 | 26 | 8 | 79.6983
2037 | 5 | 26 | 9 | 80.5414
2037 | 5 | 26 | 10 | 75.08
2037 | 5 | 26 | 11 | 69.2587
2037 | 5 | 26 | 12 | 71.2047
2037 | 5 | 26 | 13 | 73.3113
2037 | 5 | 26 | 14 | 72.6391
2037 | 5 | 26 | 15 | 73.2327
2037 | 5 | 26 | 16 | 77.1384
2037 | 5 | 26 | 17 | 79.5986
2037 | 5 | 26 | 18 | 86.7647
2037 | 5 | 26 | 19 | 79.4118
2037 | 5 | 26 | 20 | 78.1723
2037 | 5 | 26 | 21 | 75.6615
2037 | 5 | 26 | 22 | 71.1668
2037 | 5 | 26 | 23 | 66.4599
2037 | 5 | 27 | 0 | 65.1304
2037 | 5 | 27 | 1 | 60.6088
2037 | 5 | 27 | 2 | 59.4787
2037 | 5 | 27 | 3 | 59.1803
2037 | 5 | 27 | 4 | 59.5825
2037 | 5 | 27 | 5 | 61.2377
2037 | 5 | 27 | 6 | 64.8517
2037 | 5 | 27 | 7 | 65.5268
2037 | 5 | 27 | 8 | 66.496
2037 | 5 | 27 | 9 | 67.5579
2037 | 5 | 27 | 10 | 66.2047
2037 | 5 | 27 | 11 | 63.078
2037 | 5 | 27 | 12 | 62.1007
2037 | 5 | 27 | 13 | 65.5078
2037 | 5 | 27 | 14 | 66.0531
2037 | 5 | 27 | 15 | 64.605
2037 | 5 | 27 | 16 | 61.639
2037 | 5 | 27 | 17 | 61.9839
2037 | 5 | 27 | 18 | 68.1732
2037 | 5 | 27 | 19 | 70.3316
2037 | 5 | 27 | 20 | 70.6933
2037 | 5 | 27 | 21 | 69.1848
2037 | 5 | 27 | 22 | 64.6167
2037 | 5 | 27 | 23 | 60.1919
2037 | 5 | 28 | 0 | 60.5717
2037 | 5 | 28 | 1 | 59.2352
2037 | 5 | 28 | 2 | 58.541
2037 | 5 | 28 | 3 | 58.4659
2037 | 5 | 28 | 4 | 59.1023
2037 | 5 | 28 | 5 | 60.9438
2037 | 5 | 28 | 6 | 63.6575
2037 | 5 | 28 | 7 | 64.1112
2037 | 5 | 28 | 8 | 64.2892
2037 | 5 | 28 | 9 | 65.5293
2037 | 5 | 28 | 10 | 66.2654
2037 | 5 | 28 | 11 | 63.6147
2037 | 5 | 28 | 12 | 64.7462
2037 | 5 | 28 | 13 | 68.0779
2037 | 5 | 28 | 14 | 67.4138
2037 | 5 | 28 | 15 | 67.3966
2037 | 5 | 28 | 16 | 66.4796
2037 | 5 | 28 | 17 | 68.4273
2037 | 5 | 28 | 18 | 74.686
2037 | 5 | 28 | 19 | 74.5324
2037 | 5 | 28 | 20 | 74.7135
2037 | 5 | 28 | 21 | 73.2213
2037 | 5 | 28 | 22 | 68.9803
2037 | 5 | 28 | 23 | 64.1471
2037 | 5 | 29 | 0 | 62.487
2037 | 5 | 29 | 1 | 58.5344
2037 | 5 | 29 | 2 | 57.9827
2037 | 5 | 29 | 3 | 57.9856
2037 | 5 | 29 | 4 | 58.6754
2037 | 5 | 29 | 5 | 60.7213
2037 | 5 | 29 | 6 | 63.2885
2037 | 5 | 29 | 7 | 64.8882
2037 | 5 | 29 | 8 | 68.1162
2037 | 5 | 29 | 9 | 69.0049
2037 | 5 | 29 | 10 | 64.9174
2037 | 5 | 29 | 11 | 60.1506
2037 | 5 | 29 | 12 | 65.5071
2037 | 5 | 29 | 13 | 67.8878
2037 | 5 | 29 | 14 | 64.6917
2037 | 5 | 29 | 15 | 64.6934
2037 | 5 | 29 | 16 | 67.5625
2037 | 5 | 29 | 17 | 70.5319
2037 | 5 | 29 | 18 | 79.0095
2037 | 5 | 29 | 19 | 72.6221
2037 | 5 | 29 | 20 | 71.4029
2037 | 5 | 29 | 21 | 69.3838
2037 | 5 | 29 | 22 | 65.5665
2037 | 5 | 29 | 23 | 61.0665
2037 | 5 | 30 | 0 | 59.6097
2037 | 5 | 30 | 1 | 59.3226
2037 | 5 | 30 | 2 | 58.5803
2037 | 5 | 30 | 3 | 58.3005
2037 | 5 | 30 | 4 | 58.7846
2037 | 5 | 30 | 5 | 59.5262
2037 | 5 | 30 | 6 | 60.9936
2037 | 5 | 30 | 7 | 59.4366
2037 | 5 | 30 | 8 | 57.0947
2037 | 5 | 30 | 9 | 51.6143
2037 | 5 | 30 | 10 | 48.6744
2037 | 5 | 30 | 11 | 42.1187
2037 | 5 | 30 | 12 | 46.011
2037 | 5 | 30 | 13 | 48.765
2037 | 5 | 30 | 14 | 48.0601
2037 | 5 | 30 | 15 | 47.9785
2037 | 5 | 30 | 16 | 48.5246
2037 | 5 | 30 | 17 | 49.8248
2037 | 5 | 30 | 18 | 58.1298
2037 | 5 | 30 | 19 | 65.3411
2037 | 5 | 30 | 20 | 67.2831
2037 | 5 | 30 | 21 | 66.8095
2037 | 5 | 30 | 22 | 64.4115
2037 | 5 | 30 | 23 | 61.6189
2037 | 5 | 31 | 0 | 60.8934
2037 | 5 | 31 | 1 | 61.1202
2037 | 5 | 31 | 2 | 60.3888
2037 | 5 | 31 | 3 | 60.1539
2037 | 5 | 31 | 4 | 60.6698
2037 | 5 | 31 | 5 | 61.3842
2037 | 5 | 31 | 6 | 61.5786
2037 | 5 | 31 | 7 | 58.5191
2037 | 5 | 31 | 8 | 54.6192
2037 | 5 | 31 | 9 | 48.478
2037 | 5 | 31 | 10 | 46.2848
2037 | 5 | 31 | 11 | 41.0526
2037 | 5 | 31 | 12 | 46.9133
2037 | 5 | 31 | 13 | 50.2552
2037 | 5 | 31 | 14 | 48.735
2037 | 5 | 31 | 15 | 48.1753
2037 | 5 | 31 | 16 | 49.5267
2037 | 5 | 31 | 17 | 51.5214
2037 | 5 | 31 | 18 | 62.7275
2037 | 5 | 31 | 19 | 66.4995
2037 | 5 | 31 | 20 | 67.6798
2037 | 5 | 31 | 21 | 66.6493
2037 | 5 | 31 | 22 | 63.351
2037 | 5 | 31 | 23 | 60.2169
2037 | 6 | 1 | 0 | 59.8177
2037 | 6 | 1 | 1 | 63.0689
2037 | 6 | 1 | 2 | 62.7848
2037 | 6 | 1 | 3 | 63.1239
2037 | 6 | 1 | 4 | 63.9984
2037 | 6 | 1 | 5 | 66.2725
2037 | 6 | 1 | 6 | 68.5811
2037 | 6 | 1 | 7 | 70.279
2037 | 6 | 1 | 8 | 69.9441
2037 | 6 | 1 | 9 | 65.4975
2037 | 6 | 1 | 10 | 62.8522
2037 | 6 | 1 | 11 | 56.6593
2037 | 6 | 1 | 12 | 61.846
2037 | 6 | 1 | 13 | 64.1529
2037 | 6 | 1 | 14 | 63.9313
2037 | 6 | 1 | 15 | 65.2656
2037 | 6 | 1 | 16 | 68.9717
2037 | 6 | 1 | 17 | 74.1415
2037 | 6 | 1 | 18 | 79.5954
2037 | 6 | 1 | 19 | 77.3812
2037 | 6 | 1 | 20 | 76.5543
2037 | 6 | 1 | 21 | 74.5311
2037 | 6 | 1 | 22 | 70.5826
2037 | 6 | 1 | 23 | 66.6901
2037 | 6 | 2 | 0 | 68.3211
2037 | 6 | 2 | 1 | 68.5778
2037 | 6 | 2 | 2 | 68.0415
2037 | 6 | 2 | 3 | 68.3382
2037 | 6 | 2 | 4 | 69.2022
2037 | 6 | 2 | 5 | 71.3872
2037 | 6 | 2 | 6 | 73.5372
2037 | 6 | 2 | 7 | 74.5793
2037 | 6 | 2 | 8 | 69.2658
2037 | 6 | 2 | 9 | 60.7917
2037 | 6 | 2 | 10 | 59.5882
2037 | 6 | 2 | 11 | 57.386
2037 | 6 | 2 | 12 | 58.7976
2037 | 6 | 2 | 13 | 61.5246
2037 | 6 | 2 | 14 | 61.3829
2037 | 6 | 2 | 15 | 62.5982
2037 | 6 | 2 | 16 | 64.2162
2037 | 6 | 2 | 17 | 68.7043
2037 | 6 | 2 | 18 | 78.9156
2037 | 6 | 2 | 19 | 79.0781
2037 | 6 | 2 | 20 | 78.9073
2037 | 6 | 2 | 21 | 77.4991
2037 | 6 | 2 | 22 | 73.9247
2037 | 6 | 2 | 23 | 69.8311
2037 | 6 | 3 | 0 | 69.2323
2037 | 6 | 3 | 1 | 66.8544
2037 | 6 | 3 | 2 | 66.164
2037 | 6 | 3 | 3 | 66.2362
2037 | 6 | 3 | 4 | 66.9808
2037 | 6 | 3 | 5 | 69.0509
2037 | 6 | 3 | 6 | 71.6596
2037 | 6 | 3 | 7 | 72.4627
2037 | 6 | 3 | 8 | 68.0952
2037 | 6 | 3 | 9 | 61.5656
2037 | 6 | 3 | 10 | 61.5842
2037 | 6 | 3 | 11 | 59.5872
2037 | 6 | 3 | 12 | 60.0431
2037 | 6 | 3 | 13 | 63.1891
2037 | 6 | 3 | 14 | 63.8257
2037 | 6 | 3 | 15 | 63.4134
2037 | 6 | 3 | 16 | 62.5788
2037 | 6 | 3 | 17 | 66.5447
2037 | 6 | 3 | 18 | 74.1805
2037 | 6 | 3 | 19 | 76.876
2037 | 6 | 3 | 20 | 77.3734
2037 | 6 | 3 | 21 | 76.2644
2037 | 6 | 3 | 22 | 72.39
2037 | 6 | 3 | 23 | 68.0677
2037 | 6 | 4 | 0 | 67.9476
2037 | 6 | 4 | 1 | 67.1824
2037 | 6 | 4 | 2 | 66.5818
2037 | 6 | 4 | 3 | 66.776
2037 | 6 | 4 | 4 | 67.6433
2037 | 6 | 4 | 5 | 69.8478
2037 | 6 | 4 | 6 | 73.0399
2037 | 6 | 4 | 7 | 73.4888
2037 | 6 | 4 | 8 | 67.4678
2037 | 6 | 4 | 9 | 60.105
2037 | 6 | 4 | 10 | 58.7986
2037 | 6 | 4 | 11 | 52.9202
2037 | 6 | 4 | 12 | 53.0886
2037 | 6 | 4 | 13 | 56.5867
2037 | 6 | 4 | 14 | 56.6318
2037 | 6 | 4 | 15 | 56.791
2037 | 6 | 4 | 16 | 57.1933
2037 | 6 | 4 | 17 | 60.1768
2037 | 6 | 4 | 18 | 66.2315
2037 | 6 | 4 | 19 | 76.4825
2037 | 6 | 4 | 20 | 79.7291
2037 | 6 | 4 | 21 | 80.0789
2037 | 6 | 4 | 22 | 77.6493
2037 | 6 | 4 | 23 | 74.0023
2037 | 6 | 5 | 0 | 71.6203
2037 | 6 | 5 | 1 | 69.9547
2037 | 6 | 5 | 2 | 69.2725
2037 | 6 | 5 | 3 | 69.3546
2037 | 6 | 5 | 4 | 70.0962
2037 | 6 | 5 | 5 | 72.1975
2037 | 6 | 5 | 6 | 73.8511
2037 | 6 | 5 | 7 | 74.3428
2037 | 6 | 5 | 8 | 68.6358
2037 | 6 | 5 | 9 | 61.1383
2037 | 6 | 5 | 10 | 60.452
2037 | 6 | 5 | 11 | 58.5192
2037 | 6 | 5 | 12 | 58.1691
2037 | 6 | 5 | 13 | 61.6043
2037 | 6 | 5 | 14 | 60.4016
2037 | 6 | 5 | 15 | 59.8303
2037 | 6 | 5 | 16 | 59.8597
2037 | 6 | 5 | 17 | 63.6808
2037 | 6 | 5 | 18 | 70.1997
2037 | 6 | 5 | 19 | 74.5916
2037 | 6 | 5 | 20 | 75.3686
2037 | 6 | 5 | 21 | 74.9604
2037 | 6 | 5 | 22 | 72.1521
2037 | 6 | 5 | 23 | 67.8761
2037 | 6 | 6 | 0 | 67.5811
2037 | 6 | 6 | 1 | 65.6544
2037 | 6 | 6 | 2 | 64.7453
2037 | 6 | 6 | 3 | 64.348
2037 | 6 | 6 | 4 | 64.7846
2037 | 6 | 6 | 5 | 65.443
2037 | 6 | 6 | 6 | 65.4727
2037 | 6 | 6 | 7 | 63.7599
2037 | 6 | 6 | 8 | 60.9997
2037 | 6 | 6 | 9 | 56.6951
2037 | 6 | 6 | 10 | 57.0197
2037 | 6 | 6 | 11 | 55.6842
2037 | 6 | 6 | 12 | 55.1659
2037 | 6 | 6 | 13 | 56.7139
2037 | 6 | 6 | 14 | 55.2554
2037 | 6 | 6 | 15 | 54.8857
2037 | 6 | 6 | 16 | 57.3125
2037 | 6 | 6 | 17 | 63.3468
2037 | 6 | 6 | 18 | 67.882
2037 | 6 | 6 | 19 | 72.2467
2037 | 6 | 6 | 20 | 71.7303
2037 | 6 | 6 | 21 | 70.7601
2037 | 6 | 6 | 22 | 68.1947
2037 | 6 | 6 | 23 | 64.9595
2037 | 6 | 7 | 0 | 64.2965
2037 | 6 | 7 | 1 | 62.6422
2037 | 6 | 7 | 2 | 61.6588
2037 | 6 | 7 | 3 | 61.444
2037 | 6 | 7 | 4 | 61.8536
2037 | 6 | 7 | 5 | 62.2769
2037 | 6 | 7 | 6 | 61.9972
2037 | 6 | 7 | 7 | 59.0429
2037 | 6 | 7 | 8 | 56.7576
2037 | 6 | 7 | 9 | 54.0128
2037 | 6 | 7 | 10 | 54.4142
2037 | 6 | 7 | 11 | 53.3097
2037 | 6 | 7 | 12 | 52.4533
2037 | 6 | 7 | 13 | 54.0106
2037 | 6 | 7 | 14 | 53.5481
2037 | 6 | 7 | 15 | 54.1944
2037 | 6 | 7 | 16 | 55.66
2037 | 6 | 7 | 17 | 62.4657
2037 | 6 | 7 | 18 | 69.8944
2037 | 6 | 7 | 19 | 71.4655
2037 | 6 | 7 | 20 | 71.1055
2037 | 6 | 7 | 21 | 69.5062
2037 | 6 | 7 | 22 | 65.9942
2037 | 6 | 7 | 23 | 62.5169
2037 | 6 | 8 | 0 | 62.1768
2037 | 6 | 8 | 1 | 59.0127
2037 | 6 | 8 | 2 | 58.7372
2037 | 6 | 8 | 3 | 58.9844
2037 | 6 | 8 | 4 | 59.9247
2037 | 6 | 8 | 5 | 62.0315
2037 | 6 | 8 | 6 | 64.7505
2037 | 6 | 8 | 7 | 67.3014
2037 | 6 | 8 | 8 | 69.9223
2037 | 6 | 8 | 9 | 67.4518
2037 | 6 | 8 | 10 | 66.0937
2037 | 6 | 8 | 11 | 62.0059
2037 | 6 | 8 | 12 | 64.2516
2037 | 6 | 8 | 13 | 66.7409
2037 | 6 | 8 | 14 | 67.0327
2037 | 6 | 8 | 15 | 67.1116
2037 | 6 | 8 | 16 | 68.2327
2037 | 6 | 8 | 17 | 71.8022
2037 | 6 | 8 | 18 | 85.5571
2037 | 6 | 8 | 19 | 79.6006
2037 | 6 | 8 | 20 | 77.4501
2037 | 6 | 8 | 21 | 74.5846
2037 | 6 | 8 | 22 | 70.4567
2037 | 6 | 8 | 23 | 66.4037
2037 | 6 | 9 | 0 | 65.0956
2037 | 6 | 9 | 1 | 60.8763
2037 | 6 | 9 | 2 | 60.3463
2037 | 6 | 9 | 3 | 60.538
2037 | 6 | 9 | 4 | 61.2648
2037 | 6 | 9 | 5 | 63.2267
2037 | 6 | 9 | 6 | 64.7458
2037 | 6 | 9 | 7 | 66.789
2037 | 6 | 9 | 8 | 69.8392
2037 | 6 | 9 | 9 | 67.7769
2037 | 6 | 9 | 10 | 66.2388
2037 | 6 | 9 | 11 | 62.0716
2037 | 6 | 9 | 12 | 65.3989
2037 | 6 | 9 | 13 | 67.4541
2037 | 6 | 9 | 14 | 66.8149
2037 | 6 | 9 | 15 | 66.1886
2037 | 6 | 9 | 16 | 66.9836
2037 | 6 | 9 | 17 | 67.1474
2037 | 6 | 9 | 18 | 75.197
2037 | 6 | 9 | 19 | 76.3782
2037 | 6 | 9 | 20 | 75.5416
2037 | 6 | 9 | 21 | 73.6529
2037 | 6 | 9 | 22 | 69.7121
2037 | 6 | 9 | 23 | 65.2062
2037 | 6 | 10 | 0 | 62.5032
2037 | 6 | 10 | 1 | 61.3225
2037 | 6 | 10 | 2 | 60.518
2037 | 6 | 10 | 3 | 60.4161
2037 | 6 | 10 | 4 | 60.995
2037 | 6 | 10 | 5 | 62.8067
2037 | 6 | 10 | 6 | 65.1454
2037 | 6 | 10 | 7 | 68.2981
2037 | 6 | 10 | 8 | 74.6968
2037 | 6 | 10 | 9 | 74.2949
2037 | 6 | 10 | 10 | 68.7865
2037 | 6 | 10 | 11 | 61.5221
2037 | 6 | 10 | 12 | 64.7603
2037 | 6 | 10 | 13 | 67.4814
2037 | 6 | 10 | 14 | 66.8564
2037 | 6 | 10 | 15 | 66.0424
2037 | 6 | 10 | 16 | 67.799
2037 | 6 | 10 | 17 | 71.7698
2037 | 6 | 10 | 18 | 76.1605
2037 | 6 | 10 | 19 | 76.622
2037 | 6 | 10 | 20 | 76.6584
2037 | 6 | 10 | 21 | 74.9397
2037 | 6 | 10 | 22 | 70.743
2037 | 6 | 10 | 23 | 66.0748
2037 | 6 | 11 | 0 | 64.6289
2037 | 6 | 11 | 1 | 62.0304
2037 | 6 | 11 | 2 | 61.2888
2037 | 6 | 11 | 3 | 61.293
2037 | 6 | 11 | 4 | 61.8896
2037 | 6 | 11 | 5 | 63.8338
2037 | 6 | 11 | 6 | 65.2895
2037 | 6 | 11 | 7 | 68.3648
2037 | 6 | 11 | 8 | 74.1698
2037 | 6 | 11 | 9 | 72.4752
2037 | 6 | 11 | 10 | 66.5848
2037 | 6 | 11 | 11 | 58.9833
2037 | 6 | 11 | 12 | 61.6742
2037 | 6 | 11 | 13 | 64.3651
2037 | 6 | 11 | 14 | 63.9956
2037 | 6 | 11 | 15 | 63.6935
2037 | 6 | 11 | 16 | 65.9699
2037 | 6 | 11 | 17 | 70.4269
2037 | 6 | 11 | 18 | 76.7883
2037 | 6 | 11 | 19 | 75.518
2037 | 6 | 11 | 20 | 75.0873
2037 | 6 | 11 | 21 | 73.5133
2037 | 6 | 11 | 22 | 69.6421
2037 | 6 | 11 | 23 | 65.1112
2037 | 6 | 12 | 0 | 65.8307
2037 | 6 | 12 | 1 | 62.0194
2037 | 6 | 12 | 2 | 61.2881
2037 | 6 | 12 | 3 | 61.2589
2037 | 6 | 12 | 4 | 61.8806
2037 | 6 | 12 | 5 | 63.7835
2037 | 6 | 12 | 6 | 65.7554
2037 | 6 | 12 | 7 | 67.7122
2037 | 6 | 12 | 8 | 69.5968
2037 | 6 | 12 | 9 | 66.8396
2037 | 6 | 12 | 10 | 62.7436
2037 | 6 | 12 | 11 | 57.5897
2037 | 6 | 12 | 12 | 63.9142
2037 | 6 | 12 | 13 | 66.0146
2037 | 6 | 12 | 14 | 63.9878
2037 | 6 | 12 | 15 | 63.2379
2037 | 6 | 12 | 16 | 67.0783
2037 | 6 | 12 | 17 | 71.2327
2037 | 6 | 12 | 18 | 83.2952
2037 | 6 | 12 | 19 | 77.1273
2037 | 6 | 12 | 20 | 75.5111
2037 | 6 | 12 | 21 | 73.268
2037 | 6 | 12 | 22 | 69.6563
2037 | 6 | 12 | 23 | 65.2117
2037 | 6 | 13 | 0 | 63.6514
2037 | 6 | 13 | 1 | 61.2141
2037 | 6 | 13 | 2 | 60.0625
2037 | 6 | 13 | 3 | 59.4618
2037 | 6 | 13 | 4 | 59.5813
2037 | 6 | 13 | 5 | 59.8836
2037 | 6 | 13 | 6 | 57.831
2037 | 6 | 13 | 7 | 58.2732
2037 | 6 | 13 | 8 | 67.0993
2037 | 6 | 13 | 9 | 66.9296
2037 | 6 | 13 | 10 | 61.0315
2037 | 6 | 13 | 11 | 55.8046
2037 | 6 | 13 | 12 | 59.7862
2037 | 6 | 13 | 13 | 59.7164
2037 | 6 | 13 | 14 | 56.4021
2037 | 6 | 13 | 15 | 55.972
2037 | 6 | 13 | 16 | 61.3238
2037 | 6 | 13 | 17 | 67.5606
2037 | 6 | 13 | 18 | 75.8351
2037 | 6 | 13 | 19 | 67.5354
2037 | 6 | 13 | 20 | 65.3424
2037 | 6 | 13 | 21 | 63.2838
2037 | 6 | 13 | 22 | 61.0511
2037 | 6 | 13 | 23 | 58.6071
2037 | 6 | 14 | 0 | 58.3855
2037 | 6 | 14 | 1 | 59.5637
2037 | 6 | 14 | 2 | 58.1884
2037 | 6 | 14 | 3 | 57.598
2037 | 6 | 14 | 4 | 57.6674
2037 | 6 | 14 | 5 | 57.6731
2037 | 6 | 14 | 6 | 56.0244
2037 | 6 | 14 | 7 | 56.5261
2037 | 6 | 14 | 8 | 66.3628
2037 | 6 | 14 | 9 | 67.1527
2037 | 6 | 14 | 10 | 59.9164
2037 | 6 | 14 | 11 | 52.0107
2037 | 6 | 14 | 12 | 57.1561
2037 | 6 | 14 | 13 | 57.9581
2037 | 6 | 14 | 14 | 57.1223
2037 | 6 | 14 | 15 | 58.8488
2037 | 6 | 14 | 16 | 63.9114
2037 | 6 | 14 | 17 | 72.0619
2037 | 6 | 14 | 18 | 80.6272
2037 | 6 | 14 | 19 | 74.792
2037 | 6 | 14 | 20 | 72.8218
2037 | 6 | 14 | 21 | 69.6833
2037 | 6 | 14 | 22 | 65.5725
2037 | 6 | 14 | 23 | 61.8223
2037 | 6 | 15 | 0 | 61.2074
2037 | 6 | 15 | 1 | 56.6186
2037 | 6 | 15 | 2 | 56.5237
2037 | 6 | 15 | 3 | 56.9112
2037 | 6 | 15 | 4 | 57.7622
2037 | 6 | 15 | 5 | 59.9184
2037 | 6 | 15 | 6 | 61.507
2037 | 6 | 15 | 7 | 63.4094
2037 | 6 | 15 | 8 | 67.8955
2037 | 6 | 15 | 9 | 67.3495
2037 | 6 | 15 | 10 | 66.7102
2037 | 6 | 15 | 11 | 62.7991
2037 | 6 | 15 | 12 | 65.4172
2037 | 6 | 15 | 13 | 67.7756
2037 | 6 | 15 | 14 | 66.5276
2037 | 6 | 15 | 15 | 65.1722
2037 | 6 | 15 | 16 | 66.1011
2037 | 6 | 15 | 17 | 66.1627
2037 | 6 | 15 | 18 | 76.3667
2037 | 6 | 15 | 19 | 70.3091
2037 | 6 | 15 | 20 | 69.6043
2037 | 6 | 15 | 21 | 67.8187
2037 | 6 | 15 | 22 | 64.428
2037 | 6 | 15 | 23 | 60.7054
2037 | 6 | 16 | 0 | 60.022
2037 | 6 | 16 | 1 | 64.0297
2037 | 6 | 16 | 2 | 63.2065
2037 | 6 | 16 | 3 | 63.2016
2037 | 6 | 16 | 4 | 63.7616
2037 | 6 | 16 | 5 | 65.4237
2037 | 6 | 16 | 6 | 66.8709
2037 | 6 | 16 | 7 | 69.0082
2037 | 6 | 16 | 8 | 71.1905
2037 | 6 | 16 | 9 | 68.3208
2037 | 6 | 16 | 10 | 66.3807
2037 | 6 | 16 | 11 | 63.0053
2037 | 6 | 16 | 12 | 66.1368
2037 | 6 | 16 | 13 | 68.8305
2037 | 6 | 16 | 14 | 68.1658
2037 | 6 | 16 | 15 | 68.0666
2037 | 6 | 16 | 16 | 71.378
2037 | 6 | 16 | 17 | 77.9721
2037 | 6 | 16 | 18 | 90.4372
2037 | 6 | 16 | 19 | 90.4194
2037 | 6 | 16 | 20 | 88.9349
2037 | 6 | 16 | 21 | 86.271
2037 | 6 | 16 | 22 | 80.9284
2037 | 6 | 16 | 23 | 74.7756
2037 | 6 | 17 | 0 | 69.692
2037 | 6 | 17 | 1 | 68.475
2037 | 6 | 17 | 2 | 67.259
2037 | 6 | 17 | 3 | 66.8512
2037 | 6 | 17 | 4 | 67.1389
2037 | 6 | 17 | 5 | 68.8142
2037 | 6 | 17 | 6 | 70.3762
2037 | 6 | 17 | 7 | 73.2151
2037 | 6 | 17 | 8 | 77.0255
2037 | 6 | 17 | 9 | 73.9569
2037 | 6 | 17 | 10 | 68.3456
2037 | 6 | 17 | 11 | 63.4294
2037 | 6 | 17 | 12 | 66.098
2037 | 6 | 17 | 13 | 69.1579
2037 | 6 | 17 | 14 | 68.8963
2037 | 6 | 17 | 15 | 67.8158
2037 | 6 | 17 | 16 | 69.9574
2037 | 6 | 17 | 17 | 78.147
2037 | 6 | 17 | 18 | 88.369
2037 | 6 | 17 | 19 | 90.7021
2037 | 6 | 17 | 20 | 89.2477
2037 | 6 | 17 | 21 | 86.8217
2037 | 6 | 17 | 22 | 81.6751
2037 | 6 | 17 | 23 | 75.6089
2037 | 6 | 18 | 0 | 69.5292
2037 | 6 | 18 | 1 | 66.2594
2037 | 6 | 18 | 2 | 65.0766
2037 | 6 | 18 | 3 | 64.8127
2037 | 6 | 18 | 4 | 65.1797
2037 | 6 | 18 | 5 | 66.8575
2037 | 6 | 18 | 6 | 68.2227
2037 | 6 | 18 | 7 | 69.3273
2037 | 6 | 18 | 8 | 70.3582
2037 | 6 | 18 | 9 | 67.6155
2037 | 6 | 18 | 10 | 65.3519
2037 | 6 | 18 | 11 | 62.1079
2037 | 6 | 18 | 12 | 65.0766
2037 | 6 | 18 | 13 | 67.6671
2037 | 6 | 18 | 14 | 67.9782
2037 | 6 | 18 | 15 | 67.0229
2037 | 6 | 18 | 16 | 67.5886
2037 | 6 | 18 | 17 | 70.7637
2037 | 6 | 18 | 18 | 86.3883
2037 | 6 | 18 | 19 | 81.8845
2037 | 6 | 18 | 20 | 80.5292
2037 | 6 | 18 | 21 | 78.2396
2037 | 6 | 18 | 22 | 73.9119
2037 | 6 | 18 | 23 | 68.9552
2037 | 6 | 19 | 0 | 66.8195
2037 | 6 | 19 | 1 | 66.8234
2037 | 6 | 19 | 2 | 65.6721
2037 | 6 | 19 | 3 | 65.2741
2037 | 6 | 19 | 4 | 65.6561
2037 | 6 | 19 | 5 | 67.1192
2037 | 6 | 19 | 6 | 68.4595
2037 | 6 | 19 | 7 | 70.9088
2037 | 6 | 19 | 8 | 75.4328
2037 | 6 | 19 | 9 | 74.4554
2037 | 6 | 19 | 10 | 70.2688
2037 | 6 | 19 | 11 | 65.0861
2037 | 6 | 19 | 12 | 66.6734
2037 | 6 | 19 | 13 | 69.6311
2037 | 6 | 19 | 14 | 68.341
2037 | 6 | 19 | 15 | 67.0685
2037 | 6 | 19 | 16 | 69.3073
2037 | 6 | 19 | 17 | 74.7155
2037 | 6 | 19 | 18 | 87.534
2037 | 6 | 19 | 19 | 89.915
2037 | 6 | 19 | 20 | 88.3599
2037 | 6 | 19 | 21 | 86.1594
2037 | 6 | 19 | 22 | 81.5172
2037 | 6 | 19 | 23 | 75.3209
2037 | 6 | 20 | 0 | 67.9205
2037 | 6 | 20 | 1 | 68.2075
2037 | 6 | 20 | 2 | 66.4078
2037 | 6 | 20 | 3 | 65.3505
2037 | 6 | 20 | 4 | 65.1545
2037 | 6 | 20 | 5 | 65.1021
2037 | 6 | 20 | 6 | 63.768
2037 | 6 | 20 | 7 | 65.1033
2037 | 6 | 20 | 8 | 70.4253
2037 | 6 | 20 | 9 | 68.146
2037 | 6 | 20 | 10 | 61.6848
2037 | 6 | 20 | 11 | 57.5407
2037 | 6 | 20 | 12 | 58.7835
2037 | 6 | 20 | 13 | 60.4954
2037 | 6 | 20 | 14 | 60.8847
2037 | 6 | 20 | 15 | 63.6274
2037 | 6 | 20 | 16 | 65.9013
2037 | 6 | 20 | 17 | 75.9518
2037 | 6 | 20 | 18 | 89.279
2037 | 6 | 20 | 19 | 93.6632
2037 | 6 | 20 | 20 | 90.2783
2037 | 6 | 20 | 21 | 87.2188
2037 | 6 | 20 | 22 | 82.5752
2037 | 6 | 20 | 23 | 77.077
2037 | 6 | 21 | 0 | 71.9103
2037 | 6 | 21 | 1 | 66.9705
2037 | 6 | 21 | 2 | 64.9661
2037 | 6 | 21 | 3 | 63.8226
2037 | 6 | 21 | 4 | 63.4959
2037 | 6 | 21 | 5 | 63.1358
2037 | 6 | 21 | 6 | 61.0551
2037 | 6 | 21 | 7 | 59.323
2037 | 6 | 21 | 8 | 59.3315
2037 | 6 | 21 | 9 | 55.3116
2037 | 6 | 21 | 10 | 53.4708
2037 | 6 | 21 | 11 | 51.5772
2037 | 6 | 21 | 12 | 54.7107
2037 | 6 | 21 | 13 | 57.5382
2037 | 6 | 21 | 14 | 57.5089
2037 | 6 | 21 | 15 | 57.5281
2037 | 6 | 21 | 16 | 58.2391
2037 | 6 | 21 | 17 | 69.0962
2037 | 6 | 21 | 18 | 81.2144
2037 | 6 | 21 | 19 | 81.327
2037 | 6 | 21 | 20 | 78.7467
2037 | 6 | 21 | 21 | 75.9998
2037 | 6 | 21 | 22 | 71.737
2037 | 6 | 21 | 23 | 67.3261
2037 | 6 | 22 | 0 | 67.0358
2037 | 6 | 22 | 1 | 61.271
2037 | 6 | 22 | 2 | 60.6767
2037 | 6 | 22 | 3 | 60.6902
2037 | 6 | 22 | 4 | 61.2967
2037 | 6 | 22 | 5 | 63.0653
2037 | 6 | 22 | 6 | 63.9416
2037 | 6 | 22 | 7 | 65.1977
2037 | 6 | 22 | 8 | 67.6501
2037 | 6 | 22 | 9 | 65.4961
2037 | 6 | 22 | 10 | 64.0918
2037 | 6 | 22 | 11 | 61.7979
2037 | 6 | 22 | 12 | 64.2961
2037 | 6 | 22 | 13 | 67.2027
2037 | 6 | 22 | 14 | 66.6114
2037 | 6 | 22 | 15 | 65.6206
2037 | 6 | 22 | 16 | 66.677
2037 | 6 | 22 | 17 | 70.4638
2037 | 6 | 22 | 18 | 84.131
2037 | 6 | 22 | 19 | 78.8138
2037 | 6 | 22 | 20 | 77.3839
2037 | 6 | 22 | 21 | 74.95
2037 | 6 | 22 | 22 | 70.7251
2037 | 6 | 22 | 23 | 66.2177
2037 | 6 | 23 | 0 | 64.2228
2037 | 6 | 23 | 1 | 64.2835
2037 | 6 | 23 | 2 | 63.4557
2037 | 6 | 23 | 3 | 63.3673
2037 | 6 | 23 | 4 | 63.9059
2037 | 6 | 23 | 5 | 65.5291
2037 | 6 | 23 | 6 | 66.9053
2037 | 6 | 23 | 7 | 68.6613
2037 | 6 | 23 | 8 | 71.2536
2037 | 6 | 23 | 9 | 69.5943
2037 | 6 | 23 | 10 | 68.3091
2037 | 6 | 23 | 11 | 64.8374
2037 | 6 | 23 | 12 | 68.1591
2037 | 6 | 23 | 13 | 70.8196
2037 | 6 | 23 | 14 | 69.819
2037 | 6 | 23 | 15 | 69.6291
2037 | 6 | 23 | 16 | 73.1617
2037 | 6 | 23 | 17 | 77.7069
2037 | 6 | 23 | 18 | 88.4178
2037 | 6 | 23 | 19 | 82.0217
2037 | 6 | 23 | 20 | 80.6192
2037 | 6 | 23 | 21 | 78.3103
2037 | 6 | 23 | 22 | 74.1123
2037 | 6 | 23 | 23 | 69.2252
2037 | 6 | 24 | 0 | 66.7613
2037 | 6 | 24 | 1 | 61.8197
2037 | 6 | 24 | 2 | 61.0988
2037 | 6 | 24 | 3 | 60.9514
2037 | 6 | 24 | 4 | 61.4704
2037 | 6 | 24 | 5 | 63.2949
2037 | 6 | 24 | 6 | 64.6774
2037 | 6 | 24 | 7 | 66.6652
2037 | 6 | 24 | 8 | 72.2881
2037 | 6 | 24 | 9 | 72.3432
2037 | 6 | 24 | 10 | 69.0212
2037 | 6 | 24 | 11 | 63.5827
2037 | 6 | 24 | 12 | 68.1958
2037 | 6 | 24 | 13 | 70.0836
2037 | 6 | 24 | 14 | 68.8215
2037 | 6 | 24 | 15 | 66.8655
2037 | 6 | 24 | 16 | 67.838
2037 | 6 | 24 | 17 | 68.0171
2037 | 6 | 24 | 18 | 75.3879
2037 | 6 | 24 | 19 | 70.7311
2037 | 6 | 24 | 20 | 70.0063
2037 | 6 | 24 | 21 | 68.6075
2037 | 6 | 24 | 22 | 65.434
2037 | 6 | 24 | 23 | 61.7305
2037 | 6 | 25 | 0 | 61.285
2037 | 6 | 25 | 1 | 62.8326
2037 | 6 | 25 | 2 | 62.0721
2037 | 6 | 25 | 3 | 62.0881
2037 | 6 | 25 | 4 | 62.649
2037 | 6 | 25 | 5 | 64.4074
2037 | 6 | 25 | 6 | 66.1567
2037 | 6 | 25 | 7 | 68.6685
2037 | 6 | 25 | 8 | 74.6116
2037 | 6 | 25 | 9 | 75.0828
2037 | 6 | 25 | 10 | 71.7339
2037 | 6 | 25 | 11 | 65.4271
2037 | 6 | 25 | 12 | 68.3538
2037 | 6 | 25 | 13 | 71.0246
2037 | 6 | 25 | 14 | 70.1294
2037 | 6 | 25 | 15 | 69.3298
2037 | 6 | 25 | 16 | 73.7859
2037 | 6 | 25 | 17 | 78.4442
2037 | 6 | 25 | 18 | 85.8519
2037 | 6 | 25 | 19 | 78.9753
2037 | 6 | 25 | 20 | 77.9419
2037 | 6 | 25 | 21 | 76.1376
2037 | 6 | 25 | 22 | 72.3225
2037 | 6 | 25 | 23 | 67.7272
2037 | 6 | 26 | 0 | 66.2929
2037 | 6 | 26 | 1 | 65.528
2037 | 6 | 26 | 2 | 64.4704
2037 | 6 | 26 | 3 | 64.098
2037 | 6 | 26 | 4 | 64.4139
2037 | 6 | 26 | 5 | 66.1551
2037 | 6 | 26 | 6 | 67.2126
2037 | 6 | 26 | 7 | 69.8676
2037 | 6 | 26 | 8 | 75.4876
2037 | 6 | 26 | 9 | 74.8824
2037 | 6 | 26 | 10 | 70.2636
2037 | 6 | 26 | 11 | 64.5809
2037 | 6 | 26 | 12 | 67.6571
2037 | 6 | 26 | 13 | 69.908
2037 | 6 | 26 | 14 | 68.1758
2037 | 6 | 26 | 15 | 66.7165
2037 | 6 | 26 | 16 | 71.1965
2037 | 6 | 26 | 17 | 76.3122
2037 | 6 | 26 | 18 | 81.6579
2037 | 6 | 26 | 19 | 76.5445
2037 | 6 | 26 | 20 | 74.8472
2037 | 6 | 26 | 21 | 73.0003
2037 | 6 | 26 | 22 | 69.7907
2037 | 6 | 26 | 23 | 65.4835
2037 | 6 | 27 | 0 | 65.3358
2037 | 6 | 27 | 1 | 64.9388
2037 | 6 | 27 | 2 | 63.2623
2037 | 6 | 27 | 3 | 62.3414
2037 | 6 | 27 | 4 | 62.1364
2037 | 6 | 27 | 5 | 62.0774
2037 | 6 | 27 | 6 | 60.8824
2037 | 6 | 27 | 7 | 61.3927
2037 | 6 | 27 | 8 | 67.7071
2037 | 6 | 27 | 9 | 66.9081
2037 | 6 | 27 | 10 | 62.5157
2037 | 6 | 27 | 11 | 57.5108
2037 | 6 | 27 | 12 | 55.0557
2037 | 6 | 27 | 13 | 56.4435
2037 | 6 | 27 | 14 | 55.8818
2037 | 6 | 27 | 15 | 55.7193
2037 | 6 | 27 | 16 | 56.9858
2037 | 6 | 27 | 17 | 67.2172
2037 | 6 | 27 | 18 | 84.9053
2037 | 6 | 27 | 19 | 82.8407
2037 | 6 | 27 | 20 | 80.3846
2037 | 6 | 27 | 21 | 77.5522
2037 | 6 | 27 | 22 | 73.5802
2037 | 6 | 27 | 23 | 68.9969
2037 | 6 | 28 | 0 | 64.4615
2037 | 6 | 28 | 1 | 63.3355
2037 | 6 | 28 | 2 | 61.7329
2037 | 6 | 28 | 3 | 60.8796
2037 | 6 | 28 | 4 | 60.7268
2037 | 6 | 28 | 5 | 60.6137
2037 | 6 | 28 | 6 | 58.9484
2037 | 6 | 28 | 7 | 59.1826
2037 | 6 | 28 | 8 | 67.8587
2037 | 6 | 28 | 9 | 67.993
2037 | 6 | 28 | 10 | 61.4237
2037 | 6 | 28 | 11 | 55.016
2037 | 6 | 28 | 12 | 59.8958
2037 | 6 | 28 | 13 | 60.4684
2037 | 6 | 28 | 14 | 59.7703
2037 | 6 | 28 | 15 | 60.4431
2037 | 6 | 28 | 16 | 63.4373
2037 | 6 | 28 | 17 | 67.3033
2037 | 6 | 28 | 18 | 78.5343
2037 | 6 | 28 | 19 | 76.4712
2037 | 6 | 28 | 20 | 73.9924
2037 | 6 | 28 | 21 | 71.0141
2037 | 6 | 28 | 22 | 66.8592
2037 | 6 | 28 | 23 | 62.8372
2037 | 6 | 29 | 0 | 62.3466
2037 | 6 | 29 | 1 | 59.5194
2037 | 6 | 29 | 2 | 59.0162
2037 | 6 | 29 | 3 | 59.0162
2037 | 6 | 29 | 4 | 59.7257
2037 | 6 | 29 | 5 | 61.5518
2037 | 6 | 29 | 6 | 63.4735
2037 | 6 | 29 | 7 | 63.7631
2037 | 6 | 29 | 8 | 60.5056
2037 | 6 | 29 | 9 | 56.6792
2037 | 6 | 29 | 10 | 59.1728
2037 | 6 | 29 | 11 | 59.1346
2037 | 6 | 29 | 12 | 63.2527
2037 | 6 | 29 | 13 | 65.9656
2037 | 6 | 29 | 14 | 65.9515
2037 | 6 | 29 | 15 | 64.9751
2037 | 6 | 29 | 16 | 64.4452
2037 | 6 | 29 | 17 | 66.7013
2037 | 6 | 29 | 18 | 77.5422
2037 | 6 | 29 | 19 | 77.3949
2037 | 6 | 29 | 20 | 76.693
2037 | 6 | 29 | 21 | 74.4019
2037 | 6 | 29 | 22 | 70.0629
2037 | 6 | 29 | 23 | 65.4653
2037 | 6 | 30 | 0 | 64.9286
2037 | 6 | 30 | 1 | 58.88
2037 | 6 | 30 | 2 | 57.9831
2037 | 6 | 30 | 3 | 57.8048
2037 | 6 | 30 | 4 | 58.3068
2037 | 6 | 30 | 5 | 59.7448
2037 | 6 | 30 | 6 | 61.7823
2037 | 6 | 30 | 7 | 65.3791
2037 | 6 | 30 | 8 | 73.897
2037 | 6 | 30 | 9 | 73.4631
2037 | 6 | 30 | 10 | 66.8991
2037 | 6 | 30 | 11 | 59.6272
2037 | 6 | 30 | 12 | 64.7204
2037 | 6 | 30 | 13 | 66.5032
2037 | 6 | 30 | 14 | 65.5554
2037 | 6 | 30 | 15 | 65.9135
2037 | 6 | 30 | 16 | 70.7984
2037 | 6 | 30 | 17 | 74.5109
2037 | 6 | 30 | 18 | 82.9402
2037 | 6 | 30 | 19 | 78.1678
2037 | 6 | 30 | 20 | 77.5317
2037 | 6 | 30 | 21 | 74.6134
2037 | 6 | 30 | 22 | 70.382
2037 | 6 | 30 | 23 | 65.3447
2037 | 7 | 1 | 0 | 64.6154
2037 | 7 | 1 | 1 | 61.3307
2037 | 7 | 1 | 2 | 59.8669
2037 | 7 | 1 | 3 | 59.2121
2037 | 7 | 1 | 4 | 58.82
2037 | 7 | 1 | 5 | 59.3078
2037 | 7 | 1 | 6 | 58.927
2037 | 7 | 1 | 7 | 58.5875
2037 | 7 | 1 | 8 | 60.0809
2037 | 7 | 1 | 9 | 59.8527
2037 | 7 | 1 | 10 | 58.943
2037 | 7 | 1 | 11 | 61.0365
2037 | 7 | 1 | 12 | 59.1421
2037 | 7 | 1 | 13 | 61.6527
2037 | 7 | 1 | 14 | 55.7153
2037 | 7 | 1 | 15 | 50.9476
2037 | 7 | 1 | 16 | 50.9126
2037 | 7 | 1 | 17 | 57.6042
2037 | 7 | 1 | 18 | 77.1695
2037 | 7 | 1 | 19 | 79.893
2037 | 7 | 1 | 20 | 76.3998
2037 | 7 | 1 | 21 | 74.9047
2037 | 7 | 1 | 22 | 70.8796
2037 | 7 | 1 | 23 | 66.7933
2037 | 7 | 2 | 0 | 60.3519
2037 | 7 | 2 | 1 | 57.239
2037 | 7 | 2 | 2 | 56.133
2037 | 7 | 2 | 3 | 55.7999
2037 | 7 | 2 | 4 | 56.2982
2037 | 7 | 2 | 5 | 57.708
2037 | 7 | 2 | 6 | 58.733
2037 | 7 | 2 | 7 | 59.4655
2037 | 7 | 2 | 8 | 59.1687
2037 | 7 | 2 | 9 | 52.1508
2037 | 7 | 2 | 10 | 51.0244
2037 | 7 | 2 | 11 | 49.0575
2037 | 7 | 2 | 12 | 52.9049
2037 | 7 | 2 | 13 | 55.2495
2037 | 7 | 2 | 14 | 54.8348
2037 | 7 | 2 | 15 | 53.8589
2037 | 7 | 2 | 16 | 54.4207
2037 | 7 | 2 | 17 | 61.9051
2037 | 7 | 2 | 18 | 77.6165
2037 | 7 | 2 | 19 | 82.2347
2037 | 7 | 2 | 20 | 81.7043
2037 | 7 | 2 | 21 | 79.8204
2037 | 7 | 2 | 22 | 74.985
2037 | 7 | 2 | 23 | 68.6159
2037 | 7 | 3 | 0 | 64.862
2037 | 7 | 3 | 1 | 61.7772
2037 | 7 | 3 | 2 | 60.3329
2037 | 7 | 3 | 3 | 59.7164
2037 | 7 | 3 | 4 | 60.0467
2037 | 7 | 3 | 5 | 61.1689
2037 | 7 | 3 | 6 | 62.1923
2037 | 7 | 3 | 7 | 63.9279
2037 | 7 | 3 | 8 | 66.2642
2037 | 7 | 3 | 9 | 59.8484
2037 | 7 | 3 | 10 | 56.4563
2037 | 7 | 3 | 11 | 53.1851
2037 | 7 | 3 | 12 | 56.3971
2037 | 7 | 3 | 13 | 58.6749
2037 | 7 | 3 | 14 | 57.1587
2037 | 7 | 3 | 15 | 56.3683
2037 | 7 | 3 | 16 | 61.5446
2037 | 7 | 3 | 17 | 72.0565
2037 | 7 | 3 | 18 | 85.6139
2037 | 7 | 3 | 19 | 88.7951
2037 | 7 | 3 | 20 | 87.568
2037 | 7 | 3 | 21 | 85.4478
2037 | 7 | 3 | 22 | 80.6306
2037 | 7 | 3 | 23 | 73.7786
2037 | 7 | 4 | 0 | 69.141
2037 | 7 | 4 | 1 | 61.3407
2037 | 7 | 4 | 2 | 59.1744
2037 | 7 | 4 | 3 | 57.7913
2037 | 7 | 4 | 4 | 57.4185
2037 | 7 | 4 | 5 | 56.7487
2037 | 7 | 4 | 6 | 55.4935
2037 | 7 | 4 | 7 | 55.4499
2037 | 7 | 4 | 8 | 60.0973
2037 | 7 | 4 | 9 | 54.424
2037 | 7 | 4 | 10 | 49.4845
2037 | 7 | 4 | 11 | 44.4576
2037 | 7 | 4 | 12 | 47.5427
2037 | 7 | 4 | 13 | 48.3151
2037 | 7 | 4 | 14 | 46.3949
2037 | 7 | 4 | 15 | 46.432
2037 | 7 | 4 | 16 | 49.7481
2037 | 7 | 4 | 17 | 61.3622
2037 | 7 | 4 | 18 | 82.0855
2037 | 7 | 4 | 19 | 78.907
2037 | 7 | 4 | 20 | 76.3788
2037 | 7 | 4 | 21 | 73.5475
2037 | 7 | 4 | 22 | 69.6767
2037 | 7 | 4 | 23 | 65.0028
2037 | 7 | 5 | 0 | 63.6536
2037 | 7 | 5 | 1 | 62.2108
2037 | 7 | 5 | 2 | 60.2766
2037 | 7 | 5 | 3 | 59.1747
2037 | 7 | 5 | 4 | 59.06
2037 | 7 | 5 | 5 | 58.6779
2037 | 7 | 5 | 6 | 56.8342
2037 | 7 | 5 | 7 | 57.9876
2037 | 7 | 5 | 8 | 69.3009
2037 | 7 | 5 | 9 | 67.6965
2037 | 7 | 5 | 10 | 58.3933
2037 | 7 | 5 | 11 | 50.6515
2037 | 7 | 5 | 12 | 56.1518
2037 | 7 | 5 | 13 | 56.3342
2037 | 7 | 5 | 14 | 56.3587
2037 | 7 | 5 | 15 | 58.2062
2037 | 7 | 5 | 16 | 67.6376
2037 | 7 | 5 | 17 | 79.9685
2037 | 7 | 5 | 18 | 93.9767
2037 | 7 | 5 | 19 | 84.5665
2037 | 7 | 5 | 20 | 81.495
2037 | 7 | 5 | 21 | 78.1981
2037 | 7 | 5 | 22 | 73.0067
2037 | 7 | 5 | 23 | 67.74
2037 | 7 | 6 | 0 | 67.1878
2037 | 7 | 6 | 1 | 70.2786
2037 | 7 | 6 | 2 | 68.7565
2037 | 7 | 6 | 3 | 68.0483
2037 | 7 | 6 | 4 | 68.2926
2037 | 7 | 6 | 5 | 69.5712
2037 | 7 | 6 | 6 | 72.1305
2037 | 7 | 6 | 7 | 76.8646
2037 | 7 | 6 | 8 | 83.1333
2037 | 7 | 6 | 9 | 78.466
2037 | 7 | 6 | 10 | 71.7897
2037 | 7 | 6 | 11 | 64.9972
2037 | 7 | 6 | 12 | 66.1763
2037 | 7 | 6 | 13 | 68.7247
2037 | 7 | 6 | 14 | 68.2787
2037 | 7 | 6 | 15 | 69.4703
2037 | 7 | 6 | 16 | 74.4407
2037 | 7 | 6 | 17 | 88.5414
2037 | 7 | 6 | 18 | 105.6848
2037 | 7 | 6 | 19 | 110.7711
2037 | 7 | 6 | 20 | 107.1116
2037 | 7 | 6 | 21 | 103.3054
2037 | 7 | 6 | 22 | 96.0326
2037 | 7 | 6 | 23 | 87.6557
2037 | 7 | 7 | 0 | 80.5801
2037 | 7 | 7 | 1 | 71.9494
2037 | 7 | 7 | 2 | 69.878
2037 | 7 | 7 | 3 | 68.9522
2037 | 7 | 7 | 4 | 68.9549
2037 | 7 | 7 | 5 | 70.2403
2037 | 7 | 7 | 6 | 71.7627
2037 | 7 | 7 | 7 | 73.9063
2037 | 7 | 7 | 8 | 73.3163
2037 | 7 | 7 | 9 | 65.2418
2037 | 7 | 7 | 10 | 60.009
2037 | 7 | 7 | 11 | 56.3624
2037 | 7 | 7 | 12 | 60.5636
2037 | 7 | 7 | 13 | 62.2795
2037 | 7 | 7 | 14 | 62.3266
2037 | 7 | 7 | 15 | 62.7932
2037 | 7 | 7 | 16 | 64.7196
2037 | 7 | 7 | 17 | 73.1302
2037 | 7 | 7 | 18 | 89.8471
2037 | 7 | 7 | 19 | 95.2699
2037 | 7 | 7 | 20 | 92.5654
2037 | 7 | 7 | 21 | 89.6173
2037 | 7 | 7 | 22 | 83.757
2037 | 7 | 7 | 23 | 77.048
2037 | 7 | 8 | 0 | 73.0525
2037 | 7 | 8 | 1 | 66.3818
2037 | 7 | 8 | 2 | 64.8246
2037 | 7 | 8 | 3 | 64.2615
2037 | 7 | 8 | 4 | 64.6121
2037 | 7 | 8 | 5 | 65.7023
2037 | 7 | 8 | 6 | 66.2441
2037 | 7 | 8 | 7 | 66.9765
2037 | 7 | 8 | 8 | 66.8516
2037 | 7 | 8 | 9 | 60.7305
2037 | 7 | 8 | 10 | 57.7507
2037 | 7 | 8 | 11 | 54.9097
2037 | 7 | 8 | 12 | 61.708
2037 | 7 | 8 | 13 | 64.7196
2037 | 7 | 8 | 14 | 63.961
2037 | 7 | 8 | 15 | 63.3281
2037 | 7 | 8 | 16 | 66.4304
2037 | 7 | 8 | 17 | 74.4846
2037 | 7 | 8 | 18 | 85.206
2037 | 7 | 8 | 19 | 78.4855
2037 | 7 | 8 | 20 | 76.5177
2037 | 7 | 8 | 21 | 74.5591
2037 | 7 | 8 | 22 | 70.3683
2037 | 7 | 8 | 23 | 65.9235
2037 | 7 | 9 | 0 | 68.6377
2037 | 7 | 9 | 1 | 64.9211
2037 | 7 | 9 | 2 | 63.5725
2037 | 7 | 9 | 3 | 62.8866
2037 | 7 | 9 | 4 | 63.1892
2037 | 7 | 9 | 5 | 64.6408
2037 | 7 | 9 | 6 | 66.348
2037 | 7 | 9 | 7 | 69.4839
2037 | 7 | 9 | 8 | 75.1767
2037 | 7 | 9 | 9 | 72.2549
2037 | 7 | 9 | 10 | 67.3819
2037 | 7 | 9 | 11 | 59.2812
2037 | 7 | 9 | 12 | 59.4907
2037 | 7 | 9 | 13 | 62.049
2037 | 7 | 9 | 14 | 62.1824
2037 | 7 | 9 | 15 | 62.767
2037 | 7 | 9 | 16 | 64.6307
2037 | 7 | 9 | 17 | 72.6708
2037 | 7 | 9 | 18 | 90.7721
2037 | 7 | 9 | 19 | 84.9661
2037 | 7 | 9 | 20 | 81.9442
2037 | 7 | 9 | 21 | 79.6383
2037 | 7 | 9 | 22 | 75.5051
2037 | 7 | 9 | 23 | 70.6395
2037 | 7 | 10 | 0 | 68.955
2037 | 7 | 10 | 1 | 61.5525
2037 | 7 | 10 | 2 | 60.5135
2037 | 7 | 10 | 3 | 60.2249
2037 | 7 | 10 | 4 | 60.6445
2037 | 7 | 10 | 5 | 62.3153
2037 | 7 | 10 | 6 | 63.7755
2037 | 7 | 10 | 7 | 64.8679
2037 | 7 | 10 | 8 | 64.2961
2037 | 7 | 10 | 9 | 59.4836
2037 | 7 | 10 | 10 | 59.6863
2037 | 7 | 10 | 11 | 56.1359
2037 | 7 | 10 | 12 | 58.5747
2037 | 7 | 10 | 13 | 60.7693
2037 | 7 | 10 | 14 | 58.942
2037 | 7 | 10 | 15 | 57.214
2037 | 7 | 10 | 16 | 54.361
2037 | 7 | 10 | 17 | 57.3459
2037 | 7 | 10 | 18 | 72.2967
2037 | 7 | 10 | 19 | 76.3671
2037 | 7 | 10 | 20 | 74.8505
2037 | 7 | 10 | 21 | 73.578
2037 | 7 | 10 | 22 | 69.8164
2037 | 7 | 10 | 23 | 64.6503
2037 | 7 | 11 | 0 | 61.7686
2037 | 7 | 11 | 1 | 61.7757
2037 | 7 | 11 | 2 | 60.0615
2037 | 7 | 11 | 3 | 59.1105
2037 | 7 | 11 | 4 | 59.1268
2037 | 7 | 11 | 5 | 58.9983
2037 | 7 | 11 | 6 | 57.3657
2037 | 7 | 11 | 7 | 57.9163
2037 | 7 | 11 | 8 | 62.5946
2037 | 7 | 11 | 9 | 57.8427
2037 | 7 | 11 | 10 | 53.3473
2037 | 7 | 11 | 11 | 48.9346
2037 | 7 | 11 | 12 | 52.4096
2037 | 7 | 11 | 13 | 52.7672
2037 | 7 | 11 | 14 | 52.1853
2037 | 7 | 11 | 15 | 54.1523
2037 | 7 | 11 | 16 | 56.994
2037 | 7 | 11 | 17 | 66.6307
2037 | 7 | 11 | 18 | 81.2408
2037 | 7 | 11 | 19 | 82.5392
2037 | 7 | 11 | 20 | 79.0611
2037 | 7 | 11 | 21 | 76.4174
2037 | 7 | 11 | 22 | 72.2204
2037 | 7 | 11 | 23 | 67.52
2037 | 7 | 12 | 0 | 67.1551
2037 | 7 | 12 | 1 | 61.8532
2037 | 7 | 12 | 2 | 59.9489
2037 | 7 | 12 | 3 | 58.9806
2037 | 7 | 12 | 4 | 58.7057
2037 | 7 | 12 | 5 | 58.3474
2037 | 7 | 12 | 6 | 56.6395
2037 | 7 | 12 | 7 | 57.4203
2037 | 7 | 12 | 8 | 67.6007
2037 | 7 | 12 | 9 | 66.8043
2037 | 7 | 12 | 10 | 59.1918
2037 | 7 | 12 | 11 | 49.9214
2037 | 7 | 12 | 12 | 51.3654
2037 | 7 | 12 | 13 | 52.5153
2037 | 7 | 12 | 14 | 51.8541
2037 | 7 | 12 | 15 | 53.8424
2037 | 7 | 12 | 16 | 59.9093
2037 | 7 | 12 | 17 | 73.1094
2037 | 7 | 12 | 18 | 88.7292
2037 | 7 | 12 | 19 | 87.2545
2037 | 7 | 12 | 20 | 84.2987
2037 | 7 | 12 | 21 | 81.2123
2037 | 7 | 12 | 22 | 75.6223
2037 | 7 | 12 | 23 | 69.9247
2037 | 7 | 13 | 0 | 64.3076
2037 | 7 | 13 | 1 | 61.4102
2037 | 7 | 13 | 2 | 60.3954
2037 | 7 | 13 | 3 | 60.0917
2037 | 7 | 13 | 4 | 60.6083
2037 | 7 | 13 | 5 | 62.1923
2037 | 7 | 13 | 6 | 63.9954
2037 | 7 | 13 | 7 | 67.2649
2037 | 7 | 13 | 8 | 74.5073
2037 | 7 | 13 | 9 | 71.7311
2037 | 7 | 13 | 10 | 65.8926
2037 | 7 | 13 | 11 | 59.1884
2037 | 7 | 13 | 12 | 63.2627
2037 | 7 | 13 | 13 | 65.0628
2037 | 7 | 13 | 14 | 63.893
2037 | 7 | 13 | 15 | 63.8231
2037 | 7 | 13 | 16 | 69.6834
2037 | 7 | 13 | 17 | 77.5931
2037 | 7 | 13 | 18 | 89.893
2037 | 7 | 13 | 19 | 86.2627
2037 | 7 | 13 | 20 | 83.9704
2037 | 7 | 13 | 21 | 81.2558
2037 | 7 | 13 | 22 | 75.9369
2037 | 7 | 13 | 23 | 70.2997
2037 | 7 | 14 | 0 | 68.4349
2037 | 7 | 14 | 1 | 63.3444
2037 | 7 | 14 | 2 | 62.0606
2037 | 7 | 14 | 3 | 61.6929
2037 | 7 | 14 | 4 | 62.0847
2037 | 7 | 14 | 5 | 63.6175
2037 | 7 | 14 | 6 | 64.141
2037 | 7 | 14 | 7 | 65.8312
2037 | 7 | 14 | 8 | 66.9267
2037 | 7 | 14 | 9 | 61.1289
2037 | 7 | 14 | 10 | 57.341
2037 | 7 | 14 | 11 | 53.6971
2037 | 7 | 14 | 12 | 60.0012
2037 | 7 | 14 | 13 | 61.8471
2037 | 7 | 14 | 14 | 61.1545
2037 | 7 | 14 | 15 | 60.9232
2037 | 7 | 14 | 16 | 62.1351
2037 | 7 | 14 | 17 | 67.2535
2037 | 7 | 14 | 18 | 83.5595
2037 | 7 | 14 | 19 | 77.5558
2037 | 7 | 14 | 20 | 75.7354
2037 | 7 | 14 | 21 | 73.6303
2037 | 7 | 14 | 22 | 69.39
2037 | 7 | 14 | 23 | 64.814
2037 | 7 | 15 | 0 | 65.8391
2037 | 7 | 15 | 1 | 62.0145
2037 | 7 | 15 | 2 | 60.8769
2037 | 7 | 15 | 3 | 60.4678
2037 | 7 | 15 | 4 | 60.94
2037 | 7 | 15 | 5 | 62.4237
2037 | 7 | 15 | 6 | 63.2231
2037 | 7 | 15 | 7 | 65.4997
2037 | 7 | 15 | 8 | 68.4645
2037 | 7 | 15 | 9 | 63.4592
2037 | 7 | 15 | 10 | 58.6034
2037 | 7 | 15 | 11 | 52.8138
2037 | 7 | 15 | 12 | 61.5683
2037 | 7 | 15 | 13 | 63.8747
2037 | 7 | 15 | 14 | 62.9184
2037 | 7 | 15 | 15 | 62.68
2037 | 7 | 15 | 16 | 65.9171
2037 | 7 | 15 | 17 | 73.4705
2037 | 7 | 15 | 18 | 75.2231
2037 | 7 | 15 | 19 | 78.4058
2037 | 7 | 15 | 20 | 78.0783
2037 | 7 | 15 | 21 | 76.6846
2037 | 7 | 15 | 22 | 71.963
2037 | 7 | 15 | 23 | 66.8416
2037 | 7 | 16 | 0 | 66.1351
2037 | 7 | 16 | 1 | 61.278
2037 | 7 | 16 | 2 | 60.3587
2037 | 7 | 16 | 3 | 60.1351
2037 | 7 | 16 | 4 | 60.7627
2037 | 7 | 16 | 5 | 62.5605
2037 | 7 | 16 | 6 | 64.0284
2037 | 7 | 16 | 7 | 65.8984
2037 | 7 | 16 | 8 | 67.371
2037 | 7 | 16 | 9 | 62.8482
2037 | 7 | 16 | 10 | 60.2558
2037 | 7 | 16 | 11 | 54.8196
2037 | 7 | 16 | 12 | 59.9617
2037 | 7 | 16 | 13 | 62.1147
2037 | 7 | 16 | 14 | 61.4503
2037 | 7 | 16 | 15 | 61.5361
2037 | 7 | 16 | 16 | 64.3628
2037 | 7 | 16 | 17 | 71.5939
2037 | 7 | 16 | 18 | 73.353
2037 | 7 | 16 | 19 | 77.9827
2037 | 7 | 16 | 20 | 78.1476
2037 | 7 | 16 | 21 | 77.2032
2037 | 7 | 16 | 22 | 72.8239
2037 | 7 | 16 | 23 | 67.5731
2037 | 7 | 17 | 0 | 66.4192
2037 | 7 | 17 | 1 | 62.0044
2037 | 7 | 17 | 2 | 60.8687
2037 | 7 | 17 | 3 | 60.5164
2037 | 7 | 17 | 4 | 61.0121
2037 | 7 | 17 | 5 | 62.711
2037 | 7 | 17 | 6 | 63.5677
2037 | 7 | 17 | 7 | 64.7684
2037 | 7 | 17 | 8 | 63.7539
2037 | 7 | 17 | 9 | 57.6076
2037 | 7 | 17 | 10 | 56.6799
2037 | 7 | 17 | 11 | 54.1817
2037 | 7 | 17 | 12 | 59.0049
2037 | 7 | 17 | 13 | 61.2368
2037 | 7 | 17 | 14 | 59.787
2037 | 7 | 17 | 15 | 58.3337
2037 | 7 | 17 | 16 | 59.0585
2037 | 7 | 17 | 17 | 66.3986
2037 | 7 | 17 | 18 | 82.5032
2037 | 7 | 17 | 19 | 83.3744
2037 | 7 | 17 | 20 | 81.7151
2037 | 7 | 17 | 21 | 79.8444
2037 | 7 | 17 | 22 | 75.1451
2037 | 7 | 17 | 23 | 69.3204
2037 | 7 | 18 | 0 | 66.3853
2037 | 7 | 18 | 1 | 62.3331
2037 | 7 | 18 | 2 | 60.5653
2037 | 7 | 18 | 3 | 59.5748
2037 | 7 | 18 | 4 | 59.489
2037 | 7 | 18 | 5 | 59.4248
2037 | 7 | 18 | 6 | 57.6216
2037 | 7 | 18 | 7 | 57.2665
2037 | 7 | 18 | 8 | 60.9783
2037 | 7 | 18 | 9 | 57.0276
2037 | 7 | 18 | 10 | 54.2705
2037 | 7 | 18 | 11 | 50.4207
2037 | 7 | 18 | 12 | 54.0659
2037 | 7 | 18 | 13 | 54.4235
2037 | 7 | 18 | 14 | 53.3572
2037 | 7 | 18 | 15 | 54.4303
2037 | 7 | 18 | 16 | 59.5753
2037 | 7 | 18 | 17 | 71.401
2037 | 7 | 18 | 18 | 84.4258
2037 | 7 | 18 | 19 | 78.056
2037 | 7 | 18 | 20 | 74.2958
2037 | 7 | 18 | 21 | 71.265
2037 | 7 | 18 | 22 | 67.2832
2037 | 7 | 18 | 23 | 63.478
2037 | 7 | 19 | 0 | 65.4973
2037 | 7 | 19 | 1 | 61.9344
2037 | 7 | 19 | 2 | 60.0537
2037 | 7 | 19 | 3 | 59.0471
2037 | 7 | 19 | 4 | 58.8645
2037 | 7 | 19 | 5 | 58.643
2037 | 7 | 19 | 6 | 57.3082
2037 | 7 | 19 | 7 | 57.9987
2037 | 7 | 19 | 8 | 67.8943
2037 | 7 | 19 | 9 | 67.1247
2037 | 7 | 19 | 10 | 59.6796
2037 | 7 | 19 | 11 | 51.6433
2037 | 7 | 19 | 12 | 52.6218
2037 | 7 | 19 | 13 | 53.4524
2037 | 7 | 19 | 14 | 53.7779
2037 | 7 | 19 | 15 | 55.4018
2037 | 7 | 19 | 16 | 61.334
2037 | 7 | 19 | 17 | 74.8878
2037 | 7 | 19 | 18 | 91.7526
2037 | 7 | 19 | 19 | 84.5844
2037 | 7 | 19 | 20 | 81.4888
2037 | 7 | 19 | 21 | 78.0307
2037 | 7 | 19 | 22 | 72.5935
2037 | 7 | 19 | 23 | 67.4862
2037 | 7 | 20 | 0 | 65.1967
2037 | 7 | 20 | 1 | 65.4255
2037 | 7 | 20 | 2 | 64.2649
2037 | 7 | 20 | 3 | 63.8327
2037 | 7 | 20 | 4 | 64.2316
2037 | 7 | 20 | 5 | 65.8644
2037 | 7 | 20 | 6 | 68.0567
2037 | 7 | 20 | 7 | 71.9634
2037 | 7 | 20 | 8 | 77.2865
2037 | 7 | 20 | 9 | 72.8741
2037 | 7 | 20 | 10 | 66.8588
2037 | 7 | 20 | 11 | 61.2016
2037 | 7 | 20 | 12 | 64.3497
2037 | 7 | 20 | 13 | 66.6191
2037 | 7 | 20 | 14 | 66.4549
2037 | 7 | 20 | 15 | 66.8243
2037 | 7 | 20 | 16 | 71.736
2037 | 7 | 20 | 17 | 83.462
2037 | 7 | 20 | 18 | 98.3792
2037 | 7 | 20 | 19 | 97.4339
2037 | 7 | 20 | 20 | 94.147
2037 | 7 | 20 | 21 | 90.3278
2037 | 7 | 20 | 22 | 83.7643
2037 | 7 | 20 | 23 | 77.0573
2037 | 7 | 21 | 0 | 73.3006
2037 | 7 | 21 | 1 | 67.9513
2037 | 7 | 21 | 2 | 66.3931
2037 | 7 | 21 | 3 | 65.7767
2037 | 7 | 21 | 4 | 65.9659
2037 | 7 | 21 | 5 | 67.5911
2037 | 7 | 21 | 6 | 69.335
2037 | 7 | 21 | 7 | 73.2168
2037 | 7 | 21 | 8 | 80.8963
2037 | 7 | 21 | 9 | 78.393
2037 | 7 | 21 | 10 | 70.3252
2037 | 7 | 21 | 11 | 62.3013
2037 | 7 | 21 | 12 | 65.2396
2037 | 7 | 21 | 13 | 66.5153
2037 | 7 | 21 | 14 | 66.2573
2037 | 7 | 21 | 15 | 66.616
2037 | 7 | 21 | 16 | 72.4778
2037 | 7 | 21 | 17 | 80.427
2037 | 7 | 21 | 18 | 88.1283
2037 | 7 | 21 | 19 | 91.1316
2037 | 7 | 21 | 20 | 88.6397
2037 | 7 | 21 | 21 | 85.6512
2037 | 7 | 21 | 22 | 79.9878
2037 | 7 | 21 | 23 | 73.9284
2037 | 7 | 22 | 0 | 68.874
2037 | 7 | 22 | 1 | 69.4791
2037 | 7 | 22 | 2 | 67.903
2037 | 7 | 22 | 3 | 67.3058
2037 | 7 | 22 | 4 | 67.5549
2037 | 7 | 22 | 5 | 68.9077
2037 | 7 | 22 | 6 | 70.3982
2037 | 7 | 22 | 7 | 72.8216
2037 | 7 | 22 | 8 | 74.047
2037 | 7 | 22 | 9 | 68.2707
2037 | 7 | 22 | 10 | 64.1741
2037 | 7 | 22 | 11 | 60.1864
2037 | 7 | 22 | 12 | 65.4781
2037 | 7 | 22 | 13 | 67.9571
2037 | 7 | 22 | 14 | 68.0849
2037 | 7 | 22 | 15 | 67.7508
2037 | 7 | 22 | 16 | 70.8286
2037 | 7 | 22 | 17 | 80.6851
2037 | 7 | 22 | 18 | 93.8981
2037 | 7 | 22 | 19 | 97.1595
2037 | 7 | 22 | 20 | 94.3497
2037 | 7 | 22 | 21 | 90.9489
2037 | 7 | 22 | 22 | 84.4339
2037 | 7 | 22 | 23 | 77.6681
2037 | 7 | 23 | 0 | 73.5388
2037 | 7 | 23 | 1 | 72.6816
2037 | 7 | 23 | 2 | 70.8346
2037 | 7 | 23 | 3 | 69.9342
2037 | 7 | 23 | 4 | 70.0455
2037 | 7 | 23 | 5 | 71.5441
2037 | 7 | 23 | 6 | 72.8262
2037 | 7 | 23 | 7 | 74.9459
2037 | 7 | 23 | 8 | 73.9963
2037 | 7 | 23 | 9 | 66.9155
2037 | 7 | 23 | 10 | 64.3285
2037 | 7 | 23 | 11 | 62.009
2037 | 7 | 23 | 12 | 66.7947
2037 | 7 | 23 | 13 | 69.0643
2037 | 7 | 23 | 14 | 69.4809
2037 | 7 | 23 | 15 | 69.9501
2037 | 7 | 23 | 16 | 74.2421
2037 | 7 | 23 | 17 | 86.7741
2037 | 7 | 23 | 18 | 100.4581
2037 | 7 | 23 | 19 | 104.1735
2037 | 7 | 23 | 20 | 101.0739
2037 | 7 | 23 | 21 | 97.5719
2037 | 7 | 23 | 22 | 91.0215
2037 | 7 | 23 | 23 | 83.5298
2037 | 7 | 24 | 0 | 77.9181
2037 | 7 | 24 | 1 | 72.7084
2037 | 7 | 24 | 2 | 70.712
2037 | 7 | 24 | 3 | 69.727
2037 | 7 | 24 | 4 | 69.7567
2037 | 7 | 24 | 5 | 71.1014
2037 | 7 | 24 | 6 | 72.4629
2037 | 7 | 24 | 7 | 75.3541
2037 | 7 | 24 | 8 | 77.4869
2037 | 7 | 24 | 9 | 71.4558
2037 | 7 | 24 | 10 | 65.5827
2037 | 7 | 24 | 11 | 60.9824
2037 | 7 | 24 | 12 | 65.8662
2037 | 7 | 24 | 13 | 67.7541
2037 | 7 | 24 | 14 | 67.0813
2037 | 7 | 24 | 15 | 66.8613
2037 | 7 | 24 | 16 | 74.3105
2037 | 7 | 24 | 17 | 85.9917
2037 | 7 | 24 | 18 | 98.0289
2037 | 7 | 24 | 19 | 92.0793
2037 | 7 | 24 | 20 | 88.9046
2037 | 7 | 24 | 21 | 85.7182
2037 | 7 | 24 | 22 | 80.7076
2037 | 7 | 24 | 23 | 75.0313
2037 | 7 | 25 | 0 | 74.9639
2037 | 7 | 25 | 1 | 69.8992
2037 | 7 | 25 | 2 | 67.7256
2037 | 7 | 25 | 3 | 66.3719
2037 | 7 | 25 | 4 | 65.8502
2037 | 7 | 25 | 5 | 65.9353
2037 | 7 | 25 | 6 | 65.8003
2037 | 7 | 25 | 7 | 68.2529
2037 | 7 | 25 | 8 | 77.6938
2037 | 7 | 25 | 9 | 76.716
2037 | 7 | 25 | 10 | 68.3733
2037 | 7 | 25 | 11 | 60.3523
2037 | 7 | 25 | 12 | 63.7226
2037 | 7 | 25 | 13 | 62.6828
2037 | 7 | 25 | 14 | 61.3398
2037 | 7 | 25 | 15 | 61.9446
2037 | 7 | 25 | 16 | 67.623
2037 | 7 | 25 | 17 | 74.653
2037 | 7 | 25 | 18 | 83.0084
2037 | 7 | 25 | 19 | 83.2643
2037 | 7 | 25 | 20 | 79.463
2037 | 7 | 25 | 21 | 76.1471
2037 | 7 | 25 | 22 | 71.9783
2037 | 7 | 25 | 23 | 67.8937
2037 | 7 | 26 | 0 | 66.8463
2037 | 7 | 26 | 1 | 65.3888
2037 | 7 | 26 | 2 | 63.4663
2037 | 7 | 26 | 3 | 62.2622
2037 | 7 | 26 | 4 | 62.1014
2037 | 7 | 26 | 5 | 62.0831
2037 | 7 | 26 | 6 | 59.9029
2037 | 7 | 26 | 7 | 58.6604
2037 | 7 | 26 | 8 | 57.1916
2037 | 7 | 26 | 9 | 48.4376
2037 | 7 | 26 | 10 | 45.3718
2037 | 7 | 26 | 11 | 44.3193
2037 | 7 | 26 | 12 | 45.3819
2037 | 7 | 26 | 13 | 47.098
2037 | 7 | 26 | 14 | 48.6236
2037 | 7 | 26 | 15 | 48.9625
2037 | 7 | 26 | 16 | 49.1157
2037 | 7 | 26 | 17 | 59.5441
2037 | 7 | 26 | 18 | 73.6731
2037 | 7 | 26 | 19 | 77.8003
2037 | 7 | 26 | 20 | 76.6853
2037 | 7 | 26 | 21 | 74.0906
2037 | 7 | 26 | 22 | 69.285
2037 | 7 | 26 | 23 | 64.967
2037 | 7 | 27 | 0 | 64.9063
2037 | 7 | 27 | 1 | 58.7047
2037 | 7 | 27 | 2 | 58.1162
2037 | 7 | 27 | 3 | 58.0637
2037 | 7 | 27 | 4 | 58.7826
2037 | 7 | 27 | 5 | 60.6479
2037 | 7 | 27 | 6 | 61.9556
2037 | 7 | 27 | 7 | 63.3239
2037 | 7 | 27 | 8 | 62.753
2037 | 7 | 27 | 9 | 56.8677
2037 | 7 | 27 | 10 | 58.0781
2037 | 7 | 27 | 11 | 57.0066
2037 | 7 | 27 | 12 | 59.2602
2037 | 7 | 27 | 13 | 61.8479
2037 | 7 | 27 | 14 | 61.5626
2037 | 7 | 27 | 15 | 60.7452
2037 | 7 | 27 | 16 | 59.8631
2037 | 7 | 27 | 17 | 66.4412
2037 | 7 | 27 | 18 | 82.4983
2037 | 7 | 27 | 19 | 83.2872
2037 | 7 | 27 | 20 | 81.27
2037 | 7 | 27 | 21 | 78.2028
2037 | 7 | 27 | 22 | 72.8886
2037 | 7 | 27 | 23 | 67.5998
2037 | 7 | 28 | 0 | 66.5439
2037 | 7 | 28 | 1 | 62.9318
2037 | 7 | 28 | 2 | 61.8357
2037 | 7 | 28 | 3 | 61.5052
2037 | 7 | 28 | 4 | 62.0221
2037 | 7 | 28 | 5 | 63.7818
2037 | 7 | 28 | 6 | 64.6711
2037 | 7 | 28 | 7 | 66.4366
2037 | 7 | 28 | 8 | 65.1318
2037 | 7 | 28 | 9 | 57.3007
2037 | 7 | 28 | 10 | 55.8522
2037 | 7 | 28 | 11 | 54.4425
2037 | 7 | 28 | 12 | 58.2802
2037 | 7 | 28 | 13 | 60.6318
2037 | 7 | 28 | 14 | 60.685
2037 | 7 | 28 | 15 | 60.4463
2037 | 7 | 28 | 16 | 61.0262
2037 | 7 | 28 | 17 | 70.0824
2037 | 7 | 28 | 18 | 85.161
2037 | 7 | 28 | 19 | 90.3068
2037 | 7 | 28 | 20 | 88.199
2037 | 7 | 28 | 21 | 84.8032
2037 | 7 | 28 | 22 | 78.7532
2037 | 7 | 28 | 23 | 72.4526
2037 | 7 | 29 | 0 | 69.4428
2037 | 7 | 29 | 1 | 66.5564
2037 | 7 | 29 | 2 | 65.2078
2037 | 7 | 29 | 3 | 64.759
2037 | 7 | 29 | 4 | 65.1063
2037 | 7 | 29 | 5 | 66.7634
2037 | 7 | 29 | 6 | 68.4014
2037 | 7 | 29 | 7 | 71.3396
2037 | 7 | 29 | 8 | 74.6532
2037 | 7 | 29 | 9 | 69.1874
2037 | 7 | 29 | 10 | 64.9785
2037 | 7 | 29 | 11 | 59.9676
2037 | 7 | 29 | 12 | 60.7978
2037 | 7 | 29 | 13 | 63.3804
2037 | 7 | 29 | 14 | 63.264
2037 | 7 | 29 | 15 | 62.3594
2037 | 7 | 29 | 16 | 65.8047
2037 | 7 | 29 | 17 | 77.2227
2037 | 7 | 29 | 18 | 90.509
2037 | 7 | 29 | 19 | 95.3302
2037 | 7 | 29 | 20 | 93.2703
2037 | 7 | 29 | 21 | 89.7123
2037 | 7 | 29 | 22 | 83.1419
2037 | 7 | 29 | 23 | 76.4035
2037 | 7 | 30 | 0 | 71.7409
2037 | 7 | 30 | 1 | 68.654
2037 | 7 | 30 | 2 | 67.0593
2037 | 7 | 30 | 3 | 66.4142
2037 | 7 | 30 | 4 | 66.6821
2037 | 7 | 30 | 5 | 68.34
2037 | 7 | 30 | 6 | 70.5711
2037 | 7 | 30 | 7 | 73.6457
2037 | 7 | 30 | 8 | 76.3064
2037 | 7 | 30 | 9 | 70.4392
2037 | 7 | 30 | 10 | 65.7783
2037 | 7 | 30 | 11 | 60.6486
2037 | 7 | 30 | 12 | 63.0737
2037 | 7 | 30 | 13 | 64.9535
2037 | 7 | 30 | 14 | 65.2092
2037 | 7 | 30 | 15 | 65.0084
2037 | 7 | 30 | 16 | 69.837
2037 | 7 | 30 | 17 | 80.1972
2037 | 7 | 30 | 18 | 91.5013
2037 | 7 | 30 | 19 | 91.1678
2037 | 7 | 30 | 20 | 88.8442
2037 | 7 | 30 | 21 | 85.5688
2037 | 7 | 30 | 22 | 80.1615
2037 | 7 | 30 | 23 | 74.4596
2037 | 7 | 31 | 0 | 74.1027
2037 | 7 | 31 | 1 | 70.7213
2037 | 7 | 31 | 2 | 68.9703
2037 | 7 | 31 | 3 | 68.1798
2037 | 7 | 31 | 4 | 68.2881
2037 | 7 | 31 | 5 | 69.7557
2037 | 7 | 31 | 6 | 71.3985
2037 | 7 | 31 | 7 | 75.1645
2037 | 7 | 31 | 8 | 78.7154
2037 | 7 | 31 | 9 | 72.3888
2037 | 7 | 31 | 10 | 65.3052
2037 | 7 | 31 | 11 | 59.534
2037 | 7 | 31 | 12 | 64.0267
2037 | 7 | 31 | 13 | 65.8466
2037 | 7 | 31 | 14 | 65.1972
2037 | 7 | 31 | 15 | 64.6837
2037 | 7 | 31 | 16 | 71.603
2037 | 7 | 31 | 17 | 82.0785
2037 | 7 | 31 | 18 | 95.2219
2037 | 7 | 31 | 19 | 97.7542
2037 | 7 | 31 | 20 | 95.2658
2037 | 7 | 31 | 21 | 91.7543
2037 | 7 | 31 | 22 | 85.9249
2037 | 7 | 31 | 23 | 79.25
2037 | 8 | 1 | 0 | 73.1134
2037 | 8 | 1 | 1 | 65.2442
2037 | 8 | 1 | 2 | 63.1433
2037 | 8 | 1 | 3 | 62.048
2037 | 8 | 1 | 4 | 61.6766
2037 | 8 | 1 | 5 | 61.5074
2037 | 8 | 1 | 6 | 60.5199
2037 | 8 | 1 | 7 | 62.0509
2037 | 8 | 1 | 8 | 69.1327
2037 | 8 | 1 | 9 | 68.2206
2037 | 8 | 1 | 10 | 61.1383
2037 | 8 | 1 | 11 | 54.0303
2037 | 8 | 1 | 12 | 59.4598
2037 | 8 | 1 | 13 | 59.8471
2037 | 8 | 1 | 14 | 56.8258
2037 | 8 | 1 | 15 | 56.8245
2037 | 8 | 1 | 16 | 60.5337
2037 | 8 | 1 | 17 | 69.8387
2037 | 8 | 1 | 18 | 79.7477
2037 | 8 | 1 | 19 | 72.6587
2037 | 8 | 1 | 20 | 69.7215
2037 | 8 | 1 | 21 | 66.8341
2037 | 8 | 1 | 22 | 63.0968
2037 | 8 | 1 | 23 | 60.1519
2037 | 8 | 2 | 0 | 61.6541
2037 | 8 | 2 | 1 | 59.4291
2037 | 8 | 2 | 2 | 57.804
2037 | 8 | 2 | 3 | 57.1617
2037 | 8 | 2 | 4 | 57.0979
2037 | 8 | 2 | 5 | 57.0858
2037 | 8 | 2 | 6 | 55.2329
2037 | 8 | 2 | 7 | 53.9523
2037 | 8 | 2 | 8 | 56.2365
2037 | 8 | 2 | 9 | 52.3525
2037 | 8 | 2 | 10 | 50.0604
2037 | 8 | 2 | 11 | 48.5864
2037 | 8 | 2 | 12 | 49.1183
2037 | 8 | 2 | 13 | 50.4153
2037 | 8 | 2 | 14 | 49.8081
2037 | 8 | 2 | 15 | 50.7941
2037 | 8 | 2 | 16 | 49.8872
2037 | 8 | 2 | 17 | 60.7265
2037 | 8 | 2 | 18 | 75.4981
2037 | 8 | 2 | 19 | 77.454
2037 | 8 | 2 | 20 | 75.4161
2037 | 8 | 2 | 21 | 71.9767
2037 | 8 | 2 | 22 | 66.4625
2037 | 8 | 2 | 23 | 61.828
2037 | 8 | 3 | 0 | 57.8889
2037 | 8 | 3 | 1 | 55.7933
2037 | 8 | 3 | 2 | 55.2765
2037 | 8 | 3 | 3 | 55.3666
2037 | 8 | 3 | 4 | 56.1535
2037 | 8 | 3 | 5 | 57.8974
2037 | 8 | 3 | 6 | 59.772
2037 | 8 | 3 | 7 | 60.9238
2037 | 8 | 3 | 8 | 60.127
2037 | 8 | 3 | 9 | 57.5856
2037 | 8 | 3 | 10 | 59.8853
2037 | 8 | 3 | 11 | 57.9669
2037 | 8 | 3 | 12 | 59.3986
2037 | 8 | 3 | 13 | 62.1689
2037 | 8 | 3 | 14 | 61.7051
2037 | 8 | 3 | 15 | 61.1446
2037 | 8 | 3 | 16 | 60.7416
2037 | 8 | 3 | 17 | 67.0715
2037 | 8 | 3 | 18 | 75.6544
2037 | 8 | 3 | 19 | 78.2714
2037 | 8 | 3 | 20 | 77.9357
2037 | 8 | 3 | 21 | 75.4843
2037 | 8 | 3 | 22 | 69.8695
2037 | 8 | 3 | 23 | 64.7521
2037 | 8 | 4 | 0 | 63.7809
2037 | 8 | 4 | 1 | 62.6723
2037 | 8 | 4 | 2 | 60.7663
2037 | 8 | 4 | 3 | 59.8754
2037 | 8 | 4 | 4 | 60.0484
2037 | 8 | 4 | 5 | 60.3723
2037 | 8 | 4 | 6 | 60.2419
2037 | 8 | 4 | 7 | 61.4419
2037 | 8 | 4 | 8 | 66.3828
2037 | 8 | 4 | 9 | 64.9563
2037 | 8 | 4 | 10 | 60.9738
2037 | 8 | 4 | 11 | 58.0859
2037 | 8 | 4 | 12 | 51.8366
2037 | 8 | 4 | 13 | 54.1443
2037 | 8 | 4 | 14 | 56.6583
2037 | 8 | 4 | 15 | 57.5823
2037 | 8 | 4 | 16 | 61.1495
2037 | 8 | 4 | 17 | 69.067
2037 | 8 | 4 | 18 | 82.51
2037 | 8 | 4 | 19 | 79.841
2037 | 8 | 4 | 20 | 78.8615
2037 | 8 | 4 | 21 | 75.6931
2037 | 8 | 4 | 22 | 69.7667
2037 | 8 | 4 | 23 | 65.0241
2037 | 8 | 5 | 0 | 65.7747
2037 | 8 | 5 | 1 | 63.4191
2037 | 8 | 5 | 2 | 62.2296
2037 | 8 | 5 | 3 | 62.0563
2037 | 8 | 5 | 4 | 62.3694
2037 | 8 | 5 | 5 | 63.9744
2037 | 8 | 5 | 6 | 65.4612
2037 | 8 | 5 | 7 | 69.1545
2037 | 8 | 5 | 8 | 76.1534
2037 | 8 | 5 | 9 | 74.8458
2037 | 8 | 5 | 10 | 69.675
2037 | 8 | 5 | 11 | 62.056
2037 | 8 | 5 | 12 | 64.9419
2037 | 8 | 5 | 13 | 67.0796
2037 | 8 | 5 | 14 | 65.8496
2037 | 8 | 5 | 15 | 65.0229
2037 | 8 | 5 | 16 | 69.6956
2037 | 8 | 5 | 17 | 79.3218
2037 | 8 | 5 | 18 | 93.728
2037 | 8 | 5 | 19 | 86.1761
2037 | 8 | 5 | 20 | 84.3573
2037 | 8 | 5 | 21 | 80.9783
2037 | 8 | 5 | 22 | 74.8841
2037 | 8 | 5 | 23 | 69.4586
2037 | 8 | 6 | 0 | 65.9657
2037 | 8 | 6 | 1 | 64.306
2037 | 8 | 6 | 2 | 62.9462
2037 | 8 | 6 | 3 | 62.6859
2037 | 8 | 6 | 4 | 63.0342
2037 | 8 | 6 | 5 | 64.645
2037 | 8 | 6 | 6 | 66.0278
2037 | 8 | 6 | 7 | 68.6253
2037 | 8 | 6 | 8 | 71.8751
2037 | 8 | 6 | 9 | 68.5097
2037 | 8 | 6 | 10 | 64.6677
2037 | 8 | 6 | 11 | 59.4691
2037 | 8 | 6 | 12 | 62.8397
2037 | 8 | 6 | 13 | 65.3504
2037 | 8 | 6 | 14 | 65.0561
2037 | 8 | 6 | 15 | 64.7846
2037 | 8 | 6 | 16 | 68.2766
2037 | 8 | 6 | 17 | 77.7366
2037 | 8 | 6 | 18 | 90.6494
2037 | 8 | 6 | 19 | 85.3274
2037 | 8 | 6 | 20 | 83.262
2037 | 8 | 6 | 21 | 79.7576
2037 | 8 | 6 | 22 | 73.959
2037 | 8 | 6 | 23 | 68.6937
2037 | 8 | 7 | 0 | 67.2507
2037 | 8 | 7 | 1 | 63.6873
2037 | 8 | 7 | 2 | 62.3181
2037 | 8 | 7 | 3 | 61.9545
2037 | 8 | 7 | 4 | 62.2659
2037 | 8 | 7 | 5 | 63.7361
2037 | 8 | 7 | 6 | 64.9952
2037 | 8 | 7 | 7 | 68.1865
2037 | 8 | 7 | 8 | 73.4951
2037 | 8 | 7 | 9 | 71.278
2037 | 8 | 7 | 10 | 65.9074
2037 | 8 | 7 | 11 | 59.3742
2037 | 8 | 7 | 12 | 60.9108
2037 | 8 | 7 | 13 | 63.6338
2037 | 8 | 7 | 14 | 62.2709
2037 | 8 | 7 | 15 | 61.1936
2037 | 8 | 7 | 16 | 64.7852
2037 | 8 | 7 | 17 | 74.3318
2037 | 8 | 7 | 18 | 85.1044
2037 | 8 | 7 | 19 | 85.5596
2037 | 8 | 7 | 20 | 83.7588
2037 | 8 | 7 | 21 | 80.6544
2037 | 8 | 7 | 22 | 75.1655
2037 | 8 | 7 | 23 | 69.602
2037 | 8 | 8 | 0 | 64.4654
2037 | 8 | 8 | 1 | 62.9808
2037 | 8 | 8 | 2 | 61.1428
2037 | 8 | 8 | 3 | 60.2567
2037 | 8 | 8 | 4 | 60.1335
2037 | 8 | 8 | 5 | 60.0772
2037 | 8 | 8 | 6 | 58.3977
2037 | 8 | 8 | 7 | 59.6241
2037 | 8 | 8 | 8 | 64.4495
2037 | 8 | 8 | 9 | 60.0823
2037 | 8 | 8 | 10 | 53.97
2037 | 8 | 8 | 11 | 50.1271
2037 | 8 | 8 | 12 | 53.5117
2037 | 8 | 8 | 13 | 54.248
2037 | 8 | 8 | 14 | 53.046
2037 | 8 | 8 | 15 | 54.5221
2037 | 8 | 8 | 16 | 57.5571
2037 | 8 | 8 | 17 | 69.6319
2037 | 8 | 8 | 18 | 87.2744
2037 | 8 | 8 | 19 | 85.207
2037 | 8 | 8 | 20 | 82.5618
2037 | 8 | 8 | 21 | 78.709
2037 | 8 | 8 | 22 | 73.4705
2037 | 8 | 8 | 23 | 68.8085
2037 | 8 | 9 | 0 | 64.7443
2037 | 8 | 9 | 1 | 62.1802
2037 | 8 | 9 | 2 | 60.289
2037 | 8 | 9 | 3 | 59.4068
2037 | 8 | 9 | 4 | 59.301
2037 | 8 | 9 | 5 | 59.0293
2037 | 8 | 9 | 6 | 56.7838
2037 | 8 | 9 | 7 | 56.5334
2037 | 8 | 9 | 8 | 58.8971
2037 | 8 | 9 | 9 | 53.2126
2037 | 8 | 9 | 10 | 49.3239
2037 | 8 | 9 | 11 | 46.9865
2037 | 8 | 9 | 12 | 50.8768
2037 | 8 | 9 | 13 | 52.8614
2037 | 8 | 9 | 14 | 53.4926
2037 | 8 | 9 | 15 | 56.0257
2037 | 8 | 9 | 16 | 59.8759
2037 | 8 | 9 | 17 | 74.4858
2037 | 8 | 9 | 18 | 92.3899
2037 | 8 | 9 | 19 | 90.8476
2037 | 8 | 9 | 20 | 87.6164
2037 | 8 | 9 | 21 | 82.755
2037 | 8 | 9 | 22 | 75.8923
2037 | 8 | 9 | 23 | 70.2211
2037 | 8 | 10 | 0 | 67.3387
2037 | 8 | 10 | 1 | 63.9922
2037 | 8 | 10 | 2 | 62.8385
2037 | 8 | 10 | 3 | 62.6095
2037 | 8 | 10 | 4 | 63.0701
2037 | 8 | 10 | 5 | 64.647
2037 | 8 | 10 | 6 | 65.5948
2037 | 8 | 10 | 7 | 68.1642
2037 | 8 | 10 | 8 | 68.0517
2037 | 8 | 10 | 9 | 60.9693
2037 | 8 | 10 | 10 | 58.8543
2037 | 8 | 10 | 11 | 57.4137
2037 | 8 | 10 | 12 | 60.5645
2037 | 8 | 10 | 13 | 63.6444
2037 | 8 | 10 | 14 | 63.5265
2037 | 8 | 10 | 15 | 63.5914
2037 | 8 | 10 | 16 | 66.079
2037 | 8 | 10 | 17 | 79.0552
2037 | 8 | 10 | 18 | 95.8014
2037 | 8 | 10 | 19 | 97.9485
2037 | 8 | 10 | 20 | 95.2445
2037 | 8 | 10 | 21 | 90.4424
2037 | 8 | 10 | 22 | 83.0137
2037 | 8 | 10 | 23 | 76.3081
2037 | 8 | 11 | 0 | 72.4982
2037 | 8 | 11 | 1 | 70.3675
2037 | 8 | 11 | 2 | 68.5972
2037 | 8 | 11 | 3 | 68.114
2037 | 8 | 11 | 4 | 68.3371
2037 | 8 | 11 | 5 | 69.616
2037 | 8 | 11 | 6 | 70.6902
2037 | 8 | 11 | 7 | 73.7369
2037 | 8 | 11 | 8 | 73.2444
2037 | 8 | 11 | 9 | 65.2836
2037 | 8 | 11 | 10 | 60.9404
2037 | 8 | 11 | 11 | 58.2146
2037 | 8 | 11 | 12 | 62.7242
2037 | 8 | 11 | 13 | 65.5733
2037 | 8 | 11 | 14 | 65.5438
2037 | 8 | 11 | 15 | 66.4573
2037 | 8 | 11 | 16 | 71.9331
2037 | 8 | 11 | 17 | 86.05
2037 | 8 | 11 | 18 | 100.2846
2037 | 8 | 11 | 19 | 99.8
2037 | 8 | 11 | 20 | 97.0911
2037 | 8 | 11 | 21 | 92.3583
2037 | 8 | 11 | 22 | 85.22
2037 | 8 | 11 | 23 | 78.659
2037 | 8 | 12 | 0 | 76.0732
2037 | 8 | 12 | 1 | 74.6049
2037 | 8 | 12 | 2 | 72.6019
2037 | 8 | 12 | 3 | 71.8376
2037 | 8 | 12 | 4 | 71.8898
2037 | 8 | 12 | 5 | 73.0152
2037 | 8 | 12 | 6 | 74.2976
2037 | 8 | 12 | 7 | 77.9309
2037 | 8 | 12 | 8 | 79.3681
2037 | 8 | 12 | 9 | 71.9531
2037 | 8 | 12 | 10 | 65.9364
2037 | 8 | 12 | 11 | 62.0848
2037 | 8 | 12 | 12 | 66.9168
2037 | 8 | 12 | 13 | 70.0734
2037 | 8 | 12 | 14 | 70.1891
2037 | 8 | 12 | 15 | 70.6868
2037 | 8 | 12 | 16 | 77.4256
2037 | 8 | 12 | 17 | 93.8322
2037 | 8 | 12 | 18 | 108.2882
2037 | 8 | 12 | 19 | 105.6541
2037 | 8 | 12 | 20 | 102.517
2037 | 8 | 12 | 21 | 97.4462
2037 | 8 | 12 | 22 | 89.8792
2037 | 8 | 12 | 23 | 82.925
2037 | 8 | 13 | 0 | 79.1175
2037 | 8 | 13 | 1 | 79.0609
2037 | 8 | 13 | 2 | 76.6956
2037 | 8 | 13 | 3 | 75.697
2037 | 8 | 13 | 4 | 75.5946
2037 | 8 | 13 | 5 | 76.6907
2037 | 8 | 13 | 6 | 78.5882
2037 | 8 | 13 | 7 | 83.1432
2037 | 8 | 13 | 8 | 86.218
2037 | 8 | 13 | 9 | 79.6246
2037 | 8 | 13 | 10 | 72.3088
2037 | 8 | 13 | 11 | 66.8056
2037 | 8 | 13 | 12 | 68.9463
2037 | 8 | 13 | 13 | 71.9609
2037 | 8 | 13 | 14 | 72.6996
2037 | 8 | 13 | 15 | 74.2447
2037 | 8 | 13 | 16 | 82.8271
2037 | 8 | 13 | 17 | 101.2573
2037 | 8 | 13 | 18 | 113.7841
2037 | 8 | 13 | 19 | 112.5104
2037 | 8 | 13 | 20 | 108.8417
2037 | 8 | 13 | 21 | 103.5217
2037 | 8 | 13 | 22 | 95.8952
2037 | 8 | 13 | 23 | 88.4667
2037 | 8 | 14 | 0 | 84.4888
2037 | 8 | 14 | 1 | 79.1315
2037 | 8 | 14 | 2 | 76.6942
2037 | 8 | 14 | 3 | 75.5623
2037 | 8 | 14 | 4 | 75.2863
2037 | 8 | 14 | 5 | 76.3651
2037 | 8 | 14 | 6 | 77.3627
2037 | 8 | 14 | 7 | 81.6527
2037 | 8 | 14 | 8 | 85.2027
2037 | 8 | 14 | 9 | 78.6329
2037 | 8 | 14 | 10 | 70.1324
2037 | 8 | 14 | 11 | 64.7244
2037 | 8 | 14 | 12 | 67.5709
2037 | 8 | 14 | 13 | 70.2683
2037 | 8 | 14 | 14 | 69.9642
2037 | 8 | 14 | 15 | 70.5915
2037 | 8 | 14 | 16 | 80.163
2037 | 8 | 14 | 17 | 96.9189
2037 | 8 | 14 | 18 | 104.6888
2037 | 8 | 14 | 19 | 104.1335
2037 | 8 | 14 | 20 | 100.4985
2037 | 8 | 14 | 21 | 95.5693
2037 | 8 | 14 | 22 | 89.0698
2037 | 8 | 14 | 23 | 82.6303
2037 | 8 | 15 | 0 | 78.1786
2037 | 8 | 15 | 1 | 72.9403
2037 | 8 | 15 | 2 | 70.4977
2037 | 8 | 15 | 3 | 69.1224
2037 | 8 | 15 | 4 | 68.5495
2037 | 8 | 15 | 5 | 68.5014
2037 | 8 | 15 | 6 | 67.8541
2037 | 8 | 15 | 7 | 69.306
2037 | 8 | 15 | 8 | 71.1293
2037 | 8 | 15 | 9 | 65.389
2037 | 8 | 15 | 10 | 59.2312
2037 | 8 | 15 | 11 | 56.47
2037 | 8 | 15 | 12 | 57.835
2037 | 8 | 15 | 13 | 59.1037
2037 | 8 | 15 | 14 | 57.3841
2037 | 8 | 15 | 15 | 57.0729
2037 | 8 | 15 | 16 | 59.6117
2037 | 8 | 15 | 17 | 73.6254
2037 | 8 | 15 | 18 | 86.5553
2037 | 8 | 15 | 19 | 88.739
2037 | 8 | 15 | 20 | 85.4414
2037 | 8 | 15 | 21 | 80.5542
2037 | 8 | 15 | 22 | 74.9734
2037 | 8 | 15 | 23 | 70.3867
2037 | 8 | 16 | 0 | 68.0023
2037 | 8 | 16 | 1 | 64.8579
2037 | 8 | 16 | 2 | 63.0457
2037 | 8 | 16 | 3 | 62.145
2037 | 8 | 16 | 4 | 62.1119
2037 | 8 | 16 | 5 | 62.1987
2037 | 8 | 16 | 6 | 61.0195
2037 | 8 | 16 | 7 | 61.1151
2037 | 8 | 16 | 8 | 62.0229
2037 | 8 | 16 | 9 | 54.817
2037 | 8 | 16 | 10 | 49.3814
2037 | 8 | 16 | 11 | 48.7531
2037 | 8 | 16 | 12 | 50.8626
2037 | 8 | 16 | 13 | 52.4116
2037 | 8 | 16 | 14 | 52.5061
2037 | 8 | 16 | 15 | 54.8281
2037 | 8 | 16 | 16 | 57.4305
2037 | 8 | 16 | 17 | 70.4365
2037 | 8 | 16 | 18 | 80.1238
2037 | 8 | 16 | 19 | 81.911
2037 | 8 | 16 | 20 | 80.8538
2037 | 8 | 16 | 21 | 76.6338
2037 | 8 | 16 | 22 | 70.9029
2037 | 8 | 16 | 23 | 66.5642
2037 | 8 | 17 | 0 | 64.9762
2037 | 8 | 17 | 1 | 57.6055
2037 | 8 | 17 | 2 | 57.1424
2037 | 8 | 17 | 3 | 57.2603
2037 | 8 | 17 | 4 | 57.9748
2037 | 8 | 17 | 5 | 59.869
2037 | 8 | 17 | 6 | 60.6276
2037 | 8 | 17 | 7 | 62.453
2037 | 8 | 17 | 8 | 61.62
2037 | 8 | 17 | 9 | 55.1479
2037 | 8 | 17 | 10 | 56.4794
2037 | 8 | 17 | 11 | 56.3214
2037 | 8 | 17 | 12 | 59.7735
2037 | 8 | 17 | 13 | 62.6508
2037 | 8 | 17 | 14 | 61.7668
2037 | 8 | 17 | 15 | 60.9114
2037 | 8 | 17 | 16 | 61.4759
2037 | 8 | 17 | 17 | 70.0359
2037 | 8 | 17 | 18 | 84.025
2037 | 8 | 17 | 19 | 83.3809
2037 | 8 | 17 | 20 | 81.6383
2037 | 8 | 17 | 21 | 77.3416
2037 | 8 | 17 | 22 | 71.3927
2037 | 8 | 17 | 23 | 66.4728
2037 | 8 | 18 | 0 | 63.9996
2037 | 8 | 18 | 1 | 61.565
2037 | 8 | 18 | 2 | 60.633
2037 | 8 | 18 | 3 | 60.6222
2037 | 8 | 18 | 4 | 61.1715
2037 | 8 | 18 | 5 | 62.9278
2037 | 8 | 18 | 6 | 64.4514
2037 | 8 | 18 | 7 | 67.3192
2037 | 8 | 18 | 8 | 68.8486
2037 | 8 | 18 | 9 | 62.8456
2037 | 8 | 18 | 10 | 61.0283
2037 | 8 | 18 | 11 | 57.9547
2037 | 8 | 18 | 12 | 60.2895
2037 | 8 | 18 | 13 | 62.6586
2037 | 8 | 18 | 14 | 61.8364
2037 | 8 | 18 | 15 | 61.6439
2037 | 8 | 18 | 16 | 65.9773
2037 | 8 | 18 | 17 | 76.4601
2037 | 8 | 18 | 18 | 88.8202
2037 | 8 | 18 | 19 | 88.9393
2037 | 8 | 18 | 20 | 87.3899
2037 | 8 | 18 | 21 | 82.9693
2037 | 8 | 18 | 22 | 76.5426
2037 | 8 | 18 | 23 | 70.9893
2037 | 8 | 19 | 0 | 66.913
2037 | 8 | 19 | 1 | 65.44
2037 | 8 | 19 | 2 | 64.184
2037 | 8 | 19 | 3 | 63.9435
2037 | 8 | 19 | 4 | 64.2972
2037 | 8 | 19 | 5 | 65.9679
2037 | 8 | 19 | 6 | 67.5065
2037 | 8 | 19 | 7 | 71.1984
2037 | 8 | 19 | 8 | 73.7902
2037 | 8 | 19 | 9 | 67.1221
2037 | 8 | 19 | 10 | 62.0722
2037 | 8 | 19 | 11 | 57.5841
2037 | 8 | 19 | 12 | 59.8157
2037 | 8 | 19 | 13 | 62.9097
2037 | 8 | 19 | 14 | 62.5278
2037 | 8 | 19 | 15 | 61.5644
2037 | 8 | 19 | 16 | 66.1205
2037 | 8 | 19 | 17 | 80.0383
2037 | 8 | 19 | 18 | 89.8736
2037 | 8 | 19 | 19 | 91.7562
2037 | 8 | 19 | 20 | 90.0527
2037 | 8 | 19 | 21 | 85.4696
2037 | 8 | 19 | 22 | 78.7038
2037 | 8 | 19 | 23 | 72.953
2037 | 8 | 20 | 0 | 69.4256
2037 | 8 | 20 | 1 | 66.6217
2037 | 8 | 20 | 2 | 65.1939
2037 | 8 | 20 | 3 | 64.9163
2037 | 8 | 20 | 4 | 65.1951
2037 | 8 | 20 | 5 | 66.9266
2037 | 8 | 20 | 6 | 67.9419
2037 | 8 | 20 | 7 | 70.6026
2037 | 8 | 20 | 8 | 69.349
2037 | 8 | 20 | 9 | 60.981
2037 | 8 | 20 | 10 | 57.832
2037 | 8 | 20 | 11 | 55.4683
2037 | 8 | 20 | 12 | 57.5616
2037 | 8 | 20 | 13 | 60.5839
2037 | 8 | 20 | 14 | 61.3468
2037 | 8 | 20 | 15 | 60.7485
2037 | 8 | 20 | 16 | 62.3078
2037 | 8 | 20 | 17 | 74.1657
2037 | 8 | 20 | 18 | 89.4246
2037 | 8 | 20 | 19 | 90.3442
2037 | 8 | 20 | 20 | 88.5473
2037 | 8 | 20 | 21 | 83.943
2037 | 8 | 20 | 22 | 77.5564
2037 | 8 | 20 | 23 | 72.0883
2037 | 8 | 21 | 0 | 70.1205
2037 | 8 | 21 | 1 | 70.2731
2037 | 8 | 21 | 2 | 68.637
2037 | 8 | 21 | 3 | 68.1326
2037 | 8 | 21 | 4 | 68.2972
2037 | 8 | 21 | 5 | 69.7166
2037 | 8 | 21 | 6 | 71.518
2037 | 8 | 21 | 7 | 75.9782
2037 | 8 | 21 | 8 | 78.5998
2037 | 8 | 21 | 9 | 71.7106
2037 | 8 | 21 | 10 | 65.7463
2037 | 8 | 21 | 11 | 60.6508
2037 | 8 | 21 | 12 | 64.3157
2037 | 8 | 21 | 13 | 66.766
2037 | 8 | 21 | 14 | 65.961
2037 | 8 | 21 | 15 | 65.6128
2037 | 8 | 21 | 16 | 73.393
2037 | 8 | 21 | 17 | 86.5922
2037 | 8 | 21 | 18 | 98.3593
2037 | 8 | 21 | 19 | 96.1705
2037 | 8 | 21 | 20 | 93.7399
2037 | 8 | 21 | 21 | 88.9274
2037 | 8 | 21 | 22 | 82.6945
2037 | 8 | 21 | 23 | 76.9117
2037 | 8 | 22 | 0 | 73.903
2037 | 8 | 22 | 1 | 67.8096
2037 | 8 | 22 | 2 | 65.6989
2037 | 8 | 22 | 3 | 64.5263
2037 | 8 | 22 | 4 | 64.0896
2037 | 8 | 22 | 5 | 64.0293
2037 | 8 | 22 | 6 | 63.3727
2037 | 8 | 22 | 7 | 65.8199
2037 | 8 | 22 | 8 | 72.6116
2037 | 8 | 22 | 9 | 68.4793
2037 | 8 | 22 | 10 | 61.2615
2037 | 8 | 22 | 11 | 54.4284
2037 | 8 | 22 | 12 | 55.631
2037 | 8 | 22 | 13 | 56.7866
2037 | 8 | 22 | 14 | 54.6581
2037 | 8 | 22 | 15 | 54.8327
2037 | 8 | 22 | 16 | 60.7831
2037 | 8 | 22 | 17 | 74.4821
2037 | 8 | 22 | 18 | 86.8803
2037 | 8 | 22 | 19 | 85.1871
2037 | 8 | 22 | 20 | 82.2039
2037 | 8 | 22 | 21 | 77.2985
2037 | 8 | 22 | 22 | 72.1608
2037 | 8 | 22 | 23 | 68.423
2037 | 8 | 23 | 0 | 65.5902
2037 | 8 | 23 | 1 | 64.219
2037 | 8 | 23 | 2 | 62.411
2037 | 8 | 23 | 3 | 61.5741
2037 | 8 | 23 | 4 | 61.4151
2037 | 8 | 23 | 5 | 61.4471
2037 | 8 | 23 | 6 | 59.5322
2037 | 8 | 23 | 7 | 60.1017
2037 | 8 | 23 | 8 | 62.7194
2037 | 8 | 23 | 9 | 54.7631
2037 | 8 | 23 | 10 | 49.1924
2037 | 8 | 23 | 11 | 47.9791
2037 | 8 | 23 | 12 | 48.7221
2037 | 8 | 23 | 13 | 50.4914
2037 | 8 | 23 | 14 | 51.6866
2037 | 8 | 23 | 15 | 52.7653
2037 | 8 | 23 | 16 | 57.5451
2037 | 8 | 23 | 17 | 75.1442
2037 | 8 | 23 | 18 | 91.5484
2037 | 8 | 23 | 19 | 91.8207
2037 | 8 | 23 | 20 | 89.1985
2037 | 8 | 23 | 21 | 83.0872
2037 | 8 | 23 | 22 | 75.9018
2037 | 8 | 23 | 23 | 70.3921
2037 | 8 | 24 | 0 | 65.5394
2037 | 8 | 24 | 1 | 65.0093
2037 | 8 | 24 | 2 | 64.0381
2037 | 8 | 24 | 3 | 63.8097
2037 | 8 | 24 | 4 | 64.2922
2037 | 8 | 24 | 5 | 66.0556
2037 | 8 | 24 | 6 | 67.16
2037 | 8 | 24 | 7 | 70.4705
2037 | 8 | 24 | 8 | 69.6175
2037 | 8 | 24 | 9 | 60.1028
2037 | 8 | 24 | 10 | 57.9887
2037 | 8 | 24 | 11 | 57.4619
2037 | 8 | 24 | 12 | 60.2504
2037 | 8 | 24 | 13 | 63.5067
2037 | 8 | 24 | 14 | 63.477
2037 | 8 | 24 | 15 | 63.5532
2037 | 8 | 24 | 16 | 67.0925
2037 | 8 | 24 | 17 | 81.6363
2037 | 8 | 24 | 18 | 97.9541
2037 | 8 | 24 | 19 | 99.8077
2037 | 8 | 24 | 20 | 97.1275
2037 | 8 | 24 | 21 | 91.1693
2037 | 8 | 24 | 22 | 83.6401
2037 | 8 | 24 | 23 | 77.2603
2037 | 8 | 25 | 0 | 72.6415
2037 | 8 | 25 | 1 | 69.5375
2037 | 8 | 25 | 2 | 68.0235
2037 | 8 | 25 | 3 | 67.6474
2037 | 8 | 25 | 4 | 67.9398
2037 | 8 | 25 | 5 | 69.5082
2037 | 8 | 25 | 6 | 70.9858
2037 | 8 | 25 | 7 | 74.9822
2037 | 8 | 25 | 8 | 75.1216
2037 | 8 | 25 | 9 | 65.5298
2037 | 8 | 25 | 10 | 60.3899
2037 | 8 | 25 | 11 | 57.3421
2037 | 8 | 25 | 12 | 61.4013
2037 | 8 | 25 | 13 | 63.8758
2037 | 8 | 25 | 14 | 63.9251
2037 | 8 | 25 | 15 | 64.5768
2037 | 8 | 25 | 16 | 70.3166
2037 | 8 | 25 | 17 | 83.2246
2037 | 8 | 25 | 18 | 97.2922
2037 | 8 | 25 | 19 | 94.6923
2037 | 8 | 25 | 20 | 92.3356
2037 | 8 | 25 | 21 | 86.8357
2037 | 8 | 25 | 22 | 80.2635
2037 | 8 | 25 | 23 | 74.8847
2037 | 8 | 26 | 0 | 74.0917
2037 | 8 | 26 | 1 | 73.9736
2037 | 8 | 26 | 2 | 72.2338
2037 | 8 | 26 | 3 | 71.6201
2037 | 8 | 26 | 4 | 71.7762
2037 | 8 | 26 | 5 | 73.1261
2037 | 8 | 26 | 6 | 75.7066
2037 | 8 | 26 | 7 | 81.5263
2037 | 8 | 26 | 8 | 87.0737
2037 | 8 | 26 | 9 | 79.9834
2037 | 8 | 26 | 10 | 71.2982
2037 | 8 | 26 | 11 | 64.1639
2037 | 8 | 26 | 12 | 68.4414
2037 | 8 | 26 | 13 | 70.9569
2037 | 8 | 26 | 14 | 70.6432
2037 | 8 | 26 | 15 | 71.2351
2037 | 8 | 26 | 16 | 81.1818
2037 | 8 | 26 | 17 | 96.4158
2037 | 8 | 26 | 18 | 107.1592
2037 | 8 | 26 | 19 | 102.5065
2037 | 8 | 26 | 20 | 99.5488
2037 | 8 | 26 | 21 | 93.5495
2037 | 8 | 26 | 22 | 86.3252
2037 | 8 | 26 | 23 | 80.327
2037 | 8 | 27 | 0 | 78.3975
2037 | 8 | 27 | 1 | 75.0897
2037 | 8 | 27 | 2 | 73.16
2037 | 8 | 27 | 3 | 72.358
2037 | 8 | 27 | 4 | 72.4264
2037 | 8 | 27 | 5 | 73.9309
2037 | 8 | 27 | 6 | 75.861
2037 | 8 | 27 | 7 | 80.3406
2037 | 8 | 27 | 8 | 80.6778
2037 | 8 | 27 | 9 | 70.5911
2037 | 8 | 27 | 10 | 63.713
2037 | 8 | 27 | 11 | 59.8632
2037 | 8 | 27 | 12 | 62.8587
2037 | 8 | 27 | 13 | 65.8396
2037 | 8 | 27 | 14 | 66.8356
2037 | 8 | 27 | 15 | 67.6674
2037 | 8 | 27 | 16 | 72.2654
2037 | 8 | 27 | 17 | 87.3005
2037 | 8 | 27 | 18 | 100.8058
2037 | 8 | 27 | 19 | 102.8511
2037 | 8 | 27 | 20 | 99.7164
2037 | 8 | 27 | 21 | 93.7211
2037 | 8 | 27 | 22 | 86.6952
2037 | 8 | 27 | 23 | 80.5074
2037 | 8 | 28 | 0 | 77.7356
2037 | 8 | 28 | 1 | 75.2994
2037 | 8 | 28 | 2 | 73.358
2037 | 8 | 28 | 3 | 72.5495
2037 | 8 | 28 | 4 | 72.6242
2037 | 8 | 28 | 5 | 73.8696
2037 | 8 | 28 | 6 | 75.5933
2037 | 8 | 28 | 7 | 80.2233
2037 | 8 | 28 | 8 | 80.3549
2037 | 8 | 28 | 9 | 69.8691
2037 | 8 | 28 | 10 | 62.4465
2037 | 8 | 28 | 11 | 58.654
2037 | 8 | 28 | 12 | 62.0911
2037 | 8 | 28 | 13 | 65.4775
2037 | 8 | 28 | 14 | 65.3489
2037 | 8 | 28 | 15 | 65.8143
2037 | 8 | 28 | 16 | 71.6511
2037 | 8 | 28 | 17 | 87.2518
2037 | 8 | 28 | 18 | 103.2443
2037 | 8 | 28 | 19 | 98.6327
2037 | 8 | 28 | 20 | 95.6193
2037 | 8 | 28 | 21 | 90.1052
2037 | 8 | 28 | 22 | 84.1933
2037 | 8 | 28 | 23 | 78.8214
2037 | 8 | 29 | 0 | 76.9493
2037 | 8 | 29 | 1 | 73.426
2037 | 8 | 29 | 2 | 71.2372
2037 | 8 | 29 | 3 | 69.8953
2037 | 8 | 29 | 4 | 69.4702
2037 | 8 | 29 | 5 | 69.5017
2037 | 8 | 29 | 6 | 69.9816
2037 | 8 | 29 | 7 | 74.1152
2037 | 8 | 29 | 8 | 81.5402
2037 | 8 | 29 | 9 | 76.1149
2037 | 8 | 29 | 10 | 66.6112
2037 | 8 | 29 | 11 | 59.9965
2037 | 8 | 29 | 12 | 58.0991
2037 | 8 | 29 | 13 | 59.7799
2037 | 8 | 29 | 14 | 59.2121
2037 | 8 | 29 | 15 | 62.0834
2037 | 8 | 29 | 16 | 68.2514
2037 | 8 | 29 | 17 | 84.722
2037 | 8 | 29 | 18 | 97.1831
2037 | 8 | 29 | 19 | 97.1491
2037 | 8 | 29 | 20 | 92.9149
2037 | 8 | 29 | 21 | 86.822
2037 | 8 | 29 | 22 | 81.0834
2037 | 8 | 29 | 23 | 76.5462
2037 | 8 | 30 | 0 | 72.9637
2037 | 8 | 30 | 1 | 69.4738
2037 | 8 | 30 | 2 | 67.3868
2037 | 8 | 30 | 3 | 66.2108
2037 | 8 | 30 | 4 | 65.9122
2037 | 8 | 30 | 5 | 65.8162
2037 | 8 | 30 | 6 | 64.8436
2037 | 8 | 30 | 7 | 66.0689
2037 | 8 | 30 | 8 | 66.3675
2037 | 8 | 30 | 9 | 56.2361
2037 | 8 | 30 | 10 | 50.0811
2037 | 8 | 30 | 11 | 48.127
2037 | 8 | 30 | 12 | 50.4027
2037 | 8 | 30 | 13 | 53.1259
2037 | 8 | 30 | 14 | 53.062
2037 | 8 | 30 | 15 | 54.6942
2037 | 8 | 30 | 16 | 57.5002
2037 | 8 | 30 | 17 | 74.5917
2037 | 8 | 30 | 18 | 90.5021
2037 | 8 | 30 | 19 | 92.0054
2037 | 8 | 30 | 20 | 88.59
2037 | 8 | 30 | 21 | 82.1387
2037 | 8 | 30 | 22 | 75.5843
2037 | 8 | 30 | 23 | 70.7748
2037 | 8 | 31 | 0 | 68.4459
2037 | 8 | 31 | 1 | 68.1326
2037 | 8 | 31 | 2 | 67.0852
2037 | 8 | 31 | 3 | 66.7843
2037 | 8 | 31 | 4 | 67.3122
2037 | 8 | 31 | 5 | 68.897
2037 | 8 | 31 | 6 | 71.4614
2037 | 8 | 31 | 7 | 75.8864
2037 | 8 | 31 | 8 | 75.0524
2037 | 8 | 31 | 9 | 64.3389
2037 | 8 | 31 | 10 | 61.2855
2037 | 8 | 31 | 11 | 59.3271
2037 | 8 | 31 | 12 | 61.4643
2037 | 8 | 31 | 13 | 64.8136
2037 | 8 | 31 | 14 | 64.8686
2037 | 8 | 31 | 15 | 65.9083
2037 | 8 | 31 | 16 | 67.606
2037 | 8 | 31 | 17 | 80.29
2037 | 8 | 31 | 18 | 99.0806
2037 | 8 | 31 | 19 | 97.2483
2037 | 8 | 31 | 20 | 93.6734
2037 | 8 | 31 | 21 | 87.005
2037 | 8 | 31 | 22 | 80.2017
2037 | 8 | 31 | 23 | 74.9014
2037 | 9 | 1 | 0 | 75.6024
2037 | 9 | 1 | 1 | 74.529
2037 | 9 | 1 | 2 | 72.2843
2037 | 9 | 1 | 3 | 71.2909
2037 | 9 | 1 | 4 | 71.0734
2037 | 9 | 1 | 5 | 71.2324
2037 | 9 | 1 | 6 | 69.9886
2037 | 9 | 1 | 7 | 73.3949
2037 | 9 | 1 | 8 | 81.4982
2037 | 9 | 1 | 9 | 80.9845
2037 | 9 | 1 | 10 | 67.4115
2037 | 9 | 1 | 11 | 57.9398
2037 | 9 | 1 | 12 | 65.8345
2037 | 9 | 1 | 13 | 67.1137
2037 | 9 | 1 | 14 | 66.1617
2037 | 9 | 1 | 15 | 70.3406
2037 | 9 | 1 | 16 | 75.9323
2037 | 9 | 1 | 17 | 87.6651
2037 | 9 | 1 | 18 | 99.5638
2037 | 9 | 1 | 19 | 89.2548
2037 | 9 | 1 | 20 | 85.5429
2037 | 9 | 1 | 21 | 77.7476
2037 | 9 | 1 | 22 | 71.4948
2037 | 9 | 1 | 23 | 67.6744
2037 | 9 | 2 | 0 | 68.7
2037 | 9 | 2 | 1 | 67.9041
2037 | 9 | 2 | 2 | 66.9686
2037 | 9 | 2 | 3 | 67.0017
2037 | 9 | 2 | 4 | 67.2822
2037 | 9 | 2 | 5 | 69.0061
2037 | 9 | 2 | 6 | 71.6781
2037 | 9 | 2 | 7 | 77.0596
2037 | 9 | 2 | 8 | 82.9434
2037 | 9 | 2 | 9 | 79.3519
2037 | 9 | 2 | 10 | 73.1978
2037 | 9 | 2 | 11 | 65.5638
2037 | 9 | 2 | 12 | 65.6439
2037 | 9 | 2 | 13 | 68.452
2037 | 9 | 2 | 14 | 67.5653
2037 | 9 | 2 | 15 | 65.7439
2037 | 9 | 2 | 16 | 69.9722
2037 | 9 | 2 | 17 | 80.0632
2037 | 9 | 2 | 18 | 94.1819
2037 | 9 | 2 | 19 | 90.3105
2037 | 9 | 2 | 20 | 87.8827
2037 | 9 | 2 | 21 | 82.0099
2037 | 9 | 2 | 22 | 75.8437
2037 | 9 | 2 | 23 | 71.0709
2037 | 9 | 3 | 0 | 66.9295
2037 | 9 | 3 | 1 | 66.8482
2037 | 9 | 3 | 2 | 66.0452
2037 | 9 | 3 | 3 | 66.126
2037 | 9 | 3 | 4 | 66.5622
2037 | 9 | 3 | 5 | 68.3507
2037 | 9 | 3 | 6 | 70.4354
2037 | 9 | 3 | 7 | 74.2997
2037 | 9 | 3 | 8 | 73.2315
2037 | 9 | 3 | 9 | 65.8645
2037 | 9 | 3 | 10 | 63.7492
2037 | 9 | 3 | 11 | 60.9761
2037 | 9 | 3 | 12 | 63.3913
2037 | 9 | 3 | 13 | 66.9996
2037 | 9 | 3 | 14 | 66.6753
2037 | 9 | 3 | 15 | 65.5272
2037 | 9 | 3 | 16 | 67.0562
2037 | 9 | 3 | 17 | 78.8779
2037 | 9 | 3 | 18 | 95.5757
2037 | 9 | 3 | 19 | 94.5838
2037 | 9 | 3 | 20 | 91.8596
2037 | 9 | 3 | 21 | 85.8119
2037 | 9 | 3 | 22 | 79.4719
2037 | 9 | 3 | 23 | 74.0565
2037 | 9 | 4 | 0 | 69.5851
2037 | 9 | 4 | 1 | 67.8768
2037 | 9 | 4 | 2 | 66.8891
2037 | 9 | 4 | 3 | 66.7478
2037 | 9 | 4 | 4 | 67.0992
2037 | 9 | 4 | 5 | 68.8205
2037 | 9 | 4 | 6 | 70.9896
2037 | 9 | 4 | 7 | 75.8643
2037 | 9 | 4 | 8 | 76.2106
2037 | 9 | 4 | 9 | 68.8164
2037 | 9 | 4 | 10 | 64.7031
2037 | 9 | 4 | 11 | 60.5807
2037 | 9 | 4 | 12 | 64.5726
2037 | 9 | 4 | 13 | 67.3386
2037 | 9 | 4 | 14 | 65.5741
2037 | 9 | 4 | 15 | 63.8242
2037 | 9 | 4 | 16 | 67.3138
2037 | 9 | 4 | 17 | 77.9573
2037 | 9 | 4 | 18 | 89.6623
2037 | 9 | 4 | 19 | 88.1028
2037 | 9 | 4 | 20 | 85.0784
2037 | 9 | 4 | 21 | 79.367
2037 | 9 | 4 | 22 | 74.1909
2037 | 9 | 4 | 23 | 69.6795
2037 | 9 | 5 | 0 | 70.111
2037 | 9 | 5 | 1 | 65.6308
2037 | 9 | 5 | 2 | 64.1768
2037 | 9 | 5 | 3 | 63.5488
2037 | 9 | 5 | 4 | 63.4236
2037 | 9 | 5 | 5 | 63.5254
2037 | 9 | 5 | 6 | 62.6335
2037 | 9 | 5 | 7 | 65.0249
2037 | 9 | 5 | 8 | 66.3141
2037 | 9 | 5 | 9 | 57.9419
2037 | 9 | 5 | 10 | 52.8716
2037 | 9 | 5 | 11 | 49.9983
2037 | 9 | 5 | 12 | 52.282
2037 | 9 | 5 | 13 | 53.9378
2037 | 9 | 5 | 14 | 52.1105
2037 | 9 | 5 | 15 | 51.7701
2037 | 9 | 5 | 16 | 53.4214
2037 | 9 | 5 | 17 | 68.0266
2037 | 9 | 5 | 18 | 87.3136
2037 | 9 | 5 | 19 | 85.6878
2037 | 9 | 5 | 20 | 81.7584
2037 | 9 | 5 | 21 | 74.944
2037 | 9 | 5 | 22 | 69.6104
2037 | 9 | 5 | 23 | 65.933
2037 | 9 | 6 | 0 | 65.396
2037 | 9 | 6 | 1 | 63.7324
2037 | 9 | 6 | 2 | 62.3757
2037 | 9 | 6 | 3 | 61.8516
2037 | 9 | 6 | 4 | 61.8983
2037 | 9 | 6 | 5 | 61.9033
2037 | 9 | 6 | 6 | 60.6624
2037 | 9 | 6 | 7 | 62.3835
2037 | 9 | 6 | 8 | 63.7298
2037 | 9 | 6 | 9 | 54.6738
2037 | 9 | 6 | 10 | 49.3611
2037 | 9 | 6 | 11 | 47.3159
2037 | 9 | 6 | 12 | 50.386
2037 | 9 | 6 | 13 | 52.6351
2037 | 9 | 6 | 14 | 52.5594
2037 | 9 | 6 | 15 | 53.629
2037 | 9 | 6 | 16 | 56.1542
2037 | 9 | 6 | 17 | 71.8865
2037 | 9 | 6 | 18 | 91.21
2037 | 9 | 6 | 19 | 89.491
2037 | 9 | 6 | 20 | 85.8471
2037 | 9 | 6 | 21 | 78.6998
2037 | 9 | 6 | 22 | 72.3716
2037 | 9 | 6 | 23 | 67.893
2037 | 9 | 7 | 0 | 67.1526
2037 | 9 | 7 | 1 | 65.1414
2037 | 9 | 7 | 2 | 64.6417
2037 | 9 | 7 | 3 | 64.8091
2037 | 9 | 7 | 4 | 65.439
2037 | 9 | 7 | 5 | 67.3288
2037 | 9 | 7 | 6 | 69.7418
2037 | 9 | 7 | 7 | 74.732
2037 | 9 | 7 | 8 | 74.2899
2037 | 9 | 7 | 9 | 65.0881
2037 | 9 | 7 | 10 | 62.2669
2037 | 9 | 7 | 11 | 59.9848
2037 | 9 | 7 | 12 | 63.1573
2037 | 9 | 7 | 13 | 66.6311
2037 | 9 | 7 | 14 | 65.4409
2037 | 9 | 7 | 15 | 64.9035
2037 | 9 | 7 | 16 | 68.2267
2037 | 9 | 7 | 17 | 82.0301
2037 | 9 | 7 | 18 | 98.5708
2037 | 9 | 7 | 19 | 98.1765
2037 | 9 | 7 | 20 | 94.648
2037 | 9 | 7 | 21 | 87.4778
2037 | 9 | 7 | 22 | 80.5173
2037 | 9 | 7 | 23 | 74.922
2037 | 9 | 8 | 0 | 72.9642
2037 | 9 | 8 | 1 | 72.0059
2037 | 9 | 8 | 2 | 70.8487
2037 | 9 | 8 | 3 | 70.7372
2037 | 9 | 8 | 4 | 71.1071
2037 | 9 | 8 | 5 | 72.7232
2037 | 9 | 8 | 6 | 75.248
2037 | 9 | 8 | 7 | 80.9433
2037 | 9 | 8 | 8 | 80.4435
2037 | 9 | 8 | 9 | 70.1315
2037 | 9 | 8 | 10 | 64.2899
2037 | 9 | 8 | 11 | 60.4131
2037 | 9 | 8 | 12 | 64.3325
2037 | 9 | 8 | 13 | 67.6818
2037 | 9 | 8 | 14 | 66.8166
2037 | 9 | 8 | 15 | 67.238
2037 | 9 | 8 | 16 | 72.7582
2037 | 9 | 8 | 17 | 88.1798
2037 | 9 | 8 | 18 | 103.6104
2037 | 9 | 8 | 19 | 102.6645
2037 | 9 | 8 | 20 | 99.0132
2037 | 9 | 8 | 21 | 91.7456
2037 | 9 | 8 | 22 | 84.7495
2037 | 9 | 8 | 23 | 78.9073
2037 | 9 | 9 | 0 | 76.9826
2037 | 9 | 9 | 1 | 74.1872
2037 | 9 | 9 | 2 | 72.871
2037 | 9 | 9 | 3 | 72.5516
2037 | 9 | 9 | 4 | 72.7977
2037 | 9 | 9 | 5 | 74.336
2037 | 9 | 9 | 6 | 76.3873
2037 | 9 | 9 | 7 | 81.6466
2037 | 9 | 9 | 8 | 80.9882
2037 | 9 | 9 | 9 | 70.4396
2037 | 9 | 9 | 10 | 64.2232
2037 | 9 | 9 | 11 | 60.6058
2037 | 9 | 9 | 12 | 64.3843
2037 | 9 | 9 | 13 | 68.2496
2037 | 9 | 9 | 14 | 67.6616
2037 | 9 | 9 | 15 | 67.1621
2037 | 9 | 9 | 16 | 70.6989
2037 | 9 | 9 | 17 | 86.4492
2037 | 9 | 9 | 18 | 102.3809
2037 | 9 | 9 | 19 | 101.2104
2037 | 9 | 9 | 20 | 97.4698
2037 | 9 | 9 | 21 | 90.2336
2037 | 9 | 9 | 22 | 83.3683
2037 | 9 | 9 | 23 | 77.8054
2037 | 9 | 10 | 0 | 76.429
2037 | 9 | 10 | 1 | 73.8474
2037 | 9 | 10 | 2 | 72.5511
2037 | 9 | 10 | 3 | 72.2353
2037 | 9 | 10 | 4 | 72.5602
2037 | 9 | 10 | 5 | 74.1274
2037 | 9 | 10 | 6 | 76.9716
2037 | 9 | 10 | 7 | 82.2486
2037 | 9 | 10 | 8 | 82.2142
2037 | 9 | 10 | 9 | 73.0406
2037 | 9 | 10 | 10 | 67.9108
2037 | 9 | 10 | 11 | 63.5344
2037 | 9 | 10 | 12 | 65.1169
2037 | 9 | 10 | 13 | 68.8796
2037 | 9 | 10 | 14 | 68.4366
2037 | 9 | 10 | 15 | 68.5764
2037 | 9 | 10 | 16 | 72.1989
2037 | 9 | 10 | 17 | 86.9904
2037 | 9 | 10 | 18 | 103.0132
2037 | 9 | 10 | 19 | 101.909
2037 | 9 | 10 | 20 | 98.0935
2037 | 9 | 10 | 21 | 90.923
2037 | 9 | 10 | 22 | 84.3725
2037 | 9 | 10 | 23 | 78.7868
2037 | 9 | 11 | 0 | 77.1302
2037 | 9 | 11 | 1 | 75.1044
2037 | 9 | 11 | 2 | 73.7218
2037 | 9 | 11 | 3 | 73.233
2037 | 9 | 11 | 4 | 73.4619
2037 | 9 | 11 | 5 | 74.906
2037 | 9 | 11 | 6 | 77.5209
2037 | 9 | 11 | 7 | 83.3706
2037 | 9 | 11 | 8 | 83.1549
2037 | 9 | 11 | 9 | 73.1273
2037 | 9 | 11 | 10 | 66.7941
2037 | 9 | 11 | 11 | 62.4944
2037 | 9 | 11 | 12 | 66.2056
2037 | 9 | 11 | 13 | 69.7637
2037 | 9 | 11 | 14 | 68.205
2037 | 9 | 11 | 15 | 68.0184
2037 | 9 | 11 | 16 | 72.9018
2037 | 9 | 11 | 17 | 87.9347
2037 | 9 | 11 | 18 | 103.0169
2037 | 9 | 11 | 19 | 100.6769
2037 | 9 | 11 | 20 | 96.6577
2037 | 9 | 11 | 21 | 89.8312
2037 | 9 | 11 | 22 | 84.0857
2037 | 9 | 11 | 23 | 78.7849
2037 | 9 | 12 | 0 | 76.8182
2037 | 9 | 12 | 1 | 74.9757
2037 | 9 | 12 | 2 | 73.1023
2037 | 9 | 12 | 3 | 72.0472
2037 | 9 | 12 | 4 | 71.7114
2037 | 9 | 12 | 5 | 71.7178
2037 | 9 | 12 | 6 | 72.6242
2037 | 9 | 12 | 7 | 77.36
2037 | 9 | 12 | 8 | 81.6031
2037 | 9 | 12 | 9 | 74.831
2037 | 9 | 12 | 10 | 67.8529
2037 | 9 | 12 | 11 | 62.3407
2037 | 9 | 12 | 12 | 62.339
2037 | 9 | 12 | 13 | 63.8655
2037 | 9 | 12 | 14 | 63.0881
2037 | 9 | 12 | 15 | 65.8183
2037 | 9 | 12 | 16 | 72.4085
2037 | 9 | 12 | 17 | 89.2387
2037 | 9 | 12 | 18 | 104.8269
2037 | 9 | 12 | 19 | 97.636
2037 | 9 | 12 | 20 | 92.3639
2037 | 9 | 12 | 21 | 85.3457
2037 | 9 | 12 | 22 | 80.517
2037 | 9 | 12 | 23 | 76.8441
2037 | 9 | 13 | 0 | 77.3739
2037 | 9 | 13 | 1 | 71.2565
2037 | 9 | 13 | 2 | 69.535
2037 | 9 | 13 | 3 | 68.6094
2037 | 9 | 13 | 4 | 68.1872
2037 | 9 | 13 | 5 | 68.1635
2037 | 9 | 13 | 6 | 69.4152
2037 | 9 | 13 | 7 | 73.8291
2037 | 9 | 13 | 8 | 81.7774
2037 | 9 | 13 | 9 | 77.5114
2037 | 9 | 13 | 10 | 68.5983
2037 | 9 | 13 | 11 | 59.1082
2037 | 9 | 13 | 12 | 62.3885
2037 | 9 | 13 | 13 | 63.6724
2037 | 9 | 13 | 14 | 61.1018
2037 | 9 | 13 | 15 | 61.6209
2037 | 9 | 13 | 16 | 68.5083
2037 | 9 | 13 | 17 | 81.1202
2037 | 9 | 13 | 18 | 89.9491
2037 | 9 | 13 | 19 | 81.4424
2037 | 9 | 13 | 20 | 77.1243
2037 | 9 | 13 | 21 | 70.4757
2037 | 9 | 13 | 22 | 66.1934
2037 | 9 | 13 | 23 | 63.9038
2037 | 9 | 14 | 0 | 65.5934
2037 | 9 | 14 | 1 | 66.0795
2037 | 9 | 14 | 2 | 65.7162
2037 | 9 | 14 | 3 | 65.9563
2037 | 9 | 14 | 4 | 66.5175
2037 | 9 | 14 | 5 | 68.4003
2037 | 9 | 14 | 6 | 71.9325
2037 | 9 | 14 | 7 | 78.8389
2037 | 9 | 14 | 8 | 85.5657
2037 | 9 | 14 | 9 | 80.6245
2037 | 9 | 14 | 10 | 74.3178
2037 | 9 | 14 | 11 | 66.606
2037 | 9 | 14 | 12 | 68.7748
2037 | 9 | 14 | 13 | 71.1038
2037 | 9 | 14 | 14 | 69.2647
2037 | 9 | 14 | 15 | 69.5272
2037 | 9 | 14 | 16 | 74.9642
2037 | 9 | 14 | 17 | 84.1571
2037 | 9 | 14 | 18 | 95.4352
2037 | 9 | 14 | 19 | 87.7579
2037 | 9 | 14 | 20 | 84.1093
2037 | 9 | 14 | 21 | 77.5035
2037 | 9 | 14 | 22 | 72.4869
2037 | 9 | 14 | 23 | 69.0046
2037 | 9 | 15 | 0 | 68.0213
2037 | 9 | 15 | 1 | 68.1099
2037 | 9 | 15 | 2 | 67.3871
2037 | 9 | 15 | 3 | 67.3508
2037 | 9 | 15 | 4 | 67.8786
2037 | 9 | 15 | 5 | 69.7137
2037 | 9 | 15 | 6 | 72.4919
2037 | 9 | 15 | 7 | 78.7469
2037 | 9 | 15 | 8 | 81.477
2037 | 9 | 15 | 9 | 73.6315
2037 | 9 | 15 | 10 | 67.3747
2037 | 9 | 15 | 11 | 61.72
2037 | 9 | 15 | 12 | 67.8252
2037 | 9 | 15 | 13 | 69.9978
2037 | 9 | 15 | 14 | 67.9783
2037 | 9 | 15 | 15 | 68.5326
2037 | 9 | 15 | 16 | 73.922
2037 | 9 | 15 | 17 | 84.3564
2037 | 9 | 15 | 18 | 94.0068
2037 | 9 | 15 | 19 | 87.0177
2037 | 9 | 15 | 20 | 83.575
2037 | 9 | 15 | 21 | 77.2365
2037 | 9 | 15 | 22 | 72.4671
2037 | 9 | 15 | 23 | 68.8549
2037 | 9 | 16 | 0 | 69.6817
2037 | 9 | 16 | 1 | 67.5541
2037 | 9 | 16 | 2 | 66.8916
2037 | 9 | 16 | 3 | 66.9187
2037 | 9 | 16 | 4 | 67.4302
2037 | 9 | 16 | 5 | 69.2554
2037 | 9 | 16 | 6 | 72.4325
2037 | 9 | 16 | 7 | 78.3255
2037 | 9 | 16 | 8 | 81.9105
2037 | 9 | 16 | 9 | 75.0588
2037 | 9 | 16 | 10 | 69.4112
2037 | 9 | 16 | 11 | 63.195
2037 | 9 | 16 | 12 | 64.4193
2037 | 9 | 16 | 13 | 67.4454
2037 | 9 | 16 | 14 | 65.7033
2037 | 9 | 16 | 15 | 65.1274
2037 | 9 | 16 | 16 | 68.0511
2037 | 9 | 16 | 17 | 80.7327
2037 | 9 | 16 | 18 | 93.627
2037 | 9 | 16 | 19 | 92.4349
2037 | 9 | 16 | 20 | 88.8752
2037 | 9 | 16 | 21 | 82.0827
2037 | 9 | 16 | 22 | 76.0437
2037 | 9 | 16 | 23 | 71.351
2037 | 9 | 17 | 0 | 68.5027
2037 | 9 | 17 | 1 | 69.222
2037 | 9 | 17 | 2 | 68.3366
2037 | 9 | 17 | 3 | 68.2134
2037 | 9 | 17 | 4 | 68.7109
2037 | 9 | 17 | 5 | 70.574
2037 | 9 | 17 | 6 | 73.2797
2037 | 9 | 17 | 7 | 78.7848
2037 | 9 | 17 | 8 | 79.1001
2037 | 9 | 17 | 9 | 69.9052
2037 | 9 | 17 | 10 | 64.5659
2037 | 9 | 17 | 11 | 60.3517
2037 | 9 | 17 | 12 | 65.8456
2037 | 9 | 17 | 13 | 68.4402
2037 | 9 | 17 | 14 | 67.1206
2037 | 9 | 17 | 15 | 67.3897
2037 | 9 | 17 | 16 | 71.5793
2037 | 9 | 17 | 17 | 84.7502
2037 | 9 | 17 | 18 | 96.8493
2037 | 9 | 17 | 19 | 91.5368
2037 | 9 | 17 | 20 | 87.9748
2037 | 9 | 17 | 21 | 81.6898
2037 | 9 | 17 | 22 | 76.5922
2037 | 9 | 17 | 23 | 72.4045
2037 | 9 | 18 | 0 | 72.8139
2037 | 9 | 18 | 1 | 67.1672
2037 | 9 | 18 | 2 | 66.3547
2037 | 9 | 18 | 3 | 66.1848
2037 | 9 | 18 | 4 | 66.6159
2037 | 9 | 18 | 5 | 68.5127
2037 | 9 | 18 | 6 | 71.5919
2037 | 9 | 18 | 7 | 77.6865
2037 | 9 | 18 | 8 | 82.2334
2037 | 9 | 18 | 9 | 75.8786
2037 | 9 | 18 | 10 | 68.5175
2037 | 9 | 18 | 11 | 61.5811
2037 | 9 | 18 | 12 | 64.5153
2037 | 9 | 18 | 13 | 66.3439
2037 | 9 | 18 | 14 | 63.7937
2037 | 9 | 18 | 15 | 63.0429
2037 | 9 | 18 | 16 | 67.4498
2037 | 9 | 18 | 17 | 77.2245
2037 | 9 | 18 | 18 | 86.9858
2037 | 9 | 18 | 19 | 84.0584
2037 | 9 | 18 | 20 | 80.0337
2037 | 9 | 18 | 21 | 73.5456
2037 | 9 | 18 | 22 | 68.8543
2037 | 9 | 18 | 23 | 65.1995
2037 | 9 | 19 | 0 | 65.2349
2037 | 9 | 19 | 1 | 65.5436
2037 | 9 | 19 | 2 | 64.4752
2037 | 9 | 19 | 3 | 63.9819
2037 | 9 | 19 | 4 | 64.0727
2037 | 9 | 19 | 5 | 64.5586
2037 | 9 | 19 | 6 | 66.168
2037 | 9 | 19 | 7 | 72.0945
2037 | 9 | 19 | 8 | 80.7128
2037 | 9 | 19 | 9 | 72.9276
2037 | 9 | 19 | 10 | 60.3181
2037 | 9 | 19 | 11 | 50.4431
2037 | 9 | 19 | 12 | 53.3941
2037 | 9 | 19 | 13 | 54.7037
2037 | 9 | 19 | 14 | 53.019
2037 | 9 | 19 | 15 | 56.1319
2037 | 9 | 19 | 16 | 63.2209
2037 | 9 | 19 | 17 | 79.9071
2037 | 9 | 19 | 18 | 93.1765
2037 | 9 | 19 | 19 | 87.2327
2037 | 9 | 19 | 20 | 82.348
2037 | 9 | 19 | 21 | 74.764
2037 | 9 | 19 | 22 | 70.087
2037 | 9 | 19 | 23 | 67.0733
2037 | 9 | 20 | 0 | 64.7808
2037 | 9 | 20 | 1 | 65.1179
2037 | 9 | 20 | 2 | 64.0884
2037 | 9 | 20 | 3 | 63.5248
2037 | 9 | 20 | 4 | 63.6987
2037 | 9 | 20 | 5 | 64.1703
2037 | 9 | 20 | 6 | 64.7897
2037 | 9 | 20 | 7 | 69.3772
2037 | 9 | 20 | 8 | 76.1252
2037 | 9 | 20 | 9 | 66.2752
2037 | 9 | 20 | 10 | 54.9427
2037 | 9 | 20 | 11 | 46.7949
2037 | 9 | 20 | 12 | 50.6393
2037 | 9 | 20 | 13 | 52.677
2037 | 9 | 20 | 14 | 49.7073
2037 | 9 | 20 | 15 | 52.9784
2037 | 9 | 20 | 16 | 60.676
2037 | 9 | 20 | 17 | 78.3186
2037 | 9 | 20 | 18 | 93.5841
2037 | 9 | 20 | 19 | 86.9363
2037 | 9 | 20 | 20 | 81.9719
2037 | 9 | 20 | 21 | 74.4812
2037 | 9 | 20 | 22 | 69.3988
2037 | 9 | 20 | 23 | 66.3209
2037 | 9 | 21 | 0 | 64.921
2037 | 9 | 21 | 1 | 61.4951
2037 | 9 | 21 | 2 | 61.4326
2037 | 9 | 21 | 3 | 61.7644
2037 | 9 | 21 | 4 | 62.5523
2037 | 9 | 21 | 5 | 64.8986
2037 | 9 | 21 | 6 | 68.5164
2037 | 9 | 21 | 7 | 75.5744
2037 | 9 | 21 | 8 | 81.2572
2037 | 9 | 21 | 9 | 73.6272
2037 | 9 | 21 | 10 | 66.4354
2037 | 9 | 21 | 11 | 58.7912
2037 | 9 | 21 | 12 | 62.1411
2037 | 9 | 21 | 13 | 63.5382
2037 | 9 | 21 | 14 | 61.4113
2037 | 9 | 21 | 15 | 62.4989
2037 | 9 | 21 | 16 | 67.0113
2037 | 9 | 21 | 17 | 79.2816
2037 | 9 | 21 | 18 | 92.9901
2037 | 9 | 21 | 19 | 88.317
2037 | 9 | 21 | 20 | 83.8726
2037 | 9 | 21 | 21 | 76.8009
2037 | 9 | 21 | 22 | 71.3423
2037 | 9 | 21 | 23 | 67.7685
2037 | 9 | 22 | 0 | 66.2851
2037 | 9 | 22 | 1 | 65.1084
2037 | 9 | 22 | 2 | 64.664
2037 | 9 | 22 | 3 | 64.863
2037 | 9 | 22 | 4 | 65.6075
2037 | 9 | 22 | 5 | 67.7813
2037 | 9 | 22 | 6 | 71.8308
2037 | 9 | 22 | 7 | 78.8751
2037 | 9 | 22 | 8 | 82.6713
2037 | 9 | 22 | 9 | 74.7532
2037 | 9 | 22 | 10 | 67.178
2037 | 9 | 22 | 11 | 59.5251
2037 | 9 | 22 | 12 | 62.3111
2037 | 9 | 22 | 13 | 63.9523
2037 | 9 | 22 | 14 | 62.3494
2037 | 9 | 22 | 15 | 64.2902
2037 | 9 | 22 | 16 | 69.0924
2037 | 9 | 22 | 17 | 81.1135
2037 | 9 | 22 | 18 | 90.8817
2037 | 9 | 22 | 19 | 87.6657
2037 | 9 | 22 | 20 | 83.6139
2037 | 9 | 22 | 21 | 76.8677
2037 | 9 | 22 | 22 | 71.7256
2037 | 9 | 22 | 23 | 68.2215
2037 | 9 | 23 | 0 | 67.5428
2037 | 9 | 23 | 1 | 66.2476
2037 | 9 | 23 | 2 | 65.8078
2037 | 9 | 23 | 3 | 65.9282
2037 | 9 | 23 | 4 | 66.6641
2037 | 9 | 23 | 5 | 68.7981
2037 | 9 | 23 | 6 | 71.3158
2037 | 9 | 23 | 7 | 78.5874
2037 | 9 | 23 | 8 | 83.8136
2037 | 9 | 23 | 9 | 75.2638
2037 | 9 | 23 | 10 | 66.4848
2037 | 9 | 23 | 11 | 58.2189
2037 | 9 | 23 | 12 | 61.5325
2037 | 9 | 23 | 13 | 63.8711
2037 | 9 | 23 | 14 | 62.3603
2037 | 9 | 23 | 15 | 63.2207
2037 | 9 | 23 | 16 | 66.7436
2037 | 9 | 23 | 17 | 79.7543
2037 | 9 | 23 | 18 | 91.3538
2037 | 9 | 23 | 19 | 88.0186
2037 | 9 | 23 | 20 | 84.0605
2037 | 9 | 23 | 21 | 77.3731
2037 | 9 | 23 | 22 | 72.12
2037 | 9 | 23 | 23 | 68.4199
2037 | 9 | 24 | 0 | 67.7612
2037 | 9 | 24 | 1 | 65.265
2037 | 9 | 24 | 2 | 64.8263
2037 | 9 | 24 | 3 | 64.9538
2037 | 9 | 24 | 4 | 65.6862
2037 | 9 | 24 | 5 | 67.9166
2037 | 9 | 24 | 6 | 70.2233
2037 | 9 | 24 | 7 | 75.7454
2037 | 9 | 24 | 8 | 75.211
2037 | 9 | 24 | 9 | 64.8649
2037 | 9 | 24 | 10 | 60.239
2037 | 9 | 24 | 11 | 55.4943
2037 | 9 | 24 | 12 | 57.9938
2037 | 9 | 24 | 13 | 60.277
2037 | 9 | 24 | 14 | 59.874
2037 | 9 | 24 | 15 | 60.1929
2037 | 9 | 24 | 16 | 61.1485
2037 | 9 | 24 | 17 | 72.3537
2037 | 9 | 24 | 18 | 85.2697
2037 | 9 | 24 | 19 | 84.9948
2037 | 9 | 24 | 20 | 81.4011
2037 | 9 | 24 | 21 | 75.4413
2037 | 9 | 24 | 22 | 70.6167
2037 | 9 | 24 | 23 | 67.0426
2037 | 9 | 25 | 0 | 67.669
2037 | 9 | 25 | 1 | 65.5192
2037 | 9 | 25 | 2 | 65.122
2037 | 9 | 25 | 3 | 65.2191
2037 | 9 | 25 | 4 | 65.9405
2037 | 9 | 25 | 5 | 68.0523
2037 | 9 | 25 | 6 | 70.3023
2037 | 9 | 25 | 7 | 75.8531
2037 | 9 | 25 | 8 | 74.6794
2037 | 9 | 25 | 9 | 62.9586
2037 | 9 | 25 | 10 | 56.4657
2037 | 9 | 25 | 11 | 51.7721
2037 | 9 | 25 | 12 | 54.6152
2037 | 9 | 25 | 13 | 56.9889
2037 | 9 | 25 | 14 | 55.2263
2037 | 9 | 25 | 15 | 55.2662
2037 | 9 | 25 | 16 | 58.0657
2037 | 9 | 25 | 17 | 70.2378
2037 | 9 | 25 | 18 | 83.9721
2037 | 9 | 25 | 19 | 83.2574
2037 | 9 | 25 | 20 | 79.5481
2037 | 9 | 25 | 21 | 73.7705
2037 | 9 | 25 | 22 | 69.382
2037 | 9 | 25 | 23 | 65.9506
2037 | 9 | 26 | 0 | 66.3742
2037 | 9 | 26 | 1 | 64.1939
2037 | 9 | 26 | 2 | 63.2039
2037 | 9 | 26 | 3 | 62.6605
2037 | 9 | 26 | 4 | 62.8956
2037 | 9 | 26 | 5 | 63.3925
2037 | 9 | 26 | 6 | 63.632
2037 | 9 | 26 | 7 | 66.794
2037 | 9 | 26 | 8 | 68.1246
2037 | 9 | 26 | 9 | 58.0304
2037 | 9 | 26 | 10 | 51.4836
2037 | 9 | 26 | 11 | 48.3746
2037 | 9 | 26 | 12 | 52.6132
2037 | 9 | 26 | 13 | 52.6981
2037 | 9 | 26 | 14 | 48.5629
2037 | 9 | 26 | 15 | 49.7412
2037 | 9 | 26 | 16 | 54.648
2037 | 9 | 26 | 17 | 70.5893
2037 | 9 | 26 | 18 | 83.7557
2037 | 9 | 26 | 19 | 80.9162
2037 | 9 | 26 | 20 | 75.9679
2037 | 9 | 26 | 21 | 69.0029
2037 | 9 | 26 | 22 | 64.6966
2037 | 9 | 26 | 23 | 62.1657
2037 | 9 | 27 | 0 | 62.6736
2037 | 9 | 27 | 1 | 61.3095
2037 | 9 | 27 | 2 | 60.411
2037 | 9 | 27 | 3 | 60.0383
2037 | 9 | 27 | 4 | 60.378
2037 | 9 | 27 | 5 | 60.7294
2037 | 9 | 27 | 6 | 61.0879
2037 | 9 | 27 | 7 | 63.6961
2037 | 9 | 27 | 8 | 66.6617
2037 | 9 | 27 | 9 | 58.3586
2037 | 9 | 27 | 10 | 52.0298
2037 | 9 | 27 | 11 | 47.2974
2037 | 9 | 27 | 12 | 51.9353
2037 | 9 | 27 | 13 | 52.9207
2037 | 9 | 27 | 14 | 51.5556
2037 | 9 | 27 | 15 | 53.3621
2037 | 9 | 27 | 16 | 58.9448
2037 | 9 | 27 | 17 | 74.6691
2037 | 9 | 27 | 18 | 88.3746
2037 | 9 | 27 | 19 | 83.2977
2037 | 9 | 27 | 20 | 78.2517
2037 | 9 | 27 | 21 | 70.8171
2037 | 9 | 27 | 22 | 65.6306
2037 | 9 | 27 | 23 | 62.6021
2037 | 9 | 28 | 0 | 61.6506
2037 | 9 | 28 | 1 | 60.5903
2037 | 9 | 28 | 2 | 60.4991
2037 | 9 | 28 | 3 | 60.7898
2037 | 9 | 28 | 4 | 61.6306
2037 | 9 | 28 | 5 | 63.9744
2037 | 9 | 28 | 6 | 67.6082
2037 | 9 | 28 | 7 | 74.9076
2037 | 9 | 28 | 8 | 81.179
2037 | 9 | 28 | 9 | 73.9203
2037 | 9 | 28 | 10 | 66.1071
2037 | 9 | 28 | 11 | 58.8668
2037 | 9 | 28 | 12 | 60.41
2037 | 9 | 28 | 13 | 62.616
2037 | 9 | 28 | 14 | 60.9496
2037 | 9 | 28 | 15 | 62.1496
2037 | 9 | 28 | 16 | 66.7221
2037 | 9 | 28 | 17 | 79.7672
2037 | 9 | 28 | 18 | 92.8258
2037 | 9 | 28 | 19 | 87.8507
2037 | 9 | 28 | 20 | 83.0232
2037 | 9 | 28 | 21 | 75.9419
2037 | 9 | 28 | 22 | 70.7825
2037 | 9 | 28 | 23 | 67.3579
2037 | 9 | 29 | 0 | 65.5895
2037 | 9 | 29 | 1 | 61.7823
2037 | 9 | 29 | 2 | 61.5412
2037 | 9 | 29 | 3 | 61.8678
2037 | 9 | 29 | 4 | 62.5699
2037 | 9 | 29 | 5 | 64.6835
2037 | 9 | 29 | 6 | 67.2852
2037 | 9 | 29 | 7 | 72.821
2037 | 9 | 29 | 8 | 72.9832
2037 | 9 | 29 | 9 | 61.4225
2037 | 9 | 29 | 10 | 52.8566
2037 | 9 | 29 | 11 | 47.4298
2037 | 9 | 29 | 12 | 50.4606
2037 | 9 | 29 | 13 | 52.6358
2037 | 9 | 29 | 14 | 50.1191
2037 | 9 | 29 | 15 | 51.7555
2037 | 9 | 29 | 16 | 57.3447
2037 | 9 | 29 | 17 | 70.5633
2037 | 9 | 29 | 18 | 81.3942
2037 | 9 | 29 | 19 | 79.711
2037 | 9 | 29 | 20 | 76.4305
2037 | 9 | 29 | 21 | 70.686
2037 | 9 | 29 | 22 | 65.921
2037 | 9 | 29 | 23 | 62.5318
2037 | 9 | 30 | 0 | 63.6852
2037 | 9 | 30 | 1 | 59.3934
2037 | 9 | 30 | 2 | 59.091
2037 | 9 | 30 | 3 | 59.4094
2037 | 9 | 30 | 4 | 60.1255
2037 | 9 | 30 | 5 | 62.2765
2037 | 9 | 30 | 6 | 64.0019
2037 | 9 | 30 | 7 | 69.854
2037 | 9 | 30 | 8 | 74.3843
2037 | 9 | 30 | 9 | 67.8871
2037 | 9 | 30 | 10 | 59.1747
2037 | 9 | 30 | 11 | 51.5485
2037 | 9 | 30 | 12 | 54.4296
2037 | 9 | 30 | 13 | 56.3349
2037 | 9 | 30 | 14 | 54.1485
2037 | 9 | 30 | 15 | 55.4071
2037 | 9 | 30 | 16 | 61.4284
2037 | 9 | 30 | 17 | 74.5788
2037 | 9 | 30 | 18 | 80.8436
2037 | 9 | 30 | 19 | 76.5093
2037 | 9 | 30 | 20 | 72.9322
2037 | 9 | 30 | 21 | 67.2232
2037 | 9 | 30 | 22 | 62.5053
2037 | 9 | 30 | 23 | 59.1944
2037 | 10 | 1 | 0 | 59.6743
2037 | 10 | 1 | 1 | 58.804
2037 | 10 | 1 | 2 | 58.4898
2037 | 10 | 1 | 3 | 58.7566
2037 | 10 | 1 | 4 | 59.4168
2037 | 10 | 1 | 5 | 61.6141
2037 | 10 | 1 | 6 | 64.8744
2037 | 10 | 1 | 7 | 71.159
2037 | 10 | 1 | 8 | 74.8047
2037 | 10 | 1 | 9 | 66.2841
2037 | 10 | 1 | 10 | 58.2097
2037 | 10 | 1 | 11 | 51.4337
2037 | 10 | 1 | 12 | 55.0599
2037 | 10 | 1 | 13 | 55.7878
2037 | 10 | 1 | 14 | 54.4727
2037 | 10 | 1 | 15 | 56.4608
2037 | 10 | 1 | 16 | 61.6908
2037 | 10 | 1 | 17 | 74.5886
2037 | 10 | 1 | 18 | 79.0952
2037 | 10 | 1 | 19 | 76.3178
2037 | 10 | 1 | 20 | 72.2784
2037 | 10 | 1 | 21 | 67.2629
2037 | 10 | 1 | 22 | 63.1315
2037 | 10 | 1 | 23 | 60.0009
2037 | 10 | 2 | 0 | 59.5191
2037 | 10 | 2 | 1 | 55.8669
2037 | 10 | 2 | 2 | 55.479
2037 | 10 | 2 | 3 | 55.6024
2037 | 10 | 2 | 4 | 56.2577
2037 | 10 | 2 | 5 | 58.2132
2037 | 10 | 2 | 6 | 61.4383
2037 | 10 | 2 | 7 | 66.9784
2037 | 10 | 2 | 8 | 67.7559
2037 | 10 | 2 | 9 | 58.8078
2037 | 10 | 2 | 10 | 52.6479
2037 | 10 | 2 | 11 | 48.2919
2037 | 10 | 2 | 12 | 48.6791
2037 | 10 | 2 | 13 | 50.0561
2037 | 10 | 2 | 14 | 49.7029
2037 | 10 | 2 | 15 | 50.8275
2037 | 10 | 2 | 16 | 53.5612
2037 | 10 | 2 | 17 | 64.5584
2037 | 10 | 2 | 18 | 76.1569
2037 | 10 | 2 | 19 | 72.5307
2037 | 10 | 2 | 20 | 67.9712
2037 | 10 | 2 | 21 | 63.2314
2037 | 10 | 2 | 22 | 60.0742
2037 | 10 | 2 | 23 | 57.5681
2037 | 10 | 3 | 0 | 55.2118
2037 | 10 | 3 | 1 | 50.2941
2037 | 10 | 3 | 2 | 49.7034
2037 | 10 | 3 | 3 | 49.6003
2037 | 10 | 3 | 4 | 49.7726
2037 | 10 | 3 | 5 | 50.5355
2037 | 10 | 3 | 6 | 51.3061
2037 | 10 | 3 | 7 | 54.9885
2037 | 10 | 3 | 8 | 61.8942
2037 | 10 | 3 | 9 | 59.7483
2037 | 10 | 3 | 10 | 54.1069
2037 | 10 | 3 | 11 | 49.5482
2037 | 10 | 3 | 12 | 49.0917
2037 | 10 | 3 | 13 | 47.2127
2037 | 10 | 3 | 14 | 44.426
2037 | 10 | 3 | 15 | 45.6178
2037 | 10 | 3 | 16 | 50.9003
2037 | 10 | 3 | 17 | 60.5027
2037 | 10 | 3 | 18 | 62.5346
2037 | 10 | 3 | 19 | 56.1209
2037 | 10 | 3 | 20 | 51.7564
2037 | 10 | 3 | 21 | 47.5867
2037 | 10 | 3 | 22 | 45.8043
2037 | 10 | 3 | 23 | 45.112
2037 | 10 | 4 | 0 | 45.9988
2037 | 10 | 4 | 1 | 48.5677
2037 | 10 | 4 | 2 | 47.9593
2037 | 10 | 4 | 3 | 47.8891
2037 | 10 | 4 | 4 | 48.1145
2037 | 10 | 4 | 5 | 48.6043
2037 | 10 | 4 | 6 | 48.3168
2037 | 10 | 4 | 7 | 52.3676
2037 | 10 | 4 | 8 | 59.9237
2037 | 10 | 4 | 9 | 55.4404
2037 | 10 | 4 | 10 | 46.7527
2037 | 10 | 4 | 11 | 38.873
2037 | 10 | 4 | 12 | 39.4467
2037 | 10 | 4 | 13 | 40.2756
2037 | 10 | 4 | 14 | 41.3056
2037 | 10 | 4 | 15 | 44.2683
2037 | 10 | 4 | 16 | 48.8268
2037 | 10 | 4 | 17 | 61.4492
2037 | 10 | 4 | 18 | 68.5857
2037 | 10 | 4 | 19 | 63.8797
2037 | 10 | 4 | 20 | 59.3563
2037 | 10 | 4 | 21 | 54.2504
2037 | 10 | 4 | 22 | 50.788
2037 | 10 | 4 | 23 | 48.8317
2037 | 10 | 5 | 0 | 48.8521
2037 | 10 | 5 | 1 | 48.7622
2037 | 10 | 5 | 2 | 48.797
2037 | 10 | 5 | 3 | 49.2078
2037 | 10 | 5 | 4 | 49.9962
2037 | 10 | 5 | 5 | 51.951
2037 | 10 | 5 | 6 | 53.9397
2037 | 10 | 5 | 7 | 59.2601
2037 | 10 | 5 | 8 | 62.244
2037 | 10 | 5 | 9 | 54.6561
2037 | 10 | 5 | 10 | 48.3236
2037 | 10 | 5 | 11 | 44.3673
2037 | 10 | 5 | 12 | 44.8571
2037 | 10 | 5 | 13 | 46.7368
2037 | 10 | 5 | 14 | 45.9621
2037 | 10 | 5 | 15 | 47.2015
2037 | 10 | 5 | 16 | 49.9271
2037 | 10 | 5 | 17 | 60.5148
2037 | 10 | 5 | 18 | 69.3777
2037 | 10 | 5 | 19 | 66.6228
2037 | 10 | 5 | 20 | 62.745
2037 | 10 | 5 | 21 | 58.0078
2037 | 10 | 5 | 22 | 54.467
2037 | 10 | 5 | 23 | 51.8206
2037 | 10 | 6 | 0 | 51.0536
2037 | 10 | 6 | 1 | 49.6043
2037 | 10 | 6 | 2 | 49.4215
2037 | 10 | 6 | 3 | 49.7371
2037 | 10 | 6 | 4 | 50.3647
2037 | 10 | 6 | 5 | 52.1897
2037 | 10 | 6 | 6 | 55.1675
2037 | 10 | 6 | 7 | 60.0044
2037 | 10 | 6 | 8 | 61.4226
2037 | 10 | 6 | 9 | 53.0722
2037 | 10 | 6 | 10 | 45.4773
2037 | 10 | 6 | 11 | 40.2445
2037 | 10 | 6 | 12 | 44.0978
2037 | 10 | 6 | 13 | 44.8529
2037 | 10 | 6 | 14 | 44.051
2037 | 10 | 6 | 15 | 45.427
2037 | 10 | 6 | 16 | 49.8099
2037 | 10 | 6 | 17 | 59.3881
2037 | 10 | 6 | 18 | 70.595
2037 | 10 | 6 | 19 | 66.0254
2037 | 10 | 6 | 20 | 61.6976
2037 | 10 | 6 | 21 | 56.8577
2037 | 10 | 6 | 22 | 52.9598
2037 | 10 | 6 | 23 | 50.3155
2037 | 10 | 7 | 0 | 51.1266
2037 | 10 | 7 | 1 | 49.8553
2037 | 10 | 7 | 2 | 49.5724
2037 | 10 | 7 | 3 | 49.7852
2037 | 10 | 7 | 4 | 50.4292
2037 | 10 | 7 | 5 | 52.3073
2037 | 10 | 7 | 6 | 54.4635
2037 | 10 | 7 | 7 | 58.7005
2037 | 10 | 7 | 8 | 59.1449
2037 | 10 | 7 | 9 | 51.5484
2037 | 10 | 7 | 10 | 48.5502
2037 | 10 | 7 | 11 | 46.4893
2037 | 10 | 7 | 12 | 48.6385
2037 | 10 | 7 | 13 | 50.0787
2037 | 10 | 7 | 14 | 49.8937
2037 | 10 | 7 | 15 | 49.4282
2037 | 10 | 7 | 16 | 48.0298
2037 | 10 | 7 | 17 | 55.494
2037 | 10 | 7 | 18 | 64.1721
2037 | 10 | 7 | 19 | 61.555
2037 | 10 | 7 | 20 | 58.3104
2037 | 10 | 7 | 21 | 54.1057
2037 | 10 | 7 | 22 | 50.6904
2037 | 10 | 7 | 23 | 48.2603
2037 | 10 | 8 | 0 | 48.821
2037 | 10 | 8 | 1 | 48.0827
2037 | 10 | 8 | 2 | 47.6496
2037 | 10 | 8 | 3 | 47.5999
2037 | 10 | 8 | 4 | 48.0913
2037 | 10 | 8 | 5 | 49.7567
2037 | 10 | 8 | 6 | 52.4592
2037 | 10 | 8 | 7 | 58.3364
2037 | 10 | 8 | 8 | 62.8051
2037 | 10 | 8 | 9 | 56.8667
2037 | 10 | 8 | 10 | 51.3597
2037 | 10 | 8 | 11 | 46.1908
2037 | 10 | 8 | 12 | 46.3805
2037 | 10 | 8 | 13 | 47.3622
2037 | 10 | 8 | 14 | 48.6427
2037 | 10 | 8 | 15 | 49.256
2037 | 10 | 8 | 16 | 51.5131
2037 | 10 | 8 | 17 | 61.2554
2037 | 10 | 8 | 18 | 71.0766
2037 | 10 | 8 | 19 | 66.9843
2037 | 10 | 8 | 20 | 62.4261
2037 | 10 | 8 | 21 | 57.7931
2037 | 10 | 8 | 22 | 54.3108
2037 | 10 | 8 | 23 | 51.9826
2037 | 10 | 9 | 0 | 51.1459
2037 | 10 | 9 | 1 | 51.7825
2037 | 10 | 9 | 2 | 51.6187
2037 | 10 | 9 | 3 | 51.9712
2037 | 10 | 9 | 4 | 52.8624
2037 | 10 | 9 | 5 | 54.834
2037 | 10 | 9 | 6 | 57.4793
2037 | 10 | 9 | 7 | 62.9895
2037 | 10 | 9 | 8 | 65.6954
2037 | 10 | 9 | 9 | 58.1994
2037 | 10 | 9 | 10 | 49.7894
2037 | 10 | 9 | 11 | 44.1294
2037 | 10 | 9 | 12 | 44.6519
2037 | 10 | 9 | 13 | 46.8024
2037 | 10 | 9 | 14 | 46.3268
2037 | 10 | 9 | 15 | 47.8241
2037 | 10 | 9 | 16 | 52.0925
2037 | 10 | 9 | 17 | 63.1859
2037 | 10 | 9 | 18 | 70.3912
2037 | 10 | 9 | 19 | 68.6107
2037 | 10 | 9 | 20 | 65.2587
2037 | 10 | 9 | 21 | 61.2336
2037 | 10 | 9 | 22 | 58.1585
2037 | 10 | 9 | 23 | 55.3952
2037 | 10 | 10 | 0 | 55.5235
2037 | 10 | 10 | 1 | 54.4638
2037 | 10 | 10 | 2 | 53.9718
2037 | 10 | 10 | 3 | 53.7417
2037 | 10 | 10 | 4 | 54.045
2037 | 10 | 10 | 5 | 54.8501
2037 | 10 | 10 | 6 | 56.1274
2037 | 10 | 10 | 7 | 59.4476
2037 | 10 | 10 | 8 | 60.9246
2037 | 10 | 10 | 9 | 51.3342
2037 | 10 | 10 | 10 | 44.8383
2037 | 10 | 10 | 11 | 39.6161
2037 | 10 | 10 | 12 | 41.6966
2037 | 10 | 10 | 13 | 42.4704
2037 | 10 | 10 | 14 | 40.7743
2037 | 10 | 10 | 15 | 41.6518
2037 | 10 | 10 | 16 | 47.1842
2037 | 10 | 10 | 17 | 58.8988
2037 | 10 | 10 | 18 | 68.4109
2037 | 10 | 10 | 19 | 66.2165
2037 | 10 | 10 | 20 | 61.8736
2037 | 10 | 10 | 21 | 57.2269
2037 | 10 | 10 | 22 | 54.1357
2037 | 10 | 10 | 23 | 52.1753
2037 | 10 | 11 | 0 | 52.1725
2037 | 10 | 11 | 1 | 52.8235
2037 | 10 | 11 | 2 | 52.4123
2037 | 10 | 11 | 3 | 52.2165
2037 | 10 | 11 | 4 | 52.6363
2037 | 10 | 11 | 5 | 53.4764
2037 | 10 | 11 | 6 | 54.3274
2037 | 10 | 11 | 7 | 56.7799
2037 | 10 | 11 | 8 | 57.9575
2037 | 10 | 11 | 9 | 48.9013
2037 | 10 | 11 | 10 | 42.8855
2037 | 10 | 11 | 11 | 38.4064
2037 | 10 | 11 | 12 | 40.244
2037 | 10 | 11 | 13 | 41.7937
2037 | 10 | 11 | 14 | 41.1686
2037 | 10 | 11 | 15 | 41.2566
2037 | 10 | 11 | 16 | 46.0902
2037 | 10 | 11 | 17 | 56.7075
2037 | 10 | 11 | 18 | 70.3739
2037 | 10 | 11 | 19 | 66.3623
2037 | 10 | 11 | 20 | 61.4288
2037 | 10 | 11 | 21 | 56.6453
2037 | 10 | 11 | 22 | 53.1119
2037 | 10 | 11 | 23 | 50.9382
2037 | 10 | 12 | 0 | 50.5958
2037 | 10 | 12 | 1 | 50.8451
2037 | 10 | 12 | 2 | 50.8594
2037 | 10 | 12 | 3 | 51.2013
2037 | 10 | 12 | 4 | 51.9397
2037 | 10 | 12 | 5 | 53.857
2037 | 10 | 12 | 6 | 56.7695
2037 | 10 | 12 | 7 | 61.5726
2037 | 10 | 12 | 8 | 62.2567
2037 | 10 | 12 | 9 | 53.1018
2037 | 10 | 12 | 10 | 48.3134
2037 | 10 | 12 | 11 | 45.9657
2037 | 10 | 12 | 12 | 45.0738
2037 | 10 | 12 | 13 | 46.5538
2037 | 10 | 12 | 14 | 46.6895
2037 | 10 | 12 | 15 | 47.2362
2037 | 10 | 12 | 16 | 48.6155
2037 | 10 | 12 | 17 | 58.1252
2037 | 10 | 12 | 18 | 67.9568
2037 | 10 | 12 | 19 | 65.7386
2037 | 10 | 12 | 20 | 61.9499
2037 | 10 | 12 | 21 | 57.5705
2037 | 10 | 12 | 22 | 54.0247
2037 | 10 | 12 | 23 | 51.6559
2037 | 10 | 13 | 0 | 51.5326
2037 | 10 | 13 | 1 | 52.9343
2037 | 10 | 13 | 2 | 52.0334
2037 | 10 | 13 | 3 | 51.8004
2037 | 10 | 13 | 4 | 52.2082
2037 | 10 | 13 | 5 | 52.7912
2037 | 10 | 13 | 6 | 52.4528
2037 | 10 | 13 | 7 | 56.5267
2037 | 10 | 13 | 8 | 63.7572
2037 | 10 | 13 | 9 | 57.2195
2037 | 10 | 13 | 10 | 47.156
2037 | 10 | 13 | 11 | 39.8781
2037 | 10 | 13 | 12 | 43.5837
2037 | 10 | 13 | 13 | 44.8082
2037 | 10 | 13 | 14 | 44.9289
2037 | 10 | 13 | 15 | 47.1795
2037 | 10 | 13 | 16 | 52.1395
2037 | 10 | 13 | 17 | 64.6113
2037 | 10 | 13 | 18 | 70.917
2037 | 10 | 13 | 19 | 65.049
2037 | 10 | 13 | 20 | 59.8759
2037 | 10 | 13 | 21 | 55.2072
2037 | 10 | 13 | 22 | 51.7301
2037 | 10 | 13 | 23 | 50.2363
2037 | 10 | 14 | 0 | 49.7686
2037 | 10 | 14 | 1 | 49.1602
2037 | 10 | 14 | 2 | 48.7256
2037 | 10 | 14 | 3 | 48.7935
2037 | 10 | 14 | 4 | 49.3706
2037 | 10 | 14 | 5 | 51.1112
2037 | 10 | 14 | 6 | 53.8676
2037 | 10 | 14 | 7 | 59.8006
2037 | 10 | 14 | 8 | 65.3182
2037 | 10 | 14 | 9 | 60.0823
2037 | 10 | 14 | 10 | 52.4137
2037 | 10 | 14 | 11 | 46.8703
2037 | 10 | 14 | 12 | 46.8598
2037 | 10 | 14 | 13 | 48.3213
2037 | 10 | 14 | 14 | 48.4365
2037 | 10 | 14 | 15 | 49.7909
2037 | 10 | 14 | 16 | 54.7742
2037 | 10 | 14 | 17 | 66.7674
2037 | 10 | 14 | 18 | 72.2406
2037 | 10 | 14 | 19 | 67.1436
2037 | 10 | 14 | 20 | 62.7265
2037 | 10 | 14 | 21 | 58.0677
2037 | 10 | 14 | 22 | 54.27
2037 | 10 | 14 | 23 | 51.7193
2037 | 10 | 15 | 0 | 52.0419
2037 | 10 | 15 | 1 | 50.3322
2037 | 10 | 15 | 2 | 49.9081
2037 | 10 | 15 | 3 | 50.0887
2037 | 10 | 15 | 4 | 50.7098
2037 | 10 | 15 | 5 | 52.6973
2037 | 10 | 15 | 6 | 55.5031
2037 | 10 | 15 | 7 | 61.1146
2037 | 10 | 15 | 8 | 66.1468
2037 | 10 | 15 | 9 | 61.1521
2037 | 10 | 15 | 10 | 54.1045
2037 | 10 | 15 | 11 | 48.2811
2037 | 10 | 15 | 12 | 47.9085
2037 | 10 | 15 | 13 | 49.3194
2037 | 10 | 15 | 14 | 49.1196
2037 | 10 | 15 | 15 | 50.7428
2037 | 10 | 15 | 16 | 55.8818
2037 | 10 | 15 | 17 | 67.5148
2037 | 10 | 15 | 18 | 73.2295
2037 | 10 | 15 | 19 | 67.957
2037 | 10 | 15 | 20 | 63.6005
2037 | 10 | 15 | 21 | 59.0889
2037 | 10 | 15 | 22 | 55.4849
2037 | 10 | 15 | 23 | 52.7254
2037 | 10 | 16 | 0 | 52.6467
2037 | 10 | 16 | 1 | 51.3153
2037 | 10 | 16 | 2 | 50.9131
2037 | 10 | 16 | 3 | 51.0446
2037 | 10 | 16 | 4 | 51.6536
2037 | 10 | 16 | 5 | 53.5622
2037 | 10 | 16 | 6 | 56.5096
2037 | 10 | 16 | 7 | 62.7039
2037 | 10 | 16 | 8 | 69.3673
2037 | 10 | 16 | 9 | 64.7907
2037 | 10 | 16 | 10 | 56.4427
2037 | 10 | 16 | 11 | 49.1657
2037 | 10 | 16 | 12 | 48.9158
2037 | 10 | 16 | 13 | 49.4799
2037 | 10 | 16 | 14 | 48.8094
2037 | 10 | 16 | 15 | 50.2286
2037 | 10 | 16 | 16 | 57.3204
2037 | 10 | 16 | 17 | 68.9781
2037 | 10 | 16 | 18 | 73.6809
2037 | 10 | 16 | 19 | 68.7157
2037 | 10 | 16 | 20 | 64.317
2037 | 10 | 16 | 21 | 60.0717
2037 | 10 | 16 | 22 | 56.7691
2037 | 10 | 16 | 23 | 54.281
2037 | 10 | 17 | 0 | 53.7449
2037 | 10 | 17 | 1 | 53.8281
2037 | 10 | 17 | 2 | 53.4483
2037 | 10 | 17 | 3 | 53.4681
2037 | 10 | 17 | 4 | 53.9191
2037 | 10 | 17 | 5 | 55.0388
2037 | 10 | 17 | 6 | 55.6857
2037 | 10 | 17 | 7 | 59.8619
2037 | 10 | 17 | 8 | 65.7786
2037 | 10 | 17 | 9 | 61.4192
2037 | 10 | 17 | 10 | 54.4716
2037 | 10 | 17 | 11 | 48.4823
2037 | 10 | 17 | 12 | 47.6028
2037 | 10 | 17 | 13 | 47.335
2037 | 10 | 17 | 14 | 46.765
2037 | 10 | 17 | 15 | 48.6793
2037 | 10 | 17 | 16 | 55.8791
2037 | 10 | 17 | 17 | 68.6747
2037 | 10 | 17 | 18 | 71.2747
2037 | 10 | 17 | 19 | 66.9083
2037 | 10 | 17 | 20 | 61.9862
2037 | 10 | 17 | 21 | 57.5263
2037 | 10 | 17 | 22 | 54.6605
2037 | 10 | 17 | 23 | 53.0064
2037 | 10 | 18 | 0 | 53.3539
2037 | 10 | 18 | 1 | 51.3878
2037 | 10 | 18 | 2 | 50.793
2037 | 10 | 18 | 3 | 50.6434
2037 | 10 | 18 | 4 | 50.8611
2037 | 10 | 18 | 5 | 51.6197
2037 | 10 | 18 | 6 | 51.8831
2037 | 10 | 18 | 7 | 54.7561
2037 | 10 | 18 | 8 | 59.3205
2037 | 10 | 18 | 9 | 53.4012
2037 | 10 | 18 | 10 | 46.0754
2037 | 10 | 18 | 11 | 41.0372
2037 | 10 | 18 | 12 | 44.0693
2037 | 10 | 18 | 13 | 45.1343
2037 | 10 | 18 | 14 | 44.8227
2037 | 10 | 18 | 15 | 46.5003
2037 | 10 | 18 | 16 | 53.6157
2037 | 10 | 18 | 17 | 66.2033
2037 | 10 | 18 | 18 | 67.9022
2037 | 10 | 18 | 19 | 62.0743
2037 | 10 | 18 | 20 | 57.0092
2037 | 10 | 18 | 21 | 52.1971
2037 | 10 | 18 | 22 | 48.6413
2037 | 10 | 18 | 23 | 46.7184
2037 | 10 | 19 | 0 | 47.2773
2037 | 10 | 19 | 1 | 47.349
2037 | 10 | 19 | 2 | 47.2306
2037 | 10 | 19 | 3 | 47.4895
2037 | 10 | 19 | 4 | 48.1889
2037 | 10 | 19 | 5 | 50.1495
2037 | 10 | 19 | 6 | 52.9138
2037 | 10 | 19 | 7 | 57.8864
2037 | 10 | 19 | 8 | 59.8364
2037 | 10 | 19 | 9 | 51.6792
2037 | 10 | 19 | 10 | 47.6148
2037 | 10 | 19 | 11 | 45.3386
2037 | 10 | 19 | 12 | 45.173
2037 | 10 | 19 | 13 | 46.5741
2037 | 10 | 19 | 14 | 47.5033
2037 | 10 | 19 | 15 | 47.4499
2037 | 10 | 19 | 16 | 48.8324
2037 | 10 | 19 | 17 | 57.6872
2037 | 10 | 19 | 18 | 69.1698
2037 | 10 | 19 | 19 | 65.2724
2037 | 10 | 19 | 20 | 61.0072
2037 | 10 | 19 | 21 | 56.4762
2037 | 10 | 19 | 22 | 52.8349
2037 | 10 | 19 | 23 | 50.4682
2037 | 10 | 20 | 0 | 50.0848
2037 | 10 | 20 | 1 | 49.7018
2037 | 10 | 20 | 2 | 49.4962
2037 | 10 | 20 | 3 | 49.7796
2037 | 10 | 20 | 4 | 50.5189
2037 | 10 | 20 | 5 | 52.3426
2037 | 10 | 20 | 6 | 54.9928
2037 | 10 | 20 | 7 | 60.6252
2037 | 10 | 20 | 8 | 63.8587
2037 | 10 | 20 | 9 | 55.9667
2037 | 10 | 20 | 10 | 48.1583
2037 | 10 | 20 | 11 | 42.9004
2037 | 10 | 20 | 12 | 42.3093
2037 | 10 | 20 | 13 | 43.2971
2037 | 10 | 20 | 14 | 42.9816
2037 | 10 | 20 | 15 | 44.3756
2037 | 10 | 20 | 16 | 50.0853
2037 | 10 | 20 | 17 | 60.5215
2037 | 10 | 20 | 18 | 70.35
2037 | 10 | 20 | 19 | 67.7351
2037 | 10 | 20 | 20 | 64.201
2037 | 10 | 20 | 21 | 60.1563
2037 | 10 | 20 | 22 | 56.7756
2037 | 10 | 20 | 23 | 54.525
2037 | 10 | 21 | 0 | 53.9434
2037 | 10 | 21 | 1 | 53.7207
2037 | 10 | 21 | 2 | 53.5767
2037 | 10 | 21 | 3 | 53.9944
2037 | 10 | 21 | 4 | 54.8506
2037 | 10 | 21 | 5 | 56.8874
2037 | 10 | 21 | 6 | 59.9212
2037 | 10 | 21 | 7 | 64.516
2037 | 10 | 21 | 8 | 65.4488
2037 | 10 | 21 | 9 | 55.9896
2037 | 10 | 21 | 10 | 48.851
2037 | 10 | 21 | 11 | 44.4435
2037 | 10 | 21 | 12 | 45.3913
2037 | 10 | 21 | 13 | 47.4638
2037 | 10 | 21 | 14 | 46.59
2037 | 10 | 21 | 15 | 47.1053
2037 | 10 | 21 | 16 | 50.7225
2037 | 10 | 21 | 17 | 61.264
2037 | 10 | 21 | 18 | 72.7563
2037 | 10 | 21 | 19 | 68.3384
2037 | 10 | 21 | 20 | 64.4191
2037 | 10 | 21 | 21 | 60.0519
2037 | 10 | 21 | 22 | 56.3392
2037 | 10 | 21 | 23 | 53.4954
2037 | 10 | 22 | 0 | 54.2642
2037 | 10 | 22 | 1 | 51.2522
2037 | 10 | 22 | 2 | 50.8703
2037 | 10 | 22 | 3 | 50.913
2037 | 10 | 22 | 4 | 51.3182
2037 | 10 | 22 | 5 | 53.0063
2037 | 10 | 22 | 6 | 56.2805
2037 | 10 | 22 | 7 | 61.5874
2037 | 10 | 22 | 8 | 66.9094
2037 | 10 | 22 | 9 | 61.2206
2037 | 10 | 22 | 10 | 54.43
2037 | 10 | 22 | 11 | 48.7585
2037 | 10 | 22 | 12 | 51.0472
2037 | 10 | 22 | 13 | 51.4474
2037 | 10 | 22 | 14 | 50.1825
2037 | 10 | 22 | 15 | 50.4919
2037 | 10 | 22 | 16 | 56.5408
2037 | 10 | 22 | 17 | 67.3599
2037 | 10 | 22 | 18 | 69.5603
2037 | 10 | 22 | 19 | 64.7733
2037 | 10 | 22 | 20 | 60.7548
2037 | 10 | 22 | 21 | 56.3899
2037 | 10 | 22 | 22 | 52.7095
2037 | 10 | 22 | 23 | 50.0079
2037 | 10 | 23 | 0 | 48.9689
2037 | 10 | 23 | 1 | 48.9001
2037 | 10 | 23 | 2 | 48.4857
2037 | 10 | 23 | 3 | 48.5247
2037 | 10 | 23 | 4 | 49.0317
2037 | 10 | 23 | 5 | 50.7641
2037 | 10 | 23 | 6 | 54.2987
2037 | 10 | 23 | 7 | 60.4025
2037 | 10 | 23 | 8 | 66.2582
2037 | 10 | 23 | 9 | 59.5956
2037 | 10 | 23 | 10 | 50.4481
2037 | 10 | 23 | 11 | 44.3412
2037 | 10 | 23 | 12 | 44.5477
2037 | 10 | 23 | 13 | 45.7156
2037 | 10 | 23 | 14 | 45.1319
2037 | 10 | 23 | 15 | 45.8415
2037 | 10 | 23 | 16 | 52.7176
2037 | 10 | 23 | 17 | 65.1189
2037 | 10 | 23 | 18 | 65.9172
2037 | 10 | 23 | 19 | 62.6048
2037 | 10 | 23 | 20 | 58.3491
2037 | 10 | 23 | 21 | 54.7196
2037 | 10 | 23 | 22 | 51.8742
2037 | 10 | 23 | 23 | 49.7912
2037 | 10 | 24 | 0 | 49.5376
2037 | 10 | 24 | 1 | 49.0282
2037 | 10 | 24 | 2 | 48.5277
2037 | 10 | 24 | 3 | 48.3997
2037 | 10 | 24 | 4 | 48.6391
2037 | 10 | 24 | 5 | 49.4313
2037 | 10 | 24 | 6 | 49.7636
2037 | 10 | 24 | 7 | 53.9437
2037 | 10 | 24 | 8 | 59.696
2037 | 10 | 24 | 9 | 52.1235
2037 | 10 | 24 | 10 | 43.3249
2037 | 10 | 24 | 11 | 37.5107
2037 | 10 | 24 | 12 | 40.0322
2037 | 10 | 24 | 13 | 40.868
2037 | 10 | 24 | 14 | 39.5912
2037 | 10 | 24 | 15 | 41.3799
2037 | 10 | 24 | 16 | 49.0683
2037 | 10 | 24 | 17 | 62.7709
2037 | 10 | 24 | 18 | 68.4528
2037 | 10 | 24 | 19 | 62.0169
2037 | 10 | 24 | 20 | 56.9025
2037 | 10 | 24 | 21 | 52.262
2037 | 10 | 24 | 22 | 49.5017
2037 | 10 | 24 | 23 | 47.9927
2037 | 10 | 25 | 0 | 47.6606
2037 | 10 | 25 | 1 | 46.4902
2037 | 10 | 25 | 2 | 45.8809
2037 | 10 | 25 | 3 | 45.6384
2037 | 10 | 25 | 4 | 45.9784
2037 | 10 | 25 | 5 | 46.726
2037 | 10 | 25 | 6 | 47.5985
2037 | 10 | 25 | 7 | 51.4714
2037 | 10 | 25 | 8 | 59.2586
2037 | 10 | 25 | 9 | 54.6584
2037 | 10 | 25 | 10 | 47.2406
2037 | 10 | 25 | 11 | 41.0885
2037 | 10 | 25 | 12 | 41.7334
2037 | 10 | 25 | 13 | 42.6229
2037 | 10 | 25 | 14 | 42.7484
2037 | 10 | 25 | 15 | 44.1378
2037 | 10 | 25 | 16 | 52.9595
2037 | 10 | 25 | 17 | 66.9456
2037 | 10 | 25 | 18 | 70.5463
2037 | 10 | 25 | 19 | 63.7924
2037 | 10 | 25 | 20 | 58.3933
2037 | 10 | 25 | 21 | 53.5907
2037 | 10 | 25 | 22 | 50.0568
2037 | 10 | 25 | 23 | 48.0703
2037 | 10 | 26 | 0 | 48.7085
2037 | 10 | 26 | 1 | 47.2489
2037 | 10 | 26 | 2 | 47.0986
2037 | 10 | 26 | 3 | 47.3313
2037 | 10 | 26 | 4 | 47.9494
2037 | 10 | 26 | 5 | 49.8481
2037 | 10 | 26 | 6 | 52.6549
2037 | 10 | 26 | 7 | 58.4137
2037 | 10 | 26 | 8 | 64.4005
2037 | 10 | 26 | 9 | 58.4962
2037 | 10 | 26 | 10 | 51.5733
2037 | 10 | 26 | 11 | 46.6594
2037 | 10 | 26 | 12 | 46.8312
2037 | 10 | 26 | 13 | 47.7249
2037 | 10 | 26 | 14 | 47.2591
2037 | 10 | 26 | 15 | 48.5976
2037 | 10 | 26 | 16 | 55.4647
2037 | 10 | 26 | 17 | 67.4953
2037 | 10 | 26 | 18 | 71.03
2037 | 10 | 26 | 19 | 64.9271
2037 | 10 | 26 | 20 | 60.0731
2037 | 10 | 26 | 21 | 55.3864
2037 | 10 | 26 | 22 | 51.5628
2037 | 10 | 26 | 23 | 49.1197
2037 | 10 | 27 | 0 | 50.0167
2037 | 10 | 27 | 1 | 48.4974
2037 | 10 | 27 | 2 | 48.0577
2037 | 10 | 27 | 3 | 48.2322
2037 | 10 | 27 | 4 | 48.8104
2037 | 10 | 27 | 5 | 50.6855
2037 | 10 | 27 | 6 | 53.8677
2037 | 10 | 27 | 7 | 60.0746
2037 | 10 | 27 | 8 | 66.554
2037 | 10 | 27 | 9 | 60.5929
2037 | 10 | 27 | 10 | 52.0259
2037 | 10 | 27 | 11 | 46.0716
2037 | 10 | 27 | 12 | 46.8825
2037 | 10 | 27 | 13 | 47.7536
2037 | 10 | 27 | 14 | 47.8084
2037 | 10 | 27 | 15 | 49.7184
2037 | 10 | 27 | 16 | 57.27
2037 | 10 | 27 | 17 | 69.4775
2037 | 10 | 27 | 18 | 70.1487
2037 | 10 | 27 | 19 | 64.5455
2037 | 10 | 27 | 20 | 59.9941
2037 | 10 | 27 | 21 | 55.6038
2037 | 10 | 27 | 22 | 51.8858
2037 | 10 | 27 | 23 | 49.407
2037 | 10 | 28 | 0 | 51.0466
2037 | 10 | 28 | 1 | 49.7265
2037 | 10 | 28 | 2 | 49.2966
2037 | 10 | 28 | 3 | 49.4008
2037 | 10 | 28 | 4 | 49.9548
2037 | 10 | 28 | 5 | 51.752
2037 | 10 | 28 | 6 | 55.1074
2037 | 10 | 28 | 7 | 60.7226
2037 | 10 | 28 | 8 | 65.734
2037 | 10 | 28 | 9 | 58.4351
2037 | 10 | 28 | 10 | 50.04
2037 | 10 | 28 | 11 | 44.9685
2037 | 10 | 28 | 12 | 47.1384
2037 | 10 | 28 | 13 | 48.1509
2037 | 10 | 28 | 14 | 47.9405
2037 | 10 | 28 | 15 | 48.7602
2037 | 10 | 28 | 16 | 55.1689
2037 | 10 | 28 | 17 | 67.3809
2037 | 10 | 28 | 18 | 69.5918
2037 | 10 | 28 | 19 | 64.8458
2037 | 10 | 28 | 20 | 60.7923
2037 | 10 | 28 | 21 | 56.6807
2037 | 10 | 28 | 22 | 53.0561
2037 | 10 | 28 | 23 | 50.5913
2037 | 10 | 29 | 0 | 50.7642
2037 | 10 | 29 | 1 | 49.9321
2037 | 10 | 29 | 2 | 49.4782
2037 | 10 | 29 | 3 | 49.5814
2037 | 10 | 29 | 4 | 50.111
2037 | 10 | 29 | 5 | 51.9774
2037 | 10 | 29 | 6 | 54.7508
2037 | 10 | 29 | 7 | 60.529
2037 | 10 | 29 | 8 | 66.2055
2037 | 10 | 29 | 9 | 60.0982
2037 | 10 | 29 | 10 | 52.3262
2037 | 10 | 29 | 11 | 46.8157
2037 | 10 | 29 | 12 | 47.9773
2037 | 10 | 29 | 13 | 49.0086
2037 | 10 | 29 | 14 | 49.0554
2037 | 10 | 29 | 15 | 50.5769
2037 | 10 | 29 | 16 | 57.6936
2037 | 10 | 29 | 17 | 70.4662
2037 | 10 | 29 | 18 | 70.8056
2037 | 10 | 29 | 19 | 65.2819
2037 | 10 | 29 | 20 | 60.8873
2037 | 10 | 29 | 21 | 56.752
2037 | 10 | 29 | 22 | 53.2617
2037 | 10 | 29 | 23 | 50.7413
2037 | 10 | 30 | 0 | 51.0116
2037 | 10 | 30 | 1 | 50.8188
2037 | 10 | 30 | 2 | 50.4095
2037 | 10 | 30 | 3 | 50.5383
2037 | 10 | 30 | 4 | 51.1269
2037 | 10 | 30 | 5 | 52.9893
2037 | 10 | 30 | 6 | 54.4613
2037 | 10 | 30 | 7 | 60.5992
2037 | 10 | 30 | 8 | 67.0644
2037 | 10 | 30 | 9 | 61.4158
2037 | 10 | 30 | 10 | 52.8046
2037 | 10 | 30 | 11 | 46.8777
2037 | 10 | 30 | 12 | 48.3135
2037 | 10 | 30 | 13 | 49.1261
2037 | 10 | 30 | 14 | 48.4914
2037 | 10 | 30 | 15 | 49.8094
2037 | 10 | 30 | 16 | 57.974
2037 | 10 | 30 | 17 | 70.7852
2037 | 10 | 30 | 18 | 70.8377
2037 | 10 | 30 | 19 | 65.3264
2037 | 10 | 30 | 20 | 60.8285
2037 | 10 | 30 | 21 | 56.8468
2037 | 10 | 30 | 22 | 53.7292
2037 | 10 | 30 | 23 | 51.3461
2037 | 10 | 31 | 0 | 51.2365
2037 | 10 | 31 | 1 | 50.2679
2037 | 10 | 31 | 2 | 49.789
2037 | 10 | 31 | 3 | 49.712
2037 | 10 | 31 | 4 | 50.0421
2037 | 10 | 31 | 5 | 50.9625
2037 | 10 | 31 | 6 | 51.8306
2037 | 10 | 31 | 7 | 55.4737
2037 | 10 | 31 | 8 | 60.4512
2037 | 10 | 31 | 9 | 53.8734
2037 | 10 | 31 | 10 | 46.1472
2037 | 10 | 31 | 11 | 41.1836
2037 | 10 | 31 | 12 | 39.4231
2037 | 10 | 31 | 13 | 39.8141
2037 | 10 | 31 | 14 | 38.3905
2037 | 10 | 31 | 15 | 38.8753
2037 | 10 | 31 | 16 | 45.3645
2037 | 10 | 31 | 17 | 57.0582
2037 | 10 | 31 | 18 | 65.3145
2037 | 10 | 31 | 19 | 60.7419
2037 | 10 | 31 | 20 | 56.022
2037 | 10 | 31 | 21 | 51.933
2037 | 10 | 31 | 22 | 49.2651
2037 | 10 | 31 | 23 | 47.7133
2037 | 11 | 1 | 0 | 48.4137
2037 | 11 | 1 | 1 | 48.2478
2037 | 11 | 1 | 2 | 47.2013
2037 | 11 | 1 | 3 | 46.8301
2037 | 11 | 1 | 4 | 46.9135
2037 | 11 | 1 | 5 | 46.5181
2037 | 11 | 1 | 6 | 45.5517
2037 | 11 | 1 | 7 | 46.8199
2037 | 11 | 1 | 8 | 51.8834
2037 | 11 | 1 | 9 | 45.4865
2037 | 11 | 1 | 10 | 37.9163
2037 | 11 | 1 | 11 | 34.4696
2037 | 11 | 1 | 12 | 36.6392
2037 | 11 | 1 | 13 | 39.5289
2037 | 11 | 1 | 14 | 39.8402
2037 | 11 | 1 | 15 | 39.0451
2037 | 11 | 1 | 16 | 42.9966
2037 | 11 | 1 | 17 | 53.8357
2037 | 11 | 1 | 18 | 63.635
2037 | 11 | 1 | 19 | 58.1107
2037 | 11 | 1 | 20 | 54.3235
2037 | 11 | 1 | 21 | 50.5212
2037 | 11 | 1 | 22 | 48.1614
2037 | 11 | 1 | 23 | 46.5031
2037 | 11 | 2 | 0 | 47.0665
2037 | 11 | 2 | 1 | 46.2664
2037 | 11 | 2 | 2 | 45.5418
2037 | 11 | 2 | 3 | 45.4644
2037 | 11 | 2 | 4 | 45.8469
2037 | 11 | 2 | 5 | 46.5769
2037 | 11 | 2 | 6 | 48.3099
2037 | 11 | 2 | 7 | 53.2227
2037 | 11 | 2 | 8 | 61.9928
2037 | 11 | 2 | 9 | 57.4787
2037 | 11 | 2 | 10 | 49.8262
2037 | 11 | 2 | 11 | 45.5127
2037 | 11 | 2 | 12 | 46.7169
2037 | 11 | 2 | 13 | 49.2052
2037 | 11 | 2 | 14 | 49.2362
2037 | 11 | 2 | 15 | 48.8428
2037 | 11 | 2 | 16 | 52.6694
2037 | 11 | 2 | 17 | 63.0901
2037 | 11 | 2 | 18 | 68.041
2037 | 11 | 2 | 19 | 62.8878
2037 | 11 | 2 | 20 | 59.3142
2037 | 11 | 2 | 21 | 55.4621
2037 | 11 | 2 | 22 | 52.8769
2037 | 11 | 2 | 23 | 50.7601
2037 | 11 | 3 | 0 | 49.4753
2037 | 11 | 3 | 1 | 47.5511
2037 | 11 | 3 | 2 | 46.5663
2037 | 11 | 3 | 3 | 46.4263
2037 | 11 | 3 | 4 | 46.8021
2037 | 11 | 3 | 5 | 47.4323
2037 | 11 | 3 | 6 | 49.1573
2037 | 11 | 3 | 7 | 54.3536
2037 | 11 | 3 | 8 | 63.225
2037 | 11 | 3 | 9 | 59.2054
2037 | 11 | 3 | 10 | 50.4147
2037 | 11 | 3 | 11 | 45.0273
2037 | 11 | 3 | 12 | 45.5238
2037 | 11 | 3 | 13 | 47.9184
2037 | 11 | 3 | 14 | 48.5178
2037 | 11 | 3 | 15 | 49.3449
2037 | 11 | 3 | 16 | 54.8343
2037 | 11 | 3 | 17 | 65.8978
2037 | 11 | 3 | 18 | 70.1011
2037 | 11 | 3 | 19 | 65.3424
2037 | 11 | 3 | 20 | 62.1937
2037 | 11 | 3 | 21 | 58.6616
2037 | 11 | 3 | 22 | 56.1627
2037 | 11 | 3 | 23 | 54.0083
2037 | 11 | 4 | 0 | 52.7959
2037 | 11 | 4 | 1 | 52.1791
2037 | 11 | 4 | 2 | 51.2916
2037 | 11 | 4 | 3 | 51.2145
2037 | 11 | 4 | 4 | 51.6353
2037 | 11 | 4 | 5 | 52.3141
2037 | 11 | 4 | 6 | 53.6538
2037 | 11 | 4 | 7 | 57.2474
2037 | 11 | 4 | 8 | 61.4163
2037 | 11 | 4 | 9 | 53.7673
2037 | 11 | 4 | 10 | 45.8533
2037 | 11 | 4 | 11 | 42.2294
2037 | 11 | 4 | 12 | 44.8785
2037 | 11 | 4 | 13 | 47.9042
2037 | 11 | 4 | 14 | 47.8638
2037 | 11 | 4 | 15 | 47.0719
2037 | 11 | 4 | 16 | 49.6047
2037 | 11 | 4 | 17 | 59.4212
2037 | 11 | 4 | 18 | 73.1378
2037 | 11 | 4 | 19 | 66.6208
2037 | 11 | 4 | 20 | 62.9836
2037 | 11 | 4 | 21 | 59.1243
2037 | 11 | 4 | 22 | 56.3913
2037 | 11 | 4 | 23 | 53.9406
2037 | 11 | 5 | 0 | 52.8927
2037 | 11 | 5 | 1 | 50.8892
2037 | 11 | 5 | 2 | 49.6615
2037 | 11 | 5 | 3 | 49.2522
2037 | 11 | 5 | 4 | 49.3264
2037 | 11 | 5 | 5 | 49.8408
2037 | 11 | 5 | 6 | 50.7622
2037 | 11 | 5 | 7 | 55.1985
2037 | 11 | 5 | 8 | 63.5429
2037 | 11 | 5 | 9 | 59.7035
2037 | 11 | 5 | 10 | 51.6094
2037 | 11 | 5 | 11 | 46.3332
2037 | 11 | 5 | 12 | 49.6055
2037 | 11 | 5 | 13 | 51.6874
2037 | 11 | 5 | 14 | 52.0202
2037 | 11 | 5 | 15 | 52.4351
2037 | 11 | 5 | 16 | 58.189
2037 | 11 | 5 | 17 | 69.6506
2037 | 11 | 5 | 18 | 73.9044
2037 | 11 | 5 | 19 | 66.4954
2037 | 11 | 5 | 20 | 62.4956
2037 | 11 | 5 | 21 | 58.7166
2037 | 11 | 5 | 22 | 56.1258
2037 | 11 | 5 | 23 | 53.8314
2037 | 11 | 6 | 0 | 52.3427
2037 | 11 | 6 | 1 | 52.0324
2037 | 11 | 6 | 2 | 51.0028
2037 | 11 | 6 | 3 | 50.8874
2037 | 11 | 6 | 4 | 51.3883
2037 | 11 | 6 | 5 | 52.252
2037 | 11 | 6 | 6 | 53.074
2037 | 11 | 6 | 7 | 58.278
2037 | 11 | 6 | 8 | 67.6428
2037 | 11 | 6 | 9 | 64.3147
2037 | 11 | 6 | 10 | 55.201
2037 | 11 | 6 | 11 | 48.6054
2037 | 11 | 6 | 12 | 49.0481
2037 | 11 | 6 | 13 | 51.0262
2037 | 11 | 6 | 14 | 51.3241
2037 | 11 | 6 | 15 | 52.1131
2037 | 11 | 6 | 16 | 58.4527
2037 | 11 | 6 | 17 | 70.1654
2037 | 11 | 6 | 18 | 75.3988
2037 | 11 | 6 | 19 | 70.1183
2037 | 11 | 6 | 20 | 66.8797
2037 | 11 | 6 | 21 | 63.7517
2037 | 11 | 6 | 22 | 61.6977
2037 | 11 | 6 | 23 | 59.456
2037 | 11 | 7 | 0 | 58.0429
2037 | 11 | 7 | 1 | 57.4342
2037 | 11 | 7 | 2 | 56.4133
2037 | 11 | 7 | 3 | 56.1105
2037 | 11 | 7 | 4 | 56.2462
2037 | 11 | 7 | 5 | 56.1671
2037 | 11 | 7 | 6 | 55.4916
2037 | 11 | 7 | 7 | 58.1538
2037 | 11 | 7 | 8 | 65.7674
2037 | 11 | 7 | 9 | 62.2445
2037 | 11 | 7 | 10 | 55.757
2037 | 11 | 7 | 11 | 50.0389
2037 | 11 | 7 | 12 | 51.8666
2037 | 11 | 7 | 13 | 52.3821
2037 | 11 | 7 | 14 | 52.4286
2037 | 11 | 7 | 15 | 53.369
2037 | 11 | 7 | 16 | 60.2097
2037 | 11 | 7 | 17 | 71.6902
2037 | 11 | 7 | 18 | 77.215
2037 | 11 | 7 | 19 | 69.5653
2037 | 11 | 7 | 20 | 64.476
2037 | 11 | 7 | 21 | 60.3057
2037 | 11 | 7 | 22 | 58.111
2037 | 11 | 7 | 23 | 56.5814
2037 | 11 | 8 | 0 | 56.8364
2037 | 11 | 8 | 1 | 54.6099
2037 | 11 | 8 | 2 | 53.541
2037 | 11 | 8 | 3 | 53.18
2037 | 11 | 8 | 4 | 53.3293
2037 | 11 | 8 | 5 | 53.2401
2037 | 11 | 8 | 6 | 52.4898
2037 | 11 | 8 | 7 | 54.1843
2037 | 11 | 8 | 8 | 61.5122
2037 | 11 | 8 | 9 | 59.3504
2037 | 11 | 8 | 10 | 53.3891
2037 | 11 | 8 | 11 | 48.5799
2037 | 11 | 8 | 12 | 47.1899
2037 | 11 | 8 | 13 | 47.6995
2037 | 11 | 8 | 14 | 47.6876
2037 | 11 | 8 | 15 | 48.5983
2037 | 11 | 8 | 16 | 55.5664
2037 | 11 | 8 | 17 | 67.6736
2037 | 11 | 8 | 18 | 76.5505
2037 | 11 | 8 | 19 | 69.9556
2037 | 11 | 8 | 20 | 65.6814
2037 | 11 | 8 | 21 | 61.827
2037 | 11 | 8 | 22 | 59.3767
2037 | 11 | 8 | 23 | 57.637
2037 | 11 | 9 | 0 | 56.107
2037 | 11 | 9 | 1 | 55.4236
2037 | 11 | 9 | 2 | 54.7128
2037 | 11 | 9 | 3 | 54.6434
2037 | 11 | 9 | 4 | 55.075
2037 | 11 | 9 | 5 | 55.6884
2037 | 11 | 9 | 6 | 57.3581
2037 | 11 | 9 | 7 | 61.7374
2037 | 11 | 9 | 8 | 69.399
2037 | 11 | 9 | 9 | 64.602
2037 | 11 | 9 | 10 | 57.138
2037 | 11 | 9 | 11 | 52.4366
2037 | 11 | 9 | 12 | 52.513
2037 | 11 | 9 | 13 | 54.1
2037 | 11 | 9 | 14 | 53.6861
2037 | 11 | 9 | 15 | 54.1456
2037 | 11 | 9 | 16 | 58.5427
2037 | 11 | 9 | 17 | 68.6591
2037 | 11 | 9 | 18 | 77.681
2037 | 11 | 9 | 19 | 71.2986
2037 | 11 | 9 | 20 | 67.7612
2037 | 11 | 9 | 21 | 63.9239
2037 | 11 | 9 | 22 | 61.1773
2037 | 11 | 9 | 23 | 58.8257
2037 | 11 | 10 | 0 | 57.9429
2037 | 11 | 10 | 1 | 55.1251
2037 | 11 | 10 | 2 | 53.9769
2037 | 11 | 10 | 3 | 53.6905
2037 | 11 | 10 | 4 | 53.9056
2037 | 11 | 10 | 5 | 54.3547
2037 | 11 | 10 | 6 | 57.0672
2037 | 11 | 10 | 7 | 61.3479
2037 | 11 | 10 | 8 | 67.9845
2037 | 11 | 10 | 9 | 62.1588
2037 | 11 | 10 | 10 | 53.5394
2037 | 11 | 10 | 11 | 48.6626
2037 | 11 | 10 | 12 | 50.2423
2037 | 11 | 10 | 13 | 51.6247
2037 | 11 | 10 | 14 | 51.4824
2037 | 11 | 10 | 15 | 51.9655
2037 | 11 | 10 | 16 | 56.5362
2037 | 11 | 10 | 17 | 65.6647
2037 | 11 | 10 | 18 | 75.3997
2037 | 11 | 10 | 19 | 68.7891
2037 | 11 | 10 | 20 | 65.284
2037 | 11 | 10 | 21 | 61.5762
2037 | 11 | 10 | 22 | 58.9472
2037 | 11 | 10 | 23 | 56.6208
2037 | 11 | 11 | 0 | 56.0451
2037 | 11 | 11 | 1 | 52.8307
2037 | 11 | 11 | 2 | 51.6321
2037 | 11 | 11 | 3 | 51.2751
2037 | 11 | 11 | 4 | 51.468
2037 | 11 | 11 | 5 | 51.9111
2037 | 11 | 11 | 6 | 53.4318
2037 | 11 | 11 | 7 | 57.9306
2037 | 11 | 11 | 8 | 66.729
2037 | 11 | 11 | 9 | 63.8587
2037 | 11 | 11 | 10 | 55.9966
2037 | 11 | 11 | 11 | 50.8207
2037 | 11 | 11 | 12 | 50.9209
2037 | 11 | 11 | 13 | 52.1991
2037 | 11 | 11 | 14 | 52.4787
2037 | 11 | 11 | 15 | 52.4937
2037 | 11 | 11 | 16 | 57.1818
2037 | 11 | 11 | 17 | 67.4855
2037 | 11 | 11 | 18 | 73.7754
2037 | 11 | 11 | 19 | 67.2388
2037 | 11 | 11 | 20 | 63.8835
2037 | 11 | 11 | 21 | 60.3324
2037 | 11 | 11 | 22 | 57.6585
2037 | 11 | 11 | 23 | 55.3174
2037 | 11 | 12 | 0 | 54.436
2037 | 11 | 12 | 1 | 51.7776
2037 | 11 | 12 | 2 | 50.5553
2037 | 11 | 12 | 3 | 50.2186
2037 | 11 | 12 | 4 | 50.4472
2037 | 11 | 12 | 5 | 51.0353
2037 | 11 | 12 | 6 | 52.494
2037 | 11 | 12 | 7 | 57.1701
2037 | 11 | 12 | 8 | 66.3905
2037 | 11 | 12 | 9 | 64.1341
2037 | 11 | 12 | 10 | 56.5098
2037 | 11 | 12 | 11 | 50.9786
2037 | 11 | 12 | 12 | 49.864
2037 | 11 | 12 | 13 | 50.9598
2037 | 11 | 12 | 14 | 51.3869
2037 | 11 | 12 | 15 | 52.0089
2037 | 11 | 12 | 16 | 57.11
2037 | 11 | 12 | 17 | 67.7317
2037 | 11 | 12 | 18 | 71.4666
2037 | 11 | 12 | 19 | 65.5871
2037 | 11 | 12 | 20 | 62.4671
2037 | 11 | 12 | 21 | 59.1285
2037 | 11 | 12 | 22 | 56.6992
2037 | 11 | 12 | 23 | 54.2868
2037 | 11 | 13 | 0 | 54.7928
2037 | 11 | 13 | 1 | 51.6274
2037 | 11 | 13 | 2 | 50.2241
2037 | 11 | 13 | 3 | 49.62
2037 | 11 | 13 | 4 | 49.5942
2037 | 11 | 13 | 5 | 49.9474
2037 | 11 | 13 | 6 | 50.9745
2037 | 11 | 13 | 7 | 55.8348
2037 | 11 | 13 | 8 | 64.9978
2037 | 11 | 13 | 9 | 61.127
2037 | 11 | 13 | 10 | 53.1046
2037 | 11 | 13 | 11 | 47.7267
2037 | 11 | 13 | 12 | 48.958
2037 | 11 | 13 | 13 | 49.894
2037 | 11 | 13 | 14 | 49.3944
2037 | 11 | 13 | 15 | 48.5923
2037 | 11 | 13 | 16 | 52.8703
2037 | 11 | 13 | 17 | 61.8972
2037 | 11 | 13 | 18 | 68.6396
2037 | 11 | 13 | 19 | 62.7071
2037 | 11 | 13 | 20 | 59.3168
2037 | 11 | 13 | 21 | 55.9625
2037 | 11 | 13 | 22 | 54.1637
2037 | 11 | 13 | 23 | 52.0637
2037 | 11 | 14 | 0 | 49.6359
2037 | 11 | 14 | 1 | 46.7163
2037 | 11 | 14 | 2 | 45.5293
2037 | 11 | 14 | 3 | 45.0988
2037 | 11 | 14 | 4 | 45.2003
2037 | 11 | 14 | 5 | 44.904
2037 | 11 | 14 | 6 | 44.1796
2037 | 11 | 14 | 7 | 47.5526
2037 | 11 | 14 | 8 | 58.8168
2037 | 11 | 14 | 9 | 59.1122
2037 | 11 | 14 | 10 | 51.5276
2037 | 11 | 14 | 11 | 45.0978
2037 | 11 | 14 | 12 | 43.4563
2037 | 11 | 14 | 13 | 43.8015
2037 | 11 | 14 | 14 | 45.5838
2037 | 11 | 14 | 15 | 47.358
2037 | 11 | 14 | 16 | 53.2452
2037 | 11 | 14 | 17 | 64.5345
2037 | 11 | 14 | 18 | 70.7209
2037 | 11 | 14 | 19 | 63.1073
2037 | 11 | 14 | 20 | 58.5462
2037 | 11 | 14 | 21 | 54.6939
2037 | 11 | 14 | 22 | 52.8605
2037 | 11 | 14 | 23 | 51.3881
2037 | 11 | 15 | 0 | 51.7944
2037 | 11 | 15 | 1 | 49.6663
2037 | 11 | 15 | 2 | 48.3802
2037 | 11 | 15 | 3 | 47.8973
2037 | 11 | 15 | 4 | 47.9225
2037 | 11 | 15 | 5 | 47.5136
2037 | 11 | 15 | 6 | 47.0467
2037 | 11 | 15 | 7 | 49.2615
2037 | 11 | 15 | 8 | 58.8601
2037 | 11 | 15 | 9 | 57.1103
2037 | 11 | 15 | 10 | 49.8471
2037 | 11 | 15 | 11 | 44.1101
2037 | 11 | 15 | 12 | 44.1176
2037 | 11 | 15 | 13 | 44.625
2037 | 11 | 15 | 14 | 44.1763
2037 | 11 | 15 | 15 | 45.8657
2037 | 11 | 15 | 16 | 53.4236
2037 | 11 | 15 | 17 | 66.452
2037 | 11 | 15 | 18 | 71.5454
2037 | 11 | 15 | 19 | 64.5643
2037 | 11 | 15 | 20 | 60.7977
2037 | 11 | 15 | 21 | 56.8844
2037 | 11 | 15 | 22 | 54.4015
2037 | 11 | 15 | 23 | 52.5761
2037 | 11 | 16 | 0 | 52.7176
2037 | 11 | 16 | 1 | 49.9947
2037 | 11 | 16 | 2 | 49.2449
2037 | 11 | 16 | 3 | 49.2013
2037 | 11 | 16 | 4 | 49.636
2037 | 11 | 16 | 5 | 50.2995
2037 | 11 | 16 | 6 | 51.9576
2037 | 11 | 16 | 7 | 56.5199
2037 | 11 | 16 | 8 | 66.4987
2037 | 11 | 16 | 9 | 64.307
2037 | 11 | 16 | 10 | 56.6775
2037 | 11 | 16 | 11 | 50.7774
2037 | 11 | 16 | 12 | 50.0318
2037 | 11 | 16 | 13 | 50.5536
2037 | 11 | 16 | 14 | 50.0574
2037 | 11 | 16 | 15 | 50.9761
2037 | 11 | 16 | 16 | 56.8725
2037 | 11 | 16 | 17 | 67.8206
2037 | 11 | 16 | 18 | 73.8192
2037 | 11 | 16 | 19 | 68.2232
2037 | 11 | 16 | 20 | 65.122
2037 | 11 | 16 | 21 | 61.5738
2037 | 11 | 16 | 22 | 58.8629
2037 | 11 | 16 | 23 | 56.4221
2037 | 11 | 17 | 0 | 55.4956
2037 | 11 | 17 | 1 | 56.4469
2037 | 11 | 17 | 2 | 55.4416
2037 | 11 | 17 | 3 | 55.3386
2037 | 11 | 17 | 4 | 55.7587
2037 | 11 | 17 | 5 | 56.3326
2037 | 11 | 17 | 6 | 58.2028
2037 | 11 | 17 | 7 | 62.7824
2037 | 11 | 17 | 8 | 70.7409
2037 | 11 | 17 | 9 | 65.8959
2037 | 11 | 17 | 10 | 56.9085
2037 | 11 | 17 | 11 | 50.9858
2037 | 11 | 17 | 12 | 53.7594
2037 | 11 | 17 | 13 | 54.202
2037 | 11 | 17 | 14 | 54.1997
2037 | 11 | 17 | 15 | 55.9718
2037 | 11 | 17 | 16 | 62.3093
2037 | 11 | 17 | 17 | 72.9007
2037 | 11 | 17 | 18 | 78.707
2037 | 11 | 17 | 19 | 72.3472
2037 | 11 | 17 | 20 | 69.1321
2037 | 11 | 17 | 21 | 65.6088
2037 | 11 | 17 | 22 | 63.1147
2037 | 11 | 17 | 23 | 60.695
2037 | 11 | 18 | 0 | 58.7957
2037 | 11 | 18 | 1 | 58.758
2037 | 11 | 18 | 2 | 57.7949
2037 | 11 | 18 | 3 | 57.6814
2037 | 11 | 18 | 4 | 58.1365
2037 | 11 | 18 | 5 | 58.6935
2037 | 11 | 18 | 6 | 59.7243
2037 | 11 | 18 | 7 | 64.0371
2037 | 11 | 18 | 8 | 72.2199
2037 | 11 | 18 | 9 | 68.3533
2037 | 11 | 18 | 10 | 59.9956
2037 | 11 | 18 | 11 | 53.8927
2037 | 11 | 18 | 12 | 54.5371
2037 | 11 | 18 | 13 | 55.0593
2037 | 11 | 18 | 14 | 54.9878
2037 | 11 | 18 | 15 | 55.7949
2037 | 11 | 18 | 16 | 61.0048
2037 | 11 | 18 | 17 | 71.6777
2037 | 11 | 18 | 18 | 79.7586
2037 | 11 | 18 | 19 | 73.2655
2037 | 11 | 18 | 20 | 70.1581
2037 | 11 | 18 | 21 | 66.725
2037 | 11 | 18 | 22 | 64.0324
2037 | 11 | 18 | 23 | 61.4646
2037 | 11 | 19 | 0 | 60.8786
2037 | 11 | 19 | 1 | 60.4749
2037 | 11 | 19 | 2 | 59.4366
2037 | 11 | 19 | 3 | 59.2614
2037 | 11 | 19 | 4 | 59.6646
2037 | 11 | 19 | 5 | 60.236
2037 | 11 | 19 | 6 | 61.6578
2037 | 11 | 19 | 7 | 65.8569
2037 | 11 | 19 | 8 | 73.5659
2037 | 11 | 19 | 9 | 69.6279
2037 | 11 | 19 | 10 | 61.5086
2037 | 11 | 19 | 11 | 55.3889
2037 | 11 | 19 | 12 | 55.5248
2037 | 11 | 19 | 13 | 55.7223
2037 | 11 | 19 | 14 | 55.7886
2037 | 11 | 19 | 15 | 56.8506
2037 | 11 | 19 | 16 | 61.9081
2037 | 11 | 19 | 17 | 72.2435
2037 | 11 | 19 | 18 | 80.5161
2037 | 11 | 19 | 19 | 74.452
2037 | 11 | 19 | 20 | 71.5522
2037 | 11 | 19 | 21 | 68.3272
2037 | 11 | 19 | 22 | 65.9015
2037 | 11 | 19 | 23 | 63.2845
2037 | 11 | 20 | 0 | 62.5659
2037 | 11 | 20 | 1 | 61.9356
2037 | 11 | 20 | 2 | 60.9638
2037 | 11 | 20 | 3 | 60.8014
2037 | 11 | 20 | 4 | 61.2133
2037 | 11 | 20 | 5 | 61.7034
2037 | 11 | 20 | 6 | 62.3153
2037 | 11 | 20 | 7 | 66.6698
2037 | 11 | 20 | 8 | 74.5219
2037 | 11 | 20 | 9 | 70.0739
2037 | 11 | 20 | 10 | 60.7778
2037 | 11 | 20 | 11 | 54.5195
2037 | 11 | 20 | 12 | 56.1339
2037 | 11 | 20 | 13 | 56.204
2037 | 11 | 20 | 14 | 55.3935
2037 | 11 | 20 | 15 | 56.1538
2037 | 11 | 20 | 16 | 62.0422
2037 | 11 | 20 | 17 | 72.3368
2037 | 11 | 20 | 18 | 78.4964
2037 | 11 | 20 | 19 | 73.7955
2037 | 11 | 20 | 20 | 71.3227
2037 | 11 | 20 | 21 | 68.5337
2037 | 11 | 20 | 22 | 66.651
2037 | 11 | 20 | 23 | 64.2052
2037 | 11 | 21 | 0 | 61.467
2037 | 11 | 21 | 1 | 60.896
2037 | 11 | 21 | 2 | 59.9671
2037 | 11 | 21 | 3 | 59.6346
2037 | 11 | 21 | 4 | 59.8215
2037 | 11 | 21 | 5 | 59.899
2037 | 11 | 21 | 6 | 59.3368
2037 | 11 | 21 | 7 | 61.4501
2037 | 11 | 21 | 8 | 67.7465
2037 | 11 | 21 | 9 | 64.9949
2037 | 11 | 21 | 10 | 58.7675
2037 | 11 | 21 | 11 | 53.696
2037 | 11 | 21 | 12 | 55.1008
2037 | 11 | 21 | 13 | 54.5366
2037 | 11 | 21 | 14 | 53.4801
2037 | 11 | 21 | 15 | 54.7799
2037 | 11 | 21 | 16 | 61.172
2037 | 11 | 21 | 17 | 71.2586
2037 | 11 | 21 | 18 | 79.9891
2037 | 11 | 21 | 19 | 73.6815
2037 | 11 | 21 | 20 | 69.0914
2037 | 11 | 21 | 21 | 65.3968
2037 | 11 | 21 | 22 | 63.387
2037 | 11 | 21 | 23 | 61.7371
2037 | 11 | 22 | 0 | 60.2395
2037 | 11 | 22 | 1 | 58.1589
2037 | 11 | 22 | 2 | 56.9997
2037 | 11 | 22 | 3 | 56.5095
2037 | 11 | 22 | 4 | 56.4922
2037 | 11 | 22 | 5 | 56.2104
2037 | 11 | 22 | 6 | 54.9016
2037 | 11 | 22 | 7 | 55.9721
2037 | 11 | 22 | 8 | 61.8322
2037 | 11 | 22 | 9 | 58.7234
2037 | 11 | 22 | 10 | 52.5588
2037 | 11 | 22 | 11 | 47.9969
2037 | 11 | 22 | 12 | 49.565
2037 | 11 | 22 | 13 | 50.3621
2037 | 11 | 22 | 14 | 49.4157
2037 | 11 | 22 | 15 | 50.1951
2037 | 11 | 22 | 16 | 55.5179
2037 | 11 | 22 | 17 | 65.0406
2037 | 11 | 22 | 18 | 73.4765
2037 | 11 | 22 | 19 | 67.8719
2037 | 11 | 22 | 20 | 64.0541
2037 | 11 | 22 | 21 | 60.4109
2037 | 11 | 22 | 22 | 57.9241
2037 | 11 | 22 | 23 | 56.0059
2037 | 11 | 23 | 0 | 55.0429
2037 | 11 | 23 | 1 | 54.507
2037 | 11 | 23 | 2 | 53.6827
2037 | 11 | 23 | 3 | 53.5802
2037 | 11 | 23 | 4 | 53.9487
2037 | 11 | 23 | 5 | 54.4533
2037 | 11 | 23 | 6 | 55.3348
2037 | 11 | 23 | 7 | 59.0524
2037 | 11 | 23 | 8 | 65.6334
2037 | 11 | 23 | 9 | 60.9997
2037 | 11 | 23 | 10 | 53.9591
2037 | 11 | 23 | 11 | 49.9103
2037 | 11 | 23 | 12 | 52.3433
2037 | 11 | 23 | 13 | 52.2624
2037 | 11 | 23 | 14 | 52.0763
2037 | 11 | 23 | 15 | 52.9608
2037 | 11 | 23 | 16 | 58.1568
2037 | 11 | 23 | 17 | 67.866
2037 | 11 | 23 | 18 | 76.1484
2037 | 11 | 23 | 19 | 69.2504
2037 | 11 | 23 | 20 | 65.8686
2037 | 11 | 23 | 21 | 62.2873
2037 | 11 | 23 | 22 | 59.6287
2037 | 11 | 23 | 23 | 57.2085
2037 | 11 | 24 | 0 | 57.0542
2037 | 11 | 24 | 1 | 54.4334
2037 | 11 | 24 | 2 | 53.1475
2037 | 11 | 24 | 3 | 52.821
2037 | 11 | 24 | 4 | 53.0289
2037 | 11 | 24 | 5 | 53.3927
2037 | 11 | 24 | 6 | 55.6068
2037 | 11 | 24 | 7 | 60.0337
2037 | 11 | 24 | 8 | 68.3144
2037 | 11 | 24 | 9 | 64.7421
2037 | 11 | 24 | 10 | 56.3678
2037 | 11 | 24 | 11 | 51.1809
2037 | 11 | 24 | 12 | 53.0427
2037 | 11 | 24 | 13 | 52.364
2037 | 11 | 24 | 14 | 51.882
2037 | 11 | 24 | 15 | 53.3217
2037 | 11 | 24 | 16 | 59.7003
2037 | 11 | 24 | 17 | 69.5581
2037 | 11 | 24 | 18 | 75.6139
2037 | 11 | 24 | 19 | 68.6824
2037 | 11 | 24 | 20 | 65.4739
2037 | 11 | 24 | 21 | 62.0152
2037 | 11 | 24 | 22 | 59.5595
2037 | 11 | 24 | 23 | 57.1721
2037 | 11 | 25 | 0 | 57.0478
2037 | 11 | 25 | 1 | 54.3541
2037 | 11 | 25 | 2 | 53.1195
2037 | 11 | 25 | 3 | 52.8121
2037 | 11 | 25 | 4 | 53.0891
2037 | 11 | 25 | 5 | 53.5065
2037 | 11 | 25 | 6 | 54.9507
2037 | 11 | 25 | 7 | 59.5168
2037 | 11 | 25 | 8 | 69.4064
2037 | 11 | 25 | 9 | 67.7455
2037 | 11 | 25 | 10 | 59.811
2037 | 11 | 25 | 11 | 53.8139
2037 | 11 | 25 | 12 | 54.526
2037 | 11 | 25 | 13 | 54.274
2037 | 11 | 25 | 14 | 53.8935
2037 | 11 | 25 | 15 | 55.2537
2037 | 11 | 25 | 16 | 61.9173
2037 | 11 | 25 | 17 | 73.335
2037 | 11 | 25 | 18 | 77.4915
2037 | 11 | 25 | 19 | 70.4612
2037 | 11 | 25 | 20 | 67.2626
2037 | 11 | 25 | 21 | 63.8782
2037 | 11 | 25 | 22 | 61.3169
2037 | 11 | 25 | 23 | 58.8282
2037 | 11 | 26 | 0 | 57.5538
2037 | 11 | 26 | 1 | 57.1981
2037 | 11 | 26 | 2 | 56.0785
2037 | 11 | 26 | 3 | 55.891
2037 | 11 | 26 | 4 | 56.273
2037 | 11 | 26 | 5 | 56.825
2037 | 11 | 26 | 6 | 58.66
2037 | 11 | 26 | 7 | 62.6896
2037 | 11 | 26 | 8 | 69.9531
2037 | 11 | 26 | 9 | 65.6322
2037 | 11 | 26 | 10 | 57.5656
2037 | 11 | 26 | 11 | 51.8445
2037 | 11 | 26 | 12 | 54.3293
2037 | 11 | 26 | 13 | 53.9675
2037 | 11 | 26 | 14 | 53.7387
2037 | 11 | 26 | 15 | 55.4064
2037 | 11 | 26 | 16 | 61.6972
2037 | 11 | 26 | 17 | 72.7201
2037 | 11 | 26 | 18 | 80.71
2037 | 11 | 26 | 19 | 73.5988
2037 | 11 | 26 | 20 | 70.3732
2037 | 11 | 26 | 21 | 67.0859
2037 | 11 | 26 | 22 | 64.729
2037 | 11 | 26 | 23 | 62.1489
2037 | 11 | 27 | 0 | 60.4869
2037 | 11 | 27 | 1 | 58.931
2037 | 11 | 27 | 2 | 57.5764
2037 | 11 | 27 | 3 | 57.1132
2037 | 11 | 27 | 4 | 57.2702
2037 | 11 | 27 | 5 | 57.5618
2037 | 11 | 27 | 6 | 58.2827
2037 | 11 | 27 | 7 | 62.8329
2037 | 11 | 27 | 8 | 72.4054
2037 | 11 | 27 | 9 | 70.9686
2037 | 11 | 27 | 10 | 63.1978
2037 | 11 | 27 | 11 | 56.6827
2037 | 11 | 27 | 12 | 54.9224
2037 | 11 | 27 | 13 | 54.4158
2037 | 11 | 27 | 14 | 53.4464
2037 | 11 | 27 | 15 | 54.5101
2037 | 11 | 27 | 16 | 61.1189
2037 | 11 | 27 | 17 | 71.5277
2037 | 11 | 27 | 18 | 78.8701
2037 | 11 | 27 | 19 | 71.6677
2037 | 11 | 27 | 20 | 68.2659
2037 | 11 | 27 | 21 | 65.0396
2037 | 11 | 27 | 22 | 63.0264
2037 | 11 | 27 | 23 | 60.5516
2037 | 11 | 28 | 0 | 59.3926
2037 | 11 | 28 | 1 | 56.5464
2037 | 11 | 28 | 2 | 55.2284
2037 | 11 | 28 | 3 | 54.6204
2037 | 11 | 28 | 4 | 54.581
2037 | 11 | 28 | 5 | 54.3723
2037 | 11 | 28 | 6 | 53.2507
2037 | 11 | 28 | 7 | 55.9227
2037 | 11 | 28 | 8 | 65.6428
2037 | 11 | 28 | 9 | 66.5013
2037 | 11 | 28 | 10 | 60.394
2037 | 11 | 28 | 11 | 54.8464
2037 | 11 | 28 | 12 | 51.2825
2037 | 11 | 28 | 13 | 50.2372
2037 | 11 | 28 | 14 | 48.6759
2037 | 11 | 28 | 15 | 50.1032
2037 | 11 | 28 | 16 | 57.0936
2037 | 11 | 28 | 17 | 67.8644
2037 | 11 | 28 | 18 | 73.3529
2037 | 11 | 28 | 19 | 67.8929
2037 | 11 | 28 | 20 | 63.9537
2037 | 11 | 28 | 21 | 60.6326
2037 | 11 | 28 | 22 | 58.918
2037 | 11 | 28 | 23 | 57.2858
2037 | 11 | 29 | 0 | 57.2248
2037 | 11 | 29 | 1 | 55.7177
2037 | 11 | 29 | 2 | 54.4925
2037 | 11 | 29 | 3 | 53.9872
2037 | 11 | 29 | 4 | 54.0169
2037 | 11 | 29 | 5 | 53.6816
2037 | 11 | 29 | 6 | 51.6784
2037 | 11 | 29 | 7 | 53.6328
2037 | 11 | 29 | 8 | 63.3087
2037 | 11 | 29 | 9 | 64.291
2037 | 11 | 29 | 10 | 58.7452
2037 | 11 | 29 | 11 | 52.9974
2037 | 11 | 29 | 12 | 53.1769
2037 | 11 | 29 | 13 | 52.7127
2037 | 11 | 29 | 14 | 52.3111
2037 | 11 | 29 | 15 | 54.2862
2037 | 11 | 29 | 16 | 62.1232
2037 | 11 | 29 | 17 | 73.6759
2037 | 11 | 29 | 18 | 78.3051
2037 | 11 | 29 | 19 | 70.405
2037 | 11 | 29 | 20 | 65.9135
2037 | 11 | 29 | 21 | 62.0365
2037 | 11 | 29 | 22 | 59.5609
2037 | 11 | 29 | 23 | 57.6348
2037 | 11 | 30 | 0 | 56.0482
2037 | 11 | 30 | 1 | 57.0022
2037 | 11 | 30 | 2 | 56.3379
2037 | 11 | 30 | 3 | 56.4807
2037 | 11 | 30 | 4 | 57.1514
2037 | 11 | 30 | 5 | 57.8492
2037 | 11 | 30 | 6 | 57.5255
2037 | 11 | 30 | 7 | 62.3603
2037 | 11 | 30 | 8 | 73.064
2037 | 11 | 30 | 9 | 72.036
2037 | 11 | 30 | 10 | 64.6151
2037 | 11 | 30 | 11 | 58.2745
2037 | 11 | 30 | 12 | 57.4518
2037 | 11 | 30 | 13 | 56.3966
2037 | 11 | 30 | 14 | 56.2162
2037 | 11 | 30 | 15 | 58.5403
2037 | 11 | 30 | 16 | 65.6663
2037 | 11 | 30 | 17 | 77.2968
2037 | 11 | 30 | 18 | 82.7677
2037 | 11 | 30 | 19 | 75.6426
2037 | 11 | 30 | 20 | 72.3431
2037 | 11 | 30 | 21 | 68.8295
2037 | 11 | 30 | 22 | 66.1458
2037 | 11 | 30 | 23 | 63.535
2037 | 12 | 1 | 0 | 63.6658
2037 | 12 | 1 | 1 | 60.7583
2037 | 12 | 1 | 2 | 59.5174
2037 | 12 | 1 | 3 | 59.2182
2037 | 12 | 1 | 4 | 59.482
2037 | 12 | 1 | 5 | 60.0399
2037 | 12 | 1 | 6 | 61.5861
2037 | 12 | 1 | 7 | 65.6848
2037 | 12 | 1 | 8 | 73.6389
2037 | 12 | 1 | 9 | 71.5242
2037 | 12 | 1 | 10 | 65.3681
2037 | 12 | 1 | 11 | 59.2018
2037 | 12 | 1 | 12 | 57.9129
2037 | 12 | 1 | 13 | 58.697
2037 | 12 | 1 | 14 | 58.6911
2037 | 12 | 1 | 15 | 59.327
2037 | 12 | 1 | 16 | 63.1661
2037 | 12 | 1 | 17 | 70.7015
2037 | 12 | 1 | 18 | 79.991
2037 | 12 | 1 | 19 | 73.261
2037 | 12 | 1 | 20 | 70.3043
2037 | 12 | 1 | 21 | 66.812
2037 | 12 | 1 | 22 | 64.3096
2037 | 12 | 1 | 23 | 61.7135
2037 | 12 | 2 | 0 | 61.4225
2037 | 12 | 2 | 1 | 59.7554
2037 | 12 | 2 | 2 | 58.5311
2037 | 12 | 2 | 3 | 58.2611
2037 | 12 | 2 | 4 | 58.5549
2037 | 12 | 2 | 5 | 59.1836
2037 | 12 | 2 | 6 | 59.9749
2037 | 12 | 2 | 7 | 64.2731
2037 | 12 | 2 | 8 | 73.9762
2037 | 12 | 2 | 9 | 72.9143
2037 | 12 | 2 | 10 | 65.9022
2037 | 12 | 2 | 11 | 59.0479
2037 | 12 | 2 | 12 | 59.9356
2037 | 12 | 2 | 13 | 61.2999
2037 | 12 | 2 | 14 | 62.0898
2037 | 12 | 2 | 15 | 62.8063
2037 | 12 | 2 | 16 | 67.349
2037 | 12 | 2 | 17 | 77.0725
2037 | 12 | 2 | 18 | 82.3921
2037 | 12 | 2 | 19 | 76.0304
2037 | 12 | 2 | 20 | 73.2704
2037 | 12 | 2 | 21 | 70.1531
2037 | 12 | 2 | 22 | 67.6421
2037 | 12 | 2 | 23 | 65.0472
2037 | 12 | 3 | 0 | 61.801
2037 | 12 | 3 | 1 | 61.8773
2037 | 12 | 3 | 2 | 60.8617
2037 | 12 | 3 | 3 | 60.8053
2037 | 12 | 3 | 4 | 61.314
2037 | 12 | 3 | 5 | 62.1521
2037 | 12 | 3 | 6 | 62.6487
2037 | 12 | 3 | 7 | 66.6964
2037 | 12 | 3 | 8 | 74.8045
2037 | 12 | 3 | 9 | 72.5221
2037 | 12 | 3 | 10 | 65.6524
2037 | 12 | 3 | 11 | 59.0932
2037 | 12 | 3 | 12 | 57.8316
2037 | 12 | 3 | 13 | 58.6356
2037 | 12 | 3 | 14 | 58.9005
2037 | 12 | 3 | 15 | 59.3495
2037 | 12 | 3 | 16 | 62.8972
2037 | 12 | 3 | 17 | 71.231
2037 | 12 | 3 | 18 | 79.7051
2037 | 12 | 3 | 19 | 75.3386
2037 | 12 | 3 | 20 | 73.4766
2037 | 12 | 3 | 21 | 70.8432
2037 | 12 | 3 | 22 | 68.6502
2037 | 12 | 3 | 23 | 65.9575
2037 | 12 | 4 | 0 | 65.0845
2037 | 12 | 4 | 1 | 61.8083
2037 | 12 | 4 | 2 | 60.5136
2037 | 12 | 4 | 3 | 60.1099
2037 | 12 | 4 | 4 | 60.3088
2037 | 12 | 4 | 5 | 60.7876
2037 | 12 | 4 | 6 | 61.6302
2037 | 12 | 4 | 7 | 66.0516
2037 | 12 | 4 | 8 | 75.7826
2037 | 12 | 4 | 9 | 75.2572
2037 | 12 | 4 | 10 | 68.2071
2037 | 12 | 4 | 11 | 61.4735
2037 | 12 | 4 | 12 | 60.5425
2037 | 12 | 4 | 13 | 61.1166
2037 | 12 | 4 | 14 | 60.7943
2037 | 12 | 4 | 15 | 60.9939
2037 | 12 | 4 | 16 | 65.6508
2037 | 12 | 4 | 17 | 74.183
2037 | 12 | 4 | 18 | 79.6637
2037 | 12 | 4 | 19 | 73.4567
2037 | 12 | 4 | 20 | 70.6855
2037 | 12 | 4 | 21 | 67.7123
2037 | 12 | 4 | 22 | 65.7459
2037 | 12 | 4 | 23 | 63.1727
2037 | 12 | 5 | 0 | 60.8866
2037 | 12 | 5 | 1 | 57.0725
2037 | 12 | 5 | 2 | 55.6669
2037 | 12 | 5 | 3 | 54.9859
2037 | 12 | 5 | 4 | 54.8665
2037 | 12 | 5 | 5 | 54.9084
2037 | 12 | 5 | 6 | 54.3512
2037 | 12 | 5 | 7 | 56.6154
2037 | 12 | 5 | 8 | 65.3982
2037 | 12 | 5 | 9 | 66.7646
2037 | 12 | 5 | 10 | 61.8834
2037 | 12 | 5 | 11 | 56.4952
2037 | 12 | 5 | 12 | 55.8927
2037 | 12 | 5 | 13 | 56.5824
2037 | 12 | 5 | 14 | 56.0316
2037 | 12 | 5 | 15 | 56.8099
2037 | 12 | 5 | 16 | 61.9312
2037 | 12 | 5 | 17 | 70.7579
2037 | 12 | 5 | 18 | 73.8503
2037 | 12 | 5 | 19 | 67.9054
2037 | 12 | 5 | 20 | 63.7422
2037 | 12 | 5 | 21 | 60.284
2037 | 12 | 5 | 22 | 58.3831
2037 | 12 | 5 | 23 | 56.6467
2037 | 12 | 6 | 0 | 56.4152
2037 | 12 | 6 | 1 | 53.5427
2037 | 12 | 6 | 2 | 52.1134
2037 | 12 | 6 | 3 | 51.4292
2037 | 12 | 6 | 4 | 51.3207
2037 | 12 | 6 | 5 | 51.1263
2037 | 12 | 6 | 6 | 50.0644
2037 | 12 | 6 | 7 | 51.6214
2037 | 12 | 6 | 8 | 60.4099
2037 | 12 | 6 | 9 | 61.8477
2037 | 12 | 6 | 10 | 57.4853
2037 | 12 | 6 | 11 | 52.0334
2037 | 12 | 6 | 12 | 53.6889
2037 | 12 | 6 | 13 | 55.5803
2037 | 12 | 6 | 14 | 55.9617
2037 | 12 | 6 | 15 | 56.7776
2037 | 12 | 6 | 16 | 61.7584
2037 | 12 | 6 | 17 | 70.723
2037 | 12 | 6 | 18 | 74.8554
2037 | 12 | 6 | 19 | 67.0951
2037 | 12 | 6 | 20 | 62.6948
2037 | 12 | 6 | 21 | 58.8164
2037 | 12 | 6 | 22 | 56.2659
2037 | 12 | 6 | 23 | 54.2559
2037 | 12 | 7 | 0 | 53.566
2037 | 12 | 7 | 1 | 51.0122
2037 | 12 | 7 | 2 | 49.7724
2037 | 12 | 7 | 3 | 49.3782
2037 | 12 | 7 | 4 | 49.4833
2037 | 12 | 7 | 5 | 50.0108
2037 | 12 | 7 | 6 | 50.7443
2037 | 12 | 7 | 7 | 54.9831
2037 | 12 | 7 | 8 | 64.7403
2037 | 12 | 7 | 9 | 64.3674
2037 | 12 | 7 | 10 | 59.0631
2037 | 12 | 7 | 11 | 54.477
2037 | 12 | 7 | 12 | 54.1673
2037 | 12 | 7 | 13 | 55.0128
2037 | 12 | 7 | 14 | 54.9765
2037 | 12 | 7 | 15 | 55.5025
2037 | 12 | 7 | 16 | 60.0327
2037 | 12 | 7 | 17 | 68.913
2037 | 12 | 7 | 18 | 75.7671
2037 | 12 | 7 | 19 | 68.822
2037 | 12 | 7 | 20 | 65.5977
2037 | 12 | 7 | 21 | 62.1704
2037 | 12 | 7 | 22 | 59.8358
2037 | 12 | 7 | 23 | 57.56
2037 | 12 | 8 | 0 | 54.3235
2037 | 12 | 8 | 1 | 52.3131
2037 | 12 | 8 | 2 | 51.0239
2037 | 12 | 8 | 3 | 50.8748
2037 | 12 | 8 | 4 | 51.2715
2037 | 12 | 8 | 5 | 52.0735
2037 | 12 | 8 | 6 | 53.4143
2037 | 12 | 8 | 7 | 58.1968
2037 | 12 | 8 | 8 | 68.2747
2037 | 12 | 8 | 9 | 67.5444
2037 | 12 | 8 | 10 | 60.4862
2037 | 12 | 8 | 11 | 53.9241
2037 | 12 | 8 | 12 | 54.3775
2037 | 12 | 8 | 13 | 54.9179
2037 | 12 | 8 | 14 | 55.4308
2037 | 12 | 8 | 15 | 57.1506
2037 | 12 | 8 | 16 | 63.2255
2037 | 12 | 8 | 17 | 72.7662
2037 | 12 | 8 | 18 | 76.2358
2037 | 12 | 8 | 19 | 70.4082
2037 | 12 | 8 | 20 | 67.8008
2037 | 12 | 8 | 21 | 64.7751
2037 | 12 | 8 | 22 | 62.4601
2037 | 12 | 8 | 23 | 59.9587
2037 | 12 | 9 | 0 | 59.6491
2037 | 12 | 9 | 1 | 56.9216
2037 | 12 | 9 | 2 | 55.6413
2037 | 12 | 9 | 3 | 55.3107
2037 | 12 | 9 | 4 | 55.546
2037 | 12 | 9 | 5 | 56.0495
2037 | 12 | 9 | 6 | 56.331
2037 | 12 | 9 | 7 | 60.4696
2037 | 12 | 9 | 8 | 69.5117
2037 | 12 | 9 | 9 | 68.4305
2037 | 12 | 9 | 10 | 62.1755
2037 | 12 | 9 | 11 | 56.4763
2037 | 12 | 9 | 12 | 57.5586
2037 | 12 | 9 | 13 | 58.184
2037 | 12 | 9 | 14 | 58.0371
2037 | 12 | 9 | 15 | 58.5828
2037 | 12 | 9 | 16 | 63.2624
2037 | 12 | 9 | 17 | 72.7544
2037 | 12 | 9 | 18 | 78.4977
2037 | 12 | 9 | 19 | 71.4101
2037 | 12 | 9 | 20 | 68.3857
2037 | 12 | 9 | 21 | 65.0021
2037 | 12 | 9 | 22 | 62.5351
2037 | 12 | 9 | 23 | 59.9515
2037 | 12 | 10 | 0 | 58.1683
2037 | 12 | 10 | 1 | 56.351
2037 | 12 | 10 | 2 | 55.0209
2037 | 12 | 10 | 3 | 54.7121
2037 | 12 | 10 | 4 | 54.9236
2037 | 12 | 10 | 5 | 55.5362
2037 | 12 | 10 | 6 | 56.3773
2037 | 12 | 10 | 7 | 60.6496
2037 | 12 | 10 | 8 | 70.2361
2037 | 12 | 10 | 9 | 69.8999
2037 | 12 | 10 | 10 | 63.6746
2037 | 12 | 10 | 11 | 57.12
2037 | 12 | 10 | 12 | 56.2525
2037 | 12 | 10 | 13 | 57.4524
2037 | 12 | 10 | 14 | 58.1742
2037 | 12 | 10 | 15 | 59.2713
2037 | 12 | 10 | 16 | 63.6859
2037 | 12 | 10 | 17 | 73.8569
2037 | 12 | 10 | 18 | 75.3971
2037 | 12 | 10 | 19 | 70.0129
2037 | 12 | 10 | 20 | 67.5817
2037 | 12 | 10 | 21 | 64.7371
2037 | 12 | 10 | 22 | 62.4703
2037 | 12 | 10 | 23 | 59.7055
2037 | 12 | 11 | 0 | 59.0056
2037 | 12 | 11 | 1 | 57.3774
2037 | 12 | 11 | 2 | 56.0025
2037 | 12 | 11 | 3 | 55.5984
2037 | 12 | 11 | 4 | 55.7486
2037 | 12 | 11 | 5 | 56.2112
2037 | 12 | 11 | 6 | 56.3895
2037 | 12 | 11 | 7 | 60.7057
2037 | 12 | 11 | 8 | 70.0258
2037 | 12 | 11 | 9 | 69.3386
2037 | 12 | 11 | 10 | 62.3717
2037 | 12 | 11 | 11 | 56.339
2037 | 12 | 11 | 12 | 57.7411
2037 | 12 | 11 | 13 | 58.2322
2037 | 12 | 11 | 14 | 57.8574
2037 | 12 | 11 | 15 | 58.4038
2037 | 12 | 11 | 16 | 63.9015
2037 | 12 | 11 | 17 | 73.3767
2037 | 12 | 11 | 18 | 79.2355
2037 | 12 | 11 | 19 | 72.0262
2037 | 12 | 11 | 20 | 68.8163
2037 | 12 | 11 | 21 | 65.7846
2037 | 12 | 11 | 22 | 63.8843
2037 | 12 | 11 | 23 | 61.4081
2037 | 12 | 12 | 0 | 57.8813
2037 | 12 | 12 | 1 | 54.5441
2037 | 12 | 12 | 2 | 53.0457
2037 | 12 | 12 | 3 | 52.3589
2037 | 12 | 12 | 4 | 52.2056
2037 | 12 | 12 | 5 | 52.0304
2037 | 12 | 12 | 6 | 51.1226
2037 | 12 | 12 | 7 | 53.5214
2037 | 12 | 12 | 8 | 62.9524
2037 | 12 | 12 | 9 | 64.5434
2037 | 12 | 12 | 10 | 59.6625
2037 | 12 | 12 | 11 | 54.2708
2037 | 12 | 12 | 12 | 54.3744
2037 | 12 | 12 | 13 | 54.7034
2037 | 12 | 12 | 14 | 54.2084
2037 | 12 | 12 | 15 | 55.1496
2037 | 12 | 12 | 16 | 60.819
2037 | 12 | 12 | 17 | 70.6347
2037 | 12 | 12 | 18 | 74.8176
2037 | 12 | 12 | 19 | 67.0851
2037 | 12 | 12 | 20 | 62.4577
2037 | 12 | 12 | 21 | 58.787
2037 | 12 | 12 | 22 | 56.8752
2037 | 12 | 12 | 23 | 55.1194
2037 | 12 | 13 | 0 | 55.0749
2037 | 12 | 13 | 1 | 52.709
2037 | 12 | 13 | 2 | 51.2778
2037 | 12 | 13 | 3 | 50.6806
2037 | 12 | 13 | 4 | 50.6243
2037 | 12 | 13 | 5 | 50.3668
2037 | 12 | 13 | 6 | 49.3357
2037 | 12 | 13 | 7 | 51.0608
2037 | 12 | 13 | 8 | 60.3892
2037 | 12 | 13 | 9 | 61.8736
2037 | 12 | 13 | 10 | 57.233
2037 | 12 | 13 | 11 | 51.8855
2037 | 12 | 13 | 12 | 53.0138
2037 | 12 | 13 | 13 | 53.8141
2037 | 12 | 13 | 14 | 53.9749
2037 | 12 | 13 | 15 | 55.1441
2037 | 12 | 13 | 16 | 61.175
2037 | 12 | 13 | 17 | 71.7235
2037 | 12 | 13 | 18 | 74.6066
2037 | 12 | 13 | 19 | 66.7906
2037 | 12 | 13 | 20 | 62.541
2037 | 12 | 13 | 21 | 58.7911
2037 | 12 | 13 | 22 | 56.2985
2037 | 12 | 13 | 23 | 54.1995
2037 | 12 | 14 | 0 | 54.9635
2037 | 12 | 14 | 1 | 53.1468
2037 | 12 | 14 | 2 | 52.1672
2037 | 12 | 14 | 3 | 52.0632
2037 | 12 | 14 | 4 | 52.4416
2037 | 12 | 14 | 5 | 53.0848
2037 | 12 | 14 | 6 | 53.9037
2037 | 12 | 14 | 7 | 58.2886
2037 | 12 | 14 | 8 | 68.0895
2037 | 12 | 14 | 9 | 67.5341
2037 | 12 | 14 | 10 | 61.6508
2037 | 12 | 14 | 11 | 56.4439
2037 | 12 | 14 | 12 | 56.5614
2037 | 12 | 14 | 13 | 57.0251
2037 | 12 | 14 | 14 | 57.1029
2037 | 12 | 14 | 15 | 58.172
2037 | 12 | 14 | 16 | 62.8987
2037 | 12 | 14 | 17 | 72.685
2037 | 12 | 14 | 18 | 78.4372
2037 | 12 | 14 | 19 | 71.3816
2037 | 12 | 14 | 20 | 68.1676
2037 | 12 | 14 | 21 | 64.7013
2037 | 12 | 14 | 22 | 62.1268
2037 | 12 | 14 | 23 | 59.521
2037 | 12 | 15 | 0 | 58.4234
2037 | 12 | 15 | 1 | 57.2107
2037 | 12 | 15 | 2 | 56.01
2037 | 12 | 15 | 3 | 55.8414
2037 | 12 | 15 | 4 | 56.1276
2037 | 12 | 15 | 5 | 56.6297
2037 | 12 | 15 | 6 | 57.0864
2037 | 12 | 15 | 7 | 61.455
2037 | 12 | 15 | 8 | 70.4239
2037 | 12 | 15 | 9 | 69.0781
2037 | 12 | 15 | 10 | 62.2823
2037 | 12 | 15 | 11 | 56.3968
2037 | 12 | 15 | 12 | 57.1028
2037 | 12 | 15 | 13 | 57.5903
2037 | 12 | 15 | 14 | 57.3592
2037 | 12 | 15 | 15 | 58.6537
2037 | 12 | 15 | 16 | 63.6444
2037 | 12 | 15 | 17 | 72.9252
2037 | 12 | 15 | 18 | 78.7001
2037 | 12 | 15 | 19 | 72.0654
2037 | 12 | 15 | 20 | 69.1643
2037 | 12 | 15 | 21 | 65.9075
2037 | 12 | 15 | 22 | 63.51
2037 | 12 | 15 | 23 | 60.8788
2037 | 12 | 16 | 0 | 59.1439
2037 | 12 | 16 | 1 | 57.1716
2037 | 12 | 16 | 2 | 55.7906
2037 | 12 | 16 | 3 | 55.4101
2037 | 12 | 16 | 4 | 55.5382
2037 | 12 | 16 | 5 | 55.8983
2037 | 12 | 16 | 6 | 56.8694
2037 | 12 | 16 | 7 | 61.045
2037 | 12 | 16 | 8 | 70.5409
2037 | 12 | 16 | 9 | 70.1084
2037 | 12 | 16 | 10 | 63.7857
2037 | 12 | 16 | 11 | 57.9257
2037 | 12 | 16 | 12 | 57.8995
2037 | 12 | 16 | 13 | 58.739
2037 | 12 | 16 | 14 | 58.5573
2037 | 12 | 16 | 15 | 59.0134
2037 | 12 | 16 | 16 | 63.2549
2037 | 12 | 16 | 17 | 73.2007
2037 | 12 | 16 | 18 | 77.5172
2037 | 12 | 16 | 19 | 70.6622
2037 | 12 | 16 | 20 | 67.7325
2037 | 12 | 16 | 21 | 64.5107
2037 | 12 | 16 | 22 | 61.9166
2037 | 12 | 16 | 23 | 59.1725
2037 | 12 | 17 | 0 | 58.794
2037 | 12 | 17 | 1 | 56.2768
2037 | 12 | 17 | 2 | 54.8696
2037 | 12 | 17 | 3 | 54.4987
2037 | 12 | 17 | 4 | 54.6215
2037 | 12 | 17 | 5 | 55.0635
2037 | 12 | 17 | 6 | 56.5506
2037 | 12 | 17 | 7 | 60.5709
2037 | 12 | 17 | 8 | 69.3086
2037 | 12 | 17 | 9 | 68.8179
2037 | 12 | 17 | 10 | 62.9817
2037 | 12 | 17 | 11 | 57.3084
2037 | 12 | 17 | 12 | 57.4541
2037 | 12 | 17 | 13 | 58.0846
2037 | 12 | 17 | 14 | 58.2566
2037 | 12 | 17 | 15 | 59.0525
2037 | 12 | 17 | 16 | 63.5224
2037 | 12 | 17 | 17 | 73.24
2037 | 12 | 17 | 18 | 79.5083
2037 | 12 | 17 | 19 | 72.7061
2037 | 12 | 17 | 20 | 69.7961
2037 | 12 | 17 | 21 | 66.7776
2037 | 12 | 17 | 22 | 64.5221
2037 | 12 | 17 | 23 | 61.8423
2037 | 12 | 18 | 0 | 58.7926
2037 | 12 | 18 | 1 | 56.9378
2037 | 12 | 18 | 2 | 55.4292
2037 | 12 | 18 | 3 | 54.94
2037 | 12 | 18 | 4 | 54.9906
2037 | 12 | 18 | 5 | 55.3324
2037 | 12 | 18 | 6 | 55.736
2037 | 12 | 18 | 7 | 60.2095
2037 | 12 | 18 | 8 | 70.132
2037 | 12 | 18 | 9 | 70.255
2037 | 12 | 18 | 10 | 63.6083
2037 | 12 | 18 | 11 | 57.5528
2037 | 12 | 18 | 12 | 57.5575
2037 | 12 | 18 | 13 | 58.0131
2037 | 12 | 18 | 14 | 57.4026
2037 | 12 | 18 | 15 | 57.8953
2037 | 12 | 18 | 16 | 63.326
2037 | 12 | 18 | 17 | 73.1675
2037 | 12 | 18 | 18 | 79.7854
2037 | 12 | 18 | 19 | 72.3274
2037 | 12 | 18 | 20 | 68.9964
2037 | 12 | 18 | 21 | 65.9612
2037 | 12 | 18 | 22 | 64.0636
2037 | 12 | 18 | 23 | 61.5672
2037 | 12 | 19 | 0 | 58.2815
2037 | 12 | 19 | 1 | 54.7728
2037 | 12 | 19 | 2 | 53.2632
2037 | 12 | 19 | 3 | 52.5904
2037 | 12 | 19 | 4 | 52.4187
2037 | 12 | 19 | 5 | 52.1379
2037 | 12 | 19 | 6 | 50.8529
2037 | 12 | 19 | 7 | 53.3345
2037 | 12 | 19 | 8 | 62.972
2037 | 12 | 19 | 9 | 64.7728
2037 | 12 | 19 | 10 | 59.9384
2037 | 12 | 19 | 11 | 54.6399
2037 | 12 | 19 | 12 | 54.5292
2037 | 12 | 19 | 13 | 54.7807
2037 | 12 | 19 | 14 | 54.085
2037 | 12 | 19 | 15 | 55.0171
2037 | 12 | 19 | 16 | 60.6987
2037 | 12 | 19 | 17 | 70.9435
2037 | 12 | 19 | 18 | 75.3007
2037 | 12 | 19 | 19 | 67.3485
2037 | 12 | 19 | 20 | 62.6574
2037 | 12 | 19 | 21 | 58.9857
2037 | 12 | 19 | 22 | 57.0634
2037 | 12 | 19 | 23 | 55.2501
2037 | 12 | 20 | 0 | 55.6724
2037 | 12 | 20 | 1 | 52.7311
2037 | 12 | 20 | 2 | 51.2964
2037 | 12 | 20 | 3 | 50.725
2037 | 12 | 20 | 4 | 50.6404
2037 | 12 | 20 | 5 | 50.2742
2037 | 12 | 20 | 6 | 49.1035
2037 | 12 | 20 | 7 | 50.7413
2037 | 12 | 20 | 8 | 59.7434
2037 | 12 | 20 | 9 | 61.1061
2037 | 12 | 20 | 10 | 56.5405
2037 | 12 | 20 | 11 | 51.532
2037 | 12 | 20 | 12 | 49.9181
2037 | 12 | 20 | 13 | 50.8556
2037 | 12 | 20 | 14 | 50.4266
2037 | 12 | 20 | 15 | 50.967
2037 | 12 | 20 | 16 | 55.6682
2037 | 12 | 20 | 17 | 65.8715
2037 | 12 | 20 | 18 | 74.3116
2037 | 12 | 20 | 19 | 66.4194
2037 | 12 | 20 | 20 | 62.1569
2037 | 12 | 20 | 21 | 58.4146
2037 | 12 | 20 | 22 | 55.8898
2037 | 12 | 20 | 23 | 53.7225
2037 | 12 | 21 | 0 | 54.716
2037 | 12 | 21 | 1 | 52.8289
2037 | 12 | 21 | 2 | 51.7409
2037 | 12 | 21 | 3 | 51.5445
2037 | 12 | 21 | 4 | 51.7837
2037 | 12 | 21 | 5 | 52.242
2037 | 12 | 21 | 6 | 53.2446
2037 | 12 | 21 | 7 | 57.4946
2037 | 12 | 21 | 8 | 66.855
2037 | 12 | 21 | 9 | 66.4343
2037 | 12 | 21 | 10 | 61.0949
2037 | 12 | 21 | 11 | 56.3942
2037 | 12 | 21 | 12 | 56.7128
2037 | 12 | 21 | 13 | 57.372
2037 | 12 | 21 | 14 | 57.0051
2037 | 12 | 21 | 15 | 57.9693
2037 | 12 | 21 | 16 | 62.6382
2037 | 12 | 21 | 17 | 72.7857
2037 | 12 | 21 | 18 | 77.5084
2037 | 12 | 21 | 19 | 71.4057
2037 | 12 | 21 | 20 | 68.508
2037 | 12 | 21 | 21 | 65.2618
2037 | 12 | 21 | 22 | 62.8683
2037 | 12 | 21 | 23 | 60.3037
2037 | 12 | 22 | 0 | 57.4532
2037 | 12 | 22 | 1 | 54.0682
2037 | 12 | 22 | 2 | 52.6439
2037 | 12 | 22 | 3 | 52.1515
2037 | 12 | 22 | 4 | 52.2741
2037 | 12 | 22 | 5 | 52.4959
2037 | 12 | 22 | 6 | 52.8311
2037 | 12 | 22 | 7 | 56.2211
2037 | 12 | 22 | 8 | 64.7855
2037 | 12 | 22 | 9 | 65.3462
2037 | 12 | 22 | 10 | 59.84
2037 | 12 | 22 | 11 | 54.8414
2037 | 12 | 22 | 12 | 54.7724
2037 | 12 | 22 | 13 | 54.7057
2037 | 12 | 22 | 14 | 53.591
2037 | 12 | 22 | 15 | 56.6044
2037 | 12 | 22 | 16 | 61.6381
2037 | 12 | 22 | 17 | 70.1229
2037 | 12 | 22 | 18 | 75.4678
2037 | 12 | 22 | 19 | 68.3765
2037 | 12 | 22 | 20 | 64.9096
2037 | 12 | 22 | 21 | 61.4654
2037 | 12 | 22 | 22 | 59.0281
2037 | 12 | 22 | 23 | 56.8599
2037 | 12 | 23 | 0 | 57.2629
2037 | 12 | 23 | 1 | 53.6777
2037 | 12 | 23 | 2 | 52.2017
2037 | 12 | 23 | 3 | 51.612
2037 | 12 | 23 | 4 | 51.6698
2037 | 12 | 23 | 5 | 51.8307
2037 | 12 | 23 | 6 | 52.0904
2037 | 12 | 23 | 7 | 55.2584
2037 | 12 | 23 | 8 | 64.0226
2037 | 12 | 23 | 9 | 64.9846
2037 | 12 | 23 | 10 | 59.8711
2037 | 12 | 23 | 11 | 55.0122
2037 | 12 | 23 | 12 | 56.023
2037 | 12 | 23 | 13 | 56.3592
2037 | 12 | 23 | 14 | 55.0416
2037 | 12 | 23 | 15 | 57.5609
2037 | 12 | 23 | 16 | 62.7252
2037 | 12 | 23 | 17 | 72.2554
2037 | 12 | 23 | 18 | 78.123
2037 | 12 | 23 | 19 | 70.6418
2037 | 12 | 23 | 20 | 67.0797
2037 | 12 | 23 | 21 | 63.7142
2037 | 12 | 23 | 22 | 61.3025
2037 | 12 | 23 | 23 | 59.2192
2037 | 12 | 24 | 0 | 56.3799
2037 | 12 | 24 | 1 | 53.8182
2037 | 12 | 24 | 2 | 52.2828
2037 | 12 | 24 | 3 | 51.8729
2037 | 12 | 24 | 4 | 51.9114
2037 | 12 | 24 | 5 | 52.4321
2037 | 12 | 24 | 6 | 52.9453
2037 | 12 | 24 | 7 | 56.4803
2037 | 12 | 24 | 8 | 65.6272
2037 | 12 | 24 | 9 | 66.8865
2037 | 12 | 24 | 10 | 61.7826
2037 | 12 | 24 | 11 | 56.104
2037 | 12 | 24 | 12 | 56.3197
2037 | 12 | 24 | 13 | 56.0003
2037 | 12 | 24 | 14 | 56.7246
2037 | 12 | 24 | 15 | 59.2691
2037 | 12 | 24 | 16 | 63.1461
2037 | 12 | 24 | 17 | 71.8153
2037 | 12 | 24 | 18 | 75.1791
2037 | 12 | 24 | 19 | 68.5519
2037 | 12 | 24 | 20 | 65.2088
2037 | 12 | 24 | 21 | 62.6642
2037 | 12 | 24 | 22 | 61.5816
2037 | 12 | 24 | 23 | 60.6159
2037 | 12 | 25 | 0 | 59.0289
2037 | 12 | 25 | 1 | 57.7432
2037 | 12 | 25 | 2 | 56.3258
2037 | 12 | 25 | 3 | 55.7182
2037 | 12 | 25 | 4 | 55.9771
2037 | 12 | 25 | 5 | 56.1994
2037 | 12 | 25 | 6 | 57.7512
2037 | 12 | 25 | 7 | 59.7294
2037 | 12 | 25 | 8 | 66.1245
2037 | 12 | 25 | 9 | 65.4689
2037 | 12 | 25 | 10 | 59.6568
2037 | 12 | 25 | 11 | 54.1541
2037 | 12 | 25 | 12 | 57.6193
2037 | 12 | 25 | 13 | 58.6409
2037 | 12 | 25 | 14 | 58.7859
2037 | 12 | 25 | 15 | 59.1835
2037 | 12 | 25 | 16 | 64.0495
2037 | 12 | 25 | 17 | 72.9962
2037 | 12 | 25 | 18 | 78.1391
2037 | 12 | 25 | 19 | 70.2568
2037 | 12 | 25 | 20 | 66.0229
2037 | 12 | 25 | 21 | 63.847
2037 | 12 | 25 | 22 | 63.2096
2037 | 12 | 25 | 23 | 62.2491
2037 | 12 | 26 | 0 | 61.2555
2037 | 12 | 26 | 1 | 59.6487
2037 | 12 | 26 | 2 | 58.2825
2037 | 12 | 26 | 3 | 57.5139
2037 | 12 | 26 | 4 | 57.2801
2037 | 12 | 26 | 5 | 57.0025
2037 | 12 | 26 | 6 | 55.3067
2037 | 12 | 26 | 7 | 54.4859
2037 | 12 | 26 | 8 | 59.4198
2037 | 12 | 26 | 9 | 61.4266
2037 | 12 | 26 | 10 | 60.8424
2037 | 12 | 26 | 11 | 59.2394
2037 | 12 | 26 | 12 | 60.9897
2037 | 12 | 26 | 13 | 60.7669
2037 | 12 | 26 | 14 | 58.8226
2037 | 12 | 26 | 15 | 58.5787
2037 | 12 | 26 | 16 | 63.9316
2037 | 12 | 26 | 17 | 71.7722
2037 | 12 | 26 | 18 | 78.451
2037 | 12 | 26 | 19 | 71.1439
2037 | 12 | 26 | 20 | 65.9842
2037 | 12 | 26 | 21 | 62.3903
2037 | 12 | 26 | 22 | 61.0302
2037 | 12 | 26 | 23 | 60.4492
2037 | 12 | 27 | 0 | 60.2995
2037 | 12 | 27 | 1 | 62.1841
2037 | 12 | 27 | 2 | 60.9987
2037 | 12 | 27 | 3 | 60.6112
2037 | 12 | 27 | 4 | 60.5796
2037 | 12 | 27 | 5 | 60.393
2037 | 12 | 27 | 6 | 57.7275
2037 | 12 | 27 | 7 | 59.0301
2037 | 12 | 27 | 8 | 66.5243
2037 | 12 | 27 | 9 | 68.2464
2037 | 12 | 27 | 10 | 64.7269
2037 | 12 | 27 | 11 | 60.014
2037 | 12 | 27 | 12 | 60.3954
2037 | 12 | 27 | 13 | 60.6299
2037 | 12 | 27 | 14 | 60.0046
2037 | 12 | 27 | 15 | 61.2319
2037 | 12 | 27 | 16 | 67.1058
2037 | 12 | 27 | 17 | 77.6939
2037 | 12 | 27 | 18 | 84.1392
2037 | 12 | 27 | 19 | 76.1513
2037 | 12 | 27 | 20 | 71.4063
2037 | 12 | 27 | 21 | 67.537
2037 | 12 | 27 | 22 | 64.7551
2037 | 12 | 27 | 23 | 62.4651
2037 | 12 | 28 | 0 | 61.3844
2037 | 12 | 28 | 1 | 59.5388
2037 | 12 | 28 | 2 | 58.4284
2037 | 12 | 28 | 3 | 58.1479
2037 | 12 | 28 | 4 | 58.2294
2037 | 12 | 28 | 5 | 58.3745
2037 | 12 | 28 | 6 | 58.6496
2037 | 12 | 28 | 7 | 62.6856
2037 | 12 | 28 | 8 | 71.6438
2037 | 12 | 28 | 9 | 71.5168
2037 | 12 | 28 | 10 | 66.4607
2037 | 12 | 28 | 11 | 62.15
2037 | 12 | 28 | 12 | 61.2255
2037 | 12 | 28 | 13 | 61.6989
2037 | 12 | 28 | 14 | 61.1402
2037 | 12 | 28 | 15 | 61.2223
2037 | 12 | 28 | 16 | 64.4457
2037 | 12 | 28 | 17 | 73.6471
2037 | 12 | 28 | 18 | 80.7486
2037 | 12 | 28 | 19 | 73.4329
2037 | 12 | 28 | 20 | 70.1103
2037 | 12 | 28 | 21 | 66.6156
2037 | 12 | 28 | 22 | 63.885
2037 | 12 | 28 | 23 | 61.1175
2037 | 12 | 29 | 0 | 60.8517
2037 | 12 | 29 | 1 | 57.1667
2037 | 12 | 29 | 2 | 55.7411
2037 | 12 | 29 | 3 | 55.3954
2037 | 12 | 29 | 4 | 55.4041
2037 | 12 | 29 | 5 | 55.5362
2037 | 12 | 29 | 6 | 56.3901
2037 | 12 | 29 | 7 | 60.6882
2037 | 12 | 29 | 8 | 69.542
2037 | 12 | 29 | 9 | 69.1987
2037 | 12 | 29 | 10 | 62.979
2037 | 12 | 29 | 11 | 58.1261
2037 | 12 | 29 | 12 | 59.1973
2037 | 12 | 29 | 13 | 59.6546
2037 | 12 | 29 | 14 | 59.2429
2037 | 12 | 29 | 15 | 59.8921
2037 | 12 | 29 | 16 | 64.3279
2037 | 12 | 29 | 17 | 73.8842
2037 | 12 | 29 | 18 | 80.0426
2037 | 12 | 29 | 19 | 72.5392
2037 | 12 | 29 | 20 | 69.2317
2037 | 12 | 29 | 21 | 65.916
2037 | 12 | 29 | 22 | 63.3872
2037 | 12 | 29 | 23 | 60.7263
2037 | 12 | 30 | 0 | 58.8356
2037 | 12 | 30 | 1 | 57.3954
2037 | 12 | 30 | 2 | 56.0189
2037 | 12 | 30 | 3 | 55.7058
2037 | 12 | 30 | 4 | 55.8212
2037 | 12 | 30 | 5 | 56.0608
2037 | 12 | 30 | 6 | 56.012
2037 | 12 | 30 | 7 | 60.3386
2037 | 12 | 30 | 8 | 69.8516
2037 | 12 | 30 | 9 | 70.0626
2037 | 12 | 30 | 10 | 64.2518
2037 | 12 | 30 | 11 | 58.9584
2037 | 12 | 30 | 12 | 59.6038
2037 | 12 | 30 | 13 | 60.2861
2037 | 12 | 30 | 14 | 59.6875
2037 | 12 | 30 | 15 | 60.075
2037 | 12 | 30 | 16 | 64.8545
2037 | 12 | 30 | 17 | 75.5895
2037 | 12 | 30 | 18 | 83.4602
2037 | 12 | 30 | 19 | 76.4588
2037 | 12 | 30 | 20 | 73.4044
2037 | 12 | 30 | 21 | 70.3173
2037 | 12 | 30 | 22 | 67.9492
2037 | 12 | 30 | 23 | 65.3902
2037 | 12 | 31 | 0 | 60.6674
2037 | 12 | 31 | 1 | 58.7969
2037 | 12 | 31 | 2 | 57.5041
2037 | 12 | 31 | 3 | 57.1456
2037 | 12 | 31 | 4 | 57.575
2037 | 12 | 31 | 5 | 58.2168
2037 | 12 | 31 | 6 | 57.6966
2037 | 12 | 31 | 7 | 62.0687
2037 | 12 | 31 | 8 | 71.5265
2037 | 12 | 31 | 9 | 72.3308
2037 | 12 | 31 | 10 | 66.9962
2037 | 12 | 31 | 11 | 63.0515
2037 | 12 | 31 | 12 | 64.6082
2037 | 12 | 31 | 13 | 64.1127
2037 | 12 | 31 | 14 | 62.9495
2037 | 12 | 31 | 15 | 64.4033
2037 | 12 | 31 | 16 | 68.7619
2037 | 12 | 31 | 17 | 77.8202
2037 | 12 | 31 | 18 | 81.9555
2037 | 12 | 31 | 19 | 75.7952
2037 | 12 | 31 | 20 | 72.0272
2037 | 12 | 31 | 21 | 68.4321
2037 | 12 | 31 | 22 | 66.9685
2037 | 12 | 31 | 23 | 66.0747
2038 | 1 | 1 | 0 | 65.0324
2038 | 1 | 1 | 1 | 60.4434
2038 | 1 | 1 | 2 | 58.5479
2038 | 1 | 1 | 3 | 56.9975
2038 | 1 | 1 | 4 | 56.2386
2038 | 1 | 1 | 5 | 55.6198
2038 | 1 | 1 | 6 | 54.552
2038 | 1 | 1 | 7 | 55.6142
2038 | 1 | 1 | 8 | 62.0684
2038 | 1 | 1 | 9 | 63.6117
2038 | 1 | 1 | 10 | 59.7162
2038 | 1 | 1 | 11 | 55.0832
2038 | 1 | 1 | 12 | 54.7127
2038 | 1 | 1 | 13 | 53.9002
2038 | 1 | 1 | 14 | 53.1441
2038 | 1 | 1 | 15 | 53.7486
2038 | 1 | 1 | 16 | 61.6288
2038 | 1 | 1 | 17 | 72.8241
2038 | 1 | 1 | 18 | 78.3004
2038 | 1 | 1 | 19 | 70.4467
2038 | 1 | 1 | 20 | 65.7074
2038 | 1 | 1 | 21 | 62.1352
2038 | 1 | 1 | 22 | 60.3852
2038 | 1 | 1 | 23 | 58.9287
2038 | 1 | 2 | 0 | 58.1071
2038 | 1 | 2 | 1 | 59.0727
2038 | 1 | 2 | 2 | 58.1346
2038 | 1 | 2 | 3 | 57.862
2038 | 1 | 2 | 4 | 58.1798
2038 | 1 | 2 | 5 | 58.478
2038 | 1 | 2 | 6 | 59.1394
2038 | 1 | 2 | 7 | 61.5291
2038 | 1 | 2 | 8 | 68.8911
2038 | 1 | 2 | 9 | 69.0876
2038 | 1 | 2 | 10 | 64.5489
2038 | 1 | 2 | 11 | 59.2549
2038 | 1 | 2 | 12 | 58.4925
2038 | 1 | 2 | 13 | 58.1098
2038 | 1 | 2 | 14 | 56.6835
2038 | 1 | 2 | 15 | 57.9121
2038 | 1 | 2 | 16 | 63.47
2038 | 1 | 2 | 17 | 73.4785
2038 | 1 | 2 | 18 | 80.3912
2038 | 1 | 2 | 19 | 75.2608
2038 | 1 | 2 | 20 | 70.8699
2038 | 1 | 2 | 21 | 67.5524
2038 | 1 | 2 | 22 | 65.9148
2038 | 1 | 2 | 23 | 64.5136
2038 | 1 | 3 | 0 | 63.8491
2038 | 1 | 3 | 1 | 61.4214
2038 | 1 | 3 | 2 | 60.2817
2038 | 1 | 3 | 3 | 59.9394
2038 | 1 | 3 | 4 | 59.9962
2038 | 1 | 3 | 5 | 59.9241
2038 | 1 | 3 | 6 | 58.6598
2038 | 1 | 3 | 7 | 60.1941
2038 | 1 | 3 | 8 | 68.1479
2038 | 1 | 3 | 9 | 69.8139
2038 | 1 | 3 | 10 | 66.698
2038 | 1 | 3 | 11 | 60.8859
2038 | 1 | 3 | 12 | 62.1848
2038 | 1 | 3 | 13 | 62.6551
2038 | 1 | 3 | 14 | 62.2417
2038 | 1 | 3 | 15 | 63.8293
2038 | 1 | 3 | 16 | 70.2552
2038 | 1 | 3 | 17 | 80.0806
2038 | 1 | 3 | 18 | 83.7464
2038 | 1 | 3 | 19 | 75.7251
2038 | 1 | 3 | 20 | 70.5437
2038 | 1 | 3 | 21 | 66.4123
2038 | 1 | 3 | 22 | 63.7325
2038 | 1 | 3 | 23 | 61.9789
2038 | 1 | 4 | 0 | 60.4911
2038 | 1 | 4 | 1 | 59.9349
2038 | 1 | 4 | 2 | 59.2399
2038 | 1 | 4 | 3 | 59.329
2038 | 1 | 4 | 4 | 59.8564
2038 | 1 | 4 | 5 | 60.3974
2038 | 1 | 4 | 6 | 61.1739
2038 | 1 | 4 | 7 | 65.2691
2038 | 1 | 4 | 8 | 73.6715
2038 | 1 | 4 | 9 | 71.3356
2038 | 1 | 4 | 10 | 64.681
2038 | 1 | 4 | 11 | 59.2665
2038 | 1 | 4 | 12 | 58.0578
2038 | 1 | 4 | 13 | 59.1641
2038 | 1 | 4 | 14 | 58.3342
2038 | 1 | 4 | 15 | 58.8138
2038 | 1 | 4 | 16 | 61.8625
2038 | 1 | 4 | 17 | 71.1469
2038 | 1 | 4 | 18 | 82.9631
2038 | 1 | 4 | 19 | 76.2066
2038 | 1 | 4 | 20 | 72.7807
2038 | 1 | 4 | 21 | 69.3405
2038 | 1 | 4 | 22 | 66.8636
2038 | 1 | 4 | 23 | 64.5638
2038 | 1 | 5 | 0 | 63.0333
2038 | 1 | 5 | 1 | 62.0316
2038 | 1 | 5 | 2 | 60.9084
2038 | 1 | 5 | 3 | 60.741
2038 | 1 | 5 | 4 | 61.0304
2038 | 1 | 5 | 5 | 61.3171
2038 | 1 | 5 | 6 | 61.4259
2038 | 1 | 5 | 7 | 65.9393
2038 | 1 | 5 | 8 | 75.6167
2038 | 1 | 5 | 9 | 75.6985
2038 | 1 | 5 | 10 | 69.4163
2038 | 1 | 5 | 11 | 63.318
2038 | 1 | 5 | 12 | 62.3927
2038 | 1 | 5 | 13 | 62.4992
2038 | 1 | 5 | 14 | 61.7439
2038 | 1 | 5 | 15 | 62.7003
2038 | 1 | 5 | 16 | 67.6667
2038 | 1 | 5 | 17 | 76.5314
2038 | 1 | 5 | 18 | 78.209
2038 | 1 | 5 | 19 | 73.3532
2038 | 1 | 5 | 20 | 70.8788
2038 | 1 | 5 | 21 | 67.9219
2038 | 1 | 5 | 22 | 65.8554
2038 | 1 | 5 | 23 | 63.6791
2038 | 1 | 6 | 0 | 62.3871
2038 | 1 | 6 | 1 | 60.1925
2038 | 1 | 6 | 2 | 59.1259
2038 | 1 | 6 | 3 | 58.9816
2038 | 1 | 6 | 4 | 59.3036
2038 | 1 | 6 | 5 | 59.6329
2038 | 1 | 6 | 6 | 59.6038
2038 | 1 | 6 | 7 | 63.8947
2038 | 1 | 6 | 8 | 73.4983
2038 | 1 | 6 | 9 | 73.4561
2038 | 1 | 6 | 10 | 67.1244
2038 | 1 | 6 | 11 | 61.1551
2038 | 1 | 6 | 12 | 61.4009
2038 | 1 | 6 | 13 | 62.1175
2038 | 1 | 6 | 14 | 61.7333
2038 | 1 | 6 | 15 | 62.09
2038 | 1 | 6 | 16 | 66.534
2038 | 1 | 6 | 17 | 76.6172
2038 | 1 | 6 | 18 | 79.1227
2038 | 1 | 6 | 19 | 72.0604
2038 | 1 | 6 | 20 | 68.7185
2038 | 1 | 6 | 21 | 65.3954
2038 | 1 | 6 | 22 | 62.8763
2038 | 1 | 6 | 23 | 60.5311
2038 | 1 | 7 | 0 | 60.7941
2038 | 1 | 7 | 1 | 58.1038
2038 | 1 | 7 | 2 | 56.8604
2038 | 1 | 7 | 3 | 56.5722
2038 | 1 | 7 | 4 | 56.7617
2038 | 1 | 7 | 5 | 57.0778
2038 | 1 | 7 | 6 | 57.7732
2038 | 1 | 7 | 7 | 61.8872
2038 | 1 | 7 | 8 | 70.7504
2038 | 1 | 7 | 9 | 70.6635
2038 | 1 | 7 | 10 | 64.7482
2038 | 1 | 7 | 11 | 59.3436
2038 | 1 | 7 | 12 | 59.1923
2038 | 1 | 7 | 13 | 59.6977
2038 | 1 | 7 | 14 | 59.448
2038 | 1 | 7 | 15 | 59.8445
2038 | 1 | 7 | 16 | 63.9124
2038 | 1 | 7 | 17 | 73.508
2038 | 1 | 7 | 18 | 77.1729
2038 | 1 | 7 | 19 | 70.184
2038 | 1 | 7 | 20 | 66.8165
2038 | 1 | 7 | 21 | 63.5797
2038 | 1 | 7 | 22 | 61.3291
2038 | 1 | 7 | 23 | 58.9942
2038 | 1 | 8 | 0 | 59.0534
2038 | 1 | 8 | 1 | 57.0583
2038 | 1 | 8 | 2 | 55.8149
2038 | 1 | 8 | 3 | 55.5727
2038 | 1 | 8 | 4 | 55.8772
2038 | 1 | 8 | 5 | 56.3005
2038 | 1 | 8 | 6 | 57.4965
2038 | 1 | 8 | 7 | 62.1336
2038 | 1 | 8 | 8 | 72.0827
2038 | 1 | 8 | 9 | 72.2998
2038 | 1 | 8 | 10 | 65.3334
2038 | 1 | 8 | 11 | 58.7958
2038 | 1 | 8 | 12 | 58.3625
2038 | 1 | 8 | 13 | 58.8501
2038 | 1 | 8 | 14 | 58.2587
2038 | 1 | 8 | 15 | 58.8264
2038 | 1 | 8 | 16 | 64.2711
2038 | 1 | 8 | 17 | 74.3753
2038 | 1 | 8 | 18 | 79.1621
2038 | 1 | 8 | 19 | 72.2053
2038 | 1 | 8 | 20 | 68.6493
2038 | 1 | 8 | 21 | 65.5894
2038 | 1 | 8 | 22 | 63.7148
2038 | 1 | 8 | 23 | 61.5161
2038 | 1 | 9 | 0 | 60.1349
2038 | 1 | 9 | 1 | 60.769
2038 | 1 | 9 | 2 | 59.9382
2038 | 1 | 9 | 3 | 59.8148
2038 | 1 | 9 | 4 | 60.2254
2038 | 1 | 9 | 5 | 60.5451
2038 | 1 | 9 | 6 | 60.7522
2038 | 1 | 9 | 7 | 63.6542
2038 | 1 | 9 | 8 | 72.6304
2038 | 1 | 9 | 9 | 75.1343
2038 | 1 | 9 | 10 | 71.9236
2038 | 1 | 9 | 11 | 65.4565
2038 | 1 | 9 | 12 | 63.0206
2038 | 1 | 9 | 13 | 62.106
2038 | 1 | 9 | 14 | 61.549
2038 | 1 | 9 | 15 | 63.2748
2038 | 1 | 9 | 16 | 69.8716
2038 | 1 | 9 | 17 | 80.5422
2038 | 1 | 9 | 18 | 86.9124
2038 | 1 | 9 | 19 | 80.126
2038 | 1 | 9 | 20 | 74.939
2038 | 1 | 9 | 21 | 71.2141
2038 | 1 | 9 | 22 | 69.2926
2038 | 1 | 9 | 23 | 67.788
2038 | 1 | 10 | 0 | 66.9352
2038 | 1 | 10 | 1 | 65.4857
2038 | 1 | 10 | 2 | 64.5
2038 | 1 | 10 | 3 | 64.3526
2038 | 1 | 10 | 4 | 64.5661
2038 | 1 | 10 | 5 | 64.7028
2038 | 1 | 10 | 6 | 63.6525
2038 | 1 | 10 | 7 | 65.5732
2038 | 1 | 10 | 8 | 74.4091
2038 | 1 | 10 | 9 | 77.1452
2038 | 1 | 10 | 10 | 74.4306
2038 | 1 | 10 | 11 | 67.8288
2038 | 1 | 10 | 12 | 63.7375
2038 | 1 | 10 | 13 | 63.0561
2038 | 1 | 10 | 14 | 62.4093
2038 | 1 | 10 | 15 | 64.1535
2038 | 1 | 10 | 16 | 70.7765
2038 | 1 | 10 | 17 | 81.2859
2038 | 1 | 10 | 18 | 85.9395
2038 | 1 | 10 | 19 | 80.2935
2038 | 1 | 10 | 20 | 75.8265
2038 | 1 | 10 | 21 | 72.1254
2038 | 1 | 10 | 22 | 69.511
2038 | 1 | 10 | 23 | 67.6338
2038 | 1 | 11 | 0 | 67.122
2038 | 1 | 11 | 1 | 67.7429
2038 | 1 | 11 | 2 | 67.315
2038 | 1 | 11 | 3 | 67.6424
2038 | 1 | 11 | 4 | 68.4047
2038 | 1 | 11 | 5 | 69.0151
2038 | 1 | 11 | 6 | 68.8911
2038 | 1 | 11 | 7 | 73.227
2038 | 1 | 11 | 8 | 82.376
2038 | 1 | 11 | 9 | 80.8426
2038 | 1 | 11 | 10 | 74.1359
2038 | 1 | 11 | 11 | 67.1674
2038 | 1 | 11 | 12 | 65.3527
2038 | 1 | 11 | 13 | 65.8762
2038 | 1 | 11 | 14 | 65.7085
2038 | 1 | 11 | 15 | 66.8123
2038 | 1 | 11 | 16 | 70.3583
2038 | 1 | 11 | 17 | 80.0925
2038 | 1 | 11 | 18 | 88.6374
2038 | 1 | 11 | 19 | 83.3551
2038 | 1 | 11 | 20 | 80.4909
2038 | 1 | 11 | 21 | 77.2791
2038 | 1 | 11 | 22 | 74.769
2038 | 1 | 11 | 23 | 72.242
2038 | 1 | 12 | 0 | 70.862
2038 | 1 | 12 | 1 | 72.2152
2038 | 1 | 12 | 2 | 71.5626
2038 | 1 | 12 | 3 | 71.8247
2038 | 1 | 12 | 4 | 72.5219
2038 | 1 | 12 | 5 | 72.9809
2038 | 1 | 12 | 6 | 72.9636
2038 | 1 | 12 | 7 | 77.5588
2038 | 1 | 12 | 8 | 87.1135
2038 | 1 | 12 | 9 | 86.3869
2038 | 1 | 12 | 10 | 79.088
2038 | 1 | 12 | 11 | 71.1896
2038 | 1 | 12 | 12 | 66.75
2038 | 1 | 12 | 13 | 66.6523
2038 | 1 | 12 | 14 | 65.6376
2038 | 1 | 12 | 15 | 66.6075
2038 | 1 | 12 | 16 | 70.3336
2038 | 1 | 12 | 17 | 78.5967
2038 | 1 | 12 | 18 | 87.9536
2038 | 1 | 12 | 19 | 83.663
2038 | 1 | 12 | 20 | 81.4588
2038 | 1 | 12 | 21 | 78.5984
2038 | 1 | 12 | 22 | 76.2877
2038 | 1 | 12 | 23 | 73.7534
2038 | 1 | 13 | 0 | 72.8089
2038 | 1 | 13 | 1 | 72.4552
2038 | 1 | 13 | 2 | 71.6747
2038 | 1 | 13 | 3 | 71.7194
2038 | 1 | 13 | 4 | 72.2191
2038 | 1 | 13 | 5 | 72.4785
2038 | 1 | 13 | 6 | 72.3275
2038 | 1 | 13 | 7 | 76.3698
2038 | 1 | 13 | 8 | 85.1998
2038 | 1 | 13 | 9 | 84.2801
2038 | 1 | 13 | 10 | 77.3291
2038 | 1 | 13 | 11 | 70.2583
2038 | 1 | 13 | 12 | 67.0308
2038 | 1 | 13 | 13 | 67.2507
2038 | 1 | 13 | 14 | 66.3255
2038 | 1 | 13 | 15 | 66.1257
2038 | 1 | 13 | 16 | 68.6478
2038 | 1 | 13 | 17 | 77.0016
2038 | 1 | 13 | 18 | 86.4975
2038 | 1 | 13 | 19 | 81.7344
2038 | 1 | 13 | 20 | 79.3841
2038 | 1 | 13 | 21 | 76.4747
2038 | 1 | 13 | 22 | 74.0118
2038 | 1 | 13 | 23 | 71.4373
2038 | 1 | 14 | 0 | 70.314
2038 | 1 | 14 | 1 | 69.6523
2038 | 1 | 14 | 2 | 68.697
2038 | 1 | 14 | 3 | 68.6774
2038 | 1 | 14 | 4 | 69.1453
2038 | 1 | 14 | 5 | 69.5413
2038 | 1 | 14 | 6 | 70.9245
2038 | 1 | 14 | 7 | 75.1246
2038 | 1 | 14 | 8 | 84.3524
2038 | 1 | 14 | 9 | 84.2872
2038 | 1 | 14 | 10 | 77.5951
2038 | 1 | 14 | 11 | 70.066
2038 | 1 | 14 | 12 | 66.8702
2038 | 1 | 14 | 13 | 66.9235
2038 | 1 | 14 | 14 | 66.6046
2038 | 1 | 14 | 15 | 67.2261
2038 | 1 | 14 | 16 | 70.8365
2038 | 1 | 14 | 17 | 79.6075
2038 | 1 | 14 | 18 | 88.6679
2038 | 1 | 14 | 19 | 84.0707
2038 | 1 | 14 | 20 | 81.7377
2038 | 1 | 14 | 21 | 79.0958
2038 | 1 | 14 | 22 | 76.9525
2038 | 1 | 14 | 23 | 74.4412
2038 | 1 | 15 | 0 | 71.2006
2038 | 1 | 15 | 1 | 70.6723
2038 | 1 | 15 | 2 | 69.6482
2038 | 1 | 15 | 3 | 69.4749
2038 | 1 | 15 | 4 | 69.7891
2038 | 1 | 15 | 5 | 69.9765
2038 | 1 | 15 | 6 | 70.1165
2038 | 1 | 15 | 7 | 74.0514
2038 | 1 | 15 | 8 | 81.6685
2038 | 1 | 15 | 9 | 79.2259
2038 | 1 | 15 | 10 | 71.5306
2038 | 1 | 15 | 11 | 65.0872
2038 | 1 | 15 | 12 | 64.8505
2038 | 1 | 15 | 13 | 64.6108
2038 | 1 | 15 | 14 | 63.1931
2038 | 1 | 15 | 15 | 62.8605
2038 | 1 | 15 | 16 | 66.5085
2038 | 1 | 15 | 17 | 74.4349
2038 | 1 | 15 | 18 | 83.7552
2038 | 1 | 15 | 19 | 78.6685
2038 | 1 | 15 | 20 | 75.9737
2038 | 1 | 15 | 21 | 73.2464
2038 | 1 | 15 | 22 | 71.4425
2038 | 1 | 15 | 23 | 69.106
2038 | 1 | 16 | 0 | 67.7665
2038 | 1 | 16 | 1 | 62.7997
2038 | 1 | 16 | 2 | 61.6674
2038 | 1 | 16 | 3 | 61.1548
2038 | 1 | 16 | 4 | 61.1498
2038 | 1 | 16 | 5 | 61.2378
2038 | 1 | 16 | 6 | 60.6962
2038 | 1 | 16 | 7 | 63.1043
2038 | 1 | 16 | 8 | 71.3235
2038 | 1 | 16 | 9 | 74.1428
2038 | 1 | 16 | 10 | 70.3479
2038 | 1 | 16 | 11 | 64.4413
2038 | 1 | 16 | 12 | 63.4313
2038 | 1 | 16 | 13 | 64.1638
2038 | 1 | 16 | 14 | 63.202
2038 | 1 | 16 | 15 | 64.2543
2038 | 1 | 16 | 16 | 68.7527
2038 | 1 | 16 | 17 | 77.0795
2038 | 1 | 16 | 18 | 81.0551
2038 | 1 | 16 | 19 | 74.3895
2038 | 1 | 16 | 20 | 68.8537
2038 | 1 | 16 | 21 | 64.9024
2038 | 1 | 16 | 22 | 62.6565
2038 | 1 | 16 | 23 | 61.0268
2038 | 1 | 17 | 0 | 62.2873
2038 | 1 | 17 | 1 | 63.2429
2038 | 1 | 17 | 2 | 62.5718
2038 | 1 | 17 | 3 | 62.4889
2038 | 1 | 17 | 4 | 62.9235
2038 | 1 | 17 | 5 | 63.1942
2038 | 1 | 17 | 6 | 62.0177
2038 | 1 | 17 | 7 | 63.565
2038 | 1 | 17 | 8 | 69.7162
2038 | 1 | 17 | 9 | 69.6781
2038 | 1 | 17 | 10 | 65.81
2038 | 1 | 17 | 11 | 59.995
2038 | 1 | 17 | 12 | 60.0121
2038 | 1 | 17 | 13 | 61.0963
2038 | 1 | 17 | 14 | 60.3663
2038 | 1 | 17 | 15 | 61.4709
2038 | 1 | 17 | 16 | 65.6502
2038 | 1 | 17 | 17 | 74.4791
2038 | 1 | 17 | 18 | 83.1387
2038 | 1 | 17 | 19 | 78.591
2038 | 1 | 17 | 20 | 74.2425
2038 | 1 | 17 | 21 | 70.6863
2038 | 1 | 17 | 22 | 68.1827
2038 | 1 | 17 | 23 | 66.2843
2038 | 1 | 18 | 0 | 66.7295
2038 | 1 | 18 | 1 | 64.4576
2038 | 1 | 18 | 2 | 63.9229
2038 | 1 | 18 | 3 | 64.1286
2038 | 1 | 18 | 4 | 64.7585
2038 | 1 | 18 | 5 | 65.2456
2038 | 1 | 18 | 6 | 65.9061
2038 | 1 | 18 | 7 | 70.0113
2038 | 1 | 18 | 8 | 78.1337
2038 | 1 | 18 | 9 | 75.2578
2038 | 1 | 18 | 10 | 68.1424
2038 | 1 | 18 | 11 | 62.3868
2038 | 1 | 18 | 12 | 63.6909
2038 | 1 | 18 | 13 | 63.4262
2038 | 1 | 18 | 14 | 62.852
2038 | 1 | 18 | 15 | 63.6635
2038 | 1 | 18 | 16 | 67.6095
2038 | 1 | 18 | 17 | 76.5904
2038 | 1 | 18 | 18 | 85.4907
2038 | 1 | 18 | 19 | 79.2355
2038 | 1 | 18 | 20 | 75.8651
2038 | 1 | 18 | 21 | 72.3399
2038 | 1 | 18 | 22 | 69.8193
2038 | 1 | 18 | 23 | 67.422
2038 | 1 | 19 | 0 | 66.3132
2038 | 1 | 19 | 1 | 65.3284
2038 | 1 | 19 | 2 | 64.2677
2038 | 1 | 19 | 3 | 64.1788
2038 | 1 | 19 | 4 | 64.504
2038 | 1 | 19 | 5 | 64.7799
2038 | 1 | 19 | 6 | 65.4703
2038 | 1 | 19 | 7 | 69.7827
2038 | 1 | 19 | 8 | 78.5791
2038 | 1 | 19 | 9 | 77.1633
2038 | 1 | 19 | 10 | 69.8662
2038 | 1 | 19 | 11 | 62.9083
2038 | 1 | 19 | 12 | 60.4092
2038 | 1 | 19 | 13 | 60.7071
2038 | 1 | 19 | 14 | 60.3222
2038 | 1 | 19 | 15 | 61.083
2038 | 1 | 19 | 16 | 64.5669
2038 | 1 | 19 | 17 | 72.8507
2038 | 1 | 19 | 18 | 79.1391
2038 | 1 | 19 | 19 | 75.2152
2038 | 1 | 19 | 20 | 72.8067
2038 | 1 | 19 | 21 | 69.9099
2038 | 1 | 19 | 22 | 67.6703
2038 | 1 | 19 | 23 | 65.2429
2038 | 1 | 20 | 0 | 65.3067
2038 | 1 | 20 | 1 | 62.4984
2038 | 1 | 20 | 2 | 61.2856
2038 | 1 | 20 | 3 | 60.994
2038 | 1 | 20 | 4 | 61.1415
2038 | 1 | 20 | 5 | 61.2805
2038 | 1 | 20 | 6 | 61.572
2038 | 1 | 20 | 7 | 65.782
2038 | 1 | 20 | 8 | 75.4665
2038 | 1 | 20 | 9 | 75.2237
2038 | 1 | 20 | 10 | 68.22
2038 | 1 | 20 | 11 | 61.9271
2038 | 1 | 20 | 12 | 61.3993
2038 | 1 | 20 | 13 | 61.7012
2038 | 1 | 20 | 14 | 61.2908
2038 | 1 | 20 | 15 | 61.3747
2038 | 1 | 20 | 16 | 65.184
2038 | 1 | 20 | 17 | 74.4472
2038 | 1 | 20 | 18 | 79.9981
2038 | 1 | 20 | 19 | 73.595
2038 | 1 | 20 | 20 | 70.2913
2038 | 1 | 20 | 21 | 67.0374
2038 | 1 | 20 | 22 | 64.5724
2038 | 1 | 20 | 23 | 62.2286
2038 | 1 | 21 | 0 | 61.3168
2038 | 1 | 21 | 1 | 58.9238
2038 | 1 | 21 | 2 | 57.6254
2038 | 1 | 21 | 3 | 57.3392
2038 | 1 | 21 | 4 | 57.5041
2038 | 1 | 21 | 5 | 57.8393
2038 | 1 | 21 | 6 | 58.2558
2038 | 1 | 21 | 7 | 62.5286
2038 | 1 | 21 | 8 | 72.0651
2038 | 1 | 21 | 9 | 72.1393
2038 | 1 | 21 | 10 | 65.6272
2038 | 1 | 21 | 11 | 59.236
2038 | 1 | 21 | 12 | 57.8426
2038 | 1 | 21 | 13 | 58.1045
2038 | 1 | 21 | 14 | 58.1261
2038 | 1 | 21 | 15 | 58.7233
2038 | 1 | 21 | 16 | 63.0893
2038 | 1 | 21 | 17 | 72.373
2038 | 1 | 21 | 18 | 81.1904
2038 | 1 | 21 | 19 | 74.6202
2038 | 1 | 21 | 20 | 71.155
2038 | 1 | 21 | 21 | 68.0603
2038 | 1 | 21 | 22 | 65.965
2038 | 1 | 21 | 23 | 63.7623
2038 | 1 | 22 | 0 | 60.7137
2038 | 1 | 22 | 1 | 61.248
2038 | 1 | 22 | 2 | 60.4916
2038 | 1 | 22 | 3 | 60.8105
2038 | 1 | 22 | 4 | 61.6812
2038 | 1 | 22 | 5 | 62.5686
2038 | 1 | 22 | 6 | 63.6861
2038 | 1 | 22 | 7 | 68.3495
2038 | 1 | 22 | 8 | 76.9291
2038 | 1 | 22 | 9 | 73.7993
2038 | 1 | 22 | 10 | 64.3254
2038 | 1 | 22 | 11 | 56.4211
2038 | 1 | 22 | 12 | 55.5185
2038 | 1 | 22 | 13 | 55.5462
2038 | 1 | 22 | 14 | 54.8328
2038 | 1 | 22 | 15 | 55.6048
2038 | 1 | 22 | 16 | 60.2666
2038 | 1 | 22 | 17 | 69.8613
2038 | 1 | 22 | 18 | 82.4079
2038 | 1 | 22 | 19 | 78.1909
2038 | 1 | 22 | 20 | 75.5371
2038 | 1 | 22 | 21 | 72.983
2038 | 1 | 22 | 22 | 71.119
2038 | 1 | 22 | 23 | 68.7068
2038 | 1 | 23 | 0 | 69.1322
2038 | 1 | 23 | 1 | 65.3249
2038 | 1 | 23 | 2 | 63.87
2038 | 1 | 23 | 3 | 63.3689
2038 | 1 | 23 | 4 | 63.0405
2038 | 1 | 23 | 5 | 62.7266
2038 | 1 | 23 | 6 | 61.4154
2038 | 1 | 23 | 7 | 63.4222
2038 | 1 | 23 | 8 | 71.2998
2038 | 1 | 23 | 9 | 71.805
2038 | 1 | 23 | 10 | 67.6225
2038 | 1 | 23 | 11 | 61.0053
2038 | 1 | 23 | 12 | 59.5774
2038 | 1 | 23 | 13 | 59.6281
2038 | 1 | 23 | 14 | 58.639
2038 | 1 | 23 | 15 | 59.4465
2038 | 1 | 23 | 16 | 64.1529
2038 | 1 | 23 | 17 | 72.2638
2038 | 1 | 23 | 18 | 79.4602
2038 | 1 | 23 | 19 | 72.1769
2038 | 1 | 23 | 20 | 66.5859
2038 | 1 | 23 | 21 | 62.425
2038 | 1 | 23 | 22 | 60.0745
2038 | 1 | 23 | 23 | 58.4909
2038 | 1 | 24 | 0 | 58.0061
2038 | 1 | 24 | 1 | 52.77
2038 | 1 | 24 | 2 | 51.1828
2038 | 1 | 24 | 3 | 50.3725
2038 | 1 | 24 | 4 | 50.0562
2038 | 1 | 24 | 5 | 49.6493
2038 | 1 | 24 | 6 | 47.6221
2038 | 1 | 24 | 7 | 48.9464
2038 | 1 | 24 | 8 | 57.452
2038 | 1 | 24 | 9 | 58.737
2038 | 1 | 24 | 10 | 52.4462
2038 | 1 | 24 | 11 | 48.0867
2038 | 1 | 24 | 12 | 46.4325
2038 | 1 | 24 | 13 | 47.4827
2038 | 1 | 24 | 14 | 46.723
2038 | 1 | 24 | 15 | 47.1879
2038 | 1 | 24 | 16 | 51.7323
2038 | 1 | 24 | 17 | 61.4434
2038 | 1 | 24 | 18 | 68.0896
2038 | 1 | 24 | 19 | 61.4727
2038 | 1 | 24 | 20 | 56.6761
2038 | 1 | 24 | 21 | 52.9395
2038 | 1 | 24 | 22 | 50.6348
2038 | 1 | 24 | 23 | 48.9634
2038 | 1 | 25 | 0 | 50.9182
2038 | 1 | 25 | 1 | 49.3162
2038 | 1 | 25 | 2 | 48.2114
2038 | 1 | 25 | 3 | 47.9956
2038 | 1 | 25 | 4 | 48.1715
2038 | 1 | 25 | 5 | 48.5444
2038 | 1 | 25 | 6 | 49.6736
2038 | 1 | 25 | 7 | 53.8698
2038 | 1 | 25 | 8 | 62.8628
2038 | 1 | 25 | 9 | 61.5483
2038 | 1 | 25 | 10 | 54.9459
2038 | 1 | 25 | 11 | 50.7222
2038 | 1 | 25 | 12 | 50.8616
2038 | 1 | 25 | 13 | 50.9652
2038 | 1 | 25 | 14 | 50.5172
2038 | 1 | 25 | 15 | 50.5509
2038 | 1 | 25 | 16 | 54.4314
2038 | 1 | 25 | 17 | 62.879
2038 | 1 | 25 | 18 | 72.7183
2038 | 1 | 25 | 19 | 67.1182
2038 | 1 | 25 | 20 | 63.6907
2038 | 1 | 25 | 21 | 60.4288
2038 | 1 | 25 | 22 | 58.287
2038 | 1 | 25 | 23 | 56.3999
2038 | 1 | 26 | 0 | 53.5617
2038 | 1 | 26 | 1 | 51.5847
2038 | 1 | 26 | 2 | 50.4836
2038 | 1 | 26 | 3 | 50.5505
2038 | 1 | 26 | 4 | 51.086
2038 | 1 | 26 | 5 | 51.7995
2038 | 1 | 26 | 6 | 52.8784
2038 | 1 | 26 | 7 | 58.1397
2038 | 1 | 26 | 8 | 69.2609
2038 | 1 | 26 | 9 | 68.8058
2038 | 1 | 26 | 10 | 60.4113
2038 | 1 | 26 | 11 | 53.0955
2038 | 1 | 26 | 12 | 53.5704
2038 | 1 | 26 | 13 | 53.5077
2038 | 1 | 26 | 14 | 53.5363
2038 | 1 | 26 | 15 | 55.6826
2038 | 1 | 26 | 16 | 62.4593
2038 | 1 | 26 | 17 | 72.8822
2038 | 1 | 26 | 18 | 79.3031
2038 | 1 | 26 | 19 | 73.7244
2038 | 1 | 26 | 20 | 70.3555
2038 | 1 | 26 | 21 | 67.1911
2038 | 1 | 26 | 22 | 65.1235
2038 | 1 | 26 | 23 | 63.0833
2038 | 1 | 27 | 0 | 59.7621
2038 | 1 | 27 | 1 | 59.3263
2038 | 1 | 27 | 2 | 58.4194
2038 | 1 | 27 | 3 | 58.5087
2038 | 1 | 27 | 4 | 59.1054
2038 | 1 | 27 | 5 | 59.7215
2038 | 1 | 27 | 6 | 60.8302
2038 | 1 | 27 | 7 | 65.0694
2038 | 1 | 27 | 8 | 72.9574
2038 | 1 | 27 | 9 | 69.0065
2038 | 1 | 27 | 10 | 60.5076
2038 | 1 | 27 | 11 | 53.5798
2038 | 1 | 27 | 12 | 53.5934
2038 | 1 | 27 | 13 | 54.2148
2038 | 1 | 27 | 14 | 53.6679
2038 | 1 | 27 | 15 | 54.308
2038 | 1 | 27 | 16 | 57.8946
2038 | 1 | 27 | 17 | 67.668
2038 | 1 | 27 | 18 | 77.2125
2038 | 1 | 27 | 19 | 73.2349
2038 | 1 | 27 | 20 | 70.5244
2038 | 1 | 27 | 21 | 67.463
2038 | 1 | 27 | 22 | 65.1549
2038 | 1 | 27 | 23 | 62.7208
2038 | 1 | 28 | 0 | 63.1847
2038 | 1 | 28 | 1 | 61.6756
2038 | 1 | 28 | 2 | 60.5723
2038 | 1 | 28 | 3 | 60.4112
2038 | 1 | 28 | 4 | 60.6832
2038 | 1 | 28 | 5 | 61.0732
2038 | 1 | 28 | 6 | 61.659
2038 | 1 | 28 | 7 | 65.8577
2038 | 1 | 28 | 8 | 74.6472
2038 | 1 | 28 | 9 | 72.8475
2038 | 1 | 28 | 10 | 65.4794
2038 | 1 | 28 | 11 | 58.196
2038 | 1 | 28 | 12 | 53.9725
2038 | 1 | 28 | 13 | 55.2442
2038 | 1 | 28 | 14 | 55.0201
2038 | 1 | 28 | 15 | 55.4999
2038 | 1 | 28 | 16 | 57.9589
2038 | 1 | 28 | 17 | 67.1883
2038 | 1 | 28 | 18 | 78.2512
2038 | 1 | 28 | 19 | 73.0891
2038 | 1 | 28 | 20 | 69.8215
2038 | 1 | 28 | 21 | 66.6252
2038 | 1 | 28 | 22 | 64.3716
2038 | 1 | 28 | 23 | 61.8539
2038 | 1 | 29 | 0 | 61.0072
2038 | 1 | 29 | 1 | 60.0135
2038 | 1 | 29 | 2 | 58.8068
2038 | 1 | 29 | 3 | 58.5441
2038 | 1 | 29 | 4 | 58.7015
2038 | 1 | 29 | 5 | 58.9869
2038 | 1 | 29 | 6 | 59.2924
2038 | 1 | 29 | 7 | 63.3555
2038 | 1 | 29 | 8 | 71.2425
2038 | 1 | 29 | 9 | 68.175
2038 | 1 | 29 | 10 | 59.6388
2038 | 1 | 29 | 11 | 53.0904
2038 | 1 | 29 | 12 | 52.0344
2038 | 1 | 29 | 13 | 53.0335
2038 | 1 | 29 | 14 | 52.3251
2038 | 1 | 29 | 15 | 52.0381
2038 | 1 | 29 | 16 | 55.1511
2038 | 1 | 29 | 17 | 63.6872
2038 | 1 | 29 | 18 | 75.037
2038 | 1 | 29 | 19 | 69.873
2038 | 1 | 29 | 20 | 66.4784
2038 | 1 | 29 | 21 | 63.5506
2038 | 1 | 29 | 22 | 61.6991
2038 | 1 | 29 | 23 | 59.451
2038 | 1 | 30 | 0 | 58.1476
2038 | 1 | 30 | 1 | 54.5009
2038 | 1 | 30 | 2 | 53.2959
2038 | 1 | 30 | 3 | 52.7949
2038 | 1 | 30 | 4 | 52.8069
2038 | 1 | 30 | 5 | 52.6956
2038 | 1 | 30 | 6 | 52.0733
2038 | 1 | 30 | 7 | 54.6523
2038 | 1 | 30 | 8 | 63.4666
2038 | 1 | 30 | 9 | 64.3951
2038 | 1 | 30 | 10 | 58.5654
2038 | 1 | 30 | 11 | 52.3365
2038 | 1 | 30 | 12 | 50.9819
2038 | 1 | 30 | 13 | 52.0384
2038 | 1 | 30 | 14 | 51.7912
2038 | 1 | 30 | 15 | 52.2597
2038 | 1 | 30 | 16 | 55.8608
2038 | 1 | 30 | 17 | 64.1547
2038 | 1 | 30 | 18 | 74.0039
2038 | 1 | 30 | 19 | 67.9789
2038 | 1 | 30 | 20 | 62.7733
2038 | 1 | 30 | 21 | 59.0126
2038 | 1 | 30 | 22 | 57.1685
2038 | 1 | 30 | 23 | 55.7416
2038 | 1 | 31 | 0 | 55.4876
2038 | 1 | 31 | 1 | 54.0444
2038 | 1 | 31 | 2 | 52.8945
2038 | 1 | 31 | 3 | 52.5446
2038 | 1 | 31 | 4 | 52.6585
2038 | 1 | 31 | 5 | 52.4707
2038 | 1 | 31 | 6 | 50.691
2038 | 1 | 31 | 7 | 52.8493
2038 | 1 | 31 | 8 | 62.5806
2038 | 1 | 31 | 9 | 63.4652
2038 | 1 | 31 | 10 | 57.4515
2038 | 1 | 31 | 11 | 50.7457
2038 | 1 | 31 | 12 | 50.9728
2038 | 1 | 31 | 13 | 52.0294
2038 | 1 | 31 | 14 | 52.2374
2038 | 1 | 31 | 15 | 53.5196
2038 | 1 | 31 | 16 | 58.9612
2038 | 1 | 31 | 17 | 69.1332
2038 | 1 | 31 | 18 | 76.9093
2038 | 1 | 31 | 19 | 71.4712
2038 | 1 | 31 | 20 | 66.9679
2038 | 1 | 31 | 21 | 63.345
2038 | 1 | 31 | 22 | 61.2124
2038 | 1 | 31 | 23 | 59.6329
2038 | 2 | 1 | 0 | 56.2855
2038 | 2 | 1 | 1 | 55.9586
2038 | 2 | 1 | 2 | 55.4391
2038 | 2 | 1 | 3 | 55.7824
2038 | 2 | 1 | 4 | 56.5846
2038 | 2 | 1 | 5 | 57.3072
2038 | 2 | 1 | 6 | 57.2657
2038 | 2 | 1 | 7 | 61.54
2038 | 2 | 1 | 8 | 69.8019
2038 | 2 | 1 | 9 | 66.576
2038 | 2 | 1 | 10 | 60.1255
2038 | 2 | 1 | 11 | 55.1237
2038 | 2 | 1 | 12 | 55.8687
2038 | 2 | 1 | 13 | 56.0051
2038 | 2 | 1 | 14 | 55.8031
2038 | 2 | 1 | 15 | 56.7742
2038 | 2 | 1 | 16 | 60.3126
2038 | 2 | 1 | 17 | 69.4366
2038 | 2 | 1 | 18 | 78.0665
2038 | 2 | 1 | 19 | 73.6592
2038 | 2 | 1 | 20 | 70.5143
2038 | 2 | 1 | 21 | 67.1023
2038 | 2 | 1 | 22 | 64.6953
2038 | 2 | 1 | 23 | 62.4942
2038 | 2 | 2 | 0 | 63.1102
2038 | 2 | 2 | 1 | 60.8355
2038 | 2 | 2 | 2 | 59.6013
2038 | 2 | 2 | 3 | 59.2908
2038 | 2 | 2 | 4 | 59.4245
2038 | 2 | 2 | 5 | 59.4689
2038 | 2 | 2 | 6 | 59.4274
2038 | 2 | 2 | 7 | 63.7041
2038 | 2 | 2 | 8 | 72.4751
2038 | 2 | 2 | 9 | 70.5936
2038 | 2 | 2 | 10 | 64.4098
2038 | 2 | 2 | 11 | 59.362
2038 | 2 | 2 | 12 | 57.4162
2038 | 2 | 2 | 13 | 57.6629
2038 | 2 | 2 | 14 | 56.3077
2038 | 2 | 2 | 15 | 56.6499
2038 | 2 | 2 | 16 | 59.4319
2038 | 2 | 2 | 17 | 67.1732
2038 | 2 | 2 | 18 | 77.1776
2038 | 2 | 2 | 19 | 71.7746
2038 | 2 | 2 | 20 | 68.3732
2038 | 2 | 2 | 21 | 64.7725
2038 | 2 | 2 | 22 | 62.616
2038 | 2 | 2 | 23 | 60.5524
2038 | 2 | 3 | 0 | 58.6697
2038 | 2 | 3 | 1 | 57.8625
2038 | 2 | 3 | 2 | 56.6606
2038 | 2 | 3 | 3 | 56.4821
2038 | 2 | 3 | 4 | 56.7736
2038 | 2 | 3 | 5 | 57.0991
2038 | 2 | 3 | 6 | 56.7001
2038 | 2 | 3 | 7 | 61.2887
2038 | 2 | 3 | 8 | 71.9178
2038 | 2 | 3 | 9 | 71.182
2038 | 2 | 3 | 10 | 64.1803
2038 | 2 | 3 | 11 | 57.8735
2038 | 2 | 3 | 12 | 57.6999
2038 | 2 | 3 | 13 | 58.6033
2038 | 2 | 3 | 14 | 58.5497
2038 | 2 | 3 | 15 | 59.2742
2038 | 2 | 3 | 16 | 63.3769
2038 | 2 | 3 | 17 | 73.4073
2038 | 2 | 3 | 18 | 80.0381
2038 | 2 | 3 | 19 | 75.0966
2038 | 2 | 3 | 20 | 71.8923
2038 | 2 | 3 | 21 | 68.7772
2038 | 2 | 3 | 22 | 66.565
2038 | 2 | 3 | 23 | 64.5126
2038 | 2 | 4 | 0 | 60.9261
2038 | 2 | 4 | 1 | 60.8922
2038 | 2 | 4 | 2 | 59.9828
2038 | 2 | 4 | 3 | 60.0687
2038 | 2 | 4 | 4 | 60.6513
2038 | 2 | 4 | 5 | 61.2128
2038 | 2 | 4 | 6 | 60.3424
2038 | 2 | 4 | 7 | 64.5176
2038 | 2 | 4 | 8 | 72.7268
2038 | 2 | 4 | 9 | 70.2534
2038 | 2 | 4 | 10 | 63.5908
2038 | 2 | 4 | 11 | 57.9271
2038 | 2 | 4 | 12 | 57.5707
2038 | 2 | 4 | 13 | 57.3094
2038 | 2 | 4 | 14 | 56.8881
2038 | 2 | 4 | 15 | 57.4101
2038 | 2 | 4 | 16 | 60.8407
2038 | 2 | 4 | 17 | 69.3055
2038 | 2 | 4 | 18 | 75.797
2038 | 2 | 4 | 19 | 73.1494
2038 | 2 | 4 | 20 | 70.9446
2038 | 2 | 4 | 21 | 68.2242
2038 | 2 | 4 | 22 | 66.2716
2038 | 2 | 4 | 23 | 64.0622
2038 | 2 | 5 | 0 | 64.8311
2038 | 2 | 5 | 1 | 61.494
2038 | 2 | 5 | 2 | 60.3857
2038 | 2 | 5 | 3 | 60.163
2038 | 2 | 5 | 4 | 60.4402
2038 | 2 | 5 | 5 | 60.6484
2038 | 2 | 5 | 6 | 60.4947
2038 | 2 | 5 | 7 | 64.9943
2038 | 2 | 5 | 8 | 74.5388
2038 | 2 | 5 | 9 | 72.8811
2038 | 2 | 5 | 10 | 65.7026
2038 | 2 | 5 | 11 | 59.6052
2038 | 2 | 5 | 12 | 60.0774
2038 | 2 | 5 | 13 | 60.1739
2038 | 2 | 5 | 14 | 59.0813
2038 | 2 | 5 | 15 | 59.4868
2038 | 2 | 5 | 16 | 63.9328
2038 | 2 | 5 | 17 | 72.9783
2038 | 2 | 5 | 18 | 78.7518
2038 | 2 | 5 | 19 | 74.9639
2038 | 2 | 5 | 20 | 72.0715
2038 | 2 | 5 | 21 | 69.1918
2038 | 2 | 5 | 22 | 67.7396
2038 | 2 | 5 | 23 | 65.8025
2038 | 2 | 6 | 0 | 59.5796
2038 | 2 | 6 | 1 | 60.1627
2038 | 2 | 6 | 2 | 59.4107
2038 | 2 | 6 | 3 | 59.3053
2038 | 2 | 6 | 4 | 59.7387
2038 | 2 | 6 | 5 | 60.0362
2038 | 2 | 6 | 6 | 59.3479
2038 | 2 | 6 | 7 | 61.9222
2038 | 2 | 6 | 8 | 69.806
2038 | 2 | 6 | 9 | 69.6475
2038 | 2 | 6 | 10 | 65.0261
2038 | 2 | 6 | 11 | 59.834
2038 | 2 | 6 | 12 | 58.4519
2038 | 2 | 6 | 13 | 57.2698
2038 | 2 | 6 | 14 | 56.2754
2038 | 2 | 6 | 15 | 57.635
2038 | 2 | 6 | 16 | 63.0953
2038 | 2 | 6 | 17 | 72.8156
2038 | 2 | 6 | 18 | 79.7069
2038 | 2 | 6 | 19 | 76.011
2038 | 2 | 6 | 20 | 71.4167
2038 | 2 | 6 | 21 | 67.9747
2038 | 2 | 6 | 22 | 66.2994
2038 | 2 | 6 | 23 | 64.9761
2038 | 2 | 7 | 0 | 64.8497
2038 | 2 | 7 | 1 | 64.6717
2038 | 2 | 7 | 2 | 63.985
2038 | 2 | 7 | 3 | 64.0269
2038 | 2 | 7 | 4 | 64.4493
2038 | 2 | 7 | 5 | 64.6296
2038 | 2 | 7 | 6 | 63.603
2038 | 2 | 7 | 7 | 65.0917
2038 | 2 | 7 | 8 | 71.298
2038 | 2 | 7 | 9 | 69.97
2038 | 2 | 7 | 10 | 66.4171
2038 | 2 | 7 | 11 | 60.798
2038 | 2 | 7 | 12 | 60.5765
2038 | 2 | 7 | 13 | 60.4198
2038 | 2 | 7 | 14 | 60.1783
2038 | 2 | 7 | 15 | 61.1502
2038 | 2 | 7 | 16 | 65.0102
2038 | 2 | 7 | 17 | 73.193
2038 | 2 | 7 | 18 | 82.1443
2038 | 2 | 7 | 19 | 79.3285
2038 | 2 | 7 | 20 | 75.2483
2038 | 2 | 7 | 21 | 71.62
2038 | 2 | 7 | 22 | 69.0907
2038 | 2 | 7 | 23 | 67.343
2038 | 2 | 8 | 0 | 66.2978
2038 | 2 | 8 | 1 | 66.0275
2038 | 2 | 8 | 2 | 65.6568
2038 | 2 | 8 | 3 | 66.0074
2038 | 2 | 8 | 4 | 66.7683
2038 | 2 | 8 | 5 | 67.3055
2038 | 2 | 8 | 6 | 67.601
2038 | 2 | 8 | 7 | 71.8595
2038 | 2 | 8 | 8 | 80.3146
2038 | 2 | 8 | 9 | 75.9505
2038 | 2 | 8 | 10 | 68.1301
2038 | 2 | 8 | 11 | 62.0822
2038 | 2 | 8 | 12 | 61.4067
2038 | 2 | 8 | 13 | 61.8189
2038 | 2 | 8 | 14 | 61.1624
2038 | 2 | 8 | 15 | 61.7534
2038 | 2 | 8 | 16 | 63.8803
2038 | 2 | 8 | 17 | 72.2084
2038 | 2 | 8 | 18 | 83.3191
2038 | 2 | 8 | 19 | 80.3242
2038 | 2 | 8 | 20 | 77.747
2038 | 2 | 8 | 21 | 74.5542
2038 | 2 | 8 | 22 | 72.1933
2038 | 2 | 8 | 23 | 69.8689
2038 | 2 | 9 | 0 | 67.6762
2038 | 2 | 9 | 1 | 69.6447
2038 | 2 | 9 | 2 | 69.0082
2038 | 2 | 9 | 3 | 69.3214
2038 | 2 | 9 | 4 | 70.0795
2038 | 2 | 9 | 5 | 70.6066
2038 | 2 | 9 | 6 | 71.5095
2038 | 2 | 9 | 7 | 76.1258
2038 | 2 | 9 | 8 | 85.0309
2038 | 2 | 9 | 9 | 81.0865
2038 | 2 | 9 | 10 | 72.2519
2038 | 2 | 9 | 11 | 64.7664
2038 | 2 | 9 | 12 | 64.1852
2038 | 2 | 9 | 13 | 63.9347
2038 | 2 | 9 | 14 | 63.6485
2038 | 2 | 9 | 15 | 64.7449
2038 | 2 | 9 | 16 | 68.0396
2038 | 2 | 9 | 17 | 75.7844
2038 | 2 | 9 | 18 | 86.1485
2038 | 2 | 9 | 19 | 82.8331
2038 | 2 | 9 | 20 | 80.3511
2038 | 2 | 9 | 21 | 77.3059
2038 | 2 | 9 | 22 | 74.9603
2038 | 2 | 9 | 23 | 72.5898
2038 | 2 | 10 | 0 | 71.7145
2038 | 2 | 10 | 1 | 71.9349
2038 | 2 | 10 | 2 | 71.3169
2038 | 2 | 10 | 3 | 71.5444
2038 | 2 | 10 | 4 | 72.2598
2038 | 2 | 10 | 5 | 72.6697
2038 | 2 | 10 | 6 | 73.3096
2038 | 2 | 10 | 7 | 77.3798
2038 | 2 | 10 | 8 | 85.2689
2038 | 2 | 10 | 9 | 80.7244
2038 | 2 | 10 | 10 | 71.9882
2038 | 2 | 10 | 11 | 65.2073
2038 | 2 | 10 | 12 | 65.4405
2038 | 2 | 10 | 13 | 65.2616
2038 | 2 | 10 | 14 | 64.5893
2038 | 2 | 10 | 15 | 64.5034
2038 | 2 | 10 | 16 | 66.4415
2038 | 2 | 10 | 17 | 74.054
2038 | 2 | 10 | 18 | 86.2455
2038 | 2 | 10 | 19 | 83.7136
2038 | 2 | 10 | 20 | 81.6536
2038 | 2 | 10 | 21 | 78.8004
2038 | 2 | 10 | 22 | 76.4592
2038 | 2 | 10 | 23 | 74.0538
2038 | 2 | 11 | 0 | 71.886
2038 | 2 | 11 | 1 | 72.4877
2038 | 2 | 11 | 2 | 71.8512
2038 | 2 | 11 | 3 | 72.069
2038 | 2 | 11 | 4 | 72.7427
2038 | 2 | 11 | 5 | 73.213
2038 | 2 | 11 | 6 | 73.7442
2038 | 2 | 11 | 7 | 77.7591
2038 | 2 | 11 | 8 | 85.4398
2038 | 2 | 11 | 9 | 81.0673
2038 | 2 | 11 | 10 | 72.5914
2038 | 2 | 11 | 11 | 65.5888
2038 | 2 | 11 | 12 | 66.2781
2038 | 2 | 11 | 13 | 66.1713
2038 | 2 | 11 | 14 | 66.0339
2038 | 2 | 11 | 15 | 66.5046
2038 | 2 | 11 | 16 | 68.8349
2038 | 2 | 11 | 17 | 76.717
2038 | 2 | 11 | 18 | 86.3899
2038 | 2 | 11 | 19 | 83.8769
2038 | 2 | 11 | 20 | 81.7611
2038 | 2 | 11 | 21 | 79.03
2038 | 2 | 11 | 22 | 76.8688
2038 | 2 | 11 | 23 | 74.4099
2038 | 2 | 12 | 0 | 71.9454
2038 | 2 | 12 | 1 | 71.8588
2038 | 2 | 12 | 2 | 71.0593
2038 | 2 | 12 | 3 | 71.0925
2038 | 2 | 12 | 4 | 71.6259
2038 | 2 | 12 | 5 | 71.9545
2038 | 2 | 12 | 6 | 71.4423
2038 | 2 | 12 | 7 | 76.2129
2038 | 2 | 12 | 8 | 86.7762
2038 | 2 | 12 | 9 | 85.485
2038 | 2 | 12 | 10 | 77.0158
2038 | 2 | 12 | 11 | 69.1459
2038 | 2 | 12 | 12 | 67.518
2038 | 2 | 12 | 13 | 67.1476
2038 | 2 | 12 | 14 | 66.4427
2038 | 2 | 12 | 15 | 66.7252
2038 | 2 | 12 | 16 | 70.6317
2038 | 2 | 12 | 17 | 78.4942
2038 | 2 | 12 | 18 | 84.3655
2038 | 2 | 12 | 19 | 81.7473
2038 | 2 | 12 | 20 | 79.3805
2038 | 2 | 12 | 21 | 76.723
2038 | 2 | 12 | 22 | 74.9399
2038 | 2 | 12 | 23 | 72.6987
2038 | 2 | 13 | 0 | 69.8288
2038 | 2 | 13 | 1 | 66.8352
2038 | 2 | 13 | 2 | 66.023
2038 | 2 | 13 | 3 | 65.763
2038 | 2 | 13 | 4 | 65.9678
2038 | 2 | 13 | 5 | 66.2736
2038 | 2 | 13 | 6 | 65.7219
2038 | 2 | 13 | 7 | 67.9197
2038 | 2 | 13 | 8 | 74.3555
2038 | 2 | 13 | 9 | 73.802
2038 | 2 | 13 | 10 | 69.2776
2038 | 2 | 13 | 11 | 63.6618
2038 | 2 | 13 | 12 | 64.6246
2038 | 2 | 13 | 13 | 65.1285
2038 | 2 | 13 | 14 | 64.4896
2038 | 2 | 13 | 15 | 65.2442
2038 | 2 | 13 | 16 | 68.1113
2038 | 2 | 13 | 17 | 74.5932
2038 | 2 | 13 | 18 | 80.6957
2038 | 2 | 13 | 19 | 77.5257
2038 | 2 | 13 | 20 | 72.5408
2038 | 2 | 13 | 21 | 68.7383
2038 | 2 | 13 | 22 | 66.5043
2038 | 2 | 13 | 23 | 64.981
2038 | 2 | 14 | 0 | 65.2846
2038 | 2 | 14 | 1 | 59.7392
2038 | 2 | 14 | 2 | 58.5315
2038 | 2 | 14 | 3 | 57.9807
2038 | 2 | 14 | 4 | 57.8708
2038 | 2 | 14 | 5 | 57.6513
2038 | 2 | 14 | 6 | 56.5639
2038 | 2 | 14 | 7 | 58.0945
2038 | 2 | 14 | 8 | 66.018
2038 | 2 | 14 | 9 | 66.6799
2038 | 2 | 14 | 10 | 62.1974
2038 | 2 | 14 | 11 | 56.6527
2038 | 2 | 14 | 12 | 57.6871
2038 | 2 | 14 | 13 | 59.8774
2038 | 2 | 14 | 14 | 59.712
2038 | 2 | 14 | 15 | 60.1957
2038 | 2 | 14 | 16 | 62.9712
2038 | 2 | 14 | 17 | 69.5264
2038 | 2 | 14 | 18 | 76.7846
2038 | 2 | 14 | 19 | 71.548
2038 | 2 | 14 | 20 | 66.3583
2038 | 2 | 14 | 21 | 62.1446
2038 | 2 | 14 | 22 | 59.4256
2038 | 2 | 14 | 23 | 57.8014
2038 | 2 | 15 | 0 | 55.7244
2038 | 2 | 15 | 1 | 56.8255
2038 | 2 | 15 | 2 | 55.5501
2038 | 2 | 15 | 3 | 54.9655
2038 | 2 | 15 | 4 | 54.8897
2038 | 2 | 15 | 5 | 54.9269
2038 | 2 | 15 | 6 | 53.8593
2038 | 2 | 15 | 7 | 55.9052
2038 | 2 | 15 | 8 | 64.2028
2038 | 2 | 15 | 9 | 61.9854
2038 | 2 | 15 | 10 | 52.5451
2038 | 2 | 15 | 11 | 46.8469
2038 | 2 | 15 | 12 | 48.0183
2038 | 2 | 15 | 13 | 49.9029
2038 | 2 | 15 | 14 | 49.324
2038 | 2 | 15 | 15 | 49.0055
2038 | 2 | 15 | 16 | 50.9048
2038 | 2 | 15 | 17 | 60.7069
2038 | 2 | 15 | 18 | 71.1205
2038 | 2 | 15 | 19 | 66.3214
2038 | 2 | 15 | 20 | 62.4095
2038 | 2 | 15 | 21 | 58.7342
2038 | 2 | 15 | 22 | 56.2951
2038 | 2 | 15 | 23 | 54.4719
2038 | 2 | 16 | 0 | 54.8319
2038 | 2 | 16 | 1 | 53.9674
2038 | 2 | 16 | 2 | 52.8144
2038 | 2 | 16 | 3 | 52.7133
2038 | 2 | 16 | 4 | 53.0782
2038 | 2 | 16 | 5 | 53.5675
2038 | 2 | 16 | 6 | 54.2528
2038 | 2 | 16 | 7 | 59.0244
2038 | 2 | 16 | 8 | 68.5591
2038 | 2 | 16 | 9 | 65.7619
2038 | 2 | 16 | 10 | 57.4812
2038 | 2 | 16 | 11 | 51.7797
2038 | 2 | 16 | 12 | 52.226
2038 | 2 | 16 | 13 | 52.2212
2038 | 2 | 16 | 14 | 52.1611
2038 | 2 | 16 | 15 | 52.777
2038 | 2 | 16 | 16 | 56.6742
2038 | 2 | 16 | 17 | 64.2667
2038 | 2 | 16 | 18 | 72.4638
2038 | 2 | 16 | 19 | 69.2404
2038 | 2 | 16 | 20 | 66.3538
2038 | 2 | 16 | 21 | 63.2044
2038 | 2 | 16 | 22 | 61.1683
2038 | 2 | 16 | 23 | 59.3216
2038 | 2 | 17 | 0 | 58.047
2038 | 2 | 17 | 1 | 54.0889
2038 | 2 | 17 | 2 | 53.0486
2038 | 2 | 17 | 3 | 52.9623
2038 | 2 | 17 | 4 | 53.3564
2038 | 2 | 17 | 5 | 53.8251
2038 | 2 | 17 | 6 | 54.2661
2038 | 2 | 17 | 7 | 58.9226
2038 | 2 | 17 | 8 | 68.9402
2038 | 2 | 17 | 9 | 66.4398
2038 | 2 | 17 | 10 | 58.2434
2038 | 2 | 17 | 11 | 52.213
2038 | 2 | 17 | 12 | 52.6713
2038 | 2 | 17 | 13 | 53.2985
2038 | 2 | 17 | 14 | 53.3823
2038 | 2 | 17 | 15 | 53.5891
2038 | 2 | 17 | 16 | 56.8829
2038 | 2 | 17 | 17 | 65.8538
2038 | 2 | 17 | 18 | 73.5451
2038 | 2 | 17 | 19 | 69.1174
2038 | 2 | 17 | 20 | 65.7434
2038 | 2 | 17 | 21 | 62.3147
2038 | 2 | 17 | 22 | 59.9969
2038 | 2 | 17 | 23 | 57.9621
2038 | 2 | 18 | 0 | 56.0549
2038 | 2 | 18 | 1 | 55.6018
2038 | 2 | 18 | 2 | 54.5558
2038 | 2 | 18 | 3 | 54.5241
2038 | 2 | 18 | 4 | 54.9955
2038 | 2 | 18 | 5 | 55.6693
2038 | 2 | 18 | 6 | 56.0746
2038 | 2 | 18 | 7 | 60.8451
2038 | 2 | 18 | 8 | 70.9533
2038 | 2 | 18 | 9 | 68.7468
2038 | 2 | 18 | 10 | 60.7615
2038 | 2 | 18 | 11 | 53.742
2038 | 2 | 18 | 12 | 52.8784
2038 | 2 | 18 | 13 | 53.7437
2038 | 2 | 18 | 14 | 54.5082
2038 | 2 | 18 | 15 | 55.4859
2038 | 2 | 18 | 16 | 59.1018
2038 | 2 | 18 | 17 | 68.4629
2038 | 2 | 18 | 18 | 78.9513
2038 | 2 | 18 | 19 | 74.8059
2038 | 2 | 18 | 20 | 71.4402
2038 | 2 | 18 | 21 | 68.2305
2038 | 2 | 18 | 22 | 66.2188
2038 | 2 | 18 | 23 | 64.1923
2038 | 2 | 19 | 0 | 59.841
2038 | 2 | 19 | 1 | 62.1001
2038 | 2 | 19 | 2 | 61.5053
2038 | 2 | 19 | 3 | 61.9019
2038 | 2 | 19 | 4 | 62.8655
2038 | 2 | 19 | 5 | 63.8451
2038 | 2 | 19 | 6 | 64.4818
2038 | 2 | 19 | 7 | 69.3288
2038 | 2 | 19 | 8 | 78.0744
2038 | 2 | 19 | 9 | 72.9664
2038 | 2 | 19 | 10 | 63.061
2038 | 2 | 19 | 11 | 54.7637
2038 | 2 | 19 | 12 | 53.8757
2038 | 2 | 19 | 13 | 54.5421
2038 | 2 | 19 | 14 | 54.2879
2038 | 2 | 19 | 15 | 55.0238
2038 | 2 | 19 | 16 | 58.7475
2038 | 2 | 19 | 17 | 67.6373
2038 | 2 | 19 | 18 | 81.2899
2038 | 2 | 19 | 19 | 79.0856
2038 | 2 | 19 | 20 | 76.4392
2038 | 2 | 19 | 21 | 73.6974
2038 | 2 | 19 | 22 | 71.9377
2038 | 2 | 19 | 23 | 69.7715
2038 | 2 | 20 | 0 | 68.1012
2038 | 2 | 20 | 1 | 66.4329
2038 | 2 | 20 | 2 | 65.5123
2038 | 2 | 20 | 3 | 65.42
2038 | 2 | 20 | 4 | 65.5695
2038 | 2 | 20 | 5 | 65.7651
2038 | 2 | 20 | 6 | 65.2096
2038 | 2 | 20 | 7 | 67.2964
2038 | 2 | 20 | 8 | 73.6797
2038 | 2 | 20 | 9 | 70.0569
2038 | 2 | 20 | 10 | 64.081
2038 | 2 | 20 | 11 | 58.0337
2038 | 2 | 20 | 12 | 57.8227
2038 | 2 | 20 | 13 | 57.2955
2038 | 2 | 20 | 14 | 56.5457
2038 | 2 | 20 | 15 | 57.175
2038 | 2 | 20 | 16 | 61.0767
2038 | 2 | 20 | 17 | 68.6173
2038 | 2 | 20 | 18 | 78.0696
2038 | 2 | 20 | 19 | 74.435
2038 | 2 | 20 | 20 | 69.5303
2038 | 2 | 20 | 21 | 65.6241
2038 | 2 | 20 | 22 | 63.3547
2038 | 2 | 20 | 23 | 61.8998
2038 | 2 | 21 | 0 | 62.6504
2038 | 2 | 21 | 1 | 59.8152
2038 | 2 | 21 | 2 | 58.7917
2038 | 2 | 21 | 3 | 58.4709
2038 | 2 | 21 | 4 | 58.6239
2038 | 2 | 21 | 5 | 58.7806
2038 | 2 | 21 | 6 | 57.9211
2038 | 2 | 21 | 7 | 59.5525
2038 | 2 | 21 | 8 | 67.4839
2038 | 2 | 21 | 9 | 67.4211
2038 | 2 | 21 | 10 | 62.1081
2038 | 2 | 21 | 11 | 56.6336
2038 | 2 | 21 | 12 | 52.483
2038 | 2 | 21 | 13 | 52.9723
2038 | 2 | 21 | 14 | 52.8648
2038 | 2 | 21 | 15 | 53.3237
2038 | 2 | 21 | 16 | 56.8786
2038 | 2 | 21 | 17 | 64.6864
2038 | 2 | 21 | 18 | 73.7098
2038 | 2 | 21 | 19 | 71.307
2038 | 2 | 21 | 20 | 67.2819
2038 | 2 | 21 | 21 | 63.7202
2038 | 2 | 21 | 22 | 61.2831
2038 | 2 | 21 | 23 | 59.6625
2038 | 2 | 22 | 0 | 60.2953
2038 | 2 | 22 | 1 | 61.5473
2038 | 2 | 22 | 2 | 61.119
2038 | 2 | 22 | 3 | 61.4769
2038 | 2 | 22 | 4 | 62.2878
2038 | 2 | 22 | 5 | 63.0477
2038 | 2 | 22 | 6 | 63.4393
2038 | 2 | 22 | 7 | 68.1186
2038 | 2 | 22 | 8 | 77.8944
2038 | 2 | 22 | 9 | 74.9792
2038 | 2 | 22 | 10 | 67.1644
2038 | 2 | 22 | 11 | 60.5674
2038 | 2 | 22 | 12 | 55.7496
2038 | 2 | 22 | 13 | 56.358
2038 | 2 | 22 | 14 | 56.2876
2038 | 2 | 22 | 15 | 56.043
2038 | 2 | 22 | 16 | 57.413
2038 | 2 | 22 | 17 | 63.8376
2038 | 2 | 22 | 18 | 77.9444
2038 | 2 | 22 | 19 | 77.1042
2038 | 2 | 22 | 20 | 75.2474
2038 | 2 | 22 | 21 | 72.3843
2038 | 2 | 22 | 22 | 70.1491
2038 | 2 | 22 | 23 | 68.0632
2038 | 2 | 23 | 0 | 66.6787
2038 | 2 | 23 | 1 | 66.3481
2038 | 2 | 23 | 2 | 65.7478
2038 | 2 | 23 | 3 | 66.0586
2038 | 2 | 23 | 4 | 66.8107
2038 | 2 | 23 | 5 | 67.4391
2038 | 2 | 23 | 6 | 68.2113
2038 | 2 | 23 | 7 | 72.5526
2038 | 2 | 23 | 8 | 79.8738
2038 | 2 | 23 | 9 | 74.1199
2038 | 2 | 23 | 10 | 65.1345
2038 | 2 | 23 | 11 | 58.294
2038 | 2 | 23 | 12 | 57.5198
2038 | 2 | 23 | 13 | 58.0911
2038 | 2 | 23 | 14 | 57.8563
2038 | 2 | 23 | 15 | 57.9977
2038 | 2 | 23 | 16 | 59.7135
2038 | 2 | 23 | 17 | 65.7711
2038 | 2 | 23 | 18 | 77.7284
2038 | 2 | 23 | 19 | 76.9119
2038 | 2 | 23 | 20 | 75.2412
2038 | 2 | 23 | 21 | 72.3754
2038 | 2 | 23 | 22 | 70.2133
2038 | 2 | 23 | 23 | 68.0246
2038 | 2 | 24 | 0 | 67.3663
2038 | 2 | 24 | 1 | 66.4157
2038 | 2 | 24 | 2 | 65.704
2038 | 2 | 24 | 3 | 65.8303
2038 | 2 | 24 | 4 | 66.3934
2038 | 2 | 24 | 5 | 66.8435
2038 | 2 | 24 | 6 | 66.8637
2038 | 2 | 24 | 7 | 70.9682
2038 | 2 | 24 | 8 | 78.9257
2038 | 2 | 24 | 9 | 74.135
2038 | 2 | 24 | 10 | 65.4957
2038 | 2 | 24 | 11 | 58.793
2038 | 2 | 24 | 12 | 60.4963
2038 | 2 | 24 | 13 | 61.5706
2038 | 2 | 24 | 14 | 62.1467
2038 | 2 | 24 | 15 | 61.8418
2038 | 2 | 24 | 16 | 63.6758
2038 | 2 | 24 | 17 | 70.8867
2038 | 2 | 24 | 18 | 80.0111
2038 | 2 | 24 | 19 | 76.7639
2038 | 2 | 24 | 20 | 74.2581
2038 | 2 | 24 | 21 | 71.0329
2038 | 2 | 24 | 22 | 68.5345
2038 | 2 | 24 | 23 | 66.2561
2038 | 2 | 25 | 0 | 64.7764
2038 | 2 | 25 | 1 | 67.0049
2038 | 2 | 25 | 2 | 66.3697
2038 | 2 | 25 | 3 | 66.7
2038 | 2 | 25 | 4 | 67.5232
2038 | 2 | 25 | 5 | 68.3587
2038 | 2 | 25 | 6 | 68.6734
2038 | 2 | 25 | 7 | 72.9295
2038 | 2 | 25 | 8 | 80.5862
2038 | 2 | 25 | 9 | 75.5973
2038 | 2 | 25 | 10 | 66.8392
2038 | 2 | 25 | 11 | 59.2387
2038 | 2 | 25 | 12 | 58.2024
2038 | 2 | 25 | 13 | 59.35
2038 | 2 | 25 | 14 | 60.1267
2038 | 2 | 25 | 15 | 60.2559
2038 | 2 | 25 | 16 | 61.834
2038 | 2 | 25 | 17 | 68.7768
2038 | 2 | 25 | 18 | 80.8723
2038 | 2 | 25 | 19 | 79.3932
2038 | 2 | 25 | 20 | 77.6483
2038 | 2 | 25 | 21 | 74.9691
2038 | 2 | 25 | 22 | 72.7169
2038 | 2 | 25 | 23 | 70.3338
2038 | 2 | 26 | 0 | 71.2867
2038 | 2 | 26 | 1 | 66.8068
2038 | 2 | 26 | 2 | 65.6884
2038 | 2 | 26 | 3 | 65.376
2038 | 2 | 26 | 4 | 65.5931
2038 | 2 | 26 | 5 | 65.7675
2038 | 2 | 26 | 6 | 66.2756
2038 | 2 | 26 | 7 | 70.6205
2038 | 2 | 26 | 8 | 79.3858
2038 | 2 | 26 | 9 | 76.6409
2038 | 2 | 26 | 10 | 68.8845
2038 | 2 | 26 | 11 | 62.3519
2038 | 2 | 26 | 12 | 61.0568
2038 | 2 | 26 | 13 | 61.8152
2038 | 2 | 26 | 14 | 61.2722
2038 | 2 | 26 | 15 | 60.3241
2038 | 2 | 26 | 16 | 62.3289
2038 | 2 | 26 | 17 | 68.1066
2038 | 2 | 26 | 18 | 77.8025
2038 | 2 | 26 | 19 | 73.9906
2038 | 2 | 26 | 20 | 71.2574
2038 | 2 | 26 | 21 | 68.0297
2038 | 2 | 26 | 22 | 66.1239
2038 | 2 | 26 | 23 | 64.0294
2038 | 2 | 27 | 0 | 62.6668
2038 | 2 | 27 | 1 | 55.4216
2038 | 2 | 27 | 2 | 54.1377
2038 | 2 | 27 | 3 | 53.5001
2038 | 2 | 27 | 4 | 53.3901
2038 | 2 | 27 | 5 | 53.3079
2038 | 2 | 27 | 6 | 52.5035
2038 | 2 | 27 | 7 | 54.8387
2038 | 2 | 27 | 8 | 63.091
2038 | 2 | 27 | 9 | 62.9937
2038 | 2 | 27 | 10 | 57.0048
2038 | 2 | 27 | 11 | 51.9447
2038 | 2 | 27 | 12 | 51.389
2038 | 2 | 27 | 13 | 53.663
2038 | 2 | 27 | 14 | 53.3912
2038 | 2 | 27 | 15 | 53.1308
2038 | 2 | 27 | 16 | 54.9965
2038 | 2 | 27 | 17 | 61.3151
2038 | 2 | 27 | 18 | 67.7667
2038 | 2 | 27 | 19 | 63.3492
2038 | 2 | 27 | 20 | 58.7283
2038 | 2 | 27 | 21 | 54.8166
2038 | 2 | 27 | 22 | 52.8144
2038 | 2 | 27 | 23 | 51.5407
2038 | 2 | 28 | 0 | 52.9804
2038 | 2 | 28 | 1 | 50.8283
2038 | 2 | 28 | 2 | 49.8295
2038 | 2 | 28 | 3 | 49.4442
2038 | 2 | 28 | 4 | 49.678
2038 | 2 | 28 | 5 | 49.5786
2038 | 2 | 28 | 6 | 48.8127
2038 | 2 | 28 | 7 | 50.7852
2038 | 2 | 28 | 8 | 58.9208
2038 | 2 | 28 | 9 | 58.3323
2038 | 2 | 28 | 10 | 52.9884
2038 | 2 | 28 | 11 | 47.3526
2038 | 2 | 28 | 12 | 49.7224
2038 | 2 | 28 | 13 | 53.3364
2038 | 2 | 28 | 14 | 54.5195
2038 | 2 | 28 | 15 | 54.3925
2038 | 2 | 28 | 16 | 55.9232
2038 | 2 | 28 | 17 | 62.3082
2038 | 2 | 28 | 18 | 70.5452
2038 | 2 | 28 | 19 | 66.0363
2038 | 2 | 28 | 20 | 61.847
2038 | 2 | 28 | 21 | 57.8199
2038 | 2 | 28 | 22 | 55.3813
2038 | 2 | 28 | 23 | 53.8762
2038 | 3 | 1 | 0 | 53.6513
2038 | 3 | 1 | 1 | 51.3902
2038 | 3 | 1 | 2 | 50.6624
2038 | 3 | 1 | 3 | 50.7869
2038 | 3 | 1 | 4 | 51.3058
2038 | 3 | 1 | 5 | 51.8223
2038 | 3 | 1 | 6 | 52.4525
2038 | 3 | 1 | 7 | 57.4493
2038 | 3 | 1 | 8 | 67.0305
2038 | 3 | 1 | 9 | 62.6808
2038 | 3 | 1 | 10 | 53.87
2038 | 3 | 1 | 11 | 48.7502
2038 | 3 | 1 | 12 | 48.8893
2038 | 3 | 1 | 13 | 49.18
2038 | 3 | 1 | 14 | 48.803
2038 | 3 | 1 | 15 | 48.7817
2038 | 3 | 1 | 16 | 52.6678
2038 | 3 | 1 | 17 | 61.7046
2038 | 3 | 1 | 18 | 69.3915
2038 | 3 | 1 | 19 | 66.2562
2038 | 3 | 1 | 20 | 63.417
2038 | 3 | 1 | 21 | 59.9838
2038 | 3 | 1 | 22 | 57.7109
2038 | 3 | 1 | 23 | 55.7892
2038 | 3 | 2 | 0 | 56.5533
2038 | 3 | 2 | 1 | 53.945
2038 | 3 | 2 | 2 | 52.9251
2038 | 3 | 2 | 3 | 52.9094
2038 | 3 | 2 | 4 | 53.2568
2038 | 3 | 2 | 5 | 53.5955
2038 | 3 | 2 | 6 | 54.4039
2038 | 3 | 2 | 7 | 59.3413
2038 | 3 | 2 | 8 | 68.0337
2038 | 3 | 2 | 9 | 62.8742
2038 | 3 | 2 | 10 | 53.2158
2038 | 3 | 2 | 11 | 47.406
2038 | 3 | 2 | 12 | 49.0738
2038 | 3 | 2 | 13 | 49.8714
2038 | 3 | 2 | 14 | 49.6322
2038 | 3 | 2 | 15 | 50.0218
2038 | 3 | 2 | 16 | 54.1163
2038 | 3 | 2 | 17 | 63.0519
2038 | 3 | 2 | 18 | 72.1228
2038 | 3 | 2 | 19 | 68.3441
2038 | 3 | 2 | 20 | 65.3609
2038 | 3 | 2 | 21 | 61.9074
2038 | 3 | 2 | 22 | 59.7977
2038 | 3 | 2 | 23 | 57.9024
2038 | 3 | 3 | 0 | 55.1041
2038 | 3 | 3 | 1 | 54.4907
2038 | 3 | 3 | 2 | 53.4625
2038 | 3 | 3 | 3 | 53.4024
2038 | 3 | 3 | 4 | 53.7341
2038 | 3 | 3 | 5 | 54.0758
2038 | 3 | 3 | 6 | 54.4328
2038 | 3 | 3 | 7 | 59.4351
2038 | 3 | 3 | 8 | 69.3796
2038 | 3 | 3 | 9 | 65.3218
2038 | 3 | 3 | 10 | 56.0052
2038 | 3 | 3 | 11 | 49.6167
2038 | 3 | 3 | 12 | 50.1942
2038 | 3 | 3 | 13 | 51.6529
2038 | 3 | 3 | 14 | 51.3282
2038 | 3 | 3 | 15 | 51.2518
2038 | 3 | 3 | 16 | 55.2743
2038 | 3 | 3 | 17 | 65.2465
2038 | 3 | 3 | 18 | 72.0787
2038 | 3 | 3 | 19 | 70.0342
2038 | 3 | 3 | 20 | 67.8774
2038 | 3 | 3 | 21 | 64.9622
2038 | 3 | 3 | 22 | 63.0602
2038 | 3 | 3 | 23 | 61.2527
2038 | 3 | 4 | 0 | 55.5482
2038 | 3 | 4 | 1 | 56.0213
2038 | 3 | 4 | 2 | 55.1501
2038 | 3 | 4 | 3 | 55.237
2038 | 3 | 4 | 4 | 55.6855
2038 | 3 | 4 | 5 | 56.1985
2038 | 3 | 4 | 6 | 56.232
2038 | 3 | 4 | 7 | 60.1676
2038 | 3 | 4 | 8 | 65.3663
2038 | 3 | 4 | 9 | 57.4082
2038 | 3 | 4 | 10 | 48.5043
2038 | 3 | 4 | 11 | 43.5512
2038 | 3 | 4 | 12 | 44.2673
2038 | 3 | 4 | 13 | 45.9366
2038 | 3 | 4 | 14 | 45.4065
2038 | 3 | 4 | 15 | 44.4938
2038 | 3 | 4 | 16 | 46.0915
2038 | 3 | 4 | 17 | 53.8501
2038 | 3 | 4 | 18 | 65.0051
2038 | 3 | 4 | 19 | 64.8089
2038 | 3 | 4 | 20 | 63.3249
2038 | 3 | 4 | 21 | 60.7046
2038 | 3 | 4 | 22 | 58.9164
2038 | 3 | 4 | 23 | 56.9352
2038 | 3 | 5 | 0 | 56.802
2038 | 3 | 5 | 1 | 55.3795
2038 | 3 | 5 | 2 | 54.5174
2038 | 3 | 5 | 3 | 54.5965
2038 | 3 | 5 | 4 | 55.0907
2038 | 3 | 5 | 5 | 55.5872
2038 | 3 | 5 | 6 | 56.1614
2038 | 3 | 5 | 7 | 60.5274
2038 | 3 | 5 | 8 | 66.6627
2038 | 3 | 5 | 9 | 59.1723
2038 | 3 | 5 | 10 | 49.1907
2038 | 3 | 5 | 11 | 43.7047
2038 | 3 | 5 | 12 | 43.4408
2038 | 3 | 5 | 13 | 45.0648
2038 | 3 | 5 | 14 | 44.1227
2038 | 3 | 5 | 15 | 42.7139
2038 | 3 | 5 | 16 | 44.376
2038 | 3 | 5 | 17 | 51.7998
2038 | 3 | 5 | 18 | 63.8915
2038 | 3 | 5 | 19 | 63.6619
2038 | 3 | 5 | 20 | 62.0841
2038 | 3 | 5 | 21 | 59.5263
2038 | 3 | 5 | 22 | 57.9859
2038 | 3 | 5 | 23 | 56.0388
2038 | 3 | 6 | 0 | 55.9474
2038 | 3 | 6 | 1 | 55.0874
2038 | 3 | 6 | 2 | 54.1999
2038 | 3 | 6 | 3 | 54.0808
2038 | 3 | 6 | 4 | 54.311
2038 | 3 | 6 | 5 | 54.17
2038 | 3 | 6 | 6 | 52.5002
2038 | 3 | 6 | 7 | 55.5971
2038 | 3 | 6 | 8 | 64.557
2038 | 3 | 6 | 9 | 61.9632
2038 | 3 | 6 | 10 | 54.4483
2038 | 3 | 6 | 11 | 48.5999
2038 | 3 | 6 | 12 | 48.696
2038 | 3 | 6 | 13 | 49.2781
2038 | 3 | 6 | 14 | 48.7737
2038 | 3 | 6 | 15 | 48.9044
2038 | 3 | 6 | 16 | 53.4514
2038 | 3 | 6 | 17 | 63.0061
2038 | 3 | 6 | 18 | 69.242
2038 | 3 | 6 | 19 | 64.8889
2038 | 3 | 6 | 20 | 60.7208
2038 | 3 | 6 | 21 | 56.9145
2038 | 3 | 6 | 22 | 55.1195
2038 | 3 | 6 | 23 | 53.9086
2038 | 3 | 7 | 0 | 54.5841
2038 | 3 | 7 | 1 | 54.0813
2038 | 3 | 7 | 2 | 53.1383
2038 | 3 | 7 | 3 | 52.9966
2038 | 3 | 7 | 4 | 53.2676
2038 | 3 | 7 | 5 | 53.1044
2038 | 3 | 7 | 6 | 52.2858
2038 | 3 | 7 | 7 | 54.5781
2038 | 3 | 7 | 8 | 62.925
2038 | 3 | 7 | 9 | 60.4116
2038 | 3 | 7 | 10 | 53.53
2038 | 3 | 7 | 11 | 47.8441
2038 | 3 | 7 | 12 | 49.5531
2038 | 3 | 7 | 13 | 50.5444
2038 | 3 | 7 | 14 | 50.5384
2038 | 3 | 7 | 15 | 51.1975
2038 | 3 | 7 | 16 | 56.7291
2038 | 3 | 7 | 17 | 66.9873
2038 | 3 | 7 | 18 | 73.1432
2038 | 3 | 7 | 19 | 69.6677
2038 | 3 | 7 | 20 | 66.1734
2038 | 3 | 7 | 21 | 62.4995
2038 | 3 | 7 | 22 | 60.3718
2038 | 3 | 7 | 23 | 58.9937
2038 | 3 | 8 | 0 | 56.5293
2038 | 3 | 8 | 1 | 57.3795
2038 | 3 | 8 | 2 | 57.8089
2038 | 3 | 8 | 3 | 58.6391
2038 | 3 | 8 | 4 | 59.8517
2038 | 3 | 8 | 5 | 61.929
2038 | 3 | 8 | 6 | 64.8016
2038 | 3 | 8 | 7 | 69.6883
2038 | 3 | 8 | 8 | 72.8295
2038 | 3 | 8 | 9 | 63.1723
2038 | 3 | 8 | 10 | 55.4808
2038 | 3 | 8 | 11 | 49.8061
2038 | 3 | 8 | 12 | 53.0194
2038 | 3 | 8 | 13 | 53.1665
2038 | 3 | 8 | 14 | 52.5778
2038 | 3 | 8 | 15 | 54.0386
2038 | 3 | 8 | 16 | 59.2047
2038 | 3 | 8 | 17 | 67.1671
2038 | 3 | 8 | 18 | 75.8576
2038 | 3 | 8 | 19 | 73.8362
2038 | 3 | 8 | 20 | 71.0431
2038 | 3 | 8 | 21 | 66.9721
2038 | 3 | 8 | 22 | 63.6361
2038 | 3 | 8 | 23 | 61.2084
2038 | 3 | 9 | 0 | 62.4177
2038 | 3 | 9 | 1 | 63.4639
2038 | 3 | 9 | 2 | 63.4744
2038 | 3 | 9 | 3 | 63.95
2038 | 3 | 9 | 4 | 64.7731
2038 | 3 | 9 | 5 | 66.3848
2038 | 3 | 9 | 6 | 69.4701
2038 | 3 | 9 | 7 | 73.933
2038 | 3 | 9 | 8 | 75.6041
2038 | 3 | 9 | 9 | 65.9346
2038 | 3 | 9 | 10 | 59.0095
2038 | 3 | 9 | 11 | 53.2405
2038 | 3 | 9 | 12 | 55.7869
2038 | 3 | 9 | 13 | 55.9184
2038 | 3 | 9 | 14 | 54.7594
2038 | 3 | 9 | 15 | 55.8561
2038 | 3 | 9 | 16 | 60.5822
2038 | 3 | 9 | 17 | 66.8863
2038 | 3 | 9 | 18 | 70.1381
2038 | 3 | 9 | 19 | 70.9652
2038 | 3 | 9 | 20 | 69.3364
2038 | 3 | 9 | 21 | 65.7445
2038 | 3 | 9 | 22 | 62.8194
2038 | 3 | 9 | 23 | 60.4523
2038 | 3 | 10 | 0 | 60.5648
2038 | 3 | 10 | 1 | 60.7266
2038 | 3 | 10 | 2 | 60.5611
2038 | 3 | 10 | 3 | 60.8575
2038 | 3 | 10 | 4 | 61.5075
2038 | 3 | 10 | 5 | 63.0389
2038 | 3 | 10 | 6 | 65.1017
2038 | 3 | 10 | 7 | 70.1627
2038 | 3 | 10 | 8 | 75.5609
2038 | 3 | 10 | 9 | 69.2734
2038 | 3 | 10 | 10 | 61.9387
2038 | 3 | 10 | 11 | 55.4937
2038 | 3 | 10 | 12 | 54.5528
2038 | 3 | 10 | 13 | 55.5818
2038 | 3 | 10 | 14 | 54.8415
2038 | 3 | 10 | 15 | 55.0796
2038 | 3 | 10 | 16 | 58.9449
2038 | 3 | 10 | 17 | 66.2943
2038 | 3 | 10 | 18 | 69.587
2038 | 3 | 10 | 19 | 68.8201
2038 | 3 | 10 | 20 | 66.7032
2038 | 3 | 10 | 21 | 63.026
2038 | 3 | 10 | 22 | 59.784
2038 | 3 | 10 | 23 | 57.3564
2038 | 3 | 11 | 0 | 57.9471
2038 | 3 | 11 | 1 | 61.2197
2038 | 3 | 11 | 2 | 61.2705
2038 | 3 | 11 | 3 | 61.9064
2038 | 3 | 11 | 4 | 62.9704
2038 | 3 | 11 | 5 | 64.9889
2038 | 3 | 11 | 6 | 67.4282
2038 | 3 | 11 | 7 | 72.5659
2038 | 3 | 11 | 8 | 77.0784
2038 | 3 | 11 | 9 | 70.3261
2038 | 3 | 11 | 10 | 63.227
2038 | 3 | 11 | 11 | 56.0672
2038 | 3 | 11 | 12 | 56.0173
2038 | 3 | 11 | 13 | 56.3406
2038 | 3 | 11 | 14 | 55.8839
2038 | 3 | 11 | 15 | 57.2126
2038 | 3 | 11 | 16 | 62.7056
2038 | 3 | 11 | 17 | 70.0946
2038 | 3 | 11 | 18 | 74.4268
2038 | 3 | 11 | 19 | 75.7408
2038 | 3 | 11 | 20 | 74.5486
2038 | 3 | 11 | 21 | 71.5213
2038 | 3 | 11 | 22 | 68.7839
2038 | 3 | 11 | 23 | 66.4469
2038 | 3 | 12 | 0 | 65.3621
2038 | 3 | 12 | 1 | 64.8537
2038 | 3 | 12 | 2 | 64.815
2038 | 3 | 12 | 3 | 65.1822
2038 | 3 | 12 | 4 | 65.989
2038 | 3 | 12 | 5 | 67.5925
2038 | 3 | 12 | 6 | 70.5064
2038 | 3 | 12 | 7 | 74.8391
2038 | 3 | 12 | 8 | 76.1134
2038 | 3 | 12 | 9 | 66.5362
2038 | 3 | 12 | 10 | 59.5835
2038 | 3 | 12 | 11 | 53.9094
2038 | 3 | 12 | 12 | 55.8379
2038 | 3 | 12 | 13 | 56.1126
2038 | 3 | 12 | 14 | 54.1164
2038 | 3 | 12 | 15 | 54.0053
2038 | 3 | 12 | 16 | 58.2253
2038 | 3 | 12 | 17 | 63.9171
2038 | 3 | 12 | 18 | 70.1958
2038 | 3 | 12 | 19 | 70.4078
2038 | 3 | 12 | 20 | 68.6574
2038 | 3 | 12 | 21 | 65.1995
2038 | 3 | 12 | 22 | 62.6101
2038 | 3 | 12 | 23 | 60.2749
2038 | 3 | 13 | 0 | 61.1381
2038 | 3 | 13 | 1 | 57.9791
2038 | 3 | 13 | 2 | 57.6776
2038 | 3 | 13 | 3 | 57.6654
2038 | 3 | 13 | 4 | 58.0377
2038 | 3 | 13 | 5 | 59.2832
2038 | 3 | 13 | 6 | 60.9341
2038 | 3 | 13 | 7 | 63.7895
2038 | 3 | 13 | 8 | 67.1014
2038 | 3 | 13 | 9 | 63.0851
2038 | 3 | 13 | 10 | 58.6229
2038 | 3 | 13 | 11 | 53.6206
2038 | 3 | 13 | 12 | 51.8524
2038 | 3 | 13 | 13 | 52.0152
2038 | 3 | 13 | 14 | 50.6491
2038 | 3 | 13 | 15 | 51.3404
2038 | 3 | 13 | 16 | 56.3191
2038 | 3 | 13 | 17 | 62.798
2038 | 3 | 13 | 18 | 68.502
2038 | 3 | 13 | 19 | 67.0731
2038 | 3 | 13 | 20 | 63.1619
2038 | 3 | 13 | 21 | 58.9193
2038 | 3 | 13 | 22 | 56.1999
2038 | 3 | 13 | 23 | 54.7026
2038 | 3 | 14 | 0 | 55.498
2038 | 3 | 14 | 1 | 58.6514
2038 | 3 | 14 | 2 | 58.8106
2038 | 3 | 14 | 3 | 59.1495
2038 | 3 | 14 | 4 | 59.9718
2038 | 3 | 14 | 5 | 61.4378
2038 | 3 | 14 | 6 | 61.9693
2038 | 3 | 14 | 7 | 64.4259
2038 | 3 | 14 | 8 | 67.2698
2038 | 3 | 14 | 9 | 63.4434
2038 | 3 | 14 | 10 | 60.3171
2038 | 3 | 14 | 11 | 54.5732
2038 | 3 | 14 | 12 | 54.0458
2038 | 3 | 14 | 13 | 55.19
2038 | 3 | 14 | 14 | 55.0894
2038 | 3 | 14 | 15 | 56.1562
2038 | 3 | 14 | 16 | 60.9555
2038 | 3 | 14 | 17 | 67.3456
2038 | 3 | 14 | 18 | 75.8584
2038 | 3 | 14 | 19 | 74.2624
2038 | 3 | 14 | 20 | 70.4853
2038 | 3 | 14 | 21 | 66.0253
2038 | 3 | 14 | 22 | 62.7018
2038 | 3 | 14 | 23 | 60.8996
2038 | 3 | 15 | 0 | 61.2386
2038 | 3 | 15 | 1 | 62.0656
2038 | 3 | 15 | 2 | 62.4948
2038 | 3 | 15 | 3 | 63.2896
2038 | 3 | 15 | 4 | 64.532
2038 | 3 | 15 | 5 | 66.5644
2038 | 3 | 15 | 6 | 70.7478
2038 | 3 | 15 | 7 | 75.4043
2038 | 3 | 15 | 8 | 77.7162
2038 | 3 | 15 | 9 | 69.1807
2038 | 3 | 15 | 10 | 63.5654
2038 | 3 | 15 | 11 | 57.5549
2038 | 3 | 15 | 12 | 56.5033
2038 | 3 | 15 | 13 | 57.1368
2038 | 3 | 15 | 14 | 56.1318
2038 | 3 | 15 | 15 | 56.8471
2038 | 3 | 15 | 16 | 60.2271
2038 | 3 | 15 | 17 | 66.0011
2038 | 3 | 15 | 18 | 76.2359
2038 | 3 | 15 | 19 | 78.0807
2038 | 3 | 15 | 20 | 77.0797
2038 | 3 | 15 | 21 | 73.5604
2038 | 3 | 15 | 22 | 70.5492
2038 | 3 | 15 | 23 | 68.234
2038 | 3 | 16 | 0 | 67.0343
2038 | 3 | 16 | 1 | 69.0983
2038 | 3 | 16 | 2 | 69.3274
2038 | 3 | 16 | 3 | 70.0288
2038 | 3 | 16 | 4 | 71.1218
2038 | 3 | 16 | 5 | 72.9346
2038 | 3 | 16 | 6 | 74.7712
2038 | 3 | 16 | 7 | 80.0073
2038 | 3 | 16 | 8 | 84.3365
2038 | 3 | 16 | 9 | 77.9368
2038 | 3 | 16 | 10 | 71.6458
2038 | 3 | 16 | 11 | 63.8348
2038 | 3 | 16 | 12 | 60.7293
2038 | 3 | 16 | 13 | 61.5648
2038 | 3 | 16 | 14 | 60.8635
2038 | 3 | 16 | 15 | 62.075
2038 | 3 | 16 | 16 | 65.9055
2038 | 3 | 16 | 17 | 71.5854
2038 | 3 | 16 | 18 | 78.4198
2038 | 3 | 16 | 19 | 79.1848
2038 | 3 | 16 | 20 | 78.006
2038 | 3 | 16 | 21 | 74.3725
2038 | 3 | 16 | 22 | 71.2795
2038 | 3 | 16 | 23 | 68.7943
2038 | 3 | 17 | 0 | 68.302
2038 | 3 | 17 | 1 | 69.7
2038 | 3 | 17 | 2 | 69.8929
2038 | 3 | 17 | 3 | 70.4786
2038 | 3 | 17 | 4 | 71.4506
2038 | 3 | 17 | 5 | 73.1271
2038 | 3 | 17 | 6 | 76.1403
2038 | 3 | 17 | 7 | 80.2219
2038 | 3 | 17 | 8 | 81.2355
2038 | 3 | 17 | 9 | 71.9909
2038 | 3 | 17 | 10 | 65.8636
2038 | 3 | 17 | 11 | 59.5107
2038 | 3 | 17 | 12 | 61.4677
2038 | 3 | 17 | 13 | 62.7084
2038 | 3 | 17 | 14 | 62.3127
2038 | 3 | 17 | 15 | 62.312
2038 | 3 | 17 | 16 | 64.9104
2038 | 3 | 17 | 17 | 70.3727
2038 | 3 | 17 | 18 | 74.445
2038 | 3 | 17 | 19 | 76.6625
2038 | 3 | 17 | 20 | 76.1471
2038 | 3 | 17 | 21 | 72.8939
2038 | 3 | 17 | 22 | 69.7657
2038 | 3 | 17 | 23 | 67.2486
2038 | 3 | 18 | 0 | 66.702
2038 | 3 | 18 | 1 | 67.448
2038 | 3 | 18 | 2 | 67.5364
2038 | 3 | 18 | 3 | 68.0364
2038 | 3 | 18 | 4 | 68.8976
2038 | 3 | 18 | 5 | 70.5848
2038 | 3 | 18 | 6 | 73.7372
2038 | 3 | 18 | 7 | 77.4606
2038 | 3 | 18 | 8 | 77.0907
2038 | 3 | 18 | 9 | 67.4714
2038 | 3 | 18 | 10 | 61.9546
2038 | 3 | 18 | 11 | 56.6408
2038 | 3 | 18 | 12 | 56.9948
2038 | 3 | 18 | 13 | 58.3827
2038 | 3 | 18 | 14 | 57.5402
2038 | 3 | 18 | 15 | 56.9906
2038 | 3 | 18 | 16 | 58.3151
2038 | 3 | 18 | 17 | 62.5549
2038 | 3 | 18 | 18 | 75.1975
2038 | 3 | 18 | 19 | 74.8005
2038 | 3 | 18 | 20 | 73.5474
2038 | 3 | 18 | 21 | 70.0298
2038 | 3 | 18 | 22 | 66.9436
2038 | 3 | 18 | 23 | 64.4281
2038 | 3 | 19 | 0 | 64.2509
2038 | 3 | 19 | 1 | 63.5455
2038 | 3 | 19 | 2 | 63.4234
2038 | 3 | 19 | 3 | 63.7329
2038 | 3 | 19 | 4 | 64.452
2038 | 3 | 19 | 5 | 66.0357
2038 | 3 | 19 | 6 | 68.7764
2038 | 3 | 19 | 7 | 72.867
2038 | 3 | 19 | 8 | 73.6061
2038 | 3 | 19 | 9 | 65.4089
2038 | 3 | 19 | 10 | 59.7725
2038 | 3 | 19 | 11 | 54.5087
2038 | 3 | 19 | 12 | 52.8045
2038 | 3 | 19 | 13 | 54.2448
2038 | 3 | 19 | 14 | 52.7682
2038 | 3 | 19 | 15 | 51.4305
2038 | 3 | 19 | 16 | 52.9914
2038 | 3 | 19 | 17 | 56.5657
2038 | 3 | 19 | 18 | 66.17
2038 | 3 | 19 | 19 | 68.6875
2038 | 3 | 19 | 20 | 68.2286
2038 | 3 | 19 | 21 | 65.2908
2038 | 3 | 19 | 22 | 62.8564
2038 | 3 | 19 | 23 | 60.6425
2038 | 3 | 20 | 0 | 60.1921
2038 | 3 | 20 | 1 | 58.1017
2038 | 3 | 20 | 2 | 58.1374
2038 | 3 | 20 | 3 | 58.3224
2038 | 3 | 20 | 4 | 58.9185
2038 | 3 | 20 | 5 | 60.2406
2038 | 3 | 20 | 6 | 61.7592
2038 | 3 | 20 | 7 | 63.7783
2038 | 3 | 20 | 8 | 62.7489
2038 | 3 | 20 | 9 | 55.8758
2038 | 3 | 20 | 10 | 53.053
2038 | 3 | 20 | 11 | 48.7496
2038 | 3 | 20 | 12 | 50.8368
2038 | 3 | 20 | 13 | 53.3154
2038 | 3 | 20 | 14 | 52.6159
2038 | 3 | 20 | 15 | 52.2508
2038 | 3 | 20 | 16 | 53.9352
2038 | 3 | 20 | 17 | 57.3305
2038 | 3 | 20 | 18 | 63.5998
2038 | 3 | 20 | 19 | 64.64
2038 | 3 | 20 | 20 | 61.8744
2038 | 3 | 20 | 21 | 57.8116
2038 | 3 | 20 | 22 | 55.1255
2038 | 3 | 20 | 23 | 53.6217
2038 | 3 | 21 | 0 | 55.0617
2038 | 3 | 21 | 1 | 54.7342
2038 | 3 | 21 | 2 | 54.6894
2038 | 3 | 21 | 3 | 54.8912
2038 | 3 | 21 | 4 | 55.4749
2038 | 3 | 21 | 5 | 56.5774
2038 | 3 | 21 | 6 | 57.3083
2038 | 3 | 21 | 7 | 58.5752
2038 | 3 | 21 | 8 | 57.635
2038 | 3 | 21 | 9 | 50.3411
2038 | 3 | 21 | 10 | 47.522
2038 | 3 | 21 | 11 | 43.4243
2038 | 3 | 21 | 12 | 46.3297
2038 | 3 | 21 | 13 | 49.4125
2038 | 3 | 21 | 14 | 49.2365
2038 | 3 | 21 | 15 | 48.937
2038 | 3 | 21 | 16 | 51.0253
2038 | 3 | 21 | 17 | 55.3359
2038 | 3 | 21 | 18 | 63.8031
2038 | 3 | 21 | 19 | 62.6878
2038 | 3 | 21 | 20 | 59.8051
2038 | 3 | 21 | 21 | 55.3526
2038 | 3 | 21 | 22 | 52.0418
2038 | 3 | 21 | 23 | 50.2676
2038 | 3 | 22 | 0 | 52.1405
2038 | 3 | 22 | 1 | 52.275
2038 | 3 | 22 | 2 | 52.479
2038 | 3 | 22 | 3 | 53.0111
2038 | 3 | 22 | 4 | 53.8557
2038 | 3 | 22 | 5 | 55.681
2038 | 3 | 22 | 6 | 58.4094
2038 | 3 | 22 | 7 | 62.2914
2038 | 3 | 22 | 8 | 62.0093
2038 | 3 | 22 | 9 | 52.3202
2038 | 3 | 22 | 10 | 48.1024
2038 | 3 | 22 | 11 | 44.9529
2038 | 3 | 22 | 12 | 47.6582
2038 | 3 | 22 | 13 | 49.9597
2038 | 3 | 22 | 14 | 49.3446
2038 | 3 | 22 | 15 | 48.9097
2038 | 3 | 22 | 16 | 50.6385
2038 | 3 | 22 | 17 | 55.2532
2038 | 3 | 22 | 18 | 66.9952
2038 | 3 | 22 | 19 | 64.7998
2038 | 3 | 22 | 20 | 62.6809
2038 | 3 | 22 | 21 | 58.3914
2038 | 3 | 22 | 22 | 55.1306
2038 | 3 | 22 | 23 | 53.0047
2038 | 3 | 23 | 0 | 52.5637
2038 | 3 | 23 | 1 | 53.0807
2038 | 3 | 23 | 2 | 53.0842
2038 | 3 | 23 | 3 | 53.7045
2038 | 3 | 23 | 4 | 54.7052
2038 | 3 | 23 | 5 | 56.7123
2038 | 3 | 23 | 6 | 59.2375
2038 | 3 | 23 | 7 | 64.1565
2038 | 3 | 23 | 8 | 66.6079
2038 | 3 | 23 | 9 | 59.6017
2038 | 3 | 23 | 10 | 54.3813
2038 | 3 | 23 | 11 | 48.7294
2038 | 3 | 23 | 12 | 49.0265
2038 | 3 | 23 | 13 | 50.9396
2038 | 3 | 23 | 14 | 51.3129
2038 | 3 | 23 | 15 | 51.9936
2038 | 3 | 23 | 16 | 55.3451
2038 | 3 | 23 | 17 | 60.3128
2038 | 3 | 23 | 18 | 66.8278
2038 | 3 | 23 | 19 | 67.8604
2038 | 3 | 23 | 20 | 66.9279
2038 | 3 | 23 | 21 | 63.3387
2038 | 3 | 23 | 22 | 60.4514
2038 | 3 | 23 | 23 | 58.3711
2038 | 3 | 24 | 0 | 56.8164
2038 | 3 | 24 | 1 | 58.7541
2038 | 3 | 24 | 2 | 58.9151
2038 | 3 | 24 | 3 | 59.5614
2038 | 3 | 24 | 4 | 60.6385
2038 | 3 | 24 | 5 | 62.6022
2038 | 3 | 24 | 6 | 65.5086
2038 | 3 | 24 | 7 | 69.3329
2038 | 3 | 24 | 8 | 68.1281
2038 | 3 | 24 | 9 | 57.5618
2038 | 3 | 24 | 10 | 52.7946
2038 | 3 | 24 | 11 | 47.8939
2038 | 3 | 24 | 12 | 48.4238
2038 | 3 | 24 | 13 | 50.9586
2038 | 3 | 24 | 14 | 50.2252
2038 | 3 | 24 | 15 | 49.4634
2038 | 3 | 24 | 16 | 50.2939
2038 | 3 | 24 | 17 | 54.6952
2038 | 3 | 24 | 18 | 64.3544
2038 | 3 | 24 | 19 | 67.314
2038 | 3 | 24 | 20 | 67.2262
2038 | 3 | 24 | 21 | 63.8754
2038 | 3 | 24 | 22 | 60.9097
2038 | 3 | 24 | 23 | 58.622
2038 | 3 | 25 | 0 | 59.8161
2038 | 3 | 25 | 1 | 60.0308
2038 | 3 | 25 | 2 | 60.1227
2038 | 3 | 25 | 3 | 60.6734
2038 | 3 | 25 | 4 | 61.5948
2038 | 3 | 25 | 5 | 63.4954
2038 | 3 | 25 | 6 | 66.6001
2038 | 3 | 25 | 7 | 70.1845
2038 | 3 | 25 | 8 | 68.6904
2038 | 3 | 25 | 9 | 58.7977
2038 | 3 | 25 | 10 | 54.7805
2038 | 3 | 25 | 11 | 49.7872
2038 | 3 | 25 | 12 | 49.7177
2038 | 3 | 25 | 13 | 52.6822
2038 | 3 | 25 | 14 | 52.328
2038 | 3 | 25 | 15 | 51.8535
2038 | 3 | 25 | 16 | 52.4929
2038 | 3 | 25 | 17 | 56.7777
2038 | 3 | 25 | 18 | 64.0218
2038 | 3 | 25 | 19 | 66.763
2038 | 3 | 25 | 20 | 66.5726
2038 | 3 | 25 | 21 | 63.2984
2038 | 3 | 25 | 22 | 60.4331
2038 | 3 | 25 | 23 | 58.0249
2038 | 3 | 26 | 0 | 58.4964
2038 | 3 | 26 | 1 | 58.3703
2038 | 3 | 26 | 2 | 58.2228
2038 | 3 | 26 | 3 | 58.5275
2038 | 3 | 26 | 4 | 59.2113
2038 | 3 | 26 | 5 | 60.9126
2038 | 3 | 26 | 6 | 63.2584
2038 | 3 | 26 | 7 | 67.3955
2038 | 3 | 26 | 8 | 68.0563
2038 | 3 | 26 | 9 | 59.3417
2038 | 3 | 26 | 10 | 53.5696
2038 | 3 | 26 | 11 | 48.7012
2038 | 3 | 26 | 12 | 50.6542
2038 | 3 | 26 | 13 | 53.1197
2038 | 3 | 26 | 14 | 52.7977
2038 | 3 | 26 | 15 | 51.7386
2038 | 3 | 26 | 16 | 53.4099
2038 | 3 | 26 | 17 | 57.4674
2038 | 3 | 26 | 18 | 65.2786
2038 | 3 | 26 | 19 | 63.9118
2038 | 3 | 26 | 20 | 62.236
2038 | 3 | 26 | 21 | 58.4891
2038 | 3 | 26 | 22 | 55.5846
2038 | 3 | 26 | 23 | 53.2779
2038 | 3 | 27 | 0 | 54.8975
2038 | 3 | 27 | 1 | 52.2983
2038 | 3 | 27 | 2 | 52.0124
2038 | 3 | 27 | 3 | 52.0044
2038 | 3 | 27 | 4 | 52.4379
2038 | 3 | 27 | 5 | 53.5986
2038 | 3 | 27 | 6 | 55.3552
2038 | 3 | 27 | 7 | 57.4575
2038 | 3 | 27 | 8 | 58.1187
2038 | 3 | 27 | 9 | 53.1763
2038 | 3 | 27 | 10 | 50.8691
2038 | 3 | 27 | 11 | 46.5217
2038 | 3 | 27 | 12 | 45.9583
2038 | 3 | 27 | 13 | 48.9481
2038 | 3 | 27 | 14 | 48.0274
2038 | 3 | 27 | 15 | 47.3746
2038 | 3 | 27 | 16 | 49.384
2038 | 3 | 27 | 17 | 53.0609
2038 | 3 | 27 | 18 | 63.6524
2038 | 3 | 27 | 19 | 63.0444
2038 | 3 | 27 | 20 | 60.2865
2038 | 3 | 27 | 21 | 56.2133
2038 | 3 | 27 | 22 | 53.7209
2038 | 3 | 27 | 23 | 52.4732
2038 | 3 | 28 | 0 | 50.8941
2038 | 3 | 28 | 1 | 51.8216
2038 | 3 | 28 | 2 | 51.6606
2038 | 3 | 28 | 3 | 51.843
2038 | 3 | 28 | 4 | 52.4948
2038 | 3 | 28 | 5 | 53.7156
2038 | 3 | 28 | 6 | 53.7855
2038 | 3 | 28 | 7 | 56.4149
2038 | 3 | 28 | 8 | 61.2244
2038 | 3 | 28 | 9 | 58.6368
2038 | 3 | 28 | 10 | 55.4713
2038 | 3 | 28 | 11 | 49.6279
2038 | 3 | 28 | 12 | 50.0154
2038 | 3 | 28 | 13 | 52.5096
2038 | 3 | 28 | 14 | 53.0353
2038 | 3 | 28 | 15 | 53.5687
2038 | 3 | 28 | 16 | 58.0361
2038 | 3 | 28 | 17 | 64.4818
2038 | 3 | 28 | 18 | 71.8506
2038 | 3 | 28 | 19 | 66.8484
2038 | 3 | 28 | 20 | 63.264
2038 | 3 | 28 | 21 | 58.5482
2038 | 3 | 28 | 22 | 55.0975
2038 | 3 | 28 | 23 | 53.3555
2038 | 3 | 29 | 0 | 54.9328
2038 | 3 | 29 | 1 | 54.1337
2038 | 3 | 29 | 2 | 54.4157
2038 | 3 | 29 | 3 | 55.1581
2038 | 3 | 29 | 4 | 56.3028
2038 | 3 | 29 | 5 | 58.5218
2038 | 3 | 29 | 6 | 61.3767
2038 | 3 | 29 | 7 | 66.2631
2038 | 3 | 29 | 8 | 70.61
2038 | 3 | 29 | 9 | 65.9648
2038 | 3 | 29 | 10 | 62.3997
2038 | 3 | 29 | 11 | 56.3289
2038 | 3 | 29 | 12 | 54.578
2038 | 3 | 29 | 13 | 56.3655
2038 | 3 | 29 | 14 | 56.7608
2038 | 3 | 29 | 15 | 57.3969
2038 | 3 | 29 | 16 | 61.0725
2038 | 3 | 29 | 17 | 66.5146
2038 | 3 | 29 | 18 | 72.7013
2038 | 3 | 29 | 19 | 70.5841
2038 | 3 | 29 | 20 | 68.7898
2038 | 3 | 29 | 21 | 64.6847
2038 | 3 | 29 | 22 | 61.1116
2038 | 3 | 29 | 23 | 58.743
2038 | 3 | 30 | 0 | 60.7601
2038 | 3 | 30 | 1 | 59.6613
2038 | 3 | 30 | 2 | 59.6997
2038 | 3 | 30 | 3 | 60.2943
2038 | 3 | 30 | 4 | 61.2242
2038 | 3 | 30 | 5 | 63.1585
2038 | 3 | 30 | 6 | 66.1172
2038 | 3 | 30 | 7 | 70.4901
2038 | 3 | 30 | 8 | 72.8938
2038 | 3 | 30 | 9 | 67.0353
2038 | 3 | 30 | 10 | 62.8623
2038 | 3 | 30 | 11 | 56.6589
2038 | 3 | 30 | 12 | 56.7862
2038 | 3 | 30 | 13 | 58.6154
2038 | 3 | 30 | 14 | 58.8966
2038 | 3 | 30 | 15 | 59.3864
2038 | 3 | 30 | 16 | 62.636
2038 | 3 | 30 | 17 | 67.0316
2038 | 3 | 30 | 18 | 73.5763
2038 | 3 | 30 | 19 | 70.8256
2038 | 3 | 30 | 20 | 69.0254
2038 | 3 | 30 | 21 | 64.9451
2038 | 3 | 30 | 22 | 61.3653
2038 | 3 | 30 | 23 | 58.8715
2038 | 3 | 31 | 0 | 59.8745
2038 | 3 | 31 | 1 | 59.5252
2038 | 3 | 31 | 2 | 59.4557
2038 | 3 | 31 | 3 | 59.9116
2038 | 3 | 31 | 4 | 60.708
2038 | 3 | 31 | 5 | 62.5561
2038 | 3 | 31 | 6 | 66.8106
2038 | 3 | 31 | 7 | 70.1031
2038 | 3 | 31 | 8 | 69.9467
2038 | 3 | 31 | 9 | 62.4805
2038 | 3 | 31 | 10 | 58.9689
2038 | 3 | 31 | 11 | 53.7215
2038 | 3 | 31 | 12 | 54.3592
2038 | 3 | 31 | 13 | 56.9683
2038 | 3 | 31 | 14 | 56.8903
2038 | 3 | 31 | 15 | 55.877
2038 | 3 | 31 | 16 | 57.2693
2038 | 3 | 31 | 17 | 61.2198
2038 | 3 | 31 | 18 | 68.7057
2038 | 3 | 31 | 19 | 69.6739
2038 | 3 | 31 | 20 | 69.3093
2038 | 3 | 31 | 21 | 66.1605
2038 | 3 | 31 | 22 | 62.845
2038 | 3 | 31 | 23 | 60.438
2038 | 4 | 1 | 0 | 59.0517
2038 | 4 | 1 | 1 | 61.127
2038 | 4 | 1 | 2 | 61.1572
2038 | 4 | 1 | 3 | 61.5665
2038 | 4 | 1 | 4 | 62.4652
2038 | 4 | 1 | 5 | 64.278
2038 | 4 | 1 | 6 | 67.327
2038 | 4 | 1 | 7 | 70.106
2038 | 4 | 1 | 8 | 68.9452
2038 | 4 | 1 | 9 | 60.2495
2038 | 4 | 1 | 10 | 53.9641
2038 | 4 | 1 | 11 | 49.6775
2038 | 4 | 1 | 12 | 53.5371
2038 | 4 | 1 | 13 | 55.1643
2038 | 4 | 1 | 14 | 54.8167
2038 | 4 | 1 | 15 | 56.0483
2038 | 4 | 1 | 16 | 59.023
2038 | 4 | 1 | 17 | 63.8674
2038 | 4 | 1 | 18 | 73.3114
2038 | 4 | 1 | 19 | 70.5671
2038 | 4 | 1 | 20 | 69.6169
2038 | 4 | 1 | 21 | 65.4255
2038 | 4 | 1 | 22 | 62.1859
2038 | 4 | 1 | 23 | 59.8602
2038 | 4 | 2 | 0 | 59.5904
2038 | 4 | 2 | 1 | 57.7114
2038 | 4 | 2 | 2 | 57.3065
2038 | 4 | 2 | 3 | 57.266
2038 | 4 | 2 | 4 | 57.7578
2038 | 4 | 2 | 5 | 59.2458
2038 | 4 | 2 | 6 | 62.5251
2038 | 4 | 2 | 7 | 65.9117
2038 | 4 | 2 | 8 | 67.2205
2038 | 4 | 2 | 9 | 60.1242
2038 | 4 | 2 | 10 | 52.7984
2038 | 4 | 2 | 11 | 48.6935
2038 | 4 | 2 | 12 | 52.1022
2038 | 4 | 2 | 13 | 53.8371
2038 | 4 | 2 | 14 | 52.192
2038 | 4 | 2 | 15 | 52.8108
2038 | 4 | 2 | 16 | 56.8397
2038 | 4 | 2 | 17 | 61.5338
2038 | 4 | 2 | 18 | 69.9574
2038 | 4 | 2 | 19 | 66.8775
2038 | 4 | 2 | 20 | 65.6134
2038 | 4 | 2 | 21 | 61.5232
2038 | 4 | 2 | 22 | 58.8509
2038 | 4 | 2 | 23 | 56.909
2038 | 4 | 3 | 0 | 53.377
2038 | 4 | 3 | 1 | 55.2357
2038 | 4 | 3 | 2 | 55.4308
2038 | 4 | 3 | 3 | 55.7085
2038 | 4 | 3 | 4 | 56.693
2038 | 4 | 3 | 5 | 58.3224
2038 | 4 | 3 | 6 | 60.0955
2038 | 4 | 3 | 7 | 62.0366
2038 | 4 | 3 | 8 | 63.4236
2038 | 4 | 3 | 9 | 59.4311
2038 | 4 | 3 | 10 | 54.912
2038 | 4 | 3 | 11 | 50.2464
2038 | 4 | 3 | 12 | 50.0697
2038 | 4 | 3 | 13 | 50.9918
2038 | 4 | 3 | 14 | 50.1773
2038 | 4 | 3 | 15 | 52.0309
2038 | 4 | 3 | 16 | 57.0489
2038 | 4 | 3 | 17 | 62.8804
2038 | 4 | 3 | 18 | 69.8182
2038 | 4 | 3 | 19 | 70.7065
2038 | 4 | 3 | 20 | 69.343
2038 | 4 | 3 | 21 | 65.4992
2038 | 4 | 3 | 22 | 63.2297
2038 | 4 | 3 | 23 | 62.022
2038 | 4 | 4 | 0 | 61.275
2038 | 4 | 4 | 1 | 61.9703
2038 | 4 | 4 | 2 | 62.1634
2038 | 4 | 4 | 3 | 62.6559
2038 | 4 | 4 | 4 | 63.4884
2038 | 4 | 4 | 5 | 64.8502
2038 | 4 | 4 | 6 | 66.1559
2038 | 4 | 4 | 7 | 66.1633
2038 | 4 | 4 | 8 | 63.7785
2038 | 4 | 4 | 9 | 56.5672
2038 | 4 | 4 | 10 | 53.6919
2038 | 4 | 4 | 11 | 49.1186
2038 | 4 | 4 | 12 | 49.965
2038 | 4 | 4 | 13 | 51.4339
2038 | 4 | 4 | 14 | 51.0455
2038 | 4 | 4 | 15 | 52.0301
2038 | 4 | 4 | 16 | 55.1305
2038 | 4 | 4 | 17 | 58.8996
2038 | 4 | 4 | 18 | 66.1835
2038 | 4 | 4 | 19 | 68.2498
2038 | 4 | 4 | 20 | 67.6669
2038 | 4 | 4 | 21 | 63.6591
2038 | 4 | 4 | 22 | 60.2979
2038 | 4 | 4 | 23 | 58.5213
2038 | 4 | 5 | 0 | 60.1298
2038 | 4 | 5 | 1 | 59.6282
2038 | 4 | 5 | 2 | 60.029
2038 | 4 | 5 | 3 | 60.6258
2038 | 4 | 5 | 4 | 61.5972
2038 | 4 | 5 | 5 | 63.4811
2038 | 4 | 5 | 6 | 66.5975
2038 | 4 | 5 | 7 | 68.9221
2038 | 4 | 5 | 8 | 67.4405
2038 | 4 | 5 | 9 | 58.7727
2038 | 4 | 5 | 10 | 53.825
2038 | 4 | 5 | 11 | 50.1109
2038 | 4 | 5 | 12 | 49.821
2038 | 4 | 5 | 13 | 52.2648
2038 | 4 | 5 | 14 | 51.5861
2038 | 4 | 5 | 15 | 52.0622
2038 | 4 | 5 | 16 | 53.1508
2038 | 4 | 5 | 17 | 56.5973
2038 | 4 | 5 | 18 | 64.2954
2038 | 4 | 5 | 19 | 66.5324
2038 | 4 | 5 | 20 | 66.9759
2038 | 4 | 5 | 21 | 63.3346
2038 | 4 | 5 | 22 | 60.0595
2038 | 4 | 5 | 23 | 57.7804
2038 | 4 | 6 | 0 | 57.4721
2038 | 4 | 6 | 1 | 58.8378
2038 | 4 | 6 | 2 | 58.8145
2038 | 4 | 6 | 3 | 59.2432
2038 | 4 | 6 | 4 | 60.0457
2038 | 4 | 6 | 5 | 61.8275
2038 | 4 | 6 | 6 | 64.4967
2038 | 4 | 6 | 7 | 66.9573
2038 | 4 | 6 | 8 | 65.7647
2038 | 4 | 6 | 9 | 58.2649
2038 | 4 | 6 | 10 | 52.6691
2038 | 4 | 6 | 11 | 48.7874
2038 | 4 | 6 | 12 | 48.402
2038 | 4 | 6 | 13 | 50.1194
2038 | 4 | 6 | 14 | 49.4569
2038 | 4 | 6 | 15 | 49.7268
2038 | 4 | 6 | 16 | 51.4006
2038 | 4 | 6 | 17 | 53.5566
2038 | 4 | 6 | 18 | 62.7662
2038 | 4 | 6 | 19 | 65.3272
2038 | 4 | 6 | 20 | 66.2278
2038 | 4 | 6 | 21 | 63.0678
2038 | 4 | 6 | 22 | 60.0954
2038 | 4 | 6 | 23 | 58.0038
2038 | 4 | 7 | 0 | 56.7688
2038 | 4 | 7 | 1 | 57.4194
2038 | 4 | 7 | 2 | 57.4296
2038 | 4 | 7 | 3 | 57.8663
2038 | 4 | 7 | 4 | 58.7401
2038 | 4 | 7 | 5 | 60.6024
2038 | 4 | 7 | 6 | 63.401
2038 | 4 | 7 | 7 | 65.4484
2038 | 4 | 7 | 8 | 63.4638
2038 | 4 | 7 | 9 | 55.2891
2038 | 4 | 7 | 10 | 49.9201
2038 | 4 | 7 | 11 | 46.5141
2038 | 4 | 7 | 12 | 47.4605
2038 | 4 | 7 | 13 | 49.2262
2038 | 4 | 7 | 14 | 48.2314
2038 | 4 | 7 | 15 | 47.7628
2038 | 4 | 7 | 16 | 49.0524
2038 | 4 | 7 | 17 | 51.7357
2038 | 4 | 7 | 18 | 60.3298
2038 | 4 | 7 | 19 | 63.0798
2038 | 4 | 7 | 20 | 64.1516
2038 | 4 | 7 | 21 | 61.1543
2038 | 4 | 7 | 22 | 58.0815
2038 | 4 | 7 | 23 | 55.9339
2038 | 4 | 8 | 0 | 56.5144
2038 | 4 | 8 | 1 | 55.7438
2038 | 4 | 8 | 2 | 55.7026
2038 | 4 | 8 | 3 | 56.1028
2038 | 4 | 8 | 4 | 56.9397
2038 | 4 | 8 | 5 | 58.8764
2038 | 4 | 8 | 6 | 62.3308
2038 | 4 | 8 | 7 | 64.4734
2038 | 4 | 8 | 8 | 62.8068
2038 | 4 | 8 | 9 | 55.051
2038 | 4 | 8 | 10 | 49.7572
2038 | 4 | 8 | 11 | 46.2039
2038 | 4 | 8 | 12 | 48.7045
2038 | 4 | 8 | 13 | 50.4905
2038 | 4 | 8 | 14 | 49.6821
2038 | 4 | 8 | 15 | 50.1261
2038 | 4 | 8 | 16 | 52.3765
2038 | 4 | 8 | 17 | 56.0691
2038 | 4 | 8 | 18 | 65.9664
2038 | 4 | 8 | 19 | 64.1196
2038 | 4 | 8 | 20 | 63.6071
2038 | 4 | 8 | 21 | 59.9555
2038 | 4 | 8 | 22 | 56.7097
2038 | 4 | 8 | 23 | 54.4017
2038 | 4 | 9 | 0 | 54.9127
2038 | 4 | 9 | 1 | 55.1798
2038 | 4 | 9 | 2 | 54.9487
2038 | 4 | 9 | 3 | 55.1993
2038 | 4 | 9 | 4 | 55.9757
2038 | 4 | 9 | 5 | 57.8883
2038 | 4 | 9 | 6 | 59.9113
2038 | 4 | 9 | 7 | 63.5114
2038 | 4 | 9 | 8 | 67.2416
2038 | 4 | 9 | 9 | 63.8991
2038 | 4 | 9 | 10 | 57.35
2038 | 4 | 9 | 11 | 51.7516
2038 | 4 | 9 | 12 | 50.4332
2038 | 4 | 9 | 13 | 52.0293
2038 | 4 | 9 | 14 | 51.3575
2038 | 4 | 9 | 15 | 52.0666
2038 | 4 | 9 | 16 | 56.0711
2038 | 4 | 9 | 17 | 60.2561
2038 | 4 | 9 | 18 | 62.3627
2038 | 4 | 9 | 19 | 63.4483
2038 | 4 | 9 | 20 | 63.7329
2038 | 4 | 9 | 21 | 60.7899
2038 | 4 | 9 | 22 | 58.1984
2038 | 4 | 9 | 23 | 56.0949
2038 | 4 | 10 | 0 | 55.5097
2038 | 4 | 10 | 1 | 55.7461
2038 | 4 | 10 | 2 | 55.7584
2038 | 4 | 10 | 3 | 56.0182
2038 | 4 | 10 | 4 | 56.7199
2038 | 4 | 10 | 5 | 58.1146
2038 | 4 | 10 | 6 | 59.1007
2038 | 4 | 10 | 7 | 59.8526
2038 | 4 | 10 | 8 | 59.9885
2038 | 4 | 10 | 9 | 55.8853
2038 | 4 | 10 | 10 | 52.1869
2038 | 4 | 10 | 11 | 48.0048
2038 | 4 | 10 | 12 | 46.7922
2038 | 4 | 10 | 13 | 47.9336
2038 | 4 | 10 | 14 | 46.6599
2038 | 4 | 10 | 15 | 47.3141
2038 | 4 | 10 | 16 | 50.5652
2038 | 4 | 10 | 17 | 54.3279
2038 | 4 | 10 | 18 | 66.1423
2038 | 4 | 10 | 19 | 63.6967
2038 | 4 | 10 | 20 | 61.5419
2038 | 4 | 10 | 21 | 57.4915
2038 | 4 | 10 | 22 | 54.64
2038 | 4 | 10 | 23 | 53.2003
2038 | 4 | 11 | 0 | 54.6344
2038 | 4 | 11 | 1 | 53.313
2038 | 4 | 11 | 2 | 53.1165
2038 | 4 | 11 | 3 | 53.2543
2038 | 4 | 11 | 4 | 53.8392
2038 | 4 | 11 | 5 | 55.0582
2038 | 4 | 11 | 6 | 56.1576
2038 | 4 | 11 | 7 | 56.8127
2038 | 4 | 11 | 8 | 59.9563
2038 | 4 | 11 | 9 | 58.7553
2038 | 4 | 11 | 10 | 54.7721
2038 | 4 | 11 | 11 | 50.0054
2038 | 4 | 11 | 12 | 50.2159
2038 | 4 | 11 | 13 | 51.3531
2038 | 4 | 11 | 14 | 51.2176
2038 | 4 | 11 | 15 | 52.7294
2038 | 4 | 11 | 16 | 57.678
2038 | 4 | 11 | 17 | 63.1902
2038 | 4 | 11 | 18 | 66.6607
2038 | 4 | 11 | 19 | 62.2787
2038 | 4 | 11 | 20 | 59.9213
2038 | 4 | 11 | 21 | 55.521
2038 | 4 | 11 | 22 | 51.826
2038 | 4 | 11 | 23 | 49.9436
2038 | 4 | 12 | 0 | 53.0168
2038 | 4 | 12 | 1 | 53.9321
2038 | 4 | 12 | 2 | 54.1914
2038 | 4 | 12 | 3 | 54.7921
2038 | 4 | 12 | 4 | 55.8557
2038 | 4 | 12 | 5 | 57.9883
2038 | 4 | 12 | 6 | 61.0691
2038 | 4 | 12 | 7 | 64.7201
2038 | 4 | 12 | 8 | 69.7649
2038 | 4 | 12 | 9 | 67.6605
2038 | 4 | 12 | 10 | 62.1673
2038 | 4 | 12 | 11 | 56.6611
2038 | 4 | 12 | 12 | 56.1248
2038 | 4 | 12 | 13 | 57.5021
2038 | 4 | 12 | 14 | 57.4273
2038 | 4 | 12 | 15 | 59.2556
2038 | 4 | 12 | 16 | 63.3264
2038 | 4 | 12 | 17 | 68.5589
2038 | 4 | 12 | 18 | 71.6979
2038 | 4 | 12 | 19 | 68.3732
2038 | 4 | 12 | 20 | 67.1698
2038 | 4 | 12 | 21 | 63.2101
2038 | 4 | 12 | 22 | 59.5028
2038 | 4 | 12 | 23 | 57.1112
2038 | 4 | 13 | 0 | 57.969
2038 | 4 | 13 | 1 | 58.5658
2038 | 4 | 13 | 2 | 58.5491
2038 | 4 | 13 | 3 | 59.018
2038 | 4 | 13 | 4 | 59.943
2038 | 4 | 13 | 5 | 61.8803
2038 | 4 | 13 | 6 | 65.6853
2038 | 4 | 13 | 7 | 68.3132
2038 | 4 | 13 | 8 | 69.0455
2038 | 4 | 13 | 9 | 64.1843
2038 | 4 | 13 | 10 | 59.0706
2038 | 4 | 13 | 11 | 54.0002
2038 | 4 | 13 | 12 | 52.0879
2038 | 4 | 13 | 13 | 53.5149
2038 | 4 | 13 | 14 | 52.5836
2038 | 4 | 13 | 15 | 53.4406
2038 | 4 | 13 | 16 | 55.6019
2038 | 4 | 13 | 17 | 57.9092
2038 | 4 | 13 | 18 | 65.5994
2038 | 4 | 13 | 19 | 66.9823
2038 | 4 | 13 | 20 | 67.5737
2038 | 4 | 13 | 21 | 64.5912
2038 | 4 | 13 | 22 | 61.4998
2038 | 4 | 13 | 23 | 59.2195
2038 | 4 | 14 | 0 | 58.8322
2038 | 4 | 14 | 1 | 59.2315
2038 | 4 | 14 | 2 | 59.2728
2038 | 4 | 14 | 3 | 59.7291
2038 | 4 | 14 | 4 | 60.6389
2038 | 4 | 14 | 5 | 62.5501
2038 | 4 | 14 | 6 | 65.3896
2038 | 4 | 14 | 7 | 67.5293
2038 | 4 | 14 | 8 | 67.749
2038 | 4 | 14 | 9 | 62.7026
2038 | 4 | 14 | 10 | 57.6299
2038 | 4 | 14 | 11 | 52.9341
2038 | 4 | 14 | 12 | 54.0976
2038 | 4 | 14 | 13 | 55.7227
2038 | 4 | 14 | 14 | 55.521
2038 | 4 | 14 | 15 | 55.7494
2038 | 4 | 14 | 16 | 57.4382
2038 | 4 | 14 | 17 | 60.6323
2038 | 4 | 14 | 18 | 69.5184
2038 | 4 | 14 | 19 | 66.5966
2038 | 4 | 14 | 20 | 65.8053
2038 | 4 | 14 | 21 | 62.2381
2038 | 4 | 14 | 22 | 58.5278
2038 | 4 | 14 | 23 | 55.9914
2038 | 4 | 15 | 0 | 57.9334
2038 | 4 | 15 | 1 | 57.6809
2038 | 4 | 15 | 2 | 57.5652
2038 | 4 | 15 | 3 | 57.9123
2038 | 4 | 15 | 4 | 58.7343
2038 | 4 | 15 | 5 | 60.691
2038 | 4 | 15 | 6 | 63.0602
2038 | 4 | 15 | 7 | 66.099
2038 | 4 | 15 | 8 | 69.978
2038 | 4 | 15 | 9 | 68.4468
2038 | 4 | 15 | 10 | 63.0177
2038 | 4 | 15 | 11 | 57.4555
2038 | 4 | 15 | 12 | 55.4941
2038 | 4 | 15 | 13 | 56.769
2038 | 4 | 15 | 14 | 56.9071
2038 | 4 | 15 | 15 | 57.693
2038 | 4 | 15 | 16 | 60.1245
2038 | 4 | 15 | 17 | 63.4632
2038 | 4 | 15 | 18 | 67.2979
2038 | 4 | 15 | 19 | 65.7277
2038 | 4 | 15 | 20 | 65.3937
2038 | 4 | 15 | 21 | 62.2607
2038 | 4 | 15 | 22 | 58.9261
2038 | 4 | 15 | 23 | 56.4313
2038 | 4 | 16 | 0 | 57.6668
2038 | 4 | 16 | 1 | 58.0737
2038 | 4 | 16 | 2 | 58.0746
2038 | 4 | 16 | 3 | 58.4986
2038 | 4 | 16 | 4 | 59.4023
2038 | 4 | 16 | 5 | 61.3679
2038 | 4 | 16 | 6 | 63.776
2038 | 4 | 16 | 7 | 66.5222
2038 | 4 | 16 | 8 | 68.4632
2038 | 4 | 16 | 9 | 63.8805
2038 | 4 | 16 | 10 | 56.7969
2038 | 4 | 16 | 11 | 51.7304
2038 | 4 | 16 | 12 | 54.915
2038 | 4 | 16 | 13 | 56.1402
2038 | 4 | 16 | 14 | 55.3327
2038 | 4 | 16 | 15 | 55.8498
2038 | 4 | 16 | 16 | 59.0709
2038 | 4 | 16 | 17 | 62.5015
2038 | 4 | 16 | 18 | 64.5923
2038 | 4 | 16 | 19 | 64.202
2038 | 4 | 16 | 20 | 64.2078
2038 | 4 | 16 | 21 | 61.5326
2038 | 4 | 16 | 22 | 58.73
2038 | 4 | 16 | 23 | 56.4006
2038 | 4 | 17 | 0 | 56.4393
2038 | 4 | 17 | 1 | 56.1021
2038 | 4 | 17 | 2 | 56.1438
2038 | 4 | 17 | 3 | 56.3959
2038 | 4 | 17 | 4 | 57.0643
2038 | 4 | 17 | 5 | 58.4932
2038 | 4 | 17 | 6 | 59.1405
2038 | 4 | 17 | 7 | 59.9702
2038 | 4 | 17 | 8 | 61.9361
2038 | 4 | 17 | 9 | 59.7902
2038 | 4 | 17 | 10 | 55.0506
2038 | 4 | 17 | 11 | 50.5957
2038 | 4 | 17 | 12 | 52.9306
2038 | 4 | 17 | 13 | 54.0478
2038 | 4 | 17 | 14 | 53.2201
2038 | 4 | 17 | 15 | 54.1883
2038 | 4 | 17 | 16 | 57.4712
2038 | 4 | 17 | 17 | 60.8855
2038 | 4 | 17 | 18 | 66.2764
2038 | 4 | 17 | 19 | 62.641
2038 | 4 | 17 | 20 | 60.1771
2038 | 4 | 17 | 21 | 56.3901
2038 | 4 | 17 | 22 | 53.3595
2038 | 4 | 17 | 23 | 51.7383
2038 | 4 | 18 | 0 | 53.0298
2038 | 4 | 18 | 1 | 52.5893
2038 | 4 | 18 | 2 | 52.4586
2038 | 4 | 18 | 3 | 52.6026
2038 | 4 | 18 | 4 | 53.1708
2038 | 4 | 18 | 5 | 54.3711
2038 | 4 | 18 | 6 | 54.5356
2038 | 4 | 18 | 7 | 54.5582
2038 | 4 | 18 | 8 | 57.1339
2038 | 4 | 18 | 9 | 56.5463
2038 | 4 | 18 | 10 | 52.7447
2038 | 4 | 18 | 11 | 48.3426
2038 | 4 | 18 | 12 | 50.1173
2038 | 4 | 18 | 13 | 52.0042
2038 | 4 | 18 | 14 | 51.6661
2038 | 4 | 18 | 15 | 52.7741
2038 | 4 | 18 | 16 | 56.6547
2038 | 4 | 18 | 17 | 60.247
2038 | 4 | 18 | 18 | 60.1728
2038 | 4 | 18 | 19 | 59.5016
2038 | 4 | 18 | 20 | 58.4331
2038 | 4 | 18 | 21 | 55.1657
2038 | 4 | 18 | 22 | 51.9779
2038 | 4 | 18 | 23 | 50.2344
2038 | 4 | 19 | 0 | 49.7262
2038 | 4 | 19 | 1 | 50.7246
2038 | 4 | 19 | 2 | 50.9145
2038 | 4 | 19 | 3 | 51.3952
2038 | 4 | 19 | 4 | 52.2444
2038 | 4 | 19 | 5 | 54.2349
2038 | 4 | 19 | 6 | 55.5252
2038 | 4 | 19 | 7 | 58.1694
2038 | 4 | 19 | 8 | 61.4932
2038 | 4 | 19 | 9 | 59.3754
2038 | 4 | 19 | 10 | 54.7285
2038 | 4 | 19 | 11 | 51.0654
2038 | 4 | 19 | 12 | 52.7728
2038 | 4 | 19 | 13 | 54.2145
2038 | 4 | 19 | 14 | 53.9534
2038 | 4 | 19 | 15 | 54.7771
2038 | 4 | 19 | 16 | 57.4243
2038 | 4 | 19 | 17 | 60.8512
2038 | 4 | 19 | 18 | 64.9232
2038 | 4 | 19 | 19 | 60.0078
2038 | 4 | 19 | 20 | 58.4023
2038 | 4 | 19 | 21 | 54.6957
2038 | 4 | 19 | 22 | 50.9952
2038 | 4 | 19 | 23 | 48.6298
2038 | 4 | 20 | 0 | 50.6039
2038 | 4 | 20 | 1 | 49.323
2038 | 4 | 20 | 2 | 49.1137
2038 | 4 | 20 | 3 | 49.4753
2038 | 4 | 20 | 4 | 50.2712
2038 | 4 | 20 | 5 | 52.268
2038 | 4 | 20 | 6 | 54.9104
2038 | 4 | 20 | 7 | 58.244
2038 | 4 | 20 | 8 | 63.3164
2038 | 4 | 20 | 9 | 62.7633
2038 | 4 | 20 | 10 | 56.9203
2038 | 4 | 20 | 11 | 51.7046
2038 | 4 | 20 | 12 | 51.3009
2038 | 4 | 20 | 13 | 52.4767
2038 | 4 | 20 | 14 | 52.5017
2038 | 4 | 20 | 15 | 53.8349
2038 | 4 | 20 | 16 | 57.3133
2038 | 4 | 20 | 17 | 60.3371
2038 | 4 | 20 | 18 | 65.5286
2038 | 4 | 20 | 19 | 60.5408
2038 | 4 | 20 | 20 | 58.9963
2038 | 4 | 20 | 21 | 55.4875
2038 | 4 | 20 | 22 | 51.9148
2038 | 4 | 20 | 23 | 49.5522
2038 | 4 | 21 | 0 | 51.3412
2038 | 4 | 21 | 1 | 51.1941
2038 | 4 | 21 | 2 | 51.0675
2038 | 4 | 21 | 3 | 51.4646
2038 | 4 | 21 | 4 | 52.3749
2038 | 4 | 21 | 5 | 54.4484
2038 | 4 | 21 | 6 | 56.8563
2038 | 4 | 21 | 7 | 60.1695
2038 | 4 | 21 | 8 | 66.095
2038 | 4 | 21 | 9 | 66.3987
2038 | 4 | 21 | 10 | 60.8229
2038 | 4 | 21 | 11 | 54.9106
2038 | 4 | 21 | 12 | 55.744
2038 | 4 | 21 | 13 | 57.05
2038 | 4 | 21 | 14 | 56.8132
2038 | 4 | 21 | 15 | 58.2473
2038 | 4 | 21 | 16 | 62.3572
2038 | 4 | 21 | 17 | 67.4311
2038 | 4 | 21 | 18 | 68.0767
2038 | 4 | 21 | 19 | 62.2367
2038 | 4 | 21 | 20 | 60.5544
2038 | 4 | 21 | 21 | 57.0097
2038 | 4 | 21 | 22 | 53.1916
2038 | 4 | 21 | 23 | 50.6241
2038 | 4 | 22 | 0 | 53.9067
2038 | 4 | 22 | 1 | 52.7098
2038 | 4 | 22 | 2 | 52.536
2038 | 4 | 22 | 3 | 52.8413
2038 | 4 | 22 | 4 | 53.6237
2038 | 4 | 22 | 5 | 55.6237
2038 | 4 | 22 | 6 | 58.8147
2038 | 4 | 22 | 7 | 61.1968
2038 | 4 | 22 | 8 | 64.1344
2038 | 4 | 22 | 9 | 63.4649
2038 | 4 | 22 | 10 | 59.7542
2038 | 4 | 22 | 11 | 54.4982
2038 | 4 | 22 | 12 | 52.0709
2038 | 4 | 22 | 13 | 53.6765
2038 | 4 | 22 | 14 | 53.716
2038 | 4 | 22 | 15 | 54.4361
2038 | 4 | 22 | 16 | 56.3765
2038 | 4 | 22 | 17 | 59.0999
2038 | 4 | 22 | 18 | 59.7056
2038 | 4 | 22 | 19 | 59.3527
2038 | 4 | 22 | 20 | 59.254
2038 | 4 | 22 | 21 | 56.6194
2038 | 4 | 22 | 22 | 53.454
2038 | 4 | 22 | 23 | 50.9531
2038 | 4 | 23 | 0 | 52.5996
2038 | 4 | 23 | 1 | 52.0751
2038 | 4 | 23 | 2 | 52.008
2038 | 4 | 23 | 3 | 52.1737
2038 | 4 | 23 | 4 | 52.6779
2038 | 4 | 23 | 5 | 53.6762
2038 | 4 | 23 | 6 | 53.9997
2038 | 4 | 23 | 7 | 53.4666
2038 | 4 | 23 | 8 | 54.318
2038 | 4 | 23 | 9 | 51.7017
2038 | 4 | 23 | 10 | 46.8174
2038 | 4 | 23 | 11 | 44.6107
2038 | 4 | 23 | 12 | 47.7698
2038 | 4 | 23 | 13 | 47.5646
2038 | 4 | 23 | 14 | 46.2787
2038 | 4 | 23 | 15 | 48.3669
2038 | 4 | 23 | 16 | 51.2744
2038 | 4 | 23 | 17 | 56.5453
2038 | 4 | 23 | 18 | 63.8281
2038 | 4 | 23 | 19 | 58.1731
2038 | 4 | 23 | 20 | 56.3665
2038 | 4 | 23 | 21 | 52.8647
2038 | 4 | 23 | 22 | 50.3311
2038 | 4 | 23 | 23 | 48.4354
2038 | 4 | 24 | 0 | 48.6388
2038 | 4 | 24 | 1 | 50.3589
2038 | 4 | 24 | 2 | 50.1502
2038 | 4 | 24 | 3 | 50.2198
2038 | 4 | 24 | 4 | 50.8192
2038 | 4 | 24 | 5 | 52.1609
2038 | 4 | 24 | 6 | 52.8705
2038 | 4 | 24 | 7 | 54.02
2038 | 4 | 24 | 8 | 59.2963
2038 | 4 | 24 | 9 | 61.7929
2038 | 4 | 24 | 10 | 58.1948
2038 | 4 | 24 | 11 | 52.8469
2038 | 4 | 24 | 12 | 53.4932
2038 | 4 | 24 | 13 | 54.403
2038 | 4 | 24 | 14 | 53.7382
2038 | 4 | 24 | 15 | 55.3303
2038 | 4 | 24 | 16 | 60.0565
2038 | 4 | 24 | 17 | 64.7181
2038 | 4 | 24 | 18 | 67.5784
2038 | 4 | 24 | 19 | 61.9236
2038 | 4 | 24 | 20 | 59.0355
2038 | 4 | 24 | 21 | 55.5375
2038 | 4 | 24 | 22 | 52.7284
2038 | 4 | 24 | 23 | 51.2041
2038 | 4 | 25 | 0 | 50.8436
2038 | 4 | 25 | 1 | 50.5031
2038 | 4 | 25 | 2 | 50.2698
2038 | 4 | 25 | 3 | 50.4001
2038 | 4 | 25 | 4 | 50.9721
2038 | 4 | 25 | 5 | 52.1487
2038 | 4 | 25 | 6 | 52.9143
2038 | 4 | 25 | 7 | 52.1642
2038 | 4 | 25 | 8 | 53.8285
2038 | 4 | 25 | 9 | 55.0539
2038 | 4 | 25 | 10 | 54.1962
2038 | 4 | 25 | 11 | 49.4446
2038 | 4 | 25 | 12 | 46.175
2038 | 4 | 25 | 13 | 47.9725
2038 | 4 | 25 | 14 | 47.4559
2038 | 4 | 25 | 15 | 47.963
2038 | 4 | 25 | 16 | 50.565
2038 | 4 | 25 | 17 | 53.0364
2038 | 4 | 25 | 18 | 57.344
2038 | 4 | 25 | 19 | 57.7693
2038 | 4 | 25 | 20 | 57.1957
2038 | 4 | 25 | 21 | 54.5902
2038 | 4 | 25 | 22 | 51.6432
2038 | 4 | 25 | 23 | 49.9321
2038 | 4 | 26 | 0 | 49.5326
2038 | 4 | 26 | 1 | 48.8882
2038 | 4 | 26 | 2 | 49.1363
2038 | 4 | 26 | 3 | 49.6768
2038 | 4 | 26 | 4 | 50.5777
2038 | 4 | 26 | 5 | 52.6413
2038 | 4 | 26 | 6 | 55.9249
2038 | 4 | 26 | 7 | 56.7185
2038 | 4 | 26 | 8 | 54.5585
2038 | 4 | 26 | 9 | 50.2043
2038 | 4 | 26 | 10 | 48.1257
2038 | 4 | 26 | 11 | 45.6752
2038 | 4 | 26 | 12 | 48.2715
2038 | 4 | 26 | 13 | 50.2378
2038 | 4 | 26 | 14 | 49.6058
2038 | 4 | 26 | 15 | 49.7363
2038 | 4 | 26 | 16 | 50.401
2038 | 4 | 26 | 17 | 51.9391
2038 | 4 | 26 | 18 | 63.2353
2038 | 4 | 26 | 19 | 59.5956
2038 | 4 | 26 | 20 | 58.3068
2038 | 4 | 26 | 21 | 55.1829
2038 | 4 | 26 | 22 | 51.6997
2038 | 4 | 26 | 23 | 49.3551
2038 | 4 | 27 | 0 | 48.6361
2038 | 4 | 27 | 1 | 47.7864
2038 | 4 | 27 | 2 | 47.5569
2038 | 4 | 27 | 3 | 47.8348
2038 | 4 | 27 | 4 | 48.5105
2038 | 4 | 27 | 5 | 50.4236
2038 | 4 | 27 | 6 | 53.2677
2038 | 4 | 27 | 7 | 55.5296
2038 | 4 | 27 | 8 | 58.1985
2038 | 4 | 27 | 9 | 57.251
2038 | 4 | 27 | 10 | 54.4171
2038 | 4 | 27 | 11 | 51.0194
2038 | 4 | 27 | 12 | 49.6546
2038 | 4 | 27 | 13 | 51.1657
2038 | 4 | 27 | 14 | 51.5712
2038 | 4 | 27 | 15 | 51.7312
2038 | 4 | 27 | 16 | 52.2199
2038 | 4 | 27 | 17 | 53.7187
2038 | 4 | 27 | 18 | 58.3047
2038 | 4 | 27 | 19 | 55.1206
2038 | 4 | 27 | 20 | 53.9838
2038 | 4 | 27 | 21 | 51.1211
2038 | 4 | 27 | 22 | 47.7279
2038 | 4 | 27 | 23 | 45.3244
2038 | 4 | 28 | 0 | 46.0522
2038 | 4 | 28 | 1 | 44.5287
2038 | 4 | 28 | 2 | 44.239
2038 | 4 | 28 | 3 | 44.3806
2038 | 4 | 28 | 4 | 45.015
2038 | 4 | 28 | 5 | 46.8617
2038 | 4 | 28 | 6 | 49.0206
2038 | 4 | 28 | 7 | 52.1156
2038 | 4 | 28 | 8 | 58.5008
2038 | 4 | 28 | 9 | 59.2203
2038 | 4 | 28 | 10 | 54.0786
2038 | 4 | 28 | 11 | 49.1182
2038 | 4 | 28 | 12 | 51.6543
2038 | 4 | 28 | 13 | 53.0934
2038 | 4 | 28 | 14 | 53.0084
2038 | 4 | 28 | 15 | 52.941
2038 | 4 | 28 | 16 | 54.9245
2038 | 4 | 28 | 17 | 57.9368
2038 | 4 | 28 | 18 | 57.3702
2038 | 4 | 28 | 19 | 54.3848
2038 | 4 | 28 | 20 | 53.0675
2038 | 4 | 28 | 21 | 50.4216
2038 | 4 | 28 | 22 | 47.0487
2038 | 4 | 28 | 23 | 44.8158
2038 | 4 | 29 | 0 | 45.5098
2038 | 4 | 29 | 1 | 49.2538
2038 | 4 | 29 | 2 | 49.0398
2038 | 4 | 29 | 3 | 49.2977
2038 | 4 | 29 | 4 | 50.028
2038 | 4 | 29 | 5 | 52.1473
2038 | 4 | 29 | 6 | 53.7209
2038 | 4 | 29 | 7 | 56.5159
2038 | 4 | 29 | 8 | 61.137
2038 | 4 | 29 | 9 | 60.1434
2038 | 4 | 29 | 10 | 54.2877
2038 | 4 | 29 | 11 | 49.423
2038 | 4 | 29 | 12 | 51.7725
2038 | 4 | 29 | 13 | 53.9176
2038 | 4 | 29 | 14 | 52.8837
2038 | 4 | 29 | 15 | 53.9661
2038 | 4 | 29 | 16 | 57.6891
2038 | 4 | 29 | 17 | 62.8434
2038 | 4 | 29 | 18 | 58.71
2038 | 4 | 29 | 19 | 58.0066
2038 | 4 | 29 | 20 | 57.6235
2038 | 4 | 29 | 21 | 55.3245
2038 | 4 | 29 | 22 | 51.9959
2038 | 4 | 29 | 23 | 49.1584
2038 | 4 | 30 | 0 | 50.1688
2038 | 4 | 30 | 1 | 51.3745
2038 | 4 | 30 | 2 | 51.1625
2038 | 4 | 30 | 3 | 51.5632
2038 | 4 | 30 | 4 | 52.4427
2038 | 4 | 30 | 5 | 54.8182
2038 | 4 | 30 | 6 | 56.6889
2038 | 4 | 30 | 7 | 59.0192
2038 | 4 | 30 | 8 | 63.6327
2038 | 4 | 30 | 9 | 65.4023
2038 | 4 | 30 | 10 | 60.4103
2038 | 4 | 30 | 11 | 54.7332
2038 | 4 | 30 | 12 | 57.5749
2038 | 4 | 30 | 13 | 59.5219
2038 | 4 | 30 | 14 | 58.1667
2038 | 4 | 30 | 15 | 58.747
2038 | 4 | 30 | 16 | 62.8488
2038 | 4 | 30 | 17 | 66.962
2038 | 4 | 30 | 18 | 69.5586
2038 | 4 | 30 | 19 | 62.8844
2038 | 4 | 30 | 20 | 60.7841
2038 | 4 | 30 | 21 | 57.563
2038 | 4 | 30 | 22 | 54.0119
2038 | 4 | 30 | 23 | 51.0337
2038 | 5 | 1 | 0 | 51.2094
2038 | 5 | 1 | 1 | 58.5567
2038 | 5 | 1 | 2 | 58.3407
2038 | 5 | 1 | 3 | 58.425
2038 | 5 | 1 | 4 | 59.1873
2038 | 5 | 1 | 5 | 60.9129
2038 | 5 | 1 | 6 | 59.9809
2038 | 5 | 1 | 7 | 62.024
2038 | 5 | 1 | 8 | 71.7321
2038 | 5 | 1 | 9 | 76.0925
2038 | 5 | 1 | 10 | 71.3513
2038 | 5 | 1 | 11 | 63.4629
2038 | 5 | 1 | 12 | 64.1824
2038 | 5 | 1 | 13 | 64.5183
2038 | 5 | 1 | 14 | 65.0128
2038 | 5 | 1 | 15 | 66.3127
2038 | 5 | 1 | 16 | 73.1281
2038 | 5 | 1 | 17 | 78.7961
2038 | 5 | 1 | 18 | 85.5471
2038 | 5 | 1 | 19 | 77.1288
2038 | 5 | 1 | 20 | 73.4731
2038 | 5 | 1 | 21 | 69.8059
2038 | 5 | 1 | 22 | 65.9084
2038 | 5 | 1 | 23 | 63.5643
2038 | 5 | 2 | 0 | 60.1571
2038 | 5 | 2 | 1 | 64.9723
2038 | 5 | 2 | 2 | 64.8167
2038 | 5 | 2 | 3 | 65.2052
2038 | 5 | 2 | 4 | 65.9858
2038 | 5 | 2 | 5 | 67.7292
2038 | 5 | 2 | 6 | 67.1364
2038 | 5 | 2 | 7 | 65.3699
2038 | 5 | 2 | 8 | 65.7152
2038 | 5 | 2 | 9 | 65.5327
2038 | 5 | 2 | 10 | 63.7998
2038 | 5 | 2 | 11 | 58.1059
2038 | 5 | 2 | 12 | 65.0375
2038 | 5 | 2 | 13 | 65.6415
2038 | 5 | 2 | 14 | 66.5993
2038 | 5 | 2 | 15 | 68.5567
2038 | 5 | 2 | 16 | 74.5293
2038 | 5 | 2 | 17 | 80.1802
2038 | 5 | 2 | 18 | 83.5431
2038 | 5 | 2 | 19 | 76.7262
2038 | 5 | 2 | 20 | 74.5555
2038 | 5 | 2 | 21 | 71.0542
2038 | 5 | 2 | 22 | 66.2962
2038 | 5 | 2 | 23 | 63.4865
2038 | 5 | 3 | 0 | 62.9994
2038 | 5 | 3 | 1 | 67.0107
2038 | 5 | 3 | 2 | 67.3198
2038 | 5 | 3 | 3 | 68.0752
2038 | 5 | 3 | 4 | 69.2684
2038 | 5 | 3 | 5 | 72.3527
2038 | 5 | 3 | 6 | 72.6693
2038 | 5 | 3 | 7 | 76.3573
2038 | 5 | 3 | 8 | 84.1602
2038 | 5 | 3 | 9 | 86.4002
2038 | 5 | 3 | 10 | 80.8482
2038 | 5 | 3 | 11 | 73.7132
2038 | 5 | 3 | 12 | 74.3046
2038 | 5 | 3 | 13 | 76.3266
2038 | 5 | 3 | 14 | 77.3105
2038 | 5 | 3 | 15 | 79.1105
2038 | 5 | 3 | 16 | 82.1185
2038 | 5 | 3 | 17 | 86.356
2038 | 5 | 3 | 18 | 91.6306
2038 | 5 | 3 | 19 | 83.8376
2038 | 5 | 3 | 20 | 81.689
2038 | 5 | 3 | 21 | 77.8068
2038 | 5 | 3 | 22 | 72.2605
2038 | 5 | 3 | 23 | 68.4643
2038 | 5 | 4 | 0 | 68.3444
2038 | 5 | 4 | 1 | 68.0613
2038 | 5 | 4 | 2 | 67.6724
2038 | 5 | 4 | 3 | 68.0451
2038 | 5 | 4 | 4 | 68.9006
2038 | 5 | 4 | 5 | 71.7151
2038 | 5 | 4 | 6 | 73.708
2038 | 5 | 4 | 7 | 77.1793
2038 | 5 | 4 | 8 | 83.2727
2038 | 5 | 4 | 9 | 84.4436
2038 | 5 | 4 | 10 | 78.3075
2038 | 5 | 4 | 11 | 70.8883
2038 | 5 | 4 | 12 | 71.7929
2038 | 5 | 4 | 13 | 73.6693
2038 | 5 | 4 | 14 | 73.8943
2038 | 5 | 4 | 15 | 75.6546
2038 | 5 | 4 | 16 | 79.3187
2038 | 5 | 4 | 17 | 81.7147
2038 | 5 | 4 | 18 | 94.1811
2038 | 5 | 4 | 19 | 85.7091
2038 | 5 | 4 | 20 | 83.5461
2038 | 5 | 4 | 21 | 79.8919
2038 | 5 | 4 | 22 | 74.7567
2038 | 5 | 4 | 23 | 71.2135
2038 | 5 | 5 | 0 | 68.1359
2038 | 5 | 5 | 1 | 67.8395
2038 | 5 | 5 | 2 | 67.9272
2038 | 5 | 5 | 3 | 68.6468
2038 | 5 | 5 | 4 | 69.8742
2038 | 5 | 5 | 5 | 72.4618
2038 | 5 | 5 | 6 | 74.9311
2038 | 5 | 5 | 7 | 78.2414
2038 | 5 | 5 | 8 | 81.0471
2038 | 5 | 5 | 9 | 84.2817
2038 | 5 | 5 | 10 | 80.6231
2038 | 5 | 5 | 11 | 73.2495
2038 | 5 | 5 | 12 | 73.194
2038 | 5 | 5 | 13 | 74.8246
2038 | 5 | 5 | 14 | 76.616
2038 | 5 | 5 | 15 | 76.6551
2038 | 5 | 5 | 16 | 76.599
2038 | 5 | 5 | 17 | 76.9822
2038 | 5 | 5 | 18 | 71.5815
2038 | 5 | 5 | 19 | 76.1734
2038 | 5 | 5 | 20 | 80.0745
2038 | 5 | 5 | 21 | 80.0751
2038 | 5 | 5 | 22 | 76.6884
2038 | 5 | 5 | 23 | 73.9466
2038 | 5 | 6 | 0 | 72.9322
2038 | 5 | 6 | 1 | 71.8353
2038 | 5 | 6 | 2 | 71.8018
2038 | 5 | 6 | 3 | 72.2237
2038 | 5 | 6 | 4 | 73.273
2038 | 5 | 6 | 5 | 75.272
2038 | 5 | 6 | 6 | 76.9756
2038 | 5 | 6 | 7 | 76.9962
2038 | 5 | 6 | 8 | 73.4345
2038 | 5 | 6 | 9 | 66.2649
2038 | 5 | 6 | 10 | 65.2609
2038 | 5 | 6 | 11 | 59.1347
2038 | 5 | 6 | 12 | 69.2423
2038 | 5 | 6 | 13 | 71.3907
2038 | 5 | 6 | 14 | 74.5788
2038 | 5 | 6 | 15 | 74.2212
2038 | 5 | 6 | 16 | 72.0917
2038 | 5 | 6 | 17 | 69.3988
2038 | 5 | 6 | 18 | 73.2349
2038 | 5 | 6 | 19 | 78.2798
2038 | 5 | 6 | 20 | 80.2544
2038 | 5 | 6 | 21 | 78.4772
2038 | 5 | 6 | 22 | 73.9543
2038 | 5 | 6 | 23 | 70.0888
2038 | 5 | 7 | 0 | 69.9419
2038 | 5 | 7 | 1 | 68.6931
2038 | 5 | 7 | 2 | 68.2771
2038 | 5 | 7 | 3 | 68.5844
2038 | 5 | 7 | 4 | 69.4887
2038 | 5 | 7 | 5 | 72.3082
2038 | 5 | 7 | 6 | 74.6688
2038 | 5 | 7 | 7 | 78.3439
2038 | 5 | 7 | 8 | 85.6589
2038 | 5 | 7 | 9 | 87.8224
2038 | 5 | 7 | 10 | 80.6158
2038 | 5 | 7 | 11 | 71.6941
2038 | 5 | 7 | 12 | 73.9641
2038 | 5 | 7 | 13 | 76.262
2038 | 5 | 7 | 14 | 76.7808
2038 | 5 | 7 | 15 | 78.396
2038 | 5 | 7 | 16 | 82.8224
2038 | 5 | 7 | 17 | 87.2981
2038 | 5 | 7 | 18 | 91.4275
2038 | 5 | 7 | 19 | 83.9493
2038 | 5 | 7 | 20 | 81.9514
2038 | 5 | 7 | 21 | 78.9952
2038 | 5 | 7 | 22 | 74.4087
2038 | 5 | 7 | 23 | 70.6294
2038 | 5 | 8 | 0 | 68.8043
2038 | 5 | 8 | 1 | 68.4434
2038 | 5 | 8 | 2 | 67.9553
2038 | 5 | 8 | 3 | 67.9335
2038 | 5 | 8 | 4 | 68.5162
2038 | 5 | 8 | 5 | 70.206
2038 | 5 | 8 | 6 | 68.3925
2038 | 5 | 8 | 7 | 69.7988
2038 | 5 | 8 | 8 | 78.719
2038 | 5 | 8 | 9 | 83.8265
2038 | 5 | 8 | 10 | 78.2441
2038 | 5 | 8 | 11 | 69.8616
2038 | 5 | 8 | 12 | 72.5281
2038 | 5 | 8 | 13 | 74.1931
2038 | 5 | 8 | 14 | 73.9539
2038 | 5 | 8 | 15 | 76.0305
2038 | 5 | 8 | 16 | 81.3924
2038 | 5 | 8 | 17 | 85.8863
2038 | 5 | 8 | 18 | 89.6179
2038 | 5 | 8 | 19 | 82.0569
2038 | 5 | 8 | 20 | 78.8664
2038 | 5 | 8 | 21 | 75.3785
2038 | 5 | 8 | 22 | 71.373
2038 | 5 | 8 | 23 | 68.8912
2038 | 5 | 9 | 0 | 66.7182
2038 | 5 | 9 | 1 | 65.9502
2038 | 5 | 9 | 2 | 65.5726
2038 | 5 | 9 | 3 | 65.7115
2038 | 5 | 9 | 4 | 66.3952
2038 | 5 | 9 | 5 | 67.907
2038 | 5 | 9 | 6 | 67.6019
2038 | 5 | 9 | 7 | 65.5193
2038 | 5 | 9 | 8 | 65.4612
2038 | 5 | 9 | 9 | 64.649
2038 | 5 | 9 | 10 | 62.4002
2038 | 5 | 9 | 11 | 56.4446
2038 | 5 | 9 | 12 | 64.4374
2038 | 5 | 9 | 13 | 66.7118
2038 | 5 | 9 | 14 | 67.0012
2038 | 5 | 9 | 15 | 68.7227
2038 | 5 | 9 | 16 | 73.7965
2038 | 5 | 9 | 17 | 78.0682
2038 | 5 | 9 | 18 | 83.2263
2038 | 5 | 9 | 19 | 75.7325
2038 | 5 | 9 | 20 | 73.2214
2038 | 5 | 9 | 21 | 69.709
2038 | 5 | 9 | 22 | 64.9208
2038 | 5 | 9 | 23 | 61.9301
2038 | 5 | 10 | 0 | 63.8203
2038 | 5 | 10 | 1 | 63.3013
2038 | 5 | 10 | 2 | 63.5801
2038 | 5 | 10 | 3 | 64.3568
2038 | 5 | 10 | 4 | 65.589
2038 | 5 | 10 | 5 | 68.5624
2038 | 5 | 10 | 6 | 72.3693
2038 | 5 | 10 | 7 | 73.4201
2038 | 5 | 10 | 8 | 71.3356
2038 | 5 | 10 | 9 | 66.6286
2038 | 5 | 10 | 10 | 63.8309
2038 | 5 | 10 | 11 | 59.3728
2038 | 5 | 10 | 12 | 65.4396
2038 | 5 | 10 | 13 | 67.6319
2038 | 5 | 10 | 14 | 68.1352
2038 | 5 | 10 | 15 | 68.9616
2038 | 5 | 10 | 16 | 70.3368
2038 | 5 | 10 | 17 | 71.5596
2038 | 5 | 10 | 18 | 69.163
2038 | 5 | 10 | 19 | 73.9601
2038 | 5 | 10 | 20 | 75.743
2038 | 5 | 10 | 21 | 74.1673
2038 | 5 | 10 | 22 | 69.9386
2038 | 5 | 10 | 23 | 66.4814
2038 | 5 | 11 | 0 | 66.0786
2038 | 5 | 11 | 1 | 66.4561
2038 | 5 | 11 | 2 | 66.3286
2038 | 5 | 11 | 3 | 66.9733
2038 | 5 | 11 | 4 | 68.0949
2038 | 5 | 11 | 5 | 70.9228
2038 | 5 | 11 | 6 | 73.1567
2038 | 5 | 11 | 7 | 75.0036
2038 | 5 | 11 | 8 | 75.1408
2038 | 5 | 11 | 9 | 72.9441
2038 | 5 | 11 | 10 | 69.0254
2038 | 5 | 11 | 11 | 62.657
2038 | 5 | 11 | 12 | 68.1673
2038 | 5 | 11 | 13 | 69.9797
2038 | 5 | 11 | 14 | 70.3971
2038 | 5 | 11 | 15 | 72.2479
2038 | 5 | 11 | 16 | 75.1257
2038 | 5 | 11 | 17 | 77.4922
2038 | 5 | 11 | 18 | 82.607
2038 | 5 | 11 | 19 | 77.5424
2038 | 5 | 11 | 20 | 76.5705
2038 | 5 | 11 | 21 | 73.7128
2038 | 5 | 11 | 22 | 68.8486
2038 | 5 | 11 | 23 | 65.0426
2038 | 5 | 12 | 0 | 67.351
2038 | 5 | 12 | 1 | 66.5166
2038 | 5 | 12 | 2 | 66.2658
2038 | 5 | 12 | 3 | 66.7132
2038 | 5 | 12 | 4 | 67.7074
2038 | 5 | 12 | 5 | 70.378
2038 | 5 | 12 | 6 | 71.1712
2038 | 5 | 12 | 7 | 74.1153
2038 | 5 | 12 | 8 | 79.6827
2038 | 5 | 12 | 9 | 80.5454
2038 | 5 | 12 | 10 | 74.421
2038 | 5 | 12 | 11 | 67.0291
2038 | 5 | 12 | 12 | 69.0787
2038 | 5 | 12 | 13 | 71.3925
2038 | 5 | 12 | 14 | 71.8127
2038 | 5 | 12 | 15 | 72.6558
2038 | 5 | 12 | 16 | 74.5938
2038 | 5 | 12 | 17 | 77.9222
2038 | 5 | 12 | 18 | 74.9762
2038 | 5 | 12 | 19 | 75.5042
2038 | 5 | 12 | 20 | 76.3681
2038 | 5 | 12 | 21 | 74.5516
2038 | 5 | 12 | 22 | 70.1197
2038 | 5 | 12 | 23 | 66.4108
2038 | 5 | 13 | 0 | 66.2609
2038 | 5 | 13 | 1 | 67.8238
2038 | 5 | 13 | 2 | 67.6414
2038 | 5 | 13 | 3 | 68.2245
2038 | 5 | 13 | 4 | 69.3604
2038 | 5 | 13 | 5 | 72.2729
2038 | 5 | 13 | 6 | 74.7196
2038 | 5 | 13 | 7 | 76.1554
2038 | 5 | 13 | 8 | 75.6195
2038 | 5 | 13 | 9 | 72.7877
2038 | 5 | 13 | 10 | 68.9365
2038 | 5 | 13 | 11 | 62.225
2038 | 5 | 13 | 12 | 64.7412
2038 | 5 | 13 | 13 | 67.1459
2038 | 5 | 13 | 14 | 68.1578
2038 | 5 | 13 | 15 | 69.0366
2038 | 5 | 13 | 16 | 69.983
2038 | 5 | 13 | 17 | 71.4374
2038 | 5 | 13 | 18 | 76.0695
2038 | 5 | 13 | 19 | 77.0417
2038 | 5 | 13 | 20 | 77.8593
2038 | 5 | 13 | 21 | 76.2584
2038 | 5 | 13 | 22 | 72.0442
2038 | 5 | 13 | 23 | 68.2189
2038 | 5 | 14 | 0 | 70.0475
2038 | 5 | 14 | 1 | 67.7935
2038 | 5 | 14 | 2 | 67.3076
2038 | 5 | 14 | 3 | 67.5375
2038 | 5 | 14 | 4 | 68.4203
2038 | 5 | 14 | 5 | 71.0069
2038 | 5 | 14 | 6 | 75.9101
2038 | 5 | 14 | 7 | 76.8634
2038 | 5 | 14 | 8 | 74.337
2038 | 5 | 14 | 9 | 70.8104
2038 | 5 | 14 | 10 | 67.7104
2038 | 5 | 14 | 11 | 61.4918
2038 | 5 | 14 | 12 | 62.386
2038 | 5 | 14 | 13 | 64.9036
2038 | 5 | 14 | 14 | 63.7646
2038 | 5 | 14 | 15 | 63.3861
2038 | 5 | 14 | 16 | 63.7918
2038 | 5 | 14 | 17 | 64.2067
2038 | 5 | 14 | 18 | 66.5284
2038 | 5 | 14 | 19 | 72.2946
2038 | 5 | 14 | 20 | 74.6305
2038 | 5 | 14 | 21 | 73.9824
2038 | 5 | 14 | 22 | 70.7559
2038 | 5 | 14 | 23 | 67.2132
2038 | 5 | 15 | 0 | 67.402
2038 | 5 | 15 | 1 | 66.7273
2038 | 5 | 15 | 2 | 66.395
2038 | 5 | 15 | 3 | 66.5598
2038 | 5 | 15 | 4 | 67.2723
2038 | 5 | 15 | 5 | 68.8232
2038 | 5 | 15 | 6 | 69.2467
2038 | 5 | 15 | 7 | 67.809
2038 | 5 | 15 | 8 | 66.9715
2038 | 5 | 15 | 9 | 65.7778
2038 | 5 | 15 | 10 | 63.4163
2038 | 5 | 15 | 11 | 57.5656
2038 | 5 | 15 | 12 | 62.0325
2038 | 5 | 15 | 13 | 63.0994
2038 | 5 | 15 | 14 | 62.5704
2038 | 5 | 15 | 15 | 63.6508
2038 | 5 | 15 | 16 | 67.2491
2038 | 5 | 15 | 17 | 70.1517
2038 | 5 | 15 | 18 | 73.695
2038 | 5 | 15 | 19 | 71.9616
2038 | 5 | 15 | 20 | 70.7239
2038 | 5 | 15 | 21 | 68.485
2038 | 5 | 15 | 22 | 65.1068
2038 | 5 | 15 | 23 | 62.5731
2038 | 5 | 16 | 0 | 64.0978
2038 | 5 | 16 | 1 | 62.7689
2038 | 5 | 16 | 2 | 62.1512
2038 | 5 | 16 | 3 | 62.1215
2038 | 5 | 16 | 4 | 62.6545
2038 | 5 | 16 | 5 | 63.8116
2038 | 5 | 16 | 6 | 66.0354
2038 | 5 | 16 | 7 | 62.8831
2038 | 5 | 16 | 8 | 59.4851
2038 | 5 | 16 | 9 | 56.1558
2038 | 5 | 16 | 10 | 54.3911
2038 | 5 | 16 | 11 | 49.3231
2038 | 5 | 16 | 12 | 57.5842
2038 | 5 | 16 | 13 | 60.4134
2038 | 5 | 16 | 14 | 60.2078
2038 | 5 | 16 | 15 | 60.9963
2038 | 5 | 16 | 16 | 63.5992
2038 | 5 | 16 | 17 | 66.4099
2038 | 5 | 16 | 18 | 78.5925
2038 | 5 | 16 | 19 | 72.4392
2038 | 5 | 16 | 20 | 70.424
2038 | 5 | 16 | 21 | 67.4366
2038 | 5 | 16 | 22 | 63.0599
2038 | 5 | 16 | 23 | 60.0899
2038 | 5 | 17 | 0 | 60.2137
2038 | 5 | 17 | 1 | 60.8896
2038 | 5 | 17 | 2 | 60.8376
2038 | 5 | 17 | 3 | 61.3395
2038 | 5 | 17 | 4 | 62.3171
2038 | 5 | 17 | 5 | 65.0477
2038 | 5 | 17 | 6 | 68.5106
2038 | 5 | 17 | 7 | 71.6486
2038 | 5 | 17 | 8 | 77.6176
2038 | 5 | 17 | 9 | 77.5268
2038 | 5 | 17 | 10 | 72.5075
2038 | 5 | 17 | 11 | 66.281
2038 | 5 | 17 | 12 | 68.2081
2038 | 5 | 17 | 13 | 70.4523
2038 | 5 | 17 | 14 | 69.0954
2038 | 5 | 17 | 15 | 70.6225
2038 | 5 | 17 | 16 | 73.758
2038 | 5 | 17 | 17 | 77.8563
2038 | 5 | 17 | 18 | 85.7
2038 | 5 | 17 | 19 | 77.9367
2038 | 5 | 17 | 20 | 76.2028
2038 | 5 | 17 | 21 | 73.0837
2038 | 5 | 17 | 22 | 68.3216
2038 | 5 | 17 | 23 | 64.487
2038 | 5 | 18 | 0 | 63.783
2038 | 5 | 18 | 1 | 61.5934
2038 | 5 | 18 | 2 | 61.0766
2038 | 5 | 18 | 3 | 61.3274
2038 | 5 | 18 | 4 | 62.1575
2038 | 5 | 18 | 5 | 64.6175
2038 | 5 | 18 | 6 | 67.365
2038 | 5 | 18 | 7 | 71.4852
2038 | 5 | 18 | 8 | 79.991
2038 | 5 | 18 | 9 | 81.1998
2038 | 5 | 18 | 10 | 73.9942
2038 | 5 | 18 | 11 | 66.017
2038 | 5 | 18 | 12 | 70.5964
2038 | 5 | 18 | 13 | 72.2188
2038 | 5 | 18 | 14 | 71.4099
2038 | 5 | 18 | 15 | 72.8023
2038 | 5 | 18 | 16 | 75.6169
2038 | 5 | 18 | 17 | 77.5814
2038 | 5 | 18 | 18 | 84.3623
2038 | 5 | 18 | 19 | 76.6443
2038 | 5 | 18 | 20 | 74.835
2038 | 5 | 18 | 21 | 71.7819
2038 | 5 | 18 | 22 | 67.2176
2038 | 5 | 18 | 23 | 63.5048
2038 | 5 | 19 | 0 | 63.1673
2038 | 5 | 19 | 1 | 61.9345
2038 | 5 | 19 | 2 | 61.5757
2038 | 5 | 19 | 3 | 61.9721
2038 | 5 | 19 | 4 | 63.0791
2038 | 5 | 19 | 5 | 65.6169
2038 | 5 | 19 | 6 | 67.983
2038 | 5 | 19 | 7 | 72.0414
2038 | 5 | 19 | 8 | 81.5269
2038 | 5 | 19 | 9 | 84.2701
2038 | 5 | 19 | 10 | 76.1648
2038 | 5 | 19 | 11 | 66.7694
2038 | 5 | 19 | 12 | 68.3351
2038 | 5 | 19 | 13 | 71.1272
2038 | 5 | 19 | 14 | 71.5824
2038 | 5 | 19 | 15 | 73.7687
2038 | 5 | 19 | 16 | 77.6982
2038 | 5 | 19 | 17 | 83.3785
2038 | 5 | 19 | 18 | 84.1721
2038 | 5 | 19 | 19 | 79.9506
2038 | 5 | 19 | 20 | 79.2188
2038 | 5 | 19 | 21 | 76.9128
2038 | 5 | 19 | 22 | 72.2336
2038 | 5 | 19 | 23 | 68.2964
2038 | 5 | 20 | 0 | 69.5285
2038 | 5 | 20 | 1 | 69.5294
2038 | 5 | 20 | 2 | 69.2116
2038 | 5 | 20 | 3 | 69.7158
2038 | 5 | 20 | 4 | 70.8288
2038 | 5 | 20 | 5 | 73.5342
2038 | 5 | 20 | 6 | 76.6852
2038 | 5 | 20 | 7 | 78.0341
2038 | 5 | 20 | 8 | 79.0224
2038 | 5 | 20 | 9 | 78.5816
2038 | 5 | 20 | 10 | 75.5454
2038 | 5 | 20 | 11 | 67.9051
2038 | 5 | 20 | 12 | 66.7241
2038 | 5 | 20 | 13 | 69.7079
2038 | 5 | 20 | 14 | 68.7736
2038 | 5 | 20 | 15 | 69.6838
2038 | 5 | 20 | 16 | 70.3941
2038 | 5 | 20 | 17 | 71.5155
2038 | 5 | 20 | 18 | 73.4342
2038 | 5 | 20 | 19 | 79.0986
2038 | 5 | 20 | 20 | 81.8085
2038 | 5 | 20 | 21 | 81.2664
2038 | 5 | 20 | 22 | 77.8968
2038 | 5 | 20 | 23 | 73.8939
2038 | 5 | 21 | 0 | 71.6837
2038 | 5 | 21 | 1 | 70.4931
2038 | 5 | 21 | 2 | 70.274
2038 | 5 | 21 | 3 | 70.6972
2038 | 5 | 21 | 4 | 71.6436
2038 | 5 | 21 | 5 | 74.068
2038 | 5 | 21 | 6 | 77.2517
2038 | 5 | 21 | 7 | 77.9664
2038 | 5 | 21 | 8 | 76.3515
2038 | 5 | 21 | 9 | 72.5746
2038 | 5 | 21 | 10 | 67.9531
2038 | 5 | 21 | 11 | 60.1502
2038 | 5 | 21 | 12 | 67.0565
2038 | 5 | 21 | 13 | 68.9288
2038 | 5 | 21 | 14 | 67.8242
2038 | 5 | 21 | 15 | 67.9843
2038 | 5 | 21 | 16 | 70.6477
2038 | 5 | 21 | 17 | 71.7338
2038 | 5 | 21 | 18 | 69.245
2038 | 5 | 21 | 19 | 74.727
2038 | 5 | 21 | 20 | 77.0079
2038 | 5 | 21 | 21 | 76.6742
2038 | 5 | 21 | 22 | 73.4609
2038 | 5 | 21 | 23 | 69.7692
2038 | 5 | 22 | 0 | 68.7495
2038 | 5 | 22 | 1 | 67.9696
2038 | 5 | 22 | 2 | 67.4233
2038 | 5 | 22 | 3 | 67.3861
2038 | 5 | 22 | 4 | 67.909
2038 | 5 | 22 | 5 | 69.1782
2038 | 5 | 22 | 6 | 68.242
2038 | 5 | 22 | 7 | 67.7275
2038 | 5 | 22 | 8 | 71.0545
2038 | 5 | 22 | 9 | 72.9219
2038 | 5 | 22 | 10 | 69.2667
2038 | 5 | 22 | 11 | 62.068
2038 | 5 | 22 | 12 | 62.4494
2038 | 5 | 22 | 13 | 64.5271
2038 | 5 | 22 | 14 | 62.895
2038 | 5 | 22 | 15 | 63.965
2038 | 5 | 22 | 16 | 66.764
2038 | 5 | 22 | 17 | 68.9286
2038 | 5 | 22 | 18 | 69.2252
2038 | 5 | 22 | 19 | 71.1332
2038 | 5 | 22 | 20 | 71.1246
2038 | 5 | 22 | 21 | 69.7924
2038 | 5 | 22 | 22 | 67.0063
2038 | 5 | 22 | 23 | 64.5576
2038 | 5 | 23 | 0 | 63.161
2038 | 5 | 23 | 1 | 63.063
2038 | 5 | 23 | 2 | 62.6223
2038 | 5 | 23 | 3 | 62.6748
2038 | 5 | 23 | 4 | 63.3543
2038 | 5 | 23 | 5 | 64.4771
2038 | 5 | 23 | 6 | 65.2991
2038 | 5 | 23 | 7 | 62.3011
2038 | 5 | 23 | 8 | 59.4351
2038 | 5 | 23 | 9 | 56.6532
2038 | 5 | 23 | 10 | 54.6119
2038 | 5 | 23 | 11 | 49.1965
2038 | 5 | 23 | 12 | 55.4733
2038 | 5 | 23 | 13 | 58.7664
2038 | 5 | 23 | 14 | 58.3945
2038 | 5 | 23 | 15 | 58.9573
2038 | 5 | 23 | 16 | 60.4823
2038 | 5 | 23 | 17 | 62.1661
2038 | 5 | 23 | 18 | 73.4295
2038 | 5 | 23 | 19 | 69.7066
2038 | 5 | 23 | 20 | 68.4093
2038 | 5 | 23 | 21 | 66.0548
2038 | 5 | 23 | 22 | 62.0238
2038 | 5 | 23 | 23 | 58.9817
2038 | 5 | 24 | 0 | 61.0849
2038 | 5 | 24 | 1 | 65.9763
2038 | 5 | 24 | 2 | 64.8389
2038 | 5 | 24 | 3 | 64.7953
2038 | 5 | 24 | 4 | 65.1073
2038 | 5 | 24 | 5 | 65.9147
2038 | 5 | 24 | 6 | 65.1815
2038 | 5 | 24 | 7 | 65.795
2038 | 5 | 24 | 8 | 77.1228
2038 | 5 | 24 | 9 | 78.7704
2038 | 5 | 24 | 10 | 71.3534
2038 | 5 | 24 | 11 | 63.5566
2038 | 5 | 24 | 12 | 63.4552
2038 | 5 | 24 | 13 | 65.1086
2038 | 5 | 24 | 14 | 65.6633
2038 | 5 | 24 | 15 | 66.661
2038 | 5 | 24 | 16 | 69.5647
2038 | 5 | 24 | 17 | 73.3121
2038 | 5 | 24 | 18 | 86.4268
2038 | 5 | 24 | 19 | 76.6177
2038 | 5 | 24 | 20 | 74.2747
2038 | 5 | 24 | 21 | 71.1289
2038 | 5 | 24 | 22 | 66.5734
2038 | 5 | 24 | 23 | 63.5202
2038 | 5 | 25 | 0 | 64.0357
2038 | 5 | 25 | 1 | 62.6989
2038 | 5 | 25 | 2 | 62.1793
2038 | 5 | 25 | 3 | 62.4972
2038 | 5 | 25 | 4 | 63.3525
2038 | 5 | 25 | 5 | 65.7601
2038 | 5 | 25 | 6 | 69.206
2038 | 5 | 25 | 7 | 72.9064
2038 | 5 | 25 | 8 | 80.1451
2038 | 5 | 25 | 9 | 80.2678
2038 | 5 | 25 | 10 | 72.9295
2038 | 5 | 25 | 11 | 64.7863
2038 | 5 | 25 | 12 | 66.0207
2038 | 5 | 25 | 13 | 68.3375
2038 | 5 | 25 | 14 | 67.2083
2038 | 5 | 25 | 15 | 68.6987
2038 | 5 | 25 | 16 | 70.2905
2038 | 5 | 25 | 17 | 72.422
2038 | 5 | 25 | 18 | 74.4952
2038 | 5 | 25 | 19 | 74.3418
2038 | 5 | 25 | 20 | 74.6671
2038 | 5 | 25 | 21 | 73.0511
2038 | 5 | 25 | 22 | 68.8696
2038 | 5 | 25 | 23 | 64.7666
2038 | 5 | 26 | 0 | 63.5068
2038 | 5 | 26 | 1 | 62.4741
2038 | 5 | 26 | 2 | 61.9157
2038 | 5 | 26 | 3 | 62.0743
2038 | 5 | 26 | 4 | 62.8967
2038 | 5 | 26 | 5 | 65.0186
2038 | 5 | 26 | 6 | 67.202
2038 | 5 | 26 | 7 | 69.9466
2038 | 5 | 26 | 8 | 75.532
2038 | 5 | 26 | 9 | 75.3903
2038 | 5 | 26 | 10 | 71.8625
2038 | 5 | 26 | 11 | 66.6605
2038 | 5 | 26 | 12 | 69.1811
2038 | 5 | 26 | 13 | 72.0279
2038 | 5 | 26 | 14 | 71.9787
2038 | 5 | 26 | 15 | 71.4766
2038 | 5 | 26 | 16 | 68.7991
2038 | 5 | 26 | 17 | 70.1249
2038 | 5 | 26 | 18 | 76.07
2038 | 5 | 26 | 19 | 72.5289
2038 | 5 | 26 | 20 | 71.2922
2038 | 5 | 26 | 21 | 69.1759
2038 | 5 | 26 | 22 | 64.9641
2038 | 5 | 26 | 23 | 61.1841
2038 | 5 | 27 | 0 | 63.983
2038 | 5 | 27 | 1 | 67.9303
2038 | 5 | 27 | 2 | 66.7727
2038 | 5 | 27 | 3 | 66.5101
2038 | 5 | 27 | 4 | 67.0476
2038 | 5 | 27 | 5 | 68.9031
2038 | 5 | 27 | 6 | 71.1979
2038 | 5 | 27 | 7 | 74.9365
2038 | 5 | 27 | 8 | 81.0827
2038 | 5 | 27 | 9 | 80.587
2038 | 5 | 27 | 10 | 74.7687
2038 | 5 | 27 | 11 | 69.1717
2038 | 5 | 27 | 12 | 73.9783
2038 | 5 | 27 | 13 | 76.4319
2038 | 5 | 27 | 14 | 76.5711
2038 | 5 | 27 | 15 | 77.4408
2038 | 5 | 27 | 16 | 80.1137
2038 | 5 | 27 | 17 | 84.6348
2038 | 5 | 27 | 18 | 90.6878
2038 | 5 | 27 | 19 | 86.4736
2038 | 5 | 27 | 20 | 84.4492
2038 | 5 | 27 | 21 | 81.8028
2038 | 5 | 27 | 22 | 76.9801
2038 | 5 | 27 | 23 | 71.864
2038 | 5 | 28 | 0 | 73.4634
2038 | 5 | 28 | 1 | 68.7537
2038 | 5 | 28 | 2 | 67.3283
2038 | 5 | 28 | 3 | 66.8449
2038 | 5 | 28 | 4 | 67.0553
2038 | 5 | 28 | 5 | 68.8761
2038 | 5 | 28 | 6 | 71.6351
2038 | 5 | 28 | 7 | 74.8146
2038 | 5 | 28 | 8 | 81.3824
2038 | 5 | 28 | 9 | 82.4679
2038 | 5 | 28 | 10 | 76.1855
2038 | 5 | 28 | 11 | 69.7191
2038 | 5 | 28 | 12 | 71.4643
2038 | 5 | 28 | 13 | 73.8909
2038 | 5 | 28 | 14 | 72.5192
2038 | 5 | 28 | 15 | 72.0547
2038 | 5 | 28 | 16 | 76.0881
2038 | 5 | 28 | 17 | 79.3077
2038 | 5 | 28 | 18 | 86.6932
2038 | 5 | 28 | 19 | 79.0843
2038 | 5 | 28 | 20 | 77.6142
2038 | 5 | 28 | 21 | 75.4905
2038 | 5 | 28 | 22 | 71.6889
2038 | 5 | 28 | 23 | 67.1149
2038 | 5 | 29 | 0 | 65.3684
2038 | 5 | 29 | 1 | 62.7517
2038 | 5 | 29 | 2 | 60.9671
2038 | 5 | 29 | 3 | 59.8895
2038 | 5 | 29 | 4 | 59.6533
2038 | 5 | 29 | 5 | 59.7595
2038 | 5 | 29 | 6 | 60.769
2038 | 5 | 29 | 7 | 59.9495
2038 | 5 | 29 | 8 | 63.4423
2038 | 5 | 29 | 9 | 64.3901
2038 | 5 | 29 | 10 | 60.7871
2038 | 5 | 29 | 11 | 57.9989
2038 | 5 | 29 | 12 | 57.4019
2038 | 5 | 29 | 13 | 58.6426
2038 | 5 | 29 | 14 | 57.2533
2038 | 5 | 29 | 15 | 55.7249
2038 | 5 | 29 | 16 | 54.8737
2038 | 5 | 29 | 17 | 60.1472
2038 | 5 | 29 | 18 | 67.6046
2038 | 5 | 29 | 19 | 68.945
2038 | 5 | 29 | 20 | 68.0903
2038 | 5 | 29 | 21 | 65.7672
2038 | 5 | 29 | 22 | 61.9592
2038 | 5 | 29 | 23 | 58.336
2038 | 5 | 30 | 0 | 58.1919
2038 | 5 | 30 | 1 | 59.151
2038 | 5 | 30 | 2 | 57.9557
2038 | 5 | 30 | 3 | 57.3795
2038 | 5 | 30 | 4 | 57.5945
2038 | 5 | 30 | 5 | 57.933
2038 | 5 | 30 | 6 | 57.5801
2038 | 5 | 30 | 7 | 56.0047
2038 | 5 | 30 | 8 | 58.3637
2038 | 5 | 30 | 9 | 57.0184
2038 | 5 | 30 | 10 | 53.6504
2038 | 5 | 30 | 11 | 52.2411
2038 | 5 | 30 | 12 | 53.255
2038 | 5 | 30 | 13 | 55.498
2038 | 5 | 30 | 14 | 55.6326
2038 | 5 | 30 | 15 | 58.5351
2038 | 5 | 30 | 16 | 59.1983
2038 | 5 | 30 | 17 | 64.8482
2038 | 5 | 30 | 18 | 74.1965
2038 | 5 | 30 | 19 | 72.8062
2038 | 5 | 30 | 20 | 72.4518
2038 | 5 | 30 | 21 | 70.0503
2038 | 5 | 30 | 22 | 65.6991
2038 | 5 | 30 | 23 | 61.6341
2038 | 5 | 31 | 0 | 60.3209
2038 | 5 | 31 | 1 | 55.6114
2038 | 5 | 31 | 2 | 55.6141
2038 | 5 | 31 | 3 | 55.9902
2038 | 5 | 31 | 4 | 56.9499
2038 | 5 | 31 | 5 | 59.198
2038 | 5 | 31 | 6 | 61.7439
2038 | 5 | 31 | 7 | 63.2348
2038 | 5 | 31 | 8 | 67.013
2038 | 5 | 31 | 9 | 67.6569
2038 | 5 | 31 | 10 | 64.8567
2038 | 5 | 31 | 11 | 61.1085
2038 | 5 | 31 | 12 | 66.0201
2038 | 5 | 31 | 13 | 68.5948
2038 | 5 | 31 | 14 | 65.9619
2038 | 5 | 31 | 15 | 66.6705
2038 | 5 | 31 | 16 | 68.8779
2038 | 5 | 31 | 17 | 72.2234
2038 | 5 | 31 | 18 | 82.0357
2038 | 5 | 31 | 19 | 75.0987
2038 | 5 | 31 | 20 | 73.5703
2038 | 5 | 31 | 21 | 70.815
2038 | 5 | 31 | 22 | 66.2297
2038 | 5 | 31 | 23 | 61.8279
2038 | 6 | 1 | 0 | 61.0068
2038 | 6 | 1 | 1 | 65.9335
2038 | 6 | 1 | 2 | 65.4751
2038 | 6 | 1 | 3 | 65.8581
2038 | 6 | 1 | 4 | 66.7126
2038 | 6 | 1 | 5 | 68.8305
2038 | 6 | 1 | 6 | 72.1927
2038 | 6 | 1 | 7 | 72.2546
2038 | 6 | 1 | 8 | 66.7795
2038 | 6 | 1 | 9 | 58.8936
2038 | 6 | 1 | 10 | 55.8176
2038 | 6 | 1 | 11 | 49.508
2038 | 6 | 1 | 12 | 53.5711
2038 | 6 | 1 | 13 | 56.2071
2038 | 6 | 1 | 14 | 54.9765
2038 | 6 | 1 | 15 | 54.7216
2038 | 6 | 1 | 16 | 56.6056
2038 | 6 | 1 | 17 | 58.257
2038 | 6 | 1 | 18 | 67.1237
2038 | 6 | 1 | 19 | 74.7546
2038 | 6 | 1 | 20 | 77.3084
2038 | 6 | 1 | 21 | 76.9789
2038 | 6 | 1 | 22 | 74.0288
2038 | 6 | 1 | 23 | 70.2785
2038 | 6 | 2 | 0 | 69.776
2038 | 6 | 2 | 1 | 69.819
2038 | 6 | 2 | 2 | 69.3506
2038 | 6 | 2 | 3 | 69.6667
2038 | 6 | 2 | 4 | 70.4955
2038 | 6 | 2 | 5 | 72.6267
2038 | 6 | 2 | 6 | 75.0495
2038 | 6 | 2 | 7 | 74.6817
2038 | 6 | 2 | 8 | 68.1182
2038 | 6 | 2 | 9 | 59.0999
2038 | 6 | 2 | 10 | 56.505
2038 | 6 | 2 | 11 | 50.83
2038 | 6 | 2 | 12 | 55.8871
2038 | 6 | 2 | 13 | 58.9934
2038 | 6 | 2 | 14 | 57.5101
2038 | 6 | 2 | 15 | 56.3588
2038 | 6 | 2 | 16 | 56.8539
2038 | 6 | 2 | 17 | 59.1456
2038 | 6 | 2 | 18 | 71.6842
2038 | 6 | 2 | 19 | 76.485
2038 | 6 | 2 | 20 | 78.2313
2038 | 6 | 2 | 21 | 77.5636
2038 | 6 | 2 | 22 | 74.3356
2038 | 6 | 2 | 23 | 70.5174
2038 | 6 | 3 | 0 | 69.9126
2038 | 6 | 3 | 1 | 67.9914
2038 | 6 | 3 | 2 | 67.289
2038 | 6 | 3 | 3 | 67.4266
2038 | 6 | 3 | 4 | 68.1518
2038 | 6 | 3 | 5 | 70.3425
2038 | 6 | 3 | 6 | 72.6187
2038 | 6 | 3 | 7 | 74.0843
2038 | 6 | 3 | 8 | 73.3387
2038 | 6 | 3 | 9 | 69.0304
2038 | 6 | 3 | 10 | 65.5798
2038 | 6 | 3 | 11 | 58.04
2038 | 6 | 3 | 12 | 63.5941
2038 | 6 | 3 | 13 | 66.0235
2038 | 6 | 3 | 14 | 66.1458
2038 | 6 | 3 | 15 | 67.4579
2038 | 6 | 3 | 16 | 71.4099
2038 | 6 | 3 | 17 | 77.0633
2038 | 6 | 3 | 18 | 81.5414
2038 | 6 | 3 | 19 | 79.0133
2038 | 6 | 3 | 20 | 78.3415
2038 | 6 | 3 | 21 | 76.695
2038 | 6 | 3 | 22 | 73.084
2038 | 6 | 3 | 23 | 69.1375
2038 | 6 | 4 | 0 | 70.6261
2038 | 6 | 4 | 1 | 70.5257
2038 | 6 | 4 | 2 | 69.8681
2038 | 6 | 4 | 3 | 69.9708
2038 | 6 | 4 | 4 | 70.7498
2038 | 6 | 4 | 5 | 72.8769
2038 | 6 | 4 | 6 | 74.8304
2038 | 6 | 4 | 7 | 75.7846
2038 | 6 | 4 | 8 | 70.9388
2038 | 6 | 4 | 9 | 62.731
2038 | 6 | 4 | 10 | 60.7935
2038 | 6 | 4 | 11 | 58.0109
2038 | 6 | 4 | 12 | 59.1604
2038 | 6 | 4 | 13 | 62.1768
2038 | 6 | 4 | 14 | 61.4143
2038 | 6 | 4 | 15 | 61.5531
2038 | 6 | 4 | 16 | 63.3302
2038 | 6 | 4 | 17 | 68.5941
2038 | 6 | 4 | 18 | 78.8993
2038 | 6 | 4 | 19 | 78.8366
2038 | 6 | 4 | 20 | 78.4263
2038 | 6 | 4 | 21 | 77.3559
2038 | 6 | 4 | 22 | 74.4353
2038 | 6 | 4 | 23 | 70.4865
2038 | 6 | 5 | 0 | 69.4432
2038 | 6 | 5 | 1 | 67.6583
2038 | 6 | 5 | 2 | 66.6673
2038 | 6 | 5 | 3 | 66.3416
2038 | 6 | 5 | 4 | 66.6896
2038 | 6 | 5 | 5 | 67.386
2038 | 6 | 5 | 6 | 67.1258
2038 | 6 | 5 | 7 | 65.4464
2038 | 6 | 5 | 8 | 63.8768
2038 | 6 | 5 | 9 | 60.4475
2038 | 6 | 5 | 10 | 59.696
2038 | 6 | 5 | 11 | 57.8087
2038 | 6 | 5 | 12 | 56.0016
2038 | 6 | 5 | 13 | 57.0224
2038 | 6 | 5 | 14 | 55.4737
2038 | 6 | 5 | 15 | 55.7429
2038 | 6 | 5 | 16 | 58.1163
2038 | 6 | 5 | 17 | 65.0065
2038 | 6 | 5 | 18 | 73.0763
2038 | 6 | 5 | 19 | 73.7219
2038 | 6 | 5 | 20 | 72.505
2038 | 6 | 5 | 21 | 70.9701
2038 | 6 | 5 | 22 | 68.3723
2038 | 6 | 5 | 23 | 65.4362
2038 | 6 | 6 | 0 | 65.5131
2038 | 6 | 6 | 1 | 65.3312
2038 | 6 | 6 | 2 | 64.6217
2038 | 6 | 6 | 3 | 64.706
2038 | 6 | 6 | 4 | 65.2882
2038 | 6 | 6 | 5 | 65.96
2038 | 6 | 6 | 6 | 65.5246
2038 | 6 | 6 | 7 | 62.8479
2038 | 6 | 6 | 8 | 59.1967
2038 | 6 | 6 | 9 | 53.7372
2038 | 6 | 6 | 10 | 52.3263
2038 | 6 | 6 | 11 | 45.0974
2038 | 6 | 6 | 12 | 45.4046
2038 | 6 | 6 | 13 | 48.3783
2038 | 6 | 6 | 14 | 49.8234
2038 | 6 | 6 | 15 | 51.129
2038 | 6 | 6 | 16 | 52.7932
2038 | 6 | 6 | 17 | 56.8881
2038 | 6 | 6 | 18 | 64.1646
2038 | 6 | 6 | 19 | 72.0877
2038 | 6 | 6 | 20 | 74.3926
2038 | 6 | 6 | 21 | 73.9687
2038 | 6 | 6 | 22 | 71.6029
2038 | 6 | 6 | 23 | 68.9393
2038 | 6 | 7 | 0 | 67.755
2038 | 6 | 7 | 1 | 67.083
2038 | 6 | 7 | 2 | 66.9546
2038 | 6 | 7 | 3 | 67.4103
2038 | 6 | 7 | 4 | 68.4219
2038 | 6 | 7 | 5 | 70.7257
2038 | 6 | 7 | 6 | 72.354
2038 | 6 | 7 | 7 | 72.7319
2038 | 6 | 7 | 8 | 67.5342
2038 | 6 | 7 | 9 | 59.7541
2038 | 6 | 7 | 10 | 60.3706
2038 | 6 | 7 | 11 | 59.4696
2038 | 6 | 7 | 12 | 58.6485
2038 | 6 | 7 | 13 | 62.2825
2038 | 6 | 7 | 14 | 61.652
2038 | 6 | 7 | 15 | 61.785
2038 | 6 | 7 | 16 | 61.1398
2038 | 6 | 7 | 17 | 65.3407
2038 | 6 | 7 | 18 | 73.1854
2038 | 6 | 7 | 19 | 77.0767
2038 | 6 | 7 | 20 | 77.5536
2038 | 6 | 7 | 21 | 76.4167
2038 | 6 | 7 | 22 | 72.8449
2038 | 6 | 7 | 23 | 68.668
2038 | 6 | 8 | 0 | 69.0139
2038 | 6 | 8 | 1 | 65.893
2038 | 6 | 8 | 2 | 65.3931
2038 | 6 | 8 | 3 | 65.6814
2038 | 6 | 8 | 4 | 66.5183
2038 | 6 | 8 | 5 | 68.5887
2038 | 6 | 8 | 6 | 71.4467
2038 | 6 | 8 | 7 | 72.1041
2038 | 6 | 8 | 8 | 67.8209
2038 | 6 | 8 | 9 | 61.6986
2038 | 6 | 8 | 10 | 61.3405
2038 | 6 | 8 | 11 | 58.7785
2038 | 6 | 8 | 12 | 60.3705
2038 | 6 | 8 | 13 | 62.7616
2038 | 6 | 8 | 14 | 62.5559
2038 | 6 | 8 | 15 | 63.0708
2038 | 6 | 8 | 16 | 64.6137
2038 | 6 | 8 | 17 | 68.3159
2038 | 6 | 8 | 18 | 71.6394
2038 | 6 | 8 | 19 | 76.2592
2038 | 6 | 8 | 20 | 77.0069
2038 | 6 | 8 | 21 | 76.1235
2038 | 6 | 8 | 22 | 72.3535
2038 | 6 | 8 | 23 | 68.1824
2038 | 6 | 9 | 0 | 68.2134
2038 | 6 | 9 | 1 | 66.3063
2038 | 6 | 9 | 2 | 65.7147
2038 | 6 | 9 | 3 | 65.8603
2038 | 6 | 9 | 4 | 66.7387
2038 | 6 | 9 | 5 | 68.7467
2038 | 6 | 9 | 6 | 71.6691
2038 | 6 | 9 | 7 | 72.1673
2038 | 6 | 9 | 8 | 67.6218
2038 | 6 | 9 | 9 | 61.8223
2038 | 6 | 9 | 10 | 62.7333
2038 | 6 | 9 | 11 | 61.2022
2038 | 6 | 9 | 12 | 61.1901
2038 | 6 | 9 | 13 | 64.6128
2038 | 6 | 9 | 14 | 65.3548
2038 | 6 | 9 | 15 | 64.5185
2038 | 6 | 9 | 16 | 62.7492
2038 | 6 | 9 | 17 | 66.0284
2038 | 6 | 9 | 18 | 73.339
2038 | 6 | 9 | 19 | 77.0676
2038 | 6 | 9 | 20 | 77.6696
2038 | 6 | 9 | 21 | 76.5953
2038 | 6 | 9 | 22 | 72.7989
2038 | 6 | 9 | 23 | 68.5475
2038 | 6 | 10 | 0 | 68.0242
2038 | 6 | 10 | 1 | 63.9168
2038 | 6 | 10 | 2 | 63.223
2038 | 6 | 10 | 3 | 63.2682
2038 | 6 | 10 | 4 | 64.0596
2038 | 6 | 10 | 5 | 66.0823
2038 | 6 | 10 | 6 | 68.7708
2038 | 6 | 10 | 7 | 71.0933
2038 | 6 | 10 | 8 | 73.3168
2038 | 6 | 10 | 9 | 70.9935
2038 | 6 | 10 | 10 | 68.836
2038 | 6 | 10 | 11 | 63.4108
2038 | 6 | 10 | 12 | 66.0106
2038 | 6 | 10 | 13 | 68.6232
2038 | 6 | 10 | 14 | 69.2613
2038 | 6 | 10 | 15 | 69.3124
2038 | 6 | 10 | 16 | 70.6675
2038 | 6 | 10 | 17 | 74.7134
2038 | 6 | 10 | 18 | 87.5302
2038 | 6 | 10 | 19 | 81.2428
2038 | 6 | 10 | 20 | 79.2414
2038 | 6 | 10 | 21 | 76.7487
2038 | 6 | 10 | 22 | 72.9576
2038 | 6 | 10 | 23 | 68.8498
2038 | 6 | 11 | 0 | 67.3859
2038 | 6 | 11 | 1 | 62.7892
2038 | 6 | 11 | 2 | 62.138
2038 | 6 | 11 | 3 | 62.1352
2038 | 6 | 11 | 4 | 62.7764
2038 | 6 | 11 | 5 | 64.6794
2038 | 6 | 11 | 6 | 65.9991
2038 | 6 | 11 | 7 | 67.9589
2038 | 6 | 11 | 8 | 71.5149
2038 | 6 | 11 | 9 | 69.7479
2038 | 6 | 11 | 10 | 67.4743
2038 | 6 | 11 | 11 | 62.7177
2038 | 6 | 11 | 12 | 65.7917
2038 | 6 | 11 | 13 | 68.1333
2038 | 6 | 11 | 14 | 66.8709
2038 | 6 | 11 | 15 | 65.1597
2038 | 6 | 11 | 16 | 66.1102
2038 | 6 | 11 | 17 | 67.0301
2038 | 6 | 11 | 18 | 75.1638
2038 | 6 | 11 | 19 | 76.1245
2038 | 6 | 11 | 20 | 75.0453
2038 | 6 | 11 | 21 | 73.4922
2038 | 6 | 11 | 22 | 70.2036
2038 | 6 | 11 | 23 | 65.8407
2038 | 6 | 12 | 0 | 62.6835
2038 | 6 | 12 | 1 | 61.5887
2038 | 6 | 12 | 2 | 60.1937
2038 | 6 | 12 | 3 | 59.5524
2038 | 6 | 12 | 4 | 59.56
2038 | 6 | 12 | 5 | 59.6518
2038 | 6 | 12 | 6 | 59.0668
2038 | 6 | 12 | 7 | 60.4447
2038 | 6 | 12 | 8 | 70.0808
2038 | 6 | 12 | 9 | 70.117
2038 | 6 | 12 | 10 | 62.1806
2038 | 6 | 12 | 11 | 53.845
2038 | 6 | 12 | 12 | 56.2133
2038 | 6 | 12 | 13 | 56.7141
2038 | 6 | 12 | 14 | 55.3359
2038 | 6 | 12 | 15 | 56.9431
2038 | 6 | 12 | 16 | 61.3871
2038 | 6 | 12 | 17 | 69.7002
2038 | 6 | 12 | 18 | 75.6708
2038 | 6 | 12 | 19 | 73.9117
2038 | 6 | 12 | 20 | 72.4634
2038 | 6 | 12 | 21 | 69.9803
2038 | 6 | 12 | 22 | 66.7624
2038 | 6 | 12 | 23 | 63.4689
2038 | 6 | 13 | 0 | 62.4441
2038 | 6 | 13 | 1 | 60.8421
2038 | 6 | 13 | 2 | 59.5474
2038 | 6 | 13 | 3 | 58.9303
2038 | 6 | 13 | 4 | 59.0277
2038 | 6 | 13 | 5 | 59.0282
2038 | 6 | 13 | 6 | 56.901
2038 | 6 | 13 | 7 | 57.541
2038 | 6 | 13 | 8 | 66.1073
2038 | 6 | 13 | 9 | 62.7432
2038 | 6 | 13 | 10 | 54.3709
2038 | 6 | 13 | 11 | 46.3502
2038 | 6 | 13 | 12 | 50.6266
2038 | 6 | 13 | 13 | 52.5533
2038 | 6 | 13 | 14 | 52.6549
2038 | 6 | 13 | 15 | 54.0174
2038 | 6 | 13 | 16 | 58.684
2038 | 6 | 13 | 17 | 67.6681
2038 | 6 | 13 | 18 | 76.4382
2038 | 6 | 13 | 19 | 72.8229
2038 | 6 | 13 | 20 | 71.2578
2038 | 6 | 13 | 21 | 68.5113
2038 | 6 | 13 | 22 | 64.5228
2038 | 6 | 13 | 23 | 60.9111
2038 | 6 | 14 | 0 | 62.4229
2038 | 6 | 14 | 1 | 59.1117
2038 | 6 | 14 | 2 | 58.934
2038 | 6 | 14 | 3 | 59.2779
2038 | 6 | 14 | 4 | 60.169
2038 | 6 | 14 | 5 | 62.2735
2038 | 6 | 14 | 6 | 64.2215
2038 | 6 | 14 | 7 | 66.0712
2038 | 6 | 14 | 8 | 68.4996
2038 | 6 | 14 | 9 | 65.4813
2038 | 6 | 14 | 10 | 62.6726
2038 | 6 | 14 | 11 | 58.5358
2038 | 6 | 14 | 12 | 64.4197
2038 | 6 | 14 | 13 | 66.7127
2038 | 6 | 14 | 14 | 65.2544
2038 | 6 | 14 | 15 | 65.208
2038 | 6 | 14 | 16 | 68.3911
2038 | 6 | 14 | 17 | 72.9268
2038 | 6 | 14 | 18 | 86.3402
2038 | 6 | 14 | 19 | 79.6239
2038 | 6 | 14 | 20 | 77.6968
2038 | 6 | 14 | 21 | 74.7167
2038 | 6 | 14 | 22 | 70.3377
2038 | 6 | 14 | 23 | 65.9916
2038 | 6 | 15 | 0 | 65.0663
2038 | 6 | 15 | 1 | 61.4437
2038 | 6 | 15 | 2 | 60.9776
2038 | 6 | 15 | 3 | 61.2351
2038 | 6 | 15 | 4 | 61.9531
2038 | 6 | 15 | 5 | 63.9704
2038 | 6 | 15 | 6 | 64.7487
2038 | 6 | 15 | 7 | 67.3615
2038 | 6 | 15 | 8 | 73.812
2038 | 6 | 15 | 9 | 72.9761
2038 | 6 | 15 | 10 | 68.3444
2038 | 6 | 15 | 11 | 61.8683
2038 | 6 | 15 | 12 | 67.4352
2038 | 6 | 15 | 13 | 69.1917
2038 | 6 | 15 | 14 | 67.879
2038 | 6 | 15 | 15 | 67.1222
2038 | 6 | 15 | 16 | 70.4159
2038 | 6 | 15 | 17 | 71.4957
2038 | 6 | 15 | 18 | 78.2795
2038 | 6 | 15 | 19 | 70.9027
2038 | 6 | 15 | 20 | 70.0329
2038 | 6 | 15 | 21 | 68.3315
2038 | 6 | 15 | 22 | 65.1197
2038 | 6 | 15 | 23 | 61.6819
2038 | 6 | 16 | 0 | 62.2104
2038 | 6 | 16 | 1 | 62.5709
2038 | 6 | 16 | 2 | 61.7832
2038 | 6 | 16 | 3 | 61.6614
2038 | 6 | 16 | 4 | 62.2425
2038 | 6 | 16 | 5 | 64.0095
2038 | 6 | 16 | 6 | 65.7376
2038 | 6 | 16 | 7 | 69.2349
2038 | 6 | 16 | 8 | 76.929
2038 | 6 | 16 | 9 | 76.7271
2038 | 6 | 16 | 10 | 70.5255
2038 | 6 | 16 | 11 | 62.4256
2038 | 6 | 16 | 12 | 68.0667
2038 | 6 | 16 | 13 | 70.4991
2038 | 6 | 16 | 14 | 69.5592
2038 | 6 | 16 | 15 | 69.0274
2038 | 6 | 16 | 16 | 71.8754
2038 | 6 | 16 | 17 | 76.2998
2038 | 6 | 16 | 18 | 83.7153
2038 | 6 | 16 | 19 | 79.4579
2038 | 6 | 16 | 20 | 78.2423
2038 | 6 | 16 | 21 | 75.759
2038 | 6 | 16 | 22 | 71.4088
2038 | 6 | 16 | 23 | 66.9993
2038 | 6 | 17 | 0 | 66.3412
2038 | 6 | 17 | 1 | 61.5118
2038 | 6 | 17 | 2 | 60.9995
2038 | 6 | 17 | 3 | 61.1856
2038 | 6 | 17 | 4 | 61.8872
2038 | 6 | 17 | 5 | 63.9596
2038 | 6 | 17 | 6 | 65.5125
2038 | 6 | 17 | 7 | 67.1836
2038 | 6 | 17 | 8 | 71.2808
2038 | 6 | 17 | 9 | 70.8907
2038 | 6 | 17 | 10 | 69.4553
2038 | 6 | 17 | 11 | 64.2076
2038 | 6 | 17 | 12 | 67.1815
2038 | 6 | 17 | 13 | 69.6627
2038 | 6 | 17 | 14 | 68.7539
2038 | 6 | 17 | 15 | 67.3641
2038 | 6 | 17 | 16 | 68.5263
2038 | 6 | 17 | 17 | 69.0483
2038 | 6 | 17 | 18 | 78.298
2038 | 6 | 17 | 19 | 71.9091
2038 | 6 | 17 | 20 | 71.3599
2038 | 6 | 17 | 21 | 69.9522
2038 | 6 | 17 | 22 | 66.9015
2038 | 6 | 17 | 23 | 63.1256
2038 | 6 | 18 | 0 | 62.2893
2038 | 6 | 18 | 1 | 65.957
2038 | 6 | 18 | 2 | 65.0111
2038 | 6 | 18 | 3 | 64.8109
2038 | 6 | 18 | 4 | 65.2845
2038 | 6 | 18 | 5 | 66.8864
2038 | 6 | 18 | 6 | 68.1338
2038 | 6 | 18 | 7 | 70.1882
2038 | 6 | 18 | 8 | 72.8723
2038 | 6 | 18 | 9 | 70.2944
2038 | 6 | 18 | 10 | 67.6168
2038 | 6 | 18 | 11 | 63.6557
2038 | 6 | 18 | 12 | 66.5329
2038 | 6 | 18 | 13 | 69.5159
2038 | 6 | 18 | 14 | 68.228
2038 | 6 | 18 | 15 | 67.0463
2038 | 6 | 18 | 16 | 70.5245
2038 | 6 | 18 | 17 | 77.9039
2038 | 6 | 18 | 18 | 90.4731
2038 | 6 | 18 | 19 | 90.2293
2038 | 6 | 18 | 20 | 88.4994
2038 | 6 | 18 | 21 | 86.1676
2038 | 6 | 18 | 22 | 81.4708
2038 | 6 | 18 | 23 | 75.4535
2038 | 6 | 19 | 0 | 69.905
2038 | 6 | 19 | 1 | 67.8919
2038 | 6 | 19 | 2 | 66.0678
2038 | 6 | 19 | 3 | 64.9994
2038 | 6 | 19 | 4 | 64.6717
2038 | 6 | 19 | 5 | 64.4307
2038 | 6 | 19 | 6 | 63.2038
2038 | 6 | 19 | 7 | 64.2037
2038 | 6 | 19 | 8 | 70.9816
2038 | 6 | 19 | 9 | 70.135
2038 | 6 | 19 | 10 | 64.1084
2038 | 6 | 19 | 11 | 57.0737
2038 | 6 | 19 | 12 | 58.9649
2038 | 6 | 19 | 13 | 60.9307
2038 | 6 | 19 | 14 | 60.0516
2038 | 6 | 19 | 15 | 60.903
2038 | 6 | 19 | 16 | 65.121
2038 | 6 | 19 | 17 | 76.5444
2038 | 6 | 19 | 18 | 88.5794
2038 | 6 | 19 | 19 | 88.7275
2038 | 6 | 19 | 20 | 85.3296
2038 | 6 | 19 | 21 | 82.3568
2038 | 6 | 19 | 22 | 78.1768
2038 | 6 | 19 | 23 | 73.4893
2038 | 6 | 20 | 0 | 68.1578
2038 | 6 | 20 | 1 | 65.7177
2038 | 6 | 20 | 2 | 63.9225
2038 | 6 | 20 | 3 | 62.9109
2038 | 6 | 20 | 4 | 62.6666
2038 | 6 | 20 | 5 | 62.3779
2038 | 6 | 20 | 6 | 60.1935
2038 | 6 | 20 | 7 | 58.5993
2038 | 6 | 20 | 8 | 62.5204
2038 | 6 | 20 | 9 | 60.2093
2038 | 6 | 20 | 10 | 56.565
2038 | 6 | 20 | 11 | 53.1868
2038 | 6 | 20 | 12 | 58.4178
2038 | 6 | 20 | 13 | 59.888
2038 | 6 | 20 | 14 | 59.2981
2038 | 6 | 20 | 15 | 58.0291
2038 | 6 | 20 | 16 | 60.9503
2038 | 6 | 20 | 17 | 69.2983
2038 | 6 | 20 | 18 | 86.2393
2038 | 6 | 20 | 19 | 79.7583
2038 | 6 | 20 | 20 | 77.205
2038 | 6 | 20 | 21 | 73.704
2038 | 6 | 20 | 22 | 69.0545
2038 | 6 | 20 | 23 | 64.6492
2038 | 6 | 21 | 0 | 62.7526
2038 | 6 | 21 | 1 | 63.9375
2038 | 6 | 21 | 2 | 63.3379
2038 | 6 | 21 | 3 | 63.3113
2038 | 6 | 21 | 4 | 63.9617
2038 | 6 | 21 | 5 | 65.6244
2038 | 6 | 21 | 6 | 66.9379
2038 | 6 | 21 | 7 | 69.2824
2038 | 6 | 21 | 8 | 74.3622
2038 | 6 | 21 | 9 | 73.1316
2038 | 6 | 21 | 10 | 70.232
2038 | 6 | 21 | 11 | 66.0663
2038 | 6 | 21 | 12 | 67.1914
2038 | 6 | 21 | 13 | 70.3457
2038 | 6 | 21 | 14 | 69.6274
2038 | 6 | 21 | 15 | 69.056
2038 | 6 | 21 | 16 | 70.6302
2038 | 6 | 21 | 17 | 76.4254
2038 | 6 | 21 | 18 | 90.5982
2038 | 6 | 21 | 19 | 92.4697
2038 | 6 | 21 | 20 | 90.6039
2038 | 6 | 21 | 21 | 87.6665
2038 | 6 | 21 | 22 | 82.2525
2038 | 6 | 21 | 23 | 76.1467
2038 | 6 | 22 | 0 | 69.3548
2038 | 6 | 22 | 1 | 70.409
2038 | 6 | 22 | 2 | 69.1963
2038 | 6 | 22 | 3 | 68.8379
2038 | 6 | 22 | 4 | 69.2305
2038 | 6 | 22 | 5 | 70.7321
2038 | 6 | 22 | 6 | 71.7553
2038 | 6 | 22 | 7 | 74.7342
2038 | 6 | 22 | 8 | 77.6244
2038 | 6 | 22 | 9 | 73.6989
2038 | 6 | 22 | 10 | 68.3643
2038 | 6 | 22 | 11 | 64.1618
2038 | 6 | 22 | 12 | 68.3131
2038 | 6 | 22 | 13 | 71.2879
2038 | 6 | 22 | 14 | 71.1684
2038 | 6 | 22 | 15 | 71.4514
2038 | 6 | 22 | 16 | 73.349
2038 | 6 | 22 | 17 | 80.866
2038 | 6 | 22 | 18 | 91.4955
2038 | 6 | 22 | 19 | 96.8285
2038 | 6 | 22 | 20 | 94.5507
2038 | 6 | 22 | 21 | 91.5111
2038 | 6 | 22 | 22 | 86.0051
2038 | 6 | 22 | 23 | 79.4951
2038 | 6 | 23 | 0 | 74.525
2038 | 6 | 23 | 1 | 70.454
2038 | 6 | 23 | 2 | 69.1058
2038 | 6 | 23 | 3 | 68.6579
2038 | 6 | 23 | 4 | 68.9515
2038 | 6 | 23 | 5 | 70.4727
2038 | 6 | 23 | 6 | 71.319
2038 | 6 | 23 | 7 | 72.2774
2038 | 6 | 23 | 8 | 70.7151
2038 | 6 | 23 | 9 | 65.3244
2038 | 6 | 23 | 10 | 63.4809
2038 | 6 | 23 | 11 | 61.9309
2038 | 6 | 23 | 12 | 64.3745
2038 | 6 | 23 | 13 | 67.8859
2038 | 6 | 23 | 14 | 68.1409
2038 | 6 | 23 | 15 | 66.8705
2038 | 6 | 23 | 16 | 65.7858
2038 | 6 | 23 | 17 | 73.0767
2038 | 6 | 23 | 18 | 83.8595
2038 | 6 | 23 | 19 | 85.1006
2038 | 6 | 23 | 20 | 83.4686
2038 | 6 | 23 | 21 | 81.2907
2038 | 6 | 23 | 22 | 77.0012
2038 | 6 | 23 | 23 | 72.0625
2038 | 6 | 24 | 0 | 71.6238
2038 | 6 | 24 | 1 | 66.1854
2038 | 6 | 24 | 2 | 65.1714
2038 | 6 | 24 | 3 | 64.9818
2038 | 6 | 24 | 4 | 65.4378
2038 | 6 | 24 | 5 | 67.1208
2038 | 6 | 24 | 6 | 67.9581
2038 | 6 | 24 | 7 | 68.98
2038 | 6 | 24 | 8 | 71.0342
2038 | 6 | 24 | 9 | 69.029
2038 | 6 | 24 | 10 | 66.825
2038 | 6 | 24 | 11 | 63.2019
2038 | 6 | 24 | 12 | 66.0554
2038 | 6 | 24 | 13 | 69.0871
2038 | 6 | 24 | 14 | 68.838
2038 | 6 | 24 | 15 | 67.8146
2038 | 6 | 24 | 16 | 69.1047
2038 | 6 | 24 | 17 | 73.369
2038 | 6 | 24 | 18 | 86.0976
2038 | 6 | 24 | 19 | 80.4524
2038 | 6 | 24 | 20 | 79.1748
2038 | 6 | 24 | 21 | 77.1158
2038 | 6 | 24 | 22 | 73.2271
2038 | 6 | 24 | 23 | 68.663
2038 | 6 | 25 | 0 | 66.5092
2038 | 6 | 25 | 1 | 66.2119
2038 | 6 | 25 | 2 | 65.2615
2038 | 6 | 25 | 3 | 64.9774
2038 | 6 | 25 | 4 | 65.4295
2038 | 6 | 25 | 5 | 66.9922
2038 | 6 | 25 | 6 | 68.1684
2038 | 6 | 25 | 7 | 69.8397
2038 | 6 | 25 | 8 | 72.9356
2038 | 6 | 25 | 9 | 71.5736
2038 | 6 | 25 | 10 | 69.5541
2038 | 6 | 25 | 11 | 65.4961
2038 | 6 | 25 | 12 | 68.5643
2038 | 6 | 25 | 13 | 71.514
2038 | 6 | 25 | 14 | 69.8887
2038 | 6 | 25 | 15 | 68.6159
2038 | 6 | 25 | 16 | 72.3163
2038 | 6 | 25 | 17 | 77.6375
2038 | 6 | 25 | 18 | 88.4446
2038 | 6 | 25 | 19 | 81.7936
2038 | 6 | 25 | 20 | 80.1459
2038 | 6 | 25 | 21 | 78.1707
2038 | 6 | 25 | 22 | 74.6238
2038 | 6 | 25 | 23 | 69.8779
2038 | 6 | 26 | 0 | 66.961
2038 | 6 | 26 | 1 | 63.3424
2038 | 6 | 26 | 2 | 61.9255
2038 | 6 | 26 | 3 | 61.1159
2038 | 6 | 26 | 4 | 61.0535
2038 | 6 | 26 | 5 | 61.1122
2038 | 6 | 26 | 6 | 59.874
2038 | 6 | 26 | 7 | 60.2126
2038 | 6 | 26 | 8 | 67.996
2038 | 6 | 26 | 9 | 67.5087
2038 | 6 | 26 | 10 | 61.7392
2038 | 6 | 26 | 11 | 55.7823
2038 | 6 | 26 | 12 | 59.7574
2038 | 6 | 26 | 13 | 60.2747
2038 | 6 | 26 | 14 | 57.2701
2038 | 6 | 26 | 15 | 57.6033
2038 | 6 | 26 | 16 | 60.8834
2038 | 6 | 26 | 17 | 65.639
2038 | 6 | 26 | 18 | 74.9744
2038 | 6 | 26 | 19 | 69.0916
2038 | 6 | 26 | 20 | 66.8992
2038 | 6 | 26 | 21 | 64.9048
2038 | 6 | 26 | 22 | 62.7447
2038 | 6 | 26 | 23 | 60.4226
2038 | 6 | 27 | 0 | 60.3403
2038 | 6 | 27 | 1 | 61.5537
2038 | 6 | 27 | 2 | 60.2405
2038 | 6 | 27 | 3 | 59.6278
2038 | 6 | 27 | 4 | 59.6861
2038 | 6 | 27 | 5 | 59.6638
2038 | 6 | 27 | 6 | 57.8303
2038 | 6 | 27 | 7 | 57.9877
2038 | 6 | 27 | 8 | 67.5999
2038 | 6 | 27 | 9 | 67.4628
2038 | 6 | 27 | 10 | 61.0333
2038 | 6 | 27 | 11 | 55.3286
2038 | 6 | 27 | 12 | 58.1296
2038 | 6 | 27 | 13 | 58.9905
2038 | 6 | 27 | 14 | 59.0354
2038 | 6 | 27 | 15 | 60.5818
2038 | 6 | 27 | 16 | 67.5485
2038 | 6 | 27 | 17 | 76.5715
2038 | 6 | 27 | 18 | 86.6418
2038 | 6 | 27 | 19 | 77.1651
2038 | 6 | 27 | 20 | 75.0039
2038 | 6 | 27 | 21 | 72.0683
2038 | 6 | 27 | 22 | 68.1553
2038 | 6 | 27 | 23 | 64.3044
2038 | 6 | 28 | 0 | 63.1659
2038 | 6 | 28 | 1 | 60.7695
2038 | 6 | 28 | 2 | 60.1719
2038 | 6 | 28 | 3 | 60.0505
2038 | 6 | 28 | 4 | 60.557
2038 | 6 | 28 | 5 | 62.2278
2038 | 6 | 28 | 6 | 63.3253
2038 | 6 | 28 | 7 | 65.9917
2038 | 6 | 28 | 8 | 73.2321
2038 | 6 | 28 | 9 | 71.2686
2038 | 6 | 28 | 10 | 66.9247
2038 | 6 | 28 | 11 | 62.6596
2038 | 6 | 28 | 12 | 64.97
2038 | 6 | 28 | 13 | 67.0905
2038 | 6 | 28 | 14 | 66.2851
2038 | 6 | 28 | 15 | 65.6702
2038 | 6 | 28 | 16 | 71.1016
2038 | 6 | 28 | 17 | 77.3087
2038 | 6 | 28 | 18 | 84.8424
2038 | 6 | 28 | 19 | 79.0992
2038 | 6 | 28 | 20 | 77.7633
2038 | 6 | 28 | 21 | 74.9662
2038 | 6 | 28 | 22 | 71.1427
2038 | 6 | 28 | 23 | 66.5599
2038 | 6 | 29 | 0 | 66.4439
2038 | 6 | 29 | 1 | 64.5416
2038 | 6 | 29 | 2 | 63.4418
2038 | 6 | 29 | 3 | 63.2604
2038 | 6 | 29 | 4 | 63.6513
2038 | 6 | 29 | 5 | 65.0262
2038 | 6 | 29 | 6 | 66.6491
2038 | 6 | 29 | 7 | 69.0976
2038 | 6 | 29 | 8 | 73.6502
2038 | 6 | 29 | 9 | 70.4645
2038 | 6 | 29 | 10 | 65.9242
2038 | 6 | 29 | 11 | 61.1364
2038 | 6 | 29 | 12 | 59.3532
2038 | 6 | 29 | 13 | 62.2379
2038 | 6 | 29 | 14 | 62.5089
2038 | 6 | 29 | 15 | 62.1538
2038 | 6 | 29 | 16 | 63.8959
2038 | 6 | 29 | 17 | 70.4831
2038 | 6 | 29 | 18 | 87.3698
2038 | 6 | 29 | 19 | 86.3403
2038 | 6 | 29 | 20 | 85.7587
2038 | 6 | 29 | 21 | 83.1628
2038 | 6 | 29 | 22 | 78.6348
2038 | 6 | 29 | 23 | 72.8989
2038 | 6 | 30 | 0 | 68.428
2038 | 6 | 30 | 1 | 64.5919
2038 | 6 | 30 | 2 | 63.5591
2038 | 6 | 30 | 3 | 63.2509
2038 | 6 | 30 | 4 | 63.6033
2038 | 6 | 30 | 5 | 64.9812
2038 | 6 | 30 | 6 | 66.3263
2038 | 6 | 30 | 7 | 69.2069
2038 | 6 | 30 | 8 | 77.1941
2038 | 6 | 30 | 9 | 76.0055
2038 | 6 | 30 | 10 | 69.6768
2038 | 6 | 30 | 11 | 63.1722
2038 | 6 | 30 | 12 | 67.7722
2038 | 6 | 30 | 13 | 69.2531
2038 | 6 | 30 | 14 | 68.8805
2038 | 6 | 30 | 15 | 67.5543
2038 | 6 | 30 | 16 | 70.1013
2038 | 6 | 30 | 17 | 70.7579
2038 | 6 | 30 | 18 | 81.1068
2038 | 6 | 30 | 19 | 80.1156
2038 | 6 | 30 | 20 | 79.0909
2038 | 6 | 30 | 21 | 76.5166
2038 | 6 | 30 | 22 | 72.4226
2038 | 6 | 30 | 23 | 67.4771
2038 | 7 | 1 | 0 | 66.4227
2038 | 7 | 1 | 1 | 64.8513
2038 | 7 | 1 | 2 | 63.0348
2038 | 7 | 1 | 3 | 62.0727
2038 | 7 | 1 | 4 | 61.6912
2038 | 7 | 1 | 5 | 62.0097
2038 | 7 | 1 | 6 | 62.1306
2038 | 7 | 1 | 7 | 61.2353
2038 | 7 | 1 | 8 | 59.8424
2038 | 7 | 1 | 9 | 58.3788
2038 | 7 | 1 | 10 | 57.0905
2038 | 7 | 1 | 11 | 59.8897
2038 | 7 | 1 | 12 | 60.8506
2038 | 7 | 1 | 13 | 63.4555
2038 | 7 | 1 | 14 | 58.706
2038 | 7 | 1 | 15 | 55.1968
2038 | 7 | 1 | 16 | 58.3364
2038 | 7 | 1 | 17 | 66.7574
2038 | 7 | 1 | 18 | 85.4094
2038 | 7 | 1 | 19 | 82.7289
2038 | 7 | 1 | 20 | 79.3771
2038 | 7 | 1 | 21 | 77.6677
2038 | 7 | 1 | 22 | 73.8698
2038 | 7 | 1 | 23 | 70.0353
2038 | 7 | 2 | 0 | 66.07
2038 | 7 | 2 | 1 | 59.3767
2038 | 7 | 2 | 2 | 58.0597
2038 | 7 | 2 | 3 | 57.447
2038 | 7 | 2 | 4 | 57.7964
2038 | 7 | 2 | 5 | 58.9621
2038 | 7 | 2 | 6 | 60.9342
2038 | 7 | 2 | 7 | 64.9652
2038 | 7 | 2 | 8 | 75.4081
2038 | 7 | 2 | 9 | 73.5022
2038 | 7 | 2 | 10 | 64.4314
2038 | 7 | 2 | 11 | 54.6791
2038 | 7 | 2 | 12 | 60.1901
2038 | 7 | 2 | 13 | 61.8587
2038 | 7 | 2 | 14 | 59.8161
2038 | 7 | 2 | 15 | 59.6291
2038 | 7 | 2 | 16 | 65.8699
2038 | 7 | 2 | 17 | 73.5535
2038 | 7 | 2 | 18 | 84.9381
2038 | 7 | 2 | 19 | 79.8078
2038 | 7 | 2 | 20 | 78.3575
2038 | 7 | 2 | 21 | 75.8132
2038 | 7 | 2 | 22 | 71.678
2038 | 7 | 2 | 23 | 66.2231
2038 | 7 | 3 | 0 | 65.0218
2038 | 7 | 3 | 1 | 60.6245
2038 | 7 | 3 | 2 | 59.076
2038 | 7 | 3 | 3 | 58.2652
2038 | 7 | 3 | 4 | 58.1906
2038 | 7 | 3 | 5 | 58.1727
2038 | 7 | 3 | 6 | 56.926
2038 | 7 | 3 | 7 | 56.5169
2038 | 7 | 3 | 8 | 59.9178
2038 | 7 | 3 | 9 | 54.7255
2038 | 7 | 3 | 10 | 51.964
2038 | 7 | 3 | 11 | 48.0053
2038 | 7 | 3 | 12 | 48.8561
2038 | 7 | 3 | 13 | 49.2419
2038 | 7 | 3 | 14 | 46.9012
2038 | 7 | 3 | 15 | 48.0931
2038 | 7 | 3 | 16 | 48.5138
2038 | 7 | 3 | 17 | 57.3607
2038 | 7 | 3 | 18 | 73.5
2038 | 7 | 3 | 19 | 76.628
2038 | 7 | 3 | 20 | 73.8174
2038 | 7 | 3 | 21 | 71.4709
2038 | 7 | 3 | 22 | 67.768
2038 | 7 | 3 | 23 | 63.7012
2038 | 7 | 4 | 0 | 60.7085
2038 | 7 | 4 | 1 | 58.4099
2038 | 7 | 4 | 2 | 56.7599
2038 | 7 | 4 | 3 | 55.907
2038 | 7 | 4 | 4 | 55.9622
2038 | 7 | 4 | 5 | 55.6142
2038 | 7 | 4 | 6 | 52.8624
2038 | 7 | 4 | 7 | 50.8079
2038 | 7 | 4 | 8 | 52.4294
2038 | 7 | 4 | 9 | 45.5172
2038 | 7 | 4 | 10 | 42.8571
2038 | 7 | 4 | 11 | 40.437
2038 | 7 | 4 | 12 | 45.5361
2038 | 7 | 4 | 13 | 47.1215
2038 | 7 | 4 | 14 | 46.1724
2038 | 7 | 4 | 15 | 47.0082
2038 | 7 | 4 | 16 | 48.5685
2038 | 7 | 4 | 17 | 60.4206
2038 | 7 | 4 | 18 | 77.5566
2038 | 7 | 4 | 19 | 79.931
2038 | 7 | 4 | 20 | 77.4954
2038 | 7 | 4 | 21 | 74.6999
2038 | 7 | 4 | 22 | 69.667
2038 | 7 | 4 | 23 | 64.5956
2038 | 7 | 5 | 0 | 62.0789
2038 | 7 | 5 | 1 | 60.7347
2038 | 7 | 5 | 2 | 59.9329
2038 | 7 | 5 | 3 | 59.8072
2038 | 7 | 5 | 4 | 60.4831
2038 | 7 | 5 | 5 | 62.0747
2038 | 7 | 5 | 6 | 63.0019
2038 | 7 | 5 | 7 | 64.514
2038 | 7 | 5 | 8 | 66.3364
2038 | 7 | 5 | 9 | 60.7499
2038 | 7 | 5 | 10 | 59.6585
2038 | 7 | 5 | 11 | 57.0102
2038 | 7 | 5 | 12 | 60.0777
2038 | 7 | 5 | 13 | 62.8728
2038 | 7 | 5 | 14 | 61.5705
2038 | 7 | 5 | 15 | 61.3392
2038 | 7 | 5 | 16 | 64.2584
2038 | 7 | 5 | 17 | 74.4746
2038 | 7 | 5 | 18 | 88.522
2038 | 7 | 5 | 19 | 91.2837
2038 | 7 | 5 | 20 | 89.0747
2038 | 7 | 5 | 21 | 86.433
2038 | 7 | 5 | 22 | 80.6916
2038 | 7 | 5 | 23 | 74.3017
2038 | 7 | 6 | 0 | 70.895
2038 | 7 | 6 | 1 | 64.3457
2038 | 7 | 6 | 2 | 63.0086
2038 | 7 | 6 | 3 | 62.5991
2038 | 7 | 6 | 4 | 63.0021
2038 | 7 | 6 | 5 | 64.5465
2038 | 7 | 6 | 6 | 65.9417
2038 | 7 | 6 | 7 | 67.8774
2038 | 7 | 6 | 8 | 69.4689
2038 | 7 | 6 | 9 | 63.6584
2038 | 7 | 6 | 10 | 59.9185
2038 | 7 | 6 | 11 | 55.1945
2038 | 7 | 6 | 12 | 58.62
2038 | 7 | 6 | 13 | 60.5822
2038 | 7 | 6 | 14 | 59.8825
2038 | 7 | 6 | 15 | 59.6091
2038 | 7 | 6 | 16 | 60.2482
2038 | 7 | 6 | 17 | 66.4403
2038 | 7 | 6 | 18 | 84.9688
2038 | 7 | 6 | 19 | 82.7037
2038 | 7 | 6 | 20 | 80.8073
2038 | 7 | 6 | 21 | 78.5379
2038 | 7 | 6 | 22 | 73.7719
2038 | 7 | 6 | 23 | 68.4704
2038 | 7 | 7 | 0 | 67.9214
2038 | 7 | 7 | 1 | 66.2186
2038 | 7 | 7 | 2 | 64.8619
2038 | 7 | 7 | 3 | 64.4501
2038 | 7 | 7 | 4 | 64.9014
2038 | 7 | 7 | 5 | 66.1144
2038 | 7 | 7 | 6 | 67.3792
2038 | 7 | 7 | 7 | 70.8443
2038 | 7 | 7 | 8 | 79.2497
2038 | 7 | 7 | 9 | 76.8007
2038 | 7 | 7 | 10 | 68.8603
2038 | 7 | 7 | 11 | 60.1631
2038 | 7 | 7 | 12 | 66.6303
2038 | 7 | 7 | 13 | 68.9644
2038 | 7 | 7 | 14 | 67.4468
2038 | 7 | 7 | 15 | 67.1298
2038 | 7 | 7 | 16 | 74.4628
2038 | 7 | 7 | 17 | 83.5248
2038 | 7 | 7 | 18 | 95.4628
2038 | 7 | 7 | 19 | 87.8483
2038 | 7 | 7 | 20 | 85.6307
2038 | 7 | 7 | 21 | 83.098
2038 | 7 | 7 | 22 | 77.8444
2038 | 7 | 7 | 23 | 72.2432
2038 | 7 | 8 | 0 | 72.1504
2038 | 7 | 8 | 1 | 75.2334
2038 | 7 | 8 | 2 | 73.2874
2038 | 7 | 8 | 3 | 72.3728
2038 | 7 | 8 | 4 | 72.465
2038 | 7 | 8 | 5 | 73.6558
2038 | 7 | 8 | 6 | 76.1838
2038 | 7 | 8 | 7 | 80.6995
2038 | 7 | 8 | 8 | 86.5872
2038 | 7 | 8 | 9 | 82.0572
2038 | 7 | 8 | 10 | 74.5575
2038 | 7 | 8 | 11 | 66.4155
2038 | 7 | 8 | 12 | 67.9438
2038 | 7 | 8 | 13 | 70.6158
2038 | 7 | 8 | 14 | 70.5127
2038 | 7 | 8 | 15 | 71.6814
2038 | 7 | 8 | 16 | 76.9033
2038 | 7 | 8 | 17 | 91.528
2038 | 7 | 8 | 18 | 107.7486
2038 | 7 | 8 | 19 | 112.5543
2038 | 7 | 8 | 20 | 109.0372
2038 | 7 | 8 | 21 | 105.5997
2038 | 7 | 8 | 22 | 98.6493
2038 | 7 | 8 | 23 | 90.198
2038 | 7 | 9 | 0 | 82.9403
2038 | 7 | 9 | 1 | 73.9122
2038 | 7 | 9 | 2 | 71.7125
2038 | 7 | 9 | 3 | 70.5872
2038 | 7 | 9 | 4 | 70.5009
2038 | 7 | 9 | 5 | 71.7243
2038 | 7 | 9 | 6 | 73.0475
2038 | 7 | 9 | 7 | 75.1082
2038 | 7 | 9 | 8 | 75.0072
2038 | 7 | 9 | 9 | 67.2009
2038 | 7 | 9 | 10 | 61.216
2038 | 7 | 9 | 11 | 56.9824
2038 | 7 | 9 | 12 | 60.9342
2038 | 7 | 9 | 13 | 62.9349
2038 | 7 | 9 | 14 | 62.362
2038 | 7 | 9 | 15 | 61.7487
2038 | 7 | 9 | 16 | 63.8356
2038 | 7 | 9 | 17 | 73.0395
2038 | 7 | 9 | 18 | 89.8798
2038 | 7 | 9 | 19 | 95.1014
2038 | 7 | 9 | 20 | 92.1461
2038 | 7 | 9 | 21 | 89.5289
2038 | 7 | 9 | 22 | 84.312
2038 | 7 | 9 | 23 | 77.7358
2038 | 7 | 10 | 0 | 73.2804
2038 | 7 | 10 | 1 | 68.3955
2038 | 7 | 10 | 2 | 66.2558
2038 | 7 | 10 | 3 | 64.9349
2038 | 7 | 10 | 4 | 64.673
2038 | 7 | 10 | 5 | 64.5083
2038 | 7 | 10 | 6 | 62.584
2038 | 7 | 10 | 7 | 62.0773
2038 | 7 | 10 | 8 | 64.9839
2038 | 7 | 10 | 9 | 59.0564
2038 | 7 | 10 | 10 | 53.1499
2038 | 7 | 10 | 11 | 51.7091
2038 | 7 | 10 | 12 | 57.6419
2038 | 7 | 10 | 13 | 57.6556
2038 | 7 | 10 | 14 | 55.7098
2038 | 7 | 10 | 15 | 55.3838
2038 | 7 | 10 | 16 | 60.6418
2038 | 7 | 10 | 17 | 73.2117
2038 | 7 | 10 | 18 | 85.3945
2038 | 7 | 10 | 19 | 77.7914
2038 | 7 | 10 | 20 | 74.739
2038 | 7 | 10 | 21 | 71.9384
2038 | 7 | 10 | 22 | 68.4407
2038 | 7 | 10 | 23 | 64.6238
2038 | 7 | 11 | 0 | 66.3644
2038 | 7 | 11 | 1 | 65.1019
2038 | 7 | 11 | 2 | 63.2372
2038 | 7 | 11 | 3 | 62.1262
2038 | 7 | 11 | 4 | 62.0154
2038 | 7 | 11 | 5 | 61.9218
2038 | 7 | 11 | 6 | 60.7593
2038 | 7 | 11 | 7 | 61.7825
2038 | 7 | 11 | 8 | 68.922
2038 | 7 | 11 | 9 | 63.5766
2038 | 7 | 11 | 10 | 54.8577
2038 | 7 | 11 | 11 | 47.4971
2038 | 7 | 11 | 12 | 47.5908
2038 | 7 | 11 | 13 | 49.7876
2038 | 7 | 11 | 14 | 50.29
2038 | 7 | 11 | 15 | 54.2398
2038 | 7 | 11 | 16 | 57.1735
2038 | 7 | 11 | 17 | 68.5031
2038 | 7 | 11 | 18 | 89.7485
2038 | 7 | 11 | 19 | 83.1804
2038 | 7 | 11 | 20 | 79.7015
2038 | 7 | 11 | 21 | 76.7049
2038 | 7 | 11 | 22 | 72.4899
2038 | 7 | 11 | 23 | 68.5268
2038 | 7 | 12 | 0 | 67.5436
2038 | 7 | 12 | 1 | 58.6329
2038 | 7 | 12 | 2 | 58.1512
2038 | 7 | 12 | 3 | 58.2379
2038 | 7 | 12 | 4 | 58.9271
2038 | 7 | 12 | 5 | 60.8135
2038 | 7 | 12 | 6 | 62.2511
2038 | 7 | 12 | 7 | 63.2364
2038 | 7 | 12 | 8 | 63.1928
2038 | 7 | 12 | 9 | 58.1429
2038 | 7 | 12 | 10 | 59.6863
2038 | 7 | 12 | 11 | 57.1846
2038 | 7 | 12 | 12 | 59.1356
2038 | 7 | 12 | 13 | 61.5067
2038 | 7 | 12 | 14 | 60.2869
2038 | 7 | 12 | 15 | 59.2472
2038 | 7 | 12 | 16 | 55.7274
2038 | 7 | 12 | 17 | 59.0919
2038 | 7 | 12 | 18 | 75.3371
2038 | 7 | 12 | 19 | 78.9039
2038 | 7 | 12 | 20 | 77.07
2038 | 7 | 12 | 21 | 75.0377
2038 | 7 | 12 | 22 | 70.4865
2038 | 7 | 12 | 23 | 65.4201
2038 | 7 | 13 | 0 | 63.152
2038 | 7 | 13 | 1 | 62.6785
2038 | 7 | 13 | 2 | 61.5908
2038 | 7 | 13 | 3 | 61.3486
2038 | 7 | 13 | 4 | 61.8918
2038 | 7 | 13 | 5 | 63.4061
2038 | 7 | 13 | 6 | 64.6234
2038 | 7 | 13 | 7 | 67.052
2038 | 7 | 13 | 8 | 69.1948
2038 | 7 | 13 | 9 | 63.5809
2038 | 7 | 13 | 10 | 60.2065
2038 | 7 | 13 | 11 | 55.3516
2038 | 7 | 13 | 12 | 61.6427
2038 | 7 | 13 | 13 | 63.3134
2038 | 7 | 13 | 14 | 62.4027
2038 | 7 | 13 | 15 | 62.4696
2038 | 7 | 13 | 16 | 64.9746
2038 | 7 | 13 | 17 | 71.7103
2038 | 7 | 13 | 18 | 83.582
2038 | 7 | 13 | 19 | 85.7072
2038 | 7 | 13 | 20 | 83.3585
2038 | 7 | 13 | 21 | 80.8186
2038 | 7 | 13 | 22 | 75.5401
2038 | 7 | 13 | 23 | 69.8956
2038 | 7 | 14 | 0 | 70.0415
2038 | 7 | 14 | 1 | 66.7404
2038 | 7 | 14 | 2 | 65.4555
2038 | 7 | 14 | 3 | 65.0635
2038 | 7 | 14 | 4 | 65.4078
2038 | 7 | 14 | 5 | 66.9981
2038 | 7 | 14 | 6 | 68.4238
2038 | 7 | 14 | 7 | 72.0666
2038 | 7 | 14 | 8 | 79.6752
2038 | 7 | 14 | 9 | 76.8637
2038 | 7 | 14 | 10 | 69.9113
2038 | 7 | 14 | 11 | 61.4534
2038 | 7 | 14 | 12 | 63.0164
2038 | 7 | 14 | 13 | 65.6651
2038 | 7 | 14 | 14 | 64.7459
2038 | 7 | 14 | 15 | 64.0693
2038 | 7 | 14 | 16 | 67.5864
2038 | 7 | 14 | 17 | 77.1179
2038 | 7 | 14 | 18 | 91.2859
2038 | 7 | 14 | 19 | 92.1328
2038 | 7 | 14 | 20 | 90.2169
2038 | 7 | 14 | 21 | 87.6885
2038 | 7 | 14 | 22 | 81.9488
2038 | 7 | 14 | 23 | 75.4936
2038 | 7 | 15 | 0 | 69.3315
2038 | 7 | 15 | 1 | 66.2966
2038 | 7 | 15 | 2 | 64.8757
2038 | 7 | 15 | 3 | 64.3776
2038 | 7 | 15 | 4 | 64.7466
2038 | 7 | 15 | 5 | 66.2894
2038 | 7 | 15 | 6 | 68.0684
2038 | 7 | 15 | 7 | 71.1244
2038 | 7 | 15 | 8 | 77.9774
2038 | 7 | 15 | 9 | 75.4462
2038 | 7 | 15 | 10 | 68.8895
2038 | 7 | 15 | 11 | 60.9082
2038 | 7 | 15 | 12 | 65.2566
2038 | 7 | 15 | 13 | 67.127
2038 | 7 | 15 | 14 | 66.4112
2038 | 7 | 15 | 15 | 66.2808
2038 | 7 | 15 | 16 | 72.4595
2038 | 7 | 15 | 17 | 80.8761
2038 | 7 | 15 | 18 | 92.0225
2038 | 7 | 15 | 19 | 88.0665
2038 | 7 | 15 | 20 | 85.9021
2038 | 7 | 15 | 21 | 83.4796
2038 | 7 | 15 | 22 | 78.4266
2038 | 7 | 15 | 23 | 72.7414
2038 | 7 | 16 | 0 | 70.6721
2038 | 7 | 16 | 1 | 65.2494
2038 | 7 | 16 | 2 | 63.8512
2038 | 7 | 16 | 3 | 63.2932
2038 | 7 | 16 | 4 | 63.6001
2038 | 7 | 16 | 5 | 65.1022
2038 | 7 | 16 | 6 | 65.429
2038 | 7 | 16 | 7 | 67.0419
2038 | 7 | 16 | 8 | 68.6255
2038 | 7 | 16 | 9 | 63.1723
2038 | 7 | 16 | 10 | 58.7064
2038 | 7 | 16 | 11 | 54.5236
2038 | 7 | 16 | 12 | 60.5289
2038 | 7 | 16 | 13 | 62.627
2038 | 7 | 16 | 14 | 61.3873
2038 | 7 | 16 | 15 | 60.0516
2038 | 7 | 16 | 16 | 61.4627
2038 | 7 | 16 | 17 | 67.3669
2038 | 7 | 16 | 18 | 83.6552
2038 | 7 | 16 | 19 | 77.3949
2038 | 7 | 16 | 20 | 75.3138
2038 | 7 | 16 | 21 | 73.4891
2038 | 7 | 16 | 22 | 69.856
2038 | 7 | 16 | 23 | 65.4319
2038 | 7 | 17 | 0 | 65.9889
2038 | 7 | 17 | 1 | 63.4907
2038 | 7 | 17 | 2 | 61.763
2038 | 7 | 17 | 3 | 60.7299
2038 | 7 | 17 | 4 | 60.6707
2038 | 7 | 17 | 5 | 60.7157
2038 | 7 | 17 | 6 | 58.9172
2038 | 7 | 17 | 7 | 59.9198
2038 | 7 | 17 | 8 | 65.4328
2038 | 7 | 17 | 9 | 59.369
2038 | 7 | 17 | 10 | 51.5126
2038 | 7 | 17 | 11 | 46.0155
2038 | 7 | 17 | 12 | 53.5521
2038 | 7 | 17 | 13 | 53.8368
2038 | 7 | 17 | 14 | 52.5461
2038 | 7 | 17 | 15 | 54.5354
2038 | 7 | 17 | 16 | 59.7789
2038 | 7 | 17 | 17 | 71.3185
2038 | 7 | 17 | 18 | 75.1651
2038 | 7 | 17 | 19 | 77.2138
2038 | 7 | 17 | 20 | 75.6602
2038 | 7 | 17 | 21 | 73.4756
2038 | 7 | 17 | 22 | 69.6245
2038 | 7 | 17 | 23 | 65.6408
2038 | 7 | 18 | 0 | 64.7861
2038 | 7 | 18 | 1 | 60.6626
2038 | 7 | 18 | 2 | 59.1855
2038 | 7 | 18 | 3 | 58.3707
2038 | 7 | 18 | 4 | 58.5315
2038 | 7 | 18 | 5 | 58.5356
2038 | 7 | 18 | 6 | 56.6974
2038 | 7 | 18 | 7 | 56.2507
2038 | 7 | 18 | 8 | 59.9931
2038 | 7 | 18 | 9 | 53.3395
2038 | 7 | 18 | 10 | 47.6496
2038 | 7 | 18 | 11 | 42.5975
2038 | 7 | 18 | 12 | 48.4616
2038 | 7 | 18 | 13 | 49.8919
2038 | 7 | 18 | 14 | 49.4563
2038 | 7 | 18 | 15 | 51.9656
2038 | 7 | 18 | 16 | 57.1378
2038 | 7 | 18 | 17 | 68.8383
2038 | 7 | 18 | 18 | 73.1597
2038 | 7 | 18 | 19 | 75.9725
2038 | 7 | 18 | 20 | 75.1349
2038 | 7 | 18 | 21 | 73.1212
2038 | 7 | 18 | 22 | 68.6271
2038 | 7 | 18 | 23 | 64.3641
2038 | 7 | 19 | 0 | 63.9075
2038 | 7 | 19 | 1 | 59.068
2038 | 7 | 19 | 2 | 58.4996
2038 | 7 | 19 | 3 | 58.529
2038 | 7 | 19 | 4 | 59.2969
2038 | 7 | 19 | 5 | 61.2417
2038 | 7 | 19 | 6 | 62.0801
2038 | 7 | 19 | 7 | 63.1819
2038 | 7 | 19 | 8 | 62.6851
2038 | 7 | 19 | 9 | 56.3614
2038 | 7 | 19 | 10 | 56.8368
2038 | 7 | 19 | 11 | 55.4401
2038 | 7 | 19 | 12 | 59.7274
2038 | 7 | 19 | 13 | 62.1028
2038 | 7 | 19 | 14 | 61.3385
2038 | 7 | 19 | 15 | 60.5534
2038 | 7 | 19 | 16 | 60.6697
2038 | 7 | 19 | 17 | 68.4164
2038 | 7 | 19 | 18 | 85.6814
2038 | 7 | 19 | 19 | 86.0309
2038 | 7 | 19 | 20 | 84.0399
2038 | 7 | 19 | 21 | 81.3523
2038 | 7 | 19 | 22 | 75.8156
2038 | 7 | 19 | 23 | 70.0969
2038 | 7 | 20 | 0 | 67.7443
2038 | 7 | 20 | 1 | 63.7282
2038 | 7 | 20 | 2 | 62.5934
2038 | 7 | 20 | 3 | 62.3092
2038 | 7 | 20 | 4 | 62.8216
2038 | 7 | 20 | 5 | 64.5468
2038 | 7 | 20 | 6 | 65.6458
2038 | 7 | 20 | 7 | 67.4714
2038 | 7 | 20 | 8 | 68.5671
2038 | 7 | 20 | 9 | 62.5289
2038 | 7 | 20 | 10 | 60.098
2038 | 7 | 20 | 11 | 56.6565
2038 | 7 | 20 | 12 | 62.0862
2038 | 7 | 20 | 13 | 63.7429
2038 | 7 | 20 | 14 | 63.1889
2038 | 7 | 20 | 15 | 63.2318
2038 | 7 | 20 | 16 | 67.6951
2038 | 7 | 20 | 17 | 76.1165
2038 | 7 | 20 | 18 | 87.2904
2038 | 7 | 20 | 19 | 82.0175
2038 | 7 | 20 | 20 | 79.4985
2038 | 7 | 20 | 21 | 76.6192
2038 | 7 | 20 | 22 | 71.6645
2038 | 7 | 20 | 23 | 66.8927
2038 | 7 | 21 | 0 | 69.2123
2038 | 7 | 21 | 1 | 66.6751
2038 | 7 | 21 | 2 | 65.3952
2038 | 7 | 21 | 3 | 64.996
2038 | 7 | 21 | 4 | 65.4361
2038 | 7 | 21 | 5 | 67.0572
2038 | 7 | 21 | 6 | 68.8539
2038 | 7 | 21 | 7 | 72.2886
2038 | 7 | 21 | 8 | 79.3403
2038 | 7 | 21 | 9 | 76.5777
2038 | 7 | 21 | 10 | 70.0404
2038 | 7 | 21 | 11 | 62.3256
2038 | 7 | 21 | 12 | 63.5076
2038 | 7 | 21 | 13 | 66.2495
2038 | 7 | 21 | 14 | 66.1307
2038 | 7 | 21 | 15 | 65.4735
2038 | 7 | 21 | 16 | 68.8847
2038 | 7 | 21 | 17 | 78.7628
2038 | 7 | 21 | 18 | 94.1536
2038 | 7 | 21 | 19 | 89.2312
2038 | 7 | 21 | 20 | 87.0823
2038 | 7 | 21 | 21 | 84.2307
2038 | 7 | 21 | 22 | 78.6843
2038 | 7 | 21 | 23 | 73.0023
2038 | 7 | 22 | 0 | 70.5128
2038 | 7 | 22 | 1 | 70.3301
2038 | 7 | 22 | 2 | 68.7627
2038 | 7 | 22 | 3 | 68.1356
2038 | 7 | 22 | 4 | 68.3864
2038 | 7 | 22 | 5 | 69.978
2038 | 7 | 22 | 6 | 72.1482
2038 | 7 | 22 | 7 | 75.8442
2038 | 7 | 22 | 8 | 80.7692
2038 | 7 | 22 | 9 | 76.5944
2038 | 7 | 22 | 10 | 69.86
2038 | 7 | 22 | 11 | 62.9305
2038 | 7 | 22 | 12 | 66.3484
2038 | 7 | 22 | 13 | 68.6904
2038 | 7 | 22 | 14 | 68.9846
2038 | 7 | 22 | 15 | 69.2956
2038 | 7 | 22 | 16 | 74.5214
2038 | 7 | 22 | 17 | 86.7716
2038 | 7 | 22 | 18 | 100.5472
2038 | 7 | 22 | 19 | 99.2884
2038 | 7 | 22 | 20 | 96.1249
2038 | 7 | 22 | 21 | 92.5927
2038 | 7 | 22 | 22 | 86.2896
2038 | 7 | 22 | 23 | 79.5297
2038 | 7 | 23 | 0 | 75.5599
2038 | 7 | 23 | 1 | 69.9743
2038 | 7 | 23 | 2 | 68.2967
2038 | 7 | 23 | 3 | 67.485
2038 | 7 | 23 | 4 | 67.5857
2038 | 7 | 23 | 5 | 69.1658
2038 | 7 | 23 | 6 | 70.7351
2038 | 7 | 23 | 7 | 74.5984
2038 | 7 | 23 | 8 | 82.74
2038 | 7 | 23 | 9 | 80.3157
2038 | 7 | 23 | 10 | 71.4287
2038 | 7 | 23 | 11 | 62.8569
2038 | 7 | 23 | 12 | 65.49
2038 | 7 | 23 | 13 | 67.0431
2038 | 7 | 23 | 14 | 66.2094
2038 | 7 | 23 | 15 | 65.4718
2038 | 7 | 23 | 16 | 71.5828
2038 | 7 | 23 | 17 | 80.4132
2038 | 7 | 23 | 18 | 88.2283
2038 | 7 | 23 | 19 | 91.1109
2038 | 7 | 23 | 20 | 88.3813
2038 | 7 | 23 | 21 | 85.6316
2038 | 7 | 23 | 22 | 80.5849
2038 | 7 | 23 | 23 | 74.6807
2038 | 7 | 24 | 0 | 69.1412
2038 | 7 | 24 | 1 | 69.8331
2038 | 7 | 24 | 2 | 67.7571
2038 | 7 | 24 | 3 | 66.4976
2038 | 7 | 24 | 4 | 66.1942
2038 | 7 | 24 | 5 | 66.2404
2038 | 7 | 24 | 6 | 65.2763
2038 | 7 | 24 | 7 | 66.5984
2038 | 7 | 24 | 8 | 71.2437
2038 | 7 | 24 | 9 | 66.4012
2038 | 7 | 24 | 10 | 59.8689
2038 | 7 | 24 | 11 | 56.3481
2038 | 7 | 24 | 12 | 59.1052
2038 | 7 | 24 | 13 | 59.0463
2038 | 7 | 24 | 14 | 59.779
2038 | 7 | 24 | 15 | 61.564
2038 | 7 | 24 | 16 | 66.4513
2038 | 7 | 24 | 17 | 79.1145
2038 | 7 | 24 | 18 | 94.9442
2038 | 7 | 24 | 19 | 96.7441
2038 | 7 | 24 | 20 | 92.5617
2038 | 7 | 24 | 21 | 88.4582
2038 | 7 | 24 | 22 | 82.7939
2038 | 7 | 24 | 23 | 76.9269
2038 | 7 | 25 | 0 | 72.3974
2038 | 7 | 25 | 1 | 70.9486
2038 | 7 | 25 | 2 | 68.6197
2038 | 7 | 25 | 3 | 67.2022
2038 | 7 | 25 | 4 | 66.8225
2038 | 7 | 25 | 5 | 66.555
2038 | 7 | 25 | 6 | 64.8678
2038 | 7 | 25 | 7 | 64.6267
2038 | 7 | 25 | 8 | 65.9962
2038 | 7 | 25 | 9 | 59.8264
2038 | 7 | 25 | 10 | 55.6081
2038 | 7 | 25 | 11 | 52.8115
2038 | 7 | 25 | 12 | 56.9684
2038 | 7 | 25 | 13 | 59.0208
2038 | 7 | 25 | 14 | 60.2168
2038 | 7 | 25 | 15 | 63.507
2038 | 7 | 25 | 16 | 69.0844
2038 | 7 | 25 | 17 | 84.0509
2038 | 7 | 25 | 18 | 100.7096
2038 | 7 | 25 | 19 | 102.7886
2038 | 7 | 25 | 20 | 98.5723
2038 | 7 | 25 | 21 | 94.4007
2038 | 7 | 25 | 22 | 87.7358
2038 | 7 | 25 | 23 | 81.1481
2038 | 7 | 26 | 0 | 76.5114
2038 | 7 | 26 | 1 | 69.9804
2038 | 7 | 26 | 2 | 68.5339
2038 | 7 | 26 | 3 | 67.9168
2038 | 7 | 26 | 4 | 68.2111
2038 | 7 | 26 | 5 | 69.7552
2038 | 7 | 26 | 6 | 71.1203
2038 | 7 | 26 | 7 | 73.9877
2038 | 7 | 26 | 8 | 76.5749
2038 | 7 | 26 | 9 | 69.8967
2038 | 7 | 26 | 10 | 65.171
2038 | 7 | 26 | 11 | 61.6428
2038 | 7 | 26 | 12 | 66.0485
2038 | 7 | 26 | 13 | 68.1449
2038 | 7 | 26 | 14 | 68.058
2038 | 7 | 26 | 15 | 68.536
2038 | 7 | 26 | 16 | 75.419
2038 | 7 | 26 | 17 | 87.6449
2038 | 7 | 26 | 18 | 101.1841
2038 | 7 | 26 | 19 | 94.8274
2038 | 7 | 26 | 20 | 91.3634
2038 | 7 | 26 | 21 | 87.3386
2038 | 7 | 26 | 22 | 81.5457
2038 | 7 | 26 | 23 | 75.9841
2038 | 7 | 27 | 0 | 76.5512
2038 | 7 | 27 | 1 | 70.8885
2038 | 7 | 27 | 2 | 69.343
2038 | 7 | 27 | 3 | 68.7883
2038 | 7 | 27 | 4 | 68.9286
2038 | 7 | 27 | 5 | 70.4979
2038 | 7 | 27 | 6 | 72.6452
2038 | 7 | 27 | 7 | 76.925
2038 | 7 | 27 | 8 | 84.3477
2038 | 7 | 27 | 9 | 81.2533
2038 | 7 | 27 | 10 | 73.6278
2038 | 7 | 27 | 11 | 64.9938
2038 | 7 | 27 | 12 | 69.5429
2038 | 7 | 27 | 13 | 69.9622
2038 | 7 | 27 | 14 | 69.7543
2038 | 7 | 27 | 15 | 70.1888
2038 | 7 | 27 | 16 | 75.557
2038 | 7 | 27 | 17 | 79.0302
2038 | 7 | 27 | 18 | 86.0173
2038 | 7 | 27 | 19 | 86.5572
2038 | 7 | 27 | 20 | 83.6516
2038 | 7 | 27 | 21 | 80.3852
2038 | 7 | 27 | 22 | 75.5844
2038 | 7 | 27 | 23 | 70.8695
2038 | 7 | 28 | 0 | 70.6019
2038 | 7 | 28 | 1 | 67.4194
2038 | 7 | 28 | 2 | 66.1605
2038 | 7 | 28 | 3 | 65.5882
2038 | 7 | 28 | 4 | 65.9961
2038 | 7 | 28 | 5 | 67.5301
2038 | 7 | 28 | 6 | 68.0203
2038 | 7 | 28 | 7 | 69.2534
2038 | 7 | 28 | 8 | 66.6192
2038 | 7 | 28 | 9 | 58.1296
2038 | 7 | 28 | 10 | 57.0267
2038 | 7 | 28 | 11 | 54.6373
2038 | 7 | 28 | 12 | 55.4269
2038 | 7 | 28 | 13 | 58.4572
2038 | 7 | 28 | 14 | 60.7403
2038 | 7 | 28 | 15 | 59.2334
2038 | 7 | 28 | 16 | 57.6962
2038 | 7 | 28 | 17 | 64.0826
2038 | 7 | 28 | 18 | 76.861
2038 | 7 | 28 | 19 | 81.4046
2038 | 7 | 28 | 20 | 80.6801
2038 | 7 | 28 | 21 | 78.5268
2038 | 7 | 28 | 22 | 73.6991
2038 | 7 | 28 | 23 | 68.9957
2038 | 7 | 29 | 0 | 69.2934
2038 | 7 | 29 | 1 | 63.7825
2038 | 7 | 29 | 2 | 62.777
2038 | 7 | 29 | 3 | 62.52
2038 | 7 | 29 | 4 | 63.086
2038 | 7 | 29 | 5 | 64.8666
2038 | 7 | 29 | 6 | 66.1777
2038 | 7 | 29 | 7 | 67.4178
2038 | 7 | 29 | 8 | 66.3143
2038 | 7 | 29 | 9 | 60.066
2038 | 7 | 29 | 10 | 60.3127
2038 | 7 | 29 | 11 | 57.9873
2038 | 7 | 29 | 12 | 60.5539
2038 | 7 | 29 | 13 | 63.2878
2038 | 7 | 29 | 14 | 63.3611
2038 | 7 | 29 | 15 | 62.5013
2038 | 7 | 29 | 16 | 61.944
2038 | 7 | 29 | 17 | 69.1844
2038 | 7 | 29 | 18 | 84.5154
2038 | 7 | 29 | 19 | 85.191
2038 | 7 | 29 | 20 | 83.3618
2038 | 7 | 29 | 21 | 80.5371
2038 | 7 | 29 | 22 | 75.5426
2038 | 7 | 29 | 23 | 70.2226
2038 | 7 | 30 | 0 | 69.0024
2038 | 7 | 30 | 1 | 65.0292
2038 | 7 | 30 | 2 | 63.812
2038 | 7 | 30 | 3 | 63.2835
2038 | 7 | 30 | 4 | 63.7109
2038 | 7 | 30 | 5 | 65.4112
2038 | 7 | 30 | 6 | 66.1386
2038 | 7 | 30 | 7 | 67.925
2038 | 7 | 30 | 8 | 66.9855
2038 | 7 | 30 | 9 | 58.9287
2038 | 7 | 30 | 10 | 56.5692
2038 | 7 | 30 | 11 | 54.6526
2038 | 7 | 30 | 12 | 58.198
2038 | 7 | 30 | 13 | 60.8597
2038 | 7 | 30 | 14 | 60.308
2038 | 7 | 30 | 15 | 58.9757
2038 | 7 | 30 | 16 | 59.8097
2038 | 7 | 30 | 17 | 69.8346
2038 | 7 | 30 | 18 | 85.231
2038 | 7 | 30 | 19 | 90.3611
2038 | 7 | 30 | 20 | 88.0434
2038 | 7 | 30 | 21 | 84.8469
2038 | 7 | 30 | 22 | 79.4278
2038 | 7 | 30 | 23 | 73.2912
2038 | 7 | 31 | 0 | 69.8163
2038 | 7 | 31 | 1 | 66.1843
2038 | 7 | 31 | 2 | 64.2672
2038 | 7 | 31 | 3 | 63.1546
2038 | 7 | 31 | 4 | 62.9195
2038 | 7 | 31 | 5 | 62.8749
2038 | 7 | 31 | 6 | 61.7108
2038 | 7 | 31 | 7 | 63.1575
2038 | 7 | 31 | 8 | 69.9372
2038 | 7 | 31 | 9 | 65.68
2038 | 7 | 31 | 10 | 59.9439
2038 | 7 | 31 | 11 | 53.8945
2038 | 7 | 31 | 12 | 53.0298
2038 | 7 | 31 | 13 | 53.6807
2038 | 7 | 31 | 14 | 53.8138
2038 | 7 | 31 | 15 | 55.2192
2038 | 7 | 31 | 16 | 60.9927
2038 | 7 | 31 | 17 | 75.7901
2038 | 7 | 31 | 18 | 91.3973
2038 | 7 | 31 | 19 | 94.0306
2038 | 7 | 31 | 20 | 90.1858
2038 | 7 | 31 | 21 | 85.8387
2038 | 7 | 31 | 22 | 80.205
2038 | 7 | 31 | 23 | 74.7222
2038 | 8 | 1 | 0 | 70.3428
2038 | 8 | 1 | 1 | 65.2568
2038 | 8 | 1 | 2 | 63.0381
2038 | 8 | 1 | 3 | 61.9125
2038 | 8 | 1 | 4 | 61.6423
2038 | 8 | 1 | 5 | 61.074
2038 | 8 | 1 | 6 | 59.4861
2038 | 8 | 1 | 7 | 59.3618
2038 | 8 | 1 | 8 | 65.2638
2038 | 8 | 1 | 9 | 64.1168
2038 | 8 | 1 | 10 | 60.3066
2038 | 8 | 1 | 11 | 54.0662
2038 | 8 | 1 | 12 | 57.2815
2038 | 8 | 1 | 13 | 59.0067
2038 | 8 | 1 | 14 | 58.7967
2038 | 8 | 1 | 15 | 60.1275
2038 | 8 | 1 | 16 | 65.9306
2038 | 8 | 1 | 17 | 80.0891
2038 | 8 | 1 | 18 | 92.0962
2038 | 8 | 1 | 19 | 87.9629
2038 | 8 | 1 | 20 | 84.3456
2038 | 8 | 1 | 21 | 80.4692
2038 | 8 | 1 | 22 | 74.4706
2038 | 8 | 1 | 23 | 69.4368
2038 | 8 | 2 | 0 | 69.3713
2038 | 8 | 2 | 1 | 69.1267
2038 | 8 | 2 | 2 | 66.9128
2038 | 8 | 2 | 3 | 65.7195
2038 | 8 | 2 | 4 | 65.6572
2038 | 8 | 2 | 5 | 65.7758
2038 | 8 | 2 | 6 | 64.8089
2038 | 8 | 2 | 7 | 66.3058
2038 | 8 | 2 | 8 | 72.655
2038 | 8 | 2 | 9 | 70.8749
2038 | 8 | 2 | 10 | 64.8821
2038 | 8 | 2 | 11 | 62.2389
2038 | 8 | 2 | 12 | 57.8443
2038 | 8 | 2 | 13 | 60.3082
2038 | 8 | 2 | 14 | 63.0705
2038 | 8 | 2 | 15 | 64.7033
2038 | 8 | 2 | 16 | 72.8444
2038 | 8 | 2 | 17 | 84.8171
2038 | 8 | 2 | 18 | 97.1854
2038 | 8 | 2 | 19 | 98.6703
2038 | 8 | 2 | 20 | 96.2836
2038 | 8 | 2 | 21 | 91.8981
2038 | 8 | 2 | 22 | 84.1963
2038 | 8 | 2 | 23 | 77.6409
2038 | 8 | 3 | 0 | 72.7396
2038 | 8 | 3 | 1 | 65.4691
2038 | 8 | 3 | 2 | 64.0869
2038 | 8 | 3 | 3 | 63.8201
2038 | 8 | 3 | 4 | 64.1354
2038 | 8 | 3 | 5 | 65.6349
2038 | 8 | 3 | 6 | 67.024
2038 | 8 | 3 | 7 | 70.5322
2038 | 8 | 3 | 8 | 76.0394
2038 | 8 | 3 | 9 | 74.0526
2038 | 8 | 3 | 10 | 67.9453
2038 | 8 | 3 | 11 | 60.4194
2038 | 8 | 3 | 12 | 66.0868
2038 | 8 | 3 | 13 | 67.6522
2038 | 8 | 3 | 14 | 66.8049
2038 | 8 | 3 | 15 | 66.8529
2038 | 8 | 3 | 16 | 69.8787
2038 | 8 | 3 | 17 | 74.5358
2038 | 8 | 3 | 18 | 83.2746
2038 | 8 | 3 | 19 | 76.2424
2038 | 8 | 3 | 20 | 74.1974
2038 | 8 | 3 | 21 | 71.4434
2038 | 8 | 3 | 22 | 67.0301
2038 | 8 | 3 | 23 | 63.3239
2038 | 8 | 4 | 0 | 65.455
2038 | 8 | 4 | 1 | 61.6489
2038 | 8 | 4 | 2 | 60.6912
2038 | 8 | 4 | 3 | 60.7074
2038 | 8 | 4 | 4 | 61.1995
2038 | 8 | 4 | 5 | 62.7006
2038 | 8 | 4 | 6 | 63.7137
2038 | 8 | 4 | 7 | 64.7798
2038 | 8 | 4 | 8 | 65.0964
2038 | 8 | 4 | 9 | 62.0173
2038 | 8 | 4 | 10 | 62.5732
2038 | 8 | 4 | 11 | 59.1676
2038 | 8 | 4 | 12 | 60.1553
2038 | 8 | 4 | 13 | 63.5921
2038 | 8 | 4 | 14 | 63.1034
2038 | 8 | 4 | 15 | 61.6966
2038 | 8 | 4 | 16 | 58.5672
2038 | 8 | 4 | 17 | 64.9983
2038 | 8 | 4 | 18 | 77.9832
2038 | 8 | 4 | 19 | 80.8756
2038 | 8 | 4 | 20 | 79.2597
2038 | 8 | 4 | 21 | 76.4119
2038 | 8 | 4 | 22 | 70.8005
2038 | 8 | 4 | 23 | 65.805
2038 | 8 | 5 | 0 | 62.4519
2038 | 8 | 5 | 1 | 60.7948
2038 | 8 | 5 | 2 | 59.871
2038 | 8 | 5 | 3 | 59.7643
2038 | 8 | 5 | 4 | 60.4015
2038 | 8 | 5 | 5 | 62.0902
2038 | 8 | 5 | 6 | 63.9678
2038 | 8 | 5 | 7 | 64.9717
2038 | 8 | 5 | 8 | 63.6628
2038 | 8 | 5 | 9 | 60.9634
2038 | 8 | 5 | 10 | 62.416
2038 | 8 | 5 | 11 | 59.2707
2038 | 8 | 5 | 12 | 60.9631
2038 | 8 | 5 | 13 | 63.8415
2038 | 8 | 5 | 14 | 63.808
2038 | 8 | 5 | 15 | 63.1875
2038 | 8 | 5 | 16 | 63.1284
2038 | 8 | 5 | 17 | 70.0835
2038 | 8 | 5 | 18 | 77.7169
2038 | 8 | 5 | 19 | 80.1786
2038 | 8 | 5 | 20 | 80.0153
2038 | 8 | 5 | 21 | 77.7873
2038 | 8 | 5 | 22 | 72.4501
2038 | 8 | 5 | 23 | 67.3043
2038 | 8 | 6 | 0 | 66.1407
2038 | 8 | 6 | 1 | 61.7444
2038 | 8 | 6 | 2 | 60.6585
2038 | 8 | 6 | 3 | 60.5133
2038 | 8 | 6 | 4 | 61.0527
2038 | 8 | 6 | 5 | 62.622
2038 | 8 | 6 | 6 | 64.5255
2038 | 8 | 6 | 7 | 67.3272
2038 | 8 | 6 | 8 | 70.7145
2038 | 8 | 6 | 9 | 68.0045
2038 | 8 | 6 | 10 | 65.2626
2038 | 8 | 6 | 11 | 59.4437
2038 | 8 | 6 | 12 | 61.1533
2038 | 8 | 6 | 13 | 63.7714
2038 | 8 | 6 | 14 | 62.1692
2038 | 8 | 6 | 15 | 60.8172
2038 | 8 | 6 | 16 | 61.8376
2038 | 8 | 6 | 17 | 69.6906
2038 | 8 | 6 | 18 | 84.0628
2038 | 8 | 6 | 19 | 80.3236
2038 | 8 | 6 | 20 | 78.7704
2038 | 8 | 6 | 21 | 76.287
2038 | 8 | 6 | 22 | 71.6615
2038 | 8 | 6 | 23 | 66.9502
2038 | 8 | 7 | 0 | 66.1476
2038 | 8 | 7 | 1 | 63.6182
2038 | 8 | 7 | 2 | 61.8327
2038 | 8 | 7 | 3 | 60.9993
2038 | 8 | 7 | 4 | 60.7584
2038 | 8 | 7 | 5 | 60.5966
2038 | 8 | 7 | 6 | 59.2211
2038 | 8 | 7 | 7 | 61.3445
2038 | 8 | 7 | 8 | 71.3876
2038 | 8 | 7 | 9 | 70.8832
2038 | 8 | 7 | 10 | 64.418
2038 | 8 | 7 | 11 | 55.6806
2038 | 8 | 7 | 12 | 56.979
2038 | 8 | 7 | 13 | 57.675
2038 | 8 | 7 | 14 | 56.4636
2038 | 8 | 7 | 15 | 57.9315
2038 | 8 | 7 | 16 | 64.6937
2038 | 8 | 7 | 17 | 77.6211
2038 | 8 | 7 | 18 | 94.4477
2038 | 8 | 7 | 19 | 84.969
2038 | 8 | 7 | 20 | 81.3408
2038 | 8 | 7 | 21 | 77.2245
2038 | 8 | 7 | 22 | 72.1531
2038 | 8 | 7 | 23 | 68.0547
2038 | 8 | 8 | 0 | 64.9286
2038 | 8 | 8 | 1 | 62.9356
2038 | 8 | 8 | 2 | 61.0058
2038 | 8 | 8 | 3 | 60.0926
2038 | 8 | 8 | 4 | 59.8581
2038 | 8 | 8 | 5 | 59.4825
2038 | 8 | 8 | 6 | 57.3398
2038 | 8 | 8 | 7 | 57.2831
2038 | 8 | 8 | 8 | 63.5657
2038 | 8 | 8 | 9 | 60.7556
2038 | 8 | 8 | 10 | 55.4404
2038 | 8 | 8 | 11 | 49.653
2038 | 8 | 8 | 12 | 54.3666
2038 | 8 | 8 | 13 | 55.8458
2038 | 8 | 8 | 14 | 55.3522
2038 | 8 | 8 | 15 | 55.9987
2038 | 8 | 8 | 16 | 62.0179
2038 | 8 | 8 | 17 | 76.203
2038 | 8 | 8 | 18 | 90.8251
2038 | 8 | 8 | 19 | 83.1658
2038 | 8 | 8 | 20 | 79.7953
2038 | 8 | 8 | 21 | 75.0508
2038 | 8 | 8 | 22 | 68.9805
2038 | 8 | 8 | 23 | 64.523
2038 | 8 | 9 | 0 | 63.7132
2038 | 8 | 9 | 1 | 60.9085
2038 | 8 | 9 | 2 | 60.0973
2038 | 8 | 9 | 3 | 60.1077
2038 | 8 | 9 | 4 | 60.686
2038 | 8 | 9 | 5 | 62.3714
2038 | 8 | 9 | 6 | 63.6372
2038 | 8 | 9 | 7 | 66.81
2038 | 8 | 9 | 8 | 72.583
2038 | 8 | 9 | 9 | 69.7691
2038 | 8 | 9 | 10 | 65.5821
2038 | 8 | 9 | 11 | 60.1363
2038 | 8 | 9 | 12 | 61.1502
2038 | 8 | 9 | 13 | 64.0689
2038 | 8 | 9 | 14 | 63.3269
2038 | 8 | 9 | 15 | 62.933
2038 | 8 | 9 | 16 | 65.9619
2038 | 8 | 9 | 17 | 76.047
2038 | 8 | 9 | 18 | 88.2462
2038 | 8 | 9 | 19 | 88.3217
2038 | 8 | 9 | 20 | 86.2311
2038 | 8 | 9 | 21 | 82.2614
2038 | 8 | 9 | 22 | 75.9662
2038 | 8 | 9 | 23 | 70.5226
2038 | 8 | 10 | 0 | 65.982
2038 | 8 | 10 | 1 | 64.0065
2038 | 8 | 10 | 2 | 62.8422
2038 | 8 | 10 | 3 | 62.7374
2038 | 8 | 10 | 4 | 63.2401
2038 | 8 | 10 | 5 | 64.7626
2038 | 8 | 10 | 6 | 65.5965
2038 | 8 | 10 | 7 | 68.5808
2038 | 8 | 10 | 8 | 70.9553
2038 | 8 | 10 | 9 | 65.8829
2038 | 8 | 10 | 10 | 61.6416
2038 | 8 | 10 | 11 | 57.0431
2038 | 8 | 10 | 12 | 62.1796
2038 | 8 | 10 | 13 | 64.7056
2038 | 8 | 10 | 14 | 64.1634
2038 | 8 | 10 | 15 | 64.1713
2038 | 8 | 10 | 16 | 66.3785
2038 | 8 | 10 | 17 | 74.4323
2038 | 8 | 10 | 18 | 89.9865
2038 | 8 | 10 | 19 | 88.6857
2038 | 8 | 10 | 20 | 86.9795
2038 | 8 | 10 | 21 | 83.2505
2038 | 8 | 10 | 22 | 77.1789
2038 | 8 | 10 | 23 | 71.6804
2038 | 8 | 11 | 0 | 68.2355
2038 | 8 | 11 | 1 | 66.1885
2038 | 8 | 11 | 2 | 64.9151
2038 | 8 | 11 | 3 | 64.6474
2038 | 8 | 11 | 4 | 65.0803
2038 | 8 | 11 | 5 | 66.5299
2038 | 8 | 11 | 6 | 67.237
2038 | 8 | 11 | 7 | 69.474
2038 | 8 | 11 | 8 | 69.5985
2038 | 8 | 11 | 9 | 63.0607
2038 | 8 | 11 | 10 | 60.5064
2038 | 8 | 11 | 11 | 57.839
2038 | 8 | 11 | 12 | 62.8162
2038 | 8 | 11 | 13 | 66.1013
2038 | 8 | 11 | 14 | 65.7155
2038 | 8 | 11 | 15 | 65.0112
2038 | 8 | 11 | 16 | 67.1177
2038 | 8 | 11 | 17 | 78.9282
2038 | 8 | 11 | 18 | 94.5081
2038 | 8 | 11 | 19 | 94.6012
2038 | 8 | 11 | 20 | 92.2217
2038 | 8 | 11 | 21 | 87.7139
2038 | 8 | 11 | 22 | 80.613
2038 | 8 | 11 | 23 | 74.3447
2038 | 8 | 12 | 0 | 71.3257
2038 | 8 | 12 | 1 | 69.0403
2038 | 8 | 12 | 2 | 67.4716
2038 | 8 | 12 | 3 | 67.0409
2038 | 8 | 12 | 4 | 67.3492
2038 | 8 | 12 | 5 | 68.8551
2038 | 8 | 12 | 6 | 69.7982
2038 | 8 | 12 | 7 | 72.2223
2038 | 8 | 12 | 8 | 71.605
2038 | 8 | 12 | 9 | 64.3109
2038 | 8 | 12 | 10 | 61.2951
2038 | 8 | 12 | 11 | 58.6058
2038 | 8 | 12 | 12 | 62.0544
2038 | 8 | 12 | 13 | 65.2604
2038 | 8 | 12 | 14 | 65.5363
2038 | 8 | 12 | 15 | 65.5547
2038 | 8 | 12 | 16 | 68.3783
2038 | 8 | 12 | 17 | 82.0062
2038 | 8 | 12 | 18 | 97.9095
2038 | 8 | 12 | 19 | 99.9011
2038 | 8 | 12 | 20 | 97.3656
2038 | 8 | 12 | 21 | 92.8034
2038 | 8 | 12 | 22 | 85.6658
2038 | 8 | 12 | 23 | 78.92
2038 | 8 | 13 | 0 | 74.9202
2038 | 8 | 13 | 1 | 72.4355
2038 | 8 | 13 | 2 | 70.5507
2038 | 8 | 13 | 3 | 69.8758
2038 | 8 | 13 | 4 | 70.011
2038 | 8 | 13 | 5 | 71.2585
2038 | 8 | 13 | 6 | 72.1687
2038 | 8 | 13 | 7 | 75.2234
2038 | 8 | 13 | 8 | 75.1213
2038 | 8 | 13 | 9 | 67.1242
2038 | 8 | 13 | 10 | 61.9685
2038 | 8 | 13 | 11 | 58.7605
2038 | 8 | 13 | 12 | 62.9322
2038 | 8 | 13 | 13 | 66.0548
2038 | 8 | 13 | 14 | 65.4925
2038 | 8 | 13 | 15 | 65.2989
2038 | 8 | 13 | 16 | 71.0681
2038 | 8 | 13 | 17 | 86.1407
2038 | 8 | 13 | 18 | 100.4996
2038 | 8 | 13 | 19 | 99.9235
2038 | 8 | 13 | 20 | 96.9788
2038 | 8 | 13 | 21 | 92.4173
2038 | 8 | 13 | 22 | 85.8644
2038 | 8 | 13 | 23 | 79.4681
2038 | 8 | 14 | 0 | 76.3905
2038 | 8 | 14 | 1 | 73.9396
2038 | 8 | 14 | 2 | 71.4751
2038 | 8 | 14 | 3 | 70.0817
2038 | 8 | 14 | 4 | 69.5722
2038 | 8 | 14 | 5 | 69.2514
2038 | 8 | 14 | 6 | 68.1635
2038 | 8 | 14 | 7 | 70.5225
2038 | 8 | 14 | 8 | 75.0644
2038 | 8 | 14 | 9 | 70.2581
2038 | 8 | 14 | 10 | 63.5103
2038 | 8 | 14 | 11 | 58.7736
2038 | 8 | 14 | 12 | 61.0949
2038 | 8 | 14 | 13 | 62.7109
2038 | 8 | 14 | 14 | 63.712
2038 | 8 | 14 | 15 | 66.3431
2038 | 8 | 14 | 16 | 74.3915
2038 | 8 | 14 | 17 | 92.4611
2038 | 8 | 14 | 18 | 109.4029
2038 | 8 | 14 | 19 | 105.1551
2038 | 8 | 14 | 20 | 100.3424
2038 | 8 | 14 | 21 | 94.736
2038 | 8 | 14 | 22 | 87.9962
2038 | 8 | 14 | 23 | 82.0968
2038 | 8 | 15 | 0 | 78.4534
2038 | 8 | 15 | 1 | 76.4117
2038 | 8 | 15 | 2 | 73.6602
2038 | 8 | 15 | 3 | 72.098
2038 | 8 | 15 | 4 | 71.4731
2038 | 8 | 15 | 5 | 70.9099
2038 | 8 | 15 | 6 | 69.8488
2038 | 8 | 15 | 7 | 72.0981
2038 | 8 | 15 | 8 | 78.0623
2038 | 8 | 15 | 9 | 74.3938
2038 | 8 | 15 | 10 | 66.8313
2038 | 8 | 15 | 11 | 60.5358
2038 | 8 | 15 | 12 | 62.0099
2038 | 8 | 15 | 13 | 64.6417
2038 | 8 | 15 | 14 | 66.981
2038 | 8 | 15 | 15 | 70.1523
2038 | 8 | 15 | 16 | 79.6737
2038 | 8 | 15 | 17 | 99.5878
2038 | 8 | 15 | 18 | 114.657
2038 | 8 | 15 | 19 | 111.4767
2038 | 8 | 15 | 20 | 106.521
2038 | 8 | 15 | 21 | 100.447
2038 | 8 | 15 | 22 | 92.5125
2038 | 8 | 15 | 23 | 85.7115
2038 | 8 | 16 | 0 | 82.4547
2038 | 8 | 16 | 1 | 76.4135
2038 | 8 | 16 | 2 | 74.5343
2038 | 8 | 16 | 3 | 73.7764
2038 | 8 | 16 | 4 | 73.7659
2038 | 8 | 16 | 5 | 75.073
2038 | 8 | 16 | 6 | 76.0797
2038 | 8 | 16 | 7 | 80.36
2038 | 8 | 16 | 8 | 84.3621
2038 | 8 | 16 | 9 | 77.2089
2038 | 8 | 16 | 10 | 69.9116
2038 | 8 | 16 | 11 | 65.6202
2038 | 8 | 16 | 12 | 67.9203
2038 | 8 | 16 | 13 | 70.7967
2038 | 8 | 16 | 14 | 71.1565
2038 | 8 | 16 | 15 | 72.4642
2038 | 8 | 16 | 16 | 81.5212
2038 | 8 | 16 | 17 | 98.852
2038 | 8 | 16 | 18 | 107.9652
2038 | 8 | 16 | 19 | 107.0238
2038 | 8 | 16 | 20 | 103.0838
2038 | 8 | 16 | 21 | 97.2539
2038 | 8 | 16 | 22 | 89.9218
2038 | 8 | 16 | 23 | 83.6028
2038 | 8 | 17 | 0 | 79.7349
2038 | 8 | 17 | 1 | 72.7492
2038 | 8 | 17 | 2 | 70.9547
2038 | 8 | 17 | 3 | 70.4018
2038 | 8 | 17 | 4 | 70.5188
2038 | 8 | 17 | 5 | 71.8391
2038 | 8 | 17 | 6 | 73.199
2038 | 8 | 17 | 7 | 76.4147
2038 | 8 | 17 | 8 | 76.8472
2038 | 8 | 17 | 9 | 69.4317
2038 | 8 | 17 | 10 | 64.3998
2038 | 8 | 17 | 11 | 60.3775
2038 | 8 | 17 | 12 | 62.2505
2038 | 8 | 17 | 13 | 64.9904
2038 | 8 | 17 | 14 | 65.5657
2038 | 8 | 17 | 15 | 66.0082
2038 | 8 | 17 | 16 | 68.414
2038 | 8 | 17 | 17 | 78.3868
2038 | 8 | 17 | 18 | 90.3037
2038 | 8 | 17 | 19 | 91.8711
2038 | 8 | 17 | 20 | 89.1362
2038 | 8 | 17 | 21 | 84.246
2038 | 8 | 17 | 22 | 78.1165
2038 | 8 | 17 | 23 | 73.09
2038 | 8 | 18 | 0 | 71.7984
2038 | 8 | 18 | 1 | 66.4401
2038 | 8 | 18 | 2 | 65.2609
2038 | 8 | 18 | 3 | 64.9338
2038 | 8 | 18 | 4 | 65.4212
2038 | 8 | 18 | 5 | 66.7999
2038 | 8 | 18 | 6 | 68.0415
2038 | 8 | 18 | 7 | 70.3122
2038 | 8 | 18 | 8 | 70.0193
2038 | 8 | 18 | 9 | 63.9653
2038 | 8 | 18 | 10 | 62.026
2038 | 8 | 18 | 11 | 58.8385
2038 | 8 | 18 | 12 | 62.007
2038 | 8 | 18 | 13 | 65.4564
2038 | 8 | 18 | 14 | 65.9811
2038 | 8 | 18 | 15 | 65.3745
2038 | 8 | 18 | 16 | 66.3723
2038 | 8 | 18 | 17 | 75.5841
2038 | 8 | 18 | 18 | 83.1842
2038 | 8 | 18 | 19 | 85.0264
2038 | 8 | 18 | 20 | 84.0211
2038 | 8 | 18 | 21 | 80.1115
2038 | 8 | 18 | 22 | 74.2782
2038 | 8 | 18 | 23 | 69.6174
2038 | 8 | 19 | 0 | 68.6696
2038 | 8 | 19 | 1 | 62.6686
2038 | 8 | 19 | 2 | 61.7942
2038 | 8 | 19 | 3 | 61.7117
2038 | 8 | 19 | 4 | 62.2743
2038 | 8 | 19 | 5 | 64.099
2038 | 8 | 19 | 6 | 64.8622
2038 | 8 | 19 | 7 | 66.5653
2038 | 8 | 19 | 8 | 65.1941
2038 | 8 | 19 | 9 | 58.3894
2038 | 8 | 19 | 10 | 58.7917
2038 | 8 | 19 | 11 | 57.4081
2038 | 8 | 19 | 12 | 61.1491
2038 | 8 | 19 | 13 | 64.1573
2038 | 8 | 19 | 14 | 63.6673
2038 | 8 | 19 | 15 | 62.7587
2038 | 8 | 19 | 16 | 63.6754
2038 | 8 | 19 | 17 | 72.9103
2038 | 8 | 19 | 18 | 86.0943
2038 | 8 | 19 | 19 | 85.3287
2038 | 8 | 19 | 20 | 83.7686
2038 | 8 | 19 | 21 | 79.6816
2038 | 8 | 19 | 22 | 74.0277
2038 | 8 | 19 | 23 | 69.0829
2038 | 8 | 20 | 0 | 66.4235
2038 | 8 | 20 | 1 | 63.6465
2038 | 8 | 20 | 2 | 62.5992
2038 | 8 | 20 | 3 | 62.3952
2038 | 8 | 20 | 4 | 62.8561
2038 | 8 | 20 | 5 | 64.5682
2038 | 8 | 20 | 6 | 65.9364
2038 | 8 | 20 | 7 | 68.834
2038 | 8 | 20 | 8 | 70.737
2038 | 8 | 20 | 9 | 64.5498
2038 | 8 | 20 | 10 | 61.8538
2038 | 8 | 20 | 11 | 58.2898
2038 | 8 | 20 | 12 | 60.296
2038 | 8 | 20 | 13 | 62.9586
2038 | 8 | 20 | 14 | 61.5657
2038 | 8 | 20 | 15 | 60.2691
2038 | 8 | 20 | 16 | 64.8947
2038 | 8 | 20 | 17 | 76.3562
2038 | 8 | 20 | 18 | 88.952
2038 | 8 | 20 | 19 | 89.031
2038 | 8 | 20 | 20 | 87.2674
2038 | 8 | 20 | 21 | 83.0143
2038 | 8 | 20 | 22 | 77.195
2038 | 8 | 20 | 23 | 71.8137
2038 | 8 | 21 | 0 | 67.2519
2038 | 8 | 21 | 1 | 65.3303
2038 | 8 | 21 | 2 | 63.4777
2038 | 8 | 21 | 3 | 62.5602
2038 | 8 | 21 | 4 | 62.3276
2038 | 8 | 21 | 5 | 62.2229
2038 | 8 | 21 | 6 | 60.9632
2038 | 8 | 21 | 7 | 63.1404
2038 | 8 | 21 | 8 | 68.8804
2038 | 8 | 21 | 9 | 63.0603
2038 | 8 | 21 | 10 | 56.6045
2038 | 8 | 21 | 11 | 50.9119
2038 | 8 | 21 | 12 | 51.7558
2038 | 8 | 21 | 13 | 53.2506
2038 | 8 | 21 | 14 | 52.8308
2038 | 8 | 21 | 15 | 54.0949
2038 | 8 | 21 | 16 | 60.9584
2038 | 8 | 21 | 17 | 78.4436
2038 | 8 | 21 | 18 | 90.6151
2038 | 8 | 21 | 19 | 90.486
2038 | 8 | 21 | 20 | 86.9754
2038 | 8 | 21 | 21 | 81.5839
2038 | 8 | 21 | 22 | 75.7706
2038 | 8 | 21 | 23 | 71.3425
2038 | 8 | 22 | 0 | 68.2102
2038 | 8 | 22 | 1 | 65.6405
2038 | 8 | 22 | 2 | 63.6275
2038 | 8 | 22 | 3 | 62.6653
2038 | 8 | 22 | 4 | 62.3661
2038 | 8 | 22 | 5 | 62.1113
2038 | 8 | 22 | 6 | 59.6476
2038 | 8 | 22 | 7 | 59.7384
2038 | 8 | 22 | 8 | 61.2458
2038 | 8 | 22 | 9 | 52.98
2038 | 8 | 22 | 10 | 48.3604
2038 | 8 | 22 | 11 | 45.5599
2038 | 8 | 22 | 12 | 49.0886
2038 | 8 | 22 | 13 | 51.3086
2038 | 8 | 22 | 14 | 51.821
2038 | 8 | 22 | 15 | 51.9699
2038 | 8 | 22 | 16 | 55.838
2038 | 8 | 22 | 17 | 72.3754
2038 | 8 | 22 | 18 | 89.5849
2038 | 8 | 22 | 19 | 88.5131
2038 | 8 | 22 | 20 | 85.4506
2038 | 8 | 22 | 21 | 79.6122
2038 | 8 | 22 | 22 | 72.9694
2038 | 8 | 22 | 23 | 68.2667
2038 | 8 | 23 | 0 | 66.8658
2038 | 8 | 23 | 1 | 67.5681
2038 | 8 | 23 | 2 | 66.4894
2038 | 8 | 23 | 3 | 66.3581
2038 | 8 | 23 | 4 | 66.7883
2038 | 8 | 23 | 5 | 68.4226
2038 | 8 | 23 | 6 | 70.2434
2038 | 8 | 23 | 7 | 74.7172
2038 | 8 | 23 | 8 | 77.7608
2038 | 8 | 23 | 9 | 70.1299
2038 | 8 | 23 | 10 | 65.3025
2038 | 8 | 23 | 11 | 61.3185
2038 | 8 | 23 | 12 | 64.4599
2038 | 8 | 23 | 13 | 67.1103
2038 | 8 | 23 | 14 | 66.9325
2038 | 8 | 23 | 15 | 67.2684
2038 | 8 | 23 | 16 | 74.5298
2038 | 8 | 23 | 17 | 88.3272
2038 | 8 | 23 | 18 | 101.5759
2038 | 8 | 23 | 19 | 99.0421
2038 | 8 | 23 | 20 | 96.3284
2038 | 8 | 23 | 21 | 90.6105
2038 | 8 | 23 | 22 | 83.5651
2038 | 8 | 23 | 23 | 77.9084
2038 | 8 | 24 | 0 | 75.503
2038 | 8 | 24 | 1 | 68.8548
2038 | 8 | 24 | 2 | 67.4565
2038 | 8 | 24 | 3 | 67.079
2038 | 8 | 24 | 4 | 67.3375
2038 | 8 | 24 | 5 | 69.0626
2038 | 8 | 24 | 6 | 70.837
2038 | 8 | 24 | 7 | 75.4276
2038 | 8 | 24 | 8 | 80.6574
2038 | 8 | 24 | 9 | 74.4874
2038 | 8 | 24 | 10 | 67.3332
2038 | 8 | 24 | 11 | 60.9303
2038 | 8 | 24 | 12 | 62.4726
2038 | 8 | 24 | 13 | 64.2984
2038 | 8 | 24 | 14 | 64.0501
2038 | 8 | 24 | 15 | 64.1166
2038 | 8 | 24 | 16 | 69.4562
2038 | 8 | 24 | 17 | 79.2024
2038 | 8 | 24 | 18 | 90.3694
2038 | 8 | 24 | 19 | 89.0904
2038 | 8 | 24 | 20 | 87.1522
2038 | 8 | 24 | 21 | 82.2451
2038 | 8 | 24 | 22 | 76.4388
2038 | 8 | 24 | 23 | 71.8055
2038 | 8 | 25 | 0 | 69.1677
2038 | 8 | 25 | 1 | 67.722
2038 | 8 | 25 | 2 | 66.5118
2038 | 8 | 25 | 3 | 66.3386
2038 | 8 | 25 | 4 | 66.7622
2038 | 8 | 25 | 5 | 68.2578
2038 | 8 | 25 | 6 | 69.3412
2038 | 8 | 25 | 7 | 72.2906
2038 | 8 | 25 | 8 | 72.1901
2038 | 8 | 25 | 9 | 63.2776
2038 | 8 | 25 | 10 | 59.4401
2038 | 8 | 25 | 11 | 56.6868
2038 | 8 | 25 | 12 | 58.3198
2038 | 8 | 25 | 13 | 62.4482
2038 | 8 | 25 | 14 | 62.68
2038 | 8 | 25 | 15 | 62.0087
2038 | 8 | 25 | 16 | 64.5656
2038 | 8 | 25 | 17 | 78.7988
2038 | 8 | 25 | 18 | 93.4377
2038 | 8 | 25 | 19 | 95.2751
2038 | 8 | 25 | 20 | 93.1839
2038 | 8 | 25 | 21 | 87.6712
2038 | 8 | 25 | 22 | 80.5459
2038 | 8 | 25 | 23 | 74.8288
2038 | 8 | 26 | 0 | 70.6062
2038 | 8 | 26 | 1 | 70.2905
2038 | 8 | 26 | 2 | 68.9062
2038 | 8 | 26 | 3 | 68.4553
2038 | 8 | 26 | 4 | 68.8014
2038 | 8 | 26 | 5 | 70.4671
2038 | 8 | 26 | 6 | 71.6284
2038 | 8 | 26 | 7 | 74.8495
2038 | 8 | 26 | 8 | 73.3416
2038 | 8 | 26 | 9 | 63.3215
2038 | 8 | 26 | 10 | 60.2019
2038 | 8 | 26 | 11 | 58.3828
2038 | 8 | 26 | 12 | 61.64
2038 | 8 | 26 | 13 | 65.1456
2038 | 8 | 26 | 14 | 65.3464
2038 | 8 | 26 | 15 | 65.5635
2038 | 8 | 26 | 16 | 69.1638
2038 | 8 | 26 | 17 | 84.4687
2038 | 8 | 26 | 18 | 99.9605
2038 | 8 | 26 | 19 | 101.8528
2038 | 8 | 26 | 20 | 99.2545
2038 | 8 | 26 | 21 | 93.538
2038 | 8 | 26 | 22 | 86.4074
2038 | 8 | 26 | 23 | 80.0058
2038 | 8 | 27 | 0 | 75.188
2038 | 8 | 27 | 1 | 71.8397
2038 | 8 | 27 | 2 | 70.2082
2038 | 8 | 27 | 3 | 69.6168
2038 | 8 | 27 | 4 | 69.8362
2038 | 8 | 27 | 5 | 71.3319
2038 | 8 | 27 | 6 | 72.7047
2038 | 8 | 27 | 7 | 76.762
2038 | 8 | 27 | 8 | 77.1523
2038 | 8 | 27 | 9 | 67.201
2038 | 8 | 27 | 10 | 61.1067
2038 | 8 | 27 | 11 | 57.5033
2038 | 8 | 27 | 12 | 61.4246
2038 | 8 | 27 | 13 | 64.3099
2038 | 8 | 27 | 14 | 63.625
2038 | 8 | 27 | 15 | 63.3664
2038 | 8 | 27 | 16 | 69.0999
2038 | 8 | 27 | 17 | 83.0569
2038 | 8 | 27 | 18 | 97.3364
2038 | 8 | 27 | 19 | 94.833
2038 | 8 | 27 | 20 | 92.162
2038 | 8 | 27 | 21 | 86.8642
2038 | 8 | 27 | 22 | 81.0095
2038 | 8 | 27 | 23 | 75.8132
2038 | 8 | 28 | 0 | 74.5466
2038 | 8 | 28 | 1 | 73.5424
2038 | 8 | 28 | 2 | 71.3301
2038 | 8 | 28 | 3 | 70.0579
2038 | 8 | 28 | 4 | 69.6761
2038 | 8 | 28 | 5 | 69.5411
2038 | 8 | 28 | 6 | 69.7078
2038 | 8 | 28 | 7 | 74.3489
2038 | 8 | 28 | 8 | 83.1467
2038 | 8 | 28 | 9 | 77.9358
2038 | 8 | 28 | 10 | 67.9709
2038 | 8 | 28 | 11 | 60.0721
2038 | 8 | 28 | 12 | 61.882
2038 | 8 | 28 | 13 | 62.7019
2038 | 8 | 28 | 14 | 63.2883
2038 | 8 | 28 | 15 | 66.4389
2038 | 8 | 28 | 16 | 77.6383
2038 | 8 | 28 | 17 | 94.8806
2038 | 8 | 28 | 18 | 108.3104
2038 | 8 | 28 | 19 | 102.0235
2038 | 8 | 28 | 20 | 97.3047
2038 | 8 | 28 | 21 | 90.7192
2038 | 8 | 28 | 22 | 84.4816
2038 | 8 | 28 | 23 | 79.5656
2038 | 8 | 29 | 0 | 77.7405
2038 | 8 | 29 | 1 | 73.9865
2038 | 8 | 29 | 2 | 71.5479
2038 | 8 | 29 | 3 | 70.1093
2038 | 8 | 29 | 4 | 69.6328
2038 | 8 | 29 | 5 | 69.2445
2038 | 8 | 29 | 6 | 68.1872
2038 | 8 | 29 | 7 | 70.1792
2038 | 8 | 29 | 8 | 72.5054
2038 | 8 | 29 | 9 | 63.6848
2038 | 8 | 29 | 10 | 56.1231
2038 | 8 | 29 | 11 | 51.3918
2038 | 8 | 29 | 12 | 55.4876
2038 | 8 | 29 | 13 | 58.5267
2038 | 8 | 29 | 14 | 59.1961
2038 | 8 | 29 | 15 | 61.1727
2038 | 8 | 29 | 16 | 66.8562
2038 | 8 | 29 | 17 | 85.1877
2038 | 8 | 29 | 18 | 100.6247
2038 | 8 | 29 | 19 | 101.4137
2038 | 8 | 29 | 20 | 96.9558
2038 | 8 | 29 | 21 | 90.0871
2038 | 8 | 29 | 22 | 82.8783
2038 | 8 | 29 | 23 | 77.457
2038 | 8 | 30 | 0 | 75.4766
2038 | 8 | 30 | 1 | 72.8293
2038 | 8 | 30 | 2 | 71.4496
2038 | 8 | 30 | 3 | 70.9916
2038 | 8 | 30 | 4 | 71.3523
2038 | 8 | 30 | 5 | 72.7939
2038 | 8 | 30 | 6 | 74.601
2038 | 8 | 30 | 7 | 79.2806
2038 | 8 | 30 | 8 | 79.6788
2038 | 8 | 30 | 9 | 68.2772
2038 | 8 | 30 | 10 | 61.946
2038 | 8 | 30 | 11 | 59.2166
2038 | 8 | 30 | 12 | 62.3191
2038 | 8 | 30 | 13 | 66.0334
2038 | 8 | 30 | 14 | 66.3723
2038 | 8 | 30 | 15 | 67.7428
2038 | 8 | 30 | 16 | 72.7072
2038 | 8 | 30 | 17 | 88.9917
2038 | 8 | 30 | 18 | 106.3775
2038 | 8 | 30 | 19 | 101.5868
2038 | 8 | 30 | 20 | 98.165
2038 | 8 | 30 | 21 | 91.7627
2038 | 8 | 30 | 22 | 85.1507
2038 | 8 | 30 | 23 | 79.9232
2038 | 8 | 31 | 0 | 78.6405
2038 | 8 | 31 | 1 | 75.2182
2038 | 8 | 31 | 2 | 73.6168
2038 | 8 | 31 | 3 | 72.9681
2038 | 8 | 31 | 4 | 73.1819
2038 | 8 | 31 | 5 | 74.6308
2038 | 8 | 31 | 6 | 77.2598
2038 | 8 | 31 | 7 | 83.1836
2038 | 8 | 31 | 8 | 88.6087
2038 | 8 | 31 | 9 | 80.4873
2038 | 8 | 31 | 10 | 71.6261
2038 | 8 | 31 | 11 | 64.6144
2038 | 8 | 31 | 12 | 65.101
2038 | 8 | 31 | 13 | 67.9752
2038 | 8 | 31 | 14 | 67.7664
2038 | 8 | 31 | 15 | 69.5159
2038 | 8 | 31 | 16 | 75.5146
2038 | 8 | 31 | 17 | 89.7108
2038 | 8 | 31 | 18 | 100.0772
2038 | 8 | 31 | 19 | 100.4636
2038 | 8 | 31 | 20 | 96.9934
2038 | 8 | 31 | 21 | 90.6795
2038 | 8 | 31 | 22 | 84.3052
2038 | 8 | 31 | 23 | 79.0213
2038 | 9 | 1 | 0 | 75.8551
2038 | 9 | 1 | 1 | 72.409
2038 | 9 | 1 | 2 | 71.1934
2038 | 9 | 1 | 3 | 71.0151
2038 | 9 | 1 | 4 | 71.2462
2038 | 9 | 1 | 5 | 72.7698
2038 | 9 | 1 | 6 | 74.6617
2038 | 9 | 1 | 7 | 78.8343
2038 | 9 | 1 | 8 | 78.8341
2038 | 9 | 1 | 9 | 71.2783
2038 | 9 | 1 | 10 | 67.149
2038 | 9 | 1 | 11 | 63.4076
2038 | 9 | 1 | 12 | 65.6068
2038 | 9 | 1 | 13 | 69.1282
2038 | 9 | 1 | 14 | 68.969
2038 | 9 | 1 | 15 | 67.3937
2038 | 9 | 1 | 16 | 69.669
2038 | 9 | 1 | 17 | 82.2542
2038 | 9 | 1 | 18 | 96.6631
2038 | 9 | 1 | 19 | 95.522
2038 | 9 | 1 | 20 | 92.2472
2038 | 9 | 1 | 21 | 85.9085
2038 | 9 | 1 | 22 | 79.4036
2038 | 9 | 1 | 23 | 74.3514
2038 | 9 | 2 | 0 | 73.3028
2038 | 9 | 2 | 1 | 73.191
2038 | 9 | 2 | 2 | 71.9733
2038 | 9 | 2 | 3 | 71.8207
2038 | 9 | 2 | 4 | 72.1366
2038 | 9 | 2 | 5 | 73.6695
2038 | 9 | 2 | 6 | 76.4377
2038 | 9 | 2 | 7 | 81.1466
2038 | 9 | 2 | 8 | 80.9872
2038 | 9 | 2 | 9 | 73.7605
2038 | 9 | 2 | 10 | 70.7817
2038 | 9 | 2 | 11 | 66.5791
2038 | 9 | 2 | 12 | 68.8693
2038 | 9 | 2 | 13 | 71.9816
2038 | 9 | 2 | 14 | 72.0152
2038 | 9 | 2 | 15 | 71.4572
2038 | 9 | 2 | 16 | 74.4562
2038 | 9 | 2 | 17 | 86.4854
2038 | 9 | 2 | 18 | 104.4682
2038 | 9 | 2 | 19 | 99.1258
2038 | 9 | 2 | 20 | 95.3042
2038 | 9 | 2 | 21 | 88.6611
2038 | 9 | 2 | 22 | 82.2291
2038 | 9 | 2 | 23 | 76.996
2038 | 9 | 3 | 0 | 78.6019
2038 | 9 | 3 | 1 | 73.7158
2038 | 9 | 3 | 2 | 72.362
2038 | 9 | 3 | 3 | 71.9619
2038 | 9 | 3 | 4 | 72.114
2038 | 9 | 3 | 5 | 73.6932
2038 | 9 | 3 | 6 | 75.8771
2038 | 9 | 3 | 7 | 82.2257
2038 | 9 | 3 | 8 | 86.5826
2038 | 9 | 3 | 9 | 79.9956
2038 | 9 | 3 | 10 | 71.154
2038 | 9 | 3 | 11 | 64.0776
2038 | 9 | 3 | 12 | 70.7616
2038 | 9 | 3 | 13 | 72.8406
2038 | 9 | 3 | 14 | 71.2685
2038 | 9 | 3 | 15 | 70.1062
2038 | 9 | 3 | 16 | 77.3793
2038 | 9 | 3 | 17 | 88.3799
2038 | 9 | 3 | 18 | 102.7222
2038 | 9 | 3 | 19 | 94.2347
2038 | 9 | 3 | 20 | 90.7489
2038 | 9 | 3 | 21 | 84.7546
2038 | 9 | 3 | 22 | 79.5061
2038 | 9 | 3 | 23 | 74.9327
2038 | 9 | 4 | 0 | 74.8069
2038 | 9 | 4 | 1 | 69.6705
2038 | 9 | 4 | 2 | 68.1155
2038 | 9 | 4 | 3 | 67.4036
2038 | 9 | 4 | 4 | 67.0835
2038 | 9 | 4 | 5 | 67.2223
2038 | 9 | 4 | 6 | 67.4221
2038 | 9 | 4 | 7 | 71.4367
2038 | 9 | 4 | 8 | 79.7317
2038 | 9 | 4 | 9 | 76.0525
2038 | 9 | 4 | 10 | 67.7153
2038 | 9 | 4 | 11 | 60.0605
2038 | 9 | 4 | 12 | 59.7341
2038 | 9 | 4 | 13 | 60.7095
2038 | 9 | 4 | 14 | 58.3027
2038 | 9 | 4 | 15 | 57.5521
2038 | 9 | 4 | 16 | 63.712
2038 | 9 | 4 | 17 | 78.3403
2038 | 9 | 4 | 18 | 94.1425
2038 | 9 | 4 | 19 | 89.4457
2038 | 9 | 4 | 20 | 85.5453
2038 | 9 | 4 | 21 | 78.8301
2038 | 9 | 4 | 22 | 73.5554
2038 | 9 | 4 | 23 | 69.8106
2038 | 9 | 5 | 0 | 65.4113
2038 | 9 | 5 | 1 | 66.6638
2038 | 9 | 5 | 2 | 65.3219
2038 | 9 | 5 | 3 | 64.8106
2038 | 9 | 5 | 4 | 64.7682
2038 | 9 | 5 | 5 | 64.8906
2038 | 9 | 5 | 6 | 63.873
2038 | 9 | 5 | 7 | 65.5735
2038 | 9 | 5 | 8 | 67.0292
2038 | 9 | 5 | 9 | 58.2362
2038 | 9 | 5 | 10 | 52.5866
2038 | 9 | 5 | 11 | 50.8108
2038 | 9 | 5 | 12 | 53.1337
2038 | 9 | 5 | 13 | 55.4531
2038 | 9 | 5 | 14 | 55.2185
2038 | 9 | 5 | 15 | 56.6902
2038 | 9 | 5 | 16 | 60.0924
2038 | 9 | 5 | 17 | 76.3136
2038 | 9 | 5 | 18 | 95.7433
2038 | 9 | 5 | 19 | 93.3598
2038 | 9 | 5 | 20 | 89.7097
2038 | 9 | 5 | 21 | 82.6099
2038 | 9 | 5 | 22 | 76.2066
2038 | 9 | 5 | 23 | 71.5702
2038 | 9 | 6 | 0 | 67.3741
2038 | 9 | 6 | 1 | 68.5101
2038 | 9 | 6 | 2 | 67.0765
2038 | 9 | 6 | 3 | 66.4774
2038 | 9 | 6 | 4 | 66.6711
2038 | 9 | 6 | 5 | 67.0915
2038 | 9 | 6 | 6 | 65.8014
2038 | 9 | 6 | 7 | 67.8427
2038 | 9 | 6 | 8 | 72.4897
2038 | 9 | 6 | 9 | 69.9489
2038 | 9 | 6 | 10 | 61.2182
2038 | 9 | 6 | 11 | 55.1777
2038 | 9 | 6 | 12 | 59.9276
2038 | 9 | 6 | 13 | 62.6243
2038 | 9 | 6 | 14 | 61.2012
2038 | 9 | 6 | 15 | 64.7932
2038 | 9 | 6 | 16 | 65.7112
2038 | 9 | 6 | 17 | 78.7915
2038 | 9 | 6 | 18 | 89.6288
2038 | 9 | 6 | 19 | 86.1445
2038 | 9 | 6 | 20 | 82.1652
2038 | 9 | 6 | 21 | 73.9554
2038 | 9 | 6 | 22 | 67.7974
2038 | 9 | 6 | 23 | 64.3765
2038 | 9 | 7 | 0 | 66.0939
2038 | 9 | 7 | 1 | 66.8048
2038 | 9 | 7 | 2 | 66.0757
2038 | 9 | 7 | 3 | 66.2617
2038 | 9 | 7 | 4 | 66.8236
2038 | 9 | 7 | 5 | 68.6479
2038 | 9 | 7 | 6 | 70.4927
2038 | 9 | 7 | 7 | 74.9008
2038 | 9 | 7 | 8 | 73.6753
2038 | 9 | 7 | 9 | 64.1163
2038 | 9 | 7 | 10 | 60.1679
2038 | 9 | 7 | 11 | 57.0133
2038 | 9 | 7 | 12 | 60.2071
2038 | 9 | 7 | 13 | 63.5352
2038 | 9 | 7 | 14 | 62.8064
2038 | 9 | 7 | 15 | 62.0536
2038 | 9 | 7 | 16 | 62.3381
2038 | 9 | 7 | 17 | 72.4512
2038 | 9 | 7 | 18 | 90.1419
2038 | 9 | 7 | 19 | 89.5747
2038 | 9 | 7 | 20 | 86.6125
2038 | 9 | 7 | 21 | 80.0217
2038 | 9 | 7 | 22 | 74.0208
2038 | 9 | 7 | 23 | 69.5122
2038 | 9 | 8 | 0 | 69.5064
2038 | 9 | 8 | 1 | 67.4418
2038 | 9 | 8 | 2 | 66.7381
2038 | 9 | 8 | 3 | 66.8499
2038 | 9 | 8 | 4 | 67.4732
2038 | 9 | 8 | 5 | 69.1499
2038 | 9 | 8 | 6 | 71.0303
2038 | 9 | 8 | 7 | 75.2971
2038 | 9 | 8 | 8 | 74.1252
2038 | 9 | 8 | 9 | 64.5038
2038 | 9 | 8 | 10 | 60.8548
2038 | 9 | 8 | 11 | 57.9452
2038 | 9 | 8 | 12 | 61.8297
2038 | 9 | 8 | 13 | 65.9334
2038 | 9 | 8 | 14 | 65.045
2038 | 9 | 8 | 15 | 63.6406
2038 | 9 | 8 | 16 | 63.7448
2038 | 9 | 8 | 17 | 75.9712
2038 | 9 | 8 | 18 | 93.2599
2038 | 9 | 8 | 19 | 93.3392
2038 | 9 | 8 | 20 | 90.3525
2038 | 9 | 8 | 21 | 83.7248
2038 | 9 | 8 | 22 | 77.3382
2038 | 9 | 8 | 23 | 72.3849
2038 | 9 | 9 | 0 | 71.8024
2038 | 9 | 9 | 1 | 70.4227
2038 | 9 | 9 | 2 | 69.512
2038 | 9 | 9 | 3 | 69.4587
2038 | 9 | 9 | 4 | 69.9529
2038 | 9 | 9 | 5 | 71.7456
2038 | 9 | 9 | 6 | 74.2215
2038 | 9 | 9 | 7 | 79.1299
2038 | 9 | 9 | 8 | 78.0346
2038 | 9 | 9 | 9 | 68.3288
2038 | 9 | 9 | 10 | 64.4992
2038 | 9 | 9 | 11 | 60.9169
2038 | 9 | 9 | 12 | 64.5597
2038 | 9 | 9 | 13 | 68.2839
2038 | 9 | 9 | 14 | 67.3189
2038 | 9 | 9 | 15 | 66.9197
2038 | 9 | 9 | 16 | 70.3026
2038 | 9 | 9 | 17 | 84.8638
2038 | 9 | 9 | 18 | 100.5794
2038 | 9 | 9 | 19 | 100.2139
2038 | 9 | 9 | 20 | 96.7633
2038 | 9 | 9 | 21 | 89.8295
2038 | 9 | 9 | 22 | 83.2701
2038 | 9 | 9 | 23 | 77.6566
2038 | 9 | 10 | 0 | 75.5117
2038 | 9 | 10 | 1 | 74.3187
2038 | 9 | 10 | 2 | 73.0457
2038 | 9 | 10 | 3 | 72.72
2038 | 9 | 10 | 4 | 73.0172
2038 | 9 | 10 | 5 | 74.5609
2038 | 9 | 10 | 6 | 76.9857
2038 | 9 | 10 | 7 | 82.7497
2038 | 9 | 10 | 8 | 82.4977
2038 | 9 | 10 | 9 | 71.823
2038 | 9 | 10 | 10 | 65.024
2038 | 9 | 10 | 11 | 60.588
2038 | 9 | 10 | 12 | 64.3688
2038 | 9 | 10 | 13 | 68.1329
2038 | 9 | 10 | 14 | 66.5294
2038 | 9 | 10 | 15 | 66.0393
2038 | 9 | 10 | 16 | 71.5521
2038 | 9 | 10 | 17 | 88.034
2038 | 9 | 10 | 18 | 103.6827
2038 | 9 | 10 | 19 | 102.8409
2038 | 9 | 10 | 20 | 98.8695
2038 | 9 | 10 | 21 | 91.7961
2038 | 9 | 10 | 22 | 85.5156
2038 | 9 | 10 | 23 | 79.8537
2038 | 9 | 11 | 0 | 77.4501
2038 | 9 | 11 | 1 | 78.5103
2038 | 9 | 11 | 2 | 75.8641
2038 | 9 | 11 | 3 | 74.2675
2038 | 9 | 11 | 4 | 73.6241
2038 | 9 | 11 | 5 | 71.8725
2038 | 9 | 11 | 6 | 67.5433
2038 | 9 | 11 | 7 | 68.6374
2038 | 9 | 11 | 8 | 74.4924
2038 | 9 | 11 | 9 | 66.8873
2038 | 9 | 11 | 10 | 56.3323
2038 | 9 | 11 | 11 | 48.662
2038 | 9 | 11 | 12 | 51.6145
2038 | 9 | 11 | 13 | 54.8213
2038 | 9 | 11 | 14 | 54.3217
2038 | 9 | 11 | 15 | 56.5394
2038 | 9 | 11 | 16 | 62.0102
2038 | 9 | 11 | 17 | 84.37
2038 | 9 | 11 | 18 | 101.9086
2038 | 9 | 11 | 19 | 97.5853
2038 | 9 | 11 | 20 | 90.8537
2038 | 9 | 11 | 21 | 82.8587
2038 | 9 | 11 | 22 | 76.9093
2038 | 9 | 11 | 23 | 73.5919
2038 | 9 | 12 | 0 | 73.1499
2038 | 9 | 12 | 1 | 72.8732
2038 | 9 | 12 | 2 | 71.0725
2038 | 9 | 12 | 3 | 70.1154
2038 | 9 | 12 | 4 | 69.9088
2038 | 9 | 12 | 5 | 69.7592
2038 | 9 | 12 | 6 | 69.4644
2038 | 9 | 12 | 7 | 72.3761
2038 | 9 | 12 | 8 | 75.0535
2038 | 9 | 12 | 9 | 66.5954
2038 | 9 | 12 | 10 | 59.6687
2038 | 9 | 12 | 11 | 55.4524
2038 | 9 | 12 | 12 | 57.6087
2038 | 9 | 12 | 13 | 60.3322
2038 | 9 | 12 | 14 | 59.9717
2038 | 9 | 12 | 15 | 61.4481
2038 | 9 | 12 | 16 | 66.7223
2038 | 9 | 12 | 17 | 85.3694
2038 | 9 | 12 | 18 | 103.1962
2038 | 9 | 12 | 19 | 100.5138
2038 | 9 | 12 | 20 | 95.4796
2038 | 9 | 12 | 21 | 87.3091
2038 | 9 | 12 | 22 | 80.5315
2038 | 9 | 12 | 23 | 75.5799
2038 | 9 | 13 | 0 | 74.2232
2038 | 9 | 13 | 1 | 72.2717
2038 | 9 | 13 | 2 | 71.4519
2038 | 9 | 13 | 3 | 71.3241
2038 | 9 | 13 | 4 | 71.8282
2038 | 9 | 13 | 5 | 73.4983
2038 | 9 | 13 | 6 | 76.1267
2038 | 9 | 13 | 7 | 81.9334
2038 | 9 | 13 | 8 | 82.2586
2038 | 9 | 13 | 9 | 71.9395
2038 | 9 | 13 | 10 | 66.8339
2038 | 9 | 13 | 11 | 63.5911
2038 | 9 | 13 | 12 | 66.87
2038 | 9 | 13 | 13 | 70.4997
2038 | 9 | 13 | 14 | 69.4699
2038 | 9 | 13 | 15 | 70.1422
2038 | 9 | 13 | 16 | 74.3908
2038 | 9 | 13 | 17 | 90.0841
2038 | 9 | 13 | 18 | 106.1172
2038 | 9 | 13 | 19 | 103.3896
2038 | 9 | 13 | 20 | 98.8791
2038 | 9 | 13 | 21 | 91.2426
2038 | 9 | 13 | 22 | 84.7381
2038 | 9 | 13 | 23 | 79.559
2038 | 9 | 14 | 0 | 78.1304
2038 | 9 | 14 | 1 | 77.2257
2038 | 9 | 14 | 2 | 75.9177
2038 | 9 | 14 | 3 | 75.584
2038 | 9 | 14 | 4 | 75.8714
2038 | 9 | 14 | 5 | 77.3825
2038 | 9 | 14 | 6 | 80.5874
2038 | 9 | 14 | 7 | 87.0156
2038 | 9 | 14 | 8 | 88.8525
2038 | 9 | 14 | 9 | 79.5676
2038 | 9 | 14 | 10 | 73.066
2038 | 9 | 14 | 11 | 67.4925
2038 | 9 | 14 | 12 | 70.0889
2038 | 9 | 14 | 13 | 72.7672
2038 | 9 | 14 | 14 | 71.5626
2038 | 9 | 14 | 15 | 72.9452
2038 | 9 | 14 | 16 | 79.4641
2038 | 9 | 14 | 17 | 94.2905
2038 | 9 | 14 | 18 | 107.1451
2038 | 9 | 14 | 19 | 100.769
2038 | 9 | 14 | 20 | 96.3912
2038 | 9 | 14 | 21 | 89.3191
2038 | 9 | 14 | 22 | 83.7637
2038 | 9 | 14 | 23 | 79.3129
2038 | 9 | 15 | 0 | 80.182
2038 | 9 | 15 | 1 | 73.9847
2038 | 9 | 15 | 2 | 72.9316
2038 | 9 | 15 | 3 | 72.6832
2038 | 9 | 15 | 4 | 72.8895
2038 | 9 | 15 | 5 | 74.6501
2038 | 9 | 15 | 6 | 78.6332
2038 | 9 | 15 | 7 | 85.7537
2038 | 9 | 15 | 8 | 92.718
2038 | 9 | 15 | 9 | 87.3565
2038 | 9 | 15 | 10 | 78.6623
2038 | 9 | 15 | 11 | 68.9985
2038 | 9 | 15 | 12 | 71.4039
2038 | 9 | 15 | 13 | 73.1976
2038 | 9 | 15 | 14 | 71.5355
2038 | 9 | 15 | 15 | 71.2335
2038 | 9 | 15 | 16 | 76.5898
2038 | 9 | 15 | 17 | 85.6678
2038 | 9 | 15 | 18 | 93.0378
2038 | 9 | 15 | 19 | 85.1032
2038 | 9 | 15 | 20 | 81.3438
2038 | 9 | 15 | 21 | 75.1489
2038 | 9 | 15 | 22 | 70.9219
2038 | 9 | 15 | 23 | 68.2259
2038 | 9 | 16 | 0 | 69.8761
2038 | 9 | 16 | 1 | 71.0038
2038 | 9 | 16 | 2 | 70.2289
2038 | 9 | 16 | 3 | 70.2576
2038 | 9 | 16 | 4 | 70.6711
2038 | 9 | 16 | 5 | 72.4859
2038 | 9 | 16 | 6 | 76.0118
2038 | 9 | 16 | 7 | 82.7471
2038 | 9 | 16 | 8 | 89.1293
2038 | 9 | 16 | 9 | 84.3256
2038 | 9 | 16 | 10 | 77.1258
2038 | 9 | 16 | 11 | 68.085
2038 | 9 | 16 | 12 | 70.6208
2038 | 9 | 16 | 13 | 72.9378
2038 | 9 | 16 | 14 | 71.3889
2038 | 9 | 16 | 15 | 71.7499
2038 | 9 | 16 | 16 | 77.4985
2038 | 9 | 16 | 17 | 87.4072
2038 | 9 | 16 | 18 | 97.3983
2038 | 9 | 16 | 19 | 89.4977
2038 | 9 | 16 | 20 | 85.8482
2038 | 9 | 16 | 21 | 79.5655
2038 | 9 | 16 | 22 | 74.899
2038 | 9 | 16 | 23 | 71.3852
2038 | 9 | 17 | 0 | 70.1684
2038 | 9 | 17 | 1 | 70.0713
2038 | 9 | 17 | 2 | 69.2386
2038 | 9 | 17 | 3 | 68.9968
2038 | 9 | 17 | 4 | 69.4455
2038 | 9 | 17 | 5 | 71.2477
2038 | 9 | 17 | 6 | 73.8667
2038 | 9 | 17 | 7 | 80.1039
2038 | 9 | 17 | 8 | 83.3448
2038 | 9 | 17 | 9 | 75.7711
2038 | 9 | 17 | 10 | 68.7079
2038 | 9 | 17 | 11 | 62.4929
2038 | 9 | 17 | 12 | 68.3776
2038 | 9 | 17 | 13 | 70.7093
2038 | 9 | 17 | 14 | 68.0186
2038 | 9 | 17 | 15 | 67.6462
2038 | 9 | 17 | 16 | 73.2299
2038 | 9 | 17 | 17 | 84.6965
2038 | 9 | 17 | 18 | 94.0248
2038 | 9 | 17 | 19 | 86.9214
2038 | 9 | 17 | 20 | 83.0549
2038 | 9 | 17 | 21 | 76.9797
2038 | 9 | 17 | 22 | 72.8766
2038 | 9 | 17 | 23 | 69.4386
2038 | 9 | 18 | 0 | 69.7322
2038 | 9 | 18 | 1 | 68.1593
2038 | 9 | 18 | 2 | 66.9001
2038 | 9 | 18 | 3 | 66.2544
2038 | 9 | 18 | 4 | 66.2094
2038 | 9 | 18 | 5 | 66.4689
2038 | 9 | 18 | 6 | 67.0016
2038 | 9 | 18 | 7 | 71.5327
2038 | 9 | 18 | 8 | 78.2611
2038 | 9 | 18 | 9 | 71.6348
2038 | 9 | 18 | 10 | 63.4099
2038 | 9 | 18 | 11 | 57.0506
2038 | 9 | 18 | 12 | 56.5548
2038 | 9 | 18 | 13 | 57.3495
2038 | 9 | 18 | 14 | 55.2555
2038 | 9 | 18 | 15 | 57.3329
2038 | 9 | 18 | 16 | 62.5427
2038 | 9 | 18 | 17 | 79.2092
2038 | 9 | 18 | 18 | 94.0859
2038 | 9 | 18 | 19 | 91.3227
2038 | 9 | 18 | 20 | 86.0639
2038 | 9 | 18 | 21 | 78.5757
2038 | 9 | 18 | 22 | 73.5346
2038 | 9 | 18 | 23 | 70.0545
2038 | 9 | 19 | 0 | 67.1572
2038 | 9 | 19 | 1 | 67.8422
2038 | 9 | 19 | 2 | 66.3998
2038 | 9 | 19 | 3 | 65.6624
2038 | 9 | 19 | 4 | 65.6426
2038 | 9 | 19 | 5 | 65.6169
2038 | 9 | 19 | 6 | 64.9459
2038 | 9 | 19 | 7 | 67.9745
2038 | 9 | 19 | 8 | 71.2357
2038 | 9 | 19 | 9 | 62.1467
2038 | 9 | 19 | 10 | 54.6166
2038 | 9 | 19 | 11 | 50.161
2038 | 9 | 19 | 12 | 56.0141
2038 | 9 | 19 | 13 | 57.5901
2038 | 9 | 19 | 14 | 56.5252
2038 | 9 | 19 | 15 | 59.1471
2038 | 9 | 19 | 16 | 65.5055
2038 | 9 | 19 | 17 | 82.873
2038 | 9 | 19 | 18 | 97.0506
2038 | 9 | 19 | 19 | 89.644
2038 | 9 | 19 | 20 | 84.6896
2038 | 9 | 19 | 21 | 77.4364
2038 | 9 | 19 | 22 | 72.2589
2038 | 9 | 19 | 23 | 68.9717
2038 | 9 | 20 | 0 | 70.041
2038 | 9 | 20 | 1 | 64.2215
2038 | 9 | 20 | 2 | 63.9629
2038 | 9 | 20 | 3 | 64.1542
2038 | 9 | 20 | 4 | 64.8506
2038 | 9 | 20 | 5 | 66.9557
2038 | 9 | 20 | 6 | 70.0208
2038 | 9 | 20 | 7 | 76.0618
2038 | 9 | 20 | 8 | 81.2563
2038 | 9 | 20 | 9 | 74.6238
2038 | 9 | 20 | 10 | 68.404
2038 | 9 | 20 | 11 | 62.4914
2038 | 9 | 20 | 12 | 64.9753
2038 | 9 | 20 | 13 | 66.8047
2038 | 9 | 20 | 14 | 64.751
2038 | 9 | 20 | 15 | 64.8255
2038 | 9 | 20 | 16 | 68.7217
2038 | 9 | 20 | 17 | 79.1628
2038 | 9 | 20 | 18 | 89.9409
2038 | 9 | 20 | 19 | 86.5869
2038 | 9 | 20 | 20 | 82.0929
2038 | 9 | 20 | 21 | 74.8368
2038 | 9 | 20 | 22 | 69.3959
2038 | 9 | 20 | 23 | 65.8598
2038 | 9 | 21 | 0 | 66.4587
2038 | 9 | 21 | 1 | 66.517
2038 | 9 | 21 | 2 | 65.9956
2038 | 9 | 21 | 3 | 66.1799
2038 | 9 | 21 | 4 | 66.8184
2038 | 9 | 21 | 5 | 68.7522
2038 | 9 | 21 | 6 | 72.9466
2038 | 9 | 21 | 7 | 80.2746
2038 | 9 | 21 | 8 | 87.171
2038 | 9 | 21 | 9 | 80.3502
2038 | 9 | 21 | 10 | 68.9305
2038 | 9 | 21 | 11 | 59.0736
2038 | 9 | 21 | 12 | 62.7474
2038 | 9 | 21 | 13 | 64.8204
2038 | 9 | 21 | 14 | 61.834
2038 | 9 | 21 | 15 | 64.2503
2038 | 9 | 21 | 16 | 71.8953
2038 | 9 | 21 | 17 | 86.1351
2038 | 9 | 21 | 18 | 96.5973
2038 | 9 | 21 | 19 | 90.9775
2038 | 9 | 21 | 20 | 86.5877
2038 | 9 | 21 | 21 | 79.3806
2038 | 9 | 21 | 22 | 74.0432
2038 | 9 | 21 | 23 | 70.3186
2038 | 9 | 22 | 0 | 68.5048
2038 | 9 | 22 | 1 | 68.392
2038 | 9 | 22 | 2 | 67.9602
2038 | 9 | 22 | 3 | 68.1385
2038 | 9 | 22 | 4 | 68.8167
2038 | 9 | 22 | 5 | 70.9776
2038 | 9 | 22 | 6 | 74.2569
2038 | 9 | 22 | 7 | 81.0245
2038 | 9 | 22 | 8 | 86.8714
2038 | 9 | 22 | 9 | 79.307
2038 | 9 | 22 | 10 | 69.7177
2038 | 9 | 22 | 11 | 60.599
2038 | 9 | 22 | 12 | 64.0282
2038 | 9 | 22 | 13 | 66.42
2038 | 9 | 22 | 14 | 63.1466
2038 | 9 | 22 | 15 | 64.2583
2038 | 9 | 22 | 16 | 69.5421
2038 | 9 | 22 | 17 | 83.7276
2038 | 9 | 22 | 18 | 96.0804
2038 | 9 | 22 | 19 | 90.5939
2038 | 9 | 22 | 20 | 86.3101
2038 | 9 | 22 | 21 | 79.3965
2038 | 9 | 22 | 22 | 74.135
2038 | 9 | 22 | 23 | 70.3094
2038 | 9 | 23 | 0 | 68.6094
2038 | 9 | 23 | 1 | 66.3768
2038 | 9 | 23 | 2 | 65.9028
2038 | 9 | 23 | 3 | 66.0211
2038 | 9 | 23 | 4 | 66.6604
2038 | 9 | 23 | 5 | 68.94
2038 | 9 | 23 | 6 | 72.5496
2038 | 9 | 23 | 7 | 79.4437
2038 | 9 | 23 | 8 | 84.807
2038 | 9 | 23 | 9 | 77.3019
2038 | 9 | 23 | 10 | 69.1746
2038 | 9 | 23 | 11 | 60.2027
2038 | 9 | 23 | 12 | 63.9246
2038 | 9 | 23 | 13 | 65.2562
2038 | 9 | 23 | 14 | 63.3995
2038 | 9 | 23 | 15 | 64.613
2038 | 9 | 23 | 16 | 69.4788
2038 | 9 | 23 | 17 | 82.5402
2038 | 9 | 23 | 18 | 94.9107
2038 | 9 | 23 | 19 | 90.0476
2038 | 9 | 23 | 20 | 85.5682
2038 | 9 | 23 | 21 | 78.8194
2038 | 9 | 23 | 22 | 73.7144
2038 | 9 | 23 | 23 | 70.1113
2038 | 9 | 24 | 0 | 68.3765
2038 | 9 | 24 | 1 | 66.9418
2038 | 9 | 24 | 2 | 66.3802
2038 | 9 | 24 | 3 | 66.3733
2038 | 9 | 24 | 4 | 67.0318
2038 | 9 | 24 | 5 | 69.1619
2038 | 9 | 24 | 6 | 73.0482
2038 | 9 | 24 | 7 | 80.067
2038 | 9 | 24 | 8 | 84.4491
2038 | 9 | 24 | 9 | 76.7951
2038 | 9 | 24 | 10 | 68.3599
2038 | 9 | 24 | 11 | 60.1355
2038 | 9 | 24 | 12 | 62.6905
2038 | 9 | 24 | 13 | 64.4672
2038 | 9 | 24 | 14 | 62.1834
2038 | 9 | 24 | 15 | 63.1569
2038 | 9 | 24 | 16 | 68.2713
2038 | 9 | 24 | 17 | 81.3481
2038 | 9 | 24 | 18 | 90.7874
2038 | 9 | 24 | 19 | 87.4221
2038 | 9 | 24 | 20 | 82.9659
2038 | 9 | 24 | 21 | 76.5153
2038 | 9 | 24 | 22 | 72.0405
2038 | 9 | 24 | 23 | 68.7071
2038 | 9 | 25 | 0 | 67.5119
2038 | 9 | 25 | 1 | 66.0627
2038 | 9 | 25 | 2 | 65.1159
2038 | 9 | 25 | 3 | 64.7352
2038 | 9 | 25 | 4 | 64.931
2038 | 9 | 25 | 5 | 65.4629
2038 | 9 | 25 | 6 | 65.1446
2038 | 9 | 25 | 7 | 70.5141
2038 | 9 | 25 | 8 | 79.1893
2038 | 9 | 25 | 9 | 71.7349
2038 | 9 | 25 | 10 | 60.575
2038 | 9 | 25 | 11 | 51.639
2038 | 9 | 25 | 12 | 53.6795
2038 | 9 | 25 | 13 | 53.4889
2038 | 9 | 25 | 14 | 50.8501
2038 | 9 | 25 | 15 | 53.874
2038 | 9 | 25 | 16 | 60.7706
2038 | 9 | 25 | 17 | 78.1165
2038 | 9 | 25 | 18 | 90.5234
2038 | 9 | 25 | 19 | 84.7336
2038 | 9 | 25 | 20 | 79.1632
2038 | 9 | 25 | 21 | 71.7833
2038 | 9 | 25 | 22 | 67.5835
2038 | 9 | 25 | 23 | 65.3202
2038 | 9 | 26 | 0 | 65.0558
2038 | 9 | 26 | 1 | 64.0711
2038 | 9 | 26 | 2 | 63.0715
2038 | 9 | 26 | 3 | 62.6005
2038 | 9 | 26 | 4 | 62.8283
2038 | 9 | 26 | 5 | 63.116
2038 | 9 | 26 | 6 | 61.8458
2038 | 9 | 26 | 7 | 64.5141
2038 | 9 | 26 | 8 | 67.0096
2038 | 9 | 26 | 9 | 56.2011
2038 | 9 | 26 | 10 | 49.1591
2038 | 9 | 26 | 11 | 44.6052
2038 | 9 | 26 | 12 | 48.1231
2038 | 9 | 26 | 13 | 49.2062
2038 | 9 | 26 | 14 | 47.9599
2038 | 9 | 26 | 15 | 49.645
2038 | 9 | 26 | 16 | 54.018
2038 | 9 | 26 | 17 | 70.4258
2038 | 9 | 26 | 18 | 84.5764
2038 | 9 | 26 | 19 | 81.7125
2038 | 9 | 26 | 20 | 76.8434
2038 | 9 | 26 | 21 | 69.8423
2038 | 9 | 26 | 22 | 65.0161
2038 | 9 | 26 | 23 | 62.4575
2038 | 9 | 27 | 0 | 63.822
2038 | 9 | 27 | 1 | 62.2409
2038 | 9 | 27 | 2 | 62.3891
2038 | 9 | 27 | 3 | 62.8503
2038 | 9 | 27 | 4 | 63.8309
2038 | 9 | 27 | 5 | 66.1412
2038 | 9 | 27 | 6 | 68.4052
2038 | 9 | 27 | 7 | 73.8567
2038 | 9 | 27 | 8 | 73.3675
2038 | 9 | 27 | 9 | 61.3165
2038 | 9 | 27 | 10 | 56.0313
2038 | 9 | 27 | 11 | 52.411
2038 | 9 | 27 | 12 | 54.8639
2038 | 9 | 27 | 13 | 57.415
2038 | 9 | 27 | 14 | 56.2097
2038 | 9 | 27 | 15 | 56.8629
2038 | 9 | 27 | 16 | 59.3178
2038 | 9 | 27 | 17 | 72.0196
2038 | 9 | 27 | 18 | 86.6829
2038 | 9 | 27 | 19 | 85.3328
2038 | 9 | 27 | 20 | 81.2869
2038 | 9 | 27 | 21 | 74.8094
2038 | 9 | 27 | 22 | 69.6612
2038 | 9 | 27 | 23 | 66.3488
2038 | 9 | 28 | 0 | 67.4535
2038 | 9 | 28 | 1 | 65.0407
2038 | 9 | 28 | 2 | 64.7257
2038 | 9 | 28 | 3 | 65.0637
2038 | 9 | 28 | 4 | 65.9476
2038 | 9 | 28 | 5 | 68.2007
2038 | 9 | 28 | 6 | 71.1317
2038 | 9 | 28 | 7 | 76.3603
2038 | 9 | 28 | 8 | 75.2765
2038 | 9 | 28 | 9 | 64.7031
2038 | 9 | 28 | 10 | 59.8408
2038 | 9 | 28 | 11 | 55.8691
2038 | 9 | 28 | 12 | 61.1117
2038 | 9 | 28 | 13 | 63.239
2038 | 9 | 28 | 14 | 61.3536
2038 | 9 | 28 | 15 | 61.9355
2038 | 9 | 28 | 16 | 64.3545
2038 | 9 | 28 | 17 | 74.644
2038 | 9 | 28 | 18 | 86.0139
2038 | 9 | 28 | 19 | 84.5103
2038 | 9 | 28 | 20 | 80.8876
2038 | 9 | 28 | 21 | 74.3795
2038 | 9 | 28 | 22 | 69.2025
2038 | 9 | 28 | 23 | 65.5737
2038 | 9 | 29 | 0 | 66.5928
2038 | 9 | 29 | 1 | 59.7593
2038 | 9 | 29 | 2 | 59.4522
2038 | 9 | 29 | 3 | 59.6192
2038 | 9 | 29 | 4 | 60.3573
2038 | 9 | 29 | 5 | 62.3226
2038 | 9 | 29 | 6 | 65.9207
2038 | 9 | 29 | 7 | 71.1036
2038 | 9 | 29 | 8 | 72.4882
2038 | 9 | 29 | 9 | 64.3591
2038 | 9 | 29 | 10 | 58.772
2038 | 9 | 29 | 11 | 53.7443
2038 | 9 | 29 | 12 | 58.7011
2038 | 9 | 29 | 13 | 60.5203
2038 | 9 | 29 | 14 | 58.8673
2038 | 9 | 29 | 15 | 58.9224
2038 | 9 | 29 | 16 | 62.9034
2038 | 9 | 29 | 17 | 74.9697
2038 | 9 | 29 | 18 | 86.0276
2038 | 9 | 29 | 19 | 82.0777
2038 | 9 | 29 | 20 | 78.0702
2038 | 9 | 29 | 21 | 71.6495
2038 | 9 | 29 | 22 | 66.4271
2038 | 9 | 29 | 23 | 63.0384
2038 | 9 | 30 | 0 | 62.3338
2038 | 9 | 30 | 1 | 58.1708
2038 | 9 | 30 | 2 | 57.7077
2038 | 9 | 30 | 3 | 57.7787
2038 | 9 | 30 | 4 | 58.3867
2038 | 9 | 30 | 5 | 60.4028
2038 | 9 | 30 | 6 | 63.6583
2038 | 9 | 30 | 7 | 69.9867
2038 | 9 | 30 | 8 | 75.3872
2038 | 9 | 30 | 9 | 68.9894
2038 | 9 | 30 | 10 | 61.2077
2038 | 9 | 30 | 11 | 53.5804
2038 | 9 | 30 | 12 | 55.3316
2038 | 9 | 30 | 13 | 57.3967
2038 | 9 | 30 | 14 | 56.1982
2038 | 9 | 30 | 15 | 57.1661
2038 | 9 | 30 | 16 | 61.7577
2038 | 9 | 30 | 17 | 73.9756
2038 | 9 | 30 | 18 | 84.4169
2038 | 9 | 30 | 19 | 79.5809
2038 | 9 | 30 | 20 | 75.3762
2038 | 9 | 30 | 21 | 69.4136
2038 | 9 | 30 | 22 | 65.1109
2038 | 9 | 30 | 23 | 62.0196
2038 | 10 | 1 | 0 | 60.3318
2038 | 10 | 1 | 1 | 58.7318
2038 | 10 | 1 | 2 | 58.405
2038 | 10 | 1 | 3 | 58.5551
2038 | 10 | 1 | 4 | 59.1586
2038 | 10 | 1 | 5 | 61.0904
2038 | 10 | 1 | 6 | 63.5125
2038 | 10 | 1 | 7 | 68.7927
2038 | 10 | 1 | 8 | 69.6179
2038 | 10 | 1 | 9 | 60.2865
2038 | 10 | 1 | 10 | 52.6246
2038 | 10 | 1 | 11 | 47.8406
2038 | 10 | 1 | 12 | 48.2384
2038 | 10 | 1 | 13 | 50.1358
2038 | 10 | 1 | 14 | 48.492
2038 | 10 | 1 | 15 | 49.2169
2038 | 10 | 1 | 16 | 52.5149
2038 | 10 | 1 | 17 | 64.6884
2038 | 10 | 1 | 18 | 74.511
2038 | 10 | 1 | 19 | 73.6754
2038 | 10 | 1 | 20 | 69.9092
2038 | 10 | 1 | 21 | 65.2679
2038 | 10 | 1 | 22 | 61.6903
2038 | 10 | 1 | 23 | 58.6664
2038 | 10 | 2 | 0 | 59.1389
2038 | 10 | 2 | 1 | 54.4627
2038 | 10 | 2 | 2 | 53.8482
2038 | 10 | 2 | 3 | 53.528
2038 | 10 | 2 | 4 | 53.8509
2038 | 10 | 2 | 5 | 54.5973
2038 | 10 | 2 | 6 | 54.3998
2038 | 10 | 2 | 7 | 58.9706
2038 | 10 | 2 | 8 | 64.6946
2038 | 10 | 2 | 9 | 58.3362
2038 | 10 | 2 | 10 | 50.2948
2038 | 10 | 2 | 11 | 43.6552
2038 | 10 | 2 | 12 | 44.3362
2038 | 10 | 2 | 13 | 45.3797
2038 | 10 | 2 | 14 | 44.2546
2038 | 10 | 2 | 15 | 46.0235
2038 | 10 | 2 | 16 | 51.7302
2038 | 10 | 2 | 17 | 65.4002
2038 | 10 | 2 | 18 | 73.0708
2038 | 10 | 2 | 19 | 68.7256
2038 | 10 | 2 | 20 | 63.5097
2038 | 10 | 2 | 21 | 58.1143
2038 | 10 | 2 | 22 | 54.9224
2038 | 10 | 2 | 23 | 52.9797
2038 | 10 | 3 | 0 | 53.6343
2038 | 10 | 3 | 1 | 51.3492
2038 | 10 | 3 | 2 | 50.8351
2038 | 10 | 3 | 3 | 50.5993
2038 | 10 | 3 | 4 | 50.9802
2038 | 10 | 3 | 5 | 51.6626
2038 | 10 | 3 | 6 | 51.9037
2038 | 10 | 3 | 7 | 55.2826
2038 | 10 | 3 | 8 | 59.5237
2038 | 10 | 3 | 9 | 51.6176
2038 | 10 | 3 | 10 | 44.7001
2038 | 10 | 3 | 11 | 39.445
2038 | 10 | 3 | 12 | 43.101
2038 | 10 | 3 | 13 | 44.3084
2038 | 10 | 3 | 14 | 42.9512
2038 | 10 | 3 | 15 | 44.0334
2038 | 10 | 3 | 16 | 50.0391
2038 | 10 | 3 | 17 | 62.939
2038 | 10 | 3 | 18 | 68.1294
2038 | 10 | 3 | 19 | 64.7944
2038 | 10 | 3 | 20 | 60.1857
2038 | 10 | 3 | 21 | 55.2647
2038 | 10 | 3 | 22 | 51.8921
2038 | 10 | 3 | 23 | 49.7959
2038 | 10 | 4 | 0 | 49.7062
2038 | 10 | 4 | 1 | 49.3858
2038 | 10 | 4 | 2 | 49.4259
2038 | 10 | 4 | 3 | 49.8076
2038 | 10 | 4 | 4 | 50.6054
2038 | 10 | 4 | 5 | 52.5643
2038 | 10 | 4 | 6 | 55.5696
2038 | 10 | 4 | 7 | 60.6357
2038 | 10 | 4 | 8 | 61.8653
2038 | 10 | 4 | 9 | 53.3321
2038 | 10 | 4 | 10 | 48.505
2038 | 10 | 4 | 11 | 45.2527
2038 | 10 | 4 | 12 | 45.3175
2038 | 10 | 4 | 13 | 46.7217
2038 | 10 | 4 | 14 | 46.8074
2038 | 10 | 4 | 15 | 48.3039
2038 | 10 | 4 | 16 | 50.5868
2038 | 10 | 4 | 17 | 61.1723
2038 | 10 | 4 | 18 | 72.6053
2038 | 10 | 4 | 19 | 68.766
2038 | 10 | 4 | 20 | 64.2871
2038 | 10 | 4 | 21 | 59.3805
2038 | 10 | 4 | 22 | 55.8988
2038 | 10 | 4 | 23 | 53.6645
2038 | 10 | 5 | 0 | 51.969
2038 | 10 | 5 | 1 | 50.6424
2038 | 10 | 5 | 2 | 50.4149
2038 | 10 | 5 | 3 | 50.7289
2038 | 10 | 5 | 4 | 51.3219
2038 | 10 | 5 | 5 | 53.1998
2038 | 10 | 5 | 6 | 56.0634
2038 | 10 | 5 | 7 | 61.8599
2038 | 10 | 5 | 8 | 66.4633
2038 | 10 | 5 | 9 | 61.1736
2038 | 10 | 5 | 10 | 56.3107
2038 | 10 | 5 | 11 | 50.9133
2038 | 10 | 5 | 12 | 52.6072
2038 | 10 | 5 | 13 | 53.0387
2038 | 10 | 5 | 14 | 52.6486
2038 | 10 | 5 | 15 | 53.476
2038 | 10 | 5 | 16 | 56.5457
2038 | 10 | 5 | 17 | 62.4616
2038 | 10 | 5 | 18 | 64.2323
2038 | 10 | 5 | 19 | 59.155
2038 | 10 | 5 | 20 | 55.7571
2038 | 10 | 5 | 21 | 51.7593
2038 | 10 | 5 | 22 | 49.2384
2038 | 10 | 5 | 23 | 47.7261
2038 | 10 | 6 | 0 | 49.0492
2038 | 10 | 6 | 1 | 50.9114
2038 | 10 | 6 | 2 | 50.5451
2038 | 10 | 6 | 3 | 50.5699
2038 | 10 | 6 | 4 | 51.078
2038 | 10 | 6 | 5 | 52.7056
2038 | 10 | 6 | 6 | 54.9531
2038 | 10 | 6 | 7 | 61.2549
2038 | 10 | 6 | 8 | 67.5103
2038 | 10 | 6 | 9 | 61.2946
2038 | 10 | 6 | 10 | 52.3375
2038 | 10 | 6 | 11 | 45.572
2038 | 10 | 6 | 12 | 46.6025
2038 | 10 | 6 | 13 | 48.0713
2038 | 10 | 6 | 14 | 47.684
2038 | 10 | 6 | 15 | 48.936
2038 | 10 | 6 | 16 | 53.2039
2038 | 10 | 6 | 17 | 65.0991
2038 | 10 | 6 | 18 | 71.2034
2038 | 10 | 6 | 19 | 67.5632
2038 | 10 | 6 | 20 | 63.3962
2038 | 10 | 6 | 21 | 58.7126
2038 | 10 | 6 | 22 | 55.1278
2038 | 10 | 6 | 23 | 52.7225
2038 | 10 | 7 | 0 | 52.3831
2038 | 10 | 7 | 1 | 51.7139
2038 | 10 | 7 | 2 | 51.4355
2038 | 10 | 7 | 3 | 51.6891
2038 | 10 | 7 | 4 | 52.3546
2038 | 10 | 7 | 5 | 54.2311
2038 | 10 | 7 | 6 | 56.2085
2038 | 10 | 7 | 7 | 61.3288
2038 | 10 | 7 | 8 | 64.1157
2038 | 10 | 7 | 9 | 56.6489
2038 | 10 | 7 | 10 | 49.7057
2038 | 10 | 7 | 11 | 44.8353
2038 | 10 | 7 | 12 | 45.6242
2038 | 10 | 7 | 13 | 47.5676
2038 | 10 | 7 | 14 | 47.0393
2038 | 10 | 7 | 15 | 48.1851
2038 | 10 | 7 | 16 | 51.3022
2038 | 10 | 7 | 17 | 62.2737
2038 | 10 | 7 | 18 | 70.0578
2038 | 10 | 7 | 19 | 67.0075
2038 | 10 | 7 | 20 | 63.2476
2038 | 10 | 7 | 21 | 58.8484
2038 | 10 | 7 | 22 | 55.5883
2038 | 10 | 7 | 23 | 52.9359
2038 | 10 | 8 | 0 | 52.0887
2038 | 10 | 8 | 1 | 50.3533
2038 | 10 | 8 | 2 | 50.0767
2038 | 10 | 8 | 3 | 50.2411
2038 | 10 | 8 | 4 | 50.7935
2038 | 10 | 8 | 5 | 52.5597
2038 | 10 | 8 | 6 | 55.4031
2038 | 10 | 8 | 7 | 60.1494
2038 | 10 | 8 | 8 | 62.0368
2038 | 10 | 8 | 9 | 53.9174
2038 | 10 | 8 | 10 | 45.7635
2038 | 10 | 8 | 11 | 40.1697
2038 | 10 | 8 | 12 | 43.8616
2038 | 10 | 8 | 13 | 44.8053
2038 | 10 | 8 | 14 | 43.5421
2038 | 10 | 8 | 15 | 44.0511
2038 | 10 | 8 | 16 | 48.7634
2038 | 10 | 8 | 17 | 58.9452
2038 | 10 | 8 | 18 | 69.8341
2038 | 10 | 8 | 19 | 65.0324
2038 | 10 | 8 | 20 | 60.5324
2038 | 10 | 8 | 21 | 56.0003
2038 | 10 | 8 | 22 | 52.6151
2038 | 10 | 8 | 23 | 50.1112
2038 | 10 | 9 | 0 | 50.6227
2038 | 10 | 9 | 1 | 50.2087
2038 | 10 | 9 | 2 | 49.51
2038 | 10 | 9 | 3 | 49.1466
2038 | 10 | 9 | 4 | 49.3751
2038 | 10 | 9 | 5 | 50.0452
2038 | 10 | 9 | 6 | 50.2259
2038 | 10 | 9 | 7 | 52.6761
2038 | 10 | 9 | 8 | 55.5203
2038 | 10 | 9 | 9 | 49.3779
2038 | 10 | 9 | 10 | 44.7866
2038 | 10 | 9 | 11 | 43.9487
2038 | 10 | 9 | 12 | 44.7841
2038 | 10 | 9 | 13 | 44.0212
2038 | 10 | 9 | 14 | 40.478
2038 | 10 | 9 | 15 | 40.2814
2038 | 10 | 9 | 16 | 43.0902
2038 | 10 | 9 | 17 | 55.0302
2038 | 10 | 9 | 18 | 63.674
2038 | 10 | 9 | 19 | 59.2652
2038 | 10 | 9 | 20 | 54.4939
2038 | 10 | 9 | 21 | 49.9309
2038 | 10 | 9 | 22 | 47.4883
2038 | 10 | 9 | 23 | 46.1774
2038 | 10 | 10 | 0 | 46.6649
2038 | 10 | 10 | 1 | 47.7364
2038 | 10 | 10 | 2 | 47.0404
2038 | 10 | 10 | 3 | 46.8515
2038 | 10 | 10 | 4 | 47.1011
2038 | 10 | 10 | 5 | 47.5275
2038 | 10 | 10 | 6 | 47.2562
2038 | 10 | 10 | 7 | 50.487
2038 | 10 | 10 | 8 | 57.1149
2038 | 10 | 10 | 9 | 53.0926
2038 | 10 | 10 | 10 | 47.0511
2038 | 10 | 10 | 11 | 41.9148
2038 | 10 | 10 | 12 | 41.4141
2038 | 10 | 10 | 13 | 41.5407
2038 | 10 | 10 | 14 | 42.7088
2038 | 10 | 10 | 15 | 44.1405
2038 | 10 | 10 | 16 | 47.5596
2038 | 10 | 10 | 17 | 59.2033
2038 | 10 | 10 | 18 | 69.2658
2038 | 10 | 10 | 19 | 63.7757
2038 | 10 | 10 | 20 | 58.5349
2038 | 10 | 10 | 21 | 53.3824
2038 | 10 | 10 | 22 | 50.0835
2038 | 10 | 10 | 23 | 48.3866
2038 | 10 | 11 | 0 | 47.8963
2038 | 10 | 11 | 1 | 48.985
2038 | 10 | 11 | 2 | 49.2229
2038 | 10 | 11 | 3 | 49.841
2038 | 10 | 11 | 4 | 50.9168
2038 | 10 | 11 | 5 | 53.0204
2038 | 10 | 11 | 6 | 55.6597
2038 | 10 | 11 | 7 | 61.0598
2038 | 10 | 11 | 8 | 64.2625
2038 | 10 | 11 | 9 | 56.5886
2038 | 10 | 11 | 10 | 49.1145
2038 | 10 | 11 | 11 | 44.2764
2038 | 10 | 11 | 12 | 44.5015
2038 | 10 | 11 | 13 | 46.767
2038 | 10 | 11 | 14 | 46.7075
2038 | 10 | 11 | 15 | 48.6494
2038 | 10 | 11 | 16 | 52.6412
2038 | 10 | 11 | 17 | 64.0451
2038 | 10 | 11 | 18 | 71.8616
2038 | 10 | 11 | 19 | 69.6236
2038 | 10 | 11 | 20 | 66.0486
2038 | 10 | 11 | 21 | 61.5429
2038 | 10 | 11 | 22 | 57.9357
2038 | 10 | 11 | 23 | 55.2803
2038 | 10 | 12 | 0 | 55.9063
2038 | 10 | 12 | 1 | 54.897
2038 | 10 | 12 | 2 | 54.8395
2038 | 10 | 12 | 3 | 55.2957
2038 | 10 | 12 | 4 | 56.0457
2038 | 10 | 12 | 5 | 57.9241
2038 | 10 | 12 | 6 | 60.8454
2038 | 10 | 12 | 7 | 65.1977
2038 | 10 | 12 | 8 | 66.2377
2038 | 10 | 12 | 9 | 58.0477
2038 | 10 | 12 | 10 | 51.28
2038 | 10 | 12 | 11 | 45.9521
2038 | 10 | 12 | 12 | 48.0242
2038 | 10 | 12 | 13 | 49.0338
2038 | 10 | 12 | 14 | 47.3302
2038 | 10 | 12 | 15 | 48.3375
2038 | 10 | 12 | 16 | 52.6898
2038 | 10 | 12 | 17 | 61.8825
2038 | 10 | 12 | 18 | 69.065
2038 | 10 | 12 | 19 | 67.3429
2038 | 10 | 12 | 20 | 64.291
2038 | 10 | 12 | 21 | 60.0322
2038 | 10 | 12 | 22 | 56.5263
2038 | 10 | 12 | 23 | 53.7979
2038 | 10 | 13 | 0 | 53.8038
2038 | 10 | 13 | 1 | 57.0313
2038 | 10 | 13 | 2 | 56.3492
2038 | 10 | 13 | 3 | 56.2515
2038 | 10 | 13 | 4 | 56.6499
2038 | 10 | 13 | 5 | 57.2157
2038 | 10 | 13 | 6 | 57.3621
2038 | 10 | 13 | 7 | 59.82
2038 | 10 | 13 | 8 | 64.3896
2038 | 10 | 13 | 9 | 56.7126
2038 | 10 | 13 | 10 | 46.6055
2038 | 10 | 13 | 11 | 38.5075
2038 | 10 | 13 | 12 | 40.6988
2038 | 10 | 13 | 13 | 42.4568
2038 | 10 | 13 | 14 | 41.9239
2038 | 10 | 13 | 15 | 43.0345
2038 | 10 | 13 | 16 | 47.275
2038 | 10 | 13 | 17 | 60.0388
2038 | 10 | 13 | 18 | 71.9667
2038 | 10 | 13 | 19 | 66.2473
2038 | 10 | 13 | 20 | 61.3698
2038 | 10 | 13 | 21 | 56.9033
2038 | 10 | 13 | 22 | 53.0086
2038 | 10 | 13 | 23 | 51.2709
2038 | 10 | 14 | 0 | 51.5619
2038 | 10 | 14 | 1 | 53.7898
2038 | 10 | 14 | 2 | 53.491
2038 | 10 | 14 | 3 | 53.6759
2038 | 10 | 14 | 4 | 54.2915
2038 | 10 | 14 | 5 | 56.1307
2038 | 10 | 14 | 6 | 59.0289
2038 | 10 | 14 | 7 | 63.6334
2038 | 10 | 14 | 8 | 64.1283
2038 | 10 | 14 | 9 | 55.0998
2038 | 10 | 14 | 10 | 49.6955
2038 | 10 | 14 | 11 | 46.4283
2038 | 10 | 14 | 12 | 45.8402
2038 | 10 | 14 | 13 | 47.3852
2038 | 10 | 14 | 14 | 47.7643
2038 | 10 | 14 | 15 | 48.2197
2038 | 10 | 14 | 16 | 49.995
2038 | 10 | 14 | 17 | 59.8921
2038 | 10 | 14 | 18 | 68.6417
2038 | 10 | 14 | 19 | 66.1263
2038 | 10 | 14 | 20 | 62.4551
2038 | 10 | 14 | 21 | 58.4126
2038 | 10 | 14 | 22 | 55.1475
2038 | 10 | 14 | 23 | 52.7717
2038 | 10 | 15 | 0 | 52.5661
2038 | 10 | 15 | 1 | 50.8661
2038 | 10 | 15 | 2 | 50.4493
2038 | 10 | 15 | 3 | 50.4834
2038 | 10 | 15 | 4 | 51.0466
2038 | 10 | 15 | 5 | 52.7921
2038 | 10 | 15 | 6 | 55.2081
2038 | 10 | 15 | 7 | 61.2015
2038 | 10 | 15 | 8 | 65.9787
2038 | 10 | 15 | 9 | 58.6057
2038 | 10 | 15 | 10 | 50.5479
2038 | 10 | 15 | 11 | 45.1628
2038 | 10 | 15 | 12 | 48.6052
2038 | 10 | 15 | 13 | 49.5671
2038 | 10 | 15 | 14 | 48.7898
2038 | 10 | 15 | 15 | 49.3169
2038 | 10 | 15 | 16 | 54.1899
2038 | 10 | 15 | 17 | 64.7186
2038 | 10 | 15 | 18 | 70.8681
2038 | 10 | 15 | 19 | 66.1525
2038 | 10 | 15 | 20 | 61.6847
2038 | 10 | 15 | 21 | 57.3503
2038 | 10 | 15 | 22 | 54.3831
2038 | 10 | 15 | 23 | 52.2083
2038 | 10 | 16 | 0 | 50.8633
2038 | 10 | 16 | 1 | 48.0687
2038 | 10 | 16 | 2 | 47.5355
2038 | 10 | 16 | 3 | 47.4897
2038 | 10 | 16 | 4 | 47.8057
2038 | 10 | 16 | 5 | 48.5916
2038 | 10 | 16 | 6 | 49.2598
2038 | 10 | 16 | 7 | 53.7112
2038 | 10 | 16 | 8 | 61.1925
2038 | 10 | 16 | 9 | 57.6026
2038 | 10 | 16 | 10 | 49.7105
2038 | 10 | 16 | 11 | 42.5761
2038 | 10 | 16 | 12 | 41.6057
2038 | 10 | 16 | 13 | 42.4247
2038 | 10 | 16 | 14 | 43.4804
2038 | 10 | 16 | 15 | 46.095
2038 | 10 | 16 | 16 | 51.8355
2038 | 10 | 16 | 17 | 64.1951
2038 | 10 | 16 | 18 | 70.3384
2038 | 10 | 16 | 19 | 63.5818
2038 | 10 | 16 | 20 | 58.1287
2038 | 10 | 16 | 21 | 53.1194
2038 | 10 | 16 | 22 | 50.0888
2038 | 10 | 16 | 23 | 48.5386
2038 | 10 | 17 | 0 | 49.5008
2038 | 10 | 17 | 1 | 48.1047
2038 | 10 | 17 | 2 | 47.4732
2038 | 10 | 17 | 3 | 47.2566
2038 | 10 | 17 | 4 | 47.5569
2038 | 10 | 17 | 5 | 48.2608
2038 | 10 | 17 | 6 | 48.7232
2038 | 10 | 17 | 7 | 52.2925
2038 | 10 | 17 | 8 | 58.9867
2038 | 10 | 17 | 9 | 53.8736
2038 | 10 | 17 | 10 | 46.0806
2038 | 10 | 17 | 11 | 40.0625
2038 | 10 | 17 | 12 | 40.8387
2038 | 10 | 17 | 13 | 41.7897
2038 | 10 | 17 | 14 | 41.3355
2038 | 10 | 17 | 15 | 43.2737
2038 | 10 | 17 | 16 | 51.0736
2038 | 10 | 17 | 17 | 65.3229
2038 | 10 | 17 | 18 | 71.8751
2038 | 10 | 17 | 19 | 64.5689
2038 | 10 | 17 | 20 | 59.1765
2038 | 10 | 17 | 21 | 54.0273
2038 | 10 | 17 | 22 | 50.4392
2038 | 10 | 17 | 23 | 48.5462
2038 | 10 | 18 | 0 | 49.3911
2038 | 10 | 18 | 1 | 48.5193
2038 | 10 | 18 | 2 | 48.5197
2038 | 10 | 18 | 3 | 48.9175
2038 | 10 | 18 | 4 | 49.7122
2038 | 10 | 18 | 5 | 51.7529
2038 | 10 | 18 | 6 | 54.6932
2038 | 10 | 18 | 7 | 60.7752
2038 | 10 | 18 | 8 | 67.9219
2038 | 10 | 18 | 9 | 63.1576
2038 | 10 | 18 | 10 | 55.7453
2038 | 10 | 18 | 11 | 49.2958
2038 | 10 | 18 | 12 | 48.7509
2038 | 10 | 18 | 13 | 49.4354
2038 | 10 | 18 | 14 | 49.1817
2038 | 10 | 18 | 15 | 51.0458
2038 | 10 | 18 | 16 | 57.8515
2038 | 10 | 18 | 17 | 69.8177
2038 | 10 | 18 | 18 | 75.1402
2038 | 10 | 18 | 19 | 69.7282
2038 | 10 | 18 | 20 | 65.11
2038 | 10 | 18 | 21 | 60.385
2038 | 10 | 18 | 22 | 56.551
2038 | 10 | 18 | 23 | 54.1699
2038 | 10 | 19 | 0 | 54.1337
2038 | 10 | 19 | 1 | 54.4083
2038 | 10 | 19 | 2 | 54.1971
2038 | 10 | 19 | 3 | 54.5416
2038 | 10 | 19 | 4 | 55.3108
2038 | 10 | 19 | 5 | 57.232
2038 | 10 | 19 | 6 | 59.6766
2038 | 10 | 19 | 7 | 65.6959
2038 | 10 | 19 | 8 | 70.8696
2038 | 10 | 19 | 9 | 64.2216
2038 | 10 | 19 | 10 | 55.9187
2038 | 10 | 19 | 11 | 49.603
2038 | 10 | 19 | 12 | 50.3586
2038 | 10 | 19 | 13 | 51.229
2038 | 10 | 19 | 14 | 51.2035
2038 | 10 | 19 | 15 | 53.4496
2038 | 10 | 19 | 16 | 59.6477
2038 | 10 | 19 | 17 | 71.2321
2038 | 10 | 19 | 18 | 73.2052
2038 | 10 | 19 | 19 | 69.4588
2038 | 10 | 19 | 20 | 65.6321
2038 | 10 | 19 | 21 | 61.3087
2038 | 10 | 19 | 22 | 57.8041
2038 | 10 | 19 | 23 | 55.3645
2038 | 10 | 20 | 0 | 55.7465
2038 | 10 | 20 | 1 | 54.4928
2038 | 10 | 20 | 2 | 54.1359
2038 | 10 | 20 | 3 | 54.2265
2038 | 10 | 20 | 4 | 54.7208
2038 | 10 | 20 | 5 | 56.3726
2038 | 10 | 20 | 6 | 58.8372
2038 | 10 | 20 | 7 | 64.1402
2038 | 10 | 20 | 8 | 68.119
2038 | 10 | 20 | 9 | 60.293
2038 | 10 | 20 | 10 | 52.2137
2038 | 10 | 20 | 11 | 47.0619
2038 | 10 | 20 | 12 | 50.4501
2038 | 10 | 20 | 13 | 51.866
2038 | 10 | 20 | 14 | 51.5778
2038 | 10 | 20 | 15 | 52.6413
2038 | 10 | 20 | 16 | 58.0929
2038 | 10 | 20 | 17 | 70.0102
2038 | 10 | 20 | 18 | 71.1376
2038 | 10 | 20 | 19 | 66.2084
2038 | 10 | 20 | 20 | 61.9482
2038 | 10 | 20 | 21 | 57.4933
2038 | 10 | 20 | 22 | 53.81
2038 | 10 | 20 | 23 | 51.3713
2038 | 10 | 21 | 0 | 51.552
2038 | 10 | 21 | 1 | 50.3055
2038 | 10 | 21 | 2 | 49.8744
2038 | 10 | 21 | 3 | 49.9766
2038 | 10 | 21 | 4 | 50.5534
2038 | 10 | 21 | 5 | 52.4358
2038 | 10 | 21 | 6 | 55.1862
2038 | 10 | 21 | 7 | 59.9597
2038 | 10 | 21 | 8 | 61.7162
2038 | 10 | 21 | 9 | 53.6821
2038 | 10 | 21 | 10 | 48.9993
2038 | 10 | 21 | 11 | 45.8034
2038 | 10 | 21 | 12 | 45.939
2038 | 10 | 21 | 13 | 47.4055
2038 | 10 | 21 | 14 | 48.5753
2038 | 10 | 21 | 15 | 48.4327
2038 | 10 | 21 | 16 | 50.2112
2038 | 10 | 21 | 17 | 59.4556
2038 | 10 | 21 | 18 | 69.8505
2038 | 10 | 21 | 19 | 65.6617
2038 | 10 | 21 | 20 | 61.5156
2038 | 10 | 21 | 21 | 57.322
2038 | 10 | 21 | 22 | 53.9617
2038 | 10 | 21 | 23 | 51.5881
2038 | 10 | 22 | 0 | 51.1232
2038 | 10 | 22 | 1 | 50.478
2038 | 10 | 22 | 2 | 50.1763
2038 | 10 | 22 | 3 | 50.3089
2038 | 10 | 22 | 4 | 50.9705
2038 | 10 | 22 | 5 | 52.7299
2038 | 10 | 22 | 6 | 55.2321
2038 | 10 | 22 | 7 | 60.7709
2038 | 10 | 22 | 8 | 64.4785
2038 | 10 | 22 | 9 | 56.8191
2038 | 10 | 22 | 10 | 48.4275
2038 | 10 | 22 | 11 | 42.7949
2038 | 10 | 22 | 12 | 42.0433
2038 | 10 | 22 | 13 | 43.1883
2038 | 10 | 22 | 14 | 42.3982
2038 | 10 | 22 | 15 | 42.9368
2038 | 10 | 22 | 16 | 48.9751
2038 | 10 | 22 | 17 | 60.0223
2038 | 10 | 22 | 18 | 69.6087
2038 | 10 | 22 | 19 | 66.7666
2038 | 10 | 22 | 20 | 63.0576
2038 | 10 | 22 | 21 | 59.3227
2038 | 10 | 22 | 22 | 56.4542
2038 | 10 | 22 | 23 | 54.3381
2038 | 10 | 23 | 0 | 53.4563
2038 | 10 | 23 | 1 | 51.8917
2038 | 10 | 23 | 2 | 51.5346
2038 | 10 | 23 | 3 | 51.5938
2038 | 10 | 23 | 4 | 52.0129
2038 | 10 | 23 | 5 | 53.0188
2038 | 10 | 23 | 6 | 54.4534
2038 | 10 | 23 | 7 | 57.694
2038 | 10 | 23 | 8 | 60.6031
2038 | 10 | 23 | 9 | 52.1088
2038 | 10 | 23 | 10 | 44.139
2038 | 10 | 23 | 11 | 39.0929
2038 | 10 | 23 | 12 | 39.6679
2038 | 10 | 23 | 13 | 39.6249
2038 | 10 | 23 | 14 | 37.8494
2038 | 10 | 23 | 15 | 39.5102
2038 | 10 | 23 | 16 | 46.7518
2038 | 10 | 23 | 17 | 60.2276
2038 | 10 | 23 | 18 | 71.9909
2038 | 10 | 23 | 19 | 65.205
2038 | 10 | 23 | 20 | 59.8558
2038 | 10 | 23 | 21 | 55.0294
2038 | 10 | 23 | 22 | 51.9625
2038 | 10 | 23 | 23 | 50.3837
2038 | 10 | 24 | 0 | 52.0117
2038 | 10 | 24 | 1 | 50.7965
2038 | 10 | 24 | 2 | 50.0034
2038 | 10 | 24 | 3 | 49.5326
2038 | 10 | 24 | 4 | 49.6519
2038 | 10 | 24 | 5 | 50.1517
2038 | 10 | 24 | 6 | 50.793
2038 | 10 | 24 | 7 | 53.7498
2038 | 10 | 24 | 8 | 60.1729
2038 | 10 | 24 | 9 | 54.3797
2038 | 10 | 24 | 10 | 47.3686
2038 | 10 | 24 | 11 | 42.9122
2038 | 10 | 24 | 12 | 45.4439
2038 | 10 | 24 | 13 | 45.9031
2038 | 10 | 24 | 14 | 43.4543
2038 | 10 | 24 | 15 | 43.1935
2038 | 10 | 24 | 16 | 51.6454
2038 | 10 | 24 | 17 | 64.8204
2038 | 10 | 24 | 18 | 67.9215
2038 | 10 | 24 | 19 | 62.3253
2038 | 10 | 24 | 20 | 57.0811
2038 | 10 | 24 | 21 | 52.196
2038 | 10 | 24 | 22 | 48.6686
2038 | 10 | 24 | 23 | 46.6169
2038 | 10 | 25 | 0 | 45.8513
2038 | 10 | 25 | 1 | 46.1398
2038 | 10 | 25 | 2 | 46.1257
2038 | 10 | 25 | 3 | 46.4316
2038 | 10 | 25 | 4 | 47.1225
2038 | 10 | 25 | 5 | 48.9821
2038 | 10 | 25 | 6 | 52.4929
2038 | 10 | 25 | 7 | 58.4844
2038 | 10 | 25 | 8 | 64.8372
2038 | 10 | 25 | 9 | 57.9972
2038 | 10 | 25 | 10 | 49.7629
2038 | 10 | 25 | 11 | 44.4658
2038 | 10 | 25 | 12 | 44.3617
2038 | 10 | 25 | 13 | 45.6175
2038 | 10 | 25 | 14 | 45.4384
2038 | 10 | 25 | 15 | 46.6068
2038 | 10 | 25 | 16 | 53.2016
2038 | 10 | 25 | 17 | 65.9192
2038 | 10 | 25 | 18 | 67.4214
2038 | 10 | 25 | 19 | 63.6683
2038 | 10 | 25 | 20 | 59.1926
2038 | 10 | 25 | 21 | 55.0858
2038 | 10 | 25 | 22 | 51.709
2038 | 10 | 25 | 23 | 49.7269
2038 | 10 | 26 | 0 | 49.9669
2038 | 10 | 26 | 1 | 50.5228
2038 | 10 | 26 | 2 | 50.1895
2038 | 10 | 26 | 3 | 50.3994
2038 | 10 | 26 | 4 | 50.9905
2038 | 10 | 26 | 5 | 52.8037
2038 | 10 | 26 | 6 | 54.985
2038 | 10 | 26 | 7 | 60.7639
2038 | 10 | 26 | 8 | 65.1072
2038 | 10 | 26 | 9 | 55.9545
2038 | 10 | 26 | 10 | 47.1711
2038 | 10 | 26 | 11 | 42.3908
2038 | 10 | 26 | 12 | 45.2505
2038 | 10 | 26 | 13 | 46.2221
2038 | 10 | 26 | 14 | 44.9893
2038 | 10 | 26 | 15 | 46.3887
2038 | 10 | 26 | 16 | 53.8206
2038 | 10 | 26 | 17 | 65.8286
2038 | 10 | 26 | 18 | 70.3304
2038 | 10 | 26 | 19 | 65.2632
2038 | 10 | 26 | 20 | 61.1511
2038 | 10 | 26 | 21 | 56.8647
2038 | 10 | 26 | 22 | 53.6579
2038 | 10 | 26 | 23 | 51.3742
2038 | 10 | 27 | 0 | 50.868
2038 | 10 | 27 | 1 | 48.0158
2038 | 10 | 27 | 2 | 47.614
2038 | 10 | 27 | 3 | 47.7704
2038 | 10 | 27 | 4 | 48.3467
2038 | 10 | 27 | 5 | 50.1833
2038 | 10 | 27 | 6 | 53.2503
2038 | 10 | 27 | 7 | 59.1118
2038 | 10 | 27 | 8 | 66.5324
2038 | 10 | 27 | 9 | 61.7391
2038 | 10 | 27 | 10 | 53.3771
2038 | 10 | 27 | 11 | 46.8666
2038 | 10 | 27 | 12 | 47.5879
2038 | 10 | 27 | 13 | 48.549
2038 | 10 | 27 | 14 | 48.1129
2038 | 10 | 27 | 15 | 49.1807
2038 | 10 | 27 | 16 | 56.8925
2038 | 10 | 27 | 17 | 69.8257
2038 | 10 | 27 | 18 | 71.964
2038 | 10 | 27 | 19 | 65.8764
2038 | 10 | 27 | 20 | 61.2814
2038 | 10 | 27 | 21 | 56.8978
2038 | 10 | 27 | 22 | 53.1
2038 | 10 | 27 | 23 | 50.6436
2038 | 10 | 28 | 0 | 51.1527
2038 | 10 | 28 | 1 | 50.2937
2038 | 10 | 28 | 2 | 49.8286
2038 | 10 | 28 | 3 | 49.9046
2038 | 10 | 28 | 4 | 50.3988
2038 | 10 | 28 | 5 | 52.2117
2038 | 10 | 28 | 6 | 54.9891
2038 | 10 | 28 | 7 | 60.5398
2038 | 10 | 28 | 8 | 66.2854
2038 | 10 | 28 | 9 | 60.5324
2038 | 10 | 28 | 10 | 53.0388
2038 | 10 | 28 | 11 | 47.222
2038 | 10 | 28 | 12 | 47.6854
2038 | 10 | 28 | 13 | 48.6191
2038 | 10 | 28 | 14 | 48.3747
2038 | 10 | 28 | 15 | 49.6464
2038 | 10 | 28 | 16 | 56.8485
2038 | 10 | 28 | 17 | 69.2578
2038 | 10 | 28 | 18 | 71.8091
2038 | 10 | 28 | 19 | 65.4231
2038 | 10 | 28 | 20 | 60.6937
2038 | 10 | 28 | 21 | 56.3391
2038 | 10 | 28 | 22 | 52.7975
2038 | 10 | 28 | 23 | 50.3408
2038 | 10 | 29 | 0 | 51.1344
2038 | 10 | 29 | 1 | 49.459
2038 | 10 | 29 | 2 | 48.9244
2038 | 10 | 29 | 3 | 48.9474
2038 | 10 | 29 | 4 | 49.4501
2038 | 10 | 29 | 5 | 51.254
2038 | 10 | 29 | 6 | 54.2842
2038 | 10 | 29 | 7 | 60.3776
2038 | 10 | 29 | 8 | 67.1848
2038 | 10 | 29 | 9 | 61.5476
2038 | 10 | 29 | 10 | 52.5892
2038 | 10 | 29 | 11 | 46.3277
2038 | 10 | 29 | 12 | 46.9899
2038 | 10 | 29 | 13 | 48.0289
2038 | 10 | 29 | 14 | 47.5713
2038 | 10 | 29 | 15 | 48.671
2038 | 10 | 29 | 16 | 56.4059
2038 | 10 | 29 | 17 | 69.1873
2038 | 10 | 29 | 18 | 69.6657
2038 | 10 | 29 | 19 | 63.8135
2038 | 10 | 29 | 20 | 59.1013
2038 | 10 | 29 | 21 | 54.9907
2038 | 10 | 29 | 22 | 51.7829
2038 | 10 | 29 | 23 | 49.4327
2038 | 10 | 30 | 0 | 50.7277
2038 | 10 | 30 | 1 | 49.4849
2038 | 10 | 30 | 2 | 48.9337
2038 | 10 | 30 | 3 | 48.7856
2038 | 10 | 30 | 4 | 49.0843
2038 | 10 | 30 | 5 | 49.9692
2038 | 10 | 30 | 6 | 51.3461
2038 | 10 | 30 | 7 | 55.293
2038 | 10 | 30 | 8 | 61.674
2038 | 10 | 30 | 9 | 56.2862
2038 | 10 | 30 | 10 | 48.3697
2038 | 10 | 30 | 11 | 42.8932
2038 | 10 | 30 | 12 | 43.9214
2038 | 10 | 30 | 13 | 44.23
2038 | 10 | 30 | 14 | 43.5426
2038 | 10 | 30 | 15 | 44.703
2038 | 10 | 30 | 16 | 52.6431
2038 | 10 | 30 | 17 | 65.6516
2038 | 10 | 30 | 18 | 68.3474
2038 | 10 | 30 | 19 | 62.1692
2038 | 10 | 30 | 20 | 56.7996
2038 | 10 | 30 | 21 | 52.3763
2038 | 10 | 30 | 22 | 49.6163
2038 | 10 | 30 | 23 | 48.1606
2038 | 10 | 31 | 0 | 48.7141
2038 | 10 | 31 | 1 | 48.1684
2038 | 10 | 31 | 2 | 47.5807
2038 | 10 | 31 | 3 | 47.4425
2038 | 10 | 31 | 4 | 47.7396
2038 | 10 | 31 | 5 | 48.4867
2038 | 10 | 31 | 6 | 48.7131
2038 | 10 | 31 | 7 | 52.0293
2038 | 10 | 31 | 8 | 59.1546
2038 | 10 | 31 | 9 | 54.6056
2038 | 10 | 31 | 10 | 46.9947
2038 | 10 | 31 | 11 | 41.4281
2038 | 10 | 31 | 12 | 42.8231
2038 | 10 | 31 | 13 | 43.4254
2038 | 10 | 31 | 14 | 43.1375
2038 | 10 | 31 | 15 | 44.7911
2038 | 10 | 31 | 16 | 53.8518
2038 | 10 | 31 | 17 | 67.9357
2038 | 10 | 31 | 18 | 68.7401
2038 | 10 | 31 | 19 | 61.5629
2038 | 10 | 31 | 20 | 56.2564
2038 | 10 | 31 | 21 | 51.6215
2038 | 10 | 31 | 22 | 48.2748
2038 | 10 | 31 | 23 | 46.5329
2038 | 11 | 1 | 0 | 47.5409
2038 | 11 | 1 | 1 | 48.2717
2038 | 11 | 1 | 2 | 47.6889
2038 | 11 | 1 | 3 | 47.7654
2038 | 11 | 1 | 4 | 48.2867
2038 | 11 | 1 | 5 | 49.106
2038 | 11 | 1 | 6 | 49.031
2038 | 11 | 1 | 7 | 53.9906
2038 | 11 | 1 | 8 | 63.0369
2038 | 11 | 1 | 9 | 58.9931
2038 | 11 | 1 | 10 | 51.2027
2038 | 11 | 1 | 11 | 46.6004
2038 | 11 | 1 | 12 | 47.8381
2038 | 11 | 1 | 13 | 50.6386
2038 | 11 | 1 | 14 | 51.3754
2038 | 11 | 1 | 15 | 51.886
2038 | 11 | 1 | 16 | 56.7676
2038 | 11 | 1 | 17 | 68.4674
2038 | 11 | 1 | 18 | 72.5303
2038 | 11 | 1 | 19 | 66.0782
2038 | 11 | 1 | 20 | 62.0554
2038 | 11 | 1 | 21 | 57.9905
2038 | 11 | 1 | 22 | 55.2369
2038 | 11 | 1 | 23 | 53.1455
2038 | 11 | 2 | 0 | 52.6629
2038 | 11 | 2 | 1 | 51.1661
2038 | 11 | 2 | 2 | 50.283
2038 | 11 | 2 | 3 | 50.2177
2038 | 11 | 2 | 4 | 50.5934
2038 | 11 | 2 | 5 | 51.2302
2038 | 11 | 2 | 6 | 52.4851
2038 | 11 | 2 | 7 | 56.8691
2038 | 11 | 2 | 8 | 62.9075
2038 | 11 | 2 | 9 | 55.9618
2038 | 11 | 2 | 10 | 47.2215
2038 | 11 | 2 | 11 | 42.8354
2038 | 11 | 2 | 12 | 42.5671
2038 | 11 | 2 | 13 | 45.4106
2038 | 11 | 2 | 14 | 45.3903
2038 | 11 | 2 | 15 | 44.998
2038 | 11 | 2 | 16 | 47.9221
2038 | 11 | 2 | 17 | 57.1151
2038 | 11 | 2 | 18 | 67.8151
2038 | 11 | 2 | 19 | 63.4319
2038 | 11 | 2 | 20 | 60.4016
2038 | 11 | 2 | 21 | 56.8394
2038 | 11 | 2 | 22 | 54.4069
2038 | 11 | 2 | 23 | 52.2955
2038 | 11 | 3 | 0 | 52.2134
2038 | 11 | 3 | 1 | 51.0031
2038 | 11 | 3 | 2 | 50.1132
2038 | 11 | 3 | 3 | 49.9867
2038 | 11 | 3 | 4 | 50.3169
2038 | 11 | 3 | 5 | 50.9096
2038 | 11 | 3 | 6 | 52.1229
2038 | 11 | 3 | 7 | 55.7277
2038 | 11 | 3 | 8 | 60.0076
2038 | 11 | 3 | 9 | 51.9789
2038 | 11 | 3 | 10 | 43.7886
2038 | 11 | 3 | 11 | 40.0704
2038 | 11 | 3 | 12 | 42.5662
2038 | 11 | 3 | 13 | 45.7292
2038 | 11 | 3 | 14 | 46.0237
2038 | 11 | 3 | 15 | 44.9226
2038 | 11 | 3 | 16 | 47.2665
2038 | 11 | 3 | 17 | 57.0817
2038 | 11 | 3 | 18 | 66.3866
2038 | 11 | 3 | 19 | 61.94
2038 | 11 | 3 | 20 | 58.9519
2038 | 11 | 3 | 21 | 55.4881
2038 | 11 | 3 | 22 | 52.9164
2038 | 11 | 3 | 23 | 50.7226
2038 | 11 | 4 | 0 | 50.9404
2038 | 11 | 4 | 1 | 49.4153
2038 | 11 | 4 | 2 | 48.3591
2038 | 11 | 4 | 3 | 48.1141
2038 | 11 | 4 | 4 | 48.3744
2038 | 11 | 4 | 5 | 49.0288
2038 | 11 | 4 | 6 | 50.6944
2038 | 11 | 4 | 7 | 55.3756
2038 | 11 | 4 | 8 | 63.8952
2038 | 11 | 4 | 9 | 59.6678
2038 | 11 | 4 | 10 | 51.5185
2038 | 11 | 4 | 11 | 46.1982
2038 | 11 | 4 | 12 | 47.5853
2038 | 11 | 4 | 13 | 49.9132
2038 | 11 | 4 | 14 | 50.1457
2038 | 11 | 4 | 15 | 49.8518
2038 | 11 | 4 | 16 | 54.0281
2038 | 11 | 4 | 17 | 64.6889
2038 | 11 | 4 | 18 | 68.7973
2038 | 11 | 4 | 19 | 63.4424
2038 | 11 | 4 | 20 | 60.0583
2038 | 11 | 4 | 21 | 56.5459
2038 | 11 | 4 | 22 | 54.2703
2038 | 11 | 4 | 23 | 52.1377
2038 | 11 | 5 | 0 | 50.7079
2038 | 11 | 5 | 1 | 48.4958
2038 | 11 | 5 | 2 | 47.3989
2038 | 11 | 5 | 3 | 47.0974
2038 | 11 | 5 | 4 | 47.3979
2038 | 11 | 5 | 5 | 47.9719
2038 | 11 | 5 | 6 | 49.5097
2038 | 11 | 5 | 7 | 54.5815
2038 | 11 | 5 | 8 | 63.8629
2038 | 11 | 5 | 9 | 60.2357
2038 | 11 | 5 | 10 | 50.9995
2038 | 11 | 5 | 11 | 45.1578
2038 | 11 | 5 | 12 | 45.3904
2038 | 11 | 5 | 13 | 47.746
2038 | 11 | 5 | 14 | 47.8372
2038 | 11 | 5 | 15 | 47.9867
2038 | 11 | 5 | 16 | 53.7636
2038 | 11 | 5 | 17 | 65.2816
2038 | 11 | 5 | 18 | 69.4136
2038 | 11 | 5 | 19 | 64.509
2038 | 11 | 5 | 20 | 61.2568
2038 | 11 | 5 | 21 | 58.0327
2038 | 11 | 5 | 22 | 56.0738
2038 | 11 | 5 | 23 | 54.0503
2038 | 11 | 6 | 0 | 52.4786
2038 | 11 | 6 | 1 | 51.1069
2038 | 11 | 6 | 2 | 50.0055
2038 | 11 | 6 | 3 | 49.6152
2038 | 11 | 6 | 4 | 49.6685
2038 | 11 | 6 | 5 | 49.3795
2038 | 11 | 6 | 6 | 48.8845
2038 | 11 | 6 | 7 | 50.9597
2038 | 11 | 6 | 8 | 56.9354
2038 | 11 | 6 | 9 | 50.802
2038 | 11 | 6 | 10 | 42.6079
2038 | 11 | 6 | 11 | 38.277
2038 | 11 | 6 | 12 | 40.0157
2038 | 11 | 6 | 13 | 41.2646
2038 | 11 | 6 | 14 | 40.5128
2038 | 11 | 6 | 15 | 40.6796
2038 | 11 | 6 | 16 | 46.0563
2038 | 11 | 6 | 17 | 57.748
2038 | 11 | 6 | 18 | 71.9884
2038 | 11 | 6 | 19 | 63.6216
2038 | 11 | 6 | 20 | 58.6858
2038 | 11 | 6 | 21 | 54.4686
2038 | 11 | 6 | 22 | 52.4947
2038 | 11 | 6 | 23 | 51.1953
2038 | 11 | 7 | 0 | 50.7566
2038 | 11 | 7 | 1 | 49.5856
2038 | 11 | 7 | 2 | 48.1218
2038 | 11 | 7 | 3 | 47.3562
2038 | 11 | 7 | 4 | 47.2059
2038 | 11 | 7 | 5 | 46.6137
2038 | 11 | 7 | 6 | 44.9406
2038 | 11 | 7 | 7 | 47.086
2038 | 11 | 7 | 8 | 56.4488
2038 | 11 | 7 | 9 | 53.1279
2038 | 11 | 7 | 10 | 45.365
2038 | 11 | 7 | 11 | 40.3592
2038 | 11 | 7 | 12 | 43.9235
2038 | 11 | 7 | 13 | 46.0032
2038 | 11 | 7 | 14 | 46.2497
2038 | 11 | 7 | 15 | 46.5367
2038 | 11 | 7 | 16 | 53.964
2038 | 11 | 7 | 17 | 66.4249
2038 | 11 | 7 | 18 | 71.7073
2038 | 11 | 7 | 19 | 63.3078
2038 | 11 | 7 | 20 | 58.3508
2038 | 11 | 7 | 21 | 54.089
2038 | 11 | 7 | 22 | 51.6752
2038 | 11 | 7 | 23 | 50.0761
2038 | 11 | 8 | 0 | 49.164
2038 | 11 | 8 | 1 | 49.4702
2038 | 11 | 8 | 2 | 48.8268
2038 | 11 | 8 | 3 | 48.9697
2038 | 11 | 8 | 4 | 49.6539
2038 | 11 | 8 | 5 | 50.6431
2038 | 11 | 8 | 6 | 51.4033
2038 | 11 | 8 | 7 | 56.4675
2038 | 11 | 8 | 8 | 66.2496
2038 | 11 | 8 | 9 | 62.8982
2038 | 11 | 8 | 10 | 54.8366
2038 | 11 | 8 | 11 | 49.0002
2038 | 11 | 8 | 12 | 49.0482
2038 | 11 | 8 | 13 | 50.9406
2038 | 11 | 8 | 14 | 51.5936
2038 | 11 | 8 | 15 | 53.0003
2038 | 11 | 8 | 16 | 58.9863
2038 | 11 | 8 | 17 | 70.9016
2038 | 11 | 8 | 18 | 77.0153
2038 | 11 | 8 | 19 | 71.3572
2038 | 11 | 8 | 20 | 67.953
2038 | 11 | 8 | 21 | 64.3404
2038 | 11 | 8 | 22 | 61.7755
2038 | 11 | 8 | 23 | 59.6261
2038 | 11 | 9 | 0 | 58.647
2038 | 11 | 9 | 1 | 57.7224
2038 | 11 | 9 | 2 | 56.8456
2038 | 11 | 9 | 3 | 56.791
2038 | 11 | 9 | 4 | 57.2666
2038 | 11 | 9 | 5 | 57.8815
2038 | 11 | 9 | 6 | 58.9113
2038 | 11 | 9 | 7 | 63.42
2038 | 11 | 9 | 8 | 70.6058
2038 | 11 | 9 | 9 | 64.9892
2038 | 11 | 9 | 10 | 56.6277
2038 | 11 | 9 | 11 | 50.9637
2038 | 11 | 9 | 12 | 54.2284
2038 | 11 | 9 | 13 | 55.2131
2038 | 11 | 9 | 14 | 55.2259
2038 | 11 | 9 | 15 | 56.6151
2038 | 11 | 9 | 16 | 62.8442
2038 | 11 | 9 | 17 | 73.3642
2038 | 11 | 9 | 18 | 78.2417
2038 | 11 | 9 | 19 | 71.3119
2038 | 11 | 9 | 20 | 67.6438
2038 | 11 | 9 | 21 | 63.7038
2038 | 11 | 9 | 22 | 61.1342
2038 | 11 | 9 | 23 | 58.8793
2038 | 11 | 10 | 0 | 59.008
2038 | 11 | 10 | 1 | 57.7973
2038 | 11 | 10 | 2 | 56.8822
2038 | 11 | 10 | 3 | 56.7807
2038 | 11 | 10 | 4 | 57.221
2038 | 11 | 10 | 5 | 57.8281
2038 | 11 | 10 | 6 | 58.8569
2038 | 11 | 10 | 7 | 63.0295
2038 | 11 | 10 | 8 | 70.5331
2038 | 11 | 10 | 9 | 66.3077
2038 | 11 | 10 | 10 | 58.6362
2038 | 11 | 10 | 11 | 52.3645
2038 | 11 | 10 | 12 | 51.7633
2038 | 11 | 10 | 13 | 53.8729
2038 | 11 | 10 | 14 | 54.3196
2038 | 11 | 10 | 15 | 54.7171
2038 | 11 | 10 | 16 | 59.0006
2038 | 11 | 10 | 17 | 69.963
2038 | 11 | 10 | 18 | 79.1258
2038 | 11 | 10 | 19 | 73.2616
2038 | 11 | 10 | 20 | 70.0733
2038 | 11 | 10 | 21 | 66.5883
2038 | 11 | 10 | 22 | 63.968
2038 | 11 | 10 | 23 | 61.5929
2038 | 11 | 11 | 0 | 59.5257
2038 | 11 | 11 | 1 | 58.5891
2038 | 11 | 11 | 2 | 57.5491
2038 | 11 | 11 | 3 | 57.3151
2038 | 11 | 11 | 4 | 57.6224
2038 | 11 | 11 | 5 | 58.1519
2038 | 11 | 11 | 6 | 59.7495
2038 | 11 | 11 | 7 | 63.9008
2038 | 11 | 11 | 8 | 71.2928
2038 | 11 | 11 | 9 | 66.7762
2038 | 11 | 11 | 10 | 58.8192
2038 | 11 | 11 | 11 | 53.1402
2038 | 11 | 11 | 12 | 53.4196
2038 | 11 | 11 | 13 | 54.8701
2038 | 11 | 11 | 14 | 54.643
2038 | 11 | 11 | 15 | 55.1822
2038 | 11 | 11 | 16 | 59.895
2038 | 11 | 11 | 17 | 70.291
2038 | 11 | 11 | 18 | 78.4961
2038 | 11 | 11 | 19 | 71.8986
2038 | 11 | 11 | 20 | 68.5358
2038 | 11 | 11 | 21 | 65.0324
2038 | 11 | 11 | 22 | 62.5885
2038 | 11 | 11 | 23 | 60.2159
2038 | 11 | 12 | 0 | 59.1844
2038 | 11 | 12 | 1 | 56.1393
2038 | 11 | 12 | 2 | 54.8845
2038 | 11 | 12 | 3 | 54.4428
2038 | 11 | 12 | 4 | 54.5796
2038 | 11 | 12 | 5 | 54.9557
2038 | 11 | 12 | 6 | 57.4679
2038 | 11 | 12 | 7 | 61.6309
2038 | 11 | 12 | 8 | 68.6393
2038 | 11 | 12 | 9 | 63.1973
2038 | 11 | 12 | 10 | 54.1407
2038 | 11 | 12 | 11 | 48.8638
2038 | 11 | 12 | 12 | 50.2087
2038 | 11 | 12 | 13 | 51.597
2038 | 11 | 12 | 14 | 50.9164
2038 | 11 | 12 | 15 | 50.6895
2038 | 11 | 12 | 16 | 55.4867
2038 | 11 | 12 | 17 | 65.1532
2038 | 11 | 12 | 18 | 74.8769
2038 | 11 | 12 | 19 | 68.0916
2038 | 11 | 12 | 20 | 64.4548
2038 | 11 | 12 | 21 | 61.044
2038 | 11 | 12 | 22 | 58.9408
2038 | 11 | 12 | 23 | 56.7336
2038 | 11 | 13 | 0 | 55.7918
2038 | 11 | 13 | 1 | 51.8447
2038 | 11 | 13 | 2 | 50.5859
2038 | 11 | 13 | 3 | 49.9512
2038 | 11 | 13 | 4 | 49.9194
2038 | 11 | 13 | 5 | 49.6584
2038 | 11 | 13 | 6 | 49.4246
2038 | 11 | 13 | 7 | 52.1655
2038 | 11 | 13 | 8 | 61.5082
2038 | 11 | 13 | 9 | 60.6837
2038 | 11 | 13 | 10 | 53.7865
2038 | 11 | 13 | 11 | 48.3377
2038 | 11 | 13 | 12 | 47.8232
2038 | 11 | 13 | 13 | 48.988
2038 | 11 | 13 | 14 | 48.7201
2038 | 11 | 13 | 15 | 49.2688
2038 | 11 | 13 | 16 | 54.9611
2038 | 11 | 13 | 17 | 65.3747
2038 | 11 | 13 | 18 | 72.0756
2038 | 11 | 13 | 19 | 64.4673
2038 | 11 | 13 | 20 | 59.5277
2038 | 11 | 13 | 21 | 55.5354
2038 | 11 | 13 | 22 | 53.6291
2038 | 11 | 13 | 23 | 52.2465
2038 | 11 | 14 | 0 | 51.9201
2038 | 11 | 14 | 1 | 50.0603
2038 | 11 | 14 | 2 | 48.7985
2038 | 11 | 14 | 3 | 48.2337
2038 | 11 | 14 | 4 | 48.2591
2038 | 11 | 14 | 5 | 47.8696
2038 | 11 | 14 | 6 | 46.9519
2038 | 11 | 14 | 7 | 49.1278
2038 | 11 | 14 | 8 | 59.018
2038 | 11 | 14 | 9 | 58.3172
2038 | 11 | 14 | 10 | 51.5391
2038 | 11 | 14 | 11 | 45.8943
2038 | 11 | 14 | 12 | 45.5147
2038 | 11 | 14 | 13 | 46.959
2038 | 11 | 14 | 14 | 47.2555
2038 | 11 | 14 | 15 | 48.0646
2038 | 11 | 14 | 16 | 54.2949
2038 | 11 | 14 | 17 | 65.6945
2038 | 11 | 14 | 18 | 70.0441
2038 | 11 | 14 | 19 | 62.6552
2038 | 11 | 14 | 20 | 58.2956
2038 | 11 | 14 | 21 | 54.2975
2038 | 11 | 14 | 22 | 51.856
2038 | 11 | 14 | 23 | 50.1395
2038 | 11 | 15 | 0 | 51.505
2038 | 11 | 15 | 1 | 49.1142
2038 | 11 | 15 | 2 | 48.1007
2038 | 11 | 15 | 3 | 47.7595
2038 | 11 | 15 | 4 | 47.9169
2038 | 11 | 15 | 5 | 48.3888
2038 | 11 | 15 | 6 | 49.3484
2038 | 11 | 15 | 7 | 54.0718
2038 | 11 | 15 | 8 | 63.6299
2038 | 11 | 15 | 9 | 59.7304
2038 | 11 | 15 | 10 | 52.7609
2038 | 11 | 15 | 11 | 48.1659
2038 | 11 | 15 | 12 | 49.0163
2038 | 11 | 15 | 13 | 49.8908
2038 | 11 | 15 | 14 | 49.7327
2038 | 11 | 15 | 15 | 49.5369
2038 | 11 | 15 | 16 | 53.4362
2038 | 11 | 15 | 17 | 62.7133
2038 | 11 | 15 | 18 | 70.3702
2038 | 11 | 15 | 19 | 64.0447
2038 | 11 | 15 | 20 | 60.4748
2038 | 11 | 15 | 21 | 56.6308
2038 | 11 | 15 | 22 | 54.313
2038 | 11 | 15 | 23 | 52.2985
2038 | 11 | 16 | 0 | 50.3059
2038 | 11 | 16 | 1 | 47.6654
2038 | 11 | 16 | 2 | 46.4921
2038 | 11 | 16 | 3 | 46.2349
2038 | 11 | 16 | 4 | 46.5453
2038 | 11 | 16 | 5 | 47.0509
2038 | 11 | 16 | 6 | 48.2607
2038 | 11 | 16 | 7 | 53.3985
2038 | 11 | 16 | 8 | 63.8462
2038 | 11 | 16 | 9 | 61.7156
2038 | 11 | 16 | 10 | 52.7748
2038 | 11 | 16 | 11 | 46.6021
2038 | 11 | 16 | 12 | 46.5155
2038 | 11 | 16 | 13 | 47.2909
2038 | 11 | 16 | 14 | 48.2096
2038 | 11 | 16 | 15 | 49.8169
2038 | 11 | 16 | 16 | 56.5509
2038 | 11 | 16 | 17 | 67.8644
2038 | 11 | 16 | 18 | 73.4058
2038 | 11 | 16 | 19 | 66.2634
2038 | 11 | 16 | 20 | 62.523
2038 | 11 | 16 | 21 | 58.8269
2038 | 11 | 16 | 22 | 56.2681
2038 | 11 | 16 | 23 | 54.1119
2038 | 11 | 17 | 0 | 54.4707
2038 | 11 | 17 | 1 | 52.7848
2038 | 11 | 17 | 2 | 51.6508
2038 | 11 | 17 | 3 | 51.4486
2038 | 11 | 17 | 4 | 51.8413
2038 | 11 | 17 | 5 | 52.4295
2038 | 11 | 17 | 6 | 53.7758
2038 | 11 | 17 | 7 | 58.0993
2038 | 11 | 17 | 8 | 67.0046
2038 | 11 | 17 | 9 | 64.3351
2038 | 11 | 17 | 10 | 56.5457
2038 | 11 | 17 | 11 | 51.1405
2038 | 11 | 17 | 12 | 50.6351
2038 | 11 | 17 | 13 | 51.8225
2038 | 11 | 17 | 14 | 51.147
2038 | 11 | 17 | 15 | 51.8349
2038 | 11 | 17 | 16 | 57.0665
2038 | 11 | 17 | 17 | 67.9254
2038 | 11 | 17 | 18 | 72.3964
2038 | 11 | 17 | 19 | 67.2652
2038 | 11 | 17 | 20 | 64.633
2038 | 11 | 17 | 21 | 61.3264
2038 | 11 | 17 | 22 | 58.9842
2038 | 11 | 17 | 23 | 56.5118
2038 | 11 | 18 | 0 | 55.9098
2038 | 11 | 18 | 1 | 53.2261
2038 | 11 | 18 | 2 | 52.1496
2038 | 11 | 18 | 3 | 51.9444
2038 | 11 | 18 | 4 | 52.2528
2038 | 11 | 18 | 5 | 52.8236
2038 | 11 | 18 | 6 | 54.4048
2038 | 11 | 18 | 7 | 58.7404
2038 | 11 | 18 | 8 | 68.4188
2038 | 11 | 18 | 9 | 66.4912
2038 | 11 | 18 | 10 | 58.3738
2038 | 11 | 18 | 11 | 51.5281
2038 | 11 | 18 | 12 | 51.0047
2038 | 11 | 18 | 13 | 51.4143
2038 | 11 | 18 | 14 | 51.0888
2038 | 11 | 18 | 15 | 52.0689
2038 | 11 | 18 | 16 | 58.2439
2038 | 11 | 18 | 17 | 69.5073
2038 | 11 | 18 | 18 | 74.7386
2038 | 11 | 18 | 19 | 68.9073
2038 | 11 | 18 | 20 | 65.9646
2038 | 11 | 18 | 21 | 62.7436
2038 | 11 | 18 | 22 | 60.3279
2038 | 11 | 18 | 23 | 57.8603
2038 | 11 | 19 | 0 | 56.783
2038 | 11 | 19 | 1 | 57.4566
2038 | 11 | 19 | 2 | 56.3442
2038 | 11 | 19 | 3 | 56.0854
2038 | 11 | 19 | 4 | 56.4265
2038 | 11 | 19 | 5 | 56.927
2038 | 11 | 19 | 6 | 58.5997
2038 | 11 | 19 | 7 | 63.0605
2038 | 11 | 19 | 8 | 71.3864
2038 | 11 | 19 | 9 | 66.9218
2038 | 11 | 19 | 10 | 57.4984
2038 | 11 | 19 | 11 | 51.1791
2038 | 11 | 19 | 12 | 53.7139
2038 | 11 | 19 | 13 | 54.1656
2038 | 11 | 19 | 14 | 53.6245
2038 | 11 | 19 | 15 | 54.6822
2038 | 11 | 19 | 16 | 61.2403
2038 | 11 | 19 | 17 | 72.3647
2038 | 11 | 19 | 18 | 78.1731
2038 | 11 | 19 | 19 | 71.6377
2038 | 11 | 19 | 20 | 68.2899
2038 | 11 | 19 | 21 | 65.063
2038 | 11 | 19 | 22 | 63.0943
2038 | 11 | 19 | 23 | 60.794
2038 | 11 | 20 | 0 | 58.5331
2038 | 11 | 20 | 1 | 58.1323
2038 | 11 | 20 | 2 | 57.1019
2038 | 11 | 20 | 3 | 56.7332
2038 | 11 | 20 | 4 | 56.9085
2038 | 11 | 20 | 5 | 56.9049
2038 | 11 | 20 | 6 | 56.3901
2038 | 11 | 20 | 7 | 58.8801
2038 | 11 | 20 | 8 | 67.1037
2038 | 11 | 20 | 9 | 65.5217
2038 | 11 | 20 | 10 | 58.9891
2038 | 11 | 20 | 11 | 53.3758
2038 | 11 | 20 | 12 | 52.7916
2038 | 11 | 20 | 13 | 51.9447
2038 | 11 | 20 | 14 | 51.1389
2038 | 11 | 20 | 15 | 52.553
2038 | 11 | 20 | 16 | 59.6809
2038 | 11 | 20 | 17 | 70.8399
2038 | 11 | 20 | 18 | 78.9753
2038 | 11 | 20 | 19 | 71.5082
2038 | 11 | 20 | 20 | 66.6195
2038 | 11 | 20 | 21 | 62.7527
2038 | 11 | 20 | 22 | 60.7776
2038 | 11 | 20 | 23 | 59.2399
2038 | 11 | 21 | 0 | 59.2891
2038 | 11 | 21 | 1 | 58.4966
2038 | 11 | 21 | 2 | 57.4082
2038 | 11 | 21 | 3 | 57.0266
2038 | 11 | 21 | 4 | 57.1724
2038 | 11 | 21 | 5 | 57.0448
2038 | 11 | 21 | 6 | 56.418
2038 | 11 | 21 | 7 | 57.9835
2038 | 11 | 21 | 8 | 65.4338
2038 | 11 | 21 | 9 | 63.387
2038 | 11 | 21 | 10 | 57.2127
2038 | 11 | 21 | 11 | 51.7525
2038 | 11 | 21 | 12 | 52.3101
2038 | 11 | 21 | 13 | 52.0306
2038 | 11 | 21 | 14 | 51.7914
2038 | 11 | 21 | 15 | 53.2256
2038 | 11 | 21 | 16 | 60.0967
2038 | 11 | 21 | 17 | 71.1663
2038 | 11 | 21 | 18 | 79.5156
2038 | 11 | 21 | 19 | 72.205
2038 | 11 | 21 | 20 | 67.7186
2038 | 11 | 21 | 21 | 63.7679
2038 | 11 | 21 | 22 | 61.1742
2038 | 11 | 21 | 23 | 59.3004
2038 | 11 | 22 | 0 | 59.6547
2038 | 11 | 22 | 1 | 59.3876
2038 | 11 | 22 | 2 | 58.8041
2038 | 11 | 22 | 3 | 58.9031
2038 | 11 | 22 | 4 | 59.4968
2038 | 11 | 22 | 5 | 60.105
2038 | 11 | 22 | 6 | 60.6509
2038 | 11 | 22 | 7 | 64.8702
2038 | 11 | 22 | 8 | 73.1219
2038 | 11 | 22 | 9 | 68.647
2038 | 11 | 22 | 10 | 60.4081
2038 | 11 | 22 | 11 | 54.9359
2038 | 11 | 22 | 12 | 56.1679
2038 | 11 | 22 | 13 | 56.1795
2038 | 11 | 22 | 14 | 55.7116
2038 | 11 | 22 | 15 | 57.0729
2038 | 11 | 22 | 16 | 62.5771
2038 | 11 | 22 | 17 | 73.1176
2038 | 11 | 22 | 18 | 80.1937
2038 | 11 | 22 | 19 | 75.0957
2038 | 11 | 22 | 20 | 72.4401
2038 | 11 | 22 | 21 | 69.1595
2038 | 11 | 22 | 22 | 66.7581
2038 | 11 | 22 | 23 | 64.3991
2038 | 11 | 23 | 0 | 62.097
2038 | 11 | 23 | 1 | 62.5987
2038 | 11 | 23 | 2 | 61.7194
2038 | 11 | 23 | 3 | 61.7113
2038 | 11 | 23 | 4 | 62.1919
2038 | 11 | 23 | 5 | 62.6553
2038 | 11 | 23 | 6 | 63.3417
2038 | 11 | 23 | 7 | 67.4484
2038 | 11 | 23 | 8 | 74.596
2038 | 11 | 23 | 9 | 69.4343
2038 | 11 | 23 | 10 | 60.573
2038 | 11 | 23 | 11 | 54.6007
2038 | 11 | 23 | 12 | 56.8422
2038 | 11 | 23 | 13 | 56.4627
2038 | 11 | 23 | 14 | 55.9046
2038 | 11 | 23 | 15 | 57.4659
2038 | 11 | 23 | 16 | 63.4505
2038 | 11 | 23 | 17 | 73.2164
2038 | 11 | 23 | 18 | 82.0195
2038 | 11 | 23 | 19 | 75.9289
2038 | 11 | 23 | 20 | 73.0798
2038 | 11 | 23 | 21 | 69.7733
2038 | 11 | 23 | 22 | 67.4045
2038 | 11 | 23 | 23 | 65.0127
2038 | 11 | 24 | 0 | 63.1408
2038 | 11 | 24 | 1 | 61.9282
2038 | 11 | 24 | 2 | 60.8701
2038 | 11 | 24 | 3 | 60.6006
2038 | 11 | 24 | 4 | 60.8327
2038 | 11 | 24 | 5 | 61.0602
2038 | 11 | 24 | 6 | 61.4344
2038 | 11 | 24 | 7 | 65.0517
2038 | 11 | 24 | 8 | 71.83
2038 | 11 | 24 | 9 | 66.7668
2038 | 11 | 24 | 10 | 58.4541
2038 | 11 | 24 | 11 | 53.3783
2038 | 11 | 24 | 12 | 54.5851
2038 | 11 | 24 | 13 | 54.7352
2038 | 11 | 24 | 14 | 53.5625
2038 | 11 | 24 | 15 | 53.7166
2038 | 11 | 24 | 16 | 58.0849
2038 | 11 | 24 | 17 | 67.7835
2038 | 11 | 24 | 18 | 76.2543
2038 | 11 | 24 | 19 | 71.243
2038 | 11 | 24 | 20 | 68.8773
2038 | 11 | 24 | 21 | 65.8455
2038 | 11 | 24 | 22 | 63.5279
2038 | 11 | 24 | 23 | 61.1459
2038 | 11 | 25 | 0 | 59.4283
2038 | 11 | 25 | 1 | 57.7464
2038 | 11 | 25 | 2 | 56.6029
2038 | 11 | 25 | 3 | 56.3435
2038 | 11 | 25 | 4 | 56.5881
2038 | 11 | 25 | 5 | 57.0017
2038 | 11 | 25 | 6 | 57.8165
2038 | 11 | 25 | 7 | 61.32
2038 | 11 | 25 | 8 | 67.5921
2038 | 11 | 25 | 9 | 63.192
2038 | 11 | 25 | 10 | 55.6469
2038 | 11 | 25 | 11 | 50.6599
2038 | 11 | 25 | 12 | 53.3207
2038 | 11 | 25 | 13 | 53.1881
2038 | 11 | 25 | 14 | 53.1844
2038 | 11 | 25 | 15 | 54.1007
2038 | 11 | 25 | 16 | 59.529
2038 | 11 | 25 | 17 | 69.5731
2038 | 11 | 25 | 18 | 77.1034
2038 | 11 | 25 | 19 | 69.9738
2038 | 11 | 25 | 20 | 66.7363
2038 | 11 | 25 | 21 | 63.4714
2038 | 11 | 25 | 22 | 61.0978
2038 | 11 | 25 | 23 | 58.6496
2038 | 11 | 26 | 0 | 58.3518
2038 | 11 | 26 | 1 | 55.4732
2038 | 11 | 26 | 2 | 54.0883
2038 | 11 | 26 | 3 | 53.6114
2038 | 11 | 26 | 4 | 53.7431
2038 | 11 | 26 | 5 | 54.0353
2038 | 11 | 26 | 6 | 56.0584
2038 | 11 | 26 | 7 | 60.3767
2038 | 11 | 26 | 8 | 69.0038
2038 | 11 | 26 | 9 | 65.7688
2038 | 11 | 26 | 10 | 56.9419
2038 | 11 | 26 | 11 | 51.3695
2038 | 11 | 26 | 12 | 53.0119
2038 | 11 | 26 | 13 | 52.4045
2038 | 11 | 26 | 14 | 51.3982
2038 | 11 | 26 | 15 | 52.095
2038 | 11 | 26 | 16 | 58.6453
2038 | 11 | 26 | 17 | 69.0539
2038 | 11 | 26 | 18 | 75.1339
2038 | 11 | 26 | 19 | 68.028
2038 | 11 | 26 | 20 | 64.6716
2038 | 11 | 26 | 21 | 61.4984
2038 | 11 | 26 | 22 | 59.5577
2038 | 11 | 26 | 23 | 57.2887
2038 | 11 | 27 | 0 | 56.8066
2038 | 11 | 27 | 1 | 53.9533
2038 | 11 | 27 | 2 | 52.6827
2038 | 11 | 27 | 3 | 52.1233
2038 | 11 | 27 | 4 | 52.1549
2038 | 11 | 27 | 5 | 51.9013
2038 | 11 | 27 | 6 | 51.6703
2038 | 11 | 27 | 7 | 54.4848
2038 | 11 | 27 | 8 | 64.7106
2038 | 11 | 27 | 9 | 65.109
2038 | 11 | 27 | 10 | 58.5997
2038 | 11 | 27 | 11 | 52.6436
2038 | 11 | 27 | 12 | 52.4044
2038 | 11 | 27 | 13 | 51.4765
2038 | 11 | 27 | 14 | 50.5677
2038 | 11 | 27 | 15 | 52.4127
2038 | 11 | 27 | 16 | 60.3865
2038 | 11 | 27 | 17 | 72.1954
2038 | 11 | 27 | 18 | 76.7473
2038 | 11 | 27 | 19 | 68.62
2038 | 11 | 27 | 20 | 63.7253
2038 | 11 | 27 | 21 | 59.8922
2038 | 11 | 27 | 22 | 58.0685
2038 | 11 | 27 | 23 | 56.5641
2038 | 11 | 28 | 0 | 55.8579
2038 | 11 | 28 | 1 | 55.7096
2038 | 11 | 28 | 2 | 54.5575
2038 | 11 | 28 | 3 | 54.1651
2038 | 11 | 28 | 4 | 54.3054
2038 | 11 | 28 | 5 | 54.0289
2038 | 11 | 28 | 6 | 53.6905
2038 | 11 | 28 | 7 | 55.1676
2038 | 11 | 28 | 8 | 62.5896
2038 | 11 | 28 | 9 | 59.9949
2038 | 11 | 28 | 10 | 53.5388
2038 | 11 | 28 | 11 | 48.295
2038 | 11 | 28 | 12 | 51.0882
2038 | 11 | 28 | 13 | 50.2324
2038 | 11 | 28 | 14 | 49.7801
2038 | 11 | 28 | 15 | 51.6881
2038 | 11 | 28 | 16 | 59.7154
2038 | 11 | 28 | 17 | 71.714
2038 | 11 | 28 | 18 | 80.0088
2038 | 11 | 28 | 19 | 71.5063
2038 | 11 | 28 | 20 | 66.8346
2038 | 11 | 28 | 21 | 62.8653
2038 | 11 | 28 | 22 | 60.4233
2038 | 11 | 28 | 23 | 58.5903
2038 | 11 | 29 | 0 | 57.8959
2038 | 11 | 29 | 1 | 56.4164
2038 | 11 | 29 | 2 | 55.4586
2038 | 11 | 29 | 3 | 55.2625
2038 | 11 | 29 | 4 | 55.6042
2038 | 11 | 29 | 5 | 56.0158
2038 | 11 | 29 | 6 | 56.6778
2038 | 11 | 29 | 7 | 61.1019
2038 | 11 | 29 | 8 | 71.0482
2038 | 11 | 29 | 9 | 69.5357
2038 | 11 | 29 | 10 | 62.8022
2038 | 11 | 29 | 11 | 57.0877
2038 | 11 | 29 | 12 | 54.9729
2038 | 11 | 29 | 13 | 54.4682
2038 | 11 | 29 | 14 | 53.8546
2038 | 11 | 29 | 15 | 55.4885
2038 | 11 | 29 | 16 | 61.6621
2038 | 11 | 29 | 17 | 72.3318
2038 | 11 | 29 | 18 | 80.6096
2038 | 11 | 29 | 19 | 73.0179
2038 | 11 | 29 | 20 | 69.4213
2038 | 11 | 29 | 21 | 65.694
2038 | 11 | 29 | 22 | 63.1524
2038 | 11 | 29 | 23 | 60.7634
2038 | 11 | 30 | 0 | 60.0451
2038 | 11 | 30 | 1 | 58.3298
2038 | 11 | 30 | 2 | 57.1086
2038 | 11 | 30 | 3 | 56.8526
2038 | 11 | 30 | 4 | 57.1111
2038 | 11 | 30 | 5 | 57.4318
2038 | 11 | 30 | 6 | 57.7213
2038 | 11 | 30 | 7 | 62.3468
2038 | 11 | 30 | 8 | 72.3346
2038 | 11 | 30 | 9 | 70.7884
2038 | 11 | 30 | 10 | 62.6777
2038 | 11 | 30 | 11 | 56.2337
2038 | 11 | 30 | 12 | 53.7058
2038 | 11 | 30 | 13 | 53.1996
2038 | 11 | 30 | 14 | 52.3595
2038 | 11 | 30 | 15 | 54.0877
2038 | 11 | 30 | 16 | 60.3187
2038 | 11 | 30 | 17 | 70.4235
2038 | 11 | 30 | 18 | 75.9478
2038 | 11 | 30 | 19 | 70.8029
2038 | 11 | 30 | 20 | 68.3465
2038 | 11 | 30 | 21 | 65.3039
2038 | 11 | 30 | 22 | 63.0795
2038 | 11 | 30 | 23 | 60.6722
2038 | 12 | 1 | 0 | 60.3563
2038 | 12 | 1 | 1 | 57.7984
2038 | 12 | 1 | 2 | 56.6153
2038 | 12 | 1 | 3 | 56.3584
2038 | 12 | 1 | 4 | 56.656
2038 | 12 | 1 | 5 | 57.2765
2038 | 12 | 1 | 6 | 57.2735
2038 | 12 | 1 | 7 | 61.5978
2038 | 12 | 1 | 8 | 71.6603
2038 | 12 | 1 | 9 | 70.9185
2038 | 12 | 1 | 10 | 64.1148
2038 | 12 | 1 | 11 | 57.6276
2038 | 12 | 1 | 12 | 58.2534
2038 | 12 | 1 | 13 | 59.4333
2038 | 12 | 1 | 14 | 59.9186
2038 | 12 | 1 | 15 | 60.4143
2038 | 12 | 1 | 16 | 65.1684
2038 | 12 | 1 | 17 | 74.7586
2038 | 12 | 1 | 18 | 78.7746
2038 | 12 | 1 | 19 | 72.151
2038 | 12 | 1 | 20 | 69.2656
2038 | 12 | 1 | 21 | 66.0129
2038 | 12 | 1 | 22 | 63.5868
2038 | 12 | 1 | 23 | 61.1847
2038 | 12 | 2 | 0 | 59.0934
2038 | 12 | 2 | 1 | 59.2286
2038 | 12 | 2 | 2 | 58.2323
2038 | 12 | 2 | 3 | 58.2366
2038 | 12 | 2 | 4 | 58.8169
2038 | 12 | 2 | 5 | 59.7659
2038 | 12 | 2 | 6 | 59.6405
2038 | 12 | 2 | 7 | 64.1425
2038 | 12 | 2 | 8 | 74.2012
2038 | 12 | 2 | 9 | 73.5778
2038 | 12 | 2 | 10 | 66.5814
2038 | 12 | 2 | 11 | 59.1411
2038 | 12 | 2 | 12 | 59.1755
2038 | 12 | 2 | 13 | 60.0349
2038 | 12 | 2 | 14 | 61.153
2038 | 12 | 2 | 15 | 62.5576
2038 | 12 | 2 | 16 | 67.8302
2038 | 12 | 2 | 17 | 77.9559
2038 | 12 | 2 | 18 | 82.1672
2038 | 12 | 2 | 19 | 75.3556
2038 | 12 | 2 | 20 | 72.4271
2038 | 12 | 2 | 21 | 69.2782
2038 | 12 | 2 | 22 | 66.8647
2038 | 12 | 2 | 23 | 64.2256
2038 | 12 | 3 | 0 | 64.3437
2038 | 12 | 3 | 1 | 61.8239
2038 | 12 | 3 | 2 | 60.4863
2038 | 12 | 3 | 3 | 60.0396
2038 | 12 | 3 | 4 | 60.2251
2038 | 12 | 3 | 5 | 60.7022
2038 | 12 | 3 | 6 | 62.0547
2038 | 12 | 3 | 7 | 66.0478
2038 | 12 | 3 | 8 | 74.3264
2038 | 12 | 3 | 9 | 72.5367
2038 | 12 | 3 | 10 | 65.9251
2038 | 12 | 3 | 11 | 59.4047
2038 | 12 | 3 | 12 | 57.9233
2038 | 12 | 3 | 13 | 58.7946
2038 | 12 | 3 | 14 | 58.2465
2038 | 12 | 3 | 15 | 58.1252
2038 | 12 | 3 | 16 | 62.1125
2038 | 12 | 3 | 17 | 70.2451
2038 | 12 | 3 | 18 | 79.5871
2038 | 12 | 3 | 19 | 72.6646
2038 | 12 | 3 | 20 | 69.5446
2038 | 12 | 3 | 21 | 66.332
2038 | 12 | 3 | 22 | 64.3375
2038 | 12 | 3 | 23 | 61.8544
2038 | 12 | 4 | 0 | 61.2038
2038 | 12 | 4 | 1 | 58.1994
2038 | 12 | 4 | 2 | 56.9113
2038 | 12 | 4 | 3 | 56.3482
2038 | 12 | 4 | 4 | 56.3672
2038 | 12 | 4 | 5 | 56.5438
2038 | 12 | 4 | 6 | 55.9587
2038 | 12 | 4 | 7 | 58.3663
2038 | 12 | 4 | 8 | 67.6528
2038 | 12 | 4 | 9 | 69.0126
2038 | 12 | 4 | 10 | 63.8432
2038 | 12 | 4 | 11 | 58.0908
2038 | 12 | 4 | 12 | 57.9638
2038 | 12 | 4 | 13 | 57.9292
2038 | 12 | 4 | 14 | 57.5265
2038 | 12 | 4 | 15 | 58.908
2038 | 12 | 4 | 16 | 65.5204
2038 | 12 | 4 | 17 | 75.6537
2038 | 12 | 4 | 18 | 80.6819
2038 | 12 | 4 | 19 | 73.5686
2038 | 12 | 4 | 20 | 68.9422
2038 | 12 | 4 | 21 | 65.3492
2038 | 12 | 4 | 22 | 63.5708
2038 | 12 | 4 | 23 | 62.0314
2038 | 12 | 5 | 0 | 59.5427
2038 | 12 | 5 | 1 | 60.1493
2038 | 12 | 5 | 2 | 59.2117
2038 | 12 | 5 | 3 | 58.9569
2038 | 12 | 5 | 4 | 59.2543
2038 | 12 | 5 | 5 | 59.4837
2038 | 12 | 5 | 6 | 58.1091
2038 | 12 | 5 | 7 | 59.5243
2038 | 12 | 5 | 8 | 66.6535
2038 | 12 | 5 | 9 | 66.1712
2038 | 12 | 5 | 10 | 61.8888
2038 | 12 | 5 | 11 | 56.0312
2038 | 12 | 5 | 12 | 55.7172
2038 | 12 | 5 | 13 | 56.8879
2038 | 12 | 5 | 14 | 57.0423
2038 | 12 | 5 | 15 | 57.7979
2038 | 12 | 5 | 16 | 62.2388
2038 | 12 | 5 | 17 | 70.9145
2038 | 12 | 5 | 18 | 79.5919
2038 | 12 | 5 | 19 | 74.0332
2038 | 12 | 5 | 20 | 70.2825
2038 | 12 | 5 | 21 | 66.7547
2038 | 12 | 5 | 22 | 64.2822
2038 | 12 | 5 | 23 | 62.2606
2038 | 12 | 6 | 0 | 62.5522
2038 | 12 | 6 | 1 | 59.307
2038 | 12 | 6 | 2 | 58.4159
2038 | 12 | 6 | 3 | 58.2837
2038 | 12 | 6 | 4 | 58.6694
2038 | 12 | 6 | 5 | 59.2686
2038 | 12 | 6 | 6 | 60.0596
2038 | 12 | 6 | 7 | 64.3651
2038 | 12 | 6 | 8 | 74.4494
2038 | 12 | 6 | 9 | 73.8064
2038 | 12 | 6 | 10 | 67.7767
2038 | 12 | 6 | 11 | 61.8582
2038 | 12 | 6 | 12 | 60.5861
2038 | 12 | 6 | 13 | 61.2169
2038 | 12 | 6 | 14 | 61.2611
2038 | 12 | 6 | 15 | 62.0041
2038 | 12 | 6 | 16 | 66.1835
2038 | 12 | 6 | 17 | 74.9983
2038 | 12 | 6 | 18 | 81.4437
2038 | 12 | 6 | 19 | 74.8433
2038 | 12 | 6 | 20 | 71.8601
2038 | 12 | 6 | 21 | 68.3743
2038 | 12 | 6 | 22 | 65.8692
2038 | 12 | 6 | 23 | 63.3811
2038 | 12 | 7 | 0 | 61.5491
2038 | 12 | 7 | 1 | 59.5901
2038 | 12 | 7 | 2 | 58.2833
2038 | 12 | 7 | 3 | 57.9668
2038 | 12 | 7 | 4 | 58.138
2038 | 12 | 7 | 5 | 58.5853
2038 | 12 | 7 | 6 | 59.3208
2038 | 12 | 7 | 7 | 63.6072
2038 | 12 | 7 | 8 | 73.0593
2038 | 12 | 7 | 9 | 71.926
2038 | 12 | 7 | 10 | 64.9008
2038 | 12 | 7 | 11 | 58.5699
2038 | 12 | 7 | 12 | 58.6412
2038 | 12 | 7 | 13 | 59.3961
2038 | 12 | 7 | 14 | 59.6176
2038 | 12 | 7 | 15 | 60.5932
2038 | 12 | 7 | 16 | 65.209
2038 | 12 | 7 | 17 | 73.7994
2038 | 12 | 7 | 18 | 77.1282
2038 | 12 | 7 | 19 | 71.3237
2038 | 12 | 7 | 20 | 68.7649
2038 | 12 | 7 | 21 | 65.6549
2038 | 12 | 7 | 22 | 63.3227
2038 | 12 | 7 | 23 | 60.8329
2038 | 12 | 8 | 0 | 60.2258
2038 | 12 | 8 | 1 | 57.1903
2038 | 12 | 8 | 2 | 55.7979
2038 | 12 | 8 | 3 | 55.3648
2038 | 12 | 8 | 4 | 55.4583
2038 | 12 | 8 | 5 | 55.8407
2038 | 12 | 8 | 6 | 56.4973
2038 | 12 | 8 | 7 | 60.5666
2038 | 12 | 8 | 8 | 70.2196
2038 | 12 | 8 | 9 | 69.7497
2038 | 12 | 8 | 10 | 63.2954
2038 | 12 | 8 | 11 | 57.5325
2038 | 12 | 8 | 12 | 58.506
2038 | 12 | 8 | 13 | 59.2558
2038 | 12 | 8 | 14 | 59.3474
2038 | 12 | 8 | 15 | 59.5759
2038 | 12 | 8 | 16 | 64.1521
2038 | 12 | 8 | 17 | 73.4797
2038 | 12 | 8 | 18 | 77.5147
2038 | 12 | 8 | 19 | 70.403
2038 | 12 | 8 | 20 | 67.4133
2038 | 12 | 8 | 21 | 64.1709
2038 | 12 | 8 | 22 | 61.7156
2038 | 12 | 8 | 23 | 59.2797
2038 | 12 | 9 | 0 | 57.9047
2038 | 12 | 9 | 1 | 54.334
2038 | 12 | 9 | 2 | 52.7858
2038 | 12 | 9 | 3 | 52.2433
2038 | 12 | 9 | 4 | 52.2258
2038 | 12 | 9 | 5 | 52.6546
2038 | 12 | 9 | 6 | 53.3246
2038 | 12 | 9 | 7 | 57.359
2038 | 12 | 9 | 8 | 66.7538
2038 | 12 | 9 | 9 | 66.554
2038 | 12 | 9 | 10 | 60.7292
2038 | 12 | 9 | 11 | 55.2486
2038 | 12 | 9 | 12 | 55.2084
2038 | 12 | 9 | 13 | 56.0784
2038 | 12 | 9 | 14 | 56.2206
2038 | 12 | 9 | 15 | 56.733
2038 | 12 | 9 | 16 | 61.4168
2038 | 12 | 9 | 17 | 70.6887
2038 | 12 | 9 | 18 | 76.8579
2038 | 12 | 9 | 19 | 69.663
2038 | 12 | 9 | 20 | 66.5528
2038 | 12 | 9 | 21 | 63.4248
2038 | 12 | 9 | 22 | 61.3566
2038 | 12 | 9 | 23 | 59.0453
2038 | 12 | 10 | 0 | 55.6829
2038 | 12 | 10 | 1 | 53.4307
2038 | 12 | 10 | 2 | 52.0518
2038 | 12 | 10 | 3 | 51.7594
2038 | 12 | 10 | 4 | 52.0796
2038 | 12 | 10 | 5 | 52.801
2038 | 12 | 10 | 6 | 53.9564
2038 | 12 | 10 | 7 | 58.6407
2038 | 12 | 10 | 8 | 69.016
2038 | 12 | 10 | 9 | 68.5673
2038 | 12 | 10 | 10 | 61.042
2038 | 12 | 10 | 11 | 54.1409
2038 | 12 | 10 | 12 | 54.4121
2038 | 12 | 10 | 13 | 55.0991
2038 | 12 | 10 | 14 | 55.0807
2038 | 12 | 10 | 15 | 56.0101
2038 | 12 | 10 | 16 | 62.1769
2038 | 12 | 10 | 17 | 72.3233
2038 | 12 | 10 | 18 | 75.8881
2038 | 12 | 10 | 19 | 69.8642
2038 | 12 | 10 | 20 | 67.0772
2038 | 12 | 10 | 21 | 64.3188
2038 | 12 | 10 | 22 | 62.5009
2038 | 12 | 10 | 23 | 60.1112
2038 | 12 | 11 | 0 | 59.4518
2038 | 12 | 11 | 1 | 57.0228
2038 | 12 | 11 | 2 | 55.6361
2038 | 12 | 11 | 3 | 55.1347
2038 | 12 | 11 | 4 | 55.0692
2038 | 12 | 11 | 5 | 54.9115
2038 | 12 | 11 | 6 | 53.4198
2038 | 12 | 11 | 7 | 55.8083
2038 | 12 | 11 | 8 | 65.3233
2038 | 12 | 11 | 9 | 66.2231
2038 | 12 | 11 | 10 | 61.512
2038 | 12 | 11 | 11 | 55.3666
2038 | 12 | 11 | 12 | 55.2685
2038 | 12 | 11 | 13 | 55.274
2038 | 12 | 11 | 14 | 55.0356
2038 | 12 | 11 | 15 | 56.0727
2038 | 12 | 11 | 16 | 62.1048
2038 | 12 | 11 | 17 | 72.0227
2038 | 12 | 11 | 18 | 78.4299
2038 | 12 | 11 | 19 | 70.1071
2038 | 12 | 11 | 20 | 65.2998
2038 | 12 | 11 | 21 | 61.4645
2038 | 12 | 11 | 22 | 59.537
2038 | 12 | 11 | 23 | 57.9029
2038 | 12 | 12 | 0 | 56.7205
2038 | 12 | 12 | 1 | 53.9837
2038 | 12 | 12 | 2 | 52.5528
2038 | 12 | 12 | 3 | 52
2038 | 12 | 12 | 4 | 51.9484
2038 | 12 | 12 | 5 | 51.7466
2038 | 12 | 12 | 6 | 50.4558
2038 | 12 | 12 | 7 | 52.1436
2038 | 12 | 12 | 8 | 62.0133
2038 | 12 | 12 | 9 | 63.5112
2038 | 12 | 12 | 10 | 58.3994
2038 | 12 | 12 | 11 | 52.9535
2038 | 12 | 12 | 12 | 52.1698
2038 | 12 | 12 | 13 | 52.1672
2038 | 12 | 12 | 14 | 52.0828
2038 | 12 | 12 | 15 | 53.4504
2038 | 12 | 12 | 16 | 60.4261
2038 | 12 | 12 | 17 | 71.9212
2038 | 12 | 12 | 18 | 73.3971
2038 | 12 | 12 | 19 | 66.761
2038 | 12 | 12 | 20 | 63.0277
2038 | 12 | 12 | 21 | 59.5813
2038 | 12 | 12 | 22 | 57.3478
2038 | 12 | 12 | 23 | 55.4191
2038 | 12 | 13 | 0 | 55.7119
2038 | 12 | 13 | 1 | 54.9144
2038 | 12 | 13 | 2 | 53.9503
2038 | 12 | 13 | 3 | 53.8225
2038 | 12 | 13 | 4 | 54.1619
2038 | 12 | 13 | 5 | 54.746
2038 | 12 | 13 | 6 | 54.8825
2038 | 12 | 13 | 7 | 59.0929
2038 | 12 | 13 | 8 | 68.7477
2038 | 12 | 13 | 9 | 67.9048
2038 | 12 | 13 | 10 | 61.9433
2038 | 12 | 13 | 11 | 56.737
2038 | 12 | 13 | 12 | 57.8063
2038 | 12 | 13 | 13 | 58.413
2038 | 12 | 13 | 14 | 58.4177
2038 | 12 | 13 | 15 | 59.4767
2038 | 12 | 13 | 16 | 64.4453
2038 | 12 | 13 | 17 | 74.2152
2038 | 12 | 13 | 18 | 81.0604
2038 | 12 | 13 | 19 | 73.4604
2038 | 12 | 13 | 20 | 70.0248
2038 | 12 | 13 | 21 | 66.4698
2038 | 12 | 13 | 22 | 64.0205
2038 | 12 | 13 | 23 | 61.6281
2038 | 12 | 14 | 0 | 58.5694
2038 | 12 | 14 | 1 | 56.252
2038 | 12 | 14 | 2 | 54.8632
2038 | 12 | 14 | 3 | 54.5246
2038 | 12 | 14 | 4 | 54.6631
2038 | 12 | 14 | 5 | 55.0687
2038 | 12 | 14 | 6 | 55.676
2038 | 12 | 14 | 7 | 60.0204
2038 | 12 | 14 | 8 | 69.5158
2038 | 12 | 14 | 9 | 68.7346
2038 | 12 | 14 | 10 | 61.9936
2038 | 12 | 14 | 11 | 56.139
2038 | 12 | 14 | 12 | 57.117
2038 | 12 | 14 | 13 | 57.5941
2038 | 12 | 14 | 14 | 57.6229
2038 | 12 | 14 | 15 | 58.8433
2038 | 12 | 14 | 16 | 64.0649
2038 | 12 | 14 | 17 | 73.3947
2038 | 12 | 14 | 18 | 77.4379
2038 | 12 | 14 | 19 | 70.109
2038 | 12 | 14 | 20 | 66.9126
2038 | 12 | 14 | 21 | 63.5154
2038 | 12 | 14 | 22 | 61.1094
2038 | 12 | 14 | 23 | 58.6182
2038 | 12 | 15 | 0 | 58.3648
2038 | 12 | 15 | 1 | 55.7373
2038 | 12 | 15 | 2 | 54.3707
2038 | 12 | 15 | 3 | 54.0265
2038 | 12 | 15 | 4 | 54.1999
2038 | 12 | 15 | 5 | 54.6238
2038 | 12 | 15 | 6 | 55.3941
2038 | 12 | 15 | 7 | 59.5925
2038 | 12 | 15 | 8 | 69.3693
2038 | 12 | 15 | 9 | 68.9031
2038 | 12 | 15 | 10 | 62.2532
2038 | 12 | 15 | 11 | 56.3189
2038 | 12 | 15 | 12 | 57.397
2038 | 12 | 15 | 13 | 58.1701
2038 | 12 | 15 | 14 | 58.2079
2038 | 12 | 15 | 15 | 58.8345
2038 | 12 | 15 | 16 | 63.659
2038 | 12 | 15 | 17 | 73.9368
2038 | 12 | 15 | 18 | 76.7484
2038 | 12 | 15 | 19 | 69.7107
2038 | 12 | 15 | 20 | 66.7057
2038 | 12 | 15 | 21 | 63.4692
2038 | 12 | 15 | 22 | 60.9369
2038 | 12 | 15 | 23 | 58.3428
2038 | 12 | 16 | 0 | 58.545
2038 | 12 | 16 | 1 | 56.4846
2038 | 12 | 16 | 2 | 55.2028
2038 | 12 | 16 | 3 | 54.9543
2038 | 12 | 16 | 4 | 55.2113
2038 | 12 | 16 | 5 | 55.7565
2038 | 12 | 16 | 6 | 56.5192
2038 | 12 | 16 | 7 | 60.709
2038 | 12 | 16 | 8 | 70.1274
2038 | 12 | 16 | 9 | 69.7069
2038 | 12 | 16 | 10 | 63.2904
2038 | 12 | 16 | 11 | 57.2048
2038 | 12 | 16 | 12 | 57.6067
2038 | 12 | 16 | 13 | 58.1546
2038 | 12 | 16 | 14 | 58.4233
2038 | 12 | 16 | 15 | 59.4474
2038 | 12 | 16 | 16 | 64.2784
2038 | 12 | 16 | 17 | 74.4684
2038 | 12 | 16 | 18 | 79.5624
2038 | 12 | 16 | 19 | 72.2568
2038 | 12 | 16 | 20 | 69.1416
2038 | 12 | 16 | 21 | 65.9638
2038 | 12 | 16 | 22 | 63.6465
2038 | 12 | 16 | 23 | 61.0052
2038 | 12 | 17 | 0 | 59.7845
2038 | 12 | 17 | 1 | 58.3592
2038 | 12 | 17 | 2 | 57.071
2038 | 12 | 17 | 3 | 56.7621
2038 | 12 | 17 | 4 | 56.9703
2038 | 12 | 17 | 5 | 57.3842
2038 | 12 | 17 | 6 | 57.6536
2038 | 12 | 17 | 7 | 61.9273
2038 | 12 | 17 | 8 | 71.1744
2038 | 12 | 17 | 9 | 70.1049
2038 | 12 | 17 | 10 | 62.8455
2038 | 12 | 17 | 11 | 56.6467
2038 | 12 | 17 | 12 | 57.186
2038 | 12 | 17 | 13 | 57.841
2038 | 12 | 17 | 14 | 57.065
2038 | 12 | 17 | 15 | 57.5536
2038 | 12 | 17 | 16 | 62.6078
2038 | 12 | 17 | 17 | 72.5337
2038 | 12 | 17 | 18 | 78.4353
2038 | 12 | 17 | 19 | 71.5896
2038 | 12 | 17 | 20 | 68.4951
2038 | 12 | 17 | 21 | 65.5007
2038 | 12 | 17 | 22 | 63.5932
2038 | 12 | 17 | 23 | 61.0679
2038 | 12 | 18 | 0 | 58.9859
2038 | 12 | 18 | 1 | 56.2516
2038 | 12 | 18 | 2 | 54.7958
2038 | 12 | 18 | 3 | 54.1736
2038 | 12 | 18 | 4 | 54.0299
2038 | 12 | 18 | 5 | 53.8082
2038 | 12 | 18 | 6 | 53.1885
2038 | 12 | 18 | 7 | 55.5652
2038 | 12 | 18 | 8 | 65.148
2038 | 12 | 18 | 9 | 66.8383
2038 | 12 | 18 | 10 | 61.9551
2038 | 12 | 18 | 11 | 56.4254
2038 | 12 | 18 | 12 | 55.4501
2038 | 12 | 18 | 13 | 55.5273
2038 | 12 | 18 | 14 | 54.6409
2038 | 12 | 18 | 15 | 55.6209
2038 | 12 | 18 | 16 | 61.4131
2038 | 12 | 18 | 17 | 71.7666
2038 | 12 | 18 | 18 | 76.3072
2038 | 12 | 18 | 19 | 68.468
2038 | 12 | 18 | 20 | 63.7503
2038 | 12 | 18 | 21 | 60.0555
2038 | 12 | 18 | 22 | 58.1233
2038 | 12 | 18 | 23 | 56.379
2038 | 12 | 19 | 0 | 56.6721
2038 | 12 | 19 | 1 | 54.1655
2038 | 12 | 19 | 2 | 52.7394
2038 | 12 | 19 | 3 | 52.1546
2038 | 12 | 19 | 4 | 52.0565
2038 | 12 | 19 | 5 | 51.705
2038 | 12 | 19 | 6 | 51.0606
2038 | 12 | 19 | 7 | 52.5153
2038 | 12 | 19 | 8 | 61.1876
2038 | 12 | 19 | 9 | 62.3481
2038 | 12 | 19 | 10 | 57.8951
2038 | 12 | 19 | 11 | 52.7135
2038 | 12 | 19 | 12 | 53.6332
2038 | 12 | 19 | 13 | 54.49
2038 | 12 | 19 | 14 | 54.3426
2038 | 12 | 19 | 15 | 55.3528
2038 | 12 | 19 | 16 | 61.0949
2038 | 12 | 19 | 17 | 71.5393
2038 | 12 | 19 | 18 | 78.1328
2038 | 12 | 19 | 19 | 70.026
2038 | 12 | 19 | 20 | 65.602
2038 | 12 | 19 | 21 | 61.8289
2038 | 12 | 19 | 22 | 59.438
2038 | 12 | 19 | 23 | 57.4702
2038 | 12 | 20 | 0 | 55.4722
2038 | 12 | 20 | 1 | 53.522
2038 | 12 | 20 | 2 | 52.4258
2038 | 12 | 20 | 3 | 52.1015
2038 | 12 | 20 | 4 | 52.3683
2038 | 12 | 20 | 5 | 52.7591
2038 | 12 | 20 | 6 | 52.8884
2038 | 12 | 20 | 7 | 56.4877
2038 | 12 | 20 | 8 | 66.2092
2038 | 12 | 20 | 9 | 67.0044
2038 | 12 | 20 | 10 | 61.9712
2038 | 12 | 20 | 11 | 57.0901
2038 | 12 | 20 | 12 | 56.897
2038 | 12 | 20 | 13 | 57.0446
2038 | 12 | 20 | 14 | 56.0794
2038 | 12 | 20 | 15 | 58.618
2038 | 12 | 20 | 16 | 63.8843
2038 | 12 | 20 | 17 | 73.2799
2038 | 12 | 20 | 18 | 80.982
2038 | 12 | 20 | 19 | 73.2508
2038 | 12 | 20 | 20 | 69.5024
2038 | 12 | 20 | 21 | 65.8933
2038 | 12 | 20 | 22 | 63.4985
2038 | 12 | 20 | 23 | 61.4747
2038 | 12 | 21 | 0 | 58.6974
2038 | 12 | 21 | 1 | 55.3525
2038 | 12 | 21 | 2 | 53.9472
2038 | 12 | 21 | 3 | 53.5084
2038 | 12 | 21 | 4 | 53.6522
2038 | 12 | 21 | 5 | 53.9091
2038 | 12 | 21 | 6 | 53.9375
2038 | 12 | 21 | 7 | 57.5778
2038 | 12 | 21 | 8 | 66.6565
2038 | 12 | 21 | 9 | 66.9512
2038 | 12 | 21 | 10 | 60.8994
2038 | 12 | 21 | 11 | 55.5464
2038 | 12 | 21 | 12 | 56.4758
2038 | 12 | 21 | 13 | 56.465
2038 | 12 | 21 | 14 | 55.5143
2038 | 12 | 21 | 15 | 58.2862
2038 | 12 | 21 | 16 | 63.9113
2038 | 12 | 21 | 17 | 72.8781
2038 | 12 | 21 | 18 | 77.1316
2038 | 12 | 21 | 19 | 69.7424
2038 | 12 | 21 | 20 | 66.2653
2038 | 12 | 21 | 21 | 62.8075
2038 | 12 | 21 | 22 | 60.4279
2038 | 12 | 21 | 23 | 58.2694
2038 | 12 | 22 | 0 | 58.5505
2038 | 12 | 22 | 1 | 54.7808
2038 | 12 | 22 | 2 | 53.4296
2038 | 12 | 22 | 3 | 52.998
2038 | 12 | 22 | 4 | 53.1755
2038 | 12 | 22 | 5 | 53.4305
2038 | 12 | 22 | 6 | 53.8591
2038 | 12 | 22 | 7 | 57.1969
2038 | 12 | 22 | 8 | 65.9729
2038 | 12 | 22 | 9 | 66.2164
2038 | 12 | 22 | 10 | 60.3305
2038 | 12 | 22 | 11 | 55.1461
2038 | 12 | 22 | 12 | 53.7317
2038 | 12 | 22 | 13 | 54.3567
2038 | 12 | 22 | 14 | 53.0456
2038 | 12 | 22 | 15 | 54.567
2038 | 12 | 22 | 16 | 58.2883
2038 | 12 | 22 | 17 | 67.441
2038 | 12 | 22 | 18 | 75.9092
2038 | 12 | 22 | 19 | 68.9248
2038 | 12 | 22 | 20 | 65.6622
2038 | 12 | 22 | 21 | 62.3541
2038 | 12 | 22 | 22 | 59.8248
2038 | 12 | 22 | 23 | 57.5378
2038 | 12 | 23 | 0 | 58.0273
2038 | 12 | 23 | 1 | 55.1417
2038 | 12 | 23 | 2 | 53.7552
2038 | 12 | 23 | 3 | 53.3016
2038 | 12 | 23 | 4 | 53.4526
2038 | 12 | 23 | 5 | 53.7591
2038 | 12 | 23 | 6 | 54.4903
2038 | 12 | 23 | 7 | 57.784
2038 | 12 | 23 | 8 | 66.2555
2038 | 12 | 23 | 9 | 66.776
2038 | 12 | 23 | 10 | 61.4872
2038 | 12 | 23 | 11 | 56.2116
2038 | 12 | 23 | 12 | 56.9277
2038 | 12 | 23 | 13 | 57.2638
2038 | 12 | 23 | 14 | 56.3997
2038 | 12 | 23 | 15 | 58.8565
2038 | 12 | 23 | 16 | 64.0096
2038 | 12 | 23 | 17 | 73.7586
2038 | 12 | 23 | 18 | 77.8712
2038 | 12 | 23 | 19 | 71.6662
2038 | 12 | 23 | 20 | 68.6884
2038 | 12 | 23 | 21 | 65.68
2038 | 12 | 23 | 22 | 63.5996
2038 | 12 | 23 | 23 | 61.3993
2038 | 12 | 24 | 0 | 58.4869
2038 | 12 | 24 | 1 | 58.551
2038 | 12 | 24 | 2 | 57.2113
2038 | 12 | 24 | 3 | 56.477
2038 | 12 | 24 | 4 | 55.9491
2038 | 12 | 24 | 5 | 55.6078
2038 | 12 | 24 | 6 | 54.8459
2038 | 12 | 24 | 7 | 56.4584
2038 | 12 | 24 | 8 | 65.033
2038 | 12 | 24 | 9 | 67.6834
2038 | 12 | 24 | 10 | 68.8187
2038 | 12 | 24 | 11 | 66.5657
2038 | 12 | 24 | 12 | 64.0234
2038 | 12 | 24 | 13 | 64.3635
2038 | 12 | 24 | 14 | 65.9653
2038 | 12 | 24 | 15 | 68.5607
2038 | 12 | 24 | 16 | 67.514
2038 | 12 | 24 | 17 | 70.7668
2038 | 12 | 24 | 18 | 72.3948
2038 | 12 | 24 | 19 | 62.8771
2038 | 12 | 24 | 20 | 56.7802
2038 | 12 | 24 | 21 | 53.2544
2038 | 12 | 24 | 22 | 52.0747
2038 | 12 | 24 | 23 | 51.0081
2038 | 12 | 25 | 0 | 52.6589
2038 | 12 | 25 | 1 | 49.5321
2038 | 12 | 25 | 2 | 47.402
2038 | 12 | 25 | 3 | 46.4687
2038 | 12 | 25 | 4 | 46.3694
2038 | 12 | 25 | 5 | 46.2607
2038 | 12 | 25 | 6 | 45.4701
2038 | 12 | 25 | 7 | 48.4304
2038 | 12 | 25 | 8 | 57.9888
2038 | 12 | 25 | 9 | 59.2485
2038 | 12 | 25 | 10 | 48.8334
2038 | 12 | 25 | 11 | 40.7781
2038 | 12 | 25 | 12 | 45.042
2038 | 12 | 25 | 13 | 46.0601
2038 | 12 | 25 | 14 | 45.8312
2038 | 12 | 25 | 15 | 43.2811
2038 | 12 | 25 | 16 | 53.1821
2038 | 12 | 25 | 17 | 68.2976
2038 | 12 | 25 | 18 | 72.2326
2038 | 12 | 25 | 19 | 62.9351
2038 | 12 | 25 | 20 | 58.6961
2038 | 12 | 25 | 21 | 56.3088
2038 | 12 | 25 | 22 | 56.0578
2038 | 12 | 25 | 23 | 55.9778
2038 | 12 | 26 | 0 | 54.2946
2038 | 12 | 26 | 1 | 52.5332
2038 | 12 | 26 | 2 | 51.3101
2038 | 12 | 26 | 3 | 50.9593
2038 | 12 | 26 | 4 | 51.2024
2038 | 12 | 26 | 5 | 51.1811
2038 | 12 | 26 | 6 | 49.895
2038 | 12 | 26 | 7 | 51.0219
2038 | 12 | 26 | 8 | 59.3249
2038 | 12 | 26 | 9 | 60.3896
2038 | 12 | 26 | 10 | 54.7542
2038 | 12 | 26 | 11 | 50.3951
2038 | 12 | 26 | 12 | 52.9078
2038 | 12 | 26 | 13 | 54.0867
2038 | 12 | 26 | 14 | 52.6889
2038 | 12 | 26 | 15 | 52.638
2038 | 12 | 26 | 16 | 59.465
2038 | 12 | 26 | 17 | 71.0125
2038 | 12 | 26 | 18 | 76.2253
2038 | 12 | 26 | 19 | 68.7974
2038 | 12 | 26 | 20 | 64.8637
2038 | 12 | 26 | 21 | 61.4613
2038 | 12 | 26 | 22 | 59.5698
2038 | 12 | 26 | 23 | 58.4275
2038 | 12 | 27 | 0 | 57.0532
2038 | 12 | 27 | 1 | 54.4194
2038 | 12 | 27 | 2 | 53.4794
2038 | 12 | 27 | 3 | 53.1335
2038 | 12 | 27 | 4 | 53.3662
2038 | 12 | 27 | 5 | 53.4933
2038 | 12 | 27 | 6 | 55.0505
2038 | 12 | 27 | 7 | 57.1469
2038 | 12 | 27 | 8 | 64.1307
2038 | 12 | 27 | 9 | 63.6139
2038 | 12 | 27 | 10 | 61.4386
2038 | 12 | 27 | 11 | 58.6403
2038 | 12 | 27 | 12 | 60.1124
2038 | 12 | 27 | 13 | 60.8283
2038 | 12 | 27 | 14 | 60.7432
2038 | 12 | 27 | 15 | 61.693
2038 | 12 | 27 | 16 | 64.4697
2038 | 12 | 27 | 17 | 72.6049
2038 | 12 | 27 | 18 | 82.8814
2038 | 12 | 27 | 19 | 76.3175
2038 | 12 | 27 | 20 | 72.6374
2038 | 12 | 27 | 21 | 69.1402
2038 | 12 | 27 | 22 | 67.0222
2038 | 12 | 27 | 23 | 64.8563
2038 | 12 | 28 | 0 | 63.2901
2038 | 12 | 28 | 1 | 66.2202
2038 | 12 | 28 | 2 | 65.1605
2038 | 12 | 28 | 3 | 65.1044
2038 | 12 | 28 | 4 | 65.4392
2038 | 12 | 28 | 5 | 65.7333
2038 | 12 | 28 | 6 | 66.1341
2038 | 12 | 28 | 7 | 70.318
2038 | 12 | 28 | 8 | 78.3331
2038 | 12 | 28 | 9 | 75.5001
2038 | 12 | 28 | 10 | 68.3933
2038 | 12 | 28 | 11 | 62.0073
2038 | 12 | 28 | 12 | 63.108
2038 | 12 | 28 | 13 | 63.8497
2038 | 12 | 28 | 14 | 62.9512
2038 | 12 | 28 | 15 | 64.3188
2038 | 12 | 28 | 16 | 68.8487
2038 | 12 | 28 | 17 | 79.0392
2038 | 12 | 28 | 18 | 86.5487
2038 | 12 | 28 | 19 | 79.5816
2038 | 12 | 28 | 20 | 76.5089
2038 | 12 | 28 | 21 | 73.1324
2038 | 12 | 28 | 22 | 70.6222
2038 | 12 | 28 | 23 | 67.8174
2038 | 12 | 29 | 0 | 66.7891
2038 | 12 | 29 | 1 | 66.2591
2038 | 12 | 29 | 2 | 65.1991
2038 | 12 | 29 | 3 | 65.0807
2038 | 12 | 29 | 4 | 65.3348
2038 | 12 | 29 | 5 | 65.5326
2038 | 12 | 29 | 6 | 64.3545
2038 | 12 | 29 | 7 | 68.323
2038 | 12 | 29 | 8 | 77.1544
2038 | 12 | 29 | 9 | 76.4471
2038 | 12 | 29 | 10 | 70.1374
2038 | 12 | 29 | 11 | 63.9711
2038 | 12 | 29 | 12 | 64.4617
2038 | 12 | 29 | 13 | 65.4698
2038 | 12 | 29 | 14 | 65.1831
2038 | 12 | 29 | 15 | 65.5626
2038 | 12 | 29 | 16 | 69.3772
2038 | 12 | 29 | 17 | 79.8786
2038 | 12 | 29 | 18 | 86.979
2038 | 12 | 29 | 19 | 79.3989
2038 | 12 | 29 | 20 | 76.1533
2038 | 12 | 29 | 21 | 72.8308
2038 | 12 | 29 | 22 | 70.1142
2038 | 12 | 29 | 23 | 67.2712
2038 | 12 | 30 | 0 | 65.4075
2038 | 12 | 30 | 1 | 62.8542
2038 | 12 | 30 | 2 | 61.4536
2038 | 12 | 30 | 3 | 61.0356
2038 | 12 | 30 | 4 | 61.0029
2038 | 12 | 30 | 5 | 61.0625
2038 | 12 | 30 | 6 | 61.3033
2038 | 12 | 30 | 7 | 65.1632
2038 | 12 | 30 | 8 | 73.7246
2038 | 12 | 30 | 9 | 73.661
2038 | 12 | 30 | 10 | 68.0351
2038 | 12 | 30 | 11 | 62.8421
2038 | 12 | 30 | 12 | 62.2217
2038 | 12 | 30 | 13 | 62.8756
2038 | 12 | 30 | 14 | 62.5519
2038 | 12 | 30 | 15 | 62.5496
2038 | 12 | 30 | 16 | 65.8169
2038 | 12 | 30 | 17 | 75.4165
2038 | 12 | 30 | 18 | 81.8617
2038 | 12 | 30 | 19 | 74.3128
2038 | 12 | 30 | 20 | 71.0739
2038 | 12 | 30 | 21 | 67.8518
2038 | 12 | 30 | 22 | 65.3662
2038 | 12 | 30 | 23 | 62.5678
2038 | 12 | 31 | 0 | 62.1978
2038 | 12 | 31 | 1 | 56.8039
2038 | 12 | 31 | 2 | 55
2038 | 12 | 31 | 3 | 54.0555
2038 | 12 | 31 | 4 | 53.8811
2038 | 12 | 31 | 5 | 53.9371
2038 | 12 | 31 | 6 | 54.8981
2038 | 12 | 31 | 7 | 58.8838
2038 | 12 | 31 | 8 | 67.8878
2038 | 12 | 31 | 9 | 68.4927
2038 | 12 | 31 | 10 | 62.8939
2038 | 12 | 31 | 11 | 60.2603
2038 | 12 | 31 | 12 | 62.9141
2038 | 12 | 31 | 13 | 62.53
2038 | 12 | 31 | 14 | 60.5322
2038 | 12 | 31 | 15 | 60.4179
2038 | 12 | 31 | 16 | 64.2798
2038 | 12 | 31 | 17 | 71.9773
2038 | 12 | 31 | 18 | 76.5132
2038 | 12 | 31 | 19 | 68.1161
2038 | 12 | 31 | 20 | 63.2907
2038 | 12 | 31 | 21 | 59.37
2038 | 12 | 31 | 22 | 58.1276
2038 | 12 | 31 | 23 | 57.5688
2039 | 1 | 1 | 0 | 56.9713
2039 | 1 | 1 | 1 | 71.3807
2039 | 1 | 1 | 2 | 69.9916
2039 | 1 | 1 | 3 | 68.589
2039 | 1 | 1 | 4 | 67.84
2039 | 1 | 1 | 5 | 67.3088
2039 | 1 | 1 | 6 | 64.5053
2039 | 1 | 1 | 7 | 62.9835
2039 | 1 | 1 | 8 | 66.0419
2039 | 1 | 1 | 9 | 69.374
2039 | 1 | 1 | 10 | 69.497
2039 | 1 | 1 | 11 | 65.3707
2039 | 1 | 1 | 12 | 62.0702
2039 | 1 | 1 | 13 | 61.1099
2039 | 1 | 1 | 14 | 59.7225
2039 | 1 | 1 | 15 | 60.6874
2039 | 1 | 1 | 16 | 67.0563
2039 | 1 | 1 | 17 | 76.0176
2039 | 1 | 1 | 18 | 85.3784
2039 | 1 | 1 | 19 | 78.922
2039 | 1 | 1 | 20 | 72.465
2039 | 1 | 1 | 21 | 68.1533
2039 | 1 | 1 | 22 | 65.8935
2039 | 1 | 1 | 23 | 64.9867
2039 | 1 | 2 | 0 | 66.4138
2039 | 1 | 2 | 1 | 66.3473
2039 | 1 | 2 | 2 | 65.4866
2039 | 1 | 2 | 3 | 65.2011
2039 | 1 | 2 | 4 | 65.4738
2039 | 1 | 2 | 5 | 65.8116
2039 | 1 | 2 | 6 | 66.0668
2039 | 1 | 2 | 7 | 67.3529
2039 | 1 | 2 | 8 | 73.9296
2039 | 1 | 2 | 9 | 76.3665
2039 | 1 | 2 | 10 | 74.0483
2039 | 1 | 2 | 11 | 68.2143
2039 | 1 | 2 | 12 | 66.6118
2039 | 1 | 2 | 13 | 67.3861
2039 | 1 | 2 | 14 | 66.6975
2039 | 1 | 2 | 15 | 67.9865
2039 | 1 | 2 | 16 | 72.7629
2039 | 1 | 2 | 17 | 80.8179
2039 | 1 | 2 | 18 | 87.9556
2039 | 1 | 2 | 19 | 82.5005
2039 | 1 | 2 | 20 | 77.8076
2039 | 1 | 2 | 21 | 74.0292
2039 | 1 | 2 | 22 | 71.4023
2039 | 1 | 2 | 23 | 69.623
2039 | 1 | 3 | 0 | 67.9441
2039 | 1 | 3 | 1 | 68.187
2039 | 1 | 3 | 2 | 67.5393
2039 | 1 | 3 | 3 | 67.5934
2039 | 1 | 3 | 4 | 68.1114
2039 | 1 | 3 | 5 | 68.4891
2039 | 1 | 3 | 6 | 68.772
2039 | 1 | 3 | 7 | 72.5424
2039 | 1 | 3 | 8 | 80.5164
2039 | 1 | 3 | 9 | 78.2448
2039 | 1 | 3 | 10 | 72.1444
2039 | 1 | 3 | 11 | 66.6691
2039 | 1 | 3 | 12 | 66.2391
2039 | 1 | 3 | 13 | 66.1145
2039 | 1 | 3 | 14 | 65.1025
2039 | 1 | 3 | 15 | 65.3425
2039 | 1 | 3 | 16 | 68.868
2039 | 1 | 3 | 17 | 76.9211
2039 | 1 | 3 | 18 | 85.8156
2039 | 1 | 3 | 19 | 80.014
2039 | 1 | 3 | 20 | 77.1886
2039 | 1 | 3 | 21 | 73.9223
2039 | 1 | 3 | 22 | 71.6108
2039 | 1 | 3 | 23 | 69.4185
2039 | 1 | 4 | 0 | 68.5157
2039 | 1 | 4 | 1 | 65.6823
2039 | 1 | 4 | 2 | 64.509
2039 | 1 | 4 | 3 | 64.3017
2039 | 1 | 4 | 4 | 64.5746
2039 | 1 | 4 | 5 | 64.8155
2039 | 1 | 4 | 6 | 65.3935
2039 | 1 | 4 | 7 | 69.8937
2039 | 1 | 4 | 8 | 80.162
2039 | 1 | 4 | 9 | 80.6399
2039 | 1 | 4 | 10 | 74.0362
2039 | 1 | 4 | 11 | 67.2173
2039 | 1 | 4 | 12 | 66.3677
2039 | 1 | 4 | 13 | 66.3
2039 | 1 | 4 | 14 | 65.9257
2039 | 1 | 4 | 15 | 67.0291
2039 | 1 | 4 | 16 | 72.2875
2039 | 1 | 4 | 17 | 81.1652
2039 | 1 | 4 | 18 | 84.061
2039 | 1 | 4 | 19 | 76.8596
2039 | 1 | 4 | 20 | 73.5365
2039 | 1 | 4 | 21 | 70.1435
2039 | 1 | 4 | 22 | 67.7576
2039 | 1 | 4 | 23 | 65.5236
2039 | 1 | 5 | 0 | 66.1369
2039 | 1 | 5 | 1 | 66.4401
2039 | 1 | 5 | 2 | 65.6074
2039 | 1 | 5 | 3 | 65.7254
2039 | 1 | 5 | 4 | 66.3631
2039 | 1 | 5 | 5 | 66.9095
2039 | 1 | 5 | 6 | 67.1201
2039 | 1 | 5 | 7 | 71.2348
2039 | 1 | 5 | 8 | 79.8771
2039 | 1 | 5 | 9 | 77.9578
2039 | 1 | 5 | 10 | 70.6736
2039 | 1 | 5 | 11 | 63.8551
2039 | 1 | 5 | 12 | 63.3675
2039 | 1 | 5 | 13 | 63.8501
2039 | 1 | 5 | 14 | 62.8549
2039 | 1 | 5 | 15 | 63.2155
2039 | 1 | 5 | 16 | 67.4526
2039 | 1 | 5 | 17 | 76.9397
2039 | 1 | 5 | 18 | 84.3295
2039 | 1 | 5 | 19 | 79.665
2039 | 1 | 5 | 20 | 77.4163
2039 | 1 | 5 | 21 | 74.6652
2039 | 1 | 5 | 22 | 72.4421
2039 | 1 | 5 | 23 | 70.1837
2039 | 1 | 6 | 0 | 69.6893
2039 | 1 | 6 | 1 | 67.875
2039 | 1 | 6 | 2 | 67.0183
2039 | 1 | 6 | 3 | 67.0391
2039 | 1 | 6 | 4 | 67.5566
2039 | 1 | 6 | 5 | 67.9805
2039 | 1 | 6 | 6 | 68.8166
2039 | 1 | 6 | 7 | 72.6556
2039 | 1 | 6 | 8 | 80.2167
2039 | 1 | 6 | 9 | 77.837
2039 | 1 | 6 | 10 | 71.032
2039 | 1 | 6 | 11 | 64.8171
2039 | 1 | 6 | 12 | 66.7356
2039 | 1 | 6 | 13 | 66.76
2039 | 1 | 6 | 14 | 66.3212
2039 | 1 | 6 | 15 | 67.026
2039 | 1 | 6 | 16 | 71.3479
2039 | 1 | 6 | 17 | 80.7636
2039 | 1 | 6 | 18 | 87.3266
2039 | 1 | 6 | 19 | 80.2709
2039 | 1 | 6 | 20 | 77.0201
2039 | 1 | 6 | 21 | 73.7202
2039 | 1 | 6 | 22 | 71.4578
2039 | 1 | 6 | 23 | 69.0707
2039 | 1 | 7 | 0 | 67.8029
2039 | 1 | 7 | 1 | 66.5578
2039 | 1 | 7 | 2 | 65.3968
2039 | 1 | 7 | 3 | 65.1296
2039 | 1 | 7 | 4 | 65.3882
2039 | 1 | 7 | 5 | 65.6154
2039 | 1 | 7 | 6 | 66.3709
2039 | 1 | 7 | 7 | 70.5292
2039 | 1 | 7 | 8 | 79.3993
2039 | 1 | 7 | 9 | 78.586
2039 | 1 | 7 | 10 | 71.6759
2039 | 1 | 7 | 11 | 64.8453
2039 | 1 | 7 | 12 | 62.5158
2039 | 1 | 7 | 13 | 63.2796
2039 | 1 | 7 | 14 | 62.3145
2039 | 1 | 7 | 15 | 62.162
2039 | 1 | 7 | 16 | 65.926
2039 | 1 | 7 | 17 | 74.8864
2039 | 1 | 7 | 18 | 79.5629
2039 | 1 | 7 | 19 | 74.881
2039 | 1 | 7 | 20 | 72.2901
2039 | 1 | 7 | 21 | 69.5812
2039 | 1 | 7 | 22 | 67.8249
2039 | 1 | 7 | 23 | 65.5535
2039 | 1 | 8 | 0 | 65.2531
2039 | 1 | 8 | 1 | 60.618
2039 | 1 | 8 | 2 | 59.3917
2039 | 1 | 8 | 3 | 58.8143
2039 | 1 | 8 | 4 | 58.7254
2039 | 1 | 8 | 5 | 58.6181
2039 | 1 | 8 | 6 | 57.8891
2039 | 1 | 8 | 7 | 60.0704
2039 | 1 | 8 | 8 | 68.2521
2039 | 1 | 8 | 9 | 70.684
2039 | 1 | 8 | 10 | 66.9407
2039 | 1 | 8 | 11 | 61.5255
2039 | 1 | 8 | 12 | 61.4273
2039 | 1 | 8 | 13 | 62.7063
2039 | 1 | 8 | 14 | 61.6164
2039 | 1 | 8 | 15 | 62.3148
2039 | 1 | 8 | 16 | 66.7516
2039 | 1 | 8 | 17 | 75.3886
2039 | 1 | 8 | 18 | 79.2309
2039 | 1 | 8 | 19 | 71.5977
2039 | 1 | 8 | 20 | 65.9861
2039 | 1 | 8 | 21 | 61.9187
2039 | 1 | 8 | 22 | 59.8259
2039 | 1 | 8 | 23 | 58.4168
2039 | 1 | 9 | 0 | 58.4525
2039 | 1 | 9 | 1 | 56.297
2039 | 1 | 9 | 2 | 55.0587
2039 | 1 | 9 | 3 | 54.503
2039 | 1 | 9 | 4 | 54.4968
2039 | 1 | 9 | 5 | 54.2417
2039 | 1 | 9 | 6 | 52.9904
2039 | 1 | 9 | 7 | 54.5267
2039 | 1 | 9 | 8 | 62.7903
2039 | 1 | 9 | 9 | 64.9837
2039 | 1 | 9 | 10 | 61.452
2039 | 1 | 9 | 11 | 56.0523
2039 | 1 | 9 | 12 | 56.6687
2039 | 1 | 9 | 13 | 58.6877
2039 | 1 | 9 | 14 | 58.4116
2039 | 1 | 9 | 15 | 59.2118
2039 | 1 | 9 | 16 | 63.9929
2039 | 1 | 9 | 17 | 73.2666
2039 | 1 | 9 | 18 | 80.6082
2039 | 1 | 9 | 19 | 72.3215
2039 | 1 | 9 | 20 | 66.9782
2039 | 1 | 9 | 21 | 62.8465
2039 | 1 | 9 | 22 | 60.4432
2039 | 1 | 9 | 23 | 58.9023
2039 | 1 | 10 | 0 | 57.0321
2039 | 1 | 10 | 1 | 58.912
2039 | 1 | 10 | 2 | 58.5489
2039 | 1 | 10 | 3 | 59.1078
2039 | 1 | 10 | 4 | 60.1718
2039 | 1 | 10 | 5 | 61.1925
2039 | 1 | 10 | 6 | 62.4954
2039 | 1 | 10 | 7 | 66.9739
2039 | 1 | 10 | 8 | 75.6411
2039 | 1 | 10 | 9 | 72.7547
2039 | 1 | 10 | 10 | 65.2191
2039 | 1 | 10 | 11 | 58.6678
2039 | 1 | 10 | 12 | 57.8107
2039 | 1 | 10 | 13 | 58.1882
2039 | 1 | 10 | 14 | 57.7297
2039 | 1 | 10 | 15 | 58.9228
2039 | 1 | 10 | 16 | 63.2918
2039 | 1 | 10 | 17 | 73.3174
2039 | 1 | 10 | 18 | 85.1737
2039 | 1 | 10 | 19 | 79.9343
2039 | 1 | 10 | 20 | 77.0495
2039 | 1 | 10 | 21 | 73.9007
2039 | 1 | 10 | 22 | 71.478
2039 | 1 | 10 | 23 | 69.1832
2039 | 1 | 11 | 0 | 70.0276
2039 | 1 | 11 | 1 | 67.3768
2039 | 1 | 11 | 2 | 66.188
2039 | 1 | 11 | 3 | 65.8321
2039 | 1 | 11 | 4 | 65.9248
2039 | 1 | 11 | 5 | 65.8755
2039 | 1 | 11 | 6 | 66.2383
2039 | 1 | 11 | 7 | 70.2669
2039 | 1 | 11 | 8 | 78.5153
2039 | 1 | 11 | 9 | 76.9159
2039 | 1 | 11 | 10 | 70.957
2039 | 1 | 11 | 11 | 65.228
2039 | 1 | 11 | 12 | 65.1905
2039 | 1 | 11 | 13 | 65.1838
2039 | 1 | 11 | 14 | 63.7424
2039 | 1 | 11 | 15 | 64.4349
2039 | 1 | 11 | 16 | 68.8603
2039 | 1 | 11 | 17 | 77.2882
2039 | 1 | 11 | 18 | 82.5808
2039 | 1 | 11 | 19 | 74.9736
2039 | 1 | 11 | 20 | 71.2474
2039 | 1 | 11 | 21 | 67.3907
2039 | 1 | 11 | 22 | 65.127
2039 | 1 | 11 | 23 | 62.9267
2039 | 1 | 12 | 0 | 61.8666
2039 | 1 | 12 | 1 | 58.8907
2039 | 1 | 12 | 2 | 57.4519
2039 | 1 | 12 | 3 | 56.9782
2039 | 1 | 12 | 4 | 56.8972
2039 | 1 | 12 | 5 | 56.9554
2039 | 1 | 12 | 6 | 56.6567
2039 | 1 | 12 | 7 | 60.539
2039 | 1 | 12 | 8 | 69.6804
2039 | 1 | 12 | 9 | 68.9897
2039 | 1 | 12 | 10 | 62.3197
2039 | 1 | 12 | 11 | 56.5351
2039 | 1 | 12 | 12 | 54.9996
2039 | 1 | 12 | 13 | 56.8793
2039 | 1 | 12 | 14 | 57.1866
2039 | 1 | 12 | 15 | 56.7537
2039 | 1 | 12 | 16 | 59.1957
2039 | 1 | 12 | 17 | 68.861
2039 | 1 | 12 | 18 | 74.8572
2039 | 1 | 12 | 19 | 67.7756
2039 | 1 | 12 | 20 | 64.0911
2039 | 1 | 12 | 21 | 60.7432
2039 | 1 | 12 | 22 | 58.2118
2039 | 1 | 12 | 23 | 55.9411
2039 | 1 | 13 | 0 | 57.0787
2039 | 1 | 13 | 1 | 52.754
2039 | 1 | 13 | 2 | 51.3077
2039 | 1 | 13 | 3 | 50.8982
2039 | 1 | 13 | 4 | 50.941
2039 | 1 | 13 | 5 | 51.203
2039 | 1 | 13 | 6 | 52.4726
2039 | 1 | 13 | 7 | 56.3656
2039 | 1 | 13 | 8 | 64.7428
2039 | 1 | 13 | 9 | 64.0781
2039 | 1 | 13 | 10 | 57.9404
2039 | 1 | 13 | 11 | 53.3946
2039 | 1 | 13 | 12 | 54.1864
2039 | 1 | 13 | 13 | 54.4739
2039 | 1 | 13 | 14 | 54.0227
2039 | 1 | 13 | 15 | 53.9695
2039 | 1 | 13 | 16 | 58.2696
2039 | 1 | 13 | 17 | 67.2827
2039 | 1 | 13 | 18 | 74.7696
2039 | 1 | 13 | 19 | 68.2476
2039 | 1 | 13 | 20 | 64.9271
2039 | 1 | 13 | 21 | 61.9026
2039 | 1 | 13 | 22 | 60.0249
2039 | 1 | 13 | 23 | 58.1286
2039 | 1 | 14 | 0 | 55.0684
2039 | 1 | 14 | 1 | 52.7953
2039 | 1 | 14 | 2 | 51.5752
2039 | 1 | 14 | 3 | 51.4555
2039 | 1 | 14 | 4 | 51.9099
2039 | 1 | 14 | 5 | 52.539
2039 | 1 | 14 | 6 | 53.6524
2039 | 1 | 14 | 7 | 58.726
2039 | 1 | 14 | 8 | 69.8986
2039 | 1 | 14 | 9 | 70.2033
2039 | 1 | 14 | 10 | 62.3353
2039 | 1 | 14 | 11 | 55.2444
2039 | 1 | 14 | 12 | 55.936
2039 | 1 | 14 | 13 | 56.2087
2039 | 1 | 14 | 14 | 55.5366
2039 | 1 | 14 | 15 | 56.8199
2039 | 1 | 14 | 16 | 63.9734
2039 | 1 | 14 | 17 | 75.1814
2039 | 1 | 14 | 18 | 79.9307
2039 | 1 | 14 | 19 | 73.476
2039 | 1 | 14 | 20 | 69.9211
2039 | 1 | 14 | 21 | 66.9593
2039 | 1 | 14 | 22 | 65.387
2039 | 1 | 14 | 23 | 63.4888
2039 | 1 | 15 | 0 | 59.7326
2039 | 1 | 15 | 1 | 60.238
2039 | 1 | 15 | 2 | 59.2445
2039 | 1 | 15 | 3 | 59.1251
2039 | 1 | 15 | 4 | 59.3911
2039 | 1 | 15 | 5 | 59.43
2039 | 1 | 15 | 6 | 59.1676
2039 | 1 | 15 | 7 | 61.5159
2039 | 1 | 15 | 8 | 69.1292
2039 | 1 | 15 | 9 | 67.8113
2039 | 1 | 15 | 10 | 62.7594
2039 | 1 | 15 | 11 | 56.6686
2039 | 1 | 15 | 12 | 55.3887
2039 | 1 | 15 | 13 | 54.4631
2039 | 1 | 15 | 14 | 53.4952
2039 | 1 | 15 | 15 | 54.5752
2039 | 1 | 15 | 16 | 60.4294
2039 | 1 | 15 | 17 | 71.1632
2039 | 1 | 15 | 18 | 79.3787
2039 | 1 | 15 | 19 | 73.5363
2039 | 1 | 15 | 20 | 68.8583
2039 | 1 | 15 | 21 | 65.2744
2039 | 1 | 15 | 22 | 63.5172
2039 | 1 | 15 | 23 | 62.1231
2039 | 1 | 16 | 0 | 63.1485
2039 | 1 | 16 | 1 | 59.25
2039 | 1 | 16 | 2 | 57.908
2039 | 1 | 16 | 3 | 57.5063
2039 | 1 | 16 | 4 | 57.4206
2039 | 1 | 16 | 5 | 57.1377
2039 | 1 | 16 | 6 | 55.8467
2039 | 1 | 16 | 7 | 57.2135
2039 | 1 | 16 | 8 | 65.6315
2039 | 1 | 16 | 9 | 66.4435
2039 | 1 | 16 | 10 | 61.7394
2039 | 1 | 16 | 11 | 56.212
2039 | 1 | 16 | 12 | 52.2072
2039 | 1 | 16 | 13 | 52.0281
2039 | 1 | 16 | 14 | 50.8431
2039 | 1 | 16 | 15 | 51.7499
2039 | 1 | 16 | 16 | 57.5434
2039 | 1 | 16 | 17 | 68.1946
2039 | 1 | 16 | 18 | 77.3536
2039 | 1 | 16 | 19 | 70.339
2039 | 1 | 16 | 20 | 65.5476
2039 | 1 | 16 | 21 | 61.6724
2039 | 1 | 16 | 22 | 59.2318
2039 | 1 | 16 | 23 | 57.5638
2039 | 1 | 17 | 0 | 57.7718
2039 | 1 | 17 | 1 | 57.7641
2039 | 1 | 17 | 2 | 56.9271
2039 | 1 | 17 | 3 | 56.8918
2039 | 1 | 17 | 4 | 57.22
2039 | 1 | 17 | 5 | 57.5911
2039 | 1 | 17 | 6 | 58.0292
2039 | 1 | 17 | 7 | 61.8639
2039 | 1 | 17 | 8 | 69.8084
2039 | 1 | 17 | 9 | 67.1393
2039 | 1 | 17 | 10 | 60.6684
2039 | 1 | 17 | 11 | 55.5673
2039 | 1 | 17 | 12 | 54.5704
2039 | 1 | 17 | 13 | 55.7662
2039 | 1 | 17 | 14 | 55.1779
2039 | 1 | 17 | 15 | 55.3588
2039 | 1 | 17 | 16 | 58.2495
2039 | 1 | 17 | 17 | 67.3156
2039 | 1 | 17 | 18 | 77.9787
2039 | 1 | 17 | 19 | 71.6903
2039 | 1 | 17 | 20 | 68.0625
2039 | 1 | 17 | 21 | 64.5587
2039 | 1 | 17 | 22 | 62.1608
2039 | 1 | 17 | 23 | 60.01
2039 | 1 | 18 | 0 | 59.0597
2039 | 1 | 18 | 1 | 56.5753
2039 | 1 | 18 | 2 | 55.3166
2039 | 1 | 18 | 3 | 55.1178
2039 | 1 | 18 | 4 | 55.3437
2039 | 1 | 18 | 5 | 55.6494
2039 | 1 | 18 | 6 | 56.5275
2039 | 1 | 18 | 7 | 60.9444
2039 | 1 | 18 | 8 | 70.2863
2039 | 1 | 18 | 9 | 69.486
2039 | 1 | 18 | 10 | 62.3276
2039 | 1 | 18 | 11 | 56.3403
2039 | 1 | 18 | 12 | 55.5505
2039 | 1 | 18 | 13 | 55.6928
2039 | 1 | 18 | 14 | 55.5019
2039 | 1 | 18 | 15 | 56.2219
2039 | 1 | 18 | 16 | 60.7542
2039 | 1 | 18 | 17 | 69.4452
2039 | 1 | 18 | 18 | 77.4198
2039 | 1 | 18 | 19 | 70.9248
2039 | 1 | 18 | 20 | 67.4189
2039 | 1 | 18 | 21 | 64.0558
2039 | 1 | 18 | 22 | 61.8371
2039 | 1 | 18 | 23 | 59.7691
2039 | 1 | 19 | 0 | 59.0795
2039 | 1 | 19 | 1 | 57.0547
2039 | 1 | 19 | 2 | 55.8673
2039 | 1 | 19 | 3 | 55.6954
2039 | 1 | 19 | 4 | 56.002
2039 | 1 | 19 | 5 | 56.3742
2039 | 1 | 19 | 6 | 56.4687
2039 | 1 | 19 | 7 | 60.9773
2039 | 1 | 19 | 8 | 71.2941
2039 | 1 | 19 | 9 | 70.8696
2039 | 1 | 19 | 10 | 63.4527
2039 | 1 | 19 | 11 | 56.9566
2039 | 1 | 19 | 12 | 57.2733
2039 | 1 | 19 | 13 | 57.8166
2039 | 1 | 19 | 14 | 57.3476
2039 | 1 | 19 | 15 | 58.0573
2039 | 1 | 19 | 16 | 63.1714
2039 | 1 | 19 | 17 | 73.6658
2039 | 1 | 19 | 18 | 79.5674
2039 | 1 | 19 | 19 | 74.142
2039 | 1 | 19 | 20 | 71.0748
2039 | 1 | 19 | 21 | 68.0156
2039 | 1 | 19 | 22 | 65.9686
2039 | 1 | 19 | 23 | 63.9578
2039 | 1 | 20 | 0 | 59.8509
2039 | 1 | 20 | 1 | 60.2772
2039 | 1 | 20 | 2 | 59.4139
2039 | 1 | 20 | 3 | 59.5983
2039 | 1 | 20 | 4 | 60.2599
2039 | 1 | 20 | 5 | 60.9969
2039 | 1 | 20 | 6 | 60.9461
2039 | 1 | 20 | 7 | 65.1097
2039 | 1 | 20 | 8 | 73.2093
2039 | 1 | 20 | 9 | 70.647
2039 | 1 | 20 | 10 | 62.9059
2039 | 1 | 20 | 11 | 55.884
2039 | 1 | 20 | 12 | 56.3578
2039 | 1 | 20 | 13 | 56.8264
2039 | 1 | 20 | 14 | 57.09
2039 | 1 | 20 | 15 | 58.2988
2039 | 1 | 20 | 16 | 62.7878
2039 | 1 | 20 | 17 | 72.9745
2039 | 1 | 20 | 18 | 81.7643
2039 | 1 | 20 | 19 | 76.1505
2039 | 1 | 20 | 20 | 72.9422
2039 | 1 | 20 | 21 | 69.8532
2039 | 1 | 20 | 22 | 67.65
2039 | 1 | 20 | 23 | 65.2662
2039 | 1 | 21 | 0 | 65.5535
2039 | 1 | 21 | 1 | 62.9709
2039 | 1 | 21 | 2 | 61.6085
2039 | 1 | 21 | 3 | 61.1408
2039 | 1 | 21 | 4 | 61.1771
2039 | 1 | 21 | 5 | 61.2508
2039 | 1 | 21 | 6 | 61.0794
2039 | 1 | 21 | 7 | 65.3541
2039 | 1 | 21 | 8 | 74.631
2039 | 1 | 21 | 9 | 73.5294
2039 | 1 | 21 | 10 | 66.1044
2039 | 1 | 21 | 11 | 59.5884
2039 | 1 | 21 | 12 | 56.9029
2039 | 1 | 21 | 13 | 57.6042
2039 | 1 | 21 | 14 | 55.9953
2039 | 1 | 21 | 15 | 55.7936
2039 | 1 | 21 | 16 | 59.4646
2039 | 1 | 21 | 17 | 68.4778
2039 | 1 | 21 | 18 | 79.4241
2039 | 1 | 21 | 19 | 72.866
2039 | 1 | 21 | 20 | 69.1062
2039 | 1 | 21 | 21 | 65.7966
2039 | 1 | 21 | 22 | 64.0775
2039 | 1 | 21 | 23 | 61.9794
2039 | 1 | 22 | 0 | 59.5371
2039 | 1 | 22 | 1 | 57.035
2039 | 1 | 22 | 2 | 55.7825
2039 | 1 | 22 | 3 | 55.2566
2039 | 1 | 22 | 4 | 55.2877
2039 | 1 | 22 | 5 | 55.2558
2039 | 1 | 22 | 6 | 53.5846
2039 | 1 | 22 | 7 | 56.3851
2039 | 1 | 22 | 8 | 66.7117
2039 | 1 | 22 | 9 | 68.8895
2039 | 1 | 22 | 10 | 62.8241
2039 | 1 | 22 | 11 | 56.7924
2039 | 1 | 22 | 12 | 55.2452
2039 | 1 | 22 | 13 | 55.1654
2039 | 1 | 22 | 14 | 53.9503
2039 | 1 | 22 | 15 | 55.5351
2039 | 1 | 22 | 16 | 62.3842
2039 | 1 | 22 | 17 | 73.5234
2039 | 1 | 22 | 18 | 80.5971
2039 | 1 | 22 | 19 | 74.0122
2039 | 1 | 22 | 20 | 68.7817
2039 | 1 | 22 | 21 | 65.1953
2039 | 1 | 22 | 22 | 63.7549
2039 | 1 | 22 | 23 | 62.6313
2039 | 1 | 23 | 0 | 59.5731
2039 | 1 | 23 | 1 | 60.7712
2039 | 1 | 23 | 2 | 59.9644
2039 | 1 | 23 | 3 | 59.8717
2039 | 1 | 23 | 4 | 60.2458
2039 | 1 | 23 | 5 | 60.2922
2039 | 1 | 23 | 6 | 57.5724
2039 | 1 | 23 | 7 | 59.2376
2039 | 1 | 23 | 8 | 66.5634
2039 | 1 | 23 | 9 | 66.2195
2039 | 1 | 23 | 10 | 61.6051
2039 | 1 | 23 | 11 | 55.1553
2039 | 1 | 23 | 12 | 55.397
2039 | 1 | 23 | 13 | 56.3932
2039 | 1 | 23 | 14 | 56.5165
2039 | 1 | 23 | 15 | 57.5049
2039 | 1 | 23 | 16 | 61.9991
2039 | 1 | 23 | 17 | 71.2982
2039 | 1 | 23 | 18 | 79.1337
2039 | 1 | 23 | 19 | 74.2564
2039 | 1 | 23 | 20 | 69.8761
2039 | 1 | 23 | 21 | 66.2136
2039 | 1 | 23 | 22 | 63.8356
2039 | 1 | 23 | 23 | 62.0969
2039 | 1 | 24 | 0 | 63.8409
2039 | 1 | 24 | 1 | 60.0934
2039 | 1 | 24 | 2 | 59.3494
2039 | 1 | 24 | 3 | 59.3859
2039 | 1 | 24 | 4 | 59.8231
2039 | 1 | 24 | 5 | 60.2398
2039 | 1 | 24 | 6 | 60.0732
2039 | 1 | 24 | 7 | 64.5392
2039 | 1 | 24 | 8 | 74.6094
2039 | 1 | 24 | 9 | 73.3846
2039 | 1 | 24 | 10 | 66.5237
2039 | 1 | 24 | 11 | 60.1831
2039 | 1 | 24 | 12 | 59.7966
2039 | 1 | 24 | 13 | 60.2323
2039 | 1 | 24 | 14 | 59.7248
2039 | 1 | 24 | 15 | 60.9212
2039 | 1 | 24 | 16 | 65.6863
2039 | 1 | 24 | 17 | 75.7578
2039 | 1 | 24 | 18 | 83.3298
2039 | 1 | 24 | 19 | 78.1342
2039 | 1 | 24 | 20 | 74.8396
2039 | 1 | 24 | 21 | 71.4706
2039 | 1 | 24 | 22 | 69.4158
2039 | 1 | 24 | 23 | 67.4064
2039 | 1 | 25 | 0 | 61.3779
2039 | 1 | 25 | 1 | 62.9074
2039 | 1 | 25 | 2 | 62.085
2039 | 1 | 25 | 3 | 62.3519
2039 | 1 | 25 | 4 | 63.0409
2039 | 1 | 25 | 5 | 63.7275
2039 | 1 | 25 | 6 | 64.0569
2039 | 1 | 25 | 7 | 68.7438
2039 | 1 | 25 | 8 | 78.1864
2039 | 1 | 25 | 9 | 75.888
2039 | 1 | 25 | 10 | 67.2131
2039 | 1 | 25 | 11 | 58.9341
2039 | 1 | 25 | 12 | 58.1869
2039 | 1 | 25 | 13 | 58.6149
2039 | 1 | 25 | 14 | 58.8904
2039 | 1 | 25 | 15 | 60.739
2039 | 1 | 25 | 16 | 65.9062
2039 | 1 | 25 | 17 | 75.6988
2039 | 1 | 25 | 18 | 84.0645
2039 | 1 | 25 | 19 | 79.4249
2039 | 1 | 25 | 20 | 76.4604
2039 | 1 | 25 | 21 | 73.4216
2039 | 1 | 25 | 22 | 71.158
2039 | 1 | 25 | 23 | 68.846
2039 | 1 | 26 | 0 | 68.1144
2039 | 1 | 26 | 1 | 68.3262
2039 | 1 | 26 | 2 | 67.5824
2039 | 1 | 26 | 3 | 67.7645
2039 | 1 | 26 | 4 | 68.4348
2039 | 1 | 26 | 5 | 68.9363
2039 | 1 | 26 | 6 | 69.2438
2039 | 1 | 26 | 7 | 73.4209
2039 | 1 | 26 | 8 | 81.9259
2039 | 1 | 26 | 9 | 78.994
2039 | 1 | 26 | 10 | 70.5749
2039 | 1 | 26 | 11 | 62.9261
2039 | 1 | 26 | 12 | 62.1468
2039 | 1 | 26 | 13 | 62.1868
2039 | 1 | 26 | 14 | 61.515
2039 | 1 | 26 | 15 | 62.0367
2039 | 1 | 26 | 16 | 65.7033
2039 | 1 | 26 | 17 | 74.9492
2039 | 1 | 26 | 18 | 85.012
2039 | 1 | 26 | 19 | 81.7112
2039 | 1 | 26 | 20 | 79.4565
2039 | 1 | 26 | 21 | 76.6237
2039 | 1 | 26 | 22 | 74.4414
2039 | 1 | 26 | 23 | 72.0823
2039 | 1 | 27 | 0 | 69.885
2039 | 1 | 27 | 1 | 70.4541
2039 | 1 | 27 | 2 | 69.729
2039 | 1 | 27 | 3 | 69.9153
2039 | 1 | 27 | 4 | 70.5253
2039 | 1 | 27 | 5 | 71.0516
2039 | 1 | 27 | 6 | 71.3171
2039 | 1 | 27 | 7 | 75.441
2039 | 1 | 27 | 8 | 83.7151
2039 | 1 | 27 | 9 | 80.0991
2039 | 1 | 27 | 10 | 71.0625
2039 | 1 | 27 | 11 | 63.0449
2039 | 1 | 27 | 12 | 62.1039
2039 | 1 | 27 | 13 | 62.7668
2039 | 1 | 27 | 14 | 62.497
2039 | 1 | 27 | 15 | 63.3507
2039 | 1 | 27 | 16 | 66.4659
2039 | 1 | 27 | 17 | 75.9109
2039 | 1 | 27 | 18 | 87.1749
2039 | 1 | 27 | 19 | 82.92
2039 | 1 | 27 | 20 | 80.2843
2039 | 1 | 27 | 21 | 77.4267
2039 | 1 | 27 | 22 | 75.2767
2039 | 1 | 27 | 23 | 72.758
2039 | 1 | 28 | 0 | 70.1882
2039 | 1 | 28 | 1 | 71.9322
2039 | 1 | 28 | 2 | 71.1528
2039 | 1 | 28 | 3 | 71.3057
2039 | 1 | 28 | 4 | 71.9541
2039 | 1 | 28 | 5 | 72.474
2039 | 1 | 28 | 6 | 73.2028
2039 | 1 | 28 | 7 | 77.7871
2039 | 1 | 28 | 8 | 87.1872
2039 | 1 | 28 | 9 | 84.1362
2039 | 1 | 28 | 10 | 74.1209
2039 | 1 | 28 | 11 | 65.2096
2039 | 1 | 28 | 12 | 63.8974
2039 | 1 | 28 | 13 | 63.9466
2039 | 1 | 28 | 14 | 63.296
2039 | 1 | 28 | 15 | 63.9051
2039 | 1 | 28 | 16 | 68.1592
2039 | 1 | 28 | 17 | 77.2687
2039 | 1 | 28 | 18 | 88.6431
2039 | 1 | 28 | 19 | 84.1179
2039 | 1 | 28 | 20 | 81.2852
2039 | 1 | 28 | 21 | 78.555
2039 | 1 | 28 | 22 | 76.6567
2039 | 1 | 28 | 23 | 74.2291
2039 | 1 | 29 | 0 | 72.752
2039 | 1 | 29 | 1 | 71.8715
2039 | 1 | 29 | 2 | 71.2779
2039 | 1 | 29 | 3 | 71.296
2039 | 1 | 29 | 4 | 71.6907
2039 | 1 | 29 | 5 | 72.2234
2039 | 1 | 29 | 6 | 72.0392
2039 | 1 | 29 | 7 | 74.0976
2039 | 1 | 29 | 8 | 79.6182
2039 | 1 | 29 | 9 | 78.279
2039 | 1 | 29 | 10 | 73.0739
2039 | 1 | 29 | 11 | 66.3893
2039 | 1 | 29 | 12 | 65.7067
2039 | 1 | 29 | 13 | 65.4378
2039 | 1 | 29 | 14 | 64.4591
2039 | 1 | 29 | 15 | 65.5269
2039 | 1 | 29 | 16 | 69.2114
2039 | 1 | 29 | 17 | 76.8284
2039 | 1 | 29 | 18 | 89.5431
2039 | 1 | 29 | 19 | 85.5638
2039 | 1 | 29 | 20 | 80.4947
2039 | 1 | 29 | 21 | 76.8236
2039 | 1 | 29 | 22 | 74.5926
2039 | 1 | 29 | 23 | 72.9401
2039 | 1 | 30 | 0 | 71.7043
2039 | 1 | 30 | 1 | 70.6073
2039 | 1 | 30 | 2 | 69.9898
2039 | 1 | 30 | 3 | 70.0031
2039 | 1 | 30 | 4 | 70.3816
2039 | 1 | 30 | 5 | 70.8006
2039 | 1 | 30 | 6 | 70.0007
2039 | 1 | 30 | 7 | 71.1833
2039 | 1 | 30 | 8 | 76.3659
2039 | 1 | 30 | 9 | 74.8781
2039 | 1 | 30 | 10 | 69.6873
2039 | 1 | 30 | 11 | 63.3298
2039 | 1 | 30 | 12 | 64.6543
2039 | 1 | 30 | 13 | 64.915
2039 | 1 | 30 | 14 | 64.506
2039 | 1 | 30 | 15 | 65.9044
2039 | 1 | 30 | 16 | 70.3195
2039 | 1 | 30 | 17 | 78.6893
2039 | 1 | 30 | 18 | 88.6737
2039 | 1 | 30 | 19 | 84.5035
2039 | 1 | 30 | 20 | 79.7254
2039 | 1 | 30 | 21 | 75.9504
2039 | 1 | 30 | 22 | 73.1515
2039 | 1 | 30 | 23 | 71.2112
2039 | 1 | 31 | 0 | 70.0826
2039 | 1 | 31 | 1 | 70.6233
2039 | 1 | 31 | 2 | 70.1738
2039 | 1 | 31 | 3 | 70.4629
2039 | 1 | 31 | 4 | 71.1436
2039 | 1 | 31 | 5 | 71.6464
2039 | 1 | 31 | 6 | 71.0666
2039 | 1 | 31 | 7 | 75.781
2039 | 1 | 31 | 8 | 86.8786
2039 | 1 | 31 | 9 | 86.1205
2039 | 1 | 31 | 10 | 77.9933
2039 | 1 | 31 | 11 | 69.8984
2039 | 1 | 31 | 12 | 67.3848
2039 | 1 | 31 | 13 | 67.2061
2039 | 1 | 31 | 14 | 66.989
2039 | 1 | 31 | 15 | 68.1122
2039 | 1 | 31 | 16 | 72.3887
2039 | 1 | 31 | 17 | 81.35
2039 | 1 | 31 | 18 | 89.1416
2039 | 1 | 31 | 19 | 85.0838
2039 | 1 | 31 | 20 | 82.3194
2039 | 1 | 31 | 21 | 79.1941
2039 | 1 | 31 | 22 | 76.816
2039 | 1 | 31 | 23 | 74.4804
2039 | 2 | 1 | 0 | 71.784
2039 | 2 | 1 | 1 | 70.1493
2039 | 2 | 1 | 2 | 69.2321
2039 | 2 | 1 | 3 | 69.2361
2039 | 2 | 1 | 4 | 69.6723
2039 | 2 | 1 | 5 | 69.8271
2039 | 2 | 1 | 6 | 70.1318
2039 | 2 | 1 | 7 | 74.3512
2039 | 2 | 1 | 8 | 83.0998
2039 | 2 | 1 | 9 | 80.5733
2039 | 2 | 1 | 10 | 73.1714
2039 | 2 | 1 | 11 | 67.0575
2039 | 2 | 1 | 12 | 68.3185
2039 | 2 | 1 | 13 | 67.6171
2039 | 2 | 1 | 14 | 66.9456
2039 | 2 | 1 | 15 | 67.7194
2039 | 2 | 1 | 16 | 71.5518
2039 | 2 | 1 | 17 | 79.3204
2039 | 2 | 1 | 18 | 84.3516
2039 | 2 | 1 | 19 | 80.1059
2039 | 2 | 1 | 20 | 77.5053
2039 | 2 | 1 | 21 | 74.3644
2039 | 2 | 1 | 22 | 72.1303
2039 | 2 | 1 | 23 | 69.9451
2039 | 2 | 2 | 0 | 69.3062
2039 | 2 | 2 | 1 | 65.0852
2039 | 2 | 2 | 2 | 63.8386
2039 | 2 | 2 | 3 | 63.454
2039 | 2 | 2 | 4 | 63.5114
2039 | 2 | 2 | 5 | 63.3856
2039 | 2 | 2 | 6 | 63.7441
2039 | 2 | 2 | 7 | 67.7811
2039 | 2 | 2 | 8 | 77.5633
2039 | 2 | 2 | 9 | 76.8742
2039 | 2 | 2 | 10 | 70.63
2039 | 2 | 2 | 11 | 65.3087
2039 | 2 | 2 | 12 | 65.3984
2039 | 2 | 2 | 13 | 65.3268
2039 | 2 | 2 | 14 | 64.3528
2039 | 2 | 2 | 15 | 64.0433
2039 | 2 | 2 | 16 | 67.3557
2039 | 2 | 2 | 17 | 75.6143
2039 | 2 | 2 | 18 | 81.59
2039 | 2 | 2 | 19 | 75.7486
2039 | 2 | 2 | 20 | 72.4528
2039 | 2 | 2 | 21 | 69.0696
2039 | 2 | 2 | 22 | 66.7953
2039 | 2 | 2 | 23 | 64.7881
2039 | 2 | 3 | 0 | 61.4628
2039 | 2 | 3 | 1 | 58.2657
2039 | 2 | 3 | 2 | 56.8971
2039 | 2 | 3 | 3 | 56.5317
2039 | 2 | 3 | 4 | 56.6209
2039 | 2 | 3 | 5 | 56.7917
2039 | 2 | 3 | 6 | 56.7897
2039 | 2 | 3 | 7 | 60.9135
2039 | 2 | 3 | 8 | 70.4202
2039 | 2 | 3 | 9 | 69.7113
2039 | 2 | 3 | 10 | 63.417
2039 | 2 | 3 | 11 | 58.332
2039 | 2 | 3 | 12 | 58.0464
2039 | 2 | 3 | 13 | 58.2064
2039 | 2 | 3 | 14 | 58.0775
2039 | 2 | 3 | 15 | 58.0995
2039 | 2 | 3 | 16 | 61.4235
2039 | 2 | 3 | 17 | 69.9801
2039 | 2 | 3 | 18 | 75.7357
2039 | 2 | 3 | 19 | 70.277
2039 | 2 | 3 | 20 | 66.9955
2039 | 2 | 3 | 21 | 63.8509
2039 | 2 | 3 | 22 | 61.7746
2039 | 2 | 3 | 23 | 59.7801
2039 | 2 | 4 | 0 | 59.4407
2039 | 2 | 4 | 1 | 55.5127
2039 | 2 | 4 | 2 | 54.1825
2039 | 2 | 4 | 3 | 53.8731
2039 | 2 | 4 | 4 | 54.1051
2039 | 2 | 4 | 5 | 54.385
2039 | 2 | 4 | 6 | 54.9371
2039 | 2 | 4 | 7 | 59.4216
2039 | 2 | 4 | 8 | 68.9736
2039 | 2 | 4 | 9 | 67.3039
2039 | 2 | 4 | 10 | 59.7558
2039 | 2 | 4 | 11 | 54.4479
2039 | 2 | 4 | 12 | 55.0974
2039 | 2 | 4 | 13 | 54.9421
2039 | 2 | 4 | 14 | 53.8171
2039 | 2 | 4 | 15 | 53.7277
2039 | 2 | 4 | 16 | 58.1894
2039 | 2 | 4 | 17 | 66.8382
2039 | 2 | 4 | 18 | 73.6446
2039 | 2 | 4 | 19 | 69.3691
2039 | 2 | 4 | 20 | 66.305
2039 | 2 | 4 | 21 | 63.4247
2039 | 2 | 4 | 22 | 61.9181
2039 | 2 | 4 | 23 | 60.1479
2039 | 2 | 5 | 0 | 58.3002
2039 | 2 | 5 | 1 | 54.2216
2039 | 2 | 5 | 2 | 53.0659
2039 | 2 | 5 | 3 | 52.6984
2039 | 2 | 5 | 4 | 52.7828
2039 | 2 | 5 | 5 | 52.4962
2039 | 2 | 5 | 6 | 51.3332
2039 | 2 | 5 | 7 | 54.0297
2039 | 2 | 5 | 8 | 63.8862
2039 | 2 | 5 | 9 | 64.235
2039 | 2 | 5 | 10 | 58.9021
2039 | 2 | 5 | 11 | 53.4483
2039 | 2 | 5 | 12 | 53.5102
2039 | 2 | 5 | 13 | 53.6363
2039 | 2 | 5 | 14 | 52.9025
2039 | 2 | 5 | 15 | 53.6579
2039 | 2 | 5 | 16 | 58.3789
2039 | 2 | 5 | 17 | 68.0158
2039 | 2 | 5 | 18 | 74.7035
2039 | 2 | 5 | 19 | 68.2734
2039 | 2 | 5 | 20 | 63.046
2039 | 2 | 5 | 21 | 59.0915
2039 | 2 | 5 | 22 | 57.4025
2039 | 2 | 5 | 23 | 56.2794
2039 | 2 | 6 | 0 | 54.7834
2039 | 2 | 6 | 1 | 54.3414
2039 | 2 | 6 | 2 | 53.1925
2039 | 2 | 6 | 3 | 52.8793
2039 | 2 | 6 | 4 | 53.0539
2039 | 2 | 6 | 5 | 52.8055
2039 | 2 | 6 | 6 | 51.1718
2039 | 2 | 6 | 7 | 53.1693
2039 | 2 | 6 | 8 | 62.9365
2039 | 2 | 6 | 9 | 63.3399
2039 | 2 | 6 | 10 | 58.273
2039 | 2 | 6 | 11 | 52.8418
2039 | 2 | 6 | 12 | 52.682
2039 | 2 | 6 | 13 | 52.6097
2039 | 2 | 6 | 14 | 52.4215
2039 | 2 | 6 | 15 | 53.7055
2039 | 2 | 6 | 16 | 59.6765
2039 | 2 | 6 | 17 | 70.5751
2039 | 2 | 6 | 18 | 79.7142
2039 | 2 | 6 | 19 | 73.361
2039 | 2 | 6 | 20 | 68.4917
2039 | 2 | 6 | 21 | 64.5755
2039 | 2 | 6 | 22 | 62.5229
2039 | 2 | 6 | 23 | 61.2353
2039 | 2 | 7 | 0 | 57.654
2039 | 2 | 7 | 1 | 60.2071
2039 | 2 | 7 | 2 | 59.9342
2039 | 2 | 7 | 3 | 60.5431
2039 | 2 | 7 | 4 | 61.6369
2039 | 2 | 7 | 5 | 62.5944
2039 | 2 | 7 | 6 | 63.2082
2039 | 2 | 7 | 7 | 67.7497
2039 | 2 | 7 | 8 | 76.5276
2039 | 2 | 7 | 9 | 72.16
2039 | 2 | 7 | 10 | 64.4885
2039 | 2 | 7 | 11 | 57.766
2039 | 2 | 7 | 12 | 56.9159
2039 | 2 | 7 | 13 | 57.303
2039 | 2 | 7 | 14 | 56.8289
2039 | 2 | 7 | 15 | 58.2251
2039 | 2 | 7 | 16 | 61.8936
2039 | 2 | 7 | 17 | 71.6028
2039 | 2 | 7 | 18 | 84.852
2039 | 2 | 7 | 19 | 81.4001
2039 | 2 | 7 | 20 | 78.511
2039 | 2 | 7 | 21 | 75.2458
2039 | 2 | 7 | 22 | 72.9734
2039 | 2 | 7 | 23 | 70.8436
2039 | 2 | 8 | 0 | 69.3684
2039 | 2 | 8 | 1 | 68.7504
2039 | 2 | 8 | 2 | 67.9665
2039 | 2 | 8 | 3 | 68.0411
2039 | 2 | 8 | 4 | 68.5533
2039 | 2 | 8 | 5 | 68.8043
2039 | 2 | 8 | 6 | 69.4859
2039 | 2 | 8 | 7 | 73.5213
2039 | 2 | 8 | 8 | 80.6618
2039 | 2 | 8 | 9 | 75.1554
2039 | 2 | 8 | 10 | 67.0032
2039 | 2 | 8 | 11 | 60.9166
2039 | 2 | 8 | 12 | 62.5425
2039 | 2 | 8 | 13 | 62.6237
2039 | 2 | 8 | 14 | 61.4972
2039 | 2 | 8 | 15 | 62.2873
2039 | 2 | 8 | 16 | 65.2812
2039 | 2 | 8 | 17 | 73.0746
2039 | 2 | 8 | 18 | 81.4014
2039 | 2 | 8 | 19 | 77.1733
2039 | 2 | 8 | 20 | 74.1383
2039 | 2 | 8 | 21 | 70.5672
2039 | 2 | 8 | 22 | 68.2682
2039 | 2 | 8 | 23 | 66.0172
2039 | 2 | 9 | 0 | 65.9769
2039 | 2 | 9 | 1 | 65.3873
2039 | 2 | 9 | 2 | 64.3853
2039 | 2 | 9 | 3 | 64.3069
2039 | 2 | 9 | 4 | 64.6793
2039 | 2 | 9 | 5 | 64.9431
2039 | 2 | 9 | 6 | 65.3251
2039 | 2 | 9 | 7 | 69.5264
2039 | 2 | 9 | 8 | 79.1537
2039 | 2 | 9 | 9 | 77.3277
2039 | 2 | 9 | 10 | 70.0542
2039 | 2 | 9 | 11 | 62.9347
2039 | 2 | 9 | 12 | 59.1285
2039 | 2 | 9 | 13 | 60.2093
2039 | 2 | 9 | 14 | 60.3738
2039 | 2 | 9 | 15 | 60.1709
2039 | 2 | 9 | 16 | 61.8126
2039 | 2 | 9 | 17 | 70.1867
2039 | 2 | 9 | 18 | 78.9369
2039 | 2 | 9 | 19 | 75.989
2039 | 2 | 9 | 20 | 73.4335
2039 | 2 | 9 | 21 | 70.4466
2039 | 2 | 9 | 22 | 68.0785
2039 | 2 | 9 | 23 | 65.8081
2039 | 2 | 10 | 0 | 65.2273
2039 | 2 | 10 | 1 | 65.3601
2039 | 2 | 10 | 2 | 64.5413
2039 | 2 | 10 | 3 | 64.6849
2039 | 2 | 10 | 4 | 65.3146
2039 | 2 | 10 | 5 | 65.8568
2039 | 2 | 10 | 6 | 66.1761
2039 | 2 | 10 | 7 | 70.5366
2039 | 2 | 10 | 8 | 79.9039
2039 | 2 | 10 | 9 | 77.8741
2039 | 2 | 10 | 10 | 70.2673
2039 | 2 | 10 | 11 | 63.3355
2039 | 2 | 10 | 12 | 59.0302
2039 | 2 | 10 | 13 | 59.0645
2039 | 2 | 10 | 14 | 58.6007
2039 | 2 | 10 | 15 | 58.5935
2039 | 2 | 10 | 16 | 60.7249
2039 | 2 | 10 | 17 | 68.2748
2039 | 2 | 10 | 18 | 80.3686
2039 | 2 | 10 | 19 | 78.7331
2039 | 2 | 10 | 20 | 76.8198
2039 | 2 | 10 | 21 | 74.2652
2039 | 2 | 10 | 22 | 72.3528
2039 | 2 | 10 | 23 | 70.2004
2039 | 2 | 11 | 0 | 68.383
2039 | 2 | 11 | 1 | 67.9151
2039 | 2 | 11 | 2 | 67.1413
2039 | 2 | 11 | 3 | 67.2421
2039 | 2 | 11 | 4 | 67.8564
2039 | 2 | 11 | 5 | 68.2855
2039 | 2 | 11 | 6 | 68.8473
2039 | 2 | 11 | 7 | 72.9995
2039 | 2 | 11 | 8 | 80.6766
2039 | 2 | 11 | 9 | 75.84
2039 | 2 | 11 | 10 | 66.9133
2039 | 2 | 11 | 11 | 60.2259
2039 | 2 | 11 | 12 | 59.5031
2039 | 2 | 11 | 13 | 59.522
2039 | 2 | 11 | 14 | 58.1712
2039 | 2 | 11 | 15 | 57.8041
2039 | 2 | 11 | 16 | 60.3321
2039 | 2 | 11 | 17 | 67.8288
2039 | 2 | 11 | 18 | 78.5624
2039 | 2 | 11 | 19 | 77.0881
2039 | 2 | 11 | 20 | 75.0198
2039 | 2 | 11 | 21 | 72.4489
2039 | 2 | 11 | 22 | 70.8517
2039 | 2 | 11 | 23 | 68.7449
2039 | 2 | 12 | 0 | 67.4336
2039 | 2 | 12 | 1 | 65.1085
2039 | 2 | 12 | 2 | 64.2816
2039 | 2 | 12 | 3 | 64.1132
2039 | 2 | 12 | 4 | 64.3239
2039 | 2 | 12 | 5 | 64.4952
2039 | 2 | 12 | 6 | 63.3489
2039 | 2 | 12 | 7 | 65.3906
2039 | 2 | 12 | 8 | 72.0376
2039 | 2 | 12 | 9 | 70.3102
2039 | 2 | 12 | 10 | 64.9099
2039 | 2 | 12 | 11 | 59.5771
2039 | 2 | 12 | 12 | 60.9014
2039 | 2 | 12 | 13 | 60.7024
2039 | 2 | 12 | 14 | 59.9695
2039 | 2 | 12 | 15 | 60.7867
2039 | 2 | 12 | 16 | 64.7692
2039 | 2 | 12 | 17 | 72.5684
2039 | 2 | 12 | 18 | 79.9844
2039 | 2 | 12 | 19 | 75.7998
2039 | 2 | 12 | 20 | 70.6479
2039 | 2 | 12 | 21 | 66.7534
2039 | 2 | 12 | 22 | 64.6999
2039 | 2 | 12 | 23 | 63.3807
2039 | 2 | 13 | 0 | 62.5975
2039 | 2 | 13 | 1 | 65.0744
2039 | 2 | 13 | 2 | 64.5252
2039 | 2 | 13 | 3 | 64.5626
2039 | 2 | 13 | 4 | 65.1264
2039 | 2 | 13 | 5 | 65.5277
2039 | 2 | 13 | 6 | 64.3354
2039 | 2 | 13 | 7 | 65.8084
2039 | 2 | 13 | 8 | 71.5682
2039 | 2 | 13 | 9 | 69.1186
2039 | 2 | 13 | 10 | 64.0841
2039 | 2 | 13 | 11 | 58.5735
2039 | 2 | 13 | 12 | 58.7544
2039 | 2 | 13 | 13 | 59.0924
2039 | 2 | 13 | 14 | 58.8107
2039 | 2 | 13 | 15 | 59.7041
2039 | 2 | 13 | 16 | 63.2031
2039 | 2 | 13 | 17 | 71.2883
2039 | 2 | 13 | 18 | 81.7339
2039 | 2 | 13 | 19 | 79.1795
2039 | 2 | 13 | 20 | 74.8572
2039 | 2 | 13 | 21 | 71.185
2039 | 2 | 13 | 22 | 68.6767
2039 | 2 | 13 | 23 | 66.9929
2039 | 2 | 14 | 0 | 69.0229
2039 | 2 | 14 | 1 | 64.6648
2039 | 2 | 14 | 2 | 63.8782
2039 | 2 | 14 | 3 | 63.7725
2039 | 2 | 14 | 4 | 64.1138
2039 | 2 | 14 | 5 | 64.3079
2039 | 2 | 14 | 6 | 64.7046
2039 | 2 | 14 | 7 | 68.9365
2039 | 2 | 14 | 8 | 78.3967
2039 | 2 | 14 | 9 | 75.9461
2039 | 2 | 14 | 10 | 69.1848
2039 | 2 | 14 | 11 | 63.7807
2039 | 2 | 14 | 12 | 62.2787
2039 | 2 | 14 | 13 | 62.2091
2039 | 2 | 14 | 14 | 61.471
2039 | 2 | 14 | 15 | 61.4246
2039 | 2 | 14 | 16 | 63.8276
2039 | 2 | 14 | 17 | 70.9891
2039 | 2 | 14 | 18 | 80.4282
2039 | 2 | 14 | 19 | 76.0345
2039 | 2 | 14 | 20 | 72.6854
2039 | 2 | 14 | 21 | 68.9765
2039 | 2 | 14 | 22 | 66.6092
2039 | 2 | 14 | 23 | 64.5825
2039 | 2 | 15 | 0 | 63.3414
2039 | 2 | 15 | 1 | 61.6841
2039 | 2 | 15 | 2 | 60.1292
2039 | 2 | 15 | 3 | 59.4059
2039 | 2 | 15 | 4 | 59.1541
2039 | 2 | 15 | 5 | 58.9525
2039 | 2 | 15 | 6 | 58.2099
2039 | 2 | 15 | 7 | 60.1896
2039 | 2 | 15 | 8 | 68.0717
2039 | 2 | 15 | 9 | 65.1569
2039 | 2 | 15 | 10 | 54.5255
2039 | 2 | 15 | 11 | 47.7848
2039 | 2 | 15 | 12 | 49.534
2039 | 2 | 15 | 13 | 51.7852
2039 | 2 | 15 | 14 | 51.3267
2039 | 2 | 15 | 15 | 51.2418
2039 | 2 | 15 | 16 | 53.1002
2039 | 2 | 15 | 17 | 62.8622
2039 | 2 | 15 | 18 | 70.9585
2039 | 2 | 15 | 19 | 65.9238
2039 | 2 | 15 | 20 | 61.9781
2039 | 2 | 15 | 21 | 58.2789
2039 | 2 | 15 | 22 | 55.859
2039 | 2 | 15 | 23 | 53.9624
2039 | 2 | 16 | 0 | 54.9829
2039 | 2 | 16 | 1 | 54.2443
2039 | 2 | 16 | 2 | 53.0528
2039 | 2 | 16 | 3 | 52.8666
2039 | 2 | 16 | 4 | 53.1605
2039 | 2 | 16 | 5 | 53.5436
2039 | 2 | 16 | 6 | 54.3021
2039 | 2 | 16 | 7 | 58.8034
2039 | 2 | 16 | 8 | 68.9053
2039 | 2 | 16 | 9 | 66.814
2039 | 2 | 16 | 10 | 58.5012
2039 | 2 | 16 | 11 | 52.8396
2039 | 2 | 16 | 12 | 53.9212
2039 | 2 | 16 | 13 | 54.2405
2039 | 2 | 16 | 14 | 54.3931
2039 | 2 | 16 | 15 | 54.1996
2039 | 2 | 16 | 16 | 57.6114
2039 | 2 | 16 | 17 | 66.0621
2039 | 2 | 16 | 18 | 72.7936
2039 | 2 | 16 | 19 | 68.9528
2039 | 2 | 16 | 20 | 65.8707
2039 | 2 | 16 | 21 | 62.6963
2039 | 2 | 16 | 22 | 60.4762
2039 | 2 | 16 | 23 | 58.6294
2039 | 2 | 17 | 0 | 57.3774
2039 | 2 | 17 | 1 | 54.5179
2039 | 2 | 17 | 2 | 53.3814
2039 | 2 | 17 | 3 | 53.2607
2039 | 2 | 17 | 4 | 53.6553
2039 | 2 | 17 | 5 | 54.2262
2039 | 2 | 17 | 6 | 55.0218
2039 | 2 | 17 | 7 | 59.5925
2039 | 2 | 17 | 8 | 69.3565
2039 | 2 | 17 | 9 | 67.148
2039 | 2 | 17 | 10 | 59.4842
2039 | 2 | 17 | 11 | 53.2539
2039 | 2 | 17 | 12 | 52.1803
2039 | 2 | 17 | 13 | 52.5394
2039 | 2 | 17 | 14 | 52.9402
2039 | 2 | 17 | 15 | 53.2993
2039 | 2 | 17 | 16 | 56.6478
2039 | 2 | 17 | 17 | 65.1702
2039 | 2 | 17 | 18 | 72.4776
2039 | 2 | 17 | 19 | 68.571
2039 | 2 | 17 | 20 | 65.3578
2039 | 2 | 17 | 21 | 62.098
2039 | 2 | 17 | 22 | 60.0241
2039 | 2 | 17 | 23 | 58.0365
2039 | 2 | 18 | 0 | 58.5299
2039 | 2 | 18 | 1 | 54.813
2039 | 2 | 18 | 2 | 53.6007
2039 | 2 | 18 | 3 | 53.3434
2039 | 2 | 18 | 4 | 53.6092
2039 | 2 | 18 | 5 | 54.0205
2039 | 2 | 18 | 6 | 54.855
2039 | 2 | 18 | 7 | 59.4975
2039 | 2 | 18 | 8 | 69.1469
2039 | 2 | 18 | 9 | 66.1731
2039 | 2 | 18 | 10 | 57.5145
2039 | 2 | 18 | 11 | 51.0793
2039 | 2 | 18 | 12 | 51.0575
2039 | 2 | 18 | 13 | 51.9488
2039 | 2 | 18 | 14 | 51.7666
2039 | 2 | 18 | 15 | 51.7909
2039 | 2 | 18 | 16 | 55.3979
2039 | 2 | 18 | 17 | 64.1343
2039 | 2 | 18 | 18 | 73.637
2039 | 2 | 18 | 19 | 69.2204
2039 | 2 | 18 | 20 | 65.52
2039 | 2 | 18 | 21 | 62.2263
2039 | 2 | 18 | 22 | 60.5582
2039 | 2 | 18 | 23 | 58.7461
2039 | 2 | 19 | 0 | 55.4303
2039 | 2 | 19 | 1 | 53.1989
2039 | 2 | 19 | 2 | 51.9851
2039 | 2 | 19 | 3 | 51.5618
2039 | 2 | 19 | 4 | 51.621
2039 | 2 | 19 | 5 | 51.459
2039 | 2 | 19 | 6 | 50.3359
2039 | 2 | 19 | 7 | 53.3762
2039 | 2 | 19 | 8 | 64.4789
2039 | 2 | 19 | 9 | 64.3718
2039 | 2 | 19 | 10 | 57.4701
2039 | 2 | 19 | 11 | 51.0322
2039 | 2 | 19 | 12 | 49.0566
2039 | 2 | 19 | 13 | 49.5037
2039 | 2 | 19 | 14 | 48.9674
2039 | 2 | 19 | 15 | 49.822
2039 | 2 | 19 | 16 | 55.037
2039 | 2 | 19 | 17 | 64.8015
2039 | 2 | 19 | 18 | 72.2643
2039 | 2 | 19 | 19 | 68.8306
2039 | 2 | 19 | 20 | 64.4467
2039 | 2 | 19 | 21 | 61.0258
2039 | 2 | 19 | 22 | 59.835
2039 | 2 | 19 | 23 | 59.0208
2039 | 2 | 20 | 0 | 53.7504
2039 | 2 | 20 | 1 | 53.6182
2039 | 2 | 20 | 2 | 52.6174
2039 | 2 | 20 | 3 | 52.3944
2039 | 2 | 20 | 4 | 52.6104
2039 | 2 | 20 | 5 | 52.4107
2039 | 2 | 20 | 6 | 50.39
2039 | 2 | 20 | 7 | 51.6094
2039 | 2 | 20 | 8 | 57.9444
2039 | 2 | 20 | 9 | 53.293
2039 | 2 | 20 | 10 | 46.6631
2039 | 2 | 20 | 11 | 41.5434
2039 | 2 | 20 | 12 | 41.4173
2039 | 2 | 20 | 13 | 43.1699
2039 | 2 | 20 | 14 | 43.0489
2039 | 2 | 20 | 15 | 42.6926
2039 | 2 | 20 | 16 | 45.2285
2039 | 2 | 20 | 17 | 53.0845
2039 | 2 | 20 | 18 | 65.1262
2039 | 2 | 20 | 19 | 63.203
2039 | 2 | 20 | 20 | 59.7045
2039 | 2 | 20 | 21 | 56.3244
2039 | 2 | 20 | 22 | 54.3892
2039 | 2 | 20 | 23 | 53.091
2039 | 2 | 21 | 0 | 53.8407
2039 | 2 | 21 | 1 | 52.3695
2039 | 2 | 21 | 2 | 51.8084
2039 | 2 | 21 | 3 | 52.0669
2039 | 2 | 21 | 4 | 52.7334
2039 | 2 | 21 | 5 | 53.4982
2039 | 2 | 21 | 6 | 54.1979
2039 | 2 | 21 | 7 | 58.2888
2039 | 2 | 21 | 8 | 65.7138
2039 | 2 | 21 | 9 | 59.7957
2039 | 2 | 21 | 10 | 51.8534
2039 | 2 | 21 | 11 | 46.7746
2039 | 2 | 21 | 12 | 44.5991
2039 | 2 | 21 | 13 | 46.1342
2039 | 2 | 21 | 14 | 46.1645
2039 | 2 | 21 | 15 | 45.6458
2039 | 2 | 21 | 16 | 46.5171
2039 | 2 | 21 | 17 | 53.5712
2039 | 2 | 21 | 18 | 67.095
2039 | 2 | 21 | 19 | 66.1344
2039 | 2 | 21 | 20 | 63.7566
2039 | 2 | 21 | 21 | 60.647
2039 | 2 | 21 | 22 | 58.5167
2039 | 2 | 21 | 23 | 56.6251
2039 | 2 | 22 | 0 | 56.8849
2039 | 2 | 22 | 1 | 55.8402
2039 | 2 | 22 | 2 | 54.9629
2039 | 2 | 22 | 3 | 55.0724
2039 | 2 | 22 | 4 | 55.5999
2039 | 2 | 22 | 5 | 56.1949
2039 | 2 | 22 | 6 | 56.2149
2039 | 2 | 22 | 7 | 61.0837
2039 | 2 | 22 | 8 | 71.0015
2039 | 2 | 22 | 9 | 67.7753
2039 | 2 | 22 | 10 | 59.261
2039 | 2 | 22 | 11 | 52.476
2039 | 2 | 22 | 12 | 52.1937
2039 | 2 | 22 | 13 | 53.1813
2039 | 2 | 22 | 14 | 53.7302
2039 | 2 | 22 | 15 | 54.5558
2039 | 2 | 22 | 16 | 58.0714
2039 | 2 | 22 | 17 | 66.2853
2039 | 2 | 22 | 18 | 72.7115
2039 | 2 | 22 | 19 | 68.4748
2039 | 2 | 22 | 20 | 65.1416
2039 | 2 | 22 | 21 | 61.5322
2039 | 2 | 22 | 22 | 59.2091
2039 | 2 | 22 | 23 | 57.2197
2039 | 2 | 23 | 0 | 57.5921
2039 | 2 | 23 | 1 | 56.4716
2039 | 2 | 23 | 2 | 55.4938
2039 | 2 | 23 | 3 | 55.5019
2039 | 2 | 23 | 4 | 56.0128
2039 | 2 | 23 | 5 | 56.6059
2039 | 2 | 23 | 6 | 57.6532
2039 | 2 | 23 | 7 | 62.2783
2039 | 2 | 23 | 8 | 72.2343
2039 | 2 | 23 | 9 | 69.3866
2039 | 2 | 23 | 10 | 61.1792
2039 | 2 | 23 | 11 | 54.0416
2039 | 2 | 23 | 12 | 54.5042
2039 | 2 | 23 | 13 | 56.0323
2039 | 2 | 23 | 14 | 56.6592
2039 | 2 | 23 | 15 | 57.1122
2039 | 2 | 23 | 16 | 60.596
2039 | 2 | 23 | 17 | 69.7009
2039 | 2 | 23 | 18 | 76.4154
2039 | 2 | 23 | 19 | 73.2983
2039 | 2 | 23 | 20 | 70.5265
2039 | 2 | 23 | 21 | 67.31
2039 | 2 | 23 | 22 | 65.0952
2039 | 2 | 23 | 23 | 63.1433
2039 | 2 | 24 | 0 | 59.9602
2039 | 2 | 24 | 1 | 61.5126
2039 | 2 | 24 | 2 | 60.8299
2039 | 2 | 24 | 3 | 61.142
2039 | 2 | 24 | 4 | 61.964
2039 | 2 | 24 | 5 | 62.8576
2039 | 2 | 24 | 6 | 63.9039
2039 | 2 | 24 | 7 | 67.8732
2039 | 2 | 24 | 8 | 74.3446
2039 | 2 | 24 | 9 | 68.139
2039 | 2 | 24 | 10 | 59.6885
2039 | 2 | 24 | 11 | 52.7
2039 | 2 | 24 | 12 | 55.2672
2039 | 2 | 24 | 13 | 56.4592
2039 | 2 | 24 | 14 | 57.5898
2039 | 2 | 24 | 15 | 58.2379
2039 | 2 | 24 | 16 | 60.9657
2039 | 2 | 24 | 17 | 69.0758
2039 | 2 | 24 | 18 | 79.7648
2039 | 2 | 24 | 19 | 76.7624
2039 | 2 | 24 | 20 | 74.1754
2039 | 2 | 24 | 21 | 71.0596
2039 | 2 | 24 | 22 | 68.8539
2039 | 2 | 24 | 23 | 66.6525
2039 | 2 | 25 | 0 | 66.6649
2039 | 2 | 25 | 1 | 65.4212
2039 | 2 | 25 | 2 | 64.537
2039 | 2 | 25 | 3 | 64.4982
2039 | 2 | 25 | 4 | 64.9756
2039 | 2 | 25 | 5 | 65.4198
2039 | 2 | 25 | 6 | 66.5595
2039 | 2 | 25 | 7 | 70.2111
2039 | 2 | 25 | 8 | 75.8683
2039 | 2 | 25 | 9 | 69.7582
2039 | 2 | 25 | 10 | 62.1268
2039 | 2 | 25 | 11 | 55.5955
2039 | 2 | 25 | 12 | 57.0398
2039 | 2 | 25 | 13 | 58.3379
2039 | 2 | 25 | 14 | 58.1825
2039 | 2 | 25 | 15 | 57.6866
2039 | 2 | 25 | 16 | 59.9147
2039 | 2 | 25 | 17 | 66.574
2039 | 2 | 25 | 18 | 72.5641
2039 | 2 | 25 | 19 | 72.4853
2039 | 2 | 25 | 20 | 70.7765
2039 | 2 | 25 | 21 | 68.1119
2039 | 2 | 25 | 22 | 66.5519
2039 | 2 | 25 | 23 | 64.5587
2039 | 2 | 26 | 0 | 63.2522
2039 | 2 | 26 | 1 | 59.3516
2039 | 2 | 26 | 2 | 58.2925
2039 | 2 | 26 | 3 | 57.9298
2039 | 2 | 26 | 4 | 58.0277
2039 | 2 | 26 | 5 | 58.1124
2039 | 2 | 26 | 6 | 57.0831
2039 | 2 | 26 | 7 | 59.4788
2039 | 2 | 26 | 8 | 67.8848
2039 | 2 | 26 | 9 | 67.3597
2039 | 2 | 26 | 10 | 61.6334
2039 | 2 | 26 | 11 | 55.8014
2039 | 2 | 26 | 12 | 53.2234
2039 | 2 | 26 | 13 | 54.4176
2039 | 2 | 26 | 14 | 54.0284
2039 | 2 | 26 | 15 | 54.1963
2039 | 2 | 26 | 16 | 57.2776
2039 | 2 | 26 | 17 | 64.4476
2039 | 2 | 26 | 18 | 70.0242
2039 | 2 | 26 | 19 | 67.8996
2039 | 2 | 26 | 20 | 63.8903
2039 | 2 | 26 | 21 | 60.3276
2039 | 2 | 26 | 22 | 58.5697
2039 | 2 | 26 | 23 | 57.4341
2039 | 2 | 27 | 0 | 57.8302
2039 | 2 | 27 | 1 | 60.3458
2039 | 2 | 27 | 2 | 59.7858
2039 | 2 | 27 | 3 | 59.8229
2039 | 2 | 27 | 4 | 60.4512
2039 | 2 | 27 | 5 | 60.8377
2039 | 2 | 27 | 6 | 59.8205
2039 | 2 | 27 | 7 | 61.5931
2039 | 2 | 27 | 8 | 68.2656
2039 | 2 | 27 | 9 | 66.6163
2039 | 2 | 27 | 10 | 62.3379
2039 | 2 | 27 | 11 | 55.9225
2039 | 2 | 27 | 12 | 56.133
2039 | 2 | 27 | 13 | 57.9925
2039 | 2 | 27 | 14 | 58.807
2039 | 2 | 27 | 15 | 59.5657
2039 | 2 | 27 | 16 | 63.0517
2039 | 2 | 27 | 17 | 70.4158
2039 | 2 | 27 | 18 | 77.5396
2039 | 2 | 27 | 19 | 77.0548
2039 | 2 | 27 | 20 | 73.9228
2039 | 2 | 27 | 21 | 70.5802
2039 | 2 | 27 | 22 | 68.4654
2039 | 2 | 27 | 23 | 67.0591
2039 | 2 | 28 | 0 | 66.1324
2039 | 2 | 28 | 1 | 63.2584
2039 | 2 | 28 | 2 | 62.8235
2039 | 2 | 28 | 3 | 63.0951
2039 | 2 | 28 | 4 | 63.8185
2039 | 2 | 28 | 5 | 64.4469
2039 | 2 | 28 | 6 | 65.5422
2039 | 2 | 28 | 7 | 69.0455
2039 | 2 | 28 | 8 | 74.3355
2039 | 2 | 28 | 9 | 67.9099
2039 | 2 | 28 | 10 | 61.7519
2039 | 2 | 28 | 11 | 56.5049
2039 | 2 | 28 | 12 | 57.1792
2039 | 2 | 28 | 13 | 58.5522
2039 | 2 | 28 | 14 | 58.4384
2039 | 2 | 28 | 15 | 58.0472
2039 | 2 | 28 | 16 | 59.1561
2039 | 2 | 28 | 17 | 64.9095
2039 | 2 | 28 | 18 | 74.8665
2039 | 2 | 28 | 19 | 73.9516
2039 | 2 | 28 | 20 | 72.0725
2039 | 2 | 28 | 21 | 68.7524
2039 | 2 | 28 | 22 | 66.4816
2039 | 2 | 28 | 23 | 64.4875
2039 | 3 | 1 | 0 | 64.7362
2039 | 3 | 1 | 1 | 61.9131
2039 | 3 | 1 | 2 | 60.9753
2039 | 3 | 1 | 3 | 60.9983
2039 | 3 | 1 | 4 | 61.364
2039 | 3 | 1 | 5 | 61.6079
2039 | 3 | 1 | 6 | 62.3503
2039 | 3 | 1 | 7 | 66.9102
2039 | 3 | 1 | 8 | 75.0219
2039 | 3 | 1 | 9 | 69.7549
2039 | 3 | 1 | 10 | 60.2926
2039 | 3 | 1 | 11 | 53.7028
2039 | 3 | 1 | 12 | 53.4127
2039 | 3 | 1 | 13 | 54.1886
2039 | 3 | 1 | 14 | 54.3268
2039 | 3 | 1 | 15 | 54.3527
2039 | 3 | 1 | 16 | 57.4453
2039 | 3 | 1 | 17 | 65.5726
2039 | 3 | 1 | 18 | 73.0093
2039 | 3 | 1 | 19 | 71.5294
2039 | 3 | 1 | 20 | 69.299
2039 | 3 | 1 | 21 | 66.2285
2039 | 3 | 1 | 22 | 64.1149
2039 | 3 | 1 | 23 | 62.1187
2039 | 3 | 2 | 0 | 61.2175
2039 | 3 | 2 | 1 | 62.7539
2039 | 3 | 2 | 2 | 62.0347
2039 | 3 | 2 | 3 | 62.2885
2039 | 3 | 2 | 4 | 62.969
2039 | 3 | 2 | 5 | 63.4895
2039 | 3 | 2 | 6 | 63.2462
2039 | 3 | 2 | 7 | 67.875
2039 | 3 | 2 | 8 | 76.6024
2039 | 3 | 2 | 9 | 72.1526
2039 | 3 | 2 | 10 | 62.8985
2039 | 3 | 2 | 11 | 55.7388
2039 | 3 | 2 | 12 | 55.2505
2039 | 3 | 2 | 13 | 55.7625
2039 | 3 | 2 | 14 | 55.9463
2039 | 3 | 2 | 15 | 55.6553
2039 | 3 | 2 | 16 | 59.1975
2039 | 3 | 2 | 17 | 67.9474
2039 | 3 | 2 | 18 | 77.9002
2039 | 3 | 2 | 19 | 76.6958
2039 | 3 | 2 | 20 | 74.7385
2039 | 3 | 2 | 21 | 71.8948
2039 | 3 | 2 | 22 | 69.7458
2039 | 3 | 2 | 23 | 67.7858
2039 | 3 | 3 | 0 | 66.0555
2039 | 3 | 3 | 1 | 66.3685
2039 | 3 | 3 | 2 | 65.7108
2039 | 3 | 3 | 3 | 66.0172
2039 | 3 | 3 | 4 | 66.804
2039 | 3 | 3 | 5 | 67.4255
2039 | 3 | 3 | 6 | 69.4586
2039 | 3 | 3 | 7 | 73.5128
2039 | 3 | 3 | 8 | 79.3763
2039 | 3 | 3 | 9 | 72.4746
2039 | 3 | 3 | 10 | 63.7095
2039 | 3 | 3 | 11 | 56.6371
2039 | 3 | 3 | 12 | 56.4048
2039 | 3 | 3 | 13 | 56.8771
2039 | 3 | 3 | 14 | 56.4756
2039 | 3 | 3 | 15 | 56.4165
2039 | 3 | 3 | 16 | 59.2951
2039 | 3 | 3 | 17 | 67.4628
2039 | 3 | 3 | 18 | 78.2407
2039 | 3 | 3 | 19 | 79.7778
2039 | 3 | 3 | 20 | 78.9417
2039 | 3 | 3 | 21 | 76.6031
2039 | 3 | 3 | 22 | 74.9028
2039 | 3 | 3 | 23 | 72.848
2039 | 3 | 4 | 0 | 70.2609
2039 | 3 | 4 | 1 | 71.2313
2039 | 3 | 4 | 2 | 70.5923
2039 | 3 | 4 | 3 | 70.8105
2039 | 3 | 4 | 4 | 71.4943
2039 | 3 | 4 | 5 | 71.9139
2039 | 3 | 4 | 6 | 71.4653
2039 | 3 | 4 | 7 | 76.2112
2039 | 3 | 4 | 8 | 84.7696
2039 | 3 | 4 | 9 | 80.1249
2039 | 3 | 4 | 10 | 70.7277
2039 | 3 | 4 | 11 | 62.3957
2039 | 3 | 4 | 12 | 59.645
2039 | 3 | 4 | 13 | 60.4423
2039 | 3 | 4 | 14 | 59.6341
2039 | 3 | 4 | 15 | 59.2967
2039 | 3 | 4 | 16 | 62.5716
2039 | 3 | 4 | 17 | 70.8626
2039 | 3 | 4 | 18 | 78.9925
2039 | 3 | 4 | 19 | 79.5005
2039 | 3 | 4 | 20 | 78.1921
2039 | 3 | 4 | 21 | 75.7078
2039 | 3 | 4 | 22 | 74.1574
2039 | 3 | 4 | 23 | 72.0789
2039 | 3 | 5 | 0 | 69.9881
2039 | 3 | 5 | 1 | 68.7245
2039 | 3 | 5 | 2 | 68.1132
2039 | 3 | 5 | 3 | 68.1191
2039 | 3 | 5 | 4 | 68.4527
2039 | 3 | 5 | 5 | 68.7498
2039 | 3 | 5 | 6 | 68.6877
2039 | 3 | 5 | 7 | 70.3032
2039 | 3 | 5 | 8 | 73.3424
2039 | 3 | 5 | 9 | 68.2119
2039 | 3 | 5 | 10 | 62.7255
2039 | 3 | 5 | 11 | 57.5946
2039 | 3 | 5 | 12 | 59.4883
2039 | 3 | 5 | 13 | 59.6932
2039 | 3 | 5 | 14 | 58.761
2039 | 3 | 5 | 15 | 58.8678
2039 | 3 | 5 | 16 | 62.4684
2039 | 3 | 5 | 17 | 69.5872
2039 | 3 | 5 | 18 | 74.2444
2039 | 3 | 5 | 19 | 75.9768
2039 | 3 | 5 | 20 | 73.022
2039 | 3 | 5 | 21 | 69.9397
2039 | 3 | 5 | 22 | 68.2101
2039 | 3 | 5 | 23 | 66.9867
2039 | 3 | 6 | 0 | 66.2936
2039 | 3 | 6 | 1 | 65.1089
2039 | 3 | 6 | 2 | 64.4702
2039 | 3 | 6 | 3 | 64.4218
2039 | 3 | 6 | 4 | 64.726
2039 | 3 | 6 | 5 | 64.7878
2039 | 3 | 6 | 6 | 64.2498
2039 | 3 | 6 | 7 | 64.7537
2039 | 3 | 6 | 8 | 66.2871
2039 | 3 | 6 | 9 | 60.1646
2039 | 3 | 6 | 10 | 55.0053
2039 | 3 | 6 | 11 | 50.5644
2039 | 3 | 6 | 12 | 53.0777
2039 | 3 | 6 | 13 | 55.4447
2039 | 3 | 6 | 14 | 54.6954
2039 | 3 | 6 | 15 | 53.9078
2039 | 3 | 6 | 16 | 55.1473
2039 | 3 | 6 | 17 | 60.9629
2039 | 3 | 6 | 18 | 74.6121
2039 | 3 | 6 | 19 | 73.349
2039 | 3 | 6 | 20 | 69.9151
2039 | 3 | 6 | 21 | 66.2228
2039 | 3 | 6 | 22 | 63.6755
2039 | 3 | 6 | 23 | 62.091
2039 | 3 | 7 | 0 | 62.1462
2039 | 3 | 7 | 1 | 62.1032
2039 | 3 | 7 | 2 | 61.6134
2039 | 3 | 7 | 3 | 61.8562
2039 | 3 | 7 | 4 | 62.4295
2039 | 3 | 7 | 5 | 62.818
2039 | 3 | 7 | 6 | 63.4172
2039 | 3 | 7 | 7 | 67
2039 | 3 | 7 | 8 | 71.9577
2039 | 3 | 7 | 9 | 65.0968
2039 | 3 | 7 | 10 | 57.8756
2039 | 3 | 7 | 11 | 53.3036
2039 | 3 | 7 | 12 | 51.8198
2039 | 3 | 7 | 13 | 53.1613
2039 | 3 | 7 | 14 | 52.4606
2039 | 3 | 7 | 15 | 50.8983
2039 | 3 | 7 | 16 | 51.2501
2039 | 3 | 7 | 17 | 57.1439
2039 | 3 | 7 | 18 | 68.9262
2039 | 3 | 7 | 19 | 71.001
2039 | 3 | 7 | 20 | 70.3497
2039 | 3 | 7 | 21 | 67.7608
2039 | 3 | 7 | 22 | 65.8249
2039 | 3 | 7 | 23 | 63.9912
2039 | 3 | 8 | 0 | 62.7306
2039 | 3 | 8 | 1 | 59.9427
2039 | 3 | 8 | 2 | 59.8937
2039 | 3 | 8 | 3 | 60.3556
2039 | 3 | 8 | 4 | 61.1175
2039 | 3 | 8 | 5 | 62.7161
2039 | 3 | 8 | 6 | 65.3173
2039 | 3 | 8 | 7 | 69.5131
2039 | 3 | 8 | 8 | 70.8356
2039 | 3 | 8 | 9 | 61.45
2039 | 3 | 8 | 10 | 54.5563
2039 | 3 | 8 | 11 | 49.6642
2039 | 3 | 8 | 12 | 51.6514
2039 | 3 | 8 | 13 | 51.469
2039 | 3 | 8 | 14 | 50.5528
2039 | 3 | 8 | 15 | 50.8306
2039 | 3 | 8 | 16 | 54.961
2039 | 3 | 8 | 17 | 60.3854
2039 | 3 | 8 | 18 | 65.4437
2039 | 3 | 8 | 19 | 66.9897
2039 | 3 | 8 | 20 | 65.4612
2039 | 3 | 8 | 21 | 62.0911
2039 | 3 | 8 | 22 | 59.2725
2039 | 3 | 8 | 23 | 57.152
2039 | 3 | 9 | 0 | 57.8685
2039 | 3 | 9 | 1 | 57.8243
2039 | 3 | 9 | 2 | 57.7263
2039 | 3 | 9 | 3 | 58.1013
2039 | 3 | 9 | 4 | 58.812
2039 | 3 | 9 | 5 | 60.392
2039 | 3 | 9 | 6 | 62.6601
2039 | 3 | 9 | 7 | 66.59
2039 | 3 | 9 | 8 | 67.8025
2039 | 3 | 9 | 9 | 58.4632
2039 | 3 | 9 | 10 | 51.9711
2039 | 3 | 9 | 11 | 47.3951
2039 | 3 | 9 | 12 | 49.5519
2039 | 3 | 9 | 13 | 50.0971
2039 | 3 | 9 | 14 | 49.0559
2039 | 3 | 9 | 15 | 48.5691
2039 | 3 | 9 | 16 | 51.9888
2039 | 3 | 9 | 17 | 58.2689
2039 | 3 | 9 | 18 | 65.5563
2039 | 3 | 9 | 19 | 65.4091
2039 | 3 | 9 | 20 | 63.3832
2039 | 3 | 9 | 21 | 59.7734
2039 | 3 | 9 | 22 | 56.7288
2039 | 3 | 9 | 23 | 54.5479
2039 | 3 | 10 | 0 | 55.4454
2039 | 3 | 10 | 1 | 55.1246
2039 | 3 | 10 | 2 | 54.9381
2039 | 3 | 10 | 3 | 55.2555
2039 | 3 | 10 | 4 | 55.8951
2039 | 3 | 10 | 5 | 57.5508
2039 | 3 | 10 | 6 | 60.067
2039 | 3 | 10 | 7 | 63.8937
2039 | 3 | 10 | 8 | 64.4335
2039 | 3 | 10 | 9 | 54.7775
2039 | 3 | 10 | 10 | 48.6377
2039 | 3 | 10 | 11 | 44.4154
2039 | 3 | 10 | 12 | 47.3142
2039 | 3 | 10 | 13 | 48.2278
2039 | 3 | 10 | 14 | 47.2851
2039 | 3 | 10 | 15 | 47.244
2039 | 3 | 10 | 16 | 50.8609
2039 | 3 | 10 | 17 | 57.4539
2039 | 3 | 10 | 18 | 67.4763
2039 | 3 | 10 | 19 | 65.3407
2039 | 3 | 10 | 20 | 62.704
2039 | 3 | 10 | 21 | 58.9111
2039 | 3 | 10 | 22 | 56.0484
2039 | 3 | 10 | 23 | 53.893
2039 | 3 | 11 | 0 | 53.0411
2039 | 3 | 11 | 1 | 53.7218
2039 | 3 | 11 | 2 | 53.5536
2039 | 3 | 11 | 3 | 53.9654
2039 | 3 | 11 | 4 | 54.8095
2039 | 3 | 11 | 5 | 56.6672
2039 | 3 | 11 | 6 | 58.8584
2039 | 3 | 11 | 7 | 63.8373
2039 | 3 | 11 | 8 | 67.7926
2039 | 3 | 11 | 9 | 60.944
2039 | 3 | 11 | 10 | 53.8433
2039 | 3 | 11 | 11 | 47.6553
2039 | 3 | 11 | 12 | 47.679
2039 | 3 | 11 | 13 | 48.3235
2039 | 3 | 11 | 14 | 47.6632
2039 | 3 | 11 | 15 | 47.9669
2039 | 3 | 11 | 16 | 53.1596
2039 | 3 | 11 | 17 | 60.3256
2039 | 3 | 11 | 18 | 65.8621
2039 | 3 | 11 | 19 | 67.032
2039 | 3 | 11 | 20 | 65.2957
2039 | 3 | 11 | 21 | 62.1767
2039 | 3 | 11 | 22 | 59.9219
2039 | 3 | 11 | 23 | 57.9599
2039 | 3 | 12 | 0 | 55.7719
2039 | 3 | 12 | 1 | 58.6461
2039 | 3 | 12 | 2 | 58.7058
2039 | 3 | 12 | 3 | 59.0965
2039 | 3 | 12 | 4 | 59.8169
2039 | 3 | 12 | 5 | 61.1247
2039 | 3 | 12 | 6 | 62.2896
2039 | 3 | 12 | 7 | 64.4921
2039 | 3 | 12 | 8 | 64.4311
2039 | 3 | 12 | 9 | 55.7853
2039 | 3 | 12 | 10 | 51.754
2039 | 3 | 12 | 11 | 46.7286
2039 | 3 | 12 | 12 | 45.9719
2039 | 3 | 12 | 13 | 46.2208
2039 | 3 | 12 | 14 | 44.7498
2039 | 3 | 12 | 15 | 44.8776
2039 | 3 | 12 | 16 | 48.7682
2039 | 3 | 12 | 17 | 55.1899
2039 | 3 | 12 | 18 | 64.2747
2039 | 3 | 12 | 19 | 66.4354
2039 | 3 | 12 | 20 | 63.8022
2039 | 3 | 12 | 21 | 60.1345
2039 | 3 | 12 | 22 | 57.8774
2039 | 3 | 12 | 23 | 56.5737
2039 | 3 | 13 | 0 | 58.1359
2039 | 3 | 13 | 1 | 57.5681
2039 | 3 | 13 | 2 | 57.4593
2039 | 3 | 13 | 3 | 57.7468
2039 | 3 | 13 | 4 | 58.3015
2039 | 3 | 13 | 5 | 59.4052
2039 | 3 | 13 | 6 | 60.2936
2039 | 3 | 13 | 7 | 61.414
2039 | 3 | 13 | 8 | 60.9256
2039 | 3 | 13 | 9 | 52.5637
2039 | 3 | 13 | 10 | 48.7348
2039 | 3 | 13 | 11 | 44.4213
2039 | 3 | 13 | 12 | 44.4292
2039 | 3 | 13 | 13 | 45.1759
2039 | 3 | 13 | 14 | 43.8054
2039 | 3 | 13 | 15 | 44.1177
2039 | 3 | 13 | 16 | 48.7038
2039 | 3 | 13 | 17 | 55.6181
2039 | 3 | 13 | 18 | 61.9557
2039 | 3 | 13 | 19 | 63.8686
2039 | 3 | 13 | 20 | 61.5934
2039 | 3 | 13 | 21 | 57.8048
2039 | 3 | 13 | 22 | 54.9328
2039 | 3 | 13 | 23 | 53.334
2039 | 3 | 14 | 0 | 54.6362
2039 | 3 | 14 | 1 | 55.8984
2039 | 3 | 14 | 2 | 56.0886
2039 | 3 | 14 | 3 | 56.5973
2039 | 3 | 14 | 4 | 57.4061
2039 | 3 | 14 | 5 | 59.1388
2039 | 3 | 14 | 6 | 61.3725
2039 | 3 | 14 | 7 | 65.6422
2039 | 3 | 14 | 8 | 67.4776
2039 | 3 | 14 | 9 | 57.9306
2039 | 3 | 14 | 10 | 51.7547
2039 | 3 | 14 | 11 | 47.5644
2039 | 3 | 14 | 12 | 49.2095
2039 | 3 | 14 | 13 | 50.671
2039 | 3 | 14 | 14 | 50.1709
2039 | 3 | 14 | 15 | 50.0902
2039 | 3 | 14 | 16 | 52.6161
2039 | 3 | 14 | 17 | 58.5197
2039 | 3 | 14 | 18 | 66.6628
2039 | 3 | 14 | 19 | 65.4171
2039 | 3 | 14 | 20 | 62.9642
2039 | 3 | 14 | 21 | 58.7832
2039 | 3 | 14 | 22 | 55.5094
2039 | 3 | 14 | 23 | 53.314
2039 | 3 | 15 | 0 | 55.1664
2039 | 3 | 15 | 1 | 54.5275
2039 | 3 | 15 | 2 | 54.2285
2039 | 3 | 15 | 3 | 54.5115
2039 | 3 | 15 | 4 | 55.137
2039 | 3 | 15 | 5 | 56.7613
2039 | 3 | 15 | 6 | 59.9807
2039 | 3 | 15 | 7 | 64.3081
2039 | 3 | 15 | 8 | 65.8802
2039 | 3 | 15 | 9 | 57.6236
2039 | 3 | 15 | 10 | 52.0954
2039 | 3 | 15 | 11 | 47.277
2039 | 3 | 15 | 12 | 47.1589
2039 | 3 | 15 | 13 | 48.5603
2039 | 3 | 15 | 14 | 47.554
2039 | 3 | 15 | 15 | 47.6719
2039 | 3 | 15 | 16 | 51.1152
2039 | 3 | 15 | 17 | 56.1749
2039 | 3 | 15 | 18 | 66.1986
2039 | 3 | 15 | 19 | 66.5699
2039 | 3 | 15 | 20 | 64.7979
2039 | 3 | 15 | 21 | 61.1135
2039 | 3 | 15 | 22 | 58.348
2039 | 3 | 15 | 23 | 56.4537
2039 | 3 | 16 | 0 | 54.4308
2039 | 3 | 16 | 1 | 54.7746
2039 | 3 | 16 | 2 | 54.529
2039 | 3 | 16 | 3 | 54.8807
2039 | 3 | 16 | 4 | 55.6816
2039 | 3 | 16 | 5 | 57.4959
2039 | 3 | 16 | 6 | 59.3691
2039 | 3 | 16 | 7 | 64.7773
2039 | 3 | 16 | 8 | 70.6662
2039 | 3 | 16 | 9 | 64.9095
2039 | 3 | 16 | 10 | 58.0118
2039 | 3 | 16 | 11 | 51.5664
2039 | 3 | 16 | 12 | 51.851
2039 | 3 | 16 | 13 | 53.1681
2039 | 3 | 16 | 14 | 52.7772
2039 | 3 | 16 | 15 | 53.3739
2039 | 3 | 16 | 16 | 58.1889
2039 | 3 | 16 | 17 | 66.0114
2039 | 3 | 16 | 18 | 72.9198
2039 | 3 | 16 | 19 | 69.5005
2039 | 3 | 16 | 20 | 66.7663
2039 | 3 | 16 | 21 | 62.5909
2039 | 3 | 16 | 22 | 59.3387
2039 | 3 | 16 | 23 | 57.1959
2039 | 3 | 17 | 0 | 58.0688
2039 | 3 | 17 | 1 | 58.092
2039 | 3 | 17 | 2 | 58.0085
2039 | 3 | 17 | 3 | 58.5205
2039 | 3 | 17 | 4 | 59.5128
2039 | 3 | 17 | 5 | 61.5238
2039 | 3 | 17 | 6 | 64.4121
2039 | 3 | 17 | 7 | 69.5114
2039 | 3 | 17 | 8 | 73.8048
2039 | 3 | 17 | 9 | 67.623
2039 | 3 | 17 | 10 | 62.0005
2039 | 3 | 17 | 11 | 54.8829
2039 | 3 | 17 | 12 | 53.5778
2039 | 3 | 17 | 13 | 54.8246
2039 | 3 | 17 | 14 | 54.8002
2039 | 3 | 17 | 15 | 55.9609
2039 | 3 | 17 | 16 | 60.6255
2039 | 3 | 17 | 17 | 67.9532
2039 | 3 | 17 | 18 | 73.471
2039 | 3 | 17 | 19 | 72.0076
2039 | 3 | 17 | 20 | 69.9137
2039 | 3 | 17 | 21 | 66.0187
2039 | 3 | 17 | 22 | 62.9793
2039 | 3 | 17 | 23 | 60.6518
2039 | 3 | 18 | 0 | 62.4036
2039 | 3 | 18 | 1 | 61.6676
2039 | 3 | 18 | 2 | 61.5633
2039 | 3 | 18 | 3 | 61.9284
2039 | 3 | 18 | 4 | 62.7619
2039 | 3 | 18 | 5 | 64.4952
2039 | 3 | 18 | 6 | 67.4172
2039 | 3 | 18 | 7 | 72.1644
2039 | 3 | 18 | 8 | 74.9828
2039 | 3 | 18 | 9 | 67.3447
2039 | 3 | 18 | 10 | 61.119
2039 | 3 | 18 | 11 | 54.428
2039 | 3 | 18 | 12 | 54.6197
2039 | 3 | 18 | 13 | 56.2035
2039 | 3 | 18 | 14 | 55.3274
2039 | 3 | 18 | 15 | 55.5893
2039 | 3 | 18 | 16 | 59.5866
2039 | 3 | 18 | 17 | 66.0653
2039 | 3 | 18 | 18 | 72.9516
2039 | 3 | 18 | 19 | 71.0342
2039 | 3 | 18 | 20 | 68.6868
2039 | 3 | 18 | 21 | 64.7276
2039 | 3 | 18 | 22 | 61.9439
2039 | 3 | 18 | 23 | 59.6526
2039 | 3 | 19 | 0 | 60.1965
2039 | 3 | 19 | 1 | 59.0865
2039 | 3 | 19 | 2 | 58.8738
2039 | 3 | 19 | 3 | 58.9738
2039 | 3 | 19 | 4 | 59.4629
2039 | 3 | 19 | 5 | 60.7547
2039 | 3 | 19 | 6 | 63.8153
2039 | 3 | 19 | 7 | 65.7156
2039 | 3 | 19 | 8 | 65.0378
2039 | 3 | 19 | 9 | 57.5646
2039 | 3 | 19 | 10 | 54.3121
2039 | 3 | 19 | 11 | 49.8737
2039 | 3 | 19 | 12 | 49.7876
2039 | 3 | 19 | 13 | 50.9102
2039 | 3 | 19 | 14 | 49.1284
2039 | 3 | 19 | 15 | 49.3776
2039 | 3 | 19 | 16 | 53.283
2039 | 3 | 19 | 17 | 59.0387
2039 | 3 | 19 | 18 | 66.7833
2039 | 3 | 19 | 19 | 68.1632
2039 | 3 | 19 | 20 | 65.556
2039 | 3 | 19 | 21 | 61.7128
2039 | 3 | 19 | 22 | 59.369
2039 | 3 | 19 | 23 | 58.115
2039 | 3 | 20 | 0 | 57.43
2039 | 3 | 20 | 1 | 57.6262
2039 | 3 | 20 | 2 | 57.6275
2039 | 3 | 20 | 3 | 57.8778
2039 | 3 | 20 | 4 | 58.5147
2039 | 3 | 20 | 5 | 59.7218
2039 | 3 | 20 | 6 | 60.8976
2039 | 3 | 20 | 7 | 61.9112
2039 | 3 | 20 | 8 | 60.236
2039 | 3 | 20 | 9 | 52.593
2039 | 3 | 20 | 10 | 50.1057
2039 | 3 | 20 | 11 | 45.9125
2039 | 3 | 20 | 12 | 51.0946
2039 | 3 | 20 | 13 | 53.4411
2039 | 3 | 20 | 14 | 53.316
2039 | 3 | 20 | 15 | 53.7598
2039 | 3 | 20 | 16 | 57.4487
2039 | 3 | 20 | 17 | 63.1979
2039 | 3 | 20 | 18 | 71.8449
2039 | 3 | 20 | 19 | 68.4558
2039 | 3 | 20 | 20 | 64.6633
2039 | 3 | 20 | 21 | 59.8244
2039 | 3 | 20 | 22 | 56.3856
2039 | 3 | 20 | 23 | 54.6665
2039 | 3 | 21 | 0 | 55.6543
2039 | 3 | 21 | 1 | 54.4651
2039 | 3 | 21 | 2 | 54.4254
2039 | 3 | 21 | 3 | 54.7108
2039 | 3 | 21 | 4 | 55.3494
2039 | 3 | 21 | 5 | 56.9712
2039 | 3 | 21 | 6 | 60.3359
2039 | 3 | 21 | 7 | 64.5626
2039 | 3 | 21 | 8 | 66.2548
2039 | 3 | 21 | 9 | 57.9641
2039 | 3 | 21 | 10 | 53.4559
2039 | 3 | 21 | 11 | 49.6932
2039 | 3 | 21 | 12 | 53.0215
2039 | 3 | 21 | 13 | 55.0625
2039 | 3 | 21 | 14 | 54.2415
2039 | 3 | 21 | 15 | 54.2964
2039 | 3 | 21 | 16 | 57.437
2039 | 3 | 21 | 17 | 63.067
2039 | 3 | 21 | 18 | 71.7591
2039 | 3 | 21 | 19 | 68.8943
2039 | 3 | 21 | 20 | 66.3716
2039 | 3 | 21 | 21 | 61.9234
2039 | 3 | 21 | 22 | 58.7967
2039 | 3 | 21 | 23 | 56.8809
2039 | 3 | 22 | 0 | 53.8777
2039 | 3 | 22 | 1 | 55.5351
2039 | 3 | 22 | 2 | 55.5675
2039 | 3 | 22 | 3 | 56.2992
2039 | 3 | 22 | 4 | 57.463
2039 | 3 | 22 | 5 | 59.6408
2039 | 3 | 22 | 6 | 62.7979
2039 | 3 | 22 | 7 | 67.6345
2039 | 3 | 22 | 8 | 69.6988
2039 | 3 | 22 | 9 | 61.954
2039 | 3 | 22 | 10 | 56.3868
2039 | 3 | 22 | 11 | 49.8428
2039 | 3 | 22 | 12 | 50.7976
2039 | 3 | 22 | 13 | 52.6656
2039 | 3 | 22 | 14 | 53.0626
2039 | 3 | 22 | 15 | 54.3025
2039 | 3 | 22 | 16 | 58.5835
2039 | 3 | 22 | 17 | 64.3709
2039 | 3 | 22 | 18 | 70.8461
2039 | 3 | 22 | 19 | 72.8111
2039 | 3 | 22 | 20 | 72.0871
2039 | 3 | 22 | 21 | 68.7199
2039 | 3 | 22 | 22 | 65.9026
2039 | 3 | 22 | 23 | 63.8847
2039 | 3 | 23 | 0 | 63.078
2039 | 3 | 23 | 1 | 63.4088
2039 | 3 | 23 | 2 | 63.6353
2039 | 3 | 23 | 3 | 64.2919
2039 | 3 | 23 | 4 | 65.3962
2039 | 3 | 23 | 5 | 67.2626
2039 | 3 | 23 | 6 | 70.5179
2039 | 3 | 23 | 7 | 74.0733
2039 | 3 | 23 | 8 | 72.3134
2039 | 3 | 23 | 9 | 61.4401
2039 | 3 | 23 | 10 | 57.0532
2039 | 3 | 23 | 11 | 52.0003
2039 | 3 | 23 | 12 | 53.4304
2039 | 3 | 23 | 13 | 55.3007
2039 | 3 | 23 | 14 | 54.2932
2039 | 3 | 23 | 15 | 53.6184
2039 | 3 | 23 | 16 | 55.0439
2039 | 3 | 23 | 17 | 59.4032
2039 | 3 | 23 | 18 | 66.0926
2039 | 3 | 23 | 19 | 69.9294
2039 | 3 | 23 | 20 | 70.0926
2039 | 3 | 23 | 21 | 66.7742
2039 | 3 | 23 | 22 | 63.9132
2039 | 3 | 23 | 23 | 61.6825
2039 | 3 | 24 | 0 | 62.7729
2039 | 3 | 24 | 1 | 62.83
2039 | 3 | 24 | 2 | 62.8911
2039 | 3 | 24 | 3 | 63.3813
2039 | 3 | 24 | 4 | 64.219
2039 | 3 | 24 | 5 | 65.9895
2039 | 3 | 24 | 6 | 69.3224
2039 | 3 | 24 | 7 | 72.5497
2039 | 3 | 24 | 8 | 70.2035
2039 | 3 | 24 | 9 | 59.6011
2039 | 3 | 24 | 10 | 55.8025
2039 | 3 | 24 | 11 | 50.7074
2039 | 3 | 24 | 12 | 51.0857
2039 | 3 | 24 | 13 | 54.3024
2039 | 3 | 24 | 14 | 54.2044
2039 | 3 | 24 | 15 | 53.6311
2039 | 3 | 24 | 16 | 53.9646
2039 | 3 | 24 | 17 | 58.3586
2039 | 3 | 24 | 18 | 65.3863
2039 | 3 | 24 | 19 | 68.388
2039 | 3 | 24 | 20 | 68.0812
2039 | 3 | 24 | 21 | 64.7452
2039 | 3 | 24 | 22 | 61.9189
2039 | 3 | 24 | 23 | 59.5891
2039 | 3 | 25 | 0 | 59.3408
2039 | 3 | 25 | 1 | 59.9658
2039 | 3 | 25 | 2 | 59.8268
2039 | 3 | 25 | 3 | 60.1536
2039 | 3 | 25 | 4 | 60.8761
2039 | 3 | 25 | 5 | 62.5672
2039 | 3 | 25 | 6 | 65.3655
2039 | 3 | 25 | 7 | 68.8782
2039 | 3 | 25 | 8 | 67.3616
2039 | 3 | 25 | 9 | 57.8378
2039 | 3 | 25 | 10 | 53.4336
2039 | 3 | 25 | 11 | 48.745
2039 | 3 | 25 | 12 | 48.5928
2039 | 3 | 25 | 13 | 51.3036
2039 | 3 | 25 | 14 | 50.5215
2039 | 3 | 25 | 15 | 48.9725
2039 | 3 | 25 | 16 | 49.7323
2039 | 3 | 25 | 17 | 53.0391
2039 | 3 | 25 | 18 | 62.4663
2039 | 3 | 25 | 19 | 65.9342
2039 | 3 | 25 | 20 | 65.8193
2039 | 3 | 25 | 21 | 62.8778
2039 | 3 | 25 | 22 | 60.5923
2039 | 3 | 25 | 23 | 58.6119
2039 | 3 | 26 | 0 | 57.223
2039 | 3 | 26 | 1 | 56.5675
2039 | 3 | 26 | 2 | 56.5991
2039 | 3 | 26 | 3 | 56.8345
2039 | 3 | 26 | 4 | 57.4967
2039 | 3 | 26 | 5 | 58.7959
2039 | 3 | 26 | 6 | 60.35
2039 | 3 | 26 | 7 | 61.7424
2039 | 3 | 26 | 8 | 58.8089
2039 | 3 | 26 | 9 | 50.3662
2039 | 3 | 26 | 10 | 48.4485
2039 | 3 | 26 | 11 | 44.4783
2039 | 3 | 26 | 12 | 45.6385
2039 | 3 | 26 | 13 | 48.8721
2039 | 3 | 26 | 14 | 47.9823
2039 | 3 | 26 | 15 | 46.909
2039 | 3 | 26 | 16 | 47.4781
2039 | 3 | 26 | 17 | 50.4277
2039 | 3 | 26 | 18 | 59.6636
2039 | 3 | 26 | 19 | 62.4849
2039 | 3 | 26 | 20 | 60.7614
2039 | 3 | 26 | 21 | 57.0686
2039 | 3 | 26 | 22 | 54.7283
2039 | 3 | 26 | 23 | 53.4686
2039 | 3 | 27 | 0 | 54.9695
2039 | 3 | 27 | 1 | 53.7842
2039 | 3 | 27 | 2 | 53.7032
2039 | 3 | 27 | 3 | 53.9595
2039 | 3 | 27 | 4 | 54.5692
2039 | 3 | 27 | 5 | 55.6691
2039 | 3 | 27 | 6 | 57.1786
2039 | 3 | 27 | 7 | 57.8936
2039 | 3 | 27 | 8 | 55.7397
2039 | 3 | 27 | 9 | 47.3415
2039 | 3 | 27 | 10 | 45.0975
2039 | 3 | 27 | 11 | 41.1462
2039 | 3 | 27 | 12 | 44.908
2039 | 3 | 27 | 13 | 48.1767
2039 | 3 | 27 | 14 | 47.8482
2039 | 3 | 27 | 15 | 47.3557
2039 | 3 | 27 | 16 | 49.6331
2039 | 3 | 27 | 17 | 54.3934
2039 | 3 | 27 | 18 | 65.0197
2039 | 3 | 27 | 19 | 62.7462
2039 | 3 | 27 | 20 | 59.9273
2039 | 3 | 27 | 21 | 55.4223
2039 | 3 | 27 | 22 | 52.1121
2039 | 3 | 27 | 23 | 50.4631
2039 | 3 | 28 | 0 | 52.1991
2039 | 3 | 28 | 1 | 52.5604
2039 | 3 | 28 | 2 | 52.7108
2039 | 3 | 28 | 3 | 53.2959
2039 | 3 | 28 | 4 | 54.24
2039 | 3 | 28 | 5 | 56.2795
2039 | 3 | 28 | 6 | 58.5106
2039 | 3 | 28 | 7 | 63.1296
2039 | 3 | 28 | 8 | 66.7017
2039 | 3 | 28 | 9 | 61.0933
2039 | 3 | 28 | 10 | 57.2849
2039 | 3 | 28 | 11 | 52.1155
2039 | 3 | 28 | 12 | 50.7144
2039 | 3 | 28 | 13 | 53.1304
2039 | 3 | 28 | 14 | 53.3711
2039 | 3 | 28 | 15 | 53.416
2039 | 3 | 28 | 16 | 56.1809
2039 | 3 | 28 | 17 | 61.187
2039 | 3 | 28 | 18 | 64.4163
2039 | 3 | 28 | 19 | 66.0505
2039 | 3 | 28 | 20 | 65.3533
2039 | 3 | 28 | 21 | 61.8047
2039 | 3 | 28 | 22 | 58.7559
2039 | 3 | 28 | 23 | 56.7218
2039 | 3 | 29 | 0 | 56.7893
2039 | 3 | 29 | 1 | 56.6656
2039 | 3 | 29 | 2 | 56.7346
2039 | 3 | 29 | 3 | 57.3894
2039 | 3 | 29 | 4 | 58.3619
2039 | 3 | 29 | 5 | 60.365
2039 | 3 | 29 | 6 | 63.0959
2039 | 3 | 29 | 7 | 66.8733
2039 | 3 | 29 | 8 | 66.5782
2039 | 3 | 29 | 9 | 58.0526
2039 | 3 | 29 | 10 | 53.9935
2039 | 3 | 29 | 11 | 48.9349
2039 | 3 | 29 | 12 | 49.0422
2039 | 3 | 29 | 13 | 51.3445
2039 | 3 | 29 | 14 | 51.0639
2039 | 3 | 29 | 15 | 50.8049
2039 | 3 | 29 | 16 | 52.8467
2039 | 3 | 29 | 17 | 56.4412
2039 | 3 | 29 | 18 | 68.2455
2039 | 3 | 29 | 19 | 67.1509
2039 | 3 | 29 | 20 | 65.7153
2039 | 3 | 29 | 21 | 61.8292
2039 | 3 | 29 | 22 | 58.5371
2039 | 3 | 29 | 23 | 56.3344
2039 | 3 | 30 | 0 | 57.8012
2039 | 3 | 30 | 1 | 56.0492
2039 | 3 | 30 | 2 | 55.9379
2039 | 3 | 30 | 3 | 56.3784
2039 | 3 | 30 | 4 | 57.1993
2039 | 3 | 30 | 5 | 59.0806
2039 | 3 | 30 | 6 | 62.193
2039 | 3 | 30 | 7 | 66.4484
2039 | 3 | 30 | 8 | 69.5906
2039 | 3 | 30 | 9 | 64.3417
2039 | 3 | 30 | 10 | 60.0104
2039 | 3 | 30 | 11 | 54.1709
2039 | 3 | 30 | 12 | 54.8101
2039 | 3 | 30 | 13 | 57.0894
2039 | 3 | 30 | 14 | 57.4966
2039 | 3 | 30 | 15 | 57.1205
2039 | 3 | 30 | 16 | 59.8265
2039 | 3 | 30 | 17 | 65.3972
2039 | 3 | 30 | 18 | 69.059
2039 | 3 | 30 | 19 | 66.2664
2039 | 3 | 30 | 20 | 64.4519
2039 | 3 | 30 | 21 | 60.4152
2039 | 3 | 30 | 22 | 56.7353
2039 | 3 | 30 | 23 | 54.3045
2039 | 3 | 31 | 0 | 57.0103
2039 | 3 | 31 | 1 | 56.8769
2039 | 3 | 31 | 2 | 56.805
2039 | 3 | 31 | 3 | 57.3379
2039 | 3 | 31 | 4 | 58.2479
2039 | 3 | 31 | 5 | 60.3328
2039 | 3 | 31 | 6 | 63.571
2039 | 3 | 31 | 7 | 68.11
2039 | 3 | 31 | 8 | 72.4301
2039 | 3 | 31 | 9 | 68.6245
2039 | 3 | 31 | 10 | 64.4404
2039 | 3 | 31 | 11 | 57.6854
2039 | 3 | 31 | 12 | 57.4953
2039 | 3 | 31 | 13 | 59.519
2039 | 3 | 31 | 14 | 60.3621
2039 | 3 | 31 | 15 | 60.8166
2039 | 3 | 31 | 16 | 64.5821
2039 | 3 | 31 | 17 | 70.6327
2039 | 3 | 31 | 18 | 73.1455
2039 | 3 | 31 | 19 | 70.334
2039 | 3 | 31 | 20 | 68.5541
2039 | 3 | 31 | 21 | 64.7726
2039 | 3 | 31 | 22 | 61.3055
2039 | 3 | 31 | 23 | 58.8565
2039 | 4 | 1 | 0 | 59.7847
2039 | 4 | 1 | 1 | 61.6293
2039 | 4 | 1 | 2 | 61.5083
2039 | 4 | 1 | 3 | 61.773
2039 | 4 | 1 | 4 | 62.6384
2039 | 4 | 1 | 5 | 64.396
2039 | 4 | 1 | 6 | 68.3921
2039 | 4 | 1 | 7 | 71.6659
2039 | 4 | 1 | 8 | 71.8254
2039 | 4 | 1 | 9 | 63.4864
2039 | 4 | 1 | 10 | 56.3451
2039 | 4 | 1 | 11 | 51.0081
2039 | 4 | 1 | 12 | 49.1122
2039 | 4 | 1 | 13 | 51.1969
2039 | 4 | 1 | 14 | 49.3742
2039 | 4 | 1 | 15 | 49.7495
2039 | 4 | 1 | 16 | 52.0461
2039 | 4 | 1 | 17 | 56.1089
2039 | 4 | 1 | 18 | 65.5952
2039 | 4 | 1 | 19 | 68.281
2039 | 4 | 1 | 20 | 68.8368
2039 | 4 | 1 | 21 | 65.4983
2039 | 4 | 1 | 22 | 63.131
2039 | 4 | 1 | 23 | 61.1308
2039 | 4 | 2 | 0 | 60.4494
2039 | 4 | 2 | 1 | 59.9826
2039 | 4 | 2 | 2 | 59.9434
2039 | 4 | 2 | 3 | 60.0958
2039 | 4 | 2 | 4 | 60.7358
2039 | 4 | 2 | 5 | 62.0649
2039 | 4 | 2 | 6 | 63.7769
2039 | 4 | 2 | 7 | 64.7754
2039 | 4 | 2 | 8 | 63.8621
2039 | 4 | 2 | 9 | 57.3734
2039 | 4 | 2 | 10 | 52.5979
2039 | 4 | 2 | 11 | 48.57
2039 | 4 | 2 | 12 | 48.9854
2039 | 4 | 2 | 13 | 50.2221
2039 | 4 | 2 | 14 | 48.9212
2039 | 4 | 2 | 15 | 49.9922
2039 | 4 | 2 | 16 | 53.4563
2039 | 4 | 2 | 17 | 58.0372
2039 | 4 | 2 | 18 | 68.7302
2039 | 4 | 2 | 19 | 66.3396
2039 | 4 | 2 | 20 | 63.804
2039 | 4 | 2 | 21 | 59.0946
2039 | 4 | 2 | 22 | 56.1947
2039 | 4 | 2 | 23 | 54.8245
2039 | 4 | 3 | 0 | 57.6004
2039 | 4 | 3 | 1 | 57.182
2039 | 4 | 3 | 2 | 57.0381
2039 | 4 | 3 | 3 | 57.1244
2039 | 4 | 3 | 4 | 57.7231
2039 | 4 | 3 | 5 | 58.8929
2039 | 4 | 3 | 6 | 59.5519
2039 | 4 | 3 | 7 | 60.6768
2039 | 4 | 3 | 8 | 63.332
2039 | 4 | 3 | 9 | 59.9199
2039 | 4 | 3 | 10 | 54.7342
2039 | 4 | 3 | 11 | 49.8437
2039 | 4 | 3 | 12 | 48.8849
2039 | 4 | 3 | 13 | 50.9665
2039 | 4 | 3 | 14 | 50.5552
2039 | 4 | 3 | 15 | 51.8213
2039 | 4 | 3 | 16 | 55.6658
2039 | 4 | 3 | 17 | 60.5921
2039 | 4 | 3 | 18 | 66.3997
2039 | 4 | 3 | 19 | 64.9837
2039 | 4 | 3 | 20 | 63.1942
2039 | 4 | 3 | 21 | 58.6113
2039 | 4 | 3 | 22 | 55.2172
2039 | 4 | 3 | 23 | 53.5757
2039 | 4 | 4 | 0 | 56.0227
2039 | 4 | 4 | 1 | 57.3824
2039 | 4 | 4 | 2 | 57.7772
2039 | 4 | 4 | 3 | 58.4375
2039 | 4 | 4 | 4 | 59.5268
2039 | 4 | 4 | 5 | 61.5339
2039 | 4 | 4 | 6 | 64.1999
2039 | 4 | 4 | 7 | 67.5485
2039 | 4 | 4 | 8 | 69.0766
2039 | 4 | 4 | 9 | 60.7738
2039 | 4 | 4 | 10 | 53.2142
2039 | 4 | 4 | 11 | 49.1373
2039 | 4 | 4 | 12 | 52.0329
2039 | 4 | 4 | 13 | 53.7245
2039 | 4 | 4 | 14 | 53.0835
2039 | 4 | 4 | 15 | 54.2405
2039 | 4 | 4 | 16 | 57.3085
2039 | 4 | 4 | 17 | 62.1505
2039 | 4 | 4 | 18 | 66.9565
2039 | 4 | 4 | 19 | 67.4869
2039 | 4 | 4 | 20 | 67.5054
2039 | 4 | 4 | 21 | 63.6447
2039 | 4 | 4 | 22 | 60.4052
2039 | 4 | 4 | 23 | 58.3124
2039 | 4 | 5 | 0 | 58.8627
2039 | 4 | 5 | 1 | 59.4155
2039 | 4 | 5 | 2 | 59.5294
2039 | 4 | 5 | 3 | 60.0798
2039 | 4 | 5 | 4 | 61.0333
2039 | 4 | 5 | 5 | 62.9031
2039 | 4 | 5 | 6 | 65.2587
2039 | 4 | 5 | 7 | 68.7384
2039 | 4 | 5 | 8 | 70.3977
2039 | 4 | 5 | 9 | 62.4608
2039 | 4 | 5 | 10 | 54.0766
2039 | 4 | 5 | 11 | 49.3516
2039 | 4 | 5 | 12 | 52.4409
2039 | 4 | 5 | 13 | 53.8289
2039 | 4 | 5 | 14 | 53.2603
2039 | 4 | 5 | 15 | 54.5446
2039 | 4 | 5 | 16 | 58.0315
2039 | 4 | 5 | 17 | 62.2083
2039 | 4 | 5 | 18 | 69.1263
2039 | 4 | 5 | 19 | 67.0661
2039 | 4 | 5 | 20 | 66.4271
2039 | 4 | 5 | 21 | 62.2983
2039 | 4 | 5 | 22 | 58.9281
2039 | 4 | 5 | 23 | 56.7441
2039 | 4 | 6 | 0 | 57.8122
2039 | 4 | 6 | 1 | 57.7137
2039 | 4 | 6 | 2 | 57.6746
2039 | 4 | 6 | 3 | 58.0406
2039 | 4 | 6 | 4 | 58.8382
2039 | 4 | 6 | 5 | 60.617
2039 | 4 | 6 | 6 | 62.8394
2039 | 4 | 6 | 7 | 66.0423
2039 | 4 | 6 | 8 | 68.4634
2039 | 4 | 6 | 9 | 62.5397
2039 | 4 | 6 | 10 | 55.4649
2039 | 4 | 6 | 11 | 50.7535
2039 | 4 | 6 | 12 | 52.2695
2039 | 4 | 6 | 13 | 54.1929
2039 | 4 | 6 | 14 | 53.6719
2039 | 4 | 6 | 15 | 54.1754
2039 | 4 | 6 | 16 | 57.4068
2039 | 4 | 6 | 17 | 61.9516
2039 | 4 | 6 | 18 | 63.5042
2039 | 4 | 6 | 19 | 64.7377
2039 | 4 | 6 | 20 | 65.214
2039 | 4 | 6 | 21 | 61.7885
2039 | 4 | 6 | 22 | 58.6513
2039 | 4 | 6 | 23 | 56.5694
2039 | 4 | 7 | 0 | 55.4811
2039 | 4 | 7 | 1 | 55.6533
2039 | 4 | 7 | 2 | 55.5195
2039 | 4 | 7 | 3 | 55.8235
2039 | 4 | 7 | 4 | 56.5385
2039 | 4 | 7 | 5 | 58.3754
2039 | 4 | 7 | 6 | 59.8792
2039 | 4 | 7 | 7 | 63.0183
2039 | 4 | 7 | 8 | 65.3096
2039 | 4 | 7 | 9 | 59.8813
2039 | 4 | 7 | 10 | 53.2601
2039 | 4 | 7 | 11 | 48.893
2039 | 4 | 7 | 12 | 50.7945
2039 | 4 | 7 | 13 | 52.5824
2039 | 4 | 7 | 14 | 52.4182
2039 | 4 | 7 | 15 | 53.2291
2039 | 4 | 7 | 16 | 56.5665
2039 | 4 | 7 | 17 | 61.4419
2039 | 4 | 7 | 18 | 66.5652
2039 | 4 | 7 | 19 | 62.6143
2039 | 4 | 7 | 20 | 61.4097
2039 | 4 | 7 | 21 | 57.3091
2039 | 4 | 7 | 22 | 53.917
2039 | 4 | 7 | 23 | 51.6679
2039 | 4 | 8 | 0 | 53.583
2039 | 4 | 8 | 1 | 51.9903
2039 | 4 | 8 | 2 | 51.6781
2039 | 4 | 8 | 3 | 51.8707
2039 | 4 | 8 | 4 | 52.5808
2039 | 4 | 8 | 5 | 54.4541
2039 | 4 | 8 | 6 | 57.193
2039 | 4 | 8 | 7 | 61.1179
2039 | 4 | 8 | 8 | 65.8528
2039 | 4 | 8 | 9 | 62.2225
2039 | 4 | 8 | 10 | 54.503
2039 | 4 | 8 | 11 | 49.1307
2039 | 4 | 8 | 12 | 48.442
2039 | 4 | 8 | 13 | 50.0677
2039 | 4 | 8 | 14 | 49.5045
2039 | 4 | 8 | 15 | 50.0445
2039 | 4 | 8 | 16 | 54.1584
2039 | 4 | 8 | 17 | 58.817
2039 | 4 | 8 | 18 | 65.7516
2039 | 4 | 8 | 19 | 61.7495
2039 | 4 | 8 | 20 | 60.3007
2039 | 4 | 8 | 21 | 56.3723
2039 | 4 | 8 | 22 | 53.327
2039 | 4 | 8 | 23 | 51.2262
2039 | 4 | 9 | 0 | 52.7299
2039 | 4 | 9 | 1 | 52.958
2039 | 4 | 9 | 2 | 52.8048
2039 | 4 | 9 | 3 | 52.9454
2039 | 4 | 9 | 4 | 53.6035
2039 | 4 | 9 | 5 | 54.8772
2039 | 4 | 9 | 6 | 55.8032
2039 | 4 | 9 | 7 | 58.1032
2039 | 4 | 9 | 8 | 63.9284
2039 | 4 | 9 | 9 | 62.8025
2039 | 4 | 9 | 10 | 57.1989
2039 | 4 | 9 | 11 | 51.3493
2039 | 4 | 9 | 12 | 51.0361
2039 | 4 | 9 | 13 | 51.9872
2039 | 4 | 9 | 14 | 51.3235
2039 | 4 | 9 | 15 | 53.132
2039 | 4 | 9 | 16 | 58.973
2039 | 4 | 9 | 17 | 65.6772
2039 | 4 | 9 | 18 | 68.5939
2039 | 4 | 9 | 19 | 62.6821
2039 | 4 | 9 | 20 | 59.5902
2039 | 4 | 9 | 21 | 54.9104
2039 | 4 | 9 | 22 | 51.8621
2039 | 4 | 9 | 23 | 50.4204
2039 | 4 | 10 | 0 | 54.2834
2039 | 4 | 10 | 1 | 52.56
2039 | 4 | 10 | 2 | 52.2514
2039 | 4 | 10 | 3 | 52.3465
2039 | 4 | 10 | 4 | 52.8477
2039 | 4 | 10 | 5 | 53.8873
2039 | 4 | 10 | 6 | 54.9876
2039 | 4 | 10 | 7 | 55.489
2039 | 4 | 10 | 8 | 58.4855
2039 | 4 | 10 | 9 | 56.2138
2039 | 4 | 10 | 10 | 52.1149
2039 | 4 | 10 | 11 | 47.2291
2039 | 4 | 10 | 12 | 44.8756
2039 | 4 | 10 | 13 | 46.2901
2039 | 4 | 10 | 14 | 46.0818
2039 | 4 | 10 | 15 | 47.009
2039 | 4 | 10 | 16 | 51.4326
2039 | 4 | 10 | 17 | 56.3215
2039 | 4 | 10 | 18 | 58.9368
2039 | 4 | 10 | 19 | 58.2494
2039 | 4 | 10 | 20 | 57.1389
2039 | 4 | 10 | 21 | 53.2113
2039 | 4 | 10 | 22 | 49.9715
2039 | 4 | 10 | 23 | 48.3712
2039 | 4 | 11 | 0 | 50.9976
2039 | 4 | 11 | 1 | 51.6532
2039 | 4 | 11 | 2 | 51.9095
2039 | 4 | 11 | 3 | 52.466
2039 | 4 | 11 | 4 | 53.4021
2039 | 4 | 11 | 5 | 55.4217
2039 | 4 | 11 | 6 | 58.7469
2039 | 4 | 11 | 7 | 61.2124
2039 | 4 | 11 | 8 | 61.924
2039 | 4 | 11 | 9 | 56.1699
2039 | 4 | 11 | 10 | 51.7687
2039 | 4 | 11 | 11 | 47.9518
2039 | 4 | 11 | 12 | 50.8408
2039 | 4 | 11 | 13 | 52.9071
2039 | 4 | 11 | 14 | 52.5942
2039 | 4 | 11 | 15 | 53.8915
2039 | 4 | 11 | 16 | 57.347
2039 | 4 | 11 | 17 | 62.391
2039 | 4 | 11 | 18 | 68.7163
2039 | 4 | 11 | 19 | 63.857
2039 | 4 | 11 | 20 | 62.0273
2039 | 4 | 11 | 21 | 57.6741
2039 | 4 | 11 | 22 | 53.9767
2039 | 4 | 11 | 23 | 51.7628
2039 | 4 | 12 | 0 | 52.505
2039 | 4 | 12 | 1 | 53.1121
2039 | 4 | 12 | 2 | 52.9561
2039 | 4 | 12 | 3 | 53.3587
2039 | 4 | 12 | 4 | 54.2137
2039 | 4 | 12 | 5 | 56.1898
2039 | 4 | 12 | 6 | 58.726
2039 | 4 | 12 | 7 | 62.3938
2039 | 4 | 12 | 8 | 66.9008
2039 | 4 | 12 | 9 | 64.0222
2039 | 4 | 12 | 10 | 57.3975
2039 | 4 | 12 | 11 | 51.8317
2039 | 4 | 12 | 12 | 53.3162
2039 | 4 | 12 | 13 | 54.678
2039 | 4 | 12 | 14 | 54.4374
2039 | 4 | 12 | 15 | 56.422
2039 | 4 | 12 | 16 | 61.3455
2039 | 4 | 12 | 17 | 66.3361
2039 | 4 | 12 | 18 | 70.4307
2039 | 4 | 12 | 19 | 66.3738
2039 | 4 | 12 | 20 | 65.0769
2039 | 4 | 12 | 21 | 61.1708
2039 | 4 | 12 | 22 | 57.7953
2039 | 4 | 12 | 23 | 55.6716
2039 | 4 | 13 | 0 | 55.2322
2039 | 4 | 13 | 1 | 54.7364
2039 | 4 | 13 | 2 | 54.6045
2039 | 4 | 13 | 3 | 54.9344
2039 | 4 | 13 | 4 | 55.7454
2039 | 4 | 13 | 5 | 57.6399
2039 | 4 | 13 | 6 | 60.6114
2039 | 4 | 13 | 7 | 62.9259
2039 | 4 | 13 | 8 | 63.9816
2039 | 4 | 13 | 9 | 60.2257
2039 | 4 | 13 | 10 | 56.3753
2039 | 4 | 13 | 11 | 51.6161
2039 | 4 | 13 | 12 | 48.3648
2039 | 4 | 13 | 13 | 50.4398
2039 | 4 | 13 | 14 | 49.5343
2039 | 4 | 13 | 15 | 49.5262
2039 | 4 | 13 | 16 | 51.3454
2039 | 4 | 13 | 17 | 54.3948
2039 | 4 | 13 | 18 | 59.9547
2039 | 4 | 13 | 19 | 62.4276
2039 | 4 | 13 | 20 | 63.2543
2039 | 4 | 13 | 21 | 60.4569
2039 | 4 | 13 | 22 | 57.5077
2039 | 4 | 13 | 23 | 55.4462
2039 | 4 | 14 | 0 | 54.5829
2039 | 4 | 14 | 1 | 53.6945
2039 | 4 | 14 | 2 | 53.6254
2039 | 4 | 14 | 3 | 53.9953
2039 | 4 | 14 | 4 | 54.7654
2039 | 4 | 14 | 5 | 56.6978
2039 | 4 | 14 | 6 | 60.1903
2039 | 4 | 14 | 7 | 61.4146
2039 | 4 | 14 | 8 | 58.2486
2039 | 4 | 14 | 9 | 50.8926
2039 | 4 | 14 | 10 | 47.0029
2039 | 4 | 14 | 11 | 43.8527
2039 | 4 | 14 | 12 | 46.628
2039 | 4 | 14 | 13 | 48.9068
2039 | 4 | 14 | 14 | 48.4173
2039 | 4 | 14 | 15 | 48.5208
2039 | 4 | 14 | 16 | 49.8392
2039 | 4 | 14 | 17 | 52.724
2039 | 4 | 14 | 18 | 64.902
2039 | 4 | 14 | 19 | 62.1286
2039 | 4 | 14 | 20 | 61.2114
2039 | 4 | 14 | 21 | 57.7287
2039 | 4 | 14 | 22 | 54.5296
2039 | 4 | 14 | 23 | 52.2921
2039 | 4 | 15 | 0 | 51.4799
2039 | 4 | 15 | 1 | 50.3724
2039 | 4 | 15 | 2 | 50.0428
2039 | 4 | 15 | 3 | 50.1541
2039 | 4 | 15 | 4 | 50.7451
2039 | 4 | 15 | 5 | 52.5451
2039 | 4 | 15 | 6 | 55.4748
2039 | 4 | 15 | 7 | 58.2852
2039 | 4 | 15 | 8 | 60.643
2039 | 4 | 15 | 9 | 56.8228
2039 | 4 | 15 | 10 | 52.221
2039 | 4 | 15 | 11 | 48.67
2039 | 4 | 15 | 12 | 47.0075
2039 | 4 | 15 | 13 | 48.9502
2039 | 4 | 15 | 14 | 48.7925
2039 | 4 | 15 | 15 | 48.148
2039 | 4 | 15 | 16 | 49.2323
2039 | 4 | 15 | 17 | 52.2954
2039 | 4 | 15 | 18 | 58.495
2039 | 4 | 15 | 19 | 56.2376
2039 | 4 | 15 | 20 | 55.1799
2039 | 4 | 15 | 21 | 51.9293
2039 | 4 | 15 | 22 | 49.0529
2039 | 4 | 15 | 23 | 46.9035
2039 | 4 | 16 | 0 | 47.3317
2039 | 4 | 16 | 1 | 46.1143
2039 | 4 | 16 | 2 | 45.6694
2039 | 4 | 16 | 3 | 45.5793
2039 | 4 | 16 | 4 | 45.9516
2039 | 4 | 16 | 5 | 46.8059
2039 | 4 | 16 | 6 | 47.0431
2039 | 4 | 16 | 7 | 48.8521
2039 | 4 | 16 | 8 | 56.3779
2039 | 4 | 16 | 9 | 56.6777
2039 | 4 | 16 | 10 | 50.0399
2039 | 4 | 16 | 11 | 45.05
2039 | 4 | 16 | 12 | 46.0735
2039 | 4 | 16 | 13 | 46.8948
2039 | 4 | 16 | 14 | 45.7538
2039 | 4 | 16 | 15 | 46.5787
2039 | 4 | 16 | 16 | 50.1225
2039 | 4 | 16 | 17 | 55.4596
2039 | 4 | 16 | 18 | 56.6931
2039 | 4 | 16 | 19 | 53.386
2039 | 4 | 16 | 20 | 51.014
2039 | 4 | 16 | 21 | 47.3049
2039 | 4 | 16 | 22 | 44.8148
2039 | 4 | 16 | 23 | 43.6469
2039 | 4 | 17 | 0 | 44.5645
2039 | 4 | 17 | 1 | 44.8917
2039 | 4 | 17 | 2 | 44.5897
2039 | 4 | 17 | 3 | 44.7323
2039 | 4 | 17 | 4 | 45.1378
2039 | 4 | 17 | 5 | 45.8768
2039 | 4 | 17 | 6 | 44.9311
2039 | 4 | 17 | 7 | 45.9471
2039 | 4 | 17 | 8 | 51.5902
2039 | 4 | 17 | 9 | 48.8243
2039 | 4 | 17 | 10 | 41.5811
2039 | 4 | 17 | 11 | 35.6178
2039 | 4 | 17 | 12 | 38.5301
2039 | 4 | 17 | 13 | 40.7176
2039 | 4 | 17 | 14 | 41.0508
2039 | 4 | 17 | 15 | 43.3932
2039 | 4 | 17 | 16 | 48.0982
2039 | 4 | 17 | 17 | 54.953
2039 | 4 | 17 | 18 | 53.5569
2039 | 4 | 17 | 19 | 51.7775
2039 | 4 | 17 | 20 | 50.9207
2039 | 4 | 17 | 21 | 47.4318
2039 | 4 | 17 | 22 | 44.1956
2039 | 4 | 17 | 23 | 42.4294
2039 | 4 | 18 | 0 | 44.4873
2039 | 4 | 18 | 1 | 43.7408
2039 | 4 | 18 | 2 | 43.9645
2039 | 4 | 18 | 3 | 44.5759
2039 | 4 | 18 | 4 | 45.5261
2039 | 4 | 18 | 5 | 47.7135
2039 | 4 | 18 | 6 | 49.5383
2039 | 4 | 18 | 7 | 52.0527
2039 | 4 | 18 | 8 | 55.8671
2039 | 4 | 18 | 9 | 54.4935
2039 | 4 | 18 | 10 | 50.0313
2039 | 4 | 18 | 11 | 46.1154
2039 | 4 | 18 | 12 | 48.132
2039 | 4 | 18 | 13 | 50.146
2039 | 4 | 18 | 14 | 49.3498
2039 | 4 | 18 | 15 | 50.3564
2039 | 4 | 18 | 16 | 53.9335
2039 | 4 | 18 | 17 | 58.7246
2039 | 4 | 18 | 18 | 63.2465
2039 | 4 | 18 | 19 | 58.0051
2039 | 4 | 18 | 20 | 56.1619
2039 | 4 | 18 | 21 | 52.1833
2039 | 4 | 18 | 22 | 48.5115
2039 | 4 | 18 | 23 | 46.1253
2039 | 4 | 19 | 0 | 46.7466
2039 | 4 | 19 | 1 | 47.7796
2039 | 4 | 19 | 2 | 47.7712
2039 | 4 | 19 | 3 | 48.313
2039 | 4 | 19 | 4 | 49.2285
2039 | 4 | 19 | 5 | 51.3474
2039 | 4 | 19 | 6 | 53.2613
2039 | 4 | 19 | 7 | 56.8473
2039 | 4 | 19 | 8 | 63.5781
2039 | 4 | 19 | 9 | 63.6027
2039 | 4 | 19 | 10 | 57.0236
2039 | 4 | 19 | 11 | 50.4572
2039 | 4 | 19 | 12 | 52.6315
2039 | 4 | 19 | 13 | 53.6274
2039 | 4 | 19 | 14 | 53.0866
2039 | 4 | 19 | 15 | 55.2052
2039 | 4 | 19 | 16 | 61.2736
2039 | 4 | 19 | 17 | 66.508
2039 | 4 | 19 | 18 | 71.1378
2039 | 4 | 19 | 19 | 64.6582
2039 | 4 | 19 | 20 | 62.5076
2039 | 4 | 19 | 21 | 58.6321
2039 | 4 | 19 | 22 | 55.0332
2039 | 4 | 19 | 23 | 52.8377
2039 | 4 | 20 | 0 | 50.931
2039 | 4 | 20 | 1 | 53.0807
2039 | 4 | 20 | 2 | 53.1278
2039 | 4 | 20 | 3 | 53.6205
2039 | 4 | 20 | 4 | 54.5519
2039 | 4 | 20 | 5 | 56.5924
2039 | 4 | 20 | 6 | 59.0312
2039 | 4 | 20 | 7 | 60.4122
2039 | 4 | 20 | 8 | 59.2606
2039 | 4 | 20 | 9 | 54.5576
2039 | 4 | 20 | 10 | 51.0329
2039 | 4 | 20 | 11 | 46.9874
2039 | 4 | 20 | 12 | 53.2822
2039 | 4 | 20 | 13 | 55.1632
2039 | 4 | 20 | 14 | 54.8773
2039 | 4 | 20 | 15 | 55.9296
2039 | 4 | 20 | 16 | 59.1606
2039 | 4 | 20 | 17 | 64.0263
2039 | 4 | 20 | 18 | 66.5059
2039 | 4 | 20 | 19 | 62.6383
2039 | 4 | 20 | 20 | 61.5558
2039 | 4 | 20 | 21 | 58.208
2039 | 4 | 20 | 22 | 54.7505
2039 | 4 | 20 | 23 | 52.4063
2039 | 4 | 21 | 0 | 52.157
2039 | 4 | 21 | 1 | 52.6335
2039 | 4 | 21 | 2 | 52.5413
2039 | 4 | 21 | 3 | 52.9195
2039 | 4 | 21 | 4 | 53.7171
2039 | 4 | 21 | 5 | 55.7432
2039 | 4 | 21 | 6 | 56.7332
2039 | 4 | 21 | 7 | 59.5681
2039 | 4 | 21 | 8 | 64.1236
2039 | 4 | 21 | 9 | 63.4769
2039 | 4 | 21 | 10 | 58.1413
2039 | 4 | 21 | 11 | 52.7295
2039 | 4 | 21 | 12 | 53.5563
2039 | 4 | 21 | 13 | 55.4783
2039 | 4 | 21 | 14 | 55.5822
2039 | 4 | 21 | 15 | 56.8918
2039 | 4 | 21 | 16 | 59.9896
2039 | 4 | 21 | 17 | 64.852
2039 | 4 | 21 | 18 | 67.9591
2039 | 4 | 21 | 19 | 62.3359
2039 | 4 | 21 | 20 | 60.5325
2039 | 4 | 21 | 21 | 57.0327
2039 | 4 | 21 | 22 | 53.5711
2039 | 4 | 21 | 23 | 51.1464
2039 | 4 | 22 | 0 | 51.4356
2039 | 4 | 22 | 1 | 51.0912
2039 | 4 | 22 | 2 | 50.7062
2039 | 4 | 22 | 3 | 50.8109
2039 | 4 | 22 | 4 | 51.4091
2039 | 4 | 22 | 5 | 53.2661
2039 | 4 | 22 | 6 | 55.3528
2039 | 4 | 22 | 7 | 58.081
2039 | 4 | 22 | 8 | 62.1036
2039 | 4 | 22 | 9 | 61.0742
2039 | 4 | 22 | 10 | 55.4777
2039 | 4 | 22 | 11 | 50.3875
2039 | 4 | 22 | 12 | 50.9946
2039 | 4 | 22 | 13 | 52.9063
2039 | 4 | 22 | 14 | 51.7577
2039 | 4 | 22 | 15 | 52.2582
2039 | 4 | 22 | 16 | 55.7436
2039 | 4 | 22 | 17 | 59.3722
2039 | 4 | 22 | 18 | 68.3969
2039 | 4 | 22 | 19 | 62.2253
2039 | 4 | 22 | 20 | 60.0917
2039 | 4 | 22 | 21 | 56.781
2039 | 4 | 22 | 22 | 53.8453
2039 | 4 | 22 | 23 | 51.7418
2039 | 4 | 23 | 0 | 49.6271
2039 | 4 | 23 | 1 | 49.6122
2039 | 4 | 23 | 2 | 49.6529
2039 | 4 | 23 | 3 | 49.7392
2039 | 4 | 23 | 4 | 50.2826
2039 | 4 | 23 | 5 | 50.76
2039 | 4 | 23 | 6 | 49.3886
2039 | 4 | 23 | 7 | 47.0773
2039 | 4 | 23 | 8 | 48.272
2039 | 4 | 23 | 9 | 48.0195
2039 | 4 | 23 | 10 | 45.3513
2039 | 4 | 23 | 11 | 43.3368
2039 | 4 | 23 | 12 | 43.2363
2039 | 4 | 23 | 13 | 42.0377
2039 | 4 | 23 | 14 | 41.0074
2039 | 4 | 23 | 15 | 43.4042
2039 | 4 | 23 | 16 | 46.8341
2039 | 4 | 23 | 17 | 52.4737
2039 | 4 | 23 | 18 | 53.5786
2039 | 4 | 23 | 19 | 55.4878
2039 | 4 | 23 | 20 | 55.0733
2039 | 4 | 23 | 21 | 52.3686
2039 | 4 | 23 | 22 | 50.8903
2039 | 4 | 23 | 23 | 50.1431
2039 | 4 | 24 | 0 | 51.5095
2039 | 4 | 24 | 1 | 51.6927
2039 | 4 | 24 | 2 | 51.4921
2039 | 4 | 24 | 3 | 51.7137
2039 | 4 | 24 | 4 | 52.2502
2039 | 4 | 24 | 5 | 53.2902
2039 | 4 | 24 | 6 | 54.6455
2039 | 4 | 24 | 7 | 52.6737
2039 | 4 | 24 | 8 | 49.9953
2039 | 4 | 24 | 9 | 46.6101
2039 | 4 | 24 | 10 | 45.6455
2039 | 4 | 24 | 11 | 42.0864
2039 | 4 | 24 | 12 | 45.7439
2039 | 4 | 24 | 13 | 47.5105
2039 | 4 | 24 | 14 | 47.2176
2039 | 4 | 24 | 15 | 47.6164
2039 | 4 | 24 | 16 | 50.3897
2039 | 4 | 24 | 17 | 52.96
2039 | 4 | 24 | 18 | 55.3859
2039 | 4 | 24 | 19 | 55.5966
2039 | 4 | 24 | 20 | 54.8888
2039 | 4 | 24 | 21 | 52.0266
2039 | 4 | 24 | 22 | 48.9832
2039 | 4 | 24 | 23 | 47.3455
2039 | 4 | 25 | 0 | 47.3446
2039 | 4 | 25 | 1 | 47.7211
2039 | 4 | 25 | 2 | 47.838
2039 | 4 | 25 | 3 | 48.3329
2039 | 4 | 25 | 4 | 49.239
2039 | 4 | 25 | 5 | 51.3693
2039 | 4 | 25 | 6 | 53.8216
2039 | 4 | 25 | 7 | 56.5666
2039 | 4 | 25 | 8 | 61.6563
2039 | 4 | 25 | 9 | 61.7607
2039 | 4 | 25 | 10 | 57.2774
2039 | 4 | 25 | 11 | 52.3013
2039 | 4 | 25 | 12 | 53.6687
2039 | 4 | 25 | 13 | 55.7075
2039 | 4 | 25 | 14 | 55.8372
2039 | 4 | 25 | 15 | 57.5092
2039 | 4 | 25 | 16 | 60.9265
2039 | 4 | 25 | 17 | 65.5962
2039 | 4 | 25 | 18 | 68.7701
2039 | 4 | 25 | 19 | 62.8642
2039 | 4 | 25 | 20 | 60.7194
2039 | 4 | 25 | 21 | 57.1604
2039 | 4 | 25 | 22 | 53.4837
2039 | 4 | 25 | 23 | 51.1591
2039 | 4 | 26 | 0 | 50.7015
2039 | 4 | 26 | 1 | 51.1246
2039 | 4 | 26 | 2 | 50.8956
2039 | 4 | 26 | 3 | 51.2154
2039 | 4 | 26 | 4 | 51.9722
2039 | 4 | 26 | 5 | 53.9301
2039 | 4 | 26 | 6 | 55.0697
2039 | 4 | 26 | 7 | 58.0592
2039 | 4 | 26 | 8 | 63.5258
2039 | 4 | 26 | 9 | 64.1484
2039 | 4 | 26 | 10 | 58.675
2039 | 4 | 26 | 11 | 53.4137
2039 | 4 | 26 | 12 | 56.1845
2039 | 4 | 26 | 13 | 57.3238
2039 | 4 | 26 | 14 | 56.8431
2039 | 4 | 26 | 15 | 58.7221
2039 | 4 | 26 | 16 | 63.2845
2039 | 4 | 26 | 17 | 67.0296
2039 | 4 | 26 | 18 | 68.1027
2039 | 4 | 26 | 19 | 63.0403
2039 | 4 | 26 | 20 | 61.4646
2039 | 4 | 26 | 21 | 58.2832
2039 | 4 | 26 | 22 | 55.0025
2039 | 4 | 26 | 23 | 52.8422
2039 | 4 | 27 | 0 | 51.5616
2039 | 4 | 27 | 1 | 50.9356
2039 | 4 | 27 | 2 | 50.8215
2039 | 4 | 27 | 3 | 51.1882
2039 | 4 | 27 | 4 | 51.9848
2039 | 4 | 27 | 5 | 53.9682
2039 | 4 | 27 | 6 | 56.5562
2039 | 4 | 27 | 7 | 57.4796
2039 | 4 | 27 | 8 | 56.4328
2039 | 4 | 27 | 9 | 53.2619
2039 | 4 | 27 | 10 | 50.6317
2039 | 4 | 27 | 11 | 46.846
2039 | 4 | 27 | 12 | 52.8481
2039 | 4 | 27 | 13 | 54.768
2039 | 4 | 27 | 14 | 54.364
2039 | 4 | 27 | 15 | 55.1058
2039 | 4 | 27 | 16 | 58.0794
2039 | 4 | 27 | 17 | 61.5552
2039 | 4 | 27 | 18 | 63.7399
2039 | 4 | 27 | 19 | 59.0097
2039 | 4 | 27 | 20 | 57.5618
2039 | 4 | 27 | 21 | 54.5211
2039 | 4 | 27 | 22 | 51.0064
2039 | 4 | 27 | 23 | 48.6534
2039 | 4 | 28 | 0 | 50.0279
2039 | 4 | 28 | 1 | 49.2417
2039 | 4 | 28 | 2 | 49.176
2039 | 4 | 28 | 3 | 49.6108
2039 | 4 | 28 | 4 | 50.4587
2039 | 4 | 28 | 5 | 52.568
2039 | 4 | 28 | 6 | 56.0466
2039 | 4 | 28 | 7 | 56.6471
2039 | 4 | 28 | 8 | 54.2373
2039 | 4 | 28 | 9 | 50.3818
2039 | 4 | 28 | 10 | 48.0049
2039 | 4 | 28 | 11 | 44.6155
2039 | 4 | 28 | 12 | 49.2858
2039 | 4 | 28 | 13 | 51.0796
2039 | 4 | 28 | 14 | 51.2035
2039 | 4 | 28 | 15 | 51.7096
2039 | 4 | 28 | 16 | 53.5216
2039 | 4 | 28 | 17 | 55.6592
2039 | 4 | 28 | 18 | 51.7027
2039 | 4 | 28 | 19 | 54.7642
2039 | 4 | 28 | 20 | 55.6656
2039 | 4 | 28 | 21 | 53.9735
2039 | 4 | 28 | 22 | 51.2799
2039 | 4 | 28 | 23 | 49.0647
2039 | 4 | 29 | 0 | 49.0052
2039 | 4 | 29 | 1 | 52.768
2039 | 4 | 29 | 2 | 52.6227
2039 | 4 | 29 | 3 | 52.9991
2039 | 4 | 29 | 4 | 53.8755
2039 | 4 | 29 | 5 | 56.077
2039 | 4 | 29 | 6 | 58.4161
2039 | 4 | 29 | 7 | 59.7524
2039 | 4 | 29 | 8 | 59.7008
2039 | 4 | 29 | 9 | 58.0417
2039 | 4 | 29 | 10 | 54.8437
2039 | 4 | 29 | 11 | 50.308
2039 | 4 | 29 | 12 | 54.3433
2039 | 4 | 29 | 13 | 56.0431
2039 | 4 | 29 | 14 | 55.4262
2039 | 4 | 29 | 15 | 55.9262
2039 | 4 | 29 | 16 | 58.986
2039 | 4 | 29 | 17 | 62.3212
2039 | 4 | 29 | 18 | 64.5654
2039 | 4 | 29 | 19 | 59.9941
2039 | 4 | 29 | 20 | 58.428
2039 | 4 | 29 | 21 | 55.5801
2039 | 4 | 29 | 22 | 52.3949
2039 | 4 | 29 | 23 | 49.8967
2039 | 4 | 30 | 0 | 51.7154
2039 | 4 | 30 | 1 | 54.6264
2039 | 4 | 30 | 2 | 54.3276
2039 | 4 | 30 | 3 | 54.443
2039 | 4 | 30 | 4 | 55.0566
2039 | 4 | 30 | 5 | 56.3556
2039 | 4 | 30 | 6 | 55.5725
2039 | 4 | 30 | 7 | 56.0956
2039 | 4 | 30 | 8 | 61.797
2039 | 4 | 30 | 9 | 64.5903
2039 | 4 | 30 | 10 | 60.3453
2039 | 4 | 30 | 11 | 54.682
2039 | 4 | 30 | 12 | 54.8757
2039 | 4 | 30 | 13 | 55.936
2039 | 4 | 30 | 14 | 55.2454
2039 | 4 | 30 | 15 | 56.261
2039 | 4 | 30 | 16 | 60.5012
2039 | 4 | 30 | 17 | 65.1156
2039 | 4 | 30 | 18 | 61.2593
2039 | 4 | 30 | 19 | 59.7742
2039 | 4 | 30 | 20 | 58.2934
2039 | 4 | 30 | 21 | 55.4738
2039 | 4 | 30 | 22 | 52.8354
2039 | 4 | 30 | 23 | 51.2809
2039 | 5 | 1 | 0 | 52.0085
2039 | 5 | 1 | 1 | 58.9574
2039 | 5 | 1 | 2 | 58.827
2039 | 5 | 1 | 3 | 59.1391
2039 | 5 | 1 | 4 | 59.9218
2039 | 5 | 1 | 5 | 61.5794
2039 | 5 | 1 | 6 | 60.9048
2039 | 5 | 1 | 7 | 59.3187
2039 | 5 | 1 | 8 | 60.1121
2039 | 5 | 1 | 9 | 60.0522
2039 | 5 | 1 | 10 | 57.8675
2039 | 5 | 1 | 11 | 52.5636
2039 | 5 | 1 | 12 | 54.4739
2039 | 5 | 1 | 13 | 55.7502
2039 | 5 | 1 | 14 | 57.1059
2039 | 5 | 1 | 15 | 57.7519
2039 | 5 | 1 | 16 | 61.2709
2039 | 5 | 1 | 17 | 64.3
2039 | 5 | 1 | 18 | 67.6058
2039 | 5 | 1 | 19 | 66.5283
2039 | 5 | 1 | 20 | 65.7989
2039 | 5 | 1 | 21 | 63.0722
2039 | 5 | 1 | 22 | 58.9524
2039 | 5 | 1 | 23 | 56.5681
2039 | 5 | 2 | 0 | 58.8581
2039 | 5 | 2 | 1 | 61.1342
2039 | 5 | 2 | 2 | 61.3144
2039 | 5 | 2 | 3 | 61.9607
2039 | 5 | 2 | 4 | 63.0762
2039 | 5 | 2 | 5 | 66.0443
2039 | 5 | 2 | 6 | 70.7472
2039 | 5 | 2 | 7 | 71.6263
2039 | 5 | 2 | 8 | 69.641
2039 | 5 | 2 | 9 | 66.7781
2039 | 5 | 2 | 10 | 65.8141
2039 | 5 | 2 | 11 | 61.4233
2039 | 5 | 2 | 12 | 61.1832
2039 | 5 | 2 | 13 | 63.3848
2039 | 5 | 2 | 14 | 63.6842
2039 | 5 | 2 | 15 | 63.7633
2039 | 5 | 2 | 16 | 63.9652
2039 | 5 | 2 | 17 | 64.782
2039 | 5 | 2 | 18 | 66.697
2039 | 5 | 2 | 19 | 71.6401
2039 | 5 | 2 | 20 | 73.4202
2039 | 5 | 2 | 21 | 71.5216
2039 | 5 | 2 | 22 | 67.2696
2039 | 5 | 2 | 23 | 64.1187
2039 | 5 | 3 | 0 | 64.5711
2039 | 5 | 3 | 1 | 68.6957
2039 | 5 | 3 | 2 | 68.7125
2039 | 5 | 3 | 3 | 69.4513
2039 | 5 | 3 | 4 | 70.6094
2039 | 5 | 3 | 5 | 73.6501
2039 | 5 | 3 | 6 | 76.61
2039 | 5 | 3 | 7 | 77.8055
2039 | 5 | 3 | 8 | 75.6671
2039 | 5 | 3 | 9 | 72.1216
2039 | 5 | 3 | 10 | 69.1602
2039 | 5 | 3 | 11 | 63.2974
2039 | 5 | 3 | 12 | 68.9286
2039 | 5 | 3 | 13 | 70.7984
2039 | 5 | 3 | 14 | 72.1361
2039 | 5 | 3 | 15 | 73.5206
2039 | 5 | 3 | 16 | 76.2137
2039 | 5 | 3 | 17 | 77.6372
2039 | 5 | 3 | 18 | 79.13
2039 | 5 | 3 | 19 | 78.2063
2039 | 5 | 3 | 20 | 78.2154
2039 | 5 | 3 | 21 | 75.4595
2039 | 5 | 3 | 22 | 70.5953
2039 | 5 | 3 | 23 | 67.0784
2039 | 5 | 4 | 0 | 68.2736
2039 | 5 | 4 | 1 | 66.925
2039 | 5 | 4 | 2 | 66.6483
2039 | 5 | 4 | 3 | 67.0356
2039 | 5 | 4 | 4 | 67.9344
2039 | 5 | 4 | 5 | 70.7221
2039 | 5 | 4 | 6 | 75.998
2039 | 5 | 4 | 7 | 76.2061
2039 | 5 | 4 | 8 | 71.8771
2039 | 5 | 4 | 9 | 66.8576
2039 | 5 | 4 | 10 | 64.6455
2039 | 5 | 4 | 11 | 60.0735
2039 | 5 | 4 | 12 | 67.8518
2039 | 5 | 4 | 13 | 70.2902
2039 | 5 | 4 | 14 | 70.774
2039 | 5 | 4 | 15 | 70.7023
2039 | 5 | 4 | 16 | 71.9321
2039 | 5 | 4 | 17 | 73.9855
2039 | 5 | 4 | 18 | 83.9912
2039 | 5 | 4 | 19 | 79.1847
2039 | 5 | 4 | 20 | 78.1633
2039 | 5 | 4 | 21 | 75.0214
2039 | 5 | 4 | 22 | 69.9099
2039 | 5 | 4 | 23 | 66.3552
2039 | 5 | 5 | 0 | 65.6261
2039 | 5 | 5 | 1 | 65.2161
2039 | 5 | 5 | 2 | 65.0385
2039 | 5 | 5 | 3 | 65.4263
2039 | 5 | 5 | 4 | 66.1926
2039 | 5 | 5 | 5 | 68.5744
2039 | 5 | 5 | 6 | 71.3495
2039 | 5 | 5 | 7 | 75.488
2039 | 5 | 5 | 8 | 81.6898
2039 | 5 | 5 | 9 | 85.7206
2039 | 5 | 5 | 10 | 80.5865
2039 | 5 | 5 | 11 | 73.8551
2039 | 5 | 5 | 12 | 74.0116
2039 | 5 | 5 | 13 | 75.8601
2039 | 5 | 5 | 14 | 76.11
2039 | 5 | 5 | 15 | 76.3547
2039 | 5 | 5 | 16 | 77.4611
2039 | 5 | 5 | 17 | 79.6426
2039 | 5 | 5 | 18 | 82.9983
2039 | 5 | 5 | 19 | 75.4073
2039 | 5 | 5 | 20 | 75.5365
2039 | 5 | 5 | 21 | 73.6298
2039 | 5 | 5 | 22 | 69.8643
2039 | 5 | 5 | 23 | 67.0094
2039 | 5 | 6 | 0 | 64.1539
2039 | 5 | 6 | 1 | 62.4734
2039 | 5 | 6 | 2 | 61.9988
2039 | 5 | 6 | 3 | 62.0331
2039 | 5 | 6 | 4 | 62.8132
2039 | 5 | 6 | 5 | 64.6891
2039 | 5 | 6 | 6 | 64.8292
2039 | 5 | 6 | 7 | 68.4765
2039 | 5 | 6 | 8 | 77.8181
2039 | 5 | 6 | 9 | 77.3428
2039 | 5 | 6 | 10 | 71.0911
2039 | 5 | 6 | 11 | 62.1237
2039 | 5 | 6 | 12 | 71.4852
2039 | 5 | 6 | 13 | 73.3365
2039 | 5 | 6 | 14 | 75.7048
2039 | 5 | 6 | 15 | 75.0927
2039 | 5 | 6 | 16 | 75.588
2039 | 5 | 6 | 17 | 75.0435
2039 | 5 | 6 | 18 | 81.0427
2039 | 5 | 6 | 19 | 75.71
2039 | 5 | 6 | 20 | 74.1428
2039 | 5 | 6 | 21 | 70.9077
2039 | 5 | 6 | 22 | 66.2484
2039 | 5 | 6 | 23 | 62.6144
2039 | 5 | 7 | 0 | 63.1967
2039 | 5 | 7 | 1 | 61.6126
2039 | 5 | 7 | 2 | 61.3027
2039 | 5 | 7 | 3 | 61.6629
2039 | 5 | 7 | 4 | 62.4696
2039 | 5 | 7 | 5 | 64.1215
2039 | 5 | 7 | 6 | 63.7771
2039 | 5 | 7 | 7 | 65.9105
2039 | 5 | 7 | 8 | 77.6057
2039 | 5 | 7 | 9 | 83.638
2039 | 5 | 7 | 10 | 76.7049
2039 | 5 | 7 | 11 | 66.2252
2039 | 5 | 7 | 12 | 65.0469
2039 | 5 | 7 | 13 | 65.536
2039 | 5 | 7 | 14 | 68.1846
2039 | 5 | 7 | 15 | 72.0087
2039 | 5 | 7 | 16 | 77.4765
2039 | 5 | 7 | 17 | 83.724
2039 | 5 | 7 | 18 | 84.0831
2039 | 5 | 7 | 19 | 77.8287
2039 | 5 | 7 | 20 | 75.5491
2039 | 5 | 7 | 21 | 72.1468
2039 | 5 | 7 | 22 | 68.1247
2039 | 5 | 7 | 23 | 65.6645
2039 | 5 | 8 | 0 | 67.3513
2039 | 5 | 8 | 1 | 66.9989
2039 | 5 | 8 | 2 | 66.4915
2039 | 5 | 8 | 3 | 66.5984
2039 | 5 | 8 | 4 | 67.2319
2039 | 5 | 8 | 5 | 68.6718
2039 | 5 | 8 | 6 | 68.8706
2039 | 5 | 8 | 7 | 67.492
2039 | 5 | 8 | 8 | 70.2237
2039 | 5 | 8 | 9 | 70.5578
2039 | 5 | 8 | 10 | 67.8074
2039 | 5 | 8 | 11 | 60.3138
2039 | 5 | 8 | 12 | 59.8311
2039 | 5 | 8 | 13 | 61.1996
2039 | 5 | 8 | 14 | 60.8519
2039 | 5 | 8 | 15 | 62.3674
2039 | 5 | 8 | 16 | 67.5246
2039 | 5 | 8 | 17 | 72.5402
2039 | 5 | 8 | 18 | 74.3101
2039 | 5 | 8 | 19 | 77.0573
2039 | 5 | 8 | 20 | 77.9534
2039 | 5 | 8 | 21 | 75.7902
2039 | 5 | 8 | 22 | 71.6936
2039 | 5 | 8 | 23 | 68.988
2039 | 5 | 9 | 0 | 67.8784
2039 | 5 | 9 | 1 | 67.2651
2039 | 5 | 9 | 2 | 67.7124
2039 | 5 | 9 | 3 | 68.5817
2039 | 5 | 9 | 4 | 69.8209
2039 | 5 | 9 | 5 | 72.7615
2039 | 5 | 9 | 6 | 75.9956
2039 | 5 | 9 | 7 | 76.6768
2039 | 5 | 9 | 8 | 75.5032
2039 | 5 | 9 | 9 | 72.1637
2039 | 5 | 9 | 10 | 69.553
2039 | 5 | 9 | 11 | 63.2814
2039 | 5 | 9 | 12 | 69.1136
2039 | 5 | 9 | 13 | 70.8242
2039 | 5 | 9 | 14 | 71.0984
2039 | 5 | 9 | 15 | 71.7432
2039 | 5 | 9 | 16 | 74.1774
2039 | 5 | 9 | 17 | 75.7052
2039 | 5 | 9 | 18 | 73.0442
2039 | 5 | 9 | 19 | 77.9815
2039 | 5 | 9 | 20 | 79.8194
2039 | 5 | 9 | 21 | 78.1847
2039 | 5 | 9 | 22 | 73.7527
2039 | 5 | 9 | 23 | 70.2677
2039 | 5 | 10 | 0 | 69.5645
2039 | 5 | 10 | 1 | 70.6126
2039 | 5 | 10 | 2 | 70.4269
2039 | 5 | 10 | 3 | 70.9485
2039 | 5 | 10 | 4 | 71.9152
2039 | 5 | 10 | 5 | 74.5502
2039 | 5 | 10 | 6 | 76.0986
2039 | 5 | 10 | 7 | 78.2699
2039 | 5 | 10 | 8 | 80.5975
2039 | 5 | 10 | 9 | 80.0211
2039 | 5 | 10 | 10 | 75.6842
2039 | 5 | 10 | 11 | 68.6436
2039 | 5 | 10 | 12 | 69.8151
2039 | 5 | 10 | 13 | 71.9891
2039 | 5 | 10 | 14 | 72.0573
2039 | 5 | 10 | 15 | 73.3636
2039 | 5 | 10 | 16 | 75.6449
2039 | 5 | 10 | 17 | 76.789
2039 | 5 | 10 | 18 | 75.1879
2039 | 5 | 10 | 19 | 77.8121
2039 | 5 | 10 | 20 | 79.1855
2039 | 5 | 10 | 21 | 77.4676
2039 | 5 | 10 | 22 | 73.3726
2039 | 5 | 10 | 23 | 69.9827
2039 | 5 | 11 | 0 | 68.1672
2039 | 5 | 11 | 1 | 67.4471
2039 | 5 | 11 | 2 | 67.2563
2039 | 5 | 11 | 3 | 67.7563
2039 | 5 | 11 | 4 | 68.7552
2039 | 5 | 11 | 5 | 71.4458
2039 | 5 | 11 | 6 | 75.1915
2039 | 5 | 11 | 7 | 75.5488
2039 | 5 | 11 | 8 | 72.1106
2039 | 5 | 11 | 9 | 67.5679
2039 | 5 | 11 | 10 | 64.8473
2039 | 5 | 11 | 11 | 59.6174
2039 | 5 | 11 | 12 | 65.1342
2039 | 5 | 11 | 13 | 67.7484
2039 | 5 | 11 | 14 | 68.1435
2039 | 5 | 11 | 15 | 67.8936
2039 | 5 | 11 | 16 | 68.3801
2039 | 5 | 11 | 17 | 69.4717
2039 | 5 | 11 | 18 | 78.7862
2039 | 5 | 11 | 19 | 76.3219
2039 | 5 | 11 | 20 | 76.1073
2039 | 5 | 11 | 21 | 73.7189
2039 | 5 | 11 | 22 | 68.946
2039 | 5 | 11 | 23 | 65.321
2039 | 5 | 12 | 0 | 66.5816
2039 | 5 | 12 | 1 | 66.6912
2039 | 5 | 12 | 2 | 66.3163
2039 | 5 | 12 | 3 | 66.6763
2039 | 5 | 12 | 4 | 67.5164
2039 | 5 | 12 | 5 | 70.3017
2039 | 5 | 12 | 6 | 73.3952
2039 | 5 | 12 | 7 | 76.8793
2039 | 5 | 12 | 8 | 84.0016
2039 | 5 | 12 | 9 | 84.2332
2039 | 5 | 12 | 10 | 76.4732
2039 | 5 | 12 | 11 | 68.0866
2039 | 5 | 12 | 12 | 69.4503
2039 | 5 | 12 | 13 | 71.4804
2039 | 5 | 12 | 14 | 70.3908
2039 | 5 | 12 | 15 | 72.0118
2039 | 5 | 12 | 16 | 76.3511
2039 | 5 | 12 | 17 | 81.5943
2039 | 5 | 12 | 18 | 86.7736
2039 | 5 | 12 | 19 | 79.8174
2039 | 5 | 12 | 20 | 78.5822
2039 | 5 | 12 | 21 | 75.8216
2039 | 5 | 12 | 22 | 71.305
2039 | 5 | 12 | 23 | 67.4953
2039 | 5 | 13 | 0 | 66.42
2039 | 5 | 13 | 1 | 64.2989
2039 | 5 | 13 | 2 | 63.7623
2039 | 5 | 13 | 3 | 63.9529
2039 | 5 | 13 | 4 | 64.7432
2039 | 5 | 13 | 5 | 67.3905
2039 | 5 | 13 | 6 | 70.71
2039 | 5 | 13 | 7 | 74.4037
2039 | 5 | 13 | 8 | 82.066
2039 | 5 | 13 | 9 | 83.1572
2039 | 5 | 13 | 10 | 75.7499
2039 | 5 | 13 | 11 | 67.498
2039 | 5 | 13 | 12 | 67.8755
2039 | 5 | 13 | 13 | 70.1425
2039 | 5 | 13 | 14 | 69.1529
2039 | 5 | 13 | 15 | 69.3487
2039 | 5 | 13 | 16 | 71.5161
2039 | 5 | 13 | 17 | 74.4821
2039 | 5 | 13 | 18 | 75.2125
2039 | 5 | 13 | 19 | 74.7976
2039 | 5 | 13 | 20 | 74.7471
2039 | 5 | 13 | 21 | 72.928
2039 | 5 | 13 | 22 | 68.9715
2039 | 5 | 13 | 23 | 65.1144
2039 | 5 | 14 | 0 | 63.0995
2039 | 5 | 14 | 1 | 62.5618
2039 | 5 | 14 | 2 | 61.7636
2039 | 5 | 14 | 3 | 61.6219
2039 | 5 | 14 | 4 | 62.0326
2039 | 5 | 14 | 5 | 63.0711
2039 | 5 | 14 | 6 | 62.3211
2039 | 5 | 14 | 7 | 62.5099
2039 | 5 | 14 | 8 | 71.8997
2039 | 5 | 14 | 9 | 77.0795
2039 | 5 | 14 | 10 | 72.9626
2039 | 5 | 14 | 11 | 68.7168
2039 | 5 | 14 | 12 | 66.811
2039 | 5 | 14 | 13 | 66.1731
2039 | 5 | 14 | 14 | 64.7946
2039 | 5 | 14 | 15 | 65.8282
2039 | 5 | 14 | 16 | 67.1802
2039 | 5 | 14 | 17 | 71.7562
2039 | 5 | 14 | 18 | 76.7407
2039 | 5 | 14 | 19 | 70.4927
2039 | 5 | 14 | 20 | 67.2889
2039 | 5 | 14 | 21 | 64.2497
2039 | 5 | 14 | 22 | 60.9285
2039 | 5 | 14 | 23 | 58.6263
2039 | 5 | 15 | 0 | 61.1374
2039 | 5 | 15 | 1 | 63.7441
2039 | 5 | 15 | 2 | 62.4311
2039 | 5 | 15 | 3 | 62.1144
2039 | 5 | 15 | 4 | 62.2305
2039 | 5 | 15 | 5 | 62.6346
2039 | 5 | 15 | 6 | 61.2398
2039 | 5 | 15 | 7 | 61.5774
2039 | 5 | 15 | 8 | 72.1767
2039 | 5 | 15 | 9 | 78.1542
2039 | 5 | 15 | 10 | 72.394
2039 | 5 | 15 | 11 | 65.626
2039 | 5 | 15 | 12 | 67.7059
2039 | 5 | 15 | 13 | 67.7827
2039 | 5 | 15 | 14 | 69.7954
2039 | 5 | 15 | 15 | 73.5545
2039 | 5 | 15 | 16 | 78.8806
2039 | 5 | 15 | 17 | 85.1848
2039 | 5 | 15 | 18 | 90.9412
2039 | 5 | 15 | 19 | 82.8645
2039 | 5 | 15 | 20 | 79.3914
2039 | 5 | 15 | 21 | 75.6148
2039 | 5 | 15 | 22 | 70.4283
2039 | 5 | 15 | 23 | 66.4583
2039 | 5 | 16 | 0 | 69.0289
2039 | 5 | 16 | 1 | 65.5402
2039 | 5 | 16 | 2 | 64.768
2039 | 5 | 16 | 3 | 64.7217
2039 | 5 | 16 | 4 | 65.2209
2039 | 5 | 16 | 5 | 67.5264
2039 | 5 | 16 | 6 | 70.3275
2039 | 5 | 16 | 7 | 73.4718
2039 | 5 | 16 | 8 | 80.5093
2039 | 5 | 16 | 9 | 81.9779
2039 | 5 | 16 | 10 | 77.6345
2039 | 5 | 16 | 11 | 72.6544
2039 | 5 | 16 | 12 | 73.3721
2039 | 5 | 16 | 13 | 75.6716
2039 | 5 | 16 | 14 | 75.6016
2039 | 5 | 16 | 15 | 75.6416
2039 | 5 | 16 | 16 | 79.407
2039 | 5 | 16 | 17 | 83.0662
2039 | 5 | 16 | 18 | 90.443
2039 | 5 | 16 | 19 | 82.2614
2039 | 5 | 16 | 20 | 80.3529
2039 | 5 | 16 | 21 | 76.9783
2039 | 5 | 16 | 22 | 72.0002
2039 | 5 | 16 | 23 | 67.6215
2039 | 5 | 17 | 0 | 66.2206
2039 | 5 | 17 | 1 | 62.2538
2039 | 5 | 17 | 2 | 61.2621
2039 | 5 | 17 | 3 | 61.1452
2039 | 5 | 17 | 4 | 61.6388
2039 | 5 | 17 | 5 | 63.5647
2039 | 5 | 17 | 6 | 67.162
2039 | 5 | 17 | 7 | 68.1773
2039 | 5 | 17 | 8 | 69.556
2039 | 5 | 17 | 9 | 70.6642
2039 | 5 | 17 | 10 | 68.9934
2039 | 5 | 17 | 11 | 65.5868
2039 | 5 | 17 | 12 | 64.2105
2039 | 5 | 17 | 13 | 67.0646
2039 | 5 | 17 | 14 | 68.2373
2039 | 5 | 17 | 15 | 67.6998
2039 | 5 | 17 | 16 | 66.2449
2039 | 5 | 17 | 17 | 66.2638
2039 | 5 | 17 | 18 | 71.4939
2039 | 5 | 17 | 19 | 72.8489
2039 | 5 | 17 | 20 | 72.658
2039 | 5 | 17 | 21 | 70.3827
2039 | 5 | 17 | 22 | 65.6682
2039 | 5 | 17 | 23 | 61.6314
2039 | 5 | 18 | 0 | 62.4145
2039 | 5 | 18 | 1 | 61.3326
2039 | 5 | 18 | 2 | 60.7931
2039 | 5 | 18 | 3 | 60.8132
2039 | 5 | 18 | 4 | 61.5152
2039 | 5 | 18 | 5 | 63.4638
2039 | 5 | 18 | 6 | 65.8146
2039 | 5 | 18 | 7 | 66.2867
2039 | 5 | 18 | 8 | 67.2443
2039 | 5 | 18 | 9 | 68.4884
2039 | 5 | 18 | 10 | 68.7509
2039 | 5 | 18 | 11 | 66.0423
2039 | 5 | 18 | 12 | 67.6064
2039 | 5 | 18 | 13 | 71.0036
2039 | 5 | 18 | 14 | 70.5612
2039 | 5 | 18 | 15 | 69.9064
2039 | 5 | 18 | 16 | 69.4396
2039 | 5 | 18 | 17 | 72.0414
2039 | 5 | 18 | 18 | 77.5312
2039 | 5 | 18 | 19 | 76.6032
2039 | 5 | 18 | 20 | 76.3745
2039 | 5 | 18 | 21 | 74.0946
2039 | 5 | 18 | 22 | 69.2753
2039 | 5 | 18 | 23 | 64.7924
2039 | 5 | 19 | 0 | 63.5202
2039 | 5 | 19 | 1 | 60.2575
2039 | 5 | 19 | 2 | 59.9146
2039 | 5 | 19 | 3 | 60.1353
2039 | 5 | 19 | 4 | 60.9591
2039 | 5 | 19 | 5 | 63.3301
2039 | 5 | 19 | 6 | 65.8898
2039 | 5 | 19 | 7 | 67.1979
2039 | 5 | 19 | 8 | 70.5134
2039 | 5 | 19 | 9 | 71.782
2039 | 5 | 19 | 10 | 68.6556
2039 | 5 | 19 | 11 | 63.915
2039 | 5 | 19 | 12 | 68.7695
2039 | 5 | 19 | 13 | 71.2293
2039 | 5 | 19 | 14 | 69.4707
2039 | 5 | 19 | 15 | 70.0032
2039 | 5 | 19 | 16 | 72.739
2039 | 5 | 19 | 17 | 76.604
2039 | 5 | 19 | 18 | 84.46
2039 | 5 | 19 | 19 | 77.178
2039 | 5 | 19 | 20 | 75.7093
2039 | 5 | 19 | 21 | 72.9533
2039 | 5 | 19 | 22 | 68.4075
2039 | 5 | 19 | 23 | 64.0229
2039 | 5 | 20 | 0 | 62.8328
2039 | 5 | 20 | 1 | 62.207
2039 | 5 | 20 | 2 | 61.8467
2039 | 5 | 20 | 3 | 62.1904
2039 | 5 | 20 | 4 | 63.0609
2039 | 5 | 20 | 5 | 65.4744
2039 | 5 | 20 | 6 | 69.4076
2039 | 5 | 20 | 7 | 69.2816
2039 | 5 | 20 | 8 | 66.1792
2039 | 5 | 20 | 9 | 62.539
2039 | 5 | 20 | 10 | 58.9252
2039 | 5 | 20 | 11 | 52.3756
2039 | 5 | 20 | 12 | 56.0911
2039 | 5 | 20 | 13 | 58.833
2039 | 5 | 20 | 14 | 56.7979
2039 | 5 | 20 | 15 | 55.5465
2039 | 5 | 20 | 16 | 56.5886
2039 | 5 | 20 | 17 | 56.7554
2039 | 5 | 20 | 18 | 61.4866
2039 | 5 | 20 | 19 | 68.9145
2039 | 5 | 20 | 20 | 71.7474
2039 | 5 | 20 | 21 | 71.5985
2039 | 5 | 20 | 22 | 68.6679
2039 | 5 | 20 | 23 | 65.1339
2039 | 5 | 21 | 0 | 63.943
2039 | 5 | 21 | 1 | 64.9277
2039 | 5 | 21 | 2 | 64.2948
2039 | 5 | 21 | 3 | 64.088
2039 | 5 | 21 | 4 | 64.6232
2039 | 5 | 21 | 5 | 65.6364
2039 | 5 | 21 | 6 | 66.18
2039 | 5 | 21 | 7 | 64.1619
2039 | 5 | 21 | 8 | 61.1612
2039 | 5 | 21 | 9 | 55.388
2039 | 5 | 21 | 10 | 52.6101
2039 | 5 | 21 | 11 | 46.8737
2039 | 5 | 21 | 12 | 51.2465
2039 | 5 | 21 | 13 | 53.8072
2039 | 5 | 21 | 14 | 51.8327
2039 | 5 | 21 | 15 | 51.0671
2039 | 5 | 21 | 16 | 52.7436
2039 | 5 | 21 | 17 | 54.7849
2039 | 5 | 21 | 18 | 65.544
2039 | 5 | 21 | 19 | 69.0135
2039 | 5 | 21 | 20 | 69.4264
2039 | 5 | 21 | 21 | 68.0909
2039 | 5 | 21 | 22 | 65.4285
2039 | 5 | 21 | 23 | 62.9986
2039 | 5 | 22 | 0 | 62.5594
2039 | 5 | 22 | 1 | 61.6558
2039 | 5 | 22 | 2 | 60.9309
2039 | 5 | 22 | 3 | 60.7454
2039 | 5 | 22 | 4 | 61.3117
2039 | 5 | 22 | 5 | 62.2402
2039 | 5 | 22 | 6 | 61.7471
2039 | 5 | 22 | 7 | 60.1018
2039 | 5 | 22 | 8 | 62.7884
2039 | 5 | 22 | 9 | 62.7741
2039 | 5 | 22 | 10 | 59.6928
2039 | 5 | 22 | 11 | 52.6918
2039 | 5 | 22 | 12 | 58.7592
2039 | 5 | 22 | 13 | 61.4114
2039 | 5 | 22 | 14 | 61.2698
2039 | 5 | 22 | 15 | 62.3066
2039 | 5 | 22 | 16 | 67.062
2039 | 5 | 22 | 17 | 72.0511
2039 | 5 | 22 | 18 | 74.1814
2039 | 5 | 22 | 19 | 70.1446
2039 | 5 | 22 | 20 | 68.6714
2039 | 5 | 22 | 21 | 66.2113
2039 | 5 | 22 | 22 | 62.2759
2039 | 5 | 22 | 23 | 59.3083
2039 | 5 | 23 | 0 | 61.365
2039 | 5 | 23 | 1 | 62.0198
2039 | 5 | 23 | 2 | 62.1112
2039 | 5 | 23 | 3 | 62.7271
2039 | 5 | 23 | 4 | 63.8727
2039 | 5 | 23 | 5 | 66.4815
2039 | 5 | 23 | 6 | 69.1586
2039 | 5 | 23 | 7 | 69.8844
2039 | 5 | 23 | 8 | 67.4776
2039 | 5 | 23 | 9 | 62.7946
2039 | 5 | 23 | 10 | 62.192
2039 | 5 | 23 | 11 | 60.6724
2039 | 5 | 23 | 12 | 61.4135
2039 | 5 | 23 | 13 | 64.5259
2039 | 5 | 23 | 14 | 63.9696
2039 | 5 | 23 | 15 | 64.9595
2039 | 5 | 23 | 16 | 64.961
2039 | 5 | 23 | 17 | 68.3367
2039 | 5 | 23 | 18 | 76.1103
2039 | 5 | 23 | 19 | 75.5398
2039 | 5 | 23 | 20 | 75.371
2039 | 5 | 23 | 21 | 73.5419
2039 | 5 | 23 | 22 | 69.3257
2039 | 5 | 23 | 23 | 65.5245
2039 | 5 | 24 | 0 | 64.9552
2039 | 5 | 24 | 1 | 67.1176
2039 | 5 | 24 | 2 | 65.5984
2039 | 5 | 24 | 3 | 65.3997
2039 | 5 | 24 | 4 | 65.659
2039 | 5 | 24 | 5 | 66.2763
2039 | 5 | 24 | 6 | 65.7559
2039 | 5 | 24 | 7 | 63.6913
2039 | 5 | 24 | 8 | 65.4157
2039 | 5 | 24 | 9 | 64.3849
2039 | 5 | 24 | 10 | 63.7913
2039 | 5 | 24 | 11 | 61.0944
2039 | 5 | 24 | 12 | 59.982
2039 | 5 | 24 | 13 | 62.1513
2039 | 5 | 24 | 14 | 65.1891
2039 | 5 | 24 | 15 | 65.1449
2039 | 5 | 24 | 16 | 63.6176
2039 | 5 | 24 | 17 | 64.0076
2039 | 5 | 24 | 18 | 73.5238
2039 | 5 | 24 | 19 | 72.2451
2039 | 5 | 24 | 20 | 71.7558
2039 | 5 | 24 | 21 | 69.7404
2039 | 5 | 24 | 22 | 65.4077
2039 | 5 | 24 | 23 | 62.2436
2039 | 5 | 25 | 0 | 63.7361
2039 | 5 | 25 | 1 | 64.0381
2039 | 5 | 25 | 2 | 63.6868
2039 | 5 | 25 | 3 | 64.0527
2039 | 5 | 25 | 4 | 65.0637
2039 | 5 | 25 | 5 | 67.374
2039 | 5 | 25 | 6 | 70.8899
2039 | 5 | 25 | 7 | 71.1695
2039 | 5 | 25 | 8 | 67.8817
2039 | 5 | 25 | 9 | 63.6271
2039 | 5 | 25 | 10 | 61.2185
2039 | 5 | 25 | 11 | 55.0276
2039 | 5 | 25 | 12 | 56.2426
2039 | 5 | 25 | 13 | 60.0287
2039 | 5 | 25 | 14 | 59.2036
2039 | 5 | 25 | 15 | 59.0714
2039 | 5 | 25 | 16 | 58.4309
2039 | 5 | 25 | 17 | 59.7429
2039 | 5 | 25 | 18 | 62.4972
2039 | 5 | 25 | 19 | 72.0932
2039 | 5 | 25 | 20 | 75.6288
2039 | 5 | 25 | 21 | 75.6934
2039 | 5 | 25 | 22 | 72.5768
2039 | 5 | 25 | 23 | 69.2393
2039 | 5 | 26 | 0 | 67.3666
2039 | 5 | 26 | 1 | 66.4509
2039 | 5 | 26 | 2 | 66.0758
2039 | 5 | 26 | 3 | 66.4542
2039 | 5 | 26 | 4 | 67.4076
2039 | 5 | 26 | 5 | 69.8459
2039 | 5 | 26 | 6 | 72.1726
2039 | 5 | 26 | 7 | 72.181
2039 | 5 | 26 | 8 | 68.4918
2039 | 5 | 26 | 9 | 64.5131
2039 | 5 | 26 | 10 | 64.231
2039 | 5 | 26 | 11 | 62.1363
2039 | 5 | 26 | 12 | 61.8353
2039 | 5 | 26 | 13 | 65.562
2039 | 5 | 26 | 14 | 64.7519
2039 | 5 | 26 | 15 | 65.0418
2039 | 5 | 26 | 16 | 63.4368
2039 | 5 | 26 | 17 | 65.8303
2039 | 5 | 26 | 18 | 69.1141
2039 | 5 | 26 | 19 | 72.7317
2039 | 5 | 26 | 20 | 73.9434
2039 | 5 | 26 | 21 | 73.2721
2039 | 5 | 26 | 22 | 69.5992
2039 | 5 | 26 | 23 | 65.3956
2039 | 5 | 27 | 0 | 65.4865
2039 | 5 | 27 | 1 | 62.2698
2039 | 5 | 27 | 2 | 61.8109
2039 | 5 | 27 | 3 | 62.0225
2039 | 5 | 27 | 4 | 62.8631
2039 | 5 | 27 | 5 | 65.0631
2039 | 5 | 27 | 6 | 68.4516
2039 | 5 | 27 | 7 | 68.8802
2039 | 5 | 27 | 8 | 67.0196
2039 | 5 | 27 | 9 | 64.7832
2039 | 5 | 27 | 10 | 63.5213
2039 | 5 | 27 | 11 | 60.4634
2039 | 5 | 27 | 12 | 62.0267
2039 | 5 | 27 | 13 | 64.7061
2039 | 5 | 27 | 14 | 63.278
2039 | 5 | 27 | 15 | 62.9156
2039 | 5 | 27 | 16 | 63.3847
2039 | 5 | 27 | 17 | 65.5668
2039 | 5 | 27 | 18 | 65.5087
2039 | 5 | 27 | 19 | 69.9382
2039 | 5 | 27 | 20 | 71.0366
2039 | 5 | 27 | 21 | 70.6322
2039 | 5 | 27 | 22 | 67.1196
2039 | 5 | 27 | 23 | 63.1126
2039 | 5 | 28 | 0 | 62.6261
2039 | 5 | 28 | 1 | 61.1536
2039 | 5 | 28 | 2 | 60.3663
2039 | 5 | 28 | 3 | 60.2576
2039 | 5 | 28 | 4 | 60.7634
2039 | 5 | 28 | 5 | 61.4948
2039 | 5 | 28 | 6 | 62.2479
2039 | 5 | 28 | 7 | 60.1518
2039 | 5 | 28 | 8 | 60.7697
2039 | 5 | 28 | 9 | 61.614
2039 | 5 | 28 | 10 | 60.8682
2039 | 5 | 28 | 11 | 59.0804
2039 | 5 | 28 | 12 | 57.2803
2039 | 5 | 28 | 13 | 58.2488
2039 | 5 | 28 | 14 | 56.2807
2039 | 5 | 28 | 15 | 57.0638
2039 | 5 | 28 | 16 | 57.3741
2039 | 5 | 28 | 17 | 61.9307
2039 | 5 | 28 | 18 | 66.2863
2039 | 5 | 28 | 19 | 67.5846
2039 | 5 | 28 | 20 | 67.1169
2039 | 5 | 28 | 21 | 65.671
2039 | 5 | 28 | 22 | 62.6503
2039 | 5 | 28 | 23 | 59.8303
2039 | 5 | 29 | 0 | 59.5616
2039 | 5 | 29 | 1 | 57.4481
2039 | 5 | 29 | 2 | 56.4484
2039 | 5 | 29 | 3 | 56.2105
2039 | 5 | 29 | 4 | 56.6138
2039 | 5 | 29 | 5 | 56.959
2039 | 5 | 29 | 6 | 56.6378
2039 | 5 | 29 | 7 | 55.3964
2039 | 5 | 29 | 8 | 62.9247
2039 | 5 | 29 | 9 | 66.0523
2039 | 5 | 29 | 10 | 61.4933
2039 | 5 | 29 | 11 | 56.3633
2039 | 5 | 29 | 12 | 59.2272
2039 | 5 | 29 | 13 | 59.8376
2039 | 5 | 29 | 14 | 58.0797
2039 | 5 | 29 | 15 | 59.7907
2039 | 5 | 29 | 16 | 63.4988
2039 | 5 | 29 | 17 | 70.2462
2039 | 5 | 29 | 18 | 80.4202
2039 | 5 | 29 | 19 | 71.3284
2039 | 5 | 29 | 20 | 68.737
2039 | 5 | 29 | 21 | 65.5025
2039 | 5 | 29 | 22 | 61.421
2039 | 5 | 29 | 23 | 58.3648
2039 | 5 | 30 | 0 | 57.535
2039 | 5 | 30 | 1 | 54.3397
2039 | 5 | 30 | 2 | 54.3961
2039 | 5 | 30 | 3 | 54.8791
2039 | 5 | 30 | 4 | 55.8777
2039 | 5 | 30 | 5 | 58.1411
2039 | 5 | 30 | 6 | 60.1543
2039 | 5 | 30 | 7 | 61.8574
2039 | 5 | 30 | 8 | 67.9071
2039 | 5 | 30 | 9 | 69.4156
2039 | 5 | 30 | 10 | 68.2052
2039 | 5 | 30 | 11 | 64.5143
2039 | 5 | 30 | 12 | 67.4207
2039 | 5 | 30 | 13 | 69.9897
2039 | 5 | 30 | 14 | 68.6267
2039 | 5 | 30 | 15 | 67.8475
2039 | 5 | 30 | 16 | 66.852
2039 | 5 | 30 | 17 | 65.8439
2039 | 5 | 30 | 18 | 71.9988
2039 | 5 | 30 | 19 | 72.4688
2039 | 5 | 30 | 20 | 71.6847
2039 | 5 | 30 | 21 | 69.5897
2039 | 5 | 30 | 22 | 65.1789
2039 | 5 | 30 | 23 | 60.9256
2039 | 5 | 31 | 0 | 58.3605
2039 | 5 | 31 | 1 | 57.7222
2039 | 5 | 31 | 2 | 57.1266
2039 | 5 | 31 | 3 | 57.2652
2039 | 5 | 31 | 4 | 58.0076
2039 | 5 | 31 | 5 | 60.012
2039 | 5 | 31 | 6 | 62.9906
2039 | 5 | 31 | 7 | 66.2937
2039 | 5 | 31 | 8 | 75.1581
2039 | 5 | 31 | 9 | 77.7912
2039 | 5 | 31 | 10 | 71.1523
2039 | 5 | 31 | 11 | 63.2267
2039 | 5 | 31 | 12 | 66.8636
2039 | 5 | 31 | 13 | 69.3316
2039 | 5 | 31 | 14 | 68.0379
2039 | 5 | 31 | 15 | 68.5372
2039 | 5 | 31 | 16 | 70.2305
2039 | 5 | 31 | 17 | 71.5494
2039 | 5 | 31 | 18 | 72.7871
2039 | 5 | 31 | 19 | 72.4894
2039 | 5 | 31 | 20 | 72.6827
2039 | 5 | 31 | 21 | 70.8217
2039 | 5 | 31 | 22 | 66.4689
2039 | 5 | 31 | 23 | 62.1146
2039 | 6 | 1 | 0 | 61.2628
2039 | 6 | 1 | 1 | 64.2968
2039 | 6 | 1 | 2 | 63.6266
2039 | 6 | 1 | 3 | 63.6724
2039 | 6 | 1 | 4 | 64.3166
2039 | 6 | 1 | 5 | 66.1271
2039 | 6 | 1 | 6 | 67.1542
2039 | 6 | 1 | 7 | 70.2047
2039 | 6 | 1 | 8 | 76.8966
2039 | 6 | 1 | 9 | 74.6559
2039 | 6 | 1 | 10 | 67.7042
2039 | 6 | 1 | 11 | 59.6252
2039 | 6 | 1 | 12 | 63.232
2039 | 6 | 1 | 13 | 66.2498
2039 | 6 | 1 | 14 | 65.4929
2039 | 6 | 1 | 15 | 64.7218
2039 | 6 | 1 | 16 | 67.1343
2039 | 6 | 1 | 17 | 72.2039
2039 | 6 | 1 | 18 | 78.913
2039 | 6 | 1 | 19 | 76.8901
2039 | 6 | 1 | 20 | 76.1562
2039 | 6 | 1 | 21 | 74.2297
2039 | 6 | 1 | 22 | 70.1318
2039 | 6 | 1 | 23 | 65.8789
2039 | 6 | 2 | 0 | 67.2492
2039 | 6 | 2 | 1 | 63.8974
2039 | 6 | 2 | 2 | 63.3012
2039 | 6 | 2 | 3 | 63.4421
2039 | 6 | 2 | 4 | 64.1817
2039 | 6 | 2 | 5 | 66.1976
2039 | 6 | 2 | 6 | 68.108
2039 | 6 | 2 | 7 | 69.7219
2039 | 6 | 2 | 8 | 71.7442
2039 | 6 | 2 | 9 | 68.8781
2039 | 6 | 2 | 10 | 65.2692
2039 | 6 | 2 | 11 | 59.802
2039 | 6 | 2 | 12 | 66.0445
2039 | 6 | 2 | 13 | 68.4549
2039 | 6 | 2 | 14 | 67.3388
2039 | 6 | 2 | 15 | 67.2638
2039 | 6 | 2 | 16 | 70.6833
2039 | 6 | 2 | 17 | 75.6898
2039 | 6 | 2 | 18 | 88.1321
2039 | 6 | 2 | 19 | 81.0972
2039 | 6 | 2 | 20 | 79.3256
2039 | 6 | 2 | 21 | 76.7257
2039 | 6 | 2 | 22 | 72.6921
2039 | 6 | 2 | 23 | 68.2982
2039 | 6 | 3 | 0 | 67.2193
2039 | 6 | 3 | 1 | 63.2282
2039 | 6 | 3 | 2 | 62.6417
2039 | 6 | 3 | 3 | 62.7039
2039 | 6 | 3 | 4 | 63.3344
2039 | 6 | 3 | 5 | 65.2887
2039 | 6 | 3 | 6 | 65.8628
2039 | 6 | 3 | 7 | 68.3893
2039 | 6 | 3 | 8 | 75.3469
2039 | 6 | 3 | 9 | 74.8151
2039 | 6 | 3 | 10 | 69.4438
2039 | 6 | 3 | 11 | 62.3817
2039 | 6 | 3 | 12 | 67.6925
2039 | 6 | 3 | 13 | 69.7304
2039 | 6 | 3 | 14 | 67.7929
2039 | 6 | 3 | 15 | 65.9494
2039 | 6 | 3 | 16 | 69.4024
2039 | 6 | 3 | 17 | 71.2405
2039 | 6 | 3 | 18 | 78.0878
2039 | 6 | 3 | 19 | 70.4689
2039 | 6 | 3 | 20 | 69.3586
2039 | 6 | 3 | 21 | 67.9987
2039 | 6 | 3 | 22 | 65.4506
2039 | 6 | 3 | 23 | 62.1674
2039 | 6 | 4 | 0 | 62.2531
2039 | 6 | 4 | 1 | 63.4627
2039 | 6 | 4 | 2 | 62.1245
2039 | 6 | 4 | 3 | 61.5224
2039 | 6 | 4 | 4 | 61.5959
2039 | 6 | 4 | 5 | 61.7294
2039 | 6 | 4 | 6 | 60.3779
2039 | 6 | 4 | 7 | 61.9034
2039 | 6 | 4 | 8 | 72.7821
2039 | 6 | 4 | 9 | 73.6243
2039 | 6 | 4 | 10 | 65.3958
2039 | 6 | 4 | 11 | 56.7028
2039 | 6 | 4 | 12 | 60.6799
2039 | 6 | 4 | 13 | 60.8659
2039 | 6 | 4 | 14 | 59.1603
2039 | 6 | 4 | 15 | 60.8142
2039 | 6 | 4 | 16 | 65.9964
2039 | 6 | 4 | 17 | 74.1958
2039 | 6 | 4 | 18 | 83.0629
2039 | 6 | 4 | 19 | 76.8785
2039 | 6 | 4 | 20 | 74.1953
2039 | 6 | 4 | 21 | 71.0367
2039 | 6 | 4 | 22 | 67.796
2039 | 6 | 4 | 23 | 64.6945
2039 | 6 | 5 | 0 | 64.2073
2039 | 6 | 5 | 1 | 59.9002
2039 | 6 | 5 | 2 | 58.7741
2039 | 6 | 5 | 3 | 58.3867
2039 | 6 | 5 | 4 | 58.5021
2039 | 6 | 5 | 5 | 58.5493
2039 | 6 | 5 | 6 | 56.4848
2039 | 6 | 5 | 7 | 55.2749
2039 | 6 | 5 | 8 | 62.8664
2039 | 6 | 5 | 9 | 62.3077
2039 | 6 | 5 | 10 | 57.5971
2039 | 6 | 5 | 11 | 52.2558
2039 | 6 | 5 | 12 | 56.3153
2039 | 6 | 5 | 13 | 56.7832
2039 | 6 | 5 | 14 | 54.7323
2039 | 6 | 5 | 15 | 55.519
2039 | 6 | 5 | 16 | 60.4579
2039 | 6 | 5 | 17 | 67.09
2039 | 6 | 5 | 18 | 77.811
2039 | 6 | 5 | 19 | 68.3778
2039 | 6 | 5 | 20 | 66.6488
2039 | 6 | 5 | 21 | 64.0736
2039 | 6 | 5 | 22 | 60.9074
2039 | 6 | 5 | 23 | 58.2003
2039 | 6 | 6 | 0 | 58.1728
2039 | 6 | 6 | 1 | 62.9149
2039 | 6 | 6 | 2 | 62.5249
2039 | 6 | 6 | 3 | 62.6982
2039 | 6 | 6 | 4 | 63.44
2039 | 6 | 6 | 5 | 65.2394
2039 | 6 | 6 | 6 | 66.4577
2039 | 6 | 6 | 7 | 68.4009
2039 | 6 | 6 | 8 | 71.6264
2039 | 6 | 6 | 9 | 68.7937
2039 | 6 | 6 | 10 | 67.4206
2039 | 6 | 6 | 11 | 64.4945
2039 | 6 | 6 | 12 | 66.9077
2039 | 6 | 6 | 13 | 70.0811
2039 | 6 | 6 | 14 | 69.3692
2039 | 6 | 6 | 15 | 68.893
2039 | 6 | 6 | 16 | 71.7024
2039 | 6 | 6 | 17 | 79.4616
2039 | 6 | 6 | 18 | 93.36
2039 | 6 | 6 | 19 | 92.5962
2039 | 6 | 6 | 20 | 90.5587
2039 | 6 | 6 | 21 | 87.4932
2039 | 6 | 6 | 22 | 82.0321
2039 | 6 | 6 | 23 | 76.1182
2039 | 6 | 7 | 0 | 71.1987
2039 | 6 | 7 | 1 | 70.3244
2039 | 6 | 7 | 2 | 69.1633
2039 | 6 | 7 | 3 | 68.8821
2039 | 6 | 7 | 4 | 69.2425
2039 | 6 | 7 | 5 | 70.9473
2039 | 6 | 7 | 6 | 72.4213
2039 | 6 | 7 | 7 | 75.5539
2039 | 6 | 7 | 8 | 79.8618
2039 | 6 | 7 | 9 | 76.2811
2039 | 6 | 7 | 10 | 69.7808
2039 | 6 | 7 | 11 | 64.1873
2039 | 6 | 7 | 12 | 66.9547
2039 | 6 | 7 | 13 | 69.7252
2039 | 6 | 7 | 14 | 69.4741
2039 | 6 | 7 | 15 | 69.4774
2039 | 6 | 7 | 16 | 72.8293
2039 | 6 | 7 | 17 | 80.6885
2039 | 6 | 7 | 18 | 91.0955
2039 | 6 | 7 | 19 | 92.6561
2039 | 6 | 7 | 20 | 90.7472
2039 | 6 | 7 | 21 | 87.984
2039 | 6 | 7 | 22 | 83.0357
2039 | 6 | 7 | 23 | 77.2717
2039 | 6 | 8 | 0 | 71.7965
2039 | 6 | 8 | 1 | 68.5553
2039 | 6 | 8 | 2 | 67.4408
2039 | 6 | 8 | 3 | 67.2166
2039 | 6 | 8 | 4 | 67.6296
2039 | 6 | 8 | 5 | 69.1719
2039 | 6 | 8 | 6 | 70.1079
2039 | 6 | 8 | 7 | 71.1738
2039 | 6 | 8 | 8 | 73.0584
2039 | 6 | 8 | 9 | 69.7623
2039 | 6 | 8 | 10 | 66.4626
2039 | 6 | 8 | 11 | 62.7717
2039 | 6 | 8 | 12 | 66.6581
2039 | 6 | 8 | 13 | 69.5749
2039 | 6 | 8 | 14 | 69.5034
2039 | 6 | 8 | 15 | 68.0745
2039 | 6 | 8 | 16 | 68.7643
2039 | 6 | 8 | 17 | 72.543
2039 | 6 | 8 | 18 | 88.5801
2039 | 6 | 8 | 19 | 83.301
2039 | 6 | 8 | 20 | 81.6361
2039 | 6 | 8 | 21 | 78.9891
2039 | 6 | 8 | 22 | 74.4314
2039 | 6 | 8 | 23 | 69.7498
2039 | 6 | 9 | 0 | 68.2449
2039 | 6 | 9 | 1 | 68.735
2039 | 6 | 9 | 2 | 67.7158
2039 | 6 | 9 | 3 | 67.4853
2039 | 6 | 9 | 4 | 67.9836
2039 | 6 | 9 | 5 | 69.5565
2039 | 6 | 9 | 6 | 70.831
2039 | 6 | 9 | 7 | 72.9408
2039 | 6 | 9 | 8 | 77.621
2039 | 6 | 9 | 9 | 76.547
2039 | 6 | 9 | 10 | 72.847
2039 | 6 | 9 | 11 | 67.3508
2039 | 6 | 9 | 12 | 68.8229
2039 | 6 | 9 | 13 | 72.0967
2039 | 6 | 9 | 14 | 71.7224
2039 | 6 | 9 | 15 | 71.1212
2039 | 6 | 9 | 16 | 72.9279
2039 | 6 | 9 | 17 | 79.1969
2039 | 6 | 9 | 18 | 92.4005
2039 | 6 | 9 | 19 | 93.9741
2039 | 6 | 9 | 20 | 92.2641
2039 | 6 | 9 | 21 | 89.707
2039 | 6 | 9 | 22 | 84.6358
2039 | 6 | 9 | 23 | 78.478
2039 | 6 | 10 | 0 | 71.5182
2039 | 6 | 10 | 1 | 72.2154
2039 | 6 | 10 | 2 | 70.8804
2039 | 6 | 10 | 3 | 70.3252
2039 | 6 | 10 | 4 | 70.6295
2039 | 6 | 10 | 5 | 72.0669
2039 | 6 | 10 | 6 | 72.8864
2039 | 6 | 10 | 7 | 75.78
2039 | 6 | 10 | 8 | 79.1686
2039 | 6 | 10 | 9 | 75.5397
2039 | 6 | 10 | 10 | 69.4637
2039 | 6 | 10 | 11 | 64.6807
2039 | 6 | 10 | 12 | 68.5725
2039 | 6 | 10 | 13 | 71.8318
2039 | 6 | 10 | 14 | 71.0903
2039 | 6 | 10 | 15 | 70.2892
2039 | 6 | 10 | 16 | 72.3426
2039 | 6 | 10 | 17 | 80.6336
2039 | 6 | 10 | 18 | 91.336
2039 | 6 | 10 | 19 | 96.4577
2039 | 6 | 10 | 20 | 93.9361
2039 | 6 | 10 | 21 | 91.2347
2039 | 6 | 10 | 22 | 86.3867
2039 | 6 | 10 | 23 | 80.0239
2039 | 6 | 11 | 0 | 74.5976
2039 | 6 | 11 | 1 | 70.9212
2039 | 6 | 11 | 2 | 68.9494
2039 | 6 | 11 | 3 | 67.7904
2039 | 6 | 11 | 4 | 67.465
2039 | 6 | 11 | 5 | 67.2302
2039 | 6 | 11 | 6 | 65.4438
2039 | 6 | 11 | 7 | 64.7199
2039 | 6 | 11 | 8 | 65.7017
2039 | 6 | 11 | 9 | 61.7006
2039 | 6 | 11 | 10 | 58.9053
2039 | 6 | 11 | 11 | 56.2662
2039 | 6 | 11 | 12 | 58.2175
2039 | 6 | 11 | 13 | 60.443
2039 | 6 | 11 | 14 | 59.5497
2039 | 6 | 11 | 15 | 59.4842
2039 | 6 | 11 | 16 | 60.2845
2039 | 6 | 11 | 17 | 71.2093
2039 | 6 | 11 | 18 | 83.6542
2039 | 6 | 11 | 19 | 83.4592
2039 | 6 | 11 | 20 | 80.1615
2039 | 6 | 11 | 21 | 77.3973
2039 | 6 | 11 | 22 | 74.0035
2039 | 6 | 11 | 23 | 70.2368
2039 | 6 | 12 | 0 | 70.0764
2039 | 6 | 12 | 1 | 66.0733
2039 | 6 | 12 | 2 | 64.453
2039 | 6 | 12 | 3 | 63.5821
2039 | 6 | 12 | 4 | 63.4691
2039 | 6 | 12 | 5 | 63.3461
2039 | 6 | 12 | 6 | 60.8276
2039 | 6 | 12 | 7 | 59.3175
2039 | 6 | 12 | 8 | 63.9827
2039 | 6 | 12 | 9 | 61.4019
2039 | 6 | 12 | 10 | 56.6041
2039 | 6 | 12 | 11 | 53.683
2039 | 6 | 12 | 12 | 58.0028
2039 | 6 | 12 | 13 | 59.6954
2039 | 6 | 12 | 14 | 58.5211
2039 | 6 | 12 | 15 | 58.1636
2039 | 6 | 12 | 16 | 61.7663
2039 | 6 | 12 | 17 | 71.2144
2039 | 6 | 12 | 18 | 85.6233
2039 | 6 | 12 | 19 | 78.3955
2039 | 6 | 12 | 20 | 76.1981
2039 | 6 | 12 | 21 | 73.0315
2039 | 6 | 12 | 22 | 68.8862
2039 | 6 | 12 | 23 | 64.9313
2039 | 6 | 13 | 0 | 62.9234
2039 | 6 | 13 | 1 | 63.1705
2039 | 6 | 13 | 2 | 62.7758
2039 | 6 | 13 | 3 | 62.865
2039 | 6 | 13 | 4 | 63.5854
2039 | 6 | 13 | 5 | 65.3455
2039 | 6 | 13 | 6 | 66.4923
2039 | 6 | 13 | 7 | 68.0516
2039 | 6 | 13 | 8 | 71.6899
2039 | 6 | 13 | 9 | 70.076
2039 | 6 | 13 | 10 | 69.3625
2039 | 6 | 13 | 11 | 66.3394
2039 | 6 | 13 | 12 | 68.9441
2039 | 6 | 13 | 13 | 72.084
2039 | 6 | 13 | 14 | 71.0339
2039 | 6 | 13 | 15 | 70.4665
2039 | 6 | 13 | 16 | 73.4986
2039 | 6 | 13 | 17 | 79.1945
2039 | 6 | 13 | 18 | 91.3266
2039 | 6 | 13 | 19 | 84.1399
2039 | 6 | 13 | 20 | 82.1849
2039 | 6 | 13 | 21 | 79.4769
2039 | 6 | 13 | 22 | 75.1684
2039 | 6 | 13 | 23 | 70.529
2039 | 6 | 14 | 0 | 68.2476
2039 | 6 | 14 | 1 | 63.6226
2039 | 6 | 14 | 2 | 62.9601
2039 | 6 | 14 | 3 | 62.941
2039 | 6 | 14 | 4 | 63.5345
2039 | 6 | 14 | 5 | 65.3895
2039 | 6 | 14 | 6 | 66.6828
2039 | 6 | 14 | 7 | 68.9582
2039 | 6 | 14 | 8 | 75.0913
2039 | 6 | 14 | 9 | 74.6562
2039 | 6 | 14 | 10 | 70.4612
2039 | 6 | 14 | 11 | 64.3416
2039 | 6 | 14 | 12 | 69.0672
2039 | 6 | 14 | 13 | 70.6574
2039 | 6 | 14 | 14 | 69.3988
2039 | 6 | 14 | 15 | 68.5206
2039 | 6 | 14 | 16 | 70.695
2039 | 6 | 14 | 17 | 70.488
2039 | 6 | 14 | 18 | 78.0237
2039 | 6 | 14 | 19 | 72.5457
2039 | 6 | 14 | 20 | 71.3715
2039 | 6 | 14 | 21 | 69.6426
2039 | 6 | 14 | 22 | 66.6813
2039 | 6 | 14 | 23 | 63.2964
2039 | 6 | 15 | 0 | 63.4947
2039 | 6 | 15 | 1 | 65.1046
2039 | 6 | 15 | 2 | 64.4153
2039 | 6 | 15 | 3 | 64.4731
2039 | 6 | 15 | 4 | 65.0812
2039 | 6 | 15 | 5 | 66.7047
2039 | 6 | 15 | 6 | 68.0275
2039 | 6 | 15 | 7 | 70.5105
2039 | 6 | 15 | 8 | 77.3415
2039 | 6 | 15 | 9 | 77.2817
2039 | 6 | 15 | 10 | 72.8892
2039 | 6 | 15 | 11 | 66.1141
2039 | 6 | 15 | 12 | 69.9582
2039 | 6 | 15 | 13 | 72.9559
2039 | 6 | 15 | 14 | 71.6695
2039 | 6 | 15 | 15 | 70.3975
2039 | 6 | 15 | 16 | 75.0048
2039 | 6 | 15 | 17 | 80.2772
2039 | 6 | 15 | 18 | 88.0399
2039 | 6 | 15 | 19 | 80.3715
2039 | 6 | 15 | 20 | 79.0307
2039 | 6 | 15 | 21 | 76.8724
2039 | 6 | 15 | 22 | 72.8309
2039 | 6 | 15 | 23 | 68.5133
2039 | 6 | 16 | 0 | 67.7146
2039 | 6 | 16 | 1 | 67.4306
2039 | 6 | 16 | 2 | 66.5057
2039 | 6 | 16 | 3 | 66.301
2039 | 6 | 16 | 4 | 66.7327
2039 | 6 | 16 | 5 | 68.5857
2039 | 6 | 16 | 6 | 69.5754
2039 | 6 | 16 | 7 | 71.8923
2039 | 6 | 16 | 8 | 77.6761
2039 | 6 | 16 | 9 | 76.977
2039 | 6 | 16 | 10 | 72.8417
2039 | 6 | 16 | 11 | 66.8421
2039 | 6 | 16 | 12 | 69.8134
2039 | 6 | 16 | 13 | 72.3755
2039 | 6 | 16 | 14 | 71.5561
2039 | 6 | 16 | 15 | 70.7668
2039 | 6 | 16 | 16 | 74.8303
2039 | 6 | 16 | 17 | 80.8048
2039 | 6 | 16 | 18 | 86.4834
2039 | 6 | 16 | 19 | 80.5103
2039 | 6 | 16 | 20 | 78.6571
2039 | 6 | 16 | 21 | 76.4561
2039 | 6 | 16 | 22 | 72.8274
2039 | 6 | 16 | 23 | 68.5718
2039 | 6 | 17 | 0 | 68.9155
2039 | 6 | 17 | 1 | 68.205
2039 | 6 | 17 | 2 | 67.0755
2039 | 6 | 17 | 3 | 66.8184
2039 | 6 | 17 | 4 | 67.1987
2039 | 6 | 17 | 5 | 68.781
2039 | 6 | 17 | 6 | 70.1337
2039 | 6 | 17 | 7 | 72.3798
2039 | 6 | 17 | 8 | 76.3726
2039 | 6 | 17 | 9 | 74.595
2039 | 6 | 17 | 10 | 70.3277
2039 | 6 | 17 | 11 | 64.5543
2039 | 6 | 17 | 12 | 62.8082
2039 | 6 | 17 | 13 | 66.3016
2039 | 6 | 17 | 14 | 65.5939
2039 | 6 | 17 | 15 | 64.0086
2039 | 6 | 17 | 16 | 64.2965
2039 | 6 | 17 | 17 | 70.9478
2039 | 6 | 17 | 18 | 87.0529
2039 | 6 | 17 | 19 | 85.8832
2039 | 6 | 17 | 20 | 84.3875
2039 | 6 | 17 | 21 | 82.3464
2039 | 6 | 17 | 22 | 78.3269
2039 | 6 | 17 | 23 | 73.1156
2039 | 6 | 18 | 0 | 68.8011
2039 | 6 | 18 | 1 | 67.2609
2039 | 6 | 18 | 2 | 65.6937
2039 | 6 | 18 | 3 | 64.8269
2039 | 6 | 18 | 4 | 64.6766
2039 | 6 | 18 | 5 | 64.6905
2039 | 6 | 18 | 6 | 63.3224
2039 | 6 | 18 | 7 | 64.5785
2039 | 6 | 18 | 8 | 74.2884
2039 | 6 | 18 | 9 | 74.4705
2039 | 6 | 18 | 10 | 66.9136
2039 | 6 | 18 | 11 | 59.729
2039 | 6 | 18 | 12 | 63.4387
2039 | 6 | 18 | 13 | 63.3937
2039 | 6 | 18 | 14 | 61.8268
2039 | 6 | 18 | 15 | 62.4196
2039 | 6 | 18 | 16 | 65.5189
2039 | 6 | 18 | 17 | 69.4039
2039 | 6 | 18 | 18 | 80.9553
2039 | 6 | 18 | 19 | 78.5695
2039 | 6 | 18 | 20 | 75.374
2039 | 6 | 18 | 21 | 72.3768
2039 | 6 | 18 | 22 | 69.0917
2039 | 6 | 18 | 23 | 65.7165
2039 | 6 | 19 | 0 | 65.3545
2039 | 6 | 19 | 1 | 64.3097
2039 | 6 | 19 | 2 | 62.7423
2039 | 6 | 19 | 3 | 61.8876
2039 | 6 | 19 | 4 | 61.8952
2039 | 6 | 19 | 5 | 61.7078
2039 | 6 | 19 | 6 | 60.1712
2039 | 6 | 19 | 7 | 57.6094
2039 | 6 | 19 | 8 | 56.3392
2039 | 6 | 19 | 9 | 51.4791
2039 | 6 | 19 | 10 | 50.3861
2039 | 6 | 19 | 11 | 49.419
2039 | 6 | 19 | 12 | 55.3333
2039 | 6 | 19 | 13 | 57.1254
2039 | 6 | 19 | 14 | 56.4278
2039 | 6 | 19 | 15 | 56.8136
2039 | 6 | 19 | 16 | 58.9717
2039 | 6 | 19 | 17 | 67.0803
2039 | 6 | 19 | 18 | 78.8708
2039 | 6 | 19 | 19 | 76.7277
2039 | 6 | 19 | 20 | 75.1971
2039 | 6 | 19 | 21 | 72.2083
2039 | 6 | 19 | 22 | 68.0518
2039 | 6 | 19 | 23 | 64.2212
2039 | 6 | 20 | 0 | 63.9986
2039 | 6 | 20 | 1 | 59.6005
2039 | 6 | 20 | 2 | 59.2286
2039 | 6 | 20 | 3 | 59.3479
2039 | 6 | 20 | 4 | 60.1093
2039 | 6 | 20 | 5 | 61.9548
2039 | 6 | 20 | 6 | 63.6993
2039 | 6 | 20 | 7 | 66.9966
2039 | 6 | 20 | 8 | 75.5397
2039 | 6 | 20 | 9 | 76.2694
2039 | 6 | 20 | 10 | 71.2528
2039 | 6 | 20 | 11 | 63.9991
2039 | 6 | 20 | 12 | 68.6988
2039 | 6 | 20 | 13 | 71.2794
2039 | 6 | 20 | 14 | 69.9247
2039 | 6 | 20 | 15 | 69.7645
2039 | 6 | 20 | 16 | 72.5487
2039 | 6 | 20 | 17 | 76.6987
2039 | 6 | 20 | 18 | 85.6634
2039 | 6 | 20 | 19 | 80.1982
2039 | 6 | 20 | 20 | 78.3407
2039 | 6 | 20 | 21 | 75.2345
2039 | 6 | 20 | 22 | 70.7404
2039 | 6 | 20 | 23 | 66.3254
2039 | 6 | 21 | 0 | 66.4019
2039 | 6 | 21 | 1 | 62.7033
2039 | 6 | 21 | 2 | 62.1888
2039 | 6 | 21 | 3 | 62.4196
2039 | 6 | 21 | 4 | 63.0388
2039 | 6 | 21 | 5 | 64.9735
2039 | 6 | 21 | 6 | 66.2621
2039 | 6 | 21 | 7 | 67.1428
2039 | 6 | 21 | 8 | 66.823
2039 | 6 | 21 | 9 | 63.8757
2039 | 6 | 21 | 10 | 65.1171
2039 | 6 | 21 | 11 | 62.4158
2039 | 6 | 21 | 12 | 64.1167
2039 | 6 | 21 | 13 | 66.567
2039 | 6 | 21 | 14 | 65.693
2039 | 6 | 21 | 15 | 64.4897
2039 | 6 | 21 | 16 | 62.1983
2039 | 6 | 21 | 17 | 62.8408
2039 | 6 | 21 | 18 | 73.8723
2039 | 6 | 21 | 19 | 78.0603
2039 | 6 | 21 | 20 | 76.9109
2039 | 6 | 21 | 21 | 74.8784
2039 | 6 | 21 | 22 | 70.8537
2039 | 6 | 21 | 23 | 66.2609
2039 | 6 | 22 | 0 | 63.7057
2039 | 6 | 22 | 1 | 62.7535
2039 | 6 | 22 | 2 | 62.1064
2039 | 6 | 22 | 3 | 62.1721
2039 | 6 | 22 | 4 | 62.8612
2039 | 6 | 22 | 5 | 64.6169
2039 | 6 | 22 | 6 | 65.0104
2039 | 6 | 22 | 7 | 65.0743
2039 | 6 | 22 | 8 | 63.1616
2039 | 6 | 22 | 9 | 58.4493
2039 | 6 | 22 | 10 | 59.0603
2039 | 6 | 22 | 11 | 58.1329
2039 | 6 | 22 | 12 | 62.5505
2039 | 6 | 22 | 13 | 65.9445
2039 | 6 | 22 | 14 | 65.2558
2039 | 6 | 22 | 15 | 63.125
2039 | 6 | 22 | 16 | 61.0163
2039 | 6 | 22 | 17 | 65.2202
2039 | 6 | 22 | 18 | 77.5984
2039 | 6 | 22 | 19 | 81.7022
2039 | 6 | 22 | 20 | 80.7677
2039 | 6 | 22 | 21 | 78.7015
2039 | 6 | 22 | 22 | 74.0367
2039 | 6 | 22 | 23 | 68.8679
2039 | 6 | 23 | 0 | 66.3716
2039 | 6 | 23 | 1 | 66.935
2039 | 6 | 23 | 2 | 66.011
2039 | 6 | 23 | 3 | 65.92
2039 | 6 | 23 | 4 | 66.5101
2039 | 6 | 23 | 5 | 68.2232
2039 | 6 | 23 | 6 | 68.9784
2039 | 6 | 23 | 7 | 69.7421
2039 | 6 | 23 | 8 | 69.7591
2039 | 6 | 23 | 9 | 66.0978
2039 | 6 | 23 | 10 | 65.963
2039 | 6 | 23 | 11 | 63.8694
2039 | 6 | 23 | 12 | 66.6239
2039 | 6 | 23 | 13 | 69.9379
2039 | 6 | 23 | 14 | 69.4497
2039 | 6 | 23 | 15 | 68.6527
2039 | 6 | 23 | 16 | 70.6228
2039 | 6 | 23 | 17 | 78.117
2039 | 6 | 23 | 18 | 88.3184
2039 | 6 | 23 | 19 | 90.895
2039 | 6 | 23 | 20 | 89.4149
2039 | 6 | 23 | 21 | 87.1111
2039 | 6 | 23 | 22 | 82.2677
2039 | 6 | 23 | 23 | 76.3846
2039 | 6 | 24 | 0 | 72.845
2039 | 6 | 24 | 1 | 67.548
2039 | 6 | 24 | 2 | 66.3862
2039 | 6 | 24 | 3 | 66.0185
2039 | 6 | 24 | 4 | 66.3994
2039 | 6 | 24 | 5 | 68.0911
2039 | 6 | 24 | 6 | 69.1517
2039 | 6 | 24 | 7 | 70.4878
2039 | 6 | 24 | 8 | 71.1766
2039 | 6 | 24 | 9 | 67.4373
2039 | 6 | 24 | 10 | 64.7126
2039 | 6 | 24 | 11 | 61.2884
2039 | 6 | 24 | 12 | 63.7877
2039 | 6 | 24 | 13 | 66.4324
2039 | 6 | 24 | 14 | 65.5807
2039 | 6 | 24 | 15 | 63.6852
2039 | 6 | 24 | 16 | 63.2923
2039 | 6 | 24 | 17 | 67.0484
2039 | 6 | 24 | 18 | 82.7926
2039 | 6 | 24 | 19 | 80.4083
2039 | 6 | 24 | 20 | 78.8431
2039 | 6 | 24 | 21 | 76.8706
2039 | 6 | 24 | 22 | 73.3203
2039 | 6 | 24 | 23 | 68.7285
2039 | 6 | 25 | 0 | 67.761
2039 | 6 | 25 | 1 | 67.5386
2039 | 6 | 25 | 2 | 65.9352
2039 | 6 | 25 | 3 | 65.0569
2039 | 6 | 25 | 4 | 65.0112
2039 | 6 | 25 | 5 | 64.9656
2039 | 6 | 25 | 6 | 63.2859
2039 | 6 | 25 | 7 | 64.956
2039 | 6 | 25 | 8 | 75.9236
2039 | 6 | 25 | 9 | 76.134
2039 | 6 | 25 | 10 | 67.5771
2039 | 6 | 25 | 11 | 60.9306
2039 | 6 | 25 | 12 | 64.6003
2039 | 6 | 25 | 13 | 64.5627
2039 | 6 | 25 | 14 | 64.1949
2039 | 6 | 25 | 15 | 65.4339
2039 | 6 | 25 | 16 | 73.8305
2039 | 6 | 25 | 17 | 83.0327
2039 | 6 | 25 | 18 | 94.5042
2039 | 6 | 25 | 19 | 84.8307
2039 | 6 | 25 | 20 | 81.6124
2039 | 6 | 25 | 21 | 78.2513
2039 | 6 | 25 | 22 | 74.4784
2039 | 6 | 25 | 23 | 70.4093
2039 | 6 | 26 | 0 | 70.012
2039 | 6 | 26 | 1 | 73.0924
2039 | 6 | 26 | 2 | 71.032
2039 | 6 | 26 | 3 | 69.8634
2039 | 6 | 26 | 4 | 69.5642
2039 | 6 | 26 | 5 | 69.1677
2039 | 6 | 26 | 6 | 68.3651
2039 | 6 | 26 | 7 | 69.9973
2039 | 6 | 26 | 8 | 77.8316
2039 | 6 | 26 | 9 | 77.3309
2039 | 6 | 26 | 10 | 70.5551
2039 | 6 | 26 | 11 | 63.2009
2039 | 6 | 26 | 12 | 62.3414
2039 | 6 | 26 | 13 | 65.0216
2039 | 6 | 26 | 14 | 67.8324
2039 | 6 | 26 | 15 | 72.1835
2039 | 6 | 26 | 16 | 77.3489
2039 | 6 | 26 | 17 | 89.9141
2039 | 6 | 26 | 18 | 106.7004
2039 | 6 | 26 | 19 | 108.925
2039 | 6 | 26 | 20 | 104.5442
2039 | 6 | 26 | 21 | 100.5127
2039 | 6 | 26 | 22 | 94.1141
2039 | 6 | 26 | 23 | 87.1851
2039 | 6 | 27 | 0 | 81.1442
2039 | 6 | 27 | 1 | 72.3001
2039 | 6 | 27 | 2 | 70.951
2039 | 6 | 27 | 3 | 70.4358
2039 | 6 | 27 | 4 | 70.6827
2039 | 6 | 27 | 5 | 72.314
2039 | 6 | 27 | 6 | 73.4762
2039 | 6 | 27 | 7 | 74.9142
2039 | 6 | 27 | 8 | 73.9499
2039 | 6 | 27 | 9 | 67.6552
2039 | 6 | 27 | 10 | 64.7195
2039 | 6 | 27 | 11 | 63.4018
2039 | 6 | 27 | 12 | 66.2273
2039 | 6 | 27 | 13 | 68.8164
2039 | 6 | 27 | 14 | 69.2927
2039 | 6 | 27 | 15 | 68.8496
2039 | 6 | 27 | 16 | 69.0795
2039 | 6 | 27 | 17 | 75.461
2039 | 6 | 27 | 18 | 90.7644
2039 | 6 | 27 | 19 | 95.5899
2039 | 6 | 27 | 20 | 92.8981
2039 | 6 | 27 | 21 | 89.5032
2039 | 6 | 27 | 22 | 84.0767
2039 | 6 | 27 | 23 | 78.1622
2039 | 6 | 28 | 0 | 74.3653
2039 | 6 | 28 | 1 | 67.7555
2039 | 6 | 28 | 2 | 66.4563
2039 | 6 | 28 | 3 | 66.1368
2039 | 6 | 28 | 4 | 66.549
2039 | 6 | 28 | 5 | 67.6041
2039 | 6 | 28 | 6 | 67.9871
2039 | 6 | 28 | 7 | 68.6025
2039 | 6 | 28 | 8 | 68.6118
2039 | 6 | 28 | 9 | 62.627
2039 | 6 | 28 | 10 | 59.5169
2039 | 6 | 28 | 11 | 58.2984
2039 | 6 | 28 | 12 | 64.2484
2039 | 6 | 28 | 13 | 67.0461
2039 | 6 | 28 | 14 | 67.1238
2039 | 6 | 28 | 15 | 67.1856
2039 | 6 | 28 | 16 | 71.9296
2039 | 6 | 28 | 17 | 77.1534
2039 | 6 | 28 | 18 | 86.0563
2039 | 6 | 28 | 19 | 78.5244
2039 | 6 | 28 | 20 | 77.347
2039 | 6 | 28 | 21 | 74.7958
2039 | 6 | 28 | 22 | 71.518
2039 | 6 | 28 | 23 | 67.5705
2039 | 6 | 29 | 0 | 70.366
2039 | 6 | 29 | 1 | 66.7466
2039 | 6 | 29 | 2 | 65.6707
2039 | 6 | 29 | 3 | 65.1396
2039 | 6 | 29 | 4 | 65.4762
2039 | 6 | 29 | 5 | 66.7301
2039 | 6 | 29 | 6 | 67.9468
2039 | 6 | 29 | 7 | 70.6624
2039 | 6 | 29 | 8 | 76.9054
2039 | 6 | 29 | 9 | 74.0987
2039 | 6 | 29 | 10 | 68.9118
2039 | 6 | 29 | 11 | 62.6156
2039 | 6 | 29 | 12 | 62.7476
2039 | 6 | 29 | 13 | 65.7077
2039 | 6 | 29 | 14 | 66.2864
2039 | 6 | 29 | 15 | 66.016
2039 | 6 | 29 | 16 | 68.4376
2039 | 6 | 29 | 17 | 74.6162
2039 | 6 | 29 | 18 | 91.1404
2039 | 6 | 29 | 19 | 84.5743
2039 | 6 | 29 | 20 | 82.4797
2039 | 6 | 29 | 21 | 79.5577
2039 | 6 | 29 | 22 | 75.9036
2039 | 6 | 29 | 23 | 71.4977
2039 | 6 | 30 | 0 | 69.8626
2039 | 6 | 30 | 1 | 62.9662
2039 | 6 | 30 | 2 | 62.2656
2039 | 6 | 30 | 3 | 62.2634
2039 | 6 | 30 | 4 | 62.788
2039 | 6 | 30 | 5 | 64.5095
2039 | 6 | 30 | 6 | 65.8411
2039 | 6 | 30 | 7 | 66.1885
2039 | 6 | 30 | 8 | 65.4014
2039 | 6 | 30 | 9 | 61.1353
2039 | 6 | 30 | 10 | 62.5954
2039 | 6 | 30 | 11 | 61.0284
2039 | 6 | 30 | 12 | 62.382
2039 | 6 | 30 | 13 | 64.9632
2039 | 6 | 30 | 14 | 64.8772
2039 | 6 | 30 | 15 | 63.425
2039 | 6 | 30 | 16 | 60.5292
2039 | 6 | 30 | 17 | 61.8588
2039 | 6 | 30 | 18 | 75.2028
2039 | 6 | 30 | 19 | 78.5019
2039 | 6 | 30 | 20 | 78.0791
2039 | 6 | 30 | 21 | 76.1979
2039 | 6 | 30 | 22 | 72.7213
2039 | 6 | 30 | 23 | 67.7847
2039 | 7 | 1 | 0 | 64.7906
2039 | 7 | 1 | 1 | 66.3308
2039 | 7 | 1 | 2 | 64.5074
2039 | 7 | 1 | 3 | 63.5364
2039 | 7 | 1 | 4 | 63.1113
2039 | 7 | 1 | 5 | 63.3018
2039 | 7 | 1 | 6 | 62.4026
2039 | 7 | 1 | 7 | 63.2726
2039 | 7 | 1 | 8 | 66.8211
2039 | 7 | 1 | 9 | 65.4067
2039 | 7 | 1 | 10 | 59.9397
2039 | 7 | 1 | 11 | 60.4786
2039 | 7 | 1 | 12 | 62.4108
2039 | 7 | 1 | 13 | 64.5801
2039 | 7 | 1 | 14 | 58.3097
2039 | 7 | 1 | 15 | 54.2809
2039 | 7 | 1 | 16 | 59.1468
2039 | 7 | 1 | 17 | 69.1449
2039 | 7 | 1 | 18 | 87.2091
2039 | 7 | 1 | 19 | 86.9975
2039 | 7 | 1 | 20 | 82.1872
2039 | 7 | 1 | 21 | 80.2321
2039 | 7 | 1 | 22 | 76.4394
2039 | 7 | 1 | 23 | 72.3119
2039 | 7 | 2 | 0 | 68.8028
2039 | 7 | 2 | 1 | 63.9148
2039 | 7 | 2 | 2 | 61.9411
2039 | 7 | 2 | 3 | 60.831
2039 | 7 | 2 | 4 | 60.4777
2039 | 7 | 2 | 5 | 59.9426
2039 | 7 | 2 | 6 | 58.5927
2039 | 7 | 2 | 7 | 60.5074
2039 | 7 | 2 | 8 | 72.8025
2039 | 7 | 2 | 9 | 70.8717
2039 | 7 | 2 | 10 | 61.1844
2039 | 7 | 2 | 11 | 51.4731
2039 | 7 | 2 | 12 | 51.4709
2039 | 7 | 2 | 13 | 51.7159
2039 | 7 | 2 | 14 | 50.4675
2039 | 7 | 2 | 15 | 52.5506
2039 | 7 | 2 | 16 | 60.3117
2039 | 7 | 2 | 17 | 74.2958
2039 | 7 | 2 | 18 | 91.2757
2039 | 7 | 2 | 19 | 89.4
2039 | 7 | 2 | 20 | 86.4125
2039 | 7 | 2 | 21 | 83.1456
2039 | 7 | 2 | 22 | 78.6108
2039 | 7 | 2 | 23 | 73.1634
2039 | 7 | 3 | 0 | 67.0584
2039 | 7 | 3 | 1 | 64.906
2039 | 7 | 3 | 2 | 62.8725
2039 | 7 | 3 | 3 | 61.6699
2039 | 7 | 3 | 4 | 61.462
2039 | 7 | 3 | 5 | 60.9212
2039 | 7 | 3 | 6 | 59.1219
2039 | 7 | 3 | 7 | 59.4989
2039 | 7 | 3 | 8 | 69.45
2039 | 7 | 3 | 9 | 67.3216
2039 | 7 | 3 | 10 | 59.1411
2039 | 7 | 3 | 11 | 50.5275
2039 | 7 | 3 | 12 | 56.3424
2039 | 7 | 3 | 13 | 57.3821
2039 | 7 | 3 | 14 | 56.3855
2039 | 7 | 3 | 15 | 57.2649
2039 | 7 | 3 | 16 | 65.5389
2039 | 7 | 3 | 17 | 78.3067
2039 | 7 | 3 | 18 | 91.7689
2039 | 7 | 3 | 19 | 85.5125
2039 | 7 | 3 | 20 | 82.0792
2039 | 7 | 3 | 21 | 78.7465
2039 | 7 | 3 | 22 | 73.6311
2039 | 7 | 3 | 23 | 68.6603
2039 | 7 | 4 | 0 | 67.2606
2039 | 7 | 4 | 1 | 62.2709
2039 | 7 | 4 | 2 | 61.3912
2039 | 7 | 4 | 3 | 61.1821
2039 | 7 | 4 | 4 | 61.7491
2039 | 7 | 4 | 5 | 63.3427
2039 | 7 | 4 | 6 | 63.6132
2039 | 7 | 4 | 7 | 65.087
2039 | 7 | 4 | 8 | 67.2392
2039 | 7 | 4 | 9 | 61.2925
2039 | 7 | 4 | 10 | 57.8897
2039 | 7 | 4 | 11 | 54.5732
2039 | 7 | 4 | 12 | 60.3286
2039 | 7 | 4 | 13 | 62.7313
2039 | 7 | 4 | 14 | 61.8004
2039 | 7 | 4 | 15 | 61.2445
2039 | 7 | 4 | 16 | 61.8344
2039 | 7 | 4 | 17 | 68.089
2039 | 7 | 4 | 18 | 86.2037
2039 | 7 | 4 | 19 | 79.4219
2039 | 7 | 4 | 20 | 77.0808
2039 | 7 | 4 | 21 | 74.7143
2039 | 7 | 4 | 22 | 70.4721
2039 | 7 | 4 | 23 | 66.1227
2039 | 7 | 5 | 0 | 67.4314
2039 | 7 | 5 | 1 | 63.8742
2039 | 7 | 5 | 2 | 62.7609
2039 | 7 | 5 | 3 | 62.4581
2039 | 7 | 5 | 4 | 62.9977
2039 | 7 | 5 | 5 | 64.419
2039 | 7 | 5 | 6 | 65.1038
2039 | 7 | 5 | 7 | 67.647
2039 | 7 | 5 | 8 | 71.1288
2039 | 7 | 5 | 9 | 65.3994
2039 | 7 | 5 | 10 | 59.457
2039 | 7 | 5 | 11 | 52.8398
2039 | 7 | 5 | 12 | 61.9127
2039 | 7 | 5 | 13 | 64.0242
2039 | 7 | 5 | 14 | 62.8443
2039 | 7 | 5 | 15 | 63.7596
2039 | 7 | 5 | 16 | 68.0882
2039 | 7 | 5 | 17 | 75.2846
2039 | 7 | 5 | 18 | 77.5814
2039 | 7 | 5 | 19 | 80.0089
2039 | 7 | 5 | 20 | 79.2764
2039 | 7 | 5 | 21 | 77.7163
2039 | 7 | 5 | 22 | 73.3268
2039 | 7 | 5 | 23 | 68.4861
2039 | 7 | 6 | 0 | 68.5139
2039 | 7 | 6 | 1 | 63.6135
2039 | 7 | 6 | 2 | 62.7228
2039 | 7 | 6 | 3 | 62.5121
2039 | 7 | 6 | 4 | 63.1785
2039 | 7 | 6 | 5 | 64.721
2039 | 7 | 6 | 6 | 65.732
2039 | 7 | 6 | 7 | 67.5379
2039 | 7 | 6 | 8 | 69.9012
2039 | 7 | 6 | 9 | 64.5478
2039 | 7 | 6 | 10 | 60.6465
2039 | 7 | 6 | 11 | 54.5556
2039 | 7 | 6 | 12 | 60.8666
2039 | 7 | 6 | 13 | 63.4759
2039 | 7 | 6 | 14 | 62.1164
2039 | 7 | 6 | 15 | 61.8213
2039 | 7 | 6 | 16 | 64.6195
2039 | 7 | 6 | 17 | 72.4529
2039 | 7 | 6 | 18 | 75.0855
2039 | 7 | 6 | 19 | 79.0189
2039 | 7 | 6 | 20 | 78.9402
2039 | 7 | 6 | 21 | 77.8658
2039 | 7 | 6 | 22 | 73.4306
2039 | 7 | 6 | 23 | 68.4156
2039 | 7 | 7 | 0 | 68.0223
2039 | 7 | 7 | 1 | 63.9754
2039 | 7 | 7 | 2 | 62.9201
2039 | 7 | 7 | 3 | 62.7017
2039 | 7 | 7 | 4 | 63.3033
2039 | 7 | 7 | 5 | 64.9629
2039 | 7 | 7 | 6 | 65.7148
2039 | 7 | 7 | 7 | 66.5289
2039 | 7 | 7 | 8 | 65.6744
2039 | 7 | 7 | 9 | 59.0645
2039 | 7 | 7 | 10 | 58.3076
2039 | 7 | 7 | 11 | 55.2743
2039 | 7 | 7 | 12 | 60.3
2039 | 7 | 7 | 13 | 63.0092
2039 | 7 | 7 | 14 | 62.0922
2039 | 7 | 7 | 15 | 61.4154
2039 | 7 | 7 | 16 | 61.4872
2039 | 7 | 7 | 17 | 69.6647
2039 | 7 | 7 | 18 | 86.8747
2039 | 7 | 7 | 19 | 86.9467
2039 | 7 | 7 | 20 | 85.201
2039 | 7 | 7 | 21 | 83.2485
2039 | 7 | 7 | 22 | 78.3378
2039 | 7 | 7 | 23 | 72.5076
2039 | 7 | 8 | 0 | 70.1981
2039 | 7 | 8 | 1 | 65.6494
2039 | 7 | 8 | 2 | 64.32
2039 | 7 | 8 | 3 | 63.7917
2039 | 7 | 8 | 4 | 64.2006
2039 | 7 | 8 | 5 | 65.6509
2039 | 7 | 8 | 6 | 66.4966
2039 | 7 | 8 | 7 | 68.1801
2039 | 7 | 8 | 8 | 69.8296
2039 | 7 | 8 | 9 | 63.6195
2039 | 7 | 8 | 10 | 59.9802
2039 | 7 | 8 | 11 | 55.6232
2039 | 7 | 8 | 12 | 61.2097
2039 | 7 | 8 | 13 | 63.3805
2039 | 7 | 8 | 14 | 61.6687
2039 | 7 | 8 | 15 | 60.7762
2039 | 7 | 8 | 16 | 65.1072
2039 | 7 | 8 | 17 | 74.2531
2039 | 7 | 8 | 18 | 86.4778
2039 | 7 | 8 | 19 | 80.9936
2039 | 7 | 8 | 20 | 78.3271
2039 | 7 | 8 | 21 | 76.1678
2039 | 7 | 8 | 22 | 72.1777
2039 | 7 | 8 | 23 | 67.4923
2039 | 7 | 9 | 0 | 69.589
2039 | 7 | 9 | 1 | 65.9712
2039 | 7 | 9 | 2 | 64.0567
2039 | 7 | 9 | 3 | 62.9914
2039 | 7 | 9 | 4 | 62.7967
2039 | 7 | 9 | 5 | 62.5053
2039 | 7 | 9 | 6 | 61.4237
2039 | 7 | 9 | 7 | 63.0893
2039 | 7 | 9 | 8 | 74.0826
2039 | 7 | 9 | 9 | 72.9242
2039 | 7 | 9 | 10 | 64.0454
2039 | 7 | 9 | 11 | 54.9082
2039 | 7 | 9 | 12 | 55.0731
2039 | 7 | 9 | 13 | 55.5039
2039 | 7 | 9 | 14 | 54.4712
2039 | 7 | 9 | 15 | 56.1603
2039 | 7 | 9 | 16 | 61.9448
2039 | 7 | 9 | 17 | 75.5372
2039 | 7 | 9 | 18 | 93.6683
2039 | 7 | 9 | 19 | 86.1659
2039 | 7 | 9 | 20 | 82.4394
2039 | 7 | 9 | 21 | 79.3133
2039 | 7 | 9 | 22 | 75.0204
2039 | 7 | 9 | 23 | 70.4918
2039 | 7 | 10 | 0 | 68.5184
2039 | 7 | 10 | 1 | 68.0904
2039 | 7 | 10 | 2 | 65.9367
2039 | 7 | 10 | 3 | 64.6497
2039 | 7 | 10 | 4 | 64.3636
2039 | 7 | 10 | 5 | 63.8232
2039 | 7 | 10 | 6 | 62.5467
2039 | 7 | 10 | 7 | 63.689
2039 | 7 | 10 | 8 | 71.976
2039 | 7 | 10 | 9 | 68.5855
2039 | 7 | 10 | 10 | 59.9132
2039 | 7 | 10 | 11 | 51.946
2039 | 7 | 10 | 12 | 55.7029
2039 | 7 | 10 | 13 | 57.5218
2039 | 7 | 10 | 14 | 58.3295
2039 | 7 | 10 | 15 | 61
2039 | 7 | 10 | 16 | 67.5578
2039 | 7 | 10 | 17 | 82.5979
2039 | 7 | 10 | 18 | 100.247
2039 | 7 | 10 | 19 | 96.5346
2039 | 7 | 10 | 20 | 92.1549
2039 | 7 | 10 | 21 | 88.2634
2039 | 7 | 10 | 22 | 82.2305
2039 | 7 | 10 | 23 | 76.184
2039 | 7 | 11 | 0 | 73.2573
2039 | 7 | 11 | 1 | 67.0227
2039 | 7 | 11 | 2 | 65.8045
2039 | 7 | 11 | 3 | 65.3044
2039 | 7 | 11 | 4 | 65.654
2039 | 7 | 11 | 5 | 67.1597
2039 | 7 | 11 | 6 | 68.6163
2039 | 7 | 11 | 7 | 72.2508
2039 | 7 | 11 | 8 | 81.0842
2039 | 7 | 11 | 9 | 78.0578
2039 | 7 | 11 | 10 | 69.9388
2039 | 7 | 11 | 11 | 61.9228
2039 | 7 | 11 | 12 | 64.6431
2039 | 7 | 11 | 13 | 66.6713
2039 | 7 | 11 | 14 | 65.7196
2039 | 7 | 11 | 15 | 65.8859
2039 | 7 | 11 | 16 | 70.9058
2039 | 7 | 11 | 17 | 79.9669
2039 | 7 | 11 | 18 | 90.2539
2039 | 7 | 11 | 19 | 92.5638
2039 | 7 | 11 | 20 | 89.6295
2039 | 7 | 11 | 21 | 86.7004
2039 | 7 | 11 | 22 | 81.2868
2039 | 7 | 11 | 23 | 75.388
2039 | 7 | 12 | 0 | 70.7596
2039 | 7 | 12 | 1 | 71.4503
2039 | 7 | 12 | 2 | 69.8378
2039 | 7 | 12 | 3 | 69.3086
2039 | 7 | 12 | 4 | 69.6121
2039 | 7 | 12 | 5 | 70.7355
2039 | 7 | 12 | 6 | 72.0669
2039 | 7 | 12 | 7 | 74.6892
2039 | 7 | 12 | 8 | 76.4967
2039 | 7 | 12 | 9 | 69.7508
2039 | 7 | 12 | 10 | 64.2444
2039 | 7 | 12 | 11 | 59.1593
2039 | 7 | 12 | 12 | 65.0802
2039 | 7 | 12 | 13 | 67.5429
2039 | 7 | 12 | 14 | 67.0307
2039 | 7 | 12 | 15 | 67.9697
2039 | 7 | 12 | 16 | 71.8816
2039 | 7 | 12 | 17 | 81.3135
2039 | 7 | 12 | 18 | 95.8674
2039 | 7 | 12 | 19 | 98.3475
2039 | 7 | 12 | 20 | 95.1818
2039 | 7 | 12 | 21 | 91.9327
2039 | 7 | 12 | 22 | 85.9801
2039 | 7 | 12 | 23 | 79.4252
2039 | 7 | 13 | 0 | 76.1782
2039 | 7 | 13 | 1 | 75.0399
2039 | 7 | 13 | 2 | 73.1716
2039 | 7 | 13 | 3 | 72.253
2039 | 7 | 13 | 4 | 72.393
2039 | 7 | 13 | 5 | 73.5131
2039 | 7 | 13 | 6 | 74.2781
2039 | 7 | 13 | 7 | 76.2254
2039 | 7 | 13 | 8 | 76.2744
2039 | 7 | 13 | 9 | 68.4524
2039 | 7 | 13 | 10 | 64.4179
2039 | 7 | 13 | 11 | 61.2205
2039 | 7 | 13 | 12 | 67.4398
2039 | 7 | 13 | 13 | 70.2826
2039 | 7 | 13 | 14 | 69.6947
2039 | 7 | 13 | 15 | 69.8789
2039 | 7 | 13 | 16 | 73.9094
2039 | 7 | 13 | 17 | 86.9218
2039 | 7 | 13 | 18 | 101.9689
2039 | 7 | 13 | 19 | 104.8557
2039 | 7 | 13 | 20 | 101.5163
2039 | 7 | 13 | 21 | 98.1818
2039 | 7 | 13 | 22 | 91.7435
2039 | 7 | 13 | 23 | 84.4129
2039 | 7 | 14 | 0 | 79.6612
2039 | 7 | 14 | 1 | 74.5717
2039 | 7 | 14 | 2 | 72.6256
2039 | 7 | 14 | 3 | 71.758
2039 | 7 | 14 | 4 | 71.8897
2039 | 7 | 14 | 5 | 73.1316
2039 | 7 | 14 | 6 | 74.327
2039 | 7 | 14 | 7 | 76.6958
2039 | 7 | 14 | 8 | 79.1787
2039 | 7 | 14 | 9 | 73.1725
2039 | 7 | 14 | 10 | 67.521
2039 | 7 | 14 | 11 | 62.1871
2039 | 7 | 14 | 12 | 67.4434
2039 | 7 | 14 | 13 | 69.8447
2039 | 7 | 14 | 14 | 69.5384
2039 | 7 | 14 | 15 | 70.1594
2039 | 7 | 14 | 16 | 76.7933
2039 | 7 | 14 | 17 | 89.1115
2039 | 7 | 14 | 18 | 102.2519
2039 | 7 | 14 | 19 | 95.2288
2039 | 7 | 14 | 20 | 91.9368
2039 | 7 | 14 | 21 | 88.9309
2039 | 7 | 14 | 22 | 83.8085
2039 | 7 | 14 | 23 | 78.0724
2039 | 7 | 15 | 0 | 78.7244
2039 | 7 | 15 | 1 | 72.3871
2039 | 7 | 15 | 2 | 70.6392
2039 | 7 | 15 | 3 | 69.8427
2039 | 7 | 15 | 4 | 69.8859
2039 | 7 | 15 | 5 | 71.1787
2039 | 7 | 15 | 6 | 72.9743
2039 | 7 | 15 | 7 | 76.8536
2039 | 7 | 15 | 8 | 85.1476
2039 | 7 | 15 | 9 | 83.1286
2039 | 7 | 15 | 10 | 74.7233
2039 | 7 | 15 | 11 | 64.9865
2039 | 7 | 15 | 12 | 69.7933
2039 | 7 | 15 | 13 | 70.6675
2039 | 7 | 15 | 14 | 69.2649
2039 | 7 | 15 | 15 | 68.7913
2039 | 7 | 15 | 16 | 73.7791
2039 | 7 | 15 | 17 | 77.533
2039 | 7 | 15 | 18 | 85.0549
2039 | 7 | 15 | 19 | 84.9298
2039 | 7 | 15 | 20 | 81.7798
2039 | 7 | 15 | 21 | 79.5572
2039 | 7 | 15 | 22 | 75.7505
2039 | 7 | 15 | 23 | 71.0488
2039 | 7 | 16 | 0 | 70.5761
2039 | 7 | 16 | 1 | 69.0883
2039 | 7 | 16 | 2 | 67.1314
2039 | 7 | 16 | 3 | 65.873
2039 | 7 | 16 | 4 | 65.7072
2039 | 7 | 16 | 5 | 65.6346
2039 | 7 | 16 | 6 | 63.6244
2039 | 7 | 16 | 7 | 63.136
2039 | 7 | 16 | 8 | 62.9229
2039 | 7 | 16 | 9 | 54.7497
2039 | 7 | 16 | 10 | 50.6676
2039 | 7 | 16 | 11 | 48.4471
2039 | 7 | 16 | 12 | 48.7497
2039 | 7 | 16 | 13 | 50.0107
2039 | 7 | 16 | 14 | 50.1944
2039 | 7 | 16 | 15 | 50.6
2039 | 7 | 16 | 16 | 50.3859
2039 | 7 | 16 | 17 | 60.4891
2039 | 7 | 16 | 18 | 75.3912
2039 | 7 | 16 | 19 | 78.8869
2039 | 7 | 16 | 20 | 77.0711
2039 | 7 | 16 | 21 | 75.0469
2039 | 7 | 16 | 22 | 71.3916
2039 | 7 | 16 | 23 | 67.6038
2039 | 7 | 17 | 0 | 67.8786
2039 | 7 | 17 | 1 | 62.8427
2039 | 7 | 17 | 2 | 61.2034
2039 | 7 | 17 | 3 | 60.3423
2039 | 7 | 17 | 4 | 60.4333
2039 | 7 | 17 | 5 | 60.4175
2039 | 7 | 17 | 6 | 58.3626
2039 | 7 | 17 | 7 | 56.9351
2039 | 7 | 17 | 8 | 59.0342
2039 | 7 | 17 | 9 | 52.4605
2039 | 7 | 17 | 10 | 48.7999
2039 | 7 | 17 | 11 | 47.4615
2039 | 7 | 17 | 12 | 49.9225
2039 | 7 | 17 | 13 | 51.1234
2039 | 7 | 17 | 14 | 50.7891
2039 | 7 | 17 | 15 | 53.177
2039 | 7 | 17 | 16 | 54.5078
2039 | 7 | 17 | 17 | 65.7027
2039 | 7 | 17 | 18 | 83.8929
2039 | 7 | 17 | 19 | 82.1788
2039 | 7 | 17 | 20 | 79.4755
2039 | 7 | 17 | 21 | 76.4561
2039 | 7 | 17 | 22 | 71.6739
2039 | 7 | 17 | 23 | 67.0623
2039 | 7 | 18 | 0 | 66.3506
2039 | 7 | 18 | 1 | 61.3649
2039 | 7 | 18 | 2 | 60.6454
2039 | 7 | 18 | 3 | 60.4636
2039 | 7 | 18 | 4 | 61.1611
2039 | 7 | 18 | 5 | 62.9215
2039 | 7 | 18 | 6 | 63.4247
2039 | 7 | 18 | 7 | 64.6418
2039 | 7 | 18 | 8 | 64.7566
2039 | 7 | 18 | 9 | 58.1182
2039 | 7 | 18 | 10 | 57.4651
2039 | 7 | 18 | 11 | 56.0924
2039 | 7 | 18 | 12 | 59.6059
2039 | 7 | 18 | 13 | 62.517
2039 | 7 | 18 | 14 | 62.1391
2039 | 7 | 18 | 15 | 61.6499
2039 | 7 | 18 | 16 | 61.2191
2039 | 7 | 18 | 17 | 70.9059
2039 | 7 | 18 | 18 | 87.457
2039 | 7 | 18 | 19 | 91.3482
2039 | 7 | 18 | 20 | 88.6303
2039 | 7 | 18 | 21 | 85.4627
2039 | 7 | 18 | 22 | 79.5204
2039 | 7 | 18 | 23 | 73.3278
2039 | 7 | 19 | 0 | 70.664
2039 | 7 | 19 | 1 | 67.8506
2039 | 7 | 19 | 2 | 66.5051
2039 | 7 | 19 | 3 | 66.1594
2039 | 7 | 19 | 4 | 66.5814
2039 | 7 | 19 | 5 | 68.1454
2039 | 7 | 19 | 6 | 69.5261
2039 | 7 | 19 | 7 | 72.3579
2039 | 7 | 19 | 8 | 76.6224
2039 | 7 | 19 | 9 | 72.0993
2039 | 7 | 19 | 10 | 67.3583
2039 | 7 | 19 | 11 | 61.2324
2039 | 7 | 19 | 12 | 62.5289
2039 | 7 | 19 | 13 | 64.8732
2039 | 7 | 19 | 14 | 64.41
2039 | 7 | 19 | 15 | 64.7125
2039 | 7 | 19 | 16 | 68.8585
2039 | 7 | 19 | 17 | 79.3343
2039 | 7 | 19 | 18 | 92.677
2039 | 7 | 19 | 19 | 96.103
2039 | 7 | 19 | 20 | 93.5055
2039 | 7 | 19 | 21 | 90.275
2039 | 7 | 19 | 22 | 84.1084
2039 | 7 | 19 | 23 | 77.5273
2039 | 7 | 20 | 0 | 73.6359
2039 | 7 | 20 | 1 | 70.318
2039 | 7 | 20 | 2 | 68.747
2039 | 7 | 20 | 3 | 68.1231
2039 | 7 | 20 | 4 | 68.4414
2039 | 7 | 20 | 5 | 69.8712
2039 | 7 | 20 | 6 | 71.4961
2039 | 7 | 20 | 7 | 74.1
2039 | 7 | 20 | 8 | 78.1344
2039 | 7 | 20 | 9 | 73.4778
2039 | 7 | 20 | 10 | 68.2672
2039 | 7 | 20 | 11 | 62.2535
2039 | 7 | 20 | 12 | 65.9344
2039 | 7 | 20 | 13 | 68.1455
2039 | 7 | 20 | 14 | 67.7286
2039 | 7 | 20 | 15 | 67.1655
2039 | 7 | 20 | 16 | 71.6214
2039 | 7 | 20 | 17 | 81.9219
2039 | 7 | 20 | 18 | 93.2177
2039 | 7 | 20 | 19 | 91.4008
2039 | 7 | 20 | 20 | 88.649
2039 | 7 | 20 | 21 | 85.6923
2039 | 7 | 20 | 22 | 80.2249
2039 | 7 | 20 | 23 | 74.6476
2039 | 7 | 21 | 0 | 75.0647
2039 | 7 | 21 | 1 | 71.9046
2039 | 7 | 21 | 2 | 70.2488
2039 | 7 | 21 | 3 | 69.6145
2039 | 7 | 21 | 4 | 69.846
2039 | 7 | 21 | 5 | 71.3611
2039 | 7 | 21 | 6 | 72.7441
2039 | 7 | 21 | 7 | 75.6887
2039 | 7 | 21 | 8 | 79.9495
2039 | 7 | 21 | 9 | 75.5892
2039 | 7 | 21 | 10 | 69.6309
2039 | 7 | 21 | 11 | 63.1315
2039 | 7 | 21 | 12 | 67.8328
2039 | 7 | 21 | 13 | 69.9262
2039 | 7 | 21 | 14 | 69.9765
2039 | 7 | 21 | 15 | 70.2295
2039 | 7 | 21 | 16 | 76.2148
2039 | 7 | 21 | 17 | 86.794
2039 | 7 | 21 | 18 | 99.6935
2039 | 7 | 21 | 19 | 100.585
2039 | 7 | 21 | 20 | 97.7902
2039 | 7 | 21 | 21 | 94.6064
2039 | 7 | 21 | 22 | 88.4795
2039 | 7 | 21 | 23 | 81.6889
2039 | 7 | 22 | 0 | 76.1065
2039 | 7 | 22 | 1 | 68.1114
2039 | 7 | 22 | 2 | 66.6492
2039 | 7 | 22 | 3 | 66.0107
2039 | 7 | 22 | 4 | 66.231
2039 | 7 | 22 | 5 | 67.8718
2039 | 7 | 22 | 6 | 69.2237
2039 | 7 | 22 | 7 | 72.6733
2039 | 7 | 22 | 8 | 79.0272
2039 | 7 | 22 | 9 | 76.1343
2039 | 7 | 22 | 10 | 68.1582
2039 | 7 | 22 | 11 | 59.9333
2039 | 7 | 22 | 12 | 65.7619
2039 | 7 | 22 | 13 | 67.0694
2039 | 7 | 22 | 14 | 66.13
2039 | 7 | 22 | 15 | 64.9151
2039 | 7 | 22 | 16 | 68.4835
2039 | 7 | 22 | 17 | 72.9334
2039 | 7 | 22 | 18 | 82.3337
2039 | 7 | 22 | 19 | 75.643
2039 | 7 | 22 | 20 | 73.1196
2039 | 7 | 22 | 21 | 71.0866
2039 | 7 | 22 | 22 | 67.8656
2039 | 7 | 22 | 23 | 64.2587
2039 | 7 | 23 | 0 | 66.5172
2039 | 7 | 23 | 1 | 64.297
2039 | 7 | 23 | 2 | 62.757
2039 | 7 | 23 | 3 | 61.93
2039 | 7 | 23 | 4 | 61.8616
2039 | 7 | 23 | 5 | 62.1982
2039 | 7 | 23 | 6 | 60.8406
2039 | 7 | 23 | 7 | 60.6802
2039 | 7 | 23 | 8 | 64.2004
2039 | 7 | 23 | 9 | 58.7899
2039 | 7 | 23 | 10 | 54.3162
2039 | 7 | 23 | 11 | 52.0661
2039 | 7 | 23 | 12 | 51.7541
2039 | 7 | 23 | 13 | 51.8997
2039 | 7 | 23 | 14 | 51.0055
2039 | 7 | 23 | 15 | 51.7168
2039 | 7 | 23 | 16 | 51.3679
2039 | 7 | 23 | 17 | 61.4336
2039 | 7 | 23 | 18 | 77.2253
2039 | 7 | 23 | 19 | 79.6084
2039 | 7 | 23 | 20 | 76.6436
2039 | 7 | 23 | 21 | 73.4396
2039 | 7 | 23 | 22 | 69.2868
2039 | 7 | 23 | 23 | 65.2667
2039 | 7 | 24 | 0 | 61.9756
2039 | 7 | 24 | 1 | 61.2537
2039 | 7 | 24 | 2 | 59.7593
2039 | 7 | 24 | 3 | 58.9503
2039 | 7 | 24 | 4 | 59.1121
2039 | 7 | 24 | 5 | 59.1483
2039 | 7 | 24 | 6 | 57.8995
2039 | 7 | 24 | 7 | 56.4975
2039 | 7 | 24 | 8 | 57.7322
2039 | 7 | 24 | 9 | 51.7534
2039 | 7 | 24 | 10 | 48.4172
2039 | 7 | 24 | 11 | 45.57
2039 | 7 | 24 | 12 | 47.8608
2039 | 7 | 24 | 13 | 49.4376
2039 | 7 | 24 | 14 | 49.7876
2039 | 7 | 24 | 15 | 52.2995
2039 | 7 | 24 | 16 | 54.7264
2039 | 7 | 24 | 17 | 65.2008
2039 | 7 | 24 | 18 | 76.3243
2039 | 7 | 24 | 19 | 77.7138
2039 | 7 | 24 | 20 | 76.4571
2039 | 7 | 24 | 21 | 73.7623
2039 | 7 | 24 | 22 | 68.9824
2039 | 7 | 24 | 23 | 64.835
2039 | 7 | 25 | 0 | 65.0596
2039 | 7 | 25 | 1 | 59.5494
2039 | 7 | 25 | 2 | 59.0565
2039 | 7 | 25 | 3 | 59.1065
2039 | 7 | 25 | 4 | 59.9067
2039 | 7 | 25 | 5 | 61.8637
2039 | 7 | 25 | 6 | 63.9016
2039 | 7 | 25 | 7 | 66.6158
2039 | 7 | 25 | 8 | 70.8925
2039 | 7 | 25 | 9 | 66.6867
2039 | 7 | 25 | 10 | 64.0896
2039 | 7 | 25 | 11 | 59.1668
2039 | 7 | 25 | 12 | 60.8561
2039 | 7 | 25 | 13 | 63.1414
2039 | 7 | 25 | 14 | 62.608
2039 | 7 | 25 | 15 | 61.7934
2039 | 7 | 25 | 16 | 62.502
2039 | 7 | 25 | 17 | 69.7582
2039 | 7 | 25 | 18 | 86.1268
2039 | 7 | 25 | 19 | 82.4439
2039 | 7 | 25 | 20 | 80.3553
2039 | 7 | 25 | 21 | 77.547
2039 | 7 | 25 | 22 | 72.7108
2039 | 7 | 25 | 23 | 68.0468
2039 | 7 | 26 | 0 | 68.4665
2039 | 7 | 26 | 1 | 66.1683
2039 | 7 | 26 | 2 | 65.0779
2039 | 7 | 26 | 3 | 64.8571
2039 | 7 | 26 | 4 | 65.235
2039 | 7 | 26 | 5 | 67.0748
2039 | 7 | 26 | 6 | 68.659
2039 | 7 | 26 | 7 | 72.7303
2039 | 7 | 26 | 8 | 80.5303
2039 | 7 | 26 | 9 | 77.2676
2039 | 7 | 26 | 10 | 69.9972
2039 | 7 | 26 | 11 | 61.6069
2039 | 7 | 26 | 12 | 64.9894
2039 | 7 | 26 | 13 | 66.3035
2039 | 7 | 26 | 14 | 65.6164
2039 | 7 | 26 | 15 | 65.6918
2039 | 7 | 26 | 16 | 72.0263
2039 | 7 | 26 | 17 | 80.4443
2039 | 7 | 26 | 18 | 95.7587
2039 | 7 | 26 | 19 | 88.0422
2039 | 7 | 26 | 20 | 85.5504
2039 | 7 | 26 | 21 | 82.1449
2039 | 7 | 26 | 22 | 76.7683
2039 | 7 | 26 | 23 | 71.6092
2039 | 7 | 27 | 0 | 69.3002
2039 | 7 | 27 | 1 | 67.5234
2039 | 7 | 27 | 2 | 66.2747
2039 | 7 | 27 | 3 | 65.8784
2039 | 7 | 27 | 4 | 66.2644
2039 | 7 | 27 | 5 | 67.9451
2039 | 7 | 27 | 6 | 69.0846
2039 | 7 | 27 | 7 | 71.7325
2039 | 7 | 27 | 8 | 76.1326
2039 | 7 | 27 | 9 | 70.754
2039 | 7 | 27 | 10 | 64.6514
2039 | 7 | 27 | 11 | 58.917
2039 | 7 | 27 | 12 | 63.6044
2039 | 7 | 27 | 13 | 65.9131
2039 | 7 | 27 | 14 | 65.7711
2039 | 7 | 27 | 15 | 64.8474
2039 | 7 | 27 | 16 | 68.9177
2039 | 7 | 27 | 17 | 78.1373
2039 | 7 | 27 | 18 | 92.1377
2039 | 7 | 27 | 19 | 86.7117
2039 | 7 | 27 | 20 | 84.1158
2039 | 7 | 27 | 21 | 80.5628
2039 | 7 | 27 | 22 | 75.0497
2039 | 7 | 27 | 23 | 70.0173
2039 | 7 | 28 | 0 | 69.7711
2039 | 7 | 28 | 1 | 66.5214
2039 | 7 | 28 | 2 | 65.3217
2039 | 7 | 28 | 3 | 64.9467
2039 | 7 | 28 | 4 | 65.3647
2039 | 7 | 28 | 5 | 67.1356
2039 | 7 | 28 | 6 | 68.5106
2039 | 7 | 28 | 7 | 71.4421
2039 | 7 | 28 | 8 | 77.1979
2039 | 7 | 28 | 9 | 73.3871
2039 | 7 | 28 | 10 | 67.2473
2039 | 7 | 28 | 11 | 60.292
2039 | 7 | 28 | 12 | 62.1389
2039 | 7 | 28 | 13 | 64.6653
2039 | 7 | 28 | 14 | 64.7186
2039 | 7 | 28 | 15 | 64.1411
2039 | 7 | 28 | 16 | 67.7229
2039 | 7 | 28 | 17 | 77.2677
2039 | 7 | 28 | 18 | 89.1749
2039 | 7 | 28 | 19 | 89.488
2039 | 7 | 28 | 20 | 87.3216
2039 | 7 | 28 | 21 | 84.1988
2039 | 7 | 28 | 22 | 78.8224
2039 | 7 | 28 | 23 | 73.2571
2039 | 7 | 29 | 0 | 69.1536
2039 | 7 | 29 | 1 | 66.6201
2039 | 7 | 29 | 2 | 65.3653
2039 | 7 | 29 | 3 | 64.8826
2039 | 7 | 29 | 4 | 65.2893
2039 | 7 | 29 | 5 | 66.9228
2039 | 7 | 29 | 6 | 67.701
2039 | 7 | 29 | 7 | 70.5913
2039 | 7 | 29 | 8 | 73.8437
2039 | 7 | 29 | 9 | 67.9155
2039 | 7 | 29 | 10 | 61.7862
2039 | 7 | 29 | 11 | 56.4303
2039 | 7 | 29 | 12 | 61.796
2039 | 7 | 29 | 13 | 64.0942
2039 | 7 | 29 | 14 | 63.3804
2039 | 7 | 29 | 15 | 62.1492
2039 | 7 | 29 | 16 | 64.83
2039 | 7 | 29 | 17 | 72.6343
2039 | 7 | 29 | 18 | 88.9555
2039 | 7 | 29 | 19 | 87.9671
2039 | 7 | 29 | 20 | 85.7874
2039 | 7 | 29 | 21 | 82.864
2039 | 7 | 29 | 22 | 78.0272
2039 | 7 | 29 | 23 | 72.6071
2039 | 7 | 30 | 0 | 69.3093
2039 | 7 | 30 | 1 | 67.042
2039 | 7 | 30 | 2 | 65.2231
2039 | 7 | 30 | 3 | 64.148
2039 | 7 | 30 | 4 | 64.0359
2039 | 7 | 30 | 5 | 64.0808
2039 | 7 | 30 | 6 | 62.3107
2039 | 7 | 30 | 7 | 63.1534
2039 | 7 | 30 | 8 | 66.7925
2039 | 7 | 30 | 9 | 59.6266
2039 | 7 | 30 | 10 | 53.5216
2039 | 7 | 30 | 11 | 50.3364
2039 | 7 | 30 | 12 | 53.4756
2039 | 7 | 30 | 13 | 54.3414
2039 | 7 | 30 | 14 | 54.614
2039 | 7 | 30 | 15 | 56.9072
2039 | 7 | 30 | 16 | 61.2815
2039 | 7 | 30 | 17 | 75.0936
2039 | 7 | 30 | 18 | 94.1286
2039 | 7 | 30 | 19 | 92.9459
2039 | 7 | 30 | 20 | 88.7838
2039 | 7 | 30 | 21 | 84.2349
2039 | 7 | 30 | 22 | 78.7706
2039 | 7 | 30 | 23 | 73.69
2039 | 7 | 31 | 0 | 71.4962
2039 | 7 | 31 | 1 | 67.8479
2039 | 7 | 31 | 2 | 65.7666
2039 | 7 | 31 | 3 | 64.5423
2039 | 7 | 31 | 4 | 64.311
2039 | 7 | 31 | 5 | 64.0204
2039 | 7 | 31 | 6 | 61.6955
2039 | 7 | 31 | 7 | 61.5121
2039 | 7 | 31 | 8 | 64.233
2039 | 7 | 31 | 9 | 56.7291
2039 | 7 | 31 | 10 | 51.2045
2039 | 7 | 31 | 11 | 47.5644
2039 | 7 | 31 | 12 | 51.8817
2039 | 7 | 31 | 13 | 54.0043
2039 | 7 | 31 | 14 | 55.2732
2039 | 7 | 31 | 15 | 57.1557
2039 | 7 | 31 | 16 | 62.1182
2039 | 7 | 31 | 17 | 78.0977
2039 | 7 | 31 | 18 | 97.1796
2039 | 7 | 31 | 19 | 97.3735
2039 | 7 | 31 | 20 | 93.2733
2039 | 7 | 31 | 21 | 88.3373
2039 | 7 | 31 | 22 | 81.6858
2039 | 7 | 31 | 23 | 75.7377
2039 | 8 | 1 | 0 | 73.2293
2039 | 8 | 1 | 1 | 68.427
2039 | 8 | 1 | 2 | 67.0382
2039 | 8 | 1 | 3 | 66.7153
2039 | 8 | 1 | 4 | 67.1268
2039 | 8 | 1 | 5 | 68.4473
2039 | 8 | 1 | 6 | 69.0567
2039 | 8 | 1 | 7 | 71.3377
2039 | 8 | 1 | 8 | 72.5291
2039 | 8 | 1 | 9 | 66.9757
2039 | 8 | 1 | 10 | 63.9069
2039 | 8 | 1 | 11 | 61.1241
2039 | 8 | 1 | 12 | 65.3183
2039 | 8 | 1 | 13 | 68.6298
2039 | 8 | 1 | 14 | 68.2493
2039 | 8 | 1 | 15 | 68.912
2039 | 8 | 1 | 16 | 73.249
2039 | 8 | 1 | 17 | 87.6537
2039 | 8 | 1 | 18 | 102.6905
2039 | 8 | 1 | 19 | 100.4858
2039 | 8 | 1 | 20 | 97.0557
2039 | 8 | 1 | 21 | 92.7523
2039 | 8 | 1 | 22 | 85.6751
2039 | 8 | 1 | 23 | 79.1679
2039 | 8 | 2 | 0 | 76.9062
2039 | 8 | 2 | 1 | 78.6049
2039 | 8 | 2 | 2 | 75.6633
2039 | 8 | 2 | 3 | 74.0639
2039 | 8 | 2 | 4 | 73.7392
2039 | 8 | 2 | 5 | 73.4979
2039 | 8 | 2 | 6 | 72.2447
2039 | 8 | 2 | 7 | 73.9893
2039 | 8 | 2 | 8 | 78.5446
2039 | 8 | 2 | 9 | 74.24
2039 | 8 | 2 | 10 | 65.9654
2039 | 8 | 2 | 11 | 63.3629
2039 | 8 | 2 | 12 | 60.3658
2039 | 8 | 2 | 13 | 63.1927
2039 | 8 | 2 | 14 | 66.5786
2039 | 8 | 2 | 15 | 69.4728
2039 | 8 | 2 | 16 | 79.6193
2039 | 8 | 2 | 17 | 95.8141
2039 | 8 | 2 | 18 | 109.1002
2039 | 8 | 2 | 19 | 105.6613
2039 | 8 | 2 | 20 | 102.2515
2039 | 8 | 2 | 21 | 97.1902
2039 | 8 | 2 | 22 | 89.3067
2039 | 8 | 2 | 23 | 82.6036
2039 | 8 | 3 | 0 | 80.6537
2039 | 8 | 3 | 1 | 80.5858
2039 | 8 | 3 | 2 | 78.2302
2039 | 8 | 3 | 3 | 77.2483
2039 | 8 | 3 | 4 | 77.1962
2039 | 8 | 3 | 5 | 78.0448
2039 | 8 | 3 | 6 | 79.2798
2039 | 8 | 3 | 7 | 83.2384
2039 | 8 | 3 | 8 | 87.8448
2039 | 8 | 3 | 9 | 83.0441
2039 | 8 | 3 | 10 | 75.3472
2039 | 8 | 3 | 11 | 68.8463
2039 | 8 | 3 | 12 | 72.3218
2039 | 8 | 3 | 13 | 75.6639
2039 | 8 | 3 | 14 | 75.6765
2039 | 8 | 3 | 15 | 76.8953
2039 | 8 | 3 | 16 | 84.9848
2039 | 8 | 3 | 17 | 103.1917
2039 | 8 | 3 | 18 | 115.5355
2039 | 8 | 3 | 19 | 112.5401
2039 | 8 | 3 | 20 | 108.393
2039 | 8 | 3 | 21 | 103.5671
2039 | 8 | 3 | 22 | 95.9014
2039 | 8 | 3 | 23 | 88.544
2039 | 8 | 4 | 0 | 85.342
2039 | 8 | 4 | 1 | 80.2686
2039 | 8 | 4 | 2 | 77.904
2039 | 8 | 4 | 3 | 76.9167
2039 | 8 | 4 | 4 | 76.7601
2039 | 8 | 4 | 5 | 77.838
2039 | 8 | 4 | 6 | 78.5304
2039 | 8 | 4 | 7 | 81.9119
2039 | 8 | 4 | 8 | 86.2749
2039 | 8 | 4 | 9 | 81.9426
2039 | 8 | 4 | 10 | 74.5886
2039 | 8 | 4 | 11 | 68.3307
2039 | 8 | 4 | 12 | 71.4936
2039 | 8 | 4 | 13 | 74.5036
2039 | 8 | 4 | 14 | 74.7759
2039 | 8 | 4 | 15 | 76.2173
2039 | 8 | 4 | 16 | 84.735
2039 | 8 | 4 | 17 | 101.4975
2039 | 8 | 4 | 18 | 109.0435
2039 | 8 | 4 | 19 | 106.6913
2039 | 8 | 4 | 20 | 102.7342
2039 | 8 | 4 | 21 | 98.3021
2039 | 8 | 4 | 22 | 91.5745
2039 | 8 | 4 | 23 | 84.9849
2039 | 8 | 5 | 0 | 81.1523
2039 | 8 | 5 | 1 | 73.5979
2039 | 8 | 5 | 2 | 71.6118
2039 | 8 | 5 | 3 | 70.8344
2039 | 8 | 5 | 4 | 70.8691
2039 | 8 | 5 | 5 | 71.9711
2039 | 8 | 5 | 6 | 72.8501
2039 | 8 | 5 | 7 | 75.3083
2039 | 8 | 5 | 8 | 77.0006
2039 | 8 | 5 | 9 | 72.5189
2039 | 8 | 5 | 10 | 67.4669
2039 | 8 | 5 | 11 | 62.2048
2039 | 8 | 5 | 12 | 64.3551
2039 | 8 | 5 | 13 | 67.4104
2039 | 8 | 5 | 14 | 66.8931
2039 | 8 | 5 | 15 | 66.4214
2039 | 8 | 5 | 16 | 68.1734
2039 | 8 | 5 | 17 | 77.8522
2039 | 8 | 5 | 18 | 89.3292
2039 | 8 | 5 | 19 | 89.5719
2039 | 8 | 5 | 20 | 86.4311
2039 | 8 | 5 | 21 | 82.9264
2039 | 8 | 5 | 22 | 77.7416
2039 | 8 | 5 | 23 | 72.6431
2039 | 8 | 6 | 0 | 71.1159
2039 | 8 | 6 | 1 | 67.9335
2039 | 8 | 6 | 2 | 66.1049
2039 | 8 | 6 | 3 | 65.1725
2039 | 8 | 6 | 4 | 65.1504
2039 | 8 | 6 | 5 | 65.2575
2039 | 8 | 6 | 6 | 64.1419
2039 | 8 | 6 | 7 | 64.6767
2039 | 8 | 6 | 8 | 67.2278
2039 | 8 | 6 | 9 | 62.3914
2039 | 8 | 6 | 10 | 56.6663
2039 | 8 | 6 | 11 | 54.7665
2039 | 8 | 6 | 12 | 56.1095
2039 | 8 | 6 | 13 | 57.046
2039 | 8 | 6 | 14 | 55.9308
2039 | 8 | 6 | 15 | 58.3139
2039 | 8 | 6 | 16 | 60.3459
2039 | 8 | 6 | 17 | 72.5012
2039 | 8 | 6 | 18 | 81.9244
2039 | 8 | 6 | 19 | 82.4468
2039 | 8 | 6 | 20 | 80.53
2039 | 8 | 6 | 21 | 77.1552
2039 | 8 | 6 | 22 | 72.497
2039 | 8 | 6 | 23 | 68.616
2039 | 8 | 7 | 0 | 67.3069
2039 | 8 | 7 | 1 | 61.5129
2039 | 8 | 7 | 2 | 59.9768
2039 | 8 | 7 | 3 | 59.3666
2039 | 8 | 7 | 4 | 59.485
2039 | 8 | 7 | 5 | 59.4651
2039 | 8 | 7 | 6 | 56.8773
2039 | 8 | 7 | 7 | 55.5976
2039 | 8 | 7 | 8 | 57.1575
2039 | 8 | 7 | 9 | 50.8833
2039 | 8 | 7 | 10 | 47.6608
2039 | 8 | 7 | 11 | 46.809
2039 | 8 | 7 | 12 | 50.3914
2039 | 8 | 7 | 13 | 52.3381
2039 | 8 | 7 | 14 | 51.1467
2039 | 8 | 7 | 15 | 54.2931
2039 | 8 | 7 | 16 | 56.5961
2039 | 8 | 7 | 17 | 69.169
2039 | 8 | 7 | 18 | 84.8983
2039 | 8 | 7 | 19 | 81.5698
2039 | 8 | 7 | 20 | 79.1153
2039 | 8 | 7 | 21 | 75.3152
2039 | 8 | 7 | 22 | 69.9763
2039 | 8 | 7 | 23 | 65.8529
2039 | 8 | 8 | 0 | 64.0595
2039 | 8 | 8 | 1 | 59.6354
2039 | 8 | 8 | 2 | 59.0758
2039 | 8 | 8 | 3 | 59.2181
2039 | 8 | 8 | 4 | 59.954
2039 | 8 | 8 | 5 | 61.7101
2039 | 8 | 8 | 6 | 62.7714
2039 | 8 | 8 | 7 | 64.8872
2039 | 8 | 8 | 8 | 68.0971
2039 | 8 | 8 | 9 | 64.2919
2039 | 8 | 8 | 10 | 63.6209
2039 | 8 | 8 | 11 | 60.4331
2039 | 8 | 8 | 12 | 62.5156
2039 | 8 | 8 | 13 | 65.3993
2039 | 8 | 8 | 14 | 64.1097
2039 | 8 | 8 | 15 | 63.6881
2039 | 8 | 8 | 16 | 66.8366
2039 | 8 | 8 | 17 | 77.614
2039 | 8 | 8 | 18 | 91.023
2039 | 8 | 8 | 19 | 89.4786
2039 | 8 | 8 | 20 | 87.2464
2039 | 8 | 8 | 21 | 83.3067
2039 | 8 | 8 | 22 | 77.0085
2039 | 8 | 8 | 23 | 71.5094
2039 | 8 | 9 | 0 | 67.7907
2039 | 8 | 9 | 1 | 66.4705
2039 | 8 | 9 | 2 | 65.2092
2039 | 8 | 9 | 3 | 65.0714
2039 | 8 | 9 | 4 | 65.5032
2039 | 8 | 9 | 5 | 67.0651
2039 | 8 | 9 | 6 | 68.2817
2039 | 8 | 9 | 7 | 71.71
2039 | 8 | 9 | 8 | 75.4328
2039 | 8 | 9 | 9 | 70.4103
2039 | 8 | 9 | 10 | 65.0537
2039 | 8 | 9 | 11 | 59.3256
2039 | 8 | 9 | 12 | 62.1245
2039 | 8 | 9 | 13 | 64.9666
2039 | 8 | 9 | 14 | 64.1753
2039 | 8 | 9 | 15 | 64.445
2039 | 8 | 9 | 16 | 69.5382
2039 | 8 | 9 | 17 | 82.2681
2039 | 8 | 9 | 18 | 91.902
2039 | 8 | 9 | 19 | 92.0904
2039 | 8 | 9 | 20 | 89.8012
2039 | 8 | 9 | 21 | 85.7607
2039 | 8 | 9 | 22 | 79.4366
2039 | 8 | 9 | 23 | 73.8012
2039 | 8 | 10 | 0 | 71.0825
2039 | 8 | 10 | 1 | 68.1319
2039 | 8 | 10 | 2 | 66.7055
2039 | 8 | 10 | 3 | 66.4392
2039 | 8 | 10 | 4 | 66.767
2039 | 8 | 10 | 5 | 68.2102
2039 | 8 | 10 | 6 | 68.5563
2039 | 8 | 10 | 7 | 70.6222
2039 | 8 | 10 | 8 | 70.8526
2039 | 8 | 10 | 9 | 64.0416
2039 | 8 | 10 | 10 | 60.3948
2039 | 8 | 10 | 11 | 57.0006
2039 | 8 | 10 | 12 | 60.5066
2039 | 8 | 10 | 13 | 63.9121
2039 | 8 | 10 | 14 | 63.8381
2039 | 8 | 10 | 15 | 62.9279
2039 | 8 | 10 | 16 | 63.9072
2039 | 8 | 10 | 17 | 75.5282
2039 | 8 | 10 | 18 | 90.883
2039 | 8 | 10 | 19 | 90.1485
2039 | 8 | 10 | 20 | 87.9165
2039 | 8 | 10 | 21 | 83.8607
2039 | 8 | 10 | 22 | 77.506
2039 | 8 | 10 | 23 | 72.116
2039 | 8 | 11 | 0 | 70.982
2039 | 8 | 11 | 1 | 71.4205
2039 | 8 | 11 | 2 | 69.8479
2039 | 8 | 11 | 3 | 69.482
2039 | 8 | 11 | 4 | 69.765
2039 | 8 | 11 | 5 | 71.1407
2039 | 8 | 11 | 6 | 72.642
2039 | 8 | 11 | 7 | 76.2098
2039 | 8 | 11 | 8 | 79.6205
2039 | 8 | 11 | 9 | 74.7432
2039 | 8 | 11 | 10 | 69.7974
2039 | 8 | 11 | 11 | 63.7994
2039 | 8 | 11 | 12 | 67.8647
2039 | 8 | 11 | 13 | 70.6815
2039 | 8 | 11 | 14 | 70.3384
2039 | 8 | 11 | 15 | 70.827
2039 | 8 | 11 | 16 | 77.5027
2039 | 8 | 11 | 17 | 90.7159
2039 | 8 | 11 | 18 | 102.5468
2039 | 8 | 11 | 19 | 98.6021
2039 | 8 | 11 | 20 | 95.888
2039 | 8 | 11 | 21 | 91.6228
2039 | 8 | 11 | 22 | 85.2261
2039 | 8 | 11 | 23 | 79.2911
2039 | 8 | 12 | 0 | 76.9555
2039 | 8 | 12 | 1 | 69.5924
2039 | 8 | 12 | 2 | 67.998
2039 | 8 | 12 | 3 | 67.4055
2039 | 8 | 12 | 4 | 67.5709
2039 | 8 | 12 | 5 | 69.0801
2039 | 8 | 12 | 6 | 70.3407
2039 | 8 | 12 | 7 | 74.1575
2039 | 8 | 12 | 8 | 80.7331
2039 | 8 | 12 | 9 | 77.5625
2039 | 8 | 12 | 10 | 70.3856
2039 | 8 | 12 | 11 | 62.7523
2039 | 8 | 12 | 12 | 64.4907
2039 | 8 | 12 | 13 | 66.5759
2039 | 8 | 12 | 14 | 65.2955
2039 | 8 | 12 | 15 | 64.3434
2039 | 8 | 12 | 16 | 69.1986
2039 | 8 | 12 | 17 | 78.6111
2039 | 8 | 12 | 18 | 89.425
2039 | 8 | 12 | 19 | 86.7266
2039 | 8 | 12 | 20 | 84.4494
2039 | 8 | 12 | 21 | 80.9313
2039 | 8 | 12 | 22 | 76.0255
2039 | 8 | 12 | 23 | 71.3108
2039 | 8 | 13 | 0 | 68.4513
2039 | 8 | 13 | 1 | 67.3254
2039 | 8 | 13 | 2 | 65.486
2039 | 8 | 13 | 3 | 64.6115
2039 | 8 | 13 | 4 | 64.4553
2039 | 8 | 13 | 5 | 64.4676
2039 | 8 | 13 | 6 | 62.6004
2039 | 8 | 13 | 7 | 63.6221
2039 | 8 | 13 | 8 | 67.901
2039 | 8 | 13 | 9 | 62.1174
2039 | 8 | 13 | 10 | 56.1227
2039 | 8 | 13 | 11 | 53.5922
2039 | 8 | 13 | 12 | 53.6007
2039 | 8 | 13 | 13 | 54.7912
2039 | 8 | 13 | 14 | 54.7071
2039 | 8 | 13 | 15 | 55.8295
2039 | 8 | 13 | 16 | 60.0771
2039 | 8 | 13 | 17 | 76.8779
2039 | 8 | 13 | 18 | 93.3311
2039 | 8 | 13 | 19 | 92.3503
2039 | 8 | 13 | 20 | 88.9073
2039 | 8 | 13 | 21 | 83.6694
2039 | 8 | 13 | 22 | 77.5868
2039 | 8 | 13 | 23 | 72.5181
2039 | 8 | 14 | 0 | 67.966
2039 | 8 | 14 | 1 | 67.4624
2039 | 8 | 14 | 2 | 65.4736
2039 | 8 | 14 | 3 | 64.5172
2039 | 8 | 14 | 4 | 64.364
2039 | 8 | 14 | 5 | 64.1063
2039 | 8 | 14 | 6 | 61.78
2039 | 8 | 14 | 7 | 61.8511
2039 | 8 | 14 | 8 | 63.7767
2039 | 8 | 14 | 9 | 56.7056
2039 | 8 | 14 | 10 | 51.9029
2039 | 8 | 14 | 11 | 49.4023
2039 | 8 | 14 | 12 | 52.2635
2039 | 8 | 14 | 13 | 55.0966
2039 | 8 | 14 | 14 | 55.6351
2039 | 8 | 14 | 15 | 59.0457
2039 | 8 | 14 | 16 | 63.9522
2039 | 8 | 14 | 17 | 81.1081
2039 | 8 | 14 | 18 | 99.2432
2039 | 8 | 14 | 19 | 97.9212
2039 | 8 | 14 | 20 | 94.2899
2039 | 8 | 14 | 21 | 88.9453
2039 | 8 | 14 | 22 | 81.9184
2039 | 8 | 14 | 23 | 76.2587
2039 | 8 | 15 | 0 | 72.6339
2039 | 8 | 15 | 1 | 67.4233
2039 | 8 | 15 | 2 | 66.2667
2039 | 8 | 15 | 3 | 66.0632
2039 | 8 | 15 | 4 | 66.5151
2039 | 8 | 15 | 5 | 68.0904
2039 | 8 | 15 | 6 | 69.0269
2039 | 8 | 15 | 7 | 72.2348
2039 | 8 | 15 | 8 | 74.2173
2039 | 8 | 15 | 9 | 66.9552
2039 | 8 | 15 | 10 | 62.9556
2039 | 8 | 15 | 11 | 59.8373
2039 | 8 | 15 | 12 | 63.4587
2039 | 8 | 15 | 13 | 66.3178
2039 | 8 | 15 | 14 | 66.0644
2039 | 8 | 15 | 15 | 66.2476
2039 | 8 | 15 | 16 | 71.1981
2039 | 8 | 15 | 17 | 84.3272
2039 | 8 | 15 | 18 | 99.6394
2039 | 8 | 15 | 19 | 95.1515
2039 | 8 | 15 | 20 | 92.2557
2039 | 8 | 15 | 21 | 87.2281
2039 | 8 | 15 | 22 | 80.6715
2039 | 8 | 15 | 23 | 75.3253
2039 | 8 | 16 | 0 | 74.9479
2039 | 8 | 16 | 1 | 74.7125
2039 | 8 | 16 | 2 | 72.9527
2039 | 8 | 16 | 3 | 72.4735
2039 | 8 | 16 | 4 | 72.671
2039 | 8 | 16 | 5 | 73.9351
2039 | 8 | 16 | 6 | 76.0918
2039 | 8 | 16 | 7 | 81.6027
2039 | 8 | 16 | 8 | 88.5441
2039 | 8 | 16 | 9 | 83.3489
2039 | 8 | 16 | 10 | 74.3852
2039 | 8 | 16 | 11 | 66.0752
2039 | 8 | 16 | 12 | 70.627
2039 | 8 | 16 | 13 | 72.6855
2039 | 8 | 16 | 14 | 72.2221
2039 | 8 | 16 | 15 | 73.6984
2039 | 8 | 16 | 16 | 84.7889
2039 | 8 | 16 | 17 | 98.7182
2039 | 8 | 16 | 18 | 109.4692
2039 | 8 | 16 | 19 | 102.7816
2039 | 8 | 16 | 20 | 99.4369
2039 | 8 | 16 | 21 | 93.9454
2039 | 8 | 16 | 22 | 86.9812
2039 | 8 | 16 | 23 | 81.068
2039 | 8 | 17 | 0 | 79.9952
2039 | 8 | 17 | 1 | 76.1874
2039 | 8 | 17 | 2 | 74.2493
2039 | 8 | 17 | 3 | 73.505
2039 | 8 | 17 | 4 | 73.5769
2039 | 8 | 17 | 5 | 74.8482
2039 | 8 | 17 | 6 | 75.9794
2039 | 8 | 17 | 7 | 79.8051
2039 | 8 | 17 | 8 | 81.9456
2039 | 8 | 17 | 9 | 73.7851
2039 | 8 | 17 | 10 | 66.5072
2039 | 8 | 17 | 11 | 61.7626
2039 | 8 | 17 | 12 | 65.7302
2039 | 8 | 17 | 13 | 68.806
2039 | 8 | 17 | 14 | 69.365
2039 | 8 | 17 | 15 | 69.4104
2039 | 8 | 17 | 16 | 74.2231
2039 | 8 | 17 | 17 | 88.8855
2039 | 8 | 17 | 18 | 102.6264
2039 | 8 | 17 | 19 | 102.639
2039 | 8 | 17 | 20 | 99.3183
2039 | 8 | 17 | 21 | 93.7858
2039 | 8 | 17 | 22 | 86.5206
2039 | 8 | 17 | 23 | 80.376
2039 | 8 | 18 | 0 | 78.4556
2039 | 8 | 18 | 1 | 75.8992
2039 | 8 | 18 | 2 | 74.0127
2039 | 8 | 18 | 3 | 73.4029
2039 | 8 | 18 | 4 | 73.5414
2039 | 8 | 18 | 5 | 74.8152
2039 | 8 | 18 | 6 | 76.0717
2039 | 8 | 18 | 7 | 79.7228
2039 | 8 | 18 | 8 | 81.0046
2039 | 8 | 18 | 9 | 72.9824
2039 | 8 | 18 | 10 | 66.7285
2039 | 8 | 18 | 11 | 62.228
2039 | 8 | 18 | 12 | 65.5071
2039 | 8 | 18 | 13 | 68.9081
2039 | 8 | 18 | 14 | 69.7451
2039 | 8 | 18 | 15 | 70.4543
2039 | 8 | 18 | 16 | 76.1299
2039 | 8 | 18 | 17 | 91.5677
2039 | 8 | 18 | 18 | 107.8245
2039 | 8 | 18 | 19 | 100.9639
2039 | 8 | 18 | 20 | 97.9795
2039 | 8 | 18 | 21 | 92.9081
2039 | 8 | 18 | 22 | 86.5011
2039 | 8 | 18 | 23 | 80.9442
2039 | 8 | 19 | 0 | 79.7782
2039 | 8 | 19 | 1 | 75.176
2039 | 8 | 19 | 2 | 73.3658
2039 | 8 | 19 | 3 | 72.585
2039 | 8 | 19 | 4 | 72.6309
2039 | 8 | 19 | 5 | 73.9544
2039 | 8 | 19 | 6 | 75.8405
2039 | 8 | 19 | 7 | 80.8708
2039 | 8 | 19 | 8 | 88.1651
2039 | 8 | 19 | 9 | 83.6734
2039 | 8 | 19 | 10 | 74.9847
2039 | 8 | 19 | 11 | 66.9809
2039 | 8 | 19 | 12 | 66.9138
2039 | 8 | 19 | 13 | 69.5679
2039 | 8 | 19 | 14 | 68.9891
2039 | 8 | 19 | 15 | 68.9076
2039 | 8 | 19 | 16 | 75.726
2039 | 8 | 19 | 17 | 89.3307
2039 | 8 | 19 | 18 | 99.6208
2039 | 8 | 19 | 19 | 97.9383
2039 | 8 | 19 | 20 | 94.5649
2039 | 8 | 19 | 21 | 89.5165
2039 | 8 | 19 | 22 | 83.5966
2039 | 8 | 19 | 23 | 78.1775
2039 | 8 | 20 | 0 | 74.8325
2039 | 8 | 20 | 1 | 71.7957
2039 | 8 | 20 | 2 | 69.673
2039 | 8 | 20 | 3 | 68.5436
2039 | 8 | 20 | 4 | 68.1782
2039 | 8 | 20 | 5 | 68.1775
2039 | 8 | 20 | 6 | 67.0352
2039 | 8 | 20 | 7 | 68.5808
2039 | 8 | 20 | 8 | 71.0457
2039 | 8 | 20 | 9 | 63.8652
2039 | 8 | 20 | 10 | 57.5812
2039 | 8 | 20 | 11 | 54.5621
2039 | 8 | 20 | 12 | 55.3547
2039 | 8 | 20 | 13 | 57.008
2039 | 8 | 20 | 14 | 56.3572
2039 | 8 | 20 | 15 | 57.2399
2039 | 8 | 20 | 16 | 60.7583
2039 | 8 | 20 | 17 | 76.7554
2039 | 8 | 20 | 18 | 92.7937
2039 | 8 | 20 | 19 | 92.3784
2039 | 8 | 20 | 20 | 88.5334
2039 | 8 | 20 | 21 | 82.819
2039 | 8 | 20 | 22 | 76.9084
2039 | 8 | 20 | 23 | 72.4966
2039 | 8 | 21 | 0 | 70.501
2039 | 8 | 21 | 1 | 69.773
2039 | 8 | 21 | 2 | 67.7618
2039 | 8 | 21 | 3 | 66.796
2039 | 8 | 21 | 4 | 66.6179
2039 | 8 | 21 | 5 | 66.5293
2039 | 8 | 21 | 6 | 65.4703
2039 | 8 | 21 | 7 | 66.7354
2039 | 8 | 21 | 8 | 69.7692
2039 | 8 | 21 | 9 | 62.5283
2039 | 8 | 21 | 10 | 56.7036
2039 | 8 | 21 | 11 | 53.8819
2039 | 8 | 21 | 12 | 54.8725
2039 | 8 | 21 | 13 | 56.4849
2039 | 8 | 21 | 14 | 58.3905
2039 | 8 | 21 | 15 | 61.4613
2039 | 8 | 21 | 16 | 65.8113
2039 | 8 | 21 | 17 | 80.6394
2039 | 8 | 21 | 18 | 101.332
2039 | 8 | 21 | 19 | 95.5874
2039 | 8 | 21 | 20 | 91.6164
2039 | 8 | 21 | 21 | 85.3094
2039 | 8 | 21 | 22 | 78.4292
2039 | 8 | 21 | 23 | 73.5217
2039 | 8 | 22 | 0 | 74.7195
2039 | 8 | 22 | 1 | 68.6835
2039 | 8 | 22 | 2 | 67.5588
2039 | 8 | 22 | 3 | 67.2659
2039 | 8 | 22 | 4 | 67.6544
2039 | 8 | 22 | 5 | 69.3881
2039 | 8 | 22 | 6 | 70.7628
2039 | 8 | 22 | 7 | 75.7568
2039 | 8 | 22 | 8 | 80.9275
2039 | 8 | 22 | 9 | 73.8557
2039 | 8 | 22 | 10 | 66.3266
2039 | 8 | 22 | 11 | 60.9447
2039 | 8 | 22 | 12 | 66.8532
2039 | 8 | 22 | 13 | 68.8709
2039 | 8 | 22 | 14 | 68.7157
2039 | 8 | 22 | 15 | 68.905
2039 | 8 | 22 | 16 | 75.4665
2039 | 8 | 22 | 17 | 86.7388
2039 | 8 | 22 | 18 | 102.1954
2039 | 8 | 22 | 19 | 94.5457
2039 | 8 | 22 | 20 | 91.5744
2039 | 8 | 22 | 21 | 85.9204
2039 | 8 | 22 | 22 | 79.5164
2039 | 8 | 22 | 23 | 74.6602
2039 | 8 | 23 | 0 | 74.3596
2039 | 8 | 23 | 1 | 67.9797
2039 | 8 | 23 | 2 | 66.7833
2039 | 8 | 23 | 3 | 66.6741
2039 | 8 | 23 | 4 | 67.001
2039 | 8 | 23 | 5 | 68.7163
2039 | 8 | 23 | 6 | 70.5904
2039 | 8 | 23 | 7 | 75.1493
2039 | 8 | 23 | 8 | 81.6412
2039 | 8 | 23 | 9 | 76.7872
2039 | 8 | 23 | 10 | 69.5969
2039 | 8 | 23 | 11 | 62.0019
2039 | 8 | 23 | 12 | 61.8444
2039 | 8 | 23 | 13 | 64.1643
2039 | 8 | 23 | 14 | 64.1116
2039 | 8 | 23 | 15 | 64.0698
2039 | 8 | 23 | 16 | 69.4696
2039 | 8 | 23 | 17 | 79.3265
2039 | 8 | 23 | 18 | 93.5578
2039 | 8 | 23 | 19 | 90.4941
2039 | 8 | 23 | 20 | 88.4242
2039 | 8 | 23 | 21 | 83.1321
2039 | 8 | 23 | 22 | 76.7783
2039 | 8 | 23 | 23 | 71.9644
2039 | 8 | 24 | 0 | 67.5976
2039 | 8 | 24 | 1 | 67.3784
2039 | 8 | 24 | 2 | 66.3287
2039 | 8 | 24 | 3 | 66.1797
2039 | 8 | 24 | 4 | 66.636
2039 | 8 | 24 | 5 | 68.2513
2039 | 8 | 24 | 6 | 69.1941
2039 | 8 | 24 | 7 | 71.9052
2039 | 8 | 24 | 8 | 71.7721
2039 | 8 | 24 | 9 | 63.0726
2039 | 8 | 24 | 10 | 59.7789
2039 | 8 | 24 | 11 | 57.2973
2039 | 8 | 24 | 12 | 60.308
2039 | 8 | 24 | 13 | 64.0527
2039 | 8 | 24 | 14 | 64.1691
2039 | 8 | 24 | 15 | 63.247
2039 | 8 | 24 | 16 | 64.8536
2039 | 8 | 24 | 17 | 77.4222
2039 | 8 | 24 | 18 | 94.4404
2039 | 8 | 24 | 19 | 94.3213
2039 | 8 | 24 | 20 | 92.0973
2039 | 8 | 24 | 21 | 86.6076
2039 | 8 | 24 | 22 | 79.6448
2039 | 8 | 24 | 23 | 74.1491
2039 | 8 | 25 | 0 | 69.4488
2039 | 8 | 25 | 1 | 68.0259
2039 | 8 | 25 | 2 | 66.8537
2039 | 8 | 25 | 3 | 66.6099
2039 | 8 | 25 | 4 | 67.0509
2039 | 8 | 25 | 5 | 68.8455
2039 | 8 | 25 | 6 | 70.2369
2039 | 8 | 25 | 7 | 73.6551
2039 | 8 | 25 | 8 | 74.2245
2039 | 8 | 25 | 9 | 65.9422
2039 | 8 | 25 | 10 | 62.1724
2039 | 8 | 25 | 11 | 58.4793
2039 | 8 | 25 | 12 | 62.0544
2039 | 8 | 25 | 13 | 64.9381
2039 | 8 | 25 | 14 | 64.9141
2039 | 8 | 25 | 15 | 64.533
2039 | 8 | 25 | 16 | 67.5459
2039 | 8 | 25 | 17 | 79.1697
2039 | 8 | 25 | 18 | 91.1526
2039 | 8 | 25 | 19 | 90.3817
2039 | 8 | 25 | 20 | 88.0114
2039 | 8 | 25 | 21 | 82.8606
2039 | 8 | 25 | 22 | 76.8729
2039 | 8 | 25 | 23 | 72.0596
2039 | 8 | 26 | 0 | 72.1429
2039 | 8 | 26 | 1 | 66.4547
2039 | 8 | 26 | 2 | 65.2733
2039 | 8 | 26 | 3 | 65.011
2039 | 8 | 26 | 4 | 65.4395
2039 | 8 | 26 | 5 | 67.1645
2039 | 8 | 26 | 6 | 67.9811
2039 | 8 | 26 | 7 | 71.0285
2039 | 8 | 26 | 8 | 70.6576
2039 | 8 | 26 | 9 | 61.2557
2039 | 8 | 26 | 10 | 56.607
2039 | 8 | 26 | 11 | 53.5698
2039 | 8 | 26 | 12 | 56.0639
2039 | 8 | 26 | 13 | 59.3507
2039 | 8 | 26 | 14 | 58.9362
2039 | 8 | 26 | 15 | 57.601
2039 | 8 | 26 | 16 | 58.209
2039 | 8 | 26 | 17 | 68.9342
2039 | 8 | 26 | 18 | 86.591
2039 | 8 | 26 | 19 | 87.0583
2039 | 8 | 26 | 20 | 84.7612
2039 | 8 | 26 | 21 | 79.5783
2039 | 8 | 26 | 22 | 73.7776
2039 | 8 | 26 | 23 | 69.0188
2039 | 8 | 27 | 0 | 67.7697
2039 | 8 | 27 | 1 | 65.8907
2039 | 8 | 27 | 2 | 64.2534
2039 | 8 | 27 | 3 | 63.4462
2039 | 8 | 27 | 4 | 63.4705
2039 | 8 | 27 | 5 | 63.5649
2039 | 8 | 27 | 6 | 61.9064
2039 | 8 | 27 | 7 | 63.5259
2039 | 8 | 27 | 8 | 65.951
2039 | 8 | 27 | 9 | 56.1318
2039 | 8 | 27 | 10 | 49.6969
2039 | 8 | 27 | 11 | 47.6404
2039 | 8 | 27 | 12 | 49.2096
2039 | 8 | 27 | 13 | 50.6558
2039 | 8 | 27 | 14 | 50.5434
2039 | 8 | 27 | 15 | 52.2366
2039 | 8 | 27 | 16 | 54.8105
2039 | 8 | 27 | 17 | 70.7275
2039 | 8 | 27 | 18 | 90.3284
2039 | 8 | 27 | 19 | 89.9125
2039 | 8 | 27 | 20 | 86.3631
2039 | 8 | 27 | 21 | 80.1095
2039 | 8 | 27 | 22 | 74.2572
2039 | 8 | 27 | 23 | 70.0701
2039 | 8 | 28 | 0 | 68.613
2039 | 8 | 28 | 1 | 66.5357
2039 | 8 | 28 | 2 | 64.7397
2039 | 8 | 28 | 3 | 63.8557
2039 | 8 | 28 | 4 | 63.7999
2039 | 8 | 28 | 5 | 63.6345
2039 | 8 | 28 | 6 | 61.8801
2039 | 8 | 28 | 7 | 62.985
2039 | 8 | 28 | 8 | 65.1697
2039 | 8 | 28 | 9 | 55.4721
2039 | 8 | 28 | 10 | 49.5688
2039 | 8 | 28 | 11 | 46.306
2039 | 8 | 28 | 12 | 49.4954
2039 | 8 | 28 | 13 | 52.1392
2039 | 8 | 28 | 14 | 52.7106
2039 | 8 | 28 | 15 | 55.5027
2039 | 8 | 28 | 16 | 61.0654
2039 | 8 | 28 | 17 | 79.0926
2039 | 8 | 28 | 18 | 97.3788
2039 | 8 | 28 | 19 | 95.958
2039 | 8 | 28 | 20 | 92.1709
2039 | 8 | 28 | 21 | 85.4407
2039 | 8 | 28 | 22 | 78.3758
2039 | 8 | 28 | 23 | 73.3177
2039 | 8 | 29 | 0 | 71.2515
2039 | 8 | 29 | 1 | 69.1493
2039 | 8 | 29 | 2 | 68.1
2039 | 8 | 29 | 3 | 67.8947
2039 | 8 | 29 | 4 | 68.4144
2039 | 8 | 29 | 5 | 70.1195
2039 | 8 | 29 | 6 | 71.6914
2039 | 8 | 29 | 7 | 76.0746
2039 | 8 | 29 | 8 | 76.723
2039 | 8 | 29 | 9 | 65.6479
2039 | 8 | 29 | 10 | 60.181
2039 | 8 | 29 | 11 | 57.4743
2039 | 8 | 29 | 12 | 60.3554
2039 | 8 | 29 | 13 | 63.9852
2039 | 8 | 29 | 14 | 63.8946
2039 | 8 | 29 | 15 | 64.6161
2039 | 8 | 29 | 16 | 69.6365
2039 | 8 | 29 | 17 | 86.3522
2039 | 8 | 29 | 18 | 103.2135
2039 | 8 | 29 | 19 | 103.1105
2039 | 8 | 29 | 20 | 99.7367
2039 | 8 | 29 | 21 | 92.9963
2039 | 8 | 29 | 22 | 85.491
2039 | 8 | 29 | 23 | 79.5311
2039 | 8 | 30 | 0 | 76.9651
2039 | 8 | 30 | 1 | 74.279
2039 | 8 | 30 | 2 | 72.694
2039 | 8 | 30 | 3 | 72.2307
2039 | 8 | 30 | 4 | 72.5184
2039 | 8 | 30 | 5 | 74.0373
2039 | 8 | 30 | 6 | 75.2726
2039 | 8 | 30 | 7 | 79.6995
2039 | 8 | 30 | 8 | 79.6311
2039 | 8 | 30 | 9 | 67.7702
2039 | 8 | 30 | 10 | 60.4955
2039 | 8 | 30 | 11 | 56.934
2039 | 8 | 30 | 12 | 60.4937
2039 | 8 | 30 | 13 | 63.8714
2039 | 8 | 30 | 14 | 64.1148
2039 | 8 | 30 | 15 | 65.3767
2039 | 8 | 30 | 16 | 70.1203
2039 | 8 | 30 | 17 | 85.6604
2039 | 8 | 30 | 18 | 101.7934
2039 | 8 | 30 | 19 | 101.4214
2039 | 8 | 30 | 20 | 98.0559
2039 | 8 | 30 | 21 | 91.41
2039 | 8 | 30 | 22 | 84.3519
2039 | 8 | 30 | 23 | 78.7359
2039 | 8 | 31 | 0 | 77.1694
2039 | 8 | 31 | 1 | 74.3989
2039 | 8 | 31 | 2 | 72.8471
2039 | 8 | 31 | 3 | 72.2995
2039 | 8 | 31 | 4 | 72.6393
2039 | 8 | 31 | 5 | 74.0222
2039 | 8 | 31 | 6 | 75.7161
2039 | 8 | 31 | 7 | 79.8406
2039 | 8 | 31 | 8 | 80.7761
2039 | 8 | 31 | 9 | 70.2562
2039 | 8 | 31 | 10 | 63.9052
2039 | 8 | 31 | 11 | 59.7982
2039 | 8 | 31 | 12 | 61.9633
2039 | 8 | 31 | 13 | 65.8566
2039 | 8 | 31 | 14 | 65.8488
2039 | 8 | 31 | 15 | 66.1963
2039 | 8 | 31 | 16 | 69.951
2039 | 8 | 31 | 17 | 85.4946
2039 | 8 | 31 | 18 | 101.9093
2039 | 8 | 31 | 19 | 101.649
2039 | 8 | 31 | 20 | 98.3523
2039 | 8 | 31 | 21 | 91.7514
2039 | 8 | 31 | 22 | 84.5761
2039 | 8 | 31 | 23 | 78.9024
2039 | 9 | 1 | 0 | 77.0524
2039 | 9 | 1 | 1 | 75.1409
2039 | 9 | 1 | 2 | 73.8117
2039 | 9 | 1 | 3 | 73.5888
2039 | 9 | 1 | 4 | 73.8306
2039 | 9 | 1 | 5 | 75.3785
2039 | 9 | 1 | 6 | 77.3683
2039 | 9 | 1 | 7 | 82.1536
2039 | 9 | 1 | 8 | 83.4335
2039 | 9 | 1 | 9 | 76.3504
2039 | 9 | 1 | 10 | 71.3926
2039 | 9 | 1 | 11 | 66.5662
2039 | 9 | 1 | 12 | 69.5646
2039 | 9 | 1 | 13 | 72.8297
2039 | 9 | 1 | 14 | 72.7441
2039 | 9 | 1 | 15 | 72.1744
2039 | 9 | 1 | 16 | 77.8003
2039 | 9 | 1 | 17 | 92.4112
2039 | 9 | 1 | 18 | 107.9842
2039 | 9 | 1 | 19 | 102.9158
2039 | 9 | 1 | 20 | 99.2656
2039 | 9 | 1 | 21 | 92.7712
2039 | 9 | 1 | 22 | 86.1928
2039 | 9 | 1 | 23 | 80.6688
2039 | 9 | 2 | 0 | 79.4482
2039 | 9 | 2 | 1 | 77.306
2039 | 9 | 2 | 2 | 75.79
2039 | 9 | 2 | 3 | 75.3649
2039 | 9 | 2 | 4 | 75.4629
2039 | 9 | 2 | 5 | 76.8679
2039 | 9 | 2 | 6 | 79.3171
2039 | 9 | 2 | 7 | 84.9236
2039 | 9 | 2 | 8 | 88.4549
2039 | 9 | 2 | 9 | 82.2441
2039 | 9 | 2 | 10 | 75.9163
2039 | 9 | 2 | 11 | 69.5108
2039 | 9 | 2 | 12 | 71.2644
2039 | 9 | 2 | 13 | 73.8983
2039 | 9 | 2 | 14 | 72.6475
2039 | 9 | 2 | 15 | 71.7571
2039 | 9 | 2 | 16 | 79.4169
2039 | 9 | 2 | 17 | 93.4423
2039 | 9 | 2 | 18 | 107.0924
2039 | 9 | 2 | 19 | 98.5587
2039 | 9 | 2 | 20 | 94.6842
2039 | 9 | 2 | 21 | 88.6609
2039 | 9 | 2 | 22 | 83.3769
2039 | 9 | 2 | 23 | 78.7965
2039 | 9 | 3 | 0 | 79.6119
2039 | 9 | 3 | 1 | 73.6884
2039 | 9 | 3 | 2 | 71.9268
2039 | 9 | 3 | 3 | 71.0798
2039 | 9 | 3 | 4 | 70.5694
2039 | 9 | 3 | 5 | 70.639
2039 | 9 | 3 | 6 | 71.7167
2039 | 9 | 3 | 7 | 76.525
2039 | 9 | 3 | 8 | 86.5679
2039 | 9 | 3 | 9 | 84.7998
2039 | 9 | 3 | 10 | 75.6938
2039 | 9 | 3 | 11 | 65.189
2039 | 9 | 3 | 12 | 66.7751
2039 | 9 | 3 | 13 | 67.1402
2039 | 9 | 3 | 14 | 64.1973
2039 | 9 | 3 | 15 | 63.5931
2039 | 9 | 3 | 16 | 71.4803
2039 | 9 | 3 | 17 | 82.7816
2039 | 9 | 3 | 18 | 92.5053
2039 | 9 | 3 | 19 | 81.9427
2039 | 9 | 3 | 20 | 77.5452
2039 | 9 | 3 | 21 | 71.4868
2039 | 9 | 3 | 22 | 67.7317
2039 | 9 | 3 | 23 | 65.8534
2039 | 9 | 4 | 0 | 68.021
2039 | 9 | 4 | 1 | 69.2487
2039 | 9 | 4 | 2 | 67.8701
2039 | 9 | 4 | 3 | 67.3852
2039 | 9 | 4 | 4 | 67.2061
2039 | 9 | 4 | 5 | 67.3986
2039 | 9 | 4 | 6 | 67.2925
2039 | 9 | 4 | 7 | 71.1416
2039 | 9 | 4 | 8 | 81.2781
2039 | 9 | 4 | 9 | 78.0637
2039 | 9 | 4 | 10 | 68.4092
2039 | 9 | 4 | 11 | 60.4773
2039 | 9 | 4 | 12 | 62.566
2039 | 9 | 4 | 13 | 63.1358
2039 | 9 | 4 | 14 | 62.2269
2039 | 9 | 4 | 15 | 63.2072
2039 | 9 | 4 | 16 | 71.6149
2039 | 9 | 4 | 17 | 84.2037
2039 | 9 | 4 | 18 | 97.5779
2039 | 9 | 4 | 19 | 86.4089
2039 | 9 | 4 | 20 | 82.7912
2039 | 9 | 4 | 21 | 76.105
2039 | 9 | 4 | 22 | 70.8915
2039 | 9 | 4 | 23 | 67.6975
2039 | 9 | 5 | 0 | 66.909
2039 | 9 | 5 | 1 | 65.9141
2039 | 9 | 5 | 2 | 65.5635
2039 | 9 | 5 | 3 | 65.7898
2039 | 9 | 5 | 4 | 66.4329
2039 | 9 | 5 | 5 | 68.3628
2039 | 9 | 5 | 6 | 70.5341
2039 | 9 | 5 | 7 | 76.0771
2039 | 9 | 5 | 8 | 80.5578
2039 | 9 | 5 | 9 | 74.5748
2039 | 9 | 5 | 10 | 69.6164
2039 | 9 | 5 | 11 | 64.204
2039 | 9 | 5 | 12 | 69.2124
2039 | 9 | 5 | 13 | 71.8756
2039 | 9 | 5 | 14 | 70.2688
2039 | 9 | 5 | 15 | 69.4831
2039 | 9 | 5 | 16 | 74.8833
2039 | 9 | 5 | 17 | 85.1096
2039 | 9 | 5 | 18 | 97.114
2039 | 9 | 5 | 19 | 87.8981
2039 | 9 | 5 | 20 | 84.5953
2039 | 9 | 5 | 21 | 78.3393
2039 | 9 | 5 | 22 | 73.1689
2039 | 9 | 5 | 23 | 69.5992
2039 | 9 | 6 | 0 | 71.0002
2039 | 9 | 6 | 1 | 71.6386
2039 | 9 | 6 | 2 | 69.9627
2039 | 9 | 6 | 3 | 69.3871
2039 | 9 | 6 | 4 | 69.4694
2039 | 9 | 6 | 5 | 69.7693
2039 | 9 | 6 | 6 | 68.9742
2039 | 9 | 6 | 7 | 71.7949
2039 | 9 | 6 | 8 | 80.4554
2039 | 9 | 6 | 9 | 80.3836
2039 | 9 | 6 | 10 | 68.8347
2039 | 9 | 6 | 11 | 58.761
2039 | 9 | 6 | 12 | 60.8207
2039 | 9 | 6 | 13 | 63.3335
2039 | 9 | 6 | 14 | 61.9196
2039 | 9 | 6 | 15 | 65.9447
2039 | 9 | 6 | 16 | 68.7253
2039 | 9 | 6 | 17 | 81.4755
2039 | 9 | 6 | 18 | 93.4793
2039 | 9 | 6 | 19 | 88.4078
2039 | 9 | 6 | 20 | 84.5791
2039 | 9 | 6 | 21 | 76.2627
2039 | 9 | 6 | 22 | 69.8709
2039 | 9 | 6 | 23 | 66.2338
2039 | 9 | 7 | 0 | 65.0945
2039 | 9 | 7 | 1 | 70.8408
2039 | 9 | 7 | 2 | 69.9718
2039 | 9 | 7 | 3 | 69.9668
2039 | 9 | 7 | 4 | 70.4626
2039 | 9 | 7 | 5 | 72.1291
2039 | 9 | 7 | 6 | 74.1181
2039 | 9 | 7 | 7 | 79.1695
2039 | 9 | 7 | 8 | 80.7027
2039 | 9 | 7 | 9 | 72.1477
2039 | 9 | 7 | 10 | 66.441
2039 | 9 | 7 | 11 | 61.5962
2039 | 9 | 7 | 12 | 67.7328
2039 | 9 | 7 | 13 | 70.9822
2039 | 9 | 7 | 14 | 69.6932
2039 | 9 | 7 | 15 | 68.5768
2039 | 9 | 7 | 16 | 73.0849
2039 | 9 | 7 | 17 | 85.5045
2039 | 9 | 7 | 18 | 99.3568
2039 | 9 | 7 | 19 | 92.0594
2039 | 9 | 7 | 20 | 88.9616
2039 | 9 | 7 | 21 | 82.6955
2039 | 9 | 7 | 22 | 77.131
2039 | 9 | 7 | 23 | 73.0364
2039 | 9 | 8 | 0 | 74.5138
2039 | 9 | 8 | 1 | 68.5615
2039 | 9 | 8 | 2 | 67.8281
2039 | 9 | 8 | 3 | 67.9021
2039 | 9 | 8 | 4 | 68.4057
2039 | 9 | 8 | 5 | 70.3341
2039 | 9 | 8 | 6 | 73.0942
2039 | 9 | 8 | 7 | 78.4703
2039 | 9 | 8 | 8 | 83.4031
2039 | 9 | 8 | 9 | 77.8406
2039 | 9 | 8 | 10 | 71.5766
2039 | 9 | 8 | 11 | 64.1337
2039 | 9 | 8 | 12 | 66.7156
2039 | 9 | 8 | 13 | 69.3311
2039 | 9 | 8 | 14 | 68.0855
2039 | 9 | 8 | 15 | 67.0852
2039 | 9 | 8 | 16 | 71.12
2039 | 9 | 8 | 17 | 80.3332
2039 | 9 | 8 | 18 | 92.1124
2039 | 9 | 8 | 19 | 87.2224
2039 | 9 | 8 | 20 | 83.8824
2039 | 9 | 8 | 21 | 77.3786
2039 | 9 | 8 | 22 | 72.0532
2039 | 9 | 8 | 23 | 68.2742
2039 | 9 | 9 | 0 | 69.2629
2039 | 9 | 9 | 1 | 68.0615
2039 | 9 | 9 | 2 | 67.3674
2039 | 9 | 9 | 3 | 67.4386
2039 | 9 | 9 | 4 | 67.9576
2039 | 9 | 9 | 5 | 69.7307
2039 | 9 | 9 | 6 | 73.5044
2039 | 9 | 9 | 7 | 80.3687
2039 | 9 | 9 | 8 | 87.7437
2039 | 9 | 9 | 9 | 81.8282
2039 | 9 | 9 | 10 | 70.3808
2039 | 9 | 9 | 11 | 59.7413
2039 | 9 | 9 | 12 | 62.9553
2039 | 9 | 9 | 13 | 66.1375
2039 | 9 | 9 | 14 | 62.9671
2039 | 9 | 9 | 15 | 63.2815
2039 | 9 | 9 | 16 | 70.8323
2039 | 9 | 9 | 17 | 84.1368
2039 | 9 | 9 | 18 | 96.8627
2039 | 9 | 9 | 19 | 89.8935
2039 | 9 | 9 | 20 | 86.3007
2039 | 9 | 9 | 21 | 79.7515
2039 | 9 | 9 | 22 | 74.8727
2039 | 9 | 9 | 23 | 71.1183
2039 | 9 | 10 | 0 | 69.421
2039 | 9 | 10 | 1 | 68.9754
2039 | 9 | 10 | 2 | 67.9428
2039 | 9 | 10 | 3 | 67.4346
2039 | 9 | 10 | 4 | 67.5915
2039 | 9 | 10 | 5 | 68.1037
2039 | 9 | 10 | 6 | 68.875
2039 | 9 | 10 | 7 | 74.2204
2039 | 9 | 10 | 8 | 81.8564
2039 | 9 | 10 | 9 | 72.29
2039 | 9 | 10 | 10 | 60.5199
2039 | 9 | 10 | 11 | 51.4274
2039 | 9 | 10 | 12 | 53.9617
2039 | 9 | 10 | 13 | 56.1915
2039 | 9 | 10 | 14 | 52.6946
2039 | 9 | 10 | 15 | 55.0539
2039 | 9 | 10 | 16 | 62.5652
2039 | 9 | 10 | 17 | 78.8608
2039 | 9 | 10 | 18 | 96.4781
2039 | 9 | 10 | 19 | 88.6134
2039 | 9 | 10 | 20 | 83.8283
2039 | 9 | 10 | 21 | 76.5331
2039 | 9 | 10 | 22 | 72.1646
2039 | 9 | 10 | 23 | 69.5931
2039 | 9 | 11 | 0 | 68.8107
2039 | 9 | 11 | 1 | 71.1649
2039 | 9 | 11 | 2 | 69.3373
2039 | 9 | 11 | 3 | 68.2615
2039 | 9 | 11 | 4 | 68.2056
2039 | 9 | 11 | 5 | 66.8586
2039 | 9 | 11 | 6 | 62.8227
2039 | 9 | 11 | 7 | 63.923
2039 | 9 | 11 | 8 | 74.631
2039 | 9 | 11 | 9 | 67.228
2039 | 9 | 11 | 10 | 54.9239
2039 | 9 | 11 | 11 | 43.8189
2039 | 9 | 11 | 12 | 48.0886
2039 | 9 | 11 | 13 | 51.2261
2039 | 9 | 11 | 14 | 49.4993
2039 | 9 | 11 | 15 | 51.4328
2039 | 9 | 11 | 16 | 58.4532
2039 | 9 | 11 | 17 | 77.1302
2039 | 9 | 11 | 18 | 94.2937
2039 | 9 | 11 | 19 | 85.348
2039 | 9 | 11 | 20 | 79.42
2039 | 9 | 11 | 21 | 71.9445
2039 | 9 | 11 | 22 | 66.9135
2039 | 9 | 11 | 23 | 65.1735
2039 | 9 | 12 | 0 | 65.1974
2039 | 9 | 12 | 1 | 64.1266
2039 | 9 | 12 | 2 | 64.0794
2039 | 9 | 12 | 3 | 64.5214
2039 | 9 | 12 | 4 | 65.4363
2039 | 9 | 12 | 5 | 67.651
2039 | 9 | 12 | 6 | 71.3736
2039 | 9 | 12 | 7 | 78.0142
2039 | 9 | 12 | 8 | 82.5652
2039 | 9 | 12 | 9 | 74.6435
2039 | 9 | 12 | 10 | 68.1435
2039 | 9 | 12 | 11 | 60.7616
2039 | 9 | 12 | 12 | 62.7472
2039 | 9 | 12 | 13 | 65.8173
2039 | 9 | 12 | 14 | 64.4957
2039 | 9 | 12 | 15 | 65.2475
2039 | 9 | 12 | 16 | 69.0692
2039 | 9 | 12 | 17 | 80.8187
2039 | 9 | 12 | 18 | 94.2172
2039 | 9 | 12 | 19 | 89.4847
2039 | 9 | 12 | 20 | 85.8167
2039 | 9 | 12 | 21 | 78.8335
2039 | 9 | 12 | 22 | 73.4522
2039 | 9 | 12 | 23 | 70.072
2039 | 9 | 13 | 0 | 70.1089
2039 | 9 | 13 | 1 | 68.2069
2039 | 9 | 13 | 2 | 67.7887
2039 | 9 | 13 | 3 | 68.1028
2039 | 9 | 13 | 4 | 68.9018
2039 | 9 | 13 | 5 | 70.9686
2039 | 9 | 13 | 6 | 73.2889
2039 | 9 | 13 | 7 | 80.6412
2039 | 9 | 13 | 8 | 86.0751
2039 | 9 | 13 | 9 | 76.9697
2039 | 9 | 13 | 10 | 67.827
2039 | 9 | 13 | 11 | 58.7119
2039 | 9 | 13 | 12 | 62.0493
2039 | 9 | 13 | 13 | 65.05
2039 | 9 | 13 | 14 | 63.876
2039 | 9 | 13 | 15 | 65.0075
2039 | 9 | 13 | 16 | 69.2614
2039 | 9 | 13 | 17 | 80.5009
2039 | 9 | 13 | 18 | 94.5107
2039 | 9 | 13 | 19 | 89.6152
2039 | 9 | 13 | 20 | 86.1399
2039 | 9 | 13 | 21 | 79.2787
2039 | 9 | 13 | 22 | 74.1013
2039 | 9 | 13 | 23 | 70.5861
2039 | 9 | 14 | 0 | 71.0905
2039 | 9 | 14 | 1 | 67.7446
2039 | 9 | 14 | 2 | 67.3429
2039 | 9 | 14 | 3 | 67.5759
2039 | 9 | 14 | 4 | 68.3455
2039 | 9 | 14 | 5 | 70.3464
2039 | 9 | 14 | 6 | 72.1081
2039 | 9 | 14 | 7 | 77.3871
2039 | 9 | 14 | 8 | 77.3831
2039 | 9 | 14 | 9 | 66.4309
2039 | 9 | 14 | 10 | 61.2875
2039 | 9 | 14 | 11 | 55.9289
2039 | 9 | 14 | 12 | 59.2511
2039 | 9 | 14 | 13 | 62.7801
2039 | 9 | 14 | 14 | 62.313
2039 | 9 | 14 | 15 | 61.3841
2039 | 9 | 14 | 16 | 61.943
2039 | 9 | 14 | 17 | 72.363
2039 | 9 | 14 | 18 | 87.9095
2039 | 9 | 14 | 19 | 86.1846
2039 | 9 | 14 | 20 | 83.194
2039 | 9 | 14 | 21 | 77.0313
2039 | 9 | 14 | 22 | 71.8535
2039 | 9 | 14 | 23 | 68.4307
2039 | 9 | 15 | 0 | 70.2046
2039 | 9 | 15 | 1 | 67.8455
2039 | 9 | 15 | 2 | 67.5522
2039 | 9 | 15 | 3 | 67.8826
2039 | 9 | 15 | 4 | 68.7129
2039 | 9 | 15 | 5 | 70.8404
2039 | 9 | 15 | 6 | 72.8689
2039 | 9 | 15 | 7 | 77.8925
2039 | 9 | 15 | 8 | 76.5001
2039 | 9 | 15 | 9 | 64.6294
2039 | 9 | 15 | 10 | 59.07
2039 | 9 | 15 | 11 | 53.8675
2039 | 9 | 15 | 12 | 56.4569
2039 | 9 | 15 | 13 | 59.9177
2039 | 9 | 15 | 14 | 59.3408
2039 | 9 | 15 | 15 | 59.4235
2039 | 9 | 15 | 16 | 61.1721
2039 | 9 | 15 | 17 | 72.9102
2039 | 9 | 15 | 18 | 89.434
2039 | 9 | 15 | 19 | 87.3334
2039 | 9 | 15 | 20 | 84.3034
2039 | 9 | 15 | 21 | 78.2918
2039 | 9 | 15 | 22 | 73.3652
2039 | 9 | 15 | 23 | 69.8519
2039 | 9 | 16 | 0 | 71.1914
2039 | 9 | 16 | 1 | 67.8684
2039 | 9 | 16 | 2 | 67.4211
2039 | 9 | 16 | 3 | 67.634
2039 | 9 | 16 | 4 | 68.4408
2039 | 9 | 16 | 5 | 70.5528
2039 | 9 | 16 | 6 | 73.0808
2039 | 9 | 16 | 7 | 78.0638
2039 | 9 | 16 | 8 | 76.9132
2039 | 9 | 16 | 9 | 66.6884
2039 | 9 | 16 | 10 | 61.602
2039 | 9 | 16 | 11 | 56.7847
2039 | 9 | 16 | 12 | 61.5276
2039 | 9 | 16 | 13 | 64.6309
2039 | 9 | 16 | 14 | 62.3753
2039 | 9 | 16 | 15 | 61.487
2039 | 9 | 16 | 16 | 62.9779
2039 | 9 | 16 | 17 | 72.698
2039 | 9 | 16 | 18 | 86.9588
2039 | 9 | 16 | 19 | 84.942
2039 | 9 | 16 | 20 | 81.8325
2039 | 9 | 16 | 21 | 75.6901
2039 | 9 | 16 | 22 | 71.0573
2039 | 9 | 16 | 23 | 67.4341
2039 | 9 | 17 | 0 | 68.3093
2039 | 9 | 17 | 1 | 66.0633
2039 | 9 | 17 | 2 | 65.1894
2039 | 9 | 17 | 3 | 64.866
2039 | 9 | 17 | 4 | 65.2154
2039 | 9 | 17 | 5 | 65.6208
2039 | 9 | 17 | 6 | 66.1039
2039 | 9 | 17 | 7 | 69.6025
2039 | 9 | 17 | 8 | 73.1238
2039 | 9 | 17 | 9 | 64.8661
2039 | 9 | 17 | 10 | 57.9612
2039 | 9 | 17 | 11 | 52.2283
2039 | 9 | 17 | 12 | 55.4816
2039 | 9 | 17 | 13 | 56.4247
2039 | 9 | 17 | 14 | 54.3952
2039 | 9 | 17 | 15 | 55.7786
2039 | 9 | 17 | 16 | 60.6131
2039 | 9 | 17 | 17 | 75.2903
2039 | 9 | 17 | 18 | 91.7826
2039 | 9 | 17 | 19 | 86.0962
2039 | 9 | 17 | 20 | 80.9808
2039 | 9 | 17 | 21 | 73.5463
2039 | 9 | 17 | 22 | 69.1258
2039 | 9 | 17 | 23 | 66.619
2039 | 9 | 18 | 0 | 66.0579
2039 | 9 | 18 | 1 | 64.6492
2039 | 9 | 18 | 2 | 63.6213
2039 | 9 | 18 | 3 | 63.2948
2039 | 9 | 18 | 4 | 63.4674
2039 | 9 | 18 | 5 | 63.7203
2039 | 9 | 18 | 6 | 63.5131
2039 | 9 | 18 | 7 | 67.5993
2039 | 9 | 18 | 8 | 76.2845
2039 | 9 | 18 | 9 | 69.3649
2039 | 9 | 18 | 10 | 58.42
2039 | 9 | 18 | 11 | 49.0259
2039 | 9 | 18 | 12 | 51.6801
2039 | 9 | 18 | 13 | 52.8765
2039 | 9 | 18 | 14 | 51.2307
2039 | 9 | 18 | 15 | 54.2312
2039 | 9 | 18 | 16 | 61.3066
2039 | 9 | 18 | 17 | 78.839
2039 | 9 | 18 | 18 | 94.9611
2039 | 9 | 18 | 19 | 86.5789
2039 | 9 | 18 | 20 | 81.3442
2039 | 9 | 18 | 21 | 73.5287
2039 | 9 | 18 | 22 | 68.5172
2039 | 9 | 18 | 23 | 65.9836
2039 | 9 | 19 | 0 | 65.2185
2039 | 9 | 19 | 1 | 65.3585
2039 | 9 | 19 | 2 | 65.5444
2039 | 9 | 19 | 3 | 66.1289
2039 | 9 | 19 | 4 | 67.072
2039 | 9 | 19 | 5 | 69.39
2039 | 9 | 19 | 6 | 71.706
2039 | 9 | 19 | 7 | 77.2849
2039 | 9 | 19 | 8 | 77.9135
2039 | 9 | 19 | 9 | 65.7805
2039 | 9 | 19 | 10 | 57.6555
2039 | 9 | 19 | 11 | 52.0906
2039 | 9 | 19 | 12 | 54.2922
2039 | 9 | 19 | 13 | 57.4832
2039 | 9 | 19 | 14 | 54.9305
2039 | 9 | 19 | 15 | 56.2047
2039 | 9 | 19 | 16 | 60.4512
2039 | 9 | 19 | 17 | 74.5965
2039 | 9 | 19 | 18 | 90.0121
2039 | 9 | 19 | 19 | 87.4838
2039 | 9 | 19 | 20 | 83.9674
2039 | 9 | 19 | 21 | 77.4324
2039 | 9 | 19 | 22 | 72.2009
2039 | 9 | 19 | 23 | 68.7548
2039 | 9 | 20 | 0 | 70.3052
2039 | 9 | 20 | 1 | 69.6237
2039 | 9 | 20 | 2 | 69.3565
2039 | 9 | 20 | 3 | 69.9022
2039 | 9 | 20 | 4 | 70.8016
2039 | 9 | 20 | 5 | 73.1911
2039 | 9 | 20 | 6 | 74.8037
2039 | 9 | 20 | 7 | 81.5897
2039 | 9 | 20 | 8 | 86.5443
2039 | 9 | 20 | 9 | 78.8581
2039 | 9 | 20 | 10 | 68.5704
2039 | 9 | 20 | 11 | 59.0574
2039 | 9 | 20 | 12 | 62.0624
2039 | 9 | 20 | 13 | 64.2081
2039 | 9 | 20 | 14 | 61.8916
2039 | 9 | 20 | 15 | 64.4396
2039 | 9 | 20 | 16 | 71.1336
2039 | 9 | 20 | 17 | 84.6025
2039 | 9 | 20 | 18 | 94.3854
2039 | 9 | 20 | 19 | 88.8612
2039 | 9 | 20 | 20 | 84.8278
2039 | 9 | 20 | 21 | 78.001
2039 | 9 | 20 | 22 | 72.8502
2039 | 9 | 20 | 23 | 69.3455
2039 | 9 | 21 | 0 | 70.5875
2039 | 9 | 21 | 1 | 70.5596
2039 | 9 | 21 | 2 | 70.2881
2039 | 9 | 21 | 3 | 70.6698
2039 | 9 | 21 | 4 | 71.4616
2039 | 9 | 21 | 5 | 73.7759
2039 | 9 | 21 | 6 | 76.7013
2039 | 9 | 21 | 7 | 83.5977
2039 | 9 | 21 | 8 | 87.9269
2039 | 9 | 21 | 9 | 76.479
2039 | 9 | 21 | 10 | 65.4432
2039 | 9 | 21 | 11 | 56.0461
2039 | 9 | 21 | 12 | 63.471
2039 | 9 | 21 | 13 | 65.222
2039 | 9 | 21 | 14 | 62.039
2039 | 9 | 21 | 15 | 63.8152
2039 | 9 | 21 | 16 | 71.1902
2039 | 9 | 21 | 17 | 86.6694
2039 | 9 | 21 | 18 | 94.4307
2039 | 9 | 21 | 19 | 89.5192
2039 | 9 | 21 | 20 | 85.5084
2039 | 9 | 21 | 21 | 78.8654
2039 | 9 | 21 | 22 | 73.5441
2039 | 9 | 21 | 23 | 70.1816
2039 | 9 | 22 | 0 | 70.4935
2039 | 9 | 22 | 1 | 71.284
2039 | 9 | 22 | 2 | 70.9689
2039 | 9 | 22 | 3 | 71.3162
2039 | 9 | 22 | 4 | 72.2329
2039 | 9 | 22 | 5 | 74.6751
2039 | 9 | 22 | 6 | 78.1705
2039 | 9 | 22 | 7 | 84.3389
2039 | 9 | 22 | 8 | 84.5179
2039 | 9 | 22 | 9 | 72.3184
2039 | 9 | 22 | 10 | 64.6035
2039 | 9 | 22 | 11 | 57.8869
2039 | 9 | 22 | 12 | 60.4232
2039 | 9 | 22 | 13 | 62.9467
2039 | 9 | 22 | 14 | 62.1643
2039 | 9 | 22 | 15 | 64.3021
2039 | 9 | 22 | 16 | 68.1999
2039 | 9 | 22 | 17 | 82.6214
2039 | 9 | 22 | 18 | 99.7413
2039 | 9 | 22 | 19 | 93.6106
2039 | 9 | 22 | 20 | 88.6711
2039 | 9 | 22 | 21 | 81.9261
2039 | 9 | 22 | 22 | 77.3297
2039 | 9 | 22 | 23 | 74.2947
2039 | 9 | 23 | 0 | 71.9443
2039 | 9 | 23 | 1 | 70.1902
2039 | 9 | 23 | 2 | 69.8144
2039 | 9 | 23 | 3 | 70.076
2039 | 9 | 23 | 4 | 70.7817
2039 | 9 | 23 | 5 | 73.1456
2039 | 9 | 23 | 6 | 76.2643
2039 | 9 | 23 | 7 | 83.6048
2039 | 9 | 23 | 8 | 89.2608
2039 | 9 | 23 | 9 | 81.6582
2039 | 9 | 23 | 10 | 73.9218
2039 | 9 | 23 | 11 | 64.9996
2039 | 9 | 23 | 12 | 69.1125
2039 | 9 | 23 | 13 | 70.3671
2039 | 9 | 23 | 14 | 67.9326
2039 | 9 | 23 | 15 | 68.229
2039 | 9 | 23 | 16 | 73.0206
2039 | 9 | 23 | 17 | 81.444
2039 | 9 | 23 | 18 | 86.4714
2039 | 9 | 23 | 19 | 78.8581
2039 | 9 | 23 | 20 | 74.9188
2039 | 9 | 23 | 21 | 69.3352
2039 | 9 | 23 | 22 | 66.3743
2039 | 9 | 23 | 23 | 64.5269
2039 | 9 | 24 | 0 | 65.94
2039 | 9 | 24 | 1 | 68.786
2039 | 9 | 24 | 2 | 68.0546
2039 | 9 | 24 | 3 | 67.9693
2039 | 9 | 24 | 4 | 68.2581
2039 | 9 | 24 | 5 | 68.9204
2039 | 9 | 24 | 6 | 68.2659
2039 | 9 | 24 | 7 | 74.3319
2039 | 9 | 24 | 8 | 84.5879
2039 | 9 | 24 | 9 | 77.8373
2039 | 9 | 24 | 10 | 64.5935
2039 | 9 | 24 | 11 | 52.1835
2039 | 9 | 24 | 12 | 53.8581
2039 | 9 | 24 | 13 | 54.6318
2039 | 9 | 24 | 14 | 53.8446
2039 | 9 | 24 | 15 | 58.0818
2039 | 9 | 24 | 16 | 65.0341
2039 | 9 | 24 | 17 | 82.0034
2039 | 9 | 24 | 18 | 94.1599
2039 | 9 | 24 | 19 | 87.0116
2039 | 9 | 24 | 20 | 80.9987
2039 | 9 | 24 | 21 | 73.5945
2039 | 9 | 24 | 22 | 69.6083
2039 | 9 | 24 | 23 | 67.6912
2039 | 9 | 25 | 0 | 67.8671
2039 | 9 | 25 | 1 | 66.9809
2039 | 9 | 25 | 2 | 66.2366
2039 | 9 | 25 | 3 | 66.0334
2039 | 9 | 25 | 4 | 66.3806
2039 | 9 | 25 | 5 | 66.9306
2039 | 9 | 25 | 6 | 65.752
2039 | 9 | 25 | 7 | 69.6768
2039 | 9 | 25 | 8 | 75.4167
2039 | 9 | 25 | 9 | 64.0234
2039 | 9 | 25 | 10 | 51.4284
2039 | 9 | 25 | 11 | 43.1631
2039 | 9 | 25 | 12 | 48.2318
2039 | 9 | 25 | 13 | 49.7382
2039 | 9 | 25 | 14 | 47.1747
2039 | 9 | 25 | 15 | 50.5693
2039 | 9 | 25 | 16 | 59.139
2039 | 9 | 25 | 17 | 78.8817
2039 | 9 | 25 | 18 | 93.7108
2039 | 9 | 25 | 19 | 85.9219
2039 | 9 | 25 | 20 | 80.4143
2039 | 9 | 25 | 21 | 72.7598
2039 | 9 | 25 | 22 | 67.9386
2039 | 9 | 25 | 23 | 65.5252
2039 | 9 | 26 | 0 | 65.5535
2039 | 9 | 26 | 1 | 65.153
2039 | 9 | 26 | 2 | 65.3938
2039 | 9 | 26 | 3 | 66.0197
2039 | 9 | 26 | 4 | 67.031
2039 | 9 | 26 | 5 | 69.51
2039 | 9 | 26 | 6 | 72.7557
2039 | 9 | 26 | 7 | 78.6634
2039 | 9 | 26 | 8 | 80.6128
2039 | 9 | 26 | 9 | 68.6044
2039 | 9 | 26 | 10 | 58.3715
2039 | 9 | 26 | 11 | 50.7722
2039 | 9 | 26 | 12 | 57.3784
2039 | 9 | 26 | 13 | 59.1342
2039 | 9 | 26 | 14 | 56.6727
2039 | 9 | 26 | 15 | 58.4569
2039 | 9 | 26 | 16 | 64.5606
2039 | 9 | 26 | 17 | 78.51
2039 | 9 | 26 | 18 | 97.3158
2039 | 9 | 26 | 19 | 89.9157
2039 | 9 | 26 | 20 | 84.326
2039 | 9 | 26 | 21 | 76.8993
2039 | 9 | 26 | 22 | 71.3397
2039 | 9 | 26 | 23 | 68.0924
2039 | 9 | 27 | 0 | 69.4131
2039 | 9 | 27 | 1 | 68.4282
2039 | 9 | 27 | 2 | 68.157
2039 | 9 | 27 | 3 | 68.5941
2039 | 9 | 27 | 4 | 69.5203
2039 | 9 | 27 | 5 | 71.9639
2039 | 9 | 27 | 6 | 74.2306
2039 | 9 | 27 | 7 | 79.8039
2039 | 9 | 27 | 8 | 79.8695
2039 | 9 | 27 | 9 | 68.3406
2039 | 9 | 27 | 10 | 62.9391
2039 | 9 | 27 | 11 | 58.5448
2039 | 9 | 27 | 12 | 63.65
2039 | 9 | 27 | 13 | 65.5674
2039 | 9 | 27 | 14 | 64.0011
2039 | 9 | 27 | 15 | 64.7444
2039 | 9 | 27 | 16 | 64.693
2039 | 9 | 27 | 17 | 74.2561
2039 | 9 | 27 | 18 | 88.3844
2039 | 9 | 27 | 19 | 83.6011
2039 | 9 | 27 | 20 | 79.5853
2039 | 9 | 27 | 21 | 73.0867
2039 | 9 | 27 | 22 | 68.5001
2039 | 9 | 27 | 23 | 65.6071
2039 | 9 | 28 | 0 | 67.034
2039 | 9 | 28 | 1 | 66.525
2039 | 9 | 28 | 2 | 66.0688
2039 | 9 | 28 | 3 | 66.0623
2039 | 9 | 28 | 4 | 66.7597
2039 | 9 | 28 | 5 | 68.7588
2039 | 9 | 28 | 6 | 71.4458
2039 | 9 | 28 | 7 | 78.9359
2039 | 9 | 28 | 8 | 84.8017
2039 | 9 | 28 | 9 | 75.4894
2039 | 9 | 28 | 10 | 66.56
2039 | 9 | 28 | 11 | 58.1608
2039 | 9 | 28 | 12 | 61.4209
2039 | 9 | 28 | 13 | 63.3889
2039 | 9 | 28 | 14 | 63.4451
2039 | 9 | 28 | 15 | 64.1035
2039 | 9 | 28 | 16 | 67.8702
2039 | 9 | 28 | 17 | 81.46
2039 | 9 | 28 | 18 | 97.3211
2039 | 9 | 28 | 19 | 90.5817
2039 | 9 | 28 | 20 | 84.9247
2039 | 9 | 28 | 21 | 77.8004
2039 | 9 | 28 | 22 | 72.6832
2039 | 9 | 28 | 23 | 69.8983
2039 | 9 | 29 | 0 | 69.4201
2039 | 9 | 29 | 1 | 67.3737
2039 | 9 | 29 | 2 | 67.3432
2039 | 9 | 29 | 3 | 67.9763
2039 | 9 | 29 | 4 | 69.2132
2039 | 9 | 29 | 5 | 71.726
2039 | 9 | 29 | 6 | 74.5266
2039 | 9 | 29 | 7 | 80.8515
2039 | 9 | 29 | 8 | 83.5038
2039 | 9 | 29 | 9 | 73.0928
2039 | 9 | 29 | 10 | 62.2866
2039 | 9 | 29 | 11 | 53.8266
2039 | 9 | 29 | 12 | 56.3677
2039 | 9 | 29 | 13 | 59.6747
2039 | 9 | 29 | 14 | 58.6805
2039 | 9 | 29 | 15 | 61.5278
2039 | 9 | 29 | 16 | 67.2349
2039 | 9 | 29 | 17 | 82.1231
2039 | 9 | 29 | 18 | 93.7777
2039 | 9 | 29 | 19 | 90.2931
2039 | 9 | 29 | 20 | 86.6349
2039 | 9 | 29 | 21 | 80.6912
2039 | 9 | 29 | 22 | 76.1879
2039 | 9 | 29 | 23 | 72.7687
2039 | 9 | 30 | 0 | 73.4159
2039 | 9 | 30 | 1 | 68.1587
2039 | 9 | 30 | 2 | 68.0361
2039 | 9 | 30 | 3 | 68.4429
2039 | 9 | 30 | 4 | 69.2702
2039 | 9 | 30 | 5 | 71.391
2039 | 9 | 30 | 6 | 74.2339
2039 | 9 | 30 | 7 | 79.0574
2039 | 9 | 30 | 8 | 79.7258
2039 | 9 | 30 | 9 | 69.3949
2039 | 9 | 30 | 10 | 60.1125
2039 | 9 | 30 | 11 | 52.1959
2039 | 9 | 30 | 12 | 56.3046
2039 | 9 | 30 | 13 | 58.0398
2039 | 9 | 30 | 14 | 54.2257
2039 | 9 | 30 | 15 | 54.8267
2039 | 9 | 30 | 16 | 60.5874
2039 | 9 | 30 | 17 | 72.2074
2039 | 9 | 30 | 18 | 83.3775
2039 | 9 | 30 | 19 | 80.7876
2039 | 9 | 30 | 20 | 77.6163
2039 | 9 | 30 | 21 | 72.2681
2039 | 9 | 30 | 22 | 68.4217
2039 | 9 | 30 | 23 | 65.2827
2039 | 10 | 1 | 0 | 64.874
2039 | 10 | 1 | 1 | 65.3603
2039 | 10 | 1 | 2 | 64.9668
2039 | 10 | 1 | 3 | 64.7802
2039 | 10 | 1 | 4 | 65.3081
2039 | 10 | 1 | 5 | 66.3821
2039 | 10 | 1 | 6 | 67.4064
2039 | 10 | 1 | 7 | 71.1169
2039 | 10 | 1 | 8 | 72.5971
2039 | 10 | 1 | 9 | 62.3951
2039 | 10 | 1 | 10 | 54.9553
2039 | 10 | 1 | 11 | 48.9157
2039 | 10 | 1 | 12 | 49.6606
2039 | 10 | 1 | 13 | 50.9018
2039 | 10 | 1 | 14 | 49.4823
2039 | 10 | 1 | 15 | 49.9797
2039 | 10 | 1 | 16 | 54.1291
2039 | 10 | 1 | 17 | 65.8029
2039 | 10 | 1 | 18 | 83.873
2039 | 10 | 1 | 19 | 79.5699
2039 | 10 | 1 | 20 | 73.4009
2039 | 10 | 1 | 21 | 67.6856
2039 | 10 | 1 | 22 | 64.3429
2039 | 10 | 1 | 23 | 62.3295
2039 | 10 | 2 | 0 | 61.8587
2039 | 10 | 2 | 1 | 58.2946
2039 | 10 | 2 | 2 | 57.8572
2039 | 10 | 2 | 3 | 57.7983
2039 | 10 | 2 | 4 | 58.2537
2039 | 10 | 2 | 5 | 59.0854
2039 | 10 | 2 | 6 | 59.3304
2039 | 10 | 2 | 7 | 61.5523
2039 | 10 | 2 | 8 | 62.7004
2039 | 10 | 2 | 9 | 54.9179
2039 | 10 | 2 | 10 | 49.1612
2039 | 10 | 2 | 11 | 45.587
2039 | 10 | 2 | 12 | 45.195
2039 | 10 | 2 | 13 | 46.9395
2039 | 10 | 2 | 14 | 46.1792
2039 | 10 | 2 | 15 | 47.2868
2039 | 10 | 2 | 16 | 49.6004
2039 | 10 | 2 | 17 | 61.7133
2039 | 10 | 2 | 18 | 73.9383
2039 | 10 | 2 | 19 | 70.0553
2039 | 10 | 2 | 20 | 64.8964
2039 | 10 | 2 | 21 | 59.5688
2039 | 10 | 2 | 22 | 56.0237
2039 | 10 | 2 | 23 | 54.1533
2039 | 10 | 3 | 0 | 54.4997
2039 | 10 | 3 | 1 | 50.7384
2039 | 10 | 3 | 2 | 50.771
2039 | 10 | 3 | 3 | 51.1263
2039 | 10 | 3 | 4 | 51.9358
2039 | 10 | 3 | 5 | 53.8402
2039 | 10 | 3 | 6 | 56.0356
2039 | 10 | 3 | 7 | 62.0218
2039 | 10 | 3 | 8 | 66.5055
2039 | 10 | 3 | 9 | 59.0492
2039 | 10 | 3 | 10 | 52.1761
2039 | 10 | 3 | 11 | 47.2351
2039 | 10 | 3 | 12 | 49.9983
2039 | 10 | 3 | 13 | 51.1024
2039 | 10 | 3 | 14 | 50.777
2039 | 10 | 3 | 15 | 52.3073
2039 | 10 | 3 | 16 | 55.1976
2039 | 10 | 3 | 17 | 65.5443
2039 | 10 | 3 | 18 | 74.9262
2039 | 10 | 3 | 19 | 70.3676
2039 | 10 | 3 | 20 | 65.7274
2039 | 10 | 3 | 21 | 60.5878
2039 | 10 | 3 | 22 | 56.9979
2039 | 10 | 3 | 23 | 54.8069
2039 | 10 | 4 | 0 | 53.7336
2039 | 10 | 4 | 1 | 51.9728
2039 | 10 | 4 | 2 | 51.6222
2039 | 10 | 4 | 3 | 51.8257
2039 | 10 | 4 | 4 | 52.4992
2039 | 10 | 4 | 5 | 54.2681
2039 | 10 | 4 | 6 | 56.7865
2039 | 10 | 4 | 7 | 62.9743
2039 | 10 | 4 | 8 | 68.2088
2039 | 10 | 4 | 9 | 62.7228
2039 | 10 | 4 | 10 | 54.6703
2039 | 10 | 4 | 11 | 48.394
2039 | 10 | 4 | 12 | 48.143
2039 | 10 | 4 | 13 | 49.4105
2039 | 10 | 4 | 14 | 49.5734
2039 | 10 | 4 | 15 | 52.147
2039 | 10 | 4 | 16 | 56.6804
2039 | 10 | 4 | 17 | 67.9573
2039 | 10 | 4 | 18 | 75.4404
2039 | 10 | 4 | 19 | 70.2408
2039 | 10 | 4 | 20 | 65.5542
2039 | 10 | 4 | 21 | 60.4279
2039 | 10 | 4 | 22 | 56.7463
2039 | 10 | 4 | 23 | 54.3671
2039 | 10 | 5 | 0 | 55.0009
2039 | 10 | 5 | 1 | 53.4605
2039 | 10 | 5 | 2 | 53.1325
2039 | 10 | 5 | 3 | 53.384
2039 | 10 | 5 | 4 | 54.0838
2039 | 10 | 5 | 5 | 55.9843
2039 | 10 | 5 | 6 | 58.3168
2039 | 10 | 5 | 7 | 63.9468
2039 | 10 | 5 | 8 | 68.96
2039 | 10 | 5 | 9 | 63.6804
2039 | 10 | 5 | 10 | 56.1504
2039 | 10 | 5 | 11 | 49.7681
2039 | 10 | 5 | 12 | 49.7696
2039 | 10 | 5 | 13 | 51.4727
2039 | 10 | 5 | 14 | 51.0391
2039 | 10 | 5 | 15 | 52.7235
2039 | 10 | 5 | 16 | 56.6178
2039 | 10 | 5 | 17 | 68.2363
2039 | 10 | 5 | 18 | 76.0297
2039 | 10 | 5 | 19 | 70.6757
2039 | 10 | 5 | 20 | 66.1559
2039 | 10 | 5 | 21 | 61.157
2039 | 10 | 5 | 22 | 57.3488
2039 | 10 | 5 | 23 | 54.7393
2039 | 10 | 6 | 0 | 54.9751
2039 | 10 | 6 | 1 | 54.1605
2039 | 10 | 6 | 2 | 53.9012
2039 | 10 | 6 | 3 | 54.1984
2039 | 10 | 6 | 4 | 54.9377
2039 | 10 | 6 | 5 | 56.9407
2039 | 10 | 6 | 6 | 59.6829
2039 | 10 | 6 | 7 | 65.669
2039 | 10 | 6 | 8 | 71.7864
2039 | 10 | 6 | 9 | 67.2534
2039 | 10 | 6 | 10 | 59.5501
2039 | 10 | 6 | 11 | 51.8185
2039 | 10 | 6 | 12 | 51.1896
2039 | 10 | 6 | 13 | 52.0341
2039 | 10 | 6 | 14 | 52.0926
2039 | 10 | 6 | 15 | 54.4169
2039 | 10 | 6 | 16 | 59.8514
2039 | 10 | 6 | 17 | 71.6725
2039 | 10 | 6 | 18 | 78.4456
2039 | 10 | 6 | 19 | 73.3406
2039 | 10 | 6 | 20 | 68.8934
2039 | 10 | 6 | 21 | 64.1617
2039 | 10 | 6 | 22 | 60.5108
2039 | 10 | 6 | 23 | 58.0056
2039 | 10 | 7 | 0 | 57.6699
2039 | 10 | 7 | 1 | 57.8726
2039 | 10 | 7 | 2 | 57.6203
2039 | 10 | 7 | 3 | 57.8696
2039 | 10 | 7 | 4 | 58.6307
2039 | 10 | 7 | 5 | 60.5326
2039 | 10 | 7 | 6 | 62.6554
2039 | 10 | 7 | 7 | 68.6871
2039 | 10 | 7 | 8 | 73.4843
2039 | 10 | 7 | 9 | 67.1638
2039 | 10 | 7 | 10 | 58.6122
2039 | 10 | 7 | 11 | 51.5674
2039 | 10 | 7 | 12 | 51.7952
2039 | 10 | 7 | 13 | 52.9486
2039 | 10 | 7 | 14 | 52.5246
2039 | 10 | 7 | 15 | 54.4556
2039 | 10 | 7 | 16 | 59.2217
2039 | 10 | 7 | 17 | 70.8765
2039 | 10 | 7 | 18 | 75.0529
2039 | 10 | 7 | 19 | 71.6812
2039 | 10 | 7 | 20 | 67.7371
2039 | 10 | 7 | 21 | 63.3788
2039 | 10 | 7 | 22 | 60.2914
2039 | 10 | 7 | 23 | 57.8747
2039 | 10 | 8 | 0 | 57.7444
2039 | 10 | 8 | 1 | 55.7336
2039 | 10 | 8 | 2 | 55.2124
2039 | 10 | 8 | 3 | 55.0966
2039 | 10 | 8 | 4 | 55.3625
2039 | 10 | 8 | 5 | 56.233
2039 | 10 | 8 | 6 | 56.5664
2039 | 10 | 8 | 7 | 60.2354
2039 | 10 | 8 | 8 | 64.8728
2039 | 10 | 8 | 9 | 59.0937
2039 | 10 | 8 | 10 | 51.3427
2039 | 10 | 8 | 11 | 45.5212
2039 | 10 | 8 | 12 | 47.3901
2039 | 10 | 8 | 13 | 48.0619
2039 | 10 | 8 | 14 | 47.1635
2039 | 10 | 8 | 15 | 49.1837
2039 | 10 | 8 | 16 | 55.0336
2039 | 10 | 8 | 17 | 67.1755
2039 | 10 | 8 | 18 | 70.8967
2039 | 10 | 8 | 19 | 65.3062
2039 | 10 | 8 | 20 | 59.7819
2039 | 10 | 8 | 21 | 54.7344
2039 | 10 | 8 | 22 | 51.7832
2039 | 10 | 8 | 23 | 50.2815
2039 | 10 | 9 | 0 | 50.7785
2039 | 10 | 9 | 1 | 51.2917
2039 | 10 | 9 | 2 | 50.696
2039 | 10 | 9 | 3 | 50.431
2039 | 10 | 9 | 4 | 50.7869
2039 | 10 | 9 | 5 | 51.4979
2039 | 10 | 9 | 6 | 51.6244
2039 | 10 | 9 | 7 | 53.6785
2039 | 10 | 9 | 8 | 56.3449
2039 | 10 | 9 | 9 | 50.517
2039 | 10 | 9 | 10 | 45.239
2039 | 10 | 9 | 11 | 43.1728
2039 | 10 | 9 | 12 | 43.2139
2039 | 10 | 9 | 13 | 43.7235
2039 | 10 | 9 | 14 | 42.0974
2039 | 10 | 9 | 15 | 42.4484
2039 | 10 | 9 | 16 | 45.8093
2039 | 10 | 9 | 17 | 58.0963
2039 | 10 | 9 | 18 | 70.5013
2039 | 10 | 9 | 19 | 65.0317
2039 | 10 | 9 | 20 | 59.7192
2039 | 10 | 9 | 21 | 54.5851
2039 | 10 | 9 | 22 | 51.3608
2039 | 10 | 9 | 23 | 49.7034
2039 | 10 | 10 | 0 | 49.4997
2039 | 10 | 10 | 1 | 50.329
2039 | 10 | 10 | 2 | 50.4868
2039 | 10 | 10 | 3 | 50.942
2039 | 10 | 10 | 4 | 51.8595
2039 | 10 | 10 | 5 | 53.7964
2039 | 10 | 10 | 6 | 56.12
2039 | 10 | 10 | 7 | 61.6513
2039 | 10 | 10 | 8 | 64.9943
2039 | 10 | 10 | 9 | 57.2445
2039 | 10 | 10 | 10 | 50.1301
2039 | 10 | 10 | 11 | 44.9754
2039 | 10 | 10 | 12 | 43.5524
2039 | 10 | 10 | 13 | 44.9436
2039 | 10 | 10 | 14 | 44.6461
2039 | 10 | 10 | 15 | 46.1674
2039 | 10 | 10 | 16 | 50.1589
2039 | 10 | 10 | 17 | 60.9729
2039 | 10 | 10 | 18 | 73.6595
2039 | 10 | 10 | 19 | 70.969
2039 | 10 | 10 | 20 | 67.0954
2039 | 10 | 10 | 21 | 62.5341
2039 | 10 | 10 | 22 | 59.037
2039 | 10 | 10 | 23 | 56.9175
2039 | 10 | 11 | 0 | 56.3206
2039 | 10 | 11 | 1 | 56.4907
2039 | 10 | 11 | 2 | 56.4362
2039 | 10 | 11 | 3 | 56.9899
2039 | 10 | 11 | 4 | 57.9478
2039 | 10 | 11 | 5 | 60.0245
2039 | 10 | 11 | 6 | 62.8508
2039 | 10 | 11 | 7 | 67.6972
2039 | 10 | 11 | 8 | 68.3119
2039 | 10 | 11 | 9 | 58.5842
2039 | 10 | 11 | 10 | 51.1137
2039 | 10 | 11 | 11 | 46.0042
2039 | 10 | 11 | 12 | 46.7425
2039 | 10 | 11 | 13 | 48.6842
2039 | 10 | 11 | 14 | 47.879
2039 | 10 | 11 | 15 | 49.5878
2039 | 10 | 11 | 16 | 52.7435
2039 | 10 | 11 | 17 | 62.5439
2039 | 10 | 11 | 18 | 75.9198
2039 | 10 | 11 | 19 | 71.3779
2039 | 10 | 11 | 20 | 67.1905
2039 | 10 | 11 | 21 | 62.3474
2039 | 10 | 11 | 22 | 58.7482
2039 | 10 | 11 | 23 | 56.0846
2039 | 10 | 12 | 0 | 57.1766
2039 | 10 | 12 | 1 | 54.3918
2039 | 10 | 12 | 2 | 54.1133
2039 | 10 | 12 | 3 | 54.2276
2039 | 10 | 12 | 4 | 54.7176
2039 | 10 | 12 | 5 | 56.3309
2039 | 10 | 12 | 6 | 59.1598
2039 | 10 | 12 | 7 | 64.4866
2039 | 10 | 12 | 8 | 69.7368
2039 | 10 | 12 | 9 | 63.7592
2039 | 10 | 12 | 10 | 56.5565
2039 | 10 | 12 | 11 | 50.348
2039 | 10 | 12 | 12 | 53.0377
2039 | 10 | 12 | 13 | 53.7993
2039 | 10 | 12 | 14 | 52.3267
2039 | 10 | 12 | 15 | 52.6847
2039 | 10 | 12 | 16 | 57.424
2039 | 10 | 12 | 17 | 68.1823
2039 | 10 | 12 | 18 | 72.3697
2039 | 10 | 12 | 19 | 67.4971
2039 | 10 | 12 | 20 | 63.3193
2039 | 10 | 12 | 21 | 58.4472
2039 | 10 | 12 | 22 | 54.5572
2039 | 10 | 12 | 23 | 52.0135
2039 | 10 | 13 | 0 | 51.2914
2039 | 10 | 13 | 1 | 54.5795
2039 | 10 | 13 | 2 | 53.7432
2039 | 10 | 13 | 3 | 53.5306
2039 | 10 | 13 | 4 | 53.9499
2039 | 10 | 13 | 5 | 54.5776
2039 | 10 | 13 | 6 | 55.0666
2039 | 10 | 13 | 7 | 58.9464
2039 | 10 | 13 | 8 | 67.0677
2039 | 10 | 13 | 9 | 61.5055
2039 | 10 | 13 | 10 | 50.5673
2039 | 10 | 13 | 11 | 41.791
2039 | 10 | 13 | 12 | 41.7619
2039 | 10 | 13 | 13 | 43.8087
2039 | 10 | 13 | 14 | 44.4484
2039 | 10 | 13 | 15 | 46.9021
2039 | 10 | 13 | 16 | 52.4024
2039 | 10 | 13 | 17 | 67.4339
2039 | 10 | 13 | 18 | 69.9815
2039 | 10 | 13 | 19 | 65.1343
2039 | 10 | 13 | 20 | 59.9567
2039 | 10 | 13 | 21 | 55.7747
2039 | 10 | 13 | 22 | 52.5733
2039 | 10 | 13 | 23 | 51.3123
2039 | 10 | 14 | 0 | 51.8556
2039 | 10 | 14 | 1 | 53.9076
2039 | 10 | 14 | 2 | 53.5373
2039 | 10 | 14 | 3 | 53.6505
2039 | 10 | 14 | 4 | 54.2367
2039 | 10 | 14 | 5 | 56.0408
2039 | 10 | 14 | 6 | 57.9284
2039 | 10 | 14 | 7 | 63.7188
2039 | 10 | 14 | 8 | 67.6583
2039 | 10 | 14 | 9 | 58.811
2039 | 10 | 14 | 10 | 49.8264
2039 | 10 | 14 | 11 | 44.3543
2039 | 10 | 14 | 12 | 46.7275
2039 | 10 | 14 | 13 | 48.0442
2039 | 10 | 14 | 14 | 46.4291
2039 | 10 | 14 | 15 | 47.4849
2039 | 10 | 14 | 16 | 53.4846
2039 | 10 | 14 | 17 | 65.5449
2039 | 10 | 14 | 18 | 72.1225
2039 | 10 | 14 | 19 | 67.3986
2039 | 10 | 14 | 20 | 63.1673
2039 | 10 | 14 | 21 | 58.8369
2039 | 10 | 14 | 22 | 56.0465
2039 | 10 | 14 | 23 | 53.7961
2039 | 10 | 15 | 0 | 52.7826
2039 | 10 | 15 | 1 | 50.7669
2039 | 10 | 15 | 2 | 50.2358
2039 | 10 | 15 | 3 | 50.0264
2039 | 10 | 15 | 4 | 50.4192
2039 | 10 | 15 | 5 | 51.2896
2039 | 10 | 15 | 6 | 52.2634
2039 | 10 | 15 | 7 | 56.9357
2039 | 10 | 15 | 8 | 64.7828
2039 | 10 | 15 | 9 | 60.3201
2039 | 10 | 15 | 10 | 52.5272
2039 | 10 | 15 | 11 | 45.6164
2039 | 10 | 15 | 12 | 45.1199
2039 | 10 | 15 | 13 | 45.677
2039 | 10 | 15 | 14 | 45.2407
2039 | 10 | 15 | 15 | 46.9487
2039 | 10 | 15 | 16 | 54.5018
2039 | 10 | 15 | 17 | 68.0254
2039 | 10 | 15 | 18 | 73.5104
2039 | 10 | 15 | 19 | 66.9681
2039 | 10 | 15 | 20 | 61.109
2039 | 10 | 15 | 21 | 56.0617
2039 | 10 | 15 | 22 | 53.1296
2039 | 10 | 15 | 23 | 51.5736
2039 | 10 | 16 | 0 | 52.1609
2039 | 10 | 16 | 1 | 51.3081
2039 | 10 | 16 | 2 | 50.7241
2039 | 10 | 16 | 3 | 50.5718
2039 | 10 | 16 | 4 | 50.8952
2039 | 10 | 16 | 5 | 51.6203
2039 | 10 | 16 | 6 | 51.7136
2039 | 10 | 16 | 7 | 55.0703
2039 | 10 | 16 | 8 | 61.4226
2039 | 10 | 16 | 9 | 56.4347
2039 | 10 | 16 | 10 | 49.3563
2039 | 10 | 16 | 11 | 43.0645
2039 | 10 | 16 | 12 | 43.6142
2039 | 10 | 16 | 13 | 44.7976
2039 | 10 | 16 | 14 | 44.7273
2039 | 10 | 16 | 15 | 46.3851
2039 | 10 | 16 | 16 | 53.7112
2039 | 10 | 16 | 17 | 66.9628
2039 | 10 | 16 | 18 | 72.4352
2039 | 10 | 16 | 19 | 65.0604
2039 | 10 | 16 | 20 | 59.377
2039 | 10 | 16 | 21 | 54.1501
2039 | 10 | 16 | 22 | 50.5835
2039 | 10 | 16 | 23 | 48.7843
2039 | 10 | 17 | 0 | 50.1348
2039 | 10 | 17 | 1 | 49.0747
2039 | 10 | 17 | 2 | 49.0096
2039 | 10 | 17 | 3 | 49.3561
2039 | 10 | 17 | 4 | 50.123
2039 | 10 | 17 | 5 | 52.1355
2039 | 10 | 17 | 6 | 55.0489
2039 | 10 | 17 | 7 | 61.1591
2039 | 10 | 17 | 8 | 67.6814
2039 | 10 | 17 | 9 | 61.8595
2039 | 10 | 17 | 10 | 54.1043
2039 | 10 | 17 | 11 | 48.3003
2039 | 10 | 17 | 12 | 48.3313
2039 | 10 | 17 | 13 | 49.739
2039 | 10 | 17 | 14 | 49.8654
2039 | 10 | 17 | 15 | 51.872
2039 | 10 | 17 | 16 | 57.6354
2039 | 10 | 17 | 17 | 70.161
2039 | 10 | 17 | 18 | 73.4393
2039 | 10 | 17 | 19 | 67.7233
2039 | 10 | 17 | 20 | 62.8329
2039 | 10 | 17 | 21 | 57.8955
2039 | 10 | 17 | 22 | 54.0521
2039 | 10 | 17 | 23 | 51.7208
2039 | 10 | 18 | 0 | 53.3671
2039 | 10 | 18 | 1 | 52.3691
2039 | 10 | 18 | 2 | 52.0325
2039 | 10 | 18 | 3 | 52.2717
2039 | 10 | 18 | 4 | 52.9301
2039 | 10 | 18 | 5 | 54.7798
2039 | 10 | 18 | 6 | 57.959
2039 | 10 | 18 | 7 | 63.8353
2039 | 10 | 18 | 8 | 68.5633
2039 | 10 | 18 | 9 | 60.9627
2039 | 10 | 18 | 10 | 52.219
2039 | 10 | 18 | 11 | 46.4496
2039 | 10 | 18 | 12 | 48.4363
2039 | 10 | 18 | 13 | 49.3729
2039 | 10 | 18 | 14 | 49.2689
2039 | 10 | 18 | 15 | 51.244
2039 | 10 | 18 | 16 | 57.2379
2039 | 10 | 18 | 17 | 68.7032
2039 | 10 | 18 | 18 | 72.6222
2039 | 10 | 18 | 19 | 67.7389
2039 | 10 | 18 | 20 | 63.4133
2039 | 10 | 18 | 21 | 58.8276
2039 | 10 | 18 | 22 | 55.3152
2039 | 10 | 18 | 23 | 53.0432
2039 | 10 | 19 | 0 | 53.5606
2039 | 10 | 19 | 1 | 52.7418
2039 | 10 | 19 | 2 | 52.3976
2039 | 10 | 19 | 3 | 52.5731
2039 | 10 | 19 | 4 | 53.1919
2039 | 10 | 19 | 5 | 55.0094
2039 | 10 | 19 | 6 | 57.3835
2039 | 10 | 19 | 7 | 63.2081
2039 | 10 | 19 | 8 | 68.9622
2039 | 10 | 19 | 9 | 62.424
2039 | 10 | 19 | 10 | 54.0588
2039 | 10 | 19 | 11 | 47.9658
2039 | 10 | 19 | 12 | 49.5458
2039 | 10 | 19 | 13 | 51.0186
2039 | 10 | 19 | 14 | 50.9457
2039 | 10 | 19 | 15 | 52.4215
2039 | 10 | 19 | 16 | 58.4066
2039 | 10 | 19 | 17 | 71.1348
2039 | 10 | 19 | 18 | 73.2161
2039 | 10 | 19 | 19 | 67.6126
2039 | 10 | 19 | 20 | 63.0437
2039 | 10 | 19 | 21 | 58.4298
2039 | 10 | 19 | 22 | 54.7304
2039 | 10 | 19 | 23 | 52.3916
2039 | 10 | 20 | 0 | 53.0479
2039 | 10 | 20 | 1 | 53.2235
2039 | 10 | 20 | 2 | 52.9705
2039 | 10 | 20 | 3 | 53.2673
2039 | 10 | 20 | 4 | 53.9957
2039 | 10 | 20 | 5 | 55.9956
2039 | 10 | 20 | 6 | 57.3336
2039 | 10 | 20 | 7 | 63.3026
2039 | 10 | 20 | 8 | 69.4069
2039 | 10 | 20 | 9 | 63.5904
2039 | 10 | 20 | 10 | 55.3873
2039 | 10 | 20 | 11 | 48.9414
2039 | 10 | 20 | 12 | 50.032
2039 | 10 | 20 | 13 | 51.2693
2039 | 10 | 20 | 14 | 51.5016
2039 | 10 | 20 | 15 | 53.5862
2039 | 10 | 20 | 16 | 60.2974
2039 | 10 | 20 | 17 | 73.2631
2039 | 10 | 20 | 18 | 75.0385
2039 | 10 | 20 | 19 | 69.4099
2039 | 10 | 20 | 20 | 64.8453
2039 | 10 | 20 | 21 | 60.4065
2039 | 10 | 20 | 22 | 56.9381
2039 | 10 | 20 | 23 | 54.5735
2039 | 10 | 21 | 0 | 54.7605
2039 | 10 | 21 | 1 | 53.8135
2039 | 10 | 21 | 2 | 53.4899
2039 | 10 | 21 | 3 | 53.6557
2039 | 10 | 21 | 4 | 54.2864
2039 | 10 | 21 | 5 | 56.1253
2039 | 10 | 21 | 6 | 58.717
2039 | 10 | 21 | 7 | 64.2321
2039 | 10 | 21 | 8 | 67.9864
2039 | 10 | 21 | 9 | 59.2678
2039 | 10 | 21 | 10 | 50.1143
2039 | 10 | 21 | 11 | 44.4924
2039 | 10 | 21 | 12 | 43.68
2039 | 10 | 21 | 13 | 45.2094
2039 | 10 | 21 | 14 | 43.9949
2039 | 10 | 21 | 15 | 44.2931
2039 | 10 | 21 | 16 | 48.9949
2039 | 10 | 21 | 17 | 59.7234
2039 | 10 | 21 | 18 | 68.8026
2039 | 10 | 21 | 19 | 65.2644
2039 | 10 | 21 | 20 | 61.3686
2039 | 10 | 21 | 21 | 57.4002
2039 | 10 | 21 | 22 | 54.4701
2039 | 10 | 21 | 23 | 52.2391
2039 | 10 | 22 | 0 | 52.6498
2039 | 10 | 22 | 1 | 51.8602
2039 | 10 | 22 | 2 | 51.4742
2039 | 10 | 22 | 3 | 51.4579
2039 | 10 | 22 | 4 | 51.8485
2039 | 10 | 22 | 5 | 52.7801
2039 | 10 | 22 | 6 | 53.4983
2039 | 10 | 22 | 7 | 56.6684
2039 | 10 | 22 | 8 | 59.924
2039 | 10 | 22 | 9 | 51.6565
2039 | 10 | 22 | 10 | 43.4968
2039 | 10 | 22 | 11 | 38.691
2039 | 10 | 22 | 12 | 39.6153
2039 | 10 | 22 | 13 | 40.339
2039 | 10 | 22 | 14 | 39.2253
2039 | 10 | 22 | 15 | 39.8854
2039 | 10 | 22 | 16 | 45.8387
2039 | 10 | 22 | 17 | 57.6733
2039 | 10 | 22 | 18 | 65.7977
2039 | 10 | 22 | 19 | 61.0287
2039 | 10 | 22 | 20 | 56.0664
2039 | 10 | 22 | 21 | 51.6758
2039 | 10 | 22 | 22 | 49.0231
2039 | 10 | 22 | 23 | 47.6328
2039 | 10 | 23 | 0 | 49.1065
2039 | 10 | 23 | 1 | 49.5113
2039 | 10 | 23 | 2 | 48.9443
2039 | 10 | 23 | 3 | 48.7749
2039 | 10 | 23 | 4 | 49.0955
2039 | 10 | 23 | 5 | 49.8086
2039 | 10 | 23 | 6 | 50.4596
2039 | 10 | 23 | 7 | 53.7779
2039 | 10 | 23 | 8 | 61.4875
2039 | 10 | 23 | 9 | 56.8019
2039 | 10 | 23 | 10 | 48.0747
2039 | 10 | 23 | 11 | 42.4929
2039 | 10 | 23 | 12 | 43.8318
2039 | 10 | 23 | 13 | 44.2197
2039 | 10 | 23 | 14 | 42.2512
2039 | 10 | 23 | 15 | 43.265
2039 | 10 | 23 | 16 | 51.6976
2039 | 10 | 23 | 17 | 66.092
2039 | 10 | 23 | 18 | 68.591
2039 | 10 | 23 | 19 | 62.3486
2039 | 10 | 23 | 20 | 57.1103
2039 | 10 | 23 | 21 | 52.3526
2039 | 10 | 23 | 22 | 49.1939
2039 | 10 | 23 | 23 | 47.6126
2039 | 10 | 24 | 0 | 47.6406
2039 | 10 | 24 | 1 | 47.233
2039 | 10 | 24 | 2 | 47.2235
2039 | 10 | 24 | 3 | 47.5894
2039 | 10 | 24 | 4 | 48.4065
2039 | 10 | 24 | 5 | 50.3763
2039 | 10 | 24 | 6 | 53.4601
2039 | 10 | 24 | 7 | 59.7053
2039 | 10 | 24 | 8 | 66.8569
2039 | 10 | 24 | 9 | 60.7722
2039 | 10 | 24 | 10 | 52.38
2039 | 10 | 24 | 11 | 46.5954
2039 | 10 | 24 | 12 | 46.2978
2039 | 10 | 24 | 13 | 47.5833
2039 | 10 | 24 | 14 | 47.4348
2039 | 10 | 24 | 15 | 49.3053
2039 | 10 | 24 | 16 | 56.3738
2039 | 10 | 24 | 17 | 69.3848
2039 | 10 | 24 | 18 | 72.4694
2039 | 10 | 24 | 19 | 68.077
2039 | 10 | 24 | 20 | 63.7969
2039 | 10 | 24 | 21 | 59.3841
2039 | 10 | 24 | 22 | 55.8354
2039 | 10 | 24 | 23 | 53.6714
2039 | 10 | 25 | 0 | 53.4932
2039 | 10 | 25 | 1 | 53.9242
2039 | 10 | 25 | 2 | 53.7475
2039 | 10 | 25 | 3 | 54.1465
2039 | 10 | 25 | 4 | 54.9312
2039 | 10 | 25 | 5 | 56.8738
2039 | 10 | 25 | 6 | 59.7106
2039 | 10 | 25 | 7 | 64.7205
2039 | 10 | 25 | 8 | 66.758
2039 | 10 | 25 | 9 | 56.5404
2039 | 10 | 25 | 10 | 47.9319
2039 | 10 | 25 | 11 | 43.1486
2039 | 10 | 25 | 12 | 45.6779
2039 | 10 | 25 | 13 | 47.1552
2039 | 10 | 25 | 14 | 46.4327
2039 | 10 | 25 | 15 | 47.6599
2039 | 10 | 25 | 16 | 53.047
2039 | 10 | 25 | 17 | 63.7659
2039 | 10 | 25 | 18 | 75.335
2039 | 10 | 25 | 19 | 69.099
2039 | 10 | 25 | 20 | 64.3647
2039 | 10 | 25 | 21 | 59.6655
2039 | 10 | 25 | 22 | 56.0975
2039 | 10 | 25 | 23 | 53.6887
2039 | 10 | 26 | 0 | 54.0409
2039 | 10 | 26 | 1 | 52.8287
2039 | 10 | 26 | 2 | 52.3299
2039 | 10 | 26 | 3 | 52.3374
2039 | 10 | 26 | 4 | 52.7532
2039 | 10 | 26 | 5 | 54.4098
2039 | 10 | 26 | 6 | 56.5988
2039 | 10 | 26 | 7 | 62.2406
2039 | 10 | 26 | 8 | 68.8096
2039 | 10 | 26 | 9 | 62.2604
2039 | 10 | 26 | 10 | 53.2149
2039 | 10 | 26 | 11 | 46.9541
2039 | 10 | 26 | 12 | 50.7542
2039 | 10 | 26 | 13 | 51.8338
2039 | 10 | 26 | 14 | 51.2205
2039 | 10 | 26 | 15 | 52.4066
2039 | 10 | 26 | 16 | 60.3001
2039 | 10 | 26 | 17 | 73.4702
2039 | 10 | 26 | 18 | 75.607
2039 | 10 | 26 | 19 | 68.4832
2039 | 10 | 26 | 20 | 63.4515
2039 | 10 | 26 | 21 | 58.8275
2039 | 10 | 26 | 22 | 55.0683
2039 | 10 | 26 | 23 | 52.7944
2039 | 10 | 27 | 0 | 52.7467
2039 | 10 | 27 | 1 | 53.6079
2039 | 10 | 27 | 2 | 53.364
2039 | 10 | 27 | 3 | 53.7672
2039 | 10 | 27 | 4 | 54.6618
2039 | 10 | 27 | 5 | 56.8484
2039 | 10 | 27 | 6 | 59.2267
2039 | 10 | 27 | 7 | 65.4262
2039 | 10 | 27 | 8 | 72.5097
2039 | 10 | 27 | 9 | 66.7136
2039 | 10 | 27 | 10 | 57.7087
2039 | 10 | 27 | 11 | 50.2733
2039 | 10 | 27 | 12 | 50.5329
2039 | 10 | 27 | 13 | 51.5953
2039 | 10 | 27 | 14 | 51.9264
2039 | 10 | 27 | 15 | 54.2435
2039 | 10 | 27 | 16 | 62.3275
2039 | 10 | 27 | 17 | 76.0048
2039 | 10 | 27 | 18 | 79.0418
2039 | 10 | 27 | 19 | 73.9564
2039 | 10 | 27 | 20 | 69.7662
2039 | 10 | 27 | 21 | 65.7954
2039 | 10 | 27 | 22 | 62.4139
2039 | 10 | 27 | 23 | 60.0268
2039 | 10 | 28 | 0 | 59.9727
2039 | 10 | 28 | 1 | 59.5888
2039 | 10 | 28 | 2 | 59.3417
2039 | 10 | 28 | 3 | 59.5579
2039 | 10 | 28 | 4 | 60.2915
2039 | 10 | 28 | 5 | 62.124
2039 | 10 | 28 | 6 | 64.6892
2039 | 10 | 28 | 7 | 70.455
2039 | 10 | 28 | 8 | 75.6027
2039 | 10 | 28 | 9 | 67.5451
2039 | 10 | 28 | 10 | 58.2437
2039 | 10 | 28 | 11 | 51.5884
2039 | 10 | 28 | 12 | 54.697
2039 | 10 | 28 | 13 | 55.0949
2039 | 10 | 28 | 14 | 54.0968
2039 | 10 | 28 | 15 | 55.5184
2039 | 10 | 28 | 16 | 63.8072
2039 | 10 | 28 | 17 | 76.3657
2039 | 10 | 28 | 18 | 78.7843
2039 | 10 | 28 | 19 | 72.428
2039 | 10 | 28 | 20 | 67.6424
2039 | 10 | 28 | 21 | 63.3066
2039 | 10 | 28 | 22 | 60.1358
2039 | 10 | 28 | 23 | 57.7962
2039 | 10 | 29 | 0 | 58.6775
2039 | 10 | 29 | 1 | 57.5766
2039 | 10 | 29 | 2 | 57.2432
2039 | 10 | 29 | 3 | 57.2775
2039 | 10 | 29 | 4 | 57.7424
2039 | 10 | 29 | 5 | 58.9998
2039 | 10 | 29 | 6 | 60.145
2039 | 10 | 29 | 7 | 63.8576
2039 | 10 | 29 | 8 | 69.4897
2039 | 10 | 29 | 9 | 64.8596
2039 | 10 | 29 | 10 | 57.9555
2039 | 10 | 29 | 11 | 52.0869
2039 | 10 | 29 | 12 | 49.8243
2039 | 10 | 29 | 13 | 48.9483
2039 | 10 | 29 | 14 | 47.6865
2039 | 10 | 29 | 15 | 49.422
2039 | 10 | 29 | 16 | 58.5051
2039 | 10 | 29 | 17 | 72.0515
2039 | 10 | 29 | 18 | 78.4512
2039 | 10 | 29 | 19 | 72.3374
2039 | 10 | 29 | 20 | 66.6488
2039 | 10 | 29 | 21 | 62.1824
2039 | 10 | 29 | 22 | 59.3301
2039 | 10 | 29 | 23 | 57.8926
2039 | 10 | 30 | 0 | 57.5005
2039 | 10 | 30 | 1 | 57.2422
2039 | 10 | 30 | 2 | 56.8717
2039 | 10 | 30 | 3 | 56.8577
2039 | 10 | 30 | 4 | 57.2558
2039 | 10 | 30 | 5 | 58.2789
2039 | 10 | 30 | 6 | 59.4481
2039 | 10 | 30 | 7 | 62.358
2039 | 10 | 30 | 8 | 67.3607
2039 | 10 | 30 | 9 | 61.794
2039 | 10 | 30 | 10 | 54.8324
2039 | 10 | 30 | 11 | 48.9688
2039 | 10 | 30 | 12 | 50.0387
2039 | 10 | 30 | 13 | 51.0847
2039 | 10 | 30 | 14 | 50.1339
2039 | 10 | 30 | 15 | 51.6662
2039 | 10 | 30 | 16 | 59.6479
2039 | 10 | 30 | 17 | 72.2678
2039 | 10 | 30 | 18 | 78.1266
2039 | 10 | 30 | 19 | 70.8581
2039 | 10 | 30 | 20 | 65.0187
2039 | 10 | 30 | 21 | 60.0855
2039 | 10 | 30 | 22 | 56.3407
2039 | 10 | 30 | 23 | 54.4841
2039 | 10 | 31 | 0 | 55.6099
2039 | 10 | 31 | 1 | 54.4399
2039 | 10 | 31 | 2 | 54.3303
2039 | 10 | 31 | 3 | 54.584
2039 | 10 | 31 | 4 | 55.2442
2039 | 10 | 31 | 5 | 57.0299
2039 | 10 | 31 | 6 | 61.2742
2039 | 10 | 31 | 7 | 66.6817
2039 | 10 | 31 | 8 | 71.5585
2039 | 10 | 31 | 9 | 63.2298
2039 | 10 | 31 | 10 | 54.8698
2039 | 10 | 31 | 11 | 49.9466
2039 | 10 | 31 | 12 | 51.0955
2039 | 10 | 31 | 13 | 52.0465
2039 | 10 | 31 | 14 | 51.2447
2039 | 10 | 31 | 15 | 52.2512
2039 | 10 | 31 | 16 | 58.3731
2039 | 10 | 31 | 17 | 69.8473
2039 | 10 | 31 | 18 | 77.8243
2039 | 10 | 31 | 19 | 71.2849
2039 | 10 | 31 | 20 | 66.4388
2039 | 10 | 31 | 21 | 61.8045
2039 | 10 | 31 | 22 | 58.0252
2039 | 10 | 31 | 23 | 55.7058
2039 | 11 | 1 | 0 | 56.3296
2039 | 11 | 1 | 1 | 54.3082
2039 | 11 | 1 | 2 | 53.3107
2039 | 11 | 1 | 3 | 53.1462
2039 | 11 | 1 | 4 | 53.4533
2039 | 11 | 1 | 5 | 53.981
2039 | 11 | 1 | 6 | 55.6414
2039 | 11 | 1 | 7 | 60.5811
2039 | 11 | 1 | 8 | 69.3829
2039 | 11 | 1 | 9 | 65.2451
2039 | 11 | 1 | 10 | 56.3607
2039 | 11 | 1 | 11 | 50.8878
2039 | 11 | 1 | 12 | 51.3578
2039 | 11 | 1 | 13 | 53.7188
2039 | 11 | 1 | 14 | 54.4
2039 | 11 | 1 | 15 | 54.5853
2039 | 11 | 1 | 16 | 59.15
2039 | 11 | 1 | 17 | 69.3749
2039 | 11 | 1 | 18 | 76.1216
2039 | 11 | 1 | 19 | 69.0577
2039 | 11 | 1 | 20 | 65.0745
2039 | 11 | 1 | 21 | 61.0448
2039 | 11 | 1 | 22 | 58.3294
2039 | 11 | 1 | 23 | 56.2414
2039 | 11 | 2 | 0 | 56.0802
2039 | 11 | 2 | 1 | 53.6166
2039 | 11 | 2 | 2 | 52.6004
2039 | 11 | 2 | 3 | 52.3898
2039 | 11 | 2 | 4 | 52.7086
2039 | 11 | 2 | 5 | 53.2504
2039 | 11 | 2 | 6 | 54.5858
2039 | 11 | 2 | 7 | 59.4598
2039 | 11 | 2 | 8 | 68.9583
2039 | 11 | 2 | 9 | 65.4354
2039 | 11 | 2 | 10 | 56.6833
2039 | 11 | 2 | 11 | 51.0294
2039 | 11 | 2 | 12 | 50.8826
2039 | 11 | 2 | 13 | 53.4784
2039 | 11 | 2 | 14 | 53.9858
2039 | 11 | 2 | 15 | 53.6457
2039 | 11 | 2 | 16 | 57.8499
2039 | 11 | 2 | 17 | 69.1302
2039 | 11 | 2 | 18 | 73.4709
2039 | 11 | 2 | 19 | 67.0822
2039 | 11 | 2 | 20 | 63.4417
2039 | 11 | 2 | 21 | 59.6145
2039 | 11 | 2 | 22 | 56.8276
2039 | 11 | 2 | 23 | 54.6373
2039 | 11 | 3 | 0 | 55.8544
2039 | 11 | 3 | 1 | 53.1324
2039 | 11 | 3 | 2 | 51.9789
2039 | 11 | 3 | 3 | 51.592
2039 | 11 | 3 | 4 | 51.7091
2039 | 11 | 3 | 5 | 52.206
2039 | 11 | 3 | 6 | 53.381
2039 | 11 | 3 | 7 | 58.2095
2039 | 11 | 3 | 8 | 67.142
2039 | 11 | 3 | 9 | 62.3351
2039 | 11 | 3 | 10 | 54.3099
2039 | 11 | 3 | 11 | 48.8898
2039 | 11 | 3 | 12 | 50.3257
2039 | 11 | 3 | 13 | 52.7309
2039 | 11 | 3 | 14 | 53.2896
2039 | 11 | 3 | 15 | 52.3828
2039 | 11 | 3 | 16 | 55.3757
2039 | 11 | 3 | 17 | 65.1959
2039 | 11 | 3 | 18 | 72.5073
2039 | 11 | 3 | 19 | 66.024
2039 | 11 | 3 | 20 | 62.2421
2039 | 11 | 3 | 21 | 58.4051
2039 | 11 | 3 | 22 | 56.113
2039 | 11 | 3 | 23 | 54.0743
2039 | 11 | 4 | 0 | 52.2387
2039 | 11 | 4 | 1 | 49.461
2039 | 11 | 4 | 2 | 48.3668
2039 | 11 | 4 | 3 | 48.0702
2039 | 11 | 4 | 4 | 48.3887
2039 | 11 | 4 | 5 | 48.9386
2039 | 11 | 4 | 6 | 50.2449
2039 | 11 | 4 | 7 | 55.5988
2039 | 11 | 4 | 8 | 66.0916
2039 | 11 | 4 | 9 | 63.1724
2039 | 11 | 4 | 10 | 53.2116
2039 | 11 | 4 | 11 | 46.7561
2039 | 11 | 4 | 12 | 46.7973
2039 | 11 | 4 | 13 | 49.2246
2039 | 11 | 4 | 14 | 50.1546
2039 | 11 | 4 | 15 | 50.2844
2039 | 11 | 4 | 16 | 56.0727
2039 | 11 | 4 | 17 | 68.1597
2039 | 11 | 4 | 18 | 74.116
2039 | 11 | 4 | 19 | 66.8681
2039 | 11 | 4 | 20 | 62.6214
2039 | 11 | 4 | 21 | 58.9024
2039 | 11 | 4 | 22 | 56.6
2039 | 11 | 4 | 23 | 54.566
2039 | 11 | 5 | 0 | 54.881
2039 | 11 | 5 | 1 | 52.594
2039 | 11 | 5 | 2 | 51.4913
2039 | 11 | 5 | 3 | 51.0938
2039 | 11 | 5 | 4 | 51.187
2039 | 11 | 5 | 5 | 50.9589
2039 | 11 | 5 | 6 | 50.9359
2039 | 11 | 5 | 7 | 54.1311
2039 | 11 | 5 | 8 | 64.1513
2039 | 11 | 5 | 9 | 61.5476
2039 | 11 | 5 | 10 | 53.1871
2039 | 11 | 5 | 11 | 47.0296
2039 | 11 | 5 | 12 | 46.4284
2039 | 11 | 5 | 13 | 47.7457
2039 | 11 | 5 | 14 | 47.0844
2039 | 11 | 5 | 15 | 48.1168
2039 | 11 | 5 | 16 | 54.806
2039 | 11 | 5 | 17 | 67.9651
2039 | 11 | 5 | 18 | 73.5272
2039 | 11 | 5 | 19 | 66.4066
2039 | 11 | 5 | 20 | 61.8529
2039 | 11 | 5 | 21 | 57.7085
2039 | 11 | 5 | 22 | 55.6888
2039 | 11 | 5 | 23 | 54.3734
2039 | 11 | 6 | 0 | 54.8635
2039 | 11 | 6 | 1 | 53.5086
2039 | 11 | 6 | 2 | 52.4145
2039 | 11 | 6 | 3 | 51.9336
2039 | 11 | 6 | 4 | 52.0977
2039 | 11 | 6 | 5 | 51.8219
2039 | 11 | 6 | 6 | 51.3196
2039 | 11 | 6 | 7 | 53.7164
2039 | 11 | 6 | 8 | 63.2652
2039 | 11 | 6 | 9 | 60.4011
2039 | 11 | 6 | 10 | 53.1735
2039 | 11 | 6 | 11 | 47.4266
2039 | 11 | 6 | 12 | 47.2713
2039 | 11 | 6 | 13 | 48.79
2039 | 11 | 6 | 14 | 49.0441
2039 | 11 | 6 | 15 | 49.0379
2039 | 11 | 6 | 16 | 55.9382
2039 | 11 | 6 | 17 | 68.4259
2039 | 11 | 6 | 18 | 75.0392
2039 | 11 | 6 | 19 | 68.6402
2039 | 11 | 6 | 20 | 64.0953
2039 | 11 | 6 | 21 | 60.0203
2039 | 11 | 6 | 22 | 57.4825
2039 | 11 | 6 | 23 | 55.7207
2039 | 11 | 7 | 0 | 55.5413
2039 | 11 | 7 | 1 | 55.6083
2039 | 11 | 7 | 2 | 55.0667
2039 | 11 | 7 | 3 | 55.1791
2039 | 11 | 7 | 4 | 55.7964
2039 | 11 | 7 | 5 | 56.5598
2039 | 11 | 7 | 6 | 58.4746
2039 | 11 | 7 | 7 | 63.1248
2039 | 11 | 7 | 8 | 71.5834
2039 | 11 | 7 | 9 | 65.9298
2039 | 11 | 7 | 10 | 56.9712
2039 | 11 | 7 | 11 | 51.4727
2039 | 11 | 7 | 12 | 53.954
2039 | 11 | 7 | 13 | 55.9235
2039 | 11 | 7 | 14 | 56.3179
2039 | 11 | 7 | 15 | 57.2655
2039 | 11 | 7 | 16 | 62.3636
2039 | 11 | 7 | 17 | 73.8543
2039 | 11 | 7 | 18 | 80.8816
2039 | 11 | 7 | 19 | 74.0802
2039 | 11 | 7 | 20 | 70.225
2039 | 11 | 7 | 21 | 66.2051
2039 | 11 | 7 | 22 | 63.4702
2039 | 11 | 7 | 23 | 61.2767
2039 | 11 | 8 | 0 | 59.7625
2039 | 11 | 8 | 1 | 60.0374
2039 | 11 | 8 | 2 | 59.259
2039 | 11 | 8 | 3 | 59.322
2039 | 11 | 8 | 4 | 59.8973
2039 | 11 | 8 | 5 | 60.5732
2039 | 11 | 8 | 6 | 61.7543
2039 | 11 | 8 | 7 | 66.4905
2039 | 11 | 8 | 8 | 74.7871
2039 | 11 | 8 | 9 | 69.7188
2039 | 11 | 8 | 10 | 60.3343
2039 | 11 | 8 | 11 | 53.8054
2039 | 11 | 8 | 12 | 54.739
2039 | 11 | 8 | 13 | 56.1994
2039 | 11 | 8 | 14 | 56.5813
2039 | 11 | 8 | 15 | 57.6586
2039 | 11 | 8 | 16 | 62.9244
2039 | 11 | 8 | 17 | 73.3492
2039 | 11 | 8 | 18 | 81.7103
2039 | 11 | 8 | 19 | 74.7614
2039 | 11 | 8 | 20 | 71.1012
2039 | 11 | 8 | 21 | 67.2239
2039 | 11 | 8 | 22 | 64.5295
2039 | 11 | 8 | 23 | 62.2398
2039 | 11 | 9 | 0 | 62.3742
2039 | 11 | 9 | 1 | 62.1236
2039 | 11 | 9 | 2 | 61.2749
2039 | 11 | 9 | 3 | 61.2097
2039 | 11 | 9 | 4 | 61.7087
2039 | 11 | 9 | 5 | 62.2677
2039 | 11 | 9 | 6 | 63.5781
2039 | 11 | 9 | 7 | 67.9566
2039 | 11 | 9 | 8 | 76.0516
2039 | 11 | 9 | 9 | 70.9112
2039 | 11 | 9 | 10 | 61.6595
2039 | 11 | 9 | 11 | 55.2891
2039 | 11 | 9 | 12 | 56.3141
2039 | 11 | 9 | 13 | 57.8665
2039 | 11 | 9 | 14 | 58.065
2039 | 11 | 9 | 15 | 58.2638
2039 | 11 | 9 | 16 | 62.6022
2039 | 11 | 9 | 17 | 73.4249
2039 | 11 | 9 | 18 | 82.1346
2039 | 11 | 9 | 19 | 75.6321
2039 | 11 | 9 | 20 | 72.2867
2039 | 11 | 9 | 21 | 68.6076
2039 | 11 | 9 | 22 | 65.8642
2039 | 11 | 9 | 23 | 63.4944
2039 | 11 | 10 | 0 | 63.4827
2039 | 11 | 10 | 1 | 63.2547
2039 | 11 | 10 | 2 | 62.517
2039 | 11 | 10 | 3 | 62.5564
2039 | 11 | 10 | 4 | 63.1178
2039 | 11 | 10 | 5 | 63.7857
2039 | 11 | 10 | 6 | 64.5565
2039 | 11 | 10 | 7 | 68.8606
2039 | 11 | 10 | 8 | 76.5907
2039 | 11 | 10 | 9 | 71.2736
2039 | 11 | 10 | 10 | 61.968
2039 | 11 | 10 | 11 | 55.5388
2039 | 11 | 10 | 12 | 57.2766
2039 | 11 | 10 | 13 | 58.671
2039 | 11 | 10 | 14 | 58.9707
2039 | 11 | 10 | 15 | 59.7283
2039 | 11 | 10 | 16 | 64.5141
2039 | 11 | 10 | 17 | 75.4351
2039 | 11 | 10 | 18 | 81.9804
2039 | 11 | 10 | 19 | 76.8036
2039 | 11 | 10 | 20 | 74.0161
2039 | 11 | 10 | 21 | 70.7802
2039 | 11 | 10 | 22 | 68.4437
2039 | 11 | 10 | 23 | 66.084
2039 | 11 | 11 | 0 | 63.9364
2039 | 11 | 11 | 1 | 64.2244
2039 | 11 | 11 | 2 | 63.4066
2039 | 11 | 11 | 3 | 63.341
2039 | 11 | 11 | 4 | 63.8379
2039 | 11 | 11 | 5 | 64.388
2039 | 11 | 11 | 6 | 65.1845
2039 | 11 | 11 | 7 | 69.4822
2039 | 11 | 11 | 8 | 76.7893
2039 | 11 | 11 | 9 | 70.8964
2039 | 11 | 11 | 10 | 61.0079
2039 | 11 | 11 | 11 | 54.5996
2039 | 11 | 11 | 12 | 56.8848
2039 | 11 | 11 | 13 | 57.9865
2039 | 11 | 11 | 14 | 57.4998
2039 | 11 | 11 | 15 | 57.6978
2039 | 11 | 11 | 16 | 62.9422
2039 | 11 | 11 | 17 | 73.263
2039 | 11 | 11 | 18 | 82.2799
2039 | 11 | 11 | 19 | 76.1795
2039 | 11 | 11 | 20 | 72.9187
2039 | 11 | 11 | 21 | 69.6317
2039 | 11 | 11 | 22 | 67.5677
2039 | 11 | 11 | 23 | 65.3285
2039 | 11 | 12 | 0 | 63.4005
2039 | 11 | 12 | 1 | 60.9199
2039 | 11 | 12 | 2 | 59.9231
2039 | 11 | 12 | 3 | 59.4998
2039 | 11 | 12 | 4 | 59.5516
2039 | 11 | 12 | 5 | 59.4749
2039 | 11 | 12 | 6 | 58.6072
2039 | 11 | 12 | 7 | 60.6299
2039 | 11 | 12 | 8 | 67.0101
2039 | 11 | 12 | 9 | 63.1439
2039 | 11 | 12 | 10 | 55.9012
2039 | 11 | 12 | 11 | 50.8101
2039 | 11 | 12 | 12 | 51.6918
2039 | 11 | 12 | 13 | 53.1191
2039 | 11 | 12 | 14 | 51.9822
2039 | 11 | 12 | 15 | 52.2127
2039 | 11 | 12 | 16 | 56.8552
2039 | 11 | 12 | 17 | 66.3517
2039 | 11 | 12 | 18 | 75.1006
2039 | 11 | 12 | 19 | 69.4148
2039 | 11 | 12 | 20 | 64.8845
2039 | 11 | 12 | 21 | 61.0503
2039 | 11 | 12 | 22 | 59.0691
2039 | 11 | 12 | 23 | 57.6813
2039 | 11 | 13 | 0 | 57.051
2039 | 11 | 13 | 1 | 55.5797
2039 | 11 | 13 | 2 | 54.5865
2039 | 11 | 13 | 3 | 54.1584
2039 | 11 | 13 | 4 | 54.2988
2039 | 11 | 13 | 5 | 54.1047
2039 | 11 | 13 | 6 | 53.1116
2039 | 11 | 13 | 7 | 54.2827
2039 | 11 | 13 | 8 | 60.1743
2039 | 11 | 13 | 9 | 56.5037
2039 | 11 | 13 | 10 | 49.7566
2039 | 11 | 13 | 11 | 45.1967
2039 | 11 | 13 | 12 | 49.2269
2039 | 11 | 13 | 13 | 51.0647
2039 | 11 | 13 | 14 | 51.2148
2039 | 11 | 13 | 15 | 51.8386
2039 | 11 | 13 | 16 | 57.4011
2039 | 11 | 13 | 17 | 67.8273
2039 | 11 | 13 | 18 | 75.7074
2039 | 11 | 13 | 19 | 67.5349
2039 | 11 | 13 | 20 | 62.5364
2039 | 11 | 13 | 21 | 58.2324
2039 | 11 | 13 | 22 | 55.5598
2039 | 11 | 13 | 23 | 53.8453
2039 | 11 | 14 | 0 | 54.9208
2039 | 11 | 14 | 1 | 53.3988
2039 | 11 | 14 | 2 | 52.5542
2039 | 11 | 14 | 3 | 52.4241
2039 | 11 | 14 | 4 | 52.8299
2039 | 11 | 14 | 5 | 53.4066
2039 | 11 | 14 | 6 | 55.6657
2039 | 11 | 14 | 7 | 60.1377
2039 | 11 | 14 | 8 | 69.0286
2039 | 11 | 14 | 9 | 64.7514
2039 | 11 | 14 | 10 | 56.4239
2039 | 11 | 14 | 11 | 51.5511
2039 | 11 | 14 | 12 | 53.036
2039 | 11 | 14 | 13 | 53.7005
2039 | 11 | 14 | 14 | 53.6374
2039 | 11 | 14 | 15 | 54.3623
2039 | 11 | 14 | 16 | 59.6963
2039 | 11 | 14 | 17 | 70.3042
2039 | 11 | 14 | 18 | 77.4166
2039 | 11 | 14 | 19 | 70.0965
2039 | 11 | 14 | 20 | 66.3226
2039 | 11 | 14 | 21 | 62.4069
2039 | 11 | 14 | 22 | 59.7529
2039 | 11 | 14 | 23 | 57.6124
2039 | 11 | 15 | 0 | 57.8653
2039 | 11 | 15 | 1 | 55.4785
2039 | 11 | 15 | 2 | 54.4088
2039 | 11 | 15 | 3 | 54.262
2039 | 11 | 15 | 4 | 54.6581
2039 | 11 | 15 | 5 | 55.2092
2039 | 11 | 15 | 6 | 56.7995
2039 | 11 | 15 | 7 | 61.7664
2039 | 11 | 15 | 8 | 71.8607
2039 | 11 | 15 | 9 | 69.0972
2039 | 11 | 15 | 10 | 60.1576
2039 | 11 | 15 | 11 | 53.651
2039 | 11 | 15 | 12 | 54.5868
2039 | 11 | 15 | 13 | 55.1111
2039 | 11 | 15 | 14 | 55.1903
2039 | 11 | 15 | 15 | 56.9159
2039 | 11 | 15 | 16 | 63.8021
2039 | 11 | 15 | 17 | 74.8653
2039 | 11 | 15 | 18 | 79.1656
2039 | 11 | 15 | 19 | 71.7147
2039 | 11 | 15 | 20 | 68.0231
2039 | 11 | 15 | 21 | 64.2281
2039 | 11 | 15 | 22 | 61.7006
2039 | 11 | 15 | 23 | 59.5046
2039 | 11 | 16 | 0 | 58.9335
2039 | 11 | 16 | 1 | 58.6228
2039 | 11 | 16 | 2 | 57.6756
2039 | 11 | 16 | 3 | 57.5814
2039 | 11 | 16 | 4 | 58.0645
2039 | 11 | 16 | 5 | 58.6379
2039 | 11 | 16 | 6 | 60.3748
2039 | 11 | 16 | 7 | 64.5662
2039 | 11 | 16 | 8 | 72.3264
2039 | 11 | 16 | 9 | 66.8709
2039 | 11 | 16 | 10 | 57.6688
2039 | 11 | 16 | 11 | 51.5719
2039 | 11 | 16 | 12 | 54.8701
2039 | 11 | 16 | 13 | 55.7191
2039 | 11 | 16 | 14 | 55.6744
2039 | 11 | 16 | 15 | 56.5782
2039 | 11 | 16 | 16 | 62.3313
2039 | 11 | 16 | 17 | 73.6732
2039 | 11 | 16 | 18 | 81.9177
2039 | 11 | 16 | 19 | 74.4365
2039 | 11 | 16 | 20 | 70.8389
2039 | 11 | 16 | 21 | 67.1314
2039 | 11 | 16 | 22 | 64.4967
2039 | 11 | 16 | 23 | 62.1896
2039 | 11 | 17 | 0 | 61.2312
2039 | 11 | 17 | 1 | 60.0268
2039 | 11 | 17 | 2 | 58.8884
2039 | 11 | 17 | 3 | 58.6095
2039 | 11 | 17 | 4 | 58.9205
2039 | 11 | 17 | 5 | 59.4233
2039 | 11 | 17 | 6 | 60.3154
2039 | 11 | 17 | 7 | 64.7987
2039 | 11 | 17 | 8 | 74.366
2039 | 11 | 17 | 9 | 72.1374
2039 | 11 | 17 | 10 | 64.3581
2039 | 11 | 17 | 11 | 57.545
2039 | 11 | 17 | 12 | 55.8167
2039 | 11 | 17 | 13 | 56.4901
2039 | 11 | 17 | 14 | 56.6833
2039 | 11 | 17 | 15 | 57.8426
2039 | 11 | 17 | 16 | 63.5288
2039 | 11 | 17 | 17 | 74.3941
2039 | 11 | 17 | 18 | 81.9439
2039 | 11 | 17 | 19 | 74.33
2039 | 11 | 17 | 20 | 70.6852
2039 | 11 | 17 | 21 | 67.0449
2039 | 11 | 17 | 22 | 64.6173
2039 | 11 | 17 | 23 | 62.2541
2039 | 11 | 18 | 0 | 61.6895
2039 | 11 | 18 | 1 | 59.7152
2039 | 11 | 18 | 2 | 58.5246
2039 | 11 | 18 | 3 | 58.1866
2039 | 11 | 18 | 4 | 58.459
2039 | 11 | 18 | 5 | 58.8884
2039 | 11 | 18 | 6 | 59.2774
2039 | 11 | 18 | 7 | 64.0622
2039 | 11 | 18 | 8 | 74.3563
2039 | 11 | 18 | 9 | 72.2407
2039 | 11 | 18 | 10 | 63.1382
2039 | 11 | 18 | 11 | 56.1296
2039 | 11 | 18 | 12 | 53.5173
2039 | 11 | 18 | 13 | 54.2522
2039 | 11 | 18 | 14 | 53.4922
2039 | 11 | 18 | 15 | 53.9988
2039 | 11 | 18 | 16 | 59.7349
2039 | 11 | 18 | 17 | 70.234
2039 | 11 | 18 | 18 | 75.7637
2039 | 11 | 18 | 19 | 70.67
2039 | 11 | 18 | 20 | 67.8944
2039 | 11 | 18 | 21 | 64.9231
2039 | 11 | 18 | 22 | 63.057
2039 | 11 | 18 | 23 | 60.8238
2039 | 11 | 19 | 0 | 60.4388
2039 | 11 | 19 | 1 | 58.2815
2039 | 11 | 19 | 2 | 57.1967
2039 | 11 | 19 | 3 | 56.7401
2039 | 11 | 19 | 4 | 56.8402
2039 | 11 | 19 | 5 | 56.7339
2039 | 11 | 19 | 6 | 55.1694
2039 | 11 | 19 | 7 | 58.0533
2039 | 11 | 19 | 8 | 68.3693
2039 | 11 | 19 | 9 | 68.7059
2039 | 11 | 19 | 10 | 62.0998
2039 | 11 | 19 | 11 | 55.7075
2039 | 11 | 19 | 12 | 55.1145
2039 | 11 | 19 | 13 | 55.0965
2039 | 11 | 19 | 14 | 54.5294
2039 | 11 | 19 | 15 | 56.0696
2039 | 11 | 19 | 16 | 63.4281
2039 | 11 | 19 | 17 | 74.8131
2039 | 11 | 19 | 18 | 79.5797
2039 | 11 | 19 | 19 | 71.6463
2039 | 11 | 19 | 20 | 66.5152
2039 | 11 | 19 | 21 | 62.4859
2039 | 11 | 19 | 22 | 60.5584
2039 | 11 | 19 | 23 | 59.1832
2039 | 11 | 20 | 0 | 57.9146
2039 | 11 | 20 | 1 | 59.0904
2039 | 11 | 20 | 2 | 58.2957
2039 | 11 | 20 | 3 | 58.1242
2039 | 11 | 20 | 4 | 58.5478
2039 | 11 | 20 | 5 | 58.6249
2039 | 11 | 20 | 6 | 56.5631
2039 | 11 | 20 | 7 | 58.8462
2039 | 11 | 20 | 8 | 68.7198
2039 | 11 | 20 | 9 | 68.8366
2039 | 11 | 20 | 10 | 62.6483
2039 | 11 | 20 | 11 | 56.12
2039 | 11 | 20 | 12 | 56.1233
2039 | 11 | 20 | 13 | 55.6352
2039 | 11 | 20 | 14 | 55.9258
2039 | 11 | 20 | 15 | 58.0755
2039 | 11 | 20 | 16 | 66.3821
2039 | 11 | 20 | 17 | 79.0084
2039 | 11 | 20 | 18 | 83.79
2039 | 11 | 20 | 19 | 75.4027
2039 | 11 | 20 | 20 | 70.4262
2039 | 11 | 20 | 21 | 66.2448
2039 | 11 | 20 | 22 | 63.6002
2039 | 11 | 20 | 23 | 61.7748
2039 | 11 | 21 | 0 | 63.1001
2039 | 11 | 21 | 1 | 60.6094
2039 | 11 | 21 | 2 | 59.803
2039 | 11 | 21 | 3 | 59.6656
2039 | 11 | 21 | 4 | 60.092
2039 | 11 | 21 | 5 | 60.5338
2039 | 11 | 21 | 6 | 61.8551
2039 | 11 | 21 | 7 | 66.0903
2039 | 11 | 21 | 8 | 75.064
2039 | 11 | 21 | 9 | 72.1571
2039 | 11 | 21 | 10 | 65.1411
2039 | 11 | 21 | 11 | 59.3729
2039 | 11 | 21 | 12 | 57.0102
2039 | 11 | 21 | 13 | 57.0069
2039 | 11 | 21 | 14 | 56.3053
2039 | 11 | 21 | 15 | 57.2701
2039 | 11 | 21 | 16 | 62.312
2039 | 11 | 21 | 17 | 72.3272
2039 | 11 | 21 | 18 | 83.0769
2039 | 11 | 21 | 19 | 75.448
2039 | 11 | 21 | 20 | 71.7585
2039 | 11 | 21 | 21 | 67.7936
2039 | 11 | 21 | 22 | 65.1429
2039 | 11 | 21 | 23 | 62.8085
2039 | 11 | 22 | 0 | 62.7464
2039 | 11 | 22 | 1 | 61.7151
2039 | 11 | 22 | 2 | 60.6463
2039 | 11 | 22 | 3 | 60.4994
2039 | 11 | 22 | 4 | 60.8789
2039 | 11 | 22 | 5 | 61.3209
2039 | 11 | 22 | 6 | 61.9934
2039 | 11 | 22 | 7 | 66.7822
2039 | 11 | 22 | 8 | 77.1227
2039 | 11 | 22 | 9 | 74.876
2039 | 11 | 22 | 10 | 65.9439
2039 | 11 | 22 | 11 | 58.6363
2039 | 11 | 22 | 12 | 59.0438
2039 | 11 | 22 | 13 | 59.0333
2039 | 11 | 22 | 14 | 59.1866
2039 | 11 | 22 | 15 | 61.3296
2039 | 11 | 22 | 16 | 68.3756
2039 | 11 | 22 | 17 | 79.4373
2039 | 11 | 22 | 18 | 85.259
2039 | 11 | 22 | 19 | 77.9855
2039 | 11 | 22 | 20 | 74.5804
2039 | 11 | 22 | 21 | 71.0435
2039 | 11 | 22 | 22 | 68.624
2039 | 11 | 22 | 23 | 66.3428
2039 | 11 | 23 | 0 | 63.6489
2039 | 11 | 23 | 1 | 64.2074
2039 | 11 | 23 | 2 | 63.353
2039 | 11 | 23 | 3 | 63.3539
2039 | 11 | 23 | 4 | 63.9247
2039 | 11 | 23 | 5 | 64.4454
2039 | 11 | 23 | 6 | 64.5595
2039 | 11 | 23 | 7 | 68.8535
2039 | 11 | 23 | 8 | 77.868
2039 | 11 | 23 | 9 | 74.3968
2039 | 11 | 23 | 10 | 65.5013
2039 | 11 | 23 | 11 | 58.6651
2039 | 11 | 23 | 12 | 57.5186
2039 | 11 | 23 | 13 | 57.3639
2039 | 11 | 23 | 14 | 56.669
2039 | 11 | 23 | 15 | 57.4096
2039 | 11 | 23 | 16 | 62.6832
2039 | 11 | 23 | 17 | 73.0878
2039 | 11 | 23 | 18 | 82.2291
2039 | 11 | 23 | 19 | 76.9727
2039 | 11 | 23 | 20 | 74.5746
2039 | 11 | 23 | 21 | 71.5126
2039 | 11 | 23 | 22 | 69.0951
2039 | 11 | 23 | 23 | 66.6852
2039 | 11 | 24 | 0 | 66.3581
2039 | 11 | 24 | 1 | 63.8045
2039 | 11 | 24 | 2 | 62.7147
2039 | 11 | 24 | 3 | 62.459
2039 | 11 | 24 | 4 | 62.7726
2039 | 11 | 24 | 5 | 63.1236
2039 | 11 | 24 | 6 | 63.8572
2039 | 11 | 24 | 7 | 68.2957
2039 | 11 | 24 | 8 | 78.4293
2039 | 11 | 24 | 9 | 77.0548
2039 | 11 | 24 | 10 | 69.1045
2039 | 11 | 24 | 11 | 62.1735
2039 | 11 | 24 | 12 | 60.5888
2039 | 11 | 24 | 13 | 60.1732
2039 | 11 | 24 | 14 | 59.8701
2039 | 11 | 24 | 15 | 61.2219
2039 | 11 | 24 | 16 | 67.222
2039 | 11 | 24 | 17 | 77.9647
2039 | 11 | 24 | 18 | 84.0588
2039 | 11 | 24 | 19 | 76.9153
2039 | 11 | 24 | 20 | 73.7353
2039 | 11 | 24 | 21 | 70.3385
2039 | 11 | 24 | 22 | 68.0106
2039 | 11 | 24 | 23 | 65.5589
2039 | 11 | 25 | 0 | 63.704
2039 | 11 | 25 | 1 | 61.8281
2039 | 11 | 25 | 2 | 60.5374
2039 | 11 | 25 | 3 | 60.0991
2039 | 11 | 25 | 4 | 60.2462
2039 | 11 | 25 | 5 | 60.4721
2039 | 11 | 25 | 6 | 61.0344
2039 | 11 | 25 | 7 | 65.5604
2039 | 11 | 25 | 8 | 75.746
2039 | 11 | 25 | 9 | 73.9934
2039 | 11 | 25 | 10 | 65.0848
2039 | 11 | 25 | 11 | 58.2629
2039 | 11 | 25 | 12 | 57.5616
2039 | 11 | 25 | 13 | 57.3718
2039 | 11 | 25 | 14 | 56.5512
2039 | 11 | 25 | 15 | 57.3763
2039 | 11 | 25 | 16 | 63.7907
2039 | 11 | 25 | 17 | 74.4869
2039 | 11 | 25 | 18 | 78.179
2039 | 11 | 25 | 19 | 71.9114
2039 | 11 | 25 | 20 | 68.8798
2039 | 11 | 25 | 21 | 65.8362
2039 | 11 | 25 | 22 | 63.9218
2039 | 11 | 25 | 23 | 61.6219
2039 | 11 | 26 | 0 | 60.7864
2039 | 11 | 26 | 1 | 56.9927
2039 | 11 | 26 | 2 | 55.6919
2039 | 11 | 26 | 3 | 55.0193
2039 | 11 | 26 | 4 | 54.9414
2039 | 11 | 26 | 5 | 54.6368
2039 | 11 | 26 | 6 | 53.7358
2039 | 11 | 26 | 7 | 56.3056
2039 | 11 | 26 | 8 | 66.1389
2039 | 11 | 26 | 9 | 66.8725
2039 | 11 | 26 | 10 | 60.5595
2039 | 11 | 26 | 11 | 54.5649
2039 | 11 | 26 | 12 | 54.7643
2039 | 11 | 26 | 13 | 54.9357
2039 | 11 | 26 | 14 | 54.0085
2039 | 11 | 26 | 15 | 55.4452
2039 | 11 | 26 | 16 | 62.2108
2039 | 11 | 26 | 17 | 72.7598
2039 | 11 | 26 | 18 | 77.4393
2039 | 11 | 26 | 19 | 69.1185
2039 | 11 | 26 | 20 | 63.9112
2039 | 11 | 26 | 21 | 59.8702
2039 | 11 | 26 | 22 | 57.9203
2039 | 11 | 26 | 23 | 56.4711
2039 | 11 | 27 | 0 | 55.9418
2039 | 11 | 27 | 1 | 53.0486
2039 | 11 | 27 | 2 | 51.5677
2039 | 11 | 27 | 3 | 50.8168
2039 | 11 | 27 | 4 | 50.6531
2039 | 11 | 27 | 5 | 50.0542
2039 | 11 | 27 | 6 | 48.4234
2039 | 11 | 27 | 7 | 50.2203
2039 | 11 | 27 | 8 | 60.3075
2039 | 11 | 27 | 9 | 60.8095
2039 | 11 | 27 | 10 | 54.5209
2039 | 11 | 27 | 11 | 48.7075
2039 | 11 | 27 | 12 | 49.3003
2039 | 11 | 27 | 13 | 50.1982
2039 | 11 | 27 | 14 | 49.7131
2039 | 11 | 27 | 15 | 51.1188
2039 | 11 | 27 | 16 | 58.136
2039 | 11 | 27 | 17 | 69.2492
2039 | 11 | 27 | 18 | 76.2962
2039 | 11 | 27 | 19 | 67.4269
2039 | 11 | 27 | 20 | 62.6162
2039 | 11 | 27 | 21 | 58.5266
2039 | 11 | 27 | 22 | 56.2434
2039 | 11 | 27 | 23 | 54.6567
2039 | 11 | 28 | 0 | 52.386
2039 | 11 | 28 | 1 | 51.9745
2039 | 11 | 28 | 2 | 51.0933
2039 | 11 | 28 | 3 | 51.0864
2039 | 11 | 28 | 4 | 51.6434
2039 | 11 | 28 | 5 | 52.344
2039 | 11 | 28 | 6 | 53.4463
2039 | 11 | 28 | 7 | 58.3342
2039 | 11 | 28 | 8 | 69.5438
2039 | 11 | 28 | 9 | 68.1571
2039 | 11 | 28 | 10 | 60.2717
2039 | 11 | 28 | 11 | 54.0091
2039 | 11 | 28 | 12 | 53.3115
2039 | 11 | 28 | 13 | 52.8454
2039 | 11 | 28 | 14 | 52.6581
2039 | 11 | 28 | 15 | 54.8335
2039 | 11 | 28 | 16 | 62.329
2039 | 11 | 28 | 17 | 74.2311
2039 | 11 | 28 | 18 | 78.9961
2039 | 11 | 28 | 19 | 72.3098
2039 | 11 | 28 | 20 | 69.0458
2039 | 11 | 28 | 21 | 65.5933
2039 | 11 | 28 | 22 | 63.1757
2039 | 11 | 28 | 23 | 60.9516
2039 | 11 | 29 | 0 | 60.8459
2039 | 11 | 29 | 1 | 58.7795
2039 | 11 | 29 | 2 | 57.6263
2039 | 11 | 29 | 3 | 57.3997
2039 | 11 | 29 | 4 | 57.7118
2039 | 11 | 29 | 5 | 58.0238
2039 | 11 | 29 | 6 | 58.1545
2039 | 11 | 29 | 7 | 62.744
2039 | 11 | 29 | 8 | 72.502
2039 | 11 | 29 | 9 | 70.3919
2039 | 11 | 29 | 10 | 62.278
2039 | 11 | 29 | 11 | 56.0736
2039 | 11 | 29 | 12 | 56.6108
2039 | 11 | 29 | 13 | 55.6238
2039 | 11 | 29 | 14 | 54.7861
2039 | 11 | 29 | 15 | 56.8774
2039 | 11 | 29 | 16 | 64.2569
2039 | 11 | 29 | 17 | 75.0244
2039 | 11 | 29 | 18 | 81.1786
2039 | 11 | 29 | 19 | 73.1802
2039 | 11 | 29 | 20 | 69.5709
2039 | 11 | 29 | 21 | 65.8108
2039 | 11 | 29 | 22 | 63.4758
2039 | 11 | 29 | 23 | 61.2101
2039 | 11 | 30 | 0 | 59.944
2039 | 11 | 30 | 1 | 58.4518
2039 | 11 | 30 | 2 | 57.2533
2039 | 11 | 30 | 3 | 56.978
2039 | 11 | 30 | 4 | 57.2498
2039 | 11 | 30 | 5 | 57.5673
2039 | 11 | 30 | 6 | 58.0187
2039 | 11 | 30 | 7 | 62.503
2039 | 11 | 30 | 8 | 73.1293
2039 | 11 | 30 | 9 | 71.7491
2039 | 11 | 30 | 10 | 63.5306
2039 | 11 | 30 | 11 | 56.5732
2039 | 11 | 30 | 12 | 55.7234
2039 | 11 | 30 | 13 | 55.7263
2039 | 11 | 30 | 14 | 55.5003
2039 | 11 | 30 | 15 | 57.0313
2039 | 11 | 30 | 16 | 63.418
2039 | 11 | 30 | 17 | 75.5023
2039 | 11 | 30 | 18 | 77.5021
2039 | 11 | 30 | 19 | 71.2802
2039 | 11 | 30 | 20 | 68.4015
2039 | 11 | 30 | 21 | 65.178
2039 | 11 | 30 | 22 | 62.739
2039 | 11 | 30 | 23 | 60.2784
2039 | 12 | 1 | 0 | 60.1022
2039 | 12 | 1 | 1 | 58.1604
2039 | 12 | 1 | 2 | 56.9444
2039 | 12 | 1 | 3 | 56.6829
2039 | 12 | 1 | 4 | 56.9775
2039 | 12 | 1 | 5 | 57.6701
2039 | 12 | 1 | 6 | 57.9796
2039 | 12 | 1 | 7 | 62.1541
2039 | 12 | 1 | 8 | 71.6775
2039 | 12 | 1 | 9 | 70.496
2039 | 12 | 1 | 10 | 63.6128
2039 | 12 | 1 | 11 | 57.103
2039 | 12 | 1 | 12 | 58.3818
2039 | 12 | 1 | 13 | 59.5809
2039 | 12 | 1 | 14 | 60.3293
2039 | 12 | 1 | 15 | 61.2301
2039 | 12 | 1 | 16 | 66.2417
2039 | 12 | 1 | 17 | 75.9458
2039 | 12 | 1 | 18 | 81.7274
2039 | 12 | 1 | 19 | 74.165
2039 | 12 | 1 | 20 | 70.864
2039 | 12 | 1 | 21 | 67.5128
2039 | 12 | 1 | 22 | 65.2916
2039 | 12 | 1 | 23 | 62.9525
2039 | 12 | 2 | 0 | 59.9511
2039 | 12 | 2 | 1 | 57.2449
2039 | 12 | 2 | 2 | 55.8191
2039 | 12 | 2 | 3 | 55.3483
2039 | 12 | 2 | 4 | 55.49
2039 | 12 | 2 | 5 | 56.031
2039 | 12 | 2 | 6 | 56.6985
2039 | 12 | 2 | 7 | 61.1146
2039 | 12 | 2 | 8 | 71.1657
2039 | 12 | 2 | 9 | 70.1617
2039 | 12 | 2 | 10 | 62.5375
2039 | 12 | 2 | 11 | 55.8995
2039 | 12 | 2 | 12 | 56.6179
2039 | 12 | 2 | 13 | 57.7875
2039 | 12 | 2 | 14 | 57.8644
2039 | 12 | 2 | 15 | 58.1669
2039 | 12 | 2 | 16 | 63.4084
2039 | 12 | 2 | 17 | 72.8487
2039 | 12 | 2 | 18 | 76.5448
2039 | 12 | 2 | 19 | 69.3304
2039 | 12 | 2 | 20 | 65.9914
2039 | 12 | 2 | 21 | 62.774
2039 | 12 | 2 | 22 | 60.8359
2039 | 12 | 2 | 23 | 58.551
2039 | 12 | 3 | 0 | 58.1592
2039 | 12 | 3 | 1 | 54.9079
2039 | 12 | 3 | 2 | 53.5571
2039 | 12 | 3 | 3 | 52.9634
2039 | 12 | 3 | 4 | 52.9695
2039 | 12 | 3 | 5 | 52.9684
2039 | 12 | 3 | 6 | 52.345
2039 | 12 | 3 | 7 | 54.9232
2039 | 12 | 3 | 8 | 65.1228
2039 | 12 | 3 | 9 | 66.2658
2039 | 12 | 3 | 10 | 60.653
2039 | 12 | 3 | 11 | 54.4534
2039 | 12 | 3 | 12 | 54.6314
2039 | 12 | 3 | 13 | 55.3856
2039 | 12 | 3 | 14 | 55.3579
2039 | 12 | 3 | 15 | 56.3669
2039 | 12 | 3 | 16 | 62.3863
2039 | 12 | 3 | 17 | 72.5005
2039 | 12 | 3 | 18 | 75.1959
2039 | 12 | 3 | 19 | 67.4231
2039 | 12 | 3 | 20 | 62.7006
2039 | 12 | 3 | 21 | 58.8986
2039 | 12 | 3 | 22 | 57.0546
2039 | 12 | 3 | 23 | 55.5377
2039 | 12 | 4 | 0 | 56.5663
2039 | 12 | 4 | 1 | 54.6998
2039 | 12 | 4 | 2 | 53.4543
2039 | 12 | 4 | 3 | 53.0084
2039 | 12 | 4 | 4 | 53.1182
2039 | 12 | 4 | 5 | 53.0558
2039 | 12 | 4 | 6 | 51.885
2039 | 12 | 4 | 7 | 53.6701
2039 | 12 | 4 | 8 | 63.4119
2039 | 12 | 4 | 9 | 64.1803
2039 | 12 | 4 | 10 | 58.9303
2039 | 12 | 4 | 11 | 52.7524
2039 | 12 | 4 | 12 | 53.6401
2039 | 12 | 4 | 13 | 54.6677
2039 | 12 | 4 | 14 | 55.3459
2039 | 12 | 4 | 15 | 56.4885
2039 | 12 | 4 | 16 | 62.656
2039 | 12 | 4 | 17 | 73.1371
2039 | 12 | 4 | 18 | 78.1691
2039 | 12 | 4 | 19 | 69.791
2039 | 12 | 4 | 20 | 65.2262
2039 | 12 | 4 | 21 | 61.2364
2039 | 12 | 4 | 22 | 58.7747
2039 | 12 | 4 | 23 | 56.949
2039 | 12 | 5 | 0 | 56.9261
2039 | 12 | 5 | 1 | 55.7093
2039 | 12 | 5 | 2 | 54.8667
2039 | 12 | 5 | 3 | 54.833
2039 | 12 | 5 | 4 | 55.3048
2039 | 12 | 5 | 5 | 56.053
2039 | 12 | 5 | 6 | 56.4981
2039 | 12 | 5 | 7 | 60.8044
2039 | 12 | 5 | 8 | 70.701
2039 | 12 | 5 | 9 | 69.0838
2039 | 12 | 5 | 10 | 62.4643
2039 | 12 | 5 | 11 | 56.613
2039 | 12 | 5 | 12 | 56.6926
2039 | 12 | 5 | 13 | 57.8333
2039 | 12 | 5 | 14 | 57.975
2039 | 12 | 5 | 15 | 58.9379
2039 | 12 | 5 | 16 | 63.5313
2039 | 12 | 5 | 17 | 73.2118
2039 | 12 | 5 | 18 | 79.6134
2039 | 12 | 5 | 19 | 72.6871
2039 | 12 | 5 | 20 | 69.448
2039 | 12 | 5 | 21 | 65.8731
2039 | 12 | 5 | 22 | 63.4158
2039 | 12 | 5 | 23 | 61.0717
2039 | 12 | 6 | 0 | 59.6224
2039 | 12 | 6 | 1 | 57.7815
2039 | 12 | 6 | 2 | 56.4792
2039 | 12 | 6 | 3 | 56.1941
2039 | 12 | 6 | 4 | 56.4303
2039 | 12 | 6 | 5 | 56.9653
2039 | 12 | 6 | 6 | 58.0345
2039 | 12 | 6 | 7 | 62.5008
2039 | 12 | 6 | 8 | 72.5387
2039 | 12 | 6 | 9 | 71.4418
2039 | 12 | 6 | 10 | 64.2392
2039 | 12 | 6 | 11 | 57.5639
2039 | 12 | 6 | 12 | 57.4967
2039 | 12 | 6 | 13 | 58.4014
2039 | 12 | 6 | 14 | 58.6494
2039 | 12 | 6 | 15 | 59.869
2039 | 12 | 6 | 16 | 65.0098
2039 | 12 | 6 | 17 | 74.2095
2039 | 12 | 6 | 18 | 78.2014
2039 | 12 | 6 | 19 | 71.0402
2039 | 12 | 6 | 20 | 67.8596
2039 | 12 | 6 | 21 | 64.3718
2039 | 12 | 6 | 22 | 61.9571
2039 | 12 | 6 | 23 | 59.552
2039 | 12 | 7 | 0 | 59.7944
2039 | 12 | 7 | 1 | 57.1764
2039 | 12 | 7 | 2 | 55.8551
2039 | 12 | 7 | 3 | 55.512
2039 | 12 | 7 | 4 | 55.7246
2039 | 12 | 7 | 5 | 56.2291
2039 | 12 | 7 | 6 | 57.5703
2039 | 12 | 7 | 7 | 61.6434
2039 | 12 | 7 | 8 | 71.2205
2039 | 12 | 7 | 9 | 70.0405
2039 | 12 | 7 | 10 | 63.1959
2039 | 12 | 7 | 11 | 56.8407
2039 | 12 | 7 | 12 | 57.5307
2039 | 12 | 7 | 13 | 58.6605
2039 | 12 | 7 | 14 | 58.9872
2039 | 12 | 7 | 15 | 59.4174
2039 | 12 | 7 | 16 | 64.028
2039 | 12 | 7 | 17 | 73.6735
2039 | 12 | 7 | 18 | 79.7228
2039 | 12 | 7 | 19 | 72.6652
2039 | 12 | 7 | 20 | 69.6253
2039 | 12 | 7 | 21 | 66.3317
2039 | 12 | 7 | 22 | 63.9444
2039 | 12 | 7 | 23 | 61.5843
2039 | 12 | 8 | 0 | 59.1495
2039 | 12 | 8 | 1 | 57.6022
2039 | 12 | 8 | 2 | 56.2167
2039 | 12 | 8 | 3 | 55.8463
2039 | 12 | 8 | 4 | 56.0301
2039 | 12 | 8 | 5 | 56.5961
2039 | 12 | 8 | 6 | 57.0934
2039 | 12 | 8 | 7 | 61.3765
2039 | 12 | 8 | 8 | 71.6044
2039 | 12 | 8 | 9 | 71.4303
2039 | 12 | 8 | 10 | 64.9419
2039 | 12 | 8 | 11 | 58.3405
2039 | 12 | 8 | 12 | 58.136
2039 | 12 | 8 | 13 | 59.0051
2039 | 12 | 8 | 14 | 59.4527
2039 | 12 | 8 | 15 | 60.4491
2039 | 12 | 8 | 16 | 65.6387
2039 | 12 | 8 | 17 | 75.6327
2039 | 12 | 8 | 18 | 82.06
2039 | 12 | 8 | 19 | 74.252
2039 | 12 | 8 | 20 | 70.9057
2039 | 12 | 8 | 21 | 67.6058
2039 | 12 | 8 | 22 | 65.4378
2039 | 12 | 8 | 23 | 63.0837
2039 | 12 | 9 | 0 | 60.2749
2039 | 12 | 9 | 1 | 57.1828
2039 | 12 | 9 | 2 | 55.7037
2039 | 12 | 9 | 3 | 55.221
2039 | 12 | 9 | 4 | 55.3301
2039 | 12 | 9 | 5 | 55.7894
2039 | 12 | 9 | 6 | 56.0695
2039 | 12 | 9 | 7 | 60.5007
2039 | 12 | 9 | 8 | 70.7699
2039 | 12 | 9 | 9 | 70.2075
2039 | 12 | 9 | 10 | 62.7374
2039 | 12 | 9 | 11 | 56.1853
2039 | 12 | 9 | 12 | 56.6419
2039 | 12 | 9 | 13 | 57.4525
2039 | 12 | 9 | 14 | 57.219
2039 | 12 | 9 | 15 | 57.6893
2039 | 12 | 9 | 16 | 63.2153
2039 | 12 | 9 | 17 | 72.9569
2039 | 12 | 9 | 18 | 76.648
2039 | 12 | 9 | 19 | 69.2594
2039 | 12 | 9 | 20 | 65.9075
2039 | 12 | 9 | 21 | 62.7348
2039 | 12 | 9 | 22 | 60.8217
2039 | 12 | 9 | 23 | 58.4855
2039 | 12 | 10 | 0 | 58.541
2039 | 12 | 10 | 1 | 54.8128
2039 | 12 | 10 | 2 | 53.423
2039 | 12 | 10 | 3 | 52.8316
2039 | 12 | 10 | 4 | 52.7984
2039 | 12 | 10 | 5 | 52.6827
2039 | 12 | 10 | 6 | 51.8812
2039 | 12 | 10 | 7 | 54.3228
2039 | 12 | 10 | 8 | 64.2955
2039 | 12 | 10 | 9 | 65.5115
2039 | 12 | 10 | 10 | 60.0475
2039 | 12 | 10 | 11 | 54.1192
2039 | 12 | 10 | 12 | 51.4652
2039 | 12 | 10 | 13 | 52.0627
2039 | 12 | 10 | 14 | 51.3791
2039 | 12 | 10 | 15 | 51.907
2039 | 12 | 10 | 16 | 56.8381
2039 | 12 | 10 | 17 | 66.5288
2039 | 12 | 10 | 18 | 74.6812
2039 | 12 | 10 | 19 | 66.8358
2039 | 12 | 10 | 20 | 62.1766
2039 | 12 | 10 | 21 | 58.4369
2039 | 12 | 10 | 22 | 56.6112
2039 | 12 | 10 | 23 | 55.0309
2039 | 12 | 11 | 0 | 56.2406
2039 | 12 | 11 | 1 | 54.0134
2039 | 12 | 11 | 2 | 52.5859
2039 | 12 | 11 | 3 | 52.0178
2039 | 12 | 11 | 4 | 51.9726
2039 | 12 | 11 | 5 | 51.6958
2039 | 12 | 11 | 6 | 50.6102
2039 | 12 | 11 | 7 | 52.2114
2039 | 12 | 11 | 8 | 61.8397
2039 | 12 | 11 | 9 | 62.9351
2039 | 12 | 11 | 10 | 58.0091
2039 | 12 | 11 | 11 | 52.1355
2039 | 12 | 11 | 12 | 53.127
2039 | 12 | 11 | 13 | 54.0736
2039 | 12 | 11 | 14 | 54.2232
2039 | 12 | 11 | 15 | 55.4353
2039 | 12 | 11 | 16 | 61.8909
2039 | 12 | 11 | 17 | 72.6396
2039 | 12 | 11 | 18 | 76.5018
2039 | 12 | 11 | 19 | 69.0838
2039 | 12 | 11 | 20 | 65.0093
2039 | 12 | 11 | 21 | 61.3311
2039 | 12 | 11 | 22 | 59.1246
2039 | 12 | 11 | 23 | 57.3543
2039 | 12 | 12 | 0 | 55.5096
2039 | 12 | 12 | 1 | 53.7469
2039 | 12 | 12 | 2 | 52.6511
2039 | 12 | 12 | 3 | 52.4231
2039 | 12 | 12 | 4 | 52.6859
2039 | 12 | 12 | 5 | 53.2427
2039 | 12 | 12 | 6 | 53.8418
2039 | 12 | 12 | 7 | 58.1479
2039 | 12 | 12 | 8 | 68.4204
2039 | 12 | 12 | 9 | 67.7656
2039 | 12 | 12 | 10 | 61.6905
2039 | 12 | 12 | 11 | 56.2206
2039 | 12 | 12 | 12 | 55.2898
2039 | 12 | 12 | 13 | 56.2085
2039 | 12 | 12 | 14 | 56.3836
2039 | 12 | 12 | 15 | 57.1479
2039 | 12 | 12 | 16 | 61.4863
2039 | 12 | 12 | 17 | 71.3012
2039 | 12 | 12 | 18 | 77.0584
2039 | 12 | 12 | 19 | 69.5166
2039 | 12 | 12 | 20 | 66.0215
2039 | 12 | 12 | 21 | 62.3678
2039 | 12 | 12 | 22 | 59.84
2039 | 12 | 12 | 23 | 57.4461
2039 | 12 | 13 | 0 | 58.0459
2039 | 12 | 13 | 1 | 55.4912
2039 | 12 | 13 | 2 | 54.0598
2039 | 12 | 13 | 3 | 53.6937
2039 | 12 | 13 | 4 | 53.8104
2039 | 12 | 13 | 5 | 54.2256
2039 | 12 | 13 | 6 | 54.8445
2039 | 12 | 13 | 7 | 59.2736
2039 | 12 | 13 | 8 | 69.3565
2039 | 12 | 13 | 9 | 68.7399
2039 | 12 | 13 | 10 | 62.0203
2039 | 12 | 13 | 11 | 55.8553
2039 | 12 | 13 | 12 | 56.5948
2039 | 12 | 13 | 13 | 57.2908
2039 | 12 | 13 | 14 | 57.2899
2039 | 12 | 13 | 15 | 58.6691
2039 | 12 | 13 | 16 | 64.4539
2039 | 12 | 13 | 17 | 74.1926
2039 | 12 | 13 | 18 | 79.5434
2039 | 12 | 13 | 19 | 71.5798
2039 | 12 | 13 | 20 | 68.0768
2039 | 12 | 13 | 21 | 64.5592
2039 | 12 | 13 | 22 | 62.2995
2039 | 12 | 13 | 23 | 60.0377
2039 | 12 | 14 | 0 | 57.7056
2039 | 12 | 14 | 1 | 56.0277
2039 | 12 | 14 | 2 | 54.7689
2039 | 12 | 14 | 3 | 54.5823
2039 | 12 | 14 | 4 | 54.9487
2039 | 12 | 14 | 5 | 55.5671
2039 | 12 | 14 | 6 | 56.2581
2039 | 12 | 14 | 7 | 60.6743
2039 | 12 | 14 | 8 | 71.0946
2039 | 12 | 14 | 9 | 70.5327
2039 | 12 | 14 | 10 | 63.3032
2039 | 12 | 14 | 11 | 56.539
2039 | 12 | 14 | 12 | 56.7424
2039 | 12 | 14 | 13 | 57.7145
2039 | 12 | 14 | 14 | 57.704
2039 | 12 | 14 | 15 | 58.6578
2039 | 12 | 14 | 16 | 63.9113
2039 | 12 | 14 | 17 | 74.7124
2039 | 12 | 14 | 18 | 79.6744
2039 | 12 | 14 | 19 | 73.5377
2039 | 12 | 14 | 20 | 70.8792
2039 | 12 | 14 | 21 | 67.8601
2039 | 12 | 14 | 22 | 65.5529
2039 | 12 | 14 | 23 | 63.1139
2039 | 12 | 15 | 0 | 61.5244
2039 | 12 | 15 | 1 | 60.8692
2039 | 12 | 15 | 2 | 59.7469
2039 | 12 | 15 | 3 | 59.6767
2039 | 12 | 15 | 4 | 60.185
2039 | 12 | 15 | 5 | 60.906
2039 | 12 | 15 | 6 | 63.3191
2039 | 12 | 15 | 7 | 67.4104
2039 | 12 | 15 | 8 | 75.8177
2039 | 12 | 15 | 9 | 72.8434
2039 | 12 | 15 | 10 | 65.2086
2039 | 12 | 15 | 11 | 58.2936
2039 | 12 | 15 | 12 | 59.7411
2039 | 12 | 15 | 13 | 60.3291
2039 | 12 | 15 | 14 | 60.2064
2039 | 12 | 15 | 15 | 61.5651
2039 | 12 | 15 | 16 | 66.4694
2039 | 12 | 15 | 17 | 77.0117
2039 | 12 | 15 | 18 | 85.9194
2039 | 12 | 15 | 19 | 79.3923
2039 | 12 | 15 | 20 | 76.6408
2039 | 12 | 15 | 21 | 73.5859
2039 | 12 | 15 | 22 | 71.4089
2039 | 12 | 15 | 23 | 68.7973
2039 | 12 | 16 | 0 | 66.4845
2039 | 12 | 16 | 1 | 67.017
2039 | 12 | 16 | 2 | 65.8442
2039 | 12 | 16 | 3 | 65.6059
2039 | 12 | 16 | 4 | 65.9212
2039 | 12 | 16 | 5 | 66.3377
2039 | 12 | 16 | 6 | 66.7135
2039 | 12 | 16 | 7 | 70.8602
2039 | 12 | 16 | 8 | 79.6425
2039 | 12 | 16 | 9 | 77.0031
2039 | 12 | 16 | 10 | 69.1727
2039 | 12 | 16 | 11 | 61.8487
2039 | 12 | 16 | 12 | 62.5104
2039 | 12 | 16 | 13 | 63.2986
2039 | 12 | 16 | 14 | 62.3006
2039 | 12 | 16 | 15 | 63.0801
2039 | 12 | 16 | 16 | 68.165
2039 | 12 | 16 | 17 | 78.3008
2039 | 12 | 16 | 18 | 85.2307
2039 | 12 | 16 | 19 | 78.3887
2039 | 12 | 16 | 20 | 75.3419
2039 | 12 | 16 | 21 | 72.2655
2039 | 12 | 16 | 22 | 70.334
2039 | 12 | 16 | 23 | 67.7448
2039 | 12 | 17 | 0 | 66.4651
2039 | 12 | 17 | 1 | 64.1985
2039 | 12 | 17 | 2 | 63.0303
2039 | 12 | 17 | 3 | 62.6045
2039 | 12 | 17 | 4 | 62.6157
2039 | 12 | 17 | 5 | 62.6758
2039 | 12 | 17 | 6 | 60.3448
2039 | 12 | 17 | 7 | 62.4109
2039 | 12 | 17 | 8 | 70.9518
2039 | 12 | 17 | 9 | 72.6842
2039 | 12 | 17 | 10 | 68.3281
2039 | 12 | 17 | 11 | 62.6411
2039 | 12 | 17 | 12 | 61.9226
2039 | 12 | 17 | 13 | 61.5796
2039 | 12 | 17 | 14 | 60.6475
2039 | 12 | 17 | 15 | 61.9839
2039 | 12 | 17 | 16 | 68.2871
2039 | 12 | 17 | 17 | 78.3017
2039 | 12 | 17 | 18 | 84.3613
2039 | 12 | 17 | 19 | 76.423
2039 | 12 | 17 | 20 | 71.341
2039 | 12 | 17 | 21 | 67.5176
2039 | 12 | 17 | 22 | 65.4746
2039 | 12 | 17 | 23 | 63.7753
2039 | 12 | 18 | 0 | 62.8657
2039 | 12 | 18 | 1 | 59.458
2039 | 12 | 18 | 2 | 57.9995
2039 | 12 | 18 | 3 | 57.3211
2039 | 12 | 18 | 4 | 57.1189
2039 | 12 | 18 | 5 | 56.779
2039 | 12 | 18 | 6 | 55.1854
2039 | 12 | 18 | 7 | 56.3878
2039 | 12 | 18 | 8 | 64.6612
2039 | 12 | 18 | 9 | 66.4017
2039 | 12 | 18 | 10 | 62.3748
2039 | 12 | 18 | 11 | 56.945
2039 | 12 | 18 | 12 | 57.43
2039 | 12 | 18 | 13 | 59.0527
2039 | 12 | 18 | 14 | 58.913
2039 | 12 | 18 | 15 | 59.5538
2039 | 12 | 18 | 16 | 64.0251
2039 | 12 | 18 | 17 | 72.9015
2039 | 12 | 18 | 18 | 78.8081
2039 | 12 | 18 | 19 | 70.4827
2039 | 12 | 18 | 20 | 65.678
2039 | 12 | 18 | 21 | 61.6089
2039 | 12 | 18 | 22 | 58.8807
2039 | 12 | 18 | 23 | 56.8307
2039 | 12 | 19 | 0 | 57.7936
2039 | 12 | 19 | 1 | 55.4306
2039 | 12 | 19 | 2 | 54.2916
2039 | 12 | 19 | 3 | 54.0332
2039 | 12 | 19 | 4 | 54.2049
2039 | 12 | 19 | 5 | 54.5709
2039 | 12 | 19 | 6 | 55.3381
2039 | 12 | 19 | 7 | 59.4754
2039 | 12 | 19 | 8 | 69.4572
2039 | 12 | 19 | 9 | 69.2355
2039 | 12 | 19 | 10 | 63.341
2039 | 12 | 19 | 11 | 58.3876
2039 | 12 | 19 | 12 | 58.6696
2039 | 12 | 19 | 13 | 59.1913
2039 | 12 | 19 | 14 | 59.0228
2039 | 12 | 19 | 15 | 59.6377
2039 | 12 | 19 | 16 | 64.1651
2039 | 12 | 19 | 17 | 73.9668
2039 | 12 | 19 | 18 | 80.522
2039 | 12 | 19 | 19 | 72.7321
2039 | 12 | 19 | 20 | 69.238
2039 | 12 | 19 | 21 | 65.7133
2039 | 12 | 19 | 22 | 63.2258
2039 | 12 | 19 | 23 | 60.862
2039 | 12 | 20 | 0 | 59.1581
2039 | 12 | 20 | 1 | 56.8111
2039 | 12 | 20 | 2 | 55.4436
2039 | 12 | 20 | 3 | 55.0666
2039 | 12 | 20 | 4 | 55.2952
2039 | 12 | 20 | 5 | 55.6249
2039 | 12 | 20 | 6 | 55.3617
2039 | 12 | 20 | 7 | 59.1086
2039 | 12 | 20 | 8 | 68.8274
2039 | 12 | 20 | 9 | 69.6017
2039 | 12 | 20 | 10 | 63.6727
2039 | 12 | 20 | 11 | 57.7779
2039 | 12 | 20 | 12 | 58.3516
2039 | 12 | 20 | 13 | 58.0835
2039 | 12 | 20 | 14 | 57.0449
2039 | 12 | 20 | 15 | 60.0375
2039 | 12 | 20 | 16 | 66.5749
2039 | 12 | 20 | 17 | 75.6667
2039 | 12 | 20 | 18 | 83.0931
2039 | 12 | 20 | 19 | 75.9101
2039 | 12 | 20 | 20 | 72.5636
2039 | 12 | 20 | 21 | 69.2692
2039 | 12 | 20 | 22 | 67.2347
2039 | 12 | 20 | 23 | 65.4165
2039 | 12 | 21 | 0 | 61.2455
2039 | 12 | 21 | 1 | 60.0531
2039 | 12 | 21 | 2 | 59.0774
2039 | 12 | 21 | 3 | 59.0538
2039 | 12 | 21 | 4 | 59.6878
2039 | 12 | 21 | 5 | 60.2983
2039 | 12 | 21 | 6 | 59.0271
2039 | 12 | 21 | 7 | 62.811
2039 | 12 | 21 | 8 | 72.8831
2039 | 12 | 21 | 9 | 73.5093
2039 | 12 | 21 | 10 | 66.8199
2039 | 12 | 21 | 11 | 59.8724
2039 | 12 | 21 | 12 | 60.1996
2039 | 12 | 21 | 13 | 60.2595
2039 | 12 | 21 | 14 | 59.4398
2039 | 12 | 21 | 15 | 62.3011
2039 | 12 | 21 | 16 | 68.2515
2039 | 12 | 21 | 17 | 78.8705
2039 | 12 | 21 | 18 | 84.433
2039 | 12 | 21 | 19 | 78.8333
2039 | 12 | 21 | 20 | 76.211
2039 | 12 | 21 | 21 | 73.2594
2039 | 12 | 21 | 22 | 71.0088
2039 | 12 | 21 | 23 | 68.8315
2039 | 12 | 22 | 0 | 66.7126
2039 | 12 | 22 | 1 | 64.9471
2039 | 12 | 22 | 2 | 63.8367
2039 | 12 | 22 | 3 | 63.5764
2039 | 12 | 22 | 4 | 63.957
2039 | 12 | 22 | 5 | 64.3034
2039 | 12 | 22 | 6 | 64.0692
2039 | 12 | 22 | 7 | 67.4757
2039 | 12 | 22 | 8 | 76.5375
2039 | 12 | 22 | 9 | 76.9733
2039 | 12 | 22 | 10 | 71.235
2039 | 12 | 22 | 11 | 64.5466
2039 | 12 | 22 | 12 | 63.6977
2039 | 12 | 22 | 13 | 63.629
2039 | 12 | 22 | 14 | 62.766
2039 | 12 | 22 | 15 | 65.4571
2039 | 12 | 22 | 16 | 70.3318
2039 | 12 | 22 | 17 | 80.1307
2039 | 12 | 22 | 18 | 85.7213
2039 | 12 | 22 | 19 | 78.0734
2039 | 12 | 22 | 20 | 74.6253
2039 | 12 | 22 | 21 | 71.1494
2039 | 12 | 22 | 22 | 68.7338
2039 | 12 | 22 | 23 | 66.2915
2039 | 12 | 23 | 0 | 66.5683
2039 | 12 | 23 | 1 | 63.7437
2039 | 12 | 23 | 2 | 62.3914
2039 | 12 | 23 | 3 | 61.8832
2039 | 12 | 23 | 4 | 61.9995
2039 | 12 | 23 | 5 | 62.1004
2039 | 12 | 23 | 6 | 62.5451
2039 | 12 | 23 | 7 | 65.84
2039 | 12 | 23 | 8 | 74.52
2039 | 12 | 23 | 9 | 74.6794
2039 | 12 | 23 | 10 | 68.194
2039 | 12 | 23 | 11 | 61.797
2039 | 12 | 23 | 12 | 60.8633
2039 | 12 | 23 | 13 | 61.3276
2039 | 12 | 23 | 14 | 60.2019
2039 | 12 | 23 | 15 | 61.8545
2039 | 12 | 23 | 16 | 66.1175
2039 | 12 | 23 | 17 | 75.1619
2039 | 12 | 23 | 18 | 82.7248
2039 | 12 | 23 | 19 | 75.1289
2039 | 12 | 23 | 20 | 71.4785
2039 | 12 | 23 | 21 | 68.2229
2039 | 12 | 23 | 22 | 66.1119
2039 | 12 | 23 | 23 | 63.8062
2039 | 12 | 24 | 0 | 63.1326
2039 | 12 | 24 | 1 | 61.1186
2039 | 12 | 24 | 2 | 59.7891
2039 | 12 | 24 | 3 | 58.7817
2039 | 12 | 24 | 4 | 57.9547
2039 | 12 | 24 | 5 | 57.017
2039 | 12 | 24 | 6 | 54.8792
2039 | 12 | 24 | 7 | 54.2085
2039 | 12 | 24 | 8 | 61.9718
2039 | 12 | 24 | 9 | 66.8536
2039 | 12 | 24 | 10 | 70.1219
2039 | 12 | 24 | 11 | 68.4832
2039 | 12 | 24 | 12 | 66.4865
2039 | 12 | 24 | 13 | 67.4258
2039 | 12 | 24 | 14 | 68.722
2039 | 12 | 24 | 15 | 71.5656
2039 | 12 | 24 | 16 | 69.948
2039 | 12 | 24 | 17 | 72.0568
2039 | 12 | 24 | 18 | 73.3922
2039 | 12 | 24 | 19 | 63.3482
2039 | 12 | 24 | 20 | 55.5962
2039 | 12 | 24 | 21 | 51.2993
2039 | 12 | 24 | 22 | 50.0484
2039 | 12 | 24 | 23 | 49.8041
2039 | 12 | 25 | 0 | 51.9283
2039 | 12 | 25 | 1 | 50.0366
2039 | 12 | 25 | 2 | 48.1352
2039 | 12 | 25 | 3 | 47.3187
2039 | 12 | 25 | 4 | 47.4271
2039 | 12 | 25 | 5 | 47.4002
2039 | 12 | 25 | 6 | 46.8056
2039 | 12 | 25 | 7 | 48.8689
2039 | 12 | 25 | 8 | 57.2667
2039 | 12 | 25 | 9 | 58.3184
2039 | 12 | 25 | 10 | 48.2492
2039 | 12 | 25 | 11 | 40.2661
2039 | 12 | 25 | 12 | 45.9939
2039 | 12 | 25 | 13 | 48.1823
2039 | 12 | 25 | 14 | 48.9145
2039 | 12 | 25 | 15 | 46.1354
2039 | 12 | 25 | 16 | 54.7983
2039 | 12 | 25 | 17 | 69.1703
2039 | 12 | 25 | 18 | 74.9235
2039 | 12 | 25 | 19 | 65.6366
2039 | 12 | 25 | 20 | 61.5286
2039 | 12 | 25 | 21 | 58.9249
2039 | 12 | 25 | 22 | 57.9648
2039 | 12 | 25 | 23 | 57.5448
2039 | 12 | 26 | 0 | 57.0428
2039 | 12 | 26 | 1 | 56.1214
2039 | 12 | 26 | 2 | 55.3132
2039 | 12 | 26 | 3 | 55.4891
2039 | 12 | 26 | 4 | 56.23
2039 | 12 | 26 | 5 | 57.1574
2039 | 12 | 26 | 6 | 57.7927
2039 | 12 | 26 | 7 | 61.5834
2039 | 12 | 26 | 8 | 70.8436
2039 | 12 | 26 | 9 | 70.3906
2039 | 12 | 26 | 10 | 63.3497
2039 | 12 | 26 | 11 | 58.2456
2039 | 12 | 26 | 12 | 59.8265
2039 | 12 | 26 | 13 | 60.6188
2039 | 12 | 26 | 14 | 59.4357
2039 | 12 | 26 | 15 | 59.4631
2039 | 12 | 26 | 16 | 65.2941
2039 | 12 | 26 | 17 | 75.7751
2039 | 12 | 26 | 18 | 83.7978
2039 | 12 | 26 | 19 | 75.8209
2039 | 12 | 26 | 20 | 72.4623
2039 | 12 | 26 | 21 | 69.0203
2039 | 12 | 26 | 22 | 66.7672
2039 | 12 | 26 | 23 | 65.0734
2039 | 12 | 27 | 0 | 64.4918
2039 | 12 | 27 | 1 | 62.5706
2039 | 12 | 27 | 2 | 61.4263
2039 | 12 | 27 | 3 | 61.0256
2039 | 12 | 27 | 4 | 61.2122
2039 | 12 | 27 | 5 | 61.1819
2039 | 12 | 27 | 6 | 61.0512
2039 | 12 | 27 | 7 | 63.6171
2039 | 12 | 27 | 8 | 72.5082
2039 | 12 | 27 | 9 | 74.7374
2039 | 12 | 27 | 10 | 72.5841
2039 | 12 | 27 | 11 | 67.5877
2039 | 12 | 27 | 12 | 62.4647
2039 | 12 | 27 | 13 | 63.0888
2039 | 12 | 27 | 14 | 62.7601
2039 | 12 | 27 | 15 | 63.6976
2039 | 12 | 27 | 16 | 66.0644
2039 | 12 | 27 | 17 | 73.246
2039 | 12 | 27 | 18 | 85.1798
2039 | 12 | 27 | 19 | 79.3425
2039 | 12 | 27 | 20 | 76.1374
2039 | 12 | 27 | 21 | 72.8486
2039 | 12 | 27 | 22 | 70.8734
2039 | 12 | 27 | 23 | 68.6469
2039 | 12 | 28 | 0 | 68.2377
2039 | 12 | 28 | 1 | 68.6158
2039 | 12 | 28 | 2 | 67.4454
2039 | 12 | 28 | 3 | 67.1994
2039 | 12 | 28 | 4 | 67.3826
2039 | 12 | 28 | 5 | 67.4599
2039 | 12 | 28 | 6 | 67.8867
2039 | 12 | 28 | 7 | 71.9187
2039 | 12 | 28 | 8 | 81.4002
2039 | 12 | 28 | 9 | 80.8984
2039 | 12 | 28 | 10 | 74.3778
2039 | 12 | 28 | 11 | 67.6384
2039 | 12 | 28 | 12 | 67.467
2039 | 12 | 28 | 13 | 68.4041
2039 | 12 | 28 | 14 | 67.9358
2039 | 12 | 28 | 15 | 68.4297
2039 | 12 | 28 | 16 | 72.2363
2039 | 12 | 28 | 17 | 83.0209
2039 | 12 | 28 | 18 | 87.2052
2039 | 12 | 28 | 19 | 79.2635
2039 | 12 | 28 | 20 | 75.898
2039 | 12 | 28 | 21 | 72.3427
2039 | 12 | 28 | 22 | 69.4949
2039 | 12 | 28 | 23 | 66.5516
2039 | 12 | 29 | 0 | 67.0852
2039 | 12 | 29 | 1 | 64.3655
2039 | 12 | 29 | 2 | 62.9417
2039 | 12 | 29 | 3 | 62.4841
2039 | 12 | 29 | 4 | 62.3944
2039 | 12 | 29 | 5 | 62.3816
2039 | 12 | 29 | 6 | 63.1496
2039 | 12 | 29 | 7 | 66.9436
2039 | 12 | 29 | 8 | 75.7693
2039 | 12 | 29 | 9 | 75.3421
2039 | 12 | 29 | 10 | 69.082
2039 | 12 | 29 | 11 | 63.5757
2039 | 12 | 29 | 12 | 63.6907
2039 | 12 | 29 | 13 | 64.6816
2039 | 12 | 29 | 14 | 64.5073
2039 | 12 | 29 | 15 | 64.5495
2039 | 12 | 29 | 16 | 67.7412
2039 | 12 | 29 | 17 | 77.7374
2039 | 12 | 29 | 18 | 82.5749
2039 | 12 | 29 | 19 | 74.8369
2039 | 12 | 29 | 20 | 71.4902
2039 | 12 | 29 | 21 | 68.2081
2039 | 12 | 29 | 22 | 65.6912
2039 | 12 | 29 | 23 | 62.922
2039 | 12 | 30 | 0 | 62.3389
2039 | 12 | 30 | 1 | 59.5584
2039 | 12 | 30 | 2 | 58.0688
2039 | 12 | 30 | 3 | 57.6215
2039 | 12 | 30 | 4 | 57.6133
2039 | 12 | 30 | 5 | 57.7165
2039 | 12 | 30 | 6 | 58.3753
2039 | 12 | 30 | 7 | 62.6205
2039 | 12 | 30 | 8 | 72.1715
2039 | 12 | 30 | 9 | 72.1866
2039 | 12 | 30 | 10 | 65.1672
2039 | 12 | 30 | 11 | 59.6124
2039 | 12 | 30 | 12 | 59.8537
2039 | 12 | 30 | 13 | 60.3576
2039 | 12 | 30 | 14 | 59.5972
2039 | 12 | 30 | 15 | 59.3025
2039 | 12 | 30 | 16 | 63.7965
2039 | 12 | 30 | 17 | 73.6967
2039 | 12 | 30 | 18 | 79.8567
2039 | 12 | 30 | 19 | 72.2765
2039 | 12 | 30 | 20 | 68.8646
2039 | 12 | 30 | 21 | 65.8353
2039 | 12 | 30 | 22 | 63.7823
2039 | 12 | 30 | 23 | 61.29
2039 | 12 | 31 | 0 | 60.8026
2039 | 12 | 31 | 1 | 55.3048
2039 | 12 | 31 | 2 | 53.6742
2039 | 12 | 31 | 3 | 52.6511
2039 | 12 | 31 | 4 | 52.4285
2039 | 12 | 31 | 5 | 51.9929
2039 | 12 | 31 | 6 | 51.6329
2039 | 12 | 31 | 7 | 53.8158
2039 | 12 | 31 | 8 | 62.7565
2039 | 12 | 31 | 9 | 65.0923
2039 | 12 | 31 | 10 | 61.7423
2039 | 12 | 31 | 11 | 58.8233
2039 | 12 | 31 | 12 | 62.2535
2039 | 12 | 31 | 13 | 62.6571
2039 | 12 | 31 | 14 | 60.7949
2039 | 12 | 31 | 15 | 61.4682
2039 | 12 | 31 | 16 | 65.4802
2039 | 12 | 31 | 17 | 73.2754
2039 | 12 | 31 | 18 | 78.2743
2039 | 12 | 31 | 19 | 68.7144
2039 | 12 | 31 | 20 | 62.0628
2039 | 12 | 31 | 21 | 57.2076
2039 | 12 | 31 | 22 | 56.0071
2039 | 12 | 31 | 23 | 56.2922
2040 | 1 | 1 | 0 | 55.93
2040 | 1 | 1 | 1 | 60.968
2040 | 1 | 1 | 2 | 59.1706
2040 | 1 | 1 | 3 | 57.5671
2040 | 1 | 1 | 4 | 56.6479
2040 | 1 | 1 | 5 | 55.4465
2040 | 1 | 1 | 6 | 52.3457
2040 | 1 | 1 | 7 | 50.2573
2040 | 1 | 1 | 8 | 54.4938
2040 | 1 | 1 | 9 | 56.0066
2040 | 1 | 1 | 10 | 55.2817
2040 | 1 | 1 | 11 | 50.797
2040 | 1 | 1 | 12 | 52.1128
2040 | 1 | 1 | 13 | 52.9982
2040 | 1 | 1 | 14 | 52.4915
2040 | 1 | 1 | 15 | 53.4544
2040 | 1 | 1 | 16 | 60.6764
2040 | 1 | 1 | 17 | 71.3506
2040 | 1 | 1 | 18 | 77.7575
2040 | 1 | 1 | 19 | 69.9708
2040 | 1 | 1 | 20 | 64.0188
2040 | 1 | 1 | 21 | 59.5527
2040 | 1 | 1 | 22 | 57.1892
2040 | 1 | 1 | 23 | 56.353
2040 | 1 | 2 | 0 | 57.8486
2040 | 1 | 2 | 1 | 57.043
2040 | 1 | 2 | 2 | 56.2293
2040 | 1 | 2 | 3 | 56.2016
2040 | 1 | 2 | 4 | 56.602
2040 | 1 | 2 | 5 | 57.086
2040 | 1 | 2 | 6 | 57.5055
2040 | 1 | 2 | 7 | 61.1843
2040 | 1 | 2 | 8 | 68.6712
2040 | 1 | 2 | 9 | 64.7551
2040 | 1 | 2 | 10 | 57.9911
2040 | 1 | 2 | 11 | 53.2418
2040 | 1 | 2 | 12 | 55.0855
2040 | 1 | 2 | 13 | 56.4346
2040 | 1 | 2 | 14 | 55.7108
2040 | 1 | 2 | 15 | 56.2323
2040 | 1 | 2 | 16 | 59.9738
2040 | 1 | 2 | 17 | 69.6627
2040 | 1 | 2 | 18 | 77.9039
2040 | 1 | 2 | 19 | 71.3419
2040 | 1 | 2 | 20 | 67.8719
2040 | 1 | 2 | 21 | 64.3779
2040 | 1 | 2 | 22 | 62.2061
2040 | 1 | 2 | 23 | 60.2735
2040 | 1 | 3 | 0 | 58.5807
2040 | 1 | 3 | 1 | 56.6474
2040 | 1 | 3 | 2 | 55.3328
2040 | 1 | 3 | 3 | 55.0495
2040 | 1 | 3 | 4 | 55.2353
2040 | 1 | 3 | 5 | 55.5434
2040 | 1 | 3 | 6 | 55.6303
2040 | 1 | 3 | 7 | 59.9835
2040 | 1 | 3 | 8 | 69.691
2040 | 1 | 3 | 9 | 69.2469
2040 | 1 | 3 | 10 | 62.6444
2040 | 1 | 3 | 11 | 56.8443
2040 | 1 | 3 | 12 | 58.0576
2040 | 1 | 3 | 13 | 58.5513
2040 | 1 | 3 | 14 | 58.0954
2040 | 1 | 3 | 15 | 59.3052
2040 | 1 | 3 | 16 | 65.1618
2040 | 1 | 3 | 17 | 74.9076
2040 | 1 | 3 | 18 | 79.3506
2040 | 1 | 3 | 19 | 71.4475
2040 | 1 | 3 | 20 | 67.6361
2040 | 1 | 3 | 21 | 64.0764
2040 | 1 | 3 | 22 | 62.0015
2040 | 1 | 3 | 23 | 60.1714
2040 | 1 | 4 | 0 | 58.1886
2040 | 1 | 4 | 1 | 57.6569
2040 | 1 | 4 | 2 | 56.6863
2040 | 1 | 4 | 3 | 56.7169
2040 | 1 | 4 | 4 | 57.2482
2040 | 1 | 4 | 5 | 57.8297
2040 | 1 | 4 | 6 | 56.9719
2040 | 1 | 4 | 7 | 61.2249
2040 | 1 | 4 | 8 | 70.7098
2040 | 1 | 4 | 9 | 69.5866
2040 | 1 | 4 | 10 | 62.5551
2040 | 1 | 4 | 11 | 56.2775
2040 | 1 | 4 | 12 | 57.2714
2040 | 1 | 4 | 13 | 58.0914
2040 | 1 | 4 | 14 | 57.8024
2040 | 1 | 4 | 15 | 58.483
2040 | 1 | 4 | 16 | 63.5991
2040 | 1 | 4 | 17 | 74.3529
2040 | 1 | 4 | 18 | 77.4133
2040 | 1 | 4 | 19 | 71.9149
2040 | 1 | 4 | 20 | 69.1339
2040 | 1 | 4 | 21 | 66.1318
2040 | 1 | 4 | 22 | 64.0459
2040 | 1 | 4 | 23 | 62.0413
2040 | 1 | 5 | 0 | 61.3448
2040 | 1 | 5 | 1 | 60.2329
2040 | 1 | 5 | 2 | 59.2883
2040 | 1 | 5 | 3 | 59.2898
2040 | 1 | 5 | 4 | 59.7858
2040 | 1 | 5 | 5 | 60.3294
2040 | 1 | 5 | 6 | 59.8245
2040 | 1 | 5 | 7 | 64.1801
2040 | 1 | 5 | 8 | 74.0063
2040 | 1 | 5 | 9 | 73.7794
2040 | 1 | 5 | 10 | 67.3817
2040 | 1 | 5 | 11 | 60.7753
2040 | 1 | 5 | 12 | 58.3881
2040 | 1 | 5 | 13 | 59.3712
2040 | 1 | 5 | 14 | 58.4364
2040 | 1 | 5 | 15 | 59.2767
2040 | 1 | 5 | 16 | 63.8872
2040 | 1 | 5 | 17 | 74.2359
2040 | 1 | 5 | 18 | 78.9641
2040 | 1 | 5 | 19 | 73.4333
2040 | 1 | 5 | 20 | 70.6033
2040 | 1 | 5 | 21 | 67.5576
2040 | 1 | 5 | 22 | 65.6541
2040 | 1 | 5 | 23 | 63.5333
2040 | 1 | 6 | 0 | 61.8267
2040 | 1 | 6 | 1 | 60.4391
2040 | 1 | 6 | 2 | 59.1811
2040 | 1 | 6 | 3 | 58.8345
2040 | 1 | 6 | 4 | 58.99
2040 | 1 | 6 | 5 | 59.2062
2040 | 1 | 6 | 6 | 59.3842
2040 | 1 | 6 | 7 | 63.7077
2040 | 1 | 6 | 8 | 73.3867
2040 | 1 | 6 | 9 | 72.7484
2040 | 1 | 6 | 10 | 65.8203
2040 | 1 | 6 | 11 | 59.3621
2040 | 1 | 6 | 12 | 58.728
2040 | 1 | 6 | 13 | 59.9615
2040 | 1 | 6 | 14 | 58.9043
2040 | 1 | 6 | 15 | 59.1596
2040 | 1 | 6 | 16 | 64.0934
2040 | 1 | 6 | 17 | 74.4343
2040 | 1 | 6 | 18 | 77.2431
2040 | 1 | 6 | 19 | 71.3726
2040 | 1 | 6 | 20 | 68.16
2040 | 1 | 6 | 21 | 65.1728
2040 | 1 | 6 | 22 | 63.6452
2040 | 1 | 6 | 23 | 61.7083
2040 | 1 | 7 | 0 | 58.5035
2040 | 1 | 7 | 1 | 56.9306
2040 | 1 | 7 | 2 | 55.8781
2040 | 1 | 7 | 3 | 55.5021
2040 | 1 | 7 | 4 | 55.6272
2040 | 1 | 7 | 5 | 55.5205
2040 | 1 | 7 | 6 | 54.345
2040 | 1 | 7 | 7 | 56.3094
2040 | 1 | 7 | 8 | 63.3816
2040 | 1 | 7 | 9 | 62.092
2040 | 1 | 7 | 10 | 56.1905
2040 | 1 | 7 | 11 | 51.6498
2040 | 1 | 7 | 12 | 52.3015
2040 | 1 | 7 | 13 | 53.3689
2040 | 1 | 7 | 14 | 51.7259
2040 | 1 | 7 | 15 | 51.9583
2040 | 1 | 7 | 16 | 56.194
2040 | 1 | 7 | 17 | 65.9839
2040 | 1 | 7 | 18 | 75.4075
2040 | 1 | 7 | 19 | 68.7257
2040 | 1 | 7 | 20 | 63.8343
2040 | 1 | 7 | 21 | 60.1824
2040 | 1 | 7 | 22 | 58.6373
2040 | 1 | 7 | 23 | 57.4965
2040 | 1 | 8 | 0 | 57.0155
2040 | 1 | 8 | 1 | 55.846
2040 | 1 | 8 | 2 | 54.6071
2040 | 1 | 8 | 3 | 54.1549
2040 | 1 | 8 | 4 | 54.1563
2040 | 1 | 8 | 5 | 53.7549
2040 | 1 | 8 | 6 | 51.1865
2040 | 1 | 8 | 7 | 52.8263
2040 | 1 | 8 | 8 | 62.0375
2040 | 1 | 8 | 9 | 63.4541
2040 | 1 | 8 | 10 | 59.0467
2040 | 1 | 8 | 11 | 53.3431
2040 | 1 | 8 | 12 | 54.4163
2040 | 1 | 8 | 13 | 56.1922
2040 | 1 | 8 | 14 | 55.9366
2040 | 1 | 8 | 15 | 56.76
2040 | 1 | 8 | 16 | 62.1691
2040 | 1 | 8 | 17 | 72.603
2040 | 1 | 8 | 18 | 76.3076
2040 | 1 | 8 | 19 | 67.5703
2040 | 1 | 8 | 20 | 62.3059
2040 | 1 | 8 | 21 | 58.0783
2040 | 1 | 8 | 22 | 55.6644
2040 | 1 | 8 | 23 | 54.1616
2040 | 1 | 9 | 0 | 55.1938
2040 | 1 | 9 | 1 | 53.1804
2040 | 1 | 9 | 2 | 52.2772
2040 | 1 | 9 | 3 | 52.2575
2040 | 1 | 9 | 4 | 52.6974
2040 | 1 | 9 | 5 | 53.2409
2040 | 1 | 9 | 6 | 54.1071
2040 | 1 | 9 | 7 | 58.6459
2040 | 1 | 9 | 8 | 69.1159
2040 | 1 | 9 | 9 | 68.7582
2040 | 1 | 9 | 10 | 62.5079
2040 | 1 | 9 | 11 | 56.8485
2040 | 1 | 9 | 12 | 56.6561
2040 | 1 | 9 | 13 | 57.6801
2040 | 1 | 9 | 14 | 57.4565
2040 | 1 | 9 | 15 | 58.5698
2040 | 1 | 9 | 16 | 63.7303
2040 | 1 | 9 | 17 | 74.6266
2040 | 1 | 9 | 18 | 79.3281
2040 | 1 | 9 | 19 | 71.9926
2040 | 1 | 9 | 20 | 68.1016
2040 | 1 | 9 | 21 | 64.4379
2040 | 1 | 9 | 22 | 62.1252
2040 | 1 | 9 | 23 | 60.1625
2040 | 1 | 10 | 0 | 59.0586
2040 | 1 | 10 | 1 | 57.3993
2040 | 1 | 10 | 2 | 56.163
2040 | 1 | 10 | 3 | 55.958
2040 | 1 | 10 | 4 | 56.2146
2040 | 1 | 10 | 5 | 56.5338
2040 | 1 | 10 | 6 | 57.0372
2040 | 1 | 10 | 7 | 61.6014
2040 | 1 | 10 | 8 | 71.5575
2040 | 1 | 10 | 9 | 70.9795
2040 | 1 | 10 | 10 | 64.2736
2040 | 1 | 10 | 11 | 58.0371
2040 | 1 | 10 | 12 | 58.026
2040 | 1 | 10 | 13 | 58.6983
2040 | 1 | 10 | 14 | 57.9364
2040 | 1 | 10 | 15 | 59.2436
2040 | 1 | 10 | 16 | 64.9843
2040 | 1 | 10 | 17 | 75.1105
2040 | 1 | 10 | 18 | 81.0925
2040 | 1 | 10 | 19 | 73.1747
2040 | 1 | 10 | 20 | 69.2122
2040 | 1 | 10 | 21 | 65.5237
2040 | 1 | 10 | 22 | 63.3972
2040 | 1 | 10 | 23 | 61.49
2040 | 1 | 11 | 0 | 59.3624
2040 | 1 | 11 | 1 | 58.8484
2040 | 1 | 11 | 2 | 57.8025
2040 | 1 | 11 | 3 | 57.8087
2040 | 1 | 11 | 4 | 58.3431
2040 | 1 | 11 | 5 | 58.9192
2040 | 1 | 11 | 6 | 59.2826
2040 | 1 | 11 | 7 | 63.9504
2040 | 1 | 11 | 8 | 74.7754
2040 | 1 | 11 | 9 | 74.6166
2040 | 1 | 11 | 10 | 67.3045
2040 | 1 | 11 | 11 | 59.7963
2040 | 1 | 11 | 12 | 59.815
2040 | 1 | 11 | 13 | 60.864
2040 | 1 | 11 | 14 | 60.7958
2040 | 1 | 11 | 15 | 62.1184
2040 | 1 | 11 | 16 | 67.9012
2040 | 1 | 11 | 17 | 79.6204
2040 | 1 | 11 | 18 | 85.455
2040 | 1 | 11 | 19 | 77.7931
2040 | 1 | 11 | 20 | 74.0104
2040 | 1 | 11 | 21 | 70.5431
2040 | 1 | 11 | 22 | 68.1752
2040 | 1 | 11 | 23 | 66.0406
2040 | 1 | 12 | 0 | 64.4891
2040 | 1 | 12 | 1 | 64.9333
2040 | 1 | 12 | 2 | 63.9992
2040 | 1 | 12 | 3 | 64.0262
2040 | 1 | 12 | 4 | 64.5607
2040 | 1 | 12 | 5 | 65.0872
2040 | 1 | 12 | 6 | 65.588
2040 | 1 | 12 | 7 | 69.5662
2040 | 1 | 12 | 8 | 77.333
2040 | 1 | 12 | 9 | 73.91
2040 | 1 | 12 | 10 | 66.2616
2040 | 1 | 12 | 11 | 59.6334
2040 | 1 | 12 | 12 | 61.3194
2040 | 1 | 12 | 13 | 61.997
2040 | 1 | 12 | 14 | 61.2967
2040 | 1 | 12 | 15 | 62.3258
2040 | 1 | 12 | 16 | 66.8767
2040 | 1 | 12 | 17 | 77.3122
2040 | 1 | 12 | 18 | 87.8151
2040 | 1 | 12 | 19 | 80.0446
2040 | 1 | 12 | 20 | 76.2715
2040 | 1 | 12 | 21 | 72.7666
2040 | 1 | 12 | 22 | 70.5883
2040 | 1 | 12 | 23 | 68.3484
2040 | 1 | 13 | 0 | 67.0305
2040 | 1 | 13 | 1 | 64.3768
2040 | 1 | 13 | 2 | 63.117
2040 | 1 | 13 | 3 | 62.7738
2040 | 1 | 13 | 4 | 62.9419
2040 | 1 | 13 | 5 | 63.1132
2040 | 1 | 13 | 6 | 63.9922
2040 | 1 | 13 | 7 | 68.0647
2040 | 1 | 13 | 8 | 76.676
2040 | 1 | 13 | 9 | 74.6466
2040 | 1 | 13 | 10 | 66.9521
2040 | 1 | 13 | 11 | 60.2536
2040 | 1 | 13 | 12 | 60.9994
2040 | 1 | 13 | 13 | 61.9537
2040 | 1 | 13 | 14 | 61.0202
2040 | 1 | 13 | 15 | 61.2923
2040 | 1 | 13 | 16 | 65.8522
2040 | 1 | 13 | 17 | 75.8289
2040 | 1 | 13 | 18 | 83.8963
2040 | 1 | 13 | 19 | 76.4114
2040 | 1 | 13 | 20 | 72.4893
2040 | 1 | 13 | 21 | 69.1455
2040 | 1 | 13 | 22 | 67.3414
2040 | 1 | 13 | 23 | 65.2562
2040 | 1 | 14 | 0 | 62.5088
2040 | 1 | 14 | 1 | 58.1791
2040 | 1 | 14 | 2 | 56.8992
2040 | 1 | 14 | 3 | 56.3238
2040 | 1 | 14 | 4 | 56.2321
2040 | 1 | 14 | 5 | 56.0158
2040 | 1 | 14 | 6 | 55.1311
2040 | 1 | 14 | 7 | 57.1693
2040 | 1 | 14 | 8 | 65.2712
2040 | 1 | 14 | 9 | 66.188
2040 | 1 | 14 | 10 | 60.9044
2040 | 1 | 14 | 11 | 55.706
2040 | 1 | 14 | 12 | 54.456
2040 | 1 | 14 | 13 | 55.6657
2040 | 1 | 14 | 14 | 54.0819
2040 | 1 | 14 | 15 | 54.4069
2040 | 1 | 14 | 16 | 58.43
2040 | 1 | 14 | 17 | 67.4821
2040 | 1 | 14 | 18 | 75.9251
2040 | 1 | 14 | 19 | 68.549
2040 | 1 | 14 | 20 | 63.1301
2040 | 1 | 14 | 21 | 59.1983
2040 | 1 | 14 | 22 | 57.3564
2040 | 1 | 14 | 23 | 56.0836
2040 | 1 | 15 | 0 | 56.5976
2040 | 1 | 15 | 1 | 55.2132
2040 | 1 | 15 | 2 | 54.1007
2040 | 1 | 15 | 3 | 53.6926
2040 | 1 | 15 | 4 | 53.7902
2040 | 1 | 15 | 5 | 53.4966
2040 | 1 | 15 | 6 | 51.4672
2040 | 1 | 15 | 7 | 53.1091
2040 | 1 | 15 | 8 | 61.9337
2040 | 1 | 15 | 9 | 63.2761
2040 | 1 | 15 | 10 | 58.3725
2040 | 1 | 15 | 11 | 52.6675
2040 | 1 | 15 | 12 | 51.929
2040 | 1 | 15 | 13 | 54.0105
2040 | 1 | 15 | 14 | 53.6123
2040 | 1 | 15 | 15 | 54.0157
2040 | 1 | 15 | 16 | 57.9466
2040 | 1 | 15 | 17 | 67.3063
2040 | 1 | 15 | 18 | 74.8617
2040 | 1 | 15 | 19 | 67.9461
2040 | 1 | 15 | 20 | 63.1563
2040 | 1 | 15 | 21 | 59.2405
2040 | 1 | 15 | 22 | 56.9434
2040 | 1 | 15 | 23 | 55.3935
2040 | 1 | 16 | 0 | 55.8792
2040 | 1 | 16 | 1 | 52.9824
2040 | 1 | 16 | 2 | 51.906
2040 | 1 | 16 | 3 | 51.6685
2040 | 1 | 16 | 4 | 51.8494
2040 | 1 | 16 | 5 | 52.1319
2040 | 1 | 16 | 6 | 52.5453
2040 | 1 | 16 | 7 | 56.7911
2040 | 1 | 16 | 8 | 66.5806
2040 | 1 | 16 | 9 | 65.6395
2040 | 1 | 16 | 10 | 59.2637
2040 | 1 | 16 | 11 | 54.5918
2040 | 1 | 16 | 12 | 54.9938
2040 | 1 | 16 | 13 | 55.6847
2040 | 1 | 16 | 14 | 55.0008
2040 | 1 | 16 | 15 | 55.4623
2040 | 1 | 16 | 16 | 59.8978
2040 | 1 | 16 | 17 | 69.7784
2040 | 1 | 16 | 18 | 77.6682
2040 | 1 | 16 | 19 | 69.9333
2040 | 1 | 16 | 20 | 65.7607
2040 | 1 | 16 | 21 | 61.9482
2040 | 1 | 16 | 22 | 59.7343
2040 | 1 | 16 | 23 | 57.9111
2040 | 1 | 17 | 0 | 55.3536
2040 | 1 | 17 | 1 | 53.9061
2040 | 1 | 17 | 2 | 52.7003
2040 | 1 | 17 | 3 | 52.622
2040 | 1 | 17 | 4 | 52.9771
2040 | 1 | 17 | 5 | 53.473
2040 | 1 | 17 | 6 | 53.8337
2040 | 1 | 17 | 7 | 58.5501
2040 | 1 | 17 | 8 | 68.7513
2040 | 1 | 17 | 9 | 67.749
2040 | 1 | 17 | 10 | 60.0127
2040 | 1 | 17 | 11 | 53.3636
2040 | 1 | 17 | 12 | 53.9387
2040 | 1 | 17 | 13 | 54.6488
2040 | 1 | 17 | 14 | 54.6544
2040 | 1 | 17 | 15 | 56.2144
2040 | 1 | 17 | 16 | 62.0601
2040 | 1 | 17 | 17 | 72.631
2040 | 1 | 17 | 18 | 78.9828
2040 | 1 | 17 | 19 | 72.1717
2040 | 1 | 17 | 20 | 68.47
2040 | 1 | 17 | 21 | 65.0852
2040 | 1 | 17 | 22 | 63.0281
2040 | 1 | 17 | 23 | 61.1339
2040 | 1 | 18 | 0 | 58.9182
2040 | 1 | 18 | 1 | 58.8101
2040 | 1 | 18 | 2 | 57.8348
2040 | 1 | 18 | 3 | 57.8785
2040 | 1 | 18 | 4 | 58.4146
2040 | 1 | 18 | 5 | 58.9571
2040 | 1 | 18 | 6 | 58.8589
2040 | 1 | 18 | 7 | 62.9132
2040 | 1 | 18 | 8 | 71.0741
2040 | 1 | 18 | 9 | 67.9816
2040 | 1 | 18 | 10 | 60.2222
2040 | 1 | 18 | 11 | 53.859
2040 | 1 | 18 | 12 | 54.8465
2040 | 1 | 18 | 13 | 55.5217
2040 | 1 | 18 | 14 | 55.0872
2040 | 1 | 18 | 15 | 55.5807
2040 | 1 | 18 | 16 | 59.8806
2040 | 1 | 18 | 17 | 70.0804
2040 | 1 | 18 | 18 | 77.8275
2040 | 1 | 18 | 19 | 72.6258
2040 | 1 | 18 | 20 | 69.6131
2040 | 1 | 18 | 21 | 66.4425
2040 | 1 | 18 | 22 | 64.2634
2040 | 1 | 18 | 23 | 62.1432
2040 | 1 | 19 | 0 | 62.6261
2040 | 1 | 19 | 1 | 60.6396
2040 | 1 | 19 | 2 | 59.5928
2040 | 1 | 19 | 3 | 59.5086
2040 | 1 | 19 | 4 | 59.8629
2040 | 1 | 19 | 5 | 60.2734
2040 | 1 | 19 | 6 | 59.9585
2040 | 1 | 19 | 7 | 64.1458
2040 | 1 | 19 | 8 | 73.3157
2040 | 1 | 19 | 9 | 71.7175
2040 | 1 | 19 | 10 | 64.2802
2040 | 1 | 19 | 11 | 57.5449
2040 | 1 | 19 | 12 | 57.2081
2040 | 1 | 19 | 13 | 58.0974
2040 | 1 | 19 | 14 | 58.0824
2040 | 1 | 19 | 15 | 58.9603
2040 | 1 | 19 | 16 | 63.0219
2040 | 1 | 19 | 17 | 73.545
2040 | 1 | 19 | 18 | 81.2784
2040 | 1 | 19 | 19 | 73.8268
2040 | 1 | 19 | 20 | 69.9026
2040 | 1 | 19 | 21 | 66.3517
2040 | 1 | 19 | 22 | 64.1375
2040 | 1 | 19 | 23 | 61.8739
2040 | 1 | 20 | 0 | 60.8293
2040 | 1 | 20 | 1 | 60.744
2040 | 1 | 20 | 2 | 59.5733
2040 | 1 | 20 | 3 | 59.4345
2040 | 1 | 20 | 4 | 59.8199
2040 | 1 | 20 | 5 | 60.279
2040 | 1 | 20 | 6 | 60.7368
2040 | 1 | 20 | 7 | 65.6063
2040 | 1 | 20 | 8 | 76.7228
2040 | 1 | 20 | 9 | 76.283
2040 | 1 | 20 | 10 | 67.5395
2040 | 1 | 20 | 11 | 59.4268
2040 | 1 | 20 | 12 | 58.121
2040 | 1 | 20 | 13 | 58.8807
2040 | 1 | 20 | 14 | 58.6384
2040 | 1 | 20 | 15 | 59.5326
2040 | 1 | 20 | 16 | 64.8352
2040 | 1 | 20 | 17 | 75.7734
2040 | 1 | 20 | 18 | 81.1419
2040 | 1 | 20 | 19 | 74.0536
2040 | 1 | 20 | 20 | 70.1543
2040 | 1 | 20 | 21 | 66.8949
2040 | 1 | 20 | 22 | 64.9086
2040 | 1 | 20 | 23 | 62.6718
2040 | 1 | 21 | 0 | 63.7182
2040 | 1 | 21 | 1 | 60.3373
2040 | 1 | 21 | 2 | 59.0138
2040 | 1 | 21 | 3 | 58.5105
2040 | 1 | 21 | 4 | 58.3893
2040 | 1 | 21 | 5 | 58.1261
2040 | 1 | 21 | 6 | 56.9965
2040 | 1 | 21 | 7 | 59.48
2040 | 1 | 21 | 8 | 69.2927
2040 | 1 | 21 | 9 | 70.9257
2040 | 1 | 21 | 10 | 65.7015
2040 | 1 | 21 | 11 | 58.9485
2040 | 1 | 21 | 12 | 57.0784
2040 | 1 | 21 | 13 | 57.7664
2040 | 1 | 21 | 14 | 56.7378
2040 | 1 | 21 | 15 | 57.6406
2040 | 1 | 21 | 16 | 62.8153
2040 | 1 | 21 | 17 | 72.2929
2040 | 1 | 21 | 18 | 78.2012
2040 | 1 | 21 | 19 | 71.2985
2040 | 1 | 21 | 20 | 65.9734
2040 | 1 | 21 | 21 | 62.0509
2040 | 1 | 21 | 22 | 60.2148
2040 | 1 | 21 | 23 | 58.9626
2040 | 1 | 22 | 0 | 57.8314
2040 | 1 | 22 | 1 | 57.2996
2040 | 1 | 22 | 2 | 56.2535
2040 | 1 | 22 | 3 | 55.9487
2040 | 1 | 22 | 4 | 56.1282
2040 | 1 | 22 | 5 | 55.9873
2040 | 1 | 22 | 6 | 54.1896
2040 | 1 | 22 | 7 | 55.5816
2040 | 1 | 22 | 8 | 62.99
2040 | 1 | 22 | 9 | 61.4038
2040 | 1 | 22 | 10 | 54.7261
2040 | 1 | 22 | 11 | 49.4272
2040 | 1 | 22 | 12 | 52.0746
2040 | 1 | 22 | 13 | 52.8477
2040 | 1 | 22 | 14 | 52.5394
2040 | 1 | 22 | 15 | 53.5695
2040 | 1 | 22 | 16 | 59.0058
2040 | 1 | 22 | 17 | 69.6559
2040 | 1 | 22 | 18 | 79.6708
2040 | 1 | 22 | 19 | 71.75
2040 | 1 | 22 | 20 | 66.438
2040 | 1 | 22 | 21 | 62.3923
2040 | 1 | 22 | 22 | 60.0691
2040 | 1 | 22 | 23 | 58.5278
2040 | 1 | 23 | 0 | 59.002
2040 | 1 | 23 | 1 | 56.7716
2040 | 1 | 23 | 2 | 55.7765
2040 | 1 | 23 | 3 | 55.6025
2040 | 1 | 23 | 4 | 55.8396
2040 | 1 | 23 | 5 | 56.1351
2040 | 1 | 23 | 6 | 56.2422
2040 | 1 | 23 | 7 | 60.6673
2040 | 1 | 23 | 8 | 71.108
2040 | 1 | 23 | 9 | 70.352
2040 | 1 | 23 | 10 | 63.8355
2040 | 1 | 23 | 11 | 58.1348
2040 | 1 | 23 | 12 | 57.0883
2040 | 1 | 23 | 13 | 57.6261
2040 | 1 | 23 | 14 | 56.5812
2040 | 1 | 23 | 15 | 57.3478
2040 | 1 | 23 | 16 | 62.2473
2040 | 1 | 23 | 17 | 72.097
2040 | 1 | 23 | 18 | 77.9109
2040 | 1 | 23 | 19 | 71.3952
2040 | 1 | 23 | 20 | 67.609
2040 | 1 | 23 | 21 | 63.9607
2040 | 1 | 23 | 22 | 61.776
2040 | 1 | 23 | 23 | 59.8793
2040 | 1 | 24 | 0 | 58.4144
2040 | 1 | 24 | 1 | 56.3347
2040 | 1 | 24 | 2 | 55.2426
2040 | 1 | 24 | 3 | 55.2244
2040 | 1 | 24 | 4 | 55.5711
2040 | 1 | 24 | 5 | 56.0164
2040 | 1 | 24 | 6 | 55.8838
2040 | 1 | 24 | 7 | 60.2621
2040 | 1 | 24 | 8 | 69.1253
2040 | 1 | 24 | 9 | 66.05
2040 | 1 | 24 | 10 | 57.3299
2040 | 1 | 24 | 11 | 50.9145
2040 | 1 | 24 | 12 | 53.7756
2040 | 1 | 24 | 13 | 54.4959
2040 | 1 | 24 | 14 | 54.556
2040 | 1 | 24 | 15 | 55.9421
2040 | 1 | 24 | 16 | 61.337
2040 | 1 | 24 | 17 | 71.3693
2040 | 1 | 24 | 18 | 80.8482
2040 | 1 | 24 | 19 | 73.7737
2040 | 1 | 24 | 20 | 69.8099
2040 | 1 | 24 | 21 | 66.3208
2040 | 1 | 24 | 22 | 64.2339
2040 | 1 | 24 | 23 | 62.3474
2040 | 1 | 25 | 0 | 58.5101
2040 | 1 | 25 | 1 | 58.3233
2040 | 1 | 25 | 2 | 57.1072
2040 | 1 | 25 | 3 | 56.95
2040 | 1 | 25 | 4 | 57.2972
2040 | 1 | 25 | 5 | 57.7446
2040 | 1 | 25 | 6 | 57.0233
2040 | 1 | 25 | 7 | 61.6903
2040 | 1 | 25 | 8 | 72.5919
2040 | 1 | 25 | 9 | 71.9645
2040 | 1 | 25 | 10 | 64.0793
2040 | 1 | 25 | 11 | 56.7578
2040 | 1 | 25 | 12 | 55.9289
2040 | 1 | 25 | 13 | 56.5128
2040 | 1 | 25 | 14 | 56.2468
2040 | 1 | 25 | 15 | 57.0974
2040 | 1 | 25 | 16 | 62.3554
2040 | 1 | 25 | 17 | 73.0514
2040 | 1 | 25 | 18 | 80.6695
2040 | 1 | 25 | 19 | 74.0862
2040 | 1 | 25 | 20 | 70.406
2040 | 1 | 25 | 21 | 66.9969
2040 | 1 | 25 | 22 | 64.774
2040 | 1 | 25 | 23 | 62.759
2040 | 1 | 26 | 0 | 62.3804
2040 | 1 | 26 | 1 | 58.24
2040 | 1 | 26 | 2 | 56.9868
2040 | 1 | 26 | 3 | 56.7282
2040 | 1 | 26 | 4 | 56.9102
2040 | 1 | 26 | 5 | 57.2548
2040 | 1 | 26 | 6 | 57.5932
2040 | 1 | 26 | 7 | 61.6488
2040 | 1 | 26 | 8 | 70.2795
2040 | 1 | 26 | 9 | 67.7361
2040 | 1 | 26 | 10 | 60.0165
2040 | 1 | 26 | 11 | 53.6238
2040 | 1 | 26 | 12 | 51.5372
2040 | 1 | 26 | 13 | 52.7813
2040 | 1 | 26 | 14 | 52.1115
2040 | 1 | 26 | 15 | 52.3732
2040 | 1 | 26 | 16 | 55.5539
2040 | 1 | 26 | 17 | 65.0726
2040 | 1 | 26 | 18 | 79.0666
2040 | 1 | 26 | 19 | 72.4434
2040 | 1 | 26 | 20 | 68.6255
2040 | 1 | 26 | 21 | 65.2142
2040 | 1 | 26 | 22 | 63.2267
2040 | 1 | 26 | 23 | 61.1817
2040 | 1 | 27 | 0 | 58.4854
2040 | 1 | 27 | 1 | 59.326
2040 | 1 | 27 | 2 | 58.2177
2040 | 1 | 27 | 3 | 58.1599
2040 | 1 | 27 | 4 | 58.5763
2040 | 1 | 27 | 5 | 59.1429
2040 | 1 | 27 | 6 | 58.0809
2040 | 1 | 27 | 7 | 62.6418
2040 | 1 | 27 | 8 | 72.2054
2040 | 1 | 27 | 9 | 69.6379
2040 | 1 | 27 | 10 | 60.5115
2040 | 1 | 27 | 11 | 52.7747
2040 | 1 | 27 | 12 | 49.647
2040 | 1 | 27 | 13 | 50.8627
2040 | 1 | 27 | 14 | 50.2595
2040 | 1 | 27 | 15 | 50.4449
2040 | 1 | 27 | 16 | 54.3763
2040 | 1 | 27 | 17 | 64.0816
2040 | 1 | 27 | 18 | 75.2637
2040 | 1 | 27 | 19 | 70.9453
2040 | 1 | 27 | 20 | 67.8785
2040 | 1 | 27 | 21 | 65.1317
2040 | 1 | 27 | 22 | 63.5221
2040 | 1 | 27 | 23 | 61.4762
2040 | 1 | 28 | 0 | 62.0744
2040 | 1 | 28 | 1 | 58.1881
2040 | 1 | 28 | 2 | 57
2040 | 1 | 28 | 3 | 56.649
2040 | 1 | 28 | 4 | 56.6874
2040 | 1 | 28 | 5 | 56.501
2040 | 1 | 28 | 6 | 55.1847
2040 | 1 | 28 | 7 | 57.8019
2040 | 1 | 28 | 8 | 67.6164
2040 | 1 | 28 | 9 | 68.2574
2040 | 1 | 28 | 10 | 62.2049
2040 | 1 | 28 | 11 | 55.1625
2040 | 1 | 28 | 12 | 54.3273
2040 | 1 | 28 | 13 | 54.6485
2040 | 1 | 28 | 14 | 54.1725
2040 | 1 | 28 | 15 | 55.2425
2040 | 1 | 28 | 16 | 60.7528
2040 | 1 | 28 | 17 | 70.8564
2040 | 1 | 28 | 18 | 79.0102
2040 | 1 | 28 | 19 | 71.4805
2040 | 1 | 28 | 20 | 65.857
2040 | 1 | 28 | 21 | 61.804
2040 | 1 | 28 | 22 | 59.9594
2040 | 1 | 28 | 23 | 58.7152
2040 | 1 | 29 | 0 | 57.7599
2040 | 1 | 29 | 1 | 56.7489
2040 | 1 | 29 | 2 | 55.6341
2040 | 1 | 29 | 3 | 55.3566
2040 | 1 | 29 | 4 | 55.5183
2040 | 1 | 29 | 5 | 55.3711
2040 | 1 | 29 | 6 | 54.2697
2040 | 1 | 29 | 7 | 55.7557
2040 | 1 | 29 | 8 | 63.5298
2040 | 1 | 29 | 9 | 61.4658
2040 | 1 | 29 | 10 | 54.2481
2040 | 1 | 29 | 11 | 48.3835
2040 | 1 | 29 | 12 | 49.2241
2040 | 1 | 29 | 13 | 49.5775
2040 | 1 | 29 | 14 | 49.303
2040 | 1 | 29 | 15 | 50.3143
2040 | 1 | 29 | 16 | 55.7839
2040 | 1 | 29 | 17 | 66.6265
2040 | 1 | 29 | 18 | 77.3912
2040 | 1 | 29 | 19 | 70.7749
2040 | 1 | 29 | 20 | 65.8795
2040 | 1 | 29 | 21 | 62.0218
2040 | 1 | 29 | 22 | 59.7672
2040 | 1 | 29 | 23 | 58.2198
2040 | 1 | 30 | 0 | 58.9062
2040 | 1 | 30 | 1 | 58.3205
2040 | 1 | 30 | 2 | 57.6341
2040 | 1 | 30 | 3 | 57.7749
2040 | 1 | 30 | 4 | 58.3023
2040 | 1 | 30 | 5 | 58.8537
2040 | 1 | 30 | 6 | 59.2928
2040 | 1 | 30 | 7 | 63.4634
2040 | 1 | 30 | 8 | 71.9453
2040 | 1 | 30 | 9 | 67.5803
2040 | 1 | 30 | 10 | 58.9279
2040 | 1 | 30 | 11 | 52.9311
2040 | 1 | 30 | 12 | 52.0227
2040 | 1 | 30 | 13 | 52.9014
2040 | 1 | 30 | 14 | 52.2454
2040 | 1 | 30 | 15 | 52.5576
2040 | 1 | 30 | 16 | 55.4026
2040 | 1 | 30 | 17 | 64.4438
2040 | 1 | 30 | 18 | 75.8248
2040 | 1 | 30 | 19 | 71.7881
2040 | 1 | 30 | 20 | 68.7551
2040 | 1 | 30 | 21 | 65.472
2040 | 1 | 30 | 22 | 63.2718
2040 | 1 | 30 | 23 | 61.1926
2040 | 1 | 31 | 0 | 61.1887
2040 | 1 | 31 | 1 | 58.5561
2040 | 1 | 31 | 2 | 57.3708
2040 | 1 | 31 | 3 | 57.2146
2040 | 1 | 31 | 4 | 57.4433
2040 | 1 | 31 | 5 | 57.7536
2040 | 1 | 31 | 6 | 58.1117
2040 | 1 | 31 | 7 | 62.6688
2040 | 1 | 31 | 8 | 72.4893
2040 | 1 | 31 | 9 | 70.3086
2040 | 1 | 31 | 10 | 61.4376
2040 | 1 | 31 | 11 | 54.4512
2040 | 1 | 31 | 12 | 54.7314
2040 | 1 | 31 | 13 | 55.3613
2040 | 1 | 31 | 14 | 55.3496
2040 | 1 | 31 | 15 | 56.441
2040 | 1 | 31 | 16 | 61.0672
2040 | 1 | 31 | 17 | 70.4181
2040 | 1 | 31 | 18 | 77.4515
2040 | 1 | 31 | 19 | 71.1122
2040 | 1 | 31 | 20 | 67.2636
2040 | 1 | 31 | 21 | 63.6703
2040 | 1 | 31 | 22 | 61.3976
2040 | 1 | 31 | 23 | 59.3284
2040 | 2 | 1 | 0 | 58.862
2040 | 2 | 1 | 1 | 58.1589
2040 | 2 | 1 | 2 | 57.1268
2040 | 2 | 1 | 3 | 57.1662
2040 | 2 | 1 | 4 | 57.7347
2040 | 2 | 1 | 5 | 58.228
2040 | 2 | 1 | 6 | 58.7121
2040 | 2 | 1 | 7 | 63.4457
2040 | 2 | 1 | 8 | 74.5565
2040 | 2 | 1 | 9 | 73.7057
2040 | 2 | 1 | 10 | 66.1586
2040 | 2 | 1 | 11 | 59.3555
2040 | 2 | 1 | 12 | 59.1881
2040 | 2 | 1 | 13 | 59.5177
2040 | 2 | 1 | 14 | 59.4469
2040 | 2 | 1 | 15 | 60.3524
2040 | 2 | 1 | 16 | 64.9461
2040 | 2 | 1 | 17 | 75.518
2040 | 2 | 1 | 18 | 81.719
2040 | 2 | 1 | 19 | 75.7355
2040 | 2 | 1 | 20 | 72.2549
2040 | 2 | 1 | 21 | 68.8508
2040 | 2 | 1 | 22 | 66.4745
2040 | 2 | 1 | 23 | 64.4119
2040 | 2 | 2 | 0 | 64.5674
2040 | 2 | 2 | 1 | 63.0109
2040 | 2 | 2 | 2 | 62.0453
2040 | 2 | 2 | 3 | 62.0615
2040 | 2 | 2 | 4 | 62.6289
2040 | 2 | 2 | 5 | 63.0771
2040 | 2 | 2 | 6 | 64.2313
2040 | 2 | 2 | 7 | 68.7632
2040 | 2 | 2 | 8 | 79.026
2040 | 2 | 2 | 9 | 78.1017
2040 | 2 | 2 | 10 | 71.4375
2040 | 2 | 2 | 11 | 64.5319
2040 | 2 | 2 | 12 | 63.6007
2040 | 2 | 2 | 13 | 63.3946
2040 | 2 | 2 | 14 | 63.018
2040 | 2 | 2 | 15 | 64.2107
2040 | 2 | 2 | 16 | 68.727
2040 | 2 | 2 | 17 | 78.6636
2040 | 2 | 2 | 18 | 84.9697
2040 | 2 | 2 | 19 | 78.795
2040 | 2 | 2 | 20 | 75.2839
2040 | 2 | 2 | 21 | 71.7659
2040 | 2 | 2 | 22 | 69.5832
2040 | 2 | 2 | 23 | 67.4058
2040 | 2 | 3 | 0 | 66.6213
2040 | 2 | 3 | 1 | 65.9153
2040 | 2 | 3 | 2 | 64.845
2040 | 2 | 3 | 3 | 64.7009
2040 | 2 | 3 | 4 | 65.0918
2040 | 2 | 3 | 5 | 65.3352
2040 | 2 | 3 | 6 | 66.2004
2040 | 2 | 3 | 7 | 70.6182
2040 | 2 | 3 | 8 | 80.2354
2040 | 2 | 3 | 9 | 77.8488
2040 | 2 | 3 | 10 | 69.8872
2040 | 2 | 3 | 11 | 62.7635
2040 | 2 | 3 | 12 | 60.0912
2040 | 2 | 3 | 13 | 60.7822
2040 | 2 | 3 | 14 | 59.4846
2040 | 2 | 3 | 15 | 59.5747
2040 | 2 | 3 | 16 | 62.71
2040 | 2 | 3 | 17 | 71.7444
2040 | 2 | 3 | 18 | 80.4239
2040 | 2 | 3 | 19 | 76.6294
2040 | 2 | 3 | 20 | 73.7964
2040 | 2 | 3 | 21 | 70.8622
2040 | 2 | 3 | 22 | 69.2008
2040 | 2 | 3 | 23 | 67.112
2040 | 2 | 4 | 0 | 65.6414
2040 | 2 | 4 | 1 | 62.5734
2040 | 2 | 4 | 2 | 61.4805
2040 | 2 | 4 | 3 | 61.086
2040 | 2 | 4 | 4 | 61.1057
2040 | 2 | 4 | 5 | 60.9712
2040 | 2 | 4 | 6 | 59.0432
2040 | 2 | 4 | 7 | 61.2195
2040 | 2 | 4 | 8 | 69.7532
2040 | 2 | 4 | 9 | 70.5615
2040 | 2 | 4 | 10 | 65.8675
2040 | 2 | 4 | 11 | 60.6756
2040 | 2 | 4 | 12 | 59.1926
2040 | 2 | 4 | 13 | 59.4661
2040 | 2 | 4 | 14 | 58.0033
2040 | 2 | 4 | 15 | 58.5841
2040 | 2 | 4 | 16 | 62.5764
2040 | 2 | 4 | 17 | 70.7975
2040 | 2 | 4 | 18 | 77.2362
2040 | 2 | 4 | 19 | 72.7278
2040 | 2 | 4 | 20 | 67.8659
2040 | 2 | 4 | 21 | 64.1227
2040 | 2 | 4 | 22 | 62.3817
2040 | 2 | 4 | 23 | 61.2474
2040 | 2 | 5 | 0 | 59.6786
2040 | 2 | 5 | 1 | 58.0474
2040 | 2 | 5 | 2 | 56.9554
2040 | 2 | 5 | 3 | 56.5382
2040 | 2 | 5 | 4 | 56.5847
2040 | 2 | 5 | 5 | 56.242
2040 | 2 | 5 | 6 | 54.3217
2040 | 2 | 5 | 7 | 55.2589
2040 | 2 | 5 | 8 | 61.3678
2040 | 2 | 5 | 9 | 58.8846
2040 | 2 | 5 | 10 | 53.4453
2040 | 2 | 5 | 11 | 49.2643
2040 | 2 | 5 | 12 | 51.4793
2040 | 2 | 5 | 13 | 53.5096
2040 | 2 | 5 | 14 | 52.6251
2040 | 2 | 5 | 15 | 52.4751
2040 | 2 | 5 | 16 | 54.6998
2040 | 2 | 5 | 17 | 62.3313
2040 | 2 | 5 | 18 | 70.5461
2040 | 2 | 5 | 19 | 66.2102
2040 | 2 | 5 | 20 | 61.8434
2040 | 2 | 5 | 21 | 58.0107
2040 | 2 | 5 | 22 | 55.7223
2040 | 2 | 5 | 23 | 54.2809
2040 | 2 | 6 | 0 | 55.776
2040 | 2 | 6 | 1 | 54.1055
2040 | 2 | 6 | 2 | 53.2814
2040 | 2 | 6 | 3 | 53.3061
2040 | 2 | 6 | 4 | 53.7482
2040 | 2 | 6 | 5 | 54.1582
2040 | 2 | 6 | 6 | 54.8255
2040 | 2 | 6 | 7 | 58.9751
2040 | 2 | 6 | 8 | 67.977
2040 | 2 | 6 | 9 | 64.9759
2040 | 2 | 6 | 10 | 58.0169
2040 | 2 | 6 | 11 | 53.6503
2040 | 2 | 6 | 12 | 51.4252
2040 | 2 | 6 | 13 | 52.0334
2040 | 2 | 6 | 14 | 50.9601
2040 | 2 | 6 | 15 | 50.5977
2040 | 2 | 6 | 16 | 52.5551
2040 | 2 | 6 | 17 | 60.5218
2040 | 2 | 6 | 18 | 72.6135
2040 | 2 | 6 | 19 | 69.1219
2040 | 2 | 6 | 20 | 66.2094
2040 | 2 | 6 | 21 | 62.9435
2040 | 2 | 6 | 22 | 60.849
2040 | 2 | 6 | 23 | 59.0606
2040 | 2 | 7 | 0 | 58.3023
2040 | 2 | 7 | 1 | 55.3605
2040 | 2 | 7 | 2 | 54.1102
2040 | 2 | 7 | 3 | 53.8746
2040 | 2 | 7 | 4 | 54.0658
2040 | 2 | 7 | 5 | 54.2628
2040 | 2 | 7 | 6 | 54.9944
2040 | 2 | 7 | 7 | 59.1721
2040 | 2 | 7 | 8 | 67.681
2040 | 2 | 7 | 9 | 64.6484
2040 | 2 | 7 | 10 | 57.6781
2040 | 2 | 7 | 11 | 52.7468
2040 | 2 | 7 | 12 | 51.2929
2040 | 2 | 7 | 13 | 51.8042
2040 | 2 | 7 | 14 | 50.776
2040 | 2 | 7 | 15 | 50.825
2040 | 2 | 7 | 16 | 53.8171
2040 | 2 | 7 | 17 | 61.2929
2040 | 2 | 7 | 18 | 71.6258
2040 | 2 | 7 | 19 | 67.4163
2040 | 2 | 7 | 20 | 64.2406
2040 | 2 | 7 | 21 | 60.8478
2040 | 2 | 7 | 22 | 58.914
2040 | 2 | 7 | 23 | 57.202
2040 | 2 | 8 | 0 | 55.9937
2040 | 2 | 8 | 1 | 53.9125
2040 | 2 | 8 | 2 | 52.7078
2040 | 2 | 8 | 3 | 52.4986
2040 | 2 | 8 | 4 | 52.7269
2040 | 2 | 8 | 5 | 53.0152
2040 | 2 | 8 | 6 | 52.0882
2040 | 2 | 8 | 7 | 56.3499
2040 | 2 | 8 | 8 | 66.0417
2040 | 2 | 8 | 9 | 63.763
2040 | 2 | 8 | 10 | 56.4959
2040 | 2 | 8 | 11 | 51.1474
2040 | 2 | 8 | 12 | 49.8714
2040 | 2 | 8 | 13 | 51.0758
2040 | 2 | 8 | 14 | 50.6574
2040 | 2 | 8 | 15 | 50.3255
2040 | 2 | 8 | 16 | 53.0281
2040 | 2 | 8 | 17 | 62.1626
2040 | 2 | 8 | 18 | 69.4379
2040 | 2 | 8 | 19 | 64.883
2040 | 2 | 8 | 20 | 61.5909
2040 | 2 | 8 | 21 | 58.2456
2040 | 2 | 8 | 22 | 56.0806
2040 | 2 | 8 | 23 | 54.2339
2040 | 2 | 9 | 0 | 54.9728
2040 | 2 | 9 | 1 | 53.2456
2040 | 2 | 9 | 2 | 52.2714
2040 | 2 | 9 | 3 | 52.3797
2040 | 2 | 9 | 4 | 52.9852
2040 | 2 | 9 | 5 | 53.6954
2040 | 2 | 9 | 6 | 55.8193
2040 | 2 | 9 | 7 | 60.0506
2040 | 2 | 9 | 8 | 68.2784
2040 | 2 | 9 | 9 | 63.9226
2040 | 2 | 9 | 10 | 55.812
2040 | 2 | 9 | 11 | 49.7798
2040 | 2 | 9 | 12 | 51.2534
2040 | 2 | 9 | 13 | 52.0664
2040 | 2 | 9 | 14 | 51.9721
2040 | 2 | 9 | 15 | 52.8445
2040 | 2 | 9 | 16 | 56.8316
2040 | 2 | 9 | 17 | 66.5163
2040 | 2 | 9 | 18 | 74.4347
2040 | 2 | 9 | 19 | 71.4963
2040 | 2 | 9 | 20 | 68.8333
2040 | 2 | 9 | 21 | 65.9655
2040 | 2 | 9 | 22 | 64.1816
2040 | 2 | 9 | 23 | 62.2931
2040 | 2 | 10 | 0 | 59.8549
2040 | 2 | 10 | 1 | 59.6322
2040 | 2 | 10 | 2 | 58.7061
2040 | 2 | 10 | 3 | 58.7059
2040 | 2 | 10 | 4 | 59.2205
2040 | 2 | 10 | 5 | 59.6732
2040 | 2 | 10 | 6 | 59.3184
2040 | 2 | 10 | 7 | 63.8815
2040 | 2 | 10 | 8 | 73.2814
2040 | 2 | 10 | 9 | 69.9268
2040 | 2 | 10 | 10 | 61.378
2040 | 2 | 10 | 11 | 54.8234
2040 | 2 | 10 | 12 | 53.6416
2040 | 2 | 10 | 13 | 54.1415
2040 | 2 | 10 | 14 | 53.227
2040 | 2 | 10 | 15 | 53.2422
2040 | 2 | 10 | 16 | 56.6396
2040 | 2 | 10 | 17 | 65.5269
2040 | 2 | 10 | 18 | 72.9313
2040 | 2 | 10 | 19 | 69.6584
2040 | 2 | 10 | 20 | 66.7134
2040 | 2 | 10 | 21 | 63.655
2040 | 2 | 10 | 22 | 62.061
2040 | 2 | 10 | 23 | 60.1172
2040 | 2 | 11 | 0 | 59.8972
2040 | 2 | 11 | 1 | 57.213
2040 | 2 | 11 | 2 | 55.9795
2040 | 2 | 11 | 3 | 55.5918
2040 | 2 | 11 | 4 | 55.6185
2040 | 2 | 11 | 5 | 55.4414
2040 | 2 | 11 | 6 | 55.254
2040 | 2 | 11 | 7 | 57.5294
2040 | 2 | 11 | 8 | 66.3193
2040 | 2 | 11 | 9 | 64.89
2040 | 2 | 11 | 10 | 58.3883
2040 | 2 | 11 | 11 | 53.1348
2040 | 2 | 11 | 12 | 51.2952
2040 | 2 | 11 | 13 | 50.661
2040 | 2 | 11 | 14 | 49.5581
2040 | 2 | 11 | 15 | 50.1604
2040 | 2 | 11 | 16 | 54.9839
2040 | 2 | 11 | 17 | 64.7273
2040 | 2 | 11 | 18 | 73.7962
2040 | 2 | 11 | 19 | 68.818
2040 | 2 | 11 | 20 | 63.8769
2040 | 2 | 11 | 21 | 60.0988
2040 | 2 | 11 | 22 | 58.4806
2040 | 2 | 11 | 23 | 57.4427
2040 | 2 | 12 | 0 | 56.921
2040 | 2 | 12 | 1 | 54.6989
2040 | 2 | 12 | 2 | 53.3456
2040 | 2 | 12 | 3 | 52.8057
2040 | 2 | 12 | 4 | 52.6969
2040 | 2 | 12 | 5 | 52.2057
2040 | 2 | 12 | 6 | 50.1458
2040 | 2 | 12 | 7 | 51.5229
2040 | 2 | 12 | 8 | 60.0366
2040 | 2 | 12 | 9 | 58.928
2040 | 2 | 12 | 10 | 52.9306
2040 | 2 | 12 | 11 | 47.8649
2040 | 2 | 12 | 12 | 49.2059
2040 | 2 | 12 | 13 | 50.729
2040 | 2 | 12 | 14 | 50.4623
2040 | 2 | 12 | 15 | 50.8264
2040 | 2 | 12 | 16 | 54.8015
2040 | 2 | 12 | 17 | 63.6414
2040 | 2 | 12 | 18 | 72.2754
2040 | 2 | 12 | 19 | 66.0183
2040 | 2 | 12 | 20 | 60.9632
2040 | 2 | 12 | 21 | 56.8054
2040 | 2 | 12 | 22 | 54.5554
2040 | 2 | 12 | 23 | 53.2861
2040 | 2 | 13 | 0 | 52.293
2040 | 2 | 13 | 1 | 53.2
2040 | 2 | 13 | 2 | 52.5739
2040 | 2 | 13 | 3 | 52.9057
2040 | 2 | 13 | 4 | 53.7261
2040 | 2 | 13 | 5 | 54.6031
2040 | 2 | 13 | 6 | 55.7077
2040 | 2 | 13 | 7 | 60.7038
2040 | 2 | 13 | 8 | 71.988
2040 | 2 | 13 | 9 | 70.153
2040 | 2 | 13 | 10 | 62.3174
2040 | 2 | 13 | 11 | 55.4556
2040 | 2 | 13 | 12 | 52.4052
2040 | 2 | 13 | 13 | 52.9912
2040 | 2 | 13 | 14 | 53.55
2040 | 2 | 13 | 15 | 54.5025
2040 | 2 | 13 | 16 | 58.1642
2040 | 2 | 13 | 17 | 67.4722
2040 | 2 | 13 | 18 | 78.8282
2040 | 2 | 13 | 19 | 74.5629
2040 | 2 | 13 | 20 | 71.0984
2040 | 2 | 13 | 21 | 67.6244
2040 | 2 | 13 | 22 | 65.2534
2040 | 2 | 13 | 23 | 63.337
2040 | 2 | 14 | 0 | 63.7306
2040 | 2 | 14 | 1 | 62.0122
2040 | 2 | 14 | 2 | 61.0377
2040 | 2 | 14 | 3 | 61.0337
2040 | 2 | 14 | 4 | 61.535
2040 | 2 | 14 | 5 | 61.9337
2040 | 2 | 14 | 6 | 62.6239
2040 | 2 | 14 | 7 | 67.6632
2040 | 2 | 14 | 8 | 78.6981
2040 | 2 | 14 | 9 | 76.6352
2040 | 2 | 14 | 10 | 68.4036
2040 | 2 | 14 | 11 | 61.157
2040 | 2 | 14 | 12 | 60.5907
2040 | 2 | 14 | 13 | 60.3587
2040 | 2 | 14 | 14 | 59.8259
2040 | 2 | 14 | 15 | 61.2119
2040 | 2 | 14 | 16 | 66.0593
2040 | 2 | 14 | 17 | 75.002
2040 | 2 | 14 | 18 | 80.8858
2040 | 2 | 14 | 19 | 75.7227
2040 | 2 | 14 | 20 | 72.1386
2040 | 2 | 14 | 21 | 68.3564
2040 | 2 | 14 | 22 | 66.158
2040 | 2 | 14 | 23 | 64.222
2040 | 2 | 15 | 0 | 63.6379
2040 | 2 | 15 | 1 | 61.501
2040 | 2 | 15 | 2 | 60.4192
2040 | 2 | 15 | 3 | 60.2702
2040 | 2 | 15 | 4 | 60.5843
2040 | 2 | 15 | 5 | 60.884
2040 | 2 | 15 | 6 | 60.8404
2040 | 2 | 15 | 7 | 65.2583
2040 | 2 | 15 | 8 | 75.4341
2040 | 2 | 15 | 9 | 72.6542
2040 | 2 | 15 | 10 | 64.1161
2040 | 2 | 15 | 11 | 57.1191
2040 | 2 | 15 | 12 | 56.8731
2040 | 2 | 15 | 13 | 58.2139
2040 | 2 | 15 | 14 | 58.5869
2040 | 2 | 15 | 15 | 58.8225
2040 | 2 | 15 | 16 | 61.428
2040 | 2 | 15 | 17 | 71.1239
2040 | 2 | 15 | 18 | 80.07
2040 | 2 | 15 | 19 | 74.6148
2040 | 2 | 15 | 20 | 70.8356
2040 | 2 | 15 | 21 | 67.1864
2040 | 2 | 15 | 22 | 64.7609
2040 | 2 | 15 | 23 | 62.7064
2040 | 2 | 16 | 0 | 61.1857
2040 | 2 | 16 | 1 | 62.6163
2040 | 2 | 16 | 2 | 61.8285
2040 | 2 | 16 | 3 | 62.1035
2040 | 2 | 16 | 4 | 62.9165
2040 | 2 | 16 | 5 | 63.7656
2040 | 2 | 16 | 6 | 65.2823
2040 | 2 | 16 | 7 | 69.9488
2040 | 2 | 16 | 8 | 79.6766
2040 | 2 | 16 | 9 | 75.9894
2040 | 2 | 16 | 10 | 66.75
2040 | 2 | 16 | 11 | 58.5983
2040 | 2 | 16 | 12 | 54.8603
2040 | 2 | 16 | 13 | 55.5894
2040 | 2 | 16 | 14 | 55.9544
2040 | 2 | 16 | 15 | 56.4911
2040 | 2 | 16 | 16 | 58.9265
2040 | 2 | 16 | 17 | 67.5337
2040 | 2 | 16 | 18 | 80.3445
2040 | 2 | 16 | 19 | 78.9737
2040 | 2 | 16 | 20 | 76.8477
2040 | 2 | 16 | 21 | 74.215
2040 | 2 | 16 | 22 | 72.2435
2040 | 2 | 16 | 23 | 70.1232
2040 | 2 | 17 | 0 | 70.1074
2040 | 2 | 17 | 1 | 68.0774
2040 | 2 | 17 | 2 | 67.1774
2040 | 2 | 17 | 3 | 67.0846
2040 | 2 | 17 | 4 | 67.5075
2040 | 2 | 17 | 5 | 67.7771
2040 | 2 | 17 | 6 | 67.1986
2040 | 2 | 17 | 7 | 71.5991
2040 | 2 | 17 | 8 | 80.7918
2040 | 2 | 17 | 9 | 77.1842
2040 | 2 | 17 | 10 | 68.3392
2040 | 2 | 17 | 11 | 61.3743
2040 | 2 | 17 | 12 | 58.4942
2040 | 2 | 17 | 13 | 58.7713
2040 | 2 | 17 | 14 | 57.3599
2040 | 2 | 17 | 15 | 56.699
2040 | 2 | 17 | 16 | 59.0182
2040 | 2 | 17 | 17 | 66.1272
2040 | 2 | 17 | 18 | 77.6181
2040 | 2 | 17 | 19 | 76.0836
2040 | 2 | 17 | 20 | 73.6961
2040 | 2 | 17 | 21 | 70.8533
2040 | 2 | 17 | 22 | 69.4378
2040 | 2 | 17 | 23 | 67.5912
2040 | 2 | 18 | 0 | 64.1695
2040 | 2 | 18 | 1 | 63.9987
2040 | 2 | 18 | 2 | 62.7344
2040 | 2 | 18 | 3 | 61.9951
2040 | 2 | 18 | 4 | 61.8217
2040 | 2 | 18 | 5 | 61.6144
2040 | 2 | 18 | 6 | 58.6923
2040 | 2 | 18 | 7 | 58.5809
2040 | 2 | 18 | 8 | 65.1938
2040 | 2 | 18 | 9 | 63.204
2040 | 2 | 18 | 10 | 53.5618
2040 | 2 | 18 | 11 | 47.1922
2040 | 2 | 18 | 12 | 48.6783
2040 | 2 | 18 | 13 | 50.34
2040 | 2 | 18 | 14 | 48.4689
2040 | 2 | 18 | 15 | 49.0089
2040 | 2 | 18 | 16 | 52.7975
2040 | 2 | 18 | 17 | 63.755
2040 | 2 | 18 | 18 | 73.2721
2040 | 2 | 18 | 19 | 70.4028
2040 | 2 | 18 | 20 | 65.3829
2040 | 2 | 18 | 21 | 61.6737
2040 | 2 | 18 | 22 | 60.105
2040 | 2 | 18 | 23 | 59.2422
2040 | 2 | 19 | 0 | 57.8041
2040 | 2 | 19 | 1 | 61.8941
2040 | 2 | 19 | 2 | 61.2871
2040 | 2 | 19 | 3 | 61.2764
2040 | 2 | 19 | 4 | 61.7935
2040 | 2 | 19 | 5 | 62.0375
2040 | 2 | 19 | 6 | 60.1658
2040 | 2 | 19 | 7 | 61.8259
2040 | 2 | 19 | 8 | 68.7914
2040 | 2 | 19 | 9 | 66.6369
2040 | 2 | 19 | 10 | 61.0557
2040 | 2 | 19 | 11 | 54.7808
2040 | 2 | 19 | 12 | 53.5978
2040 | 2 | 19 | 13 | 55.1557
2040 | 2 | 19 | 14 | 55.4469
2040 | 2 | 19 | 15 | 55.6559
2040 | 2 | 19 | 16 | 57.7481
2040 | 2 | 19 | 17 | 64.9551
2040 | 2 | 19 | 18 | 77.4195
2040 | 2 | 19 | 19 | 75.8733
2040 | 2 | 19 | 20 | 71.8698
2040 | 2 | 19 | 21 | 68.2681
2040 | 2 | 19 | 22 | 66.0082
2040 | 2 | 19 | 23 | 64.5756
2040 | 2 | 20 | 0 | 64.7146
2040 | 2 | 20 | 1 | 62.1602
2040 | 2 | 20 | 2 | 61.5485
2040 | 2 | 20 | 3 | 61.6292
2040 | 2 | 20 | 4 | 62.1108
2040 | 2 | 20 | 5 | 62.5239
2040 | 2 | 20 | 6 | 62.6484
2040 | 2 | 20 | 7 | 66.5144
2040 | 2 | 20 | 8 | 73.9767
2040 | 2 | 20 | 9 | 67.7066
2040 | 2 | 20 | 10 | 59.5067
2040 | 2 | 20 | 11 | 54.4169
2040 | 2 | 20 | 12 | 54.0565
2040 | 2 | 20 | 13 | 54.9332
2040 | 2 | 20 | 14 | 54.2504
2040 | 2 | 20 | 15 | 53.6458
2040 | 2 | 20 | 16 | 54.9168
2040 | 2 | 20 | 17 | 61.7274
2040 | 2 | 20 | 18 | 74.4223
2040 | 2 | 20 | 19 | 72.2557
2040 | 2 | 20 | 20 | 69.4709
2040 | 2 | 20 | 21 | 66.0687
2040 | 2 | 20 | 22 | 63.9516
2040 | 2 | 20 | 23 | 62.1462
2040 | 2 | 21 | 0 | 61.1537
2040 | 2 | 21 | 1 | 58.0683
2040 | 2 | 21 | 2 | 57.0063
2040 | 2 | 21 | 3 | 56.9459
2040 | 2 | 21 | 4 | 57.2726
2040 | 2 | 21 | 5 | 57.6765
2040 | 2 | 21 | 6 | 57.6432
2040 | 2 | 21 | 7 | 62.2237
2040 | 2 | 21 | 8 | 72.0321
2040 | 2 | 21 | 9 | 68.6746
2040 | 2 | 21 | 10 | 59.6841
2040 | 2 | 21 | 11 | 53.0584
2040 | 2 | 21 | 12 | 53.1942
2040 | 2 | 21 | 13 | 54.2761
2040 | 2 | 21 | 14 | 55.0373
2040 | 2 | 21 | 15 | 55.4083
2040 | 2 | 21 | 16 | 58.3746
2040 | 2 | 21 | 17 | 66.4688
2040 | 2 | 21 | 18 | 75.5151
2040 | 2 | 21 | 19 | 70.5231
2040 | 2 | 21 | 20 | 66.8925
2040 | 2 | 21 | 21 | 63.301
2040 | 2 | 21 | 22 | 60.9852
2040 | 2 | 21 | 23 | 59.1176
2040 | 2 | 22 | 0 | 58.6523
2040 | 2 | 22 | 1 | 57.0144
2040 | 2 | 22 | 2 | 55.9874
2040 | 2 | 22 | 3 | 55.9761
2040 | 2 | 22 | 4 | 56.4813
2040 | 2 | 22 | 5 | 57.0534
2040 | 2 | 22 | 6 | 57.8429
2040 | 2 | 22 | 7 | 62.5988
2040 | 2 | 22 | 8 | 73.4405
2040 | 2 | 22 | 9 | 71.2109
2040 | 2 | 22 | 10 | 62.6984
2040 | 2 | 22 | 11 | 55.5305
2040 | 2 | 22 | 12 | 54.0281
2040 | 2 | 22 | 13 | 54.855
2040 | 2 | 22 | 14 | 55.4803
2040 | 2 | 22 | 15 | 55.3844
2040 | 2 | 22 | 16 | 58.6346
2040 | 2 | 22 | 17 | 66.9483
2040 | 2 | 22 | 18 | 76.1942
2040 | 2 | 22 | 19 | 72.4081
2040 | 2 | 22 | 20 | 69.3686
2040 | 2 | 22 | 21 | 66.0632
2040 | 2 | 22 | 22 | 63.7885
2040 | 2 | 22 | 23 | 61.9426
2040 | 2 | 23 | 0 | 61.537
2040 | 2 | 23 | 1 | 59.9467
2040 | 2 | 23 | 2 | 59.0983
2040 | 2 | 23 | 3 | 59.249
2040 | 2 | 23 | 4 | 59.928
2040 | 2 | 23 | 5 | 60.6847
2040 | 2 | 23 | 6 | 61.2309
2040 | 2 | 23 | 7 | 65.972
2040 | 2 | 23 | 8 | 76.2169
2040 | 2 | 23 | 9 | 73.7174
2040 | 2 | 23 | 10 | 65.4845
2040 | 2 | 23 | 11 | 57.7188
2040 | 2 | 23 | 12 | 56.43
2040 | 2 | 23 | 13 | 57.3181
2040 | 2 | 23 | 14 | 58.1988
2040 | 2 | 23 | 15 | 58.967
2040 | 2 | 23 | 16 | 62.5464
2040 | 2 | 23 | 17 | 71.2735
2040 | 2 | 23 | 18 | 80.7498
2040 | 2 | 23 | 19 | 76.8519
2040 | 2 | 23 | 20 | 73.7718
2040 | 2 | 23 | 21 | 70.4396
2040 | 2 | 23 | 22 | 68.3388
2040 | 2 | 23 | 23 | 66.3568
2040 | 2 | 24 | 0 | 64.6209
2040 | 2 | 24 | 1 | 66.3338
2040 | 2 | 24 | 2 | 65.6438
2040 | 2 | 24 | 3 | 65.9524
2040 | 2 | 24 | 4 | 66.879
2040 | 2 | 24 | 5 | 67.7705
2040 | 2 | 24 | 6 | 69.306
2040 | 2 | 24 | 7 | 73.9623
2040 | 2 | 24 | 8 | 82.7499
2040 | 2 | 24 | 9 | 78.1777
2040 | 2 | 24 | 10 | 68.9911
2040 | 2 | 24 | 11 | 59.8562
2040 | 2 | 24 | 12 | 56.463
2040 | 2 | 24 | 13 | 57.8023
2040 | 2 | 24 | 14 | 57.8125
2040 | 2 | 24 | 15 | 58.1488
2040 | 2 | 24 | 16 | 60.9694
2040 | 2 | 24 | 17 | 69.0836
2040 | 2 | 24 | 18 | 80.3361
2040 | 2 | 24 | 19 | 80.4001
2040 | 2 | 24 | 20 | 78.6923
2040 | 2 | 24 | 21 | 76.163
2040 | 2 | 24 | 22 | 74.5372
2040 | 2 | 24 | 23 | 72.4667
2040 | 2 | 25 | 0 | 72.3193
2040 | 2 | 25 | 1 | 69.4457
2040 | 2 | 25 | 2 | 68.5669
2040 | 2 | 25 | 3 | 68.4885
2040 | 2 | 25 | 4 | 68.6719
2040 | 2 | 25 | 5 | 68.9144
2040 | 2 | 25 | 6 | 68.5336
2040 | 2 | 25 | 7 | 70.4991
2040 | 2 | 25 | 8 | 77.0527
2040 | 2 | 25 | 9 | 74.31
2040 | 2 | 25 | 10 | 68.8226
2040 | 2 | 25 | 11 | 62.3211
2040 | 2 | 25 | 12 | 60.576
2040 | 2 | 25 | 13 | 60.7016
2040 | 2 | 25 | 14 | 60.1697
2040 | 2 | 25 | 15 | 60.5232
2040 | 2 | 25 | 16 | 63.766
2040 | 2 | 25 | 17 | 70.4564
2040 | 2 | 25 | 18 | 81.5368
2040 | 2 | 25 | 19 | 78.3791
2040 | 2 | 25 | 20 | 73.6553
2040 | 2 | 25 | 21 | 69.6757
2040 | 2 | 25 | 22 | 67.4751
2040 | 2 | 25 | 23 | 66.2318
2040 | 2 | 26 | 0 | 65.4428
2040 | 2 | 26 | 1 | 61.7795
2040 | 2 | 26 | 2 | 60.6452
2040 | 2 | 26 | 3 | 60.2068
2040 | 2 | 26 | 4 | 60.2362
2040 | 2 | 26 | 5 | 60.2328
2040 | 2 | 26 | 6 | 58.7386
2040 | 2 | 26 | 7 | 60.2083
2040 | 2 | 26 | 8 | 68.3642
2040 | 2 | 26 | 9 | 68.24
2040 | 2 | 26 | 10 | 62.5586
2040 | 2 | 26 | 11 | 56.8325
2040 | 2 | 26 | 12 | 56.074
2040 | 2 | 26 | 13 | 57.9788
2040 | 2 | 26 | 14 | 58.04
2040 | 2 | 26 | 15 | 58.4732
2040 | 2 | 26 | 16 | 61.8634
2040 | 2 | 26 | 17 | 69.278
2040 | 2 | 26 | 18 | 74.7768
2040 | 2 | 26 | 19 | 72.3607
2040 | 2 | 26 | 20 | 68.505
2040 | 2 | 26 | 21 | 64.803
2040 | 2 | 26 | 22 | 62.4911
2040 | 2 | 26 | 23 | 61.152
2040 | 2 | 27 | 0 | 59.6303
2040 | 2 | 27 | 1 | 60.4929
2040 | 2 | 27 | 2 | 59.9399
2040 | 2 | 27 | 3 | 60.2393
2040 | 2 | 27 | 4 | 61.013
2040 | 2 | 27 | 5 | 61.7784
2040 | 2 | 27 | 6 | 62.3499
2040 | 2 | 27 | 7 | 66.9438
2040 | 2 | 27 | 8 | 76.8715
2040 | 2 | 27 | 9 | 74.2598
2040 | 2 | 27 | 10 | 66.6516
2040 | 2 | 27 | 11 | 59.9457
2040 | 2 | 27 | 12 | 58.1278
2040 | 2 | 27 | 13 | 59.0966
2040 | 2 | 27 | 14 | 60.0586
2040 | 2 | 27 | 15 | 60.0441
2040 | 2 | 27 | 16 | 62.2772
2040 | 2 | 27 | 17 | 69.0263
2040 | 2 | 27 | 18 | 79.3914
2040 | 2 | 27 | 19 | 77.4965
2040 | 2 | 27 | 20 | 75.3511
2040 | 2 | 27 | 21 | 72.2097
2040 | 2 | 27 | 22 | 69.9405
2040 | 2 | 27 | 23 | 68.1031
2040 | 2 | 28 | 0 | 67.3975
2040 | 2 | 28 | 1 | 65.4273
2040 | 2 | 28 | 2 | 64.6324
2040 | 2 | 28 | 3 | 64.7354
2040 | 2 | 28 | 4 | 65.2666
2040 | 2 | 28 | 5 | 65.702
2040 | 2 | 28 | 6 | 65.6739
2040 | 2 | 28 | 7 | 69.5824
2040 | 2 | 28 | 8 | 75.9771
2040 | 2 | 28 | 9 | 69.7223
2040 | 2 | 28 | 10 | 61.5856
2040 | 2 | 28 | 11 | 55.7339
2040 | 2 | 28 | 12 | 56.2357
2040 | 2 | 28 | 13 | 57.4638
2040 | 2 | 28 | 14 | 56.9835
2040 | 2 | 28 | 15 | 56.5102
2040 | 2 | 28 | 16 | 57.9586
2040 | 2 | 28 | 17 | 63.1128
2040 | 2 | 28 | 18 | 78.9475
2040 | 2 | 28 | 19 | 77.244
2040 | 2 | 28 | 20 | 75.2751
2040 | 2 | 28 | 21 | 72.102
2040 | 2 | 28 | 22 | 70.2703
2040 | 2 | 28 | 23 | 68.6304
2040 | 2 | 29 | 0 | 64.06
2040 | 2 | 29 | 1 | 62.382
2040 | 2 | 29 | 2 | 61.4849
2040 | 2 | 29 | 3 | 61.4984
2040 | 2 | 29 | 4 | 61.9343
2040 | 2 | 29 | 5 | 62.3936
2040 | 2 | 29 | 6 | 61.5906
2040 | 2 | 29 | 7 | 65.2882
2040 | 2 | 29 | 8 | 72.1809
2040 | 2 | 29 | 9 | 66.8602
2040 | 2 | 29 | 10 | 59.3013
2040 | 2 | 29 | 11 | 53.1047
2040 | 2 | 29 | 12 | 51.6455
2040 | 2 | 29 | 13 | 54.3398
2040 | 2 | 29 | 14 | 54.6537
2040 | 2 | 29 | 15 | 53.3729
2040 | 2 | 29 | 16 | 53.3971
2040 | 2 | 29 | 17 | 59.8222
2040 | 2 | 29 | 18 | 73.7408
2040 | 2 | 29 | 19 | 71.0069
2040 | 2 | 29 | 20 | 68.6949
2040 | 2 | 29 | 21 | 65.4442
2040 | 2 | 29 | 22 | 63.1327
2040 | 2 | 29 | 23 | 61.2144
2040 | 3 | 1 | 0 | 61.5349
2040 | 3 | 1 | 1 | 61.3984
2040 | 3 | 1 | 2 | 60.8057
2040 | 3 | 1 | 3 | 61.2312
2040 | 3 | 1 | 4 | 62.06
2040 | 3 | 1 | 5 | 62.7999
2040 | 3 | 1 | 6 | 63.3617
2040 | 3 | 1 | 7 | 67.6758
2040 | 3 | 1 | 8 | 74.4836
2040 | 3 | 1 | 9 | 66.8736
2040 | 3 | 1 | 10 | 56.3578
2040 | 3 | 1 | 11 | 49.6153
2040 | 3 | 1 | 12 | 53.6423
2040 | 3 | 1 | 13 | 54.2135
2040 | 3 | 1 | 14 | 54.3847
2040 | 3 | 1 | 15 | 54.765
2040 | 3 | 1 | 16 | 59.0163
2040 | 3 | 1 | 17 | 68.7478
2040 | 3 | 1 | 18 | 76.2237
2040 | 3 | 1 | 19 | 75.6703
2040 | 3 | 1 | 20 | 73.9839
2040 | 3 | 1 | 21 | 71.4067
2040 | 3 | 1 | 22 | 69.6068
2040 | 3 | 1 | 23 | 67.696
2040 | 3 | 2 | 0 | 66.2088
2040 | 3 | 2 | 1 | 65.4329
2040 | 3 | 2 | 2 | 64.6652
2040 | 3 | 2 | 3 | 64.7896
2040 | 3 | 2 | 4 | 65.4015
2040 | 3 | 2 | 5 | 65.7919
2040 | 3 | 2 | 6 | 66.3618
2040 | 3 | 2 | 7 | 70.9155
2040 | 3 | 2 | 8 | 78.7019
2040 | 3 | 2 | 9 | 72.8242
2040 | 3 | 2 | 10 | 62.8473
2040 | 3 | 2 | 11 | 55.73
2040 | 3 | 2 | 12 | 55.4368
2040 | 3 | 2 | 13 | 55.8041
2040 | 3 | 2 | 14 | 54.8924
2040 | 3 | 2 | 15 | 54.2287
2040 | 3 | 2 | 16 | 57.6271
2040 | 3 | 2 | 17 | 65.9482
2040 | 3 | 2 | 18 | 74.9623
2040 | 3 | 2 | 19 | 74.4376
2040 | 3 | 2 | 20 | 72.6179
2040 | 3 | 2 | 21 | 69.8662
2040 | 3 | 2 | 22 | 68.3677
2040 | 3 | 2 | 23 | 66.4825
2040 | 3 | 3 | 0 | 65.2193
2040 | 3 | 3 | 1 | 65.3291
2040 | 3 | 3 | 2 | 64.6496
2040 | 3 | 3 | 3 | 64.6797
2040 | 3 | 3 | 4 | 65.0586
2040 | 3 | 3 | 5 | 65.276
2040 | 3 | 3 | 6 | 65.2255
2040 | 3 | 3 | 7 | 67.2856
2040 | 3 | 3 | 8 | 72.2256
2040 | 3 | 3 | 9 | 66.4771
2040 | 3 | 3 | 10 | 58.9804
2040 | 3 | 3 | 11 | 53.6695
2040 | 3 | 3 | 12 | 52.2959
2040 | 3 | 3 | 13 | 51.9533
2040 | 3 | 3 | 14 | 50.4844
2040 | 3 | 3 | 15 | 50.2984
2040 | 3 | 3 | 16 | 53.9291
2040 | 3 | 3 | 17 | 62.5774
2040 | 3 | 3 | 18 | 73.7667
2040 | 3 | 3 | 19 | 74.155
2040 | 3 | 3 | 20 | 70.9465
2040 | 3 | 3 | 21 | 67.802
2040 | 3 | 3 | 22 | 66.2654
2040 | 3 | 3 | 23 | 65.1878
2040 | 3 | 4 | 0 | 65.3796
2040 | 3 | 4 | 1 | 66.4726
2040 | 3 | 4 | 2 | 65.9283
2040 | 3 | 4 | 3 | 66.0429
2040 | 3 | 4 | 4 | 66.4959
2040 | 3 | 4 | 5 | 66.6368
2040 | 3 | 4 | 6 | 65.5117
2040 | 3 | 4 | 7 | 66.6317
2040 | 3 | 4 | 8 | 70.387
2040 | 3 | 4 | 9 | 64.5281
2040 | 3 | 4 | 10 | 58.2365
2040 | 3 | 4 | 11 | 52.8218
2040 | 3 | 4 | 12 | 53.6064
2040 | 3 | 4 | 13 | 54.9097
2040 | 3 | 4 | 14 | 54.2371
2040 | 3 | 4 | 15 | 53.9398
2040 | 3 | 4 | 16 | 56.6001
2040 | 3 | 4 | 17 | 64.1245
2040 | 3 | 4 | 18 | 76.5097
2040 | 3 | 4 | 19 | 76.3602
2040 | 3 | 4 | 20 | 73.2509
2040 | 3 | 4 | 21 | 69.7924
2040 | 3 | 4 | 22 | 67.5075
2040 | 3 | 4 | 23 | 66.0849
2040 | 3 | 5 | 0 | 65.7212
2040 | 3 | 5 | 1 | 66.4572
2040 | 3 | 5 | 2 | 66.1415
2040 | 3 | 5 | 3 | 66.5417
2040 | 3 | 5 | 4 | 67.2748
2040 | 3 | 5 | 5 | 67.7335
2040 | 3 | 5 | 6 | 68.1941
2040 | 3 | 5 | 7 | 71.7979
2040 | 3 | 5 | 8 | 76.6666
2040 | 3 | 5 | 9 | 68.1916
2040 | 3 | 5 | 10 | 59.85
2040 | 3 | 5 | 11 | 54.4726
2040 | 3 | 5 | 12 | 54.3817
2040 | 3 | 5 | 13 | 55.7055
2040 | 3 | 5 | 14 | 54.9848
2040 | 3 | 5 | 15 | 53.8966
2040 | 3 | 5 | 16 | 54.7823
2040 | 3 | 5 | 17 | 61.6073
2040 | 3 | 5 | 18 | 74.9651
2040 | 3 | 5 | 19 | 75.4853
2040 | 3 | 5 | 20 | 74.2613
2040 | 3 | 5 | 21 | 71.3621
2040 | 3 | 5 | 22 | 69.298
2040 | 3 | 5 | 23 | 67.3927
2040 | 3 | 6 | 0 | 66.8303
2040 | 3 | 6 | 1 | 66.1543
2040 | 3 | 6 | 2 | 65.4442
2040 | 3 | 6 | 3 | 65.645
2040 | 3 | 6 | 4 | 66.1588
2040 | 3 | 6 | 5 | 66.4386
2040 | 3 | 6 | 6 | 66.2788
2040 | 3 | 6 | 7 | 70.8796
2040 | 3 | 6 | 8 | 78.4811
2040 | 3 | 6 | 9 | 70.6942
2040 | 3 | 6 | 10 | 59.2814
2040 | 3 | 6 | 11 | 53.1253
2040 | 3 | 6 | 12 | 52.6953
2040 | 3 | 6 | 13 | 53.9988
2040 | 3 | 6 | 14 | 53.3636
2040 | 3 | 6 | 15 | 52.2674
2040 | 3 | 6 | 16 | 53.3993
2040 | 3 | 6 | 17 | 59.3912
2040 | 3 | 6 | 18 | 70.4813
2040 | 3 | 6 | 19 | 71.4591
2040 | 3 | 6 | 20 | 70.4928
2040 | 3 | 6 | 21 | 67.7669
2040 | 3 | 6 | 22 | 65.8575
2040 | 3 | 6 | 23 | 64.016
2040 | 3 | 7 | 0 | 63.9834
2040 | 3 | 7 | 1 | 61.5291
2040 | 3 | 7 | 2 | 60.5804
2040 | 3 | 7 | 3 | 60.5438
2040 | 3 | 7 | 4 | 60.8915
2040 | 3 | 7 | 5 | 61.0956
2040 | 3 | 7 | 6 | 61.0142
2040 | 3 | 7 | 7 | 65.4924
2040 | 3 | 7 | 8 | 74.2103
2040 | 3 | 7 | 9 | 69.5586
2040 | 3 | 7 | 10 | 60.2291
2040 | 3 | 7 | 11 | 54.1747
2040 | 3 | 7 | 12 | 55.4748
2040 | 3 | 7 | 13 | 56.89
2040 | 3 | 7 | 14 | 56.8425
2040 | 3 | 7 | 15 | 55.7571
2040 | 3 | 7 | 16 | 58.0934
2040 | 3 | 7 | 17 | 66.3968
2040 | 3 | 7 | 18 | 72.53
2040 | 3 | 7 | 19 | 69.0058
2040 | 3 | 7 | 20 | 66.6584
2040 | 3 | 7 | 21 | 63.2641
2040 | 3 | 7 | 22 | 60.8542
2040 | 3 | 7 | 23 | 58.9004
2040 | 3 | 8 | 0 | 60.4624
2040 | 3 | 8 | 1 | 57.5691
2040 | 3 | 8 | 2 | 56.5382
2040 | 3 | 8 | 3 | 56.4783
2040 | 3 | 8 | 4 | 56.8112
2040 | 3 | 8 | 5 | 57.1574
2040 | 3 | 8 | 6 | 57.7394
2040 | 3 | 8 | 7 | 62.2645
2040 | 3 | 8 | 8 | 70.7374
2040 | 3 | 8 | 9 | 66.2484
2040 | 3 | 8 | 10 | 57.365
2040 | 3 | 8 | 11 | 51.484
2040 | 3 | 8 | 12 | 51.8959
2040 | 3 | 8 | 13 | 53.4426
2040 | 3 | 8 | 14 | 53.753
2040 | 3 | 8 | 15 | 52.9639
2040 | 3 | 8 | 16 | 55.3333
2040 | 3 | 8 | 17 | 63.3793
2040 | 3 | 8 | 18 | 68.9254
2040 | 3 | 8 | 19 | 66.41
2040 | 3 | 8 | 20 | 64.3254
2040 | 3 | 8 | 21 | 61.1662
2040 | 3 | 8 | 22 | 59.0982
2040 | 3 | 8 | 23 | 57.2105
2040 | 3 | 9 | 0 | 58.3472
2040 | 3 | 9 | 1 | 54.228
2040 | 3 | 9 | 2 | 53.8202
2040 | 3 | 9 | 3 | 53.9601
2040 | 3 | 9 | 4 | 54.5404
2040 | 3 | 9 | 5 | 56.1421
2040 | 3 | 9 | 6 | 58.9637
2040 | 3 | 9 | 7 | 64.1239
2040 | 3 | 9 | 8 | 69.279
2040 | 3 | 9 | 9 | 62.5692
2040 | 3 | 9 | 10 | 54.5892
2040 | 3 | 9 | 11 | 48.6647
2040 | 3 | 9 | 12 | 48.7435
2040 | 3 | 9 | 13 | 49.3326
2040 | 3 | 9 | 14 | 48.12
2040 | 3 | 9 | 15 | 48.1072
2040 | 3 | 9 | 16 | 53.264
2040 | 3 | 9 | 17 | 60.4177
2040 | 3 | 9 | 18 | 67.79
2040 | 3 | 9 | 19 | 65.1205
2040 | 3 | 9 | 20 | 62.0111
2040 | 3 | 9 | 21 | 58.138
2040 | 3 | 9 | 22 | 55.5677
2040 | 3 | 9 | 23 | 53.6097
2040 | 3 | 10 | 0 | 53.87
2040 | 3 | 10 | 1 | 52.7302
2040 | 3 | 10 | 2 | 52.4291
2040 | 3 | 10 | 3 | 52.4682
2040 | 3 | 10 | 4 | 52.9295
2040 | 3 | 10 | 5 | 53.9377
2040 | 3 | 10 | 6 | 54.4113
2040 | 3 | 10 | 7 | 58.0891
2040 | 3 | 10 | 8 | 64.6197
2040 | 3 | 10 | 9 | 60.0855
2040 | 3 | 10 | 10 | 53.1982
2040 | 3 | 10 | 11 | 47.1747
2040 | 3 | 10 | 12 | 47.0972
2040 | 3 | 10 | 13 | 47.789
2040 | 3 | 10 | 14 | 46.575
2040 | 3 | 10 | 15 | 47.3815
2040 | 3 | 10 | 16 | 53.0269
2040 | 3 | 10 | 17 | 61.6461
2040 | 3 | 10 | 18 | 63.629
2040 | 3 | 10 | 19 | 61.5685
2040 | 3 | 10 | 20 | 57.5407
2040 | 3 | 10 | 21 | 53.1937
2040 | 3 | 10 | 22 | 50.7671
2040 | 3 | 10 | 23 | 49.5448
2040 | 3 | 11 | 0 | 52.1636
2040 | 3 | 11 | 1 | 50.5236
2040 | 3 | 11 | 2 | 49.798
2040 | 3 | 11 | 3 | 49.5179
2040 | 3 | 11 | 4 | 49.6201
2040 | 3 | 11 | 5 | 50.0729
2040 | 3 | 11 | 6 | 50.0877
2040 | 3 | 11 | 7 | 51.363
2040 | 3 | 11 | 8 | 54.0982
2040 | 3 | 11 | 9 | 47.0234
2040 | 3 | 11 | 10 | 42.3675
2040 | 3 | 11 | 11 | 40.152
2040 | 3 | 11 | 12 | 43.2471
2040 | 3 | 11 | 13 | 44.1489
2040 | 3 | 11 | 14 | 41.236
2040 | 3 | 11 | 15 | 40.5783
2040 | 3 | 11 | 16 | 45.2338
2040 | 3 | 11 | 17 | 53.8431
2040 | 3 | 11 | 18 | 58.2403
2040 | 3 | 11 | 19 | 56.2366
2040 | 3 | 11 | 20 | 52.654
2040 | 3 | 11 | 21 | 48.1223
2040 | 3 | 11 | 22 | 45.1851
2040 | 3 | 11 | 23 | 43.6783
2040 | 3 | 12 | 0 | 44.243
2040 | 3 | 12 | 1 | 44.4413
2040 | 3 | 12 | 2 | 44.4603
2040 | 3 | 12 | 3 | 44.8385
2040 | 3 | 12 | 4 | 45.5043
2040 | 3 | 12 | 5 | 47.224
2040 | 3 | 12 | 6 | 50.6926
2040 | 3 | 12 | 7 | 56.5752
2040 | 3 | 12 | 8 | 63.9412
2040 | 3 | 12 | 9 | 56.295
2040 | 3 | 12 | 10 | 46.7979
2040 | 3 | 12 | 11 | 40.716
2040 | 3 | 12 | 12 | 40.9067
2040 | 3 | 12 | 13 | 42.7113
2040 | 3 | 12 | 14 | 41.7885
2040 | 3 | 12 | 15 | 42.1875
2040 | 3 | 12 | 16 | 46.9209
2040 | 3 | 12 | 17 | 55.9326
2040 | 3 | 12 | 18 | 61.5738
2040 | 3 | 12 | 19 | 60.1616
2040 | 3 | 12 | 20 | 57.4252
2040 | 3 | 12 | 21 | 53.3112
2040 | 3 | 12 | 22 | 50.2344
2040 | 3 | 12 | 23 | 48.3208
2040 | 3 | 13 | 0 | 48.2272
2040 | 3 | 13 | 1 | 48.7242
2040 | 3 | 13 | 2 | 48.4272
2040 | 3 | 13 | 3 | 48.7714
2040 | 3 | 13 | 4 | 49.4195
2040 | 3 | 13 | 5 | 51.1834
2040 | 3 | 13 | 6 | 54.0303
2040 | 3 | 13 | 7 | 59.1065
2040 | 3 | 13 | 8 | 63.2714
2040 | 3 | 13 | 9 | 54.681
2040 | 3 | 13 | 10 | 46.7523
2040 | 3 | 13 | 11 | 41.9787
2040 | 3 | 13 | 12 | 43.6647
2040 | 3 | 13 | 13 | 45.4168
2040 | 3 | 13 | 14 | 43.4891
2040 | 3 | 13 | 15 | 43.7003
2040 | 3 | 13 | 16 | 47.6521
2040 | 3 | 13 | 17 | 54.4982
2040 | 3 | 13 | 18 | 60.5182
2040 | 3 | 13 | 19 | 59.7165
2040 | 3 | 13 | 20 | 57.6732
2040 | 3 | 13 | 21 | 53.6183
2040 | 3 | 13 | 22 | 50.8397
2040 | 3 | 13 | 23 | 48.6514
2040 | 3 | 14 | 0 | 48.2088
2040 | 3 | 14 | 1 | 45.9436
2040 | 3 | 14 | 2 | 45.6749
2040 | 3 | 14 | 3 | 45.9325
2040 | 3 | 14 | 4 | 46.511
2040 | 3 | 14 | 5 | 48.1555
2040 | 3 | 14 | 6 | 50.1235
2040 | 3 | 14 | 7 | 55.2788
2040 | 3 | 14 | 8 | 61.7334
2040 | 3 | 14 | 9 | 55.7569
2040 | 3 | 14 | 10 | 47.9039
2040 | 3 | 14 | 11 | 41.9052
2040 | 3 | 14 | 12 | 44.0676
2040 | 3 | 14 | 13 | 45.5834
2040 | 3 | 14 | 14 | 44.7523
2040 | 3 | 14 | 15 | 44.6965
2040 | 3 | 14 | 16 | 49.8543
2040 | 3 | 14 | 17 | 58.4173
2040 | 3 | 14 | 18 | 63.6991
2040 | 3 | 14 | 19 | 59.3122
2040 | 3 | 14 | 20 | 55.9566
2040 | 3 | 14 | 21 | 51.4664
2040 | 3 | 14 | 22 | 48.0558
2040 | 3 | 14 | 23 | 46.0034
2040 | 3 | 15 | 0 | 47.5664
2040 | 3 | 15 | 1 | 48.2392
2040 | 3 | 15 | 2 | 47.9358
2040 | 3 | 15 | 3 | 48.2589
2040 | 3 | 15 | 4 | 48.9774
2040 | 3 | 15 | 5 | 50.8683
2040 | 3 | 15 | 6 | 53.4316
2040 | 3 | 15 | 7 | 58.5189
2040 | 3 | 15 | 8 | 63.2916
2040 | 3 | 15 | 9 | 56.4031
2040 | 3 | 15 | 10 | 49.3885
2040 | 3 | 15 | 11 | 43.8504
2040 | 3 | 15 | 12 | 44.6108
2040 | 3 | 15 | 13 | 46.7994
2040 | 3 | 15 | 14 | 46.4719
2040 | 3 | 15 | 15 | 47.1458
2040 | 3 | 15 | 16 | 51.4679
2040 | 3 | 15 | 17 | 59.3076
2040 | 3 | 15 | 18 | 64.8198
2040 | 3 | 15 | 19 | 62.6524
2040 | 3 | 15 | 20 | 60.0182
2040 | 3 | 15 | 21 | 55.9561
2040 | 3 | 15 | 22 | 53.1121
2040 | 3 | 15 | 23 | 51.0551
2040 | 3 | 16 | 0 | 50.6977
2040 | 3 | 16 | 1 | 52.2756
2040 | 3 | 16 | 2 | 52.1564
2040 | 3 | 16 | 3 | 52.622
2040 | 3 | 16 | 4 | 53.5338
2040 | 3 | 16 | 5 | 55.5064
2040 | 3 | 16 | 6 | 57.5401
2040 | 3 | 16 | 7 | 63.1134
2040 | 3 | 16 | 8 | 68.7602
2040 | 3 | 16 | 9 | 61.4917
2040 | 3 | 16 | 10 | 53.021
2040 | 3 | 16 | 11 | 46.0057
2040 | 3 | 16 | 12 | 47.1822
2040 | 3 | 16 | 13 | 48.8538
2040 | 3 | 16 | 14 | 48.0706
2040 | 3 | 16 | 15 | 48.7072
2040 | 3 | 16 | 16 | 54.2919
2040 | 3 | 16 | 17 | 62.169
2040 | 3 | 16 | 18 | 64.4186
2040 | 3 | 16 | 19 | 64.2619
2040 | 3 | 16 | 20 | 62.3199
2040 | 3 | 16 | 21 | 58.74
2040 | 3 | 16 | 22 | 56.2712
2040 | 3 | 16 | 23 | 54.2785
2040 | 3 | 17 | 0 | 55.2289
2040 | 3 | 17 | 1 | 56.0148
2040 | 3 | 17 | 2 | 55.8723
2040 | 3 | 17 | 3 | 56.1683
2040 | 3 | 17 | 4 | 56.7952
2040 | 3 | 17 | 5 | 57.9878
2040 | 3 | 17 | 6 | 59.4015
2040 | 3 | 17 | 7 | 62.3151
2040 | 3 | 17 | 8 | 65.8717
2040 | 3 | 17 | 9 | 60.5609
2040 | 3 | 17 | 10 | 56.694
2040 | 3 | 17 | 11 | 50.7148
2040 | 3 | 17 | 12 | 49.9292
2040 | 3 | 17 | 13 | 49.9421
2040 | 3 | 17 | 14 | 49.1171
2040 | 3 | 17 | 15 | 50.2582
2040 | 3 | 17 | 16 | 56.7571
2040 | 3 | 17 | 17 | 65.3306
2040 | 3 | 17 | 18 | 73.066
2040 | 3 | 17 | 19 | 69.0519
2040 | 3 | 17 | 20 | 64.8176
2040 | 3 | 17 | 21 | 60.1158
2040 | 3 | 17 | 22 | 57.5494
2040 | 3 | 17 | 23 | 56.3646
2040 | 3 | 18 | 0 | 55.971
2040 | 3 | 18 | 1 | 56.5599
2040 | 3 | 18 | 2 | 56.2942
2040 | 3 | 18 | 3 | 56.4721
2040 | 3 | 18 | 4 | 56.9938
2040 | 3 | 18 | 5 | 58.0577
2040 | 3 | 18 | 6 | 58.6064
2040 | 3 | 18 | 7 | 60.6306
2040 | 3 | 18 | 8 | 63.7907
2040 | 3 | 18 | 9 | 58.3194
2040 | 3 | 18 | 10 | 54.2166
2040 | 3 | 18 | 11 | 48.7254
2040 | 3 | 18 | 12 | 45.7661
2040 | 3 | 18 | 13 | 46.9818
2040 | 3 | 18 | 14 | 46.1521
2040 | 3 | 18 | 15 | 46.6403
2040 | 3 | 18 | 16 | 51.6164
2040 | 3 | 18 | 17 | 59.0089
2040 | 3 | 18 | 18 | 65.1849
2040 | 3 | 18 | 19 | 65.4126
2040 | 3 | 18 | 20 | 63.0231
2040 | 3 | 18 | 21 | 58.95
2040 | 3 | 18 | 22 | 56.1065
2040 | 3 | 18 | 23 | 54.6585
2040 | 3 | 19 | 0 | 55.7158
2040 | 3 | 19 | 1 | 56.297
2040 | 3 | 19 | 2 | 56.5348
2040 | 3 | 19 | 3 | 57.0981
2040 | 3 | 19 | 4 | 57.9786
2040 | 3 | 19 | 5 | 59.7826
2040 | 3 | 19 | 6 | 62.3187
2040 | 3 | 19 | 7 | 66.5653
2040 | 3 | 19 | 8 | 67.936
2040 | 3 | 19 | 9 | 57.5215
2040 | 3 | 19 | 10 | 51.2676
2040 | 3 | 19 | 11 | 47.0267
2040 | 3 | 19 | 12 | 46.8777
2040 | 3 | 19 | 13 | 49.4254
2040 | 3 | 19 | 14 | 48.5039
2040 | 3 | 19 | 15 | 47.8305
2040 | 3 | 19 | 16 | 48.8371
2040 | 3 | 19 | 17 | 53.7359
2040 | 3 | 19 | 18 | 65.9708
2040 | 3 | 19 | 19 | 66.3266
2040 | 3 | 19 | 20 | 64.7154
2040 | 3 | 19 | 21 | 60.7036
2040 | 3 | 19 | 22 | 57.6547
2040 | 3 | 19 | 23 | 55.6607
2040 | 3 | 20 | 0 | 56.1491
2040 | 3 | 20 | 1 | 54.4849
2040 | 3 | 20 | 2 | 54.1554
2040 | 3 | 20 | 3 | 54.3998
2040 | 3 | 20 | 4 | 54.9993
2040 | 3 | 20 | 5 | 56.6144
2040 | 3 | 20 | 6 | 59.4884
2040 | 3 | 20 | 7 | 64.4004
2040 | 3 | 20 | 8 | 67.9712
2040 | 3 | 20 | 9 | 60.6468
2040 | 3 | 20 | 10 | 54.3748
2040 | 3 | 20 | 11 | 49.0686
2040 | 3 | 20 | 12 | 50.8445
2040 | 3 | 20 | 13 | 52.8502
2040 | 3 | 20 | 14 | 52.4945
2040 | 3 | 20 | 15 | 52.9523
2040 | 3 | 20 | 16 | 56.7769
2040 | 3 | 20 | 17 | 62.5384
2040 | 3 | 20 | 18 | 70.3402
2040 | 3 | 20 | 19 | 65.9351
2040 | 3 | 20 | 20 | 63.0081
2040 | 3 | 20 | 21 | 58.413
2040 | 3 | 20 | 22 | 55.1769
2040 | 3 | 20 | 23 | 53.1858
2040 | 3 | 21 | 0 | 53.9575
2040 | 3 | 21 | 1 | 54.5545
2040 | 3 | 21 | 2 | 54.5434
2040 | 3 | 21 | 3 | 55.1608
2040 | 3 | 21 | 4 | 56.2419
2040 | 3 | 21 | 5 | 58.3099
2040 | 3 | 21 | 6 | 61.6757
2040 | 3 | 21 | 7 | 66.5857
2040 | 3 | 21 | 8 | 70.1661
2040 | 3 | 21 | 9 | 63.1259
2040 | 3 | 21 | 10 | 57.2859
2040 | 3 | 21 | 11 | 50.6205
2040 | 3 | 21 | 12 | 50.4661
2040 | 3 | 21 | 13 | 52.7224
2040 | 3 | 21 | 14 | 52.7535
2040 | 3 | 21 | 15 | 53.1379
2040 | 3 | 21 | 16 | 56.8918
2040 | 3 | 21 | 17 | 63.7118
2040 | 3 | 21 | 18 | 69.3946
2040 | 3 | 21 | 19 | 70.4447
2040 | 3 | 21 | 20 | 69.5031
2040 | 3 | 21 | 21 | 66.0033
2040 | 3 | 21 | 22 | 63.0848
2040 | 3 | 21 | 23 | 61.0848
2040 | 3 | 22 | 0 | 60.4714
2040 | 3 | 22 | 1 | 61.1037
2040 | 3 | 22 | 2 | 61.2732
2040 | 3 | 22 | 3 | 61.9295
2040 | 3 | 22 | 4 | 63.0251
2040 | 3 | 22 | 5 | 65.0172
2040 | 3 | 22 | 6 | 67.632
2040 | 3 | 22 | 7 | 72.1443
2040 | 3 | 22 | 8 | 73.89
2040 | 3 | 22 | 9 | 65.068
2040 | 3 | 22 | 10 | 59.2428
2040 | 3 | 22 | 11 | 53.112
2040 | 3 | 22 | 12 | 55.3016
2040 | 3 | 22 | 13 | 57.1791
2040 | 3 | 22 | 14 | 57.0136
2040 | 3 | 22 | 15 | 57.6012
2040 | 3 | 22 | 16 | 60.8382
2040 | 3 | 22 | 17 | 67.1382
2040 | 3 | 22 | 18 | 71.8127
2040 | 3 | 22 | 19 | 71.4928
2040 | 3 | 22 | 20 | 70.0907
2040 | 3 | 22 | 21 | 66.1476
2040 | 3 | 22 | 22 | 63.1877
2040 | 3 | 22 | 23 | 60.9463
2040 | 3 | 23 | 0 | 61.8493
2040 | 3 | 23 | 1 | 62.7858
2040 | 3 | 23 | 2 | 62.7695
2040 | 3 | 23 | 3 | 63.1745
2040 | 3 | 23 | 4 | 63.9805
2040 | 3 | 23 | 5 | 65.6898
2040 | 3 | 23 | 6 | 68.3959
2040 | 3 | 23 | 7 | 72.1491
2040 | 3 | 23 | 8 | 71.2329
2040 | 3 | 23 | 9 | 60.5199
2040 | 3 | 23 | 10 | 54.9944
2040 | 3 | 23 | 11 | 49.4244
2040 | 3 | 23 | 12 | 50.2063
2040 | 3 | 23 | 13 | 53.4089
2040 | 3 | 23 | 14 | 52.2969
2040 | 3 | 23 | 15 | 51.452
2040 | 3 | 23 | 16 | 52.8389
2040 | 3 | 23 | 17 | 57.6796
2040 | 3 | 23 | 18 | 67.3739
2040 | 3 | 23 | 19 | 68.7683
2040 | 3 | 23 | 20 | 67.7942
2040 | 3 | 23 | 21 | 64.3172
2040 | 3 | 23 | 22 | 61.8926
2040 | 3 | 23 | 23 | 59.8374
2040 | 3 | 24 | 0 | 58.5463
2040 | 3 | 24 | 1 | 59.7393
2040 | 3 | 24 | 2 | 59.9206
2040 | 3 | 24 | 3 | 60.2904
2040 | 3 | 24 | 4 | 61.1396
2040 | 3 | 24 | 5 | 62.6856
2040 | 3 | 24 | 6 | 64.843
2040 | 3 | 24 | 7 | 67.0629
2040 | 3 | 24 | 8 | 66.6889
2040 | 3 | 24 | 9 | 59.8084
2040 | 3 | 24 | 10 | 57.1196
2040 | 3 | 24 | 11 | 52.1041
2040 | 3 | 24 | 12 | 51.775
2040 | 3 | 24 | 13 | 53.5811
2040 | 3 | 24 | 14 | 52.7677
2040 | 3 | 24 | 15 | 52.9866
2040 | 3 | 24 | 16 | 56.2704
2040 | 3 | 24 | 17 | 61.5384
2040 | 3 | 24 | 18 | 67.7835
2040 | 3 | 24 | 19 | 69.9934
2040 | 3 | 24 | 20 | 67.8409
2040 | 3 | 24 | 21 | 63.9845
2040 | 3 | 24 | 22 | 61.6928
2040 | 3 | 24 | 23 | 60.5149
2040 | 3 | 25 | 0 | 61.0892
2040 | 3 | 25 | 1 | 60.8056
2040 | 3 | 25 | 2 | 60.8598
2040 | 3 | 25 | 3 | 61.2305
2040 | 3 | 25 | 4 | 61.9344
2040 | 3 | 25 | 5 | 63.2029
2040 | 3 | 25 | 6 | 64.2077
2040 | 3 | 25 | 7 | 65.5144
2040 | 3 | 25 | 8 | 65.2223
2040 | 3 | 25 | 9 | 59.1545
2040 | 3 | 25 | 10 | 57.6889
2040 | 3 | 25 | 11 | 52.2076
2040 | 3 | 25 | 12 | 53.4738
2040 | 3 | 25 | 13 | 56.2164
2040 | 3 | 25 | 14 | 56.3872
2040 | 3 | 25 | 15 | 56.5405
2040 | 3 | 25 | 16 | 59.5588
2040 | 3 | 25 | 17 | 64.2128
2040 | 3 | 25 | 18 | 69.873
2040 | 3 | 25 | 19 | 69.7689
2040 | 3 | 25 | 20 | 67.3256
2040 | 3 | 25 | 21 | 62.9143
2040 | 3 | 25 | 22 | 59.5992
2040 | 3 | 25 | 23 | 57.9659
2040 | 3 | 26 | 0 | 59.0356
2040 | 3 | 26 | 1 | 59.1124
2040 | 3 | 26 | 2 | 59.4899
2040 | 3 | 26 | 3 | 60.1782
2040 | 3 | 26 | 4 | 61.1637
2040 | 3 | 26 | 5 | 63.0757
2040 | 3 | 26 | 6 | 65.651
2040 | 3 | 26 | 7 | 69.1027
2040 | 3 | 26 | 8 | 68.3515
2040 | 3 | 26 | 9 | 58.7359
2040 | 3 | 26 | 10 | 55.0687
2040 | 3 | 26 | 11 | 50.8271
2040 | 3 | 26 | 12 | 51.9439
2040 | 3 | 26 | 13 | 54.6369
2040 | 3 | 26 | 14 | 54.63
2040 | 3 | 26 | 15 | 53.9424
2040 | 3 | 26 | 16 | 54.8434
2040 | 3 | 26 | 17 | 58.8763
2040 | 3 | 26 | 18 | 66.2904
2040 | 3 | 26 | 19 | 68.0419
2040 | 3 | 26 | 20 | 67.3101
2040 | 3 | 26 | 21 | 63.6043
2040 | 3 | 26 | 22 | 60.4926
2040 | 3 | 26 | 23 | 58.4281
2040 | 3 | 27 | 0 | 58.7358
2040 | 3 | 27 | 1 | 59.0881
2040 | 3 | 27 | 2 | 59.1296
2040 | 3 | 27 | 3 | 59.7396
2040 | 3 | 27 | 4 | 60.6574
2040 | 3 | 27 | 5 | 62.5505
2040 | 3 | 27 | 6 | 65.8643
2040 | 3 | 27 | 7 | 69.4239
2040 | 3 | 27 | 8 | 68.5558
2040 | 3 | 27 | 9 | 59.3748
2040 | 3 | 27 | 10 | 55.1917
2040 | 3 | 27 | 11 | 50.1716
2040 | 3 | 27 | 12 | 53.7551
2040 | 3 | 27 | 13 | 55.7491
2040 | 3 | 27 | 14 | 56.0977
2040 | 3 | 27 | 15 | 56.0964
2040 | 3 | 27 | 16 | 58.9887
2040 | 3 | 27 | 17 | 62.9261
2040 | 3 | 27 | 18 | 71.3623
2040 | 3 | 27 | 19 | 69.9681
2040 | 3 | 27 | 20 | 68.4119
2040 | 3 | 27 | 21 | 64.4714
2040 | 3 | 27 | 22 | 61.2508
2040 | 3 | 27 | 23 | 59.1949
2040 | 3 | 28 | 0 | 59.2603
2040 | 3 | 28 | 1 | 57.2511
2040 | 3 | 28 | 2 | 57.0062
2040 | 3 | 28 | 3 | 57.2921
2040 | 3 | 28 | 4 | 57.9607
2040 | 3 | 28 | 5 | 59.6729
2040 | 3 | 28 | 6 | 61.9755
2040 | 3 | 28 | 7 | 66.5898
2040 | 3 | 28 | 8 | 71.2183
2040 | 3 | 28 | 9 | 66.3626
2040 | 3 | 28 | 10 | 61.2912
2040 | 3 | 28 | 11 | 55.501
2040 | 3 | 28 | 12 | 56.0507
2040 | 3 | 28 | 13 | 58.214
2040 | 3 | 28 | 14 | 58.1524
2040 | 3 | 28 | 15 | 57.6155
2040 | 3 | 28 | 16 | 60.6455
2040 | 3 | 28 | 17 | 66.3604
2040 | 3 | 28 | 18 | 69.8828
2040 | 3 | 28 | 19 | 65.7862
2040 | 3 | 28 | 20 | 63.5515
2040 | 3 | 28 | 21 | 59.2526
2040 | 3 | 28 | 22 | 55.634
2040 | 3 | 28 | 23 | 53.3965
2040 | 3 | 29 | 0 | 56.6426
2040 | 3 | 29 | 1 | 54.0083
2040 | 3 | 29 | 2 | 53.7733
2040 | 3 | 29 | 3 | 54.1445
2040 | 3 | 29 | 4 | 54.8736
2040 | 3 | 29 | 5 | 56.81
2040 | 3 | 29 | 6 | 59.6229
2040 | 3 | 29 | 7 | 64.1191
2040 | 3 | 29 | 8 | 68.2804
2040 | 3 | 29 | 9 | 63.6094
2040 | 3 | 29 | 10 | 58.7787
2040 | 3 | 29 | 11 | 52.8995
2040 | 3 | 29 | 12 | 52.1324
2040 | 3 | 29 | 13 | 54.4894
2040 | 3 | 29 | 14 | 55.276
2040 | 3 | 29 | 15 | 54.9406
2040 | 3 | 29 | 16 | 57.6021
2040 | 3 | 29 | 17 | 62.8876
2040 | 3 | 29 | 18 | 66.3744
2040 | 3 | 29 | 19 | 64.2299
2040 | 3 | 29 | 20 | 62.5179
2040 | 3 | 29 | 21 | 58.715
2040 | 3 | 29 | 22 | 55.3944
2040 | 3 | 29 | 23 | 53.1453
2040 | 3 | 30 | 0 | 55.7263
2040 | 3 | 30 | 1 | 53.1016
2040 | 3 | 30 | 2 | 52.7948
2040 | 3 | 30 | 3 | 53.0637
2040 | 3 | 30 | 4 | 53.7267
2040 | 3 | 30 | 5 | 55.5692
2040 | 3 | 30 | 6 | 58.4223
2040 | 3 | 30 | 7 | 63.0012
2040 | 3 | 30 | 8 | 67.2285
2040 | 3 | 30 | 9 | 62.5367
2040 | 3 | 30 | 10 | 57.097
2040 | 3 | 30 | 11 | 51.4104
2040 | 3 | 30 | 12 | 51.9911
2040 | 3 | 30 | 13 | 54.0343
2040 | 3 | 30 | 14 | 53.9266
2040 | 3 | 30 | 15 | 53.1227
2040 | 3 | 30 | 16 | 56.6447
2040 | 3 | 30 | 17 | 61.7456
2040 | 3 | 30 | 18 | 65.2264
2040 | 3 | 30 | 19 | 62.5185
2040 | 3 | 30 | 20 | 60.5292
2040 | 3 | 30 | 21 | 56.7743
2040 | 3 | 30 | 22 | 53.8117
2040 | 3 | 30 | 23 | 51.7296
2040 | 3 | 31 | 0 | 53.2082
2040 | 3 | 31 | 1 | 51.2813
2040 | 3 | 31 | 2 | 51.0046
2040 | 3 | 31 | 3 | 51.1395
2040 | 3 | 31 | 4 | 51.6355
2040 | 3 | 31 | 5 | 52.8374
2040 | 3 | 31 | 6 | 53.6622
2040 | 3 | 31 | 7 | 56.4609
2040 | 3 | 31 | 8 | 61.7706
2040 | 3 | 31 | 9 | 59.526
2040 | 3 | 31 | 10 | 55.6629
2040 | 3 | 31 | 11 | 49.9733
2040 | 3 | 31 | 12 | 50.1937
2040 | 3 | 31 | 13 | 51.9244
2040 | 3 | 31 | 14 | 51.8264
2040 | 3 | 31 | 15 | 51.862
2040 | 3 | 31 | 16 | 56.7153
2040 | 3 | 31 | 17 | 63.1205
2040 | 3 | 31 | 18 | 67.997
2040 | 3 | 31 | 19 | 61.9279
2040 | 3 | 31 | 20 | 57.9323
2040 | 3 | 31 | 21 | 53.3124
2040 | 3 | 31 | 22 | 50.3169
2040 | 3 | 31 | 23 | 48.9717
2040 | 4 | 1 | 0 | 51.3696
2040 | 4 | 1 | 1 | 52.4916
2040 | 4 | 1 | 2 | 52.2376
2040 | 4 | 1 | 3 | 52.2926
2040 | 4 | 1 | 4 | 52.8778
2040 | 4 | 1 | 5 | 53.8223
2040 | 4 | 1 | 6 | 54.2685
2040 | 4 | 1 | 7 | 55.8822
2040 | 4 | 1 | 8 | 60.3643
2040 | 4 | 1 | 9 | 56.0043
2040 | 4 | 1 | 10 | 48.8595
2040 | 4 | 1 | 11 | 43.7654
2040 | 4 | 1 | 12 | 44.9049
2040 | 4 | 1 | 13 | 47.0367
2040 | 4 | 1 | 14 | 46.4448
2040 | 4 | 1 | 15 | 48.1477
2040 | 4 | 1 | 16 | 53.3033
2040 | 4 | 1 | 17 | 60.6592
2040 | 4 | 1 | 18 | 69.4616
2040 | 4 | 1 | 19 | 64.1506
2040 | 4 | 1 | 20 | 61.3361
2040 | 4 | 1 | 21 | 56.1756
2040 | 4 | 1 | 22 | 52.9182
2040 | 4 | 1 | 23 | 51.5111
2040 | 4 | 2 | 0 | 52.2179
2040 | 4 | 2 | 1 | 53.3497
2040 | 4 | 2 | 2 | 53.4951
2040 | 4 | 2 | 3 | 53.969
2040 | 4 | 2 | 4 | 54.942
2040 | 4 | 2 | 5 | 56.926
2040 | 4 | 2 | 6 | 59.1997
2040 | 4 | 2 | 7 | 63.402
2040 | 4 | 2 | 8 | 68.1581
2040 | 4 | 2 | 9 | 62.7276
2040 | 4 | 2 | 10 | 55.5883
2040 | 4 | 2 | 11 | 50.4605
2040 | 4 | 2 | 12 | 50.8738
2040 | 4 | 2 | 13 | 52.9846
2040 | 4 | 2 | 14 | 52.3609
2040 | 4 | 2 | 15 | 54.3667
2040 | 4 | 2 | 16 | 58.9598
2040 | 4 | 2 | 17 | 65.6573
2040 | 4 | 2 | 18 | 72.3735
2040 | 4 | 2 | 19 | 68.7574
2040 | 4 | 2 | 20 | 67.1249
2040 | 4 | 2 | 21 | 62.4015
2040 | 4 | 2 | 22 | 59.0557
2040 | 4 | 2 | 23 | 57.1455
2040 | 4 | 3 | 0 | 56.8797
2040 | 4 | 3 | 1 | 57.5606
2040 | 4 | 3 | 2 | 57.466
2040 | 4 | 3 | 3 | 57.8757
2040 | 4 | 3 | 4 | 58.7632
2040 | 4 | 3 | 5 | 60.6469
2040 | 4 | 3 | 6 | 62.8648
2040 | 4 | 3 | 7 | 66.4581
2040 | 4 | 3 | 8 | 68.5255
2040 | 4 | 3 | 9 | 61.581
2040 | 4 | 3 | 10 | 54.4467
2040 | 4 | 3 | 11 | 49.1148
2040 | 4 | 3 | 12 | 50.6199
2040 | 4 | 3 | 13 | 52.4455
2040 | 4 | 3 | 14 | 51.948
2040 | 4 | 3 | 15 | 53.8084
2040 | 4 | 3 | 16 | 58.2082
2040 | 4 | 3 | 17 | 63.4424
2040 | 4 | 3 | 18 | 69.554
2040 | 4 | 3 | 19 | 67.636
2040 | 4 | 3 | 20 | 66.7065
2040 | 4 | 3 | 21 | 62.4014
2040 | 4 | 3 | 22 | 59.2217
2040 | 4 | 3 | 23 | 57.2741
2040 | 4 | 4 | 0 | 58.3106
2040 | 4 | 4 | 1 | 58.6594
2040 | 4 | 4 | 2 | 58.7667
2040 | 4 | 4 | 3 | 59.3274
2040 | 4 | 4 | 4 | 60.3812
2040 | 4 | 4 | 5 | 62.3798
2040 | 4 | 4 | 6 | 65.4627
2040 | 4 | 4 | 7 | 68.1619
2040 | 4 | 4 | 8 | 67.9819
2040 | 4 | 4 | 9 | 59.8295
2040 | 4 | 4 | 10 | 53.4114
2040 | 4 | 4 | 11 | 48.3517
2040 | 4 | 4 | 12 | 50.7613
2040 | 4 | 4 | 13 | 52.8986
2040 | 4 | 4 | 14 | 52.5508
2040 | 4 | 4 | 15 | 53.4714
2040 | 4 | 4 | 16 | 56.7043
2040 | 4 | 4 | 17 | 61.9889
2040 | 4 | 4 | 18 | 65.4897
2040 | 4 | 4 | 19 | 67.1182
2040 | 4 | 4 | 20 | 67.5872
2040 | 4 | 4 | 21 | 64.0651
2040 | 4 | 4 | 22 | 60.9324
2040 | 4 | 4 | 23 | 58.8478
2040 | 4 | 5 | 0 | 59.7671
2040 | 4 | 5 | 1 | 60.3538
2040 | 4 | 5 | 2 | 60.4061
2040 | 4 | 5 | 3 | 60.8805
2040 | 4 | 5 | 4 | 61.8226
2040 | 4 | 5 | 5 | 63.7711
2040 | 4 | 5 | 6 | 66.4178
2040 | 4 | 5 | 7 | 69.5031
2040 | 4 | 5 | 8 | 71.2257
2040 | 4 | 5 | 9 | 65.0546
2040 | 4 | 5 | 10 | 58.5918
2040 | 4 | 5 | 11 | 53.1671
2040 | 4 | 5 | 12 | 54.8812
2040 | 4 | 5 | 13 | 56.6425
2040 | 4 | 5 | 14 | 56.3446
2040 | 4 | 5 | 15 | 57.7653
2040 | 4 | 5 | 16 | 61.7516
2040 | 4 | 5 | 17 | 67.1758
2040 | 4 | 5 | 18 | 70.6179
2040 | 4 | 5 | 19 | 69.5713
2040 | 4 | 5 | 20 | 69.1937
2040 | 4 | 5 | 21 | 65.3526
2040 | 4 | 5 | 22 | 62.2371
2040 | 4 | 5 | 23 | 60.0879
2040 | 4 | 6 | 0 | 59.4021
2040 | 4 | 6 | 1 | 60.4431
2040 | 4 | 6 | 2 | 60.398
2040 | 4 | 6 | 3 | 60.7439
2040 | 4 | 6 | 4 | 61.5462
2040 | 4 | 6 | 5 | 63.3487
2040 | 4 | 6 | 6 | 65.9881
2040 | 4 | 6 | 7 | 68.2805
2040 | 4 | 6 | 8 | 67.0984
2040 | 4 | 6 | 9 | 58.9093
2040 | 4 | 6 | 10 | 52.6823
2040 | 4 | 6 | 11 | 48.1072
2040 | 4 | 6 | 12 | 50.3737
2040 | 4 | 6 | 13 | 52.4458
2040 | 4 | 6 | 14 | 51.4865
2040 | 4 | 6 | 15 | 51.6275
2040 | 4 | 6 | 16 | 54.6696
2040 | 4 | 6 | 17 | 58.454
2040 | 4 | 6 | 18 | 61.9781
2040 | 4 | 6 | 19 | 63.9783
2040 | 4 | 6 | 20 | 64.4383
2040 | 4 | 6 | 21 | 61.3136
2040 | 4 | 6 | 22 | 58.7736
2040 | 4 | 6 | 23 | 56.8085
2040 | 4 | 7 | 0 | 56.7573
2040 | 4 | 7 | 1 | 53.8594
2040 | 4 | 7 | 2 | 53.4416
2040 | 4 | 7 | 3 | 53.2858
2040 | 4 | 7 | 4 | 53.6082
2040 | 4 | 7 | 5 | 54.6046
2040 | 4 | 7 | 6 | 55.2198
2040 | 4 | 7 | 7 | 56.5835
2040 | 4 | 7 | 8 | 60.1397
2040 | 4 | 7 | 9 | 57.8101
2040 | 4 | 7 | 10 | 52.3747
2040 | 4 | 7 | 11 | 47.6132
2040 | 4 | 7 | 12 | 47.6415
2040 | 4 | 7 | 13 | 50.0313
2040 | 4 | 7 | 14 | 48.8207
2040 | 4 | 7 | 15 | 49.5989
2040 | 4 | 7 | 16 | 53.5055
2040 | 4 | 7 | 17 | 57.9826
2040 | 4 | 7 | 18 | 62.2335
2040 | 4 | 7 | 19 | 59.9164
2040 | 4 | 7 | 20 | 57.7813
2040 | 4 | 7 | 21 | 53.5134
2040 | 4 | 7 | 22 | 50.9079
2040 | 4 | 7 | 23 | 49.8371
2040 | 4 | 8 | 0 | 49.4918
2040 | 4 | 8 | 1 | 49.7333
2040 | 4 | 8 | 2 | 49.4942
2040 | 4 | 8 | 3 | 49.5073
2040 | 4 | 8 | 4 | 50.107
2040 | 4 | 8 | 5 | 51.1582
2040 | 4 | 8 | 6 | 51.0407
2040 | 4 | 8 | 7 | 52.2142
2040 | 4 | 8 | 8 | 57.0683
2040 | 4 | 8 | 9 | 55.2123
2040 | 4 | 8 | 10 | 49.0994
2040 | 4 | 8 | 11 | 44.1589
2040 | 4 | 8 | 12 | 45.9461
2040 | 4 | 8 | 13 | 48.4588
2040 | 4 | 8 | 14 | 48.3846
2040 | 4 | 8 | 15 | 49.6692
2040 | 4 | 8 | 16 | 54.3584
2040 | 4 | 8 | 17 | 60.6512
2040 | 4 | 8 | 18 | 69.5498
2040 | 4 | 8 | 19 | 62.9307
2040 | 4 | 8 | 20 | 59.9312
2040 | 4 | 8 | 21 | 55.0906
2040 | 4 | 8 | 22 | 51.7338
2040 | 4 | 8 | 23 | 50.2806
2040 | 4 | 9 | 0 | 50.9906
2040 | 4 | 9 | 1 | 51.5472
2040 | 4 | 9 | 2 | 51.7862
2040 | 4 | 9 | 3 | 52.4082
2040 | 4 | 9 | 4 | 53.5156
2040 | 4 | 9 | 5 | 55.7051
2040 | 4 | 9 | 6 | 59.279
2040 | 4 | 9 | 7 | 62.0369
2040 | 4 | 9 | 8 | 63.0996
2040 | 4 | 9 | 9 | 57.0512
2040 | 4 | 9 | 10 | 52.0851
2040 | 4 | 9 | 11 | 47.9351
2040 | 4 | 9 | 12 | 47.9135
2040 | 4 | 9 | 13 | 49.6366
2040 | 4 | 9 | 14 | 48.921
2040 | 4 | 9 | 15 | 49.9548
2040 | 4 | 9 | 16 | 53.213
2040 | 4 | 9 | 17 | 57.4335
2040 | 4 | 9 | 18 | 65.2143
2040 | 4 | 9 | 19 | 66.2992
2040 | 4 | 9 | 20 | 66.4262
2040 | 4 | 9 | 21 | 62.9556
2040 | 4 | 9 | 22 | 59.9633
2040 | 4 | 9 | 23 | 58.1214
2040 | 4 | 10 | 0 | 57.1294
2040 | 4 | 10 | 1 | 57.9614
2040 | 4 | 10 | 2 | 58.1433
2040 | 4 | 10 | 3 | 58.8191
2040 | 4 | 10 | 4 | 59.9279
2040 | 4 | 10 | 5 | 62.0173
2040 | 4 | 10 | 6 | 63.7448
2040 | 4 | 10 | 7 | 66.9707
2040 | 4 | 10 | 8 | 69.4302
2040 | 4 | 10 | 9 | 64.5004
2040 | 4 | 10 | 10 | 58.1751
2040 | 4 | 10 | 11 | 52.3081
2040 | 4 | 10 | 12 | 53.4707
2040 | 4 | 10 | 13 | 55.0337
2040 | 4 | 10 | 14 | 54.8291
2040 | 4 | 10 | 15 | 56.8107
2040 | 4 | 10 | 16 | 61.2391
2040 | 4 | 10 | 17 | 65.9228
2040 | 4 | 10 | 18 | 70.7637
2040 | 4 | 10 | 19 | 68.1142
2040 | 4 | 10 | 20 | 67.1395
2040 | 4 | 10 | 21 | 63.1366
2040 | 4 | 10 | 22 | 59.7388
2040 | 4 | 10 | 23 | 57.5514
2040 | 4 | 11 | 0 | 58.6699
2040 | 4 | 11 | 1 | 58.6894
2040 | 4 | 11 | 2 | 58.7521
2040 | 4 | 11 | 3 | 58.9842
2040 | 4 | 11 | 4 | 59.5308
2040 | 4 | 11 | 5 | 60.3575
2040 | 4 | 11 | 6 | 60.9824
2040 | 4 | 11 | 7 | 60.1983
2040 | 4 | 11 | 8 | 58.466
2040 | 4 | 11 | 9 | 50.4589
2040 | 4 | 11 | 10 | 44.3937
2040 | 4 | 11 | 11 | 42.9082
2040 | 4 | 11 | 12 | 47.3837
2040 | 4 | 11 | 13 | 47.6536
2040 | 4 | 11 | 14 | 46.5948
2040 | 4 | 11 | 15 | 48.3137
2040 | 4 | 11 | 16 | 50.1877
2040 | 4 | 11 | 17 | 55.7757
2040 | 4 | 11 | 18 | 62.2482
2040 | 4 | 11 | 19 | 61.8865
2040 | 4 | 11 | 20 | 61.8073
2040 | 4 | 11 | 21 | 57.998
2040 | 4 | 11 | 22 | 55.3608
2040 | 4 | 11 | 23 | 53.7353
2040 | 4 | 12 | 0 | 54.0034
2040 | 4 | 12 | 1 | 55.4048
2040 | 4 | 12 | 2 | 55.2295
2040 | 4 | 12 | 3 | 55.5402
2040 | 4 | 12 | 4 | 56.29
2040 | 4 | 12 | 5 | 58.2139
2040 | 4 | 12 | 6 | 60.2381
2040 | 4 | 12 | 7 | 63.4907
2040 | 4 | 12 | 8 | 68.0601
2040 | 4 | 12 | 9 | 65.6418
2040 | 4 | 12 | 10 | 59.1299
2040 | 4 | 12 | 11 | 53.5445
2040 | 4 | 12 | 12 | 54.1173
2040 | 4 | 12 | 13 | 56.0407
2040 | 4 | 12 | 14 | 56.1826
2040 | 4 | 12 | 15 | 57.3943
2040 | 4 | 12 | 16 | 60.9937
2040 | 4 | 12 | 17 | 66.222
2040 | 4 | 12 | 18 | 72.0309
2040 | 4 | 12 | 19 | 66.4456
2040 | 4 | 12 | 20 | 64.6469
2040 | 4 | 12 | 21 | 60.6701
2040 | 4 | 12 | 22 | 57.199
2040 | 4 | 12 | 23 | 54.9556
2040 | 4 | 13 | 0 | 55.0273
2040 | 4 | 13 | 1 | 54.3501
2040 | 4 | 13 | 2 | 54.1895
2040 | 4 | 13 | 3 | 54.3773
2040 | 4 | 13 | 4 | 54.9966
2040 | 4 | 13 | 5 | 56.3854
2040 | 4 | 13 | 6 | 57.7778
2040 | 4 | 13 | 7 | 61.6941
2040 | 4 | 13 | 8 | 65.7651
2040 | 4 | 13 | 9 | 65.1035
2040 | 4 | 13 | 10 | 58.5641
2040 | 4 | 13 | 11 | 53.7143
2040 | 4 | 13 | 12 | 54.0345
2040 | 4 | 13 | 13 | 55.4554
2040 | 4 | 13 | 14 | 54.7071
2040 | 4 | 13 | 15 | 54.4761
2040 | 4 | 13 | 16 | 56.6638
2040 | 4 | 13 | 17 | 59.078
2040 | 4 | 13 | 18 | 60.6434
2040 | 4 | 13 | 19 | 58.5292
2040 | 4 | 13 | 20 | 59.0418
2040 | 4 | 13 | 21 | 56.8318
2040 | 4 | 13 | 22 | 54.9563
2040 | 4 | 13 | 23 | 53.6925
2040 | 4 | 14 | 0 | 52.3186
2040 | 4 | 14 | 1 | 52.3806
2040 | 4 | 14 | 2 | 52.3911
2040 | 4 | 14 | 3 | 52.5435
2040 | 4 | 14 | 4 | 53.276
2040 | 4 | 14 | 5 | 53.9683
2040 | 4 | 14 | 6 | 53.2414
2040 | 4 | 14 | 7 | 53.4388
2040 | 4 | 14 | 8 | 54.7243
2040 | 4 | 14 | 9 | 48.6481
2040 | 4 | 14 | 10 | 44.3979
2040 | 4 | 14 | 11 | 39.4829
2040 | 4 | 14 | 12 | 43.5019
2040 | 4 | 14 | 13 | 45.3147
2040 | 4 | 14 | 14 | 46.3468
2040 | 4 | 14 | 15 | 46.1303
2040 | 4 | 14 | 16 | 46.6822
2040 | 4 | 14 | 17 | 47.7439
2040 | 4 | 14 | 18 | 61.8213
2040 | 4 | 14 | 19 | 60.4763
2040 | 4 | 14 | 20 | 58.5987
2040 | 4 | 14 | 21 | 54.7618
2040 | 4 | 14 | 22 | 51.9057
2040 | 4 | 14 | 23 | 50.5524
2040 | 4 | 15 | 0 | 53.14
2040 | 4 | 15 | 1 | 53.611
2040 | 4 | 15 | 2 | 53.3945
2040 | 4 | 15 | 3 | 53.5599
2040 | 4 | 15 | 4 | 54.1922
2040 | 4 | 15 | 5 | 55.3481
2040 | 4 | 15 | 6 | 55.9247
2040 | 4 | 15 | 7 | 56.5632
2040 | 4 | 15 | 8 | 61.1413
2040 | 4 | 15 | 9 | 60.2476
2040 | 4 | 15 | 10 | 55.7642
2040 | 4 | 15 | 11 | 50.0126
2040 | 4 | 15 | 12 | 48.6103
2040 | 4 | 15 | 13 | 50.0798
2040 | 4 | 15 | 14 | 49.8915
2040 | 4 | 15 | 15 | 51.2141
2040 | 4 | 15 | 16 | 56.1324
2040 | 4 | 15 | 17 | 61.1088
2040 | 4 | 15 | 18 | 63.8369
2040 | 4 | 15 | 19 | 63.1648
2040 | 4 | 15 | 20 | 62.0828
2040 | 4 | 15 | 21 | 58.6191
2040 | 4 | 15 | 22 | 55.6686
2040 | 4 | 15 | 23 | 54.2342
2040 | 4 | 16 | 0 | 54.1019
2040 | 4 | 16 | 1 | 54.1469
2040 | 4 | 16 | 2 | 54.4062
2040 | 4 | 16 | 3 | 54.9778
2040 | 4 | 16 | 4 | 55.9682
2040 | 4 | 16 | 5 | 58.0484
2040 | 4 | 16 | 6 | 60.3591
2040 | 4 | 16 | 7 | 62.4298
2040 | 4 | 16 | 8 | 63.1727
2040 | 4 | 16 | 9 | 58.27
2040 | 4 | 16 | 10 | 54.012
2040 | 4 | 16 | 11 | 49.9347
2040 | 4 | 16 | 12 | 51.522
2040 | 4 | 16 | 13 | 53.5119
2040 | 4 | 16 | 14 | 53.1583
2040 | 4 | 16 | 15 | 54.0912
2040 | 4 | 16 | 16 | 56.563
2040 | 4 | 16 | 17 | 60.2172
2040 | 4 | 16 | 18 | 61.6664
2040 | 4 | 16 | 19 | 62.9701
2040 | 4 | 16 | 20 | 63.115
2040 | 4 | 16 | 21 | 60.061
2040 | 4 | 16 | 22 | 56.9614
2040 | 4 | 16 | 23 | 54.9198
2040 | 4 | 17 | 0 | 55.5041
2040 | 4 | 17 | 1 | 54.8663
2040 | 4 | 17 | 2 | 54.8062
2040 | 4 | 17 | 3 | 55.219
2040 | 4 | 17 | 4 | 55.9988
2040 | 4 | 17 | 5 | 57.8713
2040 | 4 | 17 | 6 | 61.1399
2040 | 4 | 17 | 7 | 62.174
2040 | 4 | 17 | 8 | 58.9146
2040 | 4 | 17 | 9 | 52.0339
2040 | 4 | 17 | 10 | 48.4198
2040 | 4 | 17 | 11 | 45.1328
2040 | 4 | 17 | 12 | 48.6715
2040 | 4 | 17 | 13 | 50.6353
2040 | 4 | 17 | 14 | 49.9813
2040 | 4 | 17 | 15 | 50.4135
2040 | 4 | 17 | 16 | 52.2558
2040 | 4 | 17 | 17 | 54.1124
2040 | 4 | 17 | 18 | 61.1724
2040 | 4 | 17 | 19 | 60.4794
2040 | 4 | 17 | 20 | 60.0774
2040 | 4 | 17 | 21 | 56.8935
2040 | 4 | 17 | 22 | 53.7523
2040 | 4 | 17 | 23 | 51.7068
2040 | 4 | 18 | 0 | 52.2596
2040 | 4 | 18 | 1 | 52.2309
2040 | 4 | 18 | 2 | 51.9648
2040 | 4 | 18 | 3 | 52.1454
2040 | 4 | 18 | 4 | 52.7276
2040 | 4 | 18 | 5 | 54.5551
2040 | 4 | 18 | 6 | 55.9999
2040 | 4 | 18 | 7 | 59.5218
2040 | 4 | 18 | 8 | 65.359
2040 | 4 | 18 | 9 | 61.7402
2040 | 4 | 18 | 10 | 54.0247
2040 | 4 | 18 | 11 | 48.3564
2040 | 4 | 18 | 12 | 50.326
2040 | 4 | 18 | 13 | 52.2642
2040 | 4 | 18 | 14 | 51.7158
2040 | 4 | 18 | 15 | 51.8998
2040 | 4 | 18 | 16 | 54.7266
2040 | 4 | 18 | 17 | 59.573
2040 | 4 | 18 | 18 | 66.1822
2040 | 4 | 18 | 19 | 60.3805
2040 | 4 | 18 | 20 | 58.8383
2040 | 4 | 18 | 21 | 55.0723
2040 | 4 | 18 | 22 | 51.5242
2040 | 4 | 18 | 23 | 49.2379
2040 | 4 | 19 | 0 | 49.8307
2040 | 4 | 19 | 1 | 48.4269
2040 | 4 | 19 | 2 | 48.1695
2040 | 4 | 19 | 3 | 48.4408
2040 | 4 | 19 | 4 | 49.1913
2040 | 4 | 19 | 5 | 51.2033
2040 | 4 | 19 | 6 | 53.2405
2040 | 4 | 19 | 7 | 56.0388
2040 | 4 | 19 | 8 | 60.3407
2040 | 4 | 19 | 9 | 59.56
2040 | 4 | 19 | 10 | 54.3934
2040 | 4 | 19 | 11 | 49.3301
2040 | 4 | 19 | 12 | 48.4452
2040 | 4 | 19 | 13 | 50.2375
2040 | 4 | 19 | 14 | 50.4212
2040 | 4 | 19 | 15 | 51.2187
2040 | 4 | 19 | 16 | 54.2454
2040 | 4 | 19 | 17 | 58.264
2040 | 4 | 19 | 18 | 54.5718
2040 | 4 | 19 | 19 | 56.7559
2040 | 4 | 19 | 20 | 57.3921
2040 | 4 | 19 | 21 | 55.0972
2040 | 4 | 19 | 22 | 52.3843
2040 | 4 | 19 | 23 | 50.3958
2040 | 4 | 20 | 0 | 50.9439
2040 | 4 | 20 | 1 | 49.1318
2040 | 4 | 20 | 2 | 48.8578
2040 | 4 | 20 | 3 | 49.0556
2040 | 4 | 20 | 4 | 49.7485
2040 | 4 | 20 | 5 | 51.6827
2040 | 4 | 20 | 6 | 53.8917
2040 | 4 | 20 | 7 | 55.6034
2040 | 4 | 20 | 8 | 55.7212
2040 | 4 | 20 | 9 | 51.9285
2040 | 4 | 20 | 10 | 48.455
2040 | 4 | 20 | 11 | 46.5583
2040 | 4 | 20 | 12 | 47.2174
2040 | 4 | 20 | 13 | 49.4076
2040 | 4 | 20 | 14 | 48.7314
2040 | 4 | 20 | 15 | 48.108
2040 | 4 | 20 | 16 | 48.6251
2040 | 4 | 20 | 17 | 51.267
2040 | 4 | 20 | 18 | 54.6124
2040 | 4 | 20 | 19 | 54.6744
2040 | 4 | 20 | 20 | 54.1082
2040 | 4 | 20 | 21 | 51.4884
2040 | 4 | 20 | 22 | 48.7872
2040 | 4 | 20 | 23 | 46.5692
2040 | 4 | 21 | 0 | 46.7705
2040 | 4 | 21 | 1 | 45.8672
2040 | 4 | 21 | 2 | 45.6382
2040 | 4 | 21 | 3 | 45.7693
2040 | 4 | 21 | 4 | 46.3261
2040 | 4 | 21 | 5 | 47.2795
2040 | 4 | 21 | 6 | 47.6042
2040 | 4 | 21 | 7 | 47.8553
2040 | 4 | 21 | 8 | 50.4428
2040 | 4 | 21 | 9 | 48.2288
2040 | 4 | 21 | 10 | 43.9381
2040 | 4 | 21 | 11 | 40.9709
2040 | 4 | 21 | 12 | 42.1775
2040 | 4 | 21 | 13 | 43.4945
2040 | 4 | 21 | 14 | 43.2704
2040 | 4 | 21 | 15 | 44.1547
2040 | 4 | 21 | 16 | 47.5237
2040 | 4 | 21 | 17 | 52.9043
2040 | 4 | 21 | 18 | 53.7845
2040 | 4 | 21 | 19 | 52.6547
2040 | 4 | 21 | 20 | 51.1682
2040 | 4 | 21 | 21 | 48.1768
2040 | 4 | 21 | 22 | 45.695
2040 | 4 | 21 | 23 | 44.2326
2040 | 4 | 22 | 0 | 44.4678
2040 | 4 | 22 | 1 | 44.9374
2040 | 4 | 22 | 2 | 44.6284
2040 | 4 | 22 | 3 | 44.746
2040 | 4 | 22 | 4 | 45.2448
2040 | 4 | 22 | 5 | 46.0757
2040 | 4 | 22 | 6 | 46.8043
2040 | 4 | 22 | 7 | 45.4915
2040 | 4 | 22 | 8 | 45.9512
2040 | 4 | 22 | 9 | 43.8
2040 | 4 | 22 | 10 | 41.2343
2040 | 4 | 22 | 11 | 39.4424
2040 | 4 | 22 | 12 | 39.4289
2040 | 4 | 22 | 13 | 41.3079
2040 | 4 | 22 | 14 | 40.5268
2040 | 4 | 22 | 15 | 41.5395
2040 | 4 | 22 | 16 | 44.9028
2040 | 4 | 22 | 17 | 51.3271
2040 | 4 | 22 | 18 | 56.3253
2040 | 4 | 22 | 19 | 53.0535
2040 | 4 | 22 | 20 | 51.6475
2040 | 4 | 22 | 21 | 48.2672
2040 | 4 | 22 | 22 | 45.1114
2040 | 4 | 22 | 23 | 43.3735
2040 | 4 | 23 | 0 | 43.3794
2040 | 4 | 23 | 1 | 48.2672
2040 | 4 | 23 | 2 | 48.0493
2040 | 4 | 23 | 3 | 48.3157
2040 | 4 | 23 | 4 | 49.0304
2040 | 4 | 23 | 5 | 50.8464
2040 | 4 | 23 | 6 | 53.7009
2040 | 4 | 23 | 7 | 56.2399
2040 | 4 | 23 | 8 | 58.0435
2040 | 4 | 23 | 9 | 55.5986
2040 | 4 | 23 | 10 | 54.5383
2040 | 4 | 23 | 11 | 53.0737
2040 | 4 | 23 | 12 | 55.5271
2040 | 4 | 23 | 13 | 57.3456
2040 | 4 | 23 | 14 | 56.9728
2040 | 4 | 23 | 15 | 57.2602
2040 | 4 | 23 | 16 | 60.1191
2040 | 4 | 23 | 17 | 65.9421
2040 | 4 | 23 | 18 | 69.2134
2040 | 4 | 23 | 19 | 68.3156
2040 | 4 | 23 | 20 | 65.8838
2040 | 4 | 23 | 21 | 61.7934
2040 | 4 | 23 | 22 | 57.2172
2040 | 4 | 23 | 23 | 53.617
2040 | 4 | 24 | 0 | 53.7354
2040 | 4 | 24 | 1 | 53.3172
2040 | 4 | 24 | 2 | 52.3737
2040 | 4 | 24 | 3 | 52.109
2040 | 4 | 24 | 4 | 52.3995
2040 | 4 | 24 | 5 | 53.9991
2040 | 4 | 24 | 6 | 56.3549
2040 | 4 | 24 | 7 | 59.307
2040 | 4 | 24 | 8 | 61.0743
2040 | 4 | 24 | 9 | 57.6874
2040 | 4 | 24 | 10 | 53.2415
2040 | 4 | 24 | 11 | 51.2136
2040 | 4 | 24 | 12 | 53.8406
2040 | 4 | 24 | 13 | 55.2753
2040 | 4 | 24 | 14 | 56.1925
2040 | 4 | 24 | 15 | 56.9671
2040 | 4 | 24 | 16 | 59.777
2040 | 4 | 24 | 17 | 65.8614
2040 | 4 | 24 | 18 | 70.3434
2040 | 4 | 24 | 19 | 68.4575
2040 | 4 | 24 | 20 | 65.6727
2040 | 4 | 24 | 21 | 61.5142
2040 | 4 | 24 | 22 | 57.1873
2040 | 4 | 24 | 23 | 53.8517
2040 | 4 | 25 | 0 | 54.3936
2040 | 4 | 25 | 1 | 53.6497
2040 | 4 | 25 | 2 | 52.6564
2040 | 4 | 25 | 3 | 52.4608
2040 | 4 | 25 | 4 | 52.843
2040 | 4 | 25 | 5 | 54.2368
2040 | 4 | 25 | 6 | 56.2861
2040 | 4 | 25 | 7 | 57.8439
2040 | 4 | 25 | 8 | 57.6708
2040 | 4 | 25 | 9 | 54.5053
2040 | 4 | 25 | 10 | 51.3574
2040 | 4 | 25 | 11 | 50.7704
2040 | 4 | 25 | 12 | 53.398
2040 | 4 | 25 | 13 | 56.4045
2040 | 4 | 25 | 14 | 56.974
2040 | 4 | 25 | 15 | 56.8059
2040 | 4 | 25 | 16 | 58.704
2040 | 4 | 25 | 17 | 64.8705
2040 | 4 | 25 | 18 | 68.854
2040 | 4 | 25 | 19 | 66.9037
2040 | 4 | 25 | 20 | 64.5945
2040 | 4 | 25 | 21 | 60.5604
2040 | 4 | 25 | 22 | 56.1789
2040 | 4 | 25 | 23 | 52.7161
2040 | 4 | 26 | 0 | 53.4423
2040 | 4 | 26 | 1 | 49.6502
2040 | 4 | 26 | 2 | 48.8766
2040 | 4 | 26 | 3 | 48.6515
2040 | 4 | 26 | 4 | 49.0294
2040 | 4 | 26 | 5 | 50.5556
2040 | 4 | 26 | 6 | 52.5076
2040 | 4 | 26 | 7 | 53.6329
2040 | 4 | 26 | 8 | 55.5388
2040 | 4 | 26 | 9 | 55.6266
2040 | 4 | 26 | 10 | 53.7166
2040 | 4 | 26 | 11 | 52.3232
2040 | 4 | 26 | 12 | 52.8222
2040 | 4 | 26 | 13 | 55.1275
2040 | 4 | 26 | 14 | 55.5906
2040 | 4 | 26 | 15 | 55.0892
2040 | 4 | 26 | 16 | 54.008
2040 | 4 | 26 | 17 | 57.542
2040 | 4 | 26 | 18 | 63.2229
2040 | 4 | 26 | 19 | 61.8916
2040 | 4 | 26 | 20 | 59.9521
2040 | 4 | 26 | 21 | 56.7706
2040 | 4 | 26 | 22 | 53.2041
2040 | 4 | 26 | 23 | 50.115
2040 | 4 | 27 | 0 | 49.2779
2040 | 4 | 27 | 1 | 46.0236
2040 | 4 | 27 | 2 | 45.4923
2040 | 4 | 27 | 3 | 45.3898
2040 | 4 | 27 | 4 | 45.8809
2040 | 4 | 27 | 5 | 47.4049
2040 | 4 | 27 | 6 | 49.0924
2040 | 4 | 27 | 7 | 50.039
2040 | 4 | 27 | 8 | 52.9121
2040 | 4 | 27 | 9 | 54.1232
2040 | 4 | 27 | 10 | 52.5745
2040 | 4 | 27 | 11 | 50.9691
2040 | 4 | 27 | 12 | 52.4713
2040 | 4 | 27 | 13 | 54.6009
2040 | 4 | 27 | 14 | 53.6522
2040 | 4 | 27 | 15 | 52.3925
2040 | 4 | 27 | 16 | 52.9522
2040 | 4 | 27 | 17 | 55.2711
2040 | 4 | 27 | 18 | 58.8375
2040 | 4 | 27 | 19 | 56.1666
2040 | 4 | 27 | 20 | 54.4697
2040 | 4 | 27 | 21 | 51.6563
2040 | 4 | 27 | 22 | 48.6303
2040 | 4 | 27 | 23 | 45.921
2040 | 4 | 28 | 0 | 44.9917
2040 | 4 | 28 | 1 | 44.0652
2040 | 4 | 28 | 2 | 43.3172
2040 | 4 | 28 | 3 | 42.9601
2040 | 4 | 28 | 4 | 43.1728
2040 | 4 | 28 | 5 | 43.7543
2040 | 4 | 28 | 6 | 44.7195
2040 | 4 | 28 | 7 | 44.9577
2040 | 4 | 28 | 8 | 49.3643
2040 | 4 | 28 | 9 | 50.0979
2040 | 4 | 28 | 10 | 46.2106
2040 | 4 | 28 | 11 | 43.9585
2040 | 4 | 28 | 12 | 43.7495
2040 | 4 | 28 | 13 | 44.819
2040 | 4 | 28 | 14 | 44.3204
2040 | 4 | 28 | 15 | 45.7267
2040 | 4 | 28 | 16 | 47.0579
2040 | 4 | 28 | 17 | 51.8406
2040 | 4 | 28 | 18 | 56.5042
2040 | 4 | 28 | 19 | 53.2235
2040 | 4 | 28 | 20 | 51.1272
2040 | 4 | 28 | 21 | 47.7841
2040 | 4 | 28 | 22 | 44.8717
2040 | 4 | 28 | 23 | 43.0612
2040 | 4 | 29 | 0 | 43.6153
2040 | 4 | 29 | 1 | 44.6394
2040 | 4 | 29 | 2 | 44.0839
2040 | 4 | 29 | 3 | 43.9446
2040 | 4 | 29 | 4 | 44.3541
2040 | 4 | 29 | 5 | 45.0116
2040 | 4 | 29 | 6 | 46.8284
2040 | 4 | 29 | 7 | 45.8586
2040 | 4 | 29 | 8 | 47.8144
2040 | 4 | 29 | 9 | 46.1759
2040 | 4 | 29 | 10 | 42.8505
2040 | 4 | 29 | 11 | 37.5209
2040 | 4 | 29 | 12 | 39.1042
2040 | 4 | 29 | 13 | 42.0943
2040 | 4 | 29 | 14 | 43.4209
2040 | 4 | 29 | 15 | 44.9587
2040 | 4 | 29 | 16 | 47.425
2040 | 4 | 29 | 17 | 51.0093
2040 | 4 | 29 | 18 | 54.6611
2040 | 4 | 29 | 19 | 56.1508
2040 | 4 | 29 | 20 | 56.2581
2040 | 4 | 29 | 21 | 53.6229
2040 | 4 | 29 | 22 | 50.5913
2040 | 4 | 29 | 23 | 48.7274
2040 | 4 | 30 | 0 | 46.8891
2040 | 4 | 30 | 1 | 51.4292
2040 | 4 | 30 | 2 | 51.8806
2040 | 4 | 30 | 3 | 52.7753
2040 | 4 | 30 | 4 | 54.0329
2040 | 4 | 30 | 5 | 56.6862
2040 | 4 | 30 | 6 | 59.6629
2040 | 4 | 30 | 7 | 60.5442
2040 | 4 | 30 | 8 | 61.568
2040 | 4 | 30 | 9 | 59.7985
2040 | 4 | 30 | 10 | 56.376
2040 | 4 | 30 | 11 | 51.7453
2040 | 4 | 30 | 12 | 52.3725
2040 | 4 | 30 | 13 | 54.7018
2040 | 4 | 30 | 14 | 52.8457
2040 | 4 | 30 | 15 | 52.5701
2040 | 4 | 30 | 16 | 54.0447
2040 | 4 | 30 | 17 | 55.7273
2040 | 4 | 30 | 18 | 59.5648
2040 | 4 | 30 | 19 | 63.4673
2040 | 4 | 30 | 20 | 64.5614
2040 | 4 | 30 | 21 | 62.472
2040 | 4 | 30 | 22 | 59.1327
2040 | 4 | 30 | 23 | 56.4748
2040 | 5 | 1 | 0 | 56.1369
2040 | 5 | 1 | 1 | 62.0115
2040 | 5 | 1 | 2 | 62.1374
2040 | 5 | 1 | 3 | 62.8513
2040 | 5 | 1 | 4 | 63.8722
2040 | 5 | 1 | 5 | 66.5871
2040 | 5 | 1 | 6 | 68.3813
2040 | 5 | 1 | 7 | 70.1661
2040 | 5 | 1 | 8 | 72.5584
2040 | 5 | 1 | 9 | 71.6136
2040 | 5 | 1 | 10 | 66.6768
2040 | 5 | 1 | 11 | 59.7215
2040 | 5 | 1 | 12 | 61.8883
2040 | 5 | 1 | 13 | 62.858
2040 | 5 | 1 | 14 | 62.9203
2040 | 5 | 1 | 15 | 63.4037
2040 | 5 | 1 | 16 | 66.4365
2040 | 5 | 1 | 17 | 67.3197
2040 | 5 | 1 | 18 | 71.0351
2040 | 5 | 1 | 19 | 70.1922
2040 | 5 | 1 | 20 | 70.2595
2040 | 5 | 1 | 21 | 67.6458
2040 | 5 | 1 | 22 | 63.0742
2040 | 5 | 1 | 23 | 59.9356
2040 | 5 | 2 | 0 | 61.6969
2040 | 5 | 2 | 1 | 68.1467
2040 | 5 | 2 | 2 | 68.1274
2040 | 5 | 2 | 3 | 68.7382
2040 | 5 | 2 | 4 | 69.8138
2040 | 5 | 2 | 5 | 72.6749
2040 | 5 | 2 | 6 | 74.0938
2040 | 5 | 2 | 7 | 75.7618
2040 | 5 | 2 | 8 | 77.4553
2040 | 5 | 2 | 9 | 76.7104
2040 | 5 | 2 | 10 | 73.019
2040 | 5 | 2 | 11 | 66.1413
2040 | 5 | 2 | 12 | 69.7646
2040 | 5 | 2 | 13 | 72.2091
2040 | 5 | 2 | 14 | 73.5511
2040 | 5 | 2 | 15 | 74.363
2040 | 5 | 2 | 16 | 76.8347
2040 | 5 | 2 | 17 | 80.3572
2040 | 5 | 2 | 18 | 90.0572
2040 | 5 | 2 | 19 | 82.0455
2040 | 5 | 2 | 20 | 79.9389
2040 | 5 | 2 | 21 | 76.31
2040 | 5 | 2 | 22 | 71.0627
2040 | 5 | 2 | 23 | 67.5842
2040 | 5 | 3 | 0 | 67.002
2040 | 5 | 3 | 1 | 70.4001
2040 | 5 | 3 | 2 | 69.9625
2040 | 5 | 3 | 3 | 70.2591
2040 | 5 | 3 | 4 | 71.1061
2040 | 5 | 3 | 5 | 74.0214
2040 | 5 | 3 | 6 | 76.5201
2040 | 5 | 3 | 7 | 79.0282
2040 | 5 | 3 | 8 | 83.6382
2040 | 5 | 3 | 9 | 85.2303
2040 | 5 | 3 | 10 | 81.1606
2040 | 5 | 3 | 11 | 73.4866
2040 | 5 | 3 | 12 | 70.7136
2040 | 5 | 3 | 13 | 73.1076
2040 | 5 | 3 | 14 | 73.987
2040 | 5 | 3 | 15 | 74.5717
2040 | 5 | 3 | 16 | 76.3883
2040 | 5 | 3 | 17 | 78.8162
2040 | 5 | 3 | 18 | 77.4507
2040 | 5 | 3 | 19 | 78.0186
2040 | 5 | 3 | 20 | 78.557
2040 | 5 | 3 | 21 | 76.2609
2040 | 5 | 3 | 22 | 71.7295
2040 | 5 | 3 | 23 | 68.2418
2040 | 5 | 4 | 0 | 70.2916
2040 | 5 | 4 | 1 | 67.7257
2040 | 5 | 4 | 2 | 67.3907
2040 | 5 | 4 | 3 | 67.797
2040 | 5 | 4 | 4 | 68.7919
2040 | 5 | 4 | 5 | 71.7862
2040 | 5 | 4 | 6 | 74.8194
2040 | 5 | 4 | 7 | 77.2174
2040 | 5 | 4 | 8 | 80.0565
2040 | 5 | 4 | 9 | 78.9333
2040 | 5 | 4 | 10 | 72.7453
2040 | 5 | 4 | 11 | 65.4698
2040 | 5 | 4 | 12 | 66.7862
2040 | 5 | 4 | 13 | 69.1061
2040 | 5 | 4 | 14 | 69.4776
2040 | 5 | 4 | 15 | 69.4822
2040 | 5 | 4 | 16 | 71.9981
2040 | 5 | 4 | 17 | 73.7825
2040 | 5 | 4 | 18 | 74.8518
2040 | 5 | 4 | 19 | 77.4643
2040 | 5 | 4 | 20 | 78.359
2040 | 5 | 4 | 21 | 76.6294
2040 | 5 | 4 | 22 | 72.837
2040 | 5 | 4 | 23 | 69.6539
2040 | 5 | 5 | 0 | 68.2168
2040 | 5 | 5 | 1 | 67.3972
2040 | 5 | 5 | 2 | 67.0197
2040 | 5 | 5 | 3 | 67.1657
2040 | 5 | 5 | 4 | 67.8866
2040 | 5 | 5 | 5 | 69.6043
2040 | 5 | 5 | 6 | 68.8968
2040 | 5 | 5 | 7 | 70.0308
2040 | 5 | 5 | 8 | 78.7988
2040 | 5 | 5 | 9 | 82.3803
2040 | 5 | 5 | 10 | 75.9836
2040 | 5 | 5 | 11 | 67.4483
2040 | 5 | 5 | 12 | 67.844
2040 | 5 | 5 | 13 | 69.262
2040 | 5 | 5 | 14 | 69.2728
2040 | 5 | 5 | 15 | 70.6653
2040 | 5 | 5 | 16 | 75.4535
2040 | 5 | 5 | 17 | 80.5966
2040 | 5 | 5 | 18 | 82.2953
2040 | 5 | 5 | 19 | 76.9112
2040 | 5 | 5 | 20 | 74.4113
2040 | 5 | 5 | 21 | 70.9805
2040 | 5 | 5 | 22 | 67.0229
2040 | 5 | 5 | 23 | 64.7258
2040 | 5 | 6 | 0 | 66.3176
2040 | 5 | 6 | 1 | 66.6242
2040 | 5 | 6 | 2 | 65.9115
2040 | 5 | 6 | 3 | 65.8
2040 | 5 | 6 | 4 | 66.2463
2040 | 5 | 6 | 5 | 67.5145
2040 | 5 | 6 | 6 | 65.4436
2040 | 5 | 6 | 7 | 64.1445
2040 | 5 | 6 | 8 | 69.3781
2040 | 5 | 6 | 9 | 69.9062
2040 | 5 | 6 | 10 | 64.9356
2040 | 5 | 6 | 11 | 60.8054
2040 | 5 | 6 | 12 | 61.3538
2040 | 5 | 6 | 13 | 62.874
2040 | 5 | 6 | 14 | 62.0215
2040 | 5 | 6 | 15 | 61.9824
2040 | 5 | 6 | 16 | 64.4862
2040 | 5 | 6 | 17 | 70.2743
2040 | 5 | 6 | 18 | 74.8854
2040 | 5 | 6 | 19 | 73.2714
2040 | 5 | 6 | 20 | 71.5019
2040 | 5 | 6 | 21 | 68.837
2040 | 5 | 6 | 22 | 64.672
2040 | 5 | 6 | 23 | 62.2333
2040 | 5 | 7 | 0 | 61.9305
2040 | 5 | 7 | 1 | 61.5747
2040 | 5 | 7 | 2 | 61.6633
2040 | 5 | 7 | 3 | 62.284
2040 | 5 | 7 | 4 | 63.3142
2040 | 5 | 7 | 5 | 66.2317
2040 | 5 | 7 | 6 | 67.85
2040 | 5 | 7 | 7 | 70.8125
2040 | 5 | 7 | 8 | 77.3119
2040 | 5 | 7 | 9 | 78.2912
2040 | 5 | 7 | 10 | 76.2735
2040 | 5 | 7 | 11 | 71.9523
2040 | 5 | 7 | 12 | 75.0802
2040 | 5 | 7 | 13 | 76.8913
2040 | 5 | 7 | 14 | 77.6349
2040 | 5 | 7 | 15 | 77.1949
2040 | 5 | 7 | 16 | 76.9661
2040 | 5 | 7 | 17 | 76.8254
2040 | 5 | 7 | 18 | 81.5232
2040 | 5 | 7 | 19 | 77.0492
2040 | 5 | 7 | 20 | 75.442
2040 | 5 | 7 | 21 | 72.3125
2040 | 5 | 7 | 22 | 67.4894
2040 | 5 | 7 | 23 | 64.109
2040 | 5 | 8 | 0 | 64.8512
2040 | 5 | 8 | 1 | 65.6575
2040 | 5 | 8 | 2 | 65.3786
2040 | 5 | 8 | 3 | 65.7461
2040 | 5 | 8 | 4 | 66.6653
2040 | 5 | 8 | 5 | 69.299
2040 | 5 | 8 | 6 | 71.9414
2040 | 5 | 8 | 7 | 76.0836
2040 | 5 | 8 | 8 | 84.1685
2040 | 5 | 8 | 9 | 83.7192
2040 | 5 | 8 | 10 | 74.1419
2040 | 5 | 8 | 11 | 65.6793
2040 | 5 | 8 | 12 | 61.2082
2040 | 5 | 8 | 13 | 63.8905
2040 | 5 | 8 | 14 | 65.3441
2040 | 5 | 8 | 15 | 66.9825
2040 | 5 | 8 | 16 | 70.1962
2040 | 5 | 8 | 17 | 75.4546
2040 | 5 | 8 | 18 | 85.5094
2040 | 5 | 8 | 19 | 81.3872
2040 | 5 | 8 | 20 | 79.8018
2040 | 5 | 8 | 21 | 76.9633
2040 | 5 | 8 | 22 | 72.6189
2040 | 5 | 8 | 23 | 69.3937
2040 | 5 | 9 | 0 | 67.2534
2040 | 5 | 9 | 1 | 68.1279
2040 | 5 | 9 | 2 | 67.8809
2040 | 5 | 9 | 3 | 68.5754
2040 | 5 | 9 | 4 | 69.8106
2040 | 5 | 9 | 5 | 72.8116
2040 | 5 | 9 | 6 | 74.5415
2040 | 5 | 9 | 7 | 77.5551
2040 | 5 | 9 | 8 | 85.7803
2040 | 5 | 9 | 9 | 88.666
2040 | 5 | 9 | 10 | 81.6872
2040 | 5 | 9 | 11 | 72.4566
2040 | 5 | 9 | 12 | 70.2484
2040 | 5 | 9 | 13 | 73.816
2040 | 5 | 9 | 14 | 73.1645
2040 | 5 | 9 | 15 | 74.0349
2040 | 5 | 9 | 16 | 76.805
2040 | 5 | 9 | 17 | 80.6214
2040 | 5 | 9 | 18 | 71.6297
2040 | 5 | 9 | 19 | 78.1696
2040 | 5 | 9 | 20 | 81.0357
2040 | 5 | 9 | 21 | 79.8975
2040 | 5 | 9 | 22 | 75.8097
2040 | 5 | 9 | 23 | 72.0121
2040 | 5 | 10 | 0 | 72.3147
2040 | 5 | 10 | 1 | 69.7382
2040 | 5 | 10 | 2 | 69.6382
2040 | 5 | 10 | 3 | 70.122
2040 | 5 | 10 | 4 | 71.0471
2040 | 5 | 10 | 5 | 73.7761
2040 | 5 | 10 | 6 | 75.7501
2040 | 5 | 10 | 7 | 77.6346
2040 | 5 | 10 | 8 | 82.155
2040 | 5 | 10 | 9 | 82.6908
2040 | 5 | 10 | 10 | 77.2051
2040 | 5 | 10 | 11 | 68.5676
2040 | 5 | 10 | 12 | 72.8563
2040 | 5 | 10 | 13 | 74.0552
2040 | 5 | 10 | 14 | 73.7836
2040 | 5 | 10 | 15 | 74.4131
2040 | 5 | 10 | 16 | 78.2013
2040 | 5 | 10 | 17 | 80.9569
2040 | 5 | 10 | 18 | 84.0392
2040 | 5 | 10 | 19 | 79.446
2040 | 5 | 10 | 20 | 78.4628
2040 | 5 | 10 | 21 | 75.6721
2040 | 5 | 10 | 22 | 70.7637
2040 | 5 | 10 | 23 | 66.9364
2040 | 5 | 11 | 0 | 68.7944
2040 | 5 | 11 | 1 | 69.126
2040 | 5 | 11 | 2 | 68.6039
2040 | 5 | 11 | 3 | 68.8213
2040 | 5 | 11 | 4 | 69.6485
2040 | 5 | 11 | 5 | 72.2915
2040 | 5 | 11 | 6 | 74.2121
2040 | 5 | 11 | 7 | 77.5522
2040 | 5 | 11 | 8 | 84.5748
2040 | 5 | 11 | 9 | 85.7894
2040 | 5 | 11 | 10 | 78.2276
2040 | 5 | 11 | 11 | 69.3039
2040 | 5 | 11 | 12 | 69.1633
2040 | 5 | 11 | 13 | 71.9609
2040 | 5 | 11 | 14 | 72.156
2040 | 5 | 11 | 15 | 72.8527
2040 | 5 | 11 | 16 | 75.6946
2040 | 5 | 11 | 17 | 78.9237
2040 | 5 | 11 | 18 | 70.2735
2040 | 5 | 11 | 19 | 73.9613
2040 | 5 | 11 | 20 | 75.3834
2040 | 5 | 11 | 21 | 74.2048
2040 | 5 | 11 | 22 | 70.7346
2040 | 5 | 11 | 23 | 67.3604
2040 | 5 | 12 | 0 | 67.8182
2040 | 5 | 12 | 1 | 67.2941
2040 | 5 | 12 | 2 | 66.8505
2040 | 5 | 12 | 3 | 66.8664
2040 | 5 | 12 | 4 | 67.5244
2040 | 5 | 12 | 5 | 68.9269
2040 | 5 | 12 | 6 | 68.7296
2040 | 5 | 12 | 7 | 67.5785
2040 | 5 | 12 | 8 | 69.4226
2040 | 5 | 12 | 9 | 69.2778
2040 | 5 | 12 | 10 | 66.0271
2040 | 5 | 12 | 11 | 62.5419
2040 | 5 | 12 | 12 | 63.9162
2040 | 5 | 12 | 13 | 65.8374
2040 | 5 | 12 | 14 | 63.8786
2040 | 5 | 12 | 15 | 64.4097
2040 | 5 | 12 | 16 | 67.2564
2040 | 5 | 12 | 17 | 72.4072
2040 | 5 | 12 | 18 | 81.4233
2040 | 5 | 12 | 19 | 76.6253
2040 | 5 | 12 | 20 | 74.294
2040 | 5 | 12 | 21 | 71.3987
2040 | 5 | 12 | 22 | 67.8636
2040 | 5 | 12 | 23 | 65.328
2040 | 5 | 13 | 0 | 63.7136
2040 | 5 | 13 | 1 | 63.2709
2040 | 5 | 13 | 2 | 62.3917
2040 | 5 | 13 | 3 | 62.1708
2040 | 5 | 13 | 4 | 62.6221
2040 | 5 | 13 | 5 | 63.5633
2040 | 5 | 13 | 6 | 62.7411
2040 | 5 | 13 | 7 | 61.6838
2040 | 5 | 13 | 8 | 70.0293
2040 | 5 | 13 | 9 | 74.5278
2040 | 5 | 13 | 10 | 69.8074
2040 | 5 | 13 | 11 | 64.8429
2040 | 5 | 13 | 12 | 67.2079
2040 | 5 | 13 | 13 | 67.8329
2040 | 5 | 13 | 14 | 65.5678
2040 | 5 | 13 | 15 | 66.0215
2040 | 5 | 13 | 16 | 69.7233
2040 | 5 | 13 | 17 | 75.8989
2040 | 5 | 13 | 18 | 78.791
2040 | 5 | 13 | 19 | 75.0289
2040 | 5 | 13 | 20 | 73.4161
2040 | 5 | 13 | 21 | 70.2303
2040 | 5 | 13 | 22 | 65.7061
2040 | 5 | 13 | 23 | 62.569
2040 | 5 | 14 | 0 | 61.0547
2040 | 5 | 14 | 1 | 60.7396
2040 | 5 | 14 | 2 | 60.7765
2040 | 5 | 14 | 3 | 61.2164
2040 | 5 | 14 | 4 | 62.2229
2040 | 5 | 14 | 5 | 64.8272
2040 | 5 | 14 | 6 | 66.3653
2040 | 5 | 14 | 7 | 71.0513
2040 | 5 | 14 | 8 | 81.3133
2040 | 5 | 14 | 9 | 79.8771
2040 | 5 | 14 | 10 | 71.0309
2040 | 5 | 14 | 11 | 62.713
2040 | 5 | 14 | 12 | 64.3686
2040 | 5 | 14 | 13 | 67.2565
2040 | 5 | 14 | 14 | 67.8231
2040 | 5 | 14 | 15 | 69.1798
2040 | 5 | 14 | 16 | 71.9618
2040 | 5 | 14 | 17 | 77.3224
2040 | 5 | 14 | 18 | 88.9219
2040 | 5 | 14 | 19 | 80.7805
2040 | 5 | 14 | 20 | 78.608
2040 | 5 | 14 | 21 | 74.9829
2040 | 5 | 14 | 22 | 70.0009
2040 | 5 | 14 | 23 | 66.3223
2040 | 5 | 15 | 0 | 66.4367
2040 | 5 | 15 | 1 | 65.2806
2040 | 5 | 15 | 2 | 64.9171
2040 | 5 | 15 | 3 | 65.3952
2040 | 5 | 15 | 4 | 66.3422
2040 | 5 | 15 | 5 | 69.0036
2040 | 5 | 15 | 6 | 71.2718
2040 | 5 | 15 | 7 | 75.1768
2040 | 5 | 15 | 8 | 84.1853
2040 | 5 | 15 | 9 | 84.3374
2040 | 5 | 15 | 10 | 75.0546
2040 | 5 | 15 | 11 | 66.0252
2040 | 5 | 15 | 12 | 63.9724
2040 | 5 | 15 | 13 | 67.3075
2040 | 5 | 15 | 14 | 67.1316
2040 | 5 | 15 | 15 | 68.1242
2040 | 5 | 15 | 16 | 69.3147
2040 | 5 | 15 | 17 | 72.3606
2040 | 5 | 15 | 18 | 80.0146
2040 | 5 | 15 | 19 | 77.6419
2040 | 5 | 15 | 20 | 76.9941
2040 | 5 | 15 | 21 | 74.7111
2040 | 5 | 15 | 22 | 70.5427
2040 | 5 | 15 | 23 | 66.7783
2040 | 5 | 16 | 0 | 65.6471
2040 | 5 | 16 | 1 | 63.723
2040 | 5 | 16 | 2 | 63.3738
2040 | 5 | 16 | 3 | 63.7572
2040 | 5 | 16 | 4 | 64.6565
2040 | 5 | 16 | 5 | 67.1652
2040 | 5 | 16 | 6 | 68.3989
2040 | 5 | 16 | 7 | 71.8283
2040 | 5 | 16 | 8 | 82.3707
2040 | 5 | 16 | 9 | 85.943
2040 | 5 | 16 | 10 | 77.4929
2040 | 5 | 16 | 11 | 67.3509
2040 | 5 | 16 | 12 | 69.6376
2040 | 5 | 16 | 13 | 71.8822
2040 | 5 | 16 | 14 | 71.0199
2040 | 5 | 16 | 15 | 71.9663
2040 | 5 | 16 | 16 | 76.8601
2040 | 5 | 16 | 17 | 81.457
2040 | 5 | 16 | 18 | 86.9488
2040 | 5 | 16 | 19 | 81.4516
2040 | 5 | 16 | 20 | 80.3047
2040 | 5 | 16 | 21 | 77.6886
2040 | 5 | 16 | 22 | 72.9087
2040 | 5 | 16 | 23 | 69.2796
2040 | 5 | 17 | 0 | 67.507
2040 | 5 | 17 | 1 | 68.3078
2040 | 5 | 17 | 2 | 67.9402
2040 | 5 | 17 | 3 | 68.3776
2040 | 5 | 17 | 4 | 69.3708
2040 | 5 | 17 | 5 | 72.0932
2040 | 5 | 17 | 6 | 74.7129
2040 | 5 | 17 | 7 | 76.5027
2040 | 5 | 17 | 8 | 78.9905
2040 | 5 | 17 | 9 | 76.7471
2040 | 5 | 17 | 10 | 70.711
2040 | 5 | 17 | 11 | 63.0261
2040 | 5 | 17 | 12 | 64.7611
2040 | 5 | 17 | 13 | 67.754
2040 | 5 | 17 | 14 | 67.3735
2040 | 5 | 17 | 15 | 67.9444
2040 | 5 | 17 | 16 | 68.9359
2040 | 5 | 17 | 17 | 71.0836
2040 | 5 | 17 | 18 | 73.7578
2040 | 5 | 17 | 19 | 74.9415
2040 | 5 | 17 | 20 | 75.7909
2040 | 5 | 17 | 21 | 74.1985
2040 | 5 | 17 | 22 | 70.172
2040 | 5 | 17 | 23 | 66.4153
2040 | 5 | 18 | 0 | 69.7098
2040 | 5 | 18 | 1 | 67.2946
2040 | 5 | 18 | 2 | 66.7301
2040 | 5 | 18 | 3 | 66.9551
2040 | 5 | 18 | 4 | 67.8363
2040 | 5 | 18 | 5 | 70.3839
2040 | 5 | 18 | 6 | 73.6154
2040 | 5 | 18 | 7 | 76.0543
2040 | 5 | 18 | 8 | 80.5949
2040 | 5 | 18 | 9 | 81.1208
2040 | 5 | 18 | 10 | 75.383
2040 | 5 | 18 | 11 | 66.2271
2040 | 5 | 18 | 12 | 71.4444
2040 | 5 | 18 | 13 | 73.7697
2040 | 5 | 18 | 14 | 72.8724
2040 | 5 | 18 | 15 | 74.518
2040 | 5 | 18 | 16 | 79.5789
2040 | 5 | 18 | 17 | 84.5869
2040 | 5 | 18 | 18 | 91.8132
2040 | 5 | 18 | 19 | 82.163
2040 | 5 | 18 | 20 | 79.5523
2040 | 5 | 18 | 21 | 76.6706
2040 | 5 | 18 | 22 | 72.458
2040 | 5 | 18 | 23 | 68.8085
2040 | 5 | 19 | 0 | 68.9784
2040 | 5 | 19 | 1 | 71.328
2040 | 5 | 19 | 2 | 69.4869
2040 | 5 | 19 | 3 | 68.8282
2040 | 5 | 19 | 4 | 68.6775
2040 | 5 | 19 | 5 | 68.0875
2040 | 5 | 19 | 6 | 63.5291
2040 | 5 | 19 | 7 | 61.3743
2040 | 5 | 19 | 8 | 74.4656
2040 | 5 | 19 | 9 | 80.2555
2040 | 5 | 19 | 10 | 73.679
2040 | 5 | 19 | 11 | 64.2274
2040 | 5 | 19 | 12 | 62.1208
2040 | 5 | 19 | 13 | 63.1377
2040 | 5 | 19 | 14 | 65.0149
2040 | 5 | 19 | 15 | 65.8341
2040 | 5 | 19 | 16 | 69.8229
2040 | 5 | 19 | 17 | 73.8651
2040 | 5 | 19 | 18 | 80.3845
2040 | 5 | 19 | 19 | 71.8744
2040 | 5 | 19 | 20 | 68.5913
2040 | 5 | 19 | 21 | 65.3613
2040 | 5 | 19 | 22 | 61.85
2040 | 5 | 19 | 23 | 60.2492
2040 | 5 | 20 | 0 | 65.1521
2040 | 5 | 20 | 1 | 65.4099
2040 | 5 | 20 | 2 | 64.8294
2040 | 5 | 20 | 3 | 64.8463
2040 | 5 | 20 | 4 | 65.4722
2040 | 5 | 20 | 5 | 66.5006
2040 | 5 | 20 | 6 | 65.9704
2040 | 5 | 20 | 7 | 64.0871
2040 | 5 | 20 | 8 | 66.7147
2040 | 5 | 20 | 9 | 65.442
2040 | 5 | 20 | 10 | 61.633
2040 | 5 | 20 | 11 | 57.2011
2040 | 5 | 20 | 12 | 61.5102
2040 | 5 | 20 | 13 | 63.6515
2040 | 5 | 20 | 14 | 61.5247
2040 | 5 | 20 | 15 | 63.0437
2040 | 5 | 20 | 16 | 68.4572
2040 | 5 | 20 | 17 | 75.7521
2040 | 5 | 20 | 18 | 78.7154
2040 | 5 | 20 | 19 | 74.3708
2040 | 5 | 20 | 20 | 72.6808
2040 | 5 | 20 | 21 | 70.2326
2040 | 5 | 20 | 22 | 66.3442
2040 | 5 | 20 | 23 | 63.4594
2040 | 5 | 21 | 0 | 62.5447
2040 | 5 | 21 | 1 | 63.3502
2040 | 5 | 21 | 2 | 63.3229
2040 | 5 | 21 | 3 | 63.8234
2040 | 5 | 21 | 4 | 64.8672
2040 | 5 | 21 | 5 | 67.4817
2040 | 5 | 21 | 6 | 69.5118
2040 | 5 | 21 | 7 | 73.4304
2040 | 5 | 21 | 8 | 82.0708
2040 | 5 | 21 | 9 | 80.8182
2040 | 5 | 21 | 10 | 72.8636
2040 | 5 | 21 | 11 | 64.9033
2040 | 5 | 21 | 12 | 67.9351
2040 | 5 | 21 | 13 | 70.599
2040 | 5 | 21 | 14 | 69.4939
2040 | 5 | 21 | 15 | 71.0812
2040 | 5 | 21 | 16 | 73.9283
2040 | 5 | 21 | 17 | 78.6038
2040 | 5 | 21 | 18 | 81.1163
2040 | 5 | 21 | 19 | 78.6195
2040 | 5 | 21 | 20 | 77.9377
2040 | 5 | 21 | 21 | 75.5966
2040 | 5 | 21 | 22 | 71.1139
2040 | 5 | 21 | 23 | 67.3289
2040 | 5 | 22 | 0 | 67.2075
2040 | 5 | 22 | 1 | 65.76
2040 | 5 | 22 | 2 | 65.3859
2040 | 5 | 22 | 3 | 65.8174
2040 | 5 | 22 | 4 | 66.7843
2040 | 5 | 22 | 5 | 69.2463
2040 | 5 | 22 | 6 | 73.4056
2040 | 5 | 22 | 7 | 75.9371
2040 | 5 | 22 | 8 | 79.9504
2040 | 5 | 22 | 9 | 79.191
2040 | 5 | 22 | 10 | 73.9968
2040 | 5 | 22 | 11 | 67.1814
2040 | 5 | 22 | 12 | 67.46
2040 | 5 | 22 | 13 | 70.1829
2040 | 5 | 22 | 14 | 68.7822
2040 | 5 | 22 | 15 | 70.8264
2040 | 5 | 22 | 16 | 74.2725
2040 | 5 | 22 | 17 | 78.4331
2040 | 5 | 22 | 18 | 78.1139
2040 | 5 | 22 | 19 | 77.4178
2040 | 5 | 22 | 20 | 77.5066
2040 | 5 | 22 | 21 | 75.6112
2040 | 5 | 22 | 22 | 71.3477
2040 | 5 | 22 | 23 | 67.3701
2040 | 5 | 23 | 0 | 66.8709
2040 | 5 | 23 | 1 | 64.6949
2040 | 5 | 23 | 2 | 64.3207
2040 | 5 | 23 | 3 | 64.6707
2040 | 5 | 23 | 4 | 65.6832
2040 | 5 | 23 | 5 | 68.0405
2040 | 5 | 23 | 6 | 70.476
2040 | 5 | 23 | 7 | 71.1954
2040 | 5 | 23 | 8 | 70.5923
2040 | 5 | 23 | 9 | 67.9086
2040 | 5 | 23 | 10 | 66.4073
2040 | 5 | 23 | 11 | 63.538
2040 | 5 | 23 | 12 | 67.3576
2040 | 5 | 23 | 13 | 70.7689
2040 | 5 | 23 | 14 | 70.3166
2040 | 5 | 23 | 15 | 69.8021
2040 | 5 | 23 | 16 | 68.1847
2040 | 5 | 23 | 17 | 70.0185
2040 | 5 | 23 | 18 | 75.0365
2040 | 5 | 23 | 19 | 75.4148
2040 | 5 | 23 | 20 | 75.7411
2040 | 5 | 23 | 21 | 74.0401
2040 | 5 | 23 | 22 | 69.5585
2040 | 5 | 23 | 23 | 65.4134
2040 | 5 | 24 | 0 | 65.4131
2040 | 5 | 24 | 1 | 62.7882
2040 | 5 | 24 | 2 | 62.2943
2040 | 5 | 24 | 3 | 62.4871
2040 | 5 | 24 | 4 | 63.35
2040 | 5 | 24 | 5 | 65.6538
2040 | 5 | 24 | 6 | 68.7795
2040 | 5 | 24 | 7 | 70.3329
2040 | 5 | 24 | 8 | 72.2928
2040 | 5 | 24 | 9 | 71.1355
2040 | 5 | 24 | 10 | 68.927
2040 | 5 | 24 | 11 | 64.2361
2040 | 5 | 24 | 12 | 66.4537
2040 | 5 | 24 | 13 | 69.4238
2040 | 5 | 24 | 14 | 69.7726
2040 | 5 | 24 | 15 | 69.9998
2040 | 5 | 24 | 16 | 69.8187
2040 | 5 | 24 | 17 | 72.4219
2040 | 5 | 24 | 18 | 73.3293
2040 | 5 | 24 | 19 | 74.6077
2040 | 5 | 24 | 20 | 74.9241
2040 | 5 | 24 | 21 | 73.5512
2040 | 5 | 24 | 22 | 69.3391
2040 | 5 | 24 | 23 | 65.2642
2040 | 5 | 25 | 0 | 65.9306
2040 | 5 | 25 | 1 | 63.4977
2040 | 5 | 25 | 2 | 62.9586
2040 | 5 | 25 | 3 | 63.0846
2040 | 5 | 25 | 4 | 63.996
2040 | 5 | 25 | 5 | 66.1561
2040 | 5 | 25 | 6 | 67.47
2040 | 5 | 25 | 7 | 69.1452
2040 | 5 | 25 | 8 | 71.5258
2040 | 5 | 25 | 9 | 70.3605
2040 | 5 | 25 | 10 | 66.204
2040 | 5 | 25 | 11 | 61.9791
2040 | 5 | 25 | 12 | 68.8868
2040 | 5 | 25 | 13 | 72.0811
2040 | 5 | 25 | 14 | 70.4939
2040 | 5 | 25 | 15 | 70.0283
2040 | 5 | 25 | 16 | 70.4822
2040 | 5 | 25 | 17 | 72.1813
2040 | 5 | 25 | 18 | 71.6314
2040 | 5 | 25 | 19 | 73.0665
2040 | 5 | 25 | 20 | 73.4289
2040 | 5 | 25 | 21 | 72.1286
2040 | 5 | 25 | 22 | 68.4585
2040 | 5 | 25 | 23 | 64.2797
2040 | 5 | 26 | 0 | 64.3382
2040 | 5 | 26 | 1 | 60.7108
2040 | 5 | 26 | 2 | 59.7127
2040 | 5 | 26 | 3 | 59.3444
2040 | 5 | 26 | 4 | 59.7063
2040 | 5 | 26 | 5 | 60.1108
2040 | 5 | 26 | 6 | 59.7576
2040 | 5 | 26 | 7 | 58.4266
2040 | 5 | 26 | 8 | 62.0694
2040 | 5 | 26 | 9 | 62.4795
2040 | 5 | 26 | 10 | 59.6854
2040 | 5 | 26 | 11 | 56.4884
2040 | 5 | 26 | 12 | 59.7168
2040 | 5 | 26 | 13 | 60.57
2040 | 5 | 26 | 14 | 58.5934
2040 | 5 | 26 | 15 | 59.6507
2040 | 5 | 26 | 16 | 61.687
2040 | 5 | 26 | 17 | 67.2321
2040 | 5 | 26 | 18 | 73.0814
2040 | 5 | 26 | 19 | 72.0083
2040 | 5 | 26 | 20 | 71.0404
2040 | 5 | 26 | 21 | 68.6867
2040 | 5 | 26 | 22 | 65.1612
2040 | 5 | 26 | 23 | 62.001
2040 | 5 | 27 | 0 | 60.7908
2040 | 5 | 27 | 1 | 58.3656
2040 | 5 | 27 | 2 | 57.5433
2040 | 5 | 27 | 3 | 57.4359
2040 | 5 | 27 | 4 | 57.9037
2040 | 5 | 27 | 5 | 58.3186
2040 | 5 | 27 | 6 | 56.7823
2040 | 5 | 27 | 7 | 56.8235
2040 | 5 | 27 | 8 | 66.0996
2040 | 5 | 27 | 9 | 67.7804
2040 | 5 | 27 | 10 | 60.2052
2040 | 5 | 27 | 11 | 49.34
2040 | 5 | 27 | 12 | 49.8806
2040 | 5 | 27 | 13 | 53.3716
2040 | 5 | 27 | 14 | 55.7395
2040 | 5 | 27 | 15 | 58.2563
2040 | 5 | 27 | 16 | 60.8572
2040 | 5 | 27 | 17 | 64.9244
2040 | 5 | 27 | 18 | 64.9534
2040 | 5 | 27 | 19 | 67.1668
2040 | 5 | 27 | 20 | 68.283
2040 | 5 | 27 | 21 | 66.6308
2040 | 5 | 27 | 22 | 62.9746
2040 | 5 | 27 | 23 | 59.9658
2040 | 5 | 28 | 0 | 62.0586
2040 | 5 | 28 | 1 | 63.1453
2040 | 5 | 28 | 2 | 63.2929
2040 | 5 | 28 | 3 | 64.0582
2040 | 5 | 28 | 4 | 65.2392
2040 | 5 | 28 | 5 | 67.8274
2040 | 5 | 28 | 6 | 70.5156
2040 | 5 | 28 | 7 | 70.3423
2040 | 5 | 28 | 8 | 68.1018
2040 | 5 | 28 | 9 | 63.4548
2040 | 5 | 28 | 10 | 60.4334
2040 | 5 | 28 | 11 | 54.8221
2040 | 5 | 28 | 12 | 58.296
2040 | 5 | 28 | 13 | 61.9866
2040 | 5 | 28 | 14 | 59.1264
2040 | 5 | 28 | 15 | 58.8365
2040 | 5 | 28 | 16 | 58.622
2040 | 5 | 28 | 17 | 58.9012
2040 | 5 | 28 | 18 | 63.441
2040 | 5 | 28 | 19 | 71.0757
2040 | 5 | 28 | 20 | 74.0566
2040 | 5 | 28 | 21 | 73.6191
2040 | 5 | 28 | 22 | 70.3021
2040 | 5 | 28 | 23 | 66.6647
2040 | 5 | 29 | 0 | 66.3715
2040 | 5 | 29 | 1 | 64.1326
2040 | 5 | 29 | 2 | 63.7677
2040 | 5 | 29 | 3 | 64.1699
2040 | 5 | 29 | 4 | 65.0999
2040 | 5 | 29 | 5 | 67.3556
2040 | 5 | 29 | 6 | 69.4074
2040 | 5 | 29 | 7 | 70.2462
2040 | 5 | 29 | 8 | 69.9676
2040 | 5 | 29 | 9 | 67.0092
2040 | 5 | 29 | 10 | 65.3271
2040 | 5 | 29 | 11 | 61.5902
2040 | 5 | 29 | 12 | 64.5506
2040 | 5 | 29 | 13 | 66.733
2040 | 5 | 29 | 14 | 66.251
2040 | 5 | 29 | 15 | 66.3075
2040 | 5 | 29 | 16 | 65.7772
2040 | 5 | 29 | 17 | 66.3102
2040 | 5 | 29 | 18 | 69.8183
2040 | 5 | 29 | 19 | 72.8276
2040 | 5 | 29 | 20 | 73.593
2040 | 5 | 29 | 21 | 72.4972
2040 | 5 | 29 | 22 | 68.2719
2040 | 5 | 29 | 23 | 64.2829
2040 | 5 | 30 | 0 | 65.4334
2040 | 5 | 30 | 1 | 62.9498
2040 | 5 | 30 | 2 | 62.4939
2040 | 5 | 30 | 3 | 62.7479
2040 | 5 | 30 | 4 | 63.6658
2040 | 5 | 30 | 5 | 65.8016
2040 | 5 | 30 | 6 | 66.7539
2040 | 5 | 30 | 7 | 67.4356
2040 | 5 | 30 | 8 | 67.2689
2040 | 5 | 30 | 9 | 63.7298
2040 | 5 | 30 | 10 | 63.3332
2040 | 5 | 30 | 11 | 61.8407
2040 | 5 | 30 | 12 | 67.7538
2040 | 5 | 30 | 13 | 70.8924
2040 | 5 | 30 | 14 | 70.7663
2040 | 5 | 30 | 15 | 69.6943
2040 | 5 | 30 | 16 | 64.6515
2040 | 5 | 30 | 17 | 64.5731
2040 | 5 | 30 | 18 | 73.4769
2040 | 5 | 30 | 19 | 75.6325
2040 | 5 | 30 | 20 | 74.9852
2040 | 5 | 30 | 21 | 73.3303
2040 | 5 | 30 | 22 | 69.0842
2040 | 5 | 30 | 23 | 65.0215
2040 | 5 | 31 | 0 | 64.448
2040 | 5 | 31 | 1 | 68.3739
2040 | 5 | 31 | 2 | 67.5134
2040 | 5 | 31 | 3 | 67.5343
2040 | 5 | 31 | 4 | 68.2922
2040 | 5 | 31 | 5 | 70.2159
2040 | 5 | 31 | 6 | 72.3343
2040 | 5 | 31 | 7 | 75.7066
2040 | 5 | 31 | 8 | 82.1285
2040 | 5 | 31 | 9 | 82.0377
2040 | 5 | 31 | 10 | 76.9113
2040 | 5 | 31 | 11 | 70.8727
2040 | 5 | 31 | 12 | 73.5001
2040 | 5 | 31 | 13 | 77.2593
2040 | 5 | 31 | 14 | 77.1559
2040 | 5 | 31 | 15 | 77.7778
2040 | 5 | 31 | 16 | 78.9911
2040 | 5 | 31 | 17 | 84.6139
2040 | 5 | 31 | 18 | 88.4189
2040 | 5 | 31 | 19 | 88.6005
2040 | 5 | 31 | 20 | 87.2433
2040 | 5 | 31 | 21 | 85.1917
2040 | 5 | 31 | 22 | 80.6811
2040 | 5 | 31 | 23 | 75.4959
2040 | 6 | 1 | 0 | 74.3433
2040 | 6 | 1 | 1 | 72.5016
2040 | 6 | 1 | 2 | 71.293
2040 | 6 | 1 | 3 | 70.8918
2040 | 6 | 1 | 4 | 71.1651
2040 | 6 | 1 | 5 | 73.0531
2040 | 6 | 1 | 6 | 75.0131
2040 | 6 | 1 | 7 | 77.2064
2040 | 6 | 1 | 8 | 79.9789
2040 | 6 | 1 | 9 | 76.8392
2040 | 6 | 1 | 10 | 72.8604
2040 | 6 | 1 | 11 | 67.3799
2040 | 6 | 1 | 12 | 69.394
2040 | 6 | 1 | 13 | 71.2786
2040 | 6 | 1 | 14 | 70.546
2040 | 6 | 1 | 15 | 68.831
2040 | 6 | 1 | 16 | 68.3124
2040 | 6 | 1 | 17 | 68.7273
2040 | 6 | 1 | 18 | 80.1575
2040 | 6 | 1 | 19 | 76.8189
2040 | 6 | 1 | 20 | 74.9677
2040 | 6 | 1 | 21 | 73.3414
2040 | 6 | 1 | 22 | 71.0075
2040 | 6 | 1 | 23 | 67.6858
2040 | 6 | 2 | 0 | 68.2357
2040 | 6 | 2 | 1 | 68.8399
2040 | 6 | 2 | 2 | 67.6466
2040 | 6 | 2 | 3 | 67.1578
2040 | 6 | 2 | 4 | 67.3707
2040 | 6 | 2 | 5 | 67.7045
2040 | 6 | 2 | 6 | 66.1202
2040 | 6 | 2 | 7 | 67.9852
2040 | 6 | 2 | 8 | 76.9221
2040 | 6 | 2 | 9 | 74.809
2040 | 6 | 2 | 10 | 64.9169
2040 | 6 | 2 | 11 | 53.9066
2040 | 6 | 2 | 12 | 50.8059
2040 | 6 | 2 | 13 | 53.5339
2040 | 6 | 2 | 14 | 55.9021
2040 | 6 | 2 | 15 | 56.0102
2040 | 6 | 2 | 16 | 59.2313
2040 | 6 | 2 | 17 | 65.7263
2040 | 6 | 2 | 18 | 71.6489
2040 | 6 | 2 | 19 | 77.1083
2040 | 6 | 2 | 20 | 78.0341
2040 | 6 | 2 | 21 | 76.3237
2040 | 6 | 2 | 22 | 73.6897
2040 | 6 | 2 | 23 | 70.6471
2040 | 6 | 3 | 0 | 69.8165
2040 | 6 | 3 | 1 | 71.7746
2040 | 6 | 3 | 2 | 70.5679
2040 | 6 | 3 | 3 | 69.8413
2040 | 6 | 3 | 4 | 70.0801
2040 | 6 | 3 | 5 | 70.4283
2040 | 6 | 3 | 6 | 68.8181
2040 | 6 | 3 | 7 | 66.7814
2040 | 6 | 3 | 8 | 64.6378
2040 | 6 | 3 | 9 | 55.4189
2040 | 6 | 3 | 10 | 51.6109
2040 | 6 | 3 | 11 | 50.1037
2040 | 6 | 3 | 12 | 53.9767
2040 | 6 | 3 | 13 | 57.3679
2040 | 6 | 3 | 14 | 54.6631
2040 | 6 | 3 | 15 | 56.3698
2040 | 6 | 3 | 16 | 60.7227
2040 | 6 | 3 | 17 | 70.4317
2040 | 6 | 3 | 18 | 87.2485
2040 | 6 | 3 | 19 | 82.7675
2040 | 6 | 3 | 20 | 80.4994
2040 | 6 | 3 | 21 | 77.7746
2040 | 6 | 3 | 22 | 74.1839
2040 | 6 | 3 | 23 | 70.7564
2040 | 6 | 4 | 0 | 69.8478
2040 | 6 | 4 | 1 | 63.5159
2040 | 6 | 4 | 2 | 63.4362
2040 | 6 | 4 | 3 | 63.8101
2040 | 6 | 4 | 4 | 64.6305
2040 | 6 | 4 | 5 | 66.8389
2040 | 6 | 4 | 6 | 68.2127
2040 | 6 | 4 | 7 | 71.1512
2040 | 6 | 4 | 8 | 78.8081
2040 | 6 | 4 | 9 | 77.9054
2040 | 6 | 4 | 10 | 74.4539
2040 | 6 | 4 | 11 | 67.2904
2040 | 6 | 4 | 12 | 71.6178
2040 | 6 | 4 | 13 | 72.8068
2040 | 6 | 4 | 14 | 71.7485
2040 | 6 | 4 | 15 | 70.7698
2040 | 6 | 4 | 16 | 72.282
2040 | 6 | 4 | 17 | 73.3687
2040 | 6 | 4 | 18 | 83.2657
2040 | 6 | 4 | 19 | 81.0449
2040 | 6 | 4 | 20 | 79.3432
2040 | 6 | 4 | 21 | 77.2987
2040 | 6 | 4 | 22 | 73.3822
2040 | 6 | 4 | 23 | 69.4891
2040 | 6 | 5 | 0 | 66.7738
2040 | 6 | 5 | 1 | 67.1299
2040 | 6 | 5 | 2 | 66.5213
2040 | 6 | 5 | 3 | 66.6823
2040 | 6 | 5 | 4 | 67.4928
2040 | 6 | 5 | 5 | 69.4389
2040 | 6 | 5 | 6 | 71.0436
2040 | 6 | 5 | 7 | 72.8474
2040 | 6 | 5 | 8 | 72.2165
2040 | 6 | 5 | 9 | 66.4073
2040 | 6 | 5 | 10 | 65.3621
2040 | 6 | 5 | 11 | 62.3734
2040 | 6 | 5 | 12 | 64.5592
2040 | 6 | 5 | 13 | 67.4289
2040 | 6 | 5 | 14 | 68.2894
2040 | 6 | 5 | 15 | 67.8901
2040 | 6 | 5 | 16 | 64.1224
2040 | 6 | 5 | 17 | 65.2708
2040 | 6 | 5 | 18 | 80.3134
2040 | 6 | 5 | 19 | 83.3483
2040 | 6 | 5 | 20 | 81.9562
2040 | 6 | 5 | 21 | 79.7443
2040 | 6 | 5 | 22 | 75.7319
2040 | 6 | 5 | 23 | 71.3922
2040 | 6 | 6 | 0 | 69.1613
2040 | 6 | 6 | 1 | 67.4967
2040 | 6 | 6 | 2 | 66.8173
2040 | 6 | 6 | 3 | 66.8915
2040 | 6 | 6 | 4 | 67.6644
2040 | 6 | 6 | 5 | 69.5199
2040 | 6 | 6 | 6 | 71.441
2040 | 6 | 6 | 7 | 74.8345
2040 | 6 | 6 | 8 | 81.8606
2040 | 6 | 6 | 9 | 79.5478
2040 | 6 | 6 | 10 | 71.993
2040 | 6 | 6 | 11 | 63.5114
2040 | 6 | 6 | 12 | 66.5822
2040 | 6 | 6 | 13 | 70.3417
2040 | 6 | 6 | 14 | 69.6181
2040 | 6 | 6 | 15 | 69.5364
2040 | 6 | 6 | 16 | 72.1545
2040 | 6 | 6 | 17 | 78.2422
2040 | 6 | 6 | 18 | 88.8708
2040 | 6 | 6 | 19 | 83.7802
2040 | 6 | 6 | 20 | 82.4945
2040 | 6 | 6 | 21 | 79.7862
2040 | 6 | 6 | 22 | 75.5383
2040 | 6 | 6 | 23 | 71.101
2040 | 6 | 7 | 0 | 70.3311
2040 | 6 | 7 | 1 | 68.3822
2040 | 6 | 7 | 2 | 67.6954
2040 | 6 | 7 | 3 | 67.8069
2040 | 6 | 7 | 4 | 68.4907
2040 | 6 | 7 | 5 | 70.4795
2040 | 6 | 7 | 6 | 71.7405
2040 | 6 | 7 | 7 | 73.1422
2040 | 6 | 7 | 8 | 76.0932
2040 | 6 | 7 | 9 | 74.1523
2040 | 6 | 7 | 10 | 72.7763
2040 | 6 | 7 | 11 | 67.93
2040 | 6 | 7 | 12 | 71.1723
2040 | 6 | 7 | 13 | 73.8206
2040 | 6 | 7 | 14 | 72.7446
2040 | 6 | 7 | 15 | 71.5613
2040 | 6 | 7 | 16 | 72.2089
2040 | 6 | 7 | 17 | 75.2668
2040 | 6 | 7 | 18 | 82.725
2040 | 6 | 7 | 19 | 83.7822
2040 | 6 | 7 | 20 | 82.2103
2040 | 6 | 7 | 21 | 80.136
2040 | 6 | 7 | 22 | 76.2129
2040 | 6 | 7 | 23 | 71.5173
2040 | 6 | 8 | 0 | 70.9493
2040 | 6 | 8 | 1 | 67.9107
2040 | 6 | 8 | 2 | 66.9907
2040 | 6 | 8 | 3 | 66.7053
2040 | 6 | 8 | 4 | 67.217
2040 | 6 | 8 | 5 | 68.9662
2040 | 6 | 8 | 6 | 69.2934
2040 | 6 | 8 | 7 | 73.2591
2040 | 6 | 8 | 8 | 81.8962
2040 | 6 | 8 | 9 | 79.7739
2040 | 6 | 8 | 10 | 70.6965
2040 | 6 | 8 | 11 | 61.15
2040 | 6 | 8 | 12 | 66.2084
2040 | 6 | 8 | 13 | 68.0824
2040 | 6 | 8 | 14 | 67.4596
2040 | 6 | 8 | 15 | 66.459
2040 | 6 | 8 | 16 | 70.1989
2040 | 6 | 8 | 17 | 74.7961
2040 | 6 | 8 | 18 | 85.0305
2040 | 6 | 8 | 19 | 80.8731
2040 | 6 | 8 | 20 | 78.8047
2040 | 6 | 8 | 21 | 76.6483
2040 | 6 | 8 | 22 | 73.2981
2040 | 6 | 8 | 23 | 69.502
2040 | 6 | 9 | 0 | 69.097
2040 | 6 | 9 | 1 | 66.5341
2040 | 6 | 9 | 2 | 65.2195
2040 | 6 | 9 | 3 | 64.7431
2040 | 6 | 9 | 4 | 64.8011
2040 | 6 | 9 | 5 | 65.0073
2040 | 6 | 9 | 6 | 62.7482
2040 | 6 | 9 | 7 | 61.5375
2040 | 6 | 9 | 8 | 63.9333
2040 | 6 | 9 | 9 | 59.959
2040 | 6 | 9 | 10 | 56.7807
2040 | 6 | 9 | 11 | 55.1207
2040 | 6 | 9 | 12 | 56.7713
2040 | 6 | 9 | 13 | 56.9347
2040 | 6 | 9 | 14 | 54.7953
2040 | 6 | 9 | 15 | 54.8418
2040 | 6 | 9 | 16 | 55.7568
2040 | 6 | 9 | 17 | 64.2563
2040 | 6 | 9 | 18 | 77.7761
2040 | 6 | 9 | 19 | 79.5165
2040 | 6 | 9 | 20 | 77.0655
2040 | 6 | 9 | 21 | 73.9721
2040 | 6 | 9 | 22 | 70.3465
2040 | 6 | 9 | 23 | 66.576
2040 | 6 | 10 | 0 | 64.58
2040 | 6 | 10 | 1 | 64.081
2040 | 6 | 10 | 2 | 62.7781
2040 | 6 | 10 | 3 | 62.1846
2040 | 6 | 10 | 4 | 62.3984
2040 | 6 | 10 | 5 | 62.3149
2040 | 6 | 10 | 6 | 59.286
2040 | 6 | 10 | 7 | 57.1844
2040 | 6 | 10 | 8 | 59.9927
2040 | 6 | 10 | 9 | 55.6648
2040 | 6 | 10 | 10 | 52.8264
2040 | 6 | 10 | 11 | 50.6671
2040 | 6 | 10 | 12 | 57.8793
2040 | 6 | 10 | 13 | 59.3194
2040 | 6 | 10 | 14 | 58.2261
2040 | 6 | 10 | 15 | 59.3631
2040 | 6 | 10 | 16 | 61.7737
2040 | 6 | 10 | 17 | 67.7846
2040 | 6 | 10 | 18 | 82.2923
2040 | 6 | 10 | 19 | 74.6457
2040 | 6 | 10 | 20 | 72.3553
2040 | 6 | 10 | 21 | 69.7408
2040 | 6 | 10 | 22 | 66.479
2040 | 6 | 10 | 23 | 63.562
2040 | 6 | 11 | 0 | 66.0242
2040 | 6 | 11 | 1 | 67.3869
2040 | 6 | 11 | 2 | 66.9131
2040 | 6 | 11 | 3 | 67.1057
2040 | 6 | 11 | 4 | 67.8103
2040 | 6 | 11 | 5 | 69.6614
2040 | 6 | 11 | 6 | 71.47
2040 | 6 | 11 | 7 | 74.4802
2040 | 6 | 11 | 8 | 80.4367
2040 | 6 | 11 | 9 | 78.8824
2040 | 6 | 11 | 10 | 75.9605
2040 | 6 | 11 | 11 | 70.3576
2040 | 6 | 11 | 12 | 71.0094
2040 | 6 | 11 | 13 | 74.0787
2040 | 6 | 11 | 14 | 73.2933
2040 | 6 | 11 | 15 | 72.9671
2040 | 6 | 11 | 16 | 76.1559
2040 | 6 | 11 | 17 | 82.8966
2040 | 6 | 11 | 18 | 96.4433
2040 | 6 | 11 | 19 | 92.6917
2040 | 6 | 11 | 20 | 90.0874
2040 | 6 | 11 | 21 | 86.6893
2040 | 6 | 11 | 22 | 81.521
2040 | 6 | 11 | 23 | 76.1625
2040 | 6 | 12 | 0 | 74.6007
2040 | 6 | 12 | 1 | 76.9437
2040 | 6 | 12 | 2 | 75.468
2040 | 6 | 12 | 3 | 75.0512
2040 | 6 | 12 | 4 | 75.3043
2040 | 6 | 12 | 5 | 76.8547
2040 | 6 | 12 | 6 | 77.7112
2040 | 6 | 12 | 7 | 79.861
2040 | 6 | 12 | 8 | 80.7416
2040 | 6 | 12 | 9 | 75.1042
2040 | 6 | 12 | 10 | 71.2499
2040 | 6 | 12 | 11 | 67.9704
2040 | 6 | 12 | 12 | 74.9629
2040 | 6 | 12 | 13 | 77.0972
2040 | 6 | 12 | 14 | 76.2825
2040 | 6 | 12 | 15 | 76.8841
2040 | 6 | 12 | 16 | 84.9635
2040 | 6 | 12 | 17 | 93.9688
2040 | 6 | 12 | 18 | 104.8375
2040 | 6 | 12 | 19 | 101.0544
2040 | 6 | 12 | 20 | 98.1522
2040 | 6 | 12 | 21 | 94.5217
2040 | 6 | 12 | 22 | 88.967
2040 | 6 | 12 | 23 | 82.8438
2040 | 6 | 13 | 0 | 80.5177
2040 | 6 | 13 | 1 | 77.4333
2040 | 6 | 13 | 2 | 75.8097
2040 | 6 | 13 | 3 | 75.286
2040 | 6 | 13 | 4 | 75.5013
2040 | 6 | 13 | 5 | 76.8788
2040 | 6 | 13 | 6 | 77.2346
2040 | 6 | 13 | 7 | 78.5685
2040 | 6 | 13 | 8 | 78.045
2040 | 6 | 13 | 9 | 71.6519
2040 | 6 | 13 | 10 | 66.9623
2040 | 6 | 13 | 11 | 64.232
2040 | 6 | 13 | 12 | 68.6647
2040 | 6 | 13 | 13 | 72.2903
2040 | 6 | 13 | 14 | 72.7181
2040 | 6 | 13 | 15 | 71.8688
2040 | 6 | 13 | 16 | 73.2246
2040 | 6 | 13 | 17 | 82.1248
2040 | 6 | 13 | 18 | 95.0577
2040 | 6 | 13 | 19 | 94.0125
2040 | 6 | 13 | 20 | 91.3768
2040 | 6 | 13 | 21 | 88.1759
2040 | 6 | 13 | 22 | 83.1067
2040 | 6 | 13 | 23 | 77.8199
2040 | 6 | 14 | 0 | 78.164
2040 | 6 | 14 | 1 | 78.2079
2040 | 6 | 14 | 2 | 76.6422
2040 | 6 | 14 | 3 | 76.1188
2040 | 6 | 14 | 4 | 76.3995
2040 | 6 | 14 | 5 | 77.7379
2040 | 6 | 14 | 6 | 78.8244
2040 | 6 | 14 | 7 | 80.632
2040 | 6 | 14 | 8 | 82.4692
2040 | 6 | 14 | 9 | 78.8885
2040 | 6 | 14 | 10 | 75.5699
2040 | 6 | 14 | 11 | 71.3915
2040 | 6 | 14 | 12 | 70.5953
2040 | 6 | 14 | 13 | 74.9154
2040 | 6 | 14 | 14 | 75.5603
2040 | 6 | 14 | 15 | 75.7897
2040 | 6 | 14 | 16 | 78.2211
2040 | 6 | 14 | 17 | 89.8762
2040 | 6 | 14 | 18 | 103.8087
2040 | 6 | 14 | 19 | 102.5625
2040 | 6 | 14 | 20 | 99.6613
2040 | 6 | 14 | 21 | 96.3273
2040 | 6 | 14 | 22 | 90.9366
2040 | 6 | 14 | 23 | 84.6709
2040 | 6 | 15 | 0 | 81.3406
2040 | 6 | 15 | 1 | 81.3753
2040 | 6 | 15 | 2 | 79.5749
2040 | 6 | 15 | 3 | 78.6872
2040 | 6 | 15 | 4 | 78.7754
2040 | 6 | 15 | 5 | 79.9968
2040 | 6 | 15 | 6 | 81.2635
2040 | 6 | 15 | 7 | 83.7976
2040 | 6 | 15 | 8 | 86.5389
2040 | 6 | 15 | 9 | 82.5366
2040 | 6 | 15 | 10 | 77.7701
2040 | 6 | 15 | 11 | 73.4237
2040 | 6 | 15 | 12 | 77.5864
2040 | 6 | 15 | 13 | 80.5989
2040 | 6 | 15 | 14 | 79.4934
2040 | 6 | 15 | 15 | 79.6701
2040 | 6 | 15 | 16 | 87.9848
2040 | 6 | 15 | 17 | 99.5918
2040 | 6 | 15 | 18 | 104.7611
2040 | 6 | 15 | 19 | 101.6431
2040 | 6 | 15 | 20 | 97.9781
2040 | 6 | 15 | 21 | 94.7653
2040 | 6 | 15 | 22 | 90.2726
2040 | 6 | 15 | 23 | 84.4746
2040 | 6 | 16 | 0 | 82.7262
2040 | 6 | 16 | 1 | 81.0733
2040 | 6 | 16 | 2 | 78.6866
2040 | 6 | 16 | 3 | 77.255
2040 | 6 | 16 | 4 | 76.6147
2040 | 6 | 16 | 5 | 76.3349
2040 | 6 | 16 | 6 | 75.3713
2040 | 6 | 16 | 7 | 76.549
2040 | 6 | 16 | 8 | 82.1712
2040 | 6 | 16 | 9 | 81.4457
2040 | 6 | 16 | 10 | 76.1615
2040 | 6 | 16 | 11 | 69.8487
2040 | 6 | 16 | 12 | 71.187
2040 | 6 | 16 | 13 | 72.6802
2040 | 6 | 16 | 14 | 72.3583
2040 | 6 | 16 | 15 | 73.7477
2040 | 6 | 16 | 16 | 80.1717
2040 | 6 | 16 | 17 | 91.0932
2040 | 6 | 16 | 18 | 102.6871
2040 | 6 | 16 | 19 | 95.5668
2040 | 6 | 16 | 20 | 90.8664
2040 | 6 | 16 | 21 | 87.3771
2040 | 6 | 16 | 22 | 83.5455
2040 | 6 | 16 | 23 | 79.3894
2040 | 6 | 17 | 0 | 80.0015
2040 | 6 | 17 | 1 | 74.9748
2040 | 6 | 17 | 2 | 72.8479
2040 | 6 | 17 | 3 | 71.5301
2040 | 6 | 17 | 4 | 71.1213
2040 | 6 | 17 | 5 | 70.8527
2040 | 6 | 17 | 6 | 68.6405
2040 | 6 | 17 | 7 | 68.4806
2040 | 6 | 17 | 8 | 73.2885
2040 | 6 | 17 | 9 | 68.9595
2040 | 6 | 17 | 10 | 60.7865
2040 | 6 | 17 | 11 | 54.1951
2040 | 6 | 17 | 12 | 55.4586
2040 | 6 | 17 | 13 | 58.8471
2040 | 6 | 17 | 14 | 59.255
2040 | 6 | 17 | 15 | 57.9165
2040 | 6 | 17 | 16 | 57.5463
2040 | 6 | 17 | 17 | 66.178
2040 | 6 | 17 | 18 | 77.0032
2040 | 6 | 17 | 19 | 80.4045
2040 | 6 | 17 | 20 | 79.3982
2040 | 6 | 17 | 21 | 76.9778
2040 | 6 | 17 | 22 | 72.9196
2040 | 6 | 17 | 23 | 69.0573
2040 | 6 | 18 | 0 | 69.2118
2040 | 6 | 18 | 1 | 65.7673
2040 | 6 | 18 | 2 | 65.3812
2040 | 6 | 18 | 3 | 65.5371
2040 | 6 | 18 | 4 | 66.4205
2040 | 6 | 18 | 5 | 68.1193
2040 | 6 | 18 | 6 | 69.6173
2040 | 6 | 18 | 7 | 70.1624
2040 | 6 | 18 | 8 | 69.7849
2040 | 6 | 18 | 9 | 67.2563
2040 | 6 | 18 | 10 | 67.9912
2040 | 6 | 18 | 11 | 65.9375
2040 | 6 | 18 | 12 | 70.3994
2040 | 6 | 18 | 13 | 73.9997
2040 | 6 | 18 | 14 | 73.2877
2040 | 6 | 18 | 15 | 73.3232
2040 | 6 | 18 | 16 | 74.4498
2040 | 6 | 18 | 17 | 79.0318
2040 | 6 | 18 | 18 | 86.144
2040 | 6 | 18 | 19 | 85.1501
2040 | 6 | 18 | 20 | 83.9338
2040 | 6 | 18 | 21 | 81.3264
2040 | 6 | 18 | 22 | 77.0646
2040 | 6 | 18 | 23 | 72.5764
2040 | 6 | 19 | 0 | 71.1272
2040 | 6 | 19 | 1 | 69.9063
2040 | 6 | 19 | 2 | 69.1625
2040 | 6 | 19 | 3 | 69.0631
2040 | 6 | 19 | 4 | 69.6633
2040 | 6 | 19 | 5 | 71.3771
2040 | 6 | 19 | 6 | 72.7454
2040 | 6 | 19 | 7 | 75.977
2040 | 6 | 19 | 8 | 83.2125
2040 | 6 | 19 | 9 | 82.6797
2040 | 6 | 19 | 10 | 78.6697
2040 | 6 | 19 | 11 | 71.7485
2040 | 6 | 19 | 12 | 74.3747
2040 | 6 | 19 | 13 | 76.4702
2040 | 6 | 19 | 14 | 75.6208
2040 | 6 | 19 | 15 | 75.6839
2040 | 6 | 19 | 16 | 77.576
2040 | 6 | 19 | 17 | 81.1614
2040 | 6 | 19 | 18 | 90.6586
2040 | 6 | 19 | 19 | 91.4914
2040 | 6 | 19 | 20 | 89.1425
2040 | 6 | 19 | 21 | 86.4707
2040 | 6 | 19 | 22 | 81.9529
2040 | 6 | 19 | 23 | 76.7077
2040 | 6 | 20 | 0 | 73.9401
2040 | 6 | 20 | 1 | 71.2516
2040 | 6 | 20 | 2 | 70.2363
2040 | 6 | 20 | 3 | 70.0227
2040 | 6 | 20 | 4 | 70.4782
2040 | 6 | 20 | 5 | 72.2468
2040 | 6 | 20 | 6 | 73.0906
2040 | 6 | 20 | 7 | 74.608
2040 | 6 | 20 | 8 | 75.5687
2040 | 6 | 20 | 9 | 70.5913
2040 | 6 | 20 | 10 | 67.3217
2040 | 6 | 20 | 11 | 64.0215
2040 | 6 | 20 | 12 | 70.6866
2040 | 6 | 20 | 13 | 73.5037
2040 | 6 | 20 | 14 | 72.6905
2040 | 6 | 20 | 15 | 71.3902
2040 | 6 | 20 | 16 | 74.4415
2040 | 6 | 20 | 17 | 80.587
2040 | 6 | 20 | 18 | 89.2412
2040 | 6 | 20 | 19 | 83.6172
2040 | 6 | 20 | 20 | 81.9774
2040 | 6 | 20 | 21 | 79.837
2040 | 6 | 20 | 22 | 76.081
2040 | 6 | 20 | 23 | 71.9503
2040 | 6 | 21 | 0 | 71.881
2040 | 6 | 21 | 1 | 69.1199
2040 | 6 | 21 | 2 | 68.0204
2040 | 6 | 21 | 3 | 67.7835
2040 | 6 | 21 | 4 | 68.2531
2040 | 6 | 21 | 5 | 69.993
2040 | 6 | 21 | 6 | 70.4282
2040 | 6 | 21 | 7 | 73.3878
2040 | 6 | 21 | 8 | 79.3936
2040 | 6 | 21 | 9 | 76.5183
2040 | 6 | 21 | 10 | 69.2678
2040 | 6 | 21 | 11 | 61.4326
2040 | 6 | 21 | 12 | 67.297
2040 | 6 | 21 | 13 | 70.1577
2040 | 6 | 21 | 14 | 70.6305
2040 | 6 | 21 | 15 | 70.2997
2040 | 6 | 21 | 16 | 72.8304
2040 | 6 | 21 | 17 | 77.6655
2040 | 6 | 21 | 18 | 87.9175
2040 | 6 | 21 | 19 | 83.8789
2040 | 6 | 21 | 20 | 82.2028
2040 | 6 | 21 | 21 | 79.7099
2040 | 6 | 21 | 22 | 75.7882
2040 | 6 | 21 | 23 | 71.603
2040 | 6 | 22 | 0 | 71.0757
2040 | 6 | 22 | 1 | 68.9553
2040 | 6 | 22 | 2 | 68.0863
2040 | 6 | 22 | 3 | 67.9017
2040 | 6 | 22 | 4 | 68.4275
2040 | 6 | 22 | 5 | 70.0879
2040 | 6 | 22 | 6 | 70.483
2040 | 6 | 22 | 7 | 74.2031
2040 | 6 | 22 | 8 | 83.0616
2040 | 6 | 22 | 9 | 81.7291
2040 | 6 | 22 | 10 | 72.3355
2040 | 6 | 22 | 11 | 62.5611
2040 | 6 | 22 | 12 | 67.0249
2040 | 6 | 22 | 13 | 70.0419
2040 | 6 | 22 | 14 | 68.0492
2040 | 6 | 22 | 15 | 67.8647
2040 | 6 | 22 | 16 | 72.6127
2040 | 6 | 22 | 17 | 78.8494
2040 | 6 | 22 | 18 | 89.4503
2040 | 6 | 22 | 19 | 83.0078
2040 | 6 | 22 | 20 | 80.7852
2040 | 6 | 22 | 21 | 78.3322
2040 | 6 | 22 | 22 | 74.8909
2040 | 6 | 22 | 23 | 70.7482
2040 | 6 | 23 | 0 | 70.5836
2040 | 6 | 23 | 1 | 68.5371
2040 | 6 | 23 | 2 | 67.1942
2040 | 6 | 23 | 3 | 66.4049
2040 | 6 | 23 | 4 | 66.5138
2040 | 6 | 23 | 5 | 66.7079
2040 | 6 | 23 | 6 | 64.6323
2040 | 6 | 23 | 7 | 63.9313
2040 | 6 | 23 | 8 | 66.4396
2040 | 6 | 23 | 9 | 61.3053
2040 | 6 | 23 | 10 | 57.663
2040 | 6 | 23 | 11 | 56.4284
2040 | 6 | 23 | 12 | 58.9268
2040 | 6 | 23 | 13 | 60.2659
2040 | 6 | 23 | 14 | 57.6838
2040 | 6 | 23 | 15 | 58.9788
2040 | 6 | 23 | 16 | 60.7641
2040 | 6 | 23 | 17 | 70.2747
2040 | 6 | 23 | 18 | 85.4136
2040 | 6 | 23 | 19 | 87.9865
2040 | 6 | 23 | 20 | 84.8318
2040 | 6 | 23 | 21 | 82.0112
2040 | 6 | 23 | 22 | 78.294
2040 | 6 | 23 | 23 | 74.026
2040 | 6 | 24 | 0 | 69.0981
2040 | 6 | 24 | 1 | 68.88
2040 | 6 | 24 | 2 | 67.3025
2040 | 6 | 24 | 3 | 66.5463
2040 | 6 | 24 | 4 | 66.5913
2040 | 6 | 24 | 5 | 66.3612
2040 | 6 | 24 | 6 | 64.1462
2040 | 6 | 24 | 7 | 64.2369
2040 | 6 | 24 | 8 | 71.3014
2040 | 6 | 24 | 9 | 69.9094
2040 | 6 | 24 | 10 | 64.3922
2040 | 6 | 24 | 11 | 57.5552
2040 | 6 | 24 | 12 | 63.0627
2040 | 6 | 24 | 13 | 64.6613
2040 | 6 | 24 | 14 | 65.5671
2040 | 6 | 24 | 15 | 66.7297
2040 | 6 | 24 | 16 | 71.1358
2040 | 6 | 24 | 17 | 78.7403
2040 | 6 | 24 | 18 | 90.7617
2040 | 6 | 24 | 19 | 83.7808
2040 | 6 | 24 | 20 | 80.4194
2040 | 6 | 24 | 21 | 77.5058
2040 | 6 | 24 | 22 | 73.7475
2040 | 6 | 24 | 23 | 70.1589
2040 | 6 | 25 | 0 | 72.5277
2040 | 6 | 25 | 1 | 67.1849
2040 | 6 | 25 | 2 | 66.6056
2040 | 6 | 25 | 3 | 66.7044
2040 | 6 | 25 | 4 | 67.3812
2040 | 6 | 25 | 5 | 69.3751
2040 | 6 | 25 | 6 | 70.3485
2040 | 6 | 25 | 7 | 73.3577
2040 | 6 | 25 | 8 | 80.1928
2040 | 6 | 25 | 9 | 78.3153
2040 | 6 | 25 | 10 | 72.4324
2040 | 6 | 25 | 11 | 66.204
2040 | 6 | 25 | 12 | 67.795
2040 | 6 | 25 | 13 | 70.765
2040 | 6 | 25 | 14 | 70.5468
2040 | 6 | 25 | 15 | 69.6799
2040 | 6 | 25 | 16 | 69.85
2040 | 6 | 25 | 17 | 72.6207
2040 | 6 | 25 | 18 | 82.1753
2040 | 6 | 25 | 19 | 83.1176
2040 | 6 | 25 | 20 | 81.1089
2040 | 6 | 25 | 21 | 78.3618
2040 | 6 | 25 | 22 | 74.2236
2040 | 6 | 25 | 23 | 69.9292
2040 | 6 | 26 | 0 | 69.1007
2040 | 6 | 26 | 1 | 68.533
2040 | 6 | 26 | 2 | 67.8137
2040 | 6 | 26 | 3 | 67.9122
2040 | 6 | 26 | 4 | 68.6117
2040 | 6 | 26 | 5 | 70.2828
2040 | 6 | 26 | 6 | 72.0254
2040 | 6 | 26 | 7 | 73.5852
2040 | 6 | 26 | 8 | 74.9324
2040 | 6 | 26 | 9 | 71.4088
2040 | 6 | 26 | 10 | 66.9738
2040 | 6 | 26 | 11 | 61.4986
2040 | 6 | 26 | 12 | 63.5283
2040 | 6 | 26 | 13 | 66.6836
2040 | 6 | 26 | 14 | 66.0194
2040 | 6 | 26 | 15 | 66.5345
2040 | 6 | 26 | 16 | 69.743
2040 | 6 | 26 | 17 | 74.8463
2040 | 6 | 26 | 18 | 81.2602
2040 | 6 | 26 | 19 | 82.7172
2040 | 6 | 26 | 20 | 82.5184
2040 | 6 | 26 | 21 | 80.7097
2040 | 6 | 26 | 22 | 76.7809
2040 | 6 | 26 | 23 | 72.4514
2040 | 6 | 27 | 0 | 71.2305
2040 | 6 | 27 | 1 | 69.629
2040 | 6 | 27 | 2 | 68.989
2040 | 6 | 27 | 3 | 69.0818
2040 | 6 | 27 | 4 | 69.7256
2040 | 6 | 27 | 5 | 71.6225
2040 | 6 | 27 | 6 | 72.1418
2040 | 6 | 27 | 7 | 74.6992
2040 | 6 | 27 | 8 | 82.2971
2040 | 6 | 27 | 9 | 82.2375
2040 | 6 | 27 | 10 | 77.491
2040 | 6 | 27 | 11 | 70.0552
2040 | 6 | 27 | 12 | 74.7626
2040 | 6 | 27 | 13 | 77.4853
2040 | 6 | 27 | 14 | 75.6941
2040 | 6 | 27 | 15 | 74.2134
2040 | 6 | 27 | 16 | 76.474
2040 | 6 | 27 | 17 | 79.2425
2040 | 6 | 27 | 18 | 84.3897
2040 | 6 | 27 | 19 | 79.9672
2040 | 6 | 27 | 20 | 78.4319
2040 | 6 | 27 | 21 | 76.4093
2040 | 6 | 27 | 22 | 72.8422
2040 | 6 | 27 | 23 | 68.8315
2040 | 6 | 28 | 0 | 69.331
2040 | 6 | 28 | 1 | 66.6759
2040 | 6 | 28 | 2 | 65.9612
2040 | 6 | 28 | 3 | 65.908
2040 | 6 | 28 | 4 | 66.4238
2040 | 6 | 28 | 5 | 68.3709
2040 | 6 | 28 | 6 | 68.9862
2040 | 6 | 28 | 7 | 71.2423
2040 | 6 | 28 | 8 | 76.664
2040 | 6 | 28 | 9 | 74.8606
2040 | 6 | 28 | 10 | 70.0499
2040 | 6 | 28 | 11 | 63.8334
2040 | 6 | 28 | 12 | 70.0393
2040 | 6 | 28 | 13 | 71.825
2040 | 6 | 28 | 14 | 71.4344
2040 | 6 | 28 | 15 | 70.3282
2040 | 6 | 28 | 16 | 72.4295
2040 | 6 | 28 | 17 | 75.4226
2040 | 6 | 28 | 18 | 88.1334
2040 | 6 | 28 | 19 | 82.4597
2040 | 6 | 28 | 20 | 80.5215
2040 | 6 | 28 | 21 | 78.1001
2040 | 6 | 28 | 22 | 73.9877
2040 | 6 | 28 | 23 | 69.6769
2040 | 6 | 29 | 0 | 67.937
2040 | 6 | 29 | 1 | 67.8029
2040 | 6 | 29 | 2 | 67.0109
2040 | 6 | 29 | 3 | 67.0077
2040 | 6 | 29 | 4 | 67.6381
2040 | 6 | 29 | 5 | 69.4594
2040 | 6 | 29 | 6 | 71.0895
2040 | 6 | 29 | 7 | 73.6529
2040 | 6 | 29 | 8 | 79.2233
2040 | 6 | 29 | 9 | 78.2806
2040 | 6 | 29 | 10 | 73.925
2040 | 6 | 29 | 11 | 66.8709
2040 | 6 | 29 | 12 | 67.2184
2040 | 6 | 29 | 13 | 70.3266
2040 | 6 | 29 | 14 | 69.1244
2040 | 6 | 29 | 15 | 67.3152
2040 | 6 | 29 | 16 | 67.3983
2040 | 6 | 29 | 17 | 69.0075
2040 | 6 | 29 | 18 | 76.4183
2040 | 6 | 29 | 19 | 80.1894
2040 | 6 | 29 | 20 | 78.834
2040 | 6 | 29 | 21 | 77.1116
2040 | 6 | 29 | 22 | 73.8576
2040 | 6 | 29 | 23 | 69.4966
2040 | 6 | 30 | 0 | 66.9815
2040 | 6 | 30 | 1 | 66.731
2040 | 6 | 30 | 2 | 65.1226
2040 | 6 | 30 | 3 | 64.2673
2040 | 6 | 30 | 4 | 64.1834
2040 | 6 | 30 | 5 | 63.9079
2040 | 6 | 30 | 6 | 61.6315
2040 | 6 | 30 | 7 | 61.0219
2040 | 6 | 30 | 8 | 64.5721
2040 | 6 | 30 | 9 | 59.2473
2040 | 6 | 30 | 10 | 55.7667
2040 | 6 | 30 | 11 | 54.1903
2040 | 6 | 30 | 12 | 54.7384
2040 | 6 | 30 | 13 | 55.8891
2040 | 6 | 30 | 14 | 55.8922
2040 | 6 | 30 | 15 | 57.868
2040 | 6 | 30 | 16 | 61.711
2040 | 6 | 30 | 17 | 72.6657
2040 | 6 | 30 | 18 | 87.4308
2040 | 6 | 30 | 19 | 89.3097
2040 | 6 | 30 | 20 | 86.855
2040 | 6 | 30 | 21 | 83.5405
2040 | 6 | 30 | 22 | 79.6673
2040 | 6 | 30 | 23 | 74.7762
2040 | 7 | 1 | 0 | 71.2002
2040 | 7 | 1 | 1 | 70.9811
2040 | 7 | 1 | 2 | 68.2226
2040 | 7 | 1 | 3 | 66.4924
2040 | 7 | 1 | 4 | 65.3561
2040 | 7 | 1 | 5 | 63.518
2040 | 7 | 1 | 6 | 59.4633
2040 | 7 | 1 | 7 | 57.3078
2040 | 7 | 1 | 8 | 63.6545
2040 | 7 | 1 | 9 | 63.5512
2040 | 7 | 1 | 10 | 58.3697
2040 | 7 | 1 | 11 | 58.3748
2040 | 7 | 1 | 12 | 56.8338
2040 | 7 | 1 | 13 | 58.7844
2040 | 7 | 1 | 14 | 54.2591
2040 | 7 | 1 | 15 | 53.7695
2040 | 7 | 1 | 16 | 62.8701
2040 | 7 | 1 | 17 | 80.0469
2040 | 7 | 1 | 18 | 99.7458
2040 | 7 | 1 | 19 | 95.7175
2040 | 7 | 1 | 20 | 89.1808
2040 | 7 | 1 | 21 | 85.9217
2040 | 7 | 1 | 22 | 81.3291
2040 | 7 | 1 | 23 | 77.4024
2040 | 7 | 2 | 0 | 74.0997
2040 | 7 | 2 | 1 | 77.6967
2040 | 7 | 2 | 2 | 75.7793
2040 | 7 | 2 | 3 | 74.9335
2040 | 7 | 2 | 4 | 74.9706
2040 | 7 | 2 | 5 | 75.8214
2040 | 7 | 2 | 6 | 78.7367
2040 | 7 | 2 | 7 | 84.5645
2040 | 7 | 2 | 8 | 93.1032
2040 | 7 | 2 | 9 | 85.9951
2040 | 7 | 2 | 10 | 75.2683
2040 | 7 | 2 | 11 | 66.6071
2040 | 7 | 2 | 12 | 68.7836
2040 | 7 | 2 | 13 | 71.1457
2040 | 7 | 2 | 14 | 71.188
2040 | 7 | 2 | 15 | 73.2729
2040 | 7 | 2 | 16 | 83.9896
2040 | 7 | 2 | 17 | 102.1381
2040 | 7 | 2 | 18 | 116.4194
2040 | 7 | 2 | 19 | 116.0766
2040 | 7 | 2 | 20 | 112.245
2040 | 7 | 2 | 21 | 108.0038
2040 | 7 | 2 | 22 | 101.4098
2040 | 7 | 2 | 23 | 93.5342
2040 | 7 | 3 | 0 | 89.8128
2040 | 7 | 3 | 1 | 74.8249
2040 | 7 | 3 | 2 | 72.6576
2040 | 7 | 3 | 3 | 71.5814
2040 | 7 | 3 | 4 | 71.4053
2040 | 7 | 3 | 5 | 72.5761
2040 | 7 | 3 | 6 | 73.6185
2040 | 7 | 3 | 7 | 76.5745
2040 | 7 | 3 | 8 | 83.2703
2040 | 7 | 3 | 9 | 76.8107
2040 | 7 | 3 | 10 | 66.5759
2040 | 7 | 3 | 11 | 59.0176
2040 | 7 | 3 | 12 | 58.9587
2040 | 7 | 3 | 13 | 60.3635
2040 | 7 | 3 | 14 | 60.9279
2040 | 7 | 3 | 15 | 61.2069
2040 | 7 | 3 | 16 | 63.6433
2040 | 7 | 3 | 17 | 71.4216
2040 | 7 | 3 | 18 | 86.2659
2040 | 7 | 3 | 19 | 86.2744
2040 | 7 | 3 | 20 | 84.1683
2040 | 7 | 3 | 21 | 81.6171
2040 | 7 | 3 | 22 | 77.787
2040 | 7 | 3 | 23 | 72.9514
2040 | 7 | 4 | 0 | 71.0926
2040 | 7 | 4 | 1 | 68.5136
2040 | 7 | 4 | 2 | 67.0531
2040 | 7 | 4 | 3 | 66.5394
2040 | 7 | 4 | 4 | 66.9411
2040 | 7 | 4 | 5 | 67.6312
2040 | 7 | 4 | 6 | 68.2296
2040 | 7 | 4 | 7 | 70.0781
2040 | 7 | 4 | 8 | 73.921
2040 | 7 | 4 | 9 | 67.0624
2040 | 7 | 4 | 10 | 60.159
2040 | 7 | 4 | 11 | 53.5879
2040 | 7 | 4 | 12 | 55.909
2040 | 7 | 4 | 13 | 59.845
2040 | 7 | 4 | 14 | 60.5138
2040 | 7 | 4 | 15 | 60.6182
2040 | 7 | 4 | 16 | 63.9542
2040 | 7 | 4 | 17 | 73.5919
2040 | 7 | 4 | 18 | 85.979
2040 | 7 | 4 | 19 | 85.3298
2040 | 7 | 4 | 20 | 84.3382
2040 | 7 | 4 | 21 | 82.0681
2040 | 7 | 4 | 22 | 77.4819
2040 | 7 | 4 | 23 | 72.3974
2040 | 7 | 5 | 0 | 73.2635
2040 | 7 | 5 | 1 | 69.2926
2040 | 7 | 5 | 2 | 68.2179
2040 | 7 | 5 | 3 | 67.6732
2040 | 7 | 5 | 4 | 68.2255
2040 | 7 | 5 | 5 | 69.8688
2040 | 7 | 5 | 6 | 70.8256
2040 | 7 | 5 | 7 | 72.1141
2040 | 7 | 5 | 8 | 73.2229
2040 | 7 | 5 | 9 | 69.1274
2040 | 7 | 5 | 10 | 68.1283
2040 | 7 | 5 | 11 | 63.1288
2040 | 7 | 5 | 12 | 64.5752
2040 | 7 | 5 | 13 | 67.6357
2040 | 7 | 5 | 14 | 67.199
2040 | 7 | 5 | 15 | 67.1013
2040 | 7 | 5 | 16 | 66.1328
2040 | 7 | 5 | 17 | 72.9468
2040 | 7 | 5 | 18 | 85.0854
2040 | 7 | 5 | 19 | 86.378
2040 | 7 | 5 | 20 | 85.1226
2040 | 7 | 5 | 21 | 83.6079
2040 | 7 | 5 | 22 | 79.5074
2040 | 7 | 5 | 23 | 74.2523
2040 | 7 | 6 | 0 | 73.4321
2040 | 7 | 6 | 1 | 67.4976
2040 | 7 | 6 | 2 | 66.3677
2040 | 7 | 6 | 3 | 66.0134
2040 | 7 | 6 | 4 | 66.4767
2040 | 7 | 6 | 5 | 68.0029
2040 | 7 | 6 | 6 | 69.1369
2040 | 7 | 6 | 7 | 71.6354
2040 | 7 | 6 | 8 | 75.3722
2040 | 7 | 6 | 9 | 70.0012
2040 | 7 | 6 | 10 | 65.0728
2040 | 7 | 6 | 11 | 58.7047
2040 | 7 | 6 | 12 | 67.1959
2040 | 7 | 6 | 13 | 69.0105
2040 | 7 | 6 | 14 | 66.576
2040 | 7 | 6 | 15 | 65.8104
2040 | 7 | 6 | 16 | 72.0633
2040 | 7 | 6 | 17 | 80.4012
2040 | 7 | 6 | 18 | 91.0131
2040 | 7 | 6 | 19 | 81.762
2040 | 7 | 6 | 20 | 79.0847
2040 | 7 | 6 | 21 | 77.1864
2040 | 7 | 6 | 22 | 73.6391
2040 | 7 | 6 | 23 | 69.3488
2040 | 7 | 7 | 0 | 71.1283
2040 | 7 | 7 | 1 | 70.5697
2040 | 7 | 7 | 2 | 68.5633
2040 | 7 | 7 | 3 | 67.471
2040 | 7 | 7 | 4 | 67.196
2040 | 7 | 7 | 5 | 66.8576
2040 | 7 | 7 | 6 | 65.7105
2040 | 7 | 7 | 7 | 67.2516
2040 | 7 | 7 | 8 | 76.2177
2040 | 7 | 7 | 9 | 74.1615
2040 | 7 | 7 | 10 | 67.0346
2040 | 7 | 7 | 11 | 57.7661
2040 | 7 | 7 | 12 | 58.1283
2040 | 7 | 7 | 13 | 59.0713
2040 | 7 | 7 | 14 | 58.7299
2040 | 7 | 7 | 15 | 61.2216
2040 | 7 | 7 | 16 | 66.7569
2040 | 7 | 7 | 17 | 80.6843
2040 | 7 | 7 | 18 | 96.2657
2040 | 7 | 7 | 19 | 96.5618
2040 | 7 | 7 | 20 | 91.9541
2040 | 7 | 7 | 21 | 88.689
2040 | 7 | 7 | 22 | 83.8337
2040 | 7 | 7 | 23 | 78.5606
2040 | 7 | 8 | 0 | 74.1862
2040 | 7 | 8 | 1 | 69.7656
2040 | 7 | 8 | 2 | 67.5387
2040 | 7 | 8 | 3 | 66.2869
2040 | 7 | 8 | 4 | 65.8776
2040 | 7 | 8 | 5 | 65.2883
2040 | 7 | 8 | 6 | 63.3277
2040 | 7 | 8 | 7 | 62.508
2040 | 7 | 8 | 8 | 67.1322
2040 | 7 | 8 | 9 | 62.4267
2040 | 7 | 8 | 10 | 56.428
2040 | 7 | 8 | 11 | 49.7231
2040 | 7 | 8 | 12 | 56.0068
2040 | 7 | 8 | 13 | 57.457
2040 | 7 | 8 | 14 | 56.3252
2040 | 7 | 8 | 15 | 56.3422
2040 | 7 | 8 | 16 | 60.4997
2040 | 7 | 8 | 17 | 73.5141
2040 | 7 | 8 | 18 | 87.1762
2040 | 7 | 8 | 19 | 88.4651
2040 | 7 | 8 | 20 | 84.7199
2040 | 7 | 8 | 21 | 81.3781
2040 | 7 | 8 | 22 | 76.1784
2040 | 7 | 8 | 23 | 71.1536
2040 | 7 | 9 | 0 | 68.8087
2040 | 7 | 9 | 1 | 64.6314
2040 | 7 | 9 | 2 | 63.8055
2040 | 7 | 9 | 3 | 63.6669
2040 | 7 | 9 | 4 | 64.2512
2040 | 7 | 9 | 5 | 65.8373
2040 | 7 | 9 | 6 | 66.929
2040 | 7 | 9 | 7 | 68.885
2040 | 7 | 9 | 8 | 73.8688
2040 | 7 | 9 | 9 | 69.8442
2040 | 7 | 9 | 10 | 65.8681
2040 | 7 | 9 | 11 | 60.1789
2040 | 7 | 9 | 12 | 62.628
2040 | 7 | 9 | 13 | 65.3596
2040 | 7 | 9 | 14 | 64.3075
2040 | 7 | 9 | 15 | 63.8611
2040 | 7 | 9 | 16 | 65.5296
2040 | 7 | 9 | 17 | 72.5361
2040 | 7 | 9 | 18 | 86.3167
2040 | 7 | 9 | 19 | 87.4825
2040 | 7 | 9 | 20 | 84.9399
2040 | 7 | 9 | 21 | 82.2697
2040 | 7 | 9 | 22 | 77.2422
2040 | 7 | 9 | 23 | 71.9934
2040 | 7 | 10 | 0 | 68.3005
2040 | 7 | 10 | 1 | 66.0138
2040 | 7 | 10 | 2 | 65.0367
2040 | 7 | 10 | 3 | 64.8471
2040 | 7 | 10 | 4 | 65.4065
2040 | 7 | 10 | 5 | 66.9209
2040 | 7 | 10 | 6 | 68.606
2040 | 7 | 10 | 7 | 70.7703
2040 | 7 | 10 | 8 | 75.7327
2040 | 7 | 10 | 9 | 72.6692
2040 | 7 | 10 | 10 | 69.6455
2040 | 7 | 10 | 11 | 62.7678
2040 | 7 | 10 | 12 | 64.3486
2040 | 7 | 10 | 13 | 66.6248
2040 | 7 | 10 | 14 | 65.1705
2040 | 7 | 10 | 15 | 65.0267
2040 | 7 | 10 | 16 | 66.2038
2040 | 7 | 10 | 17 | 71.5319
2040 | 7 | 10 | 18 | 85.6346
2040 | 7 | 10 | 19 | 87.2435
2040 | 7 | 10 | 20 | 85.1734
2040 | 7 | 10 | 21 | 83.0238
2040 | 7 | 10 | 22 | 78.3593
2040 | 7 | 10 | 23 | 72.9867
2040 | 7 | 11 | 0 | 68.5646
2040 | 7 | 11 | 1 | 65.503
2040 | 7 | 11 | 2 | 64.4465
2040 | 7 | 11 | 3 | 64.0705
2040 | 7 | 11 | 4 | 64.6416
2040 | 7 | 11 | 5 | 66.1606
2040 | 7 | 11 | 6 | 67.3286
2040 | 7 | 11 | 7 | 68.7141
2040 | 7 | 11 | 8 | 69.9173
2040 | 7 | 11 | 9 | 64.2622
2040 | 7 | 11 | 10 | 61.5803
2040 | 7 | 11 | 11 | 56.404
2040 | 7 | 11 | 12 | 62.1809
2040 | 7 | 11 | 13 | 64.8634
2040 | 7 | 11 | 14 | 64.4297
2040 | 7 | 11 | 15 | 63.5478
2040 | 7 | 11 | 16 | 64.8778
2040 | 7 | 11 | 17 | 71.947
2040 | 7 | 11 | 18 | 83.5645
2040 | 7 | 11 | 19 | 84.0588
2040 | 7 | 11 | 20 | 82.9817
2040 | 7 | 11 | 21 | 81.1065
2040 | 7 | 11 | 22 | 76.4354
2040 | 7 | 11 | 23 | 71.4302
2040 | 7 | 12 | 0 | 70.04
2040 | 7 | 12 | 1 | 64.8229
2040 | 7 | 12 | 2 | 63.9084
2040 | 7 | 12 | 3 | 63.8011
2040 | 7 | 12 | 4 | 64.3973
2040 | 7 | 12 | 5 | 66.1339
2040 | 7 | 12 | 6 | 67.8373
2040 | 7 | 12 | 7 | 70.447
2040 | 7 | 12 | 8 | 77.7953
2040 | 7 | 12 | 9 | 76.1527
2040 | 7 | 12 | 10 | 71.6421
2040 | 7 | 12 | 11 | 62.9304
2040 | 7 | 12 | 12 | 66.9346
2040 | 7 | 12 | 13 | 68.8785
2040 | 7 | 12 | 14 | 67.2662
2040 | 7 | 12 | 15 | 66.6121
2040 | 7 | 12 | 16 | 71.0102
2040 | 7 | 12 | 17 | 76.7983
2040 | 7 | 12 | 18 | 89.691
2040 | 7 | 12 | 19 | 81.3579
2040 | 7 | 12 | 20 | 79.4417
2040 | 7 | 12 | 21 | 77.5249
2040 | 7 | 12 | 22 | 73.477
2040 | 7 | 12 | 23 | 68.943
2040 | 7 | 13 | 0 | 68.9557
2040 | 7 | 13 | 1 | 70.4754
2040 | 7 | 13 | 2 | 69.0948
2040 | 7 | 13 | 3 | 68.5554
2040 | 7 | 13 | 4 | 68.8838
2040 | 7 | 13 | 5 | 70.3391
2040 | 7 | 13 | 6 | 71.8417
2040 | 7 | 13 | 7 | 76.1091
2040 | 7 | 13 | 8 | 85.9961
2040 | 7 | 13 | 9 | 83.7494
2040 | 7 | 13 | 10 | 74.8488
2040 | 7 | 13 | 11 | 64.714
2040 | 7 | 13 | 12 | 69.6473
2040 | 7 | 13 | 13 | 71.5387
2040 | 7 | 13 | 14 | 69.3929
2040 | 7 | 13 | 15 | 69.081
2040 | 7 | 13 | 16 | 78.1497
2040 | 7 | 13 | 17 | 88.8766
2040 | 7 | 13 | 18 | 99.436
2040 | 7 | 13 | 19 | 94.2502
2040 | 7 | 13 | 20 | 91.389
2040 | 7 | 13 | 21 | 88.9147
2040 | 7 | 13 | 22 | 84.1447
2040 | 7 | 13 | 23 | 78.2893
2040 | 7 | 14 | 0 | 74.6419
2040 | 7 | 14 | 1 | 71.3942
2040 | 7 | 14 | 2 | 69.1383
2040 | 7 | 14 | 3 | 67.789
2040 | 7 | 14 | 4 | 67.3715
2040 | 7 | 14 | 5 | 66.9248
2040 | 7 | 14 | 6 | 65.426
2040 | 7 | 14 | 7 | 66.3339
2040 | 7 | 14 | 8 | 73.2688
2040 | 7 | 14 | 9 | 69.899
2040 | 7 | 14 | 10 | 63.0899
2040 | 7 | 14 | 11 | 54.6862
2040 | 7 | 14 | 12 | 59.5167
2040 | 7 | 14 | 13 | 60.305
2040 | 7 | 14 | 14 | 58.5628
2040 | 7 | 14 | 15 | 58.9956
2040 | 7 | 14 | 16 | 64.4764
2040 | 7 | 14 | 17 | 76.9117
2040 | 7 | 14 | 18 | 91.6136
2040 | 7 | 14 | 19 | 91.7884
2040 | 7 | 14 | 20 | 87.2824
2040 | 7 | 14 | 21 | 83.7926
2040 | 7 | 14 | 22 | 78.9915
2040 | 7 | 14 | 23 | 74.1317
2040 | 7 | 15 | 0 | 72.2312
2040 | 7 | 15 | 1 | 73.0654
2040 | 7 | 15 | 2 | 70.795
2040 | 7 | 15 | 3 | 69.4987
2040 | 7 | 15 | 4 | 69.1452
2040 | 7 | 15 | 5 | 68.7143
2040 | 7 | 15 | 6 | 66.7812
2040 | 7 | 15 | 7 | 67.6909
2040 | 7 | 15 | 8 | 75.0536
2040 | 7 | 15 | 9 | 71.0198
2040 | 7 | 15 | 10 | 62.9143
2040 | 7 | 15 | 11 | 56.4731
2040 | 7 | 15 | 12 | 60
2040 | 7 | 15 | 13 | 61.4468
2040 | 7 | 15 | 14 | 63.5121
2040 | 7 | 15 | 15 | 66.1154
2040 | 7 | 15 | 16 | 74.3711
2040 | 7 | 15 | 17 | 91.4811
2040 | 7 | 15 | 18 | 105.013
2040 | 7 | 15 | 19 | 103.0727
2040 | 7 | 15 | 20 | 98.7923
2040 | 7 | 15 | 21 | 94.9644
2040 | 7 | 15 | 22 | 88.8985
2040 | 7 | 15 | 23 | 82.5873
2040 | 7 | 16 | 0 | 78.3961
2040 | 7 | 16 | 1 | 77.25
2040 | 7 | 16 | 2 | 75.5681
2040 | 7 | 16 | 3 | 74.7401
2040 | 7 | 16 | 4 | 74.8868
2040 | 7 | 16 | 5 | 76.2851
2040 | 7 | 16 | 6 | 78.064
2040 | 7 | 16 | 7 | 81.8716
2040 | 7 | 16 | 8 | 86.3547
2040 | 7 | 16 | 9 | 79.8167
2040 | 7 | 16 | 10 | 72.9493
2040 | 7 | 16 | 11 | 67.208
2040 | 7 | 16 | 12 | 71.3564
2040 | 7 | 16 | 13 | 73.6462
2040 | 7 | 16 | 14 | 73.5025
2040 | 7 | 16 | 15 | 74.6846
2040 | 7 | 16 | 16 | 81.309
2040 | 7 | 16 | 17 | 95.3125
2040 | 7 | 16 | 18 | 109.5435
2040 | 7 | 16 | 19 | 103.1232
2040 | 7 | 16 | 20 | 98.8506
2040 | 7 | 16 | 21 | 95.1089
2040 | 7 | 16 | 22 | 89.5663
2040 | 7 | 16 | 23 | 83.7247
2040 | 7 | 17 | 0 | 83.2894
2040 | 7 | 17 | 1 | 81.6886
2040 | 7 | 17 | 2 | 79.5219
2040 | 7 | 17 | 3 | 78.6232
2040 | 7 | 17 | 4 | 78.5999
2040 | 7 | 17 | 5 | 79.7206
2040 | 7 | 17 | 6 | 81.1096
2040 | 7 | 17 | 7 | 84.6064
2040 | 7 | 17 | 8 | 88.3892
2040 | 7 | 17 | 9 | 81.5355
2040 | 7 | 17 | 10 | 73.4048
2040 | 7 | 17 | 11 | 66.9548
2040 | 7 | 17 | 12 | 70.1165
2040 | 7 | 17 | 13 | 72.8986
2040 | 7 | 17 | 14 | 73.0873
2040 | 7 | 17 | 15 | 74.9009
2040 | 7 | 17 | 16 | 83.7363
2040 | 7 | 17 | 17 | 99.8613
2040 | 7 | 17 | 18 | 112.5109
2040 | 7 | 17 | 19 | 107.6175
2040 | 7 | 17 | 20 | 103.5991
2040 | 7 | 17 | 21 | 99.753
2040 | 7 | 17 | 22 | 93.7257
2040 | 7 | 17 | 23 | 87.3065
2040 | 7 | 18 | 0 | 84.1054
2040 | 7 | 18 | 1 | 79.542
2040 | 7 | 18 | 2 | 77.5576
2040 | 7 | 18 | 3 | 76.5745
2040 | 7 | 18 | 4 | 76.5747
2040 | 7 | 18 | 5 | 77.81
2040 | 7 | 18 | 6 | 78.8181
2040 | 7 | 18 | 7 | 82.8773
2040 | 7 | 18 | 8 | 92.2695
2040 | 7 | 18 | 9 | 89.2697
2040 | 7 | 18 | 10 | 78.7813
2040 | 7 | 18 | 11 | 69.2795
2040 | 7 | 18 | 12 | 73.0575
2040 | 7 | 18 | 13 | 75.4251
2040 | 7 | 18 | 14 | 75.2625
2040 | 7 | 18 | 15 | 75.5704
2040 | 7 | 18 | 16 | 82.6375
2040 | 7 | 18 | 17 | 94.4754
2040 | 7 | 18 | 18 | 104.9944
2040 | 7 | 18 | 19 | 102.7789
2040 | 7 | 18 | 20 | 98.8789
2040 | 7 | 18 | 21 | 95.0596
2040 | 7 | 18 | 22 | 88.9606
2040 | 7 | 18 | 23 | 82.6945
2040 | 7 | 19 | 0 | 78.5239
2040 | 7 | 19 | 1 | 74.8721
2040 | 7 | 19 | 2 | 73.1842
2040 | 7 | 19 | 3 | 72.477
2040 | 7 | 19 | 4 | 72.7336
2040 | 7 | 19 | 5 | 74.1432
2040 | 7 | 19 | 6 | 74.8467
2040 | 7 | 19 | 7 | 76.7431
2040 | 7 | 19 | 8 | 79.1643
2040 | 7 | 19 | 9 | 74.0697
2040 | 7 | 19 | 10 | 69.582
2040 | 7 | 19 | 11 | 64.4824
2040 | 7 | 19 | 12 | 67.3086
2040 | 7 | 19 | 13 | 70.4663
2040 | 7 | 19 | 14 | 70.9032
2040 | 7 | 19 | 15 | 71.1034
2040 | 7 | 19 | 16 | 73.8477
2040 | 7 | 19 | 17 | 84.9245
2040 | 7 | 19 | 18 | 95.6056
2040 | 7 | 19 | 19 | 97.203
2040 | 7 | 19 | 20 | 93.8758
2040 | 7 | 19 | 21 | 90.6782
2040 | 7 | 19 | 22 | 85.204
2040 | 7 | 19 | 23 | 79.2762
2040 | 7 | 20 | 0 | 76.9801
2040 | 7 | 20 | 1 | 69.9265
2040 | 7 | 20 | 2 | 68.6299
2040 | 7 | 20 | 3 | 68.0436
2040 | 7 | 20 | 4 | 68.3587
2040 | 7 | 20 | 5 | 69.9554
2040 | 7 | 20 | 6 | 70.9726
2040 | 7 | 20 | 7 | 73.6519
2040 | 7 | 20 | 8 | 80.3986
2040 | 7 | 20 | 9 | 78.4469
2040 | 7 | 20 | 10 | 73.0476
2040 | 7 | 20 | 11 | 65.4291
2040 | 7 | 20 | 12 | 67.1852
2040 | 7 | 20 | 13 | 69.6231
2040 | 7 | 20 | 14 | 68.2868
2040 | 7 | 20 | 15 | 67.2932
2040 | 7 | 20 | 16 | 71.084
2040 | 7 | 20 | 17 | 79.0486
2040 | 7 | 20 | 18 | 91.7027
2040 | 7 | 20 | 19 | 85.9126
2040 | 7 | 20 | 20 | 83.1992
2040 | 7 | 20 | 21 | 80.8165
2040 | 7 | 20 | 22 | 76.7777
2040 | 7 | 20 | 23 | 72.0016
2040 | 7 | 21 | 0 | 68.7101
2040 | 7 | 21 | 1 | 68.5537
2040 | 7 | 21 | 2 | 66.8838
2040 | 7 | 21 | 3 | 65.9573
2040 | 7 | 21 | 4 | 65.875
2040 | 7 | 21 | 5 | 66.0852
2040 | 7 | 21 | 6 | 64.8547
2040 | 7 | 21 | 7 | 66.1969
2040 | 7 | 21 | 8 | 75.4743
2040 | 7 | 21 | 9 | 73.2388
2040 | 7 | 21 | 10 | 66.3374
2040 | 7 | 21 | 11 | 60.0435
2040 | 7 | 21 | 12 | 58.279
2040 | 7 | 21 | 13 | 58.6609
2040 | 7 | 21 | 14 | 58.2206
2040 | 7 | 21 | 15 | 61.184
2040 | 7 | 21 | 16 | 66.8831
2040 | 7 | 21 | 17 | 79.912
2040 | 7 | 21 | 18 | 94.4589
2040 | 7 | 21 | 19 | 91.9165
2040 | 7 | 21 | 20 | 88.0367
2040 | 7 | 21 | 21 | 84.5477
2040 | 7 | 21 | 22 | 79.8522
2040 | 7 | 21 | 23 | 75.1347
2040 | 7 | 22 | 0 | 70.6886
2040 | 7 | 22 | 1 | 68.0917
2040 | 7 | 22 | 2 | 66.1009
2040 | 7 | 22 | 3 | 64.9731
2040 | 7 | 22 | 4 | 64.8218
2040 | 7 | 22 | 5 | 64.5657
2040 | 7 | 22 | 6 | 61.9585
2040 | 7 | 22 | 7 | 61.6869
2040 | 7 | 22 | 8 | 66.8093
2040 | 7 | 22 | 9 | 61.6537
2040 | 7 | 22 | 10 | 55.2527
2040 | 7 | 22 | 11 | 49.6691
2040 | 7 | 22 | 12 | 54.5251
2040 | 7 | 22 | 13 | 56.6284
2040 | 7 | 22 | 14 | 56.9027
2040 | 7 | 22 | 15 | 59.0566
2040 | 7 | 22 | 16 | 63.5241
2040 | 7 | 22 | 17 | 77.9492
2040 | 7 | 22 | 18 | 92.8107
2040 | 7 | 22 | 19 | 91.1522
2040 | 7 | 22 | 20 | 87.2357
2040 | 7 | 22 | 21 | 83.5134
2040 | 7 | 22 | 22 | 78.0085
2040 | 7 | 22 | 23 | 73.0842
2040 | 7 | 23 | 0 | 72.5458
2040 | 7 | 23 | 1 | 67.5747
2040 | 7 | 23 | 2 | 66.5672
2040 | 7 | 23 | 3 | 66.3459
2040 | 7 | 23 | 4 | 66.8996
2040 | 7 | 23 | 5 | 68.6698
2040 | 7 | 23 | 6 | 69.4852
2040 | 7 | 23 | 7 | 71.8624
2040 | 7 | 23 | 8 | 74.3568
2040 | 7 | 23 | 9 | 67.8733
2040 | 7 | 23 | 10 | 63.6687
2040 | 7 | 23 | 11 | 59.7703
2040 | 7 | 23 | 12 | 63.6938
2040 | 7 | 23 | 13 | 66.4116
2040 | 7 | 23 | 14 | 66.4245
2040 | 7 | 23 | 15 | 66.2129
2040 | 7 | 23 | 16 | 69.3649
2040 | 7 | 23 | 17 | 80.2084
2040 | 7 | 23 | 18 | 96.0553
2040 | 7 | 23 | 19 | 98.2804
2040 | 7 | 23 | 20 | 95.1211
2040 | 7 | 23 | 21 | 91.1464
2040 | 7 | 23 | 22 | 84.6019
2040 | 7 | 23 | 23 | 78.2683
2040 | 7 | 24 | 0 | 75.0149
2040 | 7 | 24 | 1 | 73.3022
2040 | 7 | 24 | 2 | 71.7833
2040 | 7 | 24 | 3 | 71.3075
2040 | 7 | 24 | 4 | 71.6576
2040 | 7 | 24 | 5 | 73.1872
2040 | 7 | 24 | 6 | 74.2536
2040 | 7 | 24 | 7 | 77.1909
2040 | 7 | 24 | 8 | 79.3815
2040 | 7 | 24 | 9 | 72.4677
2040 | 7 | 24 | 10 | 66.9756
2040 | 7 | 24 | 11 | 61.8354
2040 | 7 | 24 | 12 | 64.5752
2040 | 7 | 24 | 13 | 67.4116
2040 | 7 | 24 | 14 | 67.817
2040 | 7 | 24 | 15 | 68.3875
2040 | 7 | 24 | 16 | 71.5969
2040 | 7 | 24 | 17 | 83.5632
2040 | 7 | 24 | 18 | 101.2123
2040 | 7 | 24 | 19 | 101.8598
2040 | 7 | 24 | 20 | 98.4278
2040 | 7 | 24 | 21 | 94.1955
2040 | 7 | 24 | 22 | 87.5582
2040 | 7 | 24 | 23 | 80.9504
2040 | 7 | 25 | 0 | 78.3726
2040 | 7 | 25 | 1 | 76.6789
2040 | 7 | 25 | 2 | 74.9425
2040 | 7 | 25 | 3 | 74.2189
2040 | 7 | 25 | 4 | 74.4346
2040 | 7 | 25 | 5 | 75.8348
2040 | 7 | 25 | 6 | 76.5556
2040 | 7 | 25 | 7 | 79.3089
2040 | 7 | 25 | 8 | 81.3829
2040 | 7 | 25 | 9 | 73.8282
2040 | 7 | 25 | 10 | 67.9412
2040 | 7 | 25 | 11 | 63.3049
2040 | 7 | 25 | 12 | 68.2233
2040 | 7 | 25 | 13 | 71.2919
2040 | 7 | 25 | 14 | 71.4334
2040 | 7 | 25 | 15 | 71.3976
2040 | 7 | 25 | 16 | 76.8744
2040 | 7 | 25 | 17 | 91.5477
2040 | 7 | 25 | 18 | 107.3528
2040 | 7 | 25 | 19 | 105.9775
2040 | 7 | 25 | 20 | 102.6402
2040 | 7 | 25 | 21 | 98.5881
2040 | 7 | 25 | 22 | 91.8946
2040 | 7 | 25 | 23 | 85.0787
2040 | 7 | 26 | 0 | 81.435
2040 | 7 | 26 | 1 | 78.5341
2040 | 7 | 26 | 2 | 76.6029
2040 | 7 | 26 | 3 | 75.7513
2040 | 7 | 26 | 4 | 75.8873
2040 | 7 | 26 | 5 | 77.3581
2040 | 7 | 26 | 6 | 78.5845
2040 | 7 | 26 | 7 | 81.7931
2040 | 7 | 26 | 8 | 85.2425
2040 | 7 | 26 | 9 | 78.5535
2040 | 7 | 26 | 10 | 71.6759
2040 | 7 | 26 | 11 | 65.7956
2040 | 7 | 26 | 12 | 67.3651
2040 | 7 | 26 | 13 | 70.4269
2040 | 7 | 26 | 14 | 71.3974
2040 | 7 | 26 | 15 | 72.0325
2040 | 7 | 26 | 16 | 77.3407
2040 | 7 | 26 | 17 | 92.7948
2040 | 7 | 26 | 18 | 107.9814
2040 | 7 | 26 | 19 | 108.7838
2040 | 7 | 26 | 20 | 105.0081
2040 | 7 | 26 | 21 | 100.655
2040 | 7 | 26 | 22 | 93.9274
2040 | 7 | 26 | 23 | 86.8843
2040 | 7 | 27 | 0 | 83.1802
2040 | 7 | 27 | 1 | 81.4367
2040 | 7 | 27 | 2 | 79.2535
2040 | 7 | 27 | 3 | 78.1781
2040 | 7 | 27 | 4 | 78.1737
2040 | 7 | 27 | 5 | 79.3766
2040 | 7 | 27 | 6 | 80.0969
2040 | 7 | 27 | 7 | 83.3819
2040 | 7 | 27 | 8 | 86.315
2040 | 7 | 27 | 9 | 78.5832
2040 | 7 | 27 | 10 | 70.9227
2040 | 7 | 27 | 11 | 65.7035
2040 | 7 | 27 | 12 | 67.8321
2040 | 7 | 27 | 13 | 70.9257
2040 | 7 | 27 | 14 | 71.1237
2040 | 7 | 27 | 15 | 71.5009
2040 | 7 | 27 | 16 | 78.2254
2040 | 7 | 27 | 17 | 94.5467
2040 | 7 | 27 | 18 | 110.1407
2040 | 7 | 27 | 19 | 108.9325
2040 | 7 | 27 | 20 | 104.8611
2040 | 7 | 27 | 21 | 100.6798
2040 | 7 | 27 | 22 | 94.6408
2040 | 7 | 27 | 23 | 87.8915
2040 | 7 | 28 | 0 | 84.6069
2040 | 7 | 28 | 1 | 79.3524
2040 | 7 | 28 | 2 | 76.8172
2040 | 7 | 28 | 3 | 75.1534
2040 | 7 | 28 | 4 | 74.5757
2040 | 7 | 28 | 5 | 74.3955
2040 | 7 | 28 | 6 | 73.6415
2040 | 7 | 28 | 7 | 75.7808
2040 | 7 | 28 | 8 | 82.1485
2040 | 7 | 28 | 9 | 77.4895
2040 | 7 | 28 | 10 | 68.4097
2040 | 7 | 28 | 11 | 61.7561
2040 | 7 | 28 | 12 | 67.531
2040 | 7 | 28 | 13 | 68.388
2040 | 7 | 28 | 14 | 67.8125
2040 | 7 | 28 | 15 | 69.6585
2040 | 7 | 28 | 16 | 79.6789
2040 | 7 | 28 | 17 | 94.8179
2040 | 7 | 28 | 18 | 107.2985
2040 | 7 | 28 | 19 | 97.2327
2040 | 7 | 28 | 20 | 92.1407
2040 | 7 | 28 | 21 | 87.7688
2040 | 7 | 28 | 22 | 83.099
2040 | 7 | 28 | 23 | 78.8253
2040 | 7 | 29 | 0 | 79.5562
2040 | 7 | 29 | 1 | 74.4053
2040 | 7 | 29 | 2 | 72.1058
2040 | 7 | 29 | 3 | 70.5948
2040 | 7 | 29 | 4 | 70.1472
2040 | 7 | 29 | 5 | 69.9846
2040 | 7 | 29 | 6 | 67.3003
2040 | 7 | 29 | 7 | 67.3421
2040 | 7 | 29 | 8 | 70.3905
2040 | 7 | 29 | 9 | 62.0202
2040 | 7 | 29 | 10 | 53.8549
2040 | 7 | 29 | 11 | 48.6244
2040 | 7 | 29 | 12 | 51.2489
2040 | 7 | 29 | 13 | 53.6537
2040 | 7 | 29 | 14 | 54.2034
2040 | 7 | 29 | 15 | 53.7094
2040 | 7 | 29 | 16 | 55.3949
2040 | 7 | 29 | 17 | 67.9578
2040 | 7 | 29 | 18 | 80.7841
2040 | 7 | 29 | 19 | 83.9182
2040 | 7 | 29 | 20 | 82.0884
2040 | 7 | 29 | 21 | 78.6378
2040 | 7 | 29 | 22 | 73.6023
2040 | 7 | 29 | 23 | 69.4674
2040 | 7 | 30 | 0 | 70.6522
2040 | 7 | 30 | 1 | 66.1865
2040 | 7 | 30 | 2 | 65.5459
2040 | 7 | 30 | 3 | 65.5364
2040 | 7 | 30 | 4 | 66.2655
2040 | 7 | 30 | 5 | 68.0524
2040 | 7 | 30 | 6 | 68.5387
2040 | 7 | 30 | 7 | 69.9883
2040 | 7 | 30 | 8 | 69.4885
2040 | 7 | 30 | 9 | 61.7952
2040 | 7 | 30 | 10 | 61.7231
2040 | 7 | 30 | 11 | 60.2572
2040 | 7 | 30 | 12 | 62.1266
2040 | 7 | 30 | 13 | 65.6889
2040 | 7 | 30 | 14 | 65.7724
2040 | 7 | 30 | 15 | 65.3381
2040 | 7 | 30 | 16 | 64.5856
2040 | 7 | 30 | 17 | 73.8017
2040 | 7 | 30 | 18 | 89.924
2040 | 7 | 30 | 19 | 92.1569
2040 | 7 | 30 | 20 | 89.1811
2040 | 7 | 30 | 21 | 85.0737
2040 | 7 | 30 | 22 | 79.2853
2040 | 7 | 30 | 23 | 73.9144
2040 | 7 | 31 | 0 | 73.1044
2040 | 7 | 31 | 1 | 72.0065
2040 | 7 | 31 | 2 | 70.738
2040 | 7 | 31 | 3 | 70.2597
2040 | 7 | 31 | 4 | 70.7012
2040 | 7 | 31 | 5 | 72.3723
2040 | 7 | 31 | 6 | 73.4652
2040 | 7 | 31 | 7 | 76.295
2040 | 7 | 31 | 8 | 76.6477
2040 | 7 | 31 | 9 | 67.673
2040 | 7 | 31 | 10 | 64.4103
2040 | 7 | 31 | 11 | 61.2746
2040 | 7 | 31 | 12 | 65.7196
2040 | 7 | 31 | 13 | 68.0767
2040 | 7 | 31 | 14 | 68.0389
2040 | 7 | 31 | 15 | 68.5564
2040 | 7 | 31 | 16 | 72.5495
2040 | 7 | 31 | 17 | 84.8331
2040 | 7 | 31 | 18 | 99.7782
2040 | 7 | 31 | 19 | 102.2399
2040 | 7 | 31 | 20 | 99.0104
2040 | 7 | 31 | 21 | 94.6471
2040 | 7 | 31 | 22 | 88.2651
2040 | 7 | 31 | 23 | 81.8396
2040 | 8 | 1 | 0 | 79.1366
2040 | 8 | 1 | 1 | 73.3248
2040 | 8 | 1 | 2 | 71.6342
2040 | 8 | 1 | 3 | 71.1783
2040 | 8 | 1 | 4 | 71.5081
2040 | 8 | 1 | 5 | 72.8216
2040 | 8 | 1 | 6 | 73.3687
2040 | 8 | 1 | 7 | 75.2073
2040 | 8 | 1 | 8 | 75.2733
2040 | 8 | 1 | 9 | 68.8079
2040 | 8 | 1 | 10 | 65.3605
2040 | 8 | 1 | 11 | 61.9971
2040 | 8 | 1 | 12 | 68.5154
2040 | 8 | 1 | 13 | 71.825
2040 | 8 | 1 | 14 | 71.1407
2040 | 8 | 1 | 15 | 71.0169
2040 | 8 | 1 | 16 | 76.093
2040 | 8 | 1 | 17 | 90.334
2040 | 8 | 1 | 18 | 103.8846
2040 | 8 | 1 | 19 | 101.2019
2040 | 8 | 1 | 20 | 98.5014
2040 | 8 | 1 | 21 | 94.7904
2040 | 8 | 1 | 22 | 88.0121
2040 | 8 | 1 | 23 | 81.6076
2040 | 8 | 2 | 0 | 78.1817
2040 | 8 | 2 | 1 | 74.7388
2040 | 8 | 2 | 2 | 72.9196
2040 | 8 | 2 | 3 | 72.3928
2040 | 8 | 2 | 4 | 72.6251
2040 | 8 | 2 | 5 | 73.9318
2040 | 8 | 2 | 6 | 75.0375
2040 | 8 | 2 | 7 | 78.0877
2040 | 8 | 2 | 8 | 82.2314
2040 | 8 | 2 | 9 | 78.1973
2040 | 8 | 2 | 10 | 71.7524
2040 | 8 | 2 | 11 | 65.1678
2040 | 8 | 2 | 12 | 71.6523
2040 | 8 | 2 | 13 | 74.2835
2040 | 8 | 2 | 14 | 73.9109
2040 | 8 | 2 | 15 | 74.5657
2040 | 8 | 2 | 16 | 81.9301
2040 | 8 | 2 | 17 | 94.8426
2040 | 8 | 2 | 18 | 106.364
2040 | 8 | 2 | 19 | 98.6295
2040 | 8 | 2 | 20 | 95.6226
2040 | 8 | 2 | 21 | 91.9943
2040 | 8 | 2 | 22 | 86.0223
2040 | 8 | 2 | 23 | 80.3843
2040 | 8 | 3 | 0 | 78.7441
2040 | 8 | 3 | 1 | 75.3805
2040 | 8 | 3 | 2 | 73.5556
2040 | 8 | 3 | 3 | 72.9175
2040 | 8 | 3 | 4 | 72.9803
2040 | 8 | 3 | 5 | 74.2341
2040 | 8 | 3 | 6 | 74.8133
2040 | 8 | 3 | 7 | 78.2503
2040 | 8 | 3 | 8 | 85.2154
2040 | 8 | 3 | 9 | 83.0977
2040 | 8 | 3 | 10 | 75.9464
2040 | 8 | 3 | 11 | 68.0053
2040 | 8 | 3 | 12 | 71.0776
2040 | 8 | 3 | 13 | 73.6489
2040 | 8 | 3 | 14 | 72.1871
2040 | 8 | 3 | 15 | 72.1222
2040 | 8 | 3 | 16 | 79.4431
2040 | 8 | 3 | 17 | 91.4856
2040 | 8 | 3 | 18 | 99.0916
2040 | 8 | 3 | 19 | 93.0919
2040 | 8 | 3 | 20 | 89.8381
2040 | 8 | 3 | 21 | 86.5165
2040 | 8 | 3 | 22 | 81.5463
2040 | 8 | 3 | 23 | 76.5948
2040 | 8 | 4 | 0 | 74.2967
2040 | 8 | 4 | 1 | 74.2095
2040 | 8 | 4 | 2 | 71.2022
2040 | 8 | 4 | 3 | 69.2192
2040 | 8 | 4 | 4 | 68.3966
2040 | 8 | 4 | 5 | 66.988
2040 | 8 | 4 | 6 | 63.82
2040 | 8 | 4 | 7 | 63.6387
2040 | 8 | 4 | 8 | 74.6
2040 | 8 | 4 | 9 | 75.4592
2040 | 8 | 4 | 10 | 66.5312
2040 | 8 | 4 | 11 | 61.1541
2040 | 8 | 4 | 12 | 52.3892
2040 | 8 | 4 | 13 | 53.1282
2040 | 8 | 4 | 14 | 54.1856
2040 | 8 | 4 | 15 | 55.886
2040 | 8 | 4 | 16 | 62.6225
2040 | 8 | 4 | 17 | 75.0171
2040 | 8 | 4 | 18 | 86.2412
2040 | 8 | 4 | 19 | 79.2385
2040 | 8 | 4 | 20 | 75.9756
2040 | 8 | 4 | 21 | 71.7317
2040 | 8 | 4 | 22 | 66.9875
2040 | 8 | 4 | 23 | 64.2691
2040 | 8 | 5 | 0 | 66.2707
2040 | 8 | 5 | 1 | 65.1634
2040 | 8 | 5 | 2 | 63.4921
2040 | 8 | 5 | 3 | 62.8126
2040 | 8 | 5 | 4 | 62.8321
2040 | 8 | 5 | 5 | 62.7562
2040 | 8 | 5 | 6 | 60.3369
2040 | 8 | 5 | 7 | 60.3464
2040 | 8 | 5 | 8 | 68.1956
2040 | 8 | 5 | 9 | 65.4619
2040 | 8 | 5 | 10 | 58.5965
2040 | 8 | 5 | 11 | 53.5256
2040 | 8 | 5 | 12 | 55.6498
2040 | 8 | 5 | 13 | 56.9894
2040 | 8 | 5 | 14 | 56.0167
2040 | 8 | 5 | 15 | 57.9263
2040 | 8 | 5 | 16 | 61.6098
2040 | 8 | 5 | 17 | 73.9366
2040 | 8 | 5 | 18 | 87.4202
2040 | 8 | 5 | 19 | 83.4761
2040 | 8 | 5 | 20 | 80.6104
2040 | 8 | 5 | 21 | 76.3476
2040 | 8 | 5 | 22 | 70.7351
2040 | 8 | 5 | 23 | 66.5336
2040 | 8 | 6 | 0 | 65.1589
2040 | 8 | 6 | 1 | 62.2373
2040 | 8 | 6 | 2 | 61.6307
2040 | 8 | 6 | 3 | 61.7616
2040 | 8 | 6 | 4 | 62.5223
2040 | 8 | 6 | 5 | 64.2857
2040 | 8 | 6 | 6 | 64.7105
2040 | 8 | 6 | 7 | 66.965
2040 | 8 | 6 | 8 | 69.9773
2040 | 8 | 6 | 9 | 65.9519
2040 | 8 | 6 | 10 | 64.51
2040 | 8 | 6 | 11 | 60.8548
2040 | 8 | 6 | 12 | 65.5563
2040 | 8 | 6 | 13 | 68.3609
2040 | 8 | 6 | 14 | 67.1602
2040 | 8 | 6 | 15 | 66.6226
2040 | 8 | 6 | 16 | 68.0426
2040 | 8 | 6 | 17 | 76.3386
2040 | 8 | 6 | 18 | 88.6626
2040 | 8 | 6 | 19 | 88.3894
2040 | 8 | 6 | 20 | 85.7723
2040 | 8 | 6 | 21 | 81.7716
2040 | 8 | 6 | 22 | 75.6829
2040 | 8 | 6 | 23 | 70.5513
2040 | 8 | 7 | 0 | 70.0405
2040 | 8 | 7 | 1 | 68.0893
2040 | 8 | 7 | 2 | 66.881
2040 | 8 | 7 | 3 | 66.8132
2040 | 8 | 7 | 4 | 67.3567
2040 | 8 | 7 | 5 | 68.8781
2040 | 8 | 7 | 6 | 69.5988
2040 | 8 | 7 | 7 | 71.8099
2040 | 8 | 7 | 8 | 71.9936
2040 | 8 | 7 | 9 | 65.4067
2040 | 8 | 7 | 10 | 62.9879
2040 | 8 | 7 | 11 | 59.6172
2040 | 8 | 7 | 12 | 65.7827
2040 | 8 | 7 | 13 | 68.486
2040 | 8 | 7 | 14 | 67.5199
2040 | 8 | 7 | 15 | 67.8088
2040 | 8 | 7 | 16 | 72.1975
2040 | 8 | 7 | 17 | 83.2103
2040 | 8 | 7 | 18 | 96.2162
2040 | 8 | 7 | 19 | 95.588
2040 | 8 | 7 | 20 | 93.0525
2040 | 8 | 7 | 21 | 88.8618
2040 | 8 | 7 | 22 | 82.2787
2040 | 8 | 7 | 23 | 76.4151
2040 | 8 | 8 | 0 | 74.5205
2040 | 8 | 8 | 1 | 70.7115
2040 | 8 | 8 | 2 | 69.2898
2040 | 8 | 8 | 3 | 68.9652
2040 | 8 | 8 | 4 | 69.3499
2040 | 8 | 8 | 5 | 70.8151
2040 | 8 | 8 | 6 | 71.5111
2040 | 8 | 8 | 7 | 73.5283
2040 | 8 | 8 | 8 | 74.1844
2040 | 8 | 8 | 9 | 67.3363
2040 | 8 | 8 | 10 | 63.7456
2040 | 8 | 8 | 11 | 60.2932
2040 | 8 | 8 | 12 | 65.4807
2040 | 8 | 8 | 13 | 68.6743
2040 | 8 | 8 | 14 | 68.2241
2040 | 8 | 8 | 15 | 67.5583
2040 | 8 | 8 | 16 | 70.6964
2040 | 8 | 8 | 17 | 83.3545
2040 | 8 | 8 | 18 | 99.5946
2040 | 8 | 8 | 19 | 98.158
2040 | 8 | 8 | 20 | 95.4337
2040 | 8 | 8 | 21 | 90.9118
2040 | 8 | 8 | 22 | 83.8671
2040 | 8 | 8 | 23 | 77.7588
2040 | 8 | 9 | 0 | 74.499
2040 | 8 | 9 | 1 | 71.9335
2040 | 8 | 9 | 2 | 70.378
2040 | 8 | 9 | 3 | 70.0377
2040 | 8 | 9 | 4 | 70.3961
2040 | 8 | 9 | 5 | 71.8762
2040 | 8 | 9 | 6 | 72.5861
2040 | 8 | 9 | 7 | 74.8822
2040 | 8 | 9 | 8 | 76.1446
2040 | 8 | 9 | 9 | 69.9729
2040 | 8 | 9 | 10 | 65.8751
2040 | 8 | 9 | 11 | 61.5397
2040 | 8 | 9 | 12 | 66.9246
2040 | 8 | 9 | 13 | 69.8685
2040 | 8 | 9 | 14 | 69.6579
2040 | 8 | 9 | 15 | 69.6812
2040 | 8 | 9 | 16 | 74.7482
2040 | 8 | 9 | 17 | 87.0329
2040 | 8 | 9 | 18 | 100.7862
2040 | 8 | 9 | 19 | 96.9477
2040 | 8 | 9 | 20 | 94.5186
2040 | 8 | 9 | 21 | 90.5215
2040 | 8 | 9 | 22 | 84.3516
2040 | 8 | 9 | 23 | 78.7361
2040 | 8 | 10 | 0 | 76.3493
2040 | 8 | 10 | 1 | 70.9671
2040 | 8 | 10 | 2 | 69.4468
2040 | 8 | 10 | 3 | 68.9984
2040 | 8 | 10 | 4 | 69.3023
2040 | 8 | 10 | 5 | 70.7309
2040 | 8 | 10 | 6 | 71.2444
2040 | 8 | 10 | 7 | 73.7735
2040 | 8 | 10 | 8 | 76.2808
2040 | 8 | 10 | 9 | 70.9074
2040 | 8 | 10 | 10 | 66.1747
2040 | 8 | 10 | 11 | 61.2017
2040 | 8 | 10 | 12 | 65.5242
2040 | 8 | 10 | 13 | 68.4171
2040 | 8 | 10 | 14 | 67.1398
2040 | 8 | 10 | 15 | 66.3012
2040 | 8 | 10 | 16 | 71.1798
2040 | 8 | 10 | 17 | 82.1058
2040 | 8 | 10 | 18 | 97.962
2040 | 8 | 10 | 19 | 90.8377
2040 | 8 | 10 | 20 | 88.363
2040 | 8 | 10 | 21 | 84.5328
2040 | 8 | 10 | 22 | 79.1963
2040 | 8 | 10 | 23 | 74.2036
2040 | 8 | 11 | 0 | 71.8309
2040 | 8 | 11 | 1 | 68.0091
2040 | 8 | 11 | 2 | 66.2652
2040 | 8 | 11 | 3 | 65.4167
2040 | 8 | 11 | 4 | 65.3217
2040 | 8 | 11 | 5 | 65.3246
2040 | 8 | 11 | 6 | 64.0893
2040 | 8 | 11 | 7 | 66.6996
2040 | 8 | 11 | 8 | 78.4362
2040 | 8 | 11 | 9 | 76.6602
2040 | 8 | 11 | 10 | 66.5487
2040 | 8 | 11 | 11 | 58.2545
2040 | 8 | 11 | 12 | 59.1401
2040 | 8 | 11 | 13 | 59.8498
2040 | 8 | 11 | 14 | 58.1815
2040 | 8 | 11 | 15 | 59.7449
2040 | 8 | 11 | 16 | 66.6889
2040 | 8 | 11 | 17 | 80.7053
2040 | 8 | 11 | 18 | 91.8487
2040 | 8 | 11 | 19 | 86.9297
2040 | 8 | 11 | 20 | 83.28
2040 | 8 | 11 | 21 | 78.4327
2040 | 8 | 11 | 22 | 73.2765
2040 | 8 | 11 | 23 | 69.4611
2040 | 8 | 12 | 0 | 67.5042
2040 | 8 | 12 | 1 | 64.7425
2040 | 8 | 12 | 2 | 63.0583
2040 | 8 | 12 | 3 | 62.333
2040 | 8 | 12 | 4 | 62.315
2040 | 8 | 12 | 5 | 62.1656
2040 | 8 | 12 | 6 | 60.054
2040 | 8 | 12 | 7 | 59.8052
2040 | 8 | 12 | 8 | 64.85
2040 | 8 | 12 | 9 | 59.5309
2040 | 8 | 12 | 10 | 54.0703
2040 | 8 | 12 | 11 | 49.4808
2040 | 8 | 12 | 12 | 52.7524
2040 | 8 | 12 | 13 | 54.6418
2040 | 8 | 12 | 14 | 53.4893
2040 | 8 | 12 | 15 | 54.8259
2040 | 8 | 12 | 16 | 58.5207
2040 | 8 | 12 | 17 | 71.8667
2040 | 8 | 12 | 18 | 86.248
2040 | 8 | 12 | 19 | 83.4391
2040 | 8 | 12 | 20 | 80.423
2040 | 8 | 12 | 21 | 75.4934
2040 | 8 | 12 | 22 | 69.6611
2040 | 8 | 12 | 23 | 65.7085
2040 | 8 | 13 | 0 | 64.9321
2040 | 8 | 13 | 1 | 65.8072
2040 | 8 | 13 | 2 | 65.044
2040 | 8 | 13 | 3 | 65.161
2040 | 8 | 13 | 4 | 65.8507
2040 | 8 | 13 | 5 | 67.5213
2040 | 8 | 13 | 6 | 68.939
2040 | 8 | 13 | 7 | 72.3793
2040 | 8 | 13 | 8 | 75.4803
2040 | 8 | 13 | 9 | 69.5734
2040 | 8 | 13 | 10 | 66.604
2040 | 8 | 13 | 11 | 62.3254
2040 | 8 | 13 | 12 | 68.7346
2040 | 8 | 13 | 13 | 71.2256
2040 | 8 | 13 | 14 | 70.2186
2040 | 8 | 13 | 15 | 70.3357
2040 | 8 | 13 | 16 | 76.6713
2040 | 8 | 13 | 17 | 87.2587
2040 | 8 | 13 | 18 | 102.5918
2040 | 8 | 13 | 19 | 95.7631
2040 | 8 | 13 | 20 | 93.1552
2040 | 8 | 13 | 21 | 88.4027
2040 | 8 | 13 | 22 | 81.9291
2040 | 8 | 13 | 23 | 76.6402
2040 | 8 | 14 | 0 | 75.5376
2040 | 8 | 14 | 1 | 72.8268
2040 | 8 | 14 | 2 | 71.3762
2040 | 8 | 14 | 3 | 71.0462
2040 | 8 | 14 | 4 | 71.3408
2040 | 8 | 14 | 5 | 72.9378
2040 | 8 | 14 | 6 | 74.2053
2040 | 8 | 14 | 7 | 77.6598
2040 | 8 | 14 | 8 | 81.0019
2040 | 8 | 14 | 9 | 74.4284
2040 | 8 | 14 | 10 | 69.4346
2040 | 8 | 14 | 11 | 64.3852
2040 | 8 | 14 | 12 | 66.0359
2040 | 8 | 14 | 13 | 68.7081
2040 | 8 | 14 | 14 | 68.1737
2040 | 8 | 14 | 15 | 68.7955
2040 | 8 | 14 | 16 | 75.4381
2040 | 8 | 14 | 17 | 90.049
2040 | 8 | 14 | 18 | 102.2857
2040 | 8 | 14 | 19 | 102.3119
2040 | 8 | 14 | 20 | 99.2464
2040 | 8 | 14 | 21 | 93.982
2040 | 8 | 14 | 22 | 86.881
2040 | 8 | 14 | 23 | 80.7239
2040 | 8 | 15 | 0 | 76.2289
2040 | 8 | 15 | 1 | 77.7783
2040 | 8 | 15 | 2 | 75.9199
2040 | 8 | 15 | 3 | 75.3922
2040 | 8 | 15 | 4 | 75.5789
2040 | 8 | 15 | 5 | 76.802
2040 | 8 | 15 | 6 | 77.6807
2040 | 8 | 15 | 7 | 81.0232
2040 | 8 | 15 | 8 | 81.8677
2040 | 8 | 15 | 9 | 72.6782
2040 | 8 | 15 | 10 | 66.302
2040 | 8 | 15 | 11 | 62.3071
2040 | 8 | 15 | 12 | 68.6923
2040 | 8 | 15 | 13 | 72.0301
2040 | 8 | 15 | 14 | 71.9184
2040 | 8 | 15 | 15 | 72.1718
2040 | 8 | 15 | 16 | 80.562
2040 | 8 | 15 | 17 | 97.8276
2040 | 8 | 15 | 18 | 110.25
2040 | 8 | 15 | 19 | 108.0168
2040 | 8 | 15 | 20 | 104.5073
2040 | 8 | 15 | 21 | 98.7451
2040 | 8 | 15 | 22 | 90.9963
2040 | 8 | 15 | 23 | 84.524
2040 | 8 | 16 | 0 | 82.8335
2040 | 8 | 16 | 1 | 79.2918
2040 | 8 | 16 | 2 | 77.2898
2040 | 8 | 16 | 3 | 76.5507
2040 | 8 | 16 | 4 | 76.6138
2040 | 8 | 16 | 5 | 78.0108
2040 | 8 | 16 | 6 | 79.2439
2040 | 8 | 16 | 7 | 83.264
2040 | 8 | 16 | 8 | 87.2986
2040 | 8 | 16 | 9 | 80.5737
2040 | 8 | 16 | 10 | 73.075
2040 | 8 | 16 | 11 | 66.8454
2040 | 8 | 16 | 12 | 70.7475
2040 | 8 | 16 | 13 | 73.429
2040 | 8 | 16 | 14 | 73.6038
2040 | 8 | 16 | 15 | 74.3642
2040 | 8 | 16 | 16 | 83.2721
2040 | 8 | 16 | 17 | 98.8725
2040 | 8 | 16 | 18 | 110.5486
2040 | 8 | 16 | 19 | 104.0128
2040 | 8 | 16 | 20 | 100.6632
2040 | 8 | 16 | 21 | 95.447
2040 | 8 | 16 | 22 | 88.9609
2040 | 8 | 16 | 23 | 83.3204
2040 | 8 | 17 | 0 | 81.8042
2040 | 8 | 17 | 1 | 74.198
2040 | 8 | 17 | 2 | 72.4891
2040 | 8 | 17 | 3 | 71.8183
2040 | 8 | 17 | 4 | 71.9302
2040 | 8 | 17 | 5 | 73.3588
2040 | 8 | 17 | 6 | 74.3811
2040 | 8 | 17 | 7 | 79.2641
2040 | 8 | 17 | 8 | 86.78
2040 | 8 | 17 | 9 | 81.3365
2040 | 8 | 17 | 10 | 70.2945
2040 | 8 | 17 | 11 | 60.3984
2040 | 8 | 17 | 12 | 61.4641
2040 | 8 | 17 | 13 | 64.2657
2040 | 8 | 17 | 14 | 63.915
2040 | 8 | 17 | 15 | 64.073
2040 | 8 | 17 | 16 | 69.872
2040 | 8 | 17 | 17 | 81.6174
2040 | 8 | 17 | 18 | 90.3466
2040 | 8 | 17 | 19 | 89.022
2040 | 8 | 17 | 20 | 86.9167
2040 | 8 | 17 | 21 | 82.6941
2040 | 8 | 17 | 22 | 77.6147
2040 | 8 | 17 | 23 | 73.4339
2040 | 8 | 18 | 0 | 72.2424
2040 | 8 | 18 | 1 | 70.3126
2040 | 8 | 18 | 2 | 68.6919
2040 | 8 | 18 | 3 | 67.8451
2040 | 8 | 18 | 4 | 67.913
2040 | 8 | 18 | 5 | 68.2897
2040 | 8 | 18 | 6 | 67.8623
2040 | 8 | 18 | 7 | 69.8493
2040 | 8 | 18 | 8 | 74.9462
2040 | 8 | 18 | 9 | 67.9327
2040 | 8 | 18 | 10 | 60.7885
2040 | 8 | 18 | 11 | 57.4275
2040 | 8 | 18 | 12 | 56.0891
2040 | 8 | 18 | 13 | 56.4773
2040 | 8 | 18 | 14 | 54.8945
2040 | 8 | 18 | 15 | 57.4096
2040 | 8 | 18 | 16 | 63.8652
2040 | 8 | 18 | 17 | 79.3484
2040 | 8 | 18 | 18 | 96.5971
2040 | 8 | 18 | 19 | 89.9392
2040 | 8 | 18 | 20 | 86.3531
2040 | 8 | 18 | 21 | 80.6231
2040 | 8 | 18 | 22 | 75.5158
2040 | 8 | 18 | 23 | 72.0454
2040 | 8 | 19 | 0 | 70.1283
2040 | 8 | 19 | 1 | 64.8859
2040 | 8 | 19 | 2 | 63.5464
2040 | 8 | 19 | 3 | 63.0346
2040 | 8 | 19 | 4 | 63.2057
2040 | 8 | 19 | 5 | 63.4057
2040 | 8 | 19 | 6 | 61.9567
2040 | 8 | 19 | 7 | 62.2219
2040 | 8 | 19 | 8 | 67.7312
2040 | 8 | 19 | 9 | 62.1699
2040 | 8 | 19 | 10 | 58.3135
2040 | 8 | 19 | 11 | 54.026
2040 | 8 | 19 | 12 | 54.4057
2040 | 8 | 19 | 13 | 55.8176
2040 | 8 | 19 | 14 | 54.854
2040 | 8 | 19 | 15 | 57.4045
2040 | 8 | 19 | 16 | 61.7601
2040 | 8 | 19 | 17 | 72.7823
2040 | 8 | 19 | 18 | 86.5734
2040 | 8 | 19 | 19 | 82.6814
2040 | 8 | 19 | 20 | 79.7521
2040 | 8 | 19 | 21 | 74.9479
2040 | 8 | 19 | 22 | 69.8592
2040 | 8 | 19 | 23 | 66.7772
2040 | 8 | 20 | 0 | 66.1813
2040 | 8 | 20 | 1 | 63.3079
2040 | 8 | 20 | 2 | 62.8699
2040 | 8 | 20 | 3 | 63.1858
2040 | 8 | 20 | 4 | 63.9377
2040 | 8 | 20 | 5 | 66.0202
2040 | 8 | 20 | 6 | 68.0542
2040 | 8 | 20 | 7 | 72.3974
2040 | 8 | 20 | 8 | 78.6292
2040 | 8 | 20 | 9 | 73.4481
2040 | 8 | 20 | 10 | 69.2515
2040 | 8 | 20 | 11 | 63.0541
2040 | 8 | 20 | 12 | 65.0058
2040 | 8 | 20 | 13 | 67.3304
2040 | 8 | 20 | 14 | 66.6228
2040 | 8 | 20 | 15 | 66.1893
2040 | 8 | 20 | 16 | 71.7963
2040 | 8 | 20 | 17 | 80.9482
2040 | 8 | 20 | 18 | 92.5989
2040 | 8 | 20 | 19 | 85.5157
2040 | 8 | 20 | 20 | 83.4187
2040 | 8 | 20 | 21 | 78.5649
2040 | 8 | 20 | 22 | 73.0038
2040 | 8 | 20 | 23 | 69.2141
2040 | 8 | 21 | 0 | 69.2896
2040 | 8 | 21 | 1 | 69.8484
2040 | 8 | 21 | 2 | 68.6834
2040 | 8 | 21 | 3 | 68.6509
2040 | 8 | 21 | 4 | 69.1458
2040 | 8 | 21 | 5 | 70.9052
2040 | 8 | 21 | 6 | 72.4755
2040 | 8 | 21 | 7 | 76.9595
2040 | 8 | 21 | 8 | 80.2229
2040 | 8 | 21 | 9 | 72.1502
2040 | 8 | 21 | 10 | 65.4265
2040 | 8 | 21 | 11 | 59.5941
2040 | 8 | 21 | 12 | 62.6311
2040 | 8 | 21 | 13 | 65.3319
2040 | 8 | 21 | 14 | 65.5134
2040 | 8 | 21 | 15 | 65.6267
2040 | 8 | 21 | 16 | 69.5545
2040 | 8 | 21 | 17 | 80.8455
2040 | 8 | 21 | 18 | 96.373
2040 | 8 | 21 | 19 | 95.7057
2040 | 8 | 21 | 20 | 93.1102
2040 | 8 | 21 | 21 | 87.4199
2040 | 8 | 21 | 22 | 80.5631
2040 | 8 | 21 | 23 | 75.2947
2040 | 8 | 22 | 0 | 74.6135
2040 | 8 | 22 | 1 | 72.1154
2040 | 8 | 22 | 2 | 70.7304
2040 | 8 | 22 | 3 | 70.4544
2040 | 8 | 22 | 4 | 70.8364
2040 | 8 | 22 | 5 | 72.4441
2040 | 8 | 22 | 6 | 73.5983
2040 | 8 | 22 | 7 | 77.0613
2040 | 8 | 22 | 8 | 79.7803
2040 | 8 | 22 | 9 | 71.8799
2040 | 8 | 22 | 10 | 66.4864
2040 | 8 | 22 | 11 | 61.6616
2040 | 8 | 22 | 12 | 64.6375
2040 | 8 | 22 | 13 | 67.5898
2040 | 8 | 22 | 14 | 67.3759
2040 | 8 | 22 | 15 | 66.5258
2040 | 8 | 22 | 16 | 72.2583
2040 | 8 | 22 | 17 | 85.7881
2040 | 8 | 22 | 18 | 100.2209
2040 | 8 | 22 | 19 | 97.8807
2040 | 8 | 22 | 20 | 95.3745
2040 | 8 | 22 | 21 | 89.6796
2040 | 8 | 22 | 22 | 82.5837
2040 | 8 | 22 | 23 | 77.156
2040 | 8 | 23 | 0 | 76.1092
2040 | 8 | 23 | 1 | 75.1948
2040 | 8 | 23 | 2 | 73.6099
2040 | 8 | 23 | 3 | 73.2128
2040 | 8 | 23 | 4 | 73.5359
2040 | 8 | 23 | 5 | 75.0985
2040 | 8 | 23 | 6 | 76.2854
2040 | 8 | 23 | 7 | 79.798
2040 | 8 | 23 | 8 | 80.3747
2040 | 8 | 23 | 9 | 70.8953
2040 | 8 | 23 | 10 | 65.6882
2040 | 8 | 23 | 11 | 61.9217
2040 | 8 | 23 | 12 | 65.1327
2040 | 8 | 23 | 13 | 68.5742
2040 | 8 | 23 | 14 | 69.145
2040 | 8 | 23 | 15 | 69.4516
2040 | 8 | 23 | 16 | 75.6655
2040 | 8 | 23 | 17 | 91.9423
2040 | 8 | 23 | 18 | 106.6645
2040 | 8 | 23 | 19 | 104.0175
2040 | 8 | 23 | 20 | 100.7512
2040 | 8 | 23 | 21 | 94.5616
2040 | 8 | 23 | 22 | 87.2846
2040 | 8 | 23 | 23 | 81.4006
2040 | 8 | 24 | 0 | 80.8663
2040 | 8 | 24 | 1 | 80.5045
2040 | 8 | 24 | 2 | 78.5083
2040 | 8 | 24 | 3 | 77.6907
2040 | 8 | 24 | 4 | 77.7803
2040 | 8 | 24 | 5 | 79.0782
2040 | 8 | 24 | 6 | 80.6307
2040 | 8 | 24 | 7 | 85.8183
2040 | 8 | 24 | 8 | 88.8544
2040 | 8 | 24 | 9 | 79.1193
2040 | 8 | 24 | 10 | 69.9814
2040 | 8 | 24 | 11 | 64.2839
2040 | 8 | 24 | 12 | 69.0381
2040 | 8 | 24 | 13 | 72.0614
2040 | 8 | 24 | 14 | 71.4905
2040 | 8 | 24 | 15 | 71.9701
2040 | 8 | 24 | 16 | 82.206
2040 | 8 | 24 | 17 | 100.5392
2040 | 8 | 24 | 18 | 112.7957
2040 | 8 | 24 | 19 | 109.9749
2040 | 8 | 24 | 20 | 106.0858
2040 | 8 | 24 | 21 | 99.8514
2040 | 8 | 24 | 22 | 92.9092
2040 | 8 | 24 | 23 | 86.6962
2040 | 8 | 25 | 0 | 84.5209
2040 | 8 | 25 | 1 | 81.0369
2040 | 8 | 25 | 2 | 78.4729
2040 | 8 | 25 | 3 | 76.9674
2040 | 8 | 25 | 4 | 76.3202
2040 | 8 | 25 | 5 | 76.0434
2040 | 8 | 25 | 6 | 76.1211
2040 | 8 | 25 | 7 | 80.3435
2040 | 8 | 25 | 8 | 86.9135
2040 | 8 | 25 | 9 | 80.7333
2040 | 8 | 25 | 10 | 70.7679
2040 | 8 | 25 | 11 | 62.6986
2040 | 8 | 25 | 12 | 61.9922
2040 | 8 | 25 | 13 | 64.3773
2040 | 8 | 25 | 14 | 65.4894
2040 | 8 | 25 | 15 | 67.6142
2040 | 8 | 25 | 16 | 74.9025
2040 | 8 | 25 | 17 | 95.2081
2040 | 8 | 25 | 18 | 114.9413
2040 | 8 | 25 | 19 | 111.5961
2040 | 8 | 25 | 20 | 106.1378
2040 | 8 | 25 | 21 | 99.1292
2040 | 8 | 25 | 22 | 92.138
2040 | 8 | 25 | 23 | 86.6152
2040 | 8 | 26 | 0 | 82.2317
2040 | 8 | 26 | 1 | 79.9045
2040 | 8 | 26 | 2 | 77.401
2040 | 8 | 26 | 3 | 75.974
2040 | 8 | 26 | 4 | 75.3707
2040 | 8 | 26 | 5 | 75.0742
2040 | 8 | 26 | 6 | 74.0567
2040 | 8 | 26 | 7 | 76.8894
2040 | 8 | 26 | 8 | 83.2088
2040 | 8 | 26 | 9 | 76.4646
2040 | 8 | 26 | 10 | 66.1798
2040 | 8 | 26 | 11 | 59.48
2040 | 8 | 26 | 12 | 63.5788
2040 | 8 | 26 | 13 | 65.9862
2040 | 8 | 26 | 14 | 66.6846
2040 | 8 | 26 | 15 | 68.7033
2040 | 8 | 26 | 16 | 79.4813
2040 | 8 | 26 | 17 | 99.6294
2040 | 8 | 26 | 18 | 113.0372
2040 | 8 | 26 | 19 | 105.3656
2040 | 8 | 26 | 20 | 100.6271
2040 | 8 | 26 | 21 | 93.6012
2040 | 8 | 26 | 22 | 86.5515
2040 | 8 | 26 | 23 | 81.4681
2040 | 8 | 27 | 0 | 78.9044
2040 | 8 | 27 | 1 | 72.3825
2040 | 8 | 27 | 2 | 71.2305
2040 | 8 | 27 | 3 | 70.9095
2040 | 8 | 27 | 4 | 71.2953
2040 | 8 | 27 | 5 | 73.0053
2040 | 8 | 27 | 6 | 74.1185
2040 | 8 | 27 | 7 | 78.0433
2040 | 8 | 27 | 8 | 79.7649
2040 | 8 | 27 | 9 | 70.226
2040 | 8 | 27 | 10 | 64.5297
2040 | 8 | 27 | 11 | 60.763
2040 | 8 | 27 | 12 | 62.0059
2040 | 8 | 27 | 13 | 65.4128
2040 | 8 | 27 | 14 | 65.8777
2040 | 8 | 27 | 15 | 66.0489
2040 | 8 | 27 | 16 | 66.7923
2040 | 8 | 27 | 17 | 77.879
2040 | 8 | 27 | 18 | 92.8837
2040 | 8 | 27 | 19 | 91.1805
2040 | 8 | 27 | 20 | 87.7736
2040 | 8 | 27 | 21 | 81.654
2040 | 8 | 27 | 22 | 75.8582
2040 | 8 | 27 | 23 | 71.9649
2040 | 8 | 28 | 0 | 73.1536
2040 | 8 | 28 | 1 | 70.57
2040 | 8 | 28 | 2 | 69.5312
2040 | 8 | 28 | 3 | 69.4355
2040 | 8 | 28 | 4 | 70.0597
2040 | 8 | 28 | 5 | 71.5993
2040 | 8 | 28 | 6 | 72.4054
2040 | 8 | 28 | 7 | 75.7351
2040 | 8 | 28 | 8 | 75.1401
2040 | 8 | 28 | 9 | 64.7563
2040 | 8 | 28 | 10 | 60.7155
2040 | 8 | 28 | 11 | 57.8638
2040 | 8 | 28 | 12 | 60.994
2040 | 8 | 28 | 13 | 65.0561
2040 | 8 | 28 | 14 | 65.0242
2040 | 8 | 28 | 15 | 65.6475
2040 | 8 | 28 | 16 | 66.6704
2040 | 8 | 28 | 17 | 78.5132
2040 | 8 | 28 | 18 | 92.8969
2040 | 8 | 28 | 19 | 93.4807
2040 | 8 | 28 | 20 | 90.5772
2040 | 8 | 28 | 21 | 84.5393
2040 | 8 | 28 | 22 | 78.3223
2040 | 8 | 28 | 23 | 73.6947
2040 | 8 | 29 | 0 | 73.7157
2040 | 8 | 29 | 1 | 70.7295
2040 | 8 | 29 | 2 | 69.7343
2040 | 8 | 29 | 3 | 69.4636
2040 | 8 | 29 | 4 | 70.0373
2040 | 8 | 29 | 5 | 71.7521
2040 | 8 | 29 | 6 | 72.7675
2040 | 8 | 29 | 7 | 76.2862
2040 | 8 | 29 | 8 | 76.1532
2040 | 8 | 29 | 9 | 65.552
2040 | 8 | 29 | 10 | 61.5861
2040 | 8 | 29 | 11 | 58.701
2040 | 8 | 29 | 12 | 62.3903
2040 | 8 | 29 | 13 | 66.3111
2040 | 8 | 29 | 14 | 65.9445
2040 | 8 | 29 | 15 | 65.4914
2040 | 8 | 29 | 16 | 65.3481
2040 | 8 | 29 | 17 | 78.1586
2040 | 8 | 29 | 18 | 96.5444
2040 | 8 | 29 | 19 | 95.7783
2040 | 8 | 29 | 20 | 93.1092
2040 | 8 | 29 | 21 | 87.254
2040 | 8 | 29 | 22 | 80.8921
2040 | 8 | 29 | 23 | 75.879
2040 | 8 | 30 | 0 | 74.1524
2040 | 8 | 30 | 1 | 73.133
2040 | 8 | 30 | 2 | 71.8999
2040 | 8 | 30 | 3 | 71.609
2040 | 8 | 30 | 4 | 72.1129
2040 | 8 | 30 | 5 | 73.8399
2040 | 8 | 30 | 6 | 75.9505
2040 | 8 | 30 | 7 | 81.0287
2040 | 8 | 30 | 8 | 85.4007
2040 | 8 | 30 | 9 | 76.6396
2040 | 8 | 30 | 10 | 69.1457
2040 | 8 | 30 | 11 | 62.5278
2040 | 8 | 30 | 12 | 65.7729
2040 | 8 | 30 | 13 | 69.0212
2040 | 8 | 30 | 14 | 68.3719
2040 | 8 | 30 | 15 | 69.0994
2040 | 8 | 30 | 16 | 76.1521
2040 | 8 | 30 | 17 | 91.6312
2040 | 8 | 30 | 18 | 104.5997
2040 | 8 | 30 | 19 | 102.8258
2040 | 8 | 30 | 20 | 99.8078
2040 | 8 | 30 | 21 | 93.5781
2040 | 8 | 30 | 22 | 86.8447
2040 | 8 | 30 | 23 | 81.2518
2040 | 8 | 31 | 0 | 78.4769
2040 | 8 | 31 | 1 | 75.204
2040 | 8 | 31 | 2 | 73.6951
2040 | 8 | 31 | 3 | 73.1099
2040 | 8 | 31 | 4 | 73.4036
2040 | 8 | 31 | 5 | 75.0324
2040 | 8 | 31 | 6 | 77.1656
2040 | 8 | 31 | 7 | 82.2394
2040 | 8 | 31 | 8 | 83.9189
2040 | 8 | 31 | 9 | 72.5167
2040 | 8 | 31 | 10 | 63.536
2040 | 8 | 31 | 11 | 57.935
2040 | 8 | 31 | 12 | 63.3296
2040 | 8 | 31 | 13 | 66.1501
2040 | 8 | 31 | 14 | 65.1891
2040 | 8 | 31 | 15 | 65.1483
2040 | 8 | 31 | 16 | 69.6884
2040 | 8 | 31 | 17 | 82.3749
2040 | 8 | 31 | 18 | 95.9345
2040 | 8 | 31 | 19 | 95.1157
2040 | 8 | 31 | 20 | 91.7835
2040 | 8 | 31 | 21 | 85.89
2040 | 8 | 31 | 22 | 80.4394
2040 | 8 | 31 | 23 | 75.9548
2040 | 9 | 1 | 0 | 75.3421
2040 | 9 | 1 | 1 | 76.0144
2040 | 9 | 1 | 2 | 73.5887
2040 | 9 | 1 | 3 | 72.2006
2040 | 9 | 1 | 4 | 71.6476
2040 | 9 | 1 | 5 | 70.2622
2040 | 9 | 1 | 6 | 65.6061
2040 | 9 | 1 | 7 | 65.6264
2040 | 9 | 1 | 8 | 72.7055
2040 | 9 | 1 | 9 | 69.5979
2040 | 9 | 1 | 10 | 55.286
2040 | 9 | 1 | 11 | 45.2879
2040 | 9 | 1 | 12 | 49.2261
2040 | 9 | 1 | 13 | 51.2877
2040 | 9 | 1 | 14 | 50.6129
2040 | 9 | 1 | 15 | 54.0862
2040 | 9 | 1 | 16 | 56.4873
2040 | 9 | 1 | 17 | 72.4501
2040 | 9 | 1 | 18 | 86.2851
2040 | 9 | 1 | 19 | 81.5593
2040 | 9 | 1 | 20 | 77.8242
2040 | 9 | 1 | 21 | 69.7084
2040 | 9 | 1 | 22 | 64.3203
2040 | 9 | 1 | 23 | 62.1763
2040 | 9 | 2 | 0 | 64.3041
2040 | 9 | 2 | 1 | 69.4303
2040 | 9 | 2 | 2 | 68.1987
2040 | 9 | 2 | 3 | 67.7467
2040 | 9 | 2 | 4 | 67.8608
2040 | 9 | 2 | 5 | 68.1431
2040 | 9 | 2 | 6 | 66.703
2040 | 9 | 2 | 7 | 68.2649
2040 | 9 | 2 | 8 | 72.8772
2040 | 9 | 2 | 9 | 65.3562
2040 | 9 | 2 | 10 | 58.9735
2040 | 9 | 2 | 11 | 56.5189
2040 | 9 | 2 | 12 | 60.5717
2040 | 9 | 2 | 13 | 61.553
2040 | 9 | 2 | 14 | 58.681
2040 | 9 | 2 | 15 | 59.5417
2040 | 9 | 2 | 16 | 67.8314
2040 | 9 | 2 | 17 | 82.8158
2040 | 9 | 2 | 18 | 98.9495
2040 | 9 | 2 | 19 | 88.3124
2040 | 9 | 2 | 20 | 84.7312
2040 | 9 | 2 | 21 | 78.0285
2040 | 9 | 2 | 22 | 72.6883
2040 | 9 | 2 | 23 | 69.4193
2040 | 9 | 3 | 0 | 69.8019
2040 | 9 | 3 | 1 | 68.5049
2040 | 9 | 3 | 2 | 68.2063
2040 | 9 | 3 | 3 | 68.4749
2040 | 9 | 3 | 4 | 69.1031
2040 | 9 | 3 | 5 | 71.0405
2040 | 9 | 3 | 6 | 73.5004
2040 | 9 | 3 | 7 | 79.5736
2040 | 9 | 3 | 8 | 86.4507
2040 | 9 | 3 | 9 | 81.0079
2040 | 9 | 3 | 10 | 75.8515
2040 | 9 | 3 | 11 | 69.2148
2040 | 9 | 3 | 12 | 71.7877
2040 | 9 | 3 | 13 | 74.1659
2040 | 9 | 3 | 14 | 72.8337
2040 | 9 | 3 | 15 | 72.4453
2040 | 9 | 3 | 16 | 80.1648
2040 | 9 | 3 | 17 | 94.2266
2040 | 9 | 3 | 18 | 108.4371
2040 | 9 | 3 | 19 | 102.3895
2040 | 9 | 3 | 20 | 98.3438
2040 | 9 | 3 | 21 | 91.2818
2040 | 9 | 3 | 22 | 84.5491
2040 | 9 | 3 | 23 | 79.5825
2040 | 9 | 4 | 0 | 76.2568
2040 | 9 | 4 | 1 | 74.8884
2040 | 9 | 4 | 2 | 73.9289
2040 | 9 | 4 | 3 | 74.0058
2040 | 9 | 4 | 4 | 74.48
2040 | 9 | 4 | 5 | 76.3446
2040 | 9 | 4 | 6 | 79.0272
2040 | 9 | 4 | 7 | 85.5087
2040 | 9 | 4 | 8 | 91.3589
2040 | 9 | 4 | 9 | 84.2192
2040 | 9 | 4 | 10 | 75.3772
2040 | 9 | 4 | 11 | 67.39
2040 | 9 | 4 | 12 | 71.9755
2040 | 9 | 4 | 13 | 74.4392
2040 | 9 | 4 | 14 | 73.325
2040 | 9 | 4 | 15 | 73.4224
2040 | 9 | 4 | 16 | 81.8331
2040 | 9 | 4 | 17 | 93.074
2040 | 9 | 4 | 18 | 105.883
2040 | 9 | 4 | 19 | 96.8983
2040 | 9 | 4 | 20 | 93.4719
2040 | 9 | 4 | 21 | 86.7274
2040 | 9 | 4 | 22 | 81.0122
2040 | 9 | 4 | 23 | 76.8285
2040 | 9 | 5 | 0 | 76.212
2040 | 9 | 5 | 1 | 71.3481
2040 | 9 | 5 | 2 | 70.5752
2040 | 9 | 5 | 3 | 70.7153
2040 | 9 | 5 | 4 | 71.1895
2040 | 9 | 5 | 5 | 72.9651
2040 | 9 | 5 | 6 | 75.7416
2040 | 9 | 5 | 7 | 81.3441
2040 | 9 | 5 | 8 | 87.715
2040 | 9 | 5 | 9 | 82.5115
2040 | 9 | 5 | 10 | 74.7871
2040 | 9 | 5 | 11 | 66.0902
2040 | 9 | 5 | 12 | 67.5363
2040 | 9 | 5 | 13 | 70.4189
2040 | 9 | 5 | 14 | 69.3981
2040 | 9 | 5 | 15 | 67.5573
2040 | 9 | 5 | 16 | 69.6425
2040 | 9 | 5 | 17 | 77.9084
2040 | 9 | 5 | 18 | 90.0875
2040 | 9 | 5 | 19 | 87.388
2040 | 9 | 5 | 20 | 84.1757
2040 | 9 | 5 | 21 | 77.8271
2040 | 9 | 5 | 22 | 72.4353
2040 | 9 | 5 | 23 | 69.0189
2040 | 9 | 6 | 0 | 70.3223
2040 | 9 | 6 | 1 | 71.5888
2040 | 9 | 6 | 2 | 71.1077
2040 | 9 | 6 | 3 | 71.3922
2040 | 9 | 6 | 4 | 72.1065
2040 | 9 | 6 | 5 | 73.9811
2040 | 9 | 6 | 6 | 76.0988
2040 | 9 | 6 | 7 | 80.776
2040 | 9 | 6 | 8 | 81.2889
2040 | 9 | 6 | 9 | 71.9046
2040 | 9 | 6 | 10 | 65.314
2040 | 9 | 6 | 11 | 58.8794
2040 | 9 | 6 | 12 | 59.4855
2040 | 9 | 6 | 13 | 63.6215
2040 | 9 | 6 | 14 | 63.0949
2040 | 9 | 6 | 15 | 63.0202
2040 | 9 | 6 | 16 | 66.2506
2040 | 9 | 6 | 17 | 78.8789
2040 | 9 | 6 | 18 | 94.8223
2040 | 9 | 6 | 19 | 91.9458
2040 | 9 | 6 | 20 | 89.3636
2040 | 9 | 6 | 21 | 83.4279
2040 | 9 | 6 | 22 | 78.1626
2040 | 9 | 6 | 23 | 74.2526
2040 | 9 | 7 | 0 | 74.812
2040 | 9 | 7 | 1 | 71.7154
2040 | 9 | 7 | 2 | 71.1445
2040 | 9 | 7 | 3 | 71.3272
2040 | 9 | 7 | 4 | 72.0094
2040 | 9 | 7 | 5 | 74.0644
2040 | 9 | 7 | 6 | 76.5803
2040 | 9 | 7 | 7 | 82.4152
2040 | 9 | 7 | 8 | 86.6776
2040 | 9 | 7 | 9 | 79.8383
2040 | 9 | 7 | 10 | 72.8285
2040 | 9 | 7 | 11 | 64.2901
2040 | 9 | 7 | 12 | 70.1669
2040 | 9 | 7 | 13 | 73.0988
2040 | 9 | 7 | 14 | 69.3915
2040 | 9 | 7 | 15 | 68.9484
2040 | 9 | 7 | 16 | 74.8922
2040 | 9 | 7 | 17 | 86.2904
2040 | 9 | 7 | 18 | 93.6385
2040 | 9 | 7 | 19 | 89.7825
2040 | 9 | 7 | 20 | 86.961
2040 | 9 | 7 | 21 | 80.8548
2040 | 9 | 7 | 22 | 76.0535
2040 | 9 | 7 | 23 | 72.1125
2040 | 9 | 8 | 0 | 71.9433
2040 | 9 | 8 | 1 | 72.3525
2040 | 9 | 8 | 2 | 71.3062
2040 | 9 | 8 | 3 | 70.8899
2040 | 9 | 8 | 4 | 71.0945
2040 | 9 | 8 | 5 | 71.4538
2040 | 9 | 8 | 6 | 71.1885
2040 | 9 | 8 | 7 | 75.8172
2040 | 9 | 8 | 8 | 83.9994
2040 | 9 | 8 | 9 | 77.9596
2040 | 9 | 8 | 10 | 70.6315
2040 | 9 | 8 | 11 | 63.5674
2040 | 9 | 8 | 12 | 64.7468
2040 | 9 | 8 | 13 | 65.7394
2040 | 9 | 8 | 14 | 64.5393
2040 | 9 | 8 | 15 | 66.274
2040 | 9 | 8 | 16 | 74.8452
2040 | 9 | 8 | 17 | 90.048
2040 | 9 | 8 | 18 | 105.4558
2040 | 9 | 8 | 19 | 99.1572
2040 | 9 | 8 | 20 | 93.5717
2040 | 9 | 8 | 21 | 86.1082
2040 | 9 | 8 | 22 | 80.901
2040 | 9 | 8 | 23 | 77.2638
2040 | 9 | 9 | 0 | 74.8622
2040 | 9 | 9 | 1 | 70.2519
2040 | 9 | 9 | 2 | 68.8251
2040 | 9 | 9 | 3 | 68.328
2040 | 9 | 9 | 4 | 68.2746
2040 | 9 | 9 | 5 | 68.169
2040 | 9 | 9 | 6 | 68.1197
2040 | 9 | 9 | 7 | 71.1697
2040 | 9 | 9 | 8 | 77.8662
2040 | 9 | 9 | 9 | 72.3916
2040 | 9 | 9 | 10 | 63.4904
2040 | 9 | 9 | 11 | 53.0294
2040 | 9 | 9 | 12 | 56.3133
2040 | 9 | 9 | 13 | 58.7059
2040 | 9 | 9 | 14 | 56.5788
2040 | 9 | 9 | 15 | 57.5391
2040 | 9 | 9 | 16 | 63.0669
2040 | 9 | 9 | 17 | 79.4278
2040 | 9 | 9 | 18 | 91.7485
2040 | 9 | 9 | 19 | 86.0236
2040 | 9 | 9 | 20 | 81.8499
2040 | 9 | 9 | 21 | 74.3138
2040 | 9 | 9 | 22 | 68.8812
2040 | 9 | 9 | 23 | 66.186
2040 | 9 | 10 | 0 | 68.3594
2040 | 9 | 10 | 1 | 68.8932
2040 | 9 | 10 | 2 | 68.6777
2040 | 9 | 10 | 3 | 69.2174
2040 | 9 | 10 | 4 | 70.1693
2040 | 9 | 10 | 5 | 72.0369
2040 | 9 | 10 | 6 | 74.5567
2040 | 9 | 10 | 7 | 80.1847
2040 | 9 | 10 | 8 | 81.2494
2040 | 9 | 10 | 9 | 70.8762
2040 | 9 | 10 | 10 | 65.6779
2040 | 9 | 10 | 11 | 61.2765
2040 | 9 | 10 | 12 | 65.2356
2040 | 9 | 10 | 13 | 69.7314
2040 | 9 | 10 | 14 | 68.6234
2040 | 9 | 10 | 15 | 68.541
2040 | 9 | 10 | 16 | 70.8441
2040 | 9 | 10 | 17 | 83.545
2040 | 9 | 10 | 18 | 101.1024
2040 | 9 | 10 | 19 | 96.1078
2040 | 9 | 10 | 20 | 92.5811
2040 | 9 | 10 | 21 | 85.4347
2040 | 9 | 10 | 22 | 79.6262
2040 | 9 | 10 | 23 | 75.5616
2040 | 9 | 11 | 0 | 76.5197
2040 | 9 | 11 | 1 | 75.0196
2040 | 9 | 11 | 2 | 74.1604
2040 | 9 | 11 | 3 | 74.0766
2040 | 9 | 11 | 4 | 74.5833
2040 | 9 | 11 | 5 | 76.3899
2040 | 9 | 11 | 6 | 78.7568
2040 | 9 | 11 | 7 | 85.1574
2040 | 9 | 11 | 8 | 87.2088
2040 | 9 | 11 | 9 | 76.7017
2040 | 9 | 11 | 10 | 68.9901
2040 | 9 | 11 | 11 | 63.3
2040 | 9 | 11 | 12 | 69.7492
2040 | 9 | 11 | 13 | 72.549
2040 | 9 | 11 | 14 | 71.3153
2040 | 9 | 11 | 15 | 71.9102
2040 | 9 | 11 | 16 | 76.1297
2040 | 9 | 11 | 17 | 89.0041
2040 | 9 | 11 | 18 | 104.3902
2040 | 9 | 11 | 19 | 100.5308
2040 | 9 | 11 | 20 | 96.0424
2040 | 9 | 11 | 21 | 88.4247
2040 | 9 | 11 | 22 | 82.3499
2040 | 9 | 11 | 23 | 77.7957
2040 | 9 | 12 | 0 | 78.3266
2040 | 9 | 12 | 1 | 75.5729
2040 | 9 | 12 | 2 | 74.646
2040 | 9 | 12 | 3 | 74.6263
2040 | 9 | 12 | 4 | 75.0979
2040 | 9 | 12 | 5 | 76.8135
2040 | 9 | 12 | 6 | 80.3006
2040 | 9 | 12 | 7 | 87.2719
2040 | 9 | 12 | 8 | 93.5375
2040 | 9 | 12 | 9 | 86.1362
2040 | 9 | 12 | 10 | 76.5858
2040 | 9 | 12 | 11 | 67.2937
2040 | 9 | 12 | 12 | 71.5293
2040 | 9 | 12 | 13 | 74.3299
2040 | 9 | 12 | 14 | 72.5493
2040 | 9 | 12 | 15 | 72.0985
2040 | 9 | 12 | 16 | 78.6608
2040 | 9 | 12 | 17 | 90.7175
2040 | 9 | 12 | 18 | 102.6792
2040 | 9 | 12 | 19 | 94.4469
2040 | 9 | 12 | 20 | 90.7963
2040 | 9 | 12 | 21 | 84.0574
2040 | 9 | 12 | 22 | 78.8527
2040 | 9 | 12 | 23 | 75.306
2040 | 9 | 13 | 0 | 76.268
2040 | 9 | 13 | 1 | 75.9462
2040 | 9 | 13 | 2 | 75.1644
2040 | 9 | 13 | 3 | 75.1116
2040 | 9 | 13 | 4 | 75.5755
2040 | 9 | 13 | 5 | 77.4997
2040 | 9 | 13 | 6 | 79.3913
2040 | 9 | 13 | 7 | 86.4959
2040 | 9 | 13 | 8 | 92.468
2040 | 9 | 13 | 9 | 82.3879
2040 | 9 | 13 | 10 | 69.7366
2040 | 9 | 13 | 11 | 59.0495
2040 | 9 | 13 | 12 | 60.0914
2040 | 9 | 13 | 13 | 63.593
2040 | 9 | 13 | 14 | 62.3863
2040 | 9 | 13 | 15 | 63.8559
2040 | 9 | 13 | 16 | 69.8637
2040 | 9 | 13 | 17 | 85.401
2040 | 9 | 13 | 18 | 103.7629
2040 | 9 | 13 | 19 | 96.7494
2040 | 9 | 13 | 20 | 92.2741
2040 | 9 | 13 | 21 | 85.2117
2040 | 9 | 13 | 22 | 80.207
2040 | 9 | 13 | 23 | 76.7096
2040 | 9 | 14 | 0 | 76.2629
2040 | 9 | 14 | 1 | 73.6703
2040 | 9 | 14 | 2 | 73.0715
2040 | 9 | 14 | 3 | 73.3135
2040 | 9 | 14 | 4 | 74.0706
2040 | 9 | 14 | 5 | 76.1558
2040 | 9 | 14 | 6 | 79.0534
2040 | 9 | 14 | 7 | 85.3964
2040 | 9 | 14 | 8 | 90.3485
2040 | 9 | 14 | 9 | 83.445
2040 | 9 | 14 | 10 | 73.3381
2040 | 9 | 14 | 11 | 63.0539
2040 | 9 | 14 | 12 | 59.5207
2040 | 9 | 14 | 13 | 63.4712
2040 | 9 | 14 | 14 | 60.1292
2040 | 9 | 14 | 15 | 60.5882
2040 | 9 | 14 | 16 | 65.5025
2040 | 9 | 14 | 17 | 77.8145
2040 | 9 | 14 | 18 | 95.6519
2040 | 9 | 14 | 19 | 93.5273
2040 | 9 | 14 | 20 | 90.706
2040 | 9 | 14 | 21 | 84.761
2040 | 9 | 14 | 22 | 80.5774
2040 | 9 | 14 | 23 | 77.1847
2040 | 9 | 15 | 0 | 74.6338
2040 | 9 | 15 | 1 | 77.4733
2040 | 9 | 15 | 2 | 77.001
2040 | 9 | 15 | 3 | 76.829
2040 | 9 | 15 | 4 | 77.5542
2040 | 9 | 15 | 5 | 78.6689
2040 | 9 | 15 | 6 | 78.544
2040 | 9 | 15 | 7 | 83.0858
2040 | 9 | 15 | 8 | 85.6972
2040 | 9 | 15 | 9 | 74.7535
2040 | 9 | 15 | 10 | 66.9221
2040 | 9 | 15 | 11 | 57.6228
2040 | 9 | 15 | 12 | 57.1737
2040 | 9 | 15 | 13 | 60.1811
2040 | 9 | 15 | 14 | 57.8196
2040 | 9 | 15 | 15 | 59.712
2040 | 9 | 15 | 16 | 65.9623
2040 | 9 | 15 | 17 | 79.6975
2040 | 9 | 15 | 18 | 96.81
2040 | 9 | 15 | 19 | 95.381
2040 | 9 | 15 | 20 | 91.0195
2040 | 9 | 15 | 21 | 84.757
2040 | 9 | 15 | 22 | 81.1777
2040 | 9 | 15 | 23 | 79.1032
2040 | 9 | 16 | 0 | 78.4646
2040 | 9 | 16 | 1 | 75.9306
2040 | 9 | 16 | 2 | 75.3851
2040 | 9 | 16 | 3 | 75.4364
2040 | 9 | 16 | 4 | 75.9625
2040 | 9 | 16 | 5 | 76.7593
2040 | 9 | 16 | 6 | 76.1994
2040 | 9 | 16 | 7 | 78.6182
2040 | 9 | 16 | 8 | 79.7
2040 | 9 | 16 | 9 | 67.8331
2040 | 9 | 16 | 10 | 59.5203
2040 | 9 | 16 | 11 | 52.3322
2040 | 9 | 16 | 12 | 53.9555
2040 | 9 | 16 | 13 | 57.0719
2040 | 9 | 16 | 14 | 54.9572
2040 | 9 | 16 | 15 | 56.5659
2040 | 9 | 16 | 16 | 62.7931
2040 | 9 | 16 | 17 | 78.8993
2040 | 9 | 16 | 18 | 95.1585
2040 | 9 | 16 | 19 | 89.6278
2040 | 9 | 16 | 20 | 84.8334
2040 | 9 | 16 | 21 | 77.7695
2040 | 9 | 16 | 22 | 72.9977
2040 | 9 | 16 | 23 | 70.5205
2040 | 9 | 17 | 0 | 70.7111
2040 | 9 | 17 | 1 | 71.3553
2040 | 9 | 17 | 2 | 71.5062
2040 | 9 | 17 | 3 | 72.2104
2040 | 9 | 17 | 4 | 73.3316
2040 | 9 | 17 | 5 | 75.9277
2040 | 9 | 17 | 6 | 79.7837
2040 | 9 | 17 | 7 | 87.4651
2040 | 9 | 17 | 8 | 93.3766
2040 | 9 | 17 | 9 | 82.529
2040 | 9 | 17 | 10 | 71.1507
2040 | 9 | 17 | 11 | 61.4142
2040 | 9 | 17 | 12 | 64.5322
2040 | 9 | 17 | 13 | 67.4602
2040 | 9 | 17 | 14 | 64.9833
2040 | 9 | 17 | 15 | 67.8715
2040 | 9 | 17 | 16 | 74.8121
2040 | 9 | 17 | 17 | 90.8614
2040 | 9 | 17 | 18 | 102.1995
2040 | 9 | 17 | 19 | 95.5088
2040 | 9 | 17 | 20 | 90.9439
2040 | 9 | 17 | 21 | 83.6201
2040 | 9 | 17 | 22 | 78.304
2040 | 9 | 17 | 23 | 75.069
2040 | 9 | 18 | 0 | 74.5213
2040 | 9 | 18 | 1 | 75.1811
2040 | 9 | 18 | 2 | 74.9093
2040 | 9 | 18 | 3 | 75.3815
2040 | 9 | 18 | 4 | 76.3603
2040 | 9 | 18 | 5 | 78.7136
2040 | 9 | 18 | 6 | 80.9056
2040 | 9 | 18 | 7 | 87.9748
2040 | 9 | 18 | 8 | 90.094
2040 | 9 | 18 | 9 | 76.8941
2040 | 9 | 18 | 10 | 66.6087
2040 | 9 | 18 | 11 | 58.6516
2040 | 9 | 18 | 12 | 65.295
2040 | 9 | 18 | 13 | 67.4316
2040 | 9 | 18 | 14 | 65.2257
2040 | 9 | 18 | 15 | 68.0701
2040 | 9 | 18 | 16 | 74.7557
2040 | 9 | 18 | 17 | 88.9987
2040 | 9 | 18 | 18 | 98.2789
2040 | 9 | 18 | 19 | 93.6142
2040 | 9 | 18 | 20 | 89.5237
2040 | 9 | 18 | 21 | 82.6252
2040 | 9 | 18 | 22 | 77.672
2040 | 9 | 18 | 23 | 74.5729
2040 | 9 | 19 | 0 | 75.6234
2040 | 9 | 19 | 1 | 73.1052
2040 | 9 | 19 | 2 | 72.7727
2040 | 9 | 19 | 3 | 73.111
2040 | 9 | 19 | 4 | 74.0299
2040 | 9 | 19 | 5 | 76.3303
2040 | 9 | 19 | 6 | 79.272
2040 | 9 | 19 | 7 | 86.1404
2040 | 9 | 19 | 8 | 89.4793
2040 | 9 | 19 | 9 | 77.9812
2040 | 9 | 19 | 10 | 67.8221
2040 | 9 | 19 | 11 | 59.6125
2040 | 9 | 19 | 12 | 66.356
2040 | 9 | 19 | 13 | 69.1074
2040 | 9 | 19 | 14 | 67.1749
2040 | 9 | 19 | 15 | 68.9285
2040 | 9 | 19 | 16 | 74.3961
2040 | 9 | 19 | 17 | 89.5051
2040 | 9 | 19 | 18 | 102.2729
2040 | 9 | 19 | 19 | 95.3791
2040 | 9 | 19 | 20 | 90.5961
2040 | 9 | 19 | 21 | 83.3084
2040 | 9 | 19 | 22 | 78.1035
2040 | 9 | 19 | 23 | 74.8843
2040 | 9 | 20 | 0 | 73.5019
2040 | 9 | 20 | 1 | 72.7377
2040 | 9 | 20 | 2 | 72.3325
2040 | 9 | 20 | 3 | 72.5978
2040 | 9 | 20 | 4 | 73.431
2040 | 9 | 20 | 5 | 75.7998
2040 | 9 | 20 | 6 | 78.8197
2040 | 9 | 20 | 7 | 85.685
2040 | 9 | 20 | 8 | 88.7698
2040 | 9 | 20 | 9 | 77.4356
2040 | 9 | 20 | 10 | 67.8591
2040 | 9 | 20 | 11 | 59.4712
2040 | 9 | 20 | 12 | 61.9546
2040 | 9 | 20 | 13 | 64.8429
2040 | 9 | 20 | 14 | 64.0419
2040 | 9 | 20 | 15 | 65.9159
2040 | 9 | 20 | 16 | 70.0695
2040 | 9 | 20 | 17 | 84.8078
2040 | 9 | 20 | 18 | 97.1475
2040 | 9 | 20 | 19 | 93.1394
2040 | 9 | 20 | 20 | 88.8991
2040 | 9 | 20 | 21 | 82.2123
2040 | 9 | 20 | 22 | 77.343
2040 | 9 | 20 | 23 | 74.0387
2040 | 9 | 21 | 0 | 74.2474
2040 | 9 | 21 | 1 | 73.8251
2040 | 9 | 21 | 2 | 73.5123
2040 | 9 | 21 | 3 | 73.8964
2040 | 9 | 21 | 4 | 74.8972
2040 | 9 | 21 | 5 | 77.3159
2040 | 9 | 21 | 6 | 79.2707
2040 | 9 | 21 | 7 | 86.9648
2040 | 9 | 21 | 8 | 93.5213
2040 | 9 | 21 | 9 | 85.5787
2040 | 9 | 21 | 10 | 73.394
2040 | 9 | 21 | 11 | 62.378
2040 | 9 | 21 | 12 | 64.4586
2040 | 9 | 21 | 13 | 67.0519
2040 | 9 | 21 | 14 | 64.9219
2040 | 9 | 21 | 15 | 67.6495
2040 | 9 | 21 | 16 | 75.5904
2040 | 9 | 21 | 17 | 91.5886
2040 | 9 | 21 | 18 | 102.4189
2040 | 9 | 21 | 19 | 97.0347
2040 | 9 | 21 | 20 | 92.3507
2040 | 9 | 21 | 21 | 85.7197
2040 | 9 | 21 | 22 | 81.3272
2040 | 9 | 21 | 23 | 78.1805
2040 | 9 | 22 | 0 | 76.1357
2040 | 9 | 22 | 1 | 75.2195
2040 | 9 | 22 | 2 | 74.4496
2040 | 9 | 22 | 3 | 74.1602
2040 | 9 | 22 | 4 | 74.5181
2040 | 9 | 22 | 5 | 75.3625
2040 | 9 | 22 | 6 | 75.0132
2040 | 9 | 22 | 7 | 79.6575
2040 | 9 | 22 | 8 | 84.6362
2040 | 9 | 22 | 9 | 74.4531
2040 | 9 | 22 | 10 | 63.8325
2040 | 9 | 22 | 11 | 54.0469
2040 | 9 | 22 | 12 | 57.8963
2040 | 9 | 22 | 13 | 59.7653
2040 | 9 | 22 | 14 | 56.6081
2040 | 9 | 22 | 15 | 59.2351
2040 | 9 | 22 | 16 | 67.8467
2040 | 9 | 22 | 17 | 84.9896
2040 | 9 | 22 | 18 | 97.0678
2040 | 9 | 22 | 19 | 91.2778
2040 | 9 | 22 | 20 | 85.4868
2040 | 9 | 22 | 21 | 78.2076
2040 | 9 | 22 | 22 | 74.2334
2040 | 9 | 22 | 23 | 72.2891
2040 | 9 | 23 | 0 | 71.1633
2040 | 9 | 23 | 1 | 72.6316
2040 | 9 | 23 | 2 | 71.77
2040 | 9 | 23 | 3 | 71.3137
2040 | 9 | 23 | 4 | 71.7143
2040 | 9 | 23 | 5 | 72.4398
2040 | 9 | 23 | 6 | 71.2499
2040 | 9 | 23 | 7 | 75.2434
2040 | 9 | 23 | 8 | 82.2689
2040 | 9 | 23 | 9 | 72.8132
2040 | 9 | 23 | 10 | 62.0446
2040 | 9 | 23 | 11 | 54.4122
2040 | 9 | 23 | 12 | 58.2581
2040 | 9 | 23 | 13 | 59.1262
2040 | 9 | 23 | 14 | 55.4815
2040 | 9 | 23 | 15 | 56.7601
2040 | 9 | 23 | 16 | 64.8919
2040 | 9 | 23 | 17 | 83.3113
2040 | 9 | 23 | 18 | 99.8436
2040 | 9 | 23 | 19 | 91.5117
2040 | 9 | 23 | 20 | 84.9229
2040 | 9 | 23 | 21 | 77.0332
2040 | 9 | 23 | 22 | 72.3083
2040 | 9 | 23 | 23 | 69.9114
2040 | 9 | 24 | 0 | 69.5823
2040 | 9 | 24 | 1 | 67.7186
2040 | 9 | 24 | 2 | 67.7221
2040 | 9 | 24 | 3 | 68.1018
2040 | 9 | 24 | 4 | 69.1176
2040 | 9 | 24 | 5 | 71.5054
2040 | 9 | 24 | 6 | 74.8104
2040 | 9 | 24 | 7 | 82.3331
2040 | 9 | 24 | 8 | 87.5359
2040 | 9 | 24 | 9 | 77.5352
2040 | 9 | 24 | 10 | 68.757
2040 | 9 | 24 | 11 | 61.4568
2040 | 9 | 24 | 12 | 62.6219
2040 | 9 | 24 | 13 | 64.8054
2040 | 9 | 24 | 14 | 64.3656
2040 | 9 | 24 | 15 | 65.8443
2040 | 9 | 24 | 16 | 68.1288
2040 | 9 | 24 | 17 | 81.1976
2040 | 9 | 24 | 18 | 94.9
2040 | 9 | 24 | 19 | 91.3817
2040 | 9 | 24 | 20 | 86.3519
2040 | 9 | 24 | 21 | 79.12
2040 | 9 | 24 | 22 | 73.9286
2040 | 9 | 24 | 23 | 71.0672
2040 | 9 | 25 | 0 | 72.4907
2040 | 9 | 25 | 1 | 70.1013
2040 | 9 | 25 | 2 | 69.8432
2040 | 9 | 25 | 3 | 70.2394
2040 | 9 | 25 | 4 | 71.2801
2040 | 9 | 25 | 5 | 73.5519
2040 | 9 | 25 | 6 | 77.242
2040 | 9 | 25 | 7 | 84.7596
2040 | 9 | 25 | 8 | 89.5966
2040 | 9 | 25 | 9 | 79.9261
2040 | 9 | 25 | 10 | 70.3572
2040 | 9 | 25 | 11 | 61.8625
2040 | 9 | 25 | 12 | 60.3329
2040 | 9 | 25 | 13 | 63.3969
2040 | 9 | 25 | 14 | 62.8423
2040 | 9 | 25 | 15 | 64.3455
2040 | 9 | 25 | 16 | 65.86
2040 | 9 | 25 | 17 | 77.9265
2040 | 9 | 25 | 18 | 92.578
2040 | 9 | 25 | 19 | 90.1475
2040 | 9 | 25 | 20 | 85.8468
2040 | 9 | 25 | 21 | 78.9039
2040 | 9 | 25 | 22 | 73.8894
2040 | 9 | 25 | 23 | 70.6351
2040 | 9 | 26 | 0 | 71.8566
2040 | 9 | 26 | 1 | 68.6348
2040 | 9 | 26 | 2 | 68.3216
2040 | 9 | 26 | 3 | 68.5793
2040 | 9 | 26 | 4 | 69.4744
2040 | 9 | 26 | 5 | 71.6474
2040 | 9 | 26 | 6 | 74.4679
2040 | 9 | 26 | 7 | 80.5854
2040 | 9 | 26 | 8 | 83.7303
2040 | 9 | 26 | 9 | 74.3549
2040 | 9 | 26 | 10 | 66.6301
2040 | 9 | 26 | 11 | 59.863
2040 | 9 | 26 | 12 | 63.9972
2040 | 9 | 26 | 13 | 66.707
2040 | 9 | 26 | 14 | 65.2053
2040 | 9 | 26 | 15 | 65.2246
2040 | 9 | 26 | 16 | 67.6544
2040 | 9 | 26 | 17 | 80.3533
2040 | 9 | 26 | 18 | 98.3917
2040 | 9 | 26 | 19 | 92.6185
2040 | 9 | 26 | 20 | 87.7116
2040 | 9 | 26 | 21 | 80.3738
2040 | 9 | 26 | 22 | 75.0166
2040 | 9 | 26 | 23 | 71.5901
2040 | 9 | 27 | 0 | 70.1858
2040 | 9 | 27 | 1 | 68.8916
2040 | 9 | 27 | 2 | 68.4472
2040 | 9 | 27 | 3 | 68.5688
2040 | 9 | 27 | 4 | 69.2594
2040 | 9 | 27 | 5 | 71.4968
2040 | 9 | 27 | 6 | 74.2901
2040 | 9 | 27 | 7 | 81.9807
2040 | 9 | 27 | 8 | 90.3394
2040 | 9 | 27 | 9 | 82.8041
2040 | 9 | 27 | 10 | 71.5116
2040 | 9 | 27 | 11 | 60.8643
2040 | 9 | 27 | 12 | 65.9981
2040 | 9 | 27 | 13 | 68.0097
2040 | 9 | 27 | 14 | 65.6753
2040 | 9 | 27 | 15 | 67.258
2040 | 9 | 27 | 16 | 74.372
2040 | 9 | 27 | 17 | 89.5948
2040 | 9 | 27 | 18 | 99.5896
2040 | 9 | 27 | 19 | 93.2458
2040 | 9 | 27 | 20 | 88.2546
2040 | 9 | 27 | 21 | 81.1055
2040 | 9 | 27 | 22 | 75.9932
2040 | 9 | 27 | 23 | 72.5517
2040 | 9 | 28 | 0 | 71.6686
2040 | 9 | 28 | 1 | 71.7667
2040 | 9 | 28 | 2 | 71.3599
2040 | 9 | 28 | 3 | 71.5311
2040 | 9 | 28 | 4 | 72.2213
2040 | 9 | 28 | 5 | 74.4805
2040 | 9 | 28 | 6 | 77.0118
2040 | 9 | 28 | 7 | 85.1452
2040 | 9 | 28 | 8 | 93.8564
2040 | 9 | 28 | 9 | 84.2811
2040 | 9 | 28 | 10 | 69.3336
2040 | 9 | 28 | 11 | 57.4736
2040 | 9 | 28 | 12 | 58.9177
2040 | 9 | 28 | 13 | 61.4937
2040 | 9 | 28 | 14 | 57.983
2040 | 9 | 28 | 15 | 59.4766
2040 | 9 | 28 | 16 | 67.9988
2040 | 9 | 28 | 17 | 84.8417
2040 | 9 | 28 | 18 | 93.8735
2040 | 9 | 28 | 19 | 89.2682
2040 | 9 | 28 | 20 | 84.5135
2040 | 9 | 28 | 21 | 78.198
2040 | 9 | 28 | 22 | 73.988
2040 | 9 | 28 | 23 | 70.9199
2040 | 9 | 29 | 0 | 71.2602
2040 | 9 | 29 | 1 | 68.2035
2040 | 9 | 29 | 2 | 67.7004
2040 | 9 | 29 | 3 | 67.4652
2040 | 9 | 29 | 4 | 67.9833
2040 | 9 | 29 | 5 | 68.8607
2040 | 9 | 29 | 6 | 68.1015
2040 | 9 | 29 | 7 | 72.5491
2040 | 9 | 29 | 8 | 76.7374
2040 | 9 | 29 | 9 | 64.7344
2040 | 9 | 29 | 10 | 53.6862
2040 | 9 | 29 | 11 | 45.0803
2040 | 9 | 29 | 12 | 52.9601
2040 | 9 | 29 | 13 | 54.7651
2040 | 9 | 29 | 14 | 52.2155
2040 | 9 | 29 | 15 | 54.262
2040 | 9 | 29 | 16 | 63.6665
2040 | 9 | 29 | 17 | 80.7975
2040 | 9 | 29 | 18 | 93.0399
2040 | 9 | 29 | 19 | 86.2661
2040 | 9 | 29 | 20 | 80.1939
2040 | 9 | 29 | 21 | 73.1941
2040 | 9 | 29 | 22 | 69.3576
2040 | 9 | 29 | 23 | 67.4576
2040 | 9 | 30 | 0 | 66.4943
2040 | 9 | 30 | 1 | 64.1119
2040 | 9 | 30 | 2 | 63.509
2040 | 9 | 30 | 3 | 63.2752
2040 | 9 | 30 | 4 | 63.7462
2040 | 9 | 30 | 5 | 64.4892
2040 | 9 | 30 | 6 | 64.1781
2040 | 9 | 30 | 7 | 67.37
2040 | 9 | 30 | 8 | 71.2744
2040 | 9 | 30 | 9 | 60.5928
2040 | 9 | 30 | 10 | 51.1461
2040 | 9 | 30 | 11 | 43.1175
2040 | 9 | 30 | 12 | 47.9117
2040 | 9 | 30 | 13 | 50.5475
2040 | 9 | 30 | 14 | 48.9254
2040 | 9 | 30 | 15 | 50.1787
2040 | 9 | 30 | 16 | 57.9166
2040 | 9 | 30 | 17 | 72.7202
2040 | 9 | 30 | 18 | 82.6232
2040 | 9 | 30 | 19 | 78.1704
2040 | 9 | 30 | 20 | 73.3847
2040 | 9 | 30 | 21 | 67.146
2040 | 9 | 30 | 22 | 63.0594
2040 | 9 | 30 | 23 | 60.9862
2040 | 10 | 1 | 0 | 62.6459
2040 | 10 | 1 | 1 | 60.4379
2040 | 10 | 1 | 2 | 60.5485
2040 | 10 | 1 | 3 | 61.0716
2040 | 10 | 1 | 4 | 62.0755
2040 | 10 | 1 | 5 | 64.3875
2040 | 10 | 1 | 6 | 67.1727
2040 | 10 | 1 | 7 | 72.8839
2040 | 10 | 1 | 8 | 74.2425
2040 | 10 | 1 | 9 | 64.0087
2040 | 10 | 1 | 10 | 58.0044
2040 | 10 | 1 | 11 | 53.9283
2040 | 10 | 1 | 12 | 55.8357
2040 | 10 | 1 | 13 | 57.5543
2040 | 10 | 1 | 14 | 57.316
2040 | 10 | 1 | 15 | 59.2839
2040 | 10 | 1 | 16 | 62.1112
2040 | 10 | 1 | 17 | 74.6554
2040 | 10 | 1 | 18 | 86.1843
2040 | 10 | 1 | 19 | 81.5686
2040 | 10 | 1 | 20 | 76.4349
2040 | 10 | 1 | 21 | 70.4377
2040 | 10 | 1 | 22 | 66.2446
2040 | 10 | 1 | 23 | 63.5913
2040 | 10 | 2 | 0 | 62.6544
2040 | 10 | 2 | 1 | 58.583
2040 | 10 | 2 | 2 | 58.2677
2040 | 10 | 2 | 3 | 58.4797
2040 | 10 | 2 | 4 | 59.1699
2040 | 10 | 2 | 5 | 61.0785
2040 | 10 | 2 | 6 | 63.0045
2040 | 10 | 2 | 7 | 70.2644
2040 | 10 | 2 | 8 | 76.8025
2040 | 10 | 2 | 9 | 68.4526
2040 | 10 | 2 | 10 | 58.5435
2040 | 10 | 2 | 11 | 50.6745
2040 | 10 | 2 | 12 | 49.3203
2040 | 10 | 2 | 13 | 50.8799
2040 | 10 | 2 | 14 | 51.574
2040 | 10 | 2 | 15 | 53.3823
2040 | 10 | 2 | 16 | 55.5801
2040 | 10 | 2 | 17 | 66.5002
2040 | 10 | 2 | 18 | 77.7389
2040 | 10 | 2 | 19 | 74.4795
2040 | 10 | 2 | 20 | 69.9617
2040 | 10 | 2 | 21 | 64.7145
2040 | 10 | 2 | 22 | 60.9784
2040 | 10 | 2 | 23 | 58.6132
2040 | 10 | 3 | 0 | 59.6067
2040 | 10 | 3 | 1 | 54.0726
2040 | 10 | 3 | 2 | 53.8059
2040 | 10 | 3 | 3 | 53.9919
2040 | 10 | 3 | 4 | 54.7035
2040 | 10 | 3 | 5 | 56.4504
2040 | 10 | 3 | 6 | 57.7235
2040 | 10 | 3 | 7 | 62.4918
2040 | 10 | 3 | 8 | 63.1805
2040 | 10 | 3 | 9 | 53.9159
2040 | 10 | 3 | 10 | 48.7093
2040 | 10 | 3 | 11 | 45.3673
2040 | 10 | 3 | 12 | 46.7509
2040 | 10 | 3 | 13 | 48.8531
2040 | 10 | 3 | 14 | 49.5372
2040 | 10 | 3 | 15 | 49.9749
2040 | 10 | 3 | 16 | 50.2752
2040 | 10 | 3 | 17 | 60.1361
2040 | 10 | 3 | 18 | 69.8329
2040 | 10 | 3 | 19 | 67.398
2040 | 10 | 3 | 20 | 63.3794
2040 | 10 | 3 | 21 | 58.6827
2040 | 10 | 3 | 22 | 55.1674
2040 | 10 | 3 | 23 | 52.8523
2040 | 10 | 4 | 0 | 54.3873
2040 | 10 | 4 | 1 | 54.2633
2040 | 10 | 4 | 2 | 53.8388
2040 | 10 | 4 | 3 | 54.0142
2040 | 10 | 4 | 4 | 54.4964
2040 | 10 | 4 | 5 | 56.226
2040 | 10 | 4 | 6 | 59.2262
2040 | 10 | 4 | 7 | 64.9455
2040 | 10 | 4 | 8 | 68.2402
2040 | 10 | 4 | 9 | 62.2918
2040 | 10 | 4 | 10 | 57.6182
2040 | 10 | 4 | 11 | 52.2998
2040 | 10 | 4 | 12 | 53.5722
2040 | 10 | 4 | 13 | 54.4962
2040 | 10 | 4 | 14 | 54.5807
2040 | 10 | 4 | 15 | 55.1662
2040 | 10 | 4 | 16 | 56.9536
2040 | 10 | 4 | 17 | 65.3751
2040 | 10 | 4 | 18 | 71.7461
2040 | 10 | 4 | 19 | 68.1229
2040 | 10 | 4 | 20 | 63.8026
2040 | 10 | 4 | 21 | 59.0732
2040 | 10 | 4 | 22 | 55.7058
2040 | 10 | 4 | 23 | 53.358
2040 | 10 | 5 | 0 | 55.5414
2040 | 10 | 5 | 1 | 52.626
2040 | 10 | 5 | 2 | 52.0556
2040 | 10 | 5 | 3 | 51.9585
2040 | 10 | 5 | 4 | 52.3791
2040 | 10 | 5 | 5 | 54.0249
2040 | 10 | 5 | 6 | 56.2864
2040 | 10 | 5 | 7 | 61.882
2040 | 10 | 5 | 8 | 66.8121
2040 | 10 | 5 | 9 | 61.1568
2040 | 10 | 5 | 10 | 53.7693
2040 | 10 | 5 | 11 | 48.4029
2040 | 10 | 5 | 12 | 51.1229
2040 | 10 | 5 | 13 | 51.9087
2040 | 10 | 5 | 14 | 51.2307
2040 | 10 | 5 | 15 | 50.9251
2040 | 10 | 5 | 16 | 53.9815
2040 | 10 | 5 | 17 | 61.7112
2040 | 10 | 5 | 18 | 65.8996
2040 | 10 | 5 | 19 | 60.5034
2040 | 10 | 5 | 20 | 56.6545
2040 | 10 | 5 | 21 | 52.6279
2040 | 10 | 5 | 22 | 50.4082
2040 | 10 | 5 | 23 | 48.8843
2040 | 10 | 6 | 0 | 51.1336
2040 | 10 | 6 | 1 | 50.3959
2040 | 10 | 6 | 2 | 49.7762
2040 | 10 | 6 | 3 | 49.6405
2040 | 10 | 6 | 4 | 49.9213
2040 | 10 | 6 | 5 | 50.5304
2040 | 10 | 6 | 6 | 50.8705
2040 | 10 | 6 | 7 | 55.9143
2040 | 10 | 6 | 8 | 64.8022
2040 | 10 | 6 | 9 | 60.638
2040 | 10 | 6 | 10 | 50.9174
2040 | 10 | 6 | 11 | 42.6478
2040 | 10 | 6 | 12 | 40.6831
2040 | 10 | 6 | 13 | 41.4525
2040 | 10 | 6 | 14 | 43.508
2040 | 10 | 6 | 15 | 46.1858
2040 | 10 | 6 | 16 | 51.323
2040 | 10 | 6 | 17 | 64.577
2040 | 10 | 6 | 18 | 74.563
2040 | 10 | 6 | 19 | 68.3482
2040 | 10 | 6 | 20 | 63.0372
2040 | 10 | 6 | 21 | 57.3499
2040 | 10 | 6 | 22 | 53.969
2040 | 10 | 6 | 23 | 52.1148
2040 | 10 | 7 | 0 | 52.7345
2040 | 10 | 7 | 1 | 53.2456
2040 | 10 | 7 | 2 | 52.5789
2040 | 10 | 7 | 3 | 52.2145
2040 | 10 | 7 | 4 | 52.5301
2040 | 10 | 7 | 5 | 53.1896
2040 | 10 | 7 | 6 | 53.2421
2040 | 10 | 7 | 7 | 57.3985
2040 | 10 | 7 | 8 | 64.6525
2040 | 10 | 7 | 9 | 58.6158
2040 | 10 | 7 | 10 | 49.9946
2040 | 10 | 7 | 11 | 43.3412
2040 | 10 | 7 | 12 | 44.0754
2040 | 10 | 7 | 13 | 45.6784
2040 | 10 | 7 | 14 | 44.8649
2040 | 10 | 7 | 15 | 47.7851
2040 | 10 | 7 | 16 | 54.8917
2040 | 10 | 7 | 17 | 69.5777
2040 | 10 | 7 | 18 | 77.6158
2040 | 10 | 7 | 19 | 70.7701
2040 | 10 | 7 | 20 | 65.105
2040 | 10 | 7 | 21 | 59.5277
2040 | 10 | 7 | 22 | 55.8119
2040 | 10 | 7 | 23 | 53.8249
2040 | 10 | 8 | 0 | 54.9413
2040 | 10 | 8 | 1 | 51.5605
2040 | 10 | 8 | 2 | 51.5347
2040 | 10 | 8 | 3 | 51.8383
2040 | 10 | 8 | 4 | 52.4915
2040 | 10 | 8 | 5 | 54.3527
2040 | 10 | 8 | 6 | 56.5627
2040 | 10 | 8 | 7 | 62.6598
2040 | 10 | 8 | 8 | 70.6433
2040 | 10 | 8 | 9 | 66.4934
2040 | 10 | 8 | 10 | 58.522
2040 | 10 | 8 | 11 | 51.4056
2040 | 10 | 8 | 12 | 51.698
2040 | 10 | 8 | 13 | 52.3498
2040 | 10 | 8 | 14 | 51.6059
2040 | 10 | 8 | 15 | 53.5375
2040 | 10 | 8 | 16 | 59.7473
2040 | 10 | 8 | 17 | 71.8262
2040 | 10 | 8 | 18 | 76.6398
2040 | 10 | 8 | 19 | 70.3844
2040 | 10 | 8 | 20 | 65.2409
2040 | 10 | 8 | 21 | 59.9468
2040 | 10 | 8 | 22 | 55.9335
2040 | 10 | 8 | 23 | 53.6283
2040 | 10 | 9 | 0 | 54.7311
2040 | 10 | 9 | 1 | 54.2462
2040 | 10 | 9 | 2 | 53.9205
2040 | 10 | 9 | 3 | 54.1867
2040 | 10 | 9 | 4 | 54.8775
2040 | 10 | 9 | 5 | 56.7442
2040 | 10 | 9 | 6 | 60.1563
2040 | 10 | 9 | 7 | 65.8583
2040 | 10 | 9 | 8 | 69.8037
2040 | 10 | 9 | 9 | 62.8086
2040 | 10 | 9 | 10 | 55.1278
2040 | 10 | 9 | 11 | 48.7789
2040 | 10 | 9 | 12 | 48.5865
2040 | 10 | 9 | 13 | 49.9295
2040 | 10 | 9 | 14 | 50.0346
2040 | 10 | 9 | 15 | 52.2194
2040 | 10 | 9 | 16 | 56.8666
2040 | 10 | 9 | 17 | 67.7419
2040 | 10 | 9 | 18 | 74.0784
2040 | 10 | 9 | 19 | 69.2762
2040 | 10 | 9 | 20 | 64.725
2040 | 10 | 9 | 21 | 59.8013
2040 | 10 | 9 | 22 | 56.1285
2040 | 10 | 9 | 23 | 53.8242
2040 | 10 | 10 | 0 | 55.6918
2040 | 10 | 10 | 1 | 54.2295
2040 | 10 | 10 | 2 | 53.8984
2040 | 10 | 10 | 3 | 54.104
2040 | 10 | 10 | 4 | 54.7834
2040 | 10 | 10 | 5 | 56.6131
2040 | 10 | 10 | 6 | 60.0544
2040 | 10 | 10 | 7 | 65.3646
2040 | 10 | 10 | 8 | 68.9925
2040 | 10 | 10 | 9 | 62.2746
2040 | 10 | 10 | 10 | 55.2814
2040 | 10 | 10 | 11 | 49.212
2040 | 10 | 10 | 12 | 50.1168
2040 | 10 | 10 | 13 | 51.4811
2040 | 10 | 10 | 14 | 51.5103
2040 | 10 | 10 | 15 | 53.0289
2040 | 10 | 10 | 16 | 57.6086
2040 | 10 | 10 | 17 | 69.4707
2040 | 10 | 10 | 18 | 76.6928
2040 | 10 | 10 | 19 | 70.7613
2040 | 10 | 10 | 20 | 65.9836
2040 | 10 | 10 | 21 | 61.0317
2040 | 10 | 10 | 22 | 57.2543
2040 | 10 | 10 | 23 | 54.9298
2040 | 10 | 11 | 0 | 55.3871
2040 | 10 | 11 | 1 | 55.934
2040 | 10 | 11 | 2 | 55.605
2040 | 10 | 11 | 3 | 55.7829
2040 | 10 | 11 | 4 | 56.3527
2040 | 10 | 11 | 5 | 58.2511
2040 | 10 | 11 | 6 | 61.1806
2040 | 10 | 11 | 7 | 67.0925
2040 | 10 | 11 | 8 | 72.0069
2040 | 10 | 11 | 9 | 64.0174
2040 | 10 | 11 | 10 | 55.3915
2040 | 10 | 11 | 11 | 48.4789
2040 | 10 | 11 | 12 | 49.5464
2040 | 10 | 11 | 13 | 50.9327
2040 | 10 | 11 | 14 | 49.8785
2040 | 10 | 11 | 15 | 51.7787
2040 | 10 | 11 | 16 | 57.5586
2040 | 10 | 11 | 17 | 70.4182
2040 | 10 | 11 | 18 | 73.4446
2040 | 10 | 11 | 19 | 69.1439
2040 | 10 | 11 | 20 | 65.0344
2040 | 10 | 11 | 21 | 60.5162
2040 | 10 | 11 | 22 | 57.1927
2040 | 10 | 11 | 23 | 54.8456
2040 | 10 | 12 | 0 | 54.9232
2040 | 10 | 12 | 1 | 54.4436
2040 | 10 | 12 | 2 | 54.1361
2040 | 10 | 12 | 3 | 54.3145
2040 | 10 | 12 | 4 | 54.9513
2040 | 10 | 12 | 5 | 56.806
2040 | 10 | 12 | 6 | 59.0251
2040 | 10 | 12 | 7 | 64.3965
2040 | 10 | 12 | 8 | 67.1328
2040 | 10 | 12 | 9 | 57.8276
2040 | 10 | 12 | 10 | 48.9775
2040 | 10 | 12 | 11 | 43.8555
2040 | 10 | 12 | 12 | 44.7084
2040 | 10 | 12 | 13 | 46.41
2040 | 10 | 12 | 14 | 45.7466
2040 | 10 | 12 | 15 | 46.6189
2040 | 10 | 12 | 16 | 50.8715
2040 | 10 | 12 | 17 | 62.6643
2040 | 10 | 12 | 18 | 69.8841
2040 | 10 | 12 | 19 | 66.2653
2040 | 10 | 12 | 20 | 62.0202
2040 | 10 | 12 | 21 | 57.8187
2040 | 10 | 12 | 22 | 54.9296
2040 | 10 | 12 | 23 | 52.8397
2040 | 10 | 13 | 0 | 53.3463
2040 | 10 | 13 | 1 | 56.5516
2040 | 10 | 13 | 2 | 55.5719
2040 | 10 | 13 | 3 | 55.1177
2040 | 10 | 13 | 4 | 55.2563
2040 | 10 | 13 | 5 | 54.9305
2040 | 10 | 13 | 6 | 51.7769
2040 | 10 | 13 | 7 | 53.8736
2040 | 10 | 13 | 8 | 61.8776
2040 | 10 | 13 | 9 | 54.2367
2040 | 10 | 13 | 10 | 42.6965
2040 | 10 | 13 | 11 | 34.3779
2040 | 10 | 13 | 12 | 35.3254
2040 | 10 | 13 | 13 | 36.8729
2040 | 10 | 13 | 14 | 36.8198
2040 | 10 | 13 | 15 | 39.2573
2040 | 10 | 13 | 16 | 45.2788
2040 | 10 | 13 | 17 | 61.0916
2040 | 10 | 13 | 18 | 67.7299
2040 | 10 | 13 | 19 | 61.4485
2040 | 10 | 13 | 20 | 55.3983
2040 | 10 | 13 | 21 | 50.6997
2040 | 10 | 13 | 22 | 48.1268
2040 | 10 | 13 | 23 | 47.7197
2040 | 10 | 14 | 0 | 49.9749
2040 | 10 | 14 | 1 | 51.6974
2040 | 10 | 14 | 2 | 51.323
2040 | 10 | 14 | 3 | 51.3623
2040 | 10 | 14 | 4 | 51.8472
2040 | 10 | 14 | 5 | 52.6636
2040 | 10 | 14 | 6 | 53.2015
2040 | 10 | 14 | 7 | 55.5631
2040 | 10 | 14 | 8 | 58.0389
2040 | 10 | 14 | 9 | 49.6683
2040 | 10 | 14 | 10 | 42.5008
2040 | 10 | 14 | 11 | 37.2561
2040 | 10 | 14 | 12 | 37.863
2040 | 10 | 14 | 13 | 39.4105
2040 | 10 | 14 | 14 | 38.7713
2040 | 10 | 14 | 15 | 39.8652
2040 | 10 | 14 | 16 | 45.2186
2040 | 10 | 14 | 17 | 57.5809
2040 | 10 | 14 | 18 | 69.7714
2040 | 10 | 14 | 19 | 64.611
2040 | 10 | 14 | 20 | 59.8087
2040 | 10 | 14 | 21 | 54.9837
2040 | 10 | 14 | 22 | 51.7722
2040 | 10 | 14 | 23 | 50.1695
2040 | 10 | 15 | 0 | 51.0035
2040 | 10 | 15 | 1 | 49.7305
2040 | 10 | 15 | 2 | 49.6157
2040 | 10 | 15 | 3 | 49.8514
2040 | 10 | 15 | 4 | 50.5566
2040 | 10 | 15 | 5 | 52.4707
2040 | 10 | 15 | 6 | 54.6186
2040 | 10 | 15 | 7 | 60.3667
2040 | 10 | 15 | 8 | 65.3223
2040 | 10 | 15 | 9 | 57.7052
2040 | 10 | 15 | 10 | 52.1991
2040 | 10 | 15 | 11 | 47.8008
2040 | 10 | 15 | 12 | 48.592
2040 | 10 | 15 | 13 | 49.8739
2040 | 10 | 15 | 14 | 50.5025
2040 | 10 | 15 | 15 | 50.7192
2040 | 10 | 15 | 16 | 52.6287
2040 | 10 | 15 | 17 | 61.9473
2040 | 10 | 15 | 18 | 72.1078
2040 | 10 | 15 | 19 | 67.2267
2040 | 10 | 15 | 20 | 62.4258
2040 | 10 | 15 | 21 | 57.3502
2040 | 10 | 15 | 22 | 53.735
2040 | 10 | 15 | 23 | 51.5942
2040 | 10 | 16 | 0 | 51.7368
2040 | 10 | 16 | 1 | 51.2114
2040 | 10 | 16 | 2 | 50.9384
2040 | 10 | 16 | 3 | 51.0849
2040 | 10 | 16 | 4 | 51.6515
2040 | 10 | 16 | 5 | 53.3131
2040 | 10 | 16 | 6 | 55.5084
2040 | 10 | 16 | 7 | 62.5657
2040 | 10 | 16 | 8 | 70.5246
2040 | 10 | 16 | 9 | 62.4198
2040 | 10 | 16 | 10 | 51.0053
2040 | 10 | 16 | 11 | 43.1514
2040 | 10 | 16 | 12 | 42.6944
2040 | 10 | 16 | 13 | 44.1097
2040 | 10 | 16 | 14 | 44.57
2040 | 10 | 16 | 15 | 46.4983
2040 | 10 | 16 | 16 | 52.839
2040 | 10 | 16 | 17 | 65.887
2040 | 10 | 16 | 18 | 73.9655
2040 | 10 | 16 | 19 | 68.5535
2040 | 10 | 16 | 20 | 63.6261
2040 | 10 | 16 | 21 | 58.9556
2040 | 10 | 16 | 22 | 55.6883
2040 | 10 | 16 | 23 | 53.8405
2040 | 10 | 17 | 0 | 53.6284
2040 | 10 | 17 | 1 | 55.4085
2040 | 10 | 17 | 2 | 55.2315
2040 | 10 | 17 | 3 | 55.6949
2040 | 10 | 17 | 4 | 56.6486
2040 | 10 | 17 | 5 | 58.7766
2040 | 10 | 17 | 6 | 60.8435
2040 | 10 | 17 | 7 | 66.0794
2040 | 10 | 17 | 8 | 70.1057
2040 | 10 | 17 | 9 | 63.2094
2040 | 10 | 17 | 10 | 55.8158
2040 | 10 | 17 | 11 | 49.6257
2040 | 10 | 17 | 12 | 47.646
2040 | 10 | 17 | 13 | 50.1353
2040 | 10 | 17 | 14 | 49.3159
2040 | 10 | 17 | 15 | 50.5651
2040 | 10 | 17 | 16 | 55.0769
2040 | 10 | 17 | 17 | 66.9365
2040 | 10 | 17 | 18 | 74.1684
2040 | 10 | 17 | 19 | 71.2955
2040 | 10 | 17 | 20 | 67.8493
2040 | 10 | 17 | 21 | 63.639
2040 | 10 | 17 | 22 | 60.2408
2040 | 10 | 17 | 23 | 57.6788
2040 | 10 | 18 | 0 | 58.8383
2040 | 10 | 18 | 1 | 56.4308
2040 | 10 | 18 | 2 | 56.3656
2040 | 10 | 18 | 3 | 56.7322
2040 | 10 | 18 | 4 | 57.434
2040 | 10 | 18 | 5 | 59.3053
2040 | 10 | 18 | 6 | 61.6485
2040 | 10 | 18 | 7 | 66.3505
2040 | 10 | 18 | 8 | 69.7197
2040 | 10 | 18 | 9 | 62.1521
2040 | 10 | 18 | 10 | 54.4636
2040 | 10 | 18 | 11 | 47.8472
2040 | 10 | 18 | 12 | 48.8219
2040 | 10 | 18 | 13 | 49.5584
2040 | 10 | 18 | 14 | 48.2738
2040 | 10 | 18 | 15 | 48.9444
2040 | 10 | 18 | 16 | 54.6257
2040 | 10 | 18 | 17 | 65.639
2040 | 10 | 18 | 18 | 74.6254
2040 | 10 | 18 | 19 | 70.7471
2040 | 10 | 18 | 20 | 66.898
2040 | 10 | 18 | 21 | 62.6523
2040 | 10 | 18 | 22 | 59.2071
2040 | 10 | 18 | 23 | 56.8441
2040 | 10 | 19 | 0 | 55.91
2040 | 10 | 19 | 1 | 56.4294
2040 | 10 | 19 | 2 | 56.0713
2040 | 10 | 19 | 3 | 56.1463
2040 | 10 | 19 | 4 | 56.649
2040 | 10 | 19 | 5 | 58.3404
2040 | 10 | 19 | 6 | 60.7761
2040 | 10 | 19 | 7 | 65.5694
2040 | 10 | 19 | 8 | 67.2496
2040 | 10 | 19 | 9 | 57.3655
2040 | 10 | 19 | 10 | 49.7954
2040 | 10 | 19 | 11 | 45.5395
2040 | 10 | 19 | 12 | 46.1119
2040 | 10 | 19 | 13 | 47.9717
2040 | 10 | 19 | 14 | 47.4875
2040 | 10 | 19 | 15 | 47.6758
2040 | 10 | 19 | 16 | 51.7317
2040 | 10 | 19 | 17 | 63.1683
2040 | 10 | 19 | 18 | 73.1615
2040 | 10 | 19 | 19 | 67.7833
2040 | 10 | 19 | 20 | 63.1307
2040 | 10 | 19 | 21 | 58.7613
2040 | 10 | 19 | 22 | 55.8134
2040 | 10 | 19 | 23 | 53.6675
2040 | 10 | 20 | 0 | 52.3742
2040 | 10 | 20 | 1 | 51.3558
2040 | 10 | 20 | 2 | 50.9931
2040 | 10 | 20 | 3 | 50.952
2040 | 10 | 20 | 4 | 51.4286
2040 | 10 | 20 | 5 | 52.4413
2040 | 10 | 20 | 6 | 53.4417
2040 | 10 | 20 | 7 | 57.5997
2040 | 10 | 20 | 8 | 64.454
2040 | 10 | 20 | 9 | 60.4094
2040 | 10 | 20 | 10 | 52.7473
2040 | 10 | 20 | 11 | 46.1146
2040 | 10 | 20 | 12 | 43.544
2040 | 10 | 20 | 13 | 44.5757
2040 | 10 | 20 | 14 | 44.6385
2040 | 10 | 20 | 15 | 46.0418
2040 | 10 | 20 | 16 | 52.018
2040 | 10 | 20 | 17 | 63.8503
2040 | 10 | 20 | 18 | 71.6974
2040 | 10 | 20 | 19 | 66.55
2040 | 10 | 20 | 20 | 61.2639
2040 | 10 | 20 | 21 | 56.6937
2040 | 10 | 20 | 22 | 54.0623
2040 | 10 | 20 | 23 | 52.7837
2040 | 10 | 21 | 0 | 52.7679
2040 | 10 | 21 | 1 | 52.9655
2040 | 10 | 21 | 2 | 52.5864
2040 | 10 | 21 | 3 | 52.618
2040 | 10 | 21 | 4 | 53.0818
2040 | 10 | 21 | 5 | 53.939
2040 | 10 | 21 | 6 | 53.9901
2040 | 10 | 21 | 7 | 56.8548
2040 | 10 | 21 | 8 | 61.8135
2040 | 10 | 21 | 9 | 56.4117
2040 | 10 | 21 | 10 | 50.1982
2040 | 10 | 21 | 11 | 43.8427
2040 | 10 | 21 | 12 | 43.3917
2040 | 10 | 21 | 13 | 44.7398
2040 | 10 | 21 | 14 | 44.74
2040 | 10 | 21 | 15 | 46.1977
2040 | 10 | 21 | 16 | 53.141
2040 | 10 | 21 | 17 | 65.9369
2040 | 10 | 21 | 18 | 71.3363
2040 | 10 | 21 | 19 | 66.1372
2040 | 10 | 21 | 20 | 61.3503
2040 | 10 | 21 | 21 | 56.6374
2040 | 10 | 21 | 22 | 53.3188
2040 | 10 | 21 | 23 | 51.6878
2040 | 10 | 22 | 0 | 52.8283
2040 | 10 | 22 | 1 | 51.4371
2040 | 10 | 22 | 2 | 51.4598
2040 | 10 | 22 | 3 | 51.8394
2040 | 10 | 22 | 4 | 52.5924
2040 | 10 | 22 | 5 | 54.5289
2040 | 10 | 22 | 6 | 56.6795
2040 | 10 | 22 | 7 | 62.1564
2040 | 10 | 22 | 8 | 67.3355
2040 | 10 | 22 | 9 | 60.1166
2040 | 10 | 22 | 10 | 52.5148
2040 | 10 | 22 | 11 | 47.1163
2040 | 10 | 22 | 12 | 47.5785
2040 | 10 | 22 | 13 | 48.7973
2040 | 10 | 22 | 14 | 48.6696
2040 | 10 | 22 | 15 | 49.918
2040 | 10 | 22 | 16 | 55.7617
2040 | 10 | 22 | 17 | 67.7279
2040 | 10 | 22 | 18 | 74.3537
2040 | 10 | 22 | 19 | 68.1358
2040 | 10 | 22 | 20 | 63.1098
2040 | 10 | 22 | 21 | 58.1955
2040 | 10 | 22 | 22 | 54.4064
2040 | 10 | 22 | 23 | 52.1868
2040 | 10 | 23 | 0 | 53.6397
2040 | 10 | 23 | 1 | 54.145
2040 | 10 | 23 | 2 | 53.9311
2040 | 10 | 23 | 3 | 54.3201
2040 | 10 | 23 | 4 | 55.121
2040 | 10 | 23 | 5 | 57.091
2040 | 10 | 23 | 6 | 59.6865
2040 | 10 | 23 | 7 | 65.6929
2040 | 10 | 23 | 8 | 71.5481
2040 | 10 | 23 | 9 | 64.4947
2040 | 10 | 23 | 10 | 55.5994
2040 | 10 | 23 | 11 | 48.8298
2040 | 10 | 23 | 12 | 49.7002
2040 | 10 | 23 | 13 | 50.7264
2040 | 10 | 23 | 14 | 50.7966
2040 | 10 | 23 | 15 | 52.9889
2040 | 10 | 23 | 16 | 60.4167
2040 | 10 | 23 | 17 | 72.6332
2040 | 10 | 23 | 18 | 76.4237
2040 | 10 | 23 | 19 | 71.1761
2040 | 10 | 23 | 20 | 66.6937
2040 | 10 | 23 | 21 | 62.2241
2040 | 10 | 23 | 22 | 58.7315
2040 | 10 | 23 | 23 | 56.5479
2040 | 10 | 24 | 0 | 56.7261
2040 | 10 | 24 | 1 | 56.8961
2040 | 10 | 24 | 2 | 56.7323
2040 | 10 | 24 | 3 | 57.1035
2040 | 10 | 24 | 4 | 57.9624
2040 | 10 | 24 | 5 | 59.9149
2040 | 10 | 24 | 6 | 63.5239
2040 | 10 | 24 | 7 | 68.9254
2040 | 10 | 24 | 8 | 73.3299
2040 | 10 | 24 | 9 | 65.0949
2040 | 10 | 24 | 10 | 56.5654
2040 | 10 | 24 | 11 | 49.9798
2040 | 10 | 24 | 12 | 49.2635
2040 | 10 | 24 | 13 | 50.6252
2040 | 10 | 24 | 14 | 49.8436
2040 | 10 | 24 | 15 | 50.7941
2040 | 10 | 24 | 16 | 56.4883
2040 | 10 | 24 | 17 | 68.6291
2040 | 10 | 24 | 18 | 76.5059
2040 | 10 | 24 | 19 | 72.7932
2040 | 10 | 24 | 20 | 69.0652
2040 | 10 | 24 | 21 | 64.9712
2040 | 10 | 24 | 22 | 61.4924
2040 | 10 | 24 | 23 | 59.1945
2040 | 10 | 25 | 0 | 59.3667
2040 | 10 | 25 | 1 | 58.873
2040 | 10 | 25 | 2 | 58.6641
2040 | 10 | 25 | 3 | 58.9077
2040 | 10 | 25 | 4 | 59.5591
2040 | 10 | 25 | 5 | 61.3596
2040 | 10 | 25 | 6 | 63.9119
2040 | 10 | 25 | 7 | 68.7522
2040 | 10 | 25 | 8 | 71.5536
2040 | 10 | 25 | 9 | 62.678
2040 | 10 | 25 | 10 | 54.9374
2040 | 10 | 25 | 11 | 49.2716
2040 | 10 | 25 | 12 | 51.584
2040 | 10 | 25 | 13 | 52.8752
2040 | 10 | 25 | 14 | 52.6896
2040 | 10 | 25 | 15 | 53.834
2040 | 10 | 25 | 16 | 59.7996
2040 | 10 | 25 | 17 | 71.6363
2040 | 10 | 25 | 18 | 78.5466
2040 | 10 | 25 | 19 | 72.053
2040 | 10 | 25 | 20 | 67.2011
2040 | 10 | 25 | 21 | 62.6325
2040 | 10 | 25 | 22 | 59.1191
2040 | 10 | 25 | 23 | 56.7692
2040 | 10 | 26 | 0 | 56.4596
2040 | 10 | 26 | 1 | 56.5283
2040 | 10 | 26 | 2 | 56.1319
2040 | 10 | 26 | 3 | 56.2984
2040 | 10 | 26 | 4 | 56.9716
2040 | 10 | 26 | 5 | 58.8554
2040 | 10 | 26 | 6 | 61.6292
2040 | 10 | 26 | 7 | 67.9566
2040 | 10 | 26 | 8 | 75.7617
2040 | 10 | 26 | 9 | 70.2161
2040 | 10 | 26 | 10 | 60.45
2040 | 10 | 26 | 11 | 52.7098
2040 | 10 | 26 | 12 | 53.1511
2040 | 10 | 26 | 13 | 54.2589
2040 | 10 | 26 | 14 | 53.9467
2040 | 10 | 26 | 15 | 55.6015
2040 | 10 | 26 | 16 | 63.9849
2040 | 10 | 26 | 17 | 77.4034
2040 | 10 | 26 | 18 | 79.7932
2040 | 10 | 26 | 19 | 73.6988
2040 | 10 | 26 | 20 | 68.9229
2040 | 10 | 26 | 21 | 64.7843
2040 | 10 | 26 | 22 | 61.6901
2040 | 10 | 26 | 23 | 59.5096
2040 | 10 | 27 | 0 | 58.3886
2040 | 10 | 27 | 1 | 58.0716
2040 | 10 | 27 | 2 | 57.8085
2040 | 10 | 27 | 3 | 57.8734
2040 | 10 | 27 | 4 | 58.3822
2040 | 10 | 27 | 5 | 59.5514
2040 | 10 | 27 | 6 | 61.5889
2040 | 10 | 27 | 7 | 64.8923
2040 | 10 | 27 | 8 | 68.4163
2040 | 10 | 27 | 9 | 61.0336
2040 | 10 | 27 | 10 | 54.04
2040 | 10 | 27 | 11 | 48.0118
2040 | 10 | 27 | 12 | 48.3037
2040 | 10 | 27 | 13 | 48.8955
2040 | 10 | 27 | 14 | 47.885
2040 | 10 | 27 | 15 | 48.794
2040 | 10 | 27 | 16 | 55.5398
2040 | 10 | 27 | 17 | 67.2504
2040 | 10 | 27 | 18 | 75.1776
2040 | 10 | 27 | 19 | 70.2997
2040 | 10 | 27 | 20 | 64.9369
2040 | 10 | 27 | 21 | 60.4755
2040 | 10 | 27 | 22 | 57.5952
2040 | 10 | 27 | 23 | 56.172
2040 | 10 | 28 | 0 | 57.6465
2040 | 10 | 28 | 1 | 55.5757
2040 | 10 | 28 | 2 | 55.1174
2040 | 10 | 28 | 3 | 55.0687
2040 | 10 | 28 | 4 | 55.3521
2040 | 10 | 28 | 5 | 56.1555
2040 | 10 | 28 | 6 | 55.978
2040 | 10 | 28 | 7 | 58.1549
2040 | 10 | 28 | 8 | 61.5176
2040 | 10 | 28 | 9 | 53.987
2040 | 10 | 28 | 10 | 46.6294
2040 | 10 | 28 | 11 | 41.5996
2040 | 10 | 28 | 12 | 42.8502
2040 | 10 | 28 | 13 | 44.2501
2040 | 10 | 28 | 14 | 43.3274
2040 | 10 | 28 | 15 | 44.0147
2040 | 10 | 28 | 16 | 50.9107
2040 | 10 | 28 | 17 | 62.9369
2040 | 10 | 28 | 18 | 71.203
2040 | 10 | 28 | 19 | 64.971
2040 | 10 | 28 | 20 | 59.6508
2040 | 10 | 28 | 21 | 54.9249
2040 | 10 | 28 | 22 | 51.4771
2040 | 10 | 28 | 23 | 49.8421
2040 | 10 | 29 | 0 | 50.637
2040 | 10 | 29 | 1 | 52.1707
2040 | 10 | 29 | 2 | 52.2671
2040 | 10 | 29 | 3 | 52.7649
2040 | 10 | 29 | 4 | 53.6299
2040 | 10 | 29 | 5 | 55.6537
2040 | 10 | 29 | 6 | 58.2552
2040 | 10 | 29 | 7 | 63.5666
2040 | 10 | 29 | 8 | 68.0263
2040 | 10 | 29 | 9 | 59.5106
2040 | 10 | 29 | 10 | 51.313
2040 | 10 | 29 | 11 | 46.2613
2040 | 10 | 29 | 12 | 46.3296
2040 | 10 | 29 | 13 | 47.7217
2040 | 10 | 29 | 14 | 47.3564
2040 | 10 | 29 | 15 | 48.2361
2040 | 10 | 29 | 16 | 53.988
2040 | 10 | 29 | 17 | 65.7459
2040 | 10 | 29 | 18 | 72.8543
2040 | 10 | 29 | 19 | 68.5613
2040 | 10 | 29 | 20 | 64.4397
2040 | 10 | 29 | 21 | 60.2252
2040 | 10 | 29 | 22 | 56.661
2040 | 10 | 29 | 23 | 54.4772
2040 | 10 | 30 | 0 | 55.8429
2040 | 10 | 30 | 1 | 55.3204
2040 | 10 | 30 | 2 | 55.0556
2040 | 10 | 30 | 3 | 55.3215
2040 | 10 | 30 | 4 | 55.9726
2040 | 10 | 30 | 5 | 57.725
2040 | 10 | 30 | 6 | 60.2072
2040 | 10 | 30 | 7 | 65.3798
2040 | 10 | 30 | 8 | 68.7449
2040 | 10 | 30 | 9 | 59.8233
2040 | 10 | 30 | 10 | 51.5475
2040 | 10 | 30 | 11 | 46.5527
2040 | 10 | 30 | 12 | 46.69
2040 | 10 | 30 | 13 | 47.4562
2040 | 10 | 30 | 14 | 46.1767
2040 | 10 | 30 | 15 | 46.9335
2040 | 10 | 30 | 16 | 52.9214
2040 | 10 | 30 | 17 | 63.4355
2040 | 10 | 30 | 18 | 71.2639
2040 | 10 | 30 | 19 | 67.0702
2040 | 10 | 30 | 20 | 63.2165
2040 | 10 | 30 | 21 | 59.0688
2040 | 10 | 30 | 22 | 55.7959
2040 | 10 | 30 | 23 | 53.6978
2040 | 10 | 31 | 0 | 54.5626
2040 | 10 | 31 | 1 | 52.8131
2040 | 10 | 31 | 2 | 52.4107
2040 | 10 | 31 | 3 | 52.5032
2040 | 10 | 31 | 4 | 53.0421
2040 | 10 | 31 | 5 | 54.7322
2040 | 10 | 31 | 6 | 57.1767
2040 | 10 | 31 | 7 | 62.795
2040 | 10 | 31 | 8 | 68.7523
2040 | 10 | 31 | 9 | 61.123
2040 | 10 | 31 | 10 | 52.9602
2040 | 10 | 31 | 11 | 47.3437
2040 | 10 | 31 | 12 | 47.909
2040 | 10 | 31 | 13 | 49.1319
2040 | 10 | 31 | 14 | 49.061
2040 | 10 | 31 | 15 | 49.1001
2040 | 10 | 31 | 16 | 54.0979
2040 | 10 | 31 | 17 | 65.7774
2040 | 10 | 31 | 18 | 68.6734
2040 | 10 | 31 | 19 | 64.2685
2040 | 10 | 31 | 20 | 59.9562
2040 | 10 | 31 | 21 | 55.8605
2040 | 10 | 31 | 22 | 52.5101
2040 | 10 | 31 | 23 | 50.4642
2040 | 11 | 1 | 0 | 51.5592
2040 | 11 | 1 | 1 | 47.9435
2040 | 11 | 1 | 2 | 47.5882
2040 | 11 | 1 | 3 | 47.5533
2040 | 11 | 1 | 4 | 48.0635
2040 | 11 | 1 | 5 | 49.8378
2040 | 11 | 1 | 6 | 53.1355
2040 | 11 | 1 | 7 | 57.7462
2040 | 11 | 1 | 8 | 61.3245
2040 | 11 | 1 | 9 | 54.0811
2040 | 11 | 1 | 10 | 48.6981
2040 | 11 | 1 | 11 | 45.3105
2040 | 11 | 1 | 12 | 45.3794
2040 | 11 | 1 | 13 | 47.2419
2040 | 11 | 1 | 14 | 48.2221
2040 | 11 | 1 | 15 | 47.9162
2040 | 11 | 1 | 16 | 51.1519
2040 | 11 | 1 | 17 | 59.9642
2040 | 11 | 1 | 18 | 68.7617
2040 | 11 | 1 | 19 | 63.6335
2040 | 11 | 1 | 20 | 59.1324
2040 | 11 | 1 | 21 | 54.6666
2040 | 11 | 1 | 22 | 51.3927
2040 | 11 | 1 | 23 | 49.2203
2040 | 11 | 2 | 0 | 49.4946
2040 | 11 | 2 | 1 | 49.8476
2040 | 11 | 2 | 2 | 48.7889
2040 | 11 | 2 | 3 | 48.504
2040 | 11 | 2 | 4 | 48.8246
2040 | 11 | 2 | 5 | 49.3255
2040 | 11 | 2 | 6 | 50.1632
2040 | 11 | 2 | 7 | 55.2405
2040 | 11 | 2 | 8 | 65.1684
2040 | 11 | 2 | 9 | 61.6686
2040 | 11 | 2 | 10 | 51.7321
2040 | 11 | 2 | 11 | 45.923
2040 | 11 | 2 | 12 | 47.2657
2040 | 11 | 2 | 13 | 50.3188
2040 | 11 | 2 | 14 | 50.6699
2040 | 11 | 2 | 15 | 50.6922
2040 | 11 | 2 | 16 | 56.5031
2040 | 11 | 2 | 17 | 68.7783
2040 | 11 | 2 | 18 | 73.2863
2040 | 11 | 2 | 19 | 66.0047
2040 | 11 | 2 | 20 | 61.6964
2040 | 11 | 2 | 21 | 57.7878
2040 | 11 | 2 | 22 | 55.5993
2040 | 11 | 2 | 23 | 53.5728
2040 | 11 | 3 | 0 | 53.533
2040 | 11 | 3 | 1 | 51.5916
2040 | 11 | 3 | 2 | 50.4434
2040 | 11 | 3 | 3 | 49.9142
2040 | 11 | 3 | 4 | 50.0202
2040 | 11 | 3 | 5 | 49.7089
2040 | 11 | 3 | 6 | 49.4567
2040 | 11 | 3 | 7 | 53.0533
2040 | 11 | 3 | 8 | 64.4584
2040 | 11 | 3 | 9 | 61.7098
2040 | 11 | 3 | 10 | 52.8798
2040 | 11 | 3 | 11 | 46.3519
2040 | 11 | 3 | 12 | 46.8634
2040 | 11 | 3 | 13 | 48.127
2040 | 11 | 3 | 14 | 47.5389
2040 | 11 | 3 | 15 | 48.4937
2040 | 11 | 3 | 16 | 56.8088
2040 | 11 | 3 | 17 | 71.5565
2040 | 11 | 3 | 18 | 79.0093
2040 | 11 | 3 | 19 | 70.0208
2040 | 11 | 3 | 20 | 64.5731
2040 | 11 | 3 | 21 | 60.0368
2040 | 11 | 3 | 22 | 57.9974
2040 | 11 | 3 | 23 | 56.7436
2040 | 11 | 4 | 0 | 55.3628
2040 | 11 | 4 | 1 | 55.1487
2040 | 11 | 4 | 2 | 53.9621
2040 | 11 | 4 | 3 | 53.3946
2040 | 11 | 4 | 4 | 53.4933
2040 | 11 | 4 | 5 | 53.1045
2040 | 11 | 4 | 6 | 52.3564
2040 | 11 | 4 | 7 | 54.9035
2040 | 11 | 4 | 8 | 65.252
2040 | 11 | 4 | 9 | 62.3316
2040 | 11 | 4 | 10 | 55.4184
2040 | 11 | 4 | 11 | 48.8495
2040 | 11 | 4 | 12 | 48.933
2040 | 11 | 4 | 13 | 50.9727
2040 | 11 | 4 | 14 | 51.3089
2040 | 11 | 4 | 15 | 51.3217
2040 | 11 | 4 | 16 | 58.9698
2040 | 11 | 4 | 17 | 71.7528
2040 | 11 | 4 | 18 | 76.4926
2040 | 11 | 4 | 19 | 69.6436
2040 | 11 | 4 | 20 | 64.8341
2040 | 11 | 4 | 21 | 60.5856
2040 | 11 | 4 | 22 | 58.0628
2040 | 11 | 4 | 23 | 56.4091
2040 | 11 | 5 | 0 | 56.4179
2040 | 11 | 5 | 1 | 54.5716
2040 | 11 | 5 | 2 | 53.9617
2040 | 11 | 5 | 3 | 54.011
2040 | 11 | 5 | 4 | 54.5545
2040 | 11 | 5 | 5 | 55.2749
2040 | 11 | 5 | 6 | 56.186
2040 | 11 | 5 | 7 | 61.1047
2040 | 11 | 5 | 8 | 71.1906
2040 | 11 | 5 | 9 | 67.6178
2040 | 11 | 5 | 10 | 59.266
2040 | 11 | 5 | 11 | 53.3131
2040 | 11 | 5 | 12 | 52.9359
2040 | 11 | 5 | 13 | 55.2811
2040 | 11 | 5 | 14 | 56.024
2040 | 11 | 5 | 15 | 56.8188
2040 | 11 | 5 | 16 | 61.781
2040 | 11 | 5 | 17 | 73.5527
2040 | 11 | 5 | 18 | 79.3109
2040 | 11 | 5 | 19 | 72.466
2040 | 11 | 5 | 20 | 68.4762
2040 | 11 | 5 | 21 | 64.3774
2040 | 11 | 5 | 22 | 61.6758
2040 | 11 | 5 | 23 | 59.6027
2040 | 11 | 6 | 0 | 58.3885
2040 | 11 | 6 | 1 | 59.3947
2040 | 11 | 6 | 2 | 58.612
2040 | 11 | 6 | 3 | 58.6945
2040 | 11 | 6 | 4 | 59.2845
2040 | 11 | 6 | 5 | 59.9955
2040 | 11 | 6 | 6 | 61.0231
2040 | 11 | 6 | 7 | 65.5855
2040 | 11 | 6 | 8 | 73.1981
2040 | 11 | 6 | 9 | 67.2774
2040 | 11 | 6 | 10 | 57.8857
2040 | 11 | 6 | 11 | 51.5435
2040 | 11 | 6 | 12 | 51.6736
2040 | 11 | 6 | 13 | 53.5482
2040 | 11 | 6 | 14 | 53.8643
2040 | 11 | 6 | 15 | 54.5171
2040 | 11 | 6 | 16 | 59.1367
2040 | 11 | 6 | 17 | 69.3549
2040 | 11 | 6 | 18 | 78.2036
2040 | 11 | 6 | 19 | 72.6327
2040 | 11 | 6 | 20 | 69.388
2040 | 11 | 6 | 21 | 65.7095
2040 | 11 | 6 | 22 | 63.1626
2040 | 11 | 6 | 23 | 61.0033
2040 | 11 | 7 | 0 | 62.4829
2040 | 11 | 7 | 1 | 60.6678
2040 | 11 | 7 | 2 | 59.7627
2040 | 11 | 7 | 3 | 59.603
2040 | 11 | 7 | 4 | 59.9706
2040 | 11 | 7 | 5 | 60.4103
2040 | 11 | 7 | 6 | 61.0776
2040 | 11 | 7 | 7 | 65.374
2040 | 11 | 7 | 8 | 73.6413
2040 | 11 | 7 | 9 | 68.8353
2040 | 11 | 7 | 10 | 60.1113
2040 | 11 | 7 | 11 | 54.1585
2040 | 11 | 7 | 12 | 56.15
2040 | 11 | 7 | 13 | 57.97
2040 | 11 | 7 | 14 | 58.1129
2040 | 11 | 7 | 15 | 58.2535
2040 | 11 | 7 | 16 | 63.1269
2040 | 11 | 7 | 17 | 74.3333
2040 | 11 | 7 | 18 | 80.2686
2040 | 11 | 7 | 19 | 72.5963
2040 | 11 | 7 | 20 | 68.6615
2040 | 11 | 7 | 21 | 64.6303
2040 | 11 | 7 | 22 | 61.8789
2040 | 11 | 7 | 23 | 59.6887
2040 | 11 | 8 | 0 | 59.6617
2040 | 11 | 8 | 1 | 57.5451
2040 | 11 | 8 | 2 | 56.4825
2040 | 11 | 8 | 3 | 56.2584
2040 | 11 | 8 | 4 | 56.5674
2040 | 11 | 8 | 5 | 57.1259
2040 | 11 | 8 | 6 | 58.3524
2040 | 11 | 8 | 7 | 62.5984
2040 | 11 | 8 | 8 | 70.8718
2040 | 11 | 8 | 9 | 67.2269
2040 | 11 | 8 | 10 | 59.1614
2040 | 11 | 8 | 11 | 53.0492
2040 | 11 | 8 | 12 | 51.7616
2040 | 11 | 8 | 13 | 53.7707
2040 | 11 | 8 | 14 | 54.5002
2040 | 11 | 8 | 15 | 54.6939
2040 | 11 | 8 | 16 | 58.8308
2040 | 11 | 8 | 17 | 69.5003
2040 | 11 | 8 | 18 | 79.7192
2040 | 11 | 8 | 19 | 72.6311
2040 | 11 | 8 | 20 | 68.8897
2040 | 11 | 8 | 21 | 65.2168
2040 | 11 | 8 | 22 | 62.7818
2040 | 11 | 8 | 23 | 60.6187
2040 | 11 | 9 | 0 | 59.1194
2040 | 11 | 9 | 1 | 60.0264
2040 | 11 | 9 | 2 | 59.0782
2040 | 11 | 9 | 3 | 58.9656
2040 | 11 | 9 | 4 | 59.4519
2040 | 11 | 9 | 5 | 60.1128
2040 | 11 | 9 | 6 | 59.3086
2040 | 11 | 9 | 7 | 64.0673
2040 | 11 | 9 | 8 | 73.359
2040 | 11 | 9 | 9 | 69.7826
2040 | 11 | 9 | 10 | 60.5148
2040 | 11 | 9 | 11 | 53.6592
2040 | 11 | 9 | 12 | 55.6364
2040 | 11 | 9 | 13 | 56.818
2040 | 11 | 9 | 14 | 56.7849
2040 | 11 | 9 | 15 | 57.564
2040 | 11 | 9 | 16 | 64.5169
2040 | 11 | 9 | 17 | 76.0942
2040 | 11 | 9 | 18 | 83.414
2040 | 11 | 9 | 19 | 76.4535
2040 | 11 | 9 | 20 | 72.7383
2040 | 11 | 9 | 21 | 69.3169
2040 | 11 | 9 | 22 | 67.4475
2040 | 11 | 9 | 23 | 65.5444
2040 | 11 | 10 | 0 | 62.1222
2040 | 11 | 10 | 1 | 60.6701
2040 | 11 | 10 | 2 | 59.7476
2040 | 11 | 10 | 3 | 59.4669
2040 | 11 | 10 | 4 | 59.6883
2040 | 11 | 10 | 5 | 59.6739
2040 | 11 | 10 | 6 | 58.2938
2040 | 11 | 10 | 7 | 60.852
2040 | 11 | 10 | 8 | 69.2867
2040 | 11 | 10 | 9 | 67.0814
2040 | 11 | 10 | 10 | 60.6433
2040 | 11 | 10 | 11 | 54.271
2040 | 11 | 10 | 12 | 54.0974
2040 | 11 | 10 | 13 | 54.7759
2040 | 11 | 10 | 14 | 54.2296
2040 | 11 | 10 | 15 | 55.3541
2040 | 11 | 10 | 16 | 62.4136
2040 | 11 | 10 | 17 | 74.0677
2040 | 11 | 10 | 18 | 82.8717
2040 | 11 | 10 | 19 | 74.5285
2040 | 11 | 10 | 20 | 69.0528
2040 | 11 | 10 | 21 | 64.7593
2040 | 11 | 10 | 22 | 62.7548
2040 | 11 | 10 | 23 | 61.5253
2040 | 11 | 11 | 0 | 60.3984
2040 | 11 | 11 | 1 | 59.8002
2040 | 11 | 11 | 2 | 58.8491
2040 | 11 | 11 | 3 | 58.5667
2040 | 11 | 11 | 4 | 58.7992
2040 | 11 | 11 | 5 | 58.7122
2040 | 11 | 11 | 6 | 56.4513
2040 | 11 | 11 | 7 | 58.258
2040 | 11 | 11 | 8 | 66.8119
2040 | 11 | 11 | 9 | 64.8029
2040 | 11 | 11 | 10 | 58.058
2040 | 11 | 11 | 11 | 52.0836
2040 | 11 | 11 | 12 | 52.7719
2040 | 11 | 11 | 13 | 53.4573
2040 | 11 | 11 | 14 | 53.5403
2040 | 11 | 11 | 15 | 54.9508
2040 | 11 | 11 | 16 | 62.5972
2040 | 11 | 11 | 17 | 74.9982
2040 | 11 | 11 | 18 | 79.5479
2040 | 11 | 11 | 19 | 72.6783
2040 | 11 | 11 | 20 | 68.2064
2040 | 11 | 11 | 21 | 64.1881
2040 | 11 | 11 | 22 | 61.7721
2040 | 11 | 11 | 23 | 60.2204
2040 | 11 | 12 | 0 | 60.2982
2040 | 11 | 12 | 1 | 58.9932
2040 | 11 | 12 | 2 | 58.3304
2040 | 11 | 12 | 3 | 58.2963
2040 | 11 | 12 | 4 | 58.7437
2040 | 11 | 12 | 5 | 59.2715
2040 | 11 | 12 | 6 | 60.1127
2040 | 11 | 12 | 7 | 63.9191
2040 | 11 | 12 | 8 | 70.6496
2040 | 11 | 12 | 9 | 64.5541
2040 | 11 | 12 | 10 | 56.7545
2040 | 11 | 12 | 11 | 52.0064
2040 | 11 | 12 | 12 | 53.2757
2040 | 11 | 12 | 13 | 54.6341
2040 | 11 | 12 | 14 | 54.2974
2040 | 11 | 12 | 15 | 54.6112
2040 | 11 | 12 | 16 | 58.9417
2040 | 11 | 12 | 17 | 68.9391
2040 | 11 | 12 | 18 | 78.6372
2040 | 11 | 12 | 19 | 72.8353
2040 | 11 | 12 | 20 | 69.5499
2040 | 11 | 12 | 21 | 65.8275
2040 | 11 | 12 | 22 | 63.3955
2040 | 11 | 12 | 23 | 61.3593
2040 | 11 | 13 | 0 | 59.9273
2040 | 11 | 13 | 1 | 57.7352
2040 | 11 | 13 | 2 | 56.5836
2040 | 11 | 13 | 3 | 56.2259
2040 | 11 | 13 | 4 | 56.3231
2040 | 11 | 13 | 5 | 56.5693
2040 | 11 | 13 | 6 | 56.1749
2040 | 11 | 13 | 7 | 59.8017
2040 | 11 | 13 | 8 | 64.9902
2040 | 11 | 13 | 9 | 57.4568
2040 | 11 | 13 | 10 | 49.9207
2040 | 11 | 13 | 11 | 46.6205
2040 | 11 | 13 | 12 | 47.5323
2040 | 11 | 13 | 13 | 49.0477
2040 | 11 | 13 | 14 | 49.3755
2040 | 11 | 13 | 15 | 48.8956
2040 | 11 | 13 | 16 | 51.2929
2040 | 11 | 13 | 17 | 59.9624
2040 | 11 | 13 | 18 | 70.0274
2040 | 11 | 13 | 19 | 64.9041
2040 | 11 | 13 | 20 | 61.5317
2040 | 11 | 13 | 21 | 58.1989
2040 | 11 | 13 | 22 | 56.2104
2040 | 11 | 13 | 23 | 54.5362
2040 | 11 | 14 | 0 | 54.7853
2040 | 11 | 14 | 1 | 52.9027
2040 | 11 | 14 | 2 | 51.7833
2040 | 11 | 14 | 3 | 51.4687
2040 | 11 | 14 | 4 | 51.6817
2040 | 11 | 14 | 5 | 52.0779
2040 | 11 | 14 | 6 | 51.3997
2040 | 11 | 14 | 7 | 55.7459
2040 | 11 | 14 | 8 | 63.6913
2040 | 11 | 14 | 9 | 56.8777
2040 | 11 | 14 | 10 | 47.246
2040 | 11 | 14 | 11 | 42.4536
2040 | 11 | 14 | 12 | 46.4451
2040 | 11 | 14 | 13 | 47.7398
2040 | 11 | 14 | 14 | 47.7909
2040 | 11 | 14 | 15 | 47.7228
2040 | 11 | 14 | 16 | 53.1714
2040 | 11 | 14 | 17 | 64.7533
2040 | 11 | 14 | 18 | 73.8423
2040 | 11 | 14 | 19 | 66.8928
2040 | 11 | 14 | 20 | 63.3151
2040 | 11 | 14 | 21 | 59.8639
2040 | 11 | 14 | 22 | 57.7554
2040 | 11 | 14 | 23 | 56.0227
2040 | 11 | 15 | 0 | 54.5098
2040 | 11 | 15 | 1 | 53.8816
2040 | 11 | 15 | 2 | 52.8921
2040 | 11 | 15 | 3 | 52.8925
2040 | 11 | 15 | 4 | 53.5229
2040 | 11 | 15 | 5 | 54.4067
2040 | 11 | 15 | 6 | 56.0458
2040 | 11 | 15 | 7 | 60.4197
2040 | 11 | 15 | 8 | 68.5448
2040 | 11 | 15 | 9 | 63.584
2040 | 11 | 15 | 10 | 54.365
2040 | 11 | 15 | 11 | 48.1537
2040 | 11 | 15 | 12 | 49.1675
2040 | 11 | 15 | 13 | 50.312
2040 | 11 | 15 | 14 | 50.0437
2040 | 11 | 15 | 15 | 51.3101
2040 | 11 | 15 | 16 | 57.3376
2040 | 11 | 15 | 17 | 69.005
2040 | 11 | 15 | 18 | 77.8093
2040 | 11 | 15 | 19 | 72.6413
2040 | 11 | 15 | 20 | 69.8987
2040 | 11 | 15 | 21 | 66.7763
2040 | 11 | 15 | 22 | 64.7343
2040 | 11 | 15 | 23 | 62.5786
2040 | 11 | 16 | 0 | 61.9179
2040 | 11 | 16 | 1 | 60.1114
2040 | 11 | 16 | 2 | 59.2175
2040 | 11 | 16 | 3 | 59.1073
2040 | 11 | 16 | 4 | 59.5702
2040 | 11 | 16 | 5 | 60.1035
2040 | 11 | 16 | 6 | 60.6469
2040 | 11 | 16 | 7 | 64.7228
2040 | 11 | 16 | 8 | 72.1853
2040 | 11 | 16 | 9 | 66.5509
2040 | 11 | 16 | 10 | 57.0988
2040 | 11 | 16 | 11 | 50.7037
2040 | 11 | 16 | 12 | 51.9888
2040 | 11 | 16 | 13 | 52.7355
2040 | 11 | 16 | 14 | 51.4766
2040 | 11 | 16 | 15 | 51.7835
2040 | 11 | 16 | 16 | 57.4735
2040 | 11 | 16 | 17 | 68.0998
2040 | 11 | 16 | 18 | 75.4557
2040 | 11 | 16 | 19 | 70.1064
2040 | 11 | 16 | 20 | 67.1376
2040 | 11 | 16 | 21 | 63.8721
2040 | 11 | 16 | 22 | 62.0166
2040 | 11 | 16 | 23 | 59.8114
2040 | 11 | 17 | 0 | 59.4415
2040 | 11 | 17 | 1 | 58.419
2040 | 11 | 17 | 2 | 57.2715
2040 | 11 | 17 | 3 | 56.8255
2040 | 11 | 17 | 4 | 56.9042
2040 | 11 | 17 | 5 | 56.7737
2040 | 11 | 17 | 6 | 55.6072
2040 | 11 | 17 | 7 | 58.2088
2040 | 11 | 17 | 8 | 67.9735
2040 | 11 | 17 | 9 | 66.4322
2040 | 11 | 17 | 10 | 58.5487
2040 | 11 | 17 | 11 | 52.8408
2040 | 11 | 17 | 12 | 49.9171
2040 | 11 | 17 | 13 | 49.0163
2040 | 11 | 17 | 14 | 47.8629
2040 | 11 | 17 | 15 | 48.8779
2040 | 11 | 17 | 16 | 56.3518
2040 | 11 | 17 | 17 | 68.5563
2040 | 11 | 17 | 18 | 75.9456
2040 | 11 | 17 | 19 | 68.9298
2040 | 11 | 17 | 20 | 64.1925
2040 | 11 | 17 | 21 | 60.3751
2040 | 11 | 17 | 22 | 58.5836
2040 | 11 | 17 | 23 | 57.2506
2040 | 11 | 18 | 0 | 57.8892
2040 | 11 | 18 | 1 | 57.4206
2040 | 11 | 18 | 2 | 56.3317
2040 | 11 | 18 | 3 | 55.9113
2040 | 11 | 18 | 4 | 55.9927
2040 | 11 | 18 | 5 | 55.6751
2040 | 11 | 18 | 6 | 53.5194
2040 | 11 | 18 | 7 | 55.0637
2040 | 11 | 18 | 8 | 63.4933
2040 | 11 | 18 | 9 | 61.5391
2040 | 11 | 18 | 10 | 54.3425
2040 | 11 | 18 | 11 | 48.837
2040 | 11 | 18 | 12 | 49.2716
2040 | 11 | 18 | 13 | 50.3271
2040 | 11 | 18 | 14 | 49.8566
2040 | 11 | 18 | 15 | 50.7218
2040 | 11 | 18 | 16 | 56.799
2040 | 11 | 18 | 17 | 67.7954
2040 | 11 | 18 | 18 | 74.5877
2040 | 11 | 18 | 19 | 68.1006
2040 | 11 | 18 | 20 | 63.9481
2040 | 11 | 18 | 21 | 60.0843
2040 | 11 | 18 | 22 | 57.761
2040 | 11 | 18 | 23 | 56.1733
2040 | 11 | 19 | 0 | 55.571
2040 | 11 | 19 | 1 | 55.7465
2040 | 11 | 19 | 2 | 55.0239
2040 | 11 | 19 | 3 | 55.0133
2040 | 11 | 19 | 4 | 55.4802
2040 | 11 | 19 | 5 | 56.0361
2040 | 11 | 19 | 6 | 55.3967
2040 | 11 | 19 | 7 | 59.8831
2040 | 11 | 19 | 8 | 69.9072
2040 | 11 | 19 | 9 | 67.2734
2040 | 11 | 19 | 10 | 59.3437
2040 | 11 | 19 | 11 | 53.8671
2040 | 11 | 19 | 12 | 54.1216
2040 | 11 | 19 | 13 | 54.4797
2040 | 11 | 19 | 14 | 54.4917
2040 | 11 | 19 | 15 | 55.6692
2040 | 11 | 19 | 16 | 61.7044
2040 | 11 | 19 | 17 | 72.7675
2040 | 11 | 19 | 18 | 80.3519
2040 | 11 | 19 | 19 | 72.3596
2040 | 11 | 19 | 20 | 68.393
2040 | 11 | 19 | 21 | 64.4566
2040 | 11 | 19 | 22 | 61.9102
2040 | 11 | 19 | 23 | 59.8458
2040 | 11 | 20 | 0 | 58.57
2040 | 11 | 20 | 1 | 55.3704
2040 | 11 | 20 | 2 | 54.0411
2040 | 11 | 20 | 3 | 53.6162
2040 | 11 | 20 | 4 | 53.6905
2040 | 11 | 20 | 5 | 53.9072
2040 | 11 | 20 | 6 | 54.3825
2040 | 11 | 20 | 7 | 58.8836
2040 | 11 | 20 | 8 | 68.604
2040 | 11 | 20 | 9 | 66.0972
2040 | 11 | 20 | 10 | 57.8186
2040 | 11 | 20 | 11 | 52.2979
2040 | 11 | 20 | 12 | 52.7132
2040 | 11 | 20 | 13 | 52.8242
2040 | 11 | 20 | 14 | 52.4213
2040 | 11 | 20 | 15 | 53.5657
2040 | 11 | 20 | 16 | 59.9245
2040 | 11 | 20 | 17 | 70.2417
2040 | 11 | 20 | 18 | 74.2218
2040 | 11 | 20 | 19 | 66.4673
2040 | 11 | 20 | 20 | 62.7185
2040 | 11 | 20 | 21 | 58.8878
2040 | 11 | 20 | 22 | 56.5245
2040 | 11 | 20 | 23 | 54.4887
2040 | 11 | 21 | 0 | 54.9372
2040 | 11 | 21 | 1 | 53.9544
2040 | 11 | 21 | 2 | 52.9254
2040 | 11 | 21 | 3 | 52.833
2040 | 11 | 21 | 4 | 53.2674
2040 | 11 | 21 | 5 | 53.8425
2040 | 11 | 21 | 6 | 54.4415
2040 | 11 | 21 | 7 | 58.3692
2040 | 11 | 21 | 8 | 65.9677
2040 | 11 | 21 | 9 | 60.7652
2040 | 11 | 21 | 10 | 51.6882
2040 | 11 | 21 | 11 | 46.1506
2040 | 11 | 21 | 12 | 50.1877
2040 | 11 | 21 | 13 | 50.8796
2040 | 11 | 21 | 14 | 50.7995
2040 | 11 | 21 | 15 | 51.7886
2040 | 11 | 21 | 16 | 58.0296
2040 | 11 | 21 | 17 | 69.7378
2040 | 11 | 21 | 18 | 77.8033
2040 | 11 | 21 | 19 | 70.4751
2040 | 11 | 21 | 20 | 66.9747
2040 | 11 | 21 | 21 | 63.4912
2040 | 11 | 21 | 22 | 61.0864
2040 | 11 | 21 | 23 | 58.9909
2040 | 11 | 22 | 0 | 57.4869
2040 | 11 | 22 | 1 | 56.8468
2040 | 11 | 22 | 2 | 55.7294
2040 | 11 | 22 | 3 | 55.5573
2040 | 11 | 22 | 4 | 55.9964
2040 | 11 | 22 | 5 | 56.6011
2040 | 11 | 22 | 6 | 57.1019
2040 | 11 | 22 | 7 | 61.7983
2040 | 11 | 22 | 8 | 72.3068
2040 | 11 | 22 | 9 | 70.522
2040 | 11 | 22 | 10 | 62.2526
2040 | 11 | 22 | 11 | 55.3467
2040 | 11 | 22 | 12 | 55.1215
2040 | 11 | 22 | 13 | 54.9314
2040 | 11 | 22 | 14 | 54.8844
2040 | 11 | 22 | 15 | 56.7411
2040 | 11 | 22 | 16 | 64.0249
2040 | 11 | 22 | 17 | 75.9472
2040 | 11 | 22 | 18 | 79.8788
2040 | 11 | 22 | 19 | 72.3793
2040 | 11 | 22 | 20 | 68.873
2040 | 11 | 22 | 21 | 65.3249
2040 | 11 | 22 | 22 | 63.0607
2040 | 11 | 22 | 23 | 60.801
2040 | 11 | 23 | 0 | 61.2925
2040 | 11 | 23 | 1 | 58.9758
2040 | 11 | 23 | 2 | 57.7155
2040 | 11 | 23 | 3 | 57.3214
2040 | 11 | 23 | 4 | 57.534
2040 | 11 | 23 | 5 | 57.8571
2040 | 11 | 23 | 6 | 59.1345
2040 | 11 | 23 | 7 | 63.4644
2040 | 11 | 23 | 8 | 72.5524
2040 | 11 | 23 | 9 | 69.1875
2040 | 11 | 23 | 10 | 60.4907
2040 | 11 | 23 | 11 | 53.7385
2040 | 11 | 23 | 12 | 54.8917
2040 | 11 | 23 | 13 | 55.1599
2040 | 11 | 23 | 14 | 54.3515
2040 | 11 | 23 | 15 | 55.6052
2040 | 11 | 23 | 16 | 62.7714
2040 | 11 | 23 | 17 | 74.3357
2040 | 11 | 23 | 18 | 77.7018
2040 | 11 | 23 | 19 | 70.6265
2040 | 11 | 23 | 20 | 67.0864
2040 | 11 | 23 | 21 | 63.7021
2040 | 11 | 23 | 22 | 61.84
2040 | 11 | 23 | 23 | 59.668
2040 | 11 | 24 | 0 | 58.6266
2040 | 11 | 24 | 1 | 57.5552
2040 | 11 | 24 | 2 | 56.4061
2040 | 11 | 24 | 3 | 55.9495
2040 | 11 | 24 | 4 | 56.0612
2040 | 11 | 24 | 5 | 55.8881
2040 | 11 | 24 | 6 | 55.7115
2040 | 11 | 24 | 7 | 57.8092
2040 | 11 | 24 | 8 | 65.5453
2040 | 11 | 24 | 9 | 62.3909
2040 | 11 | 24 | 10 | 54.5949
2040 | 11 | 24 | 11 | 49.3858
2040 | 11 | 24 | 12 | 49.7715
2040 | 11 | 24 | 13 | 48.9311
2040 | 11 | 24 | 14 | 47.457
2040 | 11 | 24 | 15 | 48.7226
2040 | 11 | 24 | 16 | 55.877
2040 | 11 | 24 | 17 | 67.545
2040 | 11 | 24 | 18 | 78.6092
2040 | 11 | 24 | 19 | 70.995
2040 | 11 | 24 | 20 | 66.1875
2040 | 11 | 24 | 21 | 62.4139
2040 | 11 | 24 | 22 | 60.7785
2040 | 11 | 24 | 23 | 59.5042
2040 | 11 | 25 | 0 | 58.5753
2040 | 11 | 25 | 1 | 55.751
2040 | 11 | 25 | 2 | 53.9701
2040 | 11 | 25 | 3 | 52.9897
2040 | 11 | 25 | 4 | 52.5154
2040 | 11 | 25 | 5 | 51.6164
2040 | 11 | 25 | 6 | 49.4448
2040 | 11 | 25 | 7 | 50.8154
2040 | 11 | 25 | 8 | 61.1954
2040 | 11 | 25 | 9 | 60.2108
2040 | 11 | 25 | 10 | 52.9043
2040 | 11 | 25 | 11 | 47.8625
2040 | 11 | 25 | 12 | 48.7581
2040 | 11 | 25 | 13 | 48.8295
2040 | 11 | 25 | 14 | 46.5483
2040 | 11 | 25 | 15 | 46.6215
2040 | 11 | 25 | 16 | 53.0526
2040 | 11 | 25 | 17 | 64.3592
2040 | 11 | 25 | 18 | 71.6574
2040 | 11 | 25 | 19 | 63.1992
2040 | 11 | 25 | 20 | 58.5391
2040 | 11 | 25 | 21 | 54.2925
2040 | 11 | 25 | 22 | 52.0762
2040 | 11 | 25 | 23 | 50.5823
2040 | 11 | 26 | 0 | 49.186
2040 | 11 | 26 | 1 | 49.0355
2040 | 11 | 26 | 2 | 48.0296
2040 | 11 | 26 | 3 | 47.735
2040 | 11 | 26 | 4 | 47.9078
2040 | 11 | 26 | 5 | 48.2515
2040 | 11 | 26 | 6 | 48.0859
2040 | 11 | 26 | 7 | 53.2238
2040 | 11 | 26 | 8 | 64.6021
2040 | 11 | 26 | 9 | 59.9521
2040 | 11 | 26 | 10 | 49.9273
2040 | 11 | 26 | 11 | 43.7318
2040 | 11 | 26 | 12 | 44.0525
2040 | 11 | 26 | 13 | 44.4395
2040 | 11 | 26 | 14 | 44.5528
2040 | 11 | 26 | 15 | 45.5809
2040 | 11 | 26 | 16 | 51.9924
2040 | 11 | 26 | 17 | 64.2307
2040 | 11 | 26 | 18 | 73.6758
2040 | 11 | 26 | 19 | 66.5844
2040 | 11 | 26 | 20 | 62.7846
2040 | 11 | 26 | 21 | 59.3241
2040 | 11 | 26 | 22 | 57.3056
2040 | 11 | 26 | 23 | 55.6312
2040 | 11 | 27 | 0 | 54.046
2040 | 11 | 27 | 1 | 53.5797
2040 | 11 | 27 | 2 | 52.4652
2040 | 11 | 27 | 3 | 52.4628
2040 | 11 | 27 | 4 | 53.0441
2040 | 11 | 27 | 5 | 53.7324
2040 | 11 | 27 | 6 | 54.4085
2040 | 11 | 27 | 7 | 59.1279
2040 | 11 | 27 | 8 | 69.3419
2040 | 11 | 27 | 9 | 67.3772
2040 | 11 | 27 | 10 | 58.7587
2040 | 11 | 27 | 11 | 52.3628
2040 | 11 | 27 | 12 | 52.7855
2040 | 11 | 27 | 13 | 52.3602
2040 | 11 | 27 | 14 | 51.6313
2040 | 11 | 27 | 15 | 54.0442
2040 | 11 | 27 | 16 | 62.0511
2040 | 11 | 27 | 17 | 73.4783
2040 | 11 | 27 | 18 | 78.5737
2040 | 11 | 27 | 19 | 72.623
2040 | 11 | 27 | 20 | 69.8424
2040 | 11 | 27 | 21 | 66.5777
2040 | 11 | 27 | 22 | 64.5668
2040 | 11 | 27 | 23 | 62.364
2040 | 11 | 28 | 0 | 61.2079
2040 | 11 | 28 | 1 | 58.7746
2040 | 11 | 28 | 2 | 57.749
2040 | 11 | 28 | 3 | 57.5576
2040 | 11 | 28 | 4 | 57.8579
2040 | 11 | 28 | 5 | 58.1359
2040 | 11 | 28 | 6 | 58.3047
2040 | 11 | 28 | 7 | 62.0318
2040 | 11 | 28 | 8 | 70.5833
2040 | 11 | 28 | 9 | 66.6032
2040 | 11 | 28 | 10 | 57.9335
2040 | 11 | 28 | 11 | 51.6354
2040 | 11 | 28 | 12 | 53.2918
2040 | 11 | 28 | 13 | 52.9915
2040 | 11 | 28 | 14 | 50.9523
2040 | 11 | 28 | 15 | 51.6813
2040 | 11 | 28 | 16 | 58.2103
2040 | 11 | 28 | 17 | 69.48
2040 | 11 | 28 | 18 | 79.4401
2040 | 11 | 28 | 19 | 72.7316
2040 | 11 | 28 | 20 | 69.6752
2040 | 11 | 28 | 21 | 66.2363
2040 | 11 | 28 | 22 | 63.9489
2040 | 11 | 28 | 23 | 61.7217
2040 | 11 | 29 | 0 | 58.703
2040 | 11 | 29 | 1 | 58.6536
2040 | 11 | 29 | 2 | 57.4038
2040 | 11 | 29 | 3 | 57.0813
2040 | 11 | 29 | 4 | 57.2705
2040 | 11 | 29 | 5 | 57.6116
2040 | 11 | 29 | 6 | 58.3874
2040 | 11 | 29 | 7 | 62.2355
2040 | 11 | 29 | 8 | 70.5413
2040 | 11 | 29 | 9 | 66.7431
2040 | 11 | 29 | 10 | 58.407
2040 | 11 | 29 | 11 | 52.0606
2040 | 11 | 29 | 12 | 54.1988
2040 | 11 | 29 | 13 | 54.491
2040 | 11 | 29 | 14 | 54.3988
2040 | 11 | 29 | 15 | 56.1213
2040 | 11 | 29 | 16 | 62.5747
2040 | 11 | 29 | 17 | 74.618
2040 | 11 | 29 | 18 | 79.0374
2040 | 11 | 29 | 19 | 71.7589
2040 | 11 | 29 | 20 | 68.362
2040 | 11 | 29 | 21 | 65.0074
2040 | 11 | 29 | 22 | 62.7941
2040 | 11 | 29 | 23 | 60.4505
2040 | 11 | 30 | 0 | 59.3474
2040 | 11 | 30 | 1 | 58.674
2040 | 11 | 30 | 2 | 57.4324
2040 | 11 | 30 | 3 | 57.1479
2040 | 11 | 30 | 4 | 57.4644
2040 | 11 | 30 | 5 | 57.8458
2040 | 11 | 30 | 6 | 59.5683
2040 | 11 | 30 | 7 | 63.6993
2040 | 11 | 30 | 8 | 72.0317
2040 | 11 | 30 | 9 | 67.8478
2040 | 11 | 30 | 10 | 58.4805
2040 | 11 | 30 | 11 | 52.0489
2040 | 11 | 30 | 12 | 52.1992
2040 | 11 | 30 | 13 | 51.8746
2040 | 11 | 30 | 14 | 50.3581
2040 | 11 | 30 | 15 | 51.2469
2040 | 11 | 30 | 16 | 57.6777
2040 | 11 | 30 | 17 | 68.582
2040 | 11 | 30 | 18 | 78.7676
2040 | 11 | 30 | 19 | 72.7156
2040 | 11 | 30 | 20 | 69.7998
2040 | 11 | 30 | 21 | 66.907
2040 | 11 | 30 | 22 | 65.2322
2040 | 11 | 30 | 23 | 63.0902
2040 | 12 | 1 | 0 | 61.2914
2040 | 12 | 1 | 1 | 58.5047
2040 | 12 | 1 | 2 | 57.181
2040 | 12 | 1 | 3 | 56.6584
2040 | 12 | 1 | 4 | 56.6707
2040 | 12 | 1 | 5 | 56.6669
2040 | 12 | 1 | 6 | 55.5268
2040 | 12 | 1 | 7 | 58.2185
2040 | 12 | 1 | 8 | 69.2009
2040 | 12 | 1 | 9 | 70.6769
2040 | 12 | 1 | 10 | 65.4437
2040 | 12 | 1 | 11 | 58.2725
2040 | 12 | 1 | 12 | 58.3329
2040 | 12 | 1 | 13 | 59.1092
2040 | 12 | 1 | 14 | 59.0086
2040 | 12 | 1 | 15 | 60.4468
2040 | 12 | 1 | 16 | 67.5558
2040 | 12 | 1 | 17 | 78.0578
2040 | 12 | 1 | 18 | 82.2847
2040 | 12 | 1 | 19 | 73.434
2040 | 12 | 1 | 20 | 68.2386
2040 | 12 | 1 | 21 | 64.1876
2040 | 12 | 1 | 22 | 62.3763
2040 | 12 | 1 | 23 | 61.0606
2040 | 12 | 2 | 0 | 58.7143
2040 | 12 | 2 | 1 | 56.4927
2040 | 12 | 2 | 2 | 55.2215
2040 | 12 | 2 | 3 | 54.7587
2040 | 12 | 2 | 4 | 54.8724
2040 | 12 | 2 | 5 | 54.8668
2040 | 12 | 2 | 6 | 53.686
2040 | 12 | 2 | 7 | 55.5604
2040 | 12 | 2 | 8 | 66.0658
2040 | 12 | 2 | 9 | 67.2871
2040 | 12 | 2 | 10 | 61.8355
2040 | 12 | 2 | 11 | 55.2829
2040 | 12 | 2 | 12 | 55.6691
2040 | 12 | 2 | 13 | 56.4157
2040 | 12 | 2 | 14 | 56.8573
2040 | 12 | 2 | 15 | 58.4594
2040 | 12 | 2 | 16 | 65.9234
2040 | 12 | 2 | 17 | 77.3836
2040 | 12 | 2 | 18 | 81.6327
2040 | 12 | 2 | 19 | 73.5267
2040 | 12 | 2 | 20 | 69.0231
2040 | 12 | 2 | 21 | 65.1331
2040 | 12 | 2 | 22 | 62.8981
2040 | 12 | 2 | 23 | 61.2836
2040 | 12 | 3 | 0 | 59.1456
2040 | 12 | 3 | 1 | 59.6618
2040 | 12 | 3 | 2 | 58.8605
2040 | 12 | 3 | 3 | 58.8891
2040 | 12 | 3 | 4 | 59.467
2040 | 12 | 3 | 5 | 60.2993
2040 | 12 | 3 | 6 | 59.7912
2040 | 12 | 3 | 7 | 64.2903
2040 | 12 | 3 | 8 | 75.0673
2040 | 12 | 3 | 9 | 74.0474
2040 | 12 | 3 | 10 | 67.3674
2040 | 12 | 3 | 11 | 60.5598
2040 | 12 | 3 | 12 | 60.671
2040 | 12 | 3 | 13 | 61.634
2040 | 12 | 3 | 14 | 61.984
2040 | 12 | 3 | 15 | 63.4169
2040 | 12 | 3 | 16 | 69.0241
2040 | 12 | 3 | 17 | 79.2529
2040 | 12 | 3 | 18 | 83.2828
2040 | 12 | 3 | 19 | 76.2876
2040 | 12 | 3 | 20 | 73.0509
2040 | 12 | 3 | 21 | 69.4472
2040 | 12 | 3 | 22 | 66.983
2040 | 12 | 3 | 23 | 64.6841
2040 | 12 | 4 | 0 | 64.9845
2040 | 12 | 4 | 1 | 61.9502
2040 | 12 | 4 | 2 | 60.6797
2040 | 12 | 4 | 3 | 60.365
2040 | 12 | 4 | 4 | 60.5596
2040 | 12 | 4 | 5 | 60.9929
2040 | 12 | 4 | 6 | 61.0732
2040 | 12 | 4 | 7 | 65.3796
2040 | 12 | 4 | 8 | 75.3316
2040 | 12 | 4 | 9 | 74.1484
2040 | 12 | 4 | 10 | 67.218
2040 | 12 | 4 | 11 | 60.3978
2040 | 12 | 4 | 12 | 60.1556
2040 | 12 | 4 | 13 | 61.076
2040 | 12 | 4 | 14 | 61.2229
2040 | 12 | 4 | 15 | 62.2857
2040 | 12 | 4 | 16 | 67.4109
2040 | 12 | 4 | 17 | 76.3106
2040 | 12 | 4 | 18 | 81.1405
2040 | 12 | 4 | 19 | 73.7223
2040 | 12 | 4 | 20 | 70.4508
2040 | 12 | 4 | 21 | 66.8571
2040 | 12 | 4 | 22 | 64.554
2040 | 12 | 4 | 23 | 62.2949
2040 | 12 | 5 | 0 | 61.2848
2040 | 12 | 5 | 1 | 59.1557
2040 | 12 | 5 | 2 | 57.9285
2040 | 12 | 5 | 3 | 57.6966
2040 | 12 | 5 | 4 | 58.0092
2040 | 12 | 5 | 5 | 58.595
2040 | 12 | 5 | 6 | 60.504
2040 | 12 | 5 | 7 | 64.0955
2040 | 12 | 5 | 8 | 71.7071
2040 | 12 | 5 | 9 | 67.709
2040 | 12 | 5 | 10 | 59.8879
2040 | 12 | 5 | 11 | 53.7057
2040 | 12 | 5 | 12 | 56.6591
2040 | 12 | 5 | 13 | 58.1597
2040 | 12 | 5 | 14 | 58.4902
2040 | 12 | 5 | 15 | 58.726
2040 | 12 | 5 | 16 | 62.7609
2040 | 12 | 5 | 17 | 72.3569
2040 | 12 | 5 | 18 | 81.767
2040 | 12 | 5 | 19 | 74.3749
2040 | 12 | 5 | 20 | 71.183
2040 | 12 | 5 | 21 | 67.8368
2040 | 12 | 5 | 22 | 65.3659
2040 | 12 | 5 | 23 | 63.0232
2040 | 12 | 6 | 0 | 61.7971
2040 | 12 | 6 | 1 | 60.1541
2040 | 12 | 6 | 2 | 58.8769
2040 | 12 | 6 | 3 | 58.5779
2040 | 12 | 6 | 4 | 58.8372
2040 | 12 | 6 | 5 | 59.4149
2040 | 12 | 6 | 6 | 59.4831
2040 | 12 | 6 | 7 | 63.5071
2040 | 12 | 6 | 8 | 73.0024
2040 | 12 | 6 | 9 | 72.111
2040 | 12 | 6 | 10 | 65.5586
2040 | 12 | 6 | 11 | 59.09
2040 | 12 | 6 | 12 | 56.5862
2040 | 12 | 6 | 13 | 57.5942
2040 | 12 | 6 | 14 | 57.2903
2040 | 12 | 6 | 15 | 57.576
2040 | 12 | 6 | 16 | 61.5078
2040 | 12 | 6 | 17 | 70.4966
2040 | 12 | 6 | 18 | 78.5065
2040 | 12 | 6 | 19 | 72.829
2040 | 12 | 6 | 20 | 70.3732
2040 | 12 | 6 | 21 | 67.4141
2040 | 12 | 6 | 22 | 65.4294
2040 | 12 | 6 | 23 | 63.1318
2040 | 12 | 7 | 0 | 61.9054
2040 | 12 | 7 | 1 | 59.4246
2040 | 12 | 7 | 2 | 58.1395
2040 | 12 | 7 | 3 | 57.8014
2040 | 12 | 7 | 4 | 58.0072
2040 | 12 | 7 | 5 | 58.4976
2040 | 12 | 7 | 6 | 59.1315
2040 | 12 | 7 | 7 | 62.806
2040 | 12 | 7 | 8 | 70.1841
2040 | 12 | 7 | 9 | 66.2782
2040 | 12 | 7 | 10 | 58.3526
2040 | 12 | 7 | 11 | 52.4375
2040 | 12 | 7 | 12 | 54.4925
2040 | 12 | 7 | 13 | 55.7965
2040 | 12 | 7 | 14 | 55.2268
2040 | 12 | 7 | 15 | 55.1091
2040 | 12 | 7 | 16 | 59.4137
2040 | 12 | 7 | 17 | 68.4234
2040 | 12 | 7 | 18 | 78.6426
2040 | 12 | 7 | 19 | 72.1752
2040 | 12 | 7 | 20 | 69.1585
2040 | 12 | 7 | 21 | 66.1765
2040 | 12 | 7 | 22 | 64.5221
2040 | 12 | 7 | 23 | 62.379
2040 | 12 | 8 | 0 | 58.917
2040 | 12 | 8 | 1 | 57.7694
2040 | 12 | 8 | 2 | 56.5271
2040 | 12 | 8 | 3 | 56.0389
2040 | 12 | 8 | 4 | 56.1265
2040 | 12 | 8 | 5 | 56.1208
2040 | 12 | 8 | 6 | 54.8411
2040 | 12 | 8 | 7 | 57.1563
2040 | 12 | 8 | 8 | 66.5099
2040 | 12 | 8 | 9 | 66.8025
2040 | 12 | 8 | 10 | 61.2879
2040 | 12 | 8 | 11 | 55.1102
2040 | 12 | 8 | 12 | 53.8817
2040 | 12 | 8 | 13 | 54.6079
2040 | 12 | 8 | 14 | 53.7819
2040 | 12 | 8 | 15 | 54.6103
2040 | 12 | 8 | 16 | 60.1845
2040 | 12 | 8 | 17 | 70.1732
2040 | 12 | 8 | 18 | 77.7772
2040 | 12 | 8 | 19 | 70.9845
2040 | 12 | 8 | 20 | 66.6343
2040 | 12 | 8 | 21 | 63.0957
2040 | 12 | 8 | 22 | 61.5236
2040 | 12 | 8 | 23 | 60.1294
2040 | 12 | 9 | 0 | 59.6042
2040 | 12 | 9 | 1 | 57.757
2040 | 12 | 9 | 2 | 56.5751
2040 | 12 | 9 | 3 | 56.2163
2040 | 12 | 9 | 4 | 56.3936
2040 | 12 | 9 | 5 | 56.348
2040 | 12 | 9 | 6 | 55.1812
2040 | 12 | 9 | 7 | 56.8686
2040 | 12 | 9 | 8 | 66.3943
2040 | 12 | 9 | 9 | 67.2047
2040 | 12 | 9 | 10 | 62.2026
2040 | 12 | 9 | 11 | 55.7945
2040 | 12 | 9 | 12 | 56.8147
2040 | 12 | 9 | 13 | 57.2474
2040 | 12 | 9 | 14 | 57.7699
2040 | 12 | 9 | 15 | 59.2127
2040 | 12 | 9 | 16 | 65.8502
2040 | 12 | 9 | 17 | 76.8907
2040 | 12 | 9 | 18 | 83.1895
2040 | 12 | 9 | 19 | 74.3088
2040 | 12 | 9 | 20 | 69.5048
2040 | 12 | 9 | 21 | 65.432
2040 | 12 | 9 | 22 | 62.941
2040 | 12 | 9 | 23 | 61.1122
2040 | 12 | 10 | 0 | 60.9635
2040 | 12 | 10 | 1 | 58.0136
2040 | 12 | 10 | 2 | 56.8909
2040 | 12 | 10 | 3 | 56.5589
2040 | 12 | 10 | 4 | 56.7128
2040 | 12 | 10 | 5 | 57.0894
2040 | 12 | 10 | 6 | 58.6015
2040 | 12 | 10 | 7 | 62.2965
2040 | 12 | 10 | 8 | 70.6889
2040 | 12 | 10 | 9 | 67.8695
2040 | 12 | 10 | 10 | 61.7804
2040 | 12 | 10 | 11 | 56.7422
2040 | 12 | 10 | 12 | 55.4374
2040 | 12 | 10 | 13 | 56.7635
2040 | 12 | 10 | 14 | 56.0194
2040 | 12 | 10 | 15 | 56.1002
2040 | 12 | 10 | 16 | 59.1967
2040 | 12 | 10 | 17 | 67.9564
2040 | 12 | 10 | 18 | 79.224
2040 | 12 | 10 | 19 | 71.9463
2040 | 12 | 10 | 20 | 68.5462
2040 | 12 | 10 | 21 | 64.853
2040 | 12 | 10 | 22 | 62.4881
2040 | 12 | 10 | 23 | 60.2332
2040 | 12 | 11 | 0 | 58.8614
2040 | 12 | 11 | 1 | 58.1259
2040 | 12 | 11 | 2 | 56.8659
2040 | 12 | 11 | 3 | 56.718
2040 | 12 | 11 | 4 | 57.0587
2040 | 12 | 11 | 5 | 57.6775
2040 | 12 | 11 | 6 | 58.8106
2040 | 12 | 11 | 7 | 63.0246
2040 | 12 | 11 | 8 | 72.1243
2040 | 12 | 11 | 9 | 69.712
2040 | 12 | 11 | 10 | 62.0602
2040 | 12 | 11 | 11 | 55.2147
2040 | 12 | 11 | 12 | 57.1757
2040 | 12 | 11 | 13 | 58.1093
2040 | 12 | 11 | 14 | 58.5876
2040 | 12 | 11 | 15 | 60.1616
2040 | 12 | 11 | 16 | 65.9389
2040 | 12 | 11 | 17 | 75.8356
2040 | 12 | 11 | 18 | 83.1204
2040 | 12 | 11 | 19 | 76.0718
2040 | 12 | 11 | 20 | 72.9606
2040 | 12 | 11 | 21 | 69.7264
2040 | 12 | 11 | 22 | 67.5299
2040 | 12 | 11 | 23 | 65.2986
2040 | 12 | 12 | 0 | 62.7796
2040 | 12 | 12 | 1 | 62.2128
2040 | 12 | 12 | 2 | 61.238
2040 | 12 | 12 | 3 | 61.2642
2040 | 12 | 12 | 4 | 61.8475
2040 | 12 | 12 | 5 | 62.5213
2040 | 12 | 12 | 6 | 63.4334
2040 | 12 | 12 | 7 | 67.2049
2040 | 12 | 12 | 8 | 74.9181
2040 | 12 | 12 | 9 | 70.924
2040 | 12 | 12 | 10 | 62.8778
2040 | 12 | 12 | 11 | 56.5372
2040 | 12 | 12 | 12 | 59.4916
2040 | 12 | 12 | 13 | 60.0035
2040 | 12 | 12 | 14 | 59.5531
2040 | 12 | 12 | 15 | 60.1199
2040 | 12 | 12 | 16 | 64.7056
2040 | 12 | 12 | 17 | 74.5918
2040 | 12 | 12 | 18 | 84.9779
2040 | 12 | 12 | 19 | 77.9316
2040 | 12 | 12 | 20 | 75.0401
2040 | 12 | 12 | 21 | 71.7591
2040 | 12 | 12 | 22 | 69.3368
2040 | 12 | 12 | 23 | 66.8801
2040 | 12 | 13 | 0 | 66.2984
2040 | 12 | 13 | 1 | 63.265
2040 | 12 | 13 | 2 | 61.8957
2040 | 12 | 13 | 3 | 61.4604
2040 | 12 | 13 | 4 | 61.5392
2040 | 12 | 13 | 5 | 61.8195
2040 | 12 | 13 | 6 | 62.454
2040 | 12 | 13 | 7 | 66.4021
2040 | 12 | 13 | 8 | 75.9982
2040 | 12 | 13 | 9 | 75.2634
2040 | 12 | 13 | 10 | 68.8586
2040 | 12 | 13 | 11 | 62.3209
2040 | 12 | 13 | 12 | 62.3588
2040 | 12 | 13 | 13 | 63.2203
2040 | 12 | 13 | 14 | 63.1222
2040 | 12 | 13 | 15 | 63.9639
2040 | 12 | 13 | 16 | 68.5297
2040 | 12 | 13 | 17 | 78.6773
2040 | 12 | 13 | 18 | 83.6556
2040 | 12 | 13 | 19 | 75.4245
2040 | 12 | 13 | 20 | 71.9175
2040 | 12 | 13 | 21 | 68.3743
2040 | 12 | 13 | 22 | 66.0974
2040 | 12 | 13 | 23 | 63.5977
2040 | 12 | 14 | 0 | 61.7319
2040 | 12 | 14 | 1 | 60.2004
2040 | 12 | 14 | 2 | 58.8355
2040 | 12 | 14 | 3 | 58.502
2040 | 12 | 14 | 4 | 58.6989
2040 | 12 | 14 | 5 | 59.1357
2040 | 12 | 14 | 6 | 59.7113
2040 | 12 | 14 | 7 | 64.0257
2040 | 12 | 14 | 8 | 74.3094
2040 | 12 | 14 | 9 | 73.9189
2040 | 12 | 14 | 10 | 66.3059
2040 | 12 | 14 | 11 | 59.0464
2040 | 12 | 14 | 12 | 58.7147
2040 | 12 | 14 | 13 | 59.7156
2040 | 12 | 14 | 14 | 59.8213
2040 | 12 | 14 | 15 | 60.3858
2040 | 12 | 14 | 16 | 65.654
2040 | 12 | 14 | 17 | 75.862
2040 | 12 | 14 | 18 | 80.4277
2040 | 12 | 14 | 19 | 73.6055
2040 | 12 | 14 | 20 | 70.4993
2040 | 12 | 14 | 21 | 67.5716
2040 | 12 | 14 | 22 | 65.6743
2040 | 12 | 14 | 23 | 63.2827
2040 | 12 | 15 | 0 | 62.0898
2040 | 12 | 15 | 1 | 59.3899
2040 | 12 | 15 | 2 | 58.0687
2040 | 12 | 15 | 3 | 57.5118
2040 | 12 | 15 | 4 | 57.4586
2040 | 12 | 15 | 5 | 57.2641
2040 | 12 | 15 | 6 | 56.1816
2040 | 12 | 15 | 7 | 58.3603
2040 | 12 | 15 | 8 | 67.4681
2040 | 12 | 15 | 9 | 68.8299
2040 | 12 | 15 | 10 | 64.3335
2040 | 12 | 15 | 11 | 58.0669
2040 | 12 | 15 | 12 | 58.5812
2040 | 12 | 15 | 13 | 59.6097
2040 | 12 | 15 | 14 | 59.2557
2040 | 12 | 15 | 15 | 60.0192
2040 | 12 | 15 | 16 | 64.9682
2040 | 12 | 15 | 17 | 74.0691
2040 | 12 | 15 | 18 | 81.7541
2040 | 12 | 15 | 19 | 73.006
2040 | 12 | 15 | 20 | 67.7781
2040 | 12 | 15 | 21 | 63.7461
2040 | 12 | 15 | 22 | 61.7816
2040 | 12 | 15 | 23 | 60.2308
2040 | 12 | 16 | 0 | 59.0097
2040 | 12 | 16 | 1 | 55.5302
2040 | 12 | 16 | 2 | 54.0155
2040 | 12 | 16 | 3 | 53.363
2040 | 12 | 16 | 4 | 53.2109
2040 | 12 | 16 | 5 | 52.7902
2040 | 12 | 16 | 6 | 51.2185
2040 | 12 | 16 | 7 | 52.6725
2040 | 12 | 16 | 8 | 62.3285
2040 | 12 | 16 | 9 | 63.5395
2040 | 12 | 16 | 10 | 58.2602
2040 | 12 | 16 | 11 | 52.6243
2040 | 12 | 16 | 12 | 53.832
2040 | 12 | 16 | 13 | 54.9798
2040 | 12 | 16 | 14 | 54.8712
2040 | 12 | 16 | 15 | 55.8867
2040 | 12 | 16 | 16 | 61.8943
2040 | 12 | 16 | 17 | 72.7881
2040 | 12 | 16 | 18 | 77.9102
2040 | 12 | 16 | 19 | 68.8365
2040 | 12 | 16 | 20 | 64.0464
2040 | 12 | 16 | 21 | 60.001
2040 | 12 | 16 | 22 | 57.5883
2040 | 12 | 16 | 23 | 55.7875
2040 | 12 | 17 | 0 | 55.7832
2040 | 12 | 17 | 1 | 55.6645
2040 | 12 | 17 | 2 | 54.7368
2040 | 12 | 17 | 3 | 54.7432
2040 | 12 | 17 | 4 | 55.2309
2040 | 12 | 17 | 5 | 55.9084
2040 | 12 | 17 | 6 | 56.5679
2040 | 12 | 17 | 7 | 60.8648
2040 | 12 | 17 | 8 | 70.921
2040 | 12 | 17 | 9 | 69.7774
2040 | 12 | 17 | 10 | 63.1593
2040 | 12 | 17 | 11 | 57.2251
2040 | 12 | 17 | 12 | 57.202
2040 | 12 | 17 | 13 | 57.8999
2040 | 12 | 17 | 14 | 57.9628
2040 | 12 | 17 | 15 | 59.0993
2040 | 12 | 17 | 16 | 64.0577
2040 | 12 | 17 | 17 | 74.5286
2040 | 12 | 17 | 18 | 81.4728
2040 | 12 | 17 | 19 | 75.2117
2040 | 12 | 17 | 20 | 72.2913
2040 | 12 | 17 | 21 | 69.0316
2040 | 12 | 17 | 22 | 66.7338
2040 | 12 | 17 | 23 | 64.4216
2040 | 12 | 18 | 0 | 62.9165
2040 | 12 | 18 | 1 | 61.4674
2040 | 12 | 18 | 2 | 60.3462
2040 | 12 | 18 | 3 | 60.2379
2040 | 12 | 18 | 4 | 60.5729
2040 | 12 | 18 | 5 | 60.9764
2040 | 12 | 18 | 6 | 60.7665
2040 | 12 | 18 | 7 | 65.0608
2040 | 12 | 18 | 8 | 74.6884
2040 | 12 | 18 | 9 | 73.7871
2040 | 12 | 18 | 10 | 67.211
2040 | 12 | 18 | 11 | 60.6546
2040 | 12 | 18 | 12 | 59.7432
2040 | 12 | 18 | 13 | 60.1836
2040 | 12 | 18 | 14 | 59.4944
2040 | 12 | 18 | 15 | 60.7302
2040 | 12 | 18 | 16 | 66.0379
2040 | 12 | 18 | 17 | 75.5805
2040 | 12 | 18 | 18 | 81.9252
2040 | 12 | 18 | 19 | 75.2726
2040 | 12 | 18 | 20 | 72.3422
2040 | 12 | 18 | 21 | 68.9955
2040 | 12 | 18 | 22 | 66.8158
2040 | 12 | 18 | 23 | 64.47
2040 | 12 | 19 | 0 | 62.3462
2040 | 12 | 19 | 1 | 60.1665
2040 | 12 | 19 | 2 | 58.8206
2040 | 12 | 19 | 3 | 58.4291
2040 | 12 | 19 | 4 | 58.4582
2040 | 12 | 19 | 5 | 58.608
2040 | 12 | 19 | 6 | 57.8561
2040 | 12 | 19 | 7 | 61.6772
2040 | 12 | 19 | 8 | 70.9933
2040 | 12 | 19 | 9 | 69.9392
2040 | 12 | 19 | 10 | 63.2824
2040 | 12 | 19 | 11 | 57.6081
2040 | 12 | 19 | 12 | 58.2009
2040 | 12 | 19 | 13 | 59.4934
2040 | 12 | 19 | 14 | 59.2816
2040 | 12 | 19 | 15 | 59.3201
2040 | 12 | 19 | 16 | 63.0301
2040 | 12 | 19 | 17 | 73.4303
2040 | 12 | 19 | 18 | 78.7946
2040 | 12 | 19 | 19 | 70.6221
2040 | 12 | 19 | 20 | 67.0648
2040 | 12 | 19 | 21 | 63.4991
2040 | 12 | 19 | 22 | 60.9565
2040 | 12 | 19 | 23 | 58.4744
2040 | 12 | 20 | 0 | 58.1878
2040 | 12 | 20 | 1 | 54.8204
2040 | 12 | 20 | 2 | 53.2662
2040 | 12 | 20 | 3 | 52.7712
2040 | 12 | 20 | 4 | 52.7123
2040 | 12 | 20 | 5 | 52.9621
2040 | 12 | 20 | 6 | 53.5985
2040 | 12 | 20 | 7 | 57.4394
2040 | 12 | 20 | 8 | 66.5593
2040 | 12 | 20 | 9 | 65.8452
2040 | 12 | 20 | 10 | 59.3403
2040 | 12 | 20 | 11 | 54.1947
2040 | 12 | 20 | 12 | 55.6243
2040 | 12 | 20 | 13 | 56.7117
2040 | 12 | 20 | 14 | 56.795
2040 | 12 | 20 | 15 | 57.1763
2040 | 12 | 20 | 16 | 61.5474
2040 | 12 | 20 | 17 | 71.9285
2040 | 12 | 20 | 18 | 76.9887
2040 | 12 | 20 | 19 | 68.8907
2040 | 12 | 20 | 20 | 65.34
2040 | 12 | 20 | 21 | 62.0185
2040 | 12 | 20 | 22 | 59.7943
2040 | 12 | 20 | 23 | 57.4325
2040 | 12 | 21 | 0 | 56.159
2040 | 12 | 21 | 1 | 55.4332
2040 | 12 | 21 | 2 | 54.0933
2040 | 12 | 21 | 3 | 53.9041
2040 | 12 | 21 | 4 | 54.2822
2040 | 12 | 21 | 5 | 54.8951
2040 | 12 | 21 | 6 | 55.4994
2040 | 12 | 21 | 7 | 60.2077
2040 | 12 | 21 | 8 | 70.9983
2040 | 12 | 21 | 9 | 70.9997
2040 | 12 | 21 | 10 | 63.293
2040 | 12 | 21 | 11 | 56.2563
2040 | 12 | 21 | 12 | 56.7032
2040 | 12 | 21 | 13 | 57.1239
2040 | 12 | 21 | 14 | 56.7902
2040 | 12 | 21 | 15 | 57.8073
2040 | 12 | 21 | 16 | 64.2895
2040 | 12 | 21 | 17 | 75.6105
2040 | 12 | 21 | 18 | 81.8688
2040 | 12 | 21 | 19 | 73.9583
2040 | 12 | 21 | 20 | 70.4106
2040 | 12 | 21 | 21 | 67.3037
2040 | 12 | 21 | 22 | 65.3895
2040 | 12 | 21 | 23 | 63.0504
2040 | 12 | 22 | 0 | 62.7529
2040 | 12 | 22 | 1 | 61.8892
2040 | 12 | 22 | 2 | 60.7983
2040 | 12 | 22 | 3 | 60.4638
2040 | 12 | 22 | 4 | 60.7269
2040 | 12 | 22 | 5 | 60.6384
2040 | 12 | 22 | 6 | 59.3979
2040 | 12 | 22 | 7 | 61.1955
2040 | 12 | 22 | 8 | 70.9866
2040 | 12 | 22 | 9 | 73.4775
2040 | 12 | 22 | 10 | 69.6368
2040 | 12 | 22 | 11 | 62.8896
2040 | 12 | 22 | 12 | 61.5479
2040 | 12 | 22 | 13 | 59.919
2040 | 12 | 22 | 14 | 58.1215
2040 | 12 | 22 | 15 | 62.0391
2040 | 12 | 22 | 16 | 70.1119
2040 | 12 | 22 | 17 | 81.3952
2040 | 12 | 22 | 18 | 87.6658
2040 | 12 | 22 | 19 | 80.3373
2040 | 12 | 22 | 20 | 75.4251
2040 | 12 | 22 | 21 | 71.7068
2040 | 12 | 22 | 22 | 69.9981
2040 | 12 | 22 | 23 | 68.925
2040 | 12 | 23 | 0 | 66.7866
2040 | 12 | 23 | 1 | 64.6615
2040 | 12 | 23 | 2 | 63.4619
2040 | 12 | 23 | 3 | 63.0565
2040 | 12 | 23 | 4 | 63.1222
2040 | 12 | 23 | 5 | 62.8585
2040 | 12 | 23 | 6 | 59.3167
2040 | 12 | 23 | 7 | 59.7034
2040 | 12 | 23 | 8 | 67.9891
2040 | 12 | 23 | 9 | 69.6008
2040 | 12 | 23 | 10 | 65.3483
2040 | 12 | 23 | 11 | 59.9576
2040 | 12 | 23 | 12 | 60.8268
2040 | 12 | 23 | 13 | 59.3599
2040 | 12 | 23 | 14 | 57.6273
2040 | 12 | 23 | 15 | 61.635
2040 | 12 | 23 | 16 | 70.2848
2040 | 12 | 23 | 17 | 82.0452
2040 | 12 | 23 | 18 | 88.7052
2040 | 12 | 23 | 19 | 79.5554
2040 | 12 | 23 | 20 | 74.2265
2040 | 12 | 23 | 21 | 70.0767
2040 | 12 | 23 | 22 | 67.5535
2040 | 12 | 23 | 23 | 66.1546
2040 | 12 | 24 | 0 | 64.5279
2040 | 12 | 24 | 1 | 65.947
2040 | 12 | 24 | 2 | 65.1564
2040 | 12 | 24 | 3 | 65.2433
2040 | 12 | 24 | 4 | 65.71
2040 | 12 | 24 | 5 | 66.3148
2040 | 12 | 24 | 6 | 65.6419
2040 | 12 | 24 | 7 | 69.0523
2040 | 12 | 24 | 8 | 78.3173
2040 | 12 | 24 | 9 | 77.1372
2040 | 12 | 24 | 10 | 70.6382
2040 | 12 | 24 | 11 | 63.9621
2040 | 12 | 24 | 12 | 64.6364
2040 | 12 | 24 | 13 | 64.4412
2040 | 12 | 24 | 14 | 64.8552
2040 | 12 | 24 | 15 | 67.6257
2040 | 12 | 24 | 16 | 71.0116
2040 | 12 | 24 | 17 | 79.8662
2040 | 12 | 24 | 18 | 86.3182
2040 | 12 | 24 | 19 | 79.4609
2040 | 12 | 24 | 20 | 75.9335
2040 | 12 | 24 | 21 | 72.9745
2040 | 12 | 24 | 22 | 71.5781
2040 | 12 | 24 | 23 | 70.7153
2040 | 12 | 25 | 0 | 70.5664
2040 | 12 | 25 | 1 | 69.7908
2040 | 12 | 25 | 2 | 68.6267
2040 | 12 | 25 | 3 | 68.1791
2040 | 12 | 25 | 4 | 68.4542
2040 | 12 | 25 | 5 | 68.3918
2040 | 12 | 25 | 6 | 67.5104
2040 | 12 | 25 | 7 | 69.2008
2040 | 12 | 25 | 8 | 75.9512
2040 | 12 | 25 | 9 | 75.3035
2040 | 12 | 25 | 10 | 69.397
2040 | 12 | 25 | 11 | 63.6406
2040 | 12 | 25 | 12 | 65.9157
2040 | 12 | 25 | 13 | 66.5706
2040 | 12 | 25 | 14 | 66.6858
2040 | 12 | 25 | 15 | 67.1084
2040 | 12 | 25 | 16 | 70.9524
2040 | 12 | 25 | 17 | 78.563
2040 | 12 | 25 | 18 | 87.2095
2040 | 12 | 25 | 19 | 77.5508
2040 | 12 | 25 | 20 | 72.8484
2040 | 12 | 25 | 21 | 69.9691
2040 | 12 | 25 | 22 | 68.7891
2040 | 12 | 25 | 23 | 67.9718
2040 | 12 | 26 | 0 | 68.1441
2040 | 12 | 26 | 1 | 63.5912
2040 | 12 | 26 | 2 | 62.063
2040 | 12 | 26 | 3 | 61.1693
2040 | 12 | 26 | 4 | 60.8987
2040 | 12 | 26 | 5 | 60.5632
2040 | 12 | 26 | 6 | 59.4749
2040 | 12 | 26 | 7 | 60.417
2040 | 12 | 26 | 8 | 67.8224
2040 | 12 | 26 | 9 | 69.8855
2040 | 12 | 26 | 10 | 67.1895
2040 | 12 | 26 | 11 | 64.6251
2040 | 12 | 26 | 12 | 66.2
2040 | 12 | 26 | 13 | 67.8652
2040 | 12 | 26 | 14 | 66.9427
2040 | 12 | 26 | 15 | 65.1935
2040 | 12 | 26 | 16 | 67.6413
2040 | 12 | 26 | 17 | 74.558
2040 | 12 | 26 | 18 | 79.9319
2040 | 12 | 26 | 19 | 71.4841
2040 | 12 | 26 | 20 | 67.5271
2040 | 12 | 26 | 21 | 64.0124
2040 | 12 | 26 | 22 | 62.1167
2040 | 12 | 26 | 23 | 60.8931
2040 | 12 | 27 | 0 | 61.16
2040 | 12 | 27 | 1 | 60.8627
2040 | 12 | 27 | 2 | 59.3194
2040 | 12 | 27 | 3 | 58.8125
2040 | 12 | 27 | 4 | 58.6859
2040 | 12 | 27 | 5 | 58.7164
2040 | 12 | 27 | 6 | 59.0096
2040 | 12 | 27 | 7 | 62.8842
2040 | 12 | 27 | 8 | 72.3506
2040 | 12 | 27 | 9 | 72.4971
2040 | 12 | 27 | 10 | 66.265
2040 | 12 | 27 | 11 | 60.9932
2040 | 12 | 27 | 12 | 61.2297
2040 | 12 | 27 | 13 | 62.0104
2040 | 12 | 27 | 14 | 61.7914
2040 | 12 | 27 | 15 | 61.7858
2040 | 12 | 27 | 16 | 65.6899
2040 | 12 | 27 | 17 | 75.821
2040 | 12 | 27 | 18 | 80.3969
2040 | 12 | 27 | 19 | 72.3499
2040 | 12 | 27 | 20 | 68.9111
2040 | 12 | 27 | 21 | 65.6667
2040 | 12 | 27 | 22 | 63.3001
2040 | 12 | 27 | 23 | 60.7936
2040 | 12 | 28 | 0 | 60.8137
2040 | 12 | 28 | 1 | 58.0599
2040 | 12 | 28 | 2 | 56.6936
2040 | 12 | 28 | 3 | 56.4469
2040 | 12 | 28 | 4 | 56.7005
2040 | 12 | 28 | 5 | 57.0688
2040 | 12 | 28 | 6 | 57.6656
2040 | 12 | 28 | 7 | 62.3378
2040 | 12 | 28 | 8 | 73.1037
2040 | 12 | 28 | 9 | 73.4414
2040 | 12 | 28 | 10 | 65.7598
2040 | 12 | 28 | 11 | 59.316
2040 | 12 | 28 | 12 | 59.9314
2040 | 12 | 28 | 13 | 60.1428
2040 | 12 | 28 | 14 | 59.4325
2040 | 12 | 28 | 15 | 59.905
2040 | 12 | 28 | 16 | 65.8483
2040 | 12 | 28 | 17 | 76.8542
2040 | 12 | 28 | 18 | 85.3556
2040 | 12 | 28 | 19 | 77.1077
2040 | 12 | 28 | 20 | 73.4546
2040 | 12 | 28 | 21 | 70.3483
2040 | 12 | 28 | 22 | 68.4523
2040 | 12 | 28 | 23 | 66.1537
2040 | 12 | 29 | 0 | 63.477
2040 | 12 | 29 | 1 | 65.1338
2040 | 12 | 29 | 2 | 64.3193
2040 | 12 | 29 | 3 | 64.3064
2040 | 12 | 29 | 4 | 64.6817
2040 | 12 | 29 | 5 | 64.7366
2040 | 12 | 29 | 6 | 62.7355
2040 | 12 | 29 | 7 | 65.5478
2040 | 12 | 29 | 8 | 75.0374
2040 | 12 | 29 | 9 | 75.8848
2040 | 12 | 29 | 10 | 71.2151
2040 | 12 | 29 | 11 | 64.5136
2040 | 12 | 29 | 12 | 63.4464
2040 | 12 | 29 | 13 | 62.9079
2040 | 12 | 29 | 14 | 62.2179
2040 | 12 | 29 | 15 | 63.5591
2040 | 12 | 29 | 16 | 69.5984
2040 | 12 | 29 | 17 | 81.5661
2040 | 12 | 29 | 18 | 90.3996
2040 | 12 | 29 | 19 | 82.3456
2040 | 12 | 29 | 20 | 77.246
2040 | 12 | 29 | 21 | 73.3879
2040 | 12 | 29 | 22 | 71.3444
2040 | 12 | 29 | 23 | 69.5633
2040 | 12 | 30 | 0 | 69.5421
2040 | 12 | 30 | 1 | 65.7764
2040 | 12 | 30 | 2 | 64.4341
2040 | 12 | 30 | 3 | 64.0758
2040 | 12 | 30 | 4 | 63.8955
2040 | 12 | 30 | 5 | 63.426
2040 | 12 | 30 | 6 | 60.4772
2040 | 12 | 30 | 7 | 61.71
2040 | 12 | 30 | 8 | 70.331
2040 | 12 | 30 | 9 | 71.4165
2040 | 12 | 30 | 10 | 67.2194
2040 | 12 | 30 | 11 | 61.6309
2040 | 12 | 30 | 12 | 60.9995
2040 | 12 | 30 | 13 | 61.0496
2040 | 12 | 30 | 14 | 60.196
2040 | 12 | 30 | 15 | 61.333
2040 | 12 | 30 | 16 | 67.7395
2040 | 12 | 30 | 17 | 79.5988
2040 | 12 | 30 | 18 | 84.0078
2040 | 12 | 30 | 19 | 76.3566
2040 | 12 | 30 | 20 | 71.825
2040 | 12 | 30 | 21 | 67.9249
2040 | 12 | 30 | 22 | 65.2904
2040 | 12 | 30 | 23 | 63.2726
2040 | 12 | 31 | 0 | 61.9341
2040 | 12 | 31 | 1 | 60.639
2040 | 12 | 31 | 2 | 59.4112
2040 | 12 | 31 | 3 | 58.9114
2040 | 12 | 31 | 4 | 59.103
2040 | 12 | 31 | 5 | 59.3938
2040 | 12 | 31 | 6 | 59.8225
2040 | 12 | 31 | 7 | 63.7577
2040 | 12 | 31 | 8 | 73.3548
2040 | 12 | 31 | 9 | 73.2546
2040 | 12 | 31 | 10 | 67.9618
2040 | 12 | 31 | 11 | 64.7471
2040 | 12 | 31 | 12 | 66.0115
2040 | 12 | 31 | 13 | 66.3296
2040 | 12 | 31 | 14 | 65.2021
2040 | 12 | 31 | 15 | 65.936
2040 | 12 | 31 | 16 | 68.946
2040 | 12 | 31 | 17 | 77.5108
2040 | 12 | 31 | 18 | 84.7412
2040 | 12 | 31 | 19 | 75.6452
2040 | 12 | 31 | 20 | 70.3992
2040 | 12 | 31 | 21 | 65.817
2040 | 12 | 31 | 22 | 63.8362
2040 | 12 | 31 | 23 | 63.2096
Back to main menu

## Table 11
Back to main menu
Table 11: Historical Loading of Parry Sound-Muskoka (2020)
Year | Month | Day | Hour Ending | Region Load (MW)
2020 | 1 | 1 | 1 | 246.369
2020 | 1 | 1 | 2 | 235.49
2020 | 1 | 1 | 3 | 226.522
2020 | 1 | 1 | 4 | 222.505
2020 | 1 | 1 | 5 | 221.566
2020 | 1 | 1 | 6 | 224.621
2020 | 1 | 1 | 7 | 232.255
2020 | 1 | 1 | 8 | 241.379
2020 | 1 | 1 | 9 | 253.626
2020 | 1 | 1 | 10 | 266.183
2020 | 1 | 1 | 11 | 274.908
2020 | 1 | 1 | 12 | 275.916
2020 | 1 | 1 | 13 | 275.475
2020 | 1 | 1 | 14 | 279.425
2020 | 1 | 1 | 15 | 281.351
2020 | 1 | 1 | 16 | 286.866
2020 | 1 | 1 | 17 | 302.75
2020 | 1 | 1 | 18 | 323.044
2020 | 1 | 1 | 19 | 317.581
2020 | 1 | 1 | 20 | 310.252
2020 | 1 | 1 | 21 | 299.536
2020 | 1 | 1 | 22 | 286.816
2020 | 1 | 1 | 23 | 268.346
2020 | 1 | 1 | 24 | 250.072
2020 | 1 | 2 | 1 | 236.51
2020 | 1 | 2 | 2 | 229.577
2020 | 1 | 2 | 3 | 227.161
2020 | 1 | 2 | 4 | 226.606
2020 | 1 | 2 | 5 | 228.257
2020 | 1 | 2 | 6 | 236.484
2020 | 1 | 2 | 7 | 253.21
2020 | 1 | 2 | 8 | 273.58
2020 | 1 | 2 | 9 | 281.867
2020 | 1 | 2 | 10 | 284.391
2020 | 1 | 2 | 11 | 273.072
2020 | 1 | 2 | 12 | 241.459
2020 | 1 | 2 | 13 | 237.537
2020 | 1 | 2 | 14 | 260.219
2020 | 1 | 2 | 15 | 262.752
2020 | 1 | 2 | 16 | 270.716
2020 | 1 | 2 | 17 | 289.041
2020 | 1 | 2 | 18 | 309.362
2020 | 1 | 2 | 19 | 305.162
2020 | 1 | 2 | 20 | 304.615
2020 | 1 | 2 | 21 | 295.433
2020 | 1 | 2 | 22 | 277.878
2020 | 1 | 2 | 23 | 257.186
2020 | 1 | 2 | 24 | 236.529
2020 | 1 | 3 | 1 | 219.317
2020 | 1 | 3 | 2 | 211.29
2020 | 1 | 3 | 3 | 208.009
2020 | 1 | 3 | 4 | 205.923
2020 | 1 | 3 | 5 | 208.165
2020 | 1 | 3 | 6 | 216.513
2020 | 1 | 3 | 7 | 232.469
2020 | 1 | 3 | 8 | 254.243
2020 | 1 | 3 | 9 | 265.814
2020 | 1 | 3 | 10 | 269.706
2020 | 1 | 3 | 11 | 265.905
2020 | 1 | 3 | 12 | 260.56
2020 | 1 | 3 | 13 | 252.79
2020 | 1 | 3 | 14 | 259.402
2020 | 1 | 3 | 15 | 257.905
2020 | 1 | 3 | 16 | 266.018
2020 | 1 | 3 | 17 | 284.194
2020 | 1 | 3 | 18 | 305.432
2020 | 1 | 3 | 19 | 303.056
2020 | 1 | 3 | 20 | 302.466
2020 | 1 | 3 | 21 | 295.359
2020 | 1 | 3 | 22 | 279.462
2020 | 1 | 3 | 23 | 261.069
2020 | 1 | 3 | 24 | 241.459
2020 | 1 | 4 | 1 | 227.598
2020 | 1 | 4 | 2 | 219.492
2020 | 1 | 4 | 3 | 215.587
2020 | 1 | 4 | 4 | 215.11
2020 | 1 | 4 | 5 | 216.799
2020 | 1 | 4 | 6 | 221.431
2020 | 1 | 4 | 7 | 232.669
2020 | 1 | 4 | 8 | 250.367
2020 | 1 | 4 | 9 | 268.161
2020 | 1 | 4 | 10 | 280.427
2020 | 1 | 4 | 11 | 283.326
2020 | 1 | 4 | 12 | 278.654
2020 | 1 | 4 | 13 | 272.412
2020 | 1 | 4 | 14 | 272.192
2020 | 1 | 4 | 15 | 273.632
2020 | 1 | 4 | 16 | 278.153
2020 | 1 | 4 | 17 | 298.107
2020 | 1 | 4 | 18 | 320.728
2020 | 1 | 4 | 19 | 315.141
2020 | 1 | 4 | 20 | 306.213
2020 | 1 | 4 | 21 | 296.645
2020 | 1 | 4 | 22 | 283.075
2020 | 1 | 4 | 23 | 271.404
2020 | 1 | 4 | 24 | 255.143
2020 | 1 | 5 | 1 | 244.34
2020 | 1 | 5 | 2 | 237.99
2020 | 1 | 5 | 3 | 235.335
2020 | 1 | 5 | 4 | 235.376
2020 | 1 | 5 | 5 | 238.112
2020 | 1 | 5 | 6 | 244.122
2020 | 1 | 5 | 7 | 256.031
2020 | 1 | 5 | 8 | 271.87
2020 | 1 | 5 | 9 | 284.698
2020 | 1 | 5 | 10 | 288.9
2020 | 1 | 5 | 11 | 272.878
2020 | 1 | 5 | 12 | 265.959
2020 | 1 | 5 | 13 | 259.397
2020 | 1 | 5 | 14 | 272.628
2020 | 1 | 5 | 15 | 273.984
2020 | 1 | 5 | 16 | 284.426
2020 | 1 | 5 | 17 | 314.205
2020 | 1 | 5 | 18 | 335.202
2020 | 1 | 5 | 19 | 329.395
2020 | 1 | 5 | 20 | 321.952
2020 | 1 | 5 | 21 | 311.426
2020 | 1 | 5 | 22 | 294.146
2020 | 1 | 5 | 23 | 272.608
2020 | 1 | 5 | 24 | 254.836
2020 | 1 | 6 | 1 | 242.744
2020 | 1 | 6 | 2 | 235.511
2020 | 1 | 6 | 3 | 233.805
2020 | 1 | 6 | 4 | 232.959
2020 | 1 | 6 | 5 | 236.034
2020 | 1 | 6 | 6 | 246.185
2020 | 1 | 6 | 7 | 270.771
2020 | 1 | 6 | 8 | 295.981
2020 | 1 | 6 | 9 | 302.324
2020 | 1 | 6 | 10 | 301.735
2020 | 1 | 6 | 11 | 301.796
2020 | 1 | 6 | 12 | 292.568
2020 | 1 | 6 | 13 | 286.765
2020 | 1 | 6 | 14 | 278.608
2020 | 1 | 6 | 15 | 286.282
2020 | 1 | 6 | 16 | 294.784
2020 | 1 | 6 | 17 | 311.758
2020 | 1 | 6 | 18 | 334.625
2020 | 1 | 6 | 19 | 331.663
2020 | 1 | 6 | 20 | 330.44
2020 | 1 | 6 | 21 | 319.32
2020 | 1 | 6 | 22 | 302.831
2020 | 1 | 6 | 23 | 280.589
2020 | 1 | 6 | 24 | 263.454
2020 | 1 | 7 | 1 | 248.206
2020 | 1 | 7 | 2 | 243.494
2020 | 1 | 7 | 3 | 242.043
2020 | 1 | 7 | 4 | 242.926
2020 | 1 | 7 | 5 | 248.066
2020 | 1 | 7 | 6 | 261.423
2020 | 1 | 7 | 7 | 288.942
2020 | 1 | 7 | 8 | 317.567
2020 | 1 | 7 | 9 | 320.934
2020 | 1 | 7 | 10 | 309.171
2020 | 1 | 7 | 11 | 301.038
2020 | 1 | 7 | 12 | 289.627
2020 | 1 | 7 | 13 | 279.069
2020 | 1 | 7 | 14 | 266.724
2020 | 1 | 7 | 15 | 262.408
2020 | 1 | 7 | 16 | 275.052
2020 | 1 | 7 | 17 | 301.716
2020 | 1 | 7 | 18 | 325.852
2020 | 1 | 7 | 19 | 324.073
2020 | 1 | 7 | 20 | 322.501
2020 | 1 | 7 | 21 | 313.818
2020 | 1 | 7 | 22 | 297.877
2020 | 1 | 7 | 23 | 277.161
2020 | 1 | 7 | 24 | 256.385
2020 | 1 | 8 | 1 | 245.102
2020 | 1 | 8 | 2 | 238.329
2020 | 1 | 8 | 3 | 236.468
2020 | 1 | 8 | 4 | 236.458
2020 | 1 | 8 | 5 | 242.825
2020 | 1 | 8 | 6 | 256.997
2020 | 1 | 8 | 7 | 283.564
2020 | 1 | 8 | 8 | 309.945
2020 | 1 | 8 | 9 | 319.724
2020 | 1 | 8 | 10 | 317.824
2020 | 1 | 8 | 11 | 316.155
2020 | 1 | 8 | 12 | 309.551
2020 | 1 | 8 | 13 | 305.428
2020 | 1 | 8 | 14 | 306.443
2020 | 1 | 8 | 15 | 308.491
2020 | 1 | 8 | 16 | 318.579
2020 | 1 | 8 | 17 | 343.763
2020 | 1 | 8 | 18 | 369.03
2020 | 1 | 8 | 19 | 371.452
2020 | 1 | 8 | 20 | 377.596
2020 | 1 | 8 | 21 | 373.615
2020 | 1 | 8 | 22 | 359.258
2020 | 1 | 8 | 23 | 339.925
2020 | 1 | 8 | 24 | 323.449
2020 | 1 | 9 | 1 | 313.28
2020 | 1 | 9 | 2 | 312.142
2020 | 1 | 9 | 3 | 313.509
2020 | 1 | 9 | 4 | 317.927
2020 | 1 | 9 | 5 | 325.62
2020 | 1 | 9 | 6 | 338.52
2020 | 1 | 9 | 7 | 364.149
2020 | 1 | 9 | 8 | 391.187
2020 | 1 | 9 | 9 | 394.039
2020 | 1 | 9 | 10 | 387.65
2020 | 1 | 9 | 11 | 375.914
2020 | 1 | 9 | 12 | 360.271
2020 | 1 | 9 | 13 | 348.475
2020 | 1 | 9 | 14 | 350.624
2020 | 1 | 9 | 15 | 349.954
2020 | 1 | 9 | 16 | 356.692
2020 | 1 | 9 | 17 | 372.189
2020 | 1 | 9 | 18 | 392.39
2020 | 1 | 9 | 19 | 386.9
2020 | 1 | 9 | 20 | 382.829
2020 | 1 | 9 | 21 | 371.964
2020 | 1 | 9 | 22 | 352.756
2020 | 1 | 9 | 23 | 324.963
2020 | 1 | 9 | 24 | 300.992
2020 | 1 | 10 | 1 | 283.136
2020 | 1 | 10 | 2 | 271.153
2020 | 1 | 10 | 3 | 263.977
2020 | 1 | 10 | 4 | 259.386
2020 | 1 | 10 | 5 | 258.879
2020 | 1 | 10 | 6 | 264.105
2020 | 1 | 10 | 7 | 284.376
2020 | 1 | 10 | 8 | 307.176
2020 | 1 | 10 | 9 | 310.681
2020 | 1 | 10 | 10 | 303.636
2020 | 1 | 10 | 11 | 300.518
2020 | 1 | 10 | 12 | 293.177
2020 | 1 | 10 | 13 | 286.258
2020 | 1 | 10 | 14 | 286.489
2020 | 1 | 10 | 15 | 281.902
2020 | 1 | 10 | 16 | 282.189
2020 | 1 | 10 | 17 | 295.258
2020 | 1 | 10 | 18 | 307.427
2020 | 1 | 10 | 19 | 304.618
2020 | 1 | 10 | 20 | 302.988
2020 | 1 | 10 | 21 | 295.392
2020 | 1 | 10 | 22 | 282.598
2020 | 1 | 10 | 23 | 263.7
2020 | 1 | 10 | 24 | 244.597
2020 | 1 | 11 | 1 | 230.687
2020 | 1 | 11 | 2 | 223.136
2020 | 1 | 11 | 3 | 218.67
2020 | 1 | 11 | 4 | 216.78
2020 | 1 | 11 | 5 | 217.865
2020 | 1 | 11 | 6 | 222.142
2020 | 1 | 11 | 7 | 232.479
2020 | 1 | 11 | 8 | 248.123
2020 | 1 | 11 | 9 | 265.223
2020 | 1 | 11 | 10 | 280.099
2020 | 1 | 11 | 11 | 296.781
2020 | 1 | 11 | 12 | 301.748
2020 | 1 | 11 | 13 | 301.871
2020 | 1 | 11 | 14 | 300.646
2020 | 1 | 11 | 15 | 296.931
2020 | 1 | 11 | 16 | 297.728
2020 | 1 | 11 | 17 | 311.846
2020 | 1 | 11 | 18 | 327.65
2020 | 1 | 11 | 19 | 320.412
2020 | 1 | 11 | 20 | 311.544
2020 | 1 | 11 | 21 | 303.685
2020 | 1 | 11 | 22 | 291.139
2020 | 1 | 11 | 23 | 277.997
2020 | 1 | 11 | 24 | 265.065
2020 | 1 | 12 | 1 | 260.205
2020 | 1 | 12 | 2 | 257.441
2020 | 1 | 12 | 3 | 254.016
2020 | 1 | 12 | 4 | 253.767
2020 | 1 | 12 | 5 | 256.667
2020 | 1 | 12 | 6 | 262.836
2020 | 1 | 12 | 7 | 274.081
2020 | 1 | 12 | 8 | 294.204
2020 | 1 | 12 | 9 | 313.189
2020 | 1 | 12 | 10 | 319.493
2020 | 1 | 12 | 11 | 324.566
2020 | 1 | 12 | 12 | 323.933
2020 | 1 | 12 | 13 | 323.114
2020 | 1 | 12 | 14 | 322.257
2020 | 1 | 12 | 15 | 320.807
2020 | 1 | 12 | 16 | 325.884
2020 | 1 | 12 | 17 | 342.921
2020 | 1 | 12 | 18 | 367.165
2020 | 1 | 12 | 19 | 361.876
2020 | 1 | 12 | 20 | 354.489
2020 | 1 | 12 | 21 | 344.177
2020 | 1 | 12 | 22 | 327.015
2020 | 1 | 12 | 23 | 307.443
2020 | 1 | 12 | 24 | 288.599
2020 | 1 | 13 | 1 | 277.52
2020 | 1 | 13 | 2 | 272.535
2020 | 1 | 13 | 3 | 270.725
2020 | 1 | 13 | 4 | 270.329
2020 | 1 | 13 | 5 | 273.54
2020 | 1 | 13 | 6 | 284.336
2020 | 1 | 13 | 7 | 309.103
2020 | 1 | 13 | 8 | 332.647
2020 | 1 | 13 | 9 | 337.703
2020 | 1 | 13 | 10 | 335.499
2020 | 1 | 13 | 11 | 335.249
2020 | 1 | 13 | 12 | 329.474
2020 | 1 | 13 | 13 | 323.083
2020 | 1 | 13 | 14 | 317.467
2020 | 1 | 13 | 15 | 314.352
2020 | 1 | 13 | 16 | 316.666
2020 | 1 | 13 | 17 | 327.96
2020 | 1 | 13 | 18 | 345.567
2020 | 1 | 13 | 19 | 343.631
2020 | 1 | 13 | 20 | 342.115
2020 | 1 | 13 | 21 | 331.794
2020 | 1 | 13 | 22 | 314.836
2020 | 1 | 13 | 23 | 295.341
2020 | 1 | 13 | 24 | 277.25
2020 | 1 | 14 | 1 | 265.618
2020 | 1 | 14 | 2 | 261.445
2020 | 1 | 14 | 3 | 259.971
2020 | 1 | 14 | 4 | 260.365
2020 | 1 | 14 | 5 | 264.554
2020 | 1 | 14 | 6 | 274.873
2020 | 1 | 14 | 7 | 297.58
2020 | 1 | 14 | 8 | 323.035
2020 | 1 | 14 | 9 | 326.248
2020 | 1 | 14 | 10 | 322.827
2020 | 1 | 14 | 11 | 323.402
2020 | 1 | 14 | 12 | 320.538
2020 | 1 | 14 | 13 | 317.44
2020 | 1 | 14 | 14 | 314.738
2020 | 1 | 14 | 15 | 312.833
2020 | 1 | 14 | 16 | 311.314
2020 | 1 | 14 | 17 | 323.834
2020 | 1 | 14 | 18 | 340.588
2020 | 1 | 14 | 19 | 335.302
2020 | 1 | 14 | 20 | 332.751
2020 | 1 | 14 | 21 | 322.337
2020 | 1 | 14 | 22 | 304.112
2020 | 1 | 14 | 23 | 281.737
2020 | 1 | 14 | 24 | 258.999
2020 | 1 | 15 | 1 | 244.881
2020 | 1 | 15 | 2 | 241.136
2020 | 1 | 15 | 3 | 234.122
2020 | 1 | 15 | 4 | 233.325
2020 | 1 | 15 | 5 | 235.695
2020 | 1 | 15 | 6 | 246.461
2020 | 1 | 15 | 7 | 269.72
2020 | 1 | 15 | 8 | 292.98
2020 | 1 | 15 | 9 | 296.277
2020 | 1 | 15 | 10 | 292.344
2020 | 1 | 15 | 11 | 289.911
2020 | 1 | 15 | 12 | 289.39
2020 | 1 | 15 | 13 | 286.14
2020 | 1 | 15 | 14 | 284.899
2020 | 1 | 15 | 15 | 281.989
2020 | 1 | 15 | 16 | 283.494
2020 | 1 | 15 | 17 | 297.445
2020 | 1 | 15 | 18 | 316.977
2020 | 1 | 15 | 19 | 317.354
2020 | 1 | 15 | 20 | 316.08
2020 | 1 | 15 | 21 | 307.251
2020 | 1 | 15 | 22 | 290.588
2020 | 1 | 15 | 23 | 269.974
2020 | 1 | 15 | 24 | 250.179
2020 | 1 | 16 | 1 | 236.134
2020 | 1 | 16 | 2 | 230.816
2020 | 1 | 16 | 3 | 229.016
2020 | 1 | 16 | 4 | 229.611
2020 | 1 | 16 | 5 | 232.736
2020 | 1 | 16 | 6 | 245.044
2020 | 1 | 16 | 7 | 269.654
2020 | 1 | 16 | 8 | 297.065
2020 | 1 | 16 | 9 | 300.542
2020 | 1 | 16 | 10 | 297.786
2020 | 1 | 16 | 11 | 292.275
2020 | 1 | 16 | 12 | 290.051
2020 | 1 | 16 | 13 | 291.979
2020 | 1 | 16 | 14 | 290.482
2020 | 1 | 16 | 15 | 291.82
2020 | 1 | 16 | 16 | 300.238
2020 | 1 | 16 | 17 | 324.89
2020 | 1 | 16 | 18 | 353.911
2020 | 1 | 16 | 19 | 359.847
2020 | 1 | 16 | 20 | 364.17
2020 | 1 | 16 | 21 | 360.242
2020 | 1 | 16 | 22 | 348.136
2020 | 1 | 16 | 23 | 328.037
2020 | 1 | 16 | 24 | 312.354
2020 | 1 | 17 | 1 | 303.131
2020 | 1 | 17 | 2 | 300.843
2020 | 1 | 17 | 3 | 302.655
2020 | 1 | 17 | 4 | 304.8
2020 | 1 | 17 | 5 | 312.662
2020 | 1 | 17 | 6 | 327.06
2020 | 1 | 17 | 7 | 353.919
2020 | 1 | 17 | 8 | 381.263
2020 | 1 | 17 | 9 | 384.171
2020 | 1 | 17 | 10 | 371.027
2020 | 1 | 17 | 11 | 349.885
2020 | 1 | 17 | 12 | 327.495
2020 | 1 | 17 | 13 | 309.529
2020 | 1 | 17 | 14 | 301.435
2020 | 1 | 17 | 15 | 311.732
2020 | 1 | 17 | 16 | 326.544
2020 | 1 | 17 | 17 | 354.746
2020 | 1 | 17 | 18 | 385.258
2020 | 1 | 17 | 19 | 393.003
2020 | 1 | 17 | 20 | 395.692
2020 | 1 | 17 | 21 | 384.513
2020 | 1 | 17 | 22 | 370.201
2020 | 1 | 17 | 23 | 349.288
2020 | 1 | 17 | 24 | 331.422
2020 | 1 | 18 | 1 | 317.045
2020 | 1 | 18 | 2 | 308.222
2020 | 1 | 18 | 3 | 304.204
2020 | 1 | 18 | 4 | 304.36
2020 | 1 | 18 | 5 | 306.168
2020 | 1 | 18 | 6 | 310.516
2020 | 1 | 18 | 7 | 321.908
2020 | 1 | 18 | 8 | 340.383
2020 | 1 | 18 | 9 | 358.604
2020 | 1 | 18 | 10 | 368.009
2020 | 1 | 18 | 11 | 375.15
2020 | 1 | 18 | 12 | 377.635
2020 | 1 | 18 | 13 | 375.38
2020 | 1 | 18 | 14 | 371.974
2020 | 1 | 18 | 15 | 371.328
2020 | 1 | 18 | 16 | 373.558
2020 | 1 | 18 | 17 | 382.498
2020 | 1 | 18 | 18 | 395.244
2020 | 1 | 18 | 19 | 386.414
2020 | 1 | 18 | 20 | 372.743
2020 | 1 | 18 | 21 | 357.832
2020 | 1 | 18 | 22 | 337.427
2020 | 1 | 18 | 23 | 317.845
2020 | 1 | 18 | 24 | 299.253
2020 | 1 | 19 | 1 | 286.029
2020 | 1 | 19 | 2 | 278.494
2020 | 1 | 19 | 3 | 274.959
2020 | 1 | 19 | 4 | 275.734
2020 | 1 | 19 | 5 | 279.471
2020 | 1 | 19 | 6 | 285.478
2020 | 1 | 19 | 7 | 297.902
2020 | 1 | 19 | 8 | 314.651
2020 | 1 | 19 | 9 | 332.986
2020 | 1 | 19 | 10 | 343.379
2020 | 1 | 19 | 11 | 343.592
2020 | 1 | 19 | 12 | 337.054
2020 | 1 | 19 | 13 | 325.744
2020 | 1 | 19 | 14 | 309.814
2020 | 1 | 19 | 15 | 302.775
2020 | 1 | 19 | 16 | 309.777
2020 | 1 | 19 | 17 | 337.951
2020 | 1 | 19 | 18 | 369.327
2020 | 1 | 19 | 19 | 372.368
2020 | 1 | 19 | 20 | 367.68
2020 | 1 | 19 | 21 | 357.63
2020 | 1 | 19 | 22 | 343.061
2020 | 1 | 19 | 23 | 324.715
2020 | 1 | 19 | 24 | 306.42
2020 | 1 | 20 | 1 | 299.796
2020 | 1 | 20 | 2 | 297.861
2020 | 1 | 20 | 3 | 299.627
2020 | 1 | 20 | 4 | 303.253
2020 | 1 | 20 | 5 | 311.8
2020 | 1 | 20 | 6 | 327.502
2020 | 1 | 20 | 7 | 356.407
2020 | 1 | 20 | 8 | 384.99
2020 | 1 | 20 | 9 | 385.958
2020 | 1 | 20 | 10 | 359.967
2020 | 1 | 20 | 11 | 334.591
2020 | 1 | 20 | 12 | 310.204
2020 | 1 | 20 | 13 | 291.84
2020 | 1 | 20 | 14 | 280.114
2020 | 1 | 20 | 15 | 278.978
2020 | 1 | 20 | 16 | 297.947
2020 | 1 | 20 | 17 | 343.624
2020 | 1 | 20 | 18 | 381.317
2020 | 1 | 20 | 19 | 388.273
2020 | 1 | 20 | 20 | 392.268
2020 | 1 | 20 | 21 | 387.07
2020 | 1 | 20 | 22 | 375.511
2020 | 1 | 20 | 23 | 357.784
2020 | 1 | 20 | 24 | 344.347
2020 | 1 | 21 | 1 | 333.952
2020 | 1 | 21 | 2 | 329.655
2020 | 1 | 21 | 3 | 331.778
2020 | 1 | 21 | 4 | 334.966
2020 | 1 | 21 | 5 | 339.255
2020 | 1 | 21 | 6 | 349.218
2020 | 1 | 21 | 7 | 370.218
2020 | 1 | 21 | 8 | 390.501
2020 | 1 | 21 | 9 | 396.408
2020 | 1 | 21 | 10 | 391.462
2020 | 1 | 21 | 11 | 383.942
2020 | 1 | 21 | 12 | 369.662
2020 | 1 | 21 | 13 | 346.85
2020 | 1 | 21 | 14 | 341.037
2020 | 1 | 21 | 15 | 339.414
2020 | 1 | 21 | 16 | 332.679
2020 | 1 | 21 | 17 | 346.806
2020 | 1 | 21 | 18 | 370.935
2020 | 1 | 21 | 19 | 371.251
2020 | 1 | 21 | 20 | 368.052
2020 | 1 | 21 | 21 | 361.51
2020 | 1 | 21 | 22 | 346.273
2020 | 1 | 21 | 23 | 325.508
2020 | 1 | 21 | 24 | 304.044
2020 | 1 | 22 | 1 | 291.786
2020 | 1 | 22 | 2 | 285.471
2020 | 1 | 22 | 3 | 283.257
2020 | 1 | 22 | 4 | 282.845
2020 | 1 | 22 | 5 | 284.437
2020 | 1 | 22 | 6 | 288.489
2020 | 1 | 22 | 7 | 311.794
2020 | 1 | 22 | 8 | 338.116
2020 | 1 | 22 | 9 | 335.773
2020 | 1 | 22 | 10 | 327.436
2020 | 1 | 22 | 11 | 319.772
2020 | 1 | 22 | 12 | 311.395
2020 | 1 | 22 | 13 | 299.173
2020 | 1 | 22 | 14 | 293.474
2020 | 1 | 22 | 15 | 297.192
2020 | 1 | 22 | 16 | 312.912
2020 | 1 | 22 | 17 | 333.74
2020 | 1 | 22 | 18 | 356.697
2020 | 1 | 22 | 19 | 356.685
2020 | 1 | 22 | 20 | 355.876
2020 | 1 | 22 | 21 | 347.317
2020 | 1 | 22 | 22 | 329.578
2020 | 1 | 22 | 23 | 308.125
2020 | 1 | 22 | 24 | 288.327
2020 | 1 | 23 | 1 | 277.45
2020 | 1 | 23 | 2 | 268.666
2020 | 1 | 23 | 3 | 265.451
2020 | 1 | 23 | 4 | 265.283
2020 | 1 | 23 | 5 | 270.987
2020 | 1 | 23 | 6 | 284.412
2020 | 1 | 23 | 7 | 307.443
2020 | 1 | 23 | 8 | 333.329
2020 | 1 | 23 | 9 | 334.316
2020 | 1 | 23 | 10 | 317.955
2020 | 1 | 23 | 11 | 302.88
2020 | 1 | 23 | 12 | 286.584
2020 | 1 | 23 | 13 | 266.358
2020 | 1 | 23 | 14 | 267.179
2020 | 1 | 23 | 15 | 268.048
2020 | 1 | 23 | 16 | 278.469
2020 | 1 | 23 | 17 | 300.498
2020 | 1 | 23 | 18 | 323.035
2020 | 1 | 23 | 19 | 326.503
2020 | 1 | 23 | 20 | 326.755
2020 | 1 | 23 | 21 | 318.018
2020 | 1 | 23 | 22 | 299.222
2020 | 1 | 23 | 23 | 277.362
2020 | 1 | 23 | 24 | 257.723
2020 | 1 | 24 | 1 | 245.974
2020 | 1 | 24 | 2 | 238.585
2020 | 1 | 24 | 3 | 237.186
2020 | 1 | 24 | 4 | 237.565
2020 | 1 | 24 | 5 | 241.642
2020 | 1 | 24 | 6 | 253.743
2020 | 1 | 24 | 7 | 276.602
2020 | 1 | 24 | 8 | 299.358
2020 | 1 | 24 | 9 | 300.725
2020 | 1 | 24 | 10 | 286.924
2020 | 1 | 24 | 11 | 262.926
2020 | 1 | 24 | 12 | 256.067
2020 | 1 | 24 | 13 | 241.105
2020 | 1 | 24 | 14 | 231.62
2020 | 1 | 24 | 15 | 247.032
2020 | 1 | 24 | 16 | 266.116
2020 | 1 | 24 | 17 | 282.787
2020 | 1 | 24 | 18 | 308.35
2020 | 1 | 24 | 19 | 311.688
2020 | 1 | 24 | 20 | 311.721
2020 | 1 | 24 | 21 | 303.215
2020 | 1 | 24 | 22 | 286.869
2020 | 1 | 24 | 23 | 268.547
2020 | 1 | 24 | 24 | 247.871
2020 | 1 | 25 | 1 | 233.036
2020 | 1 | 25 | 2 | 225.301
2020 | 1 | 25 | 3 | 221.819
2020 | 1 | 25 | 4 | 220.762
2020 | 1 | 25 | 5 | 221.595
2020 | 1 | 25 | 6 | 227.392
2020 | 1 | 25 | 7 | 238.697
2020 | 1 | 25 | 8 | 257.56
2020 | 1 | 25 | 9 | 276.497
2020 | 1 | 25 | 10 | 288.946
2020 | 1 | 25 | 11 | 295.743
2020 | 1 | 25 | 12 | 289.859
2020 | 1 | 25 | 13 | 285.014
2020 | 1 | 25 | 14 | 279.761
2020 | 1 | 25 | 15 | 279.478
2020 | 1 | 25 | 16 | 282.214
2020 | 1 | 25 | 17 | 296.025
2020 | 1 | 25 | 18 | 314
2020 | 1 | 25 | 19 | 312.362
2020 | 1 | 25 | 20 | 301.892
2020 | 1 | 25 | 21 | 288.504
2020 | 1 | 25 | 22 | 272.997
2020 | 1 | 25 | 23 | 255.783
2020 | 1 | 25 | 24 | 238.381
2020 | 1 | 26 | 1 | 226.139
2020 | 1 | 26 | 2 | 218.695
2020 | 1 | 26 | 3 | 214.914
2020 | 1 | 26 | 4 | 214.155
2020 | 1 | 26 | 5 | 214.305
2020 | 1 | 26 | 6 | 219.27
2020 | 1 | 26 | 7 | 229.811
2020 | 1 | 26 | 8 | 246.572
2020 | 1 | 26 | 9 | 265.853
2020 | 1 | 26 | 10 | 278.7
2020 | 1 | 26 | 11 | 286.143
2020 | 1 | 26 | 12 | 280.068
2020 | 1 | 26 | 13 | 269.83
2020 | 1 | 26 | 14 | 260.463
2020 | 1 | 26 | 15 | 261.878
2020 | 1 | 26 | 16 | 272.537
2020 | 1 | 26 | 17 | 289.913
2020 | 1 | 26 | 18 | 309.419
2020 | 1 | 26 | 19 | 307.977
2020 | 1 | 26 | 20 | 301.126
2020 | 1 | 26 | 21 | 287.773
2020 | 1 | 26 | 22 | 269.215
2020 | 1 | 26 | 23 | 248.485
2020 | 1 | 26 | 24 | 232.84
2020 | 1 | 27 | 1 | 221.299
2020 | 1 | 27 | 2 | 215.793
2020 | 1 | 27 | 3 | 214.853
2020 | 1 | 27 | 4 | 214.845
2020 | 1 | 27 | 5 | 219.393
2020 | 1 | 27 | 6 | 231.366
2020 | 1 | 27 | 7 | 255.041
2020 | 1 | 27 | 8 | 280.846
2020 | 1 | 27 | 9 | 286.503
2020 | 1 | 27 | 10 | 285.85
2020 | 1 | 27 | 11 | 283.733
2020 | 1 | 27 | 12 | 279.441
2020 | 1 | 27 | 13 | 276.264
2020 | 1 | 27 | 14 | 272.738
2020 | 1 | 27 | 15 | 270.973
2020 | 1 | 27 | 16 | 278.063
2020 | 1 | 27 | 17 | 294.795
2020 | 1 | 27 | 18 | 315.379
2020 | 1 | 27 | 19 | 316.847
2020 | 1 | 27 | 20 | 314.429
2020 | 1 | 27 | 21 | 305.26
2020 | 1 | 27 | 22 | 289.18
2020 | 1 | 27 | 23 | 268.68
2020 | 1 | 27 | 24 | 248.704
2020 | 1 | 28 | 1 | 235.871
2020 | 1 | 28 | 2 | 230.549
2020 | 1 | 28 | 3 | 228.18
2020 | 1 | 28 | 4 | 226.9
2020 | 1 | 28 | 5 | 230.638
2020 | 1 | 28 | 6 | 243.113
2020 | 1 | 28 | 7 | 264.418
2020 | 1 | 28 | 8 | 289.959
2020 | 1 | 28 | 9 | 294.862
2020 | 1 | 28 | 10 | 292.064
2020 | 1 | 28 | 11 | 286.793
2020 | 1 | 28 | 12 | 278.077
2020 | 1 | 28 | 13 | 268.749
2020 | 1 | 28 | 14 | 264.505
2020 | 1 | 28 | 15 | 262.167
2020 | 1 | 28 | 16 | 274.26
2020 | 1 | 28 | 17 | 295.608
2020 | 1 | 28 | 18 | 318.493
2020 | 1 | 28 | 19 | 322.866
2020 | 1 | 28 | 20 | 324.658
2020 | 1 | 28 | 21 | 315.638
2020 | 1 | 28 | 22 | 302.929
2020 | 1 | 28 | 23 | 285.791
2020 | 1 | 28 | 24 | 269.198
2020 | 1 | 29 | 1 | 261.093
2020 | 1 | 29 | 2 | 257.897
2020 | 1 | 29 | 3 | 257.768
2020 | 1 | 29 | 4 | 259.948
2020 | 1 | 29 | 5 | 267.182
2020 | 1 | 29 | 6 | 280.308
2020 | 1 | 29 | 7 | 307.867
2020 | 1 | 29 | 8 | 333.14
2020 | 1 | 29 | 9 | 330.377
2020 | 1 | 29 | 10 | 303.597
2020 | 1 | 29 | 11 | 268.706
2020 | 1 | 29 | 12 | 256.47
2020 | 1 | 29 | 13 | 246.222
2020 | 1 | 29 | 14 | 237.213
2020 | 1 | 29 | 15 | 230.501
2020 | 1 | 29 | 16 | 234.501
2020 | 1 | 29 | 17 | 282.67
2020 | 1 | 29 | 18 | 328.314
2020 | 1 | 29 | 19 | 343.445
2020 | 1 | 29 | 20 | 348.495
2020 | 1 | 29 | 21 | 343.542
2020 | 1 | 29 | 22 | 329.753
2020 | 1 | 29 | 23 | 313.726
2020 | 1 | 29 | 24 | 296.314
2020 | 1 | 30 | 1 | 287.115
2020 | 1 | 30 | 2 | 282.886
2020 | 1 | 30 | 3 | 282.71
2020 | 1 | 30 | 4 | 284.083
2020 | 1 | 30 | 5 | 288.913
2020 | 1 | 30 | 6 | 301.435
2020 | 1 | 30 | 7 | 327.739
2020 | 1 | 30 | 8 | 351.966
2020 | 1 | 30 | 9 | 347.339
2020 | 1 | 30 | 10 | 316.418
2020 | 1 | 30 | 11 | 299.405
2020 | 1 | 30 | 12 | 276.573
2020 | 1 | 30 | 13 | 261.606
2020 | 1 | 30 | 14 | 250.825
2020 | 1 | 30 | 15 | 252.029
2020 | 1 | 30 | 16 | 270.243
2020 | 1 | 30 | 17 | 303.013
2020 | 1 | 30 | 18 | 339.791
2020 | 1 | 30 | 19 | 351.548
2020 | 1 | 30 | 20 | 354.09
2020 | 1 | 30 | 21 | 350.202
2020 | 1 | 30 | 22 | 335.92
2020 | 1 | 30 | 23 | 316.512
2020 | 1 | 30 | 24 | 298.758
2020 | 1 | 31 | 1 | 287.023
2020 | 1 | 31 | 2 | 281.6
2020 | 1 | 31 | 3 | 278.106
2020 | 1 | 31 | 4 | 277.981
2020 | 1 | 31 | 5 | 280.136
2020 | 1 | 31 | 6 | 288.5
2020 | 1 | 31 | 7 | 309.833
2020 | 1 | 31 | 8 | 334.105
2020 | 1 | 31 | 9 | 341.123
2020 | 1 | 31 | 10 | 335.319
2020 | 1 | 31 | 11 | 326.719
2020 | 1 | 31 | 12 | 316.315
2020 | 1 | 31 | 13 | 309.935
2020 | 1 | 31 | 14 | 308.291
2020 | 1 | 31 | 15 | 306.301
2020 | 1 | 31 | 16 | 308.29
2020 | 1 | 31 | 17 | 320.42
2020 | 1 | 31 | 18 | 336.978
2020 | 1 | 31 | 19 | 341.041
2020 | 1 | 31 | 20 | 340.905
2020 | 1 | 31 | 21 | 331.401
2020 | 1 | 31 | 22 | 315.598
2020 | 1 | 31 | 23 | 296.421
2020 | 1 | 31 | 24 | 274.798
2020 | 2 | 1 | 1 | 259.956
2020 | 2 | 1 | 2 | 252.259
2020 | 2 | 1 | 3 | 247.547
2020 | 2 | 1 | 4 | 246.289
2020 | 2 | 1 | 5 | 247.356
2020 | 2 | 1 | 6 | 252.725
2020 | 2 | 1 | 7 | 264.92
2020 | 2 | 1 | 8 | 283.141
2020 | 2 | 1 | 9 | 300.831
2020 | 2 | 1 | 10 | 312.39
2020 | 2 | 1 | 11 | 317.208
2020 | 2 | 1 | 12 | 312.75
2020 | 2 | 1 | 13 | 304.478
2020 | 2 | 1 | 14 | 297.813
2020 | 2 | 1 | 15 | 293.046
2020 | 2 | 1 | 16 | 296.24
2020 | 2 | 1 | 17 | 310.024
2020 | 2 | 1 | 18 | 328.889
2020 | 2 | 1 | 19 | 330.695
2020 | 2 | 1 | 20 | 320.724
2020 | 2 | 1 | 21 | 309.721
2020 | 2 | 1 | 22 | 294.025
2020 | 2 | 1 | 23 | 277.632
2020 | 2 | 1 | 24 | 258.934
2020 | 2 | 2 | 1 | 246.237
2020 | 2 | 2 | 2 | 237.934
2020 | 2 | 2 | 3 | 234.22
2020 | 2 | 2 | 4 | 232.498
2020 | 2 | 2 | 5 | 233.332
2020 | 2 | 2 | 6 | 237.571
2020 | 2 | 2 | 7 | 248.013
2020 | 2 | 2 | 8 | 263.589
2020 | 2 | 2 | 9 | 280.898
2020 | 2 | 2 | 10 | 293.712
2020 | 2 | 2 | 11 | 297.032
2020 | 2 | 2 | 12 | 290.938
2020 | 2 | 2 | 13 | 280.292
2020 | 2 | 2 | 14 | 279.866
2020 | 2 | 2 | 15 | 269.429
2020 | 2 | 2 | 16 | 272.669
2020 | 2 | 2 | 17 | 293.087
2020 | 2 | 2 | 18 | 313.273
2020 | 2 | 2 | 19 | 310.897
2020 | 2 | 2 | 20 | 302.686
2020 | 2 | 2 | 21 | 290.822
2020 | 2 | 2 | 22 | 274.64
2020 | 2 | 2 | 23 | 256.072
2020 | 2 | 2 | 24 | 237.718
2020 | 2 | 3 | 1 | 225.947
2020 | 2 | 3 | 2 | 219.679
2020 | 2 | 3 | 3 | 218.57
2020 | 2 | 3 | 4 | 218.426
2020 | 2 | 3 | 5 | 222.51
2020 | 2 | 3 | 6 | 233.14
2020 | 2 | 3 | 7 | 256.611
2020 | 2 | 3 | 8 | 280.412
2020 | 2 | 3 | 9 | 283.121
2020 | 2 | 3 | 10 | 277.655
2020 | 2 | 3 | 11 | 263.984
2020 | 2 | 3 | 12 | 249.391
2020 | 2 | 3 | 13 | 232.575
2020 | 2 | 3 | 14 | 225.186
2020 | 2 | 3 | 15 | 223.14
2020 | 2 | 3 | 16 | 222.982
2020 | 2 | 3 | 17 | 256.489
2020 | 2 | 3 | 18 | 298.858
2020 | 2 | 3 | 19 | 309.536
2020 | 2 | 3 | 20 | 311.451
2020 | 2 | 3 | 21 | 304.802
2020 | 2 | 3 | 22 | 288.426
2020 | 2 | 3 | 23 | 267.799
2020 | 2 | 3 | 24 | 249.8
2020 | 2 | 4 | 1 | 238.906
2020 | 2 | 4 | 2 | 231.876
2020 | 2 | 4 | 3 | 230.176
2020 | 2 | 4 | 4 | 231.195
2020 | 2 | 4 | 5 | 235.315
2020 | 2 | 4 | 6 | 246.183
2020 | 2 | 4 | 7 | 269.865
2020 | 2 | 4 | 8 | 294.456
2020 | 2 | 4 | 9 | 291.037
2020 | 2 | 4 | 10 | 276.305
2020 | 2 | 4 | 11 | 264.344
2020 | 2 | 4 | 12 | 251.144
2020 | 2 | 4 | 13 | 233.737
2020 | 2 | 4 | 14 | 220.186
2020 | 2 | 4 | 15 | 225.877
2020 | 2 | 4 | 16 | 247.44
2020 | 2 | 4 | 17 | 282.426
2020 | 2 | 4 | 18 | 310.994
2020 | 2 | 4 | 19 | 324.005
2020 | 2 | 4 | 20 | 324.573
2020 | 2 | 4 | 21 | 320.079
2020 | 2 | 4 | 22 | 306.077
2020 | 2 | 4 | 23 | 287.703
2020 | 2 | 4 | 24 | 269.473
2020 | 2 | 5 | 1 | 259.555
2020 | 2 | 5 | 2 | 256.056
2020 | 2 | 5 | 3 | 255.891
2020 | 2 | 5 | 4 | 258.647
2020 | 2 | 5 | 5 | 266.998
2020 | 2 | 5 | 6 | 280.862
2020 | 2 | 5 | 7 | 310.45
2020 | 2 | 5 | 8 | 335.976
2020 | 2 | 5 | 9 | 322.982
2020 | 2 | 5 | 10 | 276.891
2020 | 2 | 5 | 11 | 258.488
2020 | 2 | 5 | 12 | 249.641
2020 | 2 | 5 | 13 | 249.969
2020 | 2 | 5 | 14 | 238.746
2020 | 2 | 5 | 15 | 232.02
2020 | 2 | 5 | 16 | 248.34
2020 | 2 | 5 | 17 | 291.435
2020 | 2 | 5 | 18 | 333.525
2020 | 2 | 5 | 19 | 344.419
2020 | 2 | 5 | 20 | 345.728
2020 | 2 | 5 | 21 | 338.168
2020 | 2 | 5 | 22 | 321.787
2020 | 2 | 5 | 23 | 299.759
2020 | 2 | 5 | 24 | 279.386
2020 | 2 | 6 | 1 | 266.316
2020 | 2 | 6 | 2 | 261.378
2020 | 2 | 6 | 3 | 259.071
2020 | 2 | 6 | 4 | 259.592
2020 | 2 | 6 | 5 | 264.271
2020 | 2 | 6 | 6 | 275.327
2020 | 2 | 6 | 7 | 298.399
2020 | 2 | 6 | 8 | 323.681
2020 | 2 | 6 | 9 | 329.646
2020 | 2 | 6 | 10 | 327.369
2020 | 2 | 6 | 11 | 324.822
2020 | 2 | 6 | 12 | 324.348
2020 | 2 | 6 | 13 | 315.471
2020 | 2 | 6 | 14 | 307.365
2020 | 2 | 6 | 15 | 311.113
2020 | 2 | 6 | 16 | 312.164
2020 | 2 | 6 | 17 | 322.159
2020 | 2 | 6 | 18 | 338.409
2020 | 2 | 6 | 19 | 342.885
2020 | 2 | 6 | 20 | 343.824
2020 | 2 | 6 | 21 | 334.954
2020 | 2 | 6 | 22 | 318.531
2020 | 2 | 6 | 23 | 296.937
2020 | 2 | 6 | 24 | 276.949
2020 | 2 | 7 | 1 | 265.828
2020 | 2 | 7 | 2 | 259.678
2020 | 2 | 7 | 3 | 256.956
2020 | 2 | 7 | 4 | 256.549
2020 | 2 | 7 | 5 | 260.084
2020 | 2 | 7 | 6 | 273.524
2020 | 2 | 7 | 7 | 299.744
2020 | 2 | 7 | 8 | 324.702
2020 | 2 | 7 | 9 | 333.011
2020 | 2 | 7 | 10 | 333.865
2020 | 2 | 7 | 11 | 329.41
2020 | 2 | 7 | 12 | 319.948
2020 | 2 | 7 | 13 | 314.322
2020 | 2 | 7 | 14 | 303.16
2020 | 2 | 7 | 15 | 295.959
2020 | 2 | 7 | 16 | 294.187
2020 | 2 | 7 | 17 | 314.235
2020 | 2 | 7 | 18 | 347.414
2020 | 2 | 7 | 19 | 365.68
2020 | 2 | 7 | 20 | 369.993
2020 | 2 | 7 | 21 | 365.371
2020 | 2 | 7 | 22 | 353.01
2020 | 2 | 7 | 23 | 334.656
2020 | 2 | 7 | 24 | 317.485
2020 | 2 | 8 | 1 | 308.949
2020 | 2 | 8 | 2 | 305.953
2020 | 2 | 8 | 3 | 307.316
2020 | 2 | 8 | 4 | 310.695
2020 | 2 | 8 | 5 | 317.682
2020 | 2 | 8 | 6 | 330.193
2020 | 2 | 8 | 7 | 348.006
2020 | 2 | 8 | 8 | 372.474
2020 | 2 | 8 | 9 | 382.148
2020 | 2 | 8 | 10 | 373.929
2020 | 2 | 8 | 11 | 362.912
2020 | 2 | 8 | 12 | 342.898
2020 | 2 | 8 | 13 | 319.808
2020 | 2 | 8 | 14 | 299.892
2020 | 2 | 8 | 15 | 290.274
2020 | 2 | 8 | 16 | 296.624
2020 | 2 | 8 | 17 | 327.898
2020 | 2 | 8 | 18 | 369.554
2020 | 2 | 8 | 19 | 387.77
2020 | 2 | 8 | 20 | 385.974
2020 | 2 | 8 | 21 | 376.359
2020 | 2 | 8 | 22 | 365.316
2020 | 2 | 8 | 23 | 352.293
2020 | 2 | 8 | 24 | 338.398
2020 | 2 | 9 | 1 | 329.849
2020 | 2 | 9 | 2 | 324.619
2020 | 2 | 9 | 3 | 323.754
2020 | 2 | 9 | 4 | 321.159
2020 | 2 | 9 | 5 | 320.83
2020 | 2 | 9 | 6 | 322.817
2020 | 2 | 9 | 7 | 330.075
2020 | 2 | 9 | 8 | 343.823
2020 | 2 | 9 | 9 | 355.229
2020 | 2 | 9 | 10 | 343.86
2020 | 2 | 9 | 11 | 327.622
2020 | 2 | 9 | 12 | 317.217
2020 | 2 | 9 | 13 | 299.491
2020 | 2 | 9 | 14 | 288.894
2020 | 2 | 9 | 15 | 298.961
2020 | 2 | 9 | 16 | 310.885
2020 | 2 | 9 | 17 | 329.176
2020 | 2 | 9 | 18 | 347.155
2020 | 2 | 9 | 19 | 349.415
2020 | 2 | 9 | 20 | 340.326
2020 | 2 | 9 | 21 | 325.203
2020 | 2 | 9 | 22 | 304.018
2020 | 2 | 9 | 23 | 281.552
2020 | 2 | 9 | 24 | 262.305
2020 | 2 | 10 | 1 | 250.367
2020 | 2 | 10 | 2 | 243.118
2020 | 2 | 10 | 3 | 240.005
2020 | 2 | 10 | 4 | 239.167
2020 | 2 | 10 | 5 | 241.929
2020 | 2 | 10 | 6 | 251.171
2020 | 2 | 10 | 7 | 272.671
2020 | 2 | 10 | 8 | 297.193
2020 | 2 | 10 | 9 | 300.03
2020 | 2 | 10 | 10 | 292.866
2020 | 2 | 10 | 11 | 284.025
2020 | 2 | 10 | 12 | 285.462
2020 | 2 | 10 | 13 | 284.397
2020 | 2 | 10 | 14 | 271.661
2020 | 2 | 10 | 15 | 271.009
2020 | 2 | 10 | 16 | 277.314
2020 | 2 | 10 | 17 | 292.561
2020 | 2 | 10 | 18 | 312.709
2020 | 2 | 10 | 19 | 322.799
2020 | 2 | 10 | 20 | 322.52
2020 | 2 | 10 | 21 | 312.663
2020 | 2 | 10 | 22 | 297.352
2020 | 2 | 10 | 23 | 277.47
2020 | 2 | 10 | 24 | 258.508
2020 | 2 | 11 | 1 | 247.859
2020 | 2 | 11 | 2 | 240.166
2020 | 2 | 11 | 3 | 239.069
2020 | 2 | 11 | 4 | 237.565
2020 | 2 | 11 | 5 | 241.808
2020 | 2 | 11 | 6 | 252.063
2020 | 2 | 11 | 7 | 274.715
2020 | 2 | 11 | 8 | 299.272
2020 | 2 | 11 | 9 | 303.381
2020 | 2 | 11 | 10 | 295.385
2020 | 2 | 11 | 11 | 280.501
2020 | 2 | 11 | 12 | 264.483
2020 | 2 | 11 | 13 | 251.12
2020 | 2 | 11 | 14 | 256.846
2020 | 2 | 11 | 15 | 255.222
2020 | 2 | 11 | 16 | 281.336
2020 | 2 | 11 | 17 | 303.816
2020 | 2 | 11 | 18 | 321.273
2020 | 2 | 11 | 19 | 326.408
2020 | 2 | 11 | 20 | 328.216
2020 | 2 | 11 | 21 | 321.282
2020 | 2 | 11 | 22 | 305.373
2020 | 2 | 11 | 23 | 283.566
2020 | 2 | 11 | 24 | 264.792
2020 | 2 | 12 | 1 | 253.079
2020 | 2 | 12 | 2 | 247.613
2020 | 2 | 12 | 3 | 246.013
2020 | 2 | 12 | 4 | 246.942
2020 | 2 | 12 | 5 | 250.941
2020 | 2 | 12 | 6 | 262.067
2020 | 2 | 12 | 7 | 287.641
2020 | 2 | 12 | 8 | 312.503
2020 | 2 | 12 | 9 | 301.693
2020 | 2 | 12 | 10 | 270.161
2020 | 2 | 12 | 11 | 264.99
2020 | 2 | 12 | 12 | 264.091
2020 | 2 | 12 | 13 | 255.512
2020 | 2 | 12 | 14 | 250.228
2020 | 2 | 12 | 15 | 247.622
2020 | 2 | 12 | 16 | 264.631
2020 | 2 | 12 | 17 | 289.629
2020 | 2 | 12 | 18 | 316.517
2020 | 2 | 12 | 19 | 328.301
2020 | 2 | 12 | 20 | 329.239
2020 | 2 | 12 | 21 | 320.312
2020 | 2 | 12 | 22 | 303.704
2020 | 2 | 12 | 23 | 282.568
2020 | 2 | 12 | 24 | 261.855
2020 | 2 | 13 | 1 | 249.861
2020 | 2 | 13 | 2 | 241.897
2020 | 2 | 13 | 3 | 239.381
2020 | 2 | 13 | 4 | 240.14
2020 | 2 | 13 | 5 | 250.57
2020 | 2 | 13 | 6 | 266.279
2020 | 2 | 13 | 7 | 294.802
2020 | 2 | 13 | 8 | 323.187
2020 | 2 | 13 | 9 | 333.131
2020 | 2 | 13 | 10 | 336.785
2020 | 2 | 13 | 11 | 337.701
2020 | 2 | 13 | 12 | 331.172
2020 | 2 | 13 | 13 | 325.659
2020 | 2 | 13 | 14 | 326.819
2020 | 2 | 13 | 15 | 324.043
2020 | 2 | 13 | 16 | 326.781
2020 | 2 | 13 | 17 | 341.371
2020 | 2 | 13 | 18 | 366.8
2020 | 2 | 13 | 19 | 386.453
2020 | 2 | 13 | 20 | 394.313
2020 | 2 | 13 | 21 | 394.166
2020 | 2 | 13 | 22 | 381.964
2020 | 2 | 13 | 23 | 362.381
2020 | 2 | 13 | 24 | 345.802
2020 | 2 | 14 | 1 | 337.167
2020 | 2 | 14 | 2 | 334.965
2020 | 2 | 14 | 3 | 336.529
2020 | 2 | 14 | 4 | 341.41
2020 | 2 | 14 | 5 | 350.129
2020 | 2 | 14 | 6 | 367.129
2020 | 2 | 14 | 7 | 394.845
2020 | 2 | 14 | 8 | 423.685
2020 | 2 | 14 | 9 | 421.686
2020 | 2 | 14 | 10 | 409.788
2020 | 2 | 14 | 11 | 396.775
2020 | 2 | 14 | 12 | 379.305
2020 | 2 | 14 | 13 | 366.091
2020 | 2 | 14 | 14 | 360.717
2020 | 2 | 14 | 15 | 354.413
2020 | 2 | 14 | 16 | 365.102
2020 | 2 | 14 | 17 | 385.304
2020 | 2 | 14 | 18 | 404.29
2020 | 2 | 14 | 19 | 413.769
2020 | 2 | 14 | 20 | 415.306
2020 | 2 | 14 | 21 | 404.041
2020 | 2 | 14 | 22 | 388.261
2020 | 2 | 14 | 23 | 363.941
2020 | 2 | 14 | 24 | 341.355
2020 | 2 | 15 | 1 | 325.848
2020 | 2 | 15 | 2 | 316.737
2020 | 2 | 15 | 3 | 313.307
2020 | 2 | 15 | 4 | 312.178
2020 | 2 | 15 | 5 | 311.998
2020 | 2 | 15 | 6 | 317.906
2020 | 2 | 15 | 7 | 331.961
2020 | 2 | 15 | 8 | 349.957
2020 | 2 | 15 | 9 | 360.145
2020 | 2 | 15 | 10 | 349.669
2020 | 2 | 15 | 11 | 330.819
2020 | 2 | 15 | 12 | 308.921
2020 | 2 | 15 | 13 | 283.482
2020 | 2 | 15 | 14 | 277.893
2020 | 2 | 15 | 15 | 318.567
2020 | 2 | 15 | 16 | 344.181
2020 | 2 | 15 | 17 | 363.2
2020 | 2 | 15 | 18 | 383.669
2020 | 2 | 15 | 19 | 390.786
2020 | 2 | 15 | 20 | 379.079
2020 | 2 | 15 | 21 | 362.715
2020 | 2 | 15 | 22 | 342.185
2020 | 2 | 15 | 23 | 320.997
2020 | 2 | 15 | 24 | 297.174
2020 | 2 | 16 | 1 | 279.146
2020 | 2 | 16 | 2 | 269.755
2020 | 2 | 16 | 3 | 262.693
2020 | 2 | 16 | 4 | 260.851
2020 | 2 | 16 | 5 | 259.328
2020 | 2 | 16 | 6 | 263.186
2020 | 2 | 16 | 7 | 273.047
2020 | 2 | 16 | 8 | 289.874
2020 | 2 | 16 | 9 | 302.716
2020 | 2 | 16 | 10 | 301.822
2020 | 2 | 16 | 11 | 285.144
2020 | 2 | 16 | 12 | 266.876
2020 | 2 | 16 | 13 | 274.877
2020 | 2 | 16 | 14 | 277.23
2020 | 2 | 16 | 15 | 281.639
2020 | 2 | 16 | 16 | 292.196
2020 | 2 | 16 | 17 | 316.704
2020 | 2 | 16 | 18 | 344.357
2020 | 2 | 16 | 19 | 357.433
2020 | 2 | 16 | 20 | 351.168
2020 | 2 | 16 | 21 | 339.22
2020 | 2 | 16 | 22 | 323.979
2020 | 2 | 16 | 23 | 306.193
2020 | 2 | 16 | 24 | 287.818
2020 | 2 | 17 | 1 | 276.318
2020 | 2 | 17 | 2 | 269.859
2020 | 2 | 17 | 3 | 267.965
2020 | 2 | 17 | 4 | 269.213
2020 | 2 | 17 | 5 | 272.869
2020 | 2 | 17 | 6 | 280.775
2020 | 2 | 17 | 7 | 295.988
2020 | 2 | 17 | 8 | 314.356
2020 | 2 | 17 | 9 | 316.015
2020 | 2 | 17 | 10 | 281.48
2020 | 2 | 17 | 11 | 263.711
2020 | 2 | 17 | 12 | 256.607
2020 | 2 | 17 | 13 | 239.581
2020 | 2 | 17 | 14 | 226.91
2020 | 2 | 17 | 15 | 223.072
2020 | 2 | 17 | 16 | 222.383
2020 | 2 | 17 | 17 | 256.723
2020 | 2 | 17 | 18 | 312.648
2020 | 2 | 17 | 19 | 331.868
2020 | 2 | 17 | 20 | 333.949
2020 | 2 | 17 | 21 | 326.299
2020 | 2 | 17 | 22 | 306.775
2020 | 2 | 17 | 23 | 287.176
2020 | 2 | 17 | 24 | 270.859
2020 | 2 | 18 | 1 | 261.813
2020 | 2 | 18 | 2 | 258.931
2020 | 2 | 18 | 3 | 257.208
2020 | 2 | 18 | 4 | 258.688
2020 | 2 | 18 | 5 | 262.875
2020 | 2 | 18 | 6 | 274.281
2020 | 2 | 18 | 7 | 298.293
2020 | 2 | 18 | 8 | 324.847
2020 | 2 | 18 | 9 | 328.249
2020 | 2 | 18 | 10 | 327.266
2020 | 2 | 18 | 11 | 317.795
2020 | 2 | 18 | 12 | 308.009
2020 | 2 | 18 | 13 | 299.28
2020 | 2 | 18 | 14 | 296.227
2020 | 2 | 18 | 15 | 292.256
2020 | 2 | 18 | 16 | 301.215
2020 | 2 | 18 | 17 | 313.786
2020 | 2 | 18 | 18 | 331.723
2020 | 2 | 18 | 19 | 332.17
2020 | 2 | 18 | 20 | 336.096
2020 | 2 | 18 | 21 | 327.36
2020 | 2 | 18 | 22 | 309.964
2020 | 2 | 18 | 23 | 292.82
2020 | 2 | 18 | 24 | 274.782
2020 | 2 | 19 | 1 | 263.669
2020 | 2 | 19 | 2 | 258.051
2020 | 2 | 19 | 3 | 256.735
2020 | 2 | 19 | 4 | 256.595
2020 | 2 | 19 | 5 | 262.96
2020 | 2 | 19 | 6 | 276.14
2020 | 2 | 19 | 7 | 303.247
2020 | 2 | 19 | 8 | 324.85
2020 | 2 | 19 | 9 | 299.565
2020 | 2 | 19 | 10 | 269.139
2020 | 2 | 19 | 11 | 272.878
2020 | 2 | 19 | 12 | 244.19
2020 | 2 | 19 | 13 | 237.089
2020 | 2 | 19 | 14 | 231.813
2020 | 2 | 19 | 15 | 241.057
2020 | 2 | 19 | 16 | 267.409
2020 | 2 | 19 | 17 | 307.882
2020 | 2 | 19 | 18 | 337.082
2020 | 2 | 19 | 19 | 354.388
2020 | 2 | 19 | 20 | 357.401
2020 | 2 | 19 | 21 | 356.428
2020 | 2 | 19 | 22 | 337.558
2020 | 2 | 19 | 23 | 312.231
2020 | 2 | 19 | 24 | 294.499
2020 | 2 | 20 | 1 | 284.555
2020 | 2 | 20 | 2 | 280.168
2020 | 2 | 20 | 3 | 280.476
2020 | 2 | 20 | 4 | 283.011
2020 | 2 | 20 | 5 | 287.89
2020 | 2 | 20 | 6 | 302.047
2020 | 2 | 20 | 7 | 329.685
2020 | 2 | 20 | 8 | 355.428
2020 | 2 | 20 | 9 | 352.637
2020 | 2 | 20 | 10 | 335.951
2020 | 2 | 20 | 11 | 315.336
2020 | 2 | 20 | 12 | 298.071
2020 | 2 | 20 | 13 | 284.473
2020 | 2 | 20 | 14 | 272.543
2020 | 2 | 20 | 15 | 268.647
2020 | 2 | 20 | 16 | 280.018
2020 | 2 | 20 | 17 | 308.36
2020 | 2 | 20 | 18 | 344.043
2020 | 2 | 20 | 19 | 367.037
2020 | 2 | 20 | 20 | 377.662
2020 | 2 | 20 | 21 | 375.707
2020 | 2 | 20 | 22 | 362.695
2020 | 2 | 20 | 23 | 343.207
2020 | 2 | 20 | 24 | 323.849
2020 | 2 | 21 | 1 | 312.346
2020 | 2 | 21 | 2 | 306.853
2020 | 2 | 21 | 3 | 303.879
2020 | 2 | 21 | 4 | 303.456
2020 | 2 | 21 | 5 | 306.235
2020 | 2 | 21 | 6 | 317.246
2020 | 2 | 21 | 7 | 339.793
2020 | 2 | 21 | 8 | 358.88
2020 | 2 | 21 | 9 | 356.731
2020 | 2 | 21 | 10 | 339.713
2020 | 2 | 21 | 11 | 314.647
2020 | 2 | 21 | 12 | 297.078
2020 | 2 | 21 | 13 | 285.345
2020 | 2 | 21 | 14 | 272.243
2020 | 2 | 21 | 15 | 264.879
2020 | 2 | 21 | 16 | 260.777
2020 | 2 | 21 | 17 | 273.72
2020 | 2 | 21 | 18 | 322.013
2020 | 2 | 21 | 19 | 344.502
2020 | 2 | 21 | 20 | 349.061
2020 | 2 | 21 | 21 | 343.65
2020 | 2 | 21 | 22 | 328.123
2020 | 2 | 21 | 23 | 308.484
2020 | 2 | 21 | 24 | 288.275
2020 | 2 | 22 | 1 | 274.449
2020 | 2 | 22 | 2 | 266.351
2020 | 2 | 22 | 3 | 263.164
2020 | 2 | 22 | 4 | 260.645
2020 | 2 | 22 | 5 | 261.585
2020 | 2 | 22 | 6 | 266.278
2020 | 2 | 22 | 7 | 278.408
2020 | 2 | 22 | 8 | 292.754
2020 | 2 | 22 | 9 | 287.493
2020 | 2 | 22 | 10 | 267.972
2020 | 2 | 22 | 11 | 266.311
2020 | 2 | 22 | 12 | 256.376
2020 | 2 | 22 | 13 | 245.546
2020 | 2 | 22 | 14 | 244.854
2020 | 2 | 22 | 15 | 244.643
2020 | 2 | 22 | 16 | 240.065
2020 | 2 | 22 | 17 | 253.263
2020 | 2 | 22 | 18 | 297.354
2020 | 2 | 22 | 19 | 320.369
2020 | 2 | 22 | 20 | 316.721
2020 | 2 | 22 | 21 | 307.719
2020 | 2 | 22 | 22 | 296.018
2020 | 2 | 22 | 23 | 282.511
2020 | 2 | 22 | 24 | 267.356
2020 | 2 | 23 | 1 | 256.524
2020 | 2 | 23 | 2 | 250.255
2020 | 2 | 23 | 3 | 248.549
2020 | 2 | 23 | 4 | 249.694
2020 | 2 | 23 | 5 | 253.402
2020 | 2 | 23 | 6 | 259.32
2020 | 2 | 23 | 7 | 272.452
2020 | 2 | 23 | 8 | 283.649
2020 | 2 | 23 | 9 | 273.959
2020 | 2 | 23 | 10 | 247.234
2020 | 2 | 23 | 11 | 235.96
2020 | 2 | 23 | 12 | 223.041
2020 | 2 | 23 | 13 | 209.968
2020 | 2 | 23 | 14 | 202.306
2020 | 2 | 23 | 15 | 198.137
2020 | 2 | 23 | 16 | 200.904
2020 | 2 | 23 | 17 | 242.27
2020 | 2 | 23 | 18 | 280.261
2020 | 2 | 23 | 19 | 297.53
2020 | 2 | 23 | 20 | 295.471
2020 | 2 | 23 | 21 | 284.32
2020 | 2 | 23 | 22 | 268.815
2020 | 2 | 23 | 23 | 251.646
2020 | 2 | 23 | 24 | 236.04
2020 | 2 | 24 | 1 | 225.968
2020 | 2 | 24 | 2 | 222.627
2020 | 2 | 24 | 3 | 221.728
2020 | 2 | 24 | 4 | 222.404
2020 | 2 | 24 | 5 | 228.849
2020 | 2 | 24 | 6 | 242.628
2020 | 2 | 24 | 7 | 268.479
2020 | 2 | 24 | 8 | 286.473
2020 | 2 | 24 | 9 | 254.952
2020 | 2 | 24 | 10 | 238.846
2020 | 2 | 24 | 11 | 225.186
2020 | 2 | 24 | 12 | 218.576
2020 | 2 | 24 | 13 | 216.247
2020 | 2 | 24 | 14 | 207.546
2020 | 2 | 24 | 15 | 198.271
2020 | 2 | 24 | 16 | 202.741
2020 | 2 | 24 | 17 | 236.886
2020 | 2 | 24 | 18 | 275.327
2020 | 2 | 24 | 19 | 294.665
2020 | 2 | 24 | 20 | 301.711
2020 | 2 | 24 | 21 | 293.029
2020 | 2 | 24 | 22 | 278.842
2020 | 2 | 24 | 23 | 259.898
2020 | 2 | 24 | 24 | 242.769
2020 | 2 | 25 | 1 | 232.198
2020 | 2 | 25 | 2 | 228.317
2020 | 2 | 25 | 3 | 227.159
2020 | 2 | 25 | 4 | 226.787
2020 | 2 | 25 | 5 | 232.531
2020 | 2 | 25 | 6 | 243.961
2020 | 2 | 25 | 7 | 267.55
2020 | 2 | 25 | 8 | 289.971
2020 | 2 | 25 | 9 | 282.9
2020 | 2 | 25 | 10 | 238.009
2020 | 2 | 25 | 11 | 225.303
2020 | 2 | 25 | 12 | 216.638
2020 | 2 | 25 | 13 | 201.628
2020 | 2 | 25 | 14 | 195.605
2020 | 2 | 25 | 15 | 194.532
2020 | 2 | 25 | 16 | 209.829
2020 | 2 | 25 | 17 | 242.787
2020 | 2 | 25 | 18 | 274.737
2020 | 2 | 25 | 19 | 293.982
2020 | 2 | 25 | 20 | 304.156
2020 | 2 | 25 | 21 | 298.783
2020 | 2 | 25 | 22 | 284.621
2020 | 2 | 25 | 23 | 267.113
2020 | 2 | 25 | 24 | 249.886
2020 | 2 | 26 | 1 | 240.17
2020 | 2 | 26 | 2 | 242.842
2020 | 2 | 26 | 3 | 240.119
2020 | 2 | 26 | 4 | 237.014
2020 | 2 | 26 | 5 | 242.455
2020 | 2 | 26 | 6 | 255.798
2020 | 2 | 26 | 7 | 281.176
2020 | 2 | 26 | 8 | 304.602
2020 | 2 | 26 | 9 | 304.186
2020 | 2 | 26 | 10 | 297.876
2020 | 2 | 26 | 11 | 298.076
2020 | 2 | 26 | 12 | 296.698
2020 | 2 | 26 | 13 | 296.106
2020 | 2 | 26 | 14 | 291.216
2020 | 2 | 26 | 15 | 295.007
2020 | 2 | 26 | 16 | 305.852
2020 | 2 | 26 | 17 | 319.604
2020 | 2 | 26 | 18 | 331.031
2020 | 2 | 26 | 19 | 338.804
2020 | 2 | 26 | 20 | 344.553
2020 | 2 | 26 | 21 | 335.312
2020 | 2 | 26 | 22 | 316.948
2020 | 2 | 26 | 23 | 295.33
2020 | 2 | 26 | 24 | 276.289
2020 | 2 | 27 | 1 | 265.023
2020 | 2 | 27 | 2 | 260.526
2020 | 2 | 27 | 3 | 258.805
2020 | 2 | 27 | 4 | 259.704
2020 | 2 | 27 | 5 | 264.986
2020 | 2 | 27 | 6 | 278.799
2020 | 2 | 27 | 7 | 303.065
2020 | 2 | 27 | 8 | 324.133
2020 | 2 | 27 | 9 | 331.906
2020 | 2 | 27 | 10 | 332.689
2020 | 2 | 27 | 11 | 332.086
2020 | 2 | 27 | 12 | 327.254
2020 | 2 | 27 | 13 | 318.216
2020 | 2 | 27 | 14 | 315.185
2020 | 2 | 27 | 15 | 321.271
2020 | 2 | 27 | 16 | 325.868
2020 | 2 | 27 | 17 | 337.565
2020 | 2 | 27 | 18 | 352.902
2020 | 2 | 27 | 19 | 366.262
2020 | 2 | 27 | 20 | 370.098
2020 | 2 | 27 | 21 | 364.131
2020 | 2 | 27 | 22 | 346.272
2020 | 2 | 27 | 23 | 325.994
2020 | 2 | 27 | 24 | 306.927
2020 | 2 | 28 | 1 | 295.081
2020 | 2 | 28 | 2 | 291.24
2020 | 2 | 28 | 3 | 290.544
2020 | 2 | 28 | 4 | 291.591
2020 | 2 | 28 | 5 | 295.523
2020 | 2 | 28 | 6 | 306.629
2020 | 2 | 28 | 7 | 330.069
2020 | 2 | 28 | 8 | 350.98
2020 | 2 | 28 | 9 | 352.829
2020 | 2 | 28 | 10 | 344.687
2020 | 2 | 28 | 11 | 337.081
2020 | 2 | 28 | 12 | 323.103
2020 | 2 | 28 | 13 | 314.485
2020 | 2 | 28 | 14 | 313.129
2020 | 2 | 28 | 15 | 316.266
2020 | 2 | 28 | 16 | 319.766
2020 | 2 | 28 | 17 | 332.993
2020 | 2 | 28 | 18 | 352.341
2020 | 2 | 28 | 19 | 365.914
2020 | 2 | 28 | 20 | 374.937
2020 | 2 | 28 | 21 | 368.197
2020 | 2 | 28 | 22 | 350.401
2020 | 2 | 28 | 23 | 334.269
2020 | 2 | 28 | 24 | 316.421
2020 | 2 | 29 | 1 | 305.852
2020 | 2 | 29 | 2 | 302.966
2020 | 2 | 29 | 3 | 304.511
2020 | 2 | 29 | 4 | 307.674
2020 | 2 | 29 | 5 | 313.1
2020 | 2 | 29 | 6 | 320.711
2020 | 2 | 29 | 7 | 337.599
2020 | 2 | 29 | 8 | 357.316
2020 | 2 | 29 | 9 | 363.038
2020 | 2 | 29 | 10 | 355.046
2020 | 2 | 29 | 11 | 342.577
2020 | 2 | 29 | 12 | 327.536
2020 | 2 | 29 | 13 | 309.215
2020 | 2 | 29 | 14 | 298.676
2020 | 2 | 29 | 15 | 307.305
2020 | 2 | 29 | 16 | 315.438
2020 | 2 | 29 | 17 | 328.681
2020 | 2 | 29 | 18 | 350.947
2020 | 2 | 29 | 19 | 369.012
2020 | 2 | 29 | 20 | 369.309
2020 | 2 | 29 | 21 | 360.579
2020 | 2 | 29 | 22 | 347.072
2020 | 2 | 29 | 23 | 332.646
2020 | 2 | 29 | 24 | 319.528
2020 | 3 | 1 | 1 | 310.127
2020 | 3 | 1 | 2 | 307.027
2020 | 3 | 1 | 3 | 307.366
2020 | 3 | 1 | 4 | 309.292
2020 | 3 | 1 | 5 | 313.586
2020 | 3 | 1 | 6 | 321.424
2020 | 3 | 1 | 7 | 336.047
2020 | 3 | 1 | 8 | 349.109
2020 | 3 | 1 | 9 | 345.882
2020 | 3 | 1 | 10 | 328.057
2020 | 3 | 1 | 11 | 298.19
2020 | 3 | 1 | 12 | 267.223
2020 | 3 | 1 | 13 | 245.551
2020 | 3 | 1 | 14 | 230.635
2020 | 3 | 1 | 15 | 240.088
2020 | 3 | 1 | 16 | 262.187
2020 | 3 | 1 | 17 | 297.982
2020 | 3 | 1 | 18 | 324.392
2020 | 3 | 1 | 19 | 336.337
2020 | 3 | 1 | 20 | 334.431
2020 | 3 | 1 | 21 | 320.667
2020 | 3 | 1 | 22 | 302.451
2020 | 3 | 1 | 23 | 280.795
2020 | 3 | 1 | 24 | 261.451
2020 | 3 | 2 | 1 | 250.199
2020 | 3 | 2 | 2 | 244.038
2020 | 3 | 2 | 3 | 241.153
2020 | 3 | 2 | 4 | 240.989
2020 | 3 | 2 | 5 | 243.867
2020 | 3 | 2 | 6 | 254.545
2020 | 3 | 2 | 7 | 279.907
2020 | 3 | 2 | 8 | 296.839
2020 | 3 | 2 | 9 | 283.117
2020 | 3 | 2 | 10 | 263.64
2020 | 3 | 2 | 11 | 261.485
2020 | 3 | 2 | 12 | 233.006
2020 | 3 | 2 | 13 | 224.888
2020 | 3 | 2 | 14 | 223.74
2020 | 3 | 2 | 15 | 217.777
2020 | 3 | 2 | 16 | 228.555
2020 | 3 | 2 | 17 | 246.345
2020 | 3 | 2 | 18 | 273.975
2020 | 3 | 2 | 19 | 303.608
2020 | 3 | 2 | 20 | 312.934
2020 | 3 | 2 | 21 | 306.444
2020 | 3 | 2 | 22 | 292.145
2020 | 3 | 2 | 23 | 274.807
2020 | 3 | 2 | 24 | 257.782
2020 | 3 | 3 | 1 | 247.528
2020 | 3 | 3 | 2 | 244.476
2020 | 3 | 3 | 3 | 244.594
2020 | 3 | 3 | 4 | 245.064
2020 | 3 | 3 | 5 | 250.96
2020 | 3 | 3 | 6 | 263.656
2020 | 3 | 3 | 7 | 288.181
2020 | 3 | 3 | 8 | 305.458
2020 | 3 | 3 | 9 | 286.642
2020 | 3 | 3 | 10 | 268.128
2020 | 3 | 3 | 11 | 255.878
2020 | 3 | 3 | 12 | 247.714
2020 | 3 | 3 | 13 | 243.791
2020 | 3 | 3 | 14 | 246.033
2020 | 3 | 3 | 15 | 254.303
2020 | 3 | 3 | 16 | 268.056
2020 | 3 | 3 | 17 | 277.164
2020 | 3 | 3 | 18 | 290.112
2020 | 3 | 3 | 19 | 297.75
2020 | 3 | 3 | 20 | 304.957
2020 | 3 | 3 | 21 | 296.258
2020 | 3 | 3 | 22 | 283.323
2020 | 3 | 3 | 23 | 264.936
2020 | 3 | 3 | 24 | 245.829
2020 | 3 | 4 | 1 | 234.226
2020 | 3 | 4 | 2 | 227.097
2020 | 3 | 4 | 3 | 225.245
2020 | 3 | 4 | 4 | 225.854
2020 | 3 | 4 | 5 | 228.984
2020 | 3 | 4 | 6 | 239.608
2020 | 3 | 4 | 7 | 264.001
2020 | 3 | 4 | 8 | 284.655
2020 | 3 | 4 | 9 | 285.563
2020 | 3 | 4 | 10 | 277.182
2020 | 3 | 4 | 11 | 267.872
2020 | 3 | 4 | 12 | 243.516
2020 | 3 | 4 | 13 | 243.415
2020 | 3 | 4 | 14 | 237.414
2020 | 3 | 4 | 15 | 229.476
2020 | 3 | 4 | 16 | 236.217
2020 | 3 | 4 | 17 | 259.928
2020 | 3 | 4 | 18 | 288.323
2020 | 3 | 4 | 19 | 303.301
2020 | 3 | 4 | 20 | 310.891
2020 | 3 | 4 | 21 | 302.006
2020 | 3 | 4 | 22 | 285.318
2020 | 3 | 4 | 23 | 265.725
2020 | 3 | 4 | 24 | 247.205
2020 | 3 | 5 | 1 | 236.972
2020 | 3 | 5 | 2 | 229.022
2020 | 3 | 5 | 3 | 227.429
2020 | 3 | 5 | 4 | 229.772
2020 | 3 | 5 | 5 | 234.204
2020 | 3 | 5 | 6 | 244.174
2020 | 3 | 5 | 7 | 266.848
2020 | 3 | 5 | 8 | 280.515
2020 | 3 | 5 | 9 | 253.115
2020 | 3 | 5 | 10 | 219.273
2020 | 3 | 5 | 11 | 209.552
2020 | 3 | 5 | 12 | 202.702
2020 | 3 | 5 | 13 | 204.828
2020 | 3 | 5 | 14 | 217.911
2020 | 3 | 5 | 15 | 215.275
2020 | 3 | 5 | 16 | 226.209
2020 | 3 | 5 | 17 | 246.271
2020 | 3 | 5 | 18 | 277.456
2020 | 3 | 5 | 19 | 298.513
2020 | 3 | 5 | 20 | 307.414
2020 | 3 | 5 | 21 | 300.636
2020 | 3 | 5 | 22 | 285.531
2020 | 3 | 5 | 23 | 264.244
2020 | 3 | 5 | 24 | 245.671
2020 | 3 | 6 | 1 | 233.675
2020 | 3 | 6 | 2 | 226.96
2020 | 3 | 6 | 3 | 225.396
2020 | 3 | 6 | 4 | 224.879
2020 | 3 | 6 | 5 | 229.283
2020 | 3 | 6 | 6 | 240.866
2020 | 3 | 6 | 7 | 265.272
2020 | 3 | 6 | 8 | 284.148
2020 | 3 | 6 | 9 | 276.806
2020 | 3 | 6 | 10 | 264.482
2020 | 3 | 6 | 11 | 251.274
2020 | 3 | 6 | 12 | 247.062
2020 | 3 | 6 | 13 | 239.092
2020 | 3 | 6 | 14 | 230.062
2020 | 3 | 6 | 15 | 234.236
2020 | 3 | 6 | 16 | 253.113
2020 | 3 | 6 | 17 | 272.306
2020 | 3 | 6 | 18 | 293.934
2020 | 3 | 6 | 19 | 311.46
2020 | 3 | 6 | 20 | 319.939
2020 | 3 | 6 | 21 | 311.636
2020 | 3 | 6 | 22 | 300.619
2020 | 3 | 6 | 23 | 285.319
2020 | 3 | 6 | 24 | 268.938
2020 | 3 | 7 | 1 | 257.291
2020 | 3 | 7 | 2 | 253.463
2020 | 3 | 7 | 3 | 252.934
2020 | 3 | 7 | 4 | 255.844
2020 | 3 | 7 | 5 | 261.632
2020 | 3 | 7 | 6 | 270.935
2020 | 3 | 7 | 7 | 288.719
2020 | 3 | 7 | 8 | 289.895
2020 | 3 | 7 | 9 | 259.512
2020 | 3 | 7 | 10 | 243.79
2020 | 3 | 7 | 11 | 236.123
2020 | 3 | 7 | 12 | 226.853
2020 | 3 | 7 | 13 | 217.215
2020 | 3 | 7 | 14 | 211.8
2020 | 3 | 7 | 15 | 210.598
2020 | 3 | 7 | 16 | 210.64
2020 | 3 | 7 | 17 | 245.825
2020 | 3 | 7 | 18 | 281.872
2020 | 3 | 7 | 19 | 305.696
2020 | 3 | 7 | 20 | 306.693
2020 | 3 | 7 | 21 | 296.552
2020 | 3 | 7 | 22 | 281.967
2020 | 3 | 7 | 23 | 265.111
2020 | 3 | 7 | 24 | 249.992
2020 | 3 | 8 | 1 | 239.932
2020 | 3 | 8 | 2 | 233.906
2020 | 3 | 8 | 3 | 233.965
2020 | 3 | 8 | 4 | 234.314
2020 | 3 | 8 | 5 | 238.849
2020 | 3 | 8 | 6 | 248.876
2020 | 3 | 8 | 7 | 263.38
2020 | 3 | 8 | 8 | 264.155
2020 | 3 | 8 | 9 | 236.187
2020 | 3 | 8 | 10 | 218.128
2020 | 3 | 8 | 11 | 211.486
2020 | 3 | 8 | 12 | 209.946
2020 | 3 | 8 | 13 | 198.228
2020 | 3 | 8 | 14 | 189.135
2020 | 3 | 8 | 15 | 186.727
2020 | 3 | 8 | 16 | 189.245
2020 | 3 | 8 | 17 | 215.277
2020 | 3 | 8 | 18 | 253.937
2020 | 3 | 8 | 19 | 268.973
2020 | 3 | 8 | 20 | 269.621
2020 | 3 | 8 | 21 | 255.275
2020 | 3 | 8 | 22 | 235.962
2020 | 3 | 8 | 23 | 217.48
2020 | 3 | 8 | 24 | 204.885
2020 | 3 | 9 | 1 | 200.07
2020 | 3 | 9 | 2 | 198.628
2020 | 3 | 9 | 3 | 198.376
2020 | 3 | 9 | 4 | 200.791
2020 | 3 | 9 | 5 | 211.38
2020 | 3 | 9 | 6 | 235.232
2020 | 3 | 9 | 7 | 262.469
2020 | 3 | 9 | 8 | 250.658
2020 | 3 | 9 | 9 | 217.987
2020 | 3 | 9 | 10 | 207.491
2020 | 3 | 9 | 11 | 192.892
2020 | 3 | 9 | 12 | 190.904
2020 | 3 | 9 | 13 | 197.151
2020 | 3 | 9 | 14 | 216.207
2020 | 3 | 9 | 15 | 227.936
2020 | 3 | 9 | 16 | 235.496
2020 | 3 | 9 | 17 | 248.66
2020 | 3 | 9 | 18 | 257.878
2020 | 3 | 9 | 19 | 271.62
2020 | 3 | 9 | 20 | 270.461
2020 | 3 | 9 | 21 | 256.961
2020 | 3 | 9 | 22 | 235.652
2020 | 3 | 9 | 23 | 215.836
2020 | 3 | 9 | 24 | 202.647
2020 | 3 | 10 | 1 | 195.953
2020 | 3 | 10 | 2 | 192.642
2020 | 3 | 10 | 3 | 192.516
2020 | 3 | 10 | 4 | 195.101
2020 | 3 | 10 | 5 | 204.874
2020 | 3 | 10 | 6 | 224.327
2020 | 3 | 10 | 7 | 253.69
2020 | 3 | 10 | 8 | 261.851
2020 | 3 | 10 | 9 | 256.783
2020 | 3 | 10 | 10 | 249.265
2020 | 3 | 10 | 11 | 238.386
2020 | 3 | 10 | 12 | 242.744
2020 | 3 | 10 | 13 | 221.917
2020 | 3 | 10 | 14 | 209.877
2020 | 3 | 10 | 15 | 199.941
2020 | 3 | 10 | 16 | 196.96
2020 | 3 | 10 | 17 | 206.893
2020 | 3 | 10 | 18 | 244.244
2020 | 3 | 10 | 19 | 281.81
2020 | 3 | 10 | 20 | 290.953
2020 | 3 | 10 | 21 | 279.092
2020 | 3 | 10 | 22 | 260.194
2020 | 3 | 10 | 23 | 239.334
2020 | 3 | 10 | 24 | 230.198
2020 | 3 | 11 | 1 | 225.381
2020 | 3 | 11 | 2 | 225.379
2020 | 3 | 11 | 3 | 226.423
2020 | 3 | 11 | 4 | 230.484
2020 | 3 | 11 | 5 | 242.499
2020 | 3 | 11 | 6 | 266.471
2020 | 3 | 11 | 7 | 291.885
2020 | 3 | 11 | 8 | 291.689
2020 | 3 | 11 | 9 | 283.947
2020 | 3 | 11 | 10 | 263.578
2020 | 3 | 11 | 11 | 255.648
2020 | 3 | 11 | 12 | 236.768
2020 | 3 | 11 | 13 | 222.589
2020 | 3 | 11 | 14 | 213.642
2020 | 3 | 11 | 15 | 216.967
2020 | 3 | 11 | 16 | 231.387
2020 | 3 | 11 | 17 | 256.135
2020 | 3 | 11 | 18 | 276.009
2020 | 3 | 11 | 19 | 293.912
2020 | 3 | 11 | 20 | 295.481
2020 | 3 | 11 | 21 | 281.494
2020 | 3 | 11 | 22 | 258.595
2020 | 3 | 11 | 23 | 239.011
2020 | 3 | 11 | 24 | 227.611
2020 | 3 | 12 | 1 | 221.378
2020 | 3 | 12 | 2 | 219.029
2020 | 3 | 12 | 3 | 219.434
2020 | 3 | 12 | 4 | 222.123
2020 | 3 | 12 | 5 | 234.473
2020 | 3 | 12 | 6 | 258.617
2020 | 3 | 12 | 7 | 286.237
2020 | 3 | 12 | 8 | 285.113
2020 | 3 | 12 | 9 | 266.596
2020 | 3 | 12 | 10 | 230.423
2020 | 3 | 12 | 11 | 218.507
2020 | 3 | 12 | 12 | 208.865
2020 | 3 | 12 | 13 | 199.288
2020 | 3 | 12 | 14 | 191.018
2020 | 3 | 12 | 15 | 188.544
2020 | 3 | 12 | 16 | 206.167
2020 | 3 | 12 | 17 | 237.007
2020 | 3 | 12 | 18 | 256.606
2020 | 3 | 12 | 19 | 272.339
2020 | 3 | 12 | 20 | 275.759
2020 | 3 | 12 | 21 | 263.527
2020 | 3 | 12 | 22 | 242.1
2020 | 3 | 12 | 23 | 221.124
2020 | 3 | 12 | 24 | 207.332
2020 | 3 | 13 | 1 | 201.017
2020 | 3 | 13 | 2 | 197.96
2020 | 3 | 13 | 3 | 196.566
2020 | 3 | 13 | 4 | 198.348
2020 | 3 | 13 | 5 | 207.949
2020 | 3 | 13 | 6 | 229.165
2020 | 3 | 13 | 7 | 258.925
2020 | 3 | 13 | 8 | 266.841
2020 | 3 | 13 | 9 | 263.782
2020 | 3 | 13 | 10 | 261.917
2020 | 3 | 13 | 11 | 268.255
2020 | 3 | 13 | 12 | 265.264
2020 | 3 | 13 | 13 | 252.524
2020 | 3 | 13 | 14 | 246.557
2020 | 3 | 13 | 15 | 253.513
2020 | 3 | 13 | 16 | 272.43
2020 | 3 | 13 | 17 | 282.228
2020 | 3 | 13 | 18 | 291.434
2020 | 3 | 13 | 19 | 298.797
2020 | 3 | 13 | 20 | 293.3
2020 | 3 | 13 | 21 | 282.848
2020 | 3 | 13 | 22 | 265.347
2020 | 3 | 13 | 23 | 244.572
2020 | 3 | 13 | 24 | 232.462
2020 | 3 | 14 | 1 | 232.309
2020 | 3 | 14 | 2 | 225.667
2020 | 3 | 14 | 3 | 218.979
2020 | 3 | 14 | 4 | 219.869
2020 | 3 | 14 | 5 | 224.332
2020 | 3 | 14 | 6 | 234.123
2020 | 3 | 14 | 7 | 250.71
2020 | 3 | 14 | 8 | 264.355
2020 | 3 | 14 | 9 | 272.889
2020 | 3 | 14 | 10 | 269.492
2020 | 3 | 14 | 11 | 255.476
2020 | 3 | 14 | 12 | 234.653
2020 | 3 | 14 | 13 | 204.103
2020 | 3 | 14 | 14 | 194.22
2020 | 3 | 14 | 15 | 204.261
2020 | 3 | 14 | 16 | 233.039
2020 | 3 | 14 | 17 | 262.918
2020 | 3 | 14 | 18 | 280.903
2020 | 3 | 14 | 19 | 292.524
2020 | 3 | 14 | 20 | 291.902
2020 | 3 | 14 | 21 | 279.039
2020 | 3 | 14 | 22 | 260.991
2020 | 3 | 14 | 23 | 244.991
2020 | 3 | 14 | 24 | 234.446
2020 | 3 | 15 | 1 | 229.53
2020 | 3 | 15 | 2 | 228.998
2020 | 3 | 15 | 3 | 230.496
2020 | 3 | 15 | 4 | 233.784
2020 | 3 | 15 | 5 | 240.898
2020 | 3 | 15 | 6 | 252.393
2020 | 3 | 15 | 7 | 269.395
2020 | 3 | 15 | 8 | 264.915
2020 | 3 | 15 | 9 | 233.45
2020 | 3 | 15 | 10 | 222.02
2020 | 3 | 15 | 11 | 217.003
2020 | 3 | 15 | 12 | 211.727
2020 | 3 | 15 | 13 | 201.849
2020 | 3 | 15 | 14 | 197.553
2020 | 3 | 15 | 15 | 195.136
2020 | 3 | 15 | 16 | 199.928
2020 | 3 | 15 | 17 | 218.436
2020 | 3 | 15 | 18 | 258.985
2020 | 3 | 15 | 19 | 287.481
2020 | 3 | 15 | 20 | 295.775
2020 | 3 | 15 | 21 | 283.817
2020 | 3 | 15 | 22 | 265.103
2020 | 3 | 15 | 23 | 249.546
2020 | 3 | 15 | 24 | 240.02
2020 | 3 | 16 | 1 | 237.25
2020 | 3 | 16 | 2 | 237.91
2020 | 3 | 16 | 3 | 240.234
2020 | 3 | 16 | 4 | 245.385
2020 | 3 | 16 | 5 | 256.849
2020 | 3 | 16 | 6 | 278.556
2020 | 3 | 16 | 7 | 301.25
2020 | 3 | 16 | 8 | 290.104
2020 | 3 | 16 | 9 | 259.496
2020 | 3 | 16 | 10 | 240.029
2020 | 3 | 16 | 11 | 227.416
2020 | 3 | 16 | 12 | 220.416
2020 | 3 | 16 | 13 | 211.887
2020 | 3 | 16 | 14 | 210.109
2020 | 3 | 16 | 15 | 208.104
2020 | 3 | 16 | 16 | 213.397
2020 | 3 | 16 | 17 | 251.863
2020 | 3 | 16 | 18 | 280.976
2020 | 3 | 16 | 19 | 299.264
2020 | 3 | 16 | 20 | 298.456
2020 | 3 | 16 | 21 | 283.797
2020 | 3 | 16 | 22 | 262.911
2020 | 3 | 16 | 23 | 244.216
2020 | 3 | 16 | 24 | 230.133
2020 | 3 | 17 | 1 | 222.404
2020 | 3 | 17 | 2 | 219.017
2020 | 3 | 17 | 3 | 218.159
2020 | 3 | 17 | 4 | 220.654
2020 | 3 | 17 | 5 | 229.179
2020 | 3 | 17 | 6 | 248.011
2020 | 3 | 17 | 7 | 269.977
2020 | 3 | 17 | 8 | 282.736
2020 | 3 | 17 | 9 | 289.073
2020 | 3 | 17 | 10 | 282.944
2020 | 3 | 17 | 11 | 262.156
2020 | 3 | 17 | 12 | 239.36
2020 | 3 | 17 | 13 | 226.757
2020 | 3 | 17 | 14 | 208.374
2020 | 3 | 17 | 15 | 202.053
2020 | 3 | 17 | 16 | 210.61
2020 | 3 | 17 | 17 | 219.037
2020 | 3 | 17 | 18 | 256.828
2020 | 3 | 17 | 19 | 292.009
2020 | 3 | 17 | 20 | 297.952
2020 | 3 | 17 | 21 | 286.891
2020 | 3 | 17 | 22 | 268.647
2020 | 3 | 17 | 23 | 248.925
2020 | 3 | 17 | 24 | 236.888
2020 | 3 | 18 | 1 | 230.887
2020 | 3 | 18 | 2 | 230.496
2020 | 3 | 18 | 3 | 232.921
2020 | 3 | 18 | 4 | 236.921
2020 | 3 | 18 | 5 | 247.879
2020 | 3 | 18 | 6 | 268.166
2020 | 3 | 18 | 7 | 290.282
2020 | 3 | 18 | 8 | 284.33
2020 | 3 | 18 | 9 | 254.81
2020 | 3 | 18 | 10 | 235.213
2020 | 3 | 18 | 11 | 244.598
2020 | 3 | 18 | 12 | 239.464
2020 | 3 | 18 | 13 | 235.468
2020 | 3 | 18 | 14 | 232.066
2020 | 3 | 18 | 15 | 245.644
2020 | 3 | 18 | 16 | 268.027
2020 | 3 | 18 | 17 | 284.734
2020 | 3 | 18 | 18 | 291.634
2020 | 3 | 18 | 19 | 304.711
2020 | 3 | 18 | 20 | 300.691
2020 | 3 | 18 | 21 | 285.784
2020 | 3 | 18 | 22 | 261.948
2020 | 3 | 18 | 23 | 242.641
2020 | 3 | 18 | 24 | 228.091
2020 | 3 | 19 | 1 | 221.371
2020 | 3 | 19 | 2 | 219.247
2020 | 3 | 19 | 3 | 221.028
2020 | 3 | 19 | 4 | 225.071
2020 | 3 | 19 | 5 | 236.434
2020 | 3 | 19 | 6 | 254.758
2020 | 3 | 19 | 7 | 273.946
2020 | 3 | 19 | 8 | 263.357
2020 | 3 | 19 | 9 | 241.425
2020 | 3 | 19 | 10 | 235.521
2020 | 3 | 19 | 11 | 227.279
2020 | 3 | 19 | 12 | 234.024
2020 | 3 | 19 | 13 | 230.497
2020 | 3 | 19 | 14 | 223.479
2020 | 3 | 19 | 15 | 233.53
2020 | 3 | 19 | 16 | 249.037
2020 | 3 | 19 | 17 | 269.479
2020 | 3 | 19 | 18 | 277.288
2020 | 3 | 19 | 19 | 286.607
2020 | 3 | 19 | 20 | 281.925
2020 | 3 | 19 | 21 | 266.775
2020 | 3 | 19 | 22 | 246.073
2020 | 3 | 19 | 23 | 226.764
2020 | 3 | 19 | 24 | 212.885
2020 | 3 | 20 | 1 | 205.187
2020 | 3 | 20 | 2 | 200.464
2020 | 3 | 20 | 3 | 198.907
2020 | 3 | 20 | 4 | 198.843
2020 | 3 | 20 | 5 | 204.889
2020 | 3 | 20 | 6 | 218.565
2020 | 3 | 20 | 7 | 238.934
2020 | 3 | 20 | 8 | 251.868
2020 | 3 | 20 | 9 | 256.957
2020 | 3 | 20 | 10 | 259.395
2020 | 3 | 20 | 11 | 262.547
2020 | 3 | 20 | 12 | 258.429
2020 | 3 | 20 | 13 | 247.835
2020 | 3 | 20 | 14 | 252.856
2020 | 3 | 20 | 15 | 251.199
2020 | 3 | 20 | 16 | 267.474
2020 | 3 | 20 | 17 | 295.72
2020 | 3 | 20 | 18 | 304.633
2020 | 3 | 20 | 19 | 315.037
2020 | 3 | 20 | 20 | 315.926
2020 | 3 | 20 | 21 | 301.46
2020 | 3 | 20 | 22 | 284.271
2020 | 3 | 20 | 23 | 266.93
2020 | 3 | 20 | 24 | 254.979
2020 | 3 | 21 | 1 | 249.097
2020 | 3 | 21 | 2 | 249.453
2020 | 3 | 21 | 3 | 251.596
2020 | 3 | 21 | 4 | 257.77
2020 | 3 | 21 | 5 | 266.206
2020 | 3 | 21 | 6 | 281.957
2020 | 3 | 21 | 7 | 297.768
2020 | 3 | 21 | 8 | 291.059
2020 | 3 | 21 | 9 | 260.687
2020 | 3 | 21 | 10 | 236.603
2020 | 3 | 21 | 11 | 229.681
2020 | 3 | 21 | 12 | 224.482
2020 | 3 | 21 | 13 | 214.984
2020 | 3 | 21 | 14 | 210.721
2020 | 3 | 21 | 15 | 206.911
2020 | 3 | 21 | 16 | 212.841
2020 | 3 | 21 | 17 | 254.285
2020 | 3 | 21 | 18 | 285.768
2020 | 3 | 21 | 19 | 311.085
2020 | 3 | 21 | 20 | 316.478
2020 | 3 | 21 | 21 | 302.989
2020 | 3 | 21 | 22 | 285.989
2020 | 3 | 21 | 23 | 269.496
2020 | 3 | 21 | 24 | 257.885
2020 | 3 | 22 | 1 | 252.271
2020 | 3 | 22 | 2 | 252.306
2020 | 3 | 22 | 3 | 254.131
2020 | 3 | 22 | 4 | 258.267
2020 | 3 | 22 | 5 | 265.324
2020 | 3 | 22 | 6 | 277.629
2020 | 3 | 22 | 7 | 289.386
2020 | 3 | 22 | 8 | 275.054
2020 | 3 | 22 | 9 | 242.416
2020 | 3 | 22 | 10 | 225.062
2020 | 3 | 22 | 11 | 219.465
2020 | 3 | 22 | 12 | 213.665
2020 | 3 | 22 | 13 | 204.833
2020 | 3 | 22 | 14 | 198.264
2020 | 3 | 22 | 15 | 195.42
2020 | 3 | 22 | 16 | 199.298
2020 | 3 | 22 | 17 | 225.107
2020 | 3 | 22 | 18 | 266.947
2020 | 3 | 22 | 19 | 292.233
2020 | 3 | 22 | 20 | 294.927
2020 | 3 | 22 | 21 | 281.468
2020 | 3 | 22 | 22 | 261.725
2020 | 3 | 22 | 23 | 242.365
2020 | 3 | 22 | 24 | 231.397
2020 | 3 | 23 | 1 | 225.7
2020 | 3 | 23 | 2 | 223.615
2020 | 3 | 23 | 3 | 223.552
2020 | 3 | 23 | 4 | 227.221
2020 | 3 | 23 | 5 | 235.861
2020 | 3 | 23 | 6 | 254.404
2020 | 3 | 23 | 7 | 277.348
2020 | 3 | 23 | 8 | 292.659
2020 | 3 | 23 | 9 | 294.979
2020 | 3 | 23 | 10 | 294.326
2020 | 3 | 23 | 11 | 284.596
2020 | 3 | 23 | 12 | 268.246
2020 | 3 | 23 | 13 | 253.371
2020 | 3 | 23 | 14 | 244.617
2020 | 3 | 23 | 15 | 243.428
2020 | 3 | 23 | 16 | 254.648
2020 | 3 | 23 | 17 | 274.772
2020 | 3 | 23 | 18 | 284.607
2020 | 3 | 23 | 19 | 295.119
2020 | 3 | 23 | 20 | 293.748
2020 | 3 | 23 | 21 | 277.567
2020 | 3 | 23 | 22 | 257.876
2020 | 3 | 23 | 23 | 239.081
2020 | 3 | 23 | 24 | 226.444
2020 | 3 | 24 | 1 | 218.192
2020 | 3 | 24 | 2 | 215.786
2020 | 3 | 24 | 3 | 215.728
2020 | 3 | 24 | 4 | 219.277
2020 | 3 | 24 | 5 | 229.709
2020 | 3 | 24 | 6 | 246.283
2020 | 3 | 24 | 7 | 267.284
2020 | 3 | 24 | 8 | 273.526
2020 | 3 | 24 | 9 | 265.042
2020 | 3 | 24 | 10 | 248.426
2020 | 3 | 24 | 11 | 216.054
2020 | 3 | 24 | 12 | 198.747
2020 | 3 | 24 | 13 | 200.908
2020 | 3 | 24 | 14 | 204.597
2020 | 3 | 24 | 15 | 193.892
2020 | 3 | 24 | 16 | 205.701
2020 | 3 | 24 | 17 | 220.839
2020 | 3 | 24 | 18 | 248.419
2020 | 3 | 24 | 19 | 269.444
2020 | 3 | 24 | 20 | 273.564
2020 | 3 | 24 | 21 | 265.005
2020 | 3 | 24 | 22 | 246.502
2020 | 3 | 24 | 23 | 229.191
2020 | 3 | 24 | 24 | 219.008
2020 | 3 | 25 | 1 | 212.496
2020 | 3 | 25 | 2 | 211.959
2020 | 3 | 25 | 3 | 213.246
2020 | 3 | 25 | 4 | 217.18
2020 | 3 | 25 | 5 | 228.273
2020 | 3 | 25 | 6 | 245.993
2020 | 3 | 25 | 7 | 266.614
2020 | 3 | 25 | 8 | 263.793
2020 | 3 | 25 | 9 | 230.711
2020 | 3 | 25 | 10 | 222.127
2020 | 3 | 25 | 11 | 222.322
2020 | 3 | 25 | 12 | 215.361
2020 | 3 | 25 | 13 | 203.01
2020 | 3 | 25 | 14 | 181.054
2020 | 3 | 25 | 15 | 177.577
2020 | 3 | 25 | 16 | 209.711
2020 | 3 | 25 | 17 | 246.687
2020 | 3 | 25 | 18 | 261.097
2020 | 3 | 25 | 19 | 270.325
2020 | 3 | 25 | 20 | 270.241
2020 | 3 | 25 | 21 | 257.51
2020 | 3 | 25 | 22 | 238.944
2020 | 3 | 25 | 23 | 219.664
2020 | 3 | 25 | 24 | 207.266
2020 | 3 | 26 | 1 | 200.622
2020 | 3 | 26 | 2 | 199.512
2020 | 3 | 26 | 3 | 198.229
2020 | 3 | 26 | 4 | 201.72
2020 | 3 | 26 | 5 | 208.953
2020 | 3 | 26 | 6 | 227.559
2020 | 3 | 26 | 7 | 245.468
2020 | 3 | 26 | 8 | 251.022
2020 | 3 | 26 | 9 | 237.648
2020 | 3 | 26 | 10 | 246.157
2020 | 3 | 26 | 11 | 269.624
2020 | 3 | 26 | 12 | 274.06
2020 | 3 | 26 | 13 | 263.537
2020 | 3 | 26 | 14 | 259.392
2020 | 3 | 26 | 15 | 251.243
2020 | 3 | 26 | 16 | 254.978
2020 | 3 | 26 | 17 | 270.296
2020 | 3 | 26 | 18 | 276.972
2020 | 3 | 26 | 19 | 282.138
2020 | 3 | 26 | 20 | 276.505
2020 | 3 | 26 | 21 | 263.443
2020 | 3 | 26 | 22 | 244
2020 | 3 | 26 | 23 | 225.811
2020 | 3 | 26 | 24 | 213.112
2020 | 3 | 27 | 1 | 206.737
2020 | 3 | 27 | 2 | 205.871
2020 | 3 | 27 | 3 | 205.255
2020 | 3 | 27 | 4 | 209.045
2020 | 3 | 27 | 5 | 217.854
2020 | 3 | 27 | 6 | 237.115
2020 | 3 | 27 | 7 | 257.529
2020 | 3 | 27 | 8 | 259.016
2020 | 3 | 27 | 9 | 245.274
2020 | 3 | 27 | 10 | 219.391
2020 | 3 | 27 | 11 | 193.416
2020 | 3 | 27 | 12 | 192.582
2020 | 3 | 27 | 13 | 187.303
2020 | 3 | 27 | 14 | 182.594
2020 | 3 | 27 | 15 | 180.479
2020 | 3 | 27 | 16 | 181.8
2020 | 3 | 27 | 17 | 188.266
2020 | 3 | 27 | 18 | 224.149
2020 | 3 | 27 | 19 | 252.709
2020 | 3 | 27 | 20 | 262.509
2020 | 3 | 27 | 21 | 255.06
2020 | 3 | 27 | 22 | 239.743
2020 | 3 | 27 | 23 | 221.893
2020 | 3 | 27 | 24 | 211.011
2020 | 3 | 28 | 1 | 205.531
2020 | 3 | 28 | 2 | 203.757
2020 | 3 | 28 | 3 | 204.83
2020 | 3 | 28 | 4 | 207.472
2020 | 3 | 28 | 5 | 213.461
2020 | 3 | 28 | 6 | 223.972
2020 | 3 | 28 | 7 | 237.515
2020 | 3 | 28 | 8 | 251.673
2020 | 3 | 28 | 9 | 261.709
2020 | 3 | 28 | 10 | 267.47
2020 | 3 | 28 | 11 | 268.378
2020 | 3 | 28 | 12 | 252.708
2020 | 3 | 28 | 13 | 206.417
2020 | 3 | 28 | 14 | 217.723
2020 | 3 | 28 | 15 | 236.354
2020 | 3 | 28 | 16 | 248.082
2020 | 3 | 28 | 17 | 265.419
2020 | 3 | 28 | 18 | 270.519
2020 | 3 | 28 | 19 | 270.51
2020 | 3 | 28 | 20 | 263.032
2020 | 3 | 28 | 21 | 246.556
2020 | 3 | 28 | 22 | 229.262
2020 | 3 | 28 | 23 | 210.484
2020 | 3 | 28 | 24 | 197.735
2020 | 3 | 29 | 1 | 188.982
2020 | 3 | 29 | 2 | 184.892
2020 | 3 | 29 | 3 | 183.267
2020 | 3 | 29 | 4 | 184.603
2020 | 3 | 29 | 5 | 188.693
2020 | 3 | 29 | 6 | 197.561
2020 | 3 | 29 | 7 | 211.748
2020 | 3 | 29 | 8 | 230.85
2020 | 3 | 29 | 9 | 251.458
2020 | 3 | 29 | 10 | 268.344
2020 | 3 | 29 | 11 | 274.554
2020 | 3 | 29 | 12 | 262.87
2020 | 3 | 29 | 13 | 249.967
2020 | 3 | 29 | 14 | 218.413
2020 | 3 | 29 | 15 | 231.906
2020 | 3 | 29 | 16 | 238.509
2020 | 3 | 29 | 17 | 260.565
2020 | 3 | 29 | 18 | 263.087
2020 | 3 | 29 | 19 | 259.051
2020 | 3 | 29 | 20 | 250.574
2020 | 3 | 29 | 21 | 235.592
2020 | 3 | 29 | 22 | 217.728
2020 | 3 | 29 | 23 | 201.298
2020 | 3 | 29 | 24 | 188.061
2020 | 3 | 30 | 1 | 181.493
2020 | 3 | 30 | 2 | 179.066
2020 | 3 | 30 | 3 | 179.436
2020 | 3 | 30 | 4 | 181.908
2020 | 3 | 30 | 5 | 191.699
2020 | 3 | 30 | 6 | 208.62
2020 | 3 | 30 | 7 | 231.372
2020 | 3 | 30 | 8 | 240.989
2020 | 3 | 30 | 9 | 239.06
2020 | 3 | 30 | 10 | 239.347
2020 | 3 | 30 | 11 | 235.624
2020 | 3 | 30 | 12 | 232.208
2020 | 3 | 30 | 13 | 229.293
2020 | 3 | 30 | 14 | 224.64
2020 | 3 | 30 | 15 | 223.039
2020 | 3 | 30 | 16 | 232.741
2020 | 3 | 30 | 17 | 254.416
2020 | 3 | 30 | 18 | 261.259
2020 | 3 | 30 | 19 | 265.385
2020 | 3 | 30 | 20 | 262.28
2020 | 3 | 30 | 21 | 248.86
2020 | 3 | 30 | 22 | 231.711
2020 | 3 | 30 | 23 | 213.055
2020 | 3 | 30 | 24 | 200.238
2020 | 3 | 31 | 1 | 193.929
2020 | 3 | 31 | 2 | 190.604
2020 | 3 | 31 | 3 | 189.462
2020 | 3 | 31 | 4 | 191.965
2020 | 3 | 31 | 5 | 201.047
2020 | 3 | 31 | 6 | 216.95
2020 | 3 | 31 | 7 | 239.174
2020 | 3 | 31 | 8 | 245.589
2020 | 3 | 31 | 9 | 243.435
2020 | 3 | 31 | 10 | 231.058
2020 | 3 | 31 | 11 | 208.001
2020 | 3 | 31 | 12 | 190.078
2020 | 3 | 31 | 13 | 179.879
2020 | 3 | 31 | 14 | 181.038
2020 | 3 | 31 | 15 | 199.788
2020 | 3 | 31 | 16 | 232.652
2020 | 3 | 31 | 17 | 250.011
2020 | 3 | 31 | 18 | 252.923
2020 | 3 | 31 | 19 | 259.029
2020 | 3 | 31 | 20 | 261.393
2020 | 3 | 31 | 21 | 250.426
2020 | 3 | 31 | 22 | 233.462
2020 | 3 | 31 | 23 | 214.799
2020 | 3 | 31 | 24 | 202.226
2020 | 4 | 1 | 1 | 196.991
2020 | 4 | 1 | 2 | 195.771
2020 | 4 | 1 | 3 | 197.888
2020 | 4 | 1 | 4 | 203.631
2020 | 4 | 1 | 5 | 215.641
2020 | 4 | 1 | 6 | 236.265
2020 | 4 | 1 | 7 | 249.592
2020 | 4 | 1 | 8 | 229.284
2020 | 4 | 1 | 9 | 196.395
2020 | 4 | 1 | 10 | 196.808
2020 | 4 | 1 | 11 | 190.917
2020 | 4 | 1 | 12 | 188.623
2020 | 4 | 1 | 13 | 182.471
2020 | 4 | 1 | 14 | 181.112
2020 | 4 | 1 | 15 | 180.335
2020 | 4 | 1 | 16 | 179.948
2020 | 4 | 1 | 17 | 212.834
2020 | 4 | 1 | 18 | 235.439
2020 | 4 | 1 | 19 | 249.612
2020 | 4 | 1 | 20 | 254.386
2020 | 4 | 1 | 21 | 243.496
2020 | 4 | 1 | 22 | 224.804
2020 | 4 | 1 | 23 | 207.4
2020 | 4 | 1 | 24 | 194.584
2020 | 4 | 2 | 1 | 189.138
2020 | 4 | 2 | 2 | 187.303
2020 | 4 | 2 | 3 | 192.399
2020 | 4 | 2 | 4 | 196.671
2020 | 4 | 2 | 5 | 209.21
2020 | 4 | 2 | 6 | 223.439
2020 | 4 | 2 | 7 | 237.675
2020 | 4 | 2 | 8 | 217.036
2020 | 4 | 2 | 9 | 184.663
2020 | 4 | 2 | 10 | 188.023
2020 | 4 | 2 | 11 | 183.198
2020 | 4 | 2 | 12 | 179.542
2020 | 4 | 2 | 13 | 173.65
2020 | 4 | 2 | 14 | 170.895
2020 | 4 | 2 | 15 | 169.624
2020 | 4 | 2 | 16 | 173.076
2020 | 4 | 2 | 17 | 180.086
2020 | 4 | 2 | 18 | 213.292
2020 | 4 | 2 | 19 | 239.151
2020 | 4 | 2 | 20 | 246.135
2020 | 4 | 2 | 21 | 235.397
2020 | 4 | 2 | 22 | 217.711
2020 | 4 | 2 | 23 | 201.334
2020 | 4 | 2 | 24 | 189.195
2020 | 4 | 3 | 1 | 183.605
2020 | 4 | 3 | 2 | 182.888
2020 | 4 | 3 | 3 | 184.225
2020 | 4 | 3 | 4 | 188.473
2020 | 4 | 3 | 5 | 200.078
2020 | 4 | 3 | 6 | 219.248
2020 | 4 | 3 | 7 | 238.105
2020 | 4 | 3 | 8 | 227.564
2020 | 4 | 3 | 9 | 206.111
2020 | 4 | 3 | 10 | 198.602
2020 | 4 | 3 | 11 | 199.566
2020 | 4 | 3 | 12 | 198.844
2020 | 4 | 3 | 13 | 196.384
2020 | 4 | 3 | 14 | 198.838
2020 | 4 | 3 | 15 | 216.223
2020 | 4 | 3 | 16 | 237.046
2020 | 4 | 3 | 17 | 256.339
2020 | 4 | 3 | 18 | 259.752
2020 | 4 | 3 | 19 | 261.678
2020 | 4 | 3 | 20 | 257.095
2020 | 4 | 3 | 21 | 243.327
2020 | 4 | 3 | 22 | 223.901
2020 | 4 | 3 | 23 | 205.016
2020 | 4 | 3 | 24 | 190.662
2020 | 4 | 4 | 1 | 182.788
2020 | 4 | 4 | 2 | 179.319
2020 | 4 | 4 | 3 | 177.451
2020 | 4 | 4 | 4 | 179.733
2020 | 4 | 4 | 5 | 184.339
2020 | 4 | 4 | 6 | 195.339
2020 | 4 | 4 | 7 | 208.89
2020 | 4 | 4 | 8 | 219.385
2020 | 4 | 4 | 9 | 220.602
2020 | 4 | 4 | 10 | 207.083
2020 | 4 | 4 | 11 | 188.261
2020 | 4 | 4 | 12 | 184.36
2020 | 4 | 4 | 13 | 170.997
2020 | 4 | 4 | 14 | 186.352
2020 | 4 | 4 | 15 | 186.448
2020 | 4 | 4 | 16 | 204.038
2020 | 4 | 4 | 17 | 225.998
2020 | 4 | 4 | 18 | 238.541
2020 | 4 | 4 | 19 | 240.816
2020 | 4 | 4 | 20 | 238.179
2020 | 4 | 4 | 21 | 224.584
2020 | 4 | 4 | 22 | 207.148
2020 | 4 | 4 | 23 | 188.313
2020 | 4 | 4 | 24 | 174.656
2020 | 4 | 5 | 1 | 167.387
2020 | 4 | 5 | 2 | 165.939
2020 | 4 | 5 | 3 | 166.251
2020 | 4 | 5 | 4 | 168.335
2020 | 4 | 5 | 5 | 173.871
2020 | 4 | 5 | 6 | 184.501
2020 | 4 | 5 | 7 | 200.093
2020 | 4 | 5 | 8 | 214.738
2020 | 4 | 5 | 9 | 228.35
2020 | 4 | 5 | 10 | 227.788
2020 | 4 | 5 | 11 | 223.269
2020 | 4 | 5 | 12 | 212.671
2020 | 4 | 5 | 13 | 194.763
2020 | 4 | 5 | 14 | 162.662
2020 | 4 | 5 | 15 | 160.249
2020 | 4 | 5 | 16 | 160.058
2020 | 4 | 5 | 17 | 178.186
2020 | 4 | 5 | 18 | 212.182
2020 | 4 | 5 | 19 | 235.651
2020 | 4 | 5 | 20 | 244.278
2020 | 4 | 5 | 21 | 234.552
2020 | 4 | 5 | 22 | 217.279
2020 | 4 | 5 | 23 | 201.753
2020 | 4 | 5 | 24 | 190.229
2020 | 4 | 6 | 1 | 186.906
2020 | 4 | 6 | 2 | 187.1
2020 | 4 | 6 | 3 | 189.933
2020 | 4 | 6 | 4 | 194.893
2020 | 4 | 6 | 5 | 205.612
2020 | 4 | 6 | 6 | 226.763
2020 | 4 | 6 | 7 | 240.814
2020 | 4 | 6 | 8 | 225.215
2020 | 4 | 6 | 9 | 194.677
2020 | 4 | 6 | 10 | 191.969
2020 | 4 | 6 | 11 | 193.759
2020 | 4 | 6 | 12 | 187.471
2020 | 4 | 6 | 13 | 179.979
2020 | 4 | 6 | 14 | 174.116
2020 | 4 | 6 | 15 | 167.291
2020 | 4 | 6 | 16 | 172.938
2020 | 4 | 6 | 17 | 203.726
2020 | 4 | 6 | 18 | 233.851
2020 | 4 | 6 | 19 | 246.047
2020 | 4 | 6 | 20 | 245.743
2020 | 4 | 6 | 21 | 232.939
2020 | 4 | 6 | 22 | 214.312
2020 | 4 | 6 | 23 | 198.042
2020 | 4 | 6 | 24 | 186.201
2020 | 4 | 7 | 1 | 181.224
2020 | 4 | 7 | 2 | 179.311
2020 | 4 | 7 | 3 | 179.044
2020 | 4 | 7 | 4 | 182.575
2020 | 4 | 7 | 5 | 194.638
2020 | 4 | 7 | 6 | 215.233
2020 | 4 | 7 | 7 | 227.164
2020 | 4 | 7 | 8 | 209.897
2020 | 4 | 7 | 9 | 180.298
2020 | 4 | 7 | 10 | 177.496
2020 | 4 | 7 | 11 | 172.589
2020 | 4 | 7 | 12 | 167.642
2020 | 4 | 7 | 13 | 154.656
2020 | 4 | 7 | 14 | 150.371
2020 | 4 | 7 | 15 | 170.976
2020 | 4 | 7 | 16 | 207.783
2020 | 4 | 7 | 17 | 233.047
2020 | 4 | 7 | 18 | 236.697
2020 | 4 | 7 | 19 | 243.578
2020 | 4 | 7 | 20 | 239.849
2020 | 4 | 7 | 21 | 225.194
2020 | 4 | 7 | 22 | 204.688
2020 | 4 | 7 | 23 | 188.458
2020 | 4 | 7 | 24 | 177.462
2020 | 4 | 8 | 1 | 171.623
2020 | 4 | 8 | 2 | 168.662
2020 | 4 | 8 | 3 | 168.178
2020 | 4 | 8 | 4 | 170.827
2020 | 4 | 8 | 5 | 181.496
2020 | 4 | 8 | 6 | 198.701
2020 | 4 | 8 | 7 | 221.458
2020 | 4 | 8 | 8 | 239.442
2020 | 4 | 8 | 9 | 244.579
2020 | 4 | 8 | 10 | 242.554
2020 | 4 | 8 | 11 | 247.06
2020 | 4 | 8 | 12 | 250.047
2020 | 4 | 8 | 13 | 240.686
2020 | 4 | 8 | 14 | 236.217
2020 | 4 | 8 | 15 | 227.686
2020 | 4 | 8 | 16 | 228.833
2020 | 4 | 8 | 17 | 225.817
2020 | 4 | 8 | 18 | 235.302
2020 | 4 | 8 | 19 | 252.875
2020 | 4 | 8 | 20 | 255.005
2020 | 4 | 8 | 21 | 242.16
2020 | 4 | 8 | 22 | 225.248
2020 | 4 | 8 | 23 | 205.765
2020 | 4 | 8 | 24 | 192.101
2020 | 4 | 9 | 1 | 184.486
2020 | 4 | 9 | 2 | 182.318
2020 | 4 | 9 | 3 | 182.843
2020 | 4 | 9 | 4 | 186.76
2020 | 4 | 9 | 5 | 197.965
2020 | 4 | 9 | 6 | 215.51
2020 | 4 | 9 | 7 | 238.176
2020 | 4 | 9 | 8 | 249.123
2020 | 4 | 9 | 9 | 236.315
2020 | 4 | 9 | 10 | 207.992
2020 | 4 | 9 | 11 | 208.598
2020 | 4 | 9 | 12 | 214.531
2020 | 4 | 9 | 13 | 211.878
2020 | 4 | 9 | 14 | 203.891
2020 | 4 | 9 | 15 | 201.558
2020 | 4 | 9 | 16 | 205.209
2020 | 4 | 9 | 17 | 220.554
2020 | 4 | 9 | 18 | 240.343
2020 | 4 | 9 | 19 | 261.132
2020 | 4 | 9 | 20 | 267.957
2020 | 4 | 9 | 21 | 256.828
2020 | 4 | 9 | 22 | 238.044
2020 | 4 | 9 | 23 | 219.455
2020 | 4 | 9 | 24 | 205.334
2020 | 4 | 10 | 1 | 199.2
2020 | 4 | 10 | 2 | 196.994
2020 | 4 | 10 | 3 | 196.281
2020 | 4 | 10 | 4 | 198.567
2020 | 4 | 10 | 5 | 204.912
2020 | 4 | 10 | 6 | 215.512
2020 | 4 | 10 | 7 | 229.876
2020 | 4 | 10 | 8 | 241.727
2020 | 4 | 10 | 9 | 238.7
2020 | 4 | 10 | 10 | 213.158
2020 | 4 | 10 | 11 | 203.131
2020 | 4 | 10 | 12 | 192.199
2020 | 4 | 10 | 13 | 185.062
2020 | 4 | 10 | 14 | 181.94
2020 | 4 | 10 | 15 | 186.449
2020 | 4 | 10 | 16 | 195.644
2020 | 4 | 10 | 17 | 204.389
2020 | 4 | 10 | 18 | 236.033
2020 | 4 | 10 | 19 | 256.05
2020 | 4 | 10 | 20 | 261.897
2020 | 4 | 10 | 21 | 251.306
2020 | 4 | 10 | 22 | 235.119
2020 | 4 | 10 | 23 | 217.685
2020 | 4 | 10 | 24 | 204.486
2020 | 4 | 11 | 1 | 198.033
2020 | 4 | 11 | 2 | 196.525
2020 | 4 | 11 | 3 | 197.438
2020 | 4 | 11 | 4 | 200.635
2020 | 4 | 11 | 5 | 206.57
2020 | 4 | 11 | 6 | 216.832
2020 | 4 | 11 | 7 | 223.975
2020 | 4 | 11 | 8 | 214.632
2020 | 4 | 11 | 9 | 202.878
2020 | 4 | 11 | 10 | 197.57
2020 | 4 | 11 | 11 | 201.848
2020 | 4 | 11 | 12 | 202.965
2020 | 4 | 11 | 13 | 187.99
2020 | 4 | 11 | 14 | 171.047
2020 | 4 | 11 | 15 | 169.395
2020 | 4 | 11 | 16 | 173.132
2020 | 4 | 11 | 17 | 183.076
2020 | 4 | 11 | 18 | 214.066
2020 | 4 | 11 | 19 | 238.028
2020 | 4 | 11 | 20 | 246.652
2020 | 4 | 11 | 21 | 239.214
2020 | 4 | 11 | 22 | 224.792
2020 | 4 | 11 | 23 | 208.383
2020 | 4 | 11 | 24 | 196.104
2020 | 4 | 12 | 1 | 189.826
2020 | 4 | 12 | 2 | 186.639
2020 | 4 | 12 | 3 | 185.067
2020 | 4 | 12 | 4 | 186.181
2020 | 4 | 12 | 5 | 190.012
2020 | 4 | 12 | 6 | 197.239
2020 | 4 | 12 | 7 | 206.821
2020 | 4 | 12 | 8 | 217.856
2020 | 4 | 12 | 9 | 234.243
2020 | 4 | 12 | 10 | 250.039
2020 | 4 | 12 | 11 | 247.752
2020 | 4 | 12 | 12 | 244.574
2020 | 4 | 12 | 13 | 228.679
2020 | 4 | 12 | 14 | 212.884
2020 | 4 | 12 | 15 | 204.812
2020 | 4 | 12 | 16 | 201.744
2020 | 4 | 12 | 17 | 214.905
2020 | 4 | 12 | 18 | 227.836
2020 | 4 | 12 | 19 | 229.077
2020 | 4 | 12 | 20 | 227.129
2020 | 4 | 12 | 21 | 214.521
2020 | 4 | 12 | 22 | 196.515
2020 | 4 | 12 | 23 | 179.484
2020 | 4 | 12 | 24 | 165.457
2020 | 4 | 13 | 1 | 158.511
2020 | 4 | 13 | 2 | 155.24
2020 | 4 | 13 | 3 | 155.218
2020 | 4 | 13 | 4 | 156.416
2020 | 4 | 13 | 5 | 164.389
2020 | 4 | 13 | 6 | 178.492
2020 | 4 | 13 | 7 | 196.971
2020 | 4 | 13 | 8 | 210.013
2020 | 4 | 13 | 9 | 211.779
2020 | 4 | 13 | 10 | 205.43
2020 | 4 | 13 | 11 | 206.413
2020 | 4 | 13 | 12 | 223.125
2020 | 4 | 13 | 13 | 228.423
2020 | 4 | 13 | 14 | 228.74
2020 | 4 | 13 | 15 | 218.794
2020 | 4 | 13 | 16 | 229.615
2020 | 4 | 13 | 17 | 240.105
2020 | 4 | 13 | 18 | 241.582
2020 | 4 | 13 | 19 | 242.139
2020 | 4 | 13 | 20 | 244.191
2020 | 4 | 13 | 21 | 224.825
2020 | 4 | 13 | 22 | 216.497
2020 | 4 | 13 | 23 | 198.276
2020 | 4 | 13 | 24 | 187.829
2020 | 4 | 14 | 1 | 181.983
2020 | 4 | 14 | 2 | 180.192
2020 | 4 | 14 | 3 | 180.724
2020 | 4 | 14 | 4 | 185.096
2020 | 4 | 14 | 5 | 196.749
2020 | 4 | 14 | 6 | 214.515
2020 | 4 | 14 | 7 | 227.674
2020 | 4 | 14 | 8 | 216.008
2020 | 4 | 14 | 9 | 189.832
2020 | 4 | 14 | 10 | 187.364
2020 | 4 | 14 | 11 | 193.378
2020 | 4 | 14 | 12 | 201.094
2020 | 4 | 14 | 13 | 188.809
2020 | 4 | 14 | 14 | 187.158
2020 | 4 | 14 | 15 | 194.339
2020 | 4 | 14 | 16 | 207.512
2020 | 4 | 14 | 17 | 240.389
2020 | 4 | 14 | 18 | 261.904
2020 | 4 | 14 | 19 | 269.589
2020 | 4 | 14 | 20 | 270.638
2020 | 4 | 14 | 21 | 262.031
2020 | 4 | 14 | 22 | 243.462
2020 | 4 | 14 | 23 | 224.406
2020 | 4 | 14 | 24 | 213.535
2020 | 4 | 15 | 1 | 207.753
2020 | 4 | 15 | 2 | 207.367
2020 | 4 | 15 | 3 | 208.231
2020 | 4 | 15 | 4 | 213.967
2020 | 4 | 15 | 5 | 224.178
2020 | 4 | 15 | 6 | 242.308
2020 | 4 | 15 | 7 | 260.689
2020 | 4 | 15 | 8 | 268.614
2020 | 4 | 15 | 9 | 260.263
2020 | 4 | 15 | 10 | 243.411
2020 | 4 | 15 | 11 | 243.387
2020 | 4 | 15 | 12 | 227.061
2020 | 4 | 15 | 13 | 204.055
2020 | 4 | 15 | 14 | 202.269
2020 | 4 | 15 | 15 | 201.259
2020 | 4 | 15 | 16 | 204.978
2020 | 4 | 15 | 17 | 223.354
2020 | 4 | 15 | 18 | 242.807
2020 | 4 | 15 | 19 | 269.407
2020 | 4 | 15 | 20 | 279.148
2020 | 4 | 15 | 21 | 270.725
2020 | 4 | 15 | 22 | 251.017
2020 | 4 | 15 | 23 | 232.854
2020 | 4 | 15 | 24 | 221.299
2020 | 4 | 16 | 1 | 215.898
2020 | 4 | 16 | 2 | 214.432
2020 | 4 | 16 | 3 | 216.022
2020 | 4 | 16 | 4 | 219.502
2020 | 4 | 16 | 5 | 230.351
2020 | 4 | 16 | 6 | 248.551
2020 | 4 | 16 | 7 | 258.58
2020 | 4 | 16 | 8 | 253.31
2020 | 4 | 16 | 9 | 228.491
2020 | 4 | 16 | 10 | 219.395
2020 | 4 | 16 | 11 | 217.006
2020 | 4 | 16 | 12 | 222.172
2020 | 4 | 16 | 13 | 212.094
2020 | 4 | 16 | 14 | 198.903
2020 | 4 | 16 | 15 | 193.205
2020 | 4 | 16 | 16 | 204.669
2020 | 4 | 16 | 17 | 223.568
2020 | 4 | 16 | 18 | 256.942
2020 | 4 | 16 | 19 | 276.378
2020 | 4 | 16 | 20 | 282.794
2020 | 4 | 16 | 21 | 273.303
2020 | 4 | 16 | 22 | 253.4
2020 | 4 | 16 | 23 | 234.668
2020 | 4 | 16 | 24 | 222.055
2020 | 4 | 17 | 1 | 215.304
2020 | 4 | 17 | 2 | 212.335
2020 | 4 | 17 | 3 | 212.873
2020 | 4 | 17 | 4 | 216.188
2020 | 4 | 17 | 5 | 225.755
2020 | 4 | 17 | 6 | 244.555
2020 | 4 | 17 | 7 | 255.77
2020 | 4 | 17 | 8 | 246.558
2020 | 4 | 17 | 9 | 227.011
2020 | 4 | 17 | 10 | 200.722
2020 | 4 | 17 | 11 | 196.288
2020 | 4 | 17 | 12 | 195.617
2020 | 4 | 17 | 13 | 187.469
2020 | 4 | 17 | 14 | 184.67
2020 | 4 | 17 | 15 | 178.639
2020 | 4 | 17 | 16 | 197.044
2020 | 4 | 17 | 17 | 224.096
2020 | 4 | 17 | 18 | 238.036
2020 | 4 | 17 | 19 | 254.573
2020 | 4 | 17 | 20 | 264.127
2020 | 4 | 17 | 21 | 255.796
2020 | 4 | 17 | 22 | 238.875
2020 | 4 | 17 | 23 | 222.028
2020 | 4 | 17 | 24 | 211.022
2020 | 4 | 18 | 1 | 205.337
2020 | 4 | 18 | 2 | 203.159
2020 | 4 | 18 | 3 | 205.664
2020 | 4 | 18 | 4 | 208.44
2020 | 4 | 18 | 5 | 214.963
2020 | 4 | 18 | 6 | 225.461
2020 | 4 | 18 | 7 | 229.327
2020 | 4 | 18 | 8 | 216.636
2020 | 4 | 18 | 9 | 198.756
2020 | 4 | 18 | 10 | 196.39
2020 | 4 | 18 | 11 | 190
2020 | 4 | 18 | 12 | 186.62
2020 | 4 | 18 | 13 | 178.984
2020 | 4 | 18 | 14 | 174.403
2020 | 4 | 18 | 15 | 168.025
2020 | 4 | 18 | 16 | 178.392
2020 | 4 | 18 | 17 | 201.388
2020 | 4 | 18 | 18 | 220.566
2020 | 4 | 18 | 19 | 238.712
2020 | 4 | 18 | 20 | 243.922
2020 | 4 | 18 | 21 | 234.955
2020 | 4 | 18 | 22 | 219.31
2020 | 4 | 18 | 23 | 202.399
2020 | 4 | 18 | 24 | 188.787
2020 | 4 | 19 | 1 | 181.301
2020 | 4 | 19 | 2 | 177.839
2020 | 4 | 19 | 3 | 176.518
2020 | 4 | 19 | 4 | 176.393
2020 | 4 | 19 | 5 | 180.168
2020 | 4 | 19 | 6 | 189.192
2020 | 4 | 19 | 7 | 200.468
2020 | 4 | 19 | 8 | 216.406
2020 | 4 | 19 | 9 | 231.301
2020 | 4 | 19 | 10 | 239.498
2020 | 4 | 19 | 11 | 233.777
2020 | 4 | 19 | 12 | 204.44
2020 | 4 | 19 | 13 | 199.009
2020 | 4 | 19 | 14 | 219.323
2020 | 4 | 19 | 15 | 211.452
2020 | 4 | 19 | 16 | 205.388
2020 | 4 | 19 | 17 | 215.969
2020 | 4 | 19 | 18 | 233.541
2020 | 4 | 19 | 19 | 250.2
2020 | 4 | 19 | 20 | 255.198
2020 | 4 | 19 | 21 | 246.161
2020 | 4 | 19 | 22 | 228.422
2020 | 4 | 19 | 23 | 212.189
2020 | 4 | 19 | 24 | 202.255
2020 | 4 | 20 | 1 | 197.995
2020 | 4 | 20 | 2 | 197.948
2020 | 4 | 20 | 3 | 200.846
2020 | 4 | 20 | 4 | 205.656
2020 | 4 | 20 | 5 | 216.658
2020 | 4 | 20 | 6 | 233.738
2020 | 4 | 20 | 7 | 242.684
2020 | 4 | 20 | 8 | 224.157
2020 | 4 | 20 | 9 | 196.395
2020 | 4 | 20 | 10 | 185.788
2020 | 4 | 20 | 11 | 185.692
2020 | 4 | 20 | 12 | 186.171
2020 | 4 | 20 | 13 | 180.951
2020 | 4 | 20 | 14 | 171.96
2020 | 4 | 20 | 15 | 180.422
2020 | 4 | 20 | 16 | 182.096
2020 | 4 | 20 | 17 | 195.674
2020 | 4 | 20 | 18 | 225.992
2020 | 4 | 20 | 19 | 244.065
2020 | 4 | 20 | 20 | 248.138
2020 | 4 | 20 | 21 | 238.792
2020 | 4 | 20 | 22 | 220.173
2020 | 4 | 20 | 23 | 202.245
2020 | 4 | 20 | 24 | 190.382
2020 | 4 | 21 | 1 | 184.351
2020 | 4 | 21 | 2 | 182.653
2020 | 4 | 21 | 3 | 182.885
2020 | 4 | 21 | 4 | 185.649
2020 | 4 | 21 | 5 | 196.023
2020 | 4 | 21 | 6 | 216.197
2020 | 4 | 21 | 7 | 237.097
2020 | 4 | 21 | 8 | 238.89
2020 | 4 | 21 | 9 | 247.347
2020 | 4 | 21 | 10 | 253.056
2020 | 4 | 21 | 11 | 249.107
2020 | 4 | 21 | 12 | 233.728
2020 | 4 | 21 | 13 | 239.936
2020 | 4 | 21 | 14 | 250.831
2020 | 4 | 21 | 15 | 255.805
2020 | 4 | 21 | 16 | 268.732
2020 | 4 | 21 | 17 | 292.725
2020 | 4 | 21 | 18 | 295.692
2020 | 4 | 21 | 19 | 297.074
2020 | 4 | 21 | 20 | 291.934
2020 | 4 | 21 | 21 | 284.099
2020 | 4 | 21 | 22 | 264.43
2020 | 4 | 21 | 23 | 246.199
2020 | 4 | 21 | 24 | 235.142
2020 | 4 | 22 | 1 | 229.895
2020 | 4 | 22 | 2 | 229.188
2020 | 4 | 22 | 3 | 231.976
2020 | 4 | 22 | 4 | 236.023
2020 | 4 | 22 | 5 | 247.155
2020 | 4 | 22 | 6 | 264.912
2020 | 4 | 22 | 7 | 274.088
2020 | 4 | 22 | 8 | 257.077
2020 | 4 | 22 | 9 | 229.33
2020 | 4 | 22 | 10 | 230.134
2020 | 4 | 22 | 11 | 229.456
2020 | 4 | 22 | 12 | 217.38
2020 | 4 | 22 | 13 | 209.431
2020 | 4 | 22 | 14 | 206.328
2020 | 4 | 22 | 15 | 203.366
2020 | 4 | 22 | 16 | 204.229
2020 | 4 | 22 | 17 | 209.803
2020 | 4 | 22 | 18 | 242.377
2020 | 4 | 22 | 19 | 271.148
2020 | 4 | 22 | 20 | 281.783
2020 | 4 | 22 | 21 | 275.814
2020 | 4 | 22 | 22 | 258.944
2020 | 4 | 22 | 23 | 238.433
2020 | 4 | 22 | 24 | 230.105
2020 | 4 | 23 | 1 | 225.425
2020 | 4 | 23 | 2 | 224.832
2020 | 4 | 23 | 3 | 226.37
2020 | 4 | 23 | 4 | 230.626
2020 | 4 | 23 | 5 | 241.282
2020 | 4 | 23 | 6 | 257.179
2020 | 4 | 23 | 7 | 262.899
2020 | 4 | 23 | 8 | 236.026
2020 | 4 | 23 | 9 | 206.071
2020 | 4 | 23 | 10 | 205.449
2020 | 4 | 23 | 11 | 200.542
2020 | 4 | 23 | 12 | 194.586
2020 | 4 | 23 | 13 | 184.851
2020 | 4 | 23 | 14 | 184.892
2020 | 4 | 23 | 15 | 184.155
2020 | 4 | 23 | 16 | 184.993
2020 | 4 | 23 | 17 | 200.052
2020 | 4 | 23 | 18 | 237.525
2020 | 4 | 23 | 19 | 252.936
2020 | 4 | 23 | 20 | 257.584
2020 | 4 | 23 | 21 | 250.263
2020 | 4 | 23 | 22 | 231.98
2020 | 4 | 23 | 23 | 211.7
2020 | 4 | 23 | 24 | 199.132
2020 | 4 | 24 | 1 | 192.721
2020 | 4 | 24 | 2 | 190.349
2020 | 4 | 24 | 3 | 189.896
2020 | 4 | 24 | 4 | 193.035
2020 | 4 | 24 | 5 | 203.327
2020 | 4 | 24 | 6 | 219.244
2020 | 4 | 24 | 7 | 240.999
2020 | 4 | 24 | 8 | 256.055
2020 | 4 | 24 | 9 | 260.165
2020 | 4 | 24 | 10 | 254.142
2020 | 4 | 24 | 11 | 245.45
2020 | 4 | 24 | 12 | 243.938
2020 | 4 | 24 | 13 | 238.792
2020 | 4 | 24 | 14 | 220.851
2020 | 4 | 24 | 15 | 215.47
2020 | 4 | 24 | 16 | 219.225
2020 | 4 | 24 | 17 | 235.965
2020 | 4 | 24 | 18 | 246.68
2020 | 4 | 24 | 19 | 257.361
2020 | 4 | 24 | 20 | 266.436
2020 | 4 | 24 | 21 | 262.506
2020 | 4 | 24 | 22 | 245.873
2020 | 4 | 24 | 23 | 228.602
2020 | 4 | 24 | 24 | 217.364
2020 | 4 | 25 | 1 | 212.126
2020 | 4 | 25 | 2 | 211.198
2020 | 4 | 25 | 3 | 211.692
2020 | 4 | 25 | 4 | 214.518
2020 | 4 | 25 | 5 | 221.732
2020 | 4 | 25 | 6 | 231.455
2020 | 4 | 25 | 7 | 230.171
2020 | 4 | 25 | 8 | 212.407
2020 | 4 | 25 | 9 | 190.749
2020 | 4 | 25 | 10 | 193.567
2020 | 4 | 25 | 11 | 187.96
2020 | 4 | 25 | 12 | 179.975
2020 | 4 | 25 | 13 | 173.851
2020 | 4 | 25 | 14 | 166.981
2020 | 4 | 25 | 15 | 163.141
2020 | 4 | 25 | 16 | 162.624
2020 | 4 | 25 | 17 | 178.323
2020 | 4 | 25 | 18 | 209.619
2020 | 4 | 25 | 19 | 227.236
2020 | 4 | 25 | 20 | 236.058
2020 | 4 | 25 | 21 | 228.959
2020 | 4 | 25 | 22 | 211.224
2020 | 4 | 25 | 23 | 193.224
2020 | 4 | 25 | 24 | 181.117
2020 | 4 | 26 | 1 | 175.91
2020 | 4 | 26 | 2 | 173.113
2020 | 4 | 26 | 3 | 172.645
2020 | 4 | 26 | 4 | 174.016
2020 | 4 | 26 | 5 | 179.617
2020 | 4 | 26 | 6 | 187
2020 | 4 | 26 | 7 | 193.008
2020 | 4 | 26 | 8 | 197.945
2020 | 4 | 26 | 9 | 202.837
2020 | 4 | 26 | 10 | 181.999
2020 | 4 | 26 | 11 | 174.925
2020 | 4 | 26 | 12 | 164.973
2020 | 4 | 26 | 13 | 154.979
2020 | 4 | 26 | 14 | 157.201
2020 | 4 | 26 | 15 | 153.009
2020 | 4 | 26 | 16 | 167.484
2020 | 4 | 26 | 17 | 199.948
2020 | 4 | 26 | 18 | 209.949
2020 | 4 | 26 | 19 | 217.775
2020 | 4 | 26 | 20 | 227.057
2020 | 4 | 26 | 21 | 219.568
2020 | 4 | 26 | 22 | 202.247
2020 | 4 | 26 | 23 | 184.656
2020 | 4 | 26 | 24 | 174.455
2020 | 4 | 27 | 1 | 169.473
2020 | 4 | 27 | 2 | 168.748
2020 | 4 | 27 | 3 | 171.467
2020 | 4 | 27 | 4 | 177.187
2020 | 4 | 27 | 5 | 189.914
2020 | 4 | 27 | 6 | 209.571
2020 | 4 | 27 | 7 | 218.616
2020 | 4 | 27 | 8 | 197.14
2020 | 4 | 27 | 9 | 179.917
2020 | 4 | 27 | 10 | 185.232
2020 | 4 | 27 | 11 | 178.717
2020 | 4 | 27 | 12 | 175.968
2020 | 4 | 27 | 13 | 169.567
2020 | 4 | 27 | 14 | 168.032
2020 | 4 | 27 | 15 | 166.57
2020 | 4 | 27 | 16 | 170.915
2020 | 4 | 27 | 17 | 176.135
2020 | 4 | 27 | 18 | 194.123
2020 | 4 | 27 | 19 | 220.334
2020 | 4 | 27 | 20 | 229.292
2020 | 4 | 27 | 21 | 224.964
2020 | 4 | 27 | 22 | 208.857
2020 | 4 | 27 | 23 | 191.842
2020 | 4 | 27 | 24 | 181.284
2020 | 4 | 28 | 1 | 177.571
2020 | 4 | 28 | 2 | 175.535
2020 | 4 | 28 | 3 | 175.217
2020 | 4 | 28 | 4 | 178.223
2020 | 4 | 28 | 5 | 187.554
2020 | 4 | 28 | 6 | 205.413
2020 | 4 | 28 | 7 | 228.25
2020 | 4 | 28 | 8 | 246.085
2020 | 4 | 28 | 9 | 254.53
2020 | 4 | 28 | 10 | 259.505
2020 | 4 | 28 | 11 | 253.956
2020 | 4 | 28 | 12 | 250.894
2020 | 4 | 28 | 13 | 228.009
2020 | 4 | 28 | 14 | 213.994
2020 | 4 | 28 | 15 | 213.791
2020 | 4 | 28 | 16 | 212.536
2020 | 4 | 28 | 17 | 219.809
2020 | 4 | 28 | 18 | 230.851
2020 | 4 | 28 | 19 | 246.802
2020 | 4 | 28 | 20 | 249.235
2020 | 4 | 28 | 21 | 240.995
2020 | 4 | 28 | 22 | 221.166
2020 | 4 | 28 | 23 | 201.052
2020 | 4 | 28 | 24 | 187.619
2020 | 4 | 29 | 1 | 181.202
2020 | 4 | 29 | 2 | 179.147
2020 | 4 | 29 | 3 | 178.337
2020 | 4 | 29 | 4 | 181.674
2020 | 4 | 29 | 5 | 190.671
2020 | 4 | 29 | 6 | 206.833
2020 | 4 | 29 | 7 | 226.236
2020 | 4 | 29 | 8 | 237.617
2020 | 4 | 29 | 9 | 247.349
2020 | 4 | 29 | 10 | 248.907
2020 | 4 | 29 | 11 | 249.664
2020 | 4 | 29 | 12 | 247.573
2020 | 4 | 29 | 13 | 239.48
2020 | 4 | 29 | 14 | 235.552
2020 | 4 | 29 | 15 | 237.107
2020 | 4 | 29 | 16 | 246.789
2020 | 4 | 29 | 17 | 261.873
2020 | 4 | 29 | 18 | 253.874
2020 | 4 | 29 | 19 | 250.976
2020 | 4 | 29 | 20 | 243.723
2020 | 4 | 29 | 21 | 230.273
2020 | 4 | 29 | 22 | 214.49
2020 | 4 | 29 | 23 | 192.343
2020 | 4 | 29 | 24 | 178.467
2020 | 4 | 30 | 1 | 170.48
2020 | 4 | 30 | 2 | 168.181
2020 | 4 | 30 | 3 | 166.603
2020 | 4 | 30 | 4 | 168.342
2020 | 4 | 30 | 5 | 177.054
2020 | 4 | 30 | 6 | 192.587
2020 | 4 | 30 | 7 | 214.655
2020 | 4 | 30 | 8 | 229.92
2020 | 4 | 30 | 9 | 233.417
2020 | 4 | 30 | 10 | 234.246
2020 | 4 | 30 | 11 | 236.772
2020 | 4 | 30 | 12 | 238.028
2020 | 4 | 30 | 13 | 218.861
2020 | 4 | 30 | 14 | 191.899
2020 | 4 | 30 | 15 | 172.187
2020 | 4 | 30 | 16 | 181.501
2020 | 4 | 30 | 17 | 191.985
2020 | 4 | 30 | 18 | 213.185
2020 | 4 | 30 | 19 | 227.114
2020 | 4 | 30 | 20 | 231.577
2020 | 4 | 30 | 21 | 224.541
2020 | 4 | 30 | 22 | 205.947
2020 | 4 | 30 | 23 | 186.072
2020 | 4 | 30 | 24 | 171.696
2020 | 5 | 1 | 1 | 164.78
2020 | 5 | 1 | 2 | 161.165
2020 | 5 | 1 | 3 | 160.353
2020 | 5 | 1 | 4 | 162.382
2020 | 5 | 1 | 5 | 171.81
2020 | 5 | 1 | 6 | 188.567
2020 | 5 | 1 | 7 | 205.378
2020 | 5 | 1 | 8 | 220.406
2020 | 5 | 1 | 9 | 213.949
2020 | 5 | 1 | 10 | 192.155
2020 | 5 | 1 | 11 | 170.572
2020 | 5 | 1 | 12 | 170.926
2020 | 5 | 1 | 13 | 172.623
2020 | 5 | 1 | 14 | 170.085
2020 | 5 | 1 | 15 | 168.574
2020 | 5 | 1 | 16 | 169.102
2020 | 5 | 1 | 17 | 167.895
2020 | 5 | 1 | 18 | 193.372
2020 | 5 | 1 | 19 | 221.728
2020 | 5 | 1 | 20 | 232.969
2020 | 5 | 1 | 21 | 230.864
2020 | 5 | 1 | 22 | 211.719
2020 | 5 | 1 | 23 | 191.051
2020 | 5 | 1 | 24 | 175.538
2020 | 5 | 2 | 1 | 169.484
2020 | 5 | 2 | 2 | 167.126
2020 | 5 | 2 | 3 | 167.568
2020 | 5 | 2 | 4 | 171.207
2020 | 5 | 2 | 5 | 178.191
2020 | 5 | 2 | 6 | 185.641
2020 | 5 | 2 | 7 | 185.894
2020 | 5 | 2 | 8 | 178.047
2020 | 5 | 2 | 9 | 180.532
2020 | 5 | 2 | 10 | 187.927
2020 | 5 | 2 | 11 | 215.361
2020 | 5 | 2 | 12 | 204.41
2020 | 5 | 2 | 13 | 195.06
2020 | 5 | 2 | 14 | 204.058
2020 | 5 | 2 | 15 | 220.28
2020 | 5 | 2 | 16 | 242.176
2020 | 5 | 2 | 17 | 258.699
2020 | 5 | 2 | 18 | 256.556
2020 | 5 | 2 | 19 | 249.5
2020 | 5 | 2 | 20 | 243.41
2020 | 5 | 2 | 21 | 229.505
2020 | 5 | 2 | 22 | 209.195
2020 | 5 | 2 | 23 | 189.193
2020 | 5 | 2 | 24 | 175.073
2020 | 5 | 3 | 1 | 168.276
2020 | 5 | 3 | 2 | 165.796
2020 | 5 | 3 | 3 | 166
2020 | 5 | 3 | 4 | 168.698
2020 | 5 | 3 | 5 | 173.433
2020 | 5 | 3 | 6 | 180.205
2020 | 5 | 3 | 7 | 183.125
2020 | 5 | 3 | 8 | 183.78
2020 | 5 | 3 | 9 | 180.314
2020 | 5 | 3 | 10 | 165.213
2020 | 5 | 3 | 11 | 171.806
2020 | 5 | 3 | 12 | 169.51
2020 | 5 | 3 | 13 | 162.972
2020 | 5 | 3 | 14 | 162.416
2020 | 5 | 3 | 15 | 168.368
2020 | 5 | 3 | 16 | 172.034
2020 | 5 | 3 | 17 | 175.742
2020 | 5 | 3 | 18 | 200.402
2020 | 5 | 3 | 19 | 224.888
2020 | 5 | 3 | 20 | 227.253
2020 | 5 | 3 | 21 | 216.659
2020 | 5 | 3 | 22 | 196.799
2020 | 5 | 3 | 23 | 177.728
2020 | 5 | 3 | 24 | 164.808
2020 | 5 | 4 | 1 | 159.593
2020 | 5 | 4 | 2 | 158.633
2020 | 5 | 4 | 3 | 159.88
2020 | 5 | 4 | 4 | 164.047
2020 | 5 | 4 | 5 | 174.914
2020 | 5 | 4 | 6 | 194.717
2020 | 5 | 4 | 7 | 215.894
2020 | 5 | 4 | 8 | 221.217
2020 | 5 | 4 | 9 | 215.915
2020 | 5 | 4 | 10 | 199.78
2020 | 5 | 4 | 11 | 187.861
2020 | 5 | 4 | 12 | 184.088
2020 | 5 | 4 | 13 | 173.334
2020 | 5 | 4 | 14 | 170.43
2020 | 5 | 4 | 15 | 168.217
2020 | 5 | 4 | 16 | 173.661
2020 | 5 | 4 | 17 | 179.703
2020 | 5 | 4 | 18 | 201.12
2020 | 5 | 4 | 19 | 229.362
2020 | 5 | 4 | 20 | 238.527
2020 | 5 | 4 | 21 | 237.321
2020 | 5 | 4 | 22 | 219.595
2020 | 5 | 4 | 23 | 202.118
2020 | 5 | 4 | 24 | 191.414
2020 | 5 | 5 | 1 | 186.23
2020 | 5 | 5 | 2 | 186.523
2020 | 5 | 5 | 3 | 188.833
2020 | 5 | 5 | 4 | 194.031
2020 | 5 | 5 | 5 | 205.908
2020 | 5 | 5 | 6 | 219.213
2020 | 5 | 5 | 7 | 225.609
2020 | 5 | 5 | 8 | 205.196
2020 | 5 | 5 | 9 | 192.811
2020 | 5 | 5 | 10 | 189.164
2020 | 5 | 5 | 11 | 186.247
2020 | 5 | 5 | 12 | 184.294
2020 | 5 | 5 | 13 | 176.239
2020 | 5 | 5 | 14 | 168.988
2020 | 5 | 5 | 15 | 166.507
2020 | 5 | 5 | 16 | 164.186
2020 | 5 | 5 | 17 | 182.231
2020 | 5 | 5 | 18 | 208.143
2020 | 5 | 5 | 19 | 229.057
2020 | 5 | 5 | 20 | 240.485
2020 | 5 | 5 | 21 | 237.946
2020 | 5 | 5 | 22 | 220.056
2020 | 5 | 5 | 23 | 200.509
2020 | 5 | 5 | 24 | 188.433
2020 | 5 | 6 | 1 | 183.652
2020 | 5 | 6 | 2 | 182.88
2020 | 5 | 6 | 3 | 184.435
2020 | 5 | 6 | 4 | 189.212
2020 | 5 | 6 | 5 | 200.12
2020 | 5 | 6 | 6 | 217.212
2020 | 5 | 6 | 7 | 223.079
2020 | 5 | 6 | 8 | 210.621
2020 | 5 | 6 | 9 | 187.847
2020 | 5 | 6 | 10 | 177.66
2020 | 5 | 6 | 11 | 174.942
2020 | 5 | 6 | 12 | 171.676
2020 | 5 | 6 | 13 | 166.064
2020 | 5 | 6 | 14 | 160.823
2020 | 5 | 6 | 15 | 161.953
2020 | 5 | 6 | 16 | 167.144
2020 | 5 | 6 | 17 | 170.897
2020 | 5 | 6 | 18 | 194.062
2020 | 5 | 6 | 19 | 219.943
2020 | 5 | 6 | 20 | 227.066
2020 | 5 | 6 | 21 | 225.781
2020 | 5 | 6 | 22 | 207.753
2020 | 5 | 6 | 23 | 189.344
2020 | 5 | 6 | 24 | 177.694
2020 | 5 | 7 | 1 | 173.135
2020 | 5 | 7 | 2 | 172.44
2020 | 5 | 7 | 3 | 173.722
2020 | 5 | 7 | 4 | 178.396
2020 | 5 | 7 | 5 | 190.352
2020 | 5 | 7 | 6 | 206.791
2020 | 5 | 7 | 7 | 212.088
2020 | 5 | 7 | 8 | 202.243
2020 | 5 | 7 | 9 | 198.945
2020 | 5 | 7 | 10 | 214.011
2020 | 5 | 7 | 11 | 210.377
2020 | 5 | 7 | 12 | 218.408
2020 | 5 | 7 | 13 | 207.858
2020 | 5 | 7 | 14 | 198.205
2020 | 5 | 7 | 15 | 182.408
2020 | 5 | 7 | 16 | 196.741
2020 | 5 | 7 | 17 | 206.327
2020 | 5 | 7 | 18 | 224.71
2020 | 5 | 7 | 19 | 245.785
2020 | 5 | 7 | 20 | 253.952
2020 | 5 | 7 | 21 | 253.25
2020 | 5 | 7 | 22 | 234.659
2020 | 5 | 7 | 23 | 215.636
2020 | 5 | 7 | 24 | 204.251
2020 | 5 | 8 | 1 | 200.229
2020 | 5 | 8 | 2 | 200.684
2020 | 5 | 8 | 3 | 202.155
2020 | 5 | 8 | 4 | 207.273
2020 | 5 | 8 | 5 | 219.126
2020 | 5 | 8 | 6 | 234.001
2020 | 5 | 8 | 7 | 247.244
2020 | 5 | 8 | 8 | 233.132
2020 | 5 | 8 | 9 | 226.025
2020 | 5 | 8 | 10 | 228.756
2020 | 5 | 8 | 11 | 221.928
2020 | 5 | 8 | 12 | 216.009
2020 | 5 | 8 | 13 | 204.307
2020 | 5 | 8 | 14 | 194.734
2020 | 5 | 8 | 15 | 198.109
2020 | 5 | 8 | 16 | 204.128
2020 | 5 | 8 | 17 | 230.636
2020 | 5 | 8 | 18 | 252.854
2020 | 5 | 8 | 19 | 277.242
2020 | 5 | 8 | 20 | 286.044
2020 | 5 | 8 | 21 | 284.821
2020 | 5 | 8 | 22 | 266.644
2020 | 5 | 8 | 23 | 247.668
2020 | 5 | 8 | 24 | 233.443
2020 | 5 | 9 | 1 | 227.691
2020 | 5 | 9 | 2 | 225.605
2020 | 5 | 9 | 3 | 224.807
2020 | 5 | 9 | 4 | 226.535
2020 | 5 | 9 | 5 | 232.132
2020 | 5 | 9 | 6 | 241.209
2020 | 5 | 9 | 7 | 251.785
2020 | 5 | 9 | 8 | 270.363
2020 | 5 | 9 | 9 | 283.582
2020 | 5 | 9 | 10 | 278.877
2020 | 5 | 9 | 11 | 257.472
2020 | 5 | 9 | 12 | 233.556
2020 | 5 | 9 | 13 | 213.118
2020 | 5 | 9 | 14 | 207.833
2020 | 5 | 9 | 15 | 210.905
2020 | 5 | 9 | 16 | 220.09
2020 | 5 | 9 | 17 | 246.397
2020 | 5 | 9 | 18 | 272.392
2020 | 5 | 9 | 19 | 282.608
2020 | 5 | 9 | 20 | 282.178
2020 | 5 | 9 | 21 | 274.095
2020 | 5 | 9 | 22 | 255.669
2020 | 5 | 9 | 23 | 235.474
2020 | 5 | 9 | 24 | 222.087
2020 | 5 | 10 | 1 | 213.72
2020 | 5 | 10 | 2 | 210.279
2020 | 5 | 10 | 3 | 209.07
2020 | 5 | 10 | 4 | 210.213
2020 | 5 | 10 | 5 | 214.485
2020 | 5 | 10 | 6 | 219.114
2020 | 5 | 10 | 7 | 216.328
2020 | 5 | 10 | 8 | 210.116
2020 | 5 | 10 | 9 | 219.708
2020 | 5 | 10 | 10 | 192.179
2020 | 5 | 10 | 11 | 188.449
2020 | 5 | 10 | 12 | 185.441
2020 | 5 | 10 | 13 | 182.079
2020 | 5 | 10 | 14 | 182.278
2020 | 5 | 10 | 15 | 193.721
2020 | 5 | 10 | 16 | 204.354
2020 | 5 | 10 | 17 | 223.018
2020 | 5 | 10 | 18 | 239.274
2020 | 5 | 10 | 19 | 245.253
2020 | 5 | 10 | 20 | 244.786
2020 | 5 | 10 | 21 | 241.464
2020 | 5 | 10 | 22 | 225.878
2020 | 5 | 10 | 23 | 207.497
2020 | 5 | 10 | 24 | 195.421
2020 | 5 | 11 | 1 | 190.432
2020 | 5 | 11 | 2 | 189.031
2020 | 5 | 11 | 3 | 189.335
2020 | 5 | 11 | 4 | 193.553
2020 | 5 | 11 | 5 | 204.902
2020 | 5 | 11 | 6 | 219.334
2020 | 5 | 11 | 7 | 236.236
2020 | 5 | 11 | 8 | 238.44
2020 | 5 | 11 | 9 | 218.54
2020 | 5 | 11 | 10 | 216.407
2020 | 5 | 11 | 11 | 210.006
2020 | 5 | 11 | 12 | 203.027
2020 | 5 | 11 | 13 | 190.283
2020 | 5 | 11 | 14 | 184.614
2020 | 5 | 11 | 15 | 182.988
2020 | 5 | 11 | 16 | 186.339
2020 | 5 | 11 | 17 | 198.47
2020 | 5 | 11 | 18 | 221.379
2020 | 5 | 11 | 19 | 247.248
2020 | 5 | 11 | 20 | 255.649
2020 | 5 | 11 | 21 | 256.742
2020 | 5 | 11 | 22 | 239.661
2020 | 5 | 11 | 23 | 221.387
2020 | 5 | 11 | 24 | 209.669
2020 | 5 | 12 | 1 | 204.01
2020 | 5 | 12 | 2 | 204.925
2020 | 5 | 12 | 3 | 204.205
2020 | 5 | 12 | 4 | 208.351
2020 | 5 | 12 | 5 | 219.97
2020 | 5 | 12 | 6 | 232.542
2020 | 5 | 12 | 7 | 240.771
2020 | 5 | 12 | 8 | 219.775
2020 | 5 | 12 | 9 | 202.953
2020 | 5 | 12 | 10 | 214.832
2020 | 5 | 12 | 11 | 225.011
2020 | 5 | 12 | 12 | 226.789
2020 | 5 | 12 | 13 | 210.325
2020 | 5 | 12 | 14 | 202.065
2020 | 5 | 12 | 15 | 198.254
2020 | 5 | 12 | 16 | 206.317
2020 | 5 | 12 | 17 | 213.302
2020 | 5 | 12 | 18 | 228.8
2020 | 5 | 12 | 19 | 250.423
2020 | 5 | 12 | 20 | 258.373
2020 | 5 | 12 | 21 | 257.848
2020 | 5 | 12 | 22 | 240.423
2020 | 5 | 12 | 23 | 222.877
2020 | 5 | 12 | 24 | 211.614
2020 | 5 | 13 | 1 | 206.813
2020 | 5 | 13 | 2 | 208.382
2020 | 5 | 13 | 3 | 210.436
2020 | 5 | 13 | 4 | 214.472
2020 | 5 | 13 | 5 | 227.211
2020 | 5 | 13 | 6 | 240.847
2020 | 5 | 13 | 7 | 244.246
2020 | 5 | 13 | 8 | 219.067
2020 | 5 | 13 | 9 | 201.868
2020 | 5 | 13 | 10 | 194.748
2020 | 5 | 13 | 11 | 189.115
2020 | 5 | 13 | 12 | 191.119
2020 | 5 | 13 | 13 | 186.419
2020 | 5 | 13 | 14 | 181.724
2020 | 5 | 13 | 15 | 191.986
2020 | 5 | 13 | 16 | 176.074
2020 | 5 | 13 | 17 | 176.177
2020 | 5 | 13 | 18 | 201.276
2020 | 5 | 13 | 19 | 232.476
2020 | 5 | 13 | 20 | 241.875
2020 | 5 | 13 | 21 | 242.772
2020 | 5 | 13 | 22 | 225.575
2020 | 5 | 13 | 23 | 207.134
2020 | 5 | 13 | 24 | 195.466
2020 | 5 | 14 | 1 | 191.671
2020 | 5 | 14 | 2 | 192.691
2020 | 5 | 14 | 3 | 195.278
2020 | 5 | 14 | 4 | 199.257
2020 | 5 | 14 | 5 | 208.731
2020 | 5 | 14 | 6 | 223.032
2020 | 5 | 14 | 7 | 242.832
2020 | 5 | 14 | 8 | 247.514
2020 | 5 | 14 | 9 | 223.352
2020 | 5 | 14 | 10 | 204.086
2020 | 5 | 14 | 11 | 204.719
2020 | 5 | 14 | 12 | 194.853
2020 | 5 | 14 | 13 | 205.886
2020 | 5 | 14 | 14 | 209.449
2020 | 5 | 14 | 15 | 227.513
2020 | 5 | 14 | 16 | 245.248
2020 | 5 | 14 | 17 | 260.526
2020 | 5 | 14 | 18 | 262.479
2020 | 5 | 14 | 19 | 268.732
2020 | 5 | 14 | 20 | 262.301
2020 | 5 | 14 | 21 | 253.028
2020 | 5 | 14 | 22 | 230.07
2020 | 5 | 14 | 23 | 207.456
2020 | 5 | 14 | 24 | 191.171
2020 | 5 | 15 | 1 | 181.725
2020 | 5 | 15 | 2 | 178.035
2020 | 5 | 15 | 3 | 176.972
2020 | 5 | 15 | 4 | 178.097
2020 | 5 | 15 | 5 | 186.32
2020 | 5 | 15 | 6 | 202.155
2020 | 5 | 15 | 7 | 220.132
2020 | 5 | 15 | 8 | 237.313
2020 | 5 | 15 | 9 | 251.815
2020 | 5 | 15 | 10 | 257.431
2020 | 5 | 15 | 11 | 259.993
2020 | 5 | 15 | 12 | 258.599
2020 | 5 | 15 | 13 | 237.21
2020 | 5 | 15 | 14 | 210.671
2020 | 5 | 15 | 15 | 217.78
2020 | 5 | 15 | 16 | 205.489
2020 | 5 | 15 | 17 | 214.991
2020 | 5 | 15 | 18 | 232.867
2020 | 5 | 15 | 19 | 253.813
2020 | 5 | 15 | 20 | 261.148
2020 | 5 | 15 | 21 | 261.989
2020 | 5 | 15 | 22 | 242.746
2020 | 5 | 15 | 23 | 219.383
2020 | 5 | 15 | 24 | 200.151
2020 | 5 | 16 | 1 | 189.478
2020 | 5 | 16 | 2 | 183.719
2020 | 5 | 16 | 3 | 182.386
2020 | 5 | 16 | 4 | 182.666
2020 | 5 | 16 | 5 | 186.955
2020 | 5 | 16 | 6 | 194.212
2020 | 5 | 16 | 7 | 200.016
2020 | 5 | 16 | 8 | 201.034
2020 | 5 | 16 | 9 | 196.494
2020 | 5 | 16 | 10 | 203.237
2020 | 5 | 16 | 11 | 193.496
2020 | 5 | 16 | 12 | 186.006
2020 | 5 | 16 | 13 | 176.935
2020 | 5 | 16 | 14 | 171.969
2020 | 5 | 16 | 15 | 163.371
2020 | 5 | 16 | 16 | 169.013
2020 | 5 | 16 | 17 | 179.308
2020 | 5 | 16 | 18 | 214.559
2020 | 5 | 16 | 19 | 238.761
2020 | 5 | 16 | 20 | 242.743
2020 | 5 | 16 | 21 | 242.29
2020 | 5 | 16 | 22 | 222.885
2020 | 5 | 16 | 23 | 201.178
2020 | 5 | 16 | 24 | 184.098
2020 | 5 | 17 | 1 | 174.859
2020 | 5 | 17 | 2 | 171.377
2020 | 5 | 17 | 3 | 170.838
2020 | 5 | 17 | 4 | 172.542
2020 | 5 | 17 | 5 | 176.908
2020 | 5 | 17 | 6 | 182.026
2020 | 5 | 17 | 7 | 186.142
2020 | 5 | 17 | 8 | 187.356
2020 | 5 | 17 | 9 | 181.489
2020 | 5 | 17 | 10 | 182.981
2020 | 5 | 17 | 11 | 180.042
2020 | 5 | 17 | 12 | 176.655
2020 | 5 | 17 | 13 | 170.574
2020 | 5 | 17 | 14 | 170.937
2020 | 5 | 17 | 15 | 187.67
2020 | 5 | 17 | 16 | 215.183
2020 | 5 | 17 | 17 | 240.025
2020 | 5 | 17 | 18 | 248.71
2020 | 5 | 17 | 19 | 246.166
2020 | 5 | 17 | 20 | 238.775
2020 | 5 | 17 | 21 | 227.764
2020 | 5 | 17 | 22 | 207.438
2020 | 5 | 17 | 23 | 185.854
2020 | 5 | 17 | 24 | 168.747
2020 | 5 | 18 | 1 | 159.396
2020 | 5 | 18 | 2 | 156.784
2020 | 5 | 18 | 3 | 157.103
2020 | 5 | 18 | 4 | 158.087
2020 | 5 | 18 | 5 | 161.825
2020 | 5 | 18 | 6 | 168.639
2020 | 5 | 18 | 7 | 180.315
2020 | 5 | 18 | 8 | 190.099
2020 | 5 | 18 | 9 | 199.343
2020 | 5 | 18 | 10 | 195.524
2020 | 5 | 18 | 11 | 191.971
2020 | 5 | 18 | 12 | 181.841
2020 | 5 | 18 | 13 | 171.676
2020 | 5 | 18 | 14 | 164.803
2020 | 5 | 18 | 15 | 159.085
2020 | 5 | 18 | 16 | 175.478
2020 | 5 | 18 | 17 | 206.629
2020 | 5 | 18 | 18 | 220.541
2020 | 5 | 18 | 19 | 223.295
2020 | 5 | 18 | 20 | 220.959
2020 | 5 | 18 | 21 | 213.384
2020 | 5 | 18 | 22 | 192.376
2020 | 5 | 18 | 23 | 171.253
2020 | 5 | 18 | 24 | 158.39
2020 | 5 | 19 | 1 | 152.22
2020 | 5 | 19 | 2 | 150.504
2020 | 5 | 19 | 3 | 151.12
2020 | 5 | 19 | 4 | 154.378
2020 | 5 | 19 | 5 | 162.877
2020 | 5 | 19 | 6 | 181.671
2020 | 5 | 19 | 7 | 201.396
2020 | 5 | 19 | 8 | 208.235
2020 | 5 | 19 | 9 | 204.398
2020 | 5 | 19 | 10 | 194.972
2020 | 5 | 19 | 11 | 186.871
2020 | 5 | 19 | 12 | 173.23
2020 | 5 | 19 | 13 | 174.997
2020 | 5 | 19 | 14 | 172.444
2020 | 5 | 19 | 15 | 168.964
2020 | 5 | 19 | 16 | 164.516
2020 | 5 | 19 | 17 | 185.286
2020 | 5 | 19 | 18 | 197.888
2020 | 5 | 19 | 19 | 212.609
2020 | 5 | 19 | 20 | 217.361
2020 | 5 | 19 | 21 | 218.763
2020 | 5 | 19 | 22 | 199.747
2020 | 5 | 19 | 23 | 178.892
2020 | 5 | 19 | 24 | 164.596
2020 | 5 | 20 | 1 | 157.27
2020 | 5 | 20 | 2 | 155.252
2020 | 5 | 20 | 3 | 155.26
2020 | 5 | 20 | 4 | 158.377
2020 | 5 | 20 | 5 | 167.435
2020 | 5 | 20 | 6 | 181.913
2020 | 5 | 20 | 7 | 190.673
2020 | 5 | 20 | 8 | 171.495
2020 | 5 | 20 | 9 | 165.285
2020 | 5 | 20 | 10 | 169.044
2020 | 5 | 20 | 11 | 167.029
2020 | 5 | 20 | 12 | 166.49
2020 | 5 | 20 | 13 | 162.909
2020 | 5 | 20 | 14 | 160.903
2020 | 5 | 20 | 15 | 162.727
2020 | 5 | 20 | 16 | 164.437
2020 | 5 | 20 | 17 | 163.871
2020 | 5 | 20 | 18 | 185.662
2020 | 5 | 20 | 19 | 213.779
2020 | 5 | 20 | 20 | 217.543
2020 | 5 | 20 | 21 | 218.153
2020 | 5 | 20 | 22 | 198.092
2020 | 5 | 20 | 23 | 174.923
2020 | 5 | 20 | 24 | 159.625
2020 | 5 | 21 | 1 | 151.395
2020 | 5 | 21 | 2 | 149.625
2020 | 5 | 21 | 3 | 149.781
2020 | 5 | 21 | 4 | 153.029
2020 | 5 | 21 | 5 | 162.853
2020 | 5 | 21 | 6 | 179.855
2020 | 5 | 21 | 7 | 189.319
2020 | 5 | 21 | 8 | 175.594
2020 | 5 | 21 | 9 | 169.422
2020 | 5 | 21 | 10 | 175.36
2020 | 5 | 21 | 11 | 169.503
2020 | 5 | 21 | 12 | 168.324
2020 | 5 | 21 | 13 | 166.619
2020 | 5 | 21 | 14 | 165.133
2020 | 5 | 21 | 15 | 170.071
2020 | 5 | 21 | 16 | 171.999
2020 | 5 | 21 | 17 | 181.316
2020 | 5 | 21 | 18 | 206.627
2020 | 5 | 21 | 19 | 229.604
2020 | 5 | 21 | 20 | 232.295
2020 | 5 | 21 | 21 | 231.2
2020 | 5 | 21 | 22 | 209.537
2020 | 5 | 21 | 23 | 184.835
2020 | 5 | 21 | 24 | 168.015
2020 | 5 | 22 | 1 | 157.49
2020 | 5 | 22 | 2 | 153.522
2020 | 5 | 22 | 3 | 153.296
2020 | 5 | 22 | 4 | 154.36
2020 | 5 | 22 | 5 | 160.563
2020 | 5 | 22 | 6 | 173.864
2020 | 5 | 22 | 7 | 182.99
2020 | 5 | 22 | 8 | 175.649
2020 | 5 | 22 | 9 | 173.72
2020 | 5 | 22 | 10 | 177.233
2020 | 5 | 22 | 11 | 179.509
2020 | 5 | 22 | 12 | 178.713
2020 | 5 | 22 | 13 | 176.359
2020 | 5 | 22 | 14 | 175.731
2020 | 5 | 22 | 15 | 174.469
2020 | 5 | 22 | 16 | 176.358
2020 | 5 | 22 | 17 | 187.716
2020 | 5 | 22 | 18 | 219.338
2020 | 5 | 22 | 19 | 245.494
2020 | 5 | 22 | 20 | 248.04
2020 | 5 | 22 | 21 | 245.894
2020 | 5 | 22 | 22 | 223.239
2020 | 5 | 22 | 23 | 197.61
2020 | 5 | 22 | 24 | 176.631
2020 | 5 | 23 | 1 | 164.059
2020 | 5 | 23 | 2 | 156.959
2020 | 5 | 23 | 3 | 152.446
2020 | 5 | 23 | 4 | 152.265
2020 | 5 | 23 | 5 | 153.813
2020 | 5 | 23 | 6 | 163.063
2020 | 5 | 23 | 7 | 169.194
2020 | 5 | 23 | 8 | 166.475
2020 | 5 | 23 | 9 | 170.447
2020 | 5 | 23 | 10 | 176.925
2020 | 5 | 23 | 11 | 179.54
2020 | 5 | 23 | 12 | 178.155
2020 | 5 | 23 | 13 | 180.188
2020 | 5 | 23 | 14 | 183.228
2020 | 5 | 23 | 15 | 180.276
2020 | 5 | 23 | 16 | 187.628
2020 | 5 | 23 | 17 | 216.408
2020 | 5 | 23 | 18 | 246.97
2020 | 5 | 23 | 19 | 260.65
2020 | 5 | 23 | 20 | 257.639
2020 | 5 | 23 | 21 | 255.179
2020 | 5 | 23 | 22 | 230.774
2020 | 5 | 23 | 23 | 204.243
2020 | 5 | 23 | 24 | 183.289
2020 | 5 | 24 | 1 | 169.18
2020 | 5 | 24 | 2 | 161.275
2020 | 5 | 24 | 3 | 157.071
2020 | 5 | 24 | 4 | 155.438
2020 | 5 | 24 | 5 | 155.728
2020 | 5 | 24 | 6 | 156.663
2020 | 5 | 24 | 7 | 163.132
2020 | 5 | 24 | 8 | 167.951
2020 | 5 | 24 | 9 | 176.992
2020 | 5 | 24 | 10 | 184.482
2020 | 5 | 24 | 11 | 189.7
2020 | 5 | 24 | 12 | 200.491
2020 | 5 | 24 | 13 | 198.185
2020 | 5 | 24 | 14 | 213.571
2020 | 5 | 24 | 15 | 204.574
2020 | 5 | 24 | 16 | 210.726
2020 | 5 | 24 | 17 | 256.903
2020 | 5 | 24 | 18 | 266.826
2020 | 5 | 24 | 19 | 256.56
2020 | 5 | 24 | 20 | 244.469
2020 | 5 | 24 | 21 | 228.668
2020 | 5 | 24 | 22 | 200.758
2020 | 5 | 24 | 23 | 182.274
2020 | 5 | 24 | 24 | 165.947
2020 | 5 | 25 | 1 | 156.915
2020 | 5 | 25 | 2 | 151.815
2020 | 5 | 25 | 3 | 151.057
2020 | 5 | 25 | 4 | 151.16
2020 | 5 | 25 | 5 | 156.605
2020 | 5 | 25 | 6 | 170.226
2020 | 5 | 25 | 7 | 188.519
2020 | 5 | 25 | 8 | 199.51
2020 | 5 | 25 | 9 | 190.198
2020 | 5 | 25 | 10 | 191.49
2020 | 5 | 25 | 11 | 194.877
2020 | 5 | 25 | 12 | 202.936
2020 | 5 | 25 | 13 | 196.935
2020 | 5 | 25 | 14 | 194.57
2020 | 5 | 25 | 15 | 194.275
2020 | 5 | 25 | 16 | 201.857
2020 | 5 | 25 | 17 | 218.897
2020 | 5 | 25 | 18 | 247.73
2020 | 5 | 25 | 19 | 270.165
2020 | 5 | 25 | 20 | 268.164
2020 | 5 | 25 | 21 | 260.691
2020 | 5 | 25 | 22 | 235.543
2020 | 5 | 25 | 23 | 206.865
2020 | 5 | 25 | 24 | 186.449
2020 | 5 | 26 | 1 | 172.822
2020 | 5 | 26 | 2 | 165.533
2020 | 5 | 26 | 3 | 161.801
2020 | 5 | 26 | 4 | 161.776
2020 | 5 | 26 | 5 | 166.363
2020 | 5 | 26 | 6 | 180.649
2020 | 5 | 26 | 7 | 194.83
2020 | 5 | 26 | 8 | 206
2020 | 5 | 26 | 9 | 196.256
2020 | 5 | 26 | 10 | 202.874
2020 | 5 | 26 | 11 | 202.36
2020 | 5 | 26 | 12 | 211.028
2020 | 5 | 26 | 13 | 212.459
2020 | 5 | 26 | 14 | 230.517
2020 | 5 | 26 | 15 | 242.733
2020 | 5 | 26 | 16 | 247.136
2020 | 5 | 26 | 17 | 264.931
2020 | 5 | 26 | 18 | 263.446
2020 | 5 | 26 | 19 | 287.578
2020 | 5 | 26 | 20 | 285.005
2020 | 5 | 26 | 21 | 279.473
2020 | 5 | 26 | 22 | 256.733
2020 | 5 | 26 | 23 | 225.275
2020 | 5 | 26 | 24 | 203.708
2020 | 5 | 27 | 1 | 190.54
2020 | 5 | 27 | 2 | 181.362
2020 | 5 | 27 | 3 | 175.398
2020 | 5 | 27 | 4 | 173.789
2020 | 5 | 27 | 5 | 178.109
2020 | 5 | 27 | 6 | 192.707
2020 | 5 | 27 | 7 | 209.748
2020 | 5 | 27 | 8 | 207.44
2020 | 5 | 27 | 9 | 204.581
2020 | 5 | 27 | 10 | 216.208
2020 | 5 | 27 | 11 | 218.538
2020 | 5 | 27 | 12 | 218.266
2020 | 5 | 27 | 13 | 228.915
2020 | 5 | 27 | 14 | 231.94
2020 | 5 | 27 | 15 | 243.433
2020 | 5 | 27 | 16 | 244.414
2020 | 5 | 27 | 17 | 262.375
2020 | 5 | 27 | 18 | 277.892
2020 | 5 | 27 | 19 | 294.953
2020 | 5 | 27 | 20 | 288.829
2020 | 5 | 27 | 21 | 279.832
2020 | 5 | 27 | 22 | 252.079
2020 | 5 | 27 | 23 | 221.452
2020 | 5 | 27 | 24 | 198.598
2020 | 5 | 28 | 1 | 185.619
2020 | 5 | 28 | 2 | 176.071
2020 | 5 | 28 | 3 | 170.694
2020 | 5 | 28 | 4 | 170.88
2020 | 5 | 28 | 5 | 178.068
2020 | 5 | 28 | 6 | 190.271
2020 | 5 | 28 | 7 | 207.805
2020 | 5 | 28 | 8 | 212.222
2020 | 5 | 28 | 9 | 208.168
2020 | 5 | 28 | 10 | 215.839
2020 | 5 | 28 | 11 | 212.306
2020 | 5 | 28 | 12 | 217.967
2020 | 5 | 28 | 13 | 249.072
2020 | 5 | 28 | 14 | 254.679
2020 | 5 | 28 | 15 | 240.57
2020 | 5 | 28 | 16 | 243.058
2020 | 5 | 28 | 17 | 255.817
2020 | 5 | 28 | 18 | 256.728
2020 | 5 | 28 | 19 | 260.542
2020 | 5 | 28 | 20 | 254.728
2020 | 5 | 28 | 21 | 248.144
2020 | 5 | 28 | 22 | 229.203
2020 | 5 | 28 | 23 | 204.356
2020 | 5 | 28 | 24 | 184.857
2020 | 5 | 29 | 1 | 173.027
2020 | 5 | 29 | 2 | 172.221
2020 | 5 | 29 | 3 | 171.593
2020 | 5 | 29 | 4 | 168.313
2020 | 5 | 29 | 5 | 172.251
2020 | 5 | 29 | 6 | 182.238
2020 | 5 | 29 | 7 | 195.304
2020 | 5 | 29 | 8 | 199.575
2020 | 5 | 29 | 9 | 202.499
2020 | 5 | 29 | 10 | 204.357
2020 | 5 | 29 | 11 | 211.965
2020 | 5 | 29 | 12 | 207.519
2020 | 5 | 29 | 13 | 202.654
2020 | 5 | 29 | 14 | 232.601
2020 | 5 | 29 | 15 | 227.802
2020 | 5 | 29 | 16 | 227.052
2020 | 5 | 29 | 17 | 236.687
2020 | 5 | 29 | 18 | 238.652
2020 | 5 | 29 | 19 | 241.17
2020 | 5 | 29 | 20 | 234.955
2020 | 5 | 29 | 21 | 229.509
2020 | 5 | 29 | 22 | 208.557
2020 | 5 | 29 | 23 | 185.672
2020 | 5 | 29 | 24 | 167.74
2020 | 5 | 30 | 1 | 157.016
2020 | 5 | 30 | 2 | 151.636
2020 | 5 | 30 | 3 | 148.242
2020 | 5 | 30 | 4 | 147.392
2020 | 5 | 30 | 5 | 150.133
2020 | 5 | 30 | 6 | 157.121
2020 | 5 | 30 | 7 | 174.27
2020 | 5 | 30 | 8 | 195.746
2020 | 5 | 30 | 9 | 219.879
2020 | 5 | 30 | 10 | 230.1
2020 | 5 | 30 | 11 | 223.551
2020 | 5 | 30 | 12 | 229.935
2020 | 5 | 30 | 13 | 225.032
2020 | 5 | 30 | 14 | 212.71
2020 | 5 | 30 | 15 | 203.233
2020 | 5 | 30 | 16 | 191.794
2020 | 5 | 30 | 17 | 202.078
2020 | 5 | 30 | 18 | 225.652
2020 | 5 | 30 | 19 | 239.408
2020 | 5 | 30 | 20 | 239.176
2020 | 5 | 30 | 21 | 238.497
2020 | 5 | 30 | 22 | 222.161
2020 | 5 | 30 | 23 | 200.687
2020 | 5 | 30 | 24 | 183.095
2020 | 5 | 31 | 1 | 173.439
2020 | 5 | 31 | 2 | 168.662
2020 | 5 | 31 | 3 | 166.743
2020 | 5 | 31 | 4 | 167.289
2020 | 5 | 31 | 5 | 169.992
2020 | 5 | 31 | 6 | 173.745
2020 | 5 | 31 | 7 | 180.324
2020 | 5 | 31 | 8 | 180.358
2020 | 5 | 31 | 9 | 199.52
2020 | 5 | 31 | 10 | 188.171
2020 | 5 | 31 | 11 | 186.038
2020 | 5 | 31 | 12 | 180.123
2020 | 5 | 31 | 13 | 177.598
2020 | 5 | 31 | 14 | 173.672
2020 | 5 | 31 | 15 | 184.791
2020 | 5 | 31 | 16 | 208.7
2020 | 5 | 31 | 17 | 204.919
2020 | 5 | 31 | 18 | 216.989
2020 | 5 | 31 | 19 | 232.349
2020 | 5 | 31 | 20 | 234.519
2020 | 5 | 31 | 21 | 230.205
2020 | 5 | 31 | 22 | 211.113
2020 | 5 | 31 | 23 | 188.146
2020 | 5 | 31 | 24 | 172.99
2020 | 6 | 1 | 1 | 167.573
2020 | 6 | 1 | 2 | 165.516
2020 | 6 | 1 | 3 | 164.912
2020 | 6 | 1 | 4 | 168.507
2020 | 6 | 1 | 5 | 177.54
2020 | 6 | 1 | 6 | 192.619
2020 | 6 | 1 | 7 | 204.64
2020 | 6 | 1 | 8 | 200.169
2020 | 6 | 1 | 9 | 199.792
2020 | 6 | 1 | 10 | 204.718
2020 | 6 | 1 | 11 | 191.598
2020 | 6 | 1 | 12 | 184.875
2020 | 6 | 1 | 13 | 180.856
2020 | 6 | 1 | 14 | 179.597
2020 | 6 | 1 | 15 | 173.743
2020 | 6 | 1 | 16 | 173.057
2020 | 6 | 1 | 17 | 176.454
2020 | 6 | 1 | 18 | 199.702
2020 | 6 | 1 | 19 | 218.38
2020 | 6 | 1 | 20 | 222.867
2020 | 6 | 1 | 21 | 219.719
2020 | 6 | 1 | 22 | 200.084
2020 | 6 | 1 | 23 | 177.19
2020 | 6 | 1 | 24 | 162.073
2020 | 6 | 2 | 1 | 153.687
2020 | 6 | 2 | 2 | 149.962
2020 | 6 | 2 | 3 | 148.368
2020 | 6 | 2 | 4 | 151.253
2020 | 6 | 2 | 5 | 160.52
2020 | 6 | 2 | 6 | 176.661
2020 | 6 | 2 | 7 | 201.227
2020 | 6 | 2 | 8 | 220.15
2020 | 6 | 2 | 9 | 224.815
2020 | 6 | 2 | 10 | 206.645
2020 | 6 | 2 | 11 | 190.936
2020 | 6 | 2 | 12 | 189.201
2020 | 6 | 2 | 13 | 187.36
2020 | 6 | 2 | 14 | 183.945
2020 | 6 | 2 | 15 | 180.878
2020 | 6 | 2 | 16 | 185.975
2020 | 6 | 2 | 17 | 210.601
2020 | 6 | 2 | 18 | 221.447
2020 | 6 | 2 | 19 | 224.025
2020 | 6 | 2 | 20 | 226.125
2020 | 6 | 2 | 21 | 220.935
2020 | 6 | 2 | 22 | 199.173
2020 | 6 | 2 | 23 | 177.588
2020 | 6 | 2 | 24 | 162.976
2020 | 6 | 3 | 1 | 152.636
2020 | 6 | 3 | 2 | 148.2
2020 | 6 | 3 | 3 | 147.247
2020 | 6 | 3 | 4 | 148.62
2020 | 6 | 3 | 5 | 156.534
2020 | 6 | 3 | 6 | 168.886
2020 | 6 | 3 | 7 | 188.514
2020 | 6 | 3 | 8 | 202.294
2020 | 6 | 3 | 9 | 204.088
2020 | 6 | 3 | 10 | 194.518
2020 | 6 | 3 | 11 | 192.212
2020 | 6 | 3 | 12 | 181.946
2020 | 6 | 3 | 13 | 184.856
2020 | 6 | 3 | 14 | 183.548
2020 | 6 | 3 | 15 | 184.113
2020 | 6 | 3 | 16 | 181.986
2020 | 6 | 3 | 17 | 185.709
2020 | 6 | 3 | 18 | 209.237
2020 | 6 | 3 | 19 | 230.653
2020 | 6 | 3 | 20 | 230.265
2020 | 6 | 3 | 21 | 228.363
2020 | 6 | 3 | 22 | 207.676
2020 | 6 | 3 | 23 | 182.291
2020 | 6 | 3 | 24 | 164.159
2020 | 6 | 4 | 1 | 153.041
2020 | 6 | 4 | 2 | 147.904
2020 | 6 | 4 | 3 | 145.845
2020 | 6 | 4 | 4 | 146.897
2020 | 6 | 4 | 5 | 154.208
2020 | 6 | 4 | 6 | 166.12
2020 | 6 | 4 | 7 | 181.009
2020 | 6 | 4 | 8 | 176.3
2020 | 6 | 4 | 9 | 177.929
2020 | 6 | 4 | 10 | 179.37
2020 | 6 | 4 | 11 | 182.133
2020 | 6 | 4 | 12 | 181.99
2020 | 6 | 4 | 13 | 193.687
2020 | 6 | 4 | 14 | 183.184
2020 | 6 | 4 | 15 | 181.279
2020 | 6 | 4 | 16 | 187.646
2020 | 6 | 4 | 17 | 197.992
2020 | 6 | 4 | 18 | 221.431
2020 | 6 | 4 | 19 | 240.028
2020 | 6 | 4 | 20 | 242.237
2020 | 6 | 4 | 21 | 238.166
2020 | 6 | 4 | 22 | 216.973
2020 | 6 | 4 | 23 | 189.538
2020 | 6 | 4 | 24 | 169.525
2020 | 6 | 5 | 1 | 156.048
2020 | 6 | 5 | 2 | 151.335
2020 | 6 | 5 | 3 | 148.216
2020 | 6 | 5 | 4 | 149.123
2020 | 6 | 5 | 5 | 155.532
2020 | 6 | 5 | 6 | 166.947
2020 | 6 | 5 | 7 | 180.775
2020 | 6 | 5 | 8 | 178.496
2020 | 6 | 5 | 9 | 180.098
2020 | 6 | 5 | 10 | 184.036
2020 | 6 | 5 | 11 | 190.357
2020 | 6 | 5 | 12 | 190.159
2020 | 6 | 5 | 13 | 189.201
2020 | 6 | 5 | 14 | 190.893
2020 | 6 | 5 | 15 | 200.163
2020 | 6 | 5 | 16 | 217.741
2020 | 6 | 5 | 17 | 236.754
2020 | 6 | 5 | 18 | 254.222
2020 | 6 | 5 | 19 | 259.1
2020 | 6 | 5 | 20 | 255.29
2020 | 6 | 5 | 21 | 249.293
2020 | 6 | 5 | 22 | 228.073
2020 | 6 | 5 | 23 | 197.243
2020 | 6 | 5 | 24 | 175.171
2020 | 6 | 6 | 1 | 161.537
2020 | 6 | 6 | 2 | 154.108
2020 | 6 | 6 | 3 | 150.375
2020 | 6 | 6 | 4 | 148.813
2020 | 6 | 6 | 5 | 148.937
2020 | 6 | 6 | 6 | 157.183
2020 | 6 | 6 | 7 | 163.428
2020 | 6 | 6 | 8 | 162.587
2020 | 6 | 6 | 9 | 167.567
2020 | 6 | 6 | 10 | 185.388
2020 | 6 | 6 | 11 | 189.718
2020 | 6 | 6 | 12 | 191.116
2020 | 6 | 6 | 13 | 189.413
2020 | 6 | 6 | 14 | 180.207
2020 | 6 | 6 | 15 | 173.878
2020 | 6 | 6 | 16 | 178.934
2020 | 6 | 6 | 17 | 198.142
2020 | 6 | 6 | 18 | 235.907
2020 | 6 | 6 | 19 | 244.108
2020 | 6 | 6 | 20 | 236.286
2020 | 6 | 6 | 21 | 231.408
2020 | 6 | 6 | 22 | 216.829
2020 | 6 | 6 | 23 | 193.219
2020 | 6 | 6 | 24 | 171.098
2020 | 6 | 7 | 1 | 160.009
2020 | 6 | 7 | 2 | 155.634
2020 | 6 | 7 | 3 | 154.991
2020 | 6 | 7 | 4 | 154.696
2020 | 6 | 7 | 5 | 155.759
2020 | 6 | 7 | 6 | 160.777
2020 | 6 | 7 | 7 | 167.765
2020 | 6 | 7 | 8 | 169.638
2020 | 6 | 7 | 9 | 170.772
2020 | 6 | 7 | 10 | 171.504
2020 | 6 | 7 | 11 | 166.778
2020 | 6 | 7 | 12 | 166.58
2020 | 6 | 7 | 13 | 164.689
2020 | 6 | 7 | 14 | 163.614
2020 | 6 | 7 | 15 | 163.005
2020 | 6 | 7 | 16 | 164.895
2020 | 6 | 7 | 17 | 183.043
2020 | 6 | 7 | 18 | 213.854
2020 | 6 | 7 | 19 | 224.427
2020 | 6 | 7 | 20 | 223.593
2020 | 6 | 7 | 21 | 220.282
2020 | 6 | 7 | 22 | 201.558
2020 | 6 | 7 | 23 | 176.417
2020 | 6 | 7 | 24 | 159.015
2020 | 6 | 8 | 1 | 151.703
2020 | 6 | 8 | 2 | 146.644
2020 | 6 | 8 | 3 | 146.092
2020 | 6 | 8 | 4 | 148.079
2020 | 6 | 8 | 5 | 150.018
2020 | 6 | 8 | 6 | 167.625
2020 | 6 | 8 | 7 | 185.064
2020 | 6 | 8 | 8 | 180.723
2020 | 6 | 8 | 9 | 174.95
2020 | 6 | 8 | 10 | 177.227
2020 | 6 | 8 | 11 | 178.312
2020 | 6 | 8 | 12 | 176.216
2020 | 6 | 8 | 13 | 170.571
2020 | 6 | 8 | 14 | 169.151
2020 | 6 | 8 | 15 | 165.604
2020 | 6 | 8 | 16 | 171.602
2020 | 6 | 8 | 17 | 188.328
2020 | 6 | 8 | 18 | 215.3
2020 | 6 | 8 | 19 | 236.757
2020 | 6 | 8 | 20 | 233.875
2020 | 6 | 8 | 21 | 228.917
2020 | 6 | 8 | 22 | 210.344
2020 | 6 | 8 | 23 | 185.454
2020 | 6 | 8 | 24 | 167.847
2020 | 6 | 9 | 1 | 157.109
2020 | 6 | 9 | 2 | 152.311
2020 | 6 | 9 | 3 | 149.32
2020 | 6 | 9 | 4 | 150.552
2020 | 6 | 9 | 5 | 154.937
2020 | 6 | 9 | 6 | 171.153
2020 | 6 | 9 | 7 | 188.73
2020 | 6 | 9 | 8 | 186.194
2020 | 6 | 9 | 9 | 182.027
2020 | 6 | 9 | 10 | 191.375
2020 | 6 | 9 | 11 | 193.463
2020 | 6 | 9 | 12 | 190.589
2020 | 6 | 9 | 13 | 190.851
2020 | 6 | 9 | 14 | 191.306
2020 | 6 | 9 | 15 | 197.747
2020 | 6 | 9 | 16 | 207.176
2020 | 6 | 9 | 17 | 233.328
2020 | 6 | 9 | 18 | 262.148
2020 | 6 | 9 | 19 | 277.535
2020 | 6 | 9 | 20 | 276.916
2020 | 6 | 9 | 21 | 268.355
2020 | 6 | 9 | 22 | 246.427
2020 | 6 | 9 | 23 | 215.608
2020 | 6 | 9 | 24 | 194.216
2020 | 6 | 10 | 1 | 179.702
2020 | 6 | 10 | 2 | 171.198
2020 | 6 | 10 | 3 | 165.396
2020 | 6 | 10 | 4 | 164.17
2020 | 6 | 10 | 5 | 169.849
2020 | 6 | 10 | 6 | 181.674
2020 | 6 | 10 | 7 | 202.537
2020 | 6 | 10 | 8 | 203.531
2020 | 6 | 10 | 9 | 203.8
2020 | 6 | 10 | 10 | 204.532
2020 | 6 | 10 | 11 | 192.265
2020 | 6 | 10 | 12 | 214.635
2020 | 6 | 10 | 13 | 239.289
2020 | 6 | 10 | 14 | 244.547
2020 | 6 | 10 | 15 | 236.914
2020 | 6 | 10 | 16 | 246.847
2020 | 6 | 10 | 17 | 265.132
2020 | 6 | 10 | 18 | 297.361
2020 | 6 | 10 | 19 | 292.03
2020 | 6 | 10 | 20 | 225.065
2020 | 6 | 10 | 21 | 209.983
2020 | 6 | 10 | 22 | 202.272
2020 | 6 | 10 | 23 | 184.506
2020 | 6 | 10 | 24 | 172.645
2020 | 6 | 11 | 1 | 166.442
2020 | 6 | 11 | 2 | 161.985
2020 | 6 | 11 | 3 | 159.81
2020 | 6 | 11 | 4 | 158.205
2020 | 6 | 11 | 5 | 162.349
2020 | 6 | 11 | 6 | 174.983
2020 | 6 | 11 | 7 | 187.085
2020 | 6 | 11 | 8 | 185.895
2020 | 6 | 11 | 9 | 174.753
2020 | 6 | 11 | 10 | 167.811
2020 | 6 | 11 | 11 | 171.414
2020 | 6 | 11 | 12 | 169.876
2020 | 6 | 11 | 13 | 172.784
2020 | 6 | 11 | 14 | 173.298
2020 | 6 | 11 | 15 | 169.515
2020 | 6 | 11 | 16 | 171.459
2020 | 6 | 11 | 17 | 167.729
2020 | 6 | 11 | 18 | 195.088
2020 | 6 | 11 | 19 | 222.719
2020 | 6 | 11 | 20 | 225.806
2020 | 6 | 11 | 21 | 221.349
2020 | 6 | 11 | 22 | 203.864
2020 | 6 | 11 | 23 | 178.411
2020 | 6 | 11 | 24 | 160.222
2020 | 6 | 12 | 1 | 149.244
2020 | 6 | 12 | 2 | 146.522
2020 | 6 | 12 | 3 | 143.669
2020 | 6 | 12 | 4 | 145.807
2020 | 6 | 12 | 5 | 153.282
2020 | 6 | 12 | 6 | 163.865
2020 | 6 | 12 | 7 | 183.514
2020 | 6 | 12 | 8 | 193.348
2020 | 6 | 12 | 9 | 189.7
2020 | 6 | 12 | 10 | 177.602
2020 | 6 | 12 | 11 | 182.057
2020 | 6 | 12 | 12 | 182.733
2020 | 6 | 12 | 13 | 186.024
2020 | 6 | 12 | 14 | 173.603
2020 | 6 | 12 | 15 | 176.909
2020 | 6 | 12 | 16 | 187.001
2020 | 6 | 12 | 17 | 192.182
2020 | 6 | 12 | 18 | 221.913
2020 | 6 | 12 | 19 | 246.643
2020 | 6 | 12 | 20 | 251.89
2020 | 6 | 12 | 21 | 250.743
2020 | 6 | 12 | 22 | 232.889
2020 | 6 | 12 | 23 | 208.937
2020 | 6 | 12 | 24 | 187.785
2020 | 6 | 13 | 1 | 176.584
2020 | 6 | 13 | 2 | 171.466
2020 | 6 | 13 | 3 | 167.88
2020 | 6 | 13 | 4 | 168.921
2020 | 6 | 13 | 5 | 171.76
2020 | 6 | 13 | 6 | 178.358
2020 | 6 | 13 | 7 | 185.624
2020 | 6 | 13 | 8 | 179.101
2020 | 6 | 13 | 9 | 178.948
2020 | 6 | 13 | 10 | 185.295
2020 | 6 | 13 | 11 | 181.947
2020 | 6 | 13 | 12 | 178.514
2020 | 6 | 13 | 13 | 171.888
2020 | 6 | 13 | 14 | 167.414
2020 | 6 | 13 | 15 | 167.879
2020 | 6 | 13 | 16 | 170.535
2020 | 6 | 13 | 17 | 177.959
2020 | 6 | 13 | 18 | 214.638
2020 | 6 | 13 | 19 | 239.973
2020 | 6 | 13 | 20 | 240
2020 | 6 | 13 | 21 | 237.4
2020 | 6 | 13 | 22 | 223.605
2020 | 6 | 13 | 23 | 202.676
2020 | 6 | 13 | 24 | 182.93
2020 | 6 | 14 | 1 | 172.286
2020 | 6 | 14 | 2 | 167.522
2020 | 6 | 14 | 3 | 165.584
2020 | 6 | 14 | 4 | 165.955
2020 | 6 | 14 | 5 | 169.794
2020 | 6 | 14 | 6 | 175.054
2020 | 6 | 14 | 7 | 179.159
2020 | 6 | 14 | 8 | 173.801
2020 | 6 | 14 | 9 | 172.779
2020 | 6 | 14 | 10 | 175.842
2020 | 6 | 14 | 11 | 173.7
2020 | 6 | 14 | 12 | 168.797
2020 | 6 | 14 | 13 | 164.021
2020 | 6 | 14 | 14 | 158.962
2020 | 6 | 14 | 15 | 156.642
2020 | 6 | 14 | 16 | 162.982
2020 | 6 | 14 | 17 | 172.002
2020 | 6 | 14 | 18 | 202.711
2020 | 6 | 14 | 19 | 228.815
2020 | 6 | 14 | 20 | 228.764
2020 | 6 | 14 | 21 | 225.674
2020 | 6 | 14 | 22 | 207.886
2020 | 6 | 14 | 23 | 182.527
2020 | 6 | 14 | 24 | 165.039
2020 | 6 | 15 | 1 | 154.499
2020 | 6 | 15 | 2 | 151.398
2020 | 6 | 15 | 3 | 150.998
2020 | 6 | 15 | 4 | 154.028
2020 | 6 | 15 | 5 | 161.837
2020 | 6 | 15 | 6 | 177.483
2020 | 6 | 15 | 7 | 192.423
2020 | 6 | 15 | 8 | 181.676
2020 | 6 | 15 | 9 | 172.853
2020 | 6 | 15 | 10 | 180.033
2020 | 6 | 15 | 11 | 185.81
2020 | 6 | 15 | 12 | 183.35
2020 | 6 | 15 | 13 | 179.283
2020 | 6 | 15 | 14 | 176.529
2020 | 6 | 15 | 15 | 176.697
2020 | 6 | 15 | 16 | 179.415
2020 | 6 | 15 | 17 | 186.267
2020 | 6 | 15 | 18 | 217.912
2020 | 6 | 15 | 19 | 238.869
2020 | 6 | 15 | 20 | 239.364
2020 | 6 | 15 | 21 | 233.786
2020 | 6 | 15 | 22 | 214.242
2020 | 6 | 15 | 23 | 187.847
2020 | 6 | 15 | 24 | 169.745
2020 | 6 | 16 | 1 | 160.507
2020 | 6 | 16 | 2 | 155.656
2020 | 6 | 16 | 3 | 150.726
2020 | 6 | 16 | 4 | 153.334
2020 | 6 | 16 | 5 | 158.745
2020 | 6 | 16 | 6 | 174.082
2020 | 6 | 16 | 7 | 192.477
2020 | 6 | 16 | 8 | 179.65
2020 | 6 | 16 | 9 | 169.924
2020 | 6 | 16 | 10 | 178.59
2020 | 6 | 16 | 11 | 180.164
2020 | 6 | 16 | 12 | 180.554
2020 | 6 | 16 | 13 | 179.185
2020 | 6 | 16 | 14 | 179.836
2020 | 6 | 16 | 15 | 179.048
2020 | 6 | 16 | 16 | 180.493
2020 | 6 | 16 | 17 | 196.566
2020 | 6 | 16 | 18 | 230.486
2020 | 6 | 16 | 19 | 254.092
2020 | 6 | 16 | 20 | 251.893
2020 | 6 | 16 | 21 | 246.774
2020 | 6 | 16 | 22 | 225.135
2020 | 6 | 16 | 23 | 196.923
2020 | 6 | 16 | 24 | 177.092
2020 | 6 | 17 | 1 | 163.73
2020 | 6 | 17 | 2 | 157.785
2020 | 6 | 17 | 3 | 155.154
2020 | 6 | 17 | 4 | 155.871
2020 | 6 | 17 | 5 | 161.527
2020 | 6 | 17 | 6 | 174.378
2020 | 6 | 17 | 7 | 192.436
2020 | 6 | 17 | 8 | 190.536
2020 | 6 | 17 | 9 | 190.935
2020 | 6 | 17 | 10 | 194.242
2020 | 6 | 17 | 11 | 199.239
2020 | 6 | 17 | 12 | 200.036
2020 | 6 | 17 | 13 | 201.769
2020 | 6 | 17 | 14 | 201.192
2020 | 6 | 17 | 15 | 202.656
2020 | 6 | 17 | 16 | 205.916
2020 | 6 | 17 | 17 | 230.56
2020 | 6 | 17 | 18 | 258.752
2020 | 6 | 17 | 19 | 279.611
2020 | 6 | 17 | 20 | 273.83
2020 | 6 | 17 | 21 | 264.901
2020 | 6 | 17 | 22 | 240.925
2020 | 6 | 17 | 23 | 209.193
2020 | 6 | 17 | 24 | 186.351
2020 | 6 | 18 | 1 | 172.437
2020 | 6 | 18 | 2 | 164.655
2020 | 6 | 18 | 3 | 160.938
2020 | 6 | 18 | 4 | 160.566
2020 | 6 | 18 | 5 | 165.528
2020 | 6 | 18 | 6 | 181.717
2020 | 6 | 18 | 7 | 200.918
2020 | 6 | 18 | 8 | 201.338
2020 | 6 | 18 | 9 | 200.461
2020 | 6 | 18 | 10 | 209.471
2020 | 6 | 18 | 11 | 201.129
2020 | 6 | 18 | 12 | 199.869
2020 | 6 | 18 | 13 | 200.864
2020 | 6 | 18 | 14 | 203.347
2020 | 6 | 18 | 15 | 206.168
2020 | 6 | 18 | 16 | 219.023
2020 | 6 | 18 | 17 | 252.494
2020 | 6 | 18 | 18 | 287.022
2020 | 6 | 18 | 19 | 311.855
2020 | 6 | 18 | 20 | 307.537
2020 | 6 | 18 | 21 | 296.287
2020 | 6 | 18 | 22 | 271.5
2020 | 6 | 18 | 23 | 234.504
2020 | 6 | 18 | 24 | 207.837
2020 | 6 | 19 | 1 | 192.604
2020 | 6 | 19 | 2 | 183.156
2020 | 6 | 19 | 3 | 176.578
2020 | 6 | 19 | 4 | 172.852
2020 | 6 | 19 | 5 | 174.57
2020 | 6 | 19 | 6 | 188.042
2020 | 6 | 19 | 7 | 208.947
2020 | 6 | 19 | 8 | 216.105
2020 | 6 | 19 | 9 | 214.821
2020 | 6 | 19 | 10 | 220.599
2020 | 6 | 19 | 11 | 223.487
2020 | 6 | 19 | 12 | 223.659
2020 | 6 | 19 | 13 | 227.566
2020 | 6 | 19 | 14 | 238.781
2020 | 6 | 19 | 15 | 228.323
2020 | 6 | 19 | 16 | 242.735
2020 | 6 | 19 | 17 | 270.147
2020 | 6 | 19 | 18 | 301.184
2020 | 6 | 19 | 19 | 322.837
2020 | 6 | 19 | 20 | 308.306
2020 | 6 | 19 | 21 | 305.423
2020 | 6 | 19 | 22 | 279.737
2020 | 6 | 19 | 23 | 243.75
2020 | 6 | 19 | 24 | 213.551
2020 | 6 | 20 | 1 | 193.288
2020 | 6 | 20 | 2 | 182.649
2020 | 6 | 20 | 3 | 174.923
2020 | 6 | 20 | 4 | 171.963
2020 | 6 | 20 | 5 | 170.631
2020 | 6 | 20 | 6 | 177.245
2020 | 6 | 20 | 7 | 191.82
2020 | 6 | 20 | 8 | 202.88
2020 | 6 | 20 | 9 | 212.176
2020 | 6 | 20 | 10 | 213.374
2020 | 6 | 20 | 11 | 220.121
2020 | 6 | 20 | 12 | 224.5
2020 | 6 | 20 | 13 | 223.455
2020 | 6 | 20 | 14 | 225.592
2020 | 6 | 20 | 15 | 231.999
2020 | 6 | 20 | 16 | 251.566
2020 | 6 | 20 | 17 | 286.93
2020 | 6 | 20 | 18 | 317.085
2020 | 6 | 20 | 19 | 333.234
2020 | 6 | 20 | 20 | 324.248
2020 | 6 | 20 | 21 | 314.092
2020 | 6 | 20 | 22 | 290.708
2020 | 6 | 20 | 23 | 252.798
2020 | 6 | 20 | 24 | 223.776
2020 | 6 | 21 | 1 | 204.105
2020 | 6 | 21 | 2 | 192.743
2020 | 6 | 21 | 3 | 184.463
2020 | 6 | 21 | 4 | 180.804
2020 | 6 | 21 | 5 | 180.773
2020 | 6 | 21 | 6 | 186.43
2020 | 6 | 21 | 7 | 201.611
2020 | 6 | 21 | 8 | 218.353
2020 | 6 | 21 | 9 | 232.348
2020 | 6 | 21 | 10 | 238.643
2020 | 6 | 21 | 11 | 239.73
2020 | 6 | 21 | 12 | 241.213
2020 | 6 | 21 | 13 | 241.94
2020 | 6 | 21 | 14 | 258.322
2020 | 6 | 21 | 15 | 294.797
2020 | 6 | 21 | 16 | 298.007
2020 | 6 | 21 | 17 | 297.477
2020 | 6 | 21 | 18 | 310.165
2020 | 6 | 21 | 19 | 308.121
2020 | 6 | 21 | 20 | 294.982
2020 | 6 | 21 | 21 | 286.405
2020 | 6 | 21 | 22 | 264.106
2020 | 6 | 21 | 23 | 235.637
2020 | 6 | 21 | 24 | 211.499
2020 | 6 | 22 | 1 | 196.108
2020 | 6 | 22 | 2 | 189.106
2020 | 6 | 22 | 3 | 184.48
2020 | 6 | 22 | 4 | 185.08
2020 | 6 | 22 | 5 | 188.462
2020 | 6 | 22 | 6 | 202.74
2020 | 6 | 22 | 7 | 225.037
2020 | 6 | 22 | 8 | 240.589
2020 | 6 | 22 | 9 | 249.993
2020 | 6 | 22 | 10 | 257.483
2020 | 6 | 22 | 11 | 252.468
2020 | 6 | 22 | 12 | 252.364
2020 | 6 | 22 | 13 | 254.121
2020 | 6 | 22 | 14 | 248.023
2020 | 6 | 22 | 15 | 246.381
2020 | 6 | 22 | 16 | 266.37
2020 | 6 | 22 | 17 | 291.125
2020 | 6 | 22 | 18 | 296.653
2020 | 6 | 22 | 19 | 304.08
2020 | 6 | 22 | 20 | 303.364
2020 | 6 | 22 | 21 | 296.075
2020 | 6 | 22 | 22 | 276.281
2020 | 6 | 22 | 23 | 246.323
2020 | 6 | 22 | 24 | 226.672
2020 | 6 | 23 | 1 | 211.321
2020 | 6 | 23 | 2 | 202.572
2020 | 6 | 23 | 3 | 197.091
2020 | 6 | 23 | 4 | 194.798
2020 | 6 | 23 | 5 | 198.846
2020 | 6 | 23 | 6 | 214.829
2020 | 6 | 23 | 7 | 236.342
2020 | 6 | 23 | 8 | 248.506
2020 | 6 | 23 | 9 | 243.391
2020 | 6 | 23 | 10 | 254.907
2020 | 6 | 23 | 11 | 267.229
2020 | 6 | 23 | 12 | 270.36
2020 | 6 | 23 | 13 | 272.121
2020 | 6 | 23 | 14 | 271.795
2020 | 6 | 23 | 15 | 273.753
2020 | 6 | 23 | 16 | 281.109
2020 | 6 | 23 | 17 | 287.675
2020 | 6 | 23 | 18 | 278.871
2020 | 6 | 23 | 19 | 276.587
2020 | 6 | 23 | 20 | 276.143
2020 | 6 | 23 | 21 | 257.961
2020 | 6 | 23 | 22 | 234.246
2020 | 6 | 23 | 23 | 208.177
2020 | 6 | 23 | 24 | 196.189
2020 | 6 | 24 | 1 | 183.308
2020 | 6 | 24 | 2 | 177.451
2020 | 6 | 24 | 3 | 173.234
2020 | 6 | 24 | 4 | 173.018
2020 | 6 | 24 | 5 | 179.283
2020 | 6 | 24 | 6 | 190.681
2020 | 6 | 24 | 7 | 205.858
2020 | 6 | 24 | 8 | 215.391
2020 | 6 | 24 | 9 | 219.655
2020 | 6 | 24 | 10 | 210.958
2020 | 6 | 24 | 11 | 194.118
2020 | 6 | 24 | 12 | 206.188
2020 | 6 | 24 | 13 | 203.194
2020 | 6 | 24 | 14 | 204.246
2020 | 6 | 24 | 15 | 188.397
2020 | 6 | 24 | 16 | 202.443
2020 | 6 | 24 | 17 | 207.795
2020 | 6 | 24 | 18 | 221.247
2020 | 6 | 24 | 19 | 234.29
2020 | 6 | 24 | 20 | 235.948
2020 | 6 | 24 | 21 | 232.33
2020 | 6 | 24 | 22 | 213.786
2020 | 6 | 24 | 23 | 189.611
2020 | 6 | 24 | 24 | 171.59
2020 | 6 | 25 | 1 | 160.905
2020 | 6 | 25 | 2 | 156.652
2020 | 6 | 25 | 3 | 155.808
2020 | 6 | 25 | 4 | 155.817
2020 | 6 | 25 | 5 | 161.509
2020 | 6 | 25 | 6 | 176.646
2020 | 6 | 25 | 7 | 192.426
2020 | 6 | 25 | 8 | 198.07
2020 | 6 | 25 | 9 | 191.649
2020 | 6 | 25 | 10 | 186.653
2020 | 6 | 25 | 11 | 194.825
2020 | 6 | 25 | 12 | 188.132
2020 | 6 | 25 | 13 | 185.405
2020 | 6 | 25 | 14 | 189.498
2020 | 6 | 25 | 15 | 182.584
2020 | 6 | 25 | 16 | 185.957
2020 | 6 | 25 | 17 | 195.944
2020 | 6 | 25 | 18 | 225.409
2020 | 6 | 25 | 19 | 246.593
2020 | 6 | 25 | 20 | 248.519
2020 | 6 | 25 | 21 | 244.748
2020 | 6 | 25 | 22 | 225.405
2020 | 6 | 25 | 23 | 196.991
2020 | 6 | 25 | 24 | 174.956
2020 | 6 | 26 | 1 | 161.609
2020 | 6 | 26 | 2 | 156.396
2020 | 6 | 26 | 3 | 153.893
2020 | 6 | 26 | 4 | 154.211
2020 | 6 | 26 | 5 | 158.867
2020 | 6 | 26 | 6 | 174.011
2020 | 6 | 26 | 7 | 190.083
2020 | 6 | 26 | 8 | 195.427
2020 | 6 | 26 | 9 | 195.438
2020 | 6 | 26 | 10 | 197.36
2020 | 6 | 26 | 11 | 198.449
2020 | 6 | 26 | 12 | 198.458
2020 | 6 | 26 | 13 | 197.995
2020 | 6 | 26 | 14 | 189.953
2020 | 6 | 26 | 15 | 190.753
2020 | 6 | 26 | 16 | 197.745
2020 | 6 | 26 | 17 | 222.919
2020 | 6 | 26 | 18 | 255.15
2020 | 6 | 26 | 19 | 280.471
2020 | 6 | 26 | 20 | 278.25
2020 | 6 | 26 | 21 | 273.514
2020 | 6 | 26 | 22 | 253.587
2020 | 6 | 26 | 23 | 222.188
2020 | 6 | 26 | 24 | 195.529
2020 | 6 | 27 | 1 | 179.157
2020 | 6 | 27 | 2 | 170.569
2020 | 6 | 27 | 3 | 164.806
2020 | 6 | 27 | 4 | 163.606
2020 | 6 | 27 | 5 | 164.033
2020 | 6 | 27 | 6 | 168.736
2020 | 6 | 27 | 7 | 180.336
2020 | 6 | 27 | 8 | 197.298
2020 | 6 | 27 | 9 | 219.742
2020 | 6 | 27 | 10 | 240.439
2020 | 6 | 27 | 11 | 240.018
2020 | 6 | 27 | 12 | 239.681
2020 | 6 | 27 | 13 | 226.609
2020 | 6 | 27 | 14 | 219.858
2020 | 6 | 27 | 15 | 216.626
2020 | 6 | 27 | 16 | 232.211
2020 | 6 | 27 | 17 | 256.091
2020 | 6 | 27 | 18 | 279.514
2020 | 6 | 27 | 19 | 292.074
2020 | 6 | 27 | 20 | 285.048
2020 | 6 | 27 | 21 | 287.708
2020 | 6 | 27 | 22 | 263.504
2020 | 6 | 27 | 23 | 220.532
2020 | 6 | 27 | 24 | 192.272
2020 | 6 | 28 | 1 | 174.631
2020 | 6 | 28 | 2 | 164.123
2020 | 6 | 28 | 3 | 159.302
2020 | 6 | 28 | 4 | 162.235
2020 | 6 | 28 | 5 | 160.383
2020 | 6 | 28 | 6 | 163.514
2020 | 6 | 28 | 7 | 172.902
2020 | 6 | 28 | 8 | 184.208
2020 | 6 | 28 | 9 | 192.538
2020 | 6 | 28 | 10 | 198.325
2020 | 6 | 28 | 11 | 198.205
2020 | 6 | 28 | 12 | 202.822
2020 | 6 | 28 | 13 | 202.237
2020 | 6 | 28 | 14 | 201.262
2020 | 6 | 28 | 15 | 206.085
2020 | 6 | 28 | 16 | 219.794
2020 | 6 | 28 | 17 | 255.002
2020 | 6 | 28 | 18 | 286.85
2020 | 6 | 28 | 19 | 303.459
2020 | 6 | 28 | 20 | 294.138
2020 | 6 | 28 | 21 | 281.404
2020 | 6 | 28 | 22 | 256.468
2020 | 6 | 28 | 23 | 218.416
2020 | 6 | 28 | 24 | 193.161
2020 | 6 | 29 | 1 | 176.328
2020 | 6 | 29 | 2 | 167.833
2020 | 6 | 29 | 3 | 162.183
2020 | 6 | 29 | 4 | 161.737
2020 | 6 | 29 | 5 | 165.65
2020 | 6 | 29 | 6 | 182.606
2020 | 6 | 29 | 7 | 204.97
2020 | 6 | 29 | 8 | 213.916
2020 | 6 | 29 | 9 | 211.629
2020 | 6 | 29 | 10 | 220.205
2020 | 6 | 29 | 11 | 222.115
2020 | 6 | 29 | 12 | 230.221
2020 | 6 | 29 | 13 | 235.273
2020 | 6 | 29 | 14 | 234.218
2020 | 6 | 29 | 15 | 234.531
2020 | 6 | 29 | 16 | 248.814
2020 | 6 | 29 | 17 | 277.656
2020 | 6 | 29 | 18 | 307.63
2020 | 6 | 29 | 19 | 325.464
2020 | 6 | 29 | 20 | 317.712
2020 | 6 | 29 | 21 | 308.152
2020 | 6 | 29 | 22 | 280.929
2020 | 6 | 29 | 23 | 241.522
2020 | 6 | 29 | 24 | 211.286
2020 | 6 | 30 | 1 | 191.528
2020 | 6 | 30 | 2 | 181.945
2020 | 6 | 30 | 3 | 175.823
2020 | 6 | 30 | 4 | 173.215
2020 | 6 | 30 | 5 | 176.029
2020 | 6 | 30 | 6 | 192.747
2020 | 6 | 30 | 7 | 215.524
2020 | 6 | 30 | 8 | 221.417
2020 | 6 | 30 | 9 | 218.379
2020 | 6 | 30 | 10 | 222.594
2020 | 6 | 30 | 11 | 226.707
2020 | 6 | 30 | 12 | 231.229
2020 | 6 | 30 | 13 | 234.14
2020 | 6 | 30 | 14 | 240.697
2020 | 6 | 30 | 15 | 237.66
2020 | 6 | 30 | 16 | 259.415
2020 | 6 | 30 | 17 | 294.14
2020 | 6 | 30 | 18 | 314.352
2020 | 6 | 30 | 19 | 326.455
2020 | 6 | 30 | 20 | 322.285
2020 | 6 | 30 | 21 | 314.625
2020 | 6 | 30 | 22 | 291.288
2020 | 6 | 30 | 23 | 253.239
2020 | 6 | 30 | 24 | 224.169
2020 | 7 | 1 | 1 | 202.897
2020 | 7 | 1 | 2 | 189.9
2020 | 7 | 1 | 3 | 182.346
2020 | 7 | 1 | 4 | 178.362
2020 | 7 | 1 | 5 | 178.041
2020 | 7 | 1 | 6 | 187.661
2020 | 7 | 1 | 7 | 204.556
2020 | 7 | 1 | 8 | 214.826
2020 | 7 | 1 | 9 | 222.42
2020 | 7 | 1 | 10 | 225.883
2020 | 7 | 1 | 11 | 243.755
2020 | 7 | 1 | 12 | 252.289
2020 | 7 | 1 | 13 | 257.202
2020 | 7 | 1 | 14 | 253.408
2020 | 7 | 1 | 15 | 250.541
2020 | 7 | 1 | 16 | 270.477
2020 | 7 | 1 | 17 | 303.294
2020 | 7 | 1 | 18 | 332.91
2020 | 7 | 1 | 19 | 346.402
2020 | 7 | 1 | 20 | 335.51
2020 | 7 | 1 | 21 | 322.896
2020 | 7 | 1 | 22 | 297.89
2020 | 7 | 1 | 23 | 258.786
2020 | 7 | 1 | 24 | 229.158
2020 | 7 | 2 | 1 | 207.312
2020 | 7 | 2 | 2 | 196.75
2020 | 7 | 2 | 3 | 190.518
2020 | 7 | 2 | 4 | 187.702
2020 | 7 | 2 | 5 | 190.21
2020 | 7 | 2 | 6 | 205.696
2020 | 7 | 2 | 7 | 234.637
2020 | 7 | 2 | 8 | 242.789
2020 | 7 | 2 | 9 | 245.359
2020 | 7 | 2 | 10 | 245.221
2020 | 7 | 2 | 11 | 249.377
2020 | 7 | 2 | 12 | 258.12
2020 | 7 | 2 | 13 | 263.29
2020 | 7 | 2 | 14 | 271.454
2020 | 7 | 2 | 15 | 279.118
2020 | 7 | 2 | 16 | 297.498
2020 | 7 | 2 | 17 | 326.825
2020 | 7 | 2 | 18 | 353.162
2020 | 7 | 2 | 19 | 369.539
2020 | 7 | 2 | 20 | 360.927
2020 | 7 | 2 | 21 | 351.166
2020 | 7 | 2 | 22 | 319.604
2020 | 7 | 2 | 23 | 275.617
2020 | 7 | 2 | 24 | 243.354
2020 | 7 | 3 | 1 | 221.096
2020 | 7 | 3 | 2 | 209.254
2020 | 7 | 3 | 3 | 203.046
2020 | 7 | 3 | 4 | 199.72
2020 | 7 | 3 | 5 | 202.108
2020 | 7 | 3 | 6 | 218.299
2020 | 7 | 3 | 7 | 243.928
2020 | 7 | 3 | 8 | 262.513
2020 | 7 | 3 | 9 | 270.873
2020 | 7 | 3 | 10 | 276.08
2020 | 7 | 3 | 11 | 284.8
2020 | 7 | 3 | 12 | 281.823
2020 | 7 | 3 | 13 | 273.332
2020 | 7 | 3 | 14 | 272.525
2020 | 7 | 3 | 15 | 275.718
2020 | 7 | 3 | 16 | 292.326
2020 | 7 | 3 | 17 | 323.823
2020 | 7 | 3 | 18 | 356.292
2020 | 7 | 3 | 19 | 377.797
2020 | 7 | 3 | 20 | 366.582
2020 | 7 | 3 | 21 | 355.262
2020 | 7 | 3 | 22 | 326.745
2020 | 7 | 3 | 23 | 284.574
2020 | 7 | 3 | 24 | 247.665
2020 | 7 | 4 | 1 | 223.746
2020 | 7 | 4 | 2 | 207.218
2020 | 7 | 4 | 3 | 196.618
2020 | 7 | 4 | 4 | 190.618
2020 | 7 | 4 | 5 | 187.288
2020 | 7 | 4 | 6 | 194.592
2020 | 7 | 4 | 7 | 209.855
2020 | 7 | 4 | 8 | 226.41
2020 | 7 | 4 | 9 | 244.14
2020 | 7 | 4 | 10 | 243.735
2020 | 7 | 4 | 11 | 247.981
2020 | 7 | 4 | 12 | 239.469
2020 | 7 | 4 | 13 | 233.712
2020 | 7 | 4 | 14 | 236.492
2020 | 7 | 4 | 15 | 241.75
2020 | 7 | 4 | 16 | 259.595
2020 | 7 | 4 | 17 | 297.528
2020 | 7 | 4 | 18 | 335.329
2020 | 7 | 4 | 19 | 350.535
2020 | 7 | 4 | 20 | 336.051
2020 | 7 | 4 | 21 | 322.447
2020 | 7 | 4 | 22 | 296.901
2020 | 7 | 4 | 23 | 256.382
2020 | 7 | 4 | 24 | 222.913
2020 | 7 | 5 | 1 | 201.587
2020 | 7 | 5 | 2 | 190.742
2020 | 7 | 5 | 3 | 183.495
2020 | 7 | 5 | 4 | 179.607
2020 | 7 | 5 | 5 | 178.454
2020 | 7 | 5 | 6 | 181.648
2020 | 7 | 5 | 7 | 194.659
2020 | 7 | 5 | 8 | 211.781
2020 | 7 | 5 | 9 | 226.626
2020 | 7 | 5 | 10 | 230.829
2020 | 7 | 5 | 11 | 239.223
2020 | 7 | 5 | 12 | 236.367
2020 | 7 | 5 | 13 | 236.119
2020 | 7 | 5 | 14 | 243.658
2020 | 7 | 5 | 15 | 264.761
2020 | 7 | 5 | 16 | 285.969
2020 | 7 | 5 | 17 | 317.173
2020 | 7 | 5 | 18 | 337.789
2020 | 7 | 5 | 19 | 335.068
2020 | 7 | 5 | 20 | 322.19
2020 | 7 | 5 | 21 | 310.122
2020 | 7 | 5 | 22 | 281.433
2020 | 7 | 5 | 23 | 245.932
2020 | 7 | 5 | 24 | 219.282
2020 | 7 | 6 | 1 | 203.07
2020 | 7 | 6 | 2 | 195.393
2020 | 7 | 6 | 3 | 190.271
2020 | 7 | 6 | 4 | 188.233
2020 | 7 | 6 | 5 | 190.274
2020 | 7 | 6 | 6 | 207.011
2020 | 7 | 6 | 7 | 234.735
2020 | 7 | 6 | 8 | 242.501
2020 | 7 | 6 | 9 | 244.185
2020 | 7 | 6 | 10 | 243.907
2020 | 7 | 6 | 11 | 247.467
2020 | 7 | 6 | 12 | 256.697
2020 | 7 | 6 | 13 | 264.655
2020 | 7 | 6 | 14 | 267.708
2020 | 7 | 6 | 15 | 276.662
2020 | 7 | 6 | 16 | 295.823
2020 | 7 | 6 | 17 | 325.798
2020 | 7 | 6 | 18 | 357.999
2020 | 7 | 6 | 19 | 373.481
2020 | 7 | 6 | 20 | 369.346
2020 | 7 | 6 | 21 | 355.972
2020 | 7 | 6 | 22 | 322.929
2020 | 7 | 6 | 23 | 281.335
2020 | 7 | 6 | 24 | 250.226
2020 | 7 | 7 | 1 | 228.424
2020 | 7 | 7 | 2 | 216.593
2020 | 7 | 7 | 3 | 209.716
2020 | 7 | 7 | 4 | 206.852
2020 | 7 | 7 | 5 | 208.547
2020 | 7 | 7 | 6 | 223.235
2020 | 7 | 7 | 7 | 247.869
2020 | 7 | 7 | 8 | 259.304
2020 | 7 | 7 | 9 | 261.882
2020 | 7 | 7 | 10 | 264.45
2020 | 7 | 7 | 11 | 276.609
2020 | 7 | 7 | 12 | 292.434
2020 | 7 | 7 | 13 | 290.872
2020 | 7 | 7 | 14 | 292.909
2020 | 7 | 7 | 15 | 307.745
2020 | 7 | 7 | 16 | 316.114
2020 | 7 | 7 | 17 | 344.401
2020 | 7 | 7 | 18 | 364.892
2020 | 7 | 7 | 19 | 374.728
2020 | 7 | 7 | 20 | 366.003
2020 | 7 | 7 | 21 | 356.843
2020 | 7 | 7 | 22 | 327.861
2020 | 7 | 7 | 23 | 288.725
2020 | 7 | 7 | 24 | 259.288
2020 | 7 | 8 | 1 | 240.158
2020 | 7 | 8 | 2 | 228.666
2020 | 7 | 8 | 3 | 221.65
2020 | 7 | 8 | 4 | 217.91
2020 | 7 | 8 | 5 | 221.332
2020 | 7 | 8 | 6 | 242.37
2020 | 7 | 8 | 7 | 264.867
2020 | 7 | 8 | 8 | 267.098
2020 | 7 | 8 | 9 | 267.767
2020 | 7 | 8 | 10 | 266.025
2020 | 7 | 8 | 11 | 272.3
2020 | 7 | 8 | 12 | 287.663
2020 | 7 | 8 | 13 | 295.533
2020 | 7 | 8 | 14 | 297.521
2020 | 7 | 8 | 15 | 300.323
2020 | 7 | 8 | 16 | 318.155
2020 | 7 | 8 | 17 | 334.861
2020 | 7 | 8 | 18 | 362.507
2020 | 7 | 8 | 19 | 378.732
2020 | 7 | 8 | 20 | 368.13
2020 | 7 | 8 | 21 | 357.046
2020 | 7 | 8 | 22 | 326.425
2020 | 7 | 8 | 23 | 286.073
2020 | 7 | 8 | 24 | 254.336
2020 | 7 | 9 | 1 | 234.328
2020 | 7 | 9 | 2 | 222.949
2020 | 7 | 9 | 3 | 214.8
2020 | 7 | 9 | 4 | 216.334
2020 | 7 | 9 | 5 | 217.915
2020 | 7 | 9 | 6 | 234.56
2020 | 7 | 9 | 7 | 261.228
2020 | 7 | 9 | 8 | 268.387
2020 | 7 | 9 | 9 | 270.561
2020 | 7 | 9 | 10 | 267.043
2020 | 7 | 9 | 11 | 253.568
2020 | 7 | 9 | 12 | 272.251
2020 | 7 | 9 | 13 | 292.948
2020 | 7 | 9 | 14 | 305.195
2020 | 7 | 9 | 15 | 324.193
2020 | 7 | 9 | 16 | 337.296
2020 | 7 | 9 | 17 | 355.801
2020 | 7 | 9 | 18 | 385.398
2020 | 7 | 9 | 19 | 390.207
2020 | 7 | 9 | 20 | 385.259
2020 | 7 | 9 | 21 | 383.326
2020 | 7 | 9 | 22 | 357.12
2020 | 7 | 9 | 23 | 318.706
2020 | 7 | 9 | 24 | 287.179
2020 | 7 | 10 | 1 | 268.531
2020 | 7 | 10 | 2 | 258.406
2020 | 7 | 10 | 3 | 250.932
2020 | 7 | 10 | 4 | 246.135
2020 | 7 | 10 | 5 | 244.959
2020 | 7 | 10 | 6 | 259.365
2020 | 7 | 10 | 7 | 290.516
2020 | 7 | 10 | 8 | 304.892
2020 | 7 | 10 | 9 | 309.833
2020 | 7 | 10 | 10 | 315.202
2020 | 7 | 10 | 11 | 320.686
2020 | 7 | 10 | 12 | 324.646
2020 | 7 | 10 | 13 | 339.283
2020 | 7 | 10 | 14 | 347.822
2020 | 7 | 10 | 15 | 337.251
2020 | 7 | 10 | 16 | 365.124
2020 | 7 | 10 | 17 | 368.239
2020 | 7 | 10 | 18 | 370.734
2020 | 7 | 10 | 19 | 355.958
2020 | 7 | 10 | 20 | 352.592
2020 | 7 | 10 | 21 | 351.772
2020 | 7 | 10 | 22 | 329.852
2020 | 7 | 10 | 23 | 299.048
2020 | 7 | 10 | 24 | 270.147
2020 | 7 | 11 | 1 | 249.632
2020 | 7 | 11 | 2 | 239.005
2020 | 7 | 11 | 3 | 231.547
2020 | 7 | 11 | 4 | 224.236
2020 | 7 | 11 | 5 | 221.749
2020 | 7 | 11 | 6 | 227.689
2020 | 7 | 11 | 7 | 252.211
2020 | 7 | 11 | 8 | 279.66
2020 | 7 | 11 | 9 | 307.889
2020 | 7 | 11 | 10 | 314.773
2020 | 7 | 11 | 11 | 314.303
2020 | 7 | 11 | 12 | 310.846
2020 | 7 | 11 | 13 | 321.062
2020 | 7 | 11 | 14 | 330.423
2020 | 7 | 11 | 15 | 314.199
2020 | 7 | 11 | 16 | 314.069
2020 | 7 | 11 | 17 | 331.595
2020 | 7 | 11 | 18 | 336.092
2020 | 7 | 11 | 19 | 327.089
2020 | 7 | 11 | 20 | 319.578
2020 | 7 | 11 | 21 | 315.122
2020 | 7 | 11 | 22 | 286.784
2020 | 7 | 11 | 23 | 269.694
2020 | 7 | 11 | 24 | 237.387
2020 | 7 | 12 | 1 | 218.159
2020 | 7 | 12 | 2 | 207.185
2020 | 7 | 12 | 3 | 199.93
2020 | 7 | 12 | 4 | 196.024
2020 | 7 | 12 | 5 | 195.771
2020 | 7 | 12 | 6 | 199.88
2020 | 7 | 12 | 7 | 212.464
2020 | 7 | 12 | 8 | 230.91
2020 | 7 | 12 | 9 | 245.901
2020 | 7 | 12 | 10 | 259.092
2020 | 7 | 12 | 11 | 260.26
2020 | 7 | 12 | 12 | 247.919
2020 | 7 | 12 | 13 | 249.188
2020 | 7 | 12 | 14 | 244.859
2020 | 7 | 12 | 15 | 258.712
2020 | 7 | 12 | 16 | 276.81
2020 | 7 | 12 | 17 | 292.697
2020 | 7 | 12 | 18 | 304.261
2020 | 7 | 12 | 19 | 306.486
2020 | 7 | 12 | 20 | 303.185
2020 | 7 | 12 | 21 | 293.808
2020 | 7 | 12 | 22 | 270.683
2020 | 7 | 12 | 23 | 238.944
2020 | 7 | 12 | 24 | 215.695
2020 | 7 | 13 | 1 | 202.006
2020 | 7 | 13 | 2 | 195.937
2020 | 7 | 13 | 3 | 191.507
2020 | 7 | 13 | 4 | 195.917
2020 | 7 | 13 | 5 | 201.867
2020 | 7 | 13 | 6 | 217.45
2020 | 7 | 13 | 7 | 237.736
2020 | 7 | 13 | 8 | 248.053
2020 | 7 | 13 | 9 | 255.087
2020 | 7 | 13 | 10 | 251.729
2020 | 7 | 13 | 11 | 246.208
2020 | 7 | 13 | 12 | 243.088
2020 | 7 | 13 | 13 | 231.096
2020 | 7 | 13 | 14 | 233.299
2020 | 7 | 13 | 15 | 242.252
2020 | 7 | 13 | 16 | 256.554
2020 | 7 | 13 | 17 | 271.053
2020 | 7 | 13 | 18 | 284.113
2020 | 7 | 13 | 19 | 295.859
2020 | 7 | 13 | 20 | 294.488
2020 | 7 | 13 | 21 | 288.937
2020 | 7 | 13 | 22 | 259.701
2020 | 7 | 13 | 23 | 230.702
2020 | 7 | 13 | 24 | 211.173
2020 | 7 | 14 | 1 | 200.026
2020 | 7 | 14 | 2 | 194.125
2020 | 7 | 14 | 3 | 189.996
2020 | 7 | 14 | 4 | 189.535
2020 | 7 | 14 | 5 | 194.385
2020 | 7 | 14 | 6 | 211.537
2020 | 7 | 14 | 7 | 232.465
2020 | 7 | 14 | 8 | 230.974
2020 | 7 | 14 | 9 | 225.023
2020 | 7 | 14 | 10 | 225.685
2020 | 7 | 14 | 11 | 224.096
2020 | 7 | 14 | 12 | 216.133
2020 | 7 | 14 | 13 | 221.308
2020 | 7 | 14 | 14 | 227.465
2020 | 7 | 14 | 15 | 230.166
2020 | 7 | 14 | 16 | 245.486
2020 | 7 | 14 | 17 | 277.881
2020 | 7 | 14 | 18 | 306.112
2020 | 7 | 14 | 19 | 330.174
2020 | 7 | 14 | 20 | 325.92
2020 | 7 | 14 | 21 | 318.985
2020 | 7 | 14 | 22 | 291.385
2020 | 7 | 14 | 23 | 257.884
2020 | 7 | 14 | 24 | 233.501
2020 | 7 | 15 | 1 | 214.533
2020 | 7 | 15 | 2 | 207.225
2020 | 7 | 15 | 3 | 202.873
2020 | 7 | 15 | 4 | 202.943
2020 | 7 | 15 | 5 | 205.132
2020 | 7 | 15 | 6 | 222.254
2020 | 7 | 15 | 7 | 243.702
2020 | 7 | 15 | 8 | 245.945
2020 | 7 | 15 | 9 | 256.224
2020 | 7 | 15 | 10 | 262.186
2020 | 7 | 15 | 11 | 284.566
2020 | 7 | 15 | 12 | 283.982
2020 | 7 | 15 | 13 | 262.868
2020 | 7 | 15 | 14 | 244.034
2020 | 7 | 15 | 15 | 253.556
2020 | 7 | 15 | 16 | 275.829
2020 | 7 | 15 | 17 | 307.84
2020 | 7 | 15 | 18 | 321.59
2020 | 7 | 15 | 19 | 338.7
2020 | 7 | 15 | 20 | 343.338
2020 | 7 | 15 | 21 | 336.848
2020 | 7 | 15 | 22 | 308.467
2020 | 7 | 15 | 23 | 272.721
2020 | 7 | 15 | 24 | 246.607
2020 | 7 | 16 | 1 | 230.16
2020 | 7 | 16 | 2 | 222.238
2020 | 7 | 16 | 3 | 216.549
2020 | 7 | 16 | 4 | 214.968
2020 | 7 | 16 | 5 | 219.711
2020 | 7 | 16 | 6 | 236.528
2020 | 7 | 16 | 7 | 262.063
2020 | 7 | 16 | 8 | 279.993
2020 | 7 | 16 | 9 | 293.637
2020 | 7 | 16 | 10 | 300.151
2020 | 7 | 16 | 11 | 289.573
2020 | 7 | 16 | 12 | 283.589
2020 | 7 | 16 | 13 | 283.516
2020 | 7 | 16 | 14 | 298.636
2020 | 7 | 16 | 15 | 297.843
2020 | 7 | 16 | 16 | 304.458
2020 | 7 | 16 | 17 | 318.535
2020 | 7 | 16 | 18 | 339.274
2020 | 7 | 16 | 19 | 349.007
2020 | 7 | 16 | 20 | 341.459
2020 | 7 | 16 | 21 | 312.677
2020 | 7 | 16 | 22 | 290.566
2020 | 7 | 16 | 23 | 263.944
2020 | 7 | 16 | 24 | 236.593
2020 | 7 | 17 | 1 | 220.722
2020 | 7 | 17 | 2 | 216.204
2020 | 7 | 17 | 3 | 210.373
2020 | 7 | 17 | 4 | 208.186
2020 | 7 | 17 | 5 | 212.392
2020 | 7 | 17 | 6 | 228.631
2020 | 7 | 17 | 7 | 252.249
2020 | 7 | 17 | 8 | 260.275
2020 | 7 | 17 | 9 | 255.162
2020 | 7 | 17 | 10 | 248.437
2020 | 7 | 17 | 11 | 246.459
2020 | 7 | 17 | 12 | 242.268
2020 | 7 | 17 | 13 | 243.029
2020 | 7 | 17 | 14 | 246.284
2020 | 7 | 17 | 15 | 256.296
2020 | 7 | 17 | 16 | 275.375
2020 | 7 | 17 | 17 | 310.783
2020 | 7 | 17 | 18 | 343.274
2020 | 7 | 17 | 19 | 359.86
2020 | 7 | 17 | 20 | 349.407
2020 | 7 | 17 | 21 | 344.034
2020 | 7 | 17 | 22 | 323.163
2020 | 7 | 17 | 23 | 282.821
2020 | 7 | 17 | 24 | 249.209
2020 | 7 | 18 | 1 | 227.154
2020 | 7 | 18 | 2 | 214.518
2020 | 7 | 18 | 3 | 207.428
2020 | 7 | 18 | 4 | 204.607
2020 | 7 | 18 | 5 | 204.69
2020 | 7 | 18 | 6 | 211.57
2020 | 7 | 18 | 7 | 233.407
2020 | 7 | 18 | 8 | 251.929
2020 | 7 | 18 | 9 | 265.618
2020 | 7 | 18 | 10 | 267.123
2020 | 7 | 18 | 11 | 268.925
2020 | 7 | 18 | 12 | 277.439
2020 | 7 | 18 | 13 | 282.252
2020 | 7 | 18 | 14 | 285.637
2020 | 7 | 18 | 15 | 297.511
2020 | 7 | 18 | 16 | 318.02
2020 | 7 | 18 | 17 | 340.483
2020 | 7 | 18 | 18 | 374.364
2020 | 7 | 18 | 19 | 387.512
2020 | 7 | 18 | 20 | 375.001
2020 | 7 | 18 | 21 | 371.249
2020 | 7 | 18 | 22 | 342.912
2020 | 7 | 18 | 23 | 304.961
2020 | 7 | 18 | 24 | 272.944
2020 | 7 | 19 | 1 | 253.158
2020 | 7 | 19 | 2 | 242.705
2020 | 7 | 19 | 3 | 235.349
2020 | 7 | 19 | 4 | 232.319
2020 | 7 | 19 | 5 | 230.471
2020 | 7 | 19 | 6 | 235.841
2020 | 7 | 19 | 7 | 256.79
2020 | 7 | 19 | 8 | 285.315
2020 | 7 | 19 | 9 | 318.461
2020 | 7 | 19 | 10 | 355.408
2020 | 7 | 19 | 11 | 364.724
2020 | 7 | 19 | 12 | 328.958
2020 | 7 | 19 | 13 | 303.316
2020 | 7 | 19 | 14 | 277.068
2020 | 7 | 19 | 15 | 249.429
2020 | 7 | 19 | 16 | 285.471
2020 | 7 | 19 | 17 | 328.171
2020 | 7 | 19 | 18 | 348.151
2020 | 7 | 19 | 19 | 341.563
2020 | 7 | 19 | 20 | 321.582
2020 | 7 | 19 | 21 | 317.455
2020 | 7 | 19 | 22 | 300.378
2020 | 7 | 19 | 23 | 267.764
2020 | 7 | 19 | 24 | 237.011
2020 | 7 | 20 | 1 | 218.668
2020 | 7 | 20 | 2 | 209.051
2020 | 7 | 20 | 3 | 204.167
2020 | 7 | 20 | 4 | 201.163
2020 | 7 | 20 | 5 | 205.714
2020 | 7 | 20 | 6 | 223.667
2020 | 7 | 20 | 7 | 250.058
2020 | 7 | 20 | 8 | 258.286
2020 | 7 | 20 | 9 | 255.458
2020 | 7 | 20 | 10 | 243.619
2020 | 7 | 20 | 11 | 241.614
2020 | 7 | 20 | 12 | 238.319
2020 | 7 | 20 | 13 | 225.375
2020 | 7 | 20 | 14 | 231.067
2020 | 7 | 20 | 15 | 237.25
2020 | 7 | 20 | 16 | 248.332
2020 | 7 | 20 | 17 | 258.383
2020 | 7 | 20 | 18 | 279.564
2020 | 7 | 20 | 19 | 295.251
2020 | 7 | 20 | 20 | 291.033
2020 | 7 | 20 | 21 | 282.723
2020 | 7 | 20 | 22 | 259.501
2020 | 7 | 20 | 23 | 228.908
2020 | 7 | 20 | 24 | 205.726
2020 | 7 | 21 | 1 | 193.446
2020 | 7 | 21 | 2 | 185.216
2020 | 7 | 21 | 3 | 178.247
2020 | 7 | 21 | 4 | 177.173
2020 | 7 | 21 | 5 | 182.551
2020 | 7 | 21 | 6 | 198.33
2020 | 7 | 21 | 7 | 218.033
2020 | 7 | 21 | 8 | 217.91
2020 | 7 | 21 | 9 | 209.122
2020 | 7 | 21 | 10 | 215.38
2020 | 7 | 21 | 11 | 212.089
2020 | 7 | 21 | 12 | 206.181
2020 | 7 | 21 | 13 | 209.851
2020 | 7 | 21 | 14 | 216.704
2020 | 7 | 21 | 15 | 214.863
2020 | 7 | 21 | 16 | 218.992
2020 | 7 | 21 | 17 | 240.493
2020 | 7 | 21 | 18 | 278.863
2020 | 7 | 21 | 19 | 299.6
2020 | 7 | 21 | 20 | 297.863
2020 | 7 | 21 | 21 | 292.427
2020 | 7 | 21 | 22 | 263.654
2020 | 7 | 21 | 23 | 232.619
2020 | 7 | 21 | 24 | 209.211
2020 | 7 | 22 | 1 | 195.998
2020 | 7 | 22 | 2 | 189.316
2020 | 7 | 22 | 3 | 185.192
2020 | 7 | 22 | 4 | 185.988
2020 | 7 | 22 | 5 | 191.254
2020 | 7 | 22 | 6 | 206.923
2020 | 7 | 22 | 7 | 224.023
2020 | 7 | 22 | 8 | 230.181
2020 | 7 | 22 | 9 | 225.143
2020 | 7 | 22 | 10 | 252.73
2020 | 7 | 22 | 11 | 259.615
2020 | 7 | 22 | 12 | 268.409
2020 | 7 | 22 | 13 | 268.978
2020 | 7 | 22 | 14 | 263.863
2020 | 7 | 22 | 15 | 240.37
2020 | 7 | 22 | 16 | 248.112
2020 | 7 | 22 | 17 | 276.764
2020 | 7 | 22 | 18 | 298.067
2020 | 7 | 22 | 19 | 303.689
2020 | 7 | 22 | 20 | 297.713
2020 | 7 | 22 | 21 | 290.482
2020 | 7 | 22 | 22 | 264.919
2020 | 7 | 22 | 23 | 232.388
2020 | 7 | 22 | 24 | 209.273
2020 | 7 | 23 | 1 | 193.809
2020 | 7 | 23 | 2 | 187.904
2020 | 7 | 23 | 3 | 183.358
2020 | 7 | 23 | 4 | 182.508
2020 | 7 | 23 | 5 | 188.212
2020 | 7 | 23 | 6 | 205.226
2020 | 7 | 23 | 7 | 228.278
2020 | 7 | 23 | 8 | 242.472
2020 | 7 | 23 | 9 | 244.799
2020 | 7 | 23 | 10 | 223.839
2020 | 7 | 23 | 11 | 220.129
2020 | 7 | 23 | 12 | 222.084
2020 | 7 | 23 | 13 | 212.766
2020 | 7 | 23 | 14 | 207.473
2020 | 7 | 23 | 15 | 208.41
2020 | 7 | 23 | 16 | 228.179
2020 | 7 | 23 | 17 | 257.937
2020 | 7 | 23 | 18 | 286.319
2020 | 7 | 23 | 19 | 302.488
2020 | 7 | 23 | 20 | 297.97
2020 | 7 | 23 | 21 | 293.559
2020 | 7 | 23 | 22 | 265.882
2020 | 7 | 23 | 23 | 231.876
2020 | 7 | 23 | 24 | 203.457
2020 | 7 | 24 | 1 | 186.501
2020 | 7 | 24 | 2 | 175.796
2020 | 7 | 24 | 3 | 170.723
2020 | 7 | 24 | 4 | 170.219
2020 | 7 | 24 | 5 | 176.262
2020 | 7 | 24 | 6 | 198.586
2020 | 7 | 24 | 7 | 222.117
2020 | 7 | 24 | 8 | 221.541
2020 | 7 | 24 | 9 | 214.93
2020 | 7 | 24 | 10 | 214.41
2020 | 7 | 24 | 11 | 216.362
2020 | 7 | 24 | 12 | 219.449
2020 | 7 | 24 | 13 | 218.067
2020 | 7 | 24 | 14 | 225.056
2020 | 7 | 24 | 15 | 228.001
2020 | 7 | 24 | 16 | 246.452
2020 | 7 | 24 | 17 | 275.104
2020 | 7 | 24 | 18 | 310.035
2020 | 7 | 24 | 19 | 344.849
2020 | 7 | 24 | 20 | 333.643
2020 | 7 | 24 | 21 | 321.229
2020 | 7 | 24 | 22 | 289.741
2020 | 7 | 24 | 23 | 251.171
2020 | 7 | 24 | 24 | 219.622
2020 | 7 | 25 | 1 | 198.819
2020 | 7 | 25 | 2 | 186.353
2020 | 7 | 25 | 3 | 178.366
2020 | 7 | 25 | 4 | 175.478
2020 | 7 | 25 | 5 | 176.3
2020 | 7 | 25 | 6 | 184.244
2020 | 7 | 25 | 7 | 200.289
2020 | 7 | 25 | 8 | 211.789
2020 | 7 | 25 | 9 | 222.065
2020 | 7 | 25 | 10 | 220.44
2020 | 7 | 25 | 11 | 221.478
2020 | 7 | 25 | 12 | 224.216
2020 | 7 | 25 | 13 | 222.99
2020 | 7 | 25 | 14 | 224.642
2020 | 7 | 25 | 15 | 229.72
2020 | 7 | 25 | 16 | 253.212
2020 | 7 | 25 | 17 | 294.959
2020 | 7 | 25 | 18 | 325.372
2020 | 7 | 25 | 19 | 338.646
2020 | 7 | 25 | 20 | 324.849
2020 | 7 | 25 | 21 | 324.612
2020 | 7 | 25 | 22 | 295.868
2020 | 7 | 25 | 23 | 260.497
2020 | 7 | 25 | 24 | 230.487
2020 | 7 | 26 | 1 | 210.275
2020 | 7 | 26 | 2 | 199.675
2020 | 7 | 26 | 3 | 192.907
2020 | 7 | 26 | 4 | 188.961
2020 | 7 | 26 | 5 | 189.76
2020 | 7 | 26 | 6 | 195.07
2020 | 7 | 26 | 7 | 214.706
2020 | 7 | 26 | 8 | 235.036
2020 | 7 | 26 | 9 | 252.869
2020 | 7 | 26 | 10 | 268.059
2020 | 7 | 26 | 11 | 269.986
2020 | 7 | 26 | 12 | 273.967
2020 | 7 | 26 | 13 | 284.078
2020 | 7 | 26 | 14 | 283.352
2020 | 7 | 26 | 15 | 301.52
2020 | 7 | 26 | 16 | 316.308
2020 | 7 | 26 | 17 | 352.646
2020 | 7 | 26 | 18 | 377.384
2020 | 7 | 26 | 19 | 381.488
2020 | 7 | 26 | 20 | 371.873
2020 | 7 | 26 | 21 | 370.583
2020 | 7 | 26 | 22 | 337.908
2020 | 7 | 26 | 23 | 302.918
2020 | 7 | 26 | 24 | 272.608
2020 | 7 | 27 | 1 | 253.747
2020 | 7 | 27 | 2 | 244.177
2020 | 7 | 27 | 3 | 236.818
2020 | 7 | 27 | 4 | 231.645
2020 | 7 | 27 | 5 | 230.429
2020 | 7 | 27 | 6 | 247.535
2020 | 7 | 27 | 7 | 275.27
2020 | 7 | 27 | 8 | 298.696
2020 | 7 | 27 | 9 | 313.254
2020 | 7 | 27 | 10 | 325.822
2020 | 7 | 27 | 11 | 326.948
2020 | 7 | 27 | 12 | 313.468
2020 | 7 | 27 | 13 | 301.369
2020 | 7 | 27 | 14 | 286.726
2020 | 7 | 27 | 15 | 287.24
2020 | 7 | 27 | 16 | 302.373
2020 | 7 | 27 | 17 | 324.505
2020 | 7 | 27 | 18 | 345.092
2020 | 7 | 27 | 19 | 349.883
2020 | 7 | 27 | 20 | 332.853
2020 | 7 | 27 | 21 | 315.554
2020 | 7 | 27 | 22 | 286.595
2020 | 7 | 27 | 23 | 252.671
2020 | 7 | 27 | 24 | 227.319
2020 | 7 | 28 | 1 | 210.904
2020 | 7 | 28 | 2 | 201.46
2020 | 7 | 28 | 3 | 194.013
2020 | 7 | 28 | 4 | 191.932
2020 | 7 | 28 | 5 | 196.524
2020 | 7 | 28 | 6 | 216.783
2020 | 7 | 28 | 7 | 240.132
2020 | 7 | 28 | 8 | 248.737
2020 | 7 | 28 | 9 | 245.33
2020 | 7 | 28 | 10 | 239.214
2020 | 7 | 28 | 11 | 233.849
2020 | 7 | 28 | 12 | 226.329
2020 | 7 | 28 | 13 | 227.969
2020 | 7 | 28 | 14 | 232.141
2020 | 7 | 28 | 15 | 239.26
2020 | 7 | 28 | 16 | 252.496
2020 | 7 | 28 | 17 | 278.989
2020 | 7 | 28 | 18 | 304.8
2020 | 7 | 28 | 19 | 318.639
2020 | 7 | 28 | 20 | 306.676
2020 | 7 | 28 | 21 | 302.058
2020 | 7 | 28 | 22 | 278.777
2020 | 7 | 28 | 23 | 245.128
2020 | 7 | 28 | 24 | 221.403
2020 | 7 | 29 | 1 | 206.067
2020 | 7 | 29 | 2 | 197.681
2020 | 7 | 29 | 3 | 193.148
2020 | 7 | 29 | 4 | 191.581
2020 | 7 | 29 | 5 | 196.815
2020 | 7 | 29 | 6 | 213.466
2020 | 7 | 29 | 7 | 234.174
2020 | 7 | 29 | 8 | 241.124
2020 | 7 | 29 | 9 | 238.252
2020 | 7 | 29 | 10 | 238.696
2020 | 7 | 29 | 11 | 233.027
2020 | 7 | 29 | 12 | 245.106
2020 | 7 | 29 | 13 | 251.473
2020 | 7 | 29 | 14 | 253.971
2020 | 7 | 29 | 15 | 242.295
2020 | 7 | 29 | 16 | 250.307
2020 | 7 | 29 | 17 | 279.524
2020 | 7 | 29 | 18 | 304.634
2020 | 7 | 29 | 19 | 319.35
2020 | 7 | 29 | 20 | 308.412
2020 | 7 | 29 | 21 | 301.221
2020 | 7 | 29 | 22 | 273.799
2020 | 7 | 29 | 23 | 238.935
2020 | 7 | 29 | 24 | 213.504
2020 | 7 | 30 | 1 | 195.876
2020 | 7 | 30 | 2 | 192.671
2020 | 7 | 30 | 3 | 188.779
2020 | 7 | 30 | 4 | 191.463
2020 | 7 | 30 | 5 | 198.437
2020 | 7 | 30 | 6 | 214.482
2020 | 7 | 30 | 7 | 235.804
2020 | 7 | 30 | 8 | 238.858
2020 | 7 | 30 | 9 | 254.926
2020 | 7 | 30 | 10 | 262.59
2020 | 7 | 30 | 11 | 247.612
2020 | 7 | 30 | 12 | 243.422
2020 | 7 | 30 | 13 | 237.837
2020 | 7 | 30 | 14 | 237.661
2020 | 7 | 30 | 15 | 259.128
2020 | 7 | 30 | 16 | 260.945
2020 | 7 | 30 | 17 | 278.308
2020 | 7 | 30 | 18 | 302.083
2020 | 7 | 30 | 19 | 316.465
2020 | 7 | 30 | 20 | 316.214
2020 | 7 | 30 | 21 | 313.48
2020 | 7 | 30 | 22 | 290.617
2020 | 7 | 30 | 23 | 255.772
2020 | 7 | 30 | 24 | 219.689
2020 | 7 | 31 | 1 | 200.949
2020 | 7 | 31 | 2 | 192.945
2020 | 7 | 31 | 3 | 191.958
2020 | 7 | 31 | 4 | 192.815
2020 | 7 | 31 | 5 | 196.966
2020 | 7 | 31 | 6 | 213.383
2020 | 7 | 31 | 7 | 238.303
2020 | 7 | 31 | 8 | 252.628
2020 | 7 | 31 | 9 | 253.438
2020 | 7 | 31 | 10 | 250.304
2020 | 7 | 31 | 11 | 248.13
2020 | 7 | 31 | 12 | 251.42
2020 | 7 | 31 | 13 | 255.135
2020 | 7 | 31 | 14 | 254.515
2020 | 7 | 31 | 15 | 263.205
2020 | 7 | 31 | 16 | 277.208
2020 | 7 | 31 | 17 | 303.757
2020 | 7 | 31 | 18 | 335.463
2020 | 7 | 31 | 19 | 351.558
2020 | 7 | 31 | 20 | 341.189
2020 | 7 | 31 | 21 | 335.193
2020 | 7 | 31 | 22 | 308.506
2020 | 7 | 31 | 23 | 273.916
2020 | 7 | 31 | 24 | 243.104
2020 | 8 | 1 | 1 | 227.417
2020 | 8 | 1 | 2 | 214.58
2020 | 8 | 1 | 3 | 207.756
2020 | 8 | 1 | 4 | 204.498
2020 | 8 | 1 | 5 | 202.001
2020 | 8 | 1 | 6 | 209.213
2020 | 8 | 1 | 7 | 228.777
2020 | 8 | 1 | 8 | 244.055
2020 | 8 | 1 | 9 | 251.479
2020 | 8 | 1 | 10 | 254.032
2020 | 8 | 1 | 11 | 259.992
2020 | 8 | 1 | 12 | 262.634
2020 | 8 | 1 | 13 | 261.961
2020 | 8 | 1 | 14 | 270.16
2020 | 8 | 1 | 15 | 278.908
2020 | 8 | 1 | 16 | 298.151
2020 | 8 | 1 | 17 | 337.157
2020 | 8 | 1 | 18 | 365.161
2020 | 8 | 1 | 19 | 380.738
2020 | 8 | 1 | 20 | 373.09
2020 | 8 | 1 | 21 | 364.667
2020 | 8 | 1 | 22 | 332.154
2020 | 8 | 1 | 23 | 293.811
2020 | 8 | 1 | 24 | 259.563
2020 | 8 | 2 | 1 | 238.179
2020 | 8 | 2 | 2 | 225.857
2020 | 8 | 2 | 3 | 215.757
2020 | 8 | 2 | 4 | 210.779
2020 | 8 | 2 | 5 | 208.804
2020 | 8 | 2 | 6 | 212.853
2020 | 8 | 2 | 7 | 228.935
2020 | 8 | 2 | 8 | 262.204
2020 | 8 | 2 | 9 | 299.865
2020 | 8 | 2 | 10 | 326.176
2020 | 8 | 2 | 11 | 329.622
2020 | 8 | 2 | 12 | 329.516
2020 | 8 | 2 | 13 | 305.809
2020 | 8 | 2 | 14 | 309.15
2020 | 8 | 2 | 15 | 311.638
2020 | 8 | 2 | 16 | 315.919
2020 | 8 | 2 | 17 | 336.339
2020 | 8 | 2 | 18 | 337.358
2020 | 8 | 2 | 19 | 331.195
2020 | 8 | 2 | 20 | 318.315
2020 | 8 | 2 | 21 | 300.07
2020 | 8 | 2 | 22 | 275.635
2020 | 8 | 2 | 23 | 244.019
2020 | 8 | 2 | 24 | 216.584
2020 | 8 | 3 | 1 | 193.089
2020 | 8 | 3 | 2 | 183.541
2020 | 8 | 3 | 3 | 177.836
2020 | 8 | 3 | 4 | 177.157
2020 | 8 | 3 | 5 | 178.345
2020 | 8 | 3 | 6 | 184.767
2020 | 8 | 3 | 7 | 201.827
2020 | 8 | 3 | 8 | 231.876
2020 | 8 | 3 | 9 | 256.472
2020 | 8 | 3 | 10 | 260.052
2020 | 8 | 3 | 11 | 258.74
2020 | 8 | 3 | 12 | 255.506
2020 | 8 | 3 | 13 | 246.967
2020 | 8 | 3 | 14 | 251.044
2020 | 8 | 3 | 15 | 256.87
2020 | 8 | 3 | 16 | 261.056
2020 | 8 | 3 | 17 | 275.261
2020 | 8 | 3 | 18 | 285.828
2020 | 8 | 3 | 19 | 293.064
2020 | 8 | 3 | 20 | 294.273
2020 | 8 | 3 | 21 | 285.171
2020 | 8 | 3 | 22 | 257.128
2020 | 8 | 3 | 23 | 225.635
2020 | 8 | 3 | 24 | 203.141
2020 | 8 | 4 | 1 | 189.724
2020 | 8 | 4 | 2 | 181.447
2020 | 8 | 4 | 3 | 178.806
2020 | 8 | 4 | 4 | 180.814
2020 | 8 | 4 | 5 | 186.985
2020 | 8 | 4 | 6 | 204.165
2020 | 8 | 4 | 7 | 230.66
2020 | 8 | 4 | 8 | 256.198
2020 | 8 | 4 | 9 | 268.225
2020 | 8 | 4 | 10 | 263.776
2020 | 8 | 4 | 11 | 246.935
2020 | 8 | 4 | 12 | 247.932
2020 | 8 | 4 | 13 | 244.101
2020 | 8 | 4 | 14 | 245.079
2020 | 8 | 4 | 15 | 258.458
2020 | 8 | 4 | 16 | 265.715
2020 | 8 | 4 | 17 | 289.584
2020 | 8 | 4 | 18 | 296.852
2020 | 8 | 4 | 19 | 294.573
2020 | 8 | 4 | 20 | 288.604
2020 | 8 | 4 | 21 | 277.376
2020 | 8 | 4 | 22 | 250.555
2020 | 8 | 4 | 23 | 222.123
2020 | 8 | 4 | 24 | 201.123
2020 | 8 | 5 | 1 | 187.078
2020 | 8 | 5 | 2 | 179.812
2020 | 8 | 5 | 3 | 176.889
2020 | 8 | 5 | 4 | 175.591
2020 | 8 | 5 | 5 | 182.444
2020 | 8 | 5 | 6 | 199.978
2020 | 8 | 5 | 7 | 219.64
2020 | 8 | 5 | 8 | 223.261
2020 | 8 | 5 | 9 | 229.132
2020 | 8 | 5 | 10 | 231.248
2020 | 8 | 5 | 11 | 224.524
2020 | 8 | 5 | 12 | 221.476
2020 | 8 | 5 | 13 | 217.335
2020 | 8 | 5 | 14 | 212.652
2020 | 8 | 5 | 15 | 205.04
2020 | 8 | 5 | 16 | 215.168
2020 | 8 | 5 | 17 | 229.331
2020 | 8 | 5 | 18 | 254.914
2020 | 8 | 5 | 19 | 268.509
2020 | 8 | 5 | 20 | 263.026
2020 | 8 | 5 | 21 | 255.974
2020 | 8 | 5 | 22 | 238.463
2020 | 8 | 5 | 23 | 211.899
2020 | 8 | 5 | 24 | 192.017
2020 | 8 | 6 | 1 | 178.531
2020 | 8 | 6 | 2 | 172.13
2020 | 8 | 6 | 3 | 169.925
2020 | 8 | 6 | 4 | 170.764
2020 | 8 | 6 | 5 | 177.655
2020 | 8 | 6 | 6 | 195.371
2020 | 8 | 6 | 7 | 216.235
2020 | 8 | 6 | 8 | 217.837
2020 | 8 | 6 | 9 | 221.282
2020 | 8 | 6 | 10 | 224.604
2020 | 8 | 6 | 11 | 220.562
2020 | 8 | 6 | 12 | 225.365
2020 | 8 | 6 | 13 | 224.872
2020 | 8 | 6 | 14 | 219.539
2020 | 8 | 6 | 15 | 222.557
2020 | 8 | 6 | 16 | 219.203
2020 | 8 | 6 | 17 | 236.008
2020 | 8 | 6 | 18 | 264.745
2020 | 8 | 6 | 19 | 282.869
2020 | 8 | 6 | 20 | 279.264
2020 | 8 | 6 | 21 | 274.792
2020 | 8 | 6 | 22 | 251.017
2020 | 8 | 6 | 23 | 219.821
2020 | 8 | 6 | 24 | 193.773
2020 | 8 | 7 | 1 | 178.699
2020 | 8 | 7 | 2 | 176.427
2020 | 8 | 7 | 3 | 173.05
2020 | 8 | 7 | 4 | 173.252
2020 | 8 | 7 | 5 | 178.187
2020 | 8 | 7 | 6 | 192.672
2020 | 8 | 7 | 7 | 214.119
2020 | 8 | 7 | 8 | 218.469
2020 | 8 | 7 | 9 | 224.305
2020 | 8 | 7 | 10 | 227.028
2020 | 8 | 7 | 11 | 223.026
2020 | 8 | 7 | 12 | 224.191
2020 | 8 | 7 | 13 | 207.138
2020 | 8 | 7 | 14 | 208.132
2020 | 8 | 7 | 15 | 209.624
2020 | 8 | 7 | 16 | 224.342
2020 | 8 | 7 | 17 | 245.872
2020 | 8 | 7 | 18 | 280.921
2020 | 8 | 7 | 19 | 301.036
2020 | 8 | 7 | 20 | 294.303
2020 | 8 | 7 | 21 | 287.827
2020 | 8 | 7 | 22 | 259.844
2020 | 8 | 7 | 23 | 229.881
2020 | 8 | 7 | 24 | 203.932
2020 | 8 | 8 | 1 | 184.967
2020 | 8 | 8 | 2 | 178.256
2020 | 8 | 8 | 3 | 175.679
2020 | 8 | 8 | 4 | 173.239
2020 | 8 | 8 | 5 | 173.652
2020 | 8 | 8 | 6 | 179.124
2020 | 8 | 8 | 7 | 195.046
2020 | 8 | 8 | 8 | 207.551
2020 | 8 | 8 | 9 | 217.548
2020 | 8 | 8 | 10 | 226.75
2020 | 8 | 8 | 11 | 241.855
2020 | 8 | 8 | 12 | 235.692
2020 | 8 | 8 | 13 | 232.005
2020 | 8 | 8 | 14 | 235.725
2020 | 8 | 8 | 15 | 236.279
2020 | 8 | 8 | 16 | 246.63
2020 | 8 | 8 | 17 | 276.502
2020 | 8 | 8 | 18 | 311.509
2020 | 8 | 8 | 19 | 318.966
2020 | 8 | 8 | 20 | 312.216
2020 | 8 | 8 | 21 | 301.669
2020 | 8 | 8 | 22 | 271.444
2020 | 8 | 8 | 23 | 239.566
2020 | 8 | 8 | 24 | 206.485
2020 | 8 | 9 | 1 | 186.275
2020 | 8 | 9 | 2 | 178.286
2020 | 8 | 9 | 3 | 172.438
2020 | 8 | 9 | 4 | 170.182
2020 | 8 | 9 | 5 | 171.047
2020 | 8 | 9 | 6 | 176.01
2020 | 8 | 9 | 7 | 189.228
2020 | 8 | 9 | 8 | 208.622
2020 | 8 | 9 | 9 | 239.709
2020 | 8 | 9 | 10 | 265.449
2020 | 8 | 9 | 11 | 270.855
2020 | 8 | 9 | 12 | 269.333
2020 | 8 | 9 | 13 | 251.45
2020 | 8 | 9 | 14 | 249.646
2020 | 8 | 9 | 15 | 247.897
2020 | 8 | 9 | 16 | 259.049
2020 | 8 | 9 | 17 | 289.894
2020 | 8 | 9 | 18 | 325.634
2020 | 8 | 9 | 19 | 334.809
2020 | 8 | 9 | 20 | 325.607
2020 | 8 | 9 | 21 | 312.906
2020 | 8 | 9 | 22 | 278.308
2020 | 8 | 9 | 23 | 237.89
2020 | 8 | 9 | 24 | 205.987
2020 | 8 | 10 | 1 | 191.42
2020 | 8 | 10 | 2 | 185.127
2020 | 8 | 10 | 3 | 181.8
2020 | 8 | 10 | 4 | 181.281
2020 | 8 | 10 | 5 | 186.611
2020 | 8 | 10 | 6 | 202.872
2020 | 8 | 10 | 7 | 231.421
2020 | 8 | 10 | 8 | 257.932
2020 | 8 | 10 | 9 | 263.364
2020 | 8 | 10 | 10 | 278.08
2020 | 8 | 10 | 11 | 284.334
2020 | 8 | 10 | 12 | 281.947
2020 | 8 | 10 | 13 | 281.061
2020 | 8 | 10 | 14 | 280.359
2020 | 8 | 10 | 15 | 283.651
2020 | 8 | 10 | 16 | 299.673
2020 | 8 | 10 | 17 | 333.625
2020 | 8 | 10 | 18 | 365.766
2020 | 8 | 10 | 19 | 377.668
2020 | 8 | 10 | 20 | 372.718
2020 | 8 | 10 | 21 | 359.008
2020 | 8 | 10 | 22 | 321.475
2020 | 8 | 10 | 23 | 282.939
2020 | 8 | 10 | 24 | 247.741
2020 | 8 | 11 | 1 | 228.684
2020 | 8 | 11 | 2 | 217.646
2020 | 8 | 11 | 3 | 212.172
2020 | 8 | 11 | 4 | 207.922
2020 | 8 | 11 | 5 | 211.211
2020 | 8 | 11 | 6 | 227.316
2020 | 8 | 11 | 7 | 253.697
2020 | 8 | 11 | 8 | 268.657
2020 | 8 | 11 | 9 | 280.986
2020 | 8 | 11 | 10 | 298.683
2020 | 8 | 11 | 11 | 278.115
2020 | 8 | 11 | 12 | 266.973
2020 | 8 | 11 | 13 | 276.735
2020 | 8 | 11 | 14 | 265.165
2020 | 8 | 11 | 15 | 266.596
2020 | 8 | 11 | 16 | 269.047
2020 | 8 | 11 | 17 | 277.579
2020 | 8 | 11 | 18 | 300.85
2020 | 8 | 11 | 19 | 313.523
2020 | 8 | 11 | 20 | 299.252
2020 | 8 | 11 | 21 | 285.485
2020 | 8 | 11 | 22 | 253.442
2020 | 8 | 11 | 23 | 229.441
2020 | 8 | 11 | 24 | 207.622
2020 | 8 | 12 | 1 | 192.156
2020 | 8 | 12 | 2 | 186.137
2020 | 8 | 12 | 3 | 182.945
2020 | 8 | 12 | 4 | 183.066
2020 | 8 | 12 | 5 | 189.453
2020 | 8 | 12 | 6 | 205.371
2020 | 8 | 12 | 7 | 225.011
2020 | 8 | 12 | 8 | 225.352
2020 | 8 | 12 | 9 | 221.955
2020 | 8 | 12 | 10 | 227.957
2020 | 8 | 12 | 11 | 229.961
2020 | 8 | 12 | 12 | 233.232
2020 | 8 | 12 | 13 | 236
2020 | 8 | 12 | 14 | 242.581
2020 | 8 | 12 | 15 | 247.51
2020 | 8 | 12 | 16 | 259.414
2020 | 8 | 12 | 17 | 292.485
2020 | 8 | 12 | 18 | 321.815
2020 | 8 | 12 | 19 | 333.719
2020 | 8 | 12 | 20 | 321.947
2020 | 8 | 12 | 21 | 310.162
2020 | 8 | 12 | 22 | 273.736
2020 | 8 | 12 | 23 | 238.781
2020 | 8 | 12 | 24 | 211.119
2020 | 8 | 13 | 1 | 193.531
2020 | 8 | 13 | 2 | 183.788
2020 | 8 | 13 | 3 | 183.997
2020 | 8 | 13 | 4 | 183.801
2020 | 8 | 13 | 5 | 188.081
2020 | 8 | 13 | 6 | 208.655
2020 | 8 | 13 | 7 | 230.335
2020 | 8 | 13 | 8 | 235.423
2020 | 8 | 13 | 9 | 235.445
2020 | 8 | 13 | 10 | 248.363
2020 | 8 | 13 | 11 | 251.496
2020 | 8 | 13 | 12 | 257.709
2020 | 8 | 13 | 13 | 260.433
2020 | 8 | 13 | 14 | 263.78
2020 | 8 | 13 | 15 | 266.898
2020 | 8 | 13 | 16 | 280.044
2020 | 8 | 13 | 17 | 309.742
2020 | 8 | 13 | 18 | 339.552
2020 | 8 | 13 | 19 | 353.589
2020 | 8 | 13 | 20 | 342.756
2020 | 8 | 13 | 21 | 331.62
2020 | 8 | 13 | 22 | 296.97
2020 | 8 | 13 | 23 | 260.708
2020 | 8 | 13 | 24 | 231.439
2020 | 8 | 14 | 1 | 212.115
2020 | 8 | 14 | 2 | 199.605
2020 | 8 | 14 | 3 | 194.223
2020 | 8 | 14 | 4 | 195.803
2020 | 8 | 14 | 5 | 199.815
2020 | 8 | 14 | 6 | 213.227
2020 | 8 | 14 | 7 | 235.453
2020 | 8 | 14 | 8 | 240.418
2020 | 8 | 14 | 9 | 241.201
2020 | 8 | 14 | 10 | 247.132
2020 | 8 | 14 | 11 | 254.516
2020 | 8 | 14 | 12 | 260.313
2020 | 8 | 14 | 13 | 263.512
2020 | 8 | 14 | 14 | 264.222
2020 | 8 | 14 | 15 | 273.32
2020 | 8 | 14 | 16 | 285.766
2020 | 8 | 14 | 17 | 317.05
2020 | 8 | 14 | 18 | 340.497
2020 | 8 | 14 | 19 | 355.682
2020 | 8 | 14 | 20 | 344.796
2020 | 8 | 14 | 21 | 330.4
2020 | 8 | 14 | 22 | 295.174
2020 | 8 | 14 | 23 | 265.453
2020 | 8 | 14 | 24 | 234.385
2020 | 8 | 15 | 1 | 213.013
2020 | 8 | 15 | 2 | 200.418
2020 | 8 | 15 | 3 | 191.799
2020 | 8 | 15 | 4 | 187.245
2020 | 8 | 15 | 5 | 187.418
2020 | 8 | 15 | 6 | 195.141
2020 | 8 | 15 | 7 | 213.455
2020 | 8 | 15 | 8 | 223.814
2020 | 8 | 15 | 9 | 221.807
2020 | 8 | 15 | 10 | 223.873
2020 | 8 | 15 | 11 | 223.774
2020 | 8 | 15 | 12 | 223.639
2020 | 8 | 15 | 13 | 224.942
2020 | 8 | 15 | 14 | 227.609
2020 | 8 | 15 | 15 | 238.464
2020 | 8 | 15 | 16 | 260.437
2020 | 8 | 15 | 17 | 300.423
2020 | 8 | 15 | 18 | 337.249
2020 | 8 | 15 | 19 | 346.803
2020 | 8 | 15 | 20 | 340.17
2020 | 8 | 15 | 21 | 328.144
2020 | 8 | 15 | 22 | 296.716
2020 | 8 | 15 | 23 | 262.067
2020 | 8 | 15 | 24 | 232.771
2020 | 8 | 16 | 1 | 211.939
2020 | 8 | 16 | 2 | 199.878
2020 | 8 | 16 | 3 | 191.527
2020 | 8 | 16 | 4 | 187.839
2020 | 8 | 16 | 5 | 187.704
2020 | 8 | 16 | 6 | 191.054
2020 | 8 | 16 | 7 | 203.821
2020 | 8 | 16 | 8 | 232.934
2020 | 8 | 16 | 9 | 265.83
2020 | 8 | 16 | 10 | 286.39
2020 | 8 | 16 | 11 | 292.177
2020 | 8 | 16 | 12 | 288.56
2020 | 8 | 16 | 13 | 273.257
2020 | 8 | 16 | 14 | 279.601
2020 | 8 | 16 | 15 | 278.128
2020 | 8 | 16 | 16 | 290.315
2020 | 8 | 16 | 17 | 307.527
2020 | 8 | 16 | 18 | 302.785
2020 | 8 | 16 | 19 | 299.954
2020 | 8 | 16 | 20 | 294.365
2020 | 8 | 16 | 21 | 279.554
2020 | 8 | 16 | 22 | 247.679
2020 | 8 | 16 | 23 | 217.268
2020 | 8 | 16 | 24 | 190.613
2020 | 8 | 17 | 1 | 178.612
2020 | 8 | 17 | 2 | 172.342
2020 | 8 | 17 | 3 | 169.127
2020 | 8 | 17 | 4 | 169.782
2020 | 8 | 17 | 5 | 175.383
2020 | 8 | 17 | 6 | 192.287
2020 | 8 | 17 | 7 | 217.913
2020 | 8 | 17 | 8 | 227.537
2020 | 8 | 17 | 9 | 229.622
2020 | 8 | 17 | 10 | 228.856
2020 | 8 | 17 | 11 | 234.485
2020 | 8 | 17 | 12 | 224.75
2020 | 8 | 17 | 13 | 239.993
2020 | 8 | 17 | 14 | 242.371
2020 | 8 | 17 | 15 | 223.642
2020 | 8 | 17 | 16 | 234.924
2020 | 8 | 17 | 17 | 263.559
2020 | 8 | 17 | 18 | 295.863
2020 | 8 | 17 | 19 | 300.617
2020 | 8 | 17 | 20 | 299.03
2020 | 8 | 17 | 21 | 286.29
2020 | 8 | 17 | 22 | 253.241
2020 | 8 | 17 | 23 | 220.132
2020 | 8 | 17 | 24 | 194.132
2020 | 8 | 18 | 1 | 179.523
2020 | 8 | 18 | 2 | 171.475
2020 | 8 | 18 | 3 | 167.497
2020 | 8 | 18 | 4 | 165.603
2020 | 8 | 18 | 5 | 170.258
2020 | 8 | 18 | 6 | 186.022
2020 | 8 | 18 | 7 | 206.024
2020 | 8 | 18 | 8 | 222.282
2020 | 8 | 18 | 9 | 224.171
2020 | 8 | 18 | 10 | 215.464
2020 | 8 | 18 | 11 | 208.359
2020 | 8 | 18 | 12 | 205.273
2020 | 8 | 18 | 13 | 204.529
2020 | 8 | 18 | 14 | 210.914
2020 | 8 | 18 | 15 | 210.6
2020 | 8 | 18 | 16 | 212.42
2020 | 8 | 18 | 17 | 239.895
2020 | 8 | 18 | 18 | 266.704
2020 | 8 | 18 | 19 | 279.675
2020 | 8 | 18 | 20 | 278.484
2020 | 8 | 18 | 21 | 266.543
2020 | 8 | 18 | 22 | 242.038
2020 | 8 | 18 | 23 | 213.517
2020 | 8 | 18 | 24 | 193.161
2020 | 8 | 19 | 1 | 181.108
2020 | 8 | 19 | 2 | 175.542
2020 | 8 | 19 | 3 | 172.273
2020 | 8 | 19 | 4 | 173.192
2020 | 8 | 19 | 5 | 180.133
2020 | 8 | 19 | 6 | 198.952
2020 | 8 | 19 | 7 | 219.763
2020 | 8 | 19 | 8 | 218.936
2020 | 8 | 19 | 9 | 205.964
2020 | 8 | 19 | 10 | 211.384
2020 | 8 | 19 | 11 | 213.356
2020 | 8 | 19 | 12 | 215.128
2020 | 8 | 19 | 13 | 211.985
2020 | 8 | 19 | 14 | 207.878
2020 | 8 | 19 | 15 | 208.833
2020 | 8 | 19 | 16 | 211.065
2020 | 8 | 19 | 17 | 229.523
2020 | 8 | 19 | 18 | 259.889
2020 | 8 | 19 | 19 | 279.38
2020 | 8 | 19 | 20 | 275.575
2020 | 8 | 19 | 21 | 261.099
2020 | 8 | 19 | 22 | 237.054
2020 | 8 | 19 | 23 | 210.681
2020 | 8 | 19 | 24 | 189.324
2020 | 8 | 20 | 1 | 176.653
2020 | 8 | 20 | 2 | 170.258
2020 | 8 | 20 | 3 | 168.262
2020 | 8 | 20 | 4 | 169.636
2020 | 8 | 20 | 5 | 176.285
2020 | 8 | 20 | 6 | 194.723
2020 | 8 | 20 | 7 | 214.404
2020 | 8 | 20 | 8 | 230.489
2020 | 8 | 20 | 9 | 240.536
2020 | 8 | 20 | 10 | 250.255
2020 | 8 | 20 | 11 | 242.993
2020 | 8 | 20 | 12 | 236.372
2020 | 8 | 20 | 13 | 222.172
2020 | 8 | 20 | 14 | 222.062
2020 | 8 | 20 | 15 | 232.103
2020 | 8 | 20 | 16 | 252.632
2020 | 8 | 20 | 17 | 285.071
2020 | 8 | 20 | 18 | 297.342
2020 | 8 | 20 | 19 | 292.297
2020 | 8 | 20 | 20 | 283.517
2020 | 8 | 20 | 21 | 273.563
2020 | 8 | 20 | 22 | 252.394
2020 | 8 | 20 | 23 | 223.001
2020 | 8 | 20 | 24 | 201.196
2020 | 8 | 21 | 1 | 185.873
2020 | 8 | 21 | 2 | 178.874
2020 | 8 | 21 | 3 | 176.076
2020 | 8 | 21 | 4 | 177.501
2020 | 8 | 21 | 5 | 182.601
2020 | 8 | 21 | 6 | 198.444
2020 | 8 | 21 | 7 | 223.386
2020 | 8 | 21 | 8 | 237.846
2020 | 8 | 21 | 9 | 248.311
2020 | 8 | 21 | 10 | 246.338
2020 | 8 | 21 | 11 | 234.284
2020 | 8 | 21 | 12 | 225.993
2020 | 8 | 21 | 13 | 223.03
2020 | 8 | 21 | 14 | 222.71
2020 | 8 | 21 | 15 | 230.237
2020 | 8 | 21 | 16 | 248.027
2020 | 8 | 21 | 17 | 275.38
2020 | 8 | 21 | 18 | 302.493
2020 | 8 | 21 | 19 | 314.653
2020 | 8 | 21 | 20 | 311.807
2020 | 8 | 21 | 21 | 297.371
2020 | 8 | 21 | 22 | 269.423
2020 | 8 | 21 | 23 | 237.645
2020 | 8 | 21 | 24 | 209.655
2020 | 8 | 22 | 1 | 191.933
2020 | 8 | 22 | 2 | 182.931
2020 | 8 | 22 | 3 | 177.888
2020 | 8 | 22 | 4 | 175.625
2020 | 8 | 22 | 5 | 176.771
2020 | 8 | 22 | 6 | 183.781
2020 | 8 | 22 | 7 | 201.04
2020 | 8 | 22 | 8 | 215.53
2020 | 8 | 22 | 9 | 220.472
2020 | 8 | 22 | 10 | 220.091
2020 | 8 | 22 | 11 | 224.446
2020 | 8 | 22 | 12 | 234.039
2020 | 8 | 22 | 13 | 241.935
2020 | 8 | 22 | 14 | 240.994
2020 | 8 | 22 | 15 | 253.585
2020 | 8 | 22 | 16 | 279.046
2020 | 8 | 22 | 17 | 311.217
2020 | 8 | 22 | 18 | 331.646
2020 | 8 | 22 | 19 | 336.561
2020 | 8 | 22 | 20 | 332.752
2020 | 8 | 22 | 21 | 312.464
2020 | 8 | 22 | 22 | 282.087
2020 | 8 | 22 | 23 | 250.038
2020 | 8 | 22 | 24 | 222.97
2020 | 8 | 23 | 1 | 203.846
2020 | 8 | 23 | 2 | 191.725
2020 | 8 | 23 | 3 | 185.031
2020 | 8 | 23 | 4 | 181.259
2020 | 8 | 23 | 5 | 181.004
2020 | 8 | 23 | 6 | 184.284
2020 | 8 | 23 | 7 | 200.519
2020 | 8 | 23 | 8 | 220.363
2020 | 8 | 23 | 9 | 237.235
2020 | 8 | 23 | 10 | 249.127
2020 | 8 | 23 | 11 | 262.696
2020 | 8 | 23 | 12 | 265.914
2020 | 8 | 23 | 13 | 272.03
2020 | 8 | 23 | 14 | 288.424
2020 | 8 | 23 | 15 | 271.677
2020 | 8 | 23 | 16 | 284.898
2020 | 8 | 23 | 17 | 325.666
2020 | 8 | 23 | 18 | 348.202
2020 | 8 | 23 | 19 | 346.345
2020 | 8 | 23 | 20 | 340.978
2020 | 8 | 23 | 21 | 318.23
2020 | 8 | 23 | 22 | 283.822
2020 | 8 | 23 | 23 | 252.207
2020 | 8 | 23 | 24 | 225.902
2020 | 8 | 24 | 1 | 210.024
2020 | 8 | 24 | 2 | 200.539
2020 | 8 | 24 | 3 | 195.595
2020 | 8 | 24 | 4 | 193.009
2020 | 8 | 24 | 5 | 196.252
2020 | 8 | 24 | 6 | 211.912
2020 | 8 | 24 | 7 | 237.888
2020 | 8 | 24 | 8 | 253.961
2020 | 8 | 24 | 9 | 261.473
2020 | 8 | 24 | 10 | 264.066
2020 | 8 | 24 | 11 | 256.005
2020 | 8 | 24 | 12 | 261.713
2020 | 8 | 24 | 13 | 267.493
2020 | 8 | 24 | 14 | 276.552
2020 | 8 | 24 | 15 | 282.017
2020 | 8 | 24 | 16 | 296.784
2020 | 8 | 24 | 17 | 331
2020 | 8 | 24 | 18 | 356.94
2020 | 8 | 24 | 19 | 357.118
2020 | 8 | 24 | 20 | 351.017
2020 | 8 | 24 | 21 | 333.116
2020 | 8 | 24 | 22 | 300.182
2020 | 8 | 24 | 23 | 266.192
2020 | 8 | 24 | 24 | 238.749
2020 | 8 | 25 | 1 | 219.529
2020 | 8 | 25 | 2 | 208.519
2020 | 8 | 25 | 3 | 203.28
2020 | 8 | 25 | 4 | 201.144
2020 | 8 | 25 | 5 | 205.589
2020 | 8 | 25 | 6 | 222.298
2020 | 8 | 25 | 7 | 244.481
2020 | 8 | 25 | 8 | 246.794
2020 | 8 | 25 | 9 | 235.389
2020 | 8 | 25 | 10 | 223.101
2020 | 8 | 25 | 11 | 227.216
2020 | 8 | 25 | 12 | 233.284
2020 | 8 | 25 | 13 | 230.243
2020 | 8 | 25 | 14 | 224.939
2020 | 8 | 25 | 15 | 224.543
2020 | 8 | 25 | 16 | 238.449
2020 | 8 | 25 | 17 | 268.44
2020 | 8 | 25 | 18 | 294.842
2020 | 8 | 25 | 19 | 297.883
2020 | 8 | 25 | 20 | 290.475
2020 | 8 | 25 | 21 | 270.428
2020 | 8 | 25 | 22 | 240.081
2020 | 8 | 25 | 23 | 212.726
2020 | 8 | 25 | 24 | 190.275
2020 | 8 | 26 | 1 | 177.374
2020 | 8 | 26 | 2 | 171.084
2020 | 8 | 26 | 3 | 167.819
2020 | 8 | 26 | 4 | 167.956
2020 | 8 | 26 | 5 | 175.327
2020 | 8 | 26 | 6 | 193.168
2020 | 8 | 26 | 7 | 217.796
2020 | 8 | 26 | 8 | 225.209
2020 | 8 | 26 | 9 | 225.283
2020 | 8 | 26 | 10 | 203.267
2020 | 8 | 26 | 11 | 197.559
2020 | 8 | 26 | 12 | 190.621
2020 | 8 | 26 | 13 | 193.598
2020 | 8 | 26 | 14 | 205.113
2020 | 8 | 26 | 15 | 206.636
2020 | 8 | 26 | 16 | 219.156
2020 | 8 | 26 | 17 | 255.234
2020 | 8 | 26 | 18 | 276.481
2020 | 8 | 26 | 19 | 279.903
2020 | 8 | 26 | 20 | 271.542
2020 | 8 | 26 | 21 | 252.893
2020 | 8 | 26 | 22 | 228.725
2020 | 8 | 26 | 23 | 201.897
2020 | 8 | 26 | 24 | 182.035
2020 | 8 | 27 | 1 | 172.41
2020 | 8 | 27 | 2 | 171.493
2020 | 8 | 27 | 3 | 164.81
2020 | 8 | 27 | 4 | 166.221
2020 | 8 | 27 | 5 | 176.608
2020 | 8 | 27 | 6 | 194.333
2020 | 8 | 27 | 7 | 219.453
2020 | 8 | 27 | 8 | 235.646
2020 | 8 | 27 | 9 | 245.721
2020 | 8 | 27 | 10 | 264.796
2020 | 8 | 27 | 11 | 275.792
2020 | 8 | 27 | 12 | 283.965
2020 | 8 | 27 | 13 | 280.211
2020 | 8 | 27 | 14 | 264.142
2020 | 8 | 27 | 15 | 258.229
2020 | 8 | 27 | 16 | 258.987
2020 | 8 | 27 | 17 | 278.19
2020 | 8 | 27 | 18 | 288.211
2020 | 8 | 27 | 19 | 288.825
2020 | 8 | 27 | 20 | 285.286
2020 | 8 | 27 | 21 | 266.755
2020 | 8 | 27 | 22 | 239.101
2020 | 8 | 27 | 23 | 212.176
2020 | 8 | 27 | 24 | 189.968
2020 | 8 | 28 | 1 | 176.381
2020 | 8 | 28 | 2 | 169.12
2020 | 8 | 28 | 3 | 165.652
2020 | 8 | 28 | 4 | 165.505
2020 | 8 | 28 | 5 | 172.408
2020 | 8 | 28 | 6 | 191.139
2020 | 8 | 28 | 7 | 218.074
2020 | 8 | 28 | 8 | 238.013
2020 | 8 | 28 | 9 | 237.981
2020 | 8 | 28 | 10 | 229.142
2020 | 8 | 28 | 11 | 228.889
2020 | 8 | 28 | 12 | 214.333
2020 | 8 | 28 | 13 | 211.048
2020 | 8 | 28 | 14 | 203.685
2020 | 8 | 28 | 15 | 212.32
2020 | 8 | 28 | 16 | 229.41
2020 | 8 | 28 | 17 | 252.706
2020 | 8 | 28 | 18 | 275.231
2020 | 8 | 28 | 19 | 282.23
2020 | 8 | 28 | 20 | 280.007
2020 | 8 | 28 | 21 | 262.64
2020 | 8 | 28 | 22 | 240.54
2020 | 8 | 28 | 23 | 212.121
2020 | 8 | 28 | 24 | 189.19
2020 | 8 | 29 | 1 | 174.733
2020 | 8 | 29 | 2 | 167.207
2020 | 8 | 29 | 3 | 163.683
2020 | 8 | 29 | 4 | 162.46
2020 | 8 | 29 | 5 | 163.014
2020 | 8 | 29 | 6 | 172.797
2020 | 8 | 29 | 7 | 193.41
2020 | 8 | 29 | 8 | 217.512
2020 | 8 | 29 | 9 | 238.053
2020 | 8 | 29 | 10 | 237.654
2020 | 8 | 29 | 11 | 247.416
2020 | 8 | 29 | 12 | 255.131
2020 | 8 | 29 | 13 | 254.431
2020 | 8 | 29 | 14 | 241.806
2020 | 8 | 29 | 15 | 230.5
2020 | 8 | 29 | 16 | 245.902
2020 | 8 | 29 | 17 | 260.154
2020 | 8 | 29 | 18 | 276.354
2020 | 8 | 29 | 19 | 276.579
2020 | 8 | 29 | 20 | 274.652
2020 | 8 | 29 | 21 | 255.348
2020 | 8 | 29 | 22 | 231.436
2020 | 8 | 29 | 23 | 206.459
2020 | 8 | 29 | 24 | 182.41
2020 | 8 | 30 | 1 | 169.363
2020 | 8 | 30 | 2 | 162.5
2020 | 8 | 30 | 3 | 157.439
2020 | 8 | 30 | 4 | 154.631
2020 | 8 | 30 | 5 | 155.972
2020 | 8 | 30 | 6 | 162.627
2020 | 8 | 30 | 7 | 179.646
2020 | 8 | 30 | 8 | 194.622
2020 | 8 | 30 | 9 | 199.32
2020 | 8 | 30 | 10 | 208.712
2020 | 8 | 30 | 11 | 203.523
2020 | 8 | 30 | 12 | 199.809
2020 | 8 | 30 | 13 | 198.106
2020 | 8 | 30 | 14 | 191.598
2020 | 8 | 30 | 15 | 199.286
2020 | 8 | 30 | 16 | 209.147
2020 | 8 | 30 | 17 | 220.568
2020 | 8 | 30 | 18 | 253.445
2020 | 8 | 30 | 19 | 263.275
2020 | 8 | 30 | 20 | 263.771
2020 | 8 | 30 | 21 | 242.892
2020 | 8 | 30 | 22 | 216.125
2020 | 8 | 30 | 23 | 189.82
2020 | 8 | 30 | 24 | 170.154
2020 | 8 | 31 | 1 | 159.359
2020 | 8 | 31 | 2 | 156.058
2020 | 8 | 31 | 3 | 154.745
2020 | 8 | 31 | 4 | 157.802
2020 | 8 | 31 | 5 | 166.801
2020 | 8 | 31 | 6 | 187.318
2020 | 8 | 31 | 7 | 211.971
2020 | 8 | 31 | 8 | 211.701
2020 | 8 | 31 | 9 | 203.315
2020 | 8 | 31 | 10 | 206.167
2020 | 8 | 31 | 11 | 206.157
2020 | 8 | 31 | 12 | 203.959
2020 | 8 | 31 | 13 | 198.538
2020 | 8 | 31 | 14 | 194.501
2020 | 8 | 31 | 15 | 194.119
2020 | 8 | 31 | 16 | 202.192
2020 | 8 | 31 | 17 | 218.499
2020 | 8 | 31 | 18 | 250.692
2020 | 8 | 31 | 19 | 263.882
2020 | 8 | 31 | 20 | 263.846
2020 | 8 | 31 | 21 | 244.363
2020 | 8 | 31 | 22 | 218.64
2020 | 8 | 31 | 23 | 193.324
2020 | 8 | 31 | 24 | 175.807
2020 | 9 | 1 | 1 | 164.973
2020 | 9 | 1 | 2 | 158.798
2020 | 9 | 1 | 3 | 156.16
2020 | 9 | 1 | 4 | 157.57
2020 | 9 | 1 | 5 | 163.899
2020 | 9 | 1 | 6 | 183.406
2020 | 9 | 1 | 7 | 207.026
2020 | 9 | 1 | 8 | 214.008
2020 | 9 | 1 | 9 | 217.383
2020 | 9 | 1 | 10 | 213.982
2020 | 9 | 1 | 11 | 218.806
2020 | 9 | 1 | 12 | 209.157
2020 | 9 | 1 | 13 | 208.18
2020 | 9 | 1 | 14 | 212.136
2020 | 9 | 1 | 15 | 226.303
2020 | 9 | 1 | 16 | 251.974
2020 | 9 | 1 | 17 | 269.454
2020 | 9 | 1 | 18 | 280.877
2020 | 9 | 1 | 19 | 289.57
2020 | 9 | 1 | 20 | 288.699
2020 | 9 | 1 | 21 | 269.15
2020 | 9 | 1 | 22 | 240.383
2020 | 9 | 1 | 23 | 212.3
2020 | 9 | 1 | 24 | 190.569
2020 | 9 | 2 | 1 | 177.916
2020 | 9 | 2 | 2 | 170.045
2020 | 9 | 2 | 3 | 165.579
2020 | 9 | 2 | 4 | 165.992
2020 | 9 | 2 | 5 | 171.141
2020 | 9 | 2 | 6 | 192.443
2020 | 9 | 2 | 7 | 221.119
2020 | 9 | 2 | 8 | 243.181
2020 | 9 | 2 | 9 | 251.094
2020 | 9 | 2 | 10 | 269.222
2020 | 9 | 2 | 11 | 249.125
2020 | 9 | 2 | 12 | 260.091
2020 | 9 | 2 | 13 | 259.194
2020 | 9 | 2 | 14 | 232.046
2020 | 9 | 2 | 15 | 216.011
2020 | 9 | 2 | 16 | 217.499
2020 | 9 | 2 | 17 | 237.367
2020 | 9 | 2 | 18 | 266.852
2020 | 9 | 2 | 19 | 275.753
2020 | 9 | 2 | 20 | 274.081
2020 | 9 | 2 | 21 | 254.198
2020 | 9 | 2 | 22 | 226.255
2020 | 9 | 2 | 23 | 196.522
2020 | 9 | 2 | 24 | 175.477
2020 | 9 | 3 | 1 | 161.319
2020 | 9 | 3 | 2 | 154.96
2020 | 9 | 3 | 3 | 154.564
2020 | 9 | 3 | 4 | 154.165
2020 | 9 | 3 | 5 | 161.232
2020 | 9 | 3 | 6 | 182.191
2020 | 9 | 3 | 7 | 206.12
2020 | 9 | 3 | 8 | 200.527
2020 | 9 | 3 | 9 | 195.109
2020 | 9 | 3 | 10 | 198.1
2020 | 9 | 3 | 11 | 199.449
2020 | 9 | 3 | 12 | 199.423
2020 | 9 | 3 | 13 | 195.488
2020 | 9 | 3 | 14 | 196.571
2020 | 9 | 3 | 15 | 198.567
2020 | 9 | 3 | 16 | 220.305
2020 | 9 | 3 | 17 | 268.883
2020 | 9 | 3 | 18 | 298.598
2020 | 9 | 3 | 19 | 284.462
2020 | 9 | 3 | 20 | 271.462
2020 | 9 | 3 | 21 | 249.603
2020 | 9 | 3 | 22 | 222.373
2020 | 9 | 3 | 23 | 196.229
2020 | 9 | 3 | 24 | 173.312
2020 | 9 | 4 | 1 | 159.978
2020 | 9 | 4 | 2 | 153.632
2020 | 9 | 4 | 3 | 150.906
2020 | 9 | 4 | 4 | 151.446
2020 | 9 | 4 | 5 | 157.231
2020 | 9 | 4 | 6 | 175.54
2020 | 9 | 4 | 7 | 201.097
2020 | 9 | 4 | 8 | 204.469
2020 | 9 | 4 | 9 | 197.268
2020 | 9 | 4 | 10 | 202.471
2020 | 9 | 4 | 11 | 208.459
2020 | 9 | 4 | 12 | 202.52
2020 | 9 | 4 | 13 | 191.905
2020 | 9 | 4 | 14 | 192.118
2020 | 9 | 4 | 15 | 186.12
2020 | 9 | 4 | 16 | 199.897
2020 | 9 | 4 | 17 | 219.86
2020 | 9 | 4 | 18 | 254.899
2020 | 9 | 4 | 19 | 272.879
2020 | 9 | 4 | 20 | 274.04
2020 | 9 | 4 | 21 | 257.331
2020 | 9 | 4 | 22 | 234.821
2020 | 9 | 4 | 23 | 205.963
2020 | 9 | 4 | 24 | 182.123
2020 | 9 | 5 | 1 | 169.316
2020 | 9 | 5 | 2 | 161.886
2020 | 9 | 5 | 3 | 158.655
2020 | 9 | 5 | 4 | 156.494
2020 | 9 | 5 | 5 | 159.877
2020 | 9 | 5 | 6 | 170.565
2020 | 9 | 5 | 7 | 191.329
2020 | 9 | 5 | 8 | 200.234
2020 | 9 | 5 | 9 | 198.857
2020 | 9 | 5 | 10 | 203.879
2020 | 9 | 5 | 11 | 205.361
2020 | 9 | 5 | 12 | 198.327
2020 | 9 | 5 | 13 | 199.312
2020 | 9 | 5 | 14 | 187.184
2020 | 9 | 5 | 15 | 198.53
2020 | 9 | 5 | 16 | 196.506
2020 | 9 | 5 | 17 | 223.35
2020 | 9 | 5 | 18 | 260.954
2020 | 9 | 5 | 19 | 274.932
2020 | 9 | 5 | 20 | 273.713
2020 | 9 | 5 | 21 | 255.522
2020 | 9 | 5 | 22 | 230.565
2020 | 9 | 5 | 23 | 203.083
2020 | 9 | 5 | 24 | 180.398
2020 | 9 | 6 | 1 | 166.742
2020 | 9 | 6 | 2 | 159.367
2020 | 9 | 6 | 3 | 155.936
2020 | 9 | 6 | 4 | 154.971
2020 | 9 | 6 | 5 | 157.743
2020 | 9 | 6 | 6 | 167.783
2020 | 9 | 6 | 7 | 186.439
2020 | 9 | 6 | 8 | 198.725
2020 | 9 | 6 | 9 | 203.82
2020 | 9 | 6 | 10 | 199.807
2020 | 9 | 6 | 11 | 195.2
2020 | 9 | 6 | 12 | 190.162
2020 | 9 | 6 | 13 | 182.716
2020 | 9 | 6 | 14 | 178.494
2020 | 9 | 6 | 15 | 176.74
2020 | 9 | 6 | 16 | 175.864
2020 | 9 | 6 | 17 | 209.579
2020 | 9 | 6 | 18 | 249.476
2020 | 9 | 6 | 19 | 267.311
2020 | 9 | 6 | 20 | 267.823
2020 | 9 | 6 | 21 | 246.553
2020 | 9 | 6 | 22 | 221.427
2020 | 9 | 6 | 23 | 193.926
2020 | 9 | 6 | 24 | 172.89
2020 | 9 | 7 | 1 | 159.401
2020 | 9 | 7 | 2 | 153.096
2020 | 9 | 7 | 3 | 148.73
2020 | 9 | 7 | 4 | 148.143
2020 | 9 | 7 | 5 | 150.135
2020 | 9 | 7 | 6 | 158.251
2020 | 9 | 7 | 7 | 178.191
2020 | 9 | 7 | 8 | 210.523
2020 | 9 | 7 | 9 | 241.412
2020 | 9 | 7 | 10 | 258.28
2020 | 9 | 7 | 11 | 262.719
2020 | 9 | 7 | 12 | 261.493
2020 | 9 | 7 | 13 | 236.136
2020 | 9 | 7 | 14 | 194.95
2020 | 9 | 7 | 15 | 190.769
2020 | 9 | 7 | 16 | 180.395
2020 | 9 | 7 | 17 | 201.474
2020 | 9 | 7 | 18 | 236.413
2020 | 9 | 7 | 19 | 248.111
2020 | 9 | 7 | 20 | 247.095
2020 | 9 | 7 | 21 | 225.258
2020 | 9 | 7 | 22 | 198.079
2020 | 9 | 7 | 23 | 174.361
2020 | 9 | 7 | 24 | 156.692
2020 | 9 | 8 | 1 | 148.151
2020 | 9 | 8 | 2 | 144.293
2020 | 9 | 8 | 3 | 143.613
2020 | 9 | 8 | 4 | 145.941
2020 | 9 | 8 | 5 | 155.249
2020 | 9 | 8 | 6 | 179.344
2020 | 9 | 8 | 7 | 211.63
2020 | 9 | 8 | 8 | 230.454
2020 | 9 | 8 | 9 | 242.338
2020 | 9 | 8 | 10 | 251.318
2020 | 9 | 8 | 11 | 253.347
2020 | 9 | 8 | 12 | 241.477
2020 | 9 | 8 | 13 | 228.474
2020 | 9 | 8 | 14 | 227.942
2020 | 9 | 8 | 15 | 235.64
2020 | 9 | 8 | 16 | 239.619
2020 | 9 | 8 | 17 | 257.001
2020 | 9 | 8 | 18 | 261.479
2020 | 9 | 8 | 19 | 260.654
2020 | 9 | 8 | 20 | 252.689
2020 | 9 | 8 | 21 | 232.234
2020 | 9 | 8 | 22 | 208.407
2020 | 9 | 8 | 23 | 184.581
2020 | 9 | 8 | 24 | 168.56
2020 | 9 | 9 | 1 | 159.264
2020 | 9 | 9 | 2 | 155.818
2020 | 9 | 9 | 3 | 153.822
2020 | 9 | 9 | 4 | 155.073
2020 | 9 | 9 | 5 | 163.448
2020 | 9 | 9 | 6 | 186.801
2020 | 9 | 9 | 7 | 213.927
2020 | 9 | 9 | 8 | 231.649
2020 | 9 | 9 | 9 | 241.302
2020 | 9 | 9 | 10 | 250.771
2020 | 9 | 9 | 11 | 251.844
2020 | 9 | 9 | 12 | 245.256
2020 | 9 | 9 | 13 | 235.238
2020 | 9 | 9 | 14 | 238.886
2020 | 9 | 9 | 15 | 238.746
2020 | 9 | 9 | 16 | 249.611
2020 | 9 | 9 | 17 | 263.18
2020 | 9 | 9 | 18 | 265.819
2020 | 9 | 9 | 19 | 267.344
2020 | 9 | 9 | 20 | 259.336
2020 | 9 | 9 | 21 | 239.602
2020 | 9 | 9 | 22 | 214.574
2020 | 9 | 9 | 23 | 191.4
2020 | 9 | 9 | 24 | 175.192
2020 | 9 | 10 | 1 | 165.524
2020 | 9 | 10 | 2 | 162.339
2020 | 9 | 10 | 3 | 159.621
2020 | 9 | 10 | 4 | 161.258
2020 | 9 | 10 | 5 | 169.772
2020 | 9 | 10 | 6 | 194.154
2020 | 9 | 10 | 7 | 221.635
2020 | 9 | 10 | 8 | 233.607
2020 | 9 | 10 | 9 | 236.088
2020 | 9 | 10 | 10 | 231.072
2020 | 9 | 10 | 11 | 226.967
2020 | 9 | 10 | 12 | 217.725
2020 | 9 | 10 | 13 | 209.665
2020 | 9 | 10 | 14 | 221.199
2020 | 9 | 10 | 15 | 225.985
2020 | 9 | 10 | 16 | 239.561
2020 | 9 | 10 | 17 | 256.062
2020 | 9 | 10 | 18 | 262.791
2020 | 9 | 10 | 19 | 267.106
2020 | 9 | 10 | 20 | 263.232
2020 | 9 | 10 | 21 | 242.892
2020 | 9 | 10 | 22 | 218.967
2020 | 9 | 10 | 23 | 194.604
2020 | 9 | 10 | 24 | 177.697
2020 | 9 | 11 | 1 | 167.803
2020 | 9 | 11 | 2 | 162.896
2020 | 9 | 11 | 3 | 161.188
2020 | 9 | 11 | 4 | 163.36
2020 | 9 | 11 | 5 | 173.834
2020 | 9 | 11 | 6 | 197.448
2020 | 9 | 11 | 7 | 225.501
2020 | 9 | 11 | 8 | 224.532
2020 | 9 | 11 | 9 | 209.667
2020 | 9 | 11 | 10 | 186.452
2020 | 9 | 11 | 11 | 178.928
2020 | 9 | 11 | 12 | 175.411
2020 | 9 | 11 | 13 | 171.733
2020 | 9 | 11 | 14 | 168.942
2020 | 9 | 11 | 15 | 168.33
2020 | 9 | 11 | 16 | 174.367
2020 | 9 | 11 | 17 | 192.344
2020 | 9 | 11 | 18 | 233.052
2020 | 9 | 11 | 19 | 259.268
2020 | 9 | 11 | 20 | 266.102
2020 | 9 | 11 | 21 | 251.395
2020 | 9 | 11 | 22 | 230.522
2020 | 9 | 11 | 23 | 207.758
2020 | 9 | 11 | 24 | 188.982
2020 | 9 | 12 | 1 | 177.115
2020 | 9 | 12 | 2 | 172.494
2020 | 9 | 12 | 3 | 170.42
2020 | 9 | 12 | 4 | 170.582
2020 | 9 | 12 | 5 | 174.96
2020 | 9 | 12 | 6 | 186.443
2020 | 9 | 12 | 7 | 205.851
2020 | 9 | 12 | 8 | 210.717
2020 | 9 | 12 | 9 | 199.476
2020 | 9 | 12 | 10 | 190.344
2020 | 9 | 12 | 11 | 186.269
2020 | 9 | 12 | 12 | 187.814
2020 | 9 | 12 | 13 | 186.891
2020 | 9 | 12 | 14 | 188.293
2020 | 9 | 12 | 15 | 193.679
2020 | 9 | 12 | 16 | 209.237
2020 | 9 | 12 | 17 | 232.03
2020 | 9 | 12 | 18 | 247.837
2020 | 9 | 12 | 19 | 255.857
2020 | 9 | 12 | 20 | 254.654
2020 | 9 | 12 | 21 | 235.554
2020 | 9 | 12 | 22 | 213.154
2020 | 9 | 12 | 23 | 191.876
2020 | 9 | 12 | 24 | 173.762
2020 | 9 | 13 | 1 | 161.864
2020 | 9 | 13 | 2 | 155.819
2020 | 9 | 13 | 3 | 152.477
2020 | 9 | 13 | 4 | 150.402
2020 | 9 | 13 | 5 | 152.368
2020 | 9 | 13 | 6 | 163.034
2020 | 9 | 13 | 7 | 178.641
2020 | 9 | 13 | 8 | 209.233
2020 | 9 | 13 | 9 | 240.22
2020 | 9 | 13 | 10 | 243.147
2020 | 9 | 13 | 11 | 225.937
2020 | 9 | 13 | 12 | 203.818
2020 | 9 | 13 | 13 | 204.507
2020 | 9 | 13 | 14 | 211.252
2020 | 9 | 13 | 15 | 213.272
2020 | 9 | 13 | 16 | 230.899
2020 | 9 | 13 | 17 | 250.448
2020 | 9 | 13 | 18 | 253.643
2020 | 9 | 13 | 19 | 252.877
2020 | 9 | 13 | 20 | 244.871
2020 | 9 | 13 | 21 | 224.93
2020 | 9 | 13 | 22 | 200.317
2020 | 9 | 13 | 23 | 178.835
2020 | 9 | 13 | 24 | 164.015
2020 | 9 | 14 | 1 | 155.135
2020 | 9 | 14 | 2 | 153.233
2020 | 9 | 14 | 3 | 152.324
2020 | 9 | 14 | 4 | 155.236
2020 | 9 | 14 | 5 | 163.903
2020 | 9 | 14 | 6 | 189.455
2020 | 9 | 14 | 7 | 221.177
2020 | 9 | 14 | 8 | 221.14
2020 | 9 | 14 | 9 | 210.031
2020 | 9 | 14 | 10 | 206.778
2020 | 9 | 14 | 11 | 206.448
2020 | 9 | 14 | 12 | 203.342
2020 | 9 | 14 | 13 | 198.542
2020 | 9 | 14 | 14 | 195.816
2020 | 9 | 14 | 15 | 190.924
2020 | 9 | 14 | 16 | 187.04
2020 | 9 | 14 | 17 | 217.395
2020 | 9 | 14 | 18 | 246.104
2020 | 9 | 14 | 19 | 263.396
2020 | 9 | 14 | 20 | 262.375
2020 | 9 | 14 | 21 | 244.548
2020 | 9 | 14 | 22 | 220.459
2020 | 9 | 14 | 23 | 199.607
2020 | 9 | 14 | 24 | 186.501
2020 | 9 | 15 | 1 | 175.214
2020 | 9 | 15 | 2 | 169.311
2020 | 9 | 15 | 3 | 168.106
2020 | 9 | 15 | 4 | 171
2020 | 9 | 15 | 5 | 182.305
2020 | 9 | 15 | 6 | 208.068
2020 | 9 | 15 | 7 | 238.911
2020 | 9 | 15 | 8 | 241.88
2020 | 9 | 15 | 9 | 218.106
2020 | 9 | 15 | 10 | 207.254
2020 | 9 | 15 | 11 | 207.381
2020 | 9 | 15 | 12 | 210.404
2020 | 9 | 15 | 13 | 209.862
2020 | 9 | 15 | 14 | 208.021
2020 | 9 | 15 | 15 | 202.626
2020 | 9 | 15 | 16 | 214.668
2020 | 9 | 15 | 17 | 241.873
2020 | 9 | 15 | 18 | 256.521
2020 | 9 | 15 | 19 | 268.793
2020 | 9 | 15 | 20 | 264.345
2020 | 9 | 15 | 21 | 241.546
2020 | 9 | 15 | 22 | 217.302
2020 | 9 | 15 | 23 | 193.166
2020 | 9 | 15 | 24 | 176.095
2020 | 9 | 16 | 1 | 167.278
2020 | 9 | 16 | 2 | 163.426
2020 | 9 | 16 | 3 | 162.206
2020 | 9 | 16 | 4 | 163.727
2020 | 9 | 16 | 5 | 172.862
2020 | 9 | 16 | 6 | 196.984
2020 | 9 | 16 | 7 | 224.95
2020 | 9 | 16 | 8 | 226.949
2020 | 9 | 16 | 9 | 200.545
2020 | 9 | 16 | 10 | 187.083
2020 | 9 | 16 | 11 | 190.732
2020 | 9 | 16 | 12 | 192.768
2020 | 9 | 16 | 13 | 193.537
2020 | 9 | 16 | 14 | 198.152
2020 | 9 | 16 | 15 | 197.345
2020 | 9 | 16 | 16 | 200.333
2020 | 9 | 16 | 17 | 242.979
2020 | 9 | 16 | 18 | 261.998
2020 | 9 | 16 | 19 | 263.655
2020 | 9 | 16 | 20 | 251.307
2020 | 9 | 16 | 21 | 231.124
2020 | 9 | 16 | 22 | 206.486
2020 | 9 | 16 | 23 | 183.941
2020 | 9 | 16 | 24 | 169.512
2020 | 9 | 17 | 1 | 159.791
2020 | 9 | 17 | 2 | 155.675
2020 | 9 | 17 | 3 | 154.18
2020 | 9 | 17 | 4 | 155.8
2020 | 9 | 17 | 5 | 166.009
2020 | 9 | 17 | 6 | 191.663
2020 | 9 | 17 | 7 | 219.953
2020 | 9 | 17 | 8 | 207.677
2020 | 9 | 17 | 9 | 190.103
2020 | 9 | 17 | 10 | 193.933
2020 | 9 | 17 | 11 | 195.234
2020 | 9 | 17 | 12 | 185.192
2020 | 9 | 17 | 13 | 180.268
2020 | 9 | 17 | 14 | 181.283
2020 | 9 | 17 | 15 | 189.805
2020 | 9 | 17 | 16 | 188.65
2020 | 9 | 17 | 17 | 203.212
2020 | 9 | 17 | 18 | 240.939
2020 | 9 | 17 | 19 | 265.667
2020 | 9 | 17 | 20 | 266.531
2020 | 9 | 17 | 21 | 251.182
2020 | 9 | 17 | 22 | 227.303
2020 | 9 | 17 | 23 | 204.819
2020 | 9 | 17 | 24 | 189.433
2020 | 9 | 18 | 1 | 180.708
2020 | 9 | 18 | 2 | 177.96
2020 | 9 | 18 | 3 | 178.723
2020 | 9 | 18 | 4 | 181.63
2020 | 9 | 18 | 5 | 192.299
2020 | 9 | 18 | 6 | 218.597
2020 | 9 | 18 | 7 | 248.37
2020 | 9 | 18 | 8 | 235.089
2020 | 9 | 18 | 9 | 205.759
2020 | 9 | 18 | 10 | 201.584
2020 | 9 | 18 | 11 | 200.726
2020 | 9 | 18 | 12 | 197.5
2020 | 9 | 18 | 13 | 190.428
2020 | 9 | 18 | 14 | 190.833
2020 | 9 | 18 | 15 | 187.557
2020 | 9 | 18 | 16 | 191.579
2020 | 9 | 18 | 17 | 220.754
2020 | 9 | 18 | 18 | 261.365
2020 | 9 | 18 | 19 | 297.093
2020 | 9 | 18 | 20 | 302.091
2020 | 9 | 18 | 21 | 285.496
2020 | 9 | 18 | 22 | 264.142
2020 | 9 | 18 | 23 | 239.896
2020 | 9 | 18 | 24 | 221.307
2020 | 9 | 19 | 1 | 211.15
2020 | 9 | 19 | 2 | 208.372
2020 | 9 | 19 | 3 | 208.097
2020 | 9 | 19 | 4 | 210.414
2020 | 9 | 19 | 5 | 216.27
2020 | 9 | 19 | 6 | 232.04
2020 | 9 | 19 | 7 | 254.063
2020 | 9 | 19 | 8 | 261.292
2020 | 9 | 19 | 9 | 264.906
2020 | 9 | 19 | 10 | 264.395
2020 | 9 | 19 | 11 | 250.94
2020 | 9 | 19 | 12 | 239.505
2020 | 9 | 19 | 13 | 227.509
2020 | 9 | 19 | 14 | 218.742
2020 | 9 | 19 | 15 | 225.776
2020 | 9 | 19 | 16 | 251.031
2020 | 9 | 19 | 17 | 273.311
2020 | 9 | 19 | 18 | 294.984
2020 | 9 | 19 | 19 | 308.748
2020 | 9 | 19 | 20 | 301.835
2020 | 9 | 19 | 21 | 280.847
2020 | 9 | 19 | 22 | 257.51
2020 | 9 | 19 | 23 | 234.185
2020 | 9 | 19 | 24 | 214.979
2020 | 9 | 20 | 1 | 204.874
2020 | 9 | 20 | 2 | 200.796
2020 | 9 | 20 | 3 | 200.065
2020 | 9 | 20 | 4 | 201.075
2020 | 9 | 20 | 5 | 204.898
2020 | 9 | 20 | 6 | 215.907
2020 | 9 | 20 | 7 | 231.089
2020 | 9 | 20 | 8 | 235.065
2020 | 9 | 20 | 9 | 216.424
2020 | 9 | 20 | 10 | 210.667
2020 | 9 | 20 | 11 | 207.782
2020 | 9 | 20 | 12 | 198.268
2020 | 9 | 20 | 13 | 189.724
2020 | 9 | 20 | 14 | 184.478
2020 | 9 | 20 | 15 | 180.909
2020 | 9 | 20 | 16 | 185.857
2020 | 9 | 20 | 17 | 217.828
2020 | 9 | 20 | 18 | 249.638
2020 | 9 | 20 | 19 | 269.367
2020 | 9 | 20 | 20 | 267.112
2020 | 9 | 20 | 21 | 246.749
2020 | 9 | 20 | 22 | 221.28
2020 | 9 | 20 | 23 | 200.013
2020 | 9 | 20 | 24 | 186.2
2020 | 9 | 21 | 1 | 180.822
2020 | 9 | 21 | 2 | 180.185
2020 | 9 | 21 | 3 | 181.401
2020 | 9 | 21 | 4 | 185.315
2020 | 9 | 21 | 5 | 197.684
2020 | 9 | 21 | 6 | 224.979
2020 | 9 | 21 | 7 | 254.185
2020 | 9 | 21 | 8 | 244.409
2020 | 9 | 21 | 9 | 229.257
2020 | 9 | 21 | 10 | 218.854
2020 | 9 | 21 | 11 | 206.975
2020 | 9 | 21 | 12 | 202.239
2020 | 9 | 21 | 13 | 196.978
2020 | 9 | 21 | 14 | 187.359
2020 | 9 | 21 | 15 | 188.298
2020 | 9 | 21 | 16 | 188.458
2020 | 9 | 21 | 17 | 219.992
2020 | 9 | 21 | 18 | 251.246
2020 | 9 | 21 | 19 | 267.052
2020 | 9 | 21 | 20 | 261.658
2020 | 9 | 21 | 21 | 243.588
2020 | 9 | 21 | 22 | 219.519
2020 | 9 | 21 | 23 | 197.371
2020 | 9 | 21 | 24 | 184.616
2020 | 9 | 22 | 1 | 177.63
2020 | 9 | 22 | 2 | 176.385
2020 | 9 | 22 | 3 | 176.462
2020 | 9 | 22 | 4 | 180.104
2020 | 9 | 22 | 5 | 191.228
2020 | 9 | 22 | 6 | 216.63
2020 | 9 | 22 | 7 | 244.861
2020 | 9 | 22 | 8 | 241.032
2020 | 9 | 22 | 9 | 214.866
2020 | 9 | 22 | 10 | 200.273
2020 | 9 | 22 | 11 | 198.421
2020 | 9 | 22 | 12 | 202.36
2020 | 9 | 22 | 13 | 192.17
2020 | 9 | 22 | 14 | 188.945
2020 | 9 | 22 | 15 | 183.251
2020 | 9 | 22 | 16 | 187.225
2020 | 9 | 22 | 17 | 217.186
2020 | 9 | 22 | 18 | 246.369
2020 | 9 | 22 | 19 | 262.577
2020 | 9 | 22 | 20 | 256.437
2020 | 9 | 22 | 21 | 237.406
2020 | 9 | 22 | 22 | 212.788
2020 | 9 | 22 | 23 | 191.615
2020 | 9 | 22 | 24 | 177.2
2020 | 9 | 23 | 1 | 168.662
2020 | 9 | 23 | 2 | 164.877
2020 | 9 | 23 | 3 | 165.583
2020 | 9 | 23 | 4 | 167.904
2020 | 9 | 23 | 5 | 178.524
2020 | 9 | 23 | 6 | 202.409
2020 | 9 | 23 | 7 | 231.711
2020 | 9 | 23 | 8 | 224.422
2020 | 9 | 23 | 9 | 200.038
2020 | 9 | 23 | 10 | 186.153
2020 | 9 | 23 | 11 | 188.554
2020 | 9 | 23 | 12 | 195.121
2020 | 9 | 23 | 13 | 196.836
2020 | 9 | 23 | 14 | 204.061
2020 | 9 | 23 | 15 | 197.708
2020 | 9 | 23 | 16 | 191.114
2020 | 9 | 23 | 17 | 212.794
2020 | 9 | 23 | 18 | 244.751
2020 | 9 | 23 | 19 | 260.321
2020 | 9 | 23 | 20 | 253.796
2020 | 9 | 23 | 21 | 235.636
2020 | 9 | 23 | 22 | 211.484
2020 | 9 | 23 | 23 | 189.279
2020 | 9 | 23 | 24 | 174.425
2020 | 9 | 24 | 1 | 166.555
2020 | 9 | 24 | 2 | 163.078
2020 | 9 | 24 | 3 | 162.694
2020 | 9 | 24 | 4 | 164.255
2020 | 9 | 24 | 5 | 174.429
2020 | 9 | 24 | 6 | 199.238
2020 | 9 | 24 | 7 | 228.2
2020 | 9 | 24 | 8 | 224.461
2020 | 9 | 24 | 9 | 204.604
2020 | 9 | 24 | 10 | 208.106
2020 | 9 | 24 | 11 | 209.817
2020 | 9 | 24 | 12 | 204.612
2020 | 9 | 24 | 13 | 203.896
2020 | 9 | 24 | 14 | 206.87
2020 | 9 | 24 | 15 | 202.917
2020 | 9 | 24 | 16 | 237.778
2020 | 9 | 24 | 17 | 258.338
2020 | 9 | 24 | 18 | 267.704
2020 | 9 | 24 | 19 | 274.824
2020 | 9 | 24 | 20 | 264.731
2020 | 9 | 24 | 21 | 245.847
2020 | 9 | 24 | 22 | 220.555
2020 | 9 | 24 | 23 | 196.472
2020 | 9 | 24 | 24 | 179.892
2020 | 9 | 25 | 1 | 171.348
2020 | 9 | 25 | 2 | 166.584
2020 | 9 | 25 | 3 | 165.344
2020 | 9 | 25 | 4 | 167.106
2020 | 9 | 25 | 5 | 175.839
2020 | 9 | 25 | 6 | 199.434
2020 | 9 | 25 | 7 | 229.172
2020 | 9 | 25 | 8 | 230.798
2020 | 9 | 25 | 9 | 221.814
2020 | 9 | 25 | 10 | 198.957
2020 | 9 | 25 | 11 | 196.047
2020 | 9 | 25 | 12 | 197.758
2020 | 9 | 25 | 13 | 193.431
2020 | 9 | 25 | 14 | 193.147
2020 | 9 | 25 | 15 | 191.567
2020 | 9 | 25 | 16 | 197.815
2020 | 9 | 25 | 17 | 231.043
2020 | 9 | 25 | 18 | 258.771
2020 | 9 | 25 | 19 | 277.941
2020 | 9 | 25 | 20 | 273.038
2020 | 9 | 25 | 21 | 254.869
2020 | 9 | 25 | 22 | 233.154
2020 | 9 | 25 | 23 | 207.633
2020 | 9 | 25 | 24 | 186.553
2020 | 9 | 26 | 1 | 174.905
2020 | 9 | 26 | 2 | 169.354
2020 | 9 | 26 | 3 | 166.348
2020 | 9 | 26 | 4 | 165.561
2020 | 9 | 26 | 5 | 169.52
2020 | 9 | 26 | 6 | 180.736
2020 | 9 | 26 | 7 | 203.087
2020 | 9 | 26 | 8 | 215.36
2020 | 9 | 26 | 9 | 207.349
2020 | 9 | 26 | 10 | 198.094
2020 | 9 | 26 | 11 | 200.734
2020 | 9 | 26 | 12 | 205.496
2020 | 9 | 26 | 13 | 195.038
2020 | 9 | 26 | 14 | 199.949
2020 | 9 | 26 | 15 | 212.732
2020 | 9 | 26 | 16 | 230.956
2020 | 9 | 26 | 17 | 252.787
2020 | 9 | 26 | 18 | 267.56
2020 | 9 | 26 | 19 | 281.926
2020 | 9 | 26 | 20 | 269.905
2020 | 9 | 26 | 21 | 248.599
2020 | 9 | 26 | 22 | 226.197
2020 | 9 | 26 | 23 | 203.678
2020 | 9 | 26 | 24 | 183.934
2020 | 9 | 27 | 1 | 172.249
2020 | 9 | 27 | 2 | 165.817
2020 | 9 | 27 | 3 | 162.076
2020 | 9 | 27 | 4 | 161.035
2020 | 9 | 27 | 5 | 162.588
2020 | 9 | 27 | 6 | 171.655
2020 | 9 | 27 | 7 | 188.696
2020 | 9 | 27 | 8 | 212.047
2020 | 9 | 27 | 9 | 220.189
2020 | 9 | 27 | 10 | 223.299
2020 | 9 | 27 | 11 | 210.253
2020 | 9 | 27 | 12 | 205.75
2020 | 9 | 27 | 13 | 202.916
2020 | 9 | 27 | 14 | 214.866
2020 | 9 | 27 | 15 | 228.826
2020 | 9 | 27 | 16 | 250.038
2020 | 9 | 27 | 17 | 266.792
2020 | 9 | 27 | 18 | 273.183
2020 | 9 | 27 | 19 | 276.451
2020 | 9 | 27 | 20 | 260.993
2020 | 9 | 27 | 21 | 238.807
2020 | 9 | 27 | 22 | 213.128
2020 | 9 | 27 | 23 | 190.771
2020 | 9 | 27 | 24 | 174.614
2020 | 9 | 28 | 1 | 165.683
2020 | 9 | 28 | 2 | 161.819
2020 | 9 | 28 | 3 | 159.754
2020 | 9 | 28 | 4 | 161.299
2020 | 9 | 28 | 5 | 169.282
2020 | 9 | 28 | 6 | 189.999
2020 | 9 | 28 | 7 | 219.41
2020 | 9 | 28 | 8 | 219.71
2020 | 9 | 28 | 9 | 200.163
2020 | 9 | 28 | 10 | 207.475
2020 | 9 | 28 | 11 | 217.535
2020 | 9 | 28 | 12 | 209.342
2020 | 9 | 28 | 13 | 201.577
2020 | 9 | 28 | 14 | 202.854
2020 | 9 | 28 | 15 | 216.863
2020 | 9 | 28 | 16 | 236.971
2020 | 9 | 28 | 17 | 260.457
2020 | 9 | 28 | 18 | 270.766
2020 | 9 | 28 | 19 | 275.312
2020 | 9 | 28 | 20 | 262.774
2020 | 9 | 28 | 21 | 241.529
2020 | 9 | 28 | 22 | 216.07
2020 | 9 | 28 | 23 | 192.816
2020 | 9 | 28 | 24 | 174.058
2020 | 9 | 29 | 1 | 164.07
2020 | 9 | 29 | 2 | 159.838
2020 | 9 | 29 | 3 | 157.296
2020 | 9 | 29 | 4 | 159.195
2020 | 9 | 29 | 5 | 167.222
2020 | 9 | 29 | 6 | 190.571
2020 | 9 | 29 | 7 | 219.166
2020 | 9 | 29 | 8 | 214.773
2020 | 9 | 29 | 9 | 213.285
2020 | 9 | 29 | 10 | 203.051
2020 | 9 | 29 | 11 | 187.116
2020 | 9 | 29 | 12 | 199.411
2020 | 9 | 29 | 13 | 194.341
2020 | 9 | 29 | 14 | 196.081
2020 | 9 | 29 | 15 | 204.867
2020 | 9 | 29 | 16 | 221.235
2020 | 9 | 29 | 17 | 243.843
2020 | 9 | 29 | 18 | 256.52
2020 | 9 | 29 | 19 | 261.748
2020 | 9 | 29 | 20 | 251.815
2020 | 9 | 29 | 21 | 231.876
2020 | 9 | 29 | 22 | 210.406
2020 | 9 | 29 | 23 | 189.908
2020 | 9 | 29 | 24 | 175.483
2020 | 9 | 30 | 1 | 166.748
2020 | 9 | 30 | 2 | 162.974
2020 | 9 | 30 | 3 | 161.164
2020 | 9 | 30 | 4 | 163.003
2020 | 9 | 30 | 5 | 173.453
2020 | 9 | 30 | 6 | 197.181
2020 | 9 | 30 | 7 | 227.225
2020 | 9 | 30 | 8 | 219.33
2020 | 9 | 30 | 9 | 220.858
2020 | 9 | 30 | 10 | 226.819
2020 | 9 | 30 | 11 | 218.912
2020 | 9 | 30 | 12 | 224.074
2020 | 9 | 30 | 13 | 232.337
2020 | 9 | 30 | 14 | 212.895
2020 | 9 | 30 | 15 | 216.58
2020 | 9 | 30 | 16 | 235.195
2020 | 9 | 30 | 17 | 264.628
2020 | 9 | 30 | 18 | 269.182
2020 | 9 | 30 | 19 | 268.819
2020 | 9 | 30 | 20 | 256.071
2020 | 9 | 30 | 21 | 235.991
2020 | 9 | 30 | 22 | 213.817
2020 | 9 | 30 | 23 | 192.739
2020 | 9 | 30 | 24 | 181.693
2020 | 10 | 1 | 1 | 173.612
2020 | 10 | 1 | 2 | 170.182
2020 | 10 | 1 | 3 | 169.919
2020 | 10 | 1 | 4 | 170.79
2020 | 10 | 1 | 5 | 178.968
2020 | 10 | 1 | 6 | 204.047
2020 | 10 | 1 | 7 | 233.342
2020 | 10 | 1 | 8 | 224.173
2020 | 10 | 1 | 9 | 200.662
2020 | 10 | 1 | 10 | 204.721
2020 | 10 | 1 | 11 | 208.627
2020 | 10 | 1 | 12 | 198.755
2020 | 10 | 1 | 13 | 197.229
2020 | 10 | 1 | 14 | 183.251
2020 | 10 | 1 | 15 | 190.3
2020 | 10 | 1 | 16 | 210.65
2020 | 10 | 1 | 17 | 237.104
2020 | 10 | 1 | 18 | 256.766
2020 | 10 | 1 | 19 | 270.312
2020 | 10 | 1 | 20 | 261.057
2020 | 10 | 1 | 21 | 243.649
2020 | 10 | 1 | 22 | 220.356
2020 | 10 | 1 | 23 | 198.537
2020 | 10 | 1 | 24 | 183.682
2020 | 10 | 2 | 1 | 175.538
2020 | 10 | 2 | 2 | 171.861
2020 | 10 | 2 | 3 | 171.56
2020 | 10 | 2 | 4 | 173.966
2020 | 10 | 2 | 5 | 183.437
2020 | 10 | 2 | 6 | 208.688
2020 | 10 | 2 | 7 | 236.649
2020 | 10 | 2 | 8 | 250.04
2020 | 10 | 2 | 9 | 257.115
2020 | 10 | 2 | 10 | 250.601
2020 | 10 | 2 | 11 | 230.709
2020 | 10 | 2 | 12 | 214.37
2020 | 10 | 2 | 13 | 209.934
2020 | 10 | 2 | 14 | 203.332
2020 | 10 | 2 | 15 | 202.728
2020 | 10 | 2 | 16 | 227.518
2020 | 10 | 2 | 17 | 252.863
2020 | 10 | 2 | 18 | 279.974
2020 | 10 | 2 | 19 | 299.748
2020 | 10 | 2 | 20 | 293.502
2020 | 10 | 2 | 21 | 279.758
2020 | 10 | 2 | 22 | 259.395
2020 | 10 | 2 | 23 | 236.218
2020 | 10 | 2 | 24 | 217.957
2020 | 10 | 3 | 1 | 207.32
2020 | 10 | 3 | 2 | 200.423
2020 | 10 | 3 | 3 | 198.459
2020 | 10 | 3 | 4 | 199.558
2020 | 10 | 3 | 5 | 206.174
2020 | 10 | 3 | 6 | 219.314
2020 | 10 | 3 | 7 | 243.001
2020 | 10 | 3 | 8 | 265.328
2020 | 10 | 3 | 9 | 275.008
2020 | 10 | 3 | 10 | 270.253
2020 | 10 | 3 | 11 | 258.44
2020 | 10 | 3 | 12 | 256.662
2020 | 10 | 3 | 13 | 257.812
2020 | 10 | 3 | 14 | 254.981
2020 | 10 | 3 | 15 | 254.579
2020 | 10 | 3 | 16 | 266.215
2020 | 10 | 3 | 17 | 296.639
2020 | 10 | 3 | 18 | 314.706
2020 | 10 | 3 | 19 | 316.698
2020 | 10 | 3 | 20 | 298.756
2020 | 10 | 3 | 21 | 276.994
2020 | 10 | 3 | 22 | 252.985
2020 | 10 | 3 | 23 | 228.937
2020 | 10 | 3 | 24 | 211.331
2020 | 10 | 4 | 1 | 200.301
2020 | 10 | 4 | 2 | 196.638
2020 | 10 | 4 | 3 | 196.966
2020 | 10 | 4 | 4 | 198.375
2020 | 10 | 4 | 5 | 204.02
2020 | 10 | 4 | 6 | 216.878
2020 | 10 | 4 | 7 | 238.929
2020 | 10 | 4 | 8 | 263.023
2020 | 10 | 4 | 9 | 279.535
2020 | 10 | 4 | 10 | 288.751
2020 | 10 | 4 | 11 | 286.584
2020 | 10 | 4 | 12 | 290.366
2020 | 10 | 4 | 13 | 283.654
2020 | 10 | 4 | 14 | 276.254
2020 | 10 | 4 | 15 | 280.422
2020 | 10 | 4 | 16 | 288.52
2020 | 10 | 4 | 17 | 301.209
2020 | 10 | 4 | 18 | 297.841
2020 | 10 | 4 | 19 | 293.525
2020 | 10 | 4 | 20 | 277.199
2020 | 10 | 4 | 21 | 254.856
2020 | 10 | 4 | 22 | 231.325
2020 | 10 | 4 | 23 | 209.267
2020 | 10 | 4 | 24 | 195.573
2020 | 10 | 5 | 1 | 187.782
2020 | 10 | 5 | 2 | 186.106
2020 | 10 | 5 | 3 | 184.564
2020 | 10 | 5 | 4 | 184.607
2020 | 10 | 5 | 5 | 195.903
2020 | 10 | 5 | 6 | 224.824
2020 | 10 | 5 | 7 | 256.399
2020 | 10 | 5 | 8 | 264.866
2020 | 10 | 5 | 9 | 247.832
2020 | 10 | 5 | 10 | 219.032
2020 | 10 | 5 | 11 | 210.314
2020 | 10 | 5 | 12 | 204.66
2020 | 10 | 5 | 13 | 198.96
2020 | 10 | 5 | 14 | 190.615
2020 | 10 | 5 | 15 | 182.516
2020 | 10 | 5 | 16 | 193.891
2020 | 10 | 5 | 17 | 230.522
2020 | 10 | 5 | 18 | 261.871
2020 | 10 | 5 | 19 | 277.224
2020 | 10 | 5 | 20 | 268.685
2020 | 10 | 5 | 21 | 251.004
2020 | 10 | 5 | 22 | 226.97
2020 | 10 | 5 | 23 | 205.106
2020 | 10 | 5 | 24 | 190.795
2020 | 10 | 6 | 1 | 183.651
2020 | 10 | 6 | 2 | 181.407
2020 | 10 | 6 | 3 | 181.614
2020 | 10 | 6 | 4 | 184.179
2020 | 10 | 6 | 5 | 196.153
2020 | 10 | 6 | 6 | 221.758
2020 | 10 | 6 | 7 | 252.438
2020 | 10 | 6 | 8 | 259.079
2020 | 10 | 6 | 9 | 250.713
2020 | 10 | 6 | 10 | 235.639
2020 | 10 | 6 | 11 | 225.404
2020 | 10 | 6 | 12 | 215.96
2020 | 10 | 6 | 13 | 210.114
2020 | 10 | 6 | 14 | 211.069
2020 | 10 | 6 | 15 | 227.238
2020 | 10 | 6 | 16 | 241.494
2020 | 10 | 6 | 17 | 254.253
2020 | 10 | 6 | 18 | 262.198
2020 | 10 | 6 | 19 | 272.406
2020 | 10 | 6 | 20 | 259.066
2020 | 10 | 6 | 21 | 242.072
2020 | 10 | 6 | 22 | 220.017
2020 | 10 | 6 | 23 | 197.999
2020 | 10 | 6 | 24 | 183.286
2020 | 10 | 7 | 1 | 175.465
2020 | 10 | 7 | 2 | 170.612
2020 | 10 | 7 | 3 | 168.739
2020 | 10 | 7 | 4 | 171.204
2020 | 10 | 7 | 5 | 180.738
2020 | 10 | 7 | 6 | 206.25
2020 | 10 | 7 | 7 | 234.991
2020 | 10 | 7 | 8 | 245.238
2020 | 10 | 7 | 9 | 229.238
2020 | 10 | 7 | 10 | 237.84
2020 | 10 | 7 | 11 | 224.33
2020 | 10 | 7 | 12 | 224.835
2020 | 10 | 7 | 13 | 201.561
2020 | 10 | 7 | 14 | 211.954
2020 | 10 | 7 | 15 | 202.201
2020 | 10 | 7 | 16 | 209.384
2020 | 10 | 7 | 17 | 245.879
2020 | 10 | 7 | 18 | 265.553
2020 | 10 | 7 | 19 | 275.92
2020 | 10 | 7 | 20 | 266.354
2020 | 10 | 7 | 21 | 249.93
2020 | 10 | 7 | 22 | 228.804
2020 | 10 | 7 | 23 | 209.944
2020 | 10 | 7 | 24 | 195.276
2020 | 10 | 8 | 1 | 188.574
2020 | 10 | 8 | 2 | 187.088
2020 | 10 | 8 | 3 | 186.688
2020 | 10 | 8 | 4 | 191.246
2020 | 10 | 8 | 5 | 203.686
2020 | 10 | 8 | 6 | 232.152
2020 | 10 | 8 | 7 | 263.265
2020 | 10 | 8 | 8 | 255.63
2020 | 10 | 8 | 9 | 243.855
2020 | 10 | 8 | 10 | 244.489
2020 | 10 | 8 | 11 | 247.465
2020 | 10 | 8 | 12 | 232.335
2020 | 10 | 8 | 13 | 227.983
2020 | 10 | 8 | 14 | 221.915
2020 | 10 | 8 | 15 | 225.551
2020 | 10 | 8 | 16 | 235.774
2020 | 10 | 8 | 17 | 268.393
2020 | 10 | 8 | 18 | 288.943
2020 | 10 | 8 | 19 | 303.586
2020 | 10 | 8 | 20 | 294.731
2020 | 10 | 8 | 21 | 279.17
2020 | 10 | 8 | 22 | 256.182
2020 | 10 | 8 | 23 | 232.66
2020 | 10 | 8 | 24 | 216.663
2020 | 10 | 9 | 1 | 207.568
2020 | 10 | 9 | 2 | 205.155
2020 | 10 | 9 | 3 | 205.381
2020 | 10 | 9 | 4 | 208.531
2020 | 10 | 9 | 5 | 219.975
2020 | 10 | 9 | 6 | 247.338
2020 | 10 | 9 | 7 | 281.079
2020 | 10 | 9 | 8 | 276.951
2020 | 10 | 9 | 9 | 249.525
2020 | 10 | 9 | 10 | 226.763
2020 | 10 | 9 | 11 | 223.83
2020 | 10 | 9 | 12 | 254.021
2020 | 10 | 9 | 13 | 257.521
2020 | 10 | 9 | 14 | 243.586
2020 | 10 | 9 | 15 | 234.713
2020 | 10 | 9 | 16 | 249.002
2020 | 10 | 9 | 17 | 276.26
2020 | 10 | 9 | 18 | 307.635
2020 | 10 | 9 | 19 | 326.982
2020 | 10 | 9 | 20 | 313.373
2020 | 10 | 9 | 21 | 292.085
2020 | 10 | 9 | 22 | 266.64
2020 | 10 | 9 | 23 | 236.898
2020 | 10 | 9 | 24 | 210.844
2020 | 10 | 10 | 1 | 194.525
2020 | 10 | 10 | 2 | 186.069
2020 | 10 | 10 | 3 | 180.304
2020 | 10 | 10 | 4 | 178.397
2020 | 10 | 10 | 5 | 181.181
2020 | 10 | 10 | 6 | 192.464
2020 | 10 | 10 | 7 | 216.263
2020 | 10 | 10 | 8 | 233.516
2020 | 10 | 10 | 9 | 225.235
2020 | 10 | 10 | 10 | 221.641
2020 | 10 | 10 | 11 | 253.304
2020 | 10 | 10 | 12 | 265.354
2020 | 10 | 10 | 13 | 258.867
2020 | 10 | 10 | 14 | 247.405
2020 | 10 | 10 | 15 | 218.334
2020 | 10 | 10 | 16 | 227.397
2020 | 10 | 10 | 17 | 267.746
2020 | 10 | 10 | 18 | 297.452
2020 | 10 | 10 | 19 | 309.433
2020 | 10 | 10 | 20 | 294.206
2020 | 10 | 10 | 21 | 276.102
2020 | 10 | 10 | 22 | 253.076
2020 | 10 | 10 | 23 | 229.287
2020 | 10 | 10 | 24 | 211.179
2020 | 10 | 11 | 1 | 201.843
2020 | 10 | 11 | 2 | 198.643
2020 | 10 | 11 | 3 | 199.366
2020 | 10 | 11 | 4 | 202.872
2020 | 10 | 11 | 5 | 210.097
2020 | 10 | 11 | 6 | 225.578
2020 | 10 | 11 | 7 | 259.068
2020 | 10 | 11 | 8 | 277.964
2020 | 10 | 11 | 9 | 269.152
2020 | 10 | 11 | 10 | 253.88
2020 | 10 | 11 | 11 | 242.527
2020 | 10 | 11 | 12 | 232.324
2020 | 10 | 11 | 13 | 220.966
2020 | 10 | 11 | 14 | 216.069
2020 | 10 | 11 | 15 | 211.521
2020 | 10 | 11 | 16 | 229.245
2020 | 10 | 11 | 17 | 271.352
2020 | 10 | 11 | 18 | 302.257
2020 | 10 | 11 | 19 | 312.204
2020 | 10 | 11 | 20 | 300.31
2020 | 10 | 11 | 21 | 281.782
2020 | 10 | 11 | 22 | 258.507
2020 | 10 | 11 | 23 | 235.96
2020 | 10 | 11 | 24 | 218.464
2020 | 10 | 12 | 1 | 209.385
2020 | 10 | 12 | 2 | 203.823
2020 | 10 | 12 | 3 | 201.648
2020 | 10 | 12 | 4 | 203.201
2020 | 10 | 12 | 5 | 207.636
2020 | 10 | 12 | 6 | 218.454
2020 | 10 | 12 | 7 | 241.759
2020 | 10 | 12 | 8 | 265.677
2020 | 10 | 12 | 9 | 270.684
2020 | 10 | 12 | 10 | 248.089
2020 | 10 | 12 | 11 | 238.033
2020 | 10 | 12 | 12 | 238.466
2020 | 10 | 12 | 13 | 226.026
2020 | 10 | 12 | 14 | 219.934
2020 | 10 | 12 | 15 | 217.775
2020 | 10 | 12 | 16 | 244.759
2020 | 10 | 12 | 17 | 261.906
2020 | 10 | 12 | 18 | 268.173
2020 | 10 | 12 | 19 | 267.228
2020 | 10 | 12 | 20 | 251.429
2020 | 10 | 12 | 21 | 229.529
2020 | 10 | 12 | 22 | 205.289
2020 | 10 | 12 | 23 | 183.122
2020 | 10 | 12 | 24 | 169.159
2020 | 10 | 13 | 1 | 162.275
2020 | 10 | 13 | 2 | 158.703
2020 | 10 | 13 | 3 | 158.48
2020 | 10 | 13 | 4 | 160.844
2020 | 10 | 13 | 5 | 171.894
2020 | 10 | 13 | 6 | 197.827
2020 | 10 | 13 | 7 | 232.696
2020 | 10 | 13 | 8 | 252.63
2020 | 10 | 13 | 9 | 238.51
2020 | 10 | 13 | 10 | 217.788
2020 | 10 | 13 | 11 | 197.092
2020 | 10 | 13 | 12 | 193.958
2020 | 10 | 13 | 13 | 183.197
2020 | 10 | 13 | 14 | 179.162
2020 | 10 | 13 | 15 | 174.932
2020 | 10 | 13 | 16 | 180.704
2020 | 10 | 13 | 17 | 220.761
2020 | 10 | 13 | 18 | 247.194
2020 | 10 | 13 | 19 | 262.744
2020 | 10 | 13 | 20 | 253.174
2020 | 10 | 13 | 21 | 234.101
2020 | 10 | 13 | 22 | 214.955
2020 | 10 | 13 | 23 | 192.963
2020 | 10 | 13 | 24 | 178.76
2020 | 10 | 14 | 1 | 172.399
2020 | 10 | 14 | 2 | 169.916
2020 | 10 | 14 | 3 | 169.841
2020 | 10 | 14 | 4 | 172.345
2020 | 10 | 14 | 5 | 184.963
2020 | 10 | 14 | 6 | 213.023
2020 | 10 | 14 | 7 | 247.357
2020 | 10 | 14 | 8 | 240.213
2020 | 10 | 14 | 9 | 204.473
2020 | 10 | 14 | 10 | 203.439
2020 | 10 | 14 | 11 | 213.817
2020 | 10 | 14 | 12 | 210.569
2020 | 10 | 14 | 13 | 193.602
2020 | 10 | 14 | 14 | 177.898
2020 | 10 | 14 | 15 | 195.732
2020 | 10 | 14 | 16 | 210.273
2020 | 10 | 14 | 17 | 242.02
2020 | 10 | 14 | 18 | 264.613
2020 | 10 | 14 | 19 | 271.712
2020 | 10 | 14 | 20 | 260.565
2020 | 10 | 14 | 21 | 238.296
2020 | 10 | 14 | 22 | 216.907
2020 | 10 | 14 | 23 | 197.324
2020 | 10 | 14 | 24 | 183.755
2020 | 10 | 15 | 1 | 176.747
2020 | 10 | 15 | 2 | 172.901
2020 | 10 | 15 | 3 | 171.932
2020 | 10 | 15 | 4 | 172.042
2020 | 10 | 15 | 5 | 181.485
2020 | 10 | 15 | 6 | 204.185
2020 | 10 | 15 | 7 | 235.409
2020 | 10 | 15 | 8 | 251.82
2020 | 10 | 15 | 9 | 254.736
2020 | 10 | 15 | 10 | 255.083
2020 | 10 | 15 | 11 | 265.324
2020 | 10 | 15 | 12 | 251.476
2020 | 10 | 15 | 13 | 242.302
2020 | 10 | 15 | 14 | 240.705
2020 | 10 | 15 | 15 | 247.835
2020 | 10 | 15 | 16 | 260.506
2020 | 10 | 15 | 17 | 277.95
2020 | 10 | 15 | 18 | 284.359
2020 | 10 | 15 | 19 | 286.142
2020 | 10 | 15 | 20 | 272.025
2020 | 10 | 15 | 21 | 255.402
2020 | 10 | 15 | 22 | 232.32
2020 | 10 | 15 | 23 | 209.635
2020 | 10 | 15 | 24 | 195.585
2020 | 10 | 16 | 1 | 187.451
2020 | 10 | 16 | 2 | 184.515
2020 | 10 | 16 | 3 | 184.681
2020 | 10 | 16 | 4 | 187.362
2020 | 10 | 16 | 5 | 197.88
2020 | 10 | 16 | 6 | 225.207
2020 | 10 | 16 | 7 | 258.651
2020 | 10 | 16 | 8 | 266.932
2020 | 10 | 16 | 9 | 251.082
2020 | 10 | 16 | 10 | 215.981
2020 | 10 | 16 | 11 | 195.836
2020 | 10 | 16 | 12 | 207.575
2020 | 10 | 16 | 13 | 202.862
2020 | 10 | 16 | 14 | 193.687
2020 | 10 | 16 | 15 | 196.316
2020 | 10 | 16 | 16 | 227.172
2020 | 10 | 16 | 17 | 264.787
2020 | 10 | 16 | 18 | 291.817
2020 | 10 | 16 | 19 | 305.817
2020 | 10 | 16 | 20 | 299.543
2020 | 10 | 16 | 21 | 282.311
2020 | 10 | 16 | 22 | 261.672
2020 | 10 | 16 | 23 | 239.009
2020 | 10 | 16 | 24 | 222.255
2020 | 10 | 17 | 1 | 214.077
2020 | 10 | 17 | 2 | 211.028
2020 | 10 | 17 | 3 | 209.246
2020 | 10 | 17 | 4 | 211.044
2020 | 10 | 17 | 5 | 214.369
2020 | 10 | 17 | 6 | 226.502
2020 | 10 | 17 | 7 | 256.798
2020 | 10 | 17 | 8 | 263.413
2020 | 10 | 17 | 9 | 240.976
2020 | 10 | 17 | 10 | 218.359
2020 | 10 | 17 | 11 | 216.886
2020 | 10 | 17 | 12 | 221.521
2020 | 10 | 17 | 13 | 223.073
2020 | 10 | 17 | 14 | 207.359
2020 | 10 | 17 | 15 | 203.994
2020 | 10 | 17 | 16 | 208.682
2020 | 10 | 17 | 17 | 258.039
2020 | 10 | 17 | 18 | 296.976
2020 | 10 | 17 | 19 | 303.373
2020 | 10 | 17 | 20 | 287.467
2020 | 10 | 17 | 21 | 271.253
2020 | 10 | 17 | 22 | 250.221
2020 | 10 | 17 | 23 | 229.442
2020 | 10 | 17 | 24 | 212.485
2020 | 10 | 18 | 1 | 203.243
2020 | 10 | 18 | 2 | 197.523
2020 | 10 | 18 | 3 | 194.311
2020 | 10 | 18 | 4 | 194.458
2020 | 10 | 18 | 5 | 196.611
2020 | 10 | 18 | 6 | 206.125
2020 | 10 | 18 | 7 | 222.024
2020 | 10 | 18 | 8 | 240.428
2020 | 10 | 18 | 9 | 260.124
2020 | 10 | 18 | 10 | 267.254
2020 | 10 | 18 | 11 | 275.986
2020 | 10 | 18 | 12 | 280.463
2020 | 10 | 18 | 13 | 278.139
2020 | 10 | 18 | 14 | 269.783
2020 | 10 | 18 | 15 | 270.778
2020 | 10 | 18 | 16 | 281.218
2020 | 10 | 18 | 17 | 295.194
2020 | 10 | 18 | 18 | 291.668
2020 | 10 | 18 | 19 | 281.562
2020 | 10 | 18 | 20 | 263.719
2020 | 10 | 18 | 21 | 245.969
2020 | 10 | 18 | 22 | 226.472
2020 | 10 | 18 | 23 | 207.123
2020 | 10 | 18 | 24 | 194.501
2020 | 10 | 19 | 1 | 187.227
2020 | 10 | 19 | 2 | 185.806
2020 | 10 | 19 | 3 | 186.361
2020 | 10 | 19 | 4 | 191.134
2020 | 10 | 19 | 5 | 203.508
2020 | 10 | 19 | 6 | 230.941
2020 | 10 | 19 | 7 | 264.498
2020 | 10 | 19 | 8 | 278.374
2020 | 10 | 19 | 9 | 275.987
2020 | 10 | 19 | 10 | 252.652
2020 | 10 | 19 | 11 | 234.103
2020 | 10 | 19 | 12 | 210.298
2020 | 10 | 19 | 13 | 198.827
2020 | 10 | 19 | 14 | 202.183
2020 | 10 | 19 | 15 | 207.209
2020 | 10 | 19 | 16 | 236.74
2020 | 10 | 19 | 17 | 260.014
2020 | 10 | 19 | 18 | 281.761
2020 | 10 | 19 | 19 | 289.734
2020 | 10 | 19 | 20 | 275.404
2020 | 10 | 19 | 21 | 257.741
2020 | 10 | 19 | 22 | 234.635
2020 | 10 | 19 | 23 | 214.264
2020 | 10 | 19 | 24 | 200.722
2020 | 10 | 20 | 1 | 193.862
2020 | 10 | 20 | 2 | 191.626
2020 | 10 | 20 | 3 | 191.637
2020 | 10 | 20 | 4 | 194.694
2020 | 10 | 20 | 5 | 206.267
2020 | 10 | 20 | 6 | 232.006
2020 | 10 | 20 | 7 | 262.842
2020 | 10 | 20 | 8 | 270.608
2020 | 10 | 20 | 9 | 239.184
2020 | 10 | 20 | 10 | 213.098
2020 | 10 | 20 | 11 | 204.115
2020 | 10 | 20 | 12 | 193.77
2020 | 10 | 20 | 13 | 195.698
2020 | 10 | 20 | 14 | 192.527
2020 | 10 | 20 | 15 | 201.756
2020 | 10 | 20 | 16 | 221.394
2020 | 10 | 20 | 17 | 254.488
2020 | 10 | 20 | 18 | 277.986
2020 | 10 | 20 | 19 | 288.126
2020 | 10 | 20 | 20 | 277.599
2020 | 10 | 20 | 21 | 259.669
2020 | 10 | 20 | 22 | 237.02
2020 | 10 | 20 | 23 | 216.035
2020 | 10 | 20 | 24 | 204.209
2020 | 10 | 21 | 1 | 197.034
2020 | 10 | 21 | 2 | 193.992
2020 | 10 | 21 | 3 | 193.695
2020 | 10 | 21 | 4 | 196.273
2020 | 10 | 21 | 5 | 208.712
2020 | 10 | 21 | 6 | 231.372
2020 | 10 | 21 | 7 | 257.263
2020 | 10 | 21 | 8 | 272.742
2020 | 10 | 21 | 9 | 271.704
2020 | 10 | 21 | 10 | 266.9
2020 | 10 | 21 | 11 | 254.778
2020 | 10 | 21 | 12 | 249.735
2020 | 10 | 21 | 13 | 239.438
2020 | 10 | 21 | 14 | 237.302
2020 | 10 | 21 | 15 | 235.125
2020 | 10 | 21 | 16 | 237.442
2020 | 10 | 21 | 17 | 254.377
2020 | 10 | 21 | 18 | 271.026
2020 | 10 | 21 | 19 | 278.283
2020 | 10 | 21 | 20 | 266.491
2020 | 10 | 21 | 21 | 249.708
2020 | 10 | 21 | 22 | 227.233
2020 | 10 | 21 | 23 | 205.894
2020 | 10 | 21 | 24 | 192.284
2020 | 10 | 22 | 1 | 184.273
2020 | 10 | 22 | 2 | 180.439
2020 | 10 | 22 | 3 | 178.699
2020 | 10 | 22 | 4 | 181.139
2020 | 10 | 22 | 5 | 192.808
2020 | 10 | 22 | 6 | 219.358
2020 | 10 | 22 | 7 | 250.961
2020 | 10 | 22 | 8 | 261.092
2020 | 10 | 22 | 9 | 256.092
2020 | 10 | 22 | 10 | 250.001
2020 | 10 | 22 | 11 | 239.951
2020 | 10 | 22 | 12 | 237.27
2020 | 10 | 22 | 13 | 231.555
2020 | 10 | 22 | 14 | 227.611
2020 | 10 | 22 | 15 | 228.361
2020 | 10 | 22 | 16 | 247.661
2020 | 10 | 22 | 17 | 268.984
2020 | 10 | 22 | 18 | 279.377
2020 | 10 | 22 | 19 | 281.249
2020 | 10 | 22 | 20 | 270.064
2020 | 10 | 22 | 21 | 250.254
2020 | 10 | 22 | 22 | 227.281
2020 | 10 | 22 | 23 | 206.888
2020 | 10 | 22 | 24 | 189.775
2020 | 10 | 23 | 1 | 180.366
2020 | 10 | 23 | 2 | 176.508
2020 | 10 | 23 | 3 | 174.415
2020 | 10 | 23 | 4 | 174.725
2020 | 10 | 23 | 5 | 182.974
2020 | 10 | 23 | 6 | 206.599
2020 | 10 | 23 | 7 | 234.232
2020 | 10 | 23 | 8 | 236.134
2020 | 10 | 23 | 9 | 213.575
2020 | 10 | 23 | 10 | 194.73
2020 | 10 | 23 | 11 | 194.498
2020 | 10 | 23 | 12 | 200.957
2020 | 10 | 23 | 13 | 191.599
2020 | 10 | 23 | 14 | 186.415
2020 | 10 | 23 | 15 | 197.939
2020 | 10 | 23 | 16 | 221.433
2020 | 10 | 23 | 17 | 242.715
2020 | 10 | 23 | 18 | 229.746
2020 | 10 | 23 | 19 | 222.7
2020 | 10 | 23 | 20 | 219.411
2020 | 10 | 23 | 21 | 204.559
2020 | 10 | 23 | 22 | 189.203
2020 | 10 | 23 | 23 | 174.393
2020 | 10 | 23 | 24 | 163.306
2020 | 10 | 24 | 1 | 162.338
2020 | 10 | 24 | 2 | 169.526
2020 | 10 | 24 | 3 | 167.594
2020 | 10 | 24 | 4 | 170.304
2020 | 10 | 24 | 5 | 173.841
2020 | 10 | 24 | 6 | 185.961
2020 | 10 | 24 | 7 | 210.975
2020 | 10 | 24 | 8 | 232.295
2020 | 10 | 24 | 9 | 231.34
2020 | 10 | 24 | 10 | 216.7
2020 | 10 | 24 | 11 | 208.202
2020 | 10 | 24 | 12 | 203.799
2020 | 10 | 24 | 13 | 201.197
2020 | 10 | 24 | 14 | 206.449
2020 | 10 | 24 | 15 | 233.694
2020 | 10 | 24 | 16 | 263.213
2020 | 10 | 24 | 17 | 288.465
2020 | 10 | 24 | 18 | 303.181
2020 | 10 | 24 | 19 | 299.121
2020 | 10 | 24 | 20 | 282.547
2020 | 10 | 24 | 21 | 266.062
2020 | 10 | 24 | 22 | 245.659
2020 | 10 | 24 | 23 | 227.312
2020 | 10 | 24 | 24 | 211.916
2020 | 10 | 25 | 1 | 202.957
2020 | 10 | 25 | 2 | 199.884
2020 | 10 | 25 | 3 | 198.367
2020 | 10 | 25 | 4 | 200.937
2020 | 10 | 25 | 5 | 206.276
2020 | 10 | 25 | 6 | 218.084
2020 | 10 | 25 | 7 | 238.457
2020 | 10 | 25 | 8 | 259.743
2020 | 10 | 25 | 9 | 270.33
2020 | 10 | 25 | 10 | 276.707
2020 | 10 | 25 | 11 | 268.327
2020 | 10 | 25 | 12 | 247.453
2020 | 10 | 25 | 13 | 238.726
2020 | 10 | 25 | 14 | 212.413
2020 | 10 | 25 | 15 | 209.384
2020 | 10 | 25 | 16 | 238.785
2020 | 10 | 25 | 17 | 280.758
2020 | 10 | 25 | 18 | 298.925
2020 | 10 | 25 | 19 | 295.552
2020 | 10 | 25 | 20 | 280.036
2020 | 10 | 25 | 21 | 259.872
2020 | 10 | 25 | 22 | 235.835
2020 | 10 | 25 | 23 | 215.302
2020 | 10 | 25 | 24 | 201.952
2020 | 10 | 26 | 1 | 195.488
2020 | 10 | 26 | 2 | 192.721
2020 | 10 | 26 | 3 | 193.622
2020 | 10 | 26 | 4 | 195.115
2020 | 10 | 26 | 5 | 206.584
2020 | 10 | 26 | 6 | 232.918
2020 | 10 | 26 | 7 | 264.981
2020 | 10 | 26 | 8 | 281.078
2020 | 10 | 26 | 9 | 284.538
2020 | 10 | 26 | 10 | 285.594
2020 | 10 | 26 | 11 | 274.807
2020 | 10 | 26 | 12 | 271.839
2020 | 10 | 26 | 13 | 260.953
2020 | 10 | 26 | 14 | 258.045
2020 | 10 | 26 | 15 | 260.817
2020 | 10 | 26 | 16 | 275.186
2020 | 10 | 26 | 17 | 297.062
2020 | 10 | 26 | 18 | 302.099
2020 | 10 | 26 | 19 | 296.159
2020 | 10 | 26 | 20 | 281.616
2020 | 10 | 26 | 21 | 261.46
2020 | 10 | 26 | 22 | 240.63
2020 | 10 | 26 | 23 | 220.548
2020 | 10 | 26 | 24 | 207.491
2020 | 10 | 27 | 1 | 202.07
2020 | 10 | 27 | 2 | 199.971
2020 | 10 | 27 | 3 | 200.658
2020 | 10 | 27 | 4 | 204.433
2020 | 10 | 27 | 5 | 216.598
2020 | 10 | 27 | 6 | 246.5
2020 | 10 | 27 | 7 | 277.631
2020 | 10 | 27 | 8 | 290.663
2020 | 10 | 27 | 9 | 290.627
2020 | 10 | 27 | 10 | 279.738
2020 | 10 | 27 | 11 | 271.682
2020 | 10 | 27 | 12 | 266.006
2020 | 10 | 27 | 13 | 272.473
2020 | 10 | 27 | 14 | 273.917
2020 | 10 | 27 | 15 | 273.748
2020 | 10 | 27 | 16 | 290.241
2020 | 10 | 27 | 17 | 307.677
2020 | 10 | 27 | 18 | 314.824
2020 | 10 | 27 | 19 | 309.111
2020 | 10 | 27 | 20 | 294.391
2020 | 10 | 27 | 21 | 274.534
2020 | 10 | 27 | 22 | 253.037
2020 | 10 | 27 | 23 | 230.138
2020 | 10 | 27 | 24 | 215.921
2020 | 10 | 28 | 1 | 208.12
2020 | 10 | 28 | 2 | 205.204
2020 | 10 | 28 | 3 | 203.538
2020 | 10 | 28 | 4 | 205.525
2020 | 10 | 28 | 5 | 216.416
2020 | 10 | 28 | 6 | 244.578
2020 | 10 | 28 | 7 | 273.717
2020 | 10 | 28 | 8 | 282.448
2020 | 10 | 28 | 9 | 257.824
2020 | 10 | 28 | 10 | 234.668
2020 | 10 | 28 | 11 | 222.401
2020 | 10 | 28 | 12 | 214.415
2020 | 10 | 28 | 13 | 215.501
2020 | 10 | 28 | 14 | 219.787
2020 | 10 | 28 | 15 | 215.707
2020 | 10 | 28 | 16 | 241.775
2020 | 10 | 28 | 17 | 278.498
2020 | 10 | 28 | 18 | 289.51
2020 | 10 | 28 | 19 | 286.562
2020 | 10 | 28 | 20 | 274.668
2020 | 10 | 28 | 21 | 255.571
2020 | 10 | 28 | 22 | 232.653
2020 | 10 | 28 | 23 | 211.58
2020 | 10 | 28 | 24 | 198.381
2020 | 10 | 29 | 1 | 190.416
2020 | 10 | 29 | 2 | 187.372
2020 | 10 | 29 | 3 | 187.496
2020 | 10 | 29 | 4 | 189.837
2020 | 10 | 29 | 5 | 201.21
2020 | 10 | 29 | 6 | 228.42
2020 | 10 | 29 | 7 | 257.905
2020 | 10 | 29 | 8 | 271.094
2020 | 10 | 29 | 9 | 274.717
2020 | 10 | 29 | 10 | 277.076
2020 | 10 | 29 | 11 | 273.613
2020 | 10 | 29 | 12 | 275.49
2020 | 10 | 29 | 13 | 278.551
2020 | 10 | 29 | 14 | 279.509
2020 | 10 | 29 | 15 | 275.59
2020 | 10 | 29 | 16 | 290.042
2020 | 10 | 29 | 17 | 306.426
2020 | 10 | 29 | 18 | 314.256
2020 | 10 | 29 | 19 | 314.606
2020 | 10 | 29 | 20 | 302.692
2020 | 10 | 29 | 21 | 284.651
2020 | 10 | 29 | 22 | 263.555
2020 | 10 | 29 | 23 | 242.928
2020 | 10 | 29 | 24 | 230.235
2020 | 10 | 30 | 1 | 224.704
2020 | 10 | 30 | 2 | 223.133
2020 | 10 | 30 | 3 | 224.179
2020 | 10 | 30 | 4 | 228.358
2020 | 10 | 30 | 5 | 243.191
2020 | 10 | 30 | 6 | 271.498
2020 | 10 | 30 | 7 | 303.142
2020 | 10 | 30 | 8 | 305.981
2020 | 10 | 30 | 9 | 270.028
2020 | 10 | 30 | 10 | 237.326
2020 | 10 | 30 | 11 | 227.717
2020 | 10 | 30 | 12 | 218.279
2020 | 10 | 30 | 13 | 208.863
2020 | 10 | 30 | 14 | 209.213
2020 | 10 | 30 | 15 | 204.857
2020 | 10 | 30 | 16 | 222.758
2020 | 10 | 30 | 17 | 281.086
2020 | 10 | 30 | 18 | 310.643
2020 | 10 | 30 | 19 | 314.982
2020 | 10 | 30 | 20 | 307.199
2020 | 10 | 30 | 21 | 296.119
2020 | 10 | 30 | 22 | 277.253
2020 | 10 | 30 | 23 | 258.756
2020 | 10 | 30 | 24 | 244.697
2020 | 10 | 31 | 1 | 238.944
2020 | 10 | 31 | 2 | 237.053
2020 | 10 | 31 | 3 | 237.798
2020 | 10 | 31 | 4 | 240.887
2020 | 10 | 31 | 5 | 249.119
2020 | 10 | 31 | 6 | 263.92
2020 | 10 | 31 | 7 | 286.496
2020 | 10 | 31 | 8 | 300.822
2020 | 10 | 31 | 9 | 277.675
2020 | 10 | 31 | 10 | 236.768
2020 | 10 | 31 | 11 | 220.088
2020 | 10 | 31 | 12 | 212.491
2020 | 10 | 31 | 13 | 205.909
2020 | 10 | 31 | 14 | 210.285
2020 | 10 | 31 | 15 | 231.414
2020 | 10 | 31 | 16 | 248.247
2020 | 10 | 31 | 17 | 290.462
2020 | 10 | 31 | 18 | 302.132
2020 | 10 | 31 | 19 | 294.161
2020 | 10 | 31 | 20 | 282.184
2020 | 10 | 31 | 21 | 267.961
2020 | 10 | 31 | 22 | 252.152
2020 | 10 | 31 | 23 | 234.417
2020 | 10 | 31 | 24 | 220.004
2020 | 11 | 1 | 1 | 210.29
2020 | 11 | 1 | 2 | 203.229
2020 | 11 | 1 | 3 | 199.747
2020 | 11 | 1 | 4 | 197.871
2020 | 11 | 1 | 5 | 198.838
2020 | 11 | 1 | 6 | 204.451
2020 | 11 | 1 | 7 | 216.134
2020 | 11 | 1 | 8 | 237.141
2020 | 11 | 1 | 9 | 259.5
2020 | 11 | 1 | 10 | 275.119
2020 | 11 | 1 | 11 | 269.352
2020 | 11 | 1 | 12 | 242.99
2020 | 11 | 1 | 13 | 250.67
2020 | 11 | 1 | 14 | 258.046
2020 | 11 | 1 | 15 | 257.474
2020 | 11 | 1 | 16 | 266.345
2020 | 11 | 1 | 17 | 294.822
2020 | 11 | 1 | 18 | 314.563
2020 | 11 | 1 | 19 | 306.068
2020 | 11 | 1 | 20 | 292.401
2020 | 11 | 1 | 21 | 277.426
2020 | 11 | 1 | 22 | 255.823
2020 | 11 | 1 | 23 | 246.104
2020 | 11 | 1 | 24 | 226.963
2020 | 11 | 2 | 1 | 218.161
2020 | 11 | 2 | 2 | 213.38
2020 | 11 | 2 | 3 | 216.879
2020 | 11 | 2 | 4 | 218.999
2020 | 11 | 2 | 5 | 225.716
2020 | 11 | 2 | 6 | 239.835
2020 | 11 | 2 | 7 | 267.66
2020 | 11 | 2 | 8 | 292.173
2020 | 11 | 2 | 9 | 293.632
2020 | 11 | 2 | 10 | 279.052
2020 | 11 | 2 | 11 | 245.295
2020 | 11 | 2 | 12 | 237.074
2020 | 11 | 2 | 13 | 247.657
2020 | 11 | 2 | 14 | 276.972
2020 | 11 | 2 | 15 | 279.229
2020 | 11 | 2 | 16 | 284.036
2020 | 11 | 2 | 17 | 304.154
2020 | 11 | 2 | 18 | 325.61
2020 | 11 | 2 | 19 | 326.144
2020 | 11 | 2 | 20 | 315.782
2020 | 11 | 2 | 21 | 298.563
2020 | 11 | 2 | 22 | 278.026
2020 | 11 | 2 | 23 | 249.834
2020 | 11 | 2 | 24 | 229.517
2020 | 11 | 3 | 1 | 218.781
2020 | 11 | 3 | 2 | 213.706
2020 | 11 | 3 | 3 | 212.308
2020 | 11 | 3 | 4 | 212.925
2020 | 11 | 3 | 5 | 218.71
2020 | 11 | 3 | 6 | 234.745
2020 | 11 | 3 | 7 | 265.866
2020 | 11 | 3 | 8 | 287.222
2020 | 11 | 3 | 9 | 284.875
2020 | 11 | 3 | 10 | 281.798
2020 | 11 | 3 | 11 | 269.547
2020 | 11 | 3 | 12 | 267.344
2020 | 11 | 3 | 13 | 267.581
2020 | 11 | 3 | 14 | 260.136
2020 | 11 | 3 | 15 | 267.226
2020 | 11 | 3 | 16 | 274.286
2020 | 11 | 3 | 17 | 299.598
2020 | 11 | 3 | 18 | 323.982
2020 | 11 | 3 | 19 | 321.785
2020 | 11 | 3 | 20 | 315.484
2020 | 11 | 3 | 21 | 301.416
2020 | 11 | 3 | 22 | 281.945
2020 | 11 | 3 | 23 | 258.465
2020 | 11 | 3 | 24 | 241.01
2020 | 11 | 4 | 1 | 226.563
2020 | 11 | 4 | 2 | 220.017
2020 | 11 | 4 | 3 | 216.964
2020 | 11 | 4 | 4 | 216.859
2020 | 11 | 4 | 5 | 218.819
2020 | 11 | 4 | 6 | 229.858
2020 | 11 | 4 | 7 | 255.901
2020 | 11 | 4 | 8 | 271.465
2020 | 11 | 4 | 9 | 238.064
2020 | 11 | 4 | 10 | 198.614
2020 | 11 | 4 | 11 | 197.846
2020 | 11 | 4 | 12 | 196.079
2020 | 11 | 4 | 13 | 181.713
2020 | 11 | 4 | 14 | 177.595
2020 | 11 | 4 | 15 | 168.713
2020 | 11 | 4 | 16 | 171.891
2020 | 11 | 4 | 17 | 215.437
2020 | 11 | 4 | 18 | 253.019
2020 | 11 | 4 | 19 | 256.746
2020 | 11 | 4 | 20 | 251.973
2020 | 11 | 4 | 21 | 243.07
2020 | 11 | 4 | 22 | 224.601
2020 | 11 | 4 | 23 | 202.587
2020 | 11 | 4 | 24 | 183.065
2020 | 11 | 5 | 1 | 170.9
2020 | 11 | 5 | 2 | 164.5
2020 | 11 | 5 | 3 | 162.1
2020 | 11 | 5 | 4 | 161.5
2020 | 11 | 5 | 5 | 165.7
2020 | 11 | 5 | 6 | 178.8
2020 | 11 | 5 | 7 | 206.2
2020 | 11 | 5 | 8 | 226.4
2020 | 11 | 5 | 9 | 205.7
2020 | 11 | 5 | 10 | 179.4
2020 | 11 | 5 | 11 | 175.5
2020 | 11 | 5 | 12 | 166.3
2020 | 11 | 5 | 13 | 173.2
2020 | 11 | 5 | 14 | 173.5
2020 | 11 | 5 | 15 | 178.5
2020 | 11 | 5 | 16 | 199.2
2020 | 11 | 5 | 17 | 224
2020 | 11 | 5 | 18 | 252.8
2020 | 11 | 5 | 19 | 254.2
2020 | 11 | 5 | 20 | 253.4
2020 | 11 | 5 | 21 | 241.2
2020 | 11 | 5 | 22 | 223.6
2020 | 11 | 5 | 23 | 202.9
2020 | 11 | 5 | 24 | 183
2020 | 11 | 6 | 1 | 170.4
2020 | 11 | 6 | 2 | 164.7
2020 | 11 | 6 | 3 | 163.2
2020 | 11 | 6 | 4 | 163.5
2020 | 11 | 6 | 5 | 167.9
2020 | 11 | 6 | 6 | 181.2
2020 | 11 | 6 | 7 | 209.3
2020 | 11 | 6 | 8 | 231.4
2020 | 11 | 6 | 9 | 213.6
2020 | 11 | 6 | 10 | 190.2
2020 | 11 | 6 | 11 | 176.6
2020 | 11 | 6 | 12 | 177.2
2020 | 11 | 6 | 13 | 173.3
2020 | 11 | 6 | 14 | 168.7
2020 | 11 | 6 | 15 | 163
2020 | 11 | 6 | 16 | 174.6
2020 | 11 | 6 | 17 | 213.7
2020 | 11 | 6 | 18 | 249.8
2020 | 11 | 6 | 19 | 256.1
2020 | 11 | 6 | 20 | 255.1
2020 | 11 | 6 | 21 | 244.3
2020 | 11 | 6 | 22 | 227
2020 | 11 | 6 | 23 | 209.3
2020 | 11 | 6 | 24 | 189.2
2020 | 11 | 7 | 1 | 174.7
2020 | 11 | 7 | 2 | 167.4
2020 | 11 | 7 | 3 | 163.8
2020 | 11 | 7 | 4 | 162.8
2020 | 11 | 7 | 5 | 165
2020 | 11 | 7 | 6 | 171.7
2020 | 11 | 7 | 7 | 184.9
2020 | 11 | 7 | 8 | 202.2
2020 | 11 | 7 | 9 | 194.3
2020 | 11 | 7 | 10 | 185.1
2020 | 11 | 7 | 11 | 175.2
2020 | 11 | 7 | 12 | 164.5
2020 | 11 | 7 | 13 | 160.3
2020 | 11 | 7 | 14 | 160.2
2020 | 11 | 7 | 15 | 153.4
2020 | 11 | 7 | 16 | 173.7
2020 | 11 | 7 | 17 | 216
2020 | 11 | 7 | 18 | 255.8
2020 | 11 | 7 | 19 | 257.9
2020 | 11 | 7 | 20 | 242.8
2020 | 11 | 7 | 21 | 225.5
2020 | 11 | 7 | 22 | 209.9
2020 | 11 | 7 | 23 | 192.5
2020 | 11 | 7 | 24 | 175.4
2020 | 11 | 8 | 1 | 161.3
2020 | 11 | 8 | 2 | 154.9
2020 | 11 | 8 | 3 | 152.8
2020 | 11 | 8 | 4 | 152.8
2020 | 11 | 8 | 5 | 155.7
2020 | 11 | 8 | 6 | 163.3
2020 | 11 | 8 | 7 | 177.3
2020 | 11 | 8 | 8 | 195.6
2020 | 11 | 8 | 9 | 186
2020 | 11 | 8 | 10 | 169.7
2020 | 11 | 8 | 11 | 172.8
2020 | 11 | 8 | 12 | 170.2
2020 | 11 | 8 | 13 | 165.6
2020 | 11 | 8 | 14 | 155.3
2020 | 11 | 8 | 15 | 148.9
2020 | 11 | 8 | 16 | 163
2020 | 11 | 8 | 17 | 214.8
2020 | 11 | 8 | 18 | 254.3
2020 | 11 | 8 | 19 | 251.1
2020 | 11 | 8 | 20 | 238.6
2020 | 11 | 8 | 21 | 223.5
2020 | 11 | 8 | 22 | 203.5
2020 | 11 | 8 | 23 | 183.8
2020 | 11 | 8 | 24 | 166.1
2020 | 11 | 9 | 1 | 155
2020 | 11 | 9 | 2 | 148.8
2020 | 11 | 9 | 3 | 146.7
2020 | 11 | 9 | 4 | 145.9
2020 | 11 | 9 | 5 | 149.8
2020 | 11 | 9 | 6 | 160.9
2020 | 11 | 9 | 7 | 188.5
2020 | 11 | 9 | 8 | 211.8
2020 | 11 | 9 | 9 | 203.8
2020 | 11 | 9 | 10 | 186.3
2020 | 11 | 9 | 11 | 183.8
2020 | 11 | 9 | 12 | 178.6
2020 | 11 | 9 | 13 | 174.4
2020 | 11 | 9 | 14 | 160.5
2020 | 11 | 9 | 15 | 158.2
2020 | 11 | 9 | 16 | 164.2
2020 | 11 | 9 | 17 | 205.6
2020 | 11 | 9 | 18 | 242
2020 | 11 | 9 | 19 | 244.3
2020 | 11 | 9 | 20 | 241.2
2020 | 11 | 9 | 21 | 228.9
2020 | 11 | 9 | 22 | 210.8
2020 | 11 | 9 | 23 | 189.7
2020 | 11 | 9 | 24 | 170.5
2020 | 11 | 10 | 1 | 158.3
2020 | 11 | 10 | 2 | 152.3
2020 | 11 | 10 | 3 | 150.2
2020 | 11 | 10 | 4 | 149
2020 | 11 | 10 | 5 | 151.5
2020 | 11 | 10 | 6 | 162.2
2020 | 11 | 10 | 7 | 185.8
2020 | 11 | 10 | 8 | 213
2020 | 11 | 10 | 9 | 209.5
2020 | 11 | 10 | 10 | 184.3
2020 | 11 | 10 | 11 | 178.2
2020 | 11 | 10 | 12 | 182.5
2020 | 11 | 10 | 13 | 182.3
2020 | 11 | 10 | 14 | 178.8
2020 | 11 | 10 | 15 | 178.9
2020 | 11 | 10 | 16 | 180.7
2020 | 11 | 10 | 17 | 212.9
2020 | 11 | 10 | 18 | 243.1
2020 | 11 | 10 | 19 | 240.8
2020 | 11 | 10 | 20 | 239.9
2020 | 11 | 10 | 21 | 227.1
2020 | 11 | 10 | 22 | 208.1
2020 | 11 | 10 | 23 | 186.6
2020 | 11 | 10 | 24 | 167.4
2020 | 11 | 11 | 1 | 153.4
2020 | 11 | 11 | 2 | 146
2020 | 11 | 11 | 3 | 143
2020 | 11 | 11 | 4 | 143.1
2020 | 11 | 11 | 5 | 145.3
2020 | 11 | 11 | 6 | 155.5
2020 | 11 | 11 | 7 | 178.2
2020 | 11 | 11 | 8 | 205.4
2020 | 11 | 11 | 9 | 194.7
2020 | 11 | 11 | 10 | 191.1
2020 | 11 | 11 | 11 | 182.8
2020 | 11 | 11 | 12 | 195.3
2020 | 11 | 11 | 13 | 191.7
2020 | 11 | 11 | 14 | 190.9
2020 | 11 | 11 | 15 | 195.3
2020 | 11 | 11 | 16 | 210.3
2020 | 11 | 11 | 17 | 240.9
2020 | 11 | 11 | 18 | 268.6
2020 | 11 | 11 | 19 | 265.2
2020 | 11 | 11 | 20 | 263.3
2020 | 11 | 11 | 21 | 254.2
2020 | 11 | 11 | 22 | 235.6
2020 | 11 | 11 | 23 | 214.5
2020 | 11 | 11 | 24 | 195.2
2020 | 11 | 12 | 1 | 182.5
2020 | 11 | 12 | 2 | 177
2020 | 11 | 12 | 3 | 174.4
2020 | 11 | 12 | 4 | 175.1
2020 | 11 | 12 | 5 | 180.2
2020 | 11 | 12 | 6 | 194.8
2020 | 11 | 12 | 7 | 223.7
2020 | 11 | 12 | 8 | 249.7
2020 | 11 | 12 | 9 | 224.5
2020 | 11 | 12 | 10 | 193.5
2020 | 11 | 12 | 11 | 186.3
2020 | 11 | 12 | 12 | 181.4
2020 | 11 | 12 | 13 | 187.7
2020 | 11 | 12 | 14 | 181.6
2020 | 11 | 12 | 15 | 174.6
2020 | 11 | 12 | 16 | 190.9
2020 | 11 | 12 | 17 | 238.4
2020 | 11 | 12 | 18 | 276.6
2020 | 11 | 12 | 19 | 278.3
2020 | 11 | 12 | 20 | 280.4
2020 | 11 | 12 | 21 | 273.3
2020 | 11 | 12 | 22 | 256.2
2020 | 11 | 12 | 23 | 234.5
2020 | 11 | 12 | 24 | 216.2
2020 | 11 | 13 | 1 | 203.2
2020 | 11 | 13 | 2 | 196.9
2020 | 11 | 13 | 3 | 199.3
2020 | 11 | 13 | 4 | 199.9
2020 | 11 | 13 | 5 | 204.6
2020 | 11 | 13 | 6 | 217
2020 | 11 | 13 | 7 | 243.9
2020 | 11 | 13 | 8 | 268
2020 | 11 | 13 | 9 | 274
2020 | 11 | 13 | 10 | 271.9
2020 | 11 | 13 | 11 | 259.7
2020 | 11 | 13 | 12 | 242.1
2020 | 11 | 13 | 13 | 239.1
2020 | 11 | 13 | 14 | 243.1
2020 | 11 | 13 | 15 | 253.4
2020 | 11 | 13 | 16 | 257.6
2020 | 11 | 13 | 17 | 276.7
2020 | 11 | 13 | 18 | 299.1
2020 | 11 | 13 | 19 | 295.2
2020 | 11 | 13 | 20 | 290.8
2020 | 11 | 13 | 21 | 280.3
2020 | 11 | 13 | 22 | 263.7
2020 | 11 | 13 | 23 | 244.9
2020 | 11 | 13 | 24 | 225.5
2020 | 11 | 14 | 1 | 215.9
2020 | 11 | 14 | 2 | 208
2020 | 11 | 14 | 3 | 204.7
2020 | 11 | 14 | 4 | 203.4
2020 | 11 | 14 | 5 | 206.2
2020 | 11 | 14 | 6 | 212.9
2020 | 11 | 14 | 7 | 227.2
2020 | 11 | 14 | 8 | 243.1
2020 | 11 | 14 | 9 | 238.9
2020 | 11 | 14 | 10 | 211.6
2020 | 11 | 14 | 11 | 207.7
2020 | 11 | 14 | 12 | 192.7
2020 | 11 | 14 | 13 | 186.9
2020 | 11 | 14 | 14 | 184.5
2020 | 11 | 14 | 15 | 180.8
2020 | 11 | 14 | 16 | 210.1
2020 | 11 | 14 | 17 | 264.1
2020 | 11 | 14 | 18 | 303.9
2020 | 11 | 14 | 19 | 304.1
2020 | 11 | 14 | 20 | 291
2020 | 11 | 14 | 21 | 276
2020 | 11 | 14 | 22 | 260.6
2020 | 11 | 14 | 23 | 240
2020 | 11 | 14 | 24 | 222.2
2020 | 11 | 15 | 1 | 210.6
2020 | 11 | 15 | 2 | 202.5
2020 | 11 | 15 | 3 | 197.3
2020 | 11 | 15 | 4 | 194.4
2020 | 11 | 15 | 5 | 196
2020 | 11 | 15 | 6 | 201.4
2020 | 11 | 15 | 7 | 212.6
2020 | 11 | 15 | 8 | 231.6
2020 | 11 | 15 | 9 | 252.3
2020 | 11 | 15 | 10 | 275.2
2020 | 11 | 15 | 11 | 281.6
2020 | 11 | 15 | 12 | 283.2
2020 | 11 | 15 | 13 | 277.2
2020 | 11 | 15 | 14 | 271.2
2020 | 11 | 15 | 15 | 259
2020 | 11 | 15 | 16 | 258.1
2020 | 11 | 15 | 17 | 232.7
2020 | 11 | 15 | 18 | 233.6
2020 | 11 | 15 | 19 | 212.8
2020 | 11 | 15 | 20 | 197.8
2020 | 11 | 15 | 21 | 201.9
2020 | 11 | 15 | 22 | 207.6
2020 | 11 | 15 | 23 | 181.3
2020 | 11 | 15 | 24 | 169.1
2020 | 11 | 16 | 1 | 158.7
2020 | 11 | 16 | 2 | 151
2020 | 11 | 16 | 3 | 147.9
2020 | 11 | 16 | 4 | 150.3
2020 | 11 | 16 | 5 | 153.6
2020 | 11 | 16 | 6 | 166
2020 | 11 | 16 | 7 | 188.1
2020 | 11 | 16 | 8 | 212.4
2020 | 11 | 16 | 9 | 221.7
2020 | 11 | 16 | 10 | 213.8
2020 | 11 | 16 | 11 | 213
2020 | 11 | 16 | 12 | 222
2020 | 11 | 16 | 13 | 229.1
2020 | 11 | 16 | 14 | 236.7
2020 | 11 | 16 | 15 | 244.2
2020 | 11 | 16 | 16 | 250.2
2020 | 11 | 16 | 17 | 274.1
2020 | 11 | 16 | 18 | 291.2
2020 | 11 | 16 | 19 | 277.9
2020 | 11 | 16 | 20 | 285.2
2020 | 11 | 16 | 21 | 277.5
2020 | 11 | 16 | 22 | 256.8
2020 | 11 | 16 | 23 | 239.2
2020 | 11 | 16 | 24 | 214.6
2020 | 11 | 17 | 1 | 201.2
2020 | 11 | 17 | 2 | 194.6
2020 | 11 | 17 | 3 | 192.2
2020 | 11 | 17 | 4 | 191.9
2020 | 11 | 17 | 5 | 196.7
2020 | 11 | 17 | 6 | 209.5
2020 | 11 | 17 | 7 | 234.6
2020 | 11 | 17 | 8 | 260.1
2020 | 11 | 17 | 9 | 270.3
2020 | 11 | 17 | 10 | 271.4
2020 | 11 | 17 | 11 | 270.6
2020 | 11 | 17 | 12 | 263.4
2020 | 11 | 17 | 13 | 259.4
2020 | 11 | 17 | 14 | 263.4
2020 | 11 | 17 | 15 | 267.7
2020 | 11 | 17 | 16 | 280.2
2020 | 11 | 17 | 17 | 315.1
2020 | 11 | 17 | 18 | 340.7
2020 | 11 | 17 | 19 | 336.8
2020 | 11 | 17 | 20 | 334.1
2020 | 11 | 17 | 21 | 327.5
2020 | 11 | 17 | 22 | 309.1
2020 | 11 | 17 | 23 | 288.4
2020 | 11 | 17 | 24 | 263.9
2020 | 11 | 18 | 1 | 251.2
2020 | 11 | 18 | 2 | 244.9
2020 | 11 | 18 | 3 | 243.7
2020 | 11 | 18 | 4 | 244.1
2020 | 11 | 18 | 5 | 247.7
2020 | 11 | 18 | 6 | 261.8
2020 | 11 | 18 | 7 | 288.2
2020 | 11 | 18 | 8 | 314
2020 | 11 | 18 | 9 | 314.5
2020 | 11 | 18 | 10 | 299
2020 | 11 | 18 | 11 | 293.8
2020 | 11 | 18 | 12 | 288.9
2020 | 11 | 18 | 13 | 286.9
2020 | 11 | 18 | 14 | 296
2020 | 11 | 18 | 15 | 294.1
2020 | 11 | 18 | 16 | 298.3
2020 | 11 | 18 | 17 | 317.9
2020 | 11 | 18 | 18 | 343.5
2020 | 11 | 18 | 19 | 338.5
2020 | 11 | 18 | 20 | 333.8
2020 | 11 | 18 | 21 | 320.4
2020 | 11 | 18 | 22 | 300.2
2020 | 11 | 18 | 23 | 276.3
2020 | 11 | 18 | 24 | 253
2020 | 11 | 19 | 1 | 238.3
2020 | 11 | 19 | 2 | 230.8
2020 | 11 | 19 | 3 | 227.5
2020 | 11 | 19 | 4 | 225
2020 | 11 | 19 | 5 | 226.4
2020 | 11 | 19 | 6 | 236.1
2020 | 11 | 19 | 7 | 260.9
2020 | 11 | 19 | 8 | 286.9
2020 | 11 | 19 | 9 | 286.6
2020 | 11 | 19 | 10 | 261.3
2020 | 11 | 19 | 11 | 245.3
2020 | 11 | 19 | 12 | 228.1
2020 | 11 | 19 | 13 | 218.4
2020 | 11 | 19 | 14 | 210.8
2020 | 11 | 19 | 15 | 206.7
2020 | 11 | 19 | 16 | 229.3
2020 | 11 | 19 | 17 | 264.6
2020 | 11 | 19 | 18 | 295.3
2020 | 11 | 19 | 19 | 292.1
2020 | 11 | 19 | 20 | 288.8
2020 | 11 | 19 | 21 | 275.7
2020 | 11 | 19 | 22 | 256.5
2020 | 11 | 19 | 23 | 232.9
2020 | 11 | 19 | 24 | 210.1
2020 | 11 | 20 | 1 | 193.3
2020 | 11 | 20 | 2 | 184.3
2020 | 11 | 20 | 3 | 179.4
2020 | 11 | 20 | 4 | 178
2020 | 11 | 20 | 5 | 179.9
2020 | 11 | 20 | 6 | 190.4
2020 | 11 | 20 | 7 | 213.4
2020 | 11 | 20 | 8 | 236.8
2020 | 11 | 20 | 9 | 245.4
2020 | 11 | 20 | 10 | 237.6
2020 | 11 | 20 | 11 | 215.7
2020 | 11 | 20 | 12 | 204.7
2020 | 11 | 20 | 13 | 200.7
2020 | 11 | 20 | 14 | 213.7
2020 | 11 | 20 | 15 | 205.9
2020 | 11 | 20 | 16 | 204.9
2020 | 11 | 20 | 17 | 241.2
2020 | 11 | 20 | 18 | 274.1
2020 | 11 | 20 | 19 | 275.5
2020 | 11 | 20 | 20 | 272.6
2020 | 11 | 20 | 21 | 264.4
2020 | 11 | 20 | 22 | 249.7
2020 | 11 | 20 | 23 | 229.6
2020 | 11 | 20 | 24 | 210.6
2020 | 11 | 21 | 1 | 194.7
2020 | 11 | 21 | 2 | 187.1
2020 | 11 | 21 | 3 | 184
2020 | 11 | 21 | 4 | 183.6
2020 | 11 | 21 | 5 | 187.6
2020 | 11 | 21 | 6 | 195.4
2020 | 11 | 21 | 7 | 208.7
2020 | 11 | 21 | 8 | 230.7
2020 | 11 | 21 | 9 | 251.9
2020 | 11 | 21 | 10 | 265.7
2020 | 11 | 21 | 11 | 269.8
2020 | 11 | 21 | 12 | 266.9
2020 | 11 | 21 | 13 | 265
2020 | 11 | 21 | 14 | 262
2020 | 11 | 21 | 15 | 264.1
2020 | 11 | 21 | 16 | 275.5
2020 | 11 | 21 | 17 | 299.8
2020 | 11 | 21 | 18 | 326.5
2020 | 11 | 21 | 19 | 317.9
2020 | 11 | 21 | 20 | 301.3
2020 | 11 | 21 | 21 | 280.8
2020 | 11 | 21 | 22 | 263.8
2020 | 11 | 21 | 23 | 240
2020 | 11 | 21 | 24 | 225
2020 | 11 | 22 | 1 | 214.2
2020 | 11 | 22 | 2 | 209.4
2020 | 11 | 22 | 3 | 204
2020 | 11 | 22 | 4 | 202.9
2020 | 11 | 22 | 5 | 204.6
2020 | 11 | 22 | 6 | 210.6
2020 | 11 | 22 | 7 | 221.8
2020 | 11 | 22 | 8 | 243.1
2020 | 11 | 22 | 9 | 264
2020 | 11 | 22 | 10 | 280.7
2020 | 11 | 22 | 11 | 287.6
2020 | 11 | 22 | 12 | 287.6
2020 | 11 | 22 | 13 | 288.2
2020 | 11 | 22 | 14 | 292.7
2020 | 11 | 22 | 15 | 296.8
2020 | 11 | 22 | 16 | 303.7
2020 | 11 | 22 | 17 | 321.3
2020 | 11 | 22 | 18 | 340.3
2020 | 11 | 22 | 19 | 328.4
2020 | 11 | 22 | 20 | 314.8
2020 | 11 | 22 | 21 | 299.6
2020 | 11 | 22 | 22 | 278
2020 | 11 | 22 | 23 | 256.2
2020 | 11 | 22 | 24 | 235.1
2020 | 11 | 23 | 1 | 223.2
2020 | 11 | 23 | 2 | 215.1
2020 | 11 | 23 | 3 | 211.7
2020 | 11 | 23 | 4 | 211.9
2020 | 11 | 23 | 5 | 215.9
2020 | 11 | 23 | 6 | 228.7
2020 | 11 | 23 | 7 | 253.2
2020 | 11 | 23 | 8 | 279.8
2020 | 11 | 23 | 9 | 288.1
2020 | 11 | 23 | 10 | 293.2
2020 | 11 | 23 | 11 | 292
2020 | 11 | 23 | 12 | 279.3
2020 | 11 | 23 | 13 | 275.1
2020 | 11 | 23 | 14 | 306.7
2020 | 11 | 23 | 15 | 303.4
2020 | 11 | 23 | 16 | 312.1
2020 | 11 | 23 | 17 | 332.9
2020 | 11 | 23 | 18 | 351.1
2020 | 11 | 23 | 19 | 340.3
2020 | 11 | 23 | 20 | 317.6
2020 | 11 | 23 | 21 | 298.6
2020 | 11 | 23 | 22 | 277.4
2020 | 11 | 23 | 23 | 257.6
2020 | 11 | 23 | 24 | 237.5
2020 | 11 | 24 | 1 | 225.7
2020 | 11 | 24 | 2 | 222.3
2020 | 11 | 24 | 3 | 223
2020 | 11 | 24 | 4 | 223.6
2020 | 11 | 24 | 5 | 232.3
2020 | 11 | 24 | 6 | 247.5
2020 | 11 | 24 | 7 | 275.6
2020 | 11 | 24 | 8 | 306.1
2020 | 11 | 24 | 9 | 314.3
2020 | 11 | 24 | 10 | 326.7
2020 | 11 | 24 | 11 | 331.4
2020 | 11 | 24 | 12 | 322.7
2020 | 11 | 24 | 13 | 324.6
2020 | 11 | 24 | 14 | 310.6
2020 | 11 | 24 | 15 | 288.7
2020 | 11 | 24 | 16 | 302.5
2020 | 11 | 24 | 17 | 323.4
2020 | 11 | 24 | 18 | 344.8
2020 | 11 | 24 | 19 | 338
2020 | 11 | 24 | 20 | 334.8
2020 | 11 | 24 | 21 | 326.9
2020 | 11 | 24 | 22 | 306.3
2020 | 11 | 24 | 23 | 281.2
2020 | 11 | 24 | 24 | 260
2020 | 11 | 25 | 1 | 247.9
2020 | 11 | 25 | 2 | 240.1
2020 | 11 | 25 | 3 | 237.5
2020 | 11 | 25 | 4 | 239.5
2020 | 11 | 25 | 5 | 241.5
2020 | 11 | 25 | 6 | 252.6
2020 | 11 | 25 | 7 | 276.1
2020 | 11 | 25 | 8 | 300.9
2020 | 11 | 25 | 9 | 307.5
2020 | 11 | 25 | 10 | 303.4
2020 | 11 | 25 | 11 | 302.3
2020 | 11 | 25 | 12 | 297.9
2020 | 11 | 25 | 13 | 294.7
2020 | 11 | 25 | 14 | 290.9
2020 | 11 | 25 | 15 | 289.4
2020 | 11 | 25 | 16 | 291.2
2020 | 11 | 25 | 17 | 309.2
2020 | 11 | 25 | 18 | 328.5
2020 | 11 | 25 | 19 | 320.8
2020 | 11 | 25 | 20 | 315.3
2020 | 11 | 25 | 21 | 304.9
2020 | 11 | 25 | 22 | 284.5
2020 | 11 | 25 | 23 | 258.9
2020 | 11 | 25 | 24 | 235.7
2020 | 11 | 26 | 1 | 222.1
2020 | 11 | 26 | 2 | 213.8
2020 | 11 | 26 | 3 | 211.4
2020 | 11 | 26 | 4 | 209.9
2020 | 11 | 26 | 5 | 212.5
2020 | 11 | 26 | 6 | 223.3
2020 | 11 | 26 | 7 | 248.8
2020 | 11 | 26 | 8 | 273.9
2020 | 11 | 26 | 9 | 277.9
2020 | 11 | 26 | 10 | 272.1
2020 | 11 | 26 | 11 | 272.2
2020 | 11 | 26 | 12 | 267.9
2020 | 11 | 26 | 13 | 266.8
2020 | 11 | 26 | 14 | 261.2
2020 | 11 | 26 | 15 | 265.5
2020 | 11 | 26 | 16 | 268.2
2020 | 11 | 26 | 17 | 283.6
2020 | 11 | 26 | 18 | 301.3
2020 | 11 | 26 | 19 | 293.6
2020 | 11 | 26 | 20 | 291.8
2020 | 11 | 26 | 21 | 279.9
2020 | 11 | 26 | 22 | 262.5
2020 | 11 | 26 | 23 | 238.9
2020 | 11 | 26 | 24 | 216.1
2020 | 11 | 27 | 1 | 202.5
2020 | 11 | 27 | 2 | 194.4
2020 | 11 | 27 | 3 | 188.8
2020 | 11 | 27 | 4 | 189.2
2020 | 11 | 27 | 5 | 191.3
2020 | 11 | 27 | 6 | 202
2020 | 11 | 27 | 7 | 227.6
2020 | 11 | 27 | 8 | 255.3
2020 | 11 | 27 | 9 | 266
2020 | 11 | 27 | 10 | 262.9
2020 | 11 | 27 | 11 | 259
2020 | 11 | 27 | 12 | 252.8
2020 | 11 | 27 | 13 | 252.2
2020 | 11 | 27 | 14 | 253
2020 | 11 | 27 | 15 | 250.1
2020 | 11 | 27 | 16 | 253.7
2020 | 11 | 27 | 17 | 274.3
2020 | 11 | 27 | 18 | 295.7
2020 | 11 | 27 | 19 | 290.6
2020 | 11 | 27 | 20 | 285.5
2020 | 11 | 27 | 21 | 275.7
2020 | 11 | 27 | 22 | 259.2
2020 | 11 | 27 | 23 | 238.8
2020 | 11 | 27 | 24 | 217.8
2020 | 11 | 28 | 1 | 201.6
2020 | 11 | 28 | 2 | 193.6
2020 | 11 | 28 | 3 | 189.9
2020 | 11 | 28 | 4 | 188.8
2020 | 11 | 28 | 5 | 191.5
2020 | 11 | 28 | 6 | 198.3
2020 | 11 | 28 | 7 | 213
2020 | 11 | 28 | 8 | 234
2020 | 11 | 28 | 9 | 246.6
2020 | 11 | 28 | 10 | 249.6
2020 | 11 | 28 | 11 | 233.8
2020 | 11 | 28 | 12 | 224.7
2020 | 11 | 28 | 13 | 227.4
2020 | 11 | 28 | 14 | 219.1
2020 | 11 | 28 | 15 | 215.5
2020 | 11 | 28 | 16 | 245.1
2020 | 11 | 28 | 17 | 278.6
2020 | 11 | 28 | 18 | 311.9
2020 | 11 | 28 | 19 | 305.3
2020 | 11 | 28 | 20 | 291
2020 | 11 | 28 | 21 | 276.2
2020 | 11 | 28 | 22 | 260.3
2020 | 11 | 28 | 23 | 241.8
2020 | 11 | 28 | 24 | 222.4
2020 | 11 | 29 | 1 | 207.8
2020 | 11 | 29 | 2 | 199.7
2020 | 11 | 29 | 3 | 195.4
2020 | 11 | 29 | 4 | 193.4
2020 | 11 | 29 | 5 | 195.5
2020 | 11 | 29 | 6 | 201
2020 | 11 | 29 | 7 | 211.8
2020 | 11 | 29 | 8 | 229.7
2020 | 11 | 29 | 9 | 236.7
2020 | 11 | 29 | 10 | 225.1
2020 | 11 | 29 | 11 | 218.1
2020 | 11 | 29 | 12 | 216.5
2020 | 11 | 29 | 13 | 208.7
2020 | 11 | 29 | 14 | 199.2
2020 | 11 | 29 | 15 | 208.1
2020 | 11 | 29 | 16 | 232
2020 | 11 | 29 | 17 | 269.4
2020 | 11 | 29 | 18 | 299.4
2020 | 11 | 29 | 19 | 290.3
2020 | 11 | 29 | 20 | 278.9
2020 | 11 | 29 | 21 | 264
2020 | 11 | 29 | 22 | 245.2
2020 | 11 | 29 | 23 | 223.2
2020 | 11 | 29 | 24 | 201.3
2020 | 11 | 30 | 1 | 189.5
2020 | 11 | 30 | 2 | 183.9
2020 | 11 | 30 | 3 | 181.6
2020 | 11 | 30 | 4 | 181.5
2020 | 11 | 30 | 5 | 185.3
2020 | 11 | 30 | 6 | 196.2
2020 | 11 | 30 | 7 | 223
2020 | 11 | 30 | 8 | 252.1
2020 | 11 | 30 | 9 | 260.9
2020 | 11 | 30 | 10 | 260.7
2020 | 11 | 30 | 11 | 254.4
2020 | 11 | 30 | 12 | 252.3
2020 | 11 | 30 | 13 | 256.7
2020 | 11 | 30 | 14 | 258.9
2020 | 11 | 30 | 15 | 263
2020 | 11 | 30 | 16 | 271.8
2020 | 11 | 30 | 17 | 292.3
2020 | 11 | 30 | 18 | 311.6
2020 | 11 | 30 | 19 | 305.8
2020 | 11 | 30 | 20 | 303.4
2020 | 11 | 30 | 21 | 292.4
2020 | 11 | 30 | 22 | 274.9
2020 | 11 | 30 | 23 | 252.7
2020 | 11 | 30 | 24 | 232.7
2020 | 12 | 1 | 1 | 221.8
2020 | 12 | 1 | 2 | 214.4
2020 | 12 | 1 | 3 | 213.1
2020 | 12 | 1 | 4 | 213.8
2020 | 12 | 1 | 5 | 217.5
2020 | 12 | 1 | 6 | 230.2
2020 | 12 | 1 | 7 | 253
2020 | 12 | 1 | 8 | 276.7
2020 | 12 | 1 | 9 | 287.8
2020 | 12 | 1 | 10 | 292.8
2020 | 12 | 1 | 11 | 295.5
2020 | 12 | 1 | 12 | 295.4
2020 | 12 | 1 | 13 | 291.9
2020 | 12 | 1 | 14 | 290.3
2020 | 12 | 1 | 15 | 291.1
2020 | 12 | 1 | 16 | 295
2020 | 12 | 1 | 17 | 313.2
2020 | 12 | 1 | 18 | 334.2
2020 | 12 | 1 | 19 | 328.7
2020 | 12 | 1 | 20 | 321.4
2020 | 12 | 1 | 21 | 307.8
2020 | 12 | 1 | 22 | 289.8
2020 | 12 | 1 | 23 | 266.5
2020 | 12 | 1 | 24 | 245.1
2020 | 12 | 2 | 1 | 230.8
2020 | 12 | 2 | 2 | 224.6
2020 | 12 | 2 | 3 | 222.5
2020 | 12 | 2 | 4 | 222.8
2020 | 12 | 2 | 5 | 226.5
2020 | 12 | 2 | 6 | 240.7
2020 | 12 | 2 | 7 | 266.6
2020 | 12 | 2 | 8 | 291.3
2020 | 12 | 2 | 9 | 296.5
2020 | 12 | 2 | 10 | 291.6
2020 | 12 | 2 | 11 | 281.5
2020 | 12 | 2 | 12 | 268.8
2020 | 12 | 2 | 13 | 248.2
2020 | 12 | 2 | 14 | 233
2020 | 12 | 2 | 15 | 230.9
2020 | 12 | 2 | 16 | 254.9
2020 | 12 | 2 | 17 | 294.9
2020 | 12 | 2 | 18 | 326.1
2020 | 12 | 2 | 19 | 324.6
2020 | 12 | 2 | 20 | 317
2020 | 12 | 2 | 21 | 306.8
2020 | 12 | 2 | 22 | 285.3
2020 | 12 | 2 | 23 | 260.2
2020 | 12 | 2 | 24 | 236.9
2020 | 12 | 3 | 1 | 220.9
2020 | 12 | 3 | 2 | 212.7
2020 | 12 | 3 | 3 | 208.3
2020 | 12 | 3 | 4 | 206.8
2020 | 12 | 3 | 5 | 210.2
2020 | 12 | 3 | 6 | 222.8
2020 | 12 | 3 | 7 | 246.6
2020 | 12 | 3 | 8 | 273.1
2020 | 12 | 3 | 9 | 281.8
2020 | 12 | 3 | 10 | 275.1
2020 | 12 | 3 | 11 | 275.8
2020 | 12 | 3 | 12 | 277.6
2020 | 12 | 3 | 13 | 272.8
2020 | 12 | 3 | 14 | 274.7
2020 | 12 | 3 | 15 | 275.7
2020 | 12 | 3 | 16 | 281.2
2020 | 12 | 3 | 17 | 302.6
2020 | 12 | 3 | 18 | 320.1
2020 | 12 | 3 | 19 | 314.5
2020 | 12 | 3 | 20 | 309.1
2020 | 12 | 3 | 21 | 297.9
2020 | 12 | 3 | 22 | 278.7
2020 | 12 | 3 | 23 | 254.5
2020 | 12 | 3 | 24 | 232.9
2020 | 12 | 4 | 1 | 216.6
2020 | 12 | 4 | 2 | 209.2
2020 | 12 | 4 | 3 | 207.1
2020 | 12 | 4 | 4 | 206.5
2020 | 12 | 4 | 5 | 209.3
2020 | 12 | 4 | 6 | 220
2020 | 12 | 4 | 7 | 244.9
2020 | 12 | 4 | 8 | 271.8
2020 | 12 | 4 | 9 | 280.8
2020 | 12 | 4 | 10 | 282.2
2020 | 12 | 4 | 11 | 283.4
2020 | 12 | 4 | 12 | 282.8
2020 | 12 | 4 | 13 | 282
2020 | 12 | 4 | 14 | 278.6
2020 | 12 | 4 | 15 | 277.3
2020 | 12 | 4 | 16 | 280
2020 | 12 | 4 | 17 | 299.5
2020 | 12 | 4 | 18 | 318.6
2020 | 12 | 4 | 19 | 312.5
2020 | 12 | 4 | 20 | 306.1
2020 | 12 | 4 | 21 | 295.9
2020 | 12 | 4 | 22 | 276.7
2020 | 12 | 4 | 23 | 255.4
2020 | 12 | 4 | 24 | 234.9
2020 | 12 | 5 | 1 | 219.6
2020 | 12 | 5 | 2 | 212.1
2020 | 12 | 5 | 3 | 210.8
2020 | 12 | 5 | 4 | 210.1
2020 | 12 | 5 | 5 | 214
2020 | 12 | 5 | 6 | 221.5
2020 | 12 | 5 | 7 | 236
2020 | 12 | 5 | 8 | 260.6
2020 | 12 | 5 | 9 | 282.7
2020 | 12 | 5 | 10 | 291.3
2020 | 12 | 5 | 11 | 290.3
2020 | 12 | 5 | 12 | 267.8
2020 | 12 | 5 | 13 | 264.7
2020 | 12 | 5 | 14 | 267.9
2020 | 12 | 5 | 15 | 265.3
2020 | 12 | 5 | 16 | 283.5
2020 | 12 | 5 | 17 | 320.8
2020 | 12 | 5 | 18 | 352.9
2020 | 12 | 5 | 19 | 347.6
2020 | 12 | 5 | 20 | 333.9
2020 | 12 | 5 | 21 | 316.8
2020 | 12 | 5 | 22 | 299.8
2020 | 12 | 5 | 23 | 279.8
2020 | 12 | 5 | 24 | 259.5
2020 | 12 | 6 | 1 | 245.2
2020 | 12 | 6 | 2 | 237.4
2020 | 12 | 6 | 3 | 233.9
2020 | 12 | 6 | 4 | 234.3
2020 | 12 | 6 | 5 | 237.9
2020 | 12 | 6 | 6 | 245
2020 | 12 | 6 | 7 | 256.9
2020 | 12 | 6 | 8 | 277.9
2020 | 12 | 6 | 9 | 288.4
2020 | 12 | 6 | 10 | 280.8
2020 | 12 | 6 | 11 | 256.3
2020 | 12 | 6 | 12 | 252.7
2020 | 12 | 6 | 13 | 238
2020 | 12 | 6 | 14 | 231.4
2020 | 12 | 6 | 15 | 232.6
2020 | 12 | 6 | 16 | 270.3
2020 | 12 | 6 | 17 | 318.1
2020 | 12 | 6 | 18 | 350.2
2020 | 12 | 6 | 19 | 344
2020 | 12 | 6 | 20 | 334.8
2020 | 12 | 6 | 21 | 322.2
2020 | 12 | 6 | 22 | 303.1
2020 | 12 | 6 | 23 | 281.6
2020 | 12 | 6 | 24 | 262.2
2020 | 12 | 7 | 1 | 251.7
2020 | 12 | 7 | 2 | 247.7
2020 | 12 | 7 | 3 | 247.6
2020 | 12 | 7 | 4 | 249.4
2020 | 12 | 7 | 5 | 255.8
2020 | 12 | 7 | 6 | 268.6
2020 | 12 | 7 | 7 | 296.1
2020 | 12 | 7 | 8 | 325.9
2020 | 12 | 7 | 9 | 324.7
2020 | 12 | 7 | 10 | 298.4
2020 | 12 | 7 | 11 | 286.6
2020 | 12 | 7 | 12 | 252.5
2020 | 12 | 7 | 13 | 237
2020 | 12 | 7 | 14 | 235.1
2020 | 12 | 7 | 15 | 236.7
2020 | 12 | 7 | 16 | 272.5
2020 | 12 | 7 | 17 | 325.6
2020 | 12 | 7 | 18 | 360.1
2020 | 12 | 7 | 19 | 358.3
2020 | 12 | 7 | 20 | 352.9
2020 | 12 | 7 | 21 | 342.4
2020 | 12 | 7 | 22 | 322.8
2020 | 12 | 7 | 23 | 300.4
2020 | 12 | 7 | 24 | 279.4
2020 | 12 | 8 | 1 | 267.8
2020 | 12 | 8 | 2 | 262.2
2020 | 12 | 8 | 3 | 262.1
2020 | 12 | 8 | 4 | 263.3
2020 | 12 | 8 | 5 | 269.1
2020 | 12 | 8 | 6 | 285.3
2020 | 12 | 8 | 7 | 312.5
2020 | 12 | 8 | 8 | 340
2020 | 12 | 8 | 9 | 333.8
2020 | 12 | 8 | 10 | 288.7
2020 | 12 | 8 | 11 | 263.6
2020 | 12 | 8 | 12 | 256
2020 | 12 | 8 | 13 | 248.2
2020 | 12 | 8 | 14 | 254.3
2020 | 12 | 8 | 15 | 261.8
2020 | 12 | 8 | 16 | 295.8
2020 | 12 | 8 | 17 | 327.3
2020 | 12 | 8 | 18 | 349.5
2020 | 12 | 8 | 19 | 341.4
2020 | 12 | 8 | 20 | 334.7
2020 | 12 | 8 | 21 | 317.8
2020 | 12 | 8 | 22 | 297.4
2020 | 12 | 8 | 23 | 271.7
2020 | 12 | 8 | 24 | 248
2020 | 12 | 9 | 1 | 233.2
2020 | 12 | 9 | 2 | 226.6
2020 | 12 | 9 | 3 | 222.8
2020 | 12 | 9 | 4 | 221.6
2020 | 12 | 9 | 5 | 227.6
2020 | 12 | 9 | 6 | 239.4
2020 | 12 | 9 | 7 | 261.9
2020 | 12 | 9 | 8 | 287.3
2020 | 12 | 9 | 9 | 297.3
2020 | 12 | 9 | 10 | 295.4
2020 | 12 | 9 | 11 | 292.8
2020 | 12 | 9 | 12 | 290.7
2020 | 12 | 9 | 13 | 285.7
2020 | 12 | 9 | 14 | 286.3
2020 | 12 | 9 | 15 | 285.8
2020 | 12 | 9 | 16 | 275
2020 | 12 | 9 | 17 | 292.1
2020 | 12 | 9 | 18 | 314.9
2020 | 12 | 9 | 19 | 321.8
2020 | 12 | 9 | 20 | 315.4
2020 | 12 | 9 | 21 | 301.7
2020 | 12 | 9 | 22 | 281.5
2020 | 12 | 9 | 23 | 259
2020 | 12 | 9 | 24 | 233.8
2020 | 12 | 10 | 1 | 220.3
2020 | 12 | 10 | 2 | 213.3
2020 | 12 | 10 | 3 | 210.8
2020 | 12 | 10 | 4 | 210
2020 | 12 | 10 | 5 | 214.1
2020 | 12 | 10 | 6 | 225.9
2020 | 12 | 10 | 7 | 253.1
2020 | 12 | 10 | 8 | 281.1
2020 | 12 | 10 | 9 | 288.7
2020 | 12 | 10 | 10 | 285
2020 | 12 | 10 | 11 | 280.2
2020 | 12 | 10 | 12 | 274.7
2020 | 12 | 10 | 13 | 271.9
2020 | 12 | 10 | 14 | 268.2
2020 | 12 | 10 | 15 | 266.7
2020 | 12 | 10 | 16 | 275.3
2020 | 12 | 10 | 17 | 299.5
2020 | 12 | 10 | 18 | 324
2020 | 12 | 10 | 19 | 320.2
2020 | 12 | 10 | 20 | 314.8
2020 | 12 | 10 | 21 | 303.4
2020 | 12 | 10 | 22 | 282.9
2020 | 12 | 10 | 23 | 261.3
2020 | 12 | 10 | 24 | 237.6
2020 | 12 | 11 | 1 | 221.6
2020 | 12 | 11 | 2 | 214.1
2020 | 12 | 11 | 3 | 211.3
2020 | 12 | 11 | 4 | 210.6
2020 | 12 | 11 | 5 | 213.5
2020 | 12 | 11 | 6 | 225.4
2020 | 12 | 11 | 7 | 249
2020 | 12 | 11 | 8 | 277.9
2020 | 12 | 11 | 9 | 283.3
2020 | 12 | 11 | 10 | 272.4
2020 | 12 | 11 | 11 | 267.7
2020 | 12 | 11 | 12 | 260.4
2020 | 12 | 11 | 13 | 253.8
2020 | 12 | 11 | 14 | 258.4
2020 | 12 | 11 | 15 | 260.6
2020 | 12 | 11 | 16 | 268.5
2020 | 12 | 11 | 17 | 291.7
2020 | 12 | 11 | 18 | 313.4
2020 | 12 | 11 | 19 | 308.3
2020 | 12 | 11 | 20 | 301.8
2020 | 12 | 11 | 21 | 289.3
2020 | 12 | 11 | 22 | 272.3
2020 | 12 | 11 | 23 | 253
2020 | 12 | 11 | 24 | 231.6
2020 | 12 | 12 | 1 | 217
2020 | 12 | 12 | 2 | 206.7
2020 | 12 | 12 | 3 | 204.3
2020 | 12 | 12 | 4 | 202.9
2020 | 12 | 12 | 5 | 205.3
2020 | 12 | 12 | 6 | 212.4
2020 | 12 | 12 | 7 | 226.5
2020 | 12 | 12 | 8 | 247.7
2020 | 12 | 12 | 9 | 270.2
2020 | 12 | 12 | 10 | 288.7
2020 | 12 | 12 | 11 | 302.5
2020 | 12 | 12 | 12 | 307.7
2020 | 12 | 12 | 13 | 306.7
2020 | 12 | 12 | 14 | 304.7
2020 | 12 | 12 | 15 | 306.5
2020 | 12 | 12 | 16 | 312.7
2020 | 12 | 12 | 17 | 327.9
2020 | 12 | 12 | 18 | 337
2020 | 12 | 12 | 19 | 322
2020 | 12 | 12 | 20 | 302.3
2020 | 12 | 12 | 21 | 284.4
2020 | 12 | 12 | 22 | 264.7
2020 | 12 | 12 | 23 | 243.5
2020 | 12 | 12 | 24 | 224.8
2020 | 12 | 13 | 1 | 211.1
2020 | 12 | 13 | 2 | 205.9
2020 | 12 | 13 | 3 | 206.9
2020 | 12 | 13 | 4 | 210.5
2020 | 12 | 13 | 5 | 215
2020 | 12 | 13 | 6 | 224.2
2020 | 12 | 13 | 7 | 238.1
2020 | 12 | 13 | 8 | 259.8
2020 | 12 | 13 | 9 | 282.4
2020 | 12 | 13 | 10 | 296.4
2020 | 12 | 13 | 11 | 304.9
2020 | 12 | 13 | 12 | 309.9
2020 | 12 | 13 | 13 | 308.4
2020 | 12 | 13 | 14 | 307.3
2020 | 12 | 13 | 15 | 309.1
2020 | 12 | 13 | 16 | 313.8
2020 | 12 | 13 | 17 | 334.7
2020 | 12 | 13 | 18 | 352.6
2020 | 12 | 13 | 19 | 341
2020 | 12 | 13 | 20 | 327.5
2020 | 12 | 13 | 21 | 312.9
2020 | 12 | 13 | 22 | 291.1
2020 | 12 | 13 | 23 | 266.3
2020 | 12 | 13 | 24 | 244.3
2020 | 12 | 14 | 1 | 230.5
2020 | 12 | 14 | 2 | 222.4
2020 | 12 | 14 | 3 | 220.2
2020 | 12 | 14 | 4 | 219.1
2020 | 12 | 14 | 5 | 222.7
2020 | 12 | 14 | 6 | 234.5
2020 | 12 | 14 | 7 | 259.5
2020 | 12 | 14 | 8 | 286
2020 | 12 | 14 | 9 | 299.5
2020 | 12 | 14 | 10 | 302.1
2020 | 12 | 14 | 11 | 303.8
2020 | 12 | 14 | 12 | 300.8
2020 | 12 | 14 | 13 | 290.9
2020 | 12 | 14 | 14 | 272.1
2020 | 12 | 14 | 15 | 285.5
2020 | 12 | 14 | 16 | 295.5
2020 | 12 | 14 | 17 | 319.1
2020 | 12 | 14 | 18 | 347.5
2020 | 12 | 14 | 19 | 346.3
2020 | 12 | 14 | 20 | 341.5
2020 | 12 | 14 | 21 | 331.2
2020 | 12 | 14 | 22 | 313.1
2020 | 12 | 14 | 23 | 292.3
2020 | 12 | 14 | 24 | 271.5
2020 | 12 | 15 | 1 | 258.8
2020 | 12 | 15 | 2 | 254.4
2020 | 12 | 15 | 3 | 254.8
2020 | 12 | 15 | 4 | 257.3
2020 | 12 | 15 | 5 | 263.4
2020 | 12 | 15 | 6 | 279.4
2020 | 12 | 15 | 7 | 308.2
2020 | 12 | 15 | 8 | 338.6
2020 | 12 | 15 | 9 | 344.1
2020 | 12 | 15 | 10 | 332.2
2020 | 12 | 15 | 11 | 314.6
2020 | 12 | 15 | 12 | 289
2020 | 12 | 15 | 13 | 277.1
2020 | 12 | 15 | 14 | 272
2020 | 12 | 15 | 15 | 281
2020 | 12 | 15 | 16 | 308.9
2020 | 12 | 15 | 17 | 349.5
2020 | 12 | 15 | 18 | 383.6
2020 | 12 | 15 | 19 | 385.6
2020 | 12 | 15 | 20 | 383.4
2020 | 12 | 15 | 21 | 372.5
2020 | 12 | 15 | 22 | 354.9
2020 | 12 | 15 | 23 | 330.2
2020 | 12 | 15 | 24 | 307.9
2020 | 12 | 16 | 1 | 295.3
2020 | 12 | 16 | 2 | 290.7
2020 | 12 | 16 | 3 | 290.5
2020 | 12 | 16 | 4 | 291.4
2020 | 12 | 16 | 5 | 296.7
2020 | 12 | 16 | 6 | 310.1
2020 | 12 | 16 | 7 | 336.3
2020 | 12 | 16 | 8 | 364.4
2020 | 12 | 16 | 9 | 376.5
2020 | 12 | 16 | 10 | 371.6
2020 | 12 | 16 | 11 | 367.2
2020 | 12 | 16 | 12 | 360
2020 | 12 | 16 | 13 | 354.1
2020 | 12 | 16 | 14 | 346.5
2020 | 12 | 16 | 15 | 338.2
2020 | 12 | 16 | 16 | 355.5
2020 | 12 | 16 | 17 | 378.2
2020 | 12 | 16 | 18 | 405.8
2020 | 12 | 16 | 19 | 400.2
2020 | 12 | 16 | 20 | 394.8
2020 | 12 | 16 | 21 | 380.3
2020 | 12 | 16 | 22 | 362.5
2020 | 12 | 16 | 23 | 337.5
2020 | 12 | 16 | 24 | 311.2
2020 | 12 | 17 | 1 | 295.7
2020 | 12 | 17 | 2 | 288.1
2020 | 12 | 17 | 3 | 285.7
2020 | 12 | 17 | 4 | 285.8
2020 | 12 | 17 | 5 | 288.8
2020 | 12 | 17 | 6 | 302.5
2020 | 12 | 17 | 7 | 326.9
2020 | 12 | 17 | 8 | 353.7
2020 | 12 | 17 | 9 | 355.5
2020 | 12 | 17 | 10 | 333.3
2020 | 12 | 17 | 11 | 300.9
2020 | 12 | 17 | 12 | 281.2
2020 | 12 | 17 | 13 | 269.2
2020 | 12 | 17 | 14 | 262
2020 | 12 | 17 | 15 | 269.7
2020 | 12 | 17 | 16 | 294.4
2020 | 12 | 17 | 17 | 338.5
2020 | 12 | 17 | 18 | 372
2020 | 12 | 17 | 19 | 371.3
2020 | 12 | 17 | 20 | 368.8
2020 | 12 | 17 | 21 | 360.4
2020 | 12 | 17 | 22 | 343.5
2020 | 12 | 17 | 23 | 322
2020 | 12 | 17 | 24 | 300.5
2020 | 12 | 18 | 1 | 287.5
2020 | 12 | 18 | 2 | 282.2
2020 | 12 | 18 | 3 | 281.8
2020 | 12 | 18 | 4 | 284.5
2020 | 12 | 18 | 5 | 290.8
2020 | 12 | 18 | 6 | 305.3
2020 | 12 | 18 | 7 | 333.3
2020 | 12 | 18 | 8 | 364
2020 | 12 | 18 | 9 | 366.9
2020 | 12 | 18 | 10 | 332.8
2020 | 12 | 18 | 11 | 290
2020 | 12 | 18 | 12 | 269.2
2020 | 12 | 18 | 13 | 257.5
2020 | 12 | 18 | 14 | 251.3
2020 | 12 | 18 | 15 | 251.8
2020 | 12 | 18 | 16 | 283.3
2020 | 12 | 18 | 17 | 333.9
2020 | 12 | 18 | 18 | 366.7
2020 | 12 | 18 | 19 | 368.3
2020 | 12 | 18 | 20 | 366.4
2020 | 12 | 18 | 21 | 356.3
2020 | 12 | 18 | 22 | 339.1
2020 | 12 | 18 | 23 | 316.5
2020 | 12 | 18 | 24 | 292.4
2020 | 12 | 19 | 1 | 275.5
2020 | 12 | 19 | 2 | 267
2020 | 12 | 19 | 3 | 262.4
2020 | 12 | 19 | 4 | 260.5
2020 | 12 | 19 | 5 | 260.5
2020 | 12 | 19 | 6 | 265.5
2020 | 12 | 19 | 7 | 276.4
2020 | 12 | 19 | 8 | 295.8
2020 | 12 | 19 | 9 | 312
2020 | 12 | 19 | 10 | 316.1
2020 | 12 | 19 | 11 | 323.2
2020 | 12 | 19 | 12 | 324
2020 | 12 | 19 | 13 | 326.7
2020 | 12 | 19 | 14 | 323.9
2020 | 12 | 19 | 15 | 322.8
2020 | 12 | 19 | 16 | 328.4
2020 | 12 | 19 | 17 | 345.5
2020 | 12 | 19 | 18 | 364.9
2020 | 12 | 19 | 19 | 354.3
2020 | 12 | 19 | 20 | 338.5
2020 | 12 | 19 | 21 | 322
2020 | 12 | 19 | 22 | 312.6
2020 | 12 | 19 | 23 | 289.5
2020 | 12 | 19 | 24 | 268.4
2020 | 12 | 20 | 1 | 252.6
2020 | 12 | 20 | 2 | 242.1
2020 | 12 | 20 | 3 | 237.5
2020 | 12 | 20 | 4 | 234.7
2020 | 12 | 20 | 5 | 239.3
2020 | 12 | 20 | 6 | 248
2020 | 12 | 20 | 7 | 240.9
2020 | 12 | 20 | 8 | 256.7
2020 | 12 | 20 | 9 | 278.5
2020 | 12 | 20 | 10 | 296.1
2020 | 12 | 20 | 11 | 306.9
2020 | 12 | 20 | 12 | 310.8
2020 | 12 | 20 | 13 | 306.4
2020 | 12 | 20 | 14 | 290.1
2020 | 12 | 20 | 15 | 291
2020 | 12 | 20 | 16 | 298.9
2020 | 12 | 20 | 17 | 322.8
2020 | 12 | 20 | 18 | 342.6
2020 | 12 | 20 | 19 | 332.1
2020 | 12 | 20 | 20 | 318
2020 | 12 | 20 | 21 | 303.6
2020 | 12 | 20 | 22 | 283.7
2020 | 12 | 20 | 23 | 260.5
2020 | 12 | 20 | 24 | 239.8
2020 | 12 | 21 | 1 | 225.1
2020 | 12 | 21 | 2 | 218.1
2020 | 12 | 21 | 3 | 215.1
2020 | 12 | 21 | 4 | 214.7
2020 | 12 | 21 | 5 | 217
2020 | 12 | 21 | 6 | 228.2
2020 | 12 | 21 | 7 | 250.2
2020 | 12 | 21 | 8 | 274.9
2020 | 12 | 21 | 9 | 292
2020 | 12 | 21 | 10 | 297.8
2020 | 12 | 21 | 11 | 300.8
2020 | 12 | 21 | 12 | 291.8
2020 | 12 | 21 | 13 | 285.4
2020 | 12 | 21 | 14 | 280.2
2020 | 12 | 21 | 15 | 284
2020 | 12 | 21 | 16 | 287.9
2020 | 12 | 21 | 17 | 308.8
2020 | 12 | 21 | 18 | 333.3
2020 | 12 | 21 | 19 | 327.7
2020 | 12 | 21 | 20 | 321.4
2020 | 12 | 21 | 21 | 307.8
2020 | 12 | 21 | 22 | 289.4
2020 | 12 | 21 | 23 | 268
2020 | 12 | 21 | 24 | 245.2
2020 | 12 | 22 | 1 | 228.4
2020 | 12 | 22 | 2 | 221.2
2020 | 12 | 22 | 3 | 218.9
2020 | 12 | 22 | 4 | 219.1
2020 | 12 | 22 | 5 | 223.8
2020 | 12 | 22 | 6 | 235.9
2020 | 12 | 22 | 7 | 257.7
2020 | 12 | 22 | 8 | 283.4
2020 | 12 | 22 | 9 | 298.6
2020 | 12 | 22 | 10 | 297.3
2020 | 12 | 22 | 11 | 283.6
2020 | 12 | 22 | 12 | 269.9
2020 | 12 | 22 | 13 | 270.5
2020 | 12 | 22 | 14 | 255.6
2020 | 12 | 22 | 15 | 263.4
2020 | 12 | 22 | 16 | 294
2020 | 12 | 22 | 17 | 323.8
2020 | 12 | 22 | 18 | 351.3
2020 | 12 | 22 | 19 | 345.9
2020 | 12 | 22 | 20 | 340.4
2020 | 12 | 22 | 21 | 328.9
2020 | 12 | 22 | 22 | 312.1
2020 | 12 | 22 | 23 | 289.2
2020 | 12 | 22 | 24 | 265.3
2020 | 12 | 23 | 1 | 248.9
2020 | 12 | 23 | 2 | 240.6
2020 | 12 | 23 | 3 | 237.3
2020 | 12 | 23 | 4 | 236.1
2020 | 12 | 23 | 5 | 239.4
2020 | 12 | 23 | 6 | 249
2020 | 12 | 23 | 7 | 270.3
2020 | 12 | 23 | 8 | 291.8
2020 | 12 | 23 | 9 | 307.2
2020 | 12 | 23 | 10 | 308.6
2020 | 12 | 23 | 11 | 307.8
2020 | 12 | 23 | 12 | 305.1
2020 | 12 | 23 | 13 | 298.7
2020 | 12 | 23 | 14 | 281.6
2020 | 12 | 23 | 15 | 283.4
2020 | 12 | 23 | 16 | 294.3
2020 | 12 | 23 | 17 | 314.2
2020 | 12 | 23 | 18 | 336.9
2020 | 12 | 23 | 19 | 330.7
2020 | 12 | 23 | 20 | 321
2020 | 12 | 23 | 21 | 308.2
2020 | 12 | 23 | 22 | 286.9
2020 | 12 | 23 | 23 | 263.1
2020 | 12 | 23 | 24 | 239.1
2020 | 12 | 24 | 1 | 221.3
2020 | 12 | 24 | 2 | 211.2
2020 | 12 | 24 | 3 | 206.9
2020 | 12 | 24 | 4 | 205.1
2020 | 12 | 24 | 5 | 206.9
2020 | 12 | 24 | 6 | 213.3
2020 | 12 | 24 | 7 | 229.8
2020 | 12 | 24 | 8 | 249
2020 | 12 | 24 | 9 | 268.8
2020 | 12 | 24 | 10 | 283.2
2020 | 12 | 24 | 11 | 291.6
2020 | 12 | 24 | 12 | 294.1
2020 | 12 | 24 | 13 | 292.1
2020 | 12 | 24 | 14 | 286
2020 | 12 | 24 | 15 | 284.8
2020 | 12 | 24 | 16 | 289
2020 | 12 | 24 | 17 | 305.9
2020 | 12 | 24 | 18 | 316.8
2020 | 12 | 24 | 19 | 302.7
2020 | 12 | 24 | 20 | 291.8
2020 | 12 | 24 | 21 | 280.6
2020 | 12 | 24 | 22 | 268.5
2020 | 12 | 24 | 23 | 254.1
2020 | 12 | 24 | 24 | 235.7
2020 | 12 | 25 | 1 | 219.8
2020 | 12 | 25 | 2 | 212
2020 | 12 | 25 | 3 | 207.4
2020 | 12 | 25 | 4 | 208.3
2020 | 12 | 25 | 5 | 210.4
2020 | 12 | 25 | 6 | 217.4
2020 | 12 | 25 | 7 | 231.5
2020 | 12 | 25 | 8 | 250.1
2020 | 12 | 25 | 9 | 272
2020 | 12 | 25 | 10 | 287
2020 | 12 | 25 | 11 | 293.8
2020 | 12 | 25 | 12 | 298.4
2020 | 12 | 25 | 13 | 302.4
2020 | 12 | 25 | 14 | 304.7
2020 | 12 | 25 | 15 | 307.4
2020 | 12 | 25 | 16 | 316.1
2020 | 12 | 25 | 17 | 338.1
2020 | 12 | 25 | 18 | 350.9
2020 | 12 | 25 | 19 | 335.6
2020 | 12 | 25 | 20 | 323.7
2020 | 12 | 25 | 21 | 314.6
2020 | 12 | 25 | 22 | 301.9
2020 | 12 | 25 | 23 | 283.4
2020 | 12 | 25 | 24 | 264.7
2020 | 12 | 26 | 1 | 251.4
2020 | 12 | 26 | 2 | 243.3
2020 | 12 | 26 | 3 | 240.9
2020 | 12 | 26 | 4 | 241.5
2020 | 12 | 26 | 5 | 244.9
2020 | 12 | 26 | 6 | 250.6
2020 | 12 | 26 | 7 | 261.2
2020 | 12 | 26 | 8 | 275.5
2020 | 12 | 26 | 9 | 295.6
2020 | 12 | 26 | 10 | 313.3
2020 | 12 | 26 | 11 | 324.2
2020 | 12 | 26 | 12 | 327.8
2020 | 12 | 26 | 13 | 324.8
2020 | 12 | 26 | 14 | 318.2
2020 | 12 | 26 | 15 | 318.9
2020 | 12 | 26 | 16 | 326.4
2020 | 12 | 26 | 17 | 345.7
2020 | 12 | 26 | 18 | 372.5
2020 | 12 | 26 | 19 | 365.1
2020 | 12 | 26 | 20 | 351.3
2020 | 12 | 26 | 21 | 335.2
2020 | 12 | 26 | 22 | 318.5
2020 | 12 | 26 | 23 | 298.5
2020 | 12 | 26 | 24 | 278.4
2020 | 12 | 27 | 1 | 262.8
2020 | 12 | 27 | 2 | 254.4
2020 | 12 | 27 | 3 | 250.5
2020 | 12 | 27 | 4 | 249.2
2020 | 12 | 27 | 5 | 251.1
2020 | 12 | 27 | 6 | 256.1
2020 | 12 | 27 | 7 | 267.4
2020 | 12 | 27 | 8 | 283
2020 | 12 | 27 | 9 | 303.6
2020 | 12 | 27 | 10 | 322.5
2020 | 12 | 27 | 11 | 334.5
2020 | 12 | 27 | 12 | 339.7
2020 | 12 | 27 | 13 | 338.7
2020 | 12 | 27 | 14 | 332.6
2020 | 12 | 27 | 15 | 327.5
2020 | 12 | 27 | 16 | 329.3
2020 | 12 | 27 | 17 | 349.3
2020 | 12 | 27 | 18 | 376.6
2020 | 12 | 27 | 19 | 368.8
2020 | 12 | 27 | 20 | 352.2
2020 | 12 | 27 | 21 | 334.1
2020 | 12 | 27 | 22 | 313.6
2020 | 12 | 27 | 23 | 288.1
2020 | 12 | 27 | 24 | 264.1
2020 | 12 | 28 | 1 | 246.4
2020 | 12 | 28 | 2 | 235.8
2020 | 12 | 28 | 3 | 230.2
2020 | 12 | 28 | 4 | 228.2
2020 | 12 | 28 | 5 | 229.1
2020 | 12 | 28 | 6 | 232.9
2020 | 12 | 28 | 7 | 243.7
2020 | 12 | 28 | 8 | 257.3
2020 | 12 | 28 | 9 | 274.1
2020 | 12 | 28 | 10 | 290.1
2020 | 12 | 28 | 11 | 301.7
2020 | 12 | 28 | 12 | 308.2
2020 | 12 | 28 | 13 | 314.5
2020 | 12 | 28 | 14 | 312.6
2020 | 12 | 28 | 15 | 311.2
2020 | 12 | 28 | 16 | 313.4
2020 | 12 | 28 | 17 | 334.2
2020 | 12 | 28 | 18 | 366.2
2020 | 12 | 28 | 19 | 360.5
2020 | 12 | 28 | 20 | 348.9
2020 | 12 | 28 | 21 | 334.7
2020 | 12 | 28 | 22 | 317.7
2020 | 12 | 28 | 23 | 300
2020 | 12 | 28 | 24 | 280
2020 | 12 | 29 | 1 | 265.8
2020 | 12 | 29 | 2 | 260.3
2020 | 12 | 29 | 3 | 259.1
2020 | 12 | 29 | 4 | 259.4
2020 | 12 | 29 | 5 | 263.9
2020 | 12 | 29 | 6 | 273.6
2020 | 12 | 29 | 7 | 291.2
2020 | 12 | 29 | 8 | 313.2
2020 | 12 | 29 | 9 | 331.8
2020 | 12 | 29 | 10 | 338.9
2020 | 12 | 29 | 11 | 335.8
2020 | 12 | 29 | 12 | 329.1
2020 | 12 | 29 | 13 | 323.5
2020 | 12 | 29 | 14 | 316
2020 | 12 | 29 | 15 | 312.7
2020 | 12 | 29 | 16 | 321.9
2020 | 12 | 29 | 17 | 351
2020 | 12 | 29 | 18 | 384.6
2020 | 12 | 29 | 19 | 377.9
2020 | 12 | 29 | 20 | 366.5
2020 | 12 | 29 | 21 | 350.8
2020 | 12 | 29 | 22 | 329.8
2020 | 12 | 29 | 23 | 307.8
2020 | 12 | 29 | 24 | 284.4
2020 | 12 | 30 | 1 | 269.1
2020 | 12 | 30 | 2 | 260.8
2020 | 12 | 30 | 3 | 256.9
2020 | 12 | 30 | 4 | 257.5
2020 | 12 | 30 | 5 | 260.1
2020 | 12 | 30 | 6 | 271.7
2020 | 12 | 30 | 7 | 285.1
2020 | 12 | 30 | 8 | 303.7
2020 | 12 | 30 | 9 | 318.9
2020 | 12 | 30 | 10 | 330.2
2020 | 12 | 30 | 11 | 339.8
2020 | 12 | 30 | 12 | 342.5
2020 | 12 | 30 | 13 | 339.5
2020 | 12 | 30 | 14 | 332.8
2020 | 12 | 30 | 15 | 326.3
2020 | 12 | 30 | 16 | 324.6
2020 | 12 | 30 | 17 | 342.1
2020 | 12 | 30 | 18 | 366.1
2020 | 12 | 30 | 19 | 355.6
2020 | 12 | 30 | 20 | 343.1
2020 | 12 | 30 | 21 | 325.8
2020 | 12 | 30 | 22 | 305.1
2020 | 12 | 30 | 23 | 283.4
2020 | 12 | 30 | 24 | 263.6
2020 | 12 | 31 | 1 | 246.4
2020 | 12 | 31 | 2 | 236.7
2020 | 12 | 31 | 3 | 232.6
2020 | 12 | 31 | 4 | 231.5
2020 | 12 | 31 | 5 | 233.3
2020 | 12 | 31 | 6 | 241.3
2020 | 12 | 31 | 7 | 255.1
2020 | 12 | 31 | 8 | 275.4
2020 | 12 | 31 | 9 | 291.8
2020 | 12 | 31 | 10 | 296.2
2020 | 12 | 31 | 11 | 296
2020 | 12 | 31 | 12 | 300.6
2020 | 12 | 31 | 13 | 302.8
2020 | 12 | 31 | 14 | 300.6
2020 | 12 | 31 | 15 | 300.9
2020 | 12 | 31 | 16 | 307.3
2020 | 12 | 31 | 17 | 329.2
2020 | 12 | 31 | 18 | 362.1
2020 | 12 | 31 | 19 | 352.7
2020 | 12 | 31 | 20 | 336.6
2020 | 12 | 31 | 21 | 318.7
2020 | 12 | 31 | 22 | 300.9
2020 | 12 | 31 | 23 | 286.7
2020 | 12 | 31 | 24 | 272.2
Back to main menu

## Table 12
Back to main menu
Table 12: Load Need for Waubaushene TS
Year | Month | Day | Hour Ending | Waubaushene TS Need
2021 | 1 | 1 | 1 | 0
2021 | 1 | 1 | 2 | 0
2021 | 1 | 1 | 3 | 0
2021 | 1 | 1 | 4 | 0
2021 | 1 | 1 | 5 | 0
2021 | 1 | 1 | 6 | 0
2021 | 1 | 1 | 7 | 0
2021 | 1 | 1 | 8 | 0
2021 | 1 | 1 | 9 | 0
2021 | 1 | 1 | 10 | 0
2021 | 1 | 1 | 11 | 0
2021 | 1 | 1 | 12 | 0
2021 | 1 | 1 | 13 | 0
2021 | 1 | 1 | 14 | 0
2021 | 1 | 1 | 15 | 0
2021 | 1 | 1 | 16 | 0
2021 | 1 | 1 | 17 | 0
2021 | 1 | 1 | 18 | 0
2021 | 1 | 1 | 19 | 0
2021 | 1 | 1 | 20 | 0
2021 | 1 | 1 | 21 | 0
2021 | 1 | 1 | 22 | 0
2021 | 1 | 1 | 23 | 0
2021 | 1 | 2 | 0 | 0
2021 | 1 | 2 | 1 | 0
2021 | 1 | 2 | 2 | 0
2021 | 1 | 2 | 3 | 0
2021 | 1 | 2 | 4 | 0
2021 | 1 | 2 | 5 | 0
2021 | 1 | 2 | 6 | 0
2021 | 1 | 2 | 7 | 0
2021 | 1 | 2 | 8 | 0
2021 | 1 | 2 | 9 | 0
2021 | 1 | 2 | 10 | 0
2021 | 1 | 2 | 11 | 0
2021 | 1 | 2 | 12 | 0
2021 | 1 | 2 | 13 | 0
2021 | 1 | 2 | 14 | 0
2021 | 1 | 2 | 15 | 0
2021 | 1 | 2 | 16 | 0
2021 | 1 | 2 | 17 | 0
2021 | 1 | 2 | 18 | 0
2021 | 1 | 2 | 19 | 0
2021 | 1 | 2 | 20 | 0
2021 | 1 | 2 | 21 | 0
2021 | 1 | 2 | 22 | 0
2021 | 1 | 2 | 23 | 0
2021 | 1 | 3 | 0 | 0
2021 | 1 | 3 | 1 | 0
2021 | 1 | 3 | 2 | 0
2021 | 1 | 3 | 3 | 0
2021 | 1 | 3 | 4 | 0
2021 | 1 | 3 | 5 | 0
2021 | 1 | 3 | 6 | 0
2021 | 1 | 3 | 7 | 0
2021 | 1 | 3 | 8 | 0
2021 | 1 | 3 | 9 | 0
2021 | 1 | 3 | 10 | 0
2021 | 1 | 3 | 11 | 0
2021 | 1 | 3 | 12 | 0
2021 | 1 | 3 | 13 | 0
2021 | 1 | 3 | 14 | 0
2021 | 1 | 3 | 15 | 0
2021 | 1 | 3 | 16 | 0
2021 | 1 | 3 | 17 | 0
2021 | 1 | 3 | 18 | 0
2021 | 1 | 3 | 19 | 0
2021 | 1 | 3 | 20 | 0
2021 | 1 | 3 | 21 | 0
2021 | 1 | 3 | 22 | 0
2021 | 1 | 3 | 23 | 0
2021 | 1 | 4 | 0 | 0
2021 | 1 | 4 | 1 | 0
2021 | 1 | 4 | 2 | 0
2021 | 1 | 4 | 3 | 0
2021 | 1 | 4 | 4 | 0
2021 | 1 | 4 | 5 | 0
2021 | 1 | 4 | 6 | 0
2021 | 1 | 4 | 7 | 0
2021 | 1 | 4 | 8 | 0
2021 | 1 | 4 | 9 | 0
2021 | 1 | 4 | 10 | 0
2021 | 1 | 4 | 11 | 0
2021 | 1 | 4 | 12 | 0
2021 | 1 | 4 | 13 | 0
2021 | 1 | 4 | 14 | 0
2021 | 1 | 4 | 15 | 0
2021 | 1 | 4 | 16 | 0
2021 | 1 | 4 | 17 | 0
2021 | 1 | 4 | 18 | 0
2021 | 1 | 4 | 19 | 0
2021 | 1 | 4 | 20 | 0
2021 | 1 | 4 | 21 | 0
2021 | 1 | 4 | 22 | 0
2021 | 1 | 4 | 23 | 0
2021 | 1 | 5 | 0 | 0
2021 | 1 | 5 | 1 | 0
2021 | 1 | 5 | 2 | 0
2021 | 1 | 5 | 3 | 0
2021 | 1 | 5 | 4 | 0
2021 | 1 | 5 | 5 | 0
2021 | 1 | 5 | 6 | 0
2021 | 1 | 5 | 7 | 0
2021 | 1 | 5 | 8 | 0
2021 | 1 | 5 | 9 | 0
2021 | 1 | 5 | 10 | 0
2021 | 1 | 5 | 11 | 0
2021 | 1 | 5 | 12 | 0
2021 | 1 | 5 | 13 | 0
2021 | 1 | 5 | 14 | 0
2021 | 1 | 5 | 15 | 0
2021 | 1 | 5 | 16 | 0
2021 | 1 | 5 | 17 | 0
2021 | 1 | 5 | 18 | 0
2021 | 1 | 5 | 19 | 0
2021 | 1 | 5 | 20 | 0
2021 | 1 | 5 | 21 | 0
2021 | 1 | 5 | 22 | 0
2021 | 1 | 5 | 23 | 0
2021 | 1 | 6 | 0 | 0
2021 | 1 | 6 | 1 | 0
2021 | 1 | 6 | 2 | 0
2021 | 1 | 6 | 3 | 0
2021 | 1 | 6 | 4 | 0
2021 | 1 | 6 | 5 | 0
2021 | 1 | 6 | 6 | 0
2021 | 1 | 6 | 7 | 0
2021 | 1 | 6 | 8 | 0
2021 | 1 | 6 | 9 | 0
2021 | 1 | 6 | 10 | 0
2021 | 1 | 6 | 11 | 0
2021 | 1 | 6 | 12 | 0
2021 | 1 | 6 | 13 | 0
2021 | 1 | 6 | 14 | 0
2021 | 1 | 6 | 15 | 0
2021 | 1 | 6 | 16 | 0
2021 | 1 | 6 | 17 | 0
2021 | 1 | 6 | 18 | 0
2021 | 1 | 6 | 19 | 0
2021 | 1 | 6 | 20 | 0
2021 | 1 | 6 | 21 | 0
2021 | 1 | 6 | 22 | 0
2021 | 1 | 6 | 23 | 0
2021 | 1 | 7 | 0 | 0
2021 | 1 | 7 | 1 | 0
2021 | 1 | 7 | 2 | 0
2021 | 1 | 7 | 3 | 0
2021 | 1 | 7 | 4 | 0
2021 | 1 | 7 | 5 | 0
2021 | 1 | 7 | 6 | 0
2021 | 1 | 7 | 7 | 0
2021 | 1 | 7 | 8 | 0
2021 | 1 | 7 | 9 | 0
2021 | 1 | 7 | 10 | 0
2021 | 1 | 7 | 11 | 0
2021 | 1 | 7 | 12 | 0
2021 | 1 | 7 | 13 | 0
2021 | 1 | 7 | 14 | 0
2021 | 1 | 7 | 15 | 0
2021 | 1 | 7 | 16 | 0
2021 | 1 | 7 | 17 | 0
2021 | 1 | 7 | 18 | 0
2021 | 1 | 7 | 19 | 0
2021 | 1 | 7 | 20 | 0
2021 | 1 | 7 | 21 | 0
2021 | 1 | 7 | 22 | 0
2021 | 1 | 7 | 23 | 0
2021 | 1 | 8 | 0 | 0
2021 | 1 | 8 | 1 | 0
2021 | 1 | 8 | 2 | 0
2021 | 1 | 8 | 3 | 0
2021 | 1 | 8 | 4 | 0
2021 | 1 | 8 | 5 | 0
2021 | 1 | 8 | 6 | 0
2021 | 1 | 8 | 7 | 0
2021 | 1 | 8 | 8 | 0
2021 | 1 | 8 | 9 | 0
2021 | 1 | 8 | 10 | 0
2021 | 1 | 8 | 11 | 0
2021 | 1 | 8 | 12 | 0
2021 | 1 | 8 | 13 | 0
2021 | 1 | 8 | 14 | 0
2021 | 1 | 8 | 15 | 0
2021 | 1 | 8 | 16 | 0
2021 | 1 | 8 | 17 | 0
2021 | 1 | 8 | 18 | 0
2021 | 1 | 8 | 19 | 0
2021 | 1 | 8 | 20 | 0
2021 | 1 | 8 | 21 | 0
2021 | 1 | 8 | 22 | 0
2021 | 1 | 8 | 23 | 0
2021 | 1 | 9 | 0 | 0
2021 | 1 | 9 | 1 | 0
2021 | 1 | 9 | 2 | 0
2021 | 1 | 9 | 3 | 0
2021 | 1 | 9 | 4 | 0
2021 | 1 | 9 | 5 | 0
2021 | 1 | 9 | 6 | 0
2021 | 1 | 9 | 7 | 0
2021 | 1 | 9 | 8 | 0
2021 | 1 | 9 | 9 | 0
2021 | 1 | 9 | 10 | 0
2021 | 1 | 9 | 11 | 0
2021 | 1 | 9 | 12 | 0
2021 | 1 | 9 | 13 | 0
2021 | 1 | 9 | 14 | 0
2021 | 1 | 9 | 15 | 0
2021 | 1 | 9 | 16 | 0
2021 | 1 | 9 | 17 | 0
2021 | 1 | 9 | 18 | 0
2021 | 1 | 9 | 19 | 0
2021 | 1 | 9 | 20 | 0
2021 | 1 | 9 | 21 | 0
2021 | 1 | 9 | 22 | 0
2021 | 1 | 9 | 23 | 0
2021 | 1 | 10 | 0 | 0
2021 | 1 | 10 | 1 | 0
2021 | 1 | 10 | 2 | 0
2021 | 1 | 10 | 3 | 0
2021 | 1 | 10 | 4 | 0
2021 | 1 | 10 | 5 | 0
2021 | 1 | 10 | 6 | 0
2021 | 1 | 10 | 7 | 0
2021 | 1 | 10 | 8 | 0
2021 | 1 | 10 | 9 | 0
2021 | 1 | 10 | 10 | 0
2021 | 1 | 10 | 11 | 0
2021 | 1 | 10 | 12 | 0
2021 | 1 | 10 | 13 | 0
2021 | 1 | 10 | 14 | 0
2021 | 1 | 10 | 15 | 0
2021 | 1 | 10 | 16 | 0
2021 | 1 | 10 | 17 | 0
2021 | 1 | 10 | 18 | 0
2021 | 1 | 10 | 19 | 0
2021 | 1 | 10 | 20 | 0
2021 | 1 | 10 | 21 | 0
2021 | 1 | 10 | 22 | 0
2021 | 1 | 10 | 23 | 0
2021 | 1 | 11 | 0 | 0
2021 | 1 | 11 | 1 | 0
2021 | 1 | 11 | 2 | 0
2021 | 1 | 11 | 3 | 0
2021 | 1 | 11 | 4 | 0
2021 | 1 | 11 | 5 | 0
2021 | 1 | 11 | 6 | 0
2021 | 1 | 11 | 7 | 0
2021 | 1 | 11 | 8 | 0
2021 | 1 | 11 | 9 | 0
2021 | 1 | 11 | 10 | 0
2021 | 1 | 11 | 11 | 0
2021 | 1 | 11 | 12 | 0
2021 | 1 | 11 | 13 | 0
2021 | 1 | 11 | 14 | 0
2021 | 1 | 11 | 15 | 0
2021 | 1 | 11 | 16 | 0
2021 | 1 | 11 | 17 | 0
2021 | 1 | 11 | 18 | 0
2021 | 1 | 11 | 19 | 0
2021 | 1 | 11 | 20 | 0
2021 | 1 | 11 | 21 | 0
2021 | 1 | 11 | 22 | 0
2021 | 1 | 11 | 23 | 0
2021 | 1 | 12 | 0 | 0
2021 | 1 | 12 | 1 | 0
2021 | 1 | 12 | 2 | 0
2021 | 1 | 12 | 3 | 0
2021 | 1 | 12 | 4 | 0
2021 | 1 | 12 | 5 | 0
2021 | 1 | 12 | 6 | 0
2021 | 1 | 12 | 7 | 0
2021 | 1 | 12 | 8 | 0
2021 | 1 | 12 | 9 | 0
2021 | 1 | 12 | 10 | 0
2021 | 1 | 12 | 11 | 0
2021 | 1 | 12 | 12 | 0
2021 | 1 | 12 | 13 | 0
2021 | 1 | 12 | 14 | 0
2021 | 1 | 12 | 15 | 0
2021 | 1 | 12 | 16 | 0
2021 | 1 | 12 | 17 | 0
2021 | 1 | 12 | 18 | 0
2021 | 1 | 12 | 19 | 0
2021 | 1 | 12 | 20 | 0
2021 | 1 | 12 | 21 | 0
2021 | 1 | 12 | 22 | 0
2021 | 1 | 12 | 23 | 0
2021 | 1 | 13 | 0 | 0
2021 | 1 | 13 | 1 | 0
2021 | 1 | 13 | 2 | 0
2021 | 1 | 13 | 3 | 0
2021 | 1 | 13 | 4 | 0
2021 | 1 | 13 | 5 | 0
2021 | 1 | 13 | 6 | 0
2021 | 1 | 13 | 7 | 0
2021 | 1 | 13 | 8 | 0
2021 | 1 | 13 | 9 | 0
2021 | 1 | 13 | 10 | 0
2021 | 1 | 13 | 11 | 0
2021 | 1 | 13 | 12 | 0
2021 | 1 | 13 | 13 | 0
2021 | 1 | 13 | 14 | 0
2021 | 1 | 13 | 15 | 0
2021 | 1 | 13 | 16 | 0
2021 | 1 | 13 | 17 | 0
2021 | 1 | 13 | 18 | 0
2021 | 1 | 13 | 19 | 0
2021 | 1 | 13 | 20 | 0
2021 | 1 | 13 | 21 | 0
2021 | 1 | 13 | 22 | 0
2021 | 1 | 13 | 23 | 0
2021 | 1 | 14 | 0 | 0
2021 | 1 | 14 | 1 | 0
2021 | 1 | 14 | 2 | 0
2021 | 1 | 14 | 3 | 0
2021 | 1 | 14 | 4 | 0
2021 | 1 | 14 | 5 | 0
2021 | 1 | 14 | 6 | 0
2021 | 1 | 14 | 7 | 0
2021 | 1 | 14 | 8 | 0
2021 | 1 | 14 | 9 | 0
2021 | 1 | 14 | 10 | 0
2021 | 1 | 14 | 11 | 0
2021 | 1 | 14 | 12 | 0
2021 | 1 | 14 | 13 | 0
2021 | 1 | 14 | 14 | 0
2021 | 1 | 14 | 15 | 0
2021 | 1 | 14 | 16 | 0
2021 | 1 | 14 | 17 | 0
2021 | 1 | 14 | 18 | 0
2021 | 1 | 14 | 19 | 0
2021 | 1 | 14 | 20 | 0
2021 | 1 | 14 | 21 | 0
2021 | 1 | 14 | 22 | 0
2021 | 1 | 14 | 23 | 0
2021 | 1 | 15 | 0 | 0
2021 | 1 | 15 | 1 | 0
2021 | 1 | 15 | 2 | 0
2021 | 1 | 15 | 3 | 0
2021 | 1 | 15 | 4 | 0
2021 | 1 | 15 | 5 | 0
2021 | 1 | 15 | 6 | 0
2021 | 1 | 15 | 7 | 0
2021 | 1 | 15 | 8 | 0
2021 | 1 | 15 | 9 | 0
2021 | 1 | 15 | 10 | 0
2021 | 1 | 15 | 11 | 0
2021 | 1 | 15 | 12 | 0
2021 | 1 | 15 | 13 | 0
2021 | 1 | 15 | 14 | 0
2021 | 1 | 15 | 15 | 0
2021 | 1 | 15 | 16 | 0
2021 | 1 | 15 | 17 | 0
2021 | 1 | 15 | 18 | 0
2021 | 1 | 15 | 19 | 0
2021 | 1 | 15 | 20 | 0
2021 | 1 | 15 | 21 | 0
2021 | 1 | 15 | 22 | 0
2021 | 1 | 15 | 23 | 0
2021 | 1 | 16 | 0 | 0
2021 | 1 | 16 | 1 | 0
2021 | 1 | 16 | 2 | 0
2021 | 1 | 16 | 3 | 0
2021 | 1 | 16 | 4 | 0
2021 | 1 | 16 | 5 | 0
2021 | 1 | 16 | 6 | 0
2021 | 1 | 16 | 7 | 0
2021 | 1 | 16 | 8 | 0
2021 | 1 | 16 | 9 | 0
2021 | 1 | 16 | 10 | 0
2021 | 1 | 16 | 11 | 0
2021 | 1 | 16 | 12 | 0
2021 | 1 | 16 | 13 | 0
2021 | 1 | 16 | 14 | 0
2021 | 1 | 16 | 15 | 0
2021 | 1 | 16 | 16 | 0
2021 | 1 | 16 | 17 | 0
2021 | 1 | 16 | 18 | 0
2021 | 1 | 16 | 19 | 0
2021 | 1 | 16 | 20 | 0
2021 | 1 | 16 | 21 | 0
2021 | 1 | 16 | 22 | 0
2021 | 1 | 16 | 23 | 0
2021 | 1 | 17 | 0 | 0
2021 | 1 | 17 | 1 | 0
2021 | 1 | 17 | 2 | 0
2021 | 1 | 17 | 3 | 0
2021 | 1 | 17 | 4 | 0
2021 | 1 | 17 | 5 | 0
2021 | 1 | 17 | 6 | 0
2021 | 1 | 17 | 7 | 0
2021 | 1 | 17 | 8 | 0
2021 | 1 | 17 | 9 | 0
2021 | 1 | 17 | 10 | 0
2021 | 1 | 17 | 11 | 0
2021 | 1 | 17 | 12 | 0
2021 | 1 | 17 | 13 | 0
2021 | 1 | 17 | 14 | 0
2021 | 1 | 17 | 15 | 0
2021 | 1 | 17 | 16 | 0
2021 | 1 | 17 | 17 | 0
2021 | 1 | 17 | 18 | 0
2021 | 1 | 17 | 19 | 0
2021 | 1 | 17 | 20 | 0
2021 | 1 | 17 | 21 | 0
2021 | 1 | 17 | 22 | 0
2021 | 1 | 17 | 23 | 0
2021 | 1 | 18 | 0 | 0
2021 | 1 | 18 | 1 | 0
2021 | 1 | 18 | 2 | 0
2021 | 1 | 18 | 3 | 0
2021 | 1 | 18 | 4 | 0
2021 | 1 | 18 | 5 | 0
2021 | 1 | 18 | 6 | 0
2021 | 1 | 18 | 7 | 0
2021 | 1 | 18 | 8 | 0
2021 | 1 | 18 | 9 | 0
2021 | 1 | 18 | 10 | 0
2021 | 1 | 18 | 11 | 0
2021 | 1 | 18 | 12 | 0
2021 | 1 | 18 | 13 | 0
2021 | 1 | 18 | 14 | 0
2021 | 1 | 18 | 15 | 0
2021 | 1 | 18 | 16 | 0
2021 | 1 | 18 | 17 | 0
2021 | 1 | 18 | 18 | 0
2021 | 1 | 18 | 19 | 0
2021 | 1 | 18 | 20 | 0
2021 | 1 | 18 | 21 | 0
2021 | 1 | 18 | 22 | 0
2021 | 1 | 18 | 23 | 0
2021 | 1 | 19 | 0 | 0
2021 | 1 | 19 | 1 | 0
2021 | 1 | 19 | 2 | 0
2021 | 1 | 19 | 3 | 0
2021 | 1 | 19 | 4 | 0
2021 | 1 | 19 | 5 | 0
2021 | 1 | 19 | 6 | 0
2021 | 1 | 19 | 7 | 0
2021 | 1 | 19 | 8 | 0
2021 | 1 | 19 | 9 | 0
2021 | 1 | 19 | 10 | 0
2021 | 1 | 19 | 11 | 0
2021 | 1 | 19 | 12 | 0
2021 | 1 | 19 | 13 | 0
2021 | 1 | 19 | 14 | 0
2021 | 1 | 19 | 15 | 0
2021 | 1 | 19 | 16 | 0
2021 | 1 | 19 | 17 | 0
2021 | 1 | 19 | 18 | 0
2021 | 1 | 19 | 19 | 0
2021 | 1 | 19 | 20 | 0
2021 | 1 | 19 | 21 | 0
2021 | 1 | 19 | 22 | 0
2021 | 1 | 19 | 23 | 0
2021 | 1 | 20 | 0 | 0
2021 | 1 | 20 | 1 | 0
2021 | 1 | 20 | 2 | 0
2021 | 1 | 20 | 3 | 0
2021 | 1 | 20 | 4 | 0
2021 | 1 | 20 | 5 | 0
2021 | 1 | 20 | 6 | 0
2021 | 1 | 20 | 7 | 0
2021 | 1 | 20 | 8 | 0
2021 | 1 | 20 | 9 | 0
2021 | 1 | 20 | 10 | 0
2021 | 1 | 20 | 11 | 0
2021 | 1 | 20 | 12 | 0
2021 | 1 | 20 | 13 | 0
2021 | 1 | 20 | 14 | 0
2021 | 1 | 20 | 15 | 0
2021 | 1 | 20 | 16 | 0
2021 | 1 | 20 | 17 | 0
2021 | 1 | 20 | 18 | 0
2021 | 1 | 20 | 19 | 0
2021 | 1 | 20 | 20 | 0
2021 | 1 | 20 | 21 | 0
2021 | 1 | 20 | 22 | 0
2021 | 1 | 20 | 23 | 0
2021 | 1 | 21 | 0 | 0
2021 | 1 | 21 | 1 | 0
2021 | 1 | 21 | 2 | 0
2021 | 1 | 21 | 3 | 0
2021 | 1 | 21 | 4 | 0
2021 | 1 | 21 | 5 | 0
2021 | 1 | 21 | 6 | 0
2021 | 1 | 21 | 7 | 0
2021 | 1 | 21 | 8 | 0
2021 | 1 | 21 | 9 | 0
2021 | 1 | 21 | 10 | 0
2021 | 1 | 21 | 11 | 0
2021 | 1 | 21 | 12 | 0
2021 | 1 | 21 | 13 | 0
2021 | 1 | 21 | 14 | 0
2021 | 1 | 21 | 15 | 0
2021 | 1 | 21 | 16 | 0
2021 | 1 | 21 | 17 | 0
2021 | 1 | 21 | 18 | 0
2021 | 1 | 21 | 19 | 0
2021 | 1 | 21 | 20 | 0
2021 | 1 | 21 | 21 | 0
2021 | 1 | 21 | 22 | 0
2021 | 1 | 21 | 23 | 0
2021 | 1 | 22 | 0 | 0
2021 | 1 | 22 | 1 | 0
2021 | 1 | 22 | 2 | 0
2021 | 1 | 22 | 3 | 0
2021 | 1 | 22 | 4 | 0
2021 | 1 | 22 | 5 | 0
2021 | 1 | 22 | 6 | 0
2021 | 1 | 22 | 7 | 0
2021 | 1 | 22 | 8 | 0
2021 | 1 | 22 | 9 | 0
2021 | 1 | 22 | 10 | 0
2021 | 1 | 22 | 11 | 0
2021 | 1 | 22 | 12 | 0
2021 | 1 | 22 | 13 | 0
2021 | 1 | 22 | 14 | 0
2021 | 1 | 22 | 15 | 0
2021 | 1 | 22 | 16 | 0
2021 | 1 | 22 | 17 | 0
2021 | 1 | 22 | 18 | 0
2021 | 1 | 22 | 19 | 0
2021 | 1 | 22 | 20 | 0
2021 | 1 | 22 | 21 | 0
2021 | 1 | 22 | 22 | 0
2021 | 1 | 22 | 23 | 0
2021 | 1 | 23 | 0 | 0
2021 | 1 | 23 | 1 | 0
2021 | 1 | 23 | 2 | 0
2021 | 1 | 23 | 3 | 0
2021 | 1 | 23 | 4 | 0
2021 | 1 | 23 | 5 | 0
2021 | 1 | 23 | 6 | 0
2021 | 1 | 23 | 7 | 0
2021 | 1 | 23 | 8 | 0
2021 | 1 | 23 | 9 | 0
2021 | 1 | 23 | 10 | 0
2021 | 1 | 23 | 11 | 0
2021 | 1 | 23 | 12 | 0
2021 | 1 | 23 | 13 | 0
2021 | 1 | 23 | 14 | 0
2021 | 1 | 23 | 15 | 0
2021 | 1 | 23 | 16 | 0
2021 | 1 | 23 | 17 | 0
2021 | 1 | 23 | 18 | 0
2021 | 1 | 23 | 19 | 0
2021 | 1 | 23 | 20 | 0
2021 | 1 | 23 | 21 | 0
2021 | 1 | 23 | 22 | 0
2021 | 1 | 23 | 23 | 0
2021 | 1 | 24 | 0 | 0
2021 | 1 | 24 | 1 | 0
2021 | 1 | 24 | 2 | 0
2021 | 1 | 24 | 3 | 0
2021 | 1 | 24 | 4 | 0
2021 | 1 | 24 | 5 | 0
2021 | 1 | 24 | 6 | 0
2021 | 1 | 24 | 7 | 0
2021 | 1 | 24 | 8 | 0
2021 | 1 | 24 | 9 | 0
2021 | 1 | 24 | 10 | 0
2021 | 1 | 24 | 11 | 0
2021 | 1 | 24 | 12 | 0
2021 | 1 | 24 | 13 | 0
2021 | 1 | 24 | 14 | 0
2021 | 1 | 24 | 15 | 0
2021 | 1 | 24 | 16 | 0
2021 | 1 | 24 | 17 | 0
2021 | 1 | 24 | 18 | 0
2021 | 1 | 24 | 19 | 0
2021 | 1 | 24 | 20 | 0
2021 | 1 | 24 | 21 | 0
2021 | 1 | 24 | 22 | 0
2021 | 1 | 24 | 23 | 0
2021 | 1 | 25 | 0 | 0
2021 | 1 | 25 | 1 | 0
2021 | 1 | 25 | 2 | 0
2021 | 1 | 25 | 3 | 0
2021 | 1 | 25 | 4 | 0
2021 | 1 | 25 | 5 | 0
2021 | 1 | 25 | 6 | 0
2021 | 1 | 25 | 7 | 0
2021 | 1 | 25 | 8 | 0
2021 | 1 | 25 | 9 | 0
2021 | 1 | 25 | 10 | 0
2021 | 1 | 25 | 11 | 0
2021 | 1 | 25 | 12 | 0
2021 | 1 | 25 | 13 | 0
2021 | 1 | 25 | 14 | 0
2021 | 1 | 25 | 15 | 0
2021 | 1 | 25 | 16 | 0
2021 | 1 | 25 | 17 | 0
2021 | 1 | 25 | 18 | 0
2021 | 1 | 25 | 19 | 0
2021 | 1 | 25 | 20 | 0
2021 | 1 | 25 | 21 | 0
2021 | 1 | 25 | 22 | 0
2021 | 1 | 25 | 23 | 0
2021 | 1 | 26 | 0 | 0
2021 | 1 | 26 | 1 | 0
2021 | 1 | 26 | 2 | 0
2021 | 1 | 26 | 3 | 0
2021 | 1 | 26 | 4 | 0
2021 | 1 | 26 | 5 | 0
2021 | 1 | 26 | 6 | 0
2021 | 1 | 26 | 7 | 0
2021 | 1 | 26 | 8 | 0
2021 | 1 | 26 | 9 | 0
2021 | 1 | 26 | 10 | 0
2021 | 1 | 26 | 11 | 0
2021 | 1 | 26 | 12 | 0
2021 | 1 | 26 | 13 | 0
2021 | 1 | 26 | 14 | 0
2021 | 1 | 26 | 15 | 0
2021 | 1 | 26 | 16 | 0
2021 | 1 | 26 | 17 | 0
2021 | 1 | 26 | 18 | 0
2021 | 1 | 26 | 19 | 0
2021 | 1 | 26 | 20 | 0
2021 | 1 | 26 | 21 | 0
2021 | 1 | 26 | 22 | 0
2021 | 1 | 26 | 23 | 0
2021 | 1 | 27 | 0 | 0
2021 | 1 | 27 | 1 | 0
2021 | 1 | 27 | 2 | 0
2021 | 1 | 27 | 3 | 0
2021 | 1 | 27 | 4 | 0
2021 | 1 | 27 | 5 | 0
2021 | 1 | 27 | 6 | 0
2021 | 1 | 27 | 7 | 0
2021 | 1 | 27 | 8 | 0
2021 | 1 | 27 | 9 | 0
2021 | 1 | 27 | 10 | 0
2021 | 1 | 27 | 11 | 0
2021 | 1 | 27 | 12 | 0
2021 | 1 | 27 | 13 | 0
2021 | 1 | 27 | 14 | 0
2021 | 1 | 27 | 15 | 0
2021 | 1 | 27 | 16 | 0
2021 | 1 | 27 | 17 | 0
2021 | 1 | 27 | 18 | 0
2021 | 1 | 27 | 19 | 0
2021 | 1 | 27 | 20 | 0
2021 | 1 | 27 | 21 | 0
2021 | 1 | 27 | 22 | 0
2021 | 1 | 27 | 23 | 0
2021 | 1 | 28 | 0 | 0
2021 | 1 | 28 | 1 | 0
2021 | 1 | 28 | 2 | 0
2021 | 1 | 28 | 3 | 0
2021 | 1 | 28 | 4 | 0
2021 | 1 | 28 | 5 | 0
2021 | 1 | 28 | 6 | 0
2021 | 1 | 28 | 7 | 0
2021 | 1 | 28 | 8 | 0
2021 | 1 | 28 | 9 | 0
2021 | 1 | 28 | 10 | 0
2021 | 1 | 28 | 11 | 0
2021 | 1 | 28 | 12 | 0
2021 | 1 | 28 | 13 | 0
2021 | 1 | 28 | 14 | 0
2021 | 1 | 28 | 15 | 0
2021 | 1 | 28 | 16 | 0
2021 | 1 | 28 | 17 | 0
2021 | 1 | 28 | 18 | 0
2021 | 1 | 28 | 19 | 0
2021 | 1 | 28 | 20 | 0
2021 | 1 | 28 | 21 | 0
2021 | 1 | 28 | 22 | 0
2021 | 1 | 28 | 23 | 0
2021 | 1 | 29 | 0 | 0
2021 | 1 | 29 | 1 | 0
2021 | 1 | 29 | 2 | 0
2021 | 1 | 29 | 3 | 0
2021 | 1 | 29 | 4 | 0
2021 | 1 | 29 | 5 | 0
2021 | 1 | 29 | 6 | 0
2021 | 1 | 29 | 7 | 0
2021 | 1 | 29 | 8 | 0
2021 | 1 | 29 | 9 | 0
2021 | 1 | 29 | 10 | 0
2021 | 1 | 29 | 11 | 0
2021 | 1 | 29 | 12 | 0
2021 | 1 | 29 | 13 | 0
2021 | 1 | 29 | 14 | 0
2021 | 1 | 29 | 15 | 0
2021 | 1 | 29 | 16 | 0
2021 | 1 | 29 | 17 | 0
2021 | 1 | 29 | 18 | 0
2021 | 1 | 29 | 19 | 0
2021 | 1 | 29 | 20 | 0
2021 | 1 | 29 | 21 | 0
2021 | 1 | 29 | 22 | 0
2021 | 1 | 29 | 23 | 0
2021 | 1 | 30 | 0 | 0
2021 | 1 | 30 | 1 | 0
2021 | 1 | 30 | 2 | 0
2021 | 1 | 30 | 3 | 0
2021 | 1 | 30 | 4 | 0
2021 | 1 | 30 | 5 | 0
2021 | 1 | 30 | 6 | 0
2021 | 1 | 30 | 7 | 0
2021 | 1 | 30 | 8 | 0
2021 | 1 | 30 | 9 | 0
2021 | 1 | 30 | 10 | 0
2021 | 1 | 30 | 11 | 0
2021 | 1 | 30 | 12 | 0
2021 | 1 | 30 | 13 | 0
2021 | 1 | 30 | 14 | 0
2021 | 1 | 30 | 15 | 0
2021 | 1 | 30 | 16 | 0
2021 | 1 | 30 | 17 | 0
2021 | 1 | 30 | 18 | 0
2021 | 1 | 30 | 19 | 0
2021 | 1 | 30 | 20 | 0
2021 | 1 | 30 | 21 | 0
2021 | 1 | 30 | 22 | 0
2021 | 1 | 30 | 23 | 0
2021 | 1 | 31 | 0 | 0
2021 | 1 | 31 | 1 | 0
2021 | 1 | 31 | 2 | 0
2021 | 1 | 31 | 3 | 0
2021 | 1 | 31 | 4 | 0
2021 | 1 | 31 | 5 | 0
2021 | 1 | 31 | 6 | 0
2021 | 1 | 31 | 7 | 0
2021 | 1 | 31 | 8 | 0
2021 | 1 | 31 | 9 | 0
2021 | 1 | 31 | 10 | 0
2021 | 1 | 31 | 11 | 0
2021 | 1 | 31 | 12 | 0
2021 | 1 | 31 | 13 | 0
2021 | 1 | 31 | 14 | 0
2021 | 1 | 31 | 15 | 0
2021 | 1 | 31 | 16 | 0
2021 | 1 | 31 | 17 | 0
2021 | 1 | 31 | 18 | 0
2021 | 1 | 31 | 19 | 0
2021 | 1 | 31 | 20 | 0
2021 | 1 | 31 | 21 | 0
2021 | 1 | 31 | 22 | 0
2021 | 1 | 31 | 23 | 0
2021 | 2 | 1 | 0 | 0
2021 | 2 | 1 | 1 | 0
2021 | 2 | 1 | 2 | 0
2021 | 2 | 1 | 3 | 0
2021 | 2 | 1 | 4 | 0
2021 | 2 | 1 | 5 | 0
2021 | 2 | 1 | 6 | 0
2021 | 2 | 1 | 7 | 0
2021 | 2 | 1 | 8 | 0
2021 | 2 | 1 | 9 | 0
2021 | 2 | 1 | 10 | 0
2021 | 2 | 1 | 11 | 0
2021 | 2 | 1 | 12 | 0
2021 | 2 | 1 | 13 | 0
2021 | 2 | 1 | 14 | 0
2021 | 2 | 1 | 15 | 0
2021 | 2 | 1 | 16 | 0
2021 | 2 | 1 | 17 | 0
2021 | 2 | 1 | 18 | 0
2021 | 2 | 1 | 19 | 0
2021 | 2 | 1 | 20 | 0
2021 | 2 | 1 | 21 | 0
2021 | 2 | 1 | 22 | 0
2021 | 2 | 1 | 23 | 0
2021 | 2 | 2 | 0 | 0
2021 | 2 | 2 | 1 | 0
2021 | 2 | 2 | 2 | 0
2021 | 2 | 2 | 3 | 0
2021 | 2 | 2 | 4 | 0
2021 | 2 | 2 | 5 | 0
2021 | 2 | 2 | 6 | 0
2021 | 2 | 2 | 7 | 0
2021 | 2 | 2 | 8 | 0
2021 | 2 | 2 | 9 | 0
2021 | 2 | 2 | 10 | 0
2021 | 2 | 2 | 11 | 0
2021 | 2 | 2 | 12 | 0
2021 | 2 | 2 | 13 | 0
2021 | 2 | 2 | 14 | 0
2021 | 2 | 2 | 15 | 0
2021 | 2 | 2 | 16 | 0
2021 | 2 | 2 | 17 | 0
2021 | 2 | 2 | 18 | 0
2021 | 2 | 2 | 19 | 0
2021 | 2 | 2 | 20 | 0
2021 | 2 | 2 | 21 | 0
2021 | 2 | 2 | 22 | 0
2021 | 2 | 2 | 23 | 0
2021 | 2 | 3 | 0 | 0
2021 | 2 | 3 | 1 | 0
2021 | 2 | 3 | 2 | 0
2021 | 2 | 3 | 3 | 0
2021 | 2 | 3 | 4 | 0
2021 | 2 | 3 | 5 | 0
2021 | 2 | 3 | 6 | 0
2021 | 2 | 3 | 7 | 0
2021 | 2 | 3 | 8 | 0
2021 | 2 | 3 | 9 | 0
2021 | 2 | 3 | 10 | 0
2021 | 2 | 3 | 11 | 0
2021 | 2 | 3 | 12 | 0
2021 | 2 | 3 | 13 | 0
2021 | 2 | 3 | 14 | 0
2021 | 2 | 3 | 15 | 0
2021 | 2 | 3 | 16 | 0
2021 | 2 | 3 | 17 | 0
2021 | 2 | 3 | 18 | 0
2021 | 2 | 3 | 19 | 0
2021 | 2 | 3 | 20 | 0
2021 | 2 | 3 | 21 | 0
2021 | 2 | 3 | 22 | 0
2021 | 2 | 3 | 23 | 0
2021 | 2 | 4 | 0 | 0
2021 | 2 | 4 | 1 | 0
2021 | 2 | 4 | 2 | 0
2021 | 2 | 4 | 3 | 0
2021 | 2 | 4 | 4 | 0
2021 | 2 | 4 | 5 | 0
2021 | 2 | 4 | 6 | 0
2021 | 2 | 4 | 7 | 0
2021 | 2 | 4 | 8 | 0
2021 | 2 | 4 | 9 | 0
2021 | 2 | 4 | 10 | 0
2021 | 2 | 4 | 11 | 0
2021 | 2 | 4 | 12 | 0
2021 | 2 | 4 | 13 | 0
2021 | 2 | 4 | 14 | 0
2021 | 2 | 4 | 15 | 0
2021 | 2 | 4 | 16 | 0
2021 | 2 | 4 | 17 | 0
2021 | 2 | 4 | 18 | 0
2021 | 2 | 4 | 19 | 0
2021 | 2 | 4 | 20 | 0
2021 | 2 | 4 | 21 | 0
2021 | 2 | 4 | 22 | 0
2021 | 2 | 4 | 23 | 0
2021 | 2 | 5 | 0 | 0
2021 | 2 | 5 | 1 | 0
2021 | 2 | 5 | 2 | 0
2021 | 2 | 5 | 3 | 0
2021 | 2 | 5 | 4 | 0
2021 | 2 | 5 | 5 | 0
2021 | 2 | 5 | 6 | 0
2021 | 2 | 5 | 7 | 0
2021 | 2 | 5 | 8 | 0
2021 | 2 | 5 | 9 | 0
2021 | 2 | 5 | 10 | 0
2021 | 2 | 5 | 11 | 0
2021 | 2 | 5 | 12 | 0
2021 | 2 | 5 | 13 | 0
2021 | 2 | 5 | 14 | 0
2021 | 2 | 5 | 15 | 0
2021 | 2 | 5 | 16 | 0
2021 | 2 | 5 | 17 | 0
2021 | 2 | 5 | 18 | 0
2021 | 2 | 5 | 19 | 0
2021 | 2 | 5 | 20 | 0
2021 | 2 | 5 | 21 | 0
2021 | 2 | 5 | 22 | 0
2021 | 2 | 5 | 23 | 0
2021 | 2 | 6 | 0 | 0
2021 | 2 | 6 | 1 | 0
2021 | 2 | 6 | 2 | 0
2021 | 2 | 6 | 3 | 0
2021 | 2 | 6 | 4 | 0
2021 | 2 | 6 | 5 | 0
2021 | 2 | 6 | 6 | 0
2021 | 2 | 6 | 7 | 0
2021 | 2 | 6 | 8 | 0
2021 | 2 | 6 | 9 | 0
2021 | 2 | 6 | 10 | 0
2021 | 2 | 6 | 11 | 0
2021 | 2 | 6 | 12 | 0
2021 | 2 | 6 | 13 | 0
2021 | 2 | 6 | 14 | 0
2021 | 2 | 6 | 15 | 0
2021 | 2 | 6 | 16 | 0
2021 | 2 | 6 | 17 | 0
2021 | 2 | 6 | 18 | 0
2021 | 2 | 6 | 19 | 0
2021 | 2 | 6 | 20 | 0
2021 | 2 | 6 | 21 | 0
2021 | 2 | 6 | 22 | 0
2021 | 2 | 6 | 23 | 0
2021 | 2 | 7 | 0 | 0
2021 | 2 | 7 | 1 | 0
2021 | 2 | 7 | 2 | 0
2021 | 2 | 7 | 3 | 0
2021 | 2 | 7 | 4 | 0
2021 | 2 | 7 | 5 | 0
2021 | 2 | 7 | 6 | 0
2021 | 2 | 7 | 7 | 0
2021 | 2 | 7 | 8 | 0
2021 | 2 | 7 | 9 | 0
2021 | 2 | 7 | 10 | 0
2021 | 2 | 7 | 11 | 0
2021 | 2 | 7 | 12 | 0
2021 | 2 | 7 | 13 | 0
2021 | 2 | 7 | 14 | 0
2021 | 2 | 7 | 15 | 0
2021 | 2 | 7 | 16 | 0
2021 | 2 | 7 | 17 | 0
2021 | 2 | 7 | 18 | 0
2021 | 2 | 7 | 19 | 0
2021 | 2 | 7 | 20 | 0
2021 | 2 | 7 | 21 | 0
2021 | 2 | 7 | 22 | 0
2021 | 2 | 7 | 23 | 0
2021 | 2 | 8 | 0 | 0
2021 | 2 | 8 | 1 | 0
2021 | 2 | 8 | 2 | 0
2021 | 2 | 8 | 3 | 0
2021 | 2 | 8 | 4 | 0
2021 | 2 | 8 | 5 | 0
2021 | 2 | 8 | 6 | 0
2021 | 2 | 8 | 7 | 0
2021 | 2 | 8 | 8 | 0
2021 | 2 | 8 | 9 | 0
2021 | 2 | 8 | 10 | 0
2021 | 2 | 8 | 11 | 0
2021 | 2 | 8 | 12 | 0
2021 | 2 | 8 | 13 | 0
2021 | 2 | 8 | 14 | 0
2021 | 2 | 8 | 15 | 0
2021 | 2 | 8 | 16 | 0
2021 | 2 | 8 | 17 | 0
2021 | 2 | 8 | 18 | 0
2021 | 2 | 8 | 19 | 0
2021 | 2 | 8 | 20 | 0
2021 | 2 | 8 | 21 | 0
2021 | 2 | 8 | 22 | 0
2021 | 2 | 8 | 23 | 0
2021 | 2 | 9 | 0 | 0
2021 | 2 | 9 | 1 | 0
2021 | 2 | 9 | 2 | 0
2021 | 2 | 9 | 3 | 0
2021 | 2 | 9 | 4 | 0
2021 | 2 | 9 | 5 | 0
2021 | 2 | 9 | 6 | 0
2021 | 2 | 9 | 7 | 0
2021 | 2 | 9 | 8 | 0
2021 | 2 | 9 | 9 | 0
2021 | 2 | 9 | 10 | 0
2021 | 2 | 9 | 11 | 0
2021 | 2 | 9 | 12 | 0
2021 | 2 | 9 | 13 | 0
2021 | 2 | 9 | 14 | 0
2021 | 2 | 9 | 15 | 0
2021 | 2 | 9 | 16 | 0
2021 | 2 | 9 | 17 | 0
2021 | 2 | 9 | 18 | 0
2021 | 2 | 9 | 19 | 0
2021 | 2 | 9 | 20 | 0
2021 | 2 | 9 | 21 | 0
2021 | 2 | 9 | 22 | 0
2021 | 2 | 9 | 23 | 0
2021 | 2 | 10 | 0 | 0
2021 | 2 | 10 | 1 | 0
2021 | 2 | 10 | 2 | 0
2021 | 2 | 10 | 3 | 0
2021 | 2 | 10 | 4 | 0
2021 | 2 | 10 | 5 | 0
2021 | 2 | 10 | 6 | 0
2021 | 2 | 10 | 7 | 0
2021 | 2 | 10 | 8 | 0
2021 | 2 | 10 | 9 | 0
2021 | 2 | 10 | 10 | 0
2021 | 2 | 10 | 11 | 0
2021 | 2 | 10 | 12 | 0
2021 | 2 | 10 | 13 | 0
2021 | 2 | 10 | 14 | 0
2021 | 2 | 10 | 15 | 0
2021 | 2 | 10 | 16 | 0
2021 | 2 | 10 | 17 | 0
2021 | 2 | 10 | 18 | 0
2021 | 2 | 10 | 19 | 0
2021 | 2 | 10 | 20 | 0
2021 | 2 | 10 | 21 | 0
2021 | 2 | 10 | 22 | 0
2021 | 2 | 10 | 23 | 0
2021 | 2 | 11 | 0 | 0
2021 | 2 | 11 | 1 | 0
2021 | 2 | 11 | 2 | 0
2021 | 2 | 11 | 3 | 0
2021 | 2 | 11 | 4 | 0
2021 | 2 | 11 | 5 | 0
2021 | 2 | 11 | 6 | 0
2021 | 2 | 11 | 7 | 0
2021 | 2 | 11 | 8 | 0
2021 | 2 | 11 | 9 | 0
2021 | 2 | 11 | 10 | 0
2021 | 2 | 11 | 11 | 0
2021 | 2 | 11 | 12 | 0
2021 | 2 | 11 | 13 | 0
2021 | 2 | 11 | 14 | 0
2021 | 2 | 11 | 15 | 0
2021 | 2 | 11 | 16 | 0
2021 | 2 | 11 | 17 | 0
2021 | 2 | 11 | 18 | 0
2021 | 2 | 11 | 19 | 0
2021 | 2 | 11 | 20 | 0
2021 | 2 | 11 | 21 | 0
2021 | 2 | 11 | 22 | 0
2021 | 2 | 11 | 23 | 0
2021 | 2 | 12 | 0 | 0
2021 | 2 | 12 | 1 | 0
2021 | 2 | 12 | 2 | 0
2021 | 2 | 12 | 3 | 0
2021 | 2 | 12 | 4 | 0
2021 | 2 | 12 | 5 | 0
2021 | 2 | 12 | 6 | 0
2021 | 2 | 12 | 7 | 0
2021 | 2 | 12 | 8 | 0
2021 | 2 | 12 | 9 | 0
2021 | 2 | 12 | 10 | 0
2021 | 2 | 12 | 11 | 0
2021 | 2 | 12 | 12 | 0
2021 | 2 | 12 | 13 | 0
2021 | 2 | 12 | 14 | 0
2021 | 2 | 12 | 15 | 0
2021 | 2 | 12 | 16 | 0
2021 | 2 | 12 | 17 | 0
2021 | 2 | 12 | 18 | 0
2021 | 2 | 12 | 19 | 0
2021 | 2 | 12 | 20 | 0
2021 | 2 | 12 | 21 | 0
2021 | 2 | 12 | 22 | 0
2021 | 2 | 12 | 23 | 0
2021 | 2 | 13 | 0 | 0
2021 | 2 | 13 | 1 | 0
2021 | 2 | 13 | 2 | 0
2021 | 2 | 13 | 3 | 0
2021 | 2 | 13 | 4 | 0
2021 | 2 | 13 | 5 | 0
2021 | 2 | 13 | 6 | 0
2021 | 2 | 13 | 7 | 0
2021 | 2 | 13 | 8 | 0
2021 | 2 | 13 | 9 | 0
2021 | 2 | 13 | 10 | 0
2021 | 2 | 13 | 11 | 0
2021 | 2 | 13 | 12 | 0
2021 | 2 | 13 | 13 | 0
2021 | 2 | 13 | 14 | 0
2021 | 2 | 13 | 15 | 0
2021 | 2 | 13 | 16 | 0
2021 | 2 | 13 | 17 | 0
2021 | 2 | 13 | 18 | 0
2021 | 2 | 13 | 19 | 0
2021 | 2 | 13 | 20 | 0
2021 | 2 | 13 | 21 | 0
2021 | 2 | 13 | 22 | 0
2021 | 2 | 13 | 23 | 0
2021 | 2 | 14 | 0 | 0
2021 | 2 | 14 | 1 | 0
2021 | 2 | 14 | 2 | 0
2021 | 2 | 14 | 3 | 0
2021 | 2 | 14 | 4 | 0
2021 | 2 | 14 | 5 | 0
2021 | 2 | 14 | 6 | 0
2021 | 2 | 14 | 7 | 0
2021 | 2 | 14 | 8 | 0
2021 | 2 | 14 | 9 | 0
2021 | 2 | 14 | 10 | 0
2021 | 2 | 14 | 11 | 0
2021 | 2 | 14 | 12 | 0
2021 | 2 | 14 | 13 | 0
2021 | 2 | 14 | 14 | 0
2021 | 2 | 14 | 15 | 0
2021 | 2 | 14 | 16 | 0
2021 | 2 | 14 | 17 | 0
2021 | 2 | 14 | 18 | 0
2021 | 2 | 14 | 19 | 0
2021 | 2 | 14 | 20 | 0
2021 | 2 | 14 | 21 | 0
2021 | 2 | 14 | 22 | 0
2021 | 2 | 14 | 23 | 0
2021 | 2 | 15 | 0 | 0
2021 | 2 | 15 | 1 | 0
2021 | 2 | 15 | 2 | 0
2021 | 2 | 15 | 3 | 0
2021 | 2 | 15 | 4 | 0
2021 | 2 | 15 | 5 | 0
2021 | 2 | 15 | 6 | 0
2021 | 2 | 15 | 7 | 0
2021 | 2 | 15 | 8 | 0
2021 | 2 | 15 | 9 | 0
2021 | 2 | 15 | 10 | 0
2021 | 2 | 15 | 11 | 0
2021 | 2 | 15 | 12 | 0
2021 | 2 | 15 | 13 | 0
2021 | 2 | 15 | 14 | 0
2021 | 2 | 15 | 15 | 0
2021 | 2 | 15 | 16 | 0
2021 | 2 | 15 | 17 | 0
2021 | 2 | 15 | 18 | 0
2021 | 2 | 15 | 19 | 0
2021 | 2 | 15 | 20 | 0
2021 | 2 | 15 | 21 | 0
2021 | 2 | 15 | 22 | 0
2021 | 2 | 15 | 23 | 0
2021 | 2 | 16 | 0 | 0
2021 | 2 | 16 | 1 | 0
2021 | 2 | 16 | 2 | 0
2021 | 2 | 16 | 3 | 0
2021 | 2 | 16 | 4 | 0
2021 | 2 | 16 | 5 | 0
2021 | 2 | 16 | 6 | 0
2021 | 2 | 16 | 7 | 0
2021 | 2 | 16 | 8 | 0
2021 | 2 | 16 | 9 | 0
2021 | 2 | 16 | 10 | 0
2021 | 2 | 16 | 11 | 0
2021 | 2 | 16 | 12 | 0
2021 | 2 | 16 | 13 | 0
2021 | 2 | 16 | 14 | 0
2021 | 2 | 16 | 15 | 0
2021 | 2 | 16 | 16 | 0
2021 | 2 | 16 | 17 | 0
2021 | 2 | 16 | 18 | 0
2021 | 2 | 16 | 19 | 0
2021 | 2 | 16 | 20 | 0
2021 | 2 | 16 | 21 | 0
2021 | 2 | 16 | 22 | 0
2021 | 2 | 16 | 23 | 0
2021 | 2 | 17 | 0 | 0
2021 | 2 | 17 | 1 | 0
2021 | 2 | 17 | 2 | 0
2021 | 2 | 17 | 3 | 0
2021 | 2 | 17 | 4 | 0
2021 | 2 | 17 | 5 | 0
2021 | 2 | 17 | 6 | 0
2021 | 2 | 17 | 7 | 0
2021 | 2 | 17 | 8 | 0
2021 | 2 | 17 | 9 | 0
2021 | 2 | 17 | 10 | 0
2021 | 2 | 17 | 11 | 0
2021 | 2 | 17 | 12 | 0
2021 | 2 | 17 | 13 | 0
2021 | 2 | 17 | 14 | 0
2021 | 2 | 17 | 15 | 0
2021 | 2 | 17 | 16 | 0
2021 | 2 | 17 | 17 | 0
2021 | 2 | 17 | 18 | 0
2021 | 2 | 17 | 19 | 0
2021 | 2 | 17 | 20 | 0
2021 | 2 | 17 | 21 | 0
2021 | 2 | 17 | 22 | 0
2021 | 2 | 17 | 23 | 0
2021 | 2 | 18 | 0 | 0
2021 | 2 | 18 | 1 | 0
2021 | 2 | 18 | 2 | 0
2021 | 2 | 18 | 3 | 0
2021 | 2 | 18 | 4 | 0
2021 | 2 | 18 | 5 | 0
2021 | 2 | 18 | 6 | 0
2021 | 2 | 18 | 7 | 0
2021 | 2 | 18 | 8 | 0
2021 | 2 | 18 | 9 | 0
2021 | 2 | 18 | 10 | 0
2021 | 2 | 18 | 11 | 0
2021 | 2 | 18 | 12 | 0
2021 | 2 | 18 | 13 | 0
2021 | 2 | 18 | 14 | 0
2021 | 2 | 18 | 15 | 0
2021 | 2 | 18 | 16 | 0
2021 | 2 | 18 | 17 | 0
2021 | 2 | 18 | 18 | 0
2021 | 2 | 18 | 19 | 0
2021 | 2 | 18 | 20 | 0
2021 | 2 | 18 | 21 | 0
2021 | 2 | 18 | 22 | 0
2021 | 2 | 18 | 23 | 0
2021 | 2 | 19 | 0 | 0
2021 | 2 | 19 | 1 | 0
2021 | 2 | 19 | 2 | 0
2021 | 2 | 19 | 3 | 0
2021 | 2 | 19 | 4 | 0
2021 | 2 | 19 | 5 | 0
2021 | 2 | 19 | 6 | 0
2021 | 2 | 19 | 7 | 0
2021 | 2 | 19 | 8 | 0
2021 | 2 | 19 | 9 | 0
2021 | 2 | 19 | 10 | 0
2021 | 2 | 19 | 11 | 0
2021 | 2 | 19 | 12 | 0
2021 | 2 | 19 | 13 | 0
2021 | 2 | 19 | 14 | 0
2021 | 2 | 19 | 15 | 0
2021 | 2 | 19 | 16 | 0
2021 | 2 | 19 | 17 | 0
2021 | 2 | 19 | 18 | 0
2021 | 2 | 19 | 19 | 0
2021 | 2 | 19 | 20 | 0
2021 | 2 | 19 | 21 | 0
2021 | 2 | 19 | 22 | 0
2021 | 2 | 19 | 23 | 0
2021 | 2 | 20 | 0 | 0
2021 | 2 | 20 | 1 | 0
2021 | 2 | 20 | 2 | 0
2021 | 2 | 20 | 3 | 0
2021 | 2 | 20 | 4 | 0
2021 | 2 | 20 | 5 | 0
2021 | 2 | 20 | 6 | 0
2021 | 2 | 20 | 7 | 0
2021 | 2 | 20 | 8 | 0
2021 | 2 | 20 | 9 | 0
2021 | 2 | 20 | 10 | 0
2021 | 2 | 20 | 11 | 0
2021 | 2 | 20 | 12 | 0
2021 | 2 | 20 | 13 | 0
2021 | 2 | 20 | 14 | 0
2021 | 2 | 20 | 15 | 0
2021 | 2 | 20 | 16 | 0
2021 | 2 | 20 | 17 | 0
2021 | 2 | 20 | 18 | 0
2021 | 2 | 20 | 19 | 0
2021 | 2 | 20 | 20 | 0
2021 | 2 | 20 | 21 | 0
2021 | 2 | 20 | 22 | 0
2021 | 2 | 20 | 23 | 0
2021 | 2 | 21 | 0 | 0
2021 | 2 | 21 | 1 | 0
2021 | 2 | 21 | 2 | 0
2021 | 2 | 21 | 3 | 0
2021 | 2 | 21 | 4 | 0
2021 | 2 | 21 | 5 | 0
2021 | 2 | 21 | 6 | 0
2021 | 2 | 21 | 7 | 0
2021 | 2 | 21 | 8 | 0
2021 | 2 | 21 | 9 | 0
2021 | 2 | 21 | 10 | 0
2021 | 2 | 21 | 11 | 0
2021 | 2 | 21 | 12 | 0
2021 | 2 | 21 | 13 | 0
2021 | 2 | 21 | 14 | 0
2021 | 2 | 21 | 15 | 0
2021 | 2 | 21 | 16 | 0
2021 | 2 | 21 | 17 | 0
2021 | 2 | 21 | 18 | 0
2021 | 2 | 21 | 19 | 0
2021 | 2 | 21 | 20 | 0
2021 | 2 | 21 | 21 | 0
2021 | 2 | 21 | 22 | 0
2021 | 2 | 21 | 23 | 0
2021 | 2 | 22 | 0 | 0
2021 | 2 | 22 | 1 | 0
2021 | 2 | 22 | 2 | 0
2021 | 2 | 22 | 3 | 0
2021 | 2 | 22 | 4 | 0
2021 | 2 | 22 | 5 | 0
2021 | 2 | 22 | 6 | 0
2021 | 2 | 22 | 7 | 0
2021 | 2 | 22 | 8 | 0
2021 | 2 | 22 | 9 | 0
2021 | 2 | 22 | 10 | 0
2021 | 2 | 22 | 11 | 0
2021 | 2 | 22 | 12 | 0
2021 | 2 | 22 | 13 | 0
2021 | 2 | 22 | 14 | 0
2021 | 2 | 22 | 15 | 0
2021 | 2 | 22 | 16 | 0
2021 | 2 | 22 | 17 | 0
2021 | 2 | 22 | 18 | 0
2021 | 2 | 22 | 19 | 0
2021 | 2 | 22 | 20 | 0
2021 | 2 | 22 | 21 | 0
2021 | 2 | 22 | 22 | 0
2021 | 2 | 22 | 23 | 0
2021 | 2 | 23 | 0 | 0
2021 | 2 | 23 | 1 | 0
2021 | 2 | 23 | 2 | 0
2021 | 2 | 23 | 3 | 0
2021 | 2 | 23 | 4 | 0
2021 | 2 | 23 | 5 | 0
2021 | 2 | 23 | 6 | 0
2021 | 2 | 23 | 7 | 0
2021 | 2 | 23 | 8 | 0
2021 | 2 | 23 | 9 | 0
2021 | 2 | 23 | 10 | 0
2021 | 2 | 23 | 11 | 0
2021 | 2 | 23 | 12 | 0
2021 | 2 | 23 | 13 | 0
2021 | 2 | 23 | 14 | 0
2021 | 2 | 23 | 15 | 0
2021 | 2 | 23 | 16 | 0
2021 | 2 | 23 | 17 | 0
2021 | 2 | 23 | 18 | 0
2021 | 2 | 23 | 19 | 0
2021 | 2 | 23 | 20 | 0
2021 | 2 | 23 | 21 | 0
2021 | 2 | 23 | 22 | 0
2021 | 2 | 23 | 23 | 0
2021 | 2 | 24 | 0 | 0
2021 | 2 | 24 | 1 | 0
2021 | 2 | 24 | 2 | 0
2021 | 2 | 24 | 3 | 0
2021 | 2 | 24 | 4 | 0
2021 | 2 | 24 | 5 | 0
2021 | 2 | 24 | 6 | 0
2021 | 2 | 24 | 7 | 0
2021 | 2 | 24 | 8 | 0
2021 | 2 | 24 | 9 | 0
2021 | 2 | 24 | 10 | 0
2021 | 2 | 24 | 11 | 0
2021 | 2 | 24 | 12 | 0
2021 | 2 | 24 | 13 | 0
2021 | 2 | 24 | 14 | 0
2021 | 2 | 24 | 15 | 0
2021 | 2 | 24 | 16 | 0
2021 | 2 | 24 | 17 | 0
2021 | 2 | 24 | 18 | 0
2021 | 2 | 24 | 19 | 0
2021 | 2 | 24 | 20 | 0
2021 | 2 | 24 | 21 | 0
2021 | 2 | 24 | 22 | 0
2021 | 2 | 24 | 23 | 0
2021 | 2 | 25 | 0 | 0
2021 | 2 | 25 | 1 | 0
2021 | 2 | 25 | 2 | 0
2021 | 2 | 25 | 3 | 0
2021 | 2 | 25 | 4 | 0
2021 | 2 | 25 | 5 | 0
2021 | 2 | 25 | 6 | 0
2021 | 2 | 25 | 7 | 0
2021 | 2 | 25 | 8 | 0
2021 | 2 | 25 | 9 | 0
2021 | 2 | 25 | 10 | 0
2021 | 2 | 25 | 11 | 0
2021 | 2 | 25 | 12 | 0
2021 | 2 | 25 | 13 | 0
2021 | 2 | 25 | 14 | 0
2021 | 2 | 25 | 15 | 0
2021 | 2 | 25 | 16 | 0
2021 | 2 | 25 | 17 | 0
2021 | 2 | 25 | 18 | 0
2021 | 2 | 25 | 19 | 0
2021 | 2 | 25 | 20 | 0
2021 | 2 | 25 | 21 | 0
2021 | 2 | 25 | 22 | 0
2021 | 2 | 25 | 23 | 0
2021 | 2 | 26 | 0 | 0
2021 | 2 | 26 | 1 | 0
2021 | 2 | 26 | 2 | 0
2021 | 2 | 26 | 3 | 0
2021 | 2 | 26 | 4 | 0
2021 | 2 | 26 | 5 | 0
2021 | 2 | 26 | 6 | 0
2021 | 2 | 26 | 7 | 0
2021 | 2 | 26 | 8 | 0
2021 | 2 | 26 | 9 | 0
2021 | 2 | 26 | 10 | 0
2021 | 2 | 26 | 11 | 0
2021 | 2 | 26 | 12 | 0
2021 | 2 | 26 | 13 | 0
2021 | 2 | 26 | 14 | 0
2021 | 2 | 26 | 15 | 0
2021 | 2 | 26 | 16 | 0
2021 | 2 | 26 | 17 | 0
2021 | 2 | 26 | 18 | 0
2021 | 2 | 26 | 19 | 0
2021 | 2 | 26 | 20 | 0
2021 | 2 | 26 | 21 | 0
2021 | 2 | 26 | 22 | 0
2021 | 2 | 26 | 23 | 0
2021 | 2 | 27 | 0 | 0
2021 | 2 | 27 | 1 | 0
2021 | 2 | 27 | 2 | 0
2021 | 2 | 27 | 3 | 0
2021 | 2 | 27 | 4 | 0
2021 | 2 | 27 | 5 | 0
2021 | 2 | 27 | 6 | 0
2021 | 2 | 27 | 7 | 0
2021 | 2 | 27 | 8 | 0
2021 | 2 | 27 | 9 | 0
2021 | 2 | 27 | 10 | 0
2021 | 2 | 27 | 11 | 0
2021 | 2 | 27 | 12 | 0
2021 | 2 | 27 | 13 | 0
2021 | 2 | 27 | 14 | 0
2021 | 2 | 27 | 15 | 0
2021 | 2 | 27 | 16 | 0
2021 | 2 | 27 | 17 | 0
2021 | 2 | 27 | 18 | 0
2021 | 2 | 27 | 19 | 0
2021 | 2 | 27 | 20 | 0
2021 | 2 | 27 | 21 | 0
2021 | 2 | 27 | 22 | 0
2021 | 2 | 27 | 23 | 0
2021 | 2 | 28 | 0 | 0
2021 | 2 | 28 | 1 | 0
2021 | 2 | 28 | 2 | 0
2021 | 2 | 28 | 3 | 0
2021 | 2 | 28 | 4 | 0
2021 | 2 | 28 | 5 | 0
2021 | 2 | 28 | 6 | 0
2021 | 2 | 28 | 7 | 0
2021 | 2 | 28 | 8 | 0
2021 | 2 | 28 | 9 | 0
2021 | 2 | 28 | 10 | 0
2021 | 2 | 28 | 11 | 0
2021 | 2 | 28 | 12 | 0
2021 | 2 | 28 | 13 | 0
2021 | 2 | 28 | 14 | 0
2021 | 2 | 28 | 15 | 0
2021 | 2 | 28 | 16 | 0
2021 | 2 | 28 | 17 | 0
2021 | 2 | 28 | 18 | 0
2021 | 2 | 28 | 19 | 0
2021 | 2 | 28 | 20 | 0
2021 | 2 | 28 | 21 | 0
2021 | 2 | 28 | 22 | 0
2021 | 2 | 28 | 23 | 0
2021 | 3 | 1 | 0 | 0
2021 | 3 | 1 | 1 | 0
2021 | 3 | 1 | 2 | 0
2021 | 3 | 1 | 3 | 0
2021 | 3 | 1 | 4 | 0
2021 | 3 | 1 | 5 | 0
2021 | 3 | 1 | 6 | 0
2021 | 3 | 1 | 7 | 0
2021 | 3 | 1 | 8 | 0
2021 | 3 | 1 | 9 | 0
2021 | 3 | 1 | 10 | 0
2021 | 3 | 1 | 11 | 0
2021 | 3 | 1 | 12 | 0
2021 | 3 | 1 | 13 | 0
2021 | 3 | 1 | 14 | 0
2021 | 3 | 1 | 15 | 0
2021 | 3 | 1 | 16 | 0
2021 | 3 | 1 | 17 | 0
2021 | 3 | 1 | 18 | 0
2021 | 3 | 1 | 19 | 0
2021 | 3 | 1 | 20 | 0
2021 | 3 | 1 | 21 | 0
2021 | 3 | 1 | 22 | 0
2021 | 3 | 1 | 23 | 0
2021 | 3 | 2 | 0 | 0
2021 | 3 | 2 | 1 | 0
2021 | 3 | 2 | 2 | 0
2021 | 3 | 2 | 3 | 0
2021 | 3 | 2 | 4 | 0
2021 | 3 | 2 | 5 | 0
2021 | 3 | 2 | 6 | 0
2021 | 3 | 2 | 7 | 0
2021 | 3 | 2 | 8 | 0
2021 | 3 | 2 | 9 | 0
2021 | 3 | 2 | 10 | 0
2021 | 3 | 2 | 11 | 0
2021 | 3 | 2 | 12 | 0
2021 | 3 | 2 | 13 | 0
2021 | 3 | 2 | 14 | 0
2021 | 3 | 2 | 15 | 0
2021 | 3 | 2 | 16 | 0
2021 | 3 | 2 | 17 | 0
2021 | 3 | 2 | 18 | 0
2021 | 3 | 2 | 19 | 0
2021 | 3 | 2 | 20 | 0
2021 | 3 | 2 | 21 | 0
2021 | 3 | 2 | 22 | 0
2021 | 3 | 2 | 23 | 0
2021 | 3 | 3 | 0 | 0
2021 | 3 | 3 | 1 | 0
2021 | 3 | 3 | 2 | 0
2021 | 3 | 3 | 3 | 0
2021 | 3 | 3 | 4 | 0
2021 | 3 | 3 | 5 | 0
2021 | 3 | 3 | 6 | 0
2021 | 3 | 3 | 7 | 0
2021 | 3 | 3 | 8 | 0
2021 | 3 | 3 | 9 | 0
2021 | 3 | 3 | 10 | 0
2021 | 3 | 3 | 11 | 0
2021 | 3 | 3 | 12 | 0
2021 | 3 | 3 | 13 | 0
2021 | 3 | 3 | 14 | 0
2021 | 3 | 3 | 15 | 0
2021 | 3 | 3 | 16 | 0
2021 | 3 | 3 | 17 | 0
2021 | 3 | 3 | 18 | 0
2021 | 3 | 3 | 19 | 0
2021 | 3 | 3 | 20 | 0
2021 | 3 | 3 | 21 | 0
2021 | 3 | 3 | 22 | 0
2021 | 3 | 3 | 23 | 0
2021 | 3 | 4 | 0 | 0
2021 | 3 | 4 | 1 | 0
2021 | 3 | 4 | 2 | 0
2021 | 3 | 4 | 3 | 0
2021 | 3 | 4 | 4 | 0
2021 | 3 | 4 | 5 | 0
2021 | 3 | 4 | 6 | 0
2021 | 3 | 4 | 7 | 0
2021 | 3 | 4 | 8 | 0
2021 | 3 | 4 | 9 | 0
2021 | 3 | 4 | 10 | 0
2021 | 3 | 4 | 11 | 0
2021 | 3 | 4 | 12 | 0
2021 | 3 | 4 | 13 | 0
2021 | 3 | 4 | 14 | 0
2021 | 3 | 4 | 15 | 0
2021 | 3 | 4 | 16 | 0
2021 | 3 | 4 | 17 | 0
2021 | 3 | 4 | 18 | 0
2021 | 3 | 4 | 19 | 0
2021 | 3 | 4 | 20 | 0
2021 | 3 | 4 | 21 | 0
2021 | 3 | 4 | 22 | 0
2021 | 3 | 4 | 23 | 0
2021 | 3 | 5 | 0 | 0
2021 | 3 | 5 | 1 | 0
2021 | 3 | 5 | 2 | 0
2021 | 3 | 5 | 3 | 0
2021 | 3 | 5 | 4 | 0
2021 | 3 | 5 | 5 | 0
2021 | 3 | 5 | 6 | 0
2021 | 3 | 5 | 7 | 0
2021 | 3 | 5 | 8 | 0
2021 | 3 | 5 | 9 | 0
2021 | 3 | 5 | 10 | 0
2021 | 3 | 5 | 11 | 0
2021 | 3 | 5 | 12 | 0
2021 | 3 | 5 | 13 | 0
2021 | 3 | 5 | 14 | 0
2021 | 3 | 5 | 15 | 0
2021 | 3 | 5 | 16 | 0
2021 | 3 | 5 | 17 | 0
2021 | 3 | 5 | 18 | 0
2021 | 3 | 5 | 19 | 0
2021 | 3 | 5 | 20 | 0
2021 | 3 | 5 | 21 | 0
2021 | 3 | 5 | 22 | 0
2021 | 3 | 5 | 23 | 0
2021 | 3 | 6 | 0 | 0
2021 | 3 | 6 | 1 | 0
2021 | 3 | 6 | 2 | 0
2021 | 3 | 6 | 3 | 0
2021 | 3 | 6 | 4 | 0
2021 | 3 | 6 | 5 | 0
2021 | 3 | 6 | 6 | 0
2021 | 3 | 6 | 7 | 0
2021 | 3 | 6 | 8 | 0
2021 | 3 | 6 | 9 | 0
2021 | 3 | 6 | 10 | 0
2021 | 3 | 6 | 11 | 0
2021 | 3 | 6 | 12 | 0
2021 | 3 | 6 | 13 | 0
2021 | 3 | 6 | 14 | 0
2021 | 3 | 6 | 15 | 0
2021 | 3 | 6 | 16 | 0
2021 | 3 | 6 | 17 | 0
2021 | 3 | 6 | 18 | 0
2021 | 3 | 6 | 19 | 0
2021 | 3 | 6 | 20 | 0
2021 | 3 | 6 | 21 | 0
2021 | 3 | 6 | 22 | 0
2021 | 3 | 6 | 23 | 0
2021 | 3 | 7 | 0 | 0
2021 | 3 | 7 | 1 | 0
2021 | 3 | 7 | 2 | 0
2021 | 3 | 7 | 3 | 0
2021 | 3 | 7 | 4 | 0
2021 | 3 | 7 | 5 | 0
2021 | 3 | 7 | 6 | 0
2021 | 3 | 7 | 7 | 0
2021 | 3 | 7 | 8 | 0
2021 | 3 | 7 | 9 | 0
2021 | 3 | 7 | 10 | 0
2021 | 3 | 7 | 11 | 0
2021 | 3 | 7 | 12 | 0
2021 | 3 | 7 | 13 | 0
2021 | 3 | 7 | 14 | 0
2021 | 3 | 7 | 15 | 0
2021 | 3 | 7 | 16 | 0
2021 | 3 | 7 | 17 | 0
2021 | 3 | 7 | 18 | 0
2021 | 3 | 7 | 19 | 0
2021 | 3 | 7 | 20 | 0
2021 | 3 | 7 | 21 | 0
2021 | 3 | 7 | 22 | 0
2021 | 3 | 7 | 23 | 0
2021 | 3 | 8 | 0 | 0
2021 | 3 | 8 | 1 | 0
2021 | 3 | 8 | 2 | 0
2021 | 3 | 8 | 3 | 0
2021 | 3 | 8 | 4 | 0
2021 | 3 | 8 | 5 | 0
2021 | 3 | 8 | 6 | 0
2021 | 3 | 8 | 7 | 0
2021 | 3 | 8 | 8 | 0
2021 | 3 | 8 | 9 | 0
2021 | 3 | 8 | 10 | 0
2021 | 3 | 8 | 11 | 0
2021 | 3 | 8 | 12 | 0
2021 | 3 | 8 | 13 | 0
2021 | 3 | 8 | 14 | 0
2021 | 3 | 8 | 15 | 0
2021 | 3 | 8 | 16 | 0
2021 | 3 | 8 | 17 | 0
2021 | 3 | 8 | 18 | 0
2021 | 3 | 8 | 19 | 0
2021 | 3 | 8 | 20 | 0
2021 | 3 | 8 | 21 | 0
2021 | 3 | 8 | 22 | 0
2021 | 3 | 8 | 23 | 0
2021 | 3 | 9 | 0 | 0
2021 | 3 | 9 | 1 | 0
2021 | 3 | 9 | 2 | 0
2021 | 3 | 9 | 3 | 0
2021 | 3 | 9 | 4 | 0
2021 | 3 | 9 | 5 | 0
2021 | 3 | 9 | 6 | 0
2021 | 3 | 9 | 7 | 0
2021 | 3 | 9 | 8 | 0
2021 | 3 | 9 | 9 | 0
2021 | 3 | 9 | 10 | 0
2021 | 3 | 9 | 11 | 0
2021 | 3 | 9 | 12 | 0
2021 | 3 | 9 | 13 | 0
2021 | 3 | 9 | 14 | 0
2021 | 3 | 9 | 15 | 0
2021 | 3 | 9 | 16 | 0
2021 | 3 | 9 | 17 | 0
2021 | 3 | 9 | 18 | 0
2021 | 3 | 9 | 19 | 0
2021 | 3 | 9 | 20 | 0
2021 | 3 | 9 | 21 | 0
2021 | 3 | 9 | 22 | 0
2021 | 3 | 9 | 23 | 0
2021 | 3 | 10 | 0 | 0
2021 | 3 | 10 | 1 | 0
2021 | 3 | 10 | 2 | 0
2021 | 3 | 10 | 3 | 0
2021 | 3 | 10 | 4 | 0
2021 | 3 | 10 | 5 | 0
2021 | 3 | 10 | 6 | 0
2021 | 3 | 10 | 7 | 0
2021 | 3 | 10 | 8 | 0
2021 | 3 | 10 | 9 | 0
2021 | 3 | 10 | 10 | 0
2021 | 3 | 10 | 11 | 0
2021 | 3 | 10 | 12 | 0
2021 | 3 | 10 | 13 | 0
2021 | 3 | 10 | 14 | 0
2021 | 3 | 10 | 15 | 0
2021 | 3 | 10 | 16 | 0
2021 | 3 | 10 | 17 | 0
2021 | 3 | 10 | 18 | 0
2021 | 3 | 10 | 19 | 0
2021 | 3 | 10 | 20 | 0
2021 | 3 | 10 | 21 | 0
2021 | 3 | 10 | 22 | 0
2021 | 3 | 10 | 23 | 0
2021 | 3 | 11 | 0 | 0
2021 | 3 | 11 | 1 | 0
2021 | 3 | 11 | 2 | 0
2021 | 3 | 11 | 3 | 0
2021 | 3 | 11 | 4 | 0
2021 | 3 | 11 | 5 | 0
2021 | 3 | 11 | 6 | 0
2021 | 3 | 11 | 7 | 0
2021 | 3 | 11 | 8 | 0
2021 | 3 | 11 | 9 | 0
2021 | 3 | 11 | 10 | 0
2021 | 3 | 11 | 11 | 0
2021 | 3 | 11 | 12 | 0
2021 | 3 | 11 | 13 | 0
2021 | 3 | 11 | 14 | 0
2021 | 3 | 11 | 15 | 0
2021 | 3 | 11 | 16 | 0
2021 | 3 | 11 | 17 | 0
2021 | 3 | 11 | 18 | 0
2021 | 3 | 11 | 19 | 0
2021 | 3 | 11 | 20 | 0
2021 | 3 | 11 | 21 | 0
2021 | 3 | 11 | 22 | 0
2021 | 3 | 11 | 23 | 0
2021 | 3 | 12 | 0 | 0
2021 | 3 | 12 | 1 | 0
2021 | 3 | 12 | 2 | 0
2021 | 3 | 12 | 3 | 0
2021 | 3 | 12 | 4 | 0
2021 | 3 | 12 | 5 | 0
2021 | 3 | 12 | 6 | 0
2021 | 3 | 12 | 7 | 0
2021 | 3 | 12 | 8 | 0
2021 | 3 | 12 | 9 | 0
2021 | 3 | 12 | 10 | 0
2021 | 3 | 12 | 11 | 0
2021 | 3 | 12 | 12 | 0
2021 | 3 | 12 | 13 | 0
2021 | 3 | 12 | 14 | 0
2021 | 3 | 12 | 15 | 0
2021 | 3 | 12 | 16 | 0
2021 | 3 | 12 | 17 | 0
2021 | 3 | 12 | 18 | 0
2021 | 3 | 12 | 19 | 0
2021 | 3 | 12 | 20 | 0
2021 | 3 | 12 | 21 | 0
2021 | 3 | 12 | 22 | 0
2021 | 3 | 12 | 23 | 0
2021 | 3 | 13 | 0 | 0
2021 | 3 | 13 | 1 | 0
2021 | 3 | 13 | 2 | 0
2021 | 3 | 13 | 3 | 0
2021 | 3 | 13 | 4 | 0
2021 | 3 | 13 | 5 | 0
2021 | 3 | 13 | 6 | 0
2021 | 3 | 13 | 7 | 0
2021 | 3 | 13 | 8 | 0
2021 | 3 | 13 | 9 | 0
2021 | 3 | 13 | 10 | 0
2021 | 3 | 13 | 11 | 0
2021 | 3 | 13 | 12 | 0
2021 | 3 | 13 | 13 | 0
2021 | 3 | 13 | 14 | 0
2021 | 3 | 13 | 15 | 0
2021 | 3 | 13 | 16 | 0
2021 | 3 | 13 | 17 | 0
2021 | 3 | 13 | 18 | 0
2021 | 3 | 13 | 19 | 0
2021 | 3 | 13 | 20 | 0
2021 | 3 | 13 | 21 | 0
2021 | 3 | 13 | 22 | 0
2021 | 3 | 13 | 23 | 0
2021 | 3 | 14 | 0 | 0
2021 | 3 | 14 | 1 | 0
2021 | 3 | 14 | 2 | 0
2021 | 3 | 14 | 3 | 0
2021 | 3 | 14 | 4 | 0
2021 | 3 | 14 | 5 | 0
2021 | 3 | 14 | 6 | 0
2021 | 3 | 14 | 7 | 0
2021 | 3 | 14 | 8 | 0
2021 | 3 | 14 | 9 | 0
2021 | 3 | 14 | 10 | 0
2021 | 3 | 14 | 11 | 0
2021 | 3 | 14 | 12 | 0
2021 | 3 | 14 | 13 | 0
2021 | 3 | 14 | 14 | 0
2021 | 3 | 14 | 15 | 0
2021 | 3 | 14 | 16 | 0
2021 | 3 | 14 | 17 | 0
2021 | 3 | 14 | 18 | 0
2021 | 3 | 14 | 19 | 0
2021 | 3 | 14 | 20 | 0
2021 | 3 | 14 | 21 | 0
2021 | 3 | 14 | 22 | 0
2021 | 3 | 14 | 23 | 0
2021 | 3 | 15 | 0 | 0
2021 | 3 | 15 | 1 | 0
2021 | 3 | 15 | 2 | 0
2021 | 3 | 15 | 3 | 0
2021 | 3 | 15 | 4 | 0
2021 | 3 | 15 | 5 | 0
2021 | 3 | 15 | 6 | 0
2021 | 3 | 15 | 7 | 0
2021 | 3 | 15 | 8 | 0
2021 | 3 | 15 | 9 | 0
2021 | 3 | 15 | 10 | 0
2021 | 3 | 15 | 11 | 0
2021 | 3 | 15 | 12 | 0
2021 | 3 | 15 | 13 | 0
2021 | 3 | 15 | 14 | 0
2021 | 3 | 15 | 15 | 0
2021 | 3 | 15 | 16 | 0
2021 | 3 | 15 | 17 | 0
2021 | 3 | 15 | 18 | 0
2021 | 3 | 15 | 19 | 0
2021 | 3 | 15 | 20 | 0
2021 | 3 | 15 | 21 | 0
2021 | 3 | 15 | 22 | 0
2021 | 3 | 15 | 23 | 0
2021 | 3 | 16 | 0 | 0
2021 | 3 | 16 | 1 | 0
2021 | 3 | 16 | 2 | 0
2021 | 3 | 16 | 3 | 0
2021 | 3 | 16 | 4 | 0
2021 | 3 | 16 | 5 | 0
2021 | 3 | 16 | 6 | 0
2021 | 3 | 16 | 7 | 0
2021 | 3 | 16 | 8 | 0
2021 | 3 | 16 | 9 | 0
2021 | 3 | 16 | 10 | 0
2021 | 3 | 16 | 11 | 0
2021 | 3 | 16 | 12 | 0
2021 | 3 | 16 | 13 | 0
2021 | 3 | 16 | 14 | 0
2021 | 3 | 16 | 15 | 0
2021 | 3 | 16 | 16 | 0
2021 | 3 | 16 | 17 | 0
2021 | 3 | 16 | 18 | 0
2021 | 3 | 16 | 19 | 0
2021 | 3 | 16 | 20 | 0
2021 | 3 | 16 | 21 | 0
2021 | 3 | 16 | 22 | 0
2021 | 3 | 16 | 23 | 0
2021 | 3 | 17 | 0 | 0
2021 | 3 | 17 | 1 | 0
2021 | 3 | 17 | 2 | 0
2021 | 3 | 17 | 3 | 0
2021 | 3 | 17 | 4 | 0
2021 | 3 | 17 | 5 | 0
2021 | 3 | 17 | 6 | 0
2021 | 3 | 17 | 7 | 0
2021 | 3 | 17 | 8 | 0
2021 | 3 | 17 | 9 | 0
2021 | 3 | 17 | 10 | 0
2021 | 3 | 17 | 11 | 0
2021 | 3 | 17 | 12 | 0
2021 | 3 | 17 | 13 | 0
2021 | 3 | 17 | 14 | 0
2021 | 3 | 17 | 15 | 0
2021 | 3 | 17 | 16 | 0
2021 | 3 | 17 | 17 | 0
2021 | 3 | 17 | 18 | 0
2021 | 3 | 17 | 19 | 0
2021 | 3 | 17 | 20 | 0
2021 | 3 | 17 | 21 | 0
2021 | 3 | 17 | 22 | 0
2021 | 3 | 17 | 23 | 0
2021 | 3 | 18 | 0 | 0
2021 | 3 | 18 | 1 | 0
2021 | 3 | 18 | 2 | 0
2021 | 3 | 18 | 3 | 0
2021 | 3 | 18 | 4 | 0
2021 | 3 | 18 | 5 | 0
2021 | 3 | 18 | 6 | 0
2021 | 3 | 18 | 7 | 0
2021 | 3 | 18 | 8 | 0
2021 | 3 | 18 | 9 | 0
2021 | 3 | 18 | 10 | 0
2021 | 3 | 18 | 11 | 0
2021 | 3 | 18 | 12 | 0
2021 | 3 | 18 | 13 | 0
2021 | 3 | 18 | 14 | 0
2021 | 3 | 18 | 15 | 0
2021 | 3 | 18 | 16 | 0
2021 | 3 | 18 | 17 | 0
2021 | 3 | 18 | 18 | 0
2021 | 3 | 18 | 19 | 0
2021 | 3 | 18 | 20 | 0
2021 | 3 | 18 | 21 | 0
2021 | 3 | 18 | 22 | 0
2021 | 3 | 18 | 23 | 0
2021 | 3 | 19 | 0 | 0
2021 | 3 | 19 | 1 | 0
2021 | 3 | 19 | 2 | 0
2021 | 3 | 19 | 3 | 0
2021 | 3 | 19 | 4 | 0
2021 | 3 | 19 | 5 | 0
2021 | 3 | 19 | 6 | 0
2021 | 3 | 19 | 7 | 0
2021 | 3 | 19 | 8 | 0
2021 | 3 | 19 | 9 | 0
2021 | 3 | 19 | 10 | 0
2021 | 3 | 19 | 11 | 0
2021 | 3 | 19 | 12 | 0
2021 | 3 | 19 | 13 | 0
2021 | 3 | 19 | 14 | 0
2021 | 3 | 19 | 15 | 0
2021 | 3 | 19 | 16 | 0
2021 | 3 | 19 | 17 | 0
2021 | 3 | 19 | 18 | 0
2021 | 3 | 19 | 19 | 0
2021 | 3 | 19 | 20 | 0
2021 | 3 | 19 | 21 | 0
2021 | 3 | 19 | 22 | 0
2021 | 3 | 19 | 23 | 0
2021 | 3 | 20 | 0 | 0
2021 | 3 | 20 | 1 | 0
2021 | 3 | 20 | 2 | 0
2021 | 3 | 20 | 3 | 0
2021 | 3 | 20 | 4 | 0
2021 | 3 | 20 | 5 | 0
2021 | 3 | 20 | 6 | 0
2021 | 3 | 20 | 7 | 0
2021 | 3 | 20 | 8 | 0
2021 | 3 | 20 | 9 | 0
2021 | 3 | 20 | 10 | 0
2021 | 3 | 20 | 11 | 0
2021 | 3 | 20 | 12 | 0
2021 | 3 | 20 | 13 | 0
2021 | 3 | 20 | 14 | 0
2021 | 3 | 20 | 15 | 0
2021 | 3 | 20 | 16 | 0
2021 | 3 | 20 | 17 | 0
2021 | 3 | 20 | 18 | 0
2021 | 3 | 20 | 19 | 0
2021 | 3 | 20 | 20 | 0
2021 | 3 | 20 | 21 | 0
2021 | 3 | 20 | 22 | 0
2021 | 3 | 20 | 23 | 0
2021 | 3 | 21 | 0 | 0
2021 | 3 | 21 | 1 | 0
2021 | 3 | 21 | 2 | 0
2021 | 3 | 21 | 3 | 0
2021 | 3 | 21 | 4 | 0
2021 | 3 | 21 | 5 | 0
2021 | 3 | 21 | 6 | 0
2021 | 3 | 21 | 7 | 0
2021 | 3 | 21 | 8 | 0
2021 | 3 | 21 | 9 | 0
2021 | 3 | 21 | 10 | 0
2021 | 3 | 21 | 11 | 0
2021 | 3 | 21 | 12 | 0
2021 | 3 | 21 | 13 | 0
2021 | 3 | 21 | 14 | 0
2021 | 3 | 21 | 15 | 0
2021 | 3 | 21 | 16 | 0
2021 | 3 | 21 | 17 | 0
2021 | 3 | 21 | 18 | 0
2021 | 3 | 21 | 19 | 0
2021 | 3 | 21 | 20 | 0
2021 | 3 | 21 | 21 | 0
2021 | 3 | 21 | 22 | 0
2021 | 3 | 21 | 23 | 0
2021 | 3 | 22 | 0 | 0
2021 | 3 | 22 | 1 | 0
2021 | 3 | 22 | 2 | 0
2021 | 3 | 22 | 3 | 0
2021 | 3 | 22 | 4 | 0
2021 | 3 | 22 | 5 | 0
2021 | 3 | 22 | 6 | 0
2021 | 3 | 22 | 7 | 0
2021 | 3 | 22 | 8 | 0
2021 | 3 | 22 | 9 | 0
2021 | 3 | 22 | 10 | 0
2021 | 3 | 22 | 11 | 0
2021 | 3 | 22 | 12 | 0
2021 | 3 | 22 | 13 | 0
2021 | 3 | 22 | 14 | 0
2021 | 3 | 22 | 15 | 0
2021 | 3 | 22 | 16 | 0
2021 | 3 | 22 | 17 | 0
2021 | 3 | 22 | 18 | 0
2021 | 3 | 22 | 19 | 0
2021 | 3 | 22 | 20 | 0
2021 | 3 | 22 | 21 | 0
2021 | 3 | 22 | 22 | 0
2021 | 3 | 22 | 23 | 0
2021 | 3 | 23 | 0 | 0
2021 | 3 | 23 | 1 | 0
2021 | 3 | 23 | 2 | 0
2021 | 3 | 23 | 3 | 0
2021 | 3 | 23 | 4 | 0
2021 | 3 | 23 | 5 | 0
2021 | 3 | 23 | 6 | 0
2021 | 3 | 23 | 7 | 0
2021 | 3 | 23 | 8 | 0
2021 | 3 | 23 | 9 | 0
2021 | 3 | 23 | 10 | 0
2021 | 3 | 23 | 11 | 0
2021 | 3 | 23 | 12 | 0
2021 | 3 | 23 | 13 | 0
2021 | 3 | 23 | 14 | 0
2021 | 3 | 23 | 15 | 0
2021 | 3 | 23 | 16 | 0
2021 | 3 | 23 | 17 | 0
2021 | 3 | 23 | 18 | 0
2021 | 3 | 23 | 19 | 0
2021 | 3 | 23 | 20 | 0
2021 | 3 | 23 | 21 | 0
2021 | 3 | 23 | 22 | 0
2021 | 3 | 23 | 23 | 0
2021 | 3 | 24 | 0 | 0
2021 | 3 | 24 | 1 | 0
2021 | 3 | 24 | 2 | 0
2021 | 3 | 24 | 3 | 0
2021 | 3 | 24 | 4 | 0
2021 | 3 | 24 | 5 | 0
2021 | 3 | 24 | 6 | 0
2021 | 3 | 24 | 7 | 0
2021 | 3 | 24 | 8 | 0
2021 | 3 | 24 | 9 | 0
2021 | 3 | 24 | 10 | 0
2021 | 3 | 24 | 11 | 0
2021 | 3 | 24 | 12 | 0
2021 | 3 | 24 | 13 | 0
2021 | 3 | 24 | 14 | 0
2021 | 3 | 24 | 15 | 0
2021 | 3 | 24 | 16 | 0
2021 | 3 | 24 | 17 | 0
2021 | 3 | 24 | 18 | 0
2021 | 3 | 24 | 19 | 0
2021 | 3 | 24 | 20 | 0
2021 | 3 | 24 | 21 | 0
2021 | 3 | 24 | 22 | 0
2021 | 3 | 24 | 23 | 0
2021 | 3 | 25 | 0 | 0
2021 | 3 | 25 | 1 | 0
2021 | 3 | 25 | 2 | 0
2021 | 3 | 25 | 3 | 0
2021 | 3 | 25 | 4 | 0
2021 | 3 | 25 | 5 | 0
2021 | 3 | 25 | 6 | 0
2021 | 3 | 25 | 7 | 0
2021 | 3 | 25 | 8 | 0
2021 | 3 | 25 | 9 | 0
2021 | 3 | 25 | 10 | 0
2021 | 3 | 25 | 11 | 0
2021 | 3 | 25 | 12 | 0
2021 | 3 | 25 | 13 | 0
2021 | 3 | 25 | 14 | 0
2021 | 3 | 25 | 15 | 0
2021 | 3 | 25 | 16 | 0
2021 | 3 | 25 | 17 | 0
2021 | 3 | 25 | 18 | 0
2021 | 3 | 25 | 19 | 0
2021 | 3 | 25 | 20 | 0
2021 | 3 | 25 | 21 | 0
2021 | 3 | 25 | 22 | 0
2021 | 3 | 25 | 23 | 0
2021 | 3 | 26 | 0 | 0
2021 | 3 | 26 | 1 | 0
2021 | 3 | 26 | 2 | 0
2021 | 3 | 26 | 3 | 0
2021 | 3 | 26 | 4 | 0
2021 | 3 | 26 | 5 | 0
2021 | 3 | 26 | 6 | 0
2021 | 3 | 26 | 7 | 0
2021 | 3 | 26 | 8 | 0
2021 | 3 | 26 | 9 | 0
2021 | 3 | 26 | 10 | 0
2021 | 3 | 26 | 11 | 0
2021 | 3 | 26 | 12 | 0
2021 | 3 | 26 | 13 | 0
2021 | 3 | 26 | 14 | 0
2021 | 3 | 26 | 15 | 0
2021 | 3 | 26 | 16 | 0
2021 | 3 | 26 | 17 | 0
2021 | 3 | 26 | 18 | 0
2021 | 3 | 26 | 19 | 0
2021 | 3 | 26 | 20 | 0
2021 | 3 | 26 | 21 | 0
2021 | 3 | 26 | 22 | 0
2021 | 3 | 26 | 23 | 0
2021 | 3 | 27 | 0 | 0
2021 | 3 | 27 | 1 | 0
2021 | 3 | 27 | 2 | 0
2021 | 3 | 27 | 3 | 0
2021 | 3 | 27 | 4 | 0
2021 | 3 | 27 | 5 | 0
2021 | 3 | 27 | 6 | 0
2021 | 3 | 27 | 7 | 0
2021 | 3 | 27 | 8 | 0
2021 | 3 | 27 | 9 | 0
2021 | 3 | 27 | 10 | 0
2021 | 3 | 27 | 11 | 0
2021 | 3 | 27 | 12 | 0
2021 | 3 | 27 | 13 | 0
2021 | 3 | 27 | 14 | 0
2021 | 3 | 27 | 15 | 0
2021 | 3 | 27 | 16 | 0
2021 | 3 | 27 | 17 | 0
2021 | 3 | 27 | 18 | 0
2021 | 3 | 27 | 19 | 0
2021 | 3 | 27 | 20 | 0
2021 | 3 | 27 | 21 | 0
2021 | 3 | 27 | 22 | 0
2021 | 3 | 27 | 23 | 0
2021 | 3 | 28 | 0 | 0
2021 | 3 | 28 | 1 | 0
2021 | 3 | 28 | 2 | 0
2021 | 3 | 28 | 3 | 0
2021 | 3 | 28 | 4 | 0
2021 | 3 | 28 | 5 | 0
2021 | 3 | 28 | 6 | 0
2021 | 3 | 28 | 7 | 0
2021 | 3 | 28 | 8 | 0
2021 | 3 | 28 | 9 | 0
2021 | 3 | 28 | 10 | 0
2021 | 3 | 28 | 11 | 0
2021 | 3 | 28 | 12 | 0
2021 | 3 | 28 | 13 | 0
2021 | 3 | 28 | 14 | 0
2021 | 3 | 28 | 15 | 0
2021 | 3 | 28 | 16 | 0
2021 | 3 | 28 | 17 | 0
2021 | 3 | 28 | 18 | 0
2021 | 3 | 28 | 19 | 0
2021 | 3 | 28 | 20 | 0
2021 | 3 | 28 | 21 | 0
2021 | 3 | 28 | 22 | 0
2021 | 3 | 28 | 23 | 0
2021 | 3 | 29 | 0 | 0
2021 | 3 | 29 | 1 | 0
2021 | 3 | 29 | 2 | 0
2021 | 3 | 29 | 3 | 0
2021 | 3 | 29 | 4 | 0
2021 | 3 | 29 | 5 | 0
2021 | 3 | 29 | 6 | 0
2021 | 3 | 29 | 7 | 0
2021 | 3 | 29 | 8 | 0
2021 | 3 | 29 | 9 | 0
2021 | 3 | 29 | 10 | 0
2021 | 3 | 29 | 11 | 0
2021 | 3 | 29 | 12 | 0
2021 | 3 | 29 | 13 | 0
2021 | 3 | 29 | 14 | 0
2021 | 3 | 29 | 15 | 0
2021 | 3 | 29 | 16 | 0
2021 | 3 | 29 | 17 | 0
2021 | 3 | 29 | 18 | 0
2021 | 3 | 29 | 19 | 0
2021 | 3 | 29 | 20 | 0
2021 | 3 | 29 | 21 | 0
2021 | 3 | 29 | 22 | 0
2021 | 3 | 29 | 23 | 0
2021 | 3 | 30 | 0 | 0
2021 | 3 | 30 | 1 | 0
2021 | 3 | 30 | 2 | 0
2021 | 3 | 30 | 3 | 0
2021 | 3 | 30 | 4 | 0
2021 | 3 | 30 | 5 | 0
2021 | 3 | 30 | 6 | 0
2021 | 3 | 30 | 7 | 0
2021 | 3 | 30 | 8 | 0
2021 | 3 | 30 | 9 | 0
2021 | 3 | 30 | 10 | 0
2021 | 3 | 30 | 11 | 0
2021 | 3 | 30 | 12 | 0
2021 | 3 | 30 | 13 | 0
2021 | 3 | 30 | 14 | 0
2021 | 3 | 30 | 15 | 0
2021 | 3 | 30 | 16 | 0
2021 | 3 | 30 | 17 | 0
2021 | 3 | 30 | 18 | 0
2021 | 3 | 30 | 19 | 0
2021 | 3 | 30 | 20 | 0
2021 | 3 | 30 | 21 | 0
2021 | 3 | 30 | 22 | 0
2021 | 3 | 30 | 23 | 0
2021 | 3 | 31 | 0 | 0
2021 | 3 | 31 | 1 | 0
2021 | 3 | 31 | 2 | 0
2021 | 3 | 31 | 3 | 0
2021 | 3 | 31 | 4 | 0
2021 | 3 | 31 | 5 | 0
2021 | 3 | 31 | 6 | 0
2021 | 3 | 31 | 7 | 0
2021 | 3 | 31 | 8 | 0
2021 | 3 | 31 | 9 | 0
2021 | 3 | 31 | 10 | 0
2021 | 3 | 31 | 11 | 0
2021 | 3 | 31 | 12 | 0
2021 | 3 | 31 | 13 | 0
2021 | 3 | 31 | 14 | 0
2021 | 3 | 31 | 15 | 0
2021 | 3 | 31 | 16 | 0
2021 | 3 | 31 | 17 | 0
2021 | 3 | 31 | 18 | 0
2021 | 3 | 31 | 19 | 0
2021 | 3 | 31 | 20 | 0
2021 | 3 | 31 | 21 | 0
2021 | 3 | 31 | 22 | 0
2021 | 3 | 31 | 23 | 0
2021 | 4 | 1 | 0 | 0
2021 | 4 | 1 | 1 | 0
2021 | 4 | 1 | 2 | 0
2021 | 4 | 1 | 3 | 0
2021 | 4 | 1 | 4 | 0
2021 | 4 | 1 | 5 | 0
2021 | 4 | 1 | 6 | 0
2021 | 4 | 1 | 7 | 0
2021 | 4 | 1 | 8 | 0
2021 | 4 | 1 | 9 | 0
2021 | 4 | 1 | 10 | 0
2021 | 4 | 1 | 11 | 0
2021 | 4 | 1 | 12 | 0
2021 | 4 | 1 | 13 | 0
2021 | 4 | 1 | 14 | 0
2021 | 4 | 1 | 15 | 0
2021 | 4 | 1 | 16 | 0
2021 | 4 | 1 | 17 | 0
2021 | 4 | 1 | 18 | 0
2021 | 4 | 1 | 19 | 0
2021 | 4 | 1 | 20 | 0
2021 | 4 | 1 | 21 | 0
2021 | 4 | 1 | 22 | 0
2021 | 4 | 1 | 23 | 0
2021 | 4 | 2 | 0 | 0
2021 | 4 | 2 | 1 | 0
2021 | 4 | 2 | 2 | 0
2021 | 4 | 2 | 3 | 0
2021 | 4 | 2 | 4 | 0
2021 | 4 | 2 | 5 | 0
2021 | 4 | 2 | 6 | 0
2021 | 4 | 2 | 7 | 0
2021 | 4 | 2 | 8 | 0
2021 | 4 | 2 | 9 | 0
2021 | 4 | 2 | 10 | 0
2021 | 4 | 2 | 11 | 0
2021 | 4 | 2 | 12 | 0
2021 | 4 | 2 | 13 | 0
2021 | 4 | 2 | 14 | 0
2021 | 4 | 2 | 15 | 0
2021 | 4 | 2 | 16 | 0
2021 | 4 | 2 | 17 | 0
2021 | 4 | 2 | 18 | 0
2021 | 4 | 2 | 19 | 0
2021 | 4 | 2 | 20 | 0
2021 | 4 | 2 | 21 | 0
2021 | 4 | 2 | 22 | 0
2021 | 4 | 2 | 23 | 0
2021 | 4 | 3 | 0 | 0
2021 | 4 | 3 | 1 | 0
2021 | 4 | 3 | 2 | 0
2021 | 4 | 3 | 3 | 0
2021 | 4 | 3 | 4 | 0
2021 | 4 | 3 | 5 | 0
2021 | 4 | 3 | 6 | 0
2021 | 4 | 3 | 7 | 0
2021 | 4 | 3 | 8 | 0
2021 | 4 | 3 | 9 | 0
2021 | 4 | 3 | 10 | 0
2021 | 4 | 3 | 11 | 0
2021 | 4 | 3 | 12 | 0
2021 | 4 | 3 | 13 | 0
2021 | 4 | 3 | 14 | 0
2021 | 4 | 3 | 15 | 0
2021 | 4 | 3 | 16 | 0
2021 | 4 | 3 | 17 | 0
2021 | 4 | 3 | 18 | 0
2021 | 4 | 3 | 19 | 0
2021 | 4 | 3 | 20 | 0
2021 | 4 | 3 | 21 | 0
2021 | 4 | 3 | 22 | 0
2021 | 4 | 3 | 23 | 0
2021 | 4 | 4 | 0 | 0
2021 | 4 | 4 | 1 | 0
2021 | 4 | 4 | 2 | 0
2021 | 4 | 4 | 3 | 0
2021 | 4 | 4 | 4 | 0
2021 | 4 | 4 | 5 | 0
2021 | 4 | 4 | 6 | 0
2021 | 4 | 4 | 7 | 0
2021 | 4 | 4 | 8 | 0
2021 | 4 | 4 | 9 | 0
2021 | 4 | 4 | 10 | 0
2021 | 4 | 4 | 11 | 0
2021 | 4 | 4 | 12 | 0
2021 | 4 | 4 | 13 | 0
2021 | 4 | 4 | 14 | 0
2021 | 4 | 4 | 15 | 0
2021 | 4 | 4 | 16 | 0
2021 | 4 | 4 | 17 | 0
2021 | 4 | 4 | 18 | 0
2021 | 4 | 4 | 19 | 0
2021 | 4 | 4 | 20 | 0
2021 | 4 | 4 | 21 | 0
2021 | 4 | 4 | 22 | 0
2021 | 4 | 4 | 23 | 0
2021 | 4 | 5 | 0 | 0
2021 | 4 | 5 | 1 | 0
2021 | 4 | 5 | 2 | 0
2021 | 4 | 5 | 3 | 0
2021 | 4 | 5 | 4 | 0
2021 | 4 | 5 | 5 | 0
2021 | 4 | 5 | 6 | 0
2021 | 4 | 5 | 7 | 0
2021 | 4 | 5 | 8 | 0
2021 | 4 | 5 | 9 | 0
2021 | 4 | 5 | 10 | 0
2021 | 4 | 5 | 11 | 0
2021 | 4 | 5 | 12 | 0
2021 | 4 | 5 | 13 | 0
2021 | 4 | 5 | 14 | 0
2021 | 4 | 5 | 15 | 0
2021 | 4 | 5 | 16 | 0
2021 | 4 | 5 | 17 | 0
2021 | 4 | 5 | 18 | 0
2021 | 4 | 5 | 19 | 0
2021 | 4 | 5 | 20 | 0
2021 | 4 | 5 | 21 | 0
2021 | 4 | 5 | 22 | 0
2021 | 4 | 5 | 23 | 0
2021 | 4 | 6 | 0 | 0
2021 | 4 | 6 | 1 | 0
2021 | 4 | 6 | 2 | 0
2021 | 4 | 6 | 3 | 0
2021 | 4 | 6 | 4 | 0
2021 | 4 | 6 | 5 | 0
2021 | 4 | 6 | 6 | 0
2021 | 4 | 6 | 7 | 0
2021 | 4 | 6 | 8 | 0
2021 | 4 | 6 | 9 | 0
2021 | 4 | 6 | 10 | 0
2021 | 4 | 6 | 11 | 0
2021 | 4 | 6 | 12 | 0
2021 | 4 | 6 | 13 | 0
2021 | 4 | 6 | 14 | 0
2021 | 4 | 6 | 15 | 0
2021 | 4 | 6 | 16 | 0
2021 | 4 | 6 | 17 | 0
2021 | 4 | 6 | 18 | 0
2021 | 4 | 6 | 19 | 0
2021 | 4 | 6 | 20 | 0
2021 | 4 | 6 | 21 | 0
2021 | 4 | 6 | 22 | 0
2021 | 4 | 6 | 23 | 0
2021 | 4 | 7 | 0 | 0
2021 | 4 | 7 | 1 | 0
2021 | 4 | 7 | 2 | 0
2021 | 4 | 7 | 3 | 0
2021 | 4 | 7 | 4 | 0
2021 | 4 | 7 | 5 | 0
2021 | 4 | 7 | 6 | 0
2021 | 4 | 7 | 7 | 0
2021 | 4 | 7 | 8 | 0
2021 | 4 | 7 | 9 | 0
2021 | 4 | 7 | 10 | 0
2021 | 4 | 7 | 11 | 0
2021 | 4 | 7 | 12 | 0
2021 | 4 | 7 | 13 | 0
2021 | 4 | 7 | 14 | 0
2021 | 4 | 7 | 15 | 0
2021 | 4 | 7 | 16 | 0
2021 | 4 | 7 | 17 | 0
2021 | 4 | 7 | 18 | 0
2021 | 4 | 7 | 19 | 0
2021 | 4 | 7 | 20 | 0
2021 | 4 | 7 | 21 | 0
2021 | 4 | 7 | 22 | 0
2021 | 4 | 7 | 23 | 0
2021 | 4 | 8 | 0 | 0
2021 | 4 | 8 | 1 | 0
2021 | 4 | 8 | 2 | 0
2021 | 4 | 8 | 3 | 0
2021 | 4 | 8 | 4 | 0
2021 | 4 | 8 | 5 | 0
2021 | 4 | 8 | 6 | 0
2021 | 4 | 8 | 7 | 0
2021 | 4 | 8 | 8 | 0
2021 | 4 | 8 | 9 | 0
2021 | 4 | 8 | 10 | 0
2021 | 4 | 8 | 11 | 0
2021 | 4 | 8 | 12 | 0
2021 | 4 | 8 | 13 | 0
2021 | 4 | 8 | 14 | 0
2021 | 4 | 8 | 15 | 0
2021 | 4 | 8 | 16 | 0
2021 | 4 | 8 | 17 | 0
2021 | 4 | 8 | 18 | 0
2021 | 4 | 8 | 19 | 0
2021 | 4 | 8 | 20 | 0
2021 | 4 | 8 | 21 | 0
2021 | 4 | 8 | 22 | 0
2021 | 4 | 8 | 23 | 0
2021 | 4 | 9 | 0 | 0
2021 | 4 | 9 | 1 | 0
2021 | 4 | 9 | 2 | 0
2021 | 4 | 9 | 3 | 0
2021 | 4 | 9 | 4 | 0
2021 | 4 | 9 | 5 | 0
2021 | 4 | 9 | 6 | 0
2021 | 4 | 9 | 7 | 0
2021 | 4 | 9 | 8 | 0
2021 | 4 | 9 | 9 | 0
2021 | 4 | 9 | 10 | 0
2021 | 4 | 9 | 11 | 0
2021 | 4 | 9 | 12 | 0
2021 | 4 | 9 | 13 | 0
2021 | 4 | 9 | 14 | 0
2021 | 4 | 9 | 15 | 0
2021 | 4 | 9 | 16 | 0
2021 | 4 | 9 | 17 | 0
2021 | 4 | 9 | 18 | 0
2021 | 4 | 9 | 19 | 0
2021 | 4 | 9 | 20 | 0
2021 | 4 | 9 | 21 | 0
2021 | 4 | 9 | 22 | 0
2021 | 4 | 9 | 23 | 0
2021 | 4 | 10 | 0 | 0
2021 | 4 | 10 | 1 | 0
2021 | 4 | 10 | 2 | 0
2021 | 4 | 10 | 3 | 0
2021 | 4 | 10 | 4 | 0
2021 | 4 | 10 | 5 | 0
2021 | 4 | 10 | 6 | 0
2021 | 4 | 10 | 7 | 0
2021 | 4 | 10 | 8 | 0
2021 | 4 | 10 | 9 | 0
2021 | 4 | 10 | 10 | 0
2021 | 4 | 10 | 11 | 0
2021 | 4 | 10 | 12 | 0
2021 | 4 | 10 | 13 | 0
2021 | 4 | 10 | 14 | 0
2021 | 4 | 10 | 15 | 0
2021 | 4 | 10 | 16 | 0
2021 | 4 | 10 | 17 | 0
2021 | 4 | 10 | 18 | 0
2021 | 4 | 10 | 19 | 0
2021 | 4 | 10 | 20 | 0
2021 | 4 | 10 | 21 | 0
2021 | 4 | 10 | 22 | 0
2021 | 4 | 10 | 23 | 0
2021 | 4 | 11 | 0 | 0
2021 | 4 | 11 | 1 | 0
2021 | 4 | 11 | 2 | 0
2021 | 4 | 11 | 3 | 0
2021 | 4 | 11 | 4 | 0
2021 | 4 | 11 | 5 | 0
2021 | 4 | 11 | 6 | 0
2021 | 4 | 11 | 7 | 0
2021 | 4 | 11 | 8 | 0
2021 | 4 | 11 | 9 | 0
2021 | 4 | 11 | 10 | 0
2021 | 4 | 11 | 11 | 0
2021 | 4 | 11 | 12 | 0
2021 | 4 | 11 | 13 | 0
2021 | 4 | 11 | 14 | 0
2021 | 4 | 11 | 15 | 0
2021 | 4 | 11 | 16 | 0
2021 | 4 | 11 | 17 | 0
2021 | 4 | 11 | 18 | 0
2021 | 4 | 11 | 19 | 0
2021 | 4 | 11 | 20 | 0
2021 | 4 | 11 | 21 | 0
2021 | 4 | 11 | 22 | 0
2021 | 4 | 11 | 23 | 0
2021 | 4 | 12 | 0 | 0
2021 | 4 | 12 | 1 | 0
2021 | 4 | 12 | 2 | 0
2021 | 4 | 12 | 3 | 0
2021 | 4 | 12 | 4 | 0
2021 | 4 | 12 | 5 | 0
2021 | 4 | 12 | 6 | 0
2021 | 4 | 12 | 7 | 0
2021 | 4 | 12 | 8 | 0
2021 | 4 | 12 | 9 | 0
2021 | 4 | 12 | 10 | 0
2021 | 4 | 12 | 11 | 0
2021 | 4 | 12 | 12 | 0
2021 | 4 | 12 | 13 | 0
2021 | 4 | 12 | 14 | 0
2021 | 4 | 12 | 15 | 0
2021 | 4 | 12 | 16 | 0
2021 | 4 | 12 | 17 | 0
2021 | 4 | 12 | 18 | 0
2021 | 4 | 12 | 19 | 0
2021 | 4 | 12 | 20 | 0
2021 | 4 | 12 | 21 | 0
2021 | 4 | 12 | 22 | 0
2021 | 4 | 12 | 23 | 0
2021 | 4 | 13 | 0 | 0
2021 | 4 | 13 | 1 | 0
2021 | 4 | 13 | 2 | 0
2021 | 4 | 13 | 3 | 0
2021 | 4 | 13 | 4 | 0
2021 | 4 | 13 | 5 | 0
2021 | 4 | 13 | 6 | 0
2021 | 4 | 13 | 7 | 0
2021 | 4 | 13 | 8 | 0
2021 | 4 | 13 | 9 | 0
2021 | 4 | 13 | 10 | 0
2021 | 4 | 13 | 11 | 0
2021 | 4 | 13 | 12 | 0
2021 | 4 | 13 | 13 | 0
2021 | 4 | 13 | 14 | 0
2021 | 4 | 13 | 15 | 0
2021 | 4 | 13 | 16 | 0
2021 | 4 | 13 | 17 | 0
2021 | 4 | 13 | 18 | 0
2021 | 4 | 13 | 19 | 0
2021 | 4 | 13 | 20 | 0
2021 | 4 | 13 | 21 | 0
2021 | 4 | 13 | 22 | 0
2021 | 4 | 13 | 23 | 0
2021 | 4 | 14 | 0 | 0
2021 | 4 | 14 | 1 | 0
2021 | 4 | 14 | 2 | 0
2021 | 4 | 14 | 3 | 0
2021 | 4 | 14 | 4 | 0
2021 | 4 | 14 | 5 | 0
2021 | 4 | 14 | 6 | 0
2021 | 4 | 14 | 7 | 0
2021 | 4 | 14 | 8 | 0
2021 | 4 | 14 | 9 | 0
2021 | 4 | 14 | 10 | 0
2021 | 4 | 14 | 11 | 0
2021 | 4 | 14 | 12 | 0
2021 | 4 | 14 | 13 | 0
2021 | 4 | 14 | 14 | 0
2021 | 4 | 14 | 15 | 0
2021 | 4 | 14 | 16 | 0
2021 | 4 | 14 | 17 | 0
2021 | 4 | 14 | 18 | 0
2021 | 4 | 14 | 19 | 0
2021 | 4 | 14 | 20 | 0
2021 | 4 | 14 | 21 | 0
2021 | 4 | 14 | 22 | 0
2021 | 4 | 14 | 23 | 0
2021 | 4 | 15 | 0 | 0
2021 | 4 | 15 | 1 | 0
2021 | 4 | 15 | 2 | 0
2021 | 4 | 15 | 3 | 0
2021 | 4 | 15 | 4 | 0
2021 | 4 | 15 | 5 | 0
2021 | 4 | 15 | 6 | 0
2021 | 4 | 15 | 7 | 0
2021 | 4 | 15 | 8 | 0
2021 | 4 | 15 | 9 | 0
2021 | 4 | 15 | 10 | 0
2021 | 4 | 15 | 11 | 0
2021 | 4 | 15 | 12 | 0
2021 | 4 | 15 | 13 | 0
2021 | 4 | 15 | 14 | 0
2021 | 4 | 15 | 15 | 0
2021 | 4 | 15 | 16 | 0
2021 | 4 | 15 | 17 | 0
2021 | 4 | 15 | 18 | 0
2021 | 4 | 15 | 19 | 0
2021 | 4 | 15 | 20 | 0
2021 | 4 | 15 | 21 | 0
2021 | 4 | 15 | 22 | 0
2021 | 4 | 15 | 23 | 0
2021 | 4 | 16 | 0 | 0
2021 | 4 | 16 | 1 | 0
2021 | 4 | 16 | 2 | 0
2021 | 4 | 16 | 3 | 0
2021 | 4 | 16 | 4 | 0
2021 | 4 | 16 | 5 | 0
2021 | 4 | 16 | 6 | 0
2021 | 4 | 16 | 7 | 0
2021 | 4 | 16 | 8 | 0
2021 | 4 | 16 | 9 | 0
2021 | 4 | 16 | 10 | 0
2021 | 4 | 16 | 11 | 0
2021 | 4 | 16 | 12 | 0
2021 | 4 | 16 | 13 | 0
2021 | 4 | 16 | 14 | 0
2021 | 4 | 16 | 15 | 0
2021 | 4 | 16 | 16 | 0
2021 | 4 | 16 | 17 | 0
2021 | 4 | 16 | 18 | 0
2021 | 4 | 16 | 19 | 0
2021 | 4 | 16 | 20 | 0
2021 | 4 | 16 | 21 | 0
2021 | 4 | 16 | 22 | 0
2021 | 4 | 16 | 23 | 0
2021 | 4 | 17 | 0 | 0
2021 | 4 | 17 | 1 | 0
2021 | 4 | 17 | 2 | 0
2021 | 4 | 17 | 3 | 0
2021 | 4 | 17 | 4 | 0
2021 | 4 | 17 | 5 | 0
2021 | 4 | 17 | 6 | 0
2021 | 4 | 17 | 7 | 0
2021 | 4 | 17 | 8 | 0
2021 | 4 | 17 | 9 | 0
2021 | 4 | 17 | 10 | 0
2021 | 4 | 17 | 11 | 0
2021 | 4 | 17 | 12 | 0
2021 | 4 | 17 | 13 | 0
2021 | 4 | 17 | 14 | 0
2021 | 4 | 17 | 15 | 0
2021 | 4 | 17 | 16 | 0
2021 | 4 | 17 | 17 | 0
2021 | 4 | 17 | 18 | 0
2021 | 4 | 17 | 19 | 0
2021 | 4 | 17 | 20 | 0
2021 | 4 | 17 | 21 | 0
2021 | 4 | 17 | 22 | 0
2021 | 4 | 17 | 23 | 0
2021 | 4 | 18 | 0 | 0
2021 | 4 | 18 | 1 | 0
2021 | 4 | 18 | 2 | 0
2021 | 4 | 18 | 3 | 0
2021 | 4 | 18 | 4 | 0
2021 | 4 | 18 | 5 | 0
2021 | 4 | 18 | 6 | 0
2021 | 4 | 18 | 7 | 0
2021 | 4 | 18 | 8 | 0
2021 | 4 | 18 | 9 | 0
2021 | 4 | 18 | 10 | 0
2021 | 4 | 18 | 11 | 0
2021 | 4 | 18 | 12 | 0
2021 | 4 | 18 | 13 | 0
2021 | 4 | 18 | 14 | 0
2021 | 4 | 18 | 15 | 0
2021 | 4 | 18 | 16 | 0
2021 | 4 | 18 | 17 | 0
2021 | 4 | 18 | 18 | 0
2021 | 4 | 18 | 19 | 0
2021 | 4 | 18 | 20 | 0
2021 | 4 | 18 | 21 | 0
2021 | 4 | 18 | 22 | 0
2021 | 4 | 18 | 23 | 0
2021 | 4 | 19 | 0 | 0
2021 | 4 | 19 | 1 | 0
2021 | 4 | 19 | 2 | 0
2021 | 4 | 19 | 3 | 0
2021 | 4 | 19 | 4 | 0
2021 | 4 | 19 | 5 | 0
2021 | 4 | 19 | 6 | 0
2021 | 4 | 19 | 7 | 0
2021 | 4 | 19 | 8 | 0
2021 | 4 | 19 | 9 | 0
2021 | 4 | 19 | 10 | 0
2021 | 4 | 19 | 11 | 0
2021 | 4 | 19 | 12 | 0
2021 | 4 | 19 | 13 | 0
2021 | 4 | 19 | 14 | 0
2021 | 4 | 19 | 15 | 0
2021 | 4 | 19 | 16 | 0
2021 | 4 | 19 | 17 | 0
2021 | 4 | 19 | 18 | 0
2021 | 4 | 19 | 19 | 0
2021 | 4 | 19 | 20 | 0
2021 | 4 | 19 | 21 | 0
2021 | 4 | 19 | 22 | 0
2021 | 4 | 19 | 23 | 0
2021 | 4 | 20 | 0 | 0
2021 | 4 | 20 | 1 | 0
2021 | 4 | 20 | 2 | 0
2021 | 4 | 20 | 3 | 0
2021 | 4 | 20 | 4 | 0
2021 | 4 | 20 | 5 | 0
2021 | 4 | 20 | 6 | 0
2021 | 4 | 20 | 7 | 0
2021 | 4 | 20 | 8 | 0
2021 | 4 | 20 | 9 | 0
2021 | 4 | 20 | 10 | 0
2021 | 4 | 20 | 11 | 0
2021 | 4 | 20 | 12 | 0
2021 | 4 | 20 | 13 | 0
2021 | 4 | 20 | 14 | 0
2021 | 4 | 20 | 15 | 0
2021 | 4 | 20 | 16 | 0
2021 | 4 | 20 | 17 | 0
2021 | 4 | 20 | 18 | 0
2021 | 4 | 20 | 19 | 0
2021 | 4 | 20 | 20 | 0
2021 | 4 | 20 | 21 | 0
2021 | 4 | 20 | 22 | 0
2021 | 4 | 20 | 23 | 0
2021 | 4 | 21 | 0 | 0
2021 | 4 | 21 | 1 | 0
2021 | 4 | 21 | 2 | 0
2021 | 4 | 21 | 3 | 0
2021 | 4 | 21 | 4 | 0
2021 | 4 | 21 | 5 | 0
2021 | 4 | 21 | 6 | 0
2021 | 4 | 21 | 7 | 0
2021 | 4 | 21 | 8 | 0
2021 | 4 | 21 | 9 | 0
2021 | 4 | 21 | 10 | 0
2021 | 4 | 21 | 11 | 0
2021 | 4 | 21 | 12 | 0
2021 | 4 | 21 | 13 | 0
2021 | 4 | 21 | 14 | 0
2021 | 4 | 21 | 15 | 0
2021 | 4 | 21 | 16 | 0
2021 | 4 | 21 | 17 | 0
2021 | 4 | 21 | 18 | 0
2021 | 4 | 21 | 19 | 0
2021 | 4 | 21 | 20 | 0
2021 | 4 | 21 | 21 | 0
2021 | 4 | 21 | 22 | 0
2021 | 4 | 21 | 23 | 0
2021 | 4 | 22 | 0 | 0
2021 | 4 | 22 | 1 | 0
2021 | 4 | 22 | 2 | 0
2021 | 4 | 22 | 3 | 0
2021 | 4 | 22 | 4 | 0
2021 | 4 | 22 | 5 | 0
2021 | 4 | 22 | 6 | 0
2021 | 4 | 22 | 7 | 0
2021 | 4 | 22 | 8 | 0
2021 | 4 | 22 | 9 | 0
2021 | 4 | 22 | 10 | 0
2021 | 4 | 22 | 11 | 0
2021 | 4 | 22 | 12 | 0
2021 | 4 | 22 | 13 | 0
2021 | 4 | 22 | 14 | 0
2021 | 4 | 22 | 15 | 0
2021 | 4 | 22 | 16 | 0
2021 | 4 | 22 | 17 | 0
2021 | 4 | 22 | 18 | 0
2021 | 4 | 22 | 19 | 0
2021 | 4 | 22 | 20 | 0
2021 | 4 | 22 | 21 | 0
2021 | 4 | 22 | 22 | 0
2021 | 4 | 22 | 23 | 0
2021 | 4 | 23 | 0 | 0
2021 | 4 | 23 | 1 | 0
2021 | 4 | 23 | 2 | 0
2021 | 4 | 23 | 3 | 0
2021 | 4 | 23 | 4 | 0
2021 | 4 | 23 | 5 | 0
2021 | 4 | 23 | 6 | 0
2021 | 4 | 23 | 7 | 0
2021 | 4 | 23 | 8 | 0
2021 | 4 | 23 | 9 | 0
2021 | 4 | 23 | 10 | 0
2021 | 4 | 23 | 11 | 0
2021 | 4 | 23 | 12 | 0
2021 | 4 | 23 | 13 | 0
2021 | 4 | 23 | 14 | 0
2021 | 4 | 23 | 15 | 0
2021 | 4 | 23 | 16 | 0
2021 | 4 | 23 | 17 | 0
2021 | 4 | 23 | 18 | 0
2021 | 4 | 23 | 19 | 0
2021 | 4 | 23 | 20 | 0
2021 | 4 | 23 | 21 | 0
2021 | 4 | 23 | 22 | 0
2021 | 4 | 23 | 23 | 0
2021 | 4 | 24 | 0 | 0
2021 | 4 | 24 | 1 | 0
2021 | 4 | 24 | 2 | 0
2021 | 4 | 24 | 3 | 0
2021 | 4 | 24 | 4 | 0
2021 | 4 | 24 | 5 | 0
2021 | 4 | 24 | 6 | 0
2021 | 4 | 24 | 7 | 0
2021 | 4 | 24 | 8 | 0
2021 | 4 | 24 | 9 | 0
2021 | 4 | 24 | 10 | 0
2021 | 4 | 24 | 11 | 0
2021 | 4 | 24 | 12 | 0
2021 | 4 | 24 | 13 | 0
2021 | 4 | 24 | 14 | 0
2021 | 4 | 24 | 15 | 0
2021 | 4 | 24 | 16 | 0
2021 | 4 | 24 | 17 | 0
2021 | 4 | 24 | 18 | 0
2021 | 4 | 24 | 19 | 0
2021 | 4 | 24 | 20 | 0
2021 | 4 | 24 | 21 | 0
2021 | 4 | 24 | 22 | 0
2021 | 4 | 24 | 23 | 0
2021 | 4 | 25 | 0 | 0
2021 | 4 | 25 | 1 | 0
2021 | 4 | 25 | 2 | 0
2021 | 4 | 25 | 3 | 0
2021 | 4 | 25 | 4 | 0
2021 | 4 | 25 | 5 | 0
2021 | 4 | 25 | 6 | 0
2021 | 4 | 25 | 7 | 0
2021 | 4 | 25 | 8 | 0
2021 | 4 | 25 | 9 | 0
2021 | 4 | 25 | 10 | 0
2021 | 4 | 25 | 11 | 0
2021 | 4 | 25 | 12 | 0
2021 | 4 | 25 | 13 | 0
2021 | 4 | 25 | 14 | 0
2021 | 4 | 25 | 15 | 0
2021 | 4 | 25 | 16 | 0
2021 | 4 | 25 | 17 | 0
2021 | 4 | 25 | 18 | 0
2021 | 4 | 25 | 19 | 0
2021 | 4 | 25 | 20 | 0
2021 | 4 | 25 | 21 | 0
2021 | 4 | 25 | 22 | 0
2021 | 4 | 25 | 23 | 0
2021 | 4 | 26 | 0 | 0
2021 | 4 | 26 | 1 | 0
2021 | 4 | 26 | 2 | 0
2021 | 4 | 26 | 3 | 0
2021 | 4 | 26 | 4 | 0
2021 | 4 | 26 | 5 | 0
2021 | 4 | 26 | 6 | 0
2021 | 4 | 26 | 7 | 0
2021 | 4 | 26 | 8 | 0
2021 | 4 | 26 | 9 | 0
2021 | 4 | 26 | 10 | 0
2021 | 4 | 26 | 11 | 0
2021 | 4 | 26 | 12 | 0
2021 | 4 | 26 | 13 | 0
2021 | 4 | 26 | 14 | 0
2021 | 4 | 26 | 15 | 0
2021 | 4 | 26 | 16 | 0
2021 | 4 | 26 | 17 | 0
2021 | 4 | 26 | 18 | 0
2021 | 4 | 26 | 19 | 0
2021 | 4 | 26 | 20 | 0
2021 | 4 | 26 | 21 | 0
2021 | 4 | 26 | 22 | 0
2021 | 4 | 26 | 23 | 0
2021 | 4 | 27 | 0 | 0
2021 | 4 | 27 | 1 | 0
2021 | 4 | 27 | 2 | 0
2021 | 4 | 27 | 3 | 0
2021 | 4 | 27 | 4 | 0
2021 | 4 | 27 | 5 | 0
2021 | 4 | 27 | 6 | 0
2021 | 4 | 27 | 7 | 0
2021 | 4 | 27 | 8 | 0
2021 | 4 | 27 | 9 | 0
2021 | 4 | 27 | 10 | 0
2021 | 4 | 27 | 11 | 0
2021 | 4 | 27 | 12 | 0
2021 | 4 | 27 | 13 | 0
2021 | 4 | 27 | 14 | 0
2021 | 4 | 27 | 15 | 0
2021 | 4 | 27 | 16 | 0
2021 | 4 | 27 | 17 | 0
2021 | 4 | 27 | 18 | 0
2021 | 4 | 27 | 19 | 0
2021 | 4 | 27 | 20 | 0
2021 | 4 | 27 | 21 | 0
2021 | 4 | 27 | 22 | 0
2021 | 4 | 27 | 23 | 0
2021 | 4 | 28 | 0 | 0
2021 | 4 | 28 | 1 | 0
2021 | 4 | 28 | 2 | 0
2021 | 4 | 28 | 3 | 0
2021 | 4 | 28 | 4 | 0
2021 | 4 | 28 | 5 | 0
2021 | 4 | 28 | 6 | 0
2021 | 4 | 28 | 7 | 0
2021 | 4 | 28 | 8 | 0
2021 | 4 | 28 | 9 | 0
2021 | 4 | 28 | 10 | 0
2021 | 4 | 28 | 11 | 0
2021 | 4 | 28 | 12 | 0
2021 | 4 | 28 | 13 | 0
2021 | 4 | 28 | 14 | 0
2021 | 4 | 28 | 15 | 0
2021 | 4 | 28 | 16 | 0
2021 | 4 | 28 | 17 | 0
2021 | 4 | 28 | 18 | 0
2021 | 4 | 28 | 19 | 0
2021 | 4 | 28 | 20 | 0
2021 | 4 | 28 | 21 | 0
2021 | 4 | 28 | 22 | 0
2021 | 4 | 28 | 23 | 0
2021 | 4 | 29 | 0 | 0
2021 | 4 | 29 | 1 | 0
2021 | 4 | 29 | 2 | 0
2021 | 4 | 29 | 3 | 0
2021 | 4 | 29 | 4 | 0
2021 | 4 | 29 | 5 | 0
2021 | 4 | 29 | 6 | 0
2021 | 4 | 29 | 7 | 0
2021 | 4 | 29 | 8 | 0
2021 | 4 | 29 | 9 | 0
2021 | 4 | 29 | 10 | 0
2021 | 4 | 29 | 11 | 0
2021 | 4 | 29 | 12 | 0
2021 | 4 | 29 | 13 | 0
2021 | 4 | 29 | 14 | 0
2021 | 4 | 29 | 15 | 0
2021 | 4 | 29 | 16 | 0
2021 | 4 | 29 | 17 | 0
2021 | 4 | 29 | 18 | 0
2021 | 4 | 29 | 19 | 0
2021 | 4 | 29 | 20 | 0
2021 | 4 | 29 | 21 | 0
2021 | 4 | 29 | 22 | 0
2021 | 4 | 29 | 23 | 0
2021 | 4 | 30 | 0 | 0
2021 | 4 | 30 | 1 | 0
2021 | 4 | 30 | 2 | 0
2021 | 4 | 30 | 3 | 0
2021 | 4 | 30 | 4 | 0
2021 | 4 | 30 | 5 | 0
2021 | 4 | 30 | 6 | 0
2021 | 4 | 30 | 7 | 0
2021 | 4 | 30 | 8 | 0
2021 | 4 | 30 | 9 | 0
2021 | 4 | 30 | 10 | 0
2021 | 4 | 30 | 11 | 0
2021 | 4 | 30 | 12 | 0
2021 | 4 | 30 | 13 | 0
2021 | 4 | 30 | 14 | 0
2021 | 4 | 30 | 15 | 0
2021 | 4 | 30 | 16 | 0
2021 | 4 | 30 | 17 | 0
2021 | 4 | 30 | 18 | 0
2021 | 4 | 30 | 19 | 0
2021 | 4 | 30 | 20 | 0
2021 | 4 | 30 | 21 | 0
2021 | 4 | 30 | 22 | 0
2021 | 4 | 30 | 23 | 0
2021 | 5 | 1 | 0 | 0
2021 | 5 | 1 | 1 | 0
2021 | 5 | 1 | 2 | 0
2021 | 5 | 1 | 3 | 0
2021 | 5 | 1 | 4 | 0
2021 | 5 | 1 | 5 | 0
2021 | 5 | 1 | 6 | 0
2021 | 5 | 1 | 7 | 0
2021 | 5 | 1 | 8 | 0
2021 | 5 | 1 | 9 | 0
2021 | 5 | 1 | 10 | 0
2021 | 5 | 1 | 11 | 0
2021 | 5 | 1 | 12 | 0
2021 | 5 | 1 | 13 | 0
2021 | 5 | 1 | 14 | 0
2021 | 5 | 1 | 15 | 0
2021 | 5 | 1 | 16 | 0
2021 | 5 | 1 | 17 | 0
2021 | 5 | 1 | 18 | 0
2021 | 5 | 1 | 19 | 0
2021 | 5 | 1 | 20 | 0
2021 | 5 | 1 | 21 | 0
2021 | 5 | 1 | 22 | 0
2021 | 5 | 1 | 23 | 0
2021 | 5 | 2 | 0 | 0
2021 | 5 | 2 | 1 | 0
2021 | 5 | 2 | 2 | 0
2021 | 5 | 2 | 3 | 0
2021 | 5 | 2 | 4 | 0
2021 | 5 | 2 | 5 | 0
2021 | 5 | 2 | 6 | 0
2021 | 5 | 2 | 7 | 0
2021 | 5 | 2 | 8 | 0
2021 | 5 | 2 | 9 | 0
2021 | 5 | 2 | 10 | 0
2021 | 5 | 2 | 11 | 0
2021 | 5 | 2 | 12 | 0
2021 | 5 | 2 | 13 | 0
2021 | 5 | 2 | 14 | 0
2021 | 5 | 2 | 15 | 0
2021 | 5 | 2 | 16 | 0
2021 | 5 | 2 | 17 | 0
2021 | 5 | 2 | 18 | 0
2021 | 5 | 2 | 19 | 0
2021 | 5 | 2 | 20 | 0
2021 | 5 | 2 | 21 | 0
2021 | 5 | 2 | 22 | 0
2021 | 5 | 2 | 23 | 0
2021 | 5 | 3 | 0 | 0
2021 | 5 | 3 | 1 | 0
2021 | 5 | 3 | 2 | 0
2021 | 5 | 3 | 3 | 0
2021 | 5 | 3 | 4 | 0
2021 | 5 | 3 | 5 | 0
2021 | 5 | 3 | 6 | 0
2021 | 5 | 3 | 7 | 0
2021 | 5 | 3 | 8 | 0
2021 | 5 | 3 | 9 | 0
2021 | 5 | 3 | 10 | 0
2021 | 5 | 3 | 11 | 0
2021 | 5 | 3 | 12 | 0
2021 | 5 | 3 | 13 | 0
2021 | 5 | 3 | 14 | 0
2021 | 5 | 3 | 15 | 0
2021 | 5 | 3 | 16 | 0
2021 | 5 | 3 | 17 | 0
2021 | 5 | 3 | 18 | 0
2021 | 5 | 3 | 19 | 0
2021 | 5 | 3 | 20 | 0
2021 | 5 | 3 | 21 | 0
2021 | 5 | 3 | 22 | 0
2021 | 5 | 3 | 23 | 0
2021 | 5 | 4 | 0 | 0
2021 | 5 | 4 | 1 | 0
2021 | 5 | 4 | 2 | 0
2021 | 5 | 4 | 3 | 0
2021 | 5 | 4 | 4 | 0
2021 | 5 | 4 | 5 | 0
2021 | 5 | 4 | 6 | 0
2021 | 5 | 4 | 7 | 0
2021 | 5 | 4 | 8 | 0
2021 | 5 | 4 | 9 | 0
2021 | 5 | 4 | 10 | 0
2021 | 5 | 4 | 11 | 0
2021 | 5 | 4 | 12 | 0
2021 | 5 | 4 | 13 | 0
2021 | 5 | 4 | 14 | 0
2021 | 5 | 4 | 15 | 0
2021 | 5 | 4 | 16 | 0
2021 | 5 | 4 | 17 | 0
2021 | 5 | 4 | 18 | 0
2021 | 5 | 4 | 19 | 0
2021 | 5 | 4 | 20 | 0
2021 | 5 | 4 | 21 | 0
2021 | 5 | 4 | 22 | 0
2021 | 5 | 4 | 23 | 0
2021 | 5 | 5 | 0 | 0
2021 | 5 | 5 | 1 | 0
2021 | 5 | 5 | 2 | 0
2021 | 5 | 5 | 3 | 0
2021 | 5 | 5 | 4 | 0
2021 | 5 | 5 | 5 | 0
2021 | 5 | 5 | 6 | 0
2021 | 5 | 5 | 7 | 0
2021 | 5 | 5 | 8 | 0
2021 | 5 | 5 | 9 | 0
2021 | 5 | 5 | 10 | 0
2021 | 5 | 5 | 11 | 0
2021 | 5 | 5 | 12 | 0
2021 | 5 | 5 | 13 | 0
2021 | 5 | 5 | 14 | 0
2021 | 5 | 5 | 15 | 0
2021 | 5 | 5 | 16 | 0
2021 | 5 | 5 | 17 | 0
2021 | 5 | 5 | 18 | 0
2021 | 5 | 5 | 19 | 0
2021 | 5 | 5 | 20 | 0
2021 | 5 | 5 | 21 | 0
2021 | 5 | 5 | 22 | 0
2021 | 5 | 5 | 23 | 0
2021 | 5 | 6 | 0 | 0
2021 | 5 | 6 | 1 | 0
2021 | 5 | 6 | 2 | 0
2021 | 5 | 6 | 3 | 0
2021 | 5 | 6 | 4 | 0
2021 | 5 | 6 | 5 | 0
2021 | 5 | 6 | 6 | 0
2021 | 5 | 6 | 7 | 0
2021 | 5 | 6 | 8 | 0
2021 | 5 | 6 | 9 | 0
2021 | 5 | 6 | 10 | 0
2021 | 5 | 6 | 11 | 0
2021 | 5 | 6 | 12 | 0
2021 | 5 | 6 | 13 | 0
2021 | 5 | 6 | 14 | 0
2021 | 5 | 6 | 15 | 0
2021 | 5 | 6 | 16 | 0
2021 | 5 | 6 | 17 | 0
2021 | 5 | 6 | 18 | 0
2021 | 5 | 6 | 19 | 0
2021 | 5 | 6 | 20 | 0
2021 | 5 | 6 | 21 | 0
2021 | 5 | 6 | 22 | 0
2021 | 5 | 6 | 23 | 0
2021 | 5 | 7 | 0 | 0
2021 | 5 | 7 | 1 | 0
2021 | 5 | 7 | 2 | 0
2021 | 5 | 7 | 3 | 0
2021 | 5 | 7 | 4 | 0
2021 | 5 | 7 | 5 | 0
2021 | 5 | 7 | 6 | 0
2021 | 5 | 7 | 7 | 0
2021 | 5 | 7 | 8 | 0
2021 | 5 | 7 | 9 | 0
2021 | 5 | 7 | 10 | 0
2021 | 5 | 7 | 11 | 0
2021 | 5 | 7 | 12 | 0
2021 | 5 | 7 | 13 | 0
2021 | 5 | 7 | 14 | 0
2021 | 5 | 7 | 15 | 0
2021 | 5 | 7 | 16 | 0
2021 | 5 | 7 | 17 | 0
2021 | 5 | 7 | 18 | 0
2021 | 5 | 7 | 19 | 0
2021 | 5 | 7 | 20 | 0
2021 | 5 | 7 | 21 | 0
2021 | 5 | 7 | 22 | 0
2021 | 5 | 7 | 23 | 0
2021 | 5 | 8 | 0 | 0
2021 | 5 | 8 | 1 | 0
2021 | 5 | 8 | 2 | 0
2021 | 5 | 8 | 3 | 0
2021 | 5 | 8 | 4 | 0
2021 | 5 | 8 | 5 | 0
2021 | 5 | 8 | 6 | 0
2021 | 5 | 8 | 7 | 0
2021 | 5 | 8 | 8 | 0
2021 | 5 | 8 | 9 | 0
2021 | 5 | 8 | 10 | 0
2021 | 5 | 8 | 11 | 0
2021 | 5 | 8 | 12 | 0
2021 | 5 | 8 | 13 | 0
2021 | 5 | 8 | 14 | 0
2021 | 5 | 8 | 15 | 0
2021 | 5 | 8 | 16 | 0
2021 | 5 | 8 | 17 | 0
2021 | 5 | 8 | 18 | 0
2021 | 5 | 8 | 19 | 0
2021 | 5 | 8 | 20 | 0
2021 | 5 | 8 | 21 | 0
2021 | 5 | 8 | 22 | 0
2021 | 5 | 8 | 23 | 0
2021 | 5 | 9 | 0 | 0
2021 | 5 | 9 | 1 | 0
2021 | 5 | 9 | 2 | 0
2021 | 5 | 9 | 3 | 0
2021 | 5 | 9 | 4 | 0
2021 | 5 | 9 | 5 | 0
2021 | 5 | 9 | 6 | 0
2021 | 5 | 9 | 7 | 0
2021 | 5 | 9 | 8 | 0
2021 | 5 | 9 | 9 | 0
2021 | 5 | 9 | 10 | 0
2021 | 5 | 9 | 11 | 0
2021 | 5 | 9 | 12 | 0
2021 | 5 | 9 | 13 | 0
2021 | 5 | 9 | 14 | 0
2021 | 5 | 9 | 15 | 0
2021 | 5 | 9 | 16 | 0
2021 | 5 | 9 | 17 | 0
2021 | 5 | 9 | 18 | 0
2021 | 5 | 9 | 19 | 0
2021 | 5 | 9 | 20 | 0
2021 | 5 | 9 | 21 | 0
2021 | 5 | 9 | 22 | 0
2021 | 5 | 9 | 23 | 0
2021 | 5 | 10 | 0 | 0
2021 | 5 | 10 | 1 | 0
2021 | 5 | 10 | 2 | 0
2021 | 5 | 10 | 3 | 0
2021 | 5 | 10 | 4 | 0
2021 | 5 | 10 | 5 | 0
2021 | 5 | 10 | 6 | 0
2021 | 5 | 10 | 7 | 0
2021 | 5 | 10 | 8 | 0
2021 | 5 | 10 | 9 | 0
2021 | 5 | 10 | 10 | 0
2021 | 5 | 10 | 11 | 0
2021 | 5 | 10 | 12 | 0
2021 | 5 | 10 | 13 | 0
2021 | 5 | 10 | 14 | 0
2021 | 5 | 10 | 15 | 0
2021 | 5 | 10 | 16 | 0
2021 | 5 | 10 | 17 | 0
2021 | 5 | 10 | 18 | 0
2021 | 5 | 10 | 19 | 0
2021 | 5 | 10 | 20 | 0
2021 | 5 | 10 | 21 | 0
2021 | 5 | 10 | 22 | 0
2021 | 5 | 10 | 23 | 0
2021 | 5 | 11 | 0 | 0
2021 | 5 | 11 | 1 | 0
2021 | 5 | 11 | 2 | 0
2021 | 5 | 11 | 3 | 0
2021 | 5 | 11 | 4 | 0
2021 | 5 | 11 | 5 | 0
2021 | 5 | 11 | 6 | 0
2021 | 5 | 11 | 7 | 0
2021 | 5 | 11 | 8 | 0
2021 | 5 | 11 | 9 | 0
2021 | 5 | 11 | 10 | 0
2021 | 5 | 11 | 11 | 0
2021 | 5 | 11 | 12 | 0
2021 | 5 | 11 | 13 | 0
2021 | 5 | 11 | 14 | 0
2021 | 5 | 11 | 15 | 0
2021 | 5 | 11 | 16 | 0
2021 | 5 | 11 | 17 | 0
2021 | 5 | 11 | 18 | 0
2021 | 5 | 11 | 19 | 0
2021 | 5 | 11 | 20 | 0
2021 | 5 | 11 | 21 | 0
2021 | 5 | 11 | 22 | 0
2021 | 5 | 11 | 23 | 0
2021 | 5 | 12 | 0 | 0
2021 | 5 | 12 | 1 | 0
2021 | 5 | 12 | 2 | 0
2021 | 5 | 12 | 3 | 0
2021 | 5 | 12 | 4 | 0
2021 | 5 | 12 | 5 | 0
2021 | 5 | 12 | 6 | 0
2021 | 5 | 12 | 7 | 0
2021 | 5 | 12 | 8 | 0
2021 | 5 | 12 | 9 | 0
2021 | 5 | 12 | 10 | 0
2021 | 5 | 12 | 11 | 0
2021 | 5 | 12 | 12 | 0
2021 | 5 | 12 | 13 | 0
2021 | 5 | 12 | 14 | 0
2021 | 5 | 12 | 15 | 0
2021 | 5 | 12 | 16 | 0
2021 | 5 | 12 | 17 | 0
2021 | 5 | 12 | 18 | 0
2021 | 5 | 12 | 19 | 0
2021 | 5 | 12 | 20 | 0
2021 | 5 | 12 | 21 | 0
2021 | 5 | 12 | 22 | 0
2021 | 5 | 12 | 23 | 0
2021 | 5 | 13 | 0 | 0
2021 | 5 | 13 | 1 | 0
2021 | 5 | 13 | 2 | 0
2021 | 5 | 13 | 3 | 0
2021 | 5 | 13 | 4 | 0
2021 | 5 | 13 | 5 | 0
2021 | 5 | 13 | 6 | 0
2021 | 5 | 13 | 7 | 0
2021 | 5 | 13 | 8 | 0
2021 | 5 | 13 | 9 | 0
2021 | 5 | 13 | 10 | 0
2021 | 5 | 13 | 11 | 0
2021 | 5 | 13 | 12 | 0
2021 | 5 | 13 | 13 | 0
2021 | 5 | 13 | 14 | 0
2021 | 5 | 13 | 15 | 0
2021 | 5 | 13 | 16 | 0
2021 | 5 | 13 | 17 | 0
2021 | 5 | 13 | 18 | 0
2021 | 5 | 13 | 19 | 0
2021 | 5 | 13 | 20 | 0
2021 | 5 | 13 | 21 | 0
2021 | 5 | 13 | 22 | 0
2021 | 5 | 13 | 23 | 0
2021 | 5 | 14 | 0 | 0
2021 | 5 | 14 | 1 | 0
2021 | 5 | 14 | 2 | 0
2021 | 5 | 14 | 3 | 0
2021 | 5 | 14 | 4 | 0
2021 | 5 | 14 | 5 | 0
2021 | 5 | 14 | 6 | 0
2021 | 5 | 14 | 7 | 0
2021 | 5 | 14 | 8 | 0
2021 | 5 | 14 | 9 | 0
2021 | 5 | 14 | 10 | 0
2021 | 5 | 14 | 11 | 0
2021 | 5 | 14 | 12 | 0
2021 | 5 | 14 | 13 | 0
2021 | 5 | 14 | 14 | 0
2021 | 5 | 14 | 15 | 0
2021 | 5 | 14 | 16 | 0
2021 | 5 | 14 | 17 | 0
2021 | 5 | 14 | 18 | 0
2021 | 5 | 14 | 19 | 0
2021 | 5 | 14 | 20 | 0
2021 | 5 | 14 | 21 | 0
2021 | 5 | 14 | 22 | 0
2021 | 5 | 14 | 23 | 0
2021 | 5 | 15 | 0 | 0
2021 | 5 | 15 | 1 | 0
2021 | 5 | 15 | 2 | 0
2021 | 5 | 15 | 3 | 0
2021 | 5 | 15 | 4 | 0
2021 | 5 | 15 | 5 | 0
2021 | 5 | 15 | 6 | 0
2021 | 5 | 15 | 7 | 0
2021 | 5 | 15 | 8 | 0
2021 | 5 | 15 | 9 | 0
2021 | 5 | 15 | 10 | 0
2021 | 5 | 15 | 11 | 0
2021 | 5 | 15 | 12 | 0
2021 | 5 | 15 | 13 | 0
2021 | 5 | 15 | 14 | 0
2021 | 5 | 15 | 15 | 0
2021 | 5 | 15 | 16 | 0
2021 | 5 | 15 | 17 | 0
2021 | 5 | 15 | 18 | 0
2021 | 5 | 15 | 19 | 0
2021 | 5 | 15 | 20 | 0
2021 | 5 | 15 | 21 | 0
2021 | 5 | 15 | 22 | 0
2021 | 5 | 15 | 23 | 0
2021 | 5 | 16 | 0 | 0
2021 | 5 | 16 | 1 | 0
2021 | 5 | 16 | 2 | 0
2021 | 5 | 16 | 3 | 0
2021 | 5 | 16 | 4 | 0
2021 | 5 | 16 | 5 | 0
2021 | 5 | 16 | 6 | 0
2021 | 5 | 16 | 7 | 0
2021 | 5 | 16 | 8 | 0
2021 | 5 | 16 | 9 | 0
2021 | 5 | 16 | 10 | 0
2021 | 5 | 16 | 11 | 0
2021 | 5 | 16 | 12 | 0
2021 | 5 | 16 | 13 | 0
2021 | 5 | 16 | 14 | 0
2021 | 5 | 16 | 15 | 0
2021 | 5 | 16 | 16 | 0
2021 | 5 | 16 | 17 | 0
2021 | 5 | 16 | 18 | 0
2021 | 5 | 16 | 19 | 0
2021 | 5 | 16 | 20 | 0
2021 | 5 | 16 | 21 | 0
2021 | 5 | 16 | 22 | 0
2021 | 5 | 16 | 23 | 0
2021 | 5 | 17 | 0 | 0
2021 | 5 | 17 | 1 | 0
2021 | 5 | 17 | 2 | 0
2021 | 5 | 17 | 3 | 0
2021 | 5 | 17 | 4 | 0
2021 | 5 | 17 | 5 | 0
2021 | 5 | 17 | 6 | 0
2021 | 5 | 17 | 7 | 0
2021 | 5 | 17 | 8 | 0
2021 | 5 | 17 | 9 | 0
2021 | 5 | 17 | 10 | 0
2021 | 5 | 17 | 11 | 0
2021 | 5 | 17 | 12 | 0
2021 | 5 | 17 | 13 | 0
2021 | 5 | 17 | 14 | 0
2021 | 5 | 17 | 15 | 0
2021 | 5 | 17 | 16 | 0
2021 | 5 | 17 | 17 | 0
2021 | 5 | 17 | 18 | 0
2021 | 5 | 17 | 19 | 0
2021 | 5 | 17 | 20 | 0
2021 | 5 | 17 | 21 | 0
2021 | 5 | 17 | 22 | 0
2021 | 5 | 17 | 23 | 0
2021 | 5 | 18 | 0 | 0
2021 | 5 | 18 | 1 | 0
2021 | 5 | 18 | 2 | 0
2021 | 5 | 18 | 3 | 0
2021 | 5 | 18 | 4 | 0
2021 | 5 | 18 | 5 | 0
2021 | 5 | 18 | 6 | 0
2021 | 5 | 18 | 7 | 0
2021 | 5 | 18 | 8 | 0
2021 | 5 | 18 | 9 | 0
2021 | 5 | 18 | 10 | 0
2021 | 5 | 18 | 11 | 0
2021 | 5 | 18 | 12 | 0
2021 | 5 | 18 | 13 | 0
2021 | 5 | 18 | 14 | 0
2021 | 5 | 18 | 15 | 0
2021 | 5 | 18 | 16 | 0
2021 | 5 | 18 | 17 | 0
2021 | 5 | 18 | 18 | 0
2021 | 5 | 18 | 19 | 0
2021 | 5 | 18 | 20 | 0
2021 | 5 | 18 | 21 | 0
2021 | 5 | 18 | 22 | 0
2021 | 5 | 18 | 23 | 0
2021 | 5 | 19 | 0 | 0
2021 | 5 | 19 | 1 | 0
2021 | 5 | 19 | 2 | 0
2021 | 5 | 19 | 3 | 0
2021 | 5 | 19 | 4 | 0
2021 | 5 | 19 | 5 | 0
2021 | 5 | 19 | 6 | 0
2021 | 5 | 19 | 7 | 0
2021 | 5 | 19 | 8 | 0
2021 | 5 | 19 | 9 | 0
2021 | 5 | 19 | 10 | 0
2021 | 5 | 19 | 11 | 0
2021 | 5 | 19 | 12 | 0
2021 | 5 | 19 | 13 | 0
2021 | 5 | 19 | 14 | 0
2021 | 5 | 19 | 15 | 0
2021 | 5 | 19 | 16 | 0
2021 | 5 | 19 | 17 | 0
2021 | 5 | 19 | 18 | 0
2021 | 5 | 19 | 19 | 0
2021 | 5 | 19 | 20 | 0
2021 | 5 | 19 | 21 | 0
2021 | 5 | 19 | 22 | 0
2021 | 5 | 19 | 23 | 0
2021 | 5 | 20 | 0 | 0
2021 | 5 | 20 | 1 | 0
2021 | 5 | 20 | 2 | 0
2021 | 5 | 20 | 3 | 0
2021 | 5 | 20 | 4 | 0
2021 | 5 | 20 | 5 | 0
2021 | 5 | 20 | 6 | 0
2021 | 5 | 20 | 7 | 0
2021 | 5 | 20 | 8 | 0
2021 | 5 | 20 | 9 | 0
2021 | 5 | 20 | 10 | 0
2021 | 5 | 20 | 11 | 0
2021 | 5 | 20 | 12 | 0
2021 | 5 | 20 | 13 | 0
2021 | 5 | 20 | 14 | 0
2021 | 5 | 20 | 15 | 0
2021 | 5 | 20 | 16 | 0
2021 | 5 | 20 | 17 | 0
2021 | 5 | 20 | 18 | 0
2021 | 5 | 20 | 19 | 0
2021 | 5 | 20 | 20 | 0
2021 | 5 | 20 | 21 | 0
2021 | 5 | 20 | 22 | 0
2021 | 5 | 20 | 23 | 0
2021 | 5 | 21 | 0 | 0
2021 | 5 | 21 | 1 | 0
2021 | 5 | 21 | 2 | 0
2021 | 5 | 21 | 3 | 0
2021 | 5 | 21 | 4 | 0
2021 | 5 | 21 | 5 | 0
2021 | 5 | 21 | 6 | 0
2021 | 5 | 21 | 7 | 0
2021 | 5 | 21 | 8 | 0
2021 | 5 | 21 | 9 | 0
2021 | 5 | 21 | 10 | 0
2021 | 5 | 21 | 11 | 0
2021 | 5 | 21 | 12 | 0
2021 | 5 | 21 | 13 | 0
2021 | 5 | 21 | 14 | 0
2021 | 5 | 21 | 15 | 0
2021 | 5 | 21 | 16 | 0
2021 | 5 | 21 | 17 | 0
2021 | 5 | 21 | 18 | 0
2021 | 5 | 21 | 19 | 0
2021 | 5 | 21 | 20 | 0
2021 | 5 | 21 | 21 | 0
2021 | 5 | 21 | 22 | 0
2021 | 5 | 21 | 23 | 0
2021 | 5 | 22 | 0 | 0
2021 | 5 | 22 | 1 | 0
2021 | 5 | 22 | 2 | 0
2021 | 5 | 22 | 3 | 0
2021 | 5 | 22 | 4 | 0
2021 | 5 | 22 | 5 | 0
2021 | 5 | 22 | 6 | 0
2021 | 5 | 22 | 7 | 0
2021 | 5 | 22 | 8 | 0
2021 | 5 | 22 | 9 | 0
2021 | 5 | 22 | 10 | 0
2021 | 5 | 22 | 11 | 0
2021 | 5 | 22 | 12 | 0
2021 | 5 | 22 | 13 | 0
2021 | 5 | 22 | 14 | 0
2021 | 5 | 22 | 15 | 0
2021 | 5 | 22 | 16 | 0
2021 | 5 | 22 | 17 | 0
2021 | 5 | 22 | 18 | 0
2021 | 5 | 22 | 19 | 0
2021 | 5 | 22 | 20 | 0
2021 | 5 | 22 | 21 | 0
2021 | 5 | 22 | 22 | 0
2021 | 5 | 22 | 23 | 0
2021 | 5 | 23 | 0 | 0
2021 | 5 | 23 | 1 | 0
2021 | 5 | 23 | 2 | 0
2021 | 5 | 23 | 3 | 0
2021 | 5 | 23 | 4 | 0
2021 | 5 | 23 | 5 | 0
2021 | 5 | 23 | 6 | 0
2021 | 5 | 23 | 7 | 0
2021 | 5 | 23 | 8 | 0
2021 | 5 | 23 | 9 | 0
2021 | 5 | 23 | 10 | 0
2021 | 5 | 23 | 11 | 0
2021 | 5 | 23 | 12 | 0
2021 | 5 | 23 | 13 | 0
2021 | 5 | 23 | 14 | 0
2021 | 5 | 23 | 15 | 0
2021 | 5 | 23 | 16 | 0
2021 | 5 | 23 | 17 | 0
2021 | 5 | 23 | 18 | 0
2021 | 5 | 23 | 19 | 0
2021 | 5 | 23 | 20 | 0
2021 | 5 | 23 | 21 | 0
2021 | 5 | 23 | 22 | 0
2021 | 5 | 23 | 23 | 0
2021 | 5 | 24 | 0 | 0
2021 | 5 | 24 | 1 | 0
2021 | 5 | 24 | 2 | 0
2021 | 5 | 24 | 3 | 0
2021 | 5 | 24 | 4 | 0
2021 | 5 | 24 | 5 | 0
2021 | 5 | 24 | 6 | 0
2021 | 5 | 24 | 7 | 0
2021 | 5 | 24 | 8 | 0
2021 | 5 | 24 | 9 | 0
2021 | 5 | 24 | 10 | 0
2021 | 5 | 24 | 11 | 0
2021 | 5 | 24 | 12 | 0
2021 | 5 | 24 | 13 | 0
2021 | 5 | 24 | 14 | 0
2021 | 5 | 24 | 15 | 0
2021 | 5 | 24 | 16 | 0
2021 | 5 | 24 | 17 | 0
2021 | 5 | 24 | 18 | 0
2021 | 5 | 24 | 19 | 0
2021 | 5 | 24 | 20 | 0
2021 | 5 | 24 | 21 | 0
2021 | 5 | 24 | 22 | 0
2021 | 5 | 24 | 23 | 0
2021 | 5 | 25 | 0 | 0
2021 | 5 | 25 | 1 | 0
2021 | 5 | 25 | 2 | 0
2021 | 5 | 25 | 3 | 0
2021 | 5 | 25 | 4 | 0
2021 | 5 | 25 | 5 | 0
2021 | 5 | 25 | 6 | 0
2021 | 5 | 25 | 7 | 0
2021 | 5 | 25 | 8 | 0
2021 | 5 | 25 | 9 | 0
2021 | 5 | 25 | 10 | 0
2021 | 5 | 25 | 11 | 0
2021 | 5 | 25 | 12 | 0
2021 | 5 | 25 | 13 | 0
2021 | 5 | 25 | 14 | 0
2021 | 5 | 25 | 15 | 0
2021 | 5 | 25 | 16 | 0
2021 | 5 | 25 | 17 | 0
2021 | 5 | 25 | 18 | 0
2021 | 5 | 25 | 19 | 0
2021 | 5 | 25 | 20 | 0
2021 | 5 | 25 | 21 | 0
2021 | 5 | 25 | 22 | 0
2021 | 5 | 25 | 23 | 0
2021 | 5 | 26 | 0 | 0
2021 | 5 | 26 | 1 | 0
2021 | 5 | 26 | 2 | 0
2021 | 5 | 26 | 3 | 0
2021 | 5 | 26 | 4 | 0
2021 | 5 | 26 | 5 | 0
2021 | 5 | 26 | 6 | 0
2021 | 5 | 26 | 7 | 0
2021 | 5 | 26 | 8 | 0
2021 | 5 | 26 | 9 | 0
2021 | 5 | 26 | 10 | 0
2021 | 5 | 26 | 11 | 0
2021 | 5 | 26 | 12 | 0
2021 | 5 | 26 | 13 | 0
2021 | 5 | 26 | 14 | 0
2021 | 5 | 26 | 15 | 0
2021 | 5 | 26 | 16 | 0
2021 | 5 | 26 | 17 | 0
2021 | 5 | 26 | 18 | 0
2021 | 5 | 26 | 19 | 0
2021 | 5 | 26 | 20 | 0
2021 | 5 | 26 | 21 | 0
2021 | 5 | 26 | 22 | 0
2021 | 5 | 26 | 23 | 0
2021 | 5 | 27 | 0 | 0
2021 | 5 | 27 | 1 | 0
2021 | 5 | 27 | 2 | 0
2021 | 5 | 27 | 3 | 0
2021 | 5 | 27 | 4 | 0
2021 | 5 | 27 | 5 | 0
2021 | 5 | 27 | 6 | 0
2021 | 5 | 27 | 7 | 0
2021 | 5 | 27 | 8 | 0
2021 | 5 | 27 | 9 | 0
2021 | 5 | 27 | 10 | 0
2021 | 5 | 27 | 11 | 0
2021 | 5 | 27 | 12 | 0
2021 | 5 | 27 | 13 | 0
2021 | 5 | 27 | 14 | 0
2021 | 5 | 27 | 15 | 0
2021 | 5 | 27 | 16 | 0
2021 | 5 | 27 | 17 | 0
2021 | 5 | 27 | 18 | 0
2021 | 5 | 27 | 19 | 0
2021 | 5 | 27 | 20 | 0
2021 | 5 | 27 | 21 | 0
2021 | 5 | 27 | 22 | 0
2021 | 5 | 27 | 23 | 0
2021 | 5 | 28 | 0 | 0
2021 | 5 | 28 | 1 | 0
2021 | 5 | 28 | 2 | 0
2021 | 5 | 28 | 3 | 0
2021 | 5 | 28 | 4 | 0
2021 | 5 | 28 | 5 | 0
2021 | 5 | 28 | 6 | 0
2021 | 5 | 28 | 7 | 0
2021 | 5 | 28 | 8 | 0
2021 | 5 | 28 | 9 | 0
2021 | 5 | 28 | 10 | 0
2021 | 5 | 28 | 11 | 0
2021 | 5 | 28 | 12 | 0
2021 | 5 | 28 | 13 | 0
2021 | 5 | 28 | 14 | 0
2021 | 5 | 28 | 15 | 0
2021 | 5 | 28 | 16 | 0
2021 | 5 | 28 | 17 | 0
2021 | 5 | 28 | 18 | 0
2021 | 5 | 28 | 19 | 0
2021 | 5 | 28 | 20 | 0
2021 | 5 | 28 | 21 | 0
2021 | 5 | 28 | 22 | 0
2021 | 5 | 28 | 23 | 0
2021 | 5 | 29 | 0 | 0
2021 | 5 | 29 | 1 | 0
2021 | 5 | 29 | 2 | 0
2021 | 5 | 29 | 3 | 0
2021 | 5 | 29 | 4 | 0
2021 | 5 | 29 | 5 | 0
2021 | 5 | 29 | 6 | 0
2021 | 5 | 29 | 7 | 0
2021 | 5 | 29 | 8 | 0
2021 | 5 | 29 | 9 | 0
2021 | 5 | 29 | 10 | 0
2021 | 5 | 29 | 11 | 0
2021 | 5 | 29 | 12 | 0
2021 | 5 | 29 | 13 | 0
2021 | 5 | 29 | 14 | 0
2021 | 5 | 29 | 15 | 0
2021 | 5 | 29 | 16 | 0
2021 | 5 | 29 | 17 | 0
2021 | 5 | 29 | 18 | 0
2021 | 5 | 29 | 19 | 0
2021 | 5 | 29 | 20 | 0
2021 | 5 | 29 | 21 | 0
2021 | 5 | 29 | 22 | 0
2021 | 5 | 29 | 23 | 0
2021 | 5 | 30 | 0 | 0
2021 | 5 | 30 | 1 | 0
2021 | 5 | 30 | 2 | 0
2021 | 5 | 30 | 3 | 0
2021 | 5 | 30 | 4 | 0
2021 | 5 | 30 | 5 | 0
2021 | 5 | 30 | 6 | 0
2021 | 5 | 30 | 7 | 0
2021 | 5 | 30 | 8 | 0
2021 | 5 | 30 | 9 | 0
2021 | 5 | 30 | 10 | 0
2021 | 5 | 30 | 11 | 0
2021 | 5 | 30 | 12 | 0
2021 | 5 | 30 | 13 | 0
2021 | 5 | 30 | 14 | 0
2021 | 5 | 30 | 15 | 0
2021 | 5 | 30 | 16 | 0
2021 | 5 | 30 | 17 | 0
2021 | 5 | 30 | 18 | 0
2021 | 5 | 30 | 19 | 0
2021 | 5 | 30 | 20 | 0
2021 | 5 | 30 | 21 | 0
2021 | 5 | 30 | 22 | 0
2021 | 5 | 30 | 23 | 0
2021 | 5 | 31 | 0 | 0
2021 | 5 | 31 | 1 | 0
2021 | 5 | 31 | 2 | 0
2021 | 5 | 31 | 3 | 0
2021 | 5 | 31 | 4 | 0
2021 | 5 | 31 | 5 | 0
2021 | 5 | 31 | 6 | 0
2021 | 5 | 31 | 7 | 0
2021 | 5 | 31 | 8 | 0
2021 | 5 | 31 | 9 | 0
2021 | 5 | 31 | 10 | 0
2021 | 5 | 31 | 11 | 0
2021 | 5 | 31 | 12 | 0
2021 | 5 | 31 | 13 | 0
2021 | 5 | 31 | 14 | 0
2021 | 5 | 31 | 15 | 0
2021 | 5 | 31 | 16 | 0
2021 | 5 | 31 | 17 | 0
2021 | 5 | 31 | 18 | 0
2021 | 5 | 31 | 19 | 0
2021 | 5 | 31 | 20 | 0
2021 | 5 | 31 | 21 | 0
2021 | 5 | 31 | 22 | 0
2021 | 5 | 31 | 23 | 0
2021 | 6 | 1 | 0 | 0
2021 | 6 | 1 | 1 | 0
2021 | 6 | 1 | 2 | 0
2021 | 6 | 1 | 3 | 0
2021 | 6 | 1 | 4 | 0
2021 | 6 | 1 | 5 | 0
2021 | 6 | 1 | 6 | 0
2021 | 6 | 1 | 7 | 0
2021 | 6 | 1 | 8 | 0
2021 | 6 | 1 | 9 | 0
2021 | 6 | 1 | 10 | 0
2021 | 6 | 1 | 11 | 0
2021 | 6 | 1 | 12 | 0
2021 | 6 | 1 | 13 | 0
2021 | 6 | 1 | 14 | 0
2021 | 6 | 1 | 15 | 0
2021 | 6 | 1 | 16 | 0
2021 | 6 | 1 | 17 | 0
2021 | 6 | 1 | 18 | 0
2021 | 6 | 1 | 19 | 0
2021 | 6 | 1 | 20 | 0
2021 | 6 | 1 | 21 | 0
2021 | 6 | 1 | 22 | 0
2021 | 6 | 1 | 23 | 0
2021 | 6 | 2 | 0 | 0
2021 | 6 | 2 | 1 | 0
2021 | 6 | 2 | 2 | 0
2021 | 6 | 2 | 3 | 0
2021 | 6 | 2 | 4 | 0
2021 | 6 | 2 | 5 | 0
2021 | 6 | 2 | 6 | 0
2021 | 6 | 2 | 7 | 0
2021 | 6 | 2 | 8 | 0
2021 | 6 | 2 | 9 | 0
2021 | 6 | 2 | 10 | 0
2021 | 6 | 2 | 11 | 0
2021 | 6 | 2 | 12 | 0
2021 | 6 | 2 | 13 | 0
2021 | 6 | 2 | 14 | 0
2021 | 6 | 2 | 15 | 0
2021 | 6 | 2 | 16 | 0
2021 | 6 | 2 | 17 | 0
2021 | 6 | 2 | 18 | 0
2021 | 6 | 2 | 19 | 0
2021 | 6 | 2 | 20 | 0
2021 | 6 | 2 | 21 | 0
2021 | 6 | 2 | 22 | 0
2021 | 6 | 2 | 23 | 0
2021 | 6 | 3 | 0 | 0
2021 | 6 | 3 | 1 | 0
2021 | 6 | 3 | 2 | 0
2021 | 6 | 3 | 3 | 0
2021 | 6 | 3 | 4 | 0
2021 | 6 | 3 | 5 | 0
2021 | 6 | 3 | 6 | 0
2021 | 6 | 3 | 7 | 0
2021 | 6 | 3 | 8 | 0
2021 | 6 | 3 | 9 | 0
2021 | 6 | 3 | 10 | 0
2021 | 6 | 3 | 11 | 0
2021 | 6 | 3 | 12 | 0
2021 | 6 | 3 | 13 | 0
2021 | 6 | 3 | 14 | 0
2021 | 6 | 3 | 15 | 0
2021 | 6 | 3 | 16 | 0
2021 | 6 | 3 | 17 | 0
2021 | 6 | 3 | 18 | 0
2021 | 6 | 3 | 19 | 0
2021 | 6 | 3 | 20 | 0
2021 | 6 | 3 | 21 | 0
2021 | 6 | 3 | 22 | 0
2021 | 6 | 3 | 23 | 0
2021 | 6 | 4 | 0 | 0
2021 | 6 | 4 | 1 | 0
2021 | 6 | 4 | 2 | 0
2021 | 6 | 4 | 3 | 0
2021 | 6 | 4 | 4 | 0
2021 | 6 | 4 | 5 | 0
2021 | 6 | 4 | 6 | 0
2021 | 6 | 4 | 7 | 0
2021 | 6 | 4 | 8 | 0
2021 | 6 | 4 | 9 | 0
2021 | 6 | 4 | 10 | 0
2021 | 6 | 4 | 11 | 0
2021 | 6 | 4 | 12 | 0
2021 | 6 | 4 | 13 | 0
2021 | 6 | 4 | 14 | 0
2021 | 6 | 4 | 15 | 0
2021 | 6 | 4 | 16 | 0
2021 | 6 | 4 | 17 | 0
2021 | 6 | 4 | 18 | 0
2021 | 6 | 4 | 19 | 0
2021 | 6 | 4 | 20 | 0
2021 | 6 | 4 | 21 | 0
2021 | 6 | 4 | 22 | 0
2021 | 6 | 4 | 23 | 0
2021 | 6 | 5 | 0 | 0
2021 | 6 | 5 | 1 | 0
2021 | 6 | 5 | 2 | 0
2021 | 6 | 5 | 3 | 0
2021 | 6 | 5 | 4 | 0
2021 | 6 | 5 | 5 | 0
2021 | 6 | 5 | 6 | 0
2021 | 6 | 5 | 7 | 0
2021 | 6 | 5 | 8 | 0
2021 | 6 | 5 | 9 | 0
2021 | 6 | 5 | 10 | 0
2021 | 6 | 5 | 11 | 0
2021 | 6 | 5 | 12 | 0
2021 | 6 | 5 | 13 | 0
2021 | 6 | 5 | 14 | 0
2021 | 6 | 5 | 15 | 0
2021 | 6 | 5 | 16 | 0
2021 | 6 | 5 | 17 | 0
2021 | 6 | 5 | 18 | 0
2021 | 6 | 5 | 19 | 0
2021 | 6 | 5 | 20 | 0
2021 | 6 | 5 | 21 | 0
2021 | 6 | 5 | 22 | 0
2021 | 6 | 5 | 23 | 0
2021 | 6 | 6 | 0 | 0
2021 | 6 | 6 | 1 | 0
2021 | 6 | 6 | 2 | 0
2021 | 6 | 6 | 3 | 0
2021 | 6 | 6 | 4 | 0
2021 | 6 | 6 | 5 | 0
2021 | 6 | 6 | 6 | 0
2021 | 6 | 6 | 7 | 0
2021 | 6 | 6 | 8 | 0
2021 | 6 | 6 | 9 | 0
2021 | 6 | 6 | 10 | 0
2021 | 6 | 6 | 11 | 0
2021 | 6 | 6 | 12 | 0
2021 | 6 | 6 | 13 | 0
2021 | 6 | 6 | 14 | 0
2021 | 6 | 6 | 15 | 0
2021 | 6 | 6 | 16 | 0
2021 | 6 | 6 | 17 | 0
2021 | 6 | 6 | 18 | 0
2021 | 6 | 6 | 19 | 0
2021 | 6 | 6 | 20 | 0
2021 | 6 | 6 | 21 | 0
2021 | 6 | 6 | 22 | 0
2021 | 6 | 6 | 23 | 0
2021 | 6 | 7 | 0 | 0
2021 | 6 | 7 | 1 | 0
2021 | 6 | 7 | 2 | 0
2021 | 6 | 7 | 3 | 0
2021 | 6 | 7 | 4 | 0
2021 | 6 | 7 | 5 | 0
2021 | 6 | 7 | 6 | 0
2021 | 6 | 7 | 7 | 0
2021 | 6 | 7 | 8 | 0
2021 | 6 | 7 | 9 | 0
2021 | 6 | 7 | 10 | 0
2021 | 6 | 7 | 11 | 0
2021 | 6 | 7 | 12 | 0
2021 | 6 | 7 | 13 | 0
2021 | 6 | 7 | 14 | 0
2021 | 6 | 7 | 15 | 0
2021 | 6 | 7 | 16 | 0
2021 | 6 | 7 | 17 | 0
2021 | 6 | 7 | 18 | 0
2021 | 6 | 7 | 19 | 0
2021 | 6 | 7 | 20 | 0
2021 | 6 | 7 | 21 | 0
2021 | 6 | 7 | 22 | 0
2021 | 6 | 7 | 23 | 0
2021 | 6 | 8 | 0 | 0
2021 | 6 | 8 | 1 | 0
2021 | 6 | 8 | 2 | 0
2021 | 6 | 8 | 3 | 0
2021 | 6 | 8 | 4 | 0
2021 | 6 | 8 | 5 | 0
2021 | 6 | 8 | 6 | 0
2021 | 6 | 8 | 7 | 0
2021 | 6 | 8 | 8 | 0
2021 | 6 | 8 | 9 | 0
2021 | 6 | 8 | 10 | 0
2021 | 6 | 8 | 11 | 0
2021 | 6 | 8 | 12 | 0
2021 | 6 | 8 | 13 | 0
2021 | 6 | 8 | 14 | 0
2021 | 6 | 8 | 15 | 0
2021 | 6 | 8 | 16 | 0
2021 | 6 | 8 | 17 | 0
2021 | 6 | 8 | 18 | 0
2021 | 6 | 8 | 19 | 0
2021 | 6 | 8 | 20 | 0
2021 | 6 | 8 | 21 | 0
2021 | 6 | 8 | 22 | 0
2021 | 6 | 8 | 23 | 0
2021 | 6 | 9 | 0 | 0
2021 | 6 | 9 | 1 | 0
2021 | 6 | 9 | 2 | 0
2021 | 6 | 9 | 3 | 0
2021 | 6 | 9 | 4 | 0
2021 | 6 | 9 | 5 | 0
2021 | 6 | 9 | 6 | 0
2021 | 6 | 9 | 7 | 0
2021 | 6 | 9 | 8 | 0
2021 | 6 | 9 | 9 | 0
2021 | 6 | 9 | 10 | 0
2021 | 6 | 9 | 11 | 0
2021 | 6 | 9 | 12 | 0
2021 | 6 | 9 | 13 | 0
2021 | 6 | 9 | 14 | 0
2021 | 6 | 9 | 15 | 0
2021 | 6 | 9 | 16 | 0
2021 | 6 | 9 | 17 | 0
2021 | 6 | 9 | 18 | 0
2021 | 6 | 9 | 19 | 0
2021 | 6 | 9 | 20 | 0
2021 | 6 | 9 | 21 | 0
2021 | 6 | 9 | 22 | 0
2021 | 6 | 9 | 23 | 0
2021 | 6 | 10 | 0 | 0
2021 | 6 | 10 | 1 | 0
2021 | 6 | 10 | 2 | 0
2021 | 6 | 10 | 3 | 0
2021 | 6 | 10 | 4 | 0
2021 | 6 | 10 | 5 | 0
2021 | 6 | 10 | 6 | 0
2021 | 6 | 10 | 7 | 0
2021 | 6 | 10 | 8 | 0
2021 | 6 | 10 | 9 | 0
2021 | 6 | 10 | 10 | 0
2021 | 6 | 10 | 11 | 0
2021 | 6 | 10 | 12 | 0
2021 | 6 | 10 | 13 | 0
2021 | 6 | 10 | 14 | 0
2021 | 6 | 10 | 15 | 0
2021 | 6 | 10 | 16 | 0
2021 | 6 | 10 | 17 | 0
2021 | 6 | 10 | 18 | 0
2021 | 6 | 10 | 19 | 0
2021 | 6 | 10 | 20 | 0
2021 | 6 | 10 | 21 | 0
2021 | 6 | 10 | 22 | 0
2021 | 6 | 10 | 23 | 0
2021 | 6 | 11 | 0 | 0
2021 | 6 | 11 | 1 | 0
2021 | 6 | 11 | 2 | 0
2021 | 6 | 11 | 3 | 0
2021 | 6 | 11 | 4 | 0
2021 | 6 | 11 | 5 | 0
2021 | 6 | 11 | 6 | 0
2021 | 6 | 11 | 7 | 0
2021 | 6 | 11 | 8 | 0
2021 | 6 | 11 | 9 | 0
2021 | 6 | 11 | 10 | 0
2021 | 6 | 11 | 11 | 0
2021 | 6 | 11 | 12 | 0
2021 | 6 | 11 | 13 | 0
2021 | 6 | 11 | 14 | 0
2021 | 6 | 11 | 15 | 0
2021 | 6 | 11 | 16 | 0
2021 | 6 | 11 | 17 | 0
2021 | 6 | 11 | 18 | 0
2021 | 6 | 11 | 19 | 0
2021 | 6 | 11 | 20 | 0
2021 | 6 | 11 | 21 | 0
2021 | 6 | 11 | 22 | 0
2021 | 6 | 11 | 23 | 0
2021 | 6 | 12 | 0 | 0
2021 | 6 | 12 | 1 | 0
2021 | 6 | 12 | 2 | 0
2021 | 6 | 12 | 3 | 0
2021 | 6 | 12 | 4 | 0
2021 | 6 | 12 | 5 | 0
2021 | 6 | 12 | 6 | 0
2021 | 6 | 12 | 7 | 0
2021 | 6 | 12 | 8 | 0
2021 | 6 | 12 | 9 | 0
2021 | 6 | 12 | 10 | 0
2021 | 6 | 12 | 11 | 0
2021 | 6 | 12 | 12 | 0
2021 | 6 | 12 | 13 | 0
2021 | 6 | 12 | 14 | 0
2021 | 6 | 12 | 15 | 0
2021 | 6 | 12 | 16 | 0
2021 | 6 | 12 | 17 | 0
2021 | 6 | 12 | 18 | 0
2021 | 6 | 12 | 19 | 0
2021 | 6 | 12 | 20 | 0
2021 | 6 | 12 | 21 | 0
2021 | 6 | 12 | 22 | 0
2021 | 6 | 12 | 23 | 0
2021 | 6 | 13 | 0 | 0
2021 | 6 | 13 | 1 | 0
2021 | 6 | 13 | 2 | 0
2021 | 6 | 13 | 3 | 0
2021 | 6 | 13 | 4 | 0
2021 | 6 | 13 | 5 | 0
2021 | 6 | 13 | 6 | 0
2021 | 6 | 13 | 7 | 0
2021 | 6 | 13 | 8 | 0
2021 | 6 | 13 | 9 | 0
2021 | 6 | 13 | 10 | 0
2021 | 6 | 13 | 11 | 0
2021 | 6 | 13 | 12 | 0
2021 | 6 | 13 | 13 | 0
2021 | 6 | 13 | 14 | 0
2021 | 6 | 13 | 15 | 0
2021 | 6 | 13 | 16 | 0
2021 | 6 | 13 | 17 | 0
2021 | 6 | 13 | 18 | 0
2021 | 6 | 13 | 19 | 0
2021 | 6 | 13 | 20 | 0
2021 | 6 | 13 | 21 | 0
2021 | 6 | 13 | 22 | 0
2021 | 6 | 13 | 23 | 0
2021 | 6 | 14 | 0 | 0
2021 | 6 | 14 | 1 | 0
2021 | 6 | 14 | 2 | 0
2021 | 6 | 14 | 3 | 0
2021 | 6 | 14 | 4 | 0
2021 | 6 | 14 | 5 | 0
2021 | 6 | 14 | 6 | 0
2021 | 6 | 14 | 7 | 0
2021 | 6 | 14 | 8 | 0
2021 | 6 | 14 | 9 | 0
2021 | 6 | 14 | 10 | 0
2021 | 6 | 14 | 11 | 0
2021 | 6 | 14 | 12 | 0
2021 | 6 | 14 | 13 | 0
2021 | 6 | 14 | 14 | 0
2021 | 6 | 14 | 15 | 0
2021 | 6 | 14 | 16 | 0
2021 | 6 | 14 | 17 | 0
2021 | 6 | 14 | 18 | 0
2021 | 6 | 14 | 19 | 0
2021 | 6 | 14 | 20 | 0
2021 | 6 | 14 | 21 | 0
2021 | 6 | 14 | 22 | 0
2021 | 6 | 14 | 23 | 0
2021 | 6 | 15 | 0 | 0
2021 | 6 | 15 | 1 | 0
2021 | 6 | 15 | 2 | 0
2021 | 6 | 15 | 3 | 0
2021 | 6 | 15 | 4 | 0
2021 | 6 | 15 | 5 | 0
2021 | 6 | 15 | 6 | 0
2021 | 6 | 15 | 7 | 0
2021 | 6 | 15 | 8 | 0
2021 | 6 | 15 | 9 | 0
2021 | 6 | 15 | 10 | 0
2021 | 6 | 15 | 11 | 0
2021 | 6 | 15 | 12 | 0
2021 | 6 | 15 | 13 | 0
2021 | 6 | 15 | 14 | 0
2021 | 6 | 15 | 15 | 0
2021 | 6 | 15 | 16 | 0
2021 | 6 | 15 | 17 | 0
2021 | 6 | 15 | 18 | 0
2021 | 6 | 15 | 19 | 0
2021 | 6 | 15 | 20 | 0
2021 | 6 | 15 | 21 | 0
2021 | 6 | 15 | 22 | 0
2021 | 6 | 15 | 23 | 0
2021 | 6 | 16 | 0 | 0
2021 | 6 | 16 | 1 | 0
2021 | 6 | 16 | 2 | 0
2021 | 6 | 16 | 3 | 0
2021 | 6 | 16 | 4 | 0
2021 | 6 | 16 | 5 | 0
2021 | 6 | 16 | 6 | 0
2021 | 6 | 16 | 7 | 0
2021 | 6 | 16 | 8 | 0
2021 | 6 | 16 | 9 | 0
2021 | 6 | 16 | 10 | 0
2021 | 6 | 16 | 11 | 0
2021 | 6 | 16 | 12 | 0
2021 | 6 | 16 | 13 | 0
2021 | 6 | 16 | 14 | 0
2021 | 6 | 16 | 15 | 0
2021 | 6 | 16 | 16 | 0
2021 | 6 | 16 | 17 | 0
2021 | 6 | 16 | 18 | 0
2021 | 6 | 16 | 19 | 0
2021 | 6 | 16 | 20 | 0
2021 | 6 | 16 | 21 | 0
2021 | 6 | 16 | 22 | 0
2021 | 6 | 16 | 23 | 0
2021 | 6 | 17 | 0 | 0
2021 | 6 | 17 | 1 | 0
2021 | 6 | 17 | 2 | 0
2021 | 6 | 17 | 3 | 0
2021 | 6 | 17 | 4 | 0
2021 | 6 | 17 | 5 | 0
2021 | 6 | 17 | 6 | 0
2021 | 6 | 17 | 7 | 0
2021 | 6 | 17 | 8 | 0
2021 | 6 | 17 | 9 | 0
2021 | 6 | 17 | 10 | 0
2021 | 6 | 17 | 11 | 0
2021 | 6 | 17 | 12 | 0
2021 | 6 | 17 | 13 | 0
2021 | 6 | 17 | 14 | 0
2021 | 6 | 17 | 15 | 0
2021 | 6 | 17 | 16 | 0
2021 | 6 | 17 | 17 | 0
2021 | 6 | 17 | 18 | 0
2021 | 6 | 17 | 19 | 0
2021 | 6 | 17 | 20 | 0
2021 | 6 | 17 | 21 | 0
2021 | 6 | 17 | 22 | 0
2021 | 6 | 17 | 23 | 0
2021 | 6 | 18 | 0 | 0
2021 | 6 | 18 | 1 | 0
2021 | 6 | 18 | 2 | 0
2021 | 6 | 18 | 3 | 0
2021 | 6 | 18 | 4 | 0
2021 | 6 | 18 | 5 | 0
2021 | 6 | 18 | 6 | 0
2021 | 6 | 18 | 7 | 0
2021 | 6 | 18 | 8 | 0
2021 | 6 | 18 | 9 | 0
2021 | 6 | 18 | 10 | 0
2021 | 6 | 18 | 11 | 0
2021 | 6 | 18 | 12 | 0
2021 | 6 | 18 | 13 | 0
2021 | 6 | 18 | 14 | 0
2021 | 6 | 18 | 15 | 0
2021 | 6 | 18 | 16 | 0
2021 | 6 | 18 | 17 | 0
2021 | 6 | 18 | 18 | 0
2021 | 6 | 18 | 19 | 0
2021 | 6 | 18 | 20 | 0
2021 | 6 | 18 | 21 | 0
2021 | 6 | 18 | 22 | 0
2021 | 6 | 18 | 23 | 0
2021 | 6 | 19 | 0 | 0
2021 | 6 | 19 | 1 | 0
2021 | 6 | 19 | 2 | 0
2021 | 6 | 19 | 3 | 0
2021 | 6 | 19 | 4 | 0
2021 | 6 | 19 | 5 | 0
2021 | 6 | 19 | 6 | 0
2021 | 6 | 19 | 7 | 0
2021 | 6 | 19 | 8 | 0
2021 | 6 | 19 | 9 | 0
2021 | 6 | 19 | 10 | 0
2021 | 6 | 19 | 11 | 0
2021 | 6 | 19 | 12 | 0
2021 | 6 | 19 | 13 | 0
2021 | 6 | 19 | 14 | 0
2021 | 6 | 19 | 15 | 0
2021 | 6 | 19 | 16 | 0
2021 | 6 | 19 | 17 | 0
2021 | 6 | 19 | 18 | 0
2021 | 6 | 19 | 19 | 0
2021 | 6 | 19 | 20 | 0
2021 | 6 | 19 | 21 | 0
2021 | 6 | 19 | 22 | 0
2021 | 6 | 19 | 23 | 0
2021 | 6 | 20 | 0 | 0
2021 | 6 | 20 | 1 | 0
2021 | 6 | 20 | 2 | 0
2021 | 6 | 20 | 3 | 0
2021 | 6 | 20 | 4 | 0
2021 | 6 | 20 | 5 | 0
2021 | 6 | 20 | 6 | 0
2021 | 6 | 20 | 7 | 0
2021 | 6 | 20 | 8 | 0
2021 | 6 | 20 | 9 | 0
2021 | 6 | 20 | 10 | 0
2021 | 6 | 20 | 11 | 0
2021 | 6 | 20 | 12 | 0
2021 | 6 | 20 | 13 | 0
2021 | 6 | 20 | 14 | 0
2021 | 6 | 20 | 15 | 0
2021 | 6 | 20 | 16 | 0
2021 | 6 | 20 | 17 | 0
2021 | 6 | 20 | 18 | 0
2021 | 6 | 20 | 19 | 0
2021 | 6 | 20 | 20 | 0
2021 | 6 | 20 | 21 | 0
2021 | 6 | 20 | 22 | 0
2021 | 6 | 20 | 23 | 0
2021 | 6 | 21 | 0 | 0
2021 | 6 | 21 | 1 | 0
2021 | 6 | 21 | 2 | 0
2021 | 6 | 21 | 3 | 0
2021 | 6 | 21 | 4 | 0
2021 | 6 | 21 | 5 | 0
2021 | 6 | 21 | 6 | 0
2021 | 6 | 21 | 7 | 0
2021 | 6 | 21 | 8 | 0
2021 | 6 | 21 | 9 | 0
2021 | 6 | 21 | 10 | 0
2021 | 6 | 21 | 11 | 0
2021 | 6 | 21 | 12 | 0
2021 | 6 | 21 | 13 | 0
2021 | 6 | 21 | 14 | 0
2021 | 6 | 21 | 15 | 0
2021 | 6 | 21 | 16 | 0
2021 | 6 | 21 | 17 | 0
2021 | 6 | 21 | 18 | 0
2021 | 6 | 21 | 19 | 0
2021 | 6 | 21 | 20 | 0
2021 | 6 | 21 | 21 | 0
2021 | 6 | 21 | 22 | 0
2021 | 6 | 21 | 23 | 0
2021 | 6 | 22 | 0 | 0
2021 | 6 | 22 | 1 | 0
2021 | 6 | 22 | 2 | 0
2021 | 6 | 22 | 3 | 0
2021 | 6 | 22 | 4 | 0
2021 | 6 | 22 | 5 | 0
2021 | 6 | 22 | 6 | 0
2021 | 6 | 22 | 7 | 0
2021 | 6 | 22 | 8 | 0
2021 | 6 | 22 | 9 | 0
2021 | 6 | 22 | 10 | 0
2021 | 6 | 22 | 11 | 0
2021 | 6 | 22 | 12 | 0
2021 | 6 | 22 | 13 | 0
2021 | 6 | 22 | 14 | 0
2021 | 6 | 22 | 15 | 0
2021 | 6 | 22 | 16 | 0
2021 | 6 | 22 | 17 | 0
2021 | 6 | 22 | 18 | 0
2021 | 6 | 22 | 19 | 0
2021 | 6 | 22 | 20 | 0
2021 | 6 | 22 | 21 | 0
2021 | 6 | 22 | 22 | 0
2021 | 6 | 22 | 23 | 0
2021 | 6 | 23 | 0 | 0
2021 | 6 | 23 | 1 | 0
2021 | 6 | 23 | 2 | 0
2021 | 6 | 23 | 3 | 0
2021 | 6 | 23 | 4 | 0
2021 | 6 | 23 | 5 | 0
2021 | 6 | 23 | 6 | 0
2021 | 6 | 23 | 7 | 0
2021 | 6 | 23 | 8 | 0
2021 | 6 | 23 | 9 | 0
2021 | 6 | 23 | 10 | 0
2021 | 6 | 23 | 11 | 0
2021 | 6 | 23 | 12 | 0
2021 | 6 | 23 | 13 | 0
2021 | 6 | 23 | 14 | 0
2021 | 6 | 23 | 15 | 0
2021 | 6 | 23 | 16 | 0
2021 | 6 | 23 | 17 | 0
2021 | 6 | 23 | 18 | 0
2021 | 6 | 23 | 19 | 0
2021 | 6 | 23 | 20 | 0
2021 | 6 | 23 | 21 | 0
2021 | 6 | 23 | 22 | 0
2021 | 6 | 23 | 23 | 0
2021 | 6 | 24 | 0 | 0
2021 | 6 | 24 | 1 | 0
2021 | 6 | 24 | 2 | 0
2021 | 6 | 24 | 3 | 0
2021 | 6 | 24 | 4 | 0
2021 | 6 | 24 | 5 | 0
2021 | 6 | 24 | 6 | 0
2021 | 6 | 24 | 7 | 0
2021 | 6 | 24 | 8 | 0
2021 | 6 | 24 | 9 | 0
2021 | 6 | 24 | 10 | 0
2021 | 6 | 24 | 11 | 0
2021 | 6 | 24 | 12 | 0
2021 | 6 | 24 | 13 | 0
2021 | 6 | 24 | 14 | 0
2021 | 6 | 24 | 15 | 0
2021 | 6 | 24 | 16 | 0
2021 | 6 | 24 | 17 | 0
2021 | 6 | 24 | 18 | 0
2021 | 6 | 24 | 19 | 0
2021 | 6 | 24 | 20 | 0
2021 | 6 | 24 | 21 | 0
2021 | 6 | 24 | 22 | 0
2021 | 6 | 24 | 23 | 0
2021 | 6 | 25 | 0 | 0
2021 | 6 | 25 | 1 | 0
2021 | 6 | 25 | 2 | 0
2021 | 6 | 25 | 3 | 0
2021 | 6 | 25 | 4 | 0
2021 | 6 | 25 | 5 | 0
2021 | 6 | 25 | 6 | 0
2021 | 6 | 25 | 7 | 0
2021 | 6 | 25 | 8 | 0
2021 | 6 | 25 | 9 | 0
2021 | 6 | 25 | 10 | 0
2021 | 6 | 25 | 11 | 0
2021 | 6 | 25 | 12 | 0
2021 | 6 | 25 | 13 | 0
2021 | 6 | 25 | 14 | 0
2021 | 6 | 25 | 15 | 0
2021 | 6 | 25 | 16 | 0
2021 | 6 | 25 | 17 | 0
2021 | 6 | 25 | 18 | 0
2021 | 6 | 25 | 19 | 0
2021 | 6 | 25 | 20 | 0
2021 | 6 | 25 | 21 | 0
2021 | 6 | 25 | 22 | 0
2021 | 6 | 25 | 23 | 0
2021 | 6 | 26 | 0 | 0
2021 | 6 | 26 | 1 | 0
2021 | 6 | 26 | 2 | 0
2021 | 6 | 26 | 3 | 0
2021 | 6 | 26 | 4 | 0
2021 | 6 | 26 | 5 | 0
2021 | 6 | 26 | 6 | 0
2021 | 6 | 26 | 7 | 0
2021 | 6 | 26 | 8 | 0
2021 | 6 | 26 | 9 | 0
2021 | 6 | 26 | 10 | 0
2021 | 6 | 26 | 11 | 0
2021 | 6 | 26 | 12 | 0
2021 | 6 | 26 | 13 | 0
2021 | 6 | 26 | 14 | 0
2021 | 6 | 26 | 15 | 0
2021 | 6 | 26 | 16 | 0
2021 | 6 | 26 | 17 | 0
2021 | 6 | 26 | 18 | 0
2021 | 6 | 26 | 19 | 0
2021 | 6 | 26 | 20 | 0
2021 | 6 | 26 | 21 | 0
2021 | 6 | 26 | 22 | 0
2021 | 6 | 26 | 23 | 0
2021 | 6 | 27 | 0 | 0
2021 | 6 | 27 | 1 | 0
2021 | 6 | 27 | 2 | 0
2021 | 6 | 27 | 3 | 0
2021 | 6 | 27 | 4 | 0
2021 | 6 | 27 | 5 | 0
2021 | 6 | 27 | 6 | 0
2021 | 6 | 27 | 7 | 0
2021 | 6 | 27 | 8 | 0
2021 | 6 | 27 | 9 | 0
2021 | 6 | 27 | 10 | 0
2021 | 6 | 27 | 11 | 0
2021 | 6 | 27 | 12 | 0
2021 | 6 | 27 | 13 | 0
2021 | 6 | 27 | 14 | 0
2021 | 6 | 27 | 15 | 0
2021 | 6 | 27 | 16 | 0
2021 | 6 | 27 | 17 | 0
2021 | 6 | 27 | 18 | 0
2021 | 6 | 27 | 19 | 0
2021 | 6 | 27 | 20 | 0
2021 | 6 | 27 | 21 | 0
2021 | 6 | 27 | 22 | 0
2021 | 6 | 27 | 23 | 0
2021 | 6 | 28 | 0 | 0
2021 | 6 | 28 | 1 | 0
2021 | 6 | 28 | 2 | 0
2021 | 6 | 28 | 3 | 0
2021 | 6 | 28 | 4 | 0
2021 | 6 | 28 | 5 | 0
2021 | 6 | 28 | 6 | 0
2021 | 6 | 28 | 7 | 0
2021 | 6 | 28 | 8 | 0
2021 | 6 | 28 | 9 | 0
2021 | 6 | 28 | 10 | 0
2021 | 6 | 28 | 11 | 0
2021 | 6 | 28 | 12 | 0
2021 | 6 | 28 | 13 | 0
2021 | 6 | 28 | 14 | 0
2021 | 6 | 28 | 15 | 0
2021 | 6 | 28 | 16 | 0
2021 | 6 | 28 | 17 | 0
2021 | 6 | 28 | 18 | 0
2021 | 6 | 28 | 19 | 0
2021 | 6 | 28 | 20 | 0
2021 | 6 | 28 | 21 | 0
2021 | 6 | 28 | 22 | 0
2021 | 6 | 28 | 23 | 0
2021 | 6 | 29 | 0 | 0
2021 | 6 | 29 | 1 | 0
2021 | 6 | 29 | 2 | 0
2021 | 6 | 29 | 3 | 0
2021 | 6 | 29 | 4 | 0
2021 | 6 | 29 | 5 | 0
2021 | 6 | 29 | 6 | 0
2021 | 6 | 29 | 7 | 0
2021 | 6 | 29 | 8 | 0
2021 | 6 | 29 | 9 | 0
2021 | 6 | 29 | 10 | 0
2021 | 6 | 29 | 11 | 0
2021 | 6 | 29 | 12 | 0
2021 | 6 | 29 | 13 | 0
2021 | 6 | 29 | 14 | 0
2021 | 6 | 29 | 15 | 0
2021 | 6 | 29 | 16 | 0
2021 | 6 | 29 | 17 | 0
2021 | 6 | 29 | 18 | 0
2021 | 6 | 29 | 19 | 0
2021 | 6 | 29 | 20 | 0
2021 | 6 | 29 | 21 | 0
2021 | 6 | 29 | 22 | 0
2021 | 6 | 29 | 23 | 0
2021 | 6 | 30 | 0 | 0
2021 | 6 | 30 | 1 | 0
2021 | 6 | 30 | 2 | 0
2021 | 6 | 30 | 3 | 0
2021 | 6 | 30 | 4 | 0
2021 | 6 | 30 | 5 | 0
2021 | 6 | 30 | 6 | 0
2021 | 6 | 30 | 7 | 0
2021 | 6 | 30 | 8 | 0
2021 | 6 | 30 | 9 | 0
2021 | 6 | 30 | 10 | 0
2021 | 6 | 30 | 11 | 0
2021 | 6 | 30 | 12 | 0
2021 | 6 | 30 | 13 | 0
2021 | 6 | 30 | 14 | 0
2021 | 6 | 30 | 15 | 0
2021 | 6 | 30 | 16 | 0
2021 | 6 | 30 | 17 | 0
2021 | 6 | 30 | 18 | 0
2021 | 6 | 30 | 19 | 0
2021 | 6 | 30 | 20 | 0
2021 | 6 | 30 | 21 | 0
2021 | 6 | 30 | 22 | 0
2021 | 6 | 30 | 23 | 0
2021 | 7 | 1 | 0 | 0
2021 | 7 | 1 | 1 | 0
2021 | 7 | 1 | 2 | 0
2021 | 7 | 1 | 3 | 0
2021 | 7 | 1 | 4 | 0
2021 | 7 | 1 | 5 | 0
2021 | 7 | 1 | 6 | 0
2021 | 7 | 1 | 7 | 0
2021 | 7 | 1 | 8 | 0
2021 | 7 | 1 | 9 | 0
2021 | 7 | 1 | 10 | 0
2021 | 7 | 1 | 11 | 0
2021 | 7 | 1 | 12 | 0
2021 | 7 | 1 | 13 | 0
2021 | 7 | 1 | 14 | 0
2021 | 7 | 1 | 15 | 0
2021 | 7 | 1 | 16 | 0
2021 | 7 | 1 | 17 | 0
2021 | 7 | 1 | 18 | 0
2021 | 7 | 1 | 19 | 0
2021 | 7 | 1 | 20 | 0
2021 | 7 | 1 | 21 | 0
2021 | 7 | 1 | 22 | 0
2021 | 7 | 1 | 23 | 0
2021 | 7 | 2 | 0 | 0
2021 | 7 | 2 | 1 | 0
2021 | 7 | 2 | 2 | 0
2021 | 7 | 2 | 3 | 0
2021 | 7 | 2 | 4 | 0
2021 | 7 | 2 | 5 | 0
2021 | 7 | 2 | 6 | 0
2021 | 7 | 2 | 7 | 0
2021 | 7 | 2 | 8 | 0
2021 | 7 | 2 | 9 | 0
2021 | 7 | 2 | 10 | 0
2021 | 7 | 2 | 11 | 0
2021 | 7 | 2 | 12 | 0
2021 | 7 | 2 | 13 | 0
2021 | 7 | 2 | 14 | 0
2021 | 7 | 2 | 15 | 0
2021 | 7 | 2 | 16 | 0
2021 | 7 | 2 | 17 | 0
2021 | 7 | 2 | 18 | 0
2021 | 7 | 2 | 19 | 0
2021 | 7 | 2 | 20 | 0
2021 | 7 | 2 | 21 | 0
2021 | 7 | 2 | 22 | 0
2021 | 7 | 2 | 23 | 0
2021 | 7 | 3 | 0 | 0
2021 | 7 | 3 | 1 | 0
2021 | 7 | 3 | 2 | 0
2021 | 7 | 3 | 3 | 0
2021 | 7 | 3 | 4 | 0
2021 | 7 | 3 | 5 | 0
2021 | 7 | 3 | 6 | 0
2021 | 7 | 3 | 7 | 0
2021 | 7 | 3 | 8 | 0
2021 | 7 | 3 | 9 | 0
2021 | 7 | 3 | 10 | 0
2021 | 7 | 3 | 11 | 0
2021 | 7 | 3 | 12 | 0
2021 | 7 | 3 | 13 | 0
2021 | 7 | 3 | 14 | 0
2021 | 7 | 3 | 15 | 0
2021 | 7 | 3 | 16 | 0
2021 | 7 | 3 | 17 | 0
2021 | 7 | 3 | 18 | 0
2021 | 7 | 3 | 19 | 0
2021 | 7 | 3 | 20 | 0
2021 | 7 | 3 | 21 | 0
2021 | 7 | 3 | 22 | 0
2021 | 7 | 3 | 23 | 0
2021 | 7 | 4 | 0 | 0
2021 | 7 | 4 | 1 | 0
2021 | 7 | 4 | 2 | 0
2021 | 7 | 4 | 3 | 0
2021 | 7 | 4 | 4 | 0
2021 | 7 | 4 | 5 | 0
2021 | 7 | 4 | 6 | 0
2021 | 7 | 4 | 7 | 0
2021 | 7 | 4 | 8 | 0
2021 | 7 | 4 | 9 | 0
2021 | 7 | 4 | 10 | 0
2021 | 7 | 4 | 11 | 0
2021 | 7 | 4 | 12 | 0
2021 | 7 | 4 | 13 | 0
2021 | 7 | 4 | 14 | 0
2021 | 7 | 4 | 15 | 0
2021 | 7 | 4 | 16 | 0
2021 | 7 | 4 | 17 | 0
2021 | 7 | 4 | 18 | 0
2021 | 7 | 4 | 19 | 0
2021 | 7 | 4 | 20 | 0
2021 | 7 | 4 | 21 | 0
2021 | 7 | 4 | 22 | 0
2021 | 7 | 4 | 23 | 0
2021 | 7 | 5 | 0 | 0
2021 | 7 | 5 | 1 | 0
2021 | 7 | 5 | 2 | 0
2021 | 7 | 5 | 3 | 0
2021 | 7 | 5 | 4 | 0
2021 | 7 | 5 | 5 | 0
2021 | 7 | 5 | 6 | 0
2021 | 7 | 5 | 7 | 0
2021 | 7 | 5 | 8 | 0
2021 | 7 | 5 | 9 | 0
2021 | 7 | 5 | 10 | 0
2021 | 7 | 5 | 11 | 0
2021 | 7 | 5 | 12 | 0
2021 | 7 | 5 | 13 | 0
2021 | 7 | 5 | 14 | 0
2021 | 7 | 5 | 15 | 0
2021 | 7 | 5 | 16 | 0
2021 | 7 | 5 | 17 | 0
2021 | 7 | 5 | 18 | 0
2021 | 7 | 5 | 19 | 0
2021 | 7 | 5 | 20 | 0
2021 | 7 | 5 | 21 | 0
2021 | 7 | 5 | 22 | 0
2021 | 7 | 5 | 23 | 0
2021 | 7 | 6 | 0 | 0
2021 | 7 | 6 | 1 | 0
2021 | 7 | 6 | 2 | 0
2021 | 7 | 6 | 3 | 0
2021 | 7 | 6 | 4 | 0
2021 | 7 | 6 | 5 | 0
2021 | 7 | 6 | 6 | 0
2021 | 7 | 6 | 7 | 0
2021 | 7 | 6 | 8 | 0
2021 | 7 | 6 | 9 | 0
2021 | 7 | 6 | 10 | 0
2021 | 7 | 6 | 11 | 0
2021 | 7 | 6 | 12 | 0
2021 | 7 | 6 | 13 | 0
2021 | 7 | 6 | 14 | 0
2021 | 7 | 6 | 15 | 0
2021 | 7 | 6 | 16 | 0
2021 | 7 | 6 | 17 | 0
2021 | 7 | 6 | 18 | 0
2021 | 7 | 6 | 19 | 0
2021 | 7 | 6 | 20 | 0
2021 | 7 | 6 | 21 | 0
2021 | 7 | 6 | 22 | 0
2021 | 7 | 6 | 23 | 0
2021 | 7 | 7 | 0 | 0
2021 | 7 | 7 | 1 | 0
2021 | 7 | 7 | 2 | 0
2021 | 7 | 7 | 3 | 0
2021 | 7 | 7 | 4 | 0
2021 | 7 | 7 | 5 | 0
2021 | 7 | 7 | 6 | 0
2021 | 7 | 7 | 7 | 0
2021 | 7 | 7 | 8 | 0
2021 | 7 | 7 | 9 | 0
2021 | 7 | 7 | 10 | 0
2021 | 7 | 7 | 11 | 0
2021 | 7 | 7 | 12 | 0
2021 | 7 | 7 | 13 | 0
2021 | 7 | 7 | 14 | 0
2021 | 7 | 7 | 15 | 0
2021 | 7 | 7 | 16 | 0
2021 | 7 | 7 | 17 | 0
2021 | 7 | 7 | 18 | 0
2021 | 7 | 7 | 19 | 0
2021 | 7 | 7 | 20 | 0
2021 | 7 | 7 | 21 | 0
2021 | 7 | 7 | 22 | 0
2021 | 7 | 7 | 23 | 0
2021 | 7 | 8 | 0 | 0
2021 | 7 | 8 | 1 | 0
2021 | 7 | 8 | 2 | 0
2021 | 7 | 8 | 3 | 0
2021 | 7 | 8 | 4 | 0
2021 | 7 | 8 | 5 | 0
2021 | 7 | 8 | 6 | 0
2021 | 7 | 8 | 7 | 0
2021 | 7 | 8 | 8 | 0
2021 | 7 | 8 | 9 | 0
2021 | 7 | 8 | 10 | 0
2021 | 7 | 8 | 11 | 0
2021 | 7 | 8 | 12 | 0
2021 | 7 | 8 | 13 | 0
2021 | 7 | 8 | 14 | 0
2021 | 7 | 8 | 15 | 0
2021 | 7 | 8 | 16 | 0
2021 | 7 | 8 | 17 | 0
2021 | 7 | 8 | 18 | 0
2021 | 7 | 8 | 19 | 0
2021 | 7 | 8 | 20 | 0
2021 | 7 | 8 | 21 | 0
2021 | 7 | 8 | 22 | 0
2021 | 7 | 8 | 23 | 0
2021 | 7 | 9 | 0 | 0
2021 | 7 | 9 | 1 | 0
2021 | 7 | 9 | 2 | 0
2021 | 7 | 9 | 3 | 0
2021 | 7 | 9 | 4 | 0
2021 | 7 | 9 | 5 | 0
2021 | 7 | 9 | 6 | 0
2021 | 7 | 9 | 7 | 0
2021 | 7 | 9 | 8 | 0
2021 | 7 | 9 | 9 | 0
2021 | 7 | 9 | 10 | 0
2021 | 7 | 9 | 11 | 0
2021 | 7 | 9 | 12 | 0
2021 | 7 | 9 | 13 | 0
2021 | 7 | 9 | 14 | 0
2021 | 7 | 9 | 15 | 0
2021 | 7 | 9 | 16 | 0
2021 | 7 | 9 | 17 | 0
2021 | 7 | 9 | 18 | 0
2021 | 7 | 9 | 19 | 0
2021 | 7 | 9 | 20 | 0
2021 | 7 | 9 | 21 | 0
2021 | 7 | 9 | 22 | 0
2021 | 7 | 9 | 23 | 0
2021 | 7 | 10 | 0 | 0
2021 | 7 | 10 | 1 | 0
2021 | 7 | 10 | 2 | 0
2021 | 7 | 10 | 3 | 0
2021 | 7 | 10 | 4 | 0
2021 | 7 | 10 | 5 | 0
2021 | 7 | 10 | 6 | 0
2021 | 7 | 10 | 7 | 0
2021 | 7 | 10 | 8 | 0
2021 | 7 | 10 | 9 | 0
2021 | 7 | 10 | 10 | 0
2021 | 7 | 10 | 11 | 0
2021 | 7 | 10 | 12 | 0
2021 | 7 | 10 | 13 | 0
2021 | 7 | 10 | 14 | 0
2021 | 7 | 10 | 15 | 0
2021 | 7 | 10 | 16 | 0
2021 | 7 | 10 | 17 | 0
2021 | 7 | 10 | 18 | 0
2021 | 7 | 10 | 19 | 0
2021 | 7 | 10 | 20 | 0
2021 | 7 | 10 | 21 | 0
2021 | 7 | 10 | 22 | 0
2021 | 7 | 10 | 23 | 0
2021 | 7 | 11 | 0 | 0
2021 | 7 | 11 | 1 | 0
2021 | 7 | 11 | 2 | 0
2021 | 7 | 11 | 3 | 0
2021 | 7 | 11 | 4 | 0
2021 | 7 | 11 | 5 | 0
2021 | 7 | 11 | 6 | 0
2021 | 7 | 11 | 7 | 0
2021 | 7 | 11 | 8 | 0
2021 | 7 | 11 | 9 | 0
2021 | 7 | 11 | 10 | 0
2021 | 7 | 11 | 11 | 0
2021 | 7 | 11 | 12 | 0
2021 | 7 | 11 | 13 | 0
2021 | 7 | 11 | 14 | 0
2021 | 7 | 11 | 15 | 0
2021 | 7 | 11 | 16 | 0
2021 | 7 | 11 | 17 | 0
2021 | 7 | 11 | 18 | 0
2021 | 7 | 11 | 19 | 0
2021 | 7 | 11 | 20 | 0
2021 | 7 | 11 | 21 | 0
2021 | 7 | 11 | 22 | 0
2021 | 7 | 11 | 23 | 0
2021 | 7 | 12 | 0 | 0
2021 | 7 | 12 | 1 | 0
2021 | 7 | 12 | 2 | 0
2021 | 7 | 12 | 3 | 0
2021 | 7 | 12 | 4 | 0
2021 | 7 | 12 | 5 | 0
2021 | 7 | 12 | 6 | 0
2021 | 7 | 12 | 7 | 0
2021 | 7 | 12 | 8 | 0
2021 | 7 | 12 | 9 | 0
2021 | 7 | 12 | 10 | 0
2021 | 7 | 12 | 11 | 0
2021 | 7 | 12 | 12 | 0
2021 | 7 | 12 | 13 | 0
2021 | 7 | 12 | 14 | 0
2021 | 7 | 12 | 15 | 0
2021 | 7 | 12 | 16 | 0
2021 | 7 | 12 | 17 | 0
2021 | 7 | 12 | 18 | 0
2021 | 7 | 12 | 19 | 0
2021 | 7 | 12 | 20 | 0
2021 | 7 | 12 | 21 | 0
2021 | 7 | 12 | 22 | 0
2021 | 7 | 12 | 23 | 0
2021 | 7 | 13 | 0 | 0
2021 | 7 | 13 | 1 | 0
2021 | 7 | 13 | 2 | 0
2021 | 7 | 13 | 3 | 0
2021 | 7 | 13 | 4 | 0
2021 | 7 | 13 | 5 | 0
2021 | 7 | 13 | 6 | 0
2021 | 7 | 13 | 7 | 0
2021 | 7 | 13 | 8 | 0
2021 | 7 | 13 | 9 | 0
2021 | 7 | 13 | 10 | 0
2021 | 7 | 13 | 11 | 0
2021 | 7 | 13 | 12 | 0
2021 | 7 | 13 | 13 | 0
2021 | 7 | 13 | 14 | 0
2021 | 7 | 13 | 15 | 0
2021 | 7 | 13 | 16 | 0
2021 | 7 | 13 | 17 | 0
2021 | 7 | 13 | 18 | 0
2021 | 7 | 13 | 19 | 0
2021 | 7 | 13 | 20 | 0
2021 | 7 | 13 | 21 | 0
2021 | 7 | 13 | 22 | 0
2021 | 7 | 13 | 23 | 0
2021 | 7 | 14 | 0 | 0
2021 | 7 | 14 | 1 | 0
2021 | 7 | 14 | 2 | 0
2021 | 7 | 14 | 3 | 0
2021 | 7 | 14 | 4 | 0
2021 | 7 | 14 | 5 | 0
2021 | 7 | 14 | 6 | 0
2021 | 7 | 14 | 7 | 0
2021 | 7 | 14 | 8 | 0
2021 | 7 | 14 | 9 | 0
2021 | 7 | 14 | 10 | 0
2021 | 7 | 14 | 11 | 0
2021 | 7 | 14 | 12 | 0
2021 | 7 | 14 | 13 | 0
2021 | 7 | 14 | 14 | 0
2021 | 7 | 14 | 15 | 0
2021 | 7 | 14 | 16 | 0
2021 | 7 | 14 | 17 | 0
2021 | 7 | 14 | 18 | 0
2021 | 7 | 14 | 19 | 0
2021 | 7 | 14 | 20 | 0
2021 | 7 | 14 | 21 | 0
2021 | 7 | 14 | 22 | 0
2021 | 7 | 14 | 23 | 0
2021 | 7 | 15 | 0 | 0
2021 | 7 | 15 | 1 | 0
2021 | 7 | 15 | 2 | 0
2021 | 7 | 15 | 3 | 0
2021 | 7 | 15 | 4 | 0
2021 | 7 | 15 | 5 | 0
2021 | 7 | 15 | 6 | 0
2021 | 7 | 15 | 7 | 0
2021 | 7 | 15 | 8 | 0
2021 | 7 | 15 | 9 | 0
2021 | 7 | 15 | 10 | 0
2021 | 7 | 15 | 11 | 0
2021 | 7 | 15 | 12 | 0
2021 | 7 | 15 | 13 | 0
2021 | 7 | 15 | 14 | 0
2021 | 7 | 15 | 15 | 0
2021 | 7 | 15 | 16 | 0
2021 | 7 | 15 | 17 | 0
2021 | 7 | 15 | 18 | 0
2021 | 7 | 15 | 19 | 0
2021 | 7 | 15 | 20 | 0
2021 | 7 | 15 | 21 | 0
2021 | 7 | 15 | 22 | 0
2021 | 7 | 15 | 23 | 0
2021 | 7 | 16 | 0 | 0
2021 | 7 | 16 | 1 | 0
2021 | 7 | 16 | 2 | 0
2021 | 7 | 16 | 3 | 0
2021 | 7 | 16 | 4 | 0
2021 | 7 | 16 | 5 | 0
2021 | 7 | 16 | 6 | 0
2021 | 7 | 16 | 7 | 0
2021 | 7 | 16 | 8 | 0
2021 | 7 | 16 | 9 | 0
2021 | 7 | 16 | 10 | 0
2021 | 7 | 16 | 11 | 0
2021 | 7 | 16 | 12 | 0
2021 | 7 | 16 | 13 | 0
2021 | 7 | 16 | 14 | 0
2021 | 7 | 16 | 15 | 0
2021 | 7 | 16 | 16 | 0
2021 | 7 | 16 | 17 | 0
2021 | 7 | 16 | 18 | 0
2021 | 7 | 16 | 19 | 0
2021 | 7 | 16 | 20 | 0
2021 | 7 | 16 | 21 | 0
2021 | 7 | 16 | 22 | 0
2021 | 7 | 16 | 23 | 0
2021 | 7 | 17 | 0 | 0
2021 | 7 | 17 | 1 | 0
2021 | 7 | 17 | 2 | 0
2021 | 7 | 17 | 3 | 0
2021 | 7 | 17 | 4 | 0
2021 | 7 | 17 | 5 | 0
2021 | 7 | 17 | 6 | 0
2021 | 7 | 17 | 7 | 0
2021 | 7 | 17 | 8 | 0
2021 | 7 | 17 | 9 | 0
2021 | 7 | 17 | 10 | 0
2021 | 7 | 17 | 11 | 0
2021 | 7 | 17 | 12 | 0
2021 | 7 | 17 | 13 | 0
2021 | 7 | 17 | 14 | 0
2021 | 7 | 17 | 15 | 0
2021 | 7 | 17 | 16 | 0
2021 | 7 | 17 | 17 | 0
2021 | 7 | 17 | 18 | 0
2021 | 7 | 17 | 19 | 0
2021 | 7 | 17 | 20 | 0
2021 | 7 | 17 | 21 | 0
2021 | 7 | 17 | 22 | 0
2021 | 7 | 17 | 23 | 0
2021 | 7 | 18 | 0 | 0
2021 | 7 | 18 | 1 | 0
2021 | 7 | 18 | 2 | 0
2021 | 7 | 18 | 3 | 0
2021 | 7 | 18 | 4 | 0
2021 | 7 | 18 | 5 | 0
2021 | 7 | 18 | 6 | 0
2021 | 7 | 18 | 7 | 0
2021 | 7 | 18 | 8 | 0
2021 | 7 | 18 | 9 | 0
2021 | 7 | 18 | 10 | 0
2021 | 7 | 18 | 11 | 0
2021 | 7 | 18 | 12 | 0
2021 | 7 | 18 | 13 | 0
2021 | 7 | 18 | 14 | 0
2021 | 7 | 18 | 15 | 0
2021 | 7 | 18 | 16 | 0
2021 | 7 | 18 | 17 | 0
2021 | 7 | 18 | 18 | 0
2021 | 7 | 18 | 19 | 0
2021 | 7 | 18 | 20 | 0
2021 | 7 | 18 | 21 | 0
2021 | 7 | 18 | 22 | 0
2021 | 7 | 18 | 23 | 0
2021 | 7 | 19 | 0 | 0
2021 | 7 | 19 | 1 | 0
2021 | 7 | 19 | 2 | 0
2021 | 7 | 19 | 3 | 0
2021 | 7 | 19 | 4 | 0
2021 | 7 | 19 | 5 | 0
2021 | 7 | 19 | 6 | 0
2021 | 7 | 19 | 7 | 0
2021 | 7 | 19 | 8 | 0
2021 | 7 | 19 | 9 | 0
2021 | 7 | 19 | 10 | 0
2021 | 7 | 19 | 11 | 0
2021 | 7 | 19 | 12 | 0
2021 | 7 | 19 | 13 | 0
2021 | 7 | 19 | 14 | 0
2021 | 7 | 19 | 15 | 0
2021 | 7 | 19 | 16 | 0
2021 | 7 | 19 | 17 | 0
2021 | 7 | 19 | 18 | 0
2021 | 7 | 19 | 19 | 0
2021 | 7 | 19 | 20 | 0
2021 | 7 | 19 | 21 | 0
2021 | 7 | 19 | 22 | 0
2021 | 7 | 19 | 23 | 0
2021 | 7 | 20 | 0 | 0
2021 | 7 | 20 | 1 | 0
2021 | 7 | 20 | 2 | 0
2021 | 7 | 20 | 3 | 0
2021 | 7 | 20 | 4 | 0
2021 | 7 | 20 | 5 | 0
2021 | 7 | 20 | 6 | 0
2021 | 7 | 20 | 7 | 0
2021 | 7 | 20 | 8 | 0
2021 | 7 | 20 | 9 | 0
2021 | 7 | 20 | 10 | 0
2021 | 7 | 20 | 11 | 0
2021 | 7 | 20 | 12 | 0
2021 | 7 | 20 | 13 | 0
2021 | 7 | 20 | 14 | 0
2021 | 7 | 20 | 15 | 0
2021 | 7 | 20 | 16 | 0
2021 | 7 | 20 | 17 | 0
2021 | 7 | 20 | 18 | 0
2021 | 7 | 20 | 19 | 0
2021 | 7 | 20 | 20 | 0
2021 | 7 | 20 | 21 | 0
2021 | 7 | 20 | 22 | 0
2021 | 7 | 20 | 23 | 0
2021 | 7 | 21 | 0 | 0
2021 | 7 | 21 | 1 | 0
2021 | 7 | 21 | 2 | 0
2021 | 7 | 21 | 3 | 0
2021 | 7 | 21 | 4 | 0
2021 | 7 | 21 | 5 | 0
2021 | 7 | 21 | 6 | 0
2021 | 7 | 21 | 7 | 0
2021 | 7 | 21 | 8 | 0
2021 | 7 | 21 | 9 | 0
2021 | 7 | 21 | 10 | 0
2021 | 7 | 21 | 11 | 0
2021 | 7 | 21 | 12 | 0
2021 | 7 | 21 | 13 | 0
2021 | 7 | 21 | 14 | 0
2021 | 7 | 21 | 15 | 0
2021 | 7 | 21 | 16 | 0
2021 | 7 | 21 | 17 | 0
2021 | 7 | 21 | 18 | 0
2021 | 7 | 21 | 19 | 0
2021 | 7 | 21 | 20 | 0
2021 | 7 | 21 | 21 | 0
2021 | 7 | 21 | 22 | 0
2021 | 7 | 21 | 23 | 0
2021 | 7 | 22 | 0 | 0
2021 | 7 | 22 | 1 | 0
2021 | 7 | 22 | 2 | 0
2021 | 7 | 22 | 3 | 0
2021 | 7 | 22 | 4 | 0
2021 | 7 | 22 | 5 | 0
2021 | 7 | 22 | 6 | 0
2021 | 7 | 22 | 7 | 0
2021 | 7 | 22 | 8 | 0
2021 | 7 | 22 | 9 | 0
2021 | 7 | 22 | 10 | 0
2021 | 7 | 22 | 11 | 0
2021 | 7 | 22 | 12 | 0
2021 | 7 | 22 | 13 | 0
2021 | 7 | 22 | 14 | 0
2021 | 7 | 22 | 15 | 0
2021 | 7 | 22 | 16 | 0
2021 | 7 | 22 | 17 | 0
2021 | 7 | 22 | 18 | 0
2021 | 7 | 22 | 19 | 0
2021 | 7 | 22 | 20 | 0
2021 | 7 | 22 | 21 | 0
2021 | 7 | 22 | 22 | 0
2021 | 7 | 22 | 23 | 0
2021 | 7 | 23 | 0 | 0
2021 | 7 | 23 | 1 | 0
2021 | 7 | 23 | 2 | 0
2021 | 7 | 23 | 3 | 0
2021 | 7 | 23 | 4 | 0
2021 | 7 | 23 | 5 | 0
2021 | 7 | 23 | 6 | 0
2021 | 7 | 23 | 7 | 0
2021 | 7 | 23 | 8 | 0
2021 | 7 | 23 | 9 | 0
2021 | 7 | 23 | 10 | 0
2021 | 7 | 23 | 11 | 0
2021 | 7 | 23 | 12 | 0
2021 | 7 | 23 | 13 | 0
2021 | 7 | 23 | 14 | 0
2021 | 7 | 23 | 15 | 0
2021 | 7 | 23 | 16 | 0
2021 | 7 | 23 | 17 | 0
2021 | 7 | 23 | 18 | 0
2021 | 7 | 23 | 19 | 0
2021 | 7 | 23 | 20 | 0
2021 | 7 | 23 | 21 | 0
2021 | 7 | 23 | 22 | 0
2021 | 7 | 23 | 23 | 0
2021 | 7 | 24 | 0 | 0
2021 | 7 | 24 | 1 | 0
2021 | 7 | 24 | 2 | 0
2021 | 7 | 24 | 3 | 0
2021 | 7 | 24 | 4 | 0
2021 | 7 | 24 | 5 | 0
2021 | 7 | 24 | 6 | 0
2021 | 7 | 24 | 7 | 0
2021 | 7 | 24 | 8 | 0
2021 | 7 | 24 | 9 | 0
2021 | 7 | 24 | 10 | 0
2021 | 7 | 24 | 11 | 0
2021 | 7 | 24 | 12 | 0
2021 | 7 | 24 | 13 | 0
2021 | 7 | 24 | 14 | 0
2021 | 7 | 24 | 15 | 0
2021 | 7 | 24 | 16 | 0
2021 | 7 | 24 | 17 | 0
2021 | 7 | 24 | 18 | 0
2021 | 7 | 24 | 19 | 0
2021 | 7 | 24 | 20 | 0
2021 | 7 | 24 | 21 | 0
2021 | 7 | 24 | 22 | 0
2021 | 7 | 24 | 23 | 0
2021 | 7 | 25 | 0 | 0
2021 | 7 | 25 | 1 | 0
2021 | 7 | 25 | 2 | 0
2021 | 7 | 25 | 3 | 0
2021 | 7 | 25 | 4 | 0
2021 | 7 | 25 | 5 | 0
2021 | 7 | 25 | 6 | 0
2021 | 7 | 25 | 7 | 0
2021 | 7 | 25 | 8 | 0
2021 | 7 | 25 | 9 | 0
2021 | 7 | 25 | 10 | 0
2021 | 7 | 25 | 11 | 0
2021 | 7 | 25 | 12 | 0
2021 | 7 | 25 | 13 | 0
2021 | 7 | 25 | 14 | 0
2021 | 7 | 25 | 15 | 0
2021 | 7 | 25 | 16 | 0
2021 | 7 | 25 | 17 | 0
2021 | 7 | 25 | 18 | 0
2021 | 7 | 25 | 19 | 0
2021 | 7 | 25 | 20 | 0
2021 | 7 | 25 | 21 | 0
2021 | 7 | 25 | 22 | 0
2021 | 7 | 25 | 23 | 0
2021 | 7 | 26 | 0 | 0
2021 | 7 | 26 | 1 | 0
2021 | 7 | 26 | 2 | 0
2021 | 7 | 26 | 3 | 0
2021 | 7 | 26 | 4 | 0
2021 | 7 | 26 | 5 | 0
2021 | 7 | 26 | 6 | 0
2021 | 7 | 26 | 7 | 0
2021 | 7 | 26 | 8 | 0
2021 | 7 | 26 | 9 | 0
2021 | 7 | 26 | 10 | 0
2021 | 7 | 26 | 11 | 0
2021 | 7 | 26 | 12 | 0
2021 | 7 | 26 | 13 | 0
2021 | 7 | 26 | 14 | 0
2021 | 7 | 26 | 15 | 0
2021 | 7 | 26 | 16 | 0
2021 | 7 | 26 | 17 | 0
2021 | 7 | 26 | 18 | 0
2021 | 7 | 26 | 19 | 0
2021 | 7 | 26 | 20 | 0
2021 | 7 | 26 | 21 | 0
2021 | 7 | 26 | 22 | 0
2021 | 7 | 26 | 23 | 0
2021 | 7 | 27 | 0 | 0
2021 | 7 | 27 | 1 | 0
2021 | 7 | 27 | 2 | 0
2021 | 7 | 27 | 3 | 0
2021 | 7 | 27 | 4 | 0
2021 | 7 | 27 | 5 | 0
2021 | 7 | 27 | 6 | 0
2021 | 7 | 27 | 7 | 0
2021 | 7 | 27 | 8 | 0
2021 | 7 | 27 | 9 | 0
2021 | 7 | 27 | 10 | 0
2021 | 7 | 27 | 11 | 0
2021 | 7 | 27 | 12 | 0
2021 | 7 | 27 | 13 | 0
2021 | 7 | 27 | 14 | 0
2021 | 7 | 27 | 15 | 0
2021 | 7 | 27 | 16 | 0
2021 | 7 | 27 | 17 | 0
2021 | 7 | 27 | 18 | 0
2021 | 7 | 27 | 19 | 0
2021 | 7 | 27 | 20 | 0
2021 | 7 | 27 | 21 | 0
2021 | 7 | 27 | 22 | 0
2021 | 7 | 27 | 23 | 0
2021 | 7 | 28 | 0 | 0
2021 | 7 | 28 | 1 | 0
2021 | 7 | 28 | 2 | 0
2021 | 7 | 28 | 3 | 0
2021 | 7 | 28 | 4 | 0
2021 | 7 | 28 | 5 | 0
2021 | 7 | 28 | 6 | 0
2021 | 7 | 28 | 7 | 0
2021 | 7 | 28 | 8 | 0
2021 | 7 | 28 | 9 | 0
2021 | 7 | 28 | 10 | 0
2021 | 7 | 28 | 11 | 0
2021 | 7 | 28 | 12 | 0
2021 | 7 | 28 | 13 | 0
2021 | 7 | 28 | 14 | 0
2021 | 7 | 28 | 15 | 0
2021 | 7 | 28 | 16 | 0
2021 | 7 | 28 | 17 | 0
2021 | 7 | 28 | 18 | 0
2021 | 7 | 28 | 19 | 0
2021 | 7 | 28 | 20 | 0
2021 | 7 | 28 | 21 | 0
2021 | 7 | 28 | 22 | 0
2021 | 7 | 28 | 23 | 0
2021 | 7 | 29 | 0 | 0
2021 | 7 | 29 | 1 | 0
2021 | 7 | 29 | 2 | 0
2021 | 7 | 29 | 3 | 0
2021 | 7 | 29 | 4 | 0
2021 | 7 | 29 | 5 | 0
2021 | 7 | 29 | 6 | 0
2021 | 7 | 29 | 7 | 0
2021 | 7 | 29 | 8 | 0
2021 | 7 | 29 | 9 | 0
2021 | 7 | 29 | 10 | 0
2021 | 7 | 29 | 11 | 0
2021 | 7 | 29 | 12 | 0
2021 | 7 | 29 | 13 | 0
2021 | 7 | 29 | 14 | 0
2021 | 7 | 29 | 15 | 0
2021 | 7 | 29 | 16 | 0
2021 | 7 | 29 | 17 | 0
2021 | 7 | 29 | 18 | 0
2021 | 7 | 29 | 19 | 0
2021 | 7 | 29 | 20 | 0
2021 | 7 | 29 | 21 | 0
2021 | 7 | 29 | 22 | 0
2021 | 7 | 29 | 23 | 0
2021 | 7 | 30 | 0 | 0
2021 | 7 | 30 | 1 | 0
2021 | 7 | 30 | 2 | 0
2021 | 7 | 30 | 3 | 0
2021 | 7 | 30 | 4 | 0
2021 | 7 | 30 | 5 | 0
2021 | 7 | 30 | 6 | 0
2021 | 7 | 30 | 7 | 0
2021 | 7 | 30 | 8 | 0
2021 | 7 | 30 | 9 | 0
2021 | 7 | 30 | 10 | 0
2021 | 7 | 30 | 11 | 0
2021 | 7 | 30 | 12 | 0
2021 | 7 | 30 | 13 | 0
2021 | 7 | 30 | 14 | 0
2021 | 7 | 30 | 15 | 0
2021 | 7 | 30 | 16 | 0
2021 | 7 | 30 | 17 | 0
2021 | 7 | 30 | 18 | 0
2021 | 7 | 30 | 19 | 0
2021 | 7 | 30 | 20 | 0
2021 | 7 | 30 | 21 | 0
2021 | 7 | 30 | 22 | 0
2021 | 7 | 30 | 23 | 0
2021 | 7 | 31 | 0 | 0
2021 | 7 | 31 | 1 | 0
2021 | 7 | 31 | 2 | 0
2021 | 7 | 31 | 3 | 0
2021 | 7 | 31 | 4 | 0
2021 | 7 | 31 | 5 | 0
2021 | 7 | 31 | 6 | 0
2021 | 7 | 31 | 7 | 0
2021 | 7 | 31 | 8 | 0
2021 | 7 | 31 | 9 | 0
2021 | 7 | 31 | 10 | 0
2021 | 7 | 31 | 11 | 0
2021 | 7 | 31 | 12 | 0
2021 | 7 | 31 | 13 | 0
2021 | 7 | 31 | 14 | 0
2021 | 7 | 31 | 15 | 0
2021 | 7 | 31 | 16 | 0
2021 | 7 | 31 | 17 | 0
2021 | 7 | 31 | 18 | 0
2021 | 7 | 31 | 19 | 0
2021 | 7 | 31 | 20 | 0
2021 | 7 | 31 | 21 | 0
2021 | 7 | 31 | 22 | 0
2021 | 7 | 31 | 23 | 0
2021 | 8 | 1 | 0 | 0
2021 | 8 | 1 | 1 | 0
2021 | 8 | 1 | 2 | 0
2021 | 8 | 1 | 3 | 0
2021 | 8 | 1 | 4 | 0
2021 | 8 | 1 | 5 | 0
2021 | 8 | 1 | 6 | 0
2021 | 8 | 1 | 7 | 0
2021 | 8 | 1 | 8 | 0
2021 | 8 | 1 | 9 | 0
2021 | 8 | 1 | 10 | 0
2021 | 8 | 1 | 11 | 0
2021 | 8 | 1 | 12 | 0
2021 | 8 | 1 | 13 | 0
2021 | 8 | 1 | 14 | 0
2021 | 8 | 1 | 15 | 0
2021 | 8 | 1 | 16 | 0
2021 | 8 | 1 | 17 | 0
2021 | 8 | 1 | 18 | 0
2021 | 8 | 1 | 19 | 0
2021 | 8 | 1 | 20 | 0
2021 | 8 | 1 | 21 | 0
2021 | 8 | 1 | 22 | 0
2021 | 8 | 1 | 23 | 0
2021 | 8 | 2 | 0 | 0
2021 | 8 | 2 | 1 | 0
2021 | 8 | 2 | 2 | 0
2021 | 8 | 2 | 3 | 0
2021 | 8 | 2 | 4 | 0
2021 | 8 | 2 | 5 | 0
2021 | 8 | 2 | 6 | 0
2021 | 8 | 2 | 7 | 0
2021 | 8 | 2 | 8 | 0
2021 | 8 | 2 | 9 | 0
2021 | 8 | 2 | 10 | 0
2021 | 8 | 2 | 11 | 0
2021 | 8 | 2 | 12 | 0
2021 | 8 | 2 | 13 | 0
2021 | 8 | 2 | 14 | 0
2021 | 8 | 2 | 15 | 0
2021 | 8 | 2 | 16 | 0
2021 | 8 | 2 | 17 | 0
2021 | 8 | 2 | 18 | 0
2021 | 8 | 2 | 19 | 0
2021 | 8 | 2 | 20 | 0
2021 | 8 | 2 | 21 | 0
2021 | 8 | 2 | 22 | 0
2021 | 8 | 2 | 23 | 0
2021 | 8 | 3 | 0 | 0
2021 | 8 | 3 | 1 | 0
2021 | 8 | 3 | 2 | 0
2021 | 8 | 3 | 3 | 0
2021 | 8 | 3 | 4 | 0
2021 | 8 | 3 | 5 | 0
2021 | 8 | 3 | 6 | 0
2021 | 8 | 3 | 7 | 0
2021 | 8 | 3 | 8 | 0
2021 | 8 | 3 | 9 | 0
2021 | 8 | 3 | 10 | 0
2021 | 8 | 3 | 11 | 0
2021 | 8 | 3 | 12 | 0
2021 | 8 | 3 | 13 | 0
2021 | 8 | 3 | 14 | 0
2021 | 8 | 3 | 15 | 0
2021 | 8 | 3 | 16 | 0
2021 | 8 | 3 | 17 | 0
2021 | 8 | 3 | 18 | 0
2021 | 8 | 3 | 19 | 0
2021 | 8 | 3 | 20 | 0
2021 | 8 | 3 | 21 | 0
2021 | 8 | 3 | 22 | 0
2021 | 8 | 3 | 23 | 0
2021 | 8 | 4 | 0 | 0
2021 | 8 | 4 | 1 | 0
2021 | 8 | 4 | 2 | 0
2021 | 8 | 4 | 3 | 0
2021 | 8 | 4 | 4 | 0
2021 | 8 | 4 | 5 | 0
2021 | 8 | 4 | 6 | 0
2021 | 8 | 4 | 7 | 0
2021 | 8 | 4 | 8 | 0
2021 | 8 | 4 | 9 | 0
2021 | 8 | 4 | 10 | 0
2021 | 8 | 4 | 11 | 0
2021 | 8 | 4 | 12 | 0
2021 | 8 | 4 | 13 | 0
2021 | 8 | 4 | 14 | 0
2021 | 8 | 4 | 15 | 0
2021 | 8 | 4 | 16 | 0
2021 | 8 | 4 | 17 | 0
2021 | 8 | 4 | 18 | 0
2021 | 8 | 4 | 19 | 0
2021 | 8 | 4 | 20 | 0
2021 | 8 | 4 | 21 | 0
2021 | 8 | 4 | 22 | 0
2021 | 8 | 4 | 23 | 0
2021 | 8 | 5 | 0 | 0
2021 | 8 | 5 | 1 | 0
2021 | 8 | 5 | 2 | 0
2021 | 8 | 5 | 3 | 0
2021 | 8 | 5 | 4 | 0
2021 | 8 | 5 | 5 | 0
2021 | 8 | 5 | 6 | 0
2021 | 8 | 5 | 7 | 0
2021 | 8 | 5 | 8 | 0
2021 | 8 | 5 | 9 | 0
2021 | 8 | 5 | 10 | 0
2021 | 8 | 5 | 11 | 0
2021 | 8 | 5 | 12 | 0
2021 | 8 | 5 | 13 | 0
2021 | 8 | 5 | 14 | 0
2021 | 8 | 5 | 15 | 0
2021 | 8 | 5 | 16 | 0
2021 | 8 | 5 | 17 | 0
2021 | 8 | 5 | 18 | 0
2021 | 8 | 5 | 19 | 0
2021 | 8 | 5 | 20 | 0
2021 | 8 | 5 | 21 | 0
2021 | 8 | 5 | 22 | 0
2021 | 8 | 5 | 23 | 0
2021 | 8 | 6 | 0 | 0
2021 | 8 | 6 | 1 | 0
2021 | 8 | 6 | 2 | 0
2021 | 8 | 6 | 3 | 0
2021 | 8 | 6 | 4 | 0
2021 | 8 | 6 | 5 | 0
2021 | 8 | 6 | 6 | 0
2021 | 8 | 6 | 7 | 0
2021 | 8 | 6 | 8 | 0
2021 | 8 | 6 | 9 | 0
2021 | 8 | 6 | 10 | 0
2021 | 8 | 6 | 11 | 0
2021 | 8 | 6 | 12 | 0
2021 | 8 | 6 | 13 | 0
2021 | 8 | 6 | 14 | 0
2021 | 8 | 6 | 15 | 0
2021 | 8 | 6 | 16 | 0
2021 | 8 | 6 | 17 | 0
2021 | 8 | 6 | 18 | 0
2021 | 8 | 6 | 19 | 0
2021 | 8 | 6 | 20 | 0
2021 | 8 | 6 | 21 | 0
2021 | 8 | 6 | 22 | 0
2021 | 8 | 6 | 23 | 0
2021 | 8 | 7 | 0 | 0
2021 | 8 | 7 | 1 | 0
2021 | 8 | 7 | 2 | 0
2021 | 8 | 7 | 3 | 0
2021 | 8 | 7 | 4 | 0
2021 | 8 | 7 | 5 | 0
2021 | 8 | 7 | 6 | 0
2021 | 8 | 7 | 7 | 0
2021 | 8 | 7 | 8 | 0
2021 | 8 | 7 | 9 | 0
2021 | 8 | 7 | 10 | 0
2021 | 8 | 7 | 11 | 0
2021 | 8 | 7 | 12 | 0
2021 | 8 | 7 | 13 | 0
2021 | 8 | 7 | 14 | 0
2021 | 8 | 7 | 15 | 0
2021 | 8 | 7 | 16 | 0
2021 | 8 | 7 | 17 | 0
2021 | 8 | 7 | 18 | 0
2021 | 8 | 7 | 19 | 0
2021 | 8 | 7 | 20 | 0
2021 | 8 | 7 | 21 | 0
2021 | 8 | 7 | 22 | 0
2021 | 8 | 7 | 23 | 0
2021 | 8 | 8 | 0 | 0
2021 | 8 | 8 | 1 | 0
2021 | 8 | 8 | 2 | 0
2021 | 8 | 8 | 3 | 0
2021 | 8 | 8 | 4 | 0
2021 | 8 | 8 | 5 | 0
2021 | 8 | 8 | 6 | 0
2021 | 8 | 8 | 7 | 0
2021 | 8 | 8 | 8 | 0
2021 | 8 | 8 | 9 | 0
2021 | 8 | 8 | 10 | 0
2021 | 8 | 8 | 11 | 0
2021 | 8 | 8 | 12 | 0
2021 | 8 | 8 | 13 | 0
2021 | 8 | 8 | 14 | 0
2021 | 8 | 8 | 15 | 0
2021 | 8 | 8 | 16 | 0
2021 | 8 | 8 | 17 | 0
2021 | 8 | 8 | 18 | 0
2021 | 8 | 8 | 19 | 0
2021 | 8 | 8 | 20 | 0
2021 | 8 | 8 | 21 | 0
2021 | 8 | 8 | 22 | 0
2021 | 8 | 8 | 23 | 0
2021 | 8 | 9 | 0 | 0
2021 | 8 | 9 | 1 | 0
2021 | 8 | 9 | 2 | 0
2021 | 8 | 9 | 3 | 0
2021 | 8 | 9 | 4 | 0
2021 | 8 | 9 | 5 | 0
2021 | 8 | 9 | 6 | 0
2021 | 8 | 9 | 7 | 0
2021 | 8 | 9 | 8 | 0
2021 | 8 | 9 | 9 | 0
2021 | 8 | 9 | 10 | 0
2021 | 8 | 9 | 11 | 0
2021 | 8 | 9 | 12 | 0
2021 | 8 | 9 | 13 | 0
2021 | 8 | 9 | 14 | 0
2021 | 8 | 9 | 15 | 0
2021 | 8 | 9 | 16 | 0
2021 | 8 | 9 | 17 | 0
2021 | 8 | 9 | 18 | 0
2021 | 8 | 9 | 19 | 0
2021 | 8 | 9 | 20 | 0
2021 | 8 | 9 | 21 | 0
2021 | 8 | 9 | 22 | 0
2021 | 8 | 9 | 23 | 0
2021 | 8 | 10 | 0 | 0
2021 | 8 | 10 | 1 | 0
2021 | 8 | 10 | 2 | 0
2021 | 8 | 10 | 3 | 0
2021 | 8 | 10 | 4 | 0
2021 | 8 | 10 | 5 | 0
2021 | 8 | 10 | 6 | 0
2021 | 8 | 10 | 7 | 0
2021 | 8 | 10 | 8 | 0
2021 | 8 | 10 | 9 | 0
2021 | 8 | 10 | 10 | 0
2021 | 8 | 10 | 11 | 0
2021 | 8 | 10 | 12 | 0
2021 | 8 | 10 | 13 | 0
2021 | 8 | 10 | 14 | 0
2021 | 8 | 10 | 15 | 0
2021 | 8 | 10 | 16 | 0
2021 | 8 | 10 | 17 | 0
2021 | 8 | 10 | 18 | 0
2021 | 8 | 10 | 19 | 0
2021 | 8 | 10 | 20 | 0
2021 | 8 | 10 | 21 | 0
2021 | 8 | 10 | 22 | 0
2021 | 8 | 10 | 23 | 0
2021 | 8 | 11 | 0 | 0
2021 | 8 | 11 | 1 | 0
2021 | 8 | 11 | 2 | 0
2021 | 8 | 11 | 3 | 0
2021 | 8 | 11 | 4 | 0
2021 | 8 | 11 | 5 | 0
2021 | 8 | 11 | 6 | 0
2021 | 8 | 11 | 7 | 0
2021 | 8 | 11 | 8 | 0
2021 | 8 | 11 | 9 | 0
2021 | 8 | 11 | 10 | 0
2021 | 8 | 11 | 11 | 0
2021 | 8 | 11 | 12 | 0
2021 | 8 | 11 | 13 | 0
2021 | 8 | 11 | 14 | 0
2021 | 8 | 11 | 15 | 0
2021 | 8 | 11 | 16 | 0
2021 | 8 | 11 | 17 | 0
2021 | 8 | 11 | 18 | 0
2021 | 8 | 11 | 19 | 0
2021 | 8 | 11 | 20 | 0
2021 | 8 | 11 | 21 | 0
2021 | 8 | 11 | 22 | 0
2021 | 8 | 11 | 23 | 0
2021 | 8 | 12 | 0 | 0
2021 | 8 | 12 | 1 | 0
2021 | 8 | 12 | 2 | 0
2021 | 8 | 12 | 3 | 0
2021 | 8 | 12 | 4 | 0
2021 | 8 | 12 | 5 | 0
2021 | 8 | 12 | 6 | 0
2021 | 8 | 12 | 7 | 0
2021 | 8 | 12 | 8 | 0
2021 | 8 | 12 | 9 | 0
2021 | 8 | 12 | 10 | 0
2021 | 8 | 12 | 11 | 0
2021 | 8 | 12 | 12 | 0
2021 | 8 | 12 | 13 | 0
2021 | 8 | 12 | 14 | 0
2021 | 8 | 12 | 15 | 0
2021 | 8 | 12 | 16 | 0
2021 | 8 | 12 | 17 | 0
2021 | 8 | 12 | 18 | 0
2021 | 8 | 12 | 19 | 0
2021 | 8 | 12 | 20 | 0
2021 | 8 | 12 | 21 | 0
2021 | 8 | 12 | 22 | 0
2021 | 8 | 12 | 23 | 0
2021 | 8 | 13 | 0 | 0
2021 | 8 | 13 | 1 | 0
2021 | 8 | 13 | 2 | 0
2021 | 8 | 13 | 3 | 0
2021 | 8 | 13 | 4 | 0
2021 | 8 | 13 | 5 | 0
2021 | 8 | 13 | 6 | 0
2021 | 8 | 13 | 7 | 0
2021 | 8 | 13 | 8 | 0
2021 | 8 | 13 | 9 | 0
2021 | 8 | 13 | 10 | 0
2021 | 8 | 13 | 11 | 0
2021 | 8 | 13 | 12 | 0
2021 | 8 | 13 | 13 | 0
2021 | 8 | 13 | 14 | 0
2021 | 8 | 13 | 15 | 0
2021 | 8 | 13 | 16 | 0
2021 | 8 | 13 | 17 | 0
2021 | 8 | 13 | 18 | 0
2021 | 8 | 13 | 19 | 0
2021 | 8 | 13 | 20 | 0
2021 | 8 | 13 | 21 | 0
2021 | 8 | 13 | 22 | 0
2021 | 8 | 13 | 23 | 0
2021 | 8 | 14 | 0 | 0
2021 | 8 | 14 | 1 | 0
2021 | 8 | 14 | 2 | 0
2021 | 8 | 14 | 3 | 0
2021 | 8 | 14 | 4 | 0
2021 | 8 | 14 | 5 | 0
2021 | 8 | 14 | 6 | 0
2021 | 8 | 14 | 7 | 0
2021 | 8 | 14 | 8 | 0
2021 | 8 | 14 | 9 | 0
2021 | 8 | 14 | 10 | 0
2021 | 8 | 14 | 11 | 0
2021 | 8 | 14 | 12 | 0
2021 | 8 | 14 | 13 | 0
2021 | 8 | 14 | 14 | 0
2021 | 8 | 14 | 15 | 0
2021 | 8 | 14 | 16 | 0
2021 | 8 | 14 | 17 | 0
2021 | 8 | 14 | 18 | 0
2021 | 8 | 14 | 19 | 0
2021 | 8 | 14 | 20 | 0
2021 | 8 | 14 | 21 | 0
2021 | 8 | 14 | 22 | 0
2021 | 8 | 14 | 23 | 0
2021 | 8 | 15 | 0 | 0
2021 | 8 | 15 | 1 | 0
2021 | 8 | 15 | 2 | 0
2021 | 8 | 15 | 3 | 0
2021 | 8 | 15 | 4 | 0
2021 | 8 | 15 | 5 | 0
2021 | 8 | 15 | 6 | 0
2021 | 8 | 15 | 7 | 0
2021 | 8 | 15 | 8 | 0
2021 | 8 | 15 | 9 | 0
2021 | 8 | 15 | 10 | 0
2021 | 8 | 15 | 11 | 0
2021 | 8 | 15 | 12 | 0
2021 | 8 | 15 | 13 | 0
2021 | 8 | 15 | 14 | 0
2021 | 8 | 15 | 15 | 0
2021 | 8 | 15 | 16 | 0
2021 | 8 | 15 | 17 | 0
2021 | 8 | 15 | 18 | 0
2021 | 8 | 15 | 19 | 0
2021 | 8 | 15 | 20 | 0
2021 | 8 | 15 | 21 | 0
2021 | 8 | 15 | 22 | 0
2021 | 8 | 15 | 23 | 0
2021 | 8 | 16 | 0 | 0
2021 | 8 | 16 | 1 | 0
2021 | 8 | 16 | 2 | 0
2021 | 8 | 16 | 3 | 0
2021 | 8 | 16 | 4 | 0
2021 | 8 | 16 | 5 | 0
2021 | 8 | 16 | 6 | 0
2021 | 8 | 16 | 7 | 0
2021 | 8 | 16 | 8 | 0
2021 | 8 | 16 | 9 | 0
2021 | 8 | 16 | 10 | 0
2021 | 8 | 16 | 11 | 0
2021 | 8 | 16 | 12 | 0
2021 | 8 | 16 | 13 | 0
2021 | 8 | 16 | 14 | 0
2021 | 8 | 16 | 15 | 0
2021 | 8 | 16 | 16 | 0
2021 | 8 | 16 | 17 | 0
2021 | 8 | 16 | 18 | 0
2021 | 8 | 16 | 19 | 0
2021 | 8 | 16 | 20 | 0
2021 | 8 | 16 | 21 | 0
2021 | 8 | 16 | 22 | 0
2021 | 8 | 16 | 23 | 0
2021 | 8 | 17 | 0 | 0
2021 | 8 | 17 | 1 | 0
2021 | 8 | 17 | 2 | 0
2021 | 8 | 17 | 3 | 0
2021 | 8 | 17 | 4 | 0
2021 | 8 | 17 | 5 | 0
2021 | 8 | 17 | 6 | 0
2021 | 8 | 17 | 7 | 0
2021 | 8 | 17 | 8 | 0
2021 | 8 | 17 | 9 | 0
2021 | 8 | 17 | 10 | 0
2021 | 8 | 17 | 11 | 0
2021 | 8 | 17 | 12 | 0
2021 | 8 | 17 | 13 | 0
2021 | 8 | 17 | 14 | 0
2021 | 8 | 17 | 15 | 0
2021 | 8 | 17 | 16 | 0
2021 | 8 | 17 | 17 | 0
2021 | 8 | 17 | 18 | 0
2021 | 8 | 17 | 19 | 0
2021 | 8 | 17 | 20 | 0
2021 | 8 | 17 | 21 | 0
2021 | 8 | 17 | 22 | 0
2021 | 8 | 17 | 23 | 0
2021 | 8 | 18 | 0 | 0
2021 | 8 | 18 | 1 | 0
2021 | 8 | 18 | 2 | 0
2021 | 8 | 18 | 3 | 0
2021 | 8 | 18 | 4 | 0
2021 | 8 | 18 | 5 | 0
2021 | 8 | 18 | 6 | 0
2021 | 8 | 18 | 7 | 0
2021 | 8 | 18 | 8 | 0
2021 | 8 | 18 | 9 | 0
2021 | 8 | 18 | 10 | 0
2021 | 8 | 18 | 11 | 0
2021 | 8 | 18 | 12 | 0
2021 | 8 | 18 | 13 | 0
2021 | 8 | 18 | 14 | 0
2021 | 8 | 18 | 15 | 0
2021 | 8 | 18 | 16 | 0
2021 | 8 | 18 | 17 | 0
2021 | 8 | 18 | 18 | 0
2021 | 8 | 18 | 19 | 0
2021 | 8 | 18 | 20 | 0
2021 | 8 | 18 | 21 | 0
2021 | 8 | 18 | 22 | 0
2021 | 8 | 18 | 23 | 0
2021 | 8 | 19 | 0 | 0
2021 | 8 | 19 | 1 | 0
2021 | 8 | 19 | 2 | 0
2021 | 8 | 19 | 3 | 0
2021 | 8 | 19 | 4 | 0
2021 | 8 | 19 | 5 | 0
2021 | 8 | 19 | 6 | 0
2021 | 8 | 19 | 7 | 0
2021 | 8 | 19 | 8 | 0
2021 | 8 | 19 | 9 | 0
2021 | 8 | 19 | 10 | 0
2021 | 8 | 19 | 11 | 0
2021 | 8 | 19 | 12 | 0
2021 | 8 | 19 | 13 | 0
2021 | 8 | 19 | 14 | 0
2021 | 8 | 19 | 15 | 0
2021 | 8 | 19 | 16 | 0
2021 | 8 | 19 | 17 | 0
2021 | 8 | 19 | 18 | 0
2021 | 8 | 19 | 19 | 0
2021 | 8 | 19 | 20 | 0
2021 | 8 | 19 | 21 | 0
2021 | 8 | 19 | 22 | 0
2021 | 8 | 19 | 23 | 0
2021 | 8 | 20 | 0 | 0
2021 | 8 | 20 | 1 | 0
2021 | 8 | 20 | 2 | 0
2021 | 8 | 20 | 3 | 0
2021 | 8 | 20 | 4 | 0
2021 | 8 | 20 | 5 | 0
2021 | 8 | 20 | 6 | 0
2021 | 8 | 20 | 7 | 0
2021 | 8 | 20 | 8 | 0
2021 | 8 | 20 | 9 | 0
2021 | 8 | 20 | 10 | 0
2021 | 8 | 20 | 11 | 0
2021 | 8 | 20 | 12 | 0
2021 | 8 | 20 | 13 | 0
2021 | 8 | 20 | 14 | 0
2021 | 8 | 20 | 15 | 0
2021 | 8 | 20 | 16 | 0
2021 | 8 | 20 | 17 | 0
2021 | 8 | 20 | 18 | 0
2021 | 8 | 20 | 19 | 0
2021 | 8 | 20 | 20 | 0
2021 | 8 | 20 | 21 | 0
2021 | 8 | 20 | 22 | 0
2021 | 8 | 20 | 23 | 0
2021 | 8 | 21 | 0 | 0
2021 | 8 | 21 | 1 | 0
2021 | 8 | 21 | 2 | 0
2021 | 8 | 21 | 3 | 0
2021 | 8 | 21 | 4 | 0
2021 | 8 | 21 | 5 | 0
2021 | 8 | 21 | 6 | 0
2021 | 8 | 21 | 7 | 0
2021 | 8 | 21 | 8 | 0
2021 | 8 | 21 | 9 | 0
2021 | 8 | 21 | 10 | 0
2021 | 8 | 21 | 11 | 0
2021 | 8 | 21 | 12 | 0
2021 | 8 | 21 | 13 | 0
2021 | 8 | 21 | 14 | 0
2021 | 8 | 21 | 15 | 0
2021 | 8 | 21 | 16 | 0
2021 | 8 | 21 | 17 | 0
2021 | 8 | 21 | 18 | 0
2021 | 8 | 21 | 19 | 0
2021 | 8 | 21 | 20 | 0
2021 | 8 | 21 | 21 | 0
2021 | 8 | 21 | 22 | 0
2021 | 8 | 21 | 23 | 0
2021 | 8 | 22 | 0 | 0
2021 | 8 | 22 | 1 | 0
2021 | 8 | 22 | 2 | 0
2021 | 8 | 22 | 3 | 0
2021 | 8 | 22 | 4 | 0
2021 | 8 | 22 | 5 | 0
2021 | 8 | 22 | 6 | 0
2021 | 8 | 22 | 7 | 0
2021 | 8 | 22 | 8 | 0
2021 | 8 | 22 | 9 | 0
2021 | 8 | 22 | 10 | 0
2021 | 8 | 22 | 11 | 0
2021 | 8 | 22 | 12 | 0
2021 | 8 | 22 | 13 | 0
2021 | 8 | 22 | 14 | 0
2021 | 8 | 22 | 15 | 0
2021 | 8 | 22 | 16 | 0
2021 | 8 | 22 | 17 | 0
2021 | 8 | 22 | 18 | 0
2021 | 8 | 22 | 19 | 0
2021 | 8 | 22 | 20 | 0
2021 | 8 | 22 | 21 | 0
2021 | 8 | 22 | 22 | 0
2021 | 8 | 22 | 23 | 0
2021 | 8 | 23 | 0 | 0
2021 | 8 | 23 | 1 | 0
2021 | 8 | 23 | 2 | 0
2021 | 8 | 23 | 3 | 0
2021 | 8 | 23 | 4 | 0
2021 | 8 | 23 | 5 | 0
2021 | 8 | 23 | 6 | 0
2021 | 8 | 23 | 7 | 0
2021 | 8 | 23 | 8 | 0
2021 | 8 | 23 | 9 | 0
2021 | 8 | 23 | 10 | 0
2021 | 8 | 23 | 11 | 0
2021 | 8 | 23 | 12 | 0
2021 | 8 | 23 | 13 | 0
2021 | 8 | 23 | 14 | 0
2021 | 8 | 23 | 15 | 0
2021 | 8 | 23 | 16 | 0
2021 | 8 | 23 | 17 | 0
2021 | 8 | 23 | 18 | 0
2021 | 8 | 23 | 19 | 0
2021 | 8 | 23 | 20 | 0
2021 | 8 | 23 | 21 | 0
2021 | 8 | 23 | 22 | 0
2021 | 8 | 23 | 23 | 0
2021 | 8 | 24 | 0 | 0
2021 | 8 | 24 | 1 | 0
2021 | 8 | 24 | 2 | 0
2021 | 8 | 24 | 3 | 0
2021 | 8 | 24 | 4 | 0
2021 | 8 | 24 | 5 | 0
2021 | 8 | 24 | 6 | 0
2021 | 8 | 24 | 7 | 0
2021 | 8 | 24 | 8 | 0
2021 | 8 | 24 | 9 | 0
2021 | 8 | 24 | 10 | 0
2021 | 8 | 24 | 11 | 0
2021 | 8 | 24 | 12 | 0
2021 | 8 | 24 | 13 | 0
2021 | 8 | 24 | 14 | 0
2021 | 8 | 24 | 15 | 0
2021 | 8 | 24 | 16 | 0
2021 | 8 | 24 | 17 | 0
2021 | 8 | 24 | 18 | 0
2021 | 8 | 24 | 19 | 0
2021 | 8 | 24 | 20 | 0
2021 | 8 | 24 | 21 | 0
2021 | 8 | 24 | 22 | 0
2021 | 8 | 24 | 23 | 0
2021 | 8 | 25 | 0 | 0
2021 | 8 | 25 | 1 | 0
2021 | 8 | 25 | 2 | 0
2021 | 8 | 25 | 3 | 0
2021 | 8 | 25 | 4 | 0
2021 | 8 | 25 | 5 | 0
2021 | 8 | 25 | 6 | 0
2021 | 8 | 25 | 7 | 0
2021 | 8 | 25 | 8 | 0
2021 | 8 | 25 | 9 | 0
2021 | 8 | 25 | 10 | 0
2021 | 8 | 25 | 11 | 0
2021 | 8 | 25 | 12 | 0
2021 | 8 | 25 | 13 | 0
2021 | 8 | 25 | 14 | 0
2021 | 8 | 25 | 15 | 0
2021 | 8 | 25 | 16 | 0
2021 | 8 | 25 | 17 | 0
2021 | 8 | 25 | 18 | 0
2021 | 8 | 25 | 19 | 0
2021 | 8 | 25 | 20 | 0
2021 | 8 | 25 | 21 | 0
2021 | 8 | 25 | 22 | 0
2021 | 8 | 25 | 23 | 0
2021 | 8 | 26 | 0 | 0
2021 | 8 | 26 | 1 | 0
2021 | 8 | 26 | 2 | 0
2021 | 8 | 26 | 3 | 0
2021 | 8 | 26 | 4 | 0
2021 | 8 | 26 | 5 | 0
2021 | 8 | 26 | 6 | 0
2021 | 8 | 26 | 7 | 0
2021 | 8 | 26 | 8 | 0
2021 | 8 | 26 | 9 | 0
2021 | 8 | 26 | 10 | 0
2021 | 8 | 26 | 11 | 0
2021 | 8 | 26 | 12 | 0
2021 | 8 | 26 | 13 | 0
2021 | 8 | 26 | 14 | 0
2021 | 8 | 26 | 15 | 0
2021 | 8 | 26 | 16 | 0
2021 | 8 | 26 | 17 | 0
2021 | 8 | 26 | 18 | 0
2021 | 8 | 26 | 19 | 0
2021 | 8 | 26 | 20 | 0
2021 | 8 | 26 | 21 | 0
2021 | 8 | 26 | 22 | 0
2021 | 8 | 26 | 23 | 0
2021 | 8 | 27 | 0 | 0
2021 | 8 | 27 | 1 | 0
2021 | 8 | 27 | 2 | 0
2021 | 8 | 27 | 3 | 0
2021 | 8 | 27 | 4 | 0
2021 | 8 | 27 | 5 | 0
2021 | 8 | 27 | 6 | 0
2021 | 8 | 27 | 7 | 0
2021 | 8 | 27 | 8 | 0
2021 | 8 | 27 | 9 | 0
2021 | 8 | 27 | 10 | 0
2021 | 8 | 27 | 11 | 0
2021 | 8 | 27 | 12 | 0
2021 | 8 | 27 | 13 | 0
2021 | 8 | 27 | 14 | 0
2021 | 8 | 27 | 15 | 0
2021 | 8 | 27 | 16 | 0
2021 | 8 | 27 | 17 | 0
2021 | 8 | 27 | 18 | 0
2021 | 8 | 27 | 19 | 0
2021 | 8 | 27 | 20 | 0
2021 | 8 | 27 | 21 | 0
2021 | 8 | 27 | 22 | 0
2021 | 8 | 27 | 23 | 0
2021 | 8 | 28 | 0 | 0
2021 | 8 | 28 | 1 | 0
2021 | 8 | 28 | 2 | 0
2021 | 8 | 28 | 3 | 0
2021 | 8 | 28 | 4 | 0
2021 | 8 | 28 | 5 | 0
2021 | 8 | 28 | 6 | 0
2021 | 8 | 28 | 7 | 0
2021 | 8 | 28 | 8 | 0
2021 | 8 | 28 | 9 | 0
2021 | 8 | 28 | 10 | 0
2021 | 8 | 28 | 11 | 0
2021 | 8 | 28 | 12 | 0
2021 | 8 | 28 | 13 | 0
2021 | 8 | 28 | 14 | 0
2021 | 8 | 28 | 15 | 0
2021 | 8 | 28 | 16 | 0
2021 | 8 | 28 | 17 | 0
2021 | 8 | 28 | 18 | 0
2021 | 8 | 28 | 19 | 0
2021 | 8 | 28 | 20 | 0
2021 | 8 | 28 | 21 | 0
2021 | 8 | 28 | 22 | 0
2021 | 8 | 28 | 23 | 0
2021 | 8 | 29 | 0 | 0
2021 | 8 | 29 | 1 | 0
2021 | 8 | 29 | 2 | 0
2021 | 8 | 29 | 3 | 0
2021 | 8 | 29 | 4 | 0
2021 | 8 | 29 | 5 | 0
2021 | 8 | 29 | 6 | 0
2021 | 8 | 29 | 7 | 0
2021 | 8 | 29 | 8 | 0
2021 | 8 | 29 | 9 | 0
2021 | 8 | 29 | 10 | 0
2021 | 8 | 29 | 11 | 0
2021 | 8 | 29 | 12 | 0
2021 | 8 | 29 | 13 | 0
2021 | 8 | 29 | 14 | 0
2021 | 8 | 29 | 15 | 0
2021 | 8 | 29 | 16 | 0
2021 | 8 | 29 | 17 | 0
2021 | 8 | 29 | 18 | 0
2021 | 8 | 29 | 19 | 0
2021 | 8 | 29 | 20 | 0
2021 | 8 | 29 | 21 | 0
2021 | 8 | 29 | 22 | 0
2021 | 8 | 29 | 23 | 0
2021 | 8 | 30 | 0 | 0
2021 | 8 | 30 | 1 | 0
2021 | 8 | 30 | 2 | 0
2021 | 8 | 30 | 3 | 0
2021 | 8 | 30 | 4 | 0
2021 | 8 | 30 | 5 | 0
2021 | 8 | 30 | 6 | 0
2021 | 8 | 30 | 7 | 0
2021 | 8 | 30 | 8 | 0
2021 | 8 | 30 | 9 | 0
2021 | 8 | 30 | 10 | 0
2021 | 8 | 30 | 11 | 0
2021 | 8 | 30 | 12 | 0
2021 | 8 | 30 | 13 | 0
2021 | 8 | 30 | 14 | 0
2021 | 8 | 30 | 15 | 0
2021 | 8 | 30 | 16 | 0
2021 | 8 | 30 | 17 | 0
2021 | 8 | 30 | 18 | 0
2021 | 8 | 30 | 19 | 0
2021 | 8 | 30 | 20 | 0
2021 | 8 | 30 | 21 | 0
2021 | 8 | 30 | 22 | 0
2021 | 8 | 30 | 23 | 0
2021 | 8 | 31 | 0 | 0
2021 | 8 | 31 | 1 | 0
2021 | 8 | 31 | 2 | 0
2021 | 8 | 31 | 3 | 0
2021 | 8 | 31 | 4 | 0
2021 | 8 | 31 | 5 | 0
2021 | 8 | 31 | 6 | 0
2021 | 8 | 31 | 7 | 0
2021 | 8 | 31 | 8 | 0
2021 | 8 | 31 | 9 | 0
2021 | 8 | 31 | 10 | 0
2021 | 8 | 31 | 11 | 0
2021 | 8 | 31 | 12 | 0
2021 | 8 | 31 | 13 | 0
2021 | 8 | 31 | 14 | 0
2021 | 8 | 31 | 15 | 0
2021 | 8 | 31 | 16 | 0
2021 | 8 | 31 | 17 | 0
2021 | 8 | 31 | 18 | 0
2021 | 8 | 31 | 19 | 0
2021 | 8 | 31 | 20 | 0
2021 | 8 | 31 | 21 | 0
2021 | 8 | 31 | 22 | 0
2021 | 8 | 31 | 23 | 0
2021 | 9 | 1 | 0 | 0
2021 | 9 | 1 | 1 | 0
2021 | 9 | 1 | 2 | 0
2021 | 9 | 1 | 3 | 0
2021 | 9 | 1 | 4 | 0
2021 | 9 | 1 | 5 | 0
2021 | 9 | 1 | 6 | 0
2021 | 9 | 1 | 7 | 0
2021 | 9 | 1 | 8 | 0
2021 | 9 | 1 | 9 | 0
2021 | 9 | 1 | 10 | 0
2021 | 9 | 1 | 11 | 0
2021 | 9 | 1 | 12 | 0
2021 | 9 | 1 | 13 | 0
2021 | 9 | 1 | 14 | 0
2021 | 9 | 1 | 15 | 0
2021 | 9 | 1 | 16 | 0
2021 | 9 | 1 | 17 | 0
2021 | 9 | 1 | 18 | 0
2021 | 9 | 1 | 19 | 0
2021 | 9 | 1 | 20 | 0
2021 | 9 | 1 | 21 | 0
2021 | 9 | 1 | 22 | 0
2021 | 9 | 1 | 23 | 0
2021 | 9 | 2 | 0 | 0
2021 | 9 | 2 | 1 | 0
2021 | 9 | 2 | 2 | 0
2021 | 9 | 2 | 3 | 0
2021 | 9 | 2 | 4 | 0
2021 | 9 | 2 | 5 | 0
2021 | 9 | 2 | 6 | 0
2021 | 9 | 2 | 7 | 0
2021 | 9 | 2 | 8 | 0
2021 | 9 | 2 | 9 | 0
2021 | 9 | 2 | 10 | 0
2021 | 9 | 2 | 11 | 0
2021 | 9 | 2 | 12 | 0
2021 | 9 | 2 | 13 | 0
2021 | 9 | 2 | 14 | 0
2021 | 9 | 2 | 15 | 0
2021 | 9 | 2 | 16 | 0
2021 | 9 | 2 | 17 | 0
2021 | 9 | 2 | 18 | 0
2021 | 9 | 2 | 19 | 0
2021 | 9 | 2 | 20 | 0
2021 | 9 | 2 | 21 | 0
2021 | 9 | 2 | 22 | 0
2021 | 9 | 2 | 23 | 0
2021 | 9 | 3 | 0 | 0
2021 | 9 | 3 | 1 | 0
2021 | 9 | 3 | 2 | 0
2021 | 9 | 3 | 3 | 0
2021 | 9 | 3 | 4 | 0
2021 | 9 | 3 | 5 | 0
2021 | 9 | 3 | 6 | 0
2021 | 9 | 3 | 7 | 0
2021 | 9 | 3 | 8 | 0
2021 | 9 | 3 | 9 | 0
2021 | 9 | 3 | 10 | 0
2021 | 9 | 3 | 11 | 0
2021 | 9 | 3 | 12 | 0
2021 | 9 | 3 | 13 | 0
2021 | 9 | 3 | 14 | 0
2021 | 9 | 3 | 15 | 0
2021 | 9 | 3 | 16 | 0
2021 | 9 | 3 | 17 | 0
2021 | 9 | 3 | 18 | 0
2021 | 9 | 3 | 19 | 0
2021 | 9 | 3 | 20 | 0
2021 | 9 | 3 | 21 | 0
2021 | 9 | 3 | 22 | 0
2021 | 9 | 3 | 23 | 0
2021 | 9 | 4 | 0 | 0
2021 | 9 | 4 | 1 | 0
2021 | 9 | 4 | 2 | 0
2021 | 9 | 4 | 3 | 0
2021 | 9 | 4 | 4 | 0
2021 | 9 | 4 | 5 | 0
2021 | 9 | 4 | 6 | 0
2021 | 9 | 4 | 7 | 0
2021 | 9 | 4 | 8 | 0
2021 | 9 | 4 | 9 | 0
2021 | 9 | 4 | 10 | 0
2021 | 9 | 4 | 11 | 0
2021 | 9 | 4 | 12 | 0
2021 | 9 | 4 | 13 | 0
2021 | 9 | 4 | 14 | 0
2021 | 9 | 4 | 15 | 0
2021 | 9 | 4 | 16 | 0
2021 | 9 | 4 | 17 | 0
2021 | 9 | 4 | 18 | 0
2021 | 9 | 4 | 19 | 0
2021 | 9 | 4 | 20 | 0
2021 | 9 | 4 | 21 | 0
2021 | 9 | 4 | 22 | 0
2021 | 9 | 4 | 23 | 0
2021 | 9 | 5 | 0 | 0
2021 | 9 | 5 | 1 | 0
2021 | 9 | 5 | 2 | 0
2021 | 9 | 5 | 3 | 0
2021 | 9 | 5 | 4 | 0
2021 | 9 | 5 | 5 | 0
2021 | 9 | 5 | 6 | 0
2021 | 9 | 5 | 7 | 0
2021 | 9 | 5 | 8 | 0
2021 | 9 | 5 | 9 | 0
2021 | 9 | 5 | 10 | 0
2021 | 9 | 5 | 11 | 0
2021 | 9 | 5 | 12 | 0
2021 | 9 | 5 | 13 | 0
2021 | 9 | 5 | 14 | 0
2021 | 9 | 5 | 15 | 0
2021 | 9 | 5 | 16 | 0
2021 | 9 | 5 | 17 | 0
2021 | 9 | 5 | 18 | 0
2021 | 9 | 5 | 19 | 0
2021 | 9 | 5 | 20 | 0
2021 | 9 | 5 | 21 | 0
2021 | 9 | 5 | 22 | 0
2021 | 9 | 5 | 23 | 0
2021 | 9 | 6 | 0 | 0
2021 | 9 | 6 | 1 | 0
2021 | 9 | 6 | 2 | 0
2021 | 9 | 6 | 3 | 0
2021 | 9 | 6 | 4 | 0
2021 | 9 | 6 | 5 | 0
2021 | 9 | 6 | 6 | 0
2021 | 9 | 6 | 7 | 0
2021 | 9 | 6 | 8 | 0
2021 | 9 | 6 | 9 | 0
2021 | 9 | 6 | 10 | 0
2021 | 9 | 6 | 11 | 0
2021 | 9 | 6 | 12 | 0
2021 | 9 | 6 | 13 | 0
2021 | 9 | 6 | 14 | 0
2021 | 9 | 6 | 15 | 0
2021 | 9 | 6 | 16 | 0
2021 | 9 | 6 | 17 | 0
2021 | 9 | 6 | 18 | 0
2021 | 9 | 6 | 19 | 0
2021 | 9 | 6 | 20 | 0
2021 | 9 | 6 | 21 | 0
2021 | 9 | 6 | 22 | 0
2021 | 9 | 6 | 23 | 0
2021 | 9 | 7 | 0 | 0
2021 | 9 | 7 | 1 | 0
2021 | 9 | 7 | 2 | 0
2021 | 9 | 7 | 3 | 0
2021 | 9 | 7 | 4 | 0
2021 | 9 | 7 | 5 | 0
2021 | 9 | 7 | 6 | 0
2021 | 9 | 7 | 7 | 0
2021 | 9 | 7 | 8 | 0
2021 | 9 | 7 | 9 | 0
2021 | 9 | 7 | 10 | 0
2021 | 9 | 7 | 11 | 0
2021 | 9 | 7 | 12 | 0
2021 | 9 | 7 | 13 | 0
2021 | 9 | 7 | 14 | 0
2021 | 9 | 7 | 15 | 0
2021 | 9 | 7 | 16 | 0
2021 | 9 | 7 | 17 | 0
2021 | 9 | 7 | 18 | 0
2021 | 9 | 7 | 19 | 0
2021 | 9 | 7 | 20 | 0
2021 | 9 | 7 | 21 | 0
2021 | 9 | 7 | 22 | 0
2021 | 9 | 7 | 23 | 0
2021 | 9 | 8 | 0 | 0
2021 | 9 | 8 | 1 | 0
2021 | 9 | 8 | 2 | 0
2021 | 9 | 8 | 3 | 0
2021 | 9 | 8 | 4 | 0
2021 | 9 | 8 | 5 | 0
2021 | 9 | 8 | 6 | 0
2021 | 9 | 8 | 7 | 0
2021 | 9 | 8 | 8 | 0
2021 | 9 | 8 | 9 | 0
2021 | 9 | 8 | 10 | 0
2021 | 9 | 8 | 11 | 0
2021 | 9 | 8 | 12 | 0
2021 | 9 | 8 | 13 | 0
2021 | 9 | 8 | 14 | 0
2021 | 9 | 8 | 15 | 0
2021 | 9 | 8 | 16 | 0
2021 | 9 | 8 | 17 | 0
2021 | 9 | 8 | 18 | 0
2021 | 9 | 8 | 19 | 0
2021 | 9 | 8 | 20 | 0
2021 | 9 | 8 | 21 | 0
2021 | 9 | 8 | 22 | 0
2021 | 9 | 8 | 23 | 0
2021 | 9 | 9 | 0 | 0
2021 | 9 | 9 | 1 | 0
2021 | 9 | 9 | 2 | 0
2021 | 9 | 9 | 3 | 0
2021 | 9 | 9 | 4 | 0
2021 | 9 | 9 | 5 | 0
2021 | 9 | 9 | 6 | 0
2021 | 9 | 9 | 7 | 0
2021 | 9 | 9 | 8 | 0
2021 | 9 | 9 | 9 | 0
2021 | 9 | 9 | 10 | 0
2021 | 9 | 9 | 11 | 0
2021 | 9 | 9 | 12 | 0
2021 | 9 | 9 | 13 | 0
2021 | 9 | 9 | 14 | 0
2021 | 9 | 9 | 15 | 0
2021 | 9 | 9 | 16 | 0
2021 | 9 | 9 | 17 | 0
2021 | 9 | 9 | 18 | 0
2021 | 9 | 9 | 19 | 0
2021 | 9 | 9 | 20 | 0
2021 | 9 | 9 | 21 | 0
2021 | 9 | 9 | 22 | 0
2021 | 9 | 9 | 23 | 0
2021 | 9 | 10 | 0 | 0
2021 | 9 | 10 | 1 | 0
2021 | 9 | 10 | 2 | 0
2021 | 9 | 10 | 3 | 0
2021 | 9 | 10 | 4 | 0
2021 | 9 | 10 | 5 | 0
2021 | 9 | 10 | 6 | 0
2021 | 9 | 10 | 7 | 0
2021 | 9 | 10 | 8 | 0
2021 | 9 | 10 | 9 | 0
2021 | 9 | 10 | 10 | 0
2021 | 9 | 10 | 11 | 0
2021 | 9 | 10 | 12 | 0
2021 | 9 | 10 | 13 | 0
2021 | 9 | 10 | 14 | 0
2021 | 9 | 10 | 15 | 0
2021 | 9 | 10 | 16 | 0
2021 | 9 | 10 | 17 | 0
2021 | 9 | 10 | 18 | 0
2021 | 9 | 10 | 19 | 0
2021 | 9 | 10 | 20 | 0
2021 | 9 | 10 | 21 | 0
2021 | 9 | 10 | 22 | 0
2021 | 9 | 10 | 23 | 0
2021 | 9 | 11 | 0 | 0
2021 | 9 | 11 | 1 | 0
2021 | 9 | 11 | 2 | 0
2021 | 9 | 11 | 3 | 0
2021 | 9 | 11 | 4 | 0
2021 | 9 | 11 | 5 | 0
2021 | 9 | 11 | 6 | 0
2021 | 9 | 11 | 7 | 0
2021 | 9 | 11 | 8 | 0
2021 | 9 | 11 | 9 | 0
2021 | 9 | 11 | 10 | 0
2021 | 9 | 11 | 11 | 0
2021 | 9 | 11 | 12 | 0
2021 | 9 | 11 | 13 | 0
2021 | 9 | 11 | 14 | 0
2021 | 9 | 11 | 15 | 0
2021 | 9 | 11 | 16 | 0
2021 | 9 | 11 | 17 | 0
2021 | 9 | 11 | 18 | 0
2021 | 9 | 11 | 19 | 0
2021 | 9 | 11 | 20 | 0
2021 | 9 | 11 | 21 | 0
2021 | 9 | 11 | 22 | 0
2021 | 9 | 11 | 23 | 0
2021 | 9 | 12 | 0 | 0
2021 | 9 | 12 | 1 | 0
2021 | 9 | 12 | 2 | 0
2021 | 9 | 12 | 3 | 0
2021 | 9 | 12 | 4 | 0
2021 | 9 | 12 | 5 | 0
2021 | 9 | 12 | 6 | 0
2021 | 9 | 12 | 7 | 0
2021 | 9 | 12 | 8 | 0
2021 | 9 | 12 | 9 | 0
2021 | 9 | 12 | 10 | 0
2021 | 9 | 12 | 11 | 0
2021 | 9 | 12 | 12 | 0
2021 | 9 | 12 | 13 | 0
2021 | 9 | 12 | 14 | 0
2021 | 9 | 12 | 15 | 0
2021 | 9 | 12 | 16 | 0
2021 | 9 | 12 | 17 | 0
2021 | 9 | 12 | 18 | 0
2021 | 9 | 12 | 19 | 0
2021 | 9 | 12 | 20 | 0
2021 | 9 | 12 | 21 | 0
2021 | 9 | 12 | 22 | 0
2021 | 9 | 12 | 23 | 0
2021 | 9 | 13 | 0 | 0
2021 | 9 | 13 | 1 | 0
2021 | 9 | 13 | 2 | 0
2021 | 9 | 13 | 3 | 0
2021 | 9 | 13 | 4 | 0
2021 | 9 | 13 | 5 | 0
2021 | 9 | 13 | 6 | 0
2021 | 9 | 13 | 7 | 0
2021 | 9 | 13 | 8 | 0
2021 | 9 | 13 | 9 | 0
2021 | 9 | 13 | 10 | 0
2021 | 9 | 13 | 11 | 0
2021 | 9 | 13 | 12 | 0
2021 | 9 | 13 | 13 | 0
2021 | 9 | 13 | 14 | 0
2021 | 9 | 13 | 15 | 0
2021 | 9 | 13 | 16 | 0
2021 | 9 | 13 | 17 | 0
2021 | 9 | 13 | 18 | 0
2021 | 9 | 13 | 19 | 0
2021 | 9 | 13 | 20 | 0
2021 | 9 | 13 | 21 | 0
2021 | 9 | 13 | 22 | 0
2021 | 9 | 13 | 23 | 0
2021 | 9 | 14 | 0 | 0
2021 | 9 | 14 | 1 | 0
2021 | 9 | 14 | 2 | 0
2021 | 9 | 14 | 3 | 0
2021 | 9 | 14 | 4 | 0
2021 | 9 | 14 | 5 | 0
2021 | 9 | 14 | 6 | 0
2021 | 9 | 14 | 7 | 0
2021 | 9 | 14 | 8 | 0
2021 | 9 | 14 | 9 | 0
2021 | 9 | 14 | 10 | 0
2021 | 9 | 14 | 11 | 0
2021 | 9 | 14 | 12 | 0
2021 | 9 | 14 | 13 | 0
2021 | 9 | 14 | 14 | 0
2021 | 9 | 14 | 15 | 0
2021 | 9 | 14 | 16 | 0
2021 | 9 | 14 | 17 | 0
2021 | 9 | 14 | 18 | 0
2021 | 9 | 14 | 19 | 0
2021 | 9 | 14 | 20 | 0
2021 | 9 | 14 | 21 | 0
2021 | 9 | 14 | 22 | 0
2021 | 9 | 14 | 23 | 0
2021 | 9 | 15 | 0 | 0
2021 | 9 | 15 | 1 | 0
2021 | 9 | 15 | 2 | 0
2021 | 9 | 15 | 3 | 0
2021 | 9 | 15 | 4 | 0
2021 | 9 | 15 | 5 | 0
2021 | 9 | 15 | 6 | 0
2021 | 9 | 15 | 7 | 0
2021 | 9 | 15 | 8 | 0
2021 | 9 | 15 | 9 | 0
2021 | 9 | 15 | 10 | 0
2021 | 9 | 15 | 11 | 0
2021 | 9 | 15 | 12 | 0
2021 | 9 | 15 | 13 | 0
2021 | 9 | 15 | 14 | 0
2021 | 9 | 15 | 15 | 0
2021 | 9 | 15 | 16 | 0
2021 | 9 | 15 | 17 | 0
2021 | 9 | 15 | 18 | 0
2021 | 9 | 15 | 19 | 0
2021 | 9 | 15 | 20 | 0
2021 | 9 | 15 | 21 | 0
2021 | 9 | 15 | 22 | 0
2021 | 9 | 15 | 23 | 0
2021 | 9 | 16 | 0 | 0
2021 | 9 | 16 | 1 | 0
2021 | 9 | 16 | 2 | 0
2021 | 9 | 16 | 3 | 0
2021 | 9 | 16 | 4 | 0
2021 | 9 | 16 | 5 | 0
2021 | 9 | 16 | 6 | 0
2021 | 9 | 16 | 7 | 0
2021 | 9 | 16 | 8 | 0
2021 | 9 | 16 | 9 | 0
2021 | 9 | 16 | 10 | 0
2021 | 9 | 16 | 11 | 0
2021 | 9 | 16 | 12 | 0
2021 | 9 | 16 | 13 | 0
2021 | 9 | 16 | 14 | 0
2021 | 9 | 16 | 15 | 0
2021 | 9 | 16 | 16 | 0
2021 | 9 | 16 | 17 | 0
2021 | 9 | 16 | 18 | 0
2021 | 9 | 16 | 19 | 0
2021 | 9 | 16 | 20 | 0
2021 | 9 | 16 | 21 | 0
2021 | 9 | 16 | 22 | 0
2021 | 9 | 16 | 23 | 0
2021 | 9 | 17 | 0 | 0
2021 | 9 | 17 | 1 | 0
2021 | 9 | 17 | 2 | 0
2021 | 9 | 17 | 3 | 0
2021 | 9 | 17 | 4 | 0
2021 | 9 | 17 | 5 | 0
2021 | 9 | 17 | 6 | 0
2021 | 9 | 17 | 7 | 0
2021 | 9 | 17 | 8 | 0
2021 | 9 | 17 | 9 | 0
2021 | 9 | 17 | 10 | 0
2021 | 9 | 17 | 11 | 0
2021 | 9 | 17 | 12 | 0
2021 | 9 | 17 | 13 | 0
2021 | 9 | 17 | 14 | 0
2021 | 9 | 17 | 15 | 0
2021 | 9 | 17 | 16 | 0
2021 | 9 | 17 | 17 | 0
2021 | 9 | 17 | 18 | 0
2021 | 9 | 17 | 19 | 0
2021 | 9 | 17 | 20 | 0
2021 | 9 | 17 | 21 | 0
2021 | 9 | 17 | 22 | 0
2021 | 9 | 17 | 23 | 0
2021 | 9 | 18 | 0 | 0
2021 | 9 | 18 | 1 | 0
2021 | 9 | 18 | 2 | 0
2021 | 9 | 18 | 3 | 0
2021 | 9 | 18 | 4 | 0
2021 | 9 | 18 | 5 | 0
2021 | 9 | 18 | 6 | 0
2021 | 9 | 18 | 7 | 0
2021 | 9 | 18 | 8 | 0
2021 | 9 | 18 | 9 | 0
2021 | 9 | 18 | 10 | 0
2021 | 9 | 18 | 11 | 0
2021 | 9 | 18 | 12 | 0
2021 | 9 | 18 | 13 | 0
2021 | 9 | 18 | 14 | 0
2021 | 9 | 18 | 15 | 0
2021 | 9 | 18 | 16 | 0
2021 | 9 | 18 | 17 | 0
2021 | 9 | 18 | 18 | 0
2021 | 9 | 18 | 19 | 0
2021 | 9 | 18 | 20 | 0
2021 | 9 | 18 | 21 | 0
2021 | 9 | 18 | 22 | 0
2021 | 9 | 18 | 23 | 0
2021 | 9 | 19 | 0 | 0
2021 | 9 | 19 | 1 | 0
2021 | 9 | 19 | 2 | 0
2021 | 9 | 19 | 3 | 0
2021 | 9 | 19 | 4 | 0
2021 | 9 | 19 | 5 | 0
2021 | 9 | 19 | 6 | 0
2021 | 9 | 19 | 7 | 0
2021 | 9 | 19 | 8 | 0
2021 | 9 | 19 | 9 | 0
2021 | 9 | 19 | 10 | 0
2021 | 9 | 19 | 11 | 0
2021 | 9 | 19 | 12 | 0
2021 | 9 | 19 | 13 | 0
2021 | 9 | 19 | 14 | 0
2021 | 9 | 19 | 15 | 0
2021 | 9 | 19 | 16 | 0
2021 | 9 | 19 | 17 | 0
2021 | 9 | 19 | 18 | 0
2021 | 9 | 19 | 19 | 0
2021 | 9 | 19 | 20 | 0
2021 | 9 | 19 | 21 | 0
2021 | 9 | 19 | 22 | 0
2021 | 9 | 19 | 23 | 0
2021 | 9 | 20 | 0 | 0
2021 | 9 | 20 | 1 | 0
2021 | 9 | 20 | 2 | 0
2021 | 9 | 20 | 3 | 0
2021 | 9 | 20 | 4 | 0
2021 | 9 | 20 | 5 | 0
2021 | 9 | 20 | 6 | 0
2021 | 9 | 20 | 7 | 0
2021 | 9 | 20 | 8 | 0
2021 | 9 | 20 | 9 | 0
2021 | 9 | 20 | 10 | 0
2021 | 9 | 20 | 11 | 0
2021 | 9 | 20 | 12 | 0
2021 | 9 | 20 | 13 | 0
2021 | 9 | 20 | 14 | 0
2021 | 9 | 20 | 15 | 0
2021 | 9 | 20 | 16 | 0
2021 | 9 | 20 | 17 | 0
2021 | 9 | 20 | 18 | 0
2021 | 9 | 20 | 19 | 0
2021 | 9 | 20 | 20 | 0
2021 | 9 | 20 | 21 | 0
2021 | 9 | 20 | 22 | 0
2021 | 9 | 20 | 23 | 0
2021 | 9 | 21 | 0 | 0
2021 | 9 | 21 | 1 | 0
2021 | 9 | 21 | 2 | 0
2021 | 9 | 21 | 3 | 0
2021 | 9 | 21 | 4 | 0
2021 | 9 | 21 | 5 | 0
2021 | 9 | 21 | 6 | 0
2021 | 9 | 21 | 7 | 0
2021 | 9 | 21 | 8 | 0
2021 | 9 | 21 | 9 | 0
2021 | 9 | 21 | 10 | 0
2021 | 9 | 21 | 11 | 0
2021 | 9 | 21 | 12 | 0
2021 | 9 | 21 | 13 | 0
2021 | 9 | 21 | 14 | 0
2021 | 9 | 21 | 15 | 0
2021 | 9 | 21 | 16 | 0
2021 | 9 | 21 | 17 | 0
2021 | 9 | 21 | 18 | 0
2021 | 9 | 21 | 19 | 0
2021 | 9 | 21 | 20 | 0
2021 | 9 | 21 | 21 | 0
2021 | 9 | 21 | 22 | 0
2021 | 9 | 21 | 23 | 0
2021 | 9 | 22 | 0 | 0
2021 | 9 | 22 | 1 | 0
2021 | 9 | 22 | 2 | 0
2021 | 9 | 22 | 3 | 0
2021 | 9 | 22 | 4 | 0
2021 | 9 | 22 | 5 | 0
2021 | 9 | 22 | 6 | 0
2021 | 9 | 22 | 7 | 0
2021 | 9 | 22 | 8 | 0
2021 | 9 | 22 | 9 | 0
2021 | 9 | 22 | 10 | 0
2021 | 9 | 22 | 11 | 0
2021 | 9 | 22 | 12 | 0
2021 | 9 | 22 | 13 | 0
2021 | 9 | 22 | 14 | 0
2021 | 9 | 22 | 15 | 0
2021 | 9 | 22 | 16 | 0
2021 | 9 | 22 | 17 | 0
2021 | 9 | 22 | 18 | 0
2021 | 9 | 22 | 19 | 0
2021 | 9 | 22 | 20 | 0
2021 | 9 | 22 | 21 | 0
2021 | 9 | 22 | 22 | 0
2021 | 9 | 22 | 23 | 0
2021 | 9 | 23 | 0 | 0
2021 | 9 | 23 | 1 | 0
2021 | 9 | 23 | 2 | 0
2021 | 9 | 23 | 3 | 0
2021 | 9 | 23 | 4 | 0
2021 | 9 | 23 | 5 | 0
2021 | 9 | 23 | 6 | 0
2021 | 9 | 23 | 7 | 0
2021 | 9 | 23 | 8 | 0
2021 | 9 | 23 | 9 | 0
2021 | 9 | 23 | 10 | 0
2021 | 9 | 23 | 11 | 0
2021 | 9 | 23 | 12 | 0
2021 | 9 | 23 | 13 | 0
2021 | 9 | 23 | 14 | 0
2021 | 9 | 23 | 15 | 0
2021 | 9 | 23 | 16 | 0
2021 | 9 | 23 | 17 | 0
2021 | 9 | 23 | 18 | 0
2021 | 9 | 23 | 19 | 0
2021 | 9 | 23 | 20 | 0
2021 | 9 | 23 | 21 | 0
2021 | 9 | 23 | 22 | 0
2021 | 9 | 23 | 23 | 0
2021 | 9 | 24 | 0 | 0
2021 | 9 | 24 | 1 | 0
2021 | 9 | 24 | 2 | 0
2021 | 9 | 24 | 3 | 0
2021 | 9 | 24 | 4 | 0
2021 | 9 | 24 | 5 | 0
2021 | 9 | 24 | 6 | 0
2021 | 9 | 24 | 7 | 0
2021 | 9 | 24 | 8 | 0
2021 | 9 | 24 | 9 | 0
2021 | 9 | 24 | 10 | 0
2021 | 9 | 24 | 11 | 0
2021 | 9 | 24 | 12 | 0
2021 | 9 | 24 | 13 | 0
2021 | 9 | 24 | 14 | 0
2021 | 9 | 24 | 15 | 0
2021 | 9 | 24 | 16 | 0
2021 | 9 | 24 | 17 | 0
2021 | 9 | 24 | 18 | 0
2021 | 9 | 24 | 19 | 0
2021 | 9 | 24 | 20 | 0
2021 | 9 | 24 | 21 | 0
2021 | 9 | 24 | 22 | 0
2021 | 9 | 24 | 23 | 0
2021 | 9 | 25 | 0 | 0
2021 | 9 | 25 | 1 | 0
2021 | 9 | 25 | 2 | 0
2021 | 9 | 25 | 3 | 0
2021 | 9 | 25 | 4 | 0
2021 | 9 | 25 | 5 | 0
2021 | 9 | 25 | 6 | 0
2021 | 9 | 25 | 7 | 0
2021 | 9 | 25 | 8 | 0
2021 | 9 | 25 | 9 | 0
2021 | 9 | 25 | 10 | 0
2021 | 9 | 25 | 11 | 0
2021 | 9 | 25 | 12 | 0
2021 | 9 | 25 | 13 | 0
2021 | 9 | 25 | 14 | 0
2021 | 9 | 25 | 15 | 0
2021 | 9 | 25 | 16 | 0
2021 | 9 | 25 | 17 | 0
2021 | 9 | 25 | 18 | 0
2021 | 9 | 25 | 19 | 0
2021 | 9 | 25 | 20 | 0
2021 | 9 | 25 | 21 | 0
2021 | 9 | 25 | 22 | 0
2021 | 9 | 25 | 23 | 0
2021 | 9 | 26 | 0 | 0
2021 | 9 | 26 | 1 | 0
2021 | 9 | 26 | 2 | 0
2021 | 9 | 26 | 3 | 0
2021 | 9 | 26 | 4 | 0
2021 | 9 | 26 | 5 | 0
2021 | 9 | 26 | 6 | 0
2021 | 9 | 26 | 7 | 0
2021 | 9 | 26 | 8 | 0
2021 | 9 | 26 | 9 | 0
2021 | 9 | 26 | 10 | 0
2021 | 9 | 26 | 11 | 0
2021 | 9 | 26 | 12 | 0
2021 | 9 | 26 | 13 | 0
2021 | 9 | 26 | 14 | 0
2021 | 9 | 26 | 15 | 0
2021 | 9 | 26 | 16 | 0
2021 | 9 | 26 | 17 | 0
2021 | 9 | 26 | 18 | 0
2021 | 9 | 26 | 19 | 0
2021 | 9 | 26 | 20 | 0
2021 | 9 | 26 | 21 | 0
2021 | 9 | 26 | 22 | 0
2021 | 9 | 26 | 23 | 0
2021 | 9 | 27 | 0 | 0
2021 | 9 | 27 | 1 | 0
2021 | 9 | 27 | 2 | 0
2021 | 9 | 27 | 3 | 0
2021 | 9 | 27 | 4 | 0
2021 | 9 | 27 | 5 | 0
2021 | 9 | 27 | 6 | 0
2021 | 9 | 27 | 7 | 0
2021 | 9 | 27 | 8 | 0
2021 | 9 | 27 | 9 | 0
2021 | 9 | 27 | 10 | 0
2021 | 9 | 27 | 11 | 0
2021 | 9 | 27 | 12 | 0
2021 | 9 | 27 | 13 | 0
2021 | 9 | 27 | 14 | 0
2021 | 9 | 27 | 15 | 0
2021 | 9 | 27 | 16 | 0
2021 | 9 | 27 | 17 | 0
2021 | 9 | 27 | 18 | 0
2021 | 9 | 27 | 19 | 0
2021 | 9 | 27 | 20 | 0
2021 | 9 | 27 | 21 | 0
2021 | 9 | 27 | 22 | 0
2021 | 9 | 27 | 23 | 0
2021 | 9 | 28 | 0 | 0
2021 | 9 | 28 | 1 | 0
2021 | 9 | 28 | 2 | 0
2021 | 9 | 28 | 3 | 0
2021 | 9 | 28 | 4 | 0
2021 | 9 | 28 | 5 | 0
2021 | 9 | 28 | 6 | 0
2021 | 9 | 28 | 7 | 0
2021 | 9 | 28 | 8 | 0
2021 | 9 | 28 | 9 | 0
2021 | 9 | 28 | 10 | 0
2021 | 9 | 28 | 11 | 0
2021 | 9 | 28 | 12 | 0
2021 | 9 | 28 | 13 | 0
2021 | 9 | 28 | 14 | 0
2021 | 9 | 28 | 15 | 0
2021 | 9 | 28 | 16 | 0
2021 | 9 | 28 | 17 | 0
2021 | 9 | 28 | 18 | 0
2021 | 9 | 28 | 19 | 0
2021 | 9 | 28 | 20 | 0
2021 | 9 | 28 | 21 | 0
2021 | 9 | 28 | 22 | 0
2021 | 9 | 28 | 23 | 0
2021 | 9 | 29 | 0 | 0
2021 | 9 | 29 | 1 | 0
2021 | 9 | 29 | 2 | 0
2021 | 9 | 29 | 3 | 0
2021 | 9 | 29 | 4 | 0
2021 | 9 | 29 | 5 | 0
2021 | 9 | 29 | 6 | 0
2021 | 9 | 29 | 7 | 0
2021 | 9 | 29 | 8 | 0
2021 | 9 | 29 | 9 | 0
2021 | 9 | 29 | 10 | 0
2021 | 9 | 29 | 11 | 0
2021 | 9 | 29 | 12 | 0
2021 | 9 | 29 | 13 | 0
2021 | 9 | 29 | 14 | 0
2021 | 9 | 29 | 15 | 0
2021 | 9 | 29 | 16 | 0
2021 | 9 | 29 | 17 | 0
2021 | 9 | 29 | 18 | 0
2021 | 9 | 29 | 19 | 0
2021 | 9 | 29 | 20 | 0
2021 | 9 | 29 | 21 | 0
2021 | 9 | 29 | 22 | 0
2021 | 9 | 29 | 23 | 0
2021 | 9 | 30 | 0 | 0
2021 | 9 | 30 | 1 | 0
2021 | 9 | 30 | 2 | 0
2021 | 9 | 30 | 3 | 0
2021 | 9 | 30 | 4 | 0
2021 | 9 | 30 | 5 | 0
2021 | 9 | 30 | 6 | 0
2021 | 9 | 30 | 7 | 0
2021 | 9 | 30 | 8 | 0
2021 | 9 | 30 | 9 | 0
2021 | 9 | 30 | 10 | 0
2021 | 9 | 30 | 11 | 0
2021 | 9 | 30 | 12 | 0
2021 | 9 | 30 | 13 | 0
2021 | 9 | 30 | 14 | 0
2021 | 9 | 30 | 15 | 0
2021 | 9 | 30 | 16 | 0
2021 | 9 | 30 | 17 | 0
2021 | 9 | 30 | 18 | 0
2021 | 9 | 30 | 19 | 0
2021 | 9 | 30 | 20 | 0
2021 | 9 | 30 | 21 | 0
2021 | 9 | 30 | 22 | 0
2021 | 9 | 30 | 23 | 0
2021 | 10 | 1 | 0 | 0
2021 | 10 | 1 | 1 | 0
2021 | 10 | 1 | 2 | 0
2021 | 10 | 1 | 3 | 0
2021 | 10 | 1 | 4 | 0
2021 | 10 | 1 | 5 | 0
2021 | 10 | 1 | 6 | 0
2021 | 10 | 1 | 7 | 0
2021 | 10 | 1 | 8 | 0
2021 | 10 | 1 | 9 | 0
2021 | 10 | 1 | 10 | 0
2021 | 10 | 1 | 11 | 0
2021 | 10 | 1 | 12 | 0
2021 | 10 | 1 | 13 | 0
2021 | 10 | 1 | 14 | 0
2021 | 10 | 1 | 15 | 0
2021 | 10 | 1 | 16 | 0
2021 | 10 | 1 | 17 | 0
2021 | 10 | 1 | 18 | 0
2021 | 10 | 1 | 19 | 0
2021 | 10 | 1 | 20 | 0
2021 | 10 | 1 | 21 | 0
2021 | 10 | 1 | 22 | 0
2021 | 10 | 1 | 23 | 0
2021 | 10 | 2 | 0 | 0
2021 | 10 | 2 | 1 | 0
2021 | 10 | 2 | 2 | 0
2021 | 10 | 2 | 3 | 0
2021 | 10 | 2 | 4 | 0
2021 | 10 | 2 | 5 | 0
2021 | 10 | 2 | 6 | 0
2021 | 10 | 2 | 7 | 0
2021 | 10 | 2 | 8 | 0
2021 | 10 | 2 | 9 | 0
2021 | 10 | 2 | 10 | 0
2021 | 10 | 2 | 11 | 0
2021 | 10 | 2 | 12 | 0
2021 | 10 | 2 | 13 | 0
2021 | 10 | 2 | 14 | 0
2021 | 10 | 2 | 15 | 0
2021 | 10 | 2 | 16 | 0
2021 | 10 | 2 | 17 | 0
2021 | 10 | 2 | 18 | 0
2021 | 10 | 2 | 19 | 0
2021 | 10 | 2 | 20 | 0
2021 | 10 | 2 | 21 | 0
2021 | 10 | 2 | 22 | 0
2021 | 10 | 2 | 23 | 0
2021 | 10 | 3 | 0 | 0
2021 | 10 | 3 | 1 | 0
2021 | 10 | 3 | 2 | 0
2021 | 10 | 3 | 3 | 0
2021 | 10 | 3 | 4 | 0
2021 | 10 | 3 | 5 | 0
2021 | 10 | 3 | 6 | 0
2021 | 10 | 3 | 7 | 0
2021 | 10 | 3 | 8 | 0
2021 | 10 | 3 | 9 | 0
2021 | 10 | 3 | 10 | 0
2021 | 10 | 3 | 11 | 0
2021 | 10 | 3 | 12 | 0
2021 | 10 | 3 | 13 | 0
2021 | 10 | 3 | 14 | 0
2021 | 10 | 3 | 15 | 0
2021 | 10 | 3 | 16 | 0
2021 | 10 | 3 | 17 | 0
2021 | 10 | 3 | 18 | 0
2021 | 10 | 3 | 19 | 0
2021 | 10 | 3 | 20 | 0
2021 | 10 | 3 | 21 | 0
2021 | 10 | 3 | 22 | 0
2021 | 10 | 3 | 23 | 0
2021 | 10 | 4 | 0 | 0
2021 | 10 | 4 | 1 | 0
2021 | 10 | 4 | 2 | 0
2021 | 10 | 4 | 3 | 0
2021 | 10 | 4 | 4 | 0
2021 | 10 | 4 | 5 | 0
2021 | 10 | 4 | 6 | 0
2021 | 10 | 4 | 7 | 0
2021 | 10 | 4 | 8 | 0
2021 | 10 | 4 | 9 | 0
2021 | 10 | 4 | 10 | 0
2021 | 10 | 4 | 11 | 0
2021 | 10 | 4 | 12 | 0
2021 | 10 | 4 | 13 | 0
2021 | 10 | 4 | 14 | 0
2021 | 10 | 4 | 15 | 0
2021 | 10 | 4 | 16 | 0
2021 | 10 | 4 | 17 | 0
2021 | 10 | 4 | 18 | 0
2021 | 10 | 4 | 19 | 0
2021 | 10 | 4 | 20 | 0
2021 | 10 | 4 | 21 | 0
2021 | 10 | 4 | 22 | 0
2021 | 10 | 4 | 23 | 0
2021 | 10 | 5 | 0 | 0
2021 | 10 | 5 | 1 | 0
2021 | 10 | 5 | 2 | 0
2021 | 10 | 5 | 3 | 0
2021 | 10 | 5 | 4 | 0
2021 | 10 | 5 | 5 | 0
2021 | 10 | 5 | 6 | 0
2021 | 10 | 5 | 7 | 0
2021 | 10 | 5 | 8 | 0
2021 | 10 | 5 | 9 | 0
2021 | 10 | 5 | 10 | 0
2021 | 10 | 5 | 11 | 0
2021 | 10 | 5 | 12 | 0
2021 | 10 | 5 | 13 | 0
2021 | 10 | 5 | 14 | 0
2021 | 10 | 5 | 15 | 0
2021 | 10 | 5 | 16 | 0
2021 | 10 | 5 | 17 | 0
2021 | 10 | 5 | 18 | 0
2021 | 10 | 5 | 19 | 0
2021 | 10 | 5 | 20 | 0
2021 | 10 | 5 | 21 | 0
2021 | 10 | 5 | 22 | 0
2021 | 10 | 5 | 23 | 0
2021 | 10 | 6 | 0 | 0
2021 | 10 | 6 | 1 | 0
2021 | 10 | 6 | 2 | 0
2021 | 10 | 6 | 3 | 0
2021 | 10 | 6 | 4 | 0
2021 | 10 | 6 | 5 | 0
2021 | 10 | 6 | 6 | 0
2021 | 10 | 6 | 7 | 0
2021 | 10 | 6 | 8 | 0
2021 | 10 | 6 | 9 | 0
2021 | 10 | 6 | 10 | 0
2021 | 10 | 6 | 11 | 0
2021 | 10 | 6 | 12 | 0
2021 | 10 | 6 | 13 | 0
2021 | 10 | 6 | 14 | 0
2021 | 10 | 6 | 15 | 0
2021 | 10 | 6 | 16 | 0
2021 | 10 | 6 | 17 | 0
2021 | 10 | 6 | 18 | 0
2021 | 10 | 6 | 19 | 0
2021 | 10 | 6 | 20 | 0
2021 | 10 | 6 | 21 | 0
2021 | 10 | 6 | 22 | 0
2021 | 10 | 6 | 23 | 0
2021 | 10 | 7 | 0 | 0
2021 | 10 | 7 | 1 | 0
2021 | 10 | 7 | 2 | 0
2021 | 10 | 7 | 3 | 0
2021 | 10 | 7 | 4 | 0
2021 | 10 | 7 | 5 | 0
2021 | 10 | 7 | 6 | 0
2021 | 10 | 7 | 7 | 0
2021 | 10 | 7 | 8 | 0
2021 | 10 | 7 | 9 | 0
2021 | 10 | 7 | 10 | 0
2021 | 10 | 7 | 11 | 0
2021 | 10 | 7 | 12 | 0
2021 | 10 | 7 | 13 | 0
2021 | 10 | 7 | 14 | 0
2021 | 10 | 7 | 15 | 0
2021 | 10 | 7 | 16 | 0
2021 | 10 | 7 | 17 | 0
2021 | 10 | 7 | 18 | 0
2021 | 10 | 7 | 19 | 0
2021 | 10 | 7 | 20 | 0
2021 | 10 | 7 | 21 | 0
2021 | 10 | 7 | 22 | 0
2021 | 10 | 7 | 23 | 0
2021 | 10 | 8 | 0 | 0
2021 | 10 | 8 | 1 | 0
2021 | 10 | 8 | 2 | 0
2021 | 10 | 8 | 3 | 0
2021 | 10 | 8 | 4 | 0
2021 | 10 | 8 | 5 | 0
2021 | 10 | 8 | 6 | 0
2021 | 10 | 8 | 7 | 0
2021 | 10 | 8 | 8 | 0
2021 | 10 | 8 | 9 | 0
2021 | 10 | 8 | 10 | 0
2021 | 10 | 8 | 11 | 0
2021 | 10 | 8 | 12 | 0
2021 | 10 | 8 | 13 | 0
2021 | 10 | 8 | 14 | 0
2021 | 10 | 8 | 15 | 0
2021 | 10 | 8 | 16 | 0
2021 | 10 | 8 | 17 | 0
2021 | 10 | 8 | 18 | 0
2021 | 10 | 8 | 19 | 0
2021 | 10 | 8 | 20 | 0
2021 | 10 | 8 | 21 | 0
2021 | 10 | 8 | 22 | 0
2021 | 10 | 8 | 23 | 0
2021 | 10 | 9 | 0 | 0
2021 | 10 | 9 | 1 | 0
2021 | 10 | 9 | 2 | 0
2021 | 10 | 9 | 3 | 0
2021 | 10 | 9 | 4 | 0
2021 | 10 | 9 | 5 | 0
2021 | 10 | 9 | 6 | 0
2021 | 10 | 9 | 7 | 0
2021 | 10 | 9 | 8 | 0
2021 | 10 | 9 | 9 | 0
2021 | 10 | 9 | 10 | 0
2021 | 10 | 9 | 11 | 0
2021 | 10 | 9 | 12 | 0
2021 | 10 | 9 | 13 | 0
2021 | 10 | 9 | 14 | 0
2021 | 10 | 9 | 15 | 0
2021 | 10 | 9 | 16 | 0
2021 | 10 | 9 | 17 | 0
2021 | 10 | 9 | 18 | 0
2021 | 10 | 9 | 19 | 0
2021 | 10 | 9 | 20 | 0
2021 | 10 | 9 | 21 | 0
2021 | 10 | 9 | 22 | 0
2021 | 10 | 9 | 23 | 0
2021 | 10 | 10 | 0 | 0
2021 | 10 | 10 | 1 | 0
2021 | 10 | 10 | 2 | 0
2021 | 10 | 10 | 3 | 0
2021 | 10 | 10 | 4 | 0
2021 | 10 | 10 | 5 | 0
2021 | 10 | 10 | 6 | 0
2021 | 10 | 10 | 7 | 0
2021 | 10 | 10 | 8 | 0
2021 | 10 | 10 | 9 | 0
2021 | 10 | 10 | 10 | 0
2021 | 10 | 10 | 11 | 0
2021 | 10 | 10 | 12 | 0
2021 | 10 | 10 | 13 | 0
2021 | 10 | 10 | 14 | 0
2021 | 10 | 10 | 15 | 0
2021 | 10 | 10 | 16 | 0
2021 | 10 | 10 | 17 | 0
2021 | 10 | 10 | 18 | 0
2021 | 10 | 10 | 19 | 0
2021 | 10 | 10 | 20 | 0
2021 | 10 | 10 | 21 | 0
2021 | 10 | 10 | 22 | 0
2021 | 10 | 10 | 23 | 0
2021 | 10 | 11 | 0 | 0
2021 | 10 | 11 | 1 | 0
2021 | 10 | 11 | 2 | 0
2021 | 10 | 11 | 3 | 0
2021 | 10 | 11 | 4 | 0
2021 | 10 | 11 | 5 | 0
2021 | 10 | 11 | 6 | 0
2021 | 10 | 11 | 7 | 0
2021 | 10 | 11 | 8 | 0
2021 | 10 | 11 | 9 | 0
2021 | 10 | 11 | 10 | 0
2021 | 10 | 11 | 11 | 0
2021 | 10 | 11 | 12 | 0
2021 | 10 | 11 | 13 | 0
2021 | 10 | 11 | 14 | 0
2021 | 10 | 11 | 15 | 0
2021 | 10 | 11 | 16 | 0
2021 | 10 | 11 | 17 | 0
2021 | 10 | 11 | 18 | 0
2021 | 10 | 11 | 19 | 0
2021 | 10 | 11 | 20 | 0
2021 | 10 | 11 | 21 | 0
2021 | 10 | 11 | 22 | 0
2021 | 10 | 11 | 23 | 0
2021 | 10 | 12 | 0 | 0
2021 | 10 | 12 | 1 | 0
2021 | 10 | 12 | 2 | 0
2021 | 10 | 12 | 3 | 0
2021 | 10 | 12 | 4 | 0
2021 | 10 | 12 | 5 | 0
2021 | 10 | 12 | 6 | 0
2021 | 10 | 12 | 7 | 0
2021 | 10 | 12 | 8 | 0
2021 | 10 | 12 | 9 | 0
2021 | 10 | 12 | 10 | 0
2021 | 10 | 12 | 11 | 0
2021 | 10 | 12 | 12 | 0
2021 | 10 | 12 | 13 | 0
2021 | 10 | 12 | 14 | 0
2021 | 10 | 12 | 15 | 0
2021 | 10 | 12 | 16 | 0
2021 | 10 | 12 | 17 | 0
2021 | 10 | 12 | 18 | 0
2021 | 10 | 12 | 19 | 0
2021 | 10 | 12 | 20 | 0
2021 | 10 | 12 | 21 | 0
2021 | 10 | 12 | 22 | 0
2021 | 10 | 12 | 23 | 0
2021 | 10 | 13 | 0 | 0
2021 | 10 | 13 | 1 | 0
2021 | 10 | 13 | 2 | 0
2021 | 10 | 13 | 3 | 0
2021 | 10 | 13 | 4 | 0
2021 | 10 | 13 | 5 | 0
2021 | 10 | 13 | 6 | 0
2021 | 10 | 13 | 7 | 0
2021 | 10 | 13 | 8 | 0
2021 | 10 | 13 | 9 | 0
2021 | 10 | 13 | 10 | 0
2021 | 10 | 13 | 11 | 0
2021 | 10 | 13 | 12 | 0
2021 | 10 | 13 | 13 | 0
2021 | 10 | 13 | 14 | 0
2021 | 10 | 13 | 15 | 0
2021 | 10 | 13 | 16 | 0
2021 | 10 | 13 | 17 | 0
2021 | 10 | 13 | 18 | 0
2021 | 10 | 13 | 19 | 0
2021 | 10 | 13 | 20 | 0
2021 | 10 | 13 | 21 | 0
2021 | 10 | 13 | 22 | 0
2021 | 10 | 13 | 23 | 0
2021 | 10 | 14 | 0 | 0
2021 | 10 | 14 | 1 | 0
2021 | 10 | 14 | 2 | 0
2021 | 10 | 14 | 3 | 0
2021 | 10 | 14 | 4 | 0
2021 | 10 | 14 | 5 | 0
2021 | 10 | 14 | 6 | 0
2021 | 10 | 14 | 7 | 0
2021 | 10 | 14 | 8 | 0
2021 | 10 | 14 | 9 | 0
2021 | 10 | 14 | 10 | 0
2021 | 10 | 14 | 11 | 0
2021 | 10 | 14 | 12 | 0
2021 | 10 | 14 | 13 | 0
2021 | 10 | 14 | 14 | 0
2021 | 10 | 14 | 15 | 0
2021 | 10 | 14 | 16 | 0
2021 | 10 | 14 | 17 | 0
2021 | 10 | 14 | 18 | 0
2021 | 10 | 14 | 19 | 0
2021 | 10 | 14 | 20 | 0
2021 | 10 | 14 | 21 | 0
2021 | 10 | 14 | 22 | 0
2021 | 10 | 14 | 23 | 0
2021 | 10 | 15 | 0 | 0
2021 | 10 | 15 | 1 | 0
2021 | 10 | 15 | 2 | 0
2021 | 10 | 15 | 3 | 0
2021 | 10 | 15 | 4 | 0
2021 | 10 | 15 | 5 | 0
2021 | 10 | 15 | 6 | 0
2021 | 10 | 15 | 7 | 0
2021 | 10 | 15 | 8 | 0
2021 | 10 | 15 | 9 | 0
2021 | 10 | 15 | 10 | 0
2021 | 10 | 15 | 11 | 0
2021 | 10 | 15 | 12 | 0
2021 | 10 | 15 | 13 | 0
2021 | 10 | 15 | 14 | 0
2021 | 10 | 15 | 15 | 0
2021 | 10 | 15 | 16 | 0
2021 | 10 | 15 | 17 | 0
2021 | 10 | 15 | 18 | 0
2021 | 10 | 15 | 19 | 0
2021 | 10 | 15 | 20 | 0
2021 | 10 | 15 | 21 | 0
2021 | 10 | 15 | 22 | 0
2021 | 10 | 15 | 23 | 0
2021 | 10 | 16 | 0 | 0
2021 | 10 | 16 | 1 | 0
2021 | 10 | 16 | 2 | 0
2021 | 10 | 16 | 3 | 0
2021 | 10 | 16 | 4 | 0
2021 | 10 | 16 | 5 | 0
2021 | 10 | 16 | 6 | 0
2021 | 10 | 16 | 7 | 0
2021 | 10 | 16 | 8 | 0
2021 | 10 | 16 | 9 | 0
2021 | 10 | 16 | 10 | 0
2021 | 10 | 16 | 11 | 0
2021 | 10 | 16 | 12 | 0
2021 | 10 | 16 | 13 | 0
2021 | 10 | 16 | 14 | 0
2021 | 10 | 16 | 15 | 0
2021 | 10 | 16 | 16 | 0
2021 | 10 | 16 | 17 | 0
2021 | 10 | 16 | 18 | 0
2021 | 10 | 16 | 19 | 0
2021 | 10 | 16 | 20 | 0
2021 | 10 | 16 | 21 | 0
2021 | 10 | 16 | 22 | 0
2021 | 10 | 16 | 23 | 0
2021 | 10 | 17 | 0 | 0
2021 | 10 | 17 | 1 | 0
2021 | 10 | 17 | 2 | 0
2021 | 10 | 17 | 3 | 0
2021 | 10 | 17 | 4 | 0
2021 | 10 | 17 | 5 | 0
2021 | 10 | 17 | 6 | 0
2021 | 10 | 17 | 7 | 0
2021 | 10 | 17 | 8 | 0
2021 | 10 | 17 | 9 | 0
2021 | 10 | 17 | 10 | 0
2021 | 10 | 17 | 11 | 0
2021 | 10 | 17 | 12 | 0
2021 | 10 | 17 | 13 | 0
2021 | 10 | 17 | 14 | 0
2021 | 10 | 17 | 15 | 0
2021 | 10 | 17 | 16 | 0
2021 | 10 | 17 | 17 | 0
2021 | 10 | 17 | 18 | 0
2021 | 10 | 17 | 19 | 0
2021 | 10 | 17 | 20 | 0
2021 | 10 | 17 | 21 | 0
2021 | 10 | 17 | 22 | 0
2021 | 10 | 17 | 23 | 0
2021 | 10 | 18 | 0 | 0
2021 | 10 | 18 | 1 | 0
2021 | 10 | 18 | 2 | 0
2021 | 10 | 18 | 3 | 0
2021 | 10 | 18 | 4 | 0
2021 | 10 | 18 | 5 | 0
2021 | 10 | 18 | 6 | 0
2021 | 10 | 18 | 7 | 0
2021 | 10 | 18 | 8 | 0
2021 | 10 | 18 | 9 | 0
2021 | 10 | 18 | 10 | 0
2021 | 10 | 18 | 11 | 0
2021 | 10 | 18 | 12 | 0
2021 | 10 | 18 | 13 | 0
2021 | 10 | 18 | 14 | 0
2021 | 10 | 18 | 15 | 0
2021 | 10 | 18 | 16 | 0
2021 | 10 | 18 | 17 | 0
2021 | 10 | 18 | 18 | 0
2021 | 10 | 18 | 19 | 0
2021 | 10 | 18 | 20 | 0
2021 | 10 | 18 | 21 | 0
2021 | 10 | 18 | 22 | 0
2021 | 10 | 18 | 23 | 0
2021 | 10 | 19 | 0 | 0
2021 | 10 | 19 | 1 | 0
2021 | 10 | 19 | 2 | 0
2021 | 10 | 19 | 3 | 0
2021 | 10 | 19 | 4 | 0
2021 | 10 | 19 | 5 | 0
2021 | 10 | 19 | 6 | 0
2021 | 10 | 19 | 7 | 0
2021 | 10 | 19 | 8 | 0
2021 | 10 | 19 | 9 | 0
2021 | 10 | 19 | 10 | 0
2021 | 10 | 19 | 11 | 0
2021 | 10 | 19 | 12 | 0
2021 | 10 | 19 | 13 | 0
2021 | 10 | 19 | 14 | 0
2021 | 10 | 19 | 15 | 0
2021 | 10 | 19 | 16 | 0
2021 | 10 | 19 | 17 | 0
2021 | 10 | 19 | 18 | 0
2021 | 10 | 19 | 19 | 0
2021 | 10 | 19 | 20 | 0
2021 | 10 | 19 | 21 | 0
2021 | 10 | 19 | 22 | 0
2021 | 10 | 19 | 23 | 0
2021 | 10 | 20 | 0 | 0
2021 | 10 | 20 | 1 | 0
2021 | 10 | 20 | 2 | 0
2021 | 10 | 20 | 3 | 0
2021 | 10 | 20 | 4 | 0
2021 | 10 | 20 | 5 | 0
2021 | 10 | 20 | 6 | 0
2021 | 10 | 20 | 7 | 0
2021 | 10 | 20 | 8 | 0
2021 | 10 | 20 | 9 | 0
2021 | 10 | 20 | 10 | 0
2021 | 10 | 20 | 11 | 0
2021 | 10 | 20 | 12 | 0
2021 | 10 | 20 | 13 | 0
2021 | 10 | 20 | 14 | 0
2021 | 10 | 20 | 15 | 0
2021 | 10 | 20 | 16 | 0
2021 | 10 | 20 | 17 | 0
2021 | 10 | 20 | 18 | 0
2021 | 10 | 20 | 19 | 0
2021 | 10 | 20 | 20 | 0
2021 | 10 | 20 | 21 | 0
2021 | 10 | 20 | 22 | 0
2021 | 10 | 20 | 23 | 0
2021 | 10 | 21 | 0 | 0
2021 | 10 | 21 | 1 | 0
2021 | 10 | 21 | 2 | 0
2021 | 10 | 21 | 3 | 0
2021 | 10 | 21 | 4 | 0
2021 | 10 | 21 | 5 | 0
2021 | 10 | 21 | 6 | 0
2021 | 10 | 21 | 7 | 0
2021 | 10 | 21 | 8 | 0
2021 | 10 | 21 | 9 | 0
2021 | 10 | 21 | 10 | 0
2021 | 10 | 21 | 11 | 0
2021 | 10 | 21 | 12 | 0
2021 | 10 | 21 | 13 | 0
2021 | 10 | 21 | 14 | 0
2021 | 10 | 21 | 15 | 0
2021 | 10 | 21 | 16 | 0
2021 | 10 | 21 | 17 | 0
2021 | 10 | 21 | 18 | 0
2021 | 10 | 21 | 19 | 0
2021 | 10 | 21 | 20 | 0
2021 | 10 | 21 | 21 | 0
2021 | 10 | 21 | 22 | 0
2021 | 10 | 21 | 23 | 0
2021 | 10 | 22 | 0 | 0
2021 | 10 | 22 | 1 | 0
2021 | 10 | 22 | 2 | 0
2021 | 10 | 22 | 3 | 0
2021 | 10 | 22 | 4 | 0
2021 | 10 | 22 | 5 | 0
2021 | 10 | 22 | 6 | 0
2021 | 10 | 22 | 7 | 0
2021 | 10 | 22 | 8 | 0
2021 | 10 | 22 | 9 | 0
2021 | 10 | 22 | 10 | 0
2021 | 10 | 22 | 11 | 0
2021 | 10 | 22 | 12 | 0
2021 | 10 | 22 | 13 | 0
2021 | 10 | 22 | 14 | 0
2021 | 10 | 22 | 15 | 0
2021 | 10 | 22 | 16 | 0
2021 | 10 | 22 | 17 | 0
2021 | 10 | 22 | 18 | 0
2021 | 10 | 22 | 19 | 0
2021 | 10 | 22 | 20 | 0
2021 | 10 | 22 | 21 | 0
2021 | 10 | 22 | 22 | 0
2021 | 10 | 22 | 23 | 0
2021 | 10 | 23 | 0 | 0
2021 | 10 | 23 | 1 | 0
2021 | 10 | 23 | 2 | 0
2021 | 10 | 23 | 3 | 0
2021 | 10 | 23 | 4 | 0
2021 | 10 | 23 | 5 | 0
2021 | 10 | 23 | 6 | 0
2021 | 10 | 23 | 7 | 0
2021 | 10 | 23 | 8 | 0
2021 | 10 | 23 | 9 | 0
2021 | 10 | 23 | 10 | 0
2021 | 10 | 23 | 11 | 0
2021 | 10 | 23 | 12 | 0
2021 | 10 | 23 | 13 | 0
2021 | 10 | 23 | 14 | 0
2021 | 10 | 23 | 15 | 0
2021 | 10 | 23 | 16 | 0
2021 | 10 | 23 | 17 | 0
2021 | 10 | 23 | 18 | 0
2021 | 10 | 23 | 19 | 0
2021 | 10 | 23 | 20 | 0
2021 | 10 | 23 | 21 | 0
2021 | 10 | 23 | 22 | 0
2021 | 10 | 23 | 23 | 0
2021 | 10 | 24 | 0 | 0
2021 | 10 | 24 | 1 | 0
2021 | 10 | 24 | 2 | 0
2021 | 10 | 24 | 3 | 0
2021 | 10 | 24 | 4 | 0
2021 | 10 | 24 | 5 | 0
2021 | 10 | 24 | 6 | 0
2021 | 10 | 24 | 7 | 0
2021 | 10 | 24 | 8 | 0
2021 | 10 | 24 | 9 | 0
2021 | 10 | 24 | 10 | 0
2021 | 10 | 24 | 11 | 0
2021 | 10 | 24 | 12 | 0
2021 | 10 | 24 | 13 | 0
2021 | 10 | 24 | 14 | 0
2021 | 10 | 24 | 15 | 0
2021 | 10 | 24 | 16 | 0
2021 | 10 | 24 | 17 | 0
2021 | 10 | 24 | 18 | 0
2021 | 10 | 24 | 19 | 0
2021 | 10 | 24 | 20 | 0
2021 | 10 | 24 | 21 | 0
2021 | 10 | 24 | 22 | 0
2021 | 10 | 24 | 23 | 0
2021 | 10 | 25 | 0 | 0
2021 | 10 | 25 | 1 | 0
2021 | 10 | 25 | 2 | 0
2021 | 10 | 25 | 3 | 0
2021 | 10 | 25 | 4 | 0
2021 | 10 | 25 | 5 | 0
2021 | 10 | 25 | 6 | 0
2021 | 10 | 25 | 7 | 0
2021 | 10 | 25 | 8 | 0
2021 | 10 | 25 | 9 | 0
2021 | 10 | 25 | 10 | 0
2021 | 10 | 25 | 11 | 0
2021 | 10 | 25 | 12 | 0
2021 | 10 | 25 | 13 | 0
2021 | 10 | 25 | 14 | 0
2021 | 10 | 25 | 15 | 0
2021 | 10 | 25 | 16 | 0
2021 | 10 | 25 | 17 | 0
2021 | 10 | 25 | 18 | 0
2021 | 10 | 25 | 19 | 0
2021 | 10 | 25 | 20 | 0
2021 | 10 | 25 | 21 | 0
2021 | 10 | 25 | 22 | 0
2021 | 10 | 25 | 23 | 0
2021 | 10 | 26 | 0 | 0
2021 | 10 | 26 | 1 | 0
2021 | 10 | 26 | 2 | 0
2021 | 10 | 26 | 3 | 0
2021 | 10 | 26 | 4 | 0
2021 | 10 | 26 | 5 | 0
2021 | 10 | 26 | 6 | 0
2021 | 10 | 26 | 7 | 0
2021 | 10 | 26 | 8 | 0
2021 | 10 | 26 | 9 | 0
2021 | 10 | 26 | 10 | 0
2021 | 10 | 26 | 11 | 0
2021 | 10 | 26 | 12 | 0
2021 | 10 | 26 | 13 | 0
2021 | 10 | 26 | 14 | 0
2021 | 10 | 26 | 15 | 0
2021 | 10 | 26 | 16 | 0
2021 | 10 | 26 | 17 | 0
2021 | 10 | 26 | 18 | 0
2021 | 10 | 26 | 19 | 0
2021 | 10 | 26 | 20 | 0
2021 | 10 | 26 | 21 | 0
2021 | 10 | 26 | 22 | 0
2021 | 10 | 26 | 23 | 0
2021 | 10 | 27 | 0 | 0
2021 | 10 | 27 | 1 | 0
2021 | 10 | 27 | 2 | 0
2021 | 10 | 27 | 3 | 0
2021 | 10 | 27 | 4 | 0
2021 | 10 | 27 | 5 | 0
2021 | 10 | 27 | 6 | 0
2021 | 10 | 27 | 7 | 0
2021 | 10 | 27 | 8 | 0
2021 | 10 | 27 | 9 | 0
2021 | 10 | 27 | 10 | 0
2021 | 10 | 27 | 11 | 0
2021 | 10 | 27 | 12 | 0
2021 | 10 | 27 | 13 | 0
2021 | 10 | 27 | 14 | 0
2021 | 10 | 27 | 15 | 0
2021 | 10 | 27 | 16 | 0
2021 | 10 | 27 | 17 | 0
2021 | 10 | 27 | 18 | 0
2021 | 10 | 27 | 19 | 0
2021 | 10 | 27 | 20 | 0
2021 | 10 | 27 | 21 | 0
2021 | 10 | 27 | 22 | 0
2021 | 10 | 27 | 23 | 0
2021 | 10 | 28 | 0 | 0
2021 | 10 | 28 | 1 | 0
2021 | 10 | 28 | 2 | 0
2021 | 10 | 28 | 3 | 0
2021 | 10 | 28 | 4 | 0
2021 | 10 | 28 | 5 | 0
2021 | 10 | 28 | 6 | 0
2021 | 10 | 28 | 7 | 0
2021 | 10 | 28 | 8 | 0
2021 | 10 | 28 | 9 | 0
2021 | 10 | 28 | 10 | 0
2021 | 10 | 28 | 11 | 0
2021 | 10 | 28 | 12 | 0
2021 | 10 | 28 | 13 | 0
2021 | 10 | 28 | 14 | 0
2021 | 10 | 28 | 15 | 0
2021 | 10 | 28 | 16 | 0
2021 | 10 | 28 | 17 | 0
2021 | 10 | 28 | 18 | 0
2021 | 10 | 28 | 19 | 0
2021 | 10 | 28 | 20 | 0
2021 | 10 | 28 | 21 | 0
2021 | 10 | 28 | 22 | 0
2021 | 10 | 28 | 23 | 0
2021 | 10 | 29 | 0 | 0
2021 | 10 | 29 | 1 | 0
2021 | 10 | 29 | 2 | 0
2021 | 10 | 29 | 3 | 0
2021 | 10 | 29 | 4 | 0
2021 | 10 | 29 | 5 | 0
2021 | 10 | 29 | 6 | 0
2021 | 10 | 29 | 7 | 0
2021 | 10 | 29 | 8 | 0
2021 | 10 | 29 | 9 | 0
2021 | 10 | 29 | 10 | 0
2021 | 10 | 29 | 11 | 0
2021 | 10 | 29 | 12 | 0
2021 | 10 | 29 | 13 | 0
2021 | 10 | 29 | 14 | 0
2021 | 10 | 29 | 15 | 0
2021 | 10 | 29 | 16 | 0
2021 | 10 | 29 | 17 | 0
2021 | 10 | 29 | 18 | 0
2021 | 10 | 29 | 19 | 0
2021 | 10 | 29 | 20 | 0
2021 | 10 | 29 | 21 | 0
2021 | 10 | 29 | 22 | 0
2021 | 10 | 29 | 23 | 0
2021 | 10 | 30 | 0 | 0
2021 | 10 | 30 | 1 | 0
2021 | 10 | 30 | 2 | 0
2021 | 10 | 30 | 3 | 0
2021 | 10 | 30 | 4 | 0
2021 | 10 | 30 | 5 | 0
2021 | 10 | 30 | 6 | 0
2021 | 10 | 30 | 7 | 0
2021 | 10 | 30 | 8 | 0
2021 | 10 | 30 | 9 | 0
2021 | 10 | 30 | 10 | 0
2021 | 10 | 30 | 11 | 0
2021 | 10 | 30 | 12 | 0
2021 | 10 | 30 | 13 | 0
2021 | 10 | 30 | 14 | 0
2021 | 10 | 30 | 15 | 0
2021 | 10 | 30 | 16 | 0
2021 | 10 | 30 | 17 | 0
2021 | 10 | 30 | 18 | 0
2021 | 10 | 30 | 19 | 0
2021 | 10 | 30 | 20 | 0
2021 | 10 | 30 | 21 | 0
2021 | 10 | 30 | 22 | 0
2021 | 10 | 30 | 23 | 0
2021 | 10 | 31 | 0 | 0
2021 | 10 | 31 | 1 | 0
2021 | 10 | 31 | 2 | 0
2021 | 10 | 31 | 3 | 0
2021 | 10 | 31 | 4 | 0
2021 | 10 | 31 | 5 | 0
2021 | 10 | 31 | 6 | 0
2021 | 10 | 31 | 7 | 0
2021 | 10 | 31 | 8 | 0
2021 | 10 | 31 | 9 | 0
2021 | 10 | 31 | 10 | 0
2021 | 10 | 31 | 11 | 0
2021 | 10 | 31 | 12 | 0
2021 | 10 | 31 | 13 | 0
2021 | 10 | 31 | 14 | 0
2021 | 10 | 31 | 15 | 0
2021 | 10 | 31 | 16 | 0
2021 | 10 | 31 | 17 | 0
2021 | 10 | 31 | 18 | 0
2021 | 10 | 31 | 19 | 0
2021 | 10 | 31 | 20 | 0
2021 | 10 | 31 | 21 | 0
2021 | 10 | 31 | 22 | 0
2021 | 10 | 31 | 23 | 0
2021 | 11 | 1 | 0 | 0
2021 | 11 | 1 | 1 | 0
2021 | 11 | 1 | 2 | 0
2021 | 11 | 1 | 3 | 0
2021 | 11 | 1 | 4 | 0
2021 | 11 | 1 | 5 | 0
2021 | 11 | 1 | 6 | 0
2021 | 11 | 1 | 7 | 0
2021 | 11 | 1 | 8 | 0
2021 | 11 | 1 | 9 | 0
2021 | 11 | 1 | 10 | 0
2021 | 11 | 1 | 11 | 0
2021 | 11 | 1 | 12 | 0
2021 | 11 | 1 | 13 | 0
2021 | 11 | 1 | 14 | 0
2021 | 11 | 1 | 15 | 0
2021 | 11 | 1 | 16 | 0
2021 | 11 | 1 | 17 | 0
2021 | 11 | 1 | 18 | 0
2021 | 11 | 1 | 19 | 0
2021 | 11 | 1 | 20 | 0
2021 | 11 | 1 | 21 | 0
2021 | 11 | 1 | 22 | 0
2021 | 11 | 1 | 23 | 0
2021 | 11 | 2 | 0 | 0
2021 | 11 | 2 | 1 | 0
2021 | 11 | 2 | 2 | 0
2021 | 11 | 2 | 3 | 0
2021 | 11 | 2 | 4 | 0
2021 | 11 | 2 | 5 | 0
2021 | 11 | 2 | 6 | 0
2021 | 11 | 2 | 7 | 0
2021 | 11 | 2 | 8 | 0
2021 | 11 | 2 | 9 | 0
2021 | 11 | 2 | 10 | 0
2021 | 11 | 2 | 11 | 0
2021 | 11 | 2 | 12 | 0
2021 | 11 | 2 | 13 | 0
2021 | 11 | 2 | 14 | 0
2021 | 11 | 2 | 15 | 0
2021 | 11 | 2 | 16 | 0
2021 | 11 | 2 | 17 | 0
2021 | 11 | 2 | 18 | 0
2021 | 11 | 2 | 19 | 0
2021 | 11 | 2 | 20 | 0
2021 | 11 | 2 | 21 | 0
2021 | 11 | 2 | 22 | 0
2021 | 11 | 2 | 23 | 0
2021 | 11 | 3 | 0 | 0
2021 | 11 | 3 | 1 | 0
2021 | 11 | 3 | 2 | 0
2021 | 11 | 3 | 3 | 0
2021 | 11 | 3 | 4 | 0
2021 | 11 | 3 | 5 | 0
2021 | 11 | 3 | 6 | 0
2021 | 11 | 3 | 7 | 0
2021 | 11 | 3 | 8 | 0
2021 | 11 | 3 | 9 | 0
2021 | 11 | 3 | 10 | 0
2021 | 11 | 3 | 11 | 0
2021 | 11 | 3 | 12 | 0
2021 | 11 | 3 | 13 | 0
2021 | 11 | 3 | 14 | 0
2021 | 11 | 3 | 15 | 0
2021 | 11 | 3 | 16 | 0
2021 | 11 | 3 | 17 | 0
2021 | 11 | 3 | 18 | 0
2021 | 11 | 3 | 19 | 0
2021 | 11 | 3 | 20 | 0
2021 | 11 | 3 | 21 | 0
2021 | 11 | 3 | 22 | 0
2021 | 11 | 3 | 23 | 0
2021 | 11 | 4 | 0 | 0
2021 | 11 | 4 | 1 | 0
2021 | 11 | 4 | 2 | 0
2021 | 11 | 4 | 3 | 0
2021 | 11 | 4 | 4 | 0
2021 | 11 | 4 | 5 | 0
2021 | 11 | 4 | 6 | 0
2021 | 11 | 4 | 7 | 0
2021 | 11 | 4 | 8 | 0
2021 | 11 | 4 | 9 | 0
2021 | 11 | 4 | 10 | 0
2021 | 11 | 4 | 11 | 0
2021 | 11 | 4 | 12 | 0
2021 | 11 | 4 | 13 | 0
2021 | 11 | 4 | 14 | 0
2021 | 11 | 4 | 15 | 0
2021 | 11 | 4 | 16 | 0
2021 | 11 | 4 | 17 | 0
2021 | 11 | 4 | 18 | 0
2021 | 11 | 4 | 19 | 0
2021 | 11 | 4 | 20 | 0
2021 | 11 | 4 | 21 | 0
2021 | 11 | 4 | 22 | 0
2021 | 11 | 4 | 23 | 0
2021 | 11 | 5 | 0 | 0
2021 | 11 | 5 | 1 | 0
2021 | 11 | 5 | 2 | 0
2021 | 11 | 5 | 3 | 0
2021 | 11 | 5 | 4 | 0
2021 | 11 | 5 | 5 | 0
2021 | 11 | 5 | 6 | 0
2021 | 11 | 5 | 7 | 0
2021 | 11 | 5 | 8 | 0
2021 | 11 | 5 | 9 | 0
2021 | 11 | 5 | 10 | 0
2021 | 11 | 5 | 11 | 0
2021 | 11 | 5 | 12 | 0
2021 | 11 | 5 | 13 | 0
2021 | 11 | 5 | 14 | 0
2021 | 11 | 5 | 15 | 0
2021 | 11 | 5 | 16 | 0
2021 | 11 | 5 | 17 | 0
2021 | 11 | 5 | 18 | 0
2021 | 11 | 5 | 19 | 0
2021 | 11 | 5 | 20 | 0
2021 | 11 | 5 | 21 | 0
2021 | 11 | 5 | 22 | 0
2021 | 11 | 5 | 23 | 0
2021 | 11 | 6 | 0 | 0
2021 | 11 | 6 | 1 | 0
2021 | 11 | 6 | 2 | 0
2021 | 11 | 6 | 3 | 0
2021 | 11 | 6 | 4 | 0
2021 | 11 | 6 | 5 | 0
2021 | 11 | 6 | 6 | 0
2021 | 11 | 6 | 7 | 0
2021 | 11 | 6 | 8 | 0
2021 | 11 | 6 | 9 | 0
2021 | 11 | 6 | 10 | 0
2021 | 11 | 6 | 11 | 0
2021 | 11 | 6 | 12 | 0
2021 | 11 | 6 | 13 | 0
2021 | 11 | 6 | 14 | 0
2021 | 11 | 6 | 15 | 0
2021 | 11 | 6 | 16 | 0
2021 | 11 | 6 | 17 | 0
2021 | 11 | 6 | 18 | 0
2021 | 11 | 6 | 19 | 0
2021 | 11 | 6 | 20 | 0
2021 | 11 | 6 | 21 | 0
2021 | 11 | 6 | 22 | 0
2021 | 11 | 6 | 23 | 0
2021 | 11 | 7 | 0 | 0
2021 | 11 | 7 | 1 | 0
2021 | 11 | 7 | 2 | 0
2021 | 11 | 7 | 3 | 0
2021 | 11 | 7 | 4 | 0
2021 | 11 | 7 | 5 | 0
2021 | 11 | 7 | 6 | 0
2021 | 11 | 7 | 7 | 0
2021 | 11 | 7 | 8 | 0
2021 | 11 | 7 | 9 | 0
2021 | 11 | 7 | 10 | 0
2021 | 11 | 7 | 11 | 0
2021 | 11 | 7 | 12 | 0
2021 | 11 | 7 | 13 | 0
2021 | 11 | 7 | 14 | 0
2021 | 11 | 7 | 15 | 0
2021 | 11 | 7 | 16 | 0
2021 | 11 | 7 | 17 | 0
2021 | 11 | 7 | 18 | 0
2021 | 11 | 7 | 19 | 0
2021 | 11 | 7 | 20 | 0
2021 | 11 | 7 | 21 | 0
2021 | 11 | 7 | 22 | 0
2021 | 11 | 7 | 23 | 0
2021 | 11 | 8 | 0 | 0
2021 | 11 | 8 | 1 | 0
2021 | 11 | 8 | 2 | 0
2021 | 11 | 8 | 3 | 0
2021 | 11 | 8 | 4 | 0
2021 | 11 | 8 | 5 | 0
2021 | 11 | 8 | 6 | 0
2021 | 11 | 8 | 7 | 0
2021 | 11 | 8 | 8 | 0
2021 | 11 | 8 | 9 | 0
2021 | 11 | 8 | 10 | 0
2021 | 11 | 8 | 11 | 0
2021 | 11 | 8 | 12 | 0
2021 | 11 | 8 | 13 | 0
2021 | 11 | 8 | 14 | 0
2021 | 11 | 8 | 15 | 0
2021 | 11 | 8 | 16 | 0
2021 | 11 | 8 | 17 | 0
2021 | 11 | 8 | 18 | 0
2021 | 11 | 8 | 19 | 0
2021 | 11 | 8 | 20 | 0
2021 | 11 | 8 | 21 | 0
2021 | 11 | 8 | 22 | 0
2021 | 11 | 8 | 23 | 0
2021 | 11 | 9 | 0 | 0
2021 | 11 | 9 | 1 | 0
2021 | 11 | 9 | 2 | 0
2021 | 11 | 9 | 3 | 0
2021 | 11 | 9 | 4 | 0
2021 | 11 | 9 | 5 | 0
2021 | 11 | 9 | 6 | 0
2021 | 11 | 9 | 7 | 0
2021 | 11 | 9 | 8 | 0
2021 | 11 | 9 | 9 | 0
2021 | 11 | 9 | 10 | 0
2021 | 11 | 9 | 11 | 0
2021 | 11 | 9 | 12 | 0
2021 | 11 | 9 | 13 | 0
2021 | 11 | 9 | 14 | 0
2021 | 11 | 9 | 15 | 0
2021 | 11 | 9 | 16 | 0
2021 | 11 | 9 | 17 | 0
2021 | 11 | 9 | 18 | 0
2021 | 11 | 9 | 19 | 0
2021 | 11 | 9 | 20 | 0
2021 | 11 | 9 | 21 | 0
2021 | 11 | 9 | 22 | 0
2021 | 11 | 9 | 23 | 0
2021 | 11 | 10 | 0 | 0
2021 | 11 | 10 | 1 | 0
2021 | 11 | 10 | 2 | 0
2021 | 11 | 10 | 3 | 0
2021 | 11 | 10 | 4 | 0
2021 | 11 | 10 | 5 | 0
2021 | 11 | 10 | 6 | 0
2021 | 11 | 10 | 7 | 0
2021 | 11 | 10 | 8 | 0
2021 | 11 | 10 | 9 | 0
2021 | 11 | 10 | 10 | 0
2021 | 11 | 10 | 11 | 0
2021 | 11 | 10 | 12 | 0
2021 | 11 | 10 | 13 | 0
2021 | 11 | 10 | 14 | 0
2021 | 11 | 10 | 15 | 0
2021 | 11 | 10 | 16 | 0
2021 | 11 | 10 | 17 | 0
2021 | 11 | 10 | 18 | 0
2021 | 11 | 10 | 19 | 0
2021 | 11 | 10 | 20 | 0
2021 | 11 | 10 | 21 | 0
2021 | 11 | 10 | 22 | 0
2021 | 11 | 10 | 23 | 0
2021 | 11 | 11 | 0 | 0
2021 | 11 | 11 | 1 | 0
2021 | 11 | 11 | 2 | 0
2021 | 11 | 11 | 3 | 0
2021 | 11 | 11 | 4 | 0
2021 | 11 | 11 | 5 | 0
2021 | 11 | 11 | 6 | 0
2021 | 11 | 11 | 7 | 0
2021 | 11 | 11 | 8 | 0
2021 | 11 | 11 | 9 | 0
2021 | 11 | 11 | 10 | 0
2021 | 11 | 11 | 11 | 0
2021 | 11 | 11 | 12 | 0
2021 | 11 | 11 | 13 | 0
2021 | 11 | 11 | 14 | 0
2021 | 11 | 11 | 15 | 0
2021 | 11 | 11 | 16 | 0
2021 | 11 | 11 | 17 | 0
2021 | 11 | 11 | 18 | 0
2021 | 11 | 11 | 19 | 0
2021 | 11 | 11 | 20 | 0
2021 | 11 | 11 | 21 | 0
2021 | 11 | 11 | 22 | 0
2021 | 11 | 11 | 23 | 0
2021 | 11 | 12 | 0 | 0
2021 | 11 | 12 | 1 | 0
2021 | 11 | 12 | 2 | 0
2021 | 11 | 12 | 3 | 0
2021 | 11 | 12 | 4 | 0
2021 | 11 | 12 | 5 | 0
2021 | 11 | 12 | 6 | 0
2021 | 11 | 12 | 7 | 0
2021 | 11 | 12 | 8 | 0
2021 | 11 | 12 | 9 | 0
2021 | 11 | 12 | 10 | 0
2021 | 11 | 12 | 11 | 0
2021 | 11 | 12 | 12 | 0
2021 | 11 | 12 | 13 | 0
2021 | 11 | 12 | 14 | 0
2021 | 11 | 12 | 15 | 0
2021 | 11 | 12 | 16 | 0
2021 | 11 | 12 | 17 | 0
2021 | 11 | 12 | 18 | 0
2021 | 11 | 12 | 19 | 0
2021 | 11 | 12 | 20 | 0
2021 | 11 | 12 | 21 | 0
2021 | 11 | 12 | 22 | 0
2021 | 11 | 12 | 23 | 0
2021 | 11 | 13 | 0 | 0
2021 | 11 | 13 | 1 | 0
2021 | 11 | 13 | 2 | 0
2021 | 11 | 13 | 3 | 0
2021 | 11 | 13 | 4 | 0
2021 | 11 | 13 | 5 | 0
2021 | 11 | 13 | 6 | 0
2021 | 11 | 13 | 7 | 0
2021 | 11 | 13 | 8 | 0
2021 | 11 | 13 | 9 | 0
2021 | 11 | 13 | 10 | 0
2021 | 11 | 13 | 11 | 0
2021 | 11 | 13 | 12 | 0
2021 | 11 | 13 | 13 | 0
2021 | 11 | 13 | 14 | 0
2021 | 11 | 13 | 15 | 0
2021 | 11 | 13 | 16 | 0
2021 | 11 | 13 | 17 | 0
2021 | 11 | 13 | 18 | 0
2021 | 11 | 13 | 19 | 0
2021 | 11 | 13 | 20 | 0
2021 | 11 | 13 | 21 | 0
2021 | 11 | 13 | 22 | 0
2021 | 11 | 13 | 23 | 0
2021 | 11 | 14 | 0 | 0
2021 | 11 | 14 | 1 | 0
2021 | 11 | 14 | 2 | 0
2021 | 11 | 14 | 3 | 0
2021 | 11 | 14 | 4 | 0
2021 | 11 | 14 | 5 | 0
2021 | 11 | 14 | 6 | 0
2021 | 11 | 14 | 7 | 0
2021 | 11 | 14 | 8 | 0
2021 | 11 | 14 | 9 | 0
2021 | 11 | 14 | 10 | 0
2021 | 11 | 14 | 11 | 0
2021 | 11 | 14 | 12 | 0
2021 | 11 | 14 | 13 | 0
2021 | 11 | 14 | 14 | 0
2021 | 11 | 14 | 15 | 0
2021 | 11 | 14 | 16 | 0
2021 | 11 | 14 | 17 | 0
2021 | 11 | 14 | 18 | 0
2021 | 11 | 14 | 19 | 0
2021 | 11 | 14 | 20 | 0
2021 | 11 | 14 | 21 | 0
2021 | 11 | 14 | 22 | 0
2021 | 11 | 14 | 23 | 0
2021 | 11 | 15 | 0 | 0
2021 | 11 | 15 | 1 | 0
2021 | 11 | 15 | 2 | 0
2021 | 11 | 15 | 3 | 0
2021 | 11 | 15 | 4 | 0
2021 | 11 | 15 | 5 | 0
2021 | 11 | 15 | 6 | 0
2021 | 11 | 15 | 7 | 0
2021 | 11 | 15 | 8 | 0
2021 | 11 | 15 | 9 | 0
2021 | 11 | 15 | 10 | 0
2021 | 11 | 15 | 11 | 0
2021 | 11 | 15 | 12 | 0
2021 | 11 | 15 | 13 | 0
2021 | 11 | 15 | 14 | 0
2021 | 11 | 15 | 15 | 0
2021 | 11 | 15 | 16 | 0
2021 | 11 | 15 | 17 | 0
2021 | 11 | 15 | 18 | 0
2021 | 11 | 15 | 19 | 0
2021 | 11 | 15 | 20 | 0
2021 | 11 | 15 | 21 | 0
2021 | 11 | 15 | 22 | 0
2021 | 11 | 15 | 23 | 0
2021 | 11 | 16 | 0 | 0
2021 | 11 | 16 | 1 | 0
2021 | 11 | 16 | 2 | 0
2021 | 11 | 16 | 3 | 0
2021 | 11 | 16 | 4 | 0
2021 | 11 | 16 | 5 | 0
2021 | 11 | 16 | 6 | 0
2021 | 11 | 16 | 7 | 0
2021 | 11 | 16 | 8 | 0
2021 | 11 | 16 | 9 | 0
2021 | 11 | 16 | 10 | 0
2021 | 11 | 16 | 11 | 0
2021 | 11 | 16 | 12 | 0
2021 | 11 | 16 | 13 | 0
2021 | 11 | 16 | 14 | 0
2021 | 11 | 16 | 15 | 0
2021 | 11 | 16 | 16 | 0
2021 | 11 | 16 | 17 | 0
2021 | 11 | 16 | 18 | 0
2021 | 11 | 16 | 19 | 0
2021 | 11 | 16 | 20 | 0
2021 | 11 | 16 | 21 | 0
2021 | 11 | 16 | 22 | 0
2021 | 11 | 16 | 23 | 0
2021 | 11 | 17 | 0 | 0
2021 | 11 | 17 | 1 | 0
2021 | 11 | 17 | 2 | 0
2021 | 11 | 17 | 3 | 0
2021 | 11 | 17 | 4 | 0
2021 | 11 | 17 | 5 | 0
2021 | 11 | 17 | 6 | 0
2021 | 11 | 17 | 7 | 0
2021 | 11 | 17 | 8 | 0
2021 | 11 | 17 | 9 | 0
2021 | 11 | 17 | 10 | 0
2021 | 11 | 17 | 11 | 0
2021 | 11 | 17 | 12 | 0
2021 | 11 | 17 | 13 | 0
2021 | 11 | 17 | 14 | 0
2021 | 11 | 17 | 15 | 0
2021 | 11 | 17 | 16 | 0
2021 | 11 | 17 | 17 | 0
2021 | 11 | 17 | 18 | 0
2021 | 11 | 17 | 19 | 0
2021 | 11 | 17 | 20 | 0
2021 | 11 | 17 | 21 | 0
2021 | 11 | 17 | 22 | 0
2021 | 11 | 17 | 23 | 0
2021 | 11 | 18 | 0 | 0
2021 | 11 | 18 | 1 | 0
2021 | 11 | 18 | 2 | 0
2021 | 11 | 18 | 3 | 0
2021 | 11 | 18 | 4 | 0
2021 | 11 | 18 | 5 | 0
2021 | 11 | 18 | 6 | 0
2021 | 11 | 18 | 7 | 0
2021 | 11 | 18 | 8 | 0
2021 | 11 | 18 | 9 | 0
2021 | 11 | 18 | 10 | 0
2021 | 11 | 18 | 11 | 0
2021 | 11 | 18 | 12 | 0
2021 | 11 | 18 | 13 | 0
2021 | 11 | 18 | 14 | 0
2021 | 11 | 18 | 15 | 0
2021 | 11 | 18 | 16 | 0
2021 | 11 | 18 | 17 | 0
2021 | 11 | 18 | 18 | 0
2021 | 11 | 18 | 19 | 0
2021 | 11 | 18 | 20 | 0
2021 | 11 | 18 | 21 | 0
2021 | 11 | 18 | 22 | 0
2021 | 11 | 18 | 23 | 0
2021 | 11 | 19 | 0 | 0
2021 | 11 | 19 | 1 | 0
2021 | 11 | 19 | 2 | 0
2021 | 11 | 19 | 3 | 0
2021 | 11 | 19 | 4 | 0
2021 | 11 | 19 | 5 | 0
2021 | 11 | 19 | 6 | 0
2021 | 11 | 19 | 7 | 0
2021 | 11 | 19 | 8 | 0
2021 | 11 | 19 | 9 | 0
2021 | 11 | 19 | 10 | 0
2021 | 11 | 19 | 11 | 0
2021 | 11 | 19 | 12 | 0
2021 | 11 | 19 | 13 | 0
2021 | 11 | 19 | 14 | 0
2021 | 11 | 19 | 15 | 0
2021 | 11 | 19 | 16 | 0
2021 | 11 | 19 | 17 | 0
2021 | 11 | 19 | 18 | 0
2021 | 11 | 19 | 19 | 0
2021 | 11 | 19 | 20 | 0
2021 | 11 | 19 | 21 | 0
2021 | 11 | 19 | 22 | 0
2021 | 11 | 19 | 23 | 0
2021 | 11 | 20 | 0 | 0
2021 | 11 | 20 | 1 | 0
2021 | 11 | 20 | 2 | 0
2021 | 11 | 20 | 3 | 0
2021 | 11 | 20 | 4 | 0
2021 | 11 | 20 | 5 | 0
2021 | 11 | 20 | 6 | 0
2021 | 11 | 20 | 7 | 0
2021 | 11 | 20 | 8 | 0
2021 | 11 | 20 | 9 | 0
2021 | 11 | 20 | 10 | 0
2021 | 11 | 20 | 11 | 0
2021 | 11 | 20 | 12 | 0
2021 | 11 | 20 | 13 | 0
2021 | 11 | 20 | 14 | 0
2021 | 11 | 20 | 15 | 0
2021 | 11 | 20 | 16 | 0
2021 | 11 | 20 | 17 | 0
2021 | 11 | 20 | 18 | 0
2021 | 11 | 20 | 19 | 0
2021 | 11 | 20 | 20 | 0
2021 | 11 | 20 | 21 | 0
2021 | 11 | 20 | 22 | 0
2021 | 11 | 20 | 23 | 0
2021 | 11 | 21 | 0 | 0
2021 | 11 | 21 | 1 | 0
2021 | 11 | 21 | 2 | 0
2021 | 11 | 21 | 3 | 0
2021 | 11 | 21 | 4 | 0
2021 | 11 | 21 | 5 | 0
2021 | 11 | 21 | 6 | 0
2021 | 11 | 21 | 7 | 0
2021 | 11 | 21 | 8 | 0
2021 | 11 | 21 | 9 | 0
2021 | 11 | 21 | 10 | 0
2021 | 11 | 21 | 11 | 0
2021 | 11 | 21 | 12 | 0
2021 | 11 | 21 | 13 | 0
2021 | 11 | 21 | 14 | 0
2021 | 11 | 21 | 15 | 0
2021 | 11 | 21 | 16 | 0
2021 | 11 | 21 | 17 | 0
2021 | 11 | 21 | 18 | 0
2021 | 11 | 21 | 19 | 0
2021 | 11 | 21 | 20 | 0
2021 | 11 | 21 | 21 | 0
2021 | 11 | 21 | 22 | 0
2021 | 11 | 21 | 23 | 0
2021 | 11 | 22 | 0 | 0
2021 | 11 | 22 | 1 | 0
2021 | 11 | 22 | 2 | 0
2021 | 11 | 22 | 3 | 0
2021 | 11 | 22 | 4 | 0
2021 | 11 | 22 | 5 | 0
2021 | 11 | 22 | 6 | 0
2021 | 11 | 22 | 7 | 0
2021 | 11 | 22 | 8 | 0
2021 | 11 | 22 | 9 | 0
2021 | 11 | 22 | 10 | 0
2021 | 11 | 22 | 11 | 0
2021 | 11 | 22 | 12 | 0
2021 | 11 | 22 | 13 | 0
2021 | 11 | 22 | 14 | 0
2021 | 11 | 22 | 15 | 0
2021 | 11 | 22 | 16 | 0
2021 | 11 | 22 | 17 | 0
2021 | 11 | 22 | 18 | 0
2021 | 11 | 22 | 19 | 0
2021 | 11 | 22 | 20 | 0
2021 | 11 | 22 | 21 | 0
2021 | 11 | 22 | 22 | 0
2021 | 11 | 22 | 23 | 0
2021 | 11 | 23 | 0 | 0
2021 | 11 | 23 | 1 | 0
2021 | 11 | 23 | 2 | 0
2021 | 11 | 23 | 3 | 0
2021 | 11 | 23 | 4 | 0
2021 | 11 | 23 | 5 | 0
2021 | 11 | 23 | 6 | 0
2021 | 11 | 23 | 7 | 0
2021 | 11 | 23 | 8 | 0
2021 | 11 | 23 | 9 | 0
2021 | 11 | 23 | 10 | 0
2021 | 11 | 23 | 11 | 0
2021 | 11 | 23 | 12 | 0
2021 | 11 | 23 | 13 | 0
2021 | 11 | 23 | 14 | 0
2021 | 11 | 23 | 15 | 0
2021 | 11 | 23 | 16 | 0
2021 | 11 | 23 | 17 | 0
2021 | 11 | 23 | 18 | 0
2021 | 11 | 23 | 19 | 0
2021 | 11 | 23 | 20 | 0
2021 | 11 | 23 | 21 | 0
2021 | 11 | 23 | 22 | 0
2021 | 11 | 23 | 23 | 0
2021 | 11 | 24 | 0 | 0
2021 | 11 | 24 | 1 | 0
2021 | 11 | 24 | 2 | 0
2021 | 11 | 24 | 3 | 0
2021 | 11 | 24 | 4 | 0
2021 | 11 | 24 | 5 | 0
2021 | 11 | 24 | 6 | 0
2021 | 11 | 24 | 7 | 0
2021 | 11 | 24 | 8 | 0
2021 | 11 | 24 | 9 | 0
2021 | 11 | 24 | 10 | 0
2021 | 11 | 24 | 11 | 0
2021 | 11 | 24 | 12 | 0
2021 | 11 | 24 | 13 | 0
2021 | 11 | 24 | 14 | 0
2021 | 11 | 24 | 15 | 0
2021 | 11 | 24 | 16 | 0
2021 | 11 | 24 | 17 | 0
2021 | 11 | 24 | 18 | 0
2021 | 11 | 24 | 19 | 0
2021 | 11 | 24 | 20 | 0
2021 | 11 | 24 | 21 | 0
2021 | 11 | 24 | 22 | 0
2021 | 11 | 24 | 23 | 0
2021 | 11 | 25 | 0 | 0
2021 | 11 | 25 | 1 | 0
2021 | 11 | 25 | 2 | 0
2021 | 11 | 25 | 3 | 0
2021 | 11 | 25 | 4 | 0
2021 | 11 | 25 | 5 | 0
2021 | 11 | 25 | 6 | 0
2021 | 11 | 25 | 7 | 0
2021 | 11 | 25 | 8 | 0
2021 | 11 | 25 | 9 | 0
2021 | 11 | 25 | 10 | 0
2021 | 11 | 25 | 11 | 0
2021 | 11 | 25 | 12 | 0
2021 | 11 | 25 | 13 | 0
2021 | 11 | 25 | 14 | 0
2021 | 11 | 25 | 15 | 0
2021 | 11 | 25 | 16 | 0
2021 | 11 | 25 | 17 | 0
2021 | 11 | 25 | 18 | 0
2021 | 11 | 25 | 19 | 0
2021 | 11 | 25 | 20 | 0
2021 | 11 | 25 | 21 | 0
2021 | 11 | 25 | 22 | 0
2021 | 11 | 25 | 23 | 0
2021 | 11 | 26 | 0 | 0
2021 | 11 | 26 | 1 | 0
2021 | 11 | 26 | 2 | 0
2021 | 11 | 26 | 3 | 0
2021 | 11 | 26 | 4 | 0
2021 | 11 | 26 | 5 | 0
2021 | 11 | 26 | 6 | 0
2021 | 11 | 26 | 7 | 0
2021 | 11 | 26 | 8 | 0
2021 | 11 | 26 | 9 | 0
2021 | 11 | 26 | 10 | 0
2021 | 11 | 26 | 11 | 0
2021 | 11 | 26 | 12 | 0
2021 | 11 | 26 | 13 | 0
2021 | 11 | 26 | 14 | 0
2021 | 11 | 26 | 15 | 0
2021 | 11 | 26 | 16 | 0
2021 | 11 | 26 | 17 | 0
2021 | 11 | 26 | 18 | 0
2021 | 11 | 26 | 19 | 0
2021 | 11 | 26 | 20 | 0
2021 | 11 | 26 | 21 | 0
2021 | 11 | 26 | 22 | 0
2021 | 11 | 26 | 23 | 0
2021 | 11 | 27 | 0 | 0
2021 | 11 | 27 | 1 | 0
2021 | 11 | 27 | 2 | 0
2021 | 11 | 27 | 3 | 0
2021 | 11 | 27 | 4 | 0
2021 | 11 | 27 | 5 | 0
2021 | 11 | 27 | 6 | 0
2021 | 11 | 27 | 7 | 0
2021 | 11 | 27 | 8 | 0
2021 | 11 | 27 | 9 | 0
2021 | 11 | 27 | 10 | 0
2021 | 11 | 27 | 11 | 0
2021 | 11 | 27 | 12 | 0
2021 | 11 | 27 | 13 | 0
2021 | 11 | 27 | 14 | 0
2021 | 11 | 27 | 15 | 0
2021 | 11 | 27 | 16 | 0
2021 | 11 | 27 | 17 | 0
2021 | 11 | 27 | 18 | 0
2021 | 11 | 27 | 19 | 0
2021 | 11 | 27 | 20 | 0
2021 | 11 | 27 | 21 | 0
2021 | 11 | 27 | 22 | 0
2021 | 11 | 27 | 23 | 0
2021 | 11 | 28 | 0 | 0
2021 | 11 | 28 | 1 | 0
2021 | 11 | 28 | 2 | 0
2021 | 11 | 28 | 3 | 0
2021 | 11 | 28 | 4 | 0
2021 | 11 | 28 | 5 | 0
2021 | 11 | 28 | 6 | 0
2021 | 11 | 28 | 7 | 0
2021 | 11 | 28 | 8 | 0
2021 | 11 | 28 | 9 | 0
2021 | 11 | 28 | 10 | 0
2021 | 11 | 28 | 11 | 0
2021 | 11 | 28 | 12 | 0
2021 | 11 | 28 | 13 | 0
2021 | 11 | 28 | 14 | 0
2021 | 11 | 28 | 15 | 0
2021 | 11 | 28 | 16 | 0
2021 | 11 | 28 | 17 | 0
2021 | 11 | 28 | 18 | 0
2021 | 11 | 28 | 19 | 0
2021 | 11 | 28 | 20 | 0
2021 | 11 | 28 | 21 | 0
2021 | 11 | 28 | 22 | 0
2021 | 11 | 28 | 23 | 0
2021 | 11 | 29 | 0 | 0
2021 | 11 | 29 | 1 | 0
2021 | 11 | 29 | 2 | 0
2021 | 11 | 29 | 3 | 0
2021 | 11 | 29 | 4 | 0
2021 | 11 | 29 | 5 | 0
2021 | 11 | 29 | 6 | 0
2021 | 11 | 29 | 7 | 0
2021 | 11 | 29 | 8 | 0
2021 | 11 | 29 | 9 | 0
2021 | 11 | 29 | 10 | 0
2021 | 11 | 29 | 11 | 0
2021 | 11 | 29 | 12 | 0
2021 | 11 | 29 | 13 | 0
2021 | 11 | 29 | 14 | 0
2021 | 11 | 29 | 15 | 0
2021 | 11 | 29 | 16 | 0
2021 | 11 | 29 | 17 | 0
2021 | 11 | 29 | 18 | 0
2021 | 11 | 29 | 19 | 0
2021 | 11 | 29 | 20 | 0
2021 | 11 | 29 | 21 | 0
2021 | 11 | 29 | 22 | 0
2021 | 11 | 29 | 23 | 0
2021 | 11 | 30 | 0 | 0
2021 | 11 | 30 | 1 | 0
2021 | 11 | 30 | 2 | 0
2021 | 11 | 30 | 3 | 0
2021 | 11 | 30 | 4 | 0
2021 | 11 | 30 | 5 | 0
2021 | 11 | 30 | 6 | 0
2021 | 11 | 30 | 7 | 0
2021 | 11 | 30 | 8 | 0
2021 | 11 | 30 | 9 | 0
2021 | 11 | 30 | 10 | 0
2021 | 11 | 30 | 11 | 0
2021 | 11 | 30 | 12 | 0
2021 | 11 | 30 | 13 | 0
2021 | 11 | 30 | 14 | 0
2021 | 11 | 30 | 15 | 0
2021 | 11 | 30 | 16 | 0
2021 | 11 | 30 | 17 | 0
2021 | 11 | 30 | 18 | 0
2021 | 11 | 30 | 19 | 0
2021 | 11 | 30 | 20 | 0
2021 | 11 | 30 | 21 | 0
2021 | 11 | 30 | 22 | 0
2021 | 11 | 30 | 23 | 0
2021 | 12 | 1 | 0 | 0
2021 | 12 | 1 | 1 | 0
2021 | 12 | 1 | 2 | 0
2021 | 12 | 1 | 3 | 0
2021 | 12 | 1 | 4 | 0
2021 | 12 | 1 | 5 | 0
2021 | 12 | 1 | 6 | 0
2021 | 12 | 1 | 7 | 0
2021 | 12 | 1 | 8 | 0
2021 | 12 | 1 | 9 | 0
2021 | 12 | 1 | 10 | 0
2021 | 12 | 1 | 11 | 0
2021 | 12 | 1 | 12 | 0
2021 | 12 | 1 | 13 | 0
2021 | 12 | 1 | 14 | 0
2021 | 12 | 1 | 15 | 0
2021 | 12 | 1 | 16 | 0
2021 | 12 | 1 | 17 | 0
2021 | 12 | 1 | 18 | 0
2021 | 12 | 1 | 19 | 0
2021 | 12 | 1 | 20 | 0
2021 | 12 | 1 | 21 | 0
2021 | 12 | 1 | 22 | 0
2021 | 12 | 1 | 23 | 0
2021 | 12 | 2 | 0 | 0
2021 | 12 | 2 | 1 | 0
2021 | 12 | 2 | 2 | 0
2021 | 12 | 2 | 3 | 0
2021 | 12 | 2 | 4 | 0
2021 | 12 | 2 | 5 | 0
2021 | 12 | 2 | 6 | 0
2021 | 12 | 2 | 7 | 0
2021 | 12 | 2 | 8 | 0
2021 | 12 | 2 | 9 | 0
2021 | 12 | 2 | 10 | 0
2021 | 12 | 2 | 11 | 0
2021 | 12 | 2 | 12 | 0
2021 | 12 | 2 | 13 | 0
2021 | 12 | 2 | 14 | 0
2021 | 12 | 2 | 15 | 0
2021 | 12 | 2 | 16 | 0
2021 | 12 | 2 | 17 | 0
2021 | 12 | 2 | 18 | 0
2021 | 12 | 2 | 19 | 0
2021 | 12 | 2 | 20 | 0
2021 | 12 | 2 | 21 | 0
2021 | 12 | 2 | 22 | 0
2021 | 12 | 2 | 23 | 0
2021 | 12 | 3 | 0 | 0
2021 | 12 | 3 | 1 | 0
2021 | 12 | 3 | 2 | 0
2021 | 12 | 3 | 3 | 0
2021 | 12 | 3 | 4 | 0
2021 | 12 | 3 | 5 | 0
2021 | 12 | 3 | 6 | 0
2021 | 12 | 3 | 7 | 0
2021 | 12 | 3 | 8 | 0
2021 | 12 | 3 | 9 | 0
2021 | 12 | 3 | 10 | 0
2021 | 12 | 3 | 11 | 0
2021 | 12 | 3 | 12 | 0
2021 | 12 | 3 | 13 | 0
2021 | 12 | 3 | 14 | 0
2021 | 12 | 3 | 15 | 0
2021 | 12 | 3 | 16 | 0
2021 | 12 | 3 | 17 | 0
2021 | 12 | 3 | 18 | 0
2021 | 12 | 3 | 19 | 0
2021 | 12 | 3 | 20 | 0
2021 | 12 | 3 | 21 | 0
2021 | 12 | 3 | 22 | 0
2021 | 12 | 3 | 23 | 0
2021 | 12 | 4 | 0 | 0
2021 | 12 | 4 | 1 | 0
2021 | 12 | 4 | 2 | 0
2021 | 12 | 4 | 3 | 0
2021 | 12 | 4 | 4 | 0
2021 | 12 | 4 | 5 | 0
2021 | 12 | 4 | 6 | 0
2021 | 12 | 4 | 7 | 0
2021 | 12 | 4 | 8 | 0
2021 | 12 | 4 | 9 | 0
2021 | 12 | 4 | 10 | 0
2021 | 12 | 4 | 11 | 0
2021 | 12 | 4 | 12 | 0
2021 | 12 | 4 | 13 | 0
2021 | 12 | 4 | 14 | 0
2021 | 12 | 4 | 15 | 0
2021 | 12 | 4 | 16 | 0
2021 | 12 | 4 | 17 | 0
2021 | 12 | 4 | 18 | 0
2021 | 12 | 4 | 19 | 0
2021 | 12 | 4 | 20 | 0
2021 | 12 | 4 | 21 | 0
2021 | 12 | 4 | 22 | 0
2021 | 12 | 4 | 23 | 0
2021 | 12 | 5 | 0 | 0
2021 | 12 | 5 | 1 | 0
2021 | 12 | 5 | 2 | 0
2021 | 12 | 5 | 3 | 0
2021 | 12 | 5 | 4 | 0
2021 | 12 | 5 | 5 | 0
2021 | 12 | 5 | 6 | 0
2021 | 12 | 5 | 7 | 0
2021 | 12 | 5 | 8 | 0
2021 | 12 | 5 | 9 | 0
2021 | 12 | 5 | 10 | 0
2021 | 12 | 5 | 11 | 0
2021 | 12 | 5 | 12 | 0
2021 | 12 | 5 | 13 | 0
2021 | 12 | 5 | 14 | 0
2021 | 12 | 5 | 15 | 0
2021 | 12 | 5 | 16 | 0
2021 | 12 | 5 | 17 | 0
2021 | 12 | 5 | 18 | 0
2021 | 12 | 5 | 19 | 0
2021 | 12 | 5 | 20 | 0
2021 | 12 | 5 | 21 | 0
2021 | 12 | 5 | 22 | 0
2021 | 12 | 5 | 23 | 0
2021 | 12 | 6 | 0 | 0
2021 | 12 | 6 | 1 | 0
2021 | 12 | 6 | 2 | 0
2021 | 12 | 6 | 3 | 0
2021 | 12 | 6 | 4 | 0
2021 | 12 | 6 | 5 | 0
2021 | 12 | 6 | 6 | 0
2021 | 12 | 6 | 7 | 0
2021 | 12 | 6 | 8 | 0
2021 | 12 | 6 | 9 | 0
2021 | 12 | 6 | 10 | 0
2021 | 12 | 6 | 11 | 0
2021 | 12 | 6 | 12 | 0
2021 | 12 | 6 | 13 | 0
2021 | 12 | 6 | 14 | 0
2021 | 12 | 6 | 15 | 0
2021 | 12 | 6 | 16 | 0
2021 | 12 | 6 | 17 | 0
2021 | 12 | 6 | 18 | 0
2021 | 12 | 6 | 19 | 0
2021 | 12 | 6 | 20 | 0
2021 | 12 | 6 | 21 | 0
2021 | 12 | 6 | 22 | 0
2021 | 12 | 6 | 23 | 0
2021 | 12 | 7 | 0 | 0
2021 | 12 | 7 | 1 | 0
2021 | 12 | 7 | 2 | 0
2021 | 12 | 7 | 3 | 0
2021 | 12 | 7 | 4 | 0
2021 | 12 | 7 | 5 | 0
2021 | 12 | 7 | 6 | 0
2021 | 12 | 7 | 7 | 0
2021 | 12 | 7 | 8 | 0
2021 | 12 | 7 | 9 | 0
2021 | 12 | 7 | 10 | 0
2021 | 12 | 7 | 11 | 0
2021 | 12 | 7 | 12 | 0
2021 | 12 | 7 | 13 | 0
2021 | 12 | 7 | 14 | 0
2021 | 12 | 7 | 15 | 0
2021 | 12 | 7 | 16 | 0
2021 | 12 | 7 | 17 | 0
2021 | 12 | 7 | 18 | 0
2021 | 12 | 7 | 19 | 0
2021 | 12 | 7 | 20 | 0
2021 | 12 | 7 | 21 | 0
2021 | 12 | 7 | 22 | 0
2021 | 12 | 7 | 23 | 0
2021 | 12 | 8 | 0 | 0
2021 | 12 | 8 | 1 | 0
2021 | 12 | 8 | 2 | 0
2021 | 12 | 8 | 3 | 0
2021 | 12 | 8 | 4 | 0
2021 | 12 | 8 | 5 | 0
2021 | 12 | 8 | 6 | 0
2021 | 12 | 8 | 7 | 0
2021 | 12 | 8 | 8 | 0
2021 | 12 | 8 | 9 | 0
2021 | 12 | 8 | 10 | 0
2021 | 12 | 8 | 11 | 0
2021 | 12 | 8 | 12 | 0
2021 | 12 | 8 | 13 | 0
2021 | 12 | 8 | 14 | 0
2021 | 12 | 8 | 15 | 0
2021 | 12 | 8 | 16 | 0
2021 | 12 | 8 | 17 | 0
2021 | 12 | 8 | 18 | 0
2021 | 12 | 8 | 19 | 0
2021 | 12 | 8 | 20 | 0
2021 | 12 | 8 | 21 | 0
2021 | 12 | 8 | 22 | 0
2021 | 12 | 8 | 23 | 0
2021 | 12 | 9 | 0 | 0
2021 | 12 | 9 | 1 | 0
2021 | 12 | 9 | 2 | 0
2021 | 12 | 9 | 3 | 0
2021 | 12 | 9 | 4 | 0
2021 | 12 | 9 | 5 | 0
2021 | 12 | 9 | 6 | 0
2021 | 12 | 9 | 7 | 0
2021 | 12 | 9 | 8 | 0
2021 | 12 | 9 | 9 | 0
2021 | 12 | 9 | 10 | 0
2021 | 12 | 9 | 11 | 0
2021 | 12 | 9 | 12 | 0
2021 | 12 | 9 | 13 | 0
2021 | 12 | 9 | 14 | 0
2021 | 12 | 9 | 15 | 0
2021 | 12 | 9 | 16 | 0
2021 | 12 | 9 | 17 | 0
2021 | 12 | 9 | 18 | 0
2021 | 12 | 9 | 19 | 0
2021 | 12 | 9 | 20 | 0
2021 | 12 | 9 | 21 | 0
2021 | 12 | 9 | 22 | 0
2021 | 12 | 9 | 23 | 0
2021 | 12 | 10 | 0 | 0
2021 | 12 | 10 | 1 | 0
2021 | 12 | 10 | 2 | 0
2021 | 12 | 10 | 3 | 0
2021 | 12 | 10 | 4 | 0
2021 | 12 | 10 | 5 | 0
2021 | 12 | 10 | 6 | 0
2021 | 12 | 10 | 7 | 0
2021 | 12 | 10 | 8 | 0
2021 | 12 | 10 | 9 | 0
2021 | 12 | 10 | 10 | 0
2021 | 12 | 10 | 11 | 0
2021 | 12 | 10 | 12 | 0
2021 | 12 | 10 | 13 | 0
2021 | 12 | 10 | 14 | 0
2021 | 12 | 10 | 15 | 0
2021 | 12 | 10 | 16 | 0
2021 | 12 | 10 | 17 | 0
2021 | 12 | 10 | 18 | 0
2021 | 12 | 10 | 19 | 0
2021 | 12 | 10 | 20 | 0
2021 | 12 | 10 | 21 | 0
2021 | 12 | 10 | 22 | 0
2021 | 12 | 10 | 23 | 0
2021 | 12 | 11 | 0 | 0
2021 | 12 | 11 | 1 | 0
2021 | 12 | 11 | 2 | 0
2021 | 12 | 11 | 3 | 0
2021 | 12 | 11 | 4 | 0
2021 | 12 | 11 | 5 | 0
2021 | 12 | 11 | 6 | 0
2021 | 12 | 11 | 7 | 0
2021 | 12 | 11 | 8 | 0
2021 | 12 | 11 | 9 | 0
2021 | 12 | 11 | 10 | 0
2021 | 12 | 11 | 11 | 0
2021 | 12 | 11 | 12 | 0
2021 | 12 | 11 | 13 | 0
2021 | 12 | 11 | 14 | 0
2021 | 12 | 11 | 15 | 0
2021 | 12 | 11 | 16 | 0
2021 | 12 | 11 | 17 | 0
2021 | 12 | 11 | 18 | 0
2021 | 12 | 11 | 19 | 0
2021 | 12 | 11 | 20 | 0
2021 | 12 | 11 | 21 | 0
2021 | 12 | 11 | 22 | 0
2021 | 12 | 11 | 23 | 0
2021 | 12 | 12 | 0 | 0
2021 | 12 | 12 | 1 | 0
2021 | 12 | 12 | 2 | 0
2021 | 12 | 12 | 3 | 0
2021 | 12 | 12 | 4 | 0
2021 | 12 | 12 | 5 | 0
2021 | 12 | 12 | 6 | 0
2021 | 12 | 12 | 7 | 0
2021 | 12 | 12 | 8 | 0
2021 | 12 | 12 | 9 | 0
2021 | 12 | 12 | 10 | 0
2021 | 12 | 12 | 11 | 0
2021 | 12 | 12 | 12 | 0
2021 | 12 | 12 | 13 | 0
2021 | 12 | 12 | 14 | 0
2021 | 12 | 12 | 15 | 0
2021 | 12 | 12 | 16 | 0
2021 | 12 | 12 | 17 | 0
2021 | 12 | 12 | 18 | 0
2021 | 12 | 12 | 19 | 0
2021 | 12 | 12 | 20 | 0
2021 | 12 | 12 | 21 | 0
2021 | 12 | 12 | 22 | 0
2021 | 12 | 12 | 23 | 0
2021 | 12 | 13 | 0 | 0
2021 | 12 | 13 | 1 | 0
2021 | 12 | 13 | 2 | 0
2021 | 12 | 13 | 3 | 0
2021 | 12 | 13 | 4 | 0
2021 | 12 | 13 | 5 | 0
2021 | 12 | 13 | 6 | 0
2021 | 12 | 13 | 7 | 0
2021 | 12 | 13 | 8 | 0
2021 | 12 | 13 | 9 | 0
2021 | 12 | 13 | 10 | 0
2021 | 12 | 13 | 11 | 0
2021 | 12 | 13 | 12 | 0
2021 | 12 | 13 | 13 | 0
2021 | 12 | 13 | 14 | 0
2021 | 12 | 13 | 15 | 0
2021 | 12 | 13 | 16 | 0
2021 | 12 | 13 | 17 | 0
2021 | 12 | 13 | 18 | 0
2021 | 12 | 13 | 19 | 0
2021 | 12 | 13 | 20 | 0
2021 | 12 | 13 | 21 | 0
2021 | 12 | 13 | 22 | 0
2021 | 12 | 13 | 23 | 0
2021 | 12 | 14 | 0 | 0
2021 | 12 | 14 | 1 | 0
2021 | 12 | 14 | 2 | 0
2021 | 12 | 14 | 3 | 0
2021 | 12 | 14 | 4 | 0
2021 | 12 | 14 | 5 | 0
2021 | 12 | 14 | 6 | 0
2021 | 12 | 14 | 7 | 0
2021 | 12 | 14 | 8 | 0
2021 | 12 | 14 | 9 | 0
2021 | 12 | 14 | 10 | 0
2021 | 12 | 14 | 11 | 0
2021 | 12 | 14 | 12 | 0
2021 | 12 | 14 | 13 | 0
2021 | 12 | 14 | 14 | 0
2021 | 12 | 14 | 15 | 0
2021 | 12 | 14 | 16 | 0
2021 | 12 | 14 | 17 | 0
2021 | 12 | 14 | 18 | 0
2021 | 12 | 14 | 19 | 0
2021 | 12 | 14 | 20 | 0
2021 | 12 | 14 | 21 | 0
2021 | 12 | 14 | 22 | 0
2021 | 12 | 14 | 23 | 0
2021 | 12 | 15 | 0 | 0
2021 | 12 | 15 | 1 | 0
2021 | 12 | 15 | 2 | 0
2021 | 12 | 15 | 3 | 0
2021 | 12 | 15 | 4 | 0
2021 | 12 | 15 | 5 | 0
2021 | 12 | 15 | 6 | 0
2021 | 12 | 15 | 7 | 0
2021 | 12 | 15 | 8 | 0
2021 | 12 | 15 | 9 | 0
2021 | 12 | 15 | 10 | 0
2021 | 12 | 15 | 11 | 0
2021 | 12 | 15 | 12 | 0
2021 | 12 | 15 | 13 | 0
2021 | 12 | 15 | 14 | 0
2021 | 12 | 15 | 15 | 0
2021 | 12 | 15 | 16 | 0
2021 | 12 | 15 | 17 | 0
2021 | 12 | 15 | 18 | 0
2021 | 12 | 15 | 19 | 0
2021 | 12 | 15 | 20 | 0
2021 | 12 | 15 | 21 | 0
2021 | 12 | 15 | 22 | 0
2021 | 12 | 15 | 23 | 0
2021 | 12 | 16 | 0 | 0
2021 | 12 | 16 | 1 | 0
2021 | 12 | 16 | 2 | 0
2021 | 12 | 16 | 3 | 0
2021 | 12 | 16 | 4 | 0
2021 | 12 | 16 | 5 | 0
2021 | 12 | 16 | 6 | 0
2021 | 12 | 16 | 7 | 0
2021 | 12 | 16 | 8 | 0
2021 | 12 | 16 | 9 | 0
2021 | 12 | 16 | 10 | 0
2021 | 12 | 16 | 11 | 0
2021 | 12 | 16 | 12 | 0
2021 | 12 | 16 | 13 | 0
2021 | 12 | 16 | 14 | 0
2021 | 12 | 16 | 15 | 0
2021 | 12 | 16 | 16 | 0
2021 | 12 | 16 | 17 | 0
2021 | 12 | 16 | 18 | 0
2021 | 12 | 16 | 19 | 0
2021 | 12 | 16 | 20 | 0
2021 | 12 | 16 | 21 | 0
2021 | 12 | 16 | 22 | 0
2021 | 12 | 16 | 23 | 0
2021 | 12 | 17 | 0 | 0
2021 | 12 | 17 | 1 | 0
2021 | 12 | 17 | 2 | 0
2021 | 12 | 17 | 3 | 0
2021 | 12 | 17 | 4 | 0
2021 | 12 | 17 | 5 | 0
2021 | 12 | 17 | 6 | 0
2021 | 12 | 17 | 7 | 0
2021 | 12 | 17 | 8 | 0
2021 | 12 | 17 | 9 | 0
2021 | 12 | 17 | 10 | 0
2021 | 12 | 17 | 11 | 0
2021 | 12 | 17 | 12 | 0
2021 | 12 | 17 | 13 | 0
2021 | 12 | 17 | 14 | 0
2021 | 12 | 17 | 15 | 0
2021 | 12 | 17 | 16 | 0
2021 | 12 | 17 | 17 | 0
2021 | 12 | 17 | 18 | 0
2021 | 12 | 17 | 19 | 0
2021 | 12 | 17 | 20 | 0
2021 | 12 | 17 | 21 | 0
2021 | 12 | 17 | 22 | 0
2021 | 12 | 17 | 23 | 0
2021 | 12 | 18 | 0 | 0
2021 | 12 | 18 | 1 | 0
2021 | 12 | 18 | 2 | 0
2021 | 12 | 18 | 3 | 0
2021 | 12 | 18 | 4 | 0
2021 | 12 | 18 | 5 | 0
2021 | 12 | 18 | 6 | 0
2021 | 12 | 18 | 7 | 0
2021 | 12 | 18 | 8 | 0
2021 | 12 | 18 | 9 | 0
2021 | 12 | 18 | 10 | 0
2021 | 12 | 18 | 11 | 0
2021 | 12 | 18 | 12 | 0
2021 | 12 | 18 | 13 | 0
2021 | 12 | 18 | 14 | 0
2021 | 12 | 18 | 15 | 0
2021 | 12 | 18 | 16 | 0
2021 | 12 | 18 | 17 | 0
2021 | 12 | 18 | 18 | 0
2021 | 12 | 18 | 19 | 0
2021 | 12 | 18 | 20 | 0
2021 | 12 | 18 | 21 | 0
2021 | 12 | 18 | 22 | 0
2021 | 12 | 18 | 23 | 0
2021 | 12 | 19 | 0 | 0
2021 | 12 | 19 | 1 | 0
2021 | 12 | 19 | 2 | 0
2021 | 12 | 19 | 3 | 0
2021 | 12 | 19 | 4 | 0
2021 | 12 | 19 | 5 | 0
2021 | 12 | 19 | 6 | 0
2021 | 12 | 19 | 7 | 0
2021 | 12 | 19 | 8 | 0
2021 | 12 | 19 | 9 | 0
2021 | 12 | 19 | 10 | 0
2021 | 12 | 19 | 11 | 0
2021 | 12 | 19 | 12 | 0
2021 | 12 | 19 | 13 | 0
2021 | 12 | 19 | 14 | 0
2021 | 12 | 19 | 15 | 0
2021 | 12 | 19 | 16 | 0
2021 | 12 | 19 | 17 | 0
2021 | 12 | 19 | 18 | 0
2021 | 12 | 19 | 19 | 0
2021 | 12 | 19 | 20 | 0
2021 | 12 | 19 | 21 | 0
2021 | 12 | 19 | 22 | 0
2021 | 12 | 19 | 23 | 0
2021 | 12 | 20 | 0 | 0
2021 | 12 | 20 | 1 | 0
2021 | 12 | 20 | 2 | 0
2021 | 12 | 20 | 3 | 0
2021 | 12 | 20 | 4 | 0
2021 | 12 | 20 | 5 | 0
2021 | 12 | 20 | 6 | 0
2021 | 12 | 20 | 7 | 0
2021 | 12 | 20 | 8 | 0
2021 | 12 | 20 | 9 | 0
2021 | 12 | 20 | 10 | 0
2021 | 12 | 20 | 11 | 0
2021 | 12 | 20 | 12 | 0
2021 | 12 | 20 | 13 | 0
2021 | 12 | 20 | 14 | 0
2021 | 12 | 20 | 15 | 0
2021 | 12 | 20 | 16 | 0
2021 | 12 | 20 | 17 | 0
2021 | 12 | 20 | 18 | 0
2021 | 12 | 20 | 19 | 0
2021 | 12 | 20 | 20 | 0
2021 | 12 | 20 | 21 | 0
2021 | 12 | 20 | 22 | 0
2021 | 12 | 20 | 23 | 0
2021 | 12 | 21 | 0 | 0
2021 | 12 | 21 | 1 | 0
2021 | 12 | 21 | 2 | 0
2021 | 12 | 21 | 3 | 0
2021 | 12 | 21 | 4 | 0
2021 | 12 | 21 | 5 | 0
2021 | 12 | 21 | 6 | 0
2021 | 12 | 21 | 7 | 0
2021 | 12 | 21 | 8 | 0
2021 | 12 | 21 | 9 | 0
2021 | 12 | 21 | 10 | 0
2021 | 12 | 21 | 11 | 0
2021 | 12 | 21 | 12 | 0
2021 | 12 | 21 | 13 | 0
2021 | 12 | 21 | 14 | 0
2021 | 12 | 21 | 15 | 0
2021 | 12 | 21 | 16 | 0
2021 | 12 | 21 | 17 | 0
2021 | 12 | 21 | 18 | 0
2021 | 12 | 21 | 19 | 0
2021 | 12 | 21 | 20 | 0
2021 | 12 | 21 | 21 | 0
2021 | 12 | 21 | 22 | 0
2021 | 12 | 21 | 23 | 0
2021 | 12 | 22 | 0 | 0
2021 | 12 | 22 | 1 | 0
2021 | 12 | 22 | 2 | 0
2021 | 12 | 22 | 3 | 0
2021 | 12 | 22 | 4 | 0
2021 | 12 | 22 | 5 | 0
2021 | 12 | 22 | 6 | 0
2021 | 12 | 22 | 7 | 0
2021 | 12 | 22 | 8 | 0
2021 | 12 | 22 | 9 | 0
2021 | 12 | 22 | 10 | 0
2021 | 12 | 22 | 11 | 0
2021 | 12 | 22 | 12 | 0
2021 | 12 | 22 | 13 | 0
2021 | 12 | 22 | 14 | 0
2021 | 12 | 22 | 15 | 0
2021 | 12 | 22 | 16 | 0
2021 | 12 | 22 | 17 | 0
2021 | 12 | 22 | 18 | 0
2021 | 12 | 22 | 19 | 0
2021 | 12 | 22 | 20 | 0
2021 | 12 | 22 | 21 | 0
2021 | 12 | 22 | 22 | 0
2021 | 12 | 22 | 23 | 0
2021 | 12 | 23 | 0 | 0
2021 | 12 | 23 | 1 | 0
2021 | 12 | 23 | 2 | 0
2021 | 12 | 23 | 3 | 0
2021 | 12 | 23 | 4 | 0
2021 | 12 | 23 | 5 | 0
2021 | 12 | 23 | 6 | 0
2021 | 12 | 23 | 7 | 0
2021 | 12 | 23 | 8 | 0
2021 | 12 | 23 | 9 | 0
2021 | 12 | 23 | 10 | 0
2021 | 12 | 23 | 11 | 0
2021 | 12 | 23 | 12 | 0
2021 | 12 | 23 | 13 | 0
2021 | 12 | 23 | 14 | 0
2021 | 12 | 23 | 15 | 0
2021 | 12 | 23 | 16 | 0
2021 | 12 | 23 | 17 | 0
2021 | 12 | 23 | 18 | 0
2021 | 12 | 23 | 19 | 0
2021 | 12 | 23 | 20 | 0
2021 | 12 | 23 | 21 | 0
2021 | 12 | 23 | 22 | 0
2021 | 12 | 23 | 23 | 0
2021 | 12 | 24 | 0 | 0
2021 | 12 | 24 | 1 | 0
2021 | 12 | 24 | 2 | 0
2021 | 12 | 24 | 3 | 0
2021 | 12 | 24 | 4 | 0
2021 | 12 | 24 | 5 | 0
2021 | 12 | 24 | 6 | 0
2021 | 12 | 24 | 7 | 0
2021 | 12 | 24 | 8 | 0
2021 | 12 | 24 | 9 | 0
2021 | 12 | 24 | 10 | 0
2021 | 12 | 24 | 11 | 0
2021 | 12 | 24 | 12 | 0
2021 | 12 | 24 | 13 | 0
2021 | 12 | 24 | 14 | 0
2021 | 12 | 24 | 15 | 0
2021 | 12 | 24 | 16 | 0
2021 | 12 | 24 | 17 | 0
2021 | 12 | 24 | 18 | 0
2021 | 12 | 24 | 19 | 0
2021 | 12 | 24 | 20 | 0
2021 | 12 | 24 | 21 | 0
2021 | 12 | 24 | 22 | 0
2021 | 12 | 24 | 23 | 0
2021 | 12 | 25 | 0 | 0
2021 | 12 | 25 | 1 | 0
2021 | 12 | 25 | 2 | 0
2021 | 12 | 25 | 3 | 0
2021 | 12 | 25 | 4 | 0
2021 | 12 | 25 | 5 | 0
2021 | 12 | 25 | 6 | 0
2021 | 12 | 25 | 7 | 0
2021 | 12 | 25 | 8 | 0
2021 | 12 | 25 | 9 | 0
2021 | 12 | 25 | 10 | 0
2021 | 12 | 25 | 11 | 0
2021 | 12 | 25 | 12 | 0
2021 | 12 | 25 | 13 | 0
2021 | 12 | 25 | 14 | 0
2021 | 12 | 25 | 15 | 0
2021 | 12 | 25 | 16 | 0
2021 | 12 | 25 | 17 | 0
2021 | 12 | 25 | 18 | 0
2021 | 12 | 25 | 19 | 0
2021 | 12 | 25 | 20 | 0
2021 | 12 | 25 | 21 | 0
2021 | 12 | 25 | 22 | 0
2021 | 12 | 25 | 23 | 0
2021 | 12 | 26 | 0 | 0
2021 | 12 | 26 | 1 | 0
2021 | 12 | 26 | 2 | 0
2021 | 12 | 26 | 3 | 0
2021 | 12 | 26 | 4 | 0
2021 | 12 | 26 | 5 | 0
2021 | 12 | 26 | 6 | 0
2021 | 12 | 26 | 7 | 0
2021 | 12 | 26 | 8 | 0
2021 | 12 | 26 | 9 | 0
2021 | 12 | 26 | 10 | 0
2021 | 12 | 26 | 11 | 0
2021 | 12 | 26 | 12 | 0
2021 | 12 | 26 | 13 | 0
2021 | 12 | 26 | 14 | 0
2021 | 12 | 26 | 15 | 0
2021 | 12 | 26 | 16 | 0
2021 | 12 | 26 | 17 | 0
2021 | 12 | 26 | 18 | 0
2021 | 12 | 26 | 19 | 0
2021 | 12 | 26 | 20 | 0
2021 | 12 | 26 | 21 | 0
2021 | 12 | 26 | 22 | 0
2021 | 12 | 26 | 23 | 0
2021 | 12 | 27 | 0 | 0
2021 | 12 | 27 | 1 | 0
2021 | 12 | 27 | 2 | 0
2021 | 12 | 27 | 3 | 0
2021 | 12 | 27 | 4 | 0
2021 | 12 | 27 | 5 | 0
2021 | 12 | 27 | 6 | 0
2021 | 12 | 27 | 7 | 0
2021 | 12 | 27 | 8 | 0
2021 | 12 | 27 | 9 | 0
2021 | 12 | 27 | 10 | 0
2021 | 12 | 27 | 11 | 0
2021 | 12 | 27 | 12 | 0
2021 | 12 | 27 | 13 | 0
2021 | 12 | 27 | 14 | 0
2021 | 12 | 27 | 15 | 0
2021 | 12 | 27 | 16 | 0
2021 | 12 | 27 | 17 | 0
2021 | 12 | 27 | 18 | 0
2021 | 12 | 27 | 19 | 0
2021 | 12 | 27 | 20 | 0
2021 | 12 | 27 | 21 | 0
2021 | 12 | 27 | 22 | 0
2021 | 12 | 27 | 23 | 0
2021 | 12 | 28 | 0 | 0
2021 | 12 | 28 | 1 | 0
2021 | 12 | 28 | 2 | 0
2021 | 12 | 28 | 3 | 0
2021 | 12 | 28 | 4 | 0
2021 | 12 | 28 | 5 | 0
2021 | 12 | 28 | 6 | 0
2021 | 12 | 28 | 7 | 0
2021 | 12 | 28 | 8 | 0
2021 | 12 | 28 | 9 | 0
2021 | 12 | 28 | 10 | 0
2021 | 12 | 28 | 11 | 0
2021 | 12 | 28 | 12 | 0
2021 | 12 | 28 | 13 | 0
2021 | 12 | 28 | 14 | 0
2021 | 12 | 28 | 15 | 0
2021 | 12 | 28 | 16 | 0
2021 | 12 | 28 | 17 | 0
2021 | 12 | 28 | 18 | 0
2021 | 12 | 28 | 19 | 0
2021 | 12 | 28 | 20 | 0
2021 | 12 | 28 | 21 | 0
2021 | 12 | 28 | 22 | 0
2021 | 12 | 28 | 23 | 0
2021 | 12 | 29 | 0 | 0
2021 | 12 | 29 | 1 | 0
2021 | 12 | 29 | 2 | 0
2021 | 12 | 29 | 3 | 0
2021 | 12 | 29 | 4 | 0
2021 | 12 | 29 | 5 | 0
2021 | 12 | 29 | 6 | 0
2021 | 12 | 29 | 7 | 0
2021 | 12 | 29 | 8 | 0
2021 | 12 | 29 | 9 | 0
2021 | 12 | 29 | 10 | 0
2021 | 12 | 29 | 11 | 0
2021 | 12 | 29 | 12 | 0
2021 | 12 | 29 | 13 | 0
2021 | 12 | 29 | 14 | 0
2021 | 12 | 29 | 15 | 0
2021 | 12 | 29 | 16 | 0
2021 | 12 | 29 | 17 | 0
2021 | 12 | 29 | 18 | 0
2021 | 12 | 29 | 19 | 0
2021 | 12 | 29 | 20 | 0
2021 | 12 | 29 | 21 | 0
2021 | 12 | 29 | 22 | 0
2021 | 12 | 29 | 23 | 0
2021 | 12 | 30 | 0 | 0
2021 | 12 | 30 | 1 | 0
2021 | 12 | 30 | 2 | 0
2021 | 12 | 30 | 3 | 0
2021 | 12 | 30 | 4 | 0
2021 | 12 | 30 | 5 | 0
2021 | 12 | 30 | 6 | 0
2021 | 12 | 30 | 7 | 0
2021 | 12 | 30 | 8 | 0
2021 | 12 | 30 | 9 | 0
2021 | 12 | 30 | 10 | 0
2021 | 12 | 30 | 11 | 0
2021 | 12 | 30 | 12 | 0
2021 | 12 | 30 | 13 | 0
2021 | 12 | 30 | 14 | 0
2021 | 12 | 30 | 15 | 0
2021 | 12 | 30 | 16 | 0
2021 | 12 | 30 | 17 | 0
2021 | 12 | 30 | 18 | 0
2021 | 12 | 30 | 19 | 0
2021 | 12 | 30 | 20 | 0
2021 | 12 | 30 | 21 | 0
2021 | 12 | 30 | 22 | 0
2021 | 12 | 30 | 23 | 0
2021 | 12 | 31 | 0 | 0
2021 | 12 | 31 | 1 | 0
2021 | 12 | 31 | 2 | 0
2021 | 12 | 31 | 3 | 0
2021 | 12 | 31 | 4 | 0
2021 | 12 | 31 | 5 | 0
2021 | 12 | 31 | 6 | 0
2021 | 12 | 31 | 7 | 0
2021 | 12 | 31 | 8 | 0
2021 | 12 | 31 | 9 | 0
2021 | 12 | 31 | 10 | 0
2021 | 12 | 31 | 11 | 0
2021 | 12 | 31 | 12 | 0
2021 | 12 | 31 | 13 | 0
2021 | 12 | 31 | 14 | 0
2021 | 12 | 31 | 15 | 0
2021 | 12 | 31 | 16 | 0
2021 | 12 | 31 | 17 | 0
2021 | 12 | 31 | 18 | 0
2021 | 12 | 31 | 19 | 0
2021 | 12 | 31 | 20 | 0
2021 | 12 | 31 | 21 | 0
2021 | 12 | 31 | 22 | 0
2021 | 12 | 31 | 23 | 0
2022 | 1 | 1 | 0 | 0
2022 | 1 | 1 | 1 | 0
2022 | 1 | 1 | 2 | 0
2022 | 1 | 1 | 3 | 0
2022 | 1 | 1 | 4 | 0
2022 | 1 | 1 | 5 | 0
2022 | 1 | 1 | 6 | 0
2022 | 1 | 1 | 7 | 0
2022 | 1 | 1 | 8 | 0
2022 | 1 | 1 | 9 | 0
2022 | 1 | 1 | 10 | 0
2022 | 1 | 1 | 11 | 0
2022 | 1 | 1 | 12 | 0
2022 | 1 | 1 | 13 | 0
2022 | 1 | 1 | 14 | 0
2022 | 1 | 1 | 15 | 0
2022 | 1 | 1 | 16 | 0
2022 | 1 | 1 | 17 | 0
2022 | 1 | 1 | 18 | 0
2022 | 1 | 1 | 19 | 0
2022 | 1 | 1 | 20 | 0
2022 | 1 | 1 | 21 | 0
2022 | 1 | 1 | 22 | 0
2022 | 1 | 1 | 23 | 0
2022 | 1 | 2 | 0 | 0
2022 | 1 | 2 | 1 | 0
2022 | 1 | 2 | 2 | 0
2022 | 1 | 2 | 3 | 0
2022 | 1 | 2 | 4 | 0
2022 | 1 | 2 | 5 | 0
2022 | 1 | 2 | 6 | 0
2022 | 1 | 2 | 7 | 0
2022 | 1 | 2 | 8 | 0
2022 | 1 | 2 | 9 | 0
2022 | 1 | 2 | 10 | 0
2022 | 1 | 2 | 11 | 0
2022 | 1 | 2 | 12 | 0
2022 | 1 | 2 | 13 | 0
2022 | 1 | 2 | 14 | 0
2022 | 1 | 2 | 15 | 0
2022 | 1 | 2 | 16 | 0
2022 | 1 | 2 | 17 | 0
2022 | 1 | 2 | 18 | 0
2022 | 1 | 2 | 19 | 0
2022 | 1 | 2 | 20 | 0
2022 | 1 | 2 | 21 | 0
2022 | 1 | 2 | 22 | 0
2022 | 1 | 2 | 23 | 0
2022 | 1 | 3 | 0 | 0
2022 | 1 | 3 | 1 | 0
2022 | 1 | 3 | 2 | 0
2022 | 1 | 3 | 3 | 0
2022 | 1 | 3 | 4 | 0
2022 | 1 | 3 | 5 | 0
2022 | 1 | 3 | 6 | 0
2022 | 1 | 3 | 7 | 0
2022 | 1 | 3 | 8 | 0
2022 | 1 | 3 | 9 | 0
2022 | 1 | 3 | 10 | 0
2022 | 1 | 3 | 11 | 0
2022 | 1 | 3 | 12 | 0
2022 | 1 | 3 | 13 | 0
2022 | 1 | 3 | 14 | 0
2022 | 1 | 3 | 15 | 0
2022 | 1 | 3 | 16 | 0
2022 | 1 | 3 | 17 | 0
2022 | 1 | 3 | 18 | 0
2022 | 1 | 3 | 19 | 0
2022 | 1 | 3 | 20 | 0
2022 | 1 | 3 | 21 | 0
2022 | 1 | 3 | 22 | 0
2022 | 1 | 3 | 23 | 0
2022 | 1 | 4 | 0 | 0
2022 | 1 | 4 | 1 | 0
2022 | 1 | 4 | 2 | 0
2022 | 1 | 4 | 3 | 0
2022 | 1 | 4 | 4 | 0
2022 | 1 | 4 | 5 | 0
2022 | 1 | 4 | 6 | 0
2022 | 1 | 4 | 7 | 0
2022 | 1 | 4 | 8 | 0
2022 | 1 | 4 | 9 | 0
2022 | 1 | 4 | 10 | 0
2022 | 1 | 4 | 11 | 0
2022 | 1 | 4 | 12 | 0
2022 | 1 | 4 | 13 | 0
2022 | 1 | 4 | 14 | 0
2022 | 1 | 4 | 15 | 0
2022 | 1 | 4 | 16 | 0
2022 | 1 | 4 | 17 | 0
2022 | 1 | 4 | 18 | 0
2022 | 1 | 4 | 19 | 0
2022 | 1 | 4 | 20 | 0
2022 | 1 | 4 | 21 | 0
2022 | 1 | 4 | 22 | 0
2022 | 1 | 4 | 23 | 0
2022 | 1 | 5 | 0 | 0
2022 | 1 | 5 | 1 | 0
2022 | 1 | 5 | 2 | 0
2022 | 1 | 5 | 3 | 0
2022 | 1 | 5 | 4 | 0
2022 | 1 | 5 | 5 | 0
2022 | 1 | 5 | 6 | 0
2022 | 1 | 5 | 7 | 0
2022 | 1 | 5 | 8 | 0
2022 | 1 | 5 | 9 | 0
2022 | 1 | 5 | 10 | 0
2022 | 1 | 5 | 11 | 0
2022 | 1 | 5 | 12 | 0
2022 | 1 | 5 | 13 | 0
2022 | 1 | 5 | 14 | 0
2022 | 1 | 5 | 15 | 0
2022 | 1 | 5 | 16 | 0
2022 | 1 | 5 | 17 | 0
2022 | 1 | 5 | 18 | 0
2022 | 1 | 5 | 19 | 0
2022 | 1 | 5 | 20 | 0
2022 | 1 | 5 | 21 | 0
2022 | 1 | 5 | 22 | 0
2022 | 1 | 5 | 23 | 0
2022 | 1 | 6 | 0 | 0
2022 | 1 | 6 | 1 | 0
2022 | 1 | 6 | 2 | 0
2022 | 1 | 6 | 3 | 0
2022 | 1 | 6 | 4 | 0
2022 | 1 | 6 | 5 | 0
2022 | 1 | 6 | 6 | 0
2022 | 1 | 6 | 7 | 0
2022 | 1 | 6 | 8 | 0
2022 | 1 | 6 | 9 | 0
2022 | 1 | 6 | 10 | 0
2022 | 1 | 6 | 11 | 0
2022 | 1 | 6 | 12 | 0
2022 | 1 | 6 | 13 | 0
2022 | 1 | 6 | 14 | 0
2022 | 1 | 6 | 15 | 0
2022 | 1 | 6 | 16 | 0
2022 | 1 | 6 | 17 | 0
2022 | 1 | 6 | 18 | 0
2022 | 1 | 6 | 19 | 0
2022 | 1 | 6 | 20 | 0
2022 | 1 | 6 | 21 | 0
2022 | 1 | 6 | 22 | 0
2022 | 1 | 6 | 23 | 0
2022 | 1 | 7 | 0 | 0
2022 | 1 | 7 | 1 | 0
2022 | 1 | 7 | 2 | 0
2022 | 1 | 7 | 3 | 0
2022 | 1 | 7 | 4 | 0
2022 | 1 | 7 | 5 | 0
2022 | 1 | 7 | 6 | 0
2022 | 1 | 7 | 7 | 0
2022 | 1 | 7 | 8 | 0
2022 | 1 | 7 | 9 | 0
2022 | 1 | 7 | 10 | 0
2022 | 1 | 7 | 11 | 0
2022 | 1 | 7 | 12 | 0
2022 | 1 | 7 | 13 | 0
2022 | 1 | 7 | 14 | 0
2022 | 1 | 7 | 15 | 0
2022 | 1 | 7 | 16 | 0
2022 | 1 | 7 | 17 | 0
2022 | 1 | 7 | 18 | 0
2022 | 1 | 7 | 19 | 0
2022 | 1 | 7 | 20 | 0
2022 | 1 | 7 | 21 | 0
2022 | 1 | 7 | 22 | 0
2022 | 1 | 7 | 23 | 0
2022 | 1 | 8 | 0 | 0
2022 | 1 | 8 | 1 | 0
2022 | 1 | 8 | 2 | 0
2022 | 1 | 8 | 3 | 0
2022 | 1 | 8 | 4 | 0
2022 | 1 | 8 | 5 | 0
2022 | 1 | 8 | 6 | 0
2022 | 1 | 8 | 7 | 0
2022 | 1 | 8 | 8 | 0
2022 | 1 | 8 | 9 | 0
2022 | 1 | 8 | 10 | 0
2022 | 1 | 8 | 11 | 0
2022 | 1 | 8 | 12 | 0
2022 | 1 | 8 | 13 | 0
2022 | 1 | 8 | 14 | 0
2022 | 1 | 8 | 15 | 0
2022 | 1 | 8 | 16 | 0
2022 | 1 | 8 | 17 | 0
2022 | 1 | 8 | 18 | 0
2022 | 1 | 8 | 19 | 0
2022 | 1 | 8 | 20 | 0
2022 | 1 | 8 | 21 | 0
2022 | 1 | 8 | 22 | 0
2022 | 1 | 8 | 23 | 0
2022 | 1 | 9 | 0 | 0
2022 | 1 | 9 | 1 | 0
2022 | 1 | 9 | 2 | 0
2022 | 1 | 9 | 3 | 0
2022 | 1 | 9 | 4 | 0
2022 | 1 | 9 | 5 | 0
2022 | 1 | 9 | 6 | 0
2022 | 1 | 9 | 7 | 0
2022 | 1 | 9 | 8 | 0
2022 | 1 | 9 | 9 | 0
2022 | 1 | 9 | 10 | 0
2022 | 1 | 9 | 11 | 0
2022 | 1 | 9 | 12 | 0
2022 | 1 | 9 | 13 | 0
2022 | 1 | 9 | 14 | 0
2022 | 1 | 9 | 15 | 0
2022 | 1 | 9 | 16 | 0
2022 | 1 | 9 | 17 | 0
2022 | 1 | 9 | 18 | 0
2022 | 1 | 9 | 19 | 0
2022 | 1 | 9 | 20 | 0
2022 | 1 | 9 | 21 | 0
2022 | 1 | 9 | 22 | 0
2022 | 1 | 9 | 23 | 0
2022 | 1 | 10 | 0 | 0
2022 | 1 | 10 | 1 | 0
2022 | 1 | 10 | 2 | 0
2022 | 1 | 10 | 3 | 0
2022 | 1 | 10 | 4 | 0
2022 | 1 | 10 | 5 | 0
2022 | 1 | 10 | 6 | 0
2022 | 1 | 10 | 7 | 0
2022 | 1 | 10 | 8 | 0
2022 | 1 | 10 | 9 | 0
2022 | 1 | 10 | 10 | 0
2022 | 1 | 10 | 11 | 0
2022 | 1 | 10 | 12 | 0
2022 | 1 | 10 | 13 | 0
2022 | 1 | 10 | 14 | 0
2022 | 1 | 10 | 15 | 0
2022 | 1 | 10 | 16 | 0
2022 | 1 | 10 | 17 | 0
2022 | 1 | 10 | 18 | 0
2022 | 1 | 10 | 19 | 0
2022 | 1 | 10 | 20 | 0
2022 | 1 | 10 | 21 | 0
2022 | 1 | 10 | 22 | 0
2022 | 1 | 10 | 23 | 0
2022 | 1 | 11 | 0 | 0
2022 | 1 | 11 | 1 | 0
2022 | 1 | 11 | 2 | 0
2022 | 1 | 11 | 3 | 0
2022 | 1 | 11 | 4 | 0
2022 | 1 | 11 | 5 | 0
2022 | 1 | 11 | 6 | 0
2022 | 1 | 11 | 7 | 0
2022 | 1 | 11 | 8 | 0
2022 | 1 | 11 | 9 | 0
2022 | 1 | 11 | 10 | 0
2022 | 1 | 11 | 11 | 0
2022 | 1 | 11 | 12 | 0
2022 | 1 | 11 | 13 | 0
2022 | 1 | 11 | 14 | 0
2022 | 1 | 11 | 15 | 0
2022 | 1 | 11 | 16 | 0
2022 | 1 | 11 | 17 | 0
2022 | 1 | 11 | 18 | 0
2022 | 1 | 11 | 19 | 0
2022 | 1 | 11 | 20 | 0
2022 | 1 | 11 | 21 | 0
2022 | 1 | 11 | 22 | 0
2022 | 1 | 11 | 23 | 0
2022 | 1 | 12 | 0 | 0
2022 | 1 | 12 | 1 | 0
2022 | 1 | 12 | 2 | 0
2022 | 1 | 12 | 3 | 0
2022 | 1 | 12 | 4 | 0
2022 | 1 | 12 | 5 | 0
2022 | 1 | 12 | 6 | 0
2022 | 1 | 12 | 7 | 0
2022 | 1 | 12 | 8 | 0
2022 | 1 | 12 | 9 | 0
2022 | 1 | 12 | 10 | 0
2022 | 1 | 12 | 11 | 0
2022 | 1 | 12 | 12 | 0
2022 | 1 | 12 | 13 | 0
2022 | 1 | 12 | 14 | 0
2022 | 1 | 12 | 15 | 0
2022 | 1 | 12 | 16 | 0
2022 | 1 | 12 | 17 | 0
2022 | 1 | 12 | 18 | 0
2022 | 1 | 12 | 19 | 0
2022 | 1 | 12 | 20 | 0
2022 | 1 | 12 | 21 | 0
2022 | 1 | 12 | 22 | 0
2022 | 1 | 12 | 23 | 0
2022 | 1 | 13 | 0 | 0
2022 | 1 | 13 | 1 | 0
2022 | 1 | 13 | 2 | 0
2022 | 1 | 13 | 3 | 0
2022 | 1 | 13 | 4 | 0
2022 | 1 | 13 | 5 | 0
2022 | 1 | 13 | 6 | 0
2022 | 1 | 13 | 7 | 0
2022 | 1 | 13 | 8 | 0
2022 | 1 | 13 | 9 | 0
2022 | 1 | 13 | 10 | 0
2022 | 1 | 13 | 11 | 0
2022 | 1 | 13 | 12 | 0
2022 | 1 | 13 | 13 | 0
2022 | 1 | 13 | 14 | 0
2022 | 1 | 13 | 15 | 0
2022 | 1 | 13 | 16 | 0
2022 | 1 | 13 | 17 | 0
2022 | 1 | 13 | 18 | 0
2022 | 1 | 13 | 19 | 0
2022 | 1 | 13 | 20 | 0
2022 | 1 | 13 | 21 | 0
2022 | 1 | 13 | 22 | 0
2022 | 1 | 13 | 23 | 0
2022 | 1 | 14 | 0 | 0
2022 | 1 | 14 | 1 | 0
2022 | 1 | 14 | 2 | 0
2022 | 1 | 14 | 3 | 0
2022 | 1 | 14 | 4 | 0
2022 | 1 | 14 | 5 | 0
2022 | 1 | 14 | 6 | 0
2022 | 1 | 14 | 7 | 0
2022 | 1 | 14 | 8 | 0
2022 | 1 | 14 | 9 | 0
2022 | 1 | 14 | 10 | 0
2022 | 1 | 14 | 11 | 0
2022 | 1 | 14 | 12 | 0
2022 | 1 | 14 | 13 | 0
2022 | 1 | 14 | 14 | 0
2022 | 1 | 14 | 15 | 0
2022 | 1 | 14 | 16 | 0
2022 | 1 | 14 | 17 | 0
2022 | 1 | 14 | 18 | 0
2022 | 1 | 14 | 19 | 0
2022 | 1 | 14 | 20 | 0
2022 | 1 | 14 | 21 | 0
2022 | 1 | 14 | 22 | 0
2022 | 1 | 14 | 23 | 0
2022 | 1 | 15 | 0 | 0
2022 | 1 | 15 | 1 | 0
2022 | 1 | 15 | 2 | 0
2022 | 1 | 15 | 3 | 0
2022 | 1 | 15 | 4 | 0
2022 | 1 | 15 | 5 | 0
2022 | 1 | 15 | 6 | 0
2022 | 1 | 15 | 7 | 0
2022 | 1 | 15 | 8 | 0
2022 | 1 | 15 | 9 | 0
2022 | 1 | 15 | 10 | 0
2022 | 1 | 15 | 11 | 0
2022 | 1 | 15 | 12 | 0
2022 | 1 | 15 | 13 | 0
2022 | 1 | 15 | 14 | 0
2022 | 1 | 15 | 15 | 0
2022 | 1 | 15 | 16 | 0
2022 | 1 | 15 | 17 | 0
2022 | 1 | 15 | 18 | 0
2022 | 1 | 15 | 19 | 0
2022 | 1 | 15 | 20 | 0
2022 | 1 | 15 | 21 | 0
2022 | 1 | 15 | 22 | 0
2022 | 1 | 15 | 23 | 0
2022 | 1 | 16 | 0 | 0
2022 | 1 | 16 | 1 | 0
2022 | 1 | 16 | 2 | 0
2022 | 1 | 16 | 3 | 0
2022 | 1 | 16 | 4 | 0
2022 | 1 | 16 | 5 | 0
2022 | 1 | 16 | 6 | 0
2022 | 1 | 16 | 7 | 0
2022 | 1 | 16 | 8 | 0
2022 | 1 | 16 | 9 | 0
2022 | 1 | 16 | 10 | 0
2022 | 1 | 16 | 11 | 0
2022 | 1 | 16 | 12 | 0
2022 | 1 | 16 | 13 | 0
2022 | 1 | 16 | 14 | 0
2022 | 1 | 16 | 15 | 0
2022 | 1 | 16 | 16 | 0
2022 | 1 | 16 | 17 | 0
2022 | 1 | 16 | 18 | 0
2022 | 1 | 16 | 19 | 0
2022 | 1 | 16 | 20 | 0
2022 | 1 | 16 | 21 | 0
2022 | 1 | 16 | 22 | 0
2022 | 1 | 16 | 23 | 0
2022 | 1 | 17 | 0 | 0
2022 | 1 | 17 | 1 | 0
2022 | 1 | 17 | 2 | 0
2022 | 1 | 17 | 3 | 0
2022 | 1 | 17 | 4 | 0
2022 | 1 | 17 | 5 | 0
2022 | 1 | 17 | 6 | 0
2022 | 1 | 17 | 7 | 0
2022 | 1 | 17 | 8 | 0
2022 | 1 | 17 | 9 | 0
2022 | 1 | 17 | 10 | 0
2022 | 1 | 17 | 11 | 0
2022 | 1 | 17 | 12 | 0
2022 | 1 | 17 | 13 | 0
2022 | 1 | 17 | 14 | 0
2022 | 1 | 17 | 15 | 0
2022 | 1 | 17 | 16 | 0
2022 | 1 | 17 | 17 | 0
2022 | 1 | 17 | 18 | 0
2022 | 1 | 17 | 19 | 0
2022 | 1 | 17 | 20 | 0
2022 | 1 | 17 | 21 | 0
2022 | 1 | 17 | 22 | 0
2022 | 1 | 17 | 23 | 0
2022 | 1 | 18 | 0 | 0
2022 | 1 | 18 | 1 | 0
2022 | 1 | 18 | 2 | 0
2022 | 1 | 18 | 3 | 0
2022 | 1 | 18 | 4 | 0
2022 | 1 | 18 | 5 | 0
2022 | 1 | 18 | 6 | 0
2022 | 1 | 18 | 7 | 0
2022 | 1 | 18 | 8 | 0
2022 | 1 | 18 | 9 | 0
2022 | 1 | 18 | 10 | 0
2022 | 1 | 18 | 11 | 0
2022 | 1 | 18 | 12 | 0
2022 | 1 | 18 | 13 | 0
2022 | 1 | 18 | 14 | 0
2022 | 1 | 18 | 15 | 0
2022 | 1 | 18 | 16 | 0
2022 | 1 | 18 | 17 | 0
2022 | 1 | 18 | 18 | 0
2022 | 1 | 18 | 19 | 0
2022 | 1 | 18 | 20 | 0
2022 | 1 | 18 | 21 | 0
2022 | 1 | 18 | 22 | 0
2022 | 1 | 18 | 23 | 0
2022 | 1 | 19 | 0 | 0
2022 | 1 | 19 | 1 | 0
2022 | 1 | 19 | 2 | 0
2022 | 1 | 19 | 3 | 0
2022 | 1 | 19 | 4 | 0
2022 | 1 | 19 | 5 | 0
2022 | 1 | 19 | 6 | 0
2022 | 1 | 19 | 7 | 0
2022 | 1 | 19 | 8 | 0
2022 | 1 | 19 | 9 | 0
2022 | 1 | 19 | 10 | 0
2022 | 1 | 19 | 11 | 0
2022 | 1 | 19 | 12 | 0
2022 | 1 | 19 | 13 | 0
2022 | 1 | 19 | 14 | 0
2022 | 1 | 19 | 15 | 0
2022 | 1 | 19 | 16 | 0
2022 | 1 | 19 | 17 | 0
2022 | 1 | 19 | 18 | 0
2022 | 1 | 19 | 19 | 0
2022 | 1 | 19 | 20 | 0
2022 | 1 | 19 | 21 | 0
2022 | 1 | 19 | 22 | 0
2022 | 1 | 19 | 23 | 0
2022 | 1 | 20 | 0 | 0
2022 | 1 | 20 | 1 | 0
2022 | 1 | 20 | 2 | 0
2022 | 1 | 20 | 3 | 0
2022 | 1 | 20 | 4 | 0
2022 | 1 | 20 | 5 | 0
2022 | 1 | 20 | 6 | 0
2022 | 1 | 20 | 7 | 0
2022 | 1 | 20 | 8 | 0
2022 | 1 | 20 | 9 | 0
2022 | 1 | 20 | 10 | 0
2022 | 1 | 20 | 11 | 0
2022 | 1 | 20 | 12 | 0
2022 | 1 | 20 | 13 | 0
2022 | 1 | 20 | 14 | 0
2022 | 1 | 20 | 15 | 0
2022 | 1 | 20 | 16 | 0
2022 | 1 | 20 | 17 | 0
2022 | 1 | 20 | 18 | 0
2022 | 1 | 20 | 19 | 0
2022 | 1 | 20 | 20 | 0
2022 | 1 | 20 | 21 | 0
2022 | 1 | 20 | 22 | 0
2022 | 1 | 20 | 23 | 0
2022 | 1 | 21 | 0 | 0
2022 | 1 | 21 | 1 | 0
2022 | 1 | 21 | 2 | 0
2022 | 1 | 21 | 3 | 0
2022 | 1 | 21 | 4 | 0
2022 | 1 | 21 | 5 | 0
2022 | 1 | 21 | 6 | 0
2022 | 1 | 21 | 7 | 0
2022 | 1 | 21 | 8 | 0
2022 | 1 | 21 | 9 | 0
2022 | 1 | 21 | 10 | 0
2022 | 1 | 21 | 11 | 0
2022 | 1 | 21 | 12 | 0
2022 | 1 | 21 | 13 | 0
2022 | 1 | 21 | 14 | 0
2022 | 1 | 21 | 15 | 0
2022 | 1 | 21 | 16 | 0
2022 | 1 | 21 | 17 | 0
2022 | 1 | 21 | 18 | 0
2022 | 1 | 21 | 19 | 0
2022 | 1 | 21 | 20 | 0
2022 | 1 | 21 | 21 | 0
2022 | 1 | 21 | 22 | 0
2022 | 1 | 21 | 23 | 0
2022 | 1 | 22 | 0 | 0
2022 | 1 | 22 | 1 | 0
2022 | 1 | 22 | 2 | 0
2022 | 1 | 22 | 3 | 0
2022 | 1 | 22 | 4 | 0
2022 | 1 | 22 | 5 | 0
2022 | 1 | 22 | 6 | 0
2022 | 1 | 22 | 7 | 0
2022 | 1 | 22 | 8 | 0
2022 | 1 | 22 | 9 | 0
2022 | 1 | 22 | 10 | 0
2022 | 1 | 22 | 11 | 0
2022 | 1 | 22 | 12 | 0
2022 | 1 | 22 | 13 | 0
2022 | 1 | 22 | 14 | 0
2022 | 1 | 22 | 15 | 0
2022 | 1 | 22 | 16 | 0
2022 | 1 | 22 | 17 | 0
2022 | 1 | 22 | 18 | 0
2022 | 1 | 22 | 19 | 0
2022 | 1 | 22 | 20 | 0
2022 | 1 | 22 | 21 | 0
2022 | 1 | 22 | 22 | 0
2022 | 1 | 22 | 23 | 0
2022 | 1 | 23 | 0 | 0
2022 | 1 | 23 | 1 | 0
2022 | 1 | 23 | 2 | 0
2022 | 1 | 23 | 3 | 0
2022 | 1 | 23 | 4 | 0
2022 | 1 | 23 | 5 | 0
2022 | 1 | 23 | 6 | 0
2022 | 1 | 23 | 7 | 0
2022 | 1 | 23 | 8 | 0
2022 | 1 | 23 | 9 | 0
2022 | 1 | 23 | 10 | 0
2022 | 1 | 23 | 11 | 0
2022 | 1 | 23 | 12 | 0
2022 | 1 | 23 | 13 | 0
2022 | 1 | 23 | 14 | 0
2022 | 1 | 23 | 15 | 0
2022 | 1 | 23 | 16 | 0
2022 | 1 | 23 | 17 | 0
2022 | 1 | 23 | 18 | 0
2022 | 1 | 23 | 19 | 0
2022 | 1 | 23 | 20 | 0
2022 | 1 | 23 | 21 | 0
2022 | 1 | 23 | 22 | 0
2022 | 1 | 23 | 23 | 0
2022 | 1 | 24 | 0 | 0
2022 | 1 | 24 | 1 | 0
2022 | 1 | 24 | 2 | 0
2022 | 1 | 24 | 3 | 0
2022 | 1 | 24 | 4 | 0
2022 | 1 | 24 | 5 | 0
2022 | 1 | 24 | 6 | 0
2022 | 1 | 24 | 7 | 0
2022 | 1 | 24 | 8 | 0
2022 | 1 | 24 | 9 | 0
2022 | 1 | 24 | 10 | 0
2022 | 1 | 24 | 11 | 0
2022 | 1 | 24 | 12 | 0
2022 | 1 | 24 | 13 | 0
2022 | 1 | 24 | 14 | 0
2022 | 1 | 24 | 15 | 0
2022 | 1 | 24 | 16 | 0
2022 | 1 | 24 | 17 | 0
2022 | 1 | 24 | 18 | 0
2022 | 1 | 24 | 19 | 0
2022 | 1 | 24 | 20 | 0
2022 | 1 | 24 | 21 | 0
2022 | 1 | 24 | 22 | 0
2022 | 1 | 24 | 23 | 0
2022 | 1 | 25 | 0 | 0
2022 | 1 | 25 | 1 | 0
2022 | 1 | 25 | 2 | 0
2022 | 1 | 25 | 3 | 0
2022 | 1 | 25 | 4 | 0
2022 | 1 | 25 | 5 | 0
2022 | 1 | 25 | 6 | 0
2022 | 1 | 25 | 7 | 0
2022 | 1 | 25 | 8 | 0
2022 | 1 | 25 | 9 | 0
2022 | 1 | 25 | 10 | 0
2022 | 1 | 25 | 11 | 0
2022 | 1 | 25 | 12 | 0
2022 | 1 | 25 | 13 | 0
2022 | 1 | 25 | 14 | 0
2022 | 1 | 25 | 15 | 0
2022 | 1 | 25 | 16 | 0
2022 | 1 | 25 | 17 | 0
2022 | 1 | 25 | 18 | 0
2022 | 1 | 25 | 19 | 0
2022 | 1 | 25 | 20 | 0
2022 | 1 | 25 | 21 | 0
2022 | 1 | 25 | 22 | 0
2022 | 1 | 25 | 23 | 0
2022 | 1 | 26 | 0 | 0
2022 | 1 | 26 | 1 | 0
2022 | 1 | 26 | 2 | 0
2022 | 1 | 26 | 3 | 0
2022 | 1 | 26 | 4 | 0
2022 | 1 | 26 | 5 | 0
2022 | 1 | 26 | 6 | 0
2022 | 1 | 26 | 7 | 0
2022 | 1 | 26 | 8 | 0
2022 | 1 | 26 | 9 | 0
2022 | 1 | 26 | 10 | 0
2022 | 1 | 26 | 11 | 0
2022 | 1 | 26 | 12 | 0
2022 | 1 | 26 | 13 | 0
2022 | 1 | 26 | 14 | 0
2022 | 1 | 26 | 15 | 0
2022 | 1 | 26 | 16 | 0
2022 | 1 | 26 | 17 | 0
2022 | 1 | 26 | 18 | 0
2022 | 1 | 26 | 19 | 0
2022 | 1 | 26 | 20 | 0
2022 | 1 | 26 | 21 | 0
2022 | 1 | 26 | 22 | 0
2022 | 1 | 26 | 23 | 0
2022 | 1 | 27 | 0 | 0
2022 | 1 | 27 | 1 | 0
2022 | 1 | 27 | 2 | 0
2022 | 1 | 27 | 3 | 0
2022 | 1 | 27 | 4 | 0
2022 | 1 | 27 | 5 | 0
2022 | 1 | 27 | 6 | 0
2022 | 1 | 27 | 7 | 0
2022 | 1 | 27 | 8 | 0
2022 | 1 | 27 | 9 | 0
2022 | 1 | 27 | 10 | 0
2022 | 1 | 27 | 11 | 0
2022 | 1 | 27 | 12 | 0
2022 | 1 | 27 | 13 | 0
2022 | 1 | 27 | 14 | 0
2022 | 1 | 27 | 15 | 0
2022 | 1 | 27 | 16 | 0
2022 | 1 | 27 | 17 | 0
2022 | 1 | 27 | 18 | 0
2022 | 1 | 27 | 19 | 0
2022 | 1 | 27 | 20 | 0
2022 | 1 | 27 | 21 | 0
2022 | 1 | 27 | 22 | 0
2022 | 1 | 27 | 23 | 0
2022 | 1 | 28 | 0 | 0
2022 | 1 | 28 | 1 | 0
2022 | 1 | 28 | 2 | 0
2022 | 1 | 28 | 3 | 0
2022 | 1 | 28 | 4 | 0
2022 | 1 | 28 | 5 | 0
2022 | 1 | 28 | 6 | 0
2022 | 1 | 28 | 7 | 0
2022 | 1 | 28 | 8 | 0
2022 | 1 | 28 | 9 | 0
2022 | 1 | 28 | 10 | 0
2022 | 1 | 28 | 11 | 0
2022 | 1 | 28 | 12 | 0
2022 | 1 | 28 | 13 | 0
2022 | 1 | 28 | 14 | 0
2022 | 1 | 28 | 15 | 0
2022 | 1 | 28 | 16 | 0
2022 | 1 | 28 | 17 | 0
2022 | 1 | 28 | 18 | 0
2022 | 1 | 28 | 19 | 0
2022 | 1 | 28 | 20 | 0
2022 | 1 | 28 | 21 | 0
2022 | 1 | 28 | 22 | 0
2022 | 1 | 28 | 23 | 0
2022 | 1 | 29 | 0 | 0
2022 | 1 | 29 | 1 | 0
2022 | 1 | 29 | 2 | 0
2022 | 1 | 29 | 3 | 0
2022 | 1 | 29 | 4 | 0
2022 | 1 | 29 | 5 | 0
2022 | 1 | 29 | 6 | 0
2022 | 1 | 29 | 7 | 0
2022 | 1 | 29 | 8 | 0
2022 | 1 | 29 | 9 | 0
2022 | 1 | 29 | 10 | 0
2022 | 1 | 29 | 11 | 0
2022 | 1 | 29 | 12 | 0
2022 | 1 | 29 | 13 | 0
2022 | 1 | 29 | 14 | 0
2022 | 1 | 29 | 15 | 0
2022 | 1 | 29 | 16 | 0
2022 | 1 | 29 | 17 | 0
2022 | 1 | 29 | 18 | 0
2022 | 1 | 29 | 19 | 0
2022 | 1 | 29 | 20 | 0
2022 | 1 | 29 | 21 | 0
2022 | 1 | 29 | 22 | 0
2022 | 1 | 29 | 23 | 0
2022 | 1 | 30 | 0 | 0
2022 | 1 | 30 | 1 | 0
2022 | 1 | 30 | 2 | 0
2022 | 1 | 30 | 3 | 0
2022 | 1 | 30 | 4 | 0
2022 | 1 | 30 | 5 | 0
2022 | 1 | 30 | 6 | 0
2022 | 1 | 30 | 7 | 0
2022 | 1 | 30 | 8 | 0
2022 | 1 | 30 | 9 | 0
2022 | 1 | 30 | 10 | 0
2022 | 1 | 30 | 11 | 0
2022 | 1 | 30 | 12 | 0
2022 | 1 | 30 | 13 | 0
2022 | 1 | 30 | 14 | 0
2022 | 1 | 30 | 15 | 0
2022 | 1 | 30 | 16 | 0
2022 | 1 | 30 | 17 | 0
2022 | 1 | 30 | 18 | 0
2022 | 1 | 30 | 19 | 0
2022 | 1 | 30 | 20 | 0
2022 | 1 | 30 | 21 | 0
2022 | 1 | 30 | 22 | 0
2022 | 1 | 30 | 23 | 0
2022 | 1 | 31 | 0 | 0
2022 | 1 | 31 | 1 | 0
2022 | 1 | 31 | 2 | 0
2022 | 1 | 31 | 3 | 0
2022 | 1 | 31 | 4 | 0
2022 | 1 | 31 | 5 | 0
2022 | 1 | 31 | 6 | 0
2022 | 1 | 31 | 7 | 0
2022 | 1 | 31 | 8 | 0
2022 | 1 | 31 | 9 | 0
2022 | 1 | 31 | 10 | 0
2022 | 1 | 31 | 11 | 0
2022 | 1 | 31 | 12 | 0
2022 | 1 | 31 | 13 | 0
2022 | 1 | 31 | 14 | 0
2022 | 1 | 31 | 15 | 0
2022 | 1 | 31 | 16 | 0
2022 | 1 | 31 | 17 | 0
2022 | 1 | 31 | 18 | 0
2022 | 1 | 31 | 19 | 0
2022 | 1 | 31 | 20 | 0
2022 | 1 | 31 | 21 | 0
2022 | 1 | 31 | 22 | 0
2022 | 1 | 31 | 23 | 0
2022 | 2 | 1 | 0 | 0
2022 | 2 | 1 | 1 | 0
2022 | 2 | 1 | 2 | 0
2022 | 2 | 1 | 3 | 0
2022 | 2 | 1 | 4 | 0
2022 | 2 | 1 | 5 | 0
2022 | 2 | 1 | 6 | 0
2022 | 2 | 1 | 7 | 0
2022 | 2 | 1 | 8 | 0
2022 | 2 | 1 | 9 | 0
2022 | 2 | 1 | 10 | 0
2022 | 2 | 1 | 11 | 0
2022 | 2 | 1 | 12 | 0
2022 | 2 | 1 | 13 | 0
2022 | 2 | 1 | 14 | 0
2022 | 2 | 1 | 15 | 0
2022 | 2 | 1 | 16 | 0
2022 | 2 | 1 | 17 | 0
2022 | 2 | 1 | 18 | 0
2022 | 2 | 1 | 19 | 0
2022 | 2 | 1 | 20 | 0
2022 | 2 | 1 | 21 | 0
2022 | 2 | 1 | 22 | 0
2022 | 2 | 1 | 23 | 0
2022 | 2 | 2 | 0 | 0
2022 | 2 | 2 | 1 | 0
2022 | 2 | 2 | 2 | 0
2022 | 2 | 2 | 3 | 0
2022 | 2 | 2 | 4 | 0
2022 | 2 | 2 | 5 | 0
2022 | 2 | 2 | 6 | 0
2022 | 2 | 2 | 7 | 0
2022 | 2 | 2 | 8 | 0
2022 | 2 | 2 | 9 | 0
2022 | 2 | 2 | 10 | 0
2022 | 2 | 2 | 11 | 0
2022 | 2 | 2 | 12 | 0
2022 | 2 | 2 | 13 | 0
2022 | 2 | 2 | 14 | 0
2022 | 2 | 2 | 15 | 0
2022 | 2 | 2 | 16 | 0
2022 | 2 | 2 | 17 | 0
2022 | 2 | 2 | 18 | 0
2022 | 2 | 2 | 19 | 0
2022 | 2 | 2 | 20 | 0
2022 | 2 | 2 | 21 | 0
2022 | 2 | 2 | 22 | 0
2022 | 2 | 2 | 23 | 0
2022 | 2 | 3 | 0 | 0
2022 | 2 | 3 | 1 | 0
2022 | 2 | 3 | 2 | 0
2022 | 2 | 3 | 3 | 0
2022 | 2 | 3 | 4 | 0
2022 | 2 | 3 | 5 | 0
2022 | 2 | 3 | 6 | 0
2022 | 2 | 3 | 7 | 0
2022 | 2 | 3 | 8 | 0
2022 | 2 | 3 | 9 | 0
2022 | 2 | 3 | 10 | 0
2022 | 2 | 3 | 11 | 0
2022 | 2 | 3 | 12 | 0
2022 | 2 | 3 | 13 | 0
2022 | 2 | 3 | 14 | 0
2022 | 2 | 3 | 15 | 0
2022 | 2 | 3 | 16 | 0
2022 | 2 | 3 | 17 | 0
2022 | 2 | 3 | 18 | 0
2022 | 2 | 3 | 19 | 0
2022 | 2 | 3 | 20 | 0
2022 | 2 | 3 | 21 | 0
2022 | 2 | 3 | 22 | 0
2022 | 2 | 3 | 23 | 0
2022 | 2 | 4 | 0 | 0
2022 | 2 | 4 | 1 | 0
2022 | 2 | 4 | 2 | 0
2022 | 2 | 4 | 3 | 0
2022 | 2 | 4 | 4 | 0
2022 | 2 | 4 | 5 | 0
2022 | 2 | 4 | 6 | 0
2022 | 2 | 4 | 7 | 0
2022 | 2 | 4 | 8 | 0
2022 | 2 | 4 | 9 | 0
2022 | 2 | 4 | 10 | 0
2022 | 2 | 4 | 11 | 0
2022 | 2 | 4 | 12 | 0
2022 | 2 | 4 | 13 | 0
2022 | 2 | 4 | 14 | 0
2022 | 2 | 4 | 15 | 0
2022 | 2 | 4 | 16 | 0
2022 | 2 | 4 | 17 | 0
2022 | 2 | 4 | 18 | 0
2022 | 2 | 4 | 19 | 0
2022 | 2 | 4 | 20 | 0
2022 | 2 | 4 | 21 | 0
2022 | 2 | 4 | 22 | 0
2022 | 2 | 4 | 23 | 0
2022 | 2 | 5 | 0 | 0
2022 | 2 | 5 | 1 | 0
2022 | 2 | 5 | 2 | 0
2022 | 2 | 5 | 3 | 0
2022 | 2 | 5 | 4 | 0
2022 | 2 | 5 | 5 | 0
2022 | 2 | 5 | 6 | 0
2022 | 2 | 5 | 7 | 0
2022 | 2 | 5 | 8 | 0
2022 | 2 | 5 | 9 | 0
2022 | 2 | 5 | 10 | 0
2022 | 2 | 5 | 11 | 0
2022 | 2 | 5 | 12 | 0
2022 | 2 | 5 | 13 | 0
2022 | 2 | 5 | 14 | 0
2022 | 2 | 5 | 15 | 0
2022 | 2 | 5 | 16 | 0
2022 | 2 | 5 | 17 | 0
2022 | 2 | 5 | 18 | 0
2022 | 2 | 5 | 19 | 0
2022 | 2 | 5 | 20 | 0
2022 | 2 | 5 | 21 | 0
2022 | 2 | 5 | 22 | 0
2022 | 2 | 5 | 23 | 0
2022 | 2 | 6 | 0 | 0
2022 | 2 | 6 | 1 | 0
2022 | 2 | 6 | 2 | 0
2022 | 2 | 6 | 3 | 0
2022 | 2 | 6 | 4 | 0
2022 | 2 | 6 | 5 | 0
2022 | 2 | 6 | 6 | 0
2022 | 2 | 6 | 7 | 0
2022 | 2 | 6 | 8 | 0
2022 | 2 | 6 | 9 | 0
2022 | 2 | 6 | 10 | 0
2022 | 2 | 6 | 11 | 0
2022 | 2 | 6 | 12 | 0
2022 | 2 | 6 | 13 | 0
2022 | 2 | 6 | 14 | 0
2022 | 2 | 6 | 15 | 0
2022 | 2 | 6 | 16 | 0
2022 | 2 | 6 | 17 | 0
2022 | 2 | 6 | 18 | 0
2022 | 2 | 6 | 19 | 0
2022 | 2 | 6 | 20 | 0
2022 | 2 | 6 | 21 | 0
2022 | 2 | 6 | 22 | 0
2022 | 2 | 6 | 23 | 0
2022 | 2 | 7 | 0 | 0
2022 | 2 | 7 | 1 | 0
2022 | 2 | 7 | 2 | 0
2022 | 2 | 7 | 3 | 0
2022 | 2 | 7 | 4 | 0
2022 | 2 | 7 | 5 | 0
2022 | 2 | 7 | 6 | 0
2022 | 2 | 7 | 7 | 0
2022 | 2 | 7 | 8 | 0
2022 | 2 | 7 | 9 | 0
2022 | 2 | 7 | 10 | 0
2022 | 2 | 7 | 11 | 0
2022 | 2 | 7 | 12 | 0
2022 | 2 | 7 | 13 | 0
2022 | 2 | 7 | 14 | 0
2022 | 2 | 7 | 15 | 0
2022 | 2 | 7 | 16 | 0
2022 | 2 | 7 | 17 | 0
2022 | 2 | 7 | 18 | 0
2022 | 2 | 7 | 19 | 0
2022 | 2 | 7 | 20 | 0
2022 | 2 | 7 | 21 | 0
2022 | 2 | 7 | 22 | 0
2022 | 2 | 7 | 23 | 0
2022 | 2 | 8 | 0 | 0
2022 | 2 | 8 | 1 | 0
2022 | 2 | 8 | 2 | 0
2022 | 2 | 8 | 3 | 0
2022 | 2 | 8 | 4 | 0
2022 | 2 | 8 | 5 | 0
2022 | 2 | 8 | 6 | 0
2022 | 2 | 8 | 7 | 0
2022 | 2 | 8 | 8 | 0
2022 | 2 | 8 | 9 | 0
2022 | 2 | 8 | 10 | 0
2022 | 2 | 8 | 11 | 0
2022 | 2 | 8 | 12 | 0
2022 | 2 | 8 | 13 | 0
2022 | 2 | 8 | 14 | 0
2022 | 2 | 8 | 15 | 0
2022 | 2 | 8 | 16 | 0
2022 | 2 | 8 | 17 | 0
2022 | 2 | 8 | 18 | 0
2022 | 2 | 8 | 19 | 0
2022 | 2 | 8 | 20 | 0
2022 | 2 | 8 | 21 | 0
2022 | 2 | 8 | 22 | 0
2022 | 2 | 8 | 23 | 0
2022 | 2 | 9 | 0 | 0
2022 | 2 | 9 | 1 | 0
2022 | 2 | 9 | 2 | 0
2022 | 2 | 9 | 3 | 0
2022 | 2 | 9 | 4 | 0
2022 | 2 | 9 | 5 | 0
2022 | 2 | 9 | 6 | 0
2022 | 2 | 9 | 7 | 0
2022 | 2 | 9 | 8 | 0
2022 | 2 | 9 | 9 | 0
2022 | 2 | 9 | 10 | 0
2022 | 2 | 9 | 11 | 0
2022 | 2 | 9 | 12 | 0
2022 | 2 | 9 | 13 | 0
2022 | 2 | 9 | 14 | 0
2022 | 2 | 9 | 15 | 0
2022 | 2 | 9 | 16 | 0
2022 | 2 | 9 | 17 | 0
2022 | 2 | 9 | 18 | 0
2022 | 2 | 9 | 19 | 0
2022 | 2 | 9 | 20 | 0
2022 | 2 | 9 | 21 | 0
2022 | 2 | 9 | 22 | 0
2022 | 2 | 9 | 23 | 0
2022 | 2 | 10 | 0 | 0
2022 | 2 | 10 | 1 | 0
2022 | 2 | 10 | 2 | 0
2022 | 2 | 10 | 3 | 0
2022 | 2 | 10 | 4 | 0
2022 | 2 | 10 | 5 | 0
2022 | 2 | 10 | 6 | 0
2022 | 2 | 10 | 7 | 0
2022 | 2 | 10 | 8 | 0
2022 | 2 | 10 | 9 | 0
2022 | 2 | 10 | 10 | 0
2022 | 2 | 10 | 11 | 0
2022 | 2 | 10 | 12 | 0
2022 | 2 | 10 | 13 | 0
2022 | 2 | 10 | 14 | 0
2022 | 2 | 10 | 15 | 0
2022 | 2 | 10 | 16 | 0
2022 | 2 | 10 | 17 | 0
2022 | 2 | 10 | 18 | 0
2022 | 2 | 10 | 19 | 0
2022 | 2 | 10 | 20 | 0
2022 | 2 | 10 | 21 | 0
2022 | 2 | 10 | 22 | 0
2022 | 2 | 10 | 23 | 0
2022 | 2 | 11 | 0 | 0
2022 | 2 | 11 | 1 | 0
2022 | 2 | 11 | 2 | 0
2022 | 2 | 11 | 3 | 0
2022 | 2 | 11 | 4 | 0
2022 | 2 | 11 | 5 | 0
2022 | 2 | 11 | 6 | 0
2022 | 2 | 11 | 7 | 0
2022 | 2 | 11 | 8 | 0
2022 | 2 | 11 | 9 | 0
2022 | 2 | 11 | 10 | 0
2022 | 2 | 11 | 11 | 0
2022 | 2 | 11 | 12 | 0
2022 | 2 | 11 | 13 | 0
2022 | 2 | 11 | 14 | 0
2022 | 2 | 11 | 15 | 0
2022 | 2 | 11 | 16 | 0
2022 | 2 | 11 | 17 | 0
2022 | 2 | 11 | 18 | 0
2022 | 2 | 11 | 19 | 0
2022 | 2 | 11 | 20 | 0
2022 | 2 | 11 | 21 | 0
2022 | 2 | 11 | 22 | 0
2022 | 2 | 11 | 23 | 0
2022 | 2 | 12 | 0 | 0
2022 | 2 | 12 | 1 | 0
2022 | 2 | 12 | 2 | 0
2022 | 2 | 12 | 3 | 0
2022 | 2 | 12 | 4 | 0
2022 | 2 | 12 | 5 | 0
2022 | 2 | 12 | 6 | 0
2022 | 2 | 12 | 7 | 0
2022 | 2 | 12 | 8 | 0
2022 | 2 | 12 | 9 | 0
2022 | 2 | 12 | 10 | 0
2022 | 2 | 12 | 11 | 0
2022 | 2 | 12 | 12 | 0
2022 | 2 | 12 | 13 | 0
2022 | 2 | 12 | 14 | 0
2022 | 2 | 12 | 15 | 0
2022 | 2 | 12 | 16 | 0
2022 | 2 | 12 | 17 | 0
2022 | 2 | 12 | 18 | 0
2022 | 2 | 12 | 19 | 0
2022 | 2 | 12 | 20 | 0
2022 | 2 | 12 | 21 | 0
2022 | 2 | 12 | 22 | 0
2022 | 2 | 12 | 23 | 0
2022 | 2 | 13 | 0 | 0
2022 | 2 | 13 | 1 | 0
2022 | 2 | 13 | 2 | 0
2022 | 2 | 13 | 3 | 0
2022 | 2 | 13 | 4 | 0
2022 | 2 | 13 | 5 | 0
2022 | 2 | 13 | 6 | 0
2022 | 2 | 13 | 7 | 0
2022 | 2 | 13 | 8 | 0
2022 | 2 | 13 | 9 | 0
2022 | 2 | 13 | 10 | 0
2022 | 2 | 13 | 11 | 0
2022 | 2 | 13 | 12 | 0
2022 | 2 | 13 | 13 | 0
2022 | 2 | 13 | 14 | 0
2022 | 2 | 13 | 15 | 0
2022 | 2 | 13 | 16 | 0
2022 | 2 | 13 | 17 | 0
2022 | 2 | 13 | 18 | 0
2022 | 2 | 13 | 19 | 0
2022 | 2 | 13 | 20 | 0
2022 | 2 | 13 | 21 | 0
2022 | 2 | 13 | 22 | 0
2022 | 2 | 13 | 23 | 0
2022 | 2 | 14 | 0 | 0
2022 | 2 | 14 | 1 | 0
2022 | 2 | 14 | 2 | 0
2022 | 2 | 14 | 3 | 0
2022 | 2 | 14 | 4 | 0
2022 | 2 | 14 | 5 | 0
2022 | 2 | 14 | 6 | 0
2022 | 2 | 14 | 7 | 0
2022 | 2 | 14 | 8 | 0
2022 | 2 | 14 | 9 | 0
2022 | 2 | 14 | 10 | 0
2022 | 2 | 14 | 11 | 0
2022 | 2 | 14 | 12 | 0
2022 | 2 | 14 | 13 | 0
2022 | 2 | 14 | 14 | 0
2022 | 2 | 14 | 15 | 0
2022 | 2 | 14 | 16 | 0
2022 | 2 | 14 | 17 | 0
2022 | 2 | 14 | 18 | 0
2022 | 2 | 14 | 19 | 0
2022 | 2 | 14 | 20 | 0
2022 | 2 | 14 | 21 | 0
2022 | 2 | 14 | 22 | 0
2022 | 2 | 14 | 23 | 0
2022 | 2 | 15 | 0 | 0
2022 | 2 | 15 | 1 | 0
2022 | 2 | 15 | 2 | 0
2022 | 2 | 15 | 3 | 0
2022 | 2 | 15 | 4 | 0
2022 | 2 | 15 | 5 | 0
2022 | 2 | 15 | 6 | 0
2022 | 2 | 15 | 7 | 0
2022 | 2 | 15 | 8 | 0
2022 | 2 | 15 | 9 | 0
2022 | 2 | 15 | 10 | 0
2022 | 2 | 15 | 11 | 0
2022 | 2 | 15 | 12 | 0
2022 | 2 | 15 | 13 | 0
2022 | 2 | 15 | 14 | 0
2022 | 2 | 15 | 15 | 0
2022 | 2 | 15 | 16 | 0
2022 | 2 | 15 | 17 | 0
2022 | 2 | 15 | 18 | 0
2022 | 2 | 15 | 19 | 0
2022 | 2 | 15 | 20 | 0
2022 | 2 | 15 | 21 | 0
2022 | 2 | 15 | 22 | 0
2022 | 2 | 15 | 23 | 0
2022 | 2 | 16 | 0 | 0
2022 | 2 | 16 | 1 | 0
2022 | 2 | 16 | 2 | 0
2022 | 2 | 16 | 3 | 0
2022 | 2 | 16 | 4 | 0
2022 | 2 | 16 | 5 | 0
2022 | 2 | 16 | 6 | 0
2022 | 2 | 16 | 7 | 0
2022 | 2 | 16 | 8 | 0
2022 | 2 | 16 | 9 | 0
2022 | 2 | 16 | 10 | 0
2022 | 2 | 16 | 11 | 0
2022 | 2 | 16 | 12 | 0
2022 | 2 | 16 | 13 | 0
2022 | 2 | 16 | 14 | 0
2022 | 2 | 16 | 15 | 0
2022 | 2 | 16 | 16 | 0
2022 | 2 | 16 | 17 | 0
2022 | 2 | 16 | 18 | 0
2022 | 2 | 16 | 19 | 0
2022 | 2 | 16 | 20 | 0
2022 | 2 | 16 | 21 | 0
2022 | 2 | 16 | 22 | 0
2022 | 2 | 16 | 23 | 0
2022 | 2 | 17 | 0 | 0
2022 | 2 | 17 | 1 | 0
2022 | 2 | 17 | 2 | 0
2022 | 2 | 17 | 3 | 0
2022 | 2 | 17 | 4 | 0
2022 | 2 | 17 | 5 | 0
2022 | 2 | 17 | 6 | 0
2022 | 2 | 17 | 7 | 0
2022 | 2 | 17 | 8 | 0
2022 | 2 | 17 | 9 | 0
2022 | 2 | 17 | 10 | 0
2022 | 2 | 17 | 11 | 0
2022 | 2 | 17 | 12 | 0
2022 | 2 | 17 | 13 | 0
2022 | 2 | 17 | 14 | 0
2022 | 2 | 17 | 15 | 0
2022 | 2 | 17 | 16 | 0
2022 | 2 | 17 | 17 | 0
2022 | 2 | 17 | 18 | 0
2022 | 2 | 17 | 19 | 0
2022 | 2 | 17 | 20 | 0
2022 | 2 | 17 | 21 | 0
2022 | 2 | 17 | 22 | 0
2022 | 2 | 17 | 23 | 0
2022 | 2 | 18 | 0 | 0
2022 | 2 | 18 | 1 | 0
2022 | 2 | 18 | 2 | 0
2022 | 2 | 18 | 3 | 0
2022 | 2 | 18 | 4 | 0
2022 | 2 | 18 | 5 | 0
2022 | 2 | 18 | 6 | 0
2022 | 2 | 18 | 7 | 0
2022 | 2 | 18 | 8 | 0
2022 | 2 | 18 | 9 | 0
2022 | 2 | 18 | 10 | 0
2022 | 2 | 18 | 11 | 0
2022 | 2 | 18 | 12 | 0
2022 | 2 | 18 | 13 | 0
2022 | 2 | 18 | 14 | 0
2022 | 2 | 18 | 15 | 0
2022 | 2 | 18 | 16 | 0
2022 | 2 | 18 | 17 | 0
2022 | 2 | 18 | 18 | 0
2022 | 2 | 18 | 19 | 0
2022 | 2 | 18 | 20 | 0
2022 | 2 | 18 | 21 | 0
2022 | 2 | 18 | 22 | 0
2022 | 2 | 18 | 23 | 0
2022 | 2 | 19 | 0 | 0
2022 | 2 | 19 | 1 | 0
2022 | 2 | 19 | 2 | 0
2022 | 2 | 19 | 3 | 0
2022 | 2 | 19 | 4 | 0
2022 | 2 | 19 | 5 | 0
2022 | 2 | 19 | 6 | 0
2022 | 2 | 19 | 7 | 0
2022 | 2 | 19 | 8 | 0
2022 | 2 | 19 | 9 | 0
2022 | 2 | 19 | 10 | 0
2022 | 2 | 19 | 11 | 0
2022 | 2 | 19 | 12 | 0
2022 | 2 | 19 | 13 | 0
2022 | 2 | 19 | 14 | 0
2022 | 2 | 19 | 15 | 0
2022 | 2 | 19 | 16 | 0
2022 | 2 | 19 | 17 | 0
2022 | 2 | 19 | 18 | 0
2022 | 2 | 19 | 19 | 0
2022 | 2 | 19 | 20 | 0
2022 | 2 | 19 | 21 | 0
2022 | 2 | 19 | 22 | 0
2022 | 2 | 19 | 23 | 0
2022 | 2 | 20 | 0 | 0
2022 | 2 | 20 | 1 | 0
2022 | 2 | 20 | 2 | 0
2022 | 2 | 20 | 3 | 0
2022 | 2 | 20 | 4 | 0
2022 | 2 | 20 | 5 | 0
2022 | 2 | 20 | 6 | 0
2022 | 2 | 20 | 7 | 0
2022 | 2 | 20 | 8 | 0
2022 | 2 | 20 | 9 | 0
2022 | 2 | 20 | 10 | 0
2022 | 2 | 20 | 11 | 0
2022 | 2 | 20 | 12 | 0
2022 | 2 | 20 | 13 | 0
2022 | 2 | 20 | 14 | 0
2022 | 2 | 20 | 15 | 0
2022 | 2 | 20 | 16 | 0
2022 | 2 | 20 | 17 | 0
2022 | 2 | 20 | 18 | 0
2022 | 2 | 20 | 19 | 0
2022 | 2 | 20 | 20 | 0
2022 | 2 | 20 | 21 | 0
2022 | 2 | 20 | 22 | 0
2022 | 2 | 20 | 23 | 0
2022 | 2 | 21 | 0 | 0
2022 | 2 | 21 | 1 | 0
2022 | 2 | 21 | 2 | 0
2022 | 2 | 21 | 3 | 0
2022 | 2 | 21 | 4 | 0
2022 | 2 | 21 | 5 | 0
2022 | 2 | 21 | 6 | 0
2022 | 2 | 21 | 7 | 0
2022 | 2 | 21 | 8 | 0
2022 | 2 | 21 | 9 | 0
2022 | 2 | 21 | 10 | 0
2022 | 2 | 21 | 11 | 0
2022 | 2 | 21 | 12 | 0
2022 | 2 | 21 | 13 | 0
2022 | 2 | 21 | 14 | 0
2022 | 2 | 21 | 15 | 0
2022 | 2 | 21 | 16 | 0
2022 | 2 | 21 | 17 | 0
2022 | 2 | 21 | 18 | 0
2022 | 2 | 21 | 19 | 0
2022 | 2 | 21 | 20 | 0
2022 | 2 | 21 | 21 | 0
2022 | 2 | 21 | 22 | 0
2022 | 2 | 21 | 23 | 0
2022 | 2 | 22 | 0 | 0
2022 | 2 | 22 | 1 | 0
2022 | 2 | 22 | 2 | 0
2022 | 2 | 22 | 3 | 0
2022 | 2 | 22 | 4 | 0
2022 | 2 | 22 | 5 | 0
2022 | 2 | 22 | 6 | 0
2022 | 2 | 22 | 7 | 0
2022 | 2 | 22 | 8 | 0
2022 | 2 | 22 | 9 | 0
2022 | 2 | 22 | 10 | 0
2022 | 2 | 22 | 11 | 0
2022 | 2 | 22 | 12 | 0
2022 | 2 | 22 | 13 | 0
2022 | 2 | 22 | 14 | 0
2022 | 2 | 22 | 15 | 0
2022 | 2 | 22 | 16 | 0
2022 | 2 | 22 | 17 | 0
2022 | 2 | 22 | 18 | 0
2022 | 2 | 22 | 19 | 0
2022 | 2 | 22 | 20 | 0
2022 | 2 | 22 | 21 | 0
2022 | 2 | 22 | 22 | 0
2022 | 2 | 22 | 23 | 0
2022 | 2 | 23 | 0 | 0
2022 | 2 | 23 | 1 | 0
2022 | 2 | 23 | 2 | 0
2022 | 2 | 23 | 3 | 0
2022 | 2 | 23 | 4 | 0
2022 | 2 | 23 | 5 | 0
2022 | 2 | 23 | 6 | 0
2022 | 2 | 23 | 7 | 0
2022 | 2 | 23 | 8 | 0
2022 | 2 | 23 | 9 | 0
2022 | 2 | 23 | 10 | 0
2022 | 2 | 23 | 11 | 0
2022 | 2 | 23 | 12 | 0
2022 | 2 | 23 | 13 | 0
2022 | 2 | 23 | 14 | 0
2022 | 2 | 23 | 15 | 0
2022 | 2 | 23 | 16 | 0
2022 | 2 | 23 | 17 | 0
2022 | 2 | 23 | 18 | 0
2022 | 2 | 23 | 19 | 0
2022 | 2 | 23 | 20 | 0
2022 | 2 | 23 | 21 | 0
2022 | 2 | 23 | 22 | 0
2022 | 2 | 23 | 23 | 0
2022 | 2 | 24 | 0 | 0
2022 | 2 | 24 | 1 | 0
2022 | 2 | 24 | 2 | 0
2022 | 2 | 24 | 3 | 0
2022 | 2 | 24 | 4 | 0
2022 | 2 | 24 | 5 | 0
2022 | 2 | 24 | 6 | 0
2022 | 2 | 24 | 7 | 0
2022 | 2 | 24 | 8 | 0
2022 | 2 | 24 | 9 | 0
2022 | 2 | 24 | 10 | 0
2022 | 2 | 24 | 11 | 0
2022 | 2 | 24 | 12 | 0
2022 | 2 | 24 | 13 | 0
2022 | 2 | 24 | 14 | 0
2022 | 2 | 24 | 15 | 0
2022 | 2 | 24 | 16 | 0
2022 | 2 | 24 | 17 | 0
2022 | 2 | 24 | 18 | 0
2022 | 2 | 24 | 19 | 0
2022 | 2 | 24 | 20 | 0
2022 | 2 | 24 | 21 | 0
2022 | 2 | 24 | 22 | 0
2022 | 2 | 24 | 23 | 0
2022 | 2 | 25 | 0 | 0
2022 | 2 | 25 | 1 | 0
2022 | 2 | 25 | 2 | 0
2022 | 2 | 25 | 3 | 0
2022 | 2 | 25 | 4 | 0
2022 | 2 | 25 | 5 | 0
2022 | 2 | 25 | 6 | 0
2022 | 2 | 25 | 7 | 0
2022 | 2 | 25 | 8 | 0
2022 | 2 | 25 | 9 | 0
2022 | 2 | 25 | 10 | 0
2022 | 2 | 25 | 11 | 0
2022 | 2 | 25 | 12 | 0
2022 | 2 | 25 | 13 | 0
2022 | 2 | 25 | 14 | 0
2022 | 2 | 25 | 15 | 0
2022 | 2 | 25 | 16 | 0
2022 | 2 | 25 | 17 | 0
2022 | 2 | 25 | 18 | 0
2022 | 2 | 25 | 19 | 0
2022 | 2 | 25 | 20 | 0
2022 | 2 | 25 | 21 | 0
2022 | 2 | 25 | 22 | 0
2022 | 2 | 25 | 23 | 0
2022 | 2 | 26 | 0 | 0
2022 | 2 | 26 | 1 | 0
2022 | 2 | 26 | 2 | 0
2022 | 2 | 26 | 3 | 0
2022 | 2 | 26 | 4 | 0
2022 | 2 | 26 | 5 | 0
2022 | 2 | 26 | 6 | 0
2022 | 2 | 26 | 7 | 0
2022 | 2 | 26 | 8 | 0
2022 | 2 | 26 | 9 | 0
2022 | 2 | 26 | 10 | 0
2022 | 2 | 26 | 11 | 0
2022 | 2 | 26 | 12 | 0
2022 | 2 | 26 | 13 | 0
2022 | 2 | 26 | 14 | 0
2022 | 2 | 26 | 15 | 0
2022 | 2 | 26 | 16 | 0
2022 | 2 | 26 | 17 | 0
2022 | 2 | 26 | 18 | 0
2022 | 2 | 26 | 19 | 0
2022 | 2 | 26 | 20 | 0
2022 | 2 | 26 | 21 | 0
2022 | 2 | 26 | 22 | 0
2022 | 2 | 26 | 23 | 0
2022 | 2 | 27 | 0 | 0
2022 | 2 | 27 | 1 | 0
2022 | 2 | 27 | 2 | 0
2022 | 2 | 27 | 3 | 0
2022 | 2 | 27 | 4 | 0
2022 | 2 | 27 | 5 | 0
2022 | 2 | 27 | 6 | 0
2022 | 2 | 27 | 7 | 0
2022 | 2 | 27 | 8 | 0
2022 | 2 | 27 | 9 | 0
2022 | 2 | 27 | 10 | 0
2022 | 2 | 27 | 11 | 0
2022 | 2 | 27 | 12 | 0
2022 | 2 | 27 | 13 | 0
2022 | 2 | 27 | 14 | 0
2022 | 2 | 27 | 15 | 0
2022 | 2 | 27 | 16 | 0
2022 | 2 | 27 | 17 | 0
2022 | 2 | 27 | 18 | 0
2022 | 2 | 27 | 19 | 0
2022 | 2 | 27 | 20 | 0
2022 | 2 | 27 | 21 | 0
2022 | 2 | 27 | 22 | 0
2022 | 2 | 27 | 23 | 0
2022 | 2 | 28 | 0 | 0
2022 | 2 | 28 | 1 | 0
2022 | 2 | 28 | 2 | 0
2022 | 2 | 28 | 3 | 0
2022 | 2 | 28 | 4 | 0
2022 | 2 | 28 | 5 | 0
2022 | 2 | 28 | 6 | 0
2022 | 2 | 28 | 7 | 0
2022 | 2 | 28 | 8 | 0
2022 | 2 | 28 | 9 | 0
2022 | 2 | 28 | 10 | 0
2022 | 2 | 28 | 11 | 0
2022 | 2 | 28 | 12 | 0
2022 | 2 | 28 | 13 | 0
2022 | 2 | 28 | 14 | 0
2022 | 2 | 28 | 15 | 0
2022 | 2 | 28 | 16 | 0
2022 | 2 | 28 | 17 | 0
2022 | 2 | 28 | 18 | 0
2022 | 2 | 28 | 19 | 0
2022 | 2 | 28 | 20 | 0
2022 | 2 | 28 | 21 | 0
2022 | 2 | 28 | 22 | 0
2022 | 2 | 28 | 23 | 0
2022 | 3 | 1 | 0 | 0
2022 | 3 | 1 | 1 | 0
2022 | 3 | 1 | 2 | 0
2022 | 3 | 1 | 3 | 0
2022 | 3 | 1 | 4 | 0
2022 | 3 | 1 | 5 | 0
2022 | 3 | 1 | 6 | 0
2022 | 3 | 1 | 7 | 0
2022 | 3 | 1 | 8 | 0
2022 | 3 | 1 | 9 | 0
2022 | 3 | 1 | 10 | 0
2022 | 3 | 1 | 11 | 0
2022 | 3 | 1 | 12 | 0
2022 | 3 | 1 | 13 | 0
2022 | 3 | 1 | 14 | 0
2022 | 3 | 1 | 15 | 0
2022 | 3 | 1 | 16 | 0
2022 | 3 | 1 | 17 | 0
2022 | 3 | 1 | 18 | 0
2022 | 3 | 1 | 19 | 0
2022 | 3 | 1 | 20 | 0
2022 | 3 | 1 | 21 | 0
2022 | 3 | 1 | 22 | 0
2022 | 3 | 1 | 23 | 0
2022 | 3 | 2 | 0 | 0
2022 | 3 | 2 | 1 | 0
2022 | 3 | 2 | 2 | 0
2022 | 3 | 2 | 3 | 0
2022 | 3 | 2 | 4 | 0
2022 | 3 | 2 | 5 | 0
2022 | 3 | 2 | 6 | 0
2022 | 3 | 2 | 7 | 0
2022 | 3 | 2 | 8 | 0
2022 | 3 | 2 | 9 | 0
2022 | 3 | 2 | 10 | 0
2022 | 3 | 2 | 11 | 0
2022 | 3 | 2 | 12 | 0
2022 | 3 | 2 | 13 | 0
2022 | 3 | 2 | 14 | 0
2022 | 3 | 2 | 15 | 0
2022 | 3 | 2 | 16 | 0
2022 | 3 | 2 | 17 | 0
2022 | 3 | 2 | 18 | 0
2022 | 3 | 2 | 19 | 0
2022 | 3 | 2 | 20 | 0
2022 | 3 | 2 | 21 | 0
2022 | 3 | 2 | 22 | 0
2022 | 3 | 2 | 23 | 0
2022 | 3 | 3 | 0 | 0
2022 | 3 | 3 | 1 | 0
2022 | 3 | 3 | 2 | 0
2022 | 3 | 3 | 3 | 0
2022 | 3 | 3 | 4 | 0
2022 | 3 | 3 | 5 | 0
2022 | 3 | 3 | 6 | 0
2022 | 3 | 3 | 7 | 0
2022 | 3 | 3 | 8 | 0
2022 | 3 | 3 | 9 | 0
2022 | 3 | 3 | 10 | 0
2022 | 3 | 3 | 11 | 0
2022 | 3 | 3 | 12 | 0
2022 | 3 | 3 | 13 | 0
2022 | 3 | 3 | 14 | 0
2022 | 3 | 3 | 15 | 0
2022 | 3 | 3 | 16 | 0
2022 | 3 | 3 | 17 | 0
2022 | 3 | 3 | 18 | 0
2022 | 3 | 3 | 19 | 0
2022 | 3 | 3 | 20 | 0
2022 | 3 | 3 | 21 | 0
2022 | 3 | 3 | 22 | 0
2022 | 3 | 3 | 23 | 0
2022 | 3 | 4 | 0 | 0
2022 | 3 | 4 | 1 | 0
2022 | 3 | 4 | 2 | 0
2022 | 3 | 4 | 3 | 0
2022 | 3 | 4 | 4 | 0
2022 | 3 | 4 | 5 | 0
2022 | 3 | 4 | 6 | 0
2022 | 3 | 4 | 7 | 0
2022 | 3 | 4 | 8 | 0
2022 | 3 | 4 | 9 | 0
2022 | 3 | 4 | 10 | 0
2022 | 3 | 4 | 11 | 0
2022 | 3 | 4 | 12 | 0
2022 | 3 | 4 | 13 | 0
2022 | 3 | 4 | 14 | 0
2022 | 3 | 4 | 15 | 0
2022 | 3 | 4 | 16 | 0
2022 | 3 | 4 | 17 | 0
2022 | 3 | 4 | 18 | 0
2022 | 3 | 4 | 19 | 0
2022 | 3 | 4 | 20 | 0
2022 | 3 | 4 | 21 | 0
2022 | 3 | 4 | 22 | 0
2022 | 3 | 4 | 23 | 0
2022 | 3 | 5 | 0 | 0
2022 | 3 | 5 | 1 | 0
2022 | 3 | 5 | 2 | 0
2022 | 3 | 5 | 3 | 0
2022 | 3 | 5 | 4 | 0
2022 | 3 | 5 | 5 | 0
2022 | 3 | 5 | 6 | 0
2022 | 3 | 5 | 7 | 0
2022 | 3 | 5 | 8 | 0
2022 | 3 | 5 | 9 | 0
2022 | 3 | 5 | 10 | 0
2022 | 3 | 5 | 11 | 0
2022 | 3 | 5 | 12 | 0
2022 | 3 | 5 | 13 | 0
2022 | 3 | 5 | 14 | 0
2022 | 3 | 5 | 15 | 0
2022 | 3 | 5 | 16 | 0
2022 | 3 | 5 | 17 | 0
2022 | 3 | 5 | 18 | 0
2022 | 3 | 5 | 19 | 0
2022 | 3 | 5 | 20 | 0
2022 | 3 | 5 | 21 | 0
2022 | 3 | 5 | 22 | 0
2022 | 3 | 5 | 23 | 0
2022 | 3 | 6 | 0 | 0
2022 | 3 | 6 | 1 | 0
2022 | 3 | 6 | 2 | 0
2022 | 3 | 6 | 3 | 0
2022 | 3 | 6 | 4 | 0
2022 | 3 | 6 | 5 | 0
2022 | 3 | 6 | 6 | 0
2022 | 3 | 6 | 7 | 0
2022 | 3 | 6 | 8 | 0
2022 | 3 | 6 | 9 | 0
2022 | 3 | 6 | 10 | 0
2022 | 3 | 6 | 11 | 0
2022 | 3 | 6 | 12 | 0
2022 | 3 | 6 | 13 | 0
2022 | 3 | 6 | 14 | 0
2022 | 3 | 6 | 15 | 0
2022 | 3 | 6 | 16 | 0
2022 | 3 | 6 | 17 | 0
2022 | 3 | 6 | 18 | 0
2022 | 3 | 6 | 19 | 0
2022 | 3 | 6 | 20 | 0
2022 | 3 | 6 | 21 | 0
2022 | 3 | 6 | 22 | 0
2022 | 3 | 6 | 23 | 0
2022 | 3 | 7 | 0 | 0
2022 | 3 | 7 | 1 | 0
2022 | 3 | 7 | 2 | 0
2022 | 3 | 7 | 3 | 0
2022 | 3 | 7 | 4 | 0
2022 | 3 | 7 | 5 | 0
2022 | 3 | 7 | 6 | 0
2022 | 3 | 7 | 7 | 0
2022 | 3 | 7 | 8 | 0
2022 | 3 | 7 | 9 | 0
2022 | 3 | 7 | 10 | 0
2022 | 3 | 7 | 11 | 0
2022 | 3 | 7 | 12 | 0
2022 | 3 | 7 | 13 | 0
2022 | 3 | 7 | 14 | 0
2022 | 3 | 7 | 15 | 0
2022 | 3 | 7 | 16 | 0
2022 | 3 | 7 | 17 | 0
2022 | 3 | 7 | 18 | 0
2022 | 3 | 7 | 19 | 0
2022 | 3 | 7 | 20 | 0
2022 | 3 | 7 | 21 | 0
2022 | 3 | 7 | 22 | 0
2022 | 3 | 7 | 23 | 0
2022 | 3 | 8 | 0 | 0
2022 | 3 | 8 | 1 | 0
2022 | 3 | 8 | 2 | 0
2022 | 3 | 8 | 3 | 0
2022 | 3 | 8 | 4 | 0
2022 | 3 | 8 | 5 | 0
2022 | 3 | 8 | 6 | 0
2022 | 3 | 8 | 7 | 0
2022 | 3 | 8 | 8 | 0
2022 | 3 | 8 | 9 | 0
2022 | 3 | 8 | 10 | 0
2022 | 3 | 8 | 11 | 0
2022 | 3 | 8 | 12 | 0
2022 | 3 | 8 | 13 | 0
2022 | 3 | 8 | 14 | 0
2022 | 3 | 8 | 15 | 0
2022 | 3 | 8 | 16 | 0
2022 | 3 | 8 | 17 | 0
2022 | 3 | 8 | 18 | 0
2022 | 3 | 8 | 19 | 0
2022 | 3 | 8 | 20 | 0
2022 | 3 | 8 | 21 | 0
2022 | 3 | 8 | 22 | 0
2022 | 3 | 8 | 23 | 0
2022 | 3 | 9 | 0 | 0
2022 | 3 | 9 | 1 | 0
2022 | 3 | 9 | 2 | 0
2022 | 3 | 9 | 3 | 0
2022 | 3 | 9 | 4 | 0
2022 | 3 | 9 | 5 | 0
2022 | 3 | 9 | 6 | 0
2022 | 3 | 9 | 7 | 0
2022 | 3 | 9 | 8 | 0
2022 | 3 | 9 | 9 | 0
2022 | 3 | 9 | 10 | 0
2022 | 3 | 9 | 11 | 0
2022 | 3 | 9 | 12 | 0
2022 | 3 | 9 | 13 | 0
2022 | 3 | 9 | 14 | 0
2022 | 3 | 9 | 15 | 0
2022 | 3 | 9 | 16 | 0
2022 | 3 | 9 | 17 | 0
2022 | 3 | 9 | 18 | 0
2022 | 3 | 9 | 19 | 0
2022 | 3 | 9 | 20 | 0
2022 | 3 | 9 | 21 | 0
2022 | 3 | 9 | 22 | 0
2022 | 3 | 9 | 23 | 0
2022 | 3 | 10 | 0 | 0
2022 | 3 | 10 | 1 | 0
2022 | 3 | 10 | 2 | 0
2022 | 3 | 10 | 3 | 0
2022 | 3 | 10 | 4 | 0
2022 | 3 | 10 | 5 | 0
2022 | 3 | 10 | 6 | 0
2022 | 3 | 10 | 7 | 0
2022 | 3 | 10 | 8 | 0
2022 | 3 | 10 | 9 | 0
2022 | 3 | 10 | 10 | 0
2022 | 3 | 10 | 11 | 0
2022 | 3 | 10 | 12 | 0
2022 | 3 | 10 | 13 | 0
2022 | 3 | 10 | 14 | 0
2022 | 3 | 10 | 15 | 0
2022 | 3 | 10 | 16 | 0
2022 | 3 | 10 | 17 | 0
2022 | 3 | 10 | 18 | 0
2022 | 3 | 10 | 19 | 0
2022 | 3 | 10 | 20 | 0
2022 | 3 | 10 | 21 | 0
2022 | 3 | 10 | 22 | 0
2022 | 3 | 10 | 23 | 0
2022 | 3 | 11 | 0 | 0
2022 | 3 | 11 | 1 | 0
2022 | 3 | 11 | 2 | 0
2022 | 3 | 11 | 3 | 0
2022 | 3 | 11 | 4 | 0
2022 | 3 | 11 | 5 | 0
2022 | 3 | 11 | 6 | 0
2022 | 3 | 11 | 7 | 0
2022 | 3 | 11 | 8 | 0
2022 | 3 | 11 | 9 | 0
2022 | 3 | 11 | 10 | 0
2022 | 3 | 11 | 11 | 0
2022 | 3 | 11 | 12 | 0
2022 | 3 | 11 | 13 | 0
2022 | 3 | 11 | 14 | 0
2022 | 3 | 11 | 15 | 0
2022 | 3 | 11 | 16 | 0
2022 | 3 | 11 | 17 | 0
2022 | 3 | 11 | 18 | 0
2022 | 3 | 11 | 19 | 0
2022 | 3 | 11 | 20 | 0
2022 | 3 | 11 | 21 | 0
2022 | 3 | 11 | 22 | 0
2022 | 3 | 11 | 23 | 0
2022 | 3 | 12 | 0 | 0
2022 | 3 | 12 | 1 | 0
2022 | 3 | 12 | 2 | 0
2022 | 3 | 12 | 3 | 0
2022 | 3 | 12 | 4 | 0
2022 | 3 | 12 | 5 | 0
2022 | 3 | 12 | 6 | 0
2022 | 3 | 12 | 7 | 0
2022 | 3 | 12 | 8 | 0
2022 | 3 | 12 | 9 | 0
2022 | 3 | 12 | 10 | 0
2022 | 3 | 12 | 11 | 0
2022 | 3 | 12 | 12 | 0
2022 | 3 | 12 | 13 | 0
2022 | 3 | 12 | 14 | 0
2022 | 3 | 12 | 15 | 0
2022 | 3 | 12 | 16 | 0
2022 | 3 | 12 | 17 | 0
2022 | 3 | 12 | 18 | 0
2022 | 3 | 12 | 19 | 0
2022 | 3 | 12 | 20 | 0
2022 | 3 | 12 | 21 | 0
2022 | 3 | 12 | 22 | 0
2022 | 3 | 12 | 23 | 0
2022 | 3 | 13 | 0 | 0
2022 | 3 | 13 | 1 | 0
2022 | 3 | 13 | 2 | 0
2022 | 3 | 13 | 3 | 0
2022 | 3 | 13 | 4 | 0
2022 | 3 | 13 | 5 | 0
2022 | 3 | 13 | 6 | 0
2022 | 3 | 13 | 7 | 0
2022 | 3 | 13 | 8 | 0
2022 | 3 | 13 | 9 | 0
2022 | 3 | 13 | 10 | 0
2022 | 3 | 13 | 11 | 0
2022 | 3 | 13 | 12 | 0
2022 | 3 | 13 | 13 | 0
2022 | 3 | 13 | 14 | 0
2022 | 3 | 13 | 15 | 0
2022 | 3 | 13 | 16 | 0
2022 | 3 | 13 | 17 | 0
2022 | 3 | 13 | 18 | 0
2022 | 3 | 13 | 19 | 0
2022 | 3 | 13 | 20 | 0
2022 | 3 | 13 | 21 | 0
2022 | 3 | 13 | 22 | 0
2022 | 3 | 13 | 23 | 0
2022 | 3 | 14 | 0 | 0
2022 | 3 | 14 | 1 | 0
2022 | 3 | 14 | 2 | 0
2022 | 3 | 14 | 3 | 0
2022 | 3 | 14 | 4 | 0
2022 | 3 | 14 | 5 | 0
2022 | 3 | 14 | 6 | 0
2022 | 3 | 14 | 7 | 0
2022 | 3 | 14 | 8 | 0
2022 | 3 | 14 | 9 | 0
2022 | 3 | 14 | 10 | 0
2022 | 3 | 14 | 11 | 0
2022 | 3 | 14 | 12 | 0
2022 | 3 | 14 | 13 | 0
2022 | 3 | 14 | 14 | 0
2022 | 3 | 14 | 15 | 0
2022 | 3 | 14 | 16 | 0
2022 | 3 | 14 | 17 | 0
2022 | 3 | 14 | 18 | 0
2022 | 3 | 14 | 19 | 0
2022 | 3 | 14 | 20 | 0
2022 | 3 | 14 | 21 | 0
2022 | 3 | 14 | 22 | 0
2022 | 3 | 14 | 23 | 0
2022 | 3 | 15 | 0 | 0
2022 | 3 | 15 | 1 | 0
2022 | 3 | 15 | 2 | 0
2022 | 3 | 15 | 3 | 0
2022 | 3 | 15 | 4 | 0
2022 | 3 | 15 | 5 | 0
2022 | 3 | 15 | 6 | 0
2022 | 3 | 15 | 7 | 0
2022 | 3 | 15 | 8 | 0
2022 | 3 | 15 | 9 | 0
2022 | 3 | 15 | 10 | 0
2022 | 3 | 15 | 11 | 0
2022 | 3 | 15 | 12 | 0
2022 | 3 | 15 | 13 | 0
2022 | 3 | 15 | 14 | 0
2022 | 3 | 15 | 15 | 0
2022 | 3 | 15 | 16 | 0
2022 | 3 | 15 | 17 | 0
2022 | 3 | 15 | 18 | 0
2022 | 3 | 15 | 19 | 0
2022 | 3 | 15 | 20 | 0
2022 | 3 | 15 | 21 | 0
2022 | 3 | 15 | 22 | 0
2022 | 3 | 15 | 23 | 0
2022 | 3 | 16 | 0 | 0
2022 | 3 | 16 | 1 | 0
2022 | 3 | 16 | 2 | 0
2022 | 3 | 16 | 3 | 0
2022 | 3 | 16 | 4 | 0
2022 | 3 | 16 | 5 | 0
2022 | 3 | 16 | 6 | 0
2022 | 3 | 16 | 7 | 0
2022 | 3 | 16 | 8 | 0
2022 | 3 | 16 | 9 | 0
2022 | 3 | 16 | 10 | 0
2022 | 3 | 16 | 11 | 0
2022 | 3 | 16 | 12 | 0
2022 | 3 | 16 | 13 | 0
2022 | 3 | 16 | 14 | 0
2022 | 3 | 16 | 15 | 0
2022 | 3 | 16 | 16 | 0
2022 | 3 | 16 | 17 | 0
2022 | 3 | 16 | 18 | 0
2022 | 3 | 16 | 19 | 0
2022 | 3 | 16 | 20 | 0
2022 | 3 | 16 | 21 | 0
2022 | 3 | 16 | 22 | 0
2022 | 3 | 16 | 23 | 0
2022 | 3 | 17 | 0 | 0
2022 | 3 | 17 | 1 | 0
2022 | 3 | 17 | 2 | 0
2022 | 3 | 17 | 3 | 0
2022 | 3 | 17 | 4 | 0
2022 | 3 | 17 | 5 | 0
2022 | 3 | 17 | 6 | 0
2022 | 3 | 17 | 7 | 0
2022 | 3 | 17 | 8 | 0
2022 | 3 | 17 | 9 | 0
2022 | 3 | 17 | 10 | 0
2022 | 3 | 17 | 11 | 0
2022 | 3 | 17 | 12 | 0
2022 | 3 | 17 | 13 | 0
2022 | 3 | 17 | 14 | 0
2022 | 3 | 17 | 15 | 0
2022 | 3 | 17 | 16 | 0
2022 | 3 | 17 | 17 | 0
2022 | 3 | 17 | 18 | 0
2022 | 3 | 17 | 19 | 0
2022 | 3 | 17 | 20 | 0
2022 | 3 | 17 | 21 | 0
2022 | 3 | 17 | 22 | 0
2022 | 3 | 17 | 23 | 0
2022 | 3 | 18 | 0 | 0
2022 | 3 | 18 | 1 | 0
2022 | 3 | 18 | 2 | 0
2022 | 3 | 18 | 3 | 0
2022 | 3 | 18 | 4 | 0
2022 | 3 | 18 | 5 | 0
2022 | 3 | 18 | 6 | 0
2022 | 3 | 18 | 7 | 0
2022 | 3 | 18 | 8 | 0
2022 | 3 | 18 | 9 | 0
2022 | 3 | 18 | 10 | 0
2022 | 3 | 18 | 11 | 0
2022 | 3 | 18 | 12 | 0
2022 | 3 | 18 | 13 | 0
2022 | 3 | 18 | 14 | 0
2022 | 3 | 18 | 15 | 0
2022 | 3 | 18 | 16 | 0
2022 | 3 | 18 | 17 | 0
2022 | 3 | 18 | 18 | 0
2022 | 3 | 18 | 19 | 0
2022 | 3 | 18 | 20 | 0
2022 | 3 | 18 | 21 | 0
2022 | 3 | 18 | 22 | 0
2022 | 3 | 18 | 23 | 0
2022 | 3 | 19 | 0 | 0
2022 | 3 | 19 | 1 | 0
2022 | 3 | 19 | 2 | 0
2022 | 3 | 19 | 3 | 0
2022 | 3 | 19 | 4 | 0
2022 | 3 | 19 | 5 | 0
2022 | 3 | 19 | 6 | 0
2022 | 3 | 19 | 7 | 0
2022 | 3 | 19 | 8 | 0
2022 | 3 | 19 | 9 | 0
2022 | 3 | 19 | 10 | 0
2022 | 3 | 19 | 11 | 0
2022 | 3 | 19 | 12 | 0
2022 | 3 | 19 | 13 | 0
2022 | 3 | 19 | 14 | 0
2022 | 3 | 19 | 15 | 0
2022 | 3 | 19 | 16 | 0
2022 | 3 | 19 | 17 | 0
2022 | 3 | 19 | 18 | 0
2022 | 3 | 19 | 19 | 0
2022 | 3 | 19 | 20 | 0
2022 | 3 | 19 | 21 | 0
2022 | 3 | 19 | 22 | 0
2022 | 3 | 19 | 23 | 0
2022 | 3 | 20 | 0 | 0
2022 | 3 | 20 | 1 | 0
2022 | 3 | 20 | 2 | 0
2022 | 3 | 20 | 3 | 0
2022 | 3 | 20 | 4 | 0
2022 | 3 | 20 | 5 | 0
2022 | 3 | 20 | 6 | 0
2022 | 3 | 20 | 7 | 0
2022 | 3 | 20 | 8 | 0
2022 | 3 | 20 | 9 | 0
2022 | 3 | 20 | 10 | 0
2022 | 3 | 20 | 11 | 0
2022 | 3 | 20 | 12 | 0
2022 | 3 | 20 | 13 | 0
2022 | 3 | 20 | 14 | 0
2022 | 3 | 20 | 15 | 0
2022 | 3 | 20 | 16 | 0
2022 | 3 | 20 | 17 | 0
2022 | 3 | 20 | 18 | 0
2022 | 3 | 20 | 19 | 0
2022 | 3 | 20 | 20 | 0
2022 | 3 | 20 | 21 | 0
2022 | 3 | 20 | 22 | 0
2022 | 3 | 20 | 23 | 0
2022 | 3 | 21 | 0 | 0
2022 | 3 | 21 | 1 | 0
2022 | 3 | 21 | 2 | 0
2022 | 3 | 21 | 3 | 0
2022 | 3 | 21 | 4 | 0
2022 | 3 | 21 | 5 | 0
2022 | 3 | 21 | 6 | 0
2022 | 3 | 21 | 7 | 0
2022 | 3 | 21 | 8 | 0
2022 | 3 | 21 | 9 | 0
2022 | 3 | 21 | 10 | 0
2022 | 3 | 21 | 11 | 0
2022 | 3 | 21 | 12 | 0
2022 | 3 | 21 | 13 | 0
2022 | 3 | 21 | 14 | 0
2022 | 3 | 21 | 15 | 0
2022 | 3 | 21 | 16 | 0
2022 | 3 | 21 | 17 | 0
2022 | 3 | 21 | 18 | 0
2022 | 3 | 21 | 19 | 0
2022 | 3 | 21 | 20 | 0
2022 | 3 | 21 | 21 | 0
2022 | 3 | 21 | 22 | 0
2022 | 3 | 21 | 23 | 0
2022 | 3 | 22 | 0 | 0
2022 | 3 | 22 | 1 | 0
2022 | 3 | 22 | 2 | 0
2022 | 3 | 22 | 3 | 0
2022 | 3 | 22 | 4 | 0
2022 | 3 | 22 | 5 | 0
2022 | 3 | 22 | 6 | 0
2022 | 3 | 22 | 7 | 0
2022 | 3 | 22 | 8 | 0
2022 | 3 | 22 | 9 | 0
2022 | 3 | 22 | 10 | 0
2022 | 3 | 22 | 11 | 0
2022 | 3 | 22 | 12 | 0
2022 | 3 | 22 | 13 | 0
2022 | 3 | 22 | 14 | 0
2022 | 3 | 22 | 15 | 0
2022 | 3 | 22 | 16 | 0
2022 | 3 | 22 | 17 | 0
2022 | 3 | 22 | 18 | 0
2022 | 3 | 22 | 19 | 0
2022 | 3 | 22 | 20 | 0
2022 | 3 | 22 | 21 | 0
2022 | 3 | 22 | 22 | 0
2022 | 3 | 22 | 23 | 0
2022 | 3 | 23 | 0 | 0
2022 | 3 | 23 | 1 | 0
2022 | 3 | 23 | 2 | 0
2022 | 3 | 23 | 3 | 0
2022 | 3 | 23 | 4 | 0
2022 | 3 | 23 | 5 | 0
2022 | 3 | 23 | 6 | 0
2022 | 3 | 23 | 7 | 0
2022 | 3 | 23 | 8 | 0
2022 | 3 | 23 | 9 | 0
2022 | 3 | 23 | 10 | 0
2022 | 3 | 23 | 11 | 0
2022 | 3 | 23 | 12 | 0
2022 | 3 | 23 | 13 | 0
2022 | 3 | 23 | 14 | 0
2022 | 3 | 23 | 15 | 0
2022 | 3 | 23 | 16 | 0
2022 | 3 | 23 | 17 | 0
2022 | 3 | 23 | 18 | 0
2022 | 3 | 23 | 19 | 0
2022 | 3 | 23 | 20 | 0
2022 | 3 | 23 | 21 | 0
2022 | 3 | 23 | 22 | 0
2022 | 3 | 23 | 23 | 0
2022 | 3 | 24 | 0 | 0
2022 | 3 | 24 | 1 | 0
2022 | 3 | 24 | 2 | 0
2022 | 3 | 24 | 3 | 0
2022 | 3 | 24 | 4 | 0
2022 | 3 | 24 | 5 | 0
2022 | 3 | 24 | 6 | 0
2022 | 3 | 24 | 7 | 0
2022 | 3 | 24 | 8 | 0
2022 | 3 | 24 | 9 | 0
2022 | 3 | 24 | 10 | 0
2022 | 3 | 24 | 11 | 0
2022 | 3 | 24 | 12 | 0
2022 | 3 | 24 | 13 | 0
2022 | 3 | 24 | 14 | 0
2022 | 3 | 24 | 15 | 0
2022 | 3 | 24 | 16 | 0
2022 | 3 | 24 | 17 | 0
2022 | 3 | 24 | 18 | 0
2022 | 3 | 24 | 19 | 0
2022 | 3 | 24 | 20 | 0
2022 | 3 | 24 | 21 | 0
2022 | 3 | 24 | 22 | 0
2022 | 3 | 24 | 23 | 0
2022 | 3 | 25 | 0 | 0
2022 | 3 | 25 | 1 | 0
2022 | 3 | 25 | 2 | 0
2022 | 3 | 25 | 3 | 0
2022 | 3 | 25 | 4 | 0
2022 | 3 | 25 | 5 | 0
2022 | 3 | 25 | 6 | 0
2022 | 3 | 25 | 7 | 0
2022 | 3 | 25 | 8 | 0
2022 | 3 | 25 | 9 | 0
2022 | 3 | 25 | 10 | 0
2022 | 3 | 25 | 11 | 0
2022 | 3 | 25 | 12 | 0
2022 | 3 | 25 | 13 | 0
2022 | 3 | 25 | 14 | 0
2022 | 3 | 25 | 15 | 0
2022 | 3 | 25 | 16 | 0
2022 | 3 | 25 | 17 | 0
2022 | 3 | 25 | 18 | 0
2022 | 3 | 25 | 19 | 0
2022 | 3 | 25 | 20 | 0
2022 | 3 | 25 | 21 | 0
2022 | 3 | 25 | 22 | 0
2022 | 3 | 25 | 23 | 0
2022 | 3 | 26 | 0 | 0
2022 | 3 | 26 | 1 | 0
2022 | 3 | 26 | 2 | 0
2022 | 3 | 26 | 3 | 0
2022 | 3 | 26 | 4 | 0
2022 | 3 | 26 | 5 | 0
2022 | 3 | 26 | 6 | 0
2022 | 3 | 26 | 7 | 0
2022 | 3 | 26 | 8 | 0
2022 | 3 | 26 | 9 | 0
2022 | 3 | 26 | 10 | 0
2022 | 3 | 26 | 11 | 0
2022 | 3 | 26 | 12 | 0
2022 | 3 | 26 | 13 | 0
2022 | 3 | 26 | 14 | 0
2022 | 3 | 26 | 15 | 0
2022 | 3 | 26 | 16 | 0
2022 | 3 | 26 | 17 | 0
2022 | 3 | 26 | 18 | 0
2022 | 3 | 26 | 19 | 0
2022 | 3 | 26 | 20 | 0
2022 | 3 | 26 | 21 | 0
2022 | 3 | 26 | 22 | 0
2022 | 3 | 26 | 23 | 0
2022 | 3 | 27 | 0 | 0
2022 | 3 | 27 | 1 | 0
2022 | 3 | 27 | 2 | 0
2022 | 3 | 27 | 3 | 0
2022 | 3 | 27 | 4 | 0
2022 | 3 | 27 | 5 | 0
2022 | 3 | 27 | 6 | 0
2022 | 3 | 27 | 7 | 0
2022 | 3 | 27 | 8 | 0
2022 | 3 | 27 | 9 | 0
2022 | 3 | 27 | 10 | 0
2022 | 3 | 27 | 11 | 0
2022 | 3 | 27 | 12 | 0
2022 | 3 | 27 | 13 | 0
2022 | 3 | 27 | 14 | 0
2022 | 3 | 27 | 15 | 0
2022 | 3 | 27 | 16 | 0
2022 | 3 | 27 | 17 | 0
2022 | 3 | 27 | 18 | 0
2022 | 3 | 27 | 19 | 0
2022 | 3 | 27 | 20 | 0
2022 | 3 | 27 | 21 | 0
2022 | 3 | 27 | 22 | 0
2022 | 3 | 27 | 23 | 0
2022 | 3 | 28 | 0 | 0
2022 | 3 | 28 | 1 | 0
2022 | 3 | 28 | 2 | 0
2022 | 3 | 28 | 3 | 0
2022 | 3 | 28 | 4 | 0
2022 | 3 | 28 | 5 | 0
2022 | 3 | 28 | 6 | 0
2022 | 3 | 28 | 7 | 0
2022 | 3 | 28 | 8 | 0
2022 | 3 | 28 | 9 | 0
2022 | 3 | 28 | 10 | 0
2022 | 3 | 28 | 11 | 0
2022 | 3 | 28 | 12 | 0
2022 | 3 | 28 | 13 | 0
2022 | 3 | 28 | 14 | 0
2022 | 3 | 28 | 15 | 0
2022 | 3 | 28 | 16 | 0
2022 | 3 | 28 | 17 | 0
2022 | 3 | 28 | 18 | 0
2022 | 3 | 28 | 19 | 0
2022 | 3 | 28 | 20 | 0
2022 | 3 | 28 | 21 | 0
2022 | 3 | 28 | 22 | 0
2022 | 3 | 28 | 23 | 0
2022 | 3 | 29 | 0 | 0
2022 | 3 | 29 | 1 | 0
2022 | 3 | 29 | 2 | 0
2022 | 3 | 29 | 3 | 0
2022 | 3 | 29 | 4 | 0
2022 | 3 | 29 | 5 | 0
2022 | 3 | 29 | 6 | 0
2022 | 3 | 29 | 7 | 0
2022 | 3 | 29 | 8 | 0
2022 | 3 | 29 | 9 | 0
2022 | 3 | 29 | 10 | 0
2022 | 3 | 29 | 11 | 0
2022 | 3 | 29 | 12 | 0
2022 | 3 | 29 | 13 | 0
2022 | 3 | 29 | 14 | 0
2022 | 3 | 29 | 15 | 0
2022 | 3 | 29 | 16 | 0
2022 | 3 | 29 | 17 | 0
2022 | 3 | 29 | 18 | 0
2022 | 3 | 29 | 19 | 0
2022 | 3 | 29 | 20 | 0
2022 | 3 | 29 | 21 | 0
2022 | 3 | 29 | 22 | 0
2022 | 3 | 29 | 23 | 0
2022 | 3 | 30 | 0 | 0
2022 | 3 | 30 | 1 | 0
2022 | 3 | 30 | 2 | 0
2022 | 3 | 30 | 3 | 0
2022 | 3 | 30 | 4 | 0
2022 | 3 | 30 | 5 | 0
2022 | 3 | 30 | 6 | 0
2022 | 3 | 30 | 7 | 0
2022 | 3 | 30 | 8 | 0
2022 | 3 | 30 | 9 | 0
2022 | 3 | 30 | 10 | 0
2022 | 3 | 30 | 11 | 0
2022 | 3 | 30 | 12 | 0
2022 | 3 | 30 | 13 | 0
2022 | 3 | 30 | 14 | 0
2022 | 3 | 30 | 15 | 0
2022 | 3 | 30 | 16 | 0
2022 | 3 | 30 | 17 | 0
2022 | 3 | 30 | 18 | 0
2022 | 3 | 30 | 19 | 0
2022 | 3 | 30 | 20 | 0
2022 | 3 | 30 | 21 | 0
2022 | 3 | 30 | 22 | 0
2022 | 3 | 30 | 23 | 0
2022 | 3 | 31 | 0 | 0
2022 | 3 | 31 | 1 | 0
2022 | 3 | 31 | 2 | 0
2022 | 3 | 31 | 3 | 0
2022 | 3 | 31 | 4 | 0
2022 | 3 | 31 | 5 | 0
2022 | 3 | 31 | 6 | 0
2022 | 3 | 31 | 7 | 0
2022 | 3 | 31 | 8 | 0
2022 | 3 | 31 | 9 | 0
2022 | 3 | 31 | 10 | 0
2022 | 3 | 31 | 11 | 0
2022 | 3 | 31 | 12 | 0
2022 | 3 | 31 | 13 | 0
2022 | 3 | 31 | 14 | 0
2022 | 3 | 31 | 15 | 0
2022 | 3 | 31 | 16 | 0
2022 | 3 | 31 | 17 | 0
2022 | 3 | 31 | 18 | 0
2022 | 3 | 31 | 19 | 0
2022 | 3 | 31 | 20 | 0
2022 | 3 | 31 | 21 | 0
2022 | 3 | 31 | 22 | 0
2022 | 3 | 31 | 23 | 0
2022 | 4 | 1 | 0 | 0
2022 | 4 | 1 | 1 | 0
2022 | 4 | 1 | 2 | 0
2022 | 4 | 1 | 3 | 0
2022 | 4 | 1 | 4 | 0
2022 | 4 | 1 | 5 | 0
2022 | 4 | 1 | 6 | 0
2022 | 4 | 1 | 7 | 0
2022 | 4 | 1 | 8 | 0
2022 | 4 | 1 | 9 | 0
2022 | 4 | 1 | 10 | 0
2022 | 4 | 1 | 11 | 0
2022 | 4 | 1 | 12 | 0
2022 | 4 | 1 | 13 | 0
2022 | 4 | 1 | 14 | 0
2022 | 4 | 1 | 15 | 0
2022 | 4 | 1 | 16 | 0
2022 | 4 | 1 | 17 | 0
2022 | 4 | 1 | 18 | 0
2022 | 4 | 1 | 19 | 0
2022 | 4 | 1 | 20 | 0
2022 | 4 | 1 | 21 | 0
2022 | 4 | 1 | 22 | 0
2022 | 4 | 1 | 23 | 0
2022 | 4 | 2 | 0 | 0
2022 | 4 | 2 | 1 | 0
2022 | 4 | 2 | 2 | 0
2022 | 4 | 2 | 3 | 0
2022 | 4 | 2 | 4 | 0
2022 | 4 | 2 | 5 | 0
2022 | 4 | 2 | 6 | 0
2022 | 4 | 2 | 7 | 0
2022 | 4 | 2 | 8 | 0
2022 | 4 | 2 | 9 | 0
2022 | 4 | 2 | 10 | 0
2022 | 4 | 2 | 11 | 0
2022 | 4 | 2 | 12 | 0
2022 | 4 | 2 | 13 | 0
2022 | 4 | 2 | 14 | 0
2022 | 4 | 2 | 15 | 0
2022 | 4 | 2 | 16 | 0
2022 | 4 | 2 | 17 | 0
2022 | 4 | 2 | 18 | 0
2022 | 4 | 2 | 19 | 0
2022 | 4 | 2 | 20 | 0
2022 | 4 | 2 | 21 | 0
2022 | 4 | 2 | 22 | 0
2022 | 4 | 2 | 23 | 0
2022 | 4 | 3 | 0 | 0
2022 | 4 | 3 | 1 | 0
2022 | 4 | 3 | 2 | 0
2022 | 4 | 3 | 3 | 0
2022 | 4 | 3 | 4 | 0
2022 | 4 | 3 | 5 | 0
2022 | 4 | 3 | 6 | 0
2022 | 4 | 3 | 7 | 0
2022 | 4 | 3 | 8 | 0
2022 | 4 | 3 | 9 | 0
2022 | 4 | 3 | 10 | 0
2022 | 4 | 3 | 11 | 0
2022 | 4 | 3 | 12 | 0
2022 | 4 | 3 | 13 | 0
2022 | 4 | 3 | 14 | 0
2022 | 4 | 3 | 15 | 0
2022 | 4 | 3 | 16 | 0
2022 | 4 | 3 | 17 | 0
2022 | 4 | 3 | 18 | 0
2022 | 4 | 3 | 19 | 0
2022 | 4 | 3 | 20 | 0
2022 | 4 | 3 | 21 | 0
2022 | 4 | 3 | 22 | 0
2022 | 4 | 3 | 23 | 0
2022 | 4 | 4 | 0 | 0
2022 | 4 | 4 | 1 | 0
2022 | 4 | 4 | 2 | 0
2022 | 4 | 4 | 3 | 0
2022 | 4 | 4 | 4 | 0
2022 | 4 | 4 | 5 | 0
2022 | 4 | 4 | 6 | 0
2022 | 4 | 4 | 7 | 0
2022 | 4 | 4 | 8 | 0
2022 | 4 | 4 | 9 | 0
2022 | 4 | 4 | 10 | 0
2022 | 4 | 4 | 11 | 0
2022 | 4 | 4 | 12 | 0
2022 | 4 | 4 | 13 | 0
2022 | 4 | 4 | 14 | 0
2022 | 4 | 4 | 15 | 0
2022 | 4 | 4 | 16 | 0
2022 | 4 | 4 | 17 | 0
2022 | 4 | 4 | 18 | 0
2022 | 4 | 4 | 19 | 0
2022 | 4 | 4 | 20 | 0
2022 | 4 | 4 | 21 | 0
2022 | 4 | 4 | 22 | 0
2022 | 4 | 4 | 23 | 0
2022 | 4 | 5 | 0 | 0
2022 | 4 | 5 | 1 | 0
2022 | 4 | 5 | 2 | 0
2022 | 4 | 5 | 3 | 0
2022 | 4 | 5 | 4 | 0
2022 | 4 | 5 | 5 | 0
2022 | 4 | 5 | 6 | 0
2022 | 4 | 5 | 7 | 0
2022 | 4 | 5 | 8 | 0
2022 | 4 | 5 | 9 | 0
2022 | 4 | 5 | 10 | 0
2022 | 4 | 5 | 11 | 0
2022 | 4 | 5 | 12 | 0
2022 | 4 | 5 | 13 | 0
2022 | 4 | 5 | 14 | 0
2022 | 4 | 5 | 15 | 0
2022 | 4 | 5 | 16 | 0
2022 | 4 | 5 | 17 | 0
2022 | 4 | 5 | 18 | 0
2022 | 4 | 5 | 19 | 0
2022 | 4 | 5 | 20 | 0
2022 | 4 | 5 | 21 | 0
2022 | 4 | 5 | 22 | 0
2022 | 4 | 5 | 23 | 0
2022 | 4 | 6 | 0 | 0
2022 | 4 | 6 | 1 | 0
2022 | 4 | 6 | 2 | 0
2022 | 4 | 6 | 3 | 0
2022 | 4 | 6 | 4 | 0
2022 | 4 | 6 | 5 | 0
2022 | 4 | 6 | 6 | 0
2022 | 4 | 6 | 7 | 0
2022 | 4 | 6 | 8 | 0
2022 | 4 | 6 | 9 | 0
2022 | 4 | 6 | 10 | 0
2022 | 4 | 6 | 11 | 0
2022 | 4 | 6 | 12 | 0
2022 | 4 | 6 | 13 | 0
2022 | 4 | 6 | 14 | 0
2022 | 4 | 6 | 15 | 0
2022 | 4 | 6 | 16 | 0
2022 | 4 | 6 | 17 | 0
2022 | 4 | 6 | 18 | 0
2022 | 4 | 6 | 19 | 0
2022 | 4 | 6 | 20 | 0
2022 | 4 | 6 | 21 | 0
2022 | 4 | 6 | 22 | 0
2022 | 4 | 6 | 23 | 0
2022 | 4 | 7 | 0 | 0
2022 | 4 | 7 | 1 | 0
2022 | 4 | 7 | 2 | 0
2022 | 4 | 7 | 3 | 0
2022 | 4 | 7 | 4 | 0
2022 | 4 | 7 | 5 | 0
2022 | 4 | 7 | 6 | 0
2022 | 4 | 7 | 7 | 0
2022 | 4 | 7 | 8 | 0
2022 | 4 | 7 | 9 | 0
2022 | 4 | 7 | 10 | 0
2022 | 4 | 7 | 11 | 0
2022 | 4 | 7 | 12 | 0
2022 | 4 | 7 | 13 | 0
2022 | 4 | 7 | 14 | 0
2022 | 4 | 7 | 15 | 0
2022 | 4 | 7 | 16 | 0
2022 | 4 | 7 | 17 | 0
2022 | 4 | 7 | 18 | 0
2022 | 4 | 7 | 19 | 0
2022 | 4 | 7 | 20 | 0
2022 | 4 | 7 | 21 | 0
2022 | 4 | 7 | 22 | 0
2022 | 4 | 7 | 23 | 0
2022 | 4 | 8 | 0 | 0
2022 | 4 | 8 | 1 | 0
2022 | 4 | 8 | 2 | 0
2022 | 4 | 8 | 3 | 0
2022 | 4 | 8 | 4 | 0
2022 | 4 | 8 | 5 | 0
2022 | 4 | 8 | 6 | 0
2022 | 4 | 8 | 7 | 0
2022 | 4 | 8 | 8 | 0
2022 | 4 | 8 | 9 | 0
2022 | 4 | 8 | 10 | 0
2022 | 4 | 8 | 11 | 0
2022 | 4 | 8 | 12 | 0
2022 | 4 | 8 | 13 | 0
2022 | 4 | 8 | 14 | 0
2022 | 4 | 8 | 15 | 0
2022 | 4 | 8 | 16 | 0
2022 | 4 | 8 | 17 | 0
2022 | 4 | 8 | 18 | 0
2022 | 4 | 8 | 19 | 0
2022 | 4 | 8 | 20 | 0
2022 | 4 | 8 | 21 | 0
2022 | 4 | 8 | 22 | 0
2022 | 4 | 8 | 23 | 0
2022 | 4 | 9 | 0 | 0
2022 | 4 | 9 | 1 | 0
2022 | 4 | 9 | 2 | 0
2022 | 4 | 9 | 3 | 0
2022 | 4 | 9 | 4 | 0
2022 | 4 | 9 | 5 | 0
2022 | 4 | 9 | 6 | 0
2022 | 4 | 9 | 7 | 0
2022 | 4 | 9 | 8 | 0
2022 | 4 | 9 | 9 | 0
2022 | 4 | 9 | 10 | 0
2022 | 4 | 9 | 11 | 0
2022 | 4 | 9 | 12 | 0
2022 | 4 | 9 | 13 | 0
2022 | 4 | 9 | 14 | 0
2022 | 4 | 9 | 15 | 0
2022 | 4 | 9 | 16 | 0
2022 | 4 | 9 | 17 | 0
2022 | 4 | 9 | 18 | 0
2022 | 4 | 9 | 19 | 0
2022 | 4 | 9 | 20 | 0
2022 | 4 | 9 | 21 | 0
2022 | 4 | 9 | 22 | 0
2022 | 4 | 9 | 23 | 0
2022 | 4 | 10 | 0 | 0
2022 | 4 | 10 | 1 | 0
2022 | 4 | 10 | 2 | 0
2022 | 4 | 10 | 3 | 0
2022 | 4 | 10 | 4 | 0
2022 | 4 | 10 | 5 | 0
2022 | 4 | 10 | 6 | 0
2022 | 4 | 10 | 7 | 0
2022 | 4 | 10 | 8 | 0
2022 | 4 | 10 | 9 | 0
2022 | 4 | 10 | 10 | 0
2022 | 4 | 10 | 11 | 0
2022 | 4 | 10 | 12 | 0
2022 | 4 | 10 | 13 | 0
2022 | 4 | 10 | 14 | 0
2022 | 4 | 10 | 15 | 0
2022 | 4 | 10 | 16 | 0
2022 | 4 | 10 | 17 | 0
2022 | 4 | 10 | 18 | 0
2022 | 4 | 10 | 19 | 0
2022 | 4 | 10 | 20 | 0
2022 | 4 | 10 | 21 | 0
2022 | 4 | 10 | 22 | 0
2022 | 4 | 10 | 23 | 0
2022 | 4 | 11 | 0 | 0
2022 | 4 | 11 | 1 | 0
2022 | 4 | 11 | 2 | 0
2022 | 4 | 11 | 3 | 0
2022 | 4 | 11 | 4 | 0
2022 | 4 | 11 | 5 | 0
2022 | 4 | 11 | 6 | 0
2022 | 4 | 11 | 7 | 0
2022 | 4 | 11 | 8 | 0
2022 | 4 | 11 | 9 | 0
2022 | 4 | 11 | 10 | 0
2022 | 4 | 11 | 11 | 0
2022 | 4 | 11 | 12 | 0
2022 | 4 | 11 | 13 | 0
2022 | 4 | 11 | 14 | 0
2022 | 4 | 11 | 15 | 0
2022 | 4 | 11 | 16 | 0
2022 | 4 | 11 | 17 | 0
2022 | 4 | 11 | 18 | 0
2022 | 4 | 11 | 19 | 0
2022 | 4 | 11 | 20 | 0
2022 | 4 | 11 | 21 | 0
2022 | 4 | 11 | 22 | 0
2022 | 4 | 11 | 23 | 0
2022 | 4 | 12 | 0 | 0
2022 | 4 | 12 | 1 | 0
2022 | 4 | 12 | 2 | 0
2022 | 4 | 12 | 3 | 0
2022 | 4 | 12 | 4 | 0
2022 | 4 | 12 | 5 | 0
2022 | 4 | 12 | 6 | 0
2022 | 4 | 12 | 7 | 0
2022 | 4 | 12 | 8 | 0
2022 | 4 | 12 | 9 | 0
2022 | 4 | 12 | 10 | 0
2022 | 4 | 12 | 11 | 0
2022 | 4 | 12 | 12 | 0
2022 | 4 | 12 | 13 | 0
2022 | 4 | 12 | 14 | 0
2022 | 4 | 12 | 15 | 0
2022 | 4 | 12 | 16 | 0
2022 | 4 | 12 | 17 | 0
2022 | 4 | 12 | 18 | 0
2022 | 4 | 12 | 19 | 0
2022 | 4 | 12 | 20 | 0
2022 | 4 | 12 | 21 | 0
2022 | 4 | 12 | 22 | 0
2022 | 4 | 12 | 23 | 0
2022 | 4 | 13 | 0 | 0
2022 | 4 | 13 | 1 | 0
2022 | 4 | 13 | 2 | 0
2022 | 4 | 13 | 3 | 0
2022 | 4 | 13 | 4 | 0
2022 | 4 | 13 | 5 | 0
2022 | 4 | 13 | 6 | 0
2022 | 4 | 13 | 7 | 0
2022 | 4 | 13 | 8 | 0
2022 | 4 | 13 | 9 | 0
2022 | 4 | 13 | 10 | 0
2022 | 4 | 13 | 11 | 0
2022 | 4 | 13 | 12 | 0
2022 | 4 | 13 | 13 | 0
2022 | 4 | 13 | 14 | 0
2022 | 4 | 13 | 15 | 0
2022 | 4 | 13 | 16 | 0
2022 | 4 | 13 | 17 | 0
2022 | 4 | 13 | 18 | 0
2022 | 4 | 13 | 19 | 0
2022 | 4 | 13 | 20 | 0
2022 | 4 | 13 | 21 | 0
2022 | 4 | 13 | 22 | 0
2022 | 4 | 13 | 23 | 0
2022 | 4 | 14 | 0 | 0
2022 | 4 | 14 | 1 | 0
2022 | 4 | 14 | 2 | 0
2022 | 4 | 14 | 3 | 0
2022 | 4 | 14 | 4 | 0
2022 | 4 | 14 | 5 | 0
2022 | 4 | 14 | 6 | 0
2022 | 4 | 14 | 7 | 0
2022 | 4 | 14 | 8 | 0
2022 | 4 | 14 | 9 | 0
2022 | 4 | 14 | 10 | 0
2022 | 4 | 14 | 11 | 0
2022 | 4 | 14 | 12 | 0
2022 | 4 | 14 | 13 | 0
2022 | 4 | 14 | 14 | 0
2022 | 4 | 14 | 15 | 0
2022 | 4 | 14 | 16 | 0
2022 | 4 | 14 | 17 | 0
2022 | 4 | 14 | 18 | 0
2022 | 4 | 14 | 19 | 0
2022 | 4 | 14 | 20 | 0
2022 | 4 | 14 | 21 | 0
2022 | 4 | 14 | 22 | 0
2022 | 4 | 14 | 23 | 0
2022 | 4 | 15 | 0 | 0
2022 | 4 | 15 | 1 | 0
2022 | 4 | 15 | 2 | 0
2022 | 4 | 15 | 3 | 0
2022 | 4 | 15 | 4 | 0
2022 | 4 | 15 | 5 | 0
2022 | 4 | 15 | 6 | 0
2022 | 4 | 15 | 7 | 0
2022 | 4 | 15 | 8 | 0
2022 | 4 | 15 | 9 | 0
2022 | 4 | 15 | 10 | 0
2022 | 4 | 15 | 11 | 0
2022 | 4 | 15 | 12 | 0
2022 | 4 | 15 | 13 | 0
2022 | 4 | 15 | 14 | 0
2022 | 4 | 15 | 15 | 0
2022 | 4 | 15 | 16 | 0
2022 | 4 | 15 | 17 | 0
2022 | 4 | 15 | 18 | 0
2022 | 4 | 15 | 19 | 0
2022 | 4 | 15 | 20 | 0
2022 | 4 | 15 | 21 | 0
2022 | 4 | 15 | 22 | 0
2022 | 4 | 15 | 23 | 0
2022 | 4 | 16 | 0 | 0
2022 | 4 | 16 | 1 | 0
2022 | 4 | 16 | 2 | 0
2022 | 4 | 16 | 3 | 0
2022 | 4 | 16 | 4 | 0
2022 | 4 | 16 | 5 | 0
2022 | 4 | 16 | 6 | 0
2022 | 4 | 16 | 7 | 0
2022 | 4 | 16 | 8 | 0
2022 | 4 | 16 | 9 | 0
2022 | 4 | 16 | 10 | 0
2022 | 4 | 16 | 11 | 0
2022 | 4 | 16 | 12 | 0
2022 | 4 | 16 | 13 | 0
2022 | 4 | 16 | 14 | 0
2022 | 4 | 16 | 15 | 0
2022 | 4 | 16 | 16 | 0
2022 | 4 | 16 | 17 | 0
2022 | 4 | 16 | 18 | 0
2022 | 4 | 16 | 19 | 0
2022 | 4 | 16 | 20 | 0
2022 | 4 | 16 | 21 | 0
2022 | 4 | 16 | 22 | 0
2022 | 4 | 16 | 23 | 0
2022 | 4 | 17 | 0 | 0
2022 | 4 | 17 | 1 | 0
2022 | 4 | 17 | 2 | 0
2022 | 4 | 17 | 3 | 0
2022 | 4 | 17 | 4 | 0
2022 | 4 | 17 | 5 | 0
2022 | 4 | 17 | 6 | 0
2022 | 4 | 17 | 7 | 0
2022 | 4 | 17 | 8 | 0
2022 | 4 | 17 | 9 | 0
2022 | 4 | 17 | 10 | 0
2022 | 4 | 17 | 11 | 0
2022 | 4 | 17 | 12 | 0
2022 | 4 | 17 | 13 | 0
2022 | 4 | 17 | 14 | 0
2022 | 4 | 17 | 15 | 0
2022 | 4 | 17 | 16 | 0
2022 | 4 | 17 | 17 | 0
2022 | 4 | 17 | 18 | 0
2022 | 4 | 17 | 19 | 0
2022 | 4 | 17 | 20 | 0
2022 | 4 | 17 | 21 | 0
2022 | 4 | 17 | 22 | 0
2022 | 4 | 17 | 23 | 0
2022 | 4 | 18 | 0 | 0
2022 | 4 | 18 | 1 | 0
2022 | 4 | 18 | 2 | 0
2022 | 4 | 18 | 3 | 0
2022 | 4 | 18 | 4 | 0
2022 | 4 | 18 | 5 | 0
2022 | 4 | 18 | 6 | 0
2022 | 4 | 18 | 7 | 0
2022 | 4 | 18 | 8 | 0
2022 | 4 | 18 | 9 | 0
2022 | 4 | 18 | 10 | 0
2022 | 4 | 18 | 11 | 0
2022 | 4 | 18 | 12 | 0
2022 | 4 | 18 | 13 | 0
2022 | 4 | 18 | 14 | 0
2022 | 4 | 18 | 15 | 0
2022 | 4 | 18 | 16 | 0
2022 | 4 | 18 | 17 | 0
2022 | 4 | 18 | 18 | 0
2022 | 4 | 18 | 19 | 0
2022 | 4 | 18 | 20 | 0
2022 | 4 | 18 | 21 | 0
2022 | 4 | 18 | 22 | 0
2022 | 4 | 18 | 23 | 0
2022 | 4 | 19 | 0 | 0
2022 | 4 | 19 | 1 | 0
2022 | 4 | 19 | 2 | 0
2022 | 4 | 19 | 3 | 0
2022 | 4 | 19 | 4 | 0
2022 | 4 | 19 | 5 | 0
2022 | 4 | 19 | 6 | 0
2022 | 4 | 19 | 7 | 0
2022 | 4 | 19 | 8 | 0
2022 | 4 | 19 | 9 | 0
2022 | 4 | 19 | 10 | 0
2022 | 4 | 19 | 11 | 0
2022 | 4 | 19 | 12 | 0
2022 | 4 | 19 | 13 | 0
2022 | 4 | 19 | 14 | 0
2022 | 4 | 19 | 15 | 0
2022 | 4 | 19 | 16 | 0
2022 | 4 | 19 | 17 | 0
2022 | 4 | 19 | 18 | 0
2022 | 4 | 19 | 19 | 0
2022 | 4 | 19 | 20 | 0
2022 | 4 | 19 | 21 | 0
2022 | 4 | 19 | 22 | 0
2022 | 4 | 19 | 23 | 0
2022 | 4 | 20 | 0 | 0
2022 | 4 | 20 | 1 | 0
2022 | 4 | 20 | 2 | 0
2022 | 4 | 20 | 3 | 0
2022 | 4 | 20 | 4 | 0
2022 | 4 | 20 | 5 | 0
2022 | 4 | 20 | 6 | 0
2022 | 4 | 20 | 7 | 0
2022 | 4 | 20 | 8 | 0
2022 | 4 | 20 | 9 | 0
2022 | 4 | 20 | 10 | 0
2022 | 4 | 20 | 11 | 0
2022 | 4 | 20 | 12 | 0
2022 | 4 | 20 | 13 | 0
2022 | 4 | 20 | 14 | 0
2022 | 4 | 20 | 15 | 0
2022 | 4 | 20 | 16 | 0
2022 | 4 | 20 | 17 | 0
2022 | 4 | 20 | 18 | 0
2022 | 4 | 20 | 19 | 0
2022 | 4 | 20 | 20 | 0
2022 | 4 | 20 | 21 | 0
2022 | 4 | 20 | 22 | 0
2022 | 4 | 20 | 23 | 0
2022 | 4 | 21 | 0 | 0
2022 | 4 | 21 | 1 | 0
2022 | 4 | 21 | 2 | 0
2022 | 4 | 21 | 3 | 0
2022 | 4 | 21 | 4 | 0
2022 | 4 | 21 | 5 | 0
2022 | 4 | 21 | 6 | 0
2022 | 4 | 21 | 7 | 0
2022 | 4 | 21 | 8 | 0
2022 | 4 | 21 | 9 | 0
2022 | 4 | 21 | 10 | 0
2022 | 4 | 21 | 11 | 0
2022 | 4 | 21 | 12 | 0
2022 | 4 | 21 | 13 | 0
2022 | 4 | 21 | 14 | 0
2022 | 4 | 21 | 15 | 0
2022 | 4 | 21 | 16 | 0
2022 | 4 | 21 | 17 | 0
2022 | 4 | 21 | 18 | 0
2022 | 4 | 21 | 19 | 0
2022 | 4 | 21 | 20 | 0
2022 | 4 | 21 | 21 | 0
2022 | 4 | 21 | 22 | 0
2022 | 4 | 21 | 23 | 0
2022 | 4 | 22 | 0 | 0
2022 | 4 | 22 | 1 | 0
2022 | 4 | 22 | 2 | 0
2022 | 4 | 22 | 3 | 0
2022 | 4 | 22 | 4 | 0
2022 | 4 | 22 | 5 | 0
2022 | 4 | 22 | 6 | 0
2022 | 4 | 22 | 7 | 0
2022 | 4 | 22 | 8 | 0
2022 | 4 | 22 | 9 | 0
2022 | 4 | 22 | 10 | 0
2022 | 4 | 22 | 11 | 0
2022 | 4 | 22 | 12 | 0
2022 | 4 | 22 | 13 | 0
2022 | 4 | 22 | 14 | 0
2022 | 4 | 22 | 15 | 0
2022 | 4 | 22 | 16 | 0
2022 | 4 | 22 | 17 | 0
2022 | 4 | 22 | 18 | 0
2022 | 4 | 22 | 19 | 0
2022 | 4 | 22 | 20 | 0
2022 | 4 | 22 | 21 | 0
2022 | 4 | 22 | 22 | 0
2022 | 4 | 22 | 23 | 0
2022 | 4 | 23 | 0 | 0
2022 | 4 | 23 | 1 | 0
2022 | 4 | 23 | 2 | 0
2022 | 4 | 23 | 3 | 0
2022 | 4 | 23 | 4 | 0
2022 | 4 | 23 | 5 | 0
2022 | 4 | 23 | 6 | 0
2022 | 4 | 23 | 7 | 0
2022 | 4 | 23 | 8 | 0
2022 | 4 | 23 | 9 | 0
2022 | 4 | 23 | 10 | 0
2022 | 4 | 23 | 11 | 0
2022 | 4 | 23 | 12 | 0
2022 | 4 | 23 | 13 | 0
2022 | 4 | 23 | 14 | 0
2022 | 4 | 23 | 15 | 0
2022 | 4 | 23 | 16 | 0
2022 | 4 | 23 | 17 | 0
2022 | 4 | 23 | 18 | 0
2022 | 4 | 23 | 19 | 0
2022 | 4 | 23 | 20 | 0
2022 | 4 | 23 | 21 | 0
2022 | 4 | 23 | 22 | 0
2022 | 4 | 23 | 23 | 0
2022 | 4 | 24 | 0 | 0
2022 | 4 | 24 | 1 | 0
2022 | 4 | 24 | 2 | 0
2022 | 4 | 24 | 3 | 0
2022 | 4 | 24 | 4 | 0
2022 | 4 | 24 | 5 | 0
2022 | 4 | 24 | 6 | 0
2022 | 4 | 24 | 7 | 0
2022 | 4 | 24 | 8 | 0
2022 | 4 | 24 | 9 | 0
2022 | 4 | 24 | 10 | 0
2022 | 4 | 24 | 11 | 0
2022 | 4 | 24 | 12 | 0
2022 | 4 | 24 | 13 | 0
2022 | 4 | 24 | 14 | 0
2022 | 4 | 24 | 15 | 0
2022 | 4 | 24 | 16 | 0
2022 | 4 | 24 | 17 | 0
2022 | 4 | 24 | 18 | 0
2022 | 4 | 24 | 19 | 0
2022 | 4 | 24 | 20 | 0
2022 | 4 | 24 | 21 | 0
2022 | 4 | 24 | 22 | 0
2022 | 4 | 24 | 23 | 0
2022 | 4 | 25 | 0 | 0
2022 | 4 | 25 | 1 | 0
2022 | 4 | 25 | 2 | 0
2022 | 4 | 25 | 3 | 0
2022 | 4 | 25 | 4 | 0
2022 | 4 | 25 | 5 | 0
2022 | 4 | 25 | 6 | 0
2022 | 4 | 25 | 7 | 0
2022 | 4 | 25 | 8 | 0
2022 | 4 | 25 | 9 | 0
2022 | 4 | 25 | 10 | 0
2022 | 4 | 25 | 11 | 0
2022 | 4 | 25 | 12 | 0
2022 | 4 | 25 | 13 | 0
2022 | 4 | 25 | 14 | 0
2022 | 4 | 25 | 15 | 0
2022 | 4 | 25 | 16 | 0
2022 | 4 | 25 | 17 | 0
2022 | 4 | 25 | 18 | 0
2022 | 4 | 25 | 19 | 0
2022 | 4 | 25 | 20 | 0
2022 | 4 | 25 | 21 | 0
2022 | 4 | 25 | 22 | 0
2022 | 4 | 25 | 23 | 0
2022 | 4 | 26 | 0 | 0
2022 | 4 | 26 | 1 | 0
2022 | 4 | 26 | 2 | 0
2022 | 4 | 26 | 3 | 0
2022 | 4 | 26 | 4 | 0
2022 | 4 | 26 | 5 | 0
2022 | 4 | 26 | 6 | 0
2022 | 4 | 26 | 7 | 0
2022 | 4 | 26 | 8 | 0
2022 | 4 | 26 | 9 | 0
2022 | 4 | 26 | 10 | 0
2022 | 4 | 26 | 11 | 0
2022 | 4 | 26 | 12 | 0
2022 | 4 | 26 | 13 | 0
2022 | 4 | 26 | 14 | 0
2022 | 4 | 26 | 15 | 0
2022 | 4 | 26 | 16 | 0
2022 | 4 | 26 | 17 | 0
2022 | 4 | 26 | 18 | 0
2022 | 4 | 26 | 19 | 0
2022 | 4 | 26 | 20 | 0
2022 | 4 | 26 | 21 | 0
2022 | 4 | 26 | 22 | 0
2022 | 4 | 26 | 23 | 0
2022 | 4 | 27 | 0 | 0
2022 | 4 | 27 | 1 | 0
2022 | 4 | 27 | 2 | 0
2022 | 4 | 27 | 3 | 0
2022 | 4 | 27 | 4 | 0
2022 | 4 | 27 | 5 | 0
2022 | 4 | 27 | 6 | 0
2022 | 4 | 27 | 7 | 0
2022 | 4 | 27 | 8 | 0
2022 | 4 | 27 | 9 | 0
2022 | 4 | 27 | 10 | 0
2022 | 4 | 27 | 11 | 0
2022 | 4 | 27 | 12 | 0
2022 | 4 | 27 | 13 | 0
2022 | 4 | 27 | 14 | 0
2022 | 4 | 27 | 15 | 0
2022 | 4 | 27 | 16 | 0
2022 | 4 | 27 | 17 | 0
2022 | 4 | 27 | 18 | 0
2022 | 4 | 27 | 19 | 0
2022 | 4 | 27 | 20 | 0
2022 | 4 | 27 | 21 | 0
2022 | 4 | 27 | 22 | 0
2022 | 4 | 27 | 23 | 0
2022 | 4 | 28 | 0 | 0
2022 | 4 | 28 | 1 | 0
2022 | 4 | 28 | 2 | 0
2022 | 4 | 28 | 3 | 0
2022 | 4 | 28 | 4 | 0
2022 | 4 | 28 | 5 | 0
2022 | 4 | 28 | 6 | 0
2022 | 4 | 28 | 7 | 0
2022 | 4 | 28 | 8 | 0
2022 | 4 | 28 | 9 | 0
2022 | 4 | 28 | 10 | 0
2022 | 4 | 28 | 11 | 0
2022 | 4 | 28 | 12 | 0
2022 | 4 | 28 | 13 | 0
2022 | 4 | 28 | 14 | 0
2022 | 4 | 28 | 15 | 0
2022 | 4 | 28 | 16 | 0
2022 | 4 | 28 | 17 | 0
2022 | 4 | 28 | 18 | 0
2022 | 4 | 28 | 19 | 0
2022 | 4 | 28 | 20 | 0
2022 | 4 | 28 | 21 | 0
2022 | 4 | 28 | 22 | 0
2022 | 4 | 28 | 23 | 0
2022 | 4 | 29 | 0 | 0
2022 | 4 | 29 | 1 | 0
2022 | 4 | 29 | 2 | 0
2022 | 4 | 29 | 3 | 0
2022 | 4 | 29 | 4 | 0
2022 | 4 | 29 | 5 | 0
2022 | 4 | 29 | 6 | 0
2022 | 4 | 29 | 7 | 0
2022 | 4 | 29 | 8 | 0
2022 | 4 | 29 | 9 | 0
2022 | 4 | 29 | 10 | 0
2022 | 4 | 29 | 11 | 0
2022 | 4 | 29 | 12 | 0
2022 | 4 | 29 | 13 | 0
2022 | 4 | 29 | 14 | 0
2022 | 4 | 29 | 15 | 0
2022 | 4 | 29 | 16 | 0
2022 | 4 | 29 | 17 | 0
2022 | 4 | 29 | 18 | 0
2022 | 4 | 29 | 19 | 0
2022 | 4 | 29 | 20 | 0
2022 | 4 | 29 | 21 | 0
2022 | 4 | 29 | 22 | 0
2022 | 4 | 29 | 23 | 0
2022 | 4 | 30 | 0 | 0
2022 | 4 | 30 | 1 | 0
2022 | 4 | 30 | 2 | 0
2022 | 4 | 30 | 3 | 0
2022 | 4 | 30 | 4 | 0
2022 | 4 | 30 | 5 | 0
2022 | 4 | 30 | 6 | 0
2022 | 4 | 30 | 7 | 0
2022 | 4 | 30 | 8 | 0
2022 | 4 | 30 | 9 | 0
2022 | 4 | 30 | 10 | 0
2022 | 4 | 30 | 11 | 0
2022 | 4 | 30 | 12 | 0
2022 | 4 | 30 | 13 | 0
2022 | 4 | 30 | 14 | 0
2022 | 4 | 30 | 15 | 0
2022 | 4 | 30 | 16 | 0
2022 | 4 | 30 | 17 | 0
2022 | 4 | 30 | 18 | 0
2022 | 4 | 30 | 19 | 0
2022 | 4 | 30 | 20 | 0
2022 | 4 | 30 | 21 | 0
2022 | 4 | 30 | 22 | 0
2022 | 4 | 30 | 23 | 0
2022 | 5 | 1 | 0 | 0
2022 | 5 | 1 | 1 | 0
2022 | 5 | 1 | 2 | 0
2022 | 5 | 1 | 3 | 0
2022 | 5 | 1 | 4 | 0
2022 | 5 | 1 | 5 | 0
2022 | 5 | 1 | 6 | 0
2022 | 5 | 1 | 7 | 0
2022 | 5 | 1 | 8 | 0
2022 | 5 | 1 | 9 | 0
2022 | 5 | 1 | 10 | 0
2022 | 5 | 1 | 11 | 0
2022 | 5 | 1 | 12 | 0
2022 | 5 | 1 | 13 | 0
2022 | 5 | 1 | 14 | 0
2022 | 5 | 1 | 15 | 0
2022 | 5 | 1 | 16 | 0
2022 | 5 | 1 | 17 | 0
2022 | 5 | 1 | 18 | 0
2022 | 5 | 1 | 19 | 0
2022 | 5 | 1 | 20 | 0
2022 | 5 | 1 | 21 | 0
2022 | 5 | 1 | 22 | 0
2022 | 5 | 1 | 23 | 0
2022 | 5 | 2 | 0 | 0
2022 | 5 | 2 | 1 | 0
2022 | 5 | 2 | 2 | 0
2022 | 5 | 2 | 3 | 0
2022 | 5 | 2 | 4 | 0
2022 | 5 | 2 | 5 | 0
2022 | 5 | 2 | 6 | 0
2022 | 5 | 2 | 7 | 0
2022 | 5 | 2 | 8 | 0
2022 | 5 | 2 | 9 | 0
2022 | 5 | 2 | 10 | 0
2022 | 5 | 2 | 11 | 0
2022 | 5 | 2 | 12 | 0
2022 | 5 | 2 | 13 | 0
2022 | 5 | 2 | 14 | 0
2022 | 5 | 2 | 15 | 0
2022 | 5 | 2 | 16 | 0
2022 | 5 | 2 | 17 | 0
2022 | 5 | 2 | 18 | 0
2022 | 5 | 2 | 19 | 0
2022 | 5 | 2 | 20 | 0
2022 | 5 | 2 | 21 | 0
2022 | 5 | 2 | 22 | 0
2022 | 5 | 2 | 23 | 0
2022 | 5 | 3 | 0 | 0
2022 | 5 | 3 | 1 | 0
2022 | 5 | 3 | 2 | 0
2022 | 5 | 3 | 3 | 0
2022 | 5 | 3 | 4 | 0
2022 | 5 | 3 | 5 | 0
2022 | 5 | 3 | 6 | 0
2022 | 5 | 3 | 7 | 0
2022 | 5 | 3 | 8 | 0
2022 | 5 | 3 | 9 | 0
2022 | 5 | 3 | 10 | 0
2022 | 5 | 3 | 11 | 0
2022 | 5 | 3 | 12 | 0
2022 | 5 | 3 | 13 | 0
2022 | 5 | 3 | 14 | 0
2022 | 5 | 3 | 15 | 0
2022 | 5 | 3 | 16 | 0
2022 | 5 | 3 | 17 | 0
2022 | 5 | 3 | 18 | 0
2022 | 5 | 3 | 19 | 0
2022 | 5 | 3 | 20 | 0
2022 | 5 | 3 | 21 | 0
2022 | 5 | 3 | 22 | 0
2022 | 5 | 3 | 23 | 0
2022 | 5 | 4 | 0 | 0
2022 | 5 | 4 | 1 | 0
2022 | 5 | 4 | 2 | 0
2022 | 5 | 4 | 3 | 0
2022 | 5 | 4 | 4 | 0
2022 | 5 | 4 | 5 | 0
2022 | 5 | 4 | 6 | 0
2022 | 5 | 4 | 7 | 0
2022 | 5 | 4 | 8 | 0
2022 | 5 | 4 | 9 | 0
2022 | 5 | 4 | 10 | 0
2022 | 5 | 4 | 11 | 0
2022 | 5 | 4 | 12 | 0
2022 | 5 | 4 | 13 | 0
2022 | 5 | 4 | 14 | 0
2022 | 5 | 4 | 15 | 0
2022 | 5 | 4 | 16 | 0
2022 | 5 | 4 | 17 | 0
2022 | 5 | 4 | 18 | 0
2022 | 5 | 4 | 19 | 0
2022 | 5 | 4 | 20 | 0
2022 | 5 | 4 | 21 | 0
2022 | 5 | 4 | 22 | 0
2022 | 5 | 4 | 23 | 0
2022 | 5 | 5 | 0 | 0
2022 | 5 | 5 | 1 | 0
2022 | 5 | 5 | 2 | 0
2022 | 5 | 5 | 3 | 0
2022 | 5 | 5 | 4 | 0
2022 | 5 | 5 | 5 | 0
2022 | 5 | 5 | 6 | 0
2022 | 5 | 5 | 7 | 0
2022 | 5 | 5 | 8 | 0
2022 | 5 | 5 | 9 | 0
2022 | 5 | 5 | 10 | 0
2022 | 5 | 5 | 11 | 0
2022 | 5 | 5 | 12 | 0
2022 | 5 | 5 | 13 | 0
2022 | 5 | 5 | 14 | 0
2022 | 5 | 5 | 15 | 0
2022 | 5 | 5 | 16 | 0
2022 | 5 | 5 | 17 | 0
2022 | 5 | 5 | 18 | 0
2022 | 5 | 5 | 19 | 0
2022 | 5 | 5 | 20 | 0
2022 | 5 | 5 | 21 | 0
2022 | 5 | 5 | 22 | 0
2022 | 5 | 5 | 23 | 0
2022 | 5 | 6 | 0 | 0
2022 | 5 | 6 | 1 | 0
2022 | 5 | 6 | 2 | 0
2022 | 5 | 6 | 3 | 0
2022 | 5 | 6 | 4 | 0
2022 | 5 | 6 | 5 | 0
2022 | 5 | 6 | 6 | 0
2022 | 5 | 6 | 7 | 0
2022 | 5 | 6 | 8 | 0
2022 | 5 | 6 | 9 | 0
2022 | 5 | 6 | 10 | 0
2022 | 5 | 6 | 11 | 0
2022 | 5 | 6 | 12 | 0
2022 | 5 | 6 | 13 | 0
2022 | 5 | 6 | 14 | 0
2022 | 5 | 6 | 15 | 0
2022 | 5 | 6 | 16 | 0
2022 | 5 | 6 | 17 | 0
2022 | 5 | 6 | 18 | 0
2022 | 5 | 6 | 19 | 0
2022 | 5 | 6 | 20 | 0
2022 | 5 | 6 | 21 | 0
2022 | 5 | 6 | 22 | 0
2022 | 5 | 6 | 23 | 0
2022 | 5 | 7 | 0 | 0
2022 | 5 | 7 | 1 | 0
2022 | 5 | 7 | 2 | 0
2022 | 5 | 7 | 3 | 0
2022 | 5 | 7 | 4 | 0
2022 | 5 | 7 | 5 | 0
2022 | 5 | 7 | 6 | 0
2022 | 5 | 7 | 7 | 0
2022 | 5 | 7 | 8 | 0
2022 | 5 | 7 | 9 | 0
2022 | 5 | 7 | 10 | 0
2022 | 5 | 7 | 11 | 0
2022 | 5 | 7 | 12 | 0
2022 | 5 | 7 | 13 | 0
2022 | 5 | 7 | 14 | 0
2022 | 5 | 7 | 15 | 0
2022 | 5 | 7 | 16 | 0
2022 | 5 | 7 | 17 | 0
2022 | 5 | 7 | 18 | 0
2022 | 5 | 7 | 19 | 0
2022 | 5 | 7 | 20 | 0
2022 | 5 | 7 | 21 | 0
2022 | 5 | 7 | 22 | 0
2022 | 5 | 7 | 23 | 0
2022 | 5 | 8 | 0 | 0
2022 | 5 | 8 | 1 | 0
2022 | 5 | 8 | 2 | 0
2022 | 5 | 8 | 3 | 0
2022 | 5 | 8 | 4 | 0
2022 | 5 | 8 | 5 | 0
2022 | 5 | 8 | 6 | 0
2022 | 5 | 8 | 7 | 0
2022 | 5 | 8 | 8 | 0
2022 | 5 | 8 | 9 | 0
2022 | 5 | 8 | 10 | 0
2022 | 5 | 8 | 11 | 0
2022 | 5 | 8 | 12 | 0
2022 | 5 | 8 | 13 | 0
2022 | 5 | 8 | 14 | 0
2022 | 5 | 8 | 15 | 0
2022 | 5 | 8 | 16 | 0
2022 | 5 | 8 | 17 | 0
2022 | 5 | 8 | 18 | 0
2022 | 5 | 8 | 19 | 0
2022 | 5 | 8 | 20 | 0
2022 | 5 | 8 | 21 | 0
2022 | 5 | 8 | 22 | 0
2022 | 5 | 8 | 23 | 0
2022 | 5 | 9 | 0 | 0
2022 | 5 | 9 | 1 | 0
2022 | 5 | 9 | 2 | 0
2022 | 5 | 9 | 3 | 0
2022 | 5 | 9 | 4 | 0
2022 | 5 | 9 | 5 | 0
2022 | 5 | 9 | 6 | 0
2022 | 5 | 9 | 7 | 0
2022 | 5 | 9 | 8 | 0
2022 | 5 | 9 | 9 | 0
2022 | 5 | 9 | 10 | 0
2022 | 5 | 9 | 11 | 0
2022 | 5 | 9 | 12 | 0
2022 | 5 | 9 | 13 | 0
2022 | 5 | 9 | 14 | 0
2022 | 5 | 9 | 15 | 0
2022 | 5 | 9 | 16 | 0
2022 | 5 | 9 | 17 | 0
2022 | 5 | 9 | 18 | 0
2022 | 5 | 9 | 19 | 0
2022 | 5 | 9 | 20 | 0
2022 | 5 | 9 | 21 | 0
2022 | 5 | 9 | 22 | 0
2022 | 5 | 9 | 23 | 0
2022 | 5 | 10 | 0 | 0
2022 | 5 | 10 | 1 | 0
2022 | 5 | 10 | 2 | 0
2022 | 5 | 10 | 3 | 0
2022 | 5 | 10 | 4 | 0
2022 | 5 | 10 | 5 | 0
2022 | 5 | 10 | 6 | 0
2022 | 5 | 10 | 7 | 0
2022 | 5 | 10 | 8 | 0
2022 | 5 | 10 | 9 | 0
2022 | 5 | 10 | 10 | 0
2022 | 5 | 10 | 11 | 0
2022 | 5 | 10 | 12 | 0
2022 | 5 | 10 | 13 | 0
2022 | 5 | 10 | 14 | 0
2022 | 5 | 10 | 15 | 0
2022 | 5 | 10 | 16 | 0
2022 | 5 | 10 | 17 | 0
2022 | 5 | 10 | 18 | 0
2022 | 5 | 10 | 19 | 0
2022 | 5 | 10 | 20 | 0
2022 | 5 | 10 | 21 | 0
2022 | 5 | 10 | 22 | 0
2022 | 5 | 10 | 23 | 0
2022 | 5 | 11 | 0 | 0
2022 | 5 | 11 | 1 | 0
2022 | 5 | 11 | 2 | 0
2022 | 5 | 11 | 3 | 0
2022 | 5 | 11 | 4 | 0
2022 | 5 | 11 | 5 | 0
2022 | 5 | 11 | 6 | 0
2022 | 5 | 11 | 7 | 0
2022 | 5 | 11 | 8 | 0
2022 | 5 | 11 | 9 | 0
2022 | 5 | 11 | 10 | 0
2022 | 5 | 11 | 11 | 0
2022 | 5 | 11 | 12 | 0
2022 | 5 | 11 | 13 | 0
2022 | 5 | 11 | 14 | 0
2022 | 5 | 11 | 15 | 0
2022 | 5 | 11 | 16 | 0
2022 | 5 | 11 | 17 | 0
2022 | 5 | 11 | 18 | 0
2022 | 5 | 11 | 19 | 0
2022 | 5 | 11 | 20 | 0
2022 | 5 | 11 | 21 | 0
2022 | 5 | 11 | 22 | 0
2022 | 5 | 11 | 23 | 0
2022 | 5 | 12 | 0 | 0
2022 | 5 | 12 | 1 | 0
2022 | 5 | 12 | 2 | 0
2022 | 5 | 12 | 3 | 0
2022 | 5 | 12 | 4 | 0
2022 | 5 | 12 | 5 | 0
2022 | 5 | 12 | 6 | 0
2022 | 5 | 12 | 7 | 0
2022 | 5 | 12 | 8 | 0
2022 | 5 | 12 | 9 | 0
2022 | 5 | 12 | 10 | 0
2022 | 5 | 12 | 11 | 0
2022 | 5 | 12 | 12 | 0
2022 | 5 | 12 | 13 | 0
2022 | 5 | 12 | 14 | 0
2022 | 5 | 12 | 15 | 0
2022 | 5 | 12 | 16 | 0
2022 | 5 | 12 | 17 | 0
2022 | 5 | 12 | 18 | 0
2022 | 5 | 12 | 19 | 0
2022 | 5 | 12 | 20 | 0
2022 | 5 | 12 | 21 | 0
2022 | 5 | 12 | 22 | 0
2022 | 5 | 12 | 23 | 0
2022 | 5 | 13 | 0 | 0
2022 | 5 | 13 | 1 | 0
2022 | 5 | 13 | 2 | 0
2022 | 5 | 13 | 3 | 0
2022 | 5 | 13 | 4 | 0
2022 | 5 | 13 | 5 | 0
2022 | 5 | 13 | 6 | 0
2022 | 5 | 13 | 7 | 0
2022 | 5 | 13 | 8 | 0
2022 | 5 | 13 | 9 | 0
2022 | 5 | 13 | 10 | 0
2022 | 5 | 13 | 11 | 0
2022 | 5 | 13 | 12 | 0
2022 | 5 | 13 | 13 | 0
2022 | 5 | 13 | 14 | 0
2022 | 5 | 13 | 15 | 0
2022 | 5 | 13 | 16 | 0
2022 | 5 | 13 | 17 | 0
2022 | 5 | 13 | 18 | 0
2022 | 5 | 13 | 19 | 0
2022 | 5 | 13 | 20 | 0
2022 | 5 | 13 | 21 | 0
2022 | 5 | 13 | 22 | 0
2022 | 5 | 13 | 23 | 0
2022 | 5 | 14 | 0 | 0
2022 | 5 | 14 | 1 | 0
2022 | 5 | 14 | 2 | 0
2022 | 5 | 14 | 3 | 0
2022 | 5 | 14 | 4 | 0
2022 | 5 | 14 | 5 | 0
2022 | 5 | 14 | 6 | 0
2022 | 5 | 14 | 7 | 0
2022 | 5 | 14 | 8 | 0
2022 | 5 | 14 | 9 | 0
2022 | 5 | 14 | 10 | 0
2022 | 5 | 14 | 11 | 0
2022 | 5 | 14 | 12 | 0
2022 | 5 | 14 | 13 | 0
2022 | 5 | 14 | 14 | 0
2022 | 5 | 14 | 15 | 0
2022 | 5 | 14 | 16 | 0
2022 | 5 | 14 | 17 | 0
2022 | 5 | 14 | 18 | 0
2022 | 5 | 14 | 19 | 0
2022 | 5 | 14 | 20 | 0
2022 | 5 | 14 | 21 | 0
2022 | 5 | 14 | 22 | 0
2022 | 5 | 14 | 23 | 0
2022 | 5 | 15 | 0 | 0
2022 | 5 | 15 | 1 | 0
2022 | 5 | 15 | 2 | 0
2022 | 5 | 15 | 3 | 0
2022 | 5 | 15 | 4 | 0
2022 | 5 | 15 | 5 | 0
2022 | 5 | 15 | 6 | 0
2022 | 5 | 15 | 7 | 0
2022 | 5 | 15 | 8 | 0
2022 | 5 | 15 | 9 | 0
2022 | 5 | 15 | 10 | 0
2022 | 5 | 15 | 11 | 0
2022 | 5 | 15 | 12 | 0
2022 | 5 | 15 | 13 | 0
2022 | 5 | 15 | 14 | 0
2022 | 5 | 15 | 15 | 0
2022 | 5 | 15 | 16 | 0
2022 | 5 | 15 | 17 | 0
2022 | 5 | 15 | 18 | 0
2022 | 5 | 15 | 19 | 0
2022 | 5 | 15 | 20 | 0
2022 | 5 | 15 | 21 | 0
2022 | 5 | 15 | 22 | 0
2022 | 5 | 15 | 23 | 0
2022 | 5 | 16 | 0 | 0
2022 | 5 | 16 | 1 | 0
2022 | 5 | 16 | 2 | 0
2022 | 5 | 16 | 3 | 0
2022 | 5 | 16 | 4 | 0
2022 | 5 | 16 | 5 | 0
2022 | 5 | 16 | 6 | 0
2022 | 5 | 16 | 7 | 0
2022 | 5 | 16 | 8 | 0
2022 | 5 | 16 | 9 | 0
2022 | 5 | 16 | 10 | 0
2022 | 5 | 16 | 11 | 0
2022 | 5 | 16 | 12 | 0
2022 | 5 | 16 | 13 | 0
2022 | 5 | 16 | 14 | 0
2022 | 5 | 16 | 15 | 0
2022 | 5 | 16 | 16 | 0
2022 | 5 | 16 | 17 | 0
2022 | 5 | 16 | 18 | 0
2022 | 5 | 16 | 19 | 0
2022 | 5 | 16 | 20 | 0
2022 | 5 | 16 | 21 | 0
2022 | 5 | 16 | 22 | 0
2022 | 5 | 16 | 23 | 0
2022 | 5 | 17 | 0 | 0
2022 | 5 | 17 | 1 | 0
2022 | 5 | 17 | 2 | 0
2022 | 5 | 17 | 3 | 0
2022 | 5 | 17 | 4 | 0
2022 | 5 | 17 | 5 | 0
2022 | 5 | 17 | 6 | 0
2022 | 5 | 17 | 7 | 0
2022 | 5 | 17 | 8 | 0
2022 | 5 | 17 | 9 | 0
2022 | 5 | 17 | 10 | 0
2022 | 5 | 17 | 11 | 0
2022 | 5 | 17 | 12 | 0
2022 | 5 | 17 | 13 | 0
2022 | 5 | 17 | 14 | 0
2022 | 5 | 17 | 15 | 0
2022 | 5 | 17 | 16 | 0
2022 | 5 | 17 | 17 | 0
2022 | 5 | 17 | 18 | 0
2022 | 5 | 17 | 19 | 0
2022 | 5 | 17 | 20 | 0
2022 | 5 | 17 | 21 | 0
2022 | 5 | 17 | 22 | 0
2022 | 5 | 17 | 23 | 0
2022 | 5 | 18 | 0 | 0
2022 | 5 | 18 | 1 | 0
2022 | 5 | 18 | 2 | 0
2022 | 5 | 18 | 3 | 0
2022 | 5 | 18 | 4 | 0
2022 | 5 | 18 | 5 | 0
2022 | 5 | 18 | 6 | 0
2022 | 5 | 18 | 7 | 0
2022 | 5 | 18 | 8 | 0
2022 | 5 | 18 | 9 | 0
2022 | 5 | 18 | 10 | 0
2022 | 5 | 18 | 11 | 0
2022 | 5 | 18 | 12 | 0
2022 | 5 | 18 | 13 | 0
2022 | 5 | 18 | 14 | 0
2022 | 5 | 18 | 15 | 0
2022 | 5 | 18 | 16 | 0
2022 | 5 | 18 | 17 | 0
2022 | 5 | 18 | 18 | 0
2022 | 5 | 18 | 19 | 0
2022 | 5 | 18 | 20 | 0
2022 | 5 | 18 | 21 | 0
2022 | 5 | 18 | 22 | 0
2022 | 5 | 18 | 23 | 0
2022 | 5 | 19 | 0 | 0
2022 | 5 | 19 | 1 | 0
2022 | 5 | 19 | 2 | 0
2022 | 5 | 19 | 3 | 0
2022 | 5 | 19 | 4 | 0
2022 | 5 | 19 | 5 | 0
2022 | 5 | 19 | 6 | 0
2022 | 5 | 19 | 7 | 0
2022 | 5 | 19 | 8 | 0
2022 | 5 | 19 | 9 | 0
2022 | 5 | 19 | 10 | 0
2022 | 5 | 19 | 11 | 0
2022 | 5 | 19 | 12 | 0
2022 | 5 | 19 | 13 | 0
2022 | 5 | 19 | 14 | 0
2022 | 5 | 19 | 15 | 0
2022 | 5 | 19 | 16 | 0
2022 | 5 | 19 | 17 | 0
2022 | 5 | 19 | 18 | 0
2022 | 5 | 19 | 19 | 0
2022 | 5 | 19 | 20 | 0
2022 | 5 | 19 | 21 | 0
2022 | 5 | 19 | 22 | 0
2022 | 5 | 19 | 23 | 0
2022 | 5 | 20 | 0 | 0
2022 | 5 | 20 | 1 | 0
2022 | 5 | 20 | 2 | 0
2022 | 5 | 20 | 3 | 0
2022 | 5 | 20 | 4 | 0
2022 | 5 | 20 | 5 | 0
2022 | 5 | 20 | 6 | 0
2022 | 5 | 20 | 7 | 0
2022 | 5 | 20 | 8 | 0
2022 | 5 | 20 | 9 | 0
2022 | 5 | 20 | 10 | 0
2022 | 5 | 20 | 11 | 0
2022 | 5 | 20 | 12 | 0
2022 | 5 | 20 | 13 | 0
2022 | 5 | 20 | 14 | 0
2022 | 5 | 20 | 15 | 0
2022 | 5 | 20 | 16 | 0
2022 | 5 | 20 | 17 | 0
2022 | 5 | 20 | 18 | 0
2022 | 5 | 20 | 19 | 0
2022 | 5 | 20 | 20 | 0
2022 | 5 | 20 | 21 | 0
2022 | 5 | 20 | 22 | 0
2022 | 5 | 20 | 23 | 0
2022 | 5 | 21 | 0 | 0
2022 | 5 | 21 | 1 | 0
2022 | 5 | 21 | 2 | 0
2022 | 5 | 21 | 3 | 0
2022 | 5 | 21 | 4 | 0
2022 | 5 | 21 | 5 | 0
2022 | 5 | 21 | 6 | 0
2022 | 5 | 21 | 7 | 0
2022 | 5 | 21 | 8 | 0
2022 | 5 | 21 | 9 | 0
2022 | 5 | 21 | 10 | 0
2022 | 5 | 21 | 11 | 0
2022 | 5 | 21 | 12 | 0
2022 | 5 | 21 | 13 | 0
2022 | 5 | 21 | 14 | 0
2022 | 5 | 21 | 15 | 0
2022 | 5 | 21 | 16 | 0
2022 | 5 | 21 | 17 | 0
2022 | 5 | 21 | 18 | 0
2022 | 5 | 21 | 19 | 0
2022 | 5 | 21 | 20 | 0
2022 | 5 | 21 | 21 | 0
2022 | 5 | 21 | 22 | 0
2022 | 5 | 21 | 23 | 0
2022 | 5 | 22 | 0 | 0
2022 | 5 | 22 | 1 | 0
2022 | 5 | 22 | 2 | 0
2022 | 5 | 22 | 3 | 0
2022 | 5 | 22 | 4 | 0
2022 | 5 | 22 | 5 | 0
2022 | 5 | 22 | 6 | 0
2022 | 5 | 22 | 7 | 0
2022 | 5 | 22 | 8 | 0
2022 | 5 | 22 | 9 | 0
2022 | 5 | 22 | 10 | 0
2022 | 5 | 22 | 11 | 0
2022 | 5 | 22 | 12 | 0
2022 | 5 | 22 | 13 | 0
2022 | 5 | 22 | 14 | 0
2022 | 5 | 22 | 15 | 0
2022 | 5 | 22 | 16 | 0
2022 | 5 | 22 | 17 | 0
2022 | 5 | 22 | 18 | 0
2022 | 5 | 22 | 19 | 0
2022 | 5 | 22 | 20 | 0
2022 | 5 | 22 | 21 | 0
2022 | 5 | 22 | 22 | 0
2022 | 5 | 22 | 23 | 0
2022 | 5 | 23 | 0 | 0
2022 | 5 | 23 | 1 | 0
2022 | 5 | 23 | 2 | 0
2022 | 5 | 23 | 3 | 0
2022 | 5 | 23 | 4 | 0
2022 | 5 | 23 | 5 | 0
2022 | 5 | 23 | 6 | 0
2022 | 5 | 23 | 7 | 0
2022 | 5 | 23 | 8 | 0
2022 | 5 | 23 | 9 | 0
2022 | 5 | 23 | 10 | 0
2022 | 5 | 23 | 11 | 0
2022 | 5 | 23 | 12 | 0
2022 | 5 | 23 | 13 | 0
2022 | 5 | 23 | 14 | 0
2022 | 5 | 23 | 15 | 0
2022 | 5 | 23 | 16 | 0
2022 | 5 | 23 | 17 | 0
2022 | 5 | 23 | 18 | 0
2022 | 5 | 23 | 19 | 0
2022 | 5 | 23 | 20 | 0
2022 | 5 | 23 | 21 | 0
2022 | 5 | 23 | 22 | 0
2022 | 5 | 23 | 23 | 0
2022 | 5 | 24 | 0 | 0
2022 | 5 | 24 | 1 | 0
2022 | 5 | 24 | 2 | 0
2022 | 5 | 24 | 3 | 0
2022 | 5 | 24 | 4 | 0
2022 | 5 | 24 | 5 | 0
2022 | 5 | 24 | 6 | 0
2022 | 5 | 24 | 7 | 0
2022 | 5 | 24 | 8 | 0
2022 | 5 | 24 | 9 | 0
2022 | 5 | 24 | 10 | 0
2022 | 5 | 24 | 11 | 0
2022 | 5 | 24 | 12 | 0
2022 | 5 | 24 | 13 | 0
2022 | 5 | 24 | 14 | 0
2022 | 5 | 24 | 15 | 0
2022 | 5 | 24 | 16 | 0
2022 | 5 | 24 | 17 | 0
2022 | 5 | 24 | 18 | 0
2022 | 5 | 24 | 19 | 0
2022 | 5 | 24 | 20 | 0
2022 | 5 | 24 | 21 | 0
2022 | 5 | 24 | 22 | 0
2022 | 5 | 24 | 23 | 0
2022 | 5 | 25 | 0 | 0
2022 | 5 | 25 | 1 | 0
2022 | 5 | 25 | 2 | 0
2022 | 5 | 25 | 3 | 0
2022 | 5 | 25 | 4 | 0
2022 | 5 | 25 | 5 | 0
2022 | 5 | 25 | 6 | 0
2022 | 5 | 25 | 7 | 0
2022 | 5 | 25 | 8 | 0
2022 | 5 | 25 | 9 | 0
2022 | 5 | 25 | 10 | 0
2022 | 5 | 25 | 11 | 0
2022 | 5 | 25 | 12 | 0
2022 | 5 | 25 | 13 | 0
2022 | 5 | 25 | 14 | 0
2022 | 5 | 25 | 15 | 0
2022 | 5 | 25 | 16 | 0
2022 | 5 | 25 | 17 | 0
2022 | 5 | 25 | 18 | 0
2022 | 5 | 25 | 19 | 0
2022 | 5 | 25 | 20 | 0
2022 | 5 | 25 | 21 | 0
2022 | 5 | 25 | 22 | 0
2022 | 5 | 25 | 23 | 0
2022 | 5 | 26 | 0 | 0
2022 | 5 | 26 | 1 | 0
2022 | 5 | 26 | 2 | 0
2022 | 5 | 26 | 3 | 0
2022 | 5 | 26 | 4 | 0
2022 | 5 | 26 | 5 | 0
2022 | 5 | 26 | 6 | 0
2022 | 5 | 26 | 7 | 0
2022 | 5 | 26 | 8 | 0
2022 | 5 | 26 | 9 | 0
2022 | 5 | 26 | 10 | 0
2022 | 5 | 26 | 11 | 0
2022 | 5 | 26 | 12 | 0
2022 | 5 | 26 | 13 | 0
2022 | 5 | 26 | 14 | 0
2022 | 5 | 26 | 15 | 0
2022 | 5 | 26 | 16 | 0
2022 | 5 | 26 | 17 | 0
2022 | 5 | 26 | 18 | 0
2022 | 5 | 26 | 19 | 0
2022 | 5 | 26 | 20 | 0
2022 | 5 | 26 | 21 | 0
2022 | 5 | 26 | 22 | 0
2022 | 5 | 26 | 23 | 0
2022 | 5 | 27 | 0 | 0
2022 | 5 | 27 | 1 | 0
2022 | 5 | 27 | 2 | 0
2022 | 5 | 27 | 3 | 0
2022 | 5 | 27 | 4 | 0
2022 | 5 | 27 | 5 | 0
2022 | 5 | 27 | 6 | 0
2022 | 5 | 27 | 7 | 0
2022 | 5 | 27 | 8 | 0
2022 | 5 | 27 | 9 | 0
2022 | 5 | 27 | 10 | 0
2022 | 5 | 27 | 11 | 0
2022 | 5 | 27 | 12 | 0
2022 | 5 | 27 | 13 | 0
2022 | 5 | 27 | 14 | 0
2022 | 5 | 27 | 15 | 0
2022 | 5 | 27 | 16 | 0
2022 | 5 | 27 | 17 | 0
2022 | 5 | 27 | 18 | 0
2022 | 5 | 27 | 19 | 0
2022 | 5 | 27 | 20 | 0
2022 | 5 | 27 | 21 | 0
2022 | 5 | 27 | 22 | 0
2022 | 5 | 27 | 23 | 0
2022 | 5 | 28 | 0 | 0
2022 | 5 | 28 | 1 | 0
2022 | 5 | 28 | 2 | 0
2022 | 5 | 28 | 3 | 0
2022 | 5 | 28 | 4 | 0
2022 | 5 | 28 | 5 | 0
2022 | 5 | 28 | 6 | 0
2022 | 5 | 28 | 7 | 0
2022 | 5 | 28 | 8 | 0
2022 | 5 | 28 | 9 | 0
2022 | 5 | 28 | 10 | 0
2022 | 5 | 28 | 11 | 0
2022 | 5 | 28 | 12 | 0
2022 | 5 | 28 | 13 | 0
2022 | 5 | 28 | 14 | 0
2022 | 5 | 28 | 15 | 0
2022 | 5 | 28 | 16 | 0
2022 | 5 | 28 | 17 | 0
2022 | 5 | 28 | 18 | 0
2022 | 5 | 28 | 19 | 0
2022 | 5 | 28 | 20 | 0
2022 | 5 | 28 | 21 | 0
2022 | 5 | 28 | 22 | 0
2022 | 5 | 28 | 23 | 0
2022 | 5 | 29 | 0 | 0
2022 | 5 | 29 | 1 | 0
2022 | 5 | 29 | 2 | 0
2022 | 5 | 29 | 3 | 0
2022 | 5 | 29 | 4 | 0
2022 | 5 | 29 | 5 | 0
2022 | 5 | 29 | 6 | 0
2022 | 5 | 29 | 7 | 0
2022 | 5 | 29 | 8 | 0
2022 | 5 | 29 | 9 | 0
2022 | 5 | 29 | 10 | 0
2022 | 5 | 29 | 11 | 0
2022 | 5 | 29 | 12 | 0
2022 | 5 | 29 | 13 | 0
2022 | 5 | 29 | 14 | 0
2022 | 5 | 29 | 15 | 0
2022 | 5 | 29 | 16 | 0
2022 | 5 | 29 | 17 | 0
2022 | 5 | 29 | 18 | 0
2022 | 5 | 29 | 19 | 0
2022 | 5 | 29 | 20 | 0
2022 | 5 | 29 | 21 | 0
2022 | 5 | 29 | 22 | 0
2022 | 5 | 29 | 23 | 0
2022 | 5 | 30 | 0 | 0
2022 | 5 | 30 | 1 | 0
2022 | 5 | 30 | 2 | 0
2022 | 5 | 30 | 3 | 0
2022 | 5 | 30 | 4 | 0
2022 | 5 | 30 | 5 | 0
2022 | 5 | 30 | 6 | 0
2022 | 5 | 30 | 7 | 0
2022 | 5 | 30 | 8 | 0
2022 | 5 | 30 | 9 | 0
2022 | 5 | 30 | 10 | 0
2022 | 5 | 30 | 11 | 0
2022 | 5 | 30 | 12 | 0
2022 | 5 | 30 | 13 | 0
2022 | 5 | 30 | 14 | 0
2022 | 5 | 30 | 15 | 0
2022 | 5 | 30 | 16 | 0
2022 | 5 | 30 | 17 | 0
2022 | 5 | 30 | 18 | 0
2022 | 5 | 30 | 19 | 0
2022 | 5 | 30 | 20 | 0
2022 | 5 | 30 | 21 | 0
2022 | 5 | 30 | 22 | 0
2022 | 5 | 30 | 23 | 0
2022 | 5 | 31 | 0 | 0
2022 | 5 | 31 | 1 | 0
2022 | 5 | 31 | 2 | 0
2022 | 5 | 31 | 3 | 0
2022 | 5 | 31 | 4 | 0
2022 | 5 | 31 | 5 | 0
2022 | 5 | 31 | 6 | 0
2022 | 5 | 31 | 7 | 0
2022 | 5 | 31 | 8 | 0
2022 | 5 | 31 | 9 | 0
2022 | 5 | 31 | 10 | 0
2022 | 5 | 31 | 11 | 0
2022 | 5 | 31 | 12 | 0
2022 | 5 | 31 | 13 | 0
2022 | 5 | 31 | 14 | 0
2022 | 5 | 31 | 15 | 0
2022 | 5 | 31 | 16 | 0
2022 | 5 | 31 | 17 | 0
2022 | 5 | 31 | 18 | 0
2022 | 5 | 31 | 19 | 0
2022 | 5 | 31 | 20 | 0
2022 | 5 | 31 | 21 | 0
2022 | 5 | 31 | 22 | 0
2022 | 5 | 31 | 23 | 0
2022 | 6 | 1 | 0 | 0
2022 | 6 | 1 | 1 | 0
2022 | 6 | 1 | 2 | 0
2022 | 6 | 1 | 3 | 0
2022 | 6 | 1 | 4 | 0
2022 | 6 | 1 | 5 | 0
2022 | 6 | 1 | 6 | 0
2022 | 6 | 1 | 7 | 0
2022 | 6 | 1 | 8 | 0
2022 | 6 | 1 | 9 | 0
2022 | 6 | 1 | 10 | 0
2022 | 6 | 1 | 11 | 0
2022 | 6 | 1 | 12 | 0
2022 | 6 | 1 | 13 | 0
2022 | 6 | 1 | 14 | 0
2022 | 6 | 1 | 15 | 0
2022 | 6 | 1 | 16 | 0
2022 | 6 | 1 | 17 | 0
2022 | 6 | 1 | 18 | 0
2022 | 6 | 1 | 19 | 0
2022 | 6 | 1 | 20 | 0
2022 | 6 | 1 | 21 | 0
2022 | 6 | 1 | 22 | 0
2022 | 6 | 1 | 23 | 0
2022 | 6 | 2 | 0 | 0
2022 | 6 | 2 | 1 | 0
2022 | 6 | 2 | 2 | 0
2022 | 6 | 2 | 3 | 0
2022 | 6 | 2 | 4 | 0
2022 | 6 | 2 | 5 | 0
2022 | 6 | 2 | 6 | 0
2022 | 6 | 2 | 7 | 0
2022 | 6 | 2 | 8 | 0
2022 | 6 | 2 | 9 | 0
2022 | 6 | 2 | 10 | 0
2022 | 6 | 2 | 11 | 0
2022 | 6 | 2 | 12 | 0
2022 | 6 | 2 | 13 | 0
2022 | 6 | 2 | 14 | 0
2022 | 6 | 2 | 15 | 0
2022 | 6 | 2 | 16 | 0
2022 | 6 | 2 | 17 | 0
2022 | 6 | 2 | 18 | 0
2022 | 6 | 2 | 19 | 0
2022 | 6 | 2 | 20 | 0
2022 | 6 | 2 | 21 | 0
2022 | 6 | 2 | 22 | 0
2022 | 6 | 2 | 23 | 0
2022 | 6 | 3 | 0 | 0
2022 | 6 | 3 | 1 | 0
2022 | 6 | 3 | 2 | 0
2022 | 6 | 3 | 3 | 0
2022 | 6 | 3 | 4 | 0
2022 | 6 | 3 | 5 | 0
2022 | 6 | 3 | 6 | 0
2022 | 6 | 3 | 7 | 0
2022 | 6 | 3 | 8 | 0
2022 | 6 | 3 | 9 | 0
2022 | 6 | 3 | 10 | 0
2022 | 6 | 3 | 11 | 0
2022 | 6 | 3 | 12 | 0
2022 | 6 | 3 | 13 | 0
2022 | 6 | 3 | 14 | 0
2022 | 6 | 3 | 15 | 0
2022 | 6 | 3 | 16 | 0
2022 | 6 | 3 | 17 | 0
2022 | 6 | 3 | 18 | 0
2022 | 6 | 3 | 19 | 0
2022 | 6 | 3 | 20 | 0
2022 | 6 | 3 | 21 | 0
2022 | 6 | 3 | 22 | 0
2022 | 6 | 3 | 23 | 0
2022 | 6 | 4 | 0 | 0
2022 | 6 | 4 | 1 | 0
2022 | 6 | 4 | 2 | 0
2022 | 6 | 4 | 3 | 0
2022 | 6 | 4 | 4 | 0
2022 | 6 | 4 | 5 | 0
2022 | 6 | 4 | 6 | 0
2022 | 6 | 4 | 7 | 0
2022 | 6 | 4 | 8 | 0
2022 | 6 | 4 | 9 | 0
2022 | 6 | 4 | 10 | 0
2022 | 6 | 4 | 11 | 0
2022 | 6 | 4 | 12 | 0
2022 | 6 | 4 | 13 | 0
2022 | 6 | 4 | 14 | 0
2022 | 6 | 4 | 15 | 0
2022 | 6 | 4 | 16 | 0
2022 | 6 | 4 | 17 | 0
2022 | 6 | 4 | 18 | 0
2022 | 6 | 4 | 19 | 0
2022 | 6 | 4 | 20 | 0
2022 | 6 | 4 | 21 | 0
2022 | 6 | 4 | 22 | 0
2022 | 6 | 4 | 23 | 0
2022 | 6 | 5 | 0 | 0
2022 | 6 | 5 | 1 | 0
2022 | 6 | 5 | 2 | 0
2022 | 6 | 5 | 3 | 0
2022 | 6 | 5 | 4 | 0
2022 | 6 | 5 | 5 | 0
2022 | 6 | 5 | 6 | 0
2022 | 6 | 5 | 7 | 0
2022 | 6 | 5 | 8 | 0
2022 | 6 | 5 | 9 | 0
2022 | 6 | 5 | 10 | 0
2022 | 6 | 5 | 11 | 0
2022 | 6 | 5 | 12 | 0
2022 | 6 | 5 | 13 | 0
2022 | 6 | 5 | 14 | 0
2022 | 6 | 5 | 15 | 0
2022 | 6 | 5 | 16 | 0
2022 | 6 | 5 | 17 | 0
2022 | 6 | 5 | 18 | 0
2022 | 6 | 5 | 19 | 0
2022 | 6 | 5 | 20 | 0
2022 | 6 | 5 | 21 | 0
2022 | 6 | 5 | 22 | 0
2022 | 6 | 5 | 23 | 0
2022 | 6 | 6 | 0 | 0
2022 | 6 | 6 | 1 | 0
2022 | 6 | 6 | 2 | 0
2022 | 6 | 6 | 3 | 0
2022 | 6 | 6 | 4 | 0
2022 | 6 | 6 | 5 | 0
2022 | 6 | 6 | 6 | 0
2022 | 6 | 6 | 7 | 0
2022 | 6 | 6 | 8 | 0
2022 | 6 | 6 | 9 | 0
2022 | 6 | 6 | 10 | 0
2022 | 6 | 6 | 11 | 0
2022 | 6 | 6 | 12 | 0
2022 | 6 | 6 | 13 | 0
2022 | 6 | 6 | 14 | 0
2022 | 6 | 6 | 15 | 0
2022 | 6 | 6 | 16 | 0
2022 | 6 | 6 | 17 | 0
2022 | 6 | 6 | 18 | 0
2022 | 6 | 6 | 19 | 0
2022 | 6 | 6 | 20 | 0
2022 | 6 | 6 | 21 | 0
2022 | 6 | 6 | 22 | 0
2022 | 6 | 6 | 23 | 0
2022 | 6 | 7 | 0 | 0
2022 | 6 | 7 | 1 | 0
2022 | 6 | 7 | 2 | 0
2022 | 6 | 7 | 3 | 0
2022 | 6 | 7 | 4 | 0
2022 | 6 | 7 | 5 | 0
2022 | 6 | 7 | 6 | 0
2022 | 6 | 7 | 7 | 0
2022 | 6 | 7 | 8 | 0
2022 | 6 | 7 | 9 | 0
2022 | 6 | 7 | 10 | 0
2022 | 6 | 7 | 11 | 0
2022 | 6 | 7 | 12 | 0
2022 | 6 | 7 | 13 | 0
2022 | 6 | 7 | 14 | 0
2022 | 6 | 7 | 15 | 0
2022 | 6 | 7 | 16 | 0
2022 | 6 | 7 | 17 | 0
2022 | 6 | 7 | 18 | 0
2022 | 6 | 7 | 19 | 0
2022 | 6 | 7 | 20 | 0
2022 | 6 | 7 | 21 | 0
2022 | 6 | 7 | 22 | 0
2022 | 6 | 7 | 23 | 0
2022 | 6 | 8 | 0 | 0
2022 | 6 | 8 | 1 | 0
2022 | 6 | 8 | 2 | 0
2022 | 6 | 8 | 3 | 0
2022 | 6 | 8 | 4 | 0
2022 | 6 | 8 | 5 | 0
2022 | 6 | 8 | 6 | 0
2022 | 6 | 8 | 7 | 0
2022 | 6 | 8 | 8 | 0
2022 | 6 | 8 | 9 | 0
2022 | 6 | 8 | 10 | 0
2022 | 6 | 8 | 11 | 0
2022 | 6 | 8 | 12 | 0
2022 | 6 | 8 | 13 | 0
2022 | 6 | 8 | 14 | 0
2022 | 6 | 8 | 15 | 0
2022 | 6 | 8 | 16 | 0
2022 | 6 | 8 | 17 | 0
2022 | 6 | 8 | 18 | 0
2022 | 6 | 8 | 19 | 0
2022 | 6 | 8 | 20 | 0
2022 | 6 | 8 | 21 | 0
2022 | 6 | 8 | 22 | 0
2022 | 6 | 8 | 23 | 0
2022 | 6 | 9 | 0 | 0
2022 | 6 | 9 | 1 | 0
2022 | 6 | 9 | 2 | 0
2022 | 6 | 9 | 3 | 0
2022 | 6 | 9 | 4 | 0
2022 | 6 | 9 | 5 | 0
2022 | 6 | 9 | 6 | 0
2022 | 6 | 9 | 7 | 0
2022 | 6 | 9 | 8 | 0
2022 | 6 | 9 | 9 | 0
2022 | 6 | 9 | 10 | 0
2022 | 6 | 9 | 11 | 0
2022 | 6 | 9 | 12 | 0
2022 | 6 | 9 | 13 | 0
2022 | 6 | 9 | 14 | 0
2022 | 6 | 9 | 15 | 0
2022 | 6 | 9 | 16 | 0
2022 | 6 | 9 | 17 | 0
2022 | 6 | 9 | 18 | 0
2022 | 6 | 9 | 19 | 0
2022 | 6 | 9 | 20 | 0
2022 | 6 | 9 | 21 | 0
2022 | 6 | 9 | 22 | 0
2022 | 6 | 9 | 23 | 0
2022 | 6 | 10 | 0 | 0
2022 | 6 | 10 | 1 | 0
2022 | 6 | 10 | 2 | 0
2022 | 6 | 10 | 3 | 0
2022 | 6 | 10 | 4 | 0
2022 | 6 | 10 | 5 | 0
2022 | 6 | 10 | 6 | 0
2022 | 6 | 10 | 7 | 0
2022 | 6 | 10 | 8 | 0
2022 | 6 | 10 | 9 | 0
2022 | 6 | 10 | 10 | 0
2022 | 6 | 10 | 11 | 0
2022 | 6 | 10 | 12 | 0
2022 | 6 | 10 | 13 | 0
2022 | 6 | 10 | 14 | 0
2022 | 6 | 10 | 15 | 0
2022 | 6 | 10 | 16 | 0
2022 | 6 | 10 | 17 | 0
2022 | 6 | 10 | 18 | 0
2022 | 6 | 10 | 19 | 0
2022 | 6 | 10 | 20 | 0
2022 | 6 | 10 | 21 | 0
2022 | 6 | 10 | 22 | 0
2022 | 6 | 10 | 23 | 0
2022 | 6 | 11 | 0 | 0
2022 | 6 | 11 | 1 | 0
2022 | 6 | 11 | 2 | 0
2022 | 6 | 11 | 3 | 0
2022 | 6 | 11 | 4 | 0
2022 | 6 | 11 | 5 | 0
2022 | 6 | 11 | 6 | 0
2022 | 6 | 11 | 7 | 0
2022 | 6 | 11 | 8 | 0
2022 | 6 | 11 | 9 | 0
2022 | 6 | 11 | 10 | 0
2022 | 6 | 11 | 11 | 0
2022 | 6 | 11 | 12 | 0
2022 | 6 | 11 | 13 | 0
2022 | 6 | 11 | 14 | 0
2022 | 6 | 11 | 15 | 0
2022 | 6 | 11 | 16 | 0
2022 | 6 | 11 | 17 | 0
2022 | 6 | 11 | 18 | 0
2022 | 6 | 11 | 19 | 0
2022 | 6 | 11 | 20 | 0
2022 | 6 | 11 | 21 | 0
2022 | 6 | 11 | 22 | 0
2022 | 6 | 11 | 23 | 0
2022 | 6 | 12 | 0 | 0
2022 | 6 | 12 | 1 | 0
2022 | 6 | 12 | 2 | 0
2022 | 6 | 12 | 3 | 0
2022 | 6 | 12 | 4 | 0
2022 | 6 | 12 | 5 | 0
2022 | 6 | 12 | 6 | 0
2022 | 6 | 12 | 7 | 0
2022 | 6 | 12 | 8 | 0
2022 | 6 | 12 | 9 | 0
2022 | 6 | 12 | 10 | 0
2022 | 6 | 12 | 11 | 0
2022 | 6 | 12 | 12 | 0
2022 | 6 | 12 | 13 | 0
2022 | 6 | 12 | 14 | 0
2022 | 6 | 12 | 15 | 0
2022 | 6 | 12 | 16 | 0
2022 | 6 | 12 | 17 | 0
2022 | 6 | 12 | 18 | 0
2022 | 6 | 12 | 19 | 0
2022 | 6 | 12 | 20 | 0
2022 | 6 | 12 | 21 | 0
2022 | 6 | 12 | 22 | 0
2022 | 6 | 12 | 23 | 0
2022 | 6 | 13 | 0 | 0
2022 | 6 | 13 | 1 | 0
2022 | 6 | 13 | 2 | 0
2022 | 6 | 13 | 3 | 0
2022 | 6 | 13 | 4 | 0
2022 | 6 | 13 | 5 | 0
2022 | 6 | 13 | 6 | 0
2022 | 6 | 13 | 7 | 0
2022 | 6 | 13 | 8 | 0
2022 | 6 | 13 | 9 | 0
2022 | 6 | 13 | 10 | 0
2022 | 6 | 13 | 11 | 0
2022 | 6 | 13 | 12 | 0
2022 | 6 | 13 | 13 | 0
2022 | 6 | 13 | 14 | 0
2022 | 6 | 13 | 15 | 0
2022 | 6 | 13 | 16 | 0
2022 | 6 | 13 | 17 | 0
2022 | 6 | 13 | 18 | 0
2022 | 6 | 13 | 19 | 0
2022 | 6 | 13 | 20 | 0
2022 | 6 | 13 | 21 | 0
2022 | 6 | 13 | 22 | 0
2022 | 6 | 13 | 23 | 0
2022 | 6 | 14 | 0 | 0
2022 | 6 | 14 | 1 | 0
2022 | 6 | 14 | 2 | 0
2022 | 6 | 14 | 3 | 0
2022 | 6 | 14 | 4 | 0
2022 | 6 | 14 | 5 | 0
2022 | 6 | 14 | 6 | 0
2022 | 6 | 14 | 7 | 0
2022 | 6 | 14 | 8 | 0
2022 | 6 | 14 | 9 | 0
2022 | 6 | 14 | 10 | 0
2022 | 6 | 14 | 11 | 0
2022 | 6 | 14 | 12 | 0
2022 | 6 | 14 | 13 | 0
2022 | 6 | 14 | 14 | 0
2022 | 6 | 14 | 15 | 0
2022 | 6 | 14 | 16 | 0
2022 | 6 | 14 | 17 | 0
2022 | 6 | 14 | 18 | 0
2022 | 6 | 14 | 19 | 0
2022 | 6 | 14 | 20 | 0
2022 | 6 | 14 | 21 | 0
2022 | 6 | 14 | 22 | 0
2022 | 6 | 14 | 23 | 0
2022 | 6 | 15 | 0 | 0
2022 | 6 | 15 | 1 | 0
2022 | 6 | 15 | 2 | 0
2022 | 6 | 15 | 3 | 0
2022 | 6 | 15 | 4 | 0
2022 | 6 | 15 | 5 | 0
2022 | 6 | 15 | 6 | 0
2022 | 6 | 15 | 7 | 0
2022 | 6 | 15 | 8 | 0
2022 | 6 | 15 | 9 | 0
2022 | 6 | 15 | 10 | 0
2022 | 6 | 15 | 11 | 0
2022 | 6 | 15 | 12 | 0
2022 | 6 | 15 | 13 | 0
2022 | 6 | 15 | 14 | 0
2022 | 6 | 15 | 15 | 0
2022 | 6 | 15 | 16 | 0
2022 | 6 | 15 | 17 | 0
2022 | 6 | 15 | 18 | 0
2022 | 6 | 15 | 19 | 0
2022 | 6 | 15 | 20 | 0
2022 | 6 | 15 | 21 | 0
2022 | 6 | 15 | 22 | 0
2022 | 6 | 15 | 23 | 0
2022 | 6 | 16 | 0 | 0
2022 | 6 | 16 | 1 | 0
2022 | 6 | 16 | 2 | 0
2022 | 6 | 16 | 3 | 0
2022 | 6 | 16 | 4 | 0
2022 | 6 | 16 | 5 | 0
2022 | 6 | 16 | 6 | 0
2022 | 6 | 16 | 7 | 0
2022 | 6 | 16 | 8 | 0
2022 | 6 | 16 | 9 | 0
2022 | 6 | 16 | 10 | 0
2022 | 6 | 16 | 11 | 0
2022 | 6 | 16 | 12 | 0
2022 | 6 | 16 | 13 | 0
2022 | 6 | 16 | 14 | 0
2022 | 6 | 16 | 15 | 0
2022 | 6 | 16 | 16 | 0
2022 | 6 | 16 | 17 | 0
2022 | 6 | 16 | 18 | 0
2022 | 6 | 16 | 19 | 0
2022 | 6 | 16 | 20 | 0
2022 | 6 | 16 | 21 | 0
2022 | 6 | 16 | 22 | 0
2022 | 6 | 16 | 23 | 0
2022 | 6 | 17 | 0 | 0
2022 | 6 | 17 | 1 | 0
2022 | 6 | 17 | 2 | 0
2022 | 6 | 17 | 3 | 0
2022 | 6 | 17 | 4 | 0
2022 | 6 | 17 | 5 | 0
2022 | 6 | 17 | 6 | 0
2022 | 6 | 17 | 7 | 0
2022 | 6 | 17 | 8 | 0
2022 | 6 | 17 | 9 | 0
2022 | 6 | 17 | 10 | 0
2022 | 6 | 17 | 11 | 0
2022 | 6 | 17 | 12 | 0
2022 | 6 | 17 | 13 | 0
2022 | 6 | 17 | 14 | 0
2022 | 6 | 17 | 15 | 0
2022 | 6 | 17 | 16 | 0
2022 | 6 | 17 | 17 | 0
2022 | 6 | 17 | 18 | 0
2022 | 6 | 17 | 19 | 0
2022 | 6 | 17 | 20 | 0
2022 | 6 | 17 | 21 | 0
2022 | 6 | 17 | 22 | 0
2022 | 6 | 17 | 23 | 0
2022 | 6 | 18 | 0 | 0
2022 | 6 | 18 | 1 | 0
2022 | 6 | 18 | 2 | 0
2022 | 6 | 18 | 3 | 0
2022 | 6 | 18 | 4 | 0
2022 | 6 | 18 | 5 | 0
2022 | 6 | 18 | 6 | 0
2022 | 6 | 18 | 7 | 0
2022 | 6 | 18 | 8 | 0
2022 | 6 | 18 | 9 | 0
2022 | 6 | 18 | 10 | 0
2022 | 6 | 18 | 11 | 0
2022 | 6 | 18 | 12 | 0
2022 | 6 | 18 | 13 | 0
2022 | 6 | 18 | 14 | 0
2022 | 6 | 18 | 15 | 0
2022 | 6 | 18 | 16 | 0
2022 | 6 | 18 | 17 | 0
2022 | 6 | 18 | 18 | 0
2022 | 6 | 18 | 19 | 0
2022 | 6 | 18 | 20 | 0
2022 | 6 | 18 | 21 | 0
2022 | 6 | 18 | 22 | 0
2022 | 6 | 18 | 23 | 0
2022 | 6 | 19 | 0 | 0
2022 | 6 | 19 | 1 | 0
2022 | 6 | 19 | 2 | 0
2022 | 6 | 19 | 3 | 0
2022 | 6 | 19 | 4 | 0
2022 | 6 | 19 | 5 | 0
2022 | 6 | 19 | 6 | 0
2022 | 6 | 19 | 7 | 0
2022 | 6 | 19 | 8 | 0
2022 | 6 | 19 | 9 | 0
2022 | 6 | 19 | 10 | 0
2022 | 6 | 19 | 11 | 0
2022 | 6 | 19 | 12 | 0
2022 | 6 | 19 | 13 | 0
2022 | 6 | 19 | 14 | 0
2022 | 6 | 19 | 15 | 0
2022 | 6 | 19 | 16 | 0
2022 | 6 | 19 | 17 | 0
2022 | 6 | 19 | 18 | 0
2022 | 6 | 19 | 19 | 0
2022 | 6 | 19 | 20 | 0
2022 | 6 | 19 | 21 | 0
2022 | 6 | 19 | 22 | 0
2022 | 6 | 19 | 23 | 0
2022 | 6 | 20 | 0 | 0
2022 | 6 | 20 | 1 | 0
2022 | 6 | 20 | 2 | 0
2022 | 6 | 20 | 3 | 0
2022 | 6 | 20 | 4 | 0
2022 | 6 | 20 | 5 | 0
2022 | 6 | 20 | 6 | 0
2022 | 6 | 20 | 7 | 0
2022 | 6 | 20 | 8 | 0
2022 | 6 | 20 | 9 | 0
2022 | 6 | 20 | 10 | 0
2022 | 6 | 20 | 11 | 0
2022 | 6 | 20 | 12 | 0
2022 | 6 | 20 | 13 | 0
2022 | 6 | 20 | 14 | 0
2022 | 6 | 20 | 15 | 0
2022 | 6 | 20 | 16 | 0
2022 | 6 | 20 | 17 | 0
2022 | 6 | 20 | 18 | 0
2022 | 6 | 20 | 19 | 0
2022 | 6 | 20 | 20 | 0
2022 | 6 | 20 | 21 | 0
2022 | 6 | 20 | 22 | 0
2022 | 6 | 20 | 23 | 0
2022 | 6 | 21 | 0 | 0
2022 | 6 | 21 | 1 | 0
2022 | 6 | 21 | 2 | 0
2022 | 6 | 21 | 3 | 0
2022 | 6 | 21 | 4 | 0
2022 | 6 | 21 | 5 | 0
2022 | 6 | 21 | 6 | 0
2022 | 6 | 21 | 7 | 0
2022 | 6 | 21 | 8 | 0
2022 | 6 | 21 | 9 | 0
2022 | 6 | 21 | 10 | 0
2022 | 6 | 21 | 11 | 0
2022 | 6 | 21 | 12 | 0
2022 | 6 | 21 | 13 | 0
2022 | 6 | 21 | 14 | 0
2022 | 6 | 21 | 15 | 0
2022 | 6 | 21 | 16 | 0
2022 | 6 | 21 | 17 | 0
2022 | 6 | 21 | 18 | 0
2022 | 6 | 21 | 19 | 0
2022 | 6 | 21 | 20 | 0
2022 | 6 | 21 | 21 | 0
2022 | 6 | 21 | 22 | 0
2022 | 6 | 21 | 23 | 0
2022 | 6 | 22 | 0 | 0
2022 | 6 | 22 | 1 | 0
2022 | 6 | 22 | 2 | 0
2022 | 6 | 22 | 3 | 0
2022 | 6 | 22 | 4 | 0
2022 | 6 | 22 | 5 | 0
2022 | 6 | 22 | 6 | 0
2022 | 6 | 22 | 7 | 0
2022 | 6 | 22 | 8 | 0
2022 | 6 | 22 | 9 | 0
2022 | 6 | 22 | 10 | 0
2022 | 6 | 22 | 11 | 0
2022 | 6 | 22 | 12 | 0
2022 | 6 | 22 | 13 | 0
2022 | 6 | 22 | 14 | 0
2022 | 6 | 22 | 15 | 0
2022 | 6 | 22 | 16 | 0
2022 | 6 | 22 | 17 | 0
2022 | 6 | 22 | 18 | 0
2022 | 6 | 22 | 19 | 0
2022 | 6 | 22 | 20 | 0
2022 | 6 | 22 | 21 | 0
2022 | 6 | 22 | 22 | 0
2022 | 6 | 22 | 23 | 0
2022 | 6 | 23 | 0 | 0
2022 | 6 | 23 | 1 | 0
2022 | 6 | 23 | 2 | 0
2022 | 6 | 23 | 3 | 0
2022 | 6 | 23 | 4 | 0
2022 | 6 | 23 | 5 | 0
2022 | 6 | 23 | 6 | 0
2022 | 6 | 23 | 7 | 0
2022 | 6 | 23 | 8 | 0
2022 | 6 | 23 | 9 | 0
2022 | 6 | 23 | 10 | 0
2022 | 6 | 23 | 11 | 0
2022 | 6 | 23 | 12 | 0
2022 | 6 | 23 | 13 | 0
2022 | 6 | 23 | 14 | 0
2022 | 6 | 23 | 15 | 0
2022 | 6 | 23 | 16 | 0
2022 | 6 | 23 | 17 | 0
2022 | 6 | 23 | 18 | 0
2022 | 6 | 23 | 19 | 0
2022 | 6 | 23 | 20 | 0
2022 | 6 | 23 | 21 | 0
2022 | 6 | 23 | 22 | 0
2022 | 6 | 23 | 23 | 0
2022 | 6 | 24 | 0 | 0
2022 | 6 | 24 | 1 | 0
2022 | 6 | 24 | 2 | 0
2022 | 6 | 24 | 3 | 0
2022 | 6 | 24 | 4 | 0
2022 | 6 | 24 | 5 | 0
2022 | 6 | 24 | 6 | 0
2022 | 6 | 24 | 7 | 0
2022 | 6 | 24 | 8 | 0
2022 | 6 | 24 | 9 | 0
2022 | 6 | 24 | 10 | 0
2022 | 6 | 24 | 11 | 0
2022 | 6 | 24 | 12 | 0
2022 | 6 | 24 | 13 | 0
2022 | 6 | 24 | 14 | 0
2022 | 6 | 24 | 15 | 0
2022 | 6 | 24 | 16 | 0
2022 | 6 | 24 | 17 | 0
2022 | 6 | 24 | 18 | 0
2022 | 6 | 24 | 19 | 0
2022 | 6 | 24 | 20 | 0
2022 | 6 | 24 | 21 | 0
2022 | 6 | 24 | 22 | 0
2022 | 6 | 24 | 23 | 0
2022 | 6 | 25 | 0 | 0
2022 | 6 | 25 | 1 | 0
2022 | 6 | 25 | 2 | 0
2022 | 6 | 25 | 3 | 0
2022 | 6 | 25 | 4 | 0
2022 | 6 | 25 | 5 | 0
2022 | 6 | 25 | 6 | 0
2022 | 6 | 25 | 7 | 0
2022 | 6 | 25 | 8 | 0
2022 | 6 | 25 | 9 | 0
2022 | 6 | 25 | 10 | 0
2022 | 6 | 25 | 11 | 0
2022 | 6 | 25 | 12 | 0
2022 | 6 | 25 | 13 | 0
2022 | 6 | 25 | 14 | 0
2022 | 6 | 25 | 15 | 0
2022 | 6 | 25 | 16 | 0
2022 | 6 | 25 | 17 | 0
2022 | 6 | 25 | 18 | 0
2022 | 6 | 25 | 19 | 0
2022 | 6 | 25 | 20 | 0
2022 | 6 | 25 | 21 | 0
2022 | 6 | 25 | 22 | 0
2022 | 6 | 25 | 23 | 0
2022 | 6 | 26 | 0 | 0
2022 | 6 | 26 | 1 | 0
2022 | 6 | 26 | 2 | 0
2022 | 6 | 26 | 3 | 0
2022 | 6 | 26 | 4 | 0
2022 | 6 | 26 | 5 | 0
2022 | 6 | 26 | 6 | 0
2022 | 6 | 26 | 7 | 0
2022 | 6 | 26 | 8 | 0
2022 | 6 | 26 | 9 | 0
2022 | 6 | 26 | 10 | 0
2022 | 6 | 26 | 11 | 0
2022 | 6 | 26 | 12 | 0
2022 | 6 | 26 | 13 | 0
2022 | 6 | 26 | 14 | 0
2022 | 6 | 26 | 15 | 0
2022 | 6 | 26 | 16 | 0
2022 | 6 | 26 | 17 | 0
2022 | 6 | 26 | 18 | 0
2022 | 6 | 26 | 19 | 0
2022 | 6 | 26 | 20 | 0
2022 | 6 | 26 | 21 | 0
2022 | 6 | 26 | 22 | 0
2022 | 6 | 26 | 23 | 0
2022 | 6 | 27 | 0 | 0
2022 | 6 | 27 | 1 | 0
2022 | 6 | 27 | 2 | 0
2022 | 6 | 27 | 3 | 0
2022 | 6 | 27 | 4 | 0
2022 | 6 | 27 | 5 | 0
2022 | 6 | 27 | 6 | 0
2022 | 6 | 27 | 7 | 0
2022 | 6 | 27 | 8 | 0
2022 | 6 | 27 | 9 | 0
2022 | 6 | 27 | 10 | 0
2022 | 6 | 27 | 11 | 0
2022 | 6 | 27 | 12 | 0
2022 | 6 | 27 | 13 | 0
2022 | 6 | 27 | 14 | 0
2022 | 6 | 27 | 15 | 0
2022 | 6 | 27 | 16 | 0
2022 | 6 | 27 | 17 | 0
2022 | 6 | 27 | 18 | 0
2022 | 6 | 27 | 19 | 0
2022 | 6 | 27 | 20 | 0
2022 | 6 | 27 | 21 | 0
2022 | 6 | 27 | 22 | 0
2022 | 6 | 27 | 23 | 0
2022 | 6 | 28 | 0 | 0
2022 | 6 | 28 | 1 | 0
2022 | 6 | 28 | 2 | 0
2022 | 6 | 28 | 3 | 0
2022 | 6 | 28 | 4 | 0
2022 | 6 | 28 | 5 | 0
2022 | 6 | 28 | 6 | 0
2022 | 6 | 28 | 7 | 0
2022 | 6 | 28 | 8 | 0
2022 | 6 | 28 | 9 | 0
2022 | 6 | 28 | 10 | 0
2022 | 6 | 28 | 11 | 0
2022 | 6 | 28 | 12 | 0
2022 | 6 | 28 | 13 | 0
2022 | 6 | 28 | 14 | 0
2022 | 6 | 28 | 15 | 0
2022 | 6 | 28 | 16 | 0
2022 | 6 | 28 | 17 | 0
2022 | 6 | 28 | 18 | 0
2022 | 6 | 28 | 19 | 0
2022 | 6 | 28 | 20 | 0
2022 | 6 | 28 | 21 | 0
2022 | 6 | 28 | 22 | 0
2022 | 6 | 28 | 23 | 0
2022 | 6 | 29 | 0 | 0
2022 | 6 | 29 | 1 | 0
2022 | 6 | 29 | 2 | 0
2022 | 6 | 29 | 3 | 0
2022 | 6 | 29 | 4 | 0
2022 | 6 | 29 | 5 | 0
2022 | 6 | 29 | 6 | 0
2022 | 6 | 29 | 7 | 0
2022 | 6 | 29 | 8 | 0
2022 | 6 | 29 | 9 | 0
2022 | 6 | 29 | 10 | 0
2022 | 6 | 29 | 11 | 0
2022 | 6 | 29 | 12 | 0
2022 | 6 | 29 | 13 | 0
2022 | 6 | 29 | 14 | 0
2022 | 6 | 29 | 15 | 0
2022 | 6 | 29 | 16 | 0
2022 | 6 | 29 | 17 | 0
2022 | 6 | 29 | 18 | 0
2022 | 6 | 29 | 19 | 0
2022 | 6 | 29 | 20 | 0
2022 | 6 | 29 | 21 | 0
2022 | 6 | 29 | 22 | 0
2022 | 6 | 29 | 23 | 0
2022 | 6 | 30 | 0 | 0
2022 | 6 | 30 | 1 | 0
2022 | 6 | 30 | 2 | 0
2022 | 6 | 30 | 3 | 0
2022 | 6 | 30 | 4 | 0
2022 | 6 | 30 | 5 | 0
2022 | 6 | 30 | 6 | 0
2022 | 6 | 30 | 7 | 0
2022 | 6 | 30 | 8 | 0
2022 | 6 | 30 | 9 | 0
2022 | 6 | 30 | 10 | 0
2022 | 6 | 30 | 11 | 0
2022 | 6 | 30 | 12 | 0
2022 | 6 | 30 | 13 | 0
2022 | 6 | 30 | 14 | 0
2022 | 6 | 30 | 15 | 0
2022 | 6 | 30 | 16 | 0
2022 | 6 | 30 | 17 | 0
2022 | 6 | 30 | 18 | 0
2022 | 6 | 30 | 19 | 0
2022 | 6 | 30 | 20 | 0
2022 | 6 | 30 | 21 | 0
2022 | 6 | 30 | 22 | 0
2022 | 6 | 30 | 23 | 0
2022 | 7 | 1 | 0 | 0
2022 | 7 | 1 | 1 | 0
2022 | 7 | 1 | 2 | 0
2022 | 7 | 1 | 3 | 0
2022 | 7 | 1 | 4 | 0
2022 | 7 | 1 | 5 | 0
2022 | 7 | 1 | 6 | 0
2022 | 7 | 1 | 7 | 0
2022 | 7 | 1 | 8 | 0
2022 | 7 | 1 | 9 | 0
2022 | 7 | 1 | 10 | 0
2022 | 7 | 1 | 11 | 0
2022 | 7 | 1 | 12 | 0
2022 | 7 | 1 | 13 | 0
2022 | 7 | 1 | 14 | 0
2022 | 7 | 1 | 15 | 0
2022 | 7 | 1 | 16 | 0
2022 | 7 | 1 | 17 | 0
2022 | 7 | 1 | 18 | 0
2022 | 7 | 1 | 19 | 0
2022 | 7 | 1 | 20 | 0
2022 | 7 | 1 | 21 | 0
2022 | 7 | 1 | 22 | 0
2022 | 7 | 1 | 23 | 0
2022 | 7 | 2 | 0 | 0
2022 | 7 | 2 | 1 | 0
2022 | 7 | 2 | 2 | 0
2022 | 7 | 2 | 3 | 0
2022 | 7 | 2 | 4 | 0
2022 | 7 | 2 | 5 | 0
2022 | 7 | 2 | 6 | 0
2022 | 7 | 2 | 7 | 0
2022 | 7 | 2 | 8 | 0
2022 | 7 | 2 | 9 | 0
2022 | 7 | 2 | 10 | 0
2022 | 7 | 2 | 11 | 0
2022 | 7 | 2 | 12 | 0
2022 | 7 | 2 | 13 | 0
2022 | 7 | 2 | 14 | 0
2022 | 7 | 2 | 15 | 0
2022 | 7 | 2 | 16 | 0
2022 | 7 | 2 | 17 | 0
2022 | 7 | 2 | 18 | 0
2022 | 7 | 2 | 19 | 0
2022 | 7 | 2 | 20 | 0
2022 | 7 | 2 | 21 | 0
2022 | 7 | 2 | 22 | 0
2022 | 7 | 2 | 23 | 0
2022 | 7 | 3 | 0 | 0
2022 | 7 | 3 | 1 | 0
2022 | 7 | 3 | 2 | 0
2022 | 7 | 3 | 3 | 0
2022 | 7 | 3 | 4 | 0
2022 | 7 | 3 | 5 | 0
2022 | 7 | 3 | 6 | 0
2022 | 7 | 3 | 7 | 0
2022 | 7 | 3 | 8 | 0
2022 | 7 | 3 | 9 | 0
2022 | 7 | 3 | 10 | 0
2022 | 7 | 3 | 11 | 0
2022 | 7 | 3 | 12 | 0
2022 | 7 | 3 | 13 | 0
2022 | 7 | 3 | 14 | 0
2022 | 7 | 3 | 15 | 0
2022 | 7 | 3 | 16 | 0
2022 | 7 | 3 | 17 | 0
2022 | 7 | 3 | 18 | 0
2022 | 7 | 3 | 19 | 0
2022 | 7 | 3 | 20 | 0
2022 | 7 | 3 | 21 | 0
2022 | 7 | 3 | 22 | 0
2022 | 7 | 3 | 23 | 0
2022 | 7 | 4 | 0 | 0
2022 | 7 | 4 | 1 | 0
2022 | 7 | 4 | 2 | 0
2022 | 7 | 4 | 3 | 0
2022 | 7 | 4 | 4 | 0
2022 | 7 | 4 | 5 | 0
2022 | 7 | 4 | 6 | 0
2022 | 7 | 4 | 7 | 0
2022 | 7 | 4 | 8 | 0
2022 | 7 | 4 | 9 | 0
2022 | 7 | 4 | 10 | 0
2022 | 7 | 4 | 11 | 0
2022 | 7 | 4 | 12 | 0
2022 | 7 | 4 | 13 | 0
2022 | 7 | 4 | 14 | 0
2022 | 7 | 4 | 15 | 0
2022 | 7 | 4 | 16 | 0
2022 | 7 | 4 | 17 | 0
2022 | 7 | 4 | 18 | 0
2022 | 7 | 4 | 19 | 0
2022 | 7 | 4 | 20 | 0
2022 | 7 | 4 | 21 | 0
2022 | 7 | 4 | 22 | 0
2022 | 7 | 4 | 23 | 0
2022 | 7 | 5 | 0 | 0
2022 | 7 | 5 | 1 | 0
2022 | 7 | 5 | 2 | 0
2022 | 7 | 5 | 3 | 0
2022 | 7 | 5 | 4 | 0
2022 | 7 | 5 | 5 | 0
2022 | 7 | 5 | 6 | 0
2022 | 7 | 5 | 7 | 0
2022 | 7 | 5 | 8 | 0
2022 | 7 | 5 | 9 | 0
2022 | 7 | 5 | 10 | 0
2022 | 7 | 5 | 11 | 0
2022 | 7 | 5 | 12 | 0
2022 | 7 | 5 | 13 | 0
2022 | 7 | 5 | 14 | 0
2022 | 7 | 5 | 15 | 0
2022 | 7 | 5 | 16 | 0
2022 | 7 | 5 | 17 | 0
2022 | 7 | 5 | 18 | 0
2022 | 7 | 5 | 19 | 0
2022 | 7 | 5 | 20 | 0
2022 | 7 | 5 | 21 | 0
2022 | 7 | 5 | 22 | 0
2022 | 7 | 5 | 23 | 0
2022 | 7 | 6 | 0 | 0
2022 | 7 | 6 | 1 | 0
2022 | 7 | 6 | 2 | 0
2022 | 7 | 6 | 3 | 0
2022 | 7 | 6 | 4 | 0
2022 | 7 | 6 | 5 | 0
2022 | 7 | 6 | 6 | 0
2022 | 7 | 6 | 7 | 0
2022 | 7 | 6 | 8 | 0
2022 | 7 | 6 | 9 | 0
2022 | 7 | 6 | 10 | 0
2022 | 7 | 6 | 11 | 0
2022 | 7 | 6 | 12 | 0
2022 | 7 | 6 | 13 | 0
2022 | 7 | 6 | 14 | 0
2022 | 7 | 6 | 15 | 0
2022 | 7 | 6 | 16 | 0
2022 | 7 | 6 | 17 | 0
2022 | 7 | 6 | 18 | 0
2022 | 7 | 6 | 19 | 0
2022 | 7 | 6 | 20 | 0
2022 | 7 | 6 | 21 | 0
2022 | 7 | 6 | 22 | 0
2022 | 7 | 6 | 23 | 0
2022 | 7 | 7 | 0 | 0
2022 | 7 | 7 | 1 | 0
2022 | 7 | 7 | 2 | 0
2022 | 7 | 7 | 3 | 0
2022 | 7 | 7 | 4 | 0
2022 | 7 | 7 | 5 | 0
2022 | 7 | 7 | 6 | 0
2022 | 7 | 7 | 7 | 0
2022 | 7 | 7 | 8 | 0
2022 | 7 | 7 | 9 | 0
2022 | 7 | 7 | 10 | 0
2022 | 7 | 7 | 11 | 0
2022 | 7 | 7 | 12 | 0
2022 | 7 | 7 | 13 | 0
2022 | 7 | 7 | 14 | 0
2022 | 7 | 7 | 15 | 0
2022 | 7 | 7 | 16 | 0
2022 | 7 | 7 | 17 | 0
2022 | 7 | 7 | 18 | 0
2022 | 7 | 7 | 19 | 0
2022 | 7 | 7 | 20 | 0
2022 | 7 | 7 | 21 | 0
2022 | 7 | 7 | 22 | 0
2022 | 7 | 7 | 23 | 0
2022 | 7 | 8 | 0 | 0
2022 | 7 | 8 | 1 | 0
2022 | 7 | 8 | 2 | 0
2022 | 7 | 8 | 3 | 0
2022 | 7 | 8 | 4 | 0
2022 | 7 | 8 | 5 | 0
2022 | 7 | 8 | 6 | 0
2022 | 7 | 8 | 7 | 0
2022 | 7 | 8 | 8 | 0
2022 | 7 | 8 | 9 | 0
2022 | 7 | 8 | 10 | 0
2022 | 7 | 8 | 11 | 0
2022 | 7 | 8 | 12 | 0
2022 | 7 | 8 | 13 | 0
2022 | 7 | 8 | 14 | 0
2022 | 7 | 8 | 15 | 0
2022 | 7 | 8 | 16 | 0
2022 | 7 | 8 | 17 | 0
2022 | 7 | 8 | 18 | 0
2022 | 7 | 8 | 19 | 0
2022 | 7 | 8 | 20 | 0
2022 | 7 | 8 | 21 | 0
2022 | 7 | 8 | 22 | 0
2022 | 7 | 8 | 23 | 0
2022 | 7 | 9 | 0 | 0
2022 | 7 | 9 | 1 | 0
2022 | 7 | 9 | 2 | 0
2022 | 7 | 9 | 3 | 0
2022 | 7 | 9 | 4 | 0
2022 | 7 | 9 | 5 | 0
2022 | 7 | 9 | 6 | 0
2022 | 7 | 9 | 7 | 0
2022 | 7 | 9 | 8 | 0
2022 | 7 | 9 | 9 | 0
2022 | 7 | 9 | 10 | 0
2022 | 7 | 9 | 11 | 0
2022 | 7 | 9 | 12 | 0
2022 | 7 | 9 | 13 | 0
2022 | 7 | 9 | 14 | 0
2022 | 7 | 9 | 15 | 0
2022 | 7 | 9 | 16 | 0
2022 | 7 | 9 | 17 | 0
2022 | 7 | 9 | 18 | 0
2022 | 7 | 9 | 19 | 0
2022 | 7 | 9 | 20 | 0
2022 | 7 | 9 | 21 | 0
2022 | 7 | 9 | 22 | 0
2022 | 7 | 9 | 23 | 0
2022 | 7 | 10 | 0 | 0
2022 | 7 | 10 | 1 | 0
2022 | 7 | 10 | 2 | 0
2022 | 7 | 10 | 3 | 0
2022 | 7 | 10 | 4 | 0
2022 | 7 | 10 | 5 | 0
2022 | 7 | 10 | 6 | 0
2022 | 7 | 10 | 7 | 0
2022 | 7 | 10 | 8 | 0
2022 | 7 | 10 | 9 | 0
2022 | 7 | 10 | 10 | 0
2022 | 7 | 10 | 11 | 0
2022 | 7 | 10 | 12 | 0
2022 | 7 | 10 | 13 | 0
2022 | 7 | 10 | 14 | 0
2022 | 7 | 10 | 15 | 0
2022 | 7 | 10 | 16 | 0
2022 | 7 | 10 | 17 | 0
2022 | 7 | 10 | 18 | 0
2022 | 7 | 10 | 19 | 0
2022 | 7 | 10 | 20 | 0
2022 | 7 | 10 | 21 | 0
2022 | 7 | 10 | 22 | 0
2022 | 7 | 10 | 23 | 0
2022 | 7 | 11 | 0 | 0
2022 | 7 | 11 | 1 | 0
2022 | 7 | 11 | 2 | 0
2022 | 7 | 11 | 3 | 0
2022 | 7 | 11 | 4 | 0
2022 | 7 | 11 | 5 | 0
2022 | 7 | 11 | 6 | 0
2022 | 7 | 11 | 7 | 0
2022 | 7 | 11 | 8 | 0
2022 | 7 | 11 | 9 | 0
2022 | 7 | 11 | 10 | 0
2022 | 7 | 11 | 11 | 0
2022 | 7 | 11 | 12 | 0
2022 | 7 | 11 | 13 | 0
2022 | 7 | 11 | 14 | 0
2022 | 7 | 11 | 15 | 0
2022 | 7 | 11 | 16 | 0
2022 | 7 | 11 | 17 | 0
2022 | 7 | 11 | 18 | 0
2022 | 7 | 11 | 19 | 0
2022 | 7 | 11 | 20 | 0
2022 | 7 | 11 | 21 | 0
2022 | 7 | 11 | 22 | 0
2022 | 7 | 11 | 23 | 0
2022 | 7 | 12 | 0 | 0
2022 | 7 | 12 | 1 | 0
2022 | 7 | 12 | 2 | 0
2022 | 7 | 12 | 3 | 0
2022 | 7 | 12 | 4 | 0
2022 | 7 | 12 | 5 | 0
2022 | 7 | 12 | 6 | 0
2022 | 7 | 12 | 7 | 0
2022 | 7 | 12 | 8 | 0
2022 | 7 | 12 | 9 | 0
2022 | 7 | 12 | 10 | 0
2022 | 7 | 12 | 11 | 0
2022 | 7 | 12 | 12 | 0
2022 | 7 | 12 | 13 | 0
2022 | 7 | 12 | 14 | 0
2022 | 7 | 12 | 15 | 0
2022 | 7 | 12 | 16 | 0
2022 | 7 | 12 | 17 | 0
2022 | 7 | 12 | 18 | 0
2022 | 7 | 12 | 19 | 0
2022 | 7 | 12 | 20 | 0
2022 | 7 | 12 | 21 | 0
2022 | 7 | 12 | 22 | 0
2022 | 7 | 12 | 23 | 0
2022 | 7 | 13 | 0 | 0
2022 | 7 | 13 | 1 | 0
2022 | 7 | 13 | 2 | 0
2022 | 7 | 13 | 3 | 0
2022 | 7 | 13 | 4 | 0
2022 | 7 | 13 | 5 | 0
2022 | 7 | 13 | 6 | 0
2022 | 7 | 13 | 7 | 0
2022 | 7 | 13 | 8 | 0
2022 | 7 | 13 | 9 | 0
2022 | 7 | 13 | 10 | 0
2022 | 7 | 13 | 11 | 0
2022 | 7 | 13 | 12 | 0
2022 | 7 | 13 | 13 | 0
2022 | 7 | 13 | 14 | 0
2022 | 7 | 13 | 15 | 0
2022 | 7 | 13 | 16 | 0
2022 | 7 | 13 | 17 | 0
2022 | 7 | 13 | 18 | 0
2022 | 7 | 13 | 19 | 0
2022 | 7 | 13 | 20 | 0
2022 | 7 | 13 | 21 | 0
2022 | 7 | 13 | 22 | 0
2022 | 7 | 13 | 23 | 0
2022 | 7 | 14 | 0 | 0
2022 | 7 | 14 | 1 | 0
2022 | 7 | 14 | 2 | 0
2022 | 7 | 14 | 3 | 0
2022 | 7 | 14 | 4 | 0
2022 | 7 | 14 | 5 | 0
2022 | 7 | 14 | 6 | 0
2022 | 7 | 14 | 7 | 0
2022 | 7 | 14 | 8 | 0
2022 | 7 | 14 | 9 | 0
2022 | 7 | 14 | 10 | 0
2022 | 7 | 14 | 11 | 0
2022 | 7 | 14 | 12 | 0
2022 | 7 | 14 | 13 | 0
2022 | 7 | 14 | 14 | 0
2022 | 7 | 14 | 15 | 0
2022 | 7 | 14 | 16 | 0
2022 | 7 | 14 | 17 | 0
2022 | 7 | 14 | 18 | 0
2022 | 7 | 14 | 19 | 0
2022 | 7 | 14 | 20 | 0
2022 | 7 | 14 | 21 | 0
2022 | 7 | 14 | 22 | 0
2022 | 7 | 14 | 23 | 0
2022 | 7 | 15 | 0 | 0
2022 | 7 | 15 | 1 | 0
2022 | 7 | 15 | 2 | 0
2022 | 7 | 15 | 3 | 0
2022 | 7 | 15 | 4 | 0
2022 | 7 | 15 | 5 | 0
2022 | 7 | 15 | 6 | 0
2022 | 7 | 15 | 7 | 0
2022 | 7 | 15 | 8 | 0
2022 | 7 | 15 | 9 | 0
2022 | 7 | 15 | 10 | 0
2022 | 7 | 15 | 11 | 0
2022 | 7 | 15 | 12 | 0
2022 | 7 | 15 | 13 | 0
2022 | 7 | 15 | 14 | 0
2022 | 7 | 15 | 15 | 0
2022 | 7 | 15 | 16 | 0
2022 | 7 | 15 | 17 | 0
2022 | 7 | 15 | 18 | 0
2022 | 7 | 15 | 19 | 0
2022 | 7 | 15 | 20 | 0
2022 | 7 | 15 | 21 | 0
2022 | 7 | 15 | 22 | 0
2022 | 7 | 15 | 23 | 0
2022 | 7 | 16 | 0 | 0
2022 | 7 | 16 | 1 | 0
2022 | 7 | 16 | 2 | 0
2022 | 7 | 16 | 3 | 0
2022 | 7 | 16 | 4 | 0
2022 | 7 | 16 | 5 | 0
2022 | 7 | 16 | 6 | 0
2022 | 7 | 16 | 7 | 0
2022 | 7 | 16 | 8 | 0
2022 | 7 | 16 | 9 | 0
2022 | 7 | 16 | 10 | 0
2022 | 7 | 16 | 11 | 0
2022 | 7 | 16 | 12 | 0
2022 | 7 | 16 | 13 | 0
2022 | 7 | 16 | 14 | 0
2022 | 7 | 16 | 15 | 0
2022 | 7 | 16 | 16 | 0
2022 | 7 | 16 | 17 | 0
2022 | 7 | 16 | 18 | 0
2022 | 7 | 16 | 19 | 0
2022 | 7 | 16 | 20 | 0
2022 | 7 | 16 | 21 | 0
2022 | 7 | 16 | 22 | 0
2022 | 7 | 16 | 23 | 0
2022 | 7 | 17 | 0 | 0
2022 | 7 | 17 | 1 | 0
2022 | 7 | 17 | 2 | 0
2022 | 7 | 17 | 3 | 0
2022 | 7 | 17 | 4 | 0
2022 | 7 | 17 | 5 | 0
2022 | 7 | 17 | 6 | 0
2022 | 7 | 17 | 7 | 0
2022 | 7 | 17 | 8 | 0
2022 | 7 | 17 | 9 | 0
2022 | 7 | 17 | 10 | 0
2022 | 7 | 17 | 11 | 0
2022 | 7 | 17 | 12 | 0
2022 | 7 | 17 | 13 | 0
2022 | 7 | 17 | 14 | 0
2022 | 7 | 17 | 15 | 0
2022 | 7 | 17 | 16 | 0
2022 | 7 | 17 | 17 | 0
2022 | 7 | 17 | 18 | 0
2022 | 7 | 17 | 19 | 0
2022 | 7 | 17 | 20 | 0
2022 | 7 | 17 | 21 | 0
2022 | 7 | 17 | 22 | 0
2022 | 7 | 17 | 23 | 0
2022 | 7 | 18 | 0 | 0
2022 | 7 | 18 | 1 | 0
2022 | 7 | 18 | 2 | 0
2022 | 7 | 18 | 3 | 0
2022 | 7 | 18 | 4 | 0
2022 | 7 | 18 | 5 | 0
2022 | 7 | 18 | 6 | 0
2022 | 7 | 18 | 7 | 0
2022 | 7 | 18 | 8 | 0
2022 | 7 | 18 | 9 | 0
2022 | 7 | 18 | 10 | 0
2022 | 7 | 18 | 11 | 0
2022 | 7 | 18 | 12 | 0
2022 | 7 | 18 | 13 | 0
2022 | 7 | 18 | 14 | 0
2022 | 7 | 18 | 15 | 0
2022 | 7 | 18 | 16 | 0
2022 | 7 | 18 | 17 | 0
2022 | 7 | 18 | 18 | 0
2022 | 7 | 18 | 19 | 0
2022 | 7 | 18 | 20 | 0
2022 | 7 | 18 | 21 | 0
2022 | 7 | 18 | 22 | 0
2022 | 7 | 18 | 23 | 0
2022 | 7 | 19 | 0 | 0
2022 | 7 | 19 | 1 | 0
2022 | 7 | 19 | 2 | 0
2022 | 7 | 19 | 3 | 0
2022 | 7 | 19 | 4 | 0
2022 | 7 | 19 | 5 | 0
2022 | 7 | 19 | 6 | 0
2022 | 7 | 19 | 7 | 0
2022 | 7 | 19 | 8 | 0
2022 | 7 | 19 | 9 | 0
2022 | 7 | 19 | 10 | 0
2022 | 7 | 19 | 11 | 0
2022 | 7 | 19 | 12 | 0
2022 | 7 | 19 | 13 | 0
2022 | 7 | 19 | 14 | 0
2022 | 7 | 19 | 15 | 0
2022 | 7 | 19 | 16 | 0
2022 | 7 | 19 | 17 | 0
2022 | 7 | 19 | 18 | 0
2022 | 7 | 19 | 19 | 0
2022 | 7 | 19 | 20 | 0
2022 | 7 | 19 | 21 | 0
2022 | 7 | 19 | 22 | 0
2022 | 7 | 19 | 23 | 0
2022 | 7 | 20 | 0 | 0
2022 | 7 | 20 | 1 | 0
2022 | 7 | 20 | 2 | 0
2022 | 7 | 20 | 3 | 0
2022 | 7 | 20 | 4 | 0
2022 | 7 | 20 | 5 | 0
2022 | 7 | 20 | 6 | 0
2022 | 7 | 20 | 7 | 0
2022 | 7 | 20 | 8 | 0
2022 | 7 | 20 | 9 | 0
2022 | 7 | 20 | 10 | 0
2022 | 7 | 20 | 11 | 0
2022 | 7 | 20 | 12 | 0
2022 | 7 | 20 | 13 | 0
2022 | 7 | 20 | 14 | 0
2022 | 7 | 20 | 15 | 0
2022 | 7 | 20 | 16 | 0
2022 | 7 | 20 | 17 | 0
2022 | 7 | 20 | 18 | 0
2022 | 7 | 20 | 19 | 0
2022 | 7 | 20 | 20 | 0
2022 | 7 | 20 | 21 | 0
2022 | 7 | 20 | 22 | 0
2022 | 7 | 20 | 23 | 0
2022 | 7 | 21 | 0 | 0
2022 | 7 | 21 | 1 | 0
2022 | 7 | 21 | 2 | 0
2022 | 7 | 21 | 3 | 0
2022 | 7 | 21 | 4 | 0
2022 | 7 | 21 | 5 | 0
2022 | 7 | 21 | 6 | 0
2022 | 7 | 21 | 7 | 0
2022 | 7 | 21 | 8 | 0
2022 | 7 | 21 | 9 | 0
2022 | 7 | 21 | 10 | 0
2022 | 7 | 21 | 11 | 0
2022 | 7 | 21 | 12 | 0
2022 | 7 | 21 | 13 | 0
2022 | 7 | 21 | 14 | 0
2022 | 7 | 21 | 15 | 0
2022 | 7 | 21 | 16 | 0
2022 | 7 | 21 | 17 | 0
2022 | 7 | 21 | 18 | 0
2022 | 7 | 21 | 19 | 0
2022 | 7 | 21 | 20 | 0
2022 | 7 | 21 | 21 | 0
2022 | 7 | 21 | 22 | 0
2022 | 7 | 21 | 23 | 0
2022 | 7 | 22 | 0 | 0
2022 | 7 | 22 | 1 | 0
2022 | 7 | 22 | 2 | 0
2022 | 7 | 22 | 3 | 0
2022 | 7 | 22 | 4 | 0
2022 | 7 | 22 | 5 | 0
2022 | 7 | 22 | 6 | 0
2022 | 7 | 22 | 7 | 0
2022 | 7 | 22 | 8 | 0
2022 | 7 | 22 | 9 | 0
2022 | 7 | 22 | 10 | 0
2022 | 7 | 22 | 11 | 0
2022 | 7 | 22 | 12 | 0
2022 | 7 | 22 | 13 | 0
2022 | 7 | 22 | 14 | 0
2022 | 7 | 22 | 15 | 0
2022 | 7 | 22 | 16 | 0
2022 | 7 | 22 | 17 | 0
2022 | 7 | 22 | 18 | 0
2022 | 7 | 22 | 19 | 0
2022 | 7 | 22 | 20 | 0
2022 | 7 | 22 | 21 | 0
2022 | 7 | 22 | 22 | 0
2022 | 7 | 22 | 23 | 0
2022 | 7 | 23 | 0 | 0
2022 | 7 | 23 | 1 | 0
2022 | 7 | 23 | 2 | 0
2022 | 7 | 23 | 3 | 0
2022 | 7 | 23 | 4 | 0
2022 | 7 | 23 | 5 | 0
2022 | 7 | 23 | 6 | 0
2022 | 7 | 23 | 7 | 0
2022 | 7 | 23 | 8 | 0
2022 | 7 | 23 | 9 | 0
2022 | 7 | 23 | 10 | 0
2022 | 7 | 23 | 11 | 0
2022 | 7 | 23 | 12 | 0
2022 | 7 | 23 | 13 | 0
2022 | 7 | 23 | 14 | 0
2022 | 7 | 23 | 15 | 0
2022 | 7 | 23 | 16 | 0
2022 | 7 | 23 | 17 | 0
2022 | 7 | 23 | 18 | 0
2022 | 7 | 23 | 19 | 0
2022 | 7 | 23 | 20 | 0
2022 | 7 | 23 | 21 | 0
2022 | 7 | 23 | 22 | 0
2022 | 7 | 23 | 23 | 0
2022 | 7 | 24 | 0 | 0
2022 | 7 | 24 | 1 | 0
2022 | 7 | 24 | 2 | 0
2022 | 7 | 24 | 3 | 0
2022 | 7 | 24 | 4 | 0
2022 | 7 | 24 | 5 | 0
2022 | 7 | 24 | 6 | 0
2022 | 7 | 24 | 7 | 0
2022 | 7 | 24 | 8 | 0
2022 | 7 | 24 | 9 | 0
2022 | 7 | 24 | 10 | 0
2022 | 7 | 24 | 11 | 0
2022 | 7 | 24 | 12 | 0
2022 | 7 | 24 | 13 | 0
2022 | 7 | 24 | 14 | 0
2022 | 7 | 24 | 15 | 0
2022 | 7 | 24 | 16 | 0
2022 | 7 | 24 | 17 | 0
2022 | 7 | 24 | 18 | 0
2022 | 7 | 24 | 19 | 0
2022 | 7 | 24 | 20 | 0
2022 | 7 | 24 | 21 | 0
2022 | 7 | 24 | 22 | 0
2022 | 7 | 24 | 23 | 0
2022 | 7 | 25 | 0 | 0
2022 | 7 | 25 | 1 | 0
2022 | 7 | 25 | 2 | 0
2022 | 7 | 25 | 3 | 0
2022 | 7 | 25 | 4 | 0
2022 | 7 | 25 | 5 | 0
2022 | 7 | 25 | 6 | 0
2022 | 7 | 25 | 7 | 0
2022 | 7 | 25 | 8 | 0
2022 | 7 | 25 | 9 | 0
2022 | 7 | 25 | 10 | 0
2022 | 7 | 25 | 11 | 0
2022 | 7 | 25 | 12 | 0
2022 | 7 | 25 | 13 | 0
2022 | 7 | 25 | 14 | 0
2022 | 7 | 25 | 15 | 0
2022 | 7 | 25 | 16 | 0
2022 | 7 | 25 | 17 | 0
2022 | 7 | 25 | 18 | 0
2022 | 7 | 25 | 19 | 0
2022 | 7 | 25 | 20 | 0
2022 | 7 | 25 | 21 | 0
2022 | 7 | 25 | 22 | 0
2022 | 7 | 25 | 23 | 0
2022 | 7 | 26 | 0 | 0
2022 | 7 | 26 | 1 | 0
2022 | 7 | 26 | 2 | 0
2022 | 7 | 26 | 3 | 0
2022 | 7 | 26 | 4 | 0
2022 | 7 | 26 | 5 | 0
2022 | 7 | 26 | 6 | 0
2022 | 7 | 26 | 7 | 0
2022 | 7 | 26 | 8 | 0
2022 | 7 | 26 | 9 | 0
2022 | 7 | 26 | 10 | 0
2022 | 7 | 26 | 11 | 0
2022 | 7 | 26 | 12 | 0
2022 | 7 | 26 | 13 | 0
2022 | 7 | 26 | 14 | 0
2022 | 7 | 26 | 15 | 0
2022 | 7 | 26 | 16 | 0
2022 | 7 | 26 | 17 | 0
2022 | 7 | 26 | 18 | 0
2022 | 7 | 26 | 19 | 0
2022 | 7 | 26 | 20 | 0
2022 | 7 | 26 | 21 | 0
2022 | 7 | 26 | 22 | 0
2022 | 7 | 26 | 23 | 0
2022 | 7 | 27 | 0 | 0
2022 | 7 | 27 | 1 | 0
2022 | 7 | 27 | 2 | 0
2022 | 7 | 27 | 3 | 0
2022 | 7 | 27 | 4 | 0
2022 | 7 | 27 | 5 | 0
2022 | 7 | 27 | 6 | 0
2022 | 7 | 27 | 7 | 0
2022 | 7 | 27 | 8 | 0
2022 | 7 | 27 | 9 | 0
2022 | 7 | 27 | 10 | 0
2022 | 7 | 27 | 11 | 0
2022 | 7 | 27 | 12 | 0
2022 | 7 | 27 | 13 | 0
2022 | 7 | 27 | 14 | 0
2022 | 7 | 27 | 15 | 0
2022 | 7 | 27 | 16 | 0
2022 | 7 | 27 | 17 | 0
2022 | 7 | 27 | 18 | 0
2022 | 7 | 27 | 19 | 0
2022 | 7 | 27 | 20 | 0
2022 | 7 | 27 | 21 | 0
2022 | 7 | 27 | 22 | 0
2022 | 7 | 27 | 23 | 0
2022 | 7 | 28 | 0 | 0
2022 | 7 | 28 | 1 | 0
2022 | 7 | 28 | 2 | 0
2022 | 7 | 28 | 3 | 0
2022 | 7 | 28 | 4 | 0
2022 | 7 | 28 | 5 | 0
2022 | 7 | 28 | 6 | 0
2022 | 7 | 28 | 7 | 0
2022 | 7 | 28 | 8 | 0
2022 | 7 | 28 | 9 | 0
2022 | 7 | 28 | 10 | 0
2022 | 7 | 28 | 11 | 0
2022 | 7 | 28 | 12 | 0
2022 | 7 | 28 | 13 | 0
2022 | 7 | 28 | 14 | 0
2022 | 7 | 28 | 15 | 0
2022 | 7 | 28 | 16 | 0
2022 | 7 | 28 | 17 | 0
2022 | 7 | 28 | 18 | 0
2022 | 7 | 28 | 19 | 0
2022 | 7 | 28 | 20 | 0
2022 | 7 | 28 | 21 | 0
2022 | 7 | 28 | 22 | 0
2022 | 7 | 28 | 23 | 0
2022 | 7 | 29 | 0 | 0
2022 | 7 | 29 | 1 | 0
2022 | 7 | 29 | 2 | 0
2022 | 7 | 29 | 3 | 0
2022 | 7 | 29 | 4 | 0
2022 | 7 | 29 | 5 | 0
2022 | 7 | 29 | 6 | 0
2022 | 7 | 29 | 7 | 0
2022 | 7 | 29 | 8 | 0
2022 | 7 | 29 | 9 | 0
2022 | 7 | 29 | 10 | 0
2022 | 7 | 29 | 11 | 0
2022 | 7 | 29 | 12 | 0
2022 | 7 | 29 | 13 | 0
2022 | 7 | 29 | 14 | 0
2022 | 7 | 29 | 15 | 0
2022 | 7 | 29 | 16 | 0
2022 | 7 | 29 | 17 | 0
2022 | 7 | 29 | 18 | 0
2022 | 7 | 29 | 19 | 0
2022 | 7 | 29 | 20 | 0
2022 | 7 | 29 | 21 | 0
2022 | 7 | 29 | 22 | 0
2022 | 7 | 29 | 23 | 0
2022 | 7 | 30 | 0 | 0
2022 | 7 | 30 | 1 | 0
2022 | 7 | 30 | 2 | 0
2022 | 7 | 30 | 3 | 0
2022 | 7 | 30 | 4 | 0
2022 | 7 | 30 | 5 | 0
2022 | 7 | 30 | 6 | 0
2022 | 7 | 30 | 7 | 0
2022 | 7 | 30 | 8 | 0
2022 | 7 | 30 | 9 | 0
2022 | 7 | 30 | 10 | 0
2022 | 7 | 30 | 11 | 0
2022 | 7 | 30 | 12 | 0
2022 | 7 | 30 | 13 | 0
2022 | 7 | 30 | 14 | 0
2022 | 7 | 30 | 15 | 0
2022 | 7 | 30 | 16 | 0
2022 | 7 | 30 | 17 | 0
2022 | 7 | 30 | 18 | 0
2022 | 7 | 30 | 19 | 0
2022 | 7 | 30 | 20 | 0
2022 | 7 | 30 | 21 | 0
2022 | 7 | 30 | 22 | 0
2022 | 7 | 30 | 23 | 0
2022 | 7 | 31 | 0 | 0
2022 | 7 | 31 | 1 | 0
2022 | 7 | 31 | 2 | 0
2022 | 7 | 31 | 3 | 0
2022 | 7 | 31 | 4 | 0
2022 | 7 | 31 | 5 | 0
2022 | 7 | 31 | 6 | 0
2022 | 7 | 31 | 7 | 0
2022 | 7 | 31 | 8 | 0
2022 | 7 | 31 | 9 | 0
2022 | 7 | 31 | 10 | 0
2022 | 7 | 31 | 11 | 0
2022 | 7 | 31 | 12 | 0
2022 | 7 | 31 | 13 | 0
2022 | 7 | 31 | 14 | 0
2022 | 7 | 31 | 15 | 0
2022 | 7 | 31 | 16 | 0
2022 | 7 | 31 | 17 | 0
2022 | 7 | 31 | 18 | 0
2022 | 7 | 31 | 19 | 0
2022 | 7 | 31 | 20 | 0
2022 | 7 | 31 | 21 | 0
2022 | 7 | 31 | 22 | 0
2022 | 7 | 31 | 23 | 0
2022 | 8 | 1 | 0 | 0
2022 | 8 | 1 | 1 | 0
2022 | 8 | 1 | 2 | 0
2022 | 8 | 1 | 3 | 0
2022 | 8 | 1 | 4 | 0
2022 | 8 | 1 | 5 | 0
2022 | 8 | 1 | 6 | 0
2022 | 8 | 1 | 7 | 0
2022 | 8 | 1 | 8 | 0
2022 | 8 | 1 | 9 | 0
2022 | 8 | 1 | 10 | 0
2022 | 8 | 1 | 11 | 0
2022 | 8 | 1 | 12 | 0
2022 | 8 | 1 | 13 | 0
2022 | 8 | 1 | 14 | 0
2022 | 8 | 1 | 15 | 0
2022 | 8 | 1 | 16 | 0
2022 | 8 | 1 | 17 | 0
2022 | 8 | 1 | 18 | 0
2022 | 8 | 1 | 19 | 0
2022 | 8 | 1 | 20 | 0
2022 | 8 | 1 | 21 | 0
2022 | 8 | 1 | 22 | 0
2022 | 8 | 1 | 23 | 0
2022 | 8 | 2 | 0 | 0
2022 | 8 | 2 | 1 | 0
2022 | 8 | 2 | 2 | 0
2022 | 8 | 2 | 3 | 0
2022 | 8 | 2 | 4 | 0
2022 | 8 | 2 | 5 | 0
2022 | 8 | 2 | 6 | 0
2022 | 8 | 2 | 7 | 0
2022 | 8 | 2 | 8 | 0
2022 | 8 | 2 | 9 | 0
2022 | 8 | 2 | 10 | 0
2022 | 8 | 2 | 11 | 0
2022 | 8 | 2 | 12 | 0
2022 | 8 | 2 | 13 | 0
2022 | 8 | 2 | 14 | 0
2022 | 8 | 2 | 15 | 0
2022 | 8 | 2 | 16 | 0
2022 | 8 | 2 | 17 | 0
2022 | 8 | 2 | 18 | 0
2022 | 8 | 2 | 19 | 0
2022 | 8 | 2 | 20 | 0
2022 | 8 | 2 | 21 | 0
2022 | 8 | 2 | 22 | 0
2022 | 8 | 2 | 23 | 0
2022 | 8 | 3 | 0 | 0
2022 | 8 | 3 | 1 | 0
2022 | 8 | 3 | 2 | 0
2022 | 8 | 3 | 3 | 0
2022 | 8 | 3 | 4 | 0
2022 | 8 | 3 | 5 | 0
2022 | 8 | 3 | 6 | 0
2022 | 8 | 3 | 7 | 0
2022 | 8 | 3 | 8 | 0
2022 | 8 | 3 | 9 | 0
2022 | 8 | 3 | 10 | 0
2022 | 8 | 3 | 11 | 0
2022 | 8 | 3 | 12 | 0
2022 | 8 | 3 | 13 | 0
2022 | 8 | 3 | 14 | 0
2022 | 8 | 3 | 15 | 0
2022 | 8 | 3 | 16 | 0
2022 | 8 | 3 | 17 | 0
2022 | 8 | 3 | 18 | 0
2022 | 8 | 3 | 19 | 0
2022 | 8 | 3 | 20 | 0
2022 | 8 | 3 | 21 | 0
2022 | 8 | 3 | 22 | 0
2022 | 8 | 3 | 23 | 0
2022 | 8 | 4 | 0 | 0
2022 | 8 | 4 | 1 | 0
2022 | 8 | 4 | 2 | 0
2022 | 8 | 4 | 3 | 0
2022 | 8 | 4 | 4 | 0
2022 | 8 | 4 | 5 | 0
2022 | 8 | 4 | 6 | 0
2022 | 8 | 4 | 7 | 0
2022 | 8 | 4 | 8 | 0
2022 | 8 | 4 | 9 | 0
2022 | 8 | 4 | 10 | 0
2022 | 8 | 4 | 11 | 0
2022 | 8 | 4 | 12 | 0
2022 | 8 | 4 | 13 | 0
2022 | 8 | 4 | 14 | 0
2022 | 8 | 4 | 15 | 0
2022 | 8 | 4 | 16 | 0
2022 | 8 | 4 | 17 | 0
2022 | 8 | 4 | 18 | 0
2022 | 8 | 4 | 19 | 0
2022 | 8 | 4 | 20 | 0
2022 | 8 | 4 | 21 | 0
2022 | 8 | 4 | 22 | 0
2022 | 8 | 4 | 23 | 0
2022 | 8 | 5 | 0 | 0
2022 | 8 | 5 | 1 | 0
2022 | 8 | 5 | 2 | 0
2022 | 8 | 5 | 3 | 0
2022 | 8 | 5 | 4 | 0
2022 | 8 | 5 | 5 | 0
2022 | 8 | 5 | 6 | 0
2022 | 8 | 5 | 7 | 0
2022 | 8 | 5 | 8 | 0
2022 | 8 | 5 | 9 | 0
2022 | 8 | 5 | 10 | 0
2022 | 8 | 5 | 11 | 0
2022 | 8 | 5 | 12 | 0
2022 | 8 | 5 | 13 | 0
2022 | 8 | 5 | 14 | 0
2022 | 8 | 5 | 15 | 0
2022 | 8 | 5 | 16 | 0
2022 | 8 | 5 | 17 | 0
2022 | 8 | 5 | 18 | 0
2022 | 8 | 5 | 19 | 0
2022 | 8 | 5 | 20 | 0
2022 | 8 | 5 | 21 | 0
2022 | 8 | 5 | 22 | 0
2022 | 8 | 5 | 23 | 0
2022 | 8 | 6 | 0 | 0
2022 | 8 | 6 | 1 | 0
2022 | 8 | 6 | 2 | 0
2022 | 8 | 6 | 3 | 0
2022 | 8 | 6 | 4 | 0
2022 | 8 | 6 | 5 | 0
2022 | 8 | 6 | 6 | 0
2022 | 8 | 6 | 7 | 0
2022 | 8 | 6 | 8 | 0
2022 | 8 | 6 | 9 | 0
2022 | 8 | 6 | 10 | 0
2022 | 8 | 6 | 11 | 0
2022 | 8 | 6 | 12 | 0
2022 | 8 | 6 | 13 | 0
2022 | 8 | 6 | 14 | 0
2022 | 8 | 6 | 15 | 0
2022 | 8 | 6 | 16 | 0
2022 | 8 | 6 | 17 | 0
2022 | 8 | 6 | 18 | 0
2022 | 8 | 6 | 19 | 0
2022 | 8 | 6 | 20 | 0
2022 | 8 | 6 | 21 | 0
2022 | 8 | 6 | 22 | 0
2022 | 8 | 6 | 23 | 0
2022 | 8 | 7 | 0 | 0
2022 | 8 | 7 | 1 | 0
2022 | 8 | 7 | 2 | 0
2022 | 8 | 7 | 3 | 0
2022 | 8 | 7 | 4 | 0
2022 | 8 | 7 | 5 | 0
2022 | 8 | 7 | 6 | 0
2022 | 8 | 7 | 7 | 0
2022 | 8 | 7 | 8 | 0
2022 | 8 | 7 | 9 | 0
2022 | 8 | 7 | 10 | 0
2022 | 8 | 7 | 11 | 0
2022 | 8 | 7 | 12 | 0
2022 | 8 | 7 | 13 | 0
2022 | 8 | 7 | 14 | 0
2022 | 8 | 7 | 15 | 0
2022 | 8 | 7 | 16 | 0
2022 | 8 | 7 | 17 | 0
2022 | 8 | 7 | 18 | 0
2022 | 8 | 7 | 19 | 0
2022 | 8 | 7 | 20 | 0
2022 | 8 | 7 | 21 | 0
2022 | 8 | 7 | 22 | 0
2022 | 8 | 7 | 23 | 0
2022 | 8 | 8 | 0 | 0
2022 | 8 | 8 | 1 | 0
2022 | 8 | 8 | 2 | 0
2022 | 8 | 8 | 3 | 0
2022 | 8 | 8 | 4 | 0
2022 | 8 | 8 | 5 | 0
2022 | 8 | 8 | 6 | 0
2022 | 8 | 8 | 7 | 0
2022 | 8 | 8 | 8 | 0
2022 | 8 | 8 | 9 | 0
2022 | 8 | 8 | 10 | 0
2022 | 8 | 8 | 11 | 0
2022 | 8 | 8 | 12 | 0
2022 | 8 | 8 | 13 | 0
2022 | 8 | 8 | 14 | 0
2022 | 8 | 8 | 15 | 0
2022 | 8 | 8 | 16 | 0
2022 | 8 | 8 | 17 | 0
2022 | 8 | 8 | 18 | 0
2022 | 8 | 8 | 19 | 0
2022 | 8 | 8 | 20 | 0
2022 | 8 | 8 | 21 | 0
2022 | 8 | 8 | 22 | 0
2022 | 8 | 8 | 23 | 0
2022 | 8 | 9 | 0 | 0
2022 | 8 | 9 | 1 | 0
2022 | 8 | 9 | 2 | 0
2022 | 8 | 9 | 3 | 0
2022 | 8 | 9 | 4 | 0
2022 | 8 | 9 | 5 | 0
2022 | 8 | 9 | 6 | 0
2022 | 8 | 9 | 7 | 0
2022 | 8 | 9 | 8 | 0
2022 | 8 | 9 | 9 | 0
2022 | 8 | 9 | 10 | 0
2022 | 8 | 9 | 11 | 0
2022 | 8 | 9 | 12 | 0
2022 | 8 | 9 | 13 | 0
2022 | 8 | 9 | 14 | 0
2022 | 8 | 9 | 15 | 0
2022 | 8 | 9 | 16 | 0
2022 | 8 | 9 | 17 | 0
2022 | 8 | 9 | 18 | 0
2022 | 8 | 9 | 19 | 0
2022 | 8 | 9 | 20 | 0
2022 | 8 | 9 | 21 | 0
2022 | 8 | 9 | 22 | 0
2022 | 8 | 9 | 23 | 0
2022 | 8 | 10 | 0 | 0
2022 | 8 | 10 | 1 | 0
2022 | 8 | 10 | 2 | 0
2022 | 8 | 10 | 3 | 0
2022 | 8 | 10 | 4 | 0
2022 | 8 | 10 | 5 | 0
2022 | 8 | 10 | 6 | 0
2022 | 8 | 10 | 7 | 0
2022 | 8 | 10 | 8 | 0
2022 | 8 | 10 | 9 | 0
2022 | 8 | 10 | 10 | 0
2022 | 8 | 10 | 11 | 0
2022 | 8 | 10 | 12 | 0
2022 | 8 | 10 | 13 | 0
2022 | 8 | 10 | 14 | 0
2022 | 8 | 10 | 15 | 0
2022 | 8 | 10 | 16 | 0
2022 | 8 | 10 | 17 | 0
2022 | 8 | 10 | 18 | 0
2022 | 8 | 10 | 19 | 0
2022 | 8 | 10 | 20 | 0
2022 | 8 | 10 | 21 | 0
2022 | 8 | 10 | 22 | 0
2022 | 8 | 10 | 23 | 0
2022 | 8 | 11 | 0 | 0
2022 | 8 | 11 | 1 | 0
2022 | 8 | 11 | 2 | 0
2022 | 8 | 11 | 3 | 0
2022 | 8 | 11 | 4 | 0
2022 | 8 | 11 | 5 | 0
2022 | 8 | 11 | 6 | 0
2022 | 8 | 11 | 7 | 0
2022 | 8 | 11 | 8 | 0
2022 | 8 | 11 | 9 | 0
2022 | 8 | 11 | 10 | 0
2022 | 8 | 11 | 11 | 0
2022 | 8 | 11 | 12 | 0
2022 | 8 | 11 | 13 | 0
2022 | 8 | 11 | 14 | 0
2022 | 8 | 11 | 15 | 0
2022 | 8 | 11 | 16 | 0
2022 | 8 | 11 | 17 | 0
2022 | 8 | 11 | 18 | 0
2022 | 8 | 11 | 19 | 0
2022 | 8 | 11 | 20 | 0
2022 | 8 | 11 | 21 | 0
2022 | 8 | 11 | 22 | 0
2022 | 8 | 11 | 23 | 0
2022 | 8 | 12 | 0 | 0
2022 | 8 | 12 | 1 | 0
2022 | 8 | 12 | 2 | 0
2022 | 8 | 12 | 3 | 0
2022 | 8 | 12 | 4 | 0
2022 | 8 | 12 | 5 | 0
2022 | 8 | 12 | 6 | 0
2022 | 8 | 12 | 7 | 0
2022 | 8 | 12 | 8 | 0
2022 | 8 | 12 | 9 | 0
2022 | 8 | 12 | 10 | 0
2022 | 8 | 12 | 11 | 0
2022 | 8 | 12 | 12 | 0
2022 | 8 | 12 | 13 | 0
2022 | 8 | 12 | 14 | 0
2022 | 8 | 12 | 15 | 0
2022 | 8 | 12 | 16 | 0
2022 | 8 | 12 | 17 | 0
2022 | 8 | 12 | 18 | 0
2022 | 8 | 12 | 19 | 0
2022 | 8 | 12 | 20 | 0
2022 | 8 | 12 | 21 | 0
2022 | 8 | 12 | 22 | 0
2022 | 8 | 12 | 23 | 0
2022 | 8 | 13 | 0 | 0
2022 | 8 | 13 | 1 | 0
2022 | 8 | 13 | 2 | 0
2022 | 8 | 13 | 3 | 0
2022 | 8 | 13 | 4 | 0
2022 | 8 | 13 | 5 | 0
2022 | 8 | 13 | 6 | 0
2022 | 8 | 13 | 7 | 0
2022 | 8 | 13 | 8 | 0
2022 | 8 | 13 | 9 | 0
2022 | 8 | 13 | 10 | 0
2022 | 8 | 13 | 11 | 0
2022 | 8 | 13 | 12 | 0
2022 | 8 | 13 | 13 | 0
2022 | 8 | 13 | 14 | 0
2022 | 8 | 13 | 15 | 0
2022 | 8 | 13 | 16 | 0
2022 | 8 | 13 | 17 | 0
2022 | 8 | 13 | 18 | 0
2022 | 8 | 13 | 19 | 0
2022 | 8 | 13 | 20 | 0
2022 | 8 | 13 | 21 | 0
2022 | 8 | 13 | 22 | 0
2022 | 8 | 13 | 23 | 0
2022 | 8 | 14 | 0 | 0
2022 | 8 | 14 | 1 | 0
2022 | 8 | 14 | 2 | 0
2022 | 8 | 14 | 3 | 0
2022 | 8 | 14 | 4 | 0
2022 | 8 | 14 | 5 | 0
2022 | 8 | 14 | 6 | 0
2022 | 8 | 14 | 7 | 0
2022 | 8 | 14 | 8 | 0
2022 | 8 | 14 | 9 | 0
2022 | 8 | 14 | 10 | 0
2022 | 8 | 14 | 11 | 0
2022 | 8 | 14 | 12 | 0
2022 | 8 | 14 | 13 | 0
2022 | 8 | 14 | 14 | 0
2022 | 8 | 14 | 15 | 0
2022 | 8 | 14 | 16 | 0
2022 | 8 | 14 | 17 | 0
2022 | 8 | 14 | 18 | 0
2022 | 8 | 14 | 19 | 0
2022 | 8 | 14 | 20 | 0
2022 | 8 | 14 | 21 | 0
2022 | 8 | 14 | 22 | 0
2022 | 8 | 14 | 23 | 0
2022 | 8 | 15 | 0 | 0
2022 | 8 | 15 | 1 | 0
2022 | 8 | 15 | 2 | 0
2022 | 8 | 15 | 3 | 0
2022 | 8 | 15 | 4 | 0
2022 | 8 | 15 | 5 | 0
2022 | 8 | 15 | 6 | 0
2022 | 8 | 15 | 7 | 0
2022 | 8 | 15 | 8 | 0
2022 | 8 | 15 | 9 | 0
2022 | 8 | 15 | 10 | 0
2022 | 8 | 15 | 11 | 0
2022 | 8 | 15 | 12 | 0
2022 | 8 | 15 | 13 | 0
2022 | 8 | 15 | 14 | 0
2022 | 8 | 15 | 15 | 0
2022 | 8 | 15 | 16 | 0
2022 | 8 | 15 | 17 | 0
2022 | 8 | 15 | 18 | 0
2022 | 8 | 15 | 19 | 0
2022 | 8 | 15 | 20 | 0
2022 | 8 | 15 | 21 | 0
2022 | 8 | 15 | 22 | 0
2022 | 8 | 15 | 23 | 0
2022 | 8 | 16 | 0 | 0
2022 | 8 | 16 | 1 | 0
2022 | 8 | 16 | 2 | 0
2022 | 8 | 16 | 3 | 0
2022 | 8 | 16 | 4 | 0
2022 | 8 | 16 | 5 | 0
2022 | 8 | 16 | 6 | 0
2022 | 8 | 16 | 7 | 0
2022 | 8 | 16 | 8 | 0
2022 | 8 | 16 | 9 | 0
2022 | 8 | 16 | 10 | 0
2022 | 8 | 16 | 11 | 0
2022 | 8 | 16 | 12 | 0
2022 | 8 | 16 | 13 | 0
2022 | 8 | 16 | 14 | 0
2022 | 8 | 16 | 15 | 0
2022 | 8 | 16 | 16 | 0
2022 | 8 | 16 | 17 | 0
2022 | 8 | 16 | 18 | 0
2022 | 8 | 16 | 19 | 0
2022 | 8 | 16 | 20 | 0
2022 | 8 | 16 | 21 | 0
2022 | 8 | 16 | 22 | 0
2022 | 8 | 16 | 23 | 0
2022 | 8 | 17 | 0 | 0
2022 | 8 | 17 | 1 | 0
2022 | 8 | 17 | 2 | 0
2022 | 8 | 17 | 3 | 0
2022 | 8 | 17 | 4 | 0
2022 | 8 | 17 | 5 | 0
2022 | 8 | 17 | 6 | 0
2022 | 8 | 17 | 7 | 0
2022 | 8 | 17 | 8 | 0
2022 | 8 | 17 | 9 | 0
2022 | 8 | 17 | 10 | 0
2022 | 8 | 17 | 11 | 0
2022 | 8 | 17 | 12 | 0
2022 | 8 | 17 | 13 | 0
2022 | 8 | 17 | 14 | 0
2022 | 8 | 17 | 15 | 0
2022 | 8 | 17 | 16 | 0
2022 | 8 | 17 | 17 | 0
2022 | 8 | 17 | 18 | 0
2022 | 8 | 17 | 19 | 0
2022 | 8 | 17 | 20 | 0
2022 | 8 | 17 | 21 | 0
2022 | 8 | 17 | 22 | 0
2022 | 8 | 17 | 23 | 0
2022 | 8 | 18 | 0 | 0
2022 | 8 | 18 | 1 | 0
2022 | 8 | 18 | 2 | 0
2022 | 8 | 18 | 3 | 0
2022 | 8 | 18 | 4 | 0
2022 | 8 | 18 | 5 | 0
2022 | 8 | 18 | 6 | 0
2022 | 8 | 18 | 7 | 0
2022 | 8 | 18 | 8 | 0
2022 | 8 | 18 | 9 | 0
2022 | 8 | 18 | 10 | 0
2022 | 8 | 18 | 11 | 0
2022 | 8 | 18 | 12 | 0
2022 | 8 | 18 | 13 | 0
2022 | 8 | 18 | 14 | 0
2022 | 8 | 18 | 15 | 0
2022 | 8 | 18 | 16 | 0
2022 | 8 | 18 | 17 | 0
2022 | 8 | 18 | 18 | 0
2022 | 8 | 18 | 19 | 0
2022 | 8 | 18 | 20 | 0
2022 | 8 | 18 | 21 | 0
2022 | 8 | 18 | 22 | 0
2022 | 8 | 18 | 23 | 0
2022 | 8 | 19 | 0 | 0
2022 | 8 | 19 | 1 | 0
2022 | 8 | 19 | 2 | 0
2022 | 8 | 19 | 3 | 0
2022 | 8 | 19 | 4 | 0
2022 | 8 | 19 | 5 | 0
2022 | 8 | 19 | 6 | 0
2022 | 8 | 19 | 7 | 0
2022 | 8 | 19 | 8 | 0
2022 | 8 | 19 | 9 | 0
2022 | 8 | 19 | 10 | 0
2022 | 8 | 19 | 11 | 0
2022 | 8 | 19 | 12 | 0
2022 | 8 | 19 | 13 | 0
2022 | 8 | 19 | 14 | 0
2022 | 8 | 19 | 15 | 0
2022 | 8 | 19 | 16 | 0
2022 | 8 | 19 | 17 | 0
2022 | 8 | 19 | 18 | 0
2022 | 8 | 19 | 19 | 0
2022 | 8 | 19 | 20 | 0
2022 | 8 | 19 | 21 | 0
2022 | 8 | 19 | 22 | 0
2022 | 8 | 19 | 23 | 0
2022 | 8 | 20 | 0 | 0
2022 | 8 | 20 | 1 | 0
2022 | 8 | 20 | 2 | 0
2022 | 8 | 20 | 3 | 0
2022 | 8 | 20 | 4 | 0
2022 | 8 | 20 | 5 | 0
2022 | 8 | 20 | 6 | 0
2022 | 8 | 20 | 7 | 0
2022 | 8 | 20 | 8 | 0
2022 | 8 | 20 | 9 | 0
2022 | 8 | 20 | 10 | 0
2022 | 8 | 20 | 11 | 0
2022 | 8 | 20 | 12 | 0
2022 | 8 | 20 | 13 | 0
2022 | 8 | 20 | 14 | 0
2022 | 8 | 20 | 15 | 0
2022 | 8 | 20 | 16 | 0
2022 | 8 | 20 | 17 | 0
2022 | 8 | 20 | 18 | 0
2022 | 8 | 20 | 19 | 0
2022 | 8 | 20 | 20 | 0
2022 | 8 | 20 | 21 | 0
2022 | 8 | 20 | 22 | 0
2022 | 8 | 20 | 23 | 0
2022 | 8 | 21 | 0 | 0
2022 | 8 | 21 | 1 | 0
2022 | 8 | 21 | 2 | 0
2022 | 8 | 21 | 3 | 0
2022 | 8 | 21 | 4 | 0
2022 | 8 | 21 | 5 | 0
2022 | 8 | 21 | 6 | 0
2022 | 8 | 21 | 7 | 0
2022 | 8 | 21 | 8 | 0
2022 | 8 | 21 | 9 | 0
2022 | 8 | 21 | 10 | 0
2022 | 8 | 21 | 11 | 0
2022 | 8 | 21 | 12 | 0
2022 | 8 | 21 | 13 | 0
2022 | 8 | 21 | 14 | 0
2022 | 8 | 21 | 15 | 0
2022 | 8 | 21 | 16 | 0
2022 | 8 | 21 | 17 | 0
2022 | 8 | 21 | 18 | 0
2022 | 8 | 21 | 19 | 0
2022 | 8 | 21 | 20 | 0
2022 | 8 | 21 | 21 | 0
2022 | 8 | 21 | 22 | 0
2022 | 8 | 21 | 23 | 0
2022 | 8 | 22 | 0 | 0
2022 | 8 | 22 | 1 | 0
2022 | 8 | 22 | 2 | 0
2022 | 8 | 22 | 3 | 0
2022 | 8 | 22 | 4 | 0
2022 | 8 | 22 | 5 | 0
2022 | 8 | 22 | 6 | 0
2022 | 8 | 22 | 7 | 0
2022 | 8 | 22 | 8 | 0
2022 | 8 | 22 | 9 | 0
2022 | 8 | 22 | 10 | 0
2022 | 8 | 22 | 11 | 0
2022 | 8 | 22 | 12 | 0
2022 | 8 | 22 | 13 | 0
2022 | 8 | 22 | 14 | 0
2022 | 8 | 22 | 15 | 0
2022 | 8 | 22 | 16 | 0
2022 | 8 | 22 | 17 | 0
2022 | 8 | 22 | 18 | 0
2022 | 8 | 22 | 19 | 0
2022 | 8 | 22 | 20 | 0
2022 | 8 | 22 | 21 | 0
2022 | 8 | 22 | 22 | 0
2022 | 8 | 22 | 23 | 0
2022 | 8 | 23 | 0 | 0
2022 | 8 | 23 | 1 | 0
2022 | 8 | 23 | 2 | 0
2022 | 8 | 23 | 3 | 0
2022 | 8 | 23 | 4 | 0
2022 | 8 | 23 | 5 | 0
2022 | 8 | 23 | 6 | 0
2022 | 8 | 23 | 7 | 0
2022 | 8 | 23 | 8 | 0
2022 | 8 | 23 | 9 | 0
2022 | 8 | 23 | 10 | 0
2022 | 8 | 23 | 11 | 0
2022 | 8 | 23 | 12 | 0
2022 | 8 | 23 | 13 | 0
2022 | 8 | 23 | 14 | 0
2022 | 8 | 23 | 15 | 0
2022 | 8 | 23 | 16 | 0
2022 | 8 | 23 | 17 | 0
2022 | 8 | 23 | 18 | 0
2022 | 8 | 23 | 19 | 0
2022 | 8 | 23 | 20 | 0
2022 | 8 | 23 | 21 | 0
2022 | 8 | 23 | 22 | 0
2022 | 8 | 23 | 23 | 0
2022 | 8 | 24 | 0 | 0
2022 | 8 | 24 | 1 | 0
2022 | 8 | 24 | 2 | 0
2022 | 8 | 24 | 3 | 0
2022 | 8 | 24 | 4 | 0
2022 | 8 | 24 | 5 | 0
2022 | 8 | 24 | 6 | 0
2022 | 8 | 24 | 7 | 0
2022 | 8 | 24 | 8 | 0
2022 | 8 | 24 | 9 | 0
2022 | 8 | 24 | 10 | 0
2022 | 8 | 24 | 11 | 0
2022 | 8 | 24 | 12 | 0
2022 | 8 | 24 | 13 | 0
2022 | 8 | 24 | 14 | 0
2022 | 8 | 24 | 15 | 0
2022 | 8 | 24 | 16 | 0
2022 | 8 | 24 | 17 | 0
2022 | 8 | 24 | 18 | 0
2022 | 8 | 24 | 19 | 0
2022 | 8 | 24 | 20 | 0
2022 | 8 | 24 | 21 | 0
2022 | 8 | 24 | 22 | 0
2022 | 8 | 24 | 23 | 0
2022 | 8 | 25 | 0 | 0
2022 | 8 | 25 | 1 | 0
2022 | 8 | 25 | 2 | 0
2022 | 8 | 25 | 3 | 0
2022 | 8 | 25 | 4 | 0
2022 | 8 | 25 | 5 | 0
2022 | 8 | 25 | 6 | 0
2022 | 8 | 25 | 7 | 0
2022 | 8 | 25 | 8 | 0
2022 | 8 | 25 | 9 | 0
2022 | 8 | 25 | 10 | 0
2022 | 8 | 25 | 11 | 0
2022 | 8 | 25 | 12 | 0
2022 | 8 | 25 | 13 | 0
2022 | 8 | 25 | 14 | 0
2022 | 8 | 25 | 15 | 0
2022 | 8 | 25 | 16 | 0
2022 | 8 | 25 | 17 | 0
2022 | 8 | 25 | 18 | 0
2022 | 8 | 25 | 19 | 0
2022 | 8 | 25 | 20 | 0
2022 | 8 | 25 | 21 | 0
2022 | 8 | 25 | 22 | 0
2022 | 8 | 25 | 23 | 0
2022 | 8 | 26 | 0 | 0
2022 | 8 | 26 | 1 | 0
2022 | 8 | 26 | 2 | 0
2022 | 8 | 26 | 3 | 0
2022 | 8 | 26 | 4 | 0
2022 | 8 | 26 | 5 | 0
2022 | 8 | 26 | 6 | 0
2022 | 8 | 26 | 7 | 0
2022 | 8 | 26 | 8 | 0
2022 | 8 | 26 | 9 | 0
2022 | 8 | 26 | 10 | 0
2022 | 8 | 26 | 11 | 0
2022 | 8 | 26 | 12 | 0
2022 | 8 | 26 | 13 | 0
2022 | 8 | 26 | 14 | 0
2022 | 8 | 26 | 15 | 0
2022 | 8 | 26 | 16 | 0
2022 | 8 | 26 | 17 | 0
2022 | 8 | 26 | 18 | 0
2022 | 8 | 26 | 19 | 0
2022 | 8 | 26 | 20 | 0
2022 | 8 | 26 | 21 | 0
2022 | 8 | 26 | 22 | 0
2022 | 8 | 26 | 23 | 0
2022 | 8 | 27 | 0 | 0
2022 | 8 | 27 | 1 | 0
2022 | 8 | 27 | 2 | 0
2022 | 8 | 27 | 3 | 0
2022 | 8 | 27 | 4 | 0
2022 | 8 | 27 | 5 | 0
2022 | 8 | 27 | 6 | 0
2022 | 8 | 27 | 7 | 0
2022 | 8 | 27 | 8 | 0
2022 | 8 | 27 | 9 | 0
2022 | 8 | 27 | 10 | 0
2022 | 8 | 27 | 11 | 0
2022 | 8 | 27 | 12 | 0
2022 | 8 | 27 | 13 | 0
2022 | 8 | 27 | 14 | 0
2022 | 8 | 27 | 15 | 0
2022 | 8 | 27 | 16 | 0
2022 | 8 | 27 | 17 | 0
2022 | 8 | 27 | 18 | 0
2022 | 8 | 27 | 19 | 0
2022 | 8 | 27 | 20 | 0
2022 | 8 | 27 | 21 | 0
2022 | 8 | 27 | 22 | 0
2022 | 8 | 27 | 23 | 0
2022 | 8 | 28 | 0 | 0
2022 | 8 | 28 | 1 | 0
2022 | 8 | 28 | 2 | 0
2022 | 8 | 28 | 3 | 0
2022 | 8 | 28 | 4 | 0
2022 | 8 | 28 | 5 | 0
2022 | 8 | 28 | 6 | 0
2022 | 8 | 28 | 7 | 0
2022 | 8 | 28 | 8 | 0
2022 | 8 | 28 | 9 | 0
2022 | 8 | 28 | 10 | 0
2022 | 8 | 28 | 11 | 0
2022 | 8 | 28 | 12 | 0
2022 | 8 | 28 | 13 | 0
2022 | 8 | 28 | 14 | 0
2022 | 8 | 28 | 15 | 0
2022 | 8 | 28 | 16 | 0
2022 | 8 | 28 | 17 | 0
2022 | 8 | 28 | 18 | 0
2022 | 8 | 28 | 19 | 0
2022 | 8 | 28 | 20 | 0
2022 | 8 | 28 | 21 | 0
2022 | 8 | 28 | 22 | 0
2022 | 8 | 28 | 23 | 0
2022 | 8 | 29 | 0 | 0
2022 | 8 | 29 | 1 | 0
2022 | 8 | 29 | 2 | 0
2022 | 8 | 29 | 3 | 0
2022 | 8 | 29 | 4 | 0
2022 | 8 | 29 | 5 | 0
2022 | 8 | 29 | 6 | 0
2022 | 8 | 29 | 7 | 0
2022 | 8 | 29 | 8 | 0
2022 | 8 | 29 | 9 | 0
2022 | 8 | 29 | 10 | 0
2022 | 8 | 29 | 11 | 0
2022 | 8 | 29 | 12 | 0
2022 | 8 | 29 | 13 | 0
2022 | 8 | 29 | 14 | 0
2022 | 8 | 29 | 15 | 0
2022 | 8 | 29 | 16 | 0
2022 | 8 | 29 | 17 | 0
2022 | 8 | 29 | 18 | 0
2022 | 8 | 29 | 19 | 0
2022 | 8 | 29 | 20 | 0
2022 | 8 | 29 | 21 | 0
2022 | 8 | 29 | 22 | 0
2022 | 8 | 29 | 23 | 0
2022 | 8 | 30 | 0 | 0
2022 | 8 | 30 | 1 | 0
2022 | 8 | 30 | 2 | 0
2022 | 8 | 30 | 3 | 0
2022 | 8 | 30 | 4 | 0
2022 | 8 | 30 | 5 | 0
2022 | 8 | 30 | 6 | 0
2022 | 8 | 30 | 7 | 0
2022 | 8 | 30 | 8 | 0
2022 | 8 | 30 | 9 | 0
2022 | 8 | 30 | 10 | 0
2022 | 8 | 30 | 11 | 0
2022 | 8 | 30 | 12 | 0
2022 | 8 | 30 | 13 | 0
2022 | 8 | 30 | 14 | 0
2022 | 8 | 30 | 15 | 0
2022 | 8 | 30 | 16 | 0
2022 | 8 | 30 | 17 | 0
2022 | 8 | 30 | 18 | 0
2022 | 8 | 30 | 19 | 0
2022 | 8 | 30 | 20 | 0
2022 | 8 | 30 | 21 | 0
2022 | 8 | 30 | 22 | 0
2022 | 8 | 30 | 23 | 0
2022 | 8 | 31 | 0 | 0
2022 | 8 | 31 | 1 | 0
2022 | 8 | 31 | 2 | 0
2022 | 8 | 31 | 3 | 0
2022 | 8 | 31 | 4 | 0
2022 | 8 | 31 | 5 | 0
2022 | 8 | 31 | 6 | 0
2022 | 8 | 31 | 7 | 0
2022 | 8 | 31 | 8 | 0
2022 | 8 | 31 | 9 | 0
2022 | 8 | 31 | 10 | 0
2022 | 8 | 31 | 11 | 0
2022 | 8 | 31 | 12 | 0
2022 | 8 | 31 | 13 | 0
2022 | 8 | 31 | 14 | 0
2022 | 8 | 31 | 15 | 0
2022 | 8 | 31 | 16 | 0
2022 | 8 | 31 | 17 | 0
2022 | 8 | 31 | 18 | 0
2022 | 8 | 31 | 19 | 0
2022 | 8 | 31 | 20 | 0
2022 | 8 | 31 | 21 | 0
2022 | 8 | 31 | 22 | 0
2022 | 8 | 31 | 23 | 0
2022 | 9 | 1 | 0 | 0
2022 | 9 | 1 | 1 | 0
2022 | 9 | 1 | 2 | 0
2022 | 9 | 1 | 3 | 0
2022 | 9 | 1 | 4 | 0
2022 | 9 | 1 | 5 | 0
2022 | 9 | 1 | 6 | 0
2022 | 9 | 1 | 7 | 0
2022 | 9 | 1 | 8 | 0
2022 | 9 | 1 | 9 | 0
2022 | 9 | 1 | 10 | 0
2022 | 9 | 1 | 11 | 0
2022 | 9 | 1 | 12 | 0
2022 | 9 | 1 | 13 | 0
2022 | 9 | 1 | 14 | 0
2022 | 9 | 1 | 15 | 0
2022 | 9 | 1 | 16 | 0
2022 | 9 | 1 | 17 | 0
2022 | 9 | 1 | 18 | 0
2022 | 9 | 1 | 19 | 0
2022 | 9 | 1 | 20 | 0
2022 | 9 | 1 | 21 | 0
2022 | 9 | 1 | 22 | 0
2022 | 9 | 1 | 23 | 0
2022 | 9 | 2 | 0 | 0
2022 | 9 | 2 | 1 | 0
2022 | 9 | 2 | 2 | 0
2022 | 9 | 2 | 3 | 0
2022 | 9 | 2 | 4 | 0
2022 | 9 | 2 | 5 | 0
2022 | 9 | 2 | 6 | 0
2022 | 9 | 2 | 7 | 0
2022 | 9 | 2 | 8 | 0
2022 | 9 | 2 | 9 | 0
2022 | 9 | 2 | 10 | 0
2022 | 9 | 2 | 11 | 0
2022 | 9 | 2 | 12 | 0
2022 | 9 | 2 | 13 | 0
2022 | 9 | 2 | 14 | 0
2022 | 9 | 2 | 15 | 0
2022 | 9 | 2 | 16 | 0
2022 | 9 | 2 | 17 | 0
2022 | 9 | 2 | 18 | 0
2022 | 9 | 2 | 19 | 0
2022 | 9 | 2 | 20 | 0
2022 | 9 | 2 | 21 | 0
2022 | 9 | 2 | 22 | 0
2022 | 9 | 2 | 23 | 0
2022 | 9 | 3 | 0 | 0
2022 | 9 | 3 | 1 | 0
2022 | 9 | 3 | 2 | 0
2022 | 9 | 3 | 3 | 0
2022 | 9 | 3 | 4 | 0
2022 | 9 | 3 | 5 | 0
2022 | 9 | 3 | 6 | 0
2022 | 9 | 3 | 7 | 0
2022 | 9 | 3 | 8 | 0
2022 | 9 | 3 | 9 | 0
2022 | 9 | 3 | 10 | 0
2022 | 9 | 3 | 11 | 0
2022 | 9 | 3 | 12 | 0
2022 | 9 | 3 | 13 | 0
2022 | 9 | 3 | 14 | 0
2022 | 9 | 3 | 15 | 0
2022 | 9 | 3 | 16 | 0
2022 | 9 | 3 | 17 | 0
2022 | 9 | 3 | 18 | 0
2022 | 9 | 3 | 19 | 0
2022 | 9 | 3 | 20 | 0
2022 | 9 | 3 | 21 | 0
2022 | 9 | 3 | 22 | 0
2022 | 9 | 3 | 23 | 0
2022 | 9 | 4 | 0 | 0
2022 | 9 | 4 | 1 | 0
2022 | 9 | 4 | 2 | 0
2022 | 9 | 4 | 3 | 0
2022 | 9 | 4 | 4 | 0
2022 | 9 | 4 | 5 | 0
2022 | 9 | 4 | 6 | 0
2022 | 9 | 4 | 7 | 0
2022 | 9 | 4 | 8 | 0
2022 | 9 | 4 | 9 | 0
2022 | 9 | 4 | 10 | 0
2022 | 9 | 4 | 11 | 0
2022 | 9 | 4 | 12 | 0
2022 | 9 | 4 | 13 | 0
2022 | 9 | 4 | 14 | 0
2022 | 9 | 4 | 15 | 0
2022 | 9 | 4 | 16 | 0
2022 | 9 | 4 | 17 | 0
2022 | 9 | 4 | 18 | 0
2022 | 9 | 4 | 19 | 0
2022 | 9 | 4 | 20 | 0
2022 | 9 | 4 | 21 | 0
2022 | 9 | 4 | 22 | 0
2022 | 9 | 4 | 23 | 0
2022 | 9 | 5 | 0 | 0
2022 | 9 | 5 | 1 | 0
2022 | 9 | 5 | 2 | 0
2022 | 9 | 5 | 3 | 0
2022 | 9 | 5 | 4 | 0
2022 | 9 | 5 | 5 | 0
2022 | 9 | 5 | 6 | 0
2022 | 9 | 5 | 7 | 0
2022 | 9 | 5 | 8 | 0
2022 | 9 | 5 | 9 | 0
2022 | 9 | 5 | 10 | 0
2022 | 9 | 5 | 11 | 0
2022 | 9 | 5 | 12 | 0
2022 | 9 | 5 | 13 | 0
2022 | 9 | 5 | 14 | 0
2022 | 9 | 5 | 15 | 0
2022 | 9 | 5 | 16 | 0
2022 | 9 | 5 | 17 | 0
2022 | 9 | 5 | 18 | 0
2022 | 9 | 5 | 19 | 0
2022 | 9 | 5 | 20 | 0
2022 | 9 | 5 | 21 | 0
2022 | 9 | 5 | 22 | 0
2022 | 9 | 5 | 23 | 0
2022 | 9 | 6 | 0 | 0
2022 | 9 | 6 | 1 | 0
2022 | 9 | 6 | 2 | 0
2022 | 9 | 6 | 3 | 0
2022 | 9 | 6 | 4 | 0
2022 | 9 | 6 | 5 | 0
2022 | 9 | 6 | 6 | 0
2022 | 9 | 6 | 7 | 0
2022 | 9 | 6 | 8 | 0
2022 | 9 | 6 | 9 | 0
2022 | 9 | 6 | 10 | 0
2022 | 9 | 6 | 11 | 0
2022 | 9 | 6 | 12 | 0
2022 | 9 | 6 | 13 | 0
2022 | 9 | 6 | 14 | 0
2022 | 9 | 6 | 15 | 0
2022 | 9 | 6 | 16 | 0
2022 | 9 | 6 | 17 | 0
2022 | 9 | 6 | 18 | 0
2022 | 9 | 6 | 19 | 0
2022 | 9 | 6 | 20 | 0
2022 | 9 | 6 | 21 | 0
2022 | 9 | 6 | 22 | 0
2022 | 9 | 6 | 23 | 0
2022 | 9 | 7 | 0 | 0
2022 | 9 | 7 | 1 | 0
2022 | 9 | 7 | 2 | 0
2022 | 9 | 7 | 3 | 0
2022 | 9 | 7 | 4 | 0
2022 | 9 | 7 | 5 | 0
2022 | 9 | 7 | 6 | 0
2022 | 9 | 7 | 7 | 0
2022 | 9 | 7 | 8 | 0
2022 | 9 | 7 | 9 | 0
2022 | 9 | 7 | 10 | 0
2022 | 9 | 7 | 11 | 0
2022 | 9 | 7 | 12 | 0
2022 | 9 | 7 | 13 | 0
2022 | 9 | 7 | 14 | 0
2022 | 9 | 7 | 15 | 0
2022 | 9 | 7 | 16 | 0
2022 | 9 | 7 | 17 | 0
2022 | 9 | 7 | 18 | 0
2022 | 9 | 7 | 19 | 0
2022 | 9 | 7 | 20 | 0
2022 | 9 | 7 | 21 | 0
2022 | 9 | 7 | 22 | 0
2022 | 9 | 7 | 23 | 0
2022 | 9 | 8 | 0 | 0
2022 | 9 | 8 | 1 | 0
2022 | 9 | 8 | 2 | 0
2022 | 9 | 8 | 3 | 0
2022 | 9 | 8 | 4 | 0
2022 | 9 | 8 | 5 | 0
2022 | 9 | 8 | 6 | 0
2022 | 9 | 8 | 7 | 0
2022 | 9 | 8 | 8 | 0
2022 | 9 | 8 | 9 | 0
2022 | 9 | 8 | 10 | 0
2022 | 9 | 8 | 11 | 0
2022 | 9 | 8 | 12 | 0
2022 | 9 | 8 | 13 | 0
2022 | 9 | 8 | 14 | 0
2022 | 9 | 8 | 15 | 0
2022 | 9 | 8 | 16 | 0
2022 | 9 | 8 | 17 | 0
2022 | 9 | 8 | 18 | 0
2022 | 9 | 8 | 19 | 0
2022 | 9 | 8 | 20 | 0
2022 | 9 | 8 | 21 | 0
2022 | 9 | 8 | 22 | 0
2022 | 9 | 8 | 23 | 0
2022 | 9 | 9 | 0 | 0
2022 | 9 | 9 | 1 | 0
2022 | 9 | 9 | 2 | 0
2022 | 9 | 9 | 3 | 0
2022 | 9 | 9 | 4 | 0
2022 | 9 | 9 | 5 | 0
2022 | 9 | 9 | 6 | 0
2022 | 9 | 9 | 7 | 0
2022 | 9 | 9 | 8 | 0
2022 | 9 | 9 | 9 | 0
2022 | 9 | 9 | 10 | 0
2022 | 9 | 9 | 11 | 0
2022 | 9 | 9 | 12 | 0
2022 | 9 | 9 | 13 | 0
2022 | 9 | 9 | 14 | 0
2022 | 9 | 9 | 15 | 0
2022 | 9 | 9 | 16 | 0
2022 | 9 | 9 | 17 | 0
2022 | 9 | 9 | 18 | 0
2022 | 9 | 9 | 19 | 0
2022 | 9 | 9 | 20 | 0
2022 | 9 | 9 | 21 | 0
2022 | 9 | 9 | 22 | 0
2022 | 9 | 9 | 23 | 0
2022 | 9 | 10 | 0 | 0
2022 | 9 | 10 | 1 | 0
2022 | 9 | 10 | 2 | 0
2022 | 9 | 10 | 3 | 0
2022 | 9 | 10 | 4 | 0
2022 | 9 | 10 | 5 | 0
2022 | 9 | 10 | 6 | 0
2022 | 9 | 10 | 7 | 0
2022 | 9 | 10 | 8 | 0
2022 | 9 | 10 | 9 | 0
2022 | 9 | 10 | 10 | 0
2022 | 9 | 10 | 11 | 0
2022 | 9 | 10 | 12 | 0
2022 | 9 | 10 | 13 | 0
2022 | 9 | 10 | 14 | 0
2022 | 9 | 10 | 15 | 0
2022 | 9 | 10 | 16 | 0
2022 | 9 | 10 | 17 | 0
2022 | 9 | 10 | 18 | 0
2022 | 9 | 10 | 19 | 0
2022 | 9 | 10 | 20 | 0
2022 | 9 | 10 | 21 | 0
2022 | 9 | 10 | 22 | 0
2022 | 9 | 10 | 23 | 0
2022 | 9 | 11 | 0 | 0
2022 | 9 | 11 | 1 | 0
2022 | 9 | 11 | 2 | 0
2022 | 9 | 11 | 3 | 0
2022 | 9 | 11 | 4 | 0
2022 | 9 | 11 | 5 | 0
2022 | 9 | 11 | 6 | 0
2022 | 9 | 11 | 7 | 0
2022 | 9 | 11 | 8 | 0
2022 | 9 | 11 | 9 | 0
2022 | 9 | 11 | 10 | 0
2022 | 9 | 11 | 11 | 0
2022 | 9 | 11 | 12 | 0
2022 | 9 | 11 | 13 | 0
2022 | 9 | 11 | 14 | 0
2022 | 9 | 11 | 15 | 0
2022 | 9 | 11 | 16 | 0
2022 | 9 | 11 | 17 | 0
2022 | 9 | 11 | 18 | 0
2022 | 9 | 11 | 19 | 0
2022 | 9 | 11 | 20 | 0
2022 | 9 | 11 | 21 | 0
2022 | 9 | 11 | 22 | 0
2022 | 9 | 11 | 23 | 0
2022 | 9 | 12 | 0 | 0
2022 | 9 | 12 | 1 | 0
2022 | 9 | 12 | 2 | 0
2022 | 9 | 12 | 3 | 0
2022 | 9 | 12 | 4 | 0
2022 | 9 | 12 | 5 | 0
2022 | 9 | 12 | 6 | 0
2022 | 9 | 12 | 7 | 0
2022 | 9 | 12 | 8 | 0
2022 | 9 | 12 | 9 | 0
2022 | 9 | 12 | 10 | 0
2022 | 9 | 12 | 11 | 0
2022 | 9 | 12 | 12 | 0
2022 | 9 | 12 | 13 | 0
2022 | 9 | 12 | 14 | 0
2022 | 9 | 12 | 15 | 0
2022 | 9 | 12 | 16 | 0
2022 | 9 | 12 | 17 | 0
2022 | 9 | 12 | 18 | 0
2022 | 9 | 12 | 19 | 0
2022 | 9 | 12 | 20 | 0
2022 | 9 | 12 | 21 | 0
2022 | 9 | 12 | 22 | 0
2022 | 9 | 12 | 23 | 0
2022 | 9 | 13 | 0 | 0
2022 | 9 | 13 | 1 | 0
2022 | 9 | 13 | 2 | 0
2022 | 9 | 13 | 3 | 0
2022 | 9 | 13 | 4 | 0
2022 | 9 | 13 | 5 | 0
2022 | 9 | 13 | 6 | 0
2022 | 9 | 13 | 7 | 0
2022 | 9 | 13 | 8 | 0
2022 | 9 | 13 | 9 | 0
2022 | 9 | 13 | 10 | 0
2022 | 9 | 13 | 11 | 0
2022 | 9 | 13 | 12 | 0
2022 | 9 | 13 | 13 | 0
2022 | 9 | 13 | 14 | 0
2022 | 9 | 13 | 15 | 0
2022 | 9 | 13 | 16 | 0
2022 | 9 | 13 | 17 | 0
2022 | 9 | 13 | 18 | 0
2022 | 9 | 13 | 19 | 0
2022 | 9 | 13 | 20 | 0
2022 | 9 | 13 | 21 | 0
2022 | 9 | 13 | 22 | 0
2022 | 9 | 13 | 23 | 0
2022 | 9 | 14 | 0 | 0
2022 | 9 | 14 | 1 | 0
2022 | 9 | 14 | 2 | 0
2022 | 9 | 14 | 3 | 0
2022 | 9 | 14 | 4 | 0
2022 | 9 | 14 | 5 | 0
2022 | 9 | 14 | 6 | 0
2022 | 9 | 14 | 7 | 0
2022 | 9 | 14 | 8 | 0
2022 | 9 | 14 | 9 | 0
2022 | 9 | 14 | 10 | 0
2022 | 9 | 14 | 11 | 0
2022 | 9 | 14 | 12 | 0
2022 | 9 | 14 | 13 | 0
2022 | 9 | 14 | 14 | 0
2022 | 9 | 14 | 15 | 0
2022 | 9 | 14 | 16 | 0
2022 | 9 | 14 | 17 | 0
2022 | 9 | 14 | 18 | 0
2022 | 9 | 14 | 19 | 0
2022 | 9 | 14 | 20 | 0
2022 | 9 | 14 | 21 | 0
2022 | 9 | 14 | 22 | 0
2022 | 9 | 14 | 23 | 0
2022 | 9 | 15 | 0 | 0
2022 | 9 | 15 | 1 | 0
2022 | 9 | 15 | 2 | 0
2022 | 9 | 15 | 3 | 0
2022 | 9 | 15 | 4 | 0
2022 | 9 | 15 | 5 | 0
2022 | 9 | 15 | 6 | 0
2022 | 9 | 15 | 7 | 0
2022 | 9 | 15 | 8 | 0
2022 | 9 | 15 | 9 | 0
2022 | 9 | 15 | 10 | 0
2022 | 9 | 15 | 11 | 0
2022 | 9 | 15 | 12 | 0
2022 | 9 | 15 | 13 | 0
2022 | 9 | 15 | 14 | 0
2022 | 9 | 15 | 15 | 0
2022 | 9 | 15 | 16 | 0
2022 | 9 | 15 | 17 | 0
2022 | 9 | 15 | 18 | 0
2022 | 9 | 15 | 19 | 0
2022 | 9 | 15 | 20 | 0
2022 | 9 | 15 | 21 | 0
2022 | 9 | 15 | 22 | 0
2022 | 9 | 15 | 23 | 0
2022 | 9 | 16 | 0 | 0
2022 | 9 | 16 | 1 | 0
2022 | 9 | 16 | 2 | 0
2022 | 9 | 16 | 3 | 0
2022 | 9 | 16 | 4 | 0
2022 | 9 | 16 | 5 | 0
2022 | 9 | 16 | 6 | 0
2022 | 9 | 16 | 7 | 0
2022 | 9 | 16 | 8 | 0
2022 | 9 | 16 | 9 | 0
2022 | 9 | 16 | 10 | 0
2022 | 9 | 16 | 11 | 0
2022 | 9 | 16 | 12 | 0
2022 | 9 | 16 | 13 | 0
2022 | 9 | 16 | 14 | 0
2022 | 9 | 16 | 15 | 0
2022 | 9 | 16 | 16 | 0
2022 | 9 | 16 | 17 | 0
2022 | 9 | 16 | 18 | 0
2022 | 9 | 16 | 19 | 0
2022 | 9 | 16 | 20 | 0
2022 | 9 | 16 | 21 | 0
2022 | 9 | 16 | 22 | 0
2022 | 9 | 16 | 23 | 0
2022 | 9 | 17 | 0 | 0
2022 | 9 | 17 | 1 | 0
2022 | 9 | 17 | 2 | 0
2022 | 9 | 17 | 3 | 0
2022 | 9 | 17 | 4 | 0
2022 | 9 | 17 | 5 | 0
2022 | 9 | 17 | 6 | 0
2022 | 9 | 17 | 7 | 0
2022 | 9 | 17 | 8 | 0
2022 | 9 | 17 | 9 | 0
2022 | 9 | 17 | 10 | 0
2022 | 9 | 17 | 11 | 0
2022 | 9 | 17 | 12 | 0
2022 | 9 | 17 | 13 | 0
2022 | 9 | 17 | 14 | 0
2022 | 9 | 17 | 15 | 0
2022 | 9 | 17 | 16 | 0
2022 | 9 | 17 | 17 | 0
2022 | 9 | 17 | 18 | 0
2022 | 9 | 17 | 19 | 0
2022 | 9 | 17 | 20 | 0
2022 | 9 | 17 | 21 | 0
2022 | 9 | 17 | 22 | 0
2022 | 9 | 17 | 23 | 0
2022 | 9 | 18 | 0 | 0
2022 | 9 | 18 | 1 | 0
2022 | 9 | 18 | 2 | 0
2022 | 9 | 18 | 3 | 0
2022 | 9 | 18 | 4 | 0
2022 | 9 | 18 | 5 | 0
2022 | 9 | 18 | 6 | 0
2022 | 9 | 18 | 7 | 0
2022 | 9 | 18 | 8 | 0
2022 | 9 | 18 | 9 | 0
2022 | 9 | 18 | 10 | 0
2022 | 9 | 18 | 11 | 0
2022 | 9 | 18 | 12 | 0
2022 | 9 | 18 | 13 | 0
2022 | 9 | 18 | 14 | 0
2022 | 9 | 18 | 15 | 0
2022 | 9 | 18 | 16 | 0
2022 | 9 | 18 | 17 | 0
2022 | 9 | 18 | 18 | 0
2022 | 9 | 18 | 19 | 0
2022 | 9 | 18 | 20 | 0
2022 | 9 | 18 | 21 | 0
2022 | 9 | 18 | 22 | 0
2022 | 9 | 18 | 23 | 0
2022 | 9 | 19 | 0 | 0
2022 | 9 | 19 | 1 | 0
2022 | 9 | 19 | 2 | 0
2022 | 9 | 19 | 3 | 0
2022 | 9 | 19 | 4 | 0
2022 | 9 | 19 | 5 | 0
2022 | 9 | 19 | 6 | 0
2022 | 9 | 19 | 7 | 0
2022 | 9 | 19 | 8 | 0
2022 | 9 | 19 | 9 | 0
2022 | 9 | 19 | 10 | 0
2022 | 9 | 19 | 11 | 0
2022 | 9 | 19 | 12 | 0
2022 | 9 | 19 | 13 | 0
2022 | 9 | 19 | 14 | 0
2022 | 9 | 19 | 15 | 0
2022 | 9 | 19 | 16 | 0
2022 | 9 | 19 | 17 | 0
2022 | 9 | 19 | 18 | 0
2022 | 9 | 19 | 19 | 0
2022 | 9 | 19 | 20 | 0
2022 | 9 | 19 | 21 | 0
2022 | 9 | 19 | 22 | 0
2022 | 9 | 19 | 23 | 0
2022 | 9 | 20 | 0 | 0
2022 | 9 | 20 | 1 | 0
2022 | 9 | 20 | 2 | 0
2022 | 9 | 20 | 3 | 0
2022 | 9 | 20 | 4 | 0
2022 | 9 | 20 | 5 | 0
2022 | 9 | 20 | 6 | 0
2022 | 9 | 20 | 7 | 0
2022 | 9 | 20 | 8 | 0
2022 | 9 | 20 | 9 | 0
2022 | 9 | 20 | 10 | 0
2022 | 9 | 20 | 11 | 0
2022 | 9 | 20 | 12 | 0
2022 | 9 | 20 | 13 | 0
2022 | 9 | 20 | 14 | 0
2022 | 9 | 20 | 15 | 0
2022 | 9 | 20 | 16 | 0
2022 | 9 | 20 | 17 | 0
2022 | 9 | 20 | 18 | 0
2022 | 9 | 20 | 19 | 0
2022 | 9 | 20 | 20 | 0
2022 | 9 | 20 | 21 | 0
2022 | 9 | 20 | 22 | 0
2022 | 9 | 20 | 23 | 0
2022 | 9 | 21 | 0 | 0
2022 | 9 | 21 | 1 | 0
2022 | 9 | 21 | 2 | 0
2022 | 9 | 21 | 3 | 0
2022 | 9 | 21 | 4 | 0
2022 | 9 | 21 | 5 | 0
2022 | 9 | 21 | 6 | 0
2022 | 9 | 21 | 7 | 0
2022 | 9 | 21 | 8 | 0
2022 | 9 | 21 | 9 | 0
2022 | 9 | 21 | 10 | 0
2022 | 9 | 21 | 11 | 0
2022 | 9 | 21 | 12 | 0
2022 | 9 | 21 | 13 | 0
2022 | 9 | 21 | 14 | 0
2022 | 9 | 21 | 15 | 0
2022 | 9 | 21 | 16 | 0
2022 | 9 | 21 | 17 | 0
2022 | 9 | 21 | 18 | 0
2022 | 9 | 21 | 19 | 0
2022 | 9 | 21 | 20 | 0
2022 | 9 | 21 | 21 | 0
2022 | 9 | 21 | 22 | 0
2022 | 9 | 21 | 23 | 0
2022 | 9 | 22 | 0 | 0
2022 | 9 | 22 | 1 | 0
2022 | 9 | 22 | 2 | 0
2022 | 9 | 22 | 3 | 0
2022 | 9 | 22 | 4 | 0
2022 | 9 | 22 | 5 | 0
2022 | 9 | 22 | 6 | 0
2022 | 9 | 22 | 7 | 0
2022 | 9 | 22 | 8 | 0
2022 | 9 | 22 | 9 | 0
2022 | 9 | 22 | 10 | 0
2022 | 9 | 22 | 11 | 0
2022 | 9 | 22 | 12 | 0
2022 | 9 | 22 | 13 | 0
2022 | 9 | 22 | 14 | 0
2022 | 9 | 22 | 15 | 0
2022 | 9 | 22 | 16 | 0
2022 | 9 | 22 | 17 | 0
2022 | 9 | 22 | 18 | 0
2022 | 9 | 22 | 19 | 0
2022 | 9 | 22 | 20 | 0
2022 | 9 | 22 | 21 | 0
2022 | 9 | 22 | 22 | 0
2022 | 9 | 22 | 23 | 0
2022 | 9 | 23 | 0 | 0
2022 | 9 | 23 | 1 | 0
2022 | 9 | 23 | 2 | 0
2022 | 9 | 23 | 3 | 0
2022 | 9 | 23 | 4 | 0
2022 | 9 | 23 | 5 | 0
2022 | 9 | 23 | 6 | 0
2022 | 9 | 23 | 7 | 0
2022 | 9 | 23 | 8 | 0
2022 | 9 | 23 | 9 | 0
2022 | 9 | 23 | 10 | 0
2022 | 9 | 23 | 11 | 0
2022 | 9 | 23 | 12 | 0
2022 | 9 | 23 | 13 | 0
2022 | 9 | 23 | 14 | 0
2022 | 9 | 23 | 15 | 0
2022 | 9 | 23 | 16 | 0
2022 | 9 | 23 | 17 | 0
2022 | 9 | 23 | 18 | 0
2022 | 9 | 23 | 19 | 0
2022 | 9 | 23 | 20 | 0
2022 | 9 | 23 | 21 | 0
2022 | 9 | 23 | 22 | 0
2022 | 9 | 23 | 23 | 0
2022 | 9 | 24 | 0 | 0
2022 | 9 | 24 | 1 | 0
2022 | 9 | 24 | 2 | 0
2022 | 9 | 24 | 3 | 0
2022 | 9 | 24 | 4 | 0
2022 | 9 | 24 | 5 | 0
2022 | 9 | 24 | 6 | 0
2022 | 9 | 24 | 7 | 0
2022 | 9 | 24 | 8 | 0
2022 | 9 | 24 | 9 | 0
2022 | 9 | 24 | 10 | 0
2022 | 9 | 24 | 11 | 0
2022 | 9 | 24 | 12 | 0
2022 | 9 | 24 | 13 | 0
2022 | 9 | 24 | 14 | 0
2022 | 9 | 24 | 15 | 0
2022 | 9 | 24 | 16 | 0
2022 | 9 | 24 | 17 | 0
2022 | 9 | 24 | 18 | 0
2022 | 9 | 24 | 19 | 0
2022 | 9 | 24 | 20 | 0
2022 | 9 | 24 | 21 | 0
2022 | 9 | 24 | 22 | 0
2022 | 9 | 24 | 23 | 0
2022 | 9 | 25 | 0 | 0
2022 | 9 | 25 | 1 | 0
2022 | 9 | 25 | 2 | 0
2022 | 9 | 25 | 3 | 0
2022 | 9 | 25 | 4 | 0
2022 | 9 | 25 | 5 | 0
2022 | 9 | 25 | 6 | 0
2022 | 9 | 25 | 7 | 0
2022 | 9 | 25 | 8 | 0
2022 | 9 | 25 | 9 | 0
2022 | 9 | 25 | 10 | 0
2022 | 9 | 25 | 11 | 0
2022 | 9 | 25 | 12 | 0
2022 | 9 | 25 | 13 | 0
2022 | 9 | 25 | 14 | 0
2022 | 9 | 25 | 15 | 0
2022 | 9 | 25 | 16 | 0
2022 | 9 | 25 | 17 | 0
2022 | 9 | 25 | 18 | 0
2022 | 9 | 25 | 19 | 0
2022 | 9 | 25 | 20 | 0
2022 | 9 | 25 | 21 | 0
2022 | 9 | 25 | 22 | 0
2022 | 9 | 25 | 23 | 0
2022 | 9 | 26 | 0 | 0
2022 | 9 | 26 | 1 | 0
2022 | 9 | 26 | 2 | 0
2022 | 9 | 26 | 3 | 0
2022 | 9 | 26 | 4 | 0
2022 | 9 | 26 | 5 | 0
2022 | 9 | 26 | 6 | 0
2022 | 9 | 26 | 7 | 0
2022 | 9 | 26 | 8 | 0
2022 | 9 | 26 | 9 | 0
2022 | 9 | 26 | 10 | 0
2022 | 9 | 26 | 11 | 0
2022 | 9 | 26 | 12 | 0
2022 | 9 | 26 | 13 | 0
2022 | 9 | 26 | 14 | 0
2022 | 9 | 26 | 15 | 0
2022 | 9 | 26 | 16 | 0
2022 | 9 | 26 | 17 | 0
2022 | 9 | 26 | 18 | 0
2022 | 9 | 26 | 19 | 0
2022 | 9 | 26 | 20 | 0
2022 | 9 | 26 | 21 | 0
2022 | 9 | 26 | 22 | 0
2022 | 9 | 26 | 23 | 0
2022 | 9 | 27 | 0 | 0
2022 | 9 | 27 | 1 | 0
2022 | 9 | 27 | 2 | 0
2022 | 9 | 27 | 3 | 0
2022 | 9 | 27 | 4 | 0
2022 | 9 | 27 | 5 | 0
2022 | 9 | 27 | 6 | 0
2022 | 9 | 27 | 7 | 0
2022 | 9 | 27 | 8 | 0
2022 | 9 | 27 | 9 | 0
2022 | 9 | 27 | 10 | 0
2022 | 9 | 27 | 11 | 0
2022 | 9 | 27 | 12 | 0
2022 | 9 | 27 | 13 | 0
2022 | 9 | 27 | 14 | 0
2022 | 9 | 27 | 15 | 0
2022 | 9 | 27 | 16 | 0
2022 | 9 | 27 | 17 | 0
2022 | 9 | 27 | 18 | 0
2022 | 9 | 27 | 19 | 0
2022 | 9 | 27 | 20 | 0
2022 | 9 | 27 | 21 | 0
2022 | 9 | 27 | 22 | 0
2022 | 9 | 27 | 23 | 0
2022 | 9 | 28 | 0 | 0
2022 | 9 | 28 | 1 | 0
2022 | 9 | 28 | 2 | 0
2022 | 9 | 28 | 3 | 0
2022 | 9 | 28 | 4 | 0
2022 | 9 | 28 | 5 | 0
2022 | 9 | 28 | 6 | 0
2022 | 9 | 28 | 7 | 0
2022 | 9 | 28 | 8 | 0
2022 | 9 | 28 | 9 | 0
2022 | 9 | 28 | 10 | 0
2022 | 9 | 28 | 11 | 0
2022 | 9 | 28 | 12 | 0
2022 | 9 | 28 | 13 | 0
2022 | 9 | 28 | 14 | 0
2022 | 9 | 28 | 15 | 0
2022 | 9 | 28 | 16 | 0
2022 | 9 | 28 | 17 | 0
2022 | 9 | 28 | 18 | 0
2022 | 9 | 28 | 19 | 0
2022 | 9 | 28 | 20 | 0
2022 | 9 | 28 | 21 | 0
2022 | 9 | 28 | 22 | 0
2022 | 9 | 28 | 23 | 0
2022 | 9 | 29 | 0 | 0
2022 | 9 | 29 | 1 | 0
2022 | 9 | 29 | 2 | 0
2022 | 9 | 29 | 3 | 0
2022 | 9 | 29 | 4 | 0
2022 | 9 | 29 | 5 | 0
2022 | 9 | 29 | 6 | 0
2022 | 9 | 29 | 7 | 0
2022 | 9 | 29 | 8 | 0
2022 | 9 | 29 | 9 | 0
2022 | 9 | 29 | 10 | 0
2022 | 9 | 29 | 11 | 0
2022 | 9 | 29 | 12 | 0
2022 | 9 | 29 | 13 | 0
2022 | 9 | 29 | 14 | 0
2022 | 9 | 29 | 15 | 0
2022 | 9 | 29 | 16 | 0
2022 | 9 | 29 | 17 | 0
2022 | 9 | 29 | 18 | 0
2022 | 9 | 29 | 19 | 0
2022 | 9 | 29 | 20 | 0
2022 | 9 | 29 | 21 | 0
2022 | 9 | 29 | 22 | 0
2022 | 9 | 29 | 23 | 0
2022 | 9 | 30 | 0 | 0
2022 | 9 | 30 | 1 | 0
2022 | 9 | 30 | 2 | 0
2022 | 9 | 30 | 3 | 0
2022 | 9 | 30 | 4 | 0
2022 | 9 | 30 | 5 | 0
2022 | 9 | 30 | 6 | 0
2022 | 9 | 30 | 7 | 0
2022 | 9 | 30 | 8 | 0
2022 | 9 | 30 | 9 | 0
2022 | 9 | 30 | 10 | 0
2022 | 9 | 30 | 11 | 0
2022 | 9 | 30 | 12 | 0
2022 | 9 | 30 | 13 | 0
2022 | 9 | 30 | 14 | 0
2022 | 9 | 30 | 15 | 0
2022 | 9 | 30 | 16 | 0
2022 | 9 | 30 | 17 | 0
2022 | 9 | 30 | 18 | 0
2022 | 9 | 30 | 19 | 0
2022 | 9 | 30 | 20 | 0
2022 | 9 | 30 | 21 | 0
2022 | 9 | 30 | 22 | 0
2022 | 9 | 30 | 23 | 0
2022 | 10 | 1 | 0 | 0
2022 | 10 | 1 | 1 | 0
2022 | 10 | 1 | 2 | 0
2022 | 10 | 1 | 3 | 0
2022 | 10 | 1 | 4 | 0
2022 | 10 | 1 | 5 | 0
2022 | 10 | 1 | 6 | 0
2022 | 10 | 1 | 7 | 0
2022 | 10 | 1 | 8 | 0
2022 | 10 | 1 | 9 | 0
2022 | 10 | 1 | 10 | 0
2022 | 10 | 1 | 11 | 0
2022 | 10 | 1 | 12 | 0
2022 | 10 | 1 | 13 | 0
2022 | 10 | 1 | 14 | 0
2022 | 10 | 1 | 15 | 0
2022 | 10 | 1 | 16 | 0
2022 | 10 | 1 | 17 | 0
2022 | 10 | 1 | 18 | 0
2022 | 10 | 1 | 19 | 0
2022 | 10 | 1 | 20 | 0
2022 | 10 | 1 | 21 | 0
2022 | 10 | 1 | 22 | 0
2022 | 10 | 1 | 23 | 0
2022 | 10 | 2 | 0 | 0
2022 | 10 | 2 | 1 | 0
2022 | 10 | 2 | 2 | 0
2022 | 10 | 2 | 3 | 0
2022 | 10 | 2 | 4 | 0
2022 | 10 | 2 | 5 | 0
2022 | 10 | 2 | 6 | 0
2022 | 10 | 2 | 7 | 0
2022 | 10 | 2 | 8 | 0
2022 | 10 | 2 | 9 | 0
2022 | 10 | 2 | 10 | 0
2022 | 10 | 2 | 11 | 0
2022 | 10 | 2 | 12 | 0
2022 | 10 | 2 | 13 | 0
2022 | 10 | 2 | 14 | 0
2022 | 10 | 2 | 15 | 0
2022 | 10 | 2 | 16 | 0
2022 | 10 | 2 | 17 | 0
2022 | 10 | 2 | 18 | 0
2022 | 10 | 2 | 19 | 0
2022 | 10 | 2 | 20 | 0
2022 | 10 | 2 | 21 | 0
2022 | 10 | 2 | 22 | 0
2022 | 10 | 2 | 23 | 0
2022 | 10 | 3 | 0 | 0
2022 | 10 | 3 | 1 | 0
2022 | 10 | 3 | 2 | 0
2022 | 10 | 3 | 3 | 0
2022 | 10 | 3 | 4 | 0
2022 | 10 | 3 | 5 | 0
2022 | 10 | 3 | 6 | 0
2022 | 10 | 3 | 7 | 0
2022 | 10 | 3 | 8 | 0
2022 | 10 | 3 | 9 | 0
2022 | 10 | 3 | 10 | 0
2022 | 10 | 3 | 11 | 0
2022 | 10 | 3 | 12 | 0
2022 | 10 | 3 | 13 | 0
2022 | 10 | 3 | 14 | 0
2022 | 10 | 3 | 15 | 0
2022 | 10 | 3 | 16 | 0
2022 | 10 | 3 | 17 | 0
2022 | 10 | 3 | 18 | 0
2022 | 10 | 3 | 19 | 0
2022 | 10 | 3 | 20 | 0
2022 | 10 | 3 | 21 | 0
2022 | 10 | 3 | 22 | 0
2022 | 10 | 3 | 23 | 0
2022 | 10 | 4 | 0 | 0
2022 | 10 | 4 | 1 | 0
2022 | 10 | 4 | 2 | 0
2022 | 10 | 4 | 3 | 0
2022 | 10 | 4 | 4 | 0
2022 | 10 | 4 | 5 | 0
2022 | 10 | 4 | 6 | 0
2022 | 10 | 4 | 7 | 0
2022 | 10 | 4 | 8 | 0
2022 | 10 | 4 | 9 | 0
2022 | 10 | 4 | 10 | 0
2022 | 10 | 4 | 11 | 0
2022 | 10 | 4 | 12 | 0
2022 | 10 | 4 | 13 | 0
2022 | 10 | 4 | 14 | 0
2022 | 10 | 4 | 15 | 0
2022 | 10 | 4 | 16 | 0
2022 | 10 | 4 | 17 | 0
2022 | 10 | 4 | 18 | 0
2022 | 10 | 4 | 19 | 0
2022 | 10 | 4 | 20 | 0
2022 | 10 | 4 | 21 | 0
2022 | 10 | 4 | 22 | 0
2022 | 10 | 4 | 23 | 0
2022 | 10 | 5 | 0 | 0
2022 | 10 | 5 | 1 | 0
2022 | 10 | 5 | 2 | 0
2022 | 10 | 5 | 3 | 0
2022 | 10 | 5 | 4 | 0
2022 | 10 | 5 | 5 | 0
2022 | 10 | 5 | 6 | 0
2022 | 10 | 5 | 7 | 0
2022 | 10 | 5 | 8 | 0
2022 | 10 | 5 | 9 | 0
2022 | 10 | 5 | 10 | 0
2022 | 10 | 5 | 11 | 0
2022 | 10 | 5 | 12 | 0
2022 | 10 | 5 | 13 | 0
2022 | 10 | 5 | 14 | 0
2022 | 10 | 5 | 15 | 0
2022 | 10 | 5 | 16 | 0
2022 | 10 | 5 | 17 | 0
2022 | 10 | 5 | 18 | 0
2022 | 10 | 5 | 19 | 0
2022 | 10 | 5 | 20 | 0
2022 | 10 | 5 | 21 | 0
2022 | 10 | 5 | 22 | 0
2022 | 10 | 5 | 23 | 0
2022 | 10 | 6 | 0 | 0
2022 | 10 | 6 | 1 | 0
2022 | 10 | 6 | 2 | 0
2022 | 10 | 6 | 3 | 0
2022 | 10 | 6 | 4 | 0
2022 | 10 | 6 | 5 | 0
2022 | 10 | 6 | 6 | 0
2022 | 10 | 6 | 7 | 0
2022 | 10 | 6 | 8 | 0
2022 | 10 | 6 | 9 | 0
2022 | 10 | 6 | 10 | 0
2022 | 10 | 6 | 11 | 0
2022 | 10 | 6 | 12 | 0
2022 | 10 | 6 | 13 | 0
2022 | 10 | 6 | 14 | 0
2022 | 10 | 6 | 15 | 0
2022 | 10 | 6 | 16 | 0
2022 | 10 | 6 | 17 | 0
2022 | 10 | 6 | 18 | 0
2022 | 10 | 6 | 19 | 0
2022 | 10 | 6 | 20 | 0
2022 | 10 | 6 | 21 | 0
2022 | 10 | 6 | 22 | 0
2022 | 10 | 6 | 23 | 0
2022 | 10 | 7 | 0 | 0
2022 | 10 | 7 | 1 | 0
2022 | 10 | 7 | 2 | 0
2022 | 10 | 7 | 3 | 0
2022 | 10 | 7 | 4 | 0
2022 | 10 | 7 | 5 | 0
2022 | 10 | 7 | 6 | 0
2022 | 10 | 7 | 7 | 0
2022 | 10 | 7 | 8 | 0
2022 | 10 | 7 | 9 | 0
2022 | 10 | 7 | 10 | 0
2022 | 10 | 7 | 11 | 0
2022 | 10 | 7 | 12 | 0
2022 | 10 | 7 | 13 | 0
2022 | 10 | 7 | 14 | 0
2022 | 10 | 7 | 15 | 0
2022 | 10 | 7 | 16 | 0
2022 | 10 | 7 | 17 | 0
2022 | 10 | 7 | 18 | 0
2022 | 10 | 7 | 19 | 0
2022 | 10 | 7 | 20 | 0
2022 | 10 | 7 | 21 | 0
2022 | 10 | 7 | 22 | 0
2022 | 10 | 7 | 23 | 0
2022 | 10 | 8 | 0 | 0
2022 | 10 | 8 | 1 | 0
2022 | 10 | 8 | 2 | 0
2022 | 10 | 8 | 3 | 0
2022 | 10 | 8 | 4 | 0
2022 | 10 | 8 | 5 | 0
2022 | 10 | 8 | 6 | 0
2022 | 10 | 8 | 7 | 0
2022 | 10 | 8 | 8 | 0
2022 | 10 | 8 | 9 | 0
2022 | 10 | 8 | 10 | 0
2022 | 10 | 8 | 11 | 0
2022 | 10 | 8 | 12 | 0
2022 | 10 | 8 | 13 | 0
2022 | 10 | 8 | 14 | 0
2022 | 10 | 8 | 15 | 0
2022 | 10 | 8 | 16 | 0
2022 | 10 | 8 | 17 | 0
2022 | 10 | 8 | 18 | 0
2022 | 10 | 8 | 19 | 0
2022 | 10 | 8 | 20 | 0
2022 | 10 | 8 | 21 | 0
2022 | 10 | 8 | 22 | 0
2022 | 10 | 8 | 23 | 0
2022 | 10 | 9 | 0 | 0
2022 | 10 | 9 | 1 | 0
2022 | 10 | 9 | 2 | 0
2022 | 10 | 9 | 3 | 0
2022 | 10 | 9 | 4 | 0
2022 | 10 | 9 | 5 | 0
2022 | 10 | 9 | 6 | 0
2022 | 10 | 9 | 7 | 0
2022 | 10 | 9 | 8 | 0
2022 | 10 | 9 | 9 | 0
2022 | 10 | 9 | 10 | 0
2022 | 10 | 9 | 11 | 0
2022 | 10 | 9 | 12 | 0
2022 | 10 | 9 | 13 | 0
2022 | 10 | 9 | 14 | 0
2022 | 10 | 9 | 15 | 0
2022 | 10 | 9 | 16 | 0
2022 | 10 | 9 | 17 | 0
2022 | 10 | 9 | 18 | 0
2022 | 10 | 9 | 19 | 0
2022 | 10 | 9 | 20 | 0
2022 | 10 | 9 | 21 | 0
2022 | 10 | 9 | 22 | 0
2022 | 10 | 9 | 23 | 0
2022 | 10 | 10 | 0 | 0
2022 | 10 | 10 | 1 | 0
2022 | 10 | 10 | 2 | 0
2022 | 10 | 10 | 3 | 0
2022 | 10 | 10 | 4 | 0
2022 | 10 | 10 | 5 | 0
2022 | 10 | 10 | 6 | 0
2022 | 10 | 10 | 7 | 0
2022 | 10 | 10 | 8 | 0
2022 | 10 | 10 | 9 | 0
2022 | 10 | 10 | 10 | 0
2022 | 10 | 10 | 11 | 0
2022 | 10 | 10 | 12 | 0
2022 | 10 | 10 | 13 | 0
2022 | 10 | 10 | 14 | 0
2022 | 10 | 10 | 15 | 0
2022 | 10 | 10 | 16 | 0
2022 | 10 | 10 | 17 | 0
2022 | 10 | 10 | 18 | 0
2022 | 10 | 10 | 19 | 0
2022 | 10 | 10 | 20 | 0
2022 | 10 | 10 | 21 | 0
2022 | 10 | 10 | 22 | 0
2022 | 10 | 10 | 23 | 0
2022 | 10 | 11 | 0 | 0
2022 | 10 | 11 | 1 | 0
2022 | 10 | 11 | 2 | 0
2022 | 10 | 11 | 3 | 0
2022 | 10 | 11 | 4 | 0
2022 | 10 | 11 | 5 | 0
2022 | 10 | 11 | 6 | 0
2022 | 10 | 11 | 7 | 0
2022 | 10 | 11 | 8 | 0
2022 | 10 | 11 | 9 | 0
2022 | 10 | 11 | 10 | 0
2022 | 10 | 11 | 11 | 0
2022 | 10 | 11 | 12 | 0
2022 | 10 | 11 | 13 | 0
2022 | 10 | 11 | 14 | 0
2022 | 10 | 11 | 15 | 0
2022 | 10 | 11 | 16 | 0
2022 | 10 | 11 | 17 | 0
2022 | 10 | 11 | 18 | 0
2022 | 10 | 11 | 19 | 0
2022 | 10 | 11 | 20 | 0
2022 | 10 | 11 | 21 | 0
2022 | 10 | 11 | 22 | 0
2022 | 10 | 11 | 23 | 0
2022 | 10 | 12 | 0 | 0
2022 | 10 | 12 | 1 | 0
2022 | 10 | 12 | 2 | 0
2022 | 10 | 12 | 3 | 0
2022 | 10 | 12 | 4 | 0
2022 | 10 | 12 | 5 | 0
2022 | 10 | 12 | 6 | 0
2022 | 10 | 12 | 7 | 0
2022 | 10 | 12 | 8 | 0
2022 | 10 | 12 | 9 | 0
2022 | 10 | 12 | 10 | 0
2022 | 10 | 12 | 11 | 0
2022 | 10 | 12 | 12 | 0
2022 | 10 | 12 | 13 | 0
2022 | 10 | 12 | 14 | 0
2022 | 10 | 12 | 15 | 0
2022 | 10 | 12 | 16 | 0
2022 | 10 | 12 | 17 | 0
2022 | 10 | 12 | 18 | 0
2022 | 10 | 12 | 19 | 0
2022 | 10 | 12 | 20 | 0
2022 | 10 | 12 | 21 | 0
2022 | 10 | 12 | 22 | 0
2022 | 10 | 12 | 23 | 0
2022 | 10 | 13 | 0 | 0
2022 | 10 | 13 | 1 | 0
2022 | 10 | 13 | 2 | 0
2022 | 10 | 13 | 3 | 0
2022 | 10 | 13 | 4 | 0
2022 | 10 | 13 | 5 | 0
2022 | 10 | 13 | 6 | 0
2022 | 10 | 13 | 7 | 0
2022 | 10 | 13 | 8 | 0
2022 | 10 | 13 | 9 | 0
2022 | 10 | 13 | 10 | 0
2022 | 10 | 13 | 11 | 0
2022 | 10 | 13 | 12 | 0
2022 | 10 | 13 | 13 | 0
2022 | 10 | 13 | 14 | 0
2022 | 10 | 13 | 15 | 0
2022 | 10 | 13 | 16 | 0
2022 | 10 | 13 | 17 | 0
2022 | 10 | 13 | 18 | 0
2022 | 10 | 13 | 19 | 0
2022 | 10 | 13 | 20 | 0
2022 | 10 | 13 | 21 | 0
2022 | 10 | 13 | 22 | 0
2022 | 10 | 13 | 23 | 0
2022 | 10 | 14 | 0 | 0
2022 | 10 | 14 | 1 | 0
2022 | 10 | 14 | 2 | 0
2022 | 10 | 14 | 3 | 0
2022 | 10 | 14 | 4 | 0
2022 | 10 | 14 | 5 | 0
2022 | 10 | 14 | 6 | 0
2022 | 10 | 14 | 7 | 0
2022 | 10 | 14 | 8 | 0
2022 | 10 | 14 | 9 | 0
2022 | 10 | 14 | 10 | 0
2022 | 10 | 14 | 11 | 0
2022 | 10 | 14 | 12 | 0
2022 | 10 | 14 | 13 | 0
2022 | 10 | 14 | 14 | 0
2022 | 10 | 14 | 15 | 0
2022 | 10 | 14 | 16 | 0
2022 | 10 | 14 | 17 | 0
2022 | 10 | 14 | 18 | 0
2022 | 10 | 14 | 19 | 0
2022 | 10 | 14 | 20 | 0
2022 | 10 | 14 | 21 | 0
2022 | 10 | 14 | 22 | 0
2022 | 10 | 14 | 23 | 0
2022 | 10 | 15 | 0 | 0
2022 | 10 | 15 | 1 | 0
2022 | 10 | 15 | 2 | 0
2022 | 10 | 15 | 3 | 0
2022 | 10 | 15 | 4 | 0
2022 | 10 | 15 | 5 | 0
2022 | 10 | 15 | 6 | 0
2022 | 10 | 15 | 7 | 0
2022 | 10 | 15 | 8 | 0
2022 | 10 | 15 | 9 | 0
2022 | 10 | 15 | 10 | 0
2022 | 10 | 15 | 11 | 0
2022 | 10 | 15 | 12 | 0
2022 | 10 | 15 | 13 | 0
2022 | 10 | 15 | 14 | 0
2022 | 10 | 15 | 15 | 0
2022 | 10 | 15 | 16 | 0
2022 | 10 | 15 | 17 | 0
2022 | 10 | 15 | 18 | 0
2022 | 10 | 15 | 19 | 0
2022 | 10 | 15 | 20 | 0
2022 | 10 | 15 | 21 | 0
2022 | 10 | 15 | 22 | 0
2022 | 10 | 15 | 23 | 0
2022 | 10 | 16 | 0 | 0
2022 | 10 | 16 | 1 | 0
2022 | 10 | 16 | 2 | 0
2022 | 10 | 16 | 3 | 0
2022 | 10 | 16 | 4 | 0
2022 | 10 | 16 | 5 | 0
2022 | 10 | 16 | 6 | 0
2022 | 10 | 16 | 7 | 0
2022 | 10 | 16 | 8 | 0
2022 | 10 | 16 | 9 | 0
2022 | 10 | 16 | 10 | 0
2022 | 10 | 16 | 11 | 0
2022 | 10 | 16 | 12 | 0
2022 | 10 | 16 | 13 | 0
2022 | 10 | 16 | 14 | 0
2022 | 10 | 16 | 15 | 0
2022 | 10 | 16 | 16 | 0
2022 | 10 | 16 | 17 | 0
2022 | 10 | 16 | 18 | 0
2022 | 10 | 16 | 19 | 0
2022 | 10 | 16 | 20 | 0
2022 | 10 | 16 | 21 | 0
2022 | 10 | 16 | 22 | 0
2022 | 10 | 16 | 23 | 0
2022 | 10 | 17 | 0 | 0
2022 | 10 | 17 | 1 | 0
2022 | 10 | 17 | 2 | 0
2022 | 10 | 17 | 3 | 0
2022 | 10 | 17 | 4 | 0
2022 | 10 | 17 | 5 | 0
2022 | 10 | 17 | 6 | 0
2022 | 10 | 17 | 7 | 0
2022 | 10 | 17 | 8 | 0
2022 | 10 | 17 | 9 | 0
2022 | 10 | 17 | 10 | 0
2022 | 10 | 17 | 11 | 0
2022 | 10 | 17 | 12 | 0
2022 | 10 | 17 | 13 | 0
2022 | 10 | 17 | 14 | 0
2022 | 10 | 17 | 15 | 0
2022 | 10 | 17 | 16 | 0
2022 | 10 | 17 | 17 | 0
2022 | 10 | 17 | 18 | 0
2022 | 10 | 17 | 19 | 0
2022 | 10 | 17 | 20 | 0
2022 | 10 | 17 | 21 | 0
2022 | 10 | 17 | 22 | 0
2022 | 10 | 17 | 23 | 0
2022 | 10 | 18 | 0 | 0
2022 | 10 | 18 | 1 | 0
2022 | 10 | 18 | 2 | 0
2022 | 10 | 18 | 3 | 0
2022 | 10 | 18 | 4 | 0
2022 | 10 | 18 | 5 | 0
2022 | 10 | 18 | 6 | 0
2022 | 10 | 18 | 7 | 0
2022 | 10 | 18 | 8 | 0
2022 | 10 | 18 | 9 | 0
2022 | 10 | 18 | 10 | 0
2022 | 10 | 18 | 11 | 0
2022 | 10 | 18 | 12 | 0
2022 | 10 | 18 | 13 | 0
2022 | 10 | 18 | 14 | 0
2022 | 10 | 18 | 15 | 0
2022 | 10 | 18 | 16 | 0
2022 | 10 | 18 | 17 | 0
2022 | 10 | 18 | 18 | 0
2022 | 10 | 18 | 19 | 0
2022 | 10 | 18 | 20 | 0
2022 | 10 | 18 | 21 | 0
2022 | 10 | 18 | 22 | 0
2022 | 10 | 18 | 23 | 0
2022 | 10 | 19 | 0 | 0
2022 | 10 | 19 | 1 | 0
2022 | 10 | 19 | 2 | 0
2022 | 10 | 19 | 3 | 0
2022 | 10 | 19 | 4 | 0
2022 | 10 | 19 | 5 | 0
2022 | 10 | 19 | 6 | 0
2022 | 10 | 19 | 7 | 0
2022 | 10 | 19 | 8 | 0
2022 | 10 | 19 | 9 | 0
2022 | 10 | 19 | 10 | 0
2022 | 10 | 19 | 11 | 0
2022 | 10 | 19 | 12 | 0
2022 | 10 | 19 | 13 | 0
2022 | 10 | 19 | 14 | 0
2022 | 10 | 19 | 15 | 0
2022 | 10 | 19 | 16 | 0
2022 | 10 | 19 | 17 | 0
2022 | 10 | 19 | 18 | 0
2022 | 10 | 19 | 19 | 0
2022 | 10 | 19 | 20 | 0
2022 | 10 | 19 | 21 | 0
2022 | 10 | 19 | 22 | 0
2022 | 10 | 19 | 23 | 0
2022 | 10 | 20 | 0 | 0
2022 | 10 | 20 | 1 | 0
2022 | 10 | 20 | 2 | 0
2022 | 10 | 20 | 3 | 0
2022 | 10 | 20 | 4 | 0
2022 | 10 | 20 | 5 | 0
2022 | 10 | 20 | 6 | 0
2022 | 10 | 20 | 7 | 0
2022 | 10 | 20 | 8 | 0
2022 | 10 | 20 | 9 | 0
2022 | 10 | 20 | 10 | 0
2022 | 10 | 20 | 11 | 0
2022 | 10 | 20 | 12 | 0
2022 | 10 | 20 | 13 | 0
2022 | 10 | 20 | 14 | 0
2022 | 10 | 20 | 15 | 0
2022 | 10 | 20 | 16 | 0
2022 | 10 | 20 | 17 | 0
2022 | 10 | 20 | 18 | 0
2022 | 10 | 20 | 19 | 0
2022 | 10 | 20 | 20 | 0
2022 | 10 | 20 | 21 | 0
2022 | 10 | 20 | 22 | 0
2022 | 10 | 20 | 23 | 0
2022 | 10 | 21 | 0 | 0
2022 | 10 | 21 | 1 | 0
2022 | 10 | 21 | 2 | 0
2022 | 10 | 21 | 3 | 0
2022 | 10 | 21 | 4 | 0
2022 | 10 | 21 | 5 | 0
2022 | 10 | 21 | 6 | 0
2022 | 10 | 21 | 7 | 0
2022 | 10 | 21 | 8 | 0
2022 | 10 | 21 | 9 | 0
2022 | 10 | 21 | 10 | 0
2022 | 10 | 21 | 11 | 0
2022 | 10 | 21 | 12 | 0
2022 | 10 | 21 | 13 | 0
2022 | 10 | 21 | 14 | 0
2022 | 10 | 21 | 15 | 0
2022 | 10 | 21 | 16 | 0
2022 | 10 | 21 | 17 | 0
2022 | 10 | 21 | 18 | 0
2022 | 10 | 21 | 19 | 0
2022 | 10 | 21 | 20 | 0
2022 | 10 | 21 | 21 | 0
2022 | 10 | 21 | 22 | 0
2022 | 10 | 21 | 23 | 0
2022 | 10 | 22 | 0 | 0
2022 | 10 | 22 | 1 | 0
2022 | 10 | 22 | 2 | 0
2022 | 10 | 22 | 3 | 0
2022 | 10 | 22 | 4 | 0
2022 | 10 | 22 | 5 | 0
2022 | 10 | 22 | 6 | 0
2022 | 10 | 22 | 7 | 0
2022 | 10 | 22 | 8 | 0
2022 | 10 | 22 | 9 | 0
2022 | 10 | 22 | 10 | 0
2022 | 10 | 22 | 11 | 0
2022 | 10 | 22 | 12 | 0
2022 | 10 | 22 | 13 | 0
2022 | 10 | 22 | 14 | 0
2022 | 10 | 22 | 15 | 0
2022 | 10 | 22 | 16 | 0
2022 | 10 | 22 | 17 | 0
2022 | 10 | 22 | 18 | 0
2022 | 10 | 22 | 19 | 0
2022 | 10 | 22 | 20 | 0
2022 | 10 | 22 | 21 | 0
2022 | 10 | 22 | 22 | 0
2022 | 10 | 22 | 23 | 0
2022 | 10 | 23 | 0 | 0
2022 | 10 | 23 | 1 | 0
2022 | 10 | 23 | 2 | 0
2022 | 10 | 23 | 3 | 0
2022 | 10 | 23 | 4 | 0
2022 | 10 | 23 | 5 | 0
2022 | 10 | 23 | 6 | 0
2022 | 10 | 23 | 7 | 0
2022 | 10 | 23 | 8 | 0
2022 | 10 | 23 | 9 | 0
2022 | 10 | 23 | 10 | 0
2022 | 10 | 23 | 11 | 0
2022 | 10 | 23 | 12 | 0
2022 | 10 | 23 | 13 | 0
2022 | 10 | 23 | 14 | 0
2022 | 10 | 23 | 15 | 0
2022 | 10 | 23 | 16 | 0
2022 | 10 | 23 | 17 | 0
2022 | 10 | 23 | 18 | 0
2022 | 10 | 23 | 19 | 0
2022 | 10 | 23 | 20 | 0
2022 | 10 | 23 | 21 | 0
2022 | 10 | 23 | 22 | 0
2022 | 10 | 23 | 23 | 0
2022 | 10 | 24 | 0 | 0
2022 | 10 | 24 | 1 | 0
2022 | 10 | 24 | 2 | 0
2022 | 10 | 24 | 3 | 0
2022 | 10 | 24 | 4 | 0
2022 | 10 | 24 | 5 | 0
2022 | 10 | 24 | 6 | 0
2022 | 10 | 24 | 7 | 0
2022 | 10 | 24 | 8 | 0
2022 | 10 | 24 | 9 | 0
2022 | 10 | 24 | 10 | 0
2022 | 10 | 24 | 11 | 0
2022 | 10 | 24 | 12 | 0
2022 | 10 | 24 | 13 | 0
2022 | 10 | 24 | 14 | 0
2022 | 10 | 24 | 15 | 0
2022 | 10 | 24 | 16 | 0
2022 | 10 | 24 | 17 | 0
2022 | 10 | 24 | 18 | 0
2022 | 10 | 24 | 19 | 0
2022 | 10 | 24 | 20 | 0
2022 | 10 | 24 | 21 | 0
2022 | 10 | 24 | 22 | 0
2022 | 10 | 24 | 23 | 0
2022 | 10 | 25 | 0 | 0
2022 | 10 | 25 | 1 | 0
2022 | 10 | 25 | 2 | 0
2022 | 10 | 25 | 3 | 0
2022 | 10 | 25 | 4 | 0
2022 | 10 | 25 | 5 | 0
2022 | 10 | 25 | 6 | 0
2022 | 10 | 25 | 7 | 0
2022 | 10 | 25 | 8 | 0
2022 | 10 | 25 | 9 | 0
2022 | 10 | 25 | 10 | 0
2022 | 10 | 25 | 11 | 0
2022 | 10 | 25 | 12 | 0
2022 | 10 | 25 | 13 | 0
2022 | 10 | 25 | 14 | 0
2022 | 10 | 25 | 15 | 0
2022 | 10 | 25 | 16 | 0
2022 | 10 | 25 | 17 | 0
2022 | 10 | 25 | 18 | 0
2022 | 10 | 25 | 19 | 0
2022 | 10 | 25 | 20 | 0
2022 | 10 | 25 | 21 | 0
2022 | 10 | 25 | 22 | 0
2022 | 10 | 25 | 23 | 0
2022 | 10 | 26 | 0 | 0
2022 | 10 | 26 | 1 | 0
2022 | 10 | 26 | 2 | 0
2022 | 10 | 26 | 3 | 0
2022 | 10 | 26 | 4 | 0
2022 | 10 | 26 | 5 | 0
2022 | 10 | 26 | 6 | 0
2022 | 10 | 26 | 7 | 0
2022 | 10 | 26 | 8 | 0
2022 | 10 | 26 | 9 | 0
2022 | 10 | 26 | 10 | 0
2022 | 10 | 26 | 11 | 0
2022 | 10 | 26 | 12 | 0
2022 | 10 | 26 | 13 | 0
2022 | 10 | 26 | 14 | 0
2022 | 10 | 26 | 15 | 0
2022 | 10 | 26 | 16 | 0
2022 | 10 | 26 | 17 | 0
2022 | 10 | 26 | 18 | 0
2022 | 10 | 26 | 19 | 0
2022 | 10 | 26 | 20 | 0
2022 | 10 | 26 | 21 | 0
2022 | 10 | 26 | 22 | 0
2022 | 10 | 26 | 23 | 0
2022 | 10 | 27 | 0 | 0
2022 | 10 | 27 | 1 | 0
2022 | 10 | 27 | 2 | 0
2022 | 10 | 27 | 3 | 0
2022 | 10 | 27 | 4 | 0
2022 | 10 | 27 | 5 | 0
2022 | 10 | 27 | 6 | 0
2022 | 10 | 27 | 7 | 0
2022 | 10 | 27 | 8 | 0
2022 | 10 | 27 | 9 | 0
2022 | 10 | 27 | 10 | 0
2022 | 10 | 27 | 11 | 0
2022 | 10 | 27 | 12 | 0
2022 | 10 | 27 | 13 | 0
2022 | 10 | 27 | 14 | 0
2022 | 10 | 27 | 15 | 0
2022 | 10 | 27 | 16 | 0
2022 | 10 | 27 | 17 | 0
2022 | 10 | 27 | 18 | 0
2022 | 10 | 27 | 19 | 0
2022 | 10 | 27 | 20 | 0
2022 | 10 | 27 | 21 | 0
2022 | 10 | 27 | 22 | 0
2022 | 10 | 27 | 23 | 0
2022 | 10 | 28 | 0 | 0
2022 | 10 | 28 | 1 | 0
2022 | 10 | 28 | 2 | 0
2022 | 10 | 28 | 3 | 0
2022 | 10 | 28 | 4 | 0
2022 | 10 | 28 | 5 | 0
2022 | 10 | 28 | 6 | 0
2022 | 10 | 28 | 7 | 0
2022 | 10 | 28 | 8 | 0
2022 | 10 | 28 | 9 | 0
2022 | 10 | 28 | 10 | 0
2022 | 10 | 28 | 11 | 0
2022 | 10 | 28 | 12 | 0
2022 | 10 | 28 | 13 | 0
2022 | 10 | 28 | 14 | 0
2022 | 10 | 28 | 15 | 0
2022 | 10 | 28 | 16 | 0
2022 | 10 | 28 | 17 | 0
2022 | 10 | 28 | 18 | 0
2022 | 10 | 28 | 19 | 0
2022 | 10 | 28 | 20 | 0
2022 | 10 | 28 | 21 | 0
2022 | 10 | 28 | 22 | 0
2022 | 10 | 28 | 23 | 0
2022 | 10 | 29 | 0 | 0
2022 | 10 | 29 | 1 | 0
2022 | 10 | 29 | 2 | 0
2022 | 10 | 29 | 3 | 0
2022 | 10 | 29 | 4 | 0
2022 | 10 | 29 | 5 | 0
2022 | 10 | 29 | 6 | 0
2022 | 10 | 29 | 7 | 0
2022 | 10 | 29 | 8 | 0
2022 | 10 | 29 | 9 | 0
2022 | 10 | 29 | 10 | 0
2022 | 10 | 29 | 11 | 0
2022 | 10 | 29 | 12 | 0
2022 | 10 | 29 | 13 | 0
2022 | 10 | 29 | 14 | 0
2022 | 10 | 29 | 15 | 0
2022 | 10 | 29 | 16 | 0
2022 | 10 | 29 | 17 | 0
2022 | 10 | 29 | 18 | 0
2022 | 10 | 29 | 19 | 0
2022 | 10 | 29 | 20 | 0
2022 | 10 | 29 | 21 | 0
2022 | 10 | 29 | 22 | 0
2022 | 10 | 29 | 23 | 0
2022 | 10 | 30 | 0 | 0
2022 | 10 | 30 | 1 | 0
2022 | 10 | 30 | 2 | 0
2022 | 10 | 30 | 3 | 0
2022 | 10 | 30 | 4 | 0
2022 | 10 | 30 | 5 | 0
2022 | 10 | 30 | 6 | 0
2022 | 10 | 30 | 7 | 0
2022 | 10 | 30 | 8 | 0
2022 | 10 | 30 | 9 | 0
2022 | 10 | 30 | 10 | 0
2022 | 10 | 30 | 11 | 0
2022 | 10 | 30 | 12 | 0
2022 | 10 | 30 | 13 | 0
2022 | 10 | 30 | 14 | 0
2022 | 10 | 30 | 15 | 0
2022 | 10 | 30 | 16 | 0
2022 | 10 | 30 | 17 | 0
2022 | 10 | 30 | 18 | 0
2022 | 10 | 30 | 19 | 0
2022 | 10 | 30 | 20 | 0
2022 | 10 | 30 | 21 | 0
2022 | 10 | 30 | 22 | 0
2022 | 10 | 30 | 23 | 0
2022 | 10 | 31 | 0 | 0
2022 | 10 | 31 | 1 | 0
2022 | 10 | 31 | 2 | 0
2022 | 10 | 31 | 3 | 0
2022 | 10 | 31 | 4 | 0
2022 | 10 | 31 | 5 | 0
2022 | 10 | 31 | 6 | 0
2022 | 10 | 31 | 7 | 0
2022 | 10 | 31 | 8 | 0
2022 | 10 | 31 | 9 | 0
2022 | 10 | 31 | 10 | 0
2022 | 10 | 31 | 11 | 0
2022 | 10 | 31 | 12 | 0
2022 | 10 | 31 | 13 | 0
2022 | 10 | 31 | 14 | 0
2022 | 10 | 31 | 15 | 0
2022 | 10 | 31 | 16 | 0
2022 | 10 | 31 | 17 | 0
2022 | 10 | 31 | 18 | 0
2022 | 10 | 31 | 19 | 0
2022 | 10 | 31 | 20 | 0
2022 | 10 | 31 | 21 | 0
2022 | 10 | 31 | 22 | 0
2022 | 10 | 31 | 23 | 0
2022 | 11 | 1 | 0 | 0
2022 | 11 | 1 | 1 | 0
2022 | 11 | 1 | 2 | 0
2022 | 11 | 1 | 3 | 0
2022 | 11 | 1 | 4 | 0
2022 | 11 | 1 | 5 | 0
2022 | 11 | 1 | 6 | 0
2022 | 11 | 1 | 7 | 0
2022 | 11 | 1 | 8 | 0
2022 | 11 | 1 | 9 | 0
2022 | 11 | 1 | 10 | 0
2022 | 11 | 1 | 11 | 0
2022 | 11 | 1 | 12 | 0
2022 | 11 | 1 | 13 | 0
2022 | 11 | 1 | 14 | 0
2022 | 11 | 1 | 15 | 0
2022 | 11 | 1 | 16 | 0
2022 | 11 | 1 | 17 | 0
2022 | 11 | 1 | 18 | 0
2022 | 11 | 1 | 19 | 0
2022 | 11 | 1 | 20 | 0
2022 | 11 | 1 | 21 | 0
2022 | 11 | 1 | 22 | 0
2022 | 11 | 1 | 23 | 0
2022 | 11 | 2 | 0 | 0
2022 | 11 | 2 | 1 | 0
2022 | 11 | 2 | 2 | 0
2022 | 11 | 2 | 3 | 0
2022 | 11 | 2 | 4 | 0
2022 | 11 | 2 | 5 | 0
2022 | 11 | 2 | 6 | 0
2022 | 11 | 2 | 7 | 0
2022 | 11 | 2 | 8 | 0
2022 | 11 | 2 | 9 | 0
2022 | 11 | 2 | 10 | 0
2022 | 11 | 2 | 11 | 0
2022 | 11 | 2 | 12 | 0
2022 | 11 | 2 | 13 | 0
2022 | 11 | 2 | 14 | 0
2022 | 11 | 2 | 15 | 0
2022 | 11 | 2 | 16 | 0
2022 | 11 | 2 | 17 | 0
2022 | 11 | 2 | 18 | 0
2022 | 11 | 2 | 19 | 0
2022 | 11 | 2 | 20 | 0
2022 | 11 | 2 | 21 | 0
2022 | 11 | 2 | 22 | 0
2022 | 11 | 2 | 23 | 0
2022 | 11 | 3 | 0 | 0
2022 | 11 | 3 | 1 | 0
2022 | 11 | 3 | 2 | 0
2022 | 11 | 3 | 3 | 0
2022 | 11 | 3 | 4 | 0
2022 | 11 | 3 | 5 | 0
2022 | 11 | 3 | 6 | 0
2022 | 11 | 3 | 7 | 0
2022 | 11 | 3 | 8 | 0
2022 | 11 | 3 | 9 | 0
2022 | 11 | 3 | 10 | 0
2022 | 11 | 3 | 11 | 0
2022 | 11 | 3 | 12 | 0
2022 | 11 | 3 | 13 | 0
2022 | 11 | 3 | 14 | 0
2022 | 11 | 3 | 15 | 0
2022 | 11 | 3 | 16 | 0
2022 | 11 | 3 | 17 | 0
2022 | 11 | 3 | 18 | 0
2022 | 11 | 3 | 19 | 0
2022 | 11 | 3 | 20 | 0
2022 | 11 | 3 | 21 | 0
2022 | 11 | 3 | 22 | 0
2022 | 11 | 3 | 23 | 0
2022 | 11 | 4 | 0 | 0
2022 | 11 | 4 | 1 | 0
2022 | 11 | 4 | 2 | 0
2022 | 11 | 4 | 3 | 0
2022 | 11 | 4 | 4 | 0
2022 | 11 | 4 | 5 | 0
2022 | 11 | 4 | 6 | 0
2022 | 11 | 4 | 7 | 0
2022 | 11 | 4 | 8 | 0
2022 | 11 | 4 | 9 | 0
2022 | 11 | 4 | 10 | 0
2022 | 11 | 4 | 11 | 0
2022 | 11 | 4 | 12 | 0
2022 | 11 | 4 | 13 | 0
2022 | 11 | 4 | 14 | 0
2022 | 11 | 4 | 15 | 0
2022 | 11 | 4 | 16 | 0
2022 | 11 | 4 | 17 | 0
2022 | 11 | 4 | 18 | 0
2022 | 11 | 4 | 19 | 0
2022 | 11 | 4 | 20 | 0
2022 | 11 | 4 | 21 | 0
2022 | 11 | 4 | 22 | 0
2022 | 11 | 4 | 23 | 0
2022 | 11 | 5 | 0 | 0
2022 | 11 | 5 | 1 | 0
2022 | 11 | 5 | 2 | 0
2022 | 11 | 5 | 3 | 0
2022 | 11 | 5 | 4 | 0
2022 | 11 | 5 | 5 | 0
2022 | 11 | 5 | 6 | 0
2022 | 11 | 5 | 7 | 0
2022 | 11 | 5 | 8 | 0
2022 | 11 | 5 | 9 | 0
2022 | 11 | 5 | 10 | 0
2022 | 11 | 5 | 11 | 0
2022 | 11 | 5 | 12 | 0
2022 | 11 | 5 | 13 | 0
2022 | 11 | 5 | 14 | 0
2022 | 11 | 5 | 15 | 0
2022 | 11 | 5 | 16 | 0
2022 | 11 | 5 | 17 | 0
2022 | 11 | 5 | 18 | 0
2022 | 11 | 5 | 19 | 0
2022 | 11 | 5 | 20 | 0
2022 | 11 | 5 | 21 | 0
2022 | 11 | 5 | 22 | 0
2022 | 11 | 5 | 23 | 0
2022 | 11 | 6 | 0 | 0
2022 | 11 | 6 | 1 | 0
2022 | 11 | 6 | 2 | 0
2022 | 11 | 6 | 3 | 0
2022 | 11 | 6 | 4 | 0
2022 | 11 | 6 | 5 | 0
2022 | 11 | 6 | 6 | 0
2022 | 11 | 6 | 7 | 0
2022 | 11 | 6 | 8 | 0
2022 | 11 | 6 | 9 | 0
2022 | 11 | 6 | 10 | 0
2022 | 11 | 6 | 11 | 0
2022 | 11 | 6 | 12 | 0
2022 | 11 | 6 | 13 | 0
2022 | 11 | 6 | 14 | 0
2022 | 11 | 6 | 15 | 0
2022 | 11 | 6 | 16 | 0
2022 | 11 | 6 | 17 | 0
2022 | 11 | 6 | 18 | 0
2022 | 11 | 6 | 19 | 0
2022 | 11 | 6 | 20 | 0
2022 | 11 | 6 | 21 | 0
2022 | 11 | 6 | 22 | 0
2022 | 11 | 6 | 23 | 0
2022 | 11 | 7 | 0 | 0
2022 | 11 | 7 | 1 | 0
2022 | 11 | 7 | 2 | 0
2022 | 11 | 7 | 3 | 0
2022 | 11 | 7 | 4 | 0
2022 | 11 | 7 | 5 | 0
2022 | 11 | 7 | 6 | 0
2022 | 11 | 7 | 7 | 0
2022 | 11 | 7 | 8 | 0
2022 | 11 | 7 | 9 | 0
2022 | 11 | 7 | 10 | 0
2022 | 11 | 7 | 11 | 0
2022 | 11 | 7 | 12 | 0
2022 | 11 | 7 | 13 | 0
2022 | 11 | 7 | 14 | 0
2022 | 11 | 7 | 15 | 0
2022 | 11 | 7 | 16 | 0
2022 | 11 | 7 | 17 | 0
2022 | 11 | 7 | 18 | 0
2022 | 11 | 7 | 19 | 0
2022 | 11 | 7 | 20 | 0
2022 | 11 | 7 | 21 | 0
2022 | 11 | 7 | 22 | 0
2022 | 11 | 7 | 23 | 0
2022 | 11 | 8 | 0 | 0
2022 | 11 | 8 | 1 | 0
2022 | 11 | 8 | 2 | 0
2022 | 11 | 8 | 3 | 0
2022 | 11 | 8 | 4 | 0
2022 | 11 | 8 | 5 | 0
2022 | 11 | 8 | 6 | 0
2022 | 11 | 8 | 7 | 0
2022 | 11 | 8 | 8 | 0
2022 | 11 | 8 | 9 | 0
2022 | 11 | 8 | 10 | 0
2022 | 11 | 8 | 11 | 0
2022 | 11 | 8 | 12 | 0
2022 | 11 | 8 | 13 | 0
2022 | 11 | 8 | 14 | 0
2022 | 11 | 8 | 15 | 0
2022 | 11 | 8 | 16 | 0
2022 | 11 | 8 | 17 | 0
2022 | 11 | 8 | 18 | 0
2022 | 11 | 8 | 19 | 0
2022 | 11 | 8 | 20 | 0
2022 | 11 | 8 | 21 | 0
2022 | 11 | 8 | 22 | 0
2022 | 11 | 8 | 23 | 0
2022 | 11 | 9 | 0 | 0
2022 | 11 | 9 | 1 | 0
2022 | 11 | 9 | 2 | 0
2022 | 11 | 9 | 3 | 0
2022 | 11 | 9 | 4 | 0
2022 | 11 | 9 | 5 | 0
2022 | 11 | 9 | 6 | 0
2022 | 11 | 9 | 7 | 0
2022 | 11 | 9 | 8 | 0
2022 | 11 | 9 | 9 | 0
2022 | 11 | 9 | 10 | 0
2022 | 11 | 9 | 11 | 0
2022 | 11 | 9 | 12 | 0
2022 | 11 | 9 | 13 | 0
2022 | 11 | 9 | 14 | 0
2022 | 11 | 9 | 15 | 0
2022 | 11 | 9 | 16 | 0
2022 | 11 | 9 | 17 | 0
2022 | 11 | 9 | 18 | 0
2022 | 11 | 9 | 19 | 0
2022 | 11 | 9 | 20 | 0
2022 | 11 | 9 | 21 | 0
2022 | 11 | 9 | 22 | 0
2022 | 11 | 9 | 23 | 0
2022 | 11 | 10 | 0 | 0
2022 | 11 | 10 | 1 | 0
2022 | 11 | 10 | 2 | 0
2022 | 11 | 10 | 3 | 0
2022 | 11 | 10 | 4 | 0
2022 | 11 | 10 | 5 | 0
2022 | 11 | 10 | 6 | 0
2022 | 11 | 10 | 7 | 0
2022 | 11 | 10 | 8 | 0
2022 | 11 | 10 | 9 | 0
2022 | 11 | 10 | 10 | 0
2022 | 11 | 10 | 11 | 0
2022 | 11 | 10 | 12 | 0
2022 | 11 | 10 | 13 | 0
2022 | 11 | 10 | 14 | 0
2022 | 11 | 10 | 15 | 0
2022 | 11 | 10 | 16 | 0
2022 | 11 | 10 | 17 | 0
2022 | 11 | 10 | 18 | 0
2022 | 11 | 10 | 19 | 0
2022 | 11 | 10 | 20 | 0
2022 | 11 | 10 | 21 | 0
2022 | 11 | 10 | 22 | 0
2022 | 11 | 10 | 23 | 0
2022 | 11 | 11 | 0 | 0
2022 | 11 | 11 | 1 | 0
2022 | 11 | 11 | 2 | 0
2022 | 11 | 11 | 3 | 0
2022 | 11 | 11 | 4 | 0
2022 | 11 | 11 | 5 | 0
2022 | 11 | 11 | 6 | 0
2022 | 11 | 11 | 7 | 0
2022 | 11 | 11 | 8 | 0
2022 | 11 | 11 | 9 | 0
2022 | 11 | 11 | 10 | 0
2022 | 11 | 11 | 11 | 0
2022 | 11 | 11 | 12 | 0
2022 | 11 | 11 | 13 | 0
2022 | 11 | 11 | 14 | 0
2022 | 11 | 11 | 15 | 0
2022 | 11 | 11 | 16 | 0
2022 | 11 | 11 | 17 | 0
2022 | 11 | 11 | 18 | 0
2022 | 11 | 11 | 19 | 0
2022 | 11 | 11 | 20 | 0
2022 | 11 | 11 | 21 | 0
2022 | 11 | 11 | 22 | 0
2022 | 11 | 11 | 23 | 0
2022 | 11 | 12 | 0 | 0
2022 | 11 | 12 | 1 | 0
2022 | 11 | 12 | 2 | 0
2022 | 11 | 12 | 3 | 0
2022 | 11 | 12 | 4 | 0
2022 | 11 | 12 | 5 | 0
2022 | 11 | 12 | 6 | 0
2022 | 11 | 12 | 7 | 0
2022 | 11 | 12 | 8 | 0
2022 | 11 | 12 | 9 | 0
2022 | 11 | 12 | 10 | 0
2022 | 11 | 12 | 11 | 0
2022 | 11 | 12 | 12 | 0
2022 | 11 | 12 | 13 | 0
2022 | 11 | 12 | 14 | 0
2022 | 11 | 12 | 15 | 0
2022 | 11 | 12 | 16 | 0
2022 | 11 | 12 | 17 | 0
2022 | 11 | 12 | 18 | 0
2022 | 11 | 12 | 19 | 0
2022 | 11 | 12 | 20 | 0
2022 | 11 | 12 | 21 | 0
2022 | 11 | 12 | 22 | 0
2022 | 11 | 12 | 23 | 0
2022 | 11 | 13 | 0 | 0
2022 | 11 | 13 | 1 | 0
2022 | 11 | 13 | 2 | 0
2022 | 11 | 13 | 3 | 0
2022 | 11 | 13 | 4 | 0
2022 | 11 | 13 | 5 | 0
2022 | 11 | 13 | 6 | 0
2022 | 11 | 13 | 7 | 0
2022 | 11 | 13 | 8 | 0
2022 | 11 | 13 | 9 | 0
2022 | 11 | 13 | 10 | 0
2022 | 11 | 13 | 11 | 0
2022 | 11 | 13 | 12 | 0
2022 | 11 | 13 | 13 | 0
2022 | 11 | 13 | 14 | 0
2022 | 11 | 13 | 15 | 0
2022 | 11 | 13 | 16 | 0
2022 | 11 | 13 | 17 | 0
2022 | 11 | 13 | 18 | 0
2022 | 11 | 13 | 19 | 0
2022 | 11 | 13 | 20 | 0
2022 | 11 | 13 | 21 | 0
2022 | 11 | 13 | 22 | 0
2022 | 11 | 13 | 23 | 0
2022 | 11 | 14 | 0 | 0
2022 | 11 | 14 | 1 | 0
2022 | 11 | 14 | 2 | 0
2022 | 11 | 14 | 3 | 0
2022 | 11 | 14 | 4 | 0
2022 | 11 | 14 | 5 | 0
2022 | 11 | 14 | 6 | 0
2022 | 11 | 14 | 7 | 0
2022 | 11 | 14 | 8 | 0
2022 | 11 | 14 | 9 | 0
2022 | 11 | 14 | 10 | 0
2022 | 11 | 14 | 11 | 0
2022 | 11 | 14 | 12 | 0
2022 | 11 | 14 | 13 | 0
2022 | 11 | 14 | 14 | 0
2022 | 11 | 14 | 15 | 0
2022 | 11 | 14 | 16 | 0
2022 | 11 | 14 | 17 | 0
2022 | 11 | 14 | 18 | 0
2022 | 11 | 14 | 19 | 0
2022 | 11 | 14 | 20 | 0
2022 | 11 | 14 | 21 | 0
2022 | 11 | 14 | 22 | 0
2022 | 11 | 14 | 23 | 0
2022 | 11 | 15 | 0 | 0
2022 | 11 | 15 | 1 | 0
2022 | 11 | 15 | 2 | 0
2022 | 11 | 15 | 3 | 0
2022 | 11 | 15 | 4 | 0
2022 | 11 | 15 | 5 | 0
2022 | 11 | 15 | 6 | 0
2022 | 11 | 15 | 7 | 0
2022 | 11 | 15 | 8 | 0
2022 | 11 | 15 | 9 | 0
2022 | 11 | 15 | 10 | 0
2022 | 11 | 15 | 11 | 0
2022 | 11 | 15 | 12 | 0
2022 | 11 | 15 | 13 | 0
2022 | 11 | 15 | 14 | 0
2022 | 11 | 15 | 15 | 0
2022 | 11 | 15 | 16 | 0
2022 | 11 | 15 | 17 | 0
2022 | 11 | 15 | 18 | 0
2022 | 11 | 15 | 19 | 0
2022 | 11 | 15 | 20 | 0
2022 | 11 | 15 | 21 | 0
2022 | 11 | 15 | 22 | 0
2022 | 11 | 15 | 23 | 0
2022 | 11 | 16 | 0 | 0
2022 | 11 | 16 | 1 | 0
2022 | 11 | 16 | 2 | 0
2022 | 11 | 16 | 3 | 0
2022 | 11 | 16 | 4 | 0
2022 | 11 | 16 | 5 | 0
2022 | 11 | 16 | 6 | 0
2022 | 11 | 16 | 7 | 0
2022 | 11 | 16 | 8 | 0
2022 | 11 | 16 | 9 | 0
2022 | 11 | 16 | 10 | 0
2022 | 11 | 16 | 11 | 0
2022 | 11 | 16 | 12 | 0
2022 | 11 | 16 | 13 | 0
2022 | 11 | 16 | 14 | 0
2022 | 11 | 16 | 15 | 0
2022 | 11 | 16 | 16 | 0
2022 | 11 | 16 | 17 | 0
2022 | 11 | 16 | 18 | 0
2022 | 11 | 16 | 19 | 0
2022 | 11 | 16 | 20 | 0
2022 | 11 | 16 | 21 | 0
2022 | 11 | 16 | 22 | 0
2022 | 11 | 16 | 23 | 0
2022 | 11 | 17 | 0 | 0
2022 | 11 | 17 | 1 | 0
2022 | 11 | 17 | 2 | 0
2022 | 11 | 17 | 3 | 0
2022 | 11 | 17 | 4 | 0
2022 | 11 | 17 | 5 | 0
2022 | 11 | 17 | 6 | 0
2022 | 11 | 17 | 7 | 0
2022 | 11 | 17 | 8 | 0
2022 | 11 | 17 | 9 | 0
2022 | 11 | 17 | 10 | 0
2022 | 11 | 17 | 11 | 0
2022 | 11 | 17 | 12 | 0
2022 | 11 | 17 | 13 | 0
2022 | 11 | 17 | 14 | 0
2022 | 11 | 17 | 15 | 0
2022 | 11 | 17 | 16 | 0
2022 | 11 | 17 | 17 | 0
2022 | 11 | 17 | 18 | 0
2022 | 11 | 17 | 19 | 0
2022 | 11 | 17 | 20 | 0
2022 | 11 | 17 | 21 | 0
2022 | 11 | 17 | 22 | 0
2022 | 11 | 17 | 23 | 0
2022 | 11 | 18 | 0 | 0
2022 | 11 | 18 | 1 | 0
2022 | 11 | 18 | 2 | 0
2022 | 11 | 18 | 3 | 0
2022 | 11 | 18 | 4 | 0
2022 | 11 | 18 | 5 | 0
2022 | 11 | 18 | 6 | 0
2022 | 11 | 18 | 7 | 0
2022 | 11 | 18 | 8 | 0
2022 | 11 | 18 | 9 | 0
2022 | 11 | 18 | 10 | 0
2022 | 11 | 18 | 11 | 0
2022 | 11 | 18 | 12 | 0
2022 | 11 | 18 | 13 | 0
2022 | 11 | 18 | 14 | 0
2022 | 11 | 18 | 15 | 0
2022 | 11 | 18 | 16 | 0
2022 | 11 | 18 | 17 | 0
2022 | 11 | 18 | 18 | 0
2022 | 11 | 18 | 19 | 0
2022 | 11 | 18 | 20 | 0
2022 | 11 | 18 | 21 | 0
2022 | 11 | 18 | 22 | 0
2022 | 11 | 18 | 23 | 0
2022 | 11 | 19 | 0 | 0
2022 | 11 | 19 | 1 | 0
2022 | 11 | 19 | 2 | 0
2022 | 11 | 19 | 3 | 0
2022 | 11 | 19 | 4 | 0
2022 | 11 | 19 | 5 | 0
2022 | 11 | 19 | 6 | 0
2022 | 11 | 19 | 7 | 0
2022 | 11 | 19 | 8 | 0
2022 | 11 | 19 | 9 | 0
2022 | 11 | 19 | 10 | 0
2022 | 11 | 19 | 11 | 0
2022 | 11 | 19 | 12 | 0
2022 | 11 | 19 | 13 | 0
2022 | 11 | 19 | 14 | 0
2022 | 11 | 19 | 15 | 0
2022 | 11 | 19 | 16 | 0
2022 | 11 | 19 | 17 | 0
2022 | 11 | 19 | 18 | 0
2022 | 11 | 19 | 19 | 0
2022 | 11 | 19 | 20 | 0
2022 | 11 | 19 | 21 | 0
2022 | 11 | 19 | 22 | 0
2022 | 11 | 19 | 23 | 0
2022 | 11 | 20 | 0 | 0
2022 | 11 | 20 | 1 | 0
2022 | 11 | 20 | 2 | 0
2022 | 11 | 20 | 3 | 0
2022 | 11 | 20 | 4 | 0
2022 | 11 | 20 | 5 | 0
2022 | 11 | 20 | 6 | 0
2022 | 11 | 20 | 7 | 0
2022 | 11 | 20 | 8 | 0
2022 | 11 | 20 | 9 | 0
2022 | 11 | 20 | 10 | 0
2022 | 11 | 20 | 11 | 0
2022 | 11 | 20 | 12 | 0
2022 | 11 | 20 | 13 | 0
2022 | 11 | 20 | 14 | 0
2022 | 11 | 20 | 15 | 0
2022 | 11 | 20 | 16 | 0
2022 | 11 | 20 | 17 | 0
2022 | 11 | 20 | 18 | 0
2022 | 11 | 20 | 19 | 0
2022 | 11 | 20 | 20 | 0
2022 | 11 | 20 | 21 | 0
2022 | 11 | 20 | 22 | 0
2022 | 11 | 20 | 23 | 0
2022 | 11 | 21 | 0 | 0
2022 | 11 | 21 | 1 | 0
2022 | 11 | 21 | 2 | 0
2022 | 11 | 21 | 3 | 0
2022 | 11 | 21 | 4 | 0
2022 | 11 | 21 | 5 | 0
2022 | 11 | 21 | 6 | 0
2022 | 11 | 21 | 7 | 0
2022 | 11 | 21 | 8 | 0
2022 | 11 | 21 | 9 | 0
2022 | 11 | 21 | 10 | 0
2022 | 11 | 21 | 11 | 0
2022 | 11 | 21 | 12 | 0
2022 | 11 | 21 | 13 | 0
2022 | 11 | 21 | 14 | 0
2022 | 11 | 21 | 15 | 0
2022 | 11 | 21 | 16 | 0
2022 | 11 | 21 | 17 | 0
2022 | 11 | 21 | 18 | 0
2022 | 11 | 21 | 19 | 0
2022 | 11 | 21 | 20 | 0
2022 | 11 | 21 | 21 | 0
2022 | 11 | 21 | 22 | 0
2022 | 11 | 21 | 23 | 0
2022 | 11 | 22 | 0 | 0
2022 | 11 | 22 | 1 | 0
2022 | 11 | 22 | 2 | 0
2022 | 11 | 22 | 3 | 0
2022 | 11 | 22 | 4 | 0
2022 | 11 | 22 | 5 | 0
2022 | 11 | 22 | 6 | 0
2022 | 11 | 22 | 7 | 0
2022 | 11 | 22 | 8 | 0
2022 | 11 | 22 | 9 | 0
2022 | 11 | 22 | 10 | 0
2022 | 11 | 22 | 11 | 0
2022 | 11 | 22 | 12 | 0
2022 | 11 | 22 | 13 | 0
2022 | 11 | 22 | 14 | 0
2022 | 11 | 22 | 15 | 0
2022 | 11 | 22 | 16 | 0
2022 | 11 | 22 | 17 | 0
2022 | 11 | 22 | 18 | 0
2022 | 11 | 22 | 19 | 0
2022 | 11 | 22 | 20 | 0
2022 | 11 | 22 | 21 | 0
2022 | 11 | 22 | 22 | 0
2022 | 11 | 22 | 23 | 0
2022 | 11 | 23 | 0 | 0
2022 | 11 | 23 | 1 | 0
2022 | 11 | 23 | 2 | 0
2022 | 11 | 23 | 3 | 0
2022 | 11 | 23 | 4 | 0
2022 | 11 | 23 | 5 | 0
2022 | 11 | 23 | 6 | 0
2022 | 11 | 23 | 7 | 0
2022 | 11 | 23 | 8 | 0
2022 | 11 | 23 | 9 | 0
2022 | 11 | 23 | 10 | 0
2022 | 11 | 23 | 11 | 0
2022 | 11 | 23 | 12 | 0
2022 | 11 | 23 | 13 | 0
2022 | 11 | 23 | 14 | 0
2022 | 11 | 23 | 15 | 0
2022 | 11 | 23 | 16 | 0
2022 | 11 | 23 | 17 | 0
2022 | 11 | 23 | 18 | 0
2022 | 11 | 23 | 19 | 0
2022 | 11 | 23 | 20 | 0
2022 | 11 | 23 | 21 | 0
2022 | 11 | 23 | 22 | 0
2022 | 11 | 23 | 23 | 0
2022 | 11 | 24 | 0 | 0
2022 | 11 | 24 | 1 | 0
2022 | 11 | 24 | 2 | 0
2022 | 11 | 24 | 3 | 0
2022 | 11 | 24 | 4 | 0
2022 | 11 | 24 | 5 | 0
2022 | 11 | 24 | 6 | 0
2022 | 11 | 24 | 7 | 0
2022 | 11 | 24 | 8 | 0
2022 | 11 | 24 | 9 | 0
2022 | 11 | 24 | 10 | 0
2022 | 11 | 24 | 11 | 0
2022 | 11 | 24 | 12 | 0
2022 | 11 | 24 | 13 | 0
2022 | 11 | 24 | 14 | 0
2022 | 11 | 24 | 15 | 0
2022 | 11 | 24 | 16 | 0
2022 | 11 | 24 | 17 | 0
2022 | 11 | 24 | 18 | 0
2022 | 11 | 24 | 19 | 0
2022 | 11 | 24 | 20 | 0
2022 | 11 | 24 | 21 | 0
2022 | 11 | 24 | 22 | 0
2022 | 11 | 24 | 23 | 0
2022 | 11 | 25 | 0 | 0
2022 | 11 | 25 | 1 | 0
2022 | 11 | 25 | 2 | 0
2022 | 11 | 25 | 3 | 0
2022 | 11 | 25 | 4 | 0
2022 | 11 | 25 | 5 | 0
2022 | 11 | 25 | 6 | 0
2022 | 11 | 25 | 7 | 0
2022 | 11 | 25 | 8 | 0
2022 | 11 | 25 | 9 | 0
2022 | 11 | 25 | 10 | 0
2022 | 11 | 25 | 11 | 0
2022 | 11 | 25 | 12 | 0
2022 | 11 | 25 | 13 | 0
2022 | 11 | 25 | 14 | 0
2022 | 11 | 25 | 15 | 0
2022 | 11 | 25 | 16 | 0
2022 | 11 | 25 | 17 | 0
2022 | 11 | 25 | 18 | 0
2022 | 11 | 25 | 19 | 0
2022 | 11 | 25 | 20 | 0
2022 | 11 | 25 | 21 | 0
2022 | 11 | 25 | 22 | 0
2022 | 11 | 25 | 23 | 0
2022 | 11 | 26 | 0 | 0
2022 | 11 | 26 | 1 | 0
2022 | 11 | 26 | 2 | 0
2022 | 11 | 26 | 3 | 0
2022 | 11 | 26 | 4 | 0
2022 | 11 | 26 | 5 | 0
2022 | 11 | 26 | 6 | 0
2022 | 11 | 26 | 7 | 0
2022 | 11 | 26 | 8 | 0
2022 | 11 | 26 | 9 | 0
2022 | 11 | 26 | 10 | 0
2022 | 11 | 26 | 11 | 0
2022 | 11 | 26 | 12 | 0
2022 | 11 | 26 | 13 | 0
2022 | 11 | 26 | 14 | 0
2022 | 11 | 26 | 15 | 0
2022 | 11 | 26 | 16 | 0
2022 | 11 | 26 | 17 | 0
2022 | 11 | 26 | 18 | 0
2022 | 11 | 26 | 19 | 0
2022 | 11 | 26 | 20 | 0
2022 | 11 | 26 | 21 | 0
2022 | 11 | 26 | 22 | 0
2022 | 11 | 26 | 23 | 0
2022 | 11 | 27 | 0 | 0
2022 | 11 | 27 | 1 | 0
2022 | 11 | 27 | 2 | 0
2022 | 11 | 27 | 3 | 0
2022 | 11 | 27 | 4 | 0
2022 | 11 | 27 | 5 | 0
2022 | 11 | 27 | 6 | 0
2022 | 11 | 27 | 7 | 0
2022 | 11 | 27 | 8 | 0
2022 | 11 | 27 | 9 | 0
2022 | 11 | 27 | 10 | 0
2022 | 11 | 27 | 11 | 0
2022 | 11 | 27 | 12 | 0
2022 | 11 | 27 | 13 | 0
2022 | 11 | 27 | 14 | 0
2022 | 11 | 27 | 15 | 0
2022 | 11 | 27 | 16 | 0
2022 | 11 | 27 | 17 | 0
2022 | 11 | 27 | 18 | 0
2022 | 11 | 27 | 19 | 0
2022 | 11 | 27 | 20 | 0
2022 | 11 | 27 | 21 | 0
2022 | 11 | 27 | 22 | 0
2022 | 11 | 27 | 23 | 0
2022 | 11 | 28 | 0 | 0
2022 | 11 | 28 | 1 | 0
2022 | 11 | 28 | 2 | 0
2022 | 11 | 28 | 3 | 0
2022 | 11 | 28 | 4 | 0
2022 | 11 | 28 | 5 | 0
2022 | 11 | 28 | 6 | 0
2022 | 11 | 28 | 7 | 0
2022 | 11 | 28 | 8 | 0
2022 | 11 | 28 | 9 | 0
2022 | 11 | 28 | 10 | 0
2022 | 11 | 28 | 11 | 0
2022 | 11 | 28 | 12 | 0
2022 | 11 | 28 | 13 | 0
2022 | 11 | 28 | 14 | 0
2022 | 11 | 28 | 15 | 0
2022 | 11 | 28 | 16 | 0
2022 | 11 | 28 | 17 | 0
2022 | 11 | 28 | 18 | 0
2022 | 11 | 28 | 19 | 0
2022 | 11 | 28 | 20 | 0
2022 | 11 | 28 | 21 | 0
2022 | 11 | 28 | 22 | 0
2022 | 11 | 28 | 23 | 0
2022 | 11 | 29 | 0 | 0
2022 | 11 | 29 | 1 | 0
2022 | 11 | 29 | 2 | 0
2022 | 11 | 29 | 3 | 0
2022 | 11 | 29 | 4 | 0
2022 | 11 | 29 | 5 | 0
2022 | 11 | 29 | 6 | 0
2022 | 11 | 29 | 7 | 0
2022 | 11 | 29 | 8 | 0
2022 | 11 | 29 | 9 | 0
2022 | 11 | 29 | 10 | 0
2022 | 11 | 29 | 11 | 0
2022 | 11 | 29 | 12 | 0
2022 | 11 | 29 | 13 | 0
2022 | 11 | 29 | 14 | 0
2022 | 11 | 29 | 15 | 0
2022 | 11 | 29 | 16 | 0
2022 | 11 | 29 | 17 | 0
2022 | 11 | 29 | 18 | 0
2022 | 11 | 29 | 19 | 0
2022 | 11 | 29 | 20 | 0
2022 | 11 | 29 | 21 | 0
2022 | 11 | 29 | 22 | 0
2022 | 11 | 29 | 23 | 0
2022 | 11 | 30 | 0 | 0
2022 | 11 | 30 | 1 | 0
2022 | 11 | 30 | 2 | 0
2022 | 11 | 30 | 3 | 0
2022 | 11 | 30 | 4 | 0
2022 | 11 | 30 | 5 | 0
2022 | 11 | 30 | 6 | 0
2022 | 11 | 30 | 7 | 0
2022 | 11 | 30 | 8 | 0
2022 | 11 | 30 | 9 | 0
2022 | 11 | 30 | 10 | 0
2022 | 11 | 30 | 11 | 0
2022 | 11 | 30 | 12 | 0
2022 | 11 | 30 | 13 | 0
2022 | 11 | 30 | 14 | 0
2022 | 11 | 30 | 15 | 0
2022 | 11 | 30 | 16 | 0
2022 | 11 | 30 | 17 | 0
2022 | 11 | 30 | 18 | 0
2022 | 11 | 30 | 19 | 0
2022 | 11 | 30 | 20 | 0
2022 | 11 | 30 | 21 | 0
2022 | 11 | 30 | 22 | 0
2022 | 11 | 30 | 23 | 0
2022 | 12 | 1 | 0 | 0
2022 | 12 | 1 | 1 | 0
2022 | 12 | 1 | 2 | 0
2022 | 12 | 1 | 3 | 0
2022 | 12 | 1 | 4 | 0
2022 | 12 | 1 | 5 | 0
2022 | 12 | 1 | 6 | 0
2022 | 12 | 1 | 7 | 0
2022 | 12 | 1 | 8 | 0
2022 | 12 | 1 | 9 | 0
2022 | 12 | 1 | 10 | 0
2022 | 12 | 1 | 11 | 0
2022 | 12 | 1 | 12 | 0
2022 | 12 | 1 | 13 | 0
2022 | 12 | 1 | 14 | 0
2022 | 12 | 1 | 15 | 0
2022 | 12 | 1 | 16 | 0
2022 | 12 | 1 | 17 | 0
2022 | 12 | 1 | 18 | 0
2022 | 12 | 1 | 19 | 0
2022 | 12 | 1 | 20 | 0
2022 | 12 | 1 | 21 | 0
2022 | 12 | 1 | 22 | 0
2022 | 12 | 1 | 23 | 0
2022 | 12 | 2 | 0 | 0
2022 | 12 | 2 | 1 | 0
2022 | 12 | 2 | 2 | 0
2022 | 12 | 2 | 3 | 0
2022 | 12 | 2 | 4 | 0
2022 | 12 | 2 | 5 | 0
2022 | 12 | 2 | 6 | 0
2022 | 12 | 2 | 7 | 0
2022 | 12 | 2 | 8 | 0
2022 | 12 | 2 | 9 | 0
2022 | 12 | 2 | 10 | 0
2022 | 12 | 2 | 11 | 0
2022 | 12 | 2 | 12 | 0
2022 | 12 | 2 | 13 | 0
2022 | 12 | 2 | 14 | 0
2022 | 12 | 2 | 15 | 0
2022 | 12 | 2 | 16 | 0
2022 | 12 | 2 | 17 | 0
2022 | 12 | 2 | 18 | 0
2022 | 12 | 2 | 19 | 0
2022 | 12 | 2 | 20 | 0
2022 | 12 | 2 | 21 | 0
2022 | 12 | 2 | 22 | 0
2022 | 12 | 2 | 23 | 0
2022 | 12 | 3 | 0 | 0
2022 | 12 | 3 | 1 | 0
2022 | 12 | 3 | 2 | 0
2022 | 12 | 3 | 3 | 0
2022 | 12 | 3 | 4 | 0
2022 | 12 | 3 | 5 | 0
2022 | 12 | 3 | 6 | 0
2022 | 12 | 3 | 7 | 0
2022 | 12 | 3 | 8 | 0
2022 | 12 | 3 | 9 | 0
2022 | 12 | 3 | 10 | 0
2022 | 12 | 3 | 11 | 0
2022 | 12 | 3 | 12 | 0
2022 | 12 | 3 | 13 | 0
2022 | 12 | 3 | 14 | 0
2022 | 12 | 3 | 15 | 0
2022 | 12 | 3 | 16 | 0
2022 | 12 | 3 | 17 | 0
2022 | 12 | 3 | 18 | 0
2022 | 12 | 3 | 19 | 0
2022 | 12 | 3 | 20 | 0
2022 | 12 | 3 | 21 | 0
2022 | 12 | 3 | 22 | 0
2022 | 12 | 3 | 23 | 0
2022 | 12 | 4 | 0 | 0
2022 | 12 | 4 | 1 | 0
2022 | 12 | 4 | 2 | 0
2022 | 12 | 4 | 3 | 0
2022 | 12 | 4 | 4 | 0
2022 | 12 | 4 | 5 | 0
2022 | 12 | 4 | 6 | 0
2022 | 12 | 4 | 7 | 0
2022 | 12 | 4 | 8 | 0
2022 | 12 | 4 | 9 | 0
2022 | 12 | 4 | 10 | 0
2022 | 12 | 4 | 11 | 0
2022 | 12 | 4 | 12 | 0
2022 | 12 | 4 | 13 | 0
2022 | 12 | 4 | 14 | 0
2022 | 12 | 4 | 15 | 0
2022 | 12 | 4 | 16 | 0
2022 | 12 | 4 | 17 | 0
2022 | 12 | 4 | 18 | 0
2022 | 12 | 4 | 19 | 0
2022 | 12 | 4 | 20 | 0
2022 | 12 | 4 | 21 | 0
2022 | 12 | 4 | 22 | 0
2022 | 12 | 4 | 23 | 0
2022 | 12 | 5 | 0 | 0
2022 | 12 | 5 | 1 | 0
2022 | 12 | 5 | 2 | 0
2022 | 12 | 5 | 3 | 0
2022 | 12 | 5 | 4 | 0
2022 | 12 | 5 | 5 | 0
2022 | 12 | 5 | 6 | 0
2022 | 12 | 5 | 7 | 0
2022 | 12 | 5 | 8 | 0
2022 | 12 | 5 | 9 | 0
2022 | 12 | 5 | 10 | 0
2022 | 12 | 5 | 11 | 0
2022 | 12 | 5 | 12 | 0
2022 | 12 | 5 | 13 | 0
2022 | 12 | 5 | 14 | 0
2022 | 12 | 5 | 15 | 0
2022 | 12 | 5 | 16 | 0
2022 | 12 | 5 | 17 | 0
2022 | 12 | 5 | 18 | 0
2022 | 12 | 5 | 19 | 0
2022 | 12 | 5 | 20 | 0
2022 | 12 | 5 | 21 | 0
2022 | 12 | 5 | 22 | 0
2022 | 12 | 5 | 23 | 0
2022 | 12 | 6 | 0 | 0
2022 | 12 | 6 | 1 | 0
2022 | 12 | 6 | 2 | 0
2022 | 12 | 6 | 3 | 0
2022 | 12 | 6 | 4 | 0
2022 | 12 | 6 | 5 | 0
2022 | 12 | 6 | 6 | 0
2022 | 12 | 6 | 7 | 0
2022 | 12 | 6 | 8 | 0
2022 | 12 | 6 | 9 | 0
2022 | 12 | 6 | 10 | 0
2022 | 12 | 6 | 11 | 0
2022 | 12 | 6 | 12 | 0
2022 | 12 | 6 | 13 | 0
2022 | 12 | 6 | 14 | 0
2022 | 12 | 6 | 15 | 0
2022 | 12 | 6 | 16 | 0
2022 | 12 | 6 | 17 | 0
2022 | 12 | 6 | 18 | 0
2022 | 12 | 6 | 19 | 0
2022 | 12 | 6 | 20 | 0
2022 | 12 | 6 | 21 | 0
2022 | 12 | 6 | 22 | 0
2022 | 12 | 6 | 23 | 0
2022 | 12 | 7 | 0 | 0
2022 | 12 | 7 | 1 | 0
2022 | 12 | 7 | 2 | 0
2022 | 12 | 7 | 3 | 0
2022 | 12 | 7 | 4 | 0
2022 | 12 | 7 | 5 | 0
2022 | 12 | 7 | 6 | 0
2022 | 12 | 7 | 7 | 0
2022 | 12 | 7 | 8 | 0
2022 | 12 | 7 | 9 | 0
2022 | 12 | 7 | 10 | 0
2022 | 12 | 7 | 11 | 0
2022 | 12 | 7 | 12 | 0
2022 | 12 | 7 | 13 | 0
2022 | 12 | 7 | 14 | 0
2022 | 12 | 7 | 15 | 0
2022 | 12 | 7 | 16 | 0
2022 | 12 | 7 | 17 | 0
2022 | 12 | 7 | 18 | 0
2022 | 12 | 7 | 19 | 0
2022 | 12 | 7 | 20 | 0
2022 | 12 | 7 | 21 | 0
2022 | 12 | 7 | 22 | 0
2022 | 12 | 7 | 23 | 0
2022 | 12 | 8 | 0 | 0
2022 | 12 | 8 | 1 | 0
2022 | 12 | 8 | 2 | 0
2022 | 12 | 8 | 3 | 0
2022 | 12 | 8 | 4 | 0
2022 | 12 | 8 | 5 | 0
2022 | 12 | 8 | 6 | 0
2022 | 12 | 8 | 7 | 0
2022 | 12 | 8 | 8 | 0
2022 | 12 | 8 | 9 | 0
2022 | 12 | 8 | 10 | 0
2022 | 12 | 8 | 11 | 0
2022 | 12 | 8 | 12 | 0
2022 | 12 | 8 | 13 | 0
2022 | 12 | 8 | 14 | 0
2022 | 12 | 8 | 15 | 0
2022 | 12 | 8 | 16 | 0
2022 | 12 | 8 | 17 | 0
2022 | 12 | 8 | 18 | 0
2022 | 12 | 8 | 19 | 0
2022 | 12 | 8 | 20 | 0
2022 | 12 | 8 | 21 | 0
2022 | 12 | 8 | 22 | 0
2022 | 12 | 8 | 23 | 0
2022 | 12 | 9 | 0 | 0
2022 | 12 | 9 | 1 | 0
2022 | 12 | 9 | 2 | 0
2022 | 12 | 9 | 3 | 0
2022 | 12 | 9 | 4 | 0
2022 | 12 | 9 | 5 | 0
2022 | 12 | 9 | 6 | 0
2022 | 12 | 9 | 7 | 0
2022 | 12 | 9 | 8 | 0
2022 | 12 | 9 | 9 | 0
2022 | 12 | 9 | 10 | 0
2022 | 12 | 9 | 11 | 0
2022 | 12 | 9 | 12 | 0
2022 | 12 | 9 | 13 | 0
2022 | 12 | 9 | 14 | 0
2022 | 12 | 9 | 15 | 0
2022 | 12 | 9 | 16 | 0
2022 | 12 | 9 | 17 | 0
2022 | 12 | 9 | 18 | 0
2022 | 12 | 9 | 19 | 0
2022 | 12 | 9 | 20 | 0
2022 | 12 | 9 | 21 | 0
2022 | 12 | 9 | 22 | 0
2022 | 12 | 9 | 23 | 0
2022 | 12 | 10 | 0 | 0
2022 | 12 | 10 | 1 | 0
2022 | 12 | 10 | 2 | 0
2022 | 12 | 10 | 3 | 0
2022 | 12 | 10 | 4 | 0
2022 | 12 | 10 | 5 | 0
2022 | 12 | 10 | 6 | 0
2022 | 12 | 10 | 7 | 0
2022 | 12 | 10 | 8 | 0
2022 | 12 | 10 | 9 | 0
2022 | 12 | 10 | 10 | 0
2022 | 12 | 10 | 11 | 0
2022 | 12 | 10 | 12 | 0
2022 | 12 | 10 | 13 | 0
2022 | 12 | 10 | 14 | 0
2022 | 12 | 10 | 15 | 0
2022 | 12 | 10 | 16 | 0
2022 | 12 | 10 | 17 | 0
2022 | 12 | 10 | 18 | 0
2022 | 12 | 10 | 19 | 0
2022 | 12 | 10 | 20 | 0
2022 | 12 | 10 | 21 | 0
2022 | 12 | 10 | 22 | 0
2022 | 12 | 10 | 23 | 0
2022 | 12 | 11 | 0 | 0
2022 | 12 | 11 | 1 | 0
2022 | 12 | 11 | 2 | 0
2022 | 12 | 11 | 3 | 0
2022 | 12 | 11 | 4 | 0
2022 | 12 | 11 | 5 | 0
2022 | 12 | 11 | 6 | 0
2022 | 12 | 11 | 7 | 0
2022 | 12 | 11 | 8 | 0
2022 | 12 | 11 | 9 | 0
2022 | 12 | 11 | 10 | 0
2022 | 12 | 11 | 11 | 0
2022 | 12 | 11 | 12 | 0
2022 | 12 | 11 | 13 | 0
2022 | 12 | 11 | 14 | 0
2022 | 12 | 11 | 15 | 0
2022 | 12 | 11 | 16 | 0
2022 | 12 | 11 | 17 | 0
2022 | 12 | 11 | 18 | 0
2022 | 12 | 11 | 19 | 0
2022 | 12 | 11 | 20 | 0
2022 | 12 | 11 | 21 | 0
2022 | 12 | 11 | 22 | 0
2022 | 12 | 11 | 23 | 0
2022 | 12 | 12 | 0 | 0
2022 | 12 | 12 | 1 | 0
2022 | 12 | 12 | 2 | 0
2022 | 12 | 12 | 3 | 0
2022 | 12 | 12 | 4 | 0
2022 | 12 | 12 | 5 | 0
2022 | 12 | 12 | 6 | 0
2022 | 12 | 12 | 7 | 0
2022 | 12 | 12 | 8 | 0
2022 | 12 | 12 | 9 | 0
2022 | 12 | 12 | 10 | 0
2022 | 12 | 12 | 11 | 0
2022 | 12 | 12 | 12 | 0
2022 | 12 | 12 | 13 | 0
2022 | 12 | 12 | 14 | 0
2022 | 12 | 12 | 15 | 0
2022 | 12 | 12 | 16 | 0
2022 | 12 | 12 | 17 | 0
2022 | 12 | 12 | 18 | 0
2022 | 12 | 12 | 19 | 0
2022 | 12 | 12 | 20 | 0
2022 | 12 | 12 | 21 | 0
2022 | 12 | 12 | 22 | 0
2022 | 12 | 12 | 23 | 0
2022 | 12 | 13 | 0 | 0
2022 | 12 | 13 | 1 | 0
2022 | 12 | 13 | 2 | 0
2022 | 12 | 13 | 3 | 0
2022 | 12 | 13 | 4 | 0
2022 | 12 | 13 | 5 | 0
2022 | 12 | 13 | 6 | 0
2022 | 12 | 13 | 7 | 0
2022 | 12 | 13 | 8 | 0
2022 | 12 | 13 | 9 | 0
2022 | 12 | 13 | 10 | 0
2022 | 12 | 13 | 11 | 0
2022 | 12 | 13 | 12 | 0
2022 | 12 | 13 | 13 | 0
2022 | 12 | 13 | 14 | 0
2022 | 12 | 13 | 15 | 0
2022 | 12 | 13 | 16 | 0
2022 | 12 | 13 | 17 | 0
2022 | 12 | 13 | 18 | 0
2022 | 12 | 13 | 19 | 0
2022 | 12 | 13 | 20 | 0
2022 | 12 | 13 | 21 | 0
2022 | 12 | 13 | 22 | 0
2022 | 12 | 13 | 23 | 0
2022 | 12 | 14 | 0 | 0
2022 | 12 | 14 | 1 | 0
2022 | 12 | 14 | 2 | 0
2022 | 12 | 14 | 3 | 0
2022 | 12 | 14 | 4 | 0
2022 | 12 | 14 | 5 | 0
2022 | 12 | 14 | 6 | 0
2022 | 12 | 14 | 7 | 0
2022 | 12 | 14 | 8 | 0
2022 | 12 | 14 | 9 | 0
2022 | 12 | 14 | 10 | 0
2022 | 12 | 14 | 11 | 0
2022 | 12 | 14 | 12 | 0
2022 | 12 | 14 | 13 | 0
2022 | 12 | 14 | 14 | 0
2022 | 12 | 14 | 15 | 0
2022 | 12 | 14 | 16 | 0
2022 | 12 | 14 | 17 | 0
2022 | 12 | 14 | 18 | 0
2022 | 12 | 14 | 19 | 0
2022 | 12 | 14 | 20 | 0
2022 | 12 | 14 | 21 | 0
2022 | 12 | 14 | 22 | 0
2022 | 12 | 14 | 23 | 0
2022 | 12 | 15 | 0 | 0
2022 | 12 | 15 | 1 | 0
2022 | 12 | 15 | 2 | 0
2022 | 12 | 15 | 3 | 0
2022 | 12 | 15 | 4 | 0
2022 | 12 | 15 | 5 | 0
2022 | 12 | 15 | 6 | 0
2022 | 12 | 15 | 7 | 0
2022 | 12 | 15 | 8 | 0
2022 | 12 | 15 | 9 | 0
2022 | 12 | 15 | 10 | 0
2022 | 12 | 15 | 11 | 0
2022 | 12 | 15 | 12 | 0
2022 | 12 | 15 | 13 | 0
2022 | 12 | 15 | 14 | 0
2022 | 12 | 15 | 15 | 0
2022 | 12 | 15 | 16 | 0
2022 | 12 | 15 | 17 | 0
2022 | 12 | 15 | 18 | 0
2022 | 12 | 15 | 19 | 0
2022 | 12 | 15 | 20 | 0
2022 | 12 | 15 | 21 | 0
2022 | 12 | 15 | 22 | 0
2022 | 12 | 15 | 23 | 0
2022 | 12 | 16 | 0 | 0
2022 | 12 | 16 | 1 | 0
2022 | 12 | 16 | 2 | 0
2022 | 12 | 16 | 3 | 0
2022 | 12 | 16 | 4 | 0
2022 | 12 | 16 | 5 | 0
2022 | 12 | 16 | 6 | 0
2022 | 12 | 16 | 7 | 0
2022 | 12 | 16 | 8 | 0
2022 | 12 | 16 | 9 | 0
2022 | 12 | 16 | 10 | 0
2022 | 12 | 16 | 11 | 0
2022 | 12 | 16 | 12 | 0
2022 | 12 | 16 | 13 | 0
2022 | 12 | 16 | 14 | 0
2022 | 12 | 16 | 15 | 0
2022 | 12 | 16 | 16 | 0
2022 | 12 | 16 | 17 | 0
2022 | 12 | 16 | 18 | 0
2022 | 12 | 16 | 19 | 0
2022 | 12 | 16 | 20 | 0
2022 | 12 | 16 | 21 | 0
2022 | 12 | 16 | 22 | 0
2022 | 12 | 16 | 23 | 0
2022 | 12 | 17 | 0 | 0
2022 | 12 | 17 | 1 | 0
2022 | 12 | 17 | 2 | 0
2022 | 12 | 17 | 3 | 0
2022 | 12 | 17 | 4 | 0
2022 | 12 | 17 | 5 | 0
2022 | 12 | 17 | 6 | 0
2022 | 12 | 17 | 7 | 0
2022 | 12 | 17 | 8 | 0
2022 | 12 | 17 | 9 | 0
2022 | 12 | 17 | 10 | 0
2022 | 12 | 17 | 11 | 0
2022 | 12 | 17 | 12 | 0
2022 | 12 | 17 | 13 | 0
2022 | 12 | 17 | 14 | 0
2022 | 12 | 17 | 15 | 0
2022 | 12 | 17 | 16 | 0
2022 | 12 | 17 | 17 | 0
2022 | 12 | 17 | 18 | 0
2022 | 12 | 17 | 19 | 0
2022 | 12 | 17 | 20 | 0
2022 | 12 | 17 | 21 | 0
2022 | 12 | 17 | 22 | 0
2022 | 12 | 17 | 23 | 0
2022 | 12 | 18 | 0 | 0
2022 | 12 | 18 | 1 | 0
2022 | 12 | 18 | 2 | 0
2022 | 12 | 18 | 3 | 0
2022 | 12 | 18 | 4 | 0
2022 | 12 | 18 | 5 | 0
2022 | 12 | 18 | 6 | 0
2022 | 12 | 18 | 7 | 0
2022 | 12 | 18 | 8 | 0
2022 | 12 | 18 | 9 | 0
2022 | 12 | 18 | 10 | 0
2022 | 12 | 18 | 11 | 0
2022 | 12 | 18 | 12 | 0
2022 | 12 | 18 | 13 | 0
2022 | 12 | 18 | 14 | 0
2022 | 12 | 18 | 15 | 0
2022 | 12 | 18 | 16 | 0
2022 | 12 | 18 | 17 | 0
2022 | 12 | 18 | 18 | 0
2022 | 12 | 18 | 19 | 0
2022 | 12 | 18 | 20 | 0
2022 | 12 | 18 | 21 | 0
2022 | 12 | 18 | 22 | 0
2022 | 12 | 18 | 23 | 0
2022 | 12 | 19 | 0 | 0
2022 | 12 | 19 | 1 | 0
2022 | 12 | 19 | 2 | 0
2022 | 12 | 19 | 3 | 0
2022 | 12 | 19 | 4 | 0
2022 | 12 | 19 | 5 | 0
2022 | 12 | 19 | 6 | 0
2022 | 12 | 19 | 7 | 0
2022 | 12 | 19 | 8 | 0
2022 | 12 | 19 | 9 | 0
2022 | 12 | 19 | 10 | 0
2022 | 12 | 19 | 11 | 0
2022 | 12 | 19 | 12 | 0
2022 | 12 | 19 | 13 | 0
2022 | 12 | 19 | 14 | 0
2022 | 12 | 19 | 15 | 0
2022 | 12 | 19 | 16 | 0
2022 | 12 | 19 | 17 | 0
2022 | 12 | 19 | 18 | 0
2022 | 12 | 19 | 19 | 0
2022 | 12 | 19 | 20 | 0
2022 | 12 | 19 | 21 | 0
2022 | 12 | 19 | 22 | 0
2022 | 12 | 19 | 23 | 0
2022 | 12 | 20 | 0 | 0
2022 | 12 | 20 | 1 | 0
2022 | 12 | 20 | 2 | 0
2022 | 12 | 20 | 3 | 0
2022 | 12 | 20 | 4 | 0
2022 | 12 | 20 | 5 | 0
2022 | 12 | 20 | 6 | 0
2022 | 12 | 20 | 7 | 0
2022 | 12 | 20 | 8 | 0
2022 | 12 | 20 | 9 | 0
2022 | 12 | 20 | 10 | 0
2022 | 12 | 20 | 11 | 0
2022 | 12 | 20 | 12 | 0
2022 | 12 | 20 | 13 | 0
2022 | 12 | 20 | 14 | 0
2022 | 12 | 20 | 15 | 0
2022 | 12 | 20 | 16 | 0
2022 | 12 | 20 | 17 | 0
2022 | 12 | 20 | 18 | 0
2022 | 12 | 20 | 19 | 0
2022 | 12 | 20 | 20 | 0
2022 | 12 | 20 | 21 | 0
2022 | 12 | 20 | 22 | 0
2022 | 12 | 20 | 23 | 0
2022 | 12 | 21 | 0 | 0
2022 | 12 | 21 | 1 | 0
2022 | 12 | 21 | 2 | 0
2022 | 12 | 21 | 3 | 0
2022 | 12 | 21 | 4 | 0
2022 | 12 | 21 | 5 | 0
2022 | 12 | 21 | 6 | 0
2022 | 12 | 21 | 7 | 0
2022 | 12 | 21 | 8 | 0
2022 | 12 | 21 | 9 | 0
2022 | 12 | 21 | 10 | 0
2022 | 12 | 21 | 11 | 0
2022 | 12 | 21 | 12 | 0
2022 | 12 | 21 | 13 | 0
2022 | 12 | 21 | 14 | 0
2022 | 12 | 21 | 15 | 0
2022 | 12 | 21 | 16 | 0
2022 | 12 | 21 | 17 | 0
2022 | 12 | 21 | 18 | 0
2022 | 12 | 21 | 19 | 0
2022 | 12 | 21 | 20 | 0
2022 | 12 | 21 | 21 | 0
2022 | 12 | 21 | 22 | 0
2022 | 12 | 21 | 23 | 0
2022 | 12 | 22 | 0 | 0
2022 | 12 | 22 | 1 | 0
2022 | 12 | 22 | 2 | 0
2022 | 12 | 22 | 3 | 0
2022 | 12 | 22 | 4 | 0
2022 | 12 | 22 | 5 | 0
2022 | 12 | 22 | 6 | 0
2022 | 12 | 22 | 7 | 0
2022 | 12 | 22 | 8 | 0
2022 | 12 | 22 | 9 | 0
2022 | 12 | 22 | 10 | 0
2022 | 12 | 22 | 11 | 0
2022 | 12 | 22 | 12 | 0
2022 | 12 | 22 | 13 | 0
2022 | 12 | 22 | 14 | 0
2022 | 12 | 22 | 15 | 0
2022 | 12 | 22 | 16 | 0
2022 | 12 | 22 | 17 | 0
2022 | 12 | 22 | 18 | 0
2022 | 12 | 22 | 19 | 0
2022 | 12 | 22 | 20 | 0
2022 | 12 | 22 | 21 | 0
2022 | 12 | 22 | 22 | 0
2022 | 12 | 22 | 23 | 0
2022 | 12 | 23 | 0 | 0
2022 | 12 | 23 | 1 | 0
2022 | 12 | 23 | 2 | 0
2022 | 12 | 23 | 3 | 0
2022 | 12 | 23 | 4 | 0
2022 | 12 | 23 | 5 | 0
2022 | 12 | 23 | 6 | 0
2022 | 12 | 23 | 7 | 0
2022 | 12 | 23 | 8 | 0
2022 | 12 | 23 | 9 | 0
2022 | 12 | 23 | 10 | 0
2022 | 12 | 23 | 11 | 0
2022 | 12 | 23 | 12 | 0
2022 | 12 | 23 | 13 | 0
2022 | 12 | 23 | 14 | 0
2022 | 12 | 23 | 15 | 0
2022 | 12 | 23 | 16 | 0
2022 | 12 | 23 | 17 | 0
2022 | 12 | 23 | 18 | 0
2022 | 12 | 23 | 19 | 0
2022 | 12 | 23 | 20 | 0
2022 | 12 | 23 | 21 | 0
2022 | 12 | 23 | 22 | 0
2022 | 12 | 23 | 23 | 0
2022 | 12 | 24 | 0 | 0
2022 | 12 | 24 | 1 | 0
2022 | 12 | 24 | 2 | 0
2022 | 12 | 24 | 3 | 0
2022 | 12 | 24 | 4 | 0
2022 | 12 | 24 | 5 | 0
2022 | 12 | 24 | 6 | 0
2022 | 12 | 24 | 7 | 0
2022 | 12 | 24 | 8 | 0
2022 | 12 | 24 | 9 | 0
2022 | 12 | 24 | 10 | 0
2022 | 12 | 24 | 11 | 0
2022 | 12 | 24 | 12 | 0
2022 | 12 | 24 | 13 | 0
2022 | 12 | 24 | 14 | 0
2022 | 12 | 24 | 15 | 0
2022 | 12 | 24 | 16 | 0
2022 | 12 | 24 | 17 | 0
2022 | 12 | 24 | 18 | 0
2022 | 12 | 24 | 19 | 0
2022 | 12 | 24 | 20 | 0
2022 | 12 | 24 | 21 | 0
2022 | 12 | 24 | 22 | 0
2022 | 12 | 24 | 23 | 0
2022 | 12 | 25 | 0 | 0
2022 | 12 | 25 | 1 | 0
2022 | 12 | 25 | 2 | 0
2022 | 12 | 25 | 3 | 0
2022 | 12 | 25 | 4 | 0
2022 | 12 | 25 | 5 | 0
2022 | 12 | 25 | 6 | 0
2022 | 12 | 25 | 7 | 0
2022 | 12 | 25 | 8 | 0
2022 | 12 | 25 | 9 | 0
2022 | 12 | 25 | 10 | 0
2022 | 12 | 25 | 11 | 0
2022 | 12 | 25 | 12 | 0
2022 | 12 | 25 | 13 | 0
2022 | 12 | 25 | 14 | 0
2022 | 12 | 25 | 15 | 0
2022 | 12 | 25 | 16 | 0
2022 | 12 | 25 | 17 | 0
2022 | 12 | 25 | 18 | 0
2022 | 12 | 25 | 19 | 0
2022 | 12 | 25 | 20 | 0
2022 | 12 | 25 | 21 | 0
2022 | 12 | 25 | 22 | 0
2022 | 12 | 25 | 23 | 0
2022 | 12 | 26 | 0 | 0
2022 | 12 | 26 | 1 | 0
2022 | 12 | 26 | 2 | 0
2022 | 12 | 26 | 3 | 0
2022 | 12 | 26 | 4 | 0
2022 | 12 | 26 | 5 | 0
2022 | 12 | 26 | 6 | 0
2022 | 12 | 26 | 7 | 0
2022 | 12 | 26 | 8 | 0
2022 | 12 | 26 | 9 | 0
2022 | 12 | 26 | 10 | 0
2022 | 12 | 26 | 11 | 0
2022 | 12 | 26 | 12 | 0
2022 | 12 | 26 | 13 | 0
2022 | 12 | 26 | 14 | 0
2022 | 12 | 26 | 15 | 0
2022 | 12 | 26 | 16 | 0
2022 | 12 | 26 | 17 | 0
2022 | 12 | 26 | 18 | 0
2022 | 12 | 26 | 19 | 0
2022 | 12 | 26 | 20 | 0
2022 | 12 | 26 | 21 | 0
2022 | 12 | 26 | 22 | 0
2022 | 12 | 26 | 23 | 0
2022 | 12 | 27 | 0 | 0
2022 | 12 | 27 | 1 | 0
2022 | 12 | 27 | 2 | 0
2022 | 12 | 27 | 3 | 0
2022 | 12 | 27 | 4 | 0
2022 | 12 | 27 | 5 | 0
2022 | 12 | 27 | 6 | 0
2022 | 12 | 27 | 7 | 0
2022 | 12 | 27 | 8 | 0
2022 | 12 | 27 | 9 | 0
2022 | 12 | 27 | 10 | 0
2022 | 12 | 27 | 11 | 0
2022 | 12 | 27 | 12 | 0
2022 | 12 | 27 | 13 | 0
2022 | 12 | 27 | 14 | 0
2022 | 12 | 27 | 15 | 0
2022 | 12 | 27 | 16 | 0
2022 | 12 | 27 | 17 | 0
2022 | 12 | 27 | 18 | 0
2022 | 12 | 27 | 19 | 0
2022 | 12 | 27 | 20 | 0
2022 | 12 | 27 | 21 | 0
2022 | 12 | 27 | 22 | 0
2022 | 12 | 27 | 23 | 0
2022 | 12 | 28 | 0 | 0
2022 | 12 | 28 | 1 | 0
2022 | 12 | 28 | 2 | 0
2022 | 12 | 28 | 3 | 0
2022 | 12 | 28 | 4 | 0
2022 | 12 | 28 | 5 | 0
2022 | 12 | 28 | 6 | 0
2022 | 12 | 28 | 7 | 0
2022 | 12 | 28 | 8 | 0
2022 | 12 | 28 | 9 | 0
2022 | 12 | 28 | 10 | 0
2022 | 12 | 28 | 11 | 0
2022 | 12 | 28 | 12 | 0
2022 | 12 | 28 | 13 | 0
2022 | 12 | 28 | 14 | 0
2022 | 12 | 28 | 15 | 0
2022 | 12 | 28 | 16 | 0
2022 | 12 | 28 | 17 | 0
2022 | 12 | 28 | 18 | 0
2022 | 12 | 28 | 19 | 0
2022 | 12 | 28 | 20 | 0
2022 | 12 | 28 | 21 | 0
2022 | 12 | 28 | 22 | 0
2022 | 12 | 28 | 23 | 0
2022 | 12 | 29 | 0 | 0
2022 | 12 | 29 | 1 | 0
2022 | 12 | 29 | 2 | 0
2022 | 12 | 29 | 3 | 0
2022 | 12 | 29 | 4 | 0
2022 | 12 | 29 | 5 | 0
2022 | 12 | 29 | 6 | 0
2022 | 12 | 29 | 7 | 0
2022 | 12 | 29 | 8 | 0
2022 | 12 | 29 | 9 | 0
2022 | 12 | 29 | 10 | 0
2022 | 12 | 29 | 11 | 0
2022 | 12 | 29 | 12 | 0
2022 | 12 | 29 | 13 | 0
2022 | 12 | 29 | 14 | 0
2022 | 12 | 29 | 15 | 0
2022 | 12 | 29 | 16 | 0
2022 | 12 | 29 | 17 | 0
2022 | 12 | 29 | 18 | 0
2022 | 12 | 29 | 19 | 0
2022 | 12 | 29 | 20 | 0
2022 | 12 | 29 | 21 | 0
2022 | 12 | 29 | 22 | 0
2022 | 12 | 29 | 23 | 0
2022 | 12 | 30 | 0 | 0
2022 | 12 | 30 | 1 | 0
2022 | 12 | 30 | 2 | 0
2022 | 12 | 30 | 3 | 0
2022 | 12 | 30 | 4 | 0
2022 | 12 | 30 | 5 | 0
2022 | 12 | 30 | 6 | 0
2022 | 12 | 30 | 7 | 0
2022 | 12 | 30 | 8 | 0
2022 | 12 | 30 | 9 | 0
2022 | 12 | 30 | 10 | 0
2022 | 12 | 30 | 11 | 0
2022 | 12 | 30 | 12 | 0
2022 | 12 | 30 | 13 | 0
2022 | 12 | 30 | 14 | 0
2022 | 12 | 30 | 15 | 0
2022 | 12 | 30 | 16 | 0
2022 | 12 | 30 | 17 | 0
2022 | 12 | 30 | 18 | 0
2022 | 12 | 30 | 19 | 0
2022 | 12 | 30 | 20 | 0
2022 | 12 | 30 | 21 | 0
2022 | 12 | 30 | 22 | 0
2022 | 12 | 30 | 23 | 0
2022 | 12 | 31 | 0 | 0
2022 | 12 | 31 | 1 | 0
2022 | 12 | 31 | 2 | 0
2022 | 12 | 31 | 3 | 0
2022 | 12 | 31 | 4 | 0
2022 | 12 | 31 | 5 | 0
2022 | 12 | 31 | 6 | 0
2022 | 12 | 31 | 7 | 0
2022 | 12 | 31 | 8 | 0
2022 | 12 | 31 | 9 | 0
2022 | 12 | 31 | 10 | 0
2022 | 12 | 31 | 11 | 0
2022 | 12 | 31 | 12 | 0
2022 | 12 | 31 | 13 | 0
2022 | 12 | 31 | 14 | 0
2022 | 12 | 31 | 15 | 0
2022 | 12 | 31 | 16 | 0
2022 | 12 | 31 | 17 | 0
2022 | 12 | 31 | 18 | 0
2022 | 12 | 31 | 19 | 0
2022 | 12 | 31 | 20 | 0
2022 | 12 | 31 | 21 | 0
2022 | 12 | 31 | 22 | 0
2022 | 12 | 31 | 23 | 0
2023 | 1 | 1 | 0 | 0
2023 | 1 | 1 | 1 | 0
2023 | 1 | 1 | 2 | 0
2023 | 1 | 1 | 3 | 0
2023 | 1 | 1 | 4 | 0
2023 | 1 | 1 | 5 | 0
2023 | 1 | 1 | 6 | 0
2023 | 1 | 1 | 7 | 0
2023 | 1 | 1 | 8 | 0
2023 | 1 | 1 | 9 | 0
2023 | 1 | 1 | 10 | 0
2023 | 1 | 1 | 11 | 0
2023 | 1 | 1 | 12 | 0
2023 | 1 | 1 | 13 | 0
2023 | 1 | 1 | 14 | 0
2023 | 1 | 1 | 15 | 0
2023 | 1 | 1 | 16 | 0
2023 | 1 | 1 | 17 | 0
2023 | 1 | 1 | 18 | 0
2023 | 1 | 1 | 19 | 0
2023 | 1 | 1 | 20 | 0
2023 | 1 | 1 | 21 | 0
2023 | 1 | 1 | 22 | 0
2023 | 1 | 1 | 23 | 0
2023 | 1 | 2 | 0 | 0
2023 | 1 | 2 | 1 | 0
2023 | 1 | 2 | 2 | 0
2023 | 1 | 2 | 3 | 0
2023 | 1 | 2 | 4 | 0
2023 | 1 | 2 | 5 | 0
2023 | 1 | 2 | 6 | 0
2023 | 1 | 2 | 7 | 0
2023 | 1 | 2 | 8 | 0
2023 | 1 | 2 | 9 | 0
2023 | 1 | 2 | 10 | 0
2023 | 1 | 2 | 11 | 0
2023 | 1 | 2 | 12 | 0
2023 | 1 | 2 | 13 | 0
2023 | 1 | 2 | 14 | 0
2023 | 1 | 2 | 15 | 0
2023 | 1 | 2 | 16 | 0
2023 | 1 | 2 | 17 | 0
2023 | 1 | 2 | 18 | 0
2023 | 1 | 2 | 19 | 0
2023 | 1 | 2 | 20 | 0
2023 | 1 | 2 | 21 | 0
2023 | 1 | 2 | 22 | 0
2023 | 1 | 2 | 23 | 0
2023 | 1 | 3 | 0 | 0
2023 | 1 | 3 | 1 | 0
2023 | 1 | 3 | 2 | 0
2023 | 1 | 3 | 3 | 0
2023 | 1 | 3 | 4 | 0
2023 | 1 | 3 | 5 | 0
2023 | 1 | 3 | 6 | 0
2023 | 1 | 3 | 7 | 0
2023 | 1 | 3 | 8 | 0
2023 | 1 | 3 | 9 | 0
2023 | 1 | 3 | 10 | 0
2023 | 1 | 3 | 11 | 0
2023 | 1 | 3 | 12 | 0
2023 | 1 | 3 | 13 | 0
2023 | 1 | 3 | 14 | 0
2023 | 1 | 3 | 15 | 0
2023 | 1 | 3 | 16 | 0
2023 | 1 | 3 | 17 | 0
2023 | 1 | 3 | 18 | 0
2023 | 1 | 3 | 19 | 0
2023 | 1 | 3 | 20 | 0
2023 | 1 | 3 | 21 | 0
2023 | 1 | 3 | 22 | 0
2023 | 1 | 3 | 23 | 0
2023 | 1 | 4 | 0 | 0
2023 | 1 | 4 | 1 | 0
2023 | 1 | 4 | 2 | 0
2023 | 1 | 4 | 3 | 0
2023 | 1 | 4 | 4 | 0
2023 | 1 | 4 | 5 | 0
2023 | 1 | 4 | 6 | 0
2023 | 1 | 4 | 7 | 0
2023 | 1 | 4 | 8 | 0
2023 | 1 | 4 | 9 | 0
2023 | 1 | 4 | 10 | 0
2023 | 1 | 4 | 11 | 0
2023 | 1 | 4 | 12 | 0
2023 | 1 | 4 | 13 | 0
2023 | 1 | 4 | 14 | 0
2023 | 1 | 4 | 15 | 0
2023 | 1 | 4 | 16 | 0
2023 | 1 | 4 | 17 | 0
2023 | 1 | 4 | 18 | 0
2023 | 1 | 4 | 19 | 0
2023 | 1 | 4 | 20 | 0
2023 | 1 | 4 | 21 | 0
2023 | 1 | 4 | 22 | 0
2023 | 1 | 4 | 23 | 0
2023 | 1 | 5 | 0 | 0
2023 | 1 | 5 | 1 | 0
2023 | 1 | 5 | 2 | 0
2023 | 1 | 5 | 3 | 0
2023 | 1 | 5 | 4 | 0
2023 | 1 | 5 | 5 | 0
2023 | 1 | 5 | 6 | 0
2023 | 1 | 5 | 7 | 0
2023 | 1 | 5 | 8 | 0
2023 | 1 | 5 | 9 | 0
2023 | 1 | 5 | 10 | 0
2023 | 1 | 5 | 11 | 0
2023 | 1 | 5 | 12 | 0
2023 | 1 | 5 | 13 | 0
2023 | 1 | 5 | 14 | 0
2023 | 1 | 5 | 15 | 0
2023 | 1 | 5 | 16 | 0
2023 | 1 | 5 | 17 | 0
2023 | 1 | 5 | 18 | 0
2023 | 1 | 5 | 19 | 0
2023 | 1 | 5 | 20 | 0
2023 | 1 | 5 | 21 | 0
2023 | 1 | 5 | 22 | 0
2023 | 1 | 5 | 23 | 0
2023 | 1 | 6 | 0 | 0
2023 | 1 | 6 | 1 | 0
2023 | 1 | 6 | 2 | 0
2023 | 1 | 6 | 3 | 0
2023 | 1 | 6 | 4 | 0
2023 | 1 | 6 | 5 | 0
2023 | 1 | 6 | 6 | 0
2023 | 1 | 6 | 7 | 0
2023 | 1 | 6 | 8 | 0
2023 | 1 | 6 | 9 | 0
2023 | 1 | 6 | 10 | 0
2023 | 1 | 6 | 11 | 0
2023 | 1 | 6 | 12 | 0
2023 | 1 | 6 | 13 | 0
2023 | 1 | 6 | 14 | 0
2023 | 1 | 6 | 15 | 0
2023 | 1 | 6 | 16 | 0
2023 | 1 | 6 | 17 | 0
2023 | 1 | 6 | 18 | 0
2023 | 1 | 6 | 19 | 0
2023 | 1 | 6 | 20 | 0
2023 | 1 | 6 | 21 | 0
2023 | 1 | 6 | 22 | 0
2023 | 1 | 6 | 23 | 0
2023 | 1 | 7 | 0 | 0
2023 | 1 | 7 | 1 | 0
2023 | 1 | 7 | 2 | 0
2023 | 1 | 7 | 3 | 0
2023 | 1 | 7 | 4 | 0
2023 | 1 | 7 | 5 | 0
2023 | 1 | 7 | 6 | 0
2023 | 1 | 7 | 7 | 0
2023 | 1 | 7 | 8 | 0
2023 | 1 | 7 | 9 | 0
2023 | 1 | 7 | 10 | 0
2023 | 1 | 7 | 11 | 0
2023 | 1 | 7 | 12 | 0
2023 | 1 | 7 | 13 | 0
2023 | 1 | 7 | 14 | 0
2023 | 1 | 7 | 15 | 0
2023 | 1 | 7 | 16 | 0
2023 | 1 | 7 | 17 | 0
2023 | 1 | 7 | 18 | 0
2023 | 1 | 7 | 19 | 0
2023 | 1 | 7 | 20 | 0
2023 | 1 | 7 | 21 | 0
2023 | 1 | 7 | 22 | 0
2023 | 1 | 7 | 23 | 0
2023 | 1 | 8 | 0 | 0
2023 | 1 | 8 | 1 | 0
2023 | 1 | 8 | 2 | 0
2023 | 1 | 8 | 3 | 0
2023 | 1 | 8 | 4 | 0
2023 | 1 | 8 | 5 | 0
2023 | 1 | 8 | 6 | 0
2023 | 1 | 8 | 7 | 0
2023 | 1 | 8 | 8 | 0
2023 | 1 | 8 | 9 | 0
2023 | 1 | 8 | 10 | 0
2023 | 1 | 8 | 11 | 0
2023 | 1 | 8 | 12 | 0
2023 | 1 | 8 | 13 | 0
2023 | 1 | 8 | 14 | 0
2023 | 1 | 8 | 15 | 0
2023 | 1 | 8 | 16 | 0
2023 | 1 | 8 | 17 | 0
2023 | 1 | 8 | 18 | 0
2023 | 1 | 8 | 19 | 0
2023 | 1 | 8 | 20 | 0
2023 | 1 | 8 | 21 | 0
2023 | 1 | 8 | 22 | 0
2023 | 1 | 8 | 23 | 0
2023 | 1 | 9 | 0 | 0
2023 | 1 | 9 | 1 | 0
2023 | 1 | 9 | 2 | 0
2023 | 1 | 9 | 3 | 0
2023 | 1 | 9 | 4 | 0
2023 | 1 | 9 | 5 | 0
2023 | 1 | 9 | 6 | 0
2023 | 1 | 9 | 7 | 0
2023 | 1 | 9 | 8 | 0
2023 | 1 | 9 | 9 | 0
2023 | 1 | 9 | 10 | 0
2023 | 1 | 9 | 11 | 0
2023 | 1 | 9 | 12 | 0
2023 | 1 | 9 | 13 | 0
2023 | 1 | 9 | 14 | 0
2023 | 1 | 9 | 15 | 0
2023 | 1 | 9 | 16 | 0
2023 | 1 | 9 | 17 | 0
2023 | 1 | 9 | 18 | 0
2023 | 1 | 9 | 19 | 0
2023 | 1 | 9 | 20 | 0
2023 | 1 | 9 | 21 | 0
2023 | 1 | 9 | 22 | 0
2023 | 1 | 9 | 23 | 0
2023 | 1 | 10 | 0 | 0
2023 | 1 | 10 | 1 | 0
2023 | 1 | 10 | 2 | 0
2023 | 1 | 10 | 3 | 0
2023 | 1 | 10 | 4 | 0
2023 | 1 | 10 | 5 | 0
2023 | 1 | 10 | 6 | 0
2023 | 1 | 10 | 7 | 0
2023 | 1 | 10 | 8 | 0
2023 | 1 | 10 | 9 | 0
2023 | 1 | 10 | 10 | 0
2023 | 1 | 10 | 11 | 0
2023 | 1 | 10 | 12 | 0
2023 | 1 | 10 | 13 | 0
2023 | 1 | 10 | 14 | 0
2023 | 1 | 10 | 15 | 0
2023 | 1 | 10 | 16 | 0
2023 | 1 | 10 | 17 | 0
2023 | 1 | 10 | 18 | 0
2023 | 1 | 10 | 19 | 0
2023 | 1 | 10 | 20 | 0
2023 | 1 | 10 | 21 | 0
2023 | 1 | 10 | 22 | 0
2023 | 1 | 10 | 23 | 0
2023 | 1 | 11 | 0 | 0
2023 | 1 | 11 | 1 | 0
2023 | 1 | 11 | 2 | 0
2023 | 1 | 11 | 3 | 0
2023 | 1 | 11 | 4 | 0
2023 | 1 | 11 | 5 | 0
2023 | 1 | 11 | 6 | 0
2023 | 1 | 11 | 7 | 0
2023 | 1 | 11 | 8 | 0
2023 | 1 | 11 | 9 | 0
2023 | 1 | 11 | 10 | 0
2023 | 1 | 11 | 11 | 0
2023 | 1 | 11 | 12 | 0
2023 | 1 | 11 | 13 | 0
2023 | 1 | 11 | 14 | 0
2023 | 1 | 11 | 15 | 0
2023 | 1 | 11 | 16 | 0
2023 | 1 | 11 | 17 | 0
2023 | 1 | 11 | 18 | 0
2023 | 1 | 11 | 19 | 0
2023 | 1 | 11 | 20 | 0
2023 | 1 | 11 | 21 | 0
2023 | 1 | 11 | 22 | 0
2023 | 1 | 11 | 23 | 0
2023 | 1 | 12 | 0 | 0
2023 | 1 | 12 | 1 | 0
2023 | 1 | 12 | 2 | 0
2023 | 1 | 12 | 3 | 0
2023 | 1 | 12 | 4 | 0
2023 | 1 | 12 | 5 | 0
2023 | 1 | 12 | 6 | 0
2023 | 1 | 12 | 7 | 0
2023 | 1 | 12 | 8 | 0
2023 | 1 | 12 | 9 | 0
2023 | 1 | 12 | 10 | 0
2023 | 1 | 12 | 11 | 0
2023 | 1 | 12 | 12 | 0
2023 | 1 | 12 | 13 | 0
2023 | 1 | 12 | 14 | 0
2023 | 1 | 12 | 15 | 0
2023 | 1 | 12 | 16 | 0
2023 | 1 | 12 | 17 | 0
2023 | 1 | 12 | 18 | 0
2023 | 1 | 12 | 19 | 0
2023 | 1 | 12 | 20 | 0
2023 | 1 | 12 | 21 | 0
2023 | 1 | 12 | 22 | 0
2023 | 1 | 12 | 23 | 0
2023 | 1 | 13 | 0 | 0
2023 | 1 | 13 | 1 | 0
2023 | 1 | 13 | 2 | 0
2023 | 1 | 13 | 3 | 0
2023 | 1 | 13 | 4 | 0
2023 | 1 | 13 | 5 | 0
2023 | 1 | 13 | 6 | 0
2023 | 1 | 13 | 7 | 0
2023 | 1 | 13 | 8 | 0
2023 | 1 | 13 | 9 | 0
2023 | 1 | 13 | 10 | 0
2023 | 1 | 13 | 11 | 0
2023 | 1 | 13 | 12 | 0
2023 | 1 | 13 | 13 | 0
2023 | 1 | 13 | 14 | 0
2023 | 1 | 13 | 15 | 0
2023 | 1 | 13 | 16 | 0
2023 | 1 | 13 | 17 | 0
2023 | 1 | 13 | 18 | 0
2023 | 1 | 13 | 19 | 0
2023 | 1 | 13 | 20 | 0
2023 | 1 | 13 | 21 | 0
2023 | 1 | 13 | 22 | 0
2023 | 1 | 13 | 23 | 0
2023 | 1 | 14 | 0 | 0
2023 | 1 | 14 | 1 | 0
2023 | 1 | 14 | 2 | 0
2023 | 1 | 14 | 3 | 0
2023 | 1 | 14 | 4 | 0
2023 | 1 | 14 | 5 | 0
2023 | 1 | 14 | 6 | 0
2023 | 1 | 14 | 7 | 0
2023 | 1 | 14 | 8 | 0
2023 | 1 | 14 | 9 | 0
2023 | 1 | 14 | 10 | 0
2023 | 1 | 14 | 11 | 0
2023 | 1 | 14 | 12 | 0
2023 | 1 | 14 | 13 | 0
2023 | 1 | 14 | 14 | 0
2023 | 1 | 14 | 15 | 0
2023 | 1 | 14 | 16 | 0
2023 | 1 | 14 | 17 | 0
2023 | 1 | 14 | 18 | 0
2023 | 1 | 14 | 19 | 0
2023 | 1 | 14 | 20 | 0
2023 | 1 | 14 | 21 | 0
2023 | 1 | 14 | 22 | 0
2023 | 1 | 14 | 23 | 0
2023 | 1 | 15 | 0 | 0
2023 | 1 | 15 | 1 | 0
2023 | 1 | 15 | 2 | 0
2023 | 1 | 15 | 3 | 0
2023 | 1 | 15 | 4 | 0
2023 | 1 | 15 | 5 | 0
2023 | 1 | 15 | 6 | 0
2023 | 1 | 15 | 7 | 0
2023 | 1 | 15 | 8 | 0
2023 | 1 | 15 | 9 | 0
2023 | 1 | 15 | 10 | 0
2023 | 1 | 15 | 11 | 0
2023 | 1 | 15 | 12 | 0
2023 | 1 | 15 | 13 | 0
2023 | 1 | 15 | 14 | 0
2023 | 1 | 15 | 15 | 0
2023 | 1 | 15 | 16 | 0
2023 | 1 | 15 | 17 | 0
2023 | 1 | 15 | 18 | 0
2023 | 1 | 15 | 19 | 0
2023 | 1 | 15 | 20 | 0
2023 | 1 | 15 | 21 | 0
2023 | 1 | 15 | 22 | 0
2023 | 1 | 15 | 23 | 0
2023 | 1 | 16 | 0 | 0
2023 | 1 | 16 | 1 | 0
2023 | 1 | 16 | 2 | 0
2023 | 1 | 16 | 3 | 0
2023 | 1 | 16 | 4 | 0
2023 | 1 | 16 | 5 | 0
2023 | 1 | 16 | 6 | 0
2023 | 1 | 16 | 7 | 0
2023 | 1 | 16 | 8 | 0
2023 | 1 | 16 | 9 | 0
2023 | 1 | 16 | 10 | 0
2023 | 1 | 16 | 11 | 0
2023 | 1 | 16 | 12 | 0
2023 | 1 | 16 | 13 | 0
2023 | 1 | 16 | 14 | 0
2023 | 1 | 16 | 15 | 0
2023 | 1 | 16 | 16 | 0
2023 | 1 | 16 | 17 | 0
2023 | 1 | 16 | 18 | 0
2023 | 1 | 16 | 19 | 0
2023 | 1 | 16 | 20 | 0
2023 | 1 | 16 | 21 | 0
2023 | 1 | 16 | 22 | 0
2023 | 1 | 16 | 23 | 0
2023 | 1 | 17 | 0 | 0
2023 | 1 | 17 | 1 | 0
2023 | 1 | 17 | 2 | 0
2023 | 1 | 17 | 3 | 0
2023 | 1 | 17 | 4 | 0
2023 | 1 | 17 | 5 | 0
2023 | 1 | 17 | 6 | 0
2023 | 1 | 17 | 7 | 0
2023 | 1 | 17 | 8 | 0
2023 | 1 | 17 | 9 | 0
2023 | 1 | 17 | 10 | 0
2023 | 1 | 17 | 11 | 0
2023 | 1 | 17 | 12 | 0
2023 | 1 | 17 | 13 | 0
2023 | 1 | 17 | 14 | 0
2023 | 1 | 17 | 15 | 0
2023 | 1 | 17 | 16 | 0
2023 | 1 | 17 | 17 | 0
2023 | 1 | 17 | 18 | 0
2023 | 1 | 17 | 19 | 0
2023 | 1 | 17 | 20 | 0
2023 | 1 | 17 | 21 | 0
2023 | 1 | 17 | 22 | 0
2023 | 1 | 17 | 23 | 0
2023 | 1 | 18 | 0 | 0
2023 | 1 | 18 | 1 | 0
2023 | 1 | 18 | 2 | 0
2023 | 1 | 18 | 3 | 0
2023 | 1 | 18 | 4 | 0
2023 | 1 | 18 | 5 | 0
2023 | 1 | 18 | 6 | 0
2023 | 1 | 18 | 7 | 0
2023 | 1 | 18 | 8 | 0
2023 | 1 | 18 | 9 | 0
2023 | 1 | 18 | 10 | 0
2023 | 1 | 18 | 11 | 0
2023 | 1 | 18 | 12 | 0
2023 | 1 | 18 | 13 | 0
2023 | 1 | 18 | 14 | 0
2023 | 1 | 18 | 15 | 0
2023 | 1 | 18 | 16 | 0
2023 | 1 | 18 | 17 | 0
2023 | 1 | 18 | 18 | 0
2023 | 1 | 18 | 19 | 0
2023 | 1 | 18 | 20 | 0
2023 | 1 | 18 | 21 | 0
2023 | 1 | 18 | 22 | 0
2023 | 1 | 18 | 23 | 0
2023 | 1 | 19 | 0 | 0
2023 | 1 | 19 | 1 | 0
2023 | 1 | 19 | 2 | 0
2023 | 1 | 19 | 3 | 0
2023 | 1 | 19 | 4 | 0
2023 | 1 | 19 | 5 | 0
2023 | 1 | 19 | 6 | 0
2023 | 1 | 19 | 7 | 0
2023 | 1 | 19 | 8 | 0
2023 | 1 | 19 | 9 | 0
2023 | 1 | 19 | 10 | 0
2023 | 1 | 19 | 11 | 0
2023 | 1 | 19 | 12 | 0
2023 | 1 | 19 | 13 | 0
2023 | 1 | 19 | 14 | 0
2023 | 1 | 19 | 15 | 0
2023 | 1 | 19 | 16 | 0
2023 | 1 | 19 | 17 | 0
2023 | 1 | 19 | 18 | 0
2023 | 1 | 19 | 19 | 0
2023 | 1 | 19 | 20 | 0
2023 | 1 | 19 | 21 | 0
2023 | 1 | 19 | 22 | 0
2023 | 1 | 19 | 23 | 0
2023 | 1 | 20 | 0 | 0
2023 | 1 | 20 | 1 | 0
2023 | 1 | 20 | 2 | 0
2023 | 1 | 20 | 3 | 0
2023 | 1 | 20 | 4 | 0
2023 | 1 | 20 | 5 | 0
2023 | 1 | 20 | 6 | 0
2023 | 1 | 20 | 7 | 0
2023 | 1 | 20 | 8 | 0
2023 | 1 | 20 | 9 | 0
2023 | 1 | 20 | 10 | 0
2023 | 1 | 20 | 11 | 0
2023 | 1 | 20 | 12 | 0
2023 | 1 | 20 | 13 | 0
2023 | 1 | 20 | 14 | 0
2023 | 1 | 20 | 15 | 0
2023 | 1 | 20 | 16 | 0
2023 | 1 | 20 | 17 | 0
2023 | 1 | 20 | 18 | 0
2023 | 1 | 20 | 19 | 0
2023 | 1 | 20 | 20 | 0
2023 | 1 | 20 | 21 | 0
2023 | 1 | 20 | 22 | 0
2023 | 1 | 20 | 23 | 0
2023 | 1 | 21 | 0 | 0
2023 | 1 | 21 | 1 | 0
2023 | 1 | 21 | 2 | 0
2023 | 1 | 21 | 3 | 0
2023 | 1 | 21 | 4 | 0
2023 | 1 | 21 | 5 | 0
2023 | 1 | 21 | 6 | 0
2023 | 1 | 21 | 7 | 0
2023 | 1 | 21 | 8 | 0
2023 | 1 | 21 | 9 | 0
2023 | 1 | 21 | 10 | 0
2023 | 1 | 21 | 11 | 0
2023 | 1 | 21 | 12 | 0
2023 | 1 | 21 | 13 | 0
2023 | 1 | 21 | 14 | 0
2023 | 1 | 21 | 15 | 0
2023 | 1 | 21 | 16 | 0
2023 | 1 | 21 | 17 | 0
2023 | 1 | 21 | 18 | 0
2023 | 1 | 21 | 19 | 0
2023 | 1 | 21 | 20 | 0
2023 | 1 | 21 | 21 | 0
2023 | 1 | 21 | 22 | 0
2023 | 1 | 21 | 23 | 0
2023 | 1 | 22 | 0 | 0
2023 | 1 | 22 | 1 | 0
2023 | 1 | 22 | 2 | 0
2023 | 1 | 22 | 3 | 0
2023 | 1 | 22 | 4 | 0
2023 | 1 | 22 | 5 | 0
2023 | 1 | 22 | 6 | 0
2023 | 1 | 22 | 7 | 0
2023 | 1 | 22 | 8 | 0
2023 | 1 | 22 | 9 | 0
2023 | 1 | 22 | 10 | 0
2023 | 1 | 22 | 11 | 0
2023 | 1 | 22 | 12 | 0
2023 | 1 | 22 | 13 | 0
2023 | 1 | 22 | 14 | 0
2023 | 1 | 22 | 15 | 0
2023 | 1 | 22 | 16 | 0
2023 | 1 | 22 | 17 | 0
2023 | 1 | 22 | 18 | 0
2023 | 1 | 22 | 19 | 0
2023 | 1 | 22 | 20 | 0
2023 | 1 | 22 | 21 | 0
2023 | 1 | 22 | 22 | 0
2023 | 1 | 22 | 23 | 0
2023 | 1 | 23 | 0 | 0
2023 | 1 | 23 | 1 | 0
2023 | 1 | 23 | 2 | 0
2023 | 1 | 23 | 3 | 0
2023 | 1 | 23 | 4 | 0
2023 | 1 | 23 | 5 | 0
2023 | 1 | 23 | 6 | 0
2023 | 1 | 23 | 7 | 0
2023 | 1 | 23 | 8 | 0
2023 | 1 | 23 | 9 | 0
2023 | 1 | 23 | 10 | 0
2023 | 1 | 23 | 11 | 0
2023 | 1 | 23 | 12 | 0
2023 | 1 | 23 | 13 | 0
2023 | 1 | 23 | 14 | 0
2023 | 1 | 23 | 15 | 0
2023 | 1 | 23 | 16 | 0
2023 | 1 | 23 | 17 | 0
2023 | 1 | 23 | 18 | 0
2023 | 1 | 23 | 19 | 0
2023 | 1 | 23 | 20 | 0
2023 | 1 | 23 | 21 | 0
2023 | 1 | 23 | 22 | 0
2023 | 1 | 23 | 23 | 0
2023 | 1 | 24 | 0 | 0
2023 | 1 | 24 | 1 | 0
2023 | 1 | 24 | 2 | 0
2023 | 1 | 24 | 3 | 0
2023 | 1 | 24 | 4 | 0
2023 | 1 | 24 | 5 | 0
2023 | 1 | 24 | 6 | 0
2023 | 1 | 24 | 7 | 0
2023 | 1 | 24 | 8 | 0
2023 | 1 | 24 | 9 | 0
2023 | 1 | 24 | 10 | 0
2023 | 1 | 24 | 11 | 0
2023 | 1 | 24 | 12 | 0
2023 | 1 | 24 | 13 | 0
2023 | 1 | 24 | 14 | 0
2023 | 1 | 24 | 15 | 0
2023 | 1 | 24 | 16 | 0
2023 | 1 | 24 | 17 | 0
2023 | 1 | 24 | 18 | 0
2023 | 1 | 24 | 19 | 0
2023 | 1 | 24 | 20 | 0
2023 | 1 | 24 | 21 | 0
2023 | 1 | 24 | 22 | 0
2023 | 1 | 24 | 23 | 0
2023 | 1 | 25 | 0 | 0
2023 | 1 | 25 | 1 | 0
2023 | 1 | 25 | 2 | 0
2023 | 1 | 25 | 3 | 0
2023 | 1 | 25 | 4 | 0
2023 | 1 | 25 | 5 | 0
2023 | 1 | 25 | 6 | 0
2023 | 1 | 25 | 7 | 0
2023 | 1 | 25 | 8 | 0
2023 | 1 | 25 | 9 | 0
2023 | 1 | 25 | 10 | 0
2023 | 1 | 25 | 11 | 0
2023 | 1 | 25 | 12 | 0
2023 | 1 | 25 | 13 | 0
2023 | 1 | 25 | 14 | 0
2023 | 1 | 25 | 15 | 0
2023 | 1 | 25 | 16 | 0
2023 | 1 | 25 | 17 | 0
2023 | 1 | 25 | 18 | 0
2023 | 1 | 25 | 19 | 0
2023 | 1 | 25 | 20 | 0
2023 | 1 | 25 | 21 | 0
2023 | 1 | 25 | 22 | 0
2023 | 1 | 25 | 23 | 0
2023 | 1 | 26 | 0 | 0
2023 | 1 | 26 | 1 | 0
2023 | 1 | 26 | 2 | 0
2023 | 1 | 26 | 3 | 0
2023 | 1 | 26 | 4 | 0
2023 | 1 | 26 | 5 | 0
2023 | 1 | 26 | 6 | 0
2023 | 1 | 26 | 7 | 0
2023 | 1 | 26 | 8 | 0
2023 | 1 | 26 | 9 | 0
2023 | 1 | 26 | 10 | 0
2023 | 1 | 26 | 11 | 0
2023 | 1 | 26 | 12 | 0
2023 | 1 | 26 | 13 | 0
2023 | 1 | 26 | 14 | 0
2023 | 1 | 26 | 15 | 0
2023 | 1 | 26 | 16 | 0
2023 | 1 | 26 | 17 | 0
2023 | 1 | 26 | 18 | 0
2023 | 1 | 26 | 19 | 0
2023 | 1 | 26 | 20 | 0
2023 | 1 | 26 | 21 | 0
2023 | 1 | 26 | 22 | 0
2023 | 1 | 26 | 23 | 0
2023 | 1 | 27 | 0 | 0
2023 | 1 | 27 | 1 | 0
2023 | 1 | 27 | 2 | 0
2023 | 1 | 27 | 3 | 0
2023 | 1 | 27 | 4 | 0
2023 | 1 | 27 | 5 | 0
2023 | 1 | 27 | 6 | 0
2023 | 1 | 27 | 7 | 0
2023 | 1 | 27 | 8 | 0
2023 | 1 | 27 | 9 | 0
2023 | 1 | 27 | 10 | 0
2023 | 1 | 27 | 11 | 0
2023 | 1 | 27 | 12 | 0
2023 | 1 | 27 | 13 | 0
2023 | 1 | 27 | 14 | 0
2023 | 1 | 27 | 15 | 0
2023 | 1 | 27 | 16 | 0
2023 | 1 | 27 | 17 | 0
2023 | 1 | 27 | 18 | 0
2023 | 1 | 27 | 19 | 0
2023 | 1 | 27 | 20 | 0
2023 | 1 | 27 | 21 | 0
2023 | 1 | 27 | 22 | 0
2023 | 1 | 27 | 23 | 0
2023 | 1 | 28 | 0 | 0
2023 | 1 | 28 | 1 | 0
2023 | 1 | 28 | 2 | 0
2023 | 1 | 28 | 3 | 0
2023 | 1 | 28 | 4 | 0
2023 | 1 | 28 | 5 | 0
2023 | 1 | 28 | 6 | 0
2023 | 1 | 28 | 7 | 0
2023 | 1 | 28 | 8 | 0
2023 | 1 | 28 | 9 | 0
2023 | 1 | 28 | 10 | 0
2023 | 1 | 28 | 11 | 0
2023 | 1 | 28 | 12 | 0
2023 | 1 | 28 | 13 | 0
2023 | 1 | 28 | 14 | 0
2023 | 1 | 28 | 15 | 0
2023 | 1 | 28 | 16 | 0
2023 | 1 | 28 | 17 | 0
2023 | 1 | 28 | 18 | 0
2023 | 1 | 28 | 19 | 0
2023 | 1 | 28 | 20 | 0
2023 | 1 | 28 | 21 | 0
2023 | 1 | 28 | 22 | 0
2023 | 1 | 28 | 23 | 0
2023 | 1 | 29 | 0 | 0
2023 | 1 | 29 | 1 | 0
2023 | 1 | 29 | 2 | 0
2023 | 1 | 29 | 3 | 0
2023 | 1 | 29 | 4 | 0
2023 | 1 | 29 | 5 | 0
2023 | 1 | 29 | 6 | 0
2023 | 1 | 29 | 7 | 0
2023 | 1 | 29 | 8 | 0
2023 | 1 | 29 | 9 | 0
2023 | 1 | 29 | 10 | 0
2023 | 1 | 29 | 11 | 0
2023 | 1 | 29 | 12 | 0
2023 | 1 | 29 | 13 | 0
2023 | 1 | 29 | 14 | 0
2023 | 1 | 29 | 15 | 0
2023 | 1 | 29 | 16 | 0
2023 | 1 | 29 | 17 | 0
2023 | 1 | 29 | 18 | 0
2023 | 1 | 29 | 19 | 0
2023 | 1 | 29 | 20 | 0
2023 | 1 | 29 | 21 | 0
2023 | 1 | 29 | 22 | 0
2023 | 1 | 29 | 23 | 0
2023 | 1 | 30 | 0 | 0
2023 | 1 | 30 | 1 | 0
2023 | 1 | 30 | 2 | 0
2023 | 1 | 30 | 3 | 0
2023 | 1 | 30 | 4 | 0
2023 | 1 | 30 | 5 | 0
2023 | 1 | 30 | 6 | 0
2023 | 1 | 30 | 7 | 0
2023 | 1 | 30 | 8 | 0
2023 | 1 | 30 | 9 | 0
2023 | 1 | 30 | 10 | 0
2023 | 1 | 30 | 11 | 0
2023 | 1 | 30 | 12 | 0
2023 | 1 | 30 | 13 | 0
2023 | 1 | 30 | 14 | 0
2023 | 1 | 30 | 15 | 0
2023 | 1 | 30 | 16 | 0
2023 | 1 | 30 | 17 | 0
2023 | 1 | 30 | 18 | 0
2023 | 1 | 30 | 19 | 0
2023 | 1 | 30 | 20 | 0
2023 | 1 | 30 | 21 | 0
2023 | 1 | 30 | 22 | 0
2023 | 1 | 30 | 23 | 0
2023 | 1 | 31 | 0 | 0
2023 | 1 | 31 | 1 | 0
2023 | 1 | 31 | 2 | 0
2023 | 1 | 31 | 3 | 0
2023 | 1 | 31 | 4 | 0
2023 | 1 | 31 | 5 | 0
2023 | 1 | 31 | 6 | 0
2023 | 1 | 31 | 7 | 0
2023 | 1 | 31 | 8 | 0
2023 | 1 | 31 | 9 | 0
2023 | 1 | 31 | 10 | 0
2023 | 1 | 31 | 11 | 0
2023 | 1 | 31 | 12 | 0
2023 | 1 | 31 | 13 | 0
2023 | 1 | 31 | 14 | 0
2023 | 1 | 31 | 15 | 0
2023 | 1 | 31 | 16 | 0
2023 | 1 | 31 | 17 | 0
2023 | 1 | 31 | 18 | 0
2023 | 1 | 31 | 19 | 0
2023 | 1 | 31 | 20 | 0
2023 | 1 | 31 | 21 | 0
2023 | 1 | 31 | 22 | 0
2023 | 1 | 31 | 23 | 0
2023 | 2 | 1 | 0 | 0
2023 | 2 | 1 | 1 | 0
2023 | 2 | 1 | 2 | 0
2023 | 2 | 1 | 3 | 0
2023 | 2 | 1 | 4 | 0
2023 | 2 | 1 | 5 | 0
2023 | 2 | 1 | 6 | 0
2023 | 2 | 1 | 7 | 0
2023 | 2 | 1 | 8 | 0
2023 | 2 | 1 | 9 | 0
2023 | 2 | 1 | 10 | 0
2023 | 2 | 1 | 11 | 0
2023 | 2 | 1 | 12 | 0
2023 | 2 | 1 | 13 | 0
2023 | 2 | 1 | 14 | 0
2023 | 2 | 1 | 15 | 0
2023 | 2 | 1 | 16 | 0
2023 | 2 | 1 | 17 | 0
2023 | 2 | 1 | 18 | 0
2023 | 2 | 1 | 19 | 0
2023 | 2 | 1 | 20 | 0
2023 | 2 | 1 | 21 | 0
2023 | 2 | 1 | 22 | 0
2023 | 2 | 1 | 23 | 0
2023 | 2 | 2 | 0 | 0
2023 | 2 | 2 | 1 | 0
2023 | 2 | 2 | 2 | 0
2023 | 2 | 2 | 3 | 0
2023 | 2 | 2 | 4 | 0
2023 | 2 | 2 | 5 | 0
2023 | 2 | 2 | 6 | 0
2023 | 2 | 2 | 7 | 0
2023 | 2 | 2 | 8 | 0
2023 | 2 | 2 | 9 | 0
2023 | 2 | 2 | 10 | 0
2023 | 2 | 2 | 11 | 0
2023 | 2 | 2 | 12 | 0
2023 | 2 | 2 | 13 | 0
2023 | 2 | 2 | 14 | 0
2023 | 2 | 2 | 15 | 0
2023 | 2 | 2 | 16 | 0
2023 | 2 | 2 | 17 | 0
2023 | 2 | 2 | 18 | 0
2023 | 2 | 2 | 19 | 0
2023 | 2 | 2 | 20 | 0
2023 | 2 | 2 | 21 | 0
2023 | 2 | 2 | 22 | 0
2023 | 2 | 2 | 23 | 0
2023 | 2 | 3 | 0 | 0
2023 | 2 | 3 | 1 | 0
2023 | 2 | 3 | 2 | 0
2023 | 2 | 3 | 3 | 0
2023 | 2 | 3 | 4 | 0
2023 | 2 | 3 | 5 | 0
2023 | 2 | 3 | 6 | 0
2023 | 2 | 3 | 7 | 0
2023 | 2 | 3 | 8 | 0
2023 | 2 | 3 | 9 | 0
2023 | 2 | 3 | 10 | 0
2023 | 2 | 3 | 11 | 0
2023 | 2 | 3 | 12 | 0
2023 | 2 | 3 | 13 | 0
2023 | 2 | 3 | 14 | 0
2023 | 2 | 3 | 15 | 0
2023 | 2 | 3 | 16 | 0
2023 | 2 | 3 | 17 | 0
2023 | 2 | 3 | 18 | 0
2023 | 2 | 3 | 19 | 0
2023 | 2 | 3 | 20 | 0
2023 | 2 | 3 | 21 | 0
2023 | 2 | 3 | 22 | 0
2023 | 2 | 3 | 23 | 0
2023 | 2 | 4 | 0 | 0
2023 | 2 | 4 | 1 | 0
2023 | 2 | 4 | 2 | 0
2023 | 2 | 4 | 3 | 0
2023 | 2 | 4 | 4 | 0
2023 | 2 | 4 | 5 | 0
2023 | 2 | 4 | 6 | 0
2023 | 2 | 4 | 7 | 0
2023 | 2 | 4 | 8 | 0
2023 | 2 | 4 | 9 | 0
2023 | 2 | 4 | 10 | 0
2023 | 2 | 4 | 11 | 0
2023 | 2 | 4 | 12 | 0
2023 | 2 | 4 | 13 | 0
2023 | 2 | 4 | 14 | 0
2023 | 2 | 4 | 15 | 0
2023 | 2 | 4 | 16 | 0
2023 | 2 | 4 | 17 | 0
2023 | 2 | 4 | 18 | 0
2023 | 2 | 4 | 19 | 0
2023 | 2 | 4 | 20 | 0
2023 | 2 | 4 | 21 | 0
2023 | 2 | 4 | 22 | 0
2023 | 2 | 4 | 23 | 0
2023 | 2 | 5 | 0 | 0
2023 | 2 | 5 | 1 | 0
2023 | 2 | 5 | 2 | 0
2023 | 2 | 5 | 3 | 0
2023 | 2 | 5 | 4 | 0
2023 | 2 | 5 | 5 | 0
2023 | 2 | 5 | 6 | 0
2023 | 2 | 5 | 7 | 0
2023 | 2 | 5 | 8 | 0
2023 | 2 | 5 | 9 | 0
2023 | 2 | 5 | 10 | 0
2023 | 2 | 5 | 11 | 0
2023 | 2 | 5 | 12 | 0
2023 | 2 | 5 | 13 | 0
2023 | 2 | 5 | 14 | 0
2023 | 2 | 5 | 15 | 0
2023 | 2 | 5 | 16 | 0
2023 | 2 | 5 | 17 | 0
2023 | 2 | 5 | 18 | 0
2023 | 2 | 5 | 19 | 0
2023 | 2 | 5 | 20 | 0
2023 | 2 | 5 | 21 | 0
2023 | 2 | 5 | 22 | 0
2023 | 2 | 5 | 23 | 0
2023 | 2 | 6 | 0 | 0
2023 | 2 | 6 | 1 | 0
2023 | 2 | 6 | 2 | 0
2023 | 2 | 6 | 3 | 0
2023 | 2 | 6 | 4 | 0
2023 | 2 | 6 | 5 | 0
2023 | 2 | 6 | 6 | 0
2023 | 2 | 6 | 7 | 0
2023 | 2 | 6 | 8 | 0
2023 | 2 | 6 | 9 | 0
2023 | 2 | 6 | 10 | 0
2023 | 2 | 6 | 11 | 0
2023 | 2 | 6 | 12 | 0
2023 | 2 | 6 | 13 | 0
2023 | 2 | 6 | 14 | 0
2023 | 2 | 6 | 15 | 0
2023 | 2 | 6 | 16 | 0
2023 | 2 | 6 | 17 | 0
2023 | 2 | 6 | 18 | 0
2023 | 2 | 6 | 19 | 0
2023 | 2 | 6 | 20 | 0
2023 | 2 | 6 | 21 | 0
2023 | 2 | 6 | 22 | 0
2023 | 2 | 6 | 23 | 0
2023 | 2 | 7 | 0 | 0
2023 | 2 | 7 | 1 | 0
2023 | 2 | 7 | 2 | 0
2023 | 2 | 7 | 3 | 0
2023 | 2 | 7 | 4 | 0
2023 | 2 | 7 | 5 | 0
2023 | 2 | 7 | 6 | 0
2023 | 2 | 7 | 7 | 0
2023 | 2 | 7 | 8 | 0
2023 | 2 | 7 | 9 | 0
2023 | 2 | 7 | 10 | 0
2023 | 2 | 7 | 11 | 0
2023 | 2 | 7 | 12 | 0
2023 | 2 | 7 | 13 | 0
2023 | 2 | 7 | 14 | 0
2023 | 2 | 7 | 15 | 0
2023 | 2 | 7 | 16 | 0
2023 | 2 | 7 | 17 | 0
2023 | 2 | 7 | 18 | 0
2023 | 2 | 7 | 19 | 0
2023 | 2 | 7 | 20 | 0
2023 | 2 | 7 | 21 | 0
2023 | 2 | 7 | 22 | 0
2023 | 2 | 7 | 23 | 0
2023 | 2 | 8 | 0 | 0
2023 | 2 | 8 | 1 | 0
2023 | 2 | 8 | 2 | 0
2023 | 2 | 8 | 3 | 0
2023 | 2 | 8 | 4 | 0
2023 | 2 | 8 | 5 | 0
2023 | 2 | 8 | 6 | 0
2023 | 2 | 8 | 7 | 0
2023 | 2 | 8 | 8 | 0
2023 | 2 | 8 | 9 | 0
2023 | 2 | 8 | 10 | 0
2023 | 2 | 8 | 11 | 0
2023 | 2 | 8 | 12 | 0
2023 | 2 | 8 | 13 | 0
2023 | 2 | 8 | 14 | 0
2023 | 2 | 8 | 15 | 0
2023 | 2 | 8 | 16 | 0
2023 | 2 | 8 | 17 | 0
2023 | 2 | 8 | 18 | 0
2023 | 2 | 8 | 19 | 0
2023 | 2 | 8 | 20 | 0
2023 | 2 | 8 | 21 | 0
2023 | 2 | 8 | 22 | 0
2023 | 2 | 8 | 23 | 0
2023 | 2 | 9 | 0 | 0
2023 | 2 | 9 | 1 | 0
2023 | 2 | 9 | 2 | 0
2023 | 2 | 9 | 3 | 0
2023 | 2 | 9 | 4 | 0
2023 | 2 | 9 | 5 | 0
2023 | 2 | 9 | 6 | 0
2023 | 2 | 9 | 7 | 0
2023 | 2 | 9 | 8 | 0
2023 | 2 | 9 | 9 | 0
2023 | 2 | 9 | 10 | 0
2023 | 2 | 9 | 11 | 0
2023 | 2 | 9 | 12 | 0
2023 | 2 | 9 | 13 | 0
2023 | 2 | 9 | 14 | 0
2023 | 2 | 9 | 15 | 0
2023 | 2 | 9 | 16 | 0
2023 | 2 | 9 | 17 | 0
2023 | 2 | 9 | 18 | 0
2023 | 2 | 9 | 19 | 0
2023 | 2 | 9 | 20 | 0
2023 | 2 | 9 | 21 | 0
2023 | 2 | 9 | 22 | 0
2023 | 2 | 9 | 23 | 0
2023 | 2 | 10 | 0 | 0
2023 | 2 | 10 | 1 | 0
2023 | 2 | 10 | 2 | 0
2023 | 2 | 10 | 3 | 0
2023 | 2 | 10 | 4 | 0
2023 | 2 | 10 | 5 | 0
2023 | 2 | 10 | 6 | 0
2023 | 2 | 10 | 7 | 0
2023 | 2 | 10 | 8 | 0
2023 | 2 | 10 | 9 | 0
2023 | 2 | 10 | 10 | 0
2023 | 2 | 10 | 11 | 0
2023 | 2 | 10 | 12 | 0
2023 | 2 | 10 | 13 | 0
2023 | 2 | 10 | 14 | 0
2023 | 2 | 10 | 15 | 0
2023 | 2 | 10 | 16 | 0
2023 | 2 | 10 | 17 | 0
2023 | 2 | 10 | 18 | 0
2023 | 2 | 10 | 19 | 0
2023 | 2 | 10 | 20 | 0
2023 | 2 | 10 | 21 | 0
2023 | 2 | 10 | 22 | 0
2023 | 2 | 10 | 23 | 0
2023 | 2 | 11 | 0 | 0
2023 | 2 | 11 | 1 | 0
2023 | 2 | 11 | 2 | 0
2023 | 2 | 11 | 3 | 0
2023 | 2 | 11 | 4 | 0
2023 | 2 | 11 | 5 | 0
2023 | 2 | 11 | 6 | 0
2023 | 2 | 11 | 7 | 0
2023 | 2 | 11 | 8 | 0
2023 | 2 | 11 | 9 | 0
2023 | 2 | 11 | 10 | 0
2023 | 2 | 11 | 11 | 0
2023 | 2 | 11 | 12 | 0
2023 | 2 | 11 | 13 | 0
2023 | 2 | 11 | 14 | 0
2023 | 2 | 11 | 15 | 0
2023 | 2 | 11 | 16 | 0
2023 | 2 | 11 | 17 | 0
2023 | 2 | 11 | 18 | 0
2023 | 2 | 11 | 19 | 0
2023 | 2 | 11 | 20 | 0
2023 | 2 | 11 | 21 | 0
2023 | 2 | 11 | 22 | 0
2023 | 2 | 11 | 23 | 0
2023 | 2 | 12 | 0 | 0
2023 | 2 | 12 | 1 | 0
2023 | 2 | 12 | 2 | 0
2023 | 2 | 12 | 3 | 0
2023 | 2 | 12 | 4 | 0
2023 | 2 | 12 | 5 | 0
2023 | 2 | 12 | 6 | 0
2023 | 2 | 12 | 7 | 0
2023 | 2 | 12 | 8 | 0
2023 | 2 | 12 | 9 | 0
2023 | 2 | 12 | 10 | 0
2023 | 2 | 12 | 11 | 0
2023 | 2 | 12 | 12 | 0
2023 | 2 | 12 | 13 | 0
2023 | 2 | 12 | 14 | 0
2023 | 2 | 12 | 15 | 0
2023 | 2 | 12 | 16 | 0
2023 | 2 | 12 | 17 | 0
2023 | 2 | 12 | 18 | 0
2023 | 2 | 12 | 19 | 0
2023 | 2 | 12 | 20 | 0
2023 | 2 | 12 | 21 | 0
2023 | 2 | 12 | 22 | 0
2023 | 2 | 12 | 23 | 0
2023 | 2 | 13 | 0 | 0
2023 | 2 | 13 | 1 | 0
2023 | 2 | 13 | 2 | 0
2023 | 2 | 13 | 3 | 0
2023 | 2 | 13 | 4 | 0
2023 | 2 | 13 | 5 | 0
2023 | 2 | 13 | 6 | 0
2023 | 2 | 13 | 7 | 0
2023 | 2 | 13 | 8 | 0
2023 | 2 | 13 | 9 | 0
2023 | 2 | 13 | 10 | 0
2023 | 2 | 13 | 11 | 0
2023 | 2 | 13 | 12 | 0
2023 | 2 | 13 | 13 | 0
2023 | 2 | 13 | 14 | 0
2023 | 2 | 13 | 15 | 0
2023 | 2 | 13 | 16 | 0
2023 | 2 | 13 | 17 | 0
2023 | 2 | 13 | 18 | 0
2023 | 2 | 13 | 19 | 0
2023 | 2 | 13 | 20 | 0
2023 | 2 | 13 | 21 | 0
2023 | 2 | 13 | 22 | 0
2023 | 2 | 13 | 23 | 0
2023 | 2 | 14 | 0 | 0
2023 | 2 | 14 | 1 | 0
2023 | 2 | 14 | 2 | 0
2023 | 2 | 14 | 3 | 0
2023 | 2 | 14 | 4 | 0
2023 | 2 | 14 | 5 | 0
2023 | 2 | 14 | 6 | 0
2023 | 2 | 14 | 7 | 0
2023 | 2 | 14 | 8 | 0
2023 | 2 | 14 | 9 | 0
2023 | 2 | 14 | 10 | 0
2023 | 2 | 14 | 11 | 0
2023 | 2 | 14 | 12 | 0
2023 | 2 | 14 | 13 | 0
2023 | 2 | 14 | 14 | 0
2023 | 2 | 14 | 15 | 0
2023 | 2 | 14 | 16 | 0
2023 | 2 | 14 | 17 | 0
2023 | 2 | 14 | 18 | 0
2023 | 2 | 14 | 19 | 0
2023 | 2 | 14 | 20 | 0
2023 | 2 | 14 | 21 | 0
2023 | 2 | 14 | 22 | 0
2023 | 2 | 14 | 23 | 0
2023 | 2 | 15 | 0 | 0
2023 | 2 | 15 | 1 | 0
2023 | 2 | 15 | 2 | 0
2023 | 2 | 15 | 3 | 0
2023 | 2 | 15 | 4 | 0
2023 | 2 | 15 | 5 | 0
2023 | 2 | 15 | 6 | 0
2023 | 2 | 15 | 7 | 0
2023 | 2 | 15 | 8 | 0
2023 | 2 | 15 | 9 | 0
2023 | 2 | 15 | 10 | 0
2023 | 2 | 15 | 11 | 0
2023 | 2 | 15 | 12 | 0
2023 | 2 | 15 | 13 | 0
2023 | 2 | 15 | 14 | 0
2023 | 2 | 15 | 15 | 0
2023 | 2 | 15 | 16 | 0
2023 | 2 | 15 | 17 | 0
2023 | 2 | 15 | 18 | 0
2023 | 2 | 15 | 19 | 0
2023 | 2 | 15 | 20 | 0
2023 | 2 | 15 | 21 | 0
2023 | 2 | 15 | 22 | 0
2023 | 2 | 15 | 23 | 0
2023 | 2 | 16 | 0 | 0
2023 | 2 | 16 | 1 | 0
2023 | 2 | 16 | 2 | 0
2023 | 2 | 16 | 3 | 0
2023 | 2 | 16 | 4 | 0
2023 | 2 | 16 | 5 | 0
2023 | 2 | 16 | 6 | 0
2023 | 2 | 16 | 7 | 0
2023 | 2 | 16 | 8 | 0
2023 | 2 | 16 | 9 | 0
2023 | 2 | 16 | 10 | 0
2023 | 2 | 16 | 11 | 0
2023 | 2 | 16 | 12 | 0
2023 | 2 | 16 | 13 | 0
2023 | 2 | 16 | 14 | 0
2023 | 2 | 16 | 15 | 0
2023 | 2 | 16 | 16 | 0
2023 | 2 | 16 | 17 | 0
2023 | 2 | 16 | 18 | 0
2023 | 2 | 16 | 19 | 0
2023 | 2 | 16 | 20 | 0
2023 | 2 | 16 | 21 | 0
2023 | 2 | 16 | 22 | 0
2023 | 2 | 16 | 23 | 0
2023 | 2 | 17 | 0 | 0
2023 | 2 | 17 | 1 | 0
2023 | 2 | 17 | 2 | 0
2023 | 2 | 17 | 3 | 0
2023 | 2 | 17 | 4 | 0
2023 | 2 | 17 | 5 | 0
2023 | 2 | 17 | 6 | 0
2023 | 2 | 17 | 7 | 0
2023 | 2 | 17 | 8 | 0
2023 | 2 | 17 | 9 | 0
2023 | 2 | 17 | 10 | 0
2023 | 2 | 17 | 11 | 0
2023 | 2 | 17 | 12 | 0
2023 | 2 | 17 | 13 | 0
2023 | 2 | 17 | 14 | 0
2023 | 2 | 17 | 15 | 0
2023 | 2 | 17 | 16 | 0
2023 | 2 | 17 | 17 | 0
2023 | 2 | 17 | 18 | 0
2023 | 2 | 17 | 19 | 0
2023 | 2 | 17 | 20 | 0
2023 | 2 | 17 | 21 | 0
2023 | 2 | 17 | 22 | 0
2023 | 2 | 17 | 23 | 0
2023 | 2 | 18 | 0 | 0
2023 | 2 | 18 | 1 | 0
2023 | 2 | 18 | 2 | 0
2023 | 2 | 18 | 3 | 0
2023 | 2 | 18 | 4 | 0
2023 | 2 | 18 | 5 | 0
2023 | 2 | 18 | 6 | 0
2023 | 2 | 18 | 7 | 0
2023 | 2 | 18 | 8 | 0
2023 | 2 | 18 | 9 | 0
2023 | 2 | 18 | 10 | 0
2023 | 2 | 18 | 11 | 0
2023 | 2 | 18 | 12 | 0
2023 | 2 | 18 | 13 | 0
2023 | 2 | 18 | 14 | 0
2023 | 2 | 18 | 15 | 0
2023 | 2 | 18 | 16 | 0
2023 | 2 | 18 | 17 | 0
2023 | 2 | 18 | 18 | 0
2023 | 2 | 18 | 19 | 0
2023 | 2 | 18 | 20 | 0
2023 | 2 | 18 | 21 | 0
2023 | 2 | 18 | 22 | 0
2023 | 2 | 18 | 23 | 0
2023 | 2 | 19 | 0 | 0
2023 | 2 | 19 | 1 | 0
2023 | 2 | 19 | 2 | 0
2023 | 2 | 19 | 3 | 0
2023 | 2 | 19 | 4 | 0
2023 | 2 | 19 | 5 | 0
2023 | 2 | 19 | 6 | 0
2023 | 2 | 19 | 7 | 0
2023 | 2 | 19 | 8 | 0
2023 | 2 | 19 | 9 | 0
2023 | 2 | 19 | 10 | 0
2023 | 2 | 19 | 11 | 0
2023 | 2 | 19 | 12 | 0
2023 | 2 | 19 | 13 | 0
2023 | 2 | 19 | 14 | 0
2023 | 2 | 19 | 15 | 0
2023 | 2 | 19 | 16 | 0
2023 | 2 | 19 | 17 | 0
2023 | 2 | 19 | 18 | 0
2023 | 2 | 19 | 19 | 0
2023 | 2 | 19 | 20 | 0
2023 | 2 | 19 | 21 | 0
2023 | 2 | 19 | 22 | 0
2023 | 2 | 19 | 23 | 0
2023 | 2 | 20 | 0 | 0
2023 | 2 | 20 | 1 | 0
2023 | 2 | 20 | 2 | 0
2023 | 2 | 20 | 3 | 0
2023 | 2 | 20 | 4 | 0
2023 | 2 | 20 | 5 | 0
2023 | 2 | 20 | 6 | 0
2023 | 2 | 20 | 7 | 0
2023 | 2 | 20 | 8 | 0
2023 | 2 | 20 | 9 | 0
2023 | 2 | 20 | 10 | 0
2023 | 2 | 20 | 11 | 0
2023 | 2 | 20 | 12 | 0
2023 | 2 | 20 | 13 | 0
2023 | 2 | 20 | 14 | 0
2023 | 2 | 20 | 15 | 0
2023 | 2 | 20 | 16 | 0
2023 | 2 | 20 | 17 | 0
2023 | 2 | 20 | 18 | 0
2023 | 2 | 20 | 19 | 0
2023 | 2 | 20 | 20 | 0
2023 | 2 | 20 | 21 | 0
2023 | 2 | 20 | 22 | 0
2023 | 2 | 20 | 23 | 0
2023 | 2 | 21 | 0 | 0
2023 | 2 | 21 | 1 | 0
2023 | 2 | 21 | 2 | 0
2023 | 2 | 21 | 3 | 0
2023 | 2 | 21 | 4 | 0
2023 | 2 | 21 | 5 | 0
2023 | 2 | 21 | 6 | 0
2023 | 2 | 21 | 7 | 0
2023 | 2 | 21 | 8 | 0
2023 | 2 | 21 | 9 | 0
2023 | 2 | 21 | 10 | 0
2023 | 2 | 21 | 11 | 0
2023 | 2 | 21 | 12 | 0
2023 | 2 | 21 | 13 | 0
2023 | 2 | 21 | 14 | 0
2023 | 2 | 21 | 15 | 0
2023 | 2 | 21 | 16 | 0
2023 | 2 | 21 | 17 | 0
2023 | 2 | 21 | 18 | 0
2023 | 2 | 21 | 19 | 0
2023 | 2 | 21 | 20 | 0
2023 | 2 | 21 | 21 | 0
2023 | 2 | 21 | 22 | 0
2023 | 2 | 21 | 23 | 0
2023 | 2 | 22 | 0 | 0
2023 | 2 | 22 | 1 | 0
2023 | 2 | 22 | 2 | 0
2023 | 2 | 22 | 3 | 0
2023 | 2 | 22 | 4 | 0
2023 | 2 | 22 | 5 | 0
2023 | 2 | 22 | 6 | 0
2023 | 2 | 22 | 7 | 0
2023 | 2 | 22 | 8 | 0
2023 | 2 | 22 | 9 | 0
2023 | 2 | 22 | 10 | 0
2023 | 2 | 22 | 11 | 0
2023 | 2 | 22 | 12 | 0
2023 | 2 | 22 | 13 | 0
2023 | 2 | 22 | 14 | 0
2023 | 2 | 22 | 15 | 0
2023 | 2 | 22 | 16 | 0
2023 | 2 | 22 | 17 | 0
2023 | 2 | 22 | 18 | 0
2023 | 2 | 22 | 19 | 0
2023 | 2 | 22 | 20 | 0
2023 | 2 | 22 | 21 | 0
2023 | 2 | 22 | 22 | 0
2023 | 2 | 22 | 23 | 0
2023 | 2 | 23 | 0 | 0
2023 | 2 | 23 | 1 | 0
2023 | 2 | 23 | 2 | 0
2023 | 2 | 23 | 3 | 0
2023 | 2 | 23 | 4 | 0
2023 | 2 | 23 | 5 | 0
2023 | 2 | 23 | 6 | 0
2023 | 2 | 23 | 7 | 0
2023 | 2 | 23 | 8 | 0
2023 | 2 | 23 | 9 | 0
2023 | 2 | 23 | 10 | 0
2023 | 2 | 23 | 11 | 0
2023 | 2 | 23 | 12 | 0
2023 | 2 | 23 | 13 | 0
2023 | 2 | 23 | 14 | 0
2023 | 2 | 23 | 15 | 0
2023 | 2 | 23 | 16 | 0
2023 | 2 | 23 | 17 | 0
2023 | 2 | 23 | 18 | 0
2023 | 2 | 23 | 19 | 0
2023 | 2 | 23 | 20 | 0
2023 | 2 | 23 | 21 | 0
2023 | 2 | 23 | 22 | 0
2023 | 2 | 23 | 23 | 0
2023 | 2 | 24 | 0 | 0
2023 | 2 | 24 | 1 | 0
2023 | 2 | 24 | 2 | 0
2023 | 2 | 24 | 3 | 0
2023 | 2 | 24 | 4 | 0
2023 | 2 | 24 | 5 | 0
2023 | 2 | 24 | 6 | 0
2023 | 2 | 24 | 7 | 0
2023 | 2 | 24 | 8 | 0
2023 | 2 | 24 | 9 | 0
2023 | 2 | 24 | 10 | 0
2023 | 2 | 24 | 11 | 0
2023 | 2 | 24 | 12 | 0
2023 | 2 | 24 | 13 | 0
2023 | 2 | 24 | 14 | 0
2023 | 2 | 24 | 15 | 0
2023 | 2 | 24 | 16 | 0
2023 | 2 | 24 | 17 | 0
2023 | 2 | 24 | 18 | 0
2023 | 2 | 24 | 19 | 0
2023 | 2 | 24 | 20 | 0
2023 | 2 | 24 | 21 | 0
2023 | 2 | 24 | 22 | 0
2023 | 2 | 24 | 23 | 0
2023 | 2 | 25 | 0 | 0
2023 | 2 | 25 | 1 | 0
2023 | 2 | 25 | 2 | 0
2023 | 2 | 25 | 3 | 0
2023 | 2 | 25 | 4 | 0
2023 | 2 | 25 | 5 | 0
2023 | 2 | 25 | 6 | 0
2023 | 2 | 25 | 7 | 0
2023 | 2 | 25 | 8 | 0
2023 | 2 | 25 | 9 | 0
2023 | 2 | 25 | 10 | 0
2023 | 2 | 25 | 11 | 0
2023 | 2 | 25 | 12 | 0
2023 | 2 | 25 | 13 | 0
2023 | 2 | 25 | 14 | 0
2023 | 2 | 25 | 15 | 0
2023 | 2 | 25 | 16 | 0
2023 | 2 | 25 | 17 | 0
2023 | 2 | 25 | 18 | 0
2023 | 2 | 25 | 19 | 0
2023 | 2 | 25 | 20 | 0
2023 | 2 | 25 | 21 | 0
2023 | 2 | 25 | 22 | 0
2023 | 2 | 25 | 23 | 0
2023 | 2 | 26 | 0 | 0
2023 | 2 | 26 | 1 | 0
2023 | 2 | 26 | 2 | 0
2023 | 2 | 26 | 3 | 0
2023 | 2 | 26 | 4 | 0
2023 | 2 | 26 | 5 | 0
2023 | 2 | 26 | 6 | 0
2023 | 2 | 26 | 7 | 0
2023 | 2 | 26 | 8 | 0
2023 | 2 | 26 | 9 | 0
2023 | 2 | 26 | 10 | 0
2023 | 2 | 26 | 11 | 0
2023 | 2 | 26 | 12 | 0
2023 | 2 | 26 | 13 | 0
2023 | 2 | 26 | 14 | 0
2023 | 2 | 26 | 15 | 0
2023 | 2 | 26 | 16 | 0
2023 | 2 | 26 | 17 | 0
2023 | 2 | 26 | 18 | 0
2023 | 2 | 26 | 19 | 0
2023 | 2 | 26 | 20 | 0
2023 | 2 | 26 | 21 | 0
2023 | 2 | 26 | 22 | 0
2023 | 2 | 26 | 23 | 0
2023 | 2 | 27 | 0 | 0
2023 | 2 | 27 | 1 | 0
2023 | 2 | 27 | 2 | 0
2023 | 2 | 27 | 3 | 0
2023 | 2 | 27 | 4 | 0
2023 | 2 | 27 | 5 | 0
2023 | 2 | 27 | 6 | 0
2023 | 2 | 27 | 7 | 0
2023 | 2 | 27 | 8 | 0
2023 | 2 | 27 | 9 | 0
2023 | 2 | 27 | 10 | 0
2023 | 2 | 27 | 11 | 0
2023 | 2 | 27 | 12 | 0
2023 | 2 | 27 | 13 | 0
2023 | 2 | 27 | 14 | 0
2023 | 2 | 27 | 15 | 0
2023 | 2 | 27 | 16 | 0
2023 | 2 | 27 | 17 | 0
2023 | 2 | 27 | 18 | 0
2023 | 2 | 27 | 19 | 0
2023 | 2 | 27 | 20 | 0
2023 | 2 | 27 | 21 | 0
2023 | 2 | 27 | 22 | 0
2023 | 2 | 27 | 23 | 0
2023 | 2 | 28 | 0 | 0
2023 | 2 | 28 | 1 | 0
2023 | 2 | 28 | 2 | 0
2023 | 2 | 28 | 3 | 0
2023 | 2 | 28 | 4 | 0
2023 | 2 | 28 | 5 | 0
2023 | 2 | 28 | 6 | 0
2023 | 2 | 28 | 7 | 0
2023 | 2 | 28 | 8 | 0
2023 | 2 | 28 | 9 | 0
2023 | 2 | 28 | 10 | 0
2023 | 2 | 28 | 11 | 0
2023 | 2 | 28 | 12 | 0
2023 | 2 | 28 | 13 | 0
2023 | 2 | 28 | 14 | 0
2023 | 2 | 28 | 15 | 0
2023 | 2 | 28 | 16 | 0
2023 | 2 | 28 | 17 | 0
2023 | 2 | 28 | 18 | 0
2023 | 2 | 28 | 19 | 0
2023 | 2 | 28 | 20 | 0
2023 | 2 | 28 | 21 | 0
2023 | 2 | 28 | 22 | 0
2023 | 2 | 28 | 23 | 0
2023 | 3 | 1 | 0 | 0
2023 | 3 | 1 | 1 | 0
2023 | 3 | 1 | 2 | 0
2023 | 3 | 1 | 3 | 0
2023 | 3 | 1 | 4 | 0
2023 | 3 | 1 | 5 | 0
2023 | 3 | 1 | 6 | 0
2023 | 3 | 1 | 7 | 0
2023 | 3 | 1 | 8 | 0
2023 | 3 | 1 | 9 | 0
2023 | 3 | 1 | 10 | 0
2023 | 3 | 1 | 11 | 0
2023 | 3 | 1 | 12 | 0
2023 | 3 | 1 | 13 | 0
2023 | 3 | 1 | 14 | 0
2023 | 3 | 1 | 15 | 0
2023 | 3 | 1 | 16 | 0
2023 | 3 | 1 | 17 | 0
2023 | 3 | 1 | 18 | 0
2023 | 3 | 1 | 19 | 0
2023 | 3 | 1 | 20 | 0
2023 | 3 | 1 | 21 | 0
2023 | 3 | 1 | 22 | 0
2023 | 3 | 1 | 23 | 0
2023 | 3 | 2 | 0 | 0
2023 | 3 | 2 | 1 | 0
2023 | 3 | 2 | 2 | 0
2023 | 3 | 2 | 3 | 0
2023 | 3 | 2 | 4 | 0
2023 | 3 | 2 | 5 | 0
2023 | 3 | 2 | 6 | 0
2023 | 3 | 2 | 7 | 0
2023 | 3 | 2 | 8 | 0
2023 | 3 | 2 | 9 | 0
2023 | 3 | 2 | 10 | 0
2023 | 3 | 2 | 11 | 0
2023 | 3 | 2 | 12 | 0
2023 | 3 | 2 | 13 | 0
2023 | 3 | 2 | 14 | 0
2023 | 3 | 2 | 15 | 0
2023 | 3 | 2 | 16 | 0
2023 | 3 | 2 | 17 | 0
2023 | 3 | 2 | 18 | 0
2023 | 3 | 2 | 19 | 0
2023 | 3 | 2 | 20 | 0
2023 | 3 | 2 | 21 | 0
2023 | 3 | 2 | 22 | 0
2023 | 3 | 2 | 23 | 0
2023 | 3 | 3 | 0 | 0
2023 | 3 | 3 | 1 | 0
2023 | 3 | 3 | 2 | 0
2023 | 3 | 3 | 3 | 0
2023 | 3 | 3 | 4 | 0
2023 | 3 | 3 | 5 | 0
2023 | 3 | 3 | 6 | 0
2023 | 3 | 3 | 7 | 0
2023 | 3 | 3 | 8 | 0
2023 | 3 | 3 | 9 | 0
2023 | 3 | 3 | 10 | 0
2023 | 3 | 3 | 11 | 0
2023 | 3 | 3 | 12 | 0
2023 | 3 | 3 | 13 | 0
2023 | 3 | 3 | 14 | 0
2023 | 3 | 3 | 15 | 0
2023 | 3 | 3 | 16 | 0
2023 | 3 | 3 | 17 | 0
2023 | 3 | 3 | 18 | 0
2023 | 3 | 3 | 19 | 0
2023 | 3 | 3 | 20 | 0
2023 | 3 | 3 | 21 | 0
2023 | 3 | 3 | 22 | 0
2023 | 3 | 3 | 23 | 0
2023 | 3 | 4 | 0 | 0
2023 | 3 | 4 | 1 | 0
2023 | 3 | 4 | 2 | 0
2023 | 3 | 4 | 3 | 0
2023 | 3 | 4 | 4 | 0
2023 | 3 | 4 | 5 | 0
2023 | 3 | 4 | 6 | 0
2023 | 3 | 4 | 7 | 0
2023 | 3 | 4 | 8 | 0
2023 | 3 | 4 | 9 | 0
2023 | 3 | 4 | 10 | 0
2023 | 3 | 4 | 11 | 0
2023 | 3 | 4 | 12 | 0
2023 | 3 | 4 | 13 | 0
2023 | 3 | 4 | 14 | 0
2023 | 3 | 4 | 15 | 0
2023 | 3 | 4 | 16 | 0
2023 | 3 | 4 | 17 | 0
2023 | 3 | 4 | 18 | 0
2023 | 3 | 4 | 19 | 0
2023 | 3 | 4 | 20 | 0
2023 | 3 | 4 | 21 | 0
2023 | 3 | 4 | 22 | 0
2023 | 3 | 4 | 23 | 0
2023 | 3 | 5 | 0 | 0
2023 | 3 | 5 | 1 | 0
2023 | 3 | 5 | 2 | 0
2023 | 3 | 5 | 3 | 0
2023 | 3 | 5 | 4 | 0
2023 | 3 | 5 | 5 | 0
2023 | 3 | 5 | 6 | 0
2023 | 3 | 5 | 7 | 0
2023 | 3 | 5 | 8 | 0
2023 | 3 | 5 | 9 | 0
2023 | 3 | 5 | 10 | 0
2023 | 3 | 5 | 11 | 0
2023 | 3 | 5 | 12 | 0
2023 | 3 | 5 | 13 | 0
2023 | 3 | 5 | 14 | 0
2023 | 3 | 5 | 15 | 0
2023 | 3 | 5 | 16 | 0
2023 | 3 | 5 | 17 | 0
2023 | 3 | 5 | 18 | 0
2023 | 3 | 5 | 19 | 0
2023 | 3 | 5 | 20 | 0
2023 | 3 | 5 | 21 | 0
2023 | 3 | 5 | 22 | 0
2023 | 3 | 5 | 23 | 0
2023 | 3 | 6 | 0 | 0
2023 | 3 | 6 | 1 | 0
2023 | 3 | 6 | 2 | 0
2023 | 3 | 6 | 3 | 0
2023 | 3 | 6 | 4 | 0
2023 | 3 | 6 | 5 | 0
2023 | 3 | 6 | 6 | 0
2023 | 3 | 6 | 7 | 0
2023 | 3 | 6 | 8 | 0
2023 | 3 | 6 | 9 | 0
2023 | 3 | 6 | 10 | 0
2023 | 3 | 6 | 11 | 0
2023 | 3 | 6 | 12 | 0
2023 | 3 | 6 | 13 | 0
2023 | 3 | 6 | 14 | 0
2023 | 3 | 6 | 15 | 0
2023 | 3 | 6 | 16 | 0
2023 | 3 | 6 | 17 | 0
2023 | 3 | 6 | 18 | 0
2023 | 3 | 6 | 19 | 0
2023 | 3 | 6 | 20 | 0
2023 | 3 | 6 | 21 | 0
2023 | 3 | 6 | 22 | 0
2023 | 3 | 6 | 23 | 0
2023 | 3 | 7 | 0 | 0
2023 | 3 | 7 | 1 | 0
2023 | 3 | 7 | 2 | 0
2023 | 3 | 7 | 3 | 0
2023 | 3 | 7 | 4 | 0
2023 | 3 | 7 | 5 | 0
2023 | 3 | 7 | 6 | 0
2023 | 3 | 7 | 7 | 0
2023 | 3 | 7 | 8 | 0
2023 | 3 | 7 | 9 | 0
2023 | 3 | 7 | 10 | 0
2023 | 3 | 7 | 11 | 0
2023 | 3 | 7 | 12 | 0
2023 | 3 | 7 | 13 | 0
2023 | 3 | 7 | 14 | 0
2023 | 3 | 7 | 15 | 0
2023 | 3 | 7 | 16 | 0
2023 | 3 | 7 | 17 | 0
2023 | 3 | 7 | 18 | 0
2023 | 3 | 7 | 19 | 0
2023 | 3 | 7 | 20 | 0
2023 | 3 | 7 | 21 | 0
2023 | 3 | 7 | 22 | 0
2023 | 3 | 7 | 23 | 0
2023 | 3 | 8 | 0 | 0
2023 | 3 | 8 | 1 | 0
2023 | 3 | 8 | 2 | 0
2023 | 3 | 8 | 3 | 0
2023 | 3 | 8 | 4 | 0
2023 | 3 | 8 | 5 | 0
2023 | 3 | 8 | 6 | 0
2023 | 3 | 8 | 7 | 0
2023 | 3 | 8 | 8 | 0
2023 | 3 | 8 | 9 | 0
2023 | 3 | 8 | 10 | 0
2023 | 3 | 8 | 11 | 0
2023 | 3 | 8 | 12 | 0
2023 | 3 | 8 | 13 | 0
2023 | 3 | 8 | 14 | 0
2023 | 3 | 8 | 15 | 0
2023 | 3 | 8 | 16 | 0
2023 | 3 | 8 | 17 | 0
2023 | 3 | 8 | 18 | 0
2023 | 3 | 8 | 19 | 0
2023 | 3 | 8 | 20 | 0
2023 | 3 | 8 | 21 | 0
2023 | 3 | 8 | 22 | 0
2023 | 3 | 8 | 23 | 0
2023 | 3 | 9 | 0 | 0
2023 | 3 | 9 | 1 | 0
2023 | 3 | 9 | 2 | 0
2023 | 3 | 9 | 3 | 0
2023 | 3 | 9 | 4 | 0
2023 | 3 | 9 | 5 | 0
2023 | 3 | 9 | 6 | 0
2023 | 3 | 9 | 7 | 0
2023 | 3 | 9 | 8 | 0
2023 | 3 | 9 | 9 | 0
2023 | 3 | 9 | 10 | 0
2023 | 3 | 9 | 11 | 0
2023 | 3 | 9 | 12 | 0
2023 | 3 | 9 | 13 | 0
2023 | 3 | 9 | 14 | 0
2023 | 3 | 9 | 15 | 0
2023 | 3 | 9 | 16 | 0
2023 | 3 | 9 | 17 | 0
2023 | 3 | 9 | 18 | 0
2023 | 3 | 9 | 19 | 0
2023 | 3 | 9 | 20 | 0
2023 | 3 | 9 | 21 | 0
2023 | 3 | 9 | 22 | 0
2023 | 3 | 9 | 23 | 0
2023 | 3 | 10 | 0 | 0
2023 | 3 | 10 | 1 | 0
2023 | 3 | 10 | 2 | 0
2023 | 3 | 10 | 3 | 0
2023 | 3 | 10 | 4 | 0
2023 | 3 | 10 | 5 | 0
2023 | 3 | 10 | 6 | 0
2023 | 3 | 10 | 7 | 0
2023 | 3 | 10 | 8 | 0
2023 | 3 | 10 | 9 | 0
2023 | 3 | 10 | 10 | 0
2023 | 3 | 10 | 11 | 0
2023 | 3 | 10 | 12 | 0
2023 | 3 | 10 | 13 | 0
2023 | 3 | 10 | 14 | 0
2023 | 3 | 10 | 15 | 0
2023 | 3 | 10 | 16 | 0
2023 | 3 | 10 | 17 | 0
2023 | 3 | 10 | 18 | 0
2023 | 3 | 10 | 19 | 0
2023 | 3 | 10 | 20 | 0
2023 | 3 | 10 | 21 | 0
2023 | 3 | 10 | 22 | 0
2023 | 3 | 10 | 23 | 0
2023 | 3 | 11 | 0 | 0
2023 | 3 | 11 | 1 | 0
2023 | 3 | 11 | 2 | 0
2023 | 3 | 11 | 3 | 0
2023 | 3 | 11 | 4 | 0
2023 | 3 | 11 | 5 | 0
2023 | 3 | 11 | 6 | 0
2023 | 3 | 11 | 7 | 0
2023 | 3 | 11 | 8 | 0
2023 | 3 | 11 | 9 | 0
2023 | 3 | 11 | 10 | 0
2023 | 3 | 11 | 11 | 0
2023 | 3 | 11 | 12 | 0
2023 | 3 | 11 | 13 | 0
2023 | 3 | 11 | 14 | 0
2023 | 3 | 11 | 15 | 0
2023 | 3 | 11 | 16 | 0
2023 | 3 | 11 | 17 | 0
2023 | 3 | 11 | 18 | 0
2023 | 3 | 11 | 19 | 0
2023 | 3 | 11 | 20 | 0
2023 | 3 | 11 | 21 | 0
2023 | 3 | 11 | 22 | 0
2023 | 3 | 11 | 23 | 0
2023 | 3 | 12 | 0 | 0
2023 | 3 | 12 | 1 | 0
2023 | 3 | 12 | 2 | 0
2023 | 3 | 12 | 3 | 0
2023 | 3 | 12 | 4 | 0
2023 | 3 | 12 | 5 | 0
2023 | 3 | 12 | 6 | 0
2023 | 3 | 12 | 7 | 0
2023 | 3 | 12 | 8 | 0
2023 | 3 | 12 | 9 | 0
2023 | 3 | 12 | 10 | 0
2023 | 3 | 12 | 11 | 0
2023 | 3 | 12 | 12 | 0
2023 | 3 | 12 | 13 | 0
2023 | 3 | 12 | 14 | 0
2023 | 3 | 12 | 15 | 0
2023 | 3 | 12 | 16 | 0
2023 | 3 | 12 | 17 | 0
2023 | 3 | 12 | 18 | 0
2023 | 3 | 12 | 19 | 0
2023 | 3 | 12 | 20 | 0
2023 | 3 | 12 | 21 | 0
2023 | 3 | 12 | 22 | 0
2023 | 3 | 12 | 23 | 0
2023 | 3 | 13 | 0 | 0
2023 | 3 | 13 | 1 | 0
2023 | 3 | 13 | 2 | 0
2023 | 3 | 13 | 3 | 0
2023 | 3 | 13 | 4 | 0
2023 | 3 | 13 | 5 | 0
2023 | 3 | 13 | 6 | 0
2023 | 3 | 13 | 7 | 0
2023 | 3 | 13 | 8 | 0
2023 | 3 | 13 | 9 | 0
2023 | 3 | 13 | 10 | 0
2023 | 3 | 13 | 11 | 0
2023 | 3 | 13 | 12 | 0
2023 | 3 | 13 | 13 | 0
2023 | 3 | 13 | 14 | 0
2023 | 3 | 13 | 15 | 0
2023 | 3 | 13 | 16 | 0
2023 | 3 | 13 | 17 | 0
2023 | 3 | 13 | 18 | 0
2023 | 3 | 13 | 19 | 0
2023 | 3 | 13 | 20 | 0
2023 | 3 | 13 | 21 | 0
2023 | 3 | 13 | 22 | 0
2023 | 3 | 13 | 23 | 0
2023 | 3 | 14 | 0 | 0
2023 | 3 | 14 | 1 | 0
2023 | 3 | 14 | 2 | 0
2023 | 3 | 14 | 3 | 0
2023 | 3 | 14 | 4 | 0
2023 | 3 | 14 | 5 | 0
2023 | 3 | 14 | 6 | 0
2023 | 3 | 14 | 7 | 0
2023 | 3 | 14 | 8 | 0
2023 | 3 | 14 | 9 | 0
2023 | 3 | 14 | 10 | 0
2023 | 3 | 14 | 11 | 0
2023 | 3 | 14 | 12 | 0
2023 | 3 | 14 | 13 | 0
2023 | 3 | 14 | 14 | 0
2023 | 3 | 14 | 15 | 0
2023 | 3 | 14 | 16 | 0
2023 | 3 | 14 | 17 | 0
2023 | 3 | 14 | 18 | 0
2023 | 3 | 14 | 19 | 0
2023 | 3 | 14 | 20 | 0
2023 | 3 | 14 | 21 | 0
2023 | 3 | 14 | 22 | 0
2023 | 3 | 14 | 23 | 0
2023 | 3 | 15 | 0 | 0
2023 | 3 | 15 | 1 | 0
2023 | 3 | 15 | 2 | 0
2023 | 3 | 15 | 3 | 0
2023 | 3 | 15 | 4 | 0
2023 | 3 | 15 | 5 | 0
2023 | 3 | 15 | 6 | 0
2023 | 3 | 15 | 7 | 0
2023 | 3 | 15 | 8 | 0
2023 | 3 | 15 | 9 | 0
2023 | 3 | 15 | 10 | 0
2023 | 3 | 15 | 11 | 0
2023 | 3 | 15 | 12 | 0
2023 | 3 | 15 | 13 | 0
2023 | 3 | 15 | 14 | 0
2023 | 3 | 15 | 15 | 0
2023 | 3 | 15 | 16 | 0
2023 | 3 | 15 | 17 | 0
2023 | 3 | 15 | 18 | 0
2023 | 3 | 15 | 19 | 0
2023 | 3 | 15 | 20 | 0
2023 | 3 | 15 | 21 | 0
2023 | 3 | 15 | 22 | 0
2023 | 3 | 15 | 23 | 0
2023 | 3 | 16 | 0 | 0
2023 | 3 | 16 | 1 | 0
2023 | 3 | 16 | 2 | 0
2023 | 3 | 16 | 3 | 0
2023 | 3 | 16 | 4 | 0
2023 | 3 | 16 | 5 | 0
2023 | 3 | 16 | 6 | 0
2023 | 3 | 16 | 7 | 0
2023 | 3 | 16 | 8 | 0
2023 | 3 | 16 | 9 | 0
2023 | 3 | 16 | 10 | 0
2023 | 3 | 16 | 11 | 0
2023 | 3 | 16 | 12 | 0
2023 | 3 | 16 | 13 | 0
2023 | 3 | 16 | 14 | 0
2023 | 3 | 16 | 15 | 0
2023 | 3 | 16 | 16 | 0
2023 | 3 | 16 | 17 | 0
2023 | 3 | 16 | 18 | 0
2023 | 3 | 16 | 19 | 0
2023 | 3 | 16 | 20 | 0
2023 | 3 | 16 | 21 | 0
2023 | 3 | 16 | 22 | 0
2023 | 3 | 16 | 23 | 0
2023 | 3 | 17 | 0 | 0
2023 | 3 | 17 | 1 | 0
2023 | 3 | 17 | 2 | 0
2023 | 3 | 17 | 3 | 0
2023 | 3 | 17 | 4 | 0
2023 | 3 | 17 | 5 | 0
2023 | 3 | 17 | 6 | 0
2023 | 3 | 17 | 7 | 0
2023 | 3 | 17 | 8 | 0
2023 | 3 | 17 | 9 | 0
2023 | 3 | 17 | 10 | 0
2023 | 3 | 17 | 11 | 0
2023 | 3 | 17 | 12 | 0
2023 | 3 | 17 | 13 | 0
2023 | 3 | 17 | 14 | 0
2023 | 3 | 17 | 15 | 0
2023 | 3 | 17 | 16 | 0
2023 | 3 | 17 | 17 | 0
2023 | 3 | 17 | 18 | 0
2023 | 3 | 17 | 19 | 0
2023 | 3 | 17 | 20 | 0
2023 | 3 | 17 | 21 | 0
2023 | 3 | 17 | 22 | 0
2023 | 3 | 17 | 23 | 0
2023 | 3 | 18 | 0 | 0
2023 | 3 | 18 | 1 | 0
2023 | 3 | 18 | 2 | 0
2023 | 3 | 18 | 3 | 0
2023 | 3 | 18 | 4 | 0
2023 | 3 | 18 | 5 | 0
2023 | 3 | 18 | 6 | 0
2023 | 3 | 18 | 7 | 0
2023 | 3 | 18 | 8 | 0
2023 | 3 | 18 | 9 | 0
2023 | 3 | 18 | 10 | 0
2023 | 3 | 18 | 11 | 0
2023 | 3 | 18 | 12 | 0
2023 | 3 | 18 | 13 | 0
2023 | 3 | 18 | 14 | 0
2023 | 3 | 18 | 15 | 0
2023 | 3 | 18 | 16 | 0
2023 | 3 | 18 | 17 | 0
2023 | 3 | 18 | 18 | 0
2023 | 3 | 18 | 19 | 0
2023 | 3 | 18 | 20 | 0
2023 | 3 | 18 | 21 | 0
2023 | 3 | 18 | 22 | 0
2023 | 3 | 18 | 23 | 0
2023 | 3 | 19 | 0 | 0
2023 | 3 | 19 | 1 | 0
2023 | 3 | 19 | 2 | 0
2023 | 3 | 19 | 3 | 0
2023 | 3 | 19 | 4 | 0
2023 | 3 | 19 | 5 | 0
2023 | 3 | 19 | 6 | 0
2023 | 3 | 19 | 7 | 0
2023 | 3 | 19 | 8 | 0
2023 | 3 | 19 | 9 | 0
2023 | 3 | 19 | 10 | 0
2023 | 3 | 19 | 11 | 0
2023 | 3 | 19 | 12 | 0
2023 | 3 | 19 | 13 | 0
2023 | 3 | 19 | 14 | 0
2023 | 3 | 19 | 15 | 0
2023 | 3 | 19 | 16 | 0
2023 | 3 | 19 | 17 | 0
2023 | 3 | 19 | 18 | 0
2023 | 3 | 19 | 19 | 0
2023 | 3 | 19 | 20 | 0
2023 | 3 | 19 | 21 | 0
2023 | 3 | 19 | 22 | 0
2023 | 3 | 19 | 23 | 0
2023 | 3 | 20 | 0 | 0
2023 | 3 | 20 | 1 | 0
2023 | 3 | 20 | 2 | 0
2023 | 3 | 20 | 3 | 0
2023 | 3 | 20 | 4 | 0
2023 | 3 | 20 | 5 | 0
2023 | 3 | 20 | 6 | 0
2023 | 3 | 20 | 7 | 0
2023 | 3 | 20 | 8 | 0
2023 | 3 | 20 | 9 | 0
2023 | 3 | 20 | 10 | 0
2023 | 3 | 20 | 11 | 0
2023 | 3 | 20 | 12 | 0
2023 | 3 | 20 | 13 | 0
2023 | 3 | 20 | 14 | 0
2023 | 3 | 20 | 15 | 0
2023 | 3 | 20 | 16 | 0
2023 | 3 | 20 | 17 | 0
2023 | 3 | 20 | 18 | 0
2023 | 3 | 20 | 19 | 0
2023 | 3 | 20 | 20 | 0
2023 | 3 | 20 | 21 | 0
2023 | 3 | 20 | 22 | 0
2023 | 3 | 20 | 23 | 0
2023 | 3 | 21 | 0 | 0
2023 | 3 | 21 | 1 | 0
2023 | 3 | 21 | 2 | 0
2023 | 3 | 21 | 3 | 0
2023 | 3 | 21 | 4 | 0
2023 | 3 | 21 | 5 | 0
2023 | 3 | 21 | 6 | 0
2023 | 3 | 21 | 7 | 0
2023 | 3 | 21 | 8 | 0
2023 | 3 | 21 | 9 | 0
2023 | 3 | 21 | 10 | 0
2023 | 3 | 21 | 11 | 0
2023 | 3 | 21 | 12 | 0
2023 | 3 | 21 | 13 | 0
2023 | 3 | 21 | 14 | 0
2023 | 3 | 21 | 15 | 0
2023 | 3 | 21 | 16 | 0
2023 | 3 | 21 | 17 | 0
2023 | 3 | 21 | 18 | 0
2023 | 3 | 21 | 19 | 0
2023 | 3 | 21 | 20 | 0
2023 | 3 | 21 | 21 | 0
2023 | 3 | 21 | 22 | 0
2023 | 3 | 21 | 23 | 0
2023 | 3 | 22 | 0 | 0
2023 | 3 | 22 | 1 | 0
2023 | 3 | 22 | 2 | 0
2023 | 3 | 22 | 3 | 0
2023 | 3 | 22 | 4 | 0
2023 | 3 | 22 | 5 | 0
2023 | 3 | 22 | 6 | 0
2023 | 3 | 22 | 7 | 0
2023 | 3 | 22 | 8 | 0
2023 | 3 | 22 | 9 | 0
2023 | 3 | 22 | 10 | 0
2023 | 3 | 22 | 11 | 0
2023 | 3 | 22 | 12 | 0
2023 | 3 | 22 | 13 | 0
2023 | 3 | 22 | 14 | 0
2023 | 3 | 22 | 15 | 0
2023 | 3 | 22 | 16 | 0
2023 | 3 | 22 | 17 | 0
2023 | 3 | 22 | 18 | 0
2023 | 3 | 22 | 19 | 0
2023 | 3 | 22 | 20 | 0
2023 | 3 | 22 | 21 | 0
2023 | 3 | 22 | 22 | 0
2023 | 3 | 22 | 23 | 0
2023 | 3 | 23 | 0 | 0
2023 | 3 | 23 | 1 | 0
2023 | 3 | 23 | 2 | 0
2023 | 3 | 23 | 3 | 0
2023 | 3 | 23 | 4 | 0
2023 | 3 | 23 | 5 | 0
2023 | 3 | 23 | 6 | 0
2023 | 3 | 23 | 7 | 0
2023 | 3 | 23 | 8 | 0
2023 | 3 | 23 | 9 | 0
2023 | 3 | 23 | 10 | 0
2023 | 3 | 23 | 11 | 0
2023 | 3 | 23 | 12 | 0
2023 | 3 | 23 | 13 | 0
2023 | 3 | 23 | 14 | 0
2023 | 3 | 23 | 15 | 0
2023 | 3 | 23 | 16 | 0
2023 | 3 | 23 | 17 | 0
2023 | 3 | 23 | 18 | 0
2023 | 3 | 23 | 19 | 0
2023 | 3 | 23 | 20 | 0
2023 | 3 | 23 | 21 | 0
2023 | 3 | 23 | 22 | 0
2023 | 3 | 23 | 23 | 0
2023 | 3 | 24 | 0 | 0
2023 | 3 | 24 | 1 | 0
2023 | 3 | 24 | 2 | 0
2023 | 3 | 24 | 3 | 0
2023 | 3 | 24 | 4 | 0
2023 | 3 | 24 | 5 | 0
2023 | 3 | 24 | 6 | 0
2023 | 3 | 24 | 7 | 0
2023 | 3 | 24 | 8 | 0
2023 | 3 | 24 | 9 | 0
2023 | 3 | 24 | 10 | 0
2023 | 3 | 24 | 11 | 0
2023 | 3 | 24 | 12 | 0
2023 | 3 | 24 | 13 | 0
2023 | 3 | 24 | 14 | 0
2023 | 3 | 24 | 15 | 0
2023 | 3 | 24 | 16 | 0
2023 | 3 | 24 | 17 | 0
2023 | 3 | 24 | 18 | 0
2023 | 3 | 24 | 19 | 0
2023 | 3 | 24 | 20 | 0
2023 | 3 | 24 | 21 | 0
2023 | 3 | 24 | 22 | 0
2023 | 3 | 24 | 23 | 0
2023 | 3 | 25 | 0 | 0
2023 | 3 | 25 | 1 | 0
2023 | 3 | 25 | 2 | 0
2023 | 3 | 25 | 3 | 0
2023 | 3 | 25 | 4 | 0
2023 | 3 | 25 | 5 | 0
2023 | 3 | 25 | 6 | 0
2023 | 3 | 25 | 7 | 0
2023 | 3 | 25 | 8 | 0
2023 | 3 | 25 | 9 | 0
2023 | 3 | 25 | 10 | 0
2023 | 3 | 25 | 11 | 0
2023 | 3 | 25 | 12 | 0
2023 | 3 | 25 | 13 | 0
2023 | 3 | 25 | 14 | 0
2023 | 3 | 25 | 15 | 0
2023 | 3 | 25 | 16 | 0
2023 | 3 | 25 | 17 | 0
2023 | 3 | 25 | 18 | 0
2023 | 3 | 25 | 19 | 0
2023 | 3 | 25 | 20 | 0
2023 | 3 | 25 | 21 | 0
2023 | 3 | 25 | 22 | 0
2023 | 3 | 25 | 23 | 0
2023 | 3 | 26 | 0 | 0
2023 | 3 | 26 | 1 | 0
2023 | 3 | 26 | 2 | 0
2023 | 3 | 26 | 3 | 0
2023 | 3 | 26 | 4 | 0
2023 | 3 | 26 | 5 | 0
2023 | 3 | 26 | 6 | 0
2023 | 3 | 26 | 7 | 0
2023 | 3 | 26 | 8 | 0
2023 | 3 | 26 | 9 | 0
2023 | 3 | 26 | 10 | 0
2023 | 3 | 26 | 11 | 0
2023 | 3 | 26 | 12 | 0
2023 | 3 | 26 | 13 | 0
2023 | 3 | 26 | 14 | 0
2023 | 3 | 26 | 15 | 0
2023 | 3 | 26 | 16 | 0
2023 | 3 | 26 | 17 | 0
2023 | 3 | 26 | 18 | 0
2023 | 3 | 26 | 19 | 0
2023 | 3 | 26 | 20 | 0
2023 | 3 | 26 | 21 | 0
2023 | 3 | 26 | 22 | 0
2023 | 3 | 26 | 23 | 0
2023 | 3 | 27 | 0 | 0
2023 | 3 | 27 | 1 | 0
2023 | 3 | 27 | 2 | 0
2023 | 3 | 27 | 3 | 0
2023 | 3 | 27 | 4 | 0
2023 | 3 | 27 | 5 | 0
2023 | 3 | 27 | 6 | 0
2023 | 3 | 27 | 7 | 0
2023 | 3 | 27 | 8 | 0
2023 | 3 | 27 | 9 | 0
2023 | 3 | 27 | 10 | 0
2023 | 3 | 27 | 11 | 0
2023 | 3 | 27 | 12 | 0
2023 | 3 | 27 | 13 | 0
2023 | 3 | 27 | 14 | 0
2023 | 3 | 27 | 15 | 0
2023 | 3 | 27 | 16 | 0
2023 | 3 | 27 | 17 | 0
2023 | 3 | 27 | 18 | 0
2023 | 3 | 27 | 19 | 0
2023 | 3 | 27 | 20 | 0
2023 | 3 | 27 | 21 | 0
2023 | 3 | 27 | 22 | 0
2023 | 3 | 27 | 23 | 0
2023 | 3 | 28 | 0 | 0
2023 | 3 | 28 | 1 | 0
2023 | 3 | 28 | 2 | 0
2023 | 3 | 28 | 3 | 0
2023 | 3 | 28 | 4 | 0
2023 | 3 | 28 | 5 | 0
2023 | 3 | 28 | 6 | 0
2023 | 3 | 28 | 7 | 0
2023 | 3 | 28 | 8 | 0
2023 | 3 | 28 | 9 | 0
2023 | 3 | 28 | 10 | 0
2023 | 3 | 28 | 11 | 0
2023 | 3 | 28 | 12 | 0
2023 | 3 | 28 | 13 | 0
2023 | 3 | 28 | 14 | 0
2023 | 3 | 28 | 15 | 0
2023 | 3 | 28 | 16 | 0
2023 | 3 | 28 | 17 | 0
2023 | 3 | 28 | 18 | 0
2023 | 3 | 28 | 19 | 0
2023 | 3 | 28 | 20 | 0
2023 | 3 | 28 | 21 | 0
2023 | 3 | 28 | 22 | 0
2023 | 3 | 28 | 23 | 0
2023 | 3 | 29 | 0 | 0
2023 | 3 | 29 | 1 | 0
2023 | 3 | 29 | 2 | 0
2023 | 3 | 29 | 3 | 0
2023 | 3 | 29 | 4 | 0
2023 | 3 | 29 | 5 | 0
2023 | 3 | 29 | 6 | 0
2023 | 3 | 29 | 7 | 0
2023 | 3 | 29 | 8 | 0
2023 | 3 | 29 | 9 | 0
2023 | 3 | 29 | 10 | 0
2023 | 3 | 29 | 11 | 0
2023 | 3 | 29 | 12 | 0
2023 | 3 | 29 | 13 | 0
2023 | 3 | 29 | 14 | 0
2023 | 3 | 29 | 15 | 0
2023 | 3 | 29 | 16 | 0
2023 | 3 | 29 | 17 | 0
2023 | 3 | 29 | 18 | 0
2023 | 3 | 29 | 19 | 0
2023 | 3 | 29 | 20 | 0
2023 | 3 | 29 | 21 | 0
2023 | 3 | 29 | 22 | 0
2023 | 3 | 29 | 23 | 0
2023 | 3 | 30 | 0 | 0
2023 | 3 | 30 | 1 | 0
2023 | 3 | 30 | 2 | 0
2023 | 3 | 30 | 3 | 0
2023 | 3 | 30 | 4 | 0
2023 | 3 | 30 | 5 | 0
2023 | 3 | 30 | 6 | 0
2023 | 3 | 30 | 7 | 0
2023 | 3 | 30 | 8 | 0
2023 | 3 | 30 | 9 | 0
2023 | 3 | 30 | 10 | 0
2023 | 3 | 30 | 11 | 0
2023 | 3 | 30 | 12 | 0
2023 | 3 | 30 | 13 | 0
2023 | 3 | 30 | 14 | 0
2023 | 3 | 30 | 15 | 0
2023 | 3 | 30 | 16 | 0
2023 | 3 | 30 | 17 | 0
2023 | 3 | 30 | 18 | 0
2023 | 3 | 30 | 19 | 0
2023 | 3 | 30 | 20 | 0
2023 | 3 | 30 | 21 | 0
2023 | 3 | 30 | 22 | 0
2023 | 3 | 30 | 23 | 0
2023 | 3 | 31 | 0 | 0
2023 | 3 | 31 | 1 | 0
2023 | 3 | 31 | 2 | 0
2023 | 3 | 31 | 3 | 0
2023 | 3 | 31 | 4 | 0
2023 | 3 | 31 | 5 | 0
2023 | 3 | 31 | 6 | 0
2023 | 3 | 31 | 7 | 0
2023 | 3 | 31 | 8 | 0
2023 | 3 | 31 | 9 | 0
2023 | 3 | 31 | 10 | 0
2023 | 3 | 31 | 11 | 0
2023 | 3 | 31 | 12 | 0
2023 | 3 | 31 | 13 | 0
2023 | 3 | 31 | 14 | 0
2023 | 3 | 31 | 15 | 0
2023 | 3 | 31 | 16 | 0
2023 | 3 | 31 | 17 | 0
2023 | 3 | 31 | 18 | 0
2023 | 3 | 31 | 19 | 0
2023 | 3 | 31 | 20 | 0
2023 | 3 | 31 | 21 | 0
2023 | 3 | 31 | 22 | 0
2023 | 3 | 31 | 23 | 0
2023 | 4 | 1 | 0 | 0
2023 | 4 | 1 | 1 | 0
2023 | 4 | 1 | 2 | 0
2023 | 4 | 1 | 3 | 0
2023 | 4 | 1 | 4 | 0
2023 | 4 | 1 | 5 | 0
2023 | 4 | 1 | 6 | 0
2023 | 4 | 1 | 7 | 0
2023 | 4 | 1 | 8 | 0
2023 | 4 | 1 | 9 | 0
2023 | 4 | 1 | 10 | 0
2023 | 4 | 1 | 11 | 0
2023 | 4 | 1 | 12 | 0
2023 | 4 | 1 | 13 | 0
2023 | 4 | 1 | 14 | 0
2023 | 4 | 1 | 15 | 0
2023 | 4 | 1 | 16 | 0
2023 | 4 | 1 | 17 | 0
2023 | 4 | 1 | 18 | 0
2023 | 4 | 1 | 19 | 0
2023 | 4 | 1 | 20 | 0
2023 | 4 | 1 | 21 | 0
2023 | 4 | 1 | 22 | 0
2023 | 4 | 1 | 23 | 0
2023 | 4 | 2 | 0 | 0
2023 | 4 | 2 | 1 | 0
2023 | 4 | 2 | 2 | 0
2023 | 4 | 2 | 3 | 0
2023 | 4 | 2 | 4 | 0
2023 | 4 | 2 | 5 | 0
2023 | 4 | 2 | 6 | 0
2023 | 4 | 2 | 7 | 0
2023 | 4 | 2 | 8 | 0
2023 | 4 | 2 | 9 | 0
2023 | 4 | 2 | 10 | 0
2023 | 4 | 2 | 11 | 0
2023 | 4 | 2 | 12 | 0
2023 | 4 | 2 | 13 | 0
2023 | 4 | 2 | 14 | 0
2023 | 4 | 2 | 15 | 0
2023 | 4 | 2 | 16 | 0
2023 | 4 | 2 | 17 | 0
2023 | 4 | 2 | 18 | 0
2023 | 4 | 2 | 19 | 0
2023 | 4 | 2 | 20 | 0
2023 | 4 | 2 | 21 | 0
2023 | 4 | 2 | 22 | 0
2023 | 4 | 2 | 23 | 0
2023 | 4 | 3 | 0 | 0
2023 | 4 | 3 | 1 | 0
2023 | 4 | 3 | 2 | 0
2023 | 4 | 3 | 3 | 0
2023 | 4 | 3 | 4 | 0
2023 | 4 | 3 | 5 | 0
2023 | 4 | 3 | 6 | 0
2023 | 4 | 3 | 7 | 0
2023 | 4 | 3 | 8 | 0
2023 | 4 | 3 | 9 | 0
2023 | 4 | 3 | 10 | 0
2023 | 4 | 3 | 11 | 0
2023 | 4 | 3 | 12 | 0
2023 | 4 | 3 | 13 | 0
2023 | 4 | 3 | 14 | 0
2023 | 4 | 3 | 15 | 0
2023 | 4 | 3 | 16 | 0
2023 | 4 | 3 | 17 | 0
2023 | 4 | 3 | 18 | 0
2023 | 4 | 3 | 19 | 0
2023 | 4 | 3 | 20 | 0
2023 | 4 | 3 | 21 | 0
2023 | 4 | 3 | 22 | 0
2023 | 4 | 3 | 23 | 0
2023 | 4 | 4 | 0 | 0
2023 | 4 | 4 | 1 | 0
2023 | 4 | 4 | 2 | 0
2023 | 4 | 4 | 3 | 0
2023 | 4 | 4 | 4 | 0
2023 | 4 | 4 | 5 | 0
2023 | 4 | 4 | 6 | 0
2023 | 4 | 4 | 7 | 0
2023 | 4 | 4 | 8 | 0
2023 | 4 | 4 | 9 | 0
2023 | 4 | 4 | 10 | 0
2023 | 4 | 4 | 11 | 0
2023 | 4 | 4 | 12 | 0
2023 | 4 | 4 | 13 | 0
2023 | 4 | 4 | 14 | 0
2023 | 4 | 4 | 15 | 0
2023 | 4 | 4 | 16 | 0
2023 | 4 | 4 | 17 | 0
2023 | 4 | 4 | 18 | 0
2023 | 4 | 4 | 19 | 0
2023 | 4 | 4 | 20 | 0
2023 | 4 | 4 | 21 | 0
2023 | 4 | 4 | 22 | 0
2023 | 4 | 4 | 23 | 0
2023 | 4 | 5 | 0 | 0
2023 | 4 | 5 | 1 | 0
2023 | 4 | 5 | 2 | 0
2023 | 4 | 5 | 3 | 0
2023 | 4 | 5 | 4 | 0
2023 | 4 | 5 | 5 | 0
2023 | 4 | 5 | 6 | 0
2023 | 4 | 5 | 7 | 0
2023 | 4 | 5 | 8 | 0
2023 | 4 | 5 | 9 | 0
2023 | 4 | 5 | 10 | 0
2023 | 4 | 5 | 11 | 0
2023 | 4 | 5 | 12 | 0
2023 | 4 | 5 | 13 | 0
2023 | 4 | 5 | 14 | 0
2023 | 4 | 5 | 15 | 0
2023 | 4 | 5 | 16 | 0
2023 | 4 | 5 | 17 | 0
2023 | 4 | 5 | 18 | 0
2023 | 4 | 5 | 19 | 0
2023 | 4 | 5 | 20 | 0
2023 | 4 | 5 | 21 | 0
2023 | 4 | 5 | 22 | 0
2023 | 4 | 5 | 23 | 0
2023 | 4 | 6 | 0 | 0
2023 | 4 | 6 | 1 | 0
2023 | 4 | 6 | 2 | 0
2023 | 4 | 6 | 3 | 0
2023 | 4 | 6 | 4 | 0
2023 | 4 | 6 | 5 | 0
2023 | 4 | 6 | 6 | 0
2023 | 4 | 6 | 7 | 0
2023 | 4 | 6 | 8 | 0
2023 | 4 | 6 | 9 | 0
2023 | 4 | 6 | 10 | 0
2023 | 4 | 6 | 11 | 0
2023 | 4 | 6 | 12 | 0
2023 | 4 | 6 | 13 | 0
2023 | 4 | 6 | 14 | 0
2023 | 4 | 6 | 15 | 0
2023 | 4 | 6 | 16 | 0
2023 | 4 | 6 | 17 | 0
2023 | 4 | 6 | 18 | 0
2023 | 4 | 6 | 19 | 0
2023 | 4 | 6 | 20 | 0
2023 | 4 | 6 | 21 | 0
2023 | 4 | 6 | 22 | 0
2023 | 4 | 6 | 23 | 0
2023 | 4 | 7 | 0 | 0
2023 | 4 | 7 | 1 | 0
2023 | 4 | 7 | 2 | 0
2023 | 4 | 7 | 3 | 0
2023 | 4 | 7 | 4 | 0
2023 | 4 | 7 | 5 | 0
2023 | 4 | 7 | 6 | 0
2023 | 4 | 7 | 7 | 0
2023 | 4 | 7 | 8 | 0
2023 | 4 | 7 | 9 | 0
2023 | 4 | 7 | 10 | 0
2023 | 4 | 7 | 11 | 0
2023 | 4 | 7 | 12 | 0
2023 | 4 | 7 | 13 | 0
2023 | 4 | 7 | 14 | 0
2023 | 4 | 7 | 15 | 0
2023 | 4 | 7 | 16 | 0
2023 | 4 | 7 | 17 | 0
2023 | 4 | 7 | 18 | 0
2023 | 4 | 7 | 19 | 0
2023 | 4 | 7 | 20 | 0
2023 | 4 | 7 | 21 | 0
2023 | 4 | 7 | 22 | 0
2023 | 4 | 7 | 23 | 0
2023 | 4 | 8 | 0 | 0
2023 | 4 | 8 | 1 | 0
2023 | 4 | 8 | 2 | 0
2023 | 4 | 8 | 3 | 0
2023 | 4 | 8 | 4 | 0
2023 | 4 | 8 | 5 | 0
2023 | 4 | 8 | 6 | 0
2023 | 4 | 8 | 7 | 0
2023 | 4 | 8 | 8 | 0
2023 | 4 | 8 | 9 | 0
2023 | 4 | 8 | 10 | 0
2023 | 4 | 8 | 11 | 0
2023 | 4 | 8 | 12 | 0
2023 | 4 | 8 | 13 | 0
2023 | 4 | 8 | 14 | 0
2023 | 4 | 8 | 15 | 0
2023 | 4 | 8 | 16 | 0
2023 | 4 | 8 | 17 | 0
2023 | 4 | 8 | 18 | 0
2023 | 4 | 8 | 19 | 0
2023 | 4 | 8 | 20 | 0
2023 | 4 | 8 | 21 | 0
2023 | 4 | 8 | 22 | 0
2023 | 4 | 8 | 23 | 0
2023 | 4 | 9 | 0 | 0
2023 | 4 | 9 | 1 | 0
2023 | 4 | 9 | 2 | 0
2023 | 4 | 9 | 3 | 0
2023 | 4 | 9 | 4 | 0
2023 | 4 | 9 | 5 | 0
2023 | 4 | 9 | 6 | 0
2023 | 4 | 9 | 7 | 0
2023 | 4 | 9 | 8 | 0
2023 | 4 | 9 | 9 | 0
2023 | 4 | 9 | 10 | 0
2023 | 4 | 9 | 11 | 0
2023 | 4 | 9 | 12 | 0
2023 | 4 | 9 | 13 | 0
2023 | 4 | 9 | 14 | 0
2023 | 4 | 9 | 15 | 0
2023 | 4 | 9 | 16 | 0
2023 | 4 | 9 | 17 | 0
2023 | 4 | 9 | 18 | 0
2023 | 4 | 9 | 19 | 0
2023 | 4 | 9 | 20 | 0
2023 | 4 | 9 | 21 | 0
2023 | 4 | 9 | 22 | 0
2023 | 4 | 9 | 23 | 0
2023 | 4 | 10 | 0 | 0
2023 | 4 | 10 | 1 | 0
2023 | 4 | 10 | 2 | 0
2023 | 4 | 10 | 3 | 0
2023 | 4 | 10 | 4 | 0
2023 | 4 | 10 | 5 | 0
2023 | 4 | 10 | 6 | 0
2023 | 4 | 10 | 7 | 0
2023 | 4 | 10 | 8 | 0
2023 | 4 | 10 | 9 | 0
2023 | 4 | 10 | 10 | 0
2023 | 4 | 10 | 11 | 0
2023 | 4 | 10 | 12 | 0
2023 | 4 | 10 | 13 | 0
2023 | 4 | 10 | 14 | 0
2023 | 4 | 10 | 15 | 0
2023 | 4 | 10 | 16 | 0
2023 | 4 | 10 | 17 | 0
2023 | 4 | 10 | 18 | 0
2023 | 4 | 10 | 19 | 0
2023 | 4 | 10 | 20 | 0
2023 | 4 | 10 | 21 | 0
2023 | 4 | 10 | 22 | 0
2023 | 4 | 10 | 23 | 0
2023 | 4 | 11 | 0 | 0
2023 | 4 | 11 | 1 | 0
2023 | 4 | 11 | 2 | 0
2023 | 4 | 11 | 3 | 0
2023 | 4 | 11 | 4 | 0
2023 | 4 | 11 | 5 | 0
2023 | 4 | 11 | 6 | 0
2023 | 4 | 11 | 7 | 0
2023 | 4 | 11 | 8 | 0
2023 | 4 | 11 | 9 | 0
2023 | 4 | 11 | 10 | 0
2023 | 4 | 11 | 11 | 0
2023 | 4 | 11 | 12 | 0
2023 | 4 | 11 | 13 | 0
2023 | 4 | 11 | 14 | 0
2023 | 4 | 11 | 15 | 0
2023 | 4 | 11 | 16 | 0
2023 | 4 | 11 | 17 | 0
2023 | 4 | 11 | 18 | 0
2023 | 4 | 11 | 19 | 0
2023 | 4 | 11 | 20 | 0
2023 | 4 | 11 | 21 | 0
2023 | 4 | 11 | 22 | 0
2023 | 4 | 11 | 23 | 0
2023 | 4 | 12 | 0 | 0
2023 | 4 | 12 | 1 | 0
2023 | 4 | 12 | 2 | 0
2023 | 4 | 12 | 3 | 0
2023 | 4 | 12 | 4 | 0
2023 | 4 | 12 | 5 | 0
2023 | 4 | 12 | 6 | 0
2023 | 4 | 12 | 7 | 0
2023 | 4 | 12 | 8 | 0
2023 | 4 | 12 | 9 | 0
2023 | 4 | 12 | 10 | 0
2023 | 4 | 12 | 11 | 0
2023 | 4 | 12 | 12 | 0
2023 | 4 | 12 | 13 | 0
2023 | 4 | 12 | 14 | 0
2023 | 4 | 12 | 15 | 0
2023 | 4 | 12 | 16 | 0
2023 | 4 | 12 | 17 | 0
2023 | 4 | 12 | 18 | 0
2023 | 4 | 12 | 19 | 0
2023 | 4 | 12 | 20 | 0
2023 | 4 | 12 | 21 | 0
2023 | 4 | 12 | 22 | 0
2023 | 4 | 12 | 23 | 0
2023 | 4 | 13 | 0 | 0
2023 | 4 | 13 | 1 | 0
2023 | 4 | 13 | 2 | 0
2023 | 4 | 13 | 3 | 0
2023 | 4 | 13 | 4 | 0
2023 | 4 | 13 | 5 | 0
2023 | 4 | 13 | 6 | 0
2023 | 4 | 13 | 7 | 0
2023 | 4 | 13 | 8 | 0
2023 | 4 | 13 | 9 | 0
2023 | 4 | 13 | 10 | 0
2023 | 4 | 13 | 11 | 0
2023 | 4 | 13 | 12 | 0
2023 | 4 | 13 | 13 | 0
2023 | 4 | 13 | 14 | 0
2023 | 4 | 13 | 15 | 0
2023 | 4 | 13 | 16 | 0
2023 | 4 | 13 | 17 | 0
2023 | 4 | 13 | 18 | 0
2023 | 4 | 13 | 19 | 0
2023 | 4 | 13 | 20 | 0
2023 | 4 | 13 | 21 | 0
2023 | 4 | 13 | 22 | 0
2023 | 4 | 13 | 23 | 0
2023 | 4 | 14 | 0 | 0
2023 | 4 | 14 | 1 | 0
2023 | 4 | 14 | 2 | 0
2023 | 4 | 14 | 3 | 0
2023 | 4 | 14 | 4 | 0
2023 | 4 | 14 | 5 | 0
2023 | 4 | 14 | 6 | 0
2023 | 4 | 14 | 7 | 0
2023 | 4 | 14 | 8 | 0
2023 | 4 | 14 | 9 | 0
2023 | 4 | 14 | 10 | 0
2023 | 4 | 14 | 11 | 0
2023 | 4 | 14 | 12 | 0
2023 | 4 | 14 | 13 | 0
2023 | 4 | 14 | 14 | 0
2023 | 4 | 14 | 15 | 0
2023 | 4 | 14 | 16 | 0
2023 | 4 | 14 | 17 | 0
2023 | 4 | 14 | 18 | 0
2023 | 4 | 14 | 19 | 0
2023 | 4 | 14 | 20 | 0
2023 | 4 | 14 | 21 | 0
2023 | 4 | 14 | 22 | 0
2023 | 4 | 14 | 23 | 0
2023 | 4 | 15 | 0 | 0
2023 | 4 | 15 | 1 | 0
2023 | 4 | 15 | 2 | 0
2023 | 4 | 15 | 3 | 0
2023 | 4 | 15 | 4 | 0
2023 | 4 | 15 | 5 | 0
2023 | 4 | 15 | 6 | 0
2023 | 4 | 15 | 7 | 0
2023 | 4 | 15 | 8 | 0
2023 | 4 | 15 | 9 | 0
2023 | 4 | 15 | 10 | 0
2023 | 4 | 15 | 11 | 0
2023 | 4 | 15 | 12 | 0
2023 | 4 | 15 | 13 | 0
2023 | 4 | 15 | 14 | 0
2023 | 4 | 15 | 15 | 0
2023 | 4 | 15 | 16 | 0
2023 | 4 | 15 | 17 | 0
2023 | 4 | 15 | 18 | 0
2023 | 4 | 15 | 19 | 0
2023 | 4 | 15 | 20 | 0
2023 | 4 | 15 | 21 | 0
2023 | 4 | 15 | 22 | 0
2023 | 4 | 15 | 23 | 0
2023 | 4 | 16 | 0 | 0
2023 | 4 | 16 | 1 | 0
2023 | 4 | 16 | 2 | 0
2023 | 4 | 16 | 3 | 0
2023 | 4 | 16 | 4 | 0
2023 | 4 | 16 | 5 | 0
2023 | 4 | 16 | 6 | 0
2023 | 4 | 16 | 7 | 0
2023 | 4 | 16 | 8 | 0
2023 | 4 | 16 | 9 | 0
2023 | 4 | 16 | 10 | 0
2023 | 4 | 16 | 11 | 0
2023 | 4 | 16 | 12 | 0
2023 | 4 | 16 | 13 | 0
2023 | 4 | 16 | 14 | 0
2023 | 4 | 16 | 15 | 0
2023 | 4 | 16 | 16 | 0
2023 | 4 | 16 | 17 | 0
2023 | 4 | 16 | 18 | 0
2023 | 4 | 16 | 19 | 0
2023 | 4 | 16 | 20 | 0
2023 | 4 | 16 | 21 | 0
2023 | 4 | 16 | 22 | 0
2023 | 4 | 16 | 23 | 0
2023 | 4 | 17 | 0 | 0
2023 | 4 | 17 | 1 | 0
2023 | 4 | 17 | 2 | 0
2023 | 4 | 17 | 3 | 0
2023 | 4 | 17 | 4 | 0
2023 | 4 | 17 | 5 | 0
2023 | 4 | 17 | 6 | 0
2023 | 4 | 17 | 7 | 0
2023 | 4 | 17 | 8 | 0
2023 | 4 | 17 | 9 | 0
2023 | 4 | 17 | 10 | 0
2023 | 4 | 17 | 11 | 0
2023 | 4 | 17 | 12 | 0
2023 | 4 | 17 | 13 | 0
2023 | 4 | 17 | 14 | 0
2023 | 4 | 17 | 15 | 0
2023 | 4 | 17 | 16 | 0
2023 | 4 | 17 | 17 | 0
2023 | 4 | 17 | 18 | 0
2023 | 4 | 17 | 19 | 0
2023 | 4 | 17 | 20 | 0
2023 | 4 | 17 | 21 | 0
2023 | 4 | 17 | 22 | 0
2023 | 4 | 17 | 23 | 0
2023 | 4 | 18 | 0 | 0
2023 | 4 | 18 | 1 | 0
2023 | 4 | 18 | 2 | 0
2023 | 4 | 18 | 3 | 0
2023 | 4 | 18 | 4 | 0
2023 | 4 | 18 | 5 | 0
2023 | 4 | 18 | 6 | 0
2023 | 4 | 18 | 7 | 0
2023 | 4 | 18 | 8 | 0
2023 | 4 | 18 | 9 | 0
2023 | 4 | 18 | 10 | 0
2023 | 4 | 18 | 11 | 0
2023 | 4 | 18 | 12 | 0
2023 | 4 | 18 | 13 | 0
2023 | 4 | 18 | 14 | 0
2023 | 4 | 18 | 15 | 0
2023 | 4 | 18 | 16 | 0
2023 | 4 | 18 | 17 | 0
2023 | 4 | 18 | 18 | 0
2023 | 4 | 18 | 19 | 0
2023 | 4 | 18 | 20 | 0
2023 | 4 | 18 | 21 | 0
2023 | 4 | 18 | 22 | 0
2023 | 4 | 18 | 23 | 0
2023 | 4 | 19 | 0 | 0
2023 | 4 | 19 | 1 | 0
2023 | 4 | 19 | 2 | 0
2023 | 4 | 19 | 3 | 0
2023 | 4 | 19 | 4 | 0
2023 | 4 | 19 | 5 | 0
2023 | 4 | 19 | 6 | 0
2023 | 4 | 19 | 7 | 0
2023 | 4 | 19 | 8 | 0
2023 | 4 | 19 | 9 | 0
2023 | 4 | 19 | 10 | 0
2023 | 4 | 19 | 11 | 0
2023 | 4 | 19 | 12 | 0
2023 | 4 | 19 | 13 | 0
2023 | 4 | 19 | 14 | 0
2023 | 4 | 19 | 15 | 0
2023 | 4 | 19 | 16 | 0
2023 | 4 | 19 | 17 | 0
2023 | 4 | 19 | 18 | 0
2023 | 4 | 19 | 19 | 0
2023 | 4 | 19 | 20 | 0
2023 | 4 | 19 | 21 | 0
2023 | 4 | 19 | 22 | 0
2023 | 4 | 19 | 23 | 0
2023 | 4 | 20 | 0 | 0
2023 | 4 | 20 | 1 | 0
2023 | 4 | 20 | 2 | 0
2023 | 4 | 20 | 3 | 0
2023 | 4 | 20 | 4 | 0
2023 | 4 | 20 | 5 | 0
2023 | 4 | 20 | 6 | 0
2023 | 4 | 20 | 7 | 0
2023 | 4 | 20 | 8 | 0
2023 | 4 | 20 | 9 | 0
2023 | 4 | 20 | 10 | 0
2023 | 4 | 20 | 11 | 0
2023 | 4 | 20 | 12 | 0
2023 | 4 | 20 | 13 | 0
2023 | 4 | 20 | 14 | 0
2023 | 4 | 20 | 15 | 0
2023 | 4 | 20 | 16 | 0
2023 | 4 | 20 | 17 | 0
2023 | 4 | 20 | 18 | 0
2023 | 4 | 20 | 19 | 0
2023 | 4 | 20 | 20 | 0
2023 | 4 | 20 | 21 | 0
2023 | 4 | 20 | 22 | 0
2023 | 4 | 20 | 23 | 0
2023 | 4 | 21 | 0 | 0
2023 | 4 | 21 | 1 | 0
2023 | 4 | 21 | 2 | 0
2023 | 4 | 21 | 3 | 0
2023 | 4 | 21 | 4 | 0
2023 | 4 | 21 | 5 | 0
2023 | 4 | 21 | 6 | 0
2023 | 4 | 21 | 7 | 0
2023 | 4 | 21 | 8 | 0
2023 | 4 | 21 | 9 | 0
2023 | 4 | 21 | 10 | 0
2023 | 4 | 21 | 11 | 0
2023 | 4 | 21 | 12 | 0
2023 | 4 | 21 | 13 | 0
2023 | 4 | 21 | 14 | 0
2023 | 4 | 21 | 15 | 0
2023 | 4 | 21 | 16 | 0
2023 | 4 | 21 | 17 | 0
2023 | 4 | 21 | 18 | 0
2023 | 4 | 21 | 19 | 0
2023 | 4 | 21 | 20 | 0
2023 | 4 | 21 | 21 | 0
2023 | 4 | 21 | 22 | 0
2023 | 4 | 21 | 23 | 0
2023 | 4 | 22 | 0 | 0
2023 | 4 | 22 | 1 | 0
2023 | 4 | 22 | 2 | 0
2023 | 4 | 22 | 3 | 0
2023 | 4 | 22 | 4 | 0
2023 | 4 | 22 | 5 | 0
2023 | 4 | 22 | 6 | 0
2023 | 4 | 22 | 7 | 0
2023 | 4 | 22 | 8 | 0
2023 | 4 | 22 | 9 | 0
2023 | 4 | 22 | 10 | 0
2023 | 4 | 22 | 11 | 0
2023 | 4 | 22 | 12 | 0
2023 | 4 | 22 | 13 | 0
2023 | 4 | 22 | 14 | 0
2023 | 4 | 22 | 15 | 0
2023 | 4 | 22 | 16 | 0
2023 | 4 | 22 | 17 | 0
2023 | 4 | 22 | 18 | 0
2023 | 4 | 22 | 19 | 0
2023 | 4 | 22 | 20 | 0
2023 | 4 | 22 | 21 | 0
2023 | 4 | 22 | 22 | 0
2023 | 4 | 22 | 23 | 0
2023 | 4 | 23 | 0 | 0
2023 | 4 | 23 | 1 | 0
2023 | 4 | 23 | 2 | 0
2023 | 4 | 23 | 3 | 0
2023 | 4 | 23 | 4 | 0
2023 | 4 | 23 | 5 | 0
2023 | 4 | 23 | 6 | 0
2023 | 4 | 23 | 7 | 0
2023 | 4 | 23 | 8 | 0
2023 | 4 | 23 | 9 | 0
2023 | 4 | 23 | 10 | 0
2023 | 4 | 23 | 11 | 0
2023 | 4 | 23 | 12 | 0
2023 | 4 | 23 | 13 | 0
2023 | 4 | 23 | 14 | 0
2023 | 4 | 23 | 15 | 0
2023 | 4 | 23 | 16 | 0
2023 | 4 | 23 | 17 | 0
2023 | 4 | 23 | 18 | 0
2023 | 4 | 23 | 19 | 0
2023 | 4 | 23 | 20 | 0
2023 | 4 | 23 | 21 | 0
2023 | 4 | 23 | 22 | 0
2023 | 4 | 23 | 23 | 0
2023 | 4 | 24 | 0 | 0
2023 | 4 | 24 | 1 | 0
2023 | 4 | 24 | 2 | 0
2023 | 4 | 24 | 3 | 0
2023 | 4 | 24 | 4 | 0
2023 | 4 | 24 | 5 | 0
2023 | 4 | 24 | 6 | 0
2023 | 4 | 24 | 7 | 0
2023 | 4 | 24 | 8 | 0
2023 | 4 | 24 | 9 | 0
2023 | 4 | 24 | 10 | 0
2023 | 4 | 24 | 11 | 0
2023 | 4 | 24 | 12 | 0
2023 | 4 | 24 | 13 | 0
2023 | 4 | 24 | 14 | 0
2023 | 4 | 24 | 15 | 0
2023 | 4 | 24 | 16 | 0
2023 | 4 | 24 | 17 | 0
2023 | 4 | 24 | 18 | 0
2023 | 4 | 24 | 19 | 0
2023 | 4 | 24 | 20 | 0
2023 | 4 | 24 | 21 | 0
2023 | 4 | 24 | 22 | 0
2023 | 4 | 24 | 23 | 0
2023 | 4 | 25 | 0 | 0
2023 | 4 | 25 | 1 | 0
2023 | 4 | 25 | 2 | 0
2023 | 4 | 25 | 3 | 0
2023 | 4 | 25 | 4 | 0
2023 | 4 | 25 | 5 | 0
2023 | 4 | 25 | 6 | 0
2023 | 4 | 25 | 7 | 0
2023 | 4 | 25 | 8 | 0
2023 | 4 | 25 | 9 | 0
2023 | 4 | 25 | 10 | 0
2023 | 4 | 25 | 11 | 0
2023 | 4 | 25 | 12 | 0
2023 | 4 | 25 | 13 | 0
2023 | 4 | 25 | 14 | 0
2023 | 4 | 25 | 15 | 0
2023 | 4 | 25 | 16 | 0
2023 | 4 | 25 | 17 | 0
2023 | 4 | 25 | 18 | 0
2023 | 4 | 25 | 19 | 0
2023 | 4 | 25 | 20 | 0
2023 | 4 | 25 | 21 | 0
2023 | 4 | 25 | 22 | 0
2023 | 4 | 25 | 23 | 0
2023 | 4 | 26 | 0 | 0
2023 | 4 | 26 | 1 | 0
2023 | 4 | 26 | 2 | 0
2023 | 4 | 26 | 3 | 0
2023 | 4 | 26 | 4 | 0
2023 | 4 | 26 | 5 | 0
2023 | 4 | 26 | 6 | 0
2023 | 4 | 26 | 7 | 0
2023 | 4 | 26 | 8 | 0
2023 | 4 | 26 | 9 | 0
2023 | 4 | 26 | 10 | 0
2023 | 4 | 26 | 11 | 0
2023 | 4 | 26 | 12 | 0
2023 | 4 | 26 | 13 | 0
2023 | 4 | 26 | 14 | 0
2023 | 4 | 26 | 15 | 0
2023 | 4 | 26 | 16 | 0
2023 | 4 | 26 | 17 | 0
2023 | 4 | 26 | 18 | 0
2023 | 4 | 26 | 19 | 0
2023 | 4 | 26 | 20 | 0
2023 | 4 | 26 | 21 | 0
2023 | 4 | 26 | 22 | 0
2023 | 4 | 26 | 23 | 0
2023 | 4 | 27 | 0 | 0
2023 | 4 | 27 | 1 | 0
2023 | 4 | 27 | 2 | 0
2023 | 4 | 27 | 3 | 0
2023 | 4 | 27 | 4 | 0
2023 | 4 | 27 | 5 | 0
2023 | 4 | 27 | 6 | 0
2023 | 4 | 27 | 7 | 0
2023 | 4 | 27 | 8 | 0
2023 | 4 | 27 | 9 | 0
2023 | 4 | 27 | 10 | 0
2023 | 4 | 27 | 11 | 0
2023 | 4 | 27 | 12 | 0
2023 | 4 | 27 | 13 | 0
2023 | 4 | 27 | 14 | 0
2023 | 4 | 27 | 15 | 0
2023 | 4 | 27 | 16 | 0
2023 | 4 | 27 | 17 | 0
2023 | 4 | 27 | 18 | 0
2023 | 4 | 27 | 19 | 0
2023 | 4 | 27 | 20 | 0
2023 | 4 | 27 | 21 | 0
2023 | 4 | 27 | 22 | 0
2023 | 4 | 27 | 23 | 0
2023 | 4 | 28 | 0 | 0
2023 | 4 | 28 | 1 | 0
2023 | 4 | 28 | 2 | 0
2023 | 4 | 28 | 3 | 0
2023 | 4 | 28 | 4 | 0
2023 | 4 | 28 | 5 | 0
2023 | 4 | 28 | 6 | 0
2023 | 4 | 28 | 7 | 0
2023 | 4 | 28 | 8 | 0
2023 | 4 | 28 | 9 | 0
2023 | 4 | 28 | 10 | 0
2023 | 4 | 28 | 11 | 0
2023 | 4 | 28 | 12 | 0
2023 | 4 | 28 | 13 | 0
2023 | 4 | 28 | 14 | 0
2023 | 4 | 28 | 15 | 0
2023 | 4 | 28 | 16 | 0
2023 | 4 | 28 | 17 | 0
2023 | 4 | 28 | 18 | 0
2023 | 4 | 28 | 19 | 0
2023 | 4 | 28 | 20 | 0
2023 | 4 | 28 | 21 | 0
2023 | 4 | 28 | 22 | 0
2023 | 4 | 28 | 23 | 0
2023 | 4 | 29 | 0 | 0
2023 | 4 | 29 | 1 | 0
2023 | 4 | 29 | 2 | 0
2023 | 4 | 29 | 3 | 0
2023 | 4 | 29 | 4 | 0
2023 | 4 | 29 | 5 | 0
2023 | 4 | 29 | 6 | 0
2023 | 4 | 29 | 7 | 0
2023 | 4 | 29 | 8 | 0
2023 | 4 | 29 | 9 | 0
2023 | 4 | 29 | 10 | 0
2023 | 4 | 29 | 11 | 0
2023 | 4 | 29 | 12 | 0
2023 | 4 | 29 | 13 | 0
2023 | 4 | 29 | 14 | 0
2023 | 4 | 29 | 15 | 0
2023 | 4 | 29 | 16 | 0
2023 | 4 | 29 | 17 | 0
2023 | 4 | 29 | 18 | 0
2023 | 4 | 29 | 19 | 0
2023 | 4 | 29 | 20 | 0
2023 | 4 | 29 | 21 | 0
2023 | 4 | 29 | 22 | 0
2023 | 4 | 29 | 23 | 0
2023 | 4 | 30 | 0 | 0
2023 | 4 | 30 | 1 | 0
2023 | 4 | 30 | 2 | 0
2023 | 4 | 30 | 3 | 0
2023 | 4 | 30 | 4 | 0
2023 | 4 | 30 | 5 | 0
2023 | 4 | 30 | 6 | 0
2023 | 4 | 30 | 7 | 0
2023 | 4 | 30 | 8 | 0
2023 | 4 | 30 | 9 | 0
2023 | 4 | 30 | 10 | 0
2023 | 4 | 30 | 11 | 0
2023 | 4 | 30 | 12 | 0
2023 | 4 | 30 | 13 | 0
2023 | 4 | 30 | 14 | 0
2023 | 4 | 30 | 15 | 0
2023 | 4 | 30 | 16 | 0
2023 | 4 | 30 | 17 | 0
2023 | 4 | 30 | 18 | 0
2023 | 4 | 30 | 19 | 0
2023 | 4 | 30 | 20 | 0
2023 | 4 | 30 | 21 | 0
2023 | 4 | 30 | 22 | 0
2023 | 4 | 30 | 23 | 0
2023 | 5 | 1 | 0 | 0
2023 | 5 | 1 | 1 | 0
2023 | 5 | 1 | 2 | 0
2023 | 5 | 1 | 3 | 0
2023 | 5 | 1 | 4 | 0
2023 | 5 | 1 | 5 | 0
2023 | 5 | 1 | 6 | 0
2023 | 5 | 1 | 7 | 0
2023 | 5 | 1 | 8 | 0
2023 | 5 | 1 | 9 | 0
2023 | 5 | 1 | 10 | 0
2023 | 5 | 1 | 11 | 0
2023 | 5 | 1 | 12 | 0
2023 | 5 | 1 | 13 | 0
2023 | 5 | 1 | 14 | 0
2023 | 5 | 1 | 15 | 0
2023 | 5 | 1 | 16 | 0
2023 | 5 | 1 | 17 | 0
2023 | 5 | 1 | 18 | 0
2023 | 5 | 1 | 19 | 0
2023 | 5 | 1 | 20 | 0
2023 | 5 | 1 | 21 | 0
2023 | 5 | 1 | 22 | 0
2023 | 5 | 1 | 23 | 0
2023 | 5 | 2 | 0 | 0
2023 | 5 | 2 | 1 | 0
2023 | 5 | 2 | 2 | 0
2023 | 5 | 2 | 3 | 0
2023 | 5 | 2 | 4 | 0
2023 | 5 | 2 | 5 | 0
2023 | 5 | 2 | 6 | 0
2023 | 5 | 2 | 7 | 0
2023 | 5 | 2 | 8 | 0
2023 | 5 | 2 | 9 | 0
2023 | 5 | 2 | 10 | 0
2023 | 5 | 2 | 11 | 0
2023 | 5 | 2 | 12 | 0
2023 | 5 | 2 | 13 | 0
2023 | 5 | 2 | 14 | 0
2023 | 5 | 2 | 15 | 0
2023 | 5 | 2 | 16 | 0
2023 | 5 | 2 | 17 | 0
2023 | 5 | 2 | 18 | 0
2023 | 5 | 2 | 19 | 0
2023 | 5 | 2 | 20 | 0
2023 | 5 | 2 | 21 | 0
2023 | 5 | 2 | 22 | 0
2023 | 5 | 2 | 23 | 0
2023 | 5 | 3 | 0 | 0
2023 | 5 | 3 | 1 | 0
2023 | 5 | 3 | 2 | 0
2023 | 5 | 3 | 3 | 0
2023 | 5 | 3 | 4 | 0
2023 | 5 | 3 | 5 | 0
2023 | 5 | 3 | 6 | 0
2023 | 5 | 3 | 7 | 0
2023 | 5 | 3 | 8 | 0
2023 | 5 | 3 | 9 | 0
2023 | 5 | 3 | 10 | 0
2023 | 5 | 3 | 11 | 0
2023 | 5 | 3 | 12 | 0
2023 | 5 | 3 | 13 | 0
2023 | 5 | 3 | 14 | 0
2023 | 5 | 3 | 15 | 0
2023 | 5 | 3 | 16 | 0
2023 | 5 | 3 | 17 | 0
2023 | 5 | 3 | 18 | 0
2023 | 5 | 3 | 19 | 0
2023 | 5 | 3 | 20 | 0
2023 | 5 | 3 | 21 | 0
2023 | 5 | 3 | 22 | 0
2023 | 5 | 3 | 23 | 0
2023 | 5 | 4 | 0 | 0
2023 | 5 | 4 | 1 | 0
2023 | 5 | 4 | 2 | 0
2023 | 5 | 4 | 3 | 0
2023 | 5 | 4 | 4 | 0
2023 | 5 | 4 | 5 | 0
2023 | 5 | 4 | 6 | 0
2023 | 5 | 4 | 7 | 0
2023 | 5 | 4 | 8 | 0
2023 | 5 | 4 | 9 | 0
2023 | 5 | 4 | 10 | 0
2023 | 5 | 4 | 11 | 0
2023 | 5 | 4 | 12 | 0
2023 | 5 | 4 | 13 | 0
2023 | 5 | 4 | 14 | 0
2023 | 5 | 4 | 15 | 0
2023 | 5 | 4 | 16 | 0
2023 | 5 | 4 | 17 | 0
2023 | 5 | 4 | 18 | 0
2023 | 5 | 4 | 19 | 0
2023 | 5 | 4 | 20 | 0
2023 | 5 | 4 | 21 | 0
2023 | 5 | 4 | 22 | 0
2023 | 5 | 4 | 23 | 0
2023 | 5 | 5 | 0 | 0
2023 | 5 | 5 | 1 | 0
2023 | 5 | 5 | 2 | 0
2023 | 5 | 5 | 3 | 0
2023 | 5 | 5 | 4 | 0
2023 | 5 | 5 | 5 | 0
2023 | 5 | 5 | 6 | 0
2023 | 5 | 5 | 7 | 0
2023 | 5 | 5 | 8 | 0
2023 | 5 | 5 | 9 | 0
2023 | 5 | 5 | 10 | 0
2023 | 5 | 5 | 11 | 0
2023 | 5 | 5 | 12 | 0
2023 | 5 | 5 | 13 | 0
2023 | 5 | 5 | 14 | 0
2023 | 5 | 5 | 15 | 0
2023 | 5 | 5 | 16 | 0
2023 | 5 | 5 | 17 | 0
2023 | 5 | 5 | 18 | 0
2023 | 5 | 5 | 19 | 0
2023 | 5 | 5 | 20 | 0
2023 | 5 | 5 | 21 | 0
2023 | 5 | 5 | 22 | 0
2023 | 5 | 5 | 23 | 0
2023 | 5 | 6 | 0 | 0
2023 | 5 | 6 | 1 | 0
2023 | 5 | 6 | 2 | 0
2023 | 5 | 6 | 3 | 0
2023 | 5 | 6 | 4 | 0
2023 | 5 | 6 | 5 | 0
2023 | 5 | 6 | 6 | 0
2023 | 5 | 6 | 7 | 0
2023 | 5 | 6 | 8 | 0
2023 | 5 | 6 | 9 | 0
2023 | 5 | 6 | 10 | 0
2023 | 5 | 6 | 11 | 0
2023 | 5 | 6 | 12 | 0
2023 | 5 | 6 | 13 | 0
2023 | 5 | 6 | 14 | 0
2023 | 5 | 6 | 15 | 0
2023 | 5 | 6 | 16 | 0
2023 | 5 | 6 | 17 | 0
2023 | 5 | 6 | 18 | 0
2023 | 5 | 6 | 19 | 0
2023 | 5 | 6 | 20 | 0
2023 | 5 | 6 | 21 | 0
2023 | 5 | 6 | 22 | 0
2023 | 5 | 6 | 23 | 0
2023 | 5 | 7 | 0 | 0
2023 | 5 | 7 | 1 | 0
2023 | 5 | 7 | 2 | 0
2023 | 5 | 7 | 3 | 0
2023 | 5 | 7 | 4 | 0
2023 | 5 | 7 | 5 | 0
2023 | 5 | 7 | 6 | 0
2023 | 5 | 7 | 7 | 0
2023 | 5 | 7 | 8 | 0
2023 | 5 | 7 | 9 | 0
2023 | 5 | 7 | 10 | 0
2023 | 5 | 7 | 11 | 0
2023 | 5 | 7 | 12 | 0
2023 | 5 | 7 | 13 | 0
2023 | 5 | 7 | 14 | 0
2023 | 5 | 7 | 15 | 0
2023 | 5 | 7 | 16 | 0
2023 | 5 | 7 | 17 | 0
2023 | 5 | 7 | 18 | 0
2023 | 5 | 7 | 19 | 0
2023 | 5 | 7 | 20 | 0
2023 | 5 | 7 | 21 | 0
2023 | 5 | 7 | 22 | 0
2023 | 5 | 7 | 23 | 0
2023 | 5 | 8 | 0 | 0
2023 | 5 | 8 | 1 | 0
2023 | 5 | 8 | 2 | 0
2023 | 5 | 8 | 3 | 0
2023 | 5 | 8 | 4 | 0
2023 | 5 | 8 | 5 | 0
2023 | 5 | 8 | 6 | 0
2023 | 5 | 8 | 7 | 0
2023 | 5 | 8 | 8 | 0
2023 | 5 | 8 | 9 | 0
2023 | 5 | 8 | 10 | 0
2023 | 5 | 8 | 11 | 0
2023 | 5 | 8 | 12 | 0
2023 | 5 | 8 | 13 | 0
2023 | 5 | 8 | 14 | 0
2023 | 5 | 8 | 15 | 0
2023 | 5 | 8 | 16 | 0
2023 | 5 | 8 | 17 | 0
2023 | 5 | 8 | 18 | 0
2023 | 5 | 8 | 19 | 0
2023 | 5 | 8 | 20 | 0
2023 | 5 | 8 | 21 | 0
2023 | 5 | 8 | 22 | 0
2023 | 5 | 8 | 23 | 0
2023 | 5 | 9 | 0 | 0
2023 | 5 | 9 | 1 | 0
2023 | 5 | 9 | 2 | 0
2023 | 5 | 9 | 3 | 0
2023 | 5 | 9 | 4 | 0
2023 | 5 | 9 | 5 | 0
2023 | 5 | 9 | 6 | 0
2023 | 5 | 9 | 7 | 0
2023 | 5 | 9 | 8 | 0
2023 | 5 | 9 | 9 | 0
2023 | 5 | 9 | 10 | 0
2023 | 5 | 9 | 11 | 0
2023 | 5 | 9 | 12 | 0
2023 | 5 | 9 | 13 | 0
2023 | 5 | 9 | 14 | 0
2023 | 5 | 9 | 15 | 0
2023 | 5 | 9 | 16 | 0
2023 | 5 | 9 | 17 | 0
2023 | 5 | 9 | 18 | 0
2023 | 5 | 9 | 19 | 0
2023 | 5 | 9 | 20 | 0
2023 | 5 | 9 | 21 | 0
2023 | 5 | 9 | 22 | 0
2023 | 5 | 9 | 23 | 0
2023 | 5 | 10 | 0 | 0
2023 | 5 | 10 | 1 | 0
2023 | 5 | 10 | 2 | 0
2023 | 5 | 10 | 3 | 0
2023 | 5 | 10 | 4 | 0
2023 | 5 | 10 | 5 | 0
2023 | 5 | 10 | 6 | 0
2023 | 5 | 10 | 7 | 0
2023 | 5 | 10 | 8 | 0
2023 | 5 | 10 | 9 | 0
2023 | 5 | 10 | 10 | 0
2023 | 5 | 10 | 11 | 0
2023 | 5 | 10 | 12 | 0
2023 | 5 | 10 | 13 | 0
2023 | 5 | 10 | 14 | 0
2023 | 5 | 10 | 15 | 0
2023 | 5 | 10 | 16 | 0
2023 | 5 | 10 | 17 | 0
2023 | 5 | 10 | 18 | 0
2023 | 5 | 10 | 19 | 0
2023 | 5 | 10 | 20 | 0
2023 | 5 | 10 | 21 | 0
2023 | 5 | 10 | 22 | 0
2023 | 5 | 10 | 23 | 0
2023 | 5 | 11 | 0 | 0
2023 | 5 | 11 | 1 | 0
2023 | 5 | 11 | 2 | 0
2023 | 5 | 11 | 3 | 0
2023 | 5 | 11 | 4 | 0
2023 | 5 | 11 | 5 | 0
2023 | 5 | 11 | 6 | 0
2023 | 5 | 11 | 7 | 0
2023 | 5 | 11 | 8 | 0
2023 | 5 | 11 | 9 | 0
2023 | 5 | 11 | 10 | 0
2023 | 5 | 11 | 11 | 0
2023 | 5 | 11 | 12 | 0
2023 | 5 | 11 | 13 | 0
2023 | 5 | 11 | 14 | 0
2023 | 5 | 11 | 15 | 0
2023 | 5 | 11 | 16 | 0
2023 | 5 | 11 | 17 | 0
2023 | 5 | 11 | 18 | 0
2023 | 5 | 11 | 19 | 0
2023 | 5 | 11 | 20 | 0
2023 | 5 | 11 | 21 | 0
2023 | 5 | 11 | 22 | 0
2023 | 5 | 11 | 23 | 0
2023 | 5 | 12 | 0 | 0
2023 | 5 | 12 | 1 | 0
2023 | 5 | 12 | 2 | 0
2023 | 5 | 12 | 3 | 0
2023 | 5 | 12 | 4 | 0
2023 | 5 | 12 | 5 | 0
2023 | 5 | 12 | 6 | 0
2023 | 5 | 12 | 7 | 0
2023 | 5 | 12 | 8 | 0
2023 | 5 | 12 | 9 | 0
2023 | 5 | 12 | 10 | 0
2023 | 5 | 12 | 11 | 0
2023 | 5 | 12 | 12 | 0
2023 | 5 | 12 | 13 | 0
2023 | 5 | 12 | 14 | 0
2023 | 5 | 12 | 15 | 0
2023 | 5 | 12 | 16 | 0
2023 | 5 | 12 | 17 | 0
2023 | 5 | 12 | 18 | 0
2023 | 5 | 12 | 19 | 0
2023 | 5 | 12 | 20 | 0
2023 | 5 | 12 | 21 | 0
2023 | 5 | 12 | 22 | 0
2023 | 5 | 12 | 23 | 0
2023 | 5 | 13 | 0 | 0
2023 | 5 | 13 | 1 | 0
2023 | 5 | 13 | 2 | 0
2023 | 5 | 13 | 3 | 0
2023 | 5 | 13 | 4 | 0
2023 | 5 | 13 | 5 | 0
2023 | 5 | 13 | 6 | 0
2023 | 5 | 13 | 7 | 0
2023 | 5 | 13 | 8 | 0
2023 | 5 | 13 | 9 | 0
2023 | 5 | 13 | 10 | 0
2023 | 5 | 13 | 11 | 0
2023 | 5 | 13 | 12 | 0
2023 | 5 | 13 | 13 | 0
2023 | 5 | 13 | 14 | 0
2023 | 5 | 13 | 15 | 0
2023 | 5 | 13 | 16 | 0
2023 | 5 | 13 | 17 | 0
2023 | 5 | 13 | 18 | 0
2023 | 5 | 13 | 19 | 0
2023 | 5 | 13 | 20 | 0
2023 | 5 | 13 | 21 | 0
2023 | 5 | 13 | 22 | 0
2023 | 5 | 13 | 23 | 0
2023 | 5 | 14 | 0 | 0
2023 | 5 | 14 | 1 | 0
2023 | 5 | 14 | 2 | 0
2023 | 5 | 14 | 3 | 0
2023 | 5 | 14 | 4 | 0
2023 | 5 | 14 | 5 | 0
2023 | 5 | 14 | 6 | 0
2023 | 5 | 14 | 7 | 0
2023 | 5 | 14 | 8 | 0
2023 | 5 | 14 | 9 | 0
2023 | 5 | 14 | 10 | 0
2023 | 5 | 14 | 11 | 0
2023 | 5 | 14 | 12 | 0
2023 | 5 | 14 | 13 | 0
2023 | 5 | 14 | 14 | 0
2023 | 5 | 14 | 15 | 0
2023 | 5 | 14 | 16 | 0
2023 | 5 | 14 | 17 | 0
2023 | 5 | 14 | 18 | 0
2023 | 5 | 14 | 19 | 0
2023 | 5 | 14 | 20 | 0
2023 | 5 | 14 | 21 | 0
2023 | 5 | 14 | 22 | 0
2023 | 5 | 14 | 23 | 0
2023 | 5 | 15 | 0 | 0
2023 | 5 | 15 | 1 | 0
2023 | 5 | 15 | 2 | 0
2023 | 5 | 15 | 3 | 0
2023 | 5 | 15 | 4 | 0
2023 | 5 | 15 | 5 | 0
2023 | 5 | 15 | 6 | 0
2023 | 5 | 15 | 7 | 0
2023 | 5 | 15 | 8 | 0
2023 | 5 | 15 | 9 | 0
2023 | 5 | 15 | 10 | 0
2023 | 5 | 15 | 11 | 0
2023 | 5 | 15 | 12 | 0
2023 | 5 | 15 | 13 | 0
2023 | 5 | 15 | 14 | 0
2023 | 5 | 15 | 15 | 0
2023 | 5 | 15 | 16 | 0
2023 | 5 | 15 | 17 | 0
2023 | 5 | 15 | 18 | 0
2023 | 5 | 15 | 19 | 0
2023 | 5 | 15 | 20 | 0
2023 | 5 | 15 | 21 | 0
2023 | 5 | 15 | 22 | 0
2023 | 5 | 15 | 23 | 0
2023 | 5 | 16 | 0 | 0
2023 | 5 | 16 | 1 | 0
2023 | 5 | 16 | 2 | 0
2023 | 5 | 16 | 3 | 0
2023 | 5 | 16 | 4 | 0
2023 | 5 | 16 | 5 | 0
2023 | 5 | 16 | 6 | 0
2023 | 5 | 16 | 7 | 0
2023 | 5 | 16 | 8 | 0
2023 | 5 | 16 | 9 | 0
2023 | 5 | 16 | 10 | 0
2023 | 5 | 16 | 11 | 0
2023 | 5 | 16 | 12 | 0
2023 | 5 | 16 | 13 | 0
2023 | 5 | 16 | 14 | 0
2023 | 5 | 16 | 15 | 0
2023 | 5 | 16 | 16 | 0
2023 | 5 | 16 | 17 | 0
2023 | 5 | 16 | 18 | 0
2023 | 5 | 16 | 19 | 0
2023 | 5 | 16 | 20 | 0
2023 | 5 | 16 | 21 | 0
2023 | 5 | 16 | 22 | 0
2023 | 5 | 16 | 23 | 0
2023 | 5 | 17 | 0 | 0
2023 | 5 | 17 | 1 | 0
2023 | 5 | 17 | 2 | 0
2023 | 5 | 17 | 3 | 0
2023 | 5 | 17 | 4 | 0
2023 | 5 | 17 | 5 | 0
2023 | 5 | 17 | 6 | 0
2023 | 5 | 17 | 7 | 0
2023 | 5 | 17 | 8 | 0
2023 | 5 | 17 | 9 | 0
2023 | 5 | 17 | 10 | 0
2023 | 5 | 17 | 11 | 0
2023 | 5 | 17 | 12 | 0
2023 | 5 | 17 | 13 | 0
2023 | 5 | 17 | 14 | 0
2023 | 5 | 17 | 15 | 0
2023 | 5 | 17 | 16 | 0
2023 | 5 | 17 | 17 | 0
2023 | 5 | 17 | 18 | 0
2023 | 5 | 17 | 19 | 0
2023 | 5 | 17 | 20 | 0
2023 | 5 | 17 | 21 | 0
2023 | 5 | 17 | 22 | 0
2023 | 5 | 17 | 23 | 0
2023 | 5 | 18 | 0 | 0
2023 | 5 | 18 | 1 | 0
2023 | 5 | 18 | 2 | 0
2023 | 5 | 18 | 3 | 0
2023 | 5 | 18 | 4 | 0
2023 | 5 | 18 | 5 | 0
2023 | 5 | 18 | 6 | 0
2023 | 5 | 18 | 7 | 0
2023 | 5 | 18 | 8 | 0
2023 | 5 | 18 | 9 | 0
2023 | 5 | 18 | 10 | 0
2023 | 5 | 18 | 11 | 0
2023 | 5 | 18 | 12 | 0
2023 | 5 | 18 | 13 | 0
2023 | 5 | 18 | 14 | 0
2023 | 5 | 18 | 15 | 0
2023 | 5 | 18 | 16 | 0
2023 | 5 | 18 | 17 | 0
2023 | 5 | 18 | 18 | 0
2023 | 5 | 18 | 19 | 0
2023 | 5 | 18 | 20 | 0
2023 | 5 | 18 | 21 | 0
2023 | 5 | 18 | 22 | 0
2023 | 5 | 18 | 23 | 0
2023 | 5 | 19 | 0 | 0
2023 | 5 | 19 | 1 | 0
2023 | 5 | 19 | 2 | 0
2023 | 5 | 19 | 3 | 0
2023 | 5 | 19 | 4 | 0
2023 | 5 | 19 | 5 | 0
2023 | 5 | 19 | 6 | 0
2023 | 5 | 19 | 7 | 0
2023 | 5 | 19 | 8 | 0
2023 | 5 | 19 | 9 | 0
2023 | 5 | 19 | 10 | 0
2023 | 5 | 19 | 11 | 0
2023 | 5 | 19 | 12 | 0
2023 | 5 | 19 | 13 | 0
2023 | 5 | 19 | 14 | 0
2023 | 5 | 19 | 15 | 0
2023 | 5 | 19 | 16 | 0
2023 | 5 | 19 | 17 | 0
2023 | 5 | 19 | 18 | 0
2023 | 5 | 19 | 19 | 0
2023 | 5 | 19 | 20 | 0
2023 | 5 | 19 | 21 | 0
2023 | 5 | 19 | 22 | 0
2023 | 5 | 19 | 23 | 0
2023 | 5 | 20 | 0 | 0
2023 | 5 | 20 | 1 | 0
2023 | 5 | 20 | 2 | 0
2023 | 5 | 20 | 3 | 0
2023 | 5 | 20 | 4 | 0
2023 | 5 | 20 | 5 | 0
2023 | 5 | 20 | 6 | 0
2023 | 5 | 20 | 7 | 0
2023 | 5 | 20 | 8 | 0
2023 | 5 | 20 | 9 | 0
2023 | 5 | 20 | 10 | 0
2023 | 5 | 20 | 11 | 0
2023 | 5 | 20 | 12 | 0
2023 | 5 | 20 | 13 | 0
2023 | 5 | 20 | 14 | 0
2023 | 5 | 20 | 15 | 0
2023 | 5 | 20 | 16 | 0
2023 | 5 | 20 | 17 | 0
2023 | 5 | 20 | 18 | 0
2023 | 5 | 20 | 19 | 0
2023 | 5 | 20 | 20 | 0
2023 | 5 | 20 | 21 | 0
2023 | 5 | 20 | 22 | 0
2023 | 5 | 20 | 23 | 0
2023 | 5 | 21 | 0 | 0
2023 | 5 | 21 | 1 | 0
2023 | 5 | 21 | 2 | 0
2023 | 5 | 21 | 3 | 0
2023 | 5 | 21 | 4 | 0
2023 | 5 | 21 | 5 | 0
2023 | 5 | 21 | 6 | 0
2023 | 5 | 21 | 7 | 0
2023 | 5 | 21 | 8 | 0
2023 | 5 | 21 | 9 | 0
2023 | 5 | 21 | 10 | 0
2023 | 5 | 21 | 11 | 0
2023 | 5 | 21 | 12 | 0
2023 | 5 | 21 | 13 | 0
2023 | 5 | 21 | 14 | 0
2023 | 5 | 21 | 15 | 0
2023 | 5 | 21 | 16 | 0
2023 | 5 | 21 | 17 | 0
2023 | 5 | 21 | 18 | 0
2023 | 5 | 21 | 19 | 0
2023 | 5 | 21 | 20 | 0
2023 | 5 | 21 | 21 | 0
2023 | 5 | 21 | 22 | 0
2023 | 5 | 21 | 23 | 0
2023 | 5 | 22 | 0 | 0
2023 | 5 | 22 | 1 | 0
2023 | 5 | 22 | 2 | 0
2023 | 5 | 22 | 3 | 0
2023 | 5 | 22 | 4 | 0
2023 | 5 | 22 | 5 | 0
2023 | 5 | 22 | 6 | 0
2023 | 5 | 22 | 7 | 0
2023 | 5 | 22 | 8 | 0
2023 | 5 | 22 | 9 | 0
2023 | 5 | 22 | 10 | 0
2023 | 5 | 22 | 11 | 0
2023 | 5 | 22 | 12 | 0
2023 | 5 | 22 | 13 | 0
2023 | 5 | 22 | 14 | 0
2023 | 5 | 22 | 15 | 0
2023 | 5 | 22 | 16 | 0
2023 | 5 | 22 | 17 | 0
2023 | 5 | 22 | 18 | 0
2023 | 5 | 22 | 19 | 0
2023 | 5 | 22 | 20 | 0
2023 | 5 | 22 | 21 | 0
2023 | 5 | 22 | 22 | 0
2023 | 5 | 22 | 23 | 0
2023 | 5 | 23 | 0 | 0
2023 | 5 | 23 | 1 | 0
2023 | 5 | 23 | 2 | 0
2023 | 5 | 23 | 3 | 0
2023 | 5 | 23 | 4 | 0
2023 | 5 | 23 | 5 | 0
2023 | 5 | 23 | 6 | 0
2023 | 5 | 23 | 7 | 0
2023 | 5 | 23 | 8 | 0
2023 | 5 | 23 | 9 | 0
2023 | 5 | 23 | 10 | 0
2023 | 5 | 23 | 11 | 0
2023 | 5 | 23 | 12 | 0
2023 | 5 | 23 | 13 | 0
2023 | 5 | 23 | 14 | 0
2023 | 5 | 23 | 15 | 0
2023 | 5 | 23 | 16 | 0
2023 | 5 | 23 | 17 | 0
2023 | 5 | 23 | 18 | 0
2023 | 5 | 23 | 19 | 0
2023 | 5 | 23 | 20 | 0
2023 | 5 | 23 | 21 | 0
2023 | 5 | 23 | 22 | 0
2023 | 5 | 23 | 23 | 0
2023 | 5 | 24 | 0 | 0
2023 | 5 | 24 | 1 | 0
2023 | 5 | 24 | 2 | 0
2023 | 5 | 24 | 3 | 0
2023 | 5 | 24 | 4 | 0
2023 | 5 | 24 | 5 | 0
2023 | 5 | 24 | 6 | 0
2023 | 5 | 24 | 7 | 0
2023 | 5 | 24 | 8 | 0
2023 | 5 | 24 | 9 | 0
2023 | 5 | 24 | 10 | 0
2023 | 5 | 24 | 11 | 0
2023 | 5 | 24 | 12 | 0
2023 | 5 | 24 | 13 | 0
2023 | 5 | 24 | 14 | 0
2023 | 5 | 24 | 15 | 0
2023 | 5 | 24 | 16 | 0
2023 | 5 | 24 | 17 | 0
2023 | 5 | 24 | 18 | 0
2023 | 5 | 24 | 19 | 0
2023 | 5 | 24 | 20 | 0
2023 | 5 | 24 | 21 | 0
2023 | 5 | 24 | 22 | 0
2023 | 5 | 24 | 23 | 0
2023 | 5 | 25 | 0 | 0
2023 | 5 | 25 | 1 | 0
2023 | 5 | 25 | 2 | 0
2023 | 5 | 25 | 3 | 0
2023 | 5 | 25 | 4 | 0
2023 | 5 | 25 | 5 | 0
2023 | 5 | 25 | 6 | 0
2023 | 5 | 25 | 7 | 0
2023 | 5 | 25 | 8 | 0
2023 | 5 | 25 | 9 | 0
2023 | 5 | 25 | 10 | 0
2023 | 5 | 25 | 11 | 0
2023 | 5 | 25 | 12 | 0
2023 | 5 | 25 | 13 | 0
2023 | 5 | 25 | 14 | 0
2023 | 5 | 25 | 15 | 0
2023 | 5 | 25 | 16 | 0
2023 | 5 | 25 | 17 | 0
2023 | 5 | 25 | 18 | 0
2023 | 5 | 25 | 19 | 0
2023 | 5 | 25 | 20 | 0
2023 | 5 | 25 | 21 | 0
2023 | 5 | 25 | 22 | 0
2023 | 5 | 25 | 23 | 0
2023 | 5 | 26 | 0 | 0
2023 | 5 | 26 | 1 | 0
2023 | 5 | 26 | 2 | 0
2023 | 5 | 26 | 3 | 0
2023 | 5 | 26 | 4 | 0
2023 | 5 | 26 | 5 | 0
2023 | 5 | 26 | 6 | 0
2023 | 5 | 26 | 7 | 0
2023 | 5 | 26 | 8 | 0
2023 | 5 | 26 | 9 | 0
2023 | 5 | 26 | 10 | 0
2023 | 5 | 26 | 11 | 0
2023 | 5 | 26 | 12 | 0
2023 | 5 | 26 | 13 | 0
2023 | 5 | 26 | 14 | 0
2023 | 5 | 26 | 15 | 0
2023 | 5 | 26 | 16 | 0
2023 | 5 | 26 | 17 | 0
2023 | 5 | 26 | 18 | 0
2023 | 5 | 26 | 19 | 0
2023 | 5 | 26 | 20 | 0
2023 | 5 | 26 | 21 | 0
2023 | 5 | 26 | 22 | 0
2023 | 5 | 26 | 23 | 0
2023 | 5 | 27 | 0 | 0
2023 | 5 | 27 | 1 | 0
2023 | 5 | 27 | 2 | 0
2023 | 5 | 27 | 3 | 0
2023 | 5 | 27 | 4 | 0
2023 | 5 | 27 | 5 | 0
2023 | 5 | 27 | 6 | 0
2023 | 5 | 27 | 7 | 0
2023 | 5 | 27 | 8 | 0
2023 | 5 | 27 | 9 | 0
2023 | 5 | 27 | 10 | 0
2023 | 5 | 27 | 11 | 0
2023 | 5 | 27 | 12 | 0
2023 | 5 | 27 | 13 | 0
2023 | 5 | 27 | 14 | 0
2023 | 5 | 27 | 15 | 0
2023 | 5 | 27 | 16 | 0
2023 | 5 | 27 | 17 | 0
2023 | 5 | 27 | 18 | 0
2023 | 5 | 27 | 19 | 0
2023 | 5 | 27 | 20 | 0
2023 | 5 | 27 | 21 | 0
2023 | 5 | 27 | 22 | 0
2023 | 5 | 27 | 23 | 0
2023 | 5 | 28 | 0 | 0
2023 | 5 | 28 | 1 | 0
2023 | 5 | 28 | 2 | 0
2023 | 5 | 28 | 3 | 0
2023 | 5 | 28 | 4 | 0
2023 | 5 | 28 | 5 | 0
2023 | 5 | 28 | 6 | 0
2023 | 5 | 28 | 7 | 0
2023 | 5 | 28 | 8 | 0
2023 | 5 | 28 | 9 | 0
2023 | 5 | 28 | 10 | 0
2023 | 5 | 28 | 11 | 0
2023 | 5 | 28 | 12 | 0
2023 | 5 | 28 | 13 | 0
2023 | 5 | 28 | 14 | 0
2023 | 5 | 28 | 15 | 0
2023 | 5 | 28 | 16 | 0
2023 | 5 | 28 | 17 | 0
2023 | 5 | 28 | 18 | 0
2023 | 5 | 28 | 19 | 0
2023 | 5 | 28 | 20 | 0
2023 | 5 | 28 | 21 | 0
2023 | 5 | 28 | 22 | 0
2023 | 5 | 28 | 23 | 0
2023 | 5 | 29 | 0 | 0
2023 | 5 | 29 | 1 | 0
2023 | 5 | 29 | 2 | 0
2023 | 5 | 29 | 3 | 0
2023 | 5 | 29 | 4 | 0
2023 | 5 | 29 | 5 | 0
2023 | 5 | 29 | 6 | 0
2023 | 5 | 29 | 7 | 0
2023 | 5 | 29 | 8 | 0
2023 | 5 | 29 | 9 | 0
2023 | 5 | 29 | 10 | 0
2023 | 5 | 29 | 11 | 0
2023 | 5 | 29 | 12 | 0
2023 | 5 | 29 | 13 | 0
2023 | 5 | 29 | 14 | 0
2023 | 5 | 29 | 15 | 0
2023 | 5 | 29 | 16 | 0
2023 | 5 | 29 | 17 | 0
2023 | 5 | 29 | 18 | 0
2023 | 5 | 29 | 19 | 0
2023 | 5 | 29 | 20 | 0
2023 | 5 | 29 | 21 | 0
2023 | 5 | 29 | 22 | 0
2023 | 5 | 29 | 23 | 0
2023 | 5 | 30 | 0 | 0
2023 | 5 | 30 | 1 | 0
2023 | 5 | 30 | 2 | 0
2023 | 5 | 30 | 3 | 0
2023 | 5 | 30 | 4 | 0
2023 | 5 | 30 | 5 | 0
2023 | 5 | 30 | 6 | 0
2023 | 5 | 30 | 7 | 0
2023 | 5 | 30 | 8 | 0
2023 | 5 | 30 | 9 | 0
2023 | 5 | 30 | 10 | 0
2023 | 5 | 30 | 11 | 0
2023 | 5 | 30 | 12 | 0
2023 | 5 | 30 | 13 | 0
2023 | 5 | 30 | 14 | 0
2023 | 5 | 30 | 15 | 0
2023 | 5 | 30 | 16 | 0
2023 | 5 | 30 | 17 | 0
2023 | 5 | 30 | 18 | 0
2023 | 5 | 30 | 19 | 0
2023 | 5 | 30 | 20 | 0
2023 | 5 | 30 | 21 | 0
2023 | 5 | 30 | 22 | 0
2023 | 5 | 30 | 23 | 0
2023 | 5 | 31 | 0 | 0
2023 | 5 | 31 | 1 | 0
2023 | 5 | 31 | 2 | 0
2023 | 5 | 31 | 3 | 0
2023 | 5 | 31 | 4 | 0
2023 | 5 | 31 | 5 | 0
2023 | 5 | 31 | 6 | 0
2023 | 5 | 31 | 7 | 0
2023 | 5 | 31 | 8 | 0
2023 | 5 | 31 | 9 | 0
2023 | 5 | 31 | 10 | 0
2023 | 5 | 31 | 11 | 0
2023 | 5 | 31 | 12 | 0
2023 | 5 | 31 | 13 | 0
2023 | 5 | 31 | 14 | 0
2023 | 5 | 31 | 15 | 0
2023 | 5 | 31 | 16 | 0
2023 | 5 | 31 | 17 | 0
2023 | 5 | 31 | 18 | 0
2023 | 5 | 31 | 19 | 0
2023 | 5 | 31 | 20 | 0
2023 | 5 | 31 | 21 | 0
2023 | 5 | 31 | 22 | 0
2023 | 5 | 31 | 23 | 0
2023 | 6 | 1 | 0 | 0
2023 | 6 | 1 | 1 | 0
2023 | 6 | 1 | 2 | 0
2023 | 6 | 1 | 3 | 0
2023 | 6 | 1 | 4 | 0
2023 | 6 | 1 | 5 | 0
2023 | 6 | 1 | 6 | 0
2023 | 6 | 1 | 7 | 0
2023 | 6 | 1 | 8 | 0
2023 | 6 | 1 | 9 | 0
2023 | 6 | 1 | 10 | 0
2023 | 6 | 1 | 11 | 0
2023 | 6 | 1 | 12 | 0
2023 | 6 | 1 | 13 | 0
2023 | 6 | 1 | 14 | 0
2023 | 6 | 1 | 15 | 0
2023 | 6 | 1 | 16 | 0
2023 | 6 | 1 | 17 | 0
2023 | 6 | 1 | 18 | 0
2023 | 6 | 1 | 19 | 0
2023 | 6 | 1 | 20 | 0
2023 | 6 | 1 | 21 | 0
2023 | 6 | 1 | 22 | 0
2023 | 6 | 1 | 23 | 0
2023 | 6 | 2 | 0 | 0
2023 | 6 | 2 | 1 | 0
2023 | 6 | 2 | 2 | 0
2023 | 6 | 2 | 3 | 0
2023 | 6 | 2 | 4 | 0
2023 | 6 | 2 | 5 | 0
2023 | 6 | 2 | 6 | 0
2023 | 6 | 2 | 7 | 0
2023 | 6 | 2 | 8 | 0
2023 | 6 | 2 | 9 | 0
2023 | 6 | 2 | 10 | 0
2023 | 6 | 2 | 11 | 0
2023 | 6 | 2 | 12 | 0
2023 | 6 | 2 | 13 | 0
2023 | 6 | 2 | 14 | 0
2023 | 6 | 2 | 15 | 0
2023 | 6 | 2 | 16 | 0
2023 | 6 | 2 | 17 | 0
2023 | 6 | 2 | 18 | 0
2023 | 6 | 2 | 19 | 0
2023 | 6 | 2 | 20 | 0
2023 | 6 | 2 | 21 | 0
2023 | 6 | 2 | 22 | 0
2023 | 6 | 2 | 23 | 0
2023 | 6 | 3 | 0 | 0
2023 | 6 | 3 | 1 | 0
2023 | 6 | 3 | 2 | 0
2023 | 6 | 3 | 3 | 0
2023 | 6 | 3 | 4 | 0
2023 | 6 | 3 | 5 | 0
2023 | 6 | 3 | 6 | 0
2023 | 6 | 3 | 7 | 0
2023 | 6 | 3 | 8 | 0
2023 | 6 | 3 | 9 | 0
2023 | 6 | 3 | 10 | 0
2023 | 6 | 3 | 11 | 0
2023 | 6 | 3 | 12 | 0
2023 | 6 | 3 | 13 | 0
2023 | 6 | 3 | 14 | 0
2023 | 6 | 3 | 15 | 0
2023 | 6 | 3 | 16 | 0
2023 | 6 | 3 | 17 | 0
2023 | 6 | 3 | 18 | 0
2023 | 6 | 3 | 19 | 0
2023 | 6 | 3 | 20 | 0
2023 | 6 | 3 | 21 | 0
2023 | 6 | 3 | 22 | 0
2023 | 6 | 3 | 23 | 0
2023 | 6 | 4 | 0 | 0
2023 | 6 | 4 | 1 | 0
2023 | 6 | 4 | 2 | 0
2023 | 6 | 4 | 3 | 0
2023 | 6 | 4 | 4 | 0
2023 | 6 | 4 | 5 | 0
2023 | 6 | 4 | 6 | 0
2023 | 6 | 4 | 7 | 0
2023 | 6 | 4 | 8 | 0
2023 | 6 | 4 | 9 | 0
2023 | 6 | 4 | 10 | 0
2023 | 6 | 4 | 11 | 0
2023 | 6 | 4 | 12 | 0
2023 | 6 | 4 | 13 | 0
2023 | 6 | 4 | 14 | 0
2023 | 6 | 4 | 15 | 0
2023 | 6 | 4 | 16 | 0
2023 | 6 | 4 | 17 | 0
2023 | 6 | 4 | 18 | 0
2023 | 6 | 4 | 19 | 0
2023 | 6 | 4 | 20 | 0
2023 | 6 | 4 | 21 | 0
2023 | 6 | 4 | 22 | 0
2023 | 6 | 4 | 23 | 0
2023 | 6 | 5 | 0 | 0
2023 | 6 | 5 | 1 | 0
2023 | 6 | 5 | 2 | 0
2023 | 6 | 5 | 3 | 0
2023 | 6 | 5 | 4 | 0
2023 | 6 | 5 | 5 | 0
2023 | 6 | 5 | 6 | 0
2023 | 6 | 5 | 7 | 0
2023 | 6 | 5 | 8 | 0
2023 | 6 | 5 | 9 | 0
2023 | 6 | 5 | 10 | 0
2023 | 6 | 5 | 11 | 0
2023 | 6 | 5 | 12 | 0
2023 | 6 | 5 | 13 | 0
2023 | 6 | 5 | 14 | 0
2023 | 6 | 5 | 15 | 0
2023 | 6 | 5 | 16 | 0
2023 | 6 | 5 | 17 | 0
2023 | 6 | 5 | 18 | 0
2023 | 6 | 5 | 19 | 0
2023 | 6 | 5 | 20 | 0
2023 | 6 | 5 | 21 | 0
2023 | 6 | 5 | 22 | 0
2023 | 6 | 5 | 23 | 0
2023 | 6 | 6 | 0 | 0
2023 | 6 | 6 | 1 | 0
2023 | 6 | 6 | 2 | 0
2023 | 6 | 6 | 3 | 0
2023 | 6 | 6 | 4 | 0
2023 | 6 | 6 | 5 | 0
2023 | 6 | 6 | 6 | 0
2023 | 6 | 6 | 7 | 0
2023 | 6 | 6 | 8 | 0
2023 | 6 | 6 | 9 | 0
2023 | 6 | 6 | 10 | 0
2023 | 6 | 6 | 11 | 0
2023 | 6 | 6 | 12 | 0
2023 | 6 | 6 | 13 | 0
2023 | 6 | 6 | 14 | 0
2023 | 6 | 6 | 15 | 0
2023 | 6 | 6 | 16 | 0
2023 | 6 | 6 | 17 | 0
2023 | 6 | 6 | 18 | 0
2023 | 6 | 6 | 19 | 0
2023 | 6 | 6 | 20 | 0
2023 | 6 | 6 | 21 | 0
2023 | 6 | 6 | 22 | 0
2023 | 6 | 6 | 23 | 0
2023 | 6 | 7 | 0 | 0
2023 | 6 | 7 | 1 | 0
2023 | 6 | 7 | 2 | 0
2023 | 6 | 7 | 3 | 0
2023 | 6 | 7 | 4 | 0
2023 | 6 | 7 | 5 | 0
2023 | 6 | 7 | 6 | 0
2023 | 6 | 7 | 7 | 0
2023 | 6 | 7 | 8 | 0
2023 | 6 | 7 | 9 | 0
2023 | 6 | 7 | 10 | 0
2023 | 6 | 7 | 11 | 0
2023 | 6 | 7 | 12 | 0
2023 | 6 | 7 | 13 | 0
2023 | 6 | 7 | 14 | 0
2023 | 6 | 7 | 15 | 0
2023 | 6 | 7 | 16 | 0
2023 | 6 | 7 | 17 | 0
2023 | 6 | 7 | 18 | 0
2023 | 6 | 7 | 19 | 0
2023 | 6 | 7 | 20 | 0
2023 | 6 | 7 | 21 | 0
2023 | 6 | 7 | 22 | 0
2023 | 6 | 7 | 23 | 0
2023 | 6 | 8 | 0 | 0
2023 | 6 | 8 | 1 | 0
2023 | 6 | 8 | 2 | 0
2023 | 6 | 8 | 3 | 0
2023 | 6 | 8 | 4 | 0
2023 | 6 | 8 | 5 | 0
2023 | 6 | 8 | 6 | 0
2023 | 6 | 8 | 7 | 0
2023 | 6 | 8 | 8 | 0
2023 | 6 | 8 | 9 | 0
2023 | 6 | 8 | 10 | 0
2023 | 6 | 8 | 11 | 0
2023 | 6 | 8 | 12 | 0
2023 | 6 | 8 | 13 | 0
2023 | 6 | 8 | 14 | 0
2023 | 6 | 8 | 15 | 0
2023 | 6 | 8 | 16 | 0
2023 | 6 | 8 | 17 | 0
2023 | 6 | 8 | 18 | 0
2023 | 6 | 8 | 19 | 0
2023 | 6 | 8 | 20 | 0
2023 | 6 | 8 | 21 | 0
2023 | 6 | 8 | 22 | 0
2023 | 6 | 8 | 23 | 0
2023 | 6 | 9 | 0 | 0
2023 | 6 | 9 | 1 | 0
2023 | 6 | 9 | 2 | 0
2023 | 6 | 9 | 3 | 0
2023 | 6 | 9 | 4 | 0
2023 | 6 | 9 | 5 | 0
2023 | 6 | 9 | 6 | 0
2023 | 6 | 9 | 7 | 0
2023 | 6 | 9 | 8 | 0
2023 | 6 | 9 | 9 | 0
2023 | 6 | 9 | 10 | 0
2023 | 6 | 9 | 11 | 0
2023 | 6 | 9 | 12 | 0
2023 | 6 | 9 | 13 | 0
2023 | 6 | 9 | 14 | 0
2023 | 6 | 9 | 15 | 0
2023 | 6 | 9 | 16 | 0
2023 | 6 | 9 | 17 | 0
2023 | 6 | 9 | 18 | 0
2023 | 6 | 9 | 19 | 0
2023 | 6 | 9 | 20 | 0
2023 | 6 | 9 | 21 | 0
2023 | 6 | 9 | 22 | 0
2023 | 6 | 9 | 23 | 0
2023 | 6 | 10 | 0 | 0
2023 | 6 | 10 | 1 | 0
2023 | 6 | 10 | 2 | 0
2023 | 6 | 10 | 3 | 0
2023 | 6 | 10 | 4 | 0
2023 | 6 | 10 | 5 | 0
2023 | 6 | 10 | 6 | 0
2023 | 6 | 10 | 7 | 0
2023 | 6 | 10 | 8 | 0
2023 | 6 | 10 | 9 | 0
2023 | 6 | 10 | 10 | 0
2023 | 6 | 10 | 11 | 0
2023 | 6 | 10 | 12 | 0
2023 | 6 | 10 | 13 | 0
2023 | 6 | 10 | 14 | 0
2023 | 6 | 10 | 15 | 0
2023 | 6 | 10 | 16 | 0
2023 | 6 | 10 | 17 | 0
2023 | 6 | 10 | 18 | 0
2023 | 6 | 10 | 19 | 0
2023 | 6 | 10 | 20 | 0
2023 | 6 | 10 | 21 | 0
2023 | 6 | 10 | 22 | 0
2023 | 6 | 10 | 23 | 0
2023 | 6 | 11 | 0 | 0
2023 | 6 | 11 | 1 | 0
2023 | 6 | 11 | 2 | 0
2023 | 6 | 11 | 3 | 0
2023 | 6 | 11 | 4 | 0
2023 | 6 | 11 | 5 | 0
2023 | 6 | 11 | 6 | 0
2023 | 6 | 11 | 7 | 0
2023 | 6 | 11 | 8 | 0
2023 | 6 | 11 | 9 | 0
2023 | 6 | 11 | 10 | 0
2023 | 6 | 11 | 11 | 0
2023 | 6 | 11 | 12 | 0
2023 | 6 | 11 | 13 | 0
2023 | 6 | 11 | 14 | 0
2023 | 6 | 11 | 15 | 0
2023 | 6 | 11 | 16 | 0
2023 | 6 | 11 | 17 | 0
2023 | 6 | 11 | 18 | 0
2023 | 6 | 11 | 19 | 0
2023 | 6 | 11 | 20 | 0
2023 | 6 | 11 | 21 | 0
2023 | 6 | 11 | 22 | 0
2023 | 6 | 11 | 23 | 0
2023 | 6 | 12 | 0 | 0
2023 | 6 | 12 | 1 | 0
2023 | 6 | 12 | 2 | 0
2023 | 6 | 12 | 3 | 0
2023 | 6 | 12 | 4 | 0
2023 | 6 | 12 | 5 | 0
2023 | 6 | 12 | 6 | 0
2023 | 6 | 12 | 7 | 0
2023 | 6 | 12 | 8 | 0
2023 | 6 | 12 | 9 | 0
2023 | 6 | 12 | 10 | 0
2023 | 6 | 12 | 11 | 0
2023 | 6 | 12 | 12 | 0
2023 | 6 | 12 | 13 | 0
2023 | 6 | 12 | 14 | 0
2023 | 6 | 12 | 15 | 0
2023 | 6 | 12 | 16 | 0
2023 | 6 | 12 | 17 | 0
2023 | 6 | 12 | 18 | 0
2023 | 6 | 12 | 19 | 0
2023 | 6 | 12 | 20 | 0
2023 | 6 | 12 | 21 | 0
2023 | 6 | 12 | 22 | 0
2023 | 6 | 12 | 23 | 0
2023 | 6 | 13 | 0 | 0
2023 | 6 | 13 | 1 | 0
2023 | 6 | 13 | 2 | 0
2023 | 6 | 13 | 3 | 0
2023 | 6 | 13 | 4 | 0
2023 | 6 | 13 | 5 | 0
2023 | 6 | 13 | 6 | 0
2023 | 6 | 13 | 7 | 0
2023 | 6 | 13 | 8 | 0
2023 | 6 | 13 | 9 | 0
2023 | 6 | 13 | 10 | 0
2023 | 6 | 13 | 11 | 0
2023 | 6 | 13 | 12 | 0
2023 | 6 | 13 | 13 | 0
2023 | 6 | 13 | 14 | 0
2023 | 6 | 13 | 15 | 0
2023 | 6 | 13 | 16 | 0
2023 | 6 | 13 | 17 | 0
2023 | 6 | 13 | 18 | 0
2023 | 6 | 13 | 19 | 0
2023 | 6 | 13 | 20 | 0
2023 | 6 | 13 | 21 | 0
2023 | 6 | 13 | 22 | 0
2023 | 6 | 13 | 23 | 0
2023 | 6 | 14 | 0 | 0
2023 | 6 | 14 | 1 | 0
2023 | 6 | 14 | 2 | 0
2023 | 6 | 14 | 3 | 0
2023 | 6 | 14 | 4 | 0
2023 | 6 | 14 | 5 | 0
2023 | 6 | 14 | 6 | 0
2023 | 6 | 14 | 7 | 0
2023 | 6 | 14 | 8 | 0
2023 | 6 | 14 | 9 | 0
2023 | 6 | 14 | 10 | 0
2023 | 6 | 14 | 11 | 0
2023 | 6 | 14 | 12 | 0
2023 | 6 | 14 | 13 | 0
2023 | 6 | 14 | 14 | 0
2023 | 6 | 14 | 15 | 0
2023 | 6 | 14 | 16 | 0
2023 | 6 | 14 | 17 | 0
2023 | 6 | 14 | 18 | 0
2023 | 6 | 14 | 19 | 0
2023 | 6 | 14 | 20 | 0
2023 | 6 | 14 | 21 | 0
2023 | 6 | 14 | 22 | 0
2023 | 6 | 14 | 23 | 0
2023 | 6 | 15 | 0 | 0
2023 | 6 | 15 | 1 | 0
2023 | 6 | 15 | 2 | 0
2023 | 6 | 15 | 3 | 0
2023 | 6 | 15 | 4 | 0
2023 | 6 | 15 | 5 | 0
2023 | 6 | 15 | 6 | 0
2023 | 6 | 15 | 7 | 0
2023 | 6 | 15 | 8 | 0
2023 | 6 | 15 | 9 | 0
2023 | 6 | 15 | 10 | 0
2023 | 6 | 15 | 11 | 0
2023 | 6 | 15 | 12 | 0
2023 | 6 | 15 | 13 | 0
2023 | 6 | 15 | 14 | 0
2023 | 6 | 15 | 15 | 0
2023 | 6 | 15 | 16 | 0
2023 | 6 | 15 | 17 | 0
2023 | 6 | 15 | 18 | 0
2023 | 6 | 15 | 19 | 0
2023 | 6 | 15 | 20 | 0
2023 | 6 | 15 | 21 | 0
2023 | 6 | 15 | 22 | 0
2023 | 6 | 15 | 23 | 0
2023 | 6 | 16 | 0 | 0
2023 | 6 | 16 | 1 | 0
2023 | 6 | 16 | 2 | 0
2023 | 6 | 16 | 3 | 0
2023 | 6 | 16 | 4 | 0
2023 | 6 | 16 | 5 | 0
2023 | 6 | 16 | 6 | 0
2023 | 6 | 16 | 7 | 0
2023 | 6 | 16 | 8 | 0
2023 | 6 | 16 | 9 | 0
2023 | 6 | 16 | 10 | 0
2023 | 6 | 16 | 11 | 0
2023 | 6 | 16 | 12 | 0
2023 | 6 | 16 | 13 | 0
2023 | 6 | 16 | 14 | 0
2023 | 6 | 16 | 15 | 0
2023 | 6 | 16 | 16 | 0
2023 | 6 | 16 | 17 | 0
2023 | 6 | 16 | 18 | 0
2023 | 6 | 16 | 19 | 0
2023 | 6 | 16 | 20 | 0
2023 | 6 | 16 | 21 | 0
2023 | 6 | 16 | 22 | 0
2023 | 6 | 16 | 23 | 0
2023 | 6 | 17 | 0 | 0
2023 | 6 | 17 | 1 | 0
2023 | 6 | 17 | 2 | 0
2023 | 6 | 17 | 3 | 0
2023 | 6 | 17 | 4 | 0
2023 | 6 | 17 | 5 | 0
2023 | 6 | 17 | 6 | 0
2023 | 6 | 17 | 7 | 0
2023 | 6 | 17 | 8 | 0
2023 | 6 | 17 | 9 | 0
2023 | 6 | 17 | 10 | 0
2023 | 6 | 17 | 11 | 0
2023 | 6 | 17 | 12 | 0
2023 | 6 | 17 | 13 | 0
2023 | 6 | 17 | 14 | 0
2023 | 6 | 17 | 15 | 0
2023 | 6 | 17 | 16 | 0
2023 | 6 | 17 | 17 | 0
2023 | 6 | 17 | 18 | 0
2023 | 6 | 17 | 19 | 0
2023 | 6 | 17 | 20 | 0
2023 | 6 | 17 | 21 | 0
2023 | 6 | 17 | 22 | 0
2023 | 6 | 17 | 23 | 0
2023 | 6 | 18 | 0 | 0
2023 | 6 | 18 | 1 | 0
2023 | 6 | 18 | 2 | 0
2023 | 6 | 18 | 3 | 0
2023 | 6 | 18 | 4 | 0
2023 | 6 | 18 | 5 | 0
2023 | 6 | 18 | 6 | 0
2023 | 6 | 18 | 7 | 0
2023 | 6 | 18 | 8 | 0
2023 | 6 | 18 | 9 | 0
2023 | 6 | 18 | 10 | 0
2023 | 6 | 18 | 11 | 0
2023 | 6 | 18 | 12 | 0
2023 | 6 | 18 | 13 | 0
2023 | 6 | 18 | 14 | 0
2023 | 6 | 18 | 15 | 0
2023 | 6 | 18 | 16 | 0
2023 | 6 | 18 | 17 | 0
2023 | 6 | 18 | 18 | 0
2023 | 6 | 18 | 19 | 0
2023 | 6 | 18 | 20 | 0
2023 | 6 | 18 | 21 | 0
2023 | 6 | 18 | 22 | 0
2023 | 6 | 18 | 23 | 0
2023 | 6 | 19 | 0 | 0
2023 | 6 | 19 | 1 | 0
2023 | 6 | 19 | 2 | 0
2023 | 6 | 19 | 3 | 0
2023 | 6 | 19 | 4 | 0
2023 | 6 | 19 | 5 | 0
2023 | 6 | 19 | 6 | 0
2023 | 6 | 19 | 7 | 0
2023 | 6 | 19 | 8 | 0
2023 | 6 | 19 | 9 | 0
2023 | 6 | 19 | 10 | 0
2023 | 6 | 19 | 11 | 0
2023 | 6 | 19 | 12 | 0
2023 | 6 | 19 | 13 | 0
2023 | 6 | 19 | 14 | 0
2023 | 6 | 19 | 15 | 0
2023 | 6 | 19 | 16 | 0
2023 | 6 | 19 | 17 | 0
2023 | 6 | 19 | 18 | 0
2023 | 6 | 19 | 19 | 0
2023 | 6 | 19 | 20 | 0
2023 | 6 | 19 | 21 | 0
2023 | 6 | 19 | 22 | 0
2023 | 6 | 19 | 23 | 0
2023 | 6 | 20 | 0 | 0
2023 | 6 | 20 | 1 | 0
2023 | 6 | 20 | 2 | 0
2023 | 6 | 20 | 3 | 0
2023 | 6 | 20 | 4 | 0
2023 | 6 | 20 | 5 | 0
2023 | 6 | 20 | 6 | 0
2023 | 6 | 20 | 7 | 0
2023 | 6 | 20 | 8 | 0
2023 | 6 | 20 | 9 | 0
2023 | 6 | 20 | 10 | 0
2023 | 6 | 20 | 11 | 0
2023 | 6 | 20 | 12 | 0
2023 | 6 | 20 | 13 | 0
2023 | 6 | 20 | 14 | 0
2023 | 6 | 20 | 15 | 0
2023 | 6 | 20 | 16 | 0
2023 | 6 | 20 | 17 | 0
2023 | 6 | 20 | 18 | 0
2023 | 6 | 20 | 19 | 0
2023 | 6 | 20 | 20 | 0
2023 | 6 | 20 | 21 | 0
2023 | 6 | 20 | 22 | 0
2023 | 6 | 20 | 23 | 0
2023 | 6 | 21 | 0 | 0
2023 | 6 | 21 | 1 | 0
2023 | 6 | 21 | 2 | 0
2023 | 6 | 21 | 3 | 0
2023 | 6 | 21 | 4 | 0
2023 | 6 | 21 | 5 | 0
2023 | 6 | 21 | 6 | 0
2023 | 6 | 21 | 7 | 0
2023 | 6 | 21 | 8 | 0
2023 | 6 | 21 | 9 | 0
2023 | 6 | 21 | 10 | 0
2023 | 6 | 21 | 11 | 0
2023 | 6 | 21 | 12 | 0
2023 | 6 | 21 | 13 | 0
2023 | 6 | 21 | 14 | 0
2023 | 6 | 21 | 15 | 0
2023 | 6 | 21 | 16 | 0
2023 | 6 | 21 | 17 | 0
2023 | 6 | 21 | 18 | 0
2023 | 6 | 21 | 19 | 0
2023 | 6 | 21 | 20 | 0
2023 | 6 | 21 | 21 | 0
2023 | 6 | 21 | 22 | 0
2023 | 6 | 21 | 23 | 0
2023 | 6 | 22 | 0 | 0
2023 | 6 | 22 | 1 | 0
2023 | 6 | 22 | 2 | 0
2023 | 6 | 22 | 3 | 0
2023 | 6 | 22 | 4 | 0
2023 | 6 | 22 | 5 | 0
2023 | 6 | 22 | 6 | 0
2023 | 6 | 22 | 7 | 0
2023 | 6 | 22 | 8 | 0
2023 | 6 | 22 | 9 | 0
2023 | 6 | 22 | 10 | 0
2023 | 6 | 22 | 11 | 0
2023 | 6 | 22 | 12 | 0
2023 | 6 | 22 | 13 | 0
2023 | 6 | 22 | 14 | 0
2023 | 6 | 22 | 15 | 0
2023 | 6 | 22 | 16 | 0
2023 | 6 | 22 | 17 | 0
2023 | 6 | 22 | 18 | 0
2023 | 6 | 22 | 19 | 0
2023 | 6 | 22 | 20 | 0
2023 | 6 | 22 | 21 | 0
2023 | 6 | 22 | 22 | 0
2023 | 6 | 22 | 23 | 0
2023 | 6 | 23 | 0 | 0
2023 | 6 | 23 | 1 | 0
2023 | 6 | 23 | 2 | 0
2023 | 6 | 23 | 3 | 0
2023 | 6 | 23 | 4 | 0
2023 | 6 | 23 | 5 | 0
2023 | 6 | 23 | 6 | 0
2023 | 6 | 23 | 7 | 0
2023 | 6 | 23 | 8 | 0
2023 | 6 | 23 | 9 | 0
2023 | 6 | 23 | 10 | 0
2023 | 6 | 23 | 11 | 0
2023 | 6 | 23 | 12 | 0
2023 | 6 | 23 | 13 | 0
2023 | 6 | 23 | 14 | 0
2023 | 6 | 23 | 15 | 0
2023 | 6 | 23 | 16 | 0
2023 | 6 | 23 | 17 | 0
2023 | 6 | 23 | 18 | 0
2023 | 6 | 23 | 19 | 0
2023 | 6 | 23 | 20 | 0
2023 | 6 | 23 | 21 | 0
2023 | 6 | 23 | 22 | 0
2023 | 6 | 23 | 23 | 0
2023 | 6 | 24 | 0 | 0
2023 | 6 | 24 | 1 | 0
2023 | 6 | 24 | 2 | 0
2023 | 6 | 24 | 3 | 0
2023 | 6 | 24 | 4 | 0
2023 | 6 | 24 | 5 | 0
2023 | 6 | 24 | 6 | 0
2023 | 6 | 24 | 7 | 0
2023 | 6 | 24 | 8 | 0
2023 | 6 | 24 | 9 | 0
2023 | 6 | 24 | 10 | 0
2023 | 6 | 24 | 11 | 0
2023 | 6 | 24 | 12 | 0
2023 | 6 | 24 | 13 | 0
2023 | 6 | 24 | 14 | 0
2023 | 6 | 24 | 15 | 0
2023 | 6 | 24 | 16 | 0
2023 | 6 | 24 | 17 | 0
2023 | 6 | 24 | 18 | 0
2023 | 6 | 24 | 19 | 0
2023 | 6 | 24 | 20 | 0
2023 | 6 | 24 | 21 | 0
2023 | 6 | 24 | 22 | 0
2023 | 6 | 24 | 23 | 0
2023 | 6 | 25 | 0 | 0
2023 | 6 | 25 | 1 | 0
2023 | 6 | 25 | 2 | 0
2023 | 6 | 25 | 3 | 0
2023 | 6 | 25 | 4 | 0
2023 | 6 | 25 | 5 | 0
2023 | 6 | 25 | 6 | 0
2023 | 6 | 25 | 7 | 0
2023 | 6 | 25 | 8 | 0
2023 | 6 | 25 | 9 | 0
2023 | 6 | 25 | 10 | 0
2023 | 6 | 25 | 11 | 0
2023 | 6 | 25 | 12 | 0
2023 | 6 | 25 | 13 | 0
2023 | 6 | 25 | 14 | 0
2023 | 6 | 25 | 15 | 0
2023 | 6 | 25 | 16 | 0
2023 | 6 | 25 | 17 | 0
2023 | 6 | 25 | 18 | 0
2023 | 6 | 25 | 19 | 0
2023 | 6 | 25 | 20 | 0
2023 | 6 | 25 | 21 | 0
2023 | 6 | 25 | 22 | 0
2023 | 6 | 25 | 23 | 0
2023 | 6 | 26 | 0 | 0
2023 | 6 | 26 | 1 | 0
2023 | 6 | 26 | 2 | 0
2023 | 6 | 26 | 3 | 0
2023 | 6 | 26 | 4 | 0
2023 | 6 | 26 | 5 | 0
2023 | 6 | 26 | 6 | 0
2023 | 6 | 26 | 7 | 0
2023 | 6 | 26 | 8 | 0
2023 | 6 | 26 | 9 | 0
2023 | 6 | 26 | 10 | 0
2023 | 6 | 26 | 11 | 0
2023 | 6 | 26 | 12 | 0
2023 | 6 | 26 | 13 | 0
2023 | 6 | 26 | 14 | 0
2023 | 6 | 26 | 15 | 0
2023 | 6 | 26 | 16 | 0
2023 | 6 | 26 | 17 | 0
2023 | 6 | 26 | 18 | 0
2023 | 6 | 26 | 19 | 0
2023 | 6 | 26 | 20 | 0
2023 | 6 | 26 | 21 | 0
2023 | 6 | 26 | 22 | 0
2023 | 6 | 26 | 23 | 0
2023 | 6 | 27 | 0 | 0
2023 | 6 | 27 | 1 | 0
2023 | 6 | 27 | 2 | 0
2023 | 6 | 27 | 3 | 0
2023 | 6 | 27 | 4 | 0
2023 | 6 | 27 | 5 | 0
2023 | 6 | 27 | 6 | 0
2023 | 6 | 27 | 7 | 0
2023 | 6 | 27 | 8 | 0
2023 | 6 | 27 | 9 | 0
2023 | 6 | 27 | 10 | 0
2023 | 6 | 27 | 11 | 0
2023 | 6 | 27 | 12 | 0
2023 | 6 | 27 | 13 | 0
2023 | 6 | 27 | 14 | 0
2023 | 6 | 27 | 15 | 0
2023 | 6 | 27 | 16 | 0
2023 | 6 | 27 | 17 | 0
2023 | 6 | 27 | 18 | 0
2023 | 6 | 27 | 19 | 0
2023 | 6 | 27 | 20 | 0
2023 | 6 | 27 | 21 | 0
2023 | 6 | 27 | 22 | 0
2023 | 6 | 27 | 23 | 0
2023 | 6 | 28 | 0 | 0
2023 | 6 | 28 | 1 | 0
2023 | 6 | 28 | 2 | 0
2023 | 6 | 28 | 3 | 0
2023 | 6 | 28 | 4 | 0
2023 | 6 | 28 | 5 | 0
2023 | 6 | 28 | 6 | 0
2023 | 6 | 28 | 7 | 0
2023 | 6 | 28 | 8 | 0
2023 | 6 | 28 | 9 | 0
2023 | 6 | 28 | 10 | 0
2023 | 6 | 28 | 11 | 0
2023 | 6 | 28 | 12 | 0
2023 | 6 | 28 | 13 | 0
2023 | 6 | 28 | 14 | 0
2023 | 6 | 28 | 15 | 0
2023 | 6 | 28 | 16 | 0
2023 | 6 | 28 | 17 | 0
2023 | 6 | 28 | 18 | 0
2023 | 6 | 28 | 19 | 0
2023 | 6 | 28 | 20 | 0
2023 | 6 | 28 | 21 | 0
2023 | 6 | 28 | 22 | 0
2023 | 6 | 28 | 23 | 0
2023 | 6 | 29 | 0 | 0
2023 | 6 | 29 | 1 | 0
2023 | 6 | 29 | 2 | 0
2023 | 6 | 29 | 3 | 0
2023 | 6 | 29 | 4 | 0
2023 | 6 | 29 | 5 | 0
2023 | 6 | 29 | 6 | 0
2023 | 6 | 29 | 7 | 0
2023 | 6 | 29 | 8 | 0
2023 | 6 | 29 | 9 | 0
2023 | 6 | 29 | 10 | 0
2023 | 6 | 29 | 11 | 0
2023 | 6 | 29 | 12 | 0
2023 | 6 | 29 | 13 | 0
2023 | 6 | 29 | 14 | 0
2023 | 6 | 29 | 15 | 0
2023 | 6 | 29 | 16 | 0
2023 | 6 | 29 | 17 | 0
2023 | 6 | 29 | 18 | 0
2023 | 6 | 29 | 19 | 0
2023 | 6 | 29 | 20 | 0
2023 | 6 | 29 | 21 | 0
2023 | 6 | 29 | 22 | 0
2023 | 6 | 29 | 23 | 0
2023 | 6 | 30 | 0 | 0
2023 | 6 | 30 | 1 | 0
2023 | 6 | 30 | 2 | 0
2023 | 6 | 30 | 3 | 0
2023 | 6 | 30 | 4 | 0
2023 | 6 | 30 | 5 | 0
2023 | 6 | 30 | 6 | 0
2023 | 6 | 30 | 7 | 0
2023 | 6 | 30 | 8 | 0
2023 | 6 | 30 | 9 | 0
2023 | 6 | 30 | 10 | 0
2023 | 6 | 30 | 11 | 0
2023 | 6 | 30 | 12 | 0
2023 | 6 | 30 | 13 | 0
2023 | 6 | 30 | 14 | 0
2023 | 6 | 30 | 15 | 0
2023 | 6 | 30 | 16 | 0
2023 | 6 | 30 | 17 | 0
2023 | 6 | 30 | 18 | 0
2023 | 6 | 30 | 19 | 0
2023 | 6 | 30 | 20 | 0
2023 | 6 | 30 | 21 | 0
2023 | 6 | 30 | 22 | 0
2023 | 6 | 30 | 23 | 0
2023 | 7 | 1 | 0 | 0
2023 | 7 | 1 | 1 | 0
2023 | 7 | 1 | 2 | 0
2023 | 7 | 1 | 3 | 0
2023 | 7 | 1 | 4 | 0
2023 | 7 | 1 | 5 | 0
2023 | 7 | 1 | 6 | 0
2023 | 7 | 1 | 7 | 0
2023 | 7 | 1 | 8 | 0
2023 | 7 | 1 | 9 | 0
2023 | 7 | 1 | 10 | 0
2023 | 7 | 1 | 11 | 0
2023 | 7 | 1 | 12 | 0
2023 | 7 | 1 | 13 | 0
2023 | 7 | 1 | 14 | 0
2023 | 7 | 1 | 15 | 0
2023 | 7 | 1 | 16 | 0
2023 | 7 | 1 | 17 | 0
2023 | 7 | 1 | 18 | 0
2023 | 7 | 1 | 19 | 0
2023 | 7 | 1 | 20 | 0
2023 | 7 | 1 | 21 | 0
2023 | 7 | 1 | 22 | 0
2023 | 7 | 1 | 23 | 0
2023 | 7 | 2 | 0 | 0
2023 | 7 | 2 | 1 | 0
2023 | 7 | 2 | 2 | 0
2023 | 7 | 2 | 3 | 0
2023 | 7 | 2 | 4 | 0
2023 | 7 | 2 | 5 | 0
2023 | 7 | 2 | 6 | 0
2023 | 7 | 2 | 7 | 0
2023 | 7 | 2 | 8 | 0
2023 | 7 | 2 | 9 | 0
2023 | 7 | 2 | 10 | 0
2023 | 7 | 2 | 11 | 0
2023 | 7 | 2 | 12 | 0
2023 | 7 | 2 | 13 | 0
2023 | 7 | 2 | 14 | 0
2023 | 7 | 2 | 15 | 0
2023 | 7 | 2 | 16 | 0
2023 | 7 | 2 | 17 | 0
2023 | 7 | 2 | 18 | 0
2023 | 7 | 2 | 19 | 0
2023 | 7 | 2 | 20 | 0
2023 | 7 | 2 | 21 | 0
2023 | 7 | 2 | 22 | 0
2023 | 7 | 2 | 23 | 0
2023 | 7 | 3 | 0 | 0
2023 | 7 | 3 | 1 | 0
2023 | 7 | 3 | 2 | 0
2023 | 7 | 3 | 3 | 0
2023 | 7 | 3 | 4 | 0
2023 | 7 | 3 | 5 | 0
2023 | 7 | 3 | 6 | 0
2023 | 7 | 3 | 7 | 0
2023 | 7 | 3 | 8 | 0
2023 | 7 | 3 | 9 | 0
2023 | 7 | 3 | 10 | 0
2023 | 7 | 3 | 11 | 0
2023 | 7 | 3 | 12 | 0
2023 | 7 | 3 | 13 | 0
2023 | 7 | 3 | 14 | 0
2023 | 7 | 3 | 15 | 0
2023 | 7 | 3 | 16 | 0
2023 | 7 | 3 | 17 | 0
2023 | 7 | 3 | 18 | 0
2023 | 7 | 3 | 19 | 0
2023 | 7 | 3 | 20 | 0
2023 | 7 | 3 | 21 | 0
2023 | 7 | 3 | 22 | 0
2023 | 7 | 3 | 23 | 0
2023 | 7 | 4 | 0 | 0
2023 | 7 | 4 | 1 | 0
2023 | 7 | 4 | 2 | 0
2023 | 7 | 4 | 3 | 0
2023 | 7 | 4 | 4 | 0
2023 | 7 | 4 | 5 | 0
2023 | 7 | 4 | 6 | 0
2023 | 7 | 4 | 7 | 0
2023 | 7 | 4 | 8 | 0
2023 | 7 | 4 | 9 | 0
2023 | 7 | 4 | 10 | 0
2023 | 7 | 4 | 11 | 0
2023 | 7 | 4 | 12 | 0
2023 | 7 | 4 | 13 | 0
2023 | 7 | 4 | 14 | 0
2023 | 7 | 4 | 15 | 0
2023 | 7 | 4 | 16 | 0
2023 | 7 | 4 | 17 | 0
2023 | 7 | 4 | 18 | 0
2023 | 7 | 4 | 19 | 0
2023 | 7 | 4 | 20 | 0
2023 | 7 | 4 | 21 | 0
2023 | 7 | 4 | 22 | 0
2023 | 7 | 4 | 23 | 0
2023 | 7 | 5 | 0 | 0
2023 | 7 | 5 | 1 | 0
2023 | 7 | 5 | 2 | 0
2023 | 7 | 5 | 3 | 0
2023 | 7 | 5 | 4 | 0
2023 | 7 | 5 | 5 | 0
2023 | 7 | 5 | 6 | 0
2023 | 7 | 5 | 7 | 0
2023 | 7 | 5 | 8 | 0
2023 | 7 | 5 | 9 | 0
2023 | 7 | 5 | 10 | 0
2023 | 7 | 5 | 11 | 0
2023 | 7 | 5 | 12 | 0
2023 | 7 | 5 | 13 | 0
2023 | 7 | 5 | 14 | 0
2023 | 7 | 5 | 15 | 0
2023 | 7 | 5 | 16 | 0
2023 | 7 | 5 | 17 | 0
2023 | 7 | 5 | 18 | 0
2023 | 7 | 5 | 19 | 0
2023 | 7 | 5 | 20 | 0
2023 | 7 | 5 | 21 | 0
2023 | 7 | 5 | 22 | 0
2023 | 7 | 5 | 23 | 0
2023 | 7 | 6 | 0 | 0
2023 | 7 | 6 | 1 | 0
2023 | 7 | 6 | 2 | 0
2023 | 7 | 6 | 3 | 0
2023 | 7 | 6 | 4 | 0
2023 | 7 | 6 | 5 | 0
2023 | 7 | 6 | 6 | 0
2023 | 7 | 6 | 7 | 0
2023 | 7 | 6 | 8 | 0
2023 | 7 | 6 | 9 | 0
2023 | 7 | 6 | 10 | 0
2023 | 7 | 6 | 11 | 0
2023 | 7 | 6 | 12 | 0
2023 | 7 | 6 | 13 | 0
2023 | 7 | 6 | 14 | 0
2023 | 7 | 6 | 15 | 0
2023 | 7 | 6 | 16 | 0
2023 | 7 | 6 | 17 | 0
2023 | 7 | 6 | 18 | 0
2023 | 7 | 6 | 19 | 0
2023 | 7 | 6 | 20 | 0
2023 | 7 | 6 | 21 | 0
2023 | 7 | 6 | 22 | 0
2023 | 7 | 6 | 23 | 0
2023 | 7 | 7 | 0 | 0
2023 | 7 | 7 | 1 | 0
2023 | 7 | 7 | 2 | 0
2023 | 7 | 7 | 3 | 0
2023 | 7 | 7 | 4 | 0
2023 | 7 | 7 | 5 | 0
2023 | 7 | 7 | 6 | 0
2023 | 7 | 7 | 7 | 0
2023 | 7 | 7 | 8 | 0
2023 | 7 | 7 | 9 | 0
2023 | 7 | 7 | 10 | 0
2023 | 7 | 7 | 11 | 0
2023 | 7 | 7 | 12 | 0
2023 | 7 | 7 | 13 | 0
2023 | 7 | 7 | 14 | 0
2023 | 7 | 7 | 15 | 0
2023 | 7 | 7 | 16 | 0
2023 | 7 | 7 | 17 | 0
2023 | 7 | 7 | 18 | 0
2023 | 7 | 7 | 19 | 0
2023 | 7 | 7 | 20 | 0
2023 | 7 | 7 | 21 | 0
2023 | 7 | 7 | 22 | 0
2023 | 7 | 7 | 23 | 0
2023 | 7 | 8 | 0 | 0
2023 | 7 | 8 | 1 | 0
2023 | 7 | 8 | 2 | 0
2023 | 7 | 8 | 3 | 0
2023 | 7 | 8 | 4 | 0
2023 | 7 | 8 | 5 | 0
2023 | 7 | 8 | 6 | 0
2023 | 7 | 8 | 7 | 0
2023 | 7 | 8 | 8 | 0
2023 | 7 | 8 | 9 | 0
2023 | 7 | 8 | 10 | 0
2023 | 7 | 8 | 11 | 0
2023 | 7 | 8 | 12 | 0
2023 | 7 | 8 | 13 | 0
2023 | 7 | 8 | 14 | 0
2023 | 7 | 8 | 15 | 0
2023 | 7 | 8 | 16 | 0
2023 | 7 | 8 | 17 | 0
2023 | 7 | 8 | 18 | 0
2023 | 7 | 8 | 19 | 0
2023 | 7 | 8 | 20 | 0
2023 | 7 | 8 | 21 | 0
2023 | 7 | 8 | 22 | 0
2023 | 7 | 8 | 23 | 0
2023 | 7 | 9 | 0 | 0
2023 | 7 | 9 | 1 | 0
2023 | 7 | 9 | 2 | 0
2023 | 7 | 9 | 3 | 0
2023 | 7 | 9 | 4 | 0
2023 | 7 | 9 | 5 | 0
2023 | 7 | 9 | 6 | 0
2023 | 7 | 9 | 7 | 0
2023 | 7 | 9 | 8 | 0
2023 | 7 | 9 | 9 | 0
2023 | 7 | 9 | 10 | 0
2023 | 7 | 9 | 11 | 0
2023 | 7 | 9 | 12 | 0
2023 | 7 | 9 | 13 | 0
2023 | 7 | 9 | 14 | 0
2023 | 7 | 9 | 15 | 0
2023 | 7 | 9 | 16 | 0
2023 | 7 | 9 | 17 | 0
2023 | 7 | 9 | 18 | 0
2023 | 7 | 9 | 19 | 0
2023 | 7 | 9 | 20 | 0
2023 | 7 | 9 | 21 | 0
2023 | 7 | 9 | 22 | 0
2023 | 7 | 9 | 23 | 0
2023 | 7 | 10 | 0 | 0
2023 | 7 | 10 | 1 | 0
2023 | 7 | 10 | 2 | 0
2023 | 7 | 10 | 3 | 0
2023 | 7 | 10 | 4 | 0
2023 | 7 | 10 | 5 | 0
2023 | 7 | 10 | 6 | 0
2023 | 7 | 10 | 7 | 0
2023 | 7 | 10 | 8 | 0
2023 | 7 | 10 | 9 | 0
2023 | 7 | 10 | 10 | 0
2023 | 7 | 10 | 11 | 0
2023 | 7 | 10 | 12 | 0
2023 | 7 | 10 | 13 | 0
2023 | 7 | 10 | 14 | 0
2023 | 7 | 10 | 15 | 0
2023 | 7 | 10 | 16 | 0
2023 | 7 | 10 | 17 | 0
2023 | 7 | 10 | 18 | 0
2023 | 7 | 10 | 19 | 0
2023 | 7 | 10 | 20 | 0
2023 | 7 | 10 | 21 | 0
2023 | 7 | 10 | 22 | 0
2023 | 7 | 10 | 23 | 0
2023 | 7 | 11 | 0 | 0
2023 | 7 | 11 | 1 | 0
2023 | 7 | 11 | 2 | 0
2023 | 7 | 11 | 3 | 0
2023 | 7 | 11 | 4 | 0
2023 | 7 | 11 | 5 | 0
2023 | 7 | 11 | 6 | 0
2023 | 7 | 11 | 7 | 0
2023 | 7 | 11 | 8 | 0
2023 | 7 | 11 | 9 | 0
2023 | 7 | 11 | 10 | 0
2023 | 7 | 11 | 11 | 0
2023 | 7 | 11 | 12 | 0
2023 | 7 | 11 | 13 | 0
2023 | 7 | 11 | 14 | 0
2023 | 7 | 11 | 15 | 0
2023 | 7 | 11 | 16 | 0
2023 | 7 | 11 | 17 | 0
2023 | 7 | 11 | 18 | 0
2023 | 7 | 11 | 19 | 0
2023 | 7 | 11 | 20 | 0
2023 | 7 | 11 | 21 | 0
2023 | 7 | 11 | 22 | 0
2023 | 7 | 11 | 23 | 0
2023 | 7 | 12 | 0 | 0
2023 | 7 | 12 | 1 | 0
2023 | 7 | 12 | 2 | 0
2023 | 7 | 12 | 3 | 0
2023 | 7 | 12 | 4 | 0
2023 | 7 | 12 | 5 | 0
2023 | 7 | 12 | 6 | 0
2023 | 7 | 12 | 7 | 0
2023 | 7 | 12 | 8 | 0
2023 | 7 | 12 | 9 | 0
2023 | 7 | 12 | 10 | 0
2023 | 7 | 12 | 11 | 0
2023 | 7 | 12 | 12 | 0
2023 | 7 | 12 | 13 | 0
2023 | 7 | 12 | 14 | 0
2023 | 7 | 12 | 15 | 0
2023 | 7 | 12 | 16 | 0
2023 | 7 | 12 | 17 | 0
2023 | 7 | 12 | 18 | 0
2023 | 7 | 12 | 19 | 0
2023 | 7 | 12 | 20 | 0
2023 | 7 | 12 | 21 | 0
2023 | 7 | 12 | 22 | 0
2023 | 7 | 12 | 23 | 0
2023 | 7 | 13 | 0 | 0
2023 | 7 | 13 | 1 | 0
2023 | 7 | 13 | 2 | 0
2023 | 7 | 13 | 3 | 0
2023 | 7 | 13 | 4 | 0
2023 | 7 | 13 | 5 | 0
2023 | 7 | 13 | 6 | 0
2023 | 7 | 13 | 7 | 0
2023 | 7 | 13 | 8 | 0
2023 | 7 | 13 | 9 | 0
2023 | 7 | 13 | 10 | 0
2023 | 7 | 13 | 11 | 0
2023 | 7 | 13 | 12 | 0
2023 | 7 | 13 | 13 | 0
2023 | 7 | 13 | 14 | 0
2023 | 7 | 13 | 15 | 0
2023 | 7 | 13 | 16 | 0
2023 | 7 | 13 | 17 | 0
2023 | 7 | 13 | 18 | 0
2023 | 7 | 13 | 19 | 0
2023 | 7 | 13 | 20 | 0
2023 | 7 | 13 | 21 | 0
2023 | 7 | 13 | 22 | 0
2023 | 7 | 13 | 23 | 0
2023 | 7 | 14 | 0 | 0
2023 | 7 | 14 | 1 | 0
2023 | 7 | 14 | 2 | 0
2023 | 7 | 14 | 3 | 0
2023 | 7 | 14 | 4 | 0
2023 | 7 | 14 | 5 | 0
2023 | 7 | 14 | 6 | 0
2023 | 7 | 14 | 7 | 0
2023 | 7 | 14 | 8 | 0
2023 | 7 | 14 | 9 | 0
2023 | 7 | 14 | 10 | 0
2023 | 7 | 14 | 11 | 0
2023 | 7 | 14 | 12 | 0
2023 | 7 | 14 | 13 | 0
2023 | 7 | 14 | 14 | 0
2023 | 7 | 14 | 15 | 0
2023 | 7 | 14 | 16 | 0
2023 | 7 | 14 | 17 | 0
2023 | 7 | 14 | 18 | 0
2023 | 7 | 14 | 19 | 0
2023 | 7 | 14 | 20 | 0
2023 | 7 | 14 | 21 | 0
2023 | 7 | 14 | 22 | 0
2023 | 7 | 14 | 23 | 0
2023 | 7 | 15 | 0 | 0
2023 | 7 | 15 | 1 | 0
2023 | 7 | 15 | 2 | 0
2023 | 7 | 15 | 3 | 0
2023 | 7 | 15 | 4 | 0
2023 | 7 | 15 | 5 | 0
2023 | 7 | 15 | 6 | 0
2023 | 7 | 15 | 7 | 0
2023 | 7 | 15 | 8 | 0
2023 | 7 | 15 | 9 | 0
2023 | 7 | 15 | 10 | 0
2023 | 7 | 15 | 11 | 0
2023 | 7 | 15 | 12 | 0
2023 | 7 | 15 | 13 | 0
2023 | 7 | 15 | 14 | 0
2023 | 7 | 15 | 15 | 0
2023 | 7 | 15 | 16 | 0
2023 | 7 | 15 | 17 | 0
2023 | 7 | 15 | 18 | 0
2023 | 7 | 15 | 19 | 0
2023 | 7 | 15 | 20 | 0
2023 | 7 | 15 | 21 | 0
2023 | 7 | 15 | 22 | 0
2023 | 7 | 15 | 23 | 0
2023 | 7 | 16 | 0 | 0
2023 | 7 | 16 | 1 | 0
2023 | 7 | 16 | 2 | 0
2023 | 7 | 16 | 3 | 0
2023 | 7 | 16 | 4 | 0
2023 | 7 | 16 | 5 | 0
2023 | 7 | 16 | 6 | 0
2023 | 7 | 16 | 7 | 0
2023 | 7 | 16 | 8 | 0
2023 | 7 | 16 | 9 | 0
2023 | 7 | 16 | 10 | 0
2023 | 7 | 16 | 11 | 0
2023 | 7 | 16 | 12 | 0
2023 | 7 | 16 | 13 | 0
2023 | 7 | 16 | 14 | 0
2023 | 7 | 16 | 15 | 0
2023 | 7 | 16 | 16 | 0
2023 | 7 | 16 | 17 | 0
2023 | 7 | 16 | 18 | 0
2023 | 7 | 16 | 19 | 0
2023 | 7 | 16 | 20 | 0
2023 | 7 | 16 | 21 | 0
2023 | 7 | 16 | 22 | 0
2023 | 7 | 16 | 23 | 0
2023 | 7 | 17 | 0 | 0
2023 | 7 | 17 | 1 | 0
2023 | 7 | 17 | 2 | 0
2023 | 7 | 17 | 3 | 0
2023 | 7 | 17 | 4 | 0
2023 | 7 | 17 | 5 | 0
2023 | 7 | 17 | 6 | 0
2023 | 7 | 17 | 7 | 0
2023 | 7 | 17 | 8 | 0
2023 | 7 | 17 | 9 | 0
2023 | 7 | 17 | 10 | 0
2023 | 7 | 17 | 11 | 0
2023 | 7 | 17 | 12 | 0
2023 | 7 | 17 | 13 | 0
2023 | 7 | 17 | 14 | 0
2023 | 7 | 17 | 15 | 0
2023 | 7 | 17 | 16 | 0
2023 | 7 | 17 | 17 | 0
2023 | 7 | 17 | 18 | 0
2023 | 7 | 17 | 19 | 0
2023 | 7 | 17 | 20 | 0
2023 | 7 | 17 | 21 | 0
2023 | 7 | 17 | 22 | 0
2023 | 7 | 17 | 23 | 0
2023 | 7 | 18 | 0 | 0
2023 | 7 | 18 | 1 | 0
2023 | 7 | 18 | 2 | 0
2023 | 7 | 18 | 3 | 0
2023 | 7 | 18 | 4 | 0
2023 | 7 | 18 | 5 | 0
2023 | 7 | 18 | 6 | 0
2023 | 7 | 18 | 7 | 0
2023 | 7 | 18 | 8 | 0
2023 | 7 | 18 | 9 | 0
2023 | 7 | 18 | 10 | 0
2023 | 7 | 18 | 11 | 0
2023 | 7 | 18 | 12 | 0
2023 | 7 | 18 | 13 | 0
2023 | 7 | 18 | 14 | 0
2023 | 7 | 18 | 15 | 0
2023 | 7 | 18 | 16 | 0
2023 | 7 | 18 | 17 | 0
2023 | 7 | 18 | 18 | 0
2023 | 7 | 18 | 19 | 0
2023 | 7 | 18 | 20 | 0
2023 | 7 | 18 | 21 | 0
2023 | 7 | 18 | 22 | 0
2023 | 7 | 18 | 23 | 0
2023 | 7 | 19 | 0 | 0
2023 | 7 | 19 | 1 | 0
2023 | 7 | 19 | 2 | 0
2023 | 7 | 19 | 3 | 0
2023 | 7 | 19 | 4 | 0
2023 | 7 | 19 | 5 | 0
2023 | 7 | 19 | 6 | 0
2023 | 7 | 19 | 7 | 0
2023 | 7 | 19 | 8 | 0
2023 | 7 | 19 | 9 | 0
2023 | 7 | 19 | 10 | 0
2023 | 7 | 19 | 11 | 0
2023 | 7 | 19 | 12 | 0
2023 | 7 | 19 | 13 | 0
2023 | 7 | 19 | 14 | 0
2023 | 7 | 19 | 15 | 0
2023 | 7 | 19 | 16 | 0
2023 | 7 | 19 | 17 | 0
2023 | 7 | 19 | 18 | 0
2023 | 7 | 19 | 19 | 0
2023 | 7 | 19 | 20 | 0
2023 | 7 | 19 | 21 | 0
2023 | 7 | 19 | 22 | 0
2023 | 7 | 19 | 23 | 0
2023 | 7 | 20 | 0 | 0
2023 | 7 | 20 | 1 | 0
2023 | 7 | 20 | 2 | 0
2023 | 7 | 20 | 3 | 0
2023 | 7 | 20 | 4 | 0
2023 | 7 | 20 | 5 | 0
2023 | 7 | 20 | 6 | 0
2023 | 7 | 20 | 7 | 0
2023 | 7 | 20 | 8 | 0
2023 | 7 | 20 | 9 | 0
2023 | 7 | 20 | 10 | 0
2023 | 7 | 20 | 11 | 0
2023 | 7 | 20 | 12 | 0
2023 | 7 | 20 | 13 | 0
2023 | 7 | 20 | 14 | 0
2023 | 7 | 20 | 15 | 0
2023 | 7 | 20 | 16 | 0
2023 | 7 | 20 | 17 | 0
2023 | 7 | 20 | 18 | 0
2023 | 7 | 20 | 19 | 0
2023 | 7 | 20 | 20 | 0
2023 | 7 | 20 | 21 | 0
2023 | 7 | 20 | 22 | 0
2023 | 7 | 20 | 23 | 0
2023 | 7 | 21 | 0 | 0
2023 | 7 | 21 | 1 | 0
2023 | 7 | 21 | 2 | 0
2023 | 7 | 21 | 3 | 0
2023 | 7 | 21 | 4 | 0
2023 | 7 | 21 | 5 | 0
2023 | 7 | 21 | 6 | 0
2023 | 7 | 21 | 7 | 0
2023 | 7 | 21 | 8 | 0
2023 | 7 | 21 | 9 | 0
2023 | 7 | 21 | 10 | 0
2023 | 7 | 21 | 11 | 0
2023 | 7 | 21 | 12 | 0
2023 | 7 | 21 | 13 | 0
2023 | 7 | 21 | 14 | 0
2023 | 7 | 21 | 15 | 0
2023 | 7 | 21 | 16 | 0
2023 | 7 | 21 | 17 | 0
2023 | 7 | 21 | 18 | 0
2023 | 7 | 21 | 19 | 0
2023 | 7 | 21 | 20 | 0
2023 | 7 | 21 | 21 | 0
2023 | 7 | 21 | 22 | 0
2023 | 7 | 21 | 23 | 0
2023 | 7 | 22 | 0 | 0
2023 | 7 | 22 | 1 | 0
2023 | 7 | 22 | 2 | 0
2023 | 7 | 22 | 3 | 0
2023 | 7 | 22 | 4 | 0
2023 | 7 | 22 | 5 | 0
2023 | 7 | 22 | 6 | 0
2023 | 7 | 22 | 7 | 0
2023 | 7 | 22 | 8 | 0
2023 | 7 | 22 | 9 | 0
2023 | 7 | 22 | 10 | 0
2023 | 7 | 22 | 11 | 0
2023 | 7 | 22 | 12 | 0
2023 | 7 | 22 | 13 | 0
2023 | 7 | 22 | 14 | 0
2023 | 7 | 22 | 15 | 0
2023 | 7 | 22 | 16 | 0
2023 | 7 | 22 | 17 | 0
2023 | 7 | 22 | 18 | 0
2023 | 7 | 22 | 19 | 0
2023 | 7 | 22 | 20 | 0
2023 | 7 | 22 | 21 | 0
2023 | 7 | 22 | 22 | 0
2023 | 7 | 22 | 23 | 0
2023 | 7 | 23 | 0 | 0
2023 | 7 | 23 | 1 | 0
2023 | 7 | 23 | 2 | 0
2023 | 7 | 23 | 3 | 0
2023 | 7 | 23 | 4 | 0
2023 | 7 | 23 | 5 | 0
2023 | 7 | 23 | 6 | 0
2023 | 7 | 23 | 7 | 0
2023 | 7 | 23 | 8 | 0
2023 | 7 | 23 | 9 | 0
2023 | 7 | 23 | 10 | 0
2023 | 7 | 23 | 11 | 0
2023 | 7 | 23 | 12 | 0
2023 | 7 | 23 | 13 | 0
2023 | 7 | 23 | 14 | 0
2023 | 7 | 23 | 15 | 0
2023 | 7 | 23 | 16 | 0
2023 | 7 | 23 | 17 | 0
2023 | 7 | 23 | 18 | 0
2023 | 7 | 23 | 19 | 0
2023 | 7 | 23 | 20 | 0
2023 | 7 | 23 | 21 | 0
2023 | 7 | 23 | 22 | 0
2023 | 7 | 23 | 23 | 0
2023 | 7 | 24 | 0 | 0
2023 | 7 | 24 | 1 | 0
2023 | 7 | 24 | 2 | 0
2023 | 7 | 24 | 3 | 0
2023 | 7 | 24 | 4 | 0
2023 | 7 | 24 | 5 | 0
2023 | 7 | 24 | 6 | 0
2023 | 7 | 24 | 7 | 0
2023 | 7 | 24 | 8 | 0
2023 | 7 | 24 | 9 | 0
2023 | 7 | 24 | 10 | 0
2023 | 7 | 24 | 11 | 0
2023 | 7 | 24 | 12 | 0
2023 | 7 | 24 | 13 | 0
2023 | 7 | 24 | 14 | 0
2023 | 7 | 24 | 15 | 0
2023 | 7 | 24 | 16 | 0
2023 | 7 | 24 | 17 | 0
2023 | 7 | 24 | 18 | 0
2023 | 7 | 24 | 19 | 0
2023 | 7 | 24 | 20 | 0
2023 | 7 | 24 | 21 | 0
2023 | 7 | 24 | 22 | 0
2023 | 7 | 24 | 23 | 0
2023 | 7 | 25 | 0 | 0
2023 | 7 | 25 | 1 | 0
2023 | 7 | 25 | 2 | 0
2023 | 7 | 25 | 3 | 0
2023 | 7 | 25 | 4 | 0
2023 | 7 | 25 | 5 | 0
2023 | 7 | 25 | 6 | 0
2023 | 7 | 25 | 7 | 0
2023 | 7 | 25 | 8 | 0
2023 | 7 | 25 | 9 | 0
2023 | 7 | 25 | 10 | 0
2023 | 7 | 25 | 11 | 0
2023 | 7 | 25 | 12 | 0
2023 | 7 | 25 | 13 | 0
2023 | 7 | 25 | 14 | 0
2023 | 7 | 25 | 15 | 0
2023 | 7 | 25 | 16 | 0
2023 | 7 | 25 | 17 | 0
2023 | 7 | 25 | 18 | 0
2023 | 7 | 25 | 19 | 0
2023 | 7 | 25 | 20 | 0
2023 | 7 | 25 | 21 | 0
2023 | 7 | 25 | 22 | 0
2023 | 7 | 25 | 23 | 0
2023 | 7 | 26 | 0 | 0
2023 | 7 | 26 | 1 | 0
2023 | 7 | 26 | 2 | 0
2023 | 7 | 26 | 3 | 0
2023 | 7 | 26 | 4 | 0
2023 | 7 | 26 | 5 | 0
2023 | 7 | 26 | 6 | 0
2023 | 7 | 26 | 7 | 0
2023 | 7 | 26 | 8 | 0
2023 | 7 | 26 | 9 | 0
2023 | 7 | 26 | 10 | 0
2023 | 7 | 26 | 11 | 0
2023 | 7 | 26 | 12 | 0
2023 | 7 | 26 | 13 | 0
2023 | 7 | 26 | 14 | 0
2023 | 7 | 26 | 15 | 0
2023 | 7 | 26 | 16 | 0
2023 | 7 | 26 | 17 | 0
2023 | 7 | 26 | 18 | 0
2023 | 7 | 26 | 19 | 0
2023 | 7 | 26 | 20 | 0
2023 | 7 | 26 | 21 | 0
2023 | 7 | 26 | 22 | 0
2023 | 7 | 26 | 23 | 0
2023 | 7 | 27 | 0 | 0
2023 | 7 | 27 | 1 | 0
2023 | 7 | 27 | 2 | 0
2023 | 7 | 27 | 3 | 0
2023 | 7 | 27 | 4 | 0
2023 | 7 | 27 | 5 | 0
2023 | 7 | 27 | 6 | 0
2023 | 7 | 27 | 7 | 0
2023 | 7 | 27 | 8 | 0
2023 | 7 | 27 | 9 | 0
2023 | 7 | 27 | 10 | 0
2023 | 7 | 27 | 11 | 0
2023 | 7 | 27 | 12 | 0
2023 | 7 | 27 | 13 | 0
2023 | 7 | 27 | 14 | 0
2023 | 7 | 27 | 15 | 0
2023 | 7 | 27 | 16 | 0
2023 | 7 | 27 | 17 | 0
2023 | 7 | 27 | 18 | 0
2023 | 7 | 27 | 19 | 0
2023 | 7 | 27 | 20 | 0
2023 | 7 | 27 | 21 | 0
2023 | 7 | 27 | 22 | 0
2023 | 7 | 27 | 23 | 0
2023 | 7 | 28 | 0 | 0
2023 | 7 | 28 | 1 | 0
2023 | 7 | 28 | 2 | 0
2023 | 7 | 28 | 3 | 0
2023 | 7 | 28 | 4 | 0
2023 | 7 | 28 | 5 | 0
2023 | 7 | 28 | 6 | 0
2023 | 7 | 28 | 7 | 0
2023 | 7 | 28 | 8 | 0
2023 | 7 | 28 | 9 | 0
2023 | 7 | 28 | 10 | 0
2023 | 7 | 28 | 11 | 0
2023 | 7 | 28 | 12 | 0
2023 | 7 | 28 | 13 | 0
2023 | 7 | 28 | 14 | 0
2023 | 7 | 28 | 15 | 0
2023 | 7 | 28 | 16 | 0
2023 | 7 | 28 | 17 | 0
2023 | 7 | 28 | 18 | 0
2023 | 7 | 28 | 19 | 0
2023 | 7 | 28 | 20 | 0
2023 | 7 | 28 | 21 | 0
2023 | 7 | 28 | 22 | 0
2023 | 7 | 28 | 23 | 0
2023 | 7 | 29 | 0 | 0
2023 | 7 | 29 | 1 | 0
2023 | 7 | 29 | 2 | 0
2023 | 7 | 29 | 3 | 0
2023 | 7 | 29 | 4 | 0
2023 | 7 | 29 | 5 | 0
2023 | 7 | 29 | 6 | 0
2023 | 7 | 29 | 7 | 0
2023 | 7 | 29 | 8 | 0
2023 | 7 | 29 | 9 | 0
2023 | 7 | 29 | 10 | 0
2023 | 7 | 29 | 11 | 0
2023 | 7 | 29 | 12 | 0
2023 | 7 | 29 | 13 | 0
2023 | 7 | 29 | 14 | 0
2023 | 7 | 29 | 15 | 0
2023 | 7 | 29 | 16 | 0
2023 | 7 | 29 | 17 | 0
2023 | 7 | 29 | 18 | 0
2023 | 7 | 29 | 19 | 0
2023 | 7 | 29 | 20 | 0
2023 | 7 | 29 | 21 | 0
2023 | 7 | 29 | 22 | 0
2023 | 7 | 29 | 23 | 0
2023 | 7 | 30 | 0 | 0
2023 | 7 | 30 | 1 | 0
2023 | 7 | 30 | 2 | 0
2023 | 7 | 30 | 3 | 0
2023 | 7 | 30 | 4 | 0
2023 | 7 | 30 | 5 | 0
2023 | 7 | 30 | 6 | 0
2023 | 7 | 30 | 7 | 0
2023 | 7 | 30 | 8 | 0
2023 | 7 | 30 | 9 | 0
2023 | 7 | 30 | 10 | 0
2023 | 7 | 30 | 11 | 0
2023 | 7 | 30 | 12 | 0
2023 | 7 | 30 | 13 | 0
2023 | 7 | 30 | 14 | 0
2023 | 7 | 30 | 15 | 0
2023 | 7 | 30 | 16 | 0
2023 | 7 | 30 | 17 | 0
2023 | 7 | 30 | 18 | 0
2023 | 7 | 30 | 19 | 0
2023 | 7 | 30 | 20 | 0
2023 | 7 | 30 | 21 | 0
2023 | 7 | 30 | 22 | 0
2023 | 7 | 30 | 23 | 0
2023 | 7 | 31 | 0 | 0
2023 | 7 | 31 | 1 | 0
2023 | 7 | 31 | 2 | 0
2023 | 7 | 31 | 3 | 0
2023 | 7 | 31 | 4 | 0
2023 | 7 | 31 | 5 | 0
2023 | 7 | 31 | 6 | 0
2023 | 7 | 31 | 7 | 0
2023 | 7 | 31 | 8 | 0
2023 | 7 | 31 | 9 | 0
2023 | 7 | 31 | 10 | 0
2023 | 7 | 31 | 11 | 0
2023 | 7 | 31 | 12 | 0
2023 | 7 | 31 | 13 | 0
2023 | 7 | 31 | 14 | 0
2023 | 7 | 31 | 15 | 0
2023 | 7 | 31 | 16 | 0
2023 | 7 | 31 | 17 | 0
2023 | 7 | 31 | 18 | 0
2023 | 7 | 31 | 19 | 0
2023 | 7 | 31 | 20 | 0
2023 | 7 | 31 | 21 | 0
2023 | 7 | 31 | 22 | 0
2023 | 7 | 31 | 23 | 0
2023 | 8 | 1 | 0 | 0
2023 | 8 | 1 | 1 | 0
2023 | 8 | 1 | 2 | 0
2023 | 8 | 1 | 3 | 0
2023 | 8 | 1 | 4 | 0
2023 | 8 | 1 | 5 | 0
2023 | 8 | 1 | 6 | 0
2023 | 8 | 1 | 7 | 0
2023 | 8 | 1 | 8 | 0
2023 | 8 | 1 | 9 | 0
2023 | 8 | 1 | 10 | 0
2023 | 8 | 1 | 11 | 0
2023 | 8 | 1 | 12 | 0
2023 | 8 | 1 | 13 | 0
2023 | 8 | 1 | 14 | 0
2023 | 8 | 1 | 15 | 0
2023 | 8 | 1 | 16 | 0
2023 | 8 | 1 | 17 | 0
2023 | 8 | 1 | 18 | 0
2023 | 8 | 1 | 19 | 0
2023 | 8 | 1 | 20 | 0
2023 | 8 | 1 | 21 | 0
2023 | 8 | 1 | 22 | 0
2023 | 8 | 1 | 23 | 0
2023 | 8 | 2 | 0 | 0
2023 | 8 | 2 | 1 | 0
2023 | 8 | 2 | 2 | 0
2023 | 8 | 2 | 3 | 0
2023 | 8 | 2 | 4 | 0
2023 | 8 | 2 | 5 | 0
2023 | 8 | 2 | 6 | 0
2023 | 8 | 2 | 7 | 0
2023 | 8 | 2 | 8 | 0
2023 | 8 | 2 | 9 | 0
2023 | 8 | 2 | 10 | 0
2023 | 8 | 2 | 11 | 0
2023 | 8 | 2 | 12 | 0
2023 | 8 | 2 | 13 | 0
2023 | 8 | 2 | 14 | 0
2023 | 8 | 2 | 15 | 0
2023 | 8 | 2 | 16 | 0
2023 | 8 | 2 | 17 | 0
2023 | 8 | 2 | 18 | 0
2023 | 8 | 2 | 19 | 0
2023 | 8 | 2 | 20 | 0
2023 | 8 | 2 | 21 | 0
2023 | 8 | 2 | 22 | 0
2023 | 8 | 2 | 23 | 0
2023 | 8 | 3 | 0 | 0
2023 | 8 | 3 | 1 | 0
2023 | 8 | 3 | 2 | 0
2023 | 8 | 3 | 3 | 0
2023 | 8 | 3 | 4 | 0
2023 | 8 | 3 | 5 | 0
2023 | 8 | 3 | 6 | 0
2023 | 8 | 3 | 7 | 0
2023 | 8 | 3 | 8 | 0
2023 | 8 | 3 | 9 | 0
2023 | 8 | 3 | 10 | 0
2023 | 8 | 3 | 11 | 0
2023 | 8 | 3 | 12 | 0
2023 | 8 | 3 | 13 | 0
2023 | 8 | 3 | 14 | 0
2023 | 8 | 3 | 15 | 0
2023 | 8 | 3 | 16 | 0
2023 | 8 | 3 | 17 | 0
2023 | 8 | 3 | 18 | 0
2023 | 8 | 3 | 19 | 0
2023 | 8 | 3 | 20 | 0
2023 | 8 | 3 | 21 | 0
2023 | 8 | 3 | 22 | 0
2023 | 8 | 3 | 23 | 0
2023 | 8 | 4 | 0 | 0
2023 | 8 | 4 | 1 | 0
2023 | 8 | 4 | 2 | 0
2023 | 8 | 4 | 3 | 0
2023 | 8 | 4 | 4 | 0
2023 | 8 | 4 | 5 | 0
2023 | 8 | 4 | 6 | 0
2023 | 8 | 4 | 7 | 0
2023 | 8 | 4 | 8 | 0
2023 | 8 | 4 | 9 | 0
2023 | 8 | 4 | 10 | 0
2023 | 8 | 4 | 11 | 0
2023 | 8 | 4 | 12 | 0
2023 | 8 | 4 | 13 | 0
2023 | 8 | 4 | 14 | 0
2023 | 8 | 4 | 15 | 0
2023 | 8 | 4 | 16 | 0
2023 | 8 | 4 | 17 | 0
2023 | 8 | 4 | 18 | 0
2023 | 8 | 4 | 19 | 0
2023 | 8 | 4 | 20 | 0
2023 | 8 | 4 | 21 | 0
2023 | 8 | 4 | 22 | 0
2023 | 8 | 4 | 23 | 0
2023 | 8 | 5 | 0 | 0
2023 | 8 | 5 | 1 | 0
2023 | 8 | 5 | 2 | 0
2023 | 8 | 5 | 3 | 0
2023 | 8 | 5 | 4 | 0
2023 | 8 | 5 | 5 | 0
2023 | 8 | 5 | 6 | 0
2023 | 8 | 5 | 7 | 0
2023 | 8 | 5 | 8 | 0
2023 | 8 | 5 | 9 | 0
2023 | 8 | 5 | 10 | 0
2023 | 8 | 5 | 11 | 0
2023 | 8 | 5 | 12 | 0
2023 | 8 | 5 | 13 | 0
2023 | 8 | 5 | 14 | 0
2023 | 8 | 5 | 15 | 0
2023 | 8 | 5 | 16 | 0
2023 | 8 | 5 | 17 | 0
2023 | 8 | 5 | 18 | 0
2023 | 8 | 5 | 19 | 0
2023 | 8 | 5 | 20 | 0
2023 | 8 | 5 | 21 | 0
2023 | 8 | 5 | 22 | 0
2023 | 8 | 5 | 23 | 0
2023 | 8 | 6 | 0 | 0
2023 | 8 | 6 | 1 | 0
2023 | 8 | 6 | 2 | 0
2023 | 8 | 6 | 3 | 0
2023 | 8 | 6 | 4 | 0
2023 | 8 | 6 | 5 | 0
2023 | 8 | 6 | 6 | 0
2023 | 8 | 6 | 7 | 0
2023 | 8 | 6 | 8 | 0
2023 | 8 | 6 | 9 | 0
2023 | 8 | 6 | 10 | 0
2023 | 8 | 6 | 11 | 0
2023 | 8 | 6 | 12 | 0
2023 | 8 | 6 | 13 | 0
2023 | 8 | 6 | 14 | 0
2023 | 8 | 6 | 15 | 0
2023 | 8 | 6 | 16 | 0
2023 | 8 | 6 | 17 | 0
2023 | 8 | 6 | 18 | 0
2023 | 8 | 6 | 19 | 0
2023 | 8 | 6 | 20 | 0
2023 | 8 | 6 | 21 | 0
2023 | 8 | 6 | 22 | 0
2023 | 8 | 6 | 23 | 0
2023 | 8 | 7 | 0 | 0
2023 | 8 | 7 | 1 | 0
2023 | 8 | 7 | 2 | 0
2023 | 8 | 7 | 3 | 0
2023 | 8 | 7 | 4 | 0
2023 | 8 | 7 | 5 | 0
2023 | 8 | 7 | 6 | 0
2023 | 8 | 7 | 7 | 0
2023 | 8 | 7 | 8 | 0
2023 | 8 | 7 | 9 | 0
2023 | 8 | 7 | 10 | 0
2023 | 8 | 7 | 11 | 0
2023 | 8 | 7 | 12 | 0
2023 | 8 | 7 | 13 | 0
2023 | 8 | 7 | 14 | 0
2023 | 8 | 7 | 15 | 0
2023 | 8 | 7 | 16 | 0
2023 | 8 | 7 | 17 | 0
2023 | 8 | 7 | 18 | 0
2023 | 8 | 7 | 19 | 0
2023 | 8 | 7 | 20 | 0
2023 | 8 | 7 | 21 | 0
2023 | 8 | 7 | 22 | 0
2023 | 8 | 7 | 23 | 0
2023 | 8 | 8 | 0 | 0
2023 | 8 | 8 | 1 | 0
2023 | 8 | 8 | 2 | 0
2023 | 8 | 8 | 3 | 0
2023 | 8 | 8 | 4 | 0
2023 | 8 | 8 | 5 | 0
2023 | 8 | 8 | 6 | 0
2023 | 8 | 8 | 7 | 0
2023 | 8 | 8 | 8 | 0
2023 | 8 | 8 | 9 | 0
2023 | 8 | 8 | 10 | 0
2023 | 8 | 8 | 11 | 0
2023 | 8 | 8 | 12 | 0
2023 | 8 | 8 | 13 | 0
2023 | 8 | 8 | 14 | 0
2023 | 8 | 8 | 15 | 0
2023 | 8 | 8 | 16 | 0
2023 | 8 | 8 | 17 | 0
2023 | 8 | 8 | 18 | 0
2023 | 8 | 8 | 19 | 0
2023 | 8 | 8 | 20 | 0
2023 | 8 | 8 | 21 | 0
2023 | 8 | 8 | 22 | 0
2023 | 8 | 8 | 23 | 0
2023 | 8 | 9 | 0 | 0
2023 | 8 | 9 | 1 | 0
2023 | 8 | 9 | 2 | 0
2023 | 8 | 9 | 3 | 0
2023 | 8 | 9 | 4 | 0
2023 | 8 | 9 | 5 | 0
2023 | 8 | 9 | 6 | 0
2023 | 8 | 9 | 7 | 0
2023 | 8 | 9 | 8 | 0
2023 | 8 | 9 | 9 | 0
2023 | 8 | 9 | 10 | 0
2023 | 8 | 9 | 11 | 0
2023 | 8 | 9 | 12 | 0
2023 | 8 | 9 | 13 | 0
2023 | 8 | 9 | 14 | 0
2023 | 8 | 9 | 15 | 0
2023 | 8 | 9 | 16 | 0
2023 | 8 | 9 | 17 | 0
2023 | 8 | 9 | 18 | 0
2023 | 8 | 9 | 19 | 0
2023 | 8 | 9 | 20 | 0
2023 | 8 | 9 | 21 | 0
2023 | 8 | 9 | 22 | 0
2023 | 8 | 9 | 23 | 0
2023 | 8 | 10 | 0 | 0
2023 | 8 | 10 | 1 | 0
2023 | 8 | 10 | 2 | 0
2023 | 8 | 10 | 3 | 0
2023 | 8 | 10 | 4 | 0
2023 | 8 | 10 | 5 | 0
2023 | 8 | 10 | 6 | 0
2023 | 8 | 10 | 7 | 0
2023 | 8 | 10 | 8 | 0
2023 | 8 | 10 | 9 | 0
2023 | 8 | 10 | 10 | 0
2023 | 8 | 10 | 11 | 0
2023 | 8 | 10 | 12 | 0
2023 | 8 | 10 | 13 | 0
2023 | 8 | 10 | 14 | 0
2023 | 8 | 10 | 15 | 0
2023 | 8 | 10 | 16 | 0
2023 | 8 | 10 | 17 | 0
2023 | 8 | 10 | 18 | 0
2023 | 8 | 10 | 19 | 0
2023 | 8 | 10 | 20 | 0
2023 | 8 | 10 | 21 | 0
2023 | 8 | 10 | 22 | 0
2023 | 8 | 10 | 23 | 0
2023 | 8 | 11 | 0 | 0
2023 | 8 | 11 | 1 | 0
2023 | 8 | 11 | 2 | 0
2023 | 8 | 11 | 3 | 0
2023 | 8 | 11 | 4 | 0
2023 | 8 | 11 | 5 | 0
2023 | 8 | 11 | 6 | 0
2023 | 8 | 11 | 7 | 0
2023 | 8 | 11 | 8 | 0
2023 | 8 | 11 | 9 | 0
2023 | 8 | 11 | 10 | 0
2023 | 8 | 11 | 11 | 0
2023 | 8 | 11 | 12 | 0
2023 | 8 | 11 | 13 | 0
2023 | 8 | 11 | 14 | 0
2023 | 8 | 11 | 15 | 0
2023 | 8 | 11 | 16 | 0
2023 | 8 | 11 | 17 | 0
2023 | 8 | 11 | 18 | 0
2023 | 8 | 11 | 19 | 0
2023 | 8 | 11 | 20 | 0
2023 | 8 | 11 | 21 | 0
2023 | 8 | 11 | 22 | 0
2023 | 8 | 11 | 23 | 0
2023 | 8 | 12 | 0 | 0
2023 | 8 | 12 | 1 | 0
2023 | 8 | 12 | 2 | 0
2023 | 8 | 12 | 3 | 0
2023 | 8 | 12 | 4 | 0
2023 | 8 | 12 | 5 | 0
2023 | 8 | 12 | 6 | 0
2023 | 8 | 12 | 7 | 0
2023 | 8 | 12 | 8 | 0
2023 | 8 | 12 | 9 | 0
2023 | 8 | 12 | 10 | 0
2023 | 8 | 12 | 11 | 0
2023 | 8 | 12 | 12 | 0
2023 | 8 | 12 | 13 | 0
2023 | 8 | 12 | 14 | 0
2023 | 8 | 12 | 15 | 0
2023 | 8 | 12 | 16 | 0
2023 | 8 | 12 | 17 | 0
2023 | 8 | 12 | 18 | 0
2023 | 8 | 12 | 19 | 0
2023 | 8 | 12 | 20 | 0
2023 | 8 | 12 | 21 | 0
2023 | 8 | 12 | 22 | 0
2023 | 8 | 12 | 23 | 0
2023 | 8 | 13 | 0 | 0
2023 | 8 | 13 | 1 | 0
2023 | 8 | 13 | 2 | 0
2023 | 8 | 13 | 3 | 0
2023 | 8 | 13 | 4 | 0
2023 | 8 | 13 | 5 | 0
2023 | 8 | 13 | 6 | 0
2023 | 8 | 13 | 7 | 0
2023 | 8 | 13 | 8 | 0
2023 | 8 | 13 | 9 | 0
2023 | 8 | 13 | 10 | 0
2023 | 8 | 13 | 11 | 0
2023 | 8 | 13 | 12 | 0
2023 | 8 | 13 | 13 | 0
2023 | 8 | 13 | 14 | 0
2023 | 8 | 13 | 15 | 0
2023 | 8 | 13 | 16 | 0
2023 | 8 | 13 | 17 | 0
2023 | 8 | 13 | 18 | 0
2023 | 8 | 13 | 19 | 0
2023 | 8 | 13 | 20 | 0
2023 | 8 | 13 | 21 | 0
2023 | 8 | 13 | 22 | 0
2023 | 8 | 13 | 23 | 0
2023 | 8 | 14 | 0 | 0
2023 | 8 | 14 | 1 | 0
2023 | 8 | 14 | 2 | 0
2023 | 8 | 14 | 3 | 0
2023 | 8 | 14 | 4 | 0
2023 | 8 | 14 | 5 | 0
2023 | 8 | 14 | 6 | 0
2023 | 8 | 14 | 7 | 0
2023 | 8 | 14 | 8 | 0
2023 | 8 | 14 | 9 | 0
2023 | 8 | 14 | 10 | 0
2023 | 8 | 14 | 11 | 0
2023 | 8 | 14 | 12 | 0
2023 | 8 | 14 | 13 | 0
2023 | 8 | 14 | 14 | 0
2023 | 8 | 14 | 15 | 0
2023 | 8 | 14 | 16 | 0
2023 | 8 | 14 | 17 | 0
2023 | 8 | 14 | 18 | 0
2023 | 8 | 14 | 19 | 0
2023 | 8 | 14 | 20 | 0
2023 | 8 | 14 | 21 | 0
2023 | 8 | 14 | 22 | 0
2023 | 8 | 14 | 23 | 0
2023 | 8 | 15 | 0 | 0
2023 | 8 | 15 | 1 | 0
2023 | 8 | 15 | 2 | 0
2023 | 8 | 15 | 3 | 0
2023 | 8 | 15 | 4 | 0
2023 | 8 | 15 | 5 | 0
2023 | 8 | 15 | 6 | 0
2023 | 8 | 15 | 7 | 0
2023 | 8 | 15 | 8 | 0
2023 | 8 | 15 | 9 | 0
2023 | 8 | 15 | 10 | 0
2023 | 8 | 15 | 11 | 0
2023 | 8 | 15 | 12 | 0
2023 | 8 | 15 | 13 | 0
2023 | 8 | 15 | 14 | 0
2023 | 8 | 15 | 15 | 0
2023 | 8 | 15 | 16 | 0
2023 | 8 | 15 | 17 | 0
2023 | 8 | 15 | 18 | 0
2023 | 8 | 15 | 19 | 0
2023 | 8 | 15 | 20 | 0
2023 | 8 | 15 | 21 | 0
2023 | 8 | 15 | 22 | 0
2023 | 8 | 15 | 23 | 0
2023 | 8 | 16 | 0 | 0
2023 | 8 | 16 | 1 | 0
2023 | 8 | 16 | 2 | 0
2023 | 8 | 16 | 3 | 0
2023 | 8 | 16 | 4 | 0
2023 | 8 | 16 | 5 | 0
2023 | 8 | 16 | 6 | 0
2023 | 8 | 16 | 7 | 0
2023 | 8 | 16 | 8 | 0
2023 | 8 | 16 | 9 | 0
2023 | 8 | 16 | 10 | 0
2023 | 8 | 16 | 11 | 0
2023 | 8 | 16 | 12 | 0
2023 | 8 | 16 | 13 | 0
2023 | 8 | 16 | 14 | 0
2023 | 8 | 16 | 15 | 0
2023 | 8 | 16 | 16 | 0
2023 | 8 | 16 | 17 | 0
2023 | 8 | 16 | 18 | 0
2023 | 8 | 16 | 19 | 0
2023 | 8 | 16 | 20 | 0
2023 | 8 | 16 | 21 | 0
2023 | 8 | 16 | 22 | 0
2023 | 8 | 16 | 23 | 0
2023 | 8 | 17 | 0 | 0
2023 | 8 | 17 | 1 | 0
2023 | 8 | 17 | 2 | 0
2023 | 8 | 17 | 3 | 0
2023 | 8 | 17 | 4 | 0
2023 | 8 | 17 | 5 | 0
2023 | 8 | 17 | 6 | 0
2023 | 8 | 17 | 7 | 0
2023 | 8 | 17 | 8 | 0
2023 | 8 | 17 | 9 | 0
2023 | 8 | 17 | 10 | 0
2023 | 8 | 17 | 11 | 0
2023 | 8 | 17 | 12 | 0
2023 | 8 | 17 | 13 | 0
2023 | 8 | 17 | 14 | 0
2023 | 8 | 17 | 15 | 0
2023 | 8 | 17 | 16 | 0
2023 | 8 | 17 | 17 | 0
2023 | 8 | 17 | 18 | 0
2023 | 8 | 17 | 19 | 0
2023 | 8 | 17 | 20 | 0
2023 | 8 | 17 | 21 | 0
2023 | 8 | 17 | 22 | 0
2023 | 8 | 17 | 23 | 0
2023 | 8 | 18 | 0 | 0
2023 | 8 | 18 | 1 | 0
2023 | 8 | 18 | 2 | 0
2023 | 8 | 18 | 3 | 0
2023 | 8 | 18 | 4 | 0
2023 | 8 | 18 | 5 | 0
2023 | 8 | 18 | 6 | 0
2023 | 8 | 18 | 7 | 0
2023 | 8 | 18 | 8 | 0
2023 | 8 | 18 | 9 | 0
2023 | 8 | 18 | 10 | 0
2023 | 8 | 18 | 11 | 0
2023 | 8 | 18 | 12 | 0
2023 | 8 | 18 | 13 | 0
2023 | 8 | 18 | 14 | 0
2023 | 8 | 18 | 15 | 0
2023 | 8 | 18 | 16 | 0
2023 | 8 | 18 | 17 | 0
2023 | 8 | 18 | 18 | 0
2023 | 8 | 18 | 19 | 0
2023 | 8 | 18 | 20 | 0
2023 | 8 | 18 | 21 | 0
2023 | 8 | 18 | 22 | 0
2023 | 8 | 18 | 23 | 0
2023 | 8 | 19 | 0 | 0
2023 | 8 | 19 | 1 | 0
2023 | 8 | 19 | 2 | 0
2023 | 8 | 19 | 3 | 0
2023 | 8 | 19 | 4 | 0
2023 | 8 | 19 | 5 | 0
2023 | 8 | 19 | 6 | 0
2023 | 8 | 19 | 7 | 0
2023 | 8 | 19 | 8 | 0
2023 | 8 | 19 | 9 | 0
2023 | 8 | 19 | 10 | 0
2023 | 8 | 19 | 11 | 0
2023 | 8 | 19 | 12 | 0
2023 | 8 | 19 | 13 | 0
2023 | 8 | 19 | 14 | 0
2023 | 8 | 19 | 15 | 0
2023 | 8 | 19 | 16 | 0
2023 | 8 | 19 | 17 | 0
2023 | 8 | 19 | 18 | 0
2023 | 8 | 19 | 19 | 0
2023 | 8 | 19 | 20 | 0
2023 | 8 | 19 | 21 | 0
2023 | 8 | 19 | 22 | 0
2023 | 8 | 19 | 23 | 0
2023 | 8 | 20 | 0 | 0
2023 | 8 | 20 | 1 | 0
2023 | 8 | 20 | 2 | 0
2023 | 8 | 20 | 3 | 0
2023 | 8 | 20 | 4 | 0
2023 | 8 | 20 | 5 | 0
2023 | 8 | 20 | 6 | 0
2023 | 8 | 20 | 7 | 0
2023 | 8 | 20 | 8 | 0
2023 | 8 | 20 | 9 | 0
2023 | 8 | 20 | 10 | 0
2023 | 8 | 20 | 11 | 0
2023 | 8 | 20 | 12 | 0
2023 | 8 | 20 | 13 | 0
2023 | 8 | 20 | 14 | 0
2023 | 8 | 20 | 15 | 0
2023 | 8 | 20 | 16 | 0
2023 | 8 | 20 | 17 | 0
2023 | 8 | 20 | 18 | 0
2023 | 8 | 20 | 19 | 0
2023 | 8 | 20 | 20 | 0
2023 | 8 | 20 | 21 | 0
2023 | 8 | 20 | 22 | 0
2023 | 8 | 20 | 23 | 0
2023 | 8 | 21 | 0 | 0
2023 | 8 | 21 | 1 | 0
2023 | 8 | 21 | 2 | 0
2023 | 8 | 21 | 3 | 0
2023 | 8 | 21 | 4 | 0
2023 | 8 | 21 | 5 | 0
2023 | 8 | 21 | 6 | 0
2023 | 8 | 21 | 7 | 0
2023 | 8 | 21 | 8 | 0
2023 | 8 | 21 | 9 | 0
2023 | 8 | 21 | 10 | 0
2023 | 8 | 21 | 11 | 0
2023 | 8 | 21 | 12 | 0
2023 | 8 | 21 | 13 | 0
2023 | 8 | 21 | 14 | 0
2023 | 8 | 21 | 15 | 0
2023 | 8 | 21 | 16 | 0
2023 | 8 | 21 | 17 | 0
2023 | 8 | 21 | 18 | 0
2023 | 8 | 21 | 19 | 0
2023 | 8 | 21 | 20 | 0
2023 | 8 | 21 | 21 | 0
2023 | 8 | 21 | 22 | 0
2023 | 8 | 21 | 23 | 0
2023 | 8 | 22 | 0 | 0
2023 | 8 | 22 | 1 | 0
2023 | 8 | 22 | 2 | 0
2023 | 8 | 22 | 3 | 0
2023 | 8 | 22 | 4 | 0
2023 | 8 | 22 | 5 | 0
2023 | 8 | 22 | 6 | 0
2023 | 8 | 22 | 7 | 0
2023 | 8 | 22 | 8 | 0
2023 | 8 | 22 | 9 | 0
2023 | 8 | 22 | 10 | 0
2023 | 8 | 22 | 11 | 0
2023 | 8 | 22 | 12 | 0
2023 | 8 | 22 | 13 | 0
2023 | 8 | 22 | 14 | 0
2023 | 8 | 22 | 15 | 0
2023 | 8 | 22 | 16 | 0
2023 | 8 | 22 | 17 | 0
2023 | 8 | 22 | 18 | 0
2023 | 8 | 22 | 19 | 0
2023 | 8 | 22 | 20 | 0
2023 | 8 | 22 | 21 | 0
2023 | 8 | 22 | 22 | 0
2023 | 8 | 22 | 23 | 0
2023 | 8 | 23 | 0 | 0
2023 | 8 | 23 | 1 | 0
2023 | 8 | 23 | 2 | 0
2023 | 8 | 23 | 3 | 0
2023 | 8 | 23 | 4 | 0
2023 | 8 | 23 | 5 | 0
2023 | 8 | 23 | 6 | 0
2023 | 8 | 23 | 7 | 0
2023 | 8 | 23 | 8 | 0
2023 | 8 | 23 | 9 | 0
2023 | 8 | 23 | 10 | 0
2023 | 8 | 23 | 11 | 0
2023 | 8 | 23 | 12 | 0
2023 | 8 | 23 | 13 | 0
2023 | 8 | 23 | 14 | 0
2023 | 8 | 23 | 15 | 0
2023 | 8 | 23 | 16 | 0
2023 | 8 | 23 | 17 | 0
2023 | 8 | 23 | 18 | 0
2023 | 8 | 23 | 19 | 0
2023 | 8 | 23 | 20 | 0
2023 | 8 | 23 | 21 | 0
2023 | 8 | 23 | 22 | 0
2023 | 8 | 23 | 23 | 0
2023 | 8 | 24 | 0 | 0
2023 | 8 | 24 | 1 | 0
2023 | 8 | 24 | 2 | 0
2023 | 8 | 24 | 3 | 0
2023 | 8 | 24 | 4 | 0
2023 | 8 | 24 | 5 | 0
2023 | 8 | 24 | 6 | 0
2023 | 8 | 24 | 7 | 0
2023 | 8 | 24 | 8 | 0
2023 | 8 | 24 | 9 | 0
2023 | 8 | 24 | 10 | 0
2023 | 8 | 24 | 11 | 0
2023 | 8 | 24 | 12 | 0
2023 | 8 | 24 | 13 | 0
2023 | 8 | 24 | 14 | 0
2023 | 8 | 24 | 15 | 0
2023 | 8 | 24 | 16 | 0
2023 | 8 | 24 | 17 | 0
2023 | 8 | 24 | 18 | 0
2023 | 8 | 24 | 19 | 0
2023 | 8 | 24 | 20 | 0
2023 | 8 | 24 | 21 | 0
2023 | 8 | 24 | 22 | 0
2023 | 8 | 24 | 23 | 0
2023 | 8 | 25 | 0 | 0
2023 | 8 | 25 | 1 | 0
2023 | 8 | 25 | 2 | 0
2023 | 8 | 25 | 3 | 0
2023 | 8 | 25 | 4 | 0
2023 | 8 | 25 | 5 | 0
2023 | 8 | 25 | 6 | 0
2023 | 8 | 25 | 7 | 0
2023 | 8 | 25 | 8 | 0
2023 | 8 | 25 | 9 | 0
2023 | 8 | 25 | 10 | 0
2023 | 8 | 25 | 11 | 0
2023 | 8 | 25 | 12 | 0
2023 | 8 | 25 | 13 | 0
2023 | 8 | 25 | 14 | 0
2023 | 8 | 25 | 15 | 0
2023 | 8 | 25 | 16 | 0
2023 | 8 | 25 | 17 | 0
2023 | 8 | 25 | 18 | 0
2023 | 8 | 25 | 19 | 0
2023 | 8 | 25 | 20 | 0
2023 | 8 | 25 | 21 | 0
2023 | 8 | 25 | 22 | 0
2023 | 8 | 25 | 23 | 0
2023 | 8 | 26 | 0 | 0
2023 | 8 | 26 | 1 | 0
2023 | 8 | 26 | 2 | 0
2023 | 8 | 26 | 3 | 0
2023 | 8 | 26 | 4 | 0
2023 | 8 | 26 | 5 | 0
2023 | 8 | 26 | 6 | 0
2023 | 8 | 26 | 7 | 0
2023 | 8 | 26 | 8 | 0
2023 | 8 | 26 | 9 | 0
2023 | 8 | 26 | 10 | 0
2023 | 8 | 26 | 11 | 0
2023 | 8 | 26 | 12 | 0
2023 | 8 | 26 | 13 | 0
2023 | 8 | 26 | 14 | 0
2023 | 8 | 26 | 15 | 0
2023 | 8 | 26 | 16 | 0
2023 | 8 | 26 | 17 | 0
2023 | 8 | 26 | 18 | 0
2023 | 8 | 26 | 19 | 0
2023 | 8 | 26 | 20 | 0
2023 | 8 | 26 | 21 | 0
2023 | 8 | 26 | 22 | 0
2023 | 8 | 26 | 23 | 0
2023 | 8 | 27 | 0 | 0
2023 | 8 | 27 | 1 | 0
2023 | 8 | 27 | 2 | 0
2023 | 8 | 27 | 3 | 0
2023 | 8 | 27 | 4 | 0
2023 | 8 | 27 | 5 | 0
2023 | 8 | 27 | 6 | 0
2023 | 8 | 27 | 7 | 0
2023 | 8 | 27 | 8 | 0
2023 | 8 | 27 | 9 | 0
2023 | 8 | 27 | 10 | 0
2023 | 8 | 27 | 11 | 0
2023 | 8 | 27 | 12 | 0
2023 | 8 | 27 | 13 | 0
2023 | 8 | 27 | 14 | 0
2023 | 8 | 27 | 15 | 0
2023 | 8 | 27 | 16 | 0
2023 | 8 | 27 | 17 | 0
2023 | 8 | 27 | 18 | 0
2023 | 8 | 27 | 19 | 0
2023 | 8 | 27 | 20 | 0
2023 | 8 | 27 | 21 | 0
2023 | 8 | 27 | 22 | 0
2023 | 8 | 27 | 23 | 0
2023 | 8 | 28 | 0 | 0
2023 | 8 | 28 | 1 | 0
2023 | 8 | 28 | 2 | 0
2023 | 8 | 28 | 3 | 0
2023 | 8 | 28 | 4 | 0
2023 | 8 | 28 | 5 | 0
2023 | 8 | 28 | 6 | 0
2023 | 8 | 28 | 7 | 0
2023 | 8 | 28 | 8 | 0
2023 | 8 | 28 | 9 | 0
2023 | 8 | 28 | 10 | 0
2023 | 8 | 28 | 11 | 0
2023 | 8 | 28 | 12 | 0
2023 | 8 | 28 | 13 | 0
2023 | 8 | 28 | 14 | 0
2023 | 8 | 28 | 15 | 0
2023 | 8 | 28 | 16 | 0
2023 | 8 | 28 | 17 | 0
2023 | 8 | 28 | 18 | 0
2023 | 8 | 28 | 19 | 0
2023 | 8 | 28 | 20 | 0
2023 | 8 | 28 | 21 | 0
2023 | 8 | 28 | 22 | 0
2023 | 8 | 28 | 23 | 0
2023 | 8 | 29 | 0 | 0
2023 | 8 | 29 | 1 | 0
2023 | 8 | 29 | 2 | 0
2023 | 8 | 29 | 3 | 0
2023 | 8 | 29 | 4 | 0
2023 | 8 | 29 | 5 | 0
2023 | 8 | 29 | 6 | 0
2023 | 8 | 29 | 7 | 0
2023 | 8 | 29 | 8 | 0
2023 | 8 | 29 | 9 | 0
2023 | 8 | 29 | 10 | 0
2023 | 8 | 29 | 11 | 0
2023 | 8 | 29 | 12 | 0
2023 | 8 | 29 | 13 | 0
2023 | 8 | 29 | 14 | 0
2023 | 8 | 29 | 15 | 0
2023 | 8 | 29 | 16 | 0
2023 | 8 | 29 | 17 | 0
2023 | 8 | 29 | 18 | 0
2023 | 8 | 29 | 19 | 0
2023 | 8 | 29 | 20 | 0
2023 | 8 | 29 | 21 | 0
2023 | 8 | 29 | 22 | 0
2023 | 8 | 29 | 23 | 0
2023 | 8 | 30 | 0 | 0
2023 | 8 | 30 | 1 | 0
2023 | 8 | 30 | 2 | 0
2023 | 8 | 30 | 3 | 0
2023 | 8 | 30 | 4 | 0
2023 | 8 | 30 | 5 | 0
2023 | 8 | 30 | 6 | 0
2023 | 8 | 30 | 7 | 0
2023 | 8 | 30 | 8 | 0
2023 | 8 | 30 | 9 | 0
2023 | 8 | 30 | 10 | 0
2023 | 8 | 30 | 11 | 0
2023 | 8 | 30 | 12 | 0
2023 | 8 | 30 | 13 | 0
2023 | 8 | 30 | 14 | 0
2023 | 8 | 30 | 15 | 0
2023 | 8 | 30 | 16 | 0
2023 | 8 | 30 | 17 | 0
2023 | 8 | 30 | 18 | 0
2023 | 8 | 30 | 19 | 0
2023 | 8 | 30 | 20 | 0
2023 | 8 | 30 | 21 | 0
2023 | 8 | 30 | 22 | 0
2023 | 8 | 30 | 23 | 0
2023 | 8 | 31 | 0 | 0
2023 | 8 | 31 | 1 | 0
2023 | 8 | 31 | 2 | 0
2023 | 8 | 31 | 3 | 0
2023 | 8 | 31 | 4 | 0
2023 | 8 | 31 | 5 | 0
2023 | 8 | 31 | 6 | 0
2023 | 8 | 31 | 7 | 0
2023 | 8 | 31 | 8 | 0
2023 | 8 | 31 | 9 | 0
2023 | 8 | 31 | 10 | 0
2023 | 8 | 31 | 11 | 0
2023 | 8 | 31 | 12 | 0
2023 | 8 | 31 | 13 | 0
2023 | 8 | 31 | 14 | 0
2023 | 8 | 31 | 15 | 0
2023 | 8 | 31 | 16 | 0
2023 | 8 | 31 | 17 | 0
2023 | 8 | 31 | 18 | 0
2023 | 8 | 31 | 19 | 0
2023 | 8 | 31 | 20 | 0
2023 | 8 | 31 | 21 | 0
2023 | 8 | 31 | 22 | 0
2023 | 8 | 31 | 23 | 0
2023 | 9 | 1 | 0 | 0
2023 | 9 | 1 | 1 | 0
2023 | 9 | 1 | 2 | 0
2023 | 9 | 1 | 3 | 0
2023 | 9 | 1 | 4 | 0
2023 | 9 | 1 | 5 | 0
2023 | 9 | 1 | 6 | 0
2023 | 9 | 1 | 7 | 0
2023 | 9 | 1 | 8 | 0
2023 | 9 | 1 | 9 | 0
2023 | 9 | 1 | 10 | 0
2023 | 9 | 1 | 11 | 0
2023 | 9 | 1 | 12 | 0
2023 | 9 | 1 | 13 | 0
2023 | 9 | 1 | 14 | 0
2023 | 9 | 1 | 15 | 0
2023 | 9 | 1 | 16 | 0
2023 | 9 | 1 | 17 | 0
2023 | 9 | 1 | 18 | 0
2023 | 9 | 1 | 19 | 0
2023 | 9 | 1 | 20 | 0
2023 | 9 | 1 | 21 | 0
2023 | 9 | 1 | 22 | 0
2023 | 9 | 1 | 23 | 0
2023 | 9 | 2 | 0 | 0
2023 | 9 | 2 | 1 | 0
2023 | 9 | 2 | 2 | 0
2023 | 9 | 2 | 3 | 0
2023 | 9 | 2 | 4 | 0
2023 | 9 | 2 | 5 | 0
2023 | 9 | 2 | 6 | 0
2023 | 9 | 2 | 7 | 0
2023 | 9 | 2 | 8 | 0
2023 | 9 | 2 | 9 | 0
2023 | 9 | 2 | 10 | 0
2023 | 9 | 2 | 11 | 0
2023 | 9 | 2 | 12 | 0
2023 | 9 | 2 | 13 | 0
2023 | 9 | 2 | 14 | 0
2023 | 9 | 2 | 15 | 0
2023 | 9 | 2 | 16 | 0
2023 | 9 | 2 | 17 | 0
2023 | 9 | 2 | 18 | 0
2023 | 9 | 2 | 19 | 0
2023 | 9 | 2 | 20 | 0
2023 | 9 | 2 | 21 | 0
2023 | 9 | 2 | 22 | 0
2023 | 9 | 2 | 23 | 0
2023 | 9 | 3 | 0 | 0
2023 | 9 | 3 | 1 | 0
2023 | 9 | 3 | 2 | 0
2023 | 9 | 3 | 3 | 0
2023 | 9 | 3 | 4 | 0
2023 | 9 | 3 | 5 | 0
2023 | 9 | 3 | 6 | 0
2023 | 9 | 3 | 7 | 0
2023 | 9 | 3 | 8 | 0
2023 | 9 | 3 | 9 | 0
2023 | 9 | 3 | 10 | 0
2023 | 9 | 3 | 11 | 0
2023 | 9 | 3 | 12 | 0
2023 | 9 | 3 | 13 | 0
2023 | 9 | 3 | 14 | 0
2023 | 9 | 3 | 15 | 0
2023 | 9 | 3 | 16 | 0
2023 | 9 | 3 | 17 | 0
2023 | 9 | 3 | 18 | 0
2023 | 9 | 3 | 19 | 0
2023 | 9 | 3 | 20 | 0
2023 | 9 | 3 | 21 | 0
2023 | 9 | 3 | 22 | 0
2023 | 9 | 3 | 23 | 0
2023 | 9 | 4 | 0 | 0
2023 | 9 | 4 | 1 | 0
2023 | 9 | 4 | 2 | 0
2023 | 9 | 4 | 3 | 0
2023 | 9 | 4 | 4 | 0
2023 | 9 | 4 | 5 | 0
2023 | 9 | 4 | 6 | 0
2023 | 9 | 4 | 7 | 0
2023 | 9 | 4 | 8 | 0
2023 | 9 | 4 | 9 | 0
2023 | 9 | 4 | 10 | 0
2023 | 9 | 4 | 11 | 0
2023 | 9 | 4 | 12 | 0
2023 | 9 | 4 | 13 | 0
2023 | 9 | 4 | 14 | 0
2023 | 9 | 4 | 15 | 0
2023 | 9 | 4 | 16 | 0
2023 | 9 | 4 | 17 | 0
2023 | 9 | 4 | 18 | 0
2023 | 9 | 4 | 19 | 0
2023 | 9 | 4 | 20 | 0
2023 | 9 | 4 | 21 | 0
2023 | 9 | 4 | 22 | 0
2023 | 9 | 4 | 23 | 0
2023 | 9 | 5 | 0 | 0
2023 | 9 | 5 | 1 | 0
2023 | 9 | 5 | 2 | 0
2023 | 9 | 5 | 3 | 0
2023 | 9 | 5 | 4 | 0
2023 | 9 | 5 | 5 | 0
2023 | 9 | 5 | 6 | 0
2023 | 9 | 5 | 7 | 0
2023 | 9 | 5 | 8 | 0
2023 | 9 | 5 | 9 | 0
2023 | 9 | 5 | 10 | 0
2023 | 9 | 5 | 11 | 0
2023 | 9 | 5 | 12 | 0
2023 | 9 | 5 | 13 | 0
2023 | 9 | 5 | 14 | 0
2023 | 9 | 5 | 15 | 0
2023 | 9 | 5 | 16 | 0
2023 | 9 | 5 | 17 | 0
2023 | 9 | 5 | 18 | 0
2023 | 9 | 5 | 19 | 0
2023 | 9 | 5 | 20 | 0
2023 | 9 | 5 | 21 | 0
2023 | 9 | 5 | 22 | 0
2023 | 9 | 5 | 23 | 0
2023 | 9 | 6 | 0 | 0
2023 | 9 | 6 | 1 | 0
2023 | 9 | 6 | 2 | 0
2023 | 9 | 6 | 3 | 0
2023 | 9 | 6 | 4 | 0
2023 | 9 | 6 | 5 | 0
2023 | 9 | 6 | 6 | 0
2023 | 9 | 6 | 7 | 0
2023 | 9 | 6 | 8 | 0
2023 | 9 | 6 | 9 | 0
2023 | 9 | 6 | 10 | 0
2023 | 9 | 6 | 11 | 0
2023 | 9 | 6 | 12 | 0
2023 | 9 | 6 | 13 | 0
2023 | 9 | 6 | 14 | 0
2023 | 9 | 6 | 15 | 0
2023 | 9 | 6 | 16 | 0
2023 | 9 | 6 | 17 | 0
2023 | 9 | 6 | 18 | 0
2023 | 9 | 6 | 19 | 0
2023 | 9 | 6 | 20 | 0
2023 | 9 | 6 | 21 | 0
2023 | 9 | 6 | 22 | 0
2023 | 9 | 6 | 23 | 0
2023 | 9 | 7 | 0 | 0
2023 | 9 | 7 | 1 | 0
2023 | 9 | 7 | 2 | 0
2023 | 9 | 7 | 3 | 0
2023 | 9 | 7 | 4 | 0
2023 | 9 | 7 | 5 | 0
2023 | 9 | 7 | 6 | 0
2023 | 9 | 7 | 7 | 0
2023 | 9 | 7 | 8 | 0
2023 | 9 | 7 | 9 | 0
2023 | 9 | 7 | 10 | 0
2023 | 9 | 7 | 11 | 0
2023 | 9 | 7 | 12 | 0
2023 | 9 | 7 | 13 | 0
2023 | 9 | 7 | 14 | 0
2023 | 9 | 7 | 15 | 0
2023 | 9 | 7 | 16 | 0
2023 | 9 | 7 | 17 | 0
2023 | 9 | 7 | 18 | 0
2023 | 9 | 7 | 19 | 0
2023 | 9 | 7 | 20 | 0
2023 | 9 | 7 | 21 | 0
2023 | 9 | 7 | 22 | 0
2023 | 9 | 7 | 23 | 0
2023 | 9 | 8 | 0 | 0
2023 | 9 | 8 | 1 | 0
2023 | 9 | 8 | 2 | 0
2023 | 9 | 8 | 3 | 0
2023 | 9 | 8 | 4 | 0
2023 | 9 | 8 | 5 | 0
2023 | 9 | 8 | 6 | 0
2023 | 9 | 8 | 7 | 0
2023 | 9 | 8 | 8 | 0
2023 | 9 | 8 | 9 | 0
2023 | 9 | 8 | 10 | 0
2023 | 9 | 8 | 11 | 0
2023 | 9 | 8 | 12 | 0
2023 | 9 | 8 | 13 | 0
2023 | 9 | 8 | 14 | 0
2023 | 9 | 8 | 15 | 0
2023 | 9 | 8 | 16 | 0
2023 | 9 | 8 | 17 | 0
2023 | 9 | 8 | 18 | 0
2023 | 9 | 8 | 19 | 0
2023 | 9 | 8 | 20 | 0
2023 | 9 | 8 | 21 | 0
2023 | 9 | 8 | 22 | 0
2023 | 9 | 8 | 23 | 0
2023 | 9 | 9 | 0 | 0
2023 | 9 | 9 | 1 | 0
2023 | 9 | 9 | 2 | 0
2023 | 9 | 9 | 3 | 0
2023 | 9 | 9 | 4 | 0
2023 | 9 | 9 | 5 | 0
2023 | 9 | 9 | 6 | 0
2023 | 9 | 9 | 7 | 0
2023 | 9 | 9 | 8 | 0
2023 | 9 | 9 | 9 | 0
2023 | 9 | 9 | 10 | 0
2023 | 9 | 9 | 11 | 0
2023 | 9 | 9 | 12 | 0
2023 | 9 | 9 | 13 | 0
2023 | 9 | 9 | 14 | 0
2023 | 9 | 9 | 15 | 0
2023 | 9 | 9 | 16 | 0
2023 | 9 | 9 | 17 | 0
2023 | 9 | 9 | 18 | 0
2023 | 9 | 9 | 19 | 0
2023 | 9 | 9 | 20 | 0
2023 | 9 | 9 | 21 | 0
2023 | 9 | 9 | 22 | 0
2023 | 9 | 9 | 23 | 0
2023 | 9 | 10 | 0 | 0
2023 | 9 | 10 | 1 | 0
2023 | 9 | 10 | 2 | 0
2023 | 9 | 10 | 3 | 0
2023 | 9 | 10 | 4 | 0
2023 | 9 | 10 | 5 | 0
2023 | 9 | 10 | 6 | 0
2023 | 9 | 10 | 7 | 0
2023 | 9 | 10 | 8 | 0
2023 | 9 | 10 | 9 | 0
2023 | 9 | 10 | 10 | 0
2023 | 9 | 10 | 11 | 0
2023 | 9 | 10 | 12 | 0
2023 | 9 | 10 | 13 | 0
2023 | 9 | 10 | 14 | 0
2023 | 9 | 10 | 15 | 0
2023 | 9 | 10 | 16 | 0
2023 | 9 | 10 | 17 | 0
2023 | 9 | 10 | 18 | 0
2023 | 9 | 10 | 19 | 0
2023 | 9 | 10 | 20 | 0
2023 | 9 | 10 | 21 | 0
2023 | 9 | 10 | 22 | 0
2023 | 9 | 10 | 23 | 0
2023 | 9 | 11 | 0 | 0
2023 | 9 | 11 | 1 | 0
2023 | 9 | 11 | 2 | 0
2023 | 9 | 11 | 3 | 0
2023 | 9 | 11 | 4 | 0
2023 | 9 | 11 | 5 | 0
2023 | 9 | 11 | 6 | 0
2023 | 9 | 11 | 7 | 0
2023 | 9 | 11 | 8 | 0
2023 | 9 | 11 | 9 | 0
2023 | 9 | 11 | 10 | 0
2023 | 9 | 11 | 11 | 0
2023 | 9 | 11 | 12 | 0
2023 | 9 | 11 | 13 | 0
2023 | 9 | 11 | 14 | 0
2023 | 9 | 11 | 15 | 0
2023 | 9 | 11 | 16 | 0
2023 | 9 | 11 | 17 | 0
2023 | 9 | 11 | 18 | 0
2023 | 9 | 11 | 19 | 0
2023 | 9 | 11 | 20 | 0
2023 | 9 | 11 | 21 | 0
2023 | 9 | 11 | 22 | 0
2023 | 9 | 11 | 23 | 0
2023 | 9 | 12 | 0 | 0
2023 | 9 | 12 | 1 | 0
2023 | 9 | 12 | 2 | 0
2023 | 9 | 12 | 3 | 0
2023 | 9 | 12 | 4 | 0
2023 | 9 | 12 | 5 | 0
2023 | 9 | 12 | 6 | 0
2023 | 9 | 12 | 7 | 0
2023 | 9 | 12 | 8 | 0
2023 | 9 | 12 | 9 | 0
2023 | 9 | 12 | 10 | 0
2023 | 9 | 12 | 11 | 0
2023 | 9 | 12 | 12 | 0
2023 | 9 | 12 | 13 | 0
2023 | 9 | 12 | 14 | 0
2023 | 9 | 12 | 15 | 0
2023 | 9 | 12 | 16 | 0
2023 | 9 | 12 | 17 | 0
2023 | 9 | 12 | 18 | 0
2023 | 9 | 12 | 19 | 0
2023 | 9 | 12 | 20 | 0
2023 | 9 | 12 | 21 | 0
2023 | 9 | 12 | 22 | 0
2023 | 9 | 12 | 23 | 0
2023 | 9 | 13 | 0 | 0
2023 | 9 | 13 | 1 | 0
2023 | 9 | 13 | 2 | 0
2023 | 9 | 13 | 3 | 0
2023 | 9 | 13 | 4 | 0
2023 | 9 | 13 | 5 | 0
2023 | 9 | 13 | 6 | 0
2023 | 9 | 13 | 7 | 0
2023 | 9 | 13 | 8 | 0
2023 | 9 | 13 | 9 | 0
2023 | 9 | 13 | 10 | 0
2023 | 9 | 13 | 11 | 0
2023 | 9 | 13 | 12 | 0
2023 | 9 | 13 | 13 | 0
2023 | 9 | 13 | 14 | 0
2023 | 9 | 13 | 15 | 0
2023 | 9 | 13 | 16 | 0
2023 | 9 | 13 | 17 | 0
2023 | 9 | 13 | 18 | 0
2023 | 9 | 13 | 19 | 0
2023 | 9 | 13 | 20 | 0
2023 | 9 | 13 | 21 | 0
2023 | 9 | 13 | 22 | 0
2023 | 9 | 13 | 23 | 0
2023 | 9 | 14 | 0 | 0
2023 | 9 | 14 | 1 | 0
2023 | 9 | 14 | 2 | 0
2023 | 9 | 14 | 3 | 0
2023 | 9 | 14 | 4 | 0
2023 | 9 | 14 | 5 | 0
2023 | 9 | 14 | 6 | 0
2023 | 9 | 14 | 7 | 0
2023 | 9 | 14 | 8 | 0
2023 | 9 | 14 | 9 | 0
2023 | 9 | 14 | 10 | 0
2023 | 9 | 14 | 11 | 0
2023 | 9 | 14 | 12 | 0
2023 | 9 | 14 | 13 | 0
2023 | 9 | 14 | 14 | 0
2023 | 9 | 14 | 15 | 0
2023 | 9 | 14 | 16 | 0
2023 | 9 | 14 | 17 | 0
2023 | 9 | 14 | 18 | 0
2023 | 9 | 14 | 19 | 0
2023 | 9 | 14 | 20 | 0
2023 | 9 | 14 | 21 | 0
2023 | 9 | 14 | 22 | 0
2023 | 9 | 14 | 23 | 0
2023 | 9 | 15 | 0 | 0
2023 | 9 | 15 | 1 | 0
2023 | 9 | 15 | 2 | 0
2023 | 9 | 15 | 3 | 0
2023 | 9 | 15 | 4 | 0
2023 | 9 | 15 | 5 | 0
2023 | 9 | 15 | 6 | 0
2023 | 9 | 15 | 7 | 0
2023 | 9 | 15 | 8 | 0
2023 | 9 | 15 | 9 | 0
2023 | 9 | 15 | 10 | 0
2023 | 9 | 15 | 11 | 0
2023 | 9 | 15 | 12 | 0
2023 | 9 | 15 | 13 | 0
2023 | 9 | 15 | 14 | 0
2023 | 9 | 15 | 15 | 0
2023 | 9 | 15 | 16 | 0
2023 | 9 | 15 | 17 | 0
2023 | 9 | 15 | 18 | 0
2023 | 9 | 15 | 19 | 0
2023 | 9 | 15 | 20 | 0
2023 | 9 | 15 | 21 | 0
2023 | 9 | 15 | 22 | 0
2023 | 9 | 15 | 23 | 0
2023 | 9 | 16 | 0 | 0
2023 | 9 | 16 | 1 | 0
2023 | 9 | 16 | 2 | 0
2023 | 9 | 16 | 3 | 0
2023 | 9 | 16 | 4 | 0
2023 | 9 | 16 | 5 | 0
2023 | 9 | 16 | 6 | 0
2023 | 9 | 16 | 7 | 0
2023 | 9 | 16 | 8 | 0
2023 | 9 | 16 | 9 | 0
2023 | 9 | 16 | 10 | 0
2023 | 9 | 16 | 11 | 0
2023 | 9 | 16 | 12 | 0
2023 | 9 | 16 | 13 | 0
2023 | 9 | 16 | 14 | 0
2023 | 9 | 16 | 15 | 0
2023 | 9 | 16 | 16 | 0
2023 | 9 | 16 | 17 | 0
2023 | 9 | 16 | 18 | 0
2023 | 9 | 16 | 19 | 0
2023 | 9 | 16 | 20 | 0
2023 | 9 | 16 | 21 | 0
2023 | 9 | 16 | 22 | 0
2023 | 9 | 16 | 23 | 0
2023 | 9 | 17 | 0 | 0
2023 | 9 | 17 | 1 | 0
2023 | 9 | 17 | 2 | 0
2023 | 9 | 17 | 3 | 0
2023 | 9 | 17 | 4 | 0
2023 | 9 | 17 | 5 | 0
2023 | 9 | 17 | 6 | 0
2023 | 9 | 17 | 7 | 0
2023 | 9 | 17 | 8 | 0
2023 | 9 | 17 | 9 | 0
2023 | 9 | 17 | 10 | 0
2023 | 9 | 17 | 11 | 0
2023 | 9 | 17 | 12 | 0
2023 | 9 | 17 | 13 | 0
2023 | 9 | 17 | 14 | 0
2023 | 9 | 17 | 15 | 0
2023 | 9 | 17 | 16 | 0
2023 | 9 | 17 | 17 | 0
2023 | 9 | 17 | 18 | 0
2023 | 9 | 17 | 19 | 0
2023 | 9 | 17 | 20 | 0
2023 | 9 | 17 | 21 | 0
2023 | 9 | 17 | 22 | 0
2023 | 9 | 17 | 23 | 0
2023 | 9 | 18 | 0 | 0
2023 | 9 | 18 | 1 | 0
2023 | 9 | 18 | 2 | 0
2023 | 9 | 18 | 3 | 0
2023 | 9 | 18 | 4 | 0
2023 | 9 | 18 | 5 | 0
2023 | 9 | 18 | 6 | 0
2023 | 9 | 18 | 7 | 0
2023 | 9 | 18 | 8 | 0
2023 | 9 | 18 | 9 | 0
2023 | 9 | 18 | 10 | 0
2023 | 9 | 18 | 11 | 0
2023 | 9 | 18 | 12 | 0
2023 | 9 | 18 | 13 | 0
2023 | 9 | 18 | 14 | 0
2023 | 9 | 18 | 15 | 0
2023 | 9 | 18 | 16 | 0
2023 | 9 | 18 | 17 | 0
2023 | 9 | 18 | 18 | 0
2023 | 9 | 18 | 19 | 0
2023 | 9 | 18 | 20 | 0
2023 | 9 | 18 | 21 | 0
2023 | 9 | 18 | 22 | 0
2023 | 9 | 18 | 23 | 0
2023 | 9 | 19 | 0 | 0
2023 | 9 | 19 | 1 | 0
2023 | 9 | 19 | 2 | 0
2023 | 9 | 19 | 3 | 0
2023 | 9 | 19 | 4 | 0
2023 | 9 | 19 | 5 | 0
2023 | 9 | 19 | 6 | 0
2023 | 9 | 19 | 7 | 0
2023 | 9 | 19 | 8 | 0
2023 | 9 | 19 | 9 | 0
2023 | 9 | 19 | 10 | 0
2023 | 9 | 19 | 11 | 0
2023 | 9 | 19 | 12 | 0
2023 | 9 | 19 | 13 | 0
2023 | 9 | 19 | 14 | 0
2023 | 9 | 19 | 15 | 0
2023 | 9 | 19 | 16 | 0
2023 | 9 | 19 | 17 | 0
2023 | 9 | 19 | 18 | 0
2023 | 9 | 19 | 19 | 0
2023 | 9 | 19 | 20 | 0
2023 | 9 | 19 | 21 | 0
2023 | 9 | 19 | 22 | 0
2023 | 9 | 19 | 23 | 0
2023 | 9 | 20 | 0 | 0
2023 | 9 | 20 | 1 | 0
2023 | 9 | 20 | 2 | 0
2023 | 9 | 20 | 3 | 0
2023 | 9 | 20 | 4 | 0
2023 | 9 | 20 | 5 | 0
2023 | 9 | 20 | 6 | 0
2023 | 9 | 20 | 7 | 0
2023 | 9 | 20 | 8 | 0
2023 | 9 | 20 | 9 | 0
2023 | 9 | 20 | 10 | 0
2023 | 9 | 20 | 11 | 0
2023 | 9 | 20 | 12 | 0
2023 | 9 | 20 | 13 | 0
2023 | 9 | 20 | 14 | 0
2023 | 9 | 20 | 15 | 0
2023 | 9 | 20 | 16 | 0
2023 | 9 | 20 | 17 | 0
2023 | 9 | 20 | 18 | 0
2023 | 9 | 20 | 19 | 0
2023 | 9 | 20 | 20 | 0
2023 | 9 | 20 | 21 | 0
2023 | 9 | 20 | 22 | 0
2023 | 9 | 20 | 23 | 0
2023 | 9 | 21 | 0 | 0
2023 | 9 | 21 | 1 | 0
2023 | 9 | 21 | 2 | 0
2023 | 9 | 21 | 3 | 0
2023 | 9 | 21 | 4 | 0
2023 | 9 | 21 | 5 | 0
2023 | 9 | 21 | 6 | 0
2023 | 9 | 21 | 7 | 0
2023 | 9 | 21 | 8 | 0
2023 | 9 | 21 | 9 | 0
2023 | 9 | 21 | 10 | 0
2023 | 9 | 21 | 11 | 0
2023 | 9 | 21 | 12 | 0
2023 | 9 | 21 | 13 | 0
2023 | 9 | 21 | 14 | 0
2023 | 9 | 21 | 15 | 0
2023 | 9 | 21 | 16 | 0
2023 | 9 | 21 | 17 | 0
2023 | 9 | 21 | 18 | 0
2023 | 9 | 21 | 19 | 0
2023 | 9 | 21 | 20 | 0
2023 | 9 | 21 | 21 | 0
2023 | 9 | 21 | 22 | 0
2023 | 9 | 21 | 23 | 0
2023 | 9 | 22 | 0 | 0
2023 | 9 | 22 | 1 | 0
2023 | 9 | 22 | 2 | 0
2023 | 9 | 22 | 3 | 0
2023 | 9 | 22 | 4 | 0
2023 | 9 | 22 | 5 | 0
2023 | 9 | 22 | 6 | 0
2023 | 9 | 22 | 7 | 0
2023 | 9 | 22 | 8 | 0
2023 | 9 | 22 | 9 | 0
2023 | 9 | 22 | 10 | 0
2023 | 9 | 22 | 11 | 0
2023 | 9 | 22 | 12 | 0
2023 | 9 | 22 | 13 | 0
2023 | 9 | 22 | 14 | 0
2023 | 9 | 22 | 15 | 0
2023 | 9 | 22 | 16 | 0
2023 | 9 | 22 | 17 | 0
2023 | 9 | 22 | 18 | 0
2023 | 9 | 22 | 19 | 0
2023 | 9 | 22 | 20 | 0
2023 | 9 | 22 | 21 | 0
2023 | 9 | 22 | 22 | 0
2023 | 9 | 22 | 23 | 0
2023 | 9 | 23 | 0 | 0
2023 | 9 | 23 | 1 | 0
2023 | 9 | 23 | 2 | 0
2023 | 9 | 23 | 3 | 0
2023 | 9 | 23 | 4 | 0
2023 | 9 | 23 | 5 | 0
2023 | 9 | 23 | 6 | 0
2023 | 9 | 23 | 7 | 0
2023 | 9 | 23 | 8 | 0
2023 | 9 | 23 | 9 | 0
2023 | 9 | 23 | 10 | 0
2023 | 9 | 23 | 11 | 0
2023 | 9 | 23 | 12 | 0
2023 | 9 | 23 | 13 | 0
2023 | 9 | 23 | 14 | 0
2023 | 9 | 23 | 15 | 0
2023 | 9 | 23 | 16 | 0
2023 | 9 | 23 | 17 | 0
2023 | 9 | 23 | 18 | 0
2023 | 9 | 23 | 19 | 0
2023 | 9 | 23 | 20 | 0
2023 | 9 | 23 | 21 | 0
2023 | 9 | 23 | 22 | 0
2023 | 9 | 23 | 23 | 0
2023 | 9 | 24 | 0 | 0
2023 | 9 | 24 | 1 | 0
2023 | 9 | 24 | 2 | 0
2023 | 9 | 24 | 3 | 0
2023 | 9 | 24 | 4 | 0
2023 | 9 | 24 | 5 | 0
2023 | 9 | 24 | 6 | 0
2023 | 9 | 24 | 7 | 0
2023 | 9 | 24 | 8 | 0
2023 | 9 | 24 | 9 | 0
2023 | 9 | 24 | 10 | 0
2023 | 9 | 24 | 11 | 0
2023 | 9 | 24 | 12 | 0
2023 | 9 | 24 | 13 | 0
2023 | 9 | 24 | 14 | 0
2023 | 9 | 24 | 15 | 0
2023 | 9 | 24 | 16 | 0
2023 | 9 | 24 | 17 | 0
2023 | 9 | 24 | 18 | 0
2023 | 9 | 24 | 19 | 0
2023 | 9 | 24 | 20 | 0
2023 | 9 | 24 | 21 | 0
2023 | 9 | 24 | 22 | 0
2023 | 9 | 24 | 23 | 0
2023 | 9 | 25 | 0 | 0
2023 | 9 | 25 | 1 | 0
2023 | 9 | 25 | 2 | 0
2023 | 9 | 25 | 3 | 0
2023 | 9 | 25 | 4 | 0
2023 | 9 | 25 | 5 | 0
2023 | 9 | 25 | 6 | 0
2023 | 9 | 25 | 7 | 0
2023 | 9 | 25 | 8 | 0
2023 | 9 | 25 | 9 | 0
2023 | 9 | 25 | 10 | 0
2023 | 9 | 25 | 11 | 0
2023 | 9 | 25 | 12 | 0
2023 | 9 | 25 | 13 | 0
2023 | 9 | 25 | 14 | 0
2023 | 9 | 25 | 15 | 0
2023 | 9 | 25 | 16 | 0
2023 | 9 | 25 | 17 | 0
2023 | 9 | 25 | 18 | 0
2023 | 9 | 25 | 19 | 0
2023 | 9 | 25 | 20 | 0
2023 | 9 | 25 | 21 | 0
2023 | 9 | 25 | 22 | 0
2023 | 9 | 25 | 23 | 0
2023 | 9 | 26 | 0 | 0
2023 | 9 | 26 | 1 | 0
2023 | 9 | 26 | 2 | 0
2023 | 9 | 26 | 3 | 0
2023 | 9 | 26 | 4 | 0
2023 | 9 | 26 | 5 | 0
2023 | 9 | 26 | 6 | 0
2023 | 9 | 26 | 7 | 0
2023 | 9 | 26 | 8 | 0
2023 | 9 | 26 | 9 | 0
2023 | 9 | 26 | 10 | 0
2023 | 9 | 26 | 11 | 0
2023 | 9 | 26 | 12 | 0
2023 | 9 | 26 | 13 | 0
2023 | 9 | 26 | 14 | 0
2023 | 9 | 26 | 15 | 0
2023 | 9 | 26 | 16 | 0
2023 | 9 | 26 | 17 | 0
2023 | 9 | 26 | 18 | 0
2023 | 9 | 26 | 19 | 0
2023 | 9 | 26 | 20 | 0
2023 | 9 | 26 | 21 | 0
2023 | 9 | 26 | 22 | 0
2023 | 9 | 26 | 23 | 0
2023 | 9 | 27 | 0 | 0
2023 | 9 | 27 | 1 | 0
2023 | 9 | 27 | 2 | 0
2023 | 9 | 27 | 3 | 0
2023 | 9 | 27 | 4 | 0
2023 | 9 | 27 | 5 | 0
2023 | 9 | 27 | 6 | 0
2023 | 9 | 27 | 7 | 0
2023 | 9 | 27 | 8 | 0
2023 | 9 | 27 | 9 | 0
2023 | 9 | 27 | 10 | 0
2023 | 9 | 27 | 11 | 0
2023 | 9 | 27 | 12 | 0
2023 | 9 | 27 | 13 | 0
2023 | 9 | 27 | 14 | 0
2023 | 9 | 27 | 15 | 0
2023 | 9 | 27 | 16 | 0
2023 | 9 | 27 | 17 | 0
2023 | 9 | 27 | 18 | 0
2023 | 9 | 27 | 19 | 0
2023 | 9 | 27 | 20 | 0
2023 | 9 | 27 | 21 | 0
2023 | 9 | 27 | 22 | 0
2023 | 9 | 27 | 23 | 0
2023 | 9 | 28 | 0 | 0
2023 | 9 | 28 | 1 | 0
2023 | 9 | 28 | 2 | 0
2023 | 9 | 28 | 3 | 0
2023 | 9 | 28 | 4 | 0
2023 | 9 | 28 | 5 | 0
2023 | 9 | 28 | 6 | 0
2023 | 9 | 28 | 7 | 0
2023 | 9 | 28 | 8 | 0
2023 | 9 | 28 | 9 | 0
2023 | 9 | 28 | 10 | 0
2023 | 9 | 28 | 11 | 0
2023 | 9 | 28 | 12 | 0
2023 | 9 | 28 | 13 | 0
2023 | 9 | 28 | 14 | 0
2023 | 9 | 28 | 15 | 0
2023 | 9 | 28 | 16 | 0
2023 | 9 | 28 | 17 | 0
2023 | 9 | 28 | 18 | 0
2023 | 9 | 28 | 19 | 0
2023 | 9 | 28 | 20 | 0
2023 | 9 | 28 | 21 | 0
2023 | 9 | 28 | 22 | 0
2023 | 9 | 28 | 23 | 0
2023 | 9 | 29 | 0 | 0
2023 | 9 | 29 | 1 | 0
2023 | 9 | 29 | 2 | 0
2023 | 9 | 29 | 3 | 0
2023 | 9 | 29 | 4 | 0
2023 | 9 | 29 | 5 | 0
2023 | 9 | 29 | 6 | 0
2023 | 9 | 29 | 7 | 0
2023 | 9 | 29 | 8 | 0
2023 | 9 | 29 | 9 | 0
2023 | 9 | 29 | 10 | 0
2023 | 9 | 29 | 11 | 0
2023 | 9 | 29 | 12 | 0
2023 | 9 | 29 | 13 | 0
2023 | 9 | 29 | 14 | 0
2023 | 9 | 29 | 15 | 0
2023 | 9 | 29 | 16 | 0
2023 | 9 | 29 | 17 | 0
2023 | 9 | 29 | 18 | 0
2023 | 9 | 29 | 19 | 0
2023 | 9 | 29 | 20 | 0
2023 | 9 | 29 | 21 | 0
2023 | 9 | 29 | 22 | 0
2023 | 9 | 29 | 23 | 0
2023 | 9 | 30 | 0 | 0
2023 | 9 | 30 | 1 | 0
2023 | 9 | 30 | 2 | 0
2023 | 9 | 30 | 3 | 0
2023 | 9 | 30 | 4 | 0
2023 | 9 | 30 | 5 | 0
2023 | 9 | 30 | 6 | 0
2023 | 9 | 30 | 7 | 0
2023 | 9 | 30 | 8 | 0
2023 | 9 | 30 | 9 | 0
2023 | 9 | 30 | 10 | 0
2023 | 9 | 30 | 11 | 0
2023 | 9 | 30 | 12 | 0
2023 | 9 | 30 | 13 | 0
2023 | 9 | 30 | 14 | 0
2023 | 9 | 30 | 15 | 0
2023 | 9 | 30 | 16 | 0
2023 | 9 | 30 | 17 | 0
2023 | 9 | 30 | 18 | 0
2023 | 9 | 30 | 19 | 0
2023 | 9 | 30 | 20 | 0
2023 | 9 | 30 | 21 | 0
2023 | 9 | 30 | 22 | 0
2023 | 9 | 30 | 23 | 0
2023 | 10 | 1 | 0 | 0
2023 | 10 | 1 | 1 | 0
2023 | 10 | 1 | 2 | 0
2023 | 10 | 1 | 3 | 0
2023 | 10 | 1 | 4 | 0
2023 | 10 | 1 | 5 | 0
2023 | 10 | 1 | 6 | 0
2023 | 10 | 1 | 7 | 0
2023 | 10 | 1 | 8 | 0
2023 | 10 | 1 | 9 | 0
2023 | 10 | 1 | 10 | 0
2023 | 10 | 1 | 11 | 0
2023 | 10 | 1 | 12 | 0
2023 | 10 | 1 | 13 | 0
2023 | 10 | 1 | 14 | 0
2023 | 10 | 1 | 15 | 0
2023 | 10 | 1 | 16 | 0
2023 | 10 | 1 | 17 | 0
2023 | 10 | 1 | 18 | 0
2023 | 10 | 1 | 19 | 0
2023 | 10 | 1 | 20 | 0
2023 | 10 | 1 | 21 | 0
2023 | 10 | 1 | 22 | 0
2023 | 10 | 1 | 23 | 0
2023 | 10 | 2 | 0 | 0
2023 | 10 | 2 | 1 | 0
2023 | 10 | 2 | 2 | 0
2023 | 10 | 2 | 3 | 0
2023 | 10 | 2 | 4 | 0
2023 | 10 | 2 | 5 | 0
2023 | 10 | 2 | 6 | 0
2023 | 10 | 2 | 7 | 0
2023 | 10 | 2 | 8 | 0
2023 | 10 | 2 | 9 | 0
2023 | 10 | 2 | 10 | 0
2023 | 10 | 2 | 11 | 0
2023 | 10 | 2 | 12 | 0
2023 | 10 | 2 | 13 | 0
2023 | 10 | 2 | 14 | 0
2023 | 10 | 2 | 15 | 0
2023 | 10 | 2 | 16 | 0
2023 | 10 | 2 | 17 | 0
2023 | 10 | 2 | 18 | 0
2023 | 10 | 2 | 19 | 0
2023 | 10 | 2 | 20 | 0
2023 | 10 | 2 | 21 | 0
2023 | 10 | 2 | 22 | 0
2023 | 10 | 2 | 23 | 0
2023 | 10 | 3 | 0 | 0
2023 | 10 | 3 | 1 | 0
2023 | 10 | 3 | 2 | 0
2023 | 10 | 3 | 3 | 0
2023 | 10 | 3 | 4 | 0
2023 | 10 | 3 | 5 | 0
2023 | 10 | 3 | 6 | 0
2023 | 10 | 3 | 7 | 0
2023 | 10 | 3 | 8 | 0
2023 | 10 | 3 | 9 | 0
2023 | 10 | 3 | 10 | 0
2023 | 10 | 3 | 11 | 0
2023 | 10 | 3 | 12 | 0
2023 | 10 | 3 | 13 | 0
2023 | 10 | 3 | 14 | 0
2023 | 10 | 3 | 15 | 0
2023 | 10 | 3 | 16 | 0
2023 | 10 | 3 | 17 | 0
2023 | 10 | 3 | 18 | 0
2023 | 10 | 3 | 19 | 0
2023 | 10 | 3 | 20 | 0
2023 | 10 | 3 | 21 | 0
2023 | 10 | 3 | 22 | 0
2023 | 10 | 3 | 23 | 0
2023 | 10 | 4 | 0 | 0
2023 | 10 | 4 | 1 | 0
2023 | 10 | 4 | 2 | 0
2023 | 10 | 4 | 3 | 0
2023 | 10 | 4 | 4 | 0
2023 | 10 | 4 | 5 | 0
2023 | 10 | 4 | 6 | 0
2023 | 10 | 4 | 7 | 0
2023 | 10 | 4 | 8 | 0
2023 | 10 | 4 | 9 | 0
2023 | 10 | 4 | 10 | 0
2023 | 10 | 4 | 11 | 0
2023 | 10 | 4 | 12 | 0
2023 | 10 | 4 | 13 | 0
2023 | 10 | 4 | 14 | 0
2023 | 10 | 4 | 15 | 0
2023 | 10 | 4 | 16 | 0
2023 | 10 | 4 | 17 | 0
2023 | 10 | 4 | 18 | 0
2023 | 10 | 4 | 19 | 0
2023 | 10 | 4 | 20 | 0
2023 | 10 | 4 | 21 | 0
2023 | 10 | 4 | 22 | 0
2023 | 10 | 4 | 23 | 0
2023 | 10 | 5 | 0 | 0
2023 | 10 | 5 | 1 | 0
2023 | 10 | 5 | 2 | 0
2023 | 10 | 5 | 3 | 0
2023 | 10 | 5 | 4 | 0
2023 | 10 | 5 | 5 | 0
2023 | 10 | 5 | 6 | 0
2023 | 10 | 5 | 7 | 0
2023 | 10 | 5 | 8 | 0
2023 | 10 | 5 | 9 | 0
2023 | 10 | 5 | 10 | 0
2023 | 10 | 5 | 11 | 0
2023 | 10 | 5 | 12 | 0
2023 | 10 | 5 | 13 | 0
2023 | 10 | 5 | 14 | 0
2023 | 10 | 5 | 15 | 0
2023 | 10 | 5 | 16 | 0
2023 | 10 | 5 | 17 | 0
2023 | 10 | 5 | 18 | 0
2023 | 10 | 5 | 19 | 0
2023 | 10 | 5 | 20 | 0
2023 | 10 | 5 | 21 | 0
2023 | 10 | 5 | 22 | 0
2023 | 10 | 5 | 23 | 0
2023 | 10 | 6 | 0 | 0
2023 | 10 | 6 | 1 | 0
2023 | 10 | 6 | 2 | 0
2023 | 10 | 6 | 3 | 0
2023 | 10 | 6 | 4 | 0
2023 | 10 | 6 | 5 | 0
2023 | 10 | 6 | 6 | 0
2023 | 10 | 6 | 7 | 0
2023 | 10 | 6 | 8 | 0
2023 | 10 | 6 | 9 | 0
2023 | 10 | 6 | 10 | 0
2023 | 10 | 6 | 11 | 0
2023 | 10 | 6 | 12 | 0
2023 | 10 | 6 | 13 | 0
2023 | 10 | 6 | 14 | 0
2023 | 10 | 6 | 15 | 0
2023 | 10 | 6 | 16 | 0
2023 | 10 | 6 | 17 | 0
2023 | 10 | 6 | 18 | 0
2023 | 10 | 6 | 19 | 0
2023 | 10 | 6 | 20 | 0
2023 | 10 | 6 | 21 | 0
2023 | 10 | 6 | 22 | 0
2023 | 10 | 6 | 23 | 0
2023 | 10 | 7 | 0 | 0
2023 | 10 | 7 | 1 | 0
2023 | 10 | 7 | 2 | 0
2023 | 10 | 7 | 3 | 0
2023 | 10 | 7 | 4 | 0
2023 | 10 | 7 | 5 | 0
2023 | 10 | 7 | 6 | 0
2023 | 10 | 7 | 7 | 0
2023 | 10 | 7 | 8 | 0
2023 | 10 | 7 | 9 | 0
2023 | 10 | 7 | 10 | 0
2023 | 10 | 7 | 11 | 0
2023 | 10 | 7 | 12 | 0
2023 | 10 | 7 | 13 | 0
2023 | 10 | 7 | 14 | 0
2023 | 10 | 7 | 15 | 0
2023 | 10 | 7 | 16 | 0
2023 | 10 | 7 | 17 | 0
2023 | 10 | 7 | 18 | 0
2023 | 10 | 7 | 19 | 0
2023 | 10 | 7 | 20 | 0
2023 | 10 | 7 | 21 | 0
2023 | 10 | 7 | 22 | 0
2023 | 10 | 7 | 23 | 0
2023 | 10 | 8 | 0 | 0
2023 | 10 | 8 | 1 | 0
2023 | 10 | 8 | 2 | 0
2023 | 10 | 8 | 3 | 0
2023 | 10 | 8 | 4 | 0
2023 | 10 | 8 | 5 | 0
2023 | 10 | 8 | 6 | 0
2023 | 10 | 8 | 7 | 0
2023 | 10 | 8 | 8 | 0
2023 | 10 | 8 | 9 | 0
2023 | 10 | 8 | 10 | 0
2023 | 10 | 8 | 11 | 0
2023 | 10 | 8 | 12 | 0
2023 | 10 | 8 | 13 | 0
2023 | 10 | 8 | 14 | 0
2023 | 10 | 8 | 15 | 0
2023 | 10 | 8 | 16 | 0
2023 | 10 | 8 | 17 | 0
2023 | 10 | 8 | 18 | 0
2023 | 10 | 8 | 19 | 0
2023 | 10 | 8 | 20 | 0
2023 | 10 | 8 | 21 | 0
2023 | 10 | 8 | 22 | 0
2023 | 10 | 8 | 23 | 0
2023 | 10 | 9 | 0 | 0
2023 | 10 | 9 | 1 | 0
2023 | 10 | 9 | 2 | 0
2023 | 10 | 9 | 3 | 0
2023 | 10 | 9 | 4 | 0
2023 | 10 | 9 | 5 | 0
2023 | 10 | 9 | 6 | 0
2023 | 10 | 9 | 7 | 0
2023 | 10 | 9 | 8 | 0
2023 | 10 | 9 | 9 | 0
2023 | 10 | 9 | 10 | 0
2023 | 10 | 9 | 11 | 0
2023 | 10 | 9 | 12 | 0
2023 | 10 | 9 | 13 | 0
2023 | 10 | 9 | 14 | 0
2023 | 10 | 9 | 15 | 0
2023 | 10 | 9 | 16 | 0
2023 | 10 | 9 | 17 | 0
2023 | 10 | 9 | 18 | 0
2023 | 10 | 9 | 19 | 0
2023 | 10 | 9 | 20 | 0
2023 | 10 | 9 | 21 | 0
2023 | 10 | 9 | 22 | 0
2023 | 10 | 9 | 23 | 0
2023 | 10 | 10 | 0 | 0
2023 | 10 | 10 | 1 | 0
2023 | 10 | 10 | 2 | 0
2023 | 10 | 10 | 3 | 0
2023 | 10 | 10 | 4 | 0
2023 | 10 | 10 | 5 | 0
2023 | 10 | 10 | 6 | 0
2023 | 10 | 10 | 7 | 0
2023 | 10 | 10 | 8 | 0
2023 | 10 | 10 | 9 | 0
2023 | 10 | 10 | 10 | 0
2023 | 10 | 10 | 11 | 0
2023 | 10 | 10 | 12 | 0
2023 | 10 | 10 | 13 | 0
2023 | 10 | 10 | 14 | 0
2023 | 10 | 10 | 15 | 0
2023 | 10 | 10 | 16 | 0
2023 | 10 | 10 | 17 | 0
2023 | 10 | 10 | 18 | 0
2023 | 10 | 10 | 19 | 0
2023 | 10 | 10 | 20 | 0
2023 | 10 | 10 | 21 | 0
2023 | 10 | 10 | 22 | 0
2023 | 10 | 10 | 23 | 0
2023 | 10 | 11 | 0 | 0
2023 | 10 | 11 | 1 | 0
2023 | 10 | 11 | 2 | 0
2023 | 10 | 11 | 3 | 0
2023 | 10 | 11 | 4 | 0
2023 | 10 | 11 | 5 | 0
2023 | 10 | 11 | 6 | 0
2023 | 10 | 11 | 7 | 0
2023 | 10 | 11 | 8 | 0
2023 | 10 | 11 | 9 | 0
2023 | 10 | 11 | 10 | 0
2023 | 10 | 11 | 11 | 0
2023 | 10 | 11 | 12 | 0
2023 | 10 | 11 | 13 | 0
2023 | 10 | 11 | 14 | 0
2023 | 10 | 11 | 15 | 0
2023 | 10 | 11 | 16 | 0
2023 | 10 | 11 | 17 | 0
2023 | 10 | 11 | 18 | 0
2023 | 10 | 11 | 19 | 0
2023 | 10 | 11 | 20 | 0
2023 | 10 | 11 | 21 | 0
2023 | 10 | 11 | 22 | 0
2023 | 10 | 11 | 23 | 0
2023 | 10 | 12 | 0 | 0
2023 | 10 | 12 | 1 | 0
2023 | 10 | 12 | 2 | 0
2023 | 10 | 12 | 3 | 0
2023 | 10 | 12 | 4 | 0
2023 | 10 | 12 | 5 | 0
2023 | 10 | 12 | 6 | 0
2023 | 10 | 12 | 7 | 0
2023 | 10 | 12 | 8 | 0
2023 | 10 | 12 | 9 | 0
2023 | 10 | 12 | 10 | 0
2023 | 10 | 12 | 11 | 0
2023 | 10 | 12 | 12 | 0
2023 | 10 | 12 | 13 | 0
2023 | 10 | 12 | 14 | 0
2023 | 10 | 12 | 15 | 0
2023 | 10 | 12 | 16 | 0
2023 | 10 | 12 | 17 | 0
2023 | 10 | 12 | 18 | 0
2023 | 10 | 12 | 19 | 0
2023 | 10 | 12 | 20 | 0
2023 | 10 | 12 | 21 | 0
2023 | 10 | 12 | 22 | 0
2023 | 10 | 12 | 23 | 0
2023 | 10 | 13 | 0 | 0
2023 | 10 | 13 | 1 | 0
2023 | 10 | 13 | 2 | 0
2023 | 10 | 13 | 3 | 0
2023 | 10 | 13 | 4 | 0
2023 | 10 | 13 | 5 | 0
2023 | 10 | 13 | 6 | 0
2023 | 10 | 13 | 7 | 0
2023 | 10 | 13 | 8 | 0
2023 | 10 | 13 | 9 | 0
2023 | 10 | 13 | 10 | 0
2023 | 10 | 13 | 11 | 0
2023 | 10 | 13 | 12 | 0
2023 | 10 | 13 | 13 | 0
2023 | 10 | 13 | 14 | 0
2023 | 10 | 13 | 15 | 0
2023 | 10 | 13 | 16 | 0
2023 | 10 | 13 | 17 | 0
2023 | 10 | 13 | 18 | 0
2023 | 10 | 13 | 19 | 0
2023 | 10 | 13 | 20 | 0
2023 | 10 | 13 | 21 | 0
2023 | 10 | 13 | 22 | 0
2023 | 10 | 13 | 23 | 0
2023 | 10 | 14 | 0 | 0
2023 | 10 | 14 | 1 | 0
2023 | 10 | 14 | 2 | 0
2023 | 10 | 14 | 3 | 0
2023 | 10 | 14 | 4 | 0
2023 | 10 | 14 | 5 | 0
2023 | 10 | 14 | 6 | 0
2023 | 10 | 14 | 7 | 0
2023 | 10 | 14 | 8 | 0
2023 | 10 | 14 | 9 | 0
2023 | 10 | 14 | 10 | 0
2023 | 10 | 14 | 11 | 0
2023 | 10 | 14 | 12 | 0
2023 | 10 | 14 | 13 | 0
2023 | 10 | 14 | 14 | 0
2023 | 10 | 14 | 15 | 0
2023 | 10 | 14 | 16 | 0
2023 | 10 | 14 | 17 | 0
2023 | 10 | 14 | 18 | 0
2023 | 10 | 14 | 19 | 0
2023 | 10 | 14 | 20 | 0
2023 | 10 | 14 | 21 | 0
2023 | 10 | 14 | 22 | 0
2023 | 10 | 14 | 23 | 0
2023 | 10 | 15 | 0 | 0
2023 | 10 | 15 | 1 | 0
2023 | 10 | 15 | 2 | 0
2023 | 10 | 15 | 3 | 0
2023 | 10 | 15 | 4 | 0
2023 | 10 | 15 | 5 | 0
2023 | 10 | 15 | 6 | 0
2023 | 10 | 15 | 7 | 0
2023 | 10 | 15 | 8 | 0
2023 | 10 | 15 | 9 | 0
2023 | 10 | 15 | 10 | 0
2023 | 10 | 15 | 11 | 0
2023 | 10 | 15 | 12 | 0
2023 | 10 | 15 | 13 | 0
2023 | 10 | 15 | 14 | 0
2023 | 10 | 15 | 15 | 0
2023 | 10 | 15 | 16 | 0
2023 | 10 | 15 | 17 | 0
2023 | 10 | 15 | 18 | 0
2023 | 10 | 15 | 19 | 0
2023 | 10 | 15 | 20 | 0
2023 | 10 | 15 | 21 | 0
2023 | 10 | 15 | 22 | 0
2023 | 10 | 15 | 23 | 0
2023 | 10 | 16 | 0 | 0
2023 | 10 | 16 | 1 | 0
2023 | 10 | 16 | 2 | 0
2023 | 10 | 16 | 3 | 0
2023 | 10 | 16 | 4 | 0
2023 | 10 | 16 | 5 | 0
2023 | 10 | 16 | 6 | 0
2023 | 10 | 16 | 7 | 0
2023 | 10 | 16 | 8 | 0
2023 | 10 | 16 | 9 | 0
2023 | 10 | 16 | 10 | 0
2023 | 10 | 16 | 11 | 0
2023 | 10 | 16 | 12 | 0
2023 | 10 | 16 | 13 | 0
2023 | 10 | 16 | 14 | 0
2023 | 10 | 16 | 15 | 0
2023 | 10 | 16 | 16 | 0
2023 | 10 | 16 | 17 | 0
2023 | 10 | 16 | 18 | 0
2023 | 10 | 16 | 19 | 0
2023 | 10 | 16 | 20 | 0
2023 | 10 | 16 | 21 | 0
2023 | 10 | 16 | 22 | 0
2023 | 10 | 16 | 23 | 0
2023 | 10 | 17 | 0 | 0
2023 | 10 | 17 | 1 | 0
2023 | 10 | 17 | 2 | 0
2023 | 10 | 17 | 3 | 0
2023 | 10 | 17 | 4 | 0
2023 | 10 | 17 | 5 | 0
2023 | 10 | 17 | 6 | 0
2023 | 10 | 17 | 7 | 0
2023 | 10 | 17 | 8 | 0
2023 | 10 | 17 | 9 | 0
2023 | 10 | 17 | 10 | 0
2023 | 10 | 17 | 11 | 0
2023 | 10 | 17 | 12 | 0
2023 | 10 | 17 | 13 | 0
2023 | 10 | 17 | 14 | 0
2023 | 10 | 17 | 15 | 0
2023 | 10 | 17 | 16 | 0
2023 | 10 | 17 | 17 | 0
2023 | 10 | 17 | 18 | 0
2023 | 10 | 17 | 19 | 0
2023 | 10 | 17 | 20 | 0
2023 | 10 | 17 | 21 | 0
2023 | 10 | 17 | 22 | 0
2023 | 10 | 17 | 23 | 0
2023 | 10 | 18 | 0 | 0
2023 | 10 | 18 | 1 | 0
2023 | 10 | 18 | 2 | 0
2023 | 10 | 18 | 3 | 0
2023 | 10 | 18 | 4 | 0
2023 | 10 | 18 | 5 | 0
2023 | 10 | 18 | 6 | 0
2023 | 10 | 18 | 7 | 0
2023 | 10 | 18 | 8 | 0
2023 | 10 | 18 | 9 | 0
2023 | 10 | 18 | 10 | 0
2023 | 10 | 18 | 11 | 0
2023 | 10 | 18 | 12 | 0
2023 | 10 | 18 | 13 | 0
2023 | 10 | 18 | 14 | 0
2023 | 10 | 18 | 15 | 0
2023 | 10 | 18 | 16 | 0
2023 | 10 | 18 | 17 | 0
2023 | 10 | 18 | 18 | 0
2023 | 10 | 18 | 19 | 0
2023 | 10 | 18 | 20 | 0
2023 | 10 | 18 | 21 | 0
2023 | 10 | 18 | 22 | 0
2023 | 10 | 18 | 23 | 0
2023 | 10 | 19 | 0 | 0
2023 | 10 | 19 | 1 | 0
2023 | 10 | 19 | 2 | 0
2023 | 10 | 19 | 3 | 0
2023 | 10 | 19 | 4 | 0
2023 | 10 | 19 | 5 | 0
2023 | 10 | 19 | 6 | 0
2023 | 10 | 19 | 7 | 0
2023 | 10 | 19 | 8 | 0
2023 | 10 | 19 | 9 | 0
2023 | 10 | 19 | 10 | 0
2023 | 10 | 19 | 11 | 0
2023 | 10 | 19 | 12 | 0
2023 | 10 | 19 | 13 | 0
2023 | 10 | 19 | 14 | 0
2023 | 10 | 19 | 15 | 0
2023 | 10 | 19 | 16 | 0
2023 | 10 | 19 | 17 | 0
2023 | 10 | 19 | 18 | 0
2023 | 10 | 19 | 19 | 0
2023 | 10 | 19 | 20 | 0
2023 | 10 | 19 | 21 | 0
2023 | 10 | 19 | 22 | 0
2023 | 10 | 19 | 23 | 0
2023 | 10 | 20 | 0 | 0
2023 | 10 | 20 | 1 | 0
2023 | 10 | 20 | 2 | 0
2023 | 10 | 20 | 3 | 0
2023 | 10 | 20 | 4 | 0
2023 | 10 | 20 | 5 | 0
2023 | 10 | 20 | 6 | 0
2023 | 10 | 20 | 7 | 0
2023 | 10 | 20 | 8 | 0
2023 | 10 | 20 | 9 | 0
2023 | 10 | 20 | 10 | 0
2023 | 10 | 20 | 11 | 0
2023 | 10 | 20 | 12 | 0
2023 | 10 | 20 | 13 | 0
2023 | 10 | 20 | 14 | 0
2023 | 10 | 20 | 15 | 0
2023 | 10 | 20 | 16 | 0
2023 | 10 | 20 | 17 | 0
2023 | 10 | 20 | 18 | 0
2023 | 10 | 20 | 19 | 0
2023 | 10 | 20 | 20 | 0
2023 | 10 | 20 | 21 | 0
2023 | 10 | 20 | 22 | 0
2023 | 10 | 20 | 23 | 0
2023 | 10 | 21 | 0 | 0
2023 | 10 | 21 | 1 | 0
2023 | 10 | 21 | 2 | 0
2023 | 10 | 21 | 3 | 0
2023 | 10 | 21 | 4 | 0
2023 | 10 | 21 | 5 | 0
2023 | 10 | 21 | 6 | 0
2023 | 10 | 21 | 7 | 0
2023 | 10 | 21 | 8 | 0
2023 | 10 | 21 | 9 | 0
2023 | 10 | 21 | 10 | 0
2023 | 10 | 21 | 11 | 0
2023 | 10 | 21 | 12 | 0
2023 | 10 | 21 | 13 | 0
2023 | 10 | 21 | 14 | 0
2023 | 10 | 21 | 15 | 0
2023 | 10 | 21 | 16 | 0
2023 | 10 | 21 | 17 | 0
2023 | 10 | 21 | 18 | 0
2023 | 10 | 21 | 19 | 0
2023 | 10 | 21 | 20 | 0
2023 | 10 | 21 | 21 | 0
2023 | 10 | 21 | 22 | 0
2023 | 10 | 21 | 23 | 0
2023 | 10 | 22 | 0 | 0
2023 | 10 | 22 | 1 | 0
2023 | 10 | 22 | 2 | 0
2023 | 10 | 22 | 3 | 0
2023 | 10 | 22 | 4 | 0
2023 | 10 | 22 | 5 | 0
2023 | 10 | 22 | 6 | 0
2023 | 10 | 22 | 7 | 0
2023 | 10 | 22 | 8 | 0
2023 | 10 | 22 | 9 | 0
2023 | 10 | 22 | 10 | 0
2023 | 10 | 22 | 11 | 0
2023 | 10 | 22 | 12 | 0
2023 | 10 | 22 | 13 | 0
2023 | 10 | 22 | 14 | 0
2023 | 10 | 22 | 15 | 0
2023 | 10 | 22 | 16 | 0
2023 | 10 | 22 | 17 | 0
2023 | 10 | 22 | 18 | 0
2023 | 10 | 22 | 19 | 0
2023 | 10 | 22 | 20 | 0
2023 | 10 | 22 | 21 | 0
2023 | 10 | 22 | 22 | 0
2023 | 10 | 22 | 23 | 0
2023 | 10 | 23 | 0 | 0
2023 | 10 | 23 | 1 | 0
2023 | 10 | 23 | 2 | 0
2023 | 10 | 23 | 3 | 0
2023 | 10 | 23 | 4 | 0
2023 | 10 | 23 | 5 | 0
2023 | 10 | 23 | 6 | 0
2023 | 10 | 23 | 7 | 0
2023 | 10 | 23 | 8 | 0
2023 | 10 | 23 | 9 | 0
2023 | 10 | 23 | 10 | 0
2023 | 10 | 23 | 11 | 0
2023 | 10 | 23 | 12 | 0
2023 | 10 | 23 | 13 | 0
2023 | 10 | 23 | 14 | 0
2023 | 10 | 23 | 15 | 0
2023 | 10 | 23 | 16 | 0
2023 | 10 | 23 | 17 | 0
2023 | 10 | 23 | 18 | 0
2023 | 10 | 23 | 19 | 0
2023 | 10 | 23 | 20 | 0
2023 | 10 | 23 | 21 | 0
2023 | 10 | 23 | 22 | 0
2023 | 10 | 23 | 23 | 0
2023 | 10 | 24 | 0 | 0
2023 | 10 | 24 | 1 | 0
2023 | 10 | 24 | 2 | 0
2023 | 10 | 24 | 3 | 0
2023 | 10 | 24 | 4 | 0
2023 | 10 | 24 | 5 | 0
2023 | 10 | 24 | 6 | 0
2023 | 10 | 24 | 7 | 0
2023 | 10 | 24 | 8 | 0
2023 | 10 | 24 | 9 | 0
2023 | 10 | 24 | 10 | 0
2023 | 10 | 24 | 11 | 0
2023 | 10 | 24 | 12 | 0
2023 | 10 | 24 | 13 | 0
2023 | 10 | 24 | 14 | 0
2023 | 10 | 24 | 15 | 0
2023 | 10 | 24 | 16 | 0
2023 | 10 | 24 | 17 | 0
2023 | 10 | 24 | 18 | 0
2023 | 10 | 24 | 19 | 0
2023 | 10 | 24 | 20 | 0
2023 | 10 | 24 | 21 | 0
2023 | 10 | 24 | 22 | 0
2023 | 10 | 24 | 23 | 0
2023 | 10 | 25 | 0 | 0
2023 | 10 | 25 | 1 | 0
2023 | 10 | 25 | 2 | 0
2023 | 10 | 25 | 3 | 0
2023 | 10 | 25 | 4 | 0
2023 | 10 | 25 | 5 | 0
2023 | 10 | 25 | 6 | 0
2023 | 10 | 25 | 7 | 0
2023 | 10 | 25 | 8 | 0
2023 | 10 | 25 | 9 | 0
2023 | 10 | 25 | 10 | 0
2023 | 10 | 25 | 11 | 0
2023 | 10 | 25 | 12 | 0
2023 | 10 | 25 | 13 | 0
2023 | 10 | 25 | 14 | 0
2023 | 10 | 25 | 15 | 0
2023 | 10 | 25 | 16 | 0
2023 | 10 | 25 | 17 | 0
2023 | 10 | 25 | 18 | 0
2023 | 10 | 25 | 19 | 0
2023 | 10 | 25 | 20 | 0
2023 | 10 | 25 | 21 | 0
2023 | 10 | 25 | 22 | 0
2023 | 10 | 25 | 23 | 0
2023 | 10 | 26 | 0 | 0
2023 | 10 | 26 | 1 | 0
2023 | 10 | 26 | 2 | 0
2023 | 10 | 26 | 3 | 0
2023 | 10 | 26 | 4 | 0
2023 | 10 | 26 | 5 | 0
2023 | 10 | 26 | 6 | 0
2023 | 10 | 26 | 7 | 0
2023 | 10 | 26 | 8 | 0
2023 | 10 | 26 | 9 | 0
2023 | 10 | 26 | 10 | 0
2023 | 10 | 26 | 11 | 0
2023 | 10 | 26 | 12 | 0
2023 | 10 | 26 | 13 | 0
2023 | 10 | 26 | 14 | 0
2023 | 10 | 26 | 15 | 0
2023 | 10 | 26 | 16 | 0
2023 | 10 | 26 | 17 | 0
2023 | 10 | 26 | 18 | 0
2023 | 10 | 26 | 19 | 0
2023 | 10 | 26 | 20 | 0
2023 | 10 | 26 | 21 | 0
2023 | 10 | 26 | 22 | 0
2023 | 10 | 26 | 23 | 0
2023 | 10 | 27 | 0 | 0
2023 | 10 | 27 | 1 | 0
2023 | 10 | 27 | 2 | 0
2023 | 10 | 27 | 3 | 0
2023 | 10 | 27 | 4 | 0
2023 | 10 | 27 | 5 | 0
2023 | 10 | 27 | 6 | 0
2023 | 10 | 27 | 7 | 0
2023 | 10 | 27 | 8 | 0
2023 | 10 | 27 | 9 | 0
2023 | 10 | 27 | 10 | 0
2023 | 10 | 27 | 11 | 0
2023 | 10 | 27 | 12 | 0
2023 | 10 | 27 | 13 | 0
2023 | 10 | 27 | 14 | 0
2023 | 10 | 27 | 15 | 0
2023 | 10 | 27 | 16 | 0
2023 | 10 | 27 | 17 | 0
2023 | 10 | 27 | 18 | 0
2023 | 10 | 27 | 19 | 0
2023 | 10 | 27 | 20 | 0
2023 | 10 | 27 | 21 | 0
2023 | 10 | 27 | 22 | 0
2023 | 10 | 27 | 23 | 0
2023 | 10 | 28 | 0 | 0
2023 | 10 | 28 | 1 | 0
2023 | 10 | 28 | 2 | 0
2023 | 10 | 28 | 3 | 0
2023 | 10 | 28 | 4 | 0
2023 | 10 | 28 | 5 | 0
2023 | 10 | 28 | 6 | 0
2023 | 10 | 28 | 7 | 0
2023 | 10 | 28 | 8 | 0
2023 | 10 | 28 | 9 | 0
2023 | 10 | 28 | 10 | 0
2023 | 10 | 28 | 11 | 0
2023 | 10 | 28 | 12 | 0
2023 | 10 | 28 | 13 | 0
2023 | 10 | 28 | 14 | 0
2023 | 10 | 28 | 15 | 0
2023 | 10 | 28 | 16 | 0
2023 | 10 | 28 | 17 | 0
2023 | 10 | 28 | 18 | 0
2023 | 10 | 28 | 19 | 0
2023 | 10 | 28 | 20 | 0
2023 | 10 | 28 | 21 | 0
2023 | 10 | 28 | 22 | 0
2023 | 10 | 28 | 23 | 0
2023 | 10 | 29 | 0 | 0
2023 | 10 | 29 | 1 | 0
2023 | 10 | 29 | 2 | 0
2023 | 10 | 29 | 3 | 0
2023 | 10 | 29 | 4 | 0
2023 | 10 | 29 | 5 | 0
2023 | 10 | 29 | 6 | 0
2023 | 10 | 29 | 7 | 0
2023 | 10 | 29 | 8 | 0
2023 | 10 | 29 | 9 | 0
2023 | 10 | 29 | 10 | 0
2023 | 10 | 29 | 11 | 0
2023 | 10 | 29 | 12 | 0
2023 | 10 | 29 | 13 | 0
2023 | 10 | 29 | 14 | 0
2023 | 10 | 29 | 15 | 0
2023 | 10 | 29 | 16 | 0
2023 | 10 | 29 | 17 | 0
2023 | 10 | 29 | 18 | 0
2023 | 10 | 29 | 19 | 0
2023 | 10 | 29 | 20 | 0
2023 | 10 | 29 | 21 | 0
2023 | 10 | 29 | 22 | 0
2023 | 10 | 29 | 23 | 0
2023 | 10 | 30 | 0 | 0
2023 | 10 | 30 | 1 | 0
2023 | 10 | 30 | 2 | 0
2023 | 10 | 30 | 3 | 0
2023 | 10 | 30 | 4 | 0
2023 | 10 | 30 | 5 | 0
2023 | 10 | 30 | 6 | 0
2023 | 10 | 30 | 7 | 0
2023 | 10 | 30 | 8 | 0
2023 | 10 | 30 | 9 | 0
2023 | 10 | 30 | 10 | 0
2023 | 10 | 30 | 11 | 0
2023 | 10 | 30 | 12 | 0
2023 | 10 | 30 | 13 | 0
2023 | 10 | 30 | 14 | 0
2023 | 10 | 30 | 15 | 0
2023 | 10 | 30 | 16 | 0
2023 | 10 | 30 | 17 | 0
2023 | 10 | 30 | 18 | 0
2023 | 10 | 30 | 19 | 0
2023 | 10 | 30 | 20 | 0
2023 | 10 | 30 | 21 | 0
2023 | 10 | 30 | 22 | 0
2023 | 10 | 30 | 23 | 0
2023 | 10 | 31 | 0 | 0
2023 | 10 | 31 | 1 | 0
2023 | 10 | 31 | 2 | 0
2023 | 10 | 31 | 3 | 0
2023 | 10 | 31 | 4 | 0
2023 | 10 | 31 | 5 | 0
2023 | 10 | 31 | 6 | 0
2023 | 10 | 31 | 7 | 0
2023 | 10 | 31 | 8 | 0
2023 | 10 | 31 | 9 | 0
2023 | 10 | 31 | 10 | 0
2023 | 10 | 31 | 11 | 0
2023 | 10 | 31 | 12 | 0
2023 | 10 | 31 | 13 | 0
2023 | 10 | 31 | 14 | 0
2023 | 10 | 31 | 15 | 0
2023 | 10 | 31 | 16 | 0
2023 | 10 | 31 | 17 | 0
2023 | 10 | 31 | 18 | 0
2023 | 10 | 31 | 19 | 0
2023 | 10 | 31 | 20 | 0
2023 | 10 | 31 | 21 | 0
2023 | 10 | 31 | 22 | 0
2023 | 10 | 31 | 23 | 0
2023 | 11 | 1 | 0 | 0
2023 | 11 | 1 | 1 | 0
2023 | 11 | 1 | 2 | 0
2023 | 11 | 1 | 3 | 0
2023 | 11 | 1 | 4 | 0
2023 | 11 | 1 | 5 | 0
2023 | 11 | 1 | 6 | 0
2023 | 11 | 1 | 7 | 0
2023 | 11 | 1 | 8 | 0
2023 | 11 | 1 | 9 | 0
2023 | 11 | 1 | 10 | 0
2023 | 11 | 1 | 11 | 0
2023 | 11 | 1 | 12 | 0
2023 | 11 | 1 | 13 | 0
2023 | 11 | 1 | 14 | 0
2023 | 11 | 1 | 15 | 0
2023 | 11 | 1 | 16 | 0
2023 | 11 | 1 | 17 | 0
2023 | 11 | 1 | 18 | 0
2023 | 11 | 1 | 19 | 0
2023 | 11 | 1 | 20 | 0
2023 | 11 | 1 | 21 | 0
2023 | 11 | 1 | 22 | 0
2023 | 11 | 1 | 23 | 0
2023 | 11 | 2 | 0 | 0
2023 | 11 | 2 | 1 | 0
2023 | 11 | 2 | 2 | 0
2023 | 11 | 2 | 3 | 0
2023 | 11 | 2 | 4 | 0
2023 | 11 | 2 | 5 | 0
2023 | 11 | 2 | 6 | 0
2023 | 11 | 2 | 7 | 0
2023 | 11 | 2 | 8 | 0
2023 | 11 | 2 | 9 | 0
2023 | 11 | 2 | 10 | 0
2023 | 11 | 2 | 11 | 0
2023 | 11 | 2 | 12 | 0
2023 | 11 | 2 | 13 | 0
2023 | 11 | 2 | 14 | 0
2023 | 11 | 2 | 15 | 0
2023 | 11 | 2 | 16 | 0
2023 | 11 | 2 | 17 | 0
2023 | 11 | 2 | 18 | 0
2023 | 11 | 2 | 19 | 0
2023 | 11 | 2 | 20 | 0
2023 | 11 | 2 | 21 | 0
2023 | 11 | 2 | 22 | 0
2023 | 11 | 2 | 23 | 0
2023 | 11 | 3 | 0 | 0
2023 | 11 | 3 | 1 | 0
2023 | 11 | 3 | 2 | 0
2023 | 11 | 3 | 3 | 0
2023 | 11 | 3 | 4 | 0
2023 | 11 | 3 | 5 | 0
2023 | 11 | 3 | 6 | 0
2023 | 11 | 3 | 7 | 0
2023 | 11 | 3 | 8 | 0
2023 | 11 | 3 | 9 | 0
2023 | 11 | 3 | 10 | 0
2023 | 11 | 3 | 11 | 0
2023 | 11 | 3 | 12 | 0
2023 | 11 | 3 | 13 | 0
2023 | 11 | 3 | 14 | 0
2023 | 11 | 3 | 15 | 0
2023 | 11 | 3 | 16 | 0
2023 | 11 | 3 | 17 | 0
2023 | 11 | 3 | 18 | 0
2023 | 11 | 3 | 19 | 0
2023 | 11 | 3 | 20 | 0
2023 | 11 | 3 | 21 | 0
2023 | 11 | 3 | 22 | 0
2023 | 11 | 3 | 23 | 0
2023 | 11 | 4 | 0 | 0
2023 | 11 | 4 | 1 | 0
2023 | 11 | 4 | 2 | 0
2023 | 11 | 4 | 3 | 0
2023 | 11 | 4 | 4 | 0
2023 | 11 | 4 | 5 | 0
2023 | 11 | 4 | 6 | 0
2023 | 11 | 4 | 7 | 0
2023 | 11 | 4 | 8 | 0
2023 | 11 | 4 | 9 | 0
2023 | 11 | 4 | 10 | 0
2023 | 11 | 4 | 11 | 0
2023 | 11 | 4 | 12 | 0
2023 | 11 | 4 | 13 | 0
2023 | 11 | 4 | 14 | 0
2023 | 11 | 4 | 15 | 0
2023 | 11 | 4 | 16 | 0
2023 | 11 | 4 | 17 | 0
2023 | 11 | 4 | 18 | 0
2023 | 11 | 4 | 19 | 0
2023 | 11 | 4 | 20 | 0
2023 | 11 | 4 | 21 | 0
2023 | 11 | 4 | 22 | 0
2023 | 11 | 4 | 23 | 0
2023 | 11 | 5 | 0 | 0
2023 | 11 | 5 | 1 | 0
2023 | 11 | 5 | 2 | 0
2023 | 11 | 5 | 3 | 0
2023 | 11 | 5 | 4 | 0
2023 | 11 | 5 | 5 | 0
2023 | 11 | 5 | 6 | 0
2023 | 11 | 5 | 7 | 0
2023 | 11 | 5 | 8 | 0
2023 | 11 | 5 | 9 | 0
2023 | 11 | 5 | 10 | 0
2023 | 11 | 5 | 11 | 0
2023 | 11 | 5 | 12 | 0
2023 | 11 | 5 | 13 | 0
2023 | 11 | 5 | 14 | 0
2023 | 11 | 5 | 15 | 0
2023 | 11 | 5 | 16 | 0
2023 | 11 | 5 | 17 | 0
2023 | 11 | 5 | 18 | 0
2023 | 11 | 5 | 19 | 0
2023 | 11 | 5 | 20 | 0
2023 | 11 | 5 | 21 | 0
2023 | 11 | 5 | 22 | 0
2023 | 11 | 5 | 23 | 0
2023 | 11 | 6 | 0 | 0
2023 | 11 | 6 | 1 | 0
2023 | 11 | 6 | 2 | 0
2023 | 11 | 6 | 3 | 0
2023 | 11 | 6 | 4 | 0
2023 | 11 | 6 | 5 | 0
2023 | 11 | 6 | 6 | 0
2023 | 11 | 6 | 7 | 0
2023 | 11 | 6 | 8 | 0
2023 | 11 | 6 | 9 | 0
2023 | 11 | 6 | 10 | 0
2023 | 11 | 6 | 11 | 0
2023 | 11 | 6 | 12 | 0
2023 | 11 | 6 | 13 | 0
2023 | 11 | 6 | 14 | 0
2023 | 11 | 6 | 15 | 0
2023 | 11 | 6 | 16 | 0
2023 | 11 | 6 | 17 | 0
2023 | 11 | 6 | 18 | 0
2023 | 11 | 6 | 19 | 0
2023 | 11 | 6 | 20 | 0
2023 | 11 | 6 | 21 | 0
2023 | 11 | 6 | 22 | 0
2023 | 11 | 6 | 23 | 0
2023 | 11 | 7 | 0 | 0
2023 | 11 | 7 | 1 | 0
2023 | 11 | 7 | 2 | 0
2023 | 11 | 7 | 3 | 0
2023 | 11 | 7 | 4 | 0
2023 | 11 | 7 | 5 | 0
2023 | 11 | 7 | 6 | 0
2023 | 11 | 7 | 7 | 0
2023 | 11 | 7 | 8 | 0
2023 | 11 | 7 | 9 | 0
2023 | 11 | 7 | 10 | 0
2023 | 11 | 7 | 11 | 0
2023 | 11 | 7 | 12 | 0
2023 | 11 | 7 | 13 | 0
2023 | 11 | 7 | 14 | 0
2023 | 11 | 7 | 15 | 0
2023 | 11 | 7 | 16 | 0
2023 | 11 | 7 | 17 | 0
2023 | 11 | 7 | 18 | 0
2023 | 11 | 7 | 19 | 0
2023 | 11 | 7 | 20 | 0
2023 | 11 | 7 | 21 | 0
2023 | 11 | 7 | 22 | 0
2023 | 11 | 7 | 23 | 0
2023 | 11 | 8 | 0 | 0
2023 | 11 | 8 | 1 | 0
2023 | 11 | 8 | 2 | 0
2023 | 11 | 8 | 3 | 0
2023 | 11 | 8 | 4 | 0
2023 | 11 | 8 | 5 | 0
2023 | 11 | 8 | 6 | 0
2023 | 11 | 8 | 7 | 0
2023 | 11 | 8 | 8 | 0
2023 | 11 | 8 | 9 | 0
2023 | 11 | 8 | 10 | 0
2023 | 11 | 8 | 11 | 0
2023 | 11 | 8 | 12 | 0
2023 | 11 | 8 | 13 | 0
2023 | 11 | 8 | 14 | 0
2023 | 11 | 8 | 15 | 0
2023 | 11 | 8 | 16 | 0
2023 | 11 | 8 | 17 | 0
2023 | 11 | 8 | 18 | 0
2023 | 11 | 8 | 19 | 0
2023 | 11 | 8 | 20 | 0
2023 | 11 | 8 | 21 | 0
2023 | 11 | 8 | 22 | 0
2023 | 11 | 8 | 23 | 0
2023 | 11 | 9 | 0 | 0
2023 | 11 | 9 | 1 | 0
2023 | 11 | 9 | 2 | 0
2023 | 11 | 9 | 3 | 0
2023 | 11 | 9 | 4 | 0
2023 | 11 | 9 | 5 | 0
2023 | 11 | 9 | 6 | 0
2023 | 11 | 9 | 7 | 0
2023 | 11 | 9 | 8 | 0
2023 | 11 | 9 | 9 | 0
2023 | 11 | 9 | 10 | 0
2023 | 11 | 9 | 11 | 0
2023 | 11 | 9 | 12 | 0
2023 | 11 | 9 | 13 | 0
2023 | 11 | 9 | 14 | 0
2023 | 11 | 9 | 15 | 0
2023 | 11 | 9 | 16 | 0
2023 | 11 | 9 | 17 | 0
2023 | 11 | 9 | 18 | 0
2023 | 11 | 9 | 19 | 0
2023 | 11 | 9 | 20 | 0
2023 | 11 | 9 | 21 | 0
2023 | 11 | 9 | 22 | 0
2023 | 11 | 9 | 23 | 0
2023 | 11 | 10 | 0 | 0
2023 | 11 | 10 | 1 | 0
2023 | 11 | 10 | 2 | 0
2023 | 11 | 10 | 3 | 0
2023 | 11 | 10 | 4 | 0
2023 | 11 | 10 | 5 | 0
2023 | 11 | 10 | 6 | 0
2023 | 11 | 10 | 7 | 0
2023 | 11 | 10 | 8 | 0
2023 | 11 | 10 | 9 | 0
2023 | 11 | 10 | 10 | 0
2023 | 11 | 10 | 11 | 0
2023 | 11 | 10 | 12 | 0
2023 | 11 | 10 | 13 | 0
2023 | 11 | 10 | 14 | 0
2023 | 11 | 10 | 15 | 0
2023 | 11 | 10 | 16 | 0
2023 | 11 | 10 | 17 | 0
2023 | 11 | 10 | 18 | 0
2023 | 11 | 10 | 19 | 0
2023 | 11 | 10 | 20 | 0
2023 | 11 | 10 | 21 | 0
2023 | 11 | 10 | 22 | 0
2023 | 11 | 10 | 23 | 0
2023 | 11 | 11 | 0 | 0
2023 | 11 | 11 | 1 | 0
2023 | 11 | 11 | 2 | 0
2023 | 11 | 11 | 3 | 0
2023 | 11 | 11 | 4 | 0
2023 | 11 | 11 | 5 | 0
2023 | 11 | 11 | 6 | 0
2023 | 11 | 11 | 7 | 0
2023 | 11 | 11 | 8 | 0
2023 | 11 | 11 | 9 | 0
2023 | 11 | 11 | 10 | 0
2023 | 11 | 11 | 11 | 0
2023 | 11 | 11 | 12 | 0
2023 | 11 | 11 | 13 | 0
2023 | 11 | 11 | 14 | 0
2023 | 11 | 11 | 15 | 0
2023 | 11 | 11 | 16 | 0
2023 | 11 | 11 | 17 | 0
2023 | 11 | 11 | 18 | 0
2023 | 11 | 11 | 19 | 0
2023 | 11 | 11 | 20 | 0
2023 | 11 | 11 | 21 | 0
2023 | 11 | 11 | 22 | 0
2023 | 11 | 11 | 23 | 0
2023 | 11 | 12 | 0 | 0
2023 | 11 | 12 | 1 | 0
2023 | 11 | 12 | 2 | 0
2023 | 11 | 12 | 3 | 0
2023 | 11 | 12 | 4 | 0
2023 | 11 | 12 | 5 | 0
2023 | 11 | 12 | 6 | 0
2023 | 11 | 12 | 7 | 0
2023 | 11 | 12 | 8 | 0
2023 | 11 | 12 | 9 | 0
2023 | 11 | 12 | 10 | 0
2023 | 11 | 12 | 11 | 0
2023 | 11 | 12 | 12 | 0
2023 | 11 | 12 | 13 | 0
2023 | 11 | 12 | 14 | 0
2023 | 11 | 12 | 15 | 0
2023 | 11 | 12 | 16 | 0
2023 | 11 | 12 | 17 | 0
2023 | 11 | 12 | 18 | 0
2023 | 11 | 12 | 19 | 0
2023 | 11 | 12 | 20 | 0
2023 | 11 | 12 | 21 | 0
2023 | 11 | 12 | 22 | 0
2023 | 11 | 12 | 23 | 0
2023 | 11 | 13 | 0 | 0
2023 | 11 | 13 | 1 | 0
2023 | 11 | 13 | 2 | 0
2023 | 11 | 13 | 3 | 0
2023 | 11 | 13 | 4 | 0
2023 | 11 | 13 | 5 | 0
2023 | 11 | 13 | 6 | 0
2023 | 11 | 13 | 7 | 0
2023 | 11 | 13 | 8 | 0
2023 | 11 | 13 | 9 | 0
2023 | 11 | 13 | 10 | 0
2023 | 11 | 13 | 11 | 0
2023 | 11 | 13 | 12 | 0
2023 | 11 | 13 | 13 | 0
2023 | 11 | 13 | 14 | 0
2023 | 11 | 13 | 15 | 0
2023 | 11 | 13 | 16 | 0
2023 | 11 | 13 | 17 | 0
2023 | 11 | 13 | 18 | 0
2023 | 11 | 13 | 19 | 0
2023 | 11 | 13 | 20 | 0
2023 | 11 | 13 | 21 | 0
2023 | 11 | 13 | 22 | 0
2023 | 11 | 13 | 23 | 0
2023 | 11 | 14 | 0 | 0
2023 | 11 | 14 | 1 | 0
2023 | 11 | 14 | 2 | 0
2023 | 11 | 14 | 3 | 0
2023 | 11 | 14 | 4 | 0
2023 | 11 | 14 | 5 | 0
2023 | 11 | 14 | 6 | 0
2023 | 11 | 14 | 7 | 0
2023 | 11 | 14 | 8 | 0
2023 | 11 | 14 | 9 | 0
2023 | 11 | 14 | 10 | 0
2023 | 11 | 14 | 11 | 0
2023 | 11 | 14 | 12 | 0
2023 | 11 | 14 | 13 | 0
2023 | 11 | 14 | 14 | 0
2023 | 11 | 14 | 15 | 0
2023 | 11 | 14 | 16 | 0
2023 | 11 | 14 | 17 | 0
2023 | 11 | 14 | 18 | 0
2023 | 11 | 14 | 19 | 0
2023 | 11 | 14 | 20 | 0
2023 | 11 | 14 | 21 | 0
2023 | 11 | 14 | 22 | 0
2023 | 11 | 14 | 23 | 0
2023 | 11 | 15 | 0 | 0
2023 | 11 | 15 | 1 | 0
2023 | 11 | 15 | 2 | 0
2023 | 11 | 15 | 3 | 0
2023 | 11 | 15 | 4 | 0
2023 | 11 | 15 | 5 | 0
2023 | 11 | 15 | 6 | 0
2023 | 11 | 15 | 7 | 0
2023 | 11 | 15 | 8 | 0
2023 | 11 | 15 | 9 | 0
2023 | 11 | 15 | 10 | 0
2023 | 11 | 15 | 11 | 0
2023 | 11 | 15 | 12 | 0
2023 | 11 | 15 | 13 | 0
2023 | 11 | 15 | 14 | 0
2023 | 11 | 15 | 15 | 0
2023 | 11 | 15 | 16 | 0
2023 | 11 | 15 | 17 | 0
2023 | 11 | 15 | 18 | 0
2023 | 11 | 15 | 19 | 0
2023 | 11 | 15 | 20 | 0
2023 | 11 | 15 | 21 | 0
2023 | 11 | 15 | 22 | 0
2023 | 11 | 15 | 23 | 0
2023 | 11 | 16 | 0 | 0
2023 | 11 | 16 | 1 | 0
2023 | 11 | 16 | 2 | 0
2023 | 11 | 16 | 3 | 0
2023 | 11 | 16 | 4 | 0
2023 | 11 | 16 | 5 | 0
2023 | 11 | 16 | 6 | 0
2023 | 11 | 16 | 7 | 0
2023 | 11 | 16 | 8 | 0
2023 | 11 | 16 | 9 | 0
2023 | 11 | 16 | 10 | 0
2023 | 11 | 16 | 11 | 0
2023 | 11 | 16 | 12 | 0
2023 | 11 | 16 | 13 | 0
2023 | 11 | 16 | 14 | 0
2023 | 11 | 16 | 15 | 0
2023 | 11 | 16 | 16 | 0
2023 | 11 | 16 | 17 | 0
2023 | 11 | 16 | 18 | 0
2023 | 11 | 16 | 19 | 0
2023 | 11 | 16 | 20 | 0
2023 | 11 | 16 | 21 | 0
2023 | 11 | 16 | 22 | 0
2023 | 11 | 16 | 23 | 0
2023 | 11 | 17 | 0 | 0
2023 | 11 | 17 | 1 | 0
2023 | 11 | 17 | 2 | 0
2023 | 11 | 17 | 3 | 0
2023 | 11 | 17 | 4 | 0
2023 | 11 | 17 | 5 | 0
2023 | 11 | 17 | 6 | 0
2023 | 11 | 17 | 7 | 0
2023 | 11 | 17 | 8 | 0
2023 | 11 | 17 | 9 | 0
2023 | 11 | 17 | 10 | 0
2023 | 11 | 17 | 11 | 0
2023 | 11 | 17 | 12 | 0
2023 | 11 | 17 | 13 | 0
2023 | 11 | 17 | 14 | 0
2023 | 11 | 17 | 15 | 0
2023 | 11 | 17 | 16 | 0
2023 | 11 | 17 | 17 | 0
2023 | 11 | 17 | 18 | 0
2023 | 11 | 17 | 19 | 0
2023 | 11 | 17 | 20 | 0
2023 | 11 | 17 | 21 | 0
2023 | 11 | 17 | 22 | 0
2023 | 11 | 17 | 23 | 0
2023 | 11 | 18 | 0 | 0
2023 | 11 | 18 | 1 | 0
2023 | 11 | 18 | 2 | 0
2023 | 11 | 18 | 3 | 0
2023 | 11 | 18 | 4 | 0
2023 | 11 | 18 | 5 | 0
2023 | 11 | 18 | 6 | 0
2023 | 11 | 18 | 7 | 0
2023 | 11 | 18 | 8 | 0
2023 | 11 | 18 | 9 | 0
2023 | 11 | 18 | 10 | 0
2023 | 11 | 18 | 11 | 0
2023 | 11 | 18 | 12 | 0
2023 | 11 | 18 | 13 | 0
2023 | 11 | 18 | 14 | 0
2023 | 11 | 18 | 15 | 0
2023 | 11 | 18 | 16 | 0
2023 | 11 | 18 | 17 | 0
2023 | 11 | 18 | 18 | 0
2023 | 11 | 18 | 19 | 0
2023 | 11 | 18 | 20 | 0
2023 | 11 | 18 | 21 | 0
2023 | 11 | 18 | 22 | 0
2023 | 11 | 18 | 23 | 0
2023 | 11 | 19 | 0 | 0
2023 | 11 | 19 | 1 | 0
2023 | 11 | 19 | 2 | 0
2023 | 11 | 19 | 3 | 0
2023 | 11 | 19 | 4 | 0
2023 | 11 | 19 | 5 | 0
2023 | 11 | 19 | 6 | 0
2023 | 11 | 19 | 7 | 0
2023 | 11 | 19 | 8 | 0
2023 | 11 | 19 | 9 | 0
2023 | 11 | 19 | 10 | 0
2023 | 11 | 19 | 11 | 0
2023 | 11 | 19 | 12 | 0
2023 | 11 | 19 | 13 | 0
2023 | 11 | 19 | 14 | 0
2023 | 11 | 19 | 15 | 0
2023 | 11 | 19 | 16 | 0
2023 | 11 | 19 | 17 | 0
2023 | 11 | 19 | 18 | 0
2023 | 11 | 19 | 19 | 0
2023 | 11 | 19 | 20 | 0
2023 | 11 | 19 | 21 | 0
2023 | 11 | 19 | 22 | 0
2023 | 11 | 19 | 23 | 0
2023 | 11 | 20 | 0 | 0
2023 | 11 | 20 | 1 | 0
2023 | 11 | 20 | 2 | 0
2023 | 11 | 20 | 3 | 0
2023 | 11 | 20 | 4 | 0
2023 | 11 | 20 | 5 | 0
2023 | 11 | 20 | 6 | 0
2023 | 11 | 20 | 7 | 0
2023 | 11 | 20 | 8 | 0
2023 | 11 | 20 | 9 | 0
2023 | 11 | 20 | 10 | 0
2023 | 11 | 20 | 11 | 0
2023 | 11 | 20 | 12 | 0
2023 | 11 | 20 | 13 | 0
2023 | 11 | 20 | 14 | 0
2023 | 11 | 20 | 15 | 0
2023 | 11 | 20 | 16 | 0
2023 | 11 | 20 | 17 | 0
2023 | 11 | 20 | 18 | 0
2023 | 11 | 20 | 19 | 0
2023 | 11 | 20 | 20 | 0
2023 | 11 | 20 | 21 | 0
2023 | 11 | 20 | 22 | 0
2023 | 11 | 20 | 23 | 0
2023 | 11 | 21 | 0 | 0
2023 | 11 | 21 | 1 | 0
2023 | 11 | 21 | 2 | 0
2023 | 11 | 21 | 3 | 0
2023 | 11 | 21 | 4 | 0
2023 | 11 | 21 | 5 | 0
2023 | 11 | 21 | 6 | 0
2023 | 11 | 21 | 7 | 0
2023 | 11 | 21 | 8 | 0
2023 | 11 | 21 | 9 | 0
2023 | 11 | 21 | 10 | 0
2023 | 11 | 21 | 11 | 0
2023 | 11 | 21 | 12 | 0
2023 | 11 | 21 | 13 | 0
2023 | 11 | 21 | 14 | 0
2023 | 11 | 21 | 15 | 0
2023 | 11 | 21 | 16 | 0
2023 | 11 | 21 | 17 | 0
2023 | 11 | 21 | 18 | 0
2023 | 11 | 21 | 19 | 0
2023 | 11 | 21 | 20 | 0
2023 | 11 | 21 | 21 | 0
2023 | 11 | 21 | 22 | 0
2023 | 11 | 21 | 23 | 0
2023 | 11 | 22 | 0 | 0
2023 | 11 | 22 | 1 | 0
2023 | 11 | 22 | 2 | 0
2023 | 11 | 22 | 3 | 0
2023 | 11 | 22 | 4 | 0
2023 | 11 | 22 | 5 | 0
2023 | 11 | 22 | 6 | 0
2023 | 11 | 22 | 7 | 0
2023 | 11 | 22 | 8 | 0
2023 | 11 | 22 | 9 | 0
2023 | 11 | 22 | 10 | 0
2023 | 11 | 22 | 11 | 0
2023 | 11 | 22 | 12 | 0
2023 | 11 | 22 | 13 | 0
2023 | 11 | 22 | 14 | 0
2023 | 11 | 22 | 15 | 0
2023 | 11 | 22 | 16 | 0
2023 | 11 | 22 | 17 | 0
2023 | 11 | 22 | 18 | 0
2023 | 11 | 22 | 19 | 0
2023 | 11 | 22 | 20 | 0
2023 | 11 | 22 | 21 | 0
2023 | 11 | 22 | 22 | 0
2023 | 11 | 22 | 23 | 0
2023 | 11 | 23 | 0 | 0
2023 | 11 | 23 | 1 | 0
2023 | 11 | 23 | 2 | 0
2023 | 11 | 23 | 3 | 0
2023 | 11 | 23 | 4 | 0
2023 | 11 | 23 | 5 | 0
2023 | 11 | 23 | 6 | 0
2023 | 11 | 23 | 7 | 0
2023 | 11 | 23 | 8 | 0
2023 | 11 | 23 | 9 | 0
2023 | 11 | 23 | 10 | 0
2023 | 11 | 23 | 11 | 0
2023 | 11 | 23 | 12 | 0
2023 | 11 | 23 | 13 | 0
2023 | 11 | 23 | 14 | 0
2023 | 11 | 23 | 15 | 0
2023 | 11 | 23 | 16 | 0
2023 | 11 | 23 | 17 | 0
2023 | 11 | 23 | 18 | 0
2023 | 11 | 23 | 19 | 0
2023 | 11 | 23 | 20 | 0
2023 | 11 | 23 | 21 | 0
2023 | 11 | 23 | 22 | 0
2023 | 11 | 23 | 23 | 0
2023 | 11 | 24 | 0 | 0
2023 | 11 | 24 | 1 | 0
2023 | 11 | 24 | 2 | 0
2023 | 11 | 24 | 3 | 0
2023 | 11 | 24 | 4 | 0
2023 | 11 | 24 | 5 | 0
2023 | 11 | 24 | 6 | 0
2023 | 11 | 24 | 7 | 0
2023 | 11 | 24 | 8 | 0
2023 | 11 | 24 | 9 | 0
2023 | 11 | 24 | 10 | 0
2023 | 11 | 24 | 11 | 0
2023 | 11 | 24 | 12 | 0
2023 | 11 | 24 | 13 | 0
2023 | 11 | 24 | 14 | 0
2023 | 11 | 24 | 15 | 0
2023 | 11 | 24 | 16 | 0
2023 | 11 | 24 | 17 | 0
2023 | 11 | 24 | 18 | 0
2023 | 11 | 24 | 19 | 0
2023 | 11 | 24 | 20 | 0
2023 | 11 | 24 | 21 | 0
2023 | 11 | 24 | 22 | 0
2023 | 11 | 24 | 23 | 0
2023 | 11 | 25 | 0 | 0
2023 | 11 | 25 | 1 | 0
2023 | 11 | 25 | 2 | 0
2023 | 11 | 25 | 3 | 0
2023 | 11 | 25 | 4 | 0
2023 | 11 | 25 | 5 | 0
2023 | 11 | 25 | 6 | 0
2023 | 11 | 25 | 7 | 0
2023 | 11 | 25 | 8 | 0
2023 | 11 | 25 | 9 | 0
2023 | 11 | 25 | 10 | 0
2023 | 11 | 25 | 11 | 0
2023 | 11 | 25 | 12 | 0
2023 | 11 | 25 | 13 | 0
2023 | 11 | 25 | 14 | 0
2023 | 11 | 25 | 15 | 0
2023 | 11 | 25 | 16 | 0
2023 | 11 | 25 | 17 | 0
2023 | 11 | 25 | 18 | 0
2023 | 11 | 25 | 19 | 0
2023 | 11 | 25 | 20 | 0
2023 | 11 | 25 | 21 | 0
2023 | 11 | 25 | 22 | 0
2023 | 11 | 25 | 23 | 0
2023 | 11 | 26 | 0 | 0
2023 | 11 | 26 | 1 | 0
2023 | 11 | 26 | 2 | 0
2023 | 11 | 26 | 3 | 0
2023 | 11 | 26 | 4 | 0
2023 | 11 | 26 | 5 | 0
2023 | 11 | 26 | 6 | 0
2023 | 11 | 26 | 7 | 0
2023 | 11 | 26 | 8 | 0
2023 | 11 | 26 | 9 | 0
2023 | 11 | 26 | 10 | 0
2023 | 11 | 26 | 11 | 0
2023 | 11 | 26 | 12 | 0
2023 | 11 | 26 | 13 | 0
2023 | 11 | 26 | 14 | 0
2023 | 11 | 26 | 15 | 0
2023 | 11 | 26 | 16 | 0
2023 | 11 | 26 | 17 | 0
2023 | 11 | 26 | 18 | 0
2023 | 11 | 26 | 19 | 0
2023 | 11 | 26 | 20 | 0
2023 | 11 | 26 | 21 | 0
2023 | 11 | 26 | 22 | 0
2023 | 11 | 26 | 23 | 0
2023 | 11 | 27 | 0 | 0
2023 | 11 | 27 | 1 | 0
2023 | 11 | 27 | 2 | 0
2023 | 11 | 27 | 3 | 0
2023 | 11 | 27 | 4 | 0
2023 | 11 | 27 | 5 | 0
2023 | 11 | 27 | 6 | 0
2023 | 11 | 27 | 7 | 0
2023 | 11 | 27 | 8 | 0
2023 | 11 | 27 | 9 | 0
2023 | 11 | 27 | 10 | 0
2023 | 11 | 27 | 11 | 0
2023 | 11 | 27 | 12 | 0
2023 | 11 | 27 | 13 | 0
2023 | 11 | 27 | 14 | 0
2023 | 11 | 27 | 15 | 0
2023 | 11 | 27 | 16 | 0
2023 | 11 | 27 | 17 | 0
2023 | 11 | 27 | 18 | 0
2023 | 11 | 27 | 19 | 0
2023 | 11 | 27 | 20 | 0
2023 | 11 | 27 | 21 | 0
2023 | 11 | 27 | 22 | 0
2023 | 11 | 27 | 23 | 0
2023 | 11 | 28 | 0 | 0
2023 | 11 | 28 | 1 | 0
2023 | 11 | 28 | 2 | 0
2023 | 11 | 28 | 3 | 0
2023 | 11 | 28 | 4 | 0
2023 | 11 | 28 | 5 | 0
2023 | 11 | 28 | 6 | 0
2023 | 11 | 28 | 7 | 0
2023 | 11 | 28 | 8 | 0
2023 | 11 | 28 | 9 | 0
2023 | 11 | 28 | 10 | 0
2023 | 11 | 28 | 11 | 0
2023 | 11 | 28 | 12 | 0
2023 | 11 | 28 | 13 | 0
2023 | 11 | 28 | 14 | 0
2023 | 11 | 28 | 15 | 0
2023 | 11 | 28 | 16 | 0
2023 | 11 | 28 | 17 | 0
2023 | 11 | 28 | 18 | 0
2023 | 11 | 28 | 19 | 0
2023 | 11 | 28 | 20 | 0
2023 | 11 | 28 | 21 | 0
2023 | 11 | 28 | 22 | 0
2023 | 11 | 28 | 23 | 0
2023 | 11 | 29 | 0 | 0
2023 | 11 | 29 | 1 | 0
2023 | 11 | 29 | 2 | 0
2023 | 11 | 29 | 3 | 0
2023 | 11 | 29 | 4 | 0
2023 | 11 | 29 | 5 | 0
2023 | 11 | 29 | 6 | 0
2023 | 11 | 29 | 7 | 0
2023 | 11 | 29 | 8 | 0
2023 | 11 | 29 | 9 | 0
2023 | 11 | 29 | 10 | 0
2023 | 11 | 29 | 11 | 0
2023 | 11 | 29 | 12 | 0
2023 | 11 | 29 | 13 | 0
2023 | 11 | 29 | 14 | 0
2023 | 11 | 29 | 15 | 0
2023 | 11 | 29 | 16 | 0
2023 | 11 | 29 | 17 | 0
2023 | 11 | 29 | 18 | 0
2023 | 11 | 29 | 19 | 0
2023 | 11 | 29 | 20 | 0
2023 | 11 | 29 | 21 | 0
2023 | 11 | 29 | 22 | 0
2023 | 11 | 29 | 23 | 0
2023 | 11 | 30 | 0 | 0
2023 | 11 | 30 | 1 | 0
2023 | 11 | 30 | 2 | 0
2023 | 11 | 30 | 3 | 0
2023 | 11 | 30 | 4 | 0
2023 | 11 | 30 | 5 | 0
2023 | 11 | 30 | 6 | 0
2023 | 11 | 30 | 7 | 0
2023 | 11 | 30 | 8 | 0
2023 | 11 | 30 | 9 | 0
2023 | 11 | 30 | 10 | 0
2023 | 11 | 30 | 11 | 0
2023 | 11 | 30 | 12 | 0
2023 | 11 | 30 | 13 | 0
2023 | 11 | 30 | 14 | 0
2023 | 11 | 30 | 15 | 0
2023 | 11 | 30 | 16 | 0
2023 | 11 | 30 | 17 | 0
2023 | 11 | 30 | 18 | 0
2023 | 11 | 30 | 19 | 0
2023 | 11 | 30 | 20 | 0
2023 | 11 | 30 | 21 | 0
2023 | 11 | 30 | 22 | 0
2023 | 11 | 30 | 23 | 0
2023 | 12 | 1 | 0 | 0
2023 | 12 | 1 | 1 | 0
2023 | 12 | 1 | 2 | 0
2023 | 12 | 1 | 3 | 0
2023 | 12 | 1 | 4 | 0
2023 | 12 | 1 | 5 | 0
2023 | 12 | 1 | 6 | 0
2023 | 12 | 1 | 7 | 0
2023 | 12 | 1 | 8 | 0
2023 | 12 | 1 | 9 | 0
2023 | 12 | 1 | 10 | 0
2023 | 12 | 1 | 11 | 0
2023 | 12 | 1 | 12 | 0
2023 | 12 | 1 | 13 | 0
2023 | 12 | 1 | 14 | 0
2023 | 12 | 1 | 15 | 0
2023 | 12 | 1 | 16 | 0
2023 | 12 | 1 | 17 | 0
2023 | 12 | 1 | 18 | 0
2023 | 12 | 1 | 19 | 0
2023 | 12 | 1 | 20 | 0
2023 | 12 | 1 | 21 | 0
2023 | 12 | 1 | 22 | 0
2023 | 12 | 1 | 23 | 0
2023 | 12 | 2 | 0 | 0
2023 | 12 | 2 | 1 | 0
2023 | 12 | 2 | 2 | 0
2023 | 12 | 2 | 3 | 0
2023 | 12 | 2 | 4 | 0
2023 | 12 | 2 | 5 | 0
2023 | 12 | 2 | 6 | 0
2023 | 12 | 2 | 7 | 0
2023 | 12 | 2 | 8 | 0
2023 | 12 | 2 | 9 | 0
2023 | 12 | 2 | 10 | 0
2023 | 12 | 2 | 11 | 0
2023 | 12 | 2 | 12 | 0
2023 | 12 | 2 | 13 | 0
2023 | 12 | 2 | 14 | 0
2023 | 12 | 2 | 15 | 0
2023 | 12 | 2 | 16 | 0
2023 | 12 | 2 | 17 | 0
2023 | 12 | 2 | 18 | 0
2023 | 12 | 2 | 19 | 0
2023 | 12 | 2 | 20 | 0
2023 | 12 | 2 | 21 | 0
2023 | 12 | 2 | 22 | 0
2023 | 12 | 2 | 23 | 0
2023 | 12 | 3 | 0 | 0
2023 | 12 | 3 | 1 | 0
2023 | 12 | 3 | 2 | 0
2023 | 12 | 3 | 3 | 0
2023 | 12 | 3 | 4 | 0
2023 | 12 | 3 | 5 | 0
2023 | 12 | 3 | 6 | 0
2023 | 12 | 3 | 7 | 0
2023 | 12 | 3 | 8 | 0
2023 | 12 | 3 | 9 | 0
2023 | 12 | 3 | 10 | 0
2023 | 12 | 3 | 11 | 0
2023 | 12 | 3 | 12 | 0
2023 | 12 | 3 | 13 | 0
2023 | 12 | 3 | 14 | 0
2023 | 12 | 3 | 15 | 0
2023 | 12 | 3 | 16 | 0
2023 | 12 | 3 | 17 | 0
2023 | 12 | 3 | 18 | 0
2023 | 12 | 3 | 19 | 0
2023 | 12 | 3 | 20 | 0
2023 | 12 | 3 | 21 | 0
2023 | 12 | 3 | 22 | 0
2023 | 12 | 3 | 23 | 0
2023 | 12 | 4 | 0 | 0
2023 | 12 | 4 | 1 | 0
2023 | 12 | 4 | 2 | 0
2023 | 12 | 4 | 3 | 0
2023 | 12 | 4 | 4 | 0
2023 | 12 | 4 | 5 | 0
2023 | 12 | 4 | 6 | 0
2023 | 12 | 4 | 7 | 0
2023 | 12 | 4 | 8 | 0
2023 | 12 | 4 | 9 | 0
2023 | 12 | 4 | 10 | 0
2023 | 12 | 4 | 11 | 0
2023 | 12 | 4 | 12 | 0
2023 | 12 | 4 | 13 | 0
2023 | 12 | 4 | 14 | 0
2023 | 12 | 4 | 15 | 0
2023 | 12 | 4 | 16 | 0
2023 | 12 | 4 | 17 | 0
2023 | 12 | 4 | 18 | 0
2023 | 12 | 4 | 19 | 0
2023 | 12 | 4 | 20 | 0
2023 | 12 | 4 | 21 | 0
2023 | 12 | 4 | 22 | 0
2023 | 12 | 4 | 23 | 0
2023 | 12 | 5 | 0 | 0
2023 | 12 | 5 | 1 | 0
2023 | 12 | 5 | 2 | 0
2023 | 12 | 5 | 3 | 0
2023 | 12 | 5 | 4 | 0
2023 | 12 | 5 | 5 | 0
2023 | 12 | 5 | 6 | 0
2023 | 12 | 5 | 7 | 0
2023 | 12 | 5 | 8 | 0
2023 | 12 | 5 | 9 | 0
2023 | 12 | 5 | 10 | 0
2023 | 12 | 5 | 11 | 0
2023 | 12 | 5 | 12 | 0
2023 | 12 | 5 | 13 | 0
2023 | 12 | 5 | 14 | 0
2023 | 12 | 5 | 15 | 0
2023 | 12 | 5 | 16 | 0
2023 | 12 | 5 | 17 | 0
2023 | 12 | 5 | 18 | 0
2023 | 12 | 5 | 19 | 0
2023 | 12 | 5 | 20 | 0
2023 | 12 | 5 | 21 | 0
2023 | 12 | 5 | 22 | 0
2023 | 12 | 5 | 23 | 0
2023 | 12 | 6 | 0 | 0
2023 | 12 | 6 | 1 | 0
2023 | 12 | 6 | 2 | 0
2023 | 12 | 6 | 3 | 0
2023 | 12 | 6 | 4 | 0
2023 | 12 | 6 | 5 | 0
2023 | 12 | 6 | 6 | 0
2023 | 12 | 6 | 7 | 0
2023 | 12 | 6 | 8 | 0
2023 | 12 | 6 | 9 | 0
2023 | 12 | 6 | 10 | 0
2023 | 12 | 6 | 11 | 0
2023 | 12 | 6 | 12 | 0
2023 | 12 | 6 | 13 | 0
2023 | 12 | 6 | 14 | 0
2023 | 12 | 6 | 15 | 0
2023 | 12 | 6 | 16 | 0
2023 | 12 | 6 | 17 | 0
2023 | 12 | 6 | 18 | 0
2023 | 12 | 6 | 19 | 0
2023 | 12 | 6 | 20 | 0
2023 | 12 | 6 | 21 | 0
2023 | 12 | 6 | 22 | 0
2023 | 12 | 6 | 23 | 0
2023 | 12 | 7 | 0 | 0
2023 | 12 | 7 | 1 | 0
2023 | 12 | 7 | 2 | 0
2023 | 12 | 7 | 3 | 0
2023 | 12 | 7 | 4 | 0
2023 | 12 | 7 | 5 | 0
2023 | 12 | 7 | 6 | 0
2023 | 12 | 7 | 7 | 0
2023 | 12 | 7 | 8 | 0
2023 | 12 | 7 | 9 | 0
2023 | 12 | 7 | 10 | 0
2023 | 12 | 7 | 11 | 0
2023 | 12 | 7 | 12 | 0
2023 | 12 | 7 | 13 | 0
2023 | 12 | 7 | 14 | 0
2023 | 12 | 7 | 15 | 0
2023 | 12 | 7 | 16 | 0
2023 | 12 | 7 | 17 | 0
2023 | 12 | 7 | 18 | 0
2023 | 12 | 7 | 19 | 0
2023 | 12 | 7 | 20 | 0
2023 | 12 | 7 | 21 | 0
2023 | 12 | 7 | 22 | 0
2023 | 12 | 7 | 23 | 0
2023 | 12 | 8 | 0 | 0
2023 | 12 | 8 | 1 | 0
2023 | 12 | 8 | 2 | 0
2023 | 12 | 8 | 3 | 0
2023 | 12 | 8 | 4 | 0
2023 | 12 | 8 | 5 | 0
2023 | 12 | 8 | 6 | 0
2023 | 12 | 8 | 7 | 0
2023 | 12 | 8 | 8 | 0
2023 | 12 | 8 | 9 | 0
2023 | 12 | 8 | 10 | 0
2023 | 12 | 8 | 11 | 0
2023 | 12 | 8 | 12 | 0
2023 | 12 | 8 | 13 | 0
2023 | 12 | 8 | 14 | 0
2023 | 12 | 8 | 15 | 0
2023 | 12 | 8 | 16 | 0
2023 | 12 | 8 | 17 | 0
2023 | 12 | 8 | 18 | 0
2023 | 12 | 8 | 19 | 0
2023 | 12 | 8 | 20 | 0
2023 | 12 | 8 | 21 | 0
2023 | 12 | 8 | 22 | 0
2023 | 12 | 8 | 23 | 0
2023 | 12 | 9 | 0 | 0
2023 | 12 | 9 | 1 | 0
2023 | 12 | 9 | 2 | 0
2023 | 12 | 9 | 3 | 0
2023 | 12 | 9 | 4 | 0
2023 | 12 | 9 | 5 | 0
2023 | 12 | 9 | 6 | 0
2023 | 12 | 9 | 7 | 0
2023 | 12 | 9 | 8 | 0
2023 | 12 | 9 | 9 | 0
2023 | 12 | 9 | 10 | 0
2023 | 12 | 9 | 11 | 0
2023 | 12 | 9 | 12 | 0
2023 | 12 | 9 | 13 | 0
2023 | 12 | 9 | 14 | 0
2023 | 12 | 9 | 15 | 0
2023 | 12 | 9 | 16 | 0
2023 | 12 | 9 | 17 | 0
2023 | 12 | 9 | 18 | 0
2023 | 12 | 9 | 19 | 0
2023 | 12 | 9 | 20 | 0
2023 | 12 | 9 | 21 | 0
2023 | 12 | 9 | 22 | 0
2023 | 12 | 9 | 23 | 0
2023 | 12 | 10 | 0 | 0
2023 | 12 | 10 | 1 | 0
2023 | 12 | 10 | 2 | 0
2023 | 12 | 10 | 3 | 0
2023 | 12 | 10 | 4 | 0
2023 | 12 | 10 | 5 | 0
2023 | 12 | 10 | 6 | 0
2023 | 12 | 10 | 7 | 0
2023 | 12 | 10 | 8 | 0
2023 | 12 | 10 | 9 | 0
2023 | 12 | 10 | 10 | 0
2023 | 12 | 10 | 11 | 0
2023 | 12 | 10 | 12 | 0
2023 | 12 | 10 | 13 | 0
2023 | 12 | 10 | 14 | 0
2023 | 12 | 10 | 15 | 0
2023 | 12 | 10 | 16 | 0
2023 | 12 | 10 | 17 | 0
2023 | 12 | 10 | 18 | 0
2023 | 12 | 10 | 19 | 0
2023 | 12 | 10 | 20 | 0
2023 | 12 | 10 | 21 | 0
2023 | 12 | 10 | 22 | 0
2023 | 12 | 10 | 23 | 0
2023 | 12 | 11 | 0 | 0
2023 | 12 | 11 | 1 | 0
2023 | 12 | 11 | 2 | 0
2023 | 12 | 11 | 3 | 0
2023 | 12 | 11 | 4 | 0
2023 | 12 | 11 | 5 | 0
2023 | 12 | 11 | 6 | 0
2023 | 12 | 11 | 7 | 0
2023 | 12 | 11 | 8 | 0
2023 | 12 | 11 | 9 | 0
2023 | 12 | 11 | 10 | 0
2023 | 12 | 11 | 11 | 0
2023 | 12 | 11 | 12 | 0
2023 | 12 | 11 | 13 | 0
2023 | 12 | 11 | 14 | 0
2023 | 12 | 11 | 15 | 0
2023 | 12 | 11 | 16 | 0
2023 | 12 | 11 | 17 | 0
2023 | 12 | 11 | 18 | 0
2023 | 12 | 11 | 19 | 0
2023 | 12 | 11 | 20 | 0
2023 | 12 | 11 | 21 | 0
2023 | 12 | 11 | 22 | 0
2023 | 12 | 11 | 23 | 0
2023 | 12 | 12 | 0 | 0
2023 | 12 | 12 | 1 | 0
2023 | 12 | 12 | 2 | 0
2023 | 12 | 12 | 3 | 0
2023 | 12 | 12 | 4 | 0
2023 | 12 | 12 | 5 | 0
2023 | 12 | 12 | 6 | 0
2023 | 12 | 12 | 7 | 0
2023 | 12 | 12 | 8 | 0
2023 | 12 | 12 | 9 | 0
2023 | 12 | 12 | 10 | 0
2023 | 12 | 12 | 11 | 0
2023 | 12 | 12 | 12 | 0
2023 | 12 | 12 | 13 | 0
2023 | 12 | 12 | 14 | 0
2023 | 12 | 12 | 15 | 0
2023 | 12 | 12 | 16 | 0
2023 | 12 | 12 | 17 | 0
2023 | 12 | 12 | 18 | 0
2023 | 12 | 12 | 19 | 0
2023 | 12 | 12 | 20 | 0
2023 | 12 | 12 | 21 | 0
2023 | 12 | 12 | 22 | 0
2023 | 12 | 12 | 23 | 0
2023 | 12 | 13 | 0 | 0
2023 | 12 | 13 | 1 | 0
2023 | 12 | 13 | 2 | 0
2023 | 12 | 13 | 3 | 0
2023 | 12 | 13 | 4 | 0
2023 | 12 | 13 | 5 | 0
2023 | 12 | 13 | 6 | 0
2023 | 12 | 13 | 7 | 0
2023 | 12 | 13 | 8 | 0
2023 | 12 | 13 | 9 | 0
2023 | 12 | 13 | 10 | 0
2023 | 12 | 13 | 11 | 0
2023 | 12 | 13 | 12 | 0
2023 | 12 | 13 | 13 | 0
2023 | 12 | 13 | 14 | 0
2023 | 12 | 13 | 15 | 0
2023 | 12 | 13 | 16 | 0
2023 | 12 | 13 | 17 | 0
2023 | 12 | 13 | 18 | 0
2023 | 12 | 13 | 19 | 0
2023 | 12 | 13 | 20 | 0
2023 | 12 | 13 | 21 | 0
2023 | 12 | 13 | 22 | 0
2023 | 12 | 13 | 23 | 0
2023 | 12 | 14 | 0 | 0
2023 | 12 | 14 | 1 | 0
2023 | 12 | 14 | 2 | 0
2023 | 12 | 14 | 3 | 0
2023 | 12 | 14 | 4 | 0
2023 | 12 | 14 | 5 | 0
2023 | 12 | 14 | 6 | 0
2023 | 12 | 14 | 7 | 0
2023 | 12 | 14 | 8 | 0
2023 | 12 | 14 | 9 | 0
2023 | 12 | 14 | 10 | 0
2023 | 12 | 14 | 11 | 0
2023 | 12 | 14 | 12 | 0
2023 | 12 | 14 | 13 | 0
2023 | 12 | 14 | 14 | 0
2023 | 12 | 14 | 15 | 0
2023 | 12 | 14 | 16 | 0
2023 | 12 | 14 | 17 | 0
2023 | 12 | 14 | 18 | 0
2023 | 12 | 14 | 19 | 0
2023 | 12 | 14 | 20 | 0
2023 | 12 | 14 | 21 | 0
2023 | 12 | 14 | 22 | 0
2023 | 12 | 14 | 23 | 0
2023 | 12 | 15 | 0 | 0
2023 | 12 | 15 | 1 | 0
2023 | 12 | 15 | 2 | 0
2023 | 12 | 15 | 3 | 0
2023 | 12 | 15 | 4 | 0
2023 | 12 | 15 | 5 | 0
2023 | 12 | 15 | 6 | 0
2023 | 12 | 15 | 7 | 0
2023 | 12 | 15 | 8 | 0
2023 | 12 | 15 | 9 | 0
2023 | 12 | 15 | 10 | 0
2023 | 12 | 15 | 11 | 0
2023 | 12 | 15 | 12 | 0
2023 | 12 | 15 | 13 | 0
2023 | 12 | 15 | 14 | 0
2023 | 12 | 15 | 15 | 0
2023 | 12 | 15 | 16 | 0
2023 | 12 | 15 | 17 | 0
2023 | 12 | 15 | 18 | 0
2023 | 12 | 15 | 19 | 0
2023 | 12 | 15 | 20 | 0
2023 | 12 | 15 | 21 | 0
2023 | 12 | 15 | 22 | 0
2023 | 12 | 15 | 23 | 0
2023 | 12 | 16 | 0 | 0
2023 | 12 | 16 | 1 | 0
2023 | 12 | 16 | 2 | 0
2023 | 12 | 16 | 3 | 0
2023 | 12 | 16 | 4 | 0
2023 | 12 | 16 | 5 | 0
2023 | 12 | 16 | 6 | 0
2023 | 12 | 16 | 7 | 0
2023 | 12 | 16 | 8 | 0
2023 | 12 | 16 | 9 | 0
2023 | 12 | 16 | 10 | 0
2023 | 12 | 16 | 11 | 0
2023 | 12 | 16 | 12 | 0
2023 | 12 | 16 | 13 | 0
2023 | 12 | 16 | 14 | 0
2023 | 12 | 16 | 15 | 0
2023 | 12 | 16 | 16 | 0
2023 | 12 | 16 | 17 | 0
2023 | 12 | 16 | 18 | 0
2023 | 12 | 16 | 19 | 0
2023 | 12 | 16 | 20 | 0
2023 | 12 | 16 | 21 | 0
2023 | 12 | 16 | 22 | 0
2023 | 12 | 16 | 23 | 0
2023 | 12 | 17 | 0 | 0
2023 | 12 | 17 | 1 | 0
2023 | 12 | 17 | 2 | 0
2023 | 12 | 17 | 3 | 0
2023 | 12 | 17 | 4 | 0
2023 | 12 | 17 | 5 | 0
2023 | 12 | 17 | 6 | 0
2023 | 12 | 17 | 7 | 0
2023 | 12 | 17 | 8 | 0
2023 | 12 | 17 | 9 | 0
2023 | 12 | 17 | 10 | 0
2023 | 12 | 17 | 11 | 0
2023 | 12 | 17 | 12 | 0
2023 | 12 | 17 | 13 | 0
2023 | 12 | 17 | 14 | 0
2023 | 12 | 17 | 15 | 0
2023 | 12 | 17 | 16 | 0
2023 | 12 | 17 | 17 | 0
2023 | 12 | 17 | 18 | 0
2023 | 12 | 17 | 19 | 0
2023 | 12 | 17 | 20 | 0
2023 | 12 | 17 | 21 | 0
2023 | 12 | 17 | 22 | 0
2023 | 12 | 17 | 23 | 0
2023 | 12 | 18 | 0 | 0
2023 | 12 | 18 | 1 | 0
2023 | 12 | 18 | 2 | 0
2023 | 12 | 18 | 3 | 0
2023 | 12 | 18 | 4 | 0
2023 | 12 | 18 | 5 | 0
2023 | 12 | 18 | 6 | 0
2023 | 12 | 18 | 7 | 0
2023 | 12 | 18 | 8 | 0
2023 | 12 | 18 | 9 | 0
2023 | 12 | 18 | 10 | 0
2023 | 12 | 18 | 11 | 0
2023 | 12 | 18 | 12 | 0
2023 | 12 | 18 | 13 | 0
2023 | 12 | 18 | 14 | 0
2023 | 12 | 18 | 15 | 0
2023 | 12 | 18 | 16 | 0
2023 | 12 | 18 | 17 | 0
2023 | 12 | 18 | 18 | 0
2023 | 12 | 18 | 19 | 0
2023 | 12 | 18 | 20 | 0
2023 | 12 | 18 | 21 | 0
2023 | 12 | 18 | 22 | 0
2023 | 12 | 18 | 23 | 0
2023 | 12 | 19 | 0 | 0
2023 | 12 | 19 | 1 | 0
2023 | 12 | 19 | 2 | 0
2023 | 12 | 19 | 3 | 0
2023 | 12 | 19 | 4 | 0
2023 | 12 | 19 | 5 | 0
2023 | 12 | 19 | 6 | 0
2023 | 12 | 19 | 7 | 0
2023 | 12 | 19 | 8 | 0
2023 | 12 | 19 | 9 | 0
2023 | 12 | 19 | 10 | 0
2023 | 12 | 19 | 11 | 0
2023 | 12 | 19 | 12 | 0
2023 | 12 | 19 | 13 | 0
2023 | 12 | 19 | 14 | 0
2023 | 12 | 19 | 15 | 0
2023 | 12 | 19 | 16 | 0
2023 | 12 | 19 | 17 | 0
2023 | 12 | 19 | 18 | 0
2023 | 12 | 19 | 19 | 0
2023 | 12 | 19 | 20 | 0
2023 | 12 | 19 | 21 | 0
2023 | 12 | 19 | 22 | 0
2023 | 12 | 19 | 23 | 0
2023 | 12 | 20 | 0 | 0
2023 | 12 | 20 | 1 | 0
2023 | 12 | 20 | 2 | 0
2023 | 12 | 20 | 3 | 0
2023 | 12 | 20 | 4 | 0
2023 | 12 | 20 | 5 | 0
2023 | 12 | 20 | 6 | 0
2023 | 12 | 20 | 7 | 0
2023 | 12 | 20 | 8 | 0
2023 | 12 | 20 | 9 | 0
2023 | 12 | 20 | 10 | 0
2023 | 12 | 20 | 11 | 0
2023 | 12 | 20 | 12 | 0
2023 | 12 | 20 | 13 | 0
2023 | 12 | 20 | 14 | 0
2023 | 12 | 20 | 15 | 0
2023 | 12 | 20 | 16 | 0
2023 | 12 | 20 | 17 | 0
2023 | 12 | 20 | 18 | 0
2023 | 12 | 20 | 19 | 0
2023 | 12 | 20 | 20 | 0
2023 | 12 | 20 | 21 | 0
2023 | 12 | 20 | 22 | 0
2023 | 12 | 20 | 23 | 0
2023 | 12 | 21 | 0 | 0
2023 | 12 | 21 | 1 | 0
2023 | 12 | 21 | 2 | 0
2023 | 12 | 21 | 3 | 0
2023 | 12 | 21 | 4 | 0
2023 | 12 | 21 | 5 | 0
2023 | 12 | 21 | 6 | 0
2023 | 12 | 21 | 7 | 0
2023 | 12 | 21 | 8 | 0
2023 | 12 | 21 | 9 | 0
2023 | 12 | 21 | 10 | 0
2023 | 12 | 21 | 11 | 0
2023 | 12 | 21 | 12 | 0
2023 | 12 | 21 | 13 | 0
2023 | 12 | 21 | 14 | 0
2023 | 12 | 21 | 15 | 0
2023 | 12 | 21 | 16 | 0
2023 | 12 | 21 | 17 | 0
2023 | 12 | 21 | 18 | 0
2023 | 12 | 21 | 19 | 0
2023 | 12 | 21 | 20 | 0
2023 | 12 | 21 | 21 | 0
2023 | 12 | 21 | 22 | 0
2023 | 12 | 21 | 23 | 0
2023 | 12 | 22 | 0 | 0
2023 | 12 | 22 | 1 | 0
2023 | 12 | 22 | 2 | 0
2023 | 12 | 22 | 3 | 0
2023 | 12 | 22 | 4 | 0
2023 | 12 | 22 | 5 | 0
2023 | 12 | 22 | 6 | 0
2023 | 12 | 22 | 7 | 0
2023 | 12 | 22 | 8 | 0
2023 | 12 | 22 | 9 | 0
2023 | 12 | 22 | 10 | 0
2023 | 12 | 22 | 11 | 0
2023 | 12 | 22 | 12 | 0
2023 | 12 | 22 | 13 | 0
2023 | 12 | 22 | 14 | 0
2023 | 12 | 22 | 15 | 0
2023 | 12 | 22 | 16 | 0
2023 | 12 | 22 | 17 | 0
2023 | 12 | 22 | 18 | 0
2023 | 12 | 22 | 19 | 0
2023 | 12 | 22 | 20 | 0
2023 | 12 | 22 | 21 | 0
2023 | 12 | 22 | 22 | 0
2023 | 12 | 22 | 23 | 0
2023 | 12 | 23 | 0 | 0
2023 | 12 | 23 | 1 | 0
2023 | 12 | 23 | 2 | 0
2023 | 12 | 23 | 3 | 0
2023 | 12 | 23 | 4 | 0
2023 | 12 | 23 | 5 | 0
2023 | 12 | 23 | 6 | 0
2023 | 12 | 23 | 7 | 0
2023 | 12 | 23 | 8 | 0
2023 | 12 | 23 | 9 | 0
2023 | 12 | 23 | 10 | 0
2023 | 12 | 23 | 11 | 0
2023 | 12 | 23 | 12 | 0
2023 | 12 | 23 | 13 | 0
2023 | 12 | 23 | 14 | 0
2023 | 12 | 23 | 15 | 0
2023 | 12 | 23 | 16 | 0
2023 | 12 | 23 | 17 | 0
2023 | 12 | 23 | 18 | 0
2023 | 12 | 23 | 19 | 0
2023 | 12 | 23 | 20 | 0
2023 | 12 | 23 | 21 | 0
2023 | 12 | 23 | 22 | 0
2023 | 12 | 23 | 23 | 0
2023 | 12 | 24 | 0 | 0
2023 | 12 | 24 | 1 | 0
2023 | 12 | 24 | 2 | 0
2023 | 12 | 24 | 3 | 0
2023 | 12 | 24 | 4 | 0
2023 | 12 | 24 | 5 | 0
2023 | 12 | 24 | 6 | 0
2023 | 12 | 24 | 7 | 0
2023 | 12 | 24 | 8 | 0
2023 | 12 | 24 | 9 | 0
2023 | 12 | 24 | 10 | 0
2023 | 12 | 24 | 11 | 0
2023 | 12 | 24 | 12 | 0
2023 | 12 | 24 | 13 | 0
2023 | 12 | 24 | 14 | 0
2023 | 12 | 24 | 15 | 0
2023 | 12 | 24 | 16 | 0
2023 | 12 | 24 | 17 | 0
2023 | 12 | 24 | 18 | 0
2023 | 12 | 24 | 19 | 0
2023 | 12 | 24 | 20 | 0
2023 | 12 | 24 | 21 | 0
2023 | 12 | 24 | 22 | 0
2023 | 12 | 24 | 23 | 0
2023 | 12 | 25 | 0 | 0
2023 | 12 | 25 | 1 | 0
2023 | 12 | 25 | 2 | 0
2023 | 12 | 25 | 3 | 0
2023 | 12 | 25 | 4 | 0
2023 | 12 | 25 | 5 | 0
2023 | 12 | 25 | 6 | 0
2023 | 12 | 25 | 7 | 0
2023 | 12 | 25 | 8 | 0
2023 | 12 | 25 | 9 | 0
2023 | 12 | 25 | 10 | 0
2023 | 12 | 25 | 11 | 0
2023 | 12 | 25 | 12 | 0
2023 | 12 | 25 | 13 | 0
2023 | 12 | 25 | 14 | 0
2023 | 12 | 25 | 15 | 0
2023 | 12 | 25 | 16 | 0
2023 | 12 | 25 | 17 | 0
2023 | 12 | 25 | 18 | 0
2023 | 12 | 25 | 19 | 0
2023 | 12 | 25 | 20 | 0
2023 | 12 | 25 | 21 | 0
2023 | 12 | 25 | 22 | 0
2023 | 12 | 25 | 23 | 0
2023 | 12 | 26 | 0 | 0
2023 | 12 | 26 | 1 | 0
2023 | 12 | 26 | 2 | 0
2023 | 12 | 26 | 3 | 0
2023 | 12 | 26 | 4 | 0
2023 | 12 | 26 | 5 | 0
2023 | 12 | 26 | 6 | 0
2023 | 12 | 26 | 7 | 0
2023 | 12 | 26 | 8 | 0
2023 | 12 | 26 | 9 | 0
2023 | 12 | 26 | 10 | 0
2023 | 12 | 26 | 11 | 0
2023 | 12 | 26 | 12 | 0
2023 | 12 | 26 | 13 | 0
2023 | 12 | 26 | 14 | 0
2023 | 12 | 26 | 15 | 0
2023 | 12 | 26 | 16 | 0
2023 | 12 | 26 | 17 | 0
2023 | 12 | 26 | 18 | 0
2023 | 12 | 26 | 19 | 0
2023 | 12 | 26 | 20 | 0
2023 | 12 | 26 | 21 | 0
2023 | 12 | 26 | 22 | 0
2023 | 12 | 26 | 23 | 0
2023 | 12 | 27 | 0 | 0
2023 | 12 | 27 | 1 | 0
2023 | 12 | 27 | 2 | 0
2023 | 12 | 27 | 3 | 0
2023 | 12 | 27 | 4 | 0
2023 | 12 | 27 | 5 | 0
2023 | 12 | 27 | 6 | 0
2023 | 12 | 27 | 7 | 0
2023 | 12 | 27 | 8 | 0
2023 | 12 | 27 | 9 | 0
2023 | 12 | 27 | 10 | 0
2023 | 12 | 27 | 11 | 0
2023 | 12 | 27 | 12 | 0
2023 | 12 | 27 | 13 | 0
2023 | 12 | 27 | 14 | 0
2023 | 12 | 27 | 15 | 0
2023 | 12 | 27 | 16 | 0
2023 | 12 | 27 | 17 | 0
2023 | 12 | 27 | 18 | 0
2023 | 12 | 27 | 19 | 0
2023 | 12 | 27 | 20 | 0
2023 | 12 | 27 | 21 | 0
2023 | 12 | 27 | 22 | 0
2023 | 12 | 27 | 23 | 0
2023 | 12 | 28 | 0 | 0
2023 | 12 | 28 | 1 | 0
2023 | 12 | 28 | 2 | 0
2023 | 12 | 28 | 3 | 0
2023 | 12 | 28 | 4 | 0
2023 | 12 | 28 | 5 | 0
2023 | 12 | 28 | 6 | 0
2023 | 12 | 28 | 7 | 0
2023 | 12 | 28 | 8 | 0
2023 | 12 | 28 | 9 | 0
2023 | 12 | 28 | 10 | 0
2023 | 12 | 28 | 11 | 0
2023 | 12 | 28 | 12 | 0
2023 | 12 | 28 | 13 | 0
2023 | 12 | 28 | 14 | 0
2023 | 12 | 28 | 15 | 0
2023 | 12 | 28 | 16 | 0
2023 | 12 | 28 | 17 | 0
2023 | 12 | 28 | 18 | 0
2023 | 12 | 28 | 19 | 0
2023 | 12 | 28 | 20 | 0
2023 | 12 | 28 | 21 | 0
2023 | 12 | 28 | 22 | 0
2023 | 12 | 28 | 23 | 0
2023 | 12 | 29 | 0 | 0
2023 | 12 | 29 | 1 | 0
2023 | 12 | 29 | 2 | 0
2023 | 12 | 29 | 3 | 0
2023 | 12 | 29 | 4 | 0
2023 | 12 | 29 | 5 | 0
2023 | 12 | 29 | 6 | 0
2023 | 12 | 29 | 7 | 0
2023 | 12 | 29 | 8 | 0
2023 | 12 | 29 | 9 | 0
2023 | 12 | 29 | 10 | 0
2023 | 12 | 29 | 11 | 0
2023 | 12 | 29 | 12 | 0
2023 | 12 | 29 | 13 | 0
2023 | 12 | 29 | 14 | 0
2023 | 12 | 29 | 15 | 0
2023 | 12 | 29 | 16 | 0
2023 | 12 | 29 | 17 | 0
2023 | 12 | 29 | 18 | 0
2023 | 12 | 29 | 19 | 0
2023 | 12 | 29 | 20 | 0
2023 | 12 | 29 | 21 | 0
2023 | 12 | 29 | 22 | 0
2023 | 12 | 29 | 23 | 0
2023 | 12 | 30 | 0 | 0
2023 | 12 | 30 | 1 | 0
2023 | 12 | 30 | 2 | 0
2023 | 12 | 30 | 3 | 0
2023 | 12 | 30 | 4 | 0
2023 | 12 | 30 | 5 | 0
2023 | 12 | 30 | 6 | 0
2023 | 12 | 30 | 7 | 0
2023 | 12 | 30 | 8 | 0
2023 | 12 | 30 | 9 | 0
2023 | 12 | 30 | 10 | 0
2023 | 12 | 30 | 11 | 0
2023 | 12 | 30 | 12 | 0
2023 | 12 | 30 | 13 | 0
2023 | 12 | 30 | 14 | 0
2023 | 12 | 30 | 15 | 0
2023 | 12 | 30 | 16 | 0
2023 | 12 | 30 | 17 | 0
2023 | 12 | 30 | 18 | 0
2023 | 12 | 30 | 19 | 0
2023 | 12 | 30 | 20 | 0
2023 | 12 | 30 | 21 | 0
2023 | 12 | 30 | 22 | 0
2023 | 12 | 30 | 23 | 0
2023 | 12 | 31 | 0 | 0
2023 | 12 | 31 | 1 | 0
2023 | 12 | 31 | 2 | 0
2023 | 12 | 31 | 3 | 0
2023 | 12 | 31 | 4 | 0
2023 | 12 | 31 | 5 | 0
2023 | 12 | 31 | 6 | 0
2023 | 12 | 31 | 7 | 0
2023 | 12 | 31 | 8 | 0
2023 | 12 | 31 | 9 | 0
2023 | 12 | 31 | 10 | 0
2023 | 12 | 31 | 11 | 0
2023 | 12 | 31 | 12 | 0
2023 | 12 | 31 | 13 | 0
2023 | 12 | 31 | 14 | 0
2023 | 12 | 31 | 15 | 0
2023 | 12 | 31 | 16 | 0
2023 | 12 | 31 | 17 | 0
2023 | 12 | 31 | 18 | 0
2023 | 12 | 31 | 19 | 0
2023 | 12 | 31 | 20 | 0
2023 | 12 | 31 | 21 | 0
2023 | 12 | 31 | 22 | 0
2023 | 12 | 31 | 23 | 0
2024 | 1 | 1 | 0 | 0
2024 | 1 | 1 | 1 | 0
2024 | 1 | 1 | 2 | 0
2024 | 1 | 1 | 3 | 0
2024 | 1 | 1 | 4 | 0
2024 | 1 | 1 | 5 | 0
2024 | 1 | 1 | 6 | 0
2024 | 1 | 1 | 7 | 0
2024 | 1 | 1 | 8 | 0
2024 | 1 | 1 | 9 | 0
2024 | 1 | 1 | 10 | 0
2024 | 1 | 1 | 11 | 0
2024 | 1 | 1 | 12 | 0
2024 | 1 | 1 | 13 | 0
2024 | 1 | 1 | 14 | 0
2024 | 1 | 1 | 15 | 0
2024 | 1 | 1 | 16 | 0
2024 | 1 | 1 | 17 | 0
2024 | 1 | 1 | 18 | 0
2024 | 1 | 1 | 19 | 0
2024 | 1 | 1 | 20 | 0
2024 | 1 | 1 | 21 | 0
2024 | 1 | 1 | 22 | 0
2024 | 1 | 1 | 23 | 0
2024 | 1 | 2 | 0 | 0
2024 | 1 | 2 | 1 | 0
2024 | 1 | 2 | 2 | 0
2024 | 1 | 2 | 3 | 0
2024 | 1 | 2 | 4 | 0
2024 | 1 | 2 | 5 | 0
2024 | 1 | 2 | 6 | 0
2024 | 1 | 2 | 7 | 0
2024 | 1 | 2 | 8 | 0
2024 | 1 | 2 | 9 | 0
2024 | 1 | 2 | 10 | 0
2024 | 1 | 2 | 11 | 0
2024 | 1 | 2 | 12 | 0
2024 | 1 | 2 | 13 | 0
2024 | 1 | 2 | 14 | 0
2024 | 1 | 2 | 15 | 0
2024 | 1 | 2 | 16 | 0
2024 | 1 | 2 | 17 | 0
2024 | 1 | 2 | 18 | 0
2024 | 1 | 2 | 19 | 0
2024 | 1 | 2 | 20 | 0
2024 | 1 | 2 | 21 | 0
2024 | 1 | 2 | 22 | 0
2024 | 1 | 2 | 23 | 0
2024 | 1 | 3 | 0 | 0
2024 | 1 | 3 | 1 | 0
2024 | 1 | 3 | 2 | 0
2024 | 1 | 3 | 3 | 0
2024 | 1 | 3 | 4 | 0
2024 | 1 | 3 | 5 | 0
2024 | 1 | 3 | 6 | 0
2024 | 1 | 3 | 7 | 0
2024 | 1 | 3 | 8 | 0
2024 | 1 | 3 | 9 | 0
2024 | 1 | 3 | 10 | 0
2024 | 1 | 3 | 11 | 0
2024 | 1 | 3 | 12 | 0
2024 | 1 | 3 | 13 | 0
2024 | 1 | 3 | 14 | 0
2024 | 1 | 3 | 15 | 0
2024 | 1 | 3 | 16 | 0
2024 | 1 | 3 | 17 | 0
2024 | 1 | 3 | 18 | 0
2024 | 1 | 3 | 19 | 0
2024 | 1 | 3 | 20 | 0
2024 | 1 | 3 | 21 | 0
2024 | 1 | 3 | 22 | 0
2024 | 1 | 3 | 23 | 0
2024 | 1 | 4 | 0 | 0
2024 | 1 | 4 | 1 | 0
2024 | 1 | 4 | 2 | 0
2024 | 1 | 4 | 3 | 0
2024 | 1 | 4 | 4 | 0
2024 | 1 | 4 | 5 | 0
2024 | 1 | 4 | 6 | 0
2024 | 1 | 4 | 7 | 0
2024 | 1 | 4 | 8 | 0
2024 | 1 | 4 | 9 | 0
2024 | 1 | 4 | 10 | 0
2024 | 1 | 4 | 11 | 0
2024 | 1 | 4 | 12 | 0
2024 | 1 | 4 | 13 | 0
2024 | 1 | 4 | 14 | 0
2024 | 1 | 4 | 15 | 0
2024 | 1 | 4 | 16 | 0
2024 | 1 | 4 | 17 | 0
2024 | 1 | 4 | 18 | 0
2024 | 1 | 4 | 19 | 0
2024 | 1 | 4 | 20 | 0
2024 | 1 | 4 | 21 | 0
2024 | 1 | 4 | 22 | 0
2024 | 1 | 4 | 23 | 0
2024 | 1 | 5 | 0 | 0
2024 | 1 | 5 | 1 | 0
2024 | 1 | 5 | 2 | 0
2024 | 1 | 5 | 3 | 0
2024 | 1 | 5 | 4 | 0
2024 | 1 | 5 | 5 | 0
2024 | 1 | 5 | 6 | 0
2024 | 1 | 5 | 7 | 0
2024 | 1 | 5 | 8 | 0
2024 | 1 | 5 | 9 | 0
2024 | 1 | 5 | 10 | 0
2024 | 1 | 5 | 11 | 0
2024 | 1 | 5 | 12 | 0
2024 | 1 | 5 | 13 | 0
2024 | 1 | 5 | 14 | 0
2024 | 1 | 5 | 15 | 0
2024 | 1 | 5 | 16 | 0
2024 | 1 | 5 | 17 | 0
2024 | 1 | 5 | 18 | 0
2024 | 1 | 5 | 19 | 0
2024 | 1 | 5 | 20 | 0
2024 | 1 | 5 | 21 | 0
2024 | 1 | 5 | 22 | 0
2024 | 1 | 5 | 23 | 0
2024 | 1 | 6 | 0 | 0
2024 | 1 | 6 | 1 | 0
2024 | 1 | 6 | 2 | 0
2024 | 1 | 6 | 3 | 0
2024 | 1 | 6 | 4 | 0
2024 | 1 | 6 | 5 | 0
2024 | 1 | 6 | 6 | 0
2024 | 1 | 6 | 7 | 0
2024 | 1 | 6 | 8 | 0
2024 | 1 | 6 | 9 | 0
2024 | 1 | 6 | 10 | 0
2024 | 1 | 6 | 11 | 0
2024 | 1 | 6 | 12 | 0
2024 | 1 | 6 | 13 | 0
2024 | 1 | 6 | 14 | 0
2024 | 1 | 6 | 15 | 0
2024 | 1 | 6 | 16 | 0
2024 | 1 | 6 | 17 | 0
2024 | 1 | 6 | 18 | 0
2024 | 1 | 6 | 19 | 0
2024 | 1 | 6 | 20 | 0
2024 | 1 | 6 | 21 | 0
2024 | 1 | 6 | 22 | 0
2024 | 1 | 6 | 23 | 0
2024 | 1 | 7 | 0 | 0
2024 | 1 | 7 | 1 | 0
2024 | 1 | 7 | 2 | 0
2024 | 1 | 7 | 3 | 0
2024 | 1 | 7 | 4 | 0
2024 | 1 | 7 | 5 | 0
2024 | 1 | 7 | 6 | 0
2024 | 1 | 7 | 7 | 0
2024 | 1 | 7 | 8 | 0
2024 | 1 | 7 | 9 | 0
2024 | 1 | 7 | 10 | 0
2024 | 1 | 7 | 11 | 0
2024 | 1 | 7 | 12 | 0
2024 | 1 | 7 | 13 | 0
2024 | 1 | 7 | 14 | 0
2024 | 1 | 7 | 15 | 0
2024 | 1 | 7 | 16 | 0
2024 | 1 | 7 | 17 | 0
2024 | 1 | 7 | 18 | 0
2024 | 1 | 7 | 19 | 0
2024 | 1 | 7 | 20 | 0
2024 | 1 | 7 | 21 | 0
2024 | 1 | 7 | 22 | 0
2024 | 1 | 7 | 23 | 0
2024 | 1 | 8 | 0 | 0
2024 | 1 | 8 | 1 | 0
2024 | 1 | 8 | 2 | 0
2024 | 1 | 8 | 3 | 0
2024 | 1 | 8 | 4 | 0
2024 | 1 | 8 | 5 | 0
2024 | 1 | 8 | 6 | 0
2024 | 1 | 8 | 7 | 0
2024 | 1 | 8 | 8 | 0
2024 | 1 | 8 | 9 | 0
2024 | 1 | 8 | 10 | 0
2024 | 1 | 8 | 11 | 0
2024 | 1 | 8 | 12 | 0
2024 | 1 | 8 | 13 | 0
2024 | 1 | 8 | 14 | 0
2024 | 1 | 8 | 15 | 0
2024 | 1 | 8 | 16 | 0
2024 | 1 | 8 | 17 | 0
2024 | 1 | 8 | 18 | 0
2024 | 1 | 8 | 19 | 0
2024 | 1 | 8 | 20 | 0
2024 | 1 | 8 | 21 | 0
2024 | 1 | 8 | 22 | 0
2024 | 1 | 8 | 23 | 0
2024 | 1 | 9 | 0 | 0
2024 | 1 | 9 | 1 | 0
2024 | 1 | 9 | 2 | 0
2024 | 1 | 9 | 3 | 0
2024 | 1 | 9 | 4 | 0
2024 | 1 | 9 | 5 | 0
2024 | 1 | 9 | 6 | 0
2024 | 1 | 9 | 7 | 0
2024 | 1 | 9 | 8 | 0
2024 | 1 | 9 | 9 | 0
2024 | 1 | 9 | 10 | 0
2024 | 1 | 9 | 11 | 0
2024 | 1 | 9 | 12 | 0
2024 | 1 | 9 | 13 | 0
2024 | 1 | 9 | 14 | 0
2024 | 1 | 9 | 15 | 0
2024 | 1 | 9 | 16 | 0
2024 | 1 | 9 | 17 | 0
2024 | 1 | 9 | 18 | 0
2024 | 1 | 9 | 19 | 0
2024 | 1 | 9 | 20 | 0
2024 | 1 | 9 | 21 | 0
2024 | 1 | 9 | 22 | 0
2024 | 1 | 9 | 23 | 0
2024 | 1 | 10 | 0 | 0
2024 | 1 | 10 | 1 | 0
2024 | 1 | 10 | 2 | 0
2024 | 1 | 10 | 3 | 0
2024 | 1 | 10 | 4 | 0
2024 | 1 | 10 | 5 | 0
2024 | 1 | 10 | 6 | 0
2024 | 1 | 10 | 7 | 0
2024 | 1 | 10 | 8 | 0
2024 | 1 | 10 | 9 | 0
2024 | 1 | 10 | 10 | 0
2024 | 1 | 10 | 11 | 0
2024 | 1 | 10 | 12 | 0
2024 | 1 | 10 | 13 | 0
2024 | 1 | 10 | 14 | 0
2024 | 1 | 10 | 15 | 0
2024 | 1 | 10 | 16 | 0
2024 | 1 | 10 | 17 | 0
2024 | 1 | 10 | 18 | 0
2024 | 1 | 10 | 19 | 0
2024 | 1 | 10 | 20 | 0
2024 | 1 | 10 | 21 | 0
2024 | 1 | 10 | 22 | 0
2024 | 1 | 10 | 23 | 0
2024 | 1 | 11 | 0 | 0
2024 | 1 | 11 | 1 | 0
2024 | 1 | 11 | 2 | 0
2024 | 1 | 11 | 3 | 0
2024 | 1 | 11 | 4 | 0
2024 | 1 | 11 | 5 | 0
2024 | 1 | 11 | 6 | 0
2024 | 1 | 11 | 7 | 0
2024 | 1 | 11 | 8 | 0
2024 | 1 | 11 | 9 | 0
2024 | 1 | 11 | 10 | 0
2024 | 1 | 11 | 11 | 0
2024 | 1 | 11 | 12 | 0
2024 | 1 | 11 | 13 | 0
2024 | 1 | 11 | 14 | 0
2024 | 1 | 11 | 15 | 0
2024 | 1 | 11 | 16 | 0
2024 | 1 | 11 | 17 | 0
2024 | 1 | 11 | 18 | 0
2024 | 1 | 11 | 19 | 0
2024 | 1 | 11 | 20 | 0
2024 | 1 | 11 | 21 | 0
2024 | 1 | 11 | 22 | 0
2024 | 1 | 11 | 23 | 0
2024 | 1 | 12 | 0 | 0
2024 | 1 | 12 | 1 | 0
2024 | 1 | 12 | 2 | 0
2024 | 1 | 12 | 3 | 0
2024 | 1 | 12 | 4 | 0
2024 | 1 | 12 | 5 | 0
2024 | 1 | 12 | 6 | 0
2024 | 1 | 12 | 7 | 0
2024 | 1 | 12 | 8 | 0
2024 | 1 | 12 | 9 | 0
2024 | 1 | 12 | 10 | 0
2024 | 1 | 12 | 11 | 0
2024 | 1 | 12 | 12 | 0
2024 | 1 | 12 | 13 | 0
2024 | 1 | 12 | 14 | 0
2024 | 1 | 12 | 15 | 0
2024 | 1 | 12 | 16 | 0
2024 | 1 | 12 | 17 | 0
2024 | 1 | 12 | 18 | 0
2024 | 1 | 12 | 19 | 0
2024 | 1 | 12 | 20 | 0
2024 | 1 | 12 | 21 | 0
2024 | 1 | 12 | 22 | 0
2024 | 1 | 12 | 23 | 0
2024 | 1 | 13 | 0 | 0
2024 | 1 | 13 | 1 | 0
2024 | 1 | 13 | 2 | 0
2024 | 1 | 13 | 3 | 0
2024 | 1 | 13 | 4 | 0
2024 | 1 | 13 | 5 | 0
2024 | 1 | 13 | 6 | 0
2024 | 1 | 13 | 7 | 0
2024 | 1 | 13 | 8 | 0
2024 | 1 | 13 | 9 | 0
2024 | 1 | 13 | 10 | 0
2024 | 1 | 13 | 11 | 0
2024 | 1 | 13 | 12 | 0
2024 | 1 | 13 | 13 | 0
2024 | 1 | 13 | 14 | 0
2024 | 1 | 13 | 15 | 0
2024 | 1 | 13 | 16 | 0
2024 | 1 | 13 | 17 | 0
2024 | 1 | 13 | 18 | 0
2024 | 1 | 13 | 19 | 0
2024 | 1 | 13 | 20 | 0
2024 | 1 | 13 | 21 | 0
2024 | 1 | 13 | 22 | 0
2024 | 1 | 13 | 23 | 0
2024 | 1 | 14 | 0 | 0
2024 | 1 | 14 | 1 | 0
2024 | 1 | 14 | 2 | 0
2024 | 1 | 14 | 3 | 0
2024 | 1 | 14 | 4 | 0
2024 | 1 | 14 | 5 | 0
2024 | 1 | 14 | 6 | 0
2024 | 1 | 14 | 7 | 0
2024 | 1 | 14 | 8 | 0
2024 | 1 | 14 | 9 | 0
2024 | 1 | 14 | 10 | 0
2024 | 1 | 14 | 11 | 0
2024 | 1 | 14 | 12 | 0
2024 | 1 | 14 | 13 | 0
2024 | 1 | 14 | 14 | 0
2024 | 1 | 14 | 15 | 0
2024 | 1 | 14 | 16 | 0
2024 | 1 | 14 | 17 | 0
2024 | 1 | 14 | 18 | 0
2024 | 1 | 14 | 19 | 0
2024 | 1 | 14 | 20 | 0
2024 | 1 | 14 | 21 | 0
2024 | 1 | 14 | 22 | 0
2024 | 1 | 14 | 23 | 0
2024 | 1 | 15 | 0 | 0
2024 | 1 | 15 | 1 | 0
2024 | 1 | 15 | 2 | 0
2024 | 1 | 15 | 3 | 0
2024 | 1 | 15 | 4 | 0
2024 | 1 | 15 | 5 | 0
2024 | 1 | 15 | 6 | 0
2024 | 1 | 15 | 7 | 0
2024 | 1 | 15 | 8 | 0
2024 | 1 | 15 | 9 | 0
2024 | 1 | 15 | 10 | 0
2024 | 1 | 15 | 11 | 0
2024 | 1 | 15 | 12 | 0
2024 | 1 | 15 | 13 | 0
2024 | 1 | 15 | 14 | 0
2024 | 1 | 15 | 15 | 0
2024 | 1 | 15 | 16 | 0
2024 | 1 | 15 | 17 | 0
2024 | 1 | 15 | 18 | 0
2024 | 1 | 15 | 19 | 0
2024 | 1 | 15 | 20 | 0
2024 | 1 | 15 | 21 | 0
2024 | 1 | 15 | 22 | 0
2024 | 1 | 15 | 23 | 0
2024 | 1 | 16 | 0 | 0
2024 | 1 | 16 | 1 | 0
2024 | 1 | 16 | 2 | 0
2024 | 1 | 16 | 3 | 0
2024 | 1 | 16 | 4 | 0
2024 | 1 | 16 | 5 | 0
2024 | 1 | 16 | 6 | 0
2024 | 1 | 16 | 7 | 0
2024 | 1 | 16 | 8 | 0
2024 | 1 | 16 | 9 | 0
2024 | 1 | 16 | 10 | 0
2024 | 1 | 16 | 11 | 0
2024 | 1 | 16 | 12 | 0
2024 | 1 | 16 | 13 | 0
2024 | 1 | 16 | 14 | 0
2024 | 1 | 16 | 15 | 0
2024 | 1 | 16 | 16 | 0
2024 | 1 | 16 | 17 | 0
2024 | 1 | 16 | 18 | 0
2024 | 1 | 16 | 19 | 0
2024 | 1 | 16 | 20 | 0
2024 | 1 | 16 | 21 | 0
2024 | 1 | 16 | 22 | 0
2024 | 1 | 16 | 23 | 0
2024 | 1 | 17 | 0 | 0
2024 | 1 | 17 | 1 | 0
2024 | 1 | 17 | 2 | 0
2024 | 1 | 17 | 3 | 0
2024 | 1 | 17 | 4 | 0
2024 | 1 | 17 | 5 | 0
2024 | 1 | 17 | 6 | 0
2024 | 1 | 17 | 7 | 0
2024 | 1 | 17 | 8 | 0
2024 | 1 | 17 | 9 | 0
2024 | 1 | 17 | 10 | 0
2024 | 1 | 17 | 11 | 0
2024 | 1 | 17 | 12 | 0
2024 | 1 | 17 | 13 | 0
2024 | 1 | 17 | 14 | 0
2024 | 1 | 17 | 15 | 0
2024 | 1 | 17 | 16 | 0
2024 | 1 | 17 | 17 | 0
2024 | 1 | 17 | 18 | 0
2024 | 1 | 17 | 19 | 0
2024 | 1 | 17 | 20 | 0
2024 | 1 | 17 | 21 | 0
2024 | 1 | 17 | 22 | 0
2024 | 1 | 17 | 23 | 0
2024 | 1 | 18 | 0 | 0
2024 | 1 | 18 | 1 | 0
2024 | 1 | 18 | 2 | 0
2024 | 1 | 18 | 3 | 0
2024 | 1 | 18 | 4 | 0
2024 | 1 | 18 | 5 | 0
2024 | 1 | 18 | 6 | 0
2024 | 1 | 18 | 7 | 0
2024 | 1 | 18 | 8 | 0
2024 | 1 | 18 | 9 | 0
2024 | 1 | 18 | 10 | 0
2024 | 1 | 18 | 11 | 0
2024 | 1 | 18 | 12 | 0
2024 | 1 | 18 | 13 | 0
2024 | 1 | 18 | 14 | 0
2024 | 1 | 18 | 15 | 0
2024 | 1 | 18 | 16 | 0
2024 | 1 | 18 | 17 | 0
2024 | 1 | 18 | 18 | 0
2024 | 1 | 18 | 19 | 0
2024 | 1 | 18 | 20 | 0
2024 | 1 | 18 | 21 | 0
2024 | 1 | 18 | 22 | 0
2024 | 1 | 18 | 23 | 0
2024 | 1 | 19 | 0 | 0
2024 | 1 | 19 | 1 | 0
2024 | 1 | 19 | 2 | 0
2024 | 1 | 19 | 3 | 0
2024 | 1 | 19 | 4 | 0
2024 | 1 | 19 | 5 | 0
2024 | 1 | 19 | 6 | 0
2024 | 1 | 19 | 7 | 0
2024 | 1 | 19 | 8 | 0
2024 | 1 | 19 | 9 | 0
2024 | 1 | 19 | 10 | 0
2024 | 1 | 19 | 11 | 0
2024 | 1 | 19 | 12 | 0
2024 | 1 | 19 | 13 | 0
2024 | 1 | 19 | 14 | 0
2024 | 1 | 19 | 15 | 0
2024 | 1 | 19 | 16 | 0
2024 | 1 | 19 | 17 | 0
2024 | 1 | 19 | 18 | 0
2024 | 1 | 19 | 19 | 0
2024 | 1 | 19 | 20 | 0
2024 | 1 | 19 | 21 | 0
2024 | 1 | 19 | 22 | 0
2024 | 1 | 19 | 23 | 0
2024 | 1 | 20 | 0 | 0
2024 | 1 | 20 | 1 | 0
2024 | 1 | 20 | 2 | 0
2024 | 1 | 20 | 3 | 0
2024 | 1 | 20 | 4 | 0
2024 | 1 | 20 | 5 | 0
2024 | 1 | 20 | 6 | 0
2024 | 1 | 20 | 7 | 0
2024 | 1 | 20 | 8 | 0
2024 | 1 | 20 | 9 | 0
2024 | 1 | 20 | 10 | 0
2024 | 1 | 20 | 11 | 0
2024 | 1 | 20 | 12 | 0
2024 | 1 | 20 | 13 | 0
2024 | 1 | 20 | 14 | 0
2024 | 1 | 20 | 15 | 0
2024 | 1 | 20 | 16 | 0
2024 | 1 | 20 | 17 | 0
2024 | 1 | 20 | 18 | 0
2024 | 1 | 20 | 19 | 0
2024 | 1 | 20 | 20 | 0
2024 | 1 | 20 | 21 | 0
2024 | 1 | 20 | 22 | 0
2024 | 1 | 20 | 23 | 0
2024 | 1 | 21 | 0 | 0
2024 | 1 | 21 | 1 | 0
2024 | 1 | 21 | 2 | 0
2024 | 1 | 21 | 3 | 0
2024 | 1 | 21 | 4 | 0
2024 | 1 | 21 | 5 | 0
2024 | 1 | 21 | 6 | 0
2024 | 1 | 21 | 7 | 0
2024 | 1 | 21 | 8 | 0
2024 | 1 | 21 | 9 | 0
2024 | 1 | 21 | 10 | 0
2024 | 1 | 21 | 11 | 0
2024 | 1 | 21 | 12 | 0
2024 | 1 | 21 | 13 | 0
2024 | 1 | 21 | 14 | 0
2024 | 1 | 21 | 15 | 0
2024 | 1 | 21 | 16 | 0
2024 | 1 | 21 | 17 | 0
2024 | 1 | 21 | 18 | 0
2024 | 1 | 21 | 19 | 0
2024 | 1 | 21 | 20 | 0
2024 | 1 | 21 | 21 | 0
2024 | 1 | 21 | 22 | 0
2024 | 1 | 21 | 23 | 0
2024 | 1 | 22 | 0 | 0
2024 | 1 | 22 | 1 | 0
2024 | 1 | 22 | 2 | 0
2024 | 1 | 22 | 3 | 0
2024 | 1 | 22 | 4 | 0
2024 | 1 | 22 | 5 | 0
2024 | 1 | 22 | 6 | 0
2024 | 1 | 22 | 7 | 0
2024 | 1 | 22 | 8 | 0
2024 | 1 | 22 | 9 | 0
2024 | 1 | 22 | 10 | 0
2024 | 1 | 22 | 11 | 0
2024 | 1 | 22 | 12 | 0
2024 | 1 | 22 | 13 | 0
2024 | 1 | 22 | 14 | 0
2024 | 1 | 22 | 15 | 0
2024 | 1 | 22 | 16 | 0
2024 | 1 | 22 | 17 | 0
2024 | 1 | 22 | 18 | 0
2024 | 1 | 22 | 19 | 0
2024 | 1 | 22 | 20 | 0
2024 | 1 | 22 | 21 | 0
2024 | 1 | 22 | 22 | 0
2024 | 1 | 22 | 23 | 0
2024 | 1 | 23 | 0 | 0
2024 | 1 | 23 | 1 | 0
2024 | 1 | 23 | 2 | 0
2024 | 1 | 23 | 3 | 0
2024 | 1 | 23 | 4 | 0
2024 | 1 | 23 | 5 | 0
2024 | 1 | 23 | 6 | 0
2024 | 1 | 23 | 7 | 0
2024 | 1 | 23 | 8 | 0
2024 | 1 | 23 | 9 | 0
2024 | 1 | 23 | 10 | 0
2024 | 1 | 23 | 11 | 0
2024 | 1 | 23 | 12 | 0
2024 | 1 | 23 | 13 | 0
2024 | 1 | 23 | 14 | 0
2024 | 1 | 23 | 15 | 0
2024 | 1 | 23 | 16 | 0
2024 | 1 | 23 | 17 | 0
2024 | 1 | 23 | 18 | 0
2024 | 1 | 23 | 19 | 0
2024 | 1 | 23 | 20 | 0
2024 | 1 | 23 | 21 | 0
2024 | 1 | 23 | 22 | 0
2024 | 1 | 23 | 23 | 0
2024 | 1 | 24 | 0 | 0
2024 | 1 | 24 | 1 | 0
2024 | 1 | 24 | 2 | 0
2024 | 1 | 24 | 3 | 0
2024 | 1 | 24 | 4 | 0
2024 | 1 | 24 | 5 | 0
2024 | 1 | 24 | 6 | 0
2024 | 1 | 24 | 7 | 0
2024 | 1 | 24 | 8 | 0
2024 | 1 | 24 | 9 | 0
2024 | 1 | 24 | 10 | 0
2024 | 1 | 24 | 11 | 0
2024 | 1 | 24 | 12 | 0
2024 | 1 | 24 | 13 | 0
2024 | 1 | 24 | 14 | 0
2024 | 1 | 24 | 15 | 0
2024 | 1 | 24 | 16 | 0
2024 | 1 | 24 | 17 | 0
2024 | 1 | 24 | 18 | 0
2024 | 1 | 24 | 19 | 0
2024 | 1 | 24 | 20 | 0
2024 | 1 | 24 | 21 | 0
2024 | 1 | 24 | 22 | 0
2024 | 1 | 24 | 23 | 0
2024 | 1 | 25 | 0 | 0
2024 | 1 | 25 | 1 | 0
2024 | 1 | 25 | 2 | 0
2024 | 1 | 25 | 3 | 0
2024 | 1 | 25 | 4 | 0
2024 | 1 | 25 | 5 | 0
2024 | 1 | 25 | 6 | 0
2024 | 1 | 25 | 7 | 0
2024 | 1 | 25 | 8 | 0
2024 | 1 | 25 | 9 | 0
2024 | 1 | 25 | 10 | 0
2024 | 1 | 25 | 11 | 0
2024 | 1 | 25 | 12 | 0
2024 | 1 | 25 | 13 | 0
2024 | 1 | 25 | 14 | 0
2024 | 1 | 25 | 15 | 0
2024 | 1 | 25 | 16 | 0
2024 | 1 | 25 | 17 | 0
2024 | 1 | 25 | 18 | 0
2024 | 1 | 25 | 19 | 0
2024 | 1 | 25 | 20 | 0
2024 | 1 | 25 | 21 | 0
2024 | 1 | 25 | 22 | 0
2024 | 1 | 25 | 23 | 0
2024 | 1 | 26 | 0 | 0
2024 | 1 | 26 | 1 | 0
2024 | 1 | 26 | 2 | 0
2024 | 1 | 26 | 3 | 0
2024 | 1 | 26 | 4 | 0
2024 | 1 | 26 | 5 | 0
2024 | 1 | 26 | 6 | 0
2024 | 1 | 26 | 7 | 0
2024 | 1 | 26 | 8 | 0
2024 | 1 | 26 | 9 | 0
2024 | 1 | 26 | 10 | 0
2024 | 1 | 26 | 11 | 0
2024 | 1 | 26 | 12 | 0
2024 | 1 | 26 | 13 | 0
2024 | 1 | 26 | 14 | 0
2024 | 1 | 26 | 15 | 0
2024 | 1 | 26 | 16 | 0
2024 | 1 | 26 | 17 | 0
2024 | 1 | 26 | 18 | 0
2024 | 1 | 26 | 19 | 0
2024 | 1 | 26 | 20 | 0
2024 | 1 | 26 | 21 | 0
2024 | 1 | 26 | 22 | 0
2024 | 1 | 26 | 23 | 0
2024 | 1 | 27 | 0 | 0
2024 | 1 | 27 | 1 | 0
2024 | 1 | 27 | 2 | 0
2024 | 1 | 27 | 3 | 0
2024 | 1 | 27 | 4 | 0
2024 | 1 | 27 | 5 | 0
2024 | 1 | 27 | 6 | 0
2024 | 1 | 27 | 7 | 0
2024 | 1 | 27 | 8 | 0
2024 | 1 | 27 | 9 | 0
2024 | 1 | 27 | 10 | 0
2024 | 1 | 27 | 11 | 0
2024 | 1 | 27 | 12 | 0
2024 | 1 | 27 | 13 | 0
2024 | 1 | 27 | 14 | 0
2024 | 1 | 27 | 15 | 0
2024 | 1 | 27 | 16 | 0
2024 | 1 | 27 | 17 | 0
2024 | 1 | 27 | 18 | 0
2024 | 1 | 27 | 19 | 0
2024 | 1 | 27 | 20 | 0
2024 | 1 | 27 | 21 | 0
2024 | 1 | 27 | 22 | 0
2024 | 1 | 27 | 23 | 0
2024 | 1 | 28 | 0 | 0
2024 | 1 | 28 | 1 | 0
2024 | 1 | 28 | 2 | 0
2024 | 1 | 28 | 3 | 0
2024 | 1 | 28 | 4 | 0
2024 | 1 | 28 | 5 | 0
2024 | 1 | 28 | 6 | 0
2024 | 1 | 28 | 7 | 0
2024 | 1 | 28 | 8 | 0
2024 | 1 | 28 | 9 | 0
2024 | 1 | 28 | 10 | 0
2024 | 1 | 28 | 11 | 0
2024 | 1 | 28 | 12 | 0
2024 | 1 | 28 | 13 | 0
2024 | 1 | 28 | 14 | 0
2024 | 1 | 28 | 15 | 0
2024 | 1 | 28 | 16 | 0
2024 | 1 | 28 | 17 | 0
2024 | 1 | 28 | 18 | 0
2024 | 1 | 28 | 19 | 0
2024 | 1 | 28 | 20 | 0
2024 | 1 | 28 | 21 | 0
2024 | 1 | 28 | 22 | 0
2024 | 1 | 28 | 23 | 0
2024 | 1 | 29 | 0 | 0
2024 | 1 | 29 | 1 | 0
2024 | 1 | 29 | 2 | 0
2024 | 1 | 29 | 3 | 0
2024 | 1 | 29 | 4 | 0
2024 | 1 | 29 | 5 | 0
2024 | 1 | 29 | 6 | 0
2024 | 1 | 29 | 7 | 0
2024 | 1 | 29 | 8 | 0
2024 | 1 | 29 | 9 | 0
2024 | 1 | 29 | 10 | 0
2024 | 1 | 29 | 11 | 0
2024 | 1 | 29 | 12 | 0
2024 | 1 | 29 | 13 | 0
2024 | 1 | 29 | 14 | 0
2024 | 1 | 29 | 15 | 0
2024 | 1 | 29 | 16 | 0
2024 | 1 | 29 | 17 | 0
2024 | 1 | 29 | 18 | 0
2024 | 1 | 29 | 19 | 0
2024 | 1 | 29 | 20 | 0
2024 | 1 | 29 | 21 | 0
2024 | 1 | 29 | 22 | 0
2024 | 1 | 29 | 23 | 0
2024 | 1 | 30 | 0 | 0
2024 | 1 | 30 | 1 | 0
2024 | 1 | 30 | 2 | 0
2024 | 1 | 30 | 3 | 0
2024 | 1 | 30 | 4 | 0
2024 | 1 | 30 | 5 | 0
2024 | 1 | 30 | 6 | 0
2024 | 1 | 30 | 7 | 0
2024 | 1 | 30 | 8 | 0
2024 | 1 | 30 | 9 | 0
2024 | 1 | 30 | 10 | 0
2024 | 1 | 30 | 11 | 0
2024 | 1 | 30 | 12 | 0
2024 | 1 | 30 | 13 | 0
2024 | 1 | 30 | 14 | 0
2024 | 1 | 30 | 15 | 0
2024 | 1 | 30 | 16 | 0
2024 | 1 | 30 | 17 | 0
2024 | 1 | 30 | 18 | 0
2024 | 1 | 30 | 19 | 0
2024 | 1 | 30 | 20 | 0
2024 | 1 | 30 | 21 | 0
2024 | 1 | 30 | 22 | 0
2024 | 1 | 30 | 23 | 0
2024 | 1 | 31 | 0 | 0
2024 | 1 | 31 | 1 | 0
2024 | 1 | 31 | 2 | 0
2024 | 1 | 31 | 3 | 0
2024 | 1 | 31 | 4 | 0
2024 | 1 | 31 | 5 | 0
2024 | 1 | 31 | 6 | 0
2024 | 1 | 31 | 7 | 0
2024 | 1 | 31 | 8 | 0
2024 | 1 | 31 | 9 | 0
2024 | 1 | 31 | 10 | 0
2024 | 1 | 31 | 11 | 0
2024 | 1 | 31 | 12 | 0
2024 | 1 | 31 | 13 | 0
2024 | 1 | 31 | 14 | 0
2024 | 1 | 31 | 15 | 0
2024 | 1 | 31 | 16 | 0
2024 | 1 | 31 | 17 | 0
2024 | 1 | 31 | 18 | 0
2024 | 1 | 31 | 19 | 0
2024 | 1 | 31 | 20 | 0
2024 | 1 | 31 | 21 | 0
2024 | 1 | 31 | 22 | 0
2024 | 1 | 31 | 23 | 0
2024 | 2 | 1 | 0 | 0
2024 | 2 | 1 | 1 | 0
2024 | 2 | 1 | 2 | 0
2024 | 2 | 1 | 3 | 0
2024 | 2 | 1 | 4 | 0
2024 | 2 | 1 | 5 | 0
2024 | 2 | 1 | 6 | 0
2024 | 2 | 1 | 7 | 0
2024 | 2 | 1 | 8 | 0
2024 | 2 | 1 | 9 | 0
2024 | 2 | 1 | 10 | 0
2024 | 2 | 1 | 11 | 0
2024 | 2 | 1 | 12 | 0
2024 | 2 | 1 | 13 | 0
2024 | 2 | 1 | 14 | 0
2024 | 2 | 1 | 15 | 0
2024 | 2 | 1 | 16 | 0
2024 | 2 | 1 | 17 | 0
2024 | 2 | 1 | 18 | 0
2024 | 2 | 1 | 19 | 0
2024 | 2 | 1 | 20 | 0
2024 | 2 | 1 | 21 | 0
2024 | 2 | 1 | 22 | 0
2024 | 2 | 1 | 23 | 0
2024 | 2 | 2 | 0 | 0
2024 | 2 | 2 | 1 | 0
2024 | 2 | 2 | 2 | 0
2024 | 2 | 2 | 3 | 0
2024 | 2 | 2 | 4 | 0
2024 | 2 | 2 | 5 | 0
2024 | 2 | 2 | 6 | 0
2024 | 2 | 2 | 7 | 0
2024 | 2 | 2 | 8 | 0
2024 | 2 | 2 | 9 | 0
2024 | 2 | 2 | 10 | 0
2024 | 2 | 2 | 11 | 0
2024 | 2 | 2 | 12 | 0
2024 | 2 | 2 | 13 | 0
2024 | 2 | 2 | 14 | 0
2024 | 2 | 2 | 15 | 0
2024 | 2 | 2 | 16 | 0
2024 | 2 | 2 | 17 | 0
2024 | 2 | 2 | 18 | 0
2024 | 2 | 2 | 19 | 0
2024 | 2 | 2 | 20 | 0
2024 | 2 | 2 | 21 | 0
2024 | 2 | 2 | 22 | 0
2024 | 2 | 2 | 23 | 0
2024 | 2 | 3 | 0 | 0
2024 | 2 | 3 | 1 | 0
2024 | 2 | 3 | 2 | 0
2024 | 2 | 3 | 3 | 0
2024 | 2 | 3 | 4 | 0
2024 | 2 | 3 | 5 | 0
2024 | 2 | 3 | 6 | 0
2024 | 2 | 3 | 7 | 0
2024 | 2 | 3 | 8 | 0
2024 | 2 | 3 | 9 | 0
2024 | 2 | 3 | 10 | 0
2024 | 2 | 3 | 11 | 0
2024 | 2 | 3 | 12 | 0
2024 | 2 | 3 | 13 | 0
2024 | 2 | 3 | 14 | 0
2024 | 2 | 3 | 15 | 0
2024 | 2 | 3 | 16 | 0
2024 | 2 | 3 | 17 | 0
2024 | 2 | 3 | 18 | 0
2024 | 2 | 3 | 19 | 0
2024 | 2 | 3 | 20 | 0
2024 | 2 | 3 | 21 | 0
2024 | 2 | 3 | 22 | 0
2024 | 2 | 3 | 23 | 0
2024 | 2 | 4 | 0 | 0
2024 | 2 | 4 | 1 | 0
2024 | 2 | 4 | 2 | 0
2024 | 2 | 4 | 3 | 0
2024 | 2 | 4 | 4 | 0
2024 | 2 | 4 | 5 | 0
2024 | 2 | 4 | 6 | 0
2024 | 2 | 4 | 7 | 0
2024 | 2 | 4 | 8 | 0
2024 | 2 | 4 | 9 | 0
2024 | 2 | 4 | 10 | 0
2024 | 2 | 4 | 11 | 0
2024 | 2 | 4 | 12 | 0
2024 | 2 | 4 | 13 | 0
2024 | 2 | 4 | 14 | 0
2024 | 2 | 4 | 15 | 0
2024 | 2 | 4 | 16 | 0
2024 | 2 | 4 | 17 | 0
2024 | 2 | 4 | 18 | 0
2024 | 2 | 4 | 19 | 0
2024 | 2 | 4 | 20 | 0
2024 | 2 | 4 | 21 | 0
2024 | 2 | 4 | 22 | 0
2024 | 2 | 4 | 23 | 0
2024 | 2 | 5 | 0 | 0
2024 | 2 | 5 | 1 | 0
2024 | 2 | 5 | 2 | 0
2024 | 2 | 5 | 3 | 0
2024 | 2 | 5 | 4 | 0
2024 | 2 | 5 | 5 | 0
2024 | 2 | 5 | 6 | 0
2024 | 2 | 5 | 7 | 0
2024 | 2 | 5 | 8 | 0
2024 | 2 | 5 | 9 | 0
2024 | 2 | 5 | 10 | 0
2024 | 2 | 5 | 11 | 0
2024 | 2 | 5 | 12 | 0
2024 | 2 | 5 | 13 | 0
2024 | 2 | 5 | 14 | 0
2024 | 2 | 5 | 15 | 0
2024 | 2 | 5 | 16 | 0
2024 | 2 | 5 | 17 | 0
2024 | 2 | 5 | 18 | 0
2024 | 2 | 5 | 19 | 0
2024 | 2 | 5 | 20 | 0
2024 | 2 | 5 | 21 | 0
2024 | 2 | 5 | 22 | 0
2024 | 2 | 5 | 23 | 0
2024 | 2 | 6 | 0 | 0
2024 | 2 | 6 | 1 | 0
2024 | 2 | 6 | 2 | 0
2024 | 2 | 6 | 3 | 0
2024 | 2 | 6 | 4 | 0
2024 | 2 | 6 | 5 | 0
2024 | 2 | 6 | 6 | 0
2024 | 2 | 6 | 7 | 0
2024 | 2 | 6 | 8 | 0
2024 | 2 | 6 | 9 | 0
2024 | 2 | 6 | 10 | 0
2024 | 2 | 6 | 11 | 0
2024 | 2 | 6 | 12 | 0
2024 | 2 | 6 | 13 | 0
2024 | 2 | 6 | 14 | 0
2024 | 2 | 6 | 15 | 0
2024 | 2 | 6 | 16 | 0
2024 | 2 | 6 | 17 | 0
2024 | 2 | 6 | 18 | 0
2024 | 2 | 6 | 19 | 0
2024 | 2 | 6 | 20 | 0
2024 | 2 | 6 | 21 | 0
2024 | 2 | 6 | 22 | 0
2024 | 2 | 6 | 23 | 0
2024 | 2 | 7 | 0 | 0
2024 | 2 | 7 | 1 | 0
2024 | 2 | 7 | 2 | 0
2024 | 2 | 7 | 3 | 0
2024 | 2 | 7 | 4 | 0
2024 | 2 | 7 | 5 | 0
2024 | 2 | 7 | 6 | 0
2024 | 2 | 7 | 7 | 0
2024 | 2 | 7 | 8 | 0
2024 | 2 | 7 | 9 | 0
2024 | 2 | 7 | 10 | 0
2024 | 2 | 7 | 11 | 0
2024 | 2 | 7 | 12 | 0
2024 | 2 | 7 | 13 | 0
2024 | 2 | 7 | 14 | 0
2024 | 2 | 7 | 15 | 0
2024 | 2 | 7 | 16 | 0
2024 | 2 | 7 | 17 | 0
2024 | 2 | 7 | 18 | 0
2024 | 2 | 7 | 19 | 0
2024 | 2 | 7 | 20 | 0
2024 | 2 | 7 | 21 | 0
2024 | 2 | 7 | 22 | 0
2024 | 2 | 7 | 23 | 0
2024 | 2 | 8 | 0 | 0
2024 | 2 | 8 | 1 | 0
2024 | 2 | 8 | 2 | 0
2024 | 2 | 8 | 3 | 0
2024 | 2 | 8 | 4 | 0
2024 | 2 | 8 | 5 | 0
2024 | 2 | 8 | 6 | 0
2024 | 2 | 8 | 7 | 0
2024 | 2 | 8 | 8 | 0
2024 | 2 | 8 | 9 | 0
2024 | 2 | 8 | 10 | 0
2024 | 2 | 8 | 11 | 0
2024 | 2 | 8 | 12 | 0
2024 | 2 | 8 | 13 | 0
2024 | 2 | 8 | 14 | 0
2024 | 2 | 8 | 15 | 0
2024 | 2 | 8 | 16 | 0
2024 | 2 | 8 | 17 | 0
2024 | 2 | 8 | 18 | 0
2024 | 2 | 8 | 19 | 0
2024 | 2 | 8 | 20 | 0
2024 | 2 | 8 | 21 | 0
2024 | 2 | 8 | 22 | 0
2024 | 2 | 8 | 23 | 0
2024 | 2 | 9 | 0 | 0
2024 | 2 | 9 | 1 | 0
2024 | 2 | 9 | 2 | 0
2024 | 2 | 9 | 3 | 0
2024 | 2 | 9 | 4 | 0
2024 | 2 | 9 | 5 | 0
2024 | 2 | 9 | 6 | 0
2024 | 2 | 9 | 7 | 0
2024 | 2 | 9 | 8 | 0
2024 | 2 | 9 | 9 | 0
2024 | 2 | 9 | 10 | 0
2024 | 2 | 9 | 11 | 0
2024 | 2 | 9 | 12 | 0
2024 | 2 | 9 | 13 | 0
2024 | 2 | 9 | 14 | 0
2024 | 2 | 9 | 15 | 0
2024 | 2 | 9 | 16 | 0
2024 | 2 | 9 | 17 | 0
2024 | 2 | 9 | 18 | 0
2024 | 2 | 9 | 19 | 0
2024 | 2 | 9 | 20 | 0
2024 | 2 | 9 | 21 | 0
2024 | 2 | 9 | 22 | 0
2024 | 2 | 9 | 23 | 0
2024 | 2 | 10 | 0 | 0
2024 | 2 | 10 | 1 | 0
2024 | 2 | 10 | 2 | 0
2024 | 2 | 10 | 3 | 0
2024 | 2 | 10 | 4 | 0
2024 | 2 | 10 | 5 | 0
2024 | 2 | 10 | 6 | 0
2024 | 2 | 10 | 7 | 0
2024 | 2 | 10 | 8 | 0
2024 | 2 | 10 | 9 | 0
2024 | 2 | 10 | 10 | 0
2024 | 2 | 10 | 11 | 0
2024 | 2 | 10 | 12 | 0
2024 | 2 | 10 | 13 | 0
2024 | 2 | 10 | 14 | 0
2024 | 2 | 10 | 15 | 0
2024 | 2 | 10 | 16 | 0
2024 | 2 | 10 | 17 | 0
2024 | 2 | 10 | 18 | 0
2024 | 2 | 10 | 19 | 0
2024 | 2 | 10 | 20 | 0
2024 | 2 | 10 | 21 | 0
2024 | 2 | 10 | 22 | 0
2024 | 2 | 10 | 23 | 0
2024 | 2 | 11 | 0 | 0
2024 | 2 | 11 | 1 | 0
2024 | 2 | 11 | 2 | 0
2024 | 2 | 11 | 3 | 0
2024 | 2 | 11 | 4 | 0
2024 | 2 | 11 | 5 | 0
2024 | 2 | 11 | 6 | 0
2024 | 2 | 11 | 7 | 0
2024 | 2 | 11 | 8 | 0
2024 | 2 | 11 | 9 | 0
2024 | 2 | 11 | 10 | 0
2024 | 2 | 11 | 11 | 0
2024 | 2 | 11 | 12 | 0
2024 | 2 | 11 | 13 | 0
2024 | 2 | 11 | 14 | 0
2024 | 2 | 11 | 15 | 0
2024 | 2 | 11 | 16 | 0
2024 | 2 | 11 | 17 | 0
2024 | 2 | 11 | 18 | 0
2024 | 2 | 11 | 19 | 0
2024 | 2 | 11 | 20 | 0
2024 | 2 | 11 | 21 | 0
2024 | 2 | 11 | 22 | 0
2024 | 2 | 11 | 23 | 0
2024 | 2 | 12 | 0 | 0
2024 | 2 | 12 | 1 | 0
2024 | 2 | 12 | 2 | 0
2024 | 2 | 12 | 3 | 0
2024 | 2 | 12 | 4 | 0
2024 | 2 | 12 | 5 | 0
2024 | 2 | 12 | 6 | 0
2024 | 2 | 12 | 7 | 0
2024 | 2 | 12 | 8 | 0
2024 | 2 | 12 | 9 | 0
2024 | 2 | 12 | 10 | 0
2024 | 2 | 12 | 11 | 0
2024 | 2 | 12 | 12 | 0
2024 | 2 | 12 | 13 | 0
2024 | 2 | 12 | 14 | 0
2024 | 2 | 12 | 15 | 0
2024 | 2 | 12 | 16 | 0
2024 | 2 | 12 | 17 | 0
2024 | 2 | 12 | 18 | 0
2024 | 2 | 12 | 19 | 0
2024 | 2 | 12 | 20 | 0
2024 | 2 | 12 | 21 | 0
2024 | 2 | 12 | 22 | 0
2024 | 2 | 12 | 23 | 0
2024 | 2 | 13 | 0 | 0
2024 | 2 | 13 | 1 | 0
2024 | 2 | 13 | 2 | 0
2024 | 2 | 13 | 3 | 0
2024 | 2 | 13 | 4 | 0
2024 | 2 | 13 | 5 | 0
2024 | 2 | 13 | 6 | 0
2024 | 2 | 13 | 7 | 0
2024 | 2 | 13 | 8 | 0
2024 | 2 | 13 | 9 | 0
2024 | 2 | 13 | 10 | 0
2024 | 2 | 13 | 11 | 0
2024 | 2 | 13 | 12 | 0
2024 | 2 | 13 | 13 | 0
2024 | 2 | 13 | 14 | 0
2024 | 2 | 13 | 15 | 0
2024 | 2 | 13 | 16 | 0
2024 | 2 | 13 | 17 | 0
2024 | 2 | 13 | 18 | 0
2024 | 2 | 13 | 19 | 0
2024 | 2 | 13 | 20 | 0
2024 | 2 | 13 | 21 | 0
2024 | 2 | 13 | 22 | 0
2024 | 2 | 13 | 23 | 0
2024 | 2 | 14 | 0 | 0
2024 | 2 | 14 | 1 | 0
2024 | 2 | 14 | 2 | 0
2024 | 2 | 14 | 3 | 0
2024 | 2 | 14 | 4 | 0
2024 | 2 | 14 | 5 | 0
2024 | 2 | 14 | 6 | 0
2024 | 2 | 14 | 7 | 0
2024 | 2 | 14 | 8 | 0
2024 | 2 | 14 | 9 | 0
2024 | 2 | 14 | 10 | 0
2024 | 2 | 14 | 11 | 0
2024 | 2 | 14 | 12 | 0
2024 | 2 | 14 | 13 | 0
2024 | 2 | 14 | 14 | 0
2024 | 2 | 14 | 15 | 0
2024 | 2 | 14 | 16 | 0
2024 | 2 | 14 | 17 | 0
2024 | 2 | 14 | 18 | 0
2024 | 2 | 14 | 19 | 0
2024 | 2 | 14 | 20 | 0
2024 | 2 | 14 | 21 | 0
2024 | 2 | 14 | 22 | 0
2024 | 2 | 14 | 23 | 0
2024 | 2 | 15 | 0 | 0
2024 | 2 | 15 | 1 | 0
2024 | 2 | 15 | 2 | 0
2024 | 2 | 15 | 3 | 0
2024 | 2 | 15 | 4 | 0
2024 | 2 | 15 | 5 | 0
2024 | 2 | 15 | 6 | 0
2024 | 2 | 15 | 7 | 0
2024 | 2 | 15 | 8 | 0
2024 | 2 | 15 | 9 | 0
2024 | 2 | 15 | 10 | 0
2024 | 2 | 15 | 11 | 0
2024 | 2 | 15 | 12 | 0
2024 | 2 | 15 | 13 | 0
2024 | 2 | 15 | 14 | 0
2024 | 2 | 15 | 15 | 0
2024 | 2 | 15 | 16 | 0
2024 | 2 | 15 | 17 | 0
2024 | 2 | 15 | 18 | 0
2024 | 2 | 15 | 19 | 0
2024 | 2 | 15 | 20 | 0
2024 | 2 | 15 | 21 | 0
2024 | 2 | 15 | 22 | 0
2024 | 2 | 15 | 23 | 0
2024 | 2 | 16 | 0 | 0
2024 | 2 | 16 | 1 | 0
2024 | 2 | 16 | 2 | 0
2024 | 2 | 16 | 3 | 0
2024 | 2 | 16 | 4 | 0
2024 | 2 | 16 | 5 | 0
2024 | 2 | 16 | 6 | 0
2024 | 2 | 16 | 7 | 0
2024 | 2 | 16 | 8 | 0
2024 | 2 | 16 | 9 | 0
2024 | 2 | 16 | 10 | 0
2024 | 2 | 16 | 11 | 0
2024 | 2 | 16 | 12 | 0
2024 | 2 | 16 | 13 | 0
2024 | 2 | 16 | 14 | 0
2024 | 2 | 16 | 15 | 0
2024 | 2 | 16 | 16 | 0
2024 | 2 | 16 | 17 | 0
2024 | 2 | 16 | 18 | 0
2024 | 2 | 16 | 19 | 0
2024 | 2 | 16 | 20 | 0
2024 | 2 | 16 | 21 | 0
2024 | 2 | 16 | 22 | 0
2024 | 2 | 16 | 23 | 0
2024 | 2 | 17 | 0 | 0
2024 | 2 | 17 | 1 | 0
2024 | 2 | 17 | 2 | 0
2024 | 2 | 17 | 3 | 0
2024 | 2 | 17 | 4 | 0
2024 | 2 | 17 | 5 | 0
2024 | 2 | 17 | 6 | 0
2024 | 2 | 17 | 7 | 0
2024 | 2 | 17 | 8 | 0
2024 | 2 | 17 | 9 | 0
2024 | 2 | 17 | 10 | 0
2024 | 2 | 17 | 11 | 0
2024 | 2 | 17 | 12 | 0
2024 | 2 | 17 | 13 | 0
2024 | 2 | 17 | 14 | 0
2024 | 2 | 17 | 15 | 0
2024 | 2 | 17 | 16 | 0
2024 | 2 | 17 | 17 | 0
2024 | 2 | 17 | 18 | 0
2024 | 2 | 17 | 19 | 0
2024 | 2 | 17 | 20 | 0
2024 | 2 | 17 | 21 | 0
2024 | 2 | 17 | 22 | 0
2024 | 2 | 17 | 23 | 0
2024 | 2 | 18 | 0 | 0
2024 | 2 | 18 | 1 | 0
2024 | 2 | 18 | 2 | 0
2024 | 2 | 18 | 3 | 0
2024 | 2 | 18 | 4 | 0
2024 | 2 | 18 | 5 | 0
2024 | 2 | 18 | 6 | 0
2024 | 2 | 18 | 7 | 0
2024 | 2 | 18 | 8 | 0
2024 | 2 | 18 | 9 | 0
2024 | 2 | 18 | 10 | 0
2024 | 2 | 18 | 11 | 0
2024 | 2 | 18 | 12 | 0
2024 | 2 | 18 | 13 | 0
2024 | 2 | 18 | 14 | 0
2024 | 2 | 18 | 15 | 0
2024 | 2 | 18 | 16 | 0
2024 | 2 | 18 | 17 | 0
2024 | 2 | 18 | 18 | 0
2024 | 2 | 18 | 19 | 0
2024 | 2 | 18 | 20 | 0
2024 | 2 | 18 | 21 | 0
2024 | 2 | 18 | 22 | 0
2024 | 2 | 18 | 23 | 0
2024 | 2 | 19 | 0 | 0
2024 | 2 | 19 | 1 | 0
2024 | 2 | 19 | 2 | 0
2024 | 2 | 19 | 3 | 0
2024 | 2 | 19 | 4 | 0
2024 | 2 | 19 | 5 | 0
2024 | 2 | 19 | 6 | 0
2024 | 2 | 19 | 7 | 0
2024 | 2 | 19 | 8 | 0
2024 | 2 | 19 | 9 | 0
2024 | 2 | 19 | 10 | 0
2024 | 2 | 19 | 11 | 0
2024 | 2 | 19 | 12 | 0
2024 | 2 | 19 | 13 | 0
2024 | 2 | 19 | 14 | 0
2024 | 2 | 19 | 15 | 0
2024 | 2 | 19 | 16 | 0
2024 | 2 | 19 | 17 | 0
2024 | 2 | 19 | 18 | 0
2024 | 2 | 19 | 19 | 0
2024 | 2 | 19 | 20 | 0
2024 | 2 | 19 | 21 | 0
2024 | 2 | 19 | 22 | 0
2024 | 2 | 19 | 23 | 0
2024 | 2 | 20 | 0 | 0
2024 | 2 | 20 | 1 | 0
2024 | 2 | 20 | 2 | 0
2024 | 2 | 20 | 3 | 0
2024 | 2 | 20 | 4 | 0
2024 | 2 | 20 | 5 | 0
2024 | 2 | 20 | 6 | 0
2024 | 2 | 20 | 7 | 0
2024 | 2 | 20 | 8 | 0
2024 | 2 | 20 | 9 | 0
2024 | 2 | 20 | 10 | 0
2024 | 2 | 20 | 11 | 0
2024 | 2 | 20 | 12 | 0
2024 | 2 | 20 | 13 | 0
2024 | 2 | 20 | 14 | 0
2024 | 2 | 20 | 15 | 0
2024 | 2 | 20 | 16 | 0
2024 | 2 | 20 | 17 | 0
2024 | 2 | 20 | 18 | 0
2024 | 2 | 20 | 19 | 0
2024 | 2 | 20 | 20 | 0
2024 | 2 | 20 | 21 | 0
2024 | 2 | 20 | 22 | 0
2024 | 2 | 20 | 23 | 0
2024 | 2 | 21 | 0 | 0
2024 | 2 | 21 | 1 | 0
2024 | 2 | 21 | 2 | 0
2024 | 2 | 21 | 3 | 0
2024 | 2 | 21 | 4 | 0
2024 | 2 | 21 | 5 | 0
2024 | 2 | 21 | 6 | 0
2024 | 2 | 21 | 7 | 0
2024 | 2 | 21 | 8 | 0
2024 | 2 | 21 | 9 | 0
2024 | 2 | 21 | 10 | 0
2024 | 2 | 21 | 11 | 0
2024 | 2 | 21 | 12 | 0
2024 | 2 | 21 | 13 | 0
2024 | 2 | 21 | 14 | 0
2024 | 2 | 21 | 15 | 0
2024 | 2 | 21 | 16 | 0
2024 | 2 | 21 | 17 | 0
2024 | 2 | 21 | 18 | 0
2024 | 2 | 21 | 19 | 0
2024 | 2 | 21 | 20 | 0
2024 | 2 | 21 | 21 | 0
2024 | 2 | 21 | 22 | 0
2024 | 2 | 21 | 23 | 0
2024 | 2 | 22 | 0 | 0
2024 | 2 | 22 | 1 | 0
2024 | 2 | 22 | 2 | 0
2024 | 2 | 22 | 3 | 0
2024 | 2 | 22 | 4 | 0
2024 | 2 | 22 | 5 | 0
2024 | 2 | 22 | 6 | 0
2024 | 2 | 22 | 7 | 0
2024 | 2 | 22 | 8 | 0
2024 | 2 | 22 | 9 | 0
2024 | 2 | 22 | 10 | 0
2024 | 2 | 22 | 11 | 0
2024 | 2 | 22 | 12 | 0
2024 | 2 | 22 | 13 | 0
2024 | 2 | 22 | 14 | 0
2024 | 2 | 22 | 15 | 0
2024 | 2 | 22 | 16 | 0
2024 | 2 | 22 | 17 | 0
2024 | 2 | 22 | 18 | 0
2024 | 2 | 22 | 19 | 0
2024 | 2 | 22 | 20 | 0
2024 | 2 | 22 | 21 | 0
2024 | 2 | 22 | 22 | 0
2024 | 2 | 22 | 23 | 0
2024 | 2 | 23 | 0 | 0
2024 | 2 | 23 | 1 | 0
2024 | 2 | 23 | 2 | 0
2024 | 2 | 23 | 3 | 0
2024 | 2 | 23 | 4 | 0
2024 | 2 | 23 | 5 | 0
2024 | 2 | 23 | 6 | 0
2024 | 2 | 23 | 7 | 0
2024 | 2 | 23 | 8 | 0
2024 | 2 | 23 | 9 | 0
2024 | 2 | 23 | 10 | 0
2024 | 2 | 23 | 11 | 0
2024 | 2 | 23 | 12 | 0
2024 | 2 | 23 | 13 | 0
2024 | 2 | 23 | 14 | 0
2024 | 2 | 23 | 15 | 0
2024 | 2 | 23 | 16 | 0
2024 | 2 | 23 | 17 | 0
2024 | 2 | 23 | 18 | 0
2024 | 2 | 23 | 19 | 0
2024 | 2 | 23 | 20 | 0
2024 | 2 | 23 | 21 | 0
2024 | 2 | 23 | 22 | 0
2024 | 2 | 23 | 23 | 0
2024 | 2 | 24 | 0 | 0
2024 | 2 | 24 | 1 | 0
2024 | 2 | 24 | 2 | 0
2024 | 2 | 24 | 3 | 0
2024 | 2 | 24 | 4 | 0
2024 | 2 | 24 | 5 | 0
2024 | 2 | 24 | 6 | 0
2024 | 2 | 24 | 7 | 0
2024 | 2 | 24 | 8 | 0
2024 | 2 | 24 | 9 | 0
2024 | 2 | 24 | 10 | 0
2024 | 2 | 24 | 11 | 0
2024 | 2 | 24 | 12 | 0
2024 | 2 | 24 | 13 | 0
2024 | 2 | 24 | 14 | 0
2024 | 2 | 24 | 15 | 0
2024 | 2 | 24 | 16 | 0
2024 | 2 | 24 | 17 | 0
2024 | 2 | 24 | 18 | 0
2024 | 2 | 24 | 19 | 0
2024 | 2 | 24 | 20 | 0
2024 | 2 | 24 | 21 | 0
2024 | 2 | 24 | 22 | 0
2024 | 2 | 24 | 23 | 0
2024 | 2 | 25 | 0 | 0
2024 | 2 | 25 | 1 | 0
2024 | 2 | 25 | 2 | 0
2024 | 2 | 25 | 3 | 0
2024 | 2 | 25 | 4 | 0
2024 | 2 | 25 | 5 | 0
2024 | 2 | 25 | 6 | 0
2024 | 2 | 25 | 7 | 0
2024 | 2 | 25 | 8 | 0
2024 | 2 | 25 | 9 | 0
2024 | 2 | 25 | 10 | 0
2024 | 2 | 25 | 11 | 0
2024 | 2 | 25 | 12 | 0
2024 | 2 | 25 | 13 | 0
2024 | 2 | 25 | 14 | 0
2024 | 2 | 25 | 15 | 0
2024 | 2 | 25 | 16 | 0
2024 | 2 | 25 | 17 | 0
2024 | 2 | 25 | 18 | 0
2024 | 2 | 25 | 19 | 0
2024 | 2 | 25 | 20 | 0
2024 | 2 | 25 | 21 | 0
2024 | 2 | 25 | 22 | 0
2024 | 2 | 25 | 23 | 0
2024 | 2 | 26 | 0 | 0
2024 | 2 | 26 | 1 | 0
2024 | 2 | 26 | 2 | 0
2024 | 2 | 26 | 3 | 0
2024 | 2 | 26 | 4 | 0
2024 | 2 | 26 | 5 | 0
2024 | 2 | 26 | 6 | 0
2024 | 2 | 26 | 7 | 0
2024 | 2 | 26 | 8 | 0
2024 | 2 | 26 | 9 | 0
2024 | 2 | 26 | 10 | 0
2024 | 2 | 26 | 11 | 0
2024 | 2 | 26 | 12 | 0
2024 | 2 | 26 | 13 | 0
2024 | 2 | 26 | 14 | 0
2024 | 2 | 26 | 15 | 0
2024 | 2 | 26 | 16 | 0
2024 | 2 | 26 | 17 | 0
2024 | 2 | 26 | 18 | 0
2024 | 2 | 26 | 19 | 0
2024 | 2 | 26 | 20 | 0
2024 | 2 | 26 | 21 | 0
2024 | 2 | 26 | 22 | 0
2024 | 2 | 26 | 23 | 0
2024 | 2 | 27 | 0 | 0
2024 | 2 | 27 | 1 | 0
2024 | 2 | 27 | 2 | 0
2024 | 2 | 27 | 3 | 0
2024 | 2 | 27 | 4 | 0
2024 | 2 | 27 | 5 | 0
2024 | 2 | 27 | 6 | 0
2024 | 2 | 27 | 7 | 0
2024 | 2 | 27 | 8 | 0
2024 | 2 | 27 | 9 | 0
2024 | 2 | 27 | 10 | 0
2024 | 2 | 27 | 11 | 0
2024 | 2 | 27 | 12 | 0
2024 | 2 | 27 | 13 | 0
2024 | 2 | 27 | 14 | 0
2024 | 2 | 27 | 15 | 0
2024 | 2 | 27 | 16 | 0
2024 | 2 | 27 | 17 | 0
2024 | 2 | 27 | 18 | 0
2024 | 2 | 27 | 19 | 0
2024 | 2 | 27 | 20 | 0
2024 | 2 | 27 | 21 | 0
2024 | 2 | 27 | 22 | 0
2024 | 2 | 27 | 23 | 0
2024 | 2 | 28 | 0 | 0
2024 | 2 | 28 | 1 | 0
2024 | 2 | 28 | 2 | 0
2024 | 2 | 28 | 3 | 0
2024 | 2 | 28 | 4 | 0
2024 | 2 | 28 | 5 | 0
2024 | 2 | 28 | 6 | 0
2024 | 2 | 28 | 7 | 0
2024 | 2 | 28 | 8 | 0
2024 | 2 | 28 | 9 | 0
2024 | 2 | 28 | 10 | 0
2024 | 2 | 28 | 11 | 0
2024 | 2 | 28 | 12 | 0
2024 | 2 | 28 | 13 | 0
2024 | 2 | 28 | 14 | 0
2024 | 2 | 28 | 15 | 0
2024 | 2 | 28 | 16 | 0
2024 | 2 | 28 | 17 | 0
2024 | 2 | 28 | 18 | 0
2024 | 2 | 28 | 19 | 0
2024 | 2 | 28 | 20 | 0
2024 | 2 | 28 | 21 | 0
2024 | 2 | 28 | 22 | 0
2024 | 2 | 28 | 23 | 0
2024 | 2 | 29 | 0 | 0
2024 | 2 | 29 | 1 | 0
2024 | 2 | 29 | 2 | 0
2024 | 2 | 29 | 3 | 0
2024 | 2 | 29 | 4 | 0
2024 | 2 | 29 | 5 | 0
2024 | 2 | 29 | 6 | 0
2024 | 2 | 29 | 7 | 0
2024 | 2 | 29 | 8 | 0
2024 | 2 | 29 | 9 | 0
2024 | 2 | 29 | 10 | 0
2024 | 2 | 29 | 11 | 0
2024 | 2 | 29 | 12 | 0
2024 | 2 | 29 | 13 | 0
2024 | 2 | 29 | 14 | 0
2024 | 2 | 29 | 15 | 0
2024 | 2 | 29 | 16 | 0
2024 | 2 | 29 | 17 | 0
2024 | 2 | 29 | 18 | 0
2024 | 2 | 29 | 19 | 0
2024 | 2 | 29 | 20 | 0
2024 | 2 | 29 | 21 | 0
2024 | 2 | 29 | 22 | 0
2024 | 2 | 29 | 23 | 0
2024 | 3 | 1 | 0 | 0
2024 | 3 | 1 | 1 | 0
2024 | 3 | 1 | 2 | 0
2024 | 3 | 1 | 3 | 0
2024 | 3 | 1 | 4 | 0
2024 | 3 | 1 | 5 | 0
2024 | 3 | 1 | 6 | 0
2024 | 3 | 1 | 7 | 0
2024 | 3 | 1 | 8 | 0
2024 | 3 | 1 | 9 | 0
2024 | 3 | 1 | 10 | 0
2024 | 3 | 1 | 11 | 0
2024 | 3 | 1 | 12 | 0
2024 | 3 | 1 | 13 | 0
2024 | 3 | 1 | 14 | 0
2024 | 3 | 1 | 15 | 0
2024 | 3 | 1 | 16 | 0
2024 | 3 | 1 | 17 | 0
2024 | 3 | 1 | 18 | 0
2024 | 3 | 1 | 19 | 0
2024 | 3 | 1 | 20 | 0
2024 | 3 | 1 | 21 | 0
2024 | 3 | 1 | 22 | 0
2024 | 3 | 1 | 23 | 0
2024 | 3 | 2 | 0 | 0
2024 | 3 | 2 | 1 | 0
2024 | 3 | 2 | 2 | 0
2024 | 3 | 2 | 3 | 0
2024 | 3 | 2 | 4 | 0
2024 | 3 | 2 | 5 | 0
2024 | 3 | 2 | 6 | 0
2024 | 3 | 2 | 7 | 0
2024 | 3 | 2 | 8 | 0
2024 | 3 | 2 | 9 | 0
2024 | 3 | 2 | 10 | 0
2024 | 3 | 2 | 11 | 0
2024 | 3 | 2 | 12 | 0
2024 | 3 | 2 | 13 | 0
2024 | 3 | 2 | 14 | 0
2024 | 3 | 2 | 15 | 0
2024 | 3 | 2 | 16 | 0
2024 | 3 | 2 | 17 | 0
2024 | 3 | 2 | 18 | 0
2024 | 3 | 2 | 19 | 0
2024 | 3 | 2 | 20 | 0
2024 | 3 | 2 | 21 | 0
2024 | 3 | 2 | 22 | 0
2024 | 3 | 2 | 23 | 0
2024 | 3 | 3 | 0 | 0
2024 | 3 | 3 | 1 | 0
2024 | 3 | 3 | 2 | 0
2024 | 3 | 3 | 3 | 0
2024 | 3 | 3 | 4 | 0
2024 | 3 | 3 | 5 | 0
2024 | 3 | 3 | 6 | 0
2024 | 3 | 3 | 7 | 0
2024 | 3 | 3 | 8 | 0
2024 | 3 | 3 | 9 | 0
2024 | 3 | 3 | 10 | 0
2024 | 3 | 3 | 11 | 0
2024 | 3 | 3 | 12 | 0
2024 | 3 | 3 | 13 | 0
2024 | 3 | 3 | 14 | 0
2024 | 3 | 3 | 15 | 0
2024 | 3 | 3 | 16 | 0
2024 | 3 | 3 | 17 | 0
2024 | 3 | 3 | 18 | 0
2024 | 3 | 3 | 19 | 0
2024 | 3 | 3 | 20 | 0
2024 | 3 | 3 | 21 | 0
2024 | 3 | 3 | 22 | 0
2024 | 3 | 3 | 23 | 0
2024 | 3 | 4 | 0 | 0
2024 | 3 | 4 | 1 | 0
2024 | 3 | 4 | 2 | 0
2024 | 3 | 4 | 3 | 0
2024 | 3 | 4 | 4 | 0
2024 | 3 | 4 | 5 | 0
2024 | 3 | 4 | 6 | 0
2024 | 3 | 4 | 7 | 0
2024 | 3 | 4 | 8 | 0
2024 | 3 | 4 | 9 | 0
2024 | 3 | 4 | 10 | 0
2024 | 3 | 4 | 11 | 0
2024 | 3 | 4 | 12 | 0
2024 | 3 | 4 | 13 | 0
2024 | 3 | 4 | 14 | 0
2024 | 3 | 4 | 15 | 0
2024 | 3 | 4 | 16 | 0
2024 | 3 | 4 | 17 | 0
2024 | 3 | 4 | 18 | 0
2024 | 3 | 4 | 19 | 0
2024 | 3 | 4 | 20 | 0
2024 | 3 | 4 | 21 | 0
2024 | 3 | 4 | 22 | 0
2024 | 3 | 4 | 23 | 0
2024 | 3 | 5 | 0 | 0
2024 | 3 | 5 | 1 | 0
2024 | 3 | 5 | 2 | 0
2024 | 3 | 5 | 3 | 0
2024 | 3 | 5 | 4 | 0
2024 | 3 | 5 | 5 | 0
2024 | 3 | 5 | 6 | 0
2024 | 3 | 5 | 7 | 0
2024 | 3 | 5 | 8 | 0
2024 | 3 | 5 | 9 | 0
2024 | 3 | 5 | 10 | 0
2024 | 3 | 5 | 11 | 0
2024 | 3 | 5 | 12 | 0
2024 | 3 | 5 | 13 | 0
2024 | 3 | 5 | 14 | 0
2024 | 3 | 5 | 15 | 0
2024 | 3 | 5 | 16 | 0
2024 | 3 | 5 | 17 | 0
2024 | 3 | 5 | 18 | 0
2024 | 3 | 5 | 19 | 0
2024 | 3 | 5 | 20 | 0
2024 | 3 | 5 | 21 | 0
2024 | 3 | 5 | 22 | 0
2024 | 3 | 5 | 23 | 0
2024 | 3 | 6 | 0 | 0
2024 | 3 | 6 | 1 | 0
2024 | 3 | 6 | 2 | 0
2024 | 3 | 6 | 3 | 0
2024 | 3 | 6 | 4 | 0
2024 | 3 | 6 | 5 | 0
2024 | 3 | 6 | 6 | 0
2024 | 3 | 6 | 7 | 0
2024 | 3 | 6 | 8 | 0
2024 | 3 | 6 | 9 | 0
2024 | 3 | 6 | 10 | 0
2024 | 3 | 6 | 11 | 0
2024 | 3 | 6 | 12 | 0
2024 | 3 | 6 | 13 | 0
2024 | 3 | 6 | 14 | 0
2024 | 3 | 6 | 15 | 0
2024 | 3 | 6 | 16 | 0
2024 | 3 | 6 | 17 | 0
2024 | 3 | 6 | 18 | 0
2024 | 3 | 6 | 19 | 0
2024 | 3 | 6 | 20 | 0
2024 | 3 | 6 | 21 | 0
2024 | 3 | 6 | 22 | 0
2024 | 3 | 6 | 23 | 0
2024 | 3 | 7 | 0 | 0
2024 | 3 | 7 | 1 | 0
2024 | 3 | 7 | 2 | 0
2024 | 3 | 7 | 3 | 0
2024 | 3 | 7 | 4 | 0
2024 | 3 | 7 | 5 | 0
2024 | 3 | 7 | 6 | 0
2024 | 3 | 7 | 7 | 0
2024 | 3 | 7 | 8 | 0
2024 | 3 | 7 | 9 | 0
2024 | 3 | 7 | 10 | 0
2024 | 3 | 7 | 11 | 0
2024 | 3 | 7 | 12 | 0
2024 | 3 | 7 | 13 | 0
2024 | 3 | 7 | 14 | 0
2024 | 3 | 7 | 15 | 0
2024 | 3 | 7 | 16 | 0
2024 | 3 | 7 | 17 | 0
2024 | 3 | 7 | 18 | 0
2024 | 3 | 7 | 19 | 0
2024 | 3 | 7 | 20 | 0
2024 | 3 | 7 | 21 | 0
2024 | 3 | 7 | 22 | 0
2024 | 3 | 7 | 23 | 0
2024 | 3 | 8 | 0 | 0
2024 | 3 | 8 | 1 | 0
2024 | 3 | 8 | 2 | 0
2024 | 3 | 8 | 3 | 0
2024 | 3 | 8 | 4 | 0
2024 | 3 | 8 | 5 | 0
2024 | 3 | 8 | 6 | 0
2024 | 3 | 8 | 7 | 0
2024 | 3 | 8 | 8 | 0
2024 | 3 | 8 | 9 | 0
2024 | 3 | 8 | 10 | 0
2024 | 3 | 8 | 11 | 0
2024 | 3 | 8 | 12 | 0
2024 | 3 | 8 | 13 | 0
2024 | 3 | 8 | 14 | 0
2024 | 3 | 8 | 15 | 0
2024 | 3 | 8 | 16 | 0
2024 | 3 | 8 | 17 | 0
2024 | 3 | 8 | 18 | 0
2024 | 3 | 8 | 19 | 0
2024 | 3 | 8 | 20 | 0
2024 | 3 | 8 | 21 | 0
2024 | 3 | 8 | 22 | 0
2024 | 3 | 8 | 23 | 0
2024 | 3 | 9 | 0 | 0
2024 | 3 | 9 | 1 | 0
2024 | 3 | 9 | 2 | 0
2024 | 3 | 9 | 3 | 0
2024 | 3 | 9 | 4 | 0
2024 | 3 | 9 | 5 | 0
2024 | 3 | 9 | 6 | 0
2024 | 3 | 9 | 7 | 0
2024 | 3 | 9 | 8 | 0
2024 | 3 | 9 | 9 | 0
2024 | 3 | 9 | 10 | 0
2024 | 3 | 9 | 11 | 0
2024 | 3 | 9 | 12 | 0
2024 | 3 | 9 | 13 | 0
2024 | 3 | 9 | 14 | 0
2024 | 3 | 9 | 15 | 0
2024 | 3 | 9 | 16 | 0
2024 | 3 | 9 | 17 | 0
2024 | 3 | 9 | 18 | 0
2024 | 3 | 9 | 19 | 0
2024 | 3 | 9 | 20 | 0
2024 | 3 | 9 | 21 | 0
2024 | 3 | 9 | 22 | 0
2024 | 3 | 9 | 23 | 0
2024 | 3 | 10 | 0 | 0
2024 | 3 | 10 | 1 | 0
2024 | 3 | 10 | 2 | 0
2024 | 3 | 10 | 3 | 0
2024 | 3 | 10 | 4 | 0
2024 | 3 | 10 | 5 | 0
2024 | 3 | 10 | 6 | 0
2024 | 3 | 10 | 7 | 0
2024 | 3 | 10 | 8 | 0
2024 | 3 | 10 | 9 | 0
2024 | 3 | 10 | 10 | 0
2024 | 3 | 10 | 11 | 0
2024 | 3 | 10 | 12 | 0
2024 | 3 | 10 | 13 | 0
2024 | 3 | 10 | 14 | 0
2024 | 3 | 10 | 15 | 0
2024 | 3 | 10 | 16 | 0
2024 | 3 | 10 | 17 | 0
2024 | 3 | 10 | 18 | 0
2024 | 3 | 10 | 19 | 0
2024 | 3 | 10 | 20 | 0
2024 | 3 | 10 | 21 | 0
2024 | 3 | 10 | 22 | 0
2024 | 3 | 10 | 23 | 0
2024 | 3 | 11 | 0 | 0
2024 | 3 | 11 | 1 | 0
2024 | 3 | 11 | 2 | 0
2024 | 3 | 11 | 3 | 0
2024 | 3 | 11 | 4 | 0
2024 | 3 | 11 | 5 | 0
2024 | 3 | 11 | 6 | 0
2024 | 3 | 11 | 7 | 0
2024 | 3 | 11 | 8 | 0
2024 | 3 | 11 | 9 | 0
2024 | 3 | 11 | 10 | 0
2024 | 3 | 11 | 11 | 0
2024 | 3 | 11 | 12 | 0
2024 | 3 | 11 | 13 | 0
2024 | 3 | 11 | 14 | 0
2024 | 3 | 11 | 15 | 0
2024 | 3 | 11 | 16 | 0
2024 | 3 | 11 | 17 | 0
2024 | 3 | 11 | 18 | 0
2024 | 3 | 11 | 19 | 0
2024 | 3 | 11 | 20 | 0
2024 | 3 | 11 | 21 | 0
2024 | 3 | 11 | 22 | 0
2024 | 3 | 11 | 23 | 0
2024 | 3 | 12 | 0 | 0
2024 | 3 | 12 | 1 | 0
2024 | 3 | 12 | 2 | 0
2024 | 3 | 12 | 3 | 0
2024 | 3 | 12 | 4 | 0
2024 | 3 | 12 | 5 | 0
2024 | 3 | 12 | 6 | 0
2024 | 3 | 12 | 7 | 0
2024 | 3 | 12 | 8 | 0
2024 | 3 | 12 | 9 | 0
2024 | 3 | 12 | 10 | 0
2024 | 3 | 12 | 11 | 0
2024 | 3 | 12 | 12 | 0
2024 | 3 | 12 | 13 | 0
2024 | 3 | 12 | 14 | 0
2024 | 3 | 12 | 15 | 0
2024 | 3 | 12 | 16 | 0
2024 | 3 | 12 | 17 | 0
2024 | 3 | 12 | 18 | 0
2024 | 3 | 12 | 19 | 0
2024 | 3 | 12 | 20 | 0
2024 | 3 | 12 | 21 | 0
2024 | 3 | 12 | 22 | 0
2024 | 3 | 12 | 23 | 0
2024 | 3 | 13 | 0 | 0
2024 | 3 | 13 | 1 | 0
2024 | 3 | 13 | 2 | 0
2024 | 3 | 13 | 3 | 0
2024 | 3 | 13 | 4 | 0
2024 | 3 | 13 | 5 | 0
2024 | 3 | 13 | 6 | 0
2024 | 3 | 13 | 7 | 0
2024 | 3 | 13 | 8 | 0
2024 | 3 | 13 | 9 | 0
2024 | 3 | 13 | 10 | 0
2024 | 3 | 13 | 11 | 0
2024 | 3 | 13 | 12 | 0
2024 | 3 | 13 | 13 | 0
2024 | 3 | 13 | 14 | 0
2024 | 3 | 13 | 15 | 0
2024 | 3 | 13 | 16 | 0
2024 | 3 | 13 | 17 | 0
2024 | 3 | 13 | 18 | 0
2024 | 3 | 13 | 19 | 0
2024 | 3 | 13 | 20 | 0
2024 | 3 | 13 | 21 | 0
2024 | 3 | 13 | 22 | 0
2024 | 3 | 13 | 23 | 0
2024 | 3 | 14 | 0 | 0
2024 | 3 | 14 | 1 | 0
2024 | 3 | 14 | 2 | 0
2024 | 3 | 14 | 3 | 0
2024 | 3 | 14 | 4 | 0
2024 | 3 | 14 | 5 | 0
2024 | 3 | 14 | 6 | 0
2024 | 3 | 14 | 7 | 0
2024 | 3 | 14 | 8 | 0
2024 | 3 | 14 | 9 | 0
2024 | 3 | 14 | 10 | 0
2024 | 3 | 14 | 11 | 0
2024 | 3 | 14 | 12 | 0
2024 | 3 | 14 | 13 | 0
2024 | 3 | 14 | 14 | 0
2024 | 3 | 14 | 15 | 0
2024 | 3 | 14 | 16 | 0
2024 | 3 | 14 | 17 | 0
2024 | 3 | 14 | 18 | 0
2024 | 3 | 14 | 19 | 0
2024 | 3 | 14 | 20 | 0
2024 | 3 | 14 | 21 | 0
2024 | 3 | 14 | 22 | 0
2024 | 3 | 14 | 23 | 0
2024 | 3 | 15 | 0 | 0
2024 | 3 | 15 | 1 | 0
2024 | 3 | 15 | 2 | 0
2024 | 3 | 15 | 3 | 0
2024 | 3 | 15 | 4 | 0
2024 | 3 | 15 | 5 | 0
2024 | 3 | 15 | 6 | 0
2024 | 3 | 15 | 7 | 0
2024 | 3 | 15 | 8 | 0
2024 | 3 | 15 | 9 | 0
2024 | 3 | 15 | 10 | 0
2024 | 3 | 15 | 11 | 0
2024 | 3 | 15 | 12 | 0
2024 | 3 | 15 | 13 | 0
2024 | 3 | 15 | 14 | 0
2024 | 3 | 15 | 15 | 0
2024 | 3 | 15 | 16 | 0
2024 | 3 | 15 | 17 | 0
2024 | 3 | 15 | 18 | 0
2024 | 3 | 15 | 19 | 0
2024 | 3 | 15 | 20 | 0
2024 | 3 | 15 | 21 | 0
2024 | 3 | 15 | 22 | 0
2024 | 3 | 15 | 23 | 0
2024 | 3 | 16 | 0 | 0
2024 | 3 | 16 | 1 | 0
2024 | 3 | 16 | 2 | 0
2024 | 3 | 16 | 3 | 0
2024 | 3 | 16 | 4 | 0
2024 | 3 | 16 | 5 | 0
2024 | 3 | 16 | 6 | 0
2024 | 3 | 16 | 7 | 0
2024 | 3 | 16 | 8 | 0
2024 | 3 | 16 | 9 | 0
2024 | 3 | 16 | 10 | 0
2024 | 3 | 16 | 11 | 0
2024 | 3 | 16 | 12 | 0
2024 | 3 | 16 | 13 | 0
2024 | 3 | 16 | 14 | 0
2024 | 3 | 16 | 15 | 0
2024 | 3 | 16 | 16 | 0
2024 | 3 | 16 | 17 | 0
2024 | 3 | 16 | 18 | 0
2024 | 3 | 16 | 19 | 0
2024 | 3 | 16 | 20 | 0
2024 | 3 | 16 | 21 | 0
2024 | 3 | 16 | 22 | 0
2024 | 3 | 16 | 23 | 0
2024 | 3 | 17 | 0 | 0
2024 | 3 | 17 | 1 | 0
2024 | 3 | 17 | 2 | 0
2024 | 3 | 17 | 3 | 0
2024 | 3 | 17 | 4 | 0
2024 | 3 | 17 | 5 | 0
2024 | 3 | 17 | 6 | 0
2024 | 3 | 17 | 7 | 0
2024 | 3 | 17 | 8 | 0
2024 | 3 | 17 | 9 | 0
2024 | 3 | 17 | 10 | 0
2024 | 3 | 17 | 11 | 0
2024 | 3 | 17 | 12 | 0
2024 | 3 | 17 | 13 | 0
2024 | 3 | 17 | 14 | 0
2024 | 3 | 17 | 15 | 0
2024 | 3 | 17 | 16 | 0
2024 | 3 | 17 | 17 | 0
2024 | 3 | 17 | 18 | 0
2024 | 3 | 17 | 19 | 0
2024 | 3 | 17 | 20 | 0
2024 | 3 | 17 | 21 | 0
2024 | 3 | 17 | 22 | 0
2024 | 3 | 17 | 23 | 0
2024 | 3 | 18 | 0 | 0
2024 | 3 | 18 | 1 | 0
2024 | 3 | 18 | 2 | 0
2024 | 3 | 18 | 3 | 0
2024 | 3 | 18 | 4 | 0
2024 | 3 | 18 | 5 | 0
2024 | 3 | 18 | 6 | 0
2024 | 3 | 18 | 7 | 0
2024 | 3 | 18 | 8 | 0
2024 | 3 | 18 | 9 | 0
2024 | 3 | 18 | 10 | 0
2024 | 3 | 18 | 11 | 0
2024 | 3 | 18 | 12 | 0
2024 | 3 | 18 | 13 | 0
2024 | 3 | 18 | 14 | 0
2024 | 3 | 18 | 15 | 0
2024 | 3 | 18 | 16 | 0
2024 | 3 | 18 | 17 | 0
2024 | 3 | 18 | 18 | 0
2024 | 3 | 18 | 19 | 0
2024 | 3 | 18 | 20 | 0
2024 | 3 | 18 | 21 | 0
2024 | 3 | 18 | 22 | 0
2024 | 3 | 18 | 23 | 0
2024 | 3 | 19 | 0 | 0
2024 | 3 | 19 | 1 | 0
2024 | 3 | 19 | 2 | 0
2024 | 3 | 19 | 3 | 0
2024 | 3 | 19 | 4 | 0
2024 | 3 | 19 | 5 | 0
2024 | 3 | 19 | 6 | 0
2024 | 3 | 19 | 7 | 0
2024 | 3 | 19 | 8 | 0
2024 | 3 | 19 | 9 | 0
2024 | 3 | 19 | 10 | 0
2024 | 3 | 19 | 11 | 0
2024 | 3 | 19 | 12 | 0
2024 | 3 | 19 | 13 | 0
2024 | 3 | 19 | 14 | 0
2024 | 3 | 19 | 15 | 0
2024 | 3 | 19 | 16 | 0
2024 | 3 | 19 | 17 | 0
2024 | 3 | 19 | 18 | 0
2024 | 3 | 19 | 19 | 0
2024 | 3 | 19 | 20 | 0
2024 | 3 | 19 | 21 | 0
2024 | 3 | 19 | 22 | 0
2024 | 3 | 19 | 23 | 0
2024 | 3 | 20 | 0 | 0
2024 | 3 | 20 | 1 | 0
2024 | 3 | 20 | 2 | 0
2024 | 3 | 20 | 3 | 0
2024 | 3 | 20 | 4 | 0
2024 | 3 | 20 | 5 | 0
2024 | 3 | 20 | 6 | 0
2024 | 3 | 20 | 7 | 0
2024 | 3 | 20 | 8 | 0
2024 | 3 | 20 | 9 | 0
2024 | 3 | 20 | 10 | 0
2024 | 3 | 20 | 11 | 0
2024 | 3 | 20 | 12 | 0
2024 | 3 | 20 | 13 | 0
2024 | 3 | 20 | 14 | 0
2024 | 3 | 20 | 15 | 0
2024 | 3 | 20 | 16 | 0
2024 | 3 | 20 | 17 | 0
2024 | 3 | 20 | 18 | 0
2024 | 3 | 20 | 19 | 0
2024 | 3 | 20 | 20 | 0
2024 | 3 | 20 | 21 | 0
2024 | 3 | 20 | 22 | 0
2024 | 3 | 20 | 23 | 0
2024 | 3 | 21 | 0 | 0
2024 | 3 | 21 | 1 | 0
2024 | 3 | 21 | 2 | 0
2024 | 3 | 21 | 3 | 0
2024 | 3 | 21 | 4 | 0
2024 | 3 | 21 | 5 | 0
2024 | 3 | 21 | 6 | 0
2024 | 3 | 21 | 7 | 0
2024 | 3 | 21 | 8 | 0
2024 | 3 | 21 | 9 | 0
2024 | 3 | 21 | 10 | 0
2024 | 3 | 21 | 11 | 0
2024 | 3 | 21 | 12 | 0
2024 | 3 | 21 | 13 | 0
2024 | 3 | 21 | 14 | 0
2024 | 3 | 21 | 15 | 0
2024 | 3 | 21 | 16 | 0
2024 | 3 | 21 | 17 | 0
2024 | 3 | 21 | 18 | 0
2024 | 3 | 21 | 19 | 0
2024 | 3 | 21 | 20 | 0
2024 | 3 | 21 | 21 | 0
2024 | 3 | 21 | 22 | 0
2024 | 3 | 21 | 23 | 0
2024 | 3 | 22 | 0 | 0
2024 | 3 | 22 | 1 | 0
2024 | 3 | 22 | 2 | 0
2024 | 3 | 22 | 3 | 0
2024 | 3 | 22 | 4 | 0
2024 | 3 | 22 | 5 | 0
2024 | 3 | 22 | 6 | 0
2024 | 3 | 22 | 7 | 0
2024 | 3 | 22 | 8 | 0
2024 | 3 | 22 | 9 | 0
2024 | 3 | 22 | 10 | 0
2024 | 3 | 22 | 11 | 0
2024 | 3 | 22 | 12 | 0
2024 | 3 | 22 | 13 | 0
2024 | 3 | 22 | 14 | 0
2024 | 3 | 22 | 15 | 0
2024 | 3 | 22 | 16 | 0
2024 | 3 | 22 | 17 | 0
2024 | 3 | 22 | 18 | 0
2024 | 3 | 22 | 19 | 0
2024 | 3 | 22 | 20 | 0
2024 | 3 | 22 | 21 | 0
2024 | 3 | 22 | 22 | 0
2024 | 3 | 22 | 23 | 0
2024 | 3 | 23 | 0 | 0
2024 | 3 | 23 | 1 | 0
2024 | 3 | 23 | 2 | 0
2024 | 3 | 23 | 3 | 0
2024 | 3 | 23 | 4 | 0
2024 | 3 | 23 | 5 | 0
2024 | 3 | 23 | 6 | 0
2024 | 3 | 23 | 7 | 0
2024 | 3 | 23 | 8 | 0
2024 | 3 | 23 | 9 | 0
2024 | 3 | 23 | 10 | 0
2024 | 3 | 23 | 11 | 0
2024 | 3 | 23 | 12 | 0
2024 | 3 | 23 | 13 | 0
2024 | 3 | 23 | 14 | 0
2024 | 3 | 23 | 15 | 0
2024 | 3 | 23 | 16 | 0
2024 | 3 | 23 | 17 | 0
2024 | 3 | 23 | 18 | 0
2024 | 3 | 23 | 19 | 0
2024 | 3 | 23 | 20 | 0
2024 | 3 | 23 | 21 | 0
2024 | 3 | 23 | 22 | 0
2024 | 3 | 23 | 23 | 0
2024 | 3 | 24 | 0 | 0
2024 | 3 | 24 | 1 | 0
2024 | 3 | 24 | 2 | 0
2024 | 3 | 24 | 3 | 0
2024 | 3 | 24 | 4 | 0
2024 | 3 | 24 | 5 | 0
2024 | 3 | 24 | 6 | 0
2024 | 3 | 24 | 7 | 0
2024 | 3 | 24 | 8 | 0
2024 | 3 | 24 | 9 | 0
2024 | 3 | 24 | 10 | 0
2024 | 3 | 24 | 11 | 0
2024 | 3 | 24 | 12 | 0
2024 | 3 | 24 | 13 | 0
2024 | 3 | 24 | 14 | 0
2024 | 3 | 24 | 15 | 0
2024 | 3 | 24 | 16 | 0
2024 | 3 | 24 | 17 | 0
2024 | 3 | 24 | 18 | 0
2024 | 3 | 24 | 19 | 0
2024 | 3 | 24 | 20 | 0
2024 | 3 | 24 | 21 | 0
2024 | 3 | 24 | 22 | 0
2024 | 3 | 24 | 23 | 0
2024 | 3 | 25 | 0 | 0
2024 | 3 | 25 | 1 | 0
2024 | 3 | 25 | 2 | 0
2024 | 3 | 25 | 3 | 0
2024 | 3 | 25 | 4 | 0
2024 | 3 | 25 | 5 | 0
2024 | 3 | 25 | 6 | 0
2024 | 3 | 25 | 7 | 0
2024 | 3 | 25 | 8 | 0
2024 | 3 | 25 | 9 | 0
2024 | 3 | 25 | 10 | 0
2024 | 3 | 25 | 11 | 0
2024 | 3 | 25 | 12 | 0
2024 | 3 | 25 | 13 | 0
2024 | 3 | 25 | 14 | 0
2024 | 3 | 25 | 15 | 0
2024 | 3 | 25 | 16 | 0
2024 | 3 | 25 | 17 | 0
2024 | 3 | 25 | 18 | 0
2024 | 3 | 25 | 19 | 0
2024 | 3 | 25 | 20 | 0
2024 | 3 | 25 | 21 | 0
2024 | 3 | 25 | 22 | 0
2024 | 3 | 25 | 23 | 0
2024 | 3 | 26 | 0 | 0
2024 | 3 | 26 | 1 | 0
2024 | 3 | 26 | 2 | 0
2024 | 3 | 26 | 3 | 0
2024 | 3 | 26 | 4 | 0
2024 | 3 | 26 | 5 | 0
2024 | 3 | 26 | 6 | 0
2024 | 3 | 26 | 7 | 0
2024 | 3 | 26 | 8 | 0
2024 | 3 | 26 | 9 | 0
2024 | 3 | 26 | 10 | 0
2024 | 3 | 26 | 11 | 0
2024 | 3 | 26 | 12 | 0
2024 | 3 | 26 | 13 | 0
2024 | 3 | 26 | 14 | 0
2024 | 3 | 26 | 15 | 0
2024 | 3 | 26 | 16 | 0
2024 | 3 | 26 | 17 | 0
2024 | 3 | 26 | 18 | 0
2024 | 3 | 26 | 19 | 0
2024 | 3 | 26 | 20 | 0
2024 | 3 | 26 | 21 | 0
2024 | 3 | 26 | 22 | 0
2024 | 3 | 26 | 23 | 0
2024 | 3 | 27 | 0 | 0
2024 | 3 | 27 | 1 | 0
2024 | 3 | 27 | 2 | 0
2024 | 3 | 27 | 3 | 0
2024 | 3 | 27 | 4 | 0
2024 | 3 | 27 | 5 | 0
2024 | 3 | 27 | 6 | 0
2024 | 3 | 27 | 7 | 0
2024 | 3 | 27 | 8 | 0
2024 | 3 | 27 | 9 | 0
2024 | 3 | 27 | 10 | 0
2024 | 3 | 27 | 11 | 0
2024 | 3 | 27 | 12 | 0
2024 | 3 | 27 | 13 | 0
2024 | 3 | 27 | 14 | 0
2024 | 3 | 27 | 15 | 0
2024 | 3 | 27 | 16 | 0
2024 | 3 | 27 | 17 | 0
2024 | 3 | 27 | 18 | 0
2024 | 3 | 27 | 19 | 0
2024 | 3 | 27 | 20 | 0
2024 | 3 | 27 | 21 | 0
2024 | 3 | 27 | 22 | 0
2024 | 3 | 27 | 23 | 0
2024 | 3 | 28 | 0 | 0
2024 | 3 | 28 | 1 | 0
2024 | 3 | 28 | 2 | 0
2024 | 3 | 28 | 3 | 0
2024 | 3 | 28 | 4 | 0
2024 | 3 | 28 | 5 | 0
2024 | 3 | 28 | 6 | 0
2024 | 3 | 28 | 7 | 0
2024 | 3 | 28 | 8 | 0
2024 | 3 | 28 | 9 | 0
2024 | 3 | 28 | 10 | 0
2024 | 3 | 28 | 11 | 0
2024 | 3 | 28 | 12 | 0
2024 | 3 | 28 | 13 | 0
2024 | 3 | 28 | 14 | 0
2024 | 3 | 28 | 15 | 0
2024 | 3 | 28 | 16 | 0
2024 | 3 | 28 | 17 | 0
2024 | 3 | 28 | 18 | 0
2024 | 3 | 28 | 19 | 0
2024 | 3 | 28 | 20 | 0
2024 | 3 | 28 | 21 | 0
2024 | 3 | 28 | 22 | 0
2024 | 3 | 28 | 23 | 0
2024 | 3 | 29 | 0 | 0
2024 | 3 | 29 | 1 | 0
2024 | 3 | 29 | 2 | 0
2024 | 3 | 29 | 3 | 0
2024 | 3 | 29 | 4 | 0
2024 | 3 | 29 | 5 | 0
2024 | 3 | 29 | 6 | 0
2024 | 3 | 29 | 7 | 0
2024 | 3 | 29 | 8 | 0
2024 | 3 | 29 | 9 | 0
2024 | 3 | 29 | 10 | 0
2024 | 3 | 29 | 11 | 0
2024 | 3 | 29 | 12 | 0
2024 | 3 | 29 | 13 | 0
2024 | 3 | 29 | 14 | 0
2024 | 3 | 29 | 15 | 0
2024 | 3 | 29 | 16 | 0
2024 | 3 | 29 | 17 | 0
2024 | 3 | 29 | 18 | 0
2024 | 3 | 29 | 19 | 0
2024 | 3 | 29 | 20 | 0
2024 | 3 | 29 | 21 | 0
2024 | 3 | 29 | 22 | 0
2024 | 3 | 29 | 23 | 0
2024 | 3 | 30 | 0 | 0
2024 | 3 | 30 | 1 | 0
2024 | 3 | 30 | 2 | 0
2024 | 3 | 30 | 3 | 0
2024 | 3 | 30 | 4 | 0
2024 | 3 | 30 | 5 | 0
2024 | 3 | 30 | 6 | 0
2024 | 3 | 30 | 7 | 0
2024 | 3 | 30 | 8 | 0
2024 | 3 | 30 | 9 | 0
2024 | 3 | 30 | 10 | 0
2024 | 3 | 30 | 11 | 0
2024 | 3 | 30 | 12 | 0
2024 | 3 | 30 | 13 | 0
2024 | 3 | 30 | 14 | 0
2024 | 3 | 30 | 15 | 0
2024 | 3 | 30 | 16 | 0
2024 | 3 | 30 | 17 | 0
2024 | 3 | 30 | 18 | 0
2024 | 3 | 30 | 19 | 0
2024 | 3 | 30 | 20 | 0
2024 | 3 | 30 | 21 | 0
2024 | 3 | 30 | 22 | 0
2024 | 3 | 30 | 23 | 0
2024 | 3 | 31 | 0 | 0
2024 | 3 | 31 | 1 | 0
2024 | 3 | 31 | 2 | 0
2024 | 3 | 31 | 3 | 0
2024 | 3 | 31 | 4 | 0
2024 | 3 | 31 | 5 | 0
2024 | 3 | 31 | 6 | 0
2024 | 3 | 31 | 7 | 0
2024 | 3 | 31 | 8 | 0
2024 | 3 | 31 | 9 | 0
2024 | 3 | 31 | 10 | 0
2024 | 3 | 31 | 11 | 0
2024 | 3 | 31 | 12 | 0
2024 | 3 | 31 | 13 | 0
2024 | 3 | 31 | 14 | 0
2024 | 3 | 31 | 15 | 0
2024 | 3 | 31 | 16 | 0
2024 | 3 | 31 | 17 | 0
2024 | 3 | 31 | 18 | 0
2024 | 3 | 31 | 19 | 0
2024 | 3 | 31 | 20 | 0
2024 | 3 | 31 | 21 | 0
2024 | 3 | 31 | 22 | 0
2024 | 3 | 31 | 23 | 0
2024 | 4 | 1 | 0 | 0
2024 | 4 | 1 | 1 | 0
2024 | 4 | 1 | 2 | 0
2024 | 4 | 1 | 3 | 0
2024 | 4 | 1 | 4 | 0
2024 | 4 | 1 | 5 | 0
2024 | 4 | 1 | 6 | 0
2024 | 4 | 1 | 7 | 0
2024 | 4 | 1 | 8 | 0
2024 | 4 | 1 | 9 | 0
2024 | 4 | 1 | 10 | 0
2024 | 4 | 1 | 11 | 0
2024 | 4 | 1 | 12 | 0
2024 | 4 | 1 | 13 | 0
2024 | 4 | 1 | 14 | 0
2024 | 4 | 1 | 15 | 0
2024 | 4 | 1 | 16 | 0
2024 | 4 | 1 | 17 | 0
2024 | 4 | 1 | 18 | 0
2024 | 4 | 1 | 19 | 0
2024 | 4 | 1 | 20 | 0
2024 | 4 | 1 | 21 | 0
2024 | 4 | 1 | 22 | 0
2024 | 4 | 1 | 23 | 0
2024 | 4 | 2 | 0 | 0
2024 | 4 | 2 | 1 | 0
2024 | 4 | 2 | 2 | 0
2024 | 4 | 2 | 3 | 0
2024 | 4 | 2 | 4 | 0
2024 | 4 | 2 | 5 | 0
2024 | 4 | 2 | 6 | 0
2024 | 4 | 2 | 7 | 0
2024 | 4 | 2 | 8 | 0
2024 | 4 | 2 | 9 | 0
2024 | 4 | 2 | 10 | 0
2024 | 4 | 2 | 11 | 0
2024 | 4 | 2 | 12 | 0
2024 | 4 | 2 | 13 | 0
2024 | 4 | 2 | 14 | 0
2024 | 4 | 2 | 15 | 0
2024 | 4 | 2 | 16 | 0
2024 | 4 | 2 | 17 | 0
2024 | 4 | 2 | 18 | 0
2024 | 4 | 2 | 19 | 0
2024 | 4 | 2 | 20 | 0
2024 | 4 | 2 | 21 | 0
2024 | 4 | 2 | 22 | 0
2024 | 4 | 2 | 23 | 0
2024 | 4 | 3 | 0 | 0
2024 | 4 | 3 | 1 | 0
2024 | 4 | 3 | 2 | 0
2024 | 4 | 3 | 3 | 0
2024 | 4 | 3 | 4 | 0
2024 | 4 | 3 | 5 | 0
2024 | 4 | 3 | 6 | 0
2024 | 4 | 3 | 7 | 0
2024 | 4 | 3 | 8 | 0
2024 | 4 | 3 | 9 | 0
2024 | 4 | 3 | 10 | 0
2024 | 4 | 3 | 11 | 0
2024 | 4 | 3 | 12 | 0
2024 | 4 | 3 | 13 | 0
2024 | 4 | 3 | 14 | 0
2024 | 4 | 3 | 15 | 0
2024 | 4 | 3 | 16 | 0
2024 | 4 | 3 | 17 | 0
2024 | 4 | 3 | 18 | 0
2024 | 4 | 3 | 19 | 0
2024 | 4 | 3 | 20 | 0
2024 | 4 | 3 | 21 | 0
2024 | 4 | 3 | 22 | 0
2024 | 4 | 3 | 23 | 0
2024 | 4 | 4 | 0 | 0
2024 | 4 | 4 | 1 | 0
2024 | 4 | 4 | 2 | 0
2024 | 4 | 4 | 3 | 0
2024 | 4 | 4 | 4 | 0
2024 | 4 | 4 | 5 | 0
2024 | 4 | 4 | 6 | 0
2024 | 4 | 4 | 7 | 0
2024 | 4 | 4 | 8 | 0
2024 | 4 | 4 | 9 | 0
2024 | 4 | 4 | 10 | 0
2024 | 4 | 4 | 11 | 0
2024 | 4 | 4 | 12 | 0
2024 | 4 | 4 | 13 | 0
2024 | 4 | 4 | 14 | 0
2024 | 4 | 4 | 15 | 0
2024 | 4 | 4 | 16 | 0
2024 | 4 | 4 | 17 | 0
2024 | 4 | 4 | 18 | 0
2024 | 4 | 4 | 19 | 0
2024 | 4 | 4 | 20 | 0
2024 | 4 | 4 | 21 | 0
2024 | 4 | 4 | 22 | 0
2024 | 4 | 4 | 23 | 0
2024 | 4 | 5 | 0 | 0
2024 | 4 | 5 | 1 | 0
2024 | 4 | 5 | 2 | 0
2024 | 4 | 5 | 3 | 0
2024 | 4 | 5 | 4 | 0
2024 | 4 | 5 | 5 | 0
2024 | 4 | 5 | 6 | 0
2024 | 4 | 5 | 7 | 0
2024 | 4 | 5 | 8 | 0
2024 | 4 | 5 | 9 | 0
2024 | 4 | 5 | 10 | 0
2024 | 4 | 5 | 11 | 0
2024 | 4 | 5 | 12 | 0
2024 | 4 | 5 | 13 | 0
2024 | 4 | 5 | 14 | 0
2024 | 4 | 5 | 15 | 0
2024 | 4 | 5 | 16 | 0
2024 | 4 | 5 | 17 | 0
2024 | 4 | 5 | 18 | 0
2024 | 4 | 5 | 19 | 0
2024 | 4 | 5 | 20 | 0
2024 | 4 | 5 | 21 | 0
2024 | 4 | 5 | 22 | 0
2024 | 4 | 5 | 23 | 0
2024 | 4 | 6 | 0 | 0
2024 | 4 | 6 | 1 | 0
2024 | 4 | 6 | 2 | 0
2024 | 4 | 6 | 3 | 0
2024 | 4 | 6 | 4 | 0
2024 | 4 | 6 | 5 | 0
2024 | 4 | 6 | 6 | 0
2024 | 4 | 6 | 7 | 0
2024 | 4 | 6 | 8 | 0
2024 | 4 | 6 | 9 | 0
2024 | 4 | 6 | 10 | 0
2024 | 4 | 6 | 11 | 0
2024 | 4 | 6 | 12 | 0
2024 | 4 | 6 | 13 | 0
2024 | 4 | 6 | 14 | 0
2024 | 4 | 6 | 15 | 0
2024 | 4 | 6 | 16 | 0
2024 | 4 | 6 | 17 | 0
2024 | 4 | 6 | 18 | 0
2024 | 4 | 6 | 19 | 0
2024 | 4 | 6 | 20 | 0
2024 | 4 | 6 | 21 | 0
2024 | 4 | 6 | 22 | 0
2024 | 4 | 6 | 23 | 0
2024 | 4 | 7 | 0 | 0
2024 | 4 | 7 | 1 | 0
2024 | 4 | 7 | 2 | 0
2024 | 4 | 7 | 3 | 0
2024 | 4 | 7 | 4 | 0
2024 | 4 | 7 | 5 | 0
2024 | 4 | 7 | 6 | 0
2024 | 4 | 7 | 7 | 0
2024 | 4 | 7 | 8 | 0
2024 | 4 | 7 | 9 | 0
2024 | 4 | 7 | 10 | 0
2024 | 4 | 7 | 11 | 0
2024 | 4 | 7 | 12 | 0
2024 | 4 | 7 | 13 | 0
2024 | 4 | 7 | 14 | 0
2024 | 4 | 7 | 15 | 0
2024 | 4 | 7 | 16 | 0
2024 | 4 | 7 | 17 | 0
2024 | 4 | 7 | 18 | 0
2024 | 4 | 7 | 19 | 0
2024 | 4 | 7 | 20 | 0
2024 | 4 | 7 | 21 | 0
2024 | 4 | 7 | 22 | 0
2024 | 4 | 7 | 23 | 0
2024 | 4 | 8 | 0 | 0
2024 | 4 | 8 | 1 | 0
2024 | 4 | 8 | 2 | 0
2024 | 4 | 8 | 3 | 0
2024 | 4 | 8 | 4 | 0
2024 | 4 | 8 | 5 | 0
2024 | 4 | 8 | 6 | 0
2024 | 4 | 8 | 7 | 0
2024 | 4 | 8 | 8 | 0
2024 | 4 | 8 | 9 | 0
2024 | 4 | 8 | 10 | 0
2024 | 4 | 8 | 11 | 0
2024 | 4 | 8 | 12 | 0
2024 | 4 | 8 | 13 | 0
2024 | 4 | 8 | 14 | 0
2024 | 4 | 8 | 15 | 0
2024 | 4 | 8 | 16 | 0
2024 | 4 | 8 | 17 | 0
2024 | 4 | 8 | 18 | 0
2024 | 4 | 8 | 19 | 0
2024 | 4 | 8 | 20 | 0
2024 | 4 | 8 | 21 | 0
2024 | 4 | 8 | 22 | 0
2024 | 4 | 8 | 23 | 0
2024 | 4 | 9 | 0 | 0
2024 | 4 | 9 | 1 | 0
2024 | 4 | 9 | 2 | 0
2024 | 4 | 9 | 3 | 0
2024 | 4 | 9 | 4 | 0
2024 | 4 | 9 | 5 | 0
2024 | 4 | 9 | 6 | 0
2024 | 4 | 9 | 7 | 0
2024 | 4 | 9 | 8 | 0
2024 | 4 | 9 | 9 | 0
2024 | 4 | 9 | 10 | 0
2024 | 4 | 9 | 11 | 0
2024 | 4 | 9 | 12 | 0
2024 | 4 | 9 | 13 | 0
2024 | 4 | 9 | 14 | 0
2024 | 4 | 9 | 15 | 0
2024 | 4 | 9 | 16 | 0
2024 | 4 | 9 | 17 | 0
2024 | 4 | 9 | 18 | 0
2024 | 4 | 9 | 19 | 0
2024 | 4 | 9 | 20 | 0
2024 | 4 | 9 | 21 | 0
2024 | 4 | 9 | 22 | 0
2024 | 4 | 9 | 23 | 0
2024 | 4 | 10 | 0 | 0
2024 | 4 | 10 | 1 | 0
2024 | 4 | 10 | 2 | 0
2024 | 4 | 10 | 3 | 0
2024 | 4 | 10 | 4 | 0
2024 | 4 | 10 | 5 | 0
2024 | 4 | 10 | 6 | 0
2024 | 4 | 10 | 7 | 0
2024 | 4 | 10 | 8 | 0
2024 | 4 | 10 | 9 | 0
2024 | 4 | 10 | 10 | 0
2024 | 4 | 10 | 11 | 0
2024 | 4 | 10 | 12 | 0
2024 | 4 | 10 | 13 | 0
2024 | 4 | 10 | 14 | 0
2024 | 4 | 10 | 15 | 0
2024 | 4 | 10 | 16 | 0
2024 | 4 | 10 | 17 | 0
2024 | 4 | 10 | 18 | 0
2024 | 4 | 10 | 19 | 0
2024 | 4 | 10 | 20 | 0
2024 | 4 | 10 | 21 | 0
2024 | 4 | 10 | 22 | 0
2024 | 4 | 10 | 23 | 0
2024 | 4 | 11 | 0 | 0
2024 | 4 | 11 | 1 | 0
2024 | 4 | 11 | 2 | 0
2024 | 4 | 11 | 3 | 0
2024 | 4 | 11 | 4 | 0
2024 | 4 | 11 | 5 | 0
2024 | 4 | 11 | 6 | 0
2024 | 4 | 11 | 7 | 0
2024 | 4 | 11 | 8 | 0
2024 | 4 | 11 | 9 | 0
2024 | 4 | 11 | 10 | 0
2024 | 4 | 11 | 11 | 0
2024 | 4 | 11 | 12 | 0
2024 | 4 | 11 | 13 | 0
2024 | 4 | 11 | 14 | 0
2024 | 4 | 11 | 15 | 0
2024 | 4 | 11 | 16 | 0
2024 | 4 | 11 | 17 | 0
2024 | 4 | 11 | 18 | 0
2024 | 4 | 11 | 19 | 0
2024 | 4 | 11 | 20 | 0
2024 | 4 | 11 | 21 | 0
2024 | 4 | 11 | 22 | 0
2024 | 4 | 11 | 23 | 0
2024 | 4 | 12 | 0 | 0
2024 | 4 | 12 | 1 | 0
2024 | 4 | 12 | 2 | 0
2024 | 4 | 12 | 3 | 0
2024 | 4 | 12 | 4 | 0
2024 | 4 | 12 | 5 | 0
2024 | 4 | 12 | 6 | 0
2024 | 4 | 12 | 7 | 0
2024 | 4 | 12 | 8 | 0
2024 | 4 | 12 | 9 | 0
2024 | 4 | 12 | 10 | 0
2024 | 4 | 12 | 11 | 0
2024 | 4 | 12 | 12 | 0
2024 | 4 | 12 | 13 | 0
2024 | 4 | 12 | 14 | 0
2024 | 4 | 12 | 15 | 0
2024 | 4 | 12 | 16 | 0
2024 | 4 | 12 | 17 | 0
2024 | 4 | 12 | 18 | 0
2024 | 4 | 12 | 19 | 0
2024 | 4 | 12 | 20 | 0
2024 | 4 | 12 | 21 | 0
2024 | 4 | 12 | 22 | 0
2024 | 4 | 12 | 23 | 0
2024 | 4 | 13 | 0 | 0
2024 | 4 | 13 | 1 | 0
2024 | 4 | 13 | 2 | 0
2024 | 4 | 13 | 3 | 0
2024 | 4 | 13 | 4 | 0
2024 | 4 | 13 | 5 | 0
2024 | 4 | 13 | 6 | 0
2024 | 4 | 13 | 7 | 0
2024 | 4 | 13 | 8 | 0
2024 | 4 | 13 | 9 | 0
2024 | 4 | 13 | 10 | 0
2024 | 4 | 13 | 11 | 0
2024 | 4 | 13 | 12 | 0
2024 | 4 | 13 | 13 | 0
2024 | 4 | 13 | 14 | 0
2024 | 4 | 13 | 15 | 0
2024 | 4 | 13 | 16 | 0
2024 | 4 | 13 | 17 | 0
2024 | 4 | 13 | 18 | 0
2024 | 4 | 13 | 19 | 0
2024 | 4 | 13 | 20 | 0
2024 | 4 | 13 | 21 | 0
2024 | 4 | 13 | 22 | 0
2024 | 4 | 13 | 23 | 0
2024 | 4 | 14 | 0 | 0
2024 | 4 | 14 | 1 | 0
2024 | 4 | 14 | 2 | 0
2024 | 4 | 14 | 3 | 0
2024 | 4 | 14 | 4 | 0
2024 | 4 | 14 | 5 | 0
2024 | 4 | 14 | 6 | 0
2024 | 4 | 14 | 7 | 0
2024 | 4 | 14 | 8 | 0
2024 | 4 | 14 | 9 | 0
2024 | 4 | 14 | 10 | 0
2024 | 4 | 14 | 11 | 0
2024 | 4 | 14 | 12 | 0
2024 | 4 | 14 | 13 | 0
2024 | 4 | 14 | 14 | 0
2024 | 4 | 14 | 15 | 0
2024 | 4 | 14 | 16 | 0
2024 | 4 | 14 | 17 | 0
2024 | 4 | 14 | 18 | 0
2024 | 4 | 14 | 19 | 0
2024 | 4 | 14 | 20 | 0
2024 | 4 | 14 | 21 | 0
2024 | 4 | 14 | 22 | 0
2024 | 4 | 14 | 23 | 0
2024 | 4 | 15 | 0 | 0
2024 | 4 | 15 | 1 | 0
2024 | 4 | 15 | 2 | 0
2024 | 4 | 15 | 3 | 0
2024 | 4 | 15 | 4 | 0
2024 | 4 | 15 | 5 | 0
2024 | 4 | 15 | 6 | 0
2024 | 4 | 15 | 7 | 0
2024 | 4 | 15 | 8 | 0
2024 | 4 | 15 | 9 | 0
2024 | 4 | 15 | 10 | 0
2024 | 4 | 15 | 11 | 0
2024 | 4 | 15 | 12 | 0
2024 | 4 | 15 | 13 | 0
2024 | 4 | 15 | 14 | 0
2024 | 4 | 15 | 15 | 0
2024 | 4 | 15 | 16 | 0
2024 | 4 | 15 | 17 | 0
2024 | 4 | 15 | 18 | 0
2024 | 4 | 15 | 19 | 0
2024 | 4 | 15 | 20 | 0
2024 | 4 | 15 | 21 | 0
2024 | 4 | 15 | 22 | 0
2024 | 4 | 15 | 23 | 0
2024 | 4 | 16 | 0 | 0
2024 | 4 | 16 | 1 | 0
2024 | 4 | 16 | 2 | 0
2024 | 4 | 16 | 3 | 0
2024 | 4 | 16 | 4 | 0
2024 | 4 | 16 | 5 | 0
2024 | 4 | 16 | 6 | 0
2024 | 4 | 16 | 7 | 0
2024 | 4 | 16 | 8 | 0
2024 | 4 | 16 | 9 | 0
2024 | 4 | 16 | 10 | 0
2024 | 4 | 16 | 11 | 0
2024 | 4 | 16 | 12 | 0
2024 | 4 | 16 | 13 | 0
2024 | 4 | 16 | 14 | 0
2024 | 4 | 16 | 15 | 0
2024 | 4 | 16 | 16 | 0
2024 | 4 | 16 | 17 | 0
2024 | 4 | 16 | 18 | 0
2024 | 4 | 16 | 19 | 0
2024 | 4 | 16 | 20 | 0
2024 | 4 | 16 | 21 | 0
2024 | 4 | 16 | 22 | 0
2024 | 4 | 16 | 23 | 0
2024 | 4 | 17 | 0 | 0
2024 | 4 | 17 | 1 | 0
2024 | 4 | 17 | 2 | 0
2024 | 4 | 17 | 3 | 0
2024 | 4 | 17 | 4 | 0
2024 | 4 | 17 | 5 | 0
2024 | 4 | 17 | 6 | 0
2024 | 4 | 17 | 7 | 0
2024 | 4 | 17 | 8 | 0
2024 | 4 | 17 | 9 | 0
2024 | 4 | 17 | 10 | 0
2024 | 4 | 17 | 11 | 0
2024 | 4 | 17 | 12 | 0
2024 | 4 | 17 | 13 | 0
2024 | 4 | 17 | 14 | 0
2024 | 4 | 17 | 15 | 0
2024 | 4 | 17 | 16 | 0
2024 | 4 | 17 | 17 | 0
2024 | 4 | 17 | 18 | 0
2024 | 4 | 17 | 19 | 0
2024 | 4 | 17 | 20 | 0
2024 | 4 | 17 | 21 | 0
2024 | 4 | 17 | 22 | 0
2024 | 4 | 17 | 23 | 0
2024 | 4 | 18 | 0 | 0
2024 | 4 | 18 | 1 | 0
2024 | 4 | 18 | 2 | 0
2024 | 4 | 18 | 3 | 0
2024 | 4 | 18 | 4 | 0
2024 | 4 | 18 | 5 | 0
2024 | 4 | 18 | 6 | 0
2024 | 4 | 18 | 7 | 0
2024 | 4 | 18 | 8 | 0
2024 | 4 | 18 | 9 | 0
2024 | 4 | 18 | 10 | 0
2024 | 4 | 18 | 11 | 0
2024 | 4 | 18 | 12 | 0
2024 | 4 | 18 | 13 | 0
2024 | 4 | 18 | 14 | 0
2024 | 4 | 18 | 15 | 0
2024 | 4 | 18 | 16 | 0
2024 | 4 | 18 | 17 | 0
2024 | 4 | 18 | 18 | 0
2024 | 4 | 18 | 19 | 0
2024 | 4 | 18 | 20 | 0
2024 | 4 | 18 | 21 | 0
2024 | 4 | 18 | 22 | 0
2024 | 4 | 18 | 23 | 0
2024 | 4 | 19 | 0 | 0
2024 | 4 | 19 | 1 | 0
2024 | 4 | 19 | 2 | 0
2024 | 4 | 19 | 3 | 0
2024 | 4 | 19 | 4 | 0
2024 | 4 | 19 | 5 | 0
2024 | 4 | 19 | 6 | 0
2024 | 4 | 19 | 7 | 0
2024 | 4 | 19 | 8 | 0
2024 | 4 | 19 | 9 | 0
2024 | 4 | 19 | 10 | 0
2024 | 4 | 19 | 11 | 0
2024 | 4 | 19 | 12 | 0
2024 | 4 | 19 | 13 | 0
2024 | 4 | 19 | 14 | 0
2024 | 4 | 19 | 15 | 0
2024 | 4 | 19 | 16 | 0
2024 | 4 | 19 | 17 | 0
2024 | 4 | 19 | 18 | 0
2024 | 4 | 19 | 19 | 0
2024 | 4 | 19 | 20 | 0
2024 | 4 | 19 | 21 | 0
2024 | 4 | 19 | 22 | 0
2024 | 4 | 19 | 23 | 0
2024 | 4 | 20 | 0 | 0
2024 | 4 | 20 | 1 | 0
2024 | 4 | 20 | 2 | 0
2024 | 4 | 20 | 3 | 0
2024 | 4 | 20 | 4 | 0
2024 | 4 | 20 | 5 | 0
2024 | 4 | 20 | 6 | 0
2024 | 4 | 20 | 7 | 0
2024 | 4 | 20 | 8 | 0
2024 | 4 | 20 | 9 | 0
2024 | 4 | 20 | 10 | 0
2024 | 4 | 20 | 11 | 0
2024 | 4 | 20 | 12 | 0
2024 | 4 | 20 | 13 | 0
2024 | 4 | 20 | 14 | 0
2024 | 4 | 20 | 15 | 0
2024 | 4 | 20 | 16 | 0
2024 | 4 | 20 | 17 | 0
2024 | 4 | 20 | 18 | 0
2024 | 4 | 20 | 19 | 0
2024 | 4 | 20 | 20 | 0
2024 | 4 | 20 | 21 | 0
2024 | 4 | 20 | 22 | 0
2024 | 4 | 20 | 23 | 0
2024 | 4 | 21 | 0 | 0
2024 | 4 | 21 | 1 | 0
2024 | 4 | 21 | 2 | 0
2024 | 4 | 21 | 3 | 0
2024 | 4 | 21 | 4 | 0
2024 | 4 | 21 | 5 | 0
2024 | 4 | 21 | 6 | 0
2024 | 4 | 21 | 7 | 0
2024 | 4 | 21 | 8 | 0
2024 | 4 | 21 | 9 | 0
2024 | 4 | 21 | 10 | 0
2024 | 4 | 21 | 11 | 0
2024 | 4 | 21 | 12 | 0
2024 | 4 | 21 | 13 | 0
2024 | 4 | 21 | 14 | 0
2024 | 4 | 21 | 15 | 0
2024 | 4 | 21 | 16 | 0
2024 | 4 | 21 | 17 | 0
2024 | 4 | 21 | 18 | 0
2024 | 4 | 21 | 19 | 0
2024 | 4 | 21 | 20 | 0
2024 | 4 | 21 | 21 | 0
2024 | 4 | 21 | 22 | 0
2024 | 4 | 21 | 23 | 0
2024 | 4 | 22 | 0 | 0
2024 | 4 | 22 | 1 | 0
2024 | 4 | 22 | 2 | 0
2024 | 4 | 22 | 3 | 0
2024 | 4 | 22 | 4 | 0
2024 | 4 | 22 | 5 | 0
2024 | 4 | 22 | 6 | 0
2024 | 4 | 22 | 7 | 0
2024 | 4 | 22 | 8 | 0
2024 | 4 | 22 | 9 | 0
2024 | 4 | 22 | 10 | 0
2024 | 4 | 22 | 11 | 0
2024 | 4 | 22 | 12 | 0
2024 | 4 | 22 | 13 | 0
2024 | 4 | 22 | 14 | 0
2024 | 4 | 22 | 15 | 0
2024 | 4 | 22 | 16 | 0
2024 | 4 | 22 | 17 | 0
2024 | 4 | 22 | 18 | 0
2024 | 4 | 22 | 19 | 0
2024 | 4 | 22 | 20 | 0
2024 | 4 | 22 | 21 | 0
2024 | 4 | 22 | 22 | 0
2024 | 4 | 22 | 23 | 0
2024 | 4 | 23 | 0 | 0
2024 | 4 | 23 | 1 | 0
2024 | 4 | 23 | 2 | 0
2024 | 4 | 23 | 3 | 0
2024 | 4 | 23 | 4 | 0
2024 | 4 | 23 | 5 | 0
2024 | 4 | 23 | 6 | 0
2024 | 4 | 23 | 7 | 0
2024 | 4 | 23 | 8 | 0
2024 | 4 | 23 | 9 | 0
2024 | 4 | 23 | 10 | 0
2024 | 4 | 23 | 11 | 0
2024 | 4 | 23 | 12 | 0
2024 | 4 | 23 | 13 | 0
2024 | 4 | 23 | 14 | 0
2024 | 4 | 23 | 15 | 0
2024 | 4 | 23 | 16 | 0
2024 | 4 | 23 | 17 | 0
2024 | 4 | 23 | 18 | 0
2024 | 4 | 23 | 19 | 0
2024 | 4 | 23 | 20 | 0
2024 | 4 | 23 | 21 | 0
2024 | 4 | 23 | 22 | 0
2024 | 4 | 23 | 23 | 0
2024 | 4 | 24 | 0 | 0
2024 | 4 | 24 | 1 | 0
2024 | 4 | 24 | 2 | 0
2024 | 4 | 24 | 3 | 0
2024 | 4 | 24 | 4 | 0
2024 | 4 | 24 | 5 | 0
2024 | 4 | 24 | 6 | 0
2024 | 4 | 24 | 7 | 0
2024 | 4 | 24 | 8 | 0
2024 | 4 | 24 | 9 | 0
2024 | 4 | 24 | 10 | 0
2024 | 4 | 24 | 11 | 0
2024 | 4 | 24 | 12 | 0
2024 | 4 | 24 | 13 | 0
2024 | 4 | 24 | 14 | 0
2024 | 4 | 24 | 15 | 0
2024 | 4 | 24 | 16 | 0
2024 | 4 | 24 | 17 | 0
2024 | 4 | 24 | 18 | 0
2024 | 4 | 24 | 19 | 0
2024 | 4 | 24 | 20 | 0
2024 | 4 | 24 | 21 | 0
2024 | 4 | 24 | 22 | 0
2024 | 4 | 24 | 23 | 0
2024 | 4 | 25 | 0 | 0
2024 | 4 | 25 | 1 | 0
2024 | 4 | 25 | 2 | 0
2024 | 4 | 25 | 3 | 0
2024 | 4 | 25 | 4 | 0
2024 | 4 | 25 | 5 | 0
2024 | 4 | 25 | 6 | 0
2024 | 4 | 25 | 7 | 0
2024 | 4 | 25 | 8 | 0
2024 | 4 | 25 | 9 | 0
2024 | 4 | 25 | 10 | 0
2024 | 4 | 25 | 11 | 0
2024 | 4 | 25 | 12 | 0
2024 | 4 | 25 | 13 | 0
2024 | 4 | 25 | 14 | 0
2024 | 4 | 25 | 15 | 0
2024 | 4 | 25 | 16 | 0
2024 | 4 | 25 | 17 | 0
2024 | 4 | 25 | 18 | 0
2024 | 4 | 25 | 19 | 0
2024 | 4 | 25 | 20 | 0
2024 | 4 | 25 | 21 | 0
2024 | 4 | 25 | 22 | 0
2024 | 4 | 25 | 23 | 0
2024 | 4 | 26 | 0 | 0
2024 | 4 | 26 | 1 | 0
2024 | 4 | 26 | 2 | 0
2024 | 4 | 26 | 3 | 0
2024 | 4 | 26 | 4 | 0
2024 | 4 | 26 | 5 | 0
2024 | 4 | 26 | 6 | 0
2024 | 4 | 26 | 7 | 0
2024 | 4 | 26 | 8 | 0
2024 | 4 | 26 | 9 | 0
2024 | 4 | 26 | 10 | 0
2024 | 4 | 26 | 11 | 0
2024 | 4 | 26 | 12 | 0
2024 | 4 | 26 | 13 | 0
2024 | 4 | 26 | 14 | 0
2024 | 4 | 26 | 15 | 0
2024 | 4 | 26 | 16 | 0
2024 | 4 | 26 | 17 | 0
2024 | 4 | 26 | 18 | 0
2024 | 4 | 26 | 19 | 0
2024 | 4 | 26 | 20 | 0
2024 | 4 | 26 | 21 | 0
2024 | 4 | 26 | 22 | 0
2024 | 4 | 26 | 23 | 0
2024 | 4 | 27 | 0 | 0
2024 | 4 | 27 | 1 | 0
2024 | 4 | 27 | 2 | 0
2024 | 4 | 27 | 3 | 0
2024 | 4 | 27 | 4 | 0
2024 | 4 | 27 | 5 | 0
2024 | 4 | 27 | 6 | 0
2024 | 4 | 27 | 7 | 0
2024 | 4 | 27 | 8 | 0
2024 | 4 | 27 | 9 | 0
2024 | 4 | 27 | 10 | 0
2024 | 4 | 27 | 11 | 0
2024 | 4 | 27 | 12 | 0
2024 | 4 | 27 | 13 | 0
2024 | 4 | 27 | 14 | 0
2024 | 4 | 27 | 15 | 0
2024 | 4 | 27 | 16 | 0
2024 | 4 | 27 | 17 | 0
2024 | 4 | 27 | 18 | 0
2024 | 4 | 27 | 19 | 0
2024 | 4 | 27 | 20 | 0
2024 | 4 | 27 | 21 | 0
2024 | 4 | 27 | 22 | 0
2024 | 4 | 27 | 23 | 0
2024 | 4 | 28 | 0 | 0
2024 | 4 | 28 | 1 | 0
2024 | 4 | 28 | 2 | 0
2024 | 4 | 28 | 3 | 0
2024 | 4 | 28 | 4 | 0
2024 | 4 | 28 | 5 | 0
2024 | 4 | 28 | 6 | 0
2024 | 4 | 28 | 7 | 0
2024 | 4 | 28 | 8 | 0
2024 | 4 | 28 | 9 | 0
2024 | 4 | 28 | 10 | 0
2024 | 4 | 28 | 11 | 0
2024 | 4 | 28 | 12 | 0
2024 | 4 | 28 | 13 | 0
2024 | 4 | 28 | 14 | 0
2024 | 4 | 28 | 15 | 0
2024 | 4 | 28 | 16 | 0
2024 | 4 | 28 | 17 | 0
2024 | 4 | 28 | 18 | 0
2024 | 4 | 28 | 19 | 0
2024 | 4 | 28 | 20 | 0
2024 | 4 | 28 | 21 | 0
2024 | 4 | 28 | 22 | 0
2024 | 4 | 28 | 23 | 0
2024 | 4 | 29 | 0 | 0
2024 | 4 | 29 | 1 | 0
2024 | 4 | 29 | 2 | 0
2024 | 4 | 29 | 3 | 0
2024 | 4 | 29 | 4 | 0
2024 | 4 | 29 | 5 | 0
2024 | 4 | 29 | 6 | 0
2024 | 4 | 29 | 7 | 0
2024 | 4 | 29 | 8 | 0
2024 | 4 | 29 | 9 | 0
2024 | 4 | 29 | 10 | 0
2024 | 4 | 29 | 11 | 0
2024 | 4 | 29 | 12 | 0
2024 | 4 | 29 | 13 | 0
2024 | 4 | 29 | 14 | 0
2024 | 4 | 29 | 15 | 0
2024 | 4 | 29 | 16 | 0
2024 | 4 | 29 | 17 | 0
2024 | 4 | 29 | 18 | 0
2024 | 4 | 29 | 19 | 0
2024 | 4 | 29 | 20 | 0
2024 | 4 | 29 | 21 | 0
2024 | 4 | 29 | 22 | 0
2024 | 4 | 29 | 23 | 0
2024 | 4 | 30 | 0 | 0
2024 | 4 | 30 | 1 | 0
2024 | 4 | 30 | 2 | 0
2024 | 4 | 30 | 3 | 0
2024 | 4 | 30 | 4 | 0
2024 | 4 | 30 | 5 | 0
2024 | 4 | 30 | 6 | 0
2024 | 4 | 30 | 7 | 0
2024 | 4 | 30 | 8 | 0
2024 | 4 | 30 | 9 | 0
2024 | 4 | 30 | 10 | 0
2024 | 4 | 30 | 11 | 0
2024 | 4 | 30 | 12 | 0
2024 | 4 | 30 | 13 | 0
2024 | 4 | 30 | 14 | 0
2024 | 4 | 30 | 15 | 0
2024 | 4 | 30 | 16 | 0
2024 | 4 | 30 | 17 | 0
2024 | 4 | 30 | 18 | 0
2024 | 4 | 30 | 19 | 0
2024 | 4 | 30 | 20 | 0
2024 | 4 | 30 | 21 | 0
2024 | 4 | 30 | 22 | 0
2024 | 4 | 30 | 23 | 0
2024 | 5 | 1 | 0 | 0
2024 | 5 | 1 | 1 | 0
2024 | 5 | 1 | 2 | 0
2024 | 5 | 1 | 3 | 0
2024 | 5 | 1 | 4 | 0
2024 | 5 | 1 | 5 | 0
2024 | 5 | 1 | 6 | 0
2024 | 5 | 1 | 7 | 0
2024 | 5 | 1 | 8 | 0
2024 | 5 | 1 | 9 | 0
2024 | 5 | 1 | 10 | 0
2024 | 5 | 1 | 11 | 0
2024 | 5 | 1 | 12 | 0
2024 | 5 | 1 | 13 | 0
2024 | 5 | 1 | 14 | 0
2024 | 5 | 1 | 15 | 0
2024 | 5 | 1 | 16 | 0
2024 | 5 | 1 | 17 | 0
2024 | 5 | 1 | 18 | 0
2024 | 5 | 1 | 19 | 0
2024 | 5 | 1 | 20 | 0
2024 | 5 | 1 | 21 | 0
2024 | 5 | 1 | 22 | 0
2024 | 5 | 1 | 23 | 0
2024 | 5 | 2 | 0 | 0
2024 | 5 | 2 | 1 | 0
2024 | 5 | 2 | 2 | 0
2024 | 5 | 2 | 3 | 0
2024 | 5 | 2 | 4 | 0
2024 | 5 | 2 | 5 | 0
2024 | 5 | 2 | 6 | 0
2024 | 5 | 2 | 7 | 0
2024 | 5 | 2 | 8 | 0
2024 | 5 | 2 | 9 | 0
2024 | 5 | 2 | 10 | 0
2024 | 5 | 2 | 11 | 0
2024 | 5 | 2 | 12 | 0
2024 | 5 | 2 | 13 | 0
2024 | 5 | 2 | 14 | 0
2024 | 5 | 2 | 15 | 0
2024 | 5 | 2 | 16 | 0
2024 | 5 | 2 | 17 | 0
2024 | 5 | 2 | 18 | 0
2024 | 5 | 2 | 19 | 0
2024 | 5 | 2 | 20 | 0
2024 | 5 | 2 | 21 | 0
2024 | 5 | 2 | 22 | 0
2024 | 5 | 2 | 23 | 0
2024 | 5 | 3 | 0 | 0
2024 | 5 | 3 | 1 | 0
2024 | 5 | 3 | 2 | 0
2024 | 5 | 3 | 3 | 0
2024 | 5 | 3 | 4 | 0
2024 | 5 | 3 | 5 | 0
2024 | 5 | 3 | 6 | 0
2024 | 5 | 3 | 7 | 0
2024 | 5 | 3 | 8 | 0
2024 | 5 | 3 | 9 | 0
2024 | 5 | 3 | 10 | 0
2024 | 5 | 3 | 11 | 0
2024 | 5 | 3 | 12 | 0
2024 | 5 | 3 | 13 | 0
2024 | 5 | 3 | 14 | 0
2024 | 5 | 3 | 15 | 0
2024 | 5 | 3 | 16 | 0
2024 | 5 | 3 | 17 | 0
2024 | 5 | 3 | 18 | 0
2024 | 5 | 3 | 19 | 0
2024 | 5 | 3 | 20 | 0
2024 | 5 | 3 | 21 | 0
2024 | 5 | 3 | 22 | 0
2024 | 5 | 3 | 23 | 0
2024 | 5 | 4 | 0 | 0
2024 | 5 | 4 | 1 | 0
2024 | 5 | 4 | 2 | 0
2024 | 5 | 4 | 3 | 0
2024 | 5 | 4 | 4 | 0
2024 | 5 | 4 | 5 | 0
2024 | 5 | 4 | 6 | 0
2024 | 5 | 4 | 7 | 0
2024 | 5 | 4 | 8 | 0
2024 | 5 | 4 | 9 | 0
2024 | 5 | 4 | 10 | 0
2024 | 5 | 4 | 11 | 0
2024 | 5 | 4 | 12 | 0
2024 | 5 | 4 | 13 | 0
2024 | 5 | 4 | 14 | 0
2024 | 5 | 4 | 15 | 0
2024 | 5 | 4 | 16 | 0
2024 | 5 | 4 | 17 | 0
2024 | 5 | 4 | 18 | 0
2024 | 5 | 4 | 19 | 0
2024 | 5 | 4 | 20 | 0
2024 | 5 | 4 | 21 | 0
2024 | 5 | 4 | 22 | 0
2024 | 5 | 4 | 23 | 0
2024 | 5 | 5 | 0 | 0
2024 | 5 | 5 | 1 | 0
2024 | 5 | 5 | 2 | 0
2024 | 5 | 5 | 3 | 0
2024 | 5 | 5 | 4 | 0
2024 | 5 | 5 | 5 | 0
2024 | 5 | 5 | 6 | 0
2024 | 5 | 5 | 7 | 0
2024 | 5 | 5 | 8 | 0
2024 | 5 | 5 | 9 | 0
2024 | 5 | 5 | 10 | 0
2024 | 5 | 5 | 11 | 0
2024 | 5 | 5 | 12 | 0
2024 | 5 | 5 | 13 | 0
2024 | 5 | 5 | 14 | 0
2024 | 5 | 5 | 15 | 0
2024 | 5 | 5 | 16 | 0
2024 | 5 | 5 | 17 | 0
2024 | 5 | 5 | 18 | 0
2024 | 5 | 5 | 19 | 0
2024 | 5 | 5 | 20 | 0
2024 | 5 | 5 | 21 | 0
2024 | 5 | 5 | 22 | 0
2024 | 5 | 5 | 23 | 0
2024 | 5 | 6 | 0 | 0
2024 | 5 | 6 | 1 | 0
2024 | 5 | 6 | 2 | 0
2024 | 5 | 6 | 3 | 0
2024 | 5 | 6 | 4 | 0
2024 | 5 | 6 | 5 | 0
2024 | 5 | 6 | 6 | 0
2024 | 5 | 6 | 7 | 0
2024 | 5 | 6 | 8 | 0
2024 | 5 | 6 | 9 | 0
2024 | 5 | 6 | 10 | 0
2024 | 5 | 6 | 11 | 0
2024 | 5 | 6 | 12 | 0
2024 | 5 | 6 | 13 | 0
2024 | 5 | 6 | 14 | 0
2024 | 5 | 6 | 15 | 0
2024 | 5 | 6 | 16 | 0
2024 | 5 | 6 | 17 | 0
2024 | 5 | 6 | 18 | 0
2024 | 5 | 6 | 19 | 0
2024 | 5 | 6 | 20 | 0
2024 | 5 | 6 | 21 | 0
2024 | 5 | 6 | 22 | 0
2024 | 5 | 6 | 23 | 0
2024 | 5 | 7 | 0 | 0
2024 | 5 | 7 | 1 | 0
2024 | 5 | 7 | 2 | 0
2024 | 5 | 7 | 3 | 0
2024 | 5 | 7 | 4 | 0
2024 | 5 | 7 | 5 | 0
2024 | 5 | 7 | 6 | 0
2024 | 5 | 7 | 7 | 0
2024 | 5 | 7 | 8 | 0
2024 | 5 | 7 | 9 | 0
2024 | 5 | 7 | 10 | 0
2024 | 5 | 7 | 11 | 0
2024 | 5 | 7 | 12 | 0
2024 | 5 | 7 | 13 | 0
2024 | 5 | 7 | 14 | 0
2024 | 5 | 7 | 15 | 0
2024 | 5 | 7 | 16 | 0
2024 | 5 | 7 | 17 | 0
2024 | 5 | 7 | 18 | 0
2024 | 5 | 7 | 19 | 0
2024 | 5 | 7 | 20 | 0
2024 | 5 | 7 | 21 | 0
2024 | 5 | 7 | 22 | 0
2024 | 5 | 7 | 23 | 0
2024 | 5 | 8 | 0 | 0
2024 | 5 | 8 | 1 | 0
2024 | 5 | 8 | 2 | 0
2024 | 5 | 8 | 3 | 0
2024 | 5 | 8 | 4 | 0
2024 | 5 | 8 | 5 | 0
2024 | 5 | 8 | 6 | 0
2024 | 5 | 8 | 7 | 0
2024 | 5 | 8 | 8 | 0
2024 | 5 | 8 | 9 | 0
2024 | 5 | 8 | 10 | 0
2024 | 5 | 8 | 11 | 0
2024 | 5 | 8 | 12 | 0
2024 | 5 | 8 | 13 | 0
2024 | 5 | 8 | 14 | 0
2024 | 5 | 8 | 15 | 0
2024 | 5 | 8 | 16 | 0
2024 | 5 | 8 | 17 | 0
2024 | 5 | 8 | 18 | 0
2024 | 5 | 8 | 19 | 0
2024 | 5 | 8 | 20 | 0
2024 | 5 | 8 | 21 | 0
2024 | 5 | 8 | 22 | 0
2024 | 5 | 8 | 23 | 0
2024 | 5 | 9 | 0 | 0
2024 | 5 | 9 | 1 | 0
2024 | 5 | 9 | 2 | 0
2024 | 5 | 9 | 3 | 0
2024 | 5 | 9 | 4 | 0
2024 | 5 | 9 | 5 | 0
2024 | 5 | 9 | 6 | 0
2024 | 5 | 9 | 7 | 0
2024 | 5 | 9 | 8 | 0
2024 | 5 | 9 | 9 | 0
2024 | 5 | 9 | 10 | 0
2024 | 5 | 9 | 11 | 0
2024 | 5 | 9 | 12 | 0
2024 | 5 | 9 | 13 | 0
2024 | 5 | 9 | 14 | 0
2024 | 5 | 9 | 15 | 0
2024 | 5 | 9 | 16 | 0
2024 | 5 | 9 | 17 | 0
2024 | 5 | 9 | 18 | 0
2024 | 5 | 9 | 19 | 0
2024 | 5 | 9 | 20 | 0
2024 | 5 | 9 | 21 | 0
2024 | 5 | 9 | 22 | 0
2024 | 5 | 9 | 23 | 0
2024 | 5 | 10 | 0 | 0
2024 | 5 | 10 | 1 | 0
2024 | 5 | 10 | 2 | 0
2024 | 5 | 10 | 3 | 0
2024 | 5 | 10 | 4 | 0
2024 | 5 | 10 | 5 | 0
2024 | 5 | 10 | 6 | 0
2024 | 5 | 10 | 7 | 0
2024 | 5 | 10 | 8 | 0
2024 | 5 | 10 | 9 | 0
2024 | 5 | 10 | 10 | 0
2024 | 5 | 10 | 11 | 0
2024 | 5 | 10 | 12 | 0
2024 | 5 | 10 | 13 | 0
2024 | 5 | 10 | 14 | 0
2024 | 5 | 10 | 15 | 0
2024 | 5 | 10 | 16 | 0
2024 | 5 | 10 | 17 | 0
2024 | 5 | 10 | 18 | 0
2024 | 5 | 10 | 19 | 0
2024 | 5 | 10 | 20 | 0
2024 | 5 | 10 | 21 | 0
2024 | 5 | 10 | 22 | 0
2024 | 5 | 10 | 23 | 0
2024 | 5 | 11 | 0 | 0
2024 | 5 | 11 | 1 | 0
2024 | 5 | 11 | 2 | 0
2024 | 5 | 11 | 3 | 0
2024 | 5 | 11 | 4 | 0
2024 | 5 | 11 | 5 | 0
2024 | 5 | 11 | 6 | 0
2024 | 5 | 11 | 7 | 0
2024 | 5 | 11 | 8 | 0
2024 | 5 | 11 | 9 | 0
2024 | 5 | 11 | 10 | 0
2024 | 5 | 11 | 11 | 0
2024 | 5 | 11 | 12 | 0
2024 | 5 | 11 | 13 | 0
2024 | 5 | 11 | 14 | 0
2024 | 5 | 11 | 15 | 0
2024 | 5 | 11 | 16 | 0
2024 | 5 | 11 | 17 | 0
2024 | 5 | 11 | 18 | 0
2024 | 5 | 11 | 19 | 0
2024 | 5 | 11 | 20 | 0
2024 | 5 | 11 | 21 | 0
2024 | 5 | 11 | 22 | 0
2024 | 5 | 11 | 23 | 0
2024 | 5 | 12 | 0 | 0
2024 | 5 | 12 | 1 | 0
2024 | 5 | 12 | 2 | 0
2024 | 5 | 12 | 3 | 0
2024 | 5 | 12 | 4 | 0
2024 | 5 | 12 | 5 | 0
2024 | 5 | 12 | 6 | 0
2024 | 5 | 12 | 7 | 0
2024 | 5 | 12 | 8 | 0
2024 | 5 | 12 | 9 | 0
2024 | 5 | 12 | 10 | 0
2024 | 5 | 12 | 11 | 0
2024 | 5 | 12 | 12 | 0
2024 | 5 | 12 | 13 | 0
2024 | 5 | 12 | 14 | 0
2024 | 5 | 12 | 15 | 0
2024 | 5 | 12 | 16 | 0
2024 | 5 | 12 | 17 | 0
2024 | 5 | 12 | 18 | 0
2024 | 5 | 12 | 19 | 0
2024 | 5 | 12 | 20 | 0
2024 | 5 | 12 | 21 | 0
2024 | 5 | 12 | 22 | 0
2024 | 5 | 12 | 23 | 0
2024 | 5 | 13 | 0 | 0
2024 | 5 | 13 | 1 | 0
2024 | 5 | 13 | 2 | 0
2024 | 5 | 13 | 3 | 0
2024 | 5 | 13 | 4 | 0
2024 | 5 | 13 | 5 | 0
2024 | 5 | 13 | 6 | 0
2024 | 5 | 13 | 7 | 0
2024 | 5 | 13 | 8 | 0
2024 | 5 | 13 | 9 | 0
2024 | 5 | 13 | 10 | 0
2024 | 5 | 13 | 11 | 0
2024 | 5 | 13 | 12 | 0
2024 | 5 | 13 | 13 | 0
2024 | 5 | 13 | 14 | 0
2024 | 5 | 13 | 15 | 0
2024 | 5 | 13 | 16 | 0
2024 | 5 | 13 | 17 | 0
2024 | 5 | 13 | 18 | 0
2024 | 5 | 13 | 19 | 0
2024 | 5 | 13 | 20 | 0
2024 | 5 | 13 | 21 | 0
2024 | 5 | 13 | 22 | 0
2024 | 5 | 13 | 23 | 0
2024 | 5 | 14 | 0 | 0
2024 | 5 | 14 | 1 | 0
2024 | 5 | 14 | 2 | 0
2024 | 5 | 14 | 3 | 0
2024 | 5 | 14 | 4 | 0
2024 | 5 | 14 | 5 | 0
2024 | 5 | 14 | 6 | 0
2024 | 5 | 14 | 7 | 0
2024 | 5 | 14 | 8 | 0
2024 | 5 | 14 | 9 | 0
2024 | 5 | 14 | 10 | 0
2024 | 5 | 14 | 11 | 0
2024 | 5 | 14 | 12 | 0
2024 | 5 | 14 | 13 | 0
2024 | 5 | 14 | 14 | 0
2024 | 5 | 14 | 15 | 0
2024 | 5 | 14 | 16 | 0
2024 | 5 | 14 | 17 | 0
2024 | 5 | 14 | 18 | 0
2024 | 5 | 14 | 19 | 0
2024 | 5 | 14 | 20 | 0
2024 | 5 | 14 | 21 | 0
2024 | 5 | 14 | 22 | 0
2024 | 5 | 14 | 23 | 0
2024 | 5 | 15 | 0 | 0
2024 | 5 | 15 | 1 | 0
2024 | 5 | 15 | 2 | 0
2024 | 5 | 15 | 3 | 0
2024 | 5 | 15 | 4 | 0
2024 | 5 | 15 | 5 | 0
2024 | 5 | 15 | 6 | 0
2024 | 5 | 15 | 7 | 0
2024 | 5 | 15 | 8 | 0
2024 | 5 | 15 | 9 | 0
2024 | 5 | 15 | 10 | 0
2024 | 5 | 15 | 11 | 0
2024 | 5 | 15 | 12 | 0
2024 | 5 | 15 | 13 | 0
2024 | 5 | 15 | 14 | 0
2024 | 5 | 15 | 15 | 0
2024 | 5 | 15 | 16 | 0
2024 | 5 | 15 | 17 | 0
2024 | 5 | 15 | 18 | 0
2024 | 5 | 15 | 19 | 0
2024 | 5 | 15 | 20 | 0
2024 | 5 | 15 | 21 | 0
2024 | 5 | 15 | 22 | 0
2024 | 5 | 15 | 23 | 0
2024 | 5 | 16 | 0 | 0
2024 | 5 | 16 | 1 | 0
2024 | 5 | 16 | 2 | 0
2024 | 5 | 16 | 3 | 0
2024 | 5 | 16 | 4 | 0
2024 | 5 | 16 | 5 | 0
2024 | 5 | 16 | 6 | 0
2024 | 5 | 16 | 7 | 0
2024 | 5 | 16 | 8 | 0
2024 | 5 | 16 | 9 | 0
2024 | 5 | 16 | 10 | 0
2024 | 5 | 16 | 11 | 0
2024 | 5 | 16 | 12 | 0
2024 | 5 | 16 | 13 | 0
2024 | 5 | 16 | 14 | 0
2024 | 5 | 16 | 15 | 0
2024 | 5 | 16 | 16 | 0
2024 | 5 | 16 | 17 | 0
2024 | 5 | 16 | 18 | 0
2024 | 5 | 16 | 19 | 0
2024 | 5 | 16 | 20 | 0
2024 | 5 | 16 | 21 | 0
2024 | 5 | 16 | 22 | 0
2024 | 5 | 16 | 23 | 0
2024 | 5 | 17 | 0 | 0
2024 | 5 | 17 | 1 | 0
2024 | 5 | 17 | 2 | 0
2024 | 5 | 17 | 3 | 0
2024 | 5 | 17 | 4 | 0
2024 | 5 | 17 | 5 | 0
2024 | 5 | 17 | 6 | 0
2024 | 5 | 17 | 7 | 0
2024 | 5 | 17 | 8 | 0
2024 | 5 | 17 | 9 | 0
2024 | 5 | 17 | 10 | 0
2024 | 5 | 17 | 11 | 0
2024 | 5 | 17 | 12 | 0
2024 | 5 | 17 | 13 | 0
2024 | 5 | 17 | 14 | 0
2024 | 5 | 17 | 15 | 0
2024 | 5 | 17 | 16 | 0
2024 | 5 | 17 | 17 | 0
2024 | 5 | 17 | 18 | 0
2024 | 5 | 17 | 19 | 0
2024 | 5 | 17 | 20 | 0
2024 | 5 | 17 | 21 | 0
2024 | 5 | 17 | 22 | 0
2024 | 5 | 17 | 23 | 0
2024 | 5 | 18 | 0 | 0
2024 | 5 | 18 | 1 | 0
2024 | 5 | 18 | 2 | 0
2024 | 5 | 18 | 3 | 0
2024 | 5 | 18 | 4 | 0
2024 | 5 | 18 | 5 | 0
2024 | 5 | 18 | 6 | 0
2024 | 5 | 18 | 7 | 0
2024 | 5 | 18 | 8 | 0
2024 | 5 | 18 | 9 | 0
2024 | 5 | 18 | 10 | 0
2024 | 5 | 18 | 11 | 0
2024 | 5 | 18 | 12 | 0
2024 | 5 | 18 | 13 | 0
2024 | 5 | 18 | 14 | 0
2024 | 5 | 18 | 15 | 0
2024 | 5 | 18 | 16 | 0
2024 | 5 | 18 | 17 | 0
2024 | 5 | 18 | 18 | 0
2024 | 5 | 18 | 19 | 0
2024 | 5 | 18 | 20 | 0
2024 | 5 | 18 | 21 | 0
2024 | 5 | 18 | 22 | 0
2024 | 5 | 18 | 23 | 0
2024 | 5 | 19 | 0 | 0
2024 | 5 | 19 | 1 | 0
2024 | 5 | 19 | 2 | 0
2024 | 5 | 19 | 3 | 0
2024 | 5 | 19 | 4 | 0
2024 | 5 | 19 | 5 | 0
2024 | 5 | 19 | 6 | 0
2024 | 5 | 19 | 7 | 0
2024 | 5 | 19 | 8 | 0
2024 | 5 | 19 | 9 | 0
2024 | 5 | 19 | 10 | 0
2024 | 5 | 19 | 11 | 0
2024 | 5 | 19 | 12 | 0
2024 | 5 | 19 | 13 | 0
2024 | 5 | 19 | 14 | 0
2024 | 5 | 19 | 15 | 0
2024 | 5 | 19 | 16 | 0
2024 | 5 | 19 | 17 | 0
2024 | 5 | 19 | 18 | 0
2024 | 5 | 19 | 19 | 0
2024 | 5 | 19 | 20 | 0
2024 | 5 | 19 | 21 | 0
2024 | 5 | 19 | 22 | 0
2024 | 5 | 19 | 23 | 0
2024 | 5 | 20 | 0 | 0
2024 | 5 | 20 | 1 | 0
2024 | 5 | 20 | 2 | 0
2024 | 5 | 20 | 3 | 0
2024 | 5 | 20 | 4 | 0
2024 | 5 | 20 | 5 | 0
2024 | 5 | 20 | 6 | 0
2024 | 5 | 20 | 7 | 0
2024 | 5 | 20 | 8 | 0
2024 | 5 | 20 | 9 | 0
2024 | 5 | 20 | 10 | 0
2024 | 5 | 20 | 11 | 0
2024 | 5 | 20 | 12 | 0
2024 | 5 | 20 | 13 | 0
2024 | 5 | 20 | 14 | 0
2024 | 5 | 20 | 15 | 0
2024 | 5 | 20 | 16 | 0
2024 | 5 | 20 | 17 | 0
2024 | 5 | 20 | 18 | 0
2024 | 5 | 20 | 19 | 0
2024 | 5 | 20 | 20 | 0
2024 | 5 | 20 | 21 | 0
2024 | 5 | 20 | 22 | 0
2024 | 5 | 20 | 23 | 0
2024 | 5 | 21 | 0 | 0
2024 | 5 | 21 | 1 | 0
2024 | 5 | 21 | 2 | 0
2024 | 5 | 21 | 3 | 0
2024 | 5 | 21 | 4 | 0
2024 | 5 | 21 | 5 | 0
2024 | 5 | 21 | 6 | 0
2024 | 5 | 21 | 7 | 0
2024 | 5 | 21 | 8 | 0
2024 | 5 | 21 | 9 | 0
2024 | 5 | 21 | 10 | 0
2024 | 5 | 21 | 11 | 0
2024 | 5 | 21 | 12 | 0
2024 | 5 | 21 | 13 | 0
2024 | 5 | 21 | 14 | 0
2024 | 5 | 21 | 15 | 0
2024 | 5 | 21 | 16 | 0
2024 | 5 | 21 | 17 | 0
2024 | 5 | 21 | 18 | 0
2024 | 5 | 21 | 19 | 0
2024 | 5 | 21 | 20 | 0
2024 | 5 | 21 | 21 | 0
2024 | 5 | 21 | 22 | 0
2024 | 5 | 21 | 23 | 0
2024 | 5 | 22 | 0 | 0
2024 | 5 | 22 | 1 | 0
2024 | 5 | 22 | 2 | 0
2024 | 5 | 22 | 3 | 0
2024 | 5 | 22 | 4 | 0
2024 | 5 | 22 | 5 | 0
2024 | 5 | 22 | 6 | 0
2024 | 5 | 22 | 7 | 0
2024 | 5 | 22 | 8 | 0
2024 | 5 | 22 | 9 | 0
2024 | 5 | 22 | 10 | 0
2024 | 5 | 22 | 11 | 0
2024 | 5 | 22 | 12 | 0
2024 | 5 | 22 | 13 | 0
2024 | 5 | 22 | 14 | 0
2024 | 5 | 22 | 15 | 0
2024 | 5 | 22 | 16 | 0
2024 | 5 | 22 | 17 | 0
2024 | 5 | 22 | 18 | 0
2024 | 5 | 22 | 19 | 0
2024 | 5 | 22 | 20 | 0
2024 | 5 | 22 | 21 | 0
2024 | 5 | 22 | 22 | 0
2024 | 5 | 22 | 23 | 0
2024 | 5 | 23 | 0 | 0
2024 | 5 | 23 | 1 | 0
2024 | 5 | 23 | 2 | 0
2024 | 5 | 23 | 3 | 0
2024 | 5 | 23 | 4 | 0
2024 | 5 | 23 | 5 | 0
2024 | 5 | 23 | 6 | 0
2024 | 5 | 23 | 7 | 0
2024 | 5 | 23 | 8 | 0
2024 | 5 | 23 | 9 | 0
2024 | 5 | 23 | 10 | 0
2024 | 5 | 23 | 11 | 0
2024 | 5 | 23 | 12 | 0
2024 | 5 | 23 | 13 | 0
2024 | 5 | 23 | 14 | 0
2024 | 5 | 23 | 15 | 0
2024 | 5 | 23 | 16 | 0
2024 | 5 | 23 | 17 | 0
2024 | 5 | 23 | 18 | 0
2024 | 5 | 23 | 19 | 0
2024 | 5 | 23 | 20 | 0
2024 | 5 | 23 | 21 | 0
2024 | 5 | 23 | 22 | 0
2024 | 5 | 23 | 23 | 0
2024 | 5 | 24 | 0 | 0
2024 | 5 | 24 | 1 | 0
2024 | 5 | 24 | 2 | 0
2024 | 5 | 24 | 3 | 0
2024 | 5 | 24 | 4 | 0
2024 | 5 | 24 | 5 | 0
2024 | 5 | 24 | 6 | 0
2024 | 5 | 24 | 7 | 0
2024 | 5 | 24 | 8 | 0
2024 | 5 | 24 | 9 | 0
2024 | 5 | 24 | 10 | 0
2024 | 5 | 24 | 11 | 0
2024 | 5 | 24 | 12 | 0
2024 | 5 | 24 | 13 | 0
2024 | 5 | 24 | 14 | 0
2024 | 5 | 24 | 15 | 0
2024 | 5 | 24 | 16 | 0
2024 | 5 | 24 | 17 | 0
2024 | 5 | 24 | 18 | 0
2024 | 5 | 24 | 19 | 0
2024 | 5 | 24 | 20 | 0
2024 | 5 | 24 | 21 | 0
2024 | 5 | 24 | 22 | 0
2024 | 5 | 24 | 23 | 0
2024 | 5 | 25 | 0 | 0
2024 | 5 | 25 | 1 | 0
2024 | 5 | 25 | 2 | 0
2024 | 5 | 25 | 3 | 0
2024 | 5 | 25 | 4 | 0
2024 | 5 | 25 | 5 | 0
2024 | 5 | 25 | 6 | 0
2024 | 5 | 25 | 7 | 0
2024 | 5 | 25 | 8 | 0
2024 | 5 | 25 | 9 | 0
2024 | 5 | 25 | 10 | 0
2024 | 5 | 25 | 11 | 0
2024 | 5 | 25 | 12 | 0
2024 | 5 | 25 | 13 | 0
2024 | 5 | 25 | 14 | 0
2024 | 5 | 25 | 15 | 0
2024 | 5 | 25 | 16 | 0
2024 | 5 | 25 | 17 | 0
2024 | 5 | 25 | 18 | 0
2024 | 5 | 25 | 19 | 0
2024 | 5 | 25 | 20 | 0
2024 | 5 | 25 | 21 | 0
2024 | 5 | 25 | 22 | 0
2024 | 5 | 25 | 23 | 0
2024 | 5 | 26 | 0 | 0
2024 | 5 | 26 | 1 | 0
2024 | 5 | 26 | 2 | 0
2024 | 5 | 26 | 3 | 0
2024 | 5 | 26 | 4 | 0
2024 | 5 | 26 | 5 | 0
2024 | 5 | 26 | 6 | 0
2024 | 5 | 26 | 7 | 0
2024 | 5 | 26 | 8 | 0
2024 | 5 | 26 | 9 | 0
2024 | 5 | 26 | 10 | 0
2024 | 5 | 26 | 11 | 0
2024 | 5 | 26 | 12 | 0
2024 | 5 | 26 | 13 | 0
2024 | 5 | 26 | 14 | 0
2024 | 5 | 26 | 15 | 0
2024 | 5 | 26 | 16 | 0
2024 | 5 | 26 | 17 | 0
2024 | 5 | 26 | 18 | 0
2024 | 5 | 26 | 19 | 0
2024 | 5 | 26 | 20 | 0
2024 | 5 | 26 | 21 | 0
2024 | 5 | 26 | 22 | 0
2024 | 5 | 26 | 23 | 0
2024 | 5 | 27 | 0 | 0
2024 | 5 | 27 | 1 | 0
2024 | 5 | 27 | 2 | 0
2024 | 5 | 27 | 3 | 0
2024 | 5 | 27 | 4 | 0
2024 | 5 | 27 | 5 | 0
2024 | 5 | 27 | 6 | 0
2024 | 5 | 27 | 7 | 0
2024 | 5 | 27 | 8 | 0
2024 | 5 | 27 | 9 | 0
2024 | 5 | 27 | 10 | 0
2024 | 5 | 27 | 11 | 0
2024 | 5 | 27 | 12 | 0
2024 | 5 | 27 | 13 | 0
2024 | 5 | 27 | 14 | 0
2024 | 5 | 27 | 15 | 0
2024 | 5 | 27 | 16 | 0
2024 | 5 | 27 | 17 | 0
2024 | 5 | 27 | 18 | 0
2024 | 5 | 27 | 19 | 0
2024 | 5 | 27 | 20 | 0
2024 | 5 | 27 | 21 | 0
2024 | 5 | 27 | 22 | 0
2024 | 5 | 27 | 23 | 0
2024 | 5 | 28 | 0 | 0
2024 | 5 | 28 | 1 | 0
2024 | 5 | 28 | 2 | 0
2024 | 5 | 28 | 3 | 0
2024 | 5 | 28 | 4 | 0
2024 | 5 | 28 | 5 | 0
2024 | 5 | 28 | 6 | 0
2024 | 5 | 28 | 7 | 0
2024 | 5 | 28 | 8 | 0
2024 | 5 | 28 | 9 | 0
2024 | 5 | 28 | 10 | 0
2024 | 5 | 28 | 11 | 0
2024 | 5 | 28 | 12 | 0
2024 | 5 | 28 | 13 | 0
2024 | 5 | 28 | 14 | 0
2024 | 5 | 28 | 15 | 0
2024 | 5 | 28 | 16 | 0
2024 | 5 | 28 | 17 | 0
2024 | 5 | 28 | 18 | 0
2024 | 5 | 28 | 19 | 0
2024 | 5 | 28 | 20 | 0
2024 | 5 | 28 | 21 | 0
2024 | 5 | 28 | 22 | 0
2024 | 5 | 28 | 23 | 0
2024 | 5 | 29 | 0 | 0
2024 | 5 | 29 | 1 | 0
2024 | 5 | 29 | 2 | 0
2024 | 5 | 29 | 3 | 0
2024 | 5 | 29 | 4 | 0
2024 | 5 | 29 | 5 | 0
2024 | 5 | 29 | 6 | 0
2024 | 5 | 29 | 7 | 0
2024 | 5 | 29 | 8 | 0
2024 | 5 | 29 | 9 | 0
2024 | 5 | 29 | 10 | 0
2024 | 5 | 29 | 11 | 0
2024 | 5 | 29 | 12 | 0
2024 | 5 | 29 | 13 | 0
2024 | 5 | 29 | 14 | 0
2024 | 5 | 29 | 15 | 0
2024 | 5 | 29 | 16 | 0
2024 | 5 | 29 | 17 | 0
2024 | 5 | 29 | 18 | 0
2024 | 5 | 29 | 19 | 0
2024 | 5 | 29 | 20 | 0
2024 | 5 | 29 | 21 | 0
2024 | 5 | 29 | 22 | 0
2024 | 5 | 29 | 23 | 0
2024 | 5 | 30 | 0 | 0
2024 | 5 | 30 | 1 | 0
2024 | 5 | 30 | 2 | 0
2024 | 5 | 30 | 3 | 0
2024 | 5 | 30 | 4 | 0
2024 | 5 | 30 | 5 | 0
2024 | 5 | 30 | 6 | 0
2024 | 5 | 30 | 7 | 0
2024 | 5 | 30 | 8 | 0
2024 | 5 | 30 | 9 | 0
2024 | 5 | 30 | 10 | 0
2024 | 5 | 30 | 11 | 0
2024 | 5 | 30 | 12 | 0
2024 | 5 | 30 | 13 | 0
2024 | 5 | 30 | 14 | 0
2024 | 5 | 30 | 15 | 0
2024 | 5 | 30 | 16 | 0
2024 | 5 | 30 | 17 | 0
2024 | 5 | 30 | 18 | 0
2024 | 5 | 30 | 19 | 0
2024 | 5 | 30 | 20 | 0
2024 | 5 | 30 | 21 | 0
2024 | 5 | 30 | 22 | 0
2024 | 5 | 30 | 23 | 0
2024 | 5 | 31 | 0 | 0
2024 | 5 | 31 | 1 | 0
2024 | 5 | 31 | 2 | 0
2024 | 5 | 31 | 3 | 0
2024 | 5 | 31 | 4 | 0
2024 | 5 | 31 | 5 | 0
2024 | 5 | 31 | 6 | 0
2024 | 5 | 31 | 7 | 0
2024 | 5 | 31 | 8 | 0
2024 | 5 | 31 | 9 | 0
2024 | 5 | 31 | 10 | 0
2024 | 5 | 31 | 11 | 0
2024 | 5 | 31 | 12 | 0
2024 | 5 | 31 | 13 | 0
2024 | 5 | 31 | 14 | 0
2024 | 5 | 31 | 15 | 0
2024 | 5 | 31 | 16 | 0
2024 | 5 | 31 | 17 | 0
2024 | 5 | 31 | 18 | 0
2024 | 5 | 31 | 19 | 0
2024 | 5 | 31 | 20 | 0
2024 | 5 | 31 | 21 | 0
2024 | 5 | 31 | 22 | 0
2024 | 5 | 31 | 23 | 0
2024 | 6 | 1 | 0 | 0
2024 | 6 | 1 | 1 | 0
2024 | 6 | 1 | 2 | 0
2024 | 6 | 1 | 3 | 0
2024 | 6 | 1 | 4 | 0
2024 | 6 | 1 | 5 | 0
2024 | 6 | 1 | 6 | 0
2024 | 6 | 1 | 7 | 0
2024 | 6 | 1 | 8 | 0
2024 | 6 | 1 | 9 | 0
2024 | 6 | 1 | 10 | 0
2024 | 6 | 1 | 11 | 0
2024 | 6 | 1 | 12 | 0
2024 | 6 | 1 | 13 | 0
2024 | 6 | 1 | 14 | 0
2024 | 6 | 1 | 15 | 0
2024 | 6 | 1 | 16 | 0
2024 | 6 | 1 | 17 | 0
2024 | 6 | 1 | 18 | 0
2024 | 6 | 1 | 19 | 0
2024 | 6 | 1 | 20 | 0
2024 | 6 | 1 | 21 | 0
2024 | 6 | 1 | 22 | 0
2024 | 6 | 1 | 23 | 0
2024 | 6 | 2 | 0 | 0
2024 | 6 | 2 | 1 | 0
2024 | 6 | 2 | 2 | 0
2024 | 6 | 2 | 3 | 0
2024 | 6 | 2 | 4 | 0
2024 | 6 | 2 | 5 | 0
2024 | 6 | 2 | 6 | 0
2024 | 6 | 2 | 7 | 0
2024 | 6 | 2 | 8 | 0
2024 | 6 | 2 | 9 | 0
2024 | 6 | 2 | 10 | 0
2024 | 6 | 2 | 11 | 0
2024 | 6 | 2 | 12 | 0
2024 | 6 | 2 | 13 | 0
2024 | 6 | 2 | 14 | 0
2024 | 6 | 2 | 15 | 0
2024 | 6 | 2 | 16 | 0
2024 | 6 | 2 | 17 | 0
2024 | 6 | 2 | 18 | 0
2024 | 6 | 2 | 19 | 0
2024 | 6 | 2 | 20 | 0
2024 | 6 | 2 | 21 | 0
2024 | 6 | 2 | 22 | 0
2024 | 6 | 2 | 23 | 0
2024 | 6 | 3 | 0 | 0
2024 | 6 | 3 | 1 | 0
2024 | 6 | 3 | 2 | 0
2024 | 6 | 3 | 3 | 0
2024 | 6 | 3 | 4 | 0
2024 | 6 | 3 | 5 | 0
2024 | 6 | 3 | 6 | 0
2024 | 6 | 3 | 7 | 0
2024 | 6 | 3 | 8 | 0
2024 | 6 | 3 | 9 | 0
2024 | 6 | 3 | 10 | 0
2024 | 6 | 3 | 11 | 0
2024 | 6 | 3 | 12 | 0
2024 | 6 | 3 | 13 | 0
2024 | 6 | 3 | 14 | 0
2024 | 6 | 3 | 15 | 0
2024 | 6 | 3 | 16 | 0
2024 | 6 | 3 | 17 | 0
2024 | 6 | 3 | 18 | 0
2024 | 6 | 3 | 19 | 0
2024 | 6 | 3 | 20 | 0
2024 | 6 | 3 | 21 | 0
2024 | 6 | 3 | 22 | 0
2024 | 6 | 3 | 23 | 0
2024 | 6 | 4 | 0 | 0
2024 | 6 | 4 | 1 | 0
2024 | 6 | 4 | 2 | 0
2024 | 6 | 4 | 3 | 0
2024 | 6 | 4 | 4 | 0
2024 | 6 | 4 | 5 | 0
2024 | 6 | 4 | 6 | 0
2024 | 6 | 4 | 7 | 0
2024 | 6 | 4 | 8 | 0
2024 | 6 | 4 | 9 | 0
2024 | 6 | 4 | 10 | 0
2024 | 6 | 4 | 11 | 0
2024 | 6 | 4 | 12 | 0
2024 | 6 | 4 | 13 | 0
2024 | 6 | 4 | 14 | 0
2024 | 6 | 4 | 15 | 0
2024 | 6 | 4 | 16 | 0
2024 | 6 | 4 | 17 | 0
2024 | 6 | 4 | 18 | 0
2024 | 6 | 4 | 19 | 0
2024 | 6 | 4 | 20 | 0
2024 | 6 | 4 | 21 | 0
2024 | 6 | 4 | 22 | 0
2024 | 6 | 4 | 23 | 0
2024 | 6 | 5 | 0 | 0
2024 | 6 | 5 | 1 | 0
2024 | 6 | 5 | 2 | 0
2024 | 6 | 5 | 3 | 0
2024 | 6 | 5 | 4 | 0
2024 | 6 | 5 | 5 | 0
2024 | 6 | 5 | 6 | 0
2024 | 6 | 5 | 7 | 0
2024 | 6 | 5 | 8 | 0
2024 | 6 | 5 | 9 | 0
2024 | 6 | 5 | 10 | 0
2024 | 6 | 5 | 11 | 0
2024 | 6 | 5 | 12 | 0
2024 | 6 | 5 | 13 | 0
2024 | 6 | 5 | 14 | 0
2024 | 6 | 5 | 15 | 0
2024 | 6 | 5 | 16 | 0
2024 | 6 | 5 | 17 | 0
2024 | 6 | 5 | 18 | 0
2024 | 6 | 5 | 19 | 0
2024 | 6 | 5 | 20 | 0
2024 | 6 | 5 | 21 | 0
2024 | 6 | 5 | 22 | 0
2024 | 6 | 5 | 23 | 0
2024 | 6 | 6 | 0 | 0
2024 | 6 | 6 | 1 | 0
2024 | 6 | 6 | 2 | 0
2024 | 6 | 6 | 3 | 0
2024 | 6 | 6 | 4 | 0
2024 | 6 | 6 | 5 | 0
2024 | 6 | 6 | 6 | 0
2024 | 6 | 6 | 7 | 0
2024 | 6 | 6 | 8 | 0
2024 | 6 | 6 | 9 | 0
2024 | 6 | 6 | 10 | 0
2024 | 6 | 6 | 11 | 0
2024 | 6 | 6 | 12 | 0
2024 | 6 | 6 | 13 | 0
2024 | 6 | 6 | 14 | 0
2024 | 6 | 6 | 15 | 0
2024 | 6 | 6 | 16 | 0
2024 | 6 | 6 | 17 | 0
2024 | 6 | 6 | 18 | 0
2024 | 6 | 6 | 19 | 0
2024 | 6 | 6 | 20 | 0
2024 | 6 | 6 | 21 | 0
2024 | 6 | 6 | 22 | 0
2024 | 6 | 6 | 23 | 0
2024 | 6 | 7 | 0 | 0
2024 | 6 | 7 | 1 | 0
2024 | 6 | 7 | 2 | 0
2024 | 6 | 7 | 3 | 0
2024 | 6 | 7 | 4 | 0
2024 | 6 | 7 | 5 | 0
2024 | 6 | 7 | 6 | 0
2024 | 6 | 7 | 7 | 0
2024 | 6 | 7 | 8 | 0
2024 | 6 | 7 | 9 | 0
2024 | 6 | 7 | 10 | 0
2024 | 6 | 7 | 11 | 0
2024 | 6 | 7 | 12 | 0
2024 | 6 | 7 | 13 | 0
2024 | 6 | 7 | 14 | 0
2024 | 6 | 7 | 15 | 0
2024 | 6 | 7 | 16 | 0
2024 | 6 | 7 | 17 | 0
2024 | 6 | 7 | 18 | 0
2024 | 6 | 7 | 19 | 0
2024 | 6 | 7 | 20 | 0
2024 | 6 | 7 | 21 | 0
2024 | 6 | 7 | 22 | 0
2024 | 6 | 7 | 23 | 0
2024 | 6 | 8 | 0 | 0
2024 | 6 | 8 | 1 | 0
2024 | 6 | 8 | 2 | 0
2024 | 6 | 8 | 3 | 0
2024 | 6 | 8 | 4 | 0
2024 | 6 | 8 | 5 | 0
2024 | 6 | 8 | 6 | 0
2024 | 6 | 8 | 7 | 0
2024 | 6 | 8 | 8 | 0
2024 | 6 | 8 | 9 | 0
2024 | 6 | 8 | 10 | 0
2024 | 6 | 8 | 11 | 0
2024 | 6 | 8 | 12 | 0
2024 | 6 | 8 | 13 | 0
2024 | 6 | 8 | 14 | 0
2024 | 6 | 8 | 15 | 0
2024 | 6 | 8 | 16 | 0
2024 | 6 | 8 | 17 | 0
2024 | 6 | 8 | 18 | 0
2024 | 6 | 8 | 19 | 0
2024 | 6 | 8 | 20 | 0
2024 | 6 | 8 | 21 | 0
2024 | 6 | 8 | 22 | 0
2024 | 6 | 8 | 23 | 0
2024 | 6 | 9 | 0 | 0
2024 | 6 | 9 | 1 | 0
2024 | 6 | 9 | 2 | 0
2024 | 6 | 9 | 3 | 0
2024 | 6 | 9 | 4 | 0
2024 | 6 | 9 | 5 | 0
2024 | 6 | 9 | 6 | 0
2024 | 6 | 9 | 7 | 0
2024 | 6 | 9 | 8 | 0
2024 | 6 | 9 | 9 | 0
2024 | 6 | 9 | 10 | 0
2024 | 6 | 9 | 11 | 0
2024 | 6 | 9 | 12 | 0
2024 | 6 | 9 | 13 | 0
2024 | 6 | 9 | 14 | 0
2024 | 6 | 9 | 15 | 0
2024 | 6 | 9 | 16 | 0
2024 | 6 | 9 | 17 | 0
2024 | 6 | 9 | 18 | 0
2024 | 6 | 9 | 19 | 0
2024 | 6 | 9 | 20 | 0
2024 | 6 | 9 | 21 | 0
2024 | 6 | 9 | 22 | 0
2024 | 6 | 9 | 23 | 0
2024 | 6 | 10 | 0 | 0
2024 | 6 | 10 | 1 | 0
2024 | 6 | 10 | 2 | 0
2024 | 6 | 10 | 3 | 0
2024 | 6 | 10 | 4 | 0
2024 | 6 | 10 | 5 | 0
2024 | 6 | 10 | 6 | 0
2024 | 6 | 10 | 7 | 0
2024 | 6 | 10 | 8 | 0
2024 | 6 | 10 | 9 | 0
2024 | 6 | 10 | 10 | 0
2024 | 6 | 10 | 11 | 0
2024 | 6 | 10 | 12 | 0
2024 | 6 | 10 | 13 | 0
2024 | 6 | 10 | 14 | 0
2024 | 6 | 10 | 15 | 0
2024 | 6 | 10 | 16 | 0
2024 | 6 | 10 | 17 | 0
2024 | 6 | 10 | 18 | 0
2024 | 6 | 10 | 19 | 0
2024 | 6 | 10 | 20 | 0
2024 | 6 | 10 | 21 | 0
2024 | 6 | 10 | 22 | 0
2024 | 6 | 10 | 23 | 0
2024 | 6 | 11 | 0 | 0
2024 | 6 | 11 | 1 | 0
2024 | 6 | 11 | 2 | 0
2024 | 6 | 11 | 3 | 0
2024 | 6 | 11 | 4 | 0
2024 | 6 | 11 | 5 | 0
2024 | 6 | 11 | 6 | 0
2024 | 6 | 11 | 7 | 0
2024 | 6 | 11 | 8 | 0
2024 | 6 | 11 | 9 | 0
2024 | 6 | 11 | 10 | 0
2024 | 6 | 11 | 11 | 0
2024 | 6 | 11 | 12 | 0
2024 | 6 | 11 | 13 | 0
2024 | 6 | 11 | 14 | 0
2024 | 6 | 11 | 15 | 0
2024 | 6 | 11 | 16 | 0
2024 | 6 | 11 | 17 | 0
2024 | 6 | 11 | 18 | 0
2024 | 6 | 11 | 19 | 0
2024 | 6 | 11 | 20 | 0
2024 | 6 | 11 | 21 | 0
2024 | 6 | 11 | 22 | 0
2024 | 6 | 11 | 23 | 0
2024 | 6 | 12 | 0 | 0
2024 | 6 | 12 | 1 | 0
2024 | 6 | 12 | 2 | 0
2024 | 6 | 12 | 3 | 0
2024 | 6 | 12 | 4 | 0
2024 | 6 | 12 | 5 | 0
2024 | 6 | 12 | 6 | 0
2024 | 6 | 12 | 7 | 0
2024 | 6 | 12 | 8 | 0
2024 | 6 | 12 | 9 | 0
2024 | 6 | 12 | 10 | 0
2024 | 6 | 12 | 11 | 0
2024 | 6 | 12 | 12 | 0
2024 | 6 | 12 | 13 | 0
2024 | 6 | 12 | 14 | 0
2024 | 6 | 12 | 15 | 0
2024 | 6 | 12 | 16 | 0
2024 | 6 | 12 | 17 | 0
2024 | 6 | 12 | 18 | 0
2024 | 6 | 12 | 19 | 0
2024 | 6 | 12 | 20 | 0
2024 | 6 | 12 | 21 | 0
2024 | 6 | 12 | 22 | 0
2024 | 6 | 12 | 23 | 0
2024 | 6 | 13 | 0 | 0
2024 | 6 | 13 | 1 | 0
2024 | 6 | 13 | 2 | 0
2024 | 6 | 13 | 3 | 0
2024 | 6 | 13 | 4 | 0
2024 | 6 | 13 | 5 | 0
2024 | 6 | 13 | 6 | 0
2024 | 6 | 13 | 7 | 0
2024 | 6 | 13 | 8 | 0
2024 | 6 | 13 | 9 | 0
2024 | 6 | 13 | 10 | 0
2024 | 6 | 13 | 11 | 0
2024 | 6 | 13 | 12 | 0
2024 | 6 | 13 | 13 | 0
2024 | 6 | 13 | 14 | 0
2024 | 6 | 13 | 15 | 0
2024 | 6 | 13 | 16 | 0
2024 | 6 | 13 | 17 | 0
2024 | 6 | 13 | 18 | 0
2024 | 6 | 13 | 19 | 0
2024 | 6 | 13 | 20 | 0
2024 | 6 | 13 | 21 | 0
2024 | 6 | 13 | 22 | 0
2024 | 6 | 13 | 23 | 0
2024 | 6 | 14 | 0 | 0
2024 | 6 | 14 | 1 | 0
2024 | 6 | 14 | 2 | 0
2024 | 6 | 14 | 3 | 0
2024 | 6 | 14 | 4 | 0
2024 | 6 | 14 | 5 | 0
2024 | 6 | 14 | 6 | 0
2024 | 6 | 14 | 7 | 0
2024 | 6 | 14 | 8 | 0
2024 | 6 | 14 | 9 | 0
2024 | 6 | 14 | 10 | 0
2024 | 6 | 14 | 11 | 0
2024 | 6 | 14 | 12 | 0
2024 | 6 | 14 | 13 | 0
2024 | 6 | 14 | 14 | 0
2024 | 6 | 14 | 15 | 0
2024 | 6 | 14 | 16 | 0
2024 | 6 | 14 | 17 | 0
2024 | 6 | 14 | 18 | 0
2024 | 6 | 14 | 19 | 0
2024 | 6 | 14 | 20 | 0
2024 | 6 | 14 | 21 | 0
2024 | 6 | 14 | 22 | 0
2024 | 6 | 14 | 23 | 0
2024 | 6 | 15 | 0 | 0
2024 | 6 | 15 | 1 | 0
2024 | 6 | 15 | 2 | 0
2024 | 6 | 15 | 3 | 0
2024 | 6 | 15 | 4 | 0
2024 | 6 | 15 | 5 | 0
2024 | 6 | 15 | 6 | 0
2024 | 6 | 15 | 7 | 0
2024 | 6 | 15 | 8 | 0
2024 | 6 | 15 | 9 | 0
2024 | 6 | 15 | 10 | 0
2024 | 6 | 15 | 11 | 0
2024 | 6 | 15 | 12 | 0
2024 | 6 | 15 | 13 | 0
2024 | 6 | 15 | 14 | 0
2024 | 6 | 15 | 15 | 0
2024 | 6 | 15 | 16 | 0
2024 | 6 | 15 | 17 | 0
2024 | 6 | 15 | 18 | 0
2024 | 6 | 15 | 19 | 0
2024 | 6 | 15 | 20 | 0
2024 | 6 | 15 | 21 | 0
2024 | 6 | 15 | 22 | 0
2024 | 6 | 15 | 23 | 0
2024 | 6 | 16 | 0 | 0
2024 | 6 | 16 | 1 | 0
2024 | 6 | 16 | 2 | 0
2024 | 6 | 16 | 3 | 0
2024 | 6 | 16 | 4 | 0
2024 | 6 | 16 | 5 | 0
2024 | 6 | 16 | 6 | 0
2024 | 6 | 16 | 7 | 0
2024 | 6 | 16 | 8 | 0
2024 | 6 | 16 | 9 | 0
2024 | 6 | 16 | 10 | 0
2024 | 6 | 16 | 11 | 0
2024 | 6 | 16 | 12 | 0
2024 | 6 | 16 | 13 | 0
2024 | 6 | 16 | 14 | 0
2024 | 6 | 16 | 15 | 0
2024 | 6 | 16 | 16 | 0
2024 | 6 | 16 | 17 | 0
2024 | 6 | 16 | 18 | 0
2024 | 6 | 16 | 19 | 0
2024 | 6 | 16 | 20 | 0
2024 | 6 | 16 | 21 | 0
2024 | 6 | 16 | 22 | 0
2024 | 6 | 16 | 23 | 0
2024 | 6 | 17 | 0 | 0
2024 | 6 | 17 | 1 | 0
2024 | 6 | 17 | 2 | 0
2024 | 6 | 17 | 3 | 0
2024 | 6 | 17 | 4 | 0
2024 | 6 | 17 | 5 | 0
2024 | 6 | 17 | 6 | 0
2024 | 6 | 17 | 7 | 0
2024 | 6 | 17 | 8 | 0
2024 | 6 | 17 | 9 | 0
2024 | 6 | 17 | 10 | 0
2024 | 6 | 17 | 11 | 0
2024 | 6 | 17 | 12 | 0
2024 | 6 | 17 | 13 | 0
2024 | 6 | 17 | 14 | 0
2024 | 6 | 17 | 15 | 0
2024 | 6 | 17 | 16 | 0
2024 | 6 | 17 | 17 | 0
2024 | 6 | 17 | 18 | 0
2024 | 6 | 17 | 19 | 0
2024 | 6 | 17 | 20 | 0
2024 | 6 | 17 | 21 | 0
2024 | 6 | 17 | 22 | 0
2024 | 6 | 17 | 23 | 0
2024 | 6 | 18 | 0 | 0
2024 | 6 | 18 | 1 | 0
2024 | 6 | 18 | 2 | 0
2024 | 6 | 18 | 3 | 0
2024 | 6 | 18 | 4 | 0
2024 | 6 | 18 | 5 | 0
2024 | 6 | 18 | 6 | 0
2024 | 6 | 18 | 7 | 0
2024 | 6 | 18 | 8 | 0
2024 | 6 | 18 | 9 | 0
2024 | 6 | 18 | 10 | 0
2024 | 6 | 18 | 11 | 0
2024 | 6 | 18 | 12 | 0
2024 | 6 | 18 | 13 | 0
2024 | 6 | 18 | 14 | 0
2024 | 6 | 18 | 15 | 0
2024 | 6 | 18 | 16 | 0
2024 | 6 | 18 | 17 | 0
2024 | 6 | 18 | 18 | 0
2024 | 6 | 18 | 19 | 0
2024 | 6 | 18 | 20 | 0
2024 | 6 | 18 | 21 | 0
2024 | 6 | 18 | 22 | 0
2024 | 6 | 18 | 23 | 0
2024 | 6 | 19 | 0 | 0
2024 | 6 | 19 | 1 | 0
2024 | 6 | 19 | 2 | 0
2024 | 6 | 19 | 3 | 0
2024 | 6 | 19 | 4 | 0
2024 | 6 | 19 | 5 | 0
2024 | 6 | 19 | 6 | 0
2024 | 6 | 19 | 7 | 0
2024 | 6 | 19 | 8 | 0
2024 | 6 | 19 | 9 | 0
2024 | 6 | 19 | 10 | 0
2024 | 6 | 19 | 11 | 0
2024 | 6 | 19 | 12 | 0
2024 | 6 | 19 | 13 | 0
2024 | 6 | 19 | 14 | 0
2024 | 6 | 19 | 15 | 0
2024 | 6 | 19 | 16 | 0
2024 | 6 | 19 | 17 | 0
2024 | 6 | 19 | 18 | 0
2024 | 6 | 19 | 19 | 0
2024 | 6 | 19 | 20 | 0
2024 | 6 | 19 | 21 | 0
2024 | 6 | 19 | 22 | 0
2024 | 6 | 19 | 23 | 0
2024 | 6 | 20 | 0 | 0
2024 | 6 | 20 | 1 | 0
2024 | 6 | 20 | 2 | 0
2024 | 6 | 20 | 3 | 0
2024 | 6 | 20 | 4 | 0
2024 | 6 | 20 | 5 | 0
2024 | 6 | 20 | 6 | 0
2024 | 6 | 20 | 7 | 0
2024 | 6 | 20 | 8 | 0
2024 | 6 | 20 | 9 | 0
2024 | 6 | 20 | 10 | 0
2024 | 6 | 20 | 11 | 0
2024 | 6 | 20 | 12 | 0
2024 | 6 | 20 | 13 | 0
2024 | 6 | 20 | 14 | 0
2024 | 6 | 20 | 15 | 0
2024 | 6 | 20 | 16 | 0
2024 | 6 | 20 | 17 | 0
2024 | 6 | 20 | 18 | 0
2024 | 6 | 20 | 19 | 0
2024 | 6 | 20 | 20 | 0
2024 | 6 | 20 | 21 | 0
2024 | 6 | 20 | 22 | 0
2024 | 6 | 20 | 23 | 0
2024 | 6 | 21 | 0 | 0
2024 | 6 | 21 | 1 | 0
2024 | 6 | 21 | 2 | 0
2024 | 6 | 21 | 3 | 0
2024 | 6 | 21 | 4 | 0
2024 | 6 | 21 | 5 | 0
2024 | 6 | 21 | 6 | 0
2024 | 6 | 21 | 7 | 0
2024 | 6 | 21 | 8 | 0
2024 | 6 | 21 | 9 | 0
2024 | 6 | 21 | 10 | 0
2024 | 6 | 21 | 11 | 0
2024 | 6 | 21 | 12 | 0
2024 | 6 | 21 | 13 | 0
2024 | 6 | 21 | 14 | 0
2024 | 6 | 21 | 15 | 0
2024 | 6 | 21 | 16 | 0
2024 | 6 | 21 | 17 | 0
2024 | 6 | 21 | 18 | 0
2024 | 6 | 21 | 19 | 0
2024 | 6 | 21 | 20 | 0
2024 | 6 | 21 | 21 | 0
2024 | 6 | 21 | 22 | 0
2024 | 6 | 21 | 23 | 0
2024 | 6 | 22 | 0 | 0
2024 | 6 | 22 | 1 | 0
2024 | 6 | 22 | 2 | 0
2024 | 6 | 22 | 3 | 0
2024 | 6 | 22 | 4 | 0
2024 | 6 | 22 | 5 | 0
2024 | 6 | 22 | 6 | 0
2024 | 6 | 22 | 7 | 0
2024 | 6 | 22 | 8 | 0
2024 | 6 | 22 | 9 | 0
2024 | 6 | 22 | 10 | 0
2024 | 6 | 22 | 11 | 0
2024 | 6 | 22 | 12 | 0
2024 | 6 | 22 | 13 | 0
2024 | 6 | 22 | 14 | 0
2024 | 6 | 22 | 15 | 0
2024 | 6 | 22 | 16 | 0
2024 | 6 | 22 | 17 | 0
2024 | 6 | 22 | 18 | 0
2024 | 6 | 22 | 19 | 0
2024 | 6 | 22 | 20 | 0
2024 | 6 | 22 | 21 | 0
2024 | 6 | 22 | 22 | 0
2024 | 6 | 22 | 23 | 0
2024 | 6 | 23 | 0 | 0
2024 | 6 | 23 | 1 | 0
2024 | 6 | 23 | 2 | 0
2024 | 6 | 23 | 3 | 0
2024 | 6 | 23 | 4 | 0
2024 | 6 | 23 | 5 | 0
2024 | 6 | 23 | 6 | 0
2024 | 6 | 23 | 7 | 0
2024 | 6 | 23 | 8 | 0
2024 | 6 | 23 | 9 | 0
2024 | 6 | 23 | 10 | 0
2024 | 6 | 23 | 11 | 0
2024 | 6 | 23 | 12 | 0
2024 | 6 | 23 | 13 | 0
2024 | 6 | 23 | 14 | 0
2024 | 6 | 23 | 15 | 0
2024 | 6 | 23 | 16 | 0
2024 | 6 | 23 | 17 | 0
2024 | 6 | 23 | 18 | 0
2024 | 6 | 23 | 19 | 0
2024 | 6 | 23 | 20 | 0
2024 | 6 | 23 | 21 | 0
2024 | 6 | 23 | 22 | 0
2024 | 6 | 23 | 23 | 0
2024 | 6 | 24 | 0 | 0
2024 | 6 | 24 | 1 | 0
2024 | 6 | 24 | 2 | 0
2024 | 6 | 24 | 3 | 0
2024 | 6 | 24 | 4 | 0
2024 | 6 | 24 | 5 | 0
2024 | 6 | 24 | 6 | 0
2024 | 6 | 24 | 7 | 0
2024 | 6 | 24 | 8 | 0
2024 | 6 | 24 | 9 | 0
2024 | 6 | 24 | 10 | 0
2024 | 6 | 24 | 11 | 0
2024 | 6 | 24 | 12 | 0
2024 | 6 | 24 | 13 | 0
2024 | 6 | 24 | 14 | 0
2024 | 6 | 24 | 15 | 0
2024 | 6 | 24 | 16 | 0
2024 | 6 | 24 | 17 | 0
2024 | 6 | 24 | 18 | 0
2024 | 6 | 24 | 19 | 0
2024 | 6 | 24 | 20 | 0
2024 | 6 | 24 | 21 | 0
2024 | 6 | 24 | 22 | 0
2024 | 6 | 24 | 23 | 0
2024 | 6 | 25 | 0 | 0
2024 | 6 | 25 | 1 | 0
2024 | 6 | 25 | 2 | 0
2024 | 6 | 25 | 3 | 0
2024 | 6 | 25 | 4 | 0
2024 | 6 | 25 | 5 | 0
2024 | 6 | 25 | 6 | 0
2024 | 6 | 25 | 7 | 0
2024 | 6 | 25 | 8 | 0
2024 | 6 | 25 | 9 | 0
2024 | 6 | 25 | 10 | 0
2024 | 6 | 25 | 11 | 0
2024 | 6 | 25 | 12 | 0
2024 | 6 | 25 | 13 | 0
2024 | 6 | 25 | 14 | 0
2024 | 6 | 25 | 15 | 0
2024 | 6 | 25 | 16 | 0
2024 | 6 | 25 | 17 | 0
2024 | 6 | 25 | 18 | 0
2024 | 6 | 25 | 19 | 0
2024 | 6 | 25 | 20 | 0
2024 | 6 | 25 | 21 | 0
2024 | 6 | 25 | 22 | 0
2024 | 6 | 25 | 23 | 0
2024 | 6 | 26 | 0 | 0
2024 | 6 | 26 | 1 | 0
2024 | 6 | 26 | 2 | 0
2024 | 6 | 26 | 3 | 0
2024 | 6 | 26 | 4 | 0
2024 | 6 | 26 | 5 | 0
2024 | 6 | 26 | 6 | 0
2024 | 6 | 26 | 7 | 0
2024 | 6 | 26 | 8 | 0
2024 | 6 | 26 | 9 | 0
2024 | 6 | 26 | 10 | 0
2024 | 6 | 26 | 11 | 0
2024 | 6 | 26 | 12 | 0
2024 | 6 | 26 | 13 | 0
2024 | 6 | 26 | 14 | 0
2024 | 6 | 26 | 15 | 0
2024 | 6 | 26 | 16 | 0
2024 | 6 | 26 | 17 | 0
2024 | 6 | 26 | 18 | 0
2024 | 6 | 26 | 19 | 0
2024 | 6 | 26 | 20 | 0
2024 | 6 | 26 | 21 | 0
2024 | 6 | 26 | 22 | 0
2024 | 6 | 26 | 23 | 0
2024 | 6 | 27 | 0 | 0
2024 | 6 | 27 | 1 | 0
2024 | 6 | 27 | 2 | 0
2024 | 6 | 27 | 3 | 0
2024 | 6 | 27 | 4 | 0
2024 | 6 | 27 | 5 | 0
2024 | 6 | 27 | 6 | 0
2024 | 6 | 27 | 7 | 0
2024 | 6 | 27 | 8 | 0
2024 | 6 | 27 | 9 | 0
2024 | 6 | 27 | 10 | 0
2024 | 6 | 27 | 11 | 0
2024 | 6 | 27 | 12 | 0
2024 | 6 | 27 | 13 | 0
2024 | 6 | 27 | 14 | 0
2024 | 6 | 27 | 15 | 0
2024 | 6 | 27 | 16 | 0
2024 | 6 | 27 | 17 | 0
2024 | 6 | 27 | 18 | 0
2024 | 6 | 27 | 19 | 0
2024 | 6 | 27 | 20 | 0
2024 | 6 | 27 | 21 | 0
2024 | 6 | 27 | 22 | 0
2024 | 6 | 27 | 23 | 0
2024 | 6 | 28 | 0 | 0
2024 | 6 | 28 | 1 | 0
2024 | 6 | 28 | 2 | 0
2024 | 6 | 28 | 3 | 0
2024 | 6 | 28 | 4 | 0
2024 | 6 | 28 | 5 | 0
2024 | 6 | 28 | 6 | 0
2024 | 6 | 28 | 7 | 0
2024 | 6 | 28 | 8 | 0
2024 | 6 | 28 | 9 | 0
2024 | 6 | 28 | 10 | 0
2024 | 6 | 28 | 11 | 0
2024 | 6 | 28 | 12 | 0
2024 | 6 | 28 | 13 | 0
2024 | 6 | 28 | 14 | 0
2024 | 6 | 28 | 15 | 0
2024 | 6 | 28 | 16 | 0
2024 | 6 | 28 | 17 | 0
2024 | 6 | 28 | 18 | 0
2024 | 6 | 28 | 19 | 0
2024 | 6 | 28 | 20 | 0
2024 | 6 | 28 | 21 | 0
2024 | 6 | 28 | 22 | 0
2024 | 6 | 28 | 23 | 0
2024 | 6 | 29 | 0 | 0
2024 | 6 | 29 | 1 | 0
2024 | 6 | 29 | 2 | 0
2024 | 6 | 29 | 3 | 0
2024 | 6 | 29 | 4 | 0
2024 | 6 | 29 | 5 | 0
2024 | 6 | 29 | 6 | 0
2024 | 6 | 29 | 7 | 0
2024 | 6 | 29 | 8 | 0
2024 | 6 | 29 | 9 | 0
2024 | 6 | 29 | 10 | 0
2024 | 6 | 29 | 11 | 0
2024 | 6 | 29 | 12 | 0
2024 | 6 | 29 | 13 | 0
2024 | 6 | 29 | 14 | 0
2024 | 6 | 29 | 15 | 0
2024 | 6 | 29 | 16 | 0
2024 | 6 | 29 | 17 | 0
2024 | 6 | 29 | 18 | 0
2024 | 6 | 29 | 19 | 0
2024 | 6 | 29 | 20 | 0
2024 | 6 | 29 | 21 | 0
2024 | 6 | 29 | 22 | 0
2024 | 6 | 29 | 23 | 0
2024 | 6 | 30 | 0 | 0
2024 | 6 | 30 | 1 | 0
2024 | 6 | 30 | 2 | 0
2024 | 6 | 30 | 3 | 0
2024 | 6 | 30 | 4 | 0
2024 | 6 | 30 | 5 | 0
2024 | 6 | 30 | 6 | 0
2024 | 6 | 30 | 7 | 0
2024 | 6 | 30 | 8 | 0
2024 | 6 | 30 | 9 | 0
2024 | 6 | 30 | 10 | 0
2024 | 6 | 30 | 11 | 0
2024 | 6 | 30 | 12 | 0
2024 | 6 | 30 | 13 | 0
2024 | 6 | 30 | 14 | 0
2024 | 6 | 30 | 15 | 0
2024 | 6 | 30 | 16 | 0
2024 | 6 | 30 | 17 | 0
2024 | 6 | 30 | 18 | 0
2024 | 6 | 30 | 19 | 0
2024 | 6 | 30 | 20 | 0
2024 | 6 | 30 | 21 | 0
2024 | 6 | 30 | 22 | 0
2024 | 6 | 30 | 23 | 0
2024 | 7 | 1 | 0 | 0
2024 | 7 | 1 | 1 | 0
2024 | 7 | 1 | 2 | 0
2024 | 7 | 1 | 3 | 0
2024 | 7 | 1 | 4 | 0
2024 | 7 | 1 | 5 | 0
2024 | 7 | 1 | 6 | 0
2024 | 7 | 1 | 7 | 0
2024 | 7 | 1 | 8 | 0
2024 | 7 | 1 | 9 | 0
2024 | 7 | 1 | 10 | 0
2024 | 7 | 1 | 11 | 0
2024 | 7 | 1 | 12 | 0
2024 | 7 | 1 | 13 | 0
2024 | 7 | 1 | 14 | 0
2024 | 7 | 1 | 15 | 0
2024 | 7 | 1 | 16 | 0
2024 | 7 | 1 | 17 | 0
2024 | 7 | 1 | 18 | 0
2024 | 7 | 1 | 19 | 0
2024 | 7 | 1 | 20 | 0
2024 | 7 | 1 | 21 | 0
2024 | 7 | 1 | 22 | 0
2024 | 7 | 1 | 23 | 0
2024 | 7 | 2 | 0 | 0
2024 | 7 | 2 | 1 | 0
2024 | 7 | 2 | 2 | 0
2024 | 7 | 2 | 3 | 0
2024 | 7 | 2 | 4 | 0
2024 | 7 | 2 | 5 | 0
2024 | 7 | 2 | 6 | 0
2024 | 7 | 2 | 7 | 0
2024 | 7 | 2 | 8 | 0
2024 | 7 | 2 | 9 | 0
2024 | 7 | 2 | 10 | 0
2024 | 7 | 2 | 11 | 0
2024 | 7 | 2 | 12 | 0
2024 | 7 | 2 | 13 | 0
2024 | 7 | 2 | 14 | 0
2024 | 7 | 2 | 15 | 0
2024 | 7 | 2 | 16 | 0
2024 | 7 | 2 | 17 | 0
2024 | 7 | 2 | 18 | 0
2024 | 7 | 2 | 19 | 0
2024 | 7 | 2 | 20 | 0
2024 | 7 | 2 | 21 | 0
2024 | 7 | 2 | 22 | 0
2024 | 7 | 2 | 23 | 0
2024 | 7 | 3 | 0 | 0
2024 | 7 | 3 | 1 | 0
2024 | 7 | 3 | 2 | 0
2024 | 7 | 3 | 3 | 0
2024 | 7 | 3 | 4 | 0
2024 | 7 | 3 | 5 | 0
2024 | 7 | 3 | 6 | 0
2024 | 7 | 3 | 7 | 0
2024 | 7 | 3 | 8 | 0
2024 | 7 | 3 | 9 | 0
2024 | 7 | 3 | 10 | 0
2024 | 7 | 3 | 11 | 0
2024 | 7 | 3 | 12 | 0
2024 | 7 | 3 | 13 | 0
2024 | 7 | 3 | 14 | 0
2024 | 7 | 3 | 15 | 0
2024 | 7 | 3 | 16 | 0
2024 | 7 | 3 | 17 | 0
2024 | 7 | 3 | 18 | 0
2024 | 7 | 3 | 19 | 0
2024 | 7 | 3 | 20 | 0
2024 | 7 | 3 | 21 | 0
2024 | 7 | 3 | 22 | 0
2024 | 7 | 3 | 23 | 0
2024 | 7 | 4 | 0 | 0
2024 | 7 | 4 | 1 | 0
2024 | 7 | 4 | 2 | 0
2024 | 7 | 4 | 3 | 0
2024 | 7 | 4 | 4 | 0
2024 | 7 | 4 | 5 | 0
2024 | 7 | 4 | 6 | 0
2024 | 7 | 4 | 7 | 0
2024 | 7 | 4 | 8 | 0
2024 | 7 | 4 | 9 | 0
2024 | 7 | 4 | 10 | 0
2024 | 7 | 4 | 11 | 0
2024 | 7 | 4 | 12 | 0
2024 | 7 | 4 | 13 | 0
2024 | 7 | 4 | 14 | 0
2024 | 7 | 4 | 15 | 0
2024 | 7 | 4 | 16 | 0
2024 | 7 | 4 | 17 | 0
2024 | 7 | 4 | 18 | 0
2024 | 7 | 4 | 19 | 0
2024 | 7 | 4 | 20 | 0
2024 | 7 | 4 | 21 | 0
2024 | 7 | 4 | 22 | 0
2024 | 7 | 4 | 23 | 0
2024 | 7 | 5 | 0 | 0
2024 | 7 | 5 | 1 | 0
2024 | 7 | 5 | 2 | 0
2024 | 7 | 5 | 3 | 0
2024 | 7 | 5 | 4 | 0
2024 | 7 | 5 | 5 | 0
2024 | 7 | 5 | 6 | 0
2024 | 7 | 5 | 7 | 0
2024 | 7 | 5 | 8 | 0
2024 | 7 | 5 | 9 | 0
2024 | 7 | 5 | 10 | 0
2024 | 7 | 5 | 11 | 0
2024 | 7 | 5 | 12 | 0
2024 | 7 | 5 | 13 | 0
2024 | 7 | 5 | 14 | 0
2024 | 7 | 5 | 15 | 0
2024 | 7 | 5 | 16 | 0
2024 | 7 | 5 | 17 | 0
2024 | 7 | 5 | 18 | 0
2024 | 7 | 5 | 19 | 0
2024 | 7 | 5 | 20 | 0
2024 | 7 | 5 | 21 | 0
2024 | 7 | 5 | 22 | 0
2024 | 7 | 5 | 23 | 0
2024 | 7 | 6 | 0 | 0
2024 | 7 | 6 | 1 | 0
2024 | 7 | 6 | 2 | 0
2024 | 7 | 6 | 3 | 0
2024 | 7 | 6 | 4 | 0
2024 | 7 | 6 | 5 | 0
2024 | 7 | 6 | 6 | 0
2024 | 7 | 6 | 7 | 0
2024 | 7 | 6 | 8 | 0
2024 | 7 | 6 | 9 | 0
2024 | 7 | 6 | 10 | 0
2024 | 7 | 6 | 11 | 0
2024 | 7 | 6 | 12 | 0
2024 | 7 | 6 | 13 | 0
2024 | 7 | 6 | 14 | 0
2024 | 7 | 6 | 15 | 0
2024 | 7 | 6 | 16 | 0
2024 | 7 | 6 | 17 | 0
2024 | 7 | 6 | 18 | 0
2024 | 7 | 6 | 19 | 0
2024 | 7 | 6 | 20 | 0
2024 | 7 | 6 | 21 | 0
2024 | 7 | 6 | 22 | 0
2024 | 7 | 6 | 23 | 0
2024 | 7 | 7 | 0 | 0
2024 | 7 | 7 | 1 | 0
2024 | 7 | 7 | 2 | 0
2024 | 7 | 7 | 3 | 0
2024 | 7 | 7 | 4 | 0
2024 | 7 | 7 | 5 | 0
2024 | 7 | 7 | 6 | 0
2024 | 7 | 7 | 7 | 0
2024 | 7 | 7 | 8 | 0
2024 | 7 | 7 | 9 | 0
2024 | 7 | 7 | 10 | 0
2024 | 7 | 7 | 11 | 0
2024 | 7 | 7 | 12 | 0
2024 | 7 | 7 | 13 | 0
2024 | 7 | 7 | 14 | 0
2024 | 7 | 7 | 15 | 0
2024 | 7 | 7 | 16 | 0
2024 | 7 | 7 | 17 | 0
2024 | 7 | 7 | 18 | 0
2024 | 7 | 7 | 19 | 0
2024 | 7 | 7 | 20 | 0
2024 | 7 | 7 | 21 | 0
2024 | 7 | 7 | 22 | 0
2024 | 7 | 7 | 23 | 0
2024 | 7 | 8 | 0 | 0
2024 | 7 | 8 | 1 | 0
2024 | 7 | 8 | 2 | 0
2024 | 7 | 8 | 3 | 0
2024 | 7 | 8 | 4 | 0
2024 | 7 | 8 | 5 | 0
2024 | 7 | 8 | 6 | 0
2024 | 7 | 8 | 7 | 0
2024 | 7 | 8 | 8 | 0
2024 | 7 | 8 | 9 | 0
2024 | 7 | 8 | 10 | 0
2024 | 7 | 8 | 11 | 0
2024 | 7 | 8 | 12 | 0
2024 | 7 | 8 | 13 | 0
2024 | 7 | 8 | 14 | 0
2024 | 7 | 8 | 15 | 0
2024 | 7 | 8 | 16 | 0
2024 | 7 | 8 | 17 | 0
2024 | 7 | 8 | 18 | 0
2024 | 7 | 8 | 19 | 0
2024 | 7 | 8 | 20 | 0
2024 | 7 | 8 | 21 | 0
2024 | 7 | 8 | 22 | 0
2024 | 7 | 8 | 23 | 0
2024 | 7 | 9 | 0 | 0
2024 | 7 | 9 | 1 | 0
2024 | 7 | 9 | 2 | 0
2024 | 7 | 9 | 3 | 0
2024 | 7 | 9 | 4 | 0
2024 | 7 | 9 | 5 | 0
2024 | 7 | 9 | 6 | 0
2024 | 7 | 9 | 7 | 0
2024 | 7 | 9 | 8 | 0
2024 | 7 | 9 | 9 | 0
2024 | 7 | 9 | 10 | 0
2024 | 7 | 9 | 11 | 0
2024 | 7 | 9 | 12 | 0
2024 | 7 | 9 | 13 | 0
2024 | 7 | 9 | 14 | 0
2024 | 7 | 9 | 15 | 0
2024 | 7 | 9 | 16 | 0
2024 | 7 | 9 | 17 | 0
2024 | 7 | 9 | 18 | 0
2024 | 7 | 9 | 19 | 0
2024 | 7 | 9 | 20 | 0
2024 | 7 | 9 | 21 | 0
2024 | 7 | 9 | 22 | 0
2024 | 7 | 9 | 23 | 0
2024 | 7 | 10 | 0 | 0
2024 | 7 | 10 | 1 | 0
2024 | 7 | 10 | 2 | 0
2024 | 7 | 10 | 3 | 0
2024 | 7 | 10 | 4 | 0
2024 | 7 | 10 | 5 | 0
2024 | 7 | 10 | 6 | 0
2024 | 7 | 10 | 7 | 0
2024 | 7 | 10 | 8 | 0
2024 | 7 | 10 | 9 | 0
2024 | 7 | 10 | 10 | 0
2024 | 7 | 10 | 11 | 0
2024 | 7 | 10 | 12 | 0
2024 | 7 | 10 | 13 | 0
2024 | 7 | 10 | 14 | 0
2024 | 7 | 10 | 15 | 0
2024 | 7 | 10 | 16 | 0
2024 | 7 | 10 | 17 | 0
2024 | 7 | 10 | 18 | 0
2024 | 7 | 10 | 19 | 0
2024 | 7 | 10 | 20 | 0
2024 | 7 | 10 | 21 | 0
2024 | 7 | 10 | 22 | 0
2024 | 7 | 10 | 23 | 0
2024 | 7 | 11 | 0 | 0
2024 | 7 | 11 | 1 | 0
2024 | 7 | 11 | 2 | 0
2024 | 7 | 11 | 3 | 0
2024 | 7 | 11 | 4 | 0
2024 | 7 | 11 | 5 | 0
2024 | 7 | 11 | 6 | 0
2024 | 7 | 11 | 7 | 0
2024 | 7 | 11 | 8 | 0
2024 | 7 | 11 | 9 | 0
2024 | 7 | 11 | 10 | 0
2024 | 7 | 11 | 11 | 0
2024 | 7 | 11 | 12 | 0
2024 | 7 | 11 | 13 | 0
2024 | 7 | 11 | 14 | 0
2024 | 7 | 11 | 15 | 0
2024 | 7 | 11 | 16 | 0
2024 | 7 | 11 | 17 | 0
2024 | 7 | 11 | 18 | 0
2024 | 7 | 11 | 19 | 0
2024 | 7 | 11 | 20 | 0
2024 | 7 | 11 | 21 | 0
2024 | 7 | 11 | 22 | 0
2024 | 7 | 11 | 23 | 0
2024 | 7 | 12 | 0 | 0
2024 | 7 | 12 | 1 | 0
2024 | 7 | 12 | 2 | 0
2024 | 7 | 12 | 3 | 0
2024 | 7 | 12 | 4 | 0
2024 | 7 | 12 | 5 | 0
2024 | 7 | 12 | 6 | 0
2024 | 7 | 12 | 7 | 0
2024 | 7 | 12 | 8 | 0
2024 | 7 | 12 | 9 | 0
2024 | 7 | 12 | 10 | 0
2024 | 7 | 12 | 11 | 0
2024 | 7 | 12 | 12 | 0
2024 | 7 | 12 | 13 | 0
2024 | 7 | 12 | 14 | 0
2024 | 7 | 12 | 15 | 0
2024 | 7 | 12 | 16 | 0
2024 | 7 | 12 | 17 | 0
2024 | 7 | 12 | 18 | 0
2024 | 7 | 12 | 19 | 0
2024 | 7 | 12 | 20 | 0
2024 | 7 | 12 | 21 | 0
2024 | 7 | 12 | 22 | 0
2024 | 7 | 12 | 23 | 0
2024 | 7 | 13 | 0 | 0
2024 | 7 | 13 | 1 | 0
2024 | 7 | 13 | 2 | 0
2024 | 7 | 13 | 3 | 0
2024 | 7 | 13 | 4 | 0
2024 | 7 | 13 | 5 | 0
2024 | 7 | 13 | 6 | 0
2024 | 7 | 13 | 7 | 0
2024 | 7 | 13 | 8 | 0
2024 | 7 | 13 | 9 | 0
2024 | 7 | 13 | 10 | 0
2024 | 7 | 13 | 11 | 0
2024 | 7 | 13 | 12 | 0
2024 | 7 | 13 | 13 | 0
2024 | 7 | 13 | 14 | 0
2024 | 7 | 13 | 15 | 0
2024 | 7 | 13 | 16 | 0
2024 | 7 | 13 | 17 | 0
2024 | 7 | 13 | 18 | 0
2024 | 7 | 13 | 19 | 0
2024 | 7 | 13 | 20 | 0
2024 | 7 | 13 | 21 | 0
2024 | 7 | 13 | 22 | 0
2024 | 7 | 13 | 23 | 0
2024 | 7 | 14 | 0 | 0
2024 | 7 | 14 | 1 | 0
2024 | 7 | 14 | 2 | 0
2024 | 7 | 14 | 3 | 0
2024 | 7 | 14 | 4 | 0
2024 | 7 | 14 | 5 | 0
2024 | 7 | 14 | 6 | 0
2024 | 7 | 14 | 7 | 0
2024 | 7 | 14 | 8 | 0
2024 | 7 | 14 | 9 | 0
2024 | 7 | 14 | 10 | 0
2024 | 7 | 14 | 11 | 0
2024 | 7 | 14 | 12 | 0
2024 | 7 | 14 | 13 | 0
2024 | 7 | 14 | 14 | 0
2024 | 7 | 14 | 15 | 0
2024 | 7 | 14 | 16 | 0
2024 | 7 | 14 | 17 | 0
2024 | 7 | 14 | 18 | 0
2024 | 7 | 14 | 19 | 0
2024 | 7 | 14 | 20 | 0
2024 | 7 | 14 | 21 | 0
2024 | 7 | 14 | 22 | 0
2024 | 7 | 14 | 23 | 0
2024 | 7 | 15 | 0 | 0
2024 | 7 | 15 | 1 | 0
2024 | 7 | 15 | 2 | 0
2024 | 7 | 15 | 3 | 0
2024 | 7 | 15 | 4 | 0
2024 | 7 | 15 | 5 | 0
2024 | 7 | 15 | 6 | 0
2024 | 7 | 15 | 7 | 0
2024 | 7 | 15 | 8 | 0
2024 | 7 | 15 | 9 | 0
2024 | 7 | 15 | 10 | 0
2024 | 7 | 15 | 11 | 0
2024 | 7 | 15 | 12 | 0
2024 | 7 | 15 | 13 | 0
2024 | 7 | 15 | 14 | 0
2024 | 7 | 15 | 15 | 0
2024 | 7 | 15 | 16 | 0
2024 | 7 | 15 | 17 | 0
2024 | 7 | 15 | 18 | 0
2024 | 7 | 15 | 19 | 0
2024 | 7 | 15 | 20 | 0
2024 | 7 | 15 | 21 | 0
2024 | 7 | 15 | 22 | 0
2024 | 7 | 15 | 23 | 0
2024 | 7 | 16 | 0 | 0
2024 | 7 | 16 | 1 | 0
2024 | 7 | 16 | 2 | 0
2024 | 7 | 16 | 3 | 0
2024 | 7 | 16 | 4 | 0
2024 | 7 | 16 | 5 | 0
2024 | 7 | 16 | 6 | 0
2024 | 7 | 16 | 7 | 0
2024 | 7 | 16 | 8 | 0
2024 | 7 | 16 | 9 | 0
2024 | 7 | 16 | 10 | 0
2024 | 7 | 16 | 11 | 0
2024 | 7 | 16 | 12 | 0
2024 | 7 | 16 | 13 | 0
2024 | 7 | 16 | 14 | 0
2024 | 7 | 16 | 15 | 0
2024 | 7 | 16 | 16 | 0
2024 | 7 | 16 | 17 | 0
2024 | 7 | 16 | 18 | 0
2024 | 7 | 16 | 19 | 0
2024 | 7 | 16 | 20 | 0
2024 | 7 | 16 | 21 | 0
2024 | 7 | 16 | 22 | 0
2024 | 7 | 16 | 23 | 0
2024 | 7 | 17 | 0 | 0
2024 | 7 | 17 | 1 | 0
2024 | 7 | 17 | 2 | 0
2024 | 7 | 17 | 3 | 0
2024 | 7 | 17 | 4 | 0
2024 | 7 | 17 | 5 | 0
2024 | 7 | 17 | 6 | 0
2024 | 7 | 17 | 7 | 0
2024 | 7 | 17 | 8 | 0
2024 | 7 | 17 | 9 | 0
2024 | 7 | 17 | 10 | 0
2024 | 7 | 17 | 11 | 0
2024 | 7 | 17 | 12 | 0
2024 | 7 | 17 | 13 | 0
2024 | 7 | 17 | 14 | 0
2024 | 7 | 17 | 15 | 0
2024 | 7 | 17 | 16 | 0
2024 | 7 | 17 | 17 | 0
2024 | 7 | 17 | 18 | 0
2024 | 7 | 17 | 19 | 0
2024 | 7 | 17 | 20 | 0
2024 | 7 | 17 | 21 | 0
2024 | 7 | 17 | 22 | 0
2024 | 7 | 17 | 23 | 0
2024 | 7 | 18 | 0 | 0
2024 | 7 | 18 | 1 | 0
2024 | 7 | 18 | 2 | 0
2024 | 7 | 18 | 3 | 0
2024 | 7 | 18 | 4 | 0
2024 | 7 | 18 | 5 | 0
2024 | 7 | 18 | 6 | 0
2024 | 7 | 18 | 7 | 0
2024 | 7 | 18 | 8 | 0
2024 | 7 | 18 | 9 | 0
2024 | 7 | 18 | 10 | 0
2024 | 7 | 18 | 11 | 0
2024 | 7 | 18 | 12 | 0
2024 | 7 | 18 | 13 | 0
2024 | 7 | 18 | 14 | 0
2024 | 7 | 18 | 15 | 0
2024 | 7 | 18 | 16 | 0
2024 | 7 | 18 | 17 | 0
2024 | 7 | 18 | 18 | 0
2024 | 7 | 18 | 19 | 0
2024 | 7 | 18 | 20 | 0
2024 | 7 | 18 | 21 | 0
2024 | 7 | 18 | 22 | 0
2024 | 7 | 18 | 23 | 0
2024 | 7 | 19 | 0 | 0
2024 | 7 | 19 | 1 | 0
2024 | 7 | 19 | 2 | 0
2024 | 7 | 19 | 3 | 0
2024 | 7 | 19 | 4 | 0
2024 | 7 | 19 | 5 | 0
2024 | 7 | 19 | 6 | 0
2024 | 7 | 19 | 7 | 0
2024 | 7 | 19 | 8 | 0
2024 | 7 | 19 | 9 | 0
2024 | 7 | 19 | 10 | 0
2024 | 7 | 19 | 11 | 0
2024 | 7 | 19 | 12 | 0
2024 | 7 | 19 | 13 | 0
2024 | 7 | 19 | 14 | 0
2024 | 7 | 19 | 15 | 0
2024 | 7 | 19 | 16 | 0
2024 | 7 | 19 | 17 | 0
2024 | 7 | 19 | 18 | 0
2024 | 7 | 19 | 19 | 0
2024 | 7 | 19 | 20 | 0
2024 | 7 | 19 | 21 | 0
2024 | 7 | 19 | 22 | 0
2024 | 7 | 19 | 23 | 0
2024 | 7 | 20 | 0 | 0
2024 | 7 | 20 | 1 | 0
2024 | 7 | 20 | 2 | 0
2024 | 7 | 20 | 3 | 0
2024 | 7 | 20 | 4 | 0
2024 | 7 | 20 | 5 | 0
2024 | 7 | 20 | 6 | 0
2024 | 7 | 20 | 7 | 0
2024 | 7 | 20 | 8 | 0
2024 | 7 | 20 | 9 | 0
2024 | 7 | 20 | 10 | 0
2024 | 7 | 20 | 11 | 0
2024 | 7 | 20 | 12 | 0
2024 | 7 | 20 | 13 | 0
2024 | 7 | 20 | 14 | 0
2024 | 7 | 20 | 15 | 0
2024 | 7 | 20 | 16 | 0
2024 | 7 | 20 | 17 | 0
2024 | 7 | 20 | 18 | 0
2024 | 7 | 20 | 19 | 0
2024 | 7 | 20 | 20 | 0
2024 | 7 | 20 | 21 | 0
2024 | 7 | 20 | 22 | 0
2024 | 7 | 20 | 23 | 0
2024 | 7 | 21 | 0 | 0
2024 | 7 | 21 | 1 | 0
2024 | 7 | 21 | 2 | 0
2024 | 7 | 21 | 3 | 0
2024 | 7 | 21 | 4 | 0
2024 | 7 | 21 | 5 | 0
2024 | 7 | 21 | 6 | 0
2024 | 7 | 21 | 7 | 0
2024 | 7 | 21 | 8 | 0
2024 | 7 | 21 | 9 | 0
2024 | 7 | 21 | 10 | 0
2024 | 7 | 21 | 11 | 0
2024 | 7 | 21 | 12 | 0
2024 | 7 | 21 | 13 | 0
2024 | 7 | 21 | 14 | 0
2024 | 7 | 21 | 15 | 0
2024 | 7 | 21 | 16 | 0
2024 | 7 | 21 | 17 | 0
2024 | 7 | 21 | 18 | 0
2024 | 7 | 21 | 19 | 0
2024 | 7 | 21 | 20 | 0
2024 | 7 | 21 | 21 | 0
2024 | 7 | 21 | 22 | 0
2024 | 7 | 21 | 23 | 0
2024 | 7 | 22 | 0 | 0
2024 | 7 | 22 | 1 | 0
2024 | 7 | 22 | 2 | 0
2024 | 7 | 22 | 3 | 0
2024 | 7 | 22 | 4 | 0
2024 | 7 | 22 | 5 | 0
2024 | 7 | 22 | 6 | 0
2024 | 7 | 22 | 7 | 0
2024 | 7 | 22 | 8 | 0
2024 | 7 | 22 | 9 | 0
2024 | 7 | 22 | 10 | 0
2024 | 7 | 22 | 11 | 0
2024 | 7 | 22 | 12 | 0
2024 | 7 | 22 | 13 | 0
2024 | 7 | 22 | 14 | 0
2024 | 7 | 22 | 15 | 0
2024 | 7 | 22 | 16 | 0
2024 | 7 | 22 | 17 | 0
2024 | 7 | 22 | 18 | 0
2024 | 7 | 22 | 19 | 0
2024 | 7 | 22 | 20 | 0
2024 | 7 | 22 | 21 | 0
2024 | 7 | 22 | 22 | 0
2024 | 7 | 22 | 23 | 0
2024 | 7 | 23 | 0 | 0
2024 | 7 | 23 | 1 | 0
2024 | 7 | 23 | 2 | 0
2024 | 7 | 23 | 3 | 0
2024 | 7 | 23 | 4 | 0
2024 | 7 | 23 | 5 | 0
2024 | 7 | 23 | 6 | 0
2024 | 7 | 23 | 7 | 0
2024 | 7 | 23 | 8 | 0
2024 | 7 | 23 | 9 | 0
2024 | 7 | 23 | 10 | 0
2024 | 7 | 23 | 11 | 0
2024 | 7 | 23 | 12 | 0
2024 | 7 | 23 | 13 | 0
2024 | 7 | 23 | 14 | 0
2024 | 7 | 23 | 15 | 0
2024 | 7 | 23 | 16 | 0
2024 | 7 | 23 | 17 | 0
2024 | 7 | 23 | 18 | 0
2024 | 7 | 23 | 19 | 0
2024 | 7 | 23 | 20 | 0
2024 | 7 | 23 | 21 | 0
2024 | 7 | 23 | 22 | 0
2024 | 7 | 23 | 23 | 0
2024 | 7 | 24 | 0 | 0
2024 | 7 | 24 | 1 | 0
2024 | 7 | 24 | 2 | 0
2024 | 7 | 24 | 3 | 0
2024 | 7 | 24 | 4 | 0
2024 | 7 | 24 | 5 | 0
2024 | 7 | 24 | 6 | 0
2024 | 7 | 24 | 7 | 0
2024 | 7 | 24 | 8 | 0
2024 | 7 | 24 | 9 | 0
2024 | 7 | 24 | 10 | 0
2024 | 7 | 24 | 11 | 0
2024 | 7 | 24 | 12 | 0
2024 | 7 | 24 | 13 | 0
2024 | 7 | 24 | 14 | 0
2024 | 7 | 24 | 15 | 0
2024 | 7 | 24 | 16 | 0
2024 | 7 | 24 | 17 | 0
2024 | 7 | 24 | 18 | 0
2024 | 7 | 24 | 19 | 0
2024 | 7 | 24 | 20 | 0
2024 | 7 | 24 | 21 | 0
2024 | 7 | 24 | 22 | 0
2024 | 7 | 24 | 23 | 0
2024 | 7 | 25 | 0 | 0
2024 | 7 | 25 | 1 | 0
2024 | 7 | 25 | 2 | 0
2024 | 7 | 25 | 3 | 0
2024 | 7 | 25 | 4 | 0
2024 | 7 | 25 | 5 | 0
2024 | 7 | 25 | 6 | 0
2024 | 7 | 25 | 7 | 0
2024 | 7 | 25 | 8 | 0
2024 | 7 | 25 | 9 | 0
2024 | 7 | 25 | 10 | 0
2024 | 7 | 25 | 11 | 0
2024 | 7 | 25 | 12 | 0
2024 | 7 | 25 | 13 | 0
2024 | 7 | 25 | 14 | 0
2024 | 7 | 25 | 15 | 0
2024 | 7 | 25 | 16 | 0
2024 | 7 | 25 | 17 | 0
2024 | 7 | 25 | 18 | 0
2024 | 7 | 25 | 19 | 0
2024 | 7 | 25 | 20 | 0
2024 | 7 | 25 | 21 | 0
2024 | 7 | 25 | 22 | 0
2024 | 7 | 25 | 23 | 0
2024 | 7 | 26 | 0 | 0
2024 | 7 | 26 | 1 | 0
2024 | 7 | 26 | 2 | 0
2024 | 7 | 26 | 3 | 0
2024 | 7 | 26 | 4 | 0
2024 | 7 | 26 | 5 | 0
2024 | 7 | 26 | 6 | 0
2024 | 7 | 26 | 7 | 0
2024 | 7 | 26 | 8 | 0
2024 | 7 | 26 | 9 | 0
2024 | 7 | 26 | 10 | 0
2024 | 7 | 26 | 11 | 0
2024 | 7 | 26 | 12 | 0
2024 | 7 | 26 | 13 | 0
2024 | 7 | 26 | 14 | 0
2024 | 7 | 26 | 15 | 0
2024 | 7 | 26 | 16 | 0
2024 | 7 | 26 | 17 | 0
2024 | 7 | 26 | 18 | 0
2024 | 7 | 26 | 19 | 0
2024 | 7 | 26 | 20 | 0
2024 | 7 | 26 | 21 | 0
2024 | 7 | 26 | 22 | 0
2024 | 7 | 26 | 23 | 0
2024 | 7 | 27 | 0 | 0
2024 | 7 | 27 | 1 | 0
2024 | 7 | 27 | 2 | 0
2024 | 7 | 27 | 3 | 0
2024 | 7 | 27 | 4 | 0
2024 | 7 | 27 | 5 | 0
2024 | 7 | 27 | 6 | 0
2024 | 7 | 27 | 7 | 0
2024 | 7 | 27 | 8 | 0
2024 | 7 | 27 | 9 | 0
2024 | 7 | 27 | 10 | 0
2024 | 7 | 27 | 11 | 0
2024 | 7 | 27 | 12 | 0
2024 | 7 | 27 | 13 | 0
2024 | 7 | 27 | 14 | 0
2024 | 7 | 27 | 15 | 0
2024 | 7 | 27 | 16 | 0
2024 | 7 | 27 | 17 | 0
2024 | 7 | 27 | 18 | 0
2024 | 7 | 27 | 19 | 0
2024 | 7 | 27 | 20 | 0
2024 | 7 | 27 | 21 | 0
2024 | 7 | 27 | 22 | 0
2024 | 7 | 27 | 23 | 0
2024 | 7 | 28 | 0 | 0
2024 | 7 | 28 | 1 | 0
2024 | 7 | 28 | 2 | 0
2024 | 7 | 28 | 3 | 0
2024 | 7 | 28 | 4 | 0
2024 | 7 | 28 | 5 | 0
2024 | 7 | 28 | 6 | 0
2024 | 7 | 28 | 7 | 0
2024 | 7 | 28 | 8 | 0
2024 | 7 | 28 | 9 | 0
2024 | 7 | 28 | 10 | 0
2024 | 7 | 28 | 11 | 0
2024 | 7 | 28 | 12 | 0
2024 | 7 | 28 | 13 | 0
2024 | 7 | 28 | 14 | 0
2024 | 7 | 28 | 15 | 0
2024 | 7 | 28 | 16 | 0
2024 | 7 | 28 | 17 | 0
2024 | 7 | 28 | 18 | 0
2024 | 7 | 28 | 19 | 0
2024 | 7 | 28 | 20 | 0
2024 | 7 | 28 | 21 | 0
2024 | 7 | 28 | 22 | 0
2024 | 7 | 28 | 23 | 0
2024 | 7 | 29 | 0 | 0
2024 | 7 | 29 | 1 | 0
2024 | 7 | 29 | 2 | 0
2024 | 7 | 29 | 3 | 0
2024 | 7 | 29 | 4 | 0
2024 | 7 | 29 | 5 | 0
2024 | 7 | 29 | 6 | 0
2024 | 7 | 29 | 7 | 0
2024 | 7 | 29 | 8 | 0
2024 | 7 | 29 | 9 | 0
2024 | 7 | 29 | 10 | 0
2024 | 7 | 29 | 11 | 0
2024 | 7 | 29 | 12 | 0
2024 | 7 | 29 | 13 | 0
2024 | 7 | 29 | 14 | 0
2024 | 7 | 29 | 15 | 0
2024 | 7 | 29 | 16 | 0
2024 | 7 | 29 | 17 | 0
2024 | 7 | 29 | 18 | 0
2024 | 7 | 29 | 19 | 0
2024 | 7 | 29 | 20 | 0
2024 | 7 | 29 | 21 | 0
2024 | 7 | 29 | 22 | 0
2024 | 7 | 29 | 23 | 0
2024 | 7 | 30 | 0 | 0
2024 | 7 | 30 | 1 | 0
2024 | 7 | 30 | 2 | 0
2024 | 7 | 30 | 3 | 0
2024 | 7 | 30 | 4 | 0
2024 | 7 | 30 | 5 | 0
2024 | 7 | 30 | 6 | 0
2024 | 7 | 30 | 7 | 0
2024 | 7 | 30 | 8 | 0
2024 | 7 | 30 | 9 | 0
2024 | 7 | 30 | 10 | 0
2024 | 7 | 30 | 11 | 0
2024 | 7 | 30 | 12 | 0
2024 | 7 | 30 | 13 | 0
2024 | 7 | 30 | 14 | 0
2024 | 7 | 30 | 15 | 0
2024 | 7 | 30 | 16 | 0
2024 | 7 | 30 | 17 | 0
2024 | 7 | 30 | 18 | 0
2024 | 7 | 30 | 19 | 0
2024 | 7 | 30 | 20 | 0
2024 | 7 | 30 | 21 | 0
2024 | 7 | 30 | 22 | 0
2024 | 7 | 30 | 23 | 0
2024 | 7 | 31 | 0 | 0
2024 | 7 | 31 | 1 | 0
2024 | 7 | 31 | 2 | 0
2024 | 7 | 31 | 3 | 0
2024 | 7 | 31 | 4 | 0
2024 | 7 | 31 | 5 | 0
2024 | 7 | 31 | 6 | 0
2024 | 7 | 31 | 7 | 0
2024 | 7 | 31 | 8 | 0
2024 | 7 | 31 | 9 | 0
2024 | 7 | 31 | 10 | 0
2024 | 7 | 31 | 11 | 0
2024 | 7 | 31 | 12 | 0
2024 | 7 | 31 | 13 | 0
2024 | 7 | 31 | 14 | 0
2024 | 7 | 31 | 15 | 0
2024 | 7 | 31 | 16 | 0
2024 | 7 | 31 | 17 | 0
2024 | 7 | 31 | 18 | 0
2024 | 7 | 31 | 19 | 0
2024 | 7 | 31 | 20 | 0
2024 | 7 | 31 | 21 | 0
2024 | 7 | 31 | 22 | 0
2024 | 7 | 31 | 23 | 0
2024 | 8 | 1 | 0 | 0
2024 | 8 | 1 | 1 | 0
2024 | 8 | 1 | 2 | 0
2024 | 8 | 1 | 3 | 0
2024 | 8 | 1 | 4 | 0
2024 | 8 | 1 | 5 | 0
2024 | 8 | 1 | 6 | 0
2024 | 8 | 1 | 7 | 0
2024 | 8 | 1 | 8 | 0
2024 | 8 | 1 | 9 | 0
2024 | 8 | 1 | 10 | 0
2024 | 8 | 1 | 11 | 0
2024 | 8 | 1 | 12 | 0
2024 | 8 | 1 | 13 | 0
2024 | 8 | 1 | 14 | 0
2024 | 8 | 1 | 15 | 0
2024 | 8 | 1 | 16 | 0
2024 | 8 | 1 | 17 | 0
2024 | 8 | 1 | 18 | 0
2024 | 8 | 1 | 19 | 0
2024 | 8 | 1 | 20 | 0
2024 | 8 | 1 | 21 | 0
2024 | 8 | 1 | 22 | 0
2024 | 8 | 1 | 23 | 0
2024 | 8 | 2 | 0 | 0
2024 | 8 | 2 | 1 | 0
2024 | 8 | 2 | 2 | 0
2024 | 8 | 2 | 3 | 0
2024 | 8 | 2 | 4 | 0
2024 | 8 | 2 | 5 | 0
2024 | 8 | 2 | 6 | 0
2024 | 8 | 2 | 7 | 0
2024 | 8 | 2 | 8 | 0
2024 | 8 | 2 | 9 | 0
2024 | 8 | 2 | 10 | 0
2024 | 8 | 2 | 11 | 0
2024 | 8 | 2 | 12 | 0
2024 | 8 | 2 | 13 | 0
2024 | 8 | 2 | 14 | 0
2024 | 8 | 2 | 15 | 0
2024 | 8 | 2 | 16 | 0
2024 | 8 | 2 | 17 | 0
2024 | 8 | 2 | 18 | 0
2024 | 8 | 2 | 19 | 0
2024 | 8 | 2 | 20 | 0
2024 | 8 | 2 | 21 | 0
2024 | 8 | 2 | 22 | 0
2024 | 8 | 2 | 23 | 0
2024 | 8 | 3 | 0 | 0
2024 | 8 | 3 | 1 | 0
2024 | 8 | 3 | 2 | 0
2024 | 8 | 3 | 3 | 0
2024 | 8 | 3 | 4 | 0
2024 | 8 | 3 | 5 | 0
2024 | 8 | 3 | 6 | 0
2024 | 8 | 3 | 7 | 0
2024 | 8 | 3 | 8 | 0
2024 | 8 | 3 | 9 | 0
2024 | 8 | 3 | 10 | 0
2024 | 8 | 3 | 11 | 0
2024 | 8 | 3 | 12 | 0
2024 | 8 | 3 | 13 | 0
2024 | 8 | 3 | 14 | 0
2024 | 8 | 3 | 15 | 0
2024 | 8 | 3 | 16 | 0
2024 | 8 | 3 | 17 | 0
2024 | 8 | 3 | 18 | 0
2024 | 8 | 3 | 19 | 0
2024 | 8 | 3 | 20 | 0
2024 | 8 | 3 | 21 | 0
2024 | 8 | 3 | 22 | 0
2024 | 8 | 3 | 23 | 0
2024 | 8 | 4 | 0 | 0
2024 | 8 | 4 | 1 | 0
2024 | 8 | 4 | 2 | 0
2024 | 8 | 4 | 3 | 0
2024 | 8 | 4 | 4 | 0
2024 | 8 | 4 | 5 | 0
2024 | 8 | 4 | 6 | 0
2024 | 8 | 4 | 7 | 0
2024 | 8 | 4 | 8 | 0
2024 | 8 | 4 | 9 | 0
2024 | 8 | 4 | 10 | 0
2024 | 8 | 4 | 11 | 0
2024 | 8 | 4 | 12 | 0
2024 | 8 | 4 | 13 | 0
2024 | 8 | 4 | 14 | 0
2024 | 8 | 4 | 15 | 0
2024 | 8 | 4 | 16 | 0
2024 | 8 | 4 | 17 | 0
2024 | 8 | 4 | 18 | 0
2024 | 8 | 4 | 19 | 0
2024 | 8 | 4 | 20 | 0
2024 | 8 | 4 | 21 | 0
2024 | 8 | 4 | 22 | 0
2024 | 8 | 4 | 23 | 0
2024 | 8 | 5 | 0 | 0
2024 | 8 | 5 | 1 | 0
2024 | 8 | 5 | 2 | 0
2024 | 8 | 5 | 3 | 0
2024 | 8 | 5 | 4 | 0
2024 | 8 | 5 | 5 | 0
2024 | 8 | 5 | 6 | 0
2024 | 8 | 5 | 7 | 0
2024 | 8 | 5 | 8 | 0
2024 | 8 | 5 | 9 | 0
2024 | 8 | 5 | 10 | 0
2024 | 8 | 5 | 11 | 0
2024 | 8 | 5 | 12 | 0
2024 | 8 | 5 | 13 | 0
2024 | 8 | 5 | 14 | 0
2024 | 8 | 5 | 15 | 0
2024 | 8 | 5 | 16 | 0
2024 | 8 | 5 | 17 | 0
2024 | 8 | 5 | 18 | 0
2024 | 8 | 5 | 19 | 0
2024 | 8 | 5 | 20 | 0
2024 | 8 | 5 | 21 | 0
2024 | 8 | 5 | 22 | 0
2024 | 8 | 5 | 23 | 0
2024 | 8 | 6 | 0 | 0
2024 | 8 | 6 | 1 | 0
2024 | 8 | 6 | 2 | 0
2024 | 8 | 6 | 3 | 0
2024 | 8 | 6 | 4 | 0
2024 | 8 | 6 | 5 | 0
2024 | 8 | 6 | 6 | 0
2024 | 8 | 6 | 7 | 0
2024 | 8 | 6 | 8 | 0
2024 | 8 | 6 | 9 | 0
2024 | 8 | 6 | 10 | 0
2024 | 8 | 6 | 11 | 0
2024 | 8 | 6 | 12 | 0
2024 | 8 | 6 | 13 | 0
2024 | 8 | 6 | 14 | 0
2024 | 8 | 6 | 15 | 0
2024 | 8 | 6 | 16 | 0
2024 | 8 | 6 | 17 | 0
2024 | 8 | 6 | 18 | 0
2024 | 8 | 6 | 19 | 0
2024 | 8 | 6 | 20 | 0
2024 | 8 | 6 | 21 | 0
2024 | 8 | 6 | 22 | 0
2024 | 8 | 6 | 23 | 0
2024 | 8 | 7 | 0 | 0
2024 | 8 | 7 | 1 | 0
2024 | 8 | 7 | 2 | 0
2024 | 8 | 7 | 3 | 0
2024 | 8 | 7 | 4 | 0
2024 | 8 | 7 | 5 | 0
2024 | 8 | 7 | 6 | 0
2024 | 8 | 7 | 7 | 0
2024 | 8 | 7 | 8 | 0
2024 | 8 | 7 | 9 | 0
2024 | 8 | 7 | 10 | 0
2024 | 8 | 7 | 11 | 0
2024 | 8 | 7 | 12 | 0
2024 | 8 | 7 | 13 | 0
2024 | 8 | 7 | 14 | 0
2024 | 8 | 7 | 15 | 0
2024 | 8 | 7 | 16 | 0
2024 | 8 | 7 | 17 | 0
2024 | 8 | 7 | 18 | 0
2024 | 8 | 7 | 19 | 0
2024 | 8 | 7 | 20 | 0
2024 | 8 | 7 | 21 | 0
2024 | 8 | 7 | 22 | 0
2024 | 8 | 7 | 23 | 0
2024 | 8 | 8 | 0 | 0
2024 | 8 | 8 | 1 | 0
2024 | 8 | 8 | 2 | 0
2024 | 8 | 8 | 3 | 0
2024 | 8 | 8 | 4 | 0
2024 | 8 | 8 | 5 | 0
2024 | 8 | 8 | 6 | 0
2024 | 8 | 8 | 7 | 0
2024 | 8 | 8 | 8 | 0
2024 | 8 | 8 | 9 | 0
2024 | 8 | 8 | 10 | 0
2024 | 8 | 8 | 11 | 0
2024 | 8 | 8 | 12 | 0
2024 | 8 | 8 | 13 | 0
2024 | 8 | 8 | 14 | 0
2024 | 8 | 8 | 15 | 0
2024 | 8 | 8 | 16 | 0
2024 | 8 | 8 | 17 | 0
2024 | 8 | 8 | 18 | 0
2024 | 8 | 8 | 19 | 0
2024 | 8 | 8 | 20 | 0
2024 | 8 | 8 | 21 | 0
2024 | 8 | 8 | 22 | 0
2024 | 8 | 8 | 23 | 0
2024 | 8 | 9 | 0 | 0
2024 | 8 | 9 | 1 | 0
2024 | 8 | 9 | 2 | 0
2024 | 8 | 9 | 3 | 0
2024 | 8 | 9 | 4 | 0
2024 | 8 | 9 | 5 | 0
2024 | 8 | 9 | 6 | 0
2024 | 8 | 9 | 7 | 0
2024 | 8 | 9 | 8 | 0
2024 | 8 | 9 | 9 | 0
2024 | 8 | 9 | 10 | 0
2024 | 8 | 9 | 11 | 0
2024 | 8 | 9 | 12 | 0
2024 | 8 | 9 | 13 | 0
2024 | 8 | 9 | 14 | 0
2024 | 8 | 9 | 15 | 0
2024 | 8 | 9 | 16 | 0
2024 | 8 | 9 | 17 | 0
2024 | 8 | 9 | 18 | 0
2024 | 8 | 9 | 19 | 0
2024 | 8 | 9 | 20 | 0
2024 | 8 | 9 | 21 | 0
2024 | 8 | 9 | 22 | 0
2024 | 8 | 9 | 23 | 0
2024 | 8 | 10 | 0 | 0
2024 | 8 | 10 | 1 | 0
2024 | 8 | 10 | 2 | 0
2024 | 8 | 10 | 3 | 0
2024 | 8 | 10 | 4 | 0
2024 | 8 | 10 | 5 | 0
2024 | 8 | 10 | 6 | 0
2024 | 8 | 10 | 7 | 0
2024 | 8 | 10 | 8 | 0
2024 | 8 | 10 | 9 | 0
2024 | 8 | 10 | 10 | 0
2024 | 8 | 10 | 11 | 0
2024 | 8 | 10 | 12 | 0
2024 | 8 | 10 | 13 | 0
2024 | 8 | 10 | 14 | 0
2024 | 8 | 10 | 15 | 0
2024 | 8 | 10 | 16 | 0
2024 | 8 | 10 | 17 | 0
2024 | 8 | 10 | 18 | 0
2024 | 8 | 10 | 19 | 0
2024 | 8 | 10 | 20 | 0
2024 | 8 | 10 | 21 | 0
2024 | 8 | 10 | 22 | 0
2024 | 8 | 10 | 23 | 0
2024 | 8 | 11 | 0 | 0
2024 | 8 | 11 | 1 | 0
2024 | 8 | 11 | 2 | 0
2024 | 8 | 11 | 3 | 0
2024 | 8 | 11 | 4 | 0
2024 | 8 | 11 | 5 | 0
2024 | 8 | 11 | 6 | 0
2024 | 8 | 11 | 7 | 0
2024 | 8 | 11 | 8 | 0
2024 | 8 | 11 | 9 | 0
2024 | 8 | 11 | 10 | 0
2024 | 8 | 11 | 11 | 0
2024 | 8 | 11 | 12 | 0
2024 | 8 | 11 | 13 | 0
2024 | 8 | 11 | 14 | 0
2024 | 8 | 11 | 15 | 0
2024 | 8 | 11 | 16 | 0
2024 | 8 | 11 | 17 | 0
2024 | 8 | 11 | 18 | 0
2024 | 8 | 11 | 19 | 0
2024 | 8 | 11 | 20 | 0
2024 | 8 | 11 | 21 | 0
2024 | 8 | 11 | 22 | 0
2024 | 8 | 11 | 23 | 0
2024 | 8 | 12 | 0 | 0
2024 | 8 | 12 | 1 | 0
2024 | 8 | 12 | 2 | 0
2024 | 8 | 12 | 3 | 0
2024 | 8 | 12 | 4 | 0
2024 | 8 | 12 | 5 | 0
2024 | 8 | 12 | 6 | 0
2024 | 8 | 12 | 7 | 0
2024 | 8 | 12 | 8 | 0
2024 | 8 | 12 | 9 | 0
2024 | 8 | 12 | 10 | 0
2024 | 8 | 12 | 11 | 0
2024 | 8 | 12 | 12 | 0
2024 | 8 | 12 | 13 | 0
2024 | 8 | 12 | 14 | 0
2024 | 8 | 12 | 15 | 0
2024 | 8 | 12 | 16 | 0
2024 | 8 | 12 | 17 | 0
2024 | 8 | 12 | 18 | 0
2024 | 8 | 12 | 19 | 0
2024 | 8 | 12 | 20 | 0
2024 | 8 | 12 | 21 | 0
2024 | 8 | 12 | 22 | 0
2024 | 8 | 12 | 23 | 0
2024 | 8 | 13 | 0 | 0
2024 | 8 | 13 | 1 | 0
2024 | 8 | 13 | 2 | 0
2024 | 8 | 13 | 3 | 0
2024 | 8 | 13 | 4 | 0
2024 | 8 | 13 | 5 | 0
2024 | 8 | 13 | 6 | 0
2024 | 8 | 13 | 7 | 0
2024 | 8 | 13 | 8 | 0
2024 | 8 | 13 | 9 | 0
2024 | 8 | 13 | 10 | 0
2024 | 8 | 13 | 11 | 0
2024 | 8 | 13 | 12 | 0
2024 | 8 | 13 | 13 | 0
2024 | 8 | 13 | 14 | 0
2024 | 8 | 13 | 15 | 0
2024 | 8 | 13 | 16 | 0
2024 | 8 | 13 | 17 | 0
2024 | 8 | 13 | 18 | 0
2024 | 8 | 13 | 19 | 0
2024 | 8 | 13 | 20 | 0
2024 | 8 | 13 | 21 | 0
2024 | 8 | 13 | 22 | 0
2024 | 8 | 13 | 23 | 0
2024 | 8 | 14 | 0 | 0
2024 | 8 | 14 | 1 | 0
2024 | 8 | 14 | 2 | 0
2024 | 8 | 14 | 3 | 0
2024 | 8 | 14 | 4 | 0
2024 | 8 | 14 | 5 | 0
2024 | 8 | 14 | 6 | 0
2024 | 8 | 14 | 7 | 0
2024 | 8 | 14 | 8 | 0
2024 | 8 | 14 | 9 | 0
2024 | 8 | 14 | 10 | 0
2024 | 8 | 14 | 11 | 0
2024 | 8 | 14 | 12 | 0
2024 | 8 | 14 | 13 | 0
2024 | 8 | 14 | 14 | 0
2024 | 8 | 14 | 15 | 0
2024 | 8 | 14 | 16 | 0
2024 | 8 | 14 | 17 | 0
2024 | 8 | 14 | 18 | 0
2024 | 8 | 14 | 19 | 0
2024 | 8 | 14 | 20 | 0
2024 | 8 | 14 | 21 | 0
2024 | 8 | 14 | 22 | 0
2024 | 8 | 14 | 23 | 0
2024 | 8 | 15 | 0 | 0
2024 | 8 | 15 | 1 | 0
2024 | 8 | 15 | 2 | 0
2024 | 8 | 15 | 3 | 0
2024 | 8 | 15 | 4 | 0
2024 | 8 | 15 | 5 | 0
2024 | 8 | 15 | 6 | 0
2024 | 8 | 15 | 7 | 0
2024 | 8 | 15 | 8 | 0
2024 | 8 | 15 | 9 | 0
2024 | 8 | 15 | 10 | 0
2024 | 8 | 15 | 11 | 0
2024 | 8 | 15 | 12 | 0
2024 | 8 | 15 | 13 | 0
2024 | 8 | 15 | 14 | 0
2024 | 8 | 15 | 15 | 0
2024 | 8 | 15 | 16 | 0
2024 | 8 | 15 | 17 | 0
2024 | 8 | 15 | 18 | 0
2024 | 8 | 15 | 19 | 0
2024 | 8 | 15 | 20 | 0
2024 | 8 | 15 | 21 | 0
2024 | 8 | 15 | 22 | 0
2024 | 8 | 15 | 23 | 0
2024 | 8 | 16 | 0 | 0
2024 | 8 | 16 | 1 | 0
2024 | 8 | 16 | 2 | 0
2024 | 8 | 16 | 3 | 0
2024 | 8 | 16 | 4 | 0
2024 | 8 | 16 | 5 | 0
2024 | 8 | 16 | 6 | 0
2024 | 8 | 16 | 7 | 0
2024 | 8 | 16 | 8 | 0
2024 | 8 | 16 | 9 | 0
2024 | 8 | 16 | 10 | 0
2024 | 8 | 16 | 11 | 0
2024 | 8 | 16 | 12 | 0
2024 | 8 | 16 | 13 | 0
2024 | 8 | 16 | 14 | 0
2024 | 8 | 16 | 15 | 0
2024 | 8 | 16 | 16 | 0
2024 | 8 | 16 | 17 | 0
2024 | 8 | 16 | 18 | 0
2024 | 8 | 16 | 19 | 0
2024 | 8 | 16 | 20 | 0
2024 | 8 | 16 | 21 | 0
2024 | 8 | 16 | 22 | 0
2024 | 8 | 16 | 23 | 0
2024 | 8 | 17 | 0 | 0
2024 | 8 | 17 | 1 | 0
2024 | 8 | 17 | 2 | 0
2024 | 8 | 17 | 3 | 0
2024 | 8 | 17 | 4 | 0
2024 | 8 | 17 | 5 | 0
2024 | 8 | 17 | 6 | 0
2024 | 8 | 17 | 7 | 0
2024 | 8 | 17 | 8 | 0
2024 | 8 | 17 | 9 | 0
2024 | 8 | 17 | 10 | 0
2024 | 8 | 17 | 11 | 0
2024 | 8 | 17 | 12 | 0
2024 | 8 | 17 | 13 | 0
2024 | 8 | 17 | 14 | 0
2024 | 8 | 17 | 15 | 0
2024 | 8 | 17 | 16 | 0
2024 | 8 | 17 | 17 | 0
2024 | 8 | 17 | 18 | 0
2024 | 8 | 17 | 19 | 0
2024 | 8 | 17 | 20 | 0
2024 | 8 | 17 | 21 | 0
2024 | 8 | 17 | 22 | 0
2024 | 8 | 17 | 23 | 0
2024 | 8 | 18 | 0 | 0
2024 | 8 | 18 | 1 | 0
2024 | 8 | 18 | 2 | 0
2024 | 8 | 18 | 3 | 0
2024 | 8 | 18 | 4 | 0
2024 | 8 | 18 | 5 | 0
2024 | 8 | 18 | 6 | 0
2024 | 8 | 18 | 7 | 0
2024 | 8 | 18 | 8 | 0
2024 | 8 | 18 | 9 | 0
2024 | 8 | 18 | 10 | 0
2024 | 8 | 18 | 11 | 0
2024 | 8 | 18 | 12 | 0
2024 | 8 | 18 | 13 | 0
2024 | 8 | 18 | 14 | 0
2024 | 8 | 18 | 15 | 0
2024 | 8 | 18 | 16 | 0
2024 | 8 | 18 | 17 | 0
2024 | 8 | 18 | 18 | 0
2024 | 8 | 18 | 19 | 0
2024 | 8 | 18 | 20 | 0
2024 | 8 | 18 | 21 | 0
2024 | 8 | 18 | 22 | 0
2024 | 8 | 18 | 23 | 0
2024 | 8 | 19 | 0 | 0
2024 | 8 | 19 | 1 | 0
2024 | 8 | 19 | 2 | 0
2024 | 8 | 19 | 3 | 0
2024 | 8 | 19 | 4 | 0
2024 | 8 | 19 | 5 | 0
2024 | 8 | 19 | 6 | 0
2024 | 8 | 19 | 7 | 0
2024 | 8 | 19 | 8 | 0
2024 | 8 | 19 | 9 | 0
2024 | 8 | 19 | 10 | 0
2024 | 8 | 19 | 11 | 0
2024 | 8 | 19 | 12 | 0
2024 | 8 | 19 | 13 | 0
2024 | 8 | 19 | 14 | 0
2024 | 8 | 19 | 15 | 0
2024 | 8 | 19 | 16 | 0
2024 | 8 | 19 | 17 | 0
2024 | 8 | 19 | 18 | 0
2024 | 8 | 19 | 19 | 0
2024 | 8 | 19 | 20 | 0
2024 | 8 | 19 | 21 | 0
2024 | 8 | 19 | 22 | 0
2024 | 8 | 19 | 23 | 0
2024 | 8 | 20 | 0 | 0
2024 | 8 | 20 | 1 | 0
2024 | 8 | 20 | 2 | 0
2024 | 8 | 20 | 3 | 0
2024 | 8 | 20 | 4 | 0
2024 | 8 | 20 | 5 | 0
2024 | 8 | 20 | 6 | 0
2024 | 8 | 20 | 7 | 0
2024 | 8 | 20 | 8 | 0
2024 | 8 | 20 | 9 | 0
2024 | 8 | 20 | 10 | 0
2024 | 8 | 20 | 11 | 0
2024 | 8 | 20 | 12 | 0
2024 | 8 | 20 | 13 | 0
2024 | 8 | 20 | 14 | 0
2024 | 8 | 20 | 15 | 0
2024 | 8 | 20 | 16 | 0
2024 | 8 | 20 | 17 | 0
2024 | 8 | 20 | 18 | 0
2024 | 8 | 20 | 19 | 0
2024 | 8 | 20 | 20 | 0
2024 | 8 | 20 | 21 | 0
2024 | 8 | 20 | 22 | 0
2024 | 8 | 20 | 23 | 0
2024 | 8 | 21 | 0 | 0
2024 | 8 | 21 | 1 | 0
2024 | 8 | 21 | 2 | 0
2024 | 8 | 21 | 3 | 0
2024 | 8 | 21 | 4 | 0
2024 | 8 | 21 | 5 | 0
2024 | 8 | 21 | 6 | 0
2024 | 8 | 21 | 7 | 0
2024 | 8 | 21 | 8 | 0
2024 | 8 | 21 | 9 | 0
2024 | 8 | 21 | 10 | 0
2024 | 8 | 21 | 11 | 0
2024 | 8 | 21 | 12 | 0
2024 | 8 | 21 | 13 | 0
2024 | 8 | 21 | 14 | 0
2024 | 8 | 21 | 15 | 0
2024 | 8 | 21 | 16 | 0
2024 | 8 | 21 | 17 | 0
2024 | 8 | 21 | 18 | 0
2024 | 8 | 21 | 19 | 0
2024 | 8 | 21 | 20 | 0
2024 | 8 | 21 | 21 | 0
2024 | 8 | 21 | 22 | 0
2024 | 8 | 21 | 23 | 0
2024 | 8 | 22 | 0 | 0
2024 | 8 | 22 | 1 | 0
2024 | 8 | 22 | 2 | 0
2024 | 8 | 22 | 3 | 0
2024 | 8 | 22 | 4 | 0
2024 | 8 | 22 | 5 | 0
2024 | 8 | 22 | 6 | 0
2024 | 8 | 22 | 7 | 0
2024 | 8 | 22 | 8 | 0
2024 | 8 | 22 | 9 | 0
2024 | 8 | 22 | 10 | 0
2024 | 8 | 22 | 11 | 0
2024 | 8 | 22 | 12 | 0
2024 | 8 | 22 | 13 | 0
2024 | 8 | 22 | 14 | 0
2024 | 8 | 22 | 15 | 0
2024 | 8 | 22 | 16 | 0
2024 | 8 | 22 | 17 | 0
2024 | 8 | 22 | 18 | 0
2024 | 8 | 22 | 19 | 0
2024 | 8 | 22 | 20 | 0
2024 | 8 | 22 | 21 | 0
2024 | 8 | 22 | 22 | 0
2024 | 8 | 22 | 23 | 0
2024 | 8 | 23 | 0 | 0
2024 | 8 | 23 | 1 | 0
2024 | 8 | 23 | 2 | 0
2024 | 8 | 23 | 3 | 0
2024 | 8 | 23 | 4 | 0
2024 | 8 | 23 | 5 | 0
2024 | 8 | 23 | 6 | 0
2024 | 8 | 23 | 7 | 0
2024 | 8 | 23 | 8 | 0
2024 | 8 | 23 | 9 | 0
2024 | 8 | 23 | 10 | 0
2024 | 8 | 23 | 11 | 0
2024 | 8 | 23 | 12 | 0
2024 | 8 | 23 | 13 | 0
2024 | 8 | 23 | 14 | 0
2024 | 8 | 23 | 15 | 0
2024 | 8 | 23 | 16 | 0
2024 | 8 | 23 | 17 | 0
2024 | 8 | 23 | 18 | 0
2024 | 8 | 23 | 19 | 0
2024 | 8 | 23 | 20 | 0
2024 | 8 | 23 | 21 | 0
2024 | 8 | 23 | 22 | 0
2024 | 8 | 23 | 23 | 0
2024 | 8 | 24 | 0 | 0
2024 | 8 | 24 | 1 | 0
2024 | 8 | 24 | 2 | 0
2024 | 8 | 24 | 3 | 0
2024 | 8 | 24 | 4 | 0
2024 | 8 | 24 | 5 | 0
2024 | 8 | 24 | 6 | 0
2024 | 8 | 24 | 7 | 0
2024 | 8 | 24 | 8 | 0
2024 | 8 | 24 | 9 | 0
2024 | 8 | 24 | 10 | 0
2024 | 8 | 24 | 11 | 0
2024 | 8 | 24 | 12 | 0
2024 | 8 | 24 | 13 | 0
2024 | 8 | 24 | 14 | 0
2024 | 8 | 24 | 15 | 0
2024 | 8 | 24 | 16 | 0
2024 | 8 | 24 | 17 | 0
2024 | 8 | 24 | 18 | 0
2024 | 8 | 24 | 19 | 0
2024 | 8 | 24 | 20 | 0
2024 | 8 | 24 | 21 | 0
2024 | 8 | 24 | 22 | 0
2024 | 8 | 24 | 23 | 0
2024 | 8 | 25 | 0 | 0
2024 | 8 | 25 | 1 | 0
2024 | 8 | 25 | 2 | 0
2024 | 8 | 25 | 3 | 0
2024 | 8 | 25 | 4 | 0
2024 | 8 | 25 | 5 | 0
2024 | 8 | 25 | 6 | 0
2024 | 8 | 25 | 7 | 0
2024 | 8 | 25 | 8 | 0
2024 | 8 | 25 | 9 | 0
2024 | 8 | 25 | 10 | 0
2024 | 8 | 25 | 11 | 0
2024 | 8 | 25 | 12 | 0
2024 | 8 | 25 | 13 | 0
2024 | 8 | 25 | 14 | 0
2024 | 8 | 25 | 15 | 0
2024 | 8 | 25 | 16 | 0
2024 | 8 | 25 | 17 | 0
2024 | 8 | 25 | 18 | 0
2024 | 8 | 25 | 19 | 0
2024 | 8 | 25 | 20 | 0
2024 | 8 | 25 | 21 | 0
2024 | 8 | 25 | 22 | 0
2024 | 8 | 25 | 23 | 0
2024 | 8 | 26 | 0 | 0
2024 | 8 | 26 | 1 | 0
2024 | 8 | 26 | 2 | 0
2024 | 8 | 26 | 3 | 0
2024 | 8 | 26 | 4 | 0
2024 | 8 | 26 | 5 | 0
2024 | 8 | 26 | 6 | 0
2024 | 8 | 26 | 7 | 0
2024 | 8 | 26 | 8 | 0
2024 | 8 | 26 | 9 | 0
2024 | 8 | 26 | 10 | 0
2024 | 8 | 26 | 11 | 0
2024 | 8 | 26 | 12 | 0
2024 | 8 | 26 | 13 | 0
2024 | 8 | 26 | 14 | 0
2024 | 8 | 26 | 15 | 0
2024 | 8 | 26 | 16 | 0
2024 | 8 | 26 | 17 | 0
2024 | 8 | 26 | 18 | 0
2024 | 8 | 26 | 19 | 0
2024 | 8 | 26 | 20 | 0
2024 | 8 | 26 | 21 | 0
2024 | 8 | 26 | 22 | 0
2024 | 8 | 26 | 23 | 0
2024 | 8 | 27 | 0 | 0
2024 | 8 | 27 | 1 | 0
2024 | 8 | 27 | 2 | 0
2024 | 8 | 27 | 3 | 0
2024 | 8 | 27 | 4 | 0
2024 | 8 | 27 | 5 | 0
2024 | 8 | 27 | 6 | 0
2024 | 8 | 27 | 7 | 0
2024 | 8 | 27 | 8 | 0
2024 | 8 | 27 | 9 | 0
2024 | 8 | 27 | 10 | 0
2024 | 8 | 27 | 11 | 0
2024 | 8 | 27 | 12 | 0
2024 | 8 | 27 | 13 | 0
2024 | 8 | 27 | 14 | 0
2024 | 8 | 27 | 15 | 0
2024 | 8 | 27 | 16 | 0
2024 | 8 | 27 | 17 | 0
2024 | 8 | 27 | 18 | 0
2024 | 8 | 27 | 19 | 0
2024 | 8 | 27 | 20 | 0
2024 | 8 | 27 | 21 | 0
2024 | 8 | 27 | 22 | 0
2024 | 8 | 27 | 23 | 0
2024 | 8 | 28 | 0 | 0
2024 | 8 | 28 | 1 | 0
2024 | 8 | 28 | 2 | 0
2024 | 8 | 28 | 3 | 0
2024 | 8 | 28 | 4 | 0
2024 | 8 | 28 | 5 | 0
2024 | 8 | 28 | 6 | 0
2024 | 8 | 28 | 7 | 0
2024 | 8 | 28 | 8 | 0
2024 | 8 | 28 | 9 | 0
2024 | 8 | 28 | 10 | 0
2024 | 8 | 28 | 11 | 0
2024 | 8 | 28 | 12 | 0
2024 | 8 | 28 | 13 | 0
2024 | 8 | 28 | 14 | 0
2024 | 8 | 28 | 15 | 0
2024 | 8 | 28 | 16 | 0
2024 | 8 | 28 | 17 | 0
2024 | 8 | 28 | 18 | 0
2024 | 8 | 28 | 19 | 0
2024 | 8 | 28 | 20 | 0
2024 | 8 | 28 | 21 | 0
2024 | 8 | 28 | 22 | 0
2024 | 8 | 28 | 23 | 0
2024 | 8 | 29 | 0 | 0
2024 | 8 | 29 | 1 | 0
2024 | 8 | 29 | 2 | 0
2024 | 8 | 29 | 3 | 0
2024 | 8 | 29 | 4 | 0
2024 | 8 | 29 | 5 | 0
2024 | 8 | 29 | 6 | 0
2024 | 8 | 29 | 7 | 0
2024 | 8 | 29 | 8 | 0
2024 | 8 | 29 | 9 | 0
2024 | 8 | 29 | 10 | 0
2024 | 8 | 29 | 11 | 0
2024 | 8 | 29 | 12 | 0
2024 | 8 | 29 | 13 | 0
2024 | 8 | 29 | 14 | 0
2024 | 8 | 29 | 15 | 0
2024 | 8 | 29 | 16 | 0
2024 | 8 | 29 | 17 | 0
2024 | 8 | 29 | 18 | 0
2024 | 8 | 29 | 19 | 0
2024 | 8 | 29 | 20 | 0
2024 | 8 | 29 | 21 | 0
2024 | 8 | 29 | 22 | 0
2024 | 8 | 29 | 23 | 0
2024 | 8 | 30 | 0 | 0
2024 | 8 | 30 | 1 | 0
2024 | 8 | 30 | 2 | 0
2024 | 8 | 30 | 3 | 0
2024 | 8 | 30 | 4 | 0
2024 | 8 | 30 | 5 | 0
2024 | 8 | 30 | 6 | 0
2024 | 8 | 30 | 7 | 0
2024 | 8 | 30 | 8 | 0
2024 | 8 | 30 | 9 | 0
2024 | 8 | 30 | 10 | 0
2024 | 8 | 30 | 11 | 0
2024 | 8 | 30 | 12 | 0
2024 | 8 | 30 | 13 | 0
2024 | 8 | 30 | 14 | 0
2024 | 8 | 30 | 15 | 0
2024 | 8 | 30 | 16 | 0
2024 | 8 | 30 | 17 | 0
2024 | 8 | 30 | 18 | 0
2024 | 8 | 30 | 19 | 0
2024 | 8 | 30 | 20 | 0
2024 | 8 | 30 | 21 | 0
2024 | 8 | 30 | 22 | 0
2024 | 8 | 30 | 23 | 0
2024 | 8 | 31 | 0 | 0
2024 | 8 | 31 | 1 | 0
2024 | 8 | 31 | 2 | 0
2024 | 8 | 31 | 3 | 0
2024 | 8 | 31 | 4 | 0
2024 | 8 | 31 | 5 | 0
2024 | 8 | 31 | 6 | 0
2024 | 8 | 31 | 7 | 0
2024 | 8 | 31 | 8 | 0
2024 | 8 | 31 | 9 | 0
2024 | 8 | 31 | 10 | 0
2024 | 8 | 31 | 11 | 0
2024 | 8 | 31 | 12 | 0
2024 | 8 | 31 | 13 | 0
2024 | 8 | 31 | 14 | 0
2024 | 8 | 31 | 15 | 0
2024 | 8 | 31 | 16 | 0
2024 | 8 | 31 | 17 | 0
2024 | 8 | 31 | 18 | 0
2024 | 8 | 31 | 19 | 0
2024 | 8 | 31 | 20 | 0
2024 | 8 | 31 | 21 | 0
2024 | 8 | 31 | 22 | 0
2024 | 8 | 31 | 23 | 0
2024 | 9 | 1 | 0 | 0
2024 | 9 | 1 | 1 | 0
2024 | 9 | 1 | 2 | 0
2024 | 9 | 1 | 3 | 0
2024 | 9 | 1 | 4 | 0
2024 | 9 | 1 | 5 | 0
2024 | 9 | 1 | 6 | 0
2024 | 9 | 1 | 7 | 0
2024 | 9 | 1 | 8 | 0
2024 | 9 | 1 | 9 | 0
2024 | 9 | 1 | 10 | 0
2024 | 9 | 1 | 11 | 0
2024 | 9 | 1 | 12 | 0
2024 | 9 | 1 | 13 | 0
2024 | 9 | 1 | 14 | 0
2024 | 9 | 1 | 15 | 0
2024 | 9 | 1 | 16 | 0
2024 | 9 | 1 | 17 | 0
2024 | 9 | 1 | 18 | 0
2024 | 9 | 1 | 19 | 0
2024 | 9 | 1 | 20 | 0
2024 | 9 | 1 | 21 | 0
2024 | 9 | 1 | 22 | 0
2024 | 9 | 1 | 23 | 0
2024 | 9 | 2 | 0 | 0
2024 | 9 | 2 | 1 | 0
2024 | 9 | 2 | 2 | 0
2024 | 9 | 2 | 3 | 0
2024 | 9 | 2 | 4 | 0
2024 | 9 | 2 | 5 | 0
2024 | 9 | 2 | 6 | 0
2024 | 9 | 2 | 7 | 0
2024 | 9 | 2 | 8 | 0
2024 | 9 | 2 | 9 | 0
2024 | 9 | 2 | 10 | 0
2024 | 9 | 2 | 11 | 0
2024 | 9 | 2 | 12 | 0
2024 | 9 | 2 | 13 | 0
2024 | 9 | 2 | 14 | 0
2024 | 9 | 2 | 15 | 0
2024 | 9 | 2 | 16 | 0
2024 | 9 | 2 | 17 | 0
2024 | 9 | 2 | 18 | 0
2024 | 9 | 2 | 19 | 0
2024 | 9 | 2 | 20 | 0
2024 | 9 | 2 | 21 | 0
2024 | 9 | 2 | 22 | 0
2024 | 9 | 2 | 23 | 0
2024 | 9 | 3 | 0 | 0
2024 | 9 | 3 | 1 | 0
2024 | 9 | 3 | 2 | 0
2024 | 9 | 3 | 3 | 0
2024 | 9 | 3 | 4 | 0
2024 | 9 | 3 | 5 | 0
2024 | 9 | 3 | 6 | 0
2024 | 9 | 3 | 7 | 0
2024 | 9 | 3 | 8 | 0
2024 | 9 | 3 | 9 | 0
2024 | 9 | 3 | 10 | 0
2024 | 9 | 3 | 11 | 0
2024 | 9 | 3 | 12 | 0
2024 | 9 | 3 | 13 | 0
2024 | 9 | 3 | 14 | 0
2024 | 9 | 3 | 15 | 0
2024 | 9 | 3 | 16 | 0
2024 | 9 | 3 | 17 | 0
2024 | 9 | 3 | 18 | 0
2024 | 9 | 3 | 19 | 0
2024 | 9 | 3 | 20 | 0
2024 | 9 | 3 | 21 | 0
2024 | 9 | 3 | 22 | 0
2024 | 9 | 3 | 23 | 0
2024 | 9 | 4 | 0 | 0
2024 | 9 | 4 | 1 | 0
2024 | 9 | 4 | 2 | 0
2024 | 9 | 4 | 3 | 0
2024 | 9 | 4 | 4 | 0
2024 | 9 | 4 | 5 | 0
2024 | 9 | 4 | 6 | 0
2024 | 9 | 4 | 7 | 0
2024 | 9 | 4 | 8 | 0
2024 | 9 | 4 | 9 | 0
2024 | 9 | 4 | 10 | 0
2024 | 9 | 4 | 11 | 0
2024 | 9 | 4 | 12 | 0
2024 | 9 | 4 | 13 | 0
2024 | 9 | 4 | 14 | 0
2024 | 9 | 4 | 15 | 0
2024 | 9 | 4 | 16 | 0
2024 | 9 | 4 | 17 | 0
2024 | 9 | 4 | 18 | 0
2024 | 9 | 4 | 19 | 0
2024 | 9 | 4 | 20 | 0
2024 | 9 | 4 | 21 | 0
2024 | 9 | 4 | 22 | 0
2024 | 9 | 4 | 23 | 0
2024 | 9 | 5 | 0 | 0
2024 | 9 | 5 | 1 | 0
2024 | 9 | 5 | 2 | 0
2024 | 9 | 5 | 3 | 0
2024 | 9 | 5 | 4 | 0
2024 | 9 | 5 | 5 | 0
2024 | 9 | 5 | 6 | 0
2024 | 9 | 5 | 7 | 0
2024 | 9 | 5 | 8 | 0
2024 | 9 | 5 | 9 | 0
2024 | 9 | 5 | 10 | 0
2024 | 9 | 5 | 11 | 0
2024 | 9 | 5 | 12 | 0
2024 | 9 | 5 | 13 | 0
2024 | 9 | 5 | 14 | 0
2024 | 9 | 5 | 15 | 0
2024 | 9 | 5 | 16 | 0
2024 | 9 | 5 | 17 | 0
2024 | 9 | 5 | 18 | 0
2024 | 9 | 5 | 19 | 0
2024 | 9 | 5 | 20 | 0
2024 | 9 | 5 | 21 | 0
2024 | 9 | 5 | 22 | 0
2024 | 9 | 5 | 23 | 0
2024 | 9 | 6 | 0 | 0
2024 | 9 | 6 | 1 | 0
2024 | 9 | 6 | 2 | 0
2024 | 9 | 6 | 3 | 0
2024 | 9 | 6 | 4 | 0
2024 | 9 | 6 | 5 | 0
2024 | 9 | 6 | 6 | 0
2024 | 9 | 6 | 7 | 0
2024 | 9 | 6 | 8 | 0
2024 | 9 | 6 | 9 | 0
2024 | 9 | 6 | 10 | 0
2024 | 9 | 6 | 11 | 0
2024 | 9 | 6 | 12 | 0
2024 | 9 | 6 | 13 | 0
2024 | 9 | 6 | 14 | 0
2024 | 9 | 6 | 15 | 0
2024 | 9 | 6 | 16 | 0
2024 | 9 | 6 | 17 | 0
2024 | 9 | 6 | 18 | 0
2024 | 9 | 6 | 19 | 0
2024 | 9 | 6 | 20 | 0
2024 | 9 | 6 | 21 | 0
2024 | 9 | 6 | 22 | 0
2024 | 9 | 6 | 23 | 0
2024 | 9 | 7 | 0 | 0
2024 | 9 | 7 | 1 | 0
2024 | 9 | 7 | 2 | 0
2024 | 9 | 7 | 3 | 0
2024 | 9 | 7 | 4 | 0
2024 | 9 | 7 | 5 | 0
2024 | 9 | 7 | 6 | 0
2024 | 9 | 7 | 7 | 0
2024 | 9 | 7 | 8 | 0
2024 | 9 | 7 | 9 | 0
2024 | 9 | 7 | 10 | 0
2024 | 9 | 7 | 11 | 0
2024 | 9 | 7 | 12 | 0
2024 | 9 | 7 | 13 | 0
2024 | 9 | 7 | 14 | 0
2024 | 9 | 7 | 15 | 0
2024 | 9 | 7 | 16 | 0
2024 | 9 | 7 | 17 | 0
2024 | 9 | 7 | 18 | 0
2024 | 9 | 7 | 19 | 0
2024 | 9 | 7 | 20 | 0
2024 | 9 | 7 | 21 | 0
2024 | 9 | 7 | 22 | 0
2024 | 9 | 7 | 23 | 0
2024 | 9 | 8 | 0 | 0
2024 | 9 | 8 | 1 | 0
2024 | 9 | 8 | 2 | 0
2024 | 9 | 8 | 3 | 0
2024 | 9 | 8 | 4 | 0
2024 | 9 | 8 | 5 | 0
2024 | 9 | 8 | 6 | 0
2024 | 9 | 8 | 7 | 0
2024 | 9 | 8 | 8 | 0
2024 | 9 | 8 | 9 | 0
2024 | 9 | 8 | 10 | 0
2024 | 9 | 8 | 11 | 0
2024 | 9 | 8 | 12 | 0
2024 | 9 | 8 | 13 | 0
2024 | 9 | 8 | 14 | 0
2024 | 9 | 8 | 15 | 0
2024 | 9 | 8 | 16 | 0
2024 | 9 | 8 | 17 | 0
2024 | 9 | 8 | 18 | 0
2024 | 9 | 8 | 19 | 0
2024 | 9 | 8 | 20 | 0
2024 | 9 | 8 | 21 | 0
2024 | 9 | 8 | 22 | 0
2024 | 9 | 8 | 23 | 0
2024 | 9 | 9 | 0 | 0
2024 | 9 | 9 | 1 | 0
2024 | 9 | 9 | 2 | 0
2024 | 9 | 9 | 3 | 0
2024 | 9 | 9 | 4 | 0
2024 | 9 | 9 | 5 | 0
2024 | 9 | 9 | 6 | 0
2024 | 9 | 9 | 7 | 0
2024 | 9 | 9 | 8 | 0
2024 | 9 | 9 | 9 | 0
2024 | 9 | 9 | 10 | 0
2024 | 9 | 9 | 11 | 0
2024 | 9 | 9 | 12 | 0
2024 | 9 | 9 | 13 | 0
2024 | 9 | 9 | 14 | 0
2024 | 9 | 9 | 15 | 0
2024 | 9 | 9 | 16 | 0
2024 | 9 | 9 | 17 | 0
2024 | 9 | 9 | 18 | 0
2024 | 9 | 9 | 19 | 0
2024 | 9 | 9 | 20 | 0
2024 | 9 | 9 | 21 | 0
2024 | 9 | 9 | 22 | 0
2024 | 9 | 9 | 23 | 0
2024 | 9 | 10 | 0 | 0
2024 | 9 | 10 | 1 | 0
2024 | 9 | 10 | 2 | 0
2024 | 9 | 10 | 3 | 0
2024 | 9 | 10 | 4 | 0
2024 | 9 | 10 | 5 | 0
2024 | 9 | 10 | 6 | 0
2024 | 9 | 10 | 7 | 0
2024 | 9 | 10 | 8 | 0
2024 | 9 | 10 | 9 | 0
2024 | 9 | 10 | 10 | 0
2024 | 9 | 10 | 11 | 0
2024 | 9 | 10 | 12 | 0
2024 | 9 | 10 | 13 | 0
2024 | 9 | 10 | 14 | 0
2024 | 9 | 10 | 15 | 0
2024 | 9 | 10 | 16 | 0
2024 | 9 | 10 | 17 | 0
2024 | 9 | 10 | 18 | 0
2024 | 9 | 10 | 19 | 0
2024 | 9 | 10 | 20 | 0
2024 | 9 | 10 | 21 | 0
2024 | 9 | 10 | 22 | 0
2024 | 9 | 10 | 23 | 0
2024 | 9 | 11 | 0 | 0
2024 | 9 | 11 | 1 | 0
2024 | 9 | 11 | 2 | 0
2024 | 9 | 11 | 3 | 0
2024 | 9 | 11 | 4 | 0
2024 | 9 | 11 | 5 | 0
2024 | 9 | 11 | 6 | 0
2024 | 9 | 11 | 7 | 0
2024 | 9 | 11 | 8 | 0
2024 | 9 | 11 | 9 | 0
2024 | 9 | 11 | 10 | 0
2024 | 9 | 11 | 11 | 0
2024 | 9 | 11 | 12 | 0
2024 | 9 | 11 | 13 | 0
2024 | 9 | 11 | 14 | 0
2024 | 9 | 11 | 15 | 0
2024 | 9 | 11 | 16 | 0
2024 | 9 | 11 | 17 | 0
2024 | 9 | 11 | 18 | 0
2024 | 9 | 11 | 19 | 0
2024 | 9 | 11 | 20 | 0
2024 | 9 | 11 | 21 | 0
2024 | 9 | 11 | 22 | 0
2024 | 9 | 11 | 23 | 0
2024 | 9 | 12 | 0 | 0
2024 | 9 | 12 | 1 | 0
2024 | 9 | 12 | 2 | 0
2024 | 9 | 12 | 3 | 0
2024 | 9 | 12 | 4 | 0
2024 | 9 | 12 | 5 | 0
2024 | 9 | 12 | 6 | 0
2024 | 9 | 12 | 7 | 0
2024 | 9 | 12 | 8 | 0
2024 | 9 | 12 | 9 | 0
2024 | 9 | 12 | 10 | 0
2024 | 9 | 12 | 11 | 0
2024 | 9 | 12 | 12 | 0
2024 | 9 | 12 | 13 | 0
2024 | 9 | 12 | 14 | 0
2024 | 9 | 12 | 15 | 0
2024 | 9 | 12 | 16 | 0
2024 | 9 | 12 | 17 | 0
2024 | 9 | 12 | 18 | 0
2024 | 9 | 12 | 19 | 0
2024 | 9 | 12 | 20 | 0
2024 | 9 | 12 | 21 | 0
2024 | 9 | 12 | 22 | 0
2024 | 9 | 12 | 23 | 0
2024 | 9 | 13 | 0 | 0
2024 | 9 | 13 | 1 | 0
2024 | 9 | 13 | 2 | 0
2024 | 9 | 13 | 3 | 0
2024 | 9 | 13 | 4 | 0
2024 | 9 | 13 | 5 | 0
2024 | 9 | 13 | 6 | 0
2024 | 9 | 13 | 7 | 0
2024 | 9 | 13 | 8 | 0
2024 | 9 | 13 | 9 | 0
2024 | 9 | 13 | 10 | 0
2024 | 9 | 13 | 11 | 0
2024 | 9 | 13 | 12 | 0
2024 | 9 | 13 | 13 | 0
2024 | 9 | 13 | 14 | 0
2024 | 9 | 13 | 15 | 0
2024 | 9 | 13 | 16 | 0
2024 | 9 | 13 | 17 | 0
2024 | 9 | 13 | 18 | 0
2024 | 9 | 13 | 19 | 0
2024 | 9 | 13 | 20 | 0
2024 | 9 | 13 | 21 | 0
2024 | 9 | 13 | 22 | 0
2024 | 9 | 13 | 23 | 0
2024 | 9 | 14 | 0 | 0
2024 | 9 | 14 | 1 | 0
2024 | 9 | 14 | 2 | 0
2024 | 9 | 14 | 3 | 0
2024 | 9 | 14 | 4 | 0
2024 | 9 | 14 | 5 | 0
2024 | 9 | 14 | 6 | 0
2024 | 9 | 14 | 7 | 0
2024 | 9 | 14 | 8 | 0
2024 | 9 | 14 | 9 | 0
2024 | 9 | 14 | 10 | 0
2024 | 9 | 14 | 11 | 0
2024 | 9 | 14 | 12 | 0
2024 | 9 | 14 | 13 | 0
2024 | 9 | 14 | 14 | 0
2024 | 9 | 14 | 15 | 0
2024 | 9 | 14 | 16 | 0
2024 | 9 | 14 | 17 | 0
2024 | 9 | 14 | 18 | 0
2024 | 9 | 14 | 19 | 0
2024 | 9 | 14 | 20 | 0
2024 | 9 | 14 | 21 | 0
2024 | 9 | 14 | 22 | 0
2024 | 9 | 14 | 23 | 0
2024 | 9 | 15 | 0 | 0
2024 | 9 | 15 | 1 | 0
2024 | 9 | 15 | 2 | 0
2024 | 9 | 15 | 3 | 0
2024 | 9 | 15 | 4 | 0
2024 | 9 | 15 | 5 | 0
2024 | 9 | 15 | 6 | 0
2024 | 9 | 15 | 7 | 0
2024 | 9 | 15 | 8 | 0
2024 | 9 | 15 | 9 | 0
2024 | 9 | 15 | 10 | 0
2024 | 9 | 15 | 11 | 0
2024 | 9 | 15 | 12 | 0
2024 | 9 | 15 | 13 | 0
2024 | 9 | 15 | 14 | 0
2024 | 9 | 15 | 15 | 0
2024 | 9 | 15 | 16 | 0
2024 | 9 | 15 | 17 | 0
2024 | 9 | 15 | 18 | 0
2024 | 9 | 15 | 19 | 0
2024 | 9 | 15 | 20 | 0
2024 | 9 | 15 | 21 | 0
2024 | 9 | 15 | 22 | 0
2024 | 9 | 15 | 23 | 0
2024 | 9 | 16 | 0 | 0
2024 | 9 | 16 | 1 | 0
2024 | 9 | 16 | 2 | 0
2024 | 9 | 16 | 3 | 0
2024 | 9 | 16 | 4 | 0
2024 | 9 | 16 | 5 | 0
2024 | 9 | 16 | 6 | 0
2024 | 9 | 16 | 7 | 0
2024 | 9 | 16 | 8 | 0
2024 | 9 | 16 | 9 | 0
2024 | 9 | 16 | 10 | 0
2024 | 9 | 16 | 11 | 0
2024 | 9 | 16 | 12 | 0
2024 | 9 | 16 | 13 | 0
2024 | 9 | 16 | 14 | 0
2024 | 9 | 16 | 15 | 0
2024 | 9 | 16 | 16 | 0
2024 | 9 | 16 | 17 | 0
2024 | 9 | 16 | 18 | 0
2024 | 9 | 16 | 19 | 0
2024 | 9 | 16 | 20 | 0
2024 | 9 | 16 | 21 | 0
2024 | 9 | 16 | 22 | 0
2024 | 9 | 16 | 23 | 0
2024 | 9 | 17 | 0 | 0
2024 | 9 | 17 | 1 | 0
2024 | 9 | 17 | 2 | 0
2024 | 9 | 17 | 3 | 0
2024 | 9 | 17 | 4 | 0
2024 | 9 | 17 | 5 | 0
2024 | 9 | 17 | 6 | 0
2024 | 9 | 17 | 7 | 0
2024 | 9 | 17 | 8 | 0
2024 | 9 | 17 | 9 | 0
2024 | 9 | 17 | 10 | 0
2024 | 9 | 17 | 11 | 0
2024 | 9 | 17 | 12 | 0
2024 | 9 | 17 | 13 | 0
2024 | 9 | 17 | 14 | 0
2024 | 9 | 17 | 15 | 0
2024 | 9 | 17 | 16 | 0
2024 | 9 | 17 | 17 | 0
2024 | 9 | 17 | 18 | 0
2024 | 9 | 17 | 19 | 0
2024 | 9 | 17 | 20 | 0
2024 | 9 | 17 | 21 | 0
2024 | 9 | 17 | 22 | 0
2024 | 9 | 17 | 23 | 0
2024 | 9 | 18 | 0 | 0
2024 | 9 | 18 | 1 | 0
2024 | 9 | 18 | 2 | 0
2024 | 9 | 18 | 3 | 0
2024 | 9 | 18 | 4 | 0
2024 | 9 | 18 | 5 | 0
2024 | 9 | 18 | 6 | 0
2024 | 9 | 18 | 7 | 0
2024 | 9 | 18 | 8 | 0
2024 | 9 | 18 | 9 | 0
2024 | 9 | 18 | 10 | 0
2024 | 9 | 18 | 11 | 0
2024 | 9 | 18 | 12 | 0
2024 | 9 | 18 | 13 | 0
2024 | 9 | 18 | 14 | 0
2024 | 9 | 18 | 15 | 0
2024 | 9 | 18 | 16 | 0
2024 | 9 | 18 | 17 | 0
2024 | 9 | 18 | 18 | 0
2024 | 9 | 18 | 19 | 0
2024 | 9 | 18 | 20 | 0
2024 | 9 | 18 | 21 | 0
2024 | 9 | 18 | 22 | 0
2024 | 9 | 18 | 23 | 0
2024 | 9 | 19 | 0 | 0
2024 | 9 | 19 | 1 | 0
2024 | 9 | 19 | 2 | 0
2024 | 9 | 19 | 3 | 0
2024 | 9 | 19 | 4 | 0
2024 | 9 | 19 | 5 | 0
2024 | 9 | 19 | 6 | 0
2024 | 9 | 19 | 7 | 0
2024 | 9 | 19 | 8 | 0
2024 | 9 | 19 | 9 | 0
2024 | 9 | 19 | 10 | 0
2024 | 9 | 19 | 11 | 0
2024 | 9 | 19 | 12 | 0
2024 | 9 | 19 | 13 | 0
2024 | 9 | 19 | 14 | 0
2024 | 9 | 19 | 15 | 0
2024 | 9 | 19 | 16 | 0
2024 | 9 | 19 | 17 | 0
2024 | 9 | 19 | 18 | 0
2024 | 9 | 19 | 19 | 0
2024 | 9 | 19 | 20 | 0
2024 | 9 | 19 | 21 | 0
2024 | 9 | 19 | 22 | 0
2024 | 9 | 19 | 23 | 0
2024 | 9 | 20 | 0 | 0
2024 | 9 | 20 | 1 | 0
2024 | 9 | 20 | 2 | 0
2024 | 9 | 20 | 3 | 0
2024 | 9 | 20 | 4 | 0
2024 | 9 | 20 | 5 | 0
2024 | 9 | 20 | 6 | 0
2024 | 9 | 20 | 7 | 0
2024 | 9 | 20 | 8 | 0
2024 | 9 | 20 | 9 | 0
2024 | 9 | 20 | 10 | 0
2024 | 9 | 20 | 11 | 0
2024 | 9 | 20 | 12 | 0
2024 | 9 | 20 | 13 | 0
2024 | 9 | 20 | 14 | 0
2024 | 9 | 20 | 15 | 0
2024 | 9 | 20 | 16 | 0
2024 | 9 | 20 | 17 | 0
2024 | 9 | 20 | 18 | 0
2024 | 9 | 20 | 19 | 0
2024 | 9 | 20 | 20 | 0
2024 | 9 | 20 | 21 | 0
2024 | 9 | 20 | 22 | 0
2024 | 9 | 20 | 23 | 0
2024 | 9 | 21 | 0 | 0
2024 | 9 | 21 | 1 | 0
2024 | 9 | 21 | 2 | 0
2024 | 9 | 21 | 3 | 0
2024 | 9 | 21 | 4 | 0
2024 | 9 | 21 | 5 | 0
2024 | 9 | 21 | 6 | 0
2024 | 9 | 21 | 7 | 0
2024 | 9 | 21 | 8 | 0
2024 | 9 | 21 | 9 | 0
2024 | 9 | 21 | 10 | 0
2024 | 9 | 21 | 11 | 0
2024 | 9 | 21 | 12 | 0
2024 | 9 | 21 | 13 | 0
2024 | 9 | 21 | 14 | 0
2024 | 9 | 21 | 15 | 0
2024 | 9 | 21 | 16 | 0
2024 | 9 | 21 | 17 | 0
2024 | 9 | 21 | 18 | 0
2024 | 9 | 21 | 19 | 0
2024 | 9 | 21 | 20 | 0
2024 | 9 | 21 | 21 | 0
2024 | 9 | 21 | 22 | 0
2024 | 9 | 21 | 23 | 0
2024 | 9 | 22 | 0 | 0
2024 | 9 | 22 | 1 | 0
2024 | 9 | 22 | 2 | 0
2024 | 9 | 22 | 3 | 0
2024 | 9 | 22 | 4 | 0
2024 | 9 | 22 | 5 | 0
2024 | 9 | 22 | 6 | 0
2024 | 9 | 22 | 7 | 0
2024 | 9 | 22 | 8 | 0
2024 | 9 | 22 | 9 | 0
2024 | 9 | 22 | 10 | 0
2024 | 9 | 22 | 11 | 0
2024 | 9 | 22 | 12 | 0
2024 | 9 | 22 | 13 | 0
2024 | 9 | 22 | 14 | 0
2024 | 9 | 22 | 15 | 0
2024 | 9 | 22 | 16 | 0
2024 | 9 | 22 | 17 | 0
2024 | 9 | 22 | 18 | 0
2024 | 9 | 22 | 19 | 0
2024 | 9 | 22 | 20 | 0
2024 | 9 | 22 | 21 | 0
2024 | 9 | 22 | 22 | 0
2024 | 9 | 22 | 23 | 0
2024 | 9 | 23 | 0 | 0
2024 | 9 | 23 | 1 | 0
2024 | 9 | 23 | 2 | 0
2024 | 9 | 23 | 3 | 0
2024 | 9 | 23 | 4 | 0
2024 | 9 | 23 | 5 | 0
2024 | 9 | 23 | 6 | 0
2024 | 9 | 23 | 7 | 0
2024 | 9 | 23 | 8 | 0
2024 | 9 | 23 | 9 | 0
2024 | 9 | 23 | 10 | 0
2024 | 9 | 23 | 11 | 0
2024 | 9 | 23 | 12 | 0
2024 | 9 | 23 | 13 | 0
2024 | 9 | 23 | 14 | 0
2024 | 9 | 23 | 15 | 0
2024 | 9 | 23 | 16 | 0
2024 | 9 | 23 | 17 | 0
2024 | 9 | 23 | 18 | 0
2024 | 9 | 23 | 19 | 0
2024 | 9 | 23 | 20 | 0
2024 | 9 | 23 | 21 | 0
2024 | 9 | 23 | 22 | 0
2024 | 9 | 23 | 23 | 0
2024 | 9 | 24 | 0 | 0
2024 | 9 | 24 | 1 | 0
2024 | 9 | 24 | 2 | 0
2024 | 9 | 24 | 3 | 0
2024 | 9 | 24 | 4 | 0
2024 | 9 | 24 | 5 | 0
2024 | 9 | 24 | 6 | 0
2024 | 9 | 24 | 7 | 0
2024 | 9 | 24 | 8 | 0
2024 | 9 | 24 | 9 | 0
2024 | 9 | 24 | 10 | 0
2024 | 9 | 24 | 11 | 0
2024 | 9 | 24 | 12 | 0
2024 | 9 | 24 | 13 | 0
2024 | 9 | 24 | 14 | 0
2024 | 9 | 24 | 15 | 0
2024 | 9 | 24 | 16 | 0
2024 | 9 | 24 | 17 | 0
2024 | 9 | 24 | 18 | 0
2024 | 9 | 24 | 19 | 0
2024 | 9 | 24 | 20 | 0
2024 | 9 | 24 | 21 | 0
2024 | 9 | 24 | 22 | 0
2024 | 9 | 24 | 23 | 0
2024 | 9 | 25 | 0 | 0
2024 | 9 | 25 | 1 | 0
2024 | 9 | 25 | 2 | 0
2024 | 9 | 25 | 3 | 0
2024 | 9 | 25 | 4 | 0
2024 | 9 | 25 | 5 | 0
2024 | 9 | 25 | 6 | 0
2024 | 9 | 25 | 7 | 0
2024 | 9 | 25 | 8 | 0
2024 | 9 | 25 | 9 | 0
2024 | 9 | 25 | 10 | 0
2024 | 9 | 25 | 11 | 0
2024 | 9 | 25 | 12 | 0
2024 | 9 | 25 | 13 | 0
2024 | 9 | 25 | 14 | 0
2024 | 9 | 25 | 15 | 0
2024 | 9 | 25 | 16 | 0
2024 | 9 | 25 | 17 | 0
2024 | 9 | 25 | 18 | 0
2024 | 9 | 25 | 19 | 0
2024 | 9 | 25 | 20 | 0
2024 | 9 | 25 | 21 | 0
2024 | 9 | 25 | 22 | 0
2024 | 9 | 25 | 23 | 0
2024 | 9 | 26 | 0 | 0
2024 | 9 | 26 | 1 | 0
2024 | 9 | 26 | 2 | 0
2024 | 9 | 26 | 3 | 0
2024 | 9 | 26 | 4 | 0
2024 | 9 | 26 | 5 | 0
2024 | 9 | 26 | 6 | 0
2024 | 9 | 26 | 7 | 0
2024 | 9 | 26 | 8 | 0
2024 | 9 | 26 | 9 | 0
2024 | 9 | 26 | 10 | 0
2024 | 9 | 26 | 11 | 0
2024 | 9 | 26 | 12 | 0
2024 | 9 | 26 | 13 | 0
2024 | 9 | 26 | 14 | 0
2024 | 9 | 26 | 15 | 0
2024 | 9 | 26 | 16 | 0
2024 | 9 | 26 | 17 | 0
2024 | 9 | 26 | 18 | 0
2024 | 9 | 26 | 19 | 0
2024 | 9 | 26 | 20 | 0
2024 | 9 | 26 | 21 | 0
2024 | 9 | 26 | 22 | 0
2024 | 9 | 26 | 23 | 0
2024 | 9 | 27 | 0 | 0
2024 | 9 | 27 | 1 | 0
2024 | 9 | 27 | 2 | 0
2024 | 9 | 27 | 3 | 0
2024 | 9 | 27 | 4 | 0
2024 | 9 | 27 | 5 | 0
2024 | 9 | 27 | 6 | 0
2024 | 9 | 27 | 7 | 0
2024 | 9 | 27 | 8 | 0
2024 | 9 | 27 | 9 | 0
2024 | 9 | 27 | 10 | 0
2024 | 9 | 27 | 11 | 0
2024 | 9 | 27 | 12 | 0
2024 | 9 | 27 | 13 | 0
2024 | 9 | 27 | 14 | 0
2024 | 9 | 27 | 15 | 0
2024 | 9 | 27 | 16 | 0
2024 | 9 | 27 | 17 | 0
2024 | 9 | 27 | 18 | 0
2024 | 9 | 27 | 19 | 0
2024 | 9 | 27 | 20 | 0
2024 | 9 | 27 | 21 | 0
2024 | 9 | 27 | 22 | 0
2024 | 9 | 27 | 23 | 0
2024 | 9 | 28 | 0 | 0
2024 | 9 | 28 | 1 | 0
2024 | 9 | 28 | 2 | 0
2024 | 9 | 28 | 3 | 0
2024 | 9 | 28 | 4 | 0
2024 | 9 | 28 | 5 | 0
2024 | 9 | 28 | 6 | 0
2024 | 9 | 28 | 7 | 0
2024 | 9 | 28 | 8 | 0
2024 | 9 | 28 | 9 | 0
2024 | 9 | 28 | 10 | 0
2024 | 9 | 28 | 11 | 0
2024 | 9 | 28 | 12 | 0
2024 | 9 | 28 | 13 | 0
2024 | 9 | 28 | 14 | 0
2024 | 9 | 28 | 15 | 0
2024 | 9 | 28 | 16 | 0
2024 | 9 | 28 | 17 | 0
2024 | 9 | 28 | 18 | 0
2024 | 9 | 28 | 19 | 0
2024 | 9 | 28 | 20 | 0
2024 | 9 | 28 | 21 | 0
2024 | 9 | 28 | 22 | 0
2024 | 9 | 28 | 23 | 0
2024 | 9 | 29 | 0 | 0
2024 | 9 | 29 | 1 | 0
2024 | 9 | 29 | 2 | 0
2024 | 9 | 29 | 3 | 0
2024 | 9 | 29 | 4 | 0
2024 | 9 | 29 | 5 | 0
2024 | 9 | 29 | 6 | 0
2024 | 9 | 29 | 7 | 0
2024 | 9 | 29 | 8 | 0
2024 | 9 | 29 | 9 | 0
2024 | 9 | 29 | 10 | 0
2024 | 9 | 29 | 11 | 0
2024 | 9 | 29 | 12 | 0
2024 | 9 | 29 | 13 | 0
2024 | 9 | 29 | 14 | 0
2024 | 9 | 29 | 15 | 0
2024 | 9 | 29 | 16 | 0
2024 | 9 | 29 | 17 | 0
2024 | 9 | 29 | 18 | 0
2024 | 9 | 29 | 19 | 0
2024 | 9 | 29 | 20 | 0
2024 | 9 | 29 | 21 | 0
2024 | 9 | 29 | 22 | 0
2024 | 9 | 29 | 23 | 0
2024 | 9 | 30 | 0 | 0
2024 | 9 | 30 | 1 | 0
2024 | 9 | 30 | 2 | 0
2024 | 9 | 30 | 3 | 0
2024 | 9 | 30 | 4 | 0
2024 | 9 | 30 | 5 | 0
2024 | 9 | 30 | 6 | 0
2024 | 9 | 30 | 7 | 0
2024 | 9 | 30 | 8 | 0
2024 | 9 | 30 | 9 | 0
2024 | 9 | 30 | 10 | 0
2024 | 9 | 30 | 11 | 0
2024 | 9 | 30 | 12 | 0
2024 | 9 | 30 | 13 | 0
2024 | 9 | 30 | 14 | 0
2024 | 9 | 30 | 15 | 0
2024 | 9 | 30 | 16 | 0
2024 | 9 | 30 | 17 | 0
2024 | 9 | 30 | 18 | 0
2024 | 9 | 30 | 19 | 0
2024 | 9 | 30 | 20 | 0
2024 | 9 | 30 | 21 | 0
2024 | 9 | 30 | 22 | 0
2024 | 9 | 30 | 23 | 0
2024 | 10 | 1 | 0 | 0
2024 | 10 | 1 | 1 | 0
2024 | 10 | 1 | 2 | 0
2024 | 10 | 1 | 3 | 0
2024 | 10 | 1 | 4 | 0
2024 | 10 | 1 | 5 | 0
2024 | 10 | 1 | 6 | 0
2024 | 10 | 1 | 7 | 0
2024 | 10 | 1 | 8 | 0
2024 | 10 | 1 | 9 | 0
2024 | 10 | 1 | 10 | 0
2024 | 10 | 1 | 11 | 0
2024 | 10 | 1 | 12 | 0
2024 | 10 | 1 | 13 | 0
2024 | 10 | 1 | 14 | 0
2024 | 10 | 1 | 15 | 0
2024 | 10 | 1 | 16 | 0
2024 | 10 | 1 | 17 | 0
2024 | 10 | 1 | 18 | 0
2024 | 10 | 1 | 19 | 0
2024 | 10 | 1 | 20 | 0
2024 | 10 | 1 | 21 | 0
2024 | 10 | 1 | 22 | 0
2024 | 10 | 1 | 23 | 0
2024 | 10 | 2 | 0 | 0
2024 | 10 | 2 | 1 | 0
2024 | 10 | 2 | 2 | 0
2024 | 10 | 2 | 3 | 0
2024 | 10 | 2 | 4 | 0
2024 | 10 | 2 | 5 | 0
2024 | 10 | 2 | 6 | 0
2024 | 10 | 2 | 7 | 0
2024 | 10 | 2 | 8 | 0
2024 | 10 | 2 | 9 | 0
2024 | 10 | 2 | 10 | 0
2024 | 10 | 2 | 11 | 0
2024 | 10 | 2 | 12 | 0
2024 | 10 | 2 | 13 | 0
2024 | 10 | 2 | 14 | 0
2024 | 10 | 2 | 15 | 0
2024 | 10 | 2 | 16 | 0
2024 | 10 | 2 | 17 | 0
2024 | 10 | 2 | 18 | 0
2024 | 10 | 2 | 19 | 0
2024 | 10 | 2 | 20 | 0
2024 | 10 | 2 | 21 | 0
2024 | 10 | 2 | 22 | 0
2024 | 10 | 2 | 23 | 0
2024 | 10 | 3 | 0 | 0
2024 | 10 | 3 | 1 | 0
2024 | 10 | 3 | 2 | 0
2024 | 10 | 3 | 3 | 0
2024 | 10 | 3 | 4 | 0
2024 | 10 | 3 | 5 | 0
2024 | 10 | 3 | 6 | 0
2024 | 10 | 3 | 7 | 0
2024 | 10 | 3 | 8 | 0
2024 | 10 | 3 | 9 | 0
2024 | 10 | 3 | 10 | 0
2024 | 10 | 3 | 11 | 0
2024 | 10 | 3 | 12 | 0
2024 | 10 | 3 | 13 | 0
2024 | 10 | 3 | 14 | 0
2024 | 10 | 3 | 15 | 0
2024 | 10 | 3 | 16 | 0
2024 | 10 | 3 | 17 | 0
2024 | 10 | 3 | 18 | 0
2024 | 10 | 3 | 19 | 0
2024 | 10 | 3 | 20 | 0
2024 | 10 | 3 | 21 | 0
2024 | 10 | 3 | 22 | 0
2024 | 10 | 3 | 23 | 0
2024 | 10 | 4 | 0 | 0
2024 | 10 | 4 | 1 | 0
2024 | 10 | 4 | 2 | 0
2024 | 10 | 4 | 3 | 0
2024 | 10 | 4 | 4 | 0
2024 | 10 | 4 | 5 | 0
2024 | 10 | 4 | 6 | 0
2024 | 10 | 4 | 7 | 0
2024 | 10 | 4 | 8 | 0
2024 | 10 | 4 | 9 | 0
2024 | 10 | 4 | 10 | 0
2024 | 10 | 4 | 11 | 0
2024 | 10 | 4 | 12 | 0
2024 | 10 | 4 | 13 | 0
2024 | 10 | 4 | 14 | 0
2024 | 10 | 4 | 15 | 0
2024 | 10 | 4 | 16 | 0
2024 | 10 | 4 | 17 | 0
2024 | 10 | 4 | 18 | 0
2024 | 10 | 4 | 19 | 0
2024 | 10 | 4 | 20 | 0
2024 | 10 | 4 | 21 | 0
2024 | 10 | 4 | 22 | 0
2024 | 10 | 4 | 23 | 0
2024 | 10 | 5 | 0 | 0
2024 | 10 | 5 | 1 | 0
2024 | 10 | 5 | 2 | 0
2024 | 10 | 5 | 3 | 0
2024 | 10 | 5 | 4 | 0
2024 | 10 | 5 | 5 | 0
2024 | 10 | 5 | 6 | 0
2024 | 10 | 5 | 7 | 0
2024 | 10 | 5 | 8 | 0
2024 | 10 | 5 | 9 | 0
2024 | 10 | 5 | 10 | 0
2024 | 10 | 5 | 11 | 0
2024 | 10 | 5 | 12 | 0
2024 | 10 | 5 | 13 | 0
2024 | 10 | 5 | 14 | 0
2024 | 10 | 5 | 15 | 0
2024 | 10 | 5 | 16 | 0
2024 | 10 | 5 | 17 | 0
2024 | 10 | 5 | 18 | 0
2024 | 10 | 5 | 19 | 0
2024 | 10 | 5 | 20 | 0
2024 | 10 | 5 | 21 | 0
2024 | 10 | 5 | 22 | 0
2024 | 10 | 5 | 23 | 0
2024 | 10 | 6 | 0 | 0
2024 | 10 | 6 | 1 | 0
2024 | 10 | 6 | 2 | 0
2024 | 10 | 6 | 3 | 0
2024 | 10 | 6 | 4 | 0
2024 | 10 | 6 | 5 | 0
2024 | 10 | 6 | 6 | 0
2024 | 10 | 6 | 7 | 0
2024 | 10 | 6 | 8 | 0
2024 | 10 | 6 | 9 | 0
2024 | 10 | 6 | 10 | 0
2024 | 10 | 6 | 11 | 0
2024 | 10 | 6 | 12 | 0
2024 | 10 | 6 | 13 | 0
2024 | 10 | 6 | 14 | 0
2024 | 10 | 6 | 15 | 0
2024 | 10 | 6 | 16 | 0
2024 | 10 | 6 | 17 | 0
2024 | 10 | 6 | 18 | 0
2024 | 10 | 6 | 19 | 0
2024 | 10 | 6 | 20 | 0
2024 | 10 | 6 | 21 | 0
2024 | 10 | 6 | 22 | 0
2024 | 10 | 6 | 23 | 0
2024 | 10 | 7 | 0 | 0
2024 | 10 | 7 | 1 | 0
2024 | 10 | 7 | 2 | 0
2024 | 10 | 7 | 3 | 0
2024 | 10 | 7 | 4 | 0
2024 | 10 | 7 | 5 | 0
2024 | 10 | 7 | 6 | 0
2024 | 10 | 7 | 7 | 0
2024 | 10 | 7 | 8 | 0
2024 | 10 | 7 | 9 | 0
2024 | 10 | 7 | 10 | 0
2024 | 10 | 7 | 11 | 0
2024 | 10 | 7 | 12 | 0
2024 | 10 | 7 | 13 | 0
2024 | 10 | 7 | 14 | 0
2024 | 10 | 7 | 15 | 0
2024 | 10 | 7 | 16 | 0
2024 | 10 | 7 | 17 | 0
2024 | 10 | 7 | 18 | 0
2024 | 10 | 7 | 19 | 0
2024 | 10 | 7 | 20 | 0
2024 | 10 | 7 | 21 | 0
2024 | 10 | 7 | 22 | 0
2024 | 10 | 7 | 23 | 0
2024 | 10 | 8 | 0 | 0
2024 | 10 | 8 | 1 | 0
2024 | 10 | 8 | 2 | 0
2024 | 10 | 8 | 3 | 0
2024 | 10 | 8 | 4 | 0
2024 | 10 | 8 | 5 | 0
2024 | 10 | 8 | 6 | 0
2024 | 10 | 8 | 7 | 0
2024 | 10 | 8 | 8 | 0
2024 | 10 | 8 | 9 | 0
2024 | 10 | 8 | 10 | 0
2024 | 10 | 8 | 11 | 0
2024 | 10 | 8 | 12 | 0
2024 | 10 | 8 | 13 | 0
2024 | 10 | 8 | 14 | 0
2024 | 10 | 8 | 15 | 0
2024 | 10 | 8 | 16 | 0
2024 | 10 | 8 | 17 | 0
2024 | 10 | 8 | 18 | 0
2024 | 10 | 8 | 19 | 0
2024 | 10 | 8 | 20 | 0
2024 | 10 | 8 | 21 | 0
2024 | 10 | 8 | 22 | 0
2024 | 10 | 8 | 23 | 0
2024 | 10 | 9 | 0 | 0
2024 | 10 | 9 | 1 | 0
2024 | 10 | 9 | 2 | 0
2024 | 10 | 9 | 3 | 0
2024 | 10 | 9 | 4 | 0
2024 | 10 | 9 | 5 | 0
2024 | 10 | 9 | 6 | 0
2024 | 10 | 9 | 7 | 0
2024 | 10 | 9 | 8 | 0
2024 | 10 | 9 | 9 | 0
2024 | 10 | 9 | 10 | 0
2024 | 10 | 9 | 11 | 0
2024 | 10 | 9 | 12 | 0
2024 | 10 | 9 | 13 | 0
2024 | 10 | 9 | 14 | 0
2024 | 10 | 9 | 15 | 0
2024 | 10 | 9 | 16 | 0
2024 | 10 | 9 | 17 | 0
2024 | 10 | 9 | 18 | 0
2024 | 10 | 9 | 19 | 0
2024 | 10 | 9 | 20 | 0
2024 | 10 | 9 | 21 | 0
2024 | 10 | 9 | 22 | 0
2024 | 10 | 9 | 23 | 0
2024 | 10 | 10 | 0 | 0
2024 | 10 | 10 | 1 | 0
2024 | 10 | 10 | 2 | 0
2024 | 10 | 10 | 3 | 0
2024 | 10 | 10 | 4 | 0
2024 | 10 | 10 | 5 | 0
2024 | 10 | 10 | 6 | 0
2024 | 10 | 10 | 7 | 0
2024 | 10 | 10 | 8 | 0
2024 | 10 | 10 | 9 | 0
2024 | 10 | 10 | 10 | 0
2024 | 10 | 10 | 11 | 0
2024 | 10 | 10 | 12 | 0
2024 | 10 | 10 | 13 | 0
2024 | 10 | 10 | 14 | 0
2024 | 10 | 10 | 15 | 0
2024 | 10 | 10 | 16 | 0
2024 | 10 | 10 | 17 | 0
2024 | 10 | 10 | 18 | 0
2024 | 10 | 10 | 19 | 0
2024 | 10 | 10 | 20 | 0
2024 | 10 | 10 | 21 | 0
2024 | 10 | 10 | 22 | 0
2024 | 10 | 10 | 23 | 0
2024 | 10 | 11 | 0 | 0
2024 | 10 | 11 | 1 | 0
2024 | 10 | 11 | 2 | 0
2024 | 10 | 11 | 3 | 0
2024 | 10 | 11 | 4 | 0
2024 | 10 | 11 | 5 | 0
2024 | 10 | 11 | 6 | 0
2024 | 10 | 11 | 7 | 0
2024 | 10 | 11 | 8 | 0
2024 | 10 | 11 | 9 | 0
2024 | 10 | 11 | 10 | 0
2024 | 10 | 11 | 11 | 0
2024 | 10 | 11 | 12 | 0
2024 | 10 | 11 | 13 | 0
2024 | 10 | 11 | 14 | 0
2024 | 10 | 11 | 15 | 0
2024 | 10 | 11 | 16 | 0
2024 | 10 | 11 | 17 | 0
2024 | 10 | 11 | 18 | 0
2024 | 10 | 11 | 19 | 0
2024 | 10 | 11 | 20 | 0
2024 | 10 | 11 | 21 | 0
2024 | 10 | 11 | 22 | 0
2024 | 10 | 11 | 23 | 0
2024 | 10 | 12 | 0 | 0
2024 | 10 | 12 | 1 | 0
2024 | 10 | 12 | 2 | 0
2024 | 10 | 12 | 3 | 0
2024 | 10 | 12 | 4 | 0
2024 | 10 | 12 | 5 | 0
2024 | 10 | 12 | 6 | 0
2024 | 10 | 12 | 7 | 0
2024 | 10 | 12 | 8 | 0
2024 | 10 | 12 | 9 | 0
2024 | 10 | 12 | 10 | 0
2024 | 10 | 12 | 11 | 0
2024 | 10 | 12 | 12 | 0
2024 | 10 | 12 | 13 | 0
2024 | 10 | 12 | 14 | 0
2024 | 10 | 12 | 15 | 0
2024 | 10 | 12 | 16 | 0
2024 | 10 | 12 | 17 | 0
2024 | 10 | 12 | 18 | 0
2024 | 10 | 12 | 19 | 0
2024 | 10 | 12 | 20 | 0
2024 | 10 | 12 | 21 | 0
2024 | 10 | 12 | 22 | 0
2024 | 10 | 12 | 23 | 0
2024 | 10 | 13 | 0 | 0
2024 | 10 | 13 | 1 | 0
2024 | 10 | 13 | 2 | 0
2024 | 10 | 13 | 3 | 0
2024 | 10 | 13 | 4 | 0
2024 | 10 | 13 | 5 | 0
2024 | 10 | 13 | 6 | 0
2024 | 10 | 13 | 7 | 0
2024 | 10 | 13 | 8 | 0
2024 | 10 | 13 | 9 | 0
2024 | 10 | 13 | 10 | 0
2024 | 10 | 13 | 11 | 0
2024 | 10 | 13 | 12 | 0
2024 | 10 | 13 | 13 | 0
2024 | 10 | 13 | 14 | 0
2024 | 10 | 13 | 15 | 0
2024 | 10 | 13 | 16 | 0
2024 | 10 | 13 | 17 | 0
2024 | 10 | 13 | 18 | 0
2024 | 10 | 13 | 19 | 0
2024 | 10 | 13 | 20 | 0
2024 | 10 | 13 | 21 | 0
2024 | 10 | 13 | 22 | 0
2024 | 10 | 13 | 23 | 0
2024 | 10 | 14 | 0 | 0
2024 | 10 | 14 | 1 | 0
2024 | 10 | 14 | 2 | 0
2024 | 10 | 14 | 3 | 0
2024 | 10 | 14 | 4 | 0
2024 | 10 | 14 | 5 | 0
2024 | 10 | 14 | 6 | 0
2024 | 10 | 14 | 7 | 0
2024 | 10 | 14 | 8 | 0
2024 | 10 | 14 | 9 | 0
2024 | 10 | 14 | 10 | 0
2024 | 10 | 14 | 11 | 0
2024 | 10 | 14 | 12 | 0
2024 | 10 | 14 | 13 | 0
2024 | 10 | 14 | 14 | 0
2024 | 10 | 14 | 15 | 0
2024 | 10 | 14 | 16 | 0
2024 | 10 | 14 | 17 | 0
2024 | 10 | 14 | 18 | 0
2024 | 10 | 14 | 19 | 0
2024 | 10 | 14 | 20 | 0
2024 | 10 | 14 | 21 | 0
2024 | 10 | 14 | 22 | 0
2024 | 10 | 14 | 23 | 0
2024 | 10 | 15 | 0 | 0
2024 | 10 | 15 | 1 | 0
2024 | 10 | 15 | 2 | 0
2024 | 10 | 15 | 3 | 0
2024 | 10 | 15 | 4 | 0
2024 | 10 | 15 | 5 | 0
2024 | 10 | 15 | 6 | 0
2024 | 10 | 15 | 7 | 0
2024 | 10 | 15 | 8 | 0
2024 | 10 | 15 | 9 | 0
2024 | 10 | 15 | 10 | 0
2024 | 10 | 15 | 11 | 0
2024 | 10 | 15 | 12 | 0
2024 | 10 | 15 | 13 | 0
2024 | 10 | 15 | 14 | 0
2024 | 10 | 15 | 15 | 0
2024 | 10 | 15 | 16 | 0
2024 | 10 | 15 | 17 | 0
2024 | 10 | 15 | 18 | 0
2024 | 10 | 15 | 19 | 0
2024 | 10 | 15 | 20 | 0
2024 | 10 | 15 | 21 | 0
2024 | 10 | 15 | 22 | 0
2024 | 10 | 15 | 23 | 0
2024 | 10 | 16 | 0 | 0
2024 | 10 | 16 | 1 | 0
2024 | 10 | 16 | 2 | 0
2024 | 10 | 16 | 3 | 0
2024 | 10 | 16 | 4 | 0
2024 | 10 | 16 | 5 | 0
2024 | 10 | 16 | 6 | 0
2024 | 10 | 16 | 7 | 0
2024 | 10 | 16 | 8 | 0
2024 | 10 | 16 | 9 | 0
2024 | 10 | 16 | 10 | 0
2024 | 10 | 16 | 11 | 0
2024 | 10 | 16 | 12 | 0
2024 | 10 | 16 | 13 | 0
2024 | 10 | 16 | 14 | 0
2024 | 10 | 16 | 15 | 0
2024 | 10 | 16 | 16 | 0
2024 | 10 | 16 | 17 | 0
2024 | 10 | 16 | 18 | 0
2024 | 10 | 16 | 19 | 0
2024 | 10 | 16 | 20 | 0
2024 | 10 | 16 | 21 | 0
2024 | 10 | 16 | 22 | 0
2024 | 10 | 16 | 23 | 0
2024 | 10 | 17 | 0 | 0
2024 | 10 | 17 | 1 | 0
2024 | 10 | 17 | 2 | 0
2024 | 10 | 17 | 3 | 0
2024 | 10 | 17 | 4 | 0
2024 | 10 | 17 | 5 | 0
2024 | 10 | 17 | 6 | 0
2024 | 10 | 17 | 7 | 0
2024 | 10 | 17 | 8 | 0
2024 | 10 | 17 | 9 | 0
2024 | 10 | 17 | 10 | 0
2024 | 10 | 17 | 11 | 0
2024 | 10 | 17 | 12 | 0
2024 | 10 | 17 | 13 | 0
2024 | 10 | 17 | 14 | 0
2024 | 10 | 17 | 15 | 0
2024 | 10 | 17 | 16 | 0
2024 | 10 | 17 | 17 | 0
2024 | 10 | 17 | 18 | 0
2024 | 10 | 17 | 19 | 0
2024 | 10 | 17 | 20 | 0
2024 | 10 | 17 | 21 | 0
2024 | 10 | 17 | 22 | 0
2024 | 10 | 17 | 23 | 0
2024 | 10 | 18 | 0 | 0
2024 | 10 | 18 | 1 | 0
2024 | 10 | 18 | 2 | 0
2024 | 10 | 18 | 3 | 0
2024 | 10 | 18 | 4 | 0
2024 | 10 | 18 | 5 | 0
2024 | 10 | 18 | 6 | 0
2024 | 10 | 18 | 7 | 0
2024 | 10 | 18 | 8 | 0
2024 | 10 | 18 | 9 | 0
2024 | 10 | 18 | 10 | 0
2024 | 10 | 18 | 11 | 0
2024 | 10 | 18 | 12 | 0
2024 | 10 | 18 | 13 | 0
2024 | 10 | 18 | 14 | 0
2024 | 10 | 18 | 15 | 0
2024 | 10 | 18 | 16 | 0
2024 | 10 | 18 | 17 | 0
2024 | 10 | 18 | 18 | 0
2024 | 10 | 18 | 19 | 0
2024 | 10 | 18 | 20 | 0
2024 | 10 | 18 | 21 | 0
2024 | 10 | 18 | 22 | 0
2024 | 10 | 18 | 23 | 0
2024 | 10 | 19 | 0 | 0
2024 | 10 | 19 | 1 | 0
2024 | 10 | 19 | 2 | 0
2024 | 10 | 19 | 3 | 0
2024 | 10 | 19 | 4 | 0
2024 | 10 | 19 | 5 | 0
2024 | 10 | 19 | 6 | 0
2024 | 10 | 19 | 7 | 0
2024 | 10 | 19 | 8 | 0
2024 | 10 | 19 | 9 | 0
2024 | 10 | 19 | 10 | 0
2024 | 10 | 19 | 11 | 0
2024 | 10 | 19 | 12 | 0
2024 | 10 | 19 | 13 | 0
2024 | 10 | 19 | 14 | 0
2024 | 10 | 19 | 15 | 0
2024 | 10 | 19 | 16 | 0
2024 | 10 | 19 | 17 | 0
2024 | 10 | 19 | 18 | 0
2024 | 10 | 19 | 19 | 0
2024 | 10 | 19 | 20 | 0
2024 | 10 | 19 | 21 | 0
2024 | 10 | 19 | 22 | 0
2024 | 10 | 19 | 23 | 0
2024 | 10 | 20 | 0 | 0
2024 | 10 | 20 | 1 | 0
2024 | 10 | 20 | 2 | 0
2024 | 10 | 20 | 3 | 0
2024 | 10 | 20 | 4 | 0
2024 | 10 | 20 | 5 | 0
2024 | 10 | 20 | 6 | 0
2024 | 10 | 20 | 7 | 0
2024 | 10 | 20 | 8 | 0
2024 | 10 | 20 | 9 | 0
2024 | 10 | 20 | 10 | 0
2024 | 10 | 20 | 11 | 0
2024 | 10 | 20 | 12 | 0
2024 | 10 | 20 | 13 | 0
2024 | 10 | 20 | 14 | 0
2024 | 10 | 20 | 15 | 0
2024 | 10 | 20 | 16 | 0
2024 | 10 | 20 | 17 | 0
2024 | 10 | 20 | 18 | 0
2024 | 10 | 20 | 19 | 0
2024 | 10 | 20 | 20 | 0
2024 | 10 | 20 | 21 | 0
2024 | 10 | 20 | 22 | 0
2024 | 10 | 20 | 23 | 0
2024 | 10 | 21 | 0 | 0
2024 | 10 | 21 | 1 | 0
2024 | 10 | 21 | 2 | 0
2024 | 10 | 21 | 3 | 0
2024 | 10 | 21 | 4 | 0
2024 | 10 | 21 | 5 | 0
2024 | 10 | 21 | 6 | 0
2024 | 10 | 21 | 7 | 0
2024 | 10 | 21 | 8 | 0
2024 | 10 | 21 | 9 | 0
2024 | 10 | 21 | 10 | 0
2024 | 10 | 21 | 11 | 0
2024 | 10 | 21 | 12 | 0
2024 | 10 | 21 | 13 | 0
2024 | 10 | 21 | 14 | 0
2024 | 10 | 21 | 15 | 0
2024 | 10 | 21 | 16 | 0
2024 | 10 | 21 | 17 | 0
2024 | 10 | 21 | 18 | 0
2024 | 10 | 21 | 19 | 0
2024 | 10 | 21 | 20 | 0
2024 | 10 | 21 | 21 | 0
2024 | 10 | 21 | 22 | 0
2024 | 10 | 21 | 23 | 0
2024 | 10 | 22 | 0 | 0
2024 | 10 | 22 | 1 | 0
2024 | 10 | 22 | 2 | 0
2024 | 10 | 22 | 3 | 0
2024 | 10 | 22 | 4 | 0
2024 | 10 | 22 | 5 | 0
2024 | 10 | 22 | 6 | 0
2024 | 10 | 22 | 7 | 0
2024 | 10 | 22 | 8 | 0
2024 | 10 | 22 | 9 | 0
2024 | 10 | 22 | 10 | 0
2024 | 10 | 22 | 11 | 0
2024 | 10 | 22 | 12 | 0
2024 | 10 | 22 | 13 | 0
2024 | 10 | 22 | 14 | 0
2024 | 10 | 22 | 15 | 0
2024 | 10 | 22 | 16 | 0
2024 | 10 | 22 | 17 | 0
2024 | 10 | 22 | 18 | 0
2024 | 10 | 22 | 19 | 0
2024 | 10 | 22 | 20 | 0
2024 | 10 | 22 | 21 | 0
2024 | 10 | 22 | 22 | 0
2024 | 10 | 22 | 23 | 0
2024 | 10 | 23 | 0 | 0
2024 | 10 | 23 | 1 | 0
2024 | 10 | 23 | 2 | 0
2024 | 10 | 23 | 3 | 0
2024 | 10 | 23 | 4 | 0
2024 | 10 | 23 | 5 | 0
2024 | 10 | 23 | 6 | 0
2024 | 10 | 23 | 7 | 0
2024 | 10 | 23 | 8 | 0
2024 | 10 | 23 | 9 | 0
2024 | 10 | 23 | 10 | 0
2024 | 10 | 23 | 11 | 0
2024 | 10 | 23 | 12 | 0
2024 | 10 | 23 | 13 | 0
2024 | 10 | 23 | 14 | 0
2024 | 10 | 23 | 15 | 0
2024 | 10 | 23 | 16 | 0
2024 | 10 | 23 | 17 | 0
2024 | 10 | 23 | 18 | 0
2024 | 10 | 23 | 19 | 0
2024 | 10 | 23 | 20 | 0
2024 | 10 | 23 | 21 | 0
2024 | 10 | 23 | 22 | 0
2024 | 10 | 23 | 23 | 0
2024 | 10 | 24 | 0 | 0
2024 | 10 | 24 | 1 | 0
2024 | 10 | 24 | 2 | 0
2024 | 10 | 24 | 3 | 0
2024 | 10 | 24 | 4 | 0
2024 | 10 | 24 | 5 | 0
2024 | 10 | 24 | 6 | 0
2024 | 10 | 24 | 7 | 0
2024 | 10 | 24 | 8 | 0
2024 | 10 | 24 | 9 | 0
2024 | 10 | 24 | 10 | 0
2024 | 10 | 24 | 11 | 0
2024 | 10 | 24 | 12 | 0
2024 | 10 | 24 | 13 | 0
2024 | 10 | 24 | 14 | 0
2024 | 10 | 24 | 15 | 0
2024 | 10 | 24 | 16 | 0
2024 | 10 | 24 | 17 | 0
2024 | 10 | 24 | 18 | 0
2024 | 10 | 24 | 19 | 0
2024 | 10 | 24 | 20 | 0
2024 | 10 | 24 | 21 | 0
2024 | 10 | 24 | 22 | 0
2024 | 10 | 24 | 23 | 0
2024 | 10 | 25 | 0 | 0
2024 | 10 | 25 | 1 | 0
2024 | 10 | 25 | 2 | 0
2024 | 10 | 25 | 3 | 0
2024 | 10 | 25 | 4 | 0
2024 | 10 | 25 | 5 | 0
2024 | 10 | 25 | 6 | 0
2024 | 10 | 25 | 7 | 0
2024 | 10 | 25 | 8 | 0
2024 | 10 | 25 | 9 | 0
2024 | 10 | 25 | 10 | 0
2024 | 10 | 25 | 11 | 0
2024 | 10 | 25 | 12 | 0
2024 | 10 | 25 | 13 | 0
2024 | 10 | 25 | 14 | 0
2024 | 10 | 25 | 15 | 0
2024 | 10 | 25 | 16 | 0
2024 | 10 | 25 | 17 | 0
2024 | 10 | 25 | 18 | 0
2024 | 10 | 25 | 19 | 0
2024 | 10 | 25 | 20 | 0
2024 | 10 | 25 | 21 | 0
2024 | 10 | 25 | 22 | 0
2024 | 10 | 25 | 23 | 0
2024 | 10 | 26 | 0 | 0
2024 | 10 | 26 | 1 | 0
2024 | 10 | 26 | 2 | 0
2024 | 10 | 26 | 3 | 0
2024 | 10 | 26 | 4 | 0
2024 | 10 | 26 | 5 | 0
2024 | 10 | 26 | 6 | 0
2024 | 10 | 26 | 7 | 0
2024 | 10 | 26 | 8 | 0
2024 | 10 | 26 | 9 | 0
2024 | 10 | 26 | 10 | 0
2024 | 10 | 26 | 11 | 0
2024 | 10 | 26 | 12 | 0
2024 | 10 | 26 | 13 | 0
2024 | 10 | 26 | 14 | 0
2024 | 10 | 26 | 15 | 0
2024 | 10 | 26 | 16 | 0
2024 | 10 | 26 | 17 | 0
2024 | 10 | 26 | 18 | 0
2024 | 10 | 26 | 19 | 0
2024 | 10 | 26 | 20 | 0
2024 | 10 | 26 | 21 | 0
2024 | 10 | 26 | 22 | 0
2024 | 10 | 26 | 23 | 0
2024 | 10 | 27 | 0 | 0
2024 | 10 | 27 | 1 | 0
2024 | 10 | 27 | 2 | 0
2024 | 10 | 27 | 3 | 0
2024 | 10 | 27 | 4 | 0
2024 | 10 | 27 | 5 | 0
2024 | 10 | 27 | 6 | 0
2024 | 10 | 27 | 7 | 0
2024 | 10 | 27 | 8 | 0
2024 | 10 | 27 | 9 | 0
2024 | 10 | 27 | 10 | 0
2024 | 10 | 27 | 11 | 0
2024 | 10 | 27 | 12 | 0
2024 | 10 | 27 | 13 | 0
2024 | 10 | 27 | 14 | 0
2024 | 10 | 27 | 15 | 0
2024 | 10 | 27 | 16 | 0
2024 | 10 | 27 | 17 | 0
2024 | 10 | 27 | 18 | 0
2024 | 10 | 27 | 19 | 0
2024 | 10 | 27 | 20 | 0
2024 | 10 | 27 | 21 | 0
2024 | 10 | 27 | 22 | 0
2024 | 10 | 27 | 23 | 0
2024 | 10 | 28 | 0 | 0
2024 | 10 | 28 | 1 | 0
2024 | 10 | 28 | 2 | 0
2024 | 10 | 28 | 3 | 0
2024 | 10 | 28 | 4 | 0
2024 | 10 | 28 | 5 | 0
2024 | 10 | 28 | 6 | 0
2024 | 10 | 28 | 7 | 0
2024 | 10 | 28 | 8 | 0
2024 | 10 | 28 | 9 | 0
2024 | 10 | 28 | 10 | 0
2024 | 10 | 28 | 11 | 0
2024 | 10 | 28 | 12 | 0
2024 | 10 | 28 | 13 | 0
2024 | 10 | 28 | 14 | 0
2024 | 10 | 28 | 15 | 0
2024 | 10 | 28 | 16 | 0
2024 | 10 | 28 | 17 | 0
2024 | 10 | 28 | 18 | 0
2024 | 10 | 28 | 19 | 0
2024 | 10 | 28 | 20 | 0
2024 | 10 | 28 | 21 | 0
2024 | 10 | 28 | 22 | 0
2024 | 10 | 28 | 23 | 0
2024 | 10 | 29 | 0 | 0
2024 | 10 | 29 | 1 | 0
2024 | 10 | 29 | 2 | 0
2024 | 10 | 29 | 3 | 0
2024 | 10 | 29 | 4 | 0
2024 | 10 | 29 | 5 | 0
2024 | 10 | 29 | 6 | 0
2024 | 10 | 29 | 7 | 0
2024 | 10 | 29 | 8 | 0
2024 | 10 | 29 | 9 | 0
2024 | 10 | 29 | 10 | 0
2024 | 10 | 29 | 11 | 0
2024 | 10 | 29 | 12 | 0
2024 | 10 | 29 | 13 | 0
2024 | 10 | 29 | 14 | 0
2024 | 10 | 29 | 15 | 0
2024 | 10 | 29 | 16 | 0
2024 | 10 | 29 | 17 | 0
2024 | 10 | 29 | 18 | 0
2024 | 10 | 29 | 19 | 0
2024 | 10 | 29 | 20 | 0
2024 | 10 | 29 | 21 | 0
2024 | 10 | 29 | 22 | 0
2024 | 10 | 29 | 23 | 0
2024 | 10 | 30 | 0 | 0
2024 | 10 | 30 | 1 | 0
2024 | 10 | 30 | 2 | 0
2024 | 10 | 30 | 3 | 0
2024 | 10 | 30 | 4 | 0
2024 | 10 | 30 | 5 | 0
2024 | 10 | 30 | 6 | 0
2024 | 10 | 30 | 7 | 0
2024 | 10 | 30 | 8 | 0
2024 | 10 | 30 | 9 | 0
2024 | 10 | 30 | 10 | 0
2024 | 10 | 30 | 11 | 0
2024 | 10 | 30 | 12 | 0
2024 | 10 | 30 | 13 | 0
2024 | 10 | 30 | 14 | 0
2024 | 10 | 30 | 15 | 0
2024 | 10 | 30 | 16 | 0
2024 | 10 | 30 | 17 | 0
2024 | 10 | 30 | 18 | 0
2024 | 10 | 30 | 19 | 0
2024 | 10 | 30 | 20 | 0
2024 | 10 | 30 | 21 | 0
2024 | 10 | 30 | 22 | 0
2024 | 10 | 30 | 23 | 0
2024 | 10 | 31 | 0 | 0
2024 | 10 | 31 | 1 | 0
2024 | 10 | 31 | 2 | 0
2024 | 10 | 31 | 3 | 0
2024 | 10 | 31 | 4 | 0
2024 | 10 | 31 | 5 | 0
2024 | 10 | 31 | 6 | 0
2024 | 10 | 31 | 7 | 0
2024 | 10 | 31 | 8 | 0
2024 | 10 | 31 | 9 | 0
2024 | 10 | 31 | 10 | 0
2024 | 10 | 31 | 11 | 0
2024 | 10 | 31 | 12 | 0
2024 | 10 | 31 | 13 | 0
2024 | 10 | 31 | 14 | 0
2024 | 10 | 31 | 15 | 0
2024 | 10 | 31 | 16 | 0
2024 | 10 | 31 | 17 | 0
2024 | 10 | 31 | 18 | 0
2024 | 10 | 31 | 19 | 0
2024 | 10 | 31 | 20 | 0
2024 | 10 | 31 | 21 | 0
2024 | 10 | 31 | 22 | 0
2024 | 10 | 31 | 23 | 0
2024 | 11 | 1 | 0 | 0
2024 | 11 | 1 | 1 | 0
2024 | 11 | 1 | 2 | 0
2024 | 11 | 1 | 3 | 0
2024 | 11 | 1 | 4 | 0
2024 | 11 | 1 | 5 | 0
2024 | 11 | 1 | 6 | 0
2024 | 11 | 1 | 7 | 0
2024 | 11 | 1 | 8 | 0
2024 | 11 | 1 | 9 | 0
2024 | 11 | 1 | 10 | 0
2024 | 11 | 1 | 11 | 0
2024 | 11 | 1 | 12 | 0
2024 | 11 | 1 | 13 | 0
2024 | 11 | 1 | 14 | 0
2024 | 11 | 1 | 15 | 0
2024 | 11 | 1 | 16 | 0
2024 | 11 | 1 | 17 | 0
2024 | 11 | 1 | 18 | 0
2024 | 11 | 1 | 19 | 0
2024 | 11 | 1 | 20 | 0
2024 | 11 | 1 | 21 | 0
2024 | 11 | 1 | 22 | 0
2024 | 11 | 1 | 23 | 0
2024 | 11 | 2 | 0 | 0
2024 | 11 | 2 | 1 | 0
2024 | 11 | 2 | 2 | 0
2024 | 11 | 2 | 3 | 0
2024 | 11 | 2 | 4 | 0
2024 | 11 | 2 | 5 | 0
2024 | 11 | 2 | 6 | 0
2024 | 11 | 2 | 7 | 0
2024 | 11 | 2 | 8 | 0
2024 | 11 | 2 | 9 | 0
2024 | 11 | 2 | 10 | 0
2024 | 11 | 2 | 11 | 0
2024 | 11 | 2 | 12 | 0
2024 | 11 | 2 | 13 | 0
2024 | 11 | 2 | 14 | 0
2024 | 11 | 2 | 15 | 0
2024 | 11 | 2 | 16 | 0
2024 | 11 | 2 | 17 | 0
2024 | 11 | 2 | 18 | 0
2024 | 11 | 2 | 19 | 0
2024 | 11 | 2 | 20 | 0
2024 | 11 | 2 | 21 | 0
2024 | 11 | 2 | 22 | 0
2024 | 11 | 2 | 23 | 0
2024 | 11 | 3 | 0 | 0
2024 | 11 | 3 | 1 | 0
2024 | 11 | 3 | 2 | 0
2024 | 11 | 3 | 3 | 0
2024 | 11 | 3 | 4 | 0
2024 | 11 | 3 | 5 | 0
2024 | 11 | 3 | 6 | 0
2024 | 11 | 3 | 7 | 0
2024 | 11 | 3 | 8 | 0
2024 | 11 | 3 | 9 | 0
2024 | 11 | 3 | 10 | 0
2024 | 11 | 3 | 11 | 0
2024 | 11 | 3 | 12 | 0
2024 | 11 | 3 | 13 | 0
2024 | 11 | 3 | 14 | 0
2024 | 11 | 3 | 15 | 0
2024 | 11 | 3 | 16 | 0
2024 | 11 | 3 | 17 | 0
2024 | 11 | 3 | 18 | 0
2024 | 11 | 3 | 19 | 0
2024 | 11 | 3 | 20 | 0
2024 | 11 | 3 | 21 | 0
2024 | 11 | 3 | 22 | 0
2024 | 11 | 3 | 23 | 0
2024 | 11 | 4 | 0 | 0
2024 | 11 | 4 | 1 | 0
2024 | 11 | 4 | 2 | 0
2024 | 11 | 4 | 3 | 0
2024 | 11 | 4 | 4 | 0
2024 | 11 | 4 | 5 | 0
2024 | 11 | 4 | 6 | 0
2024 | 11 | 4 | 7 | 0
2024 | 11 | 4 | 8 | 0
2024 | 11 | 4 | 9 | 0
2024 | 11 | 4 | 10 | 0
2024 | 11 | 4 | 11 | 0
2024 | 11 | 4 | 12 | 0
2024 | 11 | 4 | 13 | 0
2024 | 11 | 4 | 14 | 0
2024 | 11 | 4 | 15 | 0
2024 | 11 | 4 | 16 | 0
2024 | 11 | 4 | 17 | 0
2024 | 11 | 4 | 18 | 0
2024 | 11 | 4 | 19 | 0
2024 | 11 | 4 | 20 | 0
2024 | 11 | 4 | 21 | 0
2024 | 11 | 4 | 22 | 0
2024 | 11 | 4 | 23 | 0
2024 | 11 | 5 | 0 | 0
2024 | 11 | 5 | 1 | 0
2024 | 11 | 5 | 2 | 0
2024 | 11 | 5 | 3 | 0
2024 | 11 | 5 | 4 | 0
2024 | 11 | 5 | 5 | 0
2024 | 11 | 5 | 6 | 0
2024 | 11 | 5 | 7 | 0
2024 | 11 | 5 | 8 | 0
2024 | 11 | 5 | 9 | 0
2024 | 11 | 5 | 10 | 0
2024 | 11 | 5 | 11 | 0
2024 | 11 | 5 | 12 | 0
2024 | 11 | 5 | 13 | 0
2024 | 11 | 5 | 14 | 0
2024 | 11 | 5 | 15 | 0
2024 | 11 | 5 | 16 | 0
2024 | 11 | 5 | 17 | 0
2024 | 11 | 5 | 18 | 0
2024 | 11 | 5 | 19 | 0
2024 | 11 | 5 | 20 | 0
2024 | 11 | 5 | 21 | 0
2024 | 11 | 5 | 22 | 0
2024 | 11 | 5 | 23 | 0
2024 | 11 | 6 | 0 | 0
2024 | 11 | 6 | 1 | 0
2024 | 11 | 6 | 2 | 0
2024 | 11 | 6 | 3 | 0
2024 | 11 | 6 | 4 | 0
2024 | 11 | 6 | 5 | 0
2024 | 11 | 6 | 6 | 0
2024 | 11 | 6 | 7 | 0
2024 | 11 | 6 | 8 | 0
2024 | 11 | 6 | 9 | 0
2024 | 11 | 6 | 10 | 0
2024 | 11 | 6 | 11 | 0
2024 | 11 | 6 | 12 | 0
2024 | 11 | 6 | 13 | 0
2024 | 11 | 6 | 14 | 0
2024 | 11 | 6 | 15 | 0
2024 | 11 | 6 | 16 | 0
2024 | 11 | 6 | 17 | 0
2024 | 11 | 6 | 18 | 0
2024 | 11 | 6 | 19 | 0
2024 | 11 | 6 | 20 | 0
2024 | 11 | 6 | 21 | 0
2024 | 11 | 6 | 22 | 0
2024 | 11 | 6 | 23 | 0
2024 | 11 | 7 | 0 | 0
2024 | 11 | 7 | 1 | 0
2024 | 11 | 7 | 2 | 0
2024 | 11 | 7 | 3 | 0
2024 | 11 | 7 | 4 | 0
2024 | 11 | 7 | 5 | 0
2024 | 11 | 7 | 6 | 0
2024 | 11 | 7 | 7 | 0
2024 | 11 | 7 | 8 | 0
2024 | 11 | 7 | 9 | 0
2024 | 11 | 7 | 10 | 0
2024 | 11 | 7 | 11 | 0
2024 | 11 | 7 | 12 | 0
2024 | 11 | 7 | 13 | 0
2024 | 11 | 7 | 14 | 0
2024 | 11 | 7 | 15 | 0
2024 | 11 | 7 | 16 | 0
2024 | 11 | 7 | 17 | 0
2024 | 11 | 7 | 18 | 0
2024 | 11 | 7 | 19 | 0
2024 | 11 | 7 | 20 | 0
2024 | 11 | 7 | 21 | 0
2024 | 11 | 7 | 22 | 0
2024 | 11 | 7 | 23 | 0
2024 | 11 | 8 | 0 | 0
2024 | 11 | 8 | 1 | 0
2024 | 11 | 8 | 2 | 0
2024 | 11 | 8 | 3 | 0
2024 | 11 | 8 | 4 | 0
2024 | 11 | 8 | 5 | 0
2024 | 11 | 8 | 6 | 0
2024 | 11 | 8 | 7 | 0
2024 | 11 | 8 | 8 | 0
2024 | 11 | 8 | 9 | 0
2024 | 11 | 8 | 10 | 0
2024 | 11 | 8 | 11 | 0
2024 | 11 | 8 | 12 | 0
2024 | 11 | 8 | 13 | 0
2024 | 11 | 8 | 14 | 0
2024 | 11 | 8 | 15 | 0
2024 | 11 | 8 | 16 | 0
2024 | 11 | 8 | 17 | 0
2024 | 11 | 8 | 18 | 0
2024 | 11 | 8 | 19 | 0
2024 | 11 | 8 | 20 | 0
2024 | 11 | 8 | 21 | 0
2024 | 11 | 8 | 22 | 0
2024 | 11 | 8 | 23 | 0
2024 | 11 | 9 | 0 | 0
2024 | 11 | 9 | 1 | 0
2024 | 11 | 9 | 2 | 0
2024 | 11 | 9 | 3 | 0
2024 | 11 | 9 | 4 | 0
2024 | 11 | 9 | 5 | 0
2024 | 11 | 9 | 6 | 0
2024 | 11 | 9 | 7 | 0
2024 | 11 | 9 | 8 | 0
2024 | 11 | 9 | 9 | 0
2024 | 11 | 9 | 10 | 0
2024 | 11 | 9 | 11 | 0
2024 | 11 | 9 | 12 | 0
2024 | 11 | 9 | 13 | 0
2024 | 11 | 9 | 14 | 0
2024 | 11 | 9 | 15 | 0
2024 | 11 | 9 | 16 | 0
2024 | 11 | 9 | 17 | 0
2024 | 11 | 9 | 18 | 0
2024 | 11 | 9 | 19 | 0
2024 | 11 | 9 | 20 | 0
2024 | 11 | 9 | 21 | 0
2024 | 11 | 9 | 22 | 0
2024 | 11 | 9 | 23 | 0
2024 | 11 | 10 | 0 | 0
2024 | 11 | 10 | 1 | 0
2024 | 11 | 10 | 2 | 0
2024 | 11 | 10 | 3 | 0
2024 | 11 | 10 | 4 | 0
2024 | 11 | 10 | 5 | 0
2024 | 11 | 10 | 6 | 0
2024 | 11 | 10 | 7 | 0
2024 | 11 | 10 | 8 | 0
2024 | 11 | 10 | 9 | 0
2024 | 11 | 10 | 10 | 0
2024 | 11 | 10 | 11 | 0
2024 | 11 | 10 | 12 | 0
2024 | 11 | 10 | 13 | 0
2024 | 11 | 10 | 14 | 0
2024 | 11 | 10 | 15 | 0
2024 | 11 | 10 | 16 | 0
2024 | 11 | 10 | 17 | 0
2024 | 11 | 10 | 18 | 0
2024 | 11 | 10 | 19 | 0
2024 | 11 | 10 | 20 | 0
2024 | 11 | 10 | 21 | 0
2024 | 11 | 10 | 22 | 0
2024 | 11 | 10 | 23 | 0
2024 | 11 | 11 | 0 | 0
2024 | 11 | 11 | 1 | 0
2024 | 11 | 11 | 2 | 0
2024 | 11 | 11 | 3 | 0
2024 | 11 | 11 | 4 | 0
2024 | 11 | 11 | 5 | 0
2024 | 11 | 11 | 6 | 0
2024 | 11 | 11 | 7 | 0
2024 | 11 | 11 | 8 | 0
2024 | 11 | 11 | 9 | 0
2024 | 11 | 11 | 10 | 0
2024 | 11 | 11 | 11 | 0
2024 | 11 | 11 | 12 | 0
2024 | 11 | 11 | 13 | 0
2024 | 11 | 11 | 14 | 0
2024 | 11 | 11 | 15 | 0
2024 | 11 | 11 | 16 | 0
2024 | 11 | 11 | 17 | 0
2024 | 11 | 11 | 18 | 0
2024 | 11 | 11 | 19 | 0
2024 | 11 | 11 | 20 | 0
2024 | 11 | 11 | 21 | 0
2024 | 11 | 11 | 22 | 0
2024 | 11 | 11 | 23 | 0
2024 | 11 | 12 | 0 | 0
2024 | 11 | 12 | 1 | 0
2024 | 11 | 12 | 2 | 0
2024 | 11 | 12 | 3 | 0
2024 | 11 | 12 | 4 | 0
2024 | 11 | 12 | 5 | 0
2024 | 11 | 12 | 6 | 0
2024 | 11 | 12 | 7 | 0
2024 | 11 | 12 | 8 | 0
2024 | 11 | 12 | 9 | 0
2024 | 11 | 12 | 10 | 0
2024 | 11 | 12 | 11 | 0
2024 | 11 | 12 | 12 | 0
2024 | 11 | 12 | 13 | 0
2024 | 11 | 12 | 14 | 0
2024 | 11 | 12 | 15 | 0
2024 | 11 | 12 | 16 | 0
2024 | 11 | 12 | 17 | 0
2024 | 11 | 12 | 18 | 0
2024 | 11 | 12 | 19 | 0
2024 | 11 | 12 | 20 | 0
2024 | 11 | 12 | 21 | 0
2024 | 11 | 12 | 22 | 0
2024 | 11 | 12 | 23 | 0
2024 | 11 | 13 | 0 | 0
2024 | 11 | 13 | 1 | 0
2024 | 11 | 13 | 2 | 0
2024 | 11 | 13 | 3 | 0
2024 | 11 | 13 | 4 | 0
2024 | 11 | 13 | 5 | 0
2024 | 11 | 13 | 6 | 0
2024 | 11 | 13 | 7 | 0
2024 | 11 | 13 | 8 | 0
2024 | 11 | 13 | 9 | 0
2024 | 11 | 13 | 10 | 0
2024 | 11 | 13 | 11 | 0
2024 | 11 | 13 | 12 | 0
2024 | 11 | 13 | 13 | 0
2024 | 11 | 13 | 14 | 0
2024 | 11 | 13 | 15 | 0
2024 | 11 | 13 | 16 | 0
2024 | 11 | 13 | 17 | 0
2024 | 11 | 13 | 18 | 0
2024 | 11 | 13 | 19 | 0
2024 | 11 | 13 | 20 | 0
2024 | 11 | 13 | 21 | 0
2024 | 11 | 13 | 22 | 0
2024 | 11 | 13 | 23 | 0
2024 | 11 | 14 | 0 | 0
2024 | 11 | 14 | 1 | 0
2024 | 11 | 14 | 2 | 0
2024 | 11 | 14 | 3 | 0
2024 | 11 | 14 | 4 | 0
2024 | 11 | 14 | 5 | 0
2024 | 11 | 14 | 6 | 0
2024 | 11 | 14 | 7 | 0
2024 | 11 | 14 | 8 | 0
2024 | 11 | 14 | 9 | 0
2024 | 11 | 14 | 10 | 0
2024 | 11 | 14 | 11 | 0
2024 | 11 | 14 | 12 | 0
2024 | 11 | 14 | 13 | 0
2024 | 11 | 14 | 14 | 0
2024 | 11 | 14 | 15 | 0
2024 | 11 | 14 | 16 | 0
2024 | 11 | 14 | 17 | 0
2024 | 11 | 14 | 18 | 0
2024 | 11 | 14 | 19 | 0
2024 | 11 | 14 | 20 | 0
2024 | 11 | 14 | 21 | 0
2024 | 11 | 14 | 22 | 0
2024 | 11 | 14 | 23 | 0
2024 | 11 | 15 | 0 | 0
2024 | 11 | 15 | 1 | 0
2024 | 11 | 15 | 2 | 0
2024 | 11 | 15 | 3 | 0
2024 | 11 | 15 | 4 | 0
2024 | 11 | 15 | 5 | 0
2024 | 11 | 15 | 6 | 0
2024 | 11 | 15 | 7 | 0
2024 | 11 | 15 | 8 | 0
2024 | 11 | 15 | 9 | 0
2024 | 11 | 15 | 10 | 0
2024 | 11 | 15 | 11 | 0
2024 | 11 | 15 | 12 | 0
2024 | 11 | 15 | 13 | 0
2024 | 11 | 15 | 14 | 0
2024 | 11 | 15 | 15 | 0
2024 | 11 | 15 | 16 | 0
2024 | 11 | 15 | 17 | 0
2024 | 11 | 15 | 18 | 0
2024 | 11 | 15 | 19 | 0
2024 | 11 | 15 | 20 | 0
2024 | 11 | 15 | 21 | 0
2024 | 11 | 15 | 22 | 0
2024 | 11 | 15 | 23 | 0
2024 | 11 | 16 | 0 | 0
2024 | 11 | 16 | 1 | 0
2024 | 11 | 16 | 2 | 0
2024 | 11 | 16 | 3 | 0
2024 | 11 | 16 | 4 | 0
2024 | 11 | 16 | 5 | 0
2024 | 11 | 16 | 6 | 0
2024 | 11 | 16 | 7 | 0
2024 | 11 | 16 | 8 | 0
2024 | 11 | 16 | 9 | 0
2024 | 11 | 16 | 10 | 0
2024 | 11 | 16 | 11 | 0
2024 | 11 | 16 | 12 | 0
2024 | 11 | 16 | 13 | 0
2024 | 11 | 16 | 14 | 0
2024 | 11 | 16 | 15 | 0
2024 | 11 | 16 | 16 | 0
2024 | 11 | 16 | 17 | 0
2024 | 11 | 16 | 18 | 0
2024 | 11 | 16 | 19 | 0
2024 | 11 | 16 | 20 | 0
2024 | 11 | 16 | 21 | 0
2024 | 11 | 16 | 22 | 0
2024 | 11 | 16 | 23 | 0
2024 | 11 | 17 | 0 | 0
2024 | 11 | 17 | 1 | 0
2024 | 11 | 17 | 2 | 0
2024 | 11 | 17 | 3 | 0
2024 | 11 | 17 | 4 | 0
2024 | 11 | 17 | 5 | 0
2024 | 11 | 17 | 6 | 0
2024 | 11 | 17 | 7 | 0
2024 | 11 | 17 | 8 | 0
2024 | 11 | 17 | 9 | 0
2024 | 11 | 17 | 10 | 0
2024 | 11 | 17 | 11 | 0
2024 | 11 | 17 | 12 | 0
2024 | 11 | 17 | 13 | 0
2024 | 11 | 17 | 14 | 0
2024 | 11 | 17 | 15 | 0
2024 | 11 | 17 | 16 | 0
2024 | 11 | 17 | 17 | 0
2024 | 11 | 17 | 18 | 0
2024 | 11 | 17 | 19 | 0
2024 | 11 | 17 | 20 | 0
2024 | 11 | 17 | 21 | 0
2024 | 11 | 17 | 22 | 0
2024 | 11 | 17 | 23 | 0
2024 | 11 | 18 | 0 | 0
2024 | 11 | 18 | 1 | 0
2024 | 11 | 18 | 2 | 0
2024 | 11 | 18 | 3 | 0
2024 | 11 | 18 | 4 | 0
2024 | 11 | 18 | 5 | 0
2024 | 11 | 18 | 6 | 0
2024 | 11 | 18 | 7 | 0
2024 | 11 | 18 | 8 | 0
2024 | 11 | 18 | 9 | 0
2024 | 11 | 18 | 10 | 0
2024 | 11 | 18 | 11 | 0
2024 | 11 | 18 | 12 | 0
2024 | 11 | 18 | 13 | 0
2024 | 11 | 18 | 14 | 0
2024 | 11 | 18 | 15 | 0
2024 | 11 | 18 | 16 | 0
2024 | 11 | 18 | 17 | 0
2024 | 11 | 18 | 18 | 0
2024 | 11 | 18 | 19 | 0
2024 | 11 | 18 | 20 | 0
2024 | 11 | 18 | 21 | 0
2024 | 11 | 18 | 22 | 0
2024 | 11 | 18 | 23 | 0
2024 | 11 | 19 | 0 | 0
2024 | 11 | 19 | 1 | 0
2024 | 11 | 19 | 2 | 0
2024 | 11 | 19 | 3 | 0
2024 | 11 | 19 | 4 | 0
2024 | 11 | 19 | 5 | 0
2024 | 11 | 19 | 6 | 0
2024 | 11 | 19 | 7 | 0
2024 | 11 | 19 | 8 | 0
2024 | 11 | 19 | 9 | 0
2024 | 11 | 19 | 10 | 0
2024 | 11 | 19 | 11 | 0
2024 | 11 | 19 | 12 | 0
2024 | 11 | 19 | 13 | 0
2024 | 11 | 19 | 14 | 0
2024 | 11 | 19 | 15 | 0
2024 | 11 | 19 | 16 | 0
2024 | 11 | 19 | 17 | 0
2024 | 11 | 19 | 18 | 0
2024 | 11 | 19 | 19 | 0
2024 | 11 | 19 | 20 | 0
2024 | 11 | 19 | 21 | 0
2024 | 11 | 19 | 22 | 0
2024 | 11 | 19 | 23 | 0
2024 | 11 | 20 | 0 | 0
2024 | 11 | 20 | 1 | 0
2024 | 11 | 20 | 2 | 0
2024 | 11 | 20 | 3 | 0
2024 | 11 | 20 | 4 | 0
2024 | 11 | 20 | 5 | 0
2024 | 11 | 20 | 6 | 0
2024 | 11 | 20 | 7 | 0
2024 | 11 | 20 | 8 | 0
2024 | 11 | 20 | 9 | 0
2024 | 11 | 20 | 10 | 0
2024 | 11 | 20 | 11 | 0
2024 | 11 | 20 | 12 | 0
2024 | 11 | 20 | 13 | 0
2024 | 11 | 20 | 14 | 0
2024 | 11 | 20 | 15 | 0
2024 | 11 | 20 | 16 | 0
2024 | 11 | 20 | 17 | 0
2024 | 11 | 20 | 18 | 0
2024 | 11 | 20 | 19 | 0
2024 | 11 | 20 | 20 | 0
2024 | 11 | 20 | 21 | 0
2024 | 11 | 20 | 22 | 0
2024 | 11 | 20 | 23 | 0
2024 | 11 | 21 | 0 | 0
2024 | 11 | 21 | 1 | 0
2024 | 11 | 21 | 2 | 0
2024 | 11 | 21 | 3 | 0
2024 | 11 | 21 | 4 | 0
2024 | 11 | 21 | 5 | 0
2024 | 11 | 21 | 6 | 0
2024 | 11 | 21 | 7 | 0
2024 | 11 | 21 | 8 | 0
2024 | 11 | 21 | 9 | 0
2024 | 11 | 21 | 10 | 0
2024 | 11 | 21 | 11 | 0
2024 | 11 | 21 | 12 | 0
2024 | 11 | 21 | 13 | 0
2024 | 11 | 21 | 14 | 0
2024 | 11 | 21 | 15 | 0
2024 | 11 | 21 | 16 | 0
2024 | 11 | 21 | 17 | 0
2024 | 11 | 21 | 18 | 0
2024 | 11 | 21 | 19 | 0
2024 | 11 | 21 | 20 | 0
2024 | 11 | 21 | 21 | 0
2024 | 11 | 21 | 22 | 0
2024 | 11 | 21 | 23 | 0
2024 | 11 | 22 | 0 | 0
2024 | 11 | 22 | 1 | 0
2024 | 11 | 22 | 2 | 0
2024 | 11 | 22 | 3 | 0
2024 | 11 | 22 | 4 | 0
2024 | 11 | 22 | 5 | 0
2024 | 11 | 22 | 6 | 0
2024 | 11 | 22 | 7 | 0
2024 | 11 | 22 | 8 | 0
2024 | 11 | 22 | 9 | 0
2024 | 11 | 22 | 10 | 0
2024 | 11 | 22 | 11 | 0
2024 | 11 | 22 | 12 | 0
2024 | 11 | 22 | 13 | 0
2024 | 11 | 22 | 14 | 0
2024 | 11 | 22 | 15 | 0
2024 | 11 | 22 | 16 | 0
2024 | 11 | 22 | 17 | 0
2024 | 11 | 22 | 18 | 0
2024 | 11 | 22 | 19 | 0
2024 | 11 | 22 | 20 | 0
2024 | 11 | 22 | 21 | 0
2024 | 11 | 22 | 22 | 0
2024 | 11 | 22 | 23 | 0
2024 | 11 | 23 | 0 | 0
2024 | 11 | 23 | 1 | 0
2024 | 11 | 23 | 2 | 0
2024 | 11 | 23 | 3 | 0
2024 | 11 | 23 | 4 | 0
2024 | 11 | 23 | 5 | 0
2024 | 11 | 23 | 6 | 0
2024 | 11 | 23 | 7 | 0
2024 | 11 | 23 | 8 | 0
2024 | 11 | 23 | 9 | 0
2024 | 11 | 23 | 10 | 0
2024 | 11 | 23 | 11 | 0
2024 | 11 | 23 | 12 | 0
2024 | 11 | 23 | 13 | 0
2024 | 11 | 23 | 14 | 0
2024 | 11 | 23 | 15 | 0
2024 | 11 | 23 | 16 | 0
2024 | 11 | 23 | 17 | 0
2024 | 11 | 23 | 18 | 0
2024 | 11 | 23 | 19 | 0
2024 | 11 | 23 | 20 | 0
2024 | 11 | 23 | 21 | 0
2024 | 11 | 23 | 22 | 0
2024 | 11 | 23 | 23 | 0
2024 | 11 | 24 | 0 | 0
2024 | 11 | 24 | 1 | 0
2024 | 11 | 24 | 2 | 0
2024 | 11 | 24 | 3 | 0
2024 | 11 | 24 | 4 | 0
2024 | 11 | 24 | 5 | 0
2024 | 11 | 24 | 6 | 0
2024 | 11 | 24 | 7 | 0
2024 | 11 | 24 | 8 | 0
2024 | 11 | 24 | 9 | 0
2024 | 11 | 24 | 10 | 0
2024 | 11 | 24 | 11 | 0
2024 | 11 | 24 | 12 | 0
2024 | 11 | 24 | 13 | 0
2024 | 11 | 24 | 14 | 0
2024 | 11 | 24 | 15 | 0
2024 | 11 | 24 | 16 | 0
2024 | 11 | 24 | 17 | 0
2024 | 11 | 24 | 18 | 0
2024 | 11 | 24 | 19 | 0
2024 | 11 | 24 | 20 | 0
2024 | 11 | 24 | 21 | 0
2024 | 11 | 24 | 22 | 0
2024 | 11 | 24 | 23 | 0
2024 | 11 | 25 | 0 | 0
2024 | 11 | 25 | 1 | 0
2024 | 11 | 25 | 2 | 0
2024 | 11 | 25 | 3 | 0
2024 | 11 | 25 | 4 | 0
2024 | 11 | 25 | 5 | 0
2024 | 11 | 25 | 6 | 0
2024 | 11 | 25 | 7 | 0
2024 | 11 | 25 | 8 | 0
2024 | 11 | 25 | 9 | 0
2024 | 11 | 25 | 10 | 0
2024 | 11 | 25 | 11 | 0
2024 | 11 | 25 | 12 | 0
2024 | 11 | 25 | 13 | 0
2024 | 11 | 25 | 14 | 0
2024 | 11 | 25 | 15 | 0
2024 | 11 | 25 | 16 | 0
2024 | 11 | 25 | 17 | 0
2024 | 11 | 25 | 18 | 0
2024 | 11 | 25 | 19 | 0
2024 | 11 | 25 | 20 | 0
2024 | 11 | 25 | 21 | 0
2024 | 11 | 25 | 22 | 0
2024 | 11 | 25 | 23 | 0
2024 | 11 | 26 | 0 | 0
2024 | 11 | 26 | 1 | 0
2024 | 11 | 26 | 2 | 0
2024 | 11 | 26 | 3 | 0
2024 | 11 | 26 | 4 | 0
2024 | 11 | 26 | 5 | 0
2024 | 11 | 26 | 6 | 0
2024 | 11 | 26 | 7 | 0
2024 | 11 | 26 | 8 | 0
2024 | 11 | 26 | 9 | 0
2024 | 11 | 26 | 10 | 0
2024 | 11 | 26 | 11 | 0
2024 | 11 | 26 | 12 | 0
2024 | 11 | 26 | 13 | 0
2024 | 11 | 26 | 14 | 0
2024 | 11 | 26 | 15 | 0
2024 | 11 | 26 | 16 | 0
2024 | 11 | 26 | 17 | 0
2024 | 11 | 26 | 18 | 0
2024 | 11 | 26 | 19 | 0
2024 | 11 | 26 | 20 | 0
2024 | 11 | 26 | 21 | 0
2024 | 11 | 26 | 22 | 0
2024 | 11 | 26 | 23 | 0
2024 | 11 | 27 | 0 | 0
2024 | 11 | 27 | 1 | 0
2024 | 11 | 27 | 2 | 0
2024 | 11 | 27 | 3 | 0
2024 | 11 | 27 | 4 | 0
2024 | 11 | 27 | 5 | 0
2024 | 11 | 27 | 6 | 0
2024 | 11 | 27 | 7 | 0
2024 | 11 | 27 | 8 | 0
2024 | 11 | 27 | 9 | 0
2024 | 11 | 27 | 10 | 0
2024 | 11 | 27 | 11 | 0
2024 | 11 | 27 | 12 | 0
2024 | 11 | 27 | 13 | 0
2024 | 11 | 27 | 14 | 0
2024 | 11 | 27 | 15 | 0
2024 | 11 | 27 | 16 | 0
2024 | 11 | 27 | 17 | 0
2024 | 11 | 27 | 18 | 0
2024 | 11 | 27 | 19 | 0
2024 | 11 | 27 | 20 | 0
2024 | 11 | 27 | 21 | 0
2024 | 11 | 27 | 22 | 0
2024 | 11 | 27 | 23 | 0
2024 | 11 | 28 | 0 | 0
2024 | 11 | 28 | 1 | 0
2024 | 11 | 28 | 2 | 0
2024 | 11 | 28 | 3 | 0
2024 | 11 | 28 | 4 | 0
2024 | 11 | 28 | 5 | 0
2024 | 11 | 28 | 6 | 0
2024 | 11 | 28 | 7 | 0
2024 | 11 | 28 | 8 | 0
2024 | 11 | 28 | 9 | 0
2024 | 11 | 28 | 10 | 0
2024 | 11 | 28 | 11 | 0
2024 | 11 | 28 | 12 | 0
2024 | 11 | 28 | 13 | 0
2024 | 11 | 28 | 14 | 0
2024 | 11 | 28 | 15 | 0
2024 | 11 | 28 | 16 | 0
2024 | 11 | 28 | 17 | 0
2024 | 11 | 28 | 18 | 0
2024 | 11 | 28 | 19 | 0
2024 | 11 | 28 | 20 | 0
2024 | 11 | 28 | 21 | 0
2024 | 11 | 28 | 22 | 0
2024 | 11 | 28 | 23 | 0
2024 | 11 | 29 | 0 | 0
2024 | 11 | 29 | 1 | 0
2024 | 11 | 29 | 2 | 0
2024 | 11 | 29 | 3 | 0
2024 | 11 | 29 | 4 | 0
2024 | 11 | 29 | 5 | 0
2024 | 11 | 29 | 6 | 0
2024 | 11 | 29 | 7 | 0
2024 | 11 | 29 | 8 | 0
2024 | 11 | 29 | 9 | 0
2024 | 11 | 29 | 10 | 0
2024 | 11 | 29 | 11 | 0
2024 | 11 | 29 | 12 | 0
2024 | 11 | 29 | 13 | 0
2024 | 11 | 29 | 14 | 0
2024 | 11 | 29 | 15 | 0
2024 | 11 | 29 | 16 | 0
2024 | 11 | 29 | 17 | 0
2024 | 11 | 29 | 18 | 0
2024 | 11 | 29 | 19 | 0
2024 | 11 | 29 | 20 | 0
2024 | 11 | 29 | 21 | 0
2024 | 11 | 29 | 22 | 0
2024 | 11 | 29 | 23 | 0
2024 | 11 | 30 | 0 | 0
2024 | 11 | 30 | 1 | 0
2024 | 11 | 30 | 2 | 0
2024 | 11 | 30 | 3 | 0
2024 | 11 | 30 | 4 | 0
2024 | 11 | 30 | 5 | 0
2024 | 11 | 30 | 6 | 0
2024 | 11 | 30 | 7 | 0
2024 | 11 | 30 | 8 | 0
2024 | 11 | 30 | 9 | 0
2024 | 11 | 30 | 10 | 0
2024 | 11 | 30 | 11 | 0
2024 | 11 | 30 | 12 | 0
2024 | 11 | 30 | 13 | 0
2024 | 11 | 30 | 14 | 0
2024 | 11 | 30 | 15 | 0
2024 | 11 | 30 | 16 | 0
2024 | 11 | 30 | 17 | 0
2024 | 11 | 30 | 18 | 0
2024 | 11 | 30 | 19 | 0
2024 | 11 | 30 | 20 | 0
2024 | 11 | 30 | 21 | 0
2024 | 11 | 30 | 22 | 0
2024 | 11 | 30 | 23 | 0
2024 | 12 | 1 | 0 | 0
2024 | 12 | 1 | 1 | 0
2024 | 12 | 1 | 2 | 0
2024 | 12 | 1 | 3 | 0
2024 | 12 | 1 | 4 | 0
2024 | 12 | 1 | 5 | 0
2024 | 12 | 1 | 6 | 0
2024 | 12 | 1 | 7 | 0
2024 | 12 | 1 | 8 | 0
2024 | 12 | 1 | 9 | 0
2024 | 12 | 1 | 10 | 0
2024 | 12 | 1 | 11 | 0
2024 | 12 | 1 | 12 | 0
2024 | 12 | 1 | 13 | 0
2024 | 12 | 1 | 14 | 0
2024 | 12 | 1 | 15 | 0
2024 | 12 | 1 | 16 | 0
2024 | 12 | 1 | 17 | 0
2024 | 12 | 1 | 18 | 0
2024 | 12 | 1 | 19 | 0
2024 | 12 | 1 | 20 | 0
2024 | 12 | 1 | 21 | 0
2024 | 12 | 1 | 22 | 0
2024 | 12 | 1 | 23 | 0
2024 | 12 | 2 | 0 | 0
2024 | 12 | 2 | 1 | 0
2024 | 12 | 2 | 2 | 0
2024 | 12 | 2 | 3 | 0
2024 | 12 | 2 | 4 | 0
2024 | 12 | 2 | 5 | 0
2024 | 12 | 2 | 6 | 0
2024 | 12 | 2 | 7 | 0
2024 | 12 | 2 | 8 | 0
2024 | 12 | 2 | 9 | 0
2024 | 12 | 2 | 10 | 0
2024 | 12 | 2 | 11 | 0
2024 | 12 | 2 | 12 | 0
2024 | 12 | 2 | 13 | 0
2024 | 12 | 2 | 14 | 0
2024 | 12 | 2 | 15 | 0
2024 | 12 | 2 | 16 | 0
2024 | 12 | 2 | 17 | 0
2024 | 12 | 2 | 18 | 0
2024 | 12 | 2 | 19 | 0
2024 | 12 | 2 | 20 | 0
2024 | 12 | 2 | 21 | 0
2024 | 12 | 2 | 22 | 0
2024 | 12 | 2 | 23 | 0
2024 | 12 | 3 | 0 | 0
2024 | 12 | 3 | 1 | 0
2024 | 12 | 3 | 2 | 0
2024 | 12 | 3 | 3 | 0
2024 | 12 | 3 | 4 | 0
2024 | 12 | 3 | 5 | 0
2024 | 12 | 3 | 6 | 0
2024 | 12 | 3 | 7 | 0
2024 | 12 | 3 | 8 | 0
2024 | 12 | 3 | 9 | 0
2024 | 12 | 3 | 10 | 0
2024 | 12 | 3 | 11 | 0
2024 | 12 | 3 | 12 | 0
2024 | 12 | 3 | 13 | 0
2024 | 12 | 3 | 14 | 0
2024 | 12 | 3 | 15 | 0
2024 | 12 | 3 | 16 | 0
2024 | 12 | 3 | 17 | 0
2024 | 12 | 3 | 18 | 0
2024 | 12 | 3 | 19 | 0
2024 | 12 | 3 | 20 | 0
2024 | 12 | 3 | 21 | 0
2024 | 12 | 3 | 22 | 0
2024 | 12 | 3 | 23 | 0
2024 | 12 | 4 | 0 | 0
2024 | 12 | 4 | 1 | 0
2024 | 12 | 4 | 2 | 0
2024 | 12 | 4 | 3 | 0
2024 | 12 | 4 | 4 | 0
2024 | 12 | 4 | 5 | 0
2024 | 12 | 4 | 6 | 0
2024 | 12 | 4 | 7 | 0
2024 | 12 | 4 | 8 | 0
2024 | 12 | 4 | 9 | 0
2024 | 12 | 4 | 10 | 0
2024 | 12 | 4 | 11 | 0
2024 | 12 | 4 | 12 | 0
2024 | 12 | 4 | 13 | 0
2024 | 12 | 4 | 14 | 0
2024 | 12 | 4 | 15 | 0
2024 | 12 | 4 | 16 | 0
2024 | 12 | 4 | 17 | 0
2024 | 12 | 4 | 18 | 0
2024 | 12 | 4 | 19 | 0
2024 | 12 | 4 | 20 | 0
2024 | 12 | 4 | 21 | 0
2024 | 12 | 4 | 22 | 0
2024 | 12 | 4 | 23 | 0
2024 | 12 | 5 | 0 | 0
2024 | 12 | 5 | 1 | 0
2024 | 12 | 5 | 2 | 0
2024 | 12 | 5 | 3 | 0
2024 | 12 | 5 | 4 | 0
2024 | 12 | 5 | 5 | 0
2024 | 12 | 5 | 6 | 0
2024 | 12 | 5 | 7 | 0
2024 | 12 | 5 | 8 | 0
2024 | 12 | 5 | 9 | 0
2024 | 12 | 5 | 10 | 0
2024 | 12 | 5 | 11 | 0
2024 | 12 | 5 | 12 | 0
2024 | 12 | 5 | 13 | 0
2024 | 12 | 5 | 14 | 0
2024 | 12 | 5 | 15 | 0
2024 | 12 | 5 | 16 | 0
2024 | 12 | 5 | 17 | 0
2024 | 12 | 5 | 18 | 0
2024 | 12 | 5 | 19 | 0
2024 | 12 | 5 | 20 | 0
2024 | 12 | 5 | 21 | 0
2024 | 12 | 5 | 22 | 0
2024 | 12 | 5 | 23 | 0
2024 | 12 | 6 | 0 | 0
2024 | 12 | 6 | 1 | 0
2024 | 12 | 6 | 2 | 0
2024 | 12 | 6 | 3 | 0
2024 | 12 | 6 | 4 | 0
2024 | 12 | 6 | 5 | 0
2024 | 12 | 6 | 6 | 0
2024 | 12 | 6 | 7 | 0
2024 | 12 | 6 | 8 | 0
2024 | 12 | 6 | 9 | 0
2024 | 12 | 6 | 10 | 0
2024 | 12 | 6 | 11 | 0
2024 | 12 | 6 | 12 | 0
2024 | 12 | 6 | 13 | 0
2024 | 12 | 6 | 14 | 0
2024 | 12 | 6 | 15 | 0
2024 | 12 | 6 | 16 | 0
2024 | 12 | 6 | 17 | 0
2024 | 12 | 6 | 18 | 0
2024 | 12 | 6 | 19 | 0
2024 | 12 | 6 | 20 | 0
2024 | 12 | 6 | 21 | 0
2024 | 12 | 6 | 22 | 0
2024 | 12 | 6 | 23 | 0
2024 | 12 | 7 | 0 | 0
2024 | 12 | 7 | 1 | 0
2024 | 12 | 7 | 2 | 0
2024 | 12 | 7 | 3 | 0
2024 | 12 | 7 | 4 | 0
2024 | 12 | 7 | 5 | 0
2024 | 12 | 7 | 6 | 0
2024 | 12 | 7 | 7 | 0
2024 | 12 | 7 | 8 | 0
2024 | 12 | 7 | 9 | 0
2024 | 12 | 7 | 10 | 0
2024 | 12 | 7 | 11 | 0
2024 | 12 | 7 | 12 | 0
2024 | 12 | 7 | 13 | 0
2024 | 12 | 7 | 14 | 0
2024 | 12 | 7 | 15 | 0
2024 | 12 | 7 | 16 | 0
2024 | 12 | 7 | 17 | 0
2024 | 12 | 7 | 18 | 0
2024 | 12 | 7 | 19 | 0
2024 | 12 | 7 | 20 | 0
2024 | 12 | 7 | 21 | 0
2024 | 12 | 7 | 22 | 0
2024 | 12 | 7 | 23 | 0
2024 | 12 | 8 | 0 | 0
2024 | 12 | 8 | 1 | 0
2024 | 12 | 8 | 2 | 0
2024 | 12 | 8 | 3 | 0
2024 | 12 | 8 | 4 | 0
2024 | 12 | 8 | 5 | 0
2024 | 12 | 8 | 6 | 0
2024 | 12 | 8 | 7 | 0
2024 | 12 | 8 | 8 | 0
2024 | 12 | 8 | 9 | 0
2024 | 12 | 8 | 10 | 0
2024 | 12 | 8 | 11 | 0
2024 | 12 | 8 | 12 | 0
2024 | 12 | 8 | 13 | 0
2024 | 12 | 8 | 14 | 0
2024 | 12 | 8 | 15 | 0
2024 | 12 | 8 | 16 | 0
2024 | 12 | 8 | 17 | 0
2024 | 12 | 8 | 18 | 0
2024 | 12 | 8 | 19 | 0
2024 | 12 | 8 | 20 | 0
2024 | 12 | 8 | 21 | 0
2024 | 12 | 8 | 22 | 0
2024 | 12 | 8 | 23 | 0
2024 | 12 | 9 | 0 | 0
2024 | 12 | 9 | 1 | 0
2024 | 12 | 9 | 2 | 0
2024 | 12 | 9 | 3 | 0
2024 | 12 | 9 | 4 | 0
2024 | 12 | 9 | 5 | 0
2024 | 12 | 9 | 6 | 0
2024 | 12 | 9 | 7 | 0
2024 | 12 | 9 | 8 | 0
2024 | 12 | 9 | 9 | 0
2024 | 12 | 9 | 10 | 0
2024 | 12 | 9 | 11 | 0
2024 | 12 | 9 | 12 | 0
2024 | 12 | 9 | 13 | 0
2024 | 12 | 9 | 14 | 0
2024 | 12 | 9 | 15 | 0
2024 | 12 | 9 | 16 | 0
2024 | 12 | 9 | 17 | 0
2024 | 12 | 9 | 18 | 0
2024 | 12 | 9 | 19 | 0
2024 | 12 | 9 | 20 | 0
2024 | 12 | 9 | 21 | 0
2024 | 12 | 9 | 22 | 0
2024 | 12 | 9 | 23 | 0
2024 | 12 | 10 | 0 | 0
2024 | 12 | 10 | 1 | 0
2024 | 12 | 10 | 2 | 0
2024 | 12 | 10 | 3 | 0
2024 | 12 | 10 | 4 | 0
2024 | 12 | 10 | 5 | 0
2024 | 12 | 10 | 6 | 0
2024 | 12 | 10 | 7 | 0
2024 | 12 | 10 | 8 | 0
2024 | 12 | 10 | 9 | 0
2024 | 12 | 10 | 10 | 0
2024 | 12 | 10 | 11 | 0
2024 | 12 | 10 | 12 | 0
2024 | 12 | 10 | 13 | 0
2024 | 12 | 10 | 14 | 0
2024 | 12 | 10 | 15 | 0
2024 | 12 | 10 | 16 | 0
2024 | 12 | 10 | 17 | 0
2024 | 12 | 10 | 18 | 0
2024 | 12 | 10 | 19 | 0
2024 | 12 | 10 | 20 | 0
2024 | 12 | 10 | 21 | 0
2024 | 12 | 10 | 22 | 0
2024 | 12 | 10 | 23 | 0
2024 | 12 | 11 | 0 | 0
2024 | 12 | 11 | 1 | 0
2024 | 12 | 11 | 2 | 0
2024 | 12 | 11 | 3 | 0
2024 | 12 | 11 | 4 | 0
2024 | 12 | 11 | 5 | 0
2024 | 12 | 11 | 6 | 0
2024 | 12 | 11 | 7 | 0
2024 | 12 | 11 | 8 | 0
2024 | 12 | 11 | 9 | 0
2024 | 12 | 11 | 10 | 0
2024 | 12 | 11 | 11 | 0
2024 | 12 | 11 | 12 | 0
2024 | 12 | 11 | 13 | 0
2024 | 12 | 11 | 14 | 0
2024 | 12 | 11 | 15 | 0
2024 | 12 | 11 | 16 | 0
2024 | 12 | 11 | 17 | 0
2024 | 12 | 11 | 18 | 0
2024 | 12 | 11 | 19 | 0
2024 | 12 | 11 | 20 | 0
2024 | 12 | 11 | 21 | 0
2024 | 12 | 11 | 22 | 0
2024 | 12 | 11 | 23 | 0
2024 | 12 | 12 | 0 | 0
2024 | 12 | 12 | 1 | 0
2024 | 12 | 12 | 2 | 0
2024 | 12 | 12 | 3 | 0
2024 | 12 | 12 | 4 | 0
2024 | 12 | 12 | 5 | 0
2024 | 12 | 12 | 6 | 0
2024 | 12 | 12 | 7 | 0
2024 | 12 | 12 | 8 | 0
2024 | 12 | 12 | 9 | 0
2024 | 12 | 12 | 10 | 0
2024 | 12 | 12 | 11 | 0
2024 | 12 | 12 | 12 | 0
2024 | 12 | 12 | 13 | 0
2024 | 12 | 12 | 14 | 0
2024 | 12 | 12 | 15 | 0
2024 | 12 | 12 | 16 | 0
2024 | 12 | 12 | 17 | 0
2024 | 12 | 12 | 18 | 0
2024 | 12 | 12 | 19 | 0
2024 | 12 | 12 | 20 | 0
2024 | 12 | 12 | 21 | 0
2024 | 12 | 12 | 22 | 0
2024 | 12 | 12 | 23 | 0
2024 | 12 | 13 | 0 | 0
2024 | 12 | 13 | 1 | 0
2024 | 12 | 13 | 2 | 0
2024 | 12 | 13 | 3 | 0
2024 | 12 | 13 | 4 | 0
2024 | 12 | 13 | 5 | 0
2024 | 12 | 13 | 6 | 0
2024 | 12 | 13 | 7 | 0
2024 | 12 | 13 | 8 | 0
2024 | 12 | 13 | 9 | 0
2024 | 12 | 13 | 10 | 0
2024 | 12 | 13 | 11 | 0
2024 | 12 | 13 | 12 | 0
2024 | 12 | 13 | 13 | 0
2024 | 12 | 13 | 14 | 0
2024 | 12 | 13 | 15 | 0
2024 | 12 | 13 | 16 | 0
2024 | 12 | 13 | 17 | 0
2024 | 12 | 13 | 18 | 0
2024 | 12 | 13 | 19 | 0
2024 | 12 | 13 | 20 | 0
2024 | 12 | 13 | 21 | 0
2024 | 12 | 13 | 22 | 0
2024 | 12 | 13 | 23 | 0
2024 | 12 | 14 | 0 | 0
2024 | 12 | 14 | 1 | 0
2024 | 12 | 14 | 2 | 0
2024 | 12 | 14 | 3 | 0
2024 | 12 | 14 | 4 | 0
2024 | 12 | 14 | 5 | 0
2024 | 12 | 14 | 6 | 0
2024 | 12 | 14 | 7 | 0
2024 | 12 | 14 | 8 | 0
2024 | 12 | 14 | 9 | 0
2024 | 12 | 14 | 10 | 0
2024 | 12 | 14 | 11 | 0
2024 | 12 | 14 | 12 | 0
2024 | 12 | 14 | 13 | 0
2024 | 12 | 14 | 14 | 0
2024 | 12 | 14 | 15 | 0
2024 | 12 | 14 | 16 | 0
2024 | 12 | 14 | 17 | 0
2024 | 12 | 14 | 18 | 0
2024 | 12 | 14 | 19 | 0
2024 | 12 | 14 | 20 | 0
2024 | 12 | 14 | 21 | 0
2024 | 12 | 14 | 22 | 0
2024 | 12 | 14 | 23 | 0
2024 | 12 | 15 | 0 | 0
2024 | 12 | 15 | 1 | 0
2024 | 12 | 15 | 2 | 0
2024 | 12 | 15 | 3 | 0
2024 | 12 | 15 | 4 | 0
2024 | 12 | 15 | 5 | 0
2024 | 12 | 15 | 6 | 0
2024 | 12 | 15 | 7 | 0
2024 | 12 | 15 | 8 | 0
2024 | 12 | 15 | 9 | 0
2024 | 12 | 15 | 10 | 0
2024 | 12 | 15 | 11 | 0
2024 | 12 | 15 | 12 | 0
2024 | 12 | 15 | 13 | 0
2024 | 12 | 15 | 14 | 0
2024 | 12 | 15 | 15 | 0
2024 | 12 | 15 | 16 | 0
2024 | 12 | 15 | 17 | 0
2024 | 12 | 15 | 18 | 0
2024 | 12 | 15 | 19 | 0
2024 | 12 | 15 | 20 | 0
2024 | 12 | 15 | 21 | 0
2024 | 12 | 15 | 22 | 0
2024 | 12 | 15 | 23 | 0
2024 | 12 | 16 | 0 | 0
2024 | 12 | 16 | 1 | 0
2024 | 12 | 16 | 2 | 0
2024 | 12 | 16 | 3 | 0
2024 | 12 | 16 | 4 | 0
2024 | 12 | 16 | 5 | 0
2024 | 12 | 16 | 6 | 0
2024 | 12 | 16 | 7 | 0
2024 | 12 | 16 | 8 | 0
2024 | 12 | 16 | 9 | 0
2024 | 12 | 16 | 10 | 0
2024 | 12 | 16 | 11 | 0
2024 | 12 | 16 | 12 | 0
2024 | 12 | 16 | 13 | 0
2024 | 12 | 16 | 14 | 0
2024 | 12 | 16 | 15 | 0
2024 | 12 | 16 | 16 | 0
2024 | 12 | 16 | 17 | 0
2024 | 12 | 16 | 18 | 0
2024 | 12 | 16 | 19 | 0
2024 | 12 | 16 | 20 | 0
2024 | 12 | 16 | 21 | 0
2024 | 12 | 16 | 22 | 0
2024 | 12 | 16 | 23 | 0
2024 | 12 | 17 | 0 | 0
2024 | 12 | 17 | 1 | 0
2024 | 12 | 17 | 2 | 0
2024 | 12 | 17 | 3 | 0
2024 | 12 | 17 | 4 | 0
2024 | 12 | 17 | 5 | 0
2024 | 12 | 17 | 6 | 0
2024 | 12 | 17 | 7 | 0
2024 | 12 | 17 | 8 | 0
2024 | 12 | 17 | 9 | 0
2024 | 12 | 17 | 10 | 0
2024 | 12 | 17 | 11 | 0
2024 | 12 | 17 | 12 | 0
2024 | 12 | 17 | 13 | 0
2024 | 12 | 17 | 14 | 0
2024 | 12 | 17 | 15 | 0
2024 | 12 | 17 | 16 | 0
2024 | 12 | 17 | 17 | 0
2024 | 12 | 17 | 18 | 0
2024 | 12 | 17 | 19 | 0
2024 | 12 | 17 | 20 | 0
2024 | 12 | 17 | 21 | 0
2024 | 12 | 17 | 22 | 0
2024 | 12 | 17 | 23 | 0
2024 | 12 | 18 | 0 | 0
2024 | 12 | 18 | 1 | 0
2024 | 12 | 18 | 2 | 0
2024 | 12 | 18 | 3 | 0
2024 | 12 | 18 | 4 | 0
2024 | 12 | 18 | 5 | 0
2024 | 12 | 18 | 6 | 0
2024 | 12 | 18 | 7 | 0
2024 | 12 | 18 | 8 | 0
2024 | 12 | 18 | 9 | 0
2024 | 12 | 18 | 10 | 0
2024 | 12 | 18 | 11 | 0
2024 | 12 | 18 | 12 | 0
2024 | 12 | 18 | 13 | 0
2024 | 12 | 18 | 14 | 0
2024 | 12 | 18 | 15 | 0
2024 | 12 | 18 | 16 | 0
2024 | 12 | 18 | 17 | 0
2024 | 12 | 18 | 18 | 0
2024 | 12 | 18 | 19 | 0
2024 | 12 | 18 | 20 | 0
2024 | 12 | 18 | 21 | 0
2024 | 12 | 18 | 22 | 0
2024 | 12 | 18 | 23 | 0
2024 | 12 | 19 | 0 | 0
2024 | 12 | 19 | 1 | 0
2024 | 12 | 19 | 2 | 0
2024 | 12 | 19 | 3 | 0
2024 | 12 | 19 | 4 | 0
2024 | 12 | 19 | 5 | 0
2024 | 12 | 19 | 6 | 0
2024 | 12 | 19 | 7 | 0
2024 | 12 | 19 | 8 | 0
2024 | 12 | 19 | 9 | 0
2024 | 12 | 19 | 10 | 0
2024 | 12 | 19 | 11 | 0
2024 | 12 | 19 | 12 | 0
2024 | 12 | 19 | 13 | 0
2024 | 12 | 19 | 14 | 0
2024 | 12 | 19 | 15 | 0
2024 | 12 | 19 | 16 | 0
2024 | 12 | 19 | 17 | 0
2024 | 12 | 19 | 18 | 0
2024 | 12 | 19 | 19 | 0
2024 | 12 | 19 | 20 | 0
2024 | 12 | 19 | 21 | 0
2024 | 12 | 19 | 22 | 0
2024 | 12 | 19 | 23 | 0
2024 | 12 | 20 | 0 | 0
2024 | 12 | 20 | 1 | 0
2024 | 12 | 20 | 2 | 0
2024 | 12 | 20 | 3 | 0
2024 | 12 | 20 | 4 | 0
2024 | 12 | 20 | 5 | 0
2024 | 12 | 20 | 6 | 0
2024 | 12 | 20 | 7 | 0
2024 | 12 | 20 | 8 | 0
2024 | 12 | 20 | 9 | 0
2024 | 12 | 20 | 10 | 0
2024 | 12 | 20 | 11 | 0
2024 | 12 | 20 | 12 | 0
2024 | 12 | 20 | 13 | 0
2024 | 12 | 20 | 14 | 0
2024 | 12 | 20 | 15 | 0
2024 | 12 | 20 | 16 | 0
2024 | 12 | 20 | 17 | 0
2024 | 12 | 20 | 18 | 0
2024 | 12 | 20 | 19 | 0
2024 | 12 | 20 | 20 | 0
2024 | 12 | 20 | 21 | 0
2024 | 12 | 20 | 22 | 0
2024 | 12 | 20 | 23 | 0
2024 | 12 | 21 | 0 | 0
2024 | 12 | 21 | 1 | 0
2024 | 12 | 21 | 2 | 0
2024 | 12 | 21 | 3 | 0
2024 | 12 | 21 | 4 | 0
2024 | 12 | 21 | 5 | 0
2024 | 12 | 21 | 6 | 0
2024 | 12 | 21 | 7 | 0
2024 | 12 | 21 | 8 | 0
2024 | 12 | 21 | 9 | 0
2024 | 12 | 21 | 10 | 0
2024 | 12 | 21 | 11 | 0
2024 | 12 | 21 | 12 | 0
2024 | 12 | 21 | 13 | 0
2024 | 12 | 21 | 14 | 0
2024 | 12 | 21 | 15 | 0
2024 | 12 | 21 | 16 | 0
2024 | 12 | 21 | 17 | 0
2024 | 12 | 21 | 18 | 0
2024 | 12 | 21 | 19 | 0
2024 | 12 | 21 | 20 | 0
2024 | 12 | 21 | 21 | 0
2024 | 12 | 21 | 22 | 0
2024 | 12 | 21 | 23 | 0
2024 | 12 | 22 | 0 | 0
2024 | 12 | 22 | 1 | 0
2024 | 12 | 22 | 2 | 0
2024 | 12 | 22 | 3 | 0
2024 | 12 | 22 | 4 | 0
2024 | 12 | 22 | 5 | 0
2024 | 12 | 22 | 6 | 0
2024 | 12 | 22 | 7 | 0
2024 | 12 | 22 | 8 | 0
2024 | 12 | 22 | 9 | 0
2024 | 12 | 22 | 10 | 0
2024 | 12 | 22 | 11 | 0
2024 | 12 | 22 | 12 | 0
2024 | 12 | 22 | 13 | 0
2024 | 12 | 22 | 14 | 0
2024 | 12 | 22 | 15 | 0
2024 | 12 | 22 | 16 | 0
2024 | 12 | 22 | 17 | 0
2024 | 12 | 22 | 18 | 0
2024 | 12 | 22 | 19 | 0
2024 | 12 | 22 | 20 | 0
2024 | 12 | 22 | 21 | 0
2024 | 12 | 22 | 22 | 0
2024 | 12 | 22 | 23 | 0
2024 | 12 | 23 | 0 | 0
2024 | 12 | 23 | 1 | 0
2024 | 12 | 23 | 2 | 0
2024 | 12 | 23 | 3 | 0
2024 | 12 | 23 | 4 | 0
2024 | 12 | 23 | 5 | 0
2024 | 12 | 23 | 6 | 0
2024 | 12 | 23 | 7 | 0
2024 | 12 | 23 | 8 | 0
2024 | 12 | 23 | 9 | 0
2024 | 12 | 23 | 10 | 0
2024 | 12 | 23 | 11 | 0
2024 | 12 | 23 | 12 | 0
2024 | 12 | 23 | 13 | 0
2024 | 12 | 23 | 14 | 0
2024 | 12 | 23 | 15 | 0
2024 | 12 | 23 | 16 | 0
2024 | 12 | 23 | 17 | 0
2024 | 12 | 23 | 18 | 0
2024 | 12 | 23 | 19 | 0
2024 | 12 | 23 | 20 | 0
2024 | 12 | 23 | 21 | 0
2024 | 12 | 23 | 22 | 0
2024 | 12 | 23 | 23 | 0
2024 | 12 | 24 | 0 | 0
2024 | 12 | 24 | 1 | 0
2024 | 12 | 24 | 2 | 0
2024 | 12 | 24 | 3 | 0
2024 | 12 | 24 | 4 | 0
2024 | 12 | 24 | 5 | 0
2024 | 12 | 24 | 6 | 0
2024 | 12 | 24 | 7 | 0
2024 | 12 | 24 | 8 | 0
2024 | 12 | 24 | 9 | 0
2024 | 12 | 24 | 10 | 0
2024 | 12 | 24 | 11 | 0
2024 | 12 | 24 | 12 | 0
2024 | 12 | 24 | 13 | 0
2024 | 12 | 24 | 14 | 0
2024 | 12 | 24 | 15 | 0
2024 | 12 | 24 | 16 | 0
2024 | 12 | 24 | 17 | 0
2024 | 12 | 24 | 18 | 0
2024 | 12 | 24 | 19 | 0
2024 | 12 | 24 | 20 | 0
2024 | 12 | 24 | 21 | 0
2024 | 12 | 24 | 22 | 0
2024 | 12 | 24 | 23 | 0
2024 | 12 | 25 | 0 | 0
2024 | 12 | 25 | 1 | 0
2024 | 12 | 25 | 2 | 0
2024 | 12 | 25 | 3 | 0
2024 | 12 | 25 | 4 | 0
2024 | 12 | 25 | 5 | 0
2024 | 12 | 25 | 6 | 0
2024 | 12 | 25 | 7 | 0
2024 | 12 | 25 | 8 | 0
2024 | 12 | 25 | 9 | 0
2024 | 12 | 25 | 10 | 0
2024 | 12 | 25 | 11 | 0
2024 | 12 | 25 | 12 | 0
2024 | 12 | 25 | 13 | 0
2024 | 12 | 25 | 14 | 0
2024 | 12 | 25 | 15 | 0
2024 | 12 | 25 | 16 | 0
2024 | 12 | 25 | 17 | 0
2024 | 12 | 25 | 18 | 0
2024 | 12 | 25 | 19 | 0
2024 | 12 | 25 | 20 | 0
2024 | 12 | 25 | 21 | 0
2024 | 12 | 25 | 22 | 0
2024 | 12 | 25 | 23 | 0
2024 | 12 | 26 | 0 | 0
2024 | 12 | 26 | 1 | 0
2024 | 12 | 26 | 2 | 0
2024 | 12 | 26 | 3 | 0
2024 | 12 | 26 | 4 | 0
2024 | 12 | 26 | 5 | 0
2024 | 12 | 26 | 6 | 0
2024 | 12 | 26 | 7 | 0
2024 | 12 | 26 | 8 | 0
2024 | 12 | 26 | 9 | 0
2024 | 12 | 26 | 10 | 0
2024 | 12 | 26 | 11 | 0
2024 | 12 | 26 | 12 | 0
2024 | 12 | 26 | 13 | 0
2024 | 12 | 26 | 14 | 0
2024 | 12 | 26 | 15 | 0
2024 | 12 | 26 | 16 | 0
2024 | 12 | 26 | 17 | 0
2024 | 12 | 26 | 18 | 0
2024 | 12 | 26 | 19 | 0
2024 | 12 | 26 | 20 | 0
2024 | 12 | 26 | 21 | 0
2024 | 12 | 26 | 22 | 0
2024 | 12 | 26 | 23 | 0
2024 | 12 | 27 | 0 | 0
2024 | 12 | 27 | 1 | 0
2024 | 12 | 27 | 2 | 0
2024 | 12 | 27 | 3 | 0
2024 | 12 | 27 | 4 | 0
2024 | 12 | 27 | 5 | 0
2024 | 12 | 27 | 6 | 0
2024 | 12 | 27 | 7 | 0
2024 | 12 | 27 | 8 | 0
2024 | 12 | 27 | 9 | 0
2024 | 12 | 27 | 10 | 0
2024 | 12 | 27 | 11 | 0
2024 | 12 | 27 | 12 | 0
2024 | 12 | 27 | 13 | 0
2024 | 12 | 27 | 14 | 0
2024 | 12 | 27 | 15 | 0
2024 | 12 | 27 | 16 | 0
2024 | 12 | 27 | 17 | 0
2024 | 12 | 27 | 18 | 0
2024 | 12 | 27 | 19 | 0
2024 | 12 | 27 | 20 | 0
2024 | 12 | 27 | 21 | 0
2024 | 12 | 27 | 22 | 0
2024 | 12 | 27 | 23 | 0
2024 | 12 | 28 | 0 | 0
2024 | 12 | 28 | 1 | 0
2024 | 12 | 28 | 2 | 0
2024 | 12 | 28 | 3 | 0
2024 | 12 | 28 | 4 | 0
2024 | 12 | 28 | 5 | 0
2024 | 12 | 28 | 6 | 0
2024 | 12 | 28 | 7 | 0
2024 | 12 | 28 | 8 | 0
2024 | 12 | 28 | 9 | 0
2024 | 12 | 28 | 10 | 0
2024 | 12 | 28 | 11 | 0
2024 | 12 | 28 | 12 | 0
2024 | 12 | 28 | 13 | 0
2024 | 12 | 28 | 14 | 0
2024 | 12 | 28 | 15 | 0
2024 | 12 | 28 | 16 | 0
2024 | 12 | 28 | 17 | 0
2024 | 12 | 28 | 18 | 0
2024 | 12 | 28 | 19 | 0
2024 | 12 | 28 | 20 | 0
2024 | 12 | 28 | 21 | 0
2024 | 12 | 28 | 22 | 0
2024 | 12 | 28 | 23 | 0
2024 | 12 | 29 | 0 | 0
2024 | 12 | 29 | 1 | 0
2024 | 12 | 29 | 2 | 0
2024 | 12 | 29 | 3 | 0
2024 | 12 | 29 | 4 | 0
2024 | 12 | 29 | 5 | 0
2024 | 12 | 29 | 6 | 0
2024 | 12 | 29 | 7 | 0
2024 | 12 | 29 | 8 | 0
2024 | 12 | 29 | 9 | 0
2024 | 12 | 29 | 10 | 0
2024 | 12 | 29 | 11 | 0
2024 | 12 | 29 | 12 | 0
2024 | 12 | 29 | 13 | 0
2024 | 12 | 29 | 14 | 0
2024 | 12 | 29 | 15 | 0
2024 | 12 | 29 | 16 | 0
2024 | 12 | 29 | 17 | 0
2024 | 12 | 29 | 18 | 0
2024 | 12 | 29 | 19 | 0
2024 | 12 | 29 | 20 | 0
2024 | 12 | 29 | 21 | 0
2024 | 12 | 29 | 22 | 0
2024 | 12 | 29 | 23 | 0
2024 | 12 | 30 | 0 | 0
2024 | 12 | 30 | 1 | 0
2024 | 12 | 30 | 2 | 0
2024 | 12 | 30 | 3 | 0
2024 | 12 | 30 | 4 | 0
2024 | 12 | 30 | 5 | 0
2024 | 12 | 30 | 6 | 0
2024 | 12 | 30 | 7 | 0
2024 | 12 | 30 | 8 | 0
2024 | 12 | 30 | 9 | 0
2024 | 12 | 30 | 10 | 0
2024 | 12 | 30 | 11 | 0
2024 | 12 | 30 | 12 | 0
2024 | 12 | 30 | 13 | 0
2024 | 12 | 30 | 14 | 0
2024 | 12 | 30 | 15 | 0
2024 | 12 | 30 | 16 | 0
2024 | 12 | 30 | 17 | 0
2024 | 12 | 30 | 18 | 0
2024 | 12 | 30 | 19 | 0
2024 | 12 | 30 | 20 | 0
2024 | 12 | 30 | 21 | 0
2024 | 12 | 30 | 22 | 0
2024 | 12 | 30 | 23 | 0
2024 | 12 | 31 | 0 | 0
2024 | 12 | 31 | 1 | 0
2024 | 12 | 31 | 2 | 0
2024 | 12 | 31 | 3 | 0
2024 | 12 | 31 | 4 | 0
2024 | 12 | 31 | 5 | 0
2024 | 12 | 31 | 6 | 0
2024 | 12 | 31 | 7 | 0
2024 | 12 | 31 | 8 | 0
2024 | 12 | 31 | 9 | 0
2024 | 12 | 31 | 10 | 0
2024 | 12 | 31 | 11 | 0
2024 | 12 | 31 | 12 | 0
2024 | 12 | 31 | 13 | 0
2024 | 12 | 31 | 14 | 0
2024 | 12 | 31 | 15 | 0
2024 | 12 | 31 | 16 | 0
2024 | 12 | 31 | 17 | 0
2024 | 12 | 31 | 18 | 0
2024 | 12 | 31 | 19 | 0
2024 | 12 | 31 | 20 | 0
2024 | 12 | 31 | 21 | 0
2024 | 12 | 31 | 22 | 0
2024 | 12 | 31 | 23 | 0
2025 | 1 | 1 | 0 | 0
2025 | 1 | 1 | 1 | 0
2025 | 1 | 1 | 2 | 0
2025 | 1 | 1 | 3 | 0
2025 | 1 | 1 | 4 | 0
2025 | 1 | 1 | 5 | 0
2025 | 1 | 1 | 6 | 0
2025 | 1 | 1 | 7 | 0
2025 | 1 | 1 | 8 | 0
2025 | 1 | 1 | 9 | 0
2025 | 1 | 1 | 10 | 0
2025 | 1 | 1 | 11 | 0
2025 | 1 | 1 | 12 | 0
2025 | 1 | 1 | 13 | 0
2025 | 1 | 1 | 14 | 0
2025 | 1 | 1 | 15 | 0
2025 | 1 | 1 | 16 | 0
2025 | 1 | 1 | 17 | 0
2025 | 1 | 1 | 18 | 0
2025 | 1 | 1 | 19 | 0
2025 | 1 | 1 | 20 | 0
2025 | 1 | 1 | 21 | 0
2025 | 1 | 1 | 22 | 0
2025 | 1 | 1 | 23 | 0
2025 | 1 | 2 | 0 | 0
2025 | 1 | 2 | 1 | 0
2025 | 1 | 2 | 2 | 0
2025 | 1 | 2 | 3 | 0
2025 | 1 | 2 | 4 | 0
2025 | 1 | 2 | 5 | 0
2025 | 1 | 2 | 6 | 0
2025 | 1 | 2 | 7 | 0
2025 | 1 | 2 | 8 | 0
2025 | 1 | 2 | 9 | 0
2025 | 1 | 2 | 10 | 0
2025 | 1 | 2 | 11 | 0
2025 | 1 | 2 | 12 | 0
2025 | 1 | 2 | 13 | 0
2025 | 1 | 2 | 14 | 0
2025 | 1 | 2 | 15 | 0
2025 | 1 | 2 | 16 | 0
2025 | 1 | 2 | 17 | 0
2025 | 1 | 2 | 18 | 0
2025 | 1 | 2 | 19 | 0
2025 | 1 | 2 | 20 | 0
2025 | 1 | 2 | 21 | 0
2025 | 1 | 2 | 22 | 0
2025 | 1 | 2 | 23 | 0
2025 | 1 | 3 | 0 | 0
2025 | 1 | 3 | 1 | 0
2025 | 1 | 3 | 2 | 0
2025 | 1 | 3 | 3 | 0
2025 | 1 | 3 | 4 | 0
2025 | 1 | 3 | 5 | 0
2025 | 1 | 3 | 6 | 0
2025 | 1 | 3 | 7 | 0
2025 | 1 | 3 | 8 | 0
2025 | 1 | 3 | 9 | 0
2025 | 1 | 3 | 10 | 0
2025 | 1 | 3 | 11 | 0
2025 | 1 | 3 | 12 | 0
2025 | 1 | 3 | 13 | 0
2025 | 1 | 3 | 14 | 0
2025 | 1 | 3 | 15 | 0
2025 | 1 | 3 | 16 | 0
2025 | 1 | 3 | 17 | 0
2025 | 1 | 3 | 18 | 0
2025 | 1 | 3 | 19 | 0
2025 | 1 | 3 | 20 | 0
2025 | 1 | 3 | 21 | 0
2025 | 1 | 3 | 22 | 0
2025 | 1 | 3 | 23 | 0
2025 | 1 | 4 | 0 | 0
2025 | 1 | 4 | 1 | 0
2025 | 1 | 4 | 2 | 0
2025 | 1 | 4 | 3 | 0
2025 | 1 | 4 | 4 | 0
2025 | 1 | 4 | 5 | 0
2025 | 1 | 4 | 6 | 0
2025 | 1 | 4 | 7 | 0
2025 | 1 | 4 | 8 | 0
2025 | 1 | 4 | 9 | 0
2025 | 1 | 4 | 10 | 0
2025 | 1 | 4 | 11 | 0
2025 | 1 | 4 | 12 | 0
2025 | 1 | 4 | 13 | 0
2025 | 1 | 4 | 14 | 0
2025 | 1 | 4 | 15 | 0
2025 | 1 | 4 | 16 | 0
2025 | 1 | 4 | 17 | 0
2025 | 1 | 4 | 18 | 0
2025 | 1 | 4 | 19 | 0
2025 | 1 | 4 | 20 | 0
2025 | 1 | 4 | 21 | 0
2025 | 1 | 4 | 22 | 0
2025 | 1 | 4 | 23 | 0
2025 | 1 | 5 | 0 | 0
2025 | 1 | 5 | 1 | 0
2025 | 1 | 5 | 2 | 0
2025 | 1 | 5 | 3 | 0
2025 | 1 | 5 | 4 | 0
2025 | 1 | 5 | 5 | 0
2025 | 1 | 5 | 6 | 0
2025 | 1 | 5 | 7 | 0
2025 | 1 | 5 | 8 | 0
2025 | 1 | 5 | 9 | 0
2025 | 1 | 5 | 10 | 0
2025 | 1 | 5 | 11 | 0
2025 | 1 | 5 | 12 | 0
2025 | 1 | 5 | 13 | 0
2025 | 1 | 5 | 14 | 0
2025 | 1 | 5 | 15 | 0
2025 | 1 | 5 | 16 | 0
2025 | 1 | 5 | 17 | 0
2025 | 1 | 5 | 18 | 0
2025 | 1 | 5 | 19 | 0
2025 | 1 | 5 | 20 | 0
2025 | 1 | 5 | 21 | 0
2025 | 1 | 5 | 22 | 0
2025 | 1 | 5 | 23 | 0
2025 | 1 | 6 | 0 | 0
2025 | 1 | 6 | 1 | 0
2025 | 1 | 6 | 2 | 0
2025 | 1 | 6 | 3 | 0
2025 | 1 | 6 | 4 | 0
2025 | 1 | 6 | 5 | 0
2025 | 1 | 6 | 6 | 0
2025 | 1 | 6 | 7 | 0
2025 | 1 | 6 | 8 | 0
2025 | 1 | 6 | 9 | 0
2025 | 1 | 6 | 10 | 0
2025 | 1 | 6 | 11 | 0
2025 | 1 | 6 | 12 | 0
2025 | 1 | 6 | 13 | 0
2025 | 1 | 6 | 14 | 0
2025 | 1 | 6 | 15 | 0
2025 | 1 | 6 | 16 | 0
2025 | 1 | 6 | 17 | 0
2025 | 1 | 6 | 18 | 0
2025 | 1 | 6 | 19 | 0
2025 | 1 | 6 | 20 | 0
2025 | 1 | 6 | 21 | 0
2025 | 1 | 6 | 22 | 0
2025 | 1 | 6 | 23 | 0
2025 | 1 | 7 | 0 | 0
2025 | 1 | 7 | 1 | 0
2025 | 1 | 7 | 2 | 0
2025 | 1 | 7 | 3 | 0
2025 | 1 | 7 | 4 | 0
2025 | 1 | 7 | 5 | 0
2025 | 1 | 7 | 6 | 0
2025 | 1 | 7 | 7 | 0
2025 | 1 | 7 | 8 | 0
2025 | 1 | 7 | 9 | 0
2025 | 1 | 7 | 10 | 0
2025 | 1 | 7 | 11 | 0
2025 | 1 | 7 | 12 | 0
2025 | 1 | 7 | 13 | 0
2025 | 1 | 7 | 14 | 0
2025 | 1 | 7 | 15 | 0
2025 | 1 | 7 | 16 | 0
2025 | 1 | 7 | 17 | 0
2025 | 1 | 7 | 18 | 0
2025 | 1 | 7 | 19 | 0
2025 | 1 | 7 | 20 | 0
2025 | 1 | 7 | 21 | 0
2025 | 1 | 7 | 22 | 0
2025 | 1 | 7 | 23 | 0
2025 | 1 | 8 | 0 | 0
2025 | 1 | 8 | 1 | 0
2025 | 1 | 8 | 2 | 0
2025 | 1 | 8 | 3 | 0
2025 | 1 | 8 | 4 | 0
2025 | 1 | 8 | 5 | 0
2025 | 1 | 8 | 6 | 0
2025 | 1 | 8 | 7 | 0
2025 | 1 | 8 | 8 | 0
2025 | 1 | 8 | 9 | 0
2025 | 1 | 8 | 10 | 0
2025 | 1 | 8 | 11 | 0
2025 | 1 | 8 | 12 | 0
2025 | 1 | 8 | 13 | 0
2025 | 1 | 8 | 14 | 0
2025 | 1 | 8 | 15 | 0
2025 | 1 | 8 | 16 | 0
2025 | 1 | 8 | 17 | 0
2025 | 1 | 8 | 18 | 0
2025 | 1 | 8 | 19 | 0
2025 | 1 | 8 | 20 | 0
2025 | 1 | 8 | 21 | 0
2025 | 1 | 8 | 22 | 0
2025 | 1 | 8 | 23 | 0
2025 | 1 | 9 | 0 | 0
2025 | 1 | 9 | 1 | 0
2025 | 1 | 9 | 2 | 0
2025 | 1 | 9 | 3 | 0
2025 | 1 | 9 | 4 | 0
2025 | 1 | 9 | 5 | 0
2025 | 1 | 9 | 6 | 0
2025 | 1 | 9 | 7 | 0
2025 | 1 | 9 | 8 | 0
2025 | 1 | 9 | 9 | 0
2025 | 1 | 9 | 10 | 0
2025 | 1 | 9 | 11 | 0
2025 | 1 | 9 | 12 | 0
2025 | 1 | 9 | 13 | 0
2025 | 1 | 9 | 14 | 0
2025 | 1 | 9 | 15 | 0
2025 | 1 | 9 | 16 | 0
2025 | 1 | 9 | 17 | 0
2025 | 1 | 9 | 18 | 0
2025 | 1 | 9 | 19 | 0
2025 | 1 | 9 | 20 | 0
2025 | 1 | 9 | 21 | 0
2025 | 1 | 9 | 22 | 0
2025 | 1 | 9 | 23 | 0
2025 | 1 | 10 | 0 | 0
2025 | 1 | 10 | 1 | 0
2025 | 1 | 10 | 2 | 0
2025 | 1 | 10 | 3 | 0
2025 | 1 | 10 | 4 | 0
2025 | 1 | 10 | 5 | 0
2025 | 1 | 10 | 6 | 0
2025 | 1 | 10 | 7 | 0
2025 | 1 | 10 | 8 | 0
2025 | 1 | 10 | 9 | 0
2025 | 1 | 10 | 10 | 0
2025 | 1 | 10 | 11 | 0
2025 | 1 | 10 | 12 | 0
2025 | 1 | 10 | 13 | 0
2025 | 1 | 10 | 14 | 0
2025 | 1 | 10 | 15 | 0
2025 | 1 | 10 | 16 | 0
2025 | 1 | 10 | 17 | 0
2025 | 1 | 10 | 18 | 0
2025 | 1 | 10 | 19 | 0
2025 | 1 | 10 | 20 | 0
2025 | 1 | 10 | 21 | 0
2025 | 1 | 10 | 22 | 0
2025 | 1 | 10 | 23 | 0
2025 | 1 | 11 | 0 | 0
2025 | 1 | 11 | 1 | 0
2025 | 1 | 11 | 2 | 0
2025 | 1 | 11 | 3 | 0
2025 | 1 | 11 | 4 | 0
2025 | 1 | 11 | 5 | 0
2025 | 1 | 11 | 6 | 0
2025 | 1 | 11 | 7 | 0
2025 | 1 | 11 | 8 | 0
2025 | 1 | 11 | 9 | 0
2025 | 1 | 11 | 10 | 0
2025 | 1 | 11 | 11 | 0
2025 | 1 | 11 | 12 | 0
2025 | 1 | 11 | 13 | 0
2025 | 1 | 11 | 14 | 0
2025 | 1 | 11 | 15 | 0
2025 | 1 | 11 | 16 | 0
2025 | 1 | 11 | 17 | 0
2025 | 1 | 11 | 18 | 0
2025 | 1 | 11 | 19 | 0
2025 | 1 | 11 | 20 | 0
2025 | 1 | 11 | 21 | 0
2025 | 1 | 11 | 22 | 0
2025 | 1 | 11 | 23 | 0
2025 | 1 | 12 | 0 | 0
2025 | 1 | 12 | 1 | 0
2025 | 1 | 12 | 2 | 0
2025 | 1 | 12 | 3 | 0
2025 | 1 | 12 | 4 | 0
2025 | 1 | 12 | 5 | 0
2025 | 1 | 12 | 6 | 0
2025 | 1 | 12 | 7 | 0
2025 | 1 | 12 | 8 | 0
2025 | 1 | 12 | 9 | 0
2025 | 1 | 12 | 10 | 0
2025 | 1 | 12 | 11 | 0
2025 | 1 | 12 | 12 | 0
2025 | 1 | 12 | 13 | 0
2025 | 1 | 12 | 14 | 0
2025 | 1 | 12 | 15 | 0
2025 | 1 | 12 | 16 | 0
2025 | 1 | 12 | 17 | 0
2025 | 1 | 12 | 18 | 0
2025 | 1 | 12 | 19 | 0
2025 | 1 | 12 | 20 | 0
2025 | 1 | 12 | 21 | 0
2025 | 1 | 12 | 22 | 0
2025 | 1 | 12 | 23 | 0
2025 | 1 | 13 | 0 | 0
2025 | 1 | 13 | 1 | 0
2025 | 1 | 13 | 2 | 0
2025 | 1 | 13 | 3 | 0
2025 | 1 | 13 | 4 | 0
2025 | 1 | 13 | 5 | 0
2025 | 1 | 13 | 6 | 0
2025 | 1 | 13 | 7 | 0
2025 | 1 | 13 | 8 | 0
2025 | 1 | 13 | 9 | 0
2025 | 1 | 13 | 10 | 0
2025 | 1 | 13 | 11 | 0
2025 | 1 | 13 | 12 | 0
2025 | 1 | 13 | 13 | 0
2025 | 1 | 13 | 14 | 0
2025 | 1 | 13 | 15 | 0
2025 | 1 | 13 | 16 | 0
2025 | 1 | 13 | 17 | 0
2025 | 1 | 13 | 18 | 0
2025 | 1 | 13 | 19 | 0
2025 | 1 | 13 | 20 | 0
2025 | 1 | 13 | 21 | 0
2025 | 1 | 13 | 22 | 0
2025 | 1 | 13 | 23 | 0
2025 | 1 | 14 | 0 | 0
2025 | 1 | 14 | 1 | 0
2025 | 1 | 14 | 2 | 0
2025 | 1 | 14 | 3 | 0
2025 | 1 | 14 | 4 | 0
2025 | 1 | 14 | 5 | 0
2025 | 1 | 14 | 6 | 0
2025 | 1 | 14 | 7 | 0
2025 | 1 | 14 | 8 | 0
2025 | 1 | 14 | 9 | 0
2025 | 1 | 14 | 10 | 0
2025 | 1 | 14 | 11 | 0
2025 | 1 | 14 | 12 | 0
2025 | 1 | 14 | 13 | 0
2025 | 1 | 14 | 14 | 0
2025 | 1 | 14 | 15 | 0
2025 | 1 | 14 | 16 | 0
2025 | 1 | 14 | 17 | 0
2025 | 1 | 14 | 18 | 0
2025 | 1 | 14 | 19 | 0
2025 | 1 | 14 | 20 | 0
2025 | 1 | 14 | 21 | 0
2025 | 1 | 14 | 22 | 0
2025 | 1 | 14 | 23 | 0
2025 | 1 | 15 | 0 | 0
2025 | 1 | 15 | 1 | 0
2025 | 1 | 15 | 2 | 0
2025 | 1 | 15 | 3 | 0
2025 | 1 | 15 | 4 | 0
2025 | 1 | 15 | 5 | 0
2025 | 1 | 15 | 6 | 0
2025 | 1 | 15 | 7 | 0
2025 | 1 | 15 | 8 | 0
2025 | 1 | 15 | 9 | 0
2025 | 1 | 15 | 10 | 0
2025 | 1 | 15 | 11 | 0
2025 | 1 | 15 | 12 | 0
2025 | 1 | 15 | 13 | 0
2025 | 1 | 15 | 14 | 0
2025 | 1 | 15 | 15 | 0
2025 | 1 | 15 | 16 | 0
2025 | 1 | 15 | 17 | 0
2025 | 1 | 15 | 18 | 0
2025 | 1 | 15 | 19 | 0
2025 | 1 | 15 | 20 | 0
2025 | 1 | 15 | 21 | 0
2025 | 1 | 15 | 22 | 0
2025 | 1 | 15 | 23 | 0
2025 | 1 | 16 | 0 | 0
2025 | 1 | 16 | 1 | 0
2025 | 1 | 16 | 2 | 0
2025 | 1 | 16 | 3 | 0
2025 | 1 | 16 | 4 | 0
2025 | 1 | 16 | 5 | 0
2025 | 1 | 16 | 6 | 0
2025 | 1 | 16 | 7 | 0
2025 | 1 | 16 | 8 | 0
2025 | 1 | 16 | 9 | 0
2025 | 1 | 16 | 10 | 0
2025 | 1 | 16 | 11 | 0
2025 | 1 | 16 | 12 | 0
2025 | 1 | 16 | 13 | 0
2025 | 1 | 16 | 14 | 0
2025 | 1 | 16 | 15 | 0
2025 | 1 | 16 | 16 | 0
2025 | 1 | 16 | 17 | 0
2025 | 1 | 16 | 18 | 0
2025 | 1 | 16 | 19 | 0
2025 | 1 | 16 | 20 | 0
2025 | 1 | 16 | 21 | 0
2025 | 1 | 16 | 22 | 0
2025 | 1 | 16 | 23 | 0
2025 | 1 | 17 | 0 | 0
2025 | 1 | 17 | 1 | 0
2025 | 1 | 17 | 2 | 0
2025 | 1 | 17 | 3 | 0
2025 | 1 | 17 | 4 | 0
2025 | 1 | 17 | 5 | 0
2025 | 1 | 17 | 6 | 0
2025 | 1 | 17 | 7 | 0
2025 | 1 | 17 | 8 | 0
2025 | 1 | 17 | 9 | 0
2025 | 1 | 17 | 10 | 0
2025 | 1 | 17 | 11 | 0
2025 | 1 | 17 | 12 | 0
2025 | 1 | 17 | 13 | 0
2025 | 1 | 17 | 14 | 0
2025 | 1 | 17 | 15 | 0
2025 | 1 | 17 | 16 | 0
2025 | 1 | 17 | 17 | 0
2025 | 1 | 17 | 18 | 0
2025 | 1 | 17 | 19 | 0
2025 | 1 | 17 | 20 | 0
2025 | 1 | 17 | 21 | 0
2025 | 1 | 17 | 22 | 0
2025 | 1 | 17 | 23 | 0
2025 | 1 | 18 | 0 | 0
2025 | 1 | 18 | 1 | 0
2025 | 1 | 18 | 2 | 0
2025 | 1 | 18 | 3 | 0
2025 | 1 | 18 | 4 | 0
2025 | 1 | 18 | 5 | 0
2025 | 1 | 18 | 6 | 0
2025 | 1 | 18 | 7 | 0
2025 | 1 | 18 | 8 | 0
2025 | 1 | 18 | 9 | 0
2025 | 1 | 18 | 10 | 0
2025 | 1 | 18 | 11 | 0
2025 | 1 | 18 | 12 | 0
2025 | 1 | 18 | 13 | 0
2025 | 1 | 18 | 14 | 0
2025 | 1 | 18 | 15 | 0
2025 | 1 | 18 | 16 | 0
2025 | 1 | 18 | 17 | 0
2025 | 1 | 18 | 18 | 0
2025 | 1 | 18 | 19 | 0
2025 | 1 | 18 | 20 | 0
2025 | 1 | 18 | 21 | 0
2025 | 1 | 18 | 22 | 0
2025 | 1 | 18 | 23 | 0
2025 | 1 | 19 | 0 | 0
2025 | 1 | 19 | 1 | 0
2025 | 1 | 19 | 2 | 0
2025 | 1 | 19 | 3 | 0
2025 | 1 | 19 | 4 | 0
2025 | 1 | 19 | 5 | 0
2025 | 1 | 19 | 6 | 0
2025 | 1 | 19 | 7 | 0
2025 | 1 | 19 | 8 | 0
2025 | 1 | 19 | 9 | 0
2025 | 1 | 19 | 10 | 0
2025 | 1 | 19 | 11 | 0
2025 | 1 | 19 | 12 | 0
2025 | 1 | 19 | 13 | 0
2025 | 1 | 19 | 14 | 0
2025 | 1 | 19 | 15 | 0
2025 | 1 | 19 | 16 | 0
2025 | 1 | 19 | 17 | 0
2025 | 1 | 19 | 18 | 0
2025 | 1 | 19 | 19 | 0
2025 | 1 | 19 | 20 | 0
2025 | 1 | 19 | 21 | 0
2025 | 1 | 19 | 22 | 0
2025 | 1 | 19 | 23 | 0
2025 | 1 | 20 | 0 | 0
2025 | 1 | 20 | 1 | 0
2025 | 1 | 20 | 2 | 0
2025 | 1 | 20 | 3 | 0
2025 | 1 | 20 | 4 | 0
2025 | 1 | 20 | 5 | 0
2025 | 1 | 20 | 6 | 0
2025 | 1 | 20 | 7 | 0
2025 | 1 | 20 | 8 | 0
2025 | 1 | 20 | 9 | 0
2025 | 1 | 20 | 10 | 0
2025 | 1 | 20 | 11 | 0
2025 | 1 | 20 | 12 | 0
2025 | 1 | 20 | 13 | 0
2025 | 1 | 20 | 14 | 0
2025 | 1 | 20 | 15 | 0
2025 | 1 | 20 | 16 | 0
2025 | 1 | 20 | 17 | 0
2025 | 1 | 20 | 18 | 0
2025 | 1 | 20 | 19 | 0
2025 | 1 | 20 | 20 | 0
2025 | 1 | 20 | 21 | 0
2025 | 1 | 20 | 22 | 0
2025 | 1 | 20 | 23 | 0
2025 | 1 | 21 | 0 | 0
2025 | 1 | 21 | 1 | 0
2025 | 1 | 21 | 2 | 0
2025 | 1 | 21 | 3 | 0
2025 | 1 | 21 | 4 | 0
2025 | 1 | 21 | 5 | 0
2025 | 1 | 21 | 6 | 0
2025 | 1 | 21 | 7 | 0
2025 | 1 | 21 | 8 | 0
2025 | 1 | 21 | 9 | 0
2025 | 1 | 21 | 10 | 0
2025 | 1 | 21 | 11 | 0
2025 | 1 | 21 | 12 | 0
2025 | 1 | 21 | 13 | 0
2025 | 1 | 21 | 14 | 0
2025 | 1 | 21 | 15 | 0
2025 | 1 | 21 | 16 | 0
2025 | 1 | 21 | 17 | 0
2025 | 1 | 21 | 18 | 0
2025 | 1 | 21 | 19 | 0
2025 | 1 | 21 | 20 | 0
2025 | 1 | 21 | 21 | 0
2025 | 1 | 21 | 22 | 0
2025 | 1 | 21 | 23 | 0
2025 | 1 | 22 | 0 | 0
2025 | 1 | 22 | 1 | 0
2025 | 1 | 22 | 2 | 0
2025 | 1 | 22 | 3 | 0
2025 | 1 | 22 | 4 | 0
2025 | 1 | 22 | 5 | 0
2025 | 1 | 22 | 6 | 0
2025 | 1 | 22 | 7 | 0
2025 | 1 | 22 | 8 | 0
2025 | 1 | 22 | 9 | 0
2025 | 1 | 22 | 10 | 0
2025 | 1 | 22 | 11 | 0
2025 | 1 | 22 | 12 | 0
2025 | 1 | 22 | 13 | 0
2025 | 1 | 22 | 14 | 0
2025 | 1 | 22 | 15 | 0
2025 | 1 | 22 | 16 | 0
2025 | 1 | 22 | 17 | 0
2025 | 1 | 22 | 18 | 0
2025 | 1 | 22 | 19 | 0
2025 | 1 | 22 | 20 | 0
2025 | 1 | 22 | 21 | 0
2025 | 1 | 22 | 22 | 0
2025 | 1 | 22 | 23 | 0
2025 | 1 | 23 | 0 | 0
2025 | 1 | 23 | 1 | 0
2025 | 1 | 23 | 2 | 0
2025 | 1 | 23 | 3 | 0
2025 | 1 | 23 | 4 | 0
2025 | 1 | 23 | 5 | 0
2025 | 1 | 23 | 6 | 0
2025 | 1 | 23 | 7 | 0
2025 | 1 | 23 | 8 | 0
2025 | 1 | 23 | 9 | 0
2025 | 1 | 23 | 10 | 0
2025 | 1 | 23 | 11 | 0
2025 | 1 | 23 | 12 | 0
2025 | 1 | 23 | 13 | 0
2025 | 1 | 23 | 14 | 0
2025 | 1 | 23 | 15 | 0
2025 | 1 | 23 | 16 | 0
2025 | 1 | 23 | 17 | 0
2025 | 1 | 23 | 18 | 0
2025 | 1 | 23 | 19 | 0
2025 | 1 | 23 | 20 | 0
2025 | 1 | 23 | 21 | 0
2025 | 1 | 23 | 22 | 0
2025 | 1 | 23 | 23 | 0
2025 | 1 | 24 | 0 | 0
2025 | 1 | 24 | 1 | 0
2025 | 1 | 24 | 2 | 0
2025 | 1 | 24 | 3 | 0
2025 | 1 | 24 | 4 | 0
2025 | 1 | 24 | 5 | 0
2025 | 1 | 24 | 6 | 0
2025 | 1 | 24 | 7 | 0
2025 | 1 | 24 | 8 | 0
2025 | 1 | 24 | 9 | 0
2025 | 1 | 24 | 10 | 0
2025 | 1 | 24 | 11 | 0
2025 | 1 | 24 | 12 | 0
2025 | 1 | 24 | 13 | 0
2025 | 1 | 24 | 14 | 0
2025 | 1 | 24 | 15 | 0
2025 | 1 | 24 | 16 | 0
2025 | 1 | 24 | 17 | 0
2025 | 1 | 24 | 18 | 0
2025 | 1 | 24 | 19 | 0
2025 | 1 | 24 | 20 | 0
2025 | 1 | 24 | 21 | 0
2025 | 1 | 24 | 22 | 0
2025 | 1 | 24 | 23 | 0
2025 | 1 | 25 | 0 | 0
2025 | 1 | 25 | 1 | 0
2025 | 1 | 25 | 2 | 0
2025 | 1 | 25 | 3 | 0
2025 | 1 | 25 | 4 | 0
2025 | 1 | 25 | 5 | 0
2025 | 1 | 25 | 6 | 0
2025 | 1 | 25 | 7 | 0
2025 | 1 | 25 | 8 | 0
2025 | 1 | 25 | 9 | 0
2025 | 1 | 25 | 10 | 0
2025 | 1 | 25 | 11 | 0
2025 | 1 | 25 | 12 | 0
2025 | 1 | 25 | 13 | 0
2025 | 1 | 25 | 14 | 0
2025 | 1 | 25 | 15 | 0
2025 | 1 | 25 | 16 | 0
2025 | 1 | 25 | 17 | 0
2025 | 1 | 25 | 18 | 0
2025 | 1 | 25 | 19 | 0
2025 | 1 | 25 | 20 | 0
2025 | 1 | 25 | 21 | 0
2025 | 1 | 25 | 22 | 0
2025 | 1 | 25 | 23 | 0
2025 | 1 | 26 | 0 | 0
2025 | 1 | 26 | 1 | 0
2025 | 1 | 26 | 2 | 0
2025 | 1 | 26 | 3 | 0
2025 | 1 | 26 | 4 | 0
2025 | 1 | 26 | 5 | 0
2025 | 1 | 26 | 6 | 0
2025 | 1 | 26 | 7 | 0
2025 | 1 | 26 | 8 | 0
2025 | 1 | 26 | 9 | 0
2025 | 1 | 26 | 10 | 0
2025 | 1 | 26 | 11 | 0
2025 | 1 | 26 | 12 | 0
2025 | 1 | 26 | 13 | 0
2025 | 1 | 26 | 14 | 0
2025 | 1 | 26 | 15 | 0
2025 | 1 | 26 | 16 | 0
2025 | 1 | 26 | 17 | 0
2025 | 1 | 26 | 18 | 0
2025 | 1 | 26 | 19 | 0
2025 | 1 | 26 | 20 | 0
2025 | 1 | 26 | 21 | 0
2025 | 1 | 26 | 22 | 0
2025 | 1 | 26 | 23 | 0
2025 | 1 | 27 | 0 | 0
2025 | 1 | 27 | 1 | 0
2025 | 1 | 27 | 2 | 0
2025 | 1 | 27 | 3 | 0
2025 | 1 | 27 | 4 | 0
2025 | 1 | 27 | 5 | 0
2025 | 1 | 27 | 6 | 0
2025 | 1 | 27 | 7 | 0
2025 | 1 | 27 | 8 | 0
2025 | 1 | 27 | 9 | 0
2025 | 1 | 27 | 10 | 0
2025 | 1 | 27 | 11 | 0
2025 | 1 | 27 | 12 | 0
2025 | 1 | 27 | 13 | 0
2025 | 1 | 27 | 14 | 0
2025 | 1 | 27 | 15 | 0
2025 | 1 | 27 | 16 | 0
2025 | 1 | 27 | 17 | 0
2025 | 1 | 27 | 18 | 0
2025 | 1 | 27 | 19 | 0
2025 | 1 | 27 | 20 | 0
2025 | 1 | 27 | 21 | 0
2025 | 1 | 27 | 22 | 0
2025 | 1 | 27 | 23 | 0
2025 | 1 | 28 | 0 | 0
2025 | 1 | 28 | 1 | 0
2025 | 1 | 28 | 2 | 0
2025 | 1 | 28 | 3 | 0
2025 | 1 | 28 | 4 | 0
2025 | 1 | 28 | 5 | 0
2025 | 1 | 28 | 6 | 0
2025 | 1 | 28 | 7 | 0
2025 | 1 | 28 | 8 | 0
2025 | 1 | 28 | 9 | 0
2025 | 1 | 28 | 10 | 0
2025 | 1 | 28 | 11 | 0
2025 | 1 | 28 | 12 | 0
2025 | 1 | 28 | 13 | 0
2025 | 1 | 28 | 14 | 0
2025 | 1 | 28 | 15 | 0
2025 | 1 | 28 | 16 | 0
2025 | 1 | 28 | 17 | 0
2025 | 1 | 28 | 18 | 0
2025 | 1 | 28 | 19 | 0
2025 | 1 | 28 | 20 | 0
2025 | 1 | 28 | 21 | 0
2025 | 1 | 28 | 22 | 0
2025 | 1 | 28 | 23 | 0
2025 | 1 | 29 | 0 | 0
2025 | 1 | 29 | 1 | 0
2025 | 1 | 29 | 2 | 0
2025 | 1 | 29 | 3 | 0
2025 | 1 | 29 | 4 | 0
2025 | 1 | 29 | 5 | 0
2025 | 1 | 29 | 6 | 0
2025 | 1 | 29 | 7 | 0
2025 | 1 | 29 | 8 | 0
2025 | 1 | 29 | 9 | 0
2025 | 1 | 29 | 10 | 0
2025 | 1 | 29 | 11 | 0
2025 | 1 | 29 | 12 | 0
2025 | 1 | 29 | 13 | 0
2025 | 1 | 29 | 14 | 0
2025 | 1 | 29 | 15 | 0
2025 | 1 | 29 | 16 | 0
2025 | 1 | 29 | 17 | 0
2025 | 1 | 29 | 18 | 0
2025 | 1 | 29 | 19 | 0
2025 | 1 | 29 | 20 | 0
2025 | 1 | 29 | 21 | 0
2025 | 1 | 29 | 22 | 0
2025 | 1 | 29 | 23 | 0
2025 | 1 | 30 | 0 | 0
2025 | 1 | 30 | 1 | 0
2025 | 1 | 30 | 2 | 0
2025 | 1 | 30 | 3 | 0
2025 | 1 | 30 | 4 | 0
2025 | 1 | 30 | 5 | 0
2025 | 1 | 30 | 6 | 0
2025 | 1 | 30 | 7 | 0
2025 | 1 | 30 | 8 | 0
2025 | 1 | 30 | 9 | 0
2025 | 1 | 30 | 10 | 0
2025 | 1 | 30 | 11 | 0
2025 | 1 | 30 | 12 | 0
2025 | 1 | 30 | 13 | 0
2025 | 1 | 30 | 14 | 0
2025 | 1 | 30 | 15 | 0
2025 | 1 | 30 | 16 | 0
2025 | 1 | 30 | 17 | 0
2025 | 1 | 30 | 18 | 0
2025 | 1 | 30 | 19 | 0
2025 | 1 | 30 | 20 | 0
2025 | 1 | 30 | 21 | 0
2025 | 1 | 30 | 22 | 0
2025 | 1 | 30 | 23 | 0
2025 | 1 | 31 | 0 | 0
2025 | 1 | 31 | 1 | 0
2025 | 1 | 31 | 2 | 0
2025 | 1 | 31 | 3 | 0
2025 | 1 | 31 | 4 | 0
2025 | 1 | 31 | 5 | 0
2025 | 1 | 31 | 6 | 0
2025 | 1 | 31 | 7 | 0
2025 | 1 | 31 | 8 | 0
2025 | 1 | 31 | 9 | 0
2025 | 1 | 31 | 10 | 0
2025 | 1 | 31 | 11 | 0
2025 | 1 | 31 | 12 | 0
2025 | 1 | 31 | 13 | 0
2025 | 1 | 31 | 14 | 0
2025 | 1 | 31 | 15 | 0
2025 | 1 | 31 | 16 | 0
2025 | 1 | 31 | 17 | 0
2025 | 1 | 31 | 18 | 0
2025 | 1 | 31 | 19 | 0
2025 | 1 | 31 | 20 | 0
2025 | 1 | 31 | 21 | 0
2025 | 1 | 31 | 22 | 0
2025 | 1 | 31 | 23 | 0
2025 | 2 | 1 | 0 | 0
2025 | 2 | 1 | 1 | 0
2025 | 2 | 1 | 2 | 0
2025 | 2 | 1 | 3 | 0
2025 | 2 | 1 | 4 | 0
2025 | 2 | 1 | 5 | 0
2025 | 2 | 1 | 6 | 0
2025 | 2 | 1 | 7 | 0
2025 | 2 | 1 | 8 | 0
2025 | 2 | 1 | 9 | 0
2025 | 2 | 1 | 10 | 0
2025 | 2 | 1 | 11 | 0
2025 | 2 | 1 | 12 | 0
2025 | 2 | 1 | 13 | 0
2025 | 2 | 1 | 14 | 0
2025 | 2 | 1 | 15 | 0
2025 | 2 | 1 | 16 | 0
2025 | 2 | 1 | 17 | 0
2025 | 2 | 1 | 18 | 0
2025 | 2 | 1 | 19 | 0
2025 | 2 | 1 | 20 | 0
2025 | 2 | 1 | 21 | 0
2025 | 2 | 1 | 22 | 0
2025 | 2 | 1 | 23 | 0
2025 | 2 | 2 | 0 | 0
2025 | 2 | 2 | 1 | 0
2025 | 2 | 2 | 2 | 0
2025 | 2 | 2 | 3 | 0
2025 | 2 | 2 | 4 | 0
2025 | 2 | 2 | 5 | 0
2025 | 2 | 2 | 6 | 0
2025 | 2 | 2 | 7 | 0
2025 | 2 | 2 | 8 | 0
2025 | 2 | 2 | 9 | 0
2025 | 2 | 2 | 10 | 0
2025 | 2 | 2 | 11 | 0
2025 | 2 | 2 | 12 | 0
2025 | 2 | 2 | 13 | 0
2025 | 2 | 2 | 14 | 0
2025 | 2 | 2 | 15 | 0
2025 | 2 | 2 | 16 | 0
2025 | 2 | 2 | 17 | 0
2025 | 2 | 2 | 18 | 0
2025 | 2 | 2 | 19 | 0
2025 | 2 | 2 | 20 | 0
2025 | 2 | 2 | 21 | 0
2025 | 2 | 2 | 22 | 0
2025 | 2 | 2 | 23 | 0
2025 | 2 | 3 | 0 | 0
2025 | 2 | 3 | 1 | 0
2025 | 2 | 3 | 2 | 0
2025 | 2 | 3 | 3 | 0
2025 | 2 | 3 | 4 | 0
2025 | 2 | 3 | 5 | 0
2025 | 2 | 3 | 6 | 0
2025 | 2 | 3 | 7 | 0
2025 | 2 | 3 | 8 | 0
2025 | 2 | 3 | 9 | 0
2025 | 2 | 3 | 10 | 0
2025 | 2 | 3 | 11 | 0
2025 | 2 | 3 | 12 | 0
2025 | 2 | 3 | 13 | 0
2025 | 2 | 3 | 14 | 0
2025 | 2 | 3 | 15 | 0
2025 | 2 | 3 | 16 | 0
2025 | 2 | 3 | 17 | 0
2025 | 2 | 3 | 18 | 0
2025 | 2 | 3 | 19 | 0
2025 | 2 | 3 | 20 | 0
2025 | 2 | 3 | 21 | 0
2025 | 2 | 3 | 22 | 0
2025 | 2 | 3 | 23 | 0
2025 | 2 | 4 | 0 | 0
2025 | 2 | 4 | 1 | 0
2025 | 2 | 4 | 2 | 0
2025 | 2 | 4 | 3 | 0
2025 | 2 | 4 | 4 | 0
2025 | 2 | 4 | 5 | 0
2025 | 2 | 4 | 6 | 0
2025 | 2 | 4 | 7 | 0
2025 | 2 | 4 | 8 | 0
2025 | 2 | 4 | 9 | 0
2025 | 2 | 4 | 10 | 0
2025 | 2 | 4 | 11 | 0
2025 | 2 | 4 | 12 | 0
2025 | 2 | 4 | 13 | 0
2025 | 2 | 4 | 14 | 0
2025 | 2 | 4 | 15 | 0
2025 | 2 | 4 | 16 | 0
2025 | 2 | 4 | 17 | 0
2025 | 2 | 4 | 18 | 0
2025 | 2 | 4 | 19 | 0
2025 | 2 | 4 | 20 | 0
2025 | 2 | 4 | 21 | 0
2025 | 2 | 4 | 22 | 0
2025 | 2 | 4 | 23 | 0
2025 | 2 | 5 | 0 | 0
2025 | 2 | 5 | 1 | 0
2025 | 2 | 5 | 2 | 0
2025 | 2 | 5 | 3 | 0
2025 | 2 | 5 | 4 | 0
2025 | 2 | 5 | 5 | 0
2025 | 2 | 5 | 6 | 0
2025 | 2 | 5 | 7 | 0
2025 | 2 | 5 | 8 | 0
2025 | 2 | 5 | 9 | 0
2025 | 2 | 5 | 10 | 0
2025 | 2 | 5 | 11 | 0
2025 | 2 | 5 | 12 | 0
2025 | 2 | 5 | 13 | 0
2025 | 2 | 5 | 14 | 0
2025 | 2 | 5 | 15 | 0
2025 | 2 | 5 | 16 | 0
2025 | 2 | 5 | 17 | 0
2025 | 2 | 5 | 18 | 0
2025 | 2 | 5 | 19 | 0
2025 | 2 | 5 | 20 | 0
2025 | 2 | 5 | 21 | 0
2025 | 2 | 5 | 22 | 0
2025 | 2 | 5 | 23 | 0
2025 | 2 | 6 | 0 | 0
2025 | 2 | 6 | 1 | 0
2025 | 2 | 6 | 2 | 0
2025 | 2 | 6 | 3 | 0
2025 | 2 | 6 | 4 | 0
2025 | 2 | 6 | 5 | 0
2025 | 2 | 6 | 6 | 0
2025 | 2 | 6 | 7 | 0
2025 | 2 | 6 | 8 | 0
2025 | 2 | 6 | 9 | 0
2025 | 2 | 6 | 10 | 0
2025 | 2 | 6 | 11 | 0
2025 | 2 | 6 | 12 | 0
2025 | 2 | 6 | 13 | 0
2025 | 2 | 6 | 14 | 0
2025 | 2 | 6 | 15 | 0
2025 | 2 | 6 | 16 | 0
2025 | 2 | 6 | 17 | 0
2025 | 2 | 6 | 18 | 0
2025 | 2 | 6 | 19 | 0
2025 | 2 | 6 | 20 | 0
2025 | 2 | 6 | 21 | 0
2025 | 2 | 6 | 22 | 0
2025 | 2 | 6 | 23 | 0
2025 | 2 | 7 | 0 | 0
2025 | 2 | 7 | 1 | 0
2025 | 2 | 7 | 2 | 0
2025 | 2 | 7 | 3 | 0
2025 | 2 | 7 | 4 | 0
2025 | 2 | 7 | 5 | 0
2025 | 2 | 7 | 6 | 0
2025 | 2 | 7 | 7 | 0
2025 | 2 | 7 | 8 | 0
2025 | 2 | 7 | 9 | 0
2025 | 2 | 7 | 10 | 0
2025 | 2 | 7 | 11 | 0
2025 | 2 | 7 | 12 | 0
2025 | 2 | 7 | 13 | 0
2025 | 2 | 7 | 14 | 0
2025 | 2 | 7 | 15 | 0
2025 | 2 | 7 | 16 | 0
2025 | 2 | 7 | 17 | 0
2025 | 2 | 7 | 18 | 0
2025 | 2 | 7 | 19 | 0
2025 | 2 | 7 | 20 | 0
2025 | 2 | 7 | 21 | 0
2025 | 2 | 7 | 22 | 0
2025 | 2 | 7 | 23 | 0
2025 | 2 | 8 | 0 | 0
2025 | 2 | 8 | 1 | 0
2025 | 2 | 8 | 2 | 0
2025 | 2 | 8 | 3 | 0
2025 | 2 | 8 | 4 | 0
2025 | 2 | 8 | 5 | 0
2025 | 2 | 8 | 6 | 0
2025 | 2 | 8 | 7 | 0
2025 | 2 | 8 | 8 | 0
2025 | 2 | 8 | 9 | 0
2025 | 2 | 8 | 10 | 0
2025 | 2 | 8 | 11 | 0
2025 | 2 | 8 | 12 | 0
2025 | 2 | 8 | 13 | 0
2025 | 2 | 8 | 14 | 0
2025 | 2 | 8 | 15 | 0
2025 | 2 | 8 | 16 | 0
2025 | 2 | 8 | 17 | 0
2025 | 2 | 8 | 18 | 0
2025 | 2 | 8 | 19 | 0
2025 | 2 | 8 | 20 | 0
2025 | 2 | 8 | 21 | 0
2025 | 2 | 8 | 22 | 0
2025 | 2 | 8 | 23 | 0
2025 | 2 | 9 | 0 | 0
2025 | 2 | 9 | 1 | 0
2025 | 2 | 9 | 2 | 0
2025 | 2 | 9 | 3 | 0
2025 | 2 | 9 | 4 | 0
2025 | 2 | 9 | 5 | 0
2025 | 2 | 9 | 6 | 0
2025 | 2 | 9 | 7 | 0
2025 | 2 | 9 | 8 | 0
2025 | 2 | 9 | 9 | 0
2025 | 2 | 9 | 10 | 0
2025 | 2 | 9 | 11 | 0
2025 | 2 | 9 | 12 | 0
2025 | 2 | 9 | 13 | 0
2025 | 2 | 9 | 14 | 0
2025 | 2 | 9 | 15 | 0
2025 | 2 | 9 | 16 | 0
2025 | 2 | 9 | 17 | 0
2025 | 2 | 9 | 18 | 0
2025 | 2 | 9 | 19 | 0
2025 | 2 | 9 | 20 | 0
2025 | 2 | 9 | 21 | 0
2025 | 2 | 9 | 22 | 0
2025 | 2 | 9 | 23 | 0
2025 | 2 | 10 | 0 | 0
2025 | 2 | 10 | 1 | 0
2025 | 2 | 10 | 2 | 0
2025 | 2 | 10 | 3 | 0
2025 | 2 | 10 | 4 | 0
2025 | 2 | 10 | 5 | 0
2025 | 2 | 10 | 6 | 0
2025 | 2 | 10 | 7 | 0
2025 | 2 | 10 | 8 | 0
2025 | 2 | 10 | 9 | 0
2025 | 2 | 10 | 10 | 0
2025 | 2 | 10 | 11 | 0
2025 | 2 | 10 | 12 | 0
2025 | 2 | 10 | 13 | 0
2025 | 2 | 10 | 14 | 0
2025 | 2 | 10 | 15 | 0
2025 | 2 | 10 | 16 | 0
2025 | 2 | 10 | 17 | 0
2025 | 2 | 10 | 18 | 0
2025 | 2 | 10 | 19 | 0
2025 | 2 | 10 | 20 | 0
2025 | 2 | 10 | 21 | 0
2025 | 2 | 10 | 22 | 0
2025 | 2 | 10 | 23 | 0
2025 | 2 | 11 | 0 | 0
2025 | 2 | 11 | 1 | 0
2025 | 2 | 11 | 2 | 0
2025 | 2 | 11 | 3 | 0
2025 | 2 | 11 | 4 | 0
2025 | 2 | 11 | 5 | 0
2025 | 2 | 11 | 6 | 0
2025 | 2 | 11 | 7 | 0
2025 | 2 | 11 | 8 | 0
2025 | 2 | 11 | 9 | 0
2025 | 2 | 11 | 10 | 0
2025 | 2 | 11 | 11 | 0
2025 | 2 | 11 | 12 | 0
2025 | 2 | 11 | 13 | 0
2025 | 2 | 11 | 14 | 0
2025 | 2 | 11 | 15 | 0
2025 | 2 | 11 | 16 | 0
2025 | 2 | 11 | 17 | 0
2025 | 2 | 11 | 18 | 0
2025 | 2 | 11 | 19 | 0
2025 | 2 | 11 | 20 | 0
2025 | 2 | 11 | 21 | 0
2025 | 2 | 11 | 22 | 0
2025 | 2 | 11 | 23 | 0
2025 | 2 | 12 | 0 | 0
2025 | 2 | 12 | 1 | 0
2025 | 2 | 12 | 2 | 0
2025 | 2 | 12 | 3 | 0
2025 | 2 | 12 | 4 | 0
2025 | 2 | 12 | 5 | 0
2025 | 2 | 12 | 6 | 0
2025 | 2 | 12 | 7 | 0
2025 | 2 | 12 | 8 | 0
2025 | 2 | 12 | 9 | 0
2025 | 2 | 12 | 10 | 0
2025 | 2 | 12 | 11 | 0
2025 | 2 | 12 | 12 | 0
2025 | 2 | 12 | 13 | 0
2025 | 2 | 12 | 14 | 0
2025 | 2 | 12 | 15 | 0
2025 | 2 | 12 | 16 | 0
2025 | 2 | 12 | 17 | 0
2025 | 2 | 12 | 18 | 0
2025 | 2 | 12 | 19 | 0
2025 | 2 | 12 | 20 | 0
2025 | 2 | 12 | 21 | 0
2025 | 2 | 12 | 22 | 0
2025 | 2 | 12 | 23 | 0
2025 | 2 | 13 | 0 | 0
2025 | 2 | 13 | 1 | 0
2025 | 2 | 13 | 2 | 0
2025 | 2 | 13 | 3 | 0
2025 | 2 | 13 | 4 | 0
2025 | 2 | 13 | 5 | 0
2025 | 2 | 13 | 6 | 0
2025 | 2 | 13 | 7 | 0
2025 | 2 | 13 | 8 | 0
2025 | 2 | 13 | 9 | 0
2025 | 2 | 13 | 10 | 0
2025 | 2 | 13 | 11 | 0
2025 | 2 | 13 | 12 | 0
2025 | 2 | 13 | 13 | 0
2025 | 2 | 13 | 14 | 0
2025 | 2 | 13 | 15 | 0
2025 | 2 | 13 | 16 | 0
2025 | 2 | 13 | 17 | 0
2025 | 2 | 13 | 18 | 0
2025 | 2 | 13 | 19 | 0
2025 | 2 | 13 | 20 | 0
2025 | 2 | 13 | 21 | 0
2025 | 2 | 13 | 22 | 0
2025 | 2 | 13 | 23 | 0
2025 | 2 | 14 | 0 | 0
2025 | 2 | 14 | 1 | 0
2025 | 2 | 14 | 2 | 0
2025 | 2 | 14 | 3 | 0
2025 | 2 | 14 | 4 | 0
2025 | 2 | 14 | 5 | 0
2025 | 2 | 14 | 6 | 0
2025 | 2 | 14 | 7 | 0
2025 | 2 | 14 | 8 | 0
2025 | 2 | 14 | 9 | 0
2025 | 2 | 14 | 10 | 0
2025 | 2 | 14 | 11 | 0
2025 | 2 | 14 | 12 | 0
2025 | 2 | 14 | 13 | 0
2025 | 2 | 14 | 14 | 0
2025 | 2 | 14 | 15 | 0
2025 | 2 | 14 | 16 | 0
2025 | 2 | 14 | 17 | 0
2025 | 2 | 14 | 18 | 0
2025 | 2 | 14 | 19 | 0
2025 | 2 | 14 | 20 | 0
2025 | 2 | 14 | 21 | 0
2025 | 2 | 14 | 22 | 0
2025 | 2 | 14 | 23 | 0
2025 | 2 | 15 | 0 | 0
2025 | 2 | 15 | 1 | 0
2025 | 2 | 15 | 2 | 0
2025 | 2 | 15 | 3 | 0
2025 | 2 | 15 | 4 | 0
2025 | 2 | 15 | 5 | 0
2025 | 2 | 15 | 6 | 0
2025 | 2 | 15 | 7 | 0
2025 | 2 | 15 | 8 | 0
2025 | 2 | 15 | 9 | 0
2025 | 2 | 15 | 10 | 0
2025 | 2 | 15 | 11 | 0
2025 | 2 | 15 | 12 | 0
2025 | 2 | 15 | 13 | 0
2025 | 2 | 15 | 14 | 0
2025 | 2 | 15 | 15 | 0
2025 | 2 | 15 | 16 | 0
2025 | 2 | 15 | 17 | 0
2025 | 2 | 15 | 18 | 0
2025 | 2 | 15 | 19 | 0
2025 | 2 | 15 | 20 | 0
2025 | 2 | 15 | 21 | 0
2025 | 2 | 15 | 22 | 0
2025 | 2 | 15 | 23 | 0
2025 | 2 | 16 | 0 | 0
2025 | 2 | 16 | 1 | 0
2025 | 2 | 16 | 2 | 0
2025 | 2 | 16 | 3 | 0
2025 | 2 | 16 | 4 | 0
2025 | 2 | 16 | 5 | 0
2025 | 2 | 16 | 6 | 0
2025 | 2 | 16 | 7 | 0
2025 | 2 | 16 | 8 | 0
2025 | 2 | 16 | 9 | 0
2025 | 2 | 16 | 10 | 0
2025 | 2 | 16 | 11 | 0
2025 | 2 | 16 | 12 | 0
2025 | 2 | 16 | 13 | 0
2025 | 2 | 16 | 14 | 0
2025 | 2 | 16 | 15 | 0
2025 | 2 | 16 | 16 | 0
2025 | 2 | 16 | 17 | 0
2025 | 2 | 16 | 18 | 0
2025 | 2 | 16 | 19 | 0
2025 | 2 | 16 | 20 | 0
2025 | 2 | 16 | 21 | 0
2025 | 2 | 16 | 22 | 0
2025 | 2 | 16 | 23 | 0
2025 | 2 | 17 | 0 | 0
2025 | 2 | 17 | 1 | 0
2025 | 2 | 17 | 2 | 0
2025 | 2 | 17 | 3 | 0
2025 | 2 | 17 | 4 | 0
2025 | 2 | 17 | 5 | 0
2025 | 2 | 17 | 6 | 0
2025 | 2 | 17 | 7 | 0
2025 | 2 | 17 | 8 | 0
2025 | 2 | 17 | 9 | 0
2025 | 2 | 17 | 10 | 0
2025 | 2 | 17 | 11 | 0
2025 | 2 | 17 | 12 | 0
2025 | 2 | 17 | 13 | 0
2025 | 2 | 17 | 14 | 0
2025 | 2 | 17 | 15 | 0
2025 | 2 | 17 | 16 | 0
2025 | 2 | 17 | 17 | 0
2025 | 2 | 17 | 18 | 0
2025 | 2 | 17 | 19 | 0
2025 | 2 | 17 | 20 | 0
2025 | 2 | 17 | 21 | 0
2025 | 2 | 17 | 22 | 0
2025 | 2 | 17 | 23 | 0
2025 | 2 | 18 | 0 | 0
2025 | 2 | 18 | 1 | 0
2025 | 2 | 18 | 2 | 0
2025 | 2 | 18 | 3 | 0
2025 | 2 | 18 | 4 | 0
2025 | 2 | 18 | 5 | 0
2025 | 2 | 18 | 6 | 0
2025 | 2 | 18 | 7 | 0
2025 | 2 | 18 | 8 | 0
2025 | 2 | 18 | 9 | 0
2025 | 2 | 18 | 10 | 0
2025 | 2 | 18 | 11 | 0
2025 | 2 | 18 | 12 | 0
2025 | 2 | 18 | 13 | 0
2025 | 2 | 18 | 14 | 0
2025 | 2 | 18 | 15 | 0
2025 | 2 | 18 | 16 | 0
2025 | 2 | 18 | 17 | 0
2025 | 2 | 18 | 18 | 0
2025 | 2 | 18 | 19 | 0
2025 | 2 | 18 | 20 | 0
2025 | 2 | 18 | 21 | 0
2025 | 2 | 18 | 22 | 0
2025 | 2 | 18 | 23 | 0
2025 | 2 | 19 | 0 | 0
2025 | 2 | 19 | 1 | 0
2025 | 2 | 19 | 2 | 0
2025 | 2 | 19 | 3 | 0
2025 | 2 | 19 | 4 | 0
2025 | 2 | 19 | 5 | 0
2025 | 2 | 19 | 6 | 0
2025 | 2 | 19 | 7 | 0
2025 | 2 | 19 | 8 | 0
2025 | 2 | 19 | 9 | 0
2025 | 2 | 19 | 10 | 0
2025 | 2 | 19 | 11 | 0
2025 | 2 | 19 | 12 | 0
2025 | 2 | 19 | 13 | 0
2025 | 2 | 19 | 14 | 0
2025 | 2 | 19 | 15 | 0
2025 | 2 | 19 | 16 | 0
2025 | 2 | 19 | 17 | 0
2025 | 2 | 19 | 18 | 0
2025 | 2 | 19 | 19 | 0
2025 | 2 | 19 | 20 | 0
2025 | 2 | 19 | 21 | 0
2025 | 2 | 19 | 22 | 0
2025 | 2 | 19 | 23 | 0
2025 | 2 | 20 | 0 | 0
2025 | 2 | 20 | 1 | 0
2025 | 2 | 20 | 2 | 0
2025 | 2 | 20 | 3 | 0
2025 | 2 | 20 | 4 | 0
2025 | 2 | 20 | 5 | 0
2025 | 2 | 20 | 6 | 0
2025 | 2 | 20 | 7 | 0
2025 | 2 | 20 | 8 | 0
2025 | 2 | 20 | 9 | 0
2025 | 2 | 20 | 10 | 0
2025 | 2 | 20 | 11 | 0
2025 | 2 | 20 | 12 | 0
2025 | 2 | 20 | 13 | 0
2025 | 2 | 20 | 14 | 0
2025 | 2 | 20 | 15 | 0
2025 | 2 | 20 | 16 | 0
2025 | 2 | 20 | 17 | 0
2025 | 2 | 20 | 18 | 0
2025 | 2 | 20 | 19 | 0
2025 | 2 | 20 | 20 | 0
2025 | 2 | 20 | 21 | 0
2025 | 2 | 20 | 22 | 0
2025 | 2 | 20 | 23 | 0
2025 | 2 | 21 | 0 | 0
2025 | 2 | 21 | 1 | 0
2025 | 2 | 21 | 2 | 0
2025 | 2 | 21 | 3 | 0
2025 | 2 | 21 | 4 | 0
2025 | 2 | 21 | 5 | 0
2025 | 2 | 21 | 6 | 0
2025 | 2 | 21 | 7 | 0
2025 | 2 | 21 | 8 | 0
2025 | 2 | 21 | 9 | 0
2025 | 2 | 21 | 10 | 0
2025 | 2 | 21 | 11 | 0
2025 | 2 | 21 | 12 | 0
2025 | 2 | 21 | 13 | 0
2025 | 2 | 21 | 14 | 0
2025 | 2 | 21 | 15 | 0
2025 | 2 | 21 | 16 | 0
2025 | 2 | 21 | 17 | 0
2025 | 2 | 21 | 18 | 0
2025 | 2 | 21 | 19 | 0
2025 | 2 | 21 | 20 | 0
2025 | 2 | 21 | 21 | 0
2025 | 2 | 21 | 22 | 0
2025 | 2 | 21 | 23 | 0
2025 | 2 | 22 | 0 | 0
2025 | 2 | 22 | 1 | 0
2025 | 2 | 22 | 2 | 0
2025 | 2 | 22 | 3 | 0
2025 | 2 | 22 | 4 | 0
2025 | 2 | 22 | 5 | 0
2025 | 2 | 22 | 6 | 0
2025 | 2 | 22 | 7 | 0
2025 | 2 | 22 | 8 | 0
2025 | 2 | 22 | 9 | 0
2025 | 2 | 22 | 10 | 0
2025 | 2 | 22 | 11 | 0
2025 | 2 | 22 | 12 | 0
2025 | 2 | 22 | 13 | 0
2025 | 2 | 22 | 14 | 0
2025 | 2 | 22 | 15 | 0
2025 | 2 | 22 | 16 | 0
2025 | 2 | 22 | 17 | 0
2025 | 2 | 22 | 18 | 0
2025 | 2 | 22 | 19 | 0
2025 | 2 | 22 | 20 | 0
2025 | 2 | 22 | 21 | 0
2025 | 2 | 22 | 22 | 0
2025 | 2 | 22 | 23 | 0
2025 | 2 | 23 | 0 | 0
2025 | 2 | 23 | 1 | 0
2025 | 2 | 23 | 2 | 0
2025 | 2 | 23 | 3 | 0
2025 | 2 | 23 | 4 | 0
2025 | 2 | 23 | 5 | 0
2025 | 2 | 23 | 6 | 0
2025 | 2 | 23 | 7 | 0
2025 | 2 | 23 | 8 | 0
2025 | 2 | 23 | 9 | 0
2025 | 2 | 23 | 10 | 0
2025 | 2 | 23 | 11 | 0
2025 | 2 | 23 | 12 | 0
2025 | 2 | 23 | 13 | 0
2025 | 2 | 23 | 14 | 0
2025 | 2 | 23 | 15 | 0
2025 | 2 | 23 | 16 | 0
2025 | 2 | 23 | 17 | 0
2025 | 2 | 23 | 18 | 0
2025 | 2 | 23 | 19 | 0
2025 | 2 | 23 | 20 | 0
2025 | 2 | 23 | 21 | 0
2025 | 2 | 23 | 22 | 0
2025 | 2 | 23 | 23 | 0
2025 | 2 | 24 | 0 | 0
2025 | 2 | 24 | 1 | 0
2025 | 2 | 24 | 2 | 0
2025 | 2 | 24 | 3 | 0
2025 | 2 | 24 | 4 | 0
2025 | 2 | 24 | 5 | 0
2025 | 2 | 24 | 6 | 0
2025 | 2 | 24 | 7 | 0
2025 | 2 | 24 | 8 | 0
2025 | 2 | 24 | 9 | 0
2025 | 2 | 24 | 10 | 0
2025 | 2 | 24 | 11 | 0
2025 | 2 | 24 | 12 | 0
2025 | 2 | 24 | 13 | 0
2025 | 2 | 24 | 14 | 0
2025 | 2 | 24 | 15 | 0
2025 | 2 | 24 | 16 | 0
2025 | 2 | 24 | 17 | 0
2025 | 2 | 24 | 18 | 0
2025 | 2 | 24 | 19 | 0
2025 | 2 | 24 | 20 | 0
2025 | 2 | 24 | 21 | 0
2025 | 2 | 24 | 22 | 0
2025 | 2 | 24 | 23 | 0
2025 | 2 | 25 | 0 | 0
2025 | 2 | 25 | 1 | 0
2025 | 2 | 25 | 2 | 0
2025 | 2 | 25 | 3 | 0
2025 | 2 | 25 | 4 | 0
2025 | 2 | 25 | 5 | 0
2025 | 2 | 25 | 6 | 0
2025 | 2 | 25 | 7 | 0
2025 | 2 | 25 | 8 | 0
2025 | 2 | 25 | 9 | 0
2025 | 2 | 25 | 10 | 0
2025 | 2 | 25 | 11 | 0
2025 | 2 | 25 | 12 | 0
2025 | 2 | 25 | 13 | 0
2025 | 2 | 25 | 14 | 0
2025 | 2 | 25 | 15 | 0
2025 | 2 | 25 | 16 | 0
2025 | 2 | 25 | 17 | 0
2025 | 2 | 25 | 18 | 0
2025 | 2 | 25 | 19 | 0
2025 | 2 | 25 | 20 | 0
2025 | 2 | 25 | 21 | 0
2025 | 2 | 25 | 22 | 0
2025 | 2 | 25 | 23 | 0
2025 | 2 | 26 | 0 | 0
2025 | 2 | 26 | 1 | 0
2025 | 2 | 26 | 2 | 0
2025 | 2 | 26 | 3 | 0
2025 | 2 | 26 | 4 | 0
2025 | 2 | 26 | 5 | 0
2025 | 2 | 26 | 6 | 0
2025 | 2 | 26 | 7 | 0
2025 | 2 | 26 | 8 | 0
2025 | 2 | 26 | 9 | 0
2025 | 2 | 26 | 10 | 0
2025 | 2 | 26 | 11 | 0
2025 | 2 | 26 | 12 | 0
2025 | 2 | 26 | 13 | 0
2025 | 2 | 26 | 14 | 0
2025 | 2 | 26 | 15 | 0
2025 | 2 | 26 | 16 | 0
2025 | 2 | 26 | 17 | 0
2025 | 2 | 26 | 18 | 0
2025 | 2 | 26 | 19 | 0
2025 | 2 | 26 | 20 | 0
2025 | 2 | 26 | 21 | 0
2025 | 2 | 26 | 22 | 0
2025 | 2 | 26 | 23 | 0
2025 | 2 | 27 | 0 | 0
2025 | 2 | 27 | 1 | 0
2025 | 2 | 27 | 2 | 0
2025 | 2 | 27 | 3 | 0
2025 | 2 | 27 | 4 | 0
2025 | 2 | 27 | 5 | 0
2025 | 2 | 27 | 6 | 0
2025 | 2 | 27 | 7 | 0
2025 | 2 | 27 | 8 | 0
2025 | 2 | 27 | 9 | 0
2025 | 2 | 27 | 10 | 0
2025 | 2 | 27 | 11 | 0
2025 | 2 | 27 | 12 | 0
2025 | 2 | 27 | 13 | 0
2025 | 2 | 27 | 14 | 0
2025 | 2 | 27 | 15 | 0
2025 | 2 | 27 | 16 | 0
2025 | 2 | 27 | 17 | 0
2025 | 2 | 27 | 18 | 0
2025 | 2 | 27 | 19 | 0
2025 | 2 | 27 | 20 | 0
2025 | 2 | 27 | 21 | 0
2025 | 2 | 27 | 22 | 0
2025 | 2 | 27 | 23 | 0
2025 | 2 | 28 | 0 | 0
2025 | 2 | 28 | 1 | 0
2025 | 2 | 28 | 2 | 0
2025 | 2 | 28 | 3 | 0
2025 | 2 | 28 | 4 | 0
2025 | 2 | 28 | 5 | 0
2025 | 2 | 28 | 6 | 0
2025 | 2 | 28 | 7 | 0
2025 | 2 | 28 | 8 | 0
2025 | 2 | 28 | 9 | 0
2025 | 2 | 28 | 10 | 0
2025 | 2 | 28 | 11 | 0
2025 | 2 | 28 | 12 | 0
2025 | 2 | 28 | 13 | 0
2025 | 2 | 28 | 14 | 0
2025 | 2 | 28 | 15 | 0
2025 | 2 | 28 | 16 | 0
2025 | 2 | 28 | 17 | 0
2025 | 2 | 28 | 18 | 0
2025 | 2 | 28 | 19 | 0
2025 | 2 | 28 | 20 | 0
2025 | 2 | 28 | 21 | 0
2025 | 2 | 28 | 22 | 0
2025 | 2 | 28 | 23 | 0
2025 | 3 | 1 | 0 | 0
2025 | 3 | 1 | 1 | 0
2025 | 3 | 1 | 2 | 0
2025 | 3 | 1 | 3 | 0
2025 | 3 | 1 | 4 | 0
2025 | 3 | 1 | 5 | 0
2025 | 3 | 1 | 6 | 0
2025 | 3 | 1 | 7 | 0
2025 | 3 | 1 | 8 | 0
2025 | 3 | 1 | 9 | 0
2025 | 3 | 1 | 10 | 0
2025 | 3 | 1 | 11 | 0
2025 | 3 | 1 | 12 | 0
2025 | 3 | 1 | 13 | 0
2025 | 3 | 1 | 14 | 0
2025 | 3 | 1 | 15 | 0
2025 | 3 | 1 | 16 | 0
2025 | 3 | 1 | 17 | 0
2025 | 3 | 1 | 18 | 0
2025 | 3 | 1 | 19 | 0
2025 | 3 | 1 | 20 | 0
2025 | 3 | 1 | 21 | 0
2025 | 3 | 1 | 22 | 0
2025 | 3 | 1 | 23 | 0
2025 | 3 | 2 | 0 | 0
2025 | 3 | 2 | 1 | 0
2025 | 3 | 2 | 2 | 0
2025 | 3 | 2 | 3 | 0
2025 | 3 | 2 | 4 | 0
2025 | 3 | 2 | 5 | 0
2025 | 3 | 2 | 6 | 0
2025 | 3 | 2 | 7 | 0
2025 | 3 | 2 | 8 | 0
2025 | 3 | 2 | 9 | 0
2025 | 3 | 2 | 10 | 0
2025 | 3 | 2 | 11 | 0
2025 | 3 | 2 | 12 | 0
2025 | 3 | 2 | 13 | 0
2025 | 3 | 2 | 14 | 0
2025 | 3 | 2 | 15 | 0
2025 | 3 | 2 | 16 | 0
2025 | 3 | 2 | 17 | 0
2025 | 3 | 2 | 18 | 0
2025 | 3 | 2 | 19 | 0
2025 | 3 | 2 | 20 | 0
2025 | 3 | 2 | 21 | 0
2025 | 3 | 2 | 22 | 0
2025 | 3 | 2 | 23 | 0
2025 | 3 | 3 | 0 | 0
2025 | 3 | 3 | 1 | 0
2025 | 3 | 3 | 2 | 0
2025 | 3 | 3 | 3 | 0
2025 | 3 | 3 | 4 | 0
2025 | 3 | 3 | 5 | 0
2025 | 3 | 3 | 6 | 0
2025 | 3 | 3 | 7 | 0
2025 | 3 | 3 | 8 | 0
2025 | 3 | 3 | 9 | 0
2025 | 3 | 3 | 10 | 0
2025 | 3 | 3 | 11 | 0
2025 | 3 | 3 | 12 | 0
2025 | 3 | 3 | 13 | 0
2025 | 3 | 3 | 14 | 0
2025 | 3 | 3 | 15 | 0
2025 | 3 | 3 | 16 | 0
2025 | 3 | 3 | 17 | 0
2025 | 3 | 3 | 18 | 0
2025 | 3 | 3 | 19 | 0
2025 | 3 | 3 | 20 | 0
2025 | 3 | 3 | 21 | 0
2025 | 3 | 3 | 22 | 0
2025 | 3 | 3 | 23 | 0
2025 | 3 | 4 | 0 | 0
2025 | 3 | 4 | 1 | 0
2025 | 3 | 4 | 2 | 0
2025 | 3 | 4 | 3 | 0
2025 | 3 | 4 | 4 | 0
2025 | 3 | 4 | 5 | 0
2025 | 3 | 4 | 6 | 0
2025 | 3 | 4 | 7 | 0
2025 | 3 | 4 | 8 | 0
2025 | 3 | 4 | 9 | 0
2025 | 3 | 4 | 10 | 0
2025 | 3 | 4 | 11 | 0
2025 | 3 | 4 | 12 | 0
2025 | 3 | 4 | 13 | 0
2025 | 3 | 4 | 14 | 0
2025 | 3 | 4 | 15 | 0
2025 | 3 | 4 | 16 | 0
2025 | 3 | 4 | 17 | 0
2025 | 3 | 4 | 18 | 0
2025 | 3 | 4 | 19 | 0
2025 | 3 | 4 | 20 | 0
2025 | 3 | 4 | 21 | 0
2025 | 3 | 4 | 22 | 0
2025 | 3 | 4 | 23 | 0
2025 | 3 | 5 | 0 | 0
2025 | 3 | 5 | 1 | 0
2025 | 3 | 5 | 2 | 0
2025 | 3 | 5 | 3 | 0
2025 | 3 | 5 | 4 | 0
2025 | 3 | 5 | 5 | 0
2025 | 3 | 5 | 6 | 0
2025 | 3 | 5 | 7 | 0
2025 | 3 | 5 | 8 | 0
2025 | 3 | 5 | 9 | 0
2025 | 3 | 5 | 10 | 0
2025 | 3 | 5 | 11 | 0
2025 | 3 | 5 | 12 | 0
2025 | 3 | 5 | 13 | 0
2025 | 3 | 5 | 14 | 0
2025 | 3 | 5 | 15 | 0
2025 | 3 | 5 | 16 | 0
2025 | 3 | 5 | 17 | 0
2025 | 3 | 5 | 18 | 0
2025 | 3 | 5 | 19 | 0
2025 | 3 | 5 | 20 | 0
2025 | 3 | 5 | 21 | 0
2025 | 3 | 5 | 22 | 0
2025 | 3 | 5 | 23 | 0
2025 | 3 | 6 | 0 | 0
2025 | 3 | 6 | 1 | 0
2025 | 3 | 6 | 2 | 0
2025 | 3 | 6 | 3 | 0
2025 | 3 | 6 | 4 | 0
2025 | 3 | 6 | 5 | 0
2025 | 3 | 6 | 6 | 0
2025 | 3 | 6 | 7 | 0
2025 | 3 | 6 | 8 | 0
2025 | 3 | 6 | 9 | 0
2025 | 3 | 6 | 10 | 0
2025 | 3 | 6 | 11 | 0
2025 | 3 | 6 | 12 | 0
2025 | 3 | 6 | 13 | 0
2025 | 3 | 6 | 14 | 0
2025 | 3 | 6 | 15 | 0
2025 | 3 | 6 | 16 | 0
2025 | 3 | 6 | 17 | 0
2025 | 3 | 6 | 18 | 0
2025 | 3 | 6 | 19 | 0
2025 | 3 | 6 | 20 | 0
2025 | 3 | 6 | 21 | 0
2025 | 3 | 6 | 22 | 0
2025 | 3 | 6 | 23 | 0
2025 | 3 | 7 | 0 | 0
2025 | 3 | 7 | 1 | 0
2025 | 3 | 7 | 2 | 0
2025 | 3 | 7 | 3 | 0
2025 | 3 | 7 | 4 | 0
2025 | 3 | 7 | 5 | 0
2025 | 3 | 7 | 6 | 0
2025 | 3 | 7 | 7 | 0
2025 | 3 | 7 | 8 | 0
2025 | 3 | 7 | 9 | 0
2025 | 3 | 7 | 10 | 0
2025 | 3 | 7 | 11 | 0
2025 | 3 | 7 | 12 | 0
2025 | 3 | 7 | 13 | 0
2025 | 3 | 7 | 14 | 0
2025 | 3 | 7 | 15 | 0
2025 | 3 | 7 | 16 | 0
2025 | 3 | 7 | 17 | 0
2025 | 3 | 7 | 18 | 0
2025 | 3 | 7 | 19 | 0
2025 | 3 | 7 | 20 | 0
2025 | 3 | 7 | 21 | 0
2025 | 3 | 7 | 22 | 0
2025 | 3 | 7 | 23 | 0
2025 | 3 | 8 | 0 | 0
2025 | 3 | 8 | 1 | 0
2025 | 3 | 8 | 2 | 0
2025 | 3 | 8 | 3 | 0
2025 | 3 | 8 | 4 | 0
2025 | 3 | 8 | 5 | 0
2025 | 3 | 8 | 6 | 0
2025 | 3 | 8 | 7 | 0
2025 | 3 | 8 | 8 | 0
2025 | 3 | 8 | 9 | 0
2025 | 3 | 8 | 10 | 0
2025 | 3 | 8 | 11 | 0
2025 | 3 | 8 | 12 | 0
2025 | 3 | 8 | 13 | 0
2025 | 3 | 8 | 14 | 0
2025 | 3 | 8 | 15 | 0
2025 | 3 | 8 | 16 | 0
2025 | 3 | 8 | 17 | 0
2025 | 3 | 8 | 18 | 0
2025 | 3 | 8 | 19 | 0
2025 | 3 | 8 | 20 | 0
2025 | 3 | 8 | 21 | 0
2025 | 3 | 8 | 22 | 0
2025 | 3 | 8 | 23 | 0
2025 | 3 | 9 | 0 | 0
2025 | 3 | 9 | 1 | 0
2025 | 3 | 9 | 2 | 0
2025 | 3 | 9 | 3 | 0
2025 | 3 | 9 | 4 | 0
2025 | 3 | 9 | 5 | 0
2025 | 3 | 9 | 6 | 0
2025 | 3 | 9 | 7 | 0
2025 | 3 | 9 | 8 | 0
2025 | 3 | 9 | 9 | 0
2025 | 3 | 9 | 10 | 0
2025 | 3 | 9 | 11 | 0
2025 | 3 | 9 | 12 | 0
2025 | 3 | 9 | 13 | 0
2025 | 3 | 9 | 14 | 0
2025 | 3 | 9 | 15 | 0
2025 | 3 | 9 | 16 | 0
2025 | 3 | 9 | 17 | 0
2025 | 3 | 9 | 18 | 0
2025 | 3 | 9 | 19 | 0
2025 | 3 | 9 | 20 | 0
2025 | 3 | 9 | 21 | 0
2025 | 3 | 9 | 22 | 0
2025 | 3 | 9 | 23 | 0
2025 | 3 | 10 | 0 | 0
2025 | 3 | 10 | 1 | 0
2025 | 3 | 10 | 2 | 0
2025 | 3 | 10 | 3 | 0
2025 | 3 | 10 | 4 | 0
2025 | 3 | 10 | 5 | 0
2025 | 3 | 10 | 6 | 0
2025 | 3 | 10 | 7 | 0
2025 | 3 | 10 | 8 | 0
2025 | 3 | 10 | 9 | 0
2025 | 3 | 10 | 10 | 0
2025 | 3 | 10 | 11 | 0
2025 | 3 | 10 | 12 | 0
2025 | 3 | 10 | 13 | 0
2025 | 3 | 10 | 14 | 0
2025 | 3 | 10 | 15 | 0
2025 | 3 | 10 | 16 | 0
2025 | 3 | 10 | 17 | 0
2025 | 3 | 10 | 18 | 0
2025 | 3 | 10 | 19 | 0
2025 | 3 | 10 | 20 | 0
2025 | 3 | 10 | 21 | 0
2025 | 3 | 10 | 22 | 0
2025 | 3 | 10 | 23 | 0
2025 | 3 | 11 | 0 | 0
2025 | 3 | 11 | 1 | 0
2025 | 3 | 11 | 2 | 0
2025 | 3 | 11 | 3 | 0
2025 | 3 | 11 | 4 | 0
2025 | 3 | 11 | 5 | 0
2025 | 3 | 11 | 6 | 0
2025 | 3 | 11 | 7 | 0
2025 | 3 | 11 | 8 | 0
2025 | 3 | 11 | 9 | 0
2025 | 3 | 11 | 10 | 0
2025 | 3 | 11 | 11 | 0
2025 | 3 | 11 | 12 | 0
2025 | 3 | 11 | 13 | 0
2025 | 3 | 11 | 14 | 0
2025 | 3 | 11 | 15 | 0
2025 | 3 | 11 | 16 | 0
2025 | 3 | 11 | 17 | 0
2025 | 3 | 11 | 18 | 0
2025 | 3 | 11 | 19 | 0
2025 | 3 | 11 | 20 | 0
2025 | 3 | 11 | 21 | 0
2025 | 3 | 11 | 22 | 0
2025 | 3 | 11 | 23 | 0
2025 | 3 | 12 | 0 | 0
2025 | 3 | 12 | 1 | 0
2025 | 3 | 12 | 2 | 0
2025 | 3 | 12 | 3 | 0
2025 | 3 | 12 | 4 | 0
2025 | 3 | 12 | 5 | 0
2025 | 3 | 12 | 6 | 0
2025 | 3 | 12 | 7 | 0
2025 | 3 | 12 | 8 | 0
2025 | 3 | 12 | 9 | 0
2025 | 3 | 12 | 10 | 0
2025 | 3 | 12 | 11 | 0
2025 | 3 | 12 | 12 | 0
2025 | 3 | 12 | 13 | 0
2025 | 3 | 12 | 14 | 0
2025 | 3 | 12 | 15 | 0
2025 | 3 | 12 | 16 | 0
2025 | 3 | 12 | 17 | 0
2025 | 3 | 12 | 18 | 0
2025 | 3 | 12 | 19 | 0
2025 | 3 | 12 | 20 | 0
2025 | 3 | 12 | 21 | 0
2025 | 3 | 12 | 22 | 0
2025 | 3 | 12 | 23 | 0
2025 | 3 | 13 | 0 | 0
2025 | 3 | 13 | 1 | 0
2025 | 3 | 13 | 2 | 0
2025 | 3 | 13 | 3 | 0
2025 | 3 | 13 | 4 | 0
2025 | 3 | 13 | 5 | 0
2025 | 3 | 13 | 6 | 0
2025 | 3 | 13 | 7 | 0
2025 | 3 | 13 | 8 | 0
2025 | 3 | 13 | 9 | 0
2025 | 3 | 13 | 10 | 0
2025 | 3 | 13 | 11 | 0
2025 | 3 | 13 | 12 | 0
2025 | 3 | 13 | 13 | 0
2025 | 3 | 13 | 14 | 0
2025 | 3 | 13 | 15 | 0
2025 | 3 | 13 | 16 | 0
2025 | 3 | 13 | 17 | 0
2025 | 3 | 13 | 18 | 0
2025 | 3 | 13 | 19 | 0
2025 | 3 | 13 | 20 | 0
2025 | 3 | 13 | 21 | 0
2025 | 3 | 13 | 22 | 0
2025 | 3 | 13 | 23 | 0
2025 | 3 | 14 | 0 | 0
2025 | 3 | 14 | 1 | 0
2025 | 3 | 14 | 2 | 0
2025 | 3 | 14 | 3 | 0
2025 | 3 | 14 | 4 | 0
2025 | 3 | 14 | 5 | 0
2025 | 3 | 14 | 6 | 0
2025 | 3 | 14 | 7 | 0
2025 | 3 | 14 | 8 | 0
2025 | 3 | 14 | 9 | 0
2025 | 3 | 14 | 10 | 0
2025 | 3 | 14 | 11 | 0
2025 | 3 | 14 | 12 | 0
2025 | 3 | 14 | 13 | 0
2025 | 3 | 14 | 14 | 0
2025 | 3 | 14 | 15 | 0
2025 | 3 | 14 | 16 | 0
2025 | 3 | 14 | 17 | 0
2025 | 3 | 14 | 18 | 0
2025 | 3 | 14 | 19 | 0
2025 | 3 | 14 | 20 | 0
2025 | 3 | 14 | 21 | 0
2025 | 3 | 14 | 22 | 0
2025 | 3 | 14 | 23 | 0
2025 | 3 | 15 | 0 | 0
2025 | 3 | 15 | 1 | 0
2025 | 3 | 15 | 2 | 0
2025 | 3 | 15 | 3 | 0
2025 | 3 | 15 | 4 | 0
2025 | 3 | 15 | 5 | 0
2025 | 3 | 15 | 6 | 0
2025 | 3 | 15 | 7 | 0
2025 | 3 | 15 | 8 | 0
2025 | 3 | 15 | 9 | 0
2025 | 3 | 15 | 10 | 0
2025 | 3 | 15 | 11 | 0
2025 | 3 | 15 | 12 | 0
2025 | 3 | 15 | 13 | 0
2025 | 3 | 15 | 14 | 0
2025 | 3 | 15 | 15 | 0
2025 | 3 | 15 | 16 | 0
2025 | 3 | 15 | 17 | 0
2025 | 3 | 15 | 18 | 0
2025 | 3 | 15 | 19 | 0
2025 | 3 | 15 | 20 | 0
2025 | 3 | 15 | 21 | 0
2025 | 3 | 15 | 22 | 0
2025 | 3 | 15 | 23 | 0
2025 | 3 | 16 | 0 | 0
2025 | 3 | 16 | 1 | 0
2025 | 3 | 16 | 2 | 0
2025 | 3 | 16 | 3 | 0
2025 | 3 | 16 | 4 | 0
2025 | 3 | 16 | 5 | 0
2025 | 3 | 16 | 6 | 0
2025 | 3 | 16 | 7 | 0
2025 | 3 | 16 | 8 | 0
2025 | 3 | 16 | 9 | 0
2025 | 3 | 16 | 10 | 0
2025 | 3 | 16 | 11 | 0
2025 | 3 | 16 | 12 | 0
2025 | 3 | 16 | 13 | 0
2025 | 3 | 16 | 14 | 0
2025 | 3 | 16 | 15 | 0
2025 | 3 | 16 | 16 | 0
2025 | 3 | 16 | 17 | 0
2025 | 3 | 16 | 18 | 0
2025 | 3 | 16 | 19 | 0
2025 | 3 | 16 | 20 | 0
2025 | 3 | 16 | 21 | 0
2025 | 3 | 16 | 22 | 0
2025 | 3 | 16 | 23 | 0
2025 | 3 | 17 | 0 | 0
2025 | 3 | 17 | 1 | 0
2025 | 3 | 17 | 2 | 0
2025 | 3 | 17 | 3 | 0
2025 | 3 | 17 | 4 | 0
2025 | 3 | 17 | 5 | 0
2025 | 3 | 17 | 6 | 0
2025 | 3 | 17 | 7 | 0
2025 | 3 | 17 | 8 | 0
2025 | 3 | 17 | 9 | 0
2025 | 3 | 17 | 10 | 0
2025 | 3 | 17 | 11 | 0
2025 | 3 | 17 | 12 | 0
2025 | 3 | 17 | 13 | 0
2025 | 3 | 17 | 14 | 0
2025 | 3 | 17 | 15 | 0
2025 | 3 | 17 | 16 | 0
2025 | 3 | 17 | 17 | 0
2025 | 3 | 17 | 18 | 0
2025 | 3 | 17 | 19 | 0
2025 | 3 | 17 | 20 | 0
2025 | 3 | 17 | 21 | 0
2025 | 3 | 17 | 22 | 0
2025 | 3 | 17 | 23 | 0
2025 | 3 | 18 | 0 | 0
2025 | 3 | 18 | 1 | 0
2025 | 3 | 18 | 2 | 0
2025 | 3 | 18 | 3 | 0
2025 | 3 | 18 | 4 | 0
2025 | 3 | 18 | 5 | 0
2025 | 3 | 18 | 6 | 0
2025 | 3 | 18 | 7 | 0
2025 | 3 | 18 | 8 | 0
2025 | 3 | 18 | 9 | 0
2025 | 3 | 18 | 10 | 0
2025 | 3 | 18 | 11 | 0
2025 | 3 | 18 | 12 | 0
2025 | 3 | 18 | 13 | 0
2025 | 3 | 18 | 14 | 0
2025 | 3 | 18 | 15 | 0
2025 | 3 | 18 | 16 | 0
2025 | 3 | 18 | 17 | 0
2025 | 3 | 18 | 18 | 0
2025 | 3 | 18 | 19 | 0
2025 | 3 | 18 | 20 | 0
2025 | 3 | 18 | 21 | 0
2025 | 3 | 18 | 22 | 0
2025 | 3 | 18 | 23 | 0
2025 | 3 | 19 | 0 | 0
2025 | 3 | 19 | 1 | 0
2025 | 3 | 19 | 2 | 0
2025 | 3 | 19 | 3 | 0
2025 | 3 | 19 | 4 | 0
2025 | 3 | 19 | 5 | 0
2025 | 3 | 19 | 6 | 0
2025 | 3 | 19 | 7 | 0
2025 | 3 | 19 | 8 | 0
2025 | 3 | 19 | 9 | 0
2025 | 3 | 19 | 10 | 0
2025 | 3 | 19 | 11 | 0
2025 | 3 | 19 | 12 | 0
2025 | 3 | 19 | 13 | 0
2025 | 3 | 19 | 14 | 0
2025 | 3 | 19 | 15 | 0
2025 | 3 | 19 | 16 | 0
2025 | 3 | 19 | 17 | 0
2025 | 3 | 19 | 18 | 0
2025 | 3 | 19 | 19 | 0
2025 | 3 | 19 | 20 | 0
2025 | 3 | 19 | 21 | 0
2025 | 3 | 19 | 22 | 0
2025 | 3 | 19 | 23 | 0
2025 | 3 | 20 | 0 | 0
2025 | 3 | 20 | 1 | 0
2025 | 3 | 20 | 2 | 0
2025 | 3 | 20 | 3 | 0
2025 | 3 | 20 | 4 | 0
2025 | 3 | 20 | 5 | 0
2025 | 3 | 20 | 6 | 0
2025 | 3 | 20 | 7 | 0
2025 | 3 | 20 | 8 | 0
2025 | 3 | 20 | 9 | 0
2025 | 3 | 20 | 10 | 0
2025 | 3 | 20 | 11 | 0
2025 | 3 | 20 | 12 | 0
2025 | 3 | 20 | 13 | 0
2025 | 3 | 20 | 14 | 0
2025 | 3 | 20 | 15 | 0
2025 | 3 | 20 | 16 | 0
2025 | 3 | 20 | 17 | 0
2025 | 3 | 20 | 18 | 0
2025 | 3 | 20 | 19 | 0
2025 | 3 | 20 | 20 | 0
2025 | 3 | 20 | 21 | 0
2025 | 3 | 20 | 22 | 0
2025 | 3 | 20 | 23 | 0
2025 | 3 | 21 | 0 | 0
2025 | 3 | 21 | 1 | 0
2025 | 3 | 21 | 2 | 0
2025 | 3 | 21 | 3 | 0
2025 | 3 | 21 | 4 | 0
2025 | 3 | 21 | 5 | 0
2025 | 3 | 21 | 6 | 0
2025 | 3 | 21 | 7 | 0
2025 | 3 | 21 | 8 | 0
2025 | 3 | 21 | 9 | 0
2025 | 3 | 21 | 10 | 0
2025 | 3 | 21 | 11 | 0
2025 | 3 | 21 | 12 | 0
2025 | 3 | 21 | 13 | 0
2025 | 3 | 21 | 14 | 0
2025 | 3 | 21 | 15 | 0
2025 | 3 | 21 | 16 | 0
2025 | 3 | 21 | 17 | 0
2025 | 3 | 21 | 18 | 0
2025 | 3 | 21 | 19 | 0
2025 | 3 | 21 | 20 | 0
2025 | 3 | 21 | 21 | 0
2025 | 3 | 21 | 22 | 0
2025 | 3 | 21 | 23 | 0
2025 | 3 | 22 | 0 | 0
2025 | 3 | 22 | 1 | 0
2025 | 3 | 22 | 2 | 0
2025 | 3 | 22 | 3 | 0
2025 | 3 | 22 | 4 | 0
2025 | 3 | 22 | 5 | 0
2025 | 3 | 22 | 6 | 0
2025 | 3 | 22 | 7 | 0
2025 | 3 | 22 | 8 | 0
2025 | 3 | 22 | 9 | 0
2025 | 3 | 22 | 10 | 0
2025 | 3 | 22 | 11 | 0
2025 | 3 | 22 | 12 | 0
2025 | 3 | 22 | 13 | 0
2025 | 3 | 22 | 14 | 0
2025 | 3 | 22 | 15 | 0
2025 | 3 | 22 | 16 | 0
2025 | 3 | 22 | 17 | 0
2025 | 3 | 22 | 18 | 0
2025 | 3 | 22 | 19 | 0
2025 | 3 | 22 | 20 | 0
2025 | 3 | 22 | 21 | 0
2025 | 3 | 22 | 22 | 0
2025 | 3 | 22 | 23 | 0
2025 | 3 | 23 | 0 | 0
2025 | 3 | 23 | 1 | 0
2025 | 3 | 23 | 2 | 0
2025 | 3 | 23 | 3 | 0
2025 | 3 | 23 | 4 | 0
2025 | 3 | 23 | 5 | 0
2025 | 3 | 23 | 6 | 0
2025 | 3 | 23 | 7 | 0
2025 | 3 | 23 | 8 | 0
2025 | 3 | 23 | 9 | 0
2025 | 3 | 23 | 10 | 0
2025 | 3 | 23 | 11 | 0
2025 | 3 | 23 | 12 | 0
2025 | 3 | 23 | 13 | 0
2025 | 3 | 23 | 14 | 0
2025 | 3 | 23 | 15 | 0
2025 | 3 | 23 | 16 | 0
2025 | 3 | 23 | 17 | 0
2025 | 3 | 23 | 18 | 0
2025 | 3 | 23 | 19 | 0
2025 | 3 | 23 | 20 | 0
2025 | 3 | 23 | 21 | 0
2025 | 3 | 23 | 22 | 0
2025 | 3 | 23 | 23 | 0
2025 | 3 | 24 | 0 | 0
2025 | 3 | 24 | 1 | 0
2025 | 3 | 24 | 2 | 0
2025 | 3 | 24 | 3 | 0
2025 | 3 | 24 | 4 | 0
2025 | 3 | 24 | 5 | 0
2025 | 3 | 24 | 6 | 0
2025 | 3 | 24 | 7 | 0
2025 | 3 | 24 | 8 | 0
2025 | 3 | 24 | 9 | 0
2025 | 3 | 24 | 10 | 0
2025 | 3 | 24 | 11 | 0
2025 | 3 | 24 | 12 | 0
2025 | 3 | 24 | 13 | 0
2025 | 3 | 24 | 14 | 0
2025 | 3 | 24 | 15 | 0
2025 | 3 | 24 | 16 | 0
2025 | 3 | 24 | 17 | 0
2025 | 3 | 24 | 18 | 0
2025 | 3 | 24 | 19 | 0
2025 | 3 | 24 | 20 | 0
2025 | 3 | 24 | 21 | 0
2025 | 3 | 24 | 22 | 0
2025 | 3 | 24 | 23 | 0
2025 | 3 | 25 | 0 | 0
2025 | 3 | 25 | 1 | 0
2025 | 3 | 25 | 2 | 0
2025 | 3 | 25 | 3 | 0
2025 | 3 | 25 | 4 | 0
2025 | 3 | 25 | 5 | 0
2025 | 3 | 25 | 6 | 0
2025 | 3 | 25 | 7 | 0
2025 | 3 | 25 | 8 | 0
2025 | 3 | 25 | 9 | 0
2025 | 3 | 25 | 10 | 0
2025 | 3 | 25 | 11 | 0
2025 | 3 | 25 | 12 | 0
2025 | 3 | 25 | 13 | 0
2025 | 3 | 25 | 14 | 0
2025 | 3 | 25 | 15 | 0
2025 | 3 | 25 | 16 | 0
2025 | 3 | 25 | 17 | 0
2025 | 3 | 25 | 18 | 0
2025 | 3 | 25 | 19 | 0
2025 | 3 | 25 | 20 | 0
2025 | 3 | 25 | 21 | 0
2025 | 3 | 25 | 22 | 0
2025 | 3 | 25 | 23 | 0
2025 | 3 | 26 | 0 | 0
2025 | 3 | 26 | 1 | 0
2025 | 3 | 26 | 2 | 0
2025 | 3 | 26 | 3 | 0
2025 | 3 | 26 | 4 | 0
2025 | 3 | 26 | 5 | 0
2025 | 3 | 26 | 6 | 0
2025 | 3 | 26 | 7 | 0
2025 | 3 | 26 | 8 | 0
2025 | 3 | 26 | 9 | 0
2025 | 3 | 26 | 10 | 0
2025 | 3 | 26 | 11 | 0
2025 | 3 | 26 | 12 | 0
2025 | 3 | 26 | 13 | 0
2025 | 3 | 26 | 14 | 0
2025 | 3 | 26 | 15 | 0
2025 | 3 | 26 | 16 | 0
2025 | 3 | 26 | 17 | 0
2025 | 3 | 26 | 18 | 0
2025 | 3 | 26 | 19 | 0
2025 | 3 | 26 | 20 | 0
2025 | 3 | 26 | 21 | 0
2025 | 3 | 26 | 22 | 0
2025 | 3 | 26 | 23 | 0
2025 | 3 | 27 | 0 | 0
2025 | 3 | 27 | 1 | 0
2025 | 3 | 27 | 2 | 0
2025 | 3 | 27 | 3 | 0
2025 | 3 | 27 | 4 | 0
2025 | 3 | 27 | 5 | 0
2025 | 3 | 27 | 6 | 0
2025 | 3 | 27 | 7 | 0
2025 | 3 | 27 | 8 | 0
2025 | 3 | 27 | 9 | 0
2025 | 3 | 27 | 10 | 0
2025 | 3 | 27 | 11 | 0
2025 | 3 | 27 | 12 | 0
2025 | 3 | 27 | 13 | 0
2025 | 3 | 27 | 14 | 0
2025 | 3 | 27 | 15 | 0
2025 | 3 | 27 | 16 | 0
2025 | 3 | 27 | 17 | 0
2025 | 3 | 27 | 18 | 0
2025 | 3 | 27 | 19 | 0
2025 | 3 | 27 | 20 | 0
2025 | 3 | 27 | 21 | 0
2025 | 3 | 27 | 22 | 0
2025 | 3 | 27 | 23 | 0
2025 | 3 | 28 | 0 | 0
2025 | 3 | 28 | 1 | 0
2025 | 3 | 28 | 2 | 0
2025 | 3 | 28 | 3 | 0
2025 | 3 | 28 | 4 | 0
2025 | 3 | 28 | 5 | 0
2025 | 3 | 28 | 6 | 0
2025 | 3 | 28 | 7 | 0
2025 | 3 | 28 | 8 | 0
2025 | 3 | 28 | 9 | 0
2025 | 3 | 28 | 10 | 0
2025 | 3 | 28 | 11 | 0
2025 | 3 | 28 | 12 | 0
2025 | 3 | 28 | 13 | 0
2025 | 3 | 28 | 14 | 0
2025 | 3 | 28 | 15 | 0
2025 | 3 | 28 | 16 | 0
2025 | 3 | 28 | 17 | 0
2025 | 3 | 28 | 18 | 0
2025 | 3 | 28 | 19 | 0
2025 | 3 | 28 | 20 | 0
2025 | 3 | 28 | 21 | 0
2025 | 3 | 28 | 22 | 0
2025 | 3 | 28 | 23 | 0
2025 | 3 | 29 | 0 | 0
2025 | 3 | 29 | 1 | 0
2025 | 3 | 29 | 2 | 0
2025 | 3 | 29 | 3 | 0
2025 | 3 | 29 | 4 | 0
2025 | 3 | 29 | 5 | 0
2025 | 3 | 29 | 6 | 0
2025 | 3 | 29 | 7 | 0
2025 | 3 | 29 | 8 | 0
2025 | 3 | 29 | 9 | 0
2025 | 3 | 29 | 10 | 0
2025 | 3 | 29 | 11 | 0
2025 | 3 | 29 | 12 | 0
2025 | 3 | 29 | 13 | 0
2025 | 3 | 29 | 14 | 0
2025 | 3 | 29 | 15 | 0
2025 | 3 | 29 | 16 | 0
2025 | 3 | 29 | 17 | 0
2025 | 3 | 29 | 18 | 0
2025 | 3 | 29 | 19 | 0
2025 | 3 | 29 | 20 | 0
2025 | 3 | 29 | 21 | 0
2025 | 3 | 29 | 22 | 0
2025 | 3 | 29 | 23 | 0
2025 | 3 | 30 | 0 | 0
2025 | 3 | 30 | 1 | 0
2025 | 3 | 30 | 2 | 0
2025 | 3 | 30 | 3 | 0
2025 | 3 | 30 | 4 | 0
2025 | 3 | 30 | 5 | 0
2025 | 3 | 30 | 6 | 0
2025 | 3 | 30 | 7 | 0
2025 | 3 | 30 | 8 | 0
2025 | 3 | 30 | 9 | 0
2025 | 3 | 30 | 10 | 0
2025 | 3 | 30 | 11 | 0
2025 | 3 | 30 | 12 | 0
2025 | 3 | 30 | 13 | 0
2025 | 3 | 30 | 14 | 0
2025 | 3 | 30 | 15 | 0
2025 | 3 | 30 | 16 | 0
2025 | 3 | 30 | 17 | 0
2025 | 3 | 30 | 18 | 0
2025 | 3 | 30 | 19 | 0
2025 | 3 | 30 | 20 | 0
2025 | 3 | 30 | 21 | 0
2025 | 3 | 30 | 22 | 0
2025 | 3 | 30 | 23 | 0
2025 | 3 | 31 | 0 | 0
2025 | 3 | 31 | 1 | 0
2025 | 3 | 31 | 2 | 0
2025 | 3 | 31 | 3 | 0
2025 | 3 | 31 | 4 | 0
2025 | 3 | 31 | 5 | 0
2025 | 3 | 31 | 6 | 0
2025 | 3 | 31 | 7 | 0
2025 | 3 | 31 | 8 | 0
2025 | 3 | 31 | 9 | 0
2025 | 3 | 31 | 10 | 0
2025 | 3 | 31 | 11 | 0
2025 | 3 | 31 | 12 | 0
2025 | 3 | 31 | 13 | 0
2025 | 3 | 31 | 14 | 0
2025 | 3 | 31 | 15 | 0
2025 | 3 | 31 | 16 | 0
2025 | 3 | 31 | 17 | 0
2025 | 3 | 31 | 18 | 0
2025 | 3 | 31 | 19 | 0
2025 | 3 | 31 | 20 | 0
2025 | 3 | 31 | 21 | 0
2025 | 3 | 31 | 22 | 0
2025 | 3 | 31 | 23 | 0
2025 | 4 | 1 | 0 | 0
2025 | 4 | 1 | 1 | 0
2025 | 4 | 1 | 2 | 0
2025 | 4 | 1 | 3 | 0
2025 | 4 | 1 | 4 | 0
2025 | 4 | 1 | 5 | 0
2025 | 4 | 1 | 6 | 0
2025 | 4 | 1 | 7 | 0
2025 | 4 | 1 | 8 | 0
2025 | 4 | 1 | 9 | 0
2025 | 4 | 1 | 10 | 0
2025 | 4 | 1 | 11 | 0
2025 | 4 | 1 | 12 | 0
2025 | 4 | 1 | 13 | 0
2025 | 4 | 1 | 14 | 0
2025 | 4 | 1 | 15 | 0
2025 | 4 | 1 | 16 | 0
2025 | 4 | 1 | 17 | 0
2025 | 4 | 1 | 18 | 0
2025 | 4 | 1 | 19 | 0
2025 | 4 | 1 | 20 | 0
2025 | 4 | 1 | 21 | 0
2025 | 4 | 1 | 22 | 0
2025 | 4 | 1 | 23 | 0
2025 | 4 | 2 | 0 | 0
2025 | 4 | 2 | 1 | 0
2025 | 4 | 2 | 2 | 0
2025 | 4 | 2 | 3 | 0
2025 | 4 | 2 | 4 | 0
2025 | 4 | 2 | 5 | 0
2025 | 4 | 2 | 6 | 0
2025 | 4 | 2 | 7 | 0
2025 | 4 | 2 | 8 | 0
2025 | 4 | 2 | 9 | 0
2025 | 4 | 2 | 10 | 0
2025 | 4 | 2 | 11 | 0
2025 | 4 | 2 | 12 | 0
2025 | 4 | 2 | 13 | 0
2025 | 4 | 2 | 14 | 0
2025 | 4 | 2 | 15 | 0
2025 | 4 | 2 | 16 | 0
2025 | 4 | 2 | 17 | 0
2025 | 4 | 2 | 18 | 0
2025 | 4 | 2 | 19 | 0
2025 | 4 | 2 | 20 | 0
2025 | 4 | 2 | 21 | 0
2025 | 4 | 2 | 22 | 0
2025 | 4 | 2 | 23 | 0
2025 | 4 | 3 | 0 | 0
2025 | 4 | 3 | 1 | 0
2025 | 4 | 3 | 2 | 0
2025 | 4 | 3 | 3 | 0
2025 | 4 | 3 | 4 | 0
2025 | 4 | 3 | 5 | 0
2025 | 4 | 3 | 6 | 0
2025 | 4 | 3 | 7 | 0
2025 | 4 | 3 | 8 | 0
2025 | 4 | 3 | 9 | 0
2025 | 4 | 3 | 10 | 0
2025 | 4 | 3 | 11 | 0
2025 | 4 | 3 | 12 | 0
2025 | 4 | 3 | 13 | 0
2025 | 4 | 3 | 14 | 0
2025 | 4 | 3 | 15 | 0
2025 | 4 | 3 | 16 | 0
2025 | 4 | 3 | 17 | 0
2025 | 4 | 3 | 18 | 0
2025 | 4 | 3 | 19 | 0
2025 | 4 | 3 | 20 | 0
2025 | 4 | 3 | 21 | 0
2025 | 4 | 3 | 22 | 0
2025 | 4 | 3 | 23 | 0
2025 | 4 | 4 | 0 | 0
2025 | 4 | 4 | 1 | 0
2025 | 4 | 4 | 2 | 0
2025 | 4 | 4 | 3 | 0
2025 | 4 | 4 | 4 | 0
2025 | 4 | 4 | 5 | 0
2025 | 4 | 4 | 6 | 0
2025 | 4 | 4 | 7 | 0
2025 | 4 | 4 | 8 | 0
2025 | 4 | 4 | 9 | 0
2025 | 4 | 4 | 10 | 0
2025 | 4 | 4 | 11 | 0
2025 | 4 | 4 | 12 | 0
2025 | 4 | 4 | 13 | 0
2025 | 4 | 4 | 14 | 0
2025 | 4 | 4 | 15 | 0
2025 | 4 | 4 | 16 | 0
2025 | 4 | 4 | 17 | 0
2025 | 4 | 4 | 18 | 0
2025 | 4 | 4 | 19 | 0
2025 | 4 | 4 | 20 | 0
2025 | 4 | 4 | 21 | 0
2025 | 4 | 4 | 22 | 0
2025 | 4 | 4 | 23 | 0
2025 | 4 | 5 | 0 | 0
2025 | 4 | 5 | 1 | 0
2025 | 4 | 5 | 2 | 0
2025 | 4 | 5 | 3 | 0
2025 | 4 | 5 | 4 | 0
2025 | 4 | 5 | 5 | 0
2025 | 4 | 5 | 6 | 0
2025 | 4 | 5 | 7 | 0
2025 | 4 | 5 | 8 | 0
2025 | 4 | 5 | 9 | 0
2025 | 4 | 5 | 10 | 0
2025 | 4 | 5 | 11 | 0
2025 | 4 | 5 | 12 | 0
2025 | 4 | 5 | 13 | 0
2025 | 4 | 5 | 14 | 0
2025 | 4 | 5 | 15 | 0
2025 | 4 | 5 | 16 | 0
2025 | 4 | 5 | 17 | 0
2025 | 4 | 5 | 18 | 0
2025 | 4 | 5 | 19 | 0
2025 | 4 | 5 | 20 | 0
2025 | 4 | 5 | 21 | 0
2025 | 4 | 5 | 22 | 0
2025 | 4 | 5 | 23 | 0
2025 | 4 | 6 | 0 | 0
2025 | 4 | 6 | 1 | 0
2025 | 4 | 6 | 2 | 0
2025 | 4 | 6 | 3 | 0
2025 | 4 | 6 | 4 | 0
2025 | 4 | 6 | 5 | 0
2025 | 4 | 6 | 6 | 0
2025 | 4 | 6 | 7 | 0
2025 | 4 | 6 | 8 | 0
2025 | 4 | 6 | 9 | 0
2025 | 4 | 6 | 10 | 0
2025 | 4 | 6 | 11 | 0
2025 | 4 | 6 | 12 | 0
2025 | 4 | 6 | 13 | 0
2025 | 4 | 6 | 14 | 0
2025 | 4 | 6 | 15 | 0
2025 | 4 | 6 | 16 | 0
2025 | 4 | 6 | 17 | 0
2025 | 4 | 6 | 18 | 0
2025 | 4 | 6 | 19 | 0
2025 | 4 | 6 | 20 | 0
2025 | 4 | 6 | 21 | 0
2025 | 4 | 6 | 22 | 0
2025 | 4 | 6 | 23 | 0
2025 | 4 | 7 | 0 | 0
2025 | 4 | 7 | 1 | 0
2025 | 4 | 7 | 2 | 0
2025 | 4 | 7 | 3 | 0
2025 | 4 | 7 | 4 | 0
2025 | 4 | 7 | 5 | 0
2025 | 4 | 7 | 6 | 0
2025 | 4 | 7 | 7 | 0
2025 | 4 | 7 | 8 | 0
2025 | 4 | 7 | 9 | 0
2025 | 4 | 7 | 10 | 0
2025 | 4 | 7 | 11 | 0
2025 | 4 | 7 | 12 | 0
2025 | 4 | 7 | 13 | 0
2025 | 4 | 7 | 14 | 0
2025 | 4 | 7 | 15 | 0
2025 | 4 | 7 | 16 | 0
2025 | 4 | 7 | 17 | 0
2025 | 4 | 7 | 18 | 0
2025 | 4 | 7 | 19 | 0
2025 | 4 | 7 | 20 | 0
2025 | 4 | 7 | 21 | 0
2025 | 4 | 7 | 22 | 0
2025 | 4 | 7 | 23 | 0
2025 | 4 | 8 | 0 | 0
2025 | 4 | 8 | 1 | 0
2025 | 4 | 8 | 2 | 0
2025 | 4 | 8 | 3 | 0
2025 | 4 | 8 | 4 | 0
2025 | 4 | 8 | 5 | 0
2025 | 4 | 8 | 6 | 0
2025 | 4 | 8 | 7 | 0
2025 | 4 | 8 | 8 | 0
2025 | 4 | 8 | 9 | 0
2025 | 4 | 8 | 10 | 0
2025 | 4 | 8 | 11 | 0
2025 | 4 | 8 | 12 | 0
2025 | 4 | 8 | 13 | 0
2025 | 4 | 8 | 14 | 0
2025 | 4 | 8 | 15 | 0
2025 | 4 | 8 | 16 | 0
2025 | 4 | 8 | 17 | 0
2025 | 4 | 8 | 18 | 0
2025 | 4 | 8 | 19 | 0
2025 | 4 | 8 | 20 | 0
2025 | 4 | 8 | 21 | 0
2025 | 4 | 8 | 22 | 0
2025 | 4 | 8 | 23 | 0
2025 | 4 | 9 | 0 | 0
2025 | 4 | 9 | 1 | 0
2025 | 4 | 9 | 2 | 0
2025 | 4 | 9 | 3 | 0
2025 | 4 | 9 | 4 | 0
2025 | 4 | 9 | 5 | 0
2025 | 4 | 9 | 6 | 0
2025 | 4 | 9 | 7 | 0
2025 | 4 | 9 | 8 | 0
2025 | 4 | 9 | 9 | 0
2025 | 4 | 9 | 10 | 0
2025 | 4 | 9 | 11 | 0
2025 | 4 | 9 | 12 | 0
2025 | 4 | 9 | 13 | 0
2025 | 4 | 9 | 14 | 0
2025 | 4 | 9 | 15 | 0
2025 | 4 | 9 | 16 | 0
2025 | 4 | 9 | 17 | 0
2025 | 4 | 9 | 18 | 0
2025 | 4 | 9 | 19 | 0
2025 | 4 | 9 | 20 | 0
2025 | 4 | 9 | 21 | 0
2025 | 4 | 9 | 22 | 0
2025 | 4 | 9 | 23 | 0
2025 | 4 | 10 | 0 | 0
2025 | 4 | 10 | 1 | 0
2025 | 4 | 10 | 2 | 0
2025 | 4 | 10 | 3 | 0
2025 | 4 | 10 | 4 | 0
2025 | 4 | 10 | 5 | 0
2025 | 4 | 10 | 6 | 0
2025 | 4 | 10 | 7 | 0
2025 | 4 | 10 | 8 | 0
2025 | 4 | 10 | 9 | 0
2025 | 4 | 10 | 10 | 0
2025 | 4 | 10 | 11 | 0
2025 | 4 | 10 | 12 | 0
2025 | 4 | 10 | 13 | 0
2025 | 4 | 10 | 14 | 0
2025 | 4 | 10 | 15 | 0
2025 | 4 | 10 | 16 | 0
2025 | 4 | 10 | 17 | 0
2025 | 4 | 10 | 18 | 0
2025 | 4 | 10 | 19 | 0
2025 | 4 | 10 | 20 | 0
2025 | 4 | 10 | 21 | 0
2025 | 4 | 10 | 22 | 0
2025 | 4 | 10 | 23 | 0
2025 | 4 | 11 | 0 | 0
2025 | 4 | 11 | 1 | 0
2025 | 4 | 11 | 2 | 0
2025 | 4 | 11 | 3 | 0
2025 | 4 | 11 | 4 | 0
2025 | 4 | 11 | 5 | 0
2025 | 4 | 11 | 6 | 0
2025 | 4 | 11 | 7 | 0
2025 | 4 | 11 | 8 | 0
2025 | 4 | 11 | 9 | 0
2025 | 4 | 11 | 10 | 0
2025 | 4 | 11 | 11 | 0
2025 | 4 | 11 | 12 | 0
2025 | 4 | 11 | 13 | 0
2025 | 4 | 11 | 14 | 0
2025 | 4 | 11 | 15 | 0
2025 | 4 | 11 | 16 | 0
2025 | 4 | 11 | 17 | 0
2025 | 4 | 11 | 18 | 0
2025 | 4 | 11 | 19 | 0
2025 | 4 | 11 | 20 | 0
2025 | 4 | 11 | 21 | 0
2025 | 4 | 11 | 22 | 0
2025 | 4 | 11 | 23 | 0
2025 | 4 | 12 | 0 | 0
2025 | 4 | 12 | 1 | 0
2025 | 4 | 12 | 2 | 0
2025 | 4 | 12 | 3 | 0
2025 | 4 | 12 | 4 | 0
2025 | 4 | 12 | 5 | 0
2025 | 4 | 12 | 6 | 0
2025 | 4 | 12 | 7 | 0
2025 | 4 | 12 | 8 | 0
2025 | 4 | 12 | 9 | 0
2025 | 4 | 12 | 10 | 0
2025 | 4 | 12 | 11 | 0
2025 | 4 | 12 | 12 | 0
2025 | 4 | 12 | 13 | 0
2025 | 4 | 12 | 14 | 0
2025 | 4 | 12 | 15 | 0
2025 | 4 | 12 | 16 | 0
2025 | 4 | 12 | 17 | 0
2025 | 4 | 12 | 18 | 0
2025 | 4 | 12 | 19 | 0
2025 | 4 | 12 | 20 | 0
2025 | 4 | 12 | 21 | 0
2025 | 4 | 12 | 22 | 0
2025 | 4 | 12 | 23 | 0
2025 | 4 | 13 | 0 | 0
2025 | 4 | 13 | 1 | 0
2025 | 4 | 13 | 2 | 0
2025 | 4 | 13 | 3 | 0
2025 | 4 | 13 | 4 | 0
2025 | 4 | 13 | 5 | 0
2025 | 4 | 13 | 6 | 0
2025 | 4 | 13 | 7 | 0
2025 | 4 | 13 | 8 | 0
2025 | 4 | 13 | 9 | 0
2025 | 4 | 13 | 10 | 0
2025 | 4 | 13 | 11 | 0
2025 | 4 | 13 | 12 | 0
2025 | 4 | 13 | 13 | 0
2025 | 4 | 13 | 14 | 0
2025 | 4 | 13 | 15 | 0
2025 | 4 | 13 | 16 | 0
2025 | 4 | 13 | 17 | 0
2025 | 4 | 13 | 18 | 0
2025 | 4 | 13 | 19 | 0
2025 | 4 | 13 | 20 | 0
2025 | 4 | 13 | 21 | 0
2025 | 4 | 13 | 22 | 0
2025 | 4 | 13 | 23 | 0
2025 | 4 | 14 | 0 | 0
2025 | 4 | 14 | 1 | 0
2025 | 4 | 14 | 2 | 0
2025 | 4 | 14 | 3 | 0
2025 | 4 | 14 | 4 | 0
2025 | 4 | 14 | 5 | 0
2025 | 4 | 14 | 6 | 0
2025 | 4 | 14 | 7 | 0
2025 | 4 | 14 | 8 | 0
2025 | 4 | 14 | 9 | 0
2025 | 4 | 14 | 10 | 0
2025 | 4 | 14 | 11 | 0
2025 | 4 | 14 | 12 | 0
2025 | 4 | 14 | 13 | 0
2025 | 4 | 14 | 14 | 0
2025 | 4 | 14 | 15 | 0
2025 | 4 | 14 | 16 | 0
2025 | 4 | 14 | 17 | 0
2025 | 4 | 14 | 18 | 0
2025 | 4 | 14 | 19 | 0
2025 | 4 | 14 | 20 | 0
2025 | 4 | 14 | 21 | 0
2025 | 4 | 14 | 22 | 0
2025 | 4 | 14 | 23 | 0
2025 | 4 | 15 | 0 | 0
2025 | 4 | 15 | 1 | 0
2025 | 4 | 15 | 2 | 0
2025 | 4 | 15 | 3 | 0
2025 | 4 | 15 | 4 | 0
2025 | 4 | 15 | 5 | 0
2025 | 4 | 15 | 6 | 0
2025 | 4 | 15 | 7 | 0
2025 | 4 | 15 | 8 | 0
2025 | 4 | 15 | 9 | 0
2025 | 4 | 15 | 10 | 0
2025 | 4 | 15 | 11 | 0
2025 | 4 | 15 | 12 | 0
2025 | 4 | 15 | 13 | 0
2025 | 4 | 15 | 14 | 0
2025 | 4 | 15 | 15 | 0
2025 | 4 | 15 | 16 | 0
2025 | 4 | 15 | 17 | 0
2025 | 4 | 15 | 18 | 0
2025 | 4 | 15 | 19 | 0
2025 | 4 | 15 | 20 | 0
2025 | 4 | 15 | 21 | 0
2025 | 4 | 15 | 22 | 0
2025 | 4 | 15 | 23 | 0
2025 | 4 | 16 | 0 | 0
2025 | 4 | 16 | 1 | 0
2025 | 4 | 16 | 2 | 0
2025 | 4 | 16 | 3 | 0
2025 | 4 | 16 | 4 | 0
2025 | 4 | 16 | 5 | 0
2025 | 4 | 16 | 6 | 0
2025 | 4 | 16 | 7 | 0
2025 | 4 | 16 | 8 | 0
2025 | 4 | 16 | 9 | 0
2025 | 4 | 16 | 10 | 0
2025 | 4 | 16 | 11 | 0
2025 | 4 | 16 | 12 | 0
2025 | 4 | 16 | 13 | 0
2025 | 4 | 16 | 14 | 0
2025 | 4 | 16 | 15 | 0
2025 | 4 | 16 | 16 | 0
2025 | 4 | 16 | 17 | 0
2025 | 4 | 16 | 18 | 0
2025 | 4 | 16 | 19 | 0
2025 | 4 | 16 | 20 | 0
2025 | 4 | 16 | 21 | 0
2025 | 4 | 16 | 22 | 0
2025 | 4 | 16 | 23 | 0
2025 | 4 | 17 | 0 | 0
2025 | 4 | 17 | 1 | 0
2025 | 4 | 17 | 2 | 0
2025 | 4 | 17 | 3 | 0
2025 | 4 | 17 | 4 | 0
2025 | 4 | 17 | 5 | 0
2025 | 4 | 17 | 6 | 0
2025 | 4 | 17 | 7 | 0
2025 | 4 | 17 | 8 | 0
2025 | 4 | 17 | 9 | 0
2025 | 4 | 17 | 10 | 0
2025 | 4 | 17 | 11 | 0
2025 | 4 | 17 | 12 | 0
2025 | 4 | 17 | 13 | 0
2025 | 4 | 17 | 14 | 0
2025 | 4 | 17 | 15 | 0
2025 | 4 | 17 | 16 | 0
2025 | 4 | 17 | 17 | 0
2025 | 4 | 17 | 18 | 0
2025 | 4 | 17 | 19 | 0
2025 | 4 | 17 | 20 | 0
2025 | 4 | 17 | 21 | 0
2025 | 4 | 17 | 22 | 0
2025 | 4 | 17 | 23 | 0
2025 | 4 | 18 | 0 | 0
2025 | 4 | 18 | 1 | 0
2025 | 4 | 18 | 2 | 0
2025 | 4 | 18 | 3 | 0
2025 | 4 | 18 | 4 | 0
2025 | 4 | 18 | 5 | 0
2025 | 4 | 18 | 6 | 0
2025 | 4 | 18 | 7 | 0
2025 | 4 | 18 | 8 | 0
2025 | 4 | 18 | 9 | 0
2025 | 4 | 18 | 10 | 0
2025 | 4 | 18 | 11 | 0
2025 | 4 | 18 | 12 | 0
2025 | 4 | 18 | 13 | 0
2025 | 4 | 18 | 14 | 0
2025 | 4 | 18 | 15 | 0
2025 | 4 | 18 | 16 | 0
2025 | 4 | 18 | 17 | 0
2025 | 4 | 18 | 18 | 0
2025 | 4 | 18 | 19 | 0
2025 | 4 | 18 | 20 | 0
2025 | 4 | 18 | 21 | 0
2025 | 4 | 18 | 22 | 0
2025 | 4 | 18 | 23 | 0
2025 | 4 | 19 | 0 | 0
2025 | 4 | 19 | 1 | 0
2025 | 4 | 19 | 2 | 0
2025 | 4 | 19 | 3 | 0
2025 | 4 | 19 | 4 | 0
2025 | 4 | 19 | 5 | 0
2025 | 4 | 19 | 6 | 0
2025 | 4 | 19 | 7 | 0
2025 | 4 | 19 | 8 | 0
2025 | 4 | 19 | 9 | 0
2025 | 4 | 19 | 10 | 0
2025 | 4 | 19 | 11 | 0
2025 | 4 | 19 | 12 | 0
2025 | 4 | 19 | 13 | 0
2025 | 4 | 19 | 14 | 0
2025 | 4 | 19 | 15 | 0
2025 | 4 | 19 | 16 | 0
2025 | 4 | 19 | 17 | 0
2025 | 4 | 19 | 18 | 0
2025 | 4 | 19 | 19 | 0
2025 | 4 | 19 | 20 | 0
2025 | 4 | 19 | 21 | 0
2025 | 4 | 19 | 22 | 0
2025 | 4 | 19 | 23 | 0
2025 | 4 | 20 | 0 | 0
2025 | 4 | 20 | 1 | 0
2025 | 4 | 20 | 2 | 0
2025 | 4 | 20 | 3 | 0
2025 | 4 | 20 | 4 | 0
2025 | 4 | 20 | 5 | 0
2025 | 4 | 20 | 6 | 0
2025 | 4 | 20 | 7 | 0
2025 | 4 | 20 | 8 | 0
2025 | 4 | 20 | 9 | 0
2025 | 4 | 20 | 10 | 0
2025 | 4 | 20 | 11 | 0
2025 | 4 | 20 | 12 | 0
2025 | 4 | 20 | 13 | 0
2025 | 4 | 20 | 14 | 0
2025 | 4 | 20 | 15 | 0
2025 | 4 | 20 | 16 | 0
2025 | 4 | 20 | 17 | 0
2025 | 4 | 20 | 18 | 0
2025 | 4 | 20 | 19 | 0
2025 | 4 | 20 | 20 | 0
2025 | 4 | 20 | 21 | 0
2025 | 4 | 20 | 22 | 0
2025 | 4 | 20 | 23 | 0
2025 | 4 | 21 | 0 | 0
2025 | 4 | 21 | 1 | 0
2025 | 4 | 21 | 2 | 0
2025 | 4 | 21 | 3 | 0
2025 | 4 | 21 | 4 | 0
2025 | 4 | 21 | 5 | 0
2025 | 4 | 21 | 6 | 0
2025 | 4 | 21 | 7 | 0
2025 | 4 | 21 | 8 | 0
2025 | 4 | 21 | 9 | 0
2025 | 4 | 21 | 10 | 0
2025 | 4 | 21 | 11 | 0
2025 | 4 | 21 | 12 | 0
2025 | 4 | 21 | 13 | 0
2025 | 4 | 21 | 14 | 0
2025 | 4 | 21 | 15 | 0
2025 | 4 | 21 | 16 | 0
2025 | 4 | 21 | 17 | 0
2025 | 4 | 21 | 18 | 0
2025 | 4 | 21 | 19 | 0
2025 | 4 | 21 | 20 | 0
2025 | 4 | 21 | 21 | 0
2025 | 4 | 21 | 22 | 0
2025 | 4 | 21 | 23 | 0
2025 | 4 | 22 | 0 | 0
2025 | 4 | 22 | 1 | 0
2025 | 4 | 22 | 2 | 0
2025 | 4 | 22 | 3 | 0
2025 | 4 | 22 | 4 | 0
2025 | 4 | 22 | 5 | 0
2025 | 4 | 22 | 6 | 0
2025 | 4 | 22 | 7 | 0
2025 | 4 | 22 | 8 | 0
2025 | 4 | 22 | 9 | 0
2025 | 4 | 22 | 10 | 0
2025 | 4 | 22 | 11 | 0
2025 | 4 | 22 | 12 | 0
2025 | 4 | 22 | 13 | 0
2025 | 4 | 22 | 14 | 0
2025 | 4 | 22 | 15 | 0
2025 | 4 | 22 | 16 | 0
2025 | 4 | 22 | 17 | 0
2025 | 4 | 22 | 18 | 0
2025 | 4 | 22 | 19 | 0
2025 | 4 | 22 | 20 | 0
2025 | 4 | 22 | 21 | 0
2025 | 4 | 22 | 22 | 0
2025 | 4 | 22 | 23 | 0
2025 | 4 | 23 | 0 | 0
2025 | 4 | 23 | 1 | 0
2025 | 4 | 23 | 2 | 0
2025 | 4 | 23 | 3 | 0
2025 | 4 | 23 | 4 | 0
2025 | 4 | 23 | 5 | 0
2025 | 4 | 23 | 6 | 0
2025 | 4 | 23 | 7 | 0
2025 | 4 | 23 | 8 | 0
2025 | 4 | 23 | 9 | 0
2025 | 4 | 23 | 10 | 0
2025 | 4 | 23 | 11 | 0
2025 | 4 | 23 | 12 | 0
2025 | 4 | 23 | 13 | 0
2025 | 4 | 23 | 14 | 0
2025 | 4 | 23 | 15 | 0
2025 | 4 | 23 | 16 | 0
2025 | 4 | 23 | 17 | 0
2025 | 4 | 23 | 18 | 0
2025 | 4 | 23 | 19 | 0
2025 | 4 | 23 | 20 | 0
2025 | 4 | 23 | 21 | 0
2025 | 4 | 23 | 22 | 0
2025 | 4 | 23 | 23 | 0
2025 | 4 | 24 | 0 | 0
2025 | 4 | 24 | 1 | 0
2025 | 4 | 24 | 2 | 0
2025 | 4 | 24 | 3 | 0
2025 | 4 | 24 | 4 | 0
2025 | 4 | 24 | 5 | 0
2025 | 4 | 24 | 6 | 0
2025 | 4 | 24 | 7 | 0
2025 | 4 | 24 | 8 | 0
2025 | 4 | 24 | 9 | 0
2025 | 4 | 24 | 10 | 0
2025 | 4 | 24 | 11 | 0
2025 | 4 | 24 | 12 | 0
2025 | 4 | 24 | 13 | 0
2025 | 4 | 24 | 14 | 0
2025 | 4 | 24 | 15 | 0
2025 | 4 | 24 | 16 | 0
2025 | 4 | 24 | 17 | 0
2025 | 4 | 24 | 18 | 0
2025 | 4 | 24 | 19 | 0
2025 | 4 | 24 | 20 | 0
2025 | 4 | 24 | 21 | 0
2025 | 4 | 24 | 22 | 0
2025 | 4 | 24 | 23 | 0
2025 | 4 | 25 | 0 | 0
2025 | 4 | 25 | 1 | 0
2025 | 4 | 25 | 2 | 0
2025 | 4 | 25 | 3 | 0
2025 | 4 | 25 | 4 | 0
2025 | 4 | 25 | 5 | 0
2025 | 4 | 25 | 6 | 0
2025 | 4 | 25 | 7 | 0
2025 | 4 | 25 | 8 | 0
2025 | 4 | 25 | 9 | 0
2025 | 4 | 25 | 10 | 0
2025 | 4 | 25 | 11 | 0
2025 | 4 | 25 | 12 | 0
2025 | 4 | 25 | 13 | 0
2025 | 4 | 25 | 14 | 0
2025 | 4 | 25 | 15 | 0
2025 | 4 | 25 | 16 | 0
2025 | 4 | 25 | 17 | 0
2025 | 4 | 25 | 18 | 0
2025 | 4 | 25 | 19 | 0
2025 | 4 | 25 | 20 | 0
2025 | 4 | 25 | 21 | 0
2025 | 4 | 25 | 22 | 0
2025 | 4 | 25 | 23 | 0
2025 | 4 | 26 | 0 | 0
2025 | 4 | 26 | 1 | 0
2025 | 4 | 26 | 2 | 0
2025 | 4 | 26 | 3 | 0
2025 | 4 | 26 | 4 | 0
2025 | 4 | 26 | 5 | 0
2025 | 4 | 26 | 6 | 0
2025 | 4 | 26 | 7 | 0
2025 | 4 | 26 | 8 | 0
2025 | 4 | 26 | 9 | 0
2025 | 4 | 26 | 10 | 0
2025 | 4 | 26 | 11 | 0
2025 | 4 | 26 | 12 | 0
2025 | 4 | 26 | 13 | 0
2025 | 4 | 26 | 14 | 0
2025 | 4 | 26 | 15 | 0
2025 | 4 | 26 | 16 | 0
2025 | 4 | 26 | 17 | 0
2025 | 4 | 26 | 18 | 0
2025 | 4 | 26 | 19 | 0
2025 | 4 | 26 | 20 | 0
2025 | 4 | 26 | 21 | 0
2025 | 4 | 26 | 22 | 0
2025 | 4 | 26 | 23 | 0
2025 | 4 | 27 | 0 | 0
2025 | 4 | 27 | 1 | 0
2025 | 4 | 27 | 2 | 0
2025 | 4 | 27 | 3 | 0
2025 | 4 | 27 | 4 | 0
2025 | 4 | 27 | 5 | 0
2025 | 4 | 27 | 6 | 0
2025 | 4 | 27 | 7 | 0
2025 | 4 | 27 | 8 | 0
2025 | 4 | 27 | 9 | 0
2025 | 4 | 27 | 10 | 0
2025 | 4 | 27 | 11 | 0
2025 | 4 | 27 | 12 | 0
2025 | 4 | 27 | 13 | 0
2025 | 4 | 27 | 14 | 0
2025 | 4 | 27 | 15 | 0
2025 | 4 | 27 | 16 | 0
2025 | 4 | 27 | 17 | 0
2025 | 4 | 27 | 18 | 0
2025 | 4 | 27 | 19 | 0
2025 | 4 | 27 | 20 | 0
2025 | 4 | 27 | 21 | 0
2025 | 4 | 27 | 22 | 0
2025 | 4 | 27 | 23 | 0
2025 | 4 | 28 | 0 | 0
2025 | 4 | 28 | 1 | 0
2025 | 4 | 28 | 2 | 0
2025 | 4 | 28 | 3 | 0
2025 | 4 | 28 | 4 | 0
2025 | 4 | 28 | 5 | 0
2025 | 4 | 28 | 6 | 0
2025 | 4 | 28 | 7 | 0
2025 | 4 | 28 | 8 | 0
2025 | 4 | 28 | 9 | 0
2025 | 4 | 28 | 10 | 0
2025 | 4 | 28 | 11 | 0
2025 | 4 | 28 | 12 | 0
2025 | 4 | 28 | 13 | 0
2025 | 4 | 28 | 14 | 0
2025 | 4 | 28 | 15 | 0
2025 | 4 | 28 | 16 | 0
2025 | 4 | 28 | 17 | 0
2025 | 4 | 28 | 18 | 0
2025 | 4 | 28 | 19 | 0
2025 | 4 | 28 | 20 | 0
2025 | 4 | 28 | 21 | 0
2025 | 4 | 28 | 22 | 0
2025 | 4 | 28 | 23 | 0
2025 | 4 | 29 | 0 | 0
2025 | 4 | 29 | 1 | 0
2025 | 4 | 29 | 2 | 0
2025 | 4 | 29 | 3 | 0
2025 | 4 | 29 | 4 | 0
2025 | 4 | 29 | 5 | 0
2025 | 4 | 29 | 6 | 0
2025 | 4 | 29 | 7 | 0
2025 | 4 | 29 | 8 | 0
2025 | 4 | 29 | 9 | 0
2025 | 4 | 29 | 10 | 0
2025 | 4 | 29 | 11 | 0
2025 | 4 | 29 | 12 | 0
2025 | 4 | 29 | 13 | 0
2025 | 4 | 29 | 14 | 0
2025 | 4 | 29 | 15 | 0
2025 | 4 | 29 | 16 | 0
2025 | 4 | 29 | 17 | 0
2025 | 4 | 29 | 18 | 0
2025 | 4 | 29 | 19 | 0
2025 | 4 | 29 | 20 | 0
2025 | 4 | 29 | 21 | 0
2025 | 4 | 29 | 22 | 0
2025 | 4 | 29 | 23 | 0
2025 | 4 | 30 | 0 | 0
2025 | 4 | 30 | 1 | 0
2025 | 4 | 30 | 2 | 0
2025 | 4 | 30 | 3 | 0
2025 | 4 | 30 | 4 | 0
2025 | 4 | 30 | 5 | 0
2025 | 4 | 30 | 6 | 0
2025 | 4 | 30 | 7 | 0
2025 | 4 | 30 | 8 | 0
2025 | 4 | 30 | 9 | 0
2025 | 4 | 30 | 10 | 0
2025 | 4 | 30 | 11 | 0
2025 | 4 | 30 | 12 | 0
2025 | 4 | 30 | 13 | 0
2025 | 4 | 30 | 14 | 0
2025 | 4 | 30 | 15 | 0
2025 | 4 | 30 | 16 | 0
2025 | 4 | 30 | 17 | 0
2025 | 4 | 30 | 18 | 0
2025 | 4 | 30 | 19 | 0
2025 | 4 | 30 | 20 | 0
2025 | 4 | 30 | 21 | 0
2025 | 4 | 30 | 22 | 0
2025 | 4 | 30 | 23 | 0
2025 | 5 | 1 | 0 | 0
2025 | 5 | 1 | 1 | 0
2025 | 5 | 1 | 2 | 0
2025 | 5 | 1 | 3 | 0
2025 | 5 | 1 | 4 | 0
2025 | 5 | 1 | 5 | 0
2025 | 5 | 1 | 6 | 0
2025 | 5 | 1 | 7 | 0
2025 | 5 | 1 | 8 | 0
2025 | 5 | 1 | 9 | 0
2025 | 5 | 1 | 10 | 0
2025 | 5 | 1 | 11 | 0
2025 | 5 | 1 | 12 | 0
2025 | 5 | 1 | 13 | 0
2025 | 5 | 1 | 14 | 0
2025 | 5 | 1 | 15 | 0
2025 | 5 | 1 | 16 | 0
2025 | 5 | 1 | 17 | 0
2025 | 5 | 1 | 18 | 0
2025 | 5 | 1 | 19 | 0
2025 | 5 | 1 | 20 | 0
2025 | 5 | 1 | 21 | 0
2025 | 5 | 1 | 22 | 0
2025 | 5 | 1 | 23 | 0
2025 | 5 | 2 | 0 | 0
2025 | 5 | 2 | 1 | 0
2025 | 5 | 2 | 2 | 0
2025 | 5 | 2 | 3 | 0
2025 | 5 | 2 | 4 | 0
2025 | 5 | 2 | 5 | 0
2025 | 5 | 2 | 6 | 0
2025 | 5 | 2 | 7 | 0
2025 | 5 | 2 | 8 | 0
2025 | 5 | 2 | 9 | 0
2025 | 5 | 2 | 10 | 0
2025 | 5 | 2 | 11 | 0
2025 | 5 | 2 | 12 | 0
2025 | 5 | 2 | 13 | 0
2025 | 5 | 2 | 14 | 0
2025 | 5 | 2 | 15 | 0
2025 | 5 | 2 | 16 | 0
2025 | 5 | 2 | 17 | 0
2025 | 5 | 2 | 18 | 0
2025 | 5 | 2 | 19 | 0
2025 | 5 | 2 | 20 | 0
2025 | 5 | 2 | 21 | 0
2025 | 5 | 2 | 22 | 0
2025 | 5 | 2 | 23 | 0
2025 | 5 | 3 | 0 | 0
2025 | 5 | 3 | 1 | 0
2025 | 5 | 3 | 2 | 0
2025 | 5 | 3 | 3 | 0
2025 | 5 | 3 | 4 | 0
2025 | 5 | 3 | 5 | 0
2025 | 5 | 3 | 6 | 0
2025 | 5 | 3 | 7 | 0
2025 | 5 | 3 | 8 | 0
2025 | 5 | 3 | 9 | 0
2025 | 5 | 3 | 10 | 0
2025 | 5 | 3 | 11 | 0
2025 | 5 | 3 | 12 | 0
2025 | 5 | 3 | 13 | 0
2025 | 5 | 3 | 14 | 0
2025 | 5 | 3 | 15 | 0
2025 | 5 | 3 | 16 | 0
2025 | 5 | 3 | 17 | 0
2025 | 5 | 3 | 18 | 0
2025 | 5 | 3 | 19 | 0
2025 | 5 | 3 | 20 | 0
2025 | 5 | 3 | 21 | 0
2025 | 5 | 3 | 22 | 0
2025 | 5 | 3 | 23 | 0
2025 | 5 | 4 | 0 | 0
2025 | 5 | 4 | 1 | 0
2025 | 5 | 4 | 2 | 0
2025 | 5 | 4 | 3 | 0
2025 | 5 | 4 | 4 | 0
2025 | 5 | 4 | 5 | 0
2025 | 5 | 4 | 6 | 0
2025 | 5 | 4 | 7 | 0
2025 | 5 | 4 | 8 | 0
2025 | 5 | 4 | 9 | 0
2025 | 5 | 4 | 10 | 0
2025 | 5 | 4 | 11 | 0
2025 | 5 | 4 | 12 | 0
2025 | 5 | 4 | 13 | 0
2025 | 5 | 4 | 14 | 0
2025 | 5 | 4 | 15 | 0
2025 | 5 | 4 | 16 | 0
2025 | 5 | 4 | 17 | 0
2025 | 5 | 4 | 18 | 0
2025 | 5 | 4 | 19 | 0
2025 | 5 | 4 | 20 | 0
2025 | 5 | 4 | 21 | 0
2025 | 5 | 4 | 22 | 0
2025 | 5 | 4 | 23 | 0
2025 | 5 | 5 | 0 | 0
2025 | 5 | 5 | 1 | 0
2025 | 5 | 5 | 2 | 0
2025 | 5 | 5 | 3 | 0
2025 | 5 | 5 | 4 | 0
2025 | 5 | 5 | 5 | 0
2025 | 5 | 5 | 6 | 0
2025 | 5 | 5 | 7 | 0
2025 | 5 | 5 | 8 | 0
2025 | 5 | 5 | 9 | 0
2025 | 5 | 5 | 10 | 0
2025 | 5 | 5 | 11 | 0
2025 | 5 | 5 | 12 | 0
2025 | 5 | 5 | 13 | 0
2025 | 5 | 5 | 14 | 0
2025 | 5 | 5 | 15 | 0
2025 | 5 | 5 | 16 | 0
2025 | 5 | 5 | 17 | 0
2025 | 5 | 5 | 18 | 0
2025 | 5 | 5 | 19 | 0
2025 | 5 | 5 | 20 | 0
2025 | 5 | 5 | 21 | 0
2025 | 5 | 5 | 22 | 0
2025 | 5 | 5 | 23 | 0
2025 | 5 | 6 | 0 | 0
2025 | 5 | 6 | 1 | 0
2025 | 5 | 6 | 2 | 0
2025 | 5 | 6 | 3 | 0
2025 | 5 | 6 | 4 | 0
2025 | 5 | 6 | 5 | 0
2025 | 5 | 6 | 6 | 0
2025 | 5 | 6 | 7 | 0
2025 | 5 | 6 | 8 | 0
2025 | 5 | 6 | 9 | 0
2025 | 5 | 6 | 10 | 0
2025 | 5 | 6 | 11 | 0
2025 | 5 | 6 | 12 | 0
2025 | 5 | 6 | 13 | 0
2025 | 5 | 6 | 14 | 0
2025 | 5 | 6 | 15 | 0
2025 | 5 | 6 | 16 | 0
2025 | 5 | 6 | 17 | 0
2025 | 5 | 6 | 18 | 0
2025 | 5 | 6 | 19 | 0
2025 | 5 | 6 | 20 | 0
2025 | 5 | 6 | 21 | 0
2025 | 5 | 6 | 22 | 0
2025 | 5 | 6 | 23 | 0
2025 | 5 | 7 | 0 | 0
2025 | 5 | 7 | 1 | 0
2025 | 5 | 7 | 2 | 0
2025 | 5 | 7 | 3 | 0
2025 | 5 | 7 | 4 | 0
2025 | 5 | 7 | 5 | 0
2025 | 5 | 7 | 6 | 0
2025 | 5 | 7 | 7 | 0
2025 | 5 | 7 | 8 | 0
2025 | 5 | 7 | 9 | 0
2025 | 5 | 7 | 10 | 0
2025 | 5 | 7 | 11 | 0
2025 | 5 | 7 | 12 | 0
2025 | 5 | 7 | 13 | 0
2025 | 5 | 7 | 14 | 0
2025 | 5 | 7 | 15 | 0
2025 | 5 | 7 | 16 | 0
2025 | 5 | 7 | 17 | 0
2025 | 5 | 7 | 18 | 0
2025 | 5 | 7 | 19 | 0
2025 | 5 | 7 | 20 | 0
2025 | 5 | 7 | 21 | 0
2025 | 5 | 7 | 22 | 0
2025 | 5 | 7 | 23 | 0
2025 | 5 | 8 | 0 | 0
2025 | 5 | 8 | 1 | 0
2025 | 5 | 8 | 2 | 0
2025 | 5 | 8 | 3 | 0
2025 | 5 | 8 | 4 | 0
2025 | 5 | 8 | 5 | 0
2025 | 5 | 8 | 6 | 0
2025 | 5 | 8 | 7 | 0
2025 | 5 | 8 | 8 | 0
2025 | 5 | 8 | 9 | 0
2025 | 5 | 8 | 10 | 0
2025 | 5 | 8 | 11 | 0
2025 | 5 | 8 | 12 | 0
2025 | 5 | 8 | 13 | 0
2025 | 5 | 8 | 14 | 0
2025 | 5 | 8 | 15 | 0
2025 | 5 | 8 | 16 | 0
2025 | 5 | 8 | 17 | 0
2025 | 5 | 8 | 18 | 0
2025 | 5 | 8 | 19 | 0
2025 | 5 | 8 | 20 | 0
2025 | 5 | 8 | 21 | 0
2025 | 5 | 8 | 22 | 0
2025 | 5 | 8 | 23 | 0
2025 | 5 | 9 | 0 | 0
2025 | 5 | 9 | 1 | 0
2025 | 5 | 9 | 2 | 0
2025 | 5 | 9 | 3 | 0
2025 | 5 | 9 | 4 | 0
2025 | 5 | 9 | 5 | 0
2025 | 5 | 9 | 6 | 0
2025 | 5 | 9 | 7 | 0
2025 | 5 | 9 | 8 | 0
2025 | 5 | 9 | 9 | 0
2025 | 5 | 9 | 10 | 0
2025 | 5 | 9 | 11 | 0
2025 | 5 | 9 | 12 | 0
2025 | 5 | 9 | 13 | 0
2025 | 5 | 9 | 14 | 0
2025 | 5 | 9 | 15 | 0
2025 | 5 | 9 | 16 | 0
2025 | 5 | 9 | 17 | 0
2025 | 5 | 9 | 18 | 0
2025 | 5 | 9 | 19 | 0
2025 | 5 | 9 | 20 | 0
2025 | 5 | 9 | 21 | 0
2025 | 5 | 9 | 22 | 0
2025 | 5 | 9 | 23 | 0
2025 | 5 | 10 | 0 | 0
2025 | 5 | 10 | 1 | 0
2025 | 5 | 10 | 2 | 0
2025 | 5 | 10 | 3 | 0
2025 | 5 | 10 | 4 | 0
2025 | 5 | 10 | 5 | 0
2025 | 5 | 10 | 6 | 0
2025 | 5 | 10 | 7 | 0
2025 | 5 | 10 | 8 | 0
2025 | 5 | 10 | 9 | 0
2025 | 5 | 10 | 10 | 0
2025 | 5 | 10 | 11 | 0
2025 | 5 | 10 | 12 | 0
2025 | 5 | 10 | 13 | 0
2025 | 5 | 10 | 14 | 0
2025 | 5 | 10 | 15 | 0
2025 | 5 | 10 | 16 | 0
2025 | 5 | 10 | 17 | 0
2025 | 5 | 10 | 18 | 0
2025 | 5 | 10 | 19 | 0
2025 | 5 | 10 | 20 | 0
2025 | 5 | 10 | 21 | 0
2025 | 5 | 10 | 22 | 0
2025 | 5 | 10 | 23 | 0
2025 | 5 | 11 | 0 | 0
2025 | 5 | 11 | 1 | 0
2025 | 5 | 11 | 2 | 0
2025 | 5 | 11 | 3 | 0
2025 | 5 | 11 | 4 | 0
2025 | 5 | 11 | 5 | 0
2025 | 5 | 11 | 6 | 0
2025 | 5 | 11 | 7 | 0
2025 | 5 | 11 | 8 | 0
2025 | 5 | 11 | 9 | 0
2025 | 5 | 11 | 10 | 0
2025 | 5 | 11 | 11 | 0
2025 | 5 | 11 | 12 | 0
2025 | 5 | 11 | 13 | 0
2025 | 5 | 11 | 14 | 0
2025 | 5 | 11 | 15 | 0
2025 | 5 | 11 | 16 | 0
2025 | 5 | 11 | 17 | 0
2025 | 5 | 11 | 18 | 0
2025 | 5 | 11 | 19 | 0
2025 | 5 | 11 | 20 | 0
2025 | 5 | 11 | 21 | 0
2025 | 5 | 11 | 22 | 0
2025 | 5 | 11 | 23 | 0
2025 | 5 | 12 | 0 | 0
2025 | 5 | 12 | 1 | 0
2025 | 5 | 12 | 2 | 0
2025 | 5 | 12 | 3 | 0
2025 | 5 | 12 | 4 | 0
2025 | 5 | 12 | 5 | 0
2025 | 5 | 12 | 6 | 0
2025 | 5 | 12 | 7 | 0
2025 | 5 | 12 | 8 | 0
2025 | 5 | 12 | 9 | 0
2025 | 5 | 12 | 10 | 0
2025 | 5 | 12 | 11 | 0
2025 | 5 | 12 | 12 | 0
2025 | 5 | 12 | 13 | 0
2025 | 5 | 12 | 14 | 0
2025 | 5 | 12 | 15 | 0
2025 | 5 | 12 | 16 | 0
2025 | 5 | 12 | 17 | 0
2025 | 5 | 12 | 18 | 0
2025 | 5 | 12 | 19 | 0
2025 | 5 | 12 | 20 | 0
2025 | 5 | 12 | 21 | 0
2025 | 5 | 12 | 22 | 0
2025 | 5 | 12 | 23 | 0
2025 | 5 | 13 | 0 | 0
2025 | 5 | 13 | 1 | 0
2025 | 5 | 13 | 2 | 0
2025 | 5 | 13 | 3 | 0
2025 | 5 | 13 | 4 | 0
2025 | 5 | 13 | 5 | 0
2025 | 5 | 13 | 6 | 0
2025 | 5 | 13 | 7 | 0
2025 | 5 | 13 | 8 | 0
2025 | 5 | 13 | 9 | 0
2025 | 5 | 13 | 10 | 0
2025 | 5 | 13 | 11 | 0
2025 | 5 | 13 | 12 | 0
2025 | 5 | 13 | 13 | 0
2025 | 5 | 13 | 14 | 0
2025 | 5 | 13 | 15 | 0
2025 | 5 | 13 | 16 | 0
2025 | 5 | 13 | 17 | 0
2025 | 5 | 13 | 18 | 0
2025 | 5 | 13 | 19 | 0
2025 | 5 | 13 | 20 | 0
2025 | 5 | 13 | 21 | 0
2025 | 5 | 13 | 22 | 0
2025 | 5 | 13 | 23 | 0
2025 | 5 | 14 | 0 | 0
2025 | 5 | 14 | 1 | 0
2025 | 5 | 14 | 2 | 0
2025 | 5 | 14 | 3 | 0
2025 | 5 | 14 | 4 | 0
2025 | 5 | 14 | 5 | 0
2025 | 5 | 14 | 6 | 0
2025 | 5 | 14 | 7 | 0
2025 | 5 | 14 | 8 | 0
2025 | 5 | 14 | 9 | 0
2025 | 5 | 14 | 10 | 0
2025 | 5 | 14 | 11 | 0
2025 | 5 | 14 | 12 | 0
2025 | 5 | 14 | 13 | 0
2025 | 5 | 14 | 14 | 0
2025 | 5 | 14 | 15 | 0
2025 | 5 | 14 | 16 | 0
2025 | 5 | 14 | 17 | 0
2025 | 5 | 14 | 18 | 0
2025 | 5 | 14 | 19 | 0
2025 | 5 | 14 | 20 | 0
2025 | 5 | 14 | 21 | 0
2025 | 5 | 14 | 22 | 0
2025 | 5 | 14 | 23 | 0
2025 | 5 | 15 | 0 | 0
2025 | 5 | 15 | 1 | 0
2025 | 5 | 15 | 2 | 0
2025 | 5 | 15 | 3 | 0
2025 | 5 | 15 | 4 | 0
2025 | 5 | 15 | 5 | 0
2025 | 5 | 15 | 6 | 0
2025 | 5 | 15 | 7 | 0
2025 | 5 | 15 | 8 | 0
2025 | 5 | 15 | 9 | 0
2025 | 5 | 15 | 10 | 0
2025 | 5 | 15 | 11 | 0
2025 | 5 | 15 | 12 | 0
2025 | 5 | 15 | 13 | 0
2025 | 5 | 15 | 14 | 0
2025 | 5 | 15 | 15 | 0
2025 | 5 | 15 | 16 | 0
2025 | 5 | 15 | 17 | 0
2025 | 5 | 15 | 18 | 0
2025 | 5 | 15 | 19 | 0
2025 | 5 | 15 | 20 | 0
2025 | 5 | 15 | 21 | 0
2025 | 5 | 15 | 22 | 0
2025 | 5 | 15 | 23 | 0
2025 | 5 | 16 | 0 | 0
2025 | 5 | 16 | 1 | 0
2025 | 5 | 16 | 2 | 0
2025 | 5 | 16 | 3 | 0
2025 | 5 | 16 | 4 | 0
2025 | 5 | 16 | 5 | 0
2025 | 5 | 16 | 6 | 0
2025 | 5 | 16 | 7 | 0
2025 | 5 | 16 | 8 | 0
2025 | 5 | 16 | 9 | 0
2025 | 5 | 16 | 10 | 0
2025 | 5 | 16 | 11 | 0
2025 | 5 | 16 | 12 | 0
2025 | 5 | 16 | 13 | 0
2025 | 5 | 16 | 14 | 0
2025 | 5 | 16 | 15 | 0
2025 | 5 | 16 | 16 | 0
2025 | 5 | 16 | 17 | 0
2025 | 5 | 16 | 18 | 0
2025 | 5 | 16 | 19 | 0
2025 | 5 | 16 | 20 | 0
2025 | 5 | 16 | 21 | 0
2025 | 5 | 16 | 22 | 0
2025 | 5 | 16 | 23 | 0
2025 | 5 | 17 | 0 | 0
2025 | 5 | 17 | 1 | 0
2025 | 5 | 17 | 2 | 0
2025 | 5 | 17 | 3 | 0
2025 | 5 | 17 | 4 | 0
2025 | 5 | 17 | 5 | 0
2025 | 5 | 17 | 6 | 0
2025 | 5 | 17 | 7 | 0
2025 | 5 | 17 | 8 | 0
2025 | 5 | 17 | 9 | 0
2025 | 5 | 17 | 10 | 0
2025 | 5 | 17 | 11 | 0
2025 | 5 | 17 | 12 | 0
2025 | 5 | 17 | 13 | 0
2025 | 5 | 17 | 14 | 0
2025 | 5 | 17 | 15 | 0
2025 | 5 | 17 | 16 | 0
2025 | 5 | 17 | 17 | 0
2025 | 5 | 17 | 18 | 0
2025 | 5 | 17 | 19 | 0
2025 | 5 | 17 | 20 | 0
2025 | 5 | 17 | 21 | 0
2025 | 5 | 17 | 22 | 0
2025 | 5 | 17 | 23 | 0
2025 | 5 | 18 | 0 | 0
2025 | 5 | 18 | 1 | 0
2025 | 5 | 18 | 2 | 0
2025 | 5 | 18 | 3 | 0
2025 | 5 | 18 | 4 | 0
2025 | 5 | 18 | 5 | 0
2025 | 5 | 18 | 6 | 0
2025 | 5 | 18 | 7 | 0
2025 | 5 | 18 | 8 | 0
2025 | 5 | 18 | 9 | 0
2025 | 5 | 18 | 10 | 0
2025 | 5 | 18 | 11 | 0
2025 | 5 | 18 | 12 | 0
2025 | 5 | 18 | 13 | 0
2025 | 5 | 18 | 14 | 0
2025 | 5 | 18 | 15 | 0
2025 | 5 | 18 | 16 | 0
2025 | 5 | 18 | 17 | 0
2025 | 5 | 18 | 18 | 0
2025 | 5 | 18 | 19 | 0
2025 | 5 | 18 | 20 | 0
2025 | 5 | 18 | 21 | 0
2025 | 5 | 18 | 22 | 0
2025 | 5 | 18 | 23 | 0
2025 | 5 | 19 | 0 | 0
2025 | 5 | 19 | 1 | 0
2025 | 5 | 19 | 2 | 0
2025 | 5 | 19 | 3 | 0
2025 | 5 | 19 | 4 | 0
2025 | 5 | 19 | 5 | 0
2025 | 5 | 19 | 6 | 0
2025 | 5 | 19 | 7 | 0
2025 | 5 | 19 | 8 | 0
2025 | 5 | 19 | 9 | 0
2025 | 5 | 19 | 10 | 0
2025 | 5 | 19 | 11 | 0
2025 | 5 | 19 | 12 | 0
2025 | 5 | 19 | 13 | 0
2025 | 5 | 19 | 14 | 0
2025 | 5 | 19 | 15 | 0
2025 | 5 | 19 | 16 | 0
2025 | 5 | 19 | 17 | 0
2025 | 5 | 19 | 18 | 0
2025 | 5 | 19 | 19 | 0
2025 | 5 | 19 | 20 | 0
2025 | 5 | 19 | 21 | 0
2025 | 5 | 19 | 22 | 0
2025 | 5 | 19 | 23 | 0
2025 | 5 | 20 | 0 | 0
2025 | 5 | 20 | 1 | 0
2025 | 5 | 20 | 2 | 0
2025 | 5 | 20 | 3 | 0
2025 | 5 | 20 | 4 | 0
2025 | 5 | 20 | 5 | 0
2025 | 5 | 20 | 6 | 0
2025 | 5 | 20 | 7 | 0
2025 | 5 | 20 | 8 | 0
2025 | 5 | 20 | 9 | 0
2025 | 5 | 20 | 10 | 0
2025 | 5 | 20 | 11 | 0
2025 | 5 | 20 | 12 | 0
2025 | 5 | 20 | 13 | 0
2025 | 5 | 20 | 14 | 0
2025 | 5 | 20 | 15 | 0
2025 | 5 | 20 | 16 | 0
2025 | 5 | 20 | 17 | 0
2025 | 5 | 20 | 18 | 0
2025 | 5 | 20 | 19 | 0
2025 | 5 | 20 | 20 | 0
2025 | 5 | 20 | 21 | 0
2025 | 5 | 20 | 22 | 0
2025 | 5 | 20 | 23 | 0
2025 | 5 | 21 | 0 | 0
2025 | 5 | 21 | 1 | 0
2025 | 5 | 21 | 2 | 0
2025 | 5 | 21 | 3 | 0
2025 | 5 | 21 | 4 | 0
2025 | 5 | 21 | 5 | 0
2025 | 5 | 21 | 6 | 0
2025 | 5 | 21 | 7 | 0
2025 | 5 | 21 | 8 | 0
2025 | 5 | 21 | 9 | 0
2025 | 5 | 21 | 10 | 0
2025 | 5 | 21 | 11 | 0
2025 | 5 | 21 | 12 | 0
2025 | 5 | 21 | 13 | 0
2025 | 5 | 21 | 14 | 0
2025 | 5 | 21 | 15 | 0
2025 | 5 | 21 | 16 | 0
2025 | 5 | 21 | 17 | 0
2025 | 5 | 21 | 18 | 0
2025 | 5 | 21 | 19 | 0
2025 | 5 | 21 | 20 | 0
2025 | 5 | 21 | 21 | 0
2025 | 5 | 21 | 22 | 0
2025 | 5 | 21 | 23 | 0
2025 | 5 | 22 | 0 | 0
2025 | 5 | 22 | 1 | 0
2025 | 5 | 22 | 2 | 0
2025 | 5 | 22 | 3 | 0
2025 | 5 | 22 | 4 | 0
2025 | 5 | 22 | 5 | 0
2025 | 5 | 22 | 6 | 0
2025 | 5 | 22 | 7 | 0
2025 | 5 | 22 | 8 | 0
2025 | 5 | 22 | 9 | 0
2025 | 5 | 22 | 10 | 0
2025 | 5 | 22 | 11 | 0
2025 | 5 | 22 | 12 | 0
2025 | 5 | 22 | 13 | 0
2025 | 5 | 22 | 14 | 0
2025 | 5 | 22 | 15 | 0
2025 | 5 | 22 | 16 | 0
2025 | 5 | 22 | 17 | 0
2025 | 5 | 22 | 18 | 0
2025 | 5 | 22 | 19 | 0
2025 | 5 | 22 | 20 | 0
2025 | 5 | 22 | 21 | 0
2025 | 5 | 22 | 22 | 0
2025 | 5 | 22 | 23 | 0
2025 | 5 | 23 | 0 | 0
2025 | 5 | 23 | 1 | 0
2025 | 5 | 23 | 2 | 0
2025 | 5 | 23 | 3 | 0
2025 | 5 | 23 | 4 | 0
2025 | 5 | 23 | 5 | 0
2025 | 5 | 23 | 6 | 0
2025 | 5 | 23 | 7 | 0
2025 | 5 | 23 | 8 | 0
2025 | 5 | 23 | 9 | 0
2025 | 5 | 23 | 10 | 0
2025 | 5 | 23 | 11 | 0
2025 | 5 | 23 | 12 | 0
2025 | 5 | 23 | 13 | 0
2025 | 5 | 23 | 14 | 0
2025 | 5 | 23 | 15 | 0
2025 | 5 | 23 | 16 | 0
2025 | 5 | 23 | 17 | 0
2025 | 5 | 23 | 18 | 0
2025 | 5 | 23 | 19 | 0
2025 | 5 | 23 | 20 | 0
2025 | 5 | 23 | 21 | 0
2025 | 5 | 23 | 22 | 0
2025 | 5 | 23 | 23 | 0
2025 | 5 | 24 | 0 | 0
2025 | 5 | 24 | 1 | 0
2025 | 5 | 24 | 2 | 0
2025 | 5 | 24 | 3 | 0
2025 | 5 | 24 | 4 | 0
2025 | 5 | 24 | 5 | 0
2025 | 5 | 24 | 6 | 0
2025 | 5 | 24 | 7 | 0
2025 | 5 | 24 | 8 | 0
2025 | 5 | 24 | 9 | 0
2025 | 5 | 24 | 10 | 0
2025 | 5 | 24 | 11 | 0
2025 | 5 | 24 | 12 | 0
2025 | 5 | 24 | 13 | 0
2025 | 5 | 24 | 14 | 0
2025 | 5 | 24 | 15 | 0
2025 | 5 | 24 | 16 | 0
2025 | 5 | 24 | 17 | 0
2025 | 5 | 24 | 18 | 0
2025 | 5 | 24 | 19 | 0
2025 | 5 | 24 | 20 | 0
2025 | 5 | 24 | 21 | 0
2025 | 5 | 24 | 22 | 0
2025 | 5 | 24 | 23 | 0
2025 | 5 | 25 | 0 | 0
2025 | 5 | 25 | 1 | 0
2025 | 5 | 25 | 2 | 0
2025 | 5 | 25 | 3 | 0
2025 | 5 | 25 | 4 | 0
2025 | 5 | 25 | 5 | 0
2025 | 5 | 25 | 6 | 0
2025 | 5 | 25 | 7 | 0
2025 | 5 | 25 | 8 | 0
2025 | 5 | 25 | 9 | 0
2025 | 5 | 25 | 10 | 0
2025 | 5 | 25 | 11 | 0
2025 | 5 | 25 | 12 | 0
2025 | 5 | 25 | 13 | 0
2025 | 5 | 25 | 14 | 0
2025 | 5 | 25 | 15 | 0
2025 | 5 | 25 | 16 | 0
2025 | 5 | 25 | 17 | 0
2025 | 5 | 25 | 18 | 0
2025 | 5 | 25 | 19 | 0
2025 | 5 | 25 | 20 | 0
2025 | 5 | 25 | 21 | 0
2025 | 5 | 25 | 22 | 0
2025 | 5 | 25 | 23 | 0
2025 | 5 | 26 | 0 | 0
2025 | 5 | 26 | 1 | 0
2025 | 5 | 26 | 2 | 0
2025 | 5 | 26 | 3 | 0
2025 | 5 | 26 | 4 | 0
2025 | 5 | 26 | 5 | 0
2025 | 5 | 26 | 6 | 0
2025 | 5 | 26 | 7 | 0
2025 | 5 | 26 | 8 | 0
2025 | 5 | 26 | 9 | 0
2025 | 5 | 26 | 10 | 0
2025 | 5 | 26 | 11 | 0
2025 | 5 | 26 | 12 | 0
2025 | 5 | 26 | 13 | 0
2025 | 5 | 26 | 14 | 0
2025 | 5 | 26 | 15 | 0
2025 | 5 | 26 | 16 | 0
2025 | 5 | 26 | 17 | 0
2025 | 5 | 26 | 18 | 0
2025 | 5 | 26 | 19 | 0
2025 | 5 | 26 | 20 | 0
2025 | 5 | 26 | 21 | 0
2025 | 5 | 26 | 22 | 0
2025 | 5 | 26 | 23 | 0
2025 | 5 | 27 | 0 | 0
2025 | 5 | 27 | 1 | 0
2025 | 5 | 27 | 2 | 0
2025 | 5 | 27 | 3 | 0
2025 | 5 | 27 | 4 | 0
2025 | 5 | 27 | 5 | 0
2025 | 5 | 27 | 6 | 0
2025 | 5 | 27 | 7 | 0
2025 | 5 | 27 | 8 | 0
2025 | 5 | 27 | 9 | 0
2025 | 5 | 27 | 10 | 0
2025 | 5 | 27 | 11 | 0
2025 | 5 | 27 | 12 | 0
2025 | 5 | 27 | 13 | 0
2025 | 5 | 27 | 14 | 0
2025 | 5 | 27 | 15 | 0
2025 | 5 | 27 | 16 | 0
2025 | 5 | 27 | 17 | 0
2025 | 5 | 27 | 18 | 0
2025 | 5 | 27 | 19 | 0
2025 | 5 | 27 | 20 | 0
2025 | 5 | 27 | 21 | 0
2025 | 5 | 27 | 22 | 0
2025 | 5 | 27 | 23 | 0
2025 | 5 | 28 | 0 | 0
2025 | 5 | 28 | 1 | 0
2025 | 5 | 28 | 2 | 0
2025 | 5 | 28 | 3 | 0
2025 | 5 | 28 | 4 | 0
2025 | 5 | 28 | 5 | 0
2025 | 5 | 28 | 6 | 0
2025 | 5 | 28 | 7 | 0
2025 | 5 | 28 | 8 | 0
2025 | 5 | 28 | 9 | 0
2025 | 5 | 28 | 10 | 0
2025 | 5 | 28 | 11 | 0
2025 | 5 | 28 | 12 | 0
2025 | 5 | 28 | 13 | 0
2025 | 5 | 28 | 14 | 0
2025 | 5 | 28 | 15 | 0
2025 | 5 | 28 | 16 | 0
2025 | 5 | 28 | 17 | 0
2025 | 5 | 28 | 18 | 0
2025 | 5 | 28 | 19 | 0
2025 | 5 | 28 | 20 | 0
2025 | 5 | 28 | 21 | 0
2025 | 5 | 28 | 22 | 0
2025 | 5 | 28 | 23 | 0
2025 | 5 | 29 | 0 | 0
2025 | 5 | 29 | 1 | 0
2025 | 5 | 29 | 2 | 0
2025 | 5 | 29 | 3 | 0
2025 | 5 | 29 | 4 | 0
2025 | 5 | 29 | 5 | 0
2025 | 5 | 29 | 6 | 0
2025 | 5 | 29 | 7 | 0
2025 | 5 | 29 | 8 | 0
2025 | 5 | 29 | 9 | 0
2025 | 5 | 29 | 10 | 0
2025 | 5 | 29 | 11 | 0
2025 | 5 | 29 | 12 | 0
2025 | 5 | 29 | 13 | 0
2025 | 5 | 29 | 14 | 0
2025 | 5 | 29 | 15 | 0
2025 | 5 | 29 | 16 | 0
2025 | 5 | 29 | 17 | 0
2025 | 5 | 29 | 18 | 0
2025 | 5 | 29 | 19 | 0
2025 | 5 | 29 | 20 | 0
2025 | 5 | 29 | 21 | 0
2025 | 5 | 29 | 22 | 0
2025 | 5 | 29 | 23 | 0
2025 | 5 | 30 | 0 | 0
2025 | 5 | 30 | 1 | 0
2025 | 5 | 30 | 2 | 0
2025 | 5 | 30 | 3 | 0
2025 | 5 | 30 | 4 | 0
2025 | 5 | 30 | 5 | 0
2025 | 5 | 30 | 6 | 0
2025 | 5 | 30 | 7 | 0
2025 | 5 | 30 | 8 | 0
2025 | 5 | 30 | 9 | 0
2025 | 5 | 30 | 10 | 0
2025 | 5 | 30 | 11 | 0
2025 | 5 | 30 | 12 | 0
2025 | 5 | 30 | 13 | 0
2025 | 5 | 30 | 14 | 0
2025 | 5 | 30 | 15 | 0
2025 | 5 | 30 | 16 | 0
2025 | 5 | 30 | 17 | 0
2025 | 5 | 30 | 18 | 0
2025 | 5 | 30 | 19 | 0
2025 | 5 | 30 | 20 | 0
2025 | 5 | 30 | 21 | 0
2025 | 5 | 30 | 22 | 0
2025 | 5 | 30 | 23 | 0
2025 | 5 | 31 | 0 | 0
2025 | 5 | 31 | 1 | 0
2025 | 5 | 31 | 2 | 0
2025 | 5 | 31 | 3 | 0
2025 | 5 | 31 | 4 | 0
2025 | 5 | 31 | 5 | 0
2025 | 5 | 31 | 6 | 0
2025 | 5 | 31 | 7 | 0
2025 | 5 | 31 | 8 | 0
2025 | 5 | 31 | 9 | 0
2025 | 5 | 31 | 10 | 0
2025 | 5 | 31 | 11 | 0
2025 | 5 | 31 | 12 | 0
2025 | 5 | 31 | 13 | 0
2025 | 5 | 31 | 14 | 0
2025 | 5 | 31 | 15 | 0
2025 | 5 | 31 | 16 | 0
2025 | 5 | 31 | 17 | 0
2025 | 5 | 31 | 18 | 0
2025 | 5 | 31 | 19 | 0
2025 | 5 | 31 | 20 | 0
2025 | 5 | 31 | 21 | 0
2025 | 5 | 31 | 22 | 0
2025 | 5 | 31 | 23 | 0
2025 | 6 | 1 | 0 | 0
2025 | 6 | 1 | 1 | 0
2025 | 6 | 1 | 2 | 0
2025 | 6 | 1 | 3 | 0
2025 | 6 | 1 | 4 | 0
2025 | 6 | 1 | 5 | 0
2025 | 6 | 1 | 6 | 0
2025 | 6 | 1 | 7 | 0
2025 | 6 | 1 | 8 | 0
2025 | 6 | 1 | 9 | 0
2025 | 6 | 1 | 10 | 0
2025 | 6 | 1 | 11 | 0
2025 | 6 | 1 | 12 | 0
2025 | 6 | 1 | 13 | 0
2025 | 6 | 1 | 14 | 0
2025 | 6 | 1 | 15 | 0
2025 | 6 | 1 | 16 | 0
2025 | 6 | 1 | 17 | 0
2025 | 6 | 1 | 18 | 0
2025 | 6 | 1 | 19 | 0
2025 | 6 | 1 | 20 | 0
2025 | 6 | 1 | 21 | 0
2025 | 6 | 1 | 22 | 0
2025 | 6 | 1 | 23 | 0
2025 | 6 | 2 | 0 | 0
2025 | 6 | 2 | 1 | 0
2025 | 6 | 2 | 2 | 0
2025 | 6 | 2 | 3 | 0
2025 | 6 | 2 | 4 | 0
2025 | 6 | 2 | 5 | 0
2025 | 6 | 2 | 6 | 0
2025 | 6 | 2 | 7 | 0
2025 | 6 | 2 | 8 | 0
2025 | 6 | 2 | 9 | 0
2025 | 6 | 2 | 10 | 0
2025 | 6 | 2 | 11 | 0
2025 | 6 | 2 | 12 | 0
2025 | 6 | 2 | 13 | 0
2025 | 6 | 2 | 14 | 0
2025 | 6 | 2 | 15 | 0
2025 | 6 | 2 | 16 | 0
2025 | 6 | 2 | 17 | 0
2025 | 6 | 2 | 18 | 0
2025 | 6 | 2 | 19 | 0
2025 | 6 | 2 | 20 | 0
2025 | 6 | 2 | 21 | 0
2025 | 6 | 2 | 22 | 0
2025 | 6 | 2 | 23 | 0
2025 | 6 | 3 | 0 | 0
2025 | 6 | 3 | 1 | 0
2025 | 6 | 3 | 2 | 0
2025 | 6 | 3 | 3 | 0
2025 | 6 | 3 | 4 | 0
2025 | 6 | 3 | 5 | 0
2025 | 6 | 3 | 6 | 0
2025 | 6 | 3 | 7 | 0
2025 | 6 | 3 | 8 | 0
2025 | 6 | 3 | 9 | 0
2025 | 6 | 3 | 10 | 0
2025 | 6 | 3 | 11 | 0
2025 | 6 | 3 | 12 | 0
2025 | 6 | 3 | 13 | 0
2025 | 6 | 3 | 14 | 0
2025 | 6 | 3 | 15 | 0
2025 | 6 | 3 | 16 | 0
2025 | 6 | 3 | 17 | 0
2025 | 6 | 3 | 18 | 0
2025 | 6 | 3 | 19 | 0
2025 | 6 | 3 | 20 | 0
2025 | 6 | 3 | 21 | 0
2025 | 6 | 3 | 22 | 0
2025 | 6 | 3 | 23 | 0
2025 | 6 | 4 | 0 | 0
2025 | 6 | 4 | 1 | 0
2025 | 6 | 4 | 2 | 0
2025 | 6 | 4 | 3 | 0
2025 | 6 | 4 | 4 | 0
2025 | 6 | 4 | 5 | 0
2025 | 6 | 4 | 6 | 0
2025 | 6 | 4 | 7 | 0
2025 | 6 | 4 | 8 | 0
2025 | 6 | 4 | 9 | 0
2025 | 6 | 4 | 10 | 0
2025 | 6 | 4 | 11 | 0
2025 | 6 | 4 | 12 | 0
2025 | 6 | 4 | 13 | 0
2025 | 6 | 4 | 14 | 0
2025 | 6 | 4 | 15 | 0
2025 | 6 | 4 | 16 | 0
2025 | 6 | 4 | 17 | 0
2025 | 6 | 4 | 18 | 0
2025 | 6 | 4 | 19 | 0
2025 | 6 | 4 | 20 | 0
2025 | 6 | 4 | 21 | 0
2025 | 6 | 4 | 22 | 0
2025 | 6 | 4 | 23 | 0
2025 | 6 | 5 | 0 | 0
2025 | 6 | 5 | 1 | 0
2025 | 6 | 5 | 2 | 0
2025 | 6 | 5 | 3 | 0
2025 | 6 | 5 | 4 | 0
2025 | 6 | 5 | 5 | 0
2025 | 6 | 5 | 6 | 0
2025 | 6 | 5 | 7 | 0
2025 | 6 | 5 | 8 | 0
2025 | 6 | 5 | 9 | 0
2025 | 6 | 5 | 10 | 0
2025 | 6 | 5 | 11 | 0
2025 | 6 | 5 | 12 | 0
2025 | 6 | 5 | 13 | 0
2025 | 6 | 5 | 14 | 0
2025 | 6 | 5 | 15 | 0
2025 | 6 | 5 | 16 | 0
2025 | 6 | 5 | 17 | 0
2025 | 6 | 5 | 18 | 0
2025 | 6 | 5 | 19 | 0
2025 | 6 | 5 | 20 | 0
2025 | 6 | 5 | 21 | 0
2025 | 6 | 5 | 22 | 0
2025 | 6 | 5 | 23 | 0
2025 | 6 | 6 | 0 | 0
2025 | 6 | 6 | 1 | 0
2025 | 6 | 6 | 2 | 0
2025 | 6 | 6 | 3 | 0
2025 | 6 | 6 | 4 | 0
2025 | 6 | 6 | 5 | 0
2025 | 6 | 6 | 6 | 0
2025 | 6 | 6 | 7 | 0
2025 | 6 | 6 | 8 | 0
2025 | 6 | 6 | 9 | 0
2025 | 6 | 6 | 10 | 0
2025 | 6 | 6 | 11 | 0
2025 | 6 | 6 | 12 | 0
2025 | 6 | 6 | 13 | 0
2025 | 6 | 6 | 14 | 0
2025 | 6 | 6 | 15 | 0
2025 | 6 | 6 | 16 | 0
2025 | 6 | 6 | 17 | 0
2025 | 6 | 6 | 18 | 0
2025 | 6 | 6 | 19 | 0
2025 | 6 | 6 | 20 | 0
2025 | 6 | 6 | 21 | 0
2025 | 6 | 6 | 22 | 0
2025 | 6 | 6 | 23 | 0
2025 | 6 | 7 | 0 | 0
2025 | 6 | 7 | 1 | 0
2025 | 6 | 7 | 2 | 0
2025 | 6 | 7 | 3 | 0
2025 | 6 | 7 | 4 | 0
2025 | 6 | 7 | 5 | 0
2025 | 6 | 7 | 6 | 0
2025 | 6 | 7 | 7 | 0
2025 | 6 | 7 | 8 | 0
2025 | 6 | 7 | 9 | 0
2025 | 6 | 7 | 10 | 0
2025 | 6 | 7 | 11 | 0
2025 | 6 | 7 | 12 | 0
2025 | 6 | 7 | 13 | 0
2025 | 6 | 7 | 14 | 0
2025 | 6 | 7 | 15 | 0
2025 | 6 | 7 | 16 | 0
2025 | 6 | 7 | 17 | 0
2025 | 6 | 7 | 18 | 0
2025 | 6 | 7 | 19 | 0
2025 | 6 | 7 | 20 | 0
2025 | 6 | 7 | 21 | 0
2025 | 6 | 7 | 22 | 0
2025 | 6 | 7 | 23 | 0
2025 | 6 | 8 | 0 | 0
2025 | 6 | 8 | 1 | 0
2025 | 6 | 8 | 2 | 0
2025 | 6 | 8 | 3 | 0
2025 | 6 | 8 | 4 | 0
2025 | 6 | 8 | 5 | 0
2025 | 6 | 8 | 6 | 0
2025 | 6 | 8 | 7 | 0
2025 | 6 | 8 | 8 | 0
2025 | 6 | 8 | 9 | 0
2025 | 6 | 8 | 10 | 0
2025 | 6 | 8 | 11 | 0
2025 | 6 | 8 | 12 | 0
2025 | 6 | 8 | 13 | 0
2025 | 6 | 8 | 14 | 0
2025 | 6 | 8 | 15 | 0
2025 | 6 | 8 | 16 | 0
2025 | 6 | 8 | 17 | 0
2025 | 6 | 8 | 18 | 0
2025 | 6 | 8 | 19 | 0
2025 | 6 | 8 | 20 | 0
2025 | 6 | 8 | 21 | 0
2025 | 6 | 8 | 22 | 0
2025 | 6 | 8 | 23 | 0
2025 | 6 | 9 | 0 | 0
2025 | 6 | 9 | 1 | 0
2025 | 6 | 9 | 2 | 0
2025 | 6 | 9 | 3 | 0
2025 | 6 | 9 | 4 | 0
2025 | 6 | 9 | 5 | 0
2025 | 6 | 9 | 6 | 0
2025 | 6 | 9 | 7 | 0
2025 | 6 | 9 | 8 | 0
2025 | 6 | 9 | 9 | 0
2025 | 6 | 9 | 10 | 0
2025 | 6 | 9 | 11 | 0
2025 | 6 | 9 | 12 | 0
2025 | 6 | 9 | 13 | 0
2025 | 6 | 9 | 14 | 0
2025 | 6 | 9 | 15 | 0
2025 | 6 | 9 | 16 | 0
2025 | 6 | 9 | 17 | 0
2025 | 6 | 9 | 18 | 0
2025 | 6 | 9 | 19 | 0
2025 | 6 | 9 | 20 | 0
2025 | 6 | 9 | 21 | 0
2025 | 6 | 9 | 22 | 0
2025 | 6 | 9 | 23 | 0
2025 | 6 | 10 | 0 | 0
2025 | 6 | 10 | 1 | 0
2025 | 6 | 10 | 2 | 0
2025 | 6 | 10 | 3 | 0
2025 | 6 | 10 | 4 | 0
2025 | 6 | 10 | 5 | 0
2025 | 6 | 10 | 6 | 0
2025 | 6 | 10 | 7 | 0
2025 | 6 | 10 | 8 | 0
2025 | 6 | 10 | 9 | 0
2025 | 6 | 10 | 10 | 0
2025 | 6 | 10 | 11 | 0
2025 | 6 | 10 | 12 | 0
2025 | 6 | 10 | 13 | 0
2025 | 6 | 10 | 14 | 0
2025 | 6 | 10 | 15 | 0
2025 | 6 | 10 | 16 | 0
2025 | 6 | 10 | 17 | 0
2025 | 6 | 10 | 18 | 0
2025 | 6 | 10 | 19 | 0
2025 | 6 | 10 | 20 | 0
2025 | 6 | 10 | 21 | 0
2025 | 6 | 10 | 22 | 0
2025 | 6 | 10 | 23 | 0
2025 | 6 | 11 | 0 | 0
2025 | 6 | 11 | 1 | 0
2025 | 6 | 11 | 2 | 0
2025 | 6 | 11 | 3 | 0
2025 | 6 | 11 | 4 | 0
2025 | 6 | 11 | 5 | 0
2025 | 6 | 11 | 6 | 0
2025 | 6 | 11 | 7 | 0
2025 | 6 | 11 | 8 | 0
2025 | 6 | 11 | 9 | 0
2025 | 6 | 11 | 10 | 0
2025 | 6 | 11 | 11 | 0
2025 | 6 | 11 | 12 | 0
2025 | 6 | 11 | 13 | 0
2025 | 6 | 11 | 14 | 0
2025 | 6 | 11 | 15 | 0
2025 | 6 | 11 | 16 | 0
2025 | 6 | 11 | 17 | 0
2025 | 6 | 11 | 18 | 0
2025 | 6 | 11 | 19 | 0
2025 | 6 | 11 | 20 | 0
2025 | 6 | 11 | 21 | 0
2025 | 6 | 11 | 22 | 0
2025 | 6 | 11 | 23 | 0
2025 | 6 | 12 | 0 | 0
2025 | 6 | 12 | 1 | 0
2025 | 6 | 12 | 2 | 0
2025 | 6 | 12 | 3 | 0
2025 | 6 | 12 | 4 | 0
2025 | 6 | 12 | 5 | 0
2025 | 6 | 12 | 6 | 0
2025 | 6 | 12 | 7 | 0
2025 | 6 | 12 | 8 | 0
2025 | 6 | 12 | 9 | 0
2025 | 6 | 12 | 10 | 0
2025 | 6 | 12 | 11 | 0
2025 | 6 | 12 | 12 | 0
2025 | 6 | 12 | 13 | 0
2025 | 6 | 12 | 14 | 0
2025 | 6 | 12 | 15 | 0
2025 | 6 | 12 | 16 | 0
2025 | 6 | 12 | 17 | 0
2025 | 6 | 12 | 18 | 0
2025 | 6 | 12 | 19 | 0
2025 | 6 | 12 | 20 | 0
2025 | 6 | 12 | 21 | 0
2025 | 6 | 12 | 22 | 0
2025 | 6 | 12 | 23 | 0
2025 | 6 | 13 | 0 | 0
2025 | 6 | 13 | 1 | 0
2025 | 6 | 13 | 2 | 0
2025 | 6 | 13 | 3 | 0
2025 | 6 | 13 | 4 | 0
2025 | 6 | 13 | 5 | 0
2025 | 6 | 13 | 6 | 0
2025 | 6 | 13 | 7 | 0
2025 | 6 | 13 | 8 | 0
2025 | 6 | 13 | 9 | 0
2025 | 6 | 13 | 10 | 0
2025 | 6 | 13 | 11 | 0
2025 | 6 | 13 | 12 | 0
2025 | 6 | 13 | 13 | 0
2025 | 6 | 13 | 14 | 0
2025 | 6 | 13 | 15 | 0
2025 | 6 | 13 | 16 | 0
2025 | 6 | 13 | 17 | 0
2025 | 6 | 13 | 18 | 0
2025 | 6 | 13 | 19 | 0
2025 | 6 | 13 | 20 | 0
2025 | 6 | 13 | 21 | 0
2025 | 6 | 13 | 22 | 0
2025 | 6 | 13 | 23 | 0
2025 | 6 | 14 | 0 | 0
2025 | 6 | 14 | 1 | 0
2025 | 6 | 14 | 2 | 0
2025 | 6 | 14 | 3 | 0
2025 | 6 | 14 | 4 | 0
2025 | 6 | 14 | 5 | 0
2025 | 6 | 14 | 6 | 0
2025 | 6 | 14 | 7 | 0
2025 | 6 | 14 | 8 | 0
2025 | 6 | 14 | 9 | 0
2025 | 6 | 14 | 10 | 0
2025 | 6 | 14 | 11 | 0
2025 | 6 | 14 | 12 | 0
2025 | 6 | 14 | 13 | 0
2025 | 6 | 14 | 14 | 0
2025 | 6 | 14 | 15 | 0
2025 | 6 | 14 | 16 | 0
2025 | 6 | 14 | 17 | 0
2025 | 6 | 14 | 18 | 0
2025 | 6 | 14 | 19 | 0
2025 | 6 | 14 | 20 | 0
2025 | 6 | 14 | 21 | 0
2025 | 6 | 14 | 22 | 0
2025 | 6 | 14 | 23 | 0
2025 | 6 | 15 | 0 | 0
2025 | 6 | 15 | 1 | 0
2025 | 6 | 15 | 2 | 0
2025 | 6 | 15 | 3 | 0
2025 | 6 | 15 | 4 | 0
2025 | 6 | 15 | 5 | 0
2025 | 6 | 15 | 6 | 0
2025 | 6 | 15 | 7 | 0
2025 | 6 | 15 | 8 | 0
2025 | 6 | 15 | 9 | 0
2025 | 6 | 15 | 10 | 0
2025 | 6 | 15 | 11 | 0
2025 | 6 | 15 | 12 | 0
2025 | 6 | 15 | 13 | 0
2025 | 6 | 15 | 14 | 0
2025 | 6 | 15 | 15 | 0
2025 | 6 | 15 | 16 | 0
2025 | 6 | 15 | 17 | 0
2025 | 6 | 15 | 18 | 0
2025 | 6 | 15 | 19 | 0
2025 | 6 | 15 | 20 | 0
2025 | 6 | 15 | 21 | 0
2025 | 6 | 15 | 22 | 0
2025 | 6 | 15 | 23 | 0
2025 | 6 | 16 | 0 | 0
2025 | 6 | 16 | 1 | 0
2025 | 6 | 16 | 2 | 0
2025 | 6 | 16 | 3 | 0
2025 | 6 | 16 | 4 | 0
2025 | 6 | 16 | 5 | 0
2025 | 6 | 16 | 6 | 0
2025 | 6 | 16 | 7 | 0
2025 | 6 | 16 | 8 | 0
2025 | 6 | 16 | 9 | 0
2025 | 6 | 16 | 10 | 0
2025 | 6 | 16 | 11 | 0
2025 | 6 | 16 | 12 | 0
2025 | 6 | 16 | 13 | 0
2025 | 6 | 16 | 14 | 0
2025 | 6 | 16 | 15 | 0
2025 | 6 | 16 | 16 | 0
2025 | 6 | 16 | 17 | 0
2025 | 6 | 16 | 18 | 0
2025 | 6 | 16 | 19 | 0
2025 | 6 | 16 | 20 | 0
2025 | 6 | 16 | 21 | 0
2025 | 6 | 16 | 22 | 0
2025 | 6 | 16 | 23 | 0
2025 | 6 | 17 | 0 | 0
2025 | 6 | 17 | 1 | 0
2025 | 6 | 17 | 2 | 0
2025 | 6 | 17 | 3 | 0
2025 | 6 | 17 | 4 | 0
2025 | 6 | 17 | 5 | 0
2025 | 6 | 17 | 6 | 0
2025 | 6 | 17 | 7 | 0
2025 | 6 | 17 | 8 | 0
2025 | 6 | 17 | 9 | 0
2025 | 6 | 17 | 10 | 0
2025 | 6 | 17 | 11 | 0
2025 | 6 | 17 | 12 | 0
2025 | 6 | 17 | 13 | 0
2025 | 6 | 17 | 14 | 0
2025 | 6 | 17 | 15 | 0
2025 | 6 | 17 | 16 | 0
2025 | 6 | 17 | 17 | 0
2025 | 6 | 17 | 18 | 0
2025 | 6 | 17 | 19 | 0
2025 | 6 | 17 | 20 | 0
2025 | 6 | 17 | 21 | 0
2025 | 6 | 17 | 22 | 0
2025 | 6 | 17 | 23 | 0
2025 | 6 | 18 | 0 | 0
2025 | 6 | 18 | 1 | 0
2025 | 6 | 18 | 2 | 0
2025 | 6 | 18 | 3 | 0
2025 | 6 | 18 | 4 | 0
2025 | 6 | 18 | 5 | 0
2025 | 6 | 18 | 6 | 0
2025 | 6 | 18 | 7 | 0
2025 | 6 | 18 | 8 | 0
2025 | 6 | 18 | 9 | 0
2025 | 6 | 18 | 10 | 0
2025 | 6 | 18 | 11 | 0
2025 | 6 | 18 | 12 | 0
2025 | 6 | 18 | 13 | 0
2025 | 6 | 18 | 14 | 0
2025 | 6 | 18 | 15 | 0
2025 | 6 | 18 | 16 | 0
2025 | 6 | 18 | 17 | 0
2025 | 6 | 18 | 18 | 0
2025 | 6 | 18 | 19 | 0
2025 | 6 | 18 | 20 | 0
2025 | 6 | 18 | 21 | 0
2025 | 6 | 18 | 22 | 0
2025 | 6 | 18 | 23 | 0
2025 | 6 | 19 | 0 | 0
2025 | 6 | 19 | 1 | 0
2025 | 6 | 19 | 2 | 0
2025 | 6 | 19 | 3 | 0
2025 | 6 | 19 | 4 | 0
2025 | 6 | 19 | 5 | 0
2025 | 6 | 19 | 6 | 0
2025 | 6 | 19 | 7 | 0
2025 | 6 | 19 | 8 | 0
2025 | 6 | 19 | 9 | 0
2025 | 6 | 19 | 10 | 0
2025 | 6 | 19 | 11 | 0
2025 | 6 | 19 | 12 | 0
2025 | 6 | 19 | 13 | 0
2025 | 6 | 19 | 14 | 0
2025 | 6 | 19 | 15 | 0
2025 | 6 | 19 | 16 | 0
2025 | 6 | 19 | 17 | 0
2025 | 6 | 19 | 18 | 0
2025 | 6 | 19 | 19 | 0
2025 | 6 | 19 | 20 | 0
2025 | 6 | 19 | 21 | 0
2025 | 6 | 19 | 22 | 0
2025 | 6 | 19 | 23 | 0
2025 | 6 | 20 | 0 | 0
2025 | 6 | 20 | 1 | 0
2025 | 6 | 20 | 2 | 0
2025 | 6 | 20 | 3 | 0
2025 | 6 | 20 | 4 | 0
2025 | 6 | 20 | 5 | 0
2025 | 6 | 20 | 6 | 0
2025 | 6 | 20 | 7 | 0
2025 | 6 | 20 | 8 | 0
2025 | 6 | 20 | 9 | 0
2025 | 6 | 20 | 10 | 0
2025 | 6 | 20 | 11 | 0
2025 | 6 | 20 | 12 | 0
2025 | 6 | 20 | 13 | 0
2025 | 6 | 20 | 14 | 0
2025 | 6 | 20 | 15 | 0
2025 | 6 | 20 | 16 | 0
2025 | 6 | 20 | 17 | 0
2025 | 6 | 20 | 18 | 0
2025 | 6 | 20 | 19 | 0
2025 | 6 | 20 | 20 | 0
2025 | 6 | 20 | 21 | 0
2025 | 6 | 20 | 22 | 0
2025 | 6 | 20 | 23 | 0
2025 | 6 | 21 | 0 | 0
2025 | 6 | 21 | 1 | 0
2025 | 6 | 21 | 2 | 0
2025 | 6 | 21 | 3 | 0
2025 | 6 | 21 | 4 | 0
2025 | 6 | 21 | 5 | 0
2025 | 6 | 21 | 6 | 0
2025 | 6 | 21 | 7 | 0
2025 | 6 | 21 | 8 | 0
2025 | 6 | 21 | 9 | 0
2025 | 6 | 21 | 10 | 0
2025 | 6 | 21 | 11 | 0
2025 | 6 | 21 | 12 | 0
2025 | 6 | 21 | 13 | 0
2025 | 6 | 21 | 14 | 0
2025 | 6 | 21 | 15 | 0
2025 | 6 | 21 | 16 | 0
2025 | 6 | 21 | 17 | 0
2025 | 6 | 21 | 18 | 0
2025 | 6 | 21 | 19 | 0
2025 | 6 | 21 | 20 | 0
2025 | 6 | 21 | 21 | 0
2025 | 6 | 21 | 22 | 0
2025 | 6 | 21 | 23 | 0
2025 | 6 | 22 | 0 | 0
2025 | 6 | 22 | 1 | 0
2025 | 6 | 22 | 2 | 0
2025 | 6 | 22 | 3 | 0
2025 | 6 | 22 | 4 | 0
2025 | 6 | 22 | 5 | 0
2025 | 6 | 22 | 6 | 0
2025 | 6 | 22 | 7 | 0
2025 | 6 | 22 | 8 | 0
2025 | 6 | 22 | 9 | 0
2025 | 6 | 22 | 10 | 0
2025 | 6 | 22 | 11 | 0
2025 | 6 | 22 | 12 | 0
2025 | 6 | 22 | 13 | 0
2025 | 6 | 22 | 14 | 0
2025 | 6 | 22 | 15 | 0
2025 | 6 | 22 | 16 | 0
2025 | 6 | 22 | 17 | 0
2025 | 6 | 22 | 18 | 0
2025 | 6 | 22 | 19 | 0
2025 | 6 | 22 | 20 | 0
2025 | 6 | 22 | 21 | 0
2025 | 6 | 22 | 22 | 0
2025 | 6 | 22 | 23 | 0
2025 | 6 | 23 | 0 | 0
2025 | 6 | 23 | 1 | 0
2025 | 6 | 23 | 2 | 0
2025 | 6 | 23 | 3 | 0
2025 | 6 | 23 | 4 | 0
2025 | 6 | 23 | 5 | 0
2025 | 6 | 23 | 6 | 0
2025 | 6 | 23 | 7 | 0
2025 | 6 | 23 | 8 | 0
2025 | 6 | 23 | 9 | 0
2025 | 6 | 23 | 10 | 0
2025 | 6 | 23 | 11 | 0
2025 | 6 | 23 | 12 | 0
2025 | 6 | 23 | 13 | 0
2025 | 6 | 23 | 14 | 0
2025 | 6 | 23 | 15 | 0
2025 | 6 | 23 | 16 | 0
2025 | 6 | 23 | 17 | 0
2025 | 6 | 23 | 18 | 0
2025 | 6 | 23 | 19 | 0
2025 | 6 | 23 | 20 | 0
2025 | 6 | 23 | 21 | 0
2025 | 6 | 23 | 22 | 0
2025 | 6 | 23 | 23 | 0
2025 | 6 | 24 | 0 | 0
2025 | 6 | 24 | 1 | 0
2025 | 6 | 24 | 2 | 0
2025 | 6 | 24 | 3 | 0
2025 | 6 | 24 | 4 | 0
2025 | 6 | 24 | 5 | 0
2025 | 6 | 24 | 6 | 0
2025 | 6 | 24 | 7 | 0
2025 | 6 | 24 | 8 | 0
2025 | 6 | 24 | 9 | 0
2025 | 6 | 24 | 10 | 0
2025 | 6 | 24 | 11 | 0
2025 | 6 | 24 | 12 | 0
2025 | 6 | 24 | 13 | 0
2025 | 6 | 24 | 14 | 0
2025 | 6 | 24 | 15 | 0
2025 | 6 | 24 | 16 | 0
2025 | 6 | 24 | 17 | 0
2025 | 6 | 24 | 18 | 0
2025 | 6 | 24 | 19 | 0
2025 | 6 | 24 | 20 | 0
2025 | 6 | 24 | 21 | 0
2025 | 6 | 24 | 22 | 0
2025 | 6 | 24 | 23 | 0
2025 | 6 | 25 | 0 | 0
2025 | 6 | 25 | 1 | 0
2025 | 6 | 25 | 2 | 0
2025 | 6 | 25 | 3 | 0
2025 | 6 | 25 | 4 | 0
2025 | 6 | 25 | 5 | 0
2025 | 6 | 25 | 6 | 0
2025 | 6 | 25 | 7 | 0
2025 | 6 | 25 | 8 | 0
2025 | 6 | 25 | 9 | 0
2025 | 6 | 25 | 10 | 0
2025 | 6 | 25 | 11 | 0
2025 | 6 | 25 | 12 | 0
2025 | 6 | 25 | 13 | 0
2025 | 6 | 25 | 14 | 0
2025 | 6 | 25 | 15 | 0
2025 | 6 | 25 | 16 | 0
2025 | 6 | 25 | 17 | 0
2025 | 6 | 25 | 18 | 0
2025 | 6 | 25 | 19 | 0
2025 | 6 | 25 | 20 | 0
2025 | 6 | 25 | 21 | 0
2025 | 6 | 25 | 22 | 0
2025 | 6 | 25 | 23 | 0
2025 | 6 | 26 | 0 | 0
2025 | 6 | 26 | 1 | 0
2025 | 6 | 26 | 2 | 0
2025 | 6 | 26 | 3 | 0
2025 | 6 | 26 | 4 | 0
2025 | 6 | 26 | 5 | 0
2025 | 6 | 26 | 6 | 0
2025 | 6 | 26 | 7 | 0
2025 | 6 | 26 | 8 | 0
2025 | 6 | 26 | 9 | 0
2025 | 6 | 26 | 10 | 0
2025 | 6 | 26 | 11 | 0
2025 | 6 | 26 | 12 | 0
2025 | 6 | 26 | 13 | 0
2025 | 6 | 26 | 14 | 0
2025 | 6 | 26 | 15 | 0
2025 | 6 | 26 | 16 | 0
2025 | 6 | 26 | 17 | 0
2025 | 6 | 26 | 18 | 0
2025 | 6 | 26 | 19 | 0
2025 | 6 | 26 | 20 | 0
2025 | 6 | 26 | 21 | 0
2025 | 6 | 26 | 22 | 0
2025 | 6 | 26 | 23 | 0
2025 | 6 | 27 | 0 | 0
2025 | 6 | 27 | 1 | 0
2025 | 6 | 27 | 2 | 0
2025 | 6 | 27 | 3 | 0
2025 | 6 | 27 | 4 | 0
2025 | 6 | 27 | 5 | 0
2025 | 6 | 27 | 6 | 0
2025 | 6 | 27 | 7 | 0
2025 | 6 | 27 | 8 | 0
2025 | 6 | 27 | 9 | 0
2025 | 6 | 27 | 10 | 0
2025 | 6 | 27 | 11 | 0
2025 | 6 | 27 | 12 | 0
2025 | 6 | 27 | 13 | 0
2025 | 6 | 27 | 14 | 0
2025 | 6 | 27 | 15 | 0
2025 | 6 | 27 | 16 | 0
2025 | 6 | 27 | 17 | 0
2025 | 6 | 27 | 18 | 0
2025 | 6 | 27 | 19 | 0
2025 | 6 | 27 | 20 | 0
2025 | 6 | 27 | 21 | 0
2025 | 6 | 27 | 22 | 0
2025 | 6 | 27 | 23 | 0
2025 | 6 | 28 | 0 | 0
2025 | 6 | 28 | 1 | 0
2025 | 6 | 28 | 2 | 0
2025 | 6 | 28 | 3 | 0
2025 | 6 | 28 | 4 | 0
2025 | 6 | 28 | 5 | 0
2025 | 6 | 28 | 6 | 0
2025 | 6 | 28 | 7 | 0
2025 | 6 | 28 | 8 | 0
2025 | 6 | 28 | 9 | 0
2025 | 6 | 28 | 10 | 0
2025 | 6 | 28 | 11 | 0
2025 | 6 | 28 | 12 | 0
2025 | 6 | 28 | 13 | 0
2025 | 6 | 28 | 14 | 0
2025 | 6 | 28 | 15 | 0
2025 | 6 | 28 | 16 | 0
2025 | 6 | 28 | 17 | 0
2025 | 6 | 28 | 18 | 0
2025 | 6 | 28 | 19 | 0
2025 | 6 | 28 | 20 | 0
2025 | 6 | 28 | 21 | 0
2025 | 6 | 28 | 22 | 0
2025 | 6 | 28 | 23 | 0
2025 | 6 | 29 | 0 | 0
2025 | 6 | 29 | 1 | 0
2025 | 6 | 29 | 2 | 0
2025 | 6 | 29 | 3 | 0
2025 | 6 | 29 | 4 | 0
2025 | 6 | 29 | 5 | 0
2025 | 6 | 29 | 6 | 0
2025 | 6 | 29 | 7 | 0
2025 | 6 | 29 | 8 | 0
2025 | 6 | 29 | 9 | 0
2025 | 6 | 29 | 10 | 0
2025 | 6 | 29 | 11 | 0
2025 | 6 | 29 | 12 | 0
2025 | 6 | 29 | 13 | 0
2025 | 6 | 29 | 14 | 0
2025 | 6 | 29 | 15 | 0
2025 | 6 | 29 | 16 | 0
2025 | 6 | 29 | 17 | 0
2025 | 6 | 29 | 18 | 0
2025 | 6 | 29 | 19 | 0
2025 | 6 | 29 | 20 | 0
2025 | 6 | 29 | 21 | 0
2025 | 6 | 29 | 22 | 0
2025 | 6 | 29 | 23 | 0
2025 | 6 | 30 | 0 | 0
2025 | 6 | 30 | 1 | 0
2025 | 6 | 30 | 2 | 0
2025 | 6 | 30 | 3 | 0
2025 | 6 | 30 | 4 | 0
2025 | 6 | 30 | 5 | 0
2025 | 6 | 30 | 6 | 0
2025 | 6 | 30 | 7 | 0
2025 | 6 | 30 | 8 | 0
2025 | 6 | 30 | 9 | 0
2025 | 6 | 30 | 10 | 0
2025 | 6 | 30 | 11 | 0
2025 | 6 | 30 | 12 | 0
2025 | 6 | 30 | 13 | 0
2025 | 6 | 30 | 14 | 0
2025 | 6 | 30 | 15 | 0
2025 | 6 | 30 | 16 | 0
2025 | 6 | 30 | 17 | 0
2025 | 6 | 30 | 18 | 0
2025 | 6 | 30 | 19 | 0
2025 | 6 | 30 | 20 | 0
2025 | 6 | 30 | 21 | 0
2025 | 6 | 30 | 22 | 0
2025 | 6 | 30 | 23 | 0
2025 | 7 | 1 | 0 | 0
2025 | 7 | 1 | 1 | 0
2025 | 7 | 1 | 2 | 0
2025 | 7 | 1 | 3 | 0
2025 | 7 | 1 | 4 | 0
2025 | 7 | 1 | 5 | 0
2025 | 7 | 1 | 6 | 0
2025 | 7 | 1 | 7 | 0
2025 | 7 | 1 | 8 | 0
2025 | 7 | 1 | 9 | 0
2025 | 7 | 1 | 10 | 0
2025 | 7 | 1 | 11 | 0
2025 | 7 | 1 | 12 | 0
2025 | 7 | 1 | 13 | 0
2025 | 7 | 1 | 14 | 0
2025 | 7 | 1 | 15 | 0
2025 | 7 | 1 | 16 | 0
2025 | 7 | 1 | 17 | 0
2025 | 7 | 1 | 18 | 0
2025 | 7 | 1 | 19 | 0
2025 | 7 | 1 | 20 | 0
2025 | 7 | 1 | 21 | 0
2025 | 7 | 1 | 22 | 0
2025 | 7 | 1 | 23 | 0
2025 | 7 | 2 | 0 | 0
2025 | 7 | 2 | 1 | 0
2025 | 7 | 2 | 2 | 0
2025 | 7 | 2 | 3 | 0
2025 | 7 | 2 | 4 | 0
2025 | 7 | 2 | 5 | 0
2025 | 7 | 2 | 6 | 0
2025 | 7 | 2 | 7 | 0
2025 | 7 | 2 | 8 | 0
2025 | 7 | 2 | 9 | 0
2025 | 7 | 2 | 10 | 0
2025 | 7 | 2 | 11 | 0
2025 | 7 | 2 | 12 | 0
2025 | 7 | 2 | 13 | 0
2025 | 7 | 2 | 14 | 0
2025 | 7 | 2 | 15 | 0
2025 | 7 | 2 | 16 | 0
2025 | 7 | 2 | 17 | 0
2025 | 7 | 2 | 18 | 0
2025 | 7 | 2 | 19 | 0
2025 | 7 | 2 | 20 | 0
2025 | 7 | 2 | 21 | 0
2025 | 7 | 2 | 22 | 0
2025 | 7 | 2 | 23 | 0
2025 | 7 | 3 | 0 | 0
2025 | 7 | 3 | 1 | 0
2025 | 7 | 3 | 2 | 0
2025 | 7 | 3 | 3 | 0
2025 | 7 | 3 | 4 | 0
2025 | 7 | 3 | 5 | 0
2025 | 7 | 3 | 6 | 0
2025 | 7 | 3 | 7 | 0
2025 | 7 | 3 | 8 | 0
2025 | 7 | 3 | 9 | 0
2025 | 7 | 3 | 10 | 0
2025 | 7 | 3 | 11 | 0
2025 | 7 | 3 | 12 | 0
2025 | 7 | 3 | 13 | 0
2025 | 7 | 3 | 14 | 0
2025 | 7 | 3 | 15 | 0
2025 | 7 | 3 | 16 | 0
2025 | 7 | 3 | 17 | 0
2025 | 7 | 3 | 18 | 0
2025 | 7 | 3 | 19 | 0
2025 | 7 | 3 | 20 | 0
2025 | 7 | 3 | 21 | 0
2025 | 7 | 3 | 22 | 0
2025 | 7 | 3 | 23 | 0
2025 | 7 | 4 | 0 | 0
2025 | 7 | 4 | 1 | 0
2025 | 7 | 4 | 2 | 0
2025 | 7 | 4 | 3 | 0
2025 | 7 | 4 | 4 | 0
2025 | 7 | 4 | 5 | 0
2025 | 7 | 4 | 6 | 0
2025 | 7 | 4 | 7 | 0
2025 | 7 | 4 | 8 | 0
2025 | 7 | 4 | 9 | 0
2025 | 7 | 4 | 10 | 0
2025 | 7 | 4 | 11 | 0
2025 | 7 | 4 | 12 | 0
2025 | 7 | 4 | 13 | 0
2025 | 7 | 4 | 14 | 0
2025 | 7 | 4 | 15 | 0
2025 | 7 | 4 | 16 | 0
2025 | 7 | 4 | 17 | 0
2025 | 7 | 4 | 18 | 0
2025 | 7 | 4 | 19 | 0
2025 | 7 | 4 | 20 | 0
2025 | 7 | 4 | 21 | 0
2025 | 7 | 4 | 22 | 0
2025 | 7 | 4 | 23 | 0
2025 | 7 | 5 | 0 | 0
2025 | 7 | 5 | 1 | 0
2025 | 7 | 5 | 2 | 0
2025 | 7 | 5 | 3 | 0
2025 | 7 | 5 | 4 | 0
2025 | 7 | 5 | 5 | 0
2025 | 7 | 5 | 6 | 0
2025 | 7 | 5 | 7 | 0
2025 | 7 | 5 | 8 | 0
2025 | 7 | 5 | 9 | 0
2025 | 7 | 5 | 10 | 0
2025 | 7 | 5 | 11 | 0
2025 | 7 | 5 | 12 | 0
2025 | 7 | 5 | 13 | 0
2025 | 7 | 5 | 14 | 0
2025 | 7 | 5 | 15 | 0
2025 | 7 | 5 | 16 | 0
2025 | 7 | 5 | 17 | 0
2025 | 7 | 5 | 18 | 0
2025 | 7 | 5 | 19 | 0
2025 | 7 | 5 | 20 | 0
2025 | 7 | 5 | 21 | 0
2025 | 7 | 5 | 22 | 0
2025 | 7 | 5 | 23 | 0
2025 | 7 | 6 | 0 | 0
2025 | 7 | 6 | 1 | 0
2025 | 7 | 6 | 2 | 0
2025 | 7 | 6 | 3 | 0
2025 | 7 | 6 | 4 | 0
2025 | 7 | 6 | 5 | 0
2025 | 7 | 6 | 6 | 0
2025 | 7 | 6 | 7 | 0
2025 | 7 | 6 | 8 | 0
2025 | 7 | 6 | 9 | 0
2025 | 7 | 6 | 10 | 0
2025 | 7 | 6 | 11 | 0
2025 | 7 | 6 | 12 | 0
2025 | 7 | 6 | 13 | 0
2025 | 7 | 6 | 14 | 0
2025 | 7 | 6 | 15 | 0
2025 | 7 | 6 | 16 | 0
2025 | 7 | 6 | 17 | 0
2025 | 7 | 6 | 18 | 0
2025 | 7 | 6 | 19 | 0
2025 | 7 | 6 | 20 | 0
2025 | 7 | 6 | 21 | 0
2025 | 7 | 6 | 22 | 0
2025 | 7 | 6 | 23 | 0
2025 | 7 | 7 | 0 | 0
2025 | 7 | 7 | 1 | 0
2025 | 7 | 7 | 2 | 0
2025 | 7 | 7 | 3 | 0
2025 | 7 | 7 | 4 | 0
2025 | 7 | 7 | 5 | 0
2025 | 7 | 7 | 6 | 0
2025 | 7 | 7 | 7 | 0
2025 | 7 | 7 | 8 | 0
2025 | 7 | 7 | 9 | 0
2025 | 7 | 7 | 10 | 0
2025 | 7 | 7 | 11 | 0
2025 | 7 | 7 | 12 | 0
2025 | 7 | 7 | 13 | 0
2025 | 7 | 7 | 14 | 0
2025 | 7 | 7 | 15 | 0
2025 | 7 | 7 | 16 | 0
2025 | 7 | 7 | 17 | 0
2025 | 7 | 7 | 18 | 0
2025 | 7 | 7 | 19 | 0
2025 | 7 | 7 | 20 | 0
2025 | 7 | 7 | 21 | 0
2025 | 7 | 7 | 22 | 0
2025 | 7 | 7 | 23 | 0
2025 | 7 | 8 | 0 | 0
2025 | 7 | 8 | 1 | 0
2025 | 7 | 8 | 2 | 0
2025 | 7 | 8 | 3 | 0
2025 | 7 | 8 | 4 | 0
2025 | 7 | 8 | 5 | 0
2025 | 7 | 8 | 6 | 0
2025 | 7 | 8 | 7 | 0
2025 | 7 | 8 | 8 | 0
2025 | 7 | 8 | 9 | 0
2025 | 7 | 8 | 10 | 0
2025 | 7 | 8 | 11 | 0
2025 | 7 | 8 | 12 | 0
2025 | 7 | 8 | 13 | 0
2025 | 7 | 8 | 14 | 0
2025 | 7 | 8 | 15 | 0
2025 | 7 | 8 | 16 | 0
2025 | 7 | 8 | 17 | 0
2025 | 7 | 8 | 18 | 0
2025 | 7 | 8 | 19 | 0
2025 | 7 | 8 | 20 | 0
2025 | 7 | 8 | 21 | 0
2025 | 7 | 8 | 22 | 0
2025 | 7 | 8 | 23 | 0
2025 | 7 | 9 | 0 | 0
2025 | 7 | 9 | 1 | 0
2025 | 7 | 9 | 2 | 0
2025 | 7 | 9 | 3 | 0
2025 | 7 | 9 | 4 | 0
2025 | 7 | 9 | 5 | 0
2025 | 7 | 9 | 6 | 0
2025 | 7 | 9 | 7 | 0
2025 | 7 | 9 | 8 | 0
2025 | 7 | 9 | 9 | 0
2025 | 7 | 9 | 10 | 0
2025 | 7 | 9 | 11 | 0
2025 | 7 | 9 | 12 | 0
2025 | 7 | 9 | 13 | 0
2025 | 7 | 9 | 14 | 0
2025 | 7 | 9 | 15 | 0
2025 | 7 | 9 | 16 | 0
2025 | 7 | 9 | 17 | 0
2025 | 7 | 9 | 18 | 0
2025 | 7 | 9 | 19 | 0
2025 | 7 | 9 | 20 | 0
2025 | 7 | 9 | 21 | 0
2025 | 7 | 9 | 22 | 0
2025 | 7 | 9 | 23 | 0
2025 | 7 | 10 | 0 | 0
2025 | 7 | 10 | 1 | 0
2025 | 7 | 10 | 2 | 0
2025 | 7 | 10 | 3 | 0
2025 | 7 | 10 | 4 | 0
2025 | 7 | 10 | 5 | 0
2025 | 7 | 10 | 6 | 0
2025 | 7 | 10 | 7 | 0
2025 | 7 | 10 | 8 | 0
2025 | 7 | 10 | 9 | 0
2025 | 7 | 10 | 10 | 0
2025 | 7 | 10 | 11 | 0
2025 | 7 | 10 | 12 | 0
2025 | 7 | 10 | 13 | 0
2025 | 7 | 10 | 14 | 0
2025 | 7 | 10 | 15 | 0
2025 | 7 | 10 | 16 | 0
2025 | 7 | 10 | 17 | 0
2025 | 7 | 10 | 18 | 0
2025 | 7 | 10 | 19 | 0
2025 | 7 | 10 | 20 | 0
2025 | 7 | 10 | 21 | 0
2025 | 7 | 10 | 22 | 0
2025 | 7 | 10 | 23 | 0
2025 | 7 | 11 | 0 | 0
2025 | 7 | 11 | 1 | 0
2025 | 7 | 11 | 2 | 0
2025 | 7 | 11 | 3 | 0
2025 | 7 | 11 | 4 | 0
2025 | 7 | 11 | 5 | 0
2025 | 7 | 11 | 6 | 0
2025 | 7 | 11 | 7 | 0
2025 | 7 | 11 | 8 | 0
2025 | 7 | 11 | 9 | 0
2025 | 7 | 11 | 10 | 0
2025 | 7 | 11 | 11 | 0
2025 | 7 | 11 | 12 | 0
2025 | 7 | 11 | 13 | 0
2025 | 7 | 11 | 14 | 0
2025 | 7 | 11 | 15 | 0
2025 | 7 | 11 | 16 | 0
2025 | 7 | 11 | 17 | 0
2025 | 7 | 11 | 18 | 0
2025 | 7 | 11 | 19 | 0
2025 | 7 | 11 | 20 | 0
2025 | 7 | 11 | 21 | 0
2025 | 7 | 11 | 22 | 0
2025 | 7 | 11 | 23 | 0
2025 | 7 | 12 | 0 | 0
2025 | 7 | 12 | 1 | 0
2025 | 7 | 12 | 2 | 0
2025 | 7 | 12 | 3 | 0
2025 | 7 | 12 | 4 | 0
2025 | 7 | 12 | 5 | 0
2025 | 7 | 12 | 6 | 0
2025 | 7 | 12 | 7 | 0
2025 | 7 | 12 | 8 | 0
2025 | 7 | 12 | 9 | 0
2025 | 7 | 12 | 10 | 0
2025 | 7 | 12 | 11 | 0
2025 | 7 | 12 | 12 | 0
2025 | 7 | 12 | 13 | 0
2025 | 7 | 12 | 14 | 0
2025 | 7 | 12 | 15 | 0
2025 | 7 | 12 | 16 | 0
2025 | 7 | 12 | 17 | 0
2025 | 7 | 12 | 18 | 0
2025 | 7 | 12 | 19 | 0
2025 | 7 | 12 | 20 | 0
2025 | 7 | 12 | 21 | 0
2025 | 7 | 12 | 22 | 0
2025 | 7 | 12 | 23 | 0
2025 | 7 | 13 | 0 | 0
2025 | 7 | 13 | 1 | 0
2025 | 7 | 13 | 2 | 0
2025 | 7 | 13 | 3 | 0
2025 | 7 | 13 | 4 | 0
2025 | 7 | 13 | 5 | 0
2025 | 7 | 13 | 6 | 0
2025 | 7 | 13 | 7 | 0
2025 | 7 | 13 | 8 | 0
2025 | 7 | 13 | 9 | 0
2025 | 7 | 13 | 10 | 0
2025 | 7 | 13 | 11 | 0
2025 | 7 | 13 | 12 | 0
2025 | 7 | 13 | 13 | 0
2025 | 7 | 13 | 14 | 0
2025 | 7 | 13 | 15 | 0
2025 | 7 | 13 | 16 | 0
2025 | 7 | 13 | 17 | 0
2025 | 7 | 13 | 18 | 0
2025 | 7 | 13 | 19 | 0
2025 | 7 | 13 | 20 | 0
2025 | 7 | 13 | 21 | 0
2025 | 7 | 13 | 22 | 0
2025 | 7 | 13 | 23 | 0
2025 | 7 | 14 | 0 | 0
2025 | 7 | 14 | 1 | 0
2025 | 7 | 14 | 2 | 0
2025 | 7 | 14 | 3 | 0
2025 | 7 | 14 | 4 | 0
2025 | 7 | 14 | 5 | 0
2025 | 7 | 14 | 6 | 0
2025 | 7 | 14 | 7 | 0
2025 | 7 | 14 | 8 | 0
2025 | 7 | 14 | 9 | 0
2025 | 7 | 14 | 10 | 0
2025 | 7 | 14 | 11 | 0
2025 | 7 | 14 | 12 | 0
2025 | 7 | 14 | 13 | 0
2025 | 7 | 14 | 14 | 0
2025 | 7 | 14 | 15 | 0
2025 | 7 | 14 | 16 | 0
2025 | 7 | 14 | 17 | 0
2025 | 7 | 14 | 18 | 0
2025 | 7 | 14 | 19 | 0
2025 | 7 | 14 | 20 | 0
2025 | 7 | 14 | 21 | 0
2025 | 7 | 14 | 22 | 0
2025 | 7 | 14 | 23 | 0
2025 | 7 | 15 | 0 | 0
2025 | 7 | 15 | 1 | 0
2025 | 7 | 15 | 2 | 0
2025 | 7 | 15 | 3 | 0
2025 | 7 | 15 | 4 | 0
2025 | 7 | 15 | 5 | 0
2025 | 7 | 15 | 6 | 0
2025 | 7 | 15 | 7 | 0
2025 | 7 | 15 | 8 | 0
2025 | 7 | 15 | 9 | 0
2025 | 7 | 15 | 10 | 0
2025 | 7 | 15 | 11 | 0
2025 | 7 | 15 | 12 | 0
2025 | 7 | 15 | 13 | 0
2025 | 7 | 15 | 14 | 0
2025 | 7 | 15 | 15 | 0
2025 | 7 | 15 | 16 | 0
2025 | 7 | 15 | 17 | 0
2025 | 7 | 15 | 18 | 0
2025 | 7 | 15 | 19 | 0
2025 | 7 | 15 | 20 | 0
2025 | 7 | 15 | 21 | 0
2025 | 7 | 15 | 22 | 0
2025 | 7 | 15 | 23 | 0
2025 | 7 | 16 | 0 | 0
2025 | 7 | 16 | 1 | 0
2025 | 7 | 16 | 2 | 0
2025 | 7 | 16 | 3 | 0
2025 | 7 | 16 | 4 | 0
2025 | 7 | 16 | 5 | 0
2025 | 7 | 16 | 6 | 0
2025 | 7 | 16 | 7 | 0
2025 | 7 | 16 | 8 | 0
2025 | 7 | 16 | 9 | 0
2025 | 7 | 16 | 10 | 0
2025 | 7 | 16 | 11 | 0
2025 | 7 | 16 | 12 | 0
2025 | 7 | 16 | 13 | 0
2025 | 7 | 16 | 14 | 0
2025 | 7 | 16 | 15 | 0
2025 | 7 | 16 | 16 | 0
2025 | 7 | 16 | 17 | 0
2025 | 7 | 16 | 18 | 0
2025 | 7 | 16 | 19 | 0
2025 | 7 | 16 | 20 | 0
2025 | 7 | 16 | 21 | 0
2025 | 7 | 16 | 22 | 0
2025 | 7 | 16 | 23 | 0
2025 | 7 | 17 | 0 | 0
2025 | 7 | 17 | 1 | 0
2025 | 7 | 17 | 2 | 0
2025 | 7 | 17 | 3 | 0
2025 | 7 | 17 | 4 | 0
2025 | 7 | 17 | 5 | 0
2025 | 7 | 17 | 6 | 0
2025 | 7 | 17 | 7 | 0
2025 | 7 | 17 | 8 | 0
2025 | 7 | 17 | 9 | 0
2025 | 7 | 17 | 10 | 0
2025 | 7 | 17 | 11 | 0
2025 | 7 | 17 | 12 | 0
2025 | 7 | 17 | 13 | 0
2025 | 7 | 17 | 14 | 0
2025 | 7 | 17 | 15 | 0
2025 | 7 | 17 | 16 | 0
2025 | 7 | 17 | 17 | 0
2025 | 7 | 17 | 18 | 0
2025 | 7 | 17 | 19 | 0
2025 | 7 | 17 | 20 | 0
2025 | 7 | 17 | 21 | 0
2025 | 7 | 17 | 22 | 0
2025 | 7 | 17 | 23 | 0
2025 | 7 | 18 | 0 | 0
2025 | 7 | 18 | 1 | 0
2025 | 7 | 18 | 2 | 0
2025 | 7 | 18 | 3 | 0
2025 | 7 | 18 | 4 | 0
2025 | 7 | 18 | 5 | 0
2025 | 7 | 18 | 6 | 0
2025 | 7 | 18 | 7 | 0
2025 | 7 | 18 | 8 | 0
2025 | 7 | 18 | 9 | 0
2025 | 7 | 18 | 10 | 0
2025 | 7 | 18 | 11 | 0
2025 | 7 | 18 | 12 | 0
2025 | 7 | 18 | 13 | 0
2025 | 7 | 18 | 14 | 0
2025 | 7 | 18 | 15 | 0
2025 | 7 | 18 | 16 | 0
2025 | 7 | 18 | 17 | 0
2025 | 7 | 18 | 18 | 0
2025 | 7 | 18 | 19 | 0
2025 | 7 | 18 | 20 | 0
2025 | 7 | 18 | 21 | 0
2025 | 7 | 18 | 22 | 0
2025 | 7 | 18 | 23 | 0
2025 | 7 | 19 | 0 | 0
2025 | 7 | 19 | 1 | 0
2025 | 7 | 19 | 2 | 0
2025 | 7 | 19 | 3 | 0
2025 | 7 | 19 | 4 | 0
2025 | 7 | 19 | 5 | 0
2025 | 7 | 19 | 6 | 0
2025 | 7 | 19 | 7 | 0
2025 | 7 | 19 | 8 | 0
2025 | 7 | 19 | 9 | 0
2025 | 7 | 19 | 10 | 0
2025 | 7 | 19 | 11 | 0
2025 | 7 | 19 | 12 | 0
2025 | 7 | 19 | 13 | 0
2025 | 7 | 19 | 14 | 0
2025 | 7 | 19 | 15 | 0
2025 | 7 | 19 | 16 | 0
2025 | 7 | 19 | 17 | 0
2025 | 7 | 19 | 18 | 0
2025 | 7 | 19 | 19 | 0
2025 | 7 | 19 | 20 | 0
2025 | 7 | 19 | 21 | 0
2025 | 7 | 19 | 22 | 0
2025 | 7 | 19 | 23 | 0
2025 | 7 | 20 | 0 | 0
2025 | 7 | 20 | 1 | 0
2025 | 7 | 20 | 2 | 0
2025 | 7 | 20 | 3 | 0
2025 | 7 | 20 | 4 | 0
2025 | 7 | 20 | 5 | 0
2025 | 7 | 20 | 6 | 0
2025 | 7 | 20 | 7 | 0
2025 | 7 | 20 | 8 | 0
2025 | 7 | 20 | 9 | 0
2025 | 7 | 20 | 10 | 0
2025 | 7 | 20 | 11 | 0
2025 | 7 | 20 | 12 | 0
2025 | 7 | 20 | 13 | 0
2025 | 7 | 20 | 14 | 0
2025 | 7 | 20 | 15 | 0
2025 | 7 | 20 | 16 | 0
2025 | 7 | 20 | 17 | 0
2025 | 7 | 20 | 18 | 0
2025 | 7 | 20 | 19 | 0
2025 | 7 | 20 | 20 | 0
2025 | 7 | 20 | 21 | 0
2025 | 7 | 20 | 22 | 0
2025 | 7 | 20 | 23 | 0
2025 | 7 | 21 | 0 | 0
2025 | 7 | 21 | 1 | 0
2025 | 7 | 21 | 2 | 0
2025 | 7 | 21 | 3 | 0
2025 | 7 | 21 | 4 | 0
2025 | 7 | 21 | 5 | 0
2025 | 7 | 21 | 6 | 0
2025 | 7 | 21 | 7 | 0
2025 | 7 | 21 | 8 | 0
2025 | 7 | 21 | 9 | 0
2025 | 7 | 21 | 10 | 0
2025 | 7 | 21 | 11 | 0
2025 | 7 | 21 | 12 | 0
2025 | 7 | 21 | 13 | 0
2025 | 7 | 21 | 14 | 0
2025 | 7 | 21 | 15 | 0
2025 | 7 | 21 | 16 | 0
2025 | 7 | 21 | 17 | 0
2025 | 7 | 21 | 18 | 0
2025 | 7 | 21 | 19 | 0
2025 | 7 | 21 | 20 | 0
2025 | 7 | 21 | 21 | 0
2025 | 7 | 21 | 22 | 0
2025 | 7 | 21 | 23 | 0
2025 | 7 | 22 | 0 | 0
2025 | 7 | 22 | 1 | 0
2025 | 7 | 22 | 2 | 0
2025 | 7 | 22 | 3 | 0
2025 | 7 | 22 | 4 | 0
2025 | 7 | 22 | 5 | 0
2025 | 7 | 22 | 6 | 0
2025 | 7 | 22 | 7 | 0
2025 | 7 | 22 | 8 | 0
2025 | 7 | 22 | 9 | 0
2025 | 7 | 22 | 10 | 0
2025 | 7 | 22 | 11 | 0
2025 | 7 | 22 | 12 | 0
2025 | 7 | 22 | 13 | 0
2025 | 7 | 22 | 14 | 0
2025 | 7 | 22 | 15 | 0
2025 | 7 | 22 | 16 | 0
2025 | 7 | 22 | 17 | 0
2025 | 7 | 22 | 18 | 0
2025 | 7 | 22 | 19 | 0
2025 | 7 | 22 | 20 | 0
2025 | 7 | 22 | 21 | 0
2025 | 7 | 22 | 22 | 0
2025 | 7 | 22 | 23 | 0
2025 | 7 | 23 | 0 | 0
2025 | 7 | 23 | 1 | 0
2025 | 7 | 23 | 2 | 0
2025 | 7 | 23 | 3 | 0
2025 | 7 | 23 | 4 | 0
2025 | 7 | 23 | 5 | 0
2025 | 7 | 23 | 6 | 0
2025 | 7 | 23 | 7 | 0
2025 | 7 | 23 | 8 | 0
2025 | 7 | 23 | 9 | 0
2025 | 7 | 23 | 10 | 0
2025 | 7 | 23 | 11 | 0
2025 | 7 | 23 | 12 | 0
2025 | 7 | 23 | 13 | 0
2025 | 7 | 23 | 14 | 0
2025 | 7 | 23 | 15 | 0
2025 | 7 | 23 | 16 | 0
2025 | 7 | 23 | 17 | 0
2025 | 7 | 23 | 18 | 0
2025 | 7 | 23 | 19 | 0
2025 | 7 | 23 | 20 | 0
2025 | 7 | 23 | 21 | 0
2025 | 7 | 23 | 22 | 0
2025 | 7 | 23 | 23 | 0
2025 | 7 | 24 | 0 | 0
2025 | 7 | 24 | 1 | 0
2025 | 7 | 24 | 2 | 0
2025 | 7 | 24 | 3 | 0
2025 | 7 | 24 | 4 | 0
2025 | 7 | 24 | 5 | 0
2025 | 7 | 24 | 6 | 0
2025 | 7 | 24 | 7 | 0
2025 | 7 | 24 | 8 | 0
2025 | 7 | 24 | 9 | 0
2025 | 7 | 24 | 10 | 0
2025 | 7 | 24 | 11 | 0
2025 | 7 | 24 | 12 | 0
2025 | 7 | 24 | 13 | 0
2025 | 7 | 24 | 14 | 0
2025 | 7 | 24 | 15 | 0
2025 | 7 | 24 | 16 | 0
2025 | 7 | 24 | 17 | 0
2025 | 7 | 24 | 18 | 0
2025 | 7 | 24 | 19 | 0
2025 | 7 | 24 | 20 | 0
2025 | 7 | 24 | 21 | 0
2025 | 7 | 24 | 22 | 0
2025 | 7 | 24 | 23 | 0
2025 | 7 | 25 | 0 | 0
2025 | 7 | 25 | 1 | 0
2025 | 7 | 25 | 2 | 0
2025 | 7 | 25 | 3 | 0
2025 | 7 | 25 | 4 | 0
2025 | 7 | 25 | 5 | 0
2025 | 7 | 25 | 6 | 0
2025 | 7 | 25 | 7 | 0
2025 | 7 | 25 | 8 | 0
2025 | 7 | 25 | 9 | 0
2025 | 7 | 25 | 10 | 0
2025 | 7 | 25 | 11 | 0
2025 | 7 | 25 | 12 | 0
2025 | 7 | 25 | 13 | 0
2025 | 7 | 25 | 14 | 0
2025 | 7 | 25 | 15 | 0
2025 | 7 | 25 | 16 | 0
2025 | 7 | 25 | 17 | 0
2025 | 7 | 25 | 18 | 0
2025 | 7 | 25 | 19 | 0
2025 | 7 | 25 | 20 | 0
2025 | 7 | 25 | 21 | 0
2025 | 7 | 25 | 22 | 0
2025 | 7 | 25 | 23 | 0
2025 | 7 | 26 | 0 | 0
2025 | 7 | 26 | 1 | 0
2025 | 7 | 26 | 2 | 0
2025 | 7 | 26 | 3 | 0
2025 | 7 | 26 | 4 | 0
2025 | 7 | 26 | 5 | 0
2025 | 7 | 26 | 6 | 0
2025 | 7 | 26 | 7 | 0
2025 | 7 | 26 | 8 | 0
2025 | 7 | 26 | 9 | 0
2025 | 7 | 26 | 10 | 0
2025 | 7 | 26 | 11 | 0
2025 | 7 | 26 | 12 | 0
2025 | 7 | 26 | 13 | 0
2025 | 7 | 26 | 14 | 0
2025 | 7 | 26 | 15 | 0
2025 | 7 | 26 | 16 | 0
2025 | 7 | 26 | 17 | 0
2025 | 7 | 26 | 18 | 0
2025 | 7 | 26 | 19 | 0
2025 | 7 | 26 | 20 | 0
2025 | 7 | 26 | 21 | 0
2025 | 7 | 26 | 22 | 0
2025 | 7 | 26 | 23 | 0
2025 | 7 | 27 | 0 | 0
2025 | 7 | 27 | 1 | 0
2025 | 7 | 27 | 2 | 0
2025 | 7 | 27 | 3 | 0
2025 | 7 | 27 | 4 | 0
2025 | 7 | 27 | 5 | 0
2025 | 7 | 27 | 6 | 0
2025 | 7 | 27 | 7 | 0
2025 | 7 | 27 | 8 | 0
2025 | 7 | 27 | 9 | 0
2025 | 7 | 27 | 10 | 0
2025 | 7 | 27 | 11 | 0
2025 | 7 | 27 | 12 | 0
2025 | 7 | 27 | 13 | 0
2025 | 7 | 27 | 14 | 0
2025 | 7 | 27 | 15 | 0
2025 | 7 | 27 | 16 | 0
2025 | 7 | 27 | 17 | 0
2025 | 7 | 27 | 18 | 0
2025 | 7 | 27 | 19 | 0
2025 | 7 | 27 | 20 | 0
2025 | 7 | 27 | 21 | 0
2025 | 7 | 27 | 22 | 0
2025 | 7 | 27 | 23 | 0
2025 | 7 | 28 | 0 | 0
2025 | 7 | 28 | 1 | 0
2025 | 7 | 28 | 2 | 0
2025 | 7 | 28 | 3 | 0
2025 | 7 | 28 | 4 | 0
2025 | 7 | 28 | 5 | 0
2025 | 7 | 28 | 6 | 0
2025 | 7 | 28 | 7 | 0
2025 | 7 | 28 | 8 | 0
2025 | 7 | 28 | 9 | 0
2025 | 7 | 28 | 10 | 0
2025 | 7 | 28 | 11 | 0
2025 | 7 | 28 | 12 | 0
2025 | 7 | 28 | 13 | 0
2025 | 7 | 28 | 14 | 0
2025 | 7 | 28 | 15 | 0
2025 | 7 | 28 | 16 | 0
2025 | 7 | 28 | 17 | 0
2025 | 7 | 28 | 18 | 0
2025 | 7 | 28 | 19 | 0
2025 | 7 | 28 | 20 | 0
2025 | 7 | 28 | 21 | 0
2025 | 7 | 28 | 22 | 0
2025 | 7 | 28 | 23 | 0
2025 | 7 | 29 | 0 | 0
2025 | 7 | 29 | 1 | 0
2025 | 7 | 29 | 2 | 0
2025 | 7 | 29 | 3 | 0
2025 | 7 | 29 | 4 | 0
2025 | 7 | 29 | 5 | 0
2025 | 7 | 29 | 6 | 0
2025 | 7 | 29 | 7 | 0
2025 | 7 | 29 | 8 | 0
2025 | 7 | 29 | 9 | 0
2025 | 7 | 29 | 10 | 0
2025 | 7 | 29 | 11 | 0
2025 | 7 | 29 | 12 | 0
2025 | 7 | 29 | 13 | 0
2025 | 7 | 29 | 14 | 0
2025 | 7 | 29 | 15 | 0
2025 | 7 | 29 | 16 | 0
2025 | 7 | 29 | 17 | 0
2025 | 7 | 29 | 18 | 0
2025 | 7 | 29 | 19 | 0
2025 | 7 | 29 | 20 | 0
2025 | 7 | 29 | 21 | 0
2025 | 7 | 29 | 22 | 0
2025 | 7 | 29 | 23 | 0
2025 | 7 | 30 | 0 | 0
2025 | 7 | 30 | 1 | 0
2025 | 7 | 30 | 2 | 0
2025 | 7 | 30 | 3 | 0
2025 | 7 | 30 | 4 | 0
2025 | 7 | 30 | 5 | 0
2025 | 7 | 30 | 6 | 0
2025 | 7 | 30 | 7 | 0
2025 | 7 | 30 | 8 | 0
2025 | 7 | 30 | 9 | 0
2025 | 7 | 30 | 10 | 0
2025 | 7 | 30 | 11 | 0
2025 | 7 | 30 | 12 | 0
2025 | 7 | 30 | 13 | 0
2025 | 7 | 30 | 14 | 0
2025 | 7 | 30 | 15 | 0
2025 | 7 | 30 | 16 | 0
2025 | 7 | 30 | 17 | 0
2025 | 7 | 30 | 18 | 0
2025 | 7 | 30 | 19 | 0
2025 | 7 | 30 | 20 | 0
2025 | 7 | 30 | 21 | 0
2025 | 7 | 30 | 22 | 0
2025 | 7 | 30 | 23 | 0
2025 | 7 | 31 | 0 | 0
2025 | 7 | 31 | 1 | 0
2025 | 7 | 31 | 2 | 0
2025 | 7 | 31 | 3 | 0
2025 | 7 | 31 | 4 | 0
2025 | 7 | 31 | 5 | 0
2025 | 7 | 31 | 6 | 0
2025 | 7 | 31 | 7 | 0
2025 | 7 | 31 | 8 | 0
2025 | 7 | 31 | 9 | 0
2025 | 7 | 31 | 10 | 0
2025 | 7 | 31 | 11 | 0
2025 | 7 | 31 | 12 | 0
2025 | 7 | 31 | 13 | 0
2025 | 7 | 31 | 14 | 0
2025 | 7 | 31 | 15 | 0
2025 | 7 | 31 | 16 | 0
2025 | 7 | 31 | 17 | 0
2025 | 7 | 31 | 18 | 0
2025 | 7 | 31 | 19 | 0
2025 | 7 | 31 | 20 | 0
2025 | 7 | 31 | 21 | 0
2025 | 7 | 31 | 22 | 0
2025 | 7 | 31 | 23 | 0
2025 | 8 | 1 | 0 | 0
2025 | 8 | 1 | 1 | 0
2025 | 8 | 1 | 2 | 0
2025 | 8 | 1 | 3 | 0
2025 | 8 | 1 | 4 | 0
2025 | 8 | 1 | 5 | 0
2025 | 8 | 1 | 6 | 0
2025 | 8 | 1 | 7 | 0
2025 | 8 | 1 | 8 | 0
2025 | 8 | 1 | 9 | 0
2025 | 8 | 1 | 10 | 0
2025 | 8 | 1 | 11 | 0
2025 | 8 | 1 | 12 | 0
2025 | 8 | 1 | 13 | 0
2025 | 8 | 1 | 14 | 0
2025 | 8 | 1 | 15 | 0
2025 | 8 | 1 | 16 | 0
2025 | 8 | 1 | 17 | 0
2025 | 8 | 1 | 18 | 0
2025 | 8 | 1 | 19 | 0
2025 | 8 | 1 | 20 | 0
2025 | 8 | 1 | 21 | 0
2025 | 8 | 1 | 22 | 0
2025 | 8 | 1 | 23 | 0
2025 | 8 | 2 | 0 | 0
2025 | 8 | 2 | 1 | 0
2025 | 8 | 2 | 2 | 0
2025 | 8 | 2 | 3 | 0
2025 | 8 | 2 | 4 | 0
2025 | 8 | 2 | 5 | 0
2025 | 8 | 2 | 6 | 0
2025 | 8 | 2 | 7 | 0
2025 | 8 | 2 | 8 | 0
2025 | 8 | 2 | 9 | 0
2025 | 8 | 2 | 10 | 0
2025 | 8 | 2 | 11 | 0
2025 | 8 | 2 | 12 | 0
2025 | 8 | 2 | 13 | 0
2025 | 8 | 2 | 14 | 0
2025 | 8 | 2 | 15 | 0
2025 | 8 | 2 | 16 | 0
2025 | 8 | 2 | 17 | 0
2025 | 8 | 2 | 18 | 0
2025 | 8 | 2 | 19 | 0
2025 | 8 | 2 | 20 | 0
2025 | 8 | 2 | 21 | 0
2025 | 8 | 2 | 22 | 0
2025 | 8 | 2 | 23 | 0
2025 | 8 | 3 | 0 | 0
2025 | 8 | 3 | 1 | 0
2025 | 8 | 3 | 2 | 0
2025 | 8 | 3 | 3 | 0
2025 | 8 | 3 | 4 | 0
2025 | 8 | 3 | 5 | 0
2025 | 8 | 3 | 6 | 0
2025 | 8 | 3 | 7 | 0
2025 | 8 | 3 | 8 | 0
2025 | 8 | 3 | 9 | 0
2025 | 8 | 3 | 10 | 0
2025 | 8 | 3 | 11 | 0
2025 | 8 | 3 | 12 | 0
2025 | 8 | 3 | 13 | 0
2025 | 8 | 3 | 14 | 0
2025 | 8 | 3 | 15 | 0
2025 | 8 | 3 | 16 | 0
2025 | 8 | 3 | 17 | 0
2025 | 8 | 3 | 18 | 0
2025 | 8 | 3 | 19 | 0
2025 | 8 | 3 | 20 | 0
2025 | 8 | 3 | 21 | 0
2025 | 8 | 3 | 22 | 0
2025 | 8 | 3 | 23 | 0
2025 | 8 | 4 | 0 | 0
2025 | 8 | 4 | 1 | 0
2025 | 8 | 4 | 2 | 0
2025 | 8 | 4 | 3 | 0
2025 | 8 | 4 | 4 | 0
2025 | 8 | 4 | 5 | 0
2025 | 8 | 4 | 6 | 0
2025 | 8 | 4 | 7 | 0
2025 | 8 | 4 | 8 | 0
2025 | 8 | 4 | 9 | 0
2025 | 8 | 4 | 10 | 0
2025 | 8 | 4 | 11 | 0
2025 | 8 | 4 | 12 | 0
2025 | 8 | 4 | 13 | 0
2025 | 8 | 4 | 14 | 0
2025 | 8 | 4 | 15 | 0
2025 | 8 | 4 | 16 | 0
2025 | 8 | 4 | 17 | 0
2025 | 8 | 4 | 18 | 0
2025 | 8 | 4 | 19 | 0
2025 | 8 | 4 | 20 | 0
2025 | 8 | 4 | 21 | 0
2025 | 8 | 4 | 22 | 0
2025 | 8 | 4 | 23 | 0
2025 | 8 | 5 | 0 | 0
2025 | 8 | 5 | 1 | 0
2025 | 8 | 5 | 2 | 0
2025 | 8 | 5 | 3 | 0
2025 | 8 | 5 | 4 | 0
2025 | 8 | 5 | 5 | 0
2025 | 8 | 5 | 6 | 0
2025 | 8 | 5 | 7 | 0
2025 | 8 | 5 | 8 | 0
2025 | 8 | 5 | 9 | 0
2025 | 8 | 5 | 10 | 0
2025 | 8 | 5 | 11 | 0
2025 | 8 | 5 | 12 | 0
2025 | 8 | 5 | 13 | 0
2025 | 8 | 5 | 14 | 0
2025 | 8 | 5 | 15 | 0
2025 | 8 | 5 | 16 | 0
2025 | 8 | 5 | 17 | 0
2025 | 8 | 5 | 18 | 0
2025 | 8 | 5 | 19 | 0
2025 | 8 | 5 | 20 | 0
2025 | 8 | 5 | 21 | 0
2025 | 8 | 5 | 22 | 0
2025 | 8 | 5 | 23 | 0
2025 | 8 | 6 | 0 | 0
2025 | 8 | 6 | 1 | 0
2025 | 8 | 6 | 2 | 0
2025 | 8 | 6 | 3 | 0
2025 | 8 | 6 | 4 | 0
2025 | 8 | 6 | 5 | 0
2025 | 8 | 6 | 6 | 0
2025 | 8 | 6 | 7 | 0
2025 | 8 | 6 | 8 | 0
2025 | 8 | 6 | 9 | 0
2025 | 8 | 6 | 10 | 0
2025 | 8 | 6 | 11 | 0
2025 | 8 | 6 | 12 | 0
2025 | 8 | 6 | 13 | 0
2025 | 8 | 6 | 14 | 0
2025 | 8 | 6 | 15 | 0
2025 | 8 | 6 | 16 | 0
2025 | 8 | 6 | 17 | 0
2025 | 8 | 6 | 18 | 0
2025 | 8 | 6 | 19 | 0
2025 | 8 | 6 | 20 | 0
2025 | 8 | 6 | 21 | 0
2025 | 8 | 6 | 22 | 0
2025 | 8 | 6 | 23 | 0
2025 | 8 | 7 | 0 | 0
2025 | 8 | 7 | 1 | 0
2025 | 8 | 7 | 2 | 0
2025 | 8 | 7 | 3 | 0
2025 | 8 | 7 | 4 | 0
2025 | 8 | 7 | 5 | 0
2025 | 8 | 7 | 6 | 0
2025 | 8 | 7 | 7 | 0
2025 | 8 | 7 | 8 | 0
2025 | 8 | 7 | 9 | 0
2025 | 8 | 7 | 10 | 0
2025 | 8 | 7 | 11 | 0
2025 | 8 | 7 | 12 | 0
2025 | 8 | 7 | 13 | 0
2025 | 8 | 7 | 14 | 0
2025 | 8 | 7 | 15 | 0
2025 | 8 | 7 | 16 | 0
2025 | 8 | 7 | 17 | 0
2025 | 8 | 7 | 18 | 0
2025 | 8 | 7 | 19 | 0
2025 | 8 | 7 | 20 | 0
2025 | 8 | 7 | 21 | 0
2025 | 8 | 7 | 22 | 0
2025 | 8 | 7 | 23 | 0
2025 | 8 | 8 | 0 | 0
2025 | 8 | 8 | 1 | 0
2025 | 8 | 8 | 2 | 0
2025 | 8 | 8 | 3 | 0
2025 | 8 | 8 | 4 | 0
2025 | 8 | 8 | 5 | 0
2025 | 8 | 8 | 6 | 0
2025 | 8 | 8 | 7 | 0
2025 | 8 | 8 | 8 | 0
2025 | 8 | 8 | 9 | 0
2025 | 8 | 8 | 10 | 0
2025 | 8 | 8 | 11 | 0
2025 | 8 | 8 | 12 | 0
2025 | 8 | 8 | 13 | 0
2025 | 8 | 8 | 14 | 0
2025 | 8 | 8 | 15 | 0
2025 | 8 | 8 | 16 | 0
2025 | 8 | 8 | 17 | 0
2025 | 8 | 8 | 18 | 0
2025 | 8 | 8 | 19 | 0
2025 | 8 | 8 | 20 | 0
2025 | 8 | 8 | 21 | 0
2025 | 8 | 8 | 22 | 0
2025 | 8 | 8 | 23 | 0
2025 | 8 | 9 | 0 | 0
2025 | 8 | 9 | 1 | 0
2025 | 8 | 9 | 2 | 0
2025 | 8 | 9 | 3 | 0
2025 | 8 | 9 | 4 | 0
2025 | 8 | 9 | 5 | 0
2025 | 8 | 9 | 6 | 0
2025 | 8 | 9 | 7 | 0
2025 | 8 | 9 | 8 | 0
2025 | 8 | 9 | 9 | 0
2025 | 8 | 9 | 10 | 0
2025 | 8 | 9 | 11 | 0
2025 | 8 | 9 | 12 | 0
2025 | 8 | 9 | 13 | 0
2025 | 8 | 9 | 14 | 0
2025 | 8 | 9 | 15 | 0
2025 | 8 | 9 | 16 | 0
2025 | 8 | 9 | 17 | 0
2025 | 8 | 9 | 18 | 0
2025 | 8 | 9 | 19 | 0
2025 | 8 | 9 | 20 | 0
2025 | 8 | 9 | 21 | 0
2025 | 8 | 9 | 22 | 0
2025 | 8 | 9 | 23 | 0
2025 | 8 | 10 | 0 | 0
2025 | 8 | 10 | 1 | 0
2025 | 8 | 10 | 2 | 0
2025 | 8 | 10 | 3 | 0
2025 | 8 | 10 | 4 | 0
2025 | 8 | 10 | 5 | 0
2025 | 8 | 10 | 6 | 0
2025 | 8 | 10 | 7 | 0
2025 | 8 | 10 | 8 | 0
2025 | 8 | 10 | 9 | 0
2025 | 8 | 10 | 10 | 0
2025 | 8 | 10 | 11 | 0
2025 | 8 | 10 | 12 | 0
2025 | 8 | 10 | 13 | 0
2025 | 8 | 10 | 14 | 0
2025 | 8 | 10 | 15 | 0
2025 | 8 | 10 | 16 | 0
2025 | 8 | 10 | 17 | 0
2025 | 8 | 10 | 18 | 0
2025 | 8 | 10 | 19 | 0
2025 | 8 | 10 | 20 | 0
2025 | 8 | 10 | 21 | 0
2025 | 8 | 10 | 22 | 0
2025 | 8 | 10 | 23 | 0
2025 | 8 | 11 | 0 | 0
2025 | 8 | 11 | 1 | 0
2025 | 8 | 11 | 2 | 0
2025 | 8 | 11 | 3 | 0
2025 | 8 | 11 | 4 | 0
2025 | 8 | 11 | 5 | 0
2025 | 8 | 11 | 6 | 0
2025 | 8 | 11 | 7 | 0
2025 | 8 | 11 | 8 | 0
2025 | 8 | 11 | 9 | 0
2025 | 8 | 11 | 10 | 0
2025 | 8 | 11 | 11 | 0
2025 | 8 | 11 | 12 | 0
2025 | 8 | 11 | 13 | 0
2025 | 8 | 11 | 14 | 0
2025 | 8 | 11 | 15 | 0
2025 | 8 | 11 | 16 | 0
2025 | 8 | 11 | 17 | 0
2025 | 8 | 11 | 18 | 0
2025 | 8 | 11 | 19 | 0
2025 | 8 | 11 | 20 | 0
2025 | 8 | 11 | 21 | 0
2025 | 8 | 11 | 22 | 0
2025 | 8 | 11 | 23 | 0
2025 | 8 | 12 | 0 | 0
2025 | 8 | 12 | 1 | 0
2025 | 8 | 12 | 2 | 0
2025 | 8 | 12 | 3 | 0
2025 | 8 | 12 | 4 | 0
2025 | 8 | 12 | 5 | 0
2025 | 8 | 12 | 6 | 0
2025 | 8 | 12 | 7 | 0
2025 | 8 | 12 | 8 | 0
2025 | 8 | 12 | 9 | 0
2025 | 8 | 12 | 10 | 0
2025 | 8 | 12 | 11 | 0
2025 | 8 | 12 | 12 | 0
2025 | 8 | 12 | 13 | 0
2025 | 8 | 12 | 14 | 0
2025 | 8 | 12 | 15 | 0
2025 | 8 | 12 | 16 | 0
2025 | 8 | 12 | 17 | 0
2025 | 8 | 12 | 18 | 0
2025 | 8 | 12 | 19 | 0
2025 | 8 | 12 | 20 | 0
2025 | 8 | 12 | 21 | 0
2025 | 8 | 12 | 22 | 0
2025 | 8 | 12 | 23 | 0
2025 | 8 | 13 | 0 | 0
2025 | 8 | 13 | 1 | 0
2025 | 8 | 13 | 2 | 0
2025 | 8 | 13 | 3 | 0
2025 | 8 | 13 | 4 | 0
2025 | 8 | 13 | 5 | 0
2025 | 8 | 13 | 6 | 0
2025 | 8 | 13 | 7 | 0
2025 | 8 | 13 | 8 | 0
2025 | 8 | 13 | 9 | 0
2025 | 8 | 13 | 10 | 0
2025 | 8 | 13 | 11 | 0
2025 | 8 | 13 | 12 | 0
2025 | 8 | 13 | 13 | 0
2025 | 8 | 13 | 14 | 0
2025 | 8 | 13 | 15 | 0
2025 | 8 | 13 | 16 | 0
2025 | 8 | 13 | 17 | 0
2025 | 8 | 13 | 18 | 0
2025 | 8 | 13 | 19 | 0
2025 | 8 | 13 | 20 | 0
2025 | 8 | 13 | 21 | 0
2025 | 8 | 13 | 22 | 0
2025 | 8 | 13 | 23 | 0
2025 | 8 | 14 | 0 | 0
2025 | 8 | 14 | 1 | 0
2025 | 8 | 14 | 2 | 0
2025 | 8 | 14 | 3 | 0
2025 | 8 | 14 | 4 | 0
2025 | 8 | 14 | 5 | 0
2025 | 8 | 14 | 6 | 0
2025 | 8 | 14 | 7 | 0
2025 | 8 | 14 | 8 | 0
2025 | 8 | 14 | 9 | 0
2025 | 8 | 14 | 10 | 0
2025 | 8 | 14 | 11 | 0
2025 | 8 | 14 | 12 | 0
2025 | 8 | 14 | 13 | 0
2025 | 8 | 14 | 14 | 0
2025 | 8 | 14 | 15 | 0
2025 | 8 | 14 | 16 | 0
2025 | 8 | 14 | 17 | 0
2025 | 8 | 14 | 18 | 0
2025 | 8 | 14 | 19 | 0
2025 | 8 | 14 | 20 | 0
2025 | 8 | 14 | 21 | 0
2025 | 8 | 14 | 22 | 0
2025 | 8 | 14 | 23 | 0
2025 | 8 | 15 | 0 | 0
2025 | 8 | 15 | 1 | 0
2025 | 8 | 15 | 2 | 0
2025 | 8 | 15 | 3 | 0
2025 | 8 | 15 | 4 | 0
2025 | 8 | 15 | 5 | 0
2025 | 8 | 15 | 6 | 0
2025 | 8 | 15 | 7 | 0
2025 | 8 | 15 | 8 | 0
2025 | 8 | 15 | 9 | 0
2025 | 8 | 15 | 10 | 0
2025 | 8 | 15 | 11 | 0
2025 | 8 | 15 | 12 | 0
2025 | 8 | 15 | 13 | 0
2025 | 8 | 15 | 14 | 0
2025 | 8 | 15 | 15 | 0
2025 | 8 | 15 | 16 | 0
2025 | 8 | 15 | 17 | 0
2025 | 8 | 15 | 18 | 0
2025 | 8 | 15 | 19 | 0
2025 | 8 | 15 | 20 | 0
2025 | 8 | 15 | 21 | 0
2025 | 8 | 15 | 22 | 0
2025 | 8 | 15 | 23 | 0
2025 | 8 | 16 | 0 | 0
2025 | 8 | 16 | 1 | 0
2025 | 8 | 16 | 2 | 0
2025 | 8 | 16 | 3 | 0
2025 | 8 | 16 | 4 | 0
2025 | 8 | 16 | 5 | 0
2025 | 8 | 16 | 6 | 0
2025 | 8 | 16 | 7 | 0
2025 | 8 | 16 | 8 | 0
2025 | 8 | 16 | 9 | 0
2025 | 8 | 16 | 10 | 0
2025 | 8 | 16 | 11 | 0
2025 | 8 | 16 | 12 | 0
2025 | 8 | 16 | 13 | 0
2025 | 8 | 16 | 14 | 0
2025 | 8 | 16 | 15 | 0
2025 | 8 | 16 | 16 | 0
2025 | 8 | 16 | 17 | 0
2025 | 8 | 16 | 18 | 0
2025 | 8 | 16 | 19 | 0
2025 | 8 | 16 | 20 | 0
2025 | 8 | 16 | 21 | 0
2025 | 8 | 16 | 22 | 0
2025 | 8 | 16 | 23 | 0
2025 | 8 | 17 | 0 | 0
2025 | 8 | 17 | 1 | 0
2025 | 8 | 17 | 2 | 0
2025 | 8 | 17 | 3 | 0
2025 | 8 | 17 | 4 | 0
2025 | 8 | 17 | 5 | 0
2025 | 8 | 17 | 6 | 0
2025 | 8 | 17 | 7 | 0
2025 | 8 | 17 | 8 | 0
2025 | 8 | 17 | 9 | 0
2025 | 8 | 17 | 10 | 0
2025 | 8 | 17 | 11 | 0
2025 | 8 | 17 | 12 | 0
2025 | 8 | 17 | 13 | 0
2025 | 8 | 17 | 14 | 0
2025 | 8 | 17 | 15 | 0
2025 | 8 | 17 | 16 | 0
2025 | 8 | 17 | 17 | 0
2025 | 8 | 17 | 18 | 0
2025 | 8 | 17 | 19 | 0
2025 | 8 | 17 | 20 | 0
2025 | 8 | 17 | 21 | 0
2025 | 8 | 17 | 22 | 0
2025 | 8 | 17 | 23 | 0
2025 | 8 | 18 | 0 | 0
2025 | 8 | 18 | 1 | 0
2025 | 8 | 18 | 2 | 0
2025 | 8 | 18 | 3 | 0
2025 | 8 | 18 | 4 | 0
2025 | 8 | 18 | 5 | 0
2025 | 8 | 18 | 6 | 0
2025 | 8 | 18 | 7 | 0
2025 | 8 | 18 | 8 | 0
2025 | 8 | 18 | 9 | 0
2025 | 8 | 18 | 10 | 0
2025 | 8 | 18 | 11 | 0
2025 | 8 | 18 | 12 | 0
2025 | 8 | 18 | 13 | 0
2025 | 8 | 18 | 14 | 0
2025 | 8 | 18 | 15 | 0
2025 | 8 | 18 | 16 | 0
2025 | 8 | 18 | 17 | 0
2025 | 8 | 18 | 18 | 0
2025 | 8 | 18 | 19 | 0
2025 | 8 | 18 | 20 | 0
2025 | 8 | 18 | 21 | 0
2025 | 8 | 18 | 22 | 0
2025 | 8 | 18 | 23 | 0
2025 | 8 | 19 | 0 | 0
2025 | 8 | 19 | 1 | 0
2025 | 8 | 19 | 2 | 0
2025 | 8 | 19 | 3 | 0
2025 | 8 | 19 | 4 | 0
2025 | 8 | 19 | 5 | 0
2025 | 8 | 19 | 6 | 0
2025 | 8 | 19 | 7 | 0
2025 | 8 | 19 | 8 | 0
2025 | 8 | 19 | 9 | 0
2025 | 8 | 19 | 10 | 0
2025 | 8 | 19 | 11 | 0
2025 | 8 | 19 | 12 | 0
2025 | 8 | 19 | 13 | 0
2025 | 8 | 19 | 14 | 0
2025 | 8 | 19 | 15 | 0
2025 | 8 | 19 | 16 | 0
2025 | 8 | 19 | 17 | 0
2025 | 8 | 19 | 18 | 0
2025 | 8 | 19 | 19 | 0
2025 | 8 | 19 | 20 | 0
2025 | 8 | 19 | 21 | 0
2025 | 8 | 19 | 22 | 0
2025 | 8 | 19 | 23 | 0
2025 | 8 | 20 | 0 | 0
2025 | 8 | 20 | 1 | 0
2025 | 8 | 20 | 2 | 0
2025 | 8 | 20 | 3 | 0
2025 | 8 | 20 | 4 | 0
2025 | 8 | 20 | 5 | 0
2025 | 8 | 20 | 6 | 0
2025 | 8 | 20 | 7 | 0
2025 | 8 | 20 | 8 | 0
2025 | 8 | 20 | 9 | 0
2025 | 8 | 20 | 10 | 0
2025 | 8 | 20 | 11 | 0
2025 | 8 | 20 | 12 | 0
2025 | 8 | 20 | 13 | 0
2025 | 8 | 20 | 14 | 0
2025 | 8 | 20 | 15 | 0
2025 | 8 | 20 | 16 | 0
2025 | 8 | 20 | 17 | 0
2025 | 8 | 20 | 18 | 0
2025 | 8 | 20 | 19 | 0
2025 | 8 | 20 | 20 | 0
2025 | 8 | 20 | 21 | 0
2025 | 8 | 20 | 22 | 0
2025 | 8 | 20 | 23 | 0
2025 | 8 | 21 | 0 | 0
2025 | 8 | 21 | 1 | 0
2025 | 8 | 21 | 2 | 0
2025 | 8 | 21 | 3 | 0
2025 | 8 | 21 | 4 | 0
2025 | 8 | 21 | 5 | 0
2025 | 8 | 21 | 6 | 0
2025 | 8 | 21 | 7 | 0
2025 | 8 | 21 | 8 | 0
2025 | 8 | 21 | 9 | 0
2025 | 8 | 21 | 10 | 0
2025 | 8 | 21 | 11 | 0
2025 | 8 | 21 | 12 | 0
2025 | 8 | 21 | 13 | 0
2025 | 8 | 21 | 14 | 0
2025 | 8 | 21 | 15 | 0
2025 | 8 | 21 | 16 | 0
2025 | 8 | 21 | 17 | 0
2025 | 8 | 21 | 18 | 0
2025 | 8 | 21 | 19 | 0
2025 | 8 | 21 | 20 | 0
2025 | 8 | 21 | 21 | 0
2025 | 8 | 21 | 22 | 0
2025 | 8 | 21 | 23 | 0
2025 | 8 | 22 | 0 | 0
2025 | 8 | 22 | 1 | 0
2025 | 8 | 22 | 2 | 0
2025 | 8 | 22 | 3 | 0
2025 | 8 | 22 | 4 | 0
2025 | 8 | 22 | 5 | 0
2025 | 8 | 22 | 6 | 0
2025 | 8 | 22 | 7 | 0
2025 | 8 | 22 | 8 | 0
2025 | 8 | 22 | 9 | 0
2025 | 8 | 22 | 10 | 0
2025 | 8 | 22 | 11 | 0
2025 | 8 | 22 | 12 | 0
2025 | 8 | 22 | 13 | 0
2025 | 8 | 22 | 14 | 0
2025 | 8 | 22 | 15 | 0
2025 | 8 | 22 | 16 | 0
2025 | 8 | 22 | 17 | 0
2025 | 8 | 22 | 18 | 0
2025 | 8 | 22 | 19 | 0
2025 | 8 | 22 | 20 | 0
2025 | 8 | 22 | 21 | 0
2025 | 8 | 22 | 22 | 0
2025 | 8 | 22 | 23 | 0
2025 | 8 | 23 | 0 | 0
2025 | 8 | 23 | 1 | 0
2025 | 8 | 23 | 2 | 0
2025 | 8 | 23 | 3 | 0
2025 | 8 | 23 | 4 | 0
2025 | 8 | 23 | 5 | 0
2025 | 8 | 23 | 6 | 0
2025 | 8 | 23 | 7 | 0
2025 | 8 | 23 | 8 | 0
2025 | 8 | 23 | 9 | 0
2025 | 8 | 23 | 10 | 0
2025 | 8 | 23 | 11 | 0
2025 | 8 | 23 | 12 | 0
2025 | 8 | 23 | 13 | 0
2025 | 8 | 23 | 14 | 0
2025 | 8 | 23 | 15 | 0
2025 | 8 | 23 | 16 | 0
2025 | 8 | 23 | 17 | 0
2025 | 8 | 23 | 18 | 0
2025 | 8 | 23 | 19 | 0
2025 | 8 | 23 | 20 | 0
2025 | 8 | 23 | 21 | 0
2025 | 8 | 23 | 22 | 0
2025 | 8 | 23 | 23 | 0
2025 | 8 | 24 | 0 | 0
2025 | 8 | 24 | 1 | 0
2025 | 8 | 24 | 2 | 0
2025 | 8 | 24 | 3 | 0
2025 | 8 | 24 | 4 | 0
2025 | 8 | 24 | 5 | 0
2025 | 8 | 24 | 6 | 0
2025 | 8 | 24 | 7 | 0
2025 | 8 | 24 | 8 | 0
2025 | 8 | 24 | 9 | 0
2025 | 8 | 24 | 10 | 0
2025 | 8 | 24 | 11 | 0
2025 | 8 | 24 | 12 | 0
2025 | 8 | 24 | 13 | 0
2025 | 8 | 24 | 14 | 0
2025 | 8 | 24 | 15 | 0
2025 | 8 | 24 | 16 | 0
2025 | 8 | 24 | 17 | 0
2025 | 8 | 24 | 18 | 0
2025 | 8 | 24 | 19 | 0
2025 | 8 | 24 | 20 | 0
2025 | 8 | 24 | 21 | 0
2025 | 8 | 24 | 22 | 0
2025 | 8 | 24 | 23 | 0
2025 | 8 | 25 | 0 | 0
2025 | 8 | 25 | 1 | 0
2025 | 8 | 25 | 2 | 0
2025 | 8 | 25 | 3 | 0
2025 | 8 | 25 | 4 | 0
2025 | 8 | 25 | 5 | 0
2025 | 8 | 25 | 6 | 0
2025 | 8 | 25 | 7 | 0
2025 | 8 | 25 | 8 | 0
2025 | 8 | 25 | 9 | 0
2025 | 8 | 25 | 10 | 0
2025 | 8 | 25 | 11 | 0
2025 | 8 | 25 | 12 | 0
2025 | 8 | 25 | 13 | 0
2025 | 8 | 25 | 14 | 0
2025 | 8 | 25 | 15 | 0
2025 | 8 | 25 | 16 | 0
2025 | 8 | 25 | 17 | 0
2025 | 8 | 25 | 18 | 0
2025 | 8 | 25 | 19 | 0
2025 | 8 | 25 | 20 | 0
2025 | 8 | 25 | 21 | 0
2025 | 8 | 25 | 22 | 0
2025 | 8 | 25 | 23 | 0
2025 | 8 | 26 | 0 | 0
2025 | 8 | 26 | 1 | 0
2025 | 8 | 26 | 2 | 0
2025 | 8 | 26 | 3 | 0
2025 | 8 | 26 | 4 | 0
2025 | 8 | 26 | 5 | 0
2025 | 8 | 26 | 6 | 0
2025 | 8 | 26 | 7 | 0
2025 | 8 | 26 | 8 | 0
2025 | 8 | 26 | 9 | 0
2025 | 8 | 26 | 10 | 0
2025 | 8 | 26 | 11 | 0
2025 | 8 | 26 | 12 | 0
2025 | 8 | 26 | 13 | 0
2025 | 8 | 26 | 14 | 0
2025 | 8 | 26 | 15 | 0
2025 | 8 | 26 | 16 | 0
2025 | 8 | 26 | 17 | 0
2025 | 8 | 26 | 18 | 0
2025 | 8 | 26 | 19 | 0
2025 | 8 | 26 | 20 | 0
2025 | 8 | 26 | 21 | 0
2025 | 8 | 26 | 22 | 0
2025 | 8 | 26 | 23 | 0
2025 | 8 | 27 | 0 | 0
2025 | 8 | 27 | 1 | 0
2025 | 8 | 27 | 2 | 0
2025 | 8 | 27 | 3 | 0
2025 | 8 | 27 | 4 | 0
2025 | 8 | 27 | 5 | 0
2025 | 8 | 27 | 6 | 0
2025 | 8 | 27 | 7 | 0
2025 | 8 | 27 | 8 | 0
2025 | 8 | 27 | 9 | 0
2025 | 8 | 27 | 10 | 0
2025 | 8 | 27 | 11 | 0
2025 | 8 | 27 | 12 | 0
2025 | 8 | 27 | 13 | 0
2025 | 8 | 27 | 14 | 0
2025 | 8 | 27 | 15 | 0
2025 | 8 | 27 | 16 | 0
2025 | 8 | 27 | 17 | 0
2025 | 8 | 27 | 18 | 0
2025 | 8 | 27 | 19 | 0
2025 | 8 | 27 | 20 | 0
2025 | 8 | 27 | 21 | 0
2025 | 8 | 27 | 22 | 0
2025 | 8 | 27 | 23 | 0
2025 | 8 | 28 | 0 | 0
2025 | 8 | 28 | 1 | 0
2025 | 8 | 28 | 2 | 0
2025 | 8 | 28 | 3 | 0
2025 | 8 | 28 | 4 | 0
2025 | 8 | 28 | 5 | 0
2025 | 8 | 28 | 6 | 0
2025 | 8 | 28 | 7 | 0
2025 | 8 | 28 | 8 | 0
2025 | 8 | 28 | 9 | 0
2025 | 8 | 28 | 10 | 0
2025 | 8 | 28 | 11 | 0
2025 | 8 | 28 | 12 | 0
2025 | 8 | 28 | 13 | 0
2025 | 8 | 28 | 14 | 0
2025 | 8 | 28 | 15 | 0
2025 | 8 | 28 | 16 | 0
2025 | 8 | 28 | 17 | 0
2025 | 8 | 28 | 18 | 0
2025 | 8 | 28 | 19 | 0
2025 | 8 | 28 | 20 | 0
2025 | 8 | 28 | 21 | 0
2025 | 8 | 28 | 22 | 0
2025 | 8 | 28 | 23 | 0
2025 | 8 | 29 | 0 | 0
2025 | 8 | 29 | 1 | 0
2025 | 8 | 29 | 2 | 0
2025 | 8 | 29 | 3 | 0
2025 | 8 | 29 | 4 | 0
2025 | 8 | 29 | 5 | 0
2025 | 8 | 29 | 6 | 0
2025 | 8 | 29 | 7 | 0
2025 | 8 | 29 | 8 | 0
2025 | 8 | 29 | 9 | 0
2025 | 8 | 29 | 10 | 0
2025 | 8 | 29 | 11 | 0
2025 | 8 | 29 | 12 | 0
2025 | 8 | 29 | 13 | 0
2025 | 8 | 29 | 14 | 0
2025 | 8 | 29 | 15 | 0
2025 | 8 | 29 | 16 | 0
2025 | 8 | 29 | 17 | 0
2025 | 8 | 29 | 18 | 0
2025 | 8 | 29 | 19 | 0
2025 | 8 | 29 | 20 | 0
2025 | 8 | 29 | 21 | 0
2025 | 8 | 29 | 22 | 0
2025 | 8 | 29 | 23 | 0
2025 | 8 | 30 | 0 | 0
2025 | 8 | 30 | 1 | 0
2025 | 8 | 30 | 2 | 0
2025 | 8 | 30 | 3 | 0
2025 | 8 | 30 | 4 | 0
2025 | 8 | 30 | 5 | 0
2025 | 8 | 30 | 6 | 0
2025 | 8 | 30 | 7 | 0
2025 | 8 | 30 | 8 | 0
2025 | 8 | 30 | 9 | 0
2025 | 8 | 30 | 10 | 0
2025 | 8 | 30 | 11 | 0
2025 | 8 | 30 | 12 | 0
2025 | 8 | 30 | 13 | 0
2025 | 8 | 30 | 14 | 0
2025 | 8 | 30 | 15 | 0
2025 | 8 | 30 | 16 | 0
2025 | 8 | 30 | 17 | 0
2025 | 8 | 30 | 18 | 0
2025 | 8 | 30 | 19 | 0
2025 | 8 | 30 | 20 | 0
2025 | 8 | 30 | 21 | 0
2025 | 8 | 30 | 22 | 0
2025 | 8 | 30 | 23 | 0
2025 | 8 | 31 | 0 | 0
2025 | 8 | 31 | 1 | 0
2025 | 8 | 31 | 2 | 0
2025 | 8 | 31 | 3 | 0
2025 | 8 | 31 | 4 | 0
2025 | 8 | 31 | 5 | 0
2025 | 8 | 31 | 6 | 0
2025 | 8 | 31 | 7 | 0
2025 | 8 | 31 | 8 | 0
2025 | 8 | 31 | 9 | 0
2025 | 8 | 31 | 10 | 0
2025 | 8 | 31 | 11 | 0
2025 | 8 | 31 | 12 | 0
2025 | 8 | 31 | 13 | 0
2025 | 8 | 31 | 14 | 0
2025 | 8 | 31 | 15 | 0
2025 | 8 | 31 | 16 | 0
2025 | 8 | 31 | 17 | 0
2025 | 8 | 31 | 18 | 0
2025 | 8 | 31 | 19 | 0
2025 | 8 | 31 | 20 | 0
2025 | 8 | 31 | 21 | 0
2025 | 8 | 31 | 22 | 0
2025 | 8 | 31 | 23 | 0
2025 | 9 | 1 | 0 | 0
2025 | 9 | 1 | 1 | 0
2025 | 9 | 1 | 2 | 0
2025 | 9 | 1 | 3 | 0
2025 | 9 | 1 | 4 | 0
2025 | 9 | 1 | 5 | 0
2025 | 9 | 1 | 6 | 0
2025 | 9 | 1 | 7 | 0
2025 | 9 | 1 | 8 | 0
2025 | 9 | 1 | 9 | 0
2025 | 9 | 1 | 10 | 0
2025 | 9 | 1 | 11 | 0
2025 | 9 | 1 | 12 | 0
2025 | 9 | 1 | 13 | 0
2025 | 9 | 1 | 14 | 0
2025 | 9 | 1 | 15 | 0
2025 | 9 | 1 | 16 | 0
2025 | 9 | 1 | 17 | 0
2025 | 9 | 1 | 18 | 0
2025 | 9 | 1 | 19 | 0
2025 | 9 | 1 | 20 | 0
2025 | 9 | 1 | 21 | 0
2025 | 9 | 1 | 22 | 0
2025 | 9 | 1 | 23 | 0
2025 | 9 | 2 | 0 | 0
2025 | 9 | 2 | 1 | 0
2025 | 9 | 2 | 2 | 0
2025 | 9 | 2 | 3 | 0
2025 | 9 | 2 | 4 | 0
2025 | 9 | 2 | 5 | 0
2025 | 9 | 2 | 6 | 0
2025 | 9 | 2 | 7 | 0
2025 | 9 | 2 | 8 | 0
2025 | 9 | 2 | 9 | 0
2025 | 9 | 2 | 10 | 0
2025 | 9 | 2 | 11 | 0
2025 | 9 | 2 | 12 | 0
2025 | 9 | 2 | 13 | 0
2025 | 9 | 2 | 14 | 0
2025 | 9 | 2 | 15 | 0
2025 | 9 | 2 | 16 | 0
2025 | 9 | 2 | 17 | 0
2025 | 9 | 2 | 18 | 0
2025 | 9 | 2 | 19 | 0
2025 | 9 | 2 | 20 | 0
2025 | 9 | 2 | 21 | 0
2025 | 9 | 2 | 22 | 0
2025 | 9 | 2 | 23 | 0
2025 | 9 | 3 | 0 | 0
2025 | 9 | 3 | 1 | 0
2025 | 9 | 3 | 2 | 0
2025 | 9 | 3 | 3 | 0
2025 | 9 | 3 | 4 | 0
2025 | 9 | 3 | 5 | 0
2025 | 9 | 3 | 6 | 0
2025 | 9 | 3 | 7 | 0
2025 | 9 | 3 | 8 | 0
2025 | 9 | 3 | 9 | 0
2025 | 9 | 3 | 10 | 0
2025 | 9 | 3 | 11 | 0
2025 | 9 | 3 | 12 | 0
2025 | 9 | 3 | 13 | 0
2025 | 9 | 3 | 14 | 0
2025 | 9 | 3 | 15 | 0
2025 | 9 | 3 | 16 | 0
2025 | 9 | 3 | 17 | 0
2025 | 9 | 3 | 18 | 0
2025 | 9 | 3 | 19 | 0
2025 | 9 | 3 | 20 | 0
2025 | 9 | 3 | 21 | 0
2025 | 9 | 3 | 22 | 0
2025 | 9 | 3 | 23 | 0
2025 | 9 | 4 | 0 | 0
2025 | 9 | 4 | 1 | 0
2025 | 9 | 4 | 2 | 0
2025 | 9 | 4 | 3 | 0
2025 | 9 | 4 | 4 | 0
2025 | 9 | 4 | 5 | 0
2025 | 9 | 4 | 6 | 0
2025 | 9 | 4 | 7 | 0
2025 | 9 | 4 | 8 | 0
2025 | 9 | 4 | 9 | 0
2025 | 9 | 4 | 10 | 0
2025 | 9 | 4 | 11 | 0
2025 | 9 | 4 | 12 | 0
2025 | 9 | 4 | 13 | 0
2025 | 9 | 4 | 14 | 0
2025 | 9 | 4 | 15 | 0
2025 | 9 | 4 | 16 | 0
2025 | 9 | 4 | 17 | 0
2025 | 9 | 4 | 18 | 0
2025 | 9 | 4 | 19 | 0
2025 | 9 | 4 | 20 | 0
2025 | 9 | 4 | 21 | 0
2025 | 9 | 4 | 22 | 0
2025 | 9 | 4 | 23 | 0
2025 | 9 | 5 | 0 | 0
2025 | 9 | 5 | 1 | 0
2025 | 9 | 5 | 2 | 0
2025 | 9 | 5 | 3 | 0
2025 | 9 | 5 | 4 | 0
2025 | 9 | 5 | 5 | 0
2025 | 9 | 5 | 6 | 0
2025 | 9 | 5 | 7 | 0
2025 | 9 | 5 | 8 | 0
2025 | 9 | 5 | 9 | 0
2025 | 9 | 5 | 10 | 0
2025 | 9 | 5 | 11 | 0
2025 | 9 | 5 | 12 | 0
2025 | 9 | 5 | 13 | 0
2025 | 9 | 5 | 14 | 0
2025 | 9 | 5 | 15 | 0
2025 | 9 | 5 | 16 | 0
2025 | 9 | 5 | 17 | 0
2025 | 9 | 5 | 18 | 0
2025 | 9 | 5 | 19 | 0
2025 | 9 | 5 | 20 | 0
2025 | 9 | 5 | 21 | 0
2025 | 9 | 5 | 22 | 0
2025 | 9 | 5 | 23 | 0
2025 | 9 | 6 | 0 | 0
2025 | 9 | 6 | 1 | 0
2025 | 9 | 6 | 2 | 0
2025 | 9 | 6 | 3 | 0
2025 | 9 | 6 | 4 | 0
2025 | 9 | 6 | 5 | 0
2025 | 9 | 6 | 6 | 0
2025 | 9 | 6 | 7 | 0
2025 | 9 | 6 | 8 | 0
2025 | 9 | 6 | 9 | 0
2025 | 9 | 6 | 10 | 0
2025 | 9 | 6 | 11 | 0
2025 | 9 | 6 | 12 | 0
2025 | 9 | 6 | 13 | 0
2025 | 9 | 6 | 14 | 0
2025 | 9 | 6 | 15 | 0
2025 | 9 | 6 | 16 | 0
2025 | 9 | 6 | 17 | 0
2025 | 9 | 6 | 18 | 0
2025 | 9 | 6 | 19 | 0
2025 | 9 | 6 | 20 | 0
2025 | 9 | 6 | 21 | 0
2025 | 9 | 6 | 22 | 0
2025 | 9 | 6 | 23 | 0
2025 | 9 | 7 | 0 | 0
2025 | 9 | 7 | 1 | 0
2025 | 9 | 7 | 2 | 0
2025 | 9 | 7 | 3 | 0
2025 | 9 | 7 | 4 | 0
2025 | 9 | 7 | 5 | 0
2025 | 9 | 7 | 6 | 0
2025 | 9 | 7 | 7 | 0
2025 | 9 | 7 | 8 | 0
2025 | 9 | 7 | 9 | 0
2025 | 9 | 7 | 10 | 0
2025 | 9 | 7 | 11 | 0
2025 | 9 | 7 | 12 | 0
2025 | 9 | 7 | 13 | 0
2025 | 9 | 7 | 14 | 0
2025 | 9 | 7 | 15 | 0
2025 | 9 | 7 | 16 | 0
2025 | 9 | 7 | 17 | 0
2025 | 9 | 7 | 18 | 0
2025 | 9 | 7 | 19 | 0
2025 | 9 | 7 | 20 | 0
2025 | 9 | 7 | 21 | 0
2025 | 9 | 7 | 22 | 0
2025 | 9 | 7 | 23 | 0
2025 | 9 | 8 | 0 | 0
2025 | 9 | 8 | 1 | 0
2025 | 9 | 8 | 2 | 0
2025 | 9 | 8 | 3 | 0
2025 | 9 | 8 | 4 | 0
2025 | 9 | 8 | 5 | 0
2025 | 9 | 8 | 6 | 0
2025 | 9 | 8 | 7 | 0
2025 | 9 | 8 | 8 | 0
2025 | 9 | 8 | 9 | 0
2025 | 9 | 8 | 10 | 0
2025 | 9 | 8 | 11 | 0
2025 | 9 | 8 | 12 | 0
2025 | 9 | 8 | 13 | 0
2025 | 9 | 8 | 14 | 0
2025 | 9 | 8 | 15 | 0
2025 | 9 | 8 | 16 | 0
2025 | 9 | 8 | 17 | 0
2025 | 9 | 8 | 18 | 0
2025 | 9 | 8 | 19 | 0
2025 | 9 | 8 | 20 | 0
2025 | 9 | 8 | 21 | 0
2025 | 9 | 8 | 22 | 0
2025 | 9 | 8 | 23 | 0
2025 | 9 | 9 | 0 | 0
2025 | 9 | 9 | 1 | 0
2025 | 9 | 9 | 2 | 0
2025 | 9 | 9 | 3 | 0
2025 | 9 | 9 | 4 | 0
2025 | 9 | 9 | 5 | 0
2025 | 9 | 9 | 6 | 0
2025 | 9 | 9 | 7 | 0
2025 | 9 | 9 | 8 | 0
2025 | 9 | 9 | 9 | 0
2025 | 9 | 9 | 10 | 0
2025 | 9 | 9 | 11 | 0
2025 | 9 | 9 | 12 | 0
2025 | 9 | 9 | 13 | 0
2025 | 9 | 9 | 14 | 0
2025 | 9 | 9 | 15 | 0
2025 | 9 | 9 | 16 | 0
2025 | 9 | 9 | 17 | 0
2025 | 9 | 9 | 18 | 0
2025 | 9 | 9 | 19 | 0
2025 | 9 | 9 | 20 | 0
2025 | 9 | 9 | 21 | 0
2025 | 9 | 9 | 22 | 0
2025 | 9 | 9 | 23 | 0
2025 | 9 | 10 | 0 | 0
2025 | 9 | 10 | 1 | 0
2025 | 9 | 10 | 2 | 0
2025 | 9 | 10 | 3 | 0
2025 | 9 | 10 | 4 | 0
2025 | 9 | 10 | 5 | 0
2025 | 9 | 10 | 6 | 0
2025 | 9 | 10 | 7 | 0
2025 | 9 | 10 | 8 | 0
2025 | 9 | 10 | 9 | 0
2025 | 9 | 10 | 10 | 0
2025 | 9 | 10 | 11 | 0
2025 | 9 | 10 | 12 | 0
2025 | 9 | 10 | 13 | 0
2025 | 9 | 10 | 14 | 0
2025 | 9 | 10 | 15 | 0
2025 | 9 | 10 | 16 | 0
2025 | 9 | 10 | 17 | 0
2025 | 9 | 10 | 18 | 0
2025 | 9 | 10 | 19 | 0
2025 | 9 | 10 | 20 | 0
2025 | 9 | 10 | 21 | 0
2025 | 9 | 10 | 22 | 0
2025 | 9 | 10 | 23 | 0
2025 | 9 | 11 | 0 | 0
2025 | 9 | 11 | 1 | 0
2025 | 9 | 11 | 2 | 0
2025 | 9 | 11 | 3 | 0
2025 | 9 | 11 | 4 | 0
2025 | 9 | 11 | 5 | 0
2025 | 9 | 11 | 6 | 0
2025 | 9 | 11 | 7 | 0
2025 | 9 | 11 | 8 | 0
2025 | 9 | 11 | 9 | 0
2025 | 9 | 11 | 10 | 0
2025 | 9 | 11 | 11 | 0
2025 | 9 | 11 | 12 | 0
2025 | 9 | 11 | 13 | 0
2025 | 9 | 11 | 14 | 0
2025 | 9 | 11 | 15 | 0
2025 | 9 | 11 | 16 | 0
2025 | 9 | 11 | 17 | 0
2025 | 9 | 11 | 18 | 0
2025 | 9 | 11 | 19 | 0
2025 | 9 | 11 | 20 | 0
2025 | 9 | 11 | 21 | 0
2025 | 9 | 11 | 22 | 0
2025 | 9 | 11 | 23 | 0
2025 | 9 | 12 | 0 | 0
2025 | 9 | 12 | 1 | 0
2025 | 9 | 12 | 2 | 0
2025 | 9 | 12 | 3 | 0
2025 | 9 | 12 | 4 | 0
2025 | 9 | 12 | 5 | 0
2025 | 9 | 12 | 6 | 0
2025 | 9 | 12 | 7 | 0
2025 | 9 | 12 | 8 | 0
2025 | 9 | 12 | 9 | 0
2025 | 9 | 12 | 10 | 0
2025 | 9 | 12 | 11 | 0
2025 | 9 | 12 | 12 | 0
2025 | 9 | 12 | 13 | 0
2025 | 9 | 12 | 14 | 0
2025 | 9 | 12 | 15 | 0
2025 | 9 | 12 | 16 | 0
2025 | 9 | 12 | 17 | 0
2025 | 9 | 12 | 18 | 0
2025 | 9 | 12 | 19 | 0
2025 | 9 | 12 | 20 | 0
2025 | 9 | 12 | 21 | 0
2025 | 9 | 12 | 22 | 0
2025 | 9 | 12 | 23 | 0
2025 | 9 | 13 | 0 | 0
2025 | 9 | 13 | 1 | 0
2025 | 9 | 13 | 2 | 0
2025 | 9 | 13 | 3 | 0
2025 | 9 | 13 | 4 | 0
2025 | 9 | 13 | 5 | 0
2025 | 9 | 13 | 6 | 0
2025 | 9 | 13 | 7 | 0
2025 | 9 | 13 | 8 | 0
2025 | 9 | 13 | 9 | 0
2025 | 9 | 13 | 10 | 0
2025 | 9 | 13 | 11 | 0
2025 | 9 | 13 | 12 | 0
2025 | 9 | 13 | 13 | 0
2025 | 9 | 13 | 14 | 0
2025 | 9 | 13 | 15 | 0
2025 | 9 | 13 | 16 | 0
2025 | 9 | 13 | 17 | 0
2025 | 9 | 13 | 18 | 0
2025 | 9 | 13 | 19 | 0
2025 | 9 | 13 | 20 | 0
2025 | 9 | 13 | 21 | 0
2025 | 9 | 13 | 22 | 0
2025 | 9 | 13 | 23 | 0
2025 | 9 | 14 | 0 | 0
2025 | 9 | 14 | 1 | 0
2025 | 9 | 14 | 2 | 0
2025 | 9 | 14 | 3 | 0
2025 | 9 | 14 | 4 | 0
2025 | 9 | 14 | 5 | 0
2025 | 9 | 14 | 6 | 0
2025 | 9 | 14 | 7 | 0
2025 | 9 | 14 | 8 | 0
2025 | 9 | 14 | 9 | 0
2025 | 9 | 14 | 10 | 0
2025 | 9 | 14 | 11 | 0
2025 | 9 | 14 | 12 | 0
2025 | 9 | 14 | 13 | 0
2025 | 9 | 14 | 14 | 0
2025 | 9 | 14 | 15 | 0
2025 | 9 | 14 | 16 | 0
2025 | 9 | 14 | 17 | 0
2025 | 9 | 14 | 18 | 0
2025 | 9 | 14 | 19 | 0
2025 | 9 | 14 | 20 | 0
2025 | 9 | 14 | 21 | 0
2025 | 9 | 14 | 22 | 0
2025 | 9 | 14 | 23 | 0
2025 | 9 | 15 | 0 | 0
2025 | 9 | 15 | 1 | 0
2025 | 9 | 15 | 2 | 0
2025 | 9 | 15 | 3 | 0
2025 | 9 | 15 | 4 | 0
2025 | 9 | 15 | 5 | 0
2025 | 9 | 15 | 6 | 0
2025 | 9 | 15 | 7 | 0
2025 | 9 | 15 | 8 | 0
2025 | 9 | 15 | 9 | 0
2025 | 9 | 15 | 10 | 0
2025 | 9 | 15 | 11 | 0
2025 | 9 | 15 | 12 | 0
2025 | 9 | 15 | 13 | 0
2025 | 9 | 15 | 14 | 0
2025 | 9 | 15 | 15 | 0
2025 | 9 | 15 | 16 | 0
2025 | 9 | 15 | 17 | 0
2025 | 9 | 15 | 18 | 0
2025 | 9 | 15 | 19 | 0
2025 | 9 | 15 | 20 | 0
2025 | 9 | 15 | 21 | 0
2025 | 9 | 15 | 22 | 0
2025 | 9 | 15 | 23 | 0
2025 | 9 | 16 | 0 | 0
2025 | 9 | 16 | 1 | 0
2025 | 9 | 16 | 2 | 0
2025 | 9 | 16 | 3 | 0
2025 | 9 | 16 | 4 | 0
2025 | 9 | 16 | 5 | 0
2025 | 9 | 16 | 6 | 0
2025 | 9 | 16 | 7 | 0
2025 | 9 | 16 | 8 | 0
2025 | 9 | 16 | 9 | 0
2025 | 9 | 16 | 10 | 0
2025 | 9 | 16 | 11 | 0
2025 | 9 | 16 | 12 | 0
2025 | 9 | 16 | 13 | 0
2025 | 9 | 16 | 14 | 0
2025 | 9 | 16 | 15 | 0
2025 | 9 | 16 | 16 | 0
2025 | 9 | 16 | 17 | 0
2025 | 9 | 16 | 18 | 0
2025 | 9 | 16 | 19 | 0
2025 | 9 | 16 | 20 | 0
2025 | 9 | 16 | 21 | 0
2025 | 9 | 16 | 22 | 0
2025 | 9 | 16 | 23 | 0
2025 | 9 | 17 | 0 | 0
2025 | 9 | 17 | 1 | 0
2025 | 9 | 17 | 2 | 0
2025 | 9 | 17 | 3 | 0
2025 | 9 | 17 | 4 | 0
2025 | 9 | 17 | 5 | 0
2025 | 9 | 17 | 6 | 0
2025 | 9 | 17 | 7 | 0
2025 | 9 | 17 | 8 | 0
2025 | 9 | 17 | 9 | 0
2025 | 9 | 17 | 10 | 0
2025 | 9 | 17 | 11 | 0
2025 | 9 | 17 | 12 | 0
2025 | 9 | 17 | 13 | 0
2025 | 9 | 17 | 14 | 0
2025 | 9 | 17 | 15 | 0
2025 | 9 | 17 | 16 | 0
2025 | 9 | 17 | 17 | 0
2025 | 9 | 17 | 18 | 0
2025 | 9 | 17 | 19 | 0
2025 | 9 | 17 | 20 | 0
2025 | 9 | 17 | 21 | 0
2025 | 9 | 17 | 22 | 0
2025 | 9 | 17 | 23 | 0
2025 | 9 | 18 | 0 | 0
2025 | 9 | 18 | 1 | 0
2025 | 9 | 18 | 2 | 0
2025 | 9 | 18 | 3 | 0
2025 | 9 | 18 | 4 | 0
2025 | 9 | 18 | 5 | 0
2025 | 9 | 18 | 6 | 0
2025 | 9 | 18 | 7 | 0
2025 | 9 | 18 | 8 | 0
2025 | 9 | 18 | 9 | 0
2025 | 9 | 18 | 10 | 0
2025 | 9 | 18 | 11 | 0
2025 | 9 | 18 | 12 | 0
2025 | 9 | 18 | 13 | 0
2025 | 9 | 18 | 14 | 0
2025 | 9 | 18 | 15 | 0
2025 | 9 | 18 | 16 | 0
2025 | 9 | 18 | 17 | 0
2025 | 9 | 18 | 18 | 0
2025 | 9 | 18 | 19 | 0
2025 | 9 | 18 | 20 | 0
2025 | 9 | 18 | 21 | 0
2025 | 9 | 18 | 22 | 0
2025 | 9 | 18 | 23 | 0
2025 | 9 | 19 | 0 | 0
2025 | 9 | 19 | 1 | 0
2025 | 9 | 19 | 2 | 0
2025 | 9 | 19 | 3 | 0
2025 | 9 | 19 | 4 | 0
2025 | 9 | 19 | 5 | 0
2025 | 9 | 19 | 6 | 0
2025 | 9 | 19 | 7 | 0
2025 | 9 | 19 | 8 | 0
2025 | 9 | 19 | 9 | 0
2025 | 9 | 19 | 10 | 0
2025 | 9 | 19 | 11 | 0
2025 | 9 | 19 | 12 | 0
2025 | 9 | 19 | 13 | 0
2025 | 9 | 19 | 14 | 0
2025 | 9 | 19 | 15 | 0
2025 | 9 | 19 | 16 | 0
2025 | 9 | 19 | 17 | 0
2025 | 9 | 19 | 18 | 0
2025 | 9 | 19 | 19 | 0
2025 | 9 | 19 | 20 | 0
2025 | 9 | 19 | 21 | 0
2025 | 9 | 19 | 22 | 0
2025 | 9 | 19 | 23 | 0
2025 | 9 | 20 | 0 | 0
2025 | 9 | 20 | 1 | 0
2025 | 9 | 20 | 2 | 0
2025 | 9 | 20 | 3 | 0
2025 | 9 | 20 | 4 | 0
2025 | 9 | 20 | 5 | 0
2025 | 9 | 20 | 6 | 0
2025 | 9 | 20 | 7 | 0
2025 | 9 | 20 | 8 | 0
2025 | 9 | 20 | 9 | 0
2025 | 9 | 20 | 10 | 0
2025 | 9 | 20 | 11 | 0
2025 | 9 | 20 | 12 | 0
2025 | 9 | 20 | 13 | 0
2025 | 9 | 20 | 14 | 0
2025 | 9 | 20 | 15 | 0
2025 | 9 | 20 | 16 | 0
2025 | 9 | 20 | 17 | 0
2025 | 9 | 20 | 18 | 0
2025 | 9 | 20 | 19 | 0
2025 | 9 | 20 | 20 | 0
2025 | 9 | 20 | 21 | 0
2025 | 9 | 20 | 22 | 0
2025 | 9 | 20 | 23 | 0
2025 | 9 | 21 | 0 | 0
2025 | 9 | 21 | 1 | 0
2025 | 9 | 21 | 2 | 0
2025 | 9 | 21 | 3 | 0
2025 | 9 | 21 | 4 | 0
2025 | 9 | 21 | 5 | 0
2025 | 9 | 21 | 6 | 0
2025 | 9 | 21 | 7 | 0
2025 | 9 | 21 | 8 | 0
2025 | 9 | 21 | 9 | 0
2025 | 9 | 21 | 10 | 0
2025 | 9 | 21 | 11 | 0
2025 | 9 | 21 | 12 | 0
2025 | 9 | 21 | 13 | 0
2025 | 9 | 21 | 14 | 0
2025 | 9 | 21 | 15 | 0
2025 | 9 | 21 | 16 | 0
2025 | 9 | 21 | 17 | 0
2025 | 9 | 21 | 18 | 0
2025 | 9 | 21 | 19 | 0
2025 | 9 | 21 | 20 | 0
2025 | 9 | 21 | 21 | 0
2025 | 9 | 21 | 22 | 0
2025 | 9 | 21 | 23 | 0
2025 | 9 | 22 | 0 | 0
2025 | 9 | 22 | 1 | 0
2025 | 9 | 22 | 2 | 0
2025 | 9 | 22 | 3 | 0
2025 | 9 | 22 | 4 | 0
2025 | 9 | 22 | 5 | 0
2025 | 9 | 22 | 6 | 0
2025 | 9 | 22 | 7 | 0
2025 | 9 | 22 | 8 | 0
2025 | 9 | 22 | 9 | 0
2025 | 9 | 22 | 10 | 0
2025 | 9 | 22 | 11 | 0
2025 | 9 | 22 | 12 | 0
2025 | 9 | 22 | 13 | 0
2025 | 9 | 22 | 14 | 0
2025 | 9 | 22 | 15 | 0
2025 | 9 | 22 | 16 | 0
2025 | 9 | 22 | 17 | 0
2025 | 9 | 22 | 18 | 0
2025 | 9 | 22 | 19 | 0
2025 | 9 | 22 | 20 | 0
2025 | 9 | 22 | 21 | 0
2025 | 9 | 22 | 22 | 0
2025 | 9 | 22 | 23 | 0
2025 | 9 | 23 | 0 | 0
2025 | 9 | 23 | 1 | 0
2025 | 9 | 23 | 2 | 0
2025 | 9 | 23 | 3 | 0
2025 | 9 | 23 | 4 | 0
2025 | 9 | 23 | 5 | 0
2025 | 9 | 23 | 6 | 0
2025 | 9 | 23 | 7 | 0
2025 | 9 | 23 | 8 | 0
2025 | 9 | 23 | 9 | 0
2025 | 9 | 23 | 10 | 0
2025 | 9 | 23 | 11 | 0
2025 | 9 | 23 | 12 | 0
2025 | 9 | 23 | 13 | 0
2025 | 9 | 23 | 14 | 0
2025 | 9 | 23 | 15 | 0
2025 | 9 | 23 | 16 | 0
2025 | 9 | 23 | 17 | 0
2025 | 9 | 23 | 18 | 0
2025 | 9 | 23 | 19 | 0
2025 | 9 | 23 | 20 | 0
2025 | 9 | 23 | 21 | 0
2025 | 9 | 23 | 22 | 0
2025 | 9 | 23 | 23 | 0
2025 | 9 | 24 | 0 | 0
2025 | 9 | 24 | 1 | 0
2025 | 9 | 24 | 2 | 0
2025 | 9 | 24 | 3 | 0
2025 | 9 | 24 | 4 | 0
2025 | 9 | 24 | 5 | 0
2025 | 9 | 24 | 6 | 0
2025 | 9 | 24 | 7 | 0
2025 | 9 | 24 | 8 | 0
2025 | 9 | 24 | 9 | 0
2025 | 9 | 24 | 10 | 0
2025 | 9 | 24 | 11 | 0
2025 | 9 | 24 | 12 | 0
2025 | 9 | 24 | 13 | 0
2025 | 9 | 24 | 14 | 0
2025 | 9 | 24 | 15 | 0
2025 | 9 | 24 | 16 | 0
2025 | 9 | 24 | 17 | 0
2025 | 9 | 24 | 18 | 0
2025 | 9 | 24 | 19 | 0
2025 | 9 | 24 | 20 | 0
2025 | 9 | 24 | 21 | 0
2025 | 9 | 24 | 22 | 0
2025 | 9 | 24 | 23 | 0
2025 | 9 | 25 | 0 | 0
2025 | 9 | 25 | 1 | 0
2025 | 9 | 25 | 2 | 0
2025 | 9 | 25 | 3 | 0
2025 | 9 | 25 | 4 | 0
2025 | 9 | 25 | 5 | 0
2025 | 9 | 25 | 6 | 0
2025 | 9 | 25 | 7 | 0
2025 | 9 | 25 | 8 | 0
2025 | 9 | 25 | 9 | 0
2025 | 9 | 25 | 10 | 0
2025 | 9 | 25 | 11 | 0
2025 | 9 | 25 | 12 | 0
2025 | 9 | 25 | 13 | 0
2025 | 9 | 25 | 14 | 0
2025 | 9 | 25 | 15 | 0
2025 | 9 | 25 | 16 | 0
2025 | 9 | 25 | 17 | 0
2025 | 9 | 25 | 18 | 0
2025 | 9 | 25 | 19 | 0
2025 | 9 | 25 | 20 | 0
2025 | 9 | 25 | 21 | 0
2025 | 9 | 25 | 22 | 0
2025 | 9 | 25 | 23 | 0
2025 | 9 | 26 | 0 | 0
2025 | 9 | 26 | 1 | 0
2025 | 9 | 26 | 2 | 0
2025 | 9 | 26 | 3 | 0
2025 | 9 | 26 | 4 | 0
2025 | 9 | 26 | 5 | 0
2025 | 9 | 26 | 6 | 0
2025 | 9 | 26 | 7 | 0
2025 | 9 | 26 | 8 | 0
2025 | 9 | 26 | 9 | 0
2025 | 9 | 26 | 10 | 0
2025 | 9 | 26 | 11 | 0
2025 | 9 | 26 | 12 | 0
2025 | 9 | 26 | 13 | 0
2025 | 9 | 26 | 14 | 0
2025 | 9 | 26 | 15 | 0
2025 | 9 | 26 | 16 | 0
2025 | 9 | 26 | 17 | 0
2025 | 9 | 26 | 18 | 0
2025 | 9 | 26 | 19 | 0
2025 | 9 | 26 | 20 | 0
2025 | 9 | 26 | 21 | 0
2025 | 9 | 26 | 22 | 0
2025 | 9 | 26 | 23 | 0
2025 | 9 | 27 | 0 | 0
2025 | 9 | 27 | 1 | 0
2025 | 9 | 27 | 2 | 0
2025 | 9 | 27 | 3 | 0
2025 | 9 | 27 | 4 | 0
2025 | 9 | 27 | 5 | 0
2025 | 9 | 27 | 6 | 0
2025 | 9 | 27 | 7 | 0
2025 | 9 | 27 | 8 | 0
2025 | 9 | 27 | 9 | 0
2025 | 9 | 27 | 10 | 0
2025 | 9 | 27 | 11 | 0
2025 | 9 | 27 | 12 | 0
2025 | 9 | 27 | 13 | 0
2025 | 9 | 27 | 14 | 0
2025 | 9 | 27 | 15 | 0
2025 | 9 | 27 | 16 | 0
2025 | 9 | 27 | 17 | 0
2025 | 9 | 27 | 18 | 0
2025 | 9 | 27 | 19 | 0
2025 | 9 | 27 | 20 | 0
2025 | 9 | 27 | 21 | 0
2025 | 9 | 27 | 22 | 0
2025 | 9 | 27 | 23 | 0
2025 | 9 | 28 | 0 | 0
2025 | 9 | 28 | 1 | 0
2025 | 9 | 28 | 2 | 0
2025 | 9 | 28 | 3 | 0
2025 | 9 | 28 | 4 | 0
2025 | 9 | 28 | 5 | 0
2025 | 9 | 28 | 6 | 0
2025 | 9 | 28 | 7 | 0
2025 | 9 | 28 | 8 | 0
2025 | 9 | 28 | 9 | 0
2025 | 9 | 28 | 10 | 0
2025 | 9 | 28 | 11 | 0
2025 | 9 | 28 | 12 | 0
2025 | 9 | 28 | 13 | 0
2025 | 9 | 28 | 14 | 0
2025 | 9 | 28 | 15 | 0
2025 | 9 | 28 | 16 | 0
2025 | 9 | 28 | 17 | 0
2025 | 9 | 28 | 18 | 0
2025 | 9 | 28 | 19 | 0
2025 | 9 | 28 | 20 | 0
2025 | 9 | 28 | 21 | 0
2025 | 9 | 28 | 22 | 0
2025 | 9 | 28 | 23 | 0
2025 | 9 | 29 | 0 | 0
2025 | 9 | 29 | 1 | 0
2025 | 9 | 29 | 2 | 0
2025 | 9 | 29 | 3 | 0
2025 | 9 | 29 | 4 | 0
2025 | 9 | 29 | 5 | 0
2025 | 9 | 29 | 6 | 0
2025 | 9 | 29 | 7 | 0
2025 | 9 | 29 | 8 | 0
2025 | 9 | 29 | 9 | 0
2025 | 9 | 29 | 10 | 0
2025 | 9 | 29 | 11 | 0
2025 | 9 | 29 | 12 | 0
2025 | 9 | 29 | 13 | 0
2025 | 9 | 29 | 14 | 0
2025 | 9 | 29 | 15 | 0
2025 | 9 | 29 | 16 | 0
2025 | 9 | 29 | 17 | 0
2025 | 9 | 29 | 18 | 0
2025 | 9 | 29 | 19 | 0
2025 | 9 | 29 | 20 | 0
2025 | 9 | 29 | 21 | 0
2025 | 9 | 29 | 22 | 0
2025 | 9 | 29 | 23 | 0
2025 | 9 | 30 | 0 | 0
2025 | 9 | 30 | 1 | 0
2025 | 9 | 30 | 2 | 0
2025 | 9 | 30 | 3 | 0
2025 | 9 | 30 | 4 | 0
2025 | 9 | 30 | 5 | 0
2025 | 9 | 30 | 6 | 0
2025 | 9 | 30 | 7 | 0
2025 | 9 | 30 | 8 | 0
2025 | 9 | 30 | 9 | 0
2025 | 9 | 30 | 10 | 0
2025 | 9 | 30 | 11 | 0
2025 | 9 | 30 | 12 | 0
2025 | 9 | 30 | 13 | 0
2025 | 9 | 30 | 14 | 0
2025 | 9 | 30 | 15 | 0
2025 | 9 | 30 | 16 | 0
2025 | 9 | 30 | 17 | 0
2025 | 9 | 30 | 18 | 0
2025 | 9 | 30 | 19 | 0
2025 | 9 | 30 | 20 | 0
2025 | 9 | 30 | 21 | 0
2025 | 9 | 30 | 22 | 0
2025 | 9 | 30 | 23 | 0
2025 | 10 | 1 | 0 | 0
2025 | 10 | 1 | 1 | 0
2025 | 10 | 1 | 2 | 0
2025 | 10 | 1 | 3 | 0
2025 | 10 | 1 | 4 | 0
2025 | 10 | 1 | 5 | 0
2025 | 10 | 1 | 6 | 0
2025 | 10 | 1 | 7 | 0
2025 | 10 | 1 | 8 | 0
2025 | 10 | 1 | 9 | 0
2025 | 10 | 1 | 10 | 0
2025 | 10 | 1 | 11 | 0
2025 | 10 | 1 | 12 | 0
2025 | 10 | 1 | 13 | 0
2025 | 10 | 1 | 14 | 0
2025 | 10 | 1 | 15 | 0
2025 | 10 | 1 | 16 | 0
2025 | 10 | 1 | 17 | 0
2025 | 10 | 1 | 18 | 0
2025 | 10 | 1 | 19 | 0
2025 | 10 | 1 | 20 | 0
2025 | 10 | 1 | 21 | 0
2025 | 10 | 1 | 22 | 0
2025 | 10 | 1 | 23 | 0
2025 | 10 | 2 | 0 | 0
2025 | 10 | 2 | 1 | 0
2025 | 10 | 2 | 2 | 0
2025 | 10 | 2 | 3 | 0
2025 | 10 | 2 | 4 | 0
2025 | 10 | 2 | 5 | 0
2025 | 10 | 2 | 6 | 0
2025 | 10 | 2 | 7 | 0
2025 | 10 | 2 | 8 | 0
2025 | 10 | 2 | 9 | 0
2025 | 10 | 2 | 10 | 0
2025 | 10 | 2 | 11 | 0
2025 | 10 | 2 | 12 | 0
2025 | 10 | 2 | 13 | 0
2025 | 10 | 2 | 14 | 0
2025 | 10 | 2 | 15 | 0
2025 | 10 | 2 | 16 | 0
2025 | 10 | 2 | 17 | 0
2025 | 10 | 2 | 18 | 0
2025 | 10 | 2 | 19 | 0
2025 | 10 | 2 | 20 | 0
2025 | 10 | 2 | 21 | 0
2025 | 10 | 2 | 22 | 0
2025 | 10 | 2 | 23 | 0
2025 | 10 | 3 | 0 | 0
2025 | 10 | 3 | 1 | 0
2025 | 10 | 3 | 2 | 0
2025 | 10 | 3 | 3 | 0
2025 | 10 | 3 | 4 | 0
2025 | 10 | 3 | 5 | 0
2025 | 10 | 3 | 6 | 0
2025 | 10 | 3 | 7 | 0
2025 | 10 | 3 | 8 | 0
2025 | 10 | 3 | 9 | 0
2025 | 10 | 3 | 10 | 0
2025 | 10 | 3 | 11 | 0
2025 | 10 | 3 | 12 | 0
2025 | 10 | 3 | 13 | 0
2025 | 10 | 3 | 14 | 0
2025 | 10 | 3 | 15 | 0
2025 | 10 | 3 | 16 | 0
2025 | 10 | 3 | 17 | 0
2025 | 10 | 3 | 18 | 0
2025 | 10 | 3 | 19 | 0
2025 | 10 | 3 | 20 | 0
2025 | 10 | 3 | 21 | 0
2025 | 10 | 3 | 22 | 0
2025 | 10 | 3 | 23 | 0
2025 | 10 | 4 | 0 | 0
2025 | 10 | 4 | 1 | 0
2025 | 10 | 4 | 2 | 0
2025 | 10 | 4 | 3 | 0
2025 | 10 | 4 | 4 | 0
2025 | 10 | 4 | 5 | 0
2025 | 10 | 4 | 6 | 0
2025 | 10 | 4 | 7 | 0
2025 | 10 | 4 | 8 | 0
2025 | 10 | 4 | 9 | 0
2025 | 10 | 4 | 10 | 0
2025 | 10 | 4 | 11 | 0
2025 | 10 | 4 | 12 | 0
2025 | 10 | 4 | 13 | 0
2025 | 10 | 4 | 14 | 0
2025 | 10 | 4 | 15 | 0
2025 | 10 | 4 | 16 | 0
2025 | 10 | 4 | 17 | 0
2025 | 10 | 4 | 18 | 0
2025 | 10 | 4 | 19 | 0
2025 | 10 | 4 | 20 | 0
2025 | 10 | 4 | 21 | 0
2025 | 10 | 4 | 22 | 0
2025 | 10 | 4 | 23 | 0
2025 | 10 | 5 | 0 | 0
2025 | 10 | 5 | 1 | 0
2025 | 10 | 5 | 2 | 0
2025 | 10 | 5 | 3 | 0
2025 | 10 | 5 | 4 | 0
2025 | 10 | 5 | 5 | 0
2025 | 10 | 5 | 6 | 0
2025 | 10 | 5 | 7 | 0
2025 | 10 | 5 | 8 | 0
2025 | 10 | 5 | 9 | 0
2025 | 10 | 5 | 10 | 0
2025 | 10 | 5 | 11 | 0
2025 | 10 | 5 | 12 | 0
2025 | 10 | 5 | 13 | 0
2025 | 10 | 5 | 14 | 0
2025 | 10 | 5 | 15 | 0
2025 | 10 | 5 | 16 | 0
2025 | 10 | 5 | 17 | 0
2025 | 10 | 5 | 18 | 0
2025 | 10 | 5 | 19 | 0
2025 | 10 | 5 | 20 | 0
2025 | 10 | 5 | 21 | 0
2025 | 10 | 5 | 22 | 0
2025 | 10 | 5 | 23 | 0
2025 | 10 | 6 | 0 | 0
2025 | 10 | 6 | 1 | 0
2025 | 10 | 6 | 2 | 0
2025 | 10 | 6 | 3 | 0
2025 | 10 | 6 | 4 | 0
2025 | 10 | 6 | 5 | 0
2025 | 10 | 6 | 6 | 0
2025 | 10 | 6 | 7 | 0
2025 | 10 | 6 | 8 | 0
2025 | 10 | 6 | 9 | 0
2025 | 10 | 6 | 10 | 0
2025 | 10 | 6 | 11 | 0
2025 | 10 | 6 | 12 | 0
2025 | 10 | 6 | 13 | 0
2025 | 10 | 6 | 14 | 0
2025 | 10 | 6 | 15 | 0
2025 | 10 | 6 | 16 | 0
2025 | 10 | 6 | 17 | 0
2025 | 10 | 6 | 18 | 0
2025 | 10 | 6 | 19 | 0
2025 | 10 | 6 | 20 | 0
2025 | 10 | 6 | 21 | 0
2025 | 10 | 6 | 22 | 0
2025 | 10 | 6 | 23 | 0
2025 | 10 | 7 | 0 | 0
2025 | 10 | 7 | 1 | 0
2025 | 10 | 7 | 2 | 0
2025 | 10 | 7 | 3 | 0
2025 | 10 | 7 | 4 | 0
2025 | 10 | 7 | 5 | 0
2025 | 10 | 7 | 6 | 0
2025 | 10 | 7 | 7 | 0
2025 | 10 | 7 | 8 | 0
2025 | 10 | 7 | 9 | 0
2025 | 10 | 7 | 10 | 0
2025 | 10 | 7 | 11 | 0
2025 | 10 | 7 | 12 | 0
2025 | 10 | 7 | 13 | 0
2025 | 10 | 7 | 14 | 0
2025 | 10 | 7 | 15 | 0
2025 | 10 | 7 | 16 | 0
2025 | 10 | 7 | 17 | 0
2025 | 10 | 7 | 18 | 0
2025 | 10 | 7 | 19 | 0
2025 | 10 | 7 | 20 | 0
2025 | 10 | 7 | 21 | 0
2025 | 10 | 7 | 22 | 0
2025 | 10 | 7 | 23 | 0
2025 | 10 | 8 | 0 | 0
2025 | 10 | 8 | 1 | 0
2025 | 10 | 8 | 2 | 0
2025 | 10 | 8 | 3 | 0
2025 | 10 | 8 | 4 | 0
2025 | 10 | 8 | 5 | 0
2025 | 10 | 8 | 6 | 0
2025 | 10 | 8 | 7 | 0
2025 | 10 | 8 | 8 | 0
2025 | 10 | 8 | 9 | 0
2025 | 10 | 8 | 10 | 0
2025 | 10 | 8 | 11 | 0
2025 | 10 | 8 | 12 | 0
2025 | 10 | 8 | 13 | 0
2025 | 10 | 8 | 14 | 0
2025 | 10 | 8 | 15 | 0
2025 | 10 | 8 | 16 | 0
2025 | 10 | 8 | 17 | 0
2025 | 10 | 8 | 18 | 0
2025 | 10 | 8 | 19 | 0
2025 | 10 | 8 | 20 | 0
2025 | 10 | 8 | 21 | 0
2025 | 10 | 8 | 22 | 0
2025 | 10 | 8 | 23 | 0
2025 | 10 | 9 | 0 | 0
2025 | 10 | 9 | 1 | 0
2025 | 10 | 9 | 2 | 0
2025 | 10 | 9 | 3 | 0
2025 | 10 | 9 | 4 | 0
2025 | 10 | 9 | 5 | 0
2025 | 10 | 9 | 6 | 0
2025 | 10 | 9 | 7 | 0
2025 | 10 | 9 | 8 | 0
2025 | 10 | 9 | 9 | 0
2025 | 10 | 9 | 10 | 0
2025 | 10 | 9 | 11 | 0
2025 | 10 | 9 | 12 | 0
2025 | 10 | 9 | 13 | 0
2025 | 10 | 9 | 14 | 0
2025 | 10 | 9 | 15 | 0
2025 | 10 | 9 | 16 | 0
2025 | 10 | 9 | 17 | 0
2025 | 10 | 9 | 18 | 0
2025 | 10 | 9 | 19 | 0
2025 | 10 | 9 | 20 | 0
2025 | 10 | 9 | 21 | 0
2025 | 10 | 9 | 22 | 0
2025 | 10 | 9 | 23 | 0
2025 | 10 | 10 | 0 | 0
2025 | 10 | 10 | 1 | 0
2025 | 10 | 10 | 2 | 0
2025 | 10 | 10 | 3 | 0
2025 | 10 | 10 | 4 | 0
2025 | 10 | 10 | 5 | 0
2025 | 10 | 10 | 6 | 0
2025 | 10 | 10 | 7 | 0
2025 | 10 | 10 | 8 | 0
2025 | 10 | 10 | 9 | 0
2025 | 10 | 10 | 10 | 0
2025 | 10 | 10 | 11 | 0
2025 | 10 | 10 | 12 | 0
2025 | 10 | 10 | 13 | 0
2025 | 10 | 10 | 14 | 0
2025 | 10 | 10 | 15 | 0
2025 | 10 | 10 | 16 | 0
2025 | 10 | 10 | 17 | 0
2025 | 10 | 10 | 18 | 0
2025 | 10 | 10 | 19 | 0
2025 | 10 | 10 | 20 | 0
2025 | 10 | 10 | 21 | 0
2025 | 10 | 10 | 22 | 0
2025 | 10 | 10 | 23 | 0
2025 | 10 | 11 | 0 | 0
2025 | 10 | 11 | 1 | 0
2025 | 10 | 11 | 2 | 0
2025 | 10 | 11 | 3 | 0
2025 | 10 | 11 | 4 | 0
2025 | 10 | 11 | 5 | 0
2025 | 10 | 11 | 6 | 0
2025 | 10 | 11 | 7 | 0
2025 | 10 | 11 | 8 | 0
2025 | 10 | 11 | 9 | 0
2025 | 10 | 11 | 10 | 0
2025 | 10 | 11 | 11 | 0
2025 | 10 | 11 | 12 | 0
2025 | 10 | 11 | 13 | 0
2025 | 10 | 11 | 14 | 0
2025 | 10 | 11 | 15 | 0
2025 | 10 | 11 | 16 | 0
2025 | 10 | 11 | 17 | 0
2025 | 10 | 11 | 18 | 0
2025 | 10 | 11 | 19 | 0
2025 | 10 | 11 | 20 | 0
2025 | 10 | 11 | 21 | 0
2025 | 10 | 11 | 22 | 0
2025 | 10 | 11 | 23 | 0
2025 | 10 | 12 | 0 | 0
2025 | 10 | 12 | 1 | 0
2025 | 10 | 12 | 2 | 0
2025 | 10 | 12 | 3 | 0
2025 | 10 | 12 | 4 | 0
2025 | 10 | 12 | 5 | 0
2025 | 10 | 12 | 6 | 0
2025 | 10 | 12 | 7 | 0
2025 | 10 | 12 | 8 | 0
2025 | 10 | 12 | 9 | 0
2025 | 10 | 12 | 10 | 0
2025 | 10 | 12 | 11 | 0
2025 | 10 | 12 | 12 | 0
2025 | 10 | 12 | 13 | 0
2025 | 10 | 12 | 14 | 0
2025 | 10 | 12 | 15 | 0
2025 | 10 | 12 | 16 | 0
2025 | 10 | 12 | 17 | 0
2025 | 10 | 12 | 18 | 0
2025 | 10 | 12 | 19 | 0
2025 | 10 | 12 | 20 | 0
2025 | 10 | 12 | 21 | 0
2025 | 10 | 12 | 22 | 0
2025 | 10 | 12 | 23 | 0
2025 | 10 | 13 | 0 | 0
2025 | 10 | 13 | 1 | 0
2025 | 10 | 13 | 2 | 0
2025 | 10 | 13 | 3 | 0
2025 | 10 | 13 | 4 | 0
2025 | 10 | 13 | 5 | 0
2025 | 10 | 13 | 6 | 0
2025 | 10 | 13 | 7 | 0
2025 | 10 | 13 | 8 | 0
2025 | 10 | 13 | 9 | 0
2025 | 10 | 13 | 10 | 0
2025 | 10 | 13 | 11 | 0
2025 | 10 | 13 | 12 | 0
2025 | 10 | 13 | 13 | 0
2025 | 10 | 13 | 14 | 0
2025 | 10 | 13 | 15 | 0
2025 | 10 | 13 | 16 | 0
2025 | 10 | 13 | 17 | 0
2025 | 10 | 13 | 18 | 0
2025 | 10 | 13 | 19 | 0
2025 | 10 | 13 | 20 | 0
2025 | 10 | 13 | 21 | 0
2025 | 10 | 13 | 22 | 0
2025 | 10 | 13 | 23 | 0
2025 | 10 | 14 | 0 | 0
2025 | 10 | 14 | 1 | 0
2025 | 10 | 14 | 2 | 0
2025 | 10 | 14 | 3 | 0
2025 | 10 | 14 | 4 | 0
2025 | 10 | 14 | 5 | 0
2025 | 10 | 14 | 6 | 0
2025 | 10 | 14 | 7 | 0
2025 | 10 | 14 | 8 | 0
2025 | 10 | 14 | 9 | 0
2025 | 10 | 14 | 10 | 0
2025 | 10 | 14 | 11 | 0
2025 | 10 | 14 | 12 | 0
2025 | 10 | 14 | 13 | 0
2025 | 10 | 14 | 14 | 0
2025 | 10 | 14 | 15 | 0
2025 | 10 | 14 | 16 | 0
2025 | 10 | 14 | 17 | 0
2025 | 10 | 14 | 18 | 0
2025 | 10 | 14 | 19 | 0
2025 | 10 | 14 | 20 | 0
2025 | 10 | 14 | 21 | 0
2025 | 10 | 14 | 22 | 0
2025 | 10 | 14 | 23 | 0
2025 | 10 | 15 | 0 | 0
2025 | 10 | 15 | 1 | 0
2025 | 10 | 15 | 2 | 0
2025 | 10 | 15 | 3 | 0
2025 | 10 | 15 | 4 | 0
2025 | 10 | 15 | 5 | 0
2025 | 10 | 15 | 6 | 0
2025 | 10 | 15 | 7 | 0
2025 | 10 | 15 | 8 | 0
2025 | 10 | 15 | 9 | 0
2025 | 10 | 15 | 10 | 0
2025 | 10 | 15 | 11 | 0
2025 | 10 | 15 | 12 | 0
2025 | 10 | 15 | 13 | 0
2025 | 10 | 15 | 14 | 0
2025 | 10 | 15 | 15 | 0
2025 | 10 | 15 | 16 | 0
2025 | 10 | 15 | 17 | 0
2025 | 10 | 15 | 18 | 0
2025 | 10 | 15 | 19 | 0
2025 | 10 | 15 | 20 | 0
2025 | 10 | 15 | 21 | 0
2025 | 10 | 15 | 22 | 0
2025 | 10 | 15 | 23 | 0
2025 | 10 | 16 | 0 | 0
2025 | 10 | 16 | 1 | 0
2025 | 10 | 16 | 2 | 0
2025 | 10 | 16 | 3 | 0
2025 | 10 | 16 | 4 | 0
2025 | 10 | 16 | 5 | 0
2025 | 10 | 16 | 6 | 0
2025 | 10 | 16 | 7 | 0
2025 | 10 | 16 | 8 | 0
2025 | 10 | 16 | 9 | 0
2025 | 10 | 16 | 10 | 0
2025 | 10 | 16 | 11 | 0
2025 | 10 | 16 | 12 | 0
2025 | 10 | 16 | 13 | 0
2025 | 10 | 16 | 14 | 0
2025 | 10 | 16 | 15 | 0
2025 | 10 | 16 | 16 | 0
2025 | 10 | 16 | 17 | 0
2025 | 10 | 16 | 18 | 0
2025 | 10 | 16 | 19 | 0
2025 | 10 | 16 | 20 | 0
2025 | 10 | 16 | 21 | 0
2025 | 10 | 16 | 22 | 0
2025 | 10 | 16 | 23 | 0
2025 | 10 | 17 | 0 | 0
2025 | 10 | 17 | 1 | 0
2025 | 10 | 17 | 2 | 0
2025 | 10 | 17 | 3 | 0
2025 | 10 | 17 | 4 | 0
2025 | 10 | 17 | 5 | 0
2025 | 10 | 17 | 6 | 0
2025 | 10 | 17 | 7 | 0
2025 | 10 | 17 | 8 | 0
2025 | 10 | 17 | 9 | 0
2025 | 10 | 17 | 10 | 0
2025 | 10 | 17 | 11 | 0
2025 | 10 | 17 | 12 | 0
2025 | 10 | 17 | 13 | 0
2025 | 10 | 17 | 14 | 0
2025 | 10 | 17 | 15 | 0
2025 | 10 | 17 | 16 | 0
2025 | 10 | 17 | 17 | 0
2025 | 10 | 17 | 18 | 0
2025 | 10 | 17 | 19 | 0
2025 | 10 | 17 | 20 | 0
2025 | 10 | 17 | 21 | 0
2025 | 10 | 17 | 22 | 0
2025 | 10 | 17 | 23 | 0
2025 | 10 | 18 | 0 | 0
2025 | 10 | 18 | 1 | 0
2025 | 10 | 18 | 2 | 0
2025 | 10 | 18 | 3 | 0
2025 | 10 | 18 | 4 | 0
2025 | 10 | 18 | 5 | 0
2025 | 10 | 18 | 6 | 0
2025 | 10 | 18 | 7 | 0
2025 | 10 | 18 | 8 | 0
2025 | 10 | 18 | 9 | 0
2025 | 10 | 18 | 10 | 0
2025 | 10 | 18 | 11 | 0
2025 | 10 | 18 | 12 | 0
2025 | 10 | 18 | 13 | 0
2025 | 10 | 18 | 14 | 0
2025 | 10 | 18 | 15 | 0
2025 | 10 | 18 | 16 | 0
2025 | 10 | 18 | 17 | 0
2025 | 10 | 18 | 18 | 0
2025 | 10 | 18 | 19 | 0
2025 | 10 | 18 | 20 | 0
2025 | 10 | 18 | 21 | 0
2025 | 10 | 18 | 22 | 0
2025 | 10 | 18 | 23 | 0
2025 | 10 | 19 | 0 | 0
2025 | 10 | 19 | 1 | 0
2025 | 10 | 19 | 2 | 0
2025 | 10 | 19 | 3 | 0
2025 | 10 | 19 | 4 | 0
2025 | 10 | 19 | 5 | 0
2025 | 10 | 19 | 6 | 0
2025 | 10 | 19 | 7 | 0
2025 | 10 | 19 | 8 | 0
2025 | 10 | 19 | 9 | 0
2025 | 10 | 19 | 10 | 0
2025 | 10 | 19 | 11 | 0
2025 | 10 | 19 | 12 | 0
2025 | 10 | 19 | 13 | 0
2025 | 10 | 19 | 14 | 0
2025 | 10 | 19 | 15 | 0
2025 | 10 | 19 | 16 | 0
2025 | 10 | 19 | 17 | 0
2025 | 10 | 19 | 18 | 0
2025 | 10 | 19 | 19 | 0
2025 | 10 | 19 | 20 | 0
2025 | 10 | 19 | 21 | 0
2025 | 10 | 19 | 22 | 0
2025 | 10 | 19 | 23 | 0
2025 | 10 | 20 | 0 | 0
2025 | 10 | 20 | 1 | 0
2025 | 10 | 20 | 2 | 0
2025 | 10 | 20 | 3 | 0
2025 | 10 | 20 | 4 | 0
2025 | 10 | 20 | 5 | 0
2025 | 10 | 20 | 6 | 0
2025 | 10 | 20 | 7 | 0
2025 | 10 | 20 | 8 | 0
2025 | 10 | 20 | 9 | 0
2025 | 10 | 20 | 10 | 0
2025 | 10 | 20 | 11 | 0
2025 | 10 | 20 | 12 | 0
2025 | 10 | 20 | 13 | 0
2025 | 10 | 20 | 14 | 0
2025 | 10 | 20 | 15 | 0
2025 | 10 | 20 | 16 | 0
2025 | 10 | 20 | 17 | 0
2025 | 10 | 20 | 18 | 0
2025 | 10 | 20 | 19 | 0
2025 | 10 | 20 | 20 | 0
2025 | 10 | 20 | 21 | 0
2025 | 10 | 20 | 22 | 0
2025 | 10 | 20 | 23 | 0
2025 | 10 | 21 | 0 | 0
2025 | 10 | 21 | 1 | 0
2025 | 10 | 21 | 2 | 0
2025 | 10 | 21 | 3 | 0
2025 | 10 | 21 | 4 | 0
2025 | 10 | 21 | 5 | 0
2025 | 10 | 21 | 6 | 0
2025 | 10 | 21 | 7 | 0
2025 | 10 | 21 | 8 | 0
2025 | 10 | 21 | 9 | 0
2025 | 10 | 21 | 10 | 0
2025 | 10 | 21 | 11 | 0
2025 | 10 | 21 | 12 | 0
2025 | 10 | 21 | 13 | 0
2025 | 10 | 21 | 14 | 0
2025 | 10 | 21 | 15 | 0
2025 | 10 | 21 | 16 | 0
2025 | 10 | 21 | 17 | 0
2025 | 10 | 21 | 18 | 0
2025 | 10 | 21 | 19 | 0
2025 | 10 | 21 | 20 | 0
2025 | 10 | 21 | 21 | 0
2025 | 10 | 21 | 22 | 0
2025 | 10 | 21 | 23 | 0
2025 | 10 | 22 | 0 | 0
2025 | 10 | 22 | 1 | 0
2025 | 10 | 22 | 2 | 0
2025 | 10 | 22 | 3 | 0
2025 | 10 | 22 | 4 | 0
2025 | 10 | 22 | 5 | 0
2025 | 10 | 22 | 6 | 0
2025 | 10 | 22 | 7 | 0
2025 | 10 | 22 | 8 | 0
2025 | 10 | 22 | 9 | 0
2025 | 10 | 22 | 10 | 0
2025 | 10 | 22 | 11 | 0
2025 | 10 | 22 | 12 | 0
2025 | 10 | 22 | 13 | 0
2025 | 10 | 22 | 14 | 0
2025 | 10 | 22 | 15 | 0
2025 | 10 | 22 | 16 | 0
2025 | 10 | 22 | 17 | 0
2025 | 10 | 22 | 18 | 0
2025 | 10 | 22 | 19 | 0
2025 | 10 | 22 | 20 | 0
2025 | 10 | 22 | 21 | 0
2025 | 10 | 22 | 22 | 0
2025 | 10 | 22 | 23 | 0
2025 | 10 | 23 | 0 | 0
2025 | 10 | 23 | 1 | 0
2025 | 10 | 23 | 2 | 0
2025 | 10 | 23 | 3 | 0
2025 | 10 | 23 | 4 | 0
2025 | 10 | 23 | 5 | 0
2025 | 10 | 23 | 6 | 0
2025 | 10 | 23 | 7 | 0
2025 | 10 | 23 | 8 | 0
2025 | 10 | 23 | 9 | 0
2025 | 10 | 23 | 10 | 0
2025 | 10 | 23 | 11 | 0
2025 | 10 | 23 | 12 | 0
2025 | 10 | 23 | 13 | 0
2025 | 10 | 23 | 14 | 0
2025 | 10 | 23 | 15 | 0
2025 | 10 | 23 | 16 | 0
2025 | 10 | 23 | 17 | 0
2025 | 10 | 23 | 18 | 0
2025 | 10 | 23 | 19 | 0
2025 | 10 | 23 | 20 | 0
2025 | 10 | 23 | 21 | 0
2025 | 10 | 23 | 22 | 0
2025 | 10 | 23 | 23 | 0
2025 | 10 | 24 | 0 | 0
2025 | 10 | 24 | 1 | 0
2025 | 10 | 24 | 2 | 0
2025 | 10 | 24 | 3 | 0
2025 | 10 | 24 | 4 | 0
2025 | 10 | 24 | 5 | 0
2025 | 10 | 24 | 6 | 0
2025 | 10 | 24 | 7 | 0
2025 | 10 | 24 | 8 | 0
2025 | 10 | 24 | 9 | 0
2025 | 10 | 24 | 10 | 0
2025 | 10 | 24 | 11 | 0
2025 | 10 | 24 | 12 | 0
2025 | 10 | 24 | 13 | 0
2025 | 10 | 24 | 14 | 0
2025 | 10 | 24 | 15 | 0
2025 | 10 | 24 | 16 | 0
2025 | 10 | 24 | 17 | 0
2025 | 10 | 24 | 18 | 0
2025 | 10 | 24 | 19 | 0
2025 | 10 | 24 | 20 | 0
2025 | 10 | 24 | 21 | 0
2025 | 10 | 24 | 22 | 0
2025 | 10 | 24 | 23 | 0
2025 | 10 | 25 | 0 | 0
2025 | 10 | 25 | 1 | 0
2025 | 10 | 25 | 2 | 0
2025 | 10 | 25 | 3 | 0
2025 | 10 | 25 | 4 | 0
2025 | 10 | 25 | 5 | 0
2025 | 10 | 25 | 6 | 0
2025 | 10 | 25 | 7 | 0
2025 | 10 | 25 | 8 | 0
2025 | 10 | 25 | 9 | 0
2025 | 10 | 25 | 10 | 0
2025 | 10 | 25 | 11 | 0
2025 | 10 | 25 | 12 | 0
2025 | 10 | 25 | 13 | 0
2025 | 10 | 25 | 14 | 0
2025 | 10 | 25 | 15 | 0
2025 | 10 | 25 | 16 | 0
2025 | 10 | 25 | 17 | 0
2025 | 10 | 25 | 18 | 0
2025 | 10 | 25 | 19 | 0
2025 | 10 | 25 | 20 | 0
2025 | 10 | 25 | 21 | 0
2025 | 10 | 25 | 22 | 0
2025 | 10 | 25 | 23 | 0
2025 | 10 | 26 | 0 | 0
2025 | 10 | 26 | 1 | 0
2025 | 10 | 26 | 2 | 0
2025 | 10 | 26 | 3 | 0
2025 | 10 | 26 | 4 | 0
2025 | 10 | 26 | 5 | 0
2025 | 10 | 26 | 6 | 0
2025 | 10 | 26 | 7 | 0
2025 | 10 | 26 | 8 | 0
2025 | 10 | 26 | 9 | 0
2025 | 10 | 26 | 10 | 0
2025 | 10 | 26 | 11 | 0
2025 | 10 | 26 | 12 | 0
2025 | 10 | 26 | 13 | 0
2025 | 10 | 26 | 14 | 0
2025 | 10 | 26 | 15 | 0
2025 | 10 | 26 | 16 | 0
2025 | 10 | 26 | 17 | 0
2025 | 10 | 26 | 18 | 0
2025 | 10 | 26 | 19 | 0
2025 | 10 | 26 | 20 | 0
2025 | 10 | 26 | 21 | 0
2025 | 10 | 26 | 22 | 0
2025 | 10 | 26 | 23 | 0
2025 | 10 | 27 | 0 | 0
2025 | 10 | 27 | 1 | 0
2025 | 10 | 27 | 2 | 0
2025 | 10 | 27 | 3 | 0
2025 | 10 | 27 | 4 | 0
2025 | 10 | 27 | 5 | 0
2025 | 10 | 27 | 6 | 0
2025 | 10 | 27 | 7 | 0
2025 | 10 | 27 | 8 | 0
2025 | 10 | 27 | 9 | 0
2025 | 10 | 27 | 10 | 0
2025 | 10 | 27 | 11 | 0
2025 | 10 | 27 | 12 | 0
2025 | 10 | 27 | 13 | 0
2025 | 10 | 27 | 14 | 0
2025 | 10 | 27 | 15 | 0
2025 | 10 | 27 | 16 | 0
2025 | 10 | 27 | 17 | 0
2025 | 10 | 27 | 18 | 0
2025 | 10 | 27 | 19 | 0
2025 | 10 | 27 | 20 | 0
2025 | 10 | 27 | 21 | 0
2025 | 10 | 27 | 22 | 0
2025 | 10 | 27 | 23 | 0
2025 | 10 | 28 | 0 | 0
2025 | 10 | 28 | 1 | 0
2025 | 10 | 28 | 2 | 0
2025 | 10 | 28 | 3 | 0
2025 | 10 | 28 | 4 | 0
2025 | 10 | 28 | 5 | 0
2025 | 10 | 28 | 6 | 0
2025 | 10 | 28 | 7 | 0
2025 | 10 | 28 | 8 | 0
2025 | 10 | 28 | 9 | 0
2025 | 10 | 28 | 10 | 0
2025 | 10 | 28 | 11 | 0
2025 | 10 | 28 | 12 | 0
2025 | 10 | 28 | 13 | 0
2025 | 10 | 28 | 14 | 0
2025 | 10 | 28 | 15 | 0
2025 | 10 | 28 | 16 | 0
2025 | 10 | 28 | 17 | 0
2025 | 10 | 28 | 18 | 0
2025 | 10 | 28 | 19 | 0
2025 | 10 | 28 | 20 | 0
2025 | 10 | 28 | 21 | 0
2025 | 10 | 28 | 22 | 0
2025 | 10 | 28 | 23 | 0
2025 | 10 | 29 | 0 | 0
2025 | 10 | 29 | 1 | 0
2025 | 10 | 29 | 2 | 0
2025 | 10 | 29 | 3 | 0
2025 | 10 | 29 | 4 | 0
2025 | 10 | 29 | 5 | 0
2025 | 10 | 29 | 6 | 0
2025 | 10 | 29 | 7 | 0
2025 | 10 | 29 | 8 | 0
2025 | 10 | 29 | 9 | 0
2025 | 10 | 29 | 10 | 0
2025 | 10 | 29 | 11 | 0
2025 | 10 | 29 | 12 | 0
2025 | 10 | 29 | 13 | 0
2025 | 10 | 29 | 14 | 0
2025 | 10 | 29 | 15 | 0
2025 | 10 | 29 | 16 | 0
2025 | 10 | 29 | 17 | 0
2025 | 10 | 29 | 18 | 0
2025 | 10 | 29 | 19 | 0
2025 | 10 | 29 | 20 | 0
2025 | 10 | 29 | 21 | 0
2025 | 10 | 29 | 22 | 0
2025 | 10 | 29 | 23 | 0
2025 | 10 | 30 | 0 | 0
2025 | 10 | 30 | 1 | 0
2025 | 10 | 30 | 2 | 0
2025 | 10 | 30 | 3 | 0
2025 | 10 | 30 | 4 | 0
2025 | 10 | 30 | 5 | 0
2025 | 10 | 30 | 6 | 0
2025 | 10 | 30 | 7 | 0
2025 | 10 | 30 | 8 | 0
2025 | 10 | 30 | 9 | 0
2025 | 10 | 30 | 10 | 0
2025 | 10 | 30 | 11 | 0
2025 | 10 | 30 | 12 | 0
2025 | 10 | 30 | 13 | 0
2025 | 10 | 30 | 14 | 0
2025 | 10 | 30 | 15 | 0
2025 | 10 | 30 | 16 | 0
2025 | 10 | 30 | 17 | 0
2025 | 10 | 30 | 18 | 0
2025 | 10 | 30 | 19 | 0
2025 | 10 | 30 | 20 | 0
2025 | 10 | 30 | 21 | 0
2025 | 10 | 30 | 22 | 0
2025 | 10 | 30 | 23 | 0
2025 | 10 | 31 | 0 | 0
2025 | 10 | 31 | 1 | 0
2025 | 10 | 31 | 2 | 0
2025 | 10 | 31 | 3 | 0
2025 | 10 | 31 | 4 | 0
2025 | 10 | 31 | 5 | 0
2025 | 10 | 31 | 6 | 0
2025 | 10 | 31 | 7 | 0
2025 | 10 | 31 | 8 | 0
2025 | 10 | 31 | 9 | 0
2025 | 10 | 31 | 10 | 0
2025 | 10 | 31 | 11 | 0
2025 | 10 | 31 | 12 | 0
2025 | 10 | 31 | 13 | 0
2025 | 10 | 31 | 14 | 0
2025 | 10 | 31 | 15 | 0
2025 | 10 | 31 | 16 | 0
2025 | 10 | 31 | 17 | 0
2025 | 10 | 31 | 18 | 0
2025 | 10 | 31 | 19 | 0
2025 | 10 | 31 | 20 | 0
2025 | 10 | 31 | 21 | 0
2025 | 10 | 31 | 22 | 0
2025 | 10 | 31 | 23 | 0
2025 | 11 | 1 | 0 | 0
2025 | 11 | 1 | 1 | 0
2025 | 11 | 1 | 2 | 0
2025 | 11 | 1 | 3 | 0
2025 | 11 | 1 | 4 | 0
2025 | 11 | 1 | 5 | 0
2025 | 11 | 1 | 6 | 0
2025 | 11 | 1 | 7 | 0
2025 | 11 | 1 | 8 | 0
2025 | 11 | 1 | 9 | 0
2025 | 11 | 1 | 10 | 0
2025 | 11 | 1 | 11 | 0
2025 | 11 | 1 | 12 | 0
2025 | 11 | 1 | 13 | 0
2025 | 11 | 1 | 14 | 0
2025 | 11 | 1 | 15 | 0
2025 | 11 | 1 | 16 | 0
2025 | 11 | 1 | 17 | 0
2025 | 11 | 1 | 18 | 0
2025 | 11 | 1 | 19 | 0
2025 | 11 | 1 | 20 | 0
2025 | 11 | 1 | 21 | 0
2025 | 11 | 1 | 22 | 0
2025 | 11 | 1 | 23 | 0
2025 | 11 | 2 | 0 | 0
2025 | 11 | 2 | 1 | 0
2025 | 11 | 2 | 2 | 0
2025 | 11 | 2 | 3 | 0
2025 | 11 | 2 | 4 | 0
2025 | 11 | 2 | 5 | 0
2025 | 11 | 2 | 6 | 0
2025 | 11 | 2 | 7 | 0
2025 | 11 | 2 | 8 | 0
2025 | 11 | 2 | 9 | 0
2025 | 11 | 2 | 10 | 0
2025 | 11 | 2 | 11 | 0
2025 | 11 | 2 | 12 | 0
2025 | 11 | 2 | 13 | 0
2025 | 11 | 2 | 14 | 0
2025 | 11 | 2 | 15 | 0
2025 | 11 | 2 | 16 | 0
2025 | 11 | 2 | 17 | 0
2025 | 11 | 2 | 18 | 0
2025 | 11 | 2 | 19 | 0
2025 | 11 | 2 | 20 | 0
2025 | 11 | 2 | 21 | 0
2025 | 11 | 2 | 22 | 0
2025 | 11 | 2 | 23 | 0
2025 | 11 | 3 | 0 | 0
2025 | 11 | 3 | 1 | 0
2025 | 11 | 3 | 2 | 0
2025 | 11 | 3 | 3 | 0
2025 | 11 | 3 | 4 | 0
2025 | 11 | 3 | 5 | 0
2025 | 11 | 3 | 6 | 0
2025 | 11 | 3 | 7 | 0
2025 | 11 | 3 | 8 | 0
2025 | 11 | 3 | 9 | 0
2025 | 11 | 3 | 10 | 0
2025 | 11 | 3 | 11 | 0
2025 | 11 | 3 | 12 | 0
2025 | 11 | 3 | 13 | 0
2025 | 11 | 3 | 14 | 0
2025 | 11 | 3 | 15 | 0
2025 | 11 | 3 | 16 | 0
2025 | 11 | 3 | 17 | 0
2025 | 11 | 3 | 18 | 0
2025 | 11 | 3 | 19 | 0
2025 | 11 | 3 | 20 | 0
2025 | 11 | 3 | 21 | 0
2025 | 11 | 3 | 22 | 0
2025 | 11 | 3 | 23 | 0
2025 | 11 | 4 | 0 | 0
2025 | 11 | 4 | 1 | 0
2025 | 11 | 4 | 2 | 0
2025 | 11 | 4 | 3 | 0
2025 | 11 | 4 | 4 | 0
2025 | 11 | 4 | 5 | 0
2025 | 11 | 4 | 6 | 0
2025 | 11 | 4 | 7 | 0
2025 | 11 | 4 | 8 | 0
2025 | 11 | 4 | 9 | 0
2025 | 11 | 4 | 10 | 0
2025 | 11 | 4 | 11 | 0
2025 | 11 | 4 | 12 | 0
2025 | 11 | 4 | 13 | 0
2025 | 11 | 4 | 14 | 0
2025 | 11 | 4 | 15 | 0
2025 | 11 | 4 | 16 | 0
2025 | 11 | 4 | 17 | 0
2025 | 11 | 4 | 18 | 0
2025 | 11 | 4 | 19 | 0
2025 | 11 | 4 | 20 | 0
2025 | 11 | 4 | 21 | 0
2025 | 11 | 4 | 22 | 0
2025 | 11 | 4 | 23 | 0
2025 | 11 | 5 | 0 | 0
2025 | 11 | 5 | 1 | 0
2025 | 11 | 5 | 2 | 0
2025 | 11 | 5 | 3 | 0
2025 | 11 | 5 | 4 | 0
2025 | 11 | 5 | 5 | 0
2025 | 11 | 5 | 6 | 0
2025 | 11 | 5 | 7 | 0
2025 | 11 | 5 | 8 | 0
2025 | 11 | 5 | 9 | 0
2025 | 11 | 5 | 10 | 0
2025 | 11 | 5 | 11 | 0
2025 | 11 | 5 | 12 | 0
2025 | 11 | 5 | 13 | 0
2025 | 11 | 5 | 14 | 0
2025 | 11 | 5 | 15 | 0
2025 | 11 | 5 | 16 | 0
2025 | 11 | 5 | 17 | 0
2025 | 11 | 5 | 18 | 0
2025 | 11 | 5 | 19 | 0
2025 | 11 | 5 | 20 | 0
2025 | 11 | 5 | 21 | 0
2025 | 11 | 5 | 22 | 0
2025 | 11 | 5 | 23 | 0
2025 | 11 | 6 | 0 | 0
2025 | 11 | 6 | 1 | 0
2025 | 11 | 6 | 2 | 0
2025 | 11 | 6 | 3 | 0
2025 | 11 | 6 | 4 | 0
2025 | 11 | 6 | 5 | 0
2025 | 11 | 6 | 6 | 0
2025 | 11 | 6 | 7 | 0
2025 | 11 | 6 | 8 | 0
2025 | 11 | 6 | 9 | 0
2025 | 11 | 6 | 10 | 0
2025 | 11 | 6 | 11 | 0
2025 | 11 | 6 | 12 | 0
2025 | 11 | 6 | 13 | 0
2025 | 11 | 6 | 14 | 0
2025 | 11 | 6 | 15 | 0
2025 | 11 | 6 | 16 | 0
2025 | 11 | 6 | 17 | 0
2025 | 11 | 6 | 18 | 0
2025 | 11 | 6 | 19 | 0
2025 | 11 | 6 | 20 | 0
2025 | 11 | 6 | 21 | 0
2025 | 11 | 6 | 22 | 0
2025 | 11 | 6 | 23 | 0
2025 | 11 | 7 | 0 | 0
2025 | 11 | 7 | 1 | 0
2025 | 11 | 7 | 2 | 0
2025 | 11 | 7 | 3 | 0
2025 | 11 | 7 | 4 | 0
2025 | 11 | 7 | 5 | 0
2025 | 11 | 7 | 6 | 0
2025 | 11 | 7 | 7 | 0
2025 | 11 | 7 | 8 | 0
2025 | 11 | 7 | 9 | 0
2025 | 11 | 7 | 10 | 0
2025 | 11 | 7 | 11 | 0
2025 | 11 | 7 | 12 | 0
2025 | 11 | 7 | 13 | 0
2025 | 11 | 7 | 14 | 0
2025 | 11 | 7 | 15 | 0
2025 | 11 | 7 | 16 | 0
2025 | 11 | 7 | 17 | 0
2025 | 11 | 7 | 18 | 0
2025 | 11 | 7 | 19 | 0
2025 | 11 | 7 | 20 | 0
2025 | 11 | 7 | 21 | 0
2025 | 11 | 7 | 22 | 0
2025 | 11 | 7 | 23 | 0
2025 | 11 | 8 | 0 | 0
2025 | 11 | 8 | 1 | 0
2025 | 11 | 8 | 2 | 0
2025 | 11 | 8 | 3 | 0
2025 | 11 | 8 | 4 | 0
2025 | 11 | 8 | 5 | 0
2025 | 11 | 8 | 6 | 0
2025 | 11 | 8 | 7 | 0
2025 | 11 | 8 | 8 | 0
2025 | 11 | 8 | 9 | 0
2025 | 11 | 8 | 10 | 0
2025 | 11 | 8 | 11 | 0
2025 | 11 | 8 | 12 | 0
2025 | 11 | 8 | 13 | 0
2025 | 11 | 8 | 14 | 0
2025 | 11 | 8 | 15 | 0
2025 | 11 | 8 | 16 | 0
2025 | 11 | 8 | 17 | 0
2025 | 11 | 8 | 18 | 0
2025 | 11 | 8 | 19 | 0
2025 | 11 | 8 | 20 | 0
2025 | 11 | 8 | 21 | 0
2025 | 11 | 8 | 22 | 0
2025 | 11 | 8 | 23 | 0
2025 | 11 | 9 | 0 | 0
2025 | 11 | 9 | 1 | 0
2025 | 11 | 9 | 2 | 0
2025 | 11 | 9 | 3 | 0
2025 | 11 | 9 | 4 | 0
2025 | 11 | 9 | 5 | 0
2025 | 11 | 9 | 6 | 0
2025 | 11 | 9 | 7 | 0
2025 | 11 | 9 | 8 | 0
2025 | 11 | 9 | 9 | 0
2025 | 11 | 9 | 10 | 0
2025 | 11 | 9 | 11 | 0
2025 | 11 | 9 | 12 | 0
2025 | 11 | 9 | 13 | 0
2025 | 11 | 9 | 14 | 0
2025 | 11 | 9 | 15 | 0
2025 | 11 | 9 | 16 | 0
2025 | 11 | 9 | 17 | 0
2025 | 11 | 9 | 18 | 0
2025 | 11 | 9 | 19 | 0
2025 | 11 | 9 | 20 | 0
2025 | 11 | 9 | 21 | 0
2025 | 11 | 9 | 22 | 0
2025 | 11 | 9 | 23 | 0
2025 | 11 | 10 | 0 | 0
2025 | 11 | 10 | 1 | 0
2025 | 11 | 10 | 2 | 0
2025 | 11 | 10 | 3 | 0
2025 | 11 | 10 | 4 | 0
2025 | 11 | 10 | 5 | 0
2025 | 11 | 10 | 6 | 0
2025 | 11 | 10 | 7 | 0
2025 | 11 | 10 | 8 | 0
2025 | 11 | 10 | 9 | 0
2025 | 11 | 10 | 10 | 0
2025 | 11 | 10 | 11 | 0
2025 | 11 | 10 | 12 | 0
2025 | 11 | 10 | 13 | 0
2025 | 11 | 10 | 14 | 0
2025 | 11 | 10 | 15 | 0
2025 | 11 | 10 | 16 | 0
2025 | 11 | 10 | 17 | 0
2025 | 11 | 10 | 18 | 0
2025 | 11 | 10 | 19 | 0
2025 | 11 | 10 | 20 | 0
2025 | 11 | 10 | 21 | 0
2025 | 11 | 10 | 22 | 0
2025 | 11 | 10 | 23 | 0
2025 | 11 | 11 | 0 | 0
2025 | 11 | 11 | 1 | 0
2025 | 11 | 11 | 2 | 0
2025 | 11 | 11 | 3 | 0
2025 | 11 | 11 | 4 | 0
2025 | 11 | 11 | 5 | 0
2025 | 11 | 11 | 6 | 0
2025 | 11 | 11 | 7 | 0
2025 | 11 | 11 | 8 | 0
2025 | 11 | 11 | 9 | 0
2025 | 11 | 11 | 10 | 0
2025 | 11 | 11 | 11 | 0
2025 | 11 | 11 | 12 | 0
2025 | 11 | 11 | 13 | 0
2025 | 11 | 11 | 14 | 0
2025 | 11 | 11 | 15 | 0
2025 | 11 | 11 | 16 | 0
2025 | 11 | 11 | 17 | 0
2025 | 11 | 11 | 18 | 0
2025 | 11 | 11 | 19 | 0
2025 | 11 | 11 | 20 | 0
2025 | 11 | 11 | 21 | 0
2025 | 11 | 11 | 22 | 0
2025 | 11 | 11 | 23 | 0
2025 | 11 | 12 | 0 | 0
2025 | 11 | 12 | 1 | 0
2025 | 11 | 12 | 2 | 0
2025 | 11 | 12 | 3 | 0
2025 | 11 | 12 | 4 | 0
2025 | 11 | 12 | 5 | 0
2025 | 11 | 12 | 6 | 0
2025 | 11 | 12 | 7 | 0
2025 | 11 | 12 | 8 | 0
2025 | 11 | 12 | 9 | 0
2025 | 11 | 12 | 10 | 0
2025 | 11 | 12 | 11 | 0
2025 | 11 | 12 | 12 | 0
2025 | 11 | 12 | 13 | 0
2025 | 11 | 12 | 14 | 0
2025 | 11 | 12 | 15 | 0
2025 | 11 | 12 | 16 | 0
2025 | 11 | 12 | 17 | 0
2025 | 11 | 12 | 18 | 0
2025 | 11 | 12 | 19 | 0
2025 | 11 | 12 | 20 | 0
2025 | 11 | 12 | 21 | 0
2025 | 11 | 12 | 22 | 0
2025 | 11 | 12 | 23 | 0
2025 | 11 | 13 | 0 | 0
2025 | 11 | 13 | 1 | 0
2025 | 11 | 13 | 2 | 0
2025 | 11 | 13 | 3 | 0
2025 | 11 | 13 | 4 | 0
2025 | 11 | 13 | 5 | 0
2025 | 11 | 13 | 6 | 0
2025 | 11 | 13 | 7 | 0
2025 | 11 | 13 | 8 | 0
2025 | 11 | 13 | 9 | 0
2025 | 11 | 13 | 10 | 0
2025 | 11 | 13 | 11 | 0
2025 | 11 | 13 | 12 | 0
2025 | 11 | 13 | 13 | 0
2025 | 11 | 13 | 14 | 0
2025 | 11 | 13 | 15 | 0
2025 | 11 | 13 | 16 | 0
2025 | 11 | 13 | 17 | 0
2025 | 11 | 13 | 18 | 0
2025 | 11 | 13 | 19 | 0
2025 | 11 | 13 | 20 | 0
2025 | 11 | 13 | 21 | 0
2025 | 11 | 13 | 22 | 0
2025 | 11 | 13 | 23 | 0
2025 | 11 | 14 | 0 | 0
2025 | 11 | 14 | 1 | 0
2025 | 11 | 14 | 2 | 0
2025 | 11 | 14 | 3 | 0
2025 | 11 | 14 | 4 | 0
2025 | 11 | 14 | 5 | 0
2025 | 11 | 14 | 6 | 0
2025 | 11 | 14 | 7 | 0
2025 | 11 | 14 | 8 | 0
2025 | 11 | 14 | 9 | 0
2025 | 11 | 14 | 10 | 0
2025 | 11 | 14 | 11 | 0
2025 | 11 | 14 | 12 | 0
2025 | 11 | 14 | 13 | 0
2025 | 11 | 14 | 14 | 0
2025 | 11 | 14 | 15 | 0
2025 | 11 | 14 | 16 | 0
2025 | 11 | 14 | 17 | 0
2025 | 11 | 14 | 18 | 0
2025 | 11 | 14 | 19 | 0
2025 | 11 | 14 | 20 | 0
2025 | 11 | 14 | 21 | 0
2025 | 11 | 14 | 22 | 0
2025 | 11 | 14 | 23 | 0
2025 | 11 | 15 | 0 | 0
2025 | 11 | 15 | 1 | 0
2025 | 11 | 15 | 2 | 0
2025 | 11 | 15 | 3 | 0
2025 | 11 | 15 | 4 | 0
2025 | 11 | 15 | 5 | 0
2025 | 11 | 15 | 6 | 0
2025 | 11 | 15 | 7 | 0
2025 | 11 | 15 | 8 | 0
2025 | 11 | 15 | 9 | 0
2025 | 11 | 15 | 10 | 0
2025 | 11 | 15 | 11 | 0
2025 | 11 | 15 | 12 | 0
2025 | 11 | 15 | 13 | 0
2025 | 11 | 15 | 14 | 0
2025 | 11 | 15 | 15 | 0
2025 | 11 | 15 | 16 | 0
2025 | 11 | 15 | 17 | 0
2025 | 11 | 15 | 18 | 0
2025 | 11 | 15 | 19 | 0
2025 | 11 | 15 | 20 | 0
2025 | 11 | 15 | 21 | 0
2025 | 11 | 15 | 22 | 0
2025 | 11 | 15 | 23 | 0
2025 | 11 | 16 | 0 | 0
2025 | 11 | 16 | 1 | 0
2025 | 11 | 16 | 2 | 0
2025 | 11 | 16 | 3 | 0
2025 | 11 | 16 | 4 | 0
2025 | 11 | 16 | 5 | 0
2025 | 11 | 16 | 6 | 0
2025 | 11 | 16 | 7 | 0
2025 | 11 | 16 | 8 | 0
2025 | 11 | 16 | 9 | 0
2025 | 11 | 16 | 10 | 0
2025 | 11 | 16 | 11 | 0
2025 | 11 | 16 | 12 | 0
2025 | 11 | 16 | 13 | 0
2025 | 11 | 16 | 14 | 0
2025 | 11 | 16 | 15 | 0
2025 | 11 | 16 | 16 | 0
2025 | 11 | 16 | 17 | 0
2025 | 11 | 16 | 18 | 0
2025 | 11 | 16 | 19 | 0
2025 | 11 | 16 | 20 | 0
2025 | 11 | 16 | 21 | 0
2025 | 11 | 16 | 22 | 0
2025 | 11 | 16 | 23 | 0
2025 | 11 | 17 | 0 | 0
2025 | 11 | 17 | 1 | 0
2025 | 11 | 17 | 2 | 0
2025 | 11 | 17 | 3 | 0
2025 | 11 | 17 | 4 | 0
2025 | 11 | 17 | 5 | 0
2025 | 11 | 17 | 6 | 0
2025 | 11 | 17 | 7 | 0
2025 | 11 | 17 | 8 | 0
2025 | 11 | 17 | 9 | 0
2025 | 11 | 17 | 10 | 0
2025 | 11 | 17 | 11 | 0
2025 | 11 | 17 | 12 | 0
2025 | 11 | 17 | 13 | 0
2025 | 11 | 17 | 14 | 0
2025 | 11 | 17 | 15 | 0
2025 | 11 | 17 | 16 | 0
2025 | 11 | 17 | 17 | 0
2025 | 11 | 17 | 18 | 0
2025 | 11 | 17 | 19 | 0
2025 | 11 | 17 | 20 | 0
2025 | 11 | 17 | 21 | 0
2025 | 11 | 17 | 22 | 0
2025 | 11 | 17 | 23 | 0
2025 | 11 | 18 | 0 | 0
2025 | 11 | 18 | 1 | 0
2025 | 11 | 18 | 2 | 0
2025 | 11 | 18 | 3 | 0
2025 | 11 | 18 | 4 | 0
2025 | 11 | 18 | 5 | 0
2025 | 11 | 18 | 6 | 0
2025 | 11 | 18 | 7 | 0
2025 | 11 | 18 | 8 | 0
2025 | 11 | 18 | 9 | 0
2025 | 11 | 18 | 10 | 0
2025 | 11 | 18 | 11 | 0
2025 | 11 | 18 | 12 | 0
2025 | 11 | 18 | 13 | 0
2025 | 11 | 18 | 14 | 0
2025 | 11 | 18 | 15 | 0
2025 | 11 | 18 | 16 | 0
2025 | 11 | 18 | 17 | 0
2025 | 11 | 18 | 18 | 0
2025 | 11 | 18 | 19 | 0
2025 | 11 | 18 | 20 | 0
2025 | 11 | 18 | 21 | 0
2025 | 11 | 18 | 22 | 0
2025 | 11 | 18 | 23 | 0
2025 | 11 | 19 | 0 | 0
2025 | 11 | 19 | 1 | 0
2025 | 11 | 19 | 2 | 0
2025 | 11 | 19 | 3 | 0
2025 | 11 | 19 | 4 | 0
2025 | 11 | 19 | 5 | 0
2025 | 11 | 19 | 6 | 0
2025 | 11 | 19 | 7 | 0
2025 | 11 | 19 | 8 | 0
2025 | 11 | 19 | 9 | 0
2025 | 11 | 19 | 10 | 0
2025 | 11 | 19 | 11 | 0
2025 | 11 | 19 | 12 | 0
2025 | 11 | 19 | 13 | 0
2025 | 11 | 19 | 14 | 0
2025 | 11 | 19 | 15 | 0
2025 | 11 | 19 | 16 | 0
2025 | 11 | 19 | 17 | 0
2025 | 11 | 19 | 18 | 0
2025 | 11 | 19 | 19 | 0
2025 | 11 | 19 | 20 | 0
2025 | 11 | 19 | 21 | 0
2025 | 11 | 19 | 22 | 0
2025 | 11 | 19 | 23 | 0
2025 | 11 | 20 | 0 | 0
2025 | 11 | 20 | 1 | 0
2025 | 11 | 20 | 2 | 0
2025 | 11 | 20 | 3 | 0
2025 | 11 | 20 | 4 | 0
2025 | 11 | 20 | 5 | 0
2025 | 11 | 20 | 6 | 0
2025 | 11 | 20 | 7 | 0
2025 | 11 | 20 | 8 | 0
2025 | 11 | 20 | 9 | 0
2025 | 11 | 20 | 10 | 0
2025 | 11 | 20 | 11 | 0
2025 | 11 | 20 | 12 | 0
2025 | 11 | 20 | 13 | 0
2025 | 11 | 20 | 14 | 0
2025 | 11 | 20 | 15 | 0
2025 | 11 | 20 | 16 | 0
2025 | 11 | 20 | 17 | 0
2025 | 11 | 20 | 18 | 0
2025 | 11 | 20 | 19 | 0
2025 | 11 | 20 | 20 | 0
2025 | 11 | 20 | 21 | 0
2025 | 11 | 20 | 22 | 0
2025 | 11 | 20 | 23 | 0
2025 | 11 | 21 | 0 | 0
2025 | 11 | 21 | 1 | 0
2025 | 11 | 21 | 2 | 0
2025 | 11 | 21 | 3 | 0
2025 | 11 | 21 | 4 | 0
2025 | 11 | 21 | 5 | 0
2025 | 11 | 21 | 6 | 0
2025 | 11 | 21 | 7 | 0
2025 | 11 | 21 | 8 | 0
2025 | 11 | 21 | 9 | 0
2025 | 11 | 21 | 10 | 0
2025 | 11 | 21 | 11 | 0
2025 | 11 | 21 | 12 | 0
2025 | 11 | 21 | 13 | 0
2025 | 11 | 21 | 14 | 0
2025 | 11 | 21 | 15 | 0
2025 | 11 | 21 | 16 | 0
2025 | 11 | 21 | 17 | 0
2025 | 11 | 21 | 18 | 0
2025 | 11 | 21 | 19 | 0
2025 | 11 | 21 | 20 | 0
2025 | 11 | 21 | 21 | 0
2025 | 11 | 21 | 22 | 0
2025 | 11 | 21 | 23 | 0
2025 | 11 | 22 | 0 | 0
2025 | 11 | 22 | 1 | 0
2025 | 11 | 22 | 2 | 0
2025 | 11 | 22 | 3 | 0
2025 | 11 | 22 | 4 | 0
2025 | 11 | 22 | 5 | 0
2025 | 11 | 22 | 6 | 0
2025 | 11 | 22 | 7 | 0
2025 | 11 | 22 | 8 | 0
2025 | 11 | 22 | 9 | 0
2025 | 11 | 22 | 10 | 0
2025 | 11 | 22 | 11 | 0
2025 | 11 | 22 | 12 | 0
2025 | 11 | 22 | 13 | 0
2025 | 11 | 22 | 14 | 0
2025 | 11 | 22 | 15 | 0
2025 | 11 | 22 | 16 | 0
2025 | 11 | 22 | 17 | 0
2025 | 11 | 22 | 18 | 0
2025 | 11 | 22 | 19 | 0
2025 | 11 | 22 | 20 | 0
2025 | 11 | 22 | 21 | 0
2025 | 11 | 22 | 22 | 0
2025 | 11 | 22 | 23 | 0
2025 | 11 | 23 | 0 | 0
2025 | 11 | 23 | 1 | 0
2025 | 11 | 23 | 2 | 0
2025 | 11 | 23 | 3 | 0
2025 | 11 | 23 | 4 | 0
2025 | 11 | 23 | 5 | 0
2025 | 11 | 23 | 6 | 0
2025 | 11 | 23 | 7 | 0
2025 | 11 | 23 | 8 | 0
2025 | 11 | 23 | 9 | 0
2025 | 11 | 23 | 10 | 0
2025 | 11 | 23 | 11 | 0
2025 | 11 | 23 | 12 | 0
2025 | 11 | 23 | 13 | 0
2025 | 11 | 23 | 14 | 0
2025 | 11 | 23 | 15 | 0
2025 | 11 | 23 | 16 | 0
2025 | 11 | 23 | 17 | 0
2025 | 11 | 23 | 18 | 0
2025 | 11 | 23 | 19 | 0
2025 | 11 | 23 | 20 | 0
2025 | 11 | 23 | 21 | 0
2025 | 11 | 23 | 22 | 0
2025 | 11 | 23 | 23 | 0
2025 | 11 | 24 | 0 | 0
2025 | 11 | 24 | 1 | 0
2025 | 11 | 24 | 2 | 0
2025 | 11 | 24 | 3 | 0
2025 | 11 | 24 | 4 | 0
2025 | 11 | 24 | 5 | 0
2025 | 11 | 24 | 6 | 0
2025 | 11 | 24 | 7 | 0
2025 | 11 | 24 | 8 | 0
2025 | 11 | 24 | 9 | 0
2025 | 11 | 24 | 10 | 0
2025 | 11 | 24 | 11 | 0
2025 | 11 | 24 | 12 | 0
2025 | 11 | 24 | 13 | 0
2025 | 11 | 24 | 14 | 0
2025 | 11 | 24 | 15 | 0
2025 | 11 | 24 | 16 | 0
2025 | 11 | 24 | 17 | 0
2025 | 11 | 24 | 18 | 0
2025 | 11 | 24 | 19 | 0
2025 | 11 | 24 | 20 | 0
2025 | 11 | 24 | 21 | 0
2025 | 11 | 24 | 22 | 0
2025 | 11 | 24 | 23 | 0
2025 | 11 | 25 | 0 | 0
2025 | 11 | 25 | 1 | 0
2025 | 11 | 25 | 2 | 0
2025 | 11 | 25 | 3 | 0
2025 | 11 | 25 | 4 | 0
2025 | 11 | 25 | 5 | 0
2025 | 11 | 25 | 6 | 0
2025 | 11 | 25 | 7 | 0
2025 | 11 | 25 | 8 | 0
2025 | 11 | 25 | 9 | 0
2025 | 11 | 25 | 10 | 0
2025 | 11 | 25 | 11 | 0
2025 | 11 | 25 | 12 | 0
2025 | 11 | 25 | 13 | 0
2025 | 11 | 25 | 14 | 0
2025 | 11 | 25 | 15 | 0
2025 | 11 | 25 | 16 | 0
2025 | 11 | 25 | 17 | 0
2025 | 11 | 25 | 18 | 0
2025 | 11 | 25 | 19 | 0
2025 | 11 | 25 | 20 | 0
2025 | 11 | 25 | 21 | 0
2025 | 11 | 25 | 22 | 0
2025 | 11 | 25 | 23 | 0
2025 | 11 | 26 | 0 | 0
2025 | 11 | 26 | 1 | 0
2025 | 11 | 26 | 2 | 0
2025 | 11 | 26 | 3 | 0
2025 | 11 | 26 | 4 | 0
2025 | 11 | 26 | 5 | 0
2025 | 11 | 26 | 6 | 0
2025 | 11 | 26 | 7 | 0
2025 | 11 | 26 | 8 | 0
2025 | 11 | 26 | 9 | 0
2025 | 11 | 26 | 10 | 0
2025 | 11 | 26 | 11 | 0
2025 | 11 | 26 | 12 | 0
2025 | 11 | 26 | 13 | 0
2025 | 11 | 26 | 14 | 0
2025 | 11 | 26 | 15 | 0
2025 | 11 | 26 | 16 | 0
2025 | 11 | 26 | 17 | 0
2025 | 11 | 26 | 18 | 0
2025 | 11 | 26 | 19 | 0
2025 | 11 | 26 | 20 | 0
2025 | 11 | 26 | 21 | 0
2025 | 11 | 26 | 22 | 0
2025 | 11 | 26 | 23 | 0
2025 | 11 | 27 | 0 | 0
2025 | 11 | 27 | 1 | 0
2025 | 11 | 27 | 2 | 0
2025 | 11 | 27 | 3 | 0
2025 | 11 | 27 | 4 | 0
2025 | 11 | 27 | 5 | 0
2025 | 11 | 27 | 6 | 0
2025 | 11 | 27 | 7 | 0
2025 | 11 | 27 | 8 | 0
2025 | 11 | 27 | 9 | 0
2025 | 11 | 27 | 10 | 0
2025 | 11 | 27 | 11 | 0
2025 | 11 | 27 | 12 | 0
2025 | 11 | 27 | 13 | 0
2025 | 11 | 27 | 14 | 0
2025 | 11 | 27 | 15 | 0
2025 | 11 | 27 | 16 | 0
2025 | 11 | 27 | 17 | 0
2025 | 11 | 27 | 18 | 0
2025 | 11 | 27 | 19 | 0
2025 | 11 | 27 | 20 | 0
2025 | 11 | 27 | 21 | 0
2025 | 11 | 27 | 22 | 0
2025 | 11 | 27 | 23 | 0
2025 | 11 | 28 | 0 | 0
2025 | 11 | 28 | 1 | 0
2025 | 11 | 28 | 2 | 0
2025 | 11 | 28 | 3 | 0
2025 | 11 | 28 | 4 | 0
2025 | 11 | 28 | 5 | 0
2025 | 11 | 28 | 6 | 0
2025 | 11 | 28 | 7 | 0
2025 | 11 | 28 | 8 | 0
2025 | 11 | 28 | 9 | 0
2025 | 11 | 28 | 10 | 0
2025 | 11 | 28 | 11 | 0
2025 | 11 | 28 | 12 | 0
2025 | 11 | 28 | 13 | 0
2025 | 11 | 28 | 14 | 0
2025 | 11 | 28 | 15 | 0
2025 | 11 | 28 | 16 | 0
2025 | 11 | 28 | 17 | 0
2025 | 11 | 28 | 18 | 0
2025 | 11 | 28 | 19 | 0
2025 | 11 | 28 | 20 | 0
2025 | 11 | 28 | 21 | 0
2025 | 11 | 28 | 22 | 0
2025 | 11 | 28 | 23 | 0
2025 | 11 | 29 | 0 | 0
2025 | 11 | 29 | 1 | 0
2025 | 11 | 29 | 2 | 0
2025 | 11 | 29 | 3 | 0
2025 | 11 | 29 | 4 | 0
2025 | 11 | 29 | 5 | 0
2025 | 11 | 29 | 6 | 0
2025 | 11 | 29 | 7 | 0
2025 | 11 | 29 | 8 | 0
2025 | 11 | 29 | 9 | 0
2025 | 11 | 29 | 10 | 0
2025 | 11 | 29 | 11 | 0
2025 | 11 | 29 | 12 | 0
2025 | 11 | 29 | 13 | 0
2025 | 11 | 29 | 14 | 0
2025 | 11 | 29 | 15 | 0
2025 | 11 | 29 | 16 | 0
2025 | 11 | 29 | 17 | 0
2025 | 11 | 29 | 18 | 0
2025 | 11 | 29 | 19 | 0
2025 | 11 | 29 | 20 | 0
2025 | 11 | 29 | 21 | 0
2025 | 11 | 29 | 22 | 0
2025 | 11 | 29 | 23 | 0
2025 | 11 | 30 | 0 | 0
2025 | 11 | 30 | 1 | 0
2025 | 11 | 30 | 2 | 0
2025 | 11 | 30 | 3 | 0
2025 | 11 | 30 | 4 | 0
2025 | 11 | 30 | 5 | 0
2025 | 11 | 30 | 6 | 0
2025 | 11 | 30 | 7 | 0
2025 | 11 | 30 | 8 | 0
2025 | 11 | 30 | 9 | 0
2025 | 11 | 30 | 10 | 0
2025 | 11 | 30 | 11 | 0
2025 | 11 | 30 | 12 | 0
2025 | 11 | 30 | 13 | 0
2025 | 11 | 30 | 14 | 0
2025 | 11 | 30 | 15 | 0
2025 | 11 | 30 | 16 | 0
2025 | 11 | 30 | 17 | 0
2025 | 11 | 30 | 18 | 0
2025 | 11 | 30 | 19 | 0
2025 | 11 | 30 | 20 | 0
2025 | 11 | 30 | 21 | 0
2025 | 11 | 30 | 22 | 0
2025 | 11 | 30 | 23 | 0
2025 | 12 | 1 | 0 | 0
2025 | 12 | 1 | 1 | 0
2025 | 12 | 1 | 2 | 0
2025 | 12 | 1 | 3 | 0
2025 | 12 | 1 | 4 | 0
2025 | 12 | 1 | 5 | 0
2025 | 12 | 1 | 6 | 0
2025 | 12 | 1 | 7 | 0
2025 | 12 | 1 | 8 | 0
2025 | 12 | 1 | 9 | 0
2025 | 12 | 1 | 10 | 0
2025 | 12 | 1 | 11 | 0
2025 | 12 | 1 | 12 | 0
2025 | 12 | 1 | 13 | 0
2025 | 12 | 1 | 14 | 0
2025 | 12 | 1 | 15 | 0
2025 | 12 | 1 | 16 | 0
2025 | 12 | 1 | 17 | 0
2025 | 12 | 1 | 18 | 0
2025 | 12 | 1 | 19 | 0
2025 | 12 | 1 | 20 | 0
2025 | 12 | 1 | 21 | 0
2025 | 12 | 1 | 22 | 0
2025 | 12 | 1 | 23 | 0
2025 | 12 | 2 | 0 | 0
2025 | 12 | 2 | 1 | 0
2025 | 12 | 2 | 2 | 0
2025 | 12 | 2 | 3 | 0
2025 | 12 | 2 | 4 | 0
2025 | 12 | 2 | 5 | 0
2025 | 12 | 2 | 6 | 0
2025 | 12 | 2 | 7 | 0
2025 | 12 | 2 | 8 | 0
2025 | 12 | 2 | 9 | 0
2025 | 12 | 2 | 10 | 0
2025 | 12 | 2 | 11 | 0
2025 | 12 | 2 | 12 | 0
2025 | 12 | 2 | 13 | 0
2025 | 12 | 2 | 14 | 0
2025 | 12 | 2 | 15 | 0
2025 | 12 | 2 | 16 | 0
2025 | 12 | 2 | 17 | 0
2025 | 12 | 2 | 18 | 0
2025 | 12 | 2 | 19 | 0
2025 | 12 | 2 | 20 | 0
2025 | 12 | 2 | 21 | 0
2025 | 12 | 2 | 22 | 0
2025 | 12 | 2 | 23 | 0
2025 | 12 | 3 | 0 | 0
2025 | 12 | 3 | 1 | 0
2025 | 12 | 3 | 2 | 0
2025 | 12 | 3 | 3 | 0
2025 | 12 | 3 | 4 | 0
2025 | 12 | 3 | 5 | 0
2025 | 12 | 3 | 6 | 0
2025 | 12 | 3 | 7 | 0
2025 | 12 | 3 | 8 | 0
2025 | 12 | 3 | 9 | 0
2025 | 12 | 3 | 10 | 0
2025 | 12 | 3 | 11 | 0
2025 | 12 | 3 | 12 | 0
2025 | 12 | 3 | 13 | 0
2025 | 12 | 3 | 14 | 0
2025 | 12 | 3 | 15 | 0
2025 | 12 | 3 | 16 | 0
2025 | 12 | 3 | 17 | 0
2025 | 12 | 3 | 18 | 0
2025 | 12 | 3 | 19 | 0
2025 | 12 | 3 | 20 | 0
2025 | 12 | 3 | 21 | 0
2025 | 12 | 3 | 22 | 0
2025 | 12 | 3 | 23 | 0
2025 | 12 | 4 | 0 | 0
2025 | 12 | 4 | 1 | 0
2025 | 12 | 4 | 2 | 0
2025 | 12 | 4 | 3 | 0
2025 | 12 | 4 | 4 | 0
2025 | 12 | 4 | 5 | 0
2025 | 12 | 4 | 6 | 0
2025 | 12 | 4 | 7 | 0
2025 | 12 | 4 | 8 | 0
2025 | 12 | 4 | 9 | 0
2025 | 12 | 4 | 10 | 0
2025 | 12 | 4 | 11 | 0
2025 | 12 | 4 | 12 | 0
2025 | 12 | 4 | 13 | 0
2025 | 12 | 4 | 14 | 0
2025 | 12 | 4 | 15 | 0
2025 | 12 | 4 | 16 | 0
2025 | 12 | 4 | 17 | 0
2025 | 12 | 4 | 18 | 0
2025 | 12 | 4 | 19 | 0
2025 | 12 | 4 | 20 | 0
2025 | 12 | 4 | 21 | 0
2025 | 12 | 4 | 22 | 0
2025 | 12 | 4 | 23 | 0
2025 | 12 | 5 | 0 | 0
2025 | 12 | 5 | 1 | 0
2025 | 12 | 5 | 2 | 0
2025 | 12 | 5 | 3 | 0
2025 | 12 | 5 | 4 | 0
2025 | 12 | 5 | 5 | 0
2025 | 12 | 5 | 6 | 0
2025 | 12 | 5 | 7 | 0
2025 | 12 | 5 | 8 | 0
2025 | 12 | 5 | 9 | 0
2025 | 12 | 5 | 10 | 0
2025 | 12 | 5 | 11 | 0
2025 | 12 | 5 | 12 | 0
2025 | 12 | 5 | 13 | 0
2025 | 12 | 5 | 14 | 0
2025 | 12 | 5 | 15 | 0
2025 | 12 | 5 | 16 | 0
2025 | 12 | 5 | 17 | 0
2025 | 12 | 5 | 18 | 0
2025 | 12 | 5 | 19 | 0
2025 | 12 | 5 | 20 | 0
2025 | 12 | 5 | 21 | 0
2025 | 12 | 5 | 22 | 0
2025 | 12 | 5 | 23 | 0
2025 | 12 | 6 | 0 | 0
2025 | 12 | 6 | 1 | 0
2025 | 12 | 6 | 2 | 0
2025 | 12 | 6 | 3 | 0
2025 | 12 | 6 | 4 | 0
2025 | 12 | 6 | 5 | 0
2025 | 12 | 6 | 6 | 0
2025 | 12 | 6 | 7 | 0
2025 | 12 | 6 | 8 | 0
2025 | 12 | 6 | 9 | 0
2025 | 12 | 6 | 10 | 0
2025 | 12 | 6 | 11 | 0
2025 | 12 | 6 | 12 | 0
2025 | 12 | 6 | 13 | 0
2025 | 12 | 6 | 14 | 0
2025 | 12 | 6 | 15 | 0
2025 | 12 | 6 | 16 | 0
2025 | 12 | 6 | 17 | 0
2025 | 12 | 6 | 18 | 0
2025 | 12 | 6 | 19 | 0
2025 | 12 | 6 | 20 | 0
2025 | 12 | 6 | 21 | 0
2025 | 12 | 6 | 22 | 0
2025 | 12 | 6 | 23 | 0
2025 | 12 | 7 | 0 | 0
2025 | 12 | 7 | 1 | 0
2025 | 12 | 7 | 2 | 0
2025 | 12 | 7 | 3 | 0
2025 | 12 | 7 | 4 | 0
2025 | 12 | 7 | 5 | 0
2025 | 12 | 7 | 6 | 0
2025 | 12 | 7 | 7 | 0
2025 | 12 | 7 | 8 | 0
2025 | 12 | 7 | 9 | 0
2025 | 12 | 7 | 10 | 0
2025 | 12 | 7 | 11 | 0
2025 | 12 | 7 | 12 | 0
2025 | 12 | 7 | 13 | 0
2025 | 12 | 7 | 14 | 0
2025 | 12 | 7 | 15 | 0
2025 | 12 | 7 | 16 | 0
2025 | 12 | 7 | 17 | 0
2025 | 12 | 7 | 18 | 0
2025 | 12 | 7 | 19 | 0
2025 | 12 | 7 | 20 | 0
2025 | 12 | 7 | 21 | 0
2025 | 12 | 7 | 22 | 0
2025 | 12 | 7 | 23 | 0
2025 | 12 | 8 | 0 | 0
2025 | 12 | 8 | 1 | 0
2025 | 12 | 8 | 2 | 0
2025 | 12 | 8 | 3 | 0
2025 | 12 | 8 | 4 | 0
2025 | 12 | 8 | 5 | 0
2025 | 12 | 8 | 6 | 0
2025 | 12 | 8 | 7 | 0
2025 | 12 | 8 | 8 | 0
2025 | 12 | 8 | 9 | 0
2025 | 12 | 8 | 10 | 0
2025 | 12 | 8 | 11 | 0
2025 | 12 | 8 | 12 | 0
2025 | 12 | 8 | 13 | 0
2025 | 12 | 8 | 14 | 0
2025 | 12 | 8 | 15 | 0
2025 | 12 | 8 | 16 | 0
2025 | 12 | 8 | 17 | 0
2025 | 12 | 8 | 18 | 0
2025 | 12 | 8 | 19 | 0
2025 | 12 | 8 | 20 | 0
2025 | 12 | 8 | 21 | 0
2025 | 12 | 8 | 22 | 0
2025 | 12 | 8 | 23 | 0
2025 | 12 | 9 | 0 | 0
2025 | 12 | 9 | 1 | 0
2025 | 12 | 9 | 2 | 0
2025 | 12 | 9 | 3 | 0
2025 | 12 | 9 | 4 | 0
2025 | 12 | 9 | 5 | 0
2025 | 12 | 9 | 6 | 0
2025 | 12 | 9 | 7 | 0
2025 | 12 | 9 | 8 | 0
2025 | 12 | 9 | 9 | 0
2025 | 12 | 9 | 10 | 0
2025 | 12 | 9 | 11 | 0
2025 | 12 | 9 | 12 | 0
2025 | 12 | 9 | 13 | 0
2025 | 12 | 9 | 14 | 0
2025 | 12 | 9 | 15 | 0
2025 | 12 | 9 | 16 | 0
2025 | 12 | 9 | 17 | 0
2025 | 12 | 9 | 18 | 0
2025 | 12 | 9 | 19 | 0
2025 | 12 | 9 | 20 | 0
2025 | 12 | 9 | 21 | 0
2025 | 12 | 9 | 22 | 0
2025 | 12 | 9 | 23 | 0
2025 | 12 | 10 | 0 | 0
2025 | 12 | 10 | 1 | 0
2025 | 12 | 10 | 2 | 0
2025 | 12 | 10 | 3 | 0
2025 | 12 | 10 | 4 | 0
2025 | 12 | 10 | 5 | 0
2025 | 12 | 10 | 6 | 0
2025 | 12 | 10 | 7 | 0
2025 | 12 | 10 | 8 | 0
2025 | 12 | 10 | 9 | 0
2025 | 12 | 10 | 10 | 0
2025 | 12 | 10 | 11 | 0
2025 | 12 | 10 | 12 | 0
2025 | 12 | 10 | 13 | 0
2025 | 12 | 10 | 14 | 0
2025 | 12 | 10 | 15 | 0
2025 | 12 | 10 | 16 | 0
2025 | 12 | 10 | 17 | 0
2025 | 12 | 10 | 18 | 0
2025 | 12 | 10 | 19 | 0
2025 | 12 | 10 | 20 | 0
2025 | 12 | 10 | 21 | 0
2025 | 12 | 10 | 22 | 0
2025 | 12 | 10 | 23 | 0
2025 | 12 | 11 | 0 | 0
2025 | 12 | 11 | 1 | 0
2025 | 12 | 11 | 2 | 0
2025 | 12 | 11 | 3 | 0
2025 | 12 | 11 | 4 | 0
2025 | 12 | 11 | 5 | 0
2025 | 12 | 11 | 6 | 0
2025 | 12 | 11 | 7 | 0
2025 | 12 | 11 | 8 | 0
2025 | 12 | 11 | 9 | 0
2025 | 12 | 11 | 10 | 0
2025 | 12 | 11 | 11 | 0
2025 | 12 | 11 | 12 | 0
2025 | 12 | 11 | 13 | 0
2025 | 12 | 11 | 14 | 0
2025 | 12 | 11 | 15 | 0
2025 | 12 | 11 | 16 | 0
2025 | 12 | 11 | 17 | 0
2025 | 12 | 11 | 18 | 0
2025 | 12 | 11 | 19 | 0
2025 | 12 | 11 | 20 | 0
2025 | 12 | 11 | 21 | 0
2025 | 12 | 11 | 22 | 0
2025 | 12 | 11 | 23 | 0
2025 | 12 | 12 | 0 | 0
2025 | 12 | 12 | 1 | 0
2025 | 12 | 12 | 2 | 0
2025 | 12 | 12 | 3 | 0
2025 | 12 | 12 | 4 | 0
2025 | 12 | 12 | 5 | 0
2025 | 12 | 12 | 6 | 0
2025 | 12 | 12 | 7 | 0
2025 | 12 | 12 | 8 | 0
2025 | 12 | 12 | 9 | 0
2025 | 12 | 12 | 10 | 0
2025 | 12 | 12 | 11 | 0
2025 | 12 | 12 | 12 | 0
2025 | 12 | 12 | 13 | 0
2025 | 12 | 12 | 14 | 0
2025 | 12 | 12 | 15 | 0
2025 | 12 | 12 | 16 | 0
2025 | 12 | 12 | 17 | 0
2025 | 12 | 12 | 18 | 0
2025 | 12 | 12 | 19 | 0
2025 | 12 | 12 | 20 | 0
2025 | 12 | 12 | 21 | 0
2025 | 12 | 12 | 22 | 0
2025 | 12 | 12 | 23 | 0
2025 | 12 | 13 | 0 | 0
2025 | 12 | 13 | 1 | 0
2025 | 12 | 13 | 2 | 0
2025 | 12 | 13 | 3 | 0
2025 | 12 | 13 | 4 | 0
2025 | 12 | 13 | 5 | 0
2025 | 12 | 13 | 6 | 0
2025 | 12 | 13 | 7 | 0
2025 | 12 | 13 | 8 | 0
2025 | 12 | 13 | 9 | 0
2025 | 12 | 13 | 10 | 0
2025 | 12 | 13 | 11 | 0
2025 | 12 | 13 | 12 | 0
2025 | 12 | 13 | 13 | 0
2025 | 12 | 13 | 14 | 0
2025 | 12 | 13 | 15 | 0
2025 | 12 | 13 | 16 | 0
2025 | 12 | 13 | 17 | 0
2025 | 12 | 13 | 18 | 0
2025 | 12 | 13 | 19 | 0
2025 | 12 | 13 | 20 | 0
2025 | 12 | 13 | 21 | 0
2025 | 12 | 13 | 22 | 0
2025 | 12 | 13 | 23 | 0
2025 | 12 | 14 | 0 | 0
2025 | 12 | 14 | 1 | 0
2025 | 12 | 14 | 2 | 0
2025 | 12 | 14 | 3 | 0
2025 | 12 | 14 | 4 | 0
2025 | 12 | 14 | 5 | 0
2025 | 12 | 14 | 6 | 0
2025 | 12 | 14 | 7 | 0
2025 | 12 | 14 | 8 | 0
2025 | 12 | 14 | 9 | 0
2025 | 12 | 14 | 10 | 0
2025 | 12 | 14 | 11 | 0
2025 | 12 | 14 | 12 | 0
2025 | 12 | 14 | 13 | 0
2025 | 12 | 14 | 14 | 0
2025 | 12 | 14 | 15 | 0
2025 | 12 | 14 | 16 | 0
2025 | 12 | 14 | 17 | 0
2025 | 12 | 14 | 18 | 0
2025 | 12 | 14 | 19 | 0
2025 | 12 | 14 | 20 | 0
2025 | 12 | 14 | 21 | 0
2025 | 12 | 14 | 22 | 0
2025 | 12 | 14 | 23 | 0
2025 | 12 | 15 | 0 | 0
2025 | 12 | 15 | 1 | 0
2025 | 12 | 15 | 2 | 0
2025 | 12 | 15 | 3 | 0
2025 | 12 | 15 | 4 | 0
2025 | 12 | 15 | 5 | 0
2025 | 12 | 15 | 6 | 0
2025 | 12 | 15 | 7 | 0
2025 | 12 | 15 | 8 | 0
2025 | 12 | 15 | 9 | 0
2025 | 12 | 15 | 10 | 0
2025 | 12 | 15 | 11 | 0
2025 | 12 | 15 | 12 | 0
2025 | 12 | 15 | 13 | 0
2025 | 12 | 15 | 14 | 0
2025 | 12 | 15 | 15 | 0
2025 | 12 | 15 | 16 | 0
2025 | 12 | 15 | 17 | 0
2025 | 12 | 15 | 18 | 0
2025 | 12 | 15 | 19 | 0
2025 | 12 | 15 | 20 | 0
2025 | 12 | 15 | 21 | 0
2025 | 12 | 15 | 22 | 0
2025 | 12 | 15 | 23 | 0
2025 | 12 | 16 | 0 | 0
2025 | 12 | 16 | 1 | 0
2025 | 12 | 16 | 2 | 0
2025 | 12 | 16 | 3 | 0
2025 | 12 | 16 | 4 | 0
2025 | 12 | 16 | 5 | 0
2025 | 12 | 16 | 6 | 0
2025 | 12 | 16 | 7 | 0
2025 | 12 | 16 | 8 | 0
2025 | 12 | 16 | 9 | 0
2025 | 12 | 16 | 10 | 0
2025 | 12 | 16 | 11 | 0
2025 | 12 | 16 | 12 | 0
2025 | 12 | 16 | 13 | 0
2025 | 12 | 16 | 14 | 0
2025 | 12 | 16 | 15 | 0
2025 | 12 | 16 | 16 | 0
2025 | 12 | 16 | 17 | 0
2025 | 12 | 16 | 18 | 0
2025 | 12 | 16 | 19 | 0
2025 | 12 | 16 | 20 | 0
2025 | 12 | 16 | 21 | 0
2025 | 12 | 16 | 22 | 0
2025 | 12 | 16 | 23 | 0
2025 | 12 | 17 | 0 | 0
2025 | 12 | 17 | 1 | 0
2025 | 12 | 17 | 2 | 0
2025 | 12 | 17 | 3 | 0
2025 | 12 | 17 | 4 | 0
2025 | 12 | 17 | 5 | 0
2025 | 12 | 17 | 6 | 0
2025 | 12 | 17 | 7 | 0
2025 | 12 | 17 | 8 | 0
2025 | 12 | 17 | 9 | 0
2025 | 12 | 17 | 10 | 0
2025 | 12 | 17 | 11 | 0
2025 | 12 | 17 | 12 | 0
2025 | 12 | 17 | 13 | 0
2025 | 12 | 17 | 14 | 0
2025 | 12 | 17 | 15 | 0
2025 | 12 | 17 | 16 | 0
2025 | 12 | 17 | 17 | 0
2025 | 12 | 17 | 18 | 0
2025 | 12 | 17 | 19 | 0
2025 | 12 | 17 | 20 | 0
2025 | 12 | 17 | 21 | 0
2025 | 12 | 17 | 22 | 0
2025 | 12 | 17 | 23 | 0
2025 | 12 | 18 | 0 | 0
2025 | 12 | 18 | 1 | 0
2025 | 12 | 18 | 2 | 0
2025 | 12 | 18 | 3 | 0
2025 | 12 | 18 | 4 | 0
2025 | 12 | 18 | 5 | 0
2025 | 12 | 18 | 6 | 0
2025 | 12 | 18 | 7 | 0
2025 | 12 | 18 | 8 | 0
2025 | 12 | 18 | 9 | 0
2025 | 12 | 18 | 10 | 0
2025 | 12 | 18 | 11 | 0
2025 | 12 | 18 | 12 | 0
2025 | 12 | 18 | 13 | 0
2025 | 12 | 18 | 14 | 0
2025 | 12 | 18 | 15 | 0
2025 | 12 | 18 | 16 | 0
2025 | 12 | 18 | 17 | 0
2025 | 12 | 18 | 18 | 0
2025 | 12 | 18 | 19 | 0
2025 | 12 | 18 | 20 | 0
2025 | 12 | 18 | 21 | 0
2025 | 12 | 18 | 22 | 0
2025 | 12 | 18 | 23 | 0
2025 | 12 | 19 | 0 | 0
2025 | 12 | 19 | 1 | 0
2025 | 12 | 19 | 2 | 0
2025 | 12 | 19 | 3 | 0
2025 | 12 | 19 | 4 | 0
2025 | 12 | 19 | 5 | 0
2025 | 12 | 19 | 6 | 0
2025 | 12 | 19 | 7 | 0
2025 | 12 | 19 | 8 | 0
2025 | 12 | 19 | 9 | 0
2025 | 12 | 19 | 10 | 0
2025 | 12 | 19 | 11 | 0
2025 | 12 | 19 | 12 | 0
2025 | 12 | 19 | 13 | 0
2025 | 12 | 19 | 14 | 0
2025 | 12 | 19 | 15 | 0
2025 | 12 | 19 | 16 | 0
2025 | 12 | 19 | 17 | 0
2025 | 12 | 19 | 18 | 0
2025 | 12 | 19 | 19 | 0
2025 | 12 | 19 | 20 | 0
2025 | 12 | 19 | 21 | 0
2025 | 12 | 19 | 22 | 0
2025 | 12 | 19 | 23 | 0
2025 | 12 | 20 | 0 | 0
2025 | 12 | 20 | 1 | 0
2025 | 12 | 20 | 2 | 0
2025 | 12 | 20 | 3 | 0
2025 | 12 | 20 | 4 | 0
2025 | 12 | 20 | 5 | 0
2025 | 12 | 20 | 6 | 0
2025 | 12 | 20 | 7 | 0
2025 | 12 | 20 | 8 | 0
2025 | 12 | 20 | 9 | 0
2025 | 12 | 20 | 10 | 0
2025 | 12 | 20 | 11 | 0
2025 | 12 | 20 | 12 | 0
2025 | 12 | 20 | 13 | 0
2025 | 12 | 20 | 14 | 0
2025 | 12 | 20 | 15 | 0
2025 | 12 | 20 | 16 | 0
2025 | 12 | 20 | 17 | 0
2025 | 12 | 20 | 18 | 0
2025 | 12 | 20 | 19 | 0
2025 | 12 | 20 | 20 | 0
2025 | 12 | 20 | 21 | 0
2025 | 12 | 20 | 22 | 0
2025 | 12 | 20 | 23 | 0
2025 | 12 | 21 | 0 | 0
2025 | 12 | 21 | 1 | 0
2025 | 12 | 21 | 2 | 0
2025 | 12 | 21 | 3 | 0
2025 | 12 | 21 | 4 | 0
2025 | 12 | 21 | 5 | 0
2025 | 12 | 21 | 6 | 0
2025 | 12 | 21 | 7 | 0
2025 | 12 | 21 | 8 | 0
2025 | 12 | 21 | 9 | 0
2025 | 12 | 21 | 10 | 0
2025 | 12 | 21 | 11 | 0
2025 | 12 | 21 | 12 | 0
2025 | 12 | 21 | 13 | 0
2025 | 12 | 21 | 14 | 0
2025 | 12 | 21 | 15 | 0
2025 | 12 | 21 | 16 | 0
2025 | 12 | 21 | 17 | 0
2025 | 12 | 21 | 18 | 0
2025 | 12 | 21 | 19 | 0
2025 | 12 | 21 | 20 | 0
2025 | 12 | 21 | 21 | 0
2025 | 12 | 21 | 22 | 0
2025 | 12 | 21 | 23 | 0
2025 | 12 | 22 | 0 | 0
2025 | 12 | 22 | 1 | 0
2025 | 12 | 22 | 2 | 0
2025 | 12 | 22 | 3 | 0
2025 | 12 | 22 | 4 | 0
2025 | 12 | 22 | 5 | 0
2025 | 12 | 22 | 6 | 0
2025 | 12 | 22 | 7 | 0
2025 | 12 | 22 | 8 | 0
2025 | 12 | 22 | 9 | 0
2025 | 12 | 22 | 10 | 0
2025 | 12 | 22 | 11 | 0
2025 | 12 | 22 | 12 | 0
2025 | 12 | 22 | 13 | 0
2025 | 12 | 22 | 14 | 0
2025 | 12 | 22 | 15 | 0
2025 | 12 | 22 | 16 | 0
2025 | 12 | 22 | 17 | 0
2025 | 12 | 22 | 18 | 0
2025 | 12 | 22 | 19 | 0
2025 | 12 | 22 | 20 | 0
2025 | 12 | 22 | 21 | 0
2025 | 12 | 22 | 22 | 0
2025 | 12 | 22 | 23 | 0
2025 | 12 | 23 | 0 | 0
2025 | 12 | 23 | 1 | 0
2025 | 12 | 23 | 2 | 0
2025 | 12 | 23 | 3 | 0
2025 | 12 | 23 | 4 | 0
2025 | 12 | 23 | 5 | 0
2025 | 12 | 23 | 6 | 0
2025 | 12 | 23 | 7 | 0
2025 | 12 | 23 | 8 | 0
2025 | 12 | 23 | 9 | 0
2025 | 12 | 23 | 10 | 0
2025 | 12 | 23 | 11 | 0
2025 | 12 | 23 | 12 | 0
2025 | 12 | 23 | 13 | 0
2025 | 12 | 23 | 14 | 0
2025 | 12 | 23 | 15 | 0
2025 | 12 | 23 | 16 | 0
2025 | 12 | 23 | 17 | 0
2025 | 12 | 23 | 18 | 0
2025 | 12 | 23 | 19 | 0
2025 | 12 | 23 | 20 | 0
2025 | 12 | 23 | 21 | 0
2025 | 12 | 23 | 22 | 0
2025 | 12 | 23 | 23 | 0
2025 | 12 | 24 | 0 | 0
2025 | 12 | 24 | 1 | 0
2025 | 12 | 24 | 2 | 0
2025 | 12 | 24 | 3 | 0
2025 | 12 | 24 | 4 | 0
2025 | 12 | 24 | 5 | 0
2025 | 12 | 24 | 6 | 0
2025 | 12 | 24 | 7 | 0
2025 | 12 | 24 | 8 | 0
2025 | 12 | 24 | 9 | 0
2025 | 12 | 24 | 10 | 0
2025 | 12 | 24 | 11 | 0
2025 | 12 | 24 | 12 | 0
2025 | 12 | 24 | 13 | 0
2025 | 12 | 24 | 14 | 0
2025 | 12 | 24 | 15 | 0
2025 | 12 | 24 | 16 | 0
2025 | 12 | 24 | 17 | 0
2025 | 12 | 24 | 18 | 0
2025 | 12 | 24 | 19 | 0
2025 | 12 | 24 | 20 | 0
2025 | 12 | 24 | 21 | 0
2025 | 12 | 24 | 22 | 0
2025 | 12 | 24 | 23 | 0
2025 | 12 | 25 | 0 | 0
2025 | 12 | 25 | 1 | 0
2025 | 12 | 25 | 2 | 0
2025 | 12 | 25 | 3 | 0
2025 | 12 | 25 | 4 | 0
2025 | 12 | 25 | 5 | 0
2025 | 12 | 25 | 6 | 0
2025 | 12 | 25 | 7 | 0
2025 | 12 | 25 | 8 | 0
2025 | 12 | 25 | 9 | 0
2025 | 12 | 25 | 10 | 0
2025 | 12 | 25 | 11 | 0
2025 | 12 | 25 | 12 | 0
2025 | 12 | 25 | 13 | 0
2025 | 12 | 25 | 14 | 0
2025 | 12 | 25 | 15 | 0
2025 | 12 | 25 | 16 | 0
2025 | 12 | 25 | 17 | 0
2025 | 12 | 25 | 18 | 0
2025 | 12 | 25 | 19 | 0
2025 | 12 | 25 | 20 | 0
2025 | 12 | 25 | 21 | 0
2025 | 12 | 25 | 22 | 0
2025 | 12 | 25 | 23 | 0
2025 | 12 | 26 | 0 | 0
2025 | 12 | 26 | 1 | 0
2025 | 12 | 26 | 2 | 0
2025 | 12 | 26 | 3 | 0
2025 | 12 | 26 | 4 | 0
2025 | 12 | 26 | 5 | 0
2025 | 12 | 26 | 6 | 0
2025 | 12 | 26 | 7 | 0
2025 | 12 | 26 | 8 | 0
2025 | 12 | 26 | 9 | 0
2025 | 12 | 26 | 10 | 0
2025 | 12 | 26 | 11 | 0
2025 | 12 | 26 | 12 | 0
2025 | 12 | 26 | 13 | 0
2025 | 12 | 26 | 14 | 0
2025 | 12 | 26 | 15 | 0
2025 | 12 | 26 | 16 | 0
2025 | 12 | 26 | 17 | 0
2025 | 12 | 26 | 18 | 0
2025 | 12 | 26 | 19 | 0
2025 | 12 | 26 | 20 | 0
2025 | 12 | 26 | 21 | 0
2025 | 12 | 26 | 22 | 0
2025 | 12 | 26 | 23 | 0
2025 | 12 | 27 | 0 | 0
2025 | 12 | 27 | 1 | 0
2025 | 12 | 27 | 2 | 0
2025 | 12 | 27 | 3 | 0
2025 | 12 | 27 | 4 | 0
2025 | 12 | 27 | 5 | 0
2025 | 12 | 27 | 6 | 0
2025 | 12 | 27 | 7 | 0
2025 | 12 | 27 | 8 | 0
2025 | 12 | 27 | 9 | 0
2025 | 12 | 27 | 10 | 0
2025 | 12 | 27 | 11 | 0
2025 | 12 | 27 | 12 | 0
2025 | 12 | 27 | 13 | 0
2025 | 12 | 27 | 14 | 0
2025 | 12 | 27 | 15 | 0
2025 | 12 | 27 | 16 | 0
2025 | 12 | 27 | 17 | 0
2025 | 12 | 27 | 18 | 0
2025 | 12 | 27 | 19 | 0
2025 | 12 | 27 | 20 | 0
2025 | 12 | 27 | 21 | 0
2025 | 12 | 27 | 22 | 0
2025 | 12 | 27 | 23 | 0
2025 | 12 | 28 | 0 | 0
2025 | 12 | 28 | 1 | 0
2025 | 12 | 28 | 2 | 0
2025 | 12 | 28 | 3 | 0
2025 | 12 | 28 | 4 | 0
2025 | 12 | 28 | 5 | 0
2025 | 12 | 28 | 6 | 0
2025 | 12 | 28 | 7 | 0
2025 | 12 | 28 | 8 | 0
2025 | 12 | 28 | 9 | 0
2025 | 12 | 28 | 10 | 0
2025 | 12 | 28 | 11 | 0
2025 | 12 | 28 | 12 | 0
2025 | 12 | 28 | 13 | 0
2025 | 12 | 28 | 14 | 0
2025 | 12 | 28 | 15 | 0
2025 | 12 | 28 | 16 | 0
2025 | 12 | 28 | 17 | 0
2025 | 12 | 28 | 18 | 0
2025 | 12 | 28 | 19 | 0
2025 | 12 | 28 | 20 | 0
2025 | 12 | 28 | 21 | 0
2025 | 12 | 28 | 22 | 0
2025 | 12 | 28 | 23 | 0
2025 | 12 | 29 | 0 | 0
2025 | 12 | 29 | 1 | 0
2025 | 12 | 29 | 2 | 0
2025 | 12 | 29 | 3 | 0
2025 | 12 | 29 | 4 | 0
2025 | 12 | 29 | 5 | 0
2025 | 12 | 29 | 6 | 0
2025 | 12 | 29 | 7 | 0
2025 | 12 | 29 | 8 | 0
2025 | 12 | 29 | 9 | 0
2025 | 12 | 29 | 10 | 0
2025 | 12 | 29 | 11 | 0
2025 | 12 | 29 | 12 | 0
2025 | 12 | 29 | 13 | 0
2025 | 12 | 29 | 14 | 0
2025 | 12 | 29 | 15 | 0
2025 | 12 | 29 | 16 | 0
2025 | 12 | 29 | 17 | 0
2025 | 12 | 29 | 18 | 0
2025 | 12 | 29 | 19 | 0
2025 | 12 | 29 | 20 | 0
2025 | 12 | 29 | 21 | 0
2025 | 12 | 29 | 22 | 0
2025 | 12 | 29 | 23 | 0
2025 | 12 | 30 | 0 | 0
2025 | 12 | 30 | 1 | 0
2025 | 12 | 30 | 2 | 0
2025 | 12 | 30 | 3 | 0
2025 | 12 | 30 | 4 | 0
2025 | 12 | 30 | 5 | 0
2025 | 12 | 30 | 6 | 0
2025 | 12 | 30 | 7 | 0
2025 | 12 | 30 | 8 | 0
2025 | 12 | 30 | 9 | 0
2025 | 12 | 30 | 10 | 0
2025 | 12 | 30 | 11 | 0
2025 | 12 | 30 | 12 | 0
2025 | 12 | 30 | 13 | 0
2025 | 12 | 30 | 14 | 0
2025 | 12 | 30 | 15 | 0
2025 | 12 | 30 | 16 | 0
2025 | 12 | 30 | 17 | 0
2025 | 12 | 30 | 18 | 0
2025 | 12 | 30 | 19 | 0
2025 | 12 | 30 | 20 | 0
2025 | 12 | 30 | 21 | 0
2025 | 12 | 30 | 22 | 0
2025 | 12 | 30 | 23 | 0
2025 | 12 | 31 | 0 | 0
2025 | 12 | 31 | 1 | 0
2025 | 12 | 31 | 2 | 0
2025 | 12 | 31 | 3 | 0
2025 | 12 | 31 | 4 | 0
2025 | 12 | 31 | 5 | 0
2025 | 12 | 31 | 6 | 0
2025 | 12 | 31 | 7 | 0
2025 | 12 | 31 | 8 | 0
2025 | 12 | 31 | 9 | 0
2025 | 12 | 31 | 10 | 0
2025 | 12 | 31 | 11 | 0
2025 | 12 | 31 | 12 | 0
2025 | 12 | 31 | 13 | 0
2025 | 12 | 31 | 14 | 0
2025 | 12 | 31 | 15 | 0
2025 | 12 | 31 | 16 | 0
2025 | 12 | 31 | 17 | 0
2025 | 12 | 31 | 18 | 0
2025 | 12 | 31 | 19 | 0
2025 | 12 | 31 | 20 | 0
2025 | 12 | 31 | 21 | 0
2025 | 12 | 31 | 22 | 0
2025 | 12 | 31 | 23 | 0
2026 | 1 | 1 | 0 | 0
2026 | 1 | 1 | 1 | 0
2026 | 1 | 1 | 2 | 0
2026 | 1 | 1 | 3 | 0
2026 | 1 | 1 | 4 | 0
2026 | 1 | 1 | 5 | 0
2026 | 1 | 1 | 6 | 0
2026 | 1 | 1 | 7 | 0
2026 | 1 | 1 | 8 | 0
2026 | 1 | 1 | 9 | 0
2026 | 1 | 1 | 10 | 0
2026 | 1 | 1 | 11 | 0
2026 | 1 | 1 | 12 | 0
2026 | 1 | 1 | 13 | 0
2026 | 1 | 1 | 14 | 0
2026 | 1 | 1 | 15 | 0
2026 | 1 | 1 | 16 | 0
2026 | 1 | 1 | 17 | 0
2026 | 1 | 1 | 18 | 0
2026 | 1 | 1 | 19 | 0
2026 | 1 | 1 | 20 | 0
2026 | 1 | 1 | 21 | 0
2026 | 1 | 1 | 22 | 0
2026 | 1 | 1 | 23 | 0
2026 | 1 | 2 | 0 | 0
2026 | 1 | 2 | 1 | 0
2026 | 1 | 2 | 2 | 0
2026 | 1 | 2 | 3 | 0
2026 | 1 | 2 | 4 | 0
2026 | 1 | 2 | 5 | 0
2026 | 1 | 2 | 6 | 0
2026 | 1 | 2 | 7 | 0
2026 | 1 | 2 | 8 | 0
2026 | 1 | 2 | 9 | 0
2026 | 1 | 2 | 10 | 0
2026 | 1 | 2 | 11 | 0
2026 | 1 | 2 | 12 | 0
2026 | 1 | 2 | 13 | 0
2026 | 1 | 2 | 14 | 0
2026 | 1 | 2 | 15 | 0
2026 | 1 | 2 | 16 | 0
2026 | 1 | 2 | 17 | 0
2026 | 1 | 2 | 18 | 0
2026 | 1 | 2 | 19 | 0
2026 | 1 | 2 | 20 | 0
2026 | 1 | 2 | 21 | 0
2026 | 1 | 2 | 22 | 0
2026 | 1 | 2 | 23 | 0
2026 | 1 | 3 | 0 | 0
2026 | 1 | 3 | 1 | 0
2026 | 1 | 3 | 2 | 0
2026 | 1 | 3 | 3 | 0
2026 | 1 | 3 | 4 | 0
2026 | 1 | 3 | 5 | 0
2026 | 1 | 3 | 6 | 0
2026 | 1 | 3 | 7 | 0
2026 | 1 | 3 | 8 | 0
2026 | 1 | 3 | 9 | 0
2026 | 1 | 3 | 10 | 0
2026 | 1 | 3 | 11 | 0
2026 | 1 | 3 | 12 | 0
2026 | 1 | 3 | 13 | 0
2026 | 1 | 3 | 14 | 0
2026 | 1 | 3 | 15 | 0
2026 | 1 | 3 | 16 | 0
2026 | 1 | 3 | 17 | 0
2026 | 1 | 3 | 18 | 0
2026 | 1 | 3 | 19 | 0
2026 | 1 | 3 | 20 | 0
2026 | 1 | 3 | 21 | 0
2026 | 1 | 3 | 22 | 0
2026 | 1 | 3 | 23 | 0
2026 | 1 | 4 | 0 | 0
2026 | 1 | 4 | 1 | 0
2026 | 1 | 4 | 2 | 0
2026 | 1 | 4 | 3 | 0
2026 | 1 | 4 | 4 | 0
2026 | 1 | 4 | 5 | 0
2026 | 1 | 4 | 6 | 0
2026 | 1 | 4 | 7 | 0
2026 | 1 | 4 | 8 | 0
2026 | 1 | 4 | 9 | 0
2026 | 1 | 4 | 10 | 0
2026 | 1 | 4 | 11 | 0
2026 | 1 | 4 | 12 | 0
2026 | 1 | 4 | 13 | 0
2026 | 1 | 4 | 14 | 0
2026 | 1 | 4 | 15 | 0
2026 | 1 | 4 | 16 | 0
2026 | 1 | 4 | 17 | 0
2026 | 1 | 4 | 18 | 0
2026 | 1 | 4 | 19 | 0
2026 | 1 | 4 | 20 | 0
2026 | 1 | 4 | 21 | 0
2026 | 1 | 4 | 22 | 0
2026 | 1 | 4 | 23 | 0
2026 | 1 | 5 | 0 | 0
2026 | 1 | 5 | 1 | 0
2026 | 1 | 5 | 2 | 0
2026 | 1 | 5 | 3 | 0
2026 | 1 | 5 | 4 | 0
2026 | 1 | 5 | 5 | 0
2026 | 1 | 5 | 6 | 0
2026 | 1 | 5 | 7 | 0
2026 | 1 | 5 | 8 | 0
2026 | 1 | 5 | 9 | 0
2026 | 1 | 5 | 10 | 0
2026 | 1 | 5 | 11 | 0
2026 | 1 | 5 | 12 | 0
2026 | 1 | 5 | 13 | 0
2026 | 1 | 5 | 14 | 0
2026 | 1 | 5 | 15 | 0
2026 | 1 | 5 | 16 | 0
2026 | 1 | 5 | 17 | 0
2026 | 1 | 5 | 18 | 0
2026 | 1 | 5 | 19 | 0
2026 | 1 | 5 | 20 | 0
2026 | 1 | 5 | 21 | 0
2026 | 1 | 5 | 22 | 0
2026 | 1 | 5 | 23 | 0
2026 | 1 | 6 | 0 | 0
2026 | 1 | 6 | 1 | 0
2026 | 1 | 6 | 2 | 0
2026 | 1 | 6 | 3 | 0
2026 | 1 | 6 | 4 | 0
2026 | 1 | 6 | 5 | 0
2026 | 1 | 6 | 6 | 0
2026 | 1 | 6 | 7 | 0
2026 | 1 | 6 | 8 | 0
2026 | 1 | 6 | 9 | 0
2026 | 1 | 6 | 10 | 0
2026 | 1 | 6 | 11 | 0
2026 | 1 | 6 | 12 | 0
2026 | 1 | 6 | 13 | 0
2026 | 1 | 6 | 14 | 0
2026 | 1 | 6 | 15 | 0
2026 | 1 | 6 | 16 | 0
2026 | 1 | 6 | 17 | 0
2026 | 1 | 6 | 18 | 0
2026 | 1 | 6 | 19 | 0
2026 | 1 | 6 | 20 | 0
2026 | 1 | 6 | 21 | 0
2026 | 1 | 6 | 22 | 0
2026 | 1 | 6 | 23 | 0
2026 | 1 | 7 | 0 | 0
2026 | 1 | 7 | 1 | 0
2026 | 1 | 7 | 2 | 0
2026 | 1 | 7 | 3 | 0
2026 | 1 | 7 | 4 | 0
2026 | 1 | 7 | 5 | 0
2026 | 1 | 7 | 6 | 0
2026 | 1 | 7 | 7 | 0
2026 | 1 | 7 | 8 | 0
2026 | 1 | 7 | 9 | 0
2026 | 1 | 7 | 10 | 0
2026 | 1 | 7 | 11 | 0
2026 | 1 | 7 | 12 | 0
2026 | 1 | 7 | 13 | 0
2026 | 1 | 7 | 14 | 0
2026 | 1 | 7 | 15 | 0
2026 | 1 | 7 | 16 | 0
2026 | 1 | 7 | 17 | 0
2026 | 1 | 7 | 18 | 0
2026 | 1 | 7 | 19 | 0
2026 | 1 | 7 | 20 | 0
2026 | 1 | 7 | 21 | 0
2026 | 1 | 7 | 22 | 0
2026 | 1 | 7 | 23 | 0
2026 | 1 | 8 | 0 | 0
2026 | 1 | 8 | 1 | 0
2026 | 1 | 8 | 2 | 0
2026 | 1 | 8 | 3 | 0
2026 | 1 | 8 | 4 | 0
2026 | 1 | 8 | 5 | 0
2026 | 1 | 8 | 6 | 0
2026 | 1 | 8 | 7 | 0
2026 | 1 | 8 | 8 | 0
2026 | 1 | 8 | 9 | 0
2026 | 1 | 8 | 10 | 0
2026 | 1 | 8 | 11 | 0
2026 | 1 | 8 | 12 | 0
2026 | 1 | 8 | 13 | 0
2026 | 1 | 8 | 14 | 0
2026 | 1 | 8 | 15 | 0
2026 | 1 | 8 | 16 | 0
2026 | 1 | 8 | 17 | 0
2026 | 1 | 8 | 18 | 0
2026 | 1 | 8 | 19 | 0
2026 | 1 | 8 | 20 | 0
2026 | 1 | 8 | 21 | 0
2026 | 1 | 8 | 22 | 0
2026 | 1 | 8 | 23 | 0
2026 | 1 | 9 | 0 | 0
2026 | 1 | 9 | 1 | 0
2026 | 1 | 9 | 2 | 0
2026 | 1 | 9 | 3 | 0
2026 | 1 | 9 | 4 | 0
2026 | 1 | 9 | 5 | 0
2026 | 1 | 9 | 6 | 0
2026 | 1 | 9 | 7 | 0
2026 | 1 | 9 | 8 | 0
2026 | 1 | 9 | 9 | 0
2026 | 1 | 9 | 10 | 0
2026 | 1 | 9 | 11 | 0
2026 | 1 | 9 | 12 | 0
2026 | 1 | 9 | 13 | 0
2026 | 1 | 9 | 14 | 0
2026 | 1 | 9 | 15 | 0
2026 | 1 | 9 | 16 | 0
2026 | 1 | 9 | 17 | 0
2026 | 1 | 9 | 18 | 0
2026 | 1 | 9 | 19 | 0
2026 | 1 | 9 | 20 | 0
2026 | 1 | 9 | 21 | 0
2026 | 1 | 9 | 22 | 0
2026 | 1 | 9 | 23 | 0
2026 | 1 | 10 | 0 | 0
2026 | 1 | 10 | 1 | 0
2026 | 1 | 10 | 2 | 0
2026 | 1 | 10 | 3 | 0
2026 | 1 | 10 | 4 | 0
2026 | 1 | 10 | 5 | 0
2026 | 1 | 10 | 6 | 0
2026 | 1 | 10 | 7 | 0
2026 | 1 | 10 | 8 | 0
2026 | 1 | 10 | 9 | 0
2026 | 1 | 10 | 10 | 0
2026 | 1 | 10 | 11 | 0
2026 | 1 | 10 | 12 | 0
2026 | 1 | 10 | 13 | 0
2026 | 1 | 10 | 14 | 0
2026 | 1 | 10 | 15 | 0
2026 | 1 | 10 | 16 | 0
2026 | 1 | 10 | 17 | 0
2026 | 1 | 10 | 18 | 0
2026 | 1 | 10 | 19 | 0
2026 | 1 | 10 | 20 | 0
2026 | 1 | 10 | 21 | 0
2026 | 1 | 10 | 22 | 0
2026 | 1 | 10 | 23 | 0
2026 | 1 | 11 | 0 | 0
2026 | 1 | 11 | 1 | 0
2026 | 1 | 11 | 2 | 0
2026 | 1 | 11 | 3 | 0
2026 | 1 | 11 | 4 | 0
2026 | 1 | 11 | 5 | 0
2026 | 1 | 11 | 6 | 0
2026 | 1 | 11 | 7 | 0
2026 | 1 | 11 | 8 | 0
2026 | 1 | 11 | 9 | 0
2026 | 1 | 11 | 10 | 0
2026 | 1 | 11 | 11 | 0
2026 | 1 | 11 | 12 | 0
2026 | 1 | 11 | 13 | 0
2026 | 1 | 11 | 14 | 0
2026 | 1 | 11 | 15 | 0
2026 | 1 | 11 | 16 | 0
2026 | 1 | 11 | 17 | 0
2026 | 1 | 11 | 18 | 0
2026 | 1 | 11 | 19 | 0
2026 | 1 | 11 | 20 | 0
2026 | 1 | 11 | 21 | 0
2026 | 1 | 11 | 22 | 0
2026 | 1 | 11 | 23 | 0
2026 | 1 | 12 | 0 | 0
2026 | 1 | 12 | 1 | 0
2026 | 1 | 12 | 2 | 0
2026 | 1 | 12 | 3 | 0
2026 | 1 | 12 | 4 | 0
2026 | 1 | 12 | 5 | 0
2026 | 1 | 12 | 6 | 0
2026 | 1 | 12 | 7 | 0
2026 | 1 | 12 | 8 | 0
2026 | 1 | 12 | 9 | 0
2026 | 1 | 12 | 10 | 0
2026 | 1 | 12 | 11 | 0
2026 | 1 | 12 | 12 | 0
2026 | 1 | 12 | 13 | 0
2026 | 1 | 12 | 14 | 0
2026 | 1 | 12 | 15 | 0
2026 | 1 | 12 | 16 | 0
2026 | 1 | 12 | 17 | 0
2026 | 1 | 12 | 18 | 0
2026 | 1 | 12 | 19 | 0
2026 | 1 | 12 | 20 | 0
2026 | 1 | 12 | 21 | 0
2026 | 1 | 12 | 22 | 0
2026 | 1 | 12 | 23 | 0
2026 | 1 | 13 | 0 | 0
2026 | 1 | 13 | 1 | 0
2026 | 1 | 13 | 2 | 0
2026 | 1 | 13 | 3 | 0
2026 | 1 | 13 | 4 | 0
2026 | 1 | 13 | 5 | 0
2026 | 1 | 13 | 6 | 0
2026 | 1 | 13 | 7 | 0
2026 | 1 | 13 | 8 | 0
2026 | 1 | 13 | 9 | 0
2026 | 1 | 13 | 10 | 0
2026 | 1 | 13 | 11 | 0
2026 | 1 | 13 | 12 | 0
2026 | 1 | 13 | 13 | 0
2026 | 1 | 13 | 14 | 0
2026 | 1 | 13 | 15 | 0
2026 | 1 | 13 | 16 | 0
2026 | 1 | 13 | 17 | 0
2026 | 1 | 13 | 18 | 0
2026 | 1 | 13 | 19 | 0
2026 | 1 | 13 | 20 | 0
2026 | 1 | 13 | 21 | 0
2026 | 1 | 13 | 22 | 0
2026 | 1 | 13 | 23 | 0
2026 | 1 | 14 | 0 | 0
2026 | 1 | 14 | 1 | 0
2026 | 1 | 14 | 2 | 0
2026 | 1 | 14 | 3 | 0
2026 | 1 | 14 | 4 | 0
2026 | 1 | 14 | 5 | 0
2026 | 1 | 14 | 6 | 0
2026 | 1 | 14 | 7 | 0
2026 | 1 | 14 | 8 | 0
2026 | 1 | 14 | 9 | 0
2026 | 1 | 14 | 10 | 0
2026 | 1 | 14 | 11 | 0
2026 | 1 | 14 | 12 | 0
2026 | 1 | 14 | 13 | 0
2026 | 1 | 14 | 14 | 0
2026 | 1 | 14 | 15 | 0
2026 | 1 | 14 | 16 | 0
2026 | 1 | 14 | 17 | 0
2026 | 1 | 14 | 18 | 0
2026 | 1 | 14 | 19 | 0
2026 | 1 | 14 | 20 | 0
2026 | 1 | 14 | 21 | 0
2026 | 1 | 14 | 22 | 0
2026 | 1 | 14 | 23 | 0
2026 | 1 | 15 | 0 | 0
2026 | 1 | 15 | 1 | 0
2026 | 1 | 15 | 2 | 0
2026 | 1 | 15 | 3 | 0
2026 | 1 | 15 | 4 | 0
2026 | 1 | 15 | 5 | 0
2026 | 1 | 15 | 6 | 0
2026 | 1 | 15 | 7 | 0
2026 | 1 | 15 | 8 | 0
2026 | 1 | 15 | 9 | 0
2026 | 1 | 15 | 10 | 0
2026 | 1 | 15 | 11 | 0
2026 | 1 | 15 | 12 | 0
2026 | 1 | 15 | 13 | 0
2026 | 1 | 15 | 14 | 0
2026 | 1 | 15 | 15 | 0
2026 | 1 | 15 | 16 | 0
2026 | 1 | 15 | 17 | 0
2026 | 1 | 15 | 18 | 0
2026 | 1 | 15 | 19 | 0
2026 | 1 | 15 | 20 | 0
2026 | 1 | 15 | 21 | 0
2026 | 1 | 15 | 22 | 0
2026 | 1 | 15 | 23 | 0
2026 | 1 | 16 | 0 | 0
2026 | 1 | 16 | 1 | 0
2026 | 1 | 16 | 2 | 0
2026 | 1 | 16 | 3 | 0
2026 | 1 | 16 | 4 | 0
2026 | 1 | 16 | 5 | 0
2026 | 1 | 16 | 6 | 0
2026 | 1 | 16 | 7 | 0
2026 | 1 | 16 | 8 | 0
2026 | 1 | 16 | 9 | 0
2026 | 1 | 16 | 10 | 0
2026 | 1 | 16 | 11 | 0
2026 | 1 | 16 | 12 | 0
2026 | 1 | 16 | 13 | 0
2026 | 1 | 16 | 14 | 0
2026 | 1 | 16 | 15 | 0
2026 | 1 | 16 | 16 | 0
2026 | 1 | 16 | 17 | 0
2026 | 1 | 16 | 18 | 0
2026 | 1 | 16 | 19 | 0
2026 | 1 | 16 | 20 | 0
2026 | 1 | 16 | 21 | 0
2026 | 1 | 16 | 22 | 0
2026 | 1 | 16 | 23 | 0
2026 | 1 | 17 | 0 | 0
2026 | 1 | 17 | 1 | 0
2026 | 1 | 17 | 2 | 0
2026 | 1 | 17 | 3 | 0
2026 | 1 | 17 | 4 | 0
2026 | 1 | 17 | 5 | 0
2026 | 1 | 17 | 6 | 0
2026 | 1 | 17 | 7 | 0
2026 | 1 | 17 | 8 | 0
2026 | 1 | 17 | 9 | 0
2026 | 1 | 17 | 10 | 0
2026 | 1 | 17 | 11 | 0
2026 | 1 | 17 | 12 | 0
2026 | 1 | 17 | 13 | 0
2026 | 1 | 17 | 14 | 0
2026 | 1 | 17 | 15 | 0
2026 | 1 | 17 | 16 | 0
2026 | 1 | 17 | 17 | 0
2026 | 1 | 17 | 18 | 0
2026 | 1 | 17 | 19 | 0
2026 | 1 | 17 | 20 | 0
2026 | 1 | 17 | 21 | 0
2026 | 1 | 17 | 22 | 0
2026 | 1 | 17 | 23 | 0
2026 | 1 | 18 | 0 | 0
2026 | 1 | 18 | 1 | 0
2026 | 1 | 18 | 2 | 0
2026 | 1 | 18 | 3 | 0
2026 | 1 | 18 | 4 | 0
2026 | 1 | 18 | 5 | 0
2026 | 1 | 18 | 6 | 0
2026 | 1 | 18 | 7 | 0
2026 | 1 | 18 | 8 | 0
2026 | 1 | 18 | 9 | 0
2026 | 1 | 18 | 10 | 0
2026 | 1 | 18 | 11 | 0
2026 | 1 | 18 | 12 | 0
2026 | 1 | 18 | 13 | 0
2026 | 1 | 18 | 14 | 0
2026 | 1 | 18 | 15 | 0
2026 | 1 | 18 | 16 | 0
2026 | 1 | 18 | 17 | 0
2026 | 1 | 18 | 18 | 0
2026 | 1 | 18 | 19 | 0
2026 | 1 | 18 | 20 | 0
2026 | 1 | 18 | 21 | 0
2026 | 1 | 18 | 22 | 0
2026 | 1 | 18 | 23 | 0
2026 | 1 | 19 | 0 | 0
2026 | 1 | 19 | 1 | 0
2026 | 1 | 19 | 2 | 0
2026 | 1 | 19 | 3 | 0
2026 | 1 | 19 | 4 | 0
2026 | 1 | 19 | 5 | 0
2026 | 1 | 19 | 6 | 0
2026 | 1 | 19 | 7 | 0
2026 | 1 | 19 | 8 | 0
2026 | 1 | 19 | 9 | 0
2026 | 1 | 19 | 10 | 0
2026 | 1 | 19 | 11 | 0
2026 | 1 | 19 | 12 | 0
2026 | 1 | 19 | 13 | 0
2026 | 1 | 19 | 14 | 0
2026 | 1 | 19 | 15 | 0
2026 | 1 | 19 | 16 | 0
2026 | 1 | 19 | 17 | 0
2026 | 1 | 19 | 18 | 0
2026 | 1 | 19 | 19 | 0
2026 | 1 | 19 | 20 | 0
2026 | 1 | 19 | 21 | 0
2026 | 1 | 19 | 22 | 0
2026 | 1 | 19 | 23 | 0
2026 | 1 | 20 | 0 | 0
2026 | 1 | 20 | 1 | 0
2026 | 1 | 20 | 2 | 0
2026 | 1 | 20 | 3 | 0
2026 | 1 | 20 | 4 | 0
2026 | 1 | 20 | 5 | 0
2026 | 1 | 20 | 6 | 0
2026 | 1 | 20 | 7 | 0
2026 | 1 | 20 | 8 | 0
2026 | 1 | 20 | 9 | 0
2026 | 1 | 20 | 10 | 0
2026 | 1 | 20 | 11 | 0
2026 | 1 | 20 | 12 | 0
2026 | 1 | 20 | 13 | 0
2026 | 1 | 20 | 14 | 0
2026 | 1 | 20 | 15 | 0
2026 | 1 | 20 | 16 | 0
2026 | 1 | 20 | 17 | 0
2026 | 1 | 20 | 18 | 0
2026 | 1 | 20 | 19 | 0
2026 | 1 | 20 | 20 | 0
2026 | 1 | 20 | 21 | 0
2026 | 1 | 20 | 22 | 0
2026 | 1 | 20 | 23 | 0
2026 | 1 | 21 | 0 | 0
2026 | 1 | 21 | 1 | 0
2026 | 1 | 21 | 2 | 0
2026 | 1 | 21 | 3 | 0
2026 | 1 | 21 | 4 | 0
2026 | 1 | 21 | 5 | 0
2026 | 1 | 21 | 6 | 0
2026 | 1 | 21 | 7 | 0
2026 | 1 | 21 | 8 | 0
2026 | 1 | 21 | 9 | 0
2026 | 1 | 21 | 10 | 0
2026 | 1 | 21 | 11 | 0
2026 | 1 | 21 | 12 | 0
2026 | 1 | 21 | 13 | 0
2026 | 1 | 21 | 14 | 0
2026 | 1 | 21 | 15 | 0
2026 | 1 | 21 | 16 | 0
2026 | 1 | 21 | 17 | 0
2026 | 1 | 21 | 18 | 0
2026 | 1 | 21 | 19 | 0
2026 | 1 | 21 | 20 | 0
2026 | 1 | 21 | 21 | 0
2026 | 1 | 21 | 22 | 0
2026 | 1 | 21 | 23 | 0
2026 | 1 | 22 | 0 | 0
2026 | 1 | 22 | 1 | 0
2026 | 1 | 22 | 2 | 0
2026 | 1 | 22 | 3 | 0
2026 | 1 | 22 | 4 | 0
2026 | 1 | 22 | 5 | 0
2026 | 1 | 22 | 6 | 0
2026 | 1 | 22 | 7 | 0
2026 | 1 | 22 | 8 | 0
2026 | 1 | 22 | 9 | 0
2026 | 1 | 22 | 10 | 0
2026 | 1 | 22 | 11 | 0
2026 | 1 | 22 | 12 | 0
2026 | 1 | 22 | 13 | 0
2026 | 1 | 22 | 14 | 0
2026 | 1 | 22 | 15 | 0
2026 | 1 | 22 | 16 | 0
2026 | 1 | 22 | 17 | 0
2026 | 1 | 22 | 18 | 0
2026 | 1 | 22 | 19 | 0
2026 | 1 | 22 | 20 | 0
2026 | 1 | 22 | 21 | 0
2026 | 1 | 22 | 22 | 0
2026 | 1 | 22 | 23 | 0
2026 | 1 | 23 | 0 | 0
2026 | 1 | 23 | 1 | 0
2026 | 1 | 23 | 2 | 0
2026 | 1 | 23 | 3 | 0
2026 | 1 | 23 | 4 | 0
2026 | 1 | 23 | 5 | 0
2026 | 1 | 23 | 6 | 0
2026 | 1 | 23 | 7 | 0
2026 | 1 | 23 | 8 | 0
2026 | 1 | 23 | 9 | 0
2026 | 1 | 23 | 10 | 0
2026 | 1 | 23 | 11 | 0
2026 | 1 | 23 | 12 | 0
2026 | 1 | 23 | 13 | 0
2026 | 1 | 23 | 14 | 0
2026 | 1 | 23 | 15 | 0
2026 | 1 | 23 | 16 | 0
2026 | 1 | 23 | 17 | 0
2026 | 1 | 23 | 18 | 0
2026 | 1 | 23 | 19 | 0
2026 | 1 | 23 | 20 | 0
2026 | 1 | 23 | 21 | 0
2026 | 1 | 23 | 22 | 0
2026 | 1 | 23 | 23 | 0
2026 | 1 | 24 | 0 | 0
2026 | 1 | 24 | 1 | 0
2026 | 1 | 24 | 2 | 0
2026 | 1 | 24 | 3 | 0
2026 | 1 | 24 | 4 | 0
2026 | 1 | 24 | 5 | 0
2026 | 1 | 24 | 6 | 0
2026 | 1 | 24 | 7 | 0
2026 | 1 | 24 | 8 | 0
2026 | 1 | 24 | 9 | 0
2026 | 1 | 24 | 10 | 0
2026 | 1 | 24 | 11 | 0
2026 | 1 | 24 | 12 | 0
2026 | 1 | 24 | 13 | 0
2026 | 1 | 24 | 14 | 0
2026 | 1 | 24 | 15 | 0
2026 | 1 | 24 | 16 | 0
2026 | 1 | 24 | 17 | 0
2026 | 1 | 24 | 18 | 0
2026 | 1 | 24 | 19 | 0
2026 | 1 | 24 | 20 | 0
2026 | 1 | 24 | 21 | 0
2026 | 1 | 24 | 22 | 0
2026 | 1 | 24 | 23 | 0
2026 | 1 | 25 | 0 | 0
2026 | 1 | 25 | 1 | 0
2026 | 1 | 25 | 2 | 0
2026 | 1 | 25 | 3 | 0
2026 | 1 | 25 | 4 | 0
2026 | 1 | 25 | 5 | 0
2026 | 1 | 25 | 6 | 0
2026 | 1 | 25 | 7 | 0
2026 | 1 | 25 | 8 | 0
2026 | 1 | 25 | 9 | 0
2026 | 1 | 25 | 10 | 0
2026 | 1 | 25 | 11 | 0
2026 | 1 | 25 | 12 | 0
2026 | 1 | 25 | 13 | 0
2026 | 1 | 25 | 14 | 0
2026 | 1 | 25 | 15 | 0
2026 | 1 | 25 | 16 | 0
2026 | 1 | 25 | 17 | 0
2026 | 1 | 25 | 18 | 0
2026 | 1 | 25 | 19 | 0
2026 | 1 | 25 | 20 | 0
2026 | 1 | 25 | 21 | 0
2026 | 1 | 25 | 22 | 0
2026 | 1 | 25 | 23 | 0
2026 | 1 | 26 | 0 | 0
2026 | 1 | 26 | 1 | 0
2026 | 1 | 26 | 2 | 0
2026 | 1 | 26 | 3 | 0
2026 | 1 | 26 | 4 | 0
2026 | 1 | 26 | 5 | 0
2026 | 1 | 26 | 6 | 0
2026 | 1 | 26 | 7 | 0
2026 | 1 | 26 | 8 | 0
2026 | 1 | 26 | 9 | 0
2026 | 1 | 26 | 10 | 0
2026 | 1 | 26 | 11 | 0
2026 | 1 | 26 | 12 | 0
2026 | 1 | 26 | 13 | 0
2026 | 1 | 26 | 14 | 0
2026 | 1 | 26 | 15 | 0
2026 | 1 | 26 | 16 | 0
2026 | 1 | 26 | 17 | 0
2026 | 1 | 26 | 18 | 0
2026 | 1 | 26 | 19 | 0
2026 | 1 | 26 | 20 | 0
2026 | 1 | 26 | 21 | 0
2026 | 1 | 26 | 22 | 0
2026 | 1 | 26 | 23 | 0
2026 | 1 | 27 | 0 | 0
2026 | 1 | 27 | 1 | 0
2026 | 1 | 27 | 2 | 0
2026 | 1 | 27 | 3 | 0
2026 | 1 | 27 | 4 | 0
2026 | 1 | 27 | 5 | 0
2026 | 1 | 27 | 6 | 0
2026 | 1 | 27 | 7 | 0
2026 | 1 | 27 | 8 | 0
2026 | 1 | 27 | 9 | 0
2026 | 1 | 27 | 10 | 0
2026 | 1 | 27 | 11 | 0
2026 | 1 | 27 | 12 | 0
2026 | 1 | 27 | 13 | 0
2026 | 1 | 27 | 14 | 0
2026 | 1 | 27 | 15 | 0
2026 | 1 | 27 | 16 | 0
2026 | 1 | 27 | 17 | 0
2026 | 1 | 27 | 18 | 0
2026 | 1 | 27 | 19 | 0
2026 | 1 | 27 | 20 | 0
2026 | 1 | 27 | 21 | 0
2026 | 1 | 27 | 22 | 0
2026 | 1 | 27 | 23 | 0
2026 | 1 | 28 | 0 | 0
2026 | 1 | 28 | 1 | 0
2026 | 1 | 28 | 2 | 0
2026 | 1 | 28 | 3 | 0
2026 | 1 | 28 | 4 | 0
2026 | 1 | 28 | 5 | 0
2026 | 1 | 28 | 6 | 0
2026 | 1 | 28 | 7 | 0
2026 | 1 | 28 | 8 | 0
2026 | 1 | 28 | 9 | 0
2026 | 1 | 28 | 10 | 0
2026 | 1 | 28 | 11 | 0
2026 | 1 | 28 | 12 | 0
2026 | 1 | 28 | 13 | 0
2026 | 1 | 28 | 14 | 0
2026 | 1 | 28 | 15 | 0
2026 | 1 | 28 | 16 | 0
2026 | 1 | 28 | 17 | 0
2026 | 1 | 28 | 18 | 0
2026 | 1 | 28 | 19 | 0
2026 | 1 | 28 | 20 | 0
2026 | 1 | 28 | 21 | 0
2026 | 1 | 28 | 22 | 0
2026 | 1 | 28 | 23 | 0
2026 | 1 | 29 | 0 | 0
2026 | 1 | 29 | 1 | 0
2026 | 1 | 29 | 2 | 0
2026 | 1 | 29 | 3 | 0
2026 | 1 | 29 | 4 | 0
2026 | 1 | 29 | 5 | 0
2026 | 1 | 29 | 6 | 0
2026 | 1 | 29 | 7 | 0
2026 | 1 | 29 | 8 | 0
2026 | 1 | 29 | 9 | 0
2026 | 1 | 29 | 10 | 0
2026 | 1 | 29 | 11 | 0
2026 | 1 | 29 | 12 | 0
2026 | 1 | 29 | 13 | 0
2026 | 1 | 29 | 14 | 0
2026 | 1 | 29 | 15 | 0
2026 | 1 | 29 | 16 | 0
2026 | 1 | 29 | 17 | 0
2026 | 1 | 29 | 18 | 0
2026 | 1 | 29 | 19 | 0
2026 | 1 | 29 | 20 | 0
2026 | 1 | 29 | 21 | 0
2026 | 1 | 29 | 22 | 0
2026 | 1 | 29 | 23 | 0
2026 | 1 | 30 | 0 | 0
2026 | 1 | 30 | 1 | 0
2026 | 1 | 30 | 2 | 0
2026 | 1 | 30 | 3 | 0
2026 | 1 | 30 | 4 | 0
2026 | 1 | 30 | 5 | 0
2026 | 1 | 30 | 6 | 0
2026 | 1 | 30 | 7 | 0
2026 | 1 | 30 | 8 | 0
2026 | 1 | 30 | 9 | 0
2026 | 1 | 30 | 10 | 0
2026 | 1 | 30 | 11 | 0
2026 | 1 | 30 | 12 | 0
2026 | 1 | 30 | 13 | 0
2026 | 1 | 30 | 14 | 0
2026 | 1 | 30 | 15 | 0
2026 | 1 | 30 | 16 | 0
2026 | 1 | 30 | 17 | 0
2026 | 1 | 30 | 18 | 0
2026 | 1 | 30 | 19 | 0
2026 | 1 | 30 | 20 | 0
2026 | 1 | 30 | 21 | 0
2026 | 1 | 30 | 22 | 0
2026 | 1 | 30 | 23 | 0
2026 | 1 | 31 | 0 | 0
2026 | 1 | 31 | 1 | 0
2026 | 1 | 31 | 2 | 0
2026 | 1 | 31 | 3 | 0
2026 | 1 | 31 | 4 | 0
2026 | 1 | 31 | 5 | 0
2026 | 1 | 31 | 6 | 0
2026 | 1 | 31 | 7 | 0
2026 | 1 | 31 | 8 | 0
2026 | 1 | 31 | 9 | 0
2026 | 1 | 31 | 10 | 0
2026 | 1 | 31 | 11 | 0
2026 | 1 | 31 | 12 | 0
2026 | 1 | 31 | 13 | 0
2026 | 1 | 31 | 14 | 0
2026 | 1 | 31 | 15 | 0
2026 | 1 | 31 | 16 | 0
2026 | 1 | 31 | 17 | 0
2026 | 1 | 31 | 18 | 0
2026 | 1 | 31 | 19 | 0
2026 | 1 | 31 | 20 | 0
2026 | 1 | 31 | 21 | 0
2026 | 1 | 31 | 22 | 0
2026 | 1 | 31 | 23 | 0
2026 | 2 | 1 | 0 | 0
2026 | 2 | 1 | 1 | 0
2026 | 2 | 1 | 2 | 0
2026 | 2 | 1 | 3 | 0
2026 | 2 | 1 | 4 | 0
2026 | 2 | 1 | 5 | 0
2026 | 2 | 1 | 6 | 0
2026 | 2 | 1 | 7 | 0
2026 | 2 | 1 | 8 | 0
2026 | 2 | 1 | 9 | 0
2026 | 2 | 1 | 10 | 0
2026 | 2 | 1 | 11 | 0
2026 | 2 | 1 | 12 | 0
2026 | 2 | 1 | 13 | 0
2026 | 2 | 1 | 14 | 0
2026 | 2 | 1 | 15 | 0
2026 | 2 | 1 | 16 | 0
2026 | 2 | 1 | 17 | 0
2026 | 2 | 1 | 18 | 0
2026 | 2 | 1 | 19 | 0
2026 | 2 | 1 | 20 | 0
2026 | 2 | 1 | 21 | 0
2026 | 2 | 1 | 22 | 0
2026 | 2 | 1 | 23 | 0
2026 | 2 | 2 | 0 | 0
2026 | 2 | 2 | 1 | 0
2026 | 2 | 2 | 2 | 0
2026 | 2 | 2 | 3 | 0
2026 | 2 | 2 | 4 | 0
2026 | 2 | 2 | 5 | 0
2026 | 2 | 2 | 6 | 0
2026 | 2 | 2 | 7 | 0
2026 | 2 | 2 | 8 | 0
2026 | 2 | 2 | 9 | 0
2026 | 2 | 2 | 10 | 0
2026 | 2 | 2 | 11 | 0
2026 | 2 | 2 | 12 | 0
2026 | 2 | 2 | 13 | 0
2026 | 2 | 2 | 14 | 0
2026 | 2 | 2 | 15 | 0
2026 | 2 | 2 | 16 | 0
2026 | 2 | 2 | 17 | 0
2026 | 2 | 2 | 18 | 0
2026 | 2 | 2 | 19 | 0
2026 | 2 | 2 | 20 | 0
2026 | 2 | 2 | 21 | 0
2026 | 2 | 2 | 22 | 0
2026 | 2 | 2 | 23 | 0
2026 | 2 | 3 | 0 | 0
2026 | 2 | 3 | 1 | 0
2026 | 2 | 3 | 2 | 0
2026 | 2 | 3 | 3 | 0
2026 | 2 | 3 | 4 | 0
2026 | 2 | 3 | 5 | 0
2026 | 2 | 3 | 6 | 0
2026 | 2 | 3 | 7 | 0
2026 | 2 | 3 | 8 | 0
2026 | 2 | 3 | 9 | 0
2026 | 2 | 3 | 10 | 0
2026 | 2 | 3 | 11 | 0
2026 | 2 | 3 | 12 | 0
2026 | 2 | 3 | 13 | 0
2026 | 2 | 3 | 14 | 0
2026 | 2 | 3 | 15 | 0
2026 | 2 | 3 | 16 | 0
2026 | 2 | 3 | 17 | 0
2026 | 2 | 3 | 18 | 0
2026 | 2 | 3 | 19 | 0
2026 | 2 | 3 | 20 | 0
2026 | 2 | 3 | 21 | 0
2026 | 2 | 3 | 22 | 0
2026 | 2 | 3 | 23 | 0
2026 | 2 | 4 | 0 | 0
2026 | 2 | 4 | 1 | 0
2026 | 2 | 4 | 2 | 0
2026 | 2 | 4 | 3 | 0
2026 | 2 | 4 | 4 | 0
2026 | 2 | 4 | 5 | 0
2026 | 2 | 4 | 6 | 0
2026 | 2 | 4 | 7 | 0
2026 | 2 | 4 | 8 | 0
2026 | 2 | 4 | 9 | 0
2026 | 2 | 4 | 10 | 0
2026 | 2 | 4 | 11 | 0
2026 | 2 | 4 | 12 | 0
2026 | 2 | 4 | 13 | 0
2026 | 2 | 4 | 14 | 0
2026 | 2 | 4 | 15 | 0
2026 | 2 | 4 | 16 | 0
2026 | 2 | 4 | 17 | 0
2026 | 2 | 4 | 18 | 0
2026 | 2 | 4 | 19 | 0
2026 | 2 | 4 | 20 | 0
2026 | 2 | 4 | 21 | 0
2026 | 2 | 4 | 22 | 0
2026 | 2 | 4 | 23 | 0
2026 | 2 | 5 | 0 | 0
2026 | 2 | 5 | 1 | 0
2026 | 2 | 5 | 2 | 0
2026 | 2 | 5 | 3 | 0
2026 | 2 | 5 | 4 | 0
2026 | 2 | 5 | 5 | 0
2026 | 2 | 5 | 6 | 0
2026 | 2 | 5 | 7 | 0
2026 | 2 | 5 | 8 | 0
2026 | 2 | 5 | 9 | 0
2026 | 2 | 5 | 10 | 0
2026 | 2 | 5 | 11 | 0
2026 | 2 | 5 | 12 | 0
2026 | 2 | 5 | 13 | 0
2026 | 2 | 5 | 14 | 0
2026 | 2 | 5 | 15 | 0
2026 | 2 | 5 | 16 | 0
2026 | 2 | 5 | 17 | 0
2026 | 2 | 5 | 18 | 0
2026 | 2 | 5 | 19 | 0
2026 | 2 | 5 | 20 | 0
2026 | 2 | 5 | 21 | 0
2026 | 2 | 5 | 22 | 0
2026 | 2 | 5 | 23 | 0
2026 | 2 | 6 | 0 | 0
2026 | 2 | 6 | 1 | 0
2026 | 2 | 6 | 2 | 0
2026 | 2 | 6 | 3 | 0
2026 | 2 | 6 | 4 | 0
2026 | 2 | 6 | 5 | 0
2026 | 2 | 6 | 6 | 0
2026 | 2 | 6 | 7 | 0
2026 | 2 | 6 | 8 | 0
2026 | 2 | 6 | 9 | 0
2026 | 2 | 6 | 10 | 0
2026 | 2 | 6 | 11 | 0
2026 | 2 | 6 | 12 | 0
2026 | 2 | 6 | 13 | 0
2026 | 2 | 6 | 14 | 0
2026 | 2 | 6 | 15 | 0
2026 | 2 | 6 | 16 | 0
2026 | 2 | 6 | 17 | 0
2026 | 2 | 6 | 18 | 0
2026 | 2 | 6 | 19 | 0
2026 | 2 | 6 | 20 | 0
2026 | 2 | 6 | 21 | 0
2026 | 2 | 6 | 22 | 0
2026 | 2 | 6 | 23 | 0
2026 | 2 | 7 | 0 | 0
2026 | 2 | 7 | 1 | 0
2026 | 2 | 7 | 2 | 0
2026 | 2 | 7 | 3 | 0
2026 | 2 | 7 | 4 | 0
2026 | 2 | 7 | 5 | 0
2026 | 2 | 7 | 6 | 0
2026 | 2 | 7 | 7 | 0
2026 | 2 | 7 | 8 | 0
2026 | 2 | 7 | 9 | 0
2026 | 2 | 7 | 10 | 0
2026 | 2 | 7 | 11 | 0
2026 | 2 | 7 | 12 | 0
2026 | 2 | 7 | 13 | 0
2026 | 2 | 7 | 14 | 0
2026 | 2 | 7 | 15 | 0
2026 | 2 | 7 | 16 | 0
2026 | 2 | 7 | 17 | 0
2026 | 2 | 7 | 18 | 0
2026 | 2 | 7 | 19 | 0
2026 | 2 | 7 | 20 | 0
2026 | 2 | 7 | 21 | 0
2026 | 2 | 7 | 22 | 0
2026 | 2 | 7 | 23 | 0
2026 | 2 | 8 | 0 | 0
2026 | 2 | 8 | 1 | 0
2026 | 2 | 8 | 2 | 0
2026 | 2 | 8 | 3 | 0
2026 | 2 | 8 | 4 | 0
2026 | 2 | 8 | 5 | 0
2026 | 2 | 8 | 6 | 0
2026 | 2 | 8 | 7 | 0
2026 | 2 | 8 | 8 | 0
2026 | 2 | 8 | 9 | 0
2026 | 2 | 8 | 10 | 0
2026 | 2 | 8 | 11 | 0
2026 | 2 | 8 | 12 | 0
2026 | 2 | 8 | 13 | 0
2026 | 2 | 8 | 14 | 0
2026 | 2 | 8 | 15 | 0
2026 | 2 | 8 | 16 | 0
2026 | 2 | 8 | 17 | 0
2026 | 2 | 8 | 18 | 0
2026 | 2 | 8 | 19 | 0
2026 | 2 | 8 | 20 | 0
2026 | 2 | 8 | 21 | 0
2026 | 2 | 8 | 22 | 0
2026 | 2 | 8 | 23 | 0
2026 | 2 | 9 | 0 | 0
2026 | 2 | 9 | 1 | 0
2026 | 2 | 9 | 2 | 0
2026 | 2 | 9 | 3 | 0
2026 | 2 | 9 | 4 | 0
2026 | 2 | 9 | 5 | 0
2026 | 2 | 9 | 6 | 0
2026 | 2 | 9 | 7 | 0
2026 | 2 | 9 | 8 | 0
2026 | 2 | 9 | 9 | 0
2026 | 2 | 9 | 10 | 0
2026 | 2 | 9 | 11 | 0
2026 | 2 | 9 | 12 | 0
2026 | 2 | 9 | 13 | 0
2026 | 2 | 9 | 14 | 0
2026 | 2 | 9 | 15 | 0
2026 | 2 | 9 | 16 | 0
2026 | 2 | 9 | 17 | 0
2026 | 2 | 9 | 18 | 0
2026 | 2 | 9 | 19 | 0
2026 | 2 | 9 | 20 | 0
2026 | 2 | 9 | 21 | 0
2026 | 2 | 9 | 22 | 0
2026 | 2 | 9 | 23 | 0
2026 | 2 | 10 | 0 | 0
2026 | 2 | 10 | 1 | 0
2026 | 2 | 10 | 2 | 0
2026 | 2 | 10 | 3 | 0
2026 | 2 | 10 | 4 | 0
2026 | 2 | 10 | 5 | 0
2026 | 2 | 10 | 6 | 0
2026 | 2 | 10 | 7 | 0
2026 | 2 | 10 | 8 | 0
2026 | 2 | 10 | 9 | 0
2026 | 2 | 10 | 10 | 0
2026 | 2 | 10 | 11 | 0
2026 | 2 | 10 | 12 | 0
2026 | 2 | 10 | 13 | 0
2026 | 2 | 10 | 14 | 0
2026 | 2 | 10 | 15 | 0
2026 | 2 | 10 | 16 | 0
2026 | 2 | 10 | 17 | 0
2026 | 2 | 10 | 18 | 0
2026 | 2 | 10 | 19 | 0
2026 | 2 | 10 | 20 | 0
2026 | 2 | 10 | 21 | 0
2026 | 2 | 10 | 22 | 0
2026 | 2 | 10 | 23 | 0
2026 | 2 | 11 | 0 | 0
2026 | 2 | 11 | 1 | 0
2026 | 2 | 11 | 2 | 0
2026 | 2 | 11 | 3 | 0
2026 | 2 | 11 | 4 | 0
2026 | 2 | 11 | 5 | 0
2026 | 2 | 11 | 6 | 0
2026 | 2 | 11 | 7 | 0
2026 | 2 | 11 | 8 | 0
2026 | 2 | 11 | 9 | 0
2026 | 2 | 11 | 10 | 0
2026 | 2 | 11 | 11 | 0
2026 | 2 | 11 | 12 | 0
2026 | 2 | 11 | 13 | 0
2026 | 2 | 11 | 14 | 0
2026 | 2 | 11 | 15 | 0
2026 | 2 | 11 | 16 | 0
2026 | 2 | 11 | 17 | 0
2026 | 2 | 11 | 18 | 0
2026 | 2 | 11 | 19 | 0
2026 | 2 | 11 | 20 | 0
2026 | 2 | 11 | 21 | 0
2026 | 2 | 11 | 22 | 0
2026 | 2 | 11 | 23 | 0
2026 | 2 | 12 | 0 | 0
2026 | 2 | 12 | 1 | 0
2026 | 2 | 12 | 2 | 0
2026 | 2 | 12 | 3 | 0
2026 | 2 | 12 | 4 | 0
2026 | 2 | 12 | 5 | 0
2026 | 2 | 12 | 6 | 0
2026 | 2 | 12 | 7 | 0
2026 | 2 | 12 | 8 | 0
2026 | 2 | 12 | 9 | 0
2026 | 2 | 12 | 10 | 0
2026 | 2 | 12 | 11 | 0
2026 | 2 | 12 | 12 | 0
2026 | 2 | 12 | 13 | 0
2026 | 2 | 12 | 14 | 0
2026 | 2 | 12 | 15 | 0
2026 | 2 | 12 | 16 | 0
2026 | 2 | 12 | 17 | 0
2026 | 2 | 12 | 18 | 0
2026 | 2 | 12 | 19 | 0
2026 | 2 | 12 | 20 | 0
2026 | 2 | 12 | 21 | 0
2026 | 2 | 12 | 22 | 0
2026 | 2 | 12 | 23 | 0
2026 | 2 | 13 | 0 | 0
2026 | 2 | 13 | 1 | 0
2026 | 2 | 13 | 2 | 0
2026 | 2 | 13 | 3 | 0
2026 | 2 | 13 | 4 | 0
2026 | 2 | 13 | 5 | 0
2026 | 2 | 13 | 6 | 0
2026 | 2 | 13 | 7 | 0
2026 | 2 | 13 | 8 | 0
2026 | 2 | 13 | 9 | 0
2026 | 2 | 13 | 10 | 0
2026 | 2 | 13 | 11 | 0
2026 | 2 | 13 | 12 | 0
2026 | 2 | 13 | 13 | 0
2026 | 2 | 13 | 14 | 0
2026 | 2 | 13 | 15 | 0
2026 | 2 | 13 | 16 | 0
2026 | 2 | 13 | 17 | 0
2026 | 2 | 13 | 18 | 0
2026 | 2 | 13 | 19 | 0
2026 | 2 | 13 | 20 | 0
2026 | 2 | 13 | 21 | 0
2026 | 2 | 13 | 22 | 0
2026 | 2 | 13 | 23 | 0
2026 | 2 | 14 | 0 | 0
2026 | 2 | 14 | 1 | 0
2026 | 2 | 14 | 2 | 0
2026 | 2 | 14 | 3 | 0
2026 | 2 | 14 | 4 | 0
2026 | 2 | 14 | 5 | 0
2026 | 2 | 14 | 6 | 0
2026 | 2 | 14 | 7 | 0
2026 | 2 | 14 | 8 | 0
2026 | 2 | 14 | 9 | 0
2026 | 2 | 14 | 10 | 0
2026 | 2 | 14 | 11 | 0
2026 | 2 | 14 | 12 | 0
2026 | 2 | 14 | 13 | 0
2026 | 2 | 14 | 14 | 0
2026 | 2 | 14 | 15 | 0
2026 | 2 | 14 | 16 | 0
2026 | 2 | 14 | 17 | 0
2026 | 2 | 14 | 18 | 0
2026 | 2 | 14 | 19 | 0
2026 | 2 | 14 | 20 | 0
2026 | 2 | 14 | 21 | 0
2026 | 2 | 14 | 22 | 0
2026 | 2 | 14 | 23 | 0
2026 | 2 | 15 | 0 | 0
2026 | 2 | 15 | 1 | 0
2026 | 2 | 15 | 2 | 0
2026 | 2 | 15 | 3 | 0
2026 | 2 | 15 | 4 | 0
2026 | 2 | 15 | 5 | 0
2026 | 2 | 15 | 6 | 0
2026 | 2 | 15 | 7 | 0
2026 | 2 | 15 | 8 | 0
2026 | 2 | 15 | 9 | 0
2026 | 2 | 15 | 10 | 0
2026 | 2 | 15 | 11 | 0
2026 | 2 | 15 | 12 | 0
2026 | 2 | 15 | 13 | 0
2026 | 2 | 15 | 14 | 0
2026 | 2 | 15 | 15 | 0
2026 | 2 | 15 | 16 | 0
2026 | 2 | 15 | 17 | 0
2026 | 2 | 15 | 18 | 0
2026 | 2 | 15 | 19 | 0
2026 | 2 | 15 | 20 | 0
2026 | 2 | 15 | 21 | 0
2026 | 2 | 15 | 22 | 0
2026 | 2 | 15 | 23 | 0
2026 | 2 | 16 | 0 | 0
2026 | 2 | 16 | 1 | 0
2026 | 2 | 16 | 2 | 0
2026 | 2 | 16 | 3 | 0
2026 | 2 | 16 | 4 | 0
2026 | 2 | 16 | 5 | 0
2026 | 2 | 16 | 6 | 0
2026 | 2 | 16 | 7 | 0
2026 | 2 | 16 | 8 | 0
2026 | 2 | 16 | 9 | 0
2026 | 2 | 16 | 10 | 0
2026 | 2 | 16 | 11 | 0
2026 | 2 | 16 | 12 | 0
2026 | 2 | 16 | 13 | 0
2026 | 2 | 16 | 14 | 0
2026 | 2 | 16 | 15 | 0
2026 | 2 | 16 | 16 | 0
2026 | 2 | 16 | 17 | 0
2026 | 2 | 16 | 18 | 0
2026 | 2 | 16 | 19 | 0
2026 | 2 | 16 | 20 | 0
2026 | 2 | 16 | 21 | 0
2026 | 2 | 16 | 22 | 0
2026 | 2 | 16 | 23 | 0
2026 | 2 | 17 | 0 | 0
2026 | 2 | 17 | 1 | 0
2026 | 2 | 17 | 2 | 0
2026 | 2 | 17 | 3 | 0
2026 | 2 | 17 | 4 | 0
2026 | 2 | 17 | 5 | 0
2026 | 2 | 17 | 6 | 0
2026 | 2 | 17 | 7 | 0
2026 | 2 | 17 | 8 | 0
2026 | 2 | 17 | 9 | 0
2026 | 2 | 17 | 10 | 0
2026 | 2 | 17 | 11 | 0
2026 | 2 | 17 | 12 | 0
2026 | 2 | 17 | 13 | 0
2026 | 2 | 17 | 14 | 0
2026 | 2 | 17 | 15 | 0
2026 | 2 | 17 | 16 | 0
2026 | 2 | 17 | 17 | 0
2026 | 2 | 17 | 18 | 0
2026 | 2 | 17 | 19 | 0
2026 | 2 | 17 | 20 | 0
2026 | 2 | 17 | 21 | 0
2026 | 2 | 17 | 22 | 0
2026 | 2 | 17 | 23 | 0
2026 | 2 | 18 | 0 | 0
2026 | 2 | 18 | 1 | 0
2026 | 2 | 18 | 2 | 0
2026 | 2 | 18 | 3 | 0
2026 | 2 | 18 | 4 | 0
2026 | 2 | 18 | 5 | 0
2026 | 2 | 18 | 6 | 0
2026 | 2 | 18 | 7 | 0
2026 | 2 | 18 | 8 | 0
2026 | 2 | 18 | 9 | 0
2026 | 2 | 18 | 10 | 0
2026 | 2 | 18 | 11 | 0
2026 | 2 | 18 | 12 | 0
2026 | 2 | 18 | 13 | 0
2026 | 2 | 18 | 14 | 0
2026 | 2 | 18 | 15 | 0
2026 | 2 | 18 | 16 | 0
2026 | 2 | 18 | 17 | 0
2026 | 2 | 18 | 18 | 0
2026 | 2 | 18 | 19 | 0
2026 | 2 | 18 | 20 | 0
2026 | 2 | 18 | 21 | 0
2026 | 2 | 18 | 22 | 0
2026 | 2 | 18 | 23 | 0
2026 | 2 | 19 | 0 | 0
2026 | 2 | 19 | 1 | 0
2026 | 2 | 19 | 2 | 0
2026 | 2 | 19 | 3 | 0
2026 | 2 | 19 | 4 | 0
2026 | 2 | 19 | 5 | 0
2026 | 2 | 19 | 6 | 0
2026 | 2 | 19 | 7 | 0
2026 | 2 | 19 | 8 | 0
2026 | 2 | 19 | 9 | 0
2026 | 2 | 19 | 10 | 0
2026 | 2 | 19 | 11 | 0
2026 | 2 | 19 | 12 | 0
2026 | 2 | 19 | 13 | 0
2026 | 2 | 19 | 14 | 0
2026 | 2 | 19 | 15 | 0
2026 | 2 | 19 | 16 | 0
2026 | 2 | 19 | 17 | 0
2026 | 2 | 19 | 18 | 0
2026 | 2 | 19 | 19 | 0
2026 | 2 | 19 | 20 | 0
2026 | 2 | 19 | 21 | 0
2026 | 2 | 19 | 22 | 0
2026 | 2 | 19 | 23 | 0
2026 | 2 | 20 | 0 | 0
2026 | 2 | 20 | 1 | 0
2026 | 2 | 20 | 2 | 0
2026 | 2 | 20 | 3 | 0
2026 | 2 | 20 | 4 | 0
2026 | 2 | 20 | 5 | 0
2026 | 2 | 20 | 6 | 0
2026 | 2 | 20 | 7 | 0
2026 | 2 | 20 | 8 | 0
2026 | 2 | 20 | 9 | 0
2026 | 2 | 20 | 10 | 0
2026 | 2 | 20 | 11 | 0
2026 | 2 | 20 | 12 | 0
2026 | 2 | 20 | 13 | 0
2026 | 2 | 20 | 14 | 0
2026 | 2 | 20 | 15 | 0
2026 | 2 | 20 | 16 | 0
2026 | 2 | 20 | 17 | 0
2026 | 2 | 20 | 18 | 0
2026 | 2 | 20 | 19 | 0
2026 | 2 | 20 | 20 | 0
2026 | 2 | 20 | 21 | 0
2026 | 2 | 20 | 22 | 0
2026 | 2 | 20 | 23 | 0
2026 | 2 | 21 | 0 | 0
2026 | 2 | 21 | 1 | 0
2026 | 2 | 21 | 2 | 0
2026 | 2 | 21 | 3 | 0
2026 | 2 | 21 | 4 | 0
2026 | 2 | 21 | 5 | 0
2026 | 2 | 21 | 6 | 0
2026 | 2 | 21 | 7 | 0
2026 | 2 | 21 | 8 | 0
2026 | 2 | 21 | 9 | 0
2026 | 2 | 21 | 10 | 0
2026 | 2 | 21 | 11 | 0
2026 | 2 | 21 | 12 | 0
2026 | 2 | 21 | 13 | 0
2026 | 2 | 21 | 14 | 0
2026 | 2 | 21 | 15 | 0
2026 | 2 | 21 | 16 | 0
2026 | 2 | 21 | 17 | 0
2026 | 2 | 21 | 18 | 0
2026 | 2 | 21 | 19 | 0
2026 | 2 | 21 | 20 | 0
2026 | 2 | 21 | 21 | 0
2026 | 2 | 21 | 22 | 0
2026 | 2 | 21 | 23 | 0
2026 | 2 | 22 | 0 | 0
2026 | 2 | 22 | 1 | 0
2026 | 2 | 22 | 2 | 0
2026 | 2 | 22 | 3 | 0
2026 | 2 | 22 | 4 | 0
2026 | 2 | 22 | 5 | 0
2026 | 2 | 22 | 6 | 0
2026 | 2 | 22 | 7 | 0
2026 | 2 | 22 | 8 | 0
2026 | 2 | 22 | 9 | 0
2026 | 2 | 22 | 10 | 0
2026 | 2 | 22 | 11 | 0
2026 | 2 | 22 | 12 | 0
2026 | 2 | 22 | 13 | 0
2026 | 2 | 22 | 14 | 0
2026 | 2 | 22 | 15 | 0
2026 | 2 | 22 | 16 | 0
2026 | 2 | 22 | 17 | 0
2026 | 2 | 22 | 18 | 0
2026 | 2 | 22 | 19 | 0
2026 | 2 | 22 | 20 | 0
2026 | 2 | 22 | 21 | 0
2026 | 2 | 22 | 22 | 0
2026 | 2 | 22 | 23 | 0
2026 | 2 | 23 | 0 | 0
2026 | 2 | 23 | 1 | 0
2026 | 2 | 23 | 2 | 0
2026 | 2 | 23 | 3 | 0
2026 | 2 | 23 | 4 | 0
2026 | 2 | 23 | 5 | 0
2026 | 2 | 23 | 6 | 0
2026 | 2 | 23 | 7 | 0
2026 | 2 | 23 | 8 | 0
2026 | 2 | 23 | 9 | 0
2026 | 2 | 23 | 10 | 0
2026 | 2 | 23 | 11 | 0
2026 | 2 | 23 | 12 | 0
2026 | 2 | 23 | 13 | 0
2026 | 2 | 23 | 14 | 0
2026 | 2 | 23 | 15 | 0
2026 | 2 | 23 | 16 | 0
2026 | 2 | 23 | 17 | 0
2026 | 2 | 23 | 18 | 0
2026 | 2 | 23 | 19 | 0
2026 | 2 | 23 | 20 | 0
2026 | 2 | 23 | 21 | 0
2026 | 2 | 23 | 22 | 0
2026 | 2 | 23 | 23 | 0
2026 | 2 | 24 | 0 | 0
2026 | 2 | 24 | 1 | 0
2026 | 2 | 24 | 2 | 0
2026 | 2 | 24 | 3 | 0
2026 | 2 | 24 | 4 | 0
2026 | 2 | 24 | 5 | 0
2026 | 2 | 24 | 6 | 0
2026 | 2 | 24 | 7 | 0
2026 | 2 | 24 | 8 | 0
2026 | 2 | 24 | 9 | 0
2026 | 2 | 24 | 10 | 0
2026 | 2 | 24 | 11 | 0
2026 | 2 | 24 | 12 | 0
2026 | 2 | 24 | 13 | 0
2026 | 2 | 24 | 14 | 0
2026 | 2 | 24 | 15 | 0
2026 | 2 | 24 | 16 | 0
2026 | 2 | 24 | 17 | 0
2026 | 2 | 24 | 18 | 0
2026 | 2 | 24 | 19 | 0
2026 | 2 | 24 | 20 | 0
2026 | 2 | 24 | 21 | 0
2026 | 2 | 24 | 22 | 0
2026 | 2 | 24 | 23 | 0
2026 | 2 | 25 | 0 | 0
2026 | 2 | 25 | 1 | 0
2026 | 2 | 25 | 2 | 0
2026 | 2 | 25 | 3 | 0
2026 | 2 | 25 | 4 | 0
2026 | 2 | 25 | 5 | 0
2026 | 2 | 25 | 6 | 0
2026 | 2 | 25 | 7 | 0
2026 | 2 | 25 | 8 | 0
2026 | 2 | 25 | 9 | 0
2026 | 2 | 25 | 10 | 0
2026 | 2 | 25 | 11 | 0
2026 | 2 | 25 | 12 | 0
2026 | 2 | 25 | 13 | 0
2026 | 2 | 25 | 14 | 0
2026 | 2 | 25 | 15 | 0
2026 | 2 | 25 | 16 | 0
2026 | 2 | 25 | 17 | 0
2026 | 2 | 25 | 18 | 0
2026 | 2 | 25 | 19 | 0
2026 | 2 | 25 | 20 | 0
2026 | 2 | 25 | 21 | 0
2026 | 2 | 25 | 22 | 0
2026 | 2 | 25 | 23 | 0
2026 | 2 | 26 | 0 | 0
2026 | 2 | 26 | 1 | 0
2026 | 2 | 26 | 2 | 0
2026 | 2 | 26 | 3 | 0
2026 | 2 | 26 | 4 | 0
2026 | 2 | 26 | 5 | 0
2026 | 2 | 26 | 6 | 0
2026 | 2 | 26 | 7 | 0
2026 | 2 | 26 | 8 | 0
2026 | 2 | 26 | 9 | 0
2026 | 2 | 26 | 10 | 0
2026 | 2 | 26 | 11 | 0
2026 | 2 | 26 | 12 | 0
2026 | 2 | 26 | 13 | 0
2026 | 2 | 26 | 14 | 0
2026 | 2 | 26 | 15 | 0
2026 | 2 | 26 | 16 | 0
2026 | 2 | 26 | 17 | 0
2026 | 2 | 26 | 18 | 0
2026 | 2 | 26 | 19 | 0
2026 | 2 | 26 | 20 | 0
2026 | 2 | 26 | 21 | 0
2026 | 2 | 26 | 22 | 0
2026 | 2 | 26 | 23 | 0
2026 | 2 | 27 | 0 | 0
2026 | 2 | 27 | 1 | 0
2026 | 2 | 27 | 2 | 0
2026 | 2 | 27 | 3 | 0
2026 | 2 | 27 | 4 | 0
2026 | 2 | 27 | 5 | 0
2026 | 2 | 27 | 6 | 0
2026 | 2 | 27 | 7 | 0
2026 | 2 | 27 | 8 | 0
2026 | 2 | 27 | 9 | 0
2026 | 2 | 27 | 10 | 0
2026 | 2 | 27 | 11 | 0
2026 | 2 | 27 | 12 | 0
2026 | 2 | 27 | 13 | 0
2026 | 2 | 27 | 14 | 0
2026 | 2 | 27 | 15 | 0
2026 | 2 | 27 | 16 | 0
2026 | 2 | 27 | 17 | 0
2026 | 2 | 27 | 18 | 0
2026 | 2 | 27 | 19 | 0
2026 | 2 | 27 | 20 | 0
2026 | 2 | 27 | 21 | 0
2026 | 2 | 27 | 22 | 0
2026 | 2 | 27 | 23 | 0
2026 | 2 | 28 | 0 | 0
2026 | 2 | 28 | 1 | 0
2026 | 2 | 28 | 2 | 0
2026 | 2 | 28 | 3 | 0
2026 | 2 | 28 | 4 | 0
2026 | 2 | 28 | 5 | 0
2026 | 2 | 28 | 6 | 0
2026 | 2 | 28 | 7 | 0
2026 | 2 | 28 | 8 | 0
2026 | 2 | 28 | 9 | 0
2026 | 2 | 28 | 10 | 0
2026 | 2 | 28 | 11 | 0
2026 | 2 | 28 | 12 | 0
2026 | 2 | 28 | 13 | 0
2026 | 2 | 28 | 14 | 0
2026 | 2 | 28 | 15 | 0
2026 | 2 | 28 | 16 | 0
2026 | 2 | 28 | 17 | 0
2026 | 2 | 28 | 18 | 0
2026 | 2 | 28 | 19 | 0
2026 | 2 | 28 | 20 | 0
2026 | 2 | 28 | 21 | 0
2026 | 2 | 28 | 22 | 0
2026 | 2 | 28 | 23 | 0
2026 | 3 | 1 | 0 | 0
2026 | 3 | 1 | 1 | 0
2026 | 3 | 1 | 2 | 0
2026 | 3 | 1 | 3 | 0
2026 | 3 | 1 | 4 | 0
2026 | 3 | 1 | 5 | 0
2026 | 3 | 1 | 6 | 0
2026 | 3 | 1 | 7 | 0
2026 | 3 | 1 | 8 | 0
2026 | 3 | 1 | 9 | 0
2026 | 3 | 1 | 10 | 0
2026 | 3 | 1 | 11 | 0
2026 | 3 | 1 | 12 | 0
2026 | 3 | 1 | 13 | 0
2026 | 3 | 1 | 14 | 0
2026 | 3 | 1 | 15 | 0
2026 | 3 | 1 | 16 | 0
2026 | 3 | 1 | 17 | 0
2026 | 3 | 1 | 18 | 0
2026 | 3 | 1 | 19 | 0
2026 | 3 | 1 | 20 | 0
2026 | 3 | 1 | 21 | 0
2026 | 3 | 1 | 22 | 0
2026 | 3 | 1 | 23 | 0
2026 | 3 | 2 | 0 | 0
2026 | 3 | 2 | 1 | 0
2026 | 3 | 2 | 2 | 0
2026 | 3 | 2 | 3 | 0
2026 | 3 | 2 | 4 | 0
2026 | 3 | 2 | 5 | 0
2026 | 3 | 2 | 6 | 0
2026 | 3 | 2 | 7 | 0
2026 | 3 | 2 | 8 | 0
2026 | 3 | 2 | 9 | 0
2026 | 3 | 2 | 10 | 0
2026 | 3 | 2 | 11 | 0
2026 | 3 | 2 | 12 | 0
2026 | 3 | 2 | 13 | 0
2026 | 3 | 2 | 14 | 0
2026 | 3 | 2 | 15 | 0
2026 | 3 | 2 | 16 | 0
2026 | 3 | 2 | 17 | 0
2026 | 3 | 2 | 18 | 0
2026 | 3 | 2 | 19 | 0
2026 | 3 | 2 | 20 | 0
2026 | 3 | 2 | 21 | 0
2026 | 3 | 2 | 22 | 0
2026 | 3 | 2 | 23 | 0
2026 | 3 | 3 | 0 | 0
2026 | 3 | 3 | 1 | 0
2026 | 3 | 3 | 2 | 0
2026 | 3 | 3 | 3 | 0
2026 | 3 | 3 | 4 | 0
2026 | 3 | 3 | 5 | 0
2026 | 3 | 3 | 6 | 0
2026 | 3 | 3 | 7 | 0
2026 | 3 | 3 | 8 | 0
2026 | 3 | 3 | 9 | 0
2026 | 3 | 3 | 10 | 0
2026 | 3 | 3 | 11 | 0
2026 | 3 | 3 | 12 | 0
2026 | 3 | 3 | 13 | 0
2026 | 3 | 3 | 14 | 0
2026 | 3 | 3 | 15 | 0
2026 | 3 | 3 | 16 | 0
2026 | 3 | 3 | 17 | 0
2026 | 3 | 3 | 18 | 0
2026 | 3 | 3 | 19 | 0
2026 | 3 | 3 | 20 | 0
2026 | 3 | 3 | 21 | 0
2026 | 3 | 3 | 22 | 0
2026 | 3 | 3 | 23 | 0
2026 | 3 | 4 | 0 | 0
2026 | 3 | 4 | 1 | 0
2026 | 3 | 4 | 2 | 0
2026 | 3 | 4 | 3 | 0
2026 | 3 | 4 | 4 | 0
2026 | 3 | 4 | 5 | 0
2026 | 3 | 4 | 6 | 0
2026 | 3 | 4 | 7 | 0
2026 | 3 | 4 | 8 | 0
2026 | 3 | 4 | 9 | 0
2026 | 3 | 4 | 10 | 0
2026 | 3 | 4 | 11 | 0
2026 | 3 | 4 | 12 | 0
2026 | 3 | 4 | 13 | 0
2026 | 3 | 4 | 14 | 0
2026 | 3 | 4 | 15 | 0
2026 | 3 | 4 | 16 | 0
2026 | 3 | 4 | 17 | 0
2026 | 3 | 4 | 18 | 0
2026 | 3 | 4 | 19 | 0
2026 | 3 | 4 | 20 | 0
2026 | 3 | 4 | 21 | 0
2026 | 3 | 4 | 22 | 0
2026 | 3 | 4 | 23 | 0
2026 | 3 | 5 | 0 | 0
2026 | 3 | 5 | 1 | 0
2026 | 3 | 5 | 2 | 0
2026 | 3 | 5 | 3 | 0
2026 | 3 | 5 | 4 | 0
2026 | 3 | 5 | 5 | 0
2026 | 3 | 5 | 6 | 0
2026 | 3 | 5 | 7 | 0
2026 | 3 | 5 | 8 | 0
2026 | 3 | 5 | 9 | 0
2026 | 3 | 5 | 10 | 0
2026 | 3 | 5 | 11 | 0
2026 | 3 | 5 | 12 | 0
2026 | 3 | 5 | 13 | 0
2026 | 3 | 5 | 14 | 0
2026 | 3 | 5 | 15 | 0
2026 | 3 | 5 | 16 | 0
2026 | 3 | 5 | 17 | 0
2026 | 3 | 5 | 18 | 0
2026 | 3 | 5 | 19 | 0
2026 | 3 | 5 | 20 | 0
2026 | 3 | 5 | 21 | 0
2026 | 3 | 5 | 22 | 0
2026 | 3 | 5 | 23 | 0
2026 | 3 | 6 | 0 | 0
2026 | 3 | 6 | 1 | 0
2026 | 3 | 6 | 2 | 0
2026 | 3 | 6 | 3 | 0
2026 | 3 | 6 | 4 | 0
2026 | 3 | 6 | 5 | 0
2026 | 3 | 6 | 6 | 0
2026 | 3 | 6 | 7 | 0
2026 | 3 | 6 | 8 | 0
2026 | 3 | 6 | 9 | 0
2026 | 3 | 6 | 10 | 0
2026 | 3 | 6 | 11 | 0
2026 | 3 | 6 | 12 | 0
2026 | 3 | 6 | 13 | 0
2026 | 3 | 6 | 14 | 0
2026 | 3 | 6 | 15 | 0
2026 | 3 | 6 | 16 | 0
2026 | 3 | 6 | 17 | 0
2026 | 3 | 6 | 18 | 0
2026 | 3 | 6 | 19 | 0
2026 | 3 | 6 | 20 | 0
2026 | 3 | 6 | 21 | 0
2026 | 3 | 6 | 22 | 0
2026 | 3 | 6 | 23 | 0
2026 | 3 | 7 | 0 | 0
2026 | 3 | 7 | 1 | 0
2026 | 3 | 7 | 2 | 0
2026 | 3 | 7 | 3 | 0
2026 | 3 | 7 | 4 | 0
2026 | 3 | 7 | 5 | 0
2026 | 3 | 7 | 6 | 0
2026 | 3 | 7 | 7 | 0
2026 | 3 | 7 | 8 | 0
2026 | 3 | 7 | 9 | 0
2026 | 3 | 7 | 10 | 0
2026 | 3 | 7 | 11 | 0
2026 | 3 | 7 | 12 | 0
2026 | 3 | 7 | 13 | 0
2026 | 3 | 7 | 14 | 0
2026 | 3 | 7 | 15 | 0
2026 | 3 | 7 | 16 | 0
2026 | 3 | 7 | 17 | 0
2026 | 3 | 7 | 18 | 0
2026 | 3 | 7 | 19 | 0
2026 | 3 | 7 | 20 | 0
2026 | 3 | 7 | 21 | 0
2026 | 3 | 7 | 22 | 0
2026 | 3 | 7 | 23 | 0
2026 | 3 | 8 | 0 | 0
2026 | 3 | 8 | 1 | 0
2026 | 3 | 8 | 2 | 0
2026 | 3 | 8 | 3 | 0
2026 | 3 | 8 | 4 | 0
2026 | 3 | 8 | 5 | 0
2026 | 3 | 8 | 6 | 0
2026 | 3 | 8 | 7 | 0
2026 | 3 | 8 | 8 | 0
2026 | 3 | 8 | 9 | 0
2026 | 3 | 8 | 10 | 0
2026 | 3 | 8 | 11 | 0
2026 | 3 | 8 | 12 | 0
2026 | 3 | 8 | 13 | 0
2026 | 3 | 8 | 14 | 0
2026 | 3 | 8 | 15 | 0
2026 | 3 | 8 | 16 | 0
2026 | 3 | 8 | 17 | 0
2026 | 3 | 8 | 18 | 0
2026 | 3 | 8 | 19 | 0
2026 | 3 | 8 | 20 | 0
2026 | 3 | 8 | 21 | 0
2026 | 3 | 8 | 22 | 0
2026 | 3 | 8 | 23 | 0
2026 | 3 | 9 | 0 | 0
2026 | 3 | 9 | 1 | 0
2026 | 3 | 9 | 2 | 0
2026 | 3 | 9 | 3 | 0
2026 | 3 | 9 | 4 | 0
2026 | 3 | 9 | 5 | 0
2026 | 3 | 9 | 6 | 0
2026 | 3 | 9 | 7 | 0
2026 | 3 | 9 | 8 | 0
2026 | 3 | 9 | 9 | 0
2026 | 3 | 9 | 10 | 0
2026 | 3 | 9 | 11 | 0
2026 | 3 | 9 | 12 | 0
2026 | 3 | 9 | 13 | 0
2026 | 3 | 9 | 14 | 0
2026 | 3 | 9 | 15 | 0
2026 | 3 | 9 | 16 | 0
2026 | 3 | 9 | 17 | 0
2026 | 3 | 9 | 18 | 0
2026 | 3 | 9 | 19 | 0
2026 | 3 | 9 | 20 | 0
2026 | 3 | 9 | 21 | 0
2026 | 3 | 9 | 22 | 0
2026 | 3 | 9 | 23 | 0
2026 | 3 | 10 | 0 | 0
2026 | 3 | 10 | 1 | 0
2026 | 3 | 10 | 2 | 0
2026 | 3 | 10 | 3 | 0
2026 | 3 | 10 | 4 | 0
2026 | 3 | 10 | 5 | 0
2026 | 3 | 10 | 6 | 0
2026 | 3 | 10 | 7 | 0
2026 | 3 | 10 | 8 | 0
2026 | 3 | 10 | 9 | 0
2026 | 3 | 10 | 10 | 0
2026 | 3 | 10 | 11 | 0
2026 | 3 | 10 | 12 | 0
2026 | 3 | 10 | 13 | 0
2026 | 3 | 10 | 14 | 0
2026 | 3 | 10 | 15 | 0
2026 | 3 | 10 | 16 | 0
2026 | 3 | 10 | 17 | 0
2026 | 3 | 10 | 18 | 0
2026 | 3 | 10 | 19 | 0
2026 | 3 | 10 | 20 | 0
2026 | 3 | 10 | 21 | 0
2026 | 3 | 10 | 22 | 0
2026 | 3 | 10 | 23 | 0
2026 | 3 | 11 | 0 | 0
2026 | 3 | 11 | 1 | 0
2026 | 3 | 11 | 2 | 0
2026 | 3 | 11 | 3 | 0
2026 | 3 | 11 | 4 | 0
2026 | 3 | 11 | 5 | 0
2026 | 3 | 11 | 6 | 0
2026 | 3 | 11 | 7 | 0
2026 | 3 | 11 | 8 | 0
2026 | 3 | 11 | 9 | 0
2026 | 3 | 11 | 10 | 0
2026 | 3 | 11 | 11 | 0
2026 | 3 | 11 | 12 | 0
2026 | 3 | 11 | 13 | 0
2026 | 3 | 11 | 14 | 0
2026 | 3 | 11 | 15 | 0
2026 | 3 | 11 | 16 | 0
2026 | 3 | 11 | 17 | 0
2026 | 3 | 11 | 18 | 0
2026 | 3 | 11 | 19 | 0
2026 | 3 | 11 | 20 | 0
2026 | 3 | 11 | 21 | 0
2026 | 3 | 11 | 22 | 0
2026 | 3 | 11 | 23 | 0
2026 | 3 | 12 | 0 | 0
2026 | 3 | 12 | 1 | 0
2026 | 3 | 12 | 2 | 0
2026 | 3 | 12 | 3 | 0
2026 | 3 | 12 | 4 | 0
2026 | 3 | 12 | 5 | 0
2026 | 3 | 12 | 6 | 0
2026 | 3 | 12 | 7 | 0
2026 | 3 | 12 | 8 | 0
2026 | 3 | 12 | 9 | 0
2026 | 3 | 12 | 10 | 0
2026 | 3 | 12 | 11 | 0
2026 | 3 | 12 | 12 | 0
2026 | 3 | 12 | 13 | 0
2026 | 3 | 12 | 14 | 0
2026 | 3 | 12 | 15 | 0
2026 | 3 | 12 | 16 | 0
2026 | 3 | 12 | 17 | 0
2026 | 3 | 12 | 18 | 0
2026 | 3 | 12 | 19 | 0
2026 | 3 | 12 | 20 | 0
2026 | 3 | 12 | 21 | 0
2026 | 3 | 12 | 22 | 0
2026 | 3 | 12 | 23 | 0
2026 | 3 | 13 | 0 | 0
2026 | 3 | 13 | 1 | 0
2026 | 3 | 13 | 2 | 0
2026 | 3 | 13 | 3 | 0
2026 | 3 | 13 | 4 | 0
2026 | 3 | 13 | 5 | 0
2026 | 3 | 13 | 6 | 0
2026 | 3 | 13 | 7 | 0
2026 | 3 | 13 | 8 | 0
2026 | 3 | 13 | 9 | 0
2026 | 3 | 13 | 10 | 0
2026 | 3 | 13 | 11 | 0
2026 | 3 | 13 | 12 | 0
2026 | 3 | 13 | 13 | 0
2026 | 3 | 13 | 14 | 0
2026 | 3 | 13 | 15 | 0
2026 | 3 | 13 | 16 | 0
2026 | 3 | 13 | 17 | 0
2026 | 3 | 13 | 18 | 0
2026 | 3 | 13 | 19 | 0
2026 | 3 | 13 | 20 | 0
2026 | 3 | 13 | 21 | 0
2026 | 3 | 13 | 22 | 0
2026 | 3 | 13 | 23 | 0
2026 | 3 | 14 | 0 | 0
2026 | 3 | 14 | 1 | 0
2026 | 3 | 14 | 2 | 0
2026 | 3 | 14 | 3 | 0
2026 | 3 | 14 | 4 | 0
2026 | 3 | 14 | 5 | 0
2026 | 3 | 14 | 6 | 0
2026 | 3 | 14 | 7 | 0
2026 | 3 | 14 | 8 | 0
2026 | 3 | 14 | 9 | 0
2026 | 3 | 14 | 10 | 0
2026 | 3 | 14 | 11 | 0
2026 | 3 | 14 | 12 | 0
2026 | 3 | 14 | 13 | 0
2026 | 3 | 14 | 14 | 0
2026 | 3 | 14 | 15 | 0
2026 | 3 | 14 | 16 | 0
2026 | 3 | 14 | 17 | 0
2026 | 3 | 14 | 18 | 0
2026 | 3 | 14 | 19 | 0
2026 | 3 | 14 | 20 | 0
2026 | 3 | 14 | 21 | 0
2026 | 3 | 14 | 22 | 0
2026 | 3 | 14 | 23 | 0
2026 | 3 | 15 | 0 | 0
2026 | 3 | 15 | 1 | 0
2026 | 3 | 15 | 2 | 0
2026 | 3 | 15 | 3 | 0
2026 | 3 | 15 | 4 | 0
2026 | 3 | 15 | 5 | 0
2026 | 3 | 15 | 6 | 0
2026 | 3 | 15 | 7 | 0
2026 | 3 | 15 | 8 | 0
2026 | 3 | 15 | 9 | 0
2026 | 3 | 15 | 10 | 0
2026 | 3 | 15 | 11 | 0
2026 | 3 | 15 | 12 | 0
2026 | 3 | 15 | 13 | 0
2026 | 3 | 15 | 14 | 0
2026 | 3 | 15 | 15 | 0
2026 | 3 | 15 | 16 | 0
2026 | 3 | 15 | 17 | 0
2026 | 3 | 15 | 18 | 0
2026 | 3 | 15 | 19 | 0
2026 | 3 | 15 | 20 | 0
2026 | 3 | 15 | 21 | 0
2026 | 3 | 15 | 22 | 0
2026 | 3 | 15 | 23 | 0
2026 | 3 | 16 | 0 | 0
2026 | 3 | 16 | 1 | 0
2026 | 3 | 16 | 2 | 0
2026 | 3 | 16 | 3 | 0
2026 | 3 | 16 | 4 | 0
2026 | 3 | 16 | 5 | 0
2026 | 3 | 16 | 6 | 0
2026 | 3 | 16 | 7 | 0
2026 | 3 | 16 | 8 | 0
2026 | 3 | 16 | 9 | 0
2026 | 3 | 16 | 10 | 0
2026 | 3 | 16 | 11 | 0
2026 | 3 | 16 | 12 | 0
2026 | 3 | 16 | 13 | 0
2026 | 3 | 16 | 14 | 0
2026 | 3 | 16 | 15 | 0
2026 | 3 | 16 | 16 | 0
2026 | 3 | 16 | 17 | 0
2026 | 3 | 16 | 18 | 0
2026 | 3 | 16 | 19 | 0
2026 | 3 | 16 | 20 | 0
2026 | 3 | 16 | 21 | 0
2026 | 3 | 16 | 22 | 0
2026 | 3 | 16 | 23 | 0
2026 | 3 | 17 | 0 | 0
2026 | 3 | 17 | 1 | 0
2026 | 3 | 17 | 2 | 0
2026 | 3 | 17 | 3 | 0
2026 | 3 | 17 | 4 | 0
2026 | 3 | 17 | 5 | 0
2026 | 3 | 17 | 6 | 0
2026 | 3 | 17 | 7 | 0
2026 | 3 | 17 | 8 | 0
2026 | 3 | 17 | 9 | 0
2026 | 3 | 17 | 10 | 0
2026 | 3 | 17 | 11 | 0
2026 | 3 | 17 | 12 | 0
2026 | 3 | 17 | 13 | 0
2026 | 3 | 17 | 14 | 0
2026 | 3 | 17 | 15 | 0
2026 | 3 | 17 | 16 | 0
2026 | 3 | 17 | 17 | 0
2026 | 3 | 17 | 18 | 0
2026 | 3 | 17 | 19 | 0
2026 | 3 | 17 | 20 | 0
2026 | 3 | 17 | 21 | 0
2026 | 3 | 17 | 22 | 0
2026 | 3 | 17 | 23 | 0
2026 | 3 | 18 | 0 | 0
2026 | 3 | 18 | 1 | 0
2026 | 3 | 18 | 2 | 0
2026 | 3 | 18 | 3 | 0
2026 | 3 | 18 | 4 | 0
2026 | 3 | 18 | 5 | 0
2026 | 3 | 18 | 6 | 0
2026 | 3 | 18 | 7 | 0
2026 | 3 | 18 | 8 | 0
2026 | 3 | 18 | 9 | 0
2026 | 3 | 18 | 10 | 0
2026 | 3 | 18 | 11 | 0
2026 | 3 | 18 | 12 | 0
2026 | 3 | 18 | 13 | 0
2026 | 3 | 18 | 14 | 0
2026 | 3 | 18 | 15 | 0
2026 | 3 | 18 | 16 | 0
2026 | 3 | 18 | 17 | 0
2026 | 3 | 18 | 18 | 0
2026 | 3 | 18 | 19 | 0
2026 | 3 | 18 | 20 | 0
2026 | 3 | 18 | 21 | 0
2026 | 3 | 18 | 22 | 0
2026 | 3 | 18 | 23 | 0
2026 | 3 | 19 | 0 | 0
2026 | 3 | 19 | 1 | 0
2026 | 3 | 19 | 2 | 0
2026 | 3 | 19 | 3 | 0
2026 | 3 | 19 | 4 | 0
2026 | 3 | 19 | 5 | 0
2026 | 3 | 19 | 6 | 0
2026 | 3 | 19 | 7 | 0
2026 | 3 | 19 | 8 | 0
2026 | 3 | 19 | 9 | 0
2026 | 3 | 19 | 10 | 0
2026 | 3 | 19 | 11 | 0
2026 | 3 | 19 | 12 | 0
2026 | 3 | 19 | 13 | 0
2026 | 3 | 19 | 14 | 0
2026 | 3 | 19 | 15 | 0
2026 | 3 | 19 | 16 | 0
2026 | 3 | 19 | 17 | 0
2026 | 3 | 19 | 18 | 0
2026 | 3 | 19 | 19 | 0
2026 | 3 | 19 | 20 | 0
2026 | 3 | 19 | 21 | 0
2026 | 3 | 19 | 22 | 0
2026 | 3 | 19 | 23 | 0
2026 | 3 | 20 | 0 | 0
2026 | 3 | 20 | 1 | 0
2026 | 3 | 20 | 2 | 0
2026 | 3 | 20 | 3 | 0
2026 | 3 | 20 | 4 | 0
2026 | 3 | 20 | 5 | 0
2026 | 3 | 20 | 6 | 0
2026 | 3 | 20 | 7 | 0
2026 | 3 | 20 | 8 | 0
2026 | 3 | 20 | 9 | 0
2026 | 3 | 20 | 10 | 0
2026 | 3 | 20 | 11 | 0
2026 | 3 | 20 | 12 | 0
2026 | 3 | 20 | 13 | 0
2026 | 3 | 20 | 14 | 0
2026 | 3 | 20 | 15 | 0
2026 | 3 | 20 | 16 | 0
2026 | 3 | 20 | 17 | 0
2026 | 3 | 20 | 18 | 0
2026 | 3 | 20 | 19 | 0
2026 | 3 | 20 | 20 | 0
2026 | 3 | 20 | 21 | 0
2026 | 3 | 20 | 22 | 0
2026 | 3 | 20 | 23 | 0
2026 | 3 | 21 | 0 | 0
2026 | 3 | 21 | 1 | 0
2026 | 3 | 21 | 2 | 0
2026 | 3 | 21 | 3 | 0
2026 | 3 | 21 | 4 | 0
2026 | 3 | 21 | 5 | 0
2026 | 3 | 21 | 6 | 0
2026 | 3 | 21 | 7 | 0
2026 | 3 | 21 | 8 | 0
2026 | 3 | 21 | 9 | 0
2026 | 3 | 21 | 10 | 0
2026 | 3 | 21 | 11 | 0
2026 | 3 | 21 | 12 | 0
2026 | 3 | 21 | 13 | 0
2026 | 3 | 21 | 14 | 0
2026 | 3 | 21 | 15 | 0
2026 | 3 | 21 | 16 | 0
2026 | 3 | 21 | 17 | 0
2026 | 3 | 21 | 18 | 0
2026 | 3 | 21 | 19 | 0
2026 | 3 | 21 | 20 | 0
2026 | 3 | 21 | 21 | 0
2026 | 3 | 21 | 22 | 0
2026 | 3 | 21 | 23 | 0
2026 | 3 | 22 | 0 | 0
2026 | 3 | 22 | 1 | 0
2026 | 3 | 22 | 2 | 0
2026 | 3 | 22 | 3 | 0
2026 | 3 | 22 | 4 | 0
2026 | 3 | 22 | 5 | 0
2026 | 3 | 22 | 6 | 0
2026 | 3 | 22 | 7 | 0
2026 | 3 | 22 | 8 | 0
2026 | 3 | 22 | 9 | 0
2026 | 3 | 22 | 10 | 0
2026 | 3 | 22 | 11 | 0
2026 | 3 | 22 | 12 | 0
2026 | 3 | 22 | 13 | 0
2026 | 3 | 22 | 14 | 0
2026 | 3 | 22 | 15 | 0
2026 | 3 | 22 | 16 | 0
2026 | 3 | 22 | 17 | 0
2026 | 3 | 22 | 18 | 0
2026 | 3 | 22 | 19 | 0
2026 | 3 | 22 | 20 | 0
2026 | 3 | 22 | 21 | 0
2026 | 3 | 22 | 22 | 0
2026 | 3 | 22 | 23 | 0
2026 | 3 | 23 | 0 | 0
2026 | 3 | 23 | 1 | 0
2026 | 3 | 23 | 2 | 0
2026 | 3 | 23 | 3 | 0
2026 | 3 | 23 | 4 | 0
2026 | 3 | 23 | 5 | 0
2026 | 3 | 23 | 6 | 0
2026 | 3 | 23 | 7 | 0
2026 | 3 | 23 | 8 | 0
2026 | 3 | 23 | 9 | 0
2026 | 3 | 23 | 10 | 0
2026 | 3 | 23 | 11 | 0
2026 | 3 | 23 | 12 | 0
2026 | 3 | 23 | 13 | 0
2026 | 3 | 23 | 14 | 0
2026 | 3 | 23 | 15 | 0
2026 | 3 | 23 | 16 | 0
2026 | 3 | 23 | 17 | 0
2026 | 3 | 23 | 18 | 0
2026 | 3 | 23 | 19 | 0
2026 | 3 | 23 | 20 | 0
2026 | 3 | 23 | 21 | 0
2026 | 3 | 23 | 22 | 0
2026 | 3 | 23 | 23 | 0
2026 | 3 | 24 | 0 | 0
2026 | 3 | 24 | 1 | 0
2026 | 3 | 24 | 2 | 0
2026 | 3 | 24 | 3 | 0
2026 | 3 | 24 | 4 | 0
2026 | 3 | 24 | 5 | 0
2026 | 3 | 24 | 6 | 0
2026 | 3 | 24 | 7 | 0
2026 | 3 | 24 | 8 | 0
2026 | 3 | 24 | 9 | 0
2026 | 3 | 24 | 10 | 0
2026 | 3 | 24 | 11 | 0
2026 | 3 | 24 | 12 | 0
2026 | 3 | 24 | 13 | 0
2026 | 3 | 24 | 14 | 0
2026 | 3 | 24 | 15 | 0
2026 | 3 | 24 | 16 | 0
2026 | 3 | 24 | 17 | 0
2026 | 3 | 24 | 18 | 0
2026 | 3 | 24 | 19 | 0
2026 | 3 | 24 | 20 | 0
2026 | 3 | 24 | 21 | 0
2026 | 3 | 24 | 22 | 0
2026 | 3 | 24 | 23 | 0
2026 | 3 | 25 | 0 | 0
2026 | 3 | 25 | 1 | 0
2026 | 3 | 25 | 2 | 0
2026 | 3 | 25 | 3 | 0
2026 | 3 | 25 | 4 | 0
2026 | 3 | 25 | 5 | 0
2026 | 3 | 25 | 6 | 0
2026 | 3 | 25 | 7 | 0
2026 | 3 | 25 | 8 | 0
2026 | 3 | 25 | 9 | 0
2026 | 3 | 25 | 10 | 0
2026 | 3 | 25 | 11 | 0
2026 | 3 | 25 | 12 | 0
2026 | 3 | 25 | 13 | 0
2026 | 3 | 25 | 14 | 0
2026 | 3 | 25 | 15 | 0
2026 | 3 | 25 | 16 | 0
2026 | 3 | 25 | 17 | 0
2026 | 3 | 25 | 18 | 0
2026 | 3 | 25 | 19 | 0
2026 | 3 | 25 | 20 | 0
2026 | 3 | 25 | 21 | 0
2026 | 3 | 25 | 22 | 0
2026 | 3 | 25 | 23 | 0
2026 | 3 | 26 | 0 | 0
2026 | 3 | 26 | 1 | 0
2026 | 3 | 26 | 2 | 0
2026 | 3 | 26 | 3 | 0
2026 | 3 | 26 | 4 | 0
2026 | 3 | 26 | 5 | 0
2026 | 3 | 26 | 6 | 0
2026 | 3 | 26 | 7 | 0
2026 | 3 | 26 | 8 | 0
2026 | 3 | 26 | 9 | 0
2026 | 3 | 26 | 10 | 0
2026 | 3 | 26 | 11 | 0
2026 | 3 | 26 | 12 | 0
2026 | 3 | 26 | 13 | 0
2026 | 3 | 26 | 14 | 0
2026 | 3 | 26 | 15 | 0
2026 | 3 | 26 | 16 | 0
2026 | 3 | 26 | 17 | 0
2026 | 3 | 26 | 18 | 0
2026 | 3 | 26 | 19 | 0
2026 | 3 | 26 | 20 | 0
2026 | 3 | 26 | 21 | 0
2026 | 3 | 26 | 22 | 0
2026 | 3 | 26 | 23 | 0
2026 | 3 | 27 | 0 | 0
2026 | 3 | 27 | 1 | 0
2026 | 3 | 27 | 2 | 0
2026 | 3 | 27 | 3 | 0
2026 | 3 | 27 | 4 | 0
2026 | 3 | 27 | 5 | 0
2026 | 3 | 27 | 6 | 0
2026 | 3 | 27 | 7 | 0
2026 | 3 | 27 | 8 | 0
2026 | 3 | 27 | 9 | 0
2026 | 3 | 27 | 10 | 0
2026 | 3 | 27 | 11 | 0
2026 | 3 | 27 | 12 | 0
2026 | 3 | 27 | 13 | 0
2026 | 3 | 27 | 14 | 0
2026 | 3 | 27 | 15 | 0
2026 | 3 | 27 | 16 | 0
2026 | 3 | 27 | 17 | 0
2026 | 3 | 27 | 18 | 0
2026 | 3 | 27 | 19 | 0
2026 | 3 | 27 | 20 | 0
2026 | 3 | 27 | 21 | 0
2026 | 3 | 27 | 22 | 0
2026 | 3 | 27 | 23 | 0
2026 | 3 | 28 | 0 | 0
2026 | 3 | 28 | 1 | 0
2026 | 3 | 28 | 2 | 0
2026 | 3 | 28 | 3 | 0
2026 | 3 | 28 | 4 | 0
2026 | 3 | 28 | 5 | 0
2026 | 3 | 28 | 6 | 0
2026 | 3 | 28 | 7 | 0
2026 | 3 | 28 | 8 | 0
2026 | 3 | 28 | 9 | 0
2026 | 3 | 28 | 10 | 0
2026 | 3 | 28 | 11 | 0
2026 | 3 | 28 | 12 | 0
2026 | 3 | 28 | 13 | 0
2026 | 3 | 28 | 14 | 0
2026 | 3 | 28 | 15 | 0
2026 | 3 | 28 | 16 | 0
2026 | 3 | 28 | 17 | 0
2026 | 3 | 28 | 18 | 0
2026 | 3 | 28 | 19 | 0
2026 | 3 | 28 | 20 | 0
2026 | 3 | 28 | 21 | 0
2026 | 3 | 28 | 22 | 0
2026 | 3 | 28 | 23 | 0
2026 | 3 | 29 | 0 | 0
2026 | 3 | 29 | 1 | 0
2026 | 3 | 29 | 2 | 0
2026 | 3 | 29 | 3 | 0
2026 | 3 | 29 | 4 | 0
2026 | 3 | 29 | 5 | 0
2026 | 3 | 29 | 6 | 0
2026 | 3 | 29 | 7 | 0
2026 | 3 | 29 | 8 | 0
2026 | 3 | 29 | 9 | 0
2026 | 3 | 29 | 10 | 0
2026 | 3 | 29 | 11 | 0
2026 | 3 | 29 | 12 | 0
2026 | 3 | 29 | 13 | 0
2026 | 3 | 29 | 14 | 0
2026 | 3 | 29 | 15 | 0
2026 | 3 | 29 | 16 | 0
2026 | 3 | 29 | 17 | 0
2026 | 3 | 29 | 18 | 0
2026 | 3 | 29 | 19 | 0
2026 | 3 | 29 | 20 | 0
2026 | 3 | 29 | 21 | 0
2026 | 3 | 29 | 22 | 0
2026 | 3 | 29 | 23 | 0
2026 | 3 | 30 | 0 | 0
2026 | 3 | 30 | 1 | 0
2026 | 3 | 30 | 2 | 0
2026 | 3 | 30 | 3 | 0
2026 | 3 | 30 | 4 | 0
2026 | 3 | 30 | 5 | 0
2026 | 3 | 30 | 6 | 0
2026 | 3 | 30 | 7 | 0
2026 | 3 | 30 | 8 | 0
2026 | 3 | 30 | 9 | 0
2026 | 3 | 30 | 10 | 0
2026 | 3 | 30 | 11 | 0
2026 | 3 | 30 | 12 | 0
2026 | 3 | 30 | 13 | 0
2026 | 3 | 30 | 14 | 0
2026 | 3 | 30 | 15 | 0
2026 | 3 | 30 | 16 | 0
2026 | 3 | 30 | 17 | 0
2026 | 3 | 30 | 18 | 0
2026 | 3 | 30 | 19 | 0
2026 | 3 | 30 | 20 | 0
2026 | 3 | 30 | 21 | 0
2026 | 3 | 30 | 22 | 0
2026 | 3 | 30 | 23 | 0
2026 | 3 | 31 | 0 | 0
2026 | 3 | 31 | 1 | 0
2026 | 3 | 31 | 2 | 0
2026 | 3 | 31 | 3 | 0
2026 | 3 | 31 | 4 | 0
2026 | 3 | 31 | 5 | 0
2026 | 3 | 31 | 6 | 0
2026 | 3 | 31 | 7 | 0
2026 | 3 | 31 | 8 | 0
2026 | 3 | 31 | 9 | 0
2026 | 3 | 31 | 10 | 0
2026 | 3 | 31 | 11 | 0
2026 | 3 | 31 | 12 | 0
2026 | 3 | 31 | 13 | 0
2026 | 3 | 31 | 14 | 0
2026 | 3 | 31 | 15 | 0
2026 | 3 | 31 | 16 | 0
2026 | 3 | 31 | 17 | 0
2026 | 3 | 31 | 18 | 0
2026 | 3 | 31 | 19 | 0
2026 | 3 | 31 | 20 | 0
2026 | 3 | 31 | 21 | 0
2026 | 3 | 31 | 22 | 0
2026 | 3 | 31 | 23 | 0
2026 | 4 | 1 | 0 | 0
2026 | 4 | 1 | 1 | 0
2026 | 4 | 1 | 2 | 0
2026 | 4 | 1 | 3 | 0
2026 | 4 | 1 | 4 | 0
2026 | 4 | 1 | 5 | 0
2026 | 4 | 1 | 6 | 0
2026 | 4 | 1 | 7 | 0
2026 | 4 | 1 | 8 | 0
2026 | 4 | 1 | 9 | 0
2026 | 4 | 1 | 10 | 0
2026 | 4 | 1 | 11 | 0
2026 | 4 | 1 | 12 | 0
2026 | 4 | 1 | 13 | 0
2026 | 4 | 1 | 14 | 0
2026 | 4 | 1 | 15 | 0
2026 | 4 | 1 | 16 | 0
2026 | 4 | 1 | 17 | 0
2026 | 4 | 1 | 18 | 0
2026 | 4 | 1 | 19 | 0
2026 | 4 | 1 | 20 | 0
2026 | 4 | 1 | 21 | 0
2026 | 4 | 1 | 22 | 0
2026 | 4 | 1 | 23 | 0
2026 | 4 | 2 | 0 | 0
2026 | 4 | 2 | 1 | 0
2026 | 4 | 2 | 2 | 0
2026 | 4 | 2 | 3 | 0
2026 | 4 | 2 | 4 | 0
2026 | 4 | 2 | 5 | 0
2026 | 4 | 2 | 6 | 0
2026 | 4 | 2 | 7 | 0
2026 | 4 | 2 | 8 | 0
2026 | 4 | 2 | 9 | 0
2026 | 4 | 2 | 10 | 0
2026 | 4 | 2 | 11 | 0
2026 | 4 | 2 | 12 | 0
2026 | 4 | 2 | 13 | 0
2026 | 4 | 2 | 14 | 0
2026 | 4 | 2 | 15 | 0
2026 | 4 | 2 | 16 | 0
2026 | 4 | 2 | 17 | 0
2026 | 4 | 2 | 18 | 0
2026 | 4 | 2 | 19 | 0
2026 | 4 | 2 | 20 | 0
2026 | 4 | 2 | 21 | 0
2026 | 4 | 2 | 22 | 0
2026 | 4 | 2 | 23 | 0
2026 | 4 | 3 | 0 | 0
2026 | 4 | 3 | 1 | 0
2026 | 4 | 3 | 2 | 0
2026 | 4 | 3 | 3 | 0
2026 | 4 | 3 | 4 | 0
2026 | 4 | 3 | 5 | 0
2026 | 4 | 3 | 6 | 0
2026 | 4 | 3 | 7 | 0
2026 | 4 | 3 | 8 | 0
2026 | 4 | 3 | 9 | 0
2026 | 4 | 3 | 10 | 0
2026 | 4 | 3 | 11 | 0
2026 | 4 | 3 | 12 | 0
2026 | 4 | 3 | 13 | 0
2026 | 4 | 3 | 14 | 0
2026 | 4 | 3 | 15 | 0
2026 | 4 | 3 | 16 | 0
2026 | 4 | 3 | 17 | 0
2026 | 4 | 3 | 18 | 0
2026 | 4 | 3 | 19 | 0
2026 | 4 | 3 | 20 | 0
2026 | 4 | 3 | 21 | 0
2026 | 4 | 3 | 22 | 0
2026 | 4 | 3 | 23 | 0
2026 | 4 | 4 | 0 | 0
2026 | 4 | 4 | 1 | 0
2026 | 4 | 4 | 2 | 0
2026 | 4 | 4 | 3 | 0
2026 | 4 | 4 | 4 | 0
2026 | 4 | 4 | 5 | 0
2026 | 4 | 4 | 6 | 0
2026 | 4 | 4 | 7 | 0
2026 | 4 | 4 | 8 | 0
2026 | 4 | 4 | 9 | 0
2026 | 4 | 4 | 10 | 0
2026 | 4 | 4 | 11 | 0
2026 | 4 | 4 | 12 | 0
2026 | 4 | 4 | 13 | 0
2026 | 4 | 4 | 14 | 0
2026 | 4 | 4 | 15 | 0
2026 | 4 | 4 | 16 | 0
2026 | 4 | 4 | 17 | 0
2026 | 4 | 4 | 18 | 0
2026 | 4 | 4 | 19 | 0
2026 | 4 | 4 | 20 | 0
2026 | 4 | 4 | 21 | 0
2026 | 4 | 4 | 22 | 0
2026 | 4 | 4 | 23 | 0
2026 | 4 | 5 | 0 | 0
2026 | 4 | 5 | 1 | 0
2026 | 4 | 5 | 2 | 0
2026 | 4 | 5 | 3 | 0
2026 | 4 | 5 | 4 | 0
2026 | 4 | 5 | 5 | 0
2026 | 4 | 5 | 6 | 0
2026 | 4 | 5 | 7 | 0
2026 | 4 | 5 | 8 | 0
2026 | 4 | 5 | 9 | 0
2026 | 4 | 5 | 10 | 0
2026 | 4 | 5 | 11 | 0
2026 | 4 | 5 | 12 | 0
2026 | 4 | 5 | 13 | 0
2026 | 4 | 5 | 14 | 0
2026 | 4 | 5 | 15 | 0
2026 | 4 | 5 | 16 | 0
2026 | 4 | 5 | 17 | 0
2026 | 4 | 5 | 18 | 0
2026 | 4 | 5 | 19 | 0
2026 | 4 | 5 | 20 | 0
2026 | 4 | 5 | 21 | 0
2026 | 4 | 5 | 22 | 0
2026 | 4 | 5 | 23 | 0
2026 | 4 | 6 | 0 | 0
2026 | 4 | 6 | 1 | 0
2026 | 4 | 6 | 2 | 0
2026 | 4 | 6 | 3 | 0
2026 | 4 | 6 | 4 | 0
2026 | 4 | 6 | 5 | 0
2026 | 4 | 6 | 6 | 0
2026 | 4 | 6 | 7 | 0
2026 | 4 | 6 | 8 | 0
2026 | 4 | 6 | 9 | 0
2026 | 4 | 6 | 10 | 0
2026 | 4 | 6 | 11 | 0
2026 | 4 | 6 | 12 | 0
2026 | 4 | 6 | 13 | 0
2026 | 4 | 6 | 14 | 0
2026 | 4 | 6 | 15 | 0
2026 | 4 | 6 | 16 | 0
2026 | 4 | 6 | 17 | 0
2026 | 4 | 6 | 18 | 0
2026 | 4 | 6 | 19 | 0
2026 | 4 | 6 | 20 | 0
2026 | 4 | 6 | 21 | 0
2026 | 4 | 6 | 22 | 0
2026 | 4 | 6 | 23 | 0
2026 | 4 | 7 | 0 | 0
2026 | 4 | 7 | 1 | 0
2026 | 4 | 7 | 2 | 0
2026 | 4 | 7 | 3 | 0
2026 | 4 | 7 | 4 | 0
2026 | 4 | 7 | 5 | 0
2026 | 4 | 7 | 6 | 0
2026 | 4 | 7 | 7 | 0
2026 | 4 | 7 | 8 | 0
2026 | 4 | 7 | 9 | 0
2026 | 4 | 7 | 10 | 0
2026 | 4 | 7 | 11 | 0
2026 | 4 | 7 | 12 | 0
2026 | 4 | 7 | 13 | 0
2026 | 4 | 7 | 14 | 0
2026 | 4 | 7 | 15 | 0
2026 | 4 | 7 | 16 | 0
2026 | 4 | 7 | 17 | 0
2026 | 4 | 7 | 18 | 0
2026 | 4 | 7 | 19 | 0
2026 | 4 | 7 | 20 | 0
2026 | 4 | 7 | 21 | 0
2026 | 4 | 7 | 22 | 0
2026 | 4 | 7 | 23 | 0
2026 | 4 | 8 | 0 | 0
2026 | 4 | 8 | 1 | 0
2026 | 4 | 8 | 2 | 0
2026 | 4 | 8 | 3 | 0
2026 | 4 | 8 | 4 | 0
2026 | 4 | 8 | 5 | 0
2026 | 4 | 8 | 6 | 0
2026 | 4 | 8 | 7 | 0
2026 | 4 | 8 | 8 | 0
2026 | 4 | 8 | 9 | 0
2026 | 4 | 8 | 10 | 0
2026 | 4 | 8 | 11 | 0
2026 | 4 | 8 | 12 | 0
2026 | 4 | 8 | 13 | 0
2026 | 4 | 8 | 14 | 0
2026 | 4 | 8 | 15 | 0
2026 | 4 | 8 | 16 | 0
2026 | 4 | 8 | 17 | 0
2026 | 4 | 8 | 18 | 0
2026 | 4 | 8 | 19 | 0
2026 | 4 | 8 | 20 | 0
2026 | 4 | 8 | 21 | 0
2026 | 4 | 8 | 22 | 0
2026 | 4 | 8 | 23 | 0
2026 | 4 | 9 | 0 | 0
2026 | 4 | 9 | 1 | 0
2026 | 4 | 9 | 2 | 0
2026 | 4 | 9 | 3 | 0
2026 | 4 | 9 | 4 | 0
2026 | 4 | 9 | 5 | 0
2026 | 4 | 9 | 6 | 0
2026 | 4 | 9 | 7 | 0
2026 | 4 | 9 | 8 | 0
2026 | 4 | 9 | 9 | 0
2026 | 4 | 9 | 10 | 0
2026 | 4 | 9 | 11 | 0
2026 | 4 | 9 | 12 | 0
2026 | 4 | 9 | 13 | 0
2026 | 4 | 9 | 14 | 0
2026 | 4 | 9 | 15 | 0
2026 | 4 | 9 | 16 | 0
2026 | 4 | 9 | 17 | 0
2026 | 4 | 9 | 18 | 0
2026 | 4 | 9 | 19 | 0
2026 | 4 | 9 | 20 | 0
2026 | 4 | 9 | 21 | 0
2026 | 4 | 9 | 22 | 0
2026 | 4 | 9 | 23 | 0
2026 | 4 | 10 | 0 | 0
2026 | 4 | 10 | 1 | 0
2026 | 4 | 10 | 2 | 0
2026 | 4 | 10 | 3 | 0
2026 | 4 | 10 | 4 | 0
2026 | 4 | 10 | 5 | 0
2026 | 4 | 10 | 6 | 0
2026 | 4 | 10 | 7 | 0
2026 | 4 | 10 | 8 | 0
2026 | 4 | 10 | 9 | 0
2026 | 4 | 10 | 10 | 0
2026 | 4 | 10 | 11 | 0
2026 | 4 | 10 | 12 | 0
2026 | 4 | 10 | 13 | 0
2026 | 4 | 10 | 14 | 0
2026 | 4 | 10 | 15 | 0
2026 | 4 | 10 | 16 | 0
2026 | 4 | 10 | 17 | 0
2026 | 4 | 10 | 18 | 0
2026 | 4 | 10 | 19 | 0
2026 | 4 | 10 | 20 | 0
2026 | 4 | 10 | 21 | 0
2026 | 4 | 10 | 22 | 0
2026 | 4 | 10 | 23 | 0
2026 | 4 | 11 | 0 | 0
2026 | 4 | 11 | 1 | 0
2026 | 4 | 11 | 2 | 0
2026 | 4 | 11 | 3 | 0
2026 | 4 | 11 | 4 | 0
2026 | 4 | 11 | 5 | 0
2026 | 4 | 11 | 6 | 0
2026 | 4 | 11 | 7 | 0
2026 | 4 | 11 | 8 | 0
2026 | 4 | 11 | 9 | 0
2026 | 4 | 11 | 10 | 0
2026 | 4 | 11 | 11 | 0
2026 | 4 | 11 | 12 | 0
2026 | 4 | 11 | 13 | 0
2026 | 4 | 11 | 14 | 0
2026 | 4 | 11 | 15 | 0
2026 | 4 | 11 | 16 | 0
2026 | 4 | 11 | 17 | 0
2026 | 4 | 11 | 18 | 0
2026 | 4 | 11 | 19 | 0
2026 | 4 | 11 | 20 | 0
2026 | 4 | 11 | 21 | 0
2026 | 4 | 11 | 22 | 0
2026 | 4 | 11 | 23 | 0
2026 | 4 | 12 | 0 | 0
2026 | 4 | 12 | 1 | 0
2026 | 4 | 12 | 2 | 0
2026 | 4 | 12 | 3 | 0
2026 | 4 | 12 | 4 | 0
2026 | 4 | 12 | 5 | 0
2026 | 4 | 12 | 6 | 0
2026 | 4 | 12 | 7 | 0
2026 | 4 | 12 | 8 | 0
2026 | 4 | 12 | 9 | 0
2026 | 4 | 12 | 10 | 0
2026 | 4 | 12 | 11 | 0
2026 | 4 | 12 | 12 | 0
2026 | 4 | 12 | 13 | 0
2026 | 4 | 12 | 14 | 0
2026 | 4 | 12 | 15 | 0
2026 | 4 | 12 | 16 | 0
2026 | 4 | 12 | 17 | 0
2026 | 4 | 12 | 18 | 0
2026 | 4 | 12 | 19 | 0
2026 | 4 | 12 | 20 | 0
2026 | 4 | 12 | 21 | 0
2026 | 4 | 12 | 22 | 0
2026 | 4 | 12 | 23 | 0
2026 | 4 | 13 | 0 | 0
2026 | 4 | 13 | 1 | 0
2026 | 4 | 13 | 2 | 0
2026 | 4 | 13 | 3 | 0
2026 | 4 | 13 | 4 | 0
2026 | 4 | 13 | 5 | 0
2026 | 4 | 13 | 6 | 0
2026 | 4 | 13 | 7 | 0
2026 | 4 | 13 | 8 | 0
2026 | 4 | 13 | 9 | 0
2026 | 4 | 13 | 10 | 0
2026 | 4 | 13 | 11 | 0
2026 | 4 | 13 | 12 | 0
2026 | 4 | 13 | 13 | 0
2026 | 4 | 13 | 14 | 0
2026 | 4 | 13 | 15 | 0
2026 | 4 | 13 | 16 | 0
2026 | 4 | 13 | 17 | 0
2026 | 4 | 13 | 18 | 0
2026 | 4 | 13 | 19 | 0
2026 | 4 | 13 | 20 | 0
2026 | 4 | 13 | 21 | 0
2026 | 4 | 13 | 22 | 0
2026 | 4 | 13 | 23 | 0
2026 | 4 | 14 | 0 | 0
2026 | 4 | 14 | 1 | 0
2026 | 4 | 14 | 2 | 0
2026 | 4 | 14 | 3 | 0
2026 | 4 | 14 | 4 | 0
2026 | 4 | 14 | 5 | 0
2026 | 4 | 14 | 6 | 0
2026 | 4 | 14 | 7 | 0
2026 | 4 | 14 | 8 | 0
2026 | 4 | 14 | 9 | 0
2026 | 4 | 14 | 10 | 0
2026 | 4 | 14 | 11 | 0
2026 | 4 | 14 | 12 | 0
2026 | 4 | 14 | 13 | 0
2026 | 4 | 14 | 14 | 0
2026 | 4 | 14 | 15 | 0
2026 | 4 | 14 | 16 | 0
2026 | 4 | 14 | 17 | 0
2026 | 4 | 14 | 18 | 0
2026 | 4 | 14 | 19 | 0
2026 | 4 | 14 | 20 | 0
2026 | 4 | 14 | 21 | 0
2026 | 4 | 14 | 22 | 0
2026 | 4 | 14 | 23 | 0
2026 | 4 | 15 | 0 | 0
2026 | 4 | 15 | 1 | 0
2026 | 4 | 15 | 2 | 0
2026 | 4 | 15 | 3 | 0
2026 | 4 | 15 | 4 | 0
2026 | 4 | 15 | 5 | 0
2026 | 4 | 15 | 6 | 0
2026 | 4 | 15 | 7 | 0
2026 | 4 | 15 | 8 | 0
2026 | 4 | 15 | 9 | 0
2026 | 4 | 15 | 10 | 0
2026 | 4 | 15 | 11 | 0
2026 | 4 | 15 | 12 | 0
2026 | 4 | 15 | 13 | 0
2026 | 4 | 15 | 14 | 0
2026 | 4 | 15 | 15 | 0
2026 | 4 | 15 | 16 | 0
2026 | 4 | 15 | 17 | 0
2026 | 4 | 15 | 18 | 0
2026 | 4 | 15 | 19 | 0
2026 | 4 | 15 | 20 | 0
2026 | 4 | 15 | 21 | 0
2026 | 4 | 15 | 22 | 0
2026 | 4 | 15 | 23 | 0
2026 | 4 | 16 | 0 | 0
2026 | 4 | 16 | 1 | 0
2026 | 4 | 16 | 2 | 0
2026 | 4 | 16 | 3 | 0
2026 | 4 | 16 | 4 | 0
2026 | 4 | 16 | 5 | 0
2026 | 4 | 16 | 6 | 0
2026 | 4 | 16 | 7 | 0
2026 | 4 | 16 | 8 | 0
2026 | 4 | 16 | 9 | 0
2026 | 4 | 16 | 10 | 0
2026 | 4 | 16 | 11 | 0
2026 | 4 | 16 | 12 | 0
2026 | 4 | 16 | 13 | 0
2026 | 4 | 16 | 14 | 0
2026 | 4 | 16 | 15 | 0
2026 | 4 | 16 | 16 | 0
2026 | 4 | 16 | 17 | 0
2026 | 4 | 16 | 18 | 0
2026 | 4 | 16 | 19 | 0
2026 | 4 | 16 | 20 | 0
2026 | 4 | 16 | 21 | 0
2026 | 4 | 16 | 22 | 0
2026 | 4 | 16 | 23 | 0
2026 | 4 | 17 | 0 | 0
2026 | 4 | 17 | 1 | 0
2026 | 4 | 17 | 2 | 0
2026 | 4 | 17 | 3 | 0
2026 | 4 | 17 | 4 | 0
2026 | 4 | 17 | 5 | 0
2026 | 4 | 17 | 6 | 0
2026 | 4 | 17 | 7 | 0
2026 | 4 | 17 | 8 | 0
2026 | 4 | 17 | 9 | 0
2026 | 4 | 17 | 10 | 0
2026 | 4 | 17 | 11 | 0
2026 | 4 | 17 | 12 | 0
2026 | 4 | 17 | 13 | 0
2026 | 4 | 17 | 14 | 0
2026 | 4 | 17 | 15 | 0
2026 | 4 | 17 | 16 | 0
2026 | 4 | 17 | 17 | 0
2026 | 4 | 17 | 18 | 0
2026 | 4 | 17 | 19 | 0
2026 | 4 | 17 | 20 | 0
2026 | 4 | 17 | 21 | 0
2026 | 4 | 17 | 22 | 0
2026 | 4 | 17 | 23 | 0
2026 | 4 | 18 | 0 | 0
2026 | 4 | 18 | 1 | 0
2026 | 4 | 18 | 2 | 0
2026 | 4 | 18 | 3 | 0
2026 | 4 | 18 | 4 | 0
2026 | 4 | 18 | 5 | 0
2026 | 4 | 18 | 6 | 0
2026 | 4 | 18 | 7 | 0
2026 | 4 | 18 | 8 | 0
2026 | 4 | 18 | 9 | 0
2026 | 4 | 18 | 10 | 0
2026 | 4 | 18 | 11 | 0
2026 | 4 | 18 | 12 | 0
2026 | 4 | 18 | 13 | 0
2026 | 4 | 18 | 14 | 0
2026 | 4 | 18 | 15 | 0
2026 | 4 | 18 | 16 | 0
2026 | 4 | 18 | 17 | 0
2026 | 4 | 18 | 18 | 0
2026 | 4 | 18 | 19 | 0
2026 | 4 | 18 | 20 | 0
2026 | 4 | 18 | 21 | 0
2026 | 4 | 18 | 22 | 0
2026 | 4 | 18 | 23 | 0
2026 | 4 | 19 | 0 | 0
2026 | 4 | 19 | 1 | 0
2026 | 4 | 19 | 2 | 0
2026 | 4 | 19 | 3 | 0
2026 | 4 | 19 | 4 | 0
2026 | 4 | 19 | 5 | 0
2026 | 4 | 19 | 6 | 0
2026 | 4 | 19 | 7 | 0
2026 | 4 | 19 | 8 | 0
2026 | 4 | 19 | 9 | 0
2026 | 4 | 19 | 10 | 0
2026 | 4 | 19 | 11 | 0
2026 | 4 | 19 | 12 | 0
2026 | 4 | 19 | 13 | 0
2026 | 4 | 19 | 14 | 0
2026 | 4 | 19 | 15 | 0
2026 | 4 | 19 | 16 | 0
2026 | 4 | 19 | 17 | 0
2026 | 4 | 19 | 18 | 0
2026 | 4 | 19 | 19 | 0
2026 | 4 | 19 | 20 | 0
2026 | 4 | 19 | 21 | 0
2026 | 4 | 19 | 22 | 0
2026 | 4 | 19 | 23 | 0
2026 | 4 | 20 | 0 | 0
2026 | 4 | 20 | 1 | 0
2026 | 4 | 20 | 2 | 0
2026 | 4 | 20 | 3 | 0
2026 | 4 | 20 | 4 | 0
2026 | 4 | 20 | 5 | 0
2026 | 4 | 20 | 6 | 0
2026 | 4 | 20 | 7 | 0
2026 | 4 | 20 | 8 | 0
2026 | 4 | 20 | 9 | 0
2026 | 4 | 20 | 10 | 0
2026 | 4 | 20 | 11 | 0
2026 | 4 | 20 | 12 | 0
2026 | 4 | 20 | 13 | 0
2026 | 4 | 20 | 14 | 0
2026 | 4 | 20 | 15 | 0
2026 | 4 | 20 | 16 | 0
2026 | 4 | 20 | 17 | 0
2026 | 4 | 20 | 18 | 0
2026 | 4 | 20 | 19 | 0
2026 | 4 | 20 | 20 | 0
2026 | 4 | 20 | 21 | 0
2026 | 4 | 20 | 22 | 0
2026 | 4 | 20 | 23 | 0
2026 | 4 | 21 | 0 | 0
2026 | 4 | 21 | 1 | 0
2026 | 4 | 21 | 2 | 0
2026 | 4 | 21 | 3 | 0
2026 | 4 | 21 | 4 | 0
2026 | 4 | 21 | 5 | 0
2026 | 4 | 21 | 6 | 0
2026 | 4 | 21 | 7 | 0
2026 | 4 | 21 | 8 | 0
2026 | 4 | 21 | 9 | 0
2026 | 4 | 21 | 10 | 0
2026 | 4 | 21 | 11 | 0
2026 | 4 | 21 | 12 | 0
2026 | 4 | 21 | 13 | 0
2026 | 4 | 21 | 14 | 0
2026 | 4 | 21 | 15 | 0
2026 | 4 | 21 | 16 | 0
2026 | 4 | 21 | 17 | 0
2026 | 4 | 21 | 18 | 0
2026 | 4 | 21 | 19 | 0
2026 | 4 | 21 | 20 | 0
2026 | 4 | 21 | 21 | 0
2026 | 4 | 21 | 22 | 0
2026 | 4 | 21 | 23 | 0
2026 | 4 | 22 | 0 | 0
2026 | 4 | 22 | 1 | 0
2026 | 4 | 22 | 2 | 0
2026 | 4 | 22 | 3 | 0
2026 | 4 | 22 | 4 | 0
2026 | 4 | 22 | 5 | 0
2026 | 4 | 22 | 6 | 0
2026 | 4 | 22 | 7 | 0
2026 | 4 | 22 | 8 | 0
2026 | 4 | 22 | 9 | 0
2026 | 4 | 22 | 10 | 0
2026 | 4 | 22 | 11 | 0
2026 | 4 | 22 | 12 | 0
2026 | 4 | 22 | 13 | 0
2026 | 4 | 22 | 14 | 0
2026 | 4 | 22 | 15 | 0
2026 | 4 | 22 | 16 | 0
2026 | 4 | 22 | 17 | 0
2026 | 4 | 22 | 18 | 0
2026 | 4 | 22 | 19 | 0
2026 | 4 | 22 | 20 | 0
2026 | 4 | 22 | 21 | 0
2026 | 4 | 22 | 22 | 0
2026 | 4 | 22 | 23 | 0
2026 | 4 | 23 | 0 | 0
2026 | 4 | 23 | 1 | 0
2026 | 4 | 23 | 2 | 0
2026 | 4 | 23 | 3 | 0
2026 | 4 | 23 | 4 | 0
2026 | 4 | 23 | 5 | 0
2026 | 4 | 23 | 6 | 0
2026 | 4 | 23 | 7 | 0
2026 | 4 | 23 | 8 | 0
2026 | 4 | 23 | 9 | 0
2026 | 4 | 23 | 10 | 0
2026 | 4 | 23 | 11 | 0
2026 | 4 | 23 | 12 | 0
2026 | 4 | 23 | 13 | 0
2026 | 4 | 23 | 14 | 0
2026 | 4 | 23 | 15 | 0
2026 | 4 | 23 | 16 | 0
2026 | 4 | 23 | 17 | 0
2026 | 4 | 23 | 18 | 0
2026 | 4 | 23 | 19 | 0
2026 | 4 | 23 | 20 | 0
2026 | 4 | 23 | 21 | 0
2026 | 4 | 23 | 22 | 0
2026 | 4 | 23 | 23 | 0
2026 | 4 | 24 | 0 | 0
2026 | 4 | 24 | 1 | 0
2026 | 4 | 24 | 2 | 0
2026 | 4 | 24 | 3 | 0
2026 | 4 | 24 | 4 | 0
2026 | 4 | 24 | 5 | 0
2026 | 4 | 24 | 6 | 0
2026 | 4 | 24 | 7 | 0
2026 | 4 | 24 | 8 | 0
2026 | 4 | 24 | 9 | 0
2026 | 4 | 24 | 10 | 0
2026 | 4 | 24 | 11 | 0
2026 | 4 | 24 | 12 | 0
2026 | 4 | 24 | 13 | 0
2026 | 4 | 24 | 14 | 0
2026 | 4 | 24 | 15 | 0
2026 | 4 | 24 | 16 | 0
2026 | 4 | 24 | 17 | 0
2026 | 4 | 24 | 18 | 0
2026 | 4 | 24 | 19 | 0
2026 | 4 | 24 | 20 | 0
2026 | 4 | 24 | 21 | 0
2026 | 4 | 24 | 22 | 0
2026 | 4 | 24 | 23 | 0
2026 | 4 | 25 | 0 | 0
2026 | 4 | 25 | 1 | 0
2026 | 4 | 25 | 2 | 0
2026 | 4 | 25 | 3 | 0
2026 | 4 | 25 | 4 | 0
2026 | 4 | 25 | 5 | 0
2026 | 4 | 25 | 6 | 0
2026 | 4 | 25 | 7 | 0
2026 | 4 | 25 | 8 | 0
2026 | 4 | 25 | 9 | 0
2026 | 4 | 25 | 10 | 0
2026 | 4 | 25 | 11 | 0
2026 | 4 | 25 | 12 | 0
2026 | 4 | 25 | 13 | 0
2026 | 4 | 25 | 14 | 0
2026 | 4 | 25 | 15 | 0
2026 | 4 | 25 | 16 | 0
2026 | 4 | 25 | 17 | 0
2026 | 4 | 25 | 18 | 0
2026 | 4 | 25 | 19 | 0
2026 | 4 | 25 | 20 | 0
2026 | 4 | 25 | 21 | 0
2026 | 4 | 25 | 22 | 0
2026 | 4 | 25 | 23 | 0
2026 | 4 | 26 | 0 | 0
2026 | 4 | 26 | 1 | 0
2026 | 4 | 26 | 2 | 0
2026 | 4 | 26 | 3 | 0
2026 | 4 | 26 | 4 | 0
2026 | 4 | 26 | 5 | 0
2026 | 4 | 26 | 6 | 0
2026 | 4 | 26 | 7 | 0
2026 | 4 | 26 | 8 | 0
2026 | 4 | 26 | 9 | 0
2026 | 4 | 26 | 10 | 0
2026 | 4 | 26 | 11 | 0
2026 | 4 | 26 | 12 | 0
2026 | 4 | 26 | 13 | 0
2026 | 4 | 26 | 14 | 0
2026 | 4 | 26 | 15 | 0
2026 | 4 | 26 | 16 | 0
2026 | 4 | 26 | 17 | 0
2026 | 4 | 26 | 18 | 0
2026 | 4 | 26 | 19 | 0
2026 | 4 | 26 | 20 | 0
2026 | 4 | 26 | 21 | 0
2026 | 4 | 26 | 22 | 0
2026 | 4 | 26 | 23 | 0
2026 | 4 | 27 | 0 | 0
2026 | 4 | 27 | 1 | 0
2026 | 4 | 27 | 2 | 0
2026 | 4 | 27 | 3 | 0
2026 | 4 | 27 | 4 | 0
2026 | 4 | 27 | 5 | 0
2026 | 4 | 27 | 6 | 0
2026 | 4 | 27 | 7 | 0
2026 | 4 | 27 | 8 | 0
2026 | 4 | 27 | 9 | 0
2026 | 4 | 27 | 10 | 0
2026 | 4 | 27 | 11 | 0
2026 | 4 | 27 | 12 | 0
2026 | 4 | 27 | 13 | 0
2026 | 4 | 27 | 14 | 0
2026 | 4 | 27 | 15 | 0
2026 | 4 | 27 | 16 | 0
2026 | 4 | 27 | 17 | 0
2026 | 4 | 27 | 18 | 0
2026 | 4 | 27 | 19 | 0
2026 | 4 | 27 | 20 | 0
2026 | 4 | 27 | 21 | 0
2026 | 4 | 27 | 22 | 0
2026 | 4 | 27 | 23 | 0
2026 | 4 | 28 | 0 | 0
2026 | 4 | 28 | 1 | 0
2026 | 4 | 28 | 2 | 0
2026 | 4 | 28 | 3 | 0
2026 | 4 | 28 | 4 | 0
2026 | 4 | 28 | 5 | 0
2026 | 4 | 28 | 6 | 0
2026 | 4 | 28 | 7 | 0
2026 | 4 | 28 | 8 | 0
2026 | 4 | 28 | 9 | 0
2026 | 4 | 28 | 10 | 0
2026 | 4 | 28 | 11 | 0
2026 | 4 | 28 | 12 | 0
2026 | 4 | 28 | 13 | 0
2026 | 4 | 28 | 14 | 0
2026 | 4 | 28 | 15 | 0
2026 | 4 | 28 | 16 | 0
2026 | 4 | 28 | 17 | 0
2026 | 4 | 28 | 18 | 0
2026 | 4 | 28 | 19 | 0
2026 | 4 | 28 | 20 | 0
2026 | 4 | 28 | 21 | 0
2026 | 4 | 28 | 22 | 0
2026 | 4 | 28 | 23 | 0
2026 | 4 | 29 | 0 | 0
2026 | 4 | 29 | 1 | 0
2026 | 4 | 29 | 2 | 0
2026 | 4 | 29 | 3 | 0
2026 | 4 | 29 | 4 | 0
2026 | 4 | 29 | 5 | 0
2026 | 4 | 29 | 6 | 0
2026 | 4 | 29 | 7 | 0
2026 | 4 | 29 | 8 | 0
2026 | 4 | 29 | 9 | 0
2026 | 4 | 29 | 10 | 0
2026 | 4 | 29 | 11 | 0
2026 | 4 | 29 | 12 | 0
2026 | 4 | 29 | 13 | 0
2026 | 4 | 29 | 14 | 0
2026 | 4 | 29 | 15 | 0
2026 | 4 | 29 | 16 | 0
2026 | 4 | 29 | 17 | 0
2026 | 4 | 29 | 18 | 0
2026 | 4 | 29 | 19 | 0
2026 | 4 | 29 | 20 | 0
2026 | 4 | 29 | 21 | 0
2026 | 4 | 29 | 22 | 0
2026 | 4 | 29 | 23 | 0
2026 | 4 | 30 | 0 | 0
2026 | 4 | 30 | 1 | 0
2026 | 4 | 30 | 2 | 0
2026 | 4 | 30 | 3 | 0
2026 | 4 | 30 | 4 | 0
2026 | 4 | 30 | 5 | 0
2026 | 4 | 30 | 6 | 0
2026 | 4 | 30 | 7 | 0
2026 | 4 | 30 | 8 | 0
2026 | 4 | 30 | 9 | 0
2026 | 4 | 30 | 10 | 0
2026 | 4 | 30 | 11 | 0
2026 | 4 | 30 | 12 | 0
2026 | 4 | 30 | 13 | 0
2026 | 4 | 30 | 14 | 0
2026 | 4 | 30 | 15 | 0
2026 | 4 | 30 | 16 | 0
2026 | 4 | 30 | 17 | 0
2026 | 4 | 30 | 18 | 0
2026 | 4 | 30 | 19 | 0
2026 | 4 | 30 | 20 | 0
2026 | 4 | 30 | 21 | 0
2026 | 4 | 30 | 22 | 0
2026 | 4 | 30 | 23 | 0
2026 | 5 | 1 | 0 | 0
2026 | 5 | 1 | 1 | 0
2026 | 5 | 1 | 2 | 0
2026 | 5 | 1 | 3 | 0
2026 | 5 | 1 | 4 | 0
2026 | 5 | 1 | 5 | 0
2026 | 5 | 1 | 6 | 0
2026 | 5 | 1 | 7 | 0
2026 | 5 | 1 | 8 | 0
2026 | 5 | 1 | 9 | 0
2026 | 5 | 1 | 10 | 0
2026 | 5 | 1 | 11 | 0
2026 | 5 | 1 | 12 | 0
2026 | 5 | 1 | 13 | 0
2026 | 5 | 1 | 14 | 0
2026 | 5 | 1 | 15 | 0
2026 | 5 | 1 | 16 | 0
2026 | 5 | 1 | 17 | 0
2026 | 5 | 1 | 18 | 0
2026 | 5 | 1 | 19 | 0
2026 | 5 | 1 | 20 | 0
2026 | 5 | 1 | 21 | 0
2026 | 5 | 1 | 22 | 0
2026 | 5 | 1 | 23 | 0
2026 | 5 | 2 | 0 | 0
2026 | 5 | 2 | 1 | 0
2026 | 5 | 2 | 2 | 0
2026 | 5 | 2 | 3 | 0
2026 | 5 | 2 | 4 | 0
2026 | 5 | 2 | 5 | 0
2026 | 5 | 2 | 6 | 0
2026 | 5 | 2 | 7 | 0
2026 | 5 | 2 | 8 | 0
2026 | 5 | 2 | 9 | 0
2026 | 5 | 2 | 10 | 0
2026 | 5 | 2 | 11 | 0
2026 | 5 | 2 | 12 | 0
2026 | 5 | 2 | 13 | 0
2026 | 5 | 2 | 14 | 0
2026 | 5 | 2 | 15 | 0
2026 | 5 | 2 | 16 | 0
2026 | 5 | 2 | 17 | 0
2026 | 5 | 2 | 18 | 0
2026 | 5 | 2 | 19 | 0
2026 | 5 | 2 | 20 | 0
2026 | 5 | 2 | 21 | 0
2026 | 5 | 2 | 22 | 0
2026 | 5 | 2 | 23 | 0
2026 | 5 | 3 | 0 | 0
2026 | 5 | 3 | 1 | 0
2026 | 5 | 3 | 2 | 0
2026 | 5 | 3 | 3 | 0
2026 | 5 | 3 | 4 | 0
2026 | 5 | 3 | 5 | 0
2026 | 5 | 3 | 6 | 0
2026 | 5 | 3 | 7 | 0
2026 | 5 | 3 | 8 | 0
2026 | 5 | 3 | 9 | 0
2026 | 5 | 3 | 10 | 0
2026 | 5 | 3 | 11 | 0
2026 | 5 | 3 | 12 | 0
2026 | 5 | 3 | 13 | 0
2026 | 5 | 3 | 14 | 0
2026 | 5 | 3 | 15 | 0
2026 | 5 | 3 | 16 | 0
2026 | 5 | 3 | 17 | 0
2026 | 5 | 3 | 18 | 0
2026 | 5 | 3 | 19 | 0
2026 | 5 | 3 | 20 | 0
2026 | 5 | 3 | 21 | 0
2026 | 5 | 3 | 22 | 0
2026 | 5 | 3 | 23 | 0
2026 | 5 | 4 | 0 | 0
2026 | 5 | 4 | 1 | 0
2026 | 5 | 4 | 2 | 0
2026 | 5 | 4 | 3 | 0
2026 | 5 | 4 | 4 | 0
2026 | 5 | 4 | 5 | 0
2026 | 5 | 4 | 6 | 0
2026 | 5 | 4 | 7 | 0
2026 | 5 | 4 | 8 | 0
2026 | 5 | 4 | 9 | 0
2026 | 5 | 4 | 10 | 0
2026 | 5 | 4 | 11 | 0
2026 | 5 | 4 | 12 | 0
2026 | 5 | 4 | 13 | 0
2026 | 5 | 4 | 14 | 0
2026 | 5 | 4 | 15 | 0
2026 | 5 | 4 | 16 | 0
2026 | 5 | 4 | 17 | 0
2026 | 5 | 4 | 18 | 0
2026 | 5 | 4 | 19 | 0
2026 | 5 | 4 | 20 | 0
2026 | 5 | 4 | 21 | 0
2026 | 5 | 4 | 22 | 0
2026 | 5 | 4 | 23 | 0
2026 | 5 | 5 | 0 | 0
2026 | 5 | 5 | 1 | 0
2026 | 5 | 5 | 2 | 0
2026 | 5 | 5 | 3 | 0
2026 | 5 | 5 | 4 | 0
2026 | 5 | 5 | 5 | 0
2026 | 5 | 5 | 6 | 0
2026 | 5 | 5 | 7 | 0
2026 | 5 | 5 | 8 | 0
2026 | 5 | 5 | 9 | 0
2026 | 5 | 5 | 10 | 0
2026 | 5 | 5 | 11 | 0
2026 | 5 | 5 | 12 | 0
2026 | 5 | 5 | 13 | 0
2026 | 5 | 5 | 14 | 0
2026 | 5 | 5 | 15 | 0
2026 | 5 | 5 | 16 | 0
2026 | 5 | 5 | 17 | 0
2026 | 5 | 5 | 18 | 0
2026 | 5 | 5 | 19 | 0
2026 | 5 | 5 | 20 | 0
2026 | 5 | 5 | 21 | 0
2026 | 5 | 5 | 22 | 0
2026 | 5 | 5 | 23 | 0
2026 | 5 | 6 | 0 | 0
2026 | 5 | 6 | 1 | 0
2026 | 5 | 6 | 2 | 0
2026 | 5 | 6 | 3 | 0
2026 | 5 | 6 | 4 | 0
2026 | 5 | 6 | 5 | 0
2026 | 5 | 6 | 6 | 0
2026 | 5 | 6 | 7 | 0
2026 | 5 | 6 | 8 | 0
2026 | 5 | 6 | 9 | 0
2026 | 5 | 6 | 10 | 0
2026 | 5 | 6 | 11 | 0
2026 | 5 | 6 | 12 | 0
2026 | 5 | 6 | 13 | 0
2026 | 5 | 6 | 14 | 0
2026 | 5 | 6 | 15 | 0
2026 | 5 | 6 | 16 | 0
2026 | 5 | 6 | 17 | 0
2026 | 5 | 6 | 18 | 0
2026 | 5 | 6 | 19 | 0
2026 | 5 | 6 | 20 | 0
2026 | 5 | 6 | 21 | 0
2026 | 5 | 6 | 22 | 0
2026 | 5 | 6 | 23 | 0
2026 | 5 | 7 | 0 | 0
2026 | 5 | 7 | 1 | 0
2026 | 5 | 7 | 2 | 0
2026 | 5 | 7 | 3 | 0
2026 | 5 | 7 | 4 | 0
2026 | 5 | 7 | 5 | 0
2026 | 5 | 7 | 6 | 0
2026 | 5 | 7 | 7 | 0
2026 | 5 | 7 | 8 | 0
2026 | 5 | 7 | 9 | 0
2026 | 5 | 7 | 10 | 0
2026 | 5 | 7 | 11 | 0
2026 | 5 | 7 | 12 | 0
2026 | 5 | 7 | 13 | 0
2026 | 5 | 7 | 14 | 0
2026 | 5 | 7 | 15 | 0
2026 | 5 | 7 | 16 | 0
2026 | 5 | 7 | 17 | 0
2026 | 5 | 7 | 18 | 0
2026 | 5 | 7 | 19 | 0
2026 | 5 | 7 | 20 | 0
2026 | 5 | 7 | 21 | 0
2026 | 5 | 7 | 22 | 0
2026 | 5 | 7 | 23 | 0
2026 | 5 | 8 | 0 | 0
2026 | 5 | 8 | 1 | 0
2026 | 5 | 8 | 2 | 0
2026 | 5 | 8 | 3 | 0
2026 | 5 | 8 | 4 | 0
2026 | 5 | 8 | 5 | 0
2026 | 5 | 8 | 6 | 0
2026 | 5 | 8 | 7 | 0
2026 | 5 | 8 | 8 | 0
2026 | 5 | 8 | 9 | 0
2026 | 5 | 8 | 10 | 0
2026 | 5 | 8 | 11 | 0
2026 | 5 | 8 | 12 | 0
2026 | 5 | 8 | 13 | 0
2026 | 5 | 8 | 14 | 0
2026 | 5 | 8 | 15 | 0
2026 | 5 | 8 | 16 | 0
2026 | 5 | 8 | 17 | 0
2026 | 5 | 8 | 18 | 0
2026 | 5 | 8 | 19 | 0
2026 | 5 | 8 | 20 | 0
2026 | 5 | 8 | 21 | 0
2026 | 5 | 8 | 22 | 0
2026 | 5 | 8 | 23 | 0
2026 | 5 | 9 | 0 | 0
2026 | 5 | 9 | 1 | 0
2026 | 5 | 9 | 2 | 0
2026 | 5 | 9 | 3 | 0
2026 | 5 | 9 | 4 | 0
2026 | 5 | 9 | 5 | 0
2026 | 5 | 9 | 6 | 0
2026 | 5 | 9 | 7 | 0
2026 | 5 | 9 | 8 | 0
2026 | 5 | 9 | 9 | 0
2026 | 5 | 9 | 10 | 0
2026 | 5 | 9 | 11 | 0
2026 | 5 | 9 | 12 | 0
2026 | 5 | 9 | 13 | 0
2026 | 5 | 9 | 14 | 0
2026 | 5 | 9 | 15 | 0
2026 | 5 | 9 | 16 | 0
2026 | 5 | 9 | 17 | 0
2026 | 5 | 9 | 18 | 0
2026 | 5 | 9 | 19 | 0
2026 | 5 | 9 | 20 | 0
2026 | 5 | 9 | 21 | 0
2026 | 5 | 9 | 22 | 0
2026 | 5 | 9 | 23 | 0
2026 | 5 | 10 | 0 | 0
2026 | 5 | 10 | 1 | 0
2026 | 5 | 10 | 2 | 0
2026 | 5 | 10 | 3 | 0
2026 | 5 | 10 | 4 | 0
2026 | 5 | 10 | 5 | 0
2026 | 5 | 10 | 6 | 0
2026 | 5 | 10 | 7 | 0
2026 | 5 | 10 | 8 | 0
2026 | 5 | 10 | 9 | 0
2026 | 5 | 10 | 10 | 0
2026 | 5 | 10 | 11 | 0
2026 | 5 | 10 | 12 | 0
2026 | 5 | 10 | 13 | 0
2026 | 5 | 10 | 14 | 0
2026 | 5 | 10 | 15 | 0
2026 | 5 | 10 | 16 | 0
2026 | 5 | 10 | 17 | 0
2026 | 5 | 10 | 18 | 0
2026 | 5 | 10 | 19 | 0
2026 | 5 | 10 | 20 | 0
2026 | 5 | 10 | 21 | 0
2026 | 5 | 10 | 22 | 0
2026 | 5 | 10 | 23 | 0
2026 | 5 | 11 | 0 | 0
2026 | 5 | 11 | 1 | 0
2026 | 5 | 11 | 2 | 0
2026 | 5 | 11 | 3 | 0
2026 | 5 | 11 | 4 | 0
2026 | 5 | 11 | 5 | 0
2026 | 5 | 11 | 6 | 0
2026 | 5 | 11 | 7 | 0
2026 | 5 | 11 | 8 | 0
2026 | 5 | 11 | 9 | 0
2026 | 5 | 11 | 10 | 0
2026 | 5 | 11 | 11 | 0
2026 | 5 | 11 | 12 | 0
2026 | 5 | 11 | 13 | 0
2026 | 5 | 11 | 14 | 0
2026 | 5 | 11 | 15 | 0
2026 | 5 | 11 | 16 | 0
2026 | 5 | 11 | 17 | 0
2026 | 5 | 11 | 18 | 0
2026 | 5 | 11 | 19 | 0
2026 | 5 | 11 | 20 | 0
2026 | 5 | 11 | 21 | 0
2026 | 5 | 11 | 22 | 0
2026 | 5 | 11 | 23 | 0
2026 | 5 | 12 | 0 | 0
2026 | 5 | 12 | 1 | 0
2026 | 5 | 12 | 2 | 0
2026 | 5 | 12 | 3 | 0
2026 | 5 | 12 | 4 | 0
2026 | 5 | 12 | 5 | 0
2026 | 5 | 12 | 6 | 0
2026 | 5 | 12 | 7 | 0
2026 | 5 | 12 | 8 | 0
2026 | 5 | 12 | 9 | 0
2026 | 5 | 12 | 10 | 0
2026 | 5 | 12 | 11 | 0
2026 | 5 | 12 | 12 | 0
2026 | 5 | 12 | 13 | 0
2026 | 5 | 12 | 14 | 0
2026 | 5 | 12 | 15 | 0
2026 | 5 | 12 | 16 | 0
2026 | 5 | 12 | 17 | 0
2026 | 5 | 12 | 18 | 0
2026 | 5 | 12 | 19 | 0
2026 | 5 | 12 | 20 | 0
2026 | 5 | 12 | 21 | 0
2026 | 5 | 12 | 22 | 0
2026 | 5 | 12 | 23 | 0
2026 | 5 | 13 | 0 | 0
2026 | 5 | 13 | 1 | 0
2026 | 5 | 13 | 2 | 0
2026 | 5 | 13 | 3 | 0
2026 | 5 | 13 | 4 | 0
2026 | 5 | 13 | 5 | 0
2026 | 5 | 13 | 6 | 0
2026 | 5 | 13 | 7 | 0
2026 | 5 | 13 | 8 | 0
2026 | 5 | 13 | 9 | 0
2026 | 5 | 13 | 10 | 0
2026 | 5 | 13 | 11 | 0
2026 | 5 | 13 | 12 | 0
2026 | 5 | 13 | 13 | 0
2026 | 5 | 13 | 14 | 0
2026 | 5 | 13 | 15 | 0
2026 | 5 | 13 | 16 | 0
2026 | 5 | 13 | 17 | 0
2026 | 5 | 13 | 18 | 0
2026 | 5 | 13 | 19 | 0
2026 | 5 | 13 | 20 | 0
2026 | 5 | 13 | 21 | 0
2026 | 5 | 13 | 22 | 0
2026 | 5 | 13 | 23 | 0
2026 | 5 | 14 | 0 | 0
2026 | 5 | 14 | 1 | 0
2026 | 5 | 14 | 2 | 0
2026 | 5 | 14 | 3 | 0
2026 | 5 | 14 | 4 | 0
2026 | 5 | 14 | 5 | 0
2026 | 5 | 14 | 6 | 0
2026 | 5 | 14 | 7 | 0
2026 | 5 | 14 | 8 | 0
2026 | 5 | 14 | 9 | 0
2026 | 5 | 14 | 10 | 0
2026 | 5 | 14 | 11 | 0
2026 | 5 | 14 | 12 | 0
2026 | 5 | 14 | 13 | 0
2026 | 5 | 14 | 14 | 0
2026 | 5 | 14 | 15 | 0
2026 | 5 | 14 | 16 | 0
2026 | 5 | 14 | 17 | 0
2026 | 5 | 14 | 18 | 0
2026 | 5 | 14 | 19 | 0
2026 | 5 | 14 | 20 | 0
2026 | 5 | 14 | 21 | 0
2026 | 5 | 14 | 22 | 0
2026 | 5 | 14 | 23 | 0
2026 | 5 | 15 | 0 | 0
2026 | 5 | 15 | 1 | 0
2026 | 5 | 15 | 2 | 0
2026 | 5 | 15 | 3 | 0
2026 | 5 | 15 | 4 | 0
2026 | 5 | 15 | 5 | 0
2026 | 5 | 15 | 6 | 0
2026 | 5 | 15 | 7 | 0
2026 | 5 | 15 | 8 | 0
2026 | 5 | 15 | 9 | 0
2026 | 5 | 15 | 10 | 0
2026 | 5 | 15 | 11 | 0
2026 | 5 | 15 | 12 | 0
2026 | 5 | 15 | 13 | 0
2026 | 5 | 15 | 14 | 0
2026 | 5 | 15 | 15 | 0
2026 | 5 | 15 | 16 | 0
2026 | 5 | 15 | 17 | 0
2026 | 5 | 15 | 18 | 0
2026 | 5 | 15 | 19 | 0
2026 | 5 | 15 | 20 | 0
2026 | 5 | 15 | 21 | 0
2026 | 5 | 15 | 22 | 0
2026 | 5 | 15 | 23 | 0
2026 | 5 | 16 | 0 | 0
2026 | 5 | 16 | 1 | 0
2026 | 5 | 16 | 2 | 0
2026 | 5 | 16 | 3 | 0
2026 | 5 | 16 | 4 | 0
2026 | 5 | 16 | 5 | 0
2026 | 5 | 16 | 6 | 0
2026 | 5 | 16 | 7 | 0
2026 | 5 | 16 | 8 | 0
2026 | 5 | 16 | 9 | 0
2026 | 5 | 16 | 10 | 0
2026 | 5 | 16 | 11 | 0
2026 | 5 | 16 | 12 | 0
2026 | 5 | 16 | 13 | 0
2026 | 5 | 16 | 14 | 0
2026 | 5 | 16 | 15 | 0
2026 | 5 | 16 | 16 | 0
2026 | 5 | 16 | 17 | 0
2026 | 5 | 16 | 18 | 0
2026 | 5 | 16 | 19 | 0
2026 | 5 | 16 | 20 | 0
2026 | 5 | 16 | 21 | 0
2026 | 5 | 16 | 22 | 0
2026 | 5 | 16 | 23 | 0
2026 | 5 | 17 | 0 | 0
2026 | 5 | 17 | 1 | 0
2026 | 5 | 17 | 2 | 0
2026 | 5 | 17 | 3 | 0
2026 | 5 | 17 | 4 | 0
2026 | 5 | 17 | 5 | 0
2026 | 5 | 17 | 6 | 0
2026 | 5 | 17 | 7 | 0
2026 | 5 | 17 | 8 | 0
2026 | 5 | 17 | 9 | 0
2026 | 5 | 17 | 10 | 0
2026 | 5 | 17 | 11 | 0
2026 | 5 | 17 | 12 | 0
2026 | 5 | 17 | 13 | 0
2026 | 5 | 17 | 14 | 0
2026 | 5 | 17 | 15 | 0
2026 | 5 | 17 | 16 | 0
2026 | 5 | 17 | 17 | 0
2026 | 5 | 17 | 18 | 0
2026 | 5 | 17 | 19 | 0
2026 | 5 | 17 | 20 | 0
2026 | 5 | 17 | 21 | 0
2026 | 5 | 17 | 22 | 0
2026 | 5 | 17 | 23 | 0
2026 | 5 | 18 | 0 | 0
2026 | 5 | 18 | 1 | 0
2026 | 5 | 18 | 2 | 0
2026 | 5 | 18 | 3 | 0
2026 | 5 | 18 | 4 | 0
2026 | 5 | 18 | 5 | 0
2026 | 5 | 18 | 6 | 0
2026 | 5 | 18 | 7 | 0
2026 | 5 | 18 | 8 | 0
2026 | 5 | 18 | 9 | 0
2026 | 5 | 18 | 10 | 0
2026 | 5 | 18 | 11 | 0
2026 | 5 | 18 | 12 | 0
2026 | 5 | 18 | 13 | 0
2026 | 5 | 18 | 14 | 0
2026 | 5 | 18 | 15 | 0
2026 | 5 | 18 | 16 | 0
2026 | 5 | 18 | 17 | 0
2026 | 5 | 18 | 18 | 0
2026 | 5 | 18 | 19 | 0
2026 | 5 | 18 | 20 | 0
2026 | 5 | 18 | 21 | 0
2026 | 5 | 18 | 22 | 0
2026 | 5 | 18 | 23 | 0
2026 | 5 | 19 | 0 | 0
2026 | 5 | 19 | 1 | 0
2026 | 5 | 19 | 2 | 0
2026 | 5 | 19 | 3 | 0
2026 | 5 | 19 | 4 | 0
2026 | 5 | 19 | 5 | 0
2026 | 5 | 19 | 6 | 0
2026 | 5 | 19 | 7 | 0
2026 | 5 | 19 | 8 | 0
2026 | 5 | 19 | 9 | 0
2026 | 5 | 19 | 10 | 0
2026 | 5 | 19 | 11 | 0
2026 | 5 | 19 | 12 | 0
2026 | 5 | 19 | 13 | 0
2026 | 5 | 19 | 14 | 0
2026 | 5 | 19 | 15 | 0
2026 | 5 | 19 | 16 | 0
2026 | 5 | 19 | 17 | 0
2026 | 5 | 19 | 18 | 0
2026 | 5 | 19 | 19 | 0
2026 | 5 | 19 | 20 | 0
2026 | 5 | 19 | 21 | 0
2026 | 5 | 19 | 22 | 0
2026 | 5 | 19 | 23 | 0
2026 | 5 | 20 | 0 | 0
2026 | 5 | 20 | 1 | 0
2026 | 5 | 20 | 2 | 0
2026 | 5 | 20 | 3 | 0
2026 | 5 | 20 | 4 | 0
2026 | 5 | 20 | 5 | 0
2026 | 5 | 20 | 6 | 0
2026 | 5 | 20 | 7 | 0
2026 | 5 | 20 | 8 | 0
2026 | 5 | 20 | 9 | 0
2026 | 5 | 20 | 10 | 0
2026 | 5 | 20 | 11 | 0
2026 | 5 | 20 | 12 | 0
2026 | 5 | 20 | 13 | 0
2026 | 5 | 20 | 14 | 0
2026 | 5 | 20 | 15 | 0
2026 | 5 | 20 | 16 | 0
2026 | 5 | 20 | 17 | 0
2026 | 5 | 20 | 18 | 0
2026 | 5 | 20 | 19 | 0
2026 | 5 | 20 | 20 | 0
2026 | 5 | 20 | 21 | 0
2026 | 5 | 20 | 22 | 0
2026 | 5 | 20 | 23 | 0
2026 | 5 | 21 | 0 | 0
2026 | 5 | 21 | 1 | 0
2026 | 5 | 21 | 2 | 0
2026 | 5 | 21 | 3 | 0
2026 | 5 | 21 | 4 | 0
2026 | 5 | 21 | 5 | 0
2026 | 5 | 21 | 6 | 0
2026 | 5 | 21 | 7 | 0
2026 | 5 | 21 | 8 | 0
2026 | 5 | 21 | 9 | 0
2026 | 5 | 21 | 10 | 0
2026 | 5 | 21 | 11 | 0
2026 | 5 | 21 | 12 | 0
2026 | 5 | 21 | 13 | 0
2026 | 5 | 21 | 14 | 0
2026 | 5 | 21 | 15 | 0
2026 | 5 | 21 | 16 | 0
2026 | 5 | 21 | 17 | 0
2026 | 5 | 21 | 18 | 0
2026 | 5 | 21 | 19 | 0
2026 | 5 | 21 | 20 | 0
2026 | 5 | 21 | 21 | 0
2026 | 5 | 21 | 22 | 0
2026 | 5 | 21 | 23 | 0
2026 | 5 | 22 | 0 | 0
2026 | 5 | 22 | 1 | 0
2026 | 5 | 22 | 2 | 0
2026 | 5 | 22 | 3 | 0
2026 | 5 | 22 | 4 | 0
2026 | 5 | 22 | 5 | 0
2026 | 5 | 22 | 6 | 0
2026 | 5 | 22 | 7 | 0
2026 | 5 | 22 | 8 | 0
2026 | 5 | 22 | 9 | 0
2026 | 5 | 22 | 10 | 0
2026 | 5 | 22 | 11 | 0
2026 | 5 | 22 | 12 | 0
2026 | 5 | 22 | 13 | 0
2026 | 5 | 22 | 14 | 0
2026 | 5 | 22 | 15 | 0
2026 | 5 | 22 | 16 | 0
2026 | 5 | 22 | 17 | 0
2026 | 5 | 22 | 18 | 0
2026 | 5 | 22 | 19 | 0
2026 | 5 | 22 | 20 | 0
2026 | 5 | 22 | 21 | 0
2026 | 5 | 22 | 22 | 0
2026 | 5 | 22 | 23 | 0
2026 | 5 | 23 | 0 | 0
2026 | 5 | 23 | 1 | 0
2026 | 5 | 23 | 2 | 0
2026 | 5 | 23 | 3 | 0
2026 | 5 | 23 | 4 | 0
2026 | 5 | 23 | 5 | 0
2026 | 5 | 23 | 6 | 0
2026 | 5 | 23 | 7 | 0
2026 | 5 | 23 | 8 | 0
2026 | 5 | 23 | 9 | 0
2026 | 5 | 23 | 10 | 0
2026 | 5 | 23 | 11 | 0
2026 | 5 | 23 | 12 | 0
2026 | 5 | 23 | 13 | 0
2026 | 5 | 23 | 14 | 0
2026 | 5 | 23 | 15 | 0
2026 | 5 | 23 | 16 | 0
2026 | 5 | 23 | 17 | 0
2026 | 5 | 23 | 18 | 0
2026 | 5 | 23 | 19 | 0
2026 | 5 | 23 | 20 | 0
2026 | 5 | 23 | 21 | 0
2026 | 5 | 23 | 22 | 0
2026 | 5 | 23 | 23 | 0
2026 | 5 | 24 | 0 | 0
2026 | 5 | 24 | 1 | 0
2026 | 5 | 24 | 2 | 0
2026 | 5 | 24 | 3 | 0
2026 | 5 | 24 | 4 | 0
2026 | 5 | 24 | 5 | 0
2026 | 5 | 24 | 6 | 0
2026 | 5 | 24 | 7 | 0
2026 | 5 | 24 | 8 | 0
2026 | 5 | 24 | 9 | 0
2026 | 5 | 24 | 10 | 0
2026 | 5 | 24 | 11 | 0
2026 | 5 | 24 | 12 | 0
2026 | 5 | 24 | 13 | 0
2026 | 5 | 24 | 14 | 0
2026 | 5 | 24 | 15 | 0
2026 | 5 | 24 | 16 | 0
2026 | 5 | 24 | 17 | 0
2026 | 5 | 24 | 18 | 0
2026 | 5 | 24 | 19 | 0
2026 | 5 | 24 | 20 | 0
2026 | 5 | 24 | 21 | 0
2026 | 5 | 24 | 22 | 0
2026 | 5 | 24 | 23 | 0
2026 | 5 | 25 | 0 | 0
2026 | 5 | 25 | 1 | 0
2026 | 5 | 25 | 2 | 0
2026 | 5 | 25 | 3 | 0
2026 | 5 | 25 | 4 | 0
2026 | 5 | 25 | 5 | 0
2026 | 5 | 25 | 6 | 0
2026 | 5 | 25 | 7 | 0
2026 | 5 | 25 | 8 | 0
2026 | 5 | 25 | 9 | 0
2026 | 5 | 25 | 10 | 0
2026 | 5 | 25 | 11 | 0
2026 | 5 | 25 | 12 | 0
2026 | 5 | 25 | 13 | 0
2026 | 5 | 25 | 14 | 0
2026 | 5 | 25 | 15 | 0
2026 | 5 | 25 | 16 | 0
2026 | 5 | 25 | 17 | 0
2026 | 5 | 25 | 18 | 0
2026 | 5 | 25 | 19 | 0
2026 | 5 | 25 | 20 | 0
2026 | 5 | 25 | 21 | 0
2026 | 5 | 25 | 22 | 0
2026 | 5 | 25 | 23 | 0
2026 | 5 | 26 | 0 | 0
2026 | 5 | 26 | 1 | 0
2026 | 5 | 26 | 2 | 0
2026 | 5 | 26 | 3 | 0
2026 | 5 | 26 | 4 | 0
2026 | 5 | 26 | 5 | 0
2026 | 5 | 26 | 6 | 0
2026 | 5 | 26 | 7 | 0
2026 | 5 | 26 | 8 | 0
2026 | 5 | 26 | 9 | 0
2026 | 5 | 26 | 10 | 0
2026 | 5 | 26 | 11 | 0
2026 | 5 | 26 | 12 | 0
2026 | 5 | 26 | 13 | 0
2026 | 5 | 26 | 14 | 0
2026 | 5 | 26 | 15 | 0
2026 | 5 | 26 | 16 | 0
2026 | 5 | 26 | 17 | 0
2026 | 5 | 26 | 18 | 0
2026 | 5 | 26 | 19 | 0
2026 | 5 | 26 | 20 | 0
2026 | 5 | 26 | 21 | 0
2026 | 5 | 26 | 22 | 0
2026 | 5 | 26 | 23 | 0
2026 | 5 | 27 | 0 | 0
2026 | 5 | 27 | 1 | 0
2026 | 5 | 27 | 2 | 0
2026 | 5 | 27 | 3 | 0
2026 | 5 | 27 | 4 | 0
2026 | 5 | 27 | 5 | 0
2026 | 5 | 27 | 6 | 0
2026 | 5 | 27 | 7 | 0
2026 | 5 | 27 | 8 | 0
2026 | 5 | 27 | 9 | 0
2026 | 5 | 27 | 10 | 0
2026 | 5 | 27 | 11 | 0
2026 | 5 | 27 | 12 | 0
2026 | 5 | 27 | 13 | 0
2026 | 5 | 27 | 14 | 0
2026 | 5 | 27 | 15 | 0
2026 | 5 | 27 | 16 | 0
2026 | 5 | 27 | 17 | 0
2026 | 5 | 27 | 18 | 0
2026 | 5 | 27 | 19 | 0
2026 | 5 | 27 | 20 | 0
2026 | 5 | 27 | 21 | 0
2026 | 5 | 27 | 22 | 0
2026 | 5 | 27 | 23 | 0
2026 | 5 | 28 | 0 | 0
2026 | 5 | 28 | 1 | 0
2026 | 5 | 28 | 2 | 0
2026 | 5 | 28 | 3 | 0
2026 | 5 | 28 | 4 | 0
2026 | 5 | 28 | 5 | 0
2026 | 5 | 28 | 6 | 0
2026 | 5 | 28 | 7 | 0
2026 | 5 | 28 | 8 | 0
2026 | 5 | 28 | 9 | 0
2026 | 5 | 28 | 10 | 0
2026 | 5 | 28 | 11 | 0
2026 | 5 | 28 | 12 | 0
2026 | 5 | 28 | 13 | 0
2026 | 5 | 28 | 14 | 0
2026 | 5 | 28 | 15 | 0
2026 | 5 | 28 | 16 | 0
2026 | 5 | 28 | 17 | 0
2026 | 5 | 28 | 18 | 0
2026 | 5 | 28 | 19 | 0
2026 | 5 | 28 | 20 | 0
2026 | 5 | 28 | 21 | 0
2026 | 5 | 28 | 22 | 0
2026 | 5 | 28 | 23 | 0
2026 | 5 | 29 | 0 | 0
2026 | 5 | 29 | 1 | 0
2026 | 5 | 29 | 2 | 0
2026 | 5 | 29 | 3 | 0
2026 | 5 | 29 | 4 | 0
2026 | 5 | 29 | 5 | 0
2026 | 5 | 29 | 6 | 0
2026 | 5 | 29 | 7 | 0
2026 | 5 | 29 | 8 | 0
2026 | 5 | 29 | 9 | 0
2026 | 5 | 29 | 10 | 0
2026 | 5 | 29 | 11 | 0
2026 | 5 | 29 | 12 | 0
2026 | 5 | 29 | 13 | 0
2026 | 5 | 29 | 14 | 0
2026 | 5 | 29 | 15 | 0
2026 | 5 | 29 | 16 | 0
2026 | 5 | 29 | 17 | 0
2026 | 5 | 29 | 18 | 0
2026 | 5 | 29 | 19 | 0
2026 | 5 | 29 | 20 | 0
2026 | 5 | 29 | 21 | 0
2026 | 5 | 29 | 22 | 0
2026 | 5 | 29 | 23 | 0
2026 | 5 | 30 | 0 | 0
2026 | 5 | 30 | 1 | 0
2026 | 5 | 30 | 2 | 0
2026 | 5 | 30 | 3 | 0
2026 | 5 | 30 | 4 | 0
2026 | 5 | 30 | 5 | 0
2026 | 5 | 30 | 6 | 0
2026 | 5 | 30 | 7 | 0
2026 | 5 | 30 | 8 | 0
2026 | 5 | 30 | 9 | 0
2026 | 5 | 30 | 10 | 0
2026 | 5 | 30 | 11 | 0
2026 | 5 | 30 | 12 | 0
2026 | 5 | 30 | 13 | 0
2026 | 5 | 30 | 14 | 0
2026 | 5 | 30 | 15 | 0
2026 | 5 | 30 | 16 | 0
2026 | 5 | 30 | 17 | 0
2026 | 5 | 30 | 18 | 0
2026 | 5 | 30 | 19 | 0
2026 | 5 | 30 | 20 | 0
2026 | 5 | 30 | 21 | 0
2026 | 5 | 30 | 22 | 0
2026 | 5 | 30 | 23 | 0
2026 | 5 | 31 | 0 | 0
2026 | 5 | 31 | 1 | 0
2026 | 5 | 31 | 2 | 0
2026 | 5 | 31 | 3 | 0
2026 | 5 | 31 | 4 | 0
2026 | 5 | 31 | 5 | 0
2026 | 5 | 31 | 6 | 0
2026 | 5 | 31 | 7 | 0
2026 | 5 | 31 | 8 | 0
2026 | 5 | 31 | 9 | 0
2026 | 5 | 31 | 10 | 0
2026 | 5 | 31 | 11 | 0
2026 | 5 | 31 | 12 | 0
2026 | 5 | 31 | 13 | 0
2026 | 5 | 31 | 14 | 0
2026 | 5 | 31 | 15 | 0
2026 | 5 | 31 | 16 | 0
2026 | 5 | 31 | 17 | 0
2026 | 5 | 31 | 18 | 0
2026 | 5 | 31 | 19 | 0
2026 | 5 | 31 | 20 | 0
2026 | 5 | 31 | 21 | 0
2026 | 5 | 31 | 22 | 0
2026 | 5 | 31 | 23 | 0
2026 | 6 | 1 | 0 | 0
2026 | 6 | 1 | 1 | 0
2026 | 6 | 1 | 2 | 0
2026 | 6 | 1 | 3 | 0
2026 | 6 | 1 | 4 | 0
2026 | 6 | 1 | 5 | 0
2026 | 6 | 1 | 6 | 0
2026 | 6 | 1 | 7 | 0
2026 | 6 | 1 | 8 | 0
2026 | 6 | 1 | 9 | 0
2026 | 6 | 1 | 10 | 0
2026 | 6 | 1 | 11 | 0
2026 | 6 | 1 | 12 | 0
2026 | 6 | 1 | 13 | 0
2026 | 6 | 1 | 14 | 0
2026 | 6 | 1 | 15 | 0
2026 | 6 | 1 | 16 | 0
2026 | 6 | 1 | 17 | 0
2026 | 6 | 1 | 18 | 0
2026 | 6 | 1 | 19 | 0
2026 | 6 | 1 | 20 | 0
2026 | 6 | 1 | 21 | 0
2026 | 6 | 1 | 22 | 0
2026 | 6 | 1 | 23 | 0
2026 | 6 | 2 | 0 | 0
2026 | 6 | 2 | 1 | 0
2026 | 6 | 2 | 2 | 0
2026 | 6 | 2 | 3 | 0
2026 | 6 | 2 | 4 | 0
2026 | 6 | 2 | 5 | 0
2026 | 6 | 2 | 6 | 0
2026 | 6 | 2 | 7 | 0
2026 | 6 | 2 | 8 | 0
2026 | 6 | 2 | 9 | 0
2026 | 6 | 2 | 10 | 0
2026 | 6 | 2 | 11 | 0
2026 | 6 | 2 | 12 | 0
2026 | 6 | 2 | 13 | 0
2026 | 6 | 2 | 14 | 0
2026 | 6 | 2 | 15 | 0
2026 | 6 | 2 | 16 | 0
2026 | 6 | 2 | 17 | 0
2026 | 6 | 2 | 18 | 0
2026 | 6 | 2 | 19 | 0
2026 | 6 | 2 | 20 | 0
2026 | 6 | 2 | 21 | 0
2026 | 6 | 2 | 22 | 0
2026 | 6 | 2 | 23 | 0
2026 | 6 | 3 | 0 | 0
2026 | 6 | 3 | 1 | 0
2026 | 6 | 3 | 2 | 0
2026 | 6 | 3 | 3 | 0
2026 | 6 | 3 | 4 | 0
2026 | 6 | 3 | 5 | 0
2026 | 6 | 3 | 6 | 0
2026 | 6 | 3 | 7 | 0
2026 | 6 | 3 | 8 | 0
2026 | 6 | 3 | 9 | 0
2026 | 6 | 3 | 10 | 0
2026 | 6 | 3 | 11 | 0
2026 | 6 | 3 | 12 | 0
2026 | 6 | 3 | 13 | 0
2026 | 6 | 3 | 14 | 0
2026 | 6 | 3 | 15 | 0
2026 | 6 | 3 | 16 | 0
2026 | 6 | 3 | 17 | 0
2026 | 6 | 3 | 18 | 0
2026 | 6 | 3 | 19 | 0
2026 | 6 | 3 | 20 | 0
2026 | 6 | 3 | 21 | 0
2026 | 6 | 3 | 22 | 0
2026 | 6 | 3 | 23 | 0
2026 | 6 | 4 | 0 | 0
2026 | 6 | 4 | 1 | 0
2026 | 6 | 4 | 2 | 0
2026 | 6 | 4 | 3 | 0
2026 | 6 | 4 | 4 | 0
2026 | 6 | 4 | 5 | 0
2026 | 6 | 4 | 6 | 0
2026 | 6 | 4 | 7 | 0
2026 | 6 | 4 | 8 | 0
2026 | 6 | 4 | 9 | 0
2026 | 6 | 4 | 10 | 0
2026 | 6 | 4 | 11 | 0
2026 | 6 | 4 | 12 | 0
2026 | 6 | 4 | 13 | 0
2026 | 6 | 4 | 14 | 0
2026 | 6 | 4 | 15 | 0
2026 | 6 | 4 | 16 | 0
2026 | 6 | 4 | 17 | 0
2026 | 6 | 4 | 18 | 0
2026 | 6 | 4 | 19 | 0
2026 | 6 | 4 | 20 | 0
2026 | 6 | 4 | 21 | 0
2026 | 6 | 4 | 22 | 0
2026 | 6 | 4 | 23 | 0
2026 | 6 | 5 | 0 | 0
2026 | 6 | 5 | 1 | 0
2026 | 6 | 5 | 2 | 0
2026 | 6 | 5 | 3 | 0
2026 | 6 | 5 | 4 | 0
2026 | 6 | 5 | 5 | 0
2026 | 6 | 5 | 6 | 0
2026 | 6 | 5 | 7 | 0
2026 | 6 | 5 | 8 | 0
2026 | 6 | 5 | 9 | 0
2026 | 6 | 5 | 10 | 0
2026 | 6 | 5 | 11 | 0
2026 | 6 | 5 | 12 | 0
2026 | 6 | 5 | 13 | 0
2026 | 6 | 5 | 14 | 0
2026 | 6 | 5 | 15 | 0
2026 | 6 | 5 | 16 | 0
2026 | 6 | 5 | 17 | 0
2026 | 6 | 5 | 18 | 0
2026 | 6 | 5 | 19 | 0
2026 | 6 | 5 | 20 | 0
2026 | 6 | 5 | 21 | 0
2026 | 6 | 5 | 22 | 0
2026 | 6 | 5 | 23 | 0
2026 | 6 | 6 | 0 | 0
2026 | 6 | 6 | 1 | 0
2026 | 6 | 6 | 2 | 0
2026 | 6 | 6 | 3 | 0
2026 | 6 | 6 | 4 | 0
2026 | 6 | 6 | 5 | 0
2026 | 6 | 6 | 6 | 0
2026 | 6 | 6 | 7 | 0
2026 | 6 | 6 | 8 | 0
2026 | 6 | 6 | 9 | 0
2026 | 6 | 6 | 10 | 0
2026 | 6 | 6 | 11 | 0
2026 | 6 | 6 | 12 | 0
2026 | 6 | 6 | 13 | 0
2026 | 6 | 6 | 14 | 0
2026 | 6 | 6 | 15 | 0
2026 | 6 | 6 | 16 | 0
2026 | 6 | 6 | 17 | 0
2026 | 6 | 6 | 18 | 0
2026 | 6 | 6 | 19 | 0
2026 | 6 | 6 | 20 | 0
2026 | 6 | 6 | 21 | 0
2026 | 6 | 6 | 22 | 0
2026 | 6 | 6 | 23 | 0
2026 | 6 | 7 | 0 | 0
2026 | 6 | 7 | 1 | 0
2026 | 6 | 7 | 2 | 0
2026 | 6 | 7 | 3 | 0
2026 | 6 | 7 | 4 | 0
2026 | 6 | 7 | 5 | 0
2026 | 6 | 7 | 6 | 0
2026 | 6 | 7 | 7 | 0
2026 | 6 | 7 | 8 | 0
2026 | 6 | 7 | 9 | 0
2026 | 6 | 7 | 10 | 0
2026 | 6 | 7 | 11 | 0
2026 | 6 | 7 | 12 | 0
2026 | 6 | 7 | 13 | 0
2026 | 6 | 7 | 14 | 0
2026 | 6 | 7 | 15 | 0
2026 | 6 | 7 | 16 | 0
2026 | 6 | 7 | 17 | 0
2026 | 6 | 7 | 18 | 0
2026 | 6 | 7 | 19 | 0
2026 | 6 | 7 | 20 | 0
2026 | 6 | 7 | 21 | 0
2026 | 6 | 7 | 22 | 0
2026 | 6 | 7 | 23 | 0
2026 | 6 | 8 | 0 | 0
2026 | 6 | 8 | 1 | 0
2026 | 6 | 8 | 2 | 0
2026 | 6 | 8 | 3 | 0
2026 | 6 | 8 | 4 | 0
2026 | 6 | 8 | 5 | 0
2026 | 6 | 8 | 6 | 0
2026 | 6 | 8 | 7 | 0
2026 | 6 | 8 | 8 | 0
2026 | 6 | 8 | 9 | 0
2026 | 6 | 8 | 10 | 0
2026 | 6 | 8 | 11 | 0
2026 | 6 | 8 | 12 | 0
2026 | 6 | 8 | 13 | 0
2026 | 6 | 8 | 14 | 0
2026 | 6 | 8 | 15 | 0
2026 | 6 | 8 | 16 | 0
2026 | 6 | 8 | 17 | 0
2026 | 6 | 8 | 18 | 0
2026 | 6 | 8 | 19 | 0
2026 | 6 | 8 | 20 | 0
2026 | 6 | 8 | 21 | 0
2026 | 6 | 8 | 22 | 0
2026 | 6 | 8 | 23 | 0
2026 | 6 | 9 | 0 | 0
2026 | 6 | 9 | 1 | 0
2026 | 6 | 9 | 2 | 0
2026 | 6 | 9 | 3 | 0
2026 | 6 | 9 | 4 | 0
2026 | 6 | 9 | 5 | 0
2026 | 6 | 9 | 6 | 0
2026 | 6 | 9 | 7 | 0
2026 | 6 | 9 | 8 | 0
2026 | 6 | 9 | 9 | 0
2026 | 6 | 9 | 10 | 0
2026 | 6 | 9 | 11 | 0
2026 | 6 | 9 | 12 | 0
2026 | 6 | 9 | 13 | 0
2026 | 6 | 9 | 14 | 0
2026 | 6 | 9 | 15 | 0
2026 | 6 | 9 | 16 | 0
2026 | 6 | 9 | 17 | 0
2026 | 6 | 9 | 18 | 0
2026 | 6 | 9 | 19 | 0
2026 | 6 | 9 | 20 | 0
2026 | 6 | 9 | 21 | 0
2026 | 6 | 9 | 22 | 0
2026 | 6 | 9 | 23 | 0
2026 | 6 | 10 | 0 | 0
2026 | 6 | 10 | 1 | 0
2026 | 6 | 10 | 2 | 0
2026 | 6 | 10 | 3 | 0
2026 | 6 | 10 | 4 | 0
2026 | 6 | 10 | 5 | 0
2026 | 6 | 10 | 6 | 0
2026 | 6 | 10 | 7 | 0
2026 | 6 | 10 | 8 | 0
2026 | 6 | 10 | 9 | 0
2026 | 6 | 10 | 10 | 0
2026 | 6 | 10 | 11 | 0
2026 | 6 | 10 | 12 | 0
2026 | 6 | 10 | 13 | 0
2026 | 6 | 10 | 14 | 0
2026 | 6 | 10 | 15 | 0
2026 | 6 | 10 | 16 | 0
2026 | 6 | 10 | 17 | 0
2026 | 6 | 10 | 18 | 0
2026 | 6 | 10 | 19 | 0
2026 | 6 | 10 | 20 | 0
2026 | 6 | 10 | 21 | 0
2026 | 6 | 10 | 22 | 0
2026 | 6 | 10 | 23 | 0
2026 | 6 | 11 | 0 | 0
2026 | 6 | 11 | 1 | 0
2026 | 6 | 11 | 2 | 0
2026 | 6 | 11 | 3 | 0
2026 | 6 | 11 | 4 | 0
2026 | 6 | 11 | 5 | 0
2026 | 6 | 11 | 6 | 0
2026 | 6 | 11 | 7 | 0
2026 | 6 | 11 | 8 | 0
2026 | 6 | 11 | 9 | 0
2026 | 6 | 11 | 10 | 0
2026 | 6 | 11 | 11 | 0
2026 | 6 | 11 | 12 | 0
2026 | 6 | 11 | 13 | 0
2026 | 6 | 11 | 14 | 0
2026 | 6 | 11 | 15 | 0
2026 | 6 | 11 | 16 | 0
2026 | 6 | 11 | 17 | 0
2026 | 6 | 11 | 18 | 0
2026 | 6 | 11 | 19 | 0
2026 | 6 | 11 | 20 | 0
2026 | 6 | 11 | 21 | 0
2026 | 6 | 11 | 22 | 0
2026 | 6 | 11 | 23 | 0
2026 | 6 | 12 | 0 | 0
2026 | 6 | 12 | 1 | 0
2026 | 6 | 12 | 2 | 0
2026 | 6 | 12 | 3 | 0
2026 | 6 | 12 | 4 | 0
2026 | 6 | 12 | 5 | 0
2026 | 6 | 12 | 6 | 0
2026 | 6 | 12 | 7 | 0
2026 | 6 | 12 | 8 | 0
2026 | 6 | 12 | 9 | 0
2026 | 6 | 12 | 10 | 0
2026 | 6 | 12 | 11 | 0
2026 | 6 | 12 | 12 | 0
2026 | 6 | 12 | 13 | 0
2026 | 6 | 12 | 14 | 0
2026 | 6 | 12 | 15 | 0
2026 | 6 | 12 | 16 | 0
2026 | 6 | 12 | 17 | 0
2026 | 6 | 12 | 18 | 0
2026 | 6 | 12 | 19 | 0
2026 | 6 | 12 | 20 | 0
2026 | 6 | 12 | 21 | 0
2026 | 6 | 12 | 22 | 0
2026 | 6 | 12 | 23 | 0
2026 | 6 | 13 | 0 | 0
2026 | 6 | 13 | 1 | 0
2026 | 6 | 13 | 2 | 0
2026 | 6 | 13 | 3 | 0
2026 | 6 | 13 | 4 | 0
2026 | 6 | 13 | 5 | 0
2026 | 6 | 13 | 6 | 0
2026 | 6 | 13 | 7 | 0
2026 | 6 | 13 | 8 | 0
2026 | 6 | 13 | 9 | 0
2026 | 6 | 13 | 10 | 0
2026 | 6 | 13 | 11 | 0
2026 | 6 | 13 | 12 | 0
2026 | 6 | 13 | 13 | 0
2026 | 6 | 13 | 14 | 0
2026 | 6 | 13 | 15 | 0
2026 | 6 | 13 | 16 | 0
2026 | 6 | 13 | 17 | 0
2026 | 6 | 13 | 18 | 0
2026 | 6 | 13 | 19 | 0
2026 | 6 | 13 | 20 | 0
2026 | 6 | 13 | 21 | 0
2026 | 6 | 13 | 22 | 0
2026 | 6 | 13 | 23 | 0
2026 | 6 | 14 | 0 | 0
2026 | 6 | 14 | 1 | 0
2026 | 6 | 14 | 2 | 0
2026 | 6 | 14 | 3 | 0
2026 | 6 | 14 | 4 | 0
2026 | 6 | 14 | 5 | 0
2026 | 6 | 14 | 6 | 0
2026 | 6 | 14 | 7 | 0
2026 | 6 | 14 | 8 | 0
2026 | 6 | 14 | 9 | 0
2026 | 6 | 14 | 10 | 0
2026 | 6 | 14 | 11 | 0
2026 | 6 | 14 | 12 | 0
2026 | 6 | 14 | 13 | 0
2026 | 6 | 14 | 14 | 0
2026 | 6 | 14 | 15 | 0
2026 | 6 | 14 | 16 | 0
2026 | 6 | 14 | 17 | 0
2026 | 6 | 14 | 18 | 0
2026 | 6 | 14 | 19 | 0
2026 | 6 | 14 | 20 | 0
2026 | 6 | 14 | 21 | 0
2026 | 6 | 14 | 22 | 0
2026 | 6 | 14 | 23 | 0
2026 | 6 | 15 | 0 | 0
2026 | 6 | 15 | 1 | 0
2026 | 6 | 15 | 2 | 0
2026 | 6 | 15 | 3 | 0
2026 | 6 | 15 | 4 | 0
2026 | 6 | 15 | 5 | 0
2026 | 6 | 15 | 6 | 0
2026 | 6 | 15 | 7 | 0
2026 | 6 | 15 | 8 | 0
2026 | 6 | 15 | 9 | 0
2026 | 6 | 15 | 10 | 0
2026 | 6 | 15 | 11 | 0
2026 | 6 | 15 | 12 | 0
2026 | 6 | 15 | 13 | 0
2026 | 6 | 15 | 14 | 0
2026 | 6 | 15 | 15 | 0
2026 | 6 | 15 | 16 | 0
2026 | 6 | 15 | 17 | 0
2026 | 6 | 15 | 18 | 0
2026 | 6 | 15 | 19 | 0
2026 | 6 | 15 | 20 | 0
2026 | 6 | 15 | 21 | 0
2026 | 6 | 15 | 22 | 0
2026 | 6 | 15 | 23 | 0
2026 | 6 | 16 | 0 | 0
2026 | 6 | 16 | 1 | 0
2026 | 6 | 16 | 2 | 0
2026 | 6 | 16 | 3 | 0
2026 | 6 | 16 | 4 | 0
2026 | 6 | 16 | 5 | 0
2026 | 6 | 16 | 6 | 0
2026 | 6 | 16 | 7 | 0
2026 | 6 | 16 | 8 | 0
2026 | 6 | 16 | 9 | 0
2026 | 6 | 16 | 10 | 0
2026 | 6 | 16 | 11 | 0
2026 | 6 | 16 | 12 | 0
2026 | 6 | 16 | 13 | 0
2026 | 6 | 16 | 14 | 0
2026 | 6 | 16 | 15 | 0
2026 | 6 | 16 | 16 | 0
2026 | 6 | 16 | 17 | 0
2026 | 6 | 16 | 18 | 0
2026 | 6 | 16 | 19 | 0
2026 | 6 | 16 | 20 | 0
2026 | 6 | 16 | 21 | 0
2026 | 6 | 16 | 22 | 0
2026 | 6 | 16 | 23 | 0
2026 | 6 | 17 | 0 | 0
2026 | 6 | 17 | 1 | 0
2026 | 6 | 17 | 2 | 0
2026 | 6 | 17 | 3 | 0
2026 | 6 | 17 | 4 | 0
2026 | 6 | 17 | 5 | 0
2026 | 6 | 17 | 6 | 0
2026 | 6 | 17 | 7 | 0
2026 | 6 | 17 | 8 | 0
2026 | 6 | 17 | 9 | 0
2026 | 6 | 17 | 10 | 0
2026 | 6 | 17 | 11 | 0
2026 | 6 | 17 | 12 | 0
2026 | 6 | 17 | 13 | 0
2026 | 6 | 17 | 14 | 0
2026 | 6 | 17 | 15 | 0
2026 | 6 | 17 | 16 | 0
2026 | 6 | 17 | 17 | 0
2026 | 6 | 17 | 18 | 0
2026 | 6 | 17 | 19 | 0
2026 | 6 | 17 | 20 | 0
2026 | 6 | 17 | 21 | 0
2026 | 6 | 17 | 22 | 0
2026 | 6 | 17 | 23 | 0
2026 | 6 | 18 | 0 | 0
2026 | 6 | 18 | 1 | 0
2026 | 6 | 18 | 2 | 0
2026 | 6 | 18 | 3 | 0
2026 | 6 | 18 | 4 | 0
2026 | 6 | 18 | 5 | 0
2026 | 6 | 18 | 6 | 0
2026 | 6 | 18 | 7 | 0
2026 | 6 | 18 | 8 | 0
2026 | 6 | 18 | 9 | 0
2026 | 6 | 18 | 10 | 0
2026 | 6 | 18 | 11 | 0
2026 | 6 | 18 | 12 | 0
2026 | 6 | 18 | 13 | 0
2026 | 6 | 18 | 14 | 0
2026 | 6 | 18 | 15 | 0
2026 | 6 | 18 | 16 | 0
2026 | 6 | 18 | 17 | 0
2026 | 6 | 18 | 18 | 0
2026 | 6 | 18 | 19 | 0
2026 | 6 | 18 | 20 | 0
2026 | 6 | 18 | 21 | 0
2026 | 6 | 18 | 22 | 0
2026 | 6 | 18 | 23 | 0
2026 | 6 | 19 | 0 | 0
2026 | 6 | 19 | 1 | 0
2026 | 6 | 19 | 2 | 0
2026 | 6 | 19 | 3 | 0
2026 | 6 | 19 | 4 | 0
2026 | 6 | 19 | 5 | 0
2026 | 6 | 19 | 6 | 0
2026 | 6 | 19 | 7 | 0
2026 | 6 | 19 | 8 | 0
2026 | 6 | 19 | 9 | 0
2026 | 6 | 19 | 10 | 0
2026 | 6 | 19 | 11 | 0
2026 | 6 | 19 | 12 | 0
2026 | 6 | 19 | 13 | 0
2026 | 6 | 19 | 14 | 0
2026 | 6 | 19 | 15 | 0
2026 | 6 | 19 | 16 | 0
2026 | 6 | 19 | 17 | 0
2026 | 6 | 19 | 18 | 0
2026 | 6 | 19 | 19 | 0
2026 | 6 | 19 | 20 | 0
2026 | 6 | 19 | 21 | 0
2026 | 6 | 19 | 22 | 0
2026 | 6 | 19 | 23 | 0
2026 | 6 | 20 | 0 | 0
2026 | 6 | 20 | 1 | 0
2026 | 6 | 20 | 2 | 0
2026 | 6 | 20 | 3 | 0
2026 | 6 | 20 | 4 | 0
2026 | 6 | 20 | 5 | 0
2026 | 6 | 20 | 6 | 0
2026 | 6 | 20 | 7 | 0
2026 | 6 | 20 | 8 | 0
2026 | 6 | 20 | 9 | 0
2026 | 6 | 20 | 10 | 0
2026 | 6 | 20 | 11 | 0
2026 | 6 | 20 | 12 | 0
2026 | 6 | 20 | 13 | 0
2026 | 6 | 20 | 14 | 0
2026 | 6 | 20 | 15 | 0
2026 | 6 | 20 | 16 | 0
2026 | 6 | 20 | 17 | 0
2026 | 6 | 20 | 18 | 0
2026 | 6 | 20 | 19 | 0
2026 | 6 | 20 | 20 | 0
2026 | 6 | 20 | 21 | 0
2026 | 6 | 20 | 22 | 0
2026 | 6 | 20 | 23 | 0
2026 | 6 | 21 | 0 | 0
2026 | 6 | 21 | 1 | 0
2026 | 6 | 21 | 2 | 0
2026 | 6 | 21 | 3 | 0
2026 | 6 | 21 | 4 | 0
2026 | 6 | 21 | 5 | 0
2026 | 6 | 21 | 6 | 0
2026 | 6 | 21 | 7 | 0
2026 | 6 | 21 | 8 | 0
2026 | 6 | 21 | 9 | 0
2026 | 6 | 21 | 10 | 0
2026 | 6 | 21 | 11 | 0
2026 | 6 | 21 | 12 | 0
2026 | 6 | 21 | 13 | 0
2026 | 6 | 21 | 14 | 0
2026 | 6 | 21 | 15 | 0
2026 | 6 | 21 | 16 | 0
2026 | 6 | 21 | 17 | 0
2026 | 6 | 21 | 18 | 0
2026 | 6 | 21 | 19 | 0
2026 | 6 | 21 | 20 | 0
2026 | 6 | 21 | 21 | 0
2026 | 6 | 21 | 22 | 0
2026 | 6 | 21 | 23 | 0
2026 | 6 | 22 | 0 | 0
2026 | 6 | 22 | 1 | 0
2026 | 6 | 22 | 2 | 0
2026 | 6 | 22 | 3 | 0
2026 | 6 | 22 | 4 | 0
2026 | 6 | 22 | 5 | 0
2026 | 6 | 22 | 6 | 0
2026 | 6 | 22 | 7 | 0
2026 | 6 | 22 | 8 | 0
2026 | 6 | 22 | 9 | 0
2026 | 6 | 22 | 10 | 0
2026 | 6 | 22 | 11 | 0
2026 | 6 | 22 | 12 | 0
2026 | 6 | 22 | 13 | 0
2026 | 6 | 22 | 14 | 0
2026 | 6 | 22 | 15 | 0
2026 | 6 | 22 | 16 | 0
2026 | 6 | 22 | 17 | 0
2026 | 6 | 22 | 18 | 0
2026 | 6 | 22 | 19 | 0
2026 | 6 | 22 | 20 | 0
2026 | 6 | 22 | 21 | 0
2026 | 6 | 22 | 22 | 0
2026 | 6 | 22 | 23 | 0
2026 | 6 | 23 | 0 | 0
2026 | 6 | 23 | 1 | 0
2026 | 6 | 23 | 2 | 0
2026 | 6 | 23 | 3 | 0
2026 | 6 | 23 | 4 | 0
2026 | 6 | 23 | 5 | 0
2026 | 6 | 23 | 6 | 0
2026 | 6 | 23 | 7 | 0
2026 | 6 | 23 | 8 | 0
2026 | 6 | 23 | 9 | 0
2026 | 6 | 23 | 10 | 0
2026 | 6 | 23 | 11 | 0
2026 | 6 | 23 | 12 | 0
2026 | 6 | 23 | 13 | 0
2026 | 6 | 23 | 14 | 0
2026 | 6 | 23 | 15 | 0
2026 | 6 | 23 | 16 | 0
2026 | 6 | 23 | 17 | 0
2026 | 6 | 23 | 18 | 0
2026 | 6 | 23 | 19 | 0
2026 | 6 | 23 | 20 | 0
2026 | 6 | 23 | 21 | 0
2026 | 6 | 23 | 22 | 0
2026 | 6 | 23 | 23 | 0
2026 | 6 | 24 | 0 | 0
2026 | 6 | 24 | 1 | 0
2026 | 6 | 24 | 2 | 0
2026 | 6 | 24 | 3 | 0
2026 | 6 | 24 | 4 | 0
2026 | 6 | 24 | 5 | 0
2026 | 6 | 24 | 6 | 0
2026 | 6 | 24 | 7 | 0
2026 | 6 | 24 | 8 | 0
2026 | 6 | 24 | 9 | 0
2026 | 6 | 24 | 10 | 0
2026 | 6 | 24 | 11 | 0
2026 | 6 | 24 | 12 | 0
2026 | 6 | 24 | 13 | 0
2026 | 6 | 24 | 14 | 0
2026 | 6 | 24 | 15 | 0
2026 | 6 | 24 | 16 | 0
2026 | 6 | 24 | 17 | 0
2026 | 6 | 24 | 18 | 0
2026 | 6 | 24 | 19 | 0
2026 | 6 | 24 | 20 | 0
2026 | 6 | 24 | 21 | 0
2026 | 6 | 24 | 22 | 0
2026 | 6 | 24 | 23 | 0
2026 | 6 | 25 | 0 | 0
2026 | 6 | 25 | 1 | 0
2026 | 6 | 25 | 2 | 0
2026 | 6 | 25 | 3 | 0
2026 | 6 | 25 | 4 | 0
2026 | 6 | 25 | 5 | 0
2026 | 6 | 25 | 6 | 0
2026 | 6 | 25 | 7 | 0
2026 | 6 | 25 | 8 | 0
2026 | 6 | 25 | 9 | 0
2026 | 6 | 25 | 10 | 0
2026 | 6 | 25 | 11 | 0
2026 | 6 | 25 | 12 | 0
2026 | 6 | 25 | 13 | 0
2026 | 6 | 25 | 14 | 0
2026 | 6 | 25 | 15 | 0
2026 | 6 | 25 | 16 | 0
2026 | 6 | 25 | 17 | 0
2026 | 6 | 25 | 18 | 0
2026 | 6 | 25 | 19 | 0
2026 | 6 | 25 | 20 | 0
2026 | 6 | 25 | 21 | 0
2026 | 6 | 25 | 22 | 0
2026 | 6 | 25 | 23 | 0
2026 | 6 | 26 | 0 | 0
2026 | 6 | 26 | 1 | 0
2026 | 6 | 26 | 2 | 0
2026 | 6 | 26 | 3 | 0
2026 | 6 | 26 | 4 | 0
2026 | 6 | 26 | 5 | 0
2026 | 6 | 26 | 6 | 0
2026 | 6 | 26 | 7 | 0
2026 | 6 | 26 | 8 | 0
2026 | 6 | 26 | 9 | 0
2026 | 6 | 26 | 10 | 0
2026 | 6 | 26 | 11 | 0
2026 | 6 | 26 | 12 | 0
2026 | 6 | 26 | 13 | 0
2026 | 6 | 26 | 14 | 0
2026 | 6 | 26 | 15 | 0
2026 | 6 | 26 | 16 | 0
2026 | 6 | 26 | 17 | 0
2026 | 6 | 26 | 18 | 0
2026 | 6 | 26 | 19 | 0
2026 | 6 | 26 | 20 | 0
2026 | 6 | 26 | 21 | 0
2026 | 6 | 26 | 22 | 0
2026 | 6 | 26 | 23 | 0
2026 | 6 | 27 | 0 | 0
2026 | 6 | 27 | 1 | 0
2026 | 6 | 27 | 2 | 0
2026 | 6 | 27 | 3 | 0
2026 | 6 | 27 | 4 | 0
2026 | 6 | 27 | 5 | 0
2026 | 6 | 27 | 6 | 0
2026 | 6 | 27 | 7 | 0
2026 | 6 | 27 | 8 | 0
2026 | 6 | 27 | 9 | 0
2026 | 6 | 27 | 10 | 0
2026 | 6 | 27 | 11 | 0
2026 | 6 | 27 | 12 | 0
2026 | 6 | 27 | 13 | 0
2026 | 6 | 27 | 14 | 0
2026 | 6 | 27 | 15 | 0
2026 | 6 | 27 | 16 | 0
2026 | 6 | 27 | 17 | 0
2026 | 6 | 27 | 18 | 0
2026 | 6 | 27 | 19 | 0
2026 | 6 | 27 | 20 | 0
2026 | 6 | 27 | 21 | 0
2026 | 6 | 27 | 22 | 0
2026 | 6 | 27 | 23 | 0
2026 | 6 | 28 | 0 | 0
2026 | 6 | 28 | 1 | 0
2026 | 6 | 28 | 2 | 0
2026 | 6 | 28 | 3 | 0
2026 | 6 | 28 | 4 | 0
2026 | 6 | 28 | 5 | 0
2026 | 6 | 28 | 6 | 0
2026 | 6 | 28 | 7 | 0
2026 | 6 | 28 | 8 | 0
2026 | 6 | 28 | 9 | 0
2026 | 6 | 28 | 10 | 0
2026 | 6 | 28 | 11 | 0
2026 | 6 | 28 | 12 | 0
2026 | 6 | 28 | 13 | 0
2026 | 6 | 28 | 14 | 0
2026 | 6 | 28 | 15 | 0
2026 | 6 | 28 | 16 | 0
2026 | 6 | 28 | 17 | 0
2026 | 6 | 28 | 18 | 0
2026 | 6 | 28 | 19 | 0
2026 | 6 | 28 | 20 | 0
2026 | 6 | 28 | 21 | 0
2026 | 6 | 28 | 22 | 0
2026 | 6 | 28 | 23 | 0
2026 | 6 | 29 | 0 | 0
2026 | 6 | 29 | 1 | 0
2026 | 6 | 29 | 2 | 0
2026 | 6 | 29 | 3 | 0
2026 | 6 | 29 | 4 | 0
2026 | 6 | 29 | 5 | 0
2026 | 6 | 29 | 6 | 0
2026 | 6 | 29 | 7 | 0
2026 | 6 | 29 | 8 | 0
2026 | 6 | 29 | 9 | 0
2026 | 6 | 29 | 10 | 0
2026 | 6 | 29 | 11 | 0
2026 | 6 | 29 | 12 | 0
2026 | 6 | 29 | 13 | 0
2026 | 6 | 29 | 14 | 0
2026 | 6 | 29 | 15 | 0
2026 | 6 | 29 | 16 | 0
2026 | 6 | 29 | 17 | 0
2026 | 6 | 29 | 18 | 0
2026 | 6 | 29 | 19 | 0
2026 | 6 | 29 | 20 | 0
2026 | 6 | 29 | 21 | 0
2026 | 6 | 29 | 22 | 0
2026 | 6 | 29 | 23 | 0
2026 | 6 | 30 | 0 | 0
2026 | 6 | 30 | 1 | 0
2026 | 6 | 30 | 2 | 0
2026 | 6 | 30 | 3 | 0
2026 | 6 | 30 | 4 | 0
2026 | 6 | 30 | 5 | 0
2026 | 6 | 30 | 6 | 0
2026 | 6 | 30 | 7 | 0
2026 | 6 | 30 | 8 | 0
2026 | 6 | 30 | 9 | 0
2026 | 6 | 30 | 10 | 0
2026 | 6 | 30 | 11 | 0
2026 | 6 | 30 | 12 | 0
2026 | 6 | 30 | 13 | 0
2026 | 6 | 30 | 14 | 0
2026 | 6 | 30 | 15 | 0
2026 | 6 | 30 | 16 | 0
2026 | 6 | 30 | 17 | 0
2026 | 6 | 30 | 18 | 0
2026 | 6 | 30 | 19 | 0
2026 | 6 | 30 | 20 | 0
2026 | 6 | 30 | 21 | 0
2026 | 6 | 30 | 22 | 0
2026 | 6 | 30 | 23 | 0
2026 | 7 | 1 | 0 | 0
2026 | 7 | 1 | 1 | 0
2026 | 7 | 1 | 2 | 0
2026 | 7 | 1 | 3 | 0
2026 | 7 | 1 | 4 | 0
2026 | 7 | 1 | 5 | 0
2026 | 7 | 1 | 6 | 0
2026 | 7 | 1 | 7 | 0
2026 | 7 | 1 | 8 | 0
2026 | 7 | 1 | 9 | 0
2026 | 7 | 1 | 10 | 0
2026 | 7 | 1 | 11 | 0
2026 | 7 | 1 | 12 | 0
2026 | 7 | 1 | 13 | 0
2026 | 7 | 1 | 14 | 0
2026 | 7 | 1 | 15 | 0
2026 | 7 | 1 | 16 | 0
2026 | 7 | 1 | 17 | 0
2026 | 7 | 1 | 18 | 0
2026 | 7 | 1 | 19 | 0
2026 | 7 | 1 | 20 | 0
2026 | 7 | 1 | 21 | 0
2026 | 7 | 1 | 22 | 0
2026 | 7 | 1 | 23 | 0
2026 | 7 | 2 | 0 | 0
2026 | 7 | 2 | 1 | 0
2026 | 7 | 2 | 2 | 0
2026 | 7 | 2 | 3 | 0
2026 | 7 | 2 | 4 | 0
2026 | 7 | 2 | 5 | 0
2026 | 7 | 2 | 6 | 0
2026 | 7 | 2 | 7 | 0
2026 | 7 | 2 | 8 | 0
2026 | 7 | 2 | 9 | 0
2026 | 7 | 2 | 10 | 0
2026 | 7 | 2 | 11 | 0
2026 | 7 | 2 | 12 | 0
2026 | 7 | 2 | 13 | 0
2026 | 7 | 2 | 14 | 0
2026 | 7 | 2 | 15 | 0
2026 | 7 | 2 | 16 | 0
2026 | 7 | 2 | 17 | 0
2026 | 7 | 2 | 18 | 0
2026 | 7 | 2 | 19 | 0
2026 | 7 | 2 | 20 | 0
2026 | 7 | 2 | 21 | 0
2026 | 7 | 2 | 22 | 0
2026 | 7 | 2 | 23 | 0
2026 | 7 | 3 | 0 | 0
2026 | 7 | 3 | 1 | 0
2026 | 7 | 3 | 2 | 0
2026 | 7 | 3 | 3 | 0
2026 | 7 | 3 | 4 | 0
2026 | 7 | 3 | 5 | 0
2026 | 7 | 3 | 6 | 0
2026 | 7 | 3 | 7 | 0
2026 | 7 | 3 | 8 | 0
2026 | 7 | 3 | 9 | 0
2026 | 7 | 3 | 10 | 0
2026 | 7 | 3 | 11 | 0
2026 | 7 | 3 | 12 | 0
2026 | 7 | 3 | 13 | 0
2026 | 7 | 3 | 14 | 0
2026 | 7 | 3 | 15 | 0
2026 | 7 | 3 | 16 | 0
2026 | 7 | 3 | 17 | 0
2026 | 7 | 3 | 18 | 0
2026 | 7 | 3 | 19 | 0
2026 | 7 | 3 | 20 | 0
2026 | 7 | 3 | 21 | 0
2026 | 7 | 3 | 22 | 0
2026 | 7 | 3 | 23 | 0
2026 | 7 | 4 | 0 | 0
2026 | 7 | 4 | 1 | 0
2026 | 7 | 4 | 2 | 0
2026 | 7 | 4 | 3 | 0
2026 | 7 | 4 | 4 | 0
2026 | 7 | 4 | 5 | 0
2026 | 7 | 4 | 6 | 0
2026 | 7 | 4 | 7 | 0
2026 | 7 | 4 | 8 | 0
2026 | 7 | 4 | 9 | 0
2026 | 7 | 4 | 10 | 0
2026 | 7 | 4 | 11 | 0
2026 | 7 | 4 | 12 | 0
2026 | 7 | 4 | 13 | 0
2026 | 7 | 4 | 14 | 0
2026 | 7 | 4 | 15 | 0
2026 | 7 | 4 | 16 | 0
2026 | 7 | 4 | 17 | 0
2026 | 7 | 4 | 18 | 0
2026 | 7 | 4 | 19 | 0
2026 | 7 | 4 | 20 | 0
2026 | 7 | 4 | 21 | 0
2026 | 7 | 4 | 22 | 0
2026 | 7 | 4 | 23 | 0
2026 | 7 | 5 | 0 | 0
2026 | 7 | 5 | 1 | 0
2026 | 7 | 5 | 2 | 0
2026 | 7 | 5 | 3 | 0
2026 | 7 | 5 | 4 | 0
2026 | 7 | 5 | 5 | 0
2026 | 7 | 5 | 6 | 0
2026 | 7 | 5 | 7 | 0
2026 | 7 | 5 | 8 | 0
2026 | 7 | 5 | 9 | 0
2026 | 7 | 5 | 10 | 0
2026 | 7 | 5 | 11 | 0
2026 | 7 | 5 | 12 | 0
2026 | 7 | 5 | 13 | 0
2026 | 7 | 5 | 14 | 0
2026 | 7 | 5 | 15 | 0
2026 | 7 | 5 | 16 | 0
2026 | 7 | 5 | 17 | 0
2026 | 7 | 5 | 18 | 0
2026 | 7 | 5 | 19 | 0
2026 | 7 | 5 | 20 | 0
2026 | 7 | 5 | 21 | 0
2026 | 7 | 5 | 22 | 0
2026 | 7 | 5 | 23 | 0
2026 | 7 | 6 | 0 | 0
2026 | 7 | 6 | 1 | 0
2026 | 7 | 6 | 2 | 0
2026 | 7 | 6 | 3 | 0
2026 | 7 | 6 | 4 | 0
2026 | 7 | 6 | 5 | 0
2026 | 7 | 6 | 6 | 0
2026 | 7 | 6 | 7 | 0
2026 | 7 | 6 | 8 | 0
2026 | 7 | 6 | 9 | 0
2026 | 7 | 6 | 10 | 0
2026 | 7 | 6 | 11 | 0
2026 | 7 | 6 | 12 | 0
2026 | 7 | 6 | 13 | 0
2026 | 7 | 6 | 14 | 0
2026 | 7 | 6 | 15 | 0
2026 | 7 | 6 | 16 | 0
2026 | 7 | 6 | 17 | 0
2026 | 7 | 6 | 18 | 0
2026 | 7 | 6 | 19 | 0
2026 | 7 | 6 | 20 | 0
2026 | 7 | 6 | 21 | 0
2026 | 7 | 6 | 22 | 0
2026 | 7 | 6 | 23 | 0
2026 | 7 | 7 | 0 | 0
2026 | 7 | 7 | 1 | 0
2026 | 7 | 7 | 2 | 0
2026 | 7 | 7 | 3 | 0
2026 | 7 | 7 | 4 | 0
2026 | 7 | 7 | 5 | 0
2026 | 7 | 7 | 6 | 0
2026 | 7 | 7 | 7 | 0
2026 | 7 | 7 | 8 | 0
2026 | 7 | 7 | 9 | 0
2026 | 7 | 7 | 10 | 0
2026 | 7 | 7 | 11 | 0
2026 | 7 | 7 | 12 | 0
2026 | 7 | 7 | 13 | 0
2026 | 7 | 7 | 14 | 0
2026 | 7 | 7 | 15 | 0
2026 | 7 | 7 | 16 | 0
2026 | 7 | 7 | 17 | 0
2026 | 7 | 7 | 18 | 0
2026 | 7 | 7 | 19 | 0
2026 | 7 | 7 | 20 | 0
2026 | 7 | 7 | 21 | 0
2026 | 7 | 7 | 22 | 0
2026 | 7 | 7 | 23 | 0
2026 | 7 | 8 | 0 | 0
2026 | 7 | 8 | 1 | 0
2026 | 7 | 8 | 2 | 0
2026 | 7 | 8 | 3 | 0
2026 | 7 | 8 | 4 | 0
2026 | 7 | 8 | 5 | 0
2026 | 7 | 8 | 6 | 0
2026 | 7 | 8 | 7 | 0
2026 | 7 | 8 | 8 | 0
2026 | 7 | 8 | 9 | 0
2026 | 7 | 8 | 10 | 0
2026 | 7 | 8 | 11 | 0
2026 | 7 | 8 | 12 | 0
2026 | 7 | 8 | 13 | 0
2026 | 7 | 8 | 14 | 0
2026 | 7 | 8 | 15 | 0
2026 | 7 | 8 | 16 | 0
2026 | 7 | 8 | 17 | 0
2026 | 7 | 8 | 18 | 0
2026 | 7 | 8 | 19 | 0
2026 | 7 | 8 | 20 | 0
2026 | 7 | 8 | 21 | 0
2026 | 7 | 8 | 22 | 0
2026 | 7 | 8 | 23 | 0
2026 | 7 | 9 | 0 | 0
2026 | 7 | 9 | 1 | 0
2026 | 7 | 9 | 2 | 0
2026 | 7 | 9 | 3 | 0
2026 | 7 | 9 | 4 | 0
2026 | 7 | 9 | 5 | 0
2026 | 7 | 9 | 6 | 0
2026 | 7 | 9 | 7 | 0
2026 | 7 | 9 | 8 | 0
2026 | 7 | 9 | 9 | 0
2026 | 7 | 9 | 10 | 0
2026 | 7 | 9 | 11 | 0
2026 | 7 | 9 | 12 | 0
2026 | 7 | 9 | 13 | 0
2026 | 7 | 9 | 14 | 0
2026 | 7 | 9 | 15 | 0
2026 | 7 | 9 | 16 | 0
2026 | 7 | 9 | 17 | 0
2026 | 7 | 9 | 18 | 0
2026 | 7 | 9 | 19 | 0
2026 | 7 | 9 | 20 | 0
2026 | 7 | 9 | 21 | 0
2026 | 7 | 9 | 22 | 0
2026 | 7 | 9 | 23 | 0
2026 | 7 | 10 | 0 | 0
2026 | 7 | 10 | 1 | 0
2026 | 7 | 10 | 2 | 0
2026 | 7 | 10 | 3 | 0
2026 | 7 | 10 | 4 | 0
2026 | 7 | 10 | 5 | 0
2026 | 7 | 10 | 6 | 0
2026 | 7 | 10 | 7 | 0
2026 | 7 | 10 | 8 | 0
2026 | 7 | 10 | 9 | 0
2026 | 7 | 10 | 10 | 0
2026 | 7 | 10 | 11 | 0
2026 | 7 | 10 | 12 | 0
2026 | 7 | 10 | 13 | 0
2026 | 7 | 10 | 14 | 0
2026 | 7 | 10 | 15 | 0
2026 | 7 | 10 | 16 | 0
2026 | 7 | 10 | 17 | 0
2026 | 7 | 10 | 18 | 0
2026 | 7 | 10 | 19 | 0
2026 | 7 | 10 | 20 | 0
2026 | 7 | 10 | 21 | 0
2026 | 7 | 10 | 22 | 0
2026 | 7 | 10 | 23 | 0
2026 | 7 | 11 | 0 | 0
2026 | 7 | 11 | 1 | 0
2026 | 7 | 11 | 2 | 0
2026 | 7 | 11 | 3 | 0
2026 | 7 | 11 | 4 | 0
2026 | 7 | 11 | 5 | 0
2026 | 7 | 11 | 6 | 0
2026 | 7 | 11 | 7 | 0
2026 | 7 | 11 | 8 | 0
2026 | 7 | 11 | 9 | 0
2026 | 7 | 11 | 10 | 0
2026 | 7 | 11 | 11 | 0
2026 | 7 | 11 | 12 | 0
2026 | 7 | 11 | 13 | 0
2026 | 7 | 11 | 14 | 0
2026 | 7 | 11 | 15 | 0
2026 | 7 | 11 | 16 | 0
2026 | 7 | 11 | 17 | 0
2026 | 7 | 11 | 18 | 0
2026 | 7 | 11 | 19 | 0
2026 | 7 | 11 | 20 | 0
2026 | 7 | 11 | 21 | 0
2026 | 7 | 11 | 22 | 0
2026 | 7 | 11 | 23 | 0
2026 | 7 | 12 | 0 | 0
2026 | 7 | 12 | 1 | 0
2026 | 7 | 12 | 2 | 0
2026 | 7 | 12 | 3 | 0
2026 | 7 | 12 | 4 | 0
2026 | 7 | 12 | 5 | 0
2026 | 7 | 12 | 6 | 0
2026 | 7 | 12 | 7 | 0
2026 | 7 | 12 | 8 | 0
2026 | 7 | 12 | 9 | 0
2026 | 7 | 12 | 10 | 0
2026 | 7 | 12 | 11 | 0
2026 | 7 | 12 | 12 | 0
2026 | 7 | 12 | 13 | 0
2026 | 7 | 12 | 14 | 0
2026 | 7 | 12 | 15 | 0
2026 | 7 | 12 | 16 | 0
2026 | 7 | 12 | 17 | 0
2026 | 7 | 12 | 18 | 0
2026 | 7 | 12 | 19 | 0
2026 | 7 | 12 | 20 | 0
2026 | 7 | 12 | 21 | 0
2026 | 7 | 12 | 22 | 0
2026 | 7 | 12 | 23 | 0
2026 | 7 | 13 | 0 | 0
2026 | 7 | 13 | 1 | 0
2026 | 7 | 13 | 2 | 0
2026 | 7 | 13 | 3 | 0
2026 | 7 | 13 | 4 | 0
2026 | 7 | 13 | 5 | 0
2026 | 7 | 13 | 6 | 0
2026 | 7 | 13 | 7 | 0
2026 | 7 | 13 | 8 | 0
2026 | 7 | 13 | 9 | 0
2026 | 7 | 13 | 10 | 0
2026 | 7 | 13 | 11 | 0
2026 | 7 | 13 | 12 | 0
2026 | 7 | 13 | 13 | 0
2026 | 7 | 13 | 14 | 0
2026 | 7 | 13 | 15 | 0
2026 | 7 | 13 | 16 | 0
2026 | 7 | 13 | 17 | 0
2026 | 7 | 13 | 18 | 0
2026 | 7 | 13 | 19 | 0
2026 | 7 | 13 | 20 | 0
2026 | 7 | 13 | 21 | 0
2026 | 7 | 13 | 22 | 0
2026 | 7 | 13 | 23 | 0
2026 | 7 | 14 | 0 | 0
2026 | 7 | 14 | 1 | 0
2026 | 7 | 14 | 2 | 0
2026 | 7 | 14 | 3 | 0
2026 | 7 | 14 | 4 | 0
2026 | 7 | 14 | 5 | 0
2026 | 7 | 14 | 6 | 0
2026 | 7 | 14 | 7 | 0
2026 | 7 | 14 | 8 | 0
2026 | 7 | 14 | 9 | 0
2026 | 7 | 14 | 10 | 0
2026 | 7 | 14 | 11 | 0
2026 | 7 | 14 | 12 | 0
2026 | 7 | 14 | 13 | 0
2026 | 7 | 14 | 14 | 0
2026 | 7 | 14 | 15 | 0
2026 | 7 | 14 | 16 | 0
2026 | 7 | 14 | 17 | 0
2026 | 7 | 14 | 18 | 0
2026 | 7 | 14 | 19 | 0
2026 | 7 | 14 | 20 | 0
2026 | 7 | 14 | 21 | 0
2026 | 7 | 14 | 22 | 0
2026 | 7 | 14 | 23 | 0
2026 | 7 | 15 | 0 | 0
2026 | 7 | 15 | 1 | 0
2026 | 7 | 15 | 2 | 0
2026 | 7 | 15 | 3 | 0
2026 | 7 | 15 | 4 | 0
2026 | 7 | 15 | 5 | 0
2026 | 7 | 15 | 6 | 0
2026 | 7 | 15 | 7 | 0
2026 | 7 | 15 | 8 | 0
2026 | 7 | 15 | 9 | 0
2026 | 7 | 15 | 10 | 0
2026 | 7 | 15 | 11 | 0
2026 | 7 | 15 | 12 | 0
2026 | 7 | 15 | 13 | 0
2026 | 7 | 15 | 14 | 0
2026 | 7 | 15 | 15 | 0
2026 | 7 | 15 | 16 | 0
2026 | 7 | 15 | 17 | 0
2026 | 7 | 15 | 18 | 0
2026 | 7 | 15 | 19 | 0
2026 | 7 | 15 | 20 | 0
2026 | 7 | 15 | 21 | 0
2026 | 7 | 15 | 22 | 0
2026 | 7 | 15 | 23 | 0
2026 | 7 | 16 | 0 | 0
2026 | 7 | 16 | 1 | 0
2026 | 7 | 16 | 2 | 0
2026 | 7 | 16 | 3 | 0
2026 | 7 | 16 | 4 | 0
2026 | 7 | 16 | 5 | 0
2026 | 7 | 16 | 6 | 0
2026 | 7 | 16 | 7 | 0
2026 | 7 | 16 | 8 | 0
2026 | 7 | 16 | 9 | 0
2026 | 7 | 16 | 10 | 0
2026 | 7 | 16 | 11 | 0
2026 | 7 | 16 | 12 | 0
2026 | 7 | 16 | 13 | 0
2026 | 7 | 16 | 14 | 0
2026 | 7 | 16 | 15 | 0
2026 | 7 | 16 | 16 | 0
2026 | 7 | 16 | 17 | 0
2026 | 7 | 16 | 18 | 0
2026 | 7 | 16 | 19 | 0
2026 | 7 | 16 | 20 | 0
2026 | 7 | 16 | 21 | 0
2026 | 7 | 16 | 22 | 0
2026 | 7 | 16 | 23 | 0
2026 | 7 | 17 | 0 | 0
2026 | 7 | 17 | 1 | 0
2026 | 7 | 17 | 2 | 0
2026 | 7 | 17 | 3 | 0
2026 | 7 | 17 | 4 | 0
2026 | 7 | 17 | 5 | 0
2026 | 7 | 17 | 6 | 0
2026 | 7 | 17 | 7 | 0
2026 | 7 | 17 | 8 | 0
2026 | 7 | 17 | 9 | 0
2026 | 7 | 17 | 10 | 0
2026 | 7 | 17 | 11 | 0
2026 | 7 | 17 | 12 | 0
2026 | 7 | 17 | 13 | 0
2026 | 7 | 17 | 14 | 0
2026 | 7 | 17 | 15 | 0
2026 | 7 | 17 | 16 | 0
2026 | 7 | 17 | 17 | 0
2026 | 7 | 17 | 18 | 0
2026 | 7 | 17 | 19 | 0
2026 | 7 | 17 | 20 | 0
2026 | 7 | 17 | 21 | 0
2026 | 7 | 17 | 22 | 0
2026 | 7 | 17 | 23 | 0
2026 | 7 | 18 | 0 | 0
2026 | 7 | 18 | 1 | 0
2026 | 7 | 18 | 2 | 0
2026 | 7 | 18 | 3 | 0
2026 | 7 | 18 | 4 | 0
2026 | 7 | 18 | 5 | 0
2026 | 7 | 18 | 6 | 0
2026 | 7 | 18 | 7 | 0
2026 | 7 | 18 | 8 | 0
2026 | 7 | 18 | 9 | 0
2026 | 7 | 18 | 10 | 0
2026 | 7 | 18 | 11 | 0
2026 | 7 | 18 | 12 | 0
2026 | 7 | 18 | 13 | 0
2026 | 7 | 18 | 14 | 0
2026 | 7 | 18 | 15 | 0
2026 | 7 | 18 | 16 | 0
2026 | 7 | 18 | 17 | 0
2026 | 7 | 18 | 18 | 0
2026 | 7 | 18 | 19 | 0
2026 | 7 | 18 | 20 | 0
2026 | 7 | 18 | 21 | 0
2026 | 7 | 18 | 22 | 0
2026 | 7 | 18 | 23 | 0
2026 | 7 | 19 | 0 | 0
2026 | 7 | 19 | 1 | 0
2026 | 7 | 19 | 2 | 0
2026 | 7 | 19 | 3 | 0
2026 | 7 | 19 | 4 | 0
2026 | 7 | 19 | 5 | 0
2026 | 7 | 19 | 6 | 0
2026 | 7 | 19 | 7 | 0
2026 | 7 | 19 | 8 | 0
2026 | 7 | 19 | 9 | 0
2026 | 7 | 19 | 10 | 0
2026 | 7 | 19 | 11 | 0
2026 | 7 | 19 | 12 | 0
2026 | 7 | 19 | 13 | 0
2026 | 7 | 19 | 14 | 0
2026 | 7 | 19 | 15 | 0
2026 | 7 | 19 | 16 | 0
2026 | 7 | 19 | 17 | 0
2026 | 7 | 19 | 18 | 0
2026 | 7 | 19 | 19 | 0
2026 | 7 | 19 | 20 | 0
2026 | 7 | 19 | 21 | 0
2026 | 7 | 19 | 22 | 0
2026 | 7 | 19 | 23 | 0
2026 | 7 | 20 | 0 | 0
2026 | 7 | 20 | 1 | 0
2026 | 7 | 20 | 2 | 0
2026 | 7 | 20 | 3 | 0
2026 | 7 | 20 | 4 | 0
2026 | 7 | 20 | 5 | 0
2026 | 7 | 20 | 6 | 0
2026 | 7 | 20 | 7 | 0
2026 | 7 | 20 | 8 | 0
2026 | 7 | 20 | 9 | 0
2026 | 7 | 20 | 10 | 0
2026 | 7 | 20 | 11 | 0
2026 | 7 | 20 | 12 | 0
2026 | 7 | 20 | 13 | 0
2026 | 7 | 20 | 14 | 0
2026 | 7 | 20 | 15 | 0
2026 | 7 | 20 | 16 | 0
2026 | 7 | 20 | 17 | 0
2026 | 7 | 20 | 18 | 0
2026 | 7 | 20 | 19 | 0
2026 | 7 | 20 | 20 | 0
2026 | 7 | 20 | 21 | 0
2026 | 7 | 20 | 22 | 0
2026 | 7 | 20 | 23 | 0
2026 | 7 | 21 | 0 | 0
2026 | 7 | 21 | 1 | 0
2026 | 7 | 21 | 2 | 0
2026 | 7 | 21 | 3 | 0
2026 | 7 | 21 | 4 | 0
2026 | 7 | 21 | 5 | 0
2026 | 7 | 21 | 6 | 0
2026 | 7 | 21 | 7 | 0
2026 | 7 | 21 | 8 | 0
2026 | 7 | 21 | 9 | 0
2026 | 7 | 21 | 10 | 0
2026 | 7 | 21 | 11 | 0
2026 | 7 | 21 | 12 | 0
2026 | 7 | 21 | 13 | 0
2026 | 7 | 21 | 14 | 0
2026 | 7 | 21 | 15 | 0
2026 | 7 | 21 | 16 | 0
2026 | 7 | 21 | 17 | 0
2026 | 7 | 21 | 18 | 0
2026 | 7 | 21 | 19 | 0
2026 | 7 | 21 | 20 | 0
2026 | 7 | 21 | 21 | 0
2026 | 7 | 21 | 22 | 0
2026 | 7 | 21 | 23 | 0
2026 | 7 | 22 | 0 | 0
2026 | 7 | 22 | 1 | 0
2026 | 7 | 22 | 2 | 0
2026 | 7 | 22 | 3 | 0
2026 | 7 | 22 | 4 | 0
2026 | 7 | 22 | 5 | 0
2026 | 7 | 22 | 6 | 0
2026 | 7 | 22 | 7 | 0
2026 | 7 | 22 | 8 | 0
2026 | 7 | 22 | 9 | 0
2026 | 7 | 22 | 10 | 0
2026 | 7 | 22 | 11 | 0
2026 | 7 | 22 | 12 | 0
2026 | 7 | 22 | 13 | 0
2026 | 7 | 22 | 14 | 0
2026 | 7 | 22 | 15 | 0
2026 | 7 | 22 | 16 | 0
2026 | 7 | 22 | 17 | 0
2026 | 7 | 22 | 18 | 0
2026 | 7 | 22 | 19 | 0
2026 | 7 | 22 | 20 | 0
2026 | 7 | 22 | 21 | 0
2026 | 7 | 22 | 22 | 0
2026 | 7 | 22 | 23 | 0
2026 | 7 | 23 | 0 | 0
2026 | 7 | 23 | 1 | 0
2026 | 7 | 23 | 2 | 0
2026 | 7 | 23 | 3 | 0
2026 | 7 | 23 | 4 | 0
2026 | 7 | 23 | 5 | 0
2026 | 7 | 23 | 6 | 0
2026 | 7 | 23 | 7 | 0
2026 | 7 | 23 | 8 | 0
2026 | 7 | 23 | 9 | 0
2026 | 7 | 23 | 10 | 0
2026 | 7 | 23 | 11 | 0
2026 | 7 | 23 | 12 | 0
2026 | 7 | 23 | 13 | 0
2026 | 7 | 23 | 14 | 0
2026 | 7 | 23 | 15 | 0
2026 | 7 | 23 | 16 | 0
2026 | 7 | 23 | 17 | 0
2026 | 7 | 23 | 18 | 0
2026 | 7 | 23 | 19 | 0
2026 | 7 | 23 | 20 | 0
2026 | 7 | 23 | 21 | 0
2026 | 7 | 23 | 22 | 0
2026 | 7 | 23 | 23 | 0
2026 | 7 | 24 | 0 | 0
2026 | 7 | 24 | 1 | 0
2026 | 7 | 24 | 2 | 0
2026 | 7 | 24 | 3 | 0
2026 | 7 | 24 | 4 | 0
2026 | 7 | 24 | 5 | 0
2026 | 7 | 24 | 6 | 0
2026 | 7 | 24 | 7 | 0
2026 | 7 | 24 | 8 | 0
2026 | 7 | 24 | 9 | 0
2026 | 7 | 24 | 10 | 0
2026 | 7 | 24 | 11 | 0
2026 | 7 | 24 | 12 | 0
2026 | 7 | 24 | 13 | 0
2026 | 7 | 24 | 14 | 0
2026 | 7 | 24 | 15 | 0
2026 | 7 | 24 | 16 | 0
2026 | 7 | 24 | 17 | 0
2026 | 7 | 24 | 18 | 0
2026 | 7 | 24 | 19 | 0
2026 | 7 | 24 | 20 | 0
2026 | 7 | 24 | 21 | 0
2026 | 7 | 24 | 22 | 0
2026 | 7 | 24 | 23 | 0
2026 | 7 | 25 | 0 | 0
2026 | 7 | 25 | 1 | 0
2026 | 7 | 25 | 2 | 0
2026 | 7 | 25 | 3 | 0
2026 | 7 | 25 | 4 | 0
2026 | 7 | 25 | 5 | 0
2026 | 7 | 25 | 6 | 0
2026 | 7 | 25 | 7 | 0
2026 | 7 | 25 | 8 | 0
2026 | 7 | 25 | 9 | 0
2026 | 7 | 25 | 10 | 0
2026 | 7 | 25 | 11 | 0
2026 | 7 | 25 | 12 | 0
2026 | 7 | 25 | 13 | 0
2026 | 7 | 25 | 14 | 0
2026 | 7 | 25 | 15 | 0
2026 | 7 | 25 | 16 | 0
2026 | 7 | 25 | 17 | 0
2026 | 7 | 25 | 18 | 0
2026 | 7 | 25 | 19 | 0
2026 | 7 | 25 | 20 | 0
2026 | 7 | 25 | 21 | 0
2026 | 7 | 25 | 22 | 0
2026 | 7 | 25 | 23 | 0
2026 | 7 | 26 | 0 | 0
2026 | 7 | 26 | 1 | 0
2026 | 7 | 26 | 2 | 0
2026 | 7 | 26 | 3 | 0
2026 | 7 | 26 | 4 | 0
2026 | 7 | 26 | 5 | 0
2026 | 7 | 26 | 6 | 0
2026 | 7 | 26 | 7 | 0
2026 | 7 | 26 | 8 | 0
2026 | 7 | 26 | 9 | 0
2026 | 7 | 26 | 10 | 0
2026 | 7 | 26 | 11 | 0
2026 | 7 | 26 | 12 | 0
2026 | 7 | 26 | 13 | 0
2026 | 7 | 26 | 14 | 0
2026 | 7 | 26 | 15 | 0
2026 | 7 | 26 | 16 | 0
2026 | 7 | 26 | 17 | 0
2026 | 7 | 26 | 18 | 0
2026 | 7 | 26 | 19 | 0
2026 | 7 | 26 | 20 | 0
2026 | 7 | 26 | 21 | 0
2026 | 7 | 26 | 22 | 0
2026 | 7 | 26 | 23 | 0
2026 | 7 | 27 | 0 | 0
2026 | 7 | 27 | 1 | 0
2026 | 7 | 27 | 2 | 0
2026 | 7 | 27 | 3 | 0
2026 | 7 | 27 | 4 | 0
2026 | 7 | 27 | 5 | 0
2026 | 7 | 27 | 6 | 0
2026 | 7 | 27 | 7 | 0
2026 | 7 | 27 | 8 | 0
2026 | 7 | 27 | 9 | 0
2026 | 7 | 27 | 10 | 0
2026 | 7 | 27 | 11 | 0
2026 | 7 | 27 | 12 | 0
2026 | 7 | 27 | 13 | 0
2026 | 7 | 27 | 14 | 0
2026 | 7 | 27 | 15 | 0
2026 | 7 | 27 | 16 | 0
2026 | 7 | 27 | 17 | 0
2026 | 7 | 27 | 18 | 0
2026 | 7 | 27 | 19 | 0
2026 | 7 | 27 | 20 | 0
2026 | 7 | 27 | 21 | 0
2026 | 7 | 27 | 22 | 0
2026 | 7 | 27 | 23 | 0
2026 | 7 | 28 | 0 | 0
2026 | 7 | 28 | 1 | 0
2026 | 7 | 28 | 2 | 0
2026 | 7 | 28 | 3 | 0
2026 | 7 | 28 | 4 | 0
2026 | 7 | 28 | 5 | 0
2026 | 7 | 28 | 6 | 0
2026 | 7 | 28 | 7 | 0
2026 | 7 | 28 | 8 | 0
2026 | 7 | 28 | 9 | 0
2026 | 7 | 28 | 10 | 0
2026 | 7 | 28 | 11 | 0
2026 | 7 | 28 | 12 | 0
2026 | 7 | 28 | 13 | 0
2026 | 7 | 28 | 14 | 0
2026 | 7 | 28 | 15 | 0
2026 | 7 | 28 | 16 | 0
2026 | 7 | 28 | 17 | 0
2026 | 7 | 28 | 18 | 0
2026 | 7 | 28 | 19 | 0
2026 | 7 | 28 | 20 | 0
2026 | 7 | 28 | 21 | 0
2026 | 7 | 28 | 22 | 0
2026 | 7 | 28 | 23 | 0
2026 | 7 | 29 | 0 | 0
2026 | 7 | 29 | 1 | 0
2026 | 7 | 29 | 2 | 0
2026 | 7 | 29 | 3 | 0
2026 | 7 | 29 | 4 | 0
2026 | 7 | 29 | 5 | 0
2026 | 7 | 29 | 6 | 0
2026 | 7 | 29 | 7 | 0
2026 | 7 | 29 | 8 | 0
2026 | 7 | 29 | 9 | 0
2026 | 7 | 29 | 10 | 0
2026 | 7 | 29 | 11 | 0
2026 | 7 | 29 | 12 | 0
2026 | 7 | 29 | 13 | 0
2026 | 7 | 29 | 14 | 0
2026 | 7 | 29 | 15 | 0
2026 | 7 | 29 | 16 | 0
2026 | 7 | 29 | 17 | 0
2026 | 7 | 29 | 18 | 0
2026 | 7 | 29 | 19 | 0
2026 | 7 | 29 | 20 | 0
2026 | 7 | 29 | 21 | 0
2026 | 7 | 29 | 22 | 0
2026 | 7 | 29 | 23 | 0
2026 | 7 | 30 | 0 | 0
2026 | 7 | 30 | 1 | 0
2026 | 7 | 30 | 2 | 0
2026 | 7 | 30 | 3 | 0
2026 | 7 | 30 | 4 | 0
2026 | 7 | 30 | 5 | 0
2026 | 7 | 30 | 6 | 0
2026 | 7 | 30 | 7 | 0
2026 | 7 | 30 | 8 | 0
2026 | 7 | 30 | 9 | 0
2026 | 7 | 30 | 10 | 0
2026 | 7 | 30 | 11 | 0
2026 | 7 | 30 | 12 | 0
2026 | 7 | 30 | 13 | 0
2026 | 7 | 30 | 14 | 0
2026 | 7 | 30 | 15 | 0
2026 | 7 | 30 | 16 | 0
2026 | 7 | 30 | 17 | 0
2026 | 7 | 30 | 18 | 0
2026 | 7 | 30 | 19 | 0
2026 | 7 | 30 | 20 | 0
2026 | 7 | 30 | 21 | 0
2026 | 7 | 30 | 22 | 0
2026 | 7 | 30 | 23 | 0
2026 | 7 | 31 | 0 | 0
2026 | 7 | 31 | 1 | 0
2026 | 7 | 31 | 2 | 0
2026 | 7 | 31 | 3 | 0
2026 | 7 | 31 | 4 | 0
2026 | 7 | 31 | 5 | 0
2026 | 7 | 31 | 6 | 0
2026 | 7 | 31 | 7 | 0
2026 | 7 | 31 | 8 | 0
2026 | 7 | 31 | 9 | 0
2026 | 7 | 31 | 10 | 0
2026 | 7 | 31 | 11 | 0
2026 | 7 | 31 | 12 | 0
2026 | 7 | 31 | 13 | 0
2026 | 7 | 31 | 14 | 0
2026 | 7 | 31 | 15 | 0
2026 | 7 | 31 | 16 | 0
2026 | 7 | 31 | 17 | 0
2026 | 7 | 31 | 18 | 0
2026 | 7 | 31 | 19 | 0
2026 | 7 | 31 | 20 | 0
2026 | 7 | 31 | 21 | 0
2026 | 7 | 31 | 22 | 0
2026 | 7 | 31 | 23 | 0
2026 | 8 | 1 | 0 | 0
2026 | 8 | 1 | 1 | 0
2026 | 8 | 1 | 2 | 0
2026 | 8 | 1 | 3 | 0
2026 | 8 | 1 | 4 | 0
2026 | 8 | 1 | 5 | 0
2026 | 8 | 1 | 6 | 0
2026 | 8 | 1 | 7 | 0
2026 | 8 | 1 | 8 | 0
2026 | 8 | 1 | 9 | 0
2026 | 8 | 1 | 10 | 0
2026 | 8 | 1 | 11 | 0
2026 | 8 | 1 | 12 | 0
2026 | 8 | 1 | 13 | 0
2026 | 8 | 1 | 14 | 0
2026 | 8 | 1 | 15 | 0
2026 | 8 | 1 | 16 | 0
2026 | 8 | 1 | 17 | 0
2026 | 8 | 1 | 18 | 0
2026 | 8 | 1 | 19 | 0
2026 | 8 | 1 | 20 | 0
2026 | 8 | 1 | 21 | 0
2026 | 8 | 1 | 22 | 0
2026 | 8 | 1 | 23 | 0
2026 | 8 | 2 | 0 | 0
2026 | 8 | 2 | 1 | 0
2026 | 8 | 2 | 2 | 0
2026 | 8 | 2 | 3 | 0
2026 | 8 | 2 | 4 | 0
2026 | 8 | 2 | 5 | 0
2026 | 8 | 2 | 6 | 0
2026 | 8 | 2 | 7 | 0
2026 | 8 | 2 | 8 | 0
2026 | 8 | 2 | 9 | 0
2026 | 8 | 2 | 10 | 0
2026 | 8 | 2 | 11 | 0
2026 | 8 | 2 | 12 | 0
2026 | 8 | 2 | 13 | 0
2026 | 8 | 2 | 14 | 0
2026 | 8 | 2 | 15 | 0
2026 | 8 | 2 | 16 | 0
2026 | 8 | 2 | 17 | 0
2026 | 8 | 2 | 18 | 0
2026 | 8 | 2 | 19 | 0
2026 | 8 | 2 | 20 | 0
2026 | 8 | 2 | 21 | 0
2026 | 8 | 2 | 22 | 0
2026 | 8 | 2 | 23 | 0
2026 | 8 | 3 | 0 | 0
2026 | 8 | 3 | 1 | 0
2026 | 8 | 3 | 2 | 0
2026 | 8 | 3 | 3 | 0
2026 | 8 | 3 | 4 | 0
2026 | 8 | 3 | 5 | 0
2026 | 8 | 3 | 6 | 0
2026 | 8 | 3 | 7 | 0
2026 | 8 | 3 | 8 | 0
2026 | 8 | 3 | 9 | 0
2026 | 8 | 3 | 10 | 0
2026 | 8 | 3 | 11 | 0
2026 | 8 | 3 | 12 | 0
2026 | 8 | 3 | 13 | 0
2026 | 8 | 3 | 14 | 0
2026 | 8 | 3 | 15 | 0
2026 | 8 | 3 | 16 | 0
2026 | 8 | 3 | 17 | 0
2026 | 8 | 3 | 18 | 0
2026 | 8 | 3 | 19 | 0
2026 | 8 | 3 | 20 | 0
2026 | 8 | 3 | 21 | 0
2026 | 8 | 3 | 22 | 0
2026 | 8 | 3 | 23 | 0
2026 | 8 | 4 | 0 | 0
2026 | 8 | 4 | 1 | 0
2026 | 8 | 4 | 2 | 0
2026 | 8 | 4 | 3 | 0
2026 | 8 | 4 | 4 | 0
2026 | 8 | 4 | 5 | 0
2026 | 8 | 4 | 6 | 0
2026 | 8 | 4 | 7 | 0
2026 | 8 | 4 | 8 | 0
2026 | 8 | 4 | 9 | 0
2026 | 8 | 4 | 10 | 0
2026 | 8 | 4 | 11 | 0
2026 | 8 | 4 | 12 | 0
2026 | 8 | 4 | 13 | 0
2026 | 8 | 4 | 14 | 0
2026 | 8 | 4 | 15 | 0
2026 | 8 | 4 | 16 | 0
2026 | 8 | 4 | 17 | 0
2026 | 8 | 4 | 18 | 0
2026 | 8 | 4 | 19 | 0
2026 | 8 | 4 | 20 | 0
2026 | 8 | 4 | 21 | 0
2026 | 8 | 4 | 22 | 0
2026 | 8 | 4 | 23 | 0
2026 | 8 | 5 | 0 | 0
2026 | 8 | 5 | 1 | 0
2026 | 8 | 5 | 2 | 0
2026 | 8 | 5 | 3 | 0
2026 | 8 | 5 | 4 | 0
2026 | 8 | 5 | 5 | 0
2026 | 8 | 5 | 6 | 0
2026 | 8 | 5 | 7 | 0
2026 | 8 | 5 | 8 | 0
2026 | 8 | 5 | 9 | 0
2026 | 8 | 5 | 10 | 0
2026 | 8 | 5 | 11 | 0
2026 | 8 | 5 | 12 | 0
2026 | 8 | 5 | 13 | 0
2026 | 8 | 5 | 14 | 0
2026 | 8 | 5 | 15 | 0
2026 | 8 | 5 | 16 | 0
2026 | 8 | 5 | 17 | 0
2026 | 8 | 5 | 18 | 0
2026 | 8 | 5 | 19 | 0
2026 | 8 | 5 | 20 | 0
2026 | 8 | 5 | 21 | 0
2026 | 8 | 5 | 22 | 0
2026 | 8 | 5 | 23 | 0
2026 | 8 | 6 | 0 | 0
2026 | 8 | 6 | 1 | 0
2026 | 8 | 6 | 2 | 0
2026 | 8 | 6 | 3 | 0
2026 | 8 | 6 | 4 | 0
2026 | 8 | 6 | 5 | 0
2026 | 8 | 6 | 6 | 0
2026 | 8 | 6 | 7 | 0
2026 | 8 | 6 | 8 | 0
2026 | 8 | 6 | 9 | 0
2026 | 8 | 6 | 10 | 0
2026 | 8 | 6 | 11 | 0
2026 | 8 | 6 | 12 | 0
2026 | 8 | 6 | 13 | 0
2026 | 8 | 6 | 14 | 0
2026 | 8 | 6 | 15 | 0
2026 | 8 | 6 | 16 | 0
2026 | 8 | 6 | 17 | 0
2026 | 8 | 6 | 18 | 0
2026 | 8 | 6 | 19 | 0
2026 | 8 | 6 | 20 | 0
2026 | 8 | 6 | 21 | 0
2026 | 8 | 6 | 22 | 0
2026 | 8 | 6 | 23 | 0
2026 | 8 | 7 | 0 | 0
2026 | 8 | 7 | 1 | 0
2026 | 8 | 7 | 2 | 0
2026 | 8 | 7 | 3 | 0
2026 | 8 | 7 | 4 | 0
2026 | 8 | 7 | 5 | 0
2026 | 8 | 7 | 6 | 0
2026 | 8 | 7 | 7 | 0
2026 | 8 | 7 | 8 | 0
2026 | 8 | 7 | 9 | 0
2026 | 8 | 7 | 10 | 0
2026 | 8 | 7 | 11 | 0
2026 | 8 | 7 | 12 | 0
2026 | 8 | 7 | 13 | 0
2026 | 8 | 7 | 14 | 0
2026 | 8 | 7 | 15 | 0
2026 | 8 | 7 | 16 | 0
2026 | 8 | 7 | 17 | 0
2026 | 8 | 7 | 18 | 0
2026 | 8 | 7 | 19 | 0
2026 | 8 | 7 | 20 | 0
2026 | 8 | 7 | 21 | 0
2026 | 8 | 7 | 22 | 0
2026 | 8 | 7 | 23 | 0
2026 | 8 | 8 | 0 | 0
2026 | 8 | 8 | 1 | 0
2026 | 8 | 8 | 2 | 0
2026 | 8 | 8 | 3 | 0
2026 | 8 | 8 | 4 | 0
2026 | 8 | 8 | 5 | 0
2026 | 8 | 8 | 6 | 0
2026 | 8 | 8 | 7 | 0
2026 | 8 | 8 | 8 | 0
2026 | 8 | 8 | 9 | 0
2026 | 8 | 8 | 10 | 0
2026 | 8 | 8 | 11 | 0
2026 | 8 | 8 | 12 | 0
2026 | 8 | 8 | 13 | 0
2026 | 8 | 8 | 14 | 0
2026 | 8 | 8 | 15 | 0
2026 | 8 | 8 | 16 | 0
2026 | 8 | 8 | 17 | 0
2026 | 8 | 8 | 18 | 0
2026 | 8 | 8 | 19 | 0
2026 | 8 | 8 | 20 | 0
2026 | 8 | 8 | 21 | 0
2026 | 8 | 8 | 22 | 0
2026 | 8 | 8 | 23 | 0
2026 | 8 | 9 | 0 | 0
2026 | 8 | 9 | 1 | 0
2026 | 8 | 9 | 2 | 0
2026 | 8 | 9 | 3 | 0
2026 | 8 | 9 | 4 | 0
2026 | 8 | 9 | 5 | 0
2026 | 8 | 9 | 6 | 0
2026 | 8 | 9 | 7 | 0
2026 | 8 | 9 | 8 | 0
2026 | 8 | 9 | 9 | 0
2026 | 8 | 9 | 10 | 0
2026 | 8 | 9 | 11 | 0
2026 | 8 | 9 | 12 | 0
2026 | 8 | 9 | 13 | 0
2026 | 8 | 9 | 14 | 0
2026 | 8 | 9 | 15 | 0
2026 | 8 | 9 | 16 | 0
2026 | 8 | 9 | 17 | 0
2026 | 8 | 9 | 18 | 0
2026 | 8 | 9 | 19 | 0
2026 | 8 | 9 | 20 | 0
2026 | 8 | 9 | 21 | 0
2026 | 8 | 9 | 22 | 0
2026 | 8 | 9 | 23 | 0
2026 | 8 | 10 | 0 | 0
2026 | 8 | 10 | 1 | 0
2026 | 8 | 10 | 2 | 0
2026 | 8 | 10 | 3 | 0
2026 | 8 | 10 | 4 | 0
2026 | 8 | 10 | 5 | 0
2026 | 8 | 10 | 6 | 0
2026 | 8 | 10 | 7 | 0
2026 | 8 | 10 | 8 | 0
2026 | 8 | 10 | 9 | 0
2026 | 8 | 10 | 10 | 0
2026 | 8 | 10 | 11 | 0
2026 | 8 | 10 | 12 | 0
2026 | 8 | 10 | 13 | 0
2026 | 8 | 10 | 14 | 0
2026 | 8 | 10 | 15 | 0
2026 | 8 | 10 | 16 | 0
2026 | 8 | 10 | 17 | 0
2026 | 8 | 10 | 18 | 0
2026 | 8 | 10 | 19 | 0
2026 | 8 | 10 | 20 | 0
2026 | 8 | 10 | 21 | 0
2026 | 8 | 10 | 22 | 0
2026 | 8 | 10 | 23 | 0
2026 | 8 | 11 | 0 | 0
2026 | 8 | 11 | 1 | 0
2026 | 8 | 11 | 2 | 0
2026 | 8 | 11 | 3 | 0
2026 | 8 | 11 | 4 | 0
2026 | 8 | 11 | 5 | 0
2026 | 8 | 11 | 6 | 0
2026 | 8 | 11 | 7 | 0
2026 | 8 | 11 | 8 | 0
2026 | 8 | 11 | 9 | 0
2026 | 8 | 11 | 10 | 0
2026 | 8 | 11 | 11 | 0
2026 | 8 | 11 | 12 | 0
2026 | 8 | 11 | 13 | 0
2026 | 8 | 11 | 14 | 0
2026 | 8 | 11 | 15 | 0
2026 | 8 | 11 | 16 | 0
2026 | 8 | 11 | 17 | 0
2026 | 8 | 11 | 18 | 0
2026 | 8 | 11 | 19 | 0
2026 | 8 | 11 | 20 | 0
2026 | 8 | 11 | 21 | 0
2026 | 8 | 11 | 22 | 0
2026 | 8 | 11 | 23 | 0
2026 | 8 | 12 | 0 | 0
2026 | 8 | 12 | 1 | 0
2026 | 8 | 12 | 2 | 0
2026 | 8 | 12 | 3 | 0
2026 | 8 | 12 | 4 | 0
2026 | 8 | 12 | 5 | 0
2026 | 8 | 12 | 6 | 0
2026 | 8 | 12 | 7 | 0
2026 | 8 | 12 | 8 | 0
2026 | 8 | 12 | 9 | 0
2026 | 8 | 12 | 10 | 0
2026 | 8 | 12 | 11 | 0
2026 | 8 | 12 | 12 | 0
2026 | 8 | 12 | 13 | 0
2026 | 8 | 12 | 14 | 0
2026 | 8 | 12 | 15 | 0
2026 | 8 | 12 | 16 | 0
2026 | 8 | 12 | 17 | 0
2026 | 8 | 12 | 18 | 0
2026 | 8 | 12 | 19 | 0
2026 | 8 | 12 | 20 | 0
2026 | 8 | 12 | 21 | 0
2026 | 8 | 12 | 22 | 0
2026 | 8 | 12 | 23 | 0
2026 | 8 | 13 | 0 | 0
2026 | 8 | 13 | 1 | 0
2026 | 8 | 13 | 2 | 0
2026 | 8 | 13 | 3 | 0
2026 | 8 | 13 | 4 | 0
2026 | 8 | 13 | 5 | 0
2026 | 8 | 13 | 6 | 0
2026 | 8 | 13 | 7 | 0
2026 | 8 | 13 | 8 | 0
2026 | 8 | 13 | 9 | 0
2026 | 8 | 13 | 10 | 0
2026 | 8 | 13 | 11 | 0
2026 | 8 | 13 | 12 | 0
2026 | 8 | 13 | 13 | 0
2026 | 8 | 13 | 14 | 0
2026 | 8 | 13 | 15 | 0
2026 | 8 | 13 | 16 | 0
2026 | 8 | 13 | 17 | 0
2026 | 8 | 13 | 18 | 0
2026 | 8 | 13 | 19 | 0
2026 | 8 | 13 | 20 | 0
2026 | 8 | 13 | 21 | 0
2026 | 8 | 13 | 22 | 0
2026 | 8 | 13 | 23 | 0
2026 | 8 | 14 | 0 | 0
2026 | 8 | 14 | 1 | 0
2026 | 8 | 14 | 2 | 0
2026 | 8 | 14 | 3 | 0
2026 | 8 | 14 | 4 | 0
2026 | 8 | 14 | 5 | 0
2026 | 8 | 14 | 6 | 0
2026 | 8 | 14 | 7 | 0
2026 | 8 | 14 | 8 | 0
2026 | 8 | 14 | 9 | 0
2026 | 8 | 14 | 10 | 0
2026 | 8 | 14 | 11 | 0
2026 | 8 | 14 | 12 | 0
2026 | 8 | 14 | 13 | 0
2026 | 8 | 14 | 14 | 0
2026 | 8 | 14 | 15 | 0
2026 | 8 | 14 | 16 | 0
2026 | 8 | 14 | 17 | 0
2026 | 8 | 14 | 18 | 0
2026 | 8 | 14 | 19 | 0
2026 | 8 | 14 | 20 | 0
2026 | 8 | 14 | 21 | 0
2026 | 8 | 14 | 22 | 0
2026 | 8 | 14 | 23 | 0
2026 | 8 | 15 | 0 | 0
2026 | 8 | 15 | 1 | 0
2026 | 8 | 15 | 2 | 0
2026 | 8 | 15 | 3 | 0
2026 | 8 | 15 | 4 | 0
2026 | 8 | 15 | 5 | 0
2026 | 8 | 15 | 6 | 0
2026 | 8 | 15 | 7 | 0
2026 | 8 | 15 | 8 | 0
2026 | 8 | 15 | 9 | 0
2026 | 8 | 15 | 10 | 0
2026 | 8 | 15 | 11 | 0
2026 | 8 | 15 | 12 | 0
2026 | 8 | 15 | 13 | 0
2026 | 8 | 15 | 14 | 0
2026 | 8 | 15 | 15 | 0
2026 | 8 | 15 | 16 | 0
2026 | 8 | 15 | 17 | 0
2026 | 8 | 15 | 18 | 0
2026 | 8 | 15 | 19 | 0
2026 | 8 | 15 | 20 | 0
2026 | 8 | 15 | 21 | 0
2026 | 8 | 15 | 22 | 0
2026 | 8 | 15 | 23 | 0
2026 | 8 | 16 | 0 | 0
2026 | 8 | 16 | 1 | 0
2026 | 8 | 16 | 2 | 0
2026 | 8 | 16 | 3 | 0
2026 | 8 | 16 | 4 | 0
2026 | 8 | 16 | 5 | 0
2026 | 8 | 16 | 6 | 0
2026 | 8 | 16 | 7 | 0
2026 | 8 | 16 | 8 | 0
2026 | 8 | 16 | 9 | 0
2026 | 8 | 16 | 10 | 0
2026 | 8 | 16 | 11 | 0
2026 | 8 | 16 | 12 | 0
2026 | 8 | 16 | 13 | 0
2026 | 8 | 16 | 14 | 0
2026 | 8 | 16 | 15 | 0
2026 | 8 | 16 | 16 | 0
2026 | 8 | 16 | 17 | 0
2026 | 8 | 16 | 18 | 0
2026 | 8 | 16 | 19 | 0
2026 | 8 | 16 | 20 | 0
2026 | 8 | 16 | 21 | 0
2026 | 8 | 16 | 22 | 0
2026 | 8 | 16 | 23 | 0
2026 | 8 | 17 | 0 | 0
2026 | 8 | 17 | 1 | 0
2026 | 8 | 17 | 2 | 0
2026 | 8 | 17 | 3 | 0
2026 | 8 | 17 | 4 | 0
2026 | 8 | 17 | 5 | 0
2026 | 8 | 17 | 6 | 0
2026 | 8 | 17 | 7 | 0
2026 | 8 | 17 | 8 | 0
2026 | 8 | 17 | 9 | 0
2026 | 8 | 17 | 10 | 0
2026 | 8 | 17 | 11 | 0
2026 | 8 | 17 | 12 | 0
2026 | 8 | 17 | 13 | 0
2026 | 8 | 17 | 14 | 0
2026 | 8 | 17 | 15 | 0
2026 | 8 | 17 | 16 | 0
2026 | 8 | 17 | 17 | 0
2026 | 8 | 17 | 18 | 0
2026 | 8 | 17 | 19 | 0
2026 | 8 | 17 | 20 | 0
2026 | 8 | 17 | 21 | 0
2026 | 8 | 17 | 22 | 0
2026 | 8 | 17 | 23 | 0
2026 | 8 | 18 | 0 | 0
2026 | 8 | 18 | 1 | 0
2026 | 8 | 18 | 2 | 0
2026 | 8 | 18 | 3 | 0
2026 | 8 | 18 | 4 | 0
2026 | 8 | 18 | 5 | 0
2026 | 8 | 18 | 6 | 0
2026 | 8 | 18 | 7 | 0
2026 | 8 | 18 | 8 | 0
2026 | 8 | 18 | 9 | 0
2026 | 8 | 18 | 10 | 0
2026 | 8 | 18 | 11 | 0
2026 | 8 | 18 | 12 | 0
2026 | 8 | 18 | 13 | 0
2026 | 8 | 18 | 14 | 0
2026 | 8 | 18 | 15 | 0
2026 | 8 | 18 | 16 | 0
2026 | 8 | 18 | 17 | 0
2026 | 8 | 18 | 18 | 0
2026 | 8 | 18 | 19 | 0
2026 | 8 | 18 | 20 | 0
2026 | 8 | 18 | 21 | 0
2026 | 8 | 18 | 22 | 0
2026 | 8 | 18 | 23 | 0
2026 | 8 | 19 | 0 | 0
2026 | 8 | 19 | 1 | 0
2026 | 8 | 19 | 2 | 0
2026 | 8 | 19 | 3 | 0
2026 | 8 | 19 | 4 | 0
2026 | 8 | 19 | 5 | 0
2026 | 8 | 19 | 6 | 0
2026 | 8 | 19 | 7 | 0
2026 | 8 | 19 | 8 | 0
2026 | 8 | 19 | 9 | 0
2026 | 8 | 19 | 10 | 0
2026 | 8 | 19 | 11 | 0
2026 | 8 | 19 | 12 | 0
2026 | 8 | 19 | 13 | 0
2026 | 8 | 19 | 14 | 0
2026 | 8 | 19 | 15 | 0
2026 | 8 | 19 | 16 | 0
2026 | 8 | 19 | 17 | 0
2026 | 8 | 19 | 18 | 0
2026 | 8 | 19 | 19 | 0
2026 | 8 | 19 | 20 | 0
2026 | 8 | 19 | 21 | 0
2026 | 8 | 19 | 22 | 0
2026 | 8 | 19 | 23 | 0
2026 | 8 | 20 | 0 | 0
2026 | 8 | 20 | 1 | 0
2026 | 8 | 20 | 2 | 0
2026 | 8 | 20 | 3 | 0
2026 | 8 | 20 | 4 | 0
2026 | 8 | 20 | 5 | 0
2026 | 8 | 20 | 6 | 0
2026 | 8 | 20 | 7 | 0
2026 | 8 | 20 | 8 | 0
2026 | 8 | 20 | 9 | 0
2026 | 8 | 20 | 10 | 0
2026 | 8 | 20 | 11 | 0
2026 | 8 | 20 | 12 | 0
2026 | 8 | 20 | 13 | 0
2026 | 8 | 20 | 14 | 0
2026 | 8 | 20 | 15 | 0
2026 | 8 | 20 | 16 | 0
2026 | 8 | 20 | 17 | 0
2026 | 8 | 20 | 18 | 0
2026 | 8 | 20 | 19 | 0
2026 | 8 | 20 | 20 | 0
2026 | 8 | 20 | 21 | 0
2026 | 8 | 20 | 22 | 0
2026 | 8 | 20 | 23 | 0
2026 | 8 | 21 | 0 | 0
2026 | 8 | 21 | 1 | 0
2026 | 8 | 21 | 2 | 0
2026 | 8 | 21 | 3 | 0
2026 | 8 | 21 | 4 | 0
2026 | 8 | 21 | 5 | 0
2026 | 8 | 21 | 6 | 0
2026 | 8 | 21 | 7 | 0
2026 | 8 | 21 | 8 | 0
2026 | 8 | 21 | 9 | 0
2026 | 8 | 21 | 10 | 0
2026 | 8 | 21 | 11 | 0
2026 | 8 | 21 | 12 | 0
2026 | 8 | 21 | 13 | 0
2026 | 8 | 21 | 14 | 0
2026 | 8 | 21 | 15 | 0
2026 | 8 | 21 | 16 | 0
2026 | 8 | 21 | 17 | 0
2026 | 8 | 21 | 18 | 0
2026 | 8 | 21 | 19 | 0
2026 | 8 | 21 | 20 | 0
2026 | 8 | 21 | 21 | 0
2026 | 8 | 21 | 22 | 0
2026 | 8 | 21 | 23 | 0
2026 | 8 | 22 | 0 | 0
2026 | 8 | 22 | 1 | 0
2026 | 8 | 22 | 2 | 0
2026 | 8 | 22 | 3 | 0
2026 | 8 | 22 | 4 | 0
2026 | 8 | 22 | 5 | 0
2026 | 8 | 22 | 6 | 0
2026 | 8 | 22 | 7 | 0
2026 | 8 | 22 | 8 | 0
2026 | 8 | 22 | 9 | 0
2026 | 8 | 22 | 10 | 0
2026 | 8 | 22 | 11 | 0
2026 | 8 | 22 | 12 | 0
2026 | 8 | 22 | 13 | 0
2026 | 8 | 22 | 14 | 0
2026 | 8 | 22 | 15 | 0
2026 | 8 | 22 | 16 | 0
2026 | 8 | 22 | 17 | 0
2026 | 8 | 22 | 18 | 0
2026 | 8 | 22 | 19 | 0
2026 | 8 | 22 | 20 | 0
2026 | 8 | 22 | 21 | 0
2026 | 8 | 22 | 22 | 0
2026 | 8 | 22 | 23 | 0
2026 | 8 | 23 | 0 | 0
2026 | 8 | 23 | 1 | 0
2026 | 8 | 23 | 2 | 0
2026 | 8 | 23 | 3 | 0
2026 | 8 | 23 | 4 | 0
2026 | 8 | 23 | 5 | 0
2026 | 8 | 23 | 6 | 0
2026 | 8 | 23 | 7 | 0
2026 | 8 | 23 | 8 | 0
2026 | 8 | 23 | 9 | 0
2026 | 8 | 23 | 10 | 0
2026 | 8 | 23 | 11 | 0
2026 | 8 | 23 | 12 | 0
2026 | 8 | 23 | 13 | 0
2026 | 8 | 23 | 14 | 0
2026 | 8 | 23 | 15 | 0
2026 | 8 | 23 | 16 | 0
2026 | 8 | 23 | 17 | 0
2026 | 8 | 23 | 18 | 0
2026 | 8 | 23 | 19 | 0
2026 | 8 | 23 | 20 | 0
2026 | 8 | 23 | 21 | 0
2026 | 8 | 23 | 22 | 0
2026 | 8 | 23 | 23 | 0
2026 | 8 | 24 | 0 | 0
2026 | 8 | 24 | 1 | 0
2026 | 8 | 24 | 2 | 0
2026 | 8 | 24 | 3 | 0
2026 | 8 | 24 | 4 | 0
2026 | 8 | 24 | 5 | 0
2026 | 8 | 24 | 6 | 0
2026 | 8 | 24 | 7 | 0
2026 | 8 | 24 | 8 | 0
2026 | 8 | 24 | 9 | 0
2026 | 8 | 24 | 10 | 0
2026 | 8 | 24 | 11 | 0
2026 | 8 | 24 | 12 | 0
2026 | 8 | 24 | 13 | 0
2026 | 8 | 24 | 14 | 0
2026 | 8 | 24 | 15 | 0
2026 | 8 | 24 | 16 | 0
2026 | 8 | 24 | 17 | 0
2026 | 8 | 24 | 18 | 0
2026 | 8 | 24 | 19 | 0
2026 | 8 | 24 | 20 | 0
2026 | 8 | 24 | 21 | 0
2026 | 8 | 24 | 22 | 0
2026 | 8 | 24 | 23 | 0
2026 | 8 | 25 | 0 | 0
2026 | 8 | 25 | 1 | 0
2026 | 8 | 25 | 2 | 0
2026 | 8 | 25 | 3 | 0
2026 | 8 | 25 | 4 | 0
2026 | 8 | 25 | 5 | 0
2026 | 8 | 25 | 6 | 0
2026 | 8 | 25 | 7 | 0
2026 | 8 | 25 | 8 | 0
2026 | 8 | 25 | 9 | 0
2026 | 8 | 25 | 10 | 0
2026 | 8 | 25 | 11 | 0
2026 | 8 | 25 | 12 | 0
2026 | 8 | 25 | 13 | 0
2026 | 8 | 25 | 14 | 0
2026 | 8 | 25 | 15 | 0
2026 | 8 | 25 | 16 | 0
2026 | 8 | 25 | 17 | 0
2026 | 8 | 25 | 18 | 0
2026 | 8 | 25 | 19 | 0
2026 | 8 | 25 | 20 | 0
2026 | 8 | 25 | 21 | 0
2026 | 8 | 25 | 22 | 0
2026 | 8 | 25 | 23 | 0
2026 | 8 | 26 | 0 | 0
2026 | 8 | 26 | 1 | 0
2026 | 8 | 26 | 2 | 0
2026 | 8 | 26 | 3 | 0
2026 | 8 | 26 | 4 | 0
2026 | 8 | 26 | 5 | 0
2026 | 8 | 26 | 6 | 0
2026 | 8 | 26 | 7 | 0
2026 | 8 | 26 | 8 | 0
2026 | 8 | 26 | 9 | 0
2026 | 8 | 26 | 10 | 0
2026 | 8 | 26 | 11 | 0
2026 | 8 | 26 | 12 | 0
2026 | 8 | 26 | 13 | 0
2026 | 8 | 26 | 14 | 0
2026 | 8 | 26 | 15 | 0
2026 | 8 | 26 | 16 | 0
2026 | 8 | 26 | 17 | 0
2026 | 8 | 26 | 18 | 0
2026 | 8 | 26 | 19 | 0
2026 | 8 | 26 | 20 | 0
2026 | 8 | 26 | 21 | 0
2026 | 8 | 26 | 22 | 0
2026 | 8 | 26 | 23 | 0
2026 | 8 | 27 | 0 | 0
2026 | 8 | 27 | 1 | 0
2026 | 8 | 27 | 2 | 0
2026 | 8 | 27 | 3 | 0
2026 | 8 | 27 | 4 | 0
2026 | 8 | 27 | 5 | 0
2026 | 8 | 27 | 6 | 0
2026 | 8 | 27 | 7 | 0
2026 | 8 | 27 | 8 | 0
2026 | 8 | 27 | 9 | 0
2026 | 8 | 27 | 10 | 0
2026 | 8 | 27 | 11 | 0
2026 | 8 | 27 | 12 | 0
2026 | 8 | 27 | 13 | 0
2026 | 8 | 27 | 14 | 0
2026 | 8 | 27 | 15 | 0
2026 | 8 | 27 | 16 | 0
2026 | 8 | 27 | 17 | 0
2026 | 8 | 27 | 18 | 0
2026 | 8 | 27 | 19 | 0
2026 | 8 | 27 | 20 | 0
2026 | 8 | 27 | 21 | 0
2026 | 8 | 27 | 22 | 0
2026 | 8 | 27 | 23 | 0
2026 | 8 | 28 | 0 | 0
2026 | 8 | 28 | 1 | 0
2026 | 8 | 28 | 2 | 0
2026 | 8 | 28 | 3 | 0
2026 | 8 | 28 | 4 | 0
2026 | 8 | 28 | 5 | 0
2026 | 8 | 28 | 6 | 0
2026 | 8 | 28 | 7 | 0
2026 | 8 | 28 | 8 | 0
2026 | 8 | 28 | 9 | 0
2026 | 8 | 28 | 10 | 0
2026 | 8 | 28 | 11 | 0
2026 | 8 | 28 | 12 | 0
2026 | 8 | 28 | 13 | 0
2026 | 8 | 28 | 14 | 0
2026 | 8 | 28 | 15 | 0
2026 | 8 | 28 | 16 | 0
2026 | 8 | 28 | 17 | 0
2026 | 8 | 28 | 18 | 0
2026 | 8 | 28 | 19 | 0
2026 | 8 | 28 | 20 | 0
2026 | 8 | 28 | 21 | 0
2026 | 8 | 28 | 22 | 0
2026 | 8 | 28 | 23 | 0
2026 | 8 | 29 | 0 | 0
2026 | 8 | 29 | 1 | 0
2026 | 8 | 29 | 2 | 0
2026 | 8 | 29 | 3 | 0
2026 | 8 | 29 | 4 | 0
2026 | 8 | 29 | 5 | 0
2026 | 8 | 29 | 6 | 0
2026 | 8 | 29 | 7 | 0
2026 | 8 | 29 | 8 | 0
2026 | 8 | 29 | 9 | 0
2026 | 8 | 29 | 10 | 0
2026 | 8 | 29 | 11 | 0
2026 | 8 | 29 | 12 | 0
2026 | 8 | 29 | 13 | 0
2026 | 8 | 29 | 14 | 0
2026 | 8 | 29 | 15 | 0
2026 | 8 | 29 | 16 | 0
2026 | 8 | 29 | 17 | 0
2026 | 8 | 29 | 18 | 0
2026 | 8 | 29 | 19 | 0
2026 | 8 | 29 | 20 | 0
2026 | 8 | 29 | 21 | 0
2026 | 8 | 29 | 22 | 0
2026 | 8 | 29 | 23 | 0
2026 | 8 | 30 | 0 | 0
2026 | 8 | 30 | 1 | 0
2026 | 8 | 30 | 2 | 0
2026 | 8 | 30 | 3 | 0
2026 | 8 | 30 | 4 | 0
2026 | 8 | 30 | 5 | 0
2026 | 8 | 30 | 6 | 0
2026 | 8 | 30 | 7 | 0
2026 | 8 | 30 | 8 | 0
2026 | 8 | 30 | 9 | 0
2026 | 8 | 30 | 10 | 0
2026 | 8 | 30 | 11 | 0
2026 | 8 | 30 | 12 | 0
2026 | 8 | 30 | 13 | 0
2026 | 8 | 30 | 14 | 0
2026 | 8 | 30 | 15 | 0
2026 | 8 | 30 | 16 | 0
2026 | 8 | 30 | 17 | 0
2026 | 8 | 30 | 18 | 0
2026 | 8 | 30 | 19 | 0
2026 | 8 | 30 | 20 | 0
2026 | 8 | 30 | 21 | 0
2026 | 8 | 30 | 22 | 0
2026 | 8 | 30 | 23 | 0
2026 | 8 | 31 | 0 | 0
2026 | 8 | 31 | 1 | 0
2026 | 8 | 31 | 2 | 0
2026 | 8 | 31 | 3 | 0
2026 | 8 | 31 | 4 | 0
2026 | 8 | 31 | 5 | 0
2026 | 8 | 31 | 6 | 0
2026 | 8 | 31 | 7 | 0
2026 | 8 | 31 | 8 | 0
2026 | 8 | 31 | 9 | 0
2026 | 8 | 31 | 10 | 0
2026 | 8 | 31 | 11 | 0
2026 | 8 | 31 | 12 | 0
2026 | 8 | 31 | 13 | 0
2026 | 8 | 31 | 14 | 0
2026 | 8 | 31 | 15 | 0
2026 | 8 | 31 | 16 | 0
2026 | 8 | 31 | 17 | 0
2026 | 8 | 31 | 18 | 0
2026 | 8 | 31 | 19 | 0
2026 | 8 | 31 | 20 | 0
2026 | 8 | 31 | 21 | 0
2026 | 8 | 31 | 22 | 0
2026 | 8 | 31 | 23 | 0
2026 | 9 | 1 | 0 | 0
2026 | 9 | 1 | 1 | 0
2026 | 9 | 1 | 2 | 0
2026 | 9 | 1 | 3 | 0
2026 | 9 | 1 | 4 | 0
2026 | 9 | 1 | 5 | 0
2026 | 9 | 1 | 6 | 0
2026 | 9 | 1 | 7 | 0
2026 | 9 | 1 | 8 | 0
2026 | 9 | 1 | 9 | 0
2026 | 9 | 1 | 10 | 0
2026 | 9 | 1 | 11 | 0
2026 | 9 | 1 | 12 | 0
2026 | 9 | 1 | 13 | 0
2026 | 9 | 1 | 14 | 0
2026 | 9 | 1 | 15 | 0
2026 | 9 | 1 | 16 | 0
2026 | 9 | 1 | 17 | 0
2026 | 9 | 1 | 18 | 0
2026 | 9 | 1 | 19 | 0
2026 | 9 | 1 | 20 | 0
2026 | 9 | 1 | 21 | 0
2026 | 9 | 1 | 22 | 0
2026 | 9 | 1 | 23 | 0
2026 | 9 | 2 | 0 | 0
2026 | 9 | 2 | 1 | 0
2026 | 9 | 2 | 2 | 0
2026 | 9 | 2 | 3 | 0
2026 | 9 | 2 | 4 | 0
2026 | 9 | 2 | 5 | 0
2026 | 9 | 2 | 6 | 0
2026 | 9 | 2 | 7 | 0
2026 | 9 | 2 | 8 | 0
2026 | 9 | 2 | 9 | 0
2026 | 9 | 2 | 10 | 0
2026 | 9 | 2 | 11 | 0
2026 | 9 | 2 | 12 | 0
2026 | 9 | 2 | 13 | 0
2026 | 9 | 2 | 14 | 0
2026 | 9 | 2 | 15 | 0
2026 | 9 | 2 | 16 | 0
2026 | 9 | 2 | 17 | 0
2026 | 9 | 2 | 18 | 0
2026 | 9 | 2 | 19 | 0
2026 | 9 | 2 | 20 | 0
2026 | 9 | 2 | 21 | 0
2026 | 9 | 2 | 22 | 0
2026 | 9 | 2 | 23 | 0
2026 | 9 | 3 | 0 | 0
2026 | 9 | 3 | 1 | 0
2026 | 9 | 3 | 2 | 0
2026 | 9 | 3 | 3 | 0
2026 | 9 | 3 | 4 | 0
2026 | 9 | 3 | 5 | 0
2026 | 9 | 3 | 6 | 0
2026 | 9 | 3 | 7 | 0
2026 | 9 | 3 | 8 | 0
2026 | 9 | 3 | 9 | 0
2026 | 9 | 3 | 10 | 0
2026 | 9 | 3 | 11 | 0
2026 | 9 | 3 | 12 | 0
2026 | 9 | 3 | 13 | 0
2026 | 9 | 3 | 14 | 0
2026 | 9 | 3 | 15 | 0
2026 | 9 | 3 | 16 | 0
2026 | 9 | 3 | 17 | 0
2026 | 9 | 3 | 18 | 0
2026 | 9 | 3 | 19 | 0
2026 | 9 | 3 | 20 | 0
2026 | 9 | 3 | 21 | 0
2026 | 9 | 3 | 22 | 0
2026 | 9 | 3 | 23 | 0
2026 | 9 | 4 | 0 | 0
2026 | 9 | 4 | 1 | 0
2026 | 9 | 4 | 2 | 0
2026 | 9 | 4 | 3 | 0
2026 | 9 | 4 | 4 | 0
2026 | 9 | 4 | 5 | 0
2026 | 9 | 4 | 6 | 0
2026 | 9 | 4 | 7 | 0
2026 | 9 | 4 | 8 | 0
2026 | 9 | 4 | 9 | 0
2026 | 9 | 4 | 10 | 0
2026 | 9 | 4 | 11 | 0
2026 | 9 | 4 | 12 | 0
2026 | 9 | 4 | 13 | 0
2026 | 9 | 4 | 14 | 0
2026 | 9 | 4 | 15 | 0
2026 | 9 | 4 | 16 | 0
2026 | 9 | 4 | 17 | 0
2026 | 9 | 4 | 18 | 0
2026 | 9 | 4 | 19 | 0
2026 | 9 | 4 | 20 | 0
2026 | 9 | 4 | 21 | 0
2026 | 9 | 4 | 22 | 0
2026 | 9 | 4 | 23 | 0
2026 | 9 | 5 | 0 | 0
2026 | 9 | 5 | 1 | 0
2026 | 9 | 5 | 2 | 0
2026 | 9 | 5 | 3 | 0
2026 | 9 | 5 | 4 | 0
2026 | 9 | 5 | 5 | 0
2026 | 9 | 5 | 6 | 0
2026 | 9 | 5 | 7 | 0
2026 | 9 | 5 | 8 | 0
2026 | 9 | 5 | 9 | 0
2026 | 9 | 5 | 10 | 0
2026 | 9 | 5 | 11 | 0
2026 | 9 | 5 | 12 | 0
2026 | 9 | 5 | 13 | 0
2026 | 9 | 5 | 14 | 0
2026 | 9 | 5 | 15 | 0
2026 | 9 | 5 | 16 | 0
2026 | 9 | 5 | 17 | 0
2026 | 9 | 5 | 18 | 0
2026 | 9 | 5 | 19 | 0
2026 | 9 | 5 | 20 | 0
2026 | 9 | 5 | 21 | 0
2026 | 9 | 5 | 22 | 0
2026 | 9 | 5 | 23 | 0
2026 | 9 | 6 | 0 | 0
2026 | 9 | 6 | 1 | 0
2026 | 9 | 6 | 2 | 0
2026 | 9 | 6 | 3 | 0
2026 | 9 | 6 | 4 | 0
2026 | 9 | 6 | 5 | 0
2026 | 9 | 6 | 6 | 0
2026 | 9 | 6 | 7 | 0
2026 | 9 | 6 | 8 | 0
2026 | 9 | 6 | 9 | 0
2026 | 9 | 6 | 10 | 0
2026 | 9 | 6 | 11 | 0
2026 | 9 | 6 | 12 | 0
2026 | 9 | 6 | 13 | 0
2026 | 9 | 6 | 14 | 0
2026 | 9 | 6 | 15 | 0
2026 | 9 | 6 | 16 | 0
2026 | 9 | 6 | 17 | 0
2026 | 9 | 6 | 18 | 0
2026 | 9 | 6 | 19 | 0
2026 | 9 | 6 | 20 | 0
2026 | 9 | 6 | 21 | 0
2026 | 9 | 6 | 22 | 0
2026 | 9 | 6 | 23 | 0
2026 | 9 | 7 | 0 | 0
2026 | 9 | 7 | 1 | 0
2026 | 9 | 7 | 2 | 0
2026 | 9 | 7 | 3 | 0
2026 | 9 | 7 | 4 | 0
2026 | 9 | 7 | 5 | 0
2026 | 9 | 7 | 6 | 0
2026 | 9 | 7 | 7 | 0
2026 | 9 | 7 | 8 | 0
2026 | 9 | 7 | 9 | 0
2026 | 9 | 7 | 10 | 0
2026 | 9 | 7 | 11 | 0
2026 | 9 | 7 | 12 | 0
2026 | 9 | 7 | 13 | 0
2026 | 9 | 7 | 14 | 0
2026 | 9 | 7 | 15 | 0
2026 | 9 | 7 | 16 | 0
2026 | 9 | 7 | 17 | 0
2026 | 9 | 7 | 18 | 0
2026 | 9 | 7 | 19 | 0
2026 | 9 | 7 | 20 | 0
2026 | 9 | 7 | 21 | 0
2026 | 9 | 7 | 22 | 0
2026 | 9 | 7 | 23 | 0
2026 | 9 | 8 | 0 | 0
2026 | 9 | 8 | 1 | 0
2026 | 9 | 8 | 2 | 0
2026 | 9 | 8 | 3 | 0
2026 | 9 | 8 | 4 | 0
2026 | 9 | 8 | 5 | 0
2026 | 9 | 8 | 6 | 0
2026 | 9 | 8 | 7 | 0
2026 | 9 | 8 | 8 | 0
2026 | 9 | 8 | 9 | 0
2026 | 9 | 8 | 10 | 0
2026 | 9 | 8 | 11 | 0
2026 | 9 | 8 | 12 | 0
2026 | 9 | 8 | 13 | 0
2026 | 9 | 8 | 14 | 0
2026 | 9 | 8 | 15 | 0
2026 | 9 | 8 | 16 | 0
2026 | 9 | 8 | 17 | 0
2026 | 9 | 8 | 18 | 0
2026 | 9 | 8 | 19 | 0
2026 | 9 | 8 | 20 | 0
2026 | 9 | 8 | 21 | 0
2026 | 9 | 8 | 22 | 0
2026 | 9 | 8 | 23 | 0
2026 | 9 | 9 | 0 | 0
2026 | 9 | 9 | 1 | 0
2026 | 9 | 9 | 2 | 0
2026 | 9 | 9 | 3 | 0
2026 | 9 | 9 | 4 | 0
2026 | 9 | 9 | 5 | 0
2026 | 9 | 9 | 6 | 0
2026 | 9 | 9 | 7 | 0
2026 | 9 | 9 | 8 | 0
2026 | 9 | 9 | 9 | 0
2026 | 9 | 9 | 10 | 0
2026 | 9 | 9 | 11 | 0
2026 | 9 | 9 | 12 | 0
2026 | 9 | 9 | 13 | 0
2026 | 9 | 9 | 14 | 0
2026 | 9 | 9 | 15 | 0
2026 | 9 | 9 | 16 | 0
2026 | 9 | 9 | 17 | 0
2026 | 9 | 9 | 18 | 0
2026 | 9 | 9 | 19 | 0
2026 | 9 | 9 | 20 | 0
2026 | 9 | 9 | 21 | 0
2026 | 9 | 9 | 22 | 0
2026 | 9 | 9 | 23 | 0
2026 | 9 | 10 | 0 | 0
2026 | 9 | 10 | 1 | 0
2026 | 9 | 10 | 2 | 0
2026 | 9 | 10 | 3 | 0
2026 | 9 | 10 | 4 | 0
2026 | 9 | 10 | 5 | 0
2026 | 9 | 10 | 6 | 0
2026 | 9 | 10 | 7 | 0
2026 | 9 | 10 | 8 | 0
2026 | 9 | 10 | 9 | 0
2026 | 9 | 10 | 10 | 0
2026 | 9 | 10 | 11 | 0
2026 | 9 | 10 | 12 | 0
2026 | 9 | 10 | 13 | 0
2026 | 9 | 10 | 14 | 0
2026 | 9 | 10 | 15 | 0
2026 | 9 | 10 | 16 | 0
2026 | 9 | 10 | 17 | 0
2026 | 9 | 10 | 18 | 0
2026 | 9 | 10 | 19 | 0
2026 | 9 | 10 | 20 | 0
2026 | 9 | 10 | 21 | 0
2026 | 9 | 10 | 22 | 0
2026 | 9 | 10 | 23 | 0
2026 | 9 | 11 | 0 | 0
2026 | 9 | 11 | 1 | 0
2026 | 9 | 11 | 2 | 0
2026 | 9 | 11 | 3 | 0
2026 | 9 | 11 | 4 | 0
2026 | 9 | 11 | 5 | 0
2026 | 9 | 11 | 6 | 0
2026 | 9 | 11 | 7 | 0
2026 | 9 | 11 | 8 | 0
2026 | 9 | 11 | 9 | 0
2026 | 9 | 11 | 10 | 0
2026 | 9 | 11 | 11 | 0
2026 | 9 | 11 | 12 | 0
2026 | 9 | 11 | 13 | 0
2026 | 9 | 11 | 14 | 0
2026 | 9 | 11 | 15 | 0
2026 | 9 | 11 | 16 | 0
2026 | 9 | 11 | 17 | 0
2026 | 9 | 11 | 18 | 0
2026 | 9 | 11 | 19 | 0
2026 | 9 | 11 | 20 | 0
2026 | 9 | 11 | 21 | 0
2026 | 9 | 11 | 22 | 0
2026 | 9 | 11 | 23 | 0
2026 | 9 | 12 | 0 | 0
2026 | 9 | 12 | 1 | 0
2026 | 9 | 12 | 2 | 0
2026 | 9 | 12 | 3 | 0
2026 | 9 | 12 | 4 | 0
2026 | 9 | 12 | 5 | 0
2026 | 9 | 12 | 6 | 0
2026 | 9 | 12 | 7 | 0
2026 | 9 | 12 | 8 | 0
2026 | 9 | 12 | 9 | 0
2026 | 9 | 12 | 10 | 0
2026 | 9 | 12 | 11 | 0
2026 | 9 | 12 | 12 | 0
2026 | 9 | 12 | 13 | 0
2026 | 9 | 12 | 14 | 0
2026 | 9 | 12 | 15 | 0
2026 | 9 | 12 | 16 | 0
2026 | 9 | 12 | 17 | 0
2026 | 9 | 12 | 18 | 0
2026 | 9 | 12 | 19 | 0
2026 | 9 | 12 | 20 | 0
2026 | 9 | 12 | 21 | 0
2026 | 9 | 12 | 22 | 0
2026 | 9 | 12 | 23 | 0
2026 | 9 | 13 | 0 | 0
2026 | 9 | 13 | 1 | 0
2026 | 9 | 13 | 2 | 0
2026 | 9 | 13 | 3 | 0
2026 | 9 | 13 | 4 | 0
2026 | 9 | 13 | 5 | 0
2026 | 9 | 13 | 6 | 0
2026 | 9 | 13 | 7 | 0
2026 | 9 | 13 | 8 | 0
2026 | 9 | 13 | 9 | 0
2026 | 9 | 13 | 10 | 0
2026 | 9 | 13 | 11 | 0
2026 | 9 | 13 | 12 | 0
2026 | 9 | 13 | 13 | 0
2026 | 9 | 13 | 14 | 0
2026 | 9 | 13 | 15 | 0
2026 | 9 | 13 | 16 | 0
2026 | 9 | 13 | 17 | 0
2026 | 9 | 13 | 18 | 0
2026 | 9 | 13 | 19 | 0
2026 | 9 | 13 | 20 | 0
2026 | 9 | 13 | 21 | 0
2026 | 9 | 13 | 22 | 0
2026 | 9 | 13 | 23 | 0
2026 | 9 | 14 | 0 | 0
2026 | 9 | 14 | 1 | 0
2026 | 9 | 14 | 2 | 0
2026 | 9 | 14 | 3 | 0
2026 | 9 | 14 | 4 | 0
2026 | 9 | 14 | 5 | 0
2026 | 9 | 14 | 6 | 0
2026 | 9 | 14 | 7 | 0
2026 | 9 | 14 | 8 | 0
2026 | 9 | 14 | 9 | 0
2026 | 9 | 14 | 10 | 0
2026 | 9 | 14 | 11 | 0
2026 | 9 | 14 | 12 | 0
2026 | 9 | 14 | 13 | 0
2026 | 9 | 14 | 14 | 0
2026 | 9 | 14 | 15 | 0
2026 | 9 | 14 | 16 | 0
2026 | 9 | 14 | 17 | 0
2026 | 9 | 14 | 18 | 0
2026 | 9 | 14 | 19 | 0
2026 | 9 | 14 | 20 | 0
2026 | 9 | 14 | 21 | 0
2026 | 9 | 14 | 22 | 0
2026 | 9 | 14 | 23 | 0
2026 | 9 | 15 | 0 | 0
2026 | 9 | 15 | 1 | 0
2026 | 9 | 15 | 2 | 0
2026 | 9 | 15 | 3 | 0
2026 | 9 | 15 | 4 | 0
2026 | 9 | 15 | 5 | 0
2026 | 9 | 15 | 6 | 0
2026 | 9 | 15 | 7 | 0
2026 | 9 | 15 | 8 | 0
2026 | 9 | 15 | 9 | 0
2026 | 9 | 15 | 10 | 0
2026 | 9 | 15 | 11 | 0
2026 | 9 | 15 | 12 | 0
2026 | 9 | 15 | 13 | 0
2026 | 9 | 15 | 14 | 0
2026 | 9 | 15 | 15 | 0
2026 | 9 | 15 | 16 | 0
2026 | 9 | 15 | 17 | 0
2026 | 9 | 15 | 18 | 0
2026 | 9 | 15 | 19 | 0
2026 | 9 | 15 | 20 | 0
2026 | 9 | 15 | 21 | 0
2026 | 9 | 15 | 22 | 0
2026 | 9 | 15 | 23 | 0
2026 | 9 | 16 | 0 | 0
2026 | 9 | 16 | 1 | 0
2026 | 9 | 16 | 2 | 0
2026 | 9 | 16 | 3 | 0
2026 | 9 | 16 | 4 | 0
2026 | 9 | 16 | 5 | 0
2026 | 9 | 16 | 6 | 0
2026 | 9 | 16 | 7 | 0
2026 | 9 | 16 | 8 | 0
2026 | 9 | 16 | 9 | 0
2026 | 9 | 16 | 10 | 0
2026 | 9 | 16 | 11 | 0
2026 | 9 | 16 | 12 | 0
2026 | 9 | 16 | 13 | 0
2026 | 9 | 16 | 14 | 0
2026 | 9 | 16 | 15 | 0
2026 | 9 | 16 | 16 | 0
2026 | 9 | 16 | 17 | 0
2026 | 9 | 16 | 18 | 0
2026 | 9 | 16 | 19 | 0
2026 | 9 | 16 | 20 | 0
2026 | 9 | 16 | 21 | 0
2026 | 9 | 16 | 22 | 0
2026 | 9 | 16 | 23 | 0
2026 | 9 | 17 | 0 | 0
2026 | 9 | 17 | 1 | 0
2026 | 9 | 17 | 2 | 0
2026 | 9 | 17 | 3 | 0
2026 | 9 | 17 | 4 | 0
2026 | 9 | 17 | 5 | 0
2026 | 9 | 17 | 6 | 0
2026 | 9 | 17 | 7 | 0
2026 | 9 | 17 | 8 | 0
2026 | 9 | 17 | 9 | 0
2026 | 9 | 17 | 10 | 0
2026 | 9 | 17 | 11 | 0
2026 | 9 | 17 | 12 | 0
2026 | 9 | 17 | 13 | 0
2026 | 9 | 17 | 14 | 0
2026 | 9 | 17 | 15 | 0
2026 | 9 | 17 | 16 | 0
2026 | 9 | 17 | 17 | 0
2026 | 9 | 17 | 18 | 0
2026 | 9 | 17 | 19 | 0
2026 | 9 | 17 | 20 | 0
2026 | 9 | 17 | 21 | 0
2026 | 9 | 17 | 22 | 0
2026 | 9 | 17 | 23 | 0
2026 | 9 | 18 | 0 | 0
2026 | 9 | 18 | 1 | 0
2026 | 9 | 18 | 2 | 0
2026 | 9 | 18 | 3 | 0
2026 | 9 | 18 | 4 | 0
2026 | 9 | 18 | 5 | 0
2026 | 9 | 18 | 6 | 0
2026 | 9 | 18 | 7 | 0
2026 | 9 | 18 | 8 | 0
2026 | 9 | 18 | 9 | 0
2026 | 9 | 18 | 10 | 0
2026 | 9 | 18 | 11 | 0
2026 | 9 | 18 | 12 | 0
2026 | 9 | 18 | 13 | 0
2026 | 9 | 18 | 14 | 0
2026 | 9 | 18 | 15 | 0
2026 | 9 | 18 | 16 | 0
2026 | 9 | 18 | 17 | 0
2026 | 9 | 18 | 18 | 0
2026 | 9 | 18 | 19 | 0
2026 | 9 | 18 | 20 | 0
2026 | 9 | 18 | 21 | 0
2026 | 9 | 18 | 22 | 0
2026 | 9 | 18 | 23 | 0
2026 | 9 | 19 | 0 | 0
2026 | 9 | 19 | 1 | 0
2026 | 9 | 19 | 2 | 0
2026 | 9 | 19 | 3 | 0
2026 | 9 | 19 | 4 | 0
2026 | 9 | 19 | 5 | 0
2026 | 9 | 19 | 6 | 0
2026 | 9 | 19 | 7 | 0
2026 | 9 | 19 | 8 | 0
2026 | 9 | 19 | 9 | 0
2026 | 9 | 19 | 10 | 0
2026 | 9 | 19 | 11 | 0
2026 | 9 | 19 | 12 | 0
2026 | 9 | 19 | 13 | 0
2026 | 9 | 19 | 14 | 0
2026 | 9 | 19 | 15 | 0
2026 | 9 | 19 | 16 | 0
2026 | 9 | 19 | 17 | 0
2026 | 9 | 19 | 18 | 0
2026 | 9 | 19 | 19 | 0
2026 | 9 | 19 | 20 | 0
2026 | 9 | 19 | 21 | 0
2026 | 9 | 19 | 22 | 0
2026 | 9 | 19 | 23 | 0
2026 | 9 | 20 | 0 | 0
2026 | 9 | 20 | 1 | 0
2026 | 9 | 20 | 2 | 0
2026 | 9 | 20 | 3 | 0
2026 | 9 | 20 | 4 | 0
2026 | 9 | 20 | 5 | 0
2026 | 9 | 20 | 6 | 0
2026 | 9 | 20 | 7 | 0
2026 | 9 | 20 | 8 | 0
2026 | 9 | 20 | 9 | 0
2026 | 9 | 20 | 10 | 0
2026 | 9 | 20 | 11 | 0
2026 | 9 | 20 | 12 | 0
2026 | 9 | 20 | 13 | 0
2026 | 9 | 20 | 14 | 0
2026 | 9 | 20 | 15 | 0
2026 | 9 | 20 | 16 | 0
2026 | 9 | 20 | 17 | 0
2026 | 9 | 20 | 18 | 0
2026 | 9 | 20 | 19 | 0
2026 | 9 | 20 | 20 | 0
2026 | 9 | 20 | 21 | 0
2026 | 9 | 20 | 22 | 0
2026 | 9 | 20 | 23 | 0
2026 | 9 | 21 | 0 | 0
2026 | 9 | 21 | 1 | 0
2026 | 9 | 21 | 2 | 0
2026 | 9 | 21 | 3 | 0
2026 | 9 | 21 | 4 | 0
2026 | 9 | 21 | 5 | 0
2026 | 9 | 21 | 6 | 0
2026 | 9 | 21 | 7 | 0
2026 | 9 | 21 | 8 | 0
2026 | 9 | 21 | 9 | 0
2026 | 9 | 21 | 10 | 0
2026 | 9 | 21 | 11 | 0
2026 | 9 | 21 | 12 | 0
2026 | 9 | 21 | 13 | 0
2026 | 9 | 21 | 14 | 0
2026 | 9 | 21 | 15 | 0
2026 | 9 | 21 | 16 | 0
2026 | 9 | 21 | 17 | 0
2026 | 9 | 21 | 18 | 0
2026 | 9 | 21 | 19 | 0
2026 | 9 | 21 | 20 | 0
2026 | 9 | 21 | 21 | 0
2026 | 9 | 21 | 22 | 0
2026 | 9 | 21 | 23 | 0
2026 | 9 | 22 | 0 | 0
2026 | 9 | 22 | 1 | 0
2026 | 9 | 22 | 2 | 0
2026 | 9 | 22 | 3 | 0
2026 | 9 | 22 | 4 | 0
2026 | 9 | 22 | 5 | 0
2026 | 9 | 22 | 6 | 0
2026 | 9 | 22 | 7 | 0
2026 | 9 | 22 | 8 | 0
2026 | 9 | 22 | 9 | 0
2026 | 9 | 22 | 10 | 0
2026 | 9 | 22 | 11 | 0
2026 | 9 | 22 | 12 | 0
2026 | 9 | 22 | 13 | 0
2026 | 9 | 22 | 14 | 0
2026 | 9 | 22 | 15 | 0
2026 | 9 | 22 | 16 | 0
2026 | 9 | 22 | 17 | 0
2026 | 9 | 22 | 18 | 0
2026 | 9 | 22 | 19 | 0
2026 | 9 | 22 | 20 | 0
2026 | 9 | 22 | 21 | 0
2026 | 9 | 22 | 22 | 0
2026 | 9 | 22 | 23 | 0
2026 | 9 | 23 | 0 | 0
2026 | 9 | 23 | 1 | 0
2026 | 9 | 23 | 2 | 0
2026 | 9 | 23 | 3 | 0
2026 | 9 | 23 | 4 | 0
2026 | 9 | 23 | 5 | 0
2026 | 9 | 23 | 6 | 0
2026 | 9 | 23 | 7 | 0
2026 | 9 | 23 | 8 | 0
2026 | 9 | 23 | 9 | 0
2026 | 9 | 23 | 10 | 0
2026 | 9 | 23 | 11 | 0
2026 | 9 | 23 | 12 | 0
2026 | 9 | 23 | 13 | 0
2026 | 9 | 23 | 14 | 0
2026 | 9 | 23 | 15 | 0
2026 | 9 | 23 | 16 | 0
2026 | 9 | 23 | 17 | 0
2026 | 9 | 23 | 18 | 0
2026 | 9 | 23 | 19 | 0
2026 | 9 | 23 | 20 | 0
2026 | 9 | 23 | 21 | 0
2026 | 9 | 23 | 22 | 0
2026 | 9 | 23 | 23 | 0
2026 | 9 | 24 | 0 | 0
2026 | 9 | 24 | 1 | 0
2026 | 9 | 24 | 2 | 0
2026 | 9 | 24 | 3 | 0
2026 | 9 | 24 | 4 | 0
2026 | 9 | 24 | 5 | 0
2026 | 9 | 24 | 6 | 0
2026 | 9 | 24 | 7 | 0
2026 | 9 | 24 | 8 | 0
2026 | 9 | 24 | 9 | 0
2026 | 9 | 24 | 10 | 0
2026 | 9 | 24 | 11 | 0
2026 | 9 | 24 | 12 | 0
2026 | 9 | 24 | 13 | 0
2026 | 9 | 24 | 14 | 0
2026 | 9 | 24 | 15 | 0
2026 | 9 | 24 | 16 | 0
2026 | 9 | 24 | 17 | 0
2026 | 9 | 24 | 18 | 0
2026 | 9 | 24 | 19 | 0
2026 | 9 | 24 | 20 | 0
2026 | 9 | 24 | 21 | 0
2026 | 9 | 24 | 22 | 0
2026 | 9 | 24 | 23 | 0
2026 | 9 | 25 | 0 | 0
2026 | 9 | 25 | 1 | 0
2026 | 9 | 25 | 2 | 0
2026 | 9 | 25 | 3 | 0
2026 | 9 | 25 | 4 | 0
2026 | 9 | 25 | 5 | 0
2026 | 9 | 25 | 6 | 0
2026 | 9 | 25 | 7 | 0
2026 | 9 | 25 | 8 | 0
2026 | 9 | 25 | 9 | 0
2026 | 9 | 25 | 10 | 0
2026 | 9 | 25 | 11 | 0
2026 | 9 | 25 | 12 | 0
2026 | 9 | 25 | 13 | 0
2026 | 9 | 25 | 14 | 0
2026 | 9 | 25 | 15 | 0
2026 | 9 | 25 | 16 | 0
2026 | 9 | 25 | 17 | 0
2026 | 9 | 25 | 18 | 0
2026 | 9 | 25 | 19 | 0
2026 | 9 | 25 | 20 | 0
2026 | 9 | 25 | 21 | 0
2026 | 9 | 25 | 22 | 0
2026 | 9 | 25 | 23 | 0
2026 | 9 | 26 | 0 | 0
2026 | 9 | 26 | 1 | 0
2026 | 9 | 26 | 2 | 0
2026 | 9 | 26 | 3 | 0
2026 | 9 | 26 | 4 | 0
2026 | 9 | 26 | 5 | 0
2026 | 9 | 26 | 6 | 0
2026 | 9 | 26 | 7 | 0
2026 | 9 | 26 | 8 | 0
2026 | 9 | 26 | 9 | 0
2026 | 9 | 26 | 10 | 0
2026 | 9 | 26 | 11 | 0
2026 | 9 | 26 | 12 | 0
2026 | 9 | 26 | 13 | 0
2026 | 9 | 26 | 14 | 0
2026 | 9 | 26 | 15 | 0
2026 | 9 | 26 | 16 | 0
2026 | 9 | 26 | 17 | 0
2026 | 9 | 26 | 18 | 0
2026 | 9 | 26 | 19 | 0
2026 | 9 | 26 | 20 | 0
2026 | 9 | 26 | 21 | 0
2026 | 9 | 26 | 22 | 0
2026 | 9 | 26 | 23 | 0
2026 | 9 | 27 | 0 | 0
2026 | 9 | 27 | 1 | 0
2026 | 9 | 27 | 2 | 0
2026 | 9 | 27 | 3 | 0
2026 | 9 | 27 | 4 | 0
2026 | 9 | 27 | 5 | 0
2026 | 9 | 27 | 6 | 0
2026 | 9 | 27 | 7 | 0
2026 | 9 | 27 | 8 | 0
2026 | 9 | 27 | 9 | 0
2026 | 9 | 27 | 10 | 0
2026 | 9 | 27 | 11 | 0
2026 | 9 | 27 | 12 | 0
2026 | 9 | 27 | 13 | 0
2026 | 9 | 27 | 14 | 0
2026 | 9 | 27 | 15 | 0
2026 | 9 | 27 | 16 | 0
2026 | 9 | 27 | 17 | 0
2026 | 9 | 27 | 18 | 0
2026 | 9 | 27 | 19 | 0
2026 | 9 | 27 | 20 | 0
2026 | 9 | 27 | 21 | 0
2026 | 9 | 27 | 22 | 0
2026 | 9 | 27 | 23 | 0
2026 | 9 | 28 | 0 | 0
2026 | 9 | 28 | 1 | 0
2026 | 9 | 28 | 2 | 0
2026 | 9 | 28 | 3 | 0
2026 | 9 | 28 | 4 | 0
2026 | 9 | 28 | 5 | 0
2026 | 9 | 28 | 6 | 0
2026 | 9 | 28 | 7 | 0
2026 | 9 | 28 | 8 | 0
2026 | 9 | 28 | 9 | 0
2026 | 9 | 28 | 10 | 0
2026 | 9 | 28 | 11 | 0
2026 | 9 | 28 | 12 | 0
2026 | 9 | 28 | 13 | 0
2026 | 9 | 28 | 14 | 0
2026 | 9 | 28 | 15 | 0
2026 | 9 | 28 | 16 | 0
2026 | 9 | 28 | 17 | 0
2026 | 9 | 28 | 18 | 0
2026 | 9 | 28 | 19 | 0
2026 | 9 | 28 | 20 | 0
2026 | 9 | 28 | 21 | 0
2026 | 9 | 28 | 22 | 0
2026 | 9 | 28 | 23 | 0
2026 | 9 | 29 | 0 | 0
2026 | 9 | 29 | 1 | 0
2026 | 9 | 29 | 2 | 0
2026 | 9 | 29 | 3 | 0
2026 | 9 | 29 | 4 | 0
2026 | 9 | 29 | 5 | 0
2026 | 9 | 29 | 6 | 0
2026 | 9 | 29 | 7 | 0
2026 | 9 | 29 | 8 | 0
2026 | 9 | 29 | 9 | 0
2026 | 9 | 29 | 10 | 0
2026 | 9 | 29 | 11 | 0
2026 | 9 | 29 | 12 | 0
2026 | 9 | 29 | 13 | 0
2026 | 9 | 29 | 14 | 0
2026 | 9 | 29 | 15 | 0
2026 | 9 | 29 | 16 | 0
2026 | 9 | 29 | 17 | 0
2026 | 9 | 29 | 18 | 0
2026 | 9 | 29 | 19 | 0
2026 | 9 | 29 | 20 | 0
2026 | 9 | 29 | 21 | 0
2026 | 9 | 29 | 22 | 0
2026 | 9 | 29 | 23 | 0
2026 | 9 | 30 | 0 | 0
2026 | 9 | 30 | 1 | 0
2026 | 9 | 30 | 2 | 0
2026 | 9 | 30 | 3 | 0
2026 | 9 | 30 | 4 | 0
2026 | 9 | 30 | 5 | 0
2026 | 9 | 30 | 6 | 0
2026 | 9 | 30 | 7 | 0
2026 | 9 | 30 | 8 | 0
2026 | 9 | 30 | 9 | 0
2026 | 9 | 30 | 10 | 0
2026 | 9 | 30 | 11 | 0
2026 | 9 | 30 | 12 | 0
2026 | 9 | 30 | 13 | 0
2026 | 9 | 30 | 14 | 0
2026 | 9 | 30 | 15 | 0
2026 | 9 | 30 | 16 | 0
2026 | 9 | 30 | 17 | 0
2026 | 9 | 30 | 18 | 0
2026 | 9 | 30 | 19 | 0
2026 | 9 | 30 | 20 | 0
2026 | 9 | 30 | 21 | 0
2026 | 9 | 30 | 22 | 0
2026 | 9 | 30 | 23 | 0
2026 | 10 | 1 | 0 | 0
2026 | 10 | 1 | 1 | 0
2026 | 10 | 1 | 2 | 0
2026 | 10 | 1 | 3 | 0
2026 | 10 | 1 | 4 | 0
2026 | 10 | 1 | 5 | 0
2026 | 10 | 1 | 6 | 0
2026 | 10 | 1 | 7 | 0
2026 | 10 | 1 | 8 | 0
2026 | 10 | 1 | 9 | 0
2026 | 10 | 1 | 10 | 0
2026 | 10 | 1 | 11 | 0
2026 | 10 | 1 | 12 | 0
2026 | 10 | 1 | 13 | 0
2026 | 10 | 1 | 14 | 0
2026 | 10 | 1 | 15 | 0
2026 | 10 | 1 | 16 | 0
2026 | 10 | 1 | 17 | 0
2026 | 10 | 1 | 18 | 0
2026 | 10 | 1 | 19 | 0
2026 | 10 | 1 | 20 | 0
2026 | 10 | 1 | 21 | 0
2026 | 10 | 1 | 22 | 0
2026 | 10 | 1 | 23 | 0
2026 | 10 | 2 | 0 | 0
2026 | 10 | 2 | 1 | 0
2026 | 10 | 2 | 2 | 0
2026 | 10 | 2 | 3 | 0
2026 | 10 | 2 | 4 | 0
2026 | 10 | 2 | 5 | 0
2026 | 10 | 2 | 6 | 0
2026 | 10 | 2 | 7 | 0
2026 | 10 | 2 | 8 | 0
2026 | 10 | 2 | 9 | 0
2026 | 10 | 2 | 10 | 0
2026 | 10 | 2 | 11 | 0
2026 | 10 | 2 | 12 | 0
2026 | 10 | 2 | 13 | 0
2026 | 10 | 2 | 14 | 0
2026 | 10 | 2 | 15 | 0
2026 | 10 | 2 | 16 | 0
2026 | 10 | 2 | 17 | 0
2026 | 10 | 2 | 18 | 0
2026 | 10 | 2 | 19 | 0
2026 | 10 | 2 | 20 | 0
2026 | 10 | 2 | 21 | 0
2026 | 10 | 2 | 22 | 0
2026 | 10 | 2 | 23 | 0
2026 | 10 | 3 | 0 | 0
2026 | 10 | 3 | 1 | 0
2026 | 10 | 3 | 2 | 0
2026 | 10 | 3 | 3 | 0
2026 | 10 | 3 | 4 | 0
2026 | 10 | 3 | 5 | 0
2026 | 10 | 3 | 6 | 0
2026 | 10 | 3 | 7 | 0
2026 | 10 | 3 | 8 | 0
2026 | 10 | 3 | 9 | 0
2026 | 10 | 3 | 10 | 0
2026 | 10 | 3 | 11 | 0
2026 | 10 | 3 | 12 | 0
2026 | 10 | 3 | 13 | 0
2026 | 10 | 3 | 14 | 0
2026 | 10 | 3 | 15 | 0
2026 | 10 | 3 | 16 | 0
2026 | 10 | 3 | 17 | 0
2026 | 10 | 3 | 18 | 0
2026 | 10 | 3 | 19 | 0
2026 | 10 | 3 | 20 | 0
2026 | 10 | 3 | 21 | 0
2026 | 10 | 3 | 22 | 0
2026 | 10 | 3 | 23 | 0
2026 | 10 | 4 | 0 | 0
2026 | 10 | 4 | 1 | 0
2026 | 10 | 4 | 2 | 0
2026 | 10 | 4 | 3 | 0
2026 | 10 | 4 | 4 | 0
2026 | 10 | 4 | 5 | 0
2026 | 10 | 4 | 6 | 0
2026 | 10 | 4 | 7 | 0
2026 | 10 | 4 | 8 | 0
2026 | 10 | 4 | 9 | 0
2026 | 10 | 4 | 10 | 0
2026 | 10 | 4 | 11 | 0
2026 | 10 | 4 | 12 | 0
2026 | 10 | 4 | 13 | 0
2026 | 10 | 4 | 14 | 0
2026 | 10 | 4 | 15 | 0
2026 | 10 | 4 | 16 | 0
2026 | 10 | 4 | 17 | 0
2026 | 10 | 4 | 18 | 0
2026 | 10 | 4 | 19 | 0
2026 | 10 | 4 | 20 | 0
2026 | 10 | 4 | 21 | 0
2026 | 10 | 4 | 22 | 0
2026 | 10 | 4 | 23 | 0
2026 | 10 | 5 | 0 | 0
2026 | 10 | 5 | 1 | 0
2026 | 10 | 5 | 2 | 0
2026 | 10 | 5 | 3 | 0
2026 | 10 | 5 | 4 | 0
2026 | 10 | 5 | 5 | 0
2026 | 10 | 5 | 6 | 0
2026 | 10 | 5 | 7 | 0
2026 | 10 | 5 | 8 | 0
2026 | 10 | 5 | 9 | 0
2026 | 10 | 5 | 10 | 0
2026 | 10 | 5 | 11 | 0
2026 | 10 | 5 | 12 | 0
2026 | 10 | 5 | 13 | 0
2026 | 10 | 5 | 14 | 0
2026 | 10 | 5 | 15 | 0
2026 | 10 | 5 | 16 | 0
2026 | 10 | 5 | 17 | 0
2026 | 10 | 5 | 18 | 0
2026 | 10 | 5 | 19 | 0
2026 | 10 | 5 | 20 | 0
2026 | 10 | 5 | 21 | 0
2026 | 10 | 5 | 22 | 0
2026 | 10 | 5 | 23 | 0
2026 | 10 | 6 | 0 | 0
2026 | 10 | 6 | 1 | 0
2026 | 10 | 6 | 2 | 0
2026 | 10 | 6 | 3 | 0
2026 | 10 | 6 | 4 | 0
2026 | 10 | 6 | 5 | 0
2026 | 10 | 6 | 6 | 0
2026 | 10 | 6 | 7 | 0
2026 | 10 | 6 | 8 | 0
2026 | 10 | 6 | 9 | 0
2026 | 10 | 6 | 10 | 0
2026 | 10 | 6 | 11 | 0
2026 | 10 | 6 | 12 | 0
2026 | 10 | 6 | 13 | 0
2026 | 10 | 6 | 14 | 0
2026 | 10 | 6 | 15 | 0
2026 | 10 | 6 | 16 | 0
2026 | 10 | 6 | 17 | 0
2026 | 10 | 6 | 18 | 0
2026 | 10 | 6 | 19 | 0
2026 | 10 | 6 | 20 | 0
2026 | 10 | 6 | 21 | 0
2026 | 10 | 6 | 22 | 0
2026 | 10 | 6 | 23 | 0
2026 | 10 | 7 | 0 | 0
2026 | 10 | 7 | 1 | 0
2026 | 10 | 7 | 2 | 0
2026 | 10 | 7 | 3 | 0
2026 | 10 | 7 | 4 | 0
2026 | 10 | 7 | 5 | 0
2026 | 10 | 7 | 6 | 0
2026 | 10 | 7 | 7 | 0
2026 | 10 | 7 | 8 | 0
2026 | 10 | 7 | 9 | 0
2026 | 10 | 7 | 10 | 0
2026 | 10 | 7 | 11 | 0
2026 | 10 | 7 | 12 | 0
2026 | 10 | 7 | 13 | 0
2026 | 10 | 7 | 14 | 0
2026 | 10 | 7 | 15 | 0
2026 | 10 | 7 | 16 | 0
2026 | 10 | 7 | 17 | 0
2026 | 10 | 7 | 18 | 0
2026 | 10 | 7 | 19 | 0
2026 | 10 | 7 | 20 | 0
2026 | 10 | 7 | 21 | 0
2026 | 10 | 7 | 22 | 0
2026 | 10 | 7 | 23 | 0
2026 | 10 | 8 | 0 | 0
2026 | 10 | 8 | 1 | 0
2026 | 10 | 8 | 2 | 0
2026 | 10 | 8 | 3 | 0
2026 | 10 | 8 | 4 | 0
2026 | 10 | 8 | 5 | 0
2026 | 10 | 8 | 6 | 0
2026 | 10 | 8 | 7 | 0
2026 | 10 | 8 | 8 | 0
2026 | 10 | 8 | 9 | 0
2026 | 10 | 8 | 10 | 0
2026 | 10 | 8 | 11 | 0
2026 | 10 | 8 | 12 | 0
2026 | 10 | 8 | 13 | 0
2026 | 10 | 8 | 14 | 0
2026 | 10 | 8 | 15 | 0
2026 | 10 | 8 | 16 | 0
2026 | 10 | 8 | 17 | 0
2026 | 10 | 8 | 18 | 0
2026 | 10 | 8 | 19 | 0
2026 | 10 | 8 | 20 | 0
2026 | 10 | 8 | 21 | 0
2026 | 10 | 8 | 22 | 0
2026 | 10 | 8 | 23 | 0
2026 | 10 | 9 | 0 | 0
2026 | 10 | 9 | 1 | 0
2026 | 10 | 9 | 2 | 0
2026 | 10 | 9 | 3 | 0
2026 | 10 | 9 | 4 | 0
2026 | 10 | 9 | 5 | 0
2026 | 10 | 9 | 6 | 0
2026 | 10 | 9 | 7 | 0
2026 | 10 | 9 | 8 | 0
2026 | 10 | 9 | 9 | 0
2026 | 10 | 9 | 10 | 0
2026 | 10 | 9 | 11 | 0
2026 | 10 | 9 | 12 | 0
2026 | 10 | 9 | 13 | 0
2026 | 10 | 9 | 14 | 0
2026 | 10 | 9 | 15 | 0
2026 | 10 | 9 | 16 | 0
2026 | 10 | 9 | 17 | 0
2026 | 10 | 9 | 18 | 0
2026 | 10 | 9 | 19 | 0
2026 | 10 | 9 | 20 | 0
2026 | 10 | 9 | 21 | 0
2026 | 10 | 9 | 22 | 0
2026 | 10 | 9 | 23 | 0
2026 | 10 | 10 | 0 | 0
2026 | 10 | 10 | 1 | 0
2026 | 10 | 10 | 2 | 0
2026 | 10 | 10 | 3 | 0
2026 | 10 | 10 | 4 | 0
2026 | 10 | 10 | 5 | 0
2026 | 10 | 10 | 6 | 0
2026 | 10 | 10 | 7 | 0
2026 | 10 | 10 | 8 | 0
2026 | 10 | 10 | 9 | 0
2026 | 10 | 10 | 10 | 0
2026 | 10 | 10 | 11 | 0
2026 | 10 | 10 | 12 | 0
2026 | 10 | 10 | 13 | 0
2026 | 10 | 10 | 14 | 0
2026 | 10 | 10 | 15 | 0
2026 | 10 | 10 | 16 | 0
2026 | 10 | 10 | 17 | 0
2026 | 10 | 10 | 18 | 0
2026 | 10 | 10 | 19 | 0
2026 | 10 | 10 | 20 | 0
2026 | 10 | 10 | 21 | 0
2026 | 10 | 10 | 22 | 0
2026 | 10 | 10 | 23 | 0
2026 | 10 | 11 | 0 | 0
2026 | 10 | 11 | 1 | 0
2026 | 10 | 11 | 2 | 0
2026 | 10 | 11 | 3 | 0
2026 | 10 | 11 | 4 | 0
2026 | 10 | 11 | 5 | 0
2026 | 10 | 11 | 6 | 0
2026 | 10 | 11 | 7 | 0
2026 | 10 | 11 | 8 | 0
2026 | 10 | 11 | 9 | 0
2026 | 10 | 11 | 10 | 0
2026 | 10 | 11 | 11 | 0
2026 | 10 | 11 | 12 | 0
2026 | 10 | 11 | 13 | 0
2026 | 10 | 11 | 14 | 0
2026 | 10 | 11 | 15 | 0
2026 | 10 | 11 | 16 | 0
2026 | 10 | 11 | 17 | 0
2026 | 10 | 11 | 18 | 0
2026 | 10 | 11 | 19 | 0
2026 | 10 | 11 | 20 | 0
2026 | 10 | 11 | 21 | 0
2026 | 10 | 11 | 22 | 0
2026 | 10 | 11 | 23 | 0
2026 | 10 | 12 | 0 | 0
2026 | 10 | 12 | 1 | 0
2026 | 10 | 12 | 2 | 0
2026 | 10 | 12 | 3 | 0
2026 | 10 | 12 | 4 | 0
2026 | 10 | 12 | 5 | 0
2026 | 10 | 12 | 6 | 0
2026 | 10 | 12 | 7 | 0
2026 | 10 | 12 | 8 | 0
2026 | 10 | 12 | 9 | 0
2026 | 10 | 12 | 10 | 0
2026 | 10 | 12 | 11 | 0
2026 | 10 | 12 | 12 | 0
2026 | 10 | 12 | 13 | 0
2026 | 10 | 12 | 14 | 0
2026 | 10 | 12 | 15 | 0
2026 | 10 | 12 | 16 | 0
2026 | 10 | 12 | 17 | 0
2026 | 10 | 12 | 18 | 0
2026 | 10 | 12 | 19 | 0
2026 | 10 | 12 | 20 | 0
2026 | 10 | 12 | 21 | 0
2026 | 10 | 12 | 22 | 0
2026 | 10 | 12 | 23 | 0
2026 | 10 | 13 | 0 | 0
2026 | 10 | 13 | 1 | 0
2026 | 10 | 13 | 2 | 0
2026 | 10 | 13 | 3 | 0
2026 | 10 | 13 | 4 | 0
2026 | 10 | 13 | 5 | 0
2026 | 10 | 13 | 6 | 0
2026 | 10 | 13 | 7 | 0
2026 | 10 | 13 | 8 | 0
2026 | 10 | 13 | 9 | 0
2026 | 10 | 13 | 10 | 0
2026 | 10 | 13 | 11 | 0
2026 | 10 | 13 | 12 | 0
2026 | 10 | 13 | 13 | 0
2026 | 10 | 13 | 14 | 0
2026 | 10 | 13 | 15 | 0
2026 | 10 | 13 | 16 | 0
2026 | 10 | 13 | 17 | 0
2026 | 10 | 13 | 18 | 0
2026 | 10 | 13 | 19 | 0
2026 | 10 | 13 | 20 | 0
2026 | 10 | 13 | 21 | 0
2026 | 10 | 13 | 22 | 0
2026 | 10 | 13 | 23 | 0
2026 | 10 | 14 | 0 | 0
2026 | 10 | 14 | 1 | 0
2026 | 10 | 14 | 2 | 0
2026 | 10 | 14 | 3 | 0
2026 | 10 | 14 | 4 | 0
2026 | 10 | 14 | 5 | 0
2026 | 10 | 14 | 6 | 0
2026 | 10 | 14 | 7 | 0
2026 | 10 | 14 | 8 | 0
2026 | 10 | 14 | 9 | 0
2026 | 10 | 14 | 10 | 0
2026 | 10 | 14 | 11 | 0
2026 | 10 | 14 | 12 | 0
2026 | 10 | 14 | 13 | 0
2026 | 10 | 14 | 14 | 0
2026 | 10 | 14 | 15 | 0
2026 | 10 | 14 | 16 | 0
2026 | 10 | 14 | 17 | 0
2026 | 10 | 14 | 18 | 0
2026 | 10 | 14 | 19 | 0
2026 | 10 | 14 | 20 | 0
2026 | 10 | 14 | 21 | 0
2026 | 10 | 14 | 22 | 0
2026 | 10 | 14 | 23 | 0
2026 | 10 | 15 | 0 | 0
2026 | 10 | 15 | 1 | 0
2026 | 10 | 15 | 2 | 0
2026 | 10 | 15 | 3 | 0
2026 | 10 | 15 | 4 | 0
2026 | 10 | 15 | 5 | 0
2026 | 10 | 15 | 6 | 0
2026 | 10 | 15 | 7 | 0
2026 | 10 | 15 | 8 | 0
2026 | 10 | 15 | 9 | 0
2026 | 10 | 15 | 10 | 0
2026 | 10 | 15 | 11 | 0
2026 | 10 | 15 | 12 | 0
2026 | 10 | 15 | 13 | 0
2026 | 10 | 15 | 14 | 0
2026 | 10 | 15 | 15 | 0
2026 | 10 | 15 | 16 | 0
2026 | 10 | 15 | 17 | 0
2026 | 10 | 15 | 18 | 0
2026 | 10 | 15 | 19 | 0
2026 | 10 | 15 | 20 | 0
2026 | 10 | 15 | 21 | 0
2026 | 10 | 15 | 22 | 0
2026 | 10 | 15 | 23 | 0
2026 | 10 | 16 | 0 | 0
2026 | 10 | 16 | 1 | 0
2026 | 10 | 16 | 2 | 0
2026 | 10 | 16 | 3 | 0
2026 | 10 | 16 | 4 | 0
2026 | 10 | 16 | 5 | 0
2026 | 10 | 16 | 6 | 0
2026 | 10 | 16 | 7 | 0
2026 | 10 | 16 | 8 | 0
2026 | 10 | 16 | 9 | 0
2026 | 10 | 16 | 10 | 0
2026 | 10 | 16 | 11 | 0
2026 | 10 | 16 | 12 | 0
2026 | 10 | 16 | 13 | 0
2026 | 10 | 16 | 14 | 0
2026 | 10 | 16 | 15 | 0
2026 | 10 | 16 | 16 | 0
2026 | 10 | 16 | 17 | 0
2026 | 10 | 16 | 18 | 0
2026 | 10 | 16 | 19 | 0
2026 | 10 | 16 | 20 | 0
2026 | 10 | 16 | 21 | 0
2026 | 10 | 16 | 22 | 0
2026 | 10 | 16 | 23 | 0
2026 | 10 | 17 | 0 | 0
2026 | 10 | 17 | 1 | 0
2026 | 10 | 17 | 2 | 0
2026 | 10 | 17 | 3 | 0
2026 | 10 | 17 | 4 | 0
2026 | 10 | 17 | 5 | 0
2026 | 10 | 17 | 6 | 0
2026 | 10 | 17 | 7 | 0
2026 | 10 | 17 | 8 | 0
2026 | 10 | 17 | 9 | 0
2026 | 10 | 17 | 10 | 0
2026 | 10 | 17 | 11 | 0
2026 | 10 | 17 | 12 | 0
2026 | 10 | 17 | 13 | 0
2026 | 10 | 17 | 14 | 0
2026 | 10 | 17 | 15 | 0
2026 | 10 | 17 | 16 | 0
2026 | 10 | 17 | 17 | 0
2026 | 10 | 17 | 18 | 0
2026 | 10 | 17 | 19 | 0
2026 | 10 | 17 | 20 | 0
2026 | 10 | 17 | 21 | 0
2026 | 10 | 17 | 22 | 0
2026 | 10 | 17 | 23 | 0
2026 | 10 | 18 | 0 | 0
2026 | 10 | 18 | 1 | 0
2026 | 10 | 18 | 2 | 0
2026 | 10 | 18 | 3 | 0
2026 | 10 | 18 | 4 | 0
2026 | 10 | 18 | 5 | 0
2026 | 10 | 18 | 6 | 0
2026 | 10 | 18 | 7 | 0
2026 | 10 | 18 | 8 | 0
2026 | 10 | 18 | 9 | 0
2026 | 10 | 18 | 10 | 0
2026 | 10 | 18 | 11 | 0
2026 | 10 | 18 | 12 | 0
2026 | 10 | 18 | 13 | 0
2026 | 10 | 18 | 14 | 0
2026 | 10 | 18 | 15 | 0
2026 | 10 | 18 | 16 | 0
2026 | 10 | 18 | 17 | 0
2026 | 10 | 18 | 18 | 0
2026 | 10 | 18 | 19 | 0
2026 | 10 | 18 | 20 | 0
2026 | 10 | 18 | 21 | 0
2026 | 10 | 18 | 22 | 0
2026 | 10 | 18 | 23 | 0
2026 | 10 | 19 | 0 | 0
2026 | 10 | 19 | 1 | 0
2026 | 10 | 19 | 2 | 0
2026 | 10 | 19 | 3 | 0
2026 | 10 | 19 | 4 | 0
2026 | 10 | 19 | 5 | 0
2026 | 10 | 19 | 6 | 0
2026 | 10 | 19 | 7 | 0
2026 | 10 | 19 | 8 | 0
2026 | 10 | 19 | 9 | 0
2026 | 10 | 19 | 10 | 0
2026 | 10 | 19 | 11 | 0
2026 | 10 | 19 | 12 | 0
2026 | 10 | 19 | 13 | 0
2026 | 10 | 19 | 14 | 0
2026 | 10 | 19 | 15 | 0
2026 | 10 | 19 | 16 | 0
2026 | 10 | 19 | 17 | 0
2026 | 10 | 19 | 18 | 0
2026 | 10 | 19 | 19 | 0
2026 | 10 | 19 | 20 | 0
2026 | 10 | 19 | 21 | 0
2026 | 10 | 19 | 22 | 0
2026 | 10 | 19 | 23 | 0
2026 | 10 | 20 | 0 | 0
2026 | 10 | 20 | 1 | 0
2026 | 10 | 20 | 2 | 0
2026 | 10 | 20 | 3 | 0
2026 | 10 | 20 | 4 | 0
2026 | 10 | 20 | 5 | 0
2026 | 10 | 20 | 6 | 0
2026 | 10 | 20 | 7 | 0
2026 | 10 | 20 | 8 | 0
2026 | 10 | 20 | 9 | 0
2026 | 10 | 20 | 10 | 0
2026 | 10 | 20 | 11 | 0
2026 | 10 | 20 | 12 | 0
2026 | 10 | 20 | 13 | 0
2026 | 10 | 20 | 14 | 0
2026 | 10 | 20 | 15 | 0
2026 | 10 | 20 | 16 | 0
2026 | 10 | 20 | 17 | 0
2026 | 10 | 20 | 18 | 0
2026 | 10 | 20 | 19 | 0
2026 | 10 | 20 | 20 | 0
2026 | 10 | 20 | 21 | 0
2026 | 10 | 20 | 22 | 0
2026 | 10 | 20 | 23 | 0
2026 | 10 | 21 | 0 | 0
2026 | 10 | 21 | 1 | 0
2026 | 10 | 21 | 2 | 0
2026 | 10 | 21 | 3 | 0
2026 | 10 | 21 | 4 | 0
2026 | 10 | 21 | 5 | 0
2026 | 10 | 21 | 6 | 0
2026 | 10 | 21 | 7 | 0
2026 | 10 | 21 | 8 | 0
2026 | 10 | 21 | 9 | 0
2026 | 10 | 21 | 10 | 0
2026 | 10 | 21 | 11 | 0
2026 | 10 | 21 | 12 | 0
2026 | 10 | 21 | 13 | 0
2026 | 10 | 21 | 14 | 0
2026 | 10 | 21 | 15 | 0
2026 | 10 | 21 | 16 | 0
2026 | 10 | 21 | 17 | 0
2026 | 10 | 21 | 18 | 0
2026 | 10 | 21 | 19 | 0
2026 | 10 | 21 | 20 | 0
2026 | 10 | 21 | 21 | 0
2026 | 10 | 21 | 22 | 0
2026 | 10 | 21 | 23 | 0
2026 | 10 | 22 | 0 | 0
2026 | 10 | 22 | 1 | 0
2026 | 10 | 22 | 2 | 0
2026 | 10 | 22 | 3 | 0
2026 | 10 | 22 | 4 | 0
2026 | 10 | 22 | 5 | 0
2026 | 10 | 22 | 6 | 0
2026 | 10 | 22 | 7 | 0
2026 | 10 | 22 | 8 | 0
2026 | 10 | 22 | 9 | 0
2026 | 10 | 22 | 10 | 0
2026 | 10 | 22 | 11 | 0
2026 | 10 | 22 | 12 | 0
2026 | 10 | 22 | 13 | 0
2026 | 10 | 22 | 14 | 0
2026 | 10 | 22 | 15 | 0
2026 | 10 | 22 | 16 | 0
2026 | 10 | 22 | 17 | 0
2026 | 10 | 22 | 18 | 0
2026 | 10 | 22 | 19 | 0
2026 | 10 | 22 | 20 | 0
2026 | 10 | 22 | 21 | 0
2026 | 10 | 22 | 22 | 0
2026 | 10 | 22 | 23 | 0
2026 | 10 | 23 | 0 | 0
2026 | 10 | 23 | 1 | 0
2026 | 10 | 23 | 2 | 0
2026 | 10 | 23 | 3 | 0
2026 | 10 | 23 | 4 | 0
2026 | 10 | 23 | 5 | 0
2026 | 10 | 23 | 6 | 0
2026 | 10 | 23 | 7 | 0
2026 | 10 | 23 | 8 | 0
2026 | 10 | 23 | 9 | 0
2026 | 10 | 23 | 10 | 0
2026 | 10 | 23 | 11 | 0
2026 | 10 | 23 | 12 | 0
2026 | 10 | 23 | 13 | 0
2026 | 10 | 23 | 14 | 0
2026 | 10 | 23 | 15 | 0
2026 | 10 | 23 | 16 | 0
2026 | 10 | 23 | 17 | 0
2026 | 10 | 23 | 18 | 0
2026 | 10 | 23 | 19 | 0
2026 | 10 | 23 | 20 | 0
2026 | 10 | 23 | 21 | 0
2026 | 10 | 23 | 22 | 0
2026 | 10 | 23 | 23 | 0
2026 | 10 | 24 | 0 | 0
2026 | 10 | 24 | 1 | 0
2026 | 10 | 24 | 2 | 0
2026 | 10 | 24 | 3 | 0
2026 | 10 | 24 | 4 | 0
2026 | 10 | 24 | 5 | 0
2026 | 10 | 24 | 6 | 0
2026 | 10 | 24 | 7 | 0
2026 | 10 | 24 | 8 | 0
2026 | 10 | 24 | 9 | 0
2026 | 10 | 24 | 10 | 0
2026 | 10 | 24 | 11 | 0
2026 | 10 | 24 | 12 | 0
2026 | 10 | 24 | 13 | 0
2026 | 10 | 24 | 14 | 0
2026 | 10 | 24 | 15 | 0
2026 | 10 | 24 | 16 | 0
2026 | 10 | 24 | 17 | 0
2026 | 10 | 24 | 18 | 0
2026 | 10 | 24 | 19 | 0
2026 | 10 | 24 | 20 | 0
2026 | 10 | 24 | 21 | 0
2026 | 10 | 24 | 22 | 0
2026 | 10 | 24 | 23 | 0
2026 | 10 | 25 | 0 | 0
2026 | 10 | 25 | 1 | 0
2026 | 10 | 25 | 2 | 0
2026 | 10 | 25 | 3 | 0
2026 | 10 | 25 | 4 | 0
2026 | 10 | 25 | 5 | 0
2026 | 10 | 25 | 6 | 0
2026 | 10 | 25 | 7 | 0
2026 | 10 | 25 | 8 | 0
2026 | 10 | 25 | 9 | 0
2026 | 10 | 25 | 10 | 0
2026 | 10 | 25 | 11 | 0
2026 | 10 | 25 | 12 | 0
2026 | 10 | 25 | 13 | 0
2026 | 10 | 25 | 14 | 0
2026 | 10 | 25 | 15 | 0
2026 | 10 | 25 | 16 | 0
2026 | 10 | 25 | 17 | 0
2026 | 10 | 25 | 18 | 0
2026 | 10 | 25 | 19 | 0
2026 | 10 | 25 | 20 | 0
2026 | 10 | 25 | 21 | 0
2026 | 10 | 25 | 22 | 0
2026 | 10 | 25 | 23 | 0
2026 | 10 | 26 | 0 | 0
2026 | 10 | 26 | 1 | 0
2026 | 10 | 26 | 2 | 0
2026 | 10 | 26 | 3 | 0
2026 | 10 | 26 | 4 | 0
2026 | 10 | 26 | 5 | 0
2026 | 10 | 26 | 6 | 0
2026 | 10 | 26 | 7 | 0
2026 | 10 | 26 | 8 | 0
2026 | 10 | 26 | 9 | 0
2026 | 10 | 26 | 10 | 0
2026 | 10 | 26 | 11 | 0
2026 | 10 | 26 | 12 | 0
2026 | 10 | 26 | 13 | 0
2026 | 10 | 26 | 14 | 0
2026 | 10 | 26 | 15 | 0
2026 | 10 | 26 | 16 | 0
2026 | 10 | 26 | 17 | 0
2026 | 10 | 26 | 18 | 0
2026 | 10 | 26 | 19 | 0
2026 | 10 | 26 | 20 | 0
2026 | 10 | 26 | 21 | 0
2026 | 10 | 26 | 22 | 0
2026 | 10 | 26 | 23 | 0
2026 | 10 | 27 | 0 | 0
2026 | 10 | 27 | 1 | 0
2026 | 10 | 27 | 2 | 0
2026 | 10 | 27 | 3 | 0
2026 | 10 | 27 | 4 | 0
2026 | 10 | 27 | 5 | 0
2026 | 10 | 27 | 6 | 0
2026 | 10 | 27 | 7 | 0
2026 | 10 | 27 | 8 | 0
2026 | 10 | 27 | 9 | 0
2026 | 10 | 27 | 10 | 0
2026 | 10 | 27 | 11 | 0
2026 | 10 | 27 | 12 | 0
2026 | 10 | 27 | 13 | 0
2026 | 10 | 27 | 14 | 0
2026 | 10 | 27 | 15 | 0
2026 | 10 | 27 | 16 | 0
2026 | 10 | 27 | 17 | 0
2026 | 10 | 27 | 18 | 0
2026 | 10 | 27 | 19 | 0
2026 | 10 | 27 | 20 | 0
2026 | 10 | 27 | 21 | 0
2026 | 10 | 27 | 22 | 0
2026 | 10 | 27 | 23 | 0
2026 | 10 | 28 | 0 | 0
2026 | 10 | 28 | 1 | 0
2026 | 10 | 28 | 2 | 0
2026 | 10 | 28 | 3 | 0
2026 | 10 | 28 | 4 | 0
2026 | 10 | 28 | 5 | 0
2026 | 10 | 28 | 6 | 0
2026 | 10 | 28 | 7 | 0
2026 | 10 | 28 | 8 | 0
2026 | 10 | 28 | 9 | 0
2026 | 10 | 28 | 10 | 0
2026 | 10 | 28 | 11 | 0
2026 | 10 | 28 | 12 | 0
2026 | 10 | 28 | 13 | 0
2026 | 10 | 28 | 14 | 0
2026 | 10 | 28 | 15 | 0
2026 | 10 | 28 | 16 | 0
2026 | 10 | 28 | 17 | 0
2026 | 10 | 28 | 18 | 0
2026 | 10 | 28 | 19 | 0
2026 | 10 | 28 | 20 | 0
2026 | 10 | 28 | 21 | 0
2026 | 10 | 28 | 22 | 0
2026 | 10 | 28 | 23 | 0
2026 | 10 | 29 | 0 | 0
2026 | 10 | 29 | 1 | 0
2026 | 10 | 29 | 2 | 0
2026 | 10 | 29 | 3 | 0
2026 | 10 | 29 | 4 | 0
2026 | 10 | 29 | 5 | 0
2026 | 10 | 29 | 6 | 0
2026 | 10 | 29 | 7 | 0
2026 | 10 | 29 | 8 | 0
2026 | 10 | 29 | 9 | 0
2026 | 10 | 29 | 10 | 0
2026 | 10 | 29 | 11 | 0
2026 | 10 | 29 | 12 | 0
2026 | 10 | 29 | 13 | 0
2026 | 10 | 29 | 14 | 0
2026 | 10 | 29 | 15 | 0
2026 | 10 | 29 | 16 | 0
2026 | 10 | 29 | 17 | 0
2026 | 10 | 29 | 18 | 0
2026 | 10 | 29 | 19 | 0
2026 | 10 | 29 | 20 | 0
2026 | 10 | 29 | 21 | 0
2026 | 10 | 29 | 22 | 0
2026 | 10 | 29 | 23 | 0
2026 | 10 | 30 | 0 | 0
2026 | 10 | 30 | 1 | 0
2026 | 10 | 30 | 2 | 0
2026 | 10 | 30 | 3 | 0
2026 | 10 | 30 | 4 | 0
2026 | 10 | 30 | 5 | 0
2026 | 10 | 30 | 6 | 0
2026 | 10 | 30 | 7 | 0
2026 | 10 | 30 | 8 | 0
2026 | 10 | 30 | 9 | 0
2026 | 10 | 30 | 10 | 0
2026 | 10 | 30 | 11 | 0
2026 | 10 | 30 | 12 | 0
2026 | 10 | 30 | 13 | 0
2026 | 10 | 30 | 14 | 0
2026 | 10 | 30 | 15 | 0
2026 | 10 | 30 | 16 | 0
2026 | 10 | 30 | 17 | 0
2026 | 10 | 30 | 18 | 0
2026 | 10 | 30 | 19 | 0
2026 | 10 | 30 | 20 | 0
2026 | 10 | 30 | 21 | 0
2026 | 10 | 30 | 22 | 0
2026 | 10 | 30 | 23 | 0
2026 | 10 | 31 | 0 | 0
2026 | 10 | 31 | 1 | 0
2026 | 10 | 31 | 2 | 0
2026 | 10 | 31 | 3 | 0
2026 | 10 | 31 | 4 | 0
2026 | 10 | 31 | 5 | 0
2026 | 10 | 31 | 6 | 0
2026 | 10 | 31 | 7 | 0
2026 | 10 | 31 | 8 | 0
2026 | 10 | 31 | 9 | 0
2026 | 10 | 31 | 10 | 0
2026 | 10 | 31 | 11 | 0
2026 | 10 | 31 | 12 | 0
2026 | 10 | 31 | 13 | 0
2026 | 10 | 31 | 14 | 0
2026 | 10 | 31 | 15 | 0
2026 | 10 | 31 | 16 | 0
2026 | 10 | 31 | 17 | 0
2026 | 10 | 31 | 18 | 0
2026 | 10 | 31 | 19 | 0
2026 | 10 | 31 | 20 | 0
2026 | 10 | 31 | 21 | 0
2026 | 10 | 31 | 22 | 0
2026 | 10 | 31 | 23 | 0
2026 | 11 | 1 | 0 | 0
2026 | 11 | 1 | 1 | 0
2026 | 11 | 1 | 2 | 0
2026 | 11 | 1 | 3 | 0
2026 | 11 | 1 | 4 | 0
2026 | 11 | 1 | 5 | 0
2026 | 11 | 1 | 6 | 0
2026 | 11 | 1 | 7 | 0
2026 | 11 | 1 | 8 | 0
2026 | 11 | 1 | 9 | 0
2026 | 11 | 1 | 10 | 0
2026 | 11 | 1 | 11 | 0
2026 | 11 | 1 | 12 | 0
2026 | 11 | 1 | 13 | 0
2026 | 11 | 1 | 14 | 0
2026 | 11 | 1 | 15 | 0
2026 | 11 | 1 | 16 | 0
2026 | 11 | 1 | 17 | 0
2026 | 11 | 1 | 18 | 0
2026 | 11 | 1 | 19 | 0
2026 | 11 | 1 | 20 | 0
2026 | 11 | 1 | 21 | 0
2026 | 11 | 1 | 22 | 0
2026 | 11 | 1 | 23 | 0
2026 | 11 | 2 | 0 | 0
2026 | 11 | 2 | 1 | 0
2026 | 11 | 2 | 2 | 0
2026 | 11 | 2 | 3 | 0
2026 | 11 | 2 | 4 | 0
2026 | 11 | 2 | 5 | 0
2026 | 11 | 2 | 6 | 0
2026 | 11 | 2 | 7 | 0
2026 | 11 | 2 | 8 | 0
2026 | 11 | 2 | 9 | 0
2026 | 11 | 2 | 10 | 0
2026 | 11 | 2 | 11 | 0
2026 | 11 | 2 | 12 | 0
2026 | 11 | 2 | 13 | 0
2026 | 11 | 2 | 14 | 0
2026 | 11 | 2 | 15 | 0
2026 | 11 | 2 | 16 | 0
2026 | 11 | 2 | 17 | 0
2026 | 11 | 2 | 18 | 0
2026 | 11 | 2 | 19 | 0
2026 | 11 | 2 | 20 | 0
2026 | 11 | 2 | 21 | 0
2026 | 11 | 2 | 22 | 0
2026 | 11 | 2 | 23 | 0
2026 | 11 | 3 | 0 | 0
2026 | 11 | 3 | 1 | 0
2026 | 11 | 3 | 2 | 0
2026 | 11 | 3 | 3 | 0
2026 | 11 | 3 | 4 | 0
2026 | 11 | 3 | 5 | 0
2026 | 11 | 3 | 6 | 0
2026 | 11 | 3 | 7 | 0
2026 | 11 | 3 | 8 | 0
2026 | 11 | 3 | 9 | 0
2026 | 11 | 3 | 10 | 0
2026 | 11 | 3 | 11 | 0
2026 | 11 | 3 | 12 | 0
2026 | 11 | 3 | 13 | 0
2026 | 11 | 3 | 14 | 0
2026 | 11 | 3 | 15 | 0
2026 | 11 | 3 | 16 | 0
2026 | 11 | 3 | 17 | 0
2026 | 11 | 3 | 18 | 0
2026 | 11 | 3 | 19 | 0
2026 | 11 | 3 | 20 | 0
2026 | 11 | 3 | 21 | 0
2026 | 11 | 3 | 22 | 0
2026 | 11 | 3 | 23 | 0
2026 | 11 | 4 | 0 | 0
2026 | 11 | 4 | 1 | 0
2026 | 11 | 4 | 2 | 0
2026 | 11 | 4 | 3 | 0
2026 | 11 | 4 | 4 | 0
2026 | 11 | 4 | 5 | 0
2026 | 11 | 4 | 6 | 0
2026 | 11 | 4 | 7 | 0
2026 | 11 | 4 | 8 | 0
2026 | 11 | 4 | 9 | 0
2026 | 11 | 4 | 10 | 0
2026 | 11 | 4 | 11 | 0
2026 | 11 | 4 | 12 | 0
2026 | 11 | 4 | 13 | 0
2026 | 11 | 4 | 14 | 0
2026 | 11 | 4 | 15 | 0
2026 | 11 | 4 | 16 | 0
2026 | 11 | 4 | 17 | 0
2026 | 11 | 4 | 18 | 0
2026 | 11 | 4 | 19 | 0
2026 | 11 | 4 | 20 | 0
2026 | 11 | 4 | 21 | 0
2026 | 11 | 4 | 22 | 0
2026 | 11 | 4 | 23 | 0
2026 | 11 | 5 | 0 | 0
2026 | 11 | 5 | 1 | 0
2026 | 11 | 5 | 2 | 0
2026 | 11 | 5 | 3 | 0
2026 | 11 | 5 | 4 | 0
2026 | 11 | 5 | 5 | 0
2026 | 11 | 5 | 6 | 0
2026 | 11 | 5 | 7 | 0
2026 | 11 | 5 | 8 | 0
2026 | 11 | 5 | 9 | 0
2026 | 11 | 5 | 10 | 0
2026 | 11 | 5 | 11 | 0
2026 | 11 | 5 | 12 | 0
2026 | 11 | 5 | 13 | 0
2026 | 11 | 5 | 14 | 0
2026 | 11 | 5 | 15 | 0
2026 | 11 | 5 | 16 | 0
2026 | 11 | 5 | 17 | 0
2026 | 11 | 5 | 18 | 0
2026 | 11 | 5 | 19 | 0
2026 | 11 | 5 | 20 | 0
2026 | 11 | 5 | 21 | 0
2026 | 11 | 5 | 22 | 0
2026 | 11 | 5 | 23 | 0
2026 | 11 | 6 | 0 | 0
2026 | 11 | 6 | 1 | 0
2026 | 11 | 6 | 2 | 0
2026 | 11 | 6 | 3 | 0
2026 | 11 | 6 | 4 | 0
2026 | 11 | 6 | 5 | 0
2026 | 11 | 6 | 6 | 0
2026 | 11 | 6 | 7 | 0
2026 | 11 | 6 | 8 | 0
2026 | 11 | 6 | 9 | 0
2026 | 11 | 6 | 10 | 0
2026 | 11 | 6 | 11 | 0
2026 | 11 | 6 | 12 | 0
2026 | 11 | 6 | 13 | 0
2026 | 11 | 6 | 14 | 0
2026 | 11 | 6 | 15 | 0
2026 | 11 | 6 | 16 | 0
2026 | 11 | 6 | 17 | 0
2026 | 11 | 6 | 18 | 0
2026 | 11 | 6 | 19 | 0
2026 | 11 | 6 | 20 | 0
2026 | 11 | 6 | 21 | 0
2026 | 11 | 6 | 22 | 0
2026 | 11 | 6 | 23 | 0
2026 | 11 | 7 | 0 | 0
2026 | 11 | 7 | 1 | 0
2026 | 11 | 7 | 2 | 0
2026 | 11 | 7 | 3 | 0
2026 | 11 | 7 | 4 | 0
2026 | 11 | 7 | 5 | 0
2026 | 11 | 7 | 6 | 0
2026 | 11 | 7 | 7 | 0
2026 | 11 | 7 | 8 | 0
2026 | 11 | 7 | 9 | 0
2026 | 11 | 7 | 10 | 0
2026 | 11 | 7 | 11 | 0
2026 | 11 | 7 | 12 | 0
2026 | 11 | 7 | 13 | 0
2026 | 11 | 7 | 14 | 0
2026 | 11 | 7 | 15 | 0
2026 | 11 | 7 | 16 | 0
2026 | 11 | 7 | 17 | 0
2026 | 11 | 7 | 18 | 0
2026 | 11 | 7 | 19 | 0
2026 | 11 | 7 | 20 | 0
2026 | 11 | 7 | 21 | 0
2026 | 11 | 7 | 22 | 0
2026 | 11 | 7 | 23 | 0
2026 | 11 | 8 | 0 | 0
2026 | 11 | 8 | 1 | 0
2026 | 11 | 8 | 2 | 0
2026 | 11 | 8 | 3 | 0
2026 | 11 | 8 | 4 | 0
2026 | 11 | 8 | 5 | 0
2026 | 11 | 8 | 6 | 0
2026 | 11 | 8 | 7 | 0
2026 | 11 | 8 | 8 | 0
2026 | 11 | 8 | 9 | 0
2026 | 11 | 8 | 10 | 0
2026 | 11 | 8 | 11 | 0
2026 | 11 | 8 | 12 | 0
2026 | 11 | 8 | 13 | 0
2026 | 11 | 8 | 14 | 0
2026 | 11 | 8 | 15 | 0
2026 | 11 | 8 | 16 | 0
2026 | 11 | 8 | 17 | 0
2026 | 11 | 8 | 18 | 0
2026 | 11 | 8 | 19 | 0
2026 | 11 | 8 | 20 | 0
2026 | 11 | 8 | 21 | 0
2026 | 11 | 8 | 22 | 0
2026 | 11 | 8 | 23 | 0
2026 | 11 | 9 | 0 | 0
2026 | 11 | 9 | 1 | 0
2026 | 11 | 9 | 2 | 0
2026 | 11 | 9 | 3 | 0
2026 | 11 | 9 | 4 | 0
2026 | 11 | 9 | 5 | 0
2026 | 11 | 9 | 6 | 0
2026 | 11 | 9 | 7 | 0
2026 | 11 | 9 | 8 | 0
2026 | 11 | 9 | 9 | 0
2026 | 11 | 9 | 10 | 0
2026 | 11 | 9 | 11 | 0
2026 | 11 | 9 | 12 | 0
2026 | 11 | 9 | 13 | 0
2026 | 11 | 9 | 14 | 0
2026 | 11 | 9 | 15 | 0
2026 | 11 | 9 | 16 | 0
2026 | 11 | 9 | 17 | 0
2026 | 11 | 9 | 18 | 0
2026 | 11 | 9 | 19 | 0
2026 | 11 | 9 | 20 | 0
2026 | 11 | 9 | 21 | 0
2026 | 11 | 9 | 22 | 0
2026 | 11 | 9 | 23 | 0
2026 | 11 | 10 | 0 | 0
2026 | 11 | 10 | 1 | 0
2026 | 11 | 10 | 2 | 0
2026 | 11 | 10 | 3 | 0
2026 | 11 | 10 | 4 | 0
2026 | 11 | 10 | 5 | 0
2026 | 11 | 10 | 6 | 0
2026 | 11 | 10 | 7 | 0
2026 | 11 | 10 | 8 | 0
2026 | 11 | 10 | 9 | 0
2026 | 11 | 10 | 10 | 0
2026 | 11 | 10 | 11 | 0
2026 | 11 | 10 | 12 | 0
2026 | 11 | 10 | 13 | 0
2026 | 11 | 10 | 14 | 0
2026 | 11 | 10 | 15 | 0
2026 | 11 | 10 | 16 | 0
2026 | 11 | 10 | 17 | 0
2026 | 11 | 10 | 18 | 0
2026 | 11 | 10 | 19 | 0
2026 | 11 | 10 | 20 | 0
2026 | 11 | 10 | 21 | 0
2026 | 11 | 10 | 22 | 0
2026 | 11 | 10 | 23 | 0
2026 | 11 | 11 | 0 | 0
2026 | 11 | 11 | 1 | 0
2026 | 11 | 11 | 2 | 0
2026 | 11 | 11 | 3 | 0
2026 | 11 | 11 | 4 | 0
2026 | 11 | 11 | 5 | 0
2026 | 11 | 11 | 6 | 0
2026 | 11 | 11 | 7 | 0
2026 | 11 | 11 | 8 | 0
2026 | 11 | 11 | 9 | 0
2026 | 11 | 11 | 10 | 0
2026 | 11 | 11 | 11 | 0
2026 | 11 | 11 | 12 | 0
2026 | 11 | 11 | 13 | 0
2026 | 11 | 11 | 14 | 0
2026 | 11 | 11 | 15 | 0
2026 | 11 | 11 | 16 | 0
2026 | 11 | 11 | 17 | 0
2026 | 11 | 11 | 18 | 0
2026 | 11 | 11 | 19 | 0
2026 | 11 | 11 | 20 | 0
2026 | 11 | 11 | 21 | 0
2026 | 11 | 11 | 22 | 0
2026 | 11 | 11 | 23 | 0
2026 | 11 | 12 | 0 | 0
2026 | 11 | 12 | 1 | 0
2026 | 11 | 12 | 2 | 0
2026 | 11 | 12 | 3 | 0
2026 | 11 | 12 | 4 | 0
2026 | 11 | 12 | 5 | 0
2026 | 11 | 12 | 6 | 0
2026 | 11 | 12 | 7 | 0
2026 | 11 | 12 | 8 | 0
2026 | 11 | 12 | 9 | 0
2026 | 11 | 12 | 10 | 0
2026 | 11 | 12 | 11 | 0
2026 | 11 | 12 | 12 | 0
2026 | 11 | 12 | 13 | 0
2026 | 11 | 12 | 14 | 0
2026 | 11 | 12 | 15 | 0
2026 | 11 | 12 | 16 | 0
2026 | 11 | 12 | 17 | 0
2026 | 11 | 12 | 18 | 0
2026 | 11 | 12 | 19 | 0
2026 | 11 | 12 | 20 | 0
2026 | 11 | 12 | 21 | 0
2026 | 11 | 12 | 22 | 0
2026 | 11 | 12 | 23 | 0
2026 | 11 | 13 | 0 | 0
2026 | 11 | 13 | 1 | 0
2026 | 11 | 13 | 2 | 0
2026 | 11 | 13 | 3 | 0
2026 | 11 | 13 | 4 | 0
2026 | 11 | 13 | 5 | 0
2026 | 11 | 13 | 6 | 0
2026 | 11 | 13 | 7 | 0
2026 | 11 | 13 | 8 | 0
2026 | 11 | 13 | 9 | 0
2026 | 11 | 13 | 10 | 0
2026 | 11 | 13 | 11 | 0
2026 | 11 | 13 | 12 | 0
2026 | 11 | 13 | 13 | 0
2026 | 11 | 13 | 14 | 0
2026 | 11 | 13 | 15 | 0
2026 | 11 | 13 | 16 | 0
2026 | 11 | 13 | 17 | 0
2026 | 11 | 13 | 18 | 0
2026 | 11 | 13 | 19 | 0
2026 | 11 | 13 | 20 | 0
2026 | 11 | 13 | 21 | 0
2026 | 11 | 13 | 22 | 0
2026 | 11 | 13 | 23 | 0
2026 | 11 | 14 | 0 | 0
2026 | 11 | 14 | 1 | 0
2026 | 11 | 14 | 2 | 0
2026 | 11 | 14 | 3 | 0
2026 | 11 | 14 | 4 | 0
2026 | 11 | 14 | 5 | 0
2026 | 11 | 14 | 6 | 0
2026 | 11 | 14 | 7 | 0
2026 | 11 | 14 | 8 | 0
2026 | 11 | 14 | 9 | 0
2026 | 11 | 14 | 10 | 0
2026 | 11 | 14 | 11 | 0
2026 | 11 | 14 | 12 | 0
2026 | 11 | 14 | 13 | 0
2026 | 11 | 14 | 14 | 0
2026 | 11 | 14 | 15 | 0
2026 | 11 | 14 | 16 | 0
2026 | 11 | 14 | 17 | 0
2026 | 11 | 14 | 18 | 0
2026 | 11 | 14 | 19 | 0
2026 | 11 | 14 | 20 | 0
2026 | 11 | 14 | 21 | 0
2026 | 11 | 14 | 22 | 0
2026 | 11 | 14 | 23 | 0
2026 | 11 | 15 | 0 | 0
2026 | 11 | 15 | 1 | 0
2026 | 11 | 15 | 2 | 0
2026 | 11 | 15 | 3 | 0
2026 | 11 | 15 | 4 | 0
2026 | 11 | 15 | 5 | 0
2026 | 11 | 15 | 6 | 0
2026 | 11 | 15 | 7 | 0
2026 | 11 | 15 | 8 | 0
2026 | 11 | 15 | 9 | 0
2026 | 11 | 15 | 10 | 0
2026 | 11 | 15 | 11 | 0
2026 | 11 | 15 | 12 | 0
2026 | 11 | 15 | 13 | 0
2026 | 11 | 15 | 14 | 0
2026 | 11 | 15 | 15 | 0
2026 | 11 | 15 | 16 | 0
2026 | 11 | 15 | 17 | 0
2026 | 11 | 15 | 18 | 0
2026 | 11 | 15 | 19 | 0
2026 | 11 | 15 | 20 | 0
2026 | 11 | 15 | 21 | 0
2026 | 11 | 15 | 22 | 0
2026 | 11 | 15 | 23 | 0
2026 | 11 | 16 | 0 | 0
2026 | 11 | 16 | 1 | 0
2026 | 11 | 16 | 2 | 0
2026 | 11 | 16 | 3 | 0
2026 | 11 | 16 | 4 | 0
2026 | 11 | 16 | 5 | 0
2026 | 11 | 16 | 6 | 0
2026 | 11 | 16 | 7 | 0
2026 | 11 | 16 | 8 | 0
2026 | 11 | 16 | 9 | 0
2026 | 11 | 16 | 10 | 0
2026 | 11 | 16 | 11 | 0
2026 | 11 | 16 | 12 | 0
2026 | 11 | 16 | 13 | 0
2026 | 11 | 16 | 14 | 0
2026 | 11 | 16 | 15 | 0
2026 | 11 | 16 | 16 | 0
2026 | 11 | 16 | 17 | 0
2026 | 11 | 16 | 18 | 0
2026 | 11 | 16 | 19 | 0
2026 | 11 | 16 | 20 | 0
2026 | 11 | 16 | 21 | 0
2026 | 11 | 16 | 22 | 0
2026 | 11 | 16 | 23 | 0
2026 | 11 | 17 | 0 | 0
2026 | 11 | 17 | 1 | 0
2026 | 11 | 17 | 2 | 0
2026 | 11 | 17 | 3 | 0
2026 | 11 | 17 | 4 | 0
2026 | 11 | 17 | 5 | 0
2026 | 11 | 17 | 6 | 0
2026 | 11 | 17 | 7 | 0
2026 | 11 | 17 | 8 | 0
2026 | 11 | 17 | 9 | 0
2026 | 11 | 17 | 10 | 0
2026 | 11 | 17 | 11 | 0
2026 | 11 | 17 | 12 | 0
2026 | 11 | 17 | 13 | 0
2026 | 11 | 17 | 14 | 0
2026 | 11 | 17 | 15 | 0
2026 | 11 | 17 | 16 | 0
2026 | 11 | 17 | 17 | 0
2026 | 11 | 17 | 18 | 0
2026 | 11 | 17 | 19 | 0
2026 | 11 | 17 | 20 | 0
2026 | 11 | 17 | 21 | 0
2026 | 11 | 17 | 22 | 0
2026 | 11 | 17 | 23 | 0
2026 | 11 | 18 | 0 | 0
2026 | 11 | 18 | 1 | 0
2026 | 11 | 18 | 2 | 0
2026 | 11 | 18 | 3 | 0
2026 | 11 | 18 | 4 | 0
2026 | 11 | 18 | 5 | 0
2026 | 11 | 18 | 6 | 0
2026 | 11 | 18 | 7 | 0
2026 | 11 | 18 | 8 | 0
2026 | 11 | 18 | 9 | 0
2026 | 11 | 18 | 10 | 0
2026 | 11 | 18 | 11 | 0
2026 | 11 | 18 | 12 | 0
2026 | 11 | 18 | 13 | 0
2026 | 11 | 18 | 14 | 0
2026 | 11 | 18 | 15 | 0
2026 | 11 | 18 | 16 | 0
2026 | 11 | 18 | 17 | 0
2026 | 11 | 18 | 18 | 0
2026 | 11 | 18 | 19 | 0
2026 | 11 | 18 | 20 | 0
2026 | 11 | 18 | 21 | 0
2026 | 11 | 18 | 22 | 0
2026 | 11 | 18 | 23 | 0
2026 | 11 | 19 | 0 | 0
2026 | 11 | 19 | 1 | 0
2026 | 11 | 19 | 2 | 0
2026 | 11 | 19 | 3 | 0
2026 | 11 | 19 | 4 | 0
2026 | 11 | 19 | 5 | 0
2026 | 11 | 19 | 6 | 0
2026 | 11 | 19 | 7 | 0
2026 | 11 | 19 | 8 | 0
2026 | 11 | 19 | 9 | 0
2026 | 11 | 19 | 10 | 0
2026 | 11 | 19 | 11 | 0
2026 | 11 | 19 | 12 | 0
2026 | 11 | 19 | 13 | 0
2026 | 11 | 19 | 14 | 0
2026 | 11 | 19 | 15 | 0
2026 | 11 | 19 | 16 | 0
2026 | 11 | 19 | 17 | 0
2026 | 11 | 19 | 18 | 0
2026 | 11 | 19 | 19 | 0
2026 | 11 | 19 | 20 | 0
2026 | 11 | 19 | 21 | 0
2026 | 11 | 19 | 22 | 0
2026 | 11 | 19 | 23 | 0
2026 | 11 | 20 | 0 | 0
2026 | 11 | 20 | 1 | 0
2026 | 11 | 20 | 2 | 0
2026 | 11 | 20 | 3 | 0
2026 | 11 | 20 | 4 | 0
2026 | 11 | 20 | 5 | 0
2026 | 11 | 20 | 6 | 0
2026 | 11 | 20 | 7 | 0
2026 | 11 | 20 | 8 | 0
2026 | 11 | 20 | 9 | 0
2026 | 11 | 20 | 10 | 0
2026 | 11 | 20 | 11 | 0
2026 | 11 | 20 | 12 | 0
2026 | 11 | 20 | 13 | 0
2026 | 11 | 20 | 14 | 0
2026 | 11 | 20 | 15 | 0
2026 | 11 | 20 | 16 | 0
2026 | 11 | 20 | 17 | 0
2026 | 11 | 20 | 18 | 0
2026 | 11 | 20 | 19 | 0
2026 | 11 | 20 | 20 | 0
2026 | 11 | 20 | 21 | 0
2026 | 11 | 20 | 22 | 0
2026 | 11 | 20 | 23 | 0
2026 | 11 | 21 | 0 | 0
2026 | 11 | 21 | 1 | 0
2026 | 11 | 21 | 2 | 0
2026 | 11 | 21 | 3 | 0
2026 | 11 | 21 | 4 | 0
2026 | 11 | 21 | 5 | 0
2026 | 11 | 21 | 6 | 0
2026 | 11 | 21 | 7 | 0
2026 | 11 | 21 | 8 | 0
2026 | 11 | 21 | 9 | 0
2026 | 11 | 21 | 10 | 0
2026 | 11 | 21 | 11 | 0
2026 | 11 | 21 | 12 | 0
2026 | 11 | 21 | 13 | 0
2026 | 11 | 21 | 14 | 0
2026 | 11 | 21 | 15 | 0
2026 | 11 | 21 | 16 | 0
2026 | 11 | 21 | 17 | 0
2026 | 11 | 21 | 18 | 0
2026 | 11 | 21 | 19 | 0
2026 | 11 | 21 | 20 | 0
2026 | 11 | 21 | 21 | 0
2026 | 11 | 21 | 22 | 0
2026 | 11 | 21 | 23 | 0
2026 | 11 | 22 | 0 | 0
2026 | 11 | 22 | 1 | 0
2026 | 11 | 22 | 2 | 0
2026 | 11 | 22 | 3 | 0
2026 | 11 | 22 | 4 | 0
2026 | 11 | 22 | 5 | 0
2026 | 11 | 22 | 6 | 0
2026 | 11 | 22 | 7 | 0
2026 | 11 | 22 | 8 | 0
2026 | 11 | 22 | 9 | 0
2026 | 11 | 22 | 10 | 0
2026 | 11 | 22 | 11 | 0
2026 | 11 | 22 | 12 | 0
2026 | 11 | 22 | 13 | 0
2026 | 11 | 22 | 14 | 0
2026 | 11 | 22 | 15 | 0
2026 | 11 | 22 | 16 | 0
2026 | 11 | 22 | 17 | 0
2026 | 11 | 22 | 18 | 0
2026 | 11 | 22 | 19 | 0
2026 | 11 | 22 | 20 | 0
2026 | 11 | 22 | 21 | 0
2026 | 11 | 22 | 22 | 0
2026 | 11 | 22 | 23 | 0
2026 | 11 | 23 | 0 | 0
2026 | 11 | 23 | 1 | 0
2026 | 11 | 23 | 2 | 0
2026 | 11 | 23 | 3 | 0
2026 | 11 | 23 | 4 | 0
2026 | 11 | 23 | 5 | 0
2026 | 11 | 23 | 6 | 0
2026 | 11 | 23 | 7 | 0
2026 | 11 | 23 | 8 | 0
2026 | 11 | 23 | 9 | 0
2026 | 11 | 23 | 10 | 0
2026 | 11 | 23 | 11 | 0
2026 | 11 | 23 | 12 | 0
2026 | 11 | 23 | 13 | 0
2026 | 11 | 23 | 14 | 0
2026 | 11 | 23 | 15 | 0
2026 | 11 | 23 | 16 | 0
2026 | 11 | 23 | 17 | 0
2026 | 11 | 23 | 18 | 0
2026 | 11 | 23 | 19 | 0
2026 | 11 | 23 | 20 | 0
2026 | 11 | 23 | 21 | 0
2026 | 11 | 23 | 22 | 0
2026 | 11 | 23 | 23 | 0
2026 | 11 | 24 | 0 | 0
2026 | 11 | 24 | 1 | 0
2026 | 11 | 24 | 2 | 0
2026 | 11 | 24 | 3 | 0
2026 | 11 | 24 | 4 | 0
2026 | 11 | 24 | 5 | 0
2026 | 11 | 24 | 6 | 0
2026 | 11 | 24 | 7 | 0
2026 | 11 | 24 | 8 | 0
2026 | 11 | 24 | 9 | 0
2026 | 11 | 24 | 10 | 0
2026 | 11 | 24 | 11 | 0
2026 | 11 | 24 | 12 | 0
2026 | 11 | 24 | 13 | 0
2026 | 11 | 24 | 14 | 0
2026 | 11 | 24 | 15 | 0
2026 | 11 | 24 | 16 | 0
2026 | 11 | 24 | 17 | 0
2026 | 11 | 24 | 18 | 0
2026 | 11 | 24 | 19 | 0
2026 | 11 | 24 | 20 | 0
2026 | 11 | 24 | 21 | 0
2026 | 11 | 24 | 22 | 0
2026 | 11 | 24 | 23 | 0
2026 | 11 | 25 | 0 | 0
2026 | 11 | 25 | 1 | 0
2026 | 11 | 25 | 2 | 0
2026 | 11 | 25 | 3 | 0
2026 | 11 | 25 | 4 | 0
2026 | 11 | 25 | 5 | 0
2026 | 11 | 25 | 6 | 0
2026 | 11 | 25 | 7 | 0
2026 | 11 | 25 | 8 | 0
2026 | 11 | 25 | 9 | 0
2026 | 11 | 25 | 10 | 0
2026 | 11 | 25 | 11 | 0
2026 | 11 | 25 | 12 | 0
2026 | 11 | 25 | 13 | 0
2026 | 11 | 25 | 14 | 0
2026 | 11 | 25 | 15 | 0
2026 | 11 | 25 | 16 | 0
2026 | 11 | 25 | 17 | 0
2026 | 11 | 25 | 18 | 0
2026 | 11 | 25 | 19 | 0
2026 | 11 | 25 | 20 | 0
2026 | 11 | 25 | 21 | 0
2026 | 11 | 25 | 22 | 0
2026 | 11 | 25 | 23 | 0
2026 | 11 | 26 | 0 | 0
2026 | 11 | 26 | 1 | 0
2026 | 11 | 26 | 2 | 0
2026 | 11 | 26 | 3 | 0
2026 | 11 | 26 | 4 | 0
2026 | 11 | 26 | 5 | 0
2026 | 11 | 26 | 6 | 0
2026 | 11 | 26 | 7 | 0
2026 | 11 | 26 | 8 | 0
2026 | 11 | 26 | 9 | 0
2026 | 11 | 26 | 10 | 0
2026 | 11 | 26 | 11 | 0
2026 | 11 | 26 | 12 | 0
2026 | 11 | 26 | 13 | 0
2026 | 11 | 26 | 14 | 0
2026 | 11 | 26 | 15 | 0
2026 | 11 | 26 | 16 | 0
2026 | 11 | 26 | 17 | 0
2026 | 11 | 26 | 18 | 0
2026 | 11 | 26 | 19 | 0
2026 | 11 | 26 | 20 | 0
2026 | 11 | 26 | 21 | 0
2026 | 11 | 26 | 22 | 0
2026 | 11 | 26 | 23 | 0
2026 | 11 | 27 | 0 | 0
2026 | 11 | 27 | 1 | 0
2026 | 11 | 27 | 2 | 0
2026 | 11 | 27 | 3 | 0
2026 | 11 | 27 | 4 | 0
2026 | 11 | 27 | 5 | 0
2026 | 11 | 27 | 6 | 0
2026 | 11 | 27 | 7 | 0
2026 | 11 | 27 | 8 | 0
2026 | 11 | 27 | 9 | 0
2026 | 11 | 27 | 10 | 0
2026 | 11 | 27 | 11 | 0
2026 | 11 | 27 | 12 | 0
2026 | 11 | 27 | 13 | 0
2026 | 11 | 27 | 14 | 0
2026 | 11 | 27 | 15 | 0
2026 | 11 | 27 | 16 | 0
2026 | 11 | 27 | 17 | 0
2026 | 11 | 27 | 18 | 0
2026 | 11 | 27 | 19 | 0
2026 | 11 | 27 | 20 | 0
2026 | 11 | 27 | 21 | 0
2026 | 11 | 27 | 22 | 0
2026 | 11 | 27 | 23 | 0
2026 | 11 | 28 | 0 | 0
2026 | 11 | 28 | 1 | 0
2026 | 11 | 28 | 2 | 0
2026 | 11 | 28 | 3 | 0
2026 | 11 | 28 | 4 | 0
2026 | 11 | 28 | 5 | 0
2026 | 11 | 28 | 6 | 0
2026 | 11 | 28 | 7 | 0
2026 | 11 | 28 | 8 | 0
2026 | 11 | 28 | 9 | 0
2026 | 11 | 28 | 10 | 0
2026 | 11 | 28 | 11 | 0
2026 | 11 | 28 | 12 | 0
2026 | 11 | 28 | 13 | 0
2026 | 11 | 28 | 14 | 0
2026 | 11 | 28 | 15 | 0
2026 | 11 | 28 | 16 | 0
2026 | 11 | 28 | 17 | 0
2026 | 11 | 28 | 18 | 0
2026 | 11 | 28 | 19 | 0
2026 | 11 | 28 | 20 | 0
2026 | 11 | 28 | 21 | 0
2026 | 11 | 28 | 22 | 0
2026 | 11 | 28 | 23 | 0
2026 | 11 | 29 | 0 | 0
2026 | 11 | 29 | 1 | 0
2026 | 11 | 29 | 2 | 0
2026 | 11 | 29 | 3 | 0
2026 | 11 | 29 | 4 | 0
2026 | 11 | 29 | 5 | 0
2026 | 11 | 29 | 6 | 0
2026 | 11 | 29 | 7 | 0
2026 | 11 | 29 | 8 | 0
2026 | 11 | 29 | 9 | 0
2026 | 11 | 29 | 10 | 0
2026 | 11 | 29 | 11 | 0
2026 | 11 | 29 | 12 | 0
2026 | 11 | 29 | 13 | 0
2026 | 11 | 29 | 14 | 0
2026 | 11 | 29 | 15 | 0
2026 | 11 | 29 | 16 | 0
2026 | 11 | 29 | 17 | 0
2026 | 11 | 29 | 18 | 0
2026 | 11 | 29 | 19 | 0
2026 | 11 | 29 | 20 | 0
2026 | 11 | 29 | 21 | 0
2026 | 11 | 29 | 22 | 0
2026 | 11 | 29 | 23 | 0
2026 | 11 | 30 | 0 | 0
2026 | 11 | 30 | 1 | 0
2026 | 11 | 30 | 2 | 0
2026 | 11 | 30 | 3 | 0
2026 | 11 | 30 | 4 | 0
2026 | 11 | 30 | 5 | 0
2026 | 11 | 30 | 6 | 0
2026 | 11 | 30 | 7 | 0
2026 | 11 | 30 | 8 | 0
2026 | 11 | 30 | 9 | 0
2026 | 11 | 30 | 10 | 0
2026 | 11 | 30 | 11 | 0
2026 | 11 | 30 | 12 | 0
2026 | 11 | 30 | 13 | 0
2026 | 11 | 30 | 14 | 0
2026 | 11 | 30 | 15 | 0
2026 | 11 | 30 | 16 | 0
2026 | 11 | 30 | 17 | 0
2026 | 11 | 30 | 18 | 0
2026 | 11 | 30 | 19 | 0
2026 | 11 | 30 | 20 | 0
2026 | 11 | 30 | 21 | 0
2026 | 11 | 30 | 22 | 0
2026 | 11 | 30 | 23 | 0
2026 | 12 | 1 | 0 | 0
2026 | 12 | 1 | 1 | 0
2026 | 12 | 1 | 2 | 0
2026 | 12 | 1 | 3 | 0
2026 | 12 | 1 | 4 | 0
2026 | 12 | 1 | 5 | 0
2026 | 12 | 1 | 6 | 0
2026 | 12 | 1 | 7 | 0
2026 | 12 | 1 | 8 | 0
2026 | 12 | 1 | 9 | 0
2026 | 12 | 1 | 10 | 0
2026 | 12 | 1 | 11 | 0
2026 | 12 | 1 | 12 | 0
2026 | 12 | 1 | 13 | 0
2026 | 12 | 1 | 14 | 0
2026 | 12 | 1 | 15 | 0
2026 | 12 | 1 | 16 | 0
2026 | 12 | 1 | 17 | 0
2026 | 12 | 1 | 18 | 0
2026 | 12 | 1 | 19 | 0
2026 | 12 | 1 | 20 | 0
2026 | 12 | 1 | 21 | 0
2026 | 12 | 1 | 22 | 0
2026 | 12 | 1 | 23 | 0
2026 | 12 | 2 | 0 | 0
2026 | 12 | 2 | 1 | 0
2026 | 12 | 2 | 2 | 0
2026 | 12 | 2 | 3 | 0
2026 | 12 | 2 | 4 | 0
2026 | 12 | 2 | 5 | 0
2026 | 12 | 2 | 6 | 0
2026 | 12 | 2 | 7 | 0
2026 | 12 | 2 | 8 | 0
2026 | 12 | 2 | 9 | 0
2026 | 12 | 2 | 10 | 0
2026 | 12 | 2 | 11 | 0
2026 | 12 | 2 | 12 | 0
2026 | 12 | 2 | 13 | 0
2026 | 12 | 2 | 14 | 0
2026 | 12 | 2 | 15 | 0
2026 | 12 | 2 | 16 | 0
2026 | 12 | 2 | 17 | 0
2026 | 12 | 2 | 18 | 0
2026 | 12 | 2 | 19 | 0
2026 | 12 | 2 | 20 | 0
2026 | 12 | 2 | 21 | 0
2026 | 12 | 2 | 22 | 0
2026 | 12 | 2 | 23 | 0
2026 | 12 | 3 | 0 | 0
2026 | 12 | 3 | 1 | 0
2026 | 12 | 3 | 2 | 0
2026 | 12 | 3 | 3 | 0
2026 | 12 | 3 | 4 | 0
2026 | 12 | 3 | 5 | 0
2026 | 12 | 3 | 6 | 0
2026 | 12 | 3 | 7 | 0
2026 | 12 | 3 | 8 | 0
2026 | 12 | 3 | 9 | 0
2026 | 12 | 3 | 10 | 0
2026 | 12 | 3 | 11 | 0
2026 | 12 | 3 | 12 | 0
2026 | 12 | 3 | 13 | 0
2026 | 12 | 3 | 14 | 0
2026 | 12 | 3 | 15 | 0
2026 | 12 | 3 | 16 | 0
2026 | 12 | 3 | 17 | 0
2026 | 12 | 3 | 18 | 0
2026 | 12 | 3 | 19 | 0
2026 | 12 | 3 | 20 | 0
2026 | 12 | 3 | 21 | 0
2026 | 12 | 3 | 22 | 0
2026 | 12 | 3 | 23 | 0
2026 | 12 | 4 | 0 | 0
2026 | 12 | 4 | 1 | 0
2026 | 12 | 4 | 2 | 0
2026 | 12 | 4 | 3 | 0
2026 | 12 | 4 | 4 | 0
2026 | 12 | 4 | 5 | 0
2026 | 12 | 4 | 6 | 0
2026 | 12 | 4 | 7 | 0
2026 | 12 | 4 | 8 | 0
2026 | 12 | 4 | 9 | 0
2026 | 12 | 4 | 10 | 0
2026 | 12 | 4 | 11 | 0
2026 | 12 | 4 | 12 | 0
2026 | 12 | 4 | 13 | 0
2026 | 12 | 4 | 14 | 0
2026 | 12 | 4 | 15 | 0
2026 | 12 | 4 | 16 | 0
2026 | 12 | 4 | 17 | 0
2026 | 12 | 4 | 18 | 0
2026 | 12 | 4 | 19 | 0
2026 | 12 | 4 | 20 | 0
2026 | 12 | 4 | 21 | 0
2026 | 12 | 4 | 22 | 0
2026 | 12 | 4 | 23 | 0
2026 | 12 | 5 | 0 | 0
2026 | 12 | 5 | 1 | 0
2026 | 12 | 5 | 2 | 0
2026 | 12 | 5 | 3 | 0
2026 | 12 | 5 | 4 | 0
2026 | 12 | 5 | 5 | 0
2026 | 12 | 5 | 6 | 0
2026 | 12 | 5 | 7 | 0
2026 | 12 | 5 | 8 | 0
2026 | 12 | 5 | 9 | 0
2026 | 12 | 5 | 10 | 0
2026 | 12 | 5 | 11 | 0
2026 | 12 | 5 | 12 | 0
2026 | 12 | 5 | 13 | 0
2026 | 12 | 5 | 14 | 0
2026 | 12 | 5 | 15 | 0
2026 | 12 | 5 | 16 | 0
2026 | 12 | 5 | 17 | 0
2026 | 12 | 5 | 18 | 0
2026 | 12 | 5 | 19 | 0
2026 | 12 | 5 | 20 | 0
2026 | 12 | 5 | 21 | 0
2026 | 12 | 5 | 22 | 0
2026 | 12 | 5 | 23 | 0
2026 | 12 | 6 | 0 | 0
2026 | 12 | 6 | 1 | 0
2026 | 12 | 6 | 2 | 0
2026 | 12 | 6 | 3 | 0
2026 | 12 | 6 | 4 | 0
2026 | 12 | 6 | 5 | 0
2026 | 12 | 6 | 6 | 0
2026 | 12 | 6 | 7 | 0
2026 | 12 | 6 | 8 | 0
2026 | 12 | 6 | 9 | 0
2026 | 12 | 6 | 10 | 0
2026 | 12 | 6 | 11 | 0
2026 | 12 | 6 | 12 | 0
2026 | 12 | 6 | 13 | 0
2026 | 12 | 6 | 14 | 0
2026 | 12 | 6 | 15 | 0
2026 | 12 | 6 | 16 | 0
2026 | 12 | 6 | 17 | 0
2026 | 12 | 6 | 18 | 0
2026 | 12 | 6 | 19 | 0
2026 | 12 | 6 | 20 | 0
2026 | 12 | 6 | 21 | 0
2026 | 12 | 6 | 22 | 0
2026 | 12 | 6 | 23 | 0
2026 | 12 | 7 | 0 | 0
2026 | 12 | 7 | 1 | 0
2026 | 12 | 7 | 2 | 0
2026 | 12 | 7 | 3 | 0
2026 | 12 | 7 | 4 | 0
2026 | 12 | 7 | 5 | 0
2026 | 12 | 7 | 6 | 0
2026 | 12 | 7 | 7 | 0
2026 | 12 | 7 | 8 | 0
2026 | 12 | 7 | 9 | 0
2026 | 12 | 7 | 10 | 0
2026 | 12 | 7 | 11 | 0
2026 | 12 | 7 | 12 | 0
2026 | 12 | 7 | 13 | 0
2026 | 12 | 7 | 14 | 0
2026 | 12 | 7 | 15 | 0
2026 | 12 | 7 | 16 | 0
2026 | 12 | 7 | 17 | 0
2026 | 12 | 7 | 18 | 0
2026 | 12 | 7 | 19 | 0
2026 | 12 | 7 | 20 | 0
2026 | 12 | 7 | 21 | 0
2026 | 12 | 7 | 22 | 0
2026 | 12 | 7 | 23 | 0
2026 | 12 | 8 | 0 | 0
2026 | 12 | 8 | 1 | 0
2026 | 12 | 8 | 2 | 0
2026 | 12 | 8 | 3 | 0
2026 | 12 | 8 | 4 | 0
2026 | 12 | 8 | 5 | 0
2026 | 12 | 8 | 6 | 0
2026 | 12 | 8 | 7 | 0
2026 | 12 | 8 | 8 | 0
2026 | 12 | 8 | 9 | 0
2026 | 12 | 8 | 10 | 0
2026 | 12 | 8 | 11 | 0
2026 | 12 | 8 | 12 | 0
2026 | 12 | 8 | 13 | 0
2026 | 12 | 8 | 14 | 0
2026 | 12 | 8 | 15 | 0
2026 | 12 | 8 | 16 | 0
2026 | 12 | 8 | 17 | 0
2026 | 12 | 8 | 18 | 0
2026 | 12 | 8 | 19 | 0
2026 | 12 | 8 | 20 | 0
2026 | 12 | 8 | 21 | 0
2026 | 12 | 8 | 22 | 0
2026 | 12 | 8 | 23 | 0
2026 | 12 | 9 | 0 | 0
2026 | 12 | 9 | 1 | 0
2026 | 12 | 9 | 2 | 0
2026 | 12 | 9 | 3 | 0
2026 | 12 | 9 | 4 | 0
2026 | 12 | 9 | 5 | 0
2026 | 12 | 9 | 6 | 0
2026 | 12 | 9 | 7 | 0
2026 | 12 | 9 | 8 | 0
2026 | 12 | 9 | 9 | 0
2026 | 12 | 9 | 10 | 0
2026 | 12 | 9 | 11 | 0
2026 | 12 | 9 | 12 | 0
2026 | 12 | 9 | 13 | 0
2026 | 12 | 9 | 14 | 0
2026 | 12 | 9 | 15 | 0
2026 | 12 | 9 | 16 | 0
2026 | 12 | 9 | 17 | 0
2026 | 12 | 9 | 18 | 0
2026 | 12 | 9 | 19 | 0
2026 | 12 | 9 | 20 | 0
2026 | 12 | 9 | 21 | 0
2026 | 12 | 9 | 22 | 0
2026 | 12 | 9 | 23 | 0
2026 | 12 | 10 | 0 | 0
2026 | 12 | 10 | 1 | 0
2026 | 12 | 10 | 2 | 0
2026 | 12 | 10 | 3 | 0
2026 | 12 | 10 | 4 | 0
2026 | 12 | 10 | 5 | 0
2026 | 12 | 10 | 6 | 0
2026 | 12 | 10 | 7 | 0
2026 | 12 | 10 | 8 | 0
2026 | 12 | 10 | 9 | 0
2026 | 12 | 10 | 10 | 0
2026 | 12 | 10 | 11 | 0
2026 | 12 | 10 | 12 | 0
2026 | 12 | 10 | 13 | 0
2026 | 12 | 10 | 14 | 0
2026 | 12 | 10 | 15 | 0
2026 | 12 | 10 | 16 | 0
2026 | 12 | 10 | 17 | 0
2026 | 12 | 10 | 18 | 0
2026 | 12 | 10 | 19 | 0
2026 | 12 | 10 | 20 | 0
2026 | 12 | 10 | 21 | 0
2026 | 12 | 10 | 22 | 0
2026 | 12 | 10 | 23 | 0
2026 | 12 | 11 | 0 | 0
2026 | 12 | 11 | 1 | 0
2026 | 12 | 11 | 2 | 0
2026 | 12 | 11 | 3 | 0
2026 | 12 | 11 | 4 | 0
2026 | 12 | 11 | 5 | 0
2026 | 12 | 11 | 6 | 0
2026 | 12 | 11 | 7 | 0
2026 | 12 | 11 | 8 | 0
2026 | 12 | 11 | 9 | 0
2026 | 12 | 11 | 10 | 0
2026 | 12 | 11 | 11 | 0
2026 | 12 | 11 | 12 | 0
2026 | 12 | 11 | 13 | 0
2026 | 12 | 11 | 14 | 0
2026 | 12 | 11 | 15 | 0
2026 | 12 | 11 | 16 | 0
2026 | 12 | 11 | 17 | 0
2026 | 12 | 11 | 18 | 0
2026 | 12 | 11 | 19 | 0
2026 | 12 | 11 | 20 | 0
2026 | 12 | 11 | 21 | 0
2026 | 12 | 11 | 22 | 0
2026 | 12 | 11 | 23 | 0
2026 | 12 | 12 | 0 | 0
2026 | 12 | 12 | 1 | 0
2026 | 12 | 12 | 2 | 0
2026 | 12 | 12 | 3 | 0
2026 | 12 | 12 | 4 | 0
2026 | 12 | 12 | 5 | 0
2026 | 12 | 12 | 6 | 0
2026 | 12 | 12 | 7 | 0
2026 | 12 | 12 | 8 | 0
2026 | 12 | 12 | 9 | 0
2026 | 12 | 12 | 10 | 0
2026 | 12 | 12 | 11 | 0
2026 | 12 | 12 | 12 | 0
2026 | 12 | 12 | 13 | 0
2026 | 12 | 12 | 14 | 0
2026 | 12 | 12 | 15 | 0
2026 | 12 | 12 | 16 | 0
2026 | 12 | 12 | 17 | 0
2026 | 12 | 12 | 18 | 0
2026 | 12 | 12 | 19 | 0
2026 | 12 | 12 | 20 | 0
2026 | 12 | 12 | 21 | 0
2026 | 12 | 12 | 22 | 0
2026 | 12 | 12 | 23 | 0
2026 | 12 | 13 | 0 | 0
2026 | 12 | 13 | 1 | 0
2026 | 12 | 13 | 2 | 0
2026 | 12 | 13 | 3 | 0
2026 | 12 | 13 | 4 | 0
2026 | 12 | 13 | 5 | 0
2026 | 12 | 13 | 6 | 0
2026 | 12 | 13 | 7 | 0
2026 | 12 | 13 | 8 | 0
2026 | 12 | 13 | 9 | 0
2026 | 12 | 13 | 10 | 0
2026 | 12 | 13 | 11 | 0
2026 | 12 | 13 | 12 | 0
2026 | 12 | 13 | 13 | 0
2026 | 12 | 13 | 14 | 0
2026 | 12 | 13 | 15 | 0
2026 | 12 | 13 | 16 | 0
2026 | 12 | 13 | 17 | 0
2026 | 12 | 13 | 18 | 0
2026 | 12 | 13 | 19 | 0
2026 | 12 | 13 | 20 | 0
2026 | 12 | 13 | 21 | 0
2026 | 12 | 13 | 22 | 0
2026 | 12 | 13 | 23 | 0
2026 | 12 | 14 | 0 | 0
2026 | 12 | 14 | 1 | 0
2026 | 12 | 14 | 2 | 0
2026 | 12 | 14 | 3 | 0
2026 | 12 | 14 | 4 | 0
2026 | 12 | 14 | 5 | 0
2026 | 12 | 14 | 6 | 0
2026 | 12 | 14 | 7 | 0
2026 | 12 | 14 | 8 | 0
2026 | 12 | 14 | 9 | 0
2026 | 12 | 14 | 10 | 0
2026 | 12 | 14 | 11 | 0
2026 | 12 | 14 | 12 | 0
2026 | 12 | 14 | 13 | 0
2026 | 12 | 14 | 14 | 0
2026 | 12 | 14 | 15 | 0
2026 | 12 | 14 | 16 | 0
2026 | 12 | 14 | 17 | 0
2026 | 12 | 14 | 18 | 0
2026 | 12 | 14 | 19 | 0
2026 | 12 | 14 | 20 | 0
2026 | 12 | 14 | 21 | 0
2026 | 12 | 14 | 22 | 0
2026 | 12 | 14 | 23 | 0
2026 | 12 | 15 | 0 | 0
2026 | 12 | 15 | 1 | 0
2026 | 12 | 15 | 2 | 0
2026 | 12 | 15 | 3 | 0
2026 | 12 | 15 | 4 | 0
2026 | 12 | 15 | 5 | 0
2026 | 12 | 15 | 6 | 0
2026 | 12 | 15 | 7 | 0
2026 | 12 | 15 | 8 | 0
2026 | 12 | 15 | 9 | 0
2026 | 12 | 15 | 10 | 0
2026 | 12 | 15 | 11 | 0
2026 | 12 | 15 | 12 | 0
2026 | 12 | 15 | 13 | 0
2026 | 12 | 15 | 14 | 0
2026 | 12 | 15 | 15 | 0
2026 | 12 | 15 | 16 | 0
2026 | 12 | 15 | 17 | 0
2026 | 12 | 15 | 18 | 0
2026 | 12 | 15 | 19 | 0
2026 | 12 | 15 | 20 | 0
2026 | 12 | 15 | 21 | 0
2026 | 12 | 15 | 22 | 0
2026 | 12 | 15 | 23 | 0
2026 | 12 | 16 | 0 | 0
2026 | 12 | 16 | 1 | 0
2026 | 12 | 16 | 2 | 0
2026 | 12 | 16 | 3 | 0
2026 | 12 | 16 | 4 | 0
2026 | 12 | 16 | 5 | 0
2026 | 12 | 16 | 6 | 0
2026 | 12 | 16 | 7 | 0
2026 | 12 | 16 | 8 | 0
2026 | 12 | 16 | 9 | 0
2026 | 12 | 16 | 10 | 0
2026 | 12 | 16 | 11 | 0
2026 | 12 | 16 | 12 | 0
2026 | 12 | 16 | 13 | 0
2026 | 12 | 16 | 14 | 0
2026 | 12 | 16 | 15 | 0
2026 | 12 | 16 | 16 | 0
2026 | 12 | 16 | 17 | 0
2026 | 12 | 16 | 18 | 0
2026 | 12 | 16 | 19 | 0
2026 | 12 | 16 | 20 | 0
2026 | 12 | 16 | 21 | 0
2026 | 12 | 16 | 22 | 0
2026 | 12 | 16 | 23 | 0
2026 | 12 | 17 | 0 | 0
2026 | 12 | 17 | 1 | 0
2026 | 12 | 17 | 2 | 0
2026 | 12 | 17 | 3 | 0
2026 | 12 | 17 | 4 | 0
2026 | 12 | 17 | 5 | 0
2026 | 12 | 17 | 6 | 0
2026 | 12 | 17 | 7 | 0
2026 | 12 | 17 | 8 | 0
2026 | 12 | 17 | 9 | 0
2026 | 12 | 17 | 10 | 0
2026 | 12 | 17 | 11 | 0
2026 | 12 | 17 | 12 | 0
2026 | 12 | 17 | 13 | 0
2026 | 12 | 17 | 14 | 0
2026 | 12 | 17 | 15 | 0
2026 | 12 | 17 | 16 | 0
2026 | 12 | 17 | 17 | 0
2026 | 12 | 17 | 18 | 0
2026 | 12 | 17 | 19 | 0
2026 | 12 | 17 | 20 | 0
2026 | 12 | 17 | 21 | 0
2026 | 12 | 17 | 22 | 0
2026 | 12 | 17 | 23 | 0
2026 | 12 | 18 | 0 | 0
2026 | 12 | 18 | 1 | 0
2026 | 12 | 18 | 2 | 0
2026 | 12 | 18 | 3 | 0
2026 | 12 | 18 | 4 | 0
2026 | 12 | 18 | 5 | 0
2026 | 12 | 18 | 6 | 0
2026 | 12 | 18 | 7 | 0
2026 | 12 | 18 | 8 | 0
2026 | 12 | 18 | 9 | 0
2026 | 12 | 18 | 10 | 0
2026 | 12 | 18 | 11 | 0
2026 | 12 | 18 | 12 | 0
2026 | 12 | 18 | 13 | 0
2026 | 12 | 18 | 14 | 0
2026 | 12 | 18 | 15 | 0
2026 | 12 | 18 | 16 | 0
2026 | 12 | 18 | 17 | 0
2026 | 12 | 18 | 18 | 0
2026 | 12 | 18 | 19 | 0
2026 | 12 | 18 | 20 | 0
2026 | 12 | 18 | 21 | 0
2026 | 12 | 18 | 22 | 0
2026 | 12 | 18 | 23 | 0
2026 | 12 | 19 | 0 | 0
2026 | 12 | 19 | 1 | 0
2026 | 12 | 19 | 2 | 0
2026 | 12 | 19 | 3 | 0
2026 | 12 | 19 | 4 | 0
2026 | 12 | 19 | 5 | 0
2026 | 12 | 19 | 6 | 0
2026 | 12 | 19 | 7 | 0
2026 | 12 | 19 | 8 | 0
2026 | 12 | 19 | 9 | 0
2026 | 12 | 19 | 10 | 0
2026 | 12 | 19 | 11 | 0
2026 | 12 | 19 | 12 | 0
2026 | 12 | 19 | 13 | 0
2026 | 12 | 19 | 14 | 0
2026 | 12 | 19 | 15 | 0
2026 | 12 | 19 | 16 | 0
2026 | 12 | 19 | 17 | 0
2026 | 12 | 19 | 18 | 0
2026 | 12 | 19 | 19 | 0
2026 | 12 | 19 | 20 | 0
2026 | 12 | 19 | 21 | 0
2026 | 12 | 19 | 22 | 0
2026 | 12 | 19 | 23 | 0
2026 | 12 | 20 | 0 | 0
2026 | 12 | 20 | 1 | 0
2026 | 12 | 20 | 2 | 0
2026 | 12 | 20 | 3 | 0
2026 | 12 | 20 | 4 | 0
2026 | 12 | 20 | 5 | 0
2026 | 12 | 20 | 6 | 0
2026 | 12 | 20 | 7 | 0
2026 | 12 | 20 | 8 | 0
2026 | 12 | 20 | 9 | 0
2026 | 12 | 20 | 10 | 0
2026 | 12 | 20 | 11 | 0
2026 | 12 | 20 | 12 | 0
2026 | 12 | 20 | 13 | 0
2026 | 12 | 20 | 14 | 0
2026 | 12 | 20 | 15 | 0
2026 | 12 | 20 | 16 | 0
2026 | 12 | 20 | 17 | 0
2026 | 12 | 20 | 18 | 0
2026 | 12 | 20 | 19 | 0
2026 | 12 | 20 | 20 | 0
2026 | 12 | 20 | 21 | 0
2026 | 12 | 20 | 22 | 0
2026 | 12 | 20 | 23 | 0
2026 | 12 | 21 | 0 | 0
2026 | 12 | 21 | 1 | 0
2026 | 12 | 21 | 2 | 0
2026 | 12 | 21 | 3 | 0
2026 | 12 | 21 | 4 | 0
2026 | 12 | 21 | 5 | 0
2026 | 12 | 21 | 6 | 0
2026 | 12 | 21 | 7 | 0
2026 | 12 | 21 | 8 | 0
2026 | 12 | 21 | 9 | 0
2026 | 12 | 21 | 10 | 0
2026 | 12 | 21 | 11 | 0
2026 | 12 | 21 | 12 | 0
2026 | 12 | 21 | 13 | 0
2026 | 12 | 21 | 14 | 0
2026 | 12 | 21 | 15 | 0
2026 | 12 | 21 | 16 | 0
2026 | 12 | 21 | 17 | 0
2026 | 12 | 21 | 18 | 0
2026 | 12 | 21 | 19 | 0
2026 | 12 | 21 | 20 | 0
2026 | 12 | 21 | 21 | 0
2026 | 12 | 21 | 22 | 0
2026 | 12 | 21 | 23 | 0
2026 | 12 | 22 | 0 | 0
2026 | 12 | 22 | 1 | 0
2026 | 12 | 22 | 2 | 0
2026 | 12 | 22 | 3 | 0
2026 | 12 | 22 | 4 | 0
2026 | 12 | 22 | 5 | 0
2026 | 12 | 22 | 6 | 0
2026 | 12 | 22 | 7 | 0
2026 | 12 | 22 | 8 | 0
2026 | 12 | 22 | 9 | 0
2026 | 12 | 22 | 10 | 0
2026 | 12 | 22 | 11 | 0
2026 | 12 | 22 | 12 | 0
2026 | 12 | 22 | 13 | 0
2026 | 12 | 22 | 14 | 0
2026 | 12 | 22 | 15 | 0
2026 | 12 | 22 | 16 | 0
2026 | 12 | 22 | 17 | 0
2026 | 12 | 22 | 18 | 0
2026 | 12 | 22 | 19 | 0
2026 | 12 | 22 | 20 | 0
2026 | 12 | 22 | 21 | 0
2026 | 12 | 22 | 22 | 0
2026 | 12 | 22 | 23 | 0
2026 | 12 | 23 | 0 | 0
2026 | 12 | 23 | 1 | 0
2026 | 12 | 23 | 2 | 0
2026 | 12 | 23 | 3 | 0
2026 | 12 | 23 | 4 | 0
2026 | 12 | 23 | 5 | 0
2026 | 12 | 23 | 6 | 0
2026 | 12 | 23 | 7 | 0
2026 | 12 | 23 | 8 | 0
2026 | 12 | 23 | 9 | 0
2026 | 12 | 23 | 10 | 0
2026 | 12 | 23 | 11 | 0
2026 | 12 | 23 | 12 | 0
2026 | 12 | 23 | 13 | 0
2026 | 12 | 23 | 14 | 0
2026 | 12 | 23 | 15 | 0
2026 | 12 | 23 | 16 | 0
2026 | 12 | 23 | 17 | 0
2026 | 12 | 23 | 18 | 0
2026 | 12 | 23 | 19 | 0
2026 | 12 | 23 | 20 | 0
2026 | 12 | 23 | 21 | 0
2026 | 12 | 23 | 22 | 0
2026 | 12 | 23 | 23 | 0
2026 | 12 | 24 | 0 | 0
2026 | 12 | 24 | 1 | 0
2026 | 12 | 24 | 2 | 0
2026 | 12 | 24 | 3 | 0
2026 | 12 | 24 | 4 | 0
2026 | 12 | 24 | 5 | 0
2026 | 12 | 24 | 6 | 0
2026 | 12 | 24 | 7 | 0
2026 | 12 | 24 | 8 | 0
2026 | 12 | 24 | 9 | 0
2026 | 12 | 24 | 10 | 0
2026 | 12 | 24 | 11 | 0
2026 | 12 | 24 | 12 | 0
2026 | 12 | 24 | 13 | 0
2026 | 12 | 24 | 14 | 0
2026 | 12 | 24 | 15 | 0
2026 | 12 | 24 | 16 | 0
2026 | 12 | 24 | 17 | 0
2026 | 12 | 24 | 18 | 0
2026 | 12 | 24 | 19 | 0
2026 | 12 | 24 | 20 | 0
2026 | 12 | 24 | 21 | 0
2026 | 12 | 24 | 22 | 0
2026 | 12 | 24 | 23 | 0
2026 | 12 | 25 | 0 | 0
2026 | 12 | 25 | 1 | 0
2026 | 12 | 25 | 2 | 0
2026 | 12 | 25 | 3 | 0
2026 | 12 | 25 | 4 | 0
2026 | 12 | 25 | 5 | 0
2026 | 12 | 25 | 6 | 0
2026 | 12 | 25 | 7 | 0
2026 | 12 | 25 | 8 | 0
2026 | 12 | 25 | 9 | 0
2026 | 12 | 25 | 10 | 0
2026 | 12 | 25 | 11 | 0
2026 | 12 | 25 | 12 | 0
2026 | 12 | 25 | 13 | 0
2026 | 12 | 25 | 14 | 0
2026 | 12 | 25 | 15 | 0
2026 | 12 | 25 | 16 | 0
2026 | 12 | 25 | 17 | 0
2026 | 12 | 25 | 18 | 0
2026 | 12 | 25 | 19 | 0
2026 | 12 | 25 | 20 | 0
2026 | 12 | 25 | 21 | 0
2026 | 12 | 25 | 22 | 0
2026 | 12 | 25 | 23 | 0
2026 | 12 | 26 | 0 | 0
2026 | 12 | 26 | 1 | 0
2026 | 12 | 26 | 2 | 0
2026 | 12 | 26 | 3 | 0
2026 | 12 | 26 | 4 | 0
2026 | 12 | 26 | 5 | 0
2026 | 12 | 26 | 6 | 0
2026 | 12 | 26 | 7 | 0
2026 | 12 | 26 | 8 | 0
2026 | 12 | 26 | 9 | 0
2026 | 12 | 26 | 10 | 0
2026 | 12 | 26 | 11 | 0
2026 | 12 | 26 | 12 | 0
2026 | 12 | 26 | 13 | 0
2026 | 12 | 26 | 14 | 0
2026 | 12 | 26 | 15 | 0
2026 | 12 | 26 | 16 | 0
2026 | 12 | 26 | 17 | 0
2026 | 12 | 26 | 18 | 0
2026 | 12 | 26 | 19 | 0
2026 | 12 | 26 | 20 | 0
2026 | 12 | 26 | 21 | 0
2026 | 12 | 26 | 22 | 0
2026 | 12 | 26 | 23 | 0
2026 | 12 | 27 | 0 | 0
2026 | 12 | 27 | 1 | 0
2026 | 12 | 27 | 2 | 0
2026 | 12 | 27 | 3 | 0
2026 | 12 | 27 | 4 | 0
2026 | 12 | 27 | 5 | 0
2026 | 12 | 27 | 6 | 0
2026 | 12 | 27 | 7 | 0
2026 | 12 | 27 | 8 | 0
2026 | 12 | 27 | 9 | 0
2026 | 12 | 27 | 10 | 0
2026 | 12 | 27 | 11 | 0
2026 | 12 | 27 | 12 | 0
2026 | 12 | 27 | 13 | 0
2026 | 12 | 27 | 14 | 0
2026 | 12 | 27 | 15 | 0
2026 | 12 | 27 | 16 | 0
2026 | 12 | 27 | 17 | 0
2026 | 12 | 27 | 18 | 0
2026 | 12 | 27 | 19 | 0
2026 | 12 | 27 | 20 | 0
2026 | 12 | 27 | 21 | 0
2026 | 12 | 27 | 22 | 0
2026 | 12 | 27 | 23 | 0
2026 | 12 | 28 | 0 | 0
2026 | 12 | 28 | 1 | 0
2026 | 12 | 28 | 2 | 0
2026 | 12 | 28 | 3 | 0
2026 | 12 | 28 | 4 | 0
2026 | 12 | 28 | 5 | 0
2026 | 12 | 28 | 6 | 0
2026 | 12 | 28 | 7 | 0
2026 | 12 | 28 | 8 | 0
2026 | 12 | 28 | 9 | 0
2026 | 12 | 28 | 10 | 0
2026 | 12 | 28 | 11 | 0
2026 | 12 | 28 | 12 | 0
2026 | 12 | 28 | 13 | 0
2026 | 12 | 28 | 14 | 0
2026 | 12 | 28 | 15 | 0
2026 | 12 | 28 | 16 | 0
2026 | 12 | 28 | 17 | 0
2026 | 12 | 28 | 18 | 0
2026 | 12 | 28 | 19 | 0
2026 | 12 | 28 | 20 | 0
2026 | 12 | 28 | 21 | 0
2026 | 12 | 28 | 22 | 0
2026 | 12 | 28 | 23 | 0
2026 | 12 | 29 | 0 | 0
2026 | 12 | 29 | 1 | 0
2026 | 12 | 29 | 2 | 0
2026 | 12 | 29 | 3 | 0
2026 | 12 | 29 | 4 | 0
2026 | 12 | 29 | 5 | 0
2026 | 12 | 29 | 6 | 0
2026 | 12 | 29 | 7 | 0
2026 | 12 | 29 | 8 | 0
2026 | 12 | 29 | 9 | 0
2026 | 12 | 29 | 10 | 0
2026 | 12 | 29 | 11 | 0
2026 | 12 | 29 | 12 | 0
2026 | 12 | 29 | 13 | 0
2026 | 12 | 29 | 14 | 0
2026 | 12 | 29 | 15 | 0
2026 | 12 | 29 | 16 | 0
2026 | 12 | 29 | 17 | 0
2026 | 12 | 29 | 18 | 0
2026 | 12 | 29 | 19 | 0
2026 | 12 | 29 | 20 | 0
2026 | 12 | 29 | 21 | 0
2026 | 12 | 29 | 22 | 0
2026 | 12 | 29 | 23 | 0
2026 | 12 | 30 | 0 | 0
2026 | 12 | 30 | 1 | 0
2026 | 12 | 30 | 2 | 0
2026 | 12 | 30 | 3 | 0
2026 | 12 | 30 | 4 | 0
2026 | 12 | 30 | 5 | 0
2026 | 12 | 30 | 6 | 0
2026 | 12 | 30 | 7 | 0
2026 | 12 | 30 | 8 | 0
2026 | 12 | 30 | 9 | 0
2026 | 12 | 30 | 10 | 0
2026 | 12 | 30 | 11 | 0
2026 | 12 | 30 | 12 | 0
2026 | 12 | 30 | 13 | 0
2026 | 12 | 30 | 14 | 0
2026 | 12 | 30 | 15 | 0
2026 | 12 | 30 | 16 | 0
2026 | 12 | 30 | 17 | 0
2026 | 12 | 30 | 18 | 0
2026 | 12 | 30 | 19 | 0
2026 | 12 | 30 | 20 | 0
2026 | 12 | 30 | 21 | 0
2026 | 12 | 30 | 22 | 0
2026 | 12 | 30 | 23 | 0
2026 | 12 | 31 | 0 | 0
2026 | 12 | 31 | 1 | 0
2026 | 12 | 31 | 2 | 0
2026 | 12 | 31 | 3 | 0
2026 | 12 | 31 | 4 | 0
2026 | 12 | 31 | 5 | 0
2026 | 12 | 31 | 6 | 0
2026 | 12 | 31 | 7 | 0
2026 | 12 | 31 | 8 | 0
2026 | 12 | 31 | 9 | 0
2026 | 12 | 31 | 10 | 0
2026 | 12 | 31 | 11 | 0
2026 | 12 | 31 | 12 | 0
2026 | 12 | 31 | 13 | 0
2026 | 12 | 31 | 14 | 0
2026 | 12 | 31 | 15 | 0
2026 | 12 | 31 | 16 | 0
2026 | 12 | 31 | 17 | 0
2026 | 12 | 31 | 18 | 0
2026 | 12 | 31 | 19 | 0
2026 | 12 | 31 | 20 | 0
2026 | 12 | 31 | 21 | 0
2026 | 12 | 31 | 22 | 0
2026 | 12 | 31 | 23 | 0
2027 | 1 | 1 | 0 | 0
2027 | 1 | 1 | 1 | 0
2027 | 1 | 1 | 2 | 0
2027 | 1 | 1 | 3 | 0
2027 | 1 | 1 | 4 | 0
2027 | 1 | 1 | 5 | 0
2027 | 1 | 1 | 6 | 0
2027 | 1 | 1 | 7 | 0
2027 | 1 | 1 | 8 | 0
2027 | 1 | 1 | 9 | 0
2027 | 1 | 1 | 10 | 0
2027 | 1 | 1 | 11 | 0
2027 | 1 | 1 | 12 | 0
2027 | 1 | 1 | 13 | 0
2027 | 1 | 1 | 14 | 0
2027 | 1 | 1 | 15 | 0
2027 | 1 | 1 | 16 | 0
2027 | 1 | 1 | 17 | 0
2027 | 1 | 1 | 18 | 0
2027 | 1 | 1 | 19 | 0
2027 | 1 | 1 | 20 | 0
2027 | 1 | 1 | 21 | 0
2027 | 1 | 1 | 22 | 0
2027 | 1 | 1 | 23 | 0
2027 | 1 | 2 | 0 | 0
2027 | 1 | 2 | 1 | 0
2027 | 1 | 2 | 2 | 0
2027 | 1 | 2 | 3 | 0
2027 | 1 | 2 | 4 | 0
2027 | 1 | 2 | 5 | 0
2027 | 1 | 2 | 6 | 0
2027 | 1 | 2 | 7 | 0
2027 | 1 | 2 | 8 | 0
2027 | 1 | 2 | 9 | 0
2027 | 1 | 2 | 10 | 0
2027 | 1 | 2 | 11 | 0
2027 | 1 | 2 | 12 | 0
2027 | 1 | 2 | 13 | 0
2027 | 1 | 2 | 14 | 0
2027 | 1 | 2 | 15 | 0
2027 | 1 | 2 | 16 | 0
2027 | 1 | 2 | 17 | 0
2027 | 1 | 2 | 18 | 0
2027 | 1 | 2 | 19 | 0
2027 | 1 | 2 | 20 | 0
2027 | 1 | 2 | 21 | 0
2027 | 1 | 2 | 22 | 0
2027 | 1 | 2 | 23 | 0
2027 | 1 | 3 | 0 | 0
2027 | 1 | 3 | 1 | 0
2027 | 1 | 3 | 2 | 0
2027 | 1 | 3 | 3 | 0
2027 | 1 | 3 | 4 | 0
2027 | 1 | 3 | 5 | 0
2027 | 1 | 3 | 6 | 0
2027 | 1 | 3 | 7 | 0
2027 | 1 | 3 | 8 | 0
2027 | 1 | 3 | 9 | 0
2027 | 1 | 3 | 10 | 0
2027 | 1 | 3 | 11 | 0
2027 | 1 | 3 | 12 | 0
2027 | 1 | 3 | 13 | 0
2027 | 1 | 3 | 14 | 0
2027 | 1 | 3 | 15 | 0
2027 | 1 | 3 | 16 | 0
2027 | 1 | 3 | 17 | 0
2027 | 1 | 3 | 18 | 0
2027 | 1 | 3 | 19 | 0
2027 | 1 | 3 | 20 | 0
2027 | 1 | 3 | 21 | 0
2027 | 1 | 3 | 22 | 0
2027 | 1 | 3 | 23 | 0
2027 | 1 | 4 | 0 | 0
2027 | 1 | 4 | 1 | 0
2027 | 1 | 4 | 2 | 0
2027 | 1 | 4 | 3 | 0
2027 | 1 | 4 | 4 | 0
2027 | 1 | 4 | 5 | 0
2027 | 1 | 4 | 6 | 0
2027 | 1 | 4 | 7 | 0
2027 | 1 | 4 | 8 | 0
2027 | 1 | 4 | 9 | 0
2027 | 1 | 4 | 10 | 0
2027 | 1 | 4 | 11 | 0
2027 | 1 | 4 | 12 | 0
2027 | 1 | 4 | 13 | 0
2027 | 1 | 4 | 14 | 0
2027 | 1 | 4 | 15 | 0
2027 | 1 | 4 | 16 | 0
2027 | 1 | 4 | 17 | 0
2027 | 1 | 4 | 18 | 0
2027 | 1 | 4 | 19 | 0
2027 | 1 | 4 | 20 | 0
2027 | 1 | 4 | 21 | 0
2027 | 1 | 4 | 22 | 0
2027 | 1 | 4 | 23 | 0
2027 | 1 | 5 | 0 | 0
2027 | 1 | 5 | 1 | 0
2027 | 1 | 5 | 2 | 0
2027 | 1 | 5 | 3 | 0
2027 | 1 | 5 | 4 | 0
2027 | 1 | 5 | 5 | 0
2027 | 1 | 5 | 6 | 0
2027 | 1 | 5 | 7 | 0
2027 | 1 | 5 | 8 | 0
2027 | 1 | 5 | 9 | 0
2027 | 1 | 5 | 10 | 0
2027 | 1 | 5 | 11 | 0
2027 | 1 | 5 | 12 | 0
2027 | 1 | 5 | 13 | 0
2027 | 1 | 5 | 14 | 0
2027 | 1 | 5 | 15 | 0
2027 | 1 | 5 | 16 | 0
2027 | 1 | 5 | 17 | 0
2027 | 1 | 5 | 18 | 0
2027 | 1 | 5 | 19 | 0
2027 | 1 | 5 | 20 | 0
2027 | 1 | 5 | 21 | 0
2027 | 1 | 5 | 22 | 0
2027 | 1 | 5 | 23 | 0
2027 | 1 | 6 | 0 | 0
2027 | 1 | 6 | 1 | 0
2027 | 1 | 6 | 2 | 0
2027 | 1 | 6 | 3 | 0
2027 | 1 | 6 | 4 | 0
2027 | 1 | 6 | 5 | 0
2027 | 1 | 6 | 6 | 0
2027 | 1 | 6 | 7 | 0
2027 | 1 | 6 | 8 | 0
2027 | 1 | 6 | 9 | 0
2027 | 1 | 6 | 10 | 0
2027 | 1 | 6 | 11 | 0
2027 | 1 | 6 | 12 | 0
2027 | 1 | 6 | 13 | 0
2027 | 1 | 6 | 14 | 0
2027 | 1 | 6 | 15 | 0
2027 | 1 | 6 | 16 | 0
2027 | 1 | 6 | 17 | 0
2027 | 1 | 6 | 18 | 0
2027 | 1 | 6 | 19 | 0
2027 | 1 | 6 | 20 | 0
2027 | 1 | 6 | 21 | 0
2027 | 1 | 6 | 22 | 0
2027 | 1 | 6 | 23 | 0
2027 | 1 | 7 | 0 | 0
2027 | 1 | 7 | 1 | 0
2027 | 1 | 7 | 2 | 0
2027 | 1 | 7 | 3 | 0
2027 | 1 | 7 | 4 | 0
2027 | 1 | 7 | 5 | 0
2027 | 1 | 7 | 6 | 0
2027 | 1 | 7 | 7 | 0
2027 | 1 | 7 | 8 | 0
2027 | 1 | 7 | 9 | 0
2027 | 1 | 7 | 10 | 0
2027 | 1 | 7 | 11 | 0
2027 | 1 | 7 | 12 | 0
2027 | 1 | 7 | 13 | 0
2027 | 1 | 7 | 14 | 0
2027 | 1 | 7 | 15 | 0
2027 | 1 | 7 | 16 | 0
2027 | 1 | 7 | 17 | 0
2027 | 1 | 7 | 18 | 0
2027 | 1 | 7 | 19 | 0
2027 | 1 | 7 | 20 | 0
2027 | 1 | 7 | 21 | 0
2027 | 1 | 7 | 22 | 0
2027 | 1 | 7 | 23 | 0
2027 | 1 | 8 | 0 | 0
2027 | 1 | 8 | 1 | 0
2027 | 1 | 8 | 2 | 0
2027 | 1 | 8 | 3 | 0
2027 | 1 | 8 | 4 | 0
2027 | 1 | 8 | 5 | 0
2027 | 1 | 8 | 6 | 0
2027 | 1 | 8 | 7 | 0
2027 | 1 | 8 | 8 | 0
2027 | 1 | 8 | 9 | 0
2027 | 1 | 8 | 10 | 0
2027 | 1 | 8 | 11 | 0
2027 | 1 | 8 | 12 | 0
2027 | 1 | 8 | 13 | 0
2027 | 1 | 8 | 14 | 0
2027 | 1 | 8 | 15 | 0
2027 | 1 | 8 | 16 | 0
2027 | 1 | 8 | 17 | 0
2027 | 1 | 8 | 18 | 0
2027 | 1 | 8 | 19 | 0
2027 | 1 | 8 | 20 | 0
2027 | 1 | 8 | 21 | 0
2027 | 1 | 8 | 22 | 0
2027 | 1 | 8 | 23 | 0
2027 | 1 | 9 | 0 | 0
2027 | 1 | 9 | 1 | 0
2027 | 1 | 9 | 2 | 0
2027 | 1 | 9 | 3 | 0
2027 | 1 | 9 | 4 | 0
2027 | 1 | 9 | 5 | 0
2027 | 1 | 9 | 6 | 0
2027 | 1 | 9 | 7 | 0
2027 | 1 | 9 | 8 | 0
2027 | 1 | 9 | 9 | 0
2027 | 1 | 9 | 10 | 0
2027 | 1 | 9 | 11 | 0
2027 | 1 | 9 | 12 | 0
2027 | 1 | 9 | 13 | 0
2027 | 1 | 9 | 14 | 0
2027 | 1 | 9 | 15 | 0
2027 | 1 | 9 | 16 | 0
2027 | 1 | 9 | 17 | 0
2027 | 1 | 9 | 18 | 0
2027 | 1 | 9 | 19 | 0
2027 | 1 | 9 | 20 | 0
2027 | 1 | 9 | 21 | 0
2027 | 1 | 9 | 22 | 0
2027 | 1 | 9 | 23 | 0
2027 | 1 | 10 | 0 | 0
2027 | 1 | 10 | 1 | 0
2027 | 1 | 10 | 2 | 0
2027 | 1 | 10 | 3 | 0
2027 | 1 | 10 | 4 | 0
2027 | 1 | 10 | 5 | 0
2027 | 1 | 10 | 6 | 0
2027 | 1 | 10 | 7 | 0
2027 | 1 | 10 | 8 | 0
2027 | 1 | 10 | 9 | 0
2027 | 1 | 10 | 10 | 0
2027 | 1 | 10 | 11 | 0
2027 | 1 | 10 | 12 | 0
2027 | 1 | 10 | 13 | 0
2027 | 1 | 10 | 14 | 0
2027 | 1 | 10 | 15 | 0
2027 | 1 | 10 | 16 | 0
2027 | 1 | 10 | 17 | 0
2027 | 1 | 10 | 18 | 0
2027 | 1 | 10 | 19 | 0
2027 | 1 | 10 | 20 | 0
2027 | 1 | 10 | 21 | 0
2027 | 1 | 10 | 22 | 0
2027 | 1 | 10 | 23 | 0
2027 | 1 | 11 | 0 | 0
2027 | 1 | 11 | 1 | 0
2027 | 1 | 11 | 2 | 0
2027 | 1 | 11 | 3 | 0
2027 | 1 | 11 | 4 | 0
2027 | 1 | 11 | 5 | 0
2027 | 1 | 11 | 6 | 0
2027 | 1 | 11 | 7 | 0
2027 | 1 | 11 | 8 | 0
2027 | 1 | 11 | 9 | 0
2027 | 1 | 11 | 10 | 0
2027 | 1 | 11 | 11 | 0
2027 | 1 | 11 | 12 | 0
2027 | 1 | 11 | 13 | 0
2027 | 1 | 11 | 14 | 0
2027 | 1 | 11 | 15 | 0
2027 | 1 | 11 | 16 | 0
2027 | 1 | 11 | 17 | 0
2027 | 1 | 11 | 18 | 0
2027 | 1 | 11 | 19 | 0
2027 | 1 | 11 | 20 | 0
2027 | 1 | 11 | 21 | 0
2027 | 1 | 11 | 22 | 0
2027 | 1 | 11 | 23 | 0
2027 | 1 | 12 | 0 | 0
2027 | 1 | 12 | 1 | 0
2027 | 1 | 12 | 2 | 0
2027 | 1 | 12 | 3 | 0
2027 | 1 | 12 | 4 | 0
2027 | 1 | 12 | 5 | 0
2027 | 1 | 12 | 6 | 0
2027 | 1 | 12 | 7 | 0
2027 | 1 | 12 | 8 | 0
2027 | 1 | 12 | 9 | 0
2027 | 1 | 12 | 10 | 0
2027 | 1 | 12 | 11 | 0
2027 | 1 | 12 | 12 | 0
2027 | 1 | 12 | 13 | 0
2027 | 1 | 12 | 14 | 0
2027 | 1 | 12 | 15 | 0
2027 | 1 | 12 | 16 | 0
2027 | 1 | 12 | 17 | 0
2027 | 1 | 12 | 18 | 0
2027 | 1 | 12 | 19 | 0
2027 | 1 | 12 | 20 | 0
2027 | 1 | 12 | 21 | 0
2027 | 1 | 12 | 22 | 0
2027 | 1 | 12 | 23 | 0
2027 | 1 | 13 | 0 | 0
2027 | 1 | 13 | 1 | 0
2027 | 1 | 13 | 2 | 0
2027 | 1 | 13 | 3 | 0
2027 | 1 | 13 | 4 | 0
2027 | 1 | 13 | 5 | 0
2027 | 1 | 13 | 6 | 0
2027 | 1 | 13 | 7 | 0
2027 | 1 | 13 | 8 | 0
2027 | 1 | 13 | 9 | 0
2027 | 1 | 13 | 10 | 0
2027 | 1 | 13 | 11 | 0
2027 | 1 | 13 | 12 | 0
2027 | 1 | 13 | 13 | 0
2027 | 1 | 13 | 14 | 0
2027 | 1 | 13 | 15 | 0
2027 | 1 | 13 | 16 | 0
2027 | 1 | 13 | 17 | 0
2027 | 1 | 13 | 18 | 0
2027 | 1 | 13 | 19 | 0
2027 | 1 | 13 | 20 | 0
2027 | 1 | 13 | 21 | 0
2027 | 1 | 13 | 22 | 0
2027 | 1 | 13 | 23 | 0
2027 | 1 | 14 | 0 | 0
2027 | 1 | 14 | 1 | 0
2027 | 1 | 14 | 2 | 0
2027 | 1 | 14 | 3 | 0
2027 | 1 | 14 | 4 | 0
2027 | 1 | 14 | 5 | 0
2027 | 1 | 14 | 6 | 0
2027 | 1 | 14 | 7 | 0
2027 | 1 | 14 | 8 | 0
2027 | 1 | 14 | 9 | 0
2027 | 1 | 14 | 10 | 0
2027 | 1 | 14 | 11 | 0
2027 | 1 | 14 | 12 | 0
2027 | 1 | 14 | 13 | 0
2027 | 1 | 14 | 14 | 0
2027 | 1 | 14 | 15 | 0
2027 | 1 | 14 | 16 | 0
2027 | 1 | 14 | 17 | 0
2027 | 1 | 14 | 18 | 0
2027 | 1 | 14 | 19 | 0
2027 | 1 | 14 | 20 | 0
2027 | 1 | 14 | 21 | 0
2027 | 1 | 14 | 22 | 0
2027 | 1 | 14 | 23 | 0
2027 | 1 | 15 | 0 | 0
2027 | 1 | 15 | 1 | 0
2027 | 1 | 15 | 2 | 0
2027 | 1 | 15 | 3 | 0
2027 | 1 | 15 | 4 | 0
2027 | 1 | 15 | 5 | 0
2027 | 1 | 15 | 6 | 0
2027 | 1 | 15 | 7 | 0
2027 | 1 | 15 | 8 | 0
2027 | 1 | 15 | 9 | 0
2027 | 1 | 15 | 10 | 0
2027 | 1 | 15 | 11 | 0
2027 | 1 | 15 | 12 | 0
2027 | 1 | 15 | 13 | 0
2027 | 1 | 15 | 14 | 0
2027 | 1 | 15 | 15 | 0
2027 | 1 | 15 | 16 | 0
2027 | 1 | 15 | 17 | 0
2027 | 1 | 15 | 18 | 0
2027 | 1 | 15 | 19 | 0
2027 | 1 | 15 | 20 | 0
2027 | 1 | 15 | 21 | 0
2027 | 1 | 15 | 22 | 0
2027 | 1 | 15 | 23 | 0
2027 | 1 | 16 | 0 | 0
2027 | 1 | 16 | 1 | 0
2027 | 1 | 16 | 2 | 0
2027 | 1 | 16 | 3 | 0
2027 | 1 | 16 | 4 | 0
2027 | 1 | 16 | 5 | 0
2027 | 1 | 16 | 6 | 0
2027 | 1 | 16 | 7 | 0
2027 | 1 | 16 | 8 | 0
2027 | 1 | 16 | 9 | 0
2027 | 1 | 16 | 10 | 0
2027 | 1 | 16 | 11 | 0
2027 | 1 | 16 | 12 | 0
2027 | 1 | 16 | 13 | 0
2027 | 1 | 16 | 14 | 0
2027 | 1 | 16 | 15 | 0
2027 | 1 | 16 | 16 | 0
2027 | 1 | 16 | 17 | 0
2027 | 1 | 16 | 18 | 0
2027 | 1 | 16 | 19 | 0
2027 | 1 | 16 | 20 | 0
2027 | 1 | 16 | 21 | 0
2027 | 1 | 16 | 22 | 0
2027 | 1 | 16 | 23 | 0
2027 | 1 | 17 | 0 | 0
2027 | 1 | 17 | 1 | 0
2027 | 1 | 17 | 2 | 0
2027 | 1 | 17 | 3 | 0
2027 | 1 | 17 | 4 | 0
2027 | 1 | 17 | 5 | 0
2027 | 1 | 17 | 6 | 0
2027 | 1 | 17 | 7 | 0
2027 | 1 | 17 | 8 | 0
2027 | 1 | 17 | 9 | 0
2027 | 1 | 17 | 10 | 0
2027 | 1 | 17 | 11 | 0
2027 | 1 | 17 | 12 | 0
2027 | 1 | 17 | 13 | 0
2027 | 1 | 17 | 14 | 0
2027 | 1 | 17 | 15 | 0
2027 | 1 | 17 | 16 | 0
2027 | 1 | 17 | 17 | 0
2027 | 1 | 17 | 18 | 0
2027 | 1 | 17 | 19 | 0
2027 | 1 | 17 | 20 | 0
2027 | 1 | 17 | 21 | 0
2027 | 1 | 17 | 22 | 0
2027 | 1 | 17 | 23 | 0
2027 | 1 | 18 | 0 | 0
2027 | 1 | 18 | 1 | 0
2027 | 1 | 18 | 2 | 0
2027 | 1 | 18 | 3 | 0
2027 | 1 | 18 | 4 | 0
2027 | 1 | 18 | 5 | 0
2027 | 1 | 18 | 6 | 0
2027 | 1 | 18 | 7 | 0
2027 | 1 | 18 | 8 | 0
2027 | 1 | 18 | 9 | 0
2027 | 1 | 18 | 10 | 0
2027 | 1 | 18 | 11 | 0
2027 | 1 | 18 | 12 | 0
2027 | 1 | 18 | 13 | 0
2027 | 1 | 18 | 14 | 0
2027 | 1 | 18 | 15 | 0
2027 | 1 | 18 | 16 | 0
2027 | 1 | 18 | 17 | 0
2027 | 1 | 18 | 18 | 0
2027 | 1 | 18 | 19 | 0
2027 | 1 | 18 | 20 | 0
2027 | 1 | 18 | 21 | 0
2027 | 1 | 18 | 22 | 0
2027 | 1 | 18 | 23 | 0
2027 | 1 | 19 | 0 | 0
2027 | 1 | 19 | 1 | 0
2027 | 1 | 19 | 2 | 0
2027 | 1 | 19 | 3 | 0
2027 | 1 | 19 | 4 | 0
2027 | 1 | 19 | 5 | 0
2027 | 1 | 19 | 6 | 0
2027 | 1 | 19 | 7 | 0
2027 | 1 | 19 | 8 | 0
2027 | 1 | 19 | 9 | 0
2027 | 1 | 19 | 10 | 0
2027 | 1 | 19 | 11 | 0
2027 | 1 | 19 | 12 | 0
2027 | 1 | 19 | 13 | 0
2027 | 1 | 19 | 14 | 0
2027 | 1 | 19 | 15 | 0
2027 | 1 | 19 | 16 | 0
2027 | 1 | 19 | 17 | 0
2027 | 1 | 19 | 18 | 0
2027 | 1 | 19 | 19 | 0
2027 | 1 | 19 | 20 | 0
2027 | 1 | 19 | 21 | 0
2027 | 1 | 19 | 22 | 0
2027 | 1 | 19 | 23 | 0
2027 | 1 | 20 | 0 | 0
2027 | 1 | 20 | 1 | 0
2027 | 1 | 20 | 2 | 0
2027 | 1 | 20 | 3 | 0
2027 | 1 | 20 | 4 | 0
2027 | 1 | 20 | 5 | 0
2027 | 1 | 20 | 6 | 0
2027 | 1 | 20 | 7 | 0
2027 | 1 | 20 | 8 | 0
2027 | 1 | 20 | 9 | 0
2027 | 1 | 20 | 10 | 0
2027 | 1 | 20 | 11 | 0
2027 | 1 | 20 | 12 | 0
2027 | 1 | 20 | 13 | 0
2027 | 1 | 20 | 14 | 0
2027 | 1 | 20 | 15 | 0
2027 | 1 | 20 | 16 | 0
2027 | 1 | 20 | 17 | 0
2027 | 1 | 20 | 18 | 0
2027 | 1 | 20 | 19 | 0
2027 | 1 | 20 | 20 | 0
2027 | 1 | 20 | 21 | 0
2027 | 1 | 20 | 22 | 0
2027 | 1 | 20 | 23 | 0
2027 | 1 | 21 | 0 | 0
2027 | 1 | 21 | 1 | 0
2027 | 1 | 21 | 2 | 0
2027 | 1 | 21 | 3 | 0
2027 | 1 | 21 | 4 | 0
2027 | 1 | 21 | 5 | 0
2027 | 1 | 21 | 6 | 0
2027 | 1 | 21 | 7 | 0
2027 | 1 | 21 | 8 | 0
2027 | 1 | 21 | 9 | 0
2027 | 1 | 21 | 10 | 0
2027 | 1 | 21 | 11 | 0
2027 | 1 | 21 | 12 | 0
2027 | 1 | 21 | 13 | 0
2027 | 1 | 21 | 14 | 0
2027 | 1 | 21 | 15 | 0
2027 | 1 | 21 | 16 | 0
2027 | 1 | 21 | 17 | 0
2027 | 1 | 21 | 18 | 0
2027 | 1 | 21 | 19 | 0
2027 | 1 | 21 | 20 | 0
2027 | 1 | 21 | 21 | 0
2027 | 1 | 21 | 22 | 0
2027 | 1 | 21 | 23 | 0
2027 | 1 | 22 | 0 | 0
2027 | 1 | 22 | 1 | 0
2027 | 1 | 22 | 2 | 0
2027 | 1 | 22 | 3 | 0
2027 | 1 | 22 | 4 | 0
2027 | 1 | 22 | 5 | 0
2027 | 1 | 22 | 6 | 0
2027 | 1 | 22 | 7 | 0
2027 | 1 | 22 | 8 | 0
2027 | 1 | 22 | 9 | 0
2027 | 1 | 22 | 10 | 0
2027 | 1 | 22 | 11 | 0
2027 | 1 | 22 | 12 | 0
2027 | 1 | 22 | 13 | 0
2027 | 1 | 22 | 14 | 0
2027 | 1 | 22 | 15 | 0
2027 | 1 | 22 | 16 | 0
2027 | 1 | 22 | 17 | 0
2027 | 1 | 22 | 18 | 0
2027 | 1 | 22 | 19 | 0
2027 | 1 | 22 | 20 | 0
2027 | 1 | 22 | 21 | 0
2027 | 1 | 22 | 22 | 0
2027 | 1 | 22 | 23 | 0
2027 | 1 | 23 | 0 | 0
2027 | 1 | 23 | 1 | 0
2027 | 1 | 23 | 2 | 0
2027 | 1 | 23 | 3 | 0
2027 | 1 | 23 | 4 | 0
2027 | 1 | 23 | 5 | 0
2027 | 1 | 23 | 6 | 0
2027 | 1 | 23 | 7 | 0
2027 | 1 | 23 | 8 | 0
2027 | 1 | 23 | 9 | 0
2027 | 1 | 23 | 10 | 0
2027 | 1 | 23 | 11 | 0
2027 | 1 | 23 | 12 | 0
2027 | 1 | 23 | 13 | 0
2027 | 1 | 23 | 14 | 0
2027 | 1 | 23 | 15 | 0
2027 | 1 | 23 | 16 | 0
2027 | 1 | 23 | 17 | 0
2027 | 1 | 23 | 18 | 0
2027 | 1 | 23 | 19 | 0
2027 | 1 | 23 | 20 | 0
2027 | 1 | 23 | 21 | 0
2027 | 1 | 23 | 22 | 0
2027 | 1 | 23 | 23 | 0
2027 | 1 | 24 | 0 | 0
2027 | 1 | 24 | 1 | 0
2027 | 1 | 24 | 2 | 0
2027 | 1 | 24 | 3 | 0
2027 | 1 | 24 | 4 | 0
2027 | 1 | 24 | 5 | 0
2027 | 1 | 24 | 6 | 0
2027 | 1 | 24 | 7 | 0
2027 | 1 | 24 | 8 | 0
2027 | 1 | 24 | 9 | 0
2027 | 1 | 24 | 10 | 0
2027 | 1 | 24 | 11 | 0
2027 | 1 | 24 | 12 | 0
2027 | 1 | 24 | 13 | 0
2027 | 1 | 24 | 14 | 0
2027 | 1 | 24 | 15 | 0
2027 | 1 | 24 | 16 | 0
2027 | 1 | 24 | 17 | 0
2027 | 1 | 24 | 18 | 0
2027 | 1 | 24 | 19 | 0
2027 | 1 | 24 | 20 | 0
2027 | 1 | 24 | 21 | 0
2027 | 1 | 24 | 22 | 0
2027 | 1 | 24 | 23 | 0
2027 | 1 | 25 | 0 | 0
2027 | 1 | 25 | 1 | 0
2027 | 1 | 25 | 2 | 0
2027 | 1 | 25 | 3 | 0
2027 | 1 | 25 | 4 | 0
2027 | 1 | 25 | 5 | 0
2027 | 1 | 25 | 6 | 0
2027 | 1 | 25 | 7 | 0
2027 | 1 | 25 | 8 | 0
2027 | 1 | 25 | 9 | 0
2027 | 1 | 25 | 10 | 0
2027 | 1 | 25 | 11 | 0
2027 | 1 | 25 | 12 | 0
2027 | 1 | 25 | 13 | 0
2027 | 1 | 25 | 14 | 0
2027 | 1 | 25 | 15 | 0
2027 | 1 | 25 | 16 | 0
2027 | 1 | 25 | 17 | 0
2027 | 1 | 25 | 18 | 0
2027 | 1 | 25 | 19 | 0
2027 | 1 | 25 | 20 | 0
2027 | 1 | 25 | 21 | 0
2027 | 1 | 25 | 22 | 0
2027 | 1 | 25 | 23 | 0
2027 | 1 | 26 | 0 | 0
2027 | 1 | 26 | 1 | 0
2027 | 1 | 26 | 2 | 0
2027 | 1 | 26 | 3 | 0
2027 | 1 | 26 | 4 | 0
2027 | 1 | 26 | 5 | 0
2027 | 1 | 26 | 6 | 0
2027 | 1 | 26 | 7 | 0
2027 | 1 | 26 | 8 | 0
2027 | 1 | 26 | 9 | 0
2027 | 1 | 26 | 10 | 0
2027 | 1 | 26 | 11 | 0
2027 | 1 | 26 | 12 | 0
2027 | 1 | 26 | 13 | 0
2027 | 1 | 26 | 14 | 0
2027 | 1 | 26 | 15 | 0
2027 | 1 | 26 | 16 | 0
2027 | 1 | 26 | 17 | 0
2027 | 1 | 26 | 18 | 0
2027 | 1 | 26 | 19 | 0
2027 | 1 | 26 | 20 | 0
2027 | 1 | 26 | 21 | 0
2027 | 1 | 26 | 22 | 0
2027 | 1 | 26 | 23 | 0
2027 | 1 | 27 | 0 | 0
2027 | 1 | 27 | 1 | 0
2027 | 1 | 27 | 2 | 0
2027 | 1 | 27 | 3 | 0
2027 | 1 | 27 | 4 | 0
2027 | 1 | 27 | 5 | 0
2027 | 1 | 27 | 6 | 0
2027 | 1 | 27 | 7 | 0
2027 | 1 | 27 | 8 | 0
2027 | 1 | 27 | 9 | 0
2027 | 1 | 27 | 10 | 0
2027 | 1 | 27 | 11 | 0
2027 | 1 | 27 | 12 | 0
2027 | 1 | 27 | 13 | 0
2027 | 1 | 27 | 14 | 0
2027 | 1 | 27 | 15 | 0
2027 | 1 | 27 | 16 | 0
2027 | 1 | 27 | 17 | 0
2027 | 1 | 27 | 18 | 0
2027 | 1 | 27 | 19 | 0
2027 | 1 | 27 | 20 | 0
2027 | 1 | 27 | 21 | 0
2027 | 1 | 27 | 22 | 0
2027 | 1 | 27 | 23 | 0
2027 | 1 | 28 | 0 | 0
2027 | 1 | 28 | 1 | 0
2027 | 1 | 28 | 2 | 0
2027 | 1 | 28 | 3 | 0
2027 | 1 | 28 | 4 | 0
2027 | 1 | 28 | 5 | 0
2027 | 1 | 28 | 6 | 0
2027 | 1 | 28 | 7 | 0
2027 | 1 | 28 | 8 | 0
2027 | 1 | 28 | 9 | 0
2027 | 1 | 28 | 10 | 0
2027 | 1 | 28 | 11 | 0
2027 | 1 | 28 | 12 | 0
2027 | 1 | 28 | 13 | 0
2027 | 1 | 28 | 14 | 0
2027 | 1 | 28 | 15 | 0
2027 | 1 | 28 | 16 | 0
2027 | 1 | 28 | 17 | 0
2027 | 1 | 28 | 18 | 0
2027 | 1 | 28 | 19 | 0
2027 | 1 | 28 | 20 | 0
2027 | 1 | 28 | 21 | 0
2027 | 1 | 28 | 22 | 0
2027 | 1 | 28 | 23 | 0
2027 | 1 | 29 | 0 | 0
2027 | 1 | 29 | 1 | 0
2027 | 1 | 29 | 2 | 0
2027 | 1 | 29 | 3 | 0
2027 | 1 | 29 | 4 | 0
2027 | 1 | 29 | 5 | 0
2027 | 1 | 29 | 6 | 0
2027 | 1 | 29 | 7 | 0
2027 | 1 | 29 | 8 | 0
2027 | 1 | 29 | 9 | 0
2027 | 1 | 29 | 10 | 0
2027 | 1 | 29 | 11 | 0
2027 | 1 | 29 | 12 | 0
2027 | 1 | 29 | 13 | 0
2027 | 1 | 29 | 14 | 0
2027 | 1 | 29 | 15 | 0
2027 | 1 | 29 | 16 | 0
2027 | 1 | 29 | 17 | 0
2027 | 1 | 29 | 18 | 0
2027 | 1 | 29 | 19 | 0
2027 | 1 | 29 | 20 | 0
2027 | 1 | 29 | 21 | 0
2027 | 1 | 29 | 22 | 0
2027 | 1 | 29 | 23 | 0
2027 | 1 | 30 | 0 | 0
2027 | 1 | 30 | 1 | 0
2027 | 1 | 30 | 2 | 0
2027 | 1 | 30 | 3 | 0
2027 | 1 | 30 | 4 | 0
2027 | 1 | 30 | 5 | 0
2027 | 1 | 30 | 6 | 0
2027 | 1 | 30 | 7 | 0
2027 | 1 | 30 | 8 | 0
2027 | 1 | 30 | 9 | 0
2027 | 1 | 30 | 10 | 0
2027 | 1 | 30 | 11 | 0
2027 | 1 | 30 | 12 | 0
2027 | 1 | 30 | 13 | 0
2027 | 1 | 30 | 14 | 0
2027 | 1 | 30 | 15 | 0
2027 | 1 | 30 | 16 | 0
2027 | 1 | 30 | 17 | 0
2027 | 1 | 30 | 18 | 0
2027 | 1 | 30 | 19 | 0
2027 | 1 | 30 | 20 | 0
2027 | 1 | 30 | 21 | 0
2027 | 1 | 30 | 22 | 0
2027 | 1 | 30 | 23 | 0
2027 | 1 | 31 | 0 | 0
2027 | 1 | 31 | 1 | 0
2027 | 1 | 31 | 2 | 0
2027 | 1 | 31 | 3 | 0
2027 | 1 | 31 | 4 | 0
2027 | 1 | 31 | 5 | 0
2027 | 1 | 31 | 6 | 0
2027 | 1 | 31 | 7 | 0
2027 | 1 | 31 | 8 | 0
2027 | 1 | 31 | 9 | 0
2027 | 1 | 31 | 10 | 0
2027 | 1 | 31 | 11 | 0
2027 | 1 | 31 | 12 | 0
2027 | 1 | 31 | 13 | 0
2027 | 1 | 31 | 14 | 0
2027 | 1 | 31 | 15 | 0
2027 | 1 | 31 | 16 | 0
2027 | 1 | 31 | 17 | 0
2027 | 1 | 31 | 18 | 0
2027 | 1 | 31 | 19 | 0
2027 | 1 | 31 | 20 | 0
2027 | 1 | 31 | 21 | 0
2027 | 1 | 31 | 22 | 0
2027 | 1 | 31 | 23 | 0
2027 | 2 | 1 | 0 | 0
2027 | 2 | 1 | 1 | 0
2027 | 2 | 1 | 2 | 0
2027 | 2 | 1 | 3 | 0
2027 | 2 | 1 | 4 | 0
2027 | 2 | 1 | 5 | 0
2027 | 2 | 1 | 6 | 0
2027 | 2 | 1 | 7 | 0
2027 | 2 | 1 | 8 | 0
2027 | 2 | 1 | 9 | 0
2027 | 2 | 1 | 10 | 0
2027 | 2 | 1 | 11 | 0
2027 | 2 | 1 | 12 | 0
2027 | 2 | 1 | 13 | 0
2027 | 2 | 1 | 14 | 0
2027 | 2 | 1 | 15 | 0
2027 | 2 | 1 | 16 | 0
2027 | 2 | 1 | 17 | 0
2027 | 2 | 1 | 18 | 0
2027 | 2 | 1 | 19 | 0
2027 | 2 | 1 | 20 | 0
2027 | 2 | 1 | 21 | 0
2027 | 2 | 1 | 22 | 0
2027 | 2 | 1 | 23 | 0
2027 | 2 | 2 | 0 | 0
2027 | 2 | 2 | 1 | 0
2027 | 2 | 2 | 2 | 0
2027 | 2 | 2 | 3 | 0
2027 | 2 | 2 | 4 | 0
2027 | 2 | 2 | 5 | 0
2027 | 2 | 2 | 6 | 0
2027 | 2 | 2 | 7 | 0
2027 | 2 | 2 | 8 | 0
2027 | 2 | 2 | 9 | 0
2027 | 2 | 2 | 10 | 0
2027 | 2 | 2 | 11 | 0
2027 | 2 | 2 | 12 | 0
2027 | 2 | 2 | 13 | 0
2027 | 2 | 2 | 14 | 0
2027 | 2 | 2 | 15 | 0
2027 | 2 | 2 | 16 | 0
2027 | 2 | 2 | 17 | 0
2027 | 2 | 2 | 18 | 0
2027 | 2 | 2 | 19 | 0
2027 | 2 | 2 | 20 | 0
2027 | 2 | 2 | 21 | 0
2027 | 2 | 2 | 22 | 0
2027 | 2 | 2 | 23 | 0
2027 | 2 | 3 | 0 | 0
2027 | 2 | 3 | 1 | 0
2027 | 2 | 3 | 2 | 0
2027 | 2 | 3 | 3 | 0
2027 | 2 | 3 | 4 | 0
2027 | 2 | 3 | 5 | 0
2027 | 2 | 3 | 6 | 0
2027 | 2 | 3 | 7 | 0
2027 | 2 | 3 | 8 | 0
2027 | 2 | 3 | 9 | 0
2027 | 2 | 3 | 10 | 0
2027 | 2 | 3 | 11 | 0
2027 | 2 | 3 | 12 | 0
2027 | 2 | 3 | 13 | 0
2027 | 2 | 3 | 14 | 0
2027 | 2 | 3 | 15 | 0
2027 | 2 | 3 | 16 | 0
2027 | 2 | 3 | 17 | 0
2027 | 2 | 3 | 18 | 0
2027 | 2 | 3 | 19 | 0
2027 | 2 | 3 | 20 | 0
2027 | 2 | 3 | 21 | 0
2027 | 2 | 3 | 22 | 0
2027 | 2 | 3 | 23 | 0
2027 | 2 | 4 | 0 | 0
2027 | 2 | 4 | 1 | 0
2027 | 2 | 4 | 2 | 0
2027 | 2 | 4 | 3 | 0
2027 | 2 | 4 | 4 | 0
2027 | 2 | 4 | 5 | 0
2027 | 2 | 4 | 6 | 0
2027 | 2 | 4 | 7 | 0
2027 | 2 | 4 | 8 | 0
2027 | 2 | 4 | 9 | 0
2027 | 2 | 4 | 10 | 0
2027 | 2 | 4 | 11 | 0
2027 | 2 | 4 | 12 | 0
2027 | 2 | 4 | 13 | 0
2027 | 2 | 4 | 14 | 0
2027 | 2 | 4 | 15 | 0
2027 | 2 | 4 | 16 | 0
2027 | 2 | 4 | 17 | 0
2027 | 2 | 4 | 18 | 0
2027 | 2 | 4 | 19 | 0
2027 | 2 | 4 | 20 | 0
2027 | 2 | 4 | 21 | 0
2027 | 2 | 4 | 22 | 0
2027 | 2 | 4 | 23 | 0
2027 | 2 | 5 | 0 | 0
2027 | 2 | 5 | 1 | 0
2027 | 2 | 5 | 2 | 0
2027 | 2 | 5 | 3 | 0
2027 | 2 | 5 | 4 | 0
2027 | 2 | 5 | 5 | 0
2027 | 2 | 5 | 6 | 0
2027 | 2 | 5 | 7 | 0
2027 | 2 | 5 | 8 | 0
2027 | 2 | 5 | 9 | 0
2027 | 2 | 5 | 10 | 0
2027 | 2 | 5 | 11 | 0
2027 | 2 | 5 | 12 | 0
2027 | 2 | 5 | 13 | 0
2027 | 2 | 5 | 14 | 0
2027 | 2 | 5 | 15 | 0
2027 | 2 | 5 | 16 | 0
2027 | 2 | 5 | 17 | 0
2027 | 2 | 5 | 18 | 0
2027 | 2 | 5 | 19 | 0
2027 | 2 | 5 | 20 | 0
2027 | 2 | 5 | 21 | 0
2027 | 2 | 5 | 22 | 0
2027 | 2 | 5 | 23 | 0
2027 | 2 | 6 | 0 | 0
2027 | 2 | 6 | 1 | 0
2027 | 2 | 6 | 2 | 0
2027 | 2 | 6 | 3 | 0
2027 | 2 | 6 | 4 | 0
2027 | 2 | 6 | 5 | 0
2027 | 2 | 6 | 6 | 0
2027 | 2 | 6 | 7 | 0
2027 | 2 | 6 | 8 | 0
2027 | 2 | 6 | 9 | 0
2027 | 2 | 6 | 10 | 0
2027 | 2 | 6 | 11 | 0
2027 | 2 | 6 | 12 | 0
2027 | 2 | 6 | 13 | 0
2027 | 2 | 6 | 14 | 0
2027 | 2 | 6 | 15 | 0
2027 | 2 | 6 | 16 | 0
2027 | 2 | 6 | 17 | 0
2027 | 2 | 6 | 18 | 0
2027 | 2 | 6 | 19 | 0
2027 | 2 | 6 | 20 | 0
2027 | 2 | 6 | 21 | 0
2027 | 2 | 6 | 22 | 0
2027 | 2 | 6 | 23 | 0
2027 | 2 | 7 | 0 | 0
2027 | 2 | 7 | 1 | 0
2027 | 2 | 7 | 2 | 0
2027 | 2 | 7 | 3 | 0
2027 | 2 | 7 | 4 | 0
2027 | 2 | 7 | 5 | 0
2027 | 2 | 7 | 6 | 0
2027 | 2 | 7 | 7 | 0
2027 | 2 | 7 | 8 | 0
2027 | 2 | 7 | 9 | 0
2027 | 2 | 7 | 10 | 0
2027 | 2 | 7 | 11 | 0
2027 | 2 | 7 | 12 | 0
2027 | 2 | 7 | 13 | 0
2027 | 2 | 7 | 14 | 0
2027 | 2 | 7 | 15 | 0
2027 | 2 | 7 | 16 | 0
2027 | 2 | 7 | 17 | 0
2027 | 2 | 7 | 18 | 0
2027 | 2 | 7 | 19 | 0
2027 | 2 | 7 | 20 | 0
2027 | 2 | 7 | 21 | 0
2027 | 2 | 7 | 22 | 0
2027 | 2 | 7 | 23 | 0
2027 | 2 | 8 | 0 | 0
2027 | 2 | 8 | 1 | 0
2027 | 2 | 8 | 2 | 0
2027 | 2 | 8 | 3 | 0
2027 | 2 | 8 | 4 | 0
2027 | 2 | 8 | 5 | 0
2027 | 2 | 8 | 6 | 0
2027 | 2 | 8 | 7 | 0
2027 | 2 | 8 | 8 | 0
2027 | 2 | 8 | 9 | 0
2027 | 2 | 8 | 10 | 0
2027 | 2 | 8 | 11 | 0
2027 | 2 | 8 | 12 | 0
2027 | 2 | 8 | 13 | 0
2027 | 2 | 8 | 14 | 0
2027 | 2 | 8 | 15 | 0
2027 | 2 | 8 | 16 | 0
2027 | 2 | 8 | 17 | 0
2027 | 2 | 8 | 18 | 0
2027 | 2 | 8 | 19 | 0
2027 | 2 | 8 | 20 | 0
2027 | 2 | 8 | 21 | 0
2027 | 2 | 8 | 22 | 0
2027 | 2 | 8 | 23 | 0
2027 | 2 | 9 | 0 | 0
2027 | 2 | 9 | 1 | 0
2027 | 2 | 9 | 2 | 0
2027 | 2 | 9 | 3 | 0
2027 | 2 | 9 | 4 | 0
2027 | 2 | 9 | 5 | 0
2027 | 2 | 9 | 6 | 0
2027 | 2 | 9 | 7 | 0
2027 | 2 | 9 | 8 | 0
2027 | 2 | 9 | 9 | 0
2027 | 2 | 9 | 10 | 0
2027 | 2 | 9 | 11 | 0
2027 | 2 | 9 | 12 | 0
2027 | 2 | 9 | 13 | 0
2027 | 2 | 9 | 14 | 0
2027 | 2 | 9 | 15 | 0
2027 | 2 | 9 | 16 | 0
2027 | 2 | 9 | 17 | 0
2027 | 2 | 9 | 18 | 0
2027 | 2 | 9 | 19 | 0
2027 | 2 | 9 | 20 | 0
2027 | 2 | 9 | 21 | 0
2027 | 2 | 9 | 22 | 0
2027 | 2 | 9 | 23 | 0
2027 | 2 | 10 | 0 | 0
2027 | 2 | 10 | 1 | 0
2027 | 2 | 10 | 2 | 0
2027 | 2 | 10 | 3 | 0
2027 | 2 | 10 | 4 | 0
2027 | 2 | 10 | 5 | 0
2027 | 2 | 10 | 6 | 0
2027 | 2 | 10 | 7 | 0
2027 | 2 | 10 | 8 | 0
2027 | 2 | 10 | 9 | 0
2027 | 2 | 10 | 10 | 0
2027 | 2 | 10 | 11 | 0
2027 | 2 | 10 | 12 | 0
2027 | 2 | 10 | 13 | 0
2027 | 2 | 10 | 14 | 0
2027 | 2 | 10 | 15 | 0
2027 | 2 | 10 | 16 | 0
2027 | 2 | 10 | 17 | 0
2027 | 2 | 10 | 18 | 0
2027 | 2 | 10 | 19 | 0
2027 | 2 | 10 | 20 | 0
2027 | 2 | 10 | 21 | 0
2027 | 2 | 10 | 22 | 0
2027 | 2 | 10 | 23 | 0
2027 | 2 | 11 | 0 | 0
2027 | 2 | 11 | 1 | 0
2027 | 2 | 11 | 2 | 0
2027 | 2 | 11 | 3 | 0
2027 | 2 | 11 | 4 | 0
2027 | 2 | 11 | 5 | 0
2027 | 2 | 11 | 6 | 0
2027 | 2 | 11 | 7 | 0
2027 | 2 | 11 | 8 | 0
2027 | 2 | 11 | 9 | 0
2027 | 2 | 11 | 10 | 0
2027 | 2 | 11 | 11 | 0
2027 | 2 | 11 | 12 | 0
2027 | 2 | 11 | 13 | 0
2027 | 2 | 11 | 14 | 0
2027 | 2 | 11 | 15 | 0
2027 | 2 | 11 | 16 | 0
2027 | 2 | 11 | 17 | 0
2027 | 2 | 11 | 18 | 0
2027 | 2 | 11 | 19 | 0
2027 | 2 | 11 | 20 | 0
2027 | 2 | 11 | 21 | 0
2027 | 2 | 11 | 22 | 0
2027 | 2 | 11 | 23 | 0
2027 | 2 | 12 | 0 | 0
2027 | 2 | 12 | 1 | 0
2027 | 2 | 12 | 2 | 0
2027 | 2 | 12 | 3 | 0
2027 | 2 | 12 | 4 | 0
2027 | 2 | 12 | 5 | 0
2027 | 2 | 12 | 6 | 0
2027 | 2 | 12 | 7 | 0
2027 | 2 | 12 | 8 | 0
2027 | 2 | 12 | 9 | 0
2027 | 2 | 12 | 10 | 0
2027 | 2 | 12 | 11 | 0
2027 | 2 | 12 | 12 | 0
2027 | 2 | 12 | 13 | 0
2027 | 2 | 12 | 14 | 0
2027 | 2 | 12 | 15 | 0
2027 | 2 | 12 | 16 | 0
2027 | 2 | 12 | 17 | 0
2027 | 2 | 12 | 18 | 0
2027 | 2 | 12 | 19 | 0
2027 | 2 | 12 | 20 | 0
2027 | 2 | 12 | 21 | 0
2027 | 2 | 12 | 22 | 0
2027 | 2 | 12 | 23 | 0
2027 | 2 | 13 | 0 | 0
2027 | 2 | 13 | 1 | 0
2027 | 2 | 13 | 2 | 0
2027 | 2 | 13 | 3 | 0
2027 | 2 | 13 | 4 | 0
2027 | 2 | 13 | 5 | 0
2027 | 2 | 13 | 6 | 0
2027 | 2 | 13 | 7 | 0
2027 | 2 | 13 | 8 | 0
2027 | 2 | 13 | 9 | 0
2027 | 2 | 13 | 10 | 0
2027 | 2 | 13 | 11 | 0
2027 | 2 | 13 | 12 | 0
2027 | 2 | 13 | 13 | 0
2027 | 2 | 13 | 14 | 0
2027 | 2 | 13 | 15 | 0
2027 | 2 | 13 | 16 | 0
2027 | 2 | 13 | 17 | 0
2027 | 2 | 13 | 18 | 0
2027 | 2 | 13 | 19 | 0
2027 | 2 | 13 | 20 | 0
2027 | 2 | 13 | 21 | 0
2027 | 2 | 13 | 22 | 0
2027 | 2 | 13 | 23 | 0
2027 | 2 | 14 | 0 | 0
2027 | 2 | 14 | 1 | 0
2027 | 2 | 14 | 2 | 0
2027 | 2 | 14 | 3 | 0
2027 | 2 | 14 | 4 | 0
2027 | 2 | 14 | 5 | 0
2027 | 2 | 14 | 6 | 0
2027 | 2 | 14 | 7 | 0
2027 | 2 | 14 | 8 | 0
2027 | 2 | 14 | 9 | 0
2027 | 2 | 14 | 10 | 0
2027 | 2 | 14 | 11 | 0
2027 | 2 | 14 | 12 | 0
2027 | 2 | 14 | 13 | 0
2027 | 2 | 14 | 14 | 0
2027 | 2 | 14 | 15 | 0
2027 | 2 | 14 | 16 | 0
2027 | 2 | 14 | 17 | 0
2027 | 2 | 14 | 18 | 0
2027 | 2 | 14 | 19 | 0
2027 | 2 | 14 | 20 | 0
2027 | 2 | 14 | 21 | 0
2027 | 2 | 14 | 22 | 0
2027 | 2 | 14 | 23 | 0
2027 | 2 | 15 | 0 | 0
2027 | 2 | 15 | 1 | 0
2027 | 2 | 15 | 2 | 0
2027 | 2 | 15 | 3 | 0
2027 | 2 | 15 | 4 | 0
2027 | 2 | 15 | 5 | 0
2027 | 2 | 15 | 6 | 0
2027 | 2 | 15 | 7 | 0
2027 | 2 | 15 | 8 | 0
2027 | 2 | 15 | 9 | 0
2027 | 2 | 15 | 10 | 0
2027 | 2 | 15 | 11 | 0
2027 | 2 | 15 | 12 | 0
2027 | 2 | 15 | 13 | 0
2027 | 2 | 15 | 14 | 0
2027 | 2 | 15 | 15 | 0
2027 | 2 | 15 | 16 | 0
2027 | 2 | 15 | 17 | 0
2027 | 2 | 15 | 18 | 0
2027 | 2 | 15 | 19 | 0
2027 | 2 | 15 | 20 | 0
2027 | 2 | 15 | 21 | 0
2027 | 2 | 15 | 22 | 0
2027 | 2 | 15 | 23 | 0
2027 | 2 | 16 | 0 | 0
2027 | 2 | 16 | 1 | 0
2027 | 2 | 16 | 2 | 0
2027 | 2 | 16 | 3 | 0
2027 | 2 | 16 | 4 | 0
2027 | 2 | 16 | 5 | 0
2027 | 2 | 16 | 6 | 0
2027 | 2 | 16 | 7 | 0
2027 | 2 | 16 | 8 | 0
2027 | 2 | 16 | 9 | 0
2027 | 2 | 16 | 10 | 0
2027 | 2 | 16 | 11 | 0
2027 | 2 | 16 | 12 | 0
2027 | 2 | 16 | 13 | 0
2027 | 2 | 16 | 14 | 0
2027 | 2 | 16 | 15 | 0
2027 | 2 | 16 | 16 | 0
2027 | 2 | 16 | 17 | 0
2027 | 2 | 16 | 18 | 0
2027 | 2 | 16 | 19 | 0
2027 | 2 | 16 | 20 | 0
2027 | 2 | 16 | 21 | 0
2027 | 2 | 16 | 22 | 0
2027 | 2 | 16 | 23 | 0
2027 | 2 | 17 | 0 | 0
2027 | 2 | 17 | 1 | 0
2027 | 2 | 17 | 2 | 0
2027 | 2 | 17 | 3 | 0
2027 | 2 | 17 | 4 | 0
2027 | 2 | 17 | 5 | 0
2027 | 2 | 17 | 6 | 0
2027 | 2 | 17 | 7 | 0
2027 | 2 | 17 | 8 | 0
2027 | 2 | 17 | 9 | 0
2027 | 2 | 17 | 10 | 0
2027 | 2 | 17 | 11 | 0
2027 | 2 | 17 | 12 | 0
2027 | 2 | 17 | 13 | 0
2027 | 2 | 17 | 14 | 0
2027 | 2 | 17 | 15 | 0
2027 | 2 | 17 | 16 | 0
2027 | 2 | 17 | 17 | 0
2027 | 2 | 17 | 18 | 0
2027 | 2 | 17 | 19 | 0
2027 | 2 | 17 | 20 | 0
2027 | 2 | 17 | 21 | 0
2027 | 2 | 17 | 22 | 0
2027 | 2 | 17 | 23 | 0
2027 | 2 | 18 | 0 | 0
2027 | 2 | 18 | 1 | 0
2027 | 2 | 18 | 2 | 0
2027 | 2 | 18 | 3 | 0
2027 | 2 | 18 | 4 | 0
2027 | 2 | 18 | 5 | 0
2027 | 2 | 18 | 6 | 0
2027 | 2 | 18 | 7 | 0
2027 | 2 | 18 | 8 | 0
2027 | 2 | 18 | 9 | 0
2027 | 2 | 18 | 10 | 0
2027 | 2 | 18 | 11 | 0
2027 | 2 | 18 | 12 | 0
2027 | 2 | 18 | 13 | 0
2027 | 2 | 18 | 14 | 0
2027 | 2 | 18 | 15 | 0
2027 | 2 | 18 | 16 | 0
2027 | 2 | 18 | 17 | 0
2027 | 2 | 18 | 18 | 0
2027 | 2 | 18 | 19 | 0
2027 | 2 | 18 | 20 | 0
2027 | 2 | 18 | 21 | 0
2027 | 2 | 18 | 22 | 0
2027 | 2 | 18 | 23 | 0
2027 | 2 | 19 | 0 | 0
2027 | 2 | 19 | 1 | 0
2027 | 2 | 19 | 2 | 0
2027 | 2 | 19 | 3 | 0
2027 | 2 | 19 | 4 | 0
2027 | 2 | 19 | 5 | 0
2027 | 2 | 19 | 6 | 0
2027 | 2 | 19 | 7 | 0
2027 | 2 | 19 | 8 | 0
2027 | 2 | 19 | 9 | 0
2027 | 2 | 19 | 10 | 0
2027 | 2 | 19 | 11 | 0
2027 | 2 | 19 | 12 | 0
2027 | 2 | 19 | 13 | 0
2027 | 2 | 19 | 14 | 0
2027 | 2 | 19 | 15 | 0
2027 | 2 | 19 | 16 | 0
2027 | 2 | 19 | 17 | 0
2027 | 2 | 19 | 18 | 0
2027 | 2 | 19 | 19 | 0
2027 | 2 | 19 | 20 | 0
2027 | 2 | 19 | 21 | 0
2027 | 2 | 19 | 22 | 0
2027 | 2 | 19 | 23 | 0
2027 | 2 | 20 | 0 | 0
2027 | 2 | 20 | 1 | 0
2027 | 2 | 20 | 2 | 0
2027 | 2 | 20 | 3 | 0
2027 | 2 | 20 | 4 | 0
2027 | 2 | 20 | 5 | 0
2027 | 2 | 20 | 6 | 0
2027 | 2 | 20 | 7 | 0
2027 | 2 | 20 | 8 | 0
2027 | 2 | 20 | 9 | 0
2027 | 2 | 20 | 10 | 0
2027 | 2 | 20 | 11 | 0
2027 | 2 | 20 | 12 | 0
2027 | 2 | 20 | 13 | 0
2027 | 2 | 20 | 14 | 0
2027 | 2 | 20 | 15 | 0
2027 | 2 | 20 | 16 | 0
2027 | 2 | 20 | 17 | 0
2027 | 2 | 20 | 18 | 0
2027 | 2 | 20 | 19 | 0
2027 | 2 | 20 | 20 | 0
2027 | 2 | 20 | 21 | 0
2027 | 2 | 20 | 22 | 0
2027 | 2 | 20 | 23 | 0
2027 | 2 | 21 | 0 | 0
2027 | 2 | 21 | 1 | 0
2027 | 2 | 21 | 2 | 0
2027 | 2 | 21 | 3 | 0
2027 | 2 | 21 | 4 | 0
2027 | 2 | 21 | 5 | 0
2027 | 2 | 21 | 6 | 0
2027 | 2 | 21 | 7 | 0
2027 | 2 | 21 | 8 | 0
2027 | 2 | 21 | 9 | 0
2027 | 2 | 21 | 10 | 0
2027 | 2 | 21 | 11 | 0
2027 | 2 | 21 | 12 | 0
2027 | 2 | 21 | 13 | 0
2027 | 2 | 21 | 14 | 0
2027 | 2 | 21 | 15 | 0
2027 | 2 | 21 | 16 | 0
2027 | 2 | 21 | 17 | 0
2027 | 2 | 21 | 18 | 0
2027 | 2 | 21 | 19 | 0
2027 | 2 | 21 | 20 | 0
2027 | 2 | 21 | 21 | 0
2027 | 2 | 21 | 22 | 0
2027 | 2 | 21 | 23 | 0
2027 | 2 | 22 | 0 | 0
2027 | 2 | 22 | 1 | 0
2027 | 2 | 22 | 2 | 0
2027 | 2 | 22 | 3 | 0
2027 | 2 | 22 | 4 | 0
2027 | 2 | 22 | 5 | 0
2027 | 2 | 22 | 6 | 0
2027 | 2 | 22 | 7 | 0
2027 | 2 | 22 | 8 | 0
2027 | 2 | 22 | 9 | 0
2027 | 2 | 22 | 10 | 0
2027 | 2 | 22 | 11 | 0
2027 | 2 | 22 | 12 | 0
2027 | 2 | 22 | 13 | 0
2027 | 2 | 22 | 14 | 0
2027 | 2 | 22 | 15 | 0
2027 | 2 | 22 | 16 | 0
2027 | 2 | 22 | 17 | 0
2027 | 2 | 22 | 18 | 0
2027 | 2 | 22 | 19 | 0
2027 | 2 | 22 | 20 | 0
2027 | 2 | 22 | 21 | 0
2027 | 2 | 22 | 22 | 0
2027 | 2 | 22 | 23 | 0
2027 | 2 | 23 | 0 | 0
2027 | 2 | 23 | 1 | 0
2027 | 2 | 23 | 2 | 0
2027 | 2 | 23 | 3 | 0
2027 | 2 | 23 | 4 | 0
2027 | 2 | 23 | 5 | 0
2027 | 2 | 23 | 6 | 0
2027 | 2 | 23 | 7 | 0
2027 | 2 | 23 | 8 | 0
2027 | 2 | 23 | 9 | 0
2027 | 2 | 23 | 10 | 0
2027 | 2 | 23 | 11 | 0
2027 | 2 | 23 | 12 | 0
2027 | 2 | 23 | 13 | 0
2027 | 2 | 23 | 14 | 0
2027 | 2 | 23 | 15 | 0
2027 | 2 | 23 | 16 | 0
2027 | 2 | 23 | 17 | 0
2027 | 2 | 23 | 18 | 0
2027 | 2 | 23 | 19 | 0
2027 | 2 | 23 | 20 | 0
2027 | 2 | 23 | 21 | 0
2027 | 2 | 23 | 22 | 0
2027 | 2 | 23 | 23 | 0
2027 | 2 | 24 | 0 | 0
2027 | 2 | 24 | 1 | 0
2027 | 2 | 24 | 2 | 0
2027 | 2 | 24 | 3 | 0
2027 | 2 | 24 | 4 | 0
2027 | 2 | 24 | 5 | 0
2027 | 2 | 24 | 6 | 0
2027 | 2 | 24 | 7 | 0
2027 | 2 | 24 | 8 | 0
2027 | 2 | 24 | 9 | 0
2027 | 2 | 24 | 10 | 0
2027 | 2 | 24 | 11 | 0
2027 | 2 | 24 | 12 | 0
2027 | 2 | 24 | 13 | 0
2027 | 2 | 24 | 14 | 0
2027 | 2 | 24 | 15 | 0
2027 | 2 | 24 | 16 | 0
2027 | 2 | 24 | 17 | 0
2027 | 2 | 24 | 18 | 0
2027 | 2 | 24 | 19 | 0
2027 | 2 | 24 | 20 | 0
2027 | 2 | 24 | 21 | 0
2027 | 2 | 24 | 22 | 0
2027 | 2 | 24 | 23 | 0
2027 | 2 | 25 | 0 | 0
2027 | 2 | 25 | 1 | 0
2027 | 2 | 25 | 2 | 0
2027 | 2 | 25 | 3 | 0
2027 | 2 | 25 | 4 | 0
2027 | 2 | 25 | 5 | 0
2027 | 2 | 25 | 6 | 0
2027 | 2 | 25 | 7 | 0
2027 | 2 | 25 | 8 | 0
2027 | 2 | 25 | 9 | 0
2027 | 2 | 25 | 10 | 0
2027 | 2 | 25 | 11 | 0
2027 | 2 | 25 | 12 | 0
2027 | 2 | 25 | 13 | 0
2027 | 2 | 25 | 14 | 0
2027 | 2 | 25 | 15 | 0
2027 | 2 | 25 | 16 | 0
2027 | 2 | 25 | 17 | 0
2027 | 2 | 25 | 18 | 0
2027 | 2 | 25 | 19 | 0
2027 | 2 | 25 | 20 | 0
2027 | 2 | 25 | 21 | 0
2027 | 2 | 25 | 22 | 0
2027 | 2 | 25 | 23 | 0
2027 | 2 | 26 | 0 | 0
2027 | 2 | 26 | 1 | 0
2027 | 2 | 26 | 2 | 0
2027 | 2 | 26 | 3 | 0
2027 | 2 | 26 | 4 | 0
2027 | 2 | 26 | 5 | 0
2027 | 2 | 26 | 6 | 0
2027 | 2 | 26 | 7 | 0
2027 | 2 | 26 | 8 | 0
2027 | 2 | 26 | 9 | 0
2027 | 2 | 26 | 10 | 0
2027 | 2 | 26 | 11 | 0
2027 | 2 | 26 | 12 | 0
2027 | 2 | 26 | 13 | 0
2027 | 2 | 26 | 14 | 0
2027 | 2 | 26 | 15 | 0
2027 | 2 | 26 | 16 | 0
2027 | 2 | 26 | 17 | 0
2027 | 2 | 26 | 18 | 0
2027 | 2 | 26 | 19 | 0
2027 | 2 | 26 | 20 | 0
2027 | 2 | 26 | 21 | 0
2027 | 2 | 26 | 22 | 0
2027 | 2 | 26 | 23 | 0
2027 | 2 | 27 | 0 | 0
2027 | 2 | 27 | 1 | 0
2027 | 2 | 27 | 2 | 0
2027 | 2 | 27 | 3 | 0
2027 | 2 | 27 | 4 | 0
2027 | 2 | 27 | 5 | 0
2027 | 2 | 27 | 6 | 0
2027 | 2 | 27 | 7 | 0
2027 | 2 | 27 | 8 | 0
2027 | 2 | 27 | 9 | 0
2027 | 2 | 27 | 10 | 0
2027 | 2 | 27 | 11 | 0
2027 | 2 | 27 | 12 | 0
2027 | 2 | 27 | 13 | 0
2027 | 2 | 27 | 14 | 0
2027 | 2 | 27 | 15 | 0
2027 | 2 | 27 | 16 | 0
2027 | 2 | 27 | 17 | 0
2027 | 2 | 27 | 18 | 0
2027 | 2 | 27 | 19 | 0
2027 | 2 | 27 | 20 | 0
2027 | 2 | 27 | 21 | 0
2027 | 2 | 27 | 22 | 0
2027 | 2 | 27 | 23 | 0
2027 | 2 | 28 | 0 | 0
2027 | 2 | 28 | 1 | 0
2027 | 2 | 28 | 2 | 0
2027 | 2 | 28 | 3 | 0
2027 | 2 | 28 | 4 | 0
2027 | 2 | 28 | 5 | 0
2027 | 2 | 28 | 6 | 0
2027 | 2 | 28 | 7 | 0
2027 | 2 | 28 | 8 | 0
2027 | 2 | 28 | 9 | 0
2027 | 2 | 28 | 10 | 0
2027 | 2 | 28 | 11 | 0
2027 | 2 | 28 | 12 | 0
2027 | 2 | 28 | 13 | 0
2027 | 2 | 28 | 14 | 0
2027 | 2 | 28 | 15 | 0
2027 | 2 | 28 | 16 | 0
2027 | 2 | 28 | 17 | 0
2027 | 2 | 28 | 18 | 0
2027 | 2 | 28 | 19 | 0
2027 | 2 | 28 | 20 | 0
2027 | 2 | 28 | 21 | 0
2027 | 2 | 28 | 22 | 0
2027 | 2 | 28 | 23 | 0
2027 | 3 | 1 | 0 | 0
2027 | 3 | 1 | 1 | 0
2027 | 3 | 1 | 2 | 0
2027 | 3 | 1 | 3 | 0
2027 | 3 | 1 | 4 | 0
2027 | 3 | 1 | 5 | 0
2027 | 3 | 1 | 6 | 0
2027 | 3 | 1 | 7 | 0
2027 | 3 | 1 | 8 | 0
2027 | 3 | 1 | 9 | 0
2027 | 3 | 1 | 10 | 0
2027 | 3 | 1 | 11 | 0
2027 | 3 | 1 | 12 | 0
2027 | 3 | 1 | 13 | 0
2027 | 3 | 1 | 14 | 0
2027 | 3 | 1 | 15 | 0
2027 | 3 | 1 | 16 | 0
2027 | 3 | 1 | 17 | 0
2027 | 3 | 1 | 18 | 0
2027 | 3 | 1 | 19 | 0
2027 | 3 | 1 | 20 | 0
2027 | 3 | 1 | 21 | 0
2027 | 3 | 1 | 22 | 0
2027 | 3 | 1 | 23 | 0
2027 | 3 | 2 | 0 | 0
2027 | 3 | 2 | 1 | 0
2027 | 3 | 2 | 2 | 0
2027 | 3 | 2 | 3 | 0
2027 | 3 | 2 | 4 | 0
2027 | 3 | 2 | 5 | 0
2027 | 3 | 2 | 6 | 0
2027 | 3 | 2 | 7 | 0
2027 | 3 | 2 | 8 | 0
2027 | 3 | 2 | 9 | 0
2027 | 3 | 2 | 10 | 0
2027 | 3 | 2 | 11 | 0
2027 | 3 | 2 | 12 | 0
2027 | 3 | 2 | 13 | 0
2027 | 3 | 2 | 14 | 0
2027 | 3 | 2 | 15 | 0
2027 | 3 | 2 | 16 | 0
2027 | 3 | 2 | 17 | 0
2027 | 3 | 2 | 18 | 0
2027 | 3 | 2 | 19 | 0
2027 | 3 | 2 | 20 | 0
2027 | 3 | 2 | 21 | 0
2027 | 3 | 2 | 22 | 0
2027 | 3 | 2 | 23 | 0
2027 | 3 | 3 | 0 | 0
2027 | 3 | 3 | 1 | 0
2027 | 3 | 3 | 2 | 0
2027 | 3 | 3 | 3 | 0
2027 | 3 | 3 | 4 | 0
2027 | 3 | 3 | 5 | 0
2027 | 3 | 3 | 6 | 0
2027 | 3 | 3 | 7 | 0
2027 | 3 | 3 | 8 | 0
2027 | 3 | 3 | 9 | 0
2027 | 3 | 3 | 10 | 0
2027 | 3 | 3 | 11 | 0
2027 | 3 | 3 | 12 | 0
2027 | 3 | 3 | 13 | 0
2027 | 3 | 3 | 14 | 0
2027 | 3 | 3 | 15 | 0
2027 | 3 | 3 | 16 | 0
2027 | 3 | 3 | 17 | 0
2027 | 3 | 3 | 18 | 0
2027 | 3 | 3 | 19 | 0
2027 | 3 | 3 | 20 | 0
2027 | 3 | 3 | 21 | 0
2027 | 3 | 3 | 22 | 0
2027 | 3 | 3 | 23 | 0
2027 | 3 | 4 | 0 | 0
2027 | 3 | 4 | 1 | 0
2027 | 3 | 4 | 2 | 0
2027 | 3 | 4 | 3 | 0
2027 | 3 | 4 | 4 | 0
2027 | 3 | 4 | 5 | 0
2027 | 3 | 4 | 6 | 0
2027 | 3 | 4 | 7 | 0
2027 | 3 | 4 | 8 | 0
2027 | 3 | 4 | 9 | 0
2027 | 3 | 4 | 10 | 0
2027 | 3 | 4 | 11 | 0
2027 | 3 | 4 | 12 | 0
2027 | 3 | 4 | 13 | 0
2027 | 3 | 4 | 14 | 0
2027 | 3 | 4 | 15 | 0
2027 | 3 | 4 | 16 | 0
2027 | 3 | 4 | 17 | 0
2027 | 3 | 4 | 18 | 0
2027 | 3 | 4 | 19 | 0
2027 | 3 | 4 | 20 | 0
2027 | 3 | 4 | 21 | 0
2027 | 3 | 4 | 22 | 0
2027 | 3 | 4 | 23 | 0
2027 | 3 | 5 | 0 | 0
2027 | 3 | 5 | 1 | 0
2027 | 3 | 5 | 2 | 0
2027 | 3 | 5 | 3 | 0
2027 | 3 | 5 | 4 | 0
2027 | 3 | 5 | 5 | 0
2027 | 3 | 5 | 6 | 0
2027 | 3 | 5 | 7 | 0
2027 | 3 | 5 | 8 | 0
2027 | 3 | 5 | 9 | 0
2027 | 3 | 5 | 10 | 0
2027 | 3 | 5 | 11 | 0
2027 | 3 | 5 | 12 | 0
2027 | 3 | 5 | 13 | 0
2027 | 3 | 5 | 14 | 0
2027 | 3 | 5 | 15 | 0
2027 | 3 | 5 | 16 | 0
2027 | 3 | 5 | 17 | 0
2027 | 3 | 5 | 18 | 0
2027 | 3 | 5 | 19 | 0
2027 | 3 | 5 | 20 | 0
2027 | 3 | 5 | 21 | 0
2027 | 3 | 5 | 22 | 0
2027 | 3 | 5 | 23 | 0
2027 | 3 | 6 | 0 | 0
2027 | 3 | 6 | 1 | 0
2027 | 3 | 6 | 2 | 0
2027 | 3 | 6 | 3 | 0
2027 | 3 | 6 | 4 | 0
2027 | 3 | 6 | 5 | 0
2027 | 3 | 6 | 6 | 0
2027 | 3 | 6 | 7 | 0
2027 | 3 | 6 | 8 | 0
2027 | 3 | 6 | 9 | 0
2027 | 3 | 6 | 10 | 0
2027 | 3 | 6 | 11 | 0
2027 | 3 | 6 | 12 | 0
2027 | 3 | 6 | 13 | 0
2027 | 3 | 6 | 14 | 0
2027 | 3 | 6 | 15 | 0
2027 | 3 | 6 | 16 | 0
2027 | 3 | 6 | 17 | 0
2027 | 3 | 6 | 18 | 0
2027 | 3 | 6 | 19 | 0
2027 | 3 | 6 | 20 | 0
2027 | 3 | 6 | 21 | 0
2027 | 3 | 6 | 22 | 0
2027 | 3 | 6 | 23 | 0
2027 | 3 | 7 | 0 | 0
2027 | 3 | 7 | 1 | 0
2027 | 3 | 7 | 2 | 0
2027 | 3 | 7 | 3 | 0
2027 | 3 | 7 | 4 | 0
2027 | 3 | 7 | 5 | 0
2027 | 3 | 7 | 6 | 0
2027 | 3 | 7 | 7 | 0
2027 | 3 | 7 | 8 | 0
2027 | 3 | 7 | 9 | 0
2027 | 3 | 7 | 10 | 0
2027 | 3 | 7 | 11 | 0
2027 | 3 | 7 | 12 | 0
2027 | 3 | 7 | 13 | 0
2027 | 3 | 7 | 14 | 0
2027 | 3 | 7 | 15 | 0
2027 | 3 | 7 | 16 | 0
2027 | 3 | 7 | 17 | 0
2027 | 3 | 7 | 18 | 0
2027 | 3 | 7 | 19 | 0
2027 | 3 | 7 | 20 | 0
2027 | 3 | 7 | 21 | 0
2027 | 3 | 7 | 22 | 0
2027 | 3 | 7 | 23 | 0
2027 | 3 | 8 | 0 | 0
2027 | 3 | 8 | 1 | 0
2027 | 3 | 8 | 2 | 0
2027 | 3 | 8 | 3 | 0
2027 | 3 | 8 | 4 | 0
2027 | 3 | 8 | 5 | 0
2027 | 3 | 8 | 6 | 0
2027 | 3 | 8 | 7 | 0
2027 | 3 | 8 | 8 | 0
2027 | 3 | 8 | 9 | 0
2027 | 3 | 8 | 10 | 0
2027 | 3 | 8 | 11 | 0
2027 | 3 | 8 | 12 | 0
2027 | 3 | 8 | 13 | 0
2027 | 3 | 8 | 14 | 0
2027 | 3 | 8 | 15 | 0
2027 | 3 | 8 | 16 | 0
2027 | 3 | 8 | 17 | 0
2027 | 3 | 8 | 18 | 0
2027 | 3 | 8 | 19 | 0
2027 | 3 | 8 | 20 | 0
2027 | 3 | 8 | 21 | 0
2027 | 3 | 8 | 22 | 0
2027 | 3 | 8 | 23 | 0
2027 | 3 | 9 | 0 | 0
2027 | 3 | 9 | 1 | 0
2027 | 3 | 9 | 2 | 0
2027 | 3 | 9 | 3 | 0
2027 | 3 | 9 | 4 | 0
2027 | 3 | 9 | 5 | 0
2027 | 3 | 9 | 6 | 0
2027 | 3 | 9 | 7 | 0
2027 | 3 | 9 | 8 | 0
2027 | 3 | 9 | 9 | 0
2027 | 3 | 9 | 10 | 0
2027 | 3 | 9 | 11 | 0
2027 | 3 | 9 | 12 | 0
2027 | 3 | 9 | 13 | 0
2027 | 3 | 9 | 14 | 0
2027 | 3 | 9 | 15 | 0
2027 | 3 | 9 | 16 | 0
2027 | 3 | 9 | 17 | 0
2027 | 3 | 9 | 18 | 0
2027 | 3 | 9 | 19 | 0
2027 | 3 | 9 | 20 | 0
2027 | 3 | 9 | 21 | 0
2027 | 3 | 9 | 22 | 0
2027 | 3 | 9 | 23 | 0
2027 | 3 | 10 | 0 | 0
2027 | 3 | 10 | 1 | 0
2027 | 3 | 10 | 2 | 0
2027 | 3 | 10 | 3 | 0
2027 | 3 | 10 | 4 | 0
2027 | 3 | 10 | 5 | 0
2027 | 3 | 10 | 6 | 0
2027 | 3 | 10 | 7 | 0
2027 | 3 | 10 | 8 | 0
2027 | 3 | 10 | 9 | 0
2027 | 3 | 10 | 10 | 0
2027 | 3 | 10 | 11 | 0
2027 | 3 | 10 | 12 | 0
2027 | 3 | 10 | 13 | 0
2027 | 3 | 10 | 14 | 0
2027 | 3 | 10 | 15 | 0
2027 | 3 | 10 | 16 | 0
2027 | 3 | 10 | 17 | 0
2027 | 3 | 10 | 18 | 0
2027 | 3 | 10 | 19 | 0
2027 | 3 | 10 | 20 | 0
2027 | 3 | 10 | 21 | 0
2027 | 3 | 10 | 22 | 0
2027 | 3 | 10 | 23 | 0
2027 | 3 | 11 | 0 | 0
2027 | 3 | 11 | 1 | 0
2027 | 3 | 11 | 2 | 0
2027 | 3 | 11 | 3 | 0
2027 | 3 | 11 | 4 | 0
2027 | 3 | 11 | 5 | 0
2027 | 3 | 11 | 6 | 0
2027 | 3 | 11 | 7 | 0
2027 | 3 | 11 | 8 | 0
2027 | 3 | 11 | 9 | 0
2027 | 3 | 11 | 10 | 0
2027 | 3 | 11 | 11 | 0
2027 | 3 | 11 | 12 | 0
2027 | 3 | 11 | 13 | 0
2027 | 3 | 11 | 14 | 0
2027 | 3 | 11 | 15 | 0
2027 | 3 | 11 | 16 | 0
2027 | 3 | 11 | 17 | 0
2027 | 3 | 11 | 18 | 0
2027 | 3 | 11 | 19 | 0
2027 | 3 | 11 | 20 | 0
2027 | 3 | 11 | 21 | 0
2027 | 3 | 11 | 22 | 0
2027 | 3 | 11 | 23 | 0
2027 | 3 | 12 | 0 | 0
2027 | 3 | 12 | 1 | 0
2027 | 3 | 12 | 2 | 0
2027 | 3 | 12 | 3 | 0
2027 | 3 | 12 | 4 | 0
2027 | 3 | 12 | 5 | 0
2027 | 3 | 12 | 6 | 0
2027 | 3 | 12 | 7 | 0
2027 | 3 | 12 | 8 | 0
2027 | 3 | 12 | 9 | 0
2027 | 3 | 12 | 10 | 0
2027 | 3 | 12 | 11 | 0
2027 | 3 | 12 | 12 | 0
2027 | 3 | 12 | 13 | 0
2027 | 3 | 12 | 14 | 0
2027 | 3 | 12 | 15 | 0
2027 | 3 | 12 | 16 | 0
2027 | 3 | 12 | 17 | 0
2027 | 3 | 12 | 18 | 0
2027 | 3 | 12 | 19 | 0
2027 | 3 | 12 | 20 | 0
2027 | 3 | 12 | 21 | 0
2027 | 3 | 12 | 22 | 0
2027 | 3 | 12 | 23 | 0
2027 | 3 | 13 | 0 | 0
2027 | 3 | 13 | 1 | 0
2027 | 3 | 13 | 2 | 0
2027 | 3 | 13 | 3 | 0
2027 | 3 | 13 | 4 | 0
2027 | 3 | 13 | 5 | 0
2027 | 3 | 13 | 6 | 0
2027 | 3 | 13 | 7 | 0
2027 | 3 | 13 | 8 | 0
2027 | 3 | 13 | 9 | 0
2027 | 3 | 13 | 10 | 0
2027 | 3 | 13 | 11 | 0
2027 | 3 | 13 | 12 | 0
2027 | 3 | 13 | 13 | 0
2027 | 3 | 13 | 14 | 0
2027 | 3 | 13 | 15 | 0
2027 | 3 | 13 | 16 | 0
2027 | 3 | 13 | 17 | 0
2027 | 3 | 13 | 18 | 0
2027 | 3 | 13 | 19 | 0
2027 | 3 | 13 | 20 | 0
2027 | 3 | 13 | 21 | 0
2027 | 3 | 13 | 22 | 0
2027 | 3 | 13 | 23 | 0
2027 | 3 | 14 | 0 | 0
2027 | 3 | 14 | 1 | 0
2027 | 3 | 14 | 2 | 0
2027 | 3 | 14 | 3 | 0
2027 | 3 | 14 | 4 | 0
2027 | 3 | 14 | 5 | 0
2027 | 3 | 14 | 6 | 0
2027 | 3 | 14 | 7 | 0
2027 | 3 | 14 | 8 | 0
2027 | 3 | 14 | 9 | 0
2027 | 3 | 14 | 10 | 0
2027 | 3 | 14 | 11 | 0
2027 | 3 | 14 | 12 | 0
2027 | 3 | 14 | 13 | 0
2027 | 3 | 14 | 14 | 0
2027 | 3 | 14 | 15 | 0
2027 | 3 | 14 | 16 | 0
2027 | 3 | 14 | 17 | 0
2027 | 3 | 14 | 18 | 0
2027 | 3 | 14 | 19 | 0
2027 | 3 | 14 | 20 | 0
2027 | 3 | 14 | 21 | 0
2027 | 3 | 14 | 22 | 0
2027 | 3 | 14 | 23 | 0
2027 | 3 | 15 | 0 | 0
2027 | 3 | 15 | 1 | 0
2027 | 3 | 15 | 2 | 0
2027 | 3 | 15 | 3 | 0
2027 | 3 | 15 | 4 | 0
2027 | 3 | 15 | 5 | 0
2027 | 3 | 15 | 6 | 0
2027 | 3 | 15 | 7 | 0
2027 | 3 | 15 | 8 | 0
2027 | 3 | 15 | 9 | 0
2027 | 3 | 15 | 10 | 0
2027 | 3 | 15 | 11 | 0
2027 | 3 | 15 | 12 | 0
2027 | 3 | 15 | 13 | 0
2027 | 3 | 15 | 14 | 0
2027 | 3 | 15 | 15 | 0
2027 | 3 | 15 | 16 | 0
2027 | 3 | 15 | 17 | 0
2027 | 3 | 15 | 18 | 0
2027 | 3 | 15 | 19 | 0
2027 | 3 | 15 | 20 | 0
2027 | 3 | 15 | 21 | 0
2027 | 3 | 15 | 22 | 0
2027 | 3 | 15 | 23 | 0
2027 | 3 | 16 | 0 | 0
2027 | 3 | 16 | 1 | 0
2027 | 3 | 16 | 2 | 0
2027 | 3 | 16 | 3 | 0
2027 | 3 | 16 | 4 | 0
2027 | 3 | 16 | 5 | 0
2027 | 3 | 16 | 6 | 0
2027 | 3 | 16 | 7 | 0
2027 | 3 | 16 | 8 | 0
2027 | 3 | 16 | 9 | 0
2027 | 3 | 16 | 10 | 0
2027 | 3 | 16 | 11 | 0
2027 | 3 | 16 | 12 | 0
2027 | 3 | 16 | 13 | 0
2027 | 3 | 16 | 14 | 0
2027 | 3 | 16 | 15 | 0
2027 | 3 | 16 | 16 | 0
2027 | 3 | 16 | 17 | 0
2027 | 3 | 16 | 18 | 0
2027 | 3 | 16 | 19 | 0
2027 | 3 | 16 | 20 | 0
2027 | 3 | 16 | 21 | 0
2027 | 3 | 16 | 22 | 0
2027 | 3 | 16 | 23 | 0
2027 | 3 | 17 | 0 | 0
2027 | 3 | 17 | 1 | 0
2027 | 3 | 17 | 2 | 0
2027 | 3 | 17 | 3 | 0
2027 | 3 | 17 | 4 | 0
2027 | 3 | 17 | 5 | 0
2027 | 3 | 17 | 6 | 0
2027 | 3 | 17 | 7 | 0
2027 | 3 | 17 | 8 | 0
2027 | 3 | 17 | 9 | 0
2027 | 3 | 17 | 10 | 0
2027 | 3 | 17 | 11 | 0
2027 | 3 | 17 | 12 | 0
2027 | 3 | 17 | 13 | 0
2027 | 3 | 17 | 14 | 0
2027 | 3 | 17 | 15 | 0
2027 | 3 | 17 | 16 | 0
2027 | 3 | 17 | 17 | 0
2027 | 3 | 17 | 18 | 0
2027 | 3 | 17 | 19 | 0
2027 | 3 | 17 | 20 | 0
2027 | 3 | 17 | 21 | 0
2027 | 3 | 17 | 22 | 0
2027 | 3 | 17 | 23 | 0
2027 | 3 | 18 | 0 | 0
2027 | 3 | 18 | 1 | 0
2027 | 3 | 18 | 2 | 0
2027 | 3 | 18 | 3 | 0
2027 | 3 | 18 | 4 | 0
2027 | 3 | 18 | 5 | 0
2027 | 3 | 18 | 6 | 0
2027 | 3 | 18 | 7 | 0
2027 | 3 | 18 | 8 | 0
2027 | 3 | 18 | 9 | 0
2027 | 3 | 18 | 10 | 0
2027 | 3 | 18 | 11 | 0
2027 | 3 | 18 | 12 | 0
2027 | 3 | 18 | 13 | 0
2027 | 3 | 18 | 14 | 0
2027 | 3 | 18 | 15 | 0
2027 | 3 | 18 | 16 | 0
2027 | 3 | 18 | 17 | 0
2027 | 3 | 18 | 18 | 0
2027 | 3 | 18 | 19 | 0
2027 | 3 | 18 | 20 | 0
2027 | 3 | 18 | 21 | 0
2027 | 3 | 18 | 22 | 0
2027 | 3 | 18 | 23 | 0
2027 | 3 | 19 | 0 | 0
2027 | 3 | 19 | 1 | 0
2027 | 3 | 19 | 2 | 0
2027 | 3 | 19 | 3 | 0
2027 | 3 | 19 | 4 | 0
2027 | 3 | 19 | 5 | 0
2027 | 3 | 19 | 6 | 0
2027 | 3 | 19 | 7 | 0
2027 | 3 | 19 | 8 | 0
2027 | 3 | 19 | 9 | 0
2027 | 3 | 19 | 10 | 0
2027 | 3 | 19 | 11 | 0
2027 | 3 | 19 | 12 | 0
2027 | 3 | 19 | 13 | 0
2027 | 3 | 19 | 14 | 0
2027 | 3 | 19 | 15 | 0
2027 | 3 | 19 | 16 | 0
2027 | 3 | 19 | 17 | 0
2027 | 3 | 19 | 18 | 0
2027 | 3 | 19 | 19 | 0
2027 | 3 | 19 | 20 | 0
2027 | 3 | 19 | 21 | 0
2027 | 3 | 19 | 22 | 0
2027 | 3 | 19 | 23 | 0
2027 | 3 | 20 | 0 | 0
2027 | 3 | 20 | 1 | 0
2027 | 3 | 20 | 2 | 0
2027 | 3 | 20 | 3 | 0
2027 | 3 | 20 | 4 | 0
2027 | 3 | 20 | 5 | 0
2027 | 3 | 20 | 6 | 0
2027 | 3 | 20 | 7 | 0
2027 | 3 | 20 | 8 | 0
2027 | 3 | 20 | 9 | 0
2027 | 3 | 20 | 10 | 0
2027 | 3 | 20 | 11 | 0
2027 | 3 | 20 | 12 | 0
2027 | 3 | 20 | 13 | 0
2027 | 3 | 20 | 14 | 0
2027 | 3 | 20 | 15 | 0
2027 | 3 | 20 | 16 | 0
2027 | 3 | 20 | 17 | 0
2027 | 3 | 20 | 18 | 0
2027 | 3 | 20 | 19 | 0
2027 | 3 | 20 | 20 | 0
2027 | 3 | 20 | 21 | 0
2027 | 3 | 20 | 22 | 0
2027 | 3 | 20 | 23 | 0
2027 | 3 | 21 | 0 | 0
2027 | 3 | 21 | 1 | 0
2027 | 3 | 21 | 2 | 0
2027 | 3 | 21 | 3 | 0
2027 | 3 | 21 | 4 | 0
2027 | 3 | 21 | 5 | 0
2027 | 3 | 21 | 6 | 0
2027 | 3 | 21 | 7 | 0
2027 | 3 | 21 | 8 | 0
2027 | 3 | 21 | 9 | 0
2027 | 3 | 21 | 10 | 0
2027 | 3 | 21 | 11 | 0
2027 | 3 | 21 | 12 | 0
2027 | 3 | 21 | 13 | 0
2027 | 3 | 21 | 14 | 0
2027 | 3 | 21 | 15 | 0
2027 | 3 | 21 | 16 | 0
2027 | 3 | 21 | 17 | 0
2027 | 3 | 21 | 18 | 0
2027 | 3 | 21 | 19 | 0
2027 | 3 | 21 | 20 | 0
2027 | 3 | 21 | 21 | 0
2027 | 3 | 21 | 22 | 0
2027 | 3 | 21 | 23 | 0
2027 | 3 | 22 | 0 | 0
2027 | 3 | 22 | 1 | 0
2027 | 3 | 22 | 2 | 0
2027 | 3 | 22 | 3 | 0
2027 | 3 | 22 | 4 | 0
2027 | 3 | 22 | 5 | 0
2027 | 3 | 22 | 6 | 0
2027 | 3 | 22 | 7 | 0
2027 | 3 | 22 | 8 | 0
2027 | 3 | 22 | 9 | 0
2027 | 3 | 22 | 10 | 0
2027 | 3 | 22 | 11 | 0
2027 | 3 | 22 | 12 | 0
2027 | 3 | 22 | 13 | 0
2027 | 3 | 22 | 14 | 0
2027 | 3 | 22 | 15 | 0
2027 | 3 | 22 | 16 | 0
2027 | 3 | 22 | 17 | 0
2027 | 3 | 22 | 18 | 0
2027 | 3 | 22 | 19 | 0
2027 | 3 | 22 | 20 | 0
2027 | 3 | 22 | 21 | 0
2027 | 3 | 22 | 22 | 0
2027 | 3 | 22 | 23 | 0
2027 | 3 | 23 | 0 | 0
2027 | 3 | 23 | 1 | 0
2027 | 3 | 23 | 2 | 0
2027 | 3 | 23 | 3 | 0
2027 | 3 | 23 | 4 | 0
2027 | 3 | 23 | 5 | 0
2027 | 3 | 23 | 6 | 0
2027 | 3 | 23 | 7 | 0
2027 | 3 | 23 | 8 | 0
2027 | 3 | 23 | 9 | 0
2027 | 3 | 23 | 10 | 0
2027 | 3 | 23 | 11 | 0
2027 | 3 | 23 | 12 | 0
2027 | 3 | 23 | 13 | 0
2027 | 3 | 23 | 14 | 0
2027 | 3 | 23 | 15 | 0
2027 | 3 | 23 | 16 | 0
2027 | 3 | 23 | 17 | 0
2027 | 3 | 23 | 18 | 0
2027 | 3 | 23 | 19 | 0
2027 | 3 | 23 | 20 | 0
2027 | 3 | 23 | 21 | 0
2027 | 3 | 23 | 22 | 0
2027 | 3 | 23 | 23 | 0
2027 | 3 | 24 | 0 | 0
2027 | 3 | 24 | 1 | 0
2027 | 3 | 24 | 2 | 0
2027 | 3 | 24 | 3 | 0
2027 | 3 | 24 | 4 | 0
2027 | 3 | 24 | 5 | 0
2027 | 3 | 24 | 6 | 0
2027 | 3 | 24 | 7 | 0
2027 | 3 | 24 | 8 | 0
2027 | 3 | 24 | 9 | 0
2027 | 3 | 24 | 10 | 0
2027 | 3 | 24 | 11 | 0
2027 | 3 | 24 | 12 | 0
2027 | 3 | 24 | 13 | 0
2027 | 3 | 24 | 14 | 0
2027 | 3 | 24 | 15 | 0
2027 | 3 | 24 | 16 | 0
2027 | 3 | 24 | 17 | 0
2027 | 3 | 24 | 18 | 0
2027 | 3 | 24 | 19 | 0
2027 | 3 | 24 | 20 | 0
2027 | 3 | 24 | 21 | 0
2027 | 3 | 24 | 22 | 0
2027 | 3 | 24 | 23 | 0
2027 | 3 | 25 | 0 | 0
2027 | 3 | 25 | 1 | 0
2027 | 3 | 25 | 2 | 0
2027 | 3 | 25 | 3 | 0
2027 | 3 | 25 | 4 | 0
2027 | 3 | 25 | 5 | 0
2027 | 3 | 25 | 6 | 0
2027 | 3 | 25 | 7 | 0
2027 | 3 | 25 | 8 | 0
2027 | 3 | 25 | 9 | 0
2027 | 3 | 25 | 10 | 0
2027 | 3 | 25 | 11 | 0
2027 | 3 | 25 | 12 | 0
2027 | 3 | 25 | 13 | 0
2027 | 3 | 25 | 14 | 0
2027 | 3 | 25 | 15 | 0
2027 | 3 | 25 | 16 | 0
2027 | 3 | 25 | 17 | 0
2027 | 3 | 25 | 18 | 0
2027 | 3 | 25 | 19 | 0
2027 | 3 | 25 | 20 | 0
2027 | 3 | 25 | 21 | 0
2027 | 3 | 25 | 22 | 0
2027 | 3 | 25 | 23 | 0
2027 | 3 | 26 | 0 | 0
2027 | 3 | 26 | 1 | 0
2027 | 3 | 26 | 2 | 0
2027 | 3 | 26 | 3 | 0
2027 | 3 | 26 | 4 | 0
2027 | 3 | 26 | 5 | 0
2027 | 3 | 26 | 6 | 0
2027 | 3 | 26 | 7 | 0
2027 | 3 | 26 | 8 | 0
2027 | 3 | 26 | 9 | 0
2027 | 3 | 26 | 10 | 0
2027 | 3 | 26 | 11 | 0
2027 | 3 | 26 | 12 | 0
2027 | 3 | 26 | 13 | 0
2027 | 3 | 26 | 14 | 0
2027 | 3 | 26 | 15 | 0
2027 | 3 | 26 | 16 | 0
2027 | 3 | 26 | 17 | 0
2027 | 3 | 26 | 18 | 0
2027 | 3 | 26 | 19 | 0
2027 | 3 | 26 | 20 | 0
2027 | 3 | 26 | 21 | 0
2027 | 3 | 26 | 22 | 0
2027 | 3 | 26 | 23 | 0
2027 | 3 | 27 | 0 | 0
2027 | 3 | 27 | 1 | 0
2027 | 3 | 27 | 2 | 0
2027 | 3 | 27 | 3 | 0
2027 | 3 | 27 | 4 | 0
2027 | 3 | 27 | 5 | 0
2027 | 3 | 27 | 6 | 0
2027 | 3 | 27 | 7 | 0
2027 | 3 | 27 | 8 | 0
2027 | 3 | 27 | 9 | 0
2027 | 3 | 27 | 10 | 0
2027 | 3 | 27 | 11 | 0
2027 | 3 | 27 | 12 | 0
2027 | 3 | 27 | 13 | 0
2027 | 3 | 27 | 14 | 0
2027 | 3 | 27 | 15 | 0
2027 | 3 | 27 | 16 | 0
2027 | 3 | 27 | 17 | 0
2027 | 3 | 27 | 18 | 0
2027 | 3 | 27 | 19 | 0
2027 | 3 | 27 | 20 | 0
2027 | 3 | 27 | 21 | 0
2027 | 3 | 27 | 22 | 0
2027 | 3 | 27 | 23 | 0
2027 | 3 | 28 | 0 | 0
2027 | 3 | 28 | 1 | 0
2027 | 3 | 28 | 2 | 0
2027 | 3 | 28 | 3 | 0
2027 | 3 | 28 | 4 | 0
2027 | 3 | 28 | 5 | 0
2027 | 3 | 28 | 6 | 0
2027 | 3 | 28 | 7 | 0
2027 | 3 | 28 | 8 | 0
2027 | 3 | 28 | 9 | 0
2027 | 3 | 28 | 10 | 0
2027 | 3 | 28 | 11 | 0
2027 | 3 | 28 | 12 | 0
2027 | 3 | 28 | 13 | 0
2027 | 3 | 28 | 14 | 0
2027 | 3 | 28 | 15 | 0
2027 | 3 | 28 | 16 | 0
2027 | 3 | 28 | 17 | 0
2027 | 3 | 28 | 18 | 0
2027 | 3 | 28 | 19 | 0
2027 | 3 | 28 | 20 | 0
2027 | 3 | 28 | 21 | 0
2027 | 3 | 28 | 22 | 0
2027 | 3 | 28 | 23 | 0
2027 | 3 | 29 | 0 | 0
2027 | 3 | 29 | 1 | 0
2027 | 3 | 29 | 2 | 0
2027 | 3 | 29 | 3 | 0
2027 | 3 | 29 | 4 | 0
2027 | 3 | 29 | 5 | 0
2027 | 3 | 29 | 6 | 0
2027 | 3 | 29 | 7 | 0
2027 | 3 | 29 | 8 | 0
2027 | 3 | 29 | 9 | 0
2027 | 3 | 29 | 10 | 0
2027 | 3 | 29 | 11 | 0
2027 | 3 | 29 | 12 | 0
2027 | 3 | 29 | 13 | 0
2027 | 3 | 29 | 14 | 0
2027 | 3 | 29 | 15 | 0
2027 | 3 | 29 | 16 | 0
2027 | 3 | 29 | 17 | 0
2027 | 3 | 29 | 18 | 0
2027 | 3 | 29 | 19 | 0
2027 | 3 | 29 | 20 | 0
2027 | 3 | 29 | 21 | 0
2027 | 3 | 29 | 22 | 0
2027 | 3 | 29 | 23 | 0
2027 | 3 | 30 | 0 | 0
2027 | 3 | 30 | 1 | 0
2027 | 3 | 30 | 2 | 0
2027 | 3 | 30 | 3 | 0
2027 | 3 | 30 | 4 | 0
2027 | 3 | 30 | 5 | 0
2027 | 3 | 30 | 6 | 0
2027 | 3 | 30 | 7 | 0
2027 | 3 | 30 | 8 | 0
2027 | 3 | 30 | 9 | 0
2027 | 3 | 30 | 10 | 0
2027 | 3 | 30 | 11 | 0
2027 | 3 | 30 | 12 | 0
2027 | 3 | 30 | 13 | 0
2027 | 3 | 30 | 14 | 0
2027 | 3 | 30 | 15 | 0
2027 | 3 | 30 | 16 | 0
2027 | 3 | 30 | 17 | 0
2027 | 3 | 30 | 18 | 0
2027 | 3 | 30 | 19 | 0
2027 | 3 | 30 | 20 | 0
2027 | 3 | 30 | 21 | 0
2027 | 3 | 30 | 22 | 0
2027 | 3 | 30 | 23 | 0
2027 | 3 | 31 | 0 | 0
2027 | 3 | 31 | 1 | 0
2027 | 3 | 31 | 2 | 0
2027 | 3 | 31 | 3 | 0
2027 | 3 | 31 | 4 | 0
2027 | 3 | 31 | 5 | 0
2027 | 3 | 31 | 6 | 0
2027 | 3 | 31 | 7 | 0
2027 | 3 | 31 | 8 | 0
2027 | 3 | 31 | 9 | 0
2027 | 3 | 31 | 10 | 0
2027 | 3 | 31 | 11 | 0
2027 | 3 | 31 | 12 | 0
2027 | 3 | 31 | 13 | 0
2027 | 3 | 31 | 14 | 0
2027 | 3 | 31 | 15 | 0
2027 | 3 | 31 | 16 | 0
2027 | 3 | 31 | 17 | 0
2027 | 3 | 31 | 18 | 0
2027 | 3 | 31 | 19 | 0
2027 | 3 | 31 | 20 | 0
2027 | 3 | 31 | 21 | 0
2027 | 3 | 31 | 22 | 0
2027 | 3 | 31 | 23 | 0
2027 | 4 | 1 | 0 | 0
2027 | 4 | 1 | 1 | 0
2027 | 4 | 1 | 2 | 0
2027 | 4 | 1 | 3 | 0
2027 | 4 | 1 | 4 | 0
2027 | 4 | 1 | 5 | 0
2027 | 4 | 1 | 6 | 0
2027 | 4 | 1 | 7 | 0
2027 | 4 | 1 | 8 | 0
2027 | 4 | 1 | 9 | 0
2027 | 4 | 1 | 10 | 0
2027 | 4 | 1 | 11 | 0
2027 | 4 | 1 | 12 | 0
2027 | 4 | 1 | 13 | 0
2027 | 4 | 1 | 14 | 0
2027 | 4 | 1 | 15 | 0
2027 | 4 | 1 | 16 | 0
2027 | 4 | 1 | 17 | 0
2027 | 4 | 1 | 18 | 0
2027 | 4 | 1 | 19 | 0
2027 | 4 | 1 | 20 | 0
2027 | 4 | 1 | 21 | 0
2027 | 4 | 1 | 22 | 0
2027 | 4 | 1 | 23 | 0
2027 | 4 | 2 | 0 | 0
2027 | 4 | 2 | 1 | 0
2027 | 4 | 2 | 2 | 0
2027 | 4 | 2 | 3 | 0
2027 | 4 | 2 | 4 | 0
2027 | 4 | 2 | 5 | 0
2027 | 4 | 2 | 6 | 0
2027 | 4 | 2 | 7 | 0
2027 | 4 | 2 | 8 | 0
2027 | 4 | 2 | 9 | 0
2027 | 4 | 2 | 10 | 0
2027 | 4 | 2 | 11 | 0
2027 | 4 | 2 | 12 | 0
2027 | 4 | 2 | 13 | 0
2027 | 4 | 2 | 14 | 0
2027 | 4 | 2 | 15 | 0
2027 | 4 | 2 | 16 | 0
2027 | 4 | 2 | 17 | 0
2027 | 4 | 2 | 18 | 0
2027 | 4 | 2 | 19 | 0
2027 | 4 | 2 | 20 | 0
2027 | 4 | 2 | 21 | 0
2027 | 4 | 2 | 22 | 0
2027 | 4 | 2 | 23 | 0
2027 | 4 | 3 | 0 | 0
2027 | 4 | 3 | 1 | 0
2027 | 4 | 3 | 2 | 0
2027 | 4 | 3 | 3 | 0
2027 | 4 | 3 | 4 | 0
2027 | 4 | 3 | 5 | 0
2027 | 4 | 3 | 6 | 0
2027 | 4 | 3 | 7 | 0
2027 | 4 | 3 | 8 | 0
2027 | 4 | 3 | 9 | 0
2027 | 4 | 3 | 10 | 0
2027 | 4 | 3 | 11 | 0
2027 | 4 | 3 | 12 | 0
2027 | 4 | 3 | 13 | 0
2027 | 4 | 3 | 14 | 0
2027 | 4 | 3 | 15 | 0
2027 | 4 | 3 | 16 | 0
2027 | 4 | 3 | 17 | 0
2027 | 4 | 3 | 18 | 0
2027 | 4 | 3 | 19 | 0
2027 | 4 | 3 | 20 | 0
2027 | 4 | 3 | 21 | 0
2027 | 4 | 3 | 22 | 0
2027 | 4 | 3 | 23 | 0
2027 | 4 | 4 | 0 | 0
2027 | 4 | 4 | 1 | 0
2027 | 4 | 4 | 2 | 0
2027 | 4 | 4 | 3 | 0
2027 | 4 | 4 | 4 | 0
2027 | 4 | 4 | 5 | 0
2027 | 4 | 4 | 6 | 0
2027 | 4 | 4 | 7 | 0
2027 | 4 | 4 | 8 | 0
2027 | 4 | 4 | 9 | 0
2027 | 4 | 4 | 10 | 0
2027 | 4 | 4 | 11 | 0
2027 | 4 | 4 | 12 | 0
2027 | 4 | 4 | 13 | 0
2027 | 4 | 4 | 14 | 0
2027 | 4 | 4 | 15 | 0
2027 | 4 | 4 | 16 | 0
2027 | 4 | 4 | 17 | 0
2027 | 4 | 4 | 18 | 0
2027 | 4 | 4 | 19 | 0
2027 | 4 | 4 | 20 | 0
2027 | 4 | 4 | 21 | 0
2027 | 4 | 4 | 22 | 0
2027 | 4 | 4 | 23 | 0
2027 | 4 | 5 | 0 | 0
2027 | 4 | 5 | 1 | 0
2027 | 4 | 5 | 2 | 0
2027 | 4 | 5 | 3 | 0
2027 | 4 | 5 | 4 | 0
2027 | 4 | 5 | 5 | 0
2027 | 4 | 5 | 6 | 0
2027 | 4 | 5 | 7 | 0
2027 | 4 | 5 | 8 | 0
2027 | 4 | 5 | 9 | 0
2027 | 4 | 5 | 10 | 0
2027 | 4 | 5 | 11 | 0
2027 | 4 | 5 | 12 | 0
2027 | 4 | 5 | 13 | 0
2027 | 4 | 5 | 14 | 0
2027 | 4 | 5 | 15 | 0
2027 | 4 | 5 | 16 | 0
2027 | 4 | 5 | 17 | 0
2027 | 4 | 5 | 18 | 0
2027 | 4 | 5 | 19 | 0
2027 | 4 | 5 | 20 | 0
2027 | 4 | 5 | 21 | 0
2027 | 4 | 5 | 22 | 0
2027 | 4 | 5 | 23 | 0
2027 | 4 | 6 | 0 | 0
2027 | 4 | 6 | 1 | 0
2027 | 4 | 6 | 2 | 0
2027 | 4 | 6 | 3 | 0
2027 | 4 | 6 | 4 | 0
2027 | 4 | 6 | 5 | 0
2027 | 4 | 6 | 6 | 0
2027 | 4 | 6 | 7 | 0
2027 | 4 | 6 | 8 | 0
2027 | 4 | 6 | 9 | 0
2027 | 4 | 6 | 10 | 0
2027 | 4 | 6 | 11 | 0
2027 | 4 | 6 | 12 | 0
2027 | 4 | 6 | 13 | 0
2027 | 4 | 6 | 14 | 0
2027 | 4 | 6 | 15 | 0
2027 | 4 | 6 | 16 | 0
2027 | 4 | 6 | 17 | 0
2027 | 4 | 6 | 18 | 0
2027 | 4 | 6 | 19 | 0
2027 | 4 | 6 | 20 | 0
2027 | 4 | 6 | 21 | 0
2027 | 4 | 6 | 22 | 0
2027 | 4 | 6 | 23 | 0
2027 | 4 | 7 | 0 | 0
2027 | 4 | 7 | 1 | 0
2027 | 4 | 7 | 2 | 0
2027 | 4 | 7 | 3 | 0
2027 | 4 | 7 | 4 | 0
2027 | 4 | 7 | 5 | 0
2027 | 4 | 7 | 6 | 0
2027 | 4 | 7 | 7 | 0
2027 | 4 | 7 | 8 | 0
2027 | 4 | 7 | 9 | 0
2027 | 4 | 7 | 10 | 0
2027 | 4 | 7 | 11 | 0
2027 | 4 | 7 | 12 | 0
2027 | 4 | 7 | 13 | 0
2027 | 4 | 7 | 14 | 0
2027 | 4 | 7 | 15 | 0
2027 | 4 | 7 | 16 | 0
2027 | 4 | 7 | 17 | 0
2027 | 4 | 7 | 18 | 0
2027 | 4 | 7 | 19 | 0
2027 | 4 | 7 | 20 | 0
2027 | 4 | 7 | 21 | 0
2027 | 4 | 7 | 22 | 0
2027 | 4 | 7 | 23 | 0
2027 | 4 | 8 | 0 | 0
2027 | 4 | 8 | 1 | 0
2027 | 4 | 8 | 2 | 0
2027 | 4 | 8 | 3 | 0
2027 | 4 | 8 | 4 | 0
2027 | 4 | 8 | 5 | 0
2027 | 4 | 8 | 6 | 0
2027 | 4 | 8 | 7 | 0
2027 | 4 | 8 | 8 | 0
2027 | 4 | 8 | 9 | 0
2027 | 4 | 8 | 10 | 0
2027 | 4 | 8 | 11 | 0
2027 | 4 | 8 | 12 | 0
2027 | 4 | 8 | 13 | 0
2027 | 4 | 8 | 14 | 0
2027 | 4 | 8 | 15 | 0
2027 | 4 | 8 | 16 | 0
2027 | 4 | 8 | 17 | 0
2027 | 4 | 8 | 18 | 0
2027 | 4 | 8 | 19 | 0
2027 | 4 | 8 | 20 | 0
2027 | 4 | 8 | 21 | 0
2027 | 4 | 8 | 22 | 0
2027 | 4 | 8 | 23 | 0
2027 | 4 | 9 | 0 | 0
2027 | 4 | 9 | 1 | 0
2027 | 4 | 9 | 2 | 0
2027 | 4 | 9 | 3 | 0
2027 | 4 | 9 | 4 | 0
2027 | 4 | 9 | 5 | 0
2027 | 4 | 9 | 6 | 0
2027 | 4 | 9 | 7 | 0
2027 | 4 | 9 | 8 | 0
2027 | 4 | 9 | 9 | 0
2027 | 4 | 9 | 10 | 0
2027 | 4 | 9 | 11 | 0
2027 | 4 | 9 | 12 | 0
2027 | 4 | 9 | 13 | 0
2027 | 4 | 9 | 14 | 0
2027 | 4 | 9 | 15 | 0
2027 | 4 | 9 | 16 | 0
2027 | 4 | 9 | 17 | 0
2027 | 4 | 9 | 18 | 0
2027 | 4 | 9 | 19 | 0
2027 | 4 | 9 | 20 | 0
2027 | 4 | 9 | 21 | 0
2027 | 4 | 9 | 22 | 0
2027 | 4 | 9 | 23 | 0
2027 | 4 | 10 | 0 | 0
2027 | 4 | 10 | 1 | 0
2027 | 4 | 10 | 2 | 0
2027 | 4 | 10 | 3 | 0
2027 | 4 | 10 | 4 | 0
2027 | 4 | 10 | 5 | 0
2027 | 4 | 10 | 6 | 0
2027 | 4 | 10 | 7 | 0
2027 | 4 | 10 | 8 | 0
2027 | 4 | 10 | 9 | 0
2027 | 4 | 10 | 10 | 0
2027 | 4 | 10 | 11 | 0
2027 | 4 | 10 | 12 | 0
2027 | 4 | 10 | 13 | 0
2027 | 4 | 10 | 14 | 0
2027 | 4 | 10 | 15 | 0
2027 | 4 | 10 | 16 | 0
2027 | 4 | 10 | 17 | 0
2027 | 4 | 10 | 18 | 0
2027 | 4 | 10 | 19 | 0
2027 | 4 | 10 | 20 | 0
2027 | 4 | 10 | 21 | 0
2027 | 4 | 10 | 22 | 0
2027 | 4 | 10 | 23 | 0
2027 | 4 | 11 | 0 | 0
2027 | 4 | 11 | 1 | 0
2027 | 4 | 11 | 2 | 0
2027 | 4 | 11 | 3 | 0
2027 | 4 | 11 | 4 | 0
2027 | 4 | 11 | 5 | 0
2027 | 4 | 11 | 6 | 0
2027 | 4 | 11 | 7 | 0
2027 | 4 | 11 | 8 | 0
2027 | 4 | 11 | 9 | 0
2027 | 4 | 11 | 10 | 0
2027 | 4 | 11 | 11 | 0
2027 | 4 | 11 | 12 | 0
2027 | 4 | 11 | 13 | 0
2027 | 4 | 11 | 14 | 0
2027 | 4 | 11 | 15 | 0
2027 | 4 | 11 | 16 | 0
2027 | 4 | 11 | 17 | 0
2027 | 4 | 11 | 18 | 0
2027 | 4 | 11 | 19 | 0
2027 | 4 | 11 | 20 | 0
2027 | 4 | 11 | 21 | 0
2027 | 4 | 11 | 22 | 0
2027 | 4 | 11 | 23 | 0
2027 | 4 | 12 | 0 | 0
2027 | 4 | 12 | 1 | 0
2027 | 4 | 12 | 2 | 0
2027 | 4 | 12 | 3 | 0
2027 | 4 | 12 | 4 | 0
2027 | 4 | 12 | 5 | 0
2027 | 4 | 12 | 6 | 0
2027 | 4 | 12 | 7 | 0
2027 | 4 | 12 | 8 | 0
2027 | 4 | 12 | 9 | 0
2027 | 4 | 12 | 10 | 0
2027 | 4 | 12 | 11 | 0
2027 | 4 | 12 | 12 | 0
2027 | 4 | 12 | 13 | 0
2027 | 4 | 12 | 14 | 0
2027 | 4 | 12 | 15 | 0
2027 | 4 | 12 | 16 | 0
2027 | 4 | 12 | 17 | 0
2027 | 4 | 12 | 18 | 0
2027 | 4 | 12 | 19 | 0
2027 | 4 | 12 | 20 | 0
2027 | 4 | 12 | 21 | 0
2027 | 4 | 12 | 22 | 0
2027 | 4 | 12 | 23 | 0
2027 | 4 | 13 | 0 | 0
2027 | 4 | 13 | 1 | 0
2027 | 4 | 13 | 2 | 0
2027 | 4 | 13 | 3 | 0
2027 | 4 | 13 | 4 | 0
2027 | 4 | 13 | 5 | 0
2027 | 4 | 13 | 6 | 0
2027 | 4 | 13 | 7 | 0
2027 | 4 | 13 | 8 | 0
2027 | 4 | 13 | 9 | 0
2027 | 4 | 13 | 10 | 0
2027 | 4 | 13 | 11 | 0
2027 | 4 | 13 | 12 | 0
2027 | 4 | 13 | 13 | 0
2027 | 4 | 13 | 14 | 0
2027 | 4 | 13 | 15 | 0
2027 | 4 | 13 | 16 | 0
2027 | 4 | 13 | 17 | 0
2027 | 4 | 13 | 18 | 0
2027 | 4 | 13 | 19 | 0
2027 | 4 | 13 | 20 | 0
2027 | 4 | 13 | 21 | 0
2027 | 4 | 13 | 22 | 0
2027 | 4 | 13 | 23 | 0
2027 | 4 | 14 | 0 | 0
2027 | 4 | 14 | 1 | 0
2027 | 4 | 14 | 2 | 0
2027 | 4 | 14 | 3 | 0
2027 | 4 | 14 | 4 | 0
2027 | 4 | 14 | 5 | 0
2027 | 4 | 14 | 6 | 0
2027 | 4 | 14 | 7 | 0
2027 | 4 | 14 | 8 | 0
2027 | 4 | 14 | 9 | 0
2027 | 4 | 14 | 10 | 0
2027 | 4 | 14 | 11 | 0
2027 | 4 | 14 | 12 | 0
2027 | 4 | 14 | 13 | 0
2027 | 4 | 14 | 14 | 0
2027 | 4 | 14 | 15 | 0
2027 | 4 | 14 | 16 | 0
2027 | 4 | 14 | 17 | 0
2027 | 4 | 14 | 18 | 0
2027 | 4 | 14 | 19 | 0
2027 | 4 | 14 | 20 | 0
2027 | 4 | 14 | 21 | 0
2027 | 4 | 14 | 22 | 0
2027 | 4 | 14 | 23 | 0
2027 | 4 | 15 | 0 | 0
2027 | 4 | 15 | 1 | 0
2027 | 4 | 15 | 2 | 0
2027 | 4 | 15 | 3 | 0
2027 | 4 | 15 | 4 | 0
2027 | 4 | 15 | 5 | 0
2027 | 4 | 15 | 6 | 0
2027 | 4 | 15 | 7 | 0
2027 | 4 | 15 | 8 | 0
2027 | 4 | 15 | 9 | 0
2027 | 4 | 15 | 10 | 0
2027 | 4 | 15 | 11 | 0
2027 | 4 | 15 | 12 | 0
2027 | 4 | 15 | 13 | 0
2027 | 4 | 15 | 14 | 0
2027 | 4 | 15 | 15 | 0
2027 | 4 | 15 | 16 | 0
2027 | 4 | 15 | 17 | 0
2027 | 4 | 15 | 18 | 0
2027 | 4 | 15 | 19 | 0
2027 | 4 | 15 | 20 | 0
2027 | 4 | 15 | 21 | 0
2027 | 4 | 15 | 22 | 0
2027 | 4 | 15 | 23 | 0
2027 | 4 | 16 | 0 | 0
2027 | 4 | 16 | 1 | 0
2027 | 4 | 16 | 2 | 0
2027 | 4 | 16 | 3 | 0
2027 | 4 | 16 | 4 | 0
2027 | 4 | 16 | 5 | 0
2027 | 4 | 16 | 6 | 0
2027 | 4 | 16 | 7 | 0
2027 | 4 | 16 | 8 | 0
2027 | 4 | 16 | 9 | 0
2027 | 4 | 16 | 10 | 0
2027 | 4 | 16 | 11 | 0
2027 | 4 | 16 | 12 | 0
2027 | 4 | 16 | 13 | 0
2027 | 4 | 16 | 14 | 0
2027 | 4 | 16 | 15 | 0
2027 | 4 | 16 | 16 | 0
2027 | 4 | 16 | 17 | 0
2027 | 4 | 16 | 18 | 0
2027 | 4 | 16 | 19 | 0
2027 | 4 | 16 | 20 | 0
2027 | 4 | 16 | 21 | 0
2027 | 4 | 16 | 22 | 0
2027 | 4 | 16 | 23 | 0
2027 | 4 | 17 | 0 | 0
2027 | 4 | 17 | 1 | 0
2027 | 4 | 17 | 2 | 0
2027 | 4 | 17 | 3 | 0
2027 | 4 | 17 | 4 | 0
2027 | 4 | 17 | 5 | 0
2027 | 4 | 17 | 6 | 0
2027 | 4 | 17 | 7 | 0
2027 | 4 | 17 | 8 | 0
2027 | 4 | 17 | 9 | 0
2027 | 4 | 17 | 10 | 0
2027 | 4 | 17 | 11 | 0
2027 | 4 | 17 | 12 | 0
2027 | 4 | 17 | 13 | 0
2027 | 4 | 17 | 14 | 0
2027 | 4 | 17 | 15 | 0
2027 | 4 | 17 | 16 | 0
2027 | 4 | 17 | 17 | 0
2027 | 4 | 17 | 18 | 0
2027 | 4 | 17 | 19 | 0
2027 | 4 | 17 | 20 | 0
2027 | 4 | 17 | 21 | 0
2027 | 4 | 17 | 22 | 0
2027 | 4 | 17 | 23 | 0
2027 | 4 | 18 | 0 | 0
2027 | 4 | 18 | 1 | 0
2027 | 4 | 18 | 2 | 0
2027 | 4 | 18 | 3 | 0
2027 | 4 | 18 | 4 | 0
2027 | 4 | 18 | 5 | 0
2027 | 4 | 18 | 6 | 0
2027 | 4 | 18 | 7 | 0
2027 | 4 | 18 | 8 | 0
2027 | 4 | 18 | 9 | 0
2027 | 4 | 18 | 10 | 0
2027 | 4 | 18 | 11 | 0
2027 | 4 | 18 | 12 | 0
2027 | 4 | 18 | 13 | 0
2027 | 4 | 18 | 14 | 0
2027 | 4 | 18 | 15 | 0
2027 | 4 | 18 | 16 | 0
2027 | 4 | 18 | 17 | 0
2027 | 4 | 18 | 18 | 0
2027 | 4 | 18 | 19 | 0
2027 | 4 | 18 | 20 | 0
2027 | 4 | 18 | 21 | 0
2027 | 4 | 18 | 22 | 0
2027 | 4 | 18 | 23 | 0
2027 | 4 | 19 | 0 | 0
2027 | 4 | 19 | 1 | 0
2027 | 4 | 19 | 2 | 0
2027 | 4 | 19 | 3 | 0
2027 | 4 | 19 | 4 | 0
2027 | 4 | 19 | 5 | 0
2027 | 4 | 19 | 6 | 0
2027 | 4 | 19 | 7 | 0
2027 | 4 | 19 | 8 | 0
2027 | 4 | 19 | 9 | 0
2027 | 4 | 19 | 10 | 0
2027 | 4 | 19 | 11 | 0
2027 | 4 | 19 | 12 | 0
2027 | 4 | 19 | 13 | 0
2027 | 4 | 19 | 14 | 0
2027 | 4 | 19 | 15 | 0
2027 | 4 | 19 | 16 | 0
2027 | 4 | 19 | 17 | 0
2027 | 4 | 19 | 18 | 0
2027 | 4 | 19 | 19 | 0
2027 | 4 | 19 | 20 | 0
2027 | 4 | 19 | 21 | 0
2027 | 4 | 19 | 22 | 0
2027 | 4 | 19 | 23 | 0
2027 | 4 | 20 | 0 | 0
2027 | 4 | 20 | 1 | 0
2027 | 4 | 20 | 2 | 0
2027 | 4 | 20 | 3 | 0
2027 | 4 | 20 | 4 | 0
2027 | 4 | 20 | 5 | 0
2027 | 4 | 20 | 6 | 0
2027 | 4 | 20 | 7 | 0
2027 | 4 | 20 | 8 | 0
2027 | 4 | 20 | 9 | 0
2027 | 4 | 20 | 10 | 0
2027 | 4 | 20 | 11 | 0
2027 | 4 | 20 | 12 | 0
2027 | 4 | 20 | 13 | 0
2027 | 4 | 20 | 14 | 0
2027 | 4 | 20 | 15 | 0
2027 | 4 | 20 | 16 | 0
2027 | 4 | 20 | 17 | 0
2027 | 4 | 20 | 18 | 0
2027 | 4 | 20 | 19 | 0
2027 | 4 | 20 | 20 | 0
2027 | 4 | 20 | 21 | 0
2027 | 4 | 20 | 22 | 0
2027 | 4 | 20 | 23 | 0
2027 | 4 | 21 | 0 | 0
2027 | 4 | 21 | 1 | 0
2027 | 4 | 21 | 2 | 0
2027 | 4 | 21 | 3 | 0
2027 | 4 | 21 | 4 | 0
2027 | 4 | 21 | 5 | 0
2027 | 4 | 21 | 6 | 0
2027 | 4 | 21 | 7 | 0
2027 | 4 | 21 | 8 | 0
2027 | 4 | 21 | 9 | 0
2027 | 4 | 21 | 10 | 0
2027 | 4 | 21 | 11 | 0
2027 | 4 | 21 | 12 | 0
2027 | 4 | 21 | 13 | 0
2027 | 4 | 21 | 14 | 0
2027 | 4 | 21 | 15 | 0
2027 | 4 | 21 | 16 | 0
2027 | 4 | 21 | 17 | 0
2027 | 4 | 21 | 18 | 0
2027 | 4 | 21 | 19 | 0
2027 | 4 | 21 | 20 | 0
2027 | 4 | 21 | 21 | 0
2027 | 4 | 21 | 22 | 0
2027 | 4 | 21 | 23 | 0
2027 | 4 | 22 | 0 | 0
2027 | 4 | 22 | 1 | 0
2027 | 4 | 22 | 2 | 0
2027 | 4 | 22 | 3 | 0
2027 | 4 | 22 | 4 | 0
2027 | 4 | 22 | 5 | 0
2027 | 4 | 22 | 6 | 0
2027 | 4 | 22 | 7 | 0
2027 | 4 | 22 | 8 | 0
2027 | 4 | 22 | 9 | 0
2027 | 4 | 22 | 10 | 0
2027 | 4 | 22 | 11 | 0
2027 | 4 | 22 | 12 | 0
2027 | 4 | 22 | 13 | 0
2027 | 4 | 22 | 14 | 0
2027 | 4 | 22 | 15 | 0
2027 | 4 | 22 | 16 | 0
2027 | 4 | 22 | 17 | 0
2027 | 4 | 22 | 18 | 0
2027 | 4 | 22 | 19 | 0
2027 | 4 | 22 | 20 | 0
2027 | 4 | 22 | 21 | 0
2027 | 4 | 22 | 22 | 0
2027 | 4 | 22 | 23 | 0
2027 | 4 | 23 | 0 | 0
2027 | 4 | 23 | 1 | 0
2027 | 4 | 23 | 2 | 0
2027 | 4 | 23 | 3 | 0
2027 | 4 | 23 | 4 | 0
2027 | 4 | 23 | 5 | 0
2027 | 4 | 23 | 6 | 0
2027 | 4 | 23 | 7 | 0
2027 | 4 | 23 | 8 | 0
2027 | 4 | 23 | 9 | 0
2027 | 4 | 23 | 10 | 0
2027 | 4 | 23 | 11 | 0
2027 | 4 | 23 | 12 | 0
2027 | 4 | 23 | 13 | 0
2027 | 4 | 23 | 14 | 0
2027 | 4 | 23 | 15 | 0
2027 | 4 | 23 | 16 | 0
2027 | 4 | 23 | 17 | 0
2027 | 4 | 23 | 18 | 0
2027 | 4 | 23 | 19 | 0
2027 | 4 | 23 | 20 | 0
2027 | 4 | 23 | 21 | 0
2027 | 4 | 23 | 22 | 0
2027 | 4 | 23 | 23 | 0
2027 | 4 | 24 | 0 | 0
2027 | 4 | 24 | 1 | 0
2027 | 4 | 24 | 2 | 0
2027 | 4 | 24 | 3 | 0
2027 | 4 | 24 | 4 | 0
2027 | 4 | 24 | 5 | 0
2027 | 4 | 24 | 6 | 0
2027 | 4 | 24 | 7 | 0
2027 | 4 | 24 | 8 | 0
2027 | 4 | 24 | 9 | 0
2027 | 4 | 24 | 10 | 0
2027 | 4 | 24 | 11 | 0
2027 | 4 | 24 | 12 | 0
2027 | 4 | 24 | 13 | 0
2027 | 4 | 24 | 14 | 0
2027 | 4 | 24 | 15 | 0
2027 | 4 | 24 | 16 | 0
2027 | 4 | 24 | 17 | 0
2027 | 4 | 24 | 18 | 0
2027 | 4 | 24 | 19 | 0
2027 | 4 | 24 | 20 | 0
2027 | 4 | 24 | 21 | 0
2027 | 4 | 24 | 22 | 0
2027 | 4 | 24 | 23 | 0
2027 | 4 | 25 | 0 | 0
2027 | 4 | 25 | 1 | 0
2027 | 4 | 25 | 2 | 0
2027 | 4 | 25 | 3 | 0
2027 | 4 | 25 | 4 | 0
2027 | 4 | 25 | 5 | 0
2027 | 4 | 25 | 6 | 0
2027 | 4 | 25 | 7 | 0
2027 | 4 | 25 | 8 | 0
2027 | 4 | 25 | 9 | 0
2027 | 4 | 25 | 10 | 0
2027 | 4 | 25 | 11 | 0
2027 | 4 | 25 | 12 | 0
2027 | 4 | 25 | 13 | 0
2027 | 4 | 25 | 14 | 0
2027 | 4 | 25 | 15 | 0
2027 | 4 | 25 | 16 | 0
2027 | 4 | 25 | 17 | 0
2027 | 4 | 25 | 18 | 0
2027 | 4 | 25 | 19 | 0
2027 | 4 | 25 | 20 | 0
2027 | 4 | 25 | 21 | 0
2027 | 4 | 25 | 22 | 0
2027 | 4 | 25 | 23 | 0
2027 | 4 | 26 | 0 | 0
2027 | 4 | 26 | 1 | 0
2027 | 4 | 26 | 2 | 0
2027 | 4 | 26 | 3 | 0
2027 | 4 | 26 | 4 | 0
2027 | 4 | 26 | 5 | 0
2027 | 4 | 26 | 6 | 0
2027 | 4 | 26 | 7 | 0
2027 | 4 | 26 | 8 | 0
2027 | 4 | 26 | 9 | 0
2027 | 4 | 26 | 10 | 0
2027 | 4 | 26 | 11 | 0
2027 | 4 | 26 | 12 | 0
2027 | 4 | 26 | 13 | 0
2027 | 4 | 26 | 14 | 0
2027 | 4 | 26 | 15 | 0
2027 | 4 | 26 | 16 | 0
2027 | 4 | 26 | 17 | 0
2027 | 4 | 26 | 18 | 0
2027 | 4 | 26 | 19 | 0
2027 | 4 | 26 | 20 | 0
2027 | 4 | 26 | 21 | 0
2027 | 4 | 26 | 22 | 0
2027 | 4 | 26 | 23 | 0
2027 | 4 | 27 | 0 | 0
2027 | 4 | 27 | 1 | 0
2027 | 4 | 27 | 2 | 0
2027 | 4 | 27 | 3 | 0
2027 | 4 | 27 | 4 | 0
2027 | 4 | 27 | 5 | 0
2027 | 4 | 27 | 6 | 0
2027 | 4 | 27 | 7 | 0
2027 | 4 | 27 | 8 | 0
2027 | 4 | 27 | 9 | 0
2027 | 4 | 27 | 10 | 0
2027 | 4 | 27 | 11 | 0
2027 | 4 | 27 | 12 | 0
2027 | 4 | 27 | 13 | 0
2027 | 4 | 27 | 14 | 0
2027 | 4 | 27 | 15 | 0
2027 | 4 | 27 | 16 | 0
2027 | 4 | 27 | 17 | 0
2027 | 4 | 27 | 18 | 0
2027 | 4 | 27 | 19 | 0
2027 | 4 | 27 | 20 | 0
2027 | 4 | 27 | 21 | 0
2027 | 4 | 27 | 22 | 0
2027 | 4 | 27 | 23 | 0
2027 | 4 | 28 | 0 | 0
2027 | 4 | 28 | 1 | 0
2027 | 4 | 28 | 2 | 0
2027 | 4 | 28 | 3 | 0
2027 | 4 | 28 | 4 | 0
2027 | 4 | 28 | 5 | 0
2027 | 4 | 28 | 6 | 0
2027 | 4 | 28 | 7 | 0
2027 | 4 | 28 | 8 | 0
2027 | 4 | 28 | 9 | 0
2027 | 4 | 28 | 10 | 0
2027 | 4 | 28 | 11 | 0
2027 | 4 | 28 | 12 | 0
2027 | 4 | 28 | 13 | 0
2027 | 4 | 28 | 14 | 0
2027 | 4 | 28 | 15 | 0
2027 | 4 | 28 | 16 | 0
2027 | 4 | 28 | 17 | 0
2027 | 4 | 28 | 18 | 0
2027 | 4 | 28 | 19 | 0
2027 | 4 | 28 | 20 | 0
2027 | 4 | 28 | 21 | 0
2027 | 4 | 28 | 22 | 0
2027 | 4 | 28 | 23 | 0
2027 | 4 | 29 | 0 | 0
2027 | 4 | 29 | 1 | 0
2027 | 4 | 29 | 2 | 0
2027 | 4 | 29 | 3 | 0
2027 | 4 | 29 | 4 | 0
2027 | 4 | 29 | 5 | 0
2027 | 4 | 29 | 6 | 0
2027 | 4 | 29 | 7 | 0
2027 | 4 | 29 | 8 | 0
2027 | 4 | 29 | 9 | 0
2027 | 4 | 29 | 10 | 0
2027 | 4 | 29 | 11 | 0
2027 | 4 | 29 | 12 | 0
2027 | 4 | 29 | 13 | 0
2027 | 4 | 29 | 14 | 0
2027 | 4 | 29 | 15 | 0
2027 | 4 | 29 | 16 | 0
2027 | 4 | 29 | 17 | 0
2027 | 4 | 29 | 18 | 0
2027 | 4 | 29 | 19 | 0
2027 | 4 | 29 | 20 | 0
2027 | 4 | 29 | 21 | 0
2027 | 4 | 29 | 22 | 0
2027 | 4 | 29 | 23 | 0
2027 | 4 | 30 | 0 | 0
2027 | 4 | 30 | 1 | 0
2027 | 4 | 30 | 2 | 0
2027 | 4 | 30 | 3 | 0
2027 | 4 | 30 | 4 | 0
2027 | 4 | 30 | 5 | 0
2027 | 4 | 30 | 6 | 0
2027 | 4 | 30 | 7 | 0
2027 | 4 | 30 | 8 | 0
2027 | 4 | 30 | 9 | 0
2027 | 4 | 30 | 10 | 0
2027 | 4 | 30 | 11 | 0
2027 | 4 | 30 | 12 | 0
2027 | 4 | 30 | 13 | 0
2027 | 4 | 30 | 14 | 0
2027 | 4 | 30 | 15 | 0
2027 | 4 | 30 | 16 | 0
2027 | 4 | 30 | 17 | 0
2027 | 4 | 30 | 18 | 0
2027 | 4 | 30 | 19 | 0
2027 | 4 | 30 | 20 | 0
2027 | 4 | 30 | 21 | 0
2027 | 4 | 30 | 22 | 0
2027 | 4 | 30 | 23 | 0
2027 | 5 | 1 | 0 | 0
2027 | 5 | 1 | 1 | 0
2027 | 5 | 1 | 2 | 0
2027 | 5 | 1 | 3 | 0
2027 | 5 | 1 | 4 | 0
2027 | 5 | 1 | 5 | 0
2027 | 5 | 1 | 6 | 0
2027 | 5 | 1 | 7 | 0
2027 | 5 | 1 | 8 | 0
2027 | 5 | 1 | 9 | 0
2027 | 5 | 1 | 10 | 0
2027 | 5 | 1 | 11 | 0
2027 | 5 | 1 | 12 | 0
2027 | 5 | 1 | 13 | 0
2027 | 5 | 1 | 14 | 0
2027 | 5 | 1 | 15 | 0
2027 | 5 | 1 | 16 | 0
2027 | 5 | 1 | 17 | 0
2027 | 5 | 1 | 18 | 0
2027 | 5 | 1 | 19 | 0
2027 | 5 | 1 | 20 | 0
2027 | 5 | 1 | 21 | 0
2027 | 5 | 1 | 22 | 0
2027 | 5 | 1 | 23 | 0
2027 | 5 | 2 | 0 | 0
2027 | 5 | 2 | 1 | 0
2027 | 5 | 2 | 2 | 0
2027 | 5 | 2 | 3 | 0
2027 | 5 | 2 | 4 | 0
2027 | 5 | 2 | 5 | 0
2027 | 5 | 2 | 6 | 0
2027 | 5 | 2 | 7 | 0
2027 | 5 | 2 | 8 | 0
2027 | 5 | 2 | 9 | 0
2027 | 5 | 2 | 10 | 0
2027 | 5 | 2 | 11 | 0
2027 | 5 | 2 | 12 | 0
2027 | 5 | 2 | 13 | 0
2027 | 5 | 2 | 14 | 0
2027 | 5 | 2 | 15 | 0
2027 | 5 | 2 | 16 | 0
2027 | 5 | 2 | 17 | 0
2027 | 5 | 2 | 18 | 0
2027 | 5 | 2 | 19 | 0
2027 | 5 | 2 | 20 | 0
2027 | 5 | 2 | 21 | 0
2027 | 5 | 2 | 22 | 0
2027 | 5 | 2 | 23 | 0
2027 | 5 | 3 | 0 | 0
2027 | 5 | 3 | 1 | 0
2027 | 5 | 3 | 2 | 0
2027 | 5 | 3 | 3 | 0
2027 | 5 | 3 | 4 | 0
2027 | 5 | 3 | 5 | 0
2027 | 5 | 3 | 6 | 0
2027 | 5 | 3 | 7 | 0
2027 | 5 | 3 | 8 | 0
2027 | 5 | 3 | 9 | 0
2027 | 5 | 3 | 10 | 0
2027 | 5 | 3 | 11 | 0
2027 | 5 | 3 | 12 | 0
2027 | 5 | 3 | 13 | 0
2027 | 5 | 3 | 14 | 0
2027 | 5 | 3 | 15 | 0
2027 | 5 | 3 | 16 | 0
2027 | 5 | 3 | 17 | 0
2027 | 5 | 3 | 18 | 0
2027 | 5 | 3 | 19 | 0
2027 | 5 | 3 | 20 | 0
2027 | 5 | 3 | 21 | 0
2027 | 5 | 3 | 22 | 0
2027 | 5 | 3 | 23 | 0
2027 | 5 | 4 | 0 | 0
2027 | 5 | 4 | 1 | 0
2027 | 5 | 4 | 2 | 0
2027 | 5 | 4 | 3 | 0
2027 | 5 | 4 | 4 | 0
2027 | 5 | 4 | 5 | 0
2027 | 5 | 4 | 6 | 0
2027 | 5 | 4 | 7 | 0
2027 | 5 | 4 | 8 | 0
2027 | 5 | 4 | 9 | 0
2027 | 5 | 4 | 10 | 0
2027 | 5 | 4 | 11 | 0
2027 | 5 | 4 | 12 | 0
2027 | 5 | 4 | 13 | 0
2027 | 5 | 4 | 14 | 0
2027 | 5 | 4 | 15 | 0
2027 | 5 | 4 | 16 | 0
2027 | 5 | 4 | 17 | 0
2027 | 5 | 4 | 18 | 0
2027 | 5 | 4 | 19 | 0
2027 | 5 | 4 | 20 | 0
2027 | 5 | 4 | 21 | 0
2027 | 5 | 4 | 22 | 0
2027 | 5 | 4 | 23 | 0
2027 | 5 | 5 | 0 | 0
2027 | 5 | 5 | 1 | 0
2027 | 5 | 5 | 2 | 0
2027 | 5 | 5 | 3 | 0
2027 | 5 | 5 | 4 | 0
2027 | 5 | 5 | 5 | 0
2027 | 5 | 5 | 6 | 0
2027 | 5 | 5 | 7 | 0
2027 | 5 | 5 | 8 | 0
2027 | 5 | 5 | 9 | 0
2027 | 5 | 5 | 10 | 0
2027 | 5 | 5 | 11 | 0
2027 | 5 | 5 | 12 | 0
2027 | 5 | 5 | 13 | 0
2027 | 5 | 5 | 14 | 0
2027 | 5 | 5 | 15 | 0
2027 | 5 | 5 | 16 | 0
2027 | 5 | 5 | 17 | 0
2027 | 5 | 5 | 18 | 0
2027 | 5 | 5 | 19 | 0
2027 | 5 | 5 | 20 | 0
2027 | 5 | 5 | 21 | 0
2027 | 5 | 5 | 22 | 0
2027 | 5 | 5 | 23 | 0
2027 | 5 | 6 | 0 | 0
2027 | 5 | 6 | 1 | 0
2027 | 5 | 6 | 2 | 0
2027 | 5 | 6 | 3 | 0
2027 | 5 | 6 | 4 | 0
2027 | 5 | 6 | 5 | 0
2027 | 5 | 6 | 6 | 0
2027 | 5 | 6 | 7 | 0
2027 | 5 | 6 | 8 | 0
2027 | 5 | 6 | 9 | 0
2027 | 5 | 6 | 10 | 0
2027 | 5 | 6 | 11 | 0
2027 | 5 | 6 | 12 | 0
2027 | 5 | 6 | 13 | 0
2027 | 5 | 6 | 14 | 0
2027 | 5 | 6 | 15 | 0
2027 | 5 | 6 | 16 | 0
2027 | 5 | 6 | 17 | 0
2027 | 5 | 6 | 18 | 0
2027 | 5 | 6 | 19 | 0
2027 | 5 | 6 | 20 | 0
2027 | 5 | 6 | 21 | 0
2027 | 5 | 6 | 22 | 0
2027 | 5 | 6 | 23 | 0
2027 | 5 | 7 | 0 | 0
2027 | 5 | 7 | 1 | 0
2027 | 5 | 7 | 2 | 0
2027 | 5 | 7 | 3 | 0
2027 | 5 | 7 | 4 | 0
2027 | 5 | 7 | 5 | 0
2027 | 5 | 7 | 6 | 0
2027 | 5 | 7 | 7 | 0
2027 | 5 | 7 | 8 | 0
2027 | 5 | 7 | 9 | 0
2027 | 5 | 7 | 10 | 0
2027 | 5 | 7 | 11 | 0
2027 | 5 | 7 | 12 | 0
2027 | 5 | 7 | 13 | 0
2027 | 5 | 7 | 14 | 0
2027 | 5 | 7 | 15 | 0
2027 | 5 | 7 | 16 | 0
2027 | 5 | 7 | 17 | 0
2027 | 5 | 7 | 18 | 0
2027 | 5 | 7 | 19 | 0
2027 | 5 | 7 | 20 | 0
2027 | 5 | 7 | 21 | 0
2027 | 5 | 7 | 22 | 0
2027 | 5 | 7 | 23 | 0
2027 | 5 | 8 | 0 | 0
2027 | 5 | 8 | 1 | 0
2027 | 5 | 8 | 2 | 0
2027 | 5 | 8 | 3 | 0
2027 | 5 | 8 | 4 | 0
2027 | 5 | 8 | 5 | 0
2027 | 5 | 8 | 6 | 0
2027 | 5 | 8 | 7 | 0
2027 | 5 | 8 | 8 | 0
2027 | 5 | 8 | 9 | 0
2027 | 5 | 8 | 10 | 0
2027 | 5 | 8 | 11 | 0
2027 | 5 | 8 | 12 | 0
2027 | 5 | 8 | 13 | 0
2027 | 5 | 8 | 14 | 0
2027 | 5 | 8 | 15 | 0
2027 | 5 | 8 | 16 | 0
2027 | 5 | 8 | 17 | 0
2027 | 5 | 8 | 18 | 0
2027 | 5 | 8 | 19 | 0
2027 | 5 | 8 | 20 | 0
2027 | 5 | 8 | 21 | 0
2027 | 5 | 8 | 22 | 0
2027 | 5 | 8 | 23 | 0
2027 | 5 | 9 | 0 | 0
2027 | 5 | 9 | 1 | 0
2027 | 5 | 9 | 2 | 0
2027 | 5 | 9 | 3 | 0
2027 | 5 | 9 | 4 | 0
2027 | 5 | 9 | 5 | 0
2027 | 5 | 9 | 6 | 0
2027 | 5 | 9 | 7 | 0
2027 | 5 | 9 | 8 | 0
2027 | 5 | 9 | 9 | 0
2027 | 5 | 9 | 10 | 0
2027 | 5 | 9 | 11 | 0
2027 | 5 | 9 | 12 | 0
2027 | 5 | 9 | 13 | 0
2027 | 5 | 9 | 14 | 0
2027 | 5 | 9 | 15 | 0
2027 | 5 | 9 | 16 | 0
2027 | 5 | 9 | 17 | 0
2027 | 5 | 9 | 18 | 0
2027 | 5 | 9 | 19 | 0
2027 | 5 | 9 | 20 | 0
2027 | 5 | 9 | 21 | 0
2027 | 5 | 9 | 22 | 0
2027 | 5 | 9 | 23 | 0
2027 | 5 | 10 | 0 | 0
2027 | 5 | 10 | 1 | 0
2027 | 5 | 10 | 2 | 0
2027 | 5 | 10 | 3 | 0
2027 | 5 | 10 | 4 | 0
2027 | 5 | 10 | 5 | 0
2027 | 5 | 10 | 6 | 0
2027 | 5 | 10 | 7 | 0
2027 | 5 | 10 | 8 | 0
2027 | 5 | 10 | 9 | 0
2027 | 5 | 10 | 10 | 0
2027 | 5 | 10 | 11 | 0
2027 | 5 | 10 | 12 | 0
2027 | 5 | 10 | 13 | 0
2027 | 5 | 10 | 14 | 0
2027 | 5 | 10 | 15 | 0
2027 | 5 | 10 | 16 | 0
2027 | 5 | 10 | 17 | 0
2027 | 5 | 10 | 18 | 0
2027 | 5 | 10 | 19 | 0
2027 | 5 | 10 | 20 | 0
2027 | 5 | 10 | 21 | 0
2027 | 5 | 10 | 22 | 0
2027 | 5 | 10 | 23 | 0
2027 | 5 | 11 | 0 | 0
2027 | 5 | 11 | 1 | 0
2027 | 5 | 11 | 2 | 0
2027 | 5 | 11 | 3 | 0
2027 | 5 | 11 | 4 | 0
2027 | 5 | 11 | 5 | 0
2027 | 5 | 11 | 6 | 0
2027 | 5 | 11 | 7 | 0
2027 | 5 | 11 | 8 | 0
2027 | 5 | 11 | 9 | 0
2027 | 5 | 11 | 10 | 0
2027 | 5 | 11 | 11 | 0
2027 | 5 | 11 | 12 | 0
2027 | 5 | 11 | 13 | 0
2027 | 5 | 11 | 14 | 0
2027 | 5 | 11 | 15 | 0
2027 | 5 | 11 | 16 | 0
2027 | 5 | 11 | 17 | 0
2027 | 5 | 11 | 18 | 0
2027 | 5 | 11 | 19 | 0
2027 | 5 | 11 | 20 | 0
2027 | 5 | 11 | 21 | 0
2027 | 5 | 11 | 22 | 0
2027 | 5 | 11 | 23 | 0
2027 | 5 | 12 | 0 | 0
2027 | 5 | 12 | 1 | 0
2027 | 5 | 12 | 2 | 0
2027 | 5 | 12 | 3 | 0
2027 | 5 | 12 | 4 | 0
2027 | 5 | 12 | 5 | 0
2027 | 5 | 12 | 6 | 0
2027 | 5 | 12 | 7 | 0
2027 | 5 | 12 | 8 | 0
2027 | 5 | 12 | 9 | 0
2027 | 5 | 12 | 10 | 0
2027 | 5 | 12 | 11 | 0
2027 | 5 | 12 | 12 | 0
2027 | 5 | 12 | 13 | 0
2027 | 5 | 12 | 14 | 0
2027 | 5 | 12 | 15 | 0
2027 | 5 | 12 | 16 | 0
2027 | 5 | 12 | 17 | 0
2027 | 5 | 12 | 18 | 0
2027 | 5 | 12 | 19 | 0
2027 | 5 | 12 | 20 | 0
2027 | 5 | 12 | 21 | 0
2027 | 5 | 12 | 22 | 0
2027 | 5 | 12 | 23 | 0
2027 | 5 | 13 | 0 | 0
2027 | 5 | 13 | 1 | 0
2027 | 5 | 13 | 2 | 0
2027 | 5 | 13 | 3 | 0
2027 | 5 | 13 | 4 | 0
2027 | 5 | 13 | 5 | 0
2027 | 5 | 13 | 6 | 0
2027 | 5 | 13 | 7 | 0
2027 | 5 | 13 | 8 | 0
2027 | 5 | 13 | 9 | 0
2027 | 5 | 13 | 10 | 0
2027 | 5 | 13 | 11 | 0
2027 | 5 | 13 | 12 | 0
2027 | 5 | 13 | 13 | 0
2027 | 5 | 13 | 14 | 0
2027 | 5 | 13 | 15 | 0
2027 | 5 | 13 | 16 | 0
2027 | 5 | 13 | 17 | 0
2027 | 5 | 13 | 18 | 0
2027 | 5 | 13 | 19 | 0
2027 | 5 | 13 | 20 | 0
2027 | 5 | 13 | 21 | 0
2027 | 5 | 13 | 22 | 0
2027 | 5 | 13 | 23 | 0
2027 | 5 | 14 | 0 | 0
2027 | 5 | 14 | 1 | 0
2027 | 5 | 14 | 2 | 0
2027 | 5 | 14 | 3 | 0
2027 | 5 | 14 | 4 | 0
2027 | 5 | 14 | 5 | 0
2027 | 5 | 14 | 6 | 0
2027 | 5 | 14 | 7 | 0
2027 | 5 | 14 | 8 | 0
2027 | 5 | 14 | 9 | 0
2027 | 5 | 14 | 10 | 0
2027 | 5 | 14 | 11 | 0
2027 | 5 | 14 | 12 | 0
2027 | 5 | 14 | 13 | 0
2027 | 5 | 14 | 14 | 0
2027 | 5 | 14 | 15 | 0
2027 | 5 | 14 | 16 | 0
2027 | 5 | 14 | 17 | 0
2027 | 5 | 14 | 18 | 0
2027 | 5 | 14 | 19 | 0
2027 | 5 | 14 | 20 | 0
2027 | 5 | 14 | 21 | 0
2027 | 5 | 14 | 22 | 0
2027 | 5 | 14 | 23 | 0
2027 | 5 | 15 | 0 | 0
2027 | 5 | 15 | 1 | 0
2027 | 5 | 15 | 2 | 0
2027 | 5 | 15 | 3 | 0
2027 | 5 | 15 | 4 | 0
2027 | 5 | 15 | 5 | 0
2027 | 5 | 15 | 6 | 0
2027 | 5 | 15 | 7 | 0
2027 | 5 | 15 | 8 | 0
2027 | 5 | 15 | 9 | 0
2027 | 5 | 15 | 10 | 0
2027 | 5 | 15 | 11 | 0
2027 | 5 | 15 | 12 | 0
2027 | 5 | 15 | 13 | 0
2027 | 5 | 15 | 14 | 0
2027 | 5 | 15 | 15 | 0
2027 | 5 | 15 | 16 | 0
2027 | 5 | 15 | 17 | 0
2027 | 5 | 15 | 18 | 0
2027 | 5 | 15 | 19 | 0
2027 | 5 | 15 | 20 | 0
2027 | 5 | 15 | 21 | 0
2027 | 5 | 15 | 22 | 0
2027 | 5 | 15 | 23 | 0
2027 | 5 | 16 | 0 | 0
2027 | 5 | 16 | 1 | 0
2027 | 5 | 16 | 2 | 0
2027 | 5 | 16 | 3 | 0
2027 | 5 | 16 | 4 | 0
2027 | 5 | 16 | 5 | 0
2027 | 5 | 16 | 6 | 0
2027 | 5 | 16 | 7 | 0
2027 | 5 | 16 | 8 | 0
2027 | 5 | 16 | 9 | 0
2027 | 5 | 16 | 10 | 0
2027 | 5 | 16 | 11 | 0
2027 | 5 | 16 | 12 | 0
2027 | 5 | 16 | 13 | 0
2027 | 5 | 16 | 14 | 0
2027 | 5 | 16 | 15 | 0
2027 | 5 | 16 | 16 | 0
2027 | 5 | 16 | 17 | 0
2027 | 5 | 16 | 18 | 0
2027 | 5 | 16 | 19 | 0
2027 | 5 | 16 | 20 | 0
2027 | 5 | 16 | 21 | 0
2027 | 5 | 16 | 22 | 0
2027 | 5 | 16 | 23 | 0
2027 | 5 | 17 | 0 | 0
2027 | 5 | 17 | 1 | 0
2027 | 5 | 17 | 2 | 0
2027 | 5 | 17 | 3 | 0
2027 | 5 | 17 | 4 | 0
2027 | 5 | 17 | 5 | 0
2027 | 5 | 17 | 6 | 0
2027 | 5 | 17 | 7 | 0
2027 | 5 | 17 | 8 | 0
2027 | 5 | 17 | 9 | 0
2027 | 5 | 17 | 10 | 0
2027 | 5 | 17 | 11 | 0
2027 | 5 | 17 | 12 | 0
2027 | 5 | 17 | 13 | 0
2027 | 5 | 17 | 14 | 0
2027 | 5 | 17 | 15 | 0
2027 | 5 | 17 | 16 | 0
2027 | 5 | 17 | 17 | 0
2027 | 5 | 17 | 18 | 0
2027 | 5 | 17 | 19 | 0
2027 | 5 | 17 | 20 | 0
2027 | 5 | 17 | 21 | 0
2027 | 5 | 17 | 22 | 0
2027 | 5 | 17 | 23 | 0
2027 | 5 | 18 | 0 | 0
2027 | 5 | 18 | 1 | 0
2027 | 5 | 18 | 2 | 0
2027 | 5 | 18 | 3 | 0
2027 | 5 | 18 | 4 | 0
2027 | 5 | 18 | 5 | 0
2027 | 5 | 18 | 6 | 0
2027 | 5 | 18 | 7 | 0
2027 | 5 | 18 | 8 | 0
2027 | 5 | 18 | 9 | 0
2027 | 5 | 18 | 10 | 0
2027 | 5 | 18 | 11 | 0
2027 | 5 | 18 | 12 | 0
2027 | 5 | 18 | 13 | 0
2027 | 5 | 18 | 14 | 0
2027 | 5 | 18 | 15 | 0
2027 | 5 | 18 | 16 | 0
2027 | 5 | 18 | 17 | 0
2027 | 5 | 18 | 18 | 0
2027 | 5 | 18 | 19 | 0
2027 | 5 | 18 | 20 | 0
2027 | 5 | 18 | 21 | 0
2027 | 5 | 18 | 22 | 0
2027 | 5 | 18 | 23 | 0
2027 | 5 | 19 | 0 | 0
2027 | 5 | 19 | 1 | 0
2027 | 5 | 19 | 2 | 0
2027 | 5 | 19 | 3 | 0
2027 | 5 | 19 | 4 | 0
2027 | 5 | 19 | 5 | 0
2027 | 5 | 19 | 6 | 0
2027 | 5 | 19 | 7 | 0
2027 | 5 | 19 | 8 | 0
2027 | 5 | 19 | 9 | 0
2027 | 5 | 19 | 10 | 0
2027 | 5 | 19 | 11 | 0
2027 | 5 | 19 | 12 | 0
2027 | 5 | 19 | 13 | 0
2027 | 5 | 19 | 14 | 0
2027 | 5 | 19 | 15 | 0
2027 | 5 | 19 | 16 | 0
2027 | 5 | 19 | 17 | 0
2027 | 5 | 19 | 18 | 0
2027 | 5 | 19 | 19 | 0
2027 | 5 | 19 | 20 | 0
2027 | 5 | 19 | 21 | 0
2027 | 5 | 19 | 22 | 0
2027 | 5 | 19 | 23 | 0
2027 | 5 | 20 | 0 | 0
2027 | 5 | 20 | 1 | 0
2027 | 5 | 20 | 2 | 0
2027 | 5 | 20 | 3 | 0
2027 | 5 | 20 | 4 | 0
2027 | 5 | 20 | 5 | 0
2027 | 5 | 20 | 6 | 0
2027 | 5 | 20 | 7 | 0
2027 | 5 | 20 | 8 | 0
2027 | 5 | 20 | 9 | 0
2027 | 5 | 20 | 10 | 0
2027 | 5 | 20 | 11 | 0
2027 | 5 | 20 | 12 | 0
2027 | 5 | 20 | 13 | 0
2027 | 5 | 20 | 14 | 0
2027 | 5 | 20 | 15 | 0
2027 | 5 | 20 | 16 | 0
2027 | 5 | 20 | 17 | 0
2027 | 5 | 20 | 18 | 0
2027 | 5 | 20 | 19 | 0
2027 | 5 | 20 | 20 | 0
2027 | 5 | 20 | 21 | 0
2027 | 5 | 20 | 22 | 0
2027 | 5 | 20 | 23 | 0
2027 | 5 | 21 | 0 | 0
2027 | 5 | 21 | 1 | 0
2027 | 5 | 21 | 2 | 0
2027 | 5 | 21 | 3 | 0
2027 | 5 | 21 | 4 | 0
2027 | 5 | 21 | 5 | 0
2027 | 5 | 21 | 6 | 0
2027 | 5 | 21 | 7 | 0
2027 | 5 | 21 | 8 | 0
2027 | 5 | 21 | 9 | 0
2027 | 5 | 21 | 10 | 0
2027 | 5 | 21 | 11 | 0
2027 | 5 | 21 | 12 | 0
2027 | 5 | 21 | 13 | 0
2027 | 5 | 21 | 14 | 0
2027 | 5 | 21 | 15 | 0
2027 | 5 | 21 | 16 | 0
2027 | 5 | 21 | 17 | 0
2027 | 5 | 21 | 18 | 0
2027 | 5 | 21 | 19 | 0
2027 | 5 | 21 | 20 | 0
2027 | 5 | 21 | 21 | 0
2027 | 5 | 21 | 22 | 0
2027 | 5 | 21 | 23 | 0
2027 | 5 | 22 | 0 | 0
2027 | 5 | 22 | 1 | 0
2027 | 5 | 22 | 2 | 0
2027 | 5 | 22 | 3 | 0
2027 | 5 | 22 | 4 | 0
2027 | 5 | 22 | 5 | 0
2027 | 5 | 22 | 6 | 0
2027 | 5 | 22 | 7 | 0
2027 | 5 | 22 | 8 | 0
2027 | 5 | 22 | 9 | 0
2027 | 5 | 22 | 10 | 0
2027 | 5 | 22 | 11 | 0
2027 | 5 | 22 | 12 | 0
2027 | 5 | 22 | 13 | 0
2027 | 5 | 22 | 14 | 0
2027 | 5 | 22 | 15 | 0
2027 | 5 | 22 | 16 | 0
2027 | 5 | 22 | 17 | 0
2027 | 5 | 22 | 18 | 0
2027 | 5 | 22 | 19 | 0
2027 | 5 | 22 | 20 | 0
2027 | 5 | 22 | 21 | 0
2027 | 5 | 22 | 22 | 0
2027 | 5 | 22 | 23 | 0
2027 | 5 | 23 | 0 | 0
2027 | 5 | 23 | 1 | 0
2027 | 5 | 23 | 2 | 0
2027 | 5 | 23 | 3 | 0
2027 | 5 | 23 | 4 | 0
2027 | 5 | 23 | 5 | 0
2027 | 5 | 23 | 6 | 0
2027 | 5 | 23 | 7 | 0
2027 | 5 | 23 | 8 | 0
2027 | 5 | 23 | 9 | 0
2027 | 5 | 23 | 10 | 0
2027 | 5 | 23 | 11 | 0
2027 | 5 | 23 | 12 | 0
2027 | 5 | 23 | 13 | 0
2027 | 5 | 23 | 14 | 0
2027 | 5 | 23 | 15 | 0
2027 | 5 | 23 | 16 | 0
2027 | 5 | 23 | 17 | 0
2027 | 5 | 23 | 18 | 0
2027 | 5 | 23 | 19 | 0
2027 | 5 | 23 | 20 | 0
2027 | 5 | 23 | 21 | 0
2027 | 5 | 23 | 22 | 0
2027 | 5 | 23 | 23 | 0
2027 | 5 | 24 | 0 | 0
2027 | 5 | 24 | 1 | 0
2027 | 5 | 24 | 2 | 0
2027 | 5 | 24 | 3 | 0
2027 | 5 | 24 | 4 | 0
2027 | 5 | 24 | 5 | 0
2027 | 5 | 24 | 6 | 0
2027 | 5 | 24 | 7 | 0
2027 | 5 | 24 | 8 | 0
2027 | 5 | 24 | 9 | 0
2027 | 5 | 24 | 10 | 0
2027 | 5 | 24 | 11 | 0
2027 | 5 | 24 | 12 | 0
2027 | 5 | 24 | 13 | 0
2027 | 5 | 24 | 14 | 0
2027 | 5 | 24 | 15 | 0
2027 | 5 | 24 | 16 | 0
2027 | 5 | 24 | 17 | 0
2027 | 5 | 24 | 18 | 0
2027 | 5 | 24 | 19 | 0
2027 | 5 | 24 | 20 | 0
2027 | 5 | 24 | 21 | 0
2027 | 5 | 24 | 22 | 0
2027 | 5 | 24 | 23 | 0
2027 | 5 | 25 | 0 | 0
2027 | 5 | 25 | 1 | 0
2027 | 5 | 25 | 2 | 0
2027 | 5 | 25 | 3 | 0
2027 | 5 | 25 | 4 | 0
2027 | 5 | 25 | 5 | 0
2027 | 5 | 25 | 6 | 0
2027 | 5 | 25 | 7 | 0
2027 | 5 | 25 | 8 | 0
2027 | 5 | 25 | 9 | 0
2027 | 5 | 25 | 10 | 0
2027 | 5 | 25 | 11 | 0
2027 | 5 | 25 | 12 | 0
2027 | 5 | 25 | 13 | 0
2027 | 5 | 25 | 14 | 0
2027 | 5 | 25 | 15 | 0
2027 | 5 | 25 | 16 | 0
2027 | 5 | 25 | 17 | 0
2027 | 5 | 25 | 18 | 0
2027 | 5 | 25 | 19 | 0
2027 | 5 | 25 | 20 | 0
2027 | 5 | 25 | 21 | 0
2027 | 5 | 25 | 22 | 0
2027 | 5 | 25 | 23 | 0
2027 | 5 | 26 | 0 | 0
2027 | 5 | 26 | 1 | 0
2027 | 5 | 26 | 2 | 0
2027 | 5 | 26 | 3 | 0
2027 | 5 | 26 | 4 | 0
2027 | 5 | 26 | 5 | 0
2027 | 5 | 26 | 6 | 0
2027 | 5 | 26 | 7 | 0
2027 | 5 | 26 | 8 | 0
2027 | 5 | 26 | 9 | 0
2027 | 5 | 26 | 10 | 0
2027 | 5 | 26 | 11 | 0
2027 | 5 | 26 | 12 | 0
2027 | 5 | 26 | 13 | 0
2027 | 5 | 26 | 14 | 0
2027 | 5 | 26 | 15 | 0
2027 | 5 | 26 | 16 | 0
2027 | 5 | 26 | 17 | 0
2027 | 5 | 26 | 18 | 0
2027 | 5 | 26 | 19 | 0
2027 | 5 | 26 | 20 | 0
2027 | 5 | 26 | 21 | 0
2027 | 5 | 26 | 22 | 0
2027 | 5 | 26 | 23 | 0
2027 | 5 | 27 | 0 | 0
2027 | 5 | 27 | 1 | 0
2027 | 5 | 27 | 2 | 0
2027 | 5 | 27 | 3 | 0
2027 | 5 | 27 | 4 | 0
2027 | 5 | 27 | 5 | 0
2027 | 5 | 27 | 6 | 0
2027 | 5 | 27 | 7 | 0
2027 | 5 | 27 | 8 | 0
2027 | 5 | 27 | 9 | 0
2027 | 5 | 27 | 10 | 0
2027 | 5 | 27 | 11 | 0
2027 | 5 | 27 | 12 | 0
2027 | 5 | 27 | 13 | 0
2027 | 5 | 27 | 14 | 0
2027 | 5 | 27 | 15 | 0
2027 | 5 | 27 | 16 | 0
2027 | 5 | 27 | 17 | 0
2027 | 5 | 27 | 18 | 0
2027 | 5 | 27 | 19 | 0
2027 | 5 | 27 | 20 | 0
2027 | 5 | 27 | 21 | 0
2027 | 5 | 27 | 22 | 0
2027 | 5 | 27 | 23 | 0
2027 | 5 | 28 | 0 | 0
2027 | 5 | 28 | 1 | 0
2027 | 5 | 28 | 2 | 0
2027 | 5 | 28 | 3 | 0
2027 | 5 | 28 | 4 | 0
2027 | 5 | 28 | 5 | 0
2027 | 5 | 28 | 6 | 0
2027 | 5 | 28 | 7 | 0
2027 | 5 | 28 | 8 | 0
2027 | 5 | 28 | 9 | 0
2027 | 5 | 28 | 10 | 0
2027 | 5 | 28 | 11 | 0
2027 | 5 | 28 | 12 | 0
2027 | 5 | 28 | 13 | 0
2027 | 5 | 28 | 14 | 0
2027 | 5 | 28 | 15 | 0
2027 | 5 | 28 | 16 | 0
2027 | 5 | 28 | 17 | 0
2027 | 5 | 28 | 18 | 0
2027 | 5 | 28 | 19 | 0
2027 | 5 | 28 | 20 | 0
2027 | 5 | 28 | 21 | 0
2027 | 5 | 28 | 22 | 0
2027 | 5 | 28 | 23 | 0
2027 | 5 | 29 | 0 | 0
2027 | 5 | 29 | 1 | 0
2027 | 5 | 29 | 2 | 0
2027 | 5 | 29 | 3 | 0
2027 | 5 | 29 | 4 | 0
2027 | 5 | 29 | 5 | 0
2027 | 5 | 29 | 6 | 0
2027 | 5 | 29 | 7 | 0
2027 | 5 | 29 | 8 | 0
2027 | 5 | 29 | 9 | 0
2027 | 5 | 29 | 10 | 0
2027 | 5 | 29 | 11 | 0
2027 | 5 | 29 | 12 | 0
2027 | 5 | 29 | 13 | 0
2027 | 5 | 29 | 14 | 0
2027 | 5 | 29 | 15 | 0
2027 | 5 | 29 | 16 | 0
2027 | 5 | 29 | 17 | 0
2027 | 5 | 29 | 18 | 0
2027 | 5 | 29 | 19 | 0
2027 | 5 | 29 | 20 | 0
2027 | 5 | 29 | 21 | 0
2027 | 5 | 29 | 22 | 0
2027 | 5 | 29 | 23 | 0
2027 | 5 | 30 | 0 | 0
2027 | 5 | 30 | 1 | 0
2027 | 5 | 30 | 2 | 0
2027 | 5 | 30 | 3 | 0
2027 | 5 | 30 | 4 | 0
2027 | 5 | 30 | 5 | 0
2027 | 5 | 30 | 6 | 0
2027 | 5 | 30 | 7 | 0
2027 | 5 | 30 | 8 | 0
2027 | 5 | 30 | 9 | 0
2027 | 5 | 30 | 10 | 0
2027 | 5 | 30 | 11 | 0
2027 | 5 | 30 | 12 | 0
2027 | 5 | 30 | 13 | 0
2027 | 5 | 30 | 14 | 0
2027 | 5 | 30 | 15 | 0
2027 | 5 | 30 | 16 | 0
2027 | 5 | 30 | 17 | 0
2027 | 5 | 30 | 18 | 0
2027 | 5 | 30 | 19 | 0
2027 | 5 | 30 | 20 | 0
2027 | 5 | 30 | 21 | 0
2027 | 5 | 30 | 22 | 0
2027 | 5 | 30 | 23 | 0
2027 | 5 | 31 | 0 | 0
2027 | 5 | 31 | 1 | 0
2027 | 5 | 31 | 2 | 0
2027 | 5 | 31 | 3 | 0
2027 | 5 | 31 | 4 | 0
2027 | 5 | 31 | 5 | 0
2027 | 5 | 31 | 6 | 0
2027 | 5 | 31 | 7 | 0
2027 | 5 | 31 | 8 | 0
2027 | 5 | 31 | 9 | 0
2027 | 5 | 31 | 10 | 0
2027 | 5 | 31 | 11 | 0
2027 | 5 | 31 | 12 | 0
2027 | 5 | 31 | 13 | 0
2027 | 5 | 31 | 14 | 0
2027 | 5 | 31 | 15 | 0
2027 | 5 | 31 | 16 | 0
2027 | 5 | 31 | 17 | 0
2027 | 5 | 31 | 18 | 0
2027 | 5 | 31 | 19 | 0
2027 | 5 | 31 | 20 | 0
2027 | 5 | 31 | 21 | 0
2027 | 5 | 31 | 22 | 0
2027 | 5 | 31 | 23 | 0
2027 | 6 | 1 | 0 | 0
2027 | 6 | 1 | 1 | 0
2027 | 6 | 1 | 2 | 0
2027 | 6 | 1 | 3 | 0
2027 | 6 | 1 | 4 | 0
2027 | 6 | 1 | 5 | 0
2027 | 6 | 1 | 6 | 0
2027 | 6 | 1 | 7 | 0
2027 | 6 | 1 | 8 | 0
2027 | 6 | 1 | 9 | 0
2027 | 6 | 1 | 10 | 0
2027 | 6 | 1 | 11 | 0
2027 | 6 | 1 | 12 | 0
2027 | 6 | 1 | 13 | 0
2027 | 6 | 1 | 14 | 0
2027 | 6 | 1 | 15 | 0
2027 | 6 | 1 | 16 | 0
2027 | 6 | 1 | 17 | 0
2027 | 6 | 1 | 18 | 0
2027 | 6 | 1 | 19 | 0
2027 | 6 | 1 | 20 | 0
2027 | 6 | 1 | 21 | 0
2027 | 6 | 1 | 22 | 0
2027 | 6 | 1 | 23 | 0
2027 | 6 | 2 | 0 | 0
2027 | 6 | 2 | 1 | 0
2027 | 6 | 2 | 2 | 0
2027 | 6 | 2 | 3 | 0
2027 | 6 | 2 | 4 | 0
2027 | 6 | 2 | 5 | 0
2027 | 6 | 2 | 6 | 0
2027 | 6 | 2 | 7 | 0
2027 | 6 | 2 | 8 | 0
2027 | 6 | 2 | 9 | 0
2027 | 6 | 2 | 10 | 0
2027 | 6 | 2 | 11 | 0
2027 | 6 | 2 | 12 | 0
2027 | 6 | 2 | 13 | 0
2027 | 6 | 2 | 14 | 0
2027 | 6 | 2 | 15 | 0
2027 | 6 | 2 | 16 | 0
2027 | 6 | 2 | 17 | 0
2027 | 6 | 2 | 18 | 0
2027 | 6 | 2 | 19 | 0
2027 | 6 | 2 | 20 | 0
2027 | 6 | 2 | 21 | 0
2027 | 6 | 2 | 22 | 0
2027 | 6 | 2 | 23 | 0
2027 | 6 | 3 | 0 | 0
2027 | 6 | 3 | 1 | 0
2027 | 6 | 3 | 2 | 0
2027 | 6 | 3 | 3 | 0
2027 | 6 | 3 | 4 | 0
2027 | 6 | 3 | 5 | 0
2027 | 6 | 3 | 6 | 0
2027 | 6 | 3 | 7 | 0
2027 | 6 | 3 | 8 | 0
2027 | 6 | 3 | 9 | 0
2027 | 6 | 3 | 10 | 0
2027 | 6 | 3 | 11 | 0
2027 | 6 | 3 | 12 | 0
2027 | 6 | 3 | 13 | 0
2027 | 6 | 3 | 14 | 0
2027 | 6 | 3 | 15 | 0
2027 | 6 | 3 | 16 | 0
2027 | 6 | 3 | 17 | 0
2027 | 6 | 3 | 18 | 0
2027 | 6 | 3 | 19 | 0
2027 | 6 | 3 | 20 | 0
2027 | 6 | 3 | 21 | 0
2027 | 6 | 3 | 22 | 0
2027 | 6 | 3 | 23 | 0
2027 | 6 | 4 | 0 | 0
2027 | 6 | 4 | 1 | 0
2027 | 6 | 4 | 2 | 0
2027 | 6 | 4 | 3 | 0
2027 | 6 | 4 | 4 | 0
2027 | 6 | 4 | 5 | 0
2027 | 6 | 4 | 6 | 0
2027 | 6 | 4 | 7 | 0
2027 | 6 | 4 | 8 | 0
2027 | 6 | 4 | 9 | 0
2027 | 6 | 4 | 10 | 0
2027 | 6 | 4 | 11 | 0
2027 | 6 | 4 | 12 | 0
2027 | 6 | 4 | 13 | 0
2027 | 6 | 4 | 14 | 0
2027 | 6 | 4 | 15 | 0
2027 | 6 | 4 | 16 | 0
2027 | 6 | 4 | 17 | 0
2027 | 6 | 4 | 18 | 0
2027 | 6 | 4 | 19 | 0
2027 | 6 | 4 | 20 | 0
2027 | 6 | 4 | 21 | 0
2027 | 6 | 4 | 22 | 0
2027 | 6 | 4 | 23 | 0
2027 | 6 | 5 | 0 | 0
2027 | 6 | 5 | 1 | 0
2027 | 6 | 5 | 2 | 0
2027 | 6 | 5 | 3 | 0
2027 | 6 | 5 | 4 | 0
2027 | 6 | 5 | 5 | 0
2027 | 6 | 5 | 6 | 0
2027 | 6 | 5 | 7 | 0
2027 | 6 | 5 | 8 | 0
2027 | 6 | 5 | 9 | 0
2027 | 6 | 5 | 10 | 0
2027 | 6 | 5 | 11 | 0
2027 | 6 | 5 | 12 | 0
2027 | 6 | 5 | 13 | 0
2027 | 6 | 5 | 14 | 0
2027 | 6 | 5 | 15 | 0
2027 | 6 | 5 | 16 | 0
2027 | 6 | 5 | 17 | 0
2027 | 6 | 5 | 18 | 0
2027 | 6 | 5 | 19 | 0
2027 | 6 | 5 | 20 | 0
2027 | 6 | 5 | 21 | 0
2027 | 6 | 5 | 22 | 0
2027 | 6 | 5 | 23 | 0
2027 | 6 | 6 | 0 | 0
2027 | 6 | 6 | 1 | 0
2027 | 6 | 6 | 2 | 0
2027 | 6 | 6 | 3 | 0
2027 | 6 | 6 | 4 | 0
2027 | 6 | 6 | 5 | 0
2027 | 6 | 6 | 6 | 0
2027 | 6 | 6 | 7 | 0
2027 | 6 | 6 | 8 | 0
2027 | 6 | 6 | 9 | 0
2027 | 6 | 6 | 10 | 0
2027 | 6 | 6 | 11 | 0
2027 | 6 | 6 | 12 | 0
2027 | 6 | 6 | 13 | 0
2027 | 6 | 6 | 14 | 0
2027 | 6 | 6 | 15 | 0
2027 | 6 | 6 | 16 | 0
2027 | 6 | 6 | 17 | 0
2027 | 6 | 6 | 18 | 0
2027 | 6 | 6 | 19 | 0
2027 | 6 | 6 | 20 | 0
2027 | 6 | 6 | 21 | 0
2027 | 6 | 6 | 22 | 0
2027 | 6 | 6 | 23 | 0
2027 | 6 | 7 | 0 | 0
2027 | 6 | 7 | 1 | 0
2027 | 6 | 7 | 2 | 0
2027 | 6 | 7 | 3 | 0
2027 | 6 | 7 | 4 | 0
2027 | 6 | 7 | 5 | 0
2027 | 6 | 7 | 6 | 0
2027 | 6 | 7 | 7 | 0
2027 | 6 | 7 | 8 | 0
2027 | 6 | 7 | 9 | 0
2027 | 6 | 7 | 10 | 0
2027 | 6 | 7 | 11 | 0
2027 | 6 | 7 | 12 | 0
2027 | 6 | 7 | 13 | 0
2027 | 6 | 7 | 14 | 0
2027 | 6 | 7 | 15 | 0
2027 | 6 | 7 | 16 | 0
2027 | 6 | 7 | 17 | 0
2027 | 6 | 7 | 18 | 0
2027 | 6 | 7 | 19 | 0
2027 | 6 | 7 | 20 | 0
2027 | 6 | 7 | 21 | 0
2027 | 6 | 7 | 22 | 0
2027 | 6 | 7 | 23 | 0
2027 | 6 | 8 | 0 | 0
2027 | 6 | 8 | 1 | 0
2027 | 6 | 8 | 2 | 0
2027 | 6 | 8 | 3 | 0
2027 | 6 | 8 | 4 | 0
2027 | 6 | 8 | 5 | 0
2027 | 6 | 8 | 6 | 0
2027 | 6 | 8 | 7 | 0
2027 | 6 | 8 | 8 | 0
2027 | 6 | 8 | 9 | 0
2027 | 6 | 8 | 10 | 0
2027 | 6 | 8 | 11 | 0
2027 | 6 | 8 | 12 | 0
2027 | 6 | 8 | 13 | 0
2027 | 6 | 8 | 14 | 0
2027 | 6 | 8 | 15 | 0
2027 | 6 | 8 | 16 | 0
2027 | 6 | 8 | 17 | 0
2027 | 6 | 8 | 18 | 0
2027 | 6 | 8 | 19 | 0
2027 | 6 | 8 | 20 | 0
2027 | 6 | 8 | 21 | 0
2027 | 6 | 8 | 22 | 0
2027 | 6 | 8 | 23 | 0
2027 | 6 | 9 | 0 | 0
2027 | 6 | 9 | 1 | 0
2027 | 6 | 9 | 2 | 0
2027 | 6 | 9 | 3 | 0
2027 | 6 | 9 | 4 | 0
2027 | 6 | 9 | 5 | 0
2027 | 6 | 9 | 6 | 0
2027 | 6 | 9 | 7 | 0
2027 | 6 | 9 | 8 | 0
2027 | 6 | 9 | 9 | 0
2027 | 6 | 9 | 10 | 0
2027 | 6 | 9 | 11 | 0
2027 | 6 | 9 | 12 | 0
2027 | 6 | 9 | 13 | 0
2027 | 6 | 9 | 14 | 0
2027 | 6 | 9 | 15 | 0
2027 | 6 | 9 | 16 | 0
2027 | 6 | 9 | 17 | 0
2027 | 6 | 9 | 18 | 0
2027 | 6 | 9 | 19 | 0
2027 | 6 | 9 | 20 | 0
2027 | 6 | 9 | 21 | 0
2027 | 6 | 9 | 22 | 0
2027 | 6 | 9 | 23 | 0
2027 | 6 | 10 | 0 | 0
2027 | 6 | 10 | 1 | 0
2027 | 6 | 10 | 2 | 0
2027 | 6 | 10 | 3 | 0
2027 | 6 | 10 | 4 | 0
2027 | 6 | 10 | 5 | 0
2027 | 6 | 10 | 6 | 0
2027 | 6 | 10 | 7 | 0
2027 | 6 | 10 | 8 | 0
2027 | 6 | 10 | 9 | 0
2027 | 6 | 10 | 10 | 0
2027 | 6 | 10 | 11 | 0
2027 | 6 | 10 | 12 | 0
2027 | 6 | 10 | 13 | 0
2027 | 6 | 10 | 14 | 0
2027 | 6 | 10 | 15 | 0
2027 | 6 | 10 | 16 | 0
2027 | 6 | 10 | 17 | 0
2027 | 6 | 10 | 18 | 0
2027 | 6 | 10 | 19 | 0
2027 | 6 | 10 | 20 | 0
2027 | 6 | 10 | 21 | 0
2027 | 6 | 10 | 22 | 0
2027 | 6 | 10 | 23 | 0
2027 | 6 | 11 | 0 | 0
2027 | 6 | 11 | 1 | 0
2027 | 6 | 11 | 2 | 0
2027 | 6 | 11 | 3 | 0
2027 | 6 | 11 | 4 | 0
2027 | 6 | 11 | 5 | 0
2027 | 6 | 11 | 6 | 0
2027 | 6 | 11 | 7 | 0
2027 | 6 | 11 | 8 | 0
2027 | 6 | 11 | 9 | 0
2027 | 6 | 11 | 10 | 0
2027 | 6 | 11 | 11 | 0
2027 | 6 | 11 | 12 | 0
2027 | 6 | 11 | 13 | 0
2027 | 6 | 11 | 14 | 0
2027 | 6 | 11 | 15 | 0
2027 | 6 | 11 | 16 | 0
2027 | 6 | 11 | 17 | 0
2027 | 6 | 11 | 18 | 0
2027 | 6 | 11 | 19 | 0
2027 | 6 | 11 | 20 | 0
2027 | 6 | 11 | 21 | 0
2027 | 6 | 11 | 22 | 0
2027 | 6 | 11 | 23 | 0
2027 | 6 | 12 | 0 | 0
2027 | 6 | 12 | 1 | 0
2027 | 6 | 12 | 2 | 0
2027 | 6 | 12 | 3 | 0
2027 | 6 | 12 | 4 | 0
2027 | 6 | 12 | 5 | 0
2027 | 6 | 12 | 6 | 0
2027 | 6 | 12 | 7 | 0
2027 | 6 | 12 | 8 | 0
2027 | 6 | 12 | 9 | 0
2027 | 6 | 12 | 10 | 0
2027 | 6 | 12 | 11 | 0
2027 | 6 | 12 | 12 | 0
2027 | 6 | 12 | 13 | 0
2027 | 6 | 12 | 14 | 0
2027 | 6 | 12 | 15 | 0
2027 | 6 | 12 | 16 | 0
2027 | 6 | 12 | 17 | 0
2027 | 6 | 12 | 18 | 0
2027 | 6 | 12 | 19 | 0
2027 | 6 | 12 | 20 | 0
2027 | 6 | 12 | 21 | 0
2027 | 6 | 12 | 22 | 0
2027 | 6 | 12 | 23 | 0
2027 | 6 | 13 | 0 | 0
2027 | 6 | 13 | 1 | 0
2027 | 6 | 13 | 2 | 0
2027 | 6 | 13 | 3 | 0
2027 | 6 | 13 | 4 | 0
2027 | 6 | 13 | 5 | 0
2027 | 6 | 13 | 6 | 0
2027 | 6 | 13 | 7 | 0
2027 | 6 | 13 | 8 | 0
2027 | 6 | 13 | 9 | 0
2027 | 6 | 13 | 10 | 0
2027 | 6 | 13 | 11 | 0
2027 | 6 | 13 | 12 | 0
2027 | 6 | 13 | 13 | 0
2027 | 6 | 13 | 14 | 0
2027 | 6 | 13 | 15 | 0
2027 | 6 | 13 | 16 | 0
2027 | 6 | 13 | 17 | 0
2027 | 6 | 13 | 18 | 0
2027 | 6 | 13 | 19 | 0
2027 | 6 | 13 | 20 | 0
2027 | 6 | 13 | 21 | 0
2027 | 6 | 13 | 22 | 0
2027 | 6 | 13 | 23 | 0
2027 | 6 | 14 | 0 | 0
2027 | 6 | 14 | 1 | 0
2027 | 6 | 14 | 2 | 0
2027 | 6 | 14 | 3 | 0
2027 | 6 | 14 | 4 | 0
2027 | 6 | 14 | 5 | 0
2027 | 6 | 14 | 6 | 0
2027 | 6 | 14 | 7 | 0
2027 | 6 | 14 | 8 | 0
2027 | 6 | 14 | 9 | 0
2027 | 6 | 14 | 10 | 0
2027 | 6 | 14 | 11 | 0
2027 | 6 | 14 | 12 | 0
2027 | 6 | 14 | 13 | 0
2027 | 6 | 14 | 14 | 0
2027 | 6 | 14 | 15 | 0
2027 | 6 | 14 | 16 | 0
2027 | 6 | 14 | 17 | 0
2027 | 6 | 14 | 18 | 0
2027 | 6 | 14 | 19 | 0
2027 | 6 | 14 | 20 | 0
2027 | 6 | 14 | 21 | 0
2027 | 6 | 14 | 22 | 0
2027 | 6 | 14 | 23 | 0
2027 | 6 | 15 | 0 | 0
2027 | 6 | 15 | 1 | 0
2027 | 6 | 15 | 2 | 0
2027 | 6 | 15 | 3 | 0
2027 | 6 | 15 | 4 | 0
2027 | 6 | 15 | 5 | 0
2027 | 6 | 15 | 6 | 0
2027 | 6 | 15 | 7 | 0
2027 | 6 | 15 | 8 | 0
2027 | 6 | 15 | 9 | 0
2027 | 6 | 15 | 10 | 0
2027 | 6 | 15 | 11 | 0
2027 | 6 | 15 | 12 | 0
2027 | 6 | 15 | 13 | 0
2027 | 6 | 15 | 14 | 0
2027 | 6 | 15 | 15 | 0
2027 | 6 | 15 | 16 | 0
2027 | 6 | 15 | 17 | 0
2027 | 6 | 15 | 18 | 0
2027 | 6 | 15 | 19 | 0
2027 | 6 | 15 | 20 | 0
2027 | 6 | 15 | 21 | 0
2027 | 6 | 15 | 22 | 0
2027 | 6 | 15 | 23 | 0
2027 | 6 | 16 | 0 | 0
2027 | 6 | 16 | 1 | 0
2027 | 6 | 16 | 2 | 0
2027 | 6 | 16 | 3 | 0
2027 | 6 | 16 | 4 | 0
2027 | 6 | 16 | 5 | 0
2027 | 6 | 16 | 6 | 0
2027 | 6 | 16 | 7 | 0
2027 | 6 | 16 | 8 | 0
2027 | 6 | 16 | 9 | 0
2027 | 6 | 16 | 10 | 0
2027 | 6 | 16 | 11 | 0
2027 | 6 | 16 | 12 | 0
2027 | 6 | 16 | 13 | 0
2027 | 6 | 16 | 14 | 0
2027 | 6 | 16 | 15 | 0
2027 | 6 | 16 | 16 | 0
2027 | 6 | 16 | 17 | 0
2027 | 6 | 16 | 18 | 0
2027 | 6 | 16 | 19 | 0
2027 | 6 | 16 | 20 | 0
2027 | 6 | 16 | 21 | 0
2027 | 6 | 16 | 22 | 0
2027 | 6 | 16 | 23 | 0
2027 | 6 | 17 | 0 | 0
2027 | 6 | 17 | 1 | 0
2027 | 6 | 17 | 2 | 0
2027 | 6 | 17 | 3 | 0
2027 | 6 | 17 | 4 | 0
2027 | 6 | 17 | 5 | 0
2027 | 6 | 17 | 6 | 0
2027 | 6 | 17 | 7 | 0
2027 | 6 | 17 | 8 | 0
2027 | 6 | 17 | 9 | 0
2027 | 6 | 17 | 10 | 0
2027 | 6 | 17 | 11 | 0
2027 | 6 | 17 | 12 | 0
2027 | 6 | 17 | 13 | 0
2027 | 6 | 17 | 14 | 0
2027 | 6 | 17 | 15 | 0
2027 | 6 | 17 | 16 | 0
2027 | 6 | 17 | 17 | 0
2027 | 6 | 17 | 18 | 0
2027 | 6 | 17 | 19 | 0
2027 | 6 | 17 | 20 | 0
2027 | 6 | 17 | 21 | 0
2027 | 6 | 17 | 22 | 0
2027 | 6 | 17 | 23 | 0
2027 | 6 | 18 | 0 | 0
2027 | 6 | 18 | 1 | 0
2027 | 6 | 18 | 2 | 0
2027 | 6 | 18 | 3 | 0
2027 | 6 | 18 | 4 | 0
2027 | 6 | 18 | 5 | 0
2027 | 6 | 18 | 6 | 0
2027 | 6 | 18 | 7 | 0
2027 | 6 | 18 | 8 | 0
2027 | 6 | 18 | 9 | 0
2027 | 6 | 18 | 10 | 0
2027 | 6 | 18 | 11 | 0
2027 | 6 | 18 | 12 | 0
2027 | 6 | 18 | 13 | 0
2027 | 6 | 18 | 14 | 0
2027 | 6 | 18 | 15 | 0
2027 | 6 | 18 | 16 | 0
2027 | 6 | 18 | 17 | 0
2027 | 6 | 18 | 18 | 0
2027 | 6 | 18 | 19 | 0
2027 | 6 | 18 | 20 | 0
2027 | 6 | 18 | 21 | 0
2027 | 6 | 18 | 22 | 0
2027 | 6 | 18 | 23 | 0
2027 | 6 | 19 | 0 | 0
2027 | 6 | 19 | 1 | 0
2027 | 6 | 19 | 2 | 0
2027 | 6 | 19 | 3 | 0
2027 | 6 | 19 | 4 | 0
2027 | 6 | 19 | 5 | 0
2027 | 6 | 19 | 6 | 0
2027 | 6 | 19 | 7 | 0
2027 | 6 | 19 | 8 | 0
2027 | 6 | 19 | 9 | 0
2027 | 6 | 19 | 10 | 0
2027 | 6 | 19 | 11 | 0
2027 | 6 | 19 | 12 | 0
2027 | 6 | 19 | 13 | 0
2027 | 6 | 19 | 14 | 0
2027 | 6 | 19 | 15 | 0
2027 | 6 | 19 | 16 | 0
2027 | 6 | 19 | 17 | 0
2027 | 6 | 19 | 18 | 0
2027 | 6 | 19 | 19 | 0
2027 | 6 | 19 | 20 | 0
2027 | 6 | 19 | 21 | 0
2027 | 6 | 19 | 22 | 0
2027 | 6 | 19 | 23 | 0
2027 | 6 | 20 | 0 | 0
2027 | 6 | 20 | 1 | 0
2027 | 6 | 20 | 2 | 0
2027 | 6 | 20 | 3 | 0
2027 | 6 | 20 | 4 | 0
2027 | 6 | 20 | 5 | 0
2027 | 6 | 20 | 6 | 0
2027 | 6 | 20 | 7 | 0
2027 | 6 | 20 | 8 | 0
2027 | 6 | 20 | 9 | 0
2027 | 6 | 20 | 10 | 0
2027 | 6 | 20 | 11 | 0
2027 | 6 | 20 | 12 | 0
2027 | 6 | 20 | 13 | 0
2027 | 6 | 20 | 14 | 0
2027 | 6 | 20 | 15 | 0
2027 | 6 | 20 | 16 | 0
2027 | 6 | 20 | 17 | 0
2027 | 6 | 20 | 18 | 0
2027 | 6 | 20 | 19 | 0
2027 | 6 | 20 | 20 | 0
2027 | 6 | 20 | 21 | 0
2027 | 6 | 20 | 22 | 0
2027 | 6 | 20 | 23 | 0
2027 | 6 | 21 | 0 | 0
2027 | 6 | 21 | 1 | 0
2027 | 6 | 21 | 2 | 0
2027 | 6 | 21 | 3 | 0
2027 | 6 | 21 | 4 | 0
2027 | 6 | 21 | 5 | 0
2027 | 6 | 21 | 6 | 0
2027 | 6 | 21 | 7 | 0
2027 | 6 | 21 | 8 | 0
2027 | 6 | 21 | 9 | 0
2027 | 6 | 21 | 10 | 0
2027 | 6 | 21 | 11 | 0
2027 | 6 | 21 | 12 | 0
2027 | 6 | 21 | 13 | 0
2027 | 6 | 21 | 14 | 0
2027 | 6 | 21 | 15 | 0
2027 | 6 | 21 | 16 | 0
2027 | 6 | 21 | 17 | 0
2027 | 6 | 21 | 18 | 0
2027 | 6 | 21 | 19 | 0
2027 | 6 | 21 | 20 | 0
2027 | 6 | 21 | 21 | 0
2027 | 6 | 21 | 22 | 0
2027 | 6 | 21 | 23 | 0
2027 | 6 | 22 | 0 | 0
2027 | 6 | 22 | 1 | 0
2027 | 6 | 22 | 2 | 0
2027 | 6 | 22 | 3 | 0
2027 | 6 | 22 | 4 | 0
2027 | 6 | 22 | 5 | 0
2027 | 6 | 22 | 6 | 0
2027 | 6 | 22 | 7 | 0
2027 | 6 | 22 | 8 | 0
2027 | 6 | 22 | 9 | 0
2027 | 6 | 22 | 10 | 0
2027 | 6 | 22 | 11 | 0
2027 | 6 | 22 | 12 | 0
2027 | 6 | 22 | 13 | 0
2027 | 6 | 22 | 14 | 0
2027 | 6 | 22 | 15 | 0
2027 | 6 | 22 | 16 | 0
2027 | 6 | 22 | 17 | 0
2027 | 6 | 22 | 18 | 0
2027 | 6 | 22 | 19 | 0
2027 | 6 | 22 | 20 | 0
2027 | 6 | 22 | 21 | 0
2027 | 6 | 22 | 22 | 0
2027 | 6 | 22 | 23 | 0
2027 | 6 | 23 | 0 | 0
2027 | 6 | 23 | 1 | 0
2027 | 6 | 23 | 2 | 0
2027 | 6 | 23 | 3 | 0
2027 | 6 | 23 | 4 | 0
2027 | 6 | 23 | 5 | 0
2027 | 6 | 23 | 6 | 0
2027 | 6 | 23 | 7 | 0
2027 | 6 | 23 | 8 | 0
2027 | 6 | 23 | 9 | 0
2027 | 6 | 23 | 10 | 0
2027 | 6 | 23 | 11 | 0
2027 | 6 | 23 | 12 | 0
2027 | 6 | 23 | 13 | 0
2027 | 6 | 23 | 14 | 0
2027 | 6 | 23 | 15 | 0
2027 | 6 | 23 | 16 | 0
2027 | 6 | 23 | 17 | 0
2027 | 6 | 23 | 18 | 0
2027 | 6 | 23 | 19 | 0
2027 | 6 | 23 | 20 | 0
2027 | 6 | 23 | 21 | 0
2027 | 6 | 23 | 22 | 0
2027 | 6 | 23 | 23 | 0
2027 | 6 | 24 | 0 | 0
2027 | 6 | 24 | 1 | 0
2027 | 6 | 24 | 2 | 0
2027 | 6 | 24 | 3 | 0
2027 | 6 | 24 | 4 | 0
2027 | 6 | 24 | 5 | 0
2027 | 6 | 24 | 6 | 0
2027 | 6 | 24 | 7 | 0
2027 | 6 | 24 | 8 | 0
2027 | 6 | 24 | 9 | 0
2027 | 6 | 24 | 10 | 0
2027 | 6 | 24 | 11 | 0
2027 | 6 | 24 | 12 | 0
2027 | 6 | 24 | 13 | 0
2027 | 6 | 24 | 14 | 0
2027 | 6 | 24 | 15 | 0
2027 | 6 | 24 | 16 | 0
2027 | 6 | 24 | 17 | 0
2027 | 6 | 24 | 18 | 0
2027 | 6 | 24 | 19 | 0
2027 | 6 | 24 | 20 | 0
2027 | 6 | 24 | 21 | 0
2027 | 6 | 24 | 22 | 0
2027 | 6 | 24 | 23 | 0
2027 | 6 | 25 | 0 | 0
2027 | 6 | 25 | 1 | 0
2027 | 6 | 25 | 2 | 0
2027 | 6 | 25 | 3 | 0
2027 | 6 | 25 | 4 | 0
2027 | 6 | 25 | 5 | 0
2027 | 6 | 25 | 6 | 0
2027 | 6 | 25 | 7 | 0
2027 | 6 | 25 | 8 | 0
2027 | 6 | 25 | 9 | 0
2027 | 6 | 25 | 10 | 0
2027 | 6 | 25 | 11 | 0
2027 | 6 | 25 | 12 | 0
2027 | 6 | 25 | 13 | 0
2027 | 6 | 25 | 14 | 0
2027 | 6 | 25 | 15 | 0
2027 | 6 | 25 | 16 | 0
2027 | 6 | 25 | 17 | 0
2027 | 6 | 25 | 18 | 0
2027 | 6 | 25 | 19 | 0
2027 | 6 | 25 | 20 | 0
2027 | 6 | 25 | 21 | 0
2027 | 6 | 25 | 22 | 0
2027 | 6 | 25 | 23 | 0
2027 | 6 | 26 | 0 | 0
2027 | 6 | 26 | 1 | 0
2027 | 6 | 26 | 2 | 0
2027 | 6 | 26 | 3 | 0
2027 | 6 | 26 | 4 | 0
2027 | 6 | 26 | 5 | 0
2027 | 6 | 26 | 6 | 0
2027 | 6 | 26 | 7 | 0
2027 | 6 | 26 | 8 | 0
2027 | 6 | 26 | 9 | 0
2027 | 6 | 26 | 10 | 0
2027 | 6 | 26 | 11 | 0
2027 | 6 | 26 | 12 | 0
2027 | 6 | 26 | 13 | 0
2027 | 6 | 26 | 14 | 0
2027 | 6 | 26 | 15 | 0
2027 | 6 | 26 | 16 | 0
2027 | 6 | 26 | 17 | 0
2027 | 6 | 26 | 18 | 0
2027 | 6 | 26 | 19 | 0
2027 | 6 | 26 | 20 | 0
2027 | 6 | 26 | 21 | 0
2027 | 6 | 26 | 22 | 0
2027 | 6 | 26 | 23 | 0
2027 | 6 | 27 | 0 | 0
2027 | 6 | 27 | 1 | 0
2027 | 6 | 27 | 2 | 0
2027 | 6 | 27 | 3 | 0
2027 | 6 | 27 | 4 | 0
2027 | 6 | 27 | 5 | 0
2027 | 6 | 27 | 6 | 0
2027 | 6 | 27 | 7 | 0
2027 | 6 | 27 | 8 | 0
2027 | 6 | 27 | 9 | 0
2027 | 6 | 27 | 10 | 0
2027 | 6 | 27 | 11 | 0
2027 | 6 | 27 | 12 | 0
2027 | 6 | 27 | 13 | 0
2027 | 6 | 27 | 14 | 0
2027 | 6 | 27 | 15 | 0
2027 | 6 | 27 | 16 | 0
2027 | 6 | 27 | 17 | 0
2027 | 6 | 27 | 18 | 0
2027 | 6 | 27 | 19 | 0.24775
2027 | 6 | 27 | 20 | 0
2027 | 6 | 27 | 21 | 0
2027 | 6 | 27 | 22 | 0
2027 | 6 | 27 | 23 | 0
2027 | 6 | 28 | 0 | 0
2027 | 6 | 28 | 1 | 0
2027 | 6 | 28 | 2 | 0
2027 | 6 | 28 | 3 | 0
2027 | 6 | 28 | 4 | 0
2027 | 6 | 28 | 5 | 0
2027 | 6 | 28 | 6 | 0
2027 | 6 | 28 | 7 | 0
2027 | 6 | 28 | 8 | 0
2027 | 6 | 28 | 9 | 0
2027 | 6 | 28 | 10 | 0
2027 | 6 | 28 | 11 | 0
2027 | 6 | 28 | 12 | 0
2027 | 6 | 28 | 13 | 0
2027 | 6 | 28 | 14 | 0
2027 | 6 | 28 | 15 | 0
2027 | 6 | 28 | 16 | 0
2027 | 6 | 28 | 17 | 0
2027 | 6 | 28 | 18 | 0
2027 | 6 | 28 | 19 | 0
2027 | 6 | 28 | 20 | 0
2027 | 6 | 28 | 21 | 0
2027 | 6 | 28 | 22 | 0
2027 | 6 | 28 | 23 | 0
2027 | 6 | 29 | 0 | 0
2027 | 6 | 29 | 1 | 0
2027 | 6 | 29 | 2 | 0
2027 | 6 | 29 | 3 | 0
2027 | 6 | 29 | 4 | 0
2027 | 6 | 29 | 5 | 0
2027 | 6 | 29 | 6 | 0
2027 | 6 | 29 | 7 | 0
2027 | 6 | 29 | 8 | 0
2027 | 6 | 29 | 9 | 0
2027 | 6 | 29 | 10 | 0
2027 | 6 | 29 | 11 | 0
2027 | 6 | 29 | 12 | 0
2027 | 6 | 29 | 13 | 0
2027 | 6 | 29 | 14 | 0
2027 | 6 | 29 | 15 | 0
2027 | 6 | 29 | 16 | 0
2027 | 6 | 29 | 17 | 0
2027 | 6 | 29 | 18 | 0
2027 | 6 | 29 | 19 | 0
2027 | 6 | 29 | 20 | 0
2027 | 6 | 29 | 21 | 0
2027 | 6 | 29 | 22 | 0
2027 | 6 | 29 | 23 | 0
2027 | 6 | 30 | 0 | 0
2027 | 6 | 30 | 1 | 0
2027 | 6 | 30 | 2 | 0
2027 | 6 | 30 | 3 | 0
2027 | 6 | 30 | 4 | 0
2027 | 6 | 30 | 5 | 0
2027 | 6 | 30 | 6 | 0
2027 | 6 | 30 | 7 | 0
2027 | 6 | 30 | 8 | 0
2027 | 6 | 30 | 9 | 0
2027 | 6 | 30 | 10 | 0
2027 | 6 | 30 | 11 | 0
2027 | 6 | 30 | 12 | 0
2027 | 6 | 30 | 13 | 0
2027 | 6 | 30 | 14 | 0
2027 | 6 | 30 | 15 | 0
2027 | 6 | 30 | 16 | 0
2027 | 6 | 30 | 17 | 0
2027 | 6 | 30 | 18 | 0
2027 | 6 | 30 | 19 | 0
2027 | 6 | 30 | 20 | 0
2027 | 6 | 30 | 21 | 0
2027 | 6 | 30 | 22 | 0
2027 | 6 | 30 | 23 | 0
2027 | 7 | 1 | 0 | 0
2027 | 7 | 1 | 1 | 0
2027 | 7 | 1 | 2 | 0
2027 | 7 | 1 | 3 | 0
2027 | 7 | 1 | 4 | 0
2027 | 7 | 1 | 5 | 0
2027 | 7 | 1 | 6 | 0
2027 | 7 | 1 | 7 | 0
2027 | 7 | 1 | 8 | 0
2027 | 7 | 1 | 9 | 0
2027 | 7 | 1 | 10 | 0
2027 | 7 | 1 | 11 | 0
2027 | 7 | 1 | 12 | 0
2027 | 7 | 1 | 13 | 0
2027 | 7 | 1 | 14 | 0
2027 | 7 | 1 | 15 | 0
2027 | 7 | 1 | 16 | 0
2027 | 7 | 1 | 17 | 0
2027 | 7 | 1 | 18 | 0
2027 | 7 | 1 | 19 | 0
2027 | 7 | 1 | 20 | 0
2027 | 7 | 1 | 21 | 0
2027 | 7 | 1 | 22 | 0
2027 | 7 | 1 | 23 | 0
2027 | 7 | 2 | 0 | 0
2027 | 7 | 2 | 1 | 0
2027 | 7 | 2 | 2 | 0
2027 | 7 | 2 | 3 | 0
2027 | 7 | 2 | 4 | 0
2027 | 7 | 2 | 5 | 0
2027 | 7 | 2 | 6 | 0
2027 | 7 | 2 | 7 | 0
2027 | 7 | 2 | 8 | 0
2027 | 7 | 2 | 9 | 0
2027 | 7 | 2 | 10 | 0
2027 | 7 | 2 | 11 | 0
2027 | 7 | 2 | 12 | 0
2027 | 7 | 2 | 13 | 0
2027 | 7 | 2 | 14 | 0
2027 | 7 | 2 | 15 | 0
2027 | 7 | 2 | 16 | 0
2027 | 7 | 2 | 17 | 0
2027 | 7 | 2 | 18 | 0
2027 | 7 | 2 | 19 | 0
2027 | 7 | 2 | 20 | 0
2027 | 7 | 2 | 21 | 0
2027 | 7 | 2 | 22 | 0
2027 | 7 | 2 | 23 | 0
2027 | 7 | 3 | 0 | 0
2027 | 7 | 3 | 1 | 0
2027 | 7 | 3 | 2 | 0
2027 | 7 | 3 | 3 | 0
2027 | 7 | 3 | 4 | 0
2027 | 7 | 3 | 5 | 0
2027 | 7 | 3 | 6 | 0
2027 | 7 | 3 | 7 | 0
2027 | 7 | 3 | 8 | 0
2027 | 7 | 3 | 9 | 0
2027 | 7 | 3 | 10 | 0
2027 | 7 | 3 | 11 | 0
2027 | 7 | 3 | 12 | 0
2027 | 7 | 3 | 13 | 0
2027 | 7 | 3 | 14 | 0
2027 | 7 | 3 | 15 | 0
2027 | 7 | 3 | 16 | 0
2027 | 7 | 3 | 17 | 0
2027 | 7 | 3 | 18 | 0
2027 | 7 | 3 | 19 | 0
2027 | 7 | 3 | 20 | 0
2027 | 7 | 3 | 21 | 0
2027 | 7 | 3 | 22 | 0
2027 | 7 | 3 | 23 | 0
2027 | 7 | 4 | 0 | 0
2027 | 7 | 4 | 1 | 0
2027 | 7 | 4 | 2 | 0
2027 | 7 | 4 | 3 | 0
2027 | 7 | 4 | 4 | 0
2027 | 7 | 4 | 5 | 0
2027 | 7 | 4 | 6 | 0
2027 | 7 | 4 | 7 | 0
2027 | 7 | 4 | 8 | 0
2027 | 7 | 4 | 9 | 0
2027 | 7 | 4 | 10 | 0
2027 | 7 | 4 | 11 | 0
2027 | 7 | 4 | 12 | 0
2027 | 7 | 4 | 13 | 0
2027 | 7 | 4 | 14 | 0
2027 | 7 | 4 | 15 | 0
2027 | 7 | 4 | 16 | 0
2027 | 7 | 4 | 17 | 0
2027 | 7 | 4 | 18 | 0
2027 | 7 | 4 | 19 | 0
2027 | 7 | 4 | 20 | 0
2027 | 7 | 4 | 21 | 0
2027 | 7 | 4 | 22 | 0
2027 | 7 | 4 | 23 | 0
2027 | 7 | 5 | 0 | 0
2027 | 7 | 5 | 1 | 0
2027 | 7 | 5 | 2 | 0
2027 | 7 | 5 | 3 | 0
2027 | 7 | 5 | 4 | 0
2027 | 7 | 5 | 5 | 0
2027 | 7 | 5 | 6 | 0
2027 | 7 | 5 | 7 | 0
2027 | 7 | 5 | 8 | 0
2027 | 7 | 5 | 9 | 0
2027 | 7 | 5 | 10 | 0
2027 | 7 | 5 | 11 | 0
2027 | 7 | 5 | 12 | 0
2027 | 7 | 5 | 13 | 0
2027 | 7 | 5 | 14 | 0
2027 | 7 | 5 | 15 | 0
2027 | 7 | 5 | 16 | 0
2027 | 7 | 5 | 17 | 0
2027 | 7 | 5 | 18 | 0
2027 | 7 | 5 | 19 | 0
2027 | 7 | 5 | 20 | 0
2027 | 7 | 5 | 21 | 0
2027 | 7 | 5 | 22 | 0
2027 | 7 | 5 | 23 | 0
2027 | 7 | 6 | 0 | 0
2027 | 7 | 6 | 1 | 0
2027 | 7 | 6 | 2 | 0
2027 | 7 | 6 | 3 | 0
2027 | 7 | 6 | 4 | 0
2027 | 7 | 6 | 5 | 0
2027 | 7 | 6 | 6 | 0
2027 | 7 | 6 | 7 | 0
2027 | 7 | 6 | 8 | 0
2027 | 7 | 6 | 9 | 0
2027 | 7 | 6 | 10 | 0
2027 | 7 | 6 | 11 | 0
2027 | 7 | 6 | 12 | 0
2027 | 7 | 6 | 13 | 0
2027 | 7 | 6 | 14 | 0
2027 | 7 | 6 | 15 | 0
2027 | 7 | 6 | 16 | 0
2027 | 7 | 6 | 17 | 0
2027 | 7 | 6 | 18 | 0
2027 | 7 | 6 | 19 | 0
2027 | 7 | 6 | 20 | 0
2027 | 7 | 6 | 21 | 0
2027 | 7 | 6 | 22 | 0
2027 | 7 | 6 | 23 | 0
2027 | 7 | 7 | 0 | 0
2027 | 7 | 7 | 1 | 0
2027 | 7 | 7 | 2 | 0
2027 | 7 | 7 | 3 | 0
2027 | 7 | 7 | 4 | 0
2027 | 7 | 7 | 5 | 0
2027 | 7 | 7 | 6 | 0
2027 | 7 | 7 | 7 | 0
2027 | 7 | 7 | 8 | 0
2027 | 7 | 7 | 9 | 0
2027 | 7 | 7 | 10 | 0
2027 | 7 | 7 | 11 | 0
2027 | 7 | 7 | 12 | 0
2027 | 7 | 7 | 13 | 0
2027 | 7 | 7 | 14 | 0
2027 | 7 | 7 | 15 | 0
2027 | 7 | 7 | 16 | 0
2027 | 7 | 7 | 17 | 0
2027 | 7 | 7 | 18 | 0
2027 | 7 | 7 | 19 | 0
2027 | 7 | 7 | 20 | 0
2027 | 7 | 7 | 21 | 0
2027 | 7 | 7 | 22 | 0
2027 | 7 | 7 | 23 | 0
2027 | 7 | 8 | 0 | 0
2027 | 7 | 8 | 1 | 0
2027 | 7 | 8 | 2 | 0
2027 | 7 | 8 | 3 | 0
2027 | 7 | 8 | 4 | 0
2027 | 7 | 8 | 5 | 0
2027 | 7 | 8 | 6 | 0
2027 | 7 | 8 | 7 | 0
2027 | 7 | 8 | 8 | 0
2027 | 7 | 8 | 9 | 0
2027 | 7 | 8 | 10 | 0
2027 | 7 | 8 | 11 | 0
2027 | 7 | 8 | 12 | 0
2027 | 7 | 8 | 13 | 0
2027 | 7 | 8 | 14 | 0
2027 | 7 | 8 | 15 | 0
2027 | 7 | 8 | 16 | 0
2027 | 7 | 8 | 17 | 0
2027 | 7 | 8 | 18 | 0
2027 | 7 | 8 | 19 | 0
2027 | 7 | 8 | 20 | 0
2027 | 7 | 8 | 21 | 0
2027 | 7 | 8 | 22 | 0
2027 | 7 | 8 | 23 | 0
2027 | 7 | 9 | 0 | 0
2027 | 7 | 9 | 1 | 0
2027 | 7 | 9 | 2 | 0
2027 | 7 | 9 | 3 | 0
2027 | 7 | 9 | 4 | 0
2027 | 7 | 9 | 5 | 0
2027 | 7 | 9 | 6 | 0
2027 | 7 | 9 | 7 | 0
2027 | 7 | 9 | 8 | 0
2027 | 7 | 9 | 9 | 0
2027 | 7 | 9 | 10 | 0
2027 | 7 | 9 | 11 | 0
2027 | 7 | 9 | 12 | 0
2027 | 7 | 9 | 13 | 0
2027 | 7 | 9 | 14 | 0
2027 | 7 | 9 | 15 | 0
2027 | 7 | 9 | 16 | 0
2027 | 7 | 9 | 17 | 0
2027 | 7 | 9 | 18 | 0
2027 | 7 | 9 | 19 | 0
2027 | 7 | 9 | 20 | 0
2027 | 7 | 9 | 21 | 0
2027 | 7 | 9 | 22 | 0
2027 | 7 | 9 | 23 | 0
2027 | 7 | 10 | 0 | 0
2027 | 7 | 10 | 1 | 0
2027 | 7 | 10 | 2 | 0
2027 | 7 | 10 | 3 | 0
2027 | 7 | 10 | 4 | 0
2027 | 7 | 10 | 5 | 0
2027 | 7 | 10 | 6 | 0
2027 | 7 | 10 | 7 | 0
2027 | 7 | 10 | 8 | 0
2027 | 7 | 10 | 9 | 0
2027 | 7 | 10 | 10 | 0
2027 | 7 | 10 | 11 | 0
2027 | 7 | 10 | 12 | 0
2027 | 7 | 10 | 13 | 0
2027 | 7 | 10 | 14 | 0
2027 | 7 | 10 | 15 | 0
2027 | 7 | 10 | 16 | 0
2027 | 7 | 10 | 17 | 0
2027 | 7 | 10 | 18 | 0
2027 | 7 | 10 | 19 | 0
2027 | 7 | 10 | 20 | 0
2027 | 7 | 10 | 21 | 0
2027 | 7 | 10 | 22 | 0
2027 | 7 | 10 | 23 | 0
2027 | 7 | 11 | 0 | 0
2027 | 7 | 11 | 1 | 0
2027 | 7 | 11 | 2 | 0
2027 | 7 | 11 | 3 | 0
2027 | 7 | 11 | 4 | 0
2027 | 7 | 11 | 5 | 0
2027 | 7 | 11 | 6 | 0
2027 | 7 | 11 | 7 | 0
2027 | 7 | 11 | 8 | 0
2027 | 7 | 11 | 9 | 0
2027 | 7 | 11 | 10 | 0
2027 | 7 | 11 | 11 | 0
2027 | 7 | 11 | 12 | 0
2027 | 7 | 11 | 13 | 0
2027 | 7 | 11 | 14 | 0
2027 | 7 | 11 | 15 | 0
2027 | 7 | 11 | 16 | 0
2027 | 7 | 11 | 17 | 0
2027 | 7 | 11 | 18 | 0
2027 | 7 | 11 | 19 | 0
2027 | 7 | 11 | 20 | 0
2027 | 7 | 11 | 21 | 0
2027 | 7 | 11 | 22 | 0
2027 | 7 | 11 | 23 | 0
2027 | 7 | 12 | 0 | 0
2027 | 7 | 12 | 1 | 0
2027 | 7 | 12 | 2 | 0
2027 | 7 | 12 | 3 | 0
2027 | 7 | 12 | 4 | 0
2027 | 7 | 12 | 5 | 0
2027 | 7 | 12 | 6 | 0
2027 | 7 | 12 | 7 | 0
2027 | 7 | 12 | 8 | 0
2027 | 7 | 12 | 9 | 0
2027 | 7 | 12 | 10 | 0
2027 | 7 | 12 | 11 | 0
2027 | 7 | 12 | 12 | 0
2027 | 7 | 12 | 13 | 0
2027 | 7 | 12 | 14 | 0
2027 | 7 | 12 | 15 | 0
2027 | 7 | 12 | 16 | 0
2027 | 7 | 12 | 17 | 0
2027 | 7 | 12 | 18 | 0
2027 | 7 | 12 | 19 | 0
2027 | 7 | 12 | 20 | 0
2027 | 7 | 12 | 21 | 0
2027 | 7 | 12 | 22 | 0
2027 | 7 | 12 | 23 | 0
2027 | 7 | 13 | 0 | 0
2027 | 7 | 13 | 1 | 0
2027 | 7 | 13 | 2 | 0
2027 | 7 | 13 | 3 | 0
2027 | 7 | 13 | 4 | 0
2027 | 7 | 13 | 5 | 0
2027 | 7 | 13 | 6 | 0
2027 | 7 | 13 | 7 | 0
2027 | 7 | 13 | 8 | 0
2027 | 7 | 13 | 9 | 0
2027 | 7 | 13 | 10 | 0
2027 | 7 | 13 | 11 | 0
2027 | 7 | 13 | 12 | 0
2027 | 7 | 13 | 13 | 0
2027 | 7 | 13 | 14 | 0
2027 | 7 | 13 | 15 | 0
2027 | 7 | 13 | 16 | 0
2027 | 7 | 13 | 17 | 0
2027 | 7 | 13 | 18 | 0
2027 | 7 | 13 | 19 | 0
2027 | 7 | 13 | 20 | 0
2027 | 7 | 13 | 21 | 0
2027 | 7 | 13 | 22 | 0
2027 | 7 | 13 | 23 | 0
2027 | 7 | 14 | 0 | 0
2027 | 7 | 14 | 1 | 0
2027 | 7 | 14 | 2 | 0
2027 | 7 | 14 | 3 | 0
2027 | 7 | 14 | 4 | 0
2027 | 7 | 14 | 5 | 0
2027 | 7 | 14 | 6 | 0
2027 | 7 | 14 | 7 | 0
2027 | 7 | 14 | 8 | 0
2027 | 7 | 14 | 9 | 0
2027 | 7 | 14 | 10 | 0
2027 | 7 | 14 | 11 | 0
2027 | 7 | 14 | 12 | 0
2027 | 7 | 14 | 13 | 0
2027 | 7 | 14 | 14 | 0
2027 | 7 | 14 | 15 | 0
2027 | 7 | 14 | 16 | 0
2027 | 7 | 14 | 17 | 0
2027 | 7 | 14 | 18 | 0
2027 | 7 | 14 | 19 | 0
2027 | 7 | 14 | 20 | 0
2027 | 7 | 14 | 21 | 0
2027 | 7 | 14 | 22 | 0
2027 | 7 | 14 | 23 | 0
2027 | 7 | 15 | 0 | 0
2027 | 7 | 15 | 1 | 0
2027 | 7 | 15 | 2 | 0
2027 | 7 | 15 | 3 | 0
2027 | 7 | 15 | 4 | 0
2027 | 7 | 15 | 5 | 0
2027 | 7 | 15 | 6 | 0
2027 | 7 | 15 | 7 | 0
2027 | 7 | 15 | 8 | 0
2027 | 7 | 15 | 9 | 0
2027 | 7 | 15 | 10 | 0
2027 | 7 | 15 | 11 | 0
2027 | 7 | 15 | 12 | 0
2027 | 7 | 15 | 13 | 0
2027 | 7 | 15 | 14 | 0
2027 | 7 | 15 | 15 | 0
2027 | 7 | 15 | 16 | 0
2027 | 7 | 15 | 17 | 0
2027 | 7 | 15 | 18 | 0
2027 | 7 | 15 | 19 | 0
2027 | 7 | 15 | 20 | 0
2027 | 7 | 15 | 21 | 0
2027 | 7 | 15 | 22 | 0
2027 | 7 | 15 | 23 | 0
2027 | 7 | 16 | 0 | 0
2027 | 7 | 16 | 1 | 0
2027 | 7 | 16 | 2 | 0
2027 | 7 | 16 | 3 | 0
2027 | 7 | 16 | 4 | 0
2027 | 7 | 16 | 5 | 0
2027 | 7 | 16 | 6 | 0
2027 | 7 | 16 | 7 | 0
2027 | 7 | 16 | 8 | 0
2027 | 7 | 16 | 9 | 0
2027 | 7 | 16 | 10 | 0
2027 | 7 | 16 | 11 | 0
2027 | 7 | 16 | 12 | 0
2027 | 7 | 16 | 13 | 0
2027 | 7 | 16 | 14 | 0
2027 | 7 | 16 | 15 | 0
2027 | 7 | 16 | 16 | 0
2027 | 7 | 16 | 17 | 0
2027 | 7 | 16 | 18 | 0
2027 | 7 | 16 | 19 | 0
2027 | 7 | 16 | 20 | 0
2027 | 7 | 16 | 21 | 0
2027 | 7 | 16 | 22 | 0
2027 | 7 | 16 | 23 | 0
2027 | 7 | 17 | 0 | 0
2027 | 7 | 17 | 1 | 0
2027 | 7 | 17 | 2 | 0
2027 | 7 | 17 | 3 | 0
2027 | 7 | 17 | 4 | 0
2027 | 7 | 17 | 5 | 0
2027 | 7 | 17 | 6 | 0
2027 | 7 | 17 | 7 | 0
2027 | 7 | 17 | 8 | 0
2027 | 7 | 17 | 9 | 0
2027 | 7 | 17 | 10 | 0
2027 | 7 | 17 | 11 | 0
2027 | 7 | 17 | 12 | 0
2027 | 7 | 17 | 13 | 0
2027 | 7 | 17 | 14 | 0
2027 | 7 | 17 | 15 | 0
2027 | 7 | 17 | 16 | 0
2027 | 7 | 17 | 17 | 0
2027 | 7 | 17 | 18 | 0
2027 | 7 | 17 | 19 | 0
2027 | 7 | 17 | 20 | 0
2027 | 7 | 17 | 21 | 0
2027 | 7 | 17 | 22 | 0
2027 | 7 | 17 | 23 | 0
2027 | 7 | 18 | 0 | 0
2027 | 7 | 18 | 1 | 0
2027 | 7 | 18 | 2 | 0
2027 | 7 | 18 | 3 | 0
2027 | 7 | 18 | 4 | 0
2027 | 7 | 18 | 5 | 0
2027 | 7 | 18 | 6 | 0
2027 | 7 | 18 | 7 | 0
2027 | 7 | 18 | 8 | 0
2027 | 7 | 18 | 9 | 0
2027 | 7 | 18 | 10 | 0
2027 | 7 | 18 | 11 | 0
2027 | 7 | 18 | 12 | 0
2027 | 7 | 18 | 13 | 0
2027 | 7 | 18 | 14 | 0
2027 | 7 | 18 | 15 | 0
2027 | 7 | 18 | 16 | 0
2027 | 7 | 18 | 17 | 0
2027 | 7 | 18 | 18 | 0
2027 | 7 | 18 | 19 | 0
2027 | 7 | 18 | 20 | 0
2027 | 7 | 18 | 21 | 0
2027 | 7 | 18 | 22 | 0
2027 | 7 | 18 | 23 | 0
2027 | 7 | 19 | 0 | 0
2027 | 7 | 19 | 1 | 0
2027 | 7 | 19 | 2 | 0
2027 | 7 | 19 | 3 | 0
2027 | 7 | 19 | 4 | 0
2027 | 7 | 19 | 5 | 0
2027 | 7 | 19 | 6 | 0
2027 | 7 | 19 | 7 | 0
2027 | 7 | 19 | 8 | 0
2027 | 7 | 19 | 9 | 0
2027 | 7 | 19 | 10 | 0
2027 | 7 | 19 | 11 | 0
2027 | 7 | 19 | 12 | 0
2027 | 7 | 19 | 13 | 0
2027 | 7 | 19 | 14 | 0
2027 | 7 | 19 | 15 | 0
2027 | 7 | 19 | 16 | 0
2027 | 7 | 19 | 17 | 0
2027 | 7 | 19 | 18 | 0
2027 | 7 | 19 | 19 | 0
2027 | 7 | 19 | 20 | 0
2027 | 7 | 19 | 21 | 0
2027 | 7 | 19 | 22 | 0
2027 | 7 | 19 | 23 | 0
2027 | 7 | 20 | 0 | 0
2027 | 7 | 20 | 1 | 0
2027 | 7 | 20 | 2 | 0
2027 | 7 | 20 | 3 | 0
2027 | 7 | 20 | 4 | 0
2027 | 7 | 20 | 5 | 0
2027 | 7 | 20 | 6 | 0
2027 | 7 | 20 | 7 | 0
2027 | 7 | 20 | 8 | 0
2027 | 7 | 20 | 9 | 0
2027 | 7 | 20 | 10 | 0
2027 | 7 | 20 | 11 | 0
2027 | 7 | 20 | 12 | 0
2027 | 7 | 20 | 13 | 0
2027 | 7 | 20 | 14 | 0
2027 | 7 | 20 | 15 | 0
2027 | 7 | 20 | 16 | 0
2027 | 7 | 20 | 17 | 0
2027 | 7 | 20 | 18 | 0
2027 | 7 | 20 | 19 | 0
2027 | 7 | 20 | 20 | 0
2027 | 7 | 20 | 21 | 0
2027 | 7 | 20 | 22 | 0
2027 | 7 | 20 | 23 | 0
2027 | 7 | 21 | 0 | 0
2027 | 7 | 21 | 1 | 0
2027 | 7 | 21 | 2 | 0
2027 | 7 | 21 | 3 | 0
2027 | 7 | 21 | 4 | 0
2027 | 7 | 21 | 5 | 0
2027 | 7 | 21 | 6 | 0
2027 | 7 | 21 | 7 | 0
2027 | 7 | 21 | 8 | 0
2027 | 7 | 21 | 9 | 0
2027 | 7 | 21 | 10 | 0
2027 | 7 | 21 | 11 | 0
2027 | 7 | 21 | 12 | 0
2027 | 7 | 21 | 13 | 0
2027 | 7 | 21 | 14 | 0
2027 | 7 | 21 | 15 | 0
2027 | 7 | 21 | 16 | 0
2027 | 7 | 21 | 17 | 0
2027 | 7 | 21 | 18 | 0
2027 | 7 | 21 | 19 | 0
2027 | 7 | 21 | 20 | 0
2027 | 7 | 21 | 21 | 0
2027 | 7 | 21 | 22 | 0
2027 | 7 | 21 | 23 | 0
2027 | 7 | 22 | 0 | 0
2027 | 7 | 22 | 1 | 0
2027 | 7 | 22 | 2 | 0
2027 | 7 | 22 | 3 | 0
2027 | 7 | 22 | 4 | 0
2027 | 7 | 22 | 5 | 0
2027 | 7 | 22 | 6 | 0
2027 | 7 | 22 | 7 | 0
2027 | 7 | 22 | 8 | 0
2027 | 7 | 22 | 9 | 0
2027 | 7 | 22 | 10 | 0
2027 | 7 | 22 | 11 | 0
2027 | 7 | 22 | 12 | 0
2027 | 7 | 22 | 13 | 0
2027 | 7 | 22 | 14 | 0
2027 | 7 | 22 | 15 | 0
2027 | 7 | 22 | 16 | 0
2027 | 7 | 22 | 17 | 0
2027 | 7 | 22 | 18 | 0
2027 | 7 | 22 | 19 | 0
2027 | 7 | 22 | 20 | 0
2027 | 7 | 22 | 21 | 0
2027 | 7 | 22 | 22 | 0
2027 | 7 | 22 | 23 | 0
2027 | 7 | 23 | 0 | 0
2027 | 7 | 23 | 1 | 0
2027 | 7 | 23 | 2 | 0
2027 | 7 | 23 | 3 | 0
2027 | 7 | 23 | 4 | 0
2027 | 7 | 23 | 5 | 0
2027 | 7 | 23 | 6 | 0
2027 | 7 | 23 | 7 | 0
2027 | 7 | 23 | 8 | 0
2027 | 7 | 23 | 9 | 0
2027 | 7 | 23 | 10 | 0
2027 | 7 | 23 | 11 | 0
2027 | 7 | 23 | 12 | 0
2027 | 7 | 23 | 13 | 0
2027 | 7 | 23 | 14 | 0
2027 | 7 | 23 | 15 | 0
2027 | 7 | 23 | 16 | 0
2027 | 7 | 23 | 17 | 0
2027 | 7 | 23 | 18 | 0
2027 | 7 | 23 | 19 | 0
2027 | 7 | 23 | 20 | 0
2027 | 7 | 23 | 21 | 0
2027 | 7 | 23 | 22 | 0
2027 | 7 | 23 | 23 | 0
2027 | 7 | 24 | 0 | 0
2027 | 7 | 24 | 1 | 0
2027 | 7 | 24 | 2 | 0
2027 | 7 | 24 | 3 | 0
2027 | 7 | 24 | 4 | 0
2027 | 7 | 24 | 5 | 0
2027 | 7 | 24 | 6 | 0
2027 | 7 | 24 | 7 | 0
2027 | 7 | 24 | 8 | 0
2027 | 7 | 24 | 9 | 0
2027 | 7 | 24 | 10 | 0
2027 | 7 | 24 | 11 | 0
2027 | 7 | 24 | 12 | 0
2027 | 7 | 24 | 13 | 0
2027 | 7 | 24 | 14 | 0
2027 | 7 | 24 | 15 | 0
2027 | 7 | 24 | 16 | 0
2027 | 7 | 24 | 17 | 0
2027 | 7 | 24 | 18 | 0
2027 | 7 | 24 | 19 | 0
2027 | 7 | 24 | 20 | 0
2027 | 7 | 24 | 21 | 0
2027 | 7 | 24 | 22 | 0
2027 | 7 | 24 | 23 | 0
2027 | 7 | 25 | 0 | 0
2027 | 7 | 25 | 1 | 0
2027 | 7 | 25 | 2 | 0
2027 | 7 | 25 | 3 | 0
2027 | 7 | 25 | 4 | 0
2027 | 7 | 25 | 5 | 0
2027 | 7 | 25 | 6 | 0
2027 | 7 | 25 | 7 | 0
2027 | 7 | 25 | 8 | 0
2027 | 7 | 25 | 9 | 0
2027 | 7 | 25 | 10 | 0
2027 | 7 | 25 | 11 | 0
2027 | 7 | 25 | 12 | 0
2027 | 7 | 25 | 13 | 0
2027 | 7 | 25 | 14 | 0
2027 | 7 | 25 | 15 | 0
2027 | 7 | 25 | 16 | 0
2027 | 7 | 25 | 17 | 0
2027 | 7 | 25 | 18 | 0
2027 | 7 | 25 | 19 | 0
2027 | 7 | 25 | 20 | 0
2027 | 7 | 25 | 21 | 0
2027 | 7 | 25 | 22 | 0
2027 | 7 | 25 | 23 | 0
2027 | 7 | 26 | 0 | 0
2027 | 7 | 26 | 1 | 0
2027 | 7 | 26 | 2 | 0
2027 | 7 | 26 | 3 | 0
2027 | 7 | 26 | 4 | 0
2027 | 7 | 26 | 5 | 0
2027 | 7 | 26 | 6 | 0
2027 | 7 | 26 | 7 | 0
2027 | 7 | 26 | 8 | 0
2027 | 7 | 26 | 9 | 0
2027 | 7 | 26 | 10 | 0
2027 | 7 | 26 | 11 | 0
2027 | 7 | 26 | 12 | 0
2027 | 7 | 26 | 13 | 0
2027 | 7 | 26 | 14 | 0
2027 | 7 | 26 | 15 | 0
2027 | 7 | 26 | 16 | 0
2027 | 7 | 26 | 17 | 0
2027 | 7 | 26 | 18 | 0
2027 | 7 | 26 | 19 | 0
2027 | 7 | 26 | 20 | 0
2027 | 7 | 26 | 21 | 0
2027 | 7 | 26 | 22 | 0
2027 | 7 | 26 | 23 | 0
2027 | 7 | 27 | 0 | 0
2027 | 7 | 27 | 1 | 0
2027 | 7 | 27 | 2 | 0
2027 | 7 | 27 | 3 | 0
2027 | 7 | 27 | 4 | 0
2027 | 7 | 27 | 5 | 0
2027 | 7 | 27 | 6 | 0
2027 | 7 | 27 | 7 | 0
2027 | 7 | 27 | 8 | 0
2027 | 7 | 27 | 9 | 0
2027 | 7 | 27 | 10 | 0
2027 | 7 | 27 | 11 | 0
2027 | 7 | 27 | 12 | 0
2027 | 7 | 27 | 13 | 0
2027 | 7 | 27 | 14 | 0
2027 | 7 | 27 | 15 | 0
2027 | 7 | 27 | 16 | 0
2027 | 7 | 27 | 17 | 0
2027 | 7 | 27 | 18 | 0
2027 | 7 | 27 | 19 | 0
2027 | 7 | 27 | 20 | 0
2027 | 7 | 27 | 21 | 0
2027 | 7 | 27 | 22 | 0
2027 | 7 | 27 | 23 | 0
2027 | 7 | 28 | 0 | 0
2027 | 7 | 28 | 1 | 0
2027 | 7 | 28 | 2 | 0
2027 | 7 | 28 | 3 | 0
2027 | 7 | 28 | 4 | 0
2027 | 7 | 28 | 5 | 0
2027 | 7 | 28 | 6 | 0
2027 | 7 | 28 | 7 | 0
2027 | 7 | 28 | 8 | 0
2027 | 7 | 28 | 9 | 0
2027 | 7 | 28 | 10 | 0
2027 | 7 | 28 | 11 | 0
2027 | 7 | 28 | 12 | 0
2027 | 7 | 28 | 13 | 0
2027 | 7 | 28 | 14 | 0
2027 | 7 | 28 | 15 | 0
2027 | 7 | 28 | 16 | 0
2027 | 7 | 28 | 17 | 0
2027 | 7 | 28 | 18 | 0
2027 | 7 | 28 | 19 | 0
2027 | 7 | 28 | 20 | 0
2027 | 7 | 28 | 21 | 0
2027 | 7 | 28 | 22 | 0
2027 | 7 | 28 | 23 | 0
2027 | 7 | 29 | 0 | 0
2027 | 7 | 29 | 1 | 0
2027 | 7 | 29 | 2 | 0
2027 | 7 | 29 | 3 | 0
2027 | 7 | 29 | 4 | 0
2027 | 7 | 29 | 5 | 0
2027 | 7 | 29 | 6 | 0
2027 | 7 | 29 | 7 | 0
2027 | 7 | 29 | 8 | 0
2027 | 7 | 29 | 9 | 0
2027 | 7 | 29 | 10 | 0
2027 | 7 | 29 | 11 | 0
2027 | 7 | 29 | 12 | 0
2027 | 7 | 29 | 13 | 0
2027 | 7 | 29 | 14 | 0
2027 | 7 | 29 | 15 | 0
2027 | 7 | 29 | 16 | 0
2027 | 7 | 29 | 17 | 0
2027 | 7 | 29 | 18 | 0
2027 | 7 | 29 | 19 | 0
2027 | 7 | 29 | 20 | 0
2027 | 7 | 29 | 21 | 0
2027 | 7 | 29 | 22 | 0
2027 | 7 | 29 | 23 | 0
2027 | 7 | 30 | 0 | 0
2027 | 7 | 30 | 1 | 0
2027 | 7 | 30 | 2 | 0
2027 | 7 | 30 | 3 | 0
2027 | 7 | 30 | 4 | 0
2027 | 7 | 30 | 5 | 0
2027 | 7 | 30 | 6 | 0
2027 | 7 | 30 | 7 | 0
2027 | 7 | 30 | 8 | 0
2027 | 7 | 30 | 9 | 0
2027 | 7 | 30 | 10 | 0
2027 | 7 | 30 | 11 | 0
2027 | 7 | 30 | 12 | 0
2027 | 7 | 30 | 13 | 0
2027 | 7 | 30 | 14 | 0
2027 | 7 | 30 | 15 | 0
2027 | 7 | 30 | 16 | 0
2027 | 7 | 30 | 17 | 0
2027 | 7 | 30 | 18 | 0
2027 | 7 | 30 | 19 | 0
2027 | 7 | 30 | 20 | 0
2027 | 7 | 30 | 21 | 0
2027 | 7 | 30 | 22 | 0
2027 | 7 | 30 | 23 | 0
2027 | 7 | 31 | 0 | 0
2027 | 7 | 31 | 1 | 0
2027 | 7 | 31 | 2 | 0
2027 | 7 | 31 | 3 | 0
2027 | 7 | 31 | 4 | 0
2027 | 7 | 31 | 5 | 0
2027 | 7 | 31 | 6 | 0
2027 | 7 | 31 | 7 | 0
2027 | 7 | 31 | 8 | 0
2027 | 7 | 31 | 9 | 0
2027 | 7 | 31 | 10 | 0
2027 | 7 | 31 | 11 | 0
2027 | 7 | 31 | 12 | 0
2027 | 7 | 31 | 13 | 0
2027 | 7 | 31 | 14 | 0
2027 | 7 | 31 | 15 | 0
2027 | 7 | 31 | 16 | 0
2027 | 7 | 31 | 17 | 0
2027 | 7 | 31 | 18 | 0
2027 | 7 | 31 | 19 | 0
2027 | 7 | 31 | 20 | 0
2027 | 7 | 31 | 21 | 0
2027 | 7 | 31 | 22 | 0
2027 | 7 | 31 | 23 | 0
2027 | 8 | 1 | 0 | 0
2027 | 8 | 1 | 1 | 0
2027 | 8 | 1 | 2 | 0
2027 | 8 | 1 | 3 | 0
2027 | 8 | 1 | 4 | 0
2027 | 8 | 1 | 5 | 0
2027 | 8 | 1 | 6 | 0
2027 | 8 | 1 | 7 | 0
2027 | 8 | 1 | 8 | 0
2027 | 8 | 1 | 9 | 0
2027 | 8 | 1 | 10 | 0
2027 | 8 | 1 | 11 | 0
2027 | 8 | 1 | 12 | 0
2027 | 8 | 1 | 13 | 0
2027 | 8 | 1 | 14 | 0
2027 | 8 | 1 | 15 | 0
2027 | 8 | 1 | 16 | 0
2027 | 8 | 1 | 17 | 0
2027 | 8 | 1 | 18 | 0
2027 | 8 | 1 | 19 | 0
2027 | 8 | 1 | 20 | 0
2027 | 8 | 1 | 21 | 0
2027 | 8 | 1 | 22 | 0
2027 | 8 | 1 | 23 | 0
2027 | 8 | 2 | 0 | 0
2027 | 8 | 2 | 1 | 0
2027 | 8 | 2 | 2 | 0
2027 | 8 | 2 | 3 | 0
2027 | 8 | 2 | 4 | 0
2027 | 8 | 2 | 5 | 0
2027 | 8 | 2 | 6 | 0
2027 | 8 | 2 | 7 | 0
2027 | 8 | 2 | 8 | 0
2027 | 8 | 2 | 9 | 0
2027 | 8 | 2 | 10 | 0
2027 | 8 | 2 | 11 | 0
2027 | 8 | 2 | 12 | 0
2027 | 8 | 2 | 13 | 0
2027 | 8 | 2 | 14 | 0
2027 | 8 | 2 | 15 | 0
2027 | 8 | 2 | 16 | 0
2027 | 8 | 2 | 17 | 0
2027 | 8 | 2 | 18 | 0
2027 | 8 | 2 | 19 | 0
2027 | 8 | 2 | 20 | 0
2027 | 8 | 2 | 21 | 0
2027 | 8 | 2 | 22 | 0
2027 | 8 | 2 | 23 | 0
2027 | 8 | 3 | 0 | 0
2027 | 8 | 3 | 1 | 0
2027 | 8 | 3 | 2 | 0
2027 | 8 | 3 | 3 | 0
2027 | 8 | 3 | 4 | 0
2027 | 8 | 3 | 5 | 0
2027 | 8 | 3 | 6 | 0
2027 | 8 | 3 | 7 | 0
2027 | 8 | 3 | 8 | 0
2027 | 8 | 3 | 9 | 0
2027 | 8 | 3 | 10 | 0
2027 | 8 | 3 | 11 | 0
2027 | 8 | 3 | 12 | 0
2027 | 8 | 3 | 13 | 0
2027 | 8 | 3 | 14 | 0
2027 | 8 | 3 | 15 | 0
2027 | 8 | 3 | 16 | 0
2027 | 8 | 3 | 17 | 0
2027 | 8 | 3 | 18 | 0
2027 | 8 | 3 | 19 | 0
2027 | 8 | 3 | 20 | 0
2027 | 8 | 3 | 21 | 0
2027 | 8 | 3 | 22 | 0
2027 | 8 | 3 | 23 | 0
2027 | 8 | 4 | 0 | 0
2027 | 8 | 4 | 1 | 0
2027 | 8 | 4 | 2 | 0
2027 | 8 | 4 | 3 | 0
2027 | 8 | 4 | 4 | 0
2027 | 8 | 4 | 5 | 0
2027 | 8 | 4 | 6 | 0
2027 | 8 | 4 | 7 | 0
2027 | 8 | 4 | 8 | 0
2027 | 8 | 4 | 9 | 0
2027 | 8 | 4 | 10 | 0
2027 | 8 | 4 | 11 | 0
2027 | 8 | 4 | 12 | 0
2027 | 8 | 4 | 13 | 0
2027 | 8 | 4 | 14 | 0
2027 | 8 | 4 | 15 | 0
2027 | 8 | 4 | 16 | 0
2027 | 8 | 4 | 17 | 0
2027 | 8 | 4 | 18 | 0
2027 | 8 | 4 | 19 | 0
2027 | 8 | 4 | 20 | 0
2027 | 8 | 4 | 21 | 0
2027 | 8 | 4 | 22 | 0
2027 | 8 | 4 | 23 | 0
2027 | 8 | 5 | 0 | 0
2027 | 8 | 5 | 1 | 0
2027 | 8 | 5 | 2 | 0
2027 | 8 | 5 | 3 | 0
2027 | 8 | 5 | 4 | 0
2027 | 8 | 5 | 5 | 0
2027 | 8 | 5 | 6 | 0
2027 | 8 | 5 | 7 | 0
2027 | 8 | 5 | 8 | 0
2027 | 8 | 5 | 9 | 0
2027 | 8 | 5 | 10 | 0
2027 | 8 | 5 | 11 | 0
2027 | 8 | 5 | 12 | 0
2027 | 8 | 5 | 13 | 0
2027 | 8 | 5 | 14 | 0
2027 | 8 | 5 | 15 | 0
2027 | 8 | 5 | 16 | 0
2027 | 8 | 5 | 17 | 0
2027 | 8 | 5 | 18 | 0
2027 | 8 | 5 | 19 | 0
2027 | 8 | 5 | 20 | 0
2027 | 8 | 5 | 21 | 0
2027 | 8 | 5 | 22 | 0
2027 | 8 | 5 | 23 | 0
2027 | 8 | 6 | 0 | 0
2027 | 8 | 6 | 1 | 0
2027 | 8 | 6 | 2 | 0
2027 | 8 | 6 | 3 | 0
2027 | 8 | 6 | 4 | 0
2027 | 8 | 6 | 5 | 0
2027 | 8 | 6 | 6 | 0
2027 | 8 | 6 | 7 | 0
2027 | 8 | 6 | 8 | 0
2027 | 8 | 6 | 9 | 0
2027 | 8 | 6 | 10 | 0
2027 | 8 | 6 | 11 | 0
2027 | 8 | 6 | 12 | 0
2027 | 8 | 6 | 13 | 0
2027 | 8 | 6 | 14 | 0
2027 | 8 | 6 | 15 | 0
2027 | 8 | 6 | 16 | 0
2027 | 8 | 6 | 17 | 0
2027 | 8 | 6 | 18 | 0
2027 | 8 | 6 | 19 | 0
2027 | 8 | 6 | 20 | 0
2027 | 8 | 6 | 21 | 0
2027 | 8 | 6 | 22 | 0
2027 | 8 | 6 | 23 | 0
2027 | 8 | 7 | 0 | 0
2027 | 8 | 7 | 1 | 0
2027 | 8 | 7 | 2 | 0
2027 | 8 | 7 | 3 | 0
2027 | 8 | 7 | 4 | 0
2027 | 8 | 7 | 5 | 0
2027 | 8 | 7 | 6 | 0
2027 | 8 | 7 | 7 | 0
2027 | 8 | 7 | 8 | 0
2027 | 8 | 7 | 9 | 0
2027 | 8 | 7 | 10 | 0
2027 | 8 | 7 | 11 | 0
2027 | 8 | 7 | 12 | 0
2027 | 8 | 7 | 13 | 0
2027 | 8 | 7 | 14 | 0
2027 | 8 | 7 | 15 | 0
2027 | 8 | 7 | 16 | 0
2027 | 8 | 7 | 17 | 0
2027 | 8 | 7 | 18 | 0
2027 | 8 | 7 | 19 | 0
2027 | 8 | 7 | 20 | 0
2027 | 8 | 7 | 21 | 0
2027 | 8 | 7 | 22 | 0
2027 | 8 | 7 | 23 | 0
2027 | 8 | 8 | 0 | 0
2027 | 8 | 8 | 1 | 0
2027 | 8 | 8 | 2 | 0
2027 | 8 | 8 | 3 | 0
2027 | 8 | 8 | 4 | 0
2027 | 8 | 8 | 5 | 0
2027 | 8 | 8 | 6 | 0
2027 | 8 | 8 | 7 | 0
2027 | 8 | 8 | 8 | 0
2027 | 8 | 8 | 9 | 0
2027 | 8 | 8 | 10 | 0
2027 | 8 | 8 | 11 | 0
2027 | 8 | 8 | 12 | 0
2027 | 8 | 8 | 13 | 0
2027 | 8 | 8 | 14 | 0
2027 | 8 | 8 | 15 | 0
2027 | 8 | 8 | 16 | 0
2027 | 8 | 8 | 17 | 0
2027 | 8 | 8 | 18 | 0
2027 | 8 | 8 | 19 | 0
2027 | 8 | 8 | 20 | 0
2027 | 8 | 8 | 21 | 0
2027 | 8 | 8 | 22 | 0
2027 | 8 | 8 | 23 | 0
2027 | 8 | 9 | 0 | 0
2027 | 8 | 9 | 1 | 0
2027 | 8 | 9 | 2 | 0
2027 | 8 | 9 | 3 | 0
2027 | 8 | 9 | 4 | 0
2027 | 8 | 9 | 5 | 0
2027 | 8 | 9 | 6 | 0
2027 | 8 | 9 | 7 | 0
2027 | 8 | 9 | 8 | 0
2027 | 8 | 9 | 9 | 0
2027 | 8 | 9 | 10 | 0
2027 | 8 | 9 | 11 | 0
2027 | 8 | 9 | 12 | 0
2027 | 8 | 9 | 13 | 0
2027 | 8 | 9 | 14 | 0
2027 | 8 | 9 | 15 | 0
2027 | 8 | 9 | 16 | 0
2027 | 8 | 9 | 17 | 0
2027 | 8 | 9 | 18 | 0
2027 | 8 | 9 | 19 | 0
2027 | 8 | 9 | 20 | 0
2027 | 8 | 9 | 21 | 0
2027 | 8 | 9 | 22 | 0
2027 | 8 | 9 | 23 | 0
2027 | 8 | 10 | 0 | 0
2027 | 8 | 10 | 1 | 0
2027 | 8 | 10 | 2 | 0
2027 | 8 | 10 | 3 | 0
2027 | 8 | 10 | 4 | 0
2027 | 8 | 10 | 5 | 0
2027 | 8 | 10 | 6 | 0
2027 | 8 | 10 | 7 | 0
2027 | 8 | 10 | 8 | 0
2027 | 8 | 10 | 9 | 0
2027 | 8 | 10 | 10 | 0
2027 | 8 | 10 | 11 | 0
2027 | 8 | 10 | 12 | 0
2027 | 8 | 10 | 13 | 0
2027 | 8 | 10 | 14 | 0
2027 | 8 | 10 | 15 | 0
2027 | 8 | 10 | 16 | 0
2027 | 8 | 10 | 17 | 0
2027 | 8 | 10 | 18 | 0
2027 | 8 | 10 | 19 | 0
2027 | 8 | 10 | 20 | 0
2027 | 8 | 10 | 21 | 0
2027 | 8 | 10 | 22 | 0
2027 | 8 | 10 | 23 | 0
2027 | 8 | 11 | 0 | 0
2027 | 8 | 11 | 1 | 0
2027 | 8 | 11 | 2 | 0
2027 | 8 | 11 | 3 | 0
2027 | 8 | 11 | 4 | 0
2027 | 8 | 11 | 5 | 0
2027 | 8 | 11 | 6 | 0
2027 | 8 | 11 | 7 | 0
2027 | 8 | 11 | 8 | 0
2027 | 8 | 11 | 9 | 0
2027 | 8 | 11 | 10 | 0
2027 | 8 | 11 | 11 | 0
2027 | 8 | 11 | 12 | 0
2027 | 8 | 11 | 13 | 0
2027 | 8 | 11 | 14 | 0
2027 | 8 | 11 | 15 | 0
2027 | 8 | 11 | 16 | 0
2027 | 8 | 11 | 17 | 0
2027 | 8 | 11 | 18 | 0
2027 | 8 | 11 | 19 | 0
2027 | 8 | 11 | 20 | 0
2027 | 8 | 11 | 21 | 0
2027 | 8 | 11 | 22 | 0
2027 | 8 | 11 | 23 | 0
2027 | 8 | 12 | 0 | 0
2027 | 8 | 12 | 1 | 0
2027 | 8 | 12 | 2 | 0
2027 | 8 | 12 | 3 | 0
2027 | 8 | 12 | 4 | 0
2027 | 8 | 12 | 5 | 0
2027 | 8 | 12 | 6 | 0
2027 | 8 | 12 | 7 | 0
2027 | 8 | 12 | 8 | 0
2027 | 8 | 12 | 9 | 0
2027 | 8 | 12 | 10 | 0
2027 | 8 | 12 | 11 | 0
2027 | 8 | 12 | 12 | 0
2027 | 8 | 12 | 13 | 0
2027 | 8 | 12 | 14 | 0
2027 | 8 | 12 | 15 | 0
2027 | 8 | 12 | 16 | 0
2027 | 8 | 12 | 17 | 0
2027 | 8 | 12 | 18 | 0
2027 | 8 | 12 | 19 | 0
2027 | 8 | 12 | 20 | 0
2027 | 8 | 12 | 21 | 0
2027 | 8 | 12 | 22 | 0
2027 | 8 | 12 | 23 | 0
2027 | 8 | 13 | 0 | 0
2027 | 8 | 13 | 1 | 0
2027 | 8 | 13 | 2 | 0
2027 | 8 | 13 | 3 | 0
2027 | 8 | 13 | 4 | 0
2027 | 8 | 13 | 5 | 0
2027 | 8 | 13 | 6 | 0
2027 | 8 | 13 | 7 | 0
2027 | 8 | 13 | 8 | 0
2027 | 8 | 13 | 9 | 0
2027 | 8 | 13 | 10 | 0
2027 | 8 | 13 | 11 | 0
2027 | 8 | 13 | 12 | 0
2027 | 8 | 13 | 13 | 0
2027 | 8 | 13 | 14 | 0
2027 | 8 | 13 | 15 | 0
2027 | 8 | 13 | 16 | 0
2027 | 8 | 13 | 17 | 0
2027 | 8 | 13 | 18 | 0
2027 | 8 | 13 | 19 | 0
2027 | 8 | 13 | 20 | 0
2027 | 8 | 13 | 21 | 0
2027 | 8 | 13 | 22 | 0
2027 | 8 | 13 | 23 | 0
2027 | 8 | 14 | 0 | 0
2027 | 8 | 14 | 1 | 0
2027 | 8 | 14 | 2 | 0
2027 | 8 | 14 | 3 | 0
2027 | 8 | 14 | 4 | 0
2027 | 8 | 14 | 5 | 0
2027 | 8 | 14 | 6 | 0
2027 | 8 | 14 | 7 | 0
2027 | 8 | 14 | 8 | 0
2027 | 8 | 14 | 9 | 0
2027 | 8 | 14 | 10 | 0
2027 | 8 | 14 | 11 | 0
2027 | 8 | 14 | 12 | 0
2027 | 8 | 14 | 13 | 0
2027 | 8 | 14 | 14 | 0
2027 | 8 | 14 | 15 | 0
2027 | 8 | 14 | 16 | 0
2027 | 8 | 14 | 17 | 0
2027 | 8 | 14 | 18 | 0
2027 | 8 | 14 | 19 | 0
2027 | 8 | 14 | 20 | 0
2027 | 8 | 14 | 21 | 0
2027 | 8 | 14 | 22 | 0
2027 | 8 | 14 | 23 | 0
2027 | 8 | 15 | 0 | 0
2027 | 8 | 15 | 1 | 0
2027 | 8 | 15 | 2 | 0
2027 | 8 | 15 | 3 | 0
2027 | 8 | 15 | 4 | 0
2027 | 8 | 15 | 5 | 0
2027 | 8 | 15 | 6 | 0
2027 | 8 | 15 | 7 | 0
2027 | 8 | 15 | 8 | 0
2027 | 8 | 15 | 9 | 0
2027 | 8 | 15 | 10 | 0
2027 | 8 | 15 | 11 | 0
2027 | 8 | 15 | 12 | 0
2027 | 8 | 15 | 13 | 0
2027 | 8 | 15 | 14 | 0
2027 | 8 | 15 | 15 | 0
2027 | 8 | 15 | 16 | 0
2027 | 8 | 15 | 17 | 0
2027 | 8 | 15 | 18 | 0
2027 | 8 | 15 | 19 | 0
2027 | 8 | 15 | 20 | 0
2027 | 8 | 15 | 21 | 0
2027 | 8 | 15 | 22 | 0
2027 | 8 | 15 | 23 | 0
2027 | 8 | 16 | 0 | 0
2027 | 8 | 16 | 1 | 0
2027 | 8 | 16 | 2 | 0
2027 | 8 | 16 | 3 | 0
2027 | 8 | 16 | 4 | 0
2027 | 8 | 16 | 5 | 0
2027 | 8 | 16 | 6 | 0
2027 | 8 | 16 | 7 | 0
2027 | 8 | 16 | 8 | 0
2027 | 8 | 16 | 9 | 0
2027 | 8 | 16 | 10 | 0
2027 | 8 | 16 | 11 | 0
2027 | 8 | 16 | 12 | 0
2027 | 8 | 16 | 13 | 0
2027 | 8 | 16 | 14 | 0
2027 | 8 | 16 | 15 | 0
2027 | 8 | 16 | 16 | 0
2027 | 8 | 16 | 17 | 0
2027 | 8 | 16 | 18 | 0
2027 | 8 | 16 | 19 | 0
2027 | 8 | 16 | 20 | 0
2027 | 8 | 16 | 21 | 0
2027 | 8 | 16 | 22 | 0
2027 | 8 | 16 | 23 | 0
2027 | 8 | 17 | 0 | 0
2027 | 8 | 17 | 1 | 0
2027 | 8 | 17 | 2 | 0
2027 | 8 | 17 | 3 | 0
2027 | 8 | 17 | 4 | 0
2027 | 8 | 17 | 5 | 0
2027 | 8 | 17 | 6 | 0
2027 | 8 | 17 | 7 | 0
2027 | 8 | 17 | 8 | 0
2027 | 8 | 17 | 9 | 0
2027 | 8 | 17 | 10 | 0
2027 | 8 | 17 | 11 | 0
2027 | 8 | 17 | 12 | 0
2027 | 8 | 17 | 13 | 0
2027 | 8 | 17 | 14 | 0
2027 | 8 | 17 | 15 | 0
2027 | 8 | 17 | 16 | 0
2027 | 8 | 17 | 17 | 0
2027 | 8 | 17 | 18 | 0
2027 | 8 | 17 | 19 | 0
2027 | 8 | 17 | 20 | 0
2027 | 8 | 17 | 21 | 0
2027 | 8 | 17 | 22 | 0
2027 | 8 | 17 | 23 | 0
2027 | 8 | 18 | 0 | 0
2027 | 8 | 18 | 1 | 0
2027 | 8 | 18 | 2 | 0
2027 | 8 | 18 | 3 | 0
2027 | 8 | 18 | 4 | 0
2027 | 8 | 18 | 5 | 0
2027 | 8 | 18 | 6 | 0
2027 | 8 | 18 | 7 | 0
2027 | 8 | 18 | 8 | 0
2027 | 8 | 18 | 9 | 0
2027 | 8 | 18 | 10 | 0
2027 | 8 | 18 | 11 | 0
2027 | 8 | 18 | 12 | 0
2027 | 8 | 18 | 13 | 0
2027 | 8 | 18 | 14 | 0
2027 | 8 | 18 | 15 | 0
2027 | 8 | 18 | 16 | 0
2027 | 8 | 18 | 17 | 0
2027 | 8 | 18 | 18 | 0
2027 | 8 | 18 | 19 | 0
2027 | 8 | 18 | 20 | 0
2027 | 8 | 18 | 21 | 0
2027 | 8 | 18 | 22 | 0
2027 | 8 | 18 | 23 | 0
2027 | 8 | 19 | 0 | 0
2027 | 8 | 19 | 1 | 0
2027 | 8 | 19 | 2 | 0
2027 | 8 | 19 | 3 | 0
2027 | 8 | 19 | 4 | 0
2027 | 8 | 19 | 5 | 0
2027 | 8 | 19 | 6 | 0
2027 | 8 | 19 | 7 | 0
2027 | 8 | 19 | 8 | 0
2027 | 8 | 19 | 9 | 0
2027 | 8 | 19 | 10 | 0
2027 | 8 | 19 | 11 | 0
2027 | 8 | 19 | 12 | 0
2027 | 8 | 19 | 13 | 0
2027 | 8 | 19 | 14 | 0
2027 | 8 | 19 | 15 | 0
2027 | 8 | 19 | 16 | 0
2027 | 8 | 19 | 17 | 0
2027 | 8 | 19 | 18 | 0
2027 | 8 | 19 | 19 | 0
2027 | 8 | 19 | 20 | 0
2027 | 8 | 19 | 21 | 0
2027 | 8 | 19 | 22 | 0
2027 | 8 | 19 | 23 | 0
2027 | 8 | 20 | 0 | 0
2027 | 8 | 20 | 1 | 0
2027 | 8 | 20 | 2 | 0
2027 | 8 | 20 | 3 | 0
2027 | 8 | 20 | 4 | 0
2027 | 8 | 20 | 5 | 0
2027 | 8 | 20 | 6 | 0
2027 | 8 | 20 | 7 | 0
2027 | 8 | 20 | 8 | 0
2027 | 8 | 20 | 9 | 0
2027 | 8 | 20 | 10 | 0
2027 | 8 | 20 | 11 | 0
2027 | 8 | 20 | 12 | 0
2027 | 8 | 20 | 13 | 0
2027 | 8 | 20 | 14 | 0
2027 | 8 | 20 | 15 | 0
2027 | 8 | 20 | 16 | 0
2027 | 8 | 20 | 17 | 0
2027 | 8 | 20 | 18 | 0
2027 | 8 | 20 | 19 | 0
2027 | 8 | 20 | 20 | 0
2027 | 8 | 20 | 21 | 0
2027 | 8 | 20 | 22 | 0
2027 | 8 | 20 | 23 | 0
2027 | 8 | 21 | 0 | 0
2027 | 8 | 21 | 1 | 0
2027 | 8 | 21 | 2 | 0
2027 | 8 | 21 | 3 | 0
2027 | 8 | 21 | 4 | 0
2027 | 8 | 21 | 5 | 0
2027 | 8 | 21 | 6 | 0
2027 | 8 | 21 | 7 | 0
2027 | 8 | 21 | 8 | 0
2027 | 8 | 21 | 9 | 0
2027 | 8 | 21 | 10 | 0
2027 | 8 | 21 | 11 | 0
2027 | 8 | 21 | 12 | 0
2027 | 8 | 21 | 13 | 0
2027 | 8 | 21 | 14 | 0
2027 | 8 | 21 | 15 | 0
2027 | 8 | 21 | 16 | 0
2027 | 8 | 21 | 17 | 0
2027 | 8 | 21 | 18 | 0
2027 | 8 | 21 | 19 | 0
2027 | 8 | 21 | 20 | 0
2027 | 8 | 21 | 21 | 0
2027 | 8 | 21 | 22 | 0
2027 | 8 | 21 | 23 | 0
2027 | 8 | 22 | 0 | 0
2027 | 8 | 22 | 1 | 0
2027 | 8 | 22 | 2 | 0
2027 | 8 | 22 | 3 | 0
2027 | 8 | 22 | 4 | 0
2027 | 8 | 22 | 5 | 0
2027 | 8 | 22 | 6 | 0
2027 | 8 | 22 | 7 | 0
2027 | 8 | 22 | 8 | 0
2027 | 8 | 22 | 9 | 0
2027 | 8 | 22 | 10 | 0
2027 | 8 | 22 | 11 | 0
2027 | 8 | 22 | 12 | 0
2027 | 8 | 22 | 13 | 0
2027 | 8 | 22 | 14 | 0
2027 | 8 | 22 | 15 | 0
2027 | 8 | 22 | 16 | 0
2027 | 8 | 22 | 17 | 0
2027 | 8 | 22 | 18 | 0
2027 | 8 | 22 | 19 | 0
2027 | 8 | 22 | 20 | 0
2027 | 8 | 22 | 21 | 0
2027 | 8 | 22 | 22 | 0
2027 | 8 | 22 | 23 | 0
2027 | 8 | 23 | 0 | 0
2027 | 8 | 23 | 1 | 0
2027 | 8 | 23 | 2 | 0
2027 | 8 | 23 | 3 | 0
2027 | 8 | 23 | 4 | 0
2027 | 8 | 23 | 5 | 0
2027 | 8 | 23 | 6 | 0
2027 | 8 | 23 | 7 | 0
2027 | 8 | 23 | 8 | 0
2027 | 8 | 23 | 9 | 0
2027 | 8 | 23 | 10 | 0
2027 | 8 | 23 | 11 | 0
2027 | 8 | 23 | 12 | 0
2027 | 8 | 23 | 13 | 0
2027 | 8 | 23 | 14 | 0
2027 | 8 | 23 | 15 | 0
2027 | 8 | 23 | 16 | 0
2027 | 8 | 23 | 17 | 0
2027 | 8 | 23 | 18 | 0
2027 | 8 | 23 | 19 | 0
2027 | 8 | 23 | 20 | 0
2027 | 8 | 23 | 21 | 0
2027 | 8 | 23 | 22 | 0
2027 | 8 | 23 | 23 | 0
2027 | 8 | 24 | 0 | 0
2027 | 8 | 24 | 1 | 0
2027 | 8 | 24 | 2 | 0
2027 | 8 | 24 | 3 | 0
2027 | 8 | 24 | 4 | 0
2027 | 8 | 24 | 5 | 0
2027 | 8 | 24 | 6 | 0
2027 | 8 | 24 | 7 | 0
2027 | 8 | 24 | 8 | 0
2027 | 8 | 24 | 9 | 0
2027 | 8 | 24 | 10 | 0
2027 | 8 | 24 | 11 | 0
2027 | 8 | 24 | 12 | 0
2027 | 8 | 24 | 13 | 0
2027 | 8 | 24 | 14 | 0
2027 | 8 | 24 | 15 | 0
2027 | 8 | 24 | 16 | 0
2027 | 8 | 24 | 17 | 0
2027 | 8 | 24 | 18 | 0
2027 | 8 | 24 | 19 | 0
2027 | 8 | 24 | 20 | 0
2027 | 8 | 24 | 21 | 0
2027 | 8 | 24 | 22 | 0
2027 | 8 | 24 | 23 | 0
2027 | 8 | 25 | 0 | 0
2027 | 8 | 25 | 1 | 0
2027 | 8 | 25 | 2 | 0
2027 | 8 | 25 | 3 | 0
2027 | 8 | 25 | 4 | 0
2027 | 8 | 25 | 5 | 0
2027 | 8 | 25 | 6 | 0
2027 | 8 | 25 | 7 | 0
2027 | 8 | 25 | 8 | 0
2027 | 8 | 25 | 9 | 0
2027 | 8 | 25 | 10 | 0
2027 | 8 | 25 | 11 | 0
2027 | 8 | 25 | 12 | 0
2027 | 8 | 25 | 13 | 0
2027 | 8 | 25 | 14 | 0
2027 | 8 | 25 | 15 | 0
2027 | 8 | 25 | 16 | 0
2027 | 8 | 25 | 17 | 0
2027 | 8 | 25 | 18 | 0
2027 | 8 | 25 | 19 | 0
2027 | 8 | 25 | 20 | 0
2027 | 8 | 25 | 21 | 0
2027 | 8 | 25 | 22 | 0
2027 | 8 | 25 | 23 | 0
2027 | 8 | 26 | 0 | 0
2027 | 8 | 26 | 1 | 0
2027 | 8 | 26 | 2 | 0
2027 | 8 | 26 | 3 | 0
2027 | 8 | 26 | 4 | 0
2027 | 8 | 26 | 5 | 0
2027 | 8 | 26 | 6 | 0
2027 | 8 | 26 | 7 | 0
2027 | 8 | 26 | 8 | 0
2027 | 8 | 26 | 9 | 0
2027 | 8 | 26 | 10 | 0
2027 | 8 | 26 | 11 | 0
2027 | 8 | 26 | 12 | 0
2027 | 8 | 26 | 13 | 0
2027 | 8 | 26 | 14 | 0
2027 | 8 | 26 | 15 | 0
2027 | 8 | 26 | 16 | 0
2027 | 8 | 26 | 17 | 0
2027 | 8 | 26 | 18 | 0
2027 | 8 | 26 | 19 | 0
2027 | 8 | 26 | 20 | 0
2027 | 8 | 26 | 21 | 0
2027 | 8 | 26 | 22 | 0
2027 | 8 | 26 | 23 | 0
2027 | 8 | 27 | 0 | 0
2027 | 8 | 27 | 1 | 0
2027 | 8 | 27 | 2 | 0
2027 | 8 | 27 | 3 | 0
2027 | 8 | 27 | 4 | 0
2027 | 8 | 27 | 5 | 0
2027 | 8 | 27 | 6 | 0
2027 | 8 | 27 | 7 | 0
2027 | 8 | 27 | 8 | 0
2027 | 8 | 27 | 9 | 0
2027 | 8 | 27 | 10 | 0
2027 | 8 | 27 | 11 | 0
2027 | 8 | 27 | 12 | 0
2027 | 8 | 27 | 13 | 0
2027 | 8 | 27 | 14 | 0
2027 | 8 | 27 | 15 | 0
2027 | 8 | 27 | 16 | 0
2027 | 8 | 27 | 17 | 0
2027 | 8 | 27 | 18 | 0
2027 | 8 | 27 | 19 | 0
2027 | 8 | 27 | 20 | 0
2027 | 8 | 27 | 21 | 0
2027 | 8 | 27 | 22 | 0
2027 | 8 | 27 | 23 | 0
2027 | 8 | 28 | 0 | 0
2027 | 8 | 28 | 1 | 0
2027 | 8 | 28 | 2 | 0
2027 | 8 | 28 | 3 | 0
2027 | 8 | 28 | 4 | 0
2027 | 8 | 28 | 5 | 0
2027 | 8 | 28 | 6 | 0
2027 | 8 | 28 | 7 | 0
2027 | 8 | 28 | 8 | 0
2027 | 8 | 28 | 9 | 0
2027 | 8 | 28 | 10 | 0
2027 | 8 | 28 | 11 | 0
2027 | 8 | 28 | 12 | 0
2027 | 8 | 28 | 13 | 0
2027 | 8 | 28 | 14 | 0
2027 | 8 | 28 | 15 | 0
2027 | 8 | 28 | 16 | 0
2027 | 8 | 28 | 17 | 0
2027 | 8 | 28 | 18 | 0
2027 | 8 | 28 | 19 | 0
2027 | 8 | 28 | 20 | 0
2027 | 8 | 28 | 21 | 0
2027 | 8 | 28 | 22 | 0
2027 | 8 | 28 | 23 | 0
2027 | 8 | 29 | 0 | 0
2027 | 8 | 29 | 1 | 0
2027 | 8 | 29 | 2 | 0
2027 | 8 | 29 | 3 | 0
2027 | 8 | 29 | 4 | 0
2027 | 8 | 29 | 5 | 0
2027 | 8 | 29 | 6 | 0
2027 | 8 | 29 | 7 | 0
2027 | 8 | 29 | 8 | 0
2027 | 8 | 29 | 9 | 0
2027 | 8 | 29 | 10 | 0
2027 | 8 | 29 | 11 | 0
2027 | 8 | 29 | 12 | 0
2027 | 8 | 29 | 13 | 0
2027 | 8 | 29 | 14 | 0
2027 | 8 | 29 | 15 | 0
2027 | 8 | 29 | 16 | 0
2027 | 8 | 29 | 17 | 0
2027 | 8 | 29 | 18 | 0
2027 | 8 | 29 | 19 | 0
2027 | 8 | 29 | 20 | 0
2027 | 8 | 29 | 21 | 0
2027 | 8 | 29 | 22 | 0
2027 | 8 | 29 | 23 | 0
2027 | 8 | 30 | 0 | 0
2027 | 8 | 30 | 1 | 0
2027 | 8 | 30 | 2 | 0
2027 | 8 | 30 | 3 | 0
2027 | 8 | 30 | 4 | 0
2027 | 8 | 30 | 5 | 0
2027 | 8 | 30 | 6 | 0
2027 | 8 | 30 | 7 | 0
2027 | 8 | 30 | 8 | 0
2027 | 8 | 30 | 9 | 0
2027 | 8 | 30 | 10 | 0
2027 | 8 | 30 | 11 | 0
2027 | 8 | 30 | 12 | 0
2027 | 8 | 30 | 13 | 0
2027 | 8 | 30 | 14 | 0
2027 | 8 | 30 | 15 | 0
2027 | 8 | 30 | 16 | 0
2027 | 8 | 30 | 17 | 0
2027 | 8 | 30 | 18 | 0
2027 | 8 | 30 | 19 | 0
2027 | 8 | 30 | 20 | 0
2027 | 8 | 30 | 21 | 0
2027 | 8 | 30 | 22 | 0
2027 | 8 | 30 | 23 | 0
2027 | 8 | 31 | 0 | 0
2027 | 8 | 31 | 1 | 0
2027 | 8 | 31 | 2 | 0
2027 | 8 | 31 | 3 | 0
2027 | 8 | 31 | 4 | 0
2027 | 8 | 31 | 5 | 0
2027 | 8 | 31 | 6 | 0
2027 | 8 | 31 | 7 | 0
2027 | 8 | 31 | 8 | 0
2027 | 8 | 31 | 9 | 0
2027 | 8 | 31 | 10 | 0
2027 | 8 | 31 | 11 | 0
2027 | 8 | 31 | 12 | 0
2027 | 8 | 31 | 13 | 0
2027 | 8 | 31 | 14 | 0
2027 | 8 | 31 | 15 | 0
2027 | 8 | 31 | 16 | 0
2027 | 8 | 31 | 17 | 0
2027 | 8 | 31 | 18 | 0
2027 | 8 | 31 | 19 | 0
2027 | 8 | 31 | 20 | 0
2027 | 8 | 31 | 21 | 0
2027 | 8 | 31 | 22 | 0
2027 | 8 | 31 | 23 | 0
2027 | 9 | 1 | 0 | 0
2027 | 9 | 1 | 1 | 0
2027 | 9 | 1 | 2 | 0
2027 | 9 | 1 | 3 | 0
2027 | 9 | 1 | 4 | 0
2027 | 9 | 1 | 5 | 0
2027 | 9 | 1 | 6 | 0
2027 | 9 | 1 | 7 | 0
2027 | 9 | 1 | 8 | 0
2027 | 9 | 1 | 9 | 0
2027 | 9 | 1 | 10 | 0
2027 | 9 | 1 | 11 | 0
2027 | 9 | 1 | 12 | 0
2027 | 9 | 1 | 13 | 0
2027 | 9 | 1 | 14 | 0
2027 | 9 | 1 | 15 | 0
2027 | 9 | 1 | 16 | 0
2027 | 9 | 1 | 17 | 0
2027 | 9 | 1 | 18 | 0
2027 | 9 | 1 | 19 | 0
2027 | 9 | 1 | 20 | 0
2027 | 9 | 1 | 21 | 0
2027 | 9 | 1 | 22 | 0
2027 | 9 | 1 | 23 | 0
2027 | 9 | 2 | 0 | 0
2027 | 9 | 2 | 1 | 0
2027 | 9 | 2 | 2 | 0
2027 | 9 | 2 | 3 | 0
2027 | 9 | 2 | 4 | 0
2027 | 9 | 2 | 5 | 0
2027 | 9 | 2 | 6 | 0
2027 | 9 | 2 | 7 | 0
2027 | 9 | 2 | 8 | 0
2027 | 9 | 2 | 9 | 0
2027 | 9 | 2 | 10 | 0
2027 | 9 | 2 | 11 | 0
2027 | 9 | 2 | 12 | 0
2027 | 9 | 2 | 13 | 0
2027 | 9 | 2 | 14 | 0
2027 | 9 | 2 | 15 | 0
2027 | 9 | 2 | 16 | 0
2027 | 9 | 2 | 17 | 0
2027 | 9 | 2 | 18 | 0
2027 | 9 | 2 | 19 | 0
2027 | 9 | 2 | 20 | 0
2027 | 9 | 2 | 21 | 0
2027 | 9 | 2 | 22 | 0
2027 | 9 | 2 | 23 | 0
2027 | 9 | 3 | 0 | 0
2027 | 9 | 3 | 1 | 0
2027 | 9 | 3 | 2 | 0
2027 | 9 | 3 | 3 | 0
2027 | 9 | 3 | 4 | 0
2027 | 9 | 3 | 5 | 0
2027 | 9 | 3 | 6 | 0
2027 | 9 | 3 | 7 | 0
2027 | 9 | 3 | 8 | 0
2027 | 9 | 3 | 9 | 0
2027 | 9 | 3 | 10 | 0
2027 | 9 | 3 | 11 | 0
2027 | 9 | 3 | 12 | 0
2027 | 9 | 3 | 13 | 0
2027 | 9 | 3 | 14 | 0
2027 | 9 | 3 | 15 | 0
2027 | 9 | 3 | 16 | 0
2027 | 9 | 3 | 17 | 0
2027 | 9 | 3 | 18 | 0
2027 | 9 | 3 | 19 | 0
2027 | 9 | 3 | 20 | 0
2027 | 9 | 3 | 21 | 0
2027 | 9 | 3 | 22 | 0
2027 | 9 | 3 | 23 | 0
2027 | 9 | 4 | 0 | 0
2027 | 9 | 4 | 1 | 0
2027 | 9 | 4 | 2 | 0
2027 | 9 | 4 | 3 | 0
2027 | 9 | 4 | 4 | 0
2027 | 9 | 4 | 5 | 0
2027 | 9 | 4 | 6 | 0
2027 | 9 | 4 | 7 | 0
2027 | 9 | 4 | 8 | 0
2027 | 9 | 4 | 9 | 0
2027 | 9 | 4 | 10 | 0
2027 | 9 | 4 | 11 | 0
2027 | 9 | 4 | 12 | 0
2027 | 9 | 4 | 13 | 0
2027 | 9 | 4 | 14 | 0
2027 | 9 | 4 | 15 | 0
2027 | 9 | 4 | 16 | 0
2027 | 9 | 4 | 17 | 0
2027 | 9 | 4 | 18 | 0
2027 | 9 | 4 | 19 | 0
2027 | 9 | 4 | 20 | 0
2027 | 9 | 4 | 21 | 0
2027 | 9 | 4 | 22 | 0
2027 | 9 | 4 | 23 | 0
2027 | 9 | 5 | 0 | 0
2027 | 9 | 5 | 1 | 0
2027 | 9 | 5 | 2 | 0
2027 | 9 | 5 | 3 | 0
2027 | 9 | 5 | 4 | 0
2027 | 9 | 5 | 5 | 0
2027 | 9 | 5 | 6 | 0
2027 | 9 | 5 | 7 | 0
2027 | 9 | 5 | 8 | 0
2027 | 9 | 5 | 9 | 0
2027 | 9 | 5 | 10 | 0
2027 | 9 | 5 | 11 | 0
2027 | 9 | 5 | 12 | 0
2027 | 9 | 5 | 13 | 0
2027 | 9 | 5 | 14 | 0
2027 | 9 | 5 | 15 | 0
2027 | 9 | 5 | 16 | 0
2027 | 9 | 5 | 17 | 0
2027 | 9 | 5 | 18 | 0
2027 | 9 | 5 | 19 | 0
2027 | 9 | 5 | 20 | 0
2027 | 9 | 5 | 21 | 0
2027 | 9 | 5 | 22 | 0
2027 | 9 | 5 | 23 | 0
2027 | 9 | 6 | 0 | 0
2027 | 9 | 6 | 1 | 0
2027 | 9 | 6 | 2 | 0
2027 | 9 | 6 | 3 | 0
2027 | 9 | 6 | 4 | 0
2027 | 9 | 6 | 5 | 0
2027 | 9 | 6 | 6 | 0
2027 | 9 | 6 | 7 | 0
2027 | 9 | 6 | 8 | 0
2027 | 9 | 6 | 9 | 0
2027 | 9 | 6 | 10 | 0
2027 | 9 | 6 | 11 | 0
2027 | 9 | 6 | 12 | 0
2027 | 9 | 6 | 13 | 0
2027 | 9 | 6 | 14 | 0
2027 | 9 | 6 | 15 | 0
2027 | 9 | 6 | 16 | 0
2027 | 9 | 6 | 17 | 0
2027 | 9 | 6 | 18 | 0
2027 | 9 | 6 | 19 | 0
2027 | 9 | 6 | 20 | 0
2027 | 9 | 6 | 21 | 0
2027 | 9 | 6 | 22 | 0
2027 | 9 | 6 | 23 | 0
2027 | 9 | 7 | 0 | 0
2027 | 9 | 7 | 1 | 0
2027 | 9 | 7 | 2 | 0
2027 | 9 | 7 | 3 | 0
2027 | 9 | 7 | 4 | 0
2027 | 9 | 7 | 5 | 0
2027 | 9 | 7 | 6 | 0
2027 | 9 | 7 | 7 | 0
2027 | 9 | 7 | 8 | 0
2027 | 9 | 7 | 9 | 0
2027 | 9 | 7 | 10 | 0
2027 | 9 | 7 | 11 | 0
2027 | 9 | 7 | 12 | 0
2027 | 9 | 7 | 13 | 0
2027 | 9 | 7 | 14 | 0
2027 | 9 | 7 | 15 | 0
2027 | 9 | 7 | 16 | 0
2027 | 9 | 7 | 17 | 0
2027 | 9 | 7 | 18 | 0
2027 | 9 | 7 | 19 | 0
2027 | 9 | 7 | 20 | 0
2027 | 9 | 7 | 21 | 0
2027 | 9 | 7 | 22 | 0
2027 | 9 | 7 | 23 | 0
2027 | 9 | 8 | 0 | 0
2027 | 9 | 8 | 1 | 0
2027 | 9 | 8 | 2 | 0
2027 | 9 | 8 | 3 | 0
2027 | 9 | 8 | 4 | 0
2027 | 9 | 8 | 5 | 0
2027 | 9 | 8 | 6 | 0
2027 | 9 | 8 | 7 | 0
2027 | 9 | 8 | 8 | 0
2027 | 9 | 8 | 9 | 0
2027 | 9 | 8 | 10 | 0
2027 | 9 | 8 | 11 | 0
2027 | 9 | 8 | 12 | 0
2027 | 9 | 8 | 13 | 0
2027 | 9 | 8 | 14 | 0
2027 | 9 | 8 | 15 | 0
2027 | 9 | 8 | 16 | 0
2027 | 9 | 8 | 17 | 0
2027 | 9 | 8 | 18 | 0
2027 | 9 | 8 | 19 | 0
2027 | 9 | 8 | 20 | 0
2027 | 9 | 8 | 21 | 0
2027 | 9 | 8 | 22 | 0
2027 | 9 | 8 | 23 | 0
2027 | 9 | 9 | 0 | 0
2027 | 9 | 9 | 1 | 0
2027 | 9 | 9 | 2 | 0
2027 | 9 | 9 | 3 | 0
2027 | 9 | 9 | 4 | 0
2027 | 9 | 9 | 5 | 0
2027 | 9 | 9 | 6 | 0
2027 | 9 | 9 | 7 | 0
2027 | 9 | 9 | 8 | 0
2027 | 9 | 9 | 9 | 0
2027 | 9 | 9 | 10 | 0
2027 | 9 | 9 | 11 | 0
2027 | 9 | 9 | 12 | 0
2027 | 9 | 9 | 13 | 0
2027 | 9 | 9 | 14 | 0
2027 | 9 | 9 | 15 | 0
2027 | 9 | 9 | 16 | 0
2027 | 9 | 9 | 17 | 0
2027 | 9 | 9 | 18 | 0
2027 | 9 | 9 | 19 | 0
2027 | 9 | 9 | 20 | 0
2027 | 9 | 9 | 21 | 0
2027 | 9 | 9 | 22 | 0
2027 | 9 | 9 | 23 | 0
2027 | 9 | 10 | 0 | 0
2027 | 9 | 10 | 1 | 0
2027 | 9 | 10 | 2 | 0
2027 | 9 | 10 | 3 | 0
2027 | 9 | 10 | 4 | 0
2027 | 9 | 10 | 5 | 0
2027 | 9 | 10 | 6 | 0
2027 | 9 | 10 | 7 | 0
2027 | 9 | 10 | 8 | 0
2027 | 9 | 10 | 9 | 0
2027 | 9 | 10 | 10 | 0
2027 | 9 | 10 | 11 | 0
2027 | 9 | 10 | 12 | 0
2027 | 9 | 10 | 13 | 0
2027 | 9 | 10 | 14 | 0
2027 | 9 | 10 | 15 | 0
2027 | 9 | 10 | 16 | 0
2027 | 9 | 10 | 17 | 0
2027 | 9 | 10 | 18 | 0
2027 | 9 | 10 | 19 | 0
2027 | 9 | 10 | 20 | 0
2027 | 9 | 10 | 21 | 0
2027 | 9 | 10 | 22 | 0
2027 | 9 | 10 | 23 | 0
2027 | 9 | 11 | 0 | 0
2027 | 9 | 11 | 1 | 0
2027 | 9 | 11 | 2 | 0
2027 | 9 | 11 | 3 | 0
2027 | 9 | 11 | 4 | 0
2027 | 9 | 11 | 5 | 0
2027 | 9 | 11 | 6 | 0
2027 | 9 | 11 | 7 | 0
2027 | 9 | 11 | 8 | 0
2027 | 9 | 11 | 9 | 0
2027 | 9 | 11 | 10 | 0
2027 | 9 | 11 | 11 | 0
2027 | 9 | 11 | 12 | 0
2027 | 9 | 11 | 13 | 0
2027 | 9 | 11 | 14 | 0
2027 | 9 | 11 | 15 | 0
2027 | 9 | 11 | 16 | 0
2027 | 9 | 11 | 17 | 0
2027 | 9 | 11 | 18 | 0
2027 | 9 | 11 | 19 | 0
2027 | 9 | 11 | 20 | 0
2027 | 9 | 11 | 21 | 0
2027 | 9 | 11 | 22 | 0
2027 | 9 | 11 | 23 | 0
2027 | 9 | 12 | 0 | 0
2027 | 9 | 12 | 1 | 0
2027 | 9 | 12 | 2 | 0
2027 | 9 | 12 | 3 | 0
2027 | 9 | 12 | 4 | 0
2027 | 9 | 12 | 5 | 0
2027 | 9 | 12 | 6 | 0
2027 | 9 | 12 | 7 | 0
2027 | 9 | 12 | 8 | 0
2027 | 9 | 12 | 9 | 0
2027 | 9 | 12 | 10 | 0
2027 | 9 | 12 | 11 | 0
2027 | 9 | 12 | 12 | 0
2027 | 9 | 12 | 13 | 0
2027 | 9 | 12 | 14 | 0
2027 | 9 | 12 | 15 | 0
2027 | 9 | 12 | 16 | 0
2027 | 9 | 12 | 17 | 0
2027 | 9 | 12 | 18 | 0
2027 | 9 | 12 | 19 | 0
2027 | 9 | 12 | 20 | 0
2027 | 9 | 12 | 21 | 0
2027 | 9 | 12 | 22 | 0
2027 | 9 | 12 | 23 | 0
2027 | 9 | 13 | 0 | 0
2027 | 9 | 13 | 1 | 0
2027 | 9 | 13 | 2 | 0
2027 | 9 | 13 | 3 | 0
2027 | 9 | 13 | 4 | 0
2027 | 9 | 13 | 5 | 0
2027 | 9 | 13 | 6 | 0
2027 | 9 | 13 | 7 | 0
2027 | 9 | 13 | 8 | 0
2027 | 9 | 13 | 9 | 0
2027 | 9 | 13 | 10 | 0
2027 | 9 | 13 | 11 | 0
2027 | 9 | 13 | 12 | 0
2027 | 9 | 13 | 13 | 0
2027 | 9 | 13 | 14 | 0
2027 | 9 | 13 | 15 | 0
2027 | 9 | 13 | 16 | 0
2027 | 9 | 13 | 17 | 0
2027 | 9 | 13 | 18 | 0
2027 | 9 | 13 | 19 | 0
2027 | 9 | 13 | 20 | 0
2027 | 9 | 13 | 21 | 0
2027 | 9 | 13 | 22 | 0
2027 | 9 | 13 | 23 | 0
2027 | 9 | 14 | 0 | 0
2027 | 9 | 14 | 1 | 0
2027 | 9 | 14 | 2 | 0
2027 | 9 | 14 | 3 | 0
2027 | 9 | 14 | 4 | 0
2027 | 9 | 14 | 5 | 0
2027 | 9 | 14 | 6 | 0
2027 | 9 | 14 | 7 | 0
2027 | 9 | 14 | 8 | 0
2027 | 9 | 14 | 9 | 0
2027 | 9 | 14 | 10 | 0
2027 | 9 | 14 | 11 | 0
2027 | 9 | 14 | 12 | 0
2027 | 9 | 14 | 13 | 0
2027 | 9 | 14 | 14 | 0
2027 | 9 | 14 | 15 | 0
2027 | 9 | 14 | 16 | 0
2027 | 9 | 14 | 17 | 0
2027 | 9 | 14 | 18 | 0
2027 | 9 | 14 | 19 | 0
2027 | 9 | 14 | 20 | 0
2027 | 9 | 14 | 21 | 0
2027 | 9 | 14 | 22 | 0
2027 | 9 | 14 | 23 | 0
2027 | 9 | 15 | 0 | 0
2027 | 9 | 15 | 1 | 0
2027 | 9 | 15 | 2 | 0
2027 | 9 | 15 | 3 | 0
2027 | 9 | 15 | 4 | 0
2027 | 9 | 15 | 5 | 0
2027 | 9 | 15 | 6 | 0
2027 | 9 | 15 | 7 | 0
2027 | 9 | 15 | 8 | 0
2027 | 9 | 15 | 9 | 0
2027 | 9 | 15 | 10 | 0
2027 | 9 | 15 | 11 | 0
2027 | 9 | 15 | 12 | 0
2027 | 9 | 15 | 13 | 0
2027 | 9 | 15 | 14 | 0
2027 | 9 | 15 | 15 | 0
2027 | 9 | 15 | 16 | 0
2027 | 9 | 15 | 17 | 0
2027 | 9 | 15 | 18 | 0
2027 | 9 | 15 | 19 | 0
2027 | 9 | 15 | 20 | 0
2027 | 9 | 15 | 21 | 0
2027 | 9 | 15 | 22 | 0
2027 | 9 | 15 | 23 | 0
2027 | 9 | 16 | 0 | 0
2027 | 9 | 16 | 1 | 0
2027 | 9 | 16 | 2 | 0
2027 | 9 | 16 | 3 | 0
2027 | 9 | 16 | 4 | 0
2027 | 9 | 16 | 5 | 0
2027 | 9 | 16 | 6 | 0
2027 | 9 | 16 | 7 | 0
2027 | 9 | 16 | 8 | 0
2027 | 9 | 16 | 9 | 0
2027 | 9 | 16 | 10 | 0
2027 | 9 | 16 | 11 | 0
2027 | 9 | 16 | 12 | 0
2027 | 9 | 16 | 13 | 0
2027 | 9 | 16 | 14 | 0
2027 | 9 | 16 | 15 | 0
2027 | 9 | 16 | 16 | 0
2027 | 9 | 16 | 17 | 0
2027 | 9 | 16 | 18 | 0
2027 | 9 | 16 | 19 | 0
2027 | 9 | 16 | 20 | 0
2027 | 9 | 16 | 21 | 0
2027 | 9 | 16 | 22 | 0
2027 | 9 | 16 | 23 | 0
2027 | 9 | 17 | 0 | 0
2027 | 9 | 17 | 1 | 0
2027 | 9 | 17 | 2 | 0
2027 | 9 | 17 | 3 | 0
2027 | 9 | 17 | 4 | 0
2027 | 9 | 17 | 5 | 0
2027 | 9 | 17 | 6 | 0
2027 | 9 | 17 | 7 | 0
2027 | 9 | 17 | 8 | 0
2027 | 9 | 17 | 9 | 0
2027 | 9 | 17 | 10 | 0
2027 | 9 | 17 | 11 | 0
2027 | 9 | 17 | 12 | 0
2027 | 9 | 17 | 13 | 0
2027 | 9 | 17 | 14 | 0
2027 | 9 | 17 | 15 | 0
2027 | 9 | 17 | 16 | 0
2027 | 9 | 17 | 17 | 0
2027 | 9 | 17 | 18 | 0
2027 | 9 | 17 | 19 | 0
2027 | 9 | 17 | 20 | 0
2027 | 9 | 17 | 21 | 0
2027 | 9 | 17 | 22 | 0
2027 | 9 | 17 | 23 | 0
2027 | 9 | 18 | 0 | 0
2027 | 9 | 18 | 1 | 0
2027 | 9 | 18 | 2 | 0
2027 | 9 | 18 | 3 | 0
2027 | 9 | 18 | 4 | 0
2027 | 9 | 18 | 5 | 0
2027 | 9 | 18 | 6 | 0
2027 | 9 | 18 | 7 | 0
2027 | 9 | 18 | 8 | 0
2027 | 9 | 18 | 9 | 0
2027 | 9 | 18 | 10 | 0
2027 | 9 | 18 | 11 | 0
2027 | 9 | 18 | 12 | 0
2027 | 9 | 18 | 13 | 0
2027 | 9 | 18 | 14 | 0
2027 | 9 | 18 | 15 | 0
2027 | 9 | 18 | 16 | 0
2027 | 9 | 18 | 17 | 0
2027 | 9 | 18 | 18 | 0
2027 | 9 | 18 | 19 | 0
2027 | 9 | 18 | 20 | 0
2027 | 9 | 18 | 21 | 0
2027 | 9 | 18 | 22 | 0
2027 | 9 | 18 | 23 | 0
2027 | 9 | 19 | 0 | 0
2027 | 9 | 19 | 1 | 0
2027 | 9 | 19 | 2 | 0
2027 | 9 | 19 | 3 | 0
2027 | 9 | 19 | 4 | 0
2027 | 9 | 19 | 5 | 0
2027 | 9 | 19 | 6 | 0
2027 | 9 | 19 | 7 | 0
2027 | 9 | 19 | 8 | 0
2027 | 9 | 19 | 9 | 0
2027 | 9 | 19 | 10 | 0
2027 | 9 | 19 | 11 | 0
2027 | 9 | 19 | 12 | 0
2027 | 9 | 19 | 13 | 0
2027 | 9 | 19 | 14 | 0
2027 | 9 | 19 | 15 | 0
2027 | 9 | 19 | 16 | 0
2027 | 9 | 19 | 17 | 0
2027 | 9 | 19 | 18 | 0
2027 | 9 | 19 | 19 | 0
2027 | 9 | 19 | 20 | 0
2027 | 9 | 19 | 21 | 0
2027 | 9 | 19 | 22 | 0
2027 | 9 | 19 | 23 | 0
2027 | 9 | 20 | 0 | 0
2027 | 9 | 20 | 1 | 0
2027 | 9 | 20 | 2 | 0
2027 | 9 | 20 | 3 | 0
2027 | 9 | 20 | 4 | 0
2027 | 9 | 20 | 5 | 0
2027 | 9 | 20 | 6 | 0
2027 | 9 | 20 | 7 | 0
2027 | 9 | 20 | 8 | 0
2027 | 9 | 20 | 9 | 0
2027 | 9 | 20 | 10 | 0
2027 | 9 | 20 | 11 | 0
2027 | 9 | 20 | 12 | 0
2027 | 9 | 20 | 13 | 0
2027 | 9 | 20 | 14 | 0
2027 | 9 | 20 | 15 | 0
2027 | 9 | 20 | 16 | 0
2027 | 9 | 20 | 17 | 0
2027 | 9 | 20 | 18 | 0
2027 | 9 | 20 | 19 | 0
2027 | 9 | 20 | 20 | 0
2027 | 9 | 20 | 21 | 0
2027 | 9 | 20 | 22 | 0
2027 | 9 | 20 | 23 | 0
2027 | 9 | 21 | 0 | 0
2027 | 9 | 21 | 1 | 0
2027 | 9 | 21 | 2 | 0
2027 | 9 | 21 | 3 | 0
2027 | 9 | 21 | 4 | 0
2027 | 9 | 21 | 5 | 0
2027 | 9 | 21 | 6 | 0
2027 | 9 | 21 | 7 | 0
2027 | 9 | 21 | 8 | 0
2027 | 9 | 21 | 9 | 0
2027 | 9 | 21 | 10 | 0
2027 | 9 | 21 | 11 | 0
2027 | 9 | 21 | 12 | 0
2027 | 9 | 21 | 13 | 0
2027 | 9 | 21 | 14 | 0
2027 | 9 | 21 | 15 | 0
2027 | 9 | 21 | 16 | 0
2027 | 9 | 21 | 17 | 0
2027 | 9 | 21 | 18 | 0
2027 | 9 | 21 | 19 | 0
2027 | 9 | 21 | 20 | 0
2027 | 9 | 21 | 21 | 0
2027 | 9 | 21 | 22 | 0
2027 | 9 | 21 | 23 | 0
2027 | 9 | 22 | 0 | 0
2027 | 9 | 22 | 1 | 0
2027 | 9 | 22 | 2 | 0
2027 | 9 | 22 | 3 | 0
2027 | 9 | 22 | 4 | 0
2027 | 9 | 22 | 5 | 0
2027 | 9 | 22 | 6 | 0
2027 | 9 | 22 | 7 | 0
2027 | 9 | 22 | 8 | 0
2027 | 9 | 22 | 9 | 0
2027 | 9 | 22 | 10 | 0
2027 | 9 | 22 | 11 | 0
2027 | 9 | 22 | 12 | 0
2027 | 9 | 22 | 13 | 0
2027 | 9 | 22 | 14 | 0
2027 | 9 | 22 | 15 | 0
2027 | 9 | 22 | 16 | 0
2027 | 9 | 22 | 17 | 0
2027 | 9 | 22 | 18 | 0
2027 | 9 | 22 | 19 | 0
2027 | 9 | 22 | 20 | 0
2027 | 9 | 22 | 21 | 0
2027 | 9 | 22 | 22 | 0
2027 | 9 | 22 | 23 | 0
2027 | 9 | 23 | 0 | 0
2027 | 9 | 23 | 1 | 0
2027 | 9 | 23 | 2 | 0
2027 | 9 | 23 | 3 | 0
2027 | 9 | 23 | 4 | 0
2027 | 9 | 23 | 5 | 0
2027 | 9 | 23 | 6 | 0
2027 | 9 | 23 | 7 | 0
2027 | 9 | 23 | 8 | 0
2027 | 9 | 23 | 9 | 0
2027 | 9 | 23 | 10 | 0
2027 | 9 | 23 | 11 | 0
2027 | 9 | 23 | 12 | 0
2027 | 9 | 23 | 13 | 0
2027 | 9 | 23 | 14 | 0
2027 | 9 | 23 | 15 | 0
2027 | 9 | 23 | 16 | 0
2027 | 9 | 23 | 17 | 0
2027 | 9 | 23 | 18 | 0
2027 | 9 | 23 | 19 | 0
2027 | 9 | 23 | 20 | 0
2027 | 9 | 23 | 21 | 0
2027 | 9 | 23 | 22 | 0
2027 | 9 | 23 | 23 | 0
2027 | 9 | 24 | 0 | 0
2027 | 9 | 24 | 1 | 0
2027 | 9 | 24 | 2 | 0
2027 | 9 | 24 | 3 | 0
2027 | 9 | 24 | 4 | 0
2027 | 9 | 24 | 5 | 0
2027 | 9 | 24 | 6 | 0
2027 | 9 | 24 | 7 | 0
2027 | 9 | 24 | 8 | 0
2027 | 9 | 24 | 9 | 0
2027 | 9 | 24 | 10 | 0
2027 | 9 | 24 | 11 | 0
2027 | 9 | 24 | 12 | 0
2027 | 9 | 24 | 13 | 0
2027 | 9 | 24 | 14 | 0
2027 | 9 | 24 | 15 | 0
2027 | 9 | 24 | 16 | 0
2027 | 9 | 24 | 17 | 0
2027 | 9 | 24 | 18 | 0
2027 | 9 | 24 | 19 | 0
2027 | 9 | 24 | 20 | 0
2027 | 9 | 24 | 21 | 0
2027 | 9 | 24 | 22 | 0
2027 | 9 | 24 | 23 | 0
2027 | 9 | 25 | 0 | 0
2027 | 9 | 25 | 1 | 0
2027 | 9 | 25 | 2 | 0
2027 | 9 | 25 | 3 | 0
2027 | 9 | 25 | 4 | 0
2027 | 9 | 25 | 5 | 0
2027 | 9 | 25 | 6 | 0
2027 | 9 | 25 | 7 | 0
2027 | 9 | 25 | 8 | 0
2027 | 9 | 25 | 9 | 0
2027 | 9 | 25 | 10 | 0
2027 | 9 | 25 | 11 | 0
2027 | 9 | 25 | 12 | 0
2027 | 9 | 25 | 13 | 0
2027 | 9 | 25 | 14 | 0
2027 | 9 | 25 | 15 | 0
2027 | 9 | 25 | 16 | 0
2027 | 9 | 25 | 17 | 0
2027 | 9 | 25 | 18 | 0
2027 | 9 | 25 | 19 | 0
2027 | 9 | 25 | 20 | 0
2027 | 9 | 25 | 21 | 0
2027 | 9 | 25 | 22 | 0
2027 | 9 | 25 | 23 | 0
2027 | 9 | 26 | 0 | 0
2027 | 9 | 26 | 1 | 0
2027 | 9 | 26 | 2 | 0
2027 | 9 | 26 | 3 | 0
2027 | 9 | 26 | 4 | 0
2027 | 9 | 26 | 5 | 0
2027 | 9 | 26 | 6 | 0
2027 | 9 | 26 | 7 | 0
2027 | 9 | 26 | 8 | 0
2027 | 9 | 26 | 9 | 0
2027 | 9 | 26 | 10 | 0
2027 | 9 | 26 | 11 | 0
2027 | 9 | 26 | 12 | 0
2027 | 9 | 26 | 13 | 0
2027 | 9 | 26 | 14 | 0
2027 | 9 | 26 | 15 | 0
2027 | 9 | 26 | 16 | 0
2027 | 9 | 26 | 17 | 0
2027 | 9 | 26 | 18 | 0
2027 | 9 | 26 | 19 | 0
2027 | 9 | 26 | 20 | 0
2027 | 9 | 26 | 21 | 0
2027 | 9 | 26 | 22 | 0
2027 | 9 | 26 | 23 | 0
2027 | 9 | 27 | 0 | 0
2027 | 9 | 27 | 1 | 0
2027 | 9 | 27 | 2 | 0
2027 | 9 | 27 | 3 | 0
2027 | 9 | 27 | 4 | 0
2027 | 9 | 27 | 5 | 0
2027 | 9 | 27 | 6 | 0
2027 | 9 | 27 | 7 | 0
2027 | 9 | 27 | 8 | 0
2027 | 9 | 27 | 9 | 0
2027 | 9 | 27 | 10 | 0
2027 | 9 | 27 | 11 | 0
2027 | 9 | 27 | 12 | 0
2027 | 9 | 27 | 13 | 0
2027 | 9 | 27 | 14 | 0
2027 | 9 | 27 | 15 | 0
2027 | 9 | 27 | 16 | 0
2027 | 9 | 27 | 17 | 0
2027 | 9 | 27 | 18 | 0
2027 | 9 | 27 | 19 | 0
2027 | 9 | 27 | 20 | 0
2027 | 9 | 27 | 21 | 0
2027 | 9 | 27 | 22 | 0
2027 | 9 | 27 | 23 | 0
2027 | 9 | 28 | 0 | 0
2027 | 9 | 28 | 1 | 0
2027 | 9 | 28 | 2 | 0
2027 | 9 | 28 | 3 | 0
2027 | 9 | 28 | 4 | 0
2027 | 9 | 28 | 5 | 0
2027 | 9 | 28 | 6 | 0
2027 | 9 | 28 | 7 | 0
2027 | 9 | 28 | 8 | 0
2027 | 9 | 28 | 9 | 0
2027 | 9 | 28 | 10 | 0
2027 | 9 | 28 | 11 | 0
2027 | 9 | 28 | 12 | 0
2027 | 9 | 28 | 13 | 0
2027 | 9 | 28 | 14 | 0
2027 | 9 | 28 | 15 | 0
2027 | 9 | 28 | 16 | 0
2027 | 9 | 28 | 17 | 0
2027 | 9 | 28 | 18 | 0
2027 | 9 | 28 | 19 | 0
2027 | 9 | 28 | 20 | 0
2027 | 9 | 28 | 21 | 0
2027 | 9 | 28 | 22 | 0
2027 | 9 | 28 | 23 | 0
2027 | 9 | 29 | 0 | 0
2027 | 9 | 29 | 1 | 0
2027 | 9 | 29 | 2 | 0
2027 | 9 | 29 | 3 | 0
2027 | 9 | 29 | 4 | 0
2027 | 9 | 29 | 5 | 0
2027 | 9 | 29 | 6 | 0
2027 | 9 | 29 | 7 | 0
2027 | 9 | 29 | 8 | 0
2027 | 9 | 29 | 9 | 0
2027 | 9 | 29 | 10 | 0
2027 | 9 | 29 | 11 | 0
2027 | 9 | 29 | 12 | 0
2027 | 9 | 29 | 13 | 0
2027 | 9 | 29 | 14 | 0
2027 | 9 | 29 | 15 | 0
2027 | 9 | 29 | 16 | 0
2027 | 9 | 29 | 17 | 0
2027 | 9 | 29 | 18 | 0
2027 | 9 | 29 | 19 | 0
2027 | 9 | 29 | 20 | 0
2027 | 9 | 29 | 21 | 0
2027 | 9 | 29 | 22 | 0
2027 | 9 | 29 | 23 | 0
2027 | 9 | 30 | 0 | 0
2027 | 9 | 30 | 1 | 0
2027 | 9 | 30 | 2 | 0
2027 | 9 | 30 | 3 | 0
2027 | 9 | 30 | 4 | 0
2027 | 9 | 30 | 5 | 0
2027 | 9 | 30 | 6 | 0
2027 | 9 | 30 | 7 | 0
2027 | 9 | 30 | 8 | 0
2027 | 9 | 30 | 9 | 0
2027 | 9 | 30 | 10 | 0
2027 | 9 | 30 | 11 | 0
2027 | 9 | 30 | 12 | 0
2027 | 9 | 30 | 13 | 0
2027 | 9 | 30 | 14 | 0
2027 | 9 | 30 | 15 | 0
2027 | 9 | 30 | 16 | 0
2027 | 9 | 30 | 17 | 0
2027 | 9 | 30 | 18 | 0
2027 | 9 | 30 | 19 | 0
2027 | 9 | 30 | 20 | 0
2027 | 9 | 30 | 21 | 0
2027 | 9 | 30 | 22 | 0
2027 | 9 | 30 | 23 | 0
2027 | 10 | 1 | 0 | 0
2027 | 10 | 1 | 1 | 0
2027 | 10 | 1 | 2 | 0
2027 | 10 | 1 | 3 | 0
2027 | 10 | 1 | 4 | 0
2027 | 10 | 1 | 5 | 0
2027 | 10 | 1 | 6 | 0
2027 | 10 | 1 | 7 | 0
2027 | 10 | 1 | 8 | 0
2027 | 10 | 1 | 9 | 0
2027 | 10 | 1 | 10 | 0
2027 | 10 | 1 | 11 | 0
2027 | 10 | 1 | 12 | 0
2027 | 10 | 1 | 13 | 0
2027 | 10 | 1 | 14 | 0
2027 | 10 | 1 | 15 | 0
2027 | 10 | 1 | 16 | 0
2027 | 10 | 1 | 17 | 0
2027 | 10 | 1 | 18 | 0
2027 | 10 | 1 | 19 | 0
2027 | 10 | 1 | 20 | 0
2027 | 10 | 1 | 21 | 0
2027 | 10 | 1 | 22 | 0
2027 | 10 | 1 | 23 | 0
2027 | 10 | 2 | 0 | 0
2027 | 10 | 2 | 1 | 0
2027 | 10 | 2 | 2 | 0
2027 | 10 | 2 | 3 | 0
2027 | 10 | 2 | 4 | 0
2027 | 10 | 2 | 5 | 0
2027 | 10 | 2 | 6 | 0
2027 | 10 | 2 | 7 | 0
2027 | 10 | 2 | 8 | 0
2027 | 10 | 2 | 9 | 0
2027 | 10 | 2 | 10 | 0
2027 | 10 | 2 | 11 | 0
2027 | 10 | 2 | 12 | 0
2027 | 10 | 2 | 13 | 0
2027 | 10 | 2 | 14 | 0
2027 | 10 | 2 | 15 | 0
2027 | 10 | 2 | 16 | 0
2027 | 10 | 2 | 17 | 0
2027 | 10 | 2 | 18 | 0
2027 | 10 | 2 | 19 | 0
2027 | 10 | 2 | 20 | 0
2027 | 10 | 2 | 21 | 0
2027 | 10 | 2 | 22 | 0
2027 | 10 | 2 | 23 | 0
2027 | 10 | 3 | 0 | 0
2027 | 10 | 3 | 1 | 0
2027 | 10 | 3 | 2 | 0
2027 | 10 | 3 | 3 | 0
2027 | 10 | 3 | 4 | 0
2027 | 10 | 3 | 5 | 0
2027 | 10 | 3 | 6 | 0
2027 | 10 | 3 | 7 | 0
2027 | 10 | 3 | 8 | 0
2027 | 10 | 3 | 9 | 0
2027 | 10 | 3 | 10 | 0
2027 | 10 | 3 | 11 | 0
2027 | 10 | 3 | 12 | 0
2027 | 10 | 3 | 13 | 0
2027 | 10 | 3 | 14 | 0
2027 | 10 | 3 | 15 | 0
2027 | 10 | 3 | 16 | 0
2027 | 10 | 3 | 17 | 0
2027 | 10 | 3 | 18 | 0
2027 | 10 | 3 | 19 | 0
2027 | 10 | 3 | 20 | 0
2027 | 10 | 3 | 21 | 0
2027 | 10 | 3 | 22 | 0
2027 | 10 | 3 | 23 | 0
2027 | 10 | 4 | 0 | 0
2027 | 10 | 4 | 1 | 0
2027 | 10 | 4 | 2 | 0
2027 | 10 | 4 | 3 | 0
2027 | 10 | 4 | 4 | 0
2027 | 10 | 4 | 5 | 0
2027 | 10 | 4 | 6 | 0
2027 | 10 | 4 | 7 | 0
2027 | 10 | 4 | 8 | 0
2027 | 10 | 4 | 9 | 0
2027 | 10 | 4 | 10 | 0
2027 | 10 | 4 | 11 | 0
2027 | 10 | 4 | 12 | 0
2027 | 10 | 4 | 13 | 0
2027 | 10 | 4 | 14 | 0
2027 | 10 | 4 | 15 | 0
2027 | 10 | 4 | 16 | 0
2027 | 10 | 4 | 17 | 0
2027 | 10 | 4 | 18 | 0
2027 | 10 | 4 | 19 | 0
2027 | 10 | 4 | 20 | 0
2027 | 10 | 4 | 21 | 0
2027 | 10 | 4 | 22 | 0
2027 | 10 | 4 | 23 | 0
2027 | 10 | 5 | 0 | 0
2027 | 10 | 5 | 1 | 0
2027 | 10 | 5 | 2 | 0
2027 | 10 | 5 | 3 | 0
2027 | 10 | 5 | 4 | 0
2027 | 10 | 5 | 5 | 0
2027 | 10 | 5 | 6 | 0
2027 | 10 | 5 | 7 | 0
2027 | 10 | 5 | 8 | 0
2027 | 10 | 5 | 9 | 0
2027 | 10 | 5 | 10 | 0
2027 | 10 | 5 | 11 | 0
2027 | 10 | 5 | 12 | 0
2027 | 10 | 5 | 13 | 0
2027 | 10 | 5 | 14 | 0
2027 | 10 | 5 | 15 | 0
2027 | 10 | 5 | 16 | 0
2027 | 10 | 5 | 17 | 0
2027 | 10 | 5 | 18 | 0
2027 | 10 | 5 | 19 | 0
2027 | 10 | 5 | 20 | 0
2027 | 10 | 5 | 21 | 0
2027 | 10 | 5 | 22 | 0
2027 | 10 | 5 | 23 | 0
2027 | 10 | 6 | 0 | 0
2027 | 10 | 6 | 1 | 0
2027 | 10 | 6 | 2 | 0
2027 | 10 | 6 | 3 | 0
2027 | 10 | 6 | 4 | 0
2027 | 10 | 6 | 5 | 0
2027 | 10 | 6 | 6 | 0
2027 | 10 | 6 | 7 | 0
2027 | 10 | 6 | 8 | 0
2027 | 10 | 6 | 9 | 0
2027 | 10 | 6 | 10 | 0
2027 | 10 | 6 | 11 | 0
2027 | 10 | 6 | 12 | 0
2027 | 10 | 6 | 13 | 0
2027 | 10 | 6 | 14 | 0
2027 | 10 | 6 | 15 | 0
2027 | 10 | 6 | 16 | 0
2027 | 10 | 6 | 17 | 0
2027 | 10 | 6 | 18 | 0
2027 | 10 | 6 | 19 | 0
2027 | 10 | 6 | 20 | 0
2027 | 10 | 6 | 21 | 0
2027 | 10 | 6 | 22 | 0
2027 | 10 | 6 | 23 | 0
2027 | 10 | 7 | 0 | 0
2027 | 10 | 7 | 1 | 0
2027 | 10 | 7 | 2 | 0
2027 | 10 | 7 | 3 | 0
2027 | 10 | 7 | 4 | 0
2027 | 10 | 7 | 5 | 0
2027 | 10 | 7 | 6 | 0
2027 | 10 | 7 | 7 | 0
2027 | 10 | 7 | 8 | 0
2027 | 10 | 7 | 9 | 0
2027 | 10 | 7 | 10 | 0
2027 | 10 | 7 | 11 | 0
2027 | 10 | 7 | 12 | 0
2027 | 10 | 7 | 13 | 0
2027 | 10 | 7 | 14 | 0
2027 | 10 | 7 | 15 | 0
2027 | 10 | 7 | 16 | 0
2027 | 10 | 7 | 17 | 0
2027 | 10 | 7 | 18 | 0
2027 | 10 | 7 | 19 | 0
2027 | 10 | 7 | 20 | 0
2027 | 10 | 7 | 21 | 0
2027 | 10 | 7 | 22 | 0
2027 | 10 | 7 | 23 | 0
2027 | 10 | 8 | 0 | 0
2027 | 10 | 8 | 1 | 0
2027 | 10 | 8 | 2 | 0
2027 | 10 | 8 | 3 | 0
2027 | 10 | 8 | 4 | 0
2027 | 10 | 8 | 5 | 0
2027 | 10 | 8 | 6 | 0
2027 | 10 | 8 | 7 | 0
2027 | 10 | 8 | 8 | 0
2027 | 10 | 8 | 9 | 0
2027 | 10 | 8 | 10 | 0
2027 | 10 | 8 | 11 | 0
2027 | 10 | 8 | 12 | 0
2027 | 10 | 8 | 13 | 0
2027 | 10 | 8 | 14 | 0
2027 | 10 | 8 | 15 | 0
2027 | 10 | 8 | 16 | 0
2027 | 10 | 8 | 17 | 0
2027 | 10 | 8 | 18 | 0
2027 | 10 | 8 | 19 | 0
2027 | 10 | 8 | 20 | 0
2027 | 10 | 8 | 21 | 0
2027 | 10 | 8 | 22 | 0
2027 | 10 | 8 | 23 | 0
2027 | 10 | 9 | 0 | 0
2027 | 10 | 9 | 1 | 0
2027 | 10 | 9 | 2 | 0
2027 | 10 | 9 | 3 | 0
2027 | 10 | 9 | 4 | 0
2027 | 10 | 9 | 5 | 0
2027 | 10 | 9 | 6 | 0
2027 | 10 | 9 | 7 | 0
2027 | 10 | 9 | 8 | 0
2027 | 10 | 9 | 9 | 0
2027 | 10 | 9 | 10 | 0
2027 | 10 | 9 | 11 | 0
2027 | 10 | 9 | 12 | 0
2027 | 10 | 9 | 13 | 0
2027 | 10 | 9 | 14 | 0
2027 | 10 | 9 | 15 | 0
2027 | 10 | 9 | 16 | 0
2027 | 10 | 9 | 17 | 0
2027 | 10 | 9 | 18 | 0
2027 | 10 | 9 | 19 | 0
2027 | 10 | 9 | 20 | 0
2027 | 10 | 9 | 21 | 0
2027 | 10 | 9 | 22 | 0
2027 | 10 | 9 | 23 | 0
2027 | 10 | 10 | 0 | 0
2027 | 10 | 10 | 1 | 0
2027 | 10 | 10 | 2 | 0
2027 | 10 | 10 | 3 | 0
2027 | 10 | 10 | 4 | 0
2027 | 10 | 10 | 5 | 0
2027 | 10 | 10 | 6 | 0
2027 | 10 | 10 | 7 | 0
2027 | 10 | 10 | 8 | 0
2027 | 10 | 10 | 9 | 0
2027 | 10 | 10 | 10 | 0
2027 | 10 | 10 | 11 | 0
2027 | 10 | 10 | 12 | 0
2027 | 10 | 10 | 13 | 0
2027 | 10 | 10 | 14 | 0
2027 | 10 | 10 | 15 | 0
2027 | 10 | 10 | 16 | 0
2027 | 10 | 10 | 17 | 0
2027 | 10 | 10 | 18 | 0
2027 | 10 | 10 | 19 | 0
2027 | 10 | 10 | 20 | 0
2027 | 10 | 10 | 21 | 0
2027 | 10 | 10 | 22 | 0
2027 | 10 | 10 | 23 | 0
2027 | 10 | 11 | 0 | 0
2027 | 10 | 11 | 1 | 0
2027 | 10 | 11 | 2 | 0
2027 | 10 | 11 | 3 | 0
2027 | 10 | 11 | 4 | 0
2027 | 10 | 11 | 5 | 0
2027 | 10 | 11 | 6 | 0
2027 | 10 | 11 | 7 | 0
2027 | 10 | 11 | 8 | 0
2027 | 10 | 11 | 9 | 0
2027 | 10 | 11 | 10 | 0
2027 | 10 | 11 | 11 | 0
2027 | 10 | 11 | 12 | 0
2027 | 10 | 11 | 13 | 0
2027 | 10 | 11 | 14 | 0
2027 | 10 | 11 | 15 | 0
2027 | 10 | 11 | 16 | 0
2027 | 10 | 11 | 17 | 0
2027 | 10 | 11 | 18 | 0
2027 | 10 | 11 | 19 | 0
2027 | 10 | 11 | 20 | 0
2027 | 10 | 11 | 21 | 0
2027 | 10 | 11 | 22 | 0
2027 | 10 | 11 | 23 | 0
2027 | 10 | 12 | 0 | 0
2027 | 10 | 12 | 1 | 0
2027 | 10 | 12 | 2 | 0
2027 | 10 | 12 | 3 | 0
2027 | 10 | 12 | 4 | 0
2027 | 10 | 12 | 5 | 0
2027 | 10 | 12 | 6 | 0
2027 | 10 | 12 | 7 | 0
2027 | 10 | 12 | 8 | 0
2027 | 10 | 12 | 9 | 0
2027 | 10 | 12 | 10 | 0
2027 | 10 | 12 | 11 | 0
2027 | 10 | 12 | 12 | 0
2027 | 10 | 12 | 13 | 0
2027 | 10 | 12 | 14 | 0
2027 | 10 | 12 | 15 | 0
2027 | 10 | 12 | 16 | 0
2027 | 10 | 12 | 17 | 0
2027 | 10 | 12 | 18 | 0
2027 | 10 | 12 | 19 | 0
2027 | 10 | 12 | 20 | 0
2027 | 10 | 12 | 21 | 0
2027 | 10 | 12 | 22 | 0
2027 | 10 | 12 | 23 | 0
2027 | 10 | 13 | 0 | 0
2027 | 10 | 13 | 1 | 0
2027 | 10 | 13 | 2 | 0
2027 | 10 | 13 | 3 | 0
2027 | 10 | 13 | 4 | 0
2027 | 10 | 13 | 5 | 0
2027 | 10 | 13 | 6 | 0
2027 | 10 | 13 | 7 | 0
2027 | 10 | 13 | 8 | 0
2027 | 10 | 13 | 9 | 0
2027 | 10 | 13 | 10 | 0
2027 | 10 | 13 | 11 | 0
2027 | 10 | 13 | 12 | 0
2027 | 10 | 13 | 13 | 0
2027 | 10 | 13 | 14 | 0
2027 | 10 | 13 | 15 | 0
2027 | 10 | 13 | 16 | 0
2027 | 10 | 13 | 17 | 0
2027 | 10 | 13 | 18 | 0
2027 | 10 | 13 | 19 | 0
2027 | 10 | 13 | 20 | 0
2027 | 10 | 13 | 21 | 0
2027 | 10 | 13 | 22 | 0
2027 | 10 | 13 | 23 | 0
2027 | 10 | 14 | 0 | 0
2027 | 10 | 14 | 1 | 0
2027 | 10 | 14 | 2 | 0
2027 | 10 | 14 | 3 | 0
2027 | 10 | 14 | 4 | 0
2027 | 10 | 14 | 5 | 0
2027 | 10 | 14 | 6 | 0
2027 | 10 | 14 | 7 | 0
2027 | 10 | 14 | 8 | 0
2027 | 10 | 14 | 9 | 0
2027 | 10 | 14 | 10 | 0
2027 | 10 | 14 | 11 | 0
2027 | 10 | 14 | 12 | 0
2027 | 10 | 14 | 13 | 0
2027 | 10 | 14 | 14 | 0
2027 | 10 | 14 | 15 | 0
2027 | 10 | 14 | 16 | 0
2027 | 10 | 14 | 17 | 0
2027 | 10 | 14 | 18 | 0
2027 | 10 | 14 | 19 | 0
2027 | 10 | 14 | 20 | 0
2027 | 10 | 14 | 21 | 0
2027 | 10 | 14 | 22 | 0
2027 | 10 | 14 | 23 | 0
2027 | 10 | 15 | 0 | 0
2027 | 10 | 15 | 1 | 0
2027 | 10 | 15 | 2 | 0
2027 | 10 | 15 | 3 | 0
2027 | 10 | 15 | 4 | 0
2027 | 10 | 15 | 5 | 0
2027 | 10 | 15 | 6 | 0
2027 | 10 | 15 | 7 | 0
2027 | 10 | 15 | 8 | 0
2027 | 10 | 15 | 9 | 0
2027 | 10 | 15 | 10 | 0
2027 | 10 | 15 | 11 | 0
2027 | 10 | 15 | 12 | 0
2027 | 10 | 15 | 13 | 0
2027 | 10 | 15 | 14 | 0
2027 | 10 | 15 | 15 | 0
2027 | 10 | 15 | 16 | 0
2027 | 10 | 15 | 17 | 0
2027 | 10 | 15 | 18 | 0
2027 | 10 | 15 | 19 | 0
2027 | 10 | 15 | 20 | 0
2027 | 10 | 15 | 21 | 0
2027 | 10 | 15 | 22 | 0
2027 | 10 | 15 | 23 | 0
2027 | 10 | 16 | 0 | 0
2027 | 10 | 16 | 1 | 0
2027 | 10 | 16 | 2 | 0
2027 | 10 | 16 | 3 | 0
2027 | 10 | 16 | 4 | 0
2027 | 10 | 16 | 5 | 0
2027 | 10 | 16 | 6 | 0
2027 | 10 | 16 | 7 | 0
2027 | 10 | 16 | 8 | 0
2027 | 10 | 16 | 9 | 0
2027 | 10 | 16 | 10 | 0
2027 | 10 | 16 | 11 | 0
2027 | 10 | 16 | 12 | 0
2027 | 10 | 16 | 13 | 0
2027 | 10 | 16 | 14 | 0
2027 | 10 | 16 | 15 | 0
2027 | 10 | 16 | 16 | 0
2027 | 10 | 16 | 17 | 0
2027 | 10 | 16 | 18 | 0
2027 | 10 | 16 | 19 | 0
2027 | 10 | 16 | 20 | 0
2027 | 10 | 16 | 21 | 0
2027 | 10 | 16 | 22 | 0
2027 | 10 | 16 | 23 | 0
2027 | 10 | 17 | 0 | 0
2027 | 10 | 17 | 1 | 0
2027 | 10 | 17 | 2 | 0
2027 | 10 | 17 | 3 | 0
2027 | 10 | 17 | 4 | 0
2027 | 10 | 17 | 5 | 0
2027 | 10 | 17 | 6 | 0
2027 | 10 | 17 | 7 | 0
2027 | 10 | 17 | 8 | 0
2027 | 10 | 17 | 9 | 0
2027 | 10 | 17 | 10 | 0
2027 | 10 | 17 | 11 | 0
2027 | 10 | 17 | 12 | 0
2027 | 10 | 17 | 13 | 0
2027 | 10 | 17 | 14 | 0
2027 | 10 | 17 | 15 | 0
2027 | 10 | 17 | 16 | 0
2027 | 10 | 17 | 17 | 0
2027 | 10 | 17 | 18 | 0
2027 | 10 | 17 | 19 | 0
2027 | 10 | 17 | 20 | 0
2027 | 10 | 17 | 21 | 0
2027 | 10 | 17 | 22 | 0
2027 | 10 | 17 | 23 | 0
2027 | 10 | 18 | 0 | 0
2027 | 10 | 18 | 1 | 0
2027 | 10 | 18 | 2 | 0
2027 | 10 | 18 | 3 | 0
2027 | 10 | 18 | 4 | 0
2027 | 10 | 18 | 5 | 0
2027 | 10 | 18 | 6 | 0
2027 | 10 | 18 | 7 | 0
2027 | 10 | 18 | 8 | 0
2027 | 10 | 18 | 9 | 0
2027 | 10 | 18 | 10 | 0
2027 | 10 | 18 | 11 | 0
2027 | 10 | 18 | 12 | 0
2027 | 10 | 18 | 13 | 0
2027 | 10 | 18 | 14 | 0
2027 | 10 | 18 | 15 | 0
2027 | 10 | 18 | 16 | 0
2027 | 10 | 18 | 17 | 0
2027 | 10 | 18 | 18 | 0
2027 | 10 | 18 | 19 | 0
2027 | 10 | 18 | 20 | 0
2027 | 10 | 18 | 21 | 0
2027 | 10 | 18 | 22 | 0
2027 | 10 | 18 | 23 | 0
2027 | 10 | 19 | 0 | 0
2027 | 10 | 19 | 1 | 0
2027 | 10 | 19 | 2 | 0
2027 | 10 | 19 | 3 | 0
2027 | 10 | 19 | 4 | 0
2027 | 10 | 19 | 5 | 0
2027 | 10 | 19 | 6 | 0
2027 | 10 | 19 | 7 | 0
2027 | 10 | 19 | 8 | 0
2027 | 10 | 19 | 9 | 0
2027 | 10 | 19 | 10 | 0
2027 | 10 | 19 | 11 | 0
2027 | 10 | 19 | 12 | 0
2027 | 10 | 19 | 13 | 0
2027 | 10 | 19 | 14 | 0
2027 | 10 | 19 | 15 | 0
2027 | 10 | 19 | 16 | 0
2027 | 10 | 19 | 17 | 0
2027 | 10 | 19 | 18 | 0
2027 | 10 | 19 | 19 | 0
2027 | 10 | 19 | 20 | 0
2027 | 10 | 19 | 21 | 0
2027 | 10 | 19 | 22 | 0
2027 | 10 | 19 | 23 | 0
2027 | 10 | 20 | 0 | 0
2027 | 10 | 20 | 1 | 0
2027 | 10 | 20 | 2 | 0
2027 | 10 | 20 | 3 | 0
2027 | 10 | 20 | 4 | 0
2027 | 10 | 20 | 5 | 0
2027 | 10 | 20 | 6 | 0
2027 | 10 | 20 | 7 | 0
2027 | 10 | 20 | 8 | 0
2027 | 10 | 20 | 9 | 0
2027 | 10 | 20 | 10 | 0
2027 | 10 | 20 | 11 | 0
2027 | 10 | 20 | 12 | 0
2027 | 10 | 20 | 13 | 0
2027 | 10 | 20 | 14 | 0
2027 | 10 | 20 | 15 | 0
2027 | 10 | 20 | 16 | 0
2027 | 10 | 20 | 17 | 0
2027 | 10 | 20 | 18 | 0
2027 | 10 | 20 | 19 | 0
2027 | 10 | 20 | 20 | 0
2027 | 10 | 20 | 21 | 0
2027 | 10 | 20 | 22 | 0
2027 | 10 | 20 | 23 | 0
2027 | 10 | 21 | 0 | 0
2027 | 10 | 21 | 1 | 0
2027 | 10 | 21 | 2 | 0
2027 | 10 | 21 | 3 | 0
2027 | 10 | 21 | 4 | 0
2027 | 10 | 21 | 5 | 0
2027 | 10 | 21 | 6 | 0
2027 | 10 | 21 | 7 | 0
2027 | 10 | 21 | 8 | 0
2027 | 10 | 21 | 9 | 0
2027 | 10 | 21 | 10 | 0
2027 | 10 | 21 | 11 | 0
2027 | 10 | 21 | 12 | 0
2027 | 10 | 21 | 13 | 0
2027 | 10 | 21 | 14 | 0
2027 | 10 | 21 | 15 | 0
2027 | 10 | 21 | 16 | 0
2027 | 10 | 21 | 17 | 0
2027 | 10 | 21 | 18 | 0
2027 | 10 | 21 | 19 | 0
2027 | 10 | 21 | 20 | 0
2027 | 10 | 21 | 21 | 0
2027 | 10 | 21 | 22 | 0
2027 | 10 | 21 | 23 | 0
2027 | 10 | 22 | 0 | 0
2027 | 10 | 22 | 1 | 0
2027 | 10 | 22 | 2 | 0
2027 | 10 | 22 | 3 | 0
2027 | 10 | 22 | 4 | 0
2027 | 10 | 22 | 5 | 0
2027 | 10 | 22 | 6 | 0
2027 | 10 | 22 | 7 | 0
2027 | 10 | 22 | 8 | 0
2027 | 10 | 22 | 9 | 0
2027 | 10 | 22 | 10 | 0
2027 | 10 | 22 | 11 | 0
2027 | 10 | 22 | 12 | 0
2027 | 10 | 22 | 13 | 0
2027 | 10 | 22 | 14 | 0
2027 | 10 | 22 | 15 | 0
2027 | 10 | 22 | 16 | 0
2027 | 10 | 22 | 17 | 0
2027 | 10 | 22 | 18 | 0
2027 | 10 | 22 | 19 | 0
2027 | 10 | 22 | 20 | 0
2027 | 10 | 22 | 21 | 0
2027 | 10 | 22 | 22 | 0
2027 | 10 | 22 | 23 | 0
2027 | 10 | 23 | 0 | 0
2027 | 10 | 23 | 1 | 0
2027 | 10 | 23 | 2 | 0
2027 | 10 | 23 | 3 | 0
2027 | 10 | 23 | 4 | 0
2027 | 10 | 23 | 5 | 0
2027 | 10 | 23 | 6 | 0
2027 | 10 | 23 | 7 | 0
2027 | 10 | 23 | 8 | 0
2027 | 10 | 23 | 9 | 0
2027 | 10 | 23 | 10 | 0
2027 | 10 | 23 | 11 | 0
2027 | 10 | 23 | 12 | 0
2027 | 10 | 23 | 13 | 0
2027 | 10 | 23 | 14 | 0
2027 | 10 | 23 | 15 | 0
2027 | 10 | 23 | 16 | 0
2027 | 10 | 23 | 17 | 0
2027 | 10 | 23 | 18 | 0
2027 | 10 | 23 | 19 | 0
2027 | 10 | 23 | 20 | 0
2027 | 10 | 23 | 21 | 0
2027 | 10 | 23 | 22 | 0
2027 | 10 | 23 | 23 | 0
2027 | 10 | 24 | 0 | 0
2027 | 10 | 24 | 1 | 0
2027 | 10 | 24 | 2 | 0
2027 | 10 | 24 | 3 | 0
2027 | 10 | 24 | 4 | 0
2027 | 10 | 24 | 5 | 0
2027 | 10 | 24 | 6 | 0
2027 | 10 | 24 | 7 | 0
2027 | 10 | 24 | 8 | 0
2027 | 10 | 24 | 9 | 0
2027 | 10 | 24 | 10 | 0
2027 | 10 | 24 | 11 | 0
2027 | 10 | 24 | 12 | 0
2027 | 10 | 24 | 13 | 0
2027 | 10 | 24 | 14 | 0
2027 | 10 | 24 | 15 | 0
2027 | 10 | 24 | 16 | 0
2027 | 10 | 24 | 17 | 0
2027 | 10 | 24 | 18 | 0
2027 | 10 | 24 | 19 | 0
2027 | 10 | 24 | 20 | 0
2027 | 10 | 24 | 21 | 0
2027 | 10 | 24 | 22 | 0
2027 | 10 | 24 | 23 | 0
2027 | 10 | 25 | 0 | 0
2027 | 10 | 25 | 1 | 0
2027 | 10 | 25 | 2 | 0
2027 | 10 | 25 | 3 | 0
2027 | 10 | 25 | 4 | 0
2027 | 10 | 25 | 5 | 0
2027 | 10 | 25 | 6 | 0
2027 | 10 | 25 | 7 | 0
2027 | 10 | 25 | 8 | 0
2027 | 10 | 25 | 9 | 0
2027 | 10 | 25 | 10 | 0
2027 | 10 | 25 | 11 | 0
2027 | 10 | 25 | 12 | 0
2027 | 10 | 25 | 13 | 0
2027 | 10 | 25 | 14 | 0
2027 | 10 | 25 | 15 | 0
2027 | 10 | 25 | 16 | 0
2027 | 10 | 25 | 17 | 0
2027 | 10 | 25 | 18 | 0
2027 | 10 | 25 | 19 | 0
2027 | 10 | 25 | 20 | 0
2027 | 10 | 25 | 21 | 0
2027 | 10 | 25 | 22 | 0
2027 | 10 | 25 | 23 | 0
2027 | 10 | 26 | 0 | 0
2027 | 10 | 26 | 1 | 0
2027 | 10 | 26 | 2 | 0
2027 | 10 | 26 | 3 | 0
2027 | 10 | 26 | 4 | 0
2027 | 10 | 26 | 5 | 0
2027 | 10 | 26 | 6 | 0
2027 | 10 | 26 | 7 | 0
2027 | 10 | 26 | 8 | 0
2027 | 10 | 26 | 9 | 0
2027 | 10 | 26 | 10 | 0
2027 | 10 | 26 | 11 | 0
2027 | 10 | 26 | 12 | 0
2027 | 10 | 26 | 13 | 0
2027 | 10 | 26 | 14 | 0
2027 | 10 | 26 | 15 | 0
2027 | 10 | 26 | 16 | 0
2027 | 10 | 26 | 17 | 0
2027 | 10 | 26 | 18 | 0
2027 | 10 | 26 | 19 | 0
2027 | 10 | 26 | 20 | 0
2027 | 10 | 26 | 21 | 0
2027 | 10 | 26 | 22 | 0
2027 | 10 | 26 | 23 | 0
2027 | 10 | 27 | 0 | 0
2027 | 10 | 27 | 1 | 0
2027 | 10 | 27 | 2 | 0
2027 | 10 | 27 | 3 | 0
2027 | 10 | 27 | 4 | 0
2027 | 10 | 27 | 5 | 0
2027 | 10 | 27 | 6 | 0
2027 | 10 | 27 | 7 | 0
2027 | 10 | 27 | 8 | 0
2027 | 10 | 27 | 9 | 0
2027 | 10 | 27 | 10 | 0
2027 | 10 | 27 | 11 | 0
2027 | 10 | 27 | 12 | 0
2027 | 10 | 27 | 13 | 0
2027 | 10 | 27 | 14 | 0
2027 | 10 | 27 | 15 | 0
2027 | 10 | 27 | 16 | 0
2027 | 10 | 27 | 17 | 0
2027 | 10 | 27 | 18 | 0
2027 | 10 | 27 | 19 | 0
2027 | 10 | 27 | 20 | 0
2027 | 10 | 27 | 21 | 0
2027 | 10 | 27 | 22 | 0
2027 | 10 | 27 | 23 | 0
2027 | 10 | 28 | 0 | 0
2027 | 10 | 28 | 1 | 0
2027 | 10 | 28 | 2 | 0
2027 | 10 | 28 | 3 | 0
2027 | 10 | 28 | 4 | 0
2027 | 10 | 28 | 5 | 0
2027 | 10 | 28 | 6 | 0
2027 | 10 | 28 | 7 | 0
2027 | 10 | 28 | 8 | 0
2027 | 10 | 28 | 9 | 0
2027 | 10 | 28 | 10 | 0
2027 | 10 | 28 | 11 | 0
2027 | 10 | 28 | 12 | 0
2027 | 10 | 28 | 13 | 0
2027 | 10 | 28 | 14 | 0
2027 | 10 | 28 | 15 | 0
2027 | 10 | 28 | 16 | 0
2027 | 10 | 28 | 17 | 0
2027 | 10 | 28 | 18 | 0
2027 | 10 | 28 | 19 | 0
2027 | 10 | 28 | 20 | 0
2027 | 10 | 28 | 21 | 0
2027 | 10 | 28 | 22 | 0
2027 | 10 | 28 | 23 | 0
2027 | 10 | 29 | 0 | 0
2027 | 10 | 29 | 1 | 0
2027 | 10 | 29 | 2 | 0
2027 | 10 | 29 | 3 | 0
2027 | 10 | 29 | 4 | 0
2027 | 10 | 29 | 5 | 0
2027 | 10 | 29 | 6 | 0
2027 | 10 | 29 | 7 | 0
2027 | 10 | 29 | 8 | 0
2027 | 10 | 29 | 9 | 0
2027 | 10 | 29 | 10 | 0
2027 | 10 | 29 | 11 | 0
2027 | 10 | 29 | 12 | 0
2027 | 10 | 29 | 13 | 0
2027 | 10 | 29 | 14 | 0
2027 | 10 | 29 | 15 | 0
2027 | 10 | 29 | 16 | 0
2027 | 10 | 29 | 17 | 0
2027 | 10 | 29 | 18 | 0
2027 | 10 | 29 | 19 | 0
2027 | 10 | 29 | 20 | 0
2027 | 10 | 29 | 21 | 0
2027 | 10 | 29 | 22 | 0
2027 | 10 | 29 | 23 | 0
2027 | 10 | 30 | 0 | 0
2027 | 10 | 30 | 1 | 0
2027 | 10 | 30 | 2 | 0
2027 | 10 | 30 | 3 | 0
2027 | 10 | 30 | 4 | 0
2027 | 10 | 30 | 5 | 0
2027 | 10 | 30 | 6 | 0
2027 | 10 | 30 | 7 | 0
2027 | 10 | 30 | 8 | 0
2027 | 10 | 30 | 9 | 0
2027 | 10 | 30 | 10 | 0
2027 | 10 | 30 | 11 | 0
2027 | 10 | 30 | 12 | 0
2027 | 10 | 30 | 13 | 0
2027 | 10 | 30 | 14 | 0
2027 | 10 | 30 | 15 | 0
2027 | 10 | 30 | 16 | 0
2027 | 10 | 30 | 17 | 0
2027 | 10 | 30 | 18 | 0
2027 | 10 | 30 | 19 | 0
2027 | 10 | 30 | 20 | 0
2027 | 10 | 30 | 21 | 0
2027 | 10 | 30 | 22 | 0
2027 | 10 | 30 | 23 | 0
2027 | 10 | 31 | 0 | 0
2027 | 10 | 31 | 1 | 0
2027 | 10 | 31 | 2 | 0
2027 | 10 | 31 | 3 | 0
2027 | 10 | 31 | 4 | 0
2027 | 10 | 31 | 5 | 0
2027 | 10 | 31 | 6 | 0
2027 | 10 | 31 | 7 | 0
2027 | 10 | 31 | 8 | 0
2027 | 10 | 31 | 9 | 0
2027 | 10 | 31 | 10 | 0
2027 | 10 | 31 | 11 | 0
2027 | 10 | 31 | 12 | 0
2027 | 10 | 31 | 13 | 0
2027 | 10 | 31 | 14 | 0
2027 | 10 | 31 | 15 | 0
2027 | 10 | 31 | 16 | 0
2027 | 10 | 31 | 17 | 0
2027 | 10 | 31 | 18 | 0
2027 | 10 | 31 | 19 | 0
2027 | 10 | 31 | 20 | 0
2027 | 10 | 31 | 21 | 0
2027 | 10 | 31 | 22 | 0
2027 | 10 | 31 | 23 | 0
2027 | 11 | 1 | 0 | 0
2027 | 11 | 1 | 1 | 0
2027 | 11 | 1 | 2 | 0
2027 | 11 | 1 | 3 | 0
2027 | 11 | 1 | 4 | 0
2027 | 11 | 1 | 5 | 0
2027 | 11 | 1 | 6 | 0
2027 | 11 | 1 | 7 | 0
2027 | 11 | 1 | 8 | 0
2027 | 11 | 1 | 9 | 0
2027 | 11 | 1 | 10 | 0
2027 | 11 | 1 | 11 | 0
2027 | 11 | 1 | 12 | 0
2027 | 11 | 1 | 13 | 0
2027 | 11 | 1 | 14 | 0
2027 | 11 | 1 | 15 | 0
2027 | 11 | 1 | 16 | 0
2027 | 11 | 1 | 17 | 0
2027 | 11 | 1 | 18 | 0
2027 | 11 | 1 | 19 | 0
2027 | 11 | 1 | 20 | 0
2027 | 11 | 1 | 21 | 0
2027 | 11 | 1 | 22 | 0
2027 | 11 | 1 | 23 | 0
2027 | 11 | 2 | 0 | 0
2027 | 11 | 2 | 1 | 0
2027 | 11 | 2 | 2 | 0
2027 | 11 | 2 | 3 | 0
2027 | 11 | 2 | 4 | 0
2027 | 11 | 2 | 5 | 0
2027 | 11 | 2 | 6 | 0
2027 | 11 | 2 | 7 | 0
2027 | 11 | 2 | 8 | 0
2027 | 11 | 2 | 9 | 0
2027 | 11 | 2 | 10 | 0
2027 | 11 | 2 | 11 | 0
2027 | 11 | 2 | 12 | 0
2027 | 11 | 2 | 13 | 0
2027 | 11 | 2 | 14 | 0
2027 | 11 | 2 | 15 | 0
2027 | 11 | 2 | 16 | 0
2027 | 11 | 2 | 17 | 0
2027 | 11 | 2 | 18 | 0
2027 | 11 | 2 | 19 | 0
2027 | 11 | 2 | 20 | 0
2027 | 11 | 2 | 21 | 0
2027 | 11 | 2 | 22 | 0
2027 | 11 | 2 | 23 | 0
2027 | 11 | 3 | 0 | 0
2027 | 11 | 3 | 1 | 0
2027 | 11 | 3 | 2 | 0
2027 | 11 | 3 | 3 | 0
2027 | 11 | 3 | 4 | 0
2027 | 11 | 3 | 5 | 0
2027 | 11 | 3 | 6 | 0
2027 | 11 | 3 | 7 | 0
2027 | 11 | 3 | 8 | 0
2027 | 11 | 3 | 9 | 0
2027 | 11 | 3 | 10 | 0
2027 | 11 | 3 | 11 | 0
2027 | 11 | 3 | 12 | 0
2027 | 11 | 3 | 13 | 0
2027 | 11 | 3 | 14 | 0
2027 | 11 | 3 | 15 | 0
2027 | 11 | 3 | 16 | 0
2027 | 11 | 3 | 17 | 0
2027 | 11 | 3 | 18 | 0
2027 | 11 | 3 | 19 | 0
2027 | 11 | 3 | 20 | 0
2027 | 11 | 3 | 21 | 0
2027 | 11 | 3 | 22 | 0
2027 | 11 | 3 | 23 | 0
2027 | 11 | 4 | 0 | 0
2027 | 11 | 4 | 1 | 0
2027 | 11 | 4 | 2 | 0
2027 | 11 | 4 | 3 | 0
2027 | 11 | 4 | 4 | 0
2027 | 11 | 4 | 5 | 0
2027 | 11 | 4 | 6 | 0
2027 | 11 | 4 | 7 | 0
2027 | 11 | 4 | 8 | 0
2027 | 11 | 4 | 9 | 0
2027 | 11 | 4 | 10 | 0
2027 | 11 | 4 | 11 | 0
2027 | 11 | 4 | 12 | 0
2027 | 11 | 4 | 13 | 0
2027 | 11 | 4 | 14 | 0
2027 | 11 | 4 | 15 | 0
2027 | 11 | 4 | 16 | 0
2027 | 11 | 4 | 17 | 0
2027 | 11 | 4 | 18 | 0
2027 | 11 | 4 | 19 | 0
2027 | 11 | 4 | 20 | 0
2027 | 11 | 4 | 21 | 0
2027 | 11 | 4 | 22 | 0
2027 | 11 | 4 | 23 | 0
2027 | 11 | 5 | 0 | 0
2027 | 11 | 5 | 1 | 0
2027 | 11 | 5 | 2 | 0
2027 | 11 | 5 | 3 | 0
2027 | 11 | 5 | 4 | 0
2027 | 11 | 5 | 5 | 0
2027 | 11 | 5 | 6 | 0
2027 | 11 | 5 | 7 | 0
2027 | 11 | 5 | 8 | 0
2027 | 11 | 5 | 9 | 0
2027 | 11 | 5 | 10 | 0
2027 | 11 | 5 | 11 | 0
2027 | 11 | 5 | 12 | 0
2027 | 11 | 5 | 13 | 0
2027 | 11 | 5 | 14 | 0
2027 | 11 | 5 | 15 | 0
2027 | 11 | 5 | 16 | 0
2027 | 11 | 5 | 17 | 0
2027 | 11 | 5 | 18 | 0
2027 | 11 | 5 | 19 | 0
2027 | 11 | 5 | 20 | 0
2027 | 11 | 5 | 21 | 0
2027 | 11 | 5 | 22 | 0
2027 | 11 | 5 | 23 | 0
2027 | 11 | 6 | 0 | 0
2027 | 11 | 6 | 1 | 0
2027 | 11 | 6 | 2 | 0
2027 | 11 | 6 | 3 | 0
2027 | 11 | 6 | 4 | 0
2027 | 11 | 6 | 5 | 0
2027 | 11 | 6 | 6 | 0
2027 | 11 | 6 | 7 | 0
2027 | 11 | 6 | 8 | 0
2027 | 11 | 6 | 9 | 0
2027 | 11 | 6 | 10 | 0
2027 | 11 | 6 | 11 | 0
2027 | 11 | 6 | 12 | 0
2027 | 11 | 6 | 13 | 0
2027 | 11 | 6 | 14 | 0
2027 | 11 | 6 | 15 | 0
2027 | 11 | 6 | 16 | 0
2027 | 11 | 6 | 17 | 0
2027 | 11 | 6 | 18 | 0
2027 | 11 | 6 | 19 | 0
2027 | 11 | 6 | 20 | 0
2027 | 11 | 6 | 21 | 0
2027 | 11 | 6 | 22 | 0
2027 | 11 | 6 | 23 | 0
2027 | 11 | 7 | 0 | 0
2027 | 11 | 7 | 1 | 0
2027 | 11 | 7 | 2 | 0
2027 | 11 | 7 | 3 | 0
2027 | 11 | 7 | 4 | 0
2027 | 11 | 7 | 5 | 0
2027 | 11 | 7 | 6 | 0
2027 | 11 | 7 | 7 | 0
2027 | 11 | 7 | 8 | 0
2027 | 11 | 7 | 9 | 0
2027 | 11 | 7 | 10 | 0
2027 | 11 | 7 | 11 | 0
2027 | 11 | 7 | 12 | 0
2027 | 11 | 7 | 13 | 0
2027 | 11 | 7 | 14 | 0
2027 | 11 | 7 | 15 | 0
2027 | 11 | 7 | 16 | 0
2027 | 11 | 7 | 17 | 0
2027 | 11 | 7 | 18 | 0
2027 | 11 | 7 | 19 | 0
2027 | 11 | 7 | 20 | 0
2027 | 11 | 7 | 21 | 0
2027 | 11 | 7 | 22 | 0
2027 | 11 | 7 | 23 | 0
2027 | 11 | 8 | 0 | 0
2027 | 11 | 8 | 1 | 0
2027 | 11 | 8 | 2 | 0
2027 | 11 | 8 | 3 | 0
2027 | 11 | 8 | 4 | 0
2027 | 11 | 8 | 5 | 0
2027 | 11 | 8 | 6 | 0
2027 | 11 | 8 | 7 | 0
2027 | 11 | 8 | 8 | 0
2027 | 11 | 8 | 9 | 0
2027 | 11 | 8 | 10 | 0
2027 | 11 | 8 | 11 | 0
2027 | 11 | 8 | 12 | 0
2027 | 11 | 8 | 13 | 0
2027 | 11 | 8 | 14 | 0
2027 | 11 | 8 | 15 | 0
2027 | 11 | 8 | 16 | 0
2027 | 11 | 8 | 17 | 0
2027 | 11 | 8 | 18 | 0
2027 | 11 | 8 | 19 | 0
2027 | 11 | 8 | 20 | 0
2027 | 11 | 8 | 21 | 0
2027 | 11 | 8 | 22 | 0
2027 | 11 | 8 | 23 | 0
2027 | 11 | 9 | 0 | 0
2027 | 11 | 9 | 1 | 0
2027 | 11 | 9 | 2 | 0
2027 | 11 | 9 | 3 | 0
2027 | 11 | 9 | 4 | 0
2027 | 11 | 9 | 5 | 0
2027 | 11 | 9 | 6 | 0
2027 | 11 | 9 | 7 | 0
2027 | 11 | 9 | 8 | 0
2027 | 11 | 9 | 9 | 0
2027 | 11 | 9 | 10 | 0
2027 | 11 | 9 | 11 | 0
2027 | 11 | 9 | 12 | 0
2027 | 11 | 9 | 13 | 0
2027 | 11 | 9 | 14 | 0
2027 | 11 | 9 | 15 | 0
2027 | 11 | 9 | 16 | 0
2027 | 11 | 9 | 17 | 0
2027 | 11 | 9 | 18 | 0
2027 | 11 | 9 | 19 | 0
2027 | 11 | 9 | 20 | 0
2027 | 11 | 9 | 21 | 0
2027 | 11 | 9 | 22 | 0
2027 | 11 | 9 | 23 | 0
2027 | 11 | 10 | 0 | 0
2027 | 11 | 10 | 1 | 0
2027 | 11 | 10 | 2 | 0
2027 | 11 | 10 | 3 | 0
2027 | 11 | 10 | 4 | 0
2027 | 11 | 10 | 5 | 0
2027 | 11 | 10 | 6 | 0
2027 | 11 | 10 | 7 | 0
2027 | 11 | 10 | 8 | 0
2027 | 11 | 10 | 9 | 0
2027 | 11 | 10 | 10 | 0
2027 | 11 | 10 | 11 | 0
2027 | 11 | 10 | 12 | 0
2027 | 11 | 10 | 13 | 0
2027 | 11 | 10 | 14 | 0
2027 | 11 | 10 | 15 | 0
2027 | 11 | 10 | 16 | 0
2027 | 11 | 10 | 17 | 0
2027 | 11 | 10 | 18 | 0
2027 | 11 | 10 | 19 | 0
2027 | 11 | 10 | 20 | 0
2027 | 11 | 10 | 21 | 0
2027 | 11 | 10 | 22 | 0
2027 | 11 | 10 | 23 | 0
2027 | 11 | 11 | 0 | 0
2027 | 11 | 11 | 1 | 0
2027 | 11 | 11 | 2 | 0
2027 | 11 | 11 | 3 | 0
2027 | 11 | 11 | 4 | 0
2027 | 11 | 11 | 5 | 0
2027 | 11 | 11 | 6 | 0
2027 | 11 | 11 | 7 | 0
2027 | 11 | 11 | 8 | 0
2027 | 11 | 11 | 9 | 0
2027 | 11 | 11 | 10 | 0
2027 | 11 | 11 | 11 | 0
2027 | 11 | 11 | 12 | 0
2027 | 11 | 11 | 13 | 0
2027 | 11 | 11 | 14 | 0
2027 | 11 | 11 | 15 | 0
2027 | 11 | 11 | 16 | 0
2027 | 11 | 11 | 17 | 0
2027 | 11 | 11 | 18 | 0
2027 | 11 | 11 | 19 | 0
2027 | 11 | 11 | 20 | 0
2027 | 11 | 11 | 21 | 0
2027 | 11 | 11 | 22 | 0
2027 | 11 | 11 | 23 | 0
2027 | 11 | 12 | 0 | 0
2027 | 11 | 12 | 1 | 0
2027 | 11 | 12 | 2 | 0
2027 | 11 | 12 | 3 | 0
2027 | 11 | 12 | 4 | 0
2027 | 11 | 12 | 5 | 0
2027 | 11 | 12 | 6 | 0
2027 | 11 | 12 | 7 | 0
2027 | 11 | 12 | 8 | 0
2027 | 11 | 12 | 9 | 0
2027 | 11 | 12 | 10 | 0
2027 | 11 | 12 | 11 | 0
2027 | 11 | 12 | 12 | 0
2027 | 11 | 12 | 13 | 0
2027 | 11 | 12 | 14 | 0
2027 | 11 | 12 | 15 | 0
2027 | 11 | 12 | 16 | 0
2027 | 11 | 12 | 17 | 0
2027 | 11 | 12 | 18 | 0
2027 | 11 | 12 | 19 | 0
2027 | 11 | 12 | 20 | 0
2027 | 11 | 12 | 21 | 0
2027 | 11 | 12 | 22 | 0
2027 | 11 | 12 | 23 | 0
2027 | 11 | 13 | 0 | 0
2027 | 11 | 13 | 1 | 0
2027 | 11 | 13 | 2 | 0
2027 | 11 | 13 | 3 | 0
2027 | 11 | 13 | 4 | 0
2027 | 11 | 13 | 5 | 0
2027 | 11 | 13 | 6 | 0
2027 | 11 | 13 | 7 | 0
2027 | 11 | 13 | 8 | 0
2027 | 11 | 13 | 9 | 0
2027 | 11 | 13 | 10 | 0
2027 | 11 | 13 | 11 | 0
2027 | 11 | 13 | 12 | 0
2027 | 11 | 13 | 13 | 0
2027 | 11 | 13 | 14 | 0
2027 | 11 | 13 | 15 | 0
2027 | 11 | 13 | 16 | 0
2027 | 11 | 13 | 17 | 0
2027 | 11 | 13 | 18 | 0
2027 | 11 | 13 | 19 | 0
2027 | 11 | 13 | 20 | 0
2027 | 11 | 13 | 21 | 0
2027 | 11 | 13 | 22 | 0
2027 | 11 | 13 | 23 | 0
2027 | 11 | 14 | 0 | 0
2027 | 11 | 14 | 1 | 0
2027 | 11 | 14 | 2 | 0
2027 | 11 | 14 | 3 | 0
2027 | 11 | 14 | 4 | 0
2027 | 11 | 14 | 5 | 0
2027 | 11 | 14 | 6 | 0
2027 | 11 | 14 | 7 | 0
2027 | 11 | 14 | 8 | 0
2027 | 11 | 14 | 9 | 0
2027 | 11 | 14 | 10 | 0
2027 | 11 | 14 | 11 | 0
2027 | 11 | 14 | 12 | 0
2027 | 11 | 14 | 13 | 0
2027 | 11 | 14 | 14 | 0
2027 | 11 | 14 | 15 | 0
2027 | 11 | 14 | 16 | 0
2027 | 11 | 14 | 17 | 0
2027 | 11 | 14 | 18 | 0
2027 | 11 | 14 | 19 | 0
2027 | 11 | 14 | 20 | 0
2027 | 11 | 14 | 21 | 0
2027 | 11 | 14 | 22 | 0
2027 | 11 | 14 | 23 | 0
2027 | 11 | 15 | 0 | 0
2027 | 11 | 15 | 1 | 0
2027 | 11 | 15 | 2 | 0
2027 | 11 | 15 | 3 | 0
2027 | 11 | 15 | 4 | 0
2027 | 11 | 15 | 5 | 0
2027 | 11 | 15 | 6 | 0
2027 | 11 | 15 | 7 | 0
2027 | 11 | 15 | 8 | 0
2027 | 11 | 15 | 9 | 0
2027 | 11 | 15 | 10 | 0
2027 | 11 | 15 | 11 | 0
2027 | 11 | 15 | 12 | 0
2027 | 11 | 15 | 13 | 0
2027 | 11 | 15 | 14 | 0
2027 | 11 | 15 | 15 | 0
2027 | 11 | 15 | 16 | 0
2027 | 11 | 15 | 17 | 0
2027 | 11 | 15 | 18 | 0
2027 | 11 | 15 | 19 | 0
2027 | 11 | 15 | 20 | 0
2027 | 11 | 15 | 21 | 0
2027 | 11 | 15 | 22 | 0
2027 | 11 | 15 | 23 | 0
2027 | 11 | 16 | 0 | 0
2027 | 11 | 16 | 1 | 0
2027 | 11 | 16 | 2 | 0
2027 | 11 | 16 | 3 | 0
2027 | 11 | 16 | 4 | 0
2027 | 11 | 16 | 5 | 0
2027 | 11 | 16 | 6 | 0
2027 | 11 | 16 | 7 | 0
2027 | 11 | 16 | 8 | 0
2027 | 11 | 16 | 9 | 0
2027 | 11 | 16 | 10 | 0
2027 | 11 | 16 | 11 | 0
2027 | 11 | 16 | 12 | 0
2027 | 11 | 16 | 13 | 0
2027 | 11 | 16 | 14 | 0
2027 | 11 | 16 | 15 | 0
2027 | 11 | 16 | 16 | 0
2027 | 11 | 16 | 17 | 0
2027 | 11 | 16 | 18 | 0
2027 | 11 | 16 | 19 | 0
2027 | 11 | 16 | 20 | 0
2027 | 11 | 16 | 21 | 0
2027 | 11 | 16 | 22 | 0
2027 | 11 | 16 | 23 | 0
2027 | 11 | 17 | 0 | 0
2027 | 11 | 17 | 1 | 0
2027 | 11 | 17 | 2 | 0
2027 | 11 | 17 | 3 | 0
2027 | 11 | 17 | 4 | 0
2027 | 11 | 17 | 5 | 0
2027 | 11 | 17 | 6 | 0
2027 | 11 | 17 | 7 | 0
2027 | 11 | 17 | 8 | 0
2027 | 11 | 17 | 9 | 0
2027 | 11 | 17 | 10 | 0
2027 | 11 | 17 | 11 | 0
2027 | 11 | 17 | 12 | 0
2027 | 11 | 17 | 13 | 0
2027 | 11 | 17 | 14 | 0
2027 | 11 | 17 | 15 | 0
2027 | 11 | 17 | 16 | 0
2027 | 11 | 17 | 17 | 0
2027 | 11 | 17 | 18 | 0
2027 | 11 | 17 | 19 | 0
2027 | 11 | 17 | 20 | 0
2027 | 11 | 17 | 21 | 0
2027 | 11 | 17 | 22 | 0
2027 | 11 | 17 | 23 | 0
2027 | 11 | 18 | 0 | 0
2027 | 11 | 18 | 1 | 0
2027 | 11 | 18 | 2 | 0
2027 | 11 | 18 | 3 | 0
2027 | 11 | 18 | 4 | 0
2027 | 11 | 18 | 5 | 0
2027 | 11 | 18 | 6 | 0
2027 | 11 | 18 | 7 | 0
2027 | 11 | 18 | 8 | 0
2027 | 11 | 18 | 9 | 0
2027 | 11 | 18 | 10 | 0
2027 | 11 | 18 | 11 | 0
2027 | 11 | 18 | 12 | 0
2027 | 11 | 18 | 13 | 0
2027 | 11 | 18 | 14 | 0
2027 | 11 | 18 | 15 | 0
2027 | 11 | 18 | 16 | 0
2027 | 11 | 18 | 17 | 0
2027 | 11 | 18 | 18 | 0
2027 | 11 | 18 | 19 | 0
2027 | 11 | 18 | 20 | 0
2027 | 11 | 18 | 21 | 0
2027 | 11 | 18 | 22 | 0
2027 | 11 | 18 | 23 | 0
2027 | 11 | 19 | 0 | 0
2027 | 11 | 19 | 1 | 0
2027 | 11 | 19 | 2 | 0
2027 | 11 | 19 | 3 | 0
2027 | 11 | 19 | 4 | 0
2027 | 11 | 19 | 5 | 0
2027 | 11 | 19 | 6 | 0
2027 | 11 | 19 | 7 | 0
2027 | 11 | 19 | 8 | 0
2027 | 11 | 19 | 9 | 0
2027 | 11 | 19 | 10 | 0
2027 | 11 | 19 | 11 | 0
2027 | 11 | 19 | 12 | 0
2027 | 11 | 19 | 13 | 0
2027 | 11 | 19 | 14 | 0
2027 | 11 | 19 | 15 | 0
2027 | 11 | 19 | 16 | 0
2027 | 11 | 19 | 17 | 0
2027 | 11 | 19 | 18 | 0
2027 | 11 | 19 | 19 | 0
2027 | 11 | 19 | 20 | 0
2027 | 11 | 19 | 21 | 0
2027 | 11 | 19 | 22 | 0
2027 | 11 | 19 | 23 | 0
2027 | 11 | 20 | 0 | 0
2027 | 11 | 20 | 1 | 0
2027 | 11 | 20 | 2 | 0
2027 | 11 | 20 | 3 | 0
2027 | 11 | 20 | 4 | 0
2027 | 11 | 20 | 5 | 0
2027 | 11 | 20 | 6 | 0
2027 | 11 | 20 | 7 | 0
2027 | 11 | 20 | 8 | 0
2027 | 11 | 20 | 9 | 0
2027 | 11 | 20 | 10 | 0
2027 | 11 | 20 | 11 | 0
2027 | 11 | 20 | 12 | 0
2027 | 11 | 20 | 13 | 0
2027 | 11 | 20 | 14 | 0
2027 | 11 | 20 | 15 | 0
2027 | 11 | 20 | 16 | 0
2027 | 11 | 20 | 17 | 0
2027 | 11 | 20 | 18 | 0
2027 | 11 | 20 | 19 | 0
2027 | 11 | 20 | 20 | 0
2027 | 11 | 20 | 21 | 0
2027 | 11 | 20 | 22 | 0
2027 | 11 | 20 | 23 | 0
2027 | 11 | 21 | 0 | 0
2027 | 11 | 21 | 1 | 0
2027 | 11 | 21 | 2 | 0
2027 | 11 | 21 | 3 | 0
2027 | 11 | 21 | 4 | 0
2027 | 11 | 21 | 5 | 0
2027 | 11 | 21 | 6 | 0
2027 | 11 | 21 | 7 | 0
2027 | 11 | 21 | 8 | 0
2027 | 11 | 21 | 9 | 0
2027 | 11 | 21 | 10 | 0
2027 | 11 | 21 | 11 | 0
2027 | 11 | 21 | 12 | 0
2027 | 11 | 21 | 13 | 0
2027 | 11 | 21 | 14 | 0
2027 | 11 | 21 | 15 | 0
2027 | 11 | 21 | 16 | 0
2027 | 11 | 21 | 17 | 0
2027 | 11 | 21 | 18 | 0
2027 | 11 | 21 | 19 | 0
2027 | 11 | 21 | 20 | 0
2027 | 11 | 21 | 21 | 0
2027 | 11 | 21 | 22 | 0
2027 | 11 | 21 | 23 | 0
2027 | 11 | 22 | 0 | 0
2027 | 11 | 22 | 1 | 0
2027 | 11 | 22 | 2 | 0
2027 | 11 | 22 | 3 | 0
2027 | 11 | 22 | 4 | 0
2027 | 11 | 22 | 5 | 0
2027 | 11 | 22 | 6 | 0
2027 | 11 | 22 | 7 | 0
2027 | 11 | 22 | 8 | 0
2027 | 11 | 22 | 9 | 0
2027 | 11 | 22 | 10 | 0
2027 | 11 | 22 | 11 | 0
2027 | 11 | 22 | 12 | 0
2027 | 11 | 22 | 13 | 0
2027 | 11 | 22 | 14 | 0
2027 | 11 | 22 | 15 | 0
2027 | 11 | 22 | 16 | 0
2027 | 11 | 22 | 17 | 0
2027 | 11 | 22 | 18 | 0
2027 | 11 | 22 | 19 | 0
2027 | 11 | 22 | 20 | 0
2027 | 11 | 22 | 21 | 0
2027 | 11 | 22 | 22 | 0
2027 | 11 | 22 | 23 | 0
2027 | 11 | 23 | 0 | 0
2027 | 11 | 23 | 1 | 0
2027 | 11 | 23 | 2 | 0
2027 | 11 | 23 | 3 | 0
2027 | 11 | 23 | 4 | 0
2027 | 11 | 23 | 5 | 0
2027 | 11 | 23 | 6 | 0
2027 | 11 | 23 | 7 | 0
2027 | 11 | 23 | 8 | 0
2027 | 11 | 23 | 9 | 0
2027 | 11 | 23 | 10 | 0
2027 | 11 | 23 | 11 | 0
2027 | 11 | 23 | 12 | 0
2027 | 11 | 23 | 13 | 0
2027 | 11 | 23 | 14 | 0
2027 | 11 | 23 | 15 | 0
2027 | 11 | 23 | 16 | 0
2027 | 11 | 23 | 17 | 0
2027 | 11 | 23 | 18 | 0
2027 | 11 | 23 | 19 | 0
2027 | 11 | 23 | 20 | 0
2027 | 11 | 23 | 21 | 0
2027 | 11 | 23 | 22 | 0
2027 | 11 | 23 | 23 | 0
2027 | 11 | 24 | 0 | 0
2027 | 11 | 24 | 1 | 0
2027 | 11 | 24 | 2 | 0
2027 | 11 | 24 | 3 | 0
2027 | 11 | 24 | 4 | 0
2027 | 11 | 24 | 5 | 0
2027 | 11 | 24 | 6 | 0
2027 | 11 | 24 | 7 | 0
2027 | 11 | 24 | 8 | 0
2027 | 11 | 24 | 9 | 0
2027 | 11 | 24 | 10 | 0
2027 | 11 | 24 | 11 | 0
2027 | 11 | 24 | 12 | 0
2027 | 11 | 24 | 13 | 0
2027 | 11 | 24 | 14 | 0
2027 | 11 | 24 | 15 | 0
2027 | 11 | 24 | 16 | 0
2027 | 11 | 24 | 17 | 0
2027 | 11 | 24 | 18 | 0
2027 | 11 | 24 | 19 | 0
2027 | 11 | 24 | 20 | 0
2027 | 11 | 24 | 21 | 0
2027 | 11 | 24 | 22 | 0
2027 | 11 | 24 | 23 | 0
2027 | 11 | 25 | 0 | 0
2027 | 11 | 25 | 1 | 0
2027 | 11 | 25 | 2 | 0
2027 | 11 | 25 | 3 | 0
2027 | 11 | 25 | 4 | 0
2027 | 11 | 25 | 5 | 0
2027 | 11 | 25 | 6 | 0
2027 | 11 | 25 | 7 | 0
2027 | 11 | 25 | 8 | 0
2027 | 11 | 25 | 9 | 0
2027 | 11 | 25 | 10 | 0
2027 | 11 | 25 | 11 | 0
2027 | 11 | 25 | 12 | 0
2027 | 11 | 25 | 13 | 0
2027 | 11 | 25 | 14 | 0
2027 | 11 | 25 | 15 | 0
2027 | 11 | 25 | 16 | 0
2027 | 11 | 25 | 17 | 0
2027 | 11 | 25 | 18 | 0
2027 | 11 | 25 | 19 | 0
2027 | 11 | 25 | 20 | 0
2027 | 11 | 25 | 21 | 0
2027 | 11 | 25 | 22 | 0
2027 | 11 | 25 | 23 | 0
2027 | 11 | 26 | 0 | 0
2027 | 11 | 26 | 1 | 0
2027 | 11 | 26 | 2 | 0
2027 | 11 | 26 | 3 | 0
2027 | 11 | 26 | 4 | 0
2027 | 11 | 26 | 5 | 0
2027 | 11 | 26 | 6 | 0
2027 | 11 | 26 | 7 | 0
2027 | 11 | 26 | 8 | 0
2027 | 11 | 26 | 9 | 0
2027 | 11 | 26 | 10 | 0
2027 | 11 | 26 | 11 | 0
2027 | 11 | 26 | 12 | 0
2027 | 11 | 26 | 13 | 0
2027 | 11 | 26 | 14 | 0
2027 | 11 | 26 | 15 | 0
2027 | 11 | 26 | 16 | 0
2027 | 11 | 26 | 17 | 0
2027 | 11 | 26 | 18 | 0
2027 | 11 | 26 | 19 | 0
2027 | 11 | 26 | 20 | 0
2027 | 11 | 26 | 21 | 0
2027 | 11 | 26 | 22 | 0
2027 | 11 | 26 | 23 | 0
2027 | 11 | 27 | 0 | 0
2027 | 11 | 27 | 1 | 0
2027 | 11 | 27 | 2 | 0
2027 | 11 | 27 | 3 | 0
2027 | 11 | 27 | 4 | 0
2027 | 11 | 27 | 5 | 0
2027 | 11 | 27 | 6 | 0
2027 | 11 | 27 | 7 | 0
2027 | 11 | 27 | 8 | 0
2027 | 11 | 27 | 9 | 0
2027 | 11 | 27 | 10 | 0
2027 | 11 | 27 | 11 | 0
2027 | 11 | 27 | 12 | 0
2027 | 11 | 27 | 13 | 0
2027 | 11 | 27 | 14 | 0
2027 | 11 | 27 | 15 | 0
2027 | 11 | 27 | 16 | 0
2027 | 11 | 27 | 17 | 0
2027 | 11 | 27 | 18 | 0
2027 | 11 | 27 | 19 | 0
2027 | 11 | 27 | 20 | 0
2027 | 11 | 27 | 21 | 0
2027 | 11 | 27 | 22 | 0
2027 | 11 | 27 | 23 | 0
2027 | 11 | 28 | 0 | 0
2027 | 11 | 28 | 1 | 0
2027 | 11 | 28 | 2 | 0
2027 | 11 | 28 | 3 | 0
2027 | 11 | 28 | 4 | 0
2027 | 11 | 28 | 5 | 0
2027 | 11 | 28 | 6 | 0
2027 | 11 | 28 | 7 | 0
2027 | 11 | 28 | 8 | 0
2027 | 11 | 28 | 9 | 0
2027 | 11 | 28 | 10 | 0
2027 | 11 | 28 | 11 | 0
2027 | 11 | 28 | 12 | 0
2027 | 11 | 28 | 13 | 0
2027 | 11 | 28 | 14 | 0
2027 | 11 | 28 | 15 | 0
2027 | 11 | 28 | 16 | 0
2027 | 11 | 28 | 17 | 0
2027 | 11 | 28 | 18 | 0
2027 | 11 | 28 | 19 | 0
2027 | 11 | 28 | 20 | 0
2027 | 11 | 28 | 21 | 0
2027 | 11 | 28 | 22 | 0
2027 | 11 | 28 | 23 | 0
2027 | 11 | 29 | 0 | 0
2027 | 11 | 29 | 1 | 0
2027 | 11 | 29 | 2 | 0
2027 | 11 | 29 | 3 | 0
2027 | 11 | 29 | 4 | 0
2027 | 11 | 29 | 5 | 0
2027 | 11 | 29 | 6 | 0
2027 | 11 | 29 | 7 | 0
2027 | 11 | 29 | 8 | 0
2027 | 11 | 29 | 9 | 0
2027 | 11 | 29 | 10 | 0
2027 | 11 | 29 | 11 | 0
2027 | 11 | 29 | 12 | 0
2027 | 11 | 29 | 13 | 0
2027 | 11 | 29 | 14 | 0
2027 | 11 | 29 | 15 | 0
2027 | 11 | 29 | 16 | 0
2027 | 11 | 29 | 17 | 0
2027 | 11 | 29 | 18 | 0
2027 | 11 | 29 | 19 | 0
2027 | 11 | 29 | 20 | 0
2027 | 11 | 29 | 21 | 0
2027 | 11 | 29 | 22 | 0
2027 | 11 | 29 | 23 | 0
2027 | 11 | 30 | 0 | 0
2027 | 11 | 30 | 1 | 0
2027 | 11 | 30 | 2 | 0
2027 | 11 | 30 | 3 | 0
2027 | 11 | 30 | 4 | 0
2027 | 11 | 30 | 5 | 0
2027 | 11 | 30 | 6 | 0
2027 | 11 | 30 | 7 | 0
2027 | 11 | 30 | 8 | 0
2027 | 11 | 30 | 9 | 0
2027 | 11 | 30 | 10 | 0
2027 | 11 | 30 | 11 | 0
2027 | 11 | 30 | 12 | 0
2027 | 11 | 30 | 13 | 0
2027 | 11 | 30 | 14 | 0
2027 | 11 | 30 | 15 | 0
2027 | 11 | 30 | 16 | 0
2027 | 11 | 30 | 17 | 0
2027 | 11 | 30 | 18 | 0
2027 | 11 | 30 | 19 | 0
2027 | 11 | 30 | 20 | 0
2027 | 11 | 30 | 21 | 0
2027 | 11 | 30 | 22 | 0
2027 | 11 | 30 | 23 | 0
2027 | 12 | 1 | 0 | 0
2027 | 12 | 1 | 1 | 0
2027 | 12 | 1 | 2 | 0
2027 | 12 | 1 | 3 | 0
2027 | 12 | 1 | 4 | 0
2027 | 12 | 1 | 5 | 0
2027 | 12 | 1 | 6 | 0
2027 | 12 | 1 | 7 | 0
2027 | 12 | 1 | 8 | 0
2027 | 12 | 1 | 9 | 0
2027 | 12 | 1 | 10 | 0
2027 | 12 | 1 | 11 | 0
2027 | 12 | 1 | 12 | 0
2027 | 12 | 1 | 13 | 0
2027 | 12 | 1 | 14 | 0
2027 | 12 | 1 | 15 | 0
2027 | 12 | 1 | 16 | 0
2027 | 12 | 1 | 17 | 0
2027 | 12 | 1 | 18 | 0
2027 | 12 | 1 | 19 | 0
2027 | 12 | 1 | 20 | 0
2027 | 12 | 1 | 21 | 0
2027 | 12 | 1 | 22 | 0
2027 | 12 | 1 | 23 | 0
2027 | 12 | 2 | 0 | 0
2027 | 12 | 2 | 1 | 0
2027 | 12 | 2 | 2 | 0
2027 | 12 | 2 | 3 | 0
2027 | 12 | 2 | 4 | 0
2027 | 12 | 2 | 5 | 0
2027 | 12 | 2 | 6 | 0
2027 | 12 | 2 | 7 | 0
2027 | 12 | 2 | 8 | 0
2027 | 12 | 2 | 9 | 0
2027 | 12 | 2 | 10 | 0
2027 | 12 | 2 | 11 | 0
2027 | 12 | 2 | 12 | 0
2027 | 12 | 2 | 13 | 0
2027 | 12 | 2 | 14 | 0
2027 | 12 | 2 | 15 | 0
2027 | 12 | 2 | 16 | 0
2027 | 12 | 2 | 17 | 0
2027 | 12 | 2 | 18 | 0
2027 | 12 | 2 | 19 | 0
2027 | 12 | 2 | 20 | 0
2027 | 12 | 2 | 21 | 0
2027 | 12 | 2 | 22 | 0
2027 | 12 | 2 | 23 | 0
2027 | 12 | 3 | 0 | 0
2027 | 12 | 3 | 1 | 0
2027 | 12 | 3 | 2 | 0
2027 | 12 | 3 | 3 | 0
2027 | 12 | 3 | 4 | 0
2027 | 12 | 3 | 5 | 0
2027 | 12 | 3 | 6 | 0
2027 | 12 | 3 | 7 | 0
2027 | 12 | 3 | 8 | 0
2027 | 12 | 3 | 9 | 0
2027 | 12 | 3 | 10 | 0
2027 | 12 | 3 | 11 | 0
2027 | 12 | 3 | 12 | 0
2027 | 12 | 3 | 13 | 0
2027 | 12 | 3 | 14 | 0
2027 | 12 | 3 | 15 | 0
2027 | 12 | 3 | 16 | 0
2027 | 12 | 3 | 17 | 0
2027 | 12 | 3 | 18 | 0
2027 | 12 | 3 | 19 | 0
2027 | 12 | 3 | 20 | 0
2027 | 12 | 3 | 21 | 0
2027 | 12 | 3 | 22 | 0
2027 | 12 | 3 | 23 | 0
2027 | 12 | 4 | 0 | 0
2027 | 12 | 4 | 1 | 0
2027 | 12 | 4 | 2 | 0
2027 | 12 | 4 | 3 | 0
2027 | 12 | 4 | 4 | 0
2027 | 12 | 4 | 5 | 0
2027 | 12 | 4 | 6 | 0
2027 | 12 | 4 | 7 | 0
2027 | 12 | 4 | 8 | 0
2027 | 12 | 4 | 9 | 0
2027 | 12 | 4 | 10 | 0
2027 | 12 | 4 | 11 | 0
2027 | 12 | 4 | 12 | 0
2027 | 12 | 4 | 13 | 0
2027 | 12 | 4 | 14 | 0
2027 | 12 | 4 | 15 | 0
2027 | 12 | 4 | 16 | 0
2027 | 12 | 4 | 17 | 0
2027 | 12 | 4 | 18 | 0
2027 | 12 | 4 | 19 | 0
2027 | 12 | 4 | 20 | 0
2027 | 12 | 4 | 21 | 0
2027 | 12 | 4 | 22 | 0
2027 | 12 | 4 | 23 | 0
2027 | 12 | 5 | 0 | 0
2027 | 12 | 5 | 1 | 0
2027 | 12 | 5 | 2 | 0
2027 | 12 | 5 | 3 | 0
2027 | 12 | 5 | 4 | 0
2027 | 12 | 5 | 5 | 0
2027 | 12 | 5 | 6 | 0
2027 | 12 | 5 | 7 | 0
2027 | 12 | 5 | 8 | 0
2027 | 12 | 5 | 9 | 0
2027 | 12 | 5 | 10 | 0
2027 | 12 | 5 | 11 | 0
2027 | 12 | 5 | 12 | 0
2027 | 12 | 5 | 13 | 0
2027 | 12 | 5 | 14 | 0
2027 | 12 | 5 | 15 | 0
2027 | 12 | 5 | 16 | 0
2027 | 12 | 5 | 17 | 0
2027 | 12 | 5 | 18 | 0
2027 | 12 | 5 | 19 | 0
2027 | 12 | 5 | 20 | 0
2027 | 12 | 5 | 21 | 0
2027 | 12 | 5 | 22 | 0
2027 | 12 | 5 | 23 | 0
2027 | 12 | 6 | 0 | 0
2027 | 12 | 6 | 1 | 0
2027 | 12 | 6 | 2 | 0
2027 | 12 | 6 | 3 | 0
2027 | 12 | 6 | 4 | 0
2027 | 12 | 6 | 5 | 0
2027 | 12 | 6 | 6 | 0
2027 | 12 | 6 | 7 | 0
2027 | 12 | 6 | 8 | 0
2027 | 12 | 6 | 9 | 0
2027 | 12 | 6 | 10 | 0
2027 | 12 | 6 | 11 | 0
2027 | 12 | 6 | 12 | 0
2027 | 12 | 6 | 13 | 0
2027 | 12 | 6 | 14 | 0
2027 | 12 | 6 | 15 | 0
2027 | 12 | 6 | 16 | 0
2027 | 12 | 6 | 17 | 0
2027 | 12 | 6 | 18 | 0
2027 | 12 | 6 | 19 | 0
2027 | 12 | 6 | 20 | 0
2027 | 12 | 6 | 21 | 0
2027 | 12 | 6 | 22 | 0
2027 | 12 | 6 | 23 | 0
2027 | 12 | 7 | 0 | 0
2027 | 12 | 7 | 1 | 0
2027 | 12 | 7 | 2 | 0
2027 | 12 | 7 | 3 | 0
2027 | 12 | 7 | 4 | 0
2027 | 12 | 7 | 5 | 0
2027 | 12 | 7 | 6 | 0
2027 | 12 | 7 | 7 | 0
2027 | 12 | 7 | 8 | 0
2027 | 12 | 7 | 9 | 0
2027 | 12 | 7 | 10 | 0
2027 | 12 | 7 | 11 | 0
2027 | 12 | 7 | 12 | 0
2027 | 12 | 7 | 13 | 0
2027 | 12 | 7 | 14 | 0
2027 | 12 | 7 | 15 | 0
2027 | 12 | 7 | 16 | 0
2027 | 12 | 7 | 17 | 0
2027 | 12 | 7 | 18 | 0
2027 | 12 | 7 | 19 | 0
2027 | 12 | 7 | 20 | 0
2027 | 12 | 7 | 21 | 0
2027 | 12 | 7 | 22 | 0
2027 | 12 | 7 | 23 | 0
2027 | 12 | 8 | 0 | 0
2027 | 12 | 8 | 1 | 0
2027 | 12 | 8 | 2 | 0
2027 | 12 | 8 | 3 | 0
2027 | 12 | 8 | 4 | 0
2027 | 12 | 8 | 5 | 0
2027 | 12 | 8 | 6 | 0
2027 | 12 | 8 | 7 | 0
2027 | 12 | 8 | 8 | 0
2027 | 12 | 8 | 9 | 0
2027 | 12 | 8 | 10 | 0
2027 | 12 | 8 | 11 | 0
2027 | 12 | 8 | 12 | 0
2027 | 12 | 8 | 13 | 0
2027 | 12 | 8 | 14 | 0
2027 | 12 | 8 | 15 | 0
2027 | 12 | 8 | 16 | 0
2027 | 12 | 8 | 17 | 0
2027 | 12 | 8 | 18 | 0
2027 | 12 | 8 | 19 | 0
2027 | 12 | 8 | 20 | 0
2027 | 12 | 8 | 21 | 0
2027 | 12 | 8 | 22 | 0
2027 | 12 | 8 | 23 | 0
2027 | 12 | 9 | 0 | 0
2027 | 12 | 9 | 1 | 0
2027 | 12 | 9 | 2 | 0
2027 | 12 | 9 | 3 | 0
2027 | 12 | 9 | 4 | 0
2027 | 12 | 9 | 5 | 0
2027 | 12 | 9 | 6 | 0
2027 | 12 | 9 | 7 | 0
2027 | 12 | 9 | 8 | 0
2027 | 12 | 9 | 9 | 0
2027 | 12 | 9 | 10 | 0
2027 | 12 | 9 | 11 | 0
2027 | 12 | 9 | 12 | 0
2027 | 12 | 9 | 13 | 0
2027 | 12 | 9 | 14 | 0
2027 | 12 | 9 | 15 | 0
2027 | 12 | 9 | 16 | 0
2027 | 12 | 9 | 17 | 0
2027 | 12 | 9 | 18 | 0
2027 | 12 | 9 | 19 | 0
2027 | 12 | 9 | 20 | 0
2027 | 12 | 9 | 21 | 0
2027 | 12 | 9 | 22 | 0
2027 | 12 | 9 | 23 | 0
2027 | 12 | 10 | 0 | 0
2027 | 12 | 10 | 1 | 0
2027 | 12 | 10 | 2 | 0
2027 | 12 | 10 | 3 | 0
2027 | 12 | 10 | 4 | 0
2027 | 12 | 10 | 5 | 0
2027 | 12 | 10 | 6 | 0
2027 | 12 | 10 | 7 | 0
2027 | 12 | 10 | 8 | 0
2027 | 12 | 10 | 9 | 0
2027 | 12 | 10 | 10 | 0
2027 | 12 | 10 | 11 | 0
2027 | 12 | 10 | 12 | 0
2027 | 12 | 10 | 13 | 0
2027 | 12 | 10 | 14 | 0
2027 | 12 | 10 | 15 | 0
2027 | 12 | 10 | 16 | 0
2027 | 12 | 10 | 17 | 0
2027 | 12 | 10 | 18 | 0
2027 | 12 | 10 | 19 | 0
2027 | 12 | 10 | 20 | 0
2027 | 12 | 10 | 21 | 0
2027 | 12 | 10 | 22 | 0
2027 | 12 | 10 | 23 | 0
2027 | 12 | 11 | 0 | 0
2027 | 12 | 11 | 1 | 0
2027 | 12 | 11 | 2 | 0
2027 | 12 | 11 | 3 | 0
2027 | 12 | 11 | 4 | 0
2027 | 12 | 11 | 5 | 0
2027 | 12 | 11 | 6 | 0
2027 | 12 | 11 | 7 | 0
2027 | 12 | 11 | 8 | 0
2027 | 12 | 11 | 9 | 0
2027 | 12 | 11 | 10 | 0
2027 | 12 | 11 | 11 | 0
2027 | 12 | 11 | 12 | 0
2027 | 12 | 11 | 13 | 0
2027 | 12 | 11 | 14 | 0
2027 | 12 | 11 | 15 | 0
2027 | 12 | 11 | 16 | 0
2027 | 12 | 11 | 17 | 0
2027 | 12 | 11 | 18 | 0
2027 | 12 | 11 | 19 | 0
2027 | 12 | 11 | 20 | 0
2027 | 12 | 11 | 21 | 0
2027 | 12 | 11 | 22 | 0
2027 | 12 | 11 | 23 | 0
2027 | 12 | 12 | 0 | 0
2027 | 12 | 12 | 1 | 0
2027 | 12 | 12 | 2 | 0
2027 | 12 | 12 | 3 | 0
2027 | 12 | 12 | 4 | 0
2027 | 12 | 12 | 5 | 0
2027 | 12 | 12 | 6 | 0
2027 | 12 | 12 | 7 | 0
2027 | 12 | 12 | 8 | 0
2027 | 12 | 12 | 9 | 0
2027 | 12 | 12 | 10 | 0
2027 | 12 | 12 | 11 | 0
2027 | 12 | 12 | 12 | 0
2027 | 12 | 12 | 13 | 0
2027 | 12 | 12 | 14 | 0
2027 | 12 | 12 | 15 | 0
2027 | 12 | 12 | 16 | 0
2027 | 12 | 12 | 17 | 0
2027 | 12 | 12 | 18 | 0
2027 | 12 | 12 | 19 | 0
2027 | 12 | 12 | 20 | 0
2027 | 12 | 12 | 21 | 0
2027 | 12 | 12 | 22 | 0
2027 | 12 | 12 | 23 | 0
2027 | 12 | 13 | 0 | 0
2027 | 12 | 13 | 1 | 0
2027 | 12 | 13 | 2 | 0
2027 | 12 | 13 | 3 | 0
2027 | 12 | 13 | 4 | 0
2027 | 12 | 13 | 5 | 0
2027 | 12 | 13 | 6 | 0
2027 | 12 | 13 | 7 | 0
2027 | 12 | 13 | 8 | 0
2027 | 12 | 13 | 9 | 0
2027 | 12 | 13 | 10 | 0
2027 | 12 | 13 | 11 | 0
2027 | 12 | 13 | 12 | 0
2027 | 12 | 13 | 13 | 0
2027 | 12 | 13 | 14 | 0
2027 | 12 | 13 | 15 | 0
2027 | 12 | 13 | 16 | 0
2027 | 12 | 13 | 17 | 0
2027 | 12 | 13 | 18 | 0
2027 | 12 | 13 | 19 | 0
2027 | 12 | 13 | 20 | 0
2027 | 12 | 13 | 21 | 0
2027 | 12 | 13 | 22 | 0
2027 | 12 | 13 | 23 | 0
2027 | 12 | 14 | 0 | 0
2027 | 12 | 14 | 1 | 0
2027 | 12 | 14 | 2 | 0
2027 | 12 | 14 | 3 | 0
2027 | 12 | 14 | 4 | 0
2027 | 12 | 14 | 5 | 0
2027 | 12 | 14 | 6 | 0
2027 | 12 | 14 | 7 | 0
2027 | 12 | 14 | 8 | 0
2027 | 12 | 14 | 9 | 0
2027 | 12 | 14 | 10 | 0
2027 | 12 | 14 | 11 | 0
2027 | 12 | 14 | 12 | 0
2027 | 12 | 14 | 13 | 0
2027 | 12 | 14 | 14 | 0
2027 | 12 | 14 | 15 | 0
2027 | 12 | 14 | 16 | 0
2027 | 12 | 14 | 17 | 0
2027 | 12 | 14 | 18 | 0
2027 | 12 | 14 | 19 | 0
2027 | 12 | 14 | 20 | 0
2027 | 12 | 14 | 21 | 0
2027 | 12 | 14 | 22 | 0
2027 | 12 | 14 | 23 | 0
2027 | 12 | 15 | 0 | 0
2027 | 12 | 15 | 1 | 0
2027 | 12 | 15 | 2 | 0
2027 | 12 | 15 | 3 | 0
2027 | 12 | 15 | 4 | 0
2027 | 12 | 15 | 5 | 0
2027 | 12 | 15 | 6 | 0
2027 | 12 | 15 | 7 | 0
2027 | 12 | 15 | 8 | 0
2027 | 12 | 15 | 9 | 0
2027 | 12 | 15 | 10 | 0
2027 | 12 | 15 | 11 | 0
2027 | 12 | 15 | 12 | 0
2027 | 12 | 15 | 13 | 0
2027 | 12 | 15 | 14 | 0
2027 | 12 | 15 | 15 | 0
2027 | 12 | 15 | 16 | 0
2027 | 12 | 15 | 17 | 0
2027 | 12 | 15 | 18 | 0
2027 | 12 | 15 | 19 | 0
2027 | 12 | 15 | 20 | 0
2027 | 12 | 15 | 21 | 0
2027 | 12 | 15 | 22 | 0
2027 | 12 | 15 | 23 | 0
2027 | 12 | 16 | 0 | 0
2027 | 12 | 16 | 1 | 0
2027 | 12 | 16 | 2 | 0
2027 | 12 | 16 | 3 | 0
2027 | 12 | 16 | 4 | 0
2027 | 12 | 16 | 5 | 0
2027 | 12 | 16 | 6 | 0
2027 | 12 | 16 | 7 | 0
2027 | 12 | 16 | 8 | 0
2027 | 12 | 16 | 9 | 0
2027 | 12 | 16 | 10 | 0
2027 | 12 | 16 | 11 | 0
2027 | 12 | 16 | 12 | 0
2027 | 12 | 16 | 13 | 0
2027 | 12 | 16 | 14 | 0
2027 | 12 | 16 | 15 | 0
2027 | 12 | 16 | 16 | 0
2027 | 12 | 16 | 17 | 0
2027 | 12 | 16 | 18 | 0
2027 | 12 | 16 | 19 | 0
2027 | 12 | 16 | 20 | 0
2027 | 12 | 16 | 21 | 0
2027 | 12 | 16 | 22 | 0
2027 | 12 | 16 | 23 | 0
2027 | 12 | 17 | 0 | 0
2027 | 12 | 17 | 1 | 0
2027 | 12 | 17 | 2 | 0
2027 | 12 | 17 | 3 | 0
2027 | 12 | 17 | 4 | 0
2027 | 12 | 17 | 5 | 0
2027 | 12 | 17 | 6 | 0
2027 | 12 | 17 | 7 | 0
2027 | 12 | 17 | 8 | 0
2027 | 12 | 17 | 9 | 0
2027 | 12 | 17 | 10 | 0
2027 | 12 | 17 | 11 | 0
2027 | 12 | 17 | 12 | 0
2027 | 12 | 17 | 13 | 0
2027 | 12 | 17 | 14 | 0
2027 | 12 | 17 | 15 | 0
2027 | 12 | 17 | 16 | 0
2027 | 12 | 17 | 17 | 0
2027 | 12 | 17 | 18 | 0
2027 | 12 | 17 | 19 | 0
2027 | 12 | 17 | 20 | 0
2027 | 12 | 17 | 21 | 0
2027 | 12 | 17 | 22 | 0
2027 | 12 | 17 | 23 | 0
2027 | 12 | 18 | 0 | 0
2027 | 12 | 18 | 1 | 0
2027 | 12 | 18 | 2 | 0
2027 | 12 | 18 | 3 | 0
2027 | 12 | 18 | 4 | 0
2027 | 12 | 18 | 5 | 0
2027 | 12 | 18 | 6 | 0
2027 | 12 | 18 | 7 | 0
2027 | 12 | 18 | 8 | 0
2027 | 12 | 18 | 9 | 0
2027 | 12 | 18 | 10 | 0
2027 | 12 | 18 | 11 | 0
2027 | 12 | 18 | 12 | 0
2027 | 12 | 18 | 13 | 0
2027 | 12 | 18 | 14 | 0
2027 | 12 | 18 | 15 | 0
2027 | 12 | 18 | 16 | 0
2027 | 12 | 18 | 17 | 0
2027 | 12 | 18 | 18 | 0
2027 | 12 | 18 | 19 | 0
2027 | 12 | 18 | 20 | 0
2027 | 12 | 18 | 21 | 0
2027 | 12 | 18 | 22 | 0
2027 | 12 | 18 | 23 | 0
2027 | 12 | 19 | 0 | 0
2027 | 12 | 19 | 1 | 0
2027 | 12 | 19 | 2 | 0
2027 | 12 | 19 | 3 | 0
2027 | 12 | 19 | 4 | 0
2027 | 12 | 19 | 5 | 0
2027 | 12 | 19 | 6 | 0
2027 | 12 | 19 | 7 | 0
2027 | 12 | 19 | 8 | 0
2027 | 12 | 19 | 9 | 0
2027 | 12 | 19 | 10 | 0
2027 | 12 | 19 | 11 | 0
2027 | 12 | 19 | 12 | 0
2027 | 12 | 19 | 13 | 0
2027 | 12 | 19 | 14 | 0
2027 | 12 | 19 | 15 | 0
2027 | 12 | 19 | 16 | 0
2027 | 12 | 19 | 17 | 0
2027 | 12 | 19 | 18 | 0
2027 | 12 | 19 | 19 | 0
2027 | 12 | 19 | 20 | 0
2027 | 12 | 19 | 21 | 0
2027 | 12 | 19 | 22 | 0
2027 | 12 | 19 | 23 | 0
2027 | 12 | 20 | 0 | 0
2027 | 12 | 20 | 1 | 0
2027 | 12 | 20 | 2 | 0
2027 | 12 | 20 | 3 | 0
2027 | 12 | 20 | 4 | 0
2027 | 12 | 20 | 5 | 0
2027 | 12 | 20 | 6 | 0
2027 | 12 | 20 | 7 | 0
2027 | 12 | 20 | 8 | 0
2027 | 12 | 20 | 9 | 0
2027 | 12 | 20 | 10 | 0
2027 | 12 | 20 | 11 | 0
2027 | 12 | 20 | 12 | 0
2027 | 12 | 20 | 13 | 0
2027 | 12 | 20 | 14 | 0
2027 | 12 | 20 | 15 | 0
2027 | 12 | 20 | 16 | 0
2027 | 12 | 20 | 17 | 0
2027 | 12 | 20 | 18 | 0
2027 | 12 | 20 | 19 | 0
2027 | 12 | 20 | 20 | 0
2027 | 12 | 20 | 21 | 0
2027 | 12 | 20 | 22 | 0
2027 | 12 | 20 | 23 | 0
2027 | 12 | 21 | 0 | 0
2027 | 12 | 21 | 1 | 0
2027 | 12 | 21 | 2 | 0
2027 | 12 | 21 | 3 | 0
2027 | 12 | 21 | 4 | 0
2027 | 12 | 21 | 5 | 0
2027 | 12 | 21 | 6 | 0
2027 | 12 | 21 | 7 | 0
2027 | 12 | 21 | 8 | 0
2027 | 12 | 21 | 9 | 0
2027 | 12 | 21 | 10 | 0
2027 | 12 | 21 | 11 | 0
2027 | 12 | 21 | 12 | 0
2027 | 12 | 21 | 13 | 0
2027 | 12 | 21 | 14 | 0
2027 | 12 | 21 | 15 | 0
2027 | 12 | 21 | 16 | 0
2027 | 12 | 21 | 17 | 0
2027 | 12 | 21 | 18 | 0
2027 | 12 | 21 | 19 | 0
2027 | 12 | 21 | 20 | 0
2027 | 12 | 21 | 21 | 0
2027 | 12 | 21 | 22 | 0
2027 | 12 | 21 | 23 | 0
2027 | 12 | 22 | 0 | 0
2027 | 12 | 22 | 1 | 0
2027 | 12 | 22 | 2 | 0
2027 | 12 | 22 | 3 | 0
2027 | 12 | 22 | 4 | 0
2027 | 12 | 22 | 5 | 0
2027 | 12 | 22 | 6 | 0
2027 | 12 | 22 | 7 | 0
2027 | 12 | 22 | 8 | 0
2027 | 12 | 22 | 9 | 0
2027 | 12 | 22 | 10 | 0
2027 | 12 | 22 | 11 | 0
2027 | 12 | 22 | 12 | 0
2027 | 12 | 22 | 13 | 0
2027 | 12 | 22 | 14 | 0
2027 | 12 | 22 | 15 | 0
2027 | 12 | 22 | 16 | 0
2027 | 12 | 22 | 17 | 0
2027 | 12 | 22 | 18 | 0
2027 | 12 | 22 | 19 | 0
2027 | 12 | 22 | 20 | 0
2027 | 12 | 22 | 21 | 0
2027 | 12 | 22 | 22 | 0
2027 | 12 | 22 | 23 | 0
2027 | 12 | 23 | 0 | 0
2027 | 12 | 23 | 1 | 0
2027 | 12 | 23 | 2 | 0
2027 | 12 | 23 | 3 | 0
2027 | 12 | 23 | 4 | 0
2027 | 12 | 23 | 5 | 0
2027 | 12 | 23 | 6 | 0
2027 | 12 | 23 | 7 | 0
2027 | 12 | 23 | 8 | 0
2027 | 12 | 23 | 9 | 0
2027 | 12 | 23 | 10 | 0
2027 | 12 | 23 | 11 | 0
2027 | 12 | 23 | 12 | 0
2027 | 12 | 23 | 13 | 0
2027 | 12 | 23 | 14 | 0
2027 | 12 | 23 | 15 | 0
2027 | 12 | 23 | 16 | 0
2027 | 12 | 23 | 17 | 0
2027 | 12 | 23 | 18 | 0
2027 | 12 | 23 | 19 | 0
2027 | 12 | 23 | 20 | 0
2027 | 12 | 23 | 21 | 0
2027 | 12 | 23 | 22 | 0
2027 | 12 | 23 | 23 | 0
2027 | 12 | 24 | 0 | 0
2027 | 12 | 24 | 1 | 0
2027 | 12 | 24 | 2 | 0
2027 | 12 | 24 | 3 | 0
2027 | 12 | 24 | 4 | 0
2027 | 12 | 24 | 5 | 0
2027 | 12 | 24 | 6 | 0
2027 | 12 | 24 | 7 | 0
2027 | 12 | 24 | 8 | 0
2027 | 12 | 24 | 9 | 0
2027 | 12 | 24 | 10 | 0
2027 | 12 | 24 | 11 | 0
2027 | 12 | 24 | 12 | 0
2027 | 12 | 24 | 13 | 0
2027 | 12 | 24 | 14 | 0
2027 | 12 | 24 | 15 | 0
2027 | 12 | 24 | 16 | 0
2027 | 12 | 24 | 17 | 0
2027 | 12 | 24 | 18 | 0
2027 | 12 | 24 | 19 | 0
2027 | 12 | 24 | 20 | 0
2027 | 12 | 24 | 21 | 0
2027 | 12 | 24 | 22 | 0
2027 | 12 | 24 | 23 | 0
2027 | 12 | 25 | 0 | 0
2027 | 12 | 25 | 1 | 0
2027 | 12 | 25 | 2 | 0
2027 | 12 | 25 | 3 | 0
2027 | 12 | 25 | 4 | 0
2027 | 12 | 25 | 5 | 0
2027 | 12 | 25 | 6 | 0
2027 | 12 | 25 | 7 | 0
2027 | 12 | 25 | 8 | 0
2027 | 12 | 25 | 9 | 0
2027 | 12 | 25 | 10 | 0
2027 | 12 | 25 | 11 | 0
2027 | 12 | 25 | 12 | 0
2027 | 12 | 25 | 13 | 0
2027 | 12 | 25 | 14 | 0
2027 | 12 | 25 | 15 | 0
2027 | 12 | 25 | 16 | 0
2027 | 12 | 25 | 17 | 0
2027 | 12 | 25 | 18 | 0
2027 | 12 | 25 | 19 | 0
2027 | 12 | 25 | 20 | 0
2027 | 12 | 25 | 21 | 0
2027 | 12 | 25 | 22 | 0
2027 | 12 | 25 | 23 | 0
2027 | 12 | 26 | 0 | 0
2027 | 12 | 26 | 1 | 0
2027 | 12 | 26 | 2 | 0
2027 | 12 | 26 | 3 | 0
2027 | 12 | 26 | 4 | 0
2027 | 12 | 26 | 5 | 0
2027 | 12 | 26 | 6 | 0
2027 | 12 | 26 | 7 | 0
2027 | 12 | 26 | 8 | 0
2027 | 12 | 26 | 9 | 0
2027 | 12 | 26 | 10 | 0
2027 | 12 | 26 | 11 | 0
2027 | 12 | 26 | 12 | 0
2027 | 12 | 26 | 13 | 0
2027 | 12 | 26 | 14 | 0
2027 | 12 | 26 | 15 | 0
2027 | 12 | 26 | 16 | 0
2027 | 12 | 26 | 17 | 0
2027 | 12 | 26 | 18 | 0
2027 | 12 | 26 | 19 | 0
2027 | 12 | 26 | 20 | 0
2027 | 12 | 26 | 21 | 0
2027 | 12 | 26 | 22 | 0
2027 | 12 | 26 | 23 | 0
2027 | 12 | 27 | 0 | 0
2027 | 12 | 27 | 1 | 0
2027 | 12 | 27 | 2 | 0
2027 | 12 | 27 | 3 | 0
2027 | 12 | 27 | 4 | 0
2027 | 12 | 27 | 5 | 0
2027 | 12 | 27 | 6 | 0
2027 | 12 | 27 | 7 | 0
2027 | 12 | 27 | 8 | 0
2027 | 12 | 27 | 9 | 0
2027 | 12 | 27 | 10 | 0
2027 | 12 | 27 | 11 | 0
2027 | 12 | 27 | 12 | 0
2027 | 12 | 27 | 13 | 0
2027 | 12 | 27 | 14 | 0
2027 | 12 | 27 | 15 | 0
2027 | 12 | 27 | 16 | 0
2027 | 12 | 27 | 17 | 0
2027 | 12 | 27 | 18 | 0
2027 | 12 | 27 | 19 | 0
2027 | 12 | 27 | 20 | 0
2027 | 12 | 27 | 21 | 0
2027 | 12 | 27 | 22 | 0
2027 | 12 | 27 | 23 | 0
2027 | 12 | 28 | 0 | 0
2027 | 12 | 28 | 1 | 0
2027 | 12 | 28 | 2 | 0
2027 | 12 | 28 | 3 | 0
2027 | 12 | 28 | 4 | 0
2027 | 12 | 28 | 5 | 0
2027 | 12 | 28 | 6 | 0
2027 | 12 | 28 | 7 | 0
2027 | 12 | 28 | 8 | 0
2027 | 12 | 28 | 9 | 0
2027 | 12 | 28 | 10 | 0
2027 | 12 | 28 | 11 | 0
2027 | 12 | 28 | 12 | 0
2027 | 12 | 28 | 13 | 0
2027 | 12 | 28 | 14 | 0
2027 | 12 | 28 | 15 | 0
2027 | 12 | 28 | 16 | 0
2027 | 12 | 28 | 17 | 0
2027 | 12 | 28 | 18 | 0
2027 | 12 | 28 | 19 | 0
2027 | 12 | 28 | 20 | 0
2027 | 12 | 28 | 21 | 0
2027 | 12 | 28 | 22 | 0
2027 | 12 | 28 | 23 | 0
2027 | 12 | 29 | 0 | 0
2027 | 12 | 29 | 1 | 0
2027 | 12 | 29 | 2 | 0
2027 | 12 | 29 | 3 | 0
2027 | 12 | 29 | 4 | 0
2027 | 12 | 29 | 5 | 0
2027 | 12 | 29 | 6 | 0
2027 | 12 | 29 | 7 | 0
2027 | 12 | 29 | 8 | 0
2027 | 12 | 29 | 9 | 0
2027 | 12 | 29 | 10 | 0
2027 | 12 | 29 | 11 | 0
2027 | 12 | 29 | 12 | 0
2027 | 12 | 29 | 13 | 0
2027 | 12 | 29 | 14 | 0
2027 | 12 | 29 | 15 | 0
2027 | 12 | 29 | 16 | 0
2027 | 12 | 29 | 17 | 0
2027 | 12 | 29 | 18 | 0
2027 | 12 | 29 | 19 | 0
2027 | 12 | 29 | 20 | 0
2027 | 12 | 29 | 21 | 0
2027 | 12 | 29 | 22 | 0
2027 | 12 | 29 | 23 | 0
2027 | 12 | 30 | 0 | 0
2027 | 12 | 30 | 1 | 0
2027 | 12 | 30 | 2 | 0
2027 | 12 | 30 | 3 | 0
2027 | 12 | 30 | 4 | 0
2027 | 12 | 30 | 5 | 0
2027 | 12 | 30 | 6 | 0
2027 | 12 | 30 | 7 | 0
2027 | 12 | 30 | 8 | 0
2027 | 12 | 30 | 9 | 0
2027 | 12 | 30 | 10 | 0
2027 | 12 | 30 | 11 | 0
2027 | 12 | 30 | 12 | 0
2027 | 12 | 30 | 13 | 0
2027 | 12 | 30 | 14 | 0
2027 | 12 | 30 | 15 | 0
2027 | 12 | 30 | 16 | 0
2027 | 12 | 30 | 17 | 0
2027 | 12 | 30 | 18 | 0
2027 | 12 | 30 | 19 | 0
2027 | 12 | 30 | 20 | 0
2027 | 12 | 30 | 21 | 0
2027 | 12 | 30 | 22 | 0
2027 | 12 | 30 | 23 | 0
2027 | 12 | 31 | 0 | 0
2027 | 12 | 31 | 1 | 0
2027 | 12 | 31 | 2 | 0
2027 | 12 | 31 | 3 | 0
2027 | 12 | 31 | 4 | 0
2027 | 12 | 31 | 5 | 0
2027 | 12 | 31 | 6 | 0
2027 | 12 | 31 | 7 | 0
2027 | 12 | 31 | 8 | 0
2027 | 12 | 31 | 9 | 0
2027 | 12 | 31 | 10 | 0
2027 | 12 | 31 | 11 | 0
2027 | 12 | 31 | 12 | 0
2027 | 12 | 31 | 13 | 0
2027 | 12 | 31 | 14 | 0
2027 | 12 | 31 | 15 | 0
2027 | 12 | 31 | 16 | 0
2027 | 12 | 31 | 17 | 0
2027 | 12 | 31 | 18 | 0
2027 | 12 | 31 | 19 | 0
2027 | 12 | 31 | 20 | 0
2027 | 12 | 31 | 21 | 0
2027 | 12 | 31 | 22 | 0
2027 | 12 | 31 | 23 | 0
2028 | 1 | 1 | 0 | 0
2028 | 1 | 1 | 1 | 0
2028 | 1 | 1 | 2 | 0
2028 | 1 | 1 | 3 | 0
2028 | 1 | 1 | 4 | 0
2028 | 1 | 1 | 5 | 0
2028 | 1 | 1 | 6 | 0
2028 | 1 | 1 | 7 | 0
2028 | 1 | 1 | 8 | 0
2028 | 1 | 1 | 9 | 0
2028 | 1 | 1 | 10 | 0
2028 | 1 | 1 | 11 | 0
2028 | 1 | 1 | 12 | 0
2028 | 1 | 1 | 13 | 0
2028 | 1 | 1 | 14 | 0
2028 | 1 | 1 | 15 | 0
2028 | 1 | 1 | 16 | 0
2028 | 1 | 1 | 17 | 0
2028 | 1 | 1 | 18 | 0
2028 | 1 | 1 | 19 | 0
2028 | 1 | 1 | 20 | 0
2028 | 1 | 1 | 21 | 0
2028 | 1 | 1 | 22 | 0
2028 | 1 | 1 | 23 | 0
2028 | 1 | 2 | 0 | 0
2028 | 1 | 2 | 1 | 0
2028 | 1 | 2 | 2 | 0
2028 | 1 | 2 | 3 | 0
2028 | 1 | 2 | 4 | 0
2028 | 1 | 2 | 5 | 0
2028 | 1 | 2 | 6 | 0
2028 | 1 | 2 | 7 | 0
2028 | 1 | 2 | 8 | 0
2028 | 1 | 2 | 9 | 0
2028 | 1 | 2 | 10 | 0
2028 | 1 | 2 | 11 | 0
2028 | 1 | 2 | 12 | 0
2028 | 1 | 2 | 13 | 0
2028 | 1 | 2 | 14 | 0
2028 | 1 | 2 | 15 | 0
2028 | 1 | 2 | 16 | 0
2028 | 1 | 2 | 17 | 0
2028 | 1 | 2 | 18 | 0
2028 | 1 | 2 | 19 | 0
2028 | 1 | 2 | 20 | 0
2028 | 1 | 2 | 21 | 0
2028 | 1 | 2 | 22 | 0
2028 | 1 | 2 | 23 | 0
2028 | 1 | 3 | 0 | 0
2028 | 1 | 3 | 1 | 0
2028 | 1 | 3 | 2 | 0
2028 | 1 | 3 | 3 | 0
2028 | 1 | 3 | 4 | 0
2028 | 1 | 3 | 5 | 0
2028 | 1 | 3 | 6 | 0
2028 | 1 | 3 | 7 | 0
2028 | 1 | 3 | 8 | 0
2028 | 1 | 3 | 9 | 0
2028 | 1 | 3 | 10 | 0
2028 | 1 | 3 | 11 | 0
2028 | 1 | 3 | 12 | 0
2028 | 1 | 3 | 13 | 0
2028 | 1 | 3 | 14 | 0
2028 | 1 | 3 | 15 | 0
2028 | 1 | 3 | 16 | 0
2028 | 1 | 3 | 17 | 0
2028 | 1 | 3 | 18 | 0
2028 | 1 | 3 | 19 | 0
2028 | 1 | 3 | 20 | 0
2028 | 1 | 3 | 21 | 0
2028 | 1 | 3 | 22 | 0
2028 | 1 | 3 | 23 | 0
2028 | 1 | 4 | 0 | 0
2028 | 1 | 4 | 1 | 0
2028 | 1 | 4 | 2 | 0
2028 | 1 | 4 | 3 | 0
2028 | 1 | 4 | 4 | 0
2028 | 1 | 4 | 5 | 0
2028 | 1 | 4 | 6 | 0
2028 | 1 | 4 | 7 | 0
2028 | 1 | 4 | 8 | 0
2028 | 1 | 4 | 9 | 0
2028 | 1 | 4 | 10 | 0
2028 | 1 | 4 | 11 | 0
2028 | 1 | 4 | 12 | 0
2028 | 1 | 4 | 13 | 0
2028 | 1 | 4 | 14 | 0
2028 | 1 | 4 | 15 | 0
2028 | 1 | 4 | 16 | 0
2028 | 1 | 4 | 17 | 0
2028 | 1 | 4 | 18 | 0
2028 | 1 | 4 | 19 | 0
2028 | 1 | 4 | 20 | 0
2028 | 1 | 4 | 21 | 0
2028 | 1 | 4 | 22 | 0
2028 | 1 | 4 | 23 | 0
2028 | 1 | 5 | 0 | 0
2028 | 1 | 5 | 1 | 0
2028 | 1 | 5 | 2 | 0
2028 | 1 | 5 | 3 | 0
2028 | 1 | 5 | 4 | 0
2028 | 1 | 5 | 5 | 0
2028 | 1 | 5 | 6 | 0
2028 | 1 | 5 | 7 | 0
2028 | 1 | 5 | 8 | 0
2028 | 1 | 5 | 9 | 0
2028 | 1 | 5 | 10 | 0
2028 | 1 | 5 | 11 | 0
2028 | 1 | 5 | 12 | 0
2028 | 1 | 5 | 13 | 0
2028 | 1 | 5 | 14 | 0
2028 | 1 | 5 | 15 | 0
2028 | 1 | 5 | 16 | 0
2028 | 1 | 5 | 17 | 0
2028 | 1 | 5 | 18 | 0
2028 | 1 | 5 | 19 | 0
2028 | 1 | 5 | 20 | 0
2028 | 1 | 5 | 21 | 0
2028 | 1 | 5 | 22 | 0
2028 | 1 | 5 | 23 | 0
2028 | 1 | 6 | 0 | 0
2028 | 1 | 6 | 1 | 0
2028 | 1 | 6 | 2 | 0
2028 | 1 | 6 | 3 | 0
2028 | 1 | 6 | 4 | 0
2028 | 1 | 6 | 5 | 0
2028 | 1 | 6 | 6 | 0
2028 | 1 | 6 | 7 | 0
2028 | 1 | 6 | 8 | 0
2028 | 1 | 6 | 9 | 0
2028 | 1 | 6 | 10 | 0
2028 | 1 | 6 | 11 | 0
2028 | 1 | 6 | 12 | 0
2028 | 1 | 6 | 13 | 0
2028 | 1 | 6 | 14 | 0
2028 | 1 | 6 | 15 | 0
2028 | 1 | 6 | 16 | 0
2028 | 1 | 6 | 17 | 0
2028 | 1 | 6 | 18 | 0
2028 | 1 | 6 | 19 | 0
2028 | 1 | 6 | 20 | 0
2028 | 1 | 6 | 21 | 0
2028 | 1 | 6 | 22 | 0
2028 | 1 | 6 | 23 | 0
2028 | 1 | 7 | 0 | 0
2028 | 1 | 7 | 1 | 0
2028 | 1 | 7 | 2 | 0
2028 | 1 | 7 | 3 | 0
2028 | 1 | 7 | 4 | 0
2028 | 1 | 7 | 5 | 0
2028 | 1 | 7 | 6 | 0
2028 | 1 | 7 | 7 | 0
2028 | 1 | 7 | 8 | 0
2028 | 1 | 7 | 9 | 0
2028 | 1 | 7 | 10 | 0
2028 | 1 | 7 | 11 | 0
2028 | 1 | 7 | 12 | 0
2028 | 1 | 7 | 13 | 0
2028 | 1 | 7 | 14 | 0
2028 | 1 | 7 | 15 | 0
2028 | 1 | 7 | 16 | 0
2028 | 1 | 7 | 17 | 0
2028 | 1 | 7 | 18 | 0
2028 | 1 | 7 | 19 | 0
2028 | 1 | 7 | 20 | 0
2028 | 1 | 7 | 21 | 0
2028 | 1 | 7 | 22 | 0
2028 | 1 | 7 | 23 | 0
2028 | 1 | 8 | 0 | 0
2028 | 1 | 8 | 1 | 0
2028 | 1 | 8 | 2 | 0
2028 | 1 | 8 | 3 | 0
2028 | 1 | 8 | 4 | 0
2028 | 1 | 8 | 5 | 0
2028 | 1 | 8 | 6 | 0
2028 | 1 | 8 | 7 | 0
2028 | 1 | 8 | 8 | 0
2028 | 1 | 8 | 9 | 0
2028 | 1 | 8 | 10 | 0
2028 | 1 | 8 | 11 | 0
2028 | 1 | 8 | 12 | 0
2028 | 1 | 8 | 13 | 0
2028 | 1 | 8 | 14 | 0
2028 | 1 | 8 | 15 | 0
2028 | 1 | 8 | 16 | 0
2028 | 1 | 8 | 17 | 0
2028 | 1 | 8 | 18 | 0
2028 | 1 | 8 | 19 | 0
2028 | 1 | 8 | 20 | 0
2028 | 1 | 8 | 21 | 0
2028 | 1 | 8 | 22 | 0
2028 | 1 | 8 | 23 | 0
2028 | 1 | 9 | 0 | 0
2028 | 1 | 9 | 1 | 0
2028 | 1 | 9 | 2 | 0
2028 | 1 | 9 | 3 | 0
2028 | 1 | 9 | 4 | 0
2028 | 1 | 9 | 5 | 0
2028 | 1 | 9 | 6 | 0
2028 | 1 | 9 | 7 | 0
2028 | 1 | 9 | 8 | 0
2028 | 1 | 9 | 9 | 0
2028 | 1 | 9 | 10 | 0
2028 | 1 | 9 | 11 | 0
2028 | 1 | 9 | 12 | 0
2028 | 1 | 9 | 13 | 0
2028 | 1 | 9 | 14 | 0
2028 | 1 | 9 | 15 | 0
2028 | 1 | 9 | 16 | 0
2028 | 1 | 9 | 17 | 0
2028 | 1 | 9 | 18 | 0
2028 | 1 | 9 | 19 | 0
2028 | 1 | 9 | 20 | 0
2028 | 1 | 9 | 21 | 0
2028 | 1 | 9 | 22 | 0
2028 | 1 | 9 | 23 | 0
2028 | 1 | 10 | 0 | 0
2028 | 1 | 10 | 1 | 0
2028 | 1 | 10 | 2 | 0
2028 | 1 | 10 | 3 | 0
2028 | 1 | 10 | 4 | 0
2028 | 1 | 10 | 5 | 0
2028 | 1 | 10 | 6 | 0
2028 | 1 | 10 | 7 | 0
2028 | 1 | 10 | 8 | 0
2028 | 1 | 10 | 9 | 0
2028 | 1 | 10 | 10 | 0
2028 | 1 | 10 | 11 | 0
2028 | 1 | 10 | 12 | 0
2028 | 1 | 10 | 13 | 0
2028 | 1 | 10 | 14 | 0
2028 | 1 | 10 | 15 | 0
2028 | 1 | 10 | 16 | 0
2028 | 1 | 10 | 17 | 0
2028 | 1 | 10 | 18 | 0
2028 | 1 | 10 | 19 | 0
2028 | 1 | 10 | 20 | 0
2028 | 1 | 10 | 21 | 0
2028 | 1 | 10 | 22 | 0
2028 | 1 | 10 | 23 | 0
2028 | 1 | 11 | 0 | 0
2028 | 1 | 11 | 1 | 0
2028 | 1 | 11 | 2 | 0
2028 | 1 | 11 | 3 | 0
2028 | 1 | 11 | 4 | 0
2028 | 1 | 11 | 5 | 0
2028 | 1 | 11 | 6 | 0
2028 | 1 | 11 | 7 | 0
2028 | 1 | 11 | 8 | 0
2028 | 1 | 11 | 9 | 0
2028 | 1 | 11 | 10 | 0
2028 | 1 | 11 | 11 | 0
2028 | 1 | 11 | 12 | 0
2028 | 1 | 11 | 13 | 0
2028 | 1 | 11 | 14 | 0
2028 | 1 | 11 | 15 | 0
2028 | 1 | 11 | 16 | 0
2028 | 1 | 11 | 17 | 0
2028 | 1 | 11 | 18 | 0
2028 | 1 | 11 | 19 | 0
2028 | 1 | 11 | 20 | 0
2028 | 1 | 11 | 21 | 0
2028 | 1 | 11 | 22 | 0
2028 | 1 | 11 | 23 | 0
2028 | 1 | 12 | 0 | 0
2028 | 1 | 12 | 1 | 0
2028 | 1 | 12 | 2 | 0
2028 | 1 | 12 | 3 | 0
2028 | 1 | 12 | 4 | 0
2028 | 1 | 12 | 5 | 0
2028 | 1 | 12 | 6 | 0
2028 | 1 | 12 | 7 | 0
2028 | 1 | 12 | 8 | 0
2028 | 1 | 12 | 9 | 0
2028 | 1 | 12 | 10 | 0
2028 | 1 | 12 | 11 | 0
2028 | 1 | 12 | 12 | 0
2028 | 1 | 12 | 13 | 0
2028 | 1 | 12 | 14 | 0
2028 | 1 | 12 | 15 | 0
2028 | 1 | 12 | 16 | 0
2028 | 1 | 12 | 17 | 0
2028 | 1 | 12 | 18 | 0
2028 | 1 | 12 | 19 | 0
2028 | 1 | 12 | 20 | 0
2028 | 1 | 12 | 21 | 0
2028 | 1 | 12 | 22 | 0
2028 | 1 | 12 | 23 | 0
2028 | 1 | 13 | 0 | 0
2028 | 1 | 13 | 1 | 0
2028 | 1 | 13 | 2 | 0
2028 | 1 | 13 | 3 | 0
2028 | 1 | 13 | 4 | 0
2028 | 1 | 13 | 5 | 0
2028 | 1 | 13 | 6 | 0
2028 | 1 | 13 | 7 | 0
2028 | 1 | 13 | 8 | 0
2028 | 1 | 13 | 9 | 0
2028 | 1 | 13 | 10 | 0
2028 | 1 | 13 | 11 | 0
2028 | 1 | 13 | 12 | 0
2028 | 1 | 13 | 13 | 0
2028 | 1 | 13 | 14 | 0
2028 | 1 | 13 | 15 | 0
2028 | 1 | 13 | 16 | 0
2028 | 1 | 13 | 17 | 0
2028 | 1 | 13 | 18 | 0
2028 | 1 | 13 | 19 | 0
2028 | 1 | 13 | 20 | 0
2028 | 1 | 13 | 21 | 0
2028 | 1 | 13 | 22 | 0
2028 | 1 | 13 | 23 | 0
2028 | 1 | 14 | 0 | 0
2028 | 1 | 14 | 1 | 0
2028 | 1 | 14 | 2 | 0
2028 | 1 | 14 | 3 | 0
2028 | 1 | 14 | 4 | 0
2028 | 1 | 14 | 5 | 0
2028 | 1 | 14 | 6 | 0
2028 | 1 | 14 | 7 | 0
2028 | 1 | 14 | 8 | 0
2028 | 1 | 14 | 9 | 0
2028 | 1 | 14 | 10 | 0
2028 | 1 | 14 | 11 | 0
2028 | 1 | 14 | 12 | 0
2028 | 1 | 14 | 13 | 0
2028 | 1 | 14 | 14 | 0
2028 | 1 | 14 | 15 | 0
2028 | 1 | 14 | 16 | 0
2028 | 1 | 14 | 17 | 0
2028 | 1 | 14 | 18 | 0
2028 | 1 | 14 | 19 | 0
2028 | 1 | 14 | 20 | 0
2028 | 1 | 14 | 21 | 0
2028 | 1 | 14 | 22 | 0
2028 | 1 | 14 | 23 | 0
2028 | 1 | 15 | 0 | 0
2028 | 1 | 15 | 1 | 0
2028 | 1 | 15 | 2 | 0
2028 | 1 | 15 | 3 | 0
2028 | 1 | 15 | 4 | 0
2028 | 1 | 15 | 5 | 0
2028 | 1 | 15 | 6 | 0
2028 | 1 | 15 | 7 | 0
2028 | 1 | 15 | 8 | 0
2028 | 1 | 15 | 9 | 0
2028 | 1 | 15 | 10 | 0
2028 | 1 | 15 | 11 | 0
2028 | 1 | 15 | 12 | 0
2028 | 1 | 15 | 13 | 0
2028 | 1 | 15 | 14 | 0
2028 | 1 | 15 | 15 | 0
2028 | 1 | 15 | 16 | 0
2028 | 1 | 15 | 17 | 0
2028 | 1 | 15 | 18 | 0
2028 | 1 | 15 | 19 | 0
2028 | 1 | 15 | 20 | 0
2028 | 1 | 15 | 21 | 0
2028 | 1 | 15 | 22 | 0
2028 | 1 | 15 | 23 | 0
2028 | 1 | 16 | 0 | 0
2028 | 1 | 16 | 1 | 0
2028 | 1 | 16 | 2 | 0
2028 | 1 | 16 | 3 | 0
2028 | 1 | 16 | 4 | 0
2028 | 1 | 16 | 5 | 0
2028 | 1 | 16 | 6 | 0
2028 | 1 | 16 | 7 | 0
2028 | 1 | 16 | 8 | 0
2028 | 1 | 16 | 9 | 0
2028 | 1 | 16 | 10 | 0
2028 | 1 | 16 | 11 | 0
2028 | 1 | 16 | 12 | 0
2028 | 1 | 16 | 13 | 0
2028 | 1 | 16 | 14 | 0
2028 | 1 | 16 | 15 | 0
2028 | 1 | 16 | 16 | 0
2028 | 1 | 16 | 17 | 0
2028 | 1 | 16 | 18 | 0
2028 | 1 | 16 | 19 | 0
2028 | 1 | 16 | 20 | 0
2028 | 1 | 16 | 21 | 0
2028 | 1 | 16 | 22 | 0
2028 | 1 | 16 | 23 | 0
2028 | 1 | 17 | 0 | 0
2028 | 1 | 17 | 1 | 0
2028 | 1 | 17 | 2 | 0
2028 | 1 | 17 | 3 | 0
2028 | 1 | 17 | 4 | 0
2028 | 1 | 17 | 5 | 0
2028 | 1 | 17 | 6 | 0
2028 | 1 | 17 | 7 | 0
2028 | 1 | 17 | 8 | 0
2028 | 1 | 17 | 9 | 0
2028 | 1 | 17 | 10 | 0
2028 | 1 | 17 | 11 | 0
2028 | 1 | 17 | 12 | 0
2028 | 1 | 17 | 13 | 0
2028 | 1 | 17 | 14 | 0
2028 | 1 | 17 | 15 | 0
2028 | 1 | 17 | 16 | 0
2028 | 1 | 17 | 17 | 0
2028 | 1 | 17 | 18 | 0
2028 | 1 | 17 | 19 | 0
2028 | 1 | 17 | 20 | 0
2028 | 1 | 17 | 21 | 0
2028 | 1 | 17 | 22 | 0
2028 | 1 | 17 | 23 | 0
2028 | 1 | 18 | 0 | 0
2028 | 1 | 18 | 1 | 0
2028 | 1 | 18 | 2 | 0
2028 | 1 | 18 | 3 | 0
2028 | 1 | 18 | 4 | 0
2028 | 1 | 18 | 5 | 0
2028 | 1 | 18 | 6 | 0
2028 | 1 | 18 | 7 | 0
2028 | 1 | 18 | 8 | 0
2028 | 1 | 18 | 9 | 0
2028 | 1 | 18 | 10 | 0
2028 | 1 | 18 | 11 | 0
2028 | 1 | 18 | 12 | 0
2028 | 1 | 18 | 13 | 0
2028 | 1 | 18 | 14 | 0
2028 | 1 | 18 | 15 | 0
2028 | 1 | 18 | 16 | 0
2028 | 1 | 18 | 17 | 0
2028 | 1 | 18 | 18 | 0
2028 | 1 | 18 | 19 | 0
2028 | 1 | 18 | 20 | 0
2028 | 1 | 18 | 21 | 0
2028 | 1 | 18 | 22 | 0
2028 | 1 | 18 | 23 | 0
2028 | 1 | 19 | 0 | 0
2028 | 1 | 19 | 1 | 0
2028 | 1 | 19 | 2 | 0
2028 | 1 | 19 | 3 | 0
2028 | 1 | 19 | 4 | 0
2028 | 1 | 19 | 5 | 0
2028 | 1 | 19 | 6 | 0
2028 | 1 | 19 | 7 | 0
2028 | 1 | 19 | 8 | 0
2028 | 1 | 19 | 9 | 0
2028 | 1 | 19 | 10 | 0
2028 | 1 | 19 | 11 | 0
2028 | 1 | 19 | 12 | 0
2028 | 1 | 19 | 13 | 0
2028 | 1 | 19 | 14 | 0
2028 | 1 | 19 | 15 | 0
2028 | 1 | 19 | 16 | 0
2028 | 1 | 19 | 17 | 0
2028 | 1 | 19 | 18 | 0
2028 | 1 | 19 | 19 | 0
2028 | 1 | 19 | 20 | 0
2028 | 1 | 19 | 21 | 0
2028 | 1 | 19 | 22 | 0
2028 | 1 | 19 | 23 | 0
2028 | 1 | 20 | 0 | 0
2028 | 1 | 20 | 1 | 0
2028 | 1 | 20 | 2 | 0
2028 | 1 | 20 | 3 | 0
2028 | 1 | 20 | 4 | 0
2028 | 1 | 20 | 5 | 0
2028 | 1 | 20 | 6 | 0
2028 | 1 | 20 | 7 | 0
2028 | 1 | 20 | 8 | 0
2028 | 1 | 20 | 9 | 0
2028 | 1 | 20 | 10 | 0
2028 | 1 | 20 | 11 | 0
2028 | 1 | 20 | 12 | 0
2028 | 1 | 20 | 13 | 0
2028 | 1 | 20 | 14 | 0
2028 | 1 | 20 | 15 | 0
2028 | 1 | 20 | 16 | 0
2028 | 1 | 20 | 17 | 0
2028 | 1 | 20 | 18 | 0
2028 | 1 | 20 | 19 | 0
2028 | 1 | 20 | 20 | 0
2028 | 1 | 20 | 21 | 0
2028 | 1 | 20 | 22 | 0
2028 | 1 | 20 | 23 | 0
2028 | 1 | 21 | 0 | 0
2028 | 1 | 21 | 1 | 0
2028 | 1 | 21 | 2 | 0
2028 | 1 | 21 | 3 | 0
2028 | 1 | 21 | 4 | 0
2028 | 1 | 21 | 5 | 0
2028 | 1 | 21 | 6 | 0
2028 | 1 | 21 | 7 | 0
2028 | 1 | 21 | 8 | 0
2028 | 1 | 21 | 9 | 0
2028 | 1 | 21 | 10 | 0
2028 | 1 | 21 | 11 | 0
2028 | 1 | 21 | 12 | 0
2028 | 1 | 21 | 13 | 0
2028 | 1 | 21 | 14 | 0
2028 | 1 | 21 | 15 | 0
2028 | 1 | 21 | 16 | 0
2028 | 1 | 21 | 17 | 0
2028 | 1 | 21 | 18 | 0
2028 | 1 | 21 | 19 | 0
2028 | 1 | 21 | 20 | 0
2028 | 1 | 21 | 21 | 0
2028 | 1 | 21 | 22 | 0
2028 | 1 | 21 | 23 | 0
2028 | 1 | 22 | 0 | 0
2028 | 1 | 22 | 1 | 0
2028 | 1 | 22 | 2 | 0
2028 | 1 | 22 | 3 | 0
2028 | 1 | 22 | 4 | 0
2028 | 1 | 22 | 5 | 0
2028 | 1 | 22 | 6 | 0
2028 | 1 | 22 | 7 | 0
2028 | 1 | 22 | 8 | 0
2028 | 1 | 22 | 9 | 0
2028 | 1 | 22 | 10 | 0
2028 | 1 | 22 | 11 | 0
2028 | 1 | 22 | 12 | 0
2028 | 1 | 22 | 13 | 0
2028 | 1 | 22 | 14 | 0
2028 | 1 | 22 | 15 | 0
2028 | 1 | 22 | 16 | 0
2028 | 1 | 22 | 17 | 0
2028 | 1 | 22 | 18 | 0
2028 | 1 | 22 | 19 | 0
2028 | 1 | 22 | 20 | 0
2028 | 1 | 22 | 21 | 0
2028 | 1 | 22 | 22 | 0
2028 | 1 | 22 | 23 | 0
2028 | 1 | 23 | 0 | 0
2028 | 1 | 23 | 1 | 0
2028 | 1 | 23 | 2 | 0
2028 | 1 | 23 | 3 | 0
2028 | 1 | 23 | 4 | 0
2028 | 1 | 23 | 5 | 0
2028 | 1 | 23 | 6 | 0
2028 | 1 | 23 | 7 | 0
2028 | 1 | 23 | 8 | 0
2028 | 1 | 23 | 9 | 0
2028 | 1 | 23 | 10 | 0
2028 | 1 | 23 | 11 | 0
2028 | 1 | 23 | 12 | 0
2028 | 1 | 23 | 13 | 0
2028 | 1 | 23 | 14 | 0
2028 | 1 | 23 | 15 | 0
2028 | 1 | 23 | 16 | 0
2028 | 1 | 23 | 17 | 0
2028 | 1 | 23 | 18 | 0
2028 | 1 | 23 | 19 | 0
2028 | 1 | 23 | 20 | 0
2028 | 1 | 23 | 21 | 0
2028 | 1 | 23 | 22 | 0
2028 | 1 | 23 | 23 | 0
2028 | 1 | 24 | 0 | 0
2028 | 1 | 24 | 1 | 0
2028 | 1 | 24 | 2 | 0
2028 | 1 | 24 | 3 | 0
2028 | 1 | 24 | 4 | 0
2028 | 1 | 24 | 5 | 0
2028 | 1 | 24 | 6 | 0
2028 | 1 | 24 | 7 | 0
2028 | 1 | 24 | 8 | 0
2028 | 1 | 24 | 9 | 0
2028 | 1 | 24 | 10 | 0
2028 | 1 | 24 | 11 | 0
2028 | 1 | 24 | 12 | 0
2028 | 1 | 24 | 13 | 0
2028 | 1 | 24 | 14 | 0
2028 | 1 | 24 | 15 | 0
2028 | 1 | 24 | 16 | 0
2028 | 1 | 24 | 17 | 0
2028 | 1 | 24 | 18 | 0
2028 | 1 | 24 | 19 | 0
2028 | 1 | 24 | 20 | 0
2028 | 1 | 24 | 21 | 0
2028 | 1 | 24 | 22 | 0
2028 | 1 | 24 | 23 | 0
2028 | 1 | 25 | 0 | 0
2028 | 1 | 25 | 1 | 0
2028 | 1 | 25 | 2 | 0
2028 | 1 | 25 | 3 | 0
2028 | 1 | 25 | 4 | 0
2028 | 1 | 25 | 5 | 0
2028 | 1 | 25 | 6 | 0
2028 | 1 | 25 | 7 | 0
2028 | 1 | 25 | 8 | 0
2028 | 1 | 25 | 9 | 0
2028 | 1 | 25 | 10 | 0
2028 | 1 | 25 | 11 | 0
2028 | 1 | 25 | 12 | 0
2028 | 1 | 25 | 13 | 0
2028 | 1 | 25 | 14 | 0
2028 | 1 | 25 | 15 | 0
2028 | 1 | 25 | 16 | 0
2028 | 1 | 25 | 17 | 0
2028 | 1 | 25 | 18 | 0
2028 | 1 | 25 | 19 | 0
2028 | 1 | 25 | 20 | 0
2028 | 1 | 25 | 21 | 0
2028 | 1 | 25 | 22 | 0
2028 | 1 | 25 | 23 | 0
2028 | 1 | 26 | 0 | 0
2028 | 1 | 26 | 1 | 0
2028 | 1 | 26 | 2 | 0
2028 | 1 | 26 | 3 | 0
2028 | 1 | 26 | 4 | 0
2028 | 1 | 26 | 5 | 0
2028 | 1 | 26 | 6 | 0
2028 | 1 | 26 | 7 | 0
2028 | 1 | 26 | 8 | 0
2028 | 1 | 26 | 9 | 0
2028 | 1 | 26 | 10 | 0
2028 | 1 | 26 | 11 | 0
2028 | 1 | 26 | 12 | 0
2028 | 1 | 26 | 13 | 0
2028 | 1 | 26 | 14 | 0
2028 | 1 | 26 | 15 | 0
2028 | 1 | 26 | 16 | 0
2028 | 1 | 26 | 17 | 0
2028 | 1 | 26 | 18 | 0
2028 | 1 | 26 | 19 | 0
2028 | 1 | 26 | 20 | 0
2028 | 1 | 26 | 21 | 0
2028 | 1 | 26 | 22 | 0
2028 | 1 | 26 | 23 | 0
2028 | 1 | 27 | 0 | 0
2028 | 1 | 27 | 1 | 0
2028 | 1 | 27 | 2 | 0
2028 | 1 | 27 | 3 | 0
2028 | 1 | 27 | 4 | 0
2028 | 1 | 27 | 5 | 0
2028 | 1 | 27 | 6 | 0
2028 | 1 | 27 | 7 | 0
2028 | 1 | 27 | 8 | 0
2028 | 1 | 27 | 9 | 0
2028 | 1 | 27 | 10 | 0
2028 | 1 | 27 | 11 | 0
2028 | 1 | 27 | 12 | 0
2028 | 1 | 27 | 13 | 0
2028 | 1 | 27 | 14 | 0
2028 | 1 | 27 | 15 | 0
2028 | 1 | 27 | 16 | 0
2028 | 1 | 27 | 17 | 0
2028 | 1 | 27 | 18 | 0
2028 | 1 | 27 | 19 | 0
2028 | 1 | 27 | 20 | 0
2028 | 1 | 27 | 21 | 0
2028 | 1 | 27 | 22 | 0
2028 | 1 | 27 | 23 | 0
2028 | 1 | 28 | 0 | 0
2028 | 1 | 28 | 1 | 0
2028 | 1 | 28 | 2 | 0
2028 | 1 | 28 | 3 | 0
2028 | 1 | 28 | 4 | 0
2028 | 1 | 28 | 5 | 0
2028 | 1 | 28 | 6 | 0
2028 | 1 | 28 | 7 | 0
2028 | 1 | 28 | 8 | 0
2028 | 1 | 28 | 9 | 0
2028 | 1 | 28 | 10 | 0
2028 | 1 | 28 | 11 | 0
2028 | 1 | 28 | 12 | 0
2028 | 1 | 28 | 13 | 0
2028 | 1 | 28 | 14 | 0
2028 | 1 | 28 | 15 | 0
2028 | 1 | 28 | 16 | 0
2028 | 1 | 28 | 17 | 0
2028 | 1 | 28 | 18 | 0
2028 | 1 | 28 | 19 | 0
2028 | 1 | 28 | 20 | 0
2028 | 1 | 28 | 21 | 0
2028 | 1 | 28 | 22 | 0
2028 | 1 | 28 | 23 | 0
2028 | 1 | 29 | 0 | 0
2028 | 1 | 29 | 1 | 0
2028 | 1 | 29 | 2 | 0
2028 | 1 | 29 | 3 | 0
2028 | 1 | 29 | 4 | 0
2028 | 1 | 29 | 5 | 0
2028 | 1 | 29 | 6 | 0
2028 | 1 | 29 | 7 | 0
2028 | 1 | 29 | 8 | 0
2028 | 1 | 29 | 9 | 0
2028 | 1 | 29 | 10 | 0
2028 | 1 | 29 | 11 | 0
2028 | 1 | 29 | 12 | 0
2028 | 1 | 29 | 13 | 0
2028 | 1 | 29 | 14 | 0
2028 | 1 | 29 | 15 | 0
2028 | 1 | 29 | 16 | 0
2028 | 1 | 29 | 17 | 0
2028 | 1 | 29 | 18 | 0
2028 | 1 | 29 | 19 | 0
2028 | 1 | 29 | 20 | 0
2028 | 1 | 29 | 21 | 0
2028 | 1 | 29 | 22 | 0
2028 | 1 | 29 | 23 | 0
2028 | 1 | 30 | 0 | 0
2028 | 1 | 30 | 1 | 0
2028 | 1 | 30 | 2 | 0
2028 | 1 | 30 | 3 | 0
2028 | 1 | 30 | 4 | 0
2028 | 1 | 30 | 5 | 0
2028 | 1 | 30 | 6 | 0
2028 | 1 | 30 | 7 | 0
2028 | 1 | 30 | 8 | 0
2028 | 1 | 30 | 9 | 0
2028 | 1 | 30 | 10 | 0
2028 | 1 | 30 | 11 | 0
2028 | 1 | 30 | 12 | 0
2028 | 1 | 30 | 13 | 0
2028 | 1 | 30 | 14 | 0
2028 | 1 | 30 | 15 | 0
2028 | 1 | 30 | 16 | 0
2028 | 1 | 30 | 17 | 0
2028 | 1 | 30 | 18 | 0
2028 | 1 | 30 | 19 | 0
2028 | 1 | 30 | 20 | 0
2028 | 1 | 30 | 21 | 0
2028 | 1 | 30 | 22 | 0
2028 | 1 | 30 | 23 | 0
2028 | 1 | 31 | 0 | 0
2028 | 1 | 31 | 1 | 0
2028 | 1 | 31 | 2 | 0
2028 | 1 | 31 | 3 | 0
2028 | 1 | 31 | 4 | 0
2028 | 1 | 31 | 5 | 0
2028 | 1 | 31 | 6 | 0
2028 | 1 | 31 | 7 | 0
2028 | 1 | 31 | 8 | 0
2028 | 1 | 31 | 9 | 0
2028 | 1 | 31 | 10 | 0
2028 | 1 | 31 | 11 | 0
2028 | 1 | 31 | 12 | 0
2028 | 1 | 31 | 13 | 0
2028 | 1 | 31 | 14 | 0
2028 | 1 | 31 | 15 | 0
2028 | 1 | 31 | 16 | 0
2028 | 1 | 31 | 17 | 0
2028 | 1 | 31 | 18 | 0
2028 | 1 | 31 | 19 | 0
2028 | 1 | 31 | 20 | 0
2028 | 1 | 31 | 21 | 0
2028 | 1 | 31 | 22 | 0
2028 | 1 | 31 | 23 | 0
2028 | 2 | 1 | 0 | 0
2028 | 2 | 1 | 1 | 0
2028 | 2 | 1 | 2 | 0
2028 | 2 | 1 | 3 | 0
2028 | 2 | 1 | 4 | 0
2028 | 2 | 1 | 5 | 0
2028 | 2 | 1 | 6 | 0
2028 | 2 | 1 | 7 | 0
2028 | 2 | 1 | 8 | 0
2028 | 2 | 1 | 9 | 0
2028 | 2 | 1 | 10 | 0
2028 | 2 | 1 | 11 | 0
2028 | 2 | 1 | 12 | 0
2028 | 2 | 1 | 13 | 0
2028 | 2 | 1 | 14 | 0
2028 | 2 | 1 | 15 | 0
2028 | 2 | 1 | 16 | 0
2028 | 2 | 1 | 17 | 0
2028 | 2 | 1 | 18 | 0
2028 | 2 | 1 | 19 | 0
2028 | 2 | 1 | 20 | 0
2028 | 2 | 1 | 21 | 0
2028 | 2 | 1 | 22 | 0
2028 | 2 | 1 | 23 | 0
2028 | 2 | 2 | 0 | 0
2028 | 2 | 2 | 1 | 0
2028 | 2 | 2 | 2 | 0
2028 | 2 | 2 | 3 | 0
2028 | 2 | 2 | 4 | 0
2028 | 2 | 2 | 5 | 0
2028 | 2 | 2 | 6 | 0
2028 | 2 | 2 | 7 | 0
2028 | 2 | 2 | 8 | 0
2028 | 2 | 2 | 9 | 0
2028 | 2 | 2 | 10 | 0
2028 | 2 | 2 | 11 | 0
2028 | 2 | 2 | 12 | 0
2028 | 2 | 2 | 13 | 0
2028 | 2 | 2 | 14 | 0
2028 | 2 | 2 | 15 | 0
2028 | 2 | 2 | 16 | 0
2028 | 2 | 2 | 17 | 0
2028 | 2 | 2 | 18 | 0
2028 | 2 | 2 | 19 | 0
2028 | 2 | 2 | 20 | 0
2028 | 2 | 2 | 21 | 0
2028 | 2 | 2 | 22 | 0
2028 | 2 | 2 | 23 | 0
2028 | 2 | 3 | 0 | 0
2028 | 2 | 3 | 1 | 0
2028 | 2 | 3 | 2 | 0
2028 | 2 | 3 | 3 | 0
2028 | 2 | 3 | 4 | 0
2028 | 2 | 3 | 5 | 0
2028 | 2 | 3 | 6 | 0
2028 | 2 | 3 | 7 | 0
2028 | 2 | 3 | 8 | 0
2028 | 2 | 3 | 9 | 0
2028 | 2 | 3 | 10 | 0
2028 | 2 | 3 | 11 | 0
2028 | 2 | 3 | 12 | 0
2028 | 2 | 3 | 13 | 0
2028 | 2 | 3 | 14 | 0
2028 | 2 | 3 | 15 | 0
2028 | 2 | 3 | 16 | 0
2028 | 2 | 3 | 17 | 0
2028 | 2 | 3 | 18 | 0
2028 | 2 | 3 | 19 | 0
2028 | 2 | 3 | 20 | 0
2028 | 2 | 3 | 21 | 0
2028 | 2 | 3 | 22 | 0
2028 | 2 | 3 | 23 | 0
2028 | 2 | 4 | 0 | 0
2028 | 2 | 4 | 1 | 0
2028 | 2 | 4 | 2 | 0
2028 | 2 | 4 | 3 | 0
2028 | 2 | 4 | 4 | 0
2028 | 2 | 4 | 5 | 0
2028 | 2 | 4 | 6 | 0
2028 | 2 | 4 | 7 | 0
2028 | 2 | 4 | 8 | 0
2028 | 2 | 4 | 9 | 0
2028 | 2 | 4 | 10 | 0
2028 | 2 | 4 | 11 | 0
2028 | 2 | 4 | 12 | 0
2028 | 2 | 4 | 13 | 0
2028 | 2 | 4 | 14 | 0
2028 | 2 | 4 | 15 | 0
2028 | 2 | 4 | 16 | 0
2028 | 2 | 4 | 17 | 0
2028 | 2 | 4 | 18 | 0
2028 | 2 | 4 | 19 | 0
2028 | 2 | 4 | 20 | 0
2028 | 2 | 4 | 21 | 0
2028 | 2 | 4 | 22 | 0
2028 | 2 | 4 | 23 | 0
2028 | 2 | 5 | 0 | 0
2028 | 2 | 5 | 1 | 0
2028 | 2 | 5 | 2 | 0
2028 | 2 | 5 | 3 | 0
2028 | 2 | 5 | 4 | 0
2028 | 2 | 5 | 5 | 0
2028 | 2 | 5 | 6 | 0
2028 | 2 | 5 | 7 | 0
2028 | 2 | 5 | 8 | 0
2028 | 2 | 5 | 9 | 0
2028 | 2 | 5 | 10 | 0
2028 | 2 | 5 | 11 | 0
2028 | 2 | 5 | 12 | 0
2028 | 2 | 5 | 13 | 0
2028 | 2 | 5 | 14 | 0
2028 | 2 | 5 | 15 | 0
2028 | 2 | 5 | 16 | 0
2028 | 2 | 5 | 17 | 0
2028 | 2 | 5 | 18 | 0
2028 | 2 | 5 | 19 | 0
2028 | 2 | 5 | 20 | 0
2028 | 2 | 5 | 21 | 0
2028 | 2 | 5 | 22 | 0
2028 | 2 | 5 | 23 | 0
2028 | 2 | 6 | 0 | 0
2028 | 2 | 6 | 1 | 0
2028 | 2 | 6 | 2 | 0
2028 | 2 | 6 | 3 | 0
2028 | 2 | 6 | 4 | 0
2028 | 2 | 6 | 5 | 0
2028 | 2 | 6 | 6 | 0
2028 | 2 | 6 | 7 | 0
2028 | 2 | 6 | 8 | 0
2028 | 2 | 6 | 9 | 0
2028 | 2 | 6 | 10 | 0
2028 | 2 | 6 | 11 | 0
2028 | 2 | 6 | 12 | 0
2028 | 2 | 6 | 13 | 0
2028 | 2 | 6 | 14 | 0
2028 | 2 | 6 | 15 | 0
2028 | 2 | 6 | 16 | 0
2028 | 2 | 6 | 17 | 0
2028 | 2 | 6 | 18 | 0
2028 | 2 | 6 | 19 | 0
2028 | 2 | 6 | 20 | 0
2028 | 2 | 6 | 21 | 0
2028 | 2 | 6 | 22 | 0
2028 | 2 | 6 | 23 | 0
2028 | 2 | 7 | 0 | 0
2028 | 2 | 7 | 1 | 0
2028 | 2 | 7 | 2 | 0
2028 | 2 | 7 | 3 | 0
2028 | 2 | 7 | 4 | 0
2028 | 2 | 7 | 5 | 0
2028 | 2 | 7 | 6 | 0
2028 | 2 | 7 | 7 | 0
2028 | 2 | 7 | 8 | 0
2028 | 2 | 7 | 9 | 0
2028 | 2 | 7 | 10 | 0
2028 | 2 | 7 | 11 | 0
2028 | 2 | 7 | 12 | 0
2028 | 2 | 7 | 13 | 0
2028 | 2 | 7 | 14 | 0
2028 | 2 | 7 | 15 | 0
2028 | 2 | 7 | 16 | 0
2028 | 2 | 7 | 17 | 0
2028 | 2 | 7 | 18 | 0
2028 | 2 | 7 | 19 | 0
2028 | 2 | 7 | 20 | 0
2028 | 2 | 7 | 21 | 0
2028 | 2 | 7 | 22 | 0
2028 | 2 | 7 | 23 | 0
2028 | 2 | 8 | 0 | 0
2028 | 2 | 8 | 1 | 0
2028 | 2 | 8 | 2 | 0
2028 | 2 | 8 | 3 | 0
2028 | 2 | 8 | 4 | 0
2028 | 2 | 8 | 5 | 0
2028 | 2 | 8 | 6 | 0
2028 | 2 | 8 | 7 | 0
2028 | 2 | 8 | 8 | 0
2028 | 2 | 8 | 9 | 0
2028 | 2 | 8 | 10 | 0
2028 | 2 | 8 | 11 | 0
2028 | 2 | 8 | 12 | 0
2028 | 2 | 8 | 13 | 0
2028 | 2 | 8 | 14 | 0
2028 | 2 | 8 | 15 | 0
2028 | 2 | 8 | 16 | 0
2028 | 2 | 8 | 17 | 0
2028 | 2 | 8 | 18 | 0
2028 | 2 | 8 | 19 | 0
2028 | 2 | 8 | 20 | 0
2028 | 2 | 8 | 21 | 0
2028 | 2 | 8 | 22 | 0
2028 | 2 | 8 | 23 | 0
2028 | 2 | 9 | 0 | 0
2028 | 2 | 9 | 1 | 0
2028 | 2 | 9 | 2 | 0
2028 | 2 | 9 | 3 | 0
2028 | 2 | 9 | 4 | 0
2028 | 2 | 9 | 5 | 0
2028 | 2 | 9 | 6 | 0
2028 | 2 | 9 | 7 | 0
2028 | 2 | 9 | 8 | 0
2028 | 2 | 9 | 9 | 0
2028 | 2 | 9 | 10 | 0
2028 | 2 | 9 | 11 | 0
2028 | 2 | 9 | 12 | 0
2028 | 2 | 9 | 13 | 0
2028 | 2 | 9 | 14 | 0
2028 | 2 | 9 | 15 | 0
2028 | 2 | 9 | 16 | 0
2028 | 2 | 9 | 17 | 0
2028 | 2 | 9 | 18 | 0
2028 | 2 | 9 | 19 | 0
2028 | 2 | 9 | 20 | 0
2028 | 2 | 9 | 21 | 0
2028 | 2 | 9 | 22 | 0
2028 | 2 | 9 | 23 | 0
2028 | 2 | 10 | 0 | 0
2028 | 2 | 10 | 1 | 0
2028 | 2 | 10 | 2 | 0
2028 | 2 | 10 | 3 | 0
2028 | 2 | 10 | 4 | 0
2028 | 2 | 10 | 5 | 0
2028 | 2 | 10 | 6 | 0
2028 | 2 | 10 | 7 | 0
2028 | 2 | 10 | 8 | 0
2028 | 2 | 10 | 9 | 0
2028 | 2 | 10 | 10 | 0
2028 | 2 | 10 | 11 | 0
2028 | 2 | 10 | 12 | 0
2028 | 2 | 10 | 13 | 0
2028 | 2 | 10 | 14 | 0
2028 | 2 | 10 | 15 | 0
2028 | 2 | 10 | 16 | 0
2028 | 2 | 10 | 17 | 0
2028 | 2 | 10 | 18 | 0
2028 | 2 | 10 | 19 | 0
2028 | 2 | 10 | 20 | 0
2028 | 2 | 10 | 21 | 0
2028 | 2 | 10 | 22 | 0
2028 | 2 | 10 | 23 | 0
2028 | 2 | 11 | 0 | 0
2028 | 2 | 11 | 1 | 0
2028 | 2 | 11 | 2 | 0
2028 | 2 | 11 | 3 | 0
2028 | 2 | 11 | 4 | 0
2028 | 2 | 11 | 5 | 0
2028 | 2 | 11 | 6 | 0
2028 | 2 | 11 | 7 | 0
2028 | 2 | 11 | 8 | 0
2028 | 2 | 11 | 9 | 0
2028 | 2 | 11 | 10 | 0
2028 | 2 | 11 | 11 | 0
2028 | 2 | 11 | 12 | 0
2028 | 2 | 11 | 13 | 0
2028 | 2 | 11 | 14 | 0
2028 | 2 | 11 | 15 | 0
2028 | 2 | 11 | 16 | 0
2028 | 2 | 11 | 17 | 0
2028 | 2 | 11 | 18 | 0
2028 | 2 | 11 | 19 | 0
2028 | 2 | 11 | 20 | 0
2028 | 2 | 11 | 21 | 0
2028 | 2 | 11 | 22 | 0
2028 | 2 | 11 | 23 | 0
2028 | 2 | 12 | 0 | 0
2028 | 2 | 12 | 1 | 0
2028 | 2 | 12 | 2 | 0
2028 | 2 | 12 | 3 | 0
2028 | 2 | 12 | 4 | 0
2028 | 2 | 12 | 5 | 0
2028 | 2 | 12 | 6 | 0
2028 | 2 | 12 | 7 | 0
2028 | 2 | 12 | 8 | 0
2028 | 2 | 12 | 9 | 0
2028 | 2 | 12 | 10 | 0
2028 | 2 | 12 | 11 | 0
2028 | 2 | 12 | 12 | 0
2028 | 2 | 12 | 13 | 0
2028 | 2 | 12 | 14 | 0
2028 | 2 | 12 | 15 | 0
2028 | 2 | 12 | 16 | 0
2028 | 2 | 12 | 17 | 0
2028 | 2 | 12 | 18 | 0
2028 | 2 | 12 | 19 | 0
2028 | 2 | 12 | 20 | 0
2028 | 2 | 12 | 21 | 0
2028 | 2 | 12 | 22 | 0
2028 | 2 | 12 | 23 | 0
2028 | 2 | 13 | 0 | 0
2028 | 2 | 13 | 1 | 0
2028 | 2 | 13 | 2 | 0
2028 | 2 | 13 | 3 | 0
2028 | 2 | 13 | 4 | 0
2028 | 2 | 13 | 5 | 0
2028 | 2 | 13 | 6 | 0
2028 | 2 | 13 | 7 | 0
2028 | 2 | 13 | 8 | 0
2028 | 2 | 13 | 9 | 0
2028 | 2 | 13 | 10 | 0
2028 | 2 | 13 | 11 | 0
2028 | 2 | 13 | 12 | 0
2028 | 2 | 13 | 13 | 0
2028 | 2 | 13 | 14 | 0
2028 | 2 | 13 | 15 | 0
2028 | 2 | 13 | 16 | 0
2028 | 2 | 13 | 17 | 0
2028 | 2 | 13 | 18 | 0
2028 | 2 | 13 | 19 | 0
2028 | 2 | 13 | 20 | 0
2028 | 2 | 13 | 21 | 0
2028 | 2 | 13 | 22 | 0
2028 | 2 | 13 | 23 | 0
2028 | 2 | 14 | 0 | 0
2028 | 2 | 14 | 1 | 0
2028 | 2 | 14 | 2 | 0
2028 | 2 | 14 | 3 | 0
2028 | 2 | 14 | 4 | 0
2028 | 2 | 14 | 5 | 0
2028 | 2 | 14 | 6 | 0
2028 | 2 | 14 | 7 | 0
2028 | 2 | 14 | 8 | 0
2028 | 2 | 14 | 9 | 0
2028 | 2 | 14 | 10 | 0
2028 | 2 | 14 | 11 | 0
2028 | 2 | 14 | 12 | 0
2028 | 2 | 14 | 13 | 0
2028 | 2 | 14 | 14 | 0
2028 | 2 | 14 | 15 | 0
2028 | 2 | 14 | 16 | 0
2028 | 2 | 14 | 17 | 0
2028 | 2 | 14 | 18 | 0
2028 | 2 | 14 | 19 | 0
2028 | 2 | 14 | 20 | 0
2028 | 2 | 14 | 21 | 0
2028 | 2 | 14 | 22 | 0
2028 | 2 | 14 | 23 | 0
2028 | 2 | 15 | 0 | 0
2028 | 2 | 15 | 1 | 0
2028 | 2 | 15 | 2 | 0
2028 | 2 | 15 | 3 | 0
2028 | 2 | 15 | 4 | 0
2028 | 2 | 15 | 5 | 0
2028 | 2 | 15 | 6 | 0
2028 | 2 | 15 | 7 | 0
2028 | 2 | 15 | 8 | 0
2028 | 2 | 15 | 9 | 0
2028 | 2 | 15 | 10 | 0
2028 | 2 | 15 | 11 | 0
2028 | 2 | 15 | 12 | 0
2028 | 2 | 15 | 13 | 0
2028 | 2 | 15 | 14 | 0
2028 | 2 | 15 | 15 | 0
2028 | 2 | 15 | 16 | 0
2028 | 2 | 15 | 17 | 0
2028 | 2 | 15 | 18 | 0
2028 | 2 | 15 | 19 | 0
2028 | 2 | 15 | 20 | 0
2028 | 2 | 15 | 21 | 0
2028 | 2 | 15 | 22 | 0
2028 | 2 | 15 | 23 | 0
2028 | 2 | 16 | 0 | 0
2028 | 2 | 16 | 1 | 0
2028 | 2 | 16 | 2 | 0
2028 | 2 | 16 | 3 | 0
2028 | 2 | 16 | 4 | 0
2028 | 2 | 16 | 5 | 0
2028 | 2 | 16 | 6 | 0
2028 | 2 | 16 | 7 | 0
2028 | 2 | 16 | 8 | 0
2028 | 2 | 16 | 9 | 0
2028 | 2 | 16 | 10 | 0
2028 | 2 | 16 | 11 | 0
2028 | 2 | 16 | 12 | 0
2028 | 2 | 16 | 13 | 0
2028 | 2 | 16 | 14 | 0
2028 | 2 | 16 | 15 | 0
2028 | 2 | 16 | 16 | 0
2028 | 2 | 16 | 17 | 0
2028 | 2 | 16 | 18 | 0
2028 | 2 | 16 | 19 | 0
2028 | 2 | 16 | 20 | 0
2028 | 2 | 16 | 21 | 0
2028 | 2 | 16 | 22 | 0
2028 | 2 | 16 | 23 | 0
2028 | 2 | 17 | 0 | 0
2028 | 2 | 17 | 1 | 0
2028 | 2 | 17 | 2 | 0
2028 | 2 | 17 | 3 | 0
2028 | 2 | 17 | 4 | 0
2028 | 2 | 17 | 5 | 0
2028 | 2 | 17 | 6 | 0
2028 | 2 | 17 | 7 | 0
2028 | 2 | 17 | 8 | 0
2028 | 2 | 17 | 9 | 0
2028 | 2 | 17 | 10 | 0
2028 | 2 | 17 | 11 | 0
2028 | 2 | 17 | 12 | 0
2028 | 2 | 17 | 13 | 0
2028 | 2 | 17 | 14 | 0
2028 | 2 | 17 | 15 | 0
2028 | 2 | 17 | 16 | 0
2028 | 2 | 17 | 17 | 0
2028 | 2 | 17 | 18 | 0
2028 | 2 | 17 | 19 | 0
2028 | 2 | 17 | 20 | 0
2028 | 2 | 17 | 21 | 0
2028 | 2 | 17 | 22 | 0
2028 | 2 | 17 | 23 | 0
2028 | 2 | 18 | 0 | 0
2028 | 2 | 18 | 1 | 0
2028 | 2 | 18 | 2 | 0
2028 | 2 | 18 | 3 | 0
2028 | 2 | 18 | 4 | 0
2028 | 2 | 18 | 5 | 0
2028 | 2 | 18 | 6 | 0
2028 | 2 | 18 | 7 | 0
2028 | 2 | 18 | 8 | 0
2028 | 2 | 18 | 9 | 0
2028 | 2 | 18 | 10 | 0
2028 | 2 | 18 | 11 | 0
2028 | 2 | 18 | 12 | 0
2028 | 2 | 18 | 13 | 0
2028 | 2 | 18 | 14 | 0
2028 | 2 | 18 | 15 | 0
2028 | 2 | 18 | 16 | 0
2028 | 2 | 18 | 17 | 0
2028 | 2 | 18 | 18 | 0
2028 | 2 | 18 | 19 | 0
2028 | 2 | 18 | 20 | 0
2028 | 2 | 18 | 21 | 0
2028 | 2 | 18 | 22 | 0
2028 | 2 | 18 | 23 | 0
2028 | 2 | 19 | 0 | 0
2028 | 2 | 19 | 1 | 0
2028 | 2 | 19 | 2 | 0
2028 | 2 | 19 | 3 | 0
2028 | 2 | 19 | 4 | 0
2028 | 2 | 19 | 5 | 0
2028 | 2 | 19 | 6 | 0
2028 | 2 | 19 | 7 | 0
2028 | 2 | 19 | 8 | 0
2028 | 2 | 19 | 9 | 0
2028 | 2 | 19 | 10 | 0
2028 | 2 | 19 | 11 | 0
2028 | 2 | 19 | 12 | 0
2028 | 2 | 19 | 13 | 0
2028 | 2 | 19 | 14 | 0
2028 | 2 | 19 | 15 | 0
2028 | 2 | 19 | 16 | 0
2028 | 2 | 19 | 17 | 0
2028 | 2 | 19 | 18 | 0
2028 | 2 | 19 | 19 | 0
2028 | 2 | 19 | 20 | 0
2028 | 2 | 19 | 21 | 0
2028 | 2 | 19 | 22 | 0
2028 | 2 | 19 | 23 | 0
2028 | 2 | 20 | 0 | 0
2028 | 2 | 20 | 1 | 0
2028 | 2 | 20 | 2 | 0
2028 | 2 | 20 | 3 | 0
2028 | 2 | 20 | 4 | 0
2028 | 2 | 20 | 5 | 0
2028 | 2 | 20 | 6 | 0
2028 | 2 | 20 | 7 | 0
2028 | 2 | 20 | 8 | 0
2028 | 2 | 20 | 9 | 0
2028 | 2 | 20 | 10 | 0
2028 | 2 | 20 | 11 | 0
2028 | 2 | 20 | 12 | 0
2028 | 2 | 20 | 13 | 0
2028 | 2 | 20 | 14 | 0
2028 | 2 | 20 | 15 | 0
2028 | 2 | 20 | 16 | 0
2028 | 2 | 20 | 17 | 0
2028 | 2 | 20 | 18 | 0
2028 | 2 | 20 | 19 | 0
2028 | 2 | 20 | 20 | 0
2028 | 2 | 20 | 21 | 0
2028 | 2 | 20 | 22 | 0
2028 | 2 | 20 | 23 | 0
2028 | 2 | 21 | 0 | 0
2028 | 2 | 21 | 1 | 0
2028 | 2 | 21 | 2 | 0
2028 | 2 | 21 | 3 | 0
2028 | 2 | 21 | 4 | 0
2028 | 2 | 21 | 5 | 0
2028 | 2 | 21 | 6 | 0
2028 | 2 | 21 | 7 | 0
2028 | 2 | 21 | 8 | 0
2028 | 2 | 21 | 9 | 0
2028 | 2 | 21 | 10 | 0
2028 | 2 | 21 | 11 | 0
2028 | 2 | 21 | 12 | 0
2028 | 2 | 21 | 13 | 0
2028 | 2 | 21 | 14 | 0
2028 | 2 | 21 | 15 | 0
2028 | 2 | 21 | 16 | 0
2028 | 2 | 21 | 17 | 0
2028 | 2 | 21 | 18 | 0
2028 | 2 | 21 | 19 | 0
2028 | 2 | 21 | 20 | 0
2028 | 2 | 21 | 21 | 0
2028 | 2 | 21 | 22 | 0
2028 | 2 | 21 | 23 | 0
2028 | 2 | 22 | 0 | 0
2028 | 2 | 22 | 1 | 0
2028 | 2 | 22 | 2 | 0
2028 | 2 | 22 | 3 | 0
2028 | 2 | 22 | 4 | 0
2028 | 2 | 22 | 5 | 0
2028 | 2 | 22 | 6 | 0
2028 | 2 | 22 | 7 | 0
2028 | 2 | 22 | 8 | 0
2028 | 2 | 22 | 9 | 0
2028 | 2 | 22 | 10 | 0
2028 | 2 | 22 | 11 | 0
2028 | 2 | 22 | 12 | 0
2028 | 2 | 22 | 13 | 0
2028 | 2 | 22 | 14 | 0
2028 | 2 | 22 | 15 | 0
2028 | 2 | 22 | 16 | 0
2028 | 2 | 22 | 17 | 0
2028 | 2 | 22 | 18 | 0
2028 | 2 | 22 | 19 | 0
2028 | 2 | 22 | 20 | 0
2028 | 2 | 22 | 21 | 0
2028 | 2 | 22 | 22 | 0
2028 | 2 | 22 | 23 | 0
2028 | 2 | 23 | 0 | 0
2028 | 2 | 23 | 1 | 0
2028 | 2 | 23 | 2 | 0
2028 | 2 | 23 | 3 | 0
2028 | 2 | 23 | 4 | 0
2028 | 2 | 23 | 5 | 0
2028 | 2 | 23 | 6 | 0
2028 | 2 | 23 | 7 | 0
2028 | 2 | 23 | 8 | 0
2028 | 2 | 23 | 9 | 0
2028 | 2 | 23 | 10 | 0
2028 | 2 | 23 | 11 | 0
2028 | 2 | 23 | 12 | 0
2028 | 2 | 23 | 13 | 0
2028 | 2 | 23 | 14 | 0
2028 | 2 | 23 | 15 | 0
2028 | 2 | 23 | 16 | 0
2028 | 2 | 23 | 17 | 0
2028 | 2 | 23 | 18 | 0
2028 | 2 | 23 | 19 | 0
2028 | 2 | 23 | 20 | 0
2028 | 2 | 23 | 21 | 0
2028 | 2 | 23 | 22 | 0
2028 | 2 | 23 | 23 | 0
2028 | 2 | 24 | 0 | 0
2028 | 2 | 24 | 1 | 0
2028 | 2 | 24 | 2 | 0
2028 | 2 | 24 | 3 | 0
2028 | 2 | 24 | 4 | 0
2028 | 2 | 24 | 5 | 0
2028 | 2 | 24 | 6 | 0
2028 | 2 | 24 | 7 | 0
2028 | 2 | 24 | 8 | 0
2028 | 2 | 24 | 9 | 0
2028 | 2 | 24 | 10 | 0
2028 | 2 | 24 | 11 | 0
2028 | 2 | 24 | 12 | 0
2028 | 2 | 24 | 13 | 0
2028 | 2 | 24 | 14 | 0
2028 | 2 | 24 | 15 | 0
2028 | 2 | 24 | 16 | 0
2028 | 2 | 24 | 17 | 0
2028 | 2 | 24 | 18 | 0
2028 | 2 | 24 | 19 | 0
2028 | 2 | 24 | 20 | 0
2028 | 2 | 24 | 21 | 0
2028 | 2 | 24 | 22 | 0
2028 | 2 | 24 | 23 | 0
2028 | 2 | 25 | 0 | 0
2028 | 2 | 25 | 1 | 0
2028 | 2 | 25 | 2 | 0
2028 | 2 | 25 | 3 | 0
2028 | 2 | 25 | 4 | 0
2028 | 2 | 25 | 5 | 0
2028 | 2 | 25 | 6 | 0
2028 | 2 | 25 | 7 | 0
2028 | 2 | 25 | 8 | 0
2028 | 2 | 25 | 9 | 0
2028 | 2 | 25 | 10 | 0
2028 | 2 | 25 | 11 | 0
2028 | 2 | 25 | 12 | 0
2028 | 2 | 25 | 13 | 0
2028 | 2 | 25 | 14 | 0
2028 | 2 | 25 | 15 | 0
2028 | 2 | 25 | 16 | 0
2028 | 2 | 25 | 17 | 0
2028 | 2 | 25 | 18 | 0
2028 | 2 | 25 | 19 | 0
2028 | 2 | 25 | 20 | 0
2028 | 2 | 25 | 21 | 0
2028 | 2 | 25 | 22 | 0
2028 | 2 | 25 | 23 | 0
2028 | 2 | 26 | 0 | 0
2028 | 2 | 26 | 1 | 0
2028 | 2 | 26 | 2 | 0
2028 | 2 | 26 | 3 | 0
2028 | 2 | 26 | 4 | 0
2028 | 2 | 26 | 5 | 0
2028 | 2 | 26 | 6 | 0
2028 | 2 | 26 | 7 | 0
2028 | 2 | 26 | 8 | 0
2028 | 2 | 26 | 9 | 0
2028 | 2 | 26 | 10 | 0
2028 | 2 | 26 | 11 | 0
2028 | 2 | 26 | 12 | 0
2028 | 2 | 26 | 13 | 0
2028 | 2 | 26 | 14 | 0
2028 | 2 | 26 | 15 | 0
2028 | 2 | 26 | 16 | 0
2028 | 2 | 26 | 17 | 0
2028 | 2 | 26 | 18 | 0
2028 | 2 | 26 | 19 | 0
2028 | 2 | 26 | 20 | 0
2028 | 2 | 26 | 21 | 0
2028 | 2 | 26 | 22 | 0
2028 | 2 | 26 | 23 | 0
2028 | 2 | 27 | 0 | 0
2028 | 2 | 27 | 1 | 0
2028 | 2 | 27 | 2 | 0
2028 | 2 | 27 | 3 | 0
2028 | 2 | 27 | 4 | 0
2028 | 2 | 27 | 5 | 0
2028 | 2 | 27 | 6 | 0
2028 | 2 | 27 | 7 | 0
2028 | 2 | 27 | 8 | 0
2028 | 2 | 27 | 9 | 0
2028 | 2 | 27 | 10 | 0
2028 | 2 | 27 | 11 | 0
2028 | 2 | 27 | 12 | 0
2028 | 2 | 27 | 13 | 0
2028 | 2 | 27 | 14 | 0
2028 | 2 | 27 | 15 | 0
2028 | 2 | 27 | 16 | 0
2028 | 2 | 27 | 17 | 0
2028 | 2 | 27 | 18 | 0
2028 | 2 | 27 | 19 | 0
2028 | 2 | 27 | 20 | 0
2028 | 2 | 27 | 21 | 0
2028 | 2 | 27 | 22 | 0
2028 | 2 | 27 | 23 | 0
2028 | 2 | 28 | 0 | 0
2028 | 2 | 28 | 1 | 0
2028 | 2 | 28 | 2 | 0
2028 | 2 | 28 | 3 | 0
2028 | 2 | 28 | 4 | 0
2028 | 2 | 28 | 5 | 0
2028 | 2 | 28 | 6 | 0
2028 | 2 | 28 | 7 | 0
2028 | 2 | 28 | 8 | 0
2028 | 2 | 28 | 9 | 0
2028 | 2 | 28 | 10 | 0
2028 | 2 | 28 | 11 | 0
2028 | 2 | 28 | 12 | 0
2028 | 2 | 28 | 13 | 0
2028 | 2 | 28 | 14 | 0
2028 | 2 | 28 | 15 | 0
2028 | 2 | 28 | 16 | 0
2028 | 2 | 28 | 17 | 0
2028 | 2 | 28 | 18 | 0
2028 | 2 | 28 | 19 | 0
2028 | 2 | 28 | 20 | 0
2028 | 2 | 28 | 21 | 0
2028 | 2 | 28 | 22 | 0
2028 | 2 | 28 | 23 | 0
2028 | 2 | 29 | 0 | 0
2028 | 2 | 29 | 1 | 0
2028 | 2 | 29 | 2 | 0
2028 | 2 | 29 | 3 | 0
2028 | 2 | 29 | 4 | 0
2028 | 2 | 29 | 5 | 0
2028 | 2 | 29 | 6 | 0
2028 | 2 | 29 | 7 | 0
2028 | 2 | 29 | 8 | 0
2028 | 2 | 29 | 9 | 0
2028 | 2 | 29 | 10 | 0
2028 | 2 | 29 | 11 | 0
2028 | 2 | 29 | 12 | 0
2028 | 2 | 29 | 13 | 0
2028 | 2 | 29 | 14 | 0
2028 | 2 | 29 | 15 | 0
2028 | 2 | 29 | 16 | 0
2028 | 2 | 29 | 17 | 0
2028 | 2 | 29 | 18 | 0
2028 | 2 | 29 | 19 | 0
2028 | 2 | 29 | 20 | 0
2028 | 2 | 29 | 21 | 0
2028 | 2 | 29 | 22 | 0
2028 | 2 | 29 | 23 | 0
2028 | 3 | 1 | 0 | 0
2028 | 3 | 1 | 1 | 0
2028 | 3 | 1 | 2 | 0
2028 | 3 | 1 | 3 | 0
2028 | 3 | 1 | 4 | 0
2028 | 3 | 1 | 5 | 0
2028 | 3 | 1 | 6 | 0
2028 | 3 | 1 | 7 | 0
2028 | 3 | 1 | 8 | 0
2028 | 3 | 1 | 9 | 0
2028 | 3 | 1 | 10 | 0
2028 | 3 | 1 | 11 | 0
2028 | 3 | 1 | 12 | 0
2028 | 3 | 1 | 13 | 0
2028 | 3 | 1 | 14 | 0
2028 | 3 | 1 | 15 | 0
2028 | 3 | 1 | 16 | 0
2028 | 3 | 1 | 17 | 0
2028 | 3 | 1 | 18 | 0
2028 | 3 | 1 | 19 | 0
2028 | 3 | 1 | 20 | 0
2028 | 3 | 1 | 21 | 0
2028 | 3 | 1 | 22 | 0
2028 | 3 | 1 | 23 | 0
2028 | 3 | 2 | 0 | 0
2028 | 3 | 2 | 1 | 0
2028 | 3 | 2 | 2 | 0
2028 | 3 | 2 | 3 | 0
2028 | 3 | 2 | 4 | 0
2028 | 3 | 2 | 5 | 0
2028 | 3 | 2 | 6 | 0
2028 | 3 | 2 | 7 | 0
2028 | 3 | 2 | 8 | 0
2028 | 3 | 2 | 9 | 0
2028 | 3 | 2 | 10 | 0
2028 | 3 | 2 | 11 | 0
2028 | 3 | 2 | 12 | 0
2028 | 3 | 2 | 13 | 0
2028 | 3 | 2 | 14 | 0
2028 | 3 | 2 | 15 | 0
2028 | 3 | 2 | 16 | 0
2028 | 3 | 2 | 17 | 0
2028 | 3 | 2 | 18 | 0
2028 | 3 | 2 | 19 | 0
2028 | 3 | 2 | 20 | 0
2028 | 3 | 2 | 21 | 0
2028 | 3 | 2 | 22 | 0
2028 | 3 | 2 | 23 | 0
2028 | 3 | 3 | 0 | 0
2028 | 3 | 3 | 1 | 0
2028 | 3 | 3 | 2 | 0
2028 | 3 | 3 | 3 | 0
2028 | 3 | 3 | 4 | 0
2028 | 3 | 3 | 5 | 0
2028 | 3 | 3 | 6 | 0
2028 | 3 | 3 | 7 | 0
2028 | 3 | 3 | 8 | 0
2028 | 3 | 3 | 9 | 0
2028 | 3 | 3 | 10 | 0
2028 | 3 | 3 | 11 | 0
2028 | 3 | 3 | 12 | 0
2028 | 3 | 3 | 13 | 0
2028 | 3 | 3 | 14 | 0
2028 | 3 | 3 | 15 | 0
2028 | 3 | 3 | 16 | 0
2028 | 3 | 3 | 17 | 0
2028 | 3 | 3 | 18 | 0
2028 | 3 | 3 | 19 | 0
2028 | 3 | 3 | 20 | 0
2028 | 3 | 3 | 21 | 0
2028 | 3 | 3 | 22 | 0
2028 | 3 | 3 | 23 | 0
2028 | 3 | 4 | 0 | 0
2028 | 3 | 4 | 1 | 0
2028 | 3 | 4 | 2 | 0
2028 | 3 | 4 | 3 | 0
2028 | 3 | 4 | 4 | 0
2028 | 3 | 4 | 5 | 0
2028 | 3 | 4 | 6 | 0
2028 | 3 | 4 | 7 | 0
2028 | 3 | 4 | 8 | 0
2028 | 3 | 4 | 9 | 0
2028 | 3 | 4 | 10 | 0
2028 | 3 | 4 | 11 | 0
2028 | 3 | 4 | 12 | 0
2028 | 3 | 4 | 13 | 0
2028 | 3 | 4 | 14 | 0
2028 | 3 | 4 | 15 | 0
2028 | 3 | 4 | 16 | 0
2028 | 3 | 4 | 17 | 0
2028 | 3 | 4 | 18 | 0
2028 | 3 | 4 | 19 | 0
2028 | 3 | 4 | 20 | 0
2028 | 3 | 4 | 21 | 0
2028 | 3 | 4 | 22 | 0
2028 | 3 | 4 | 23 | 0
2028 | 3 | 5 | 0 | 0
2028 | 3 | 5 | 1 | 0
2028 | 3 | 5 | 2 | 0
2028 | 3 | 5 | 3 | 0
2028 | 3 | 5 | 4 | 0
2028 | 3 | 5 | 5 | 0
2028 | 3 | 5 | 6 | 0
2028 | 3 | 5 | 7 | 0
2028 | 3 | 5 | 8 | 0
2028 | 3 | 5 | 9 | 0
2028 | 3 | 5 | 10 | 0
2028 | 3 | 5 | 11 | 0
2028 | 3 | 5 | 12 | 0
2028 | 3 | 5 | 13 | 0
2028 | 3 | 5 | 14 | 0
2028 | 3 | 5 | 15 | 0
2028 | 3 | 5 | 16 | 0
2028 | 3 | 5 | 17 | 0
2028 | 3 | 5 | 18 | 0
2028 | 3 | 5 | 19 | 0
2028 | 3 | 5 | 20 | 0
2028 | 3 | 5 | 21 | 0
2028 | 3 | 5 | 22 | 0
2028 | 3 | 5 | 23 | 0
2028 | 3 | 6 | 0 | 0
2028 | 3 | 6 | 1 | 0
2028 | 3 | 6 | 2 | 0
2028 | 3 | 6 | 3 | 0
2028 | 3 | 6 | 4 | 0
2028 | 3 | 6 | 5 | 0
2028 | 3 | 6 | 6 | 0
2028 | 3 | 6 | 7 | 0
2028 | 3 | 6 | 8 | 0
2028 | 3 | 6 | 9 | 0
2028 | 3 | 6 | 10 | 0
2028 | 3 | 6 | 11 | 0
2028 | 3 | 6 | 12 | 0
2028 | 3 | 6 | 13 | 0
2028 | 3 | 6 | 14 | 0
2028 | 3 | 6 | 15 | 0
2028 | 3 | 6 | 16 | 0
2028 | 3 | 6 | 17 | 0
2028 | 3 | 6 | 18 | 0
2028 | 3 | 6 | 19 | 0
2028 | 3 | 6 | 20 | 0
2028 | 3 | 6 | 21 | 0
2028 | 3 | 6 | 22 | 0
2028 | 3 | 6 | 23 | 0
2028 | 3 | 7 | 0 | 0
2028 | 3 | 7 | 1 | 0
2028 | 3 | 7 | 2 | 0
2028 | 3 | 7 | 3 | 0
2028 | 3 | 7 | 4 | 0
2028 | 3 | 7 | 5 | 0
2028 | 3 | 7 | 6 | 0
2028 | 3 | 7 | 7 | 0
2028 | 3 | 7 | 8 | 0
2028 | 3 | 7 | 9 | 0
2028 | 3 | 7 | 10 | 0
2028 | 3 | 7 | 11 | 0
2028 | 3 | 7 | 12 | 0
2028 | 3 | 7 | 13 | 0
2028 | 3 | 7 | 14 | 0
2028 | 3 | 7 | 15 | 0
2028 | 3 | 7 | 16 | 0
2028 | 3 | 7 | 17 | 0
2028 | 3 | 7 | 18 | 0
2028 | 3 | 7 | 19 | 0
2028 | 3 | 7 | 20 | 0
2028 | 3 | 7 | 21 | 0
2028 | 3 | 7 | 22 | 0
2028 | 3 | 7 | 23 | 0
2028 | 3 | 8 | 0 | 0
2028 | 3 | 8 | 1 | 0
2028 | 3 | 8 | 2 | 0
2028 | 3 | 8 | 3 | 0
2028 | 3 | 8 | 4 | 0
2028 | 3 | 8 | 5 | 0
2028 | 3 | 8 | 6 | 0
2028 | 3 | 8 | 7 | 0
2028 | 3 | 8 | 8 | 0
2028 | 3 | 8 | 9 | 0
2028 | 3 | 8 | 10 | 0
2028 | 3 | 8 | 11 | 0
2028 | 3 | 8 | 12 | 0
2028 | 3 | 8 | 13 | 0
2028 | 3 | 8 | 14 | 0
2028 | 3 | 8 | 15 | 0
2028 | 3 | 8 | 16 | 0
2028 | 3 | 8 | 17 | 0
2028 | 3 | 8 | 18 | 0
2028 | 3 | 8 | 19 | 0
2028 | 3 | 8 | 20 | 0
2028 | 3 | 8 | 21 | 0
2028 | 3 | 8 | 22 | 0
2028 | 3 | 8 | 23 | 0
2028 | 3 | 9 | 0 | 0
2028 | 3 | 9 | 1 | 0
2028 | 3 | 9 | 2 | 0
2028 | 3 | 9 | 3 | 0
2028 | 3 | 9 | 4 | 0
2028 | 3 | 9 | 5 | 0
2028 | 3 | 9 | 6 | 0
2028 | 3 | 9 | 7 | 0
2028 | 3 | 9 | 8 | 0
2028 | 3 | 9 | 9 | 0
2028 | 3 | 9 | 10 | 0
2028 | 3 | 9 | 11 | 0
2028 | 3 | 9 | 12 | 0
2028 | 3 | 9 | 13 | 0
2028 | 3 | 9 | 14 | 0
2028 | 3 | 9 | 15 | 0
2028 | 3 | 9 | 16 | 0
2028 | 3 | 9 | 17 | 0
2028 | 3 | 9 | 18 | 0
2028 | 3 | 9 | 19 | 0
2028 | 3 | 9 | 20 | 0
2028 | 3 | 9 | 21 | 0
2028 | 3 | 9 | 22 | 0
2028 | 3 | 9 | 23 | 0
2028 | 3 | 10 | 0 | 0
2028 | 3 | 10 | 1 | 0
2028 | 3 | 10 | 2 | 0
2028 | 3 | 10 | 3 | 0
2028 | 3 | 10 | 4 | 0
2028 | 3 | 10 | 5 | 0
2028 | 3 | 10 | 6 | 0
2028 | 3 | 10 | 7 | 0
2028 | 3 | 10 | 8 | 0
2028 | 3 | 10 | 9 | 0
2028 | 3 | 10 | 10 | 0
2028 | 3 | 10 | 11 | 0
2028 | 3 | 10 | 12 | 0
2028 | 3 | 10 | 13 | 0
2028 | 3 | 10 | 14 | 0
2028 | 3 | 10 | 15 | 0
2028 | 3 | 10 | 16 | 0
2028 | 3 | 10 | 17 | 0
2028 | 3 | 10 | 18 | 0
2028 | 3 | 10 | 19 | 0
2028 | 3 | 10 | 20 | 0
2028 | 3 | 10 | 21 | 0
2028 | 3 | 10 | 22 | 0
2028 | 3 | 10 | 23 | 0
2028 | 3 | 11 | 0 | 0
2028 | 3 | 11 | 1 | 0
2028 | 3 | 11 | 2 | 0
2028 | 3 | 11 | 3 | 0
2028 | 3 | 11 | 4 | 0
2028 | 3 | 11 | 5 | 0
2028 | 3 | 11 | 6 | 0
2028 | 3 | 11 | 7 | 0
2028 | 3 | 11 | 8 | 0
2028 | 3 | 11 | 9 | 0
2028 | 3 | 11 | 10 | 0
2028 | 3 | 11 | 11 | 0
2028 | 3 | 11 | 12 | 0
2028 | 3 | 11 | 13 | 0
2028 | 3 | 11 | 14 | 0
2028 | 3 | 11 | 15 | 0
2028 | 3 | 11 | 16 | 0
2028 | 3 | 11 | 17 | 0
2028 | 3 | 11 | 18 | 0
2028 | 3 | 11 | 19 | 0
2028 | 3 | 11 | 20 | 0
2028 | 3 | 11 | 21 | 0
2028 | 3 | 11 | 22 | 0
2028 | 3 | 11 | 23 | 0
2028 | 3 | 12 | 0 | 0
2028 | 3 | 12 | 1 | 0
2028 | 3 | 12 | 2 | 0
2028 | 3 | 12 | 3 | 0
2028 | 3 | 12 | 4 | 0
2028 | 3 | 12 | 5 | 0
2028 | 3 | 12 | 6 | 0
2028 | 3 | 12 | 7 | 0
2028 | 3 | 12 | 8 | 0
2028 | 3 | 12 | 9 | 0
2028 | 3 | 12 | 10 | 0
2028 | 3 | 12 | 11 | 0
2028 | 3 | 12 | 12 | 0
2028 | 3 | 12 | 13 | 0
2028 | 3 | 12 | 14 | 0
2028 | 3 | 12 | 15 | 0
2028 | 3 | 12 | 16 | 0
2028 | 3 | 12 | 17 | 0
2028 | 3 | 12 | 18 | 0
2028 | 3 | 12 | 19 | 0
2028 | 3 | 12 | 20 | 0
2028 | 3 | 12 | 21 | 0
2028 | 3 | 12 | 22 | 0
2028 | 3 | 12 | 23 | 0
2028 | 3 | 13 | 0 | 0
2028 | 3 | 13 | 1 | 0
2028 | 3 | 13 | 2 | 0
2028 | 3 | 13 | 3 | 0
2028 | 3 | 13 | 4 | 0
2028 | 3 | 13 | 5 | 0
2028 | 3 | 13 | 6 | 0
2028 | 3 | 13 | 7 | 0
2028 | 3 | 13 | 8 | 0
2028 | 3 | 13 | 9 | 0
2028 | 3 | 13 | 10 | 0
2028 | 3 | 13 | 11 | 0
2028 | 3 | 13 | 12 | 0
2028 | 3 | 13 | 13 | 0
2028 | 3 | 13 | 14 | 0
2028 | 3 | 13 | 15 | 0
2028 | 3 | 13 | 16 | 0
2028 | 3 | 13 | 17 | 0
2028 | 3 | 13 | 18 | 0
2028 | 3 | 13 | 19 | 0
2028 | 3 | 13 | 20 | 0
2028 | 3 | 13 | 21 | 0
2028 | 3 | 13 | 22 | 0
2028 | 3 | 13 | 23 | 0
2028 | 3 | 14 | 0 | 0
2028 | 3 | 14 | 1 | 0
2028 | 3 | 14 | 2 | 0
2028 | 3 | 14 | 3 | 0
2028 | 3 | 14 | 4 | 0
2028 | 3 | 14 | 5 | 0
2028 | 3 | 14 | 6 | 0
2028 | 3 | 14 | 7 | 0
2028 | 3 | 14 | 8 | 0
2028 | 3 | 14 | 9 | 0
2028 | 3 | 14 | 10 | 0
2028 | 3 | 14 | 11 | 0
2028 | 3 | 14 | 12 | 0
2028 | 3 | 14 | 13 | 0
2028 | 3 | 14 | 14 | 0
2028 | 3 | 14 | 15 | 0
2028 | 3 | 14 | 16 | 0
2028 | 3 | 14 | 17 | 0
2028 | 3 | 14 | 18 | 0
2028 | 3 | 14 | 19 | 0
2028 | 3 | 14 | 20 | 0
2028 | 3 | 14 | 21 | 0
2028 | 3 | 14 | 22 | 0
2028 | 3 | 14 | 23 | 0
2028 | 3 | 15 | 0 | 0
2028 | 3 | 15 | 1 | 0
2028 | 3 | 15 | 2 | 0
2028 | 3 | 15 | 3 | 0
2028 | 3 | 15 | 4 | 0
2028 | 3 | 15 | 5 | 0
2028 | 3 | 15 | 6 | 0
2028 | 3 | 15 | 7 | 0
2028 | 3 | 15 | 8 | 0
2028 | 3 | 15 | 9 | 0
2028 | 3 | 15 | 10 | 0
2028 | 3 | 15 | 11 | 0
2028 | 3 | 15 | 12 | 0
2028 | 3 | 15 | 13 | 0
2028 | 3 | 15 | 14 | 0
2028 | 3 | 15 | 15 | 0
2028 | 3 | 15 | 16 | 0
2028 | 3 | 15 | 17 | 0
2028 | 3 | 15 | 18 | 0
2028 | 3 | 15 | 19 | 0
2028 | 3 | 15 | 20 | 0
2028 | 3 | 15 | 21 | 0
2028 | 3 | 15 | 22 | 0
2028 | 3 | 15 | 23 | 0
2028 | 3 | 16 | 0 | 0
2028 | 3 | 16 | 1 | 0
2028 | 3 | 16 | 2 | 0
2028 | 3 | 16 | 3 | 0
2028 | 3 | 16 | 4 | 0
2028 | 3 | 16 | 5 | 0
2028 | 3 | 16 | 6 | 0
2028 | 3 | 16 | 7 | 0
2028 | 3 | 16 | 8 | 0
2028 | 3 | 16 | 9 | 0
2028 | 3 | 16 | 10 | 0
2028 | 3 | 16 | 11 | 0
2028 | 3 | 16 | 12 | 0
2028 | 3 | 16 | 13 | 0
2028 | 3 | 16 | 14 | 0
2028 | 3 | 16 | 15 | 0
2028 | 3 | 16 | 16 | 0
2028 | 3 | 16 | 17 | 0
2028 | 3 | 16 | 18 | 0
2028 | 3 | 16 | 19 | 0
2028 | 3 | 16 | 20 | 0
2028 | 3 | 16 | 21 | 0
2028 | 3 | 16 | 22 | 0
2028 | 3 | 16 | 23 | 0
2028 | 3 | 17 | 0 | 0
2028 | 3 | 17 | 1 | 0
2028 | 3 | 17 | 2 | 0
2028 | 3 | 17 | 3 | 0
2028 | 3 | 17 | 4 | 0
2028 | 3 | 17 | 5 | 0
2028 | 3 | 17 | 6 | 0
2028 | 3 | 17 | 7 | 0
2028 | 3 | 17 | 8 | 0
2028 | 3 | 17 | 9 | 0
2028 | 3 | 17 | 10 | 0
2028 | 3 | 17 | 11 | 0
2028 | 3 | 17 | 12 | 0
2028 | 3 | 17 | 13 | 0
2028 | 3 | 17 | 14 | 0
2028 | 3 | 17 | 15 | 0
2028 | 3 | 17 | 16 | 0
2028 | 3 | 17 | 17 | 0
2028 | 3 | 17 | 18 | 0
2028 | 3 | 17 | 19 | 0
2028 | 3 | 17 | 20 | 0
2028 | 3 | 17 | 21 | 0
2028 | 3 | 17 | 22 | 0
2028 | 3 | 17 | 23 | 0
2028 | 3 | 18 | 0 | 0
2028 | 3 | 18 | 1 | 0
2028 | 3 | 18 | 2 | 0
2028 | 3 | 18 | 3 | 0
2028 | 3 | 18 | 4 | 0
2028 | 3 | 18 | 5 | 0
2028 | 3 | 18 | 6 | 0
2028 | 3 | 18 | 7 | 0
2028 | 3 | 18 | 8 | 0
2028 | 3 | 18 | 9 | 0
2028 | 3 | 18 | 10 | 0
2028 | 3 | 18 | 11 | 0
2028 | 3 | 18 | 12 | 0
2028 | 3 | 18 | 13 | 0
2028 | 3 | 18 | 14 | 0
2028 | 3 | 18 | 15 | 0
2028 | 3 | 18 | 16 | 0
2028 | 3 | 18 | 17 | 0
2028 | 3 | 18 | 18 | 0
2028 | 3 | 18 | 19 | 0
2028 | 3 | 18 | 20 | 0
2028 | 3 | 18 | 21 | 0
2028 | 3 | 18 | 22 | 0
2028 | 3 | 18 | 23 | 0
2028 | 3 | 19 | 0 | 0
2028 | 3 | 19 | 1 | 0
2028 | 3 | 19 | 2 | 0
2028 | 3 | 19 | 3 | 0
2028 | 3 | 19 | 4 | 0
2028 | 3 | 19 | 5 | 0
2028 | 3 | 19 | 6 | 0
2028 | 3 | 19 | 7 | 0
2028 | 3 | 19 | 8 | 0
2028 | 3 | 19 | 9 | 0
2028 | 3 | 19 | 10 | 0
2028 | 3 | 19 | 11 | 0
2028 | 3 | 19 | 12 | 0
2028 | 3 | 19 | 13 | 0
2028 | 3 | 19 | 14 | 0
2028 | 3 | 19 | 15 | 0
2028 | 3 | 19 | 16 | 0
2028 | 3 | 19 | 17 | 0
2028 | 3 | 19 | 18 | 0
2028 | 3 | 19 | 19 | 0
2028 | 3 | 19 | 20 | 0
2028 | 3 | 19 | 21 | 0
2028 | 3 | 19 | 22 | 0
2028 | 3 | 19 | 23 | 0
2028 | 3 | 20 | 0 | 0
2028 | 3 | 20 | 1 | 0
2028 | 3 | 20 | 2 | 0
2028 | 3 | 20 | 3 | 0
2028 | 3 | 20 | 4 | 0
2028 | 3 | 20 | 5 | 0
2028 | 3 | 20 | 6 | 0
2028 | 3 | 20 | 7 | 0
2028 | 3 | 20 | 8 | 0
2028 | 3 | 20 | 9 | 0
2028 | 3 | 20 | 10 | 0
2028 | 3 | 20 | 11 | 0
2028 | 3 | 20 | 12 | 0
2028 | 3 | 20 | 13 | 0
2028 | 3 | 20 | 14 | 0
2028 | 3 | 20 | 15 | 0
2028 | 3 | 20 | 16 | 0
2028 | 3 | 20 | 17 | 0
2028 | 3 | 20 | 18 | 0
2028 | 3 | 20 | 19 | 0
2028 | 3 | 20 | 20 | 0
2028 | 3 | 20 | 21 | 0
2028 | 3 | 20 | 22 | 0
2028 | 3 | 20 | 23 | 0
2028 | 3 | 21 | 0 | 0
2028 | 3 | 21 | 1 | 0
2028 | 3 | 21 | 2 | 0
2028 | 3 | 21 | 3 | 0
2028 | 3 | 21 | 4 | 0
2028 | 3 | 21 | 5 | 0
2028 | 3 | 21 | 6 | 0
2028 | 3 | 21 | 7 | 0
2028 | 3 | 21 | 8 | 0
2028 | 3 | 21 | 9 | 0
2028 | 3 | 21 | 10 | 0
2028 | 3 | 21 | 11 | 0
2028 | 3 | 21 | 12 | 0
2028 | 3 | 21 | 13 | 0
2028 | 3 | 21 | 14 | 0
2028 | 3 | 21 | 15 | 0
2028 | 3 | 21 | 16 | 0
2028 | 3 | 21 | 17 | 0
2028 | 3 | 21 | 18 | 0
2028 | 3 | 21 | 19 | 0
2028 | 3 | 21 | 20 | 0
2028 | 3 | 21 | 21 | 0
2028 | 3 | 21 | 22 | 0
2028 | 3 | 21 | 23 | 0
2028 | 3 | 22 | 0 | 0
2028 | 3 | 22 | 1 | 0
2028 | 3 | 22 | 2 | 0
2028 | 3 | 22 | 3 | 0
2028 | 3 | 22 | 4 | 0
2028 | 3 | 22 | 5 | 0
2028 | 3 | 22 | 6 | 0
2028 | 3 | 22 | 7 | 0
2028 | 3 | 22 | 8 | 0
2028 | 3 | 22 | 9 | 0
2028 | 3 | 22 | 10 | 0
2028 | 3 | 22 | 11 | 0
2028 | 3 | 22 | 12 | 0
2028 | 3 | 22 | 13 | 0
2028 | 3 | 22 | 14 | 0
2028 | 3 | 22 | 15 | 0
2028 | 3 | 22 | 16 | 0
2028 | 3 | 22 | 17 | 0
2028 | 3 | 22 | 18 | 0
2028 | 3 | 22 | 19 | 0
2028 | 3 | 22 | 20 | 0
2028 | 3 | 22 | 21 | 0
2028 | 3 | 22 | 22 | 0
2028 | 3 | 22 | 23 | 0
2028 | 3 | 23 | 0 | 0
2028 | 3 | 23 | 1 | 0
2028 | 3 | 23 | 2 | 0
2028 | 3 | 23 | 3 | 0
2028 | 3 | 23 | 4 | 0
2028 | 3 | 23 | 5 | 0
2028 | 3 | 23 | 6 | 0
2028 | 3 | 23 | 7 | 0
2028 | 3 | 23 | 8 | 0
2028 | 3 | 23 | 9 | 0
2028 | 3 | 23 | 10 | 0
2028 | 3 | 23 | 11 | 0
2028 | 3 | 23 | 12 | 0
2028 | 3 | 23 | 13 | 0
2028 | 3 | 23 | 14 | 0
2028 | 3 | 23 | 15 | 0
2028 | 3 | 23 | 16 | 0
2028 | 3 | 23 | 17 | 0
2028 | 3 | 23 | 18 | 0
2028 | 3 | 23 | 19 | 0
2028 | 3 | 23 | 20 | 0
2028 | 3 | 23 | 21 | 0
2028 | 3 | 23 | 22 | 0
2028 | 3 | 23 | 23 | 0
2028 | 3 | 24 | 0 | 0
2028 | 3 | 24 | 1 | 0
2028 | 3 | 24 | 2 | 0
2028 | 3 | 24 | 3 | 0
2028 | 3 | 24 | 4 | 0
2028 | 3 | 24 | 5 | 0
2028 | 3 | 24 | 6 | 0
2028 | 3 | 24 | 7 | 0
2028 | 3 | 24 | 8 | 0
2028 | 3 | 24 | 9 | 0
2028 | 3 | 24 | 10 | 0
2028 | 3 | 24 | 11 | 0
2028 | 3 | 24 | 12 | 0
2028 | 3 | 24 | 13 | 0
2028 | 3 | 24 | 14 | 0
2028 | 3 | 24 | 15 | 0
2028 | 3 | 24 | 16 | 0
2028 | 3 | 24 | 17 | 0
2028 | 3 | 24 | 18 | 0
2028 | 3 | 24 | 19 | 0
2028 | 3 | 24 | 20 | 0
2028 | 3 | 24 | 21 | 0
2028 | 3 | 24 | 22 | 0
2028 | 3 | 24 | 23 | 0
2028 | 3 | 25 | 0 | 0
2028 | 3 | 25 | 1 | 0
2028 | 3 | 25 | 2 | 0
2028 | 3 | 25 | 3 | 0
2028 | 3 | 25 | 4 | 0
2028 | 3 | 25 | 5 | 0
2028 | 3 | 25 | 6 | 0
2028 | 3 | 25 | 7 | 0
2028 | 3 | 25 | 8 | 0
2028 | 3 | 25 | 9 | 0
2028 | 3 | 25 | 10 | 0
2028 | 3 | 25 | 11 | 0
2028 | 3 | 25 | 12 | 0
2028 | 3 | 25 | 13 | 0
2028 | 3 | 25 | 14 | 0
2028 | 3 | 25 | 15 | 0
2028 | 3 | 25 | 16 | 0
2028 | 3 | 25 | 17 | 0
2028 | 3 | 25 | 18 | 0
2028 | 3 | 25 | 19 | 0
2028 | 3 | 25 | 20 | 0
2028 | 3 | 25 | 21 | 0
2028 | 3 | 25 | 22 | 0
2028 | 3 | 25 | 23 | 0
2028 | 3 | 26 | 0 | 0
2028 | 3 | 26 | 1 | 0
2028 | 3 | 26 | 2 | 0
2028 | 3 | 26 | 3 | 0
2028 | 3 | 26 | 4 | 0
2028 | 3 | 26 | 5 | 0
2028 | 3 | 26 | 6 | 0
2028 | 3 | 26 | 7 | 0
2028 | 3 | 26 | 8 | 0
2028 | 3 | 26 | 9 | 0
2028 | 3 | 26 | 10 | 0
2028 | 3 | 26 | 11 | 0
2028 | 3 | 26 | 12 | 0
2028 | 3 | 26 | 13 | 0
2028 | 3 | 26 | 14 | 0
2028 | 3 | 26 | 15 | 0
2028 | 3 | 26 | 16 | 0
2028 | 3 | 26 | 17 | 0
2028 | 3 | 26 | 18 | 0
2028 | 3 | 26 | 19 | 0
2028 | 3 | 26 | 20 | 0
2028 | 3 | 26 | 21 | 0
2028 | 3 | 26 | 22 | 0
2028 | 3 | 26 | 23 | 0
2028 | 3 | 27 | 0 | 0
2028 | 3 | 27 | 1 | 0
2028 | 3 | 27 | 2 | 0
2028 | 3 | 27 | 3 | 0
2028 | 3 | 27 | 4 | 0
2028 | 3 | 27 | 5 | 0
2028 | 3 | 27 | 6 | 0
2028 | 3 | 27 | 7 | 0
2028 | 3 | 27 | 8 | 0
2028 | 3 | 27 | 9 | 0
2028 | 3 | 27 | 10 | 0
2028 | 3 | 27 | 11 | 0
2028 | 3 | 27 | 12 | 0
2028 | 3 | 27 | 13 | 0
2028 | 3 | 27 | 14 | 0
2028 | 3 | 27 | 15 | 0
2028 | 3 | 27 | 16 | 0
2028 | 3 | 27 | 17 | 0
2028 | 3 | 27 | 18 | 0
2028 | 3 | 27 | 19 | 0
2028 | 3 | 27 | 20 | 0
2028 | 3 | 27 | 21 | 0
2028 | 3 | 27 | 22 | 0
2028 | 3 | 27 | 23 | 0
2028 | 3 | 28 | 0 | 0
2028 | 3 | 28 | 1 | 0
2028 | 3 | 28 | 2 | 0
2028 | 3 | 28 | 3 | 0
2028 | 3 | 28 | 4 | 0
2028 | 3 | 28 | 5 | 0
2028 | 3 | 28 | 6 | 0
2028 | 3 | 28 | 7 | 0
2028 | 3 | 28 | 8 | 0
2028 | 3 | 28 | 9 | 0
2028 | 3 | 28 | 10 | 0
2028 | 3 | 28 | 11 | 0
2028 | 3 | 28 | 12 | 0
2028 | 3 | 28 | 13 | 0
2028 | 3 | 28 | 14 | 0
2028 | 3 | 28 | 15 | 0
2028 | 3 | 28 | 16 | 0
2028 | 3 | 28 | 17 | 0
2028 | 3 | 28 | 18 | 0
2028 | 3 | 28 | 19 | 0
2028 | 3 | 28 | 20 | 0
2028 | 3 | 28 | 21 | 0
2028 | 3 | 28 | 22 | 0
2028 | 3 | 28 | 23 | 0
2028 | 3 | 29 | 0 | 0
2028 | 3 | 29 | 1 | 0
2028 | 3 | 29 | 2 | 0
2028 | 3 | 29 | 3 | 0
2028 | 3 | 29 | 4 | 0
2028 | 3 | 29 | 5 | 0
2028 | 3 | 29 | 6 | 0
2028 | 3 | 29 | 7 | 0
2028 | 3 | 29 | 8 | 0
2028 | 3 | 29 | 9 | 0
2028 | 3 | 29 | 10 | 0
2028 | 3 | 29 | 11 | 0
2028 | 3 | 29 | 12 | 0
2028 | 3 | 29 | 13 | 0
2028 | 3 | 29 | 14 | 0
2028 | 3 | 29 | 15 | 0
2028 | 3 | 29 | 16 | 0
2028 | 3 | 29 | 17 | 0
2028 | 3 | 29 | 18 | 0
2028 | 3 | 29 | 19 | 0
2028 | 3 | 29 | 20 | 0
2028 | 3 | 29 | 21 | 0
2028 | 3 | 29 | 22 | 0
2028 | 3 | 29 | 23 | 0
2028 | 3 | 30 | 0 | 0
2028 | 3 | 30 | 1 | 0
2028 | 3 | 30 | 2 | 0
2028 | 3 | 30 | 3 | 0
2028 | 3 | 30 | 4 | 0
2028 | 3 | 30 | 5 | 0
2028 | 3 | 30 | 6 | 0
2028 | 3 | 30 | 7 | 0
2028 | 3 | 30 | 8 | 0
2028 | 3 | 30 | 9 | 0
2028 | 3 | 30 | 10 | 0
2028 | 3 | 30 | 11 | 0
2028 | 3 | 30 | 12 | 0
2028 | 3 | 30 | 13 | 0
2028 | 3 | 30 | 14 | 0
2028 | 3 | 30 | 15 | 0
2028 | 3 | 30 | 16 | 0
2028 | 3 | 30 | 17 | 0
2028 | 3 | 30 | 18 | 0
2028 | 3 | 30 | 19 | 0
2028 | 3 | 30 | 20 | 0
2028 | 3 | 30 | 21 | 0
2028 | 3 | 30 | 22 | 0
2028 | 3 | 30 | 23 | 0
2028 | 3 | 31 | 0 | 0
2028 | 3 | 31 | 1 | 0
2028 | 3 | 31 | 2 | 0
2028 | 3 | 31 | 3 | 0
2028 | 3 | 31 | 4 | 0
2028 | 3 | 31 | 5 | 0
2028 | 3 | 31 | 6 | 0
2028 | 3 | 31 | 7 | 0
2028 | 3 | 31 | 8 | 0
2028 | 3 | 31 | 9 | 0
2028 | 3 | 31 | 10 | 0
2028 | 3 | 31 | 11 | 0
2028 | 3 | 31 | 12 | 0
2028 | 3 | 31 | 13 | 0
2028 | 3 | 31 | 14 | 0
2028 | 3 | 31 | 15 | 0
2028 | 3 | 31 | 16 | 0
2028 | 3 | 31 | 17 | 0
2028 | 3 | 31 | 18 | 0
2028 | 3 | 31 | 19 | 0
2028 | 3 | 31 | 20 | 0
2028 | 3 | 31 | 21 | 0
2028 | 3 | 31 | 22 | 0
2028 | 3 | 31 | 23 | 0
2028 | 4 | 1 | 0 | 0
2028 | 4 | 1 | 1 | 0
2028 | 4 | 1 | 2 | 0
2028 | 4 | 1 | 3 | 0
2028 | 4 | 1 | 4 | 0
2028 | 4 | 1 | 5 | 0
2028 | 4 | 1 | 6 | 0
2028 | 4 | 1 | 7 | 0
2028 | 4 | 1 | 8 | 0
2028 | 4 | 1 | 9 | 0
2028 | 4 | 1 | 10 | 0
2028 | 4 | 1 | 11 | 0
2028 | 4 | 1 | 12 | 0
2028 | 4 | 1 | 13 | 0
2028 | 4 | 1 | 14 | 0
2028 | 4 | 1 | 15 | 0
2028 | 4 | 1 | 16 | 0
2028 | 4 | 1 | 17 | 0
2028 | 4 | 1 | 18 | 0
2028 | 4 | 1 | 19 | 0
2028 | 4 | 1 | 20 | 0
2028 | 4 | 1 | 21 | 0
2028 | 4 | 1 | 22 | 0
2028 | 4 | 1 | 23 | 0
2028 | 4 | 2 | 0 | 0
2028 | 4 | 2 | 1 | 0
2028 | 4 | 2 | 2 | 0
2028 | 4 | 2 | 3 | 0
2028 | 4 | 2 | 4 | 0
2028 | 4 | 2 | 5 | 0
2028 | 4 | 2 | 6 | 0
2028 | 4 | 2 | 7 | 0
2028 | 4 | 2 | 8 | 0
2028 | 4 | 2 | 9 | 0
2028 | 4 | 2 | 10 | 0
2028 | 4 | 2 | 11 | 0
2028 | 4 | 2 | 12 | 0
2028 | 4 | 2 | 13 | 0
2028 | 4 | 2 | 14 | 0
2028 | 4 | 2 | 15 | 0
2028 | 4 | 2 | 16 | 0
2028 | 4 | 2 | 17 | 0
2028 | 4 | 2 | 18 | 0
2028 | 4 | 2 | 19 | 0
2028 | 4 | 2 | 20 | 0
2028 | 4 | 2 | 21 | 0
2028 | 4 | 2 | 22 | 0
2028 | 4 | 2 | 23 | 0
2028 | 4 | 3 | 0 | 0
2028 | 4 | 3 | 1 | 0
2028 | 4 | 3 | 2 | 0
2028 | 4 | 3 | 3 | 0
2028 | 4 | 3 | 4 | 0
2028 | 4 | 3 | 5 | 0
2028 | 4 | 3 | 6 | 0
2028 | 4 | 3 | 7 | 0
2028 | 4 | 3 | 8 | 0
2028 | 4 | 3 | 9 | 0
2028 | 4 | 3 | 10 | 0
2028 | 4 | 3 | 11 | 0
2028 | 4 | 3 | 12 | 0
2028 | 4 | 3 | 13 | 0
2028 | 4 | 3 | 14 | 0
2028 | 4 | 3 | 15 | 0
2028 | 4 | 3 | 16 | 0
2028 | 4 | 3 | 17 | 0
2028 | 4 | 3 | 18 | 0
2028 | 4 | 3 | 19 | 0
2028 | 4 | 3 | 20 | 0
2028 | 4 | 3 | 21 | 0
2028 | 4 | 3 | 22 | 0
2028 | 4 | 3 | 23 | 0
2028 | 4 | 4 | 0 | 0
2028 | 4 | 4 | 1 | 0
2028 | 4 | 4 | 2 | 0
2028 | 4 | 4 | 3 | 0
2028 | 4 | 4 | 4 | 0
2028 | 4 | 4 | 5 | 0
2028 | 4 | 4 | 6 | 0
2028 | 4 | 4 | 7 | 0
2028 | 4 | 4 | 8 | 0
2028 | 4 | 4 | 9 | 0
2028 | 4 | 4 | 10 | 0
2028 | 4 | 4 | 11 | 0
2028 | 4 | 4 | 12 | 0
2028 | 4 | 4 | 13 | 0
2028 | 4 | 4 | 14 | 0
2028 | 4 | 4 | 15 | 0
2028 | 4 | 4 | 16 | 0
2028 | 4 | 4 | 17 | 0
2028 | 4 | 4 | 18 | 0
2028 | 4 | 4 | 19 | 0
2028 | 4 | 4 | 20 | 0
2028 | 4 | 4 | 21 | 0
2028 | 4 | 4 | 22 | 0
2028 | 4 | 4 | 23 | 0
2028 | 4 | 5 | 0 | 0
2028 | 4 | 5 | 1 | 0
2028 | 4 | 5 | 2 | 0
2028 | 4 | 5 | 3 | 0
2028 | 4 | 5 | 4 | 0
2028 | 4 | 5 | 5 | 0
2028 | 4 | 5 | 6 | 0
2028 | 4 | 5 | 7 | 0
2028 | 4 | 5 | 8 | 0
2028 | 4 | 5 | 9 | 0
2028 | 4 | 5 | 10 | 0
2028 | 4 | 5 | 11 | 0
2028 | 4 | 5 | 12 | 0
2028 | 4 | 5 | 13 | 0
2028 | 4 | 5 | 14 | 0
2028 | 4 | 5 | 15 | 0
2028 | 4 | 5 | 16 | 0
2028 | 4 | 5 | 17 | 0
2028 | 4 | 5 | 18 | 0
2028 | 4 | 5 | 19 | 0
2028 | 4 | 5 | 20 | 0
2028 | 4 | 5 | 21 | 0
2028 | 4 | 5 | 22 | 0
2028 | 4 | 5 | 23 | 0
2028 | 4 | 6 | 0 | 0
2028 | 4 | 6 | 1 | 0
2028 | 4 | 6 | 2 | 0
2028 | 4 | 6 | 3 | 0
2028 | 4 | 6 | 4 | 0
2028 | 4 | 6 | 5 | 0
2028 | 4 | 6 | 6 | 0
2028 | 4 | 6 | 7 | 0
2028 | 4 | 6 | 8 | 0
2028 | 4 | 6 | 9 | 0
2028 | 4 | 6 | 10 | 0
2028 | 4 | 6 | 11 | 0
2028 | 4 | 6 | 12 | 0
2028 | 4 | 6 | 13 | 0
2028 | 4 | 6 | 14 | 0
2028 | 4 | 6 | 15 | 0
2028 | 4 | 6 | 16 | 0
2028 | 4 | 6 | 17 | 0
2028 | 4 | 6 | 18 | 0
2028 | 4 | 6 | 19 | 0
2028 | 4 | 6 | 20 | 0
2028 | 4 | 6 | 21 | 0
2028 | 4 | 6 | 22 | 0
2028 | 4 | 6 | 23 | 0
2028 | 4 | 7 | 0 | 0
2028 | 4 | 7 | 1 | 0
2028 | 4 | 7 | 2 | 0
2028 | 4 | 7 | 3 | 0
2028 | 4 | 7 | 4 | 0
2028 | 4 | 7 | 5 | 0
2028 | 4 | 7 | 6 | 0
2028 | 4 | 7 | 7 | 0
2028 | 4 | 7 | 8 | 0
2028 | 4 | 7 | 9 | 0
2028 | 4 | 7 | 10 | 0
2028 | 4 | 7 | 11 | 0
2028 | 4 | 7 | 12 | 0
2028 | 4 | 7 | 13 | 0
2028 | 4 | 7 | 14 | 0
2028 | 4 | 7 | 15 | 0
2028 | 4 | 7 | 16 | 0
2028 | 4 | 7 | 17 | 0
2028 | 4 | 7 | 18 | 0
2028 | 4 | 7 | 19 | 0
2028 | 4 | 7 | 20 | 0
2028 | 4 | 7 | 21 | 0
2028 | 4 | 7 | 22 | 0
2028 | 4 | 7 | 23 | 0
2028 | 4 | 8 | 0 | 0
2028 | 4 | 8 | 1 | 0
2028 | 4 | 8 | 2 | 0
2028 | 4 | 8 | 3 | 0
2028 | 4 | 8 | 4 | 0
2028 | 4 | 8 | 5 | 0
2028 | 4 | 8 | 6 | 0
2028 | 4 | 8 | 7 | 0
2028 | 4 | 8 | 8 | 0
2028 | 4 | 8 | 9 | 0
2028 | 4 | 8 | 10 | 0
2028 | 4 | 8 | 11 | 0
2028 | 4 | 8 | 12 | 0
2028 | 4 | 8 | 13 | 0
2028 | 4 | 8 | 14 | 0
2028 | 4 | 8 | 15 | 0
2028 | 4 | 8 | 16 | 0
2028 | 4 | 8 | 17 | 0
2028 | 4 | 8 | 18 | 0
2028 | 4 | 8 | 19 | 0
2028 | 4 | 8 | 20 | 0
2028 | 4 | 8 | 21 | 0
2028 | 4 | 8 | 22 | 0
2028 | 4 | 8 | 23 | 0
2028 | 4 | 9 | 0 | 0
2028 | 4 | 9 | 1 | 0
2028 | 4 | 9 | 2 | 0
2028 | 4 | 9 | 3 | 0
2028 | 4 | 9 | 4 | 0
2028 | 4 | 9 | 5 | 0
2028 | 4 | 9 | 6 | 0
2028 | 4 | 9 | 7 | 0
2028 | 4 | 9 | 8 | 0
2028 | 4 | 9 | 9 | 0
2028 | 4 | 9 | 10 | 0
2028 | 4 | 9 | 11 | 0
2028 | 4 | 9 | 12 | 0
2028 | 4 | 9 | 13 | 0
2028 | 4 | 9 | 14 | 0
2028 | 4 | 9 | 15 | 0
2028 | 4 | 9 | 16 | 0
2028 | 4 | 9 | 17 | 0
2028 | 4 | 9 | 18 | 0
2028 | 4 | 9 | 19 | 0
2028 | 4 | 9 | 20 | 0
2028 | 4 | 9 | 21 | 0
2028 | 4 | 9 | 22 | 0
2028 | 4 | 9 | 23 | 0
2028 | 4 | 10 | 0 | 0
2028 | 4 | 10 | 1 | 0
2028 | 4 | 10 | 2 | 0
2028 | 4 | 10 | 3 | 0
2028 | 4 | 10 | 4 | 0
2028 | 4 | 10 | 5 | 0
2028 | 4 | 10 | 6 | 0
2028 | 4 | 10 | 7 | 0
2028 | 4 | 10 | 8 | 0
2028 | 4 | 10 | 9 | 0
2028 | 4 | 10 | 10 | 0
2028 | 4 | 10 | 11 | 0
2028 | 4 | 10 | 12 | 0
2028 | 4 | 10 | 13 | 0
2028 | 4 | 10 | 14 | 0
2028 | 4 | 10 | 15 | 0
2028 | 4 | 10 | 16 | 0
2028 | 4 | 10 | 17 | 0
2028 | 4 | 10 | 18 | 0
2028 | 4 | 10 | 19 | 0
2028 | 4 | 10 | 20 | 0
2028 | 4 | 10 | 21 | 0
2028 | 4 | 10 | 22 | 0
2028 | 4 | 10 | 23 | 0
2028 | 4 | 11 | 0 | 0
2028 | 4 | 11 | 1 | 0
2028 | 4 | 11 | 2 | 0
2028 | 4 | 11 | 3 | 0
2028 | 4 | 11 | 4 | 0
2028 | 4 | 11 | 5 | 0
2028 | 4 | 11 | 6 | 0
2028 | 4 | 11 | 7 | 0
2028 | 4 | 11 | 8 | 0
2028 | 4 | 11 | 9 | 0
2028 | 4 | 11 | 10 | 0
2028 | 4 | 11 | 11 | 0
2028 | 4 | 11 | 12 | 0
2028 | 4 | 11 | 13 | 0
2028 | 4 | 11 | 14 | 0
2028 | 4 | 11 | 15 | 0
2028 | 4 | 11 | 16 | 0
2028 | 4 | 11 | 17 | 0
2028 | 4 | 11 | 18 | 0
2028 | 4 | 11 | 19 | 0
2028 | 4 | 11 | 20 | 0
2028 | 4 | 11 | 21 | 0
2028 | 4 | 11 | 22 | 0
2028 | 4 | 11 | 23 | 0
2028 | 4 | 12 | 0 | 0
2028 | 4 | 12 | 1 | 0
2028 | 4 | 12 | 2 | 0
2028 | 4 | 12 | 3 | 0
2028 | 4 | 12 | 4 | 0
2028 | 4 | 12 | 5 | 0
2028 | 4 | 12 | 6 | 0
2028 | 4 | 12 | 7 | 0
2028 | 4 | 12 | 8 | 0
2028 | 4 | 12 | 9 | 0
2028 | 4 | 12 | 10 | 0
2028 | 4 | 12 | 11 | 0
2028 | 4 | 12 | 12 | 0
2028 | 4 | 12 | 13 | 0
2028 | 4 | 12 | 14 | 0
2028 | 4 | 12 | 15 | 0
2028 | 4 | 12 | 16 | 0
2028 | 4 | 12 | 17 | 0
2028 | 4 | 12 | 18 | 0
2028 | 4 | 12 | 19 | 0
2028 | 4 | 12 | 20 | 0
2028 | 4 | 12 | 21 | 0
2028 | 4 | 12 | 22 | 0
2028 | 4 | 12 | 23 | 0
2028 | 4 | 13 | 0 | 0
2028 | 4 | 13 | 1 | 0
2028 | 4 | 13 | 2 | 0
2028 | 4 | 13 | 3 | 0
2028 | 4 | 13 | 4 | 0
2028 | 4 | 13 | 5 | 0
2028 | 4 | 13 | 6 | 0
2028 | 4 | 13 | 7 | 0
2028 | 4 | 13 | 8 | 0
2028 | 4 | 13 | 9 | 0
2028 | 4 | 13 | 10 | 0
2028 | 4 | 13 | 11 | 0
2028 | 4 | 13 | 12 | 0
2028 | 4 | 13 | 13 | 0
2028 | 4 | 13 | 14 | 0
2028 | 4 | 13 | 15 | 0
2028 | 4 | 13 | 16 | 0
2028 | 4 | 13 | 17 | 0
2028 | 4 | 13 | 18 | 0
2028 | 4 | 13 | 19 | 0
2028 | 4 | 13 | 20 | 0
2028 | 4 | 13 | 21 | 0
2028 | 4 | 13 | 22 | 0
2028 | 4 | 13 | 23 | 0
2028 | 4 | 14 | 0 | 0
2028 | 4 | 14 | 1 | 0
2028 | 4 | 14 | 2 | 0
2028 | 4 | 14 | 3 | 0
2028 | 4 | 14 | 4 | 0
2028 | 4 | 14 | 5 | 0
2028 | 4 | 14 | 6 | 0
2028 | 4 | 14 | 7 | 0
2028 | 4 | 14 | 8 | 0
2028 | 4 | 14 | 9 | 0
2028 | 4 | 14 | 10 | 0
2028 | 4 | 14 | 11 | 0
2028 | 4 | 14 | 12 | 0
2028 | 4 | 14 | 13 | 0
2028 | 4 | 14 | 14 | 0
2028 | 4 | 14 | 15 | 0
2028 | 4 | 14 | 16 | 0
2028 | 4 | 14 | 17 | 0
2028 | 4 | 14 | 18 | 0
2028 | 4 | 14 | 19 | 0
2028 | 4 | 14 | 20 | 0
2028 | 4 | 14 | 21 | 0
2028 | 4 | 14 | 22 | 0
2028 | 4 | 14 | 23 | 0
2028 | 4 | 15 | 0 | 0
2028 | 4 | 15 | 1 | 0
2028 | 4 | 15 | 2 | 0
2028 | 4 | 15 | 3 | 0
2028 | 4 | 15 | 4 | 0
2028 | 4 | 15 | 5 | 0
2028 | 4 | 15 | 6 | 0
2028 | 4 | 15 | 7 | 0
2028 | 4 | 15 | 8 | 0
2028 | 4 | 15 | 9 | 0
2028 | 4 | 15 | 10 | 0
2028 | 4 | 15 | 11 | 0
2028 | 4 | 15 | 12 | 0
2028 | 4 | 15 | 13 | 0
2028 | 4 | 15 | 14 | 0
2028 | 4 | 15 | 15 | 0
2028 | 4 | 15 | 16 | 0
2028 | 4 | 15 | 17 | 0
2028 | 4 | 15 | 18 | 0
2028 | 4 | 15 | 19 | 0
2028 | 4 | 15 | 20 | 0
2028 | 4 | 15 | 21 | 0
2028 | 4 | 15 | 22 | 0
2028 | 4 | 15 | 23 | 0
2028 | 4 | 16 | 0 | 0
2028 | 4 | 16 | 1 | 0
2028 | 4 | 16 | 2 | 0
2028 | 4 | 16 | 3 | 0
2028 | 4 | 16 | 4 | 0
2028 | 4 | 16 | 5 | 0
2028 | 4 | 16 | 6 | 0
2028 | 4 | 16 | 7 | 0
2028 | 4 | 16 | 8 | 0
2028 | 4 | 16 | 9 | 0
2028 | 4 | 16 | 10 | 0
2028 | 4 | 16 | 11 | 0
2028 | 4 | 16 | 12 | 0
2028 | 4 | 16 | 13 | 0
2028 | 4 | 16 | 14 | 0
2028 | 4 | 16 | 15 | 0
2028 | 4 | 16 | 16 | 0
2028 | 4 | 16 | 17 | 0
2028 | 4 | 16 | 18 | 0
2028 | 4 | 16 | 19 | 0
2028 | 4 | 16 | 20 | 0
2028 | 4 | 16 | 21 | 0
2028 | 4 | 16 | 22 | 0
2028 | 4 | 16 | 23 | 0
2028 | 4 | 17 | 0 | 0
2028 | 4 | 17 | 1 | 0
2028 | 4 | 17 | 2 | 0
2028 | 4 | 17 | 3 | 0
2028 | 4 | 17 | 4 | 0
2028 | 4 | 17 | 5 | 0
2028 | 4 | 17 | 6 | 0
2028 | 4 | 17 | 7 | 0
2028 | 4 | 17 | 8 | 0
2028 | 4 | 17 | 9 | 0
2028 | 4 | 17 | 10 | 0
2028 | 4 | 17 | 11 | 0
2028 | 4 | 17 | 12 | 0
2028 | 4 | 17 | 13 | 0
2028 | 4 | 17 | 14 | 0
2028 | 4 | 17 | 15 | 0
2028 | 4 | 17 | 16 | 0
2028 | 4 | 17 | 17 | 0
2028 | 4 | 17 | 18 | 0
2028 | 4 | 17 | 19 | 0
2028 | 4 | 17 | 20 | 0
2028 | 4 | 17 | 21 | 0
2028 | 4 | 17 | 22 | 0
2028 | 4 | 17 | 23 | 0
2028 | 4 | 18 | 0 | 0
2028 | 4 | 18 | 1 | 0
2028 | 4 | 18 | 2 | 0
2028 | 4 | 18 | 3 | 0
2028 | 4 | 18 | 4 | 0
2028 | 4 | 18 | 5 | 0
2028 | 4 | 18 | 6 | 0
2028 | 4 | 18 | 7 | 0
2028 | 4 | 18 | 8 | 0
2028 | 4 | 18 | 9 | 0
2028 | 4 | 18 | 10 | 0
2028 | 4 | 18 | 11 | 0
2028 | 4 | 18 | 12 | 0
2028 | 4 | 18 | 13 | 0
2028 | 4 | 18 | 14 | 0
2028 | 4 | 18 | 15 | 0
2028 | 4 | 18 | 16 | 0
2028 | 4 | 18 | 17 | 0
2028 | 4 | 18 | 18 | 0
2028 | 4 | 18 | 19 | 0
2028 | 4 | 18 | 20 | 0
2028 | 4 | 18 | 21 | 0
2028 | 4 | 18 | 22 | 0
2028 | 4 | 18 | 23 | 0
2028 | 4 | 19 | 0 | 0
2028 | 4 | 19 | 1 | 0
2028 | 4 | 19 | 2 | 0
2028 | 4 | 19 | 3 | 0
2028 | 4 | 19 | 4 | 0
2028 | 4 | 19 | 5 | 0
2028 | 4 | 19 | 6 | 0
2028 | 4 | 19 | 7 | 0
2028 | 4 | 19 | 8 | 0
2028 | 4 | 19 | 9 | 0
2028 | 4 | 19 | 10 | 0
2028 | 4 | 19 | 11 | 0
2028 | 4 | 19 | 12 | 0
2028 | 4 | 19 | 13 | 0
2028 | 4 | 19 | 14 | 0
2028 | 4 | 19 | 15 | 0
2028 | 4 | 19 | 16 | 0
2028 | 4 | 19 | 17 | 0
2028 | 4 | 19 | 18 | 0
2028 | 4 | 19 | 19 | 0
2028 | 4 | 19 | 20 | 0
2028 | 4 | 19 | 21 | 0
2028 | 4 | 19 | 22 | 0
2028 | 4 | 19 | 23 | 0
2028 | 4 | 20 | 0 | 0
2028 | 4 | 20 | 1 | 0
2028 | 4 | 20 | 2 | 0
2028 | 4 | 20 | 3 | 0
2028 | 4 | 20 | 4 | 0
2028 | 4 | 20 | 5 | 0
2028 | 4 | 20 | 6 | 0
2028 | 4 | 20 | 7 | 0
2028 | 4 | 20 | 8 | 0
2028 | 4 | 20 | 9 | 0
2028 | 4 | 20 | 10 | 0
2028 | 4 | 20 | 11 | 0
2028 | 4 | 20 | 12 | 0
2028 | 4 | 20 | 13 | 0
2028 | 4 | 20 | 14 | 0
2028 | 4 | 20 | 15 | 0
2028 | 4 | 20 | 16 | 0
2028 | 4 | 20 | 17 | 0
2028 | 4 | 20 | 18 | 0
2028 | 4 | 20 | 19 | 0
2028 | 4 | 20 | 20 | 0
2028 | 4 | 20 | 21 | 0
2028 | 4 | 20 | 22 | 0
2028 | 4 | 20 | 23 | 0
2028 | 4 | 21 | 0 | 0
2028 | 4 | 21 | 1 | 0
2028 | 4 | 21 | 2 | 0
2028 | 4 | 21 | 3 | 0
2028 | 4 | 21 | 4 | 0
2028 | 4 | 21 | 5 | 0
2028 | 4 | 21 | 6 | 0
2028 | 4 | 21 | 7 | 0
2028 | 4 | 21 | 8 | 0
2028 | 4 | 21 | 9 | 0
2028 | 4 | 21 | 10 | 0
2028 | 4 | 21 | 11 | 0
2028 | 4 | 21 | 12 | 0
2028 | 4 | 21 | 13 | 0
2028 | 4 | 21 | 14 | 0
2028 | 4 | 21 | 15 | 0
2028 | 4 | 21 | 16 | 0
2028 | 4 | 21 | 17 | 0
2028 | 4 | 21 | 18 | 0
2028 | 4 | 21 | 19 | 0
2028 | 4 | 21 | 20 | 0
2028 | 4 | 21 | 21 | 0
2028 | 4 | 21 | 22 | 0
2028 | 4 | 21 | 23 | 0
2028 | 4 | 22 | 0 | 0
2028 | 4 | 22 | 1 | 0
2028 | 4 | 22 | 2 | 0
2028 | 4 | 22 | 3 | 0
2028 | 4 | 22 | 4 | 0
2028 | 4 | 22 | 5 | 0
2028 | 4 | 22 | 6 | 0
2028 | 4 | 22 | 7 | 0
2028 | 4 | 22 | 8 | 0
2028 | 4 | 22 | 9 | 0
2028 | 4 | 22 | 10 | 0
2028 | 4 | 22 | 11 | 0
2028 | 4 | 22 | 12 | 0
2028 | 4 | 22 | 13 | 0
2028 | 4 | 22 | 14 | 0
2028 | 4 | 22 | 15 | 0
2028 | 4 | 22 | 16 | 0
2028 | 4 | 22 | 17 | 0
2028 | 4 | 22 | 18 | 0
2028 | 4 | 22 | 19 | 0
2028 | 4 | 22 | 20 | 0
2028 | 4 | 22 | 21 | 0
2028 | 4 | 22 | 22 | 0
2028 | 4 | 22 | 23 | 0
2028 | 4 | 23 | 0 | 0
2028 | 4 | 23 | 1 | 0
2028 | 4 | 23 | 2 | 0
2028 | 4 | 23 | 3 | 0
2028 | 4 | 23 | 4 | 0
2028 | 4 | 23 | 5 | 0
2028 | 4 | 23 | 6 | 0
2028 | 4 | 23 | 7 | 0
2028 | 4 | 23 | 8 | 0
2028 | 4 | 23 | 9 | 0
2028 | 4 | 23 | 10 | 0
2028 | 4 | 23 | 11 | 0
2028 | 4 | 23 | 12 | 0
2028 | 4 | 23 | 13 | 0
2028 | 4 | 23 | 14 | 0
2028 | 4 | 23 | 15 | 0
2028 | 4 | 23 | 16 | 0
2028 | 4 | 23 | 17 | 0
2028 | 4 | 23 | 18 | 0
2028 | 4 | 23 | 19 | 0
2028 | 4 | 23 | 20 | 0
2028 | 4 | 23 | 21 | 0
2028 | 4 | 23 | 22 | 0
2028 | 4 | 23 | 23 | 0
2028 | 4 | 24 | 0 | 0
2028 | 4 | 24 | 1 | 0
2028 | 4 | 24 | 2 | 0
2028 | 4 | 24 | 3 | 0
2028 | 4 | 24 | 4 | 0
2028 | 4 | 24 | 5 | 0
2028 | 4 | 24 | 6 | 0
2028 | 4 | 24 | 7 | 0
2028 | 4 | 24 | 8 | 0
2028 | 4 | 24 | 9 | 0
2028 | 4 | 24 | 10 | 0
2028 | 4 | 24 | 11 | 0
2028 | 4 | 24 | 12 | 0
2028 | 4 | 24 | 13 | 0
2028 | 4 | 24 | 14 | 0
2028 | 4 | 24 | 15 | 0
2028 | 4 | 24 | 16 | 0
2028 | 4 | 24 | 17 | 0
2028 | 4 | 24 | 18 | 0
2028 | 4 | 24 | 19 | 0
2028 | 4 | 24 | 20 | 0
2028 | 4 | 24 | 21 | 0
2028 | 4 | 24 | 22 | 0
2028 | 4 | 24 | 23 | 0
2028 | 4 | 25 | 0 | 0
2028 | 4 | 25 | 1 | 0
2028 | 4 | 25 | 2 | 0
2028 | 4 | 25 | 3 | 0
2028 | 4 | 25 | 4 | 0
2028 | 4 | 25 | 5 | 0
2028 | 4 | 25 | 6 | 0
2028 | 4 | 25 | 7 | 0
2028 | 4 | 25 | 8 | 0
2028 | 4 | 25 | 9 | 0
2028 | 4 | 25 | 10 | 0
2028 | 4 | 25 | 11 | 0
2028 | 4 | 25 | 12 | 0
2028 | 4 | 25 | 13 | 0
2028 | 4 | 25 | 14 | 0
2028 | 4 | 25 | 15 | 0
2028 | 4 | 25 | 16 | 0
2028 | 4 | 25 | 17 | 0
2028 | 4 | 25 | 18 | 0
2028 | 4 | 25 | 19 | 0
2028 | 4 | 25 | 20 | 0
2028 | 4 | 25 | 21 | 0
2028 | 4 | 25 | 22 | 0
2028 | 4 | 25 | 23 | 0
2028 | 4 | 26 | 0 | 0
2028 | 4 | 26 | 1 | 0
2028 | 4 | 26 | 2 | 0
2028 | 4 | 26 | 3 | 0
2028 | 4 | 26 | 4 | 0
2028 | 4 | 26 | 5 | 0
2028 | 4 | 26 | 6 | 0
2028 | 4 | 26 | 7 | 0
2028 | 4 | 26 | 8 | 0
2028 | 4 | 26 | 9 | 0
2028 | 4 | 26 | 10 | 0
2028 | 4 | 26 | 11 | 0
2028 | 4 | 26 | 12 | 0
2028 | 4 | 26 | 13 | 0
2028 | 4 | 26 | 14 | 0
2028 | 4 | 26 | 15 | 0
2028 | 4 | 26 | 16 | 0
2028 | 4 | 26 | 17 | 0
2028 | 4 | 26 | 18 | 0
2028 | 4 | 26 | 19 | 0
2028 | 4 | 26 | 20 | 0
2028 | 4 | 26 | 21 | 0
2028 | 4 | 26 | 22 | 0
2028 | 4 | 26 | 23 | 0
2028 | 4 | 27 | 0 | 0
2028 | 4 | 27 | 1 | 0
2028 | 4 | 27 | 2 | 0
2028 | 4 | 27 | 3 | 0
2028 | 4 | 27 | 4 | 0
2028 | 4 | 27 | 5 | 0
2028 | 4 | 27 | 6 | 0
2028 | 4 | 27 | 7 | 0
2028 | 4 | 27 | 8 | 0
2028 | 4 | 27 | 9 | 0
2028 | 4 | 27 | 10 | 0
2028 | 4 | 27 | 11 | 0
2028 | 4 | 27 | 12 | 0
2028 | 4 | 27 | 13 | 0
2028 | 4 | 27 | 14 | 0
2028 | 4 | 27 | 15 | 0
2028 | 4 | 27 | 16 | 0
2028 | 4 | 27 | 17 | 0
2028 | 4 | 27 | 18 | 0
2028 | 4 | 27 | 19 | 0
2028 | 4 | 27 | 20 | 0
2028 | 4 | 27 | 21 | 0
2028 | 4 | 27 | 22 | 0
2028 | 4 | 27 | 23 | 0
2028 | 4 | 28 | 0 | 0
2028 | 4 | 28 | 1 | 0
2028 | 4 | 28 | 2 | 0
2028 | 4 | 28 | 3 | 0
2028 | 4 | 28 | 4 | 0
2028 | 4 | 28 | 5 | 0
2028 | 4 | 28 | 6 | 0
2028 | 4 | 28 | 7 | 0
2028 | 4 | 28 | 8 | 0
2028 | 4 | 28 | 9 | 0
2028 | 4 | 28 | 10 | 0
2028 | 4 | 28 | 11 | 0
2028 | 4 | 28 | 12 | 0
2028 | 4 | 28 | 13 | 0
2028 | 4 | 28 | 14 | 0
2028 | 4 | 28 | 15 | 0
2028 | 4 | 28 | 16 | 0
2028 | 4 | 28 | 17 | 0
2028 | 4 | 28 | 18 | 0
2028 | 4 | 28 | 19 | 0
2028 | 4 | 28 | 20 | 0
2028 | 4 | 28 | 21 | 0
2028 | 4 | 28 | 22 | 0
2028 | 4 | 28 | 23 | 0
2028 | 4 | 29 | 0 | 0
2028 | 4 | 29 | 1 | 0
2028 | 4 | 29 | 2 | 0
2028 | 4 | 29 | 3 | 0
2028 | 4 | 29 | 4 | 0
2028 | 4 | 29 | 5 | 0
2028 | 4 | 29 | 6 | 0
2028 | 4 | 29 | 7 | 0
2028 | 4 | 29 | 8 | 0
2028 | 4 | 29 | 9 | 0
2028 | 4 | 29 | 10 | 0
2028 | 4 | 29 | 11 | 0
2028 | 4 | 29 | 12 | 0
2028 | 4 | 29 | 13 | 0
2028 | 4 | 29 | 14 | 0
2028 | 4 | 29 | 15 | 0
2028 | 4 | 29 | 16 | 0
2028 | 4 | 29 | 17 | 0
2028 | 4 | 29 | 18 | 0
2028 | 4 | 29 | 19 | 0
2028 | 4 | 29 | 20 | 0
2028 | 4 | 29 | 21 | 0
2028 | 4 | 29 | 22 | 0
2028 | 4 | 29 | 23 | 0
2028 | 4 | 30 | 0 | 0
2028 | 4 | 30 | 1 | 0
2028 | 4 | 30 | 2 | 0
2028 | 4 | 30 | 3 | 0
2028 | 4 | 30 | 4 | 0
2028 | 4 | 30 | 5 | 0
2028 | 4 | 30 | 6 | 0
2028 | 4 | 30 | 7 | 0
2028 | 4 | 30 | 8 | 0
2028 | 4 | 30 | 9 | 0
2028 | 4 | 30 | 10 | 0
2028 | 4 | 30 | 11 | 0
2028 | 4 | 30 | 12 | 0
2028 | 4 | 30 | 13 | 0
2028 | 4 | 30 | 14 | 0
2028 | 4 | 30 | 15 | 0
2028 | 4 | 30 | 16 | 0
2028 | 4 | 30 | 17 | 0
2028 | 4 | 30 | 18 | 0
2028 | 4 | 30 | 19 | 0
2028 | 4 | 30 | 20 | 0
2028 | 4 | 30 | 21 | 0
2028 | 4 | 30 | 22 | 0
2028 | 4 | 30 | 23 | 0
2028 | 5 | 1 | 0 | 0
2028 | 5 | 1 | 1 | 0
2028 | 5 | 1 | 2 | 0
2028 | 5 | 1 | 3 | 0
2028 | 5 | 1 | 4 | 0
2028 | 5 | 1 | 5 | 0
2028 | 5 | 1 | 6 | 0
2028 | 5 | 1 | 7 | 0
2028 | 5 | 1 | 8 | 0
2028 | 5 | 1 | 9 | 0
2028 | 5 | 1 | 10 | 0
2028 | 5 | 1 | 11 | 0
2028 | 5 | 1 | 12 | 0
2028 | 5 | 1 | 13 | 0
2028 | 5 | 1 | 14 | 0
2028 | 5 | 1 | 15 | 0
2028 | 5 | 1 | 16 | 0
2028 | 5 | 1 | 17 | 0
2028 | 5 | 1 | 18 | 0
2028 | 5 | 1 | 19 | 0
2028 | 5 | 1 | 20 | 0
2028 | 5 | 1 | 21 | 0
2028 | 5 | 1 | 22 | 0
2028 | 5 | 1 | 23 | 0
2028 | 5 | 2 | 0 | 0
2028 | 5 | 2 | 1 | 0
2028 | 5 | 2 | 2 | 0
2028 | 5 | 2 | 3 | 0
2028 | 5 | 2 | 4 | 0
2028 | 5 | 2 | 5 | 0
2028 | 5 | 2 | 6 | 0
2028 | 5 | 2 | 7 | 0
2028 | 5 | 2 | 8 | 0
2028 | 5 | 2 | 9 | 0
2028 | 5 | 2 | 10 | 0
2028 | 5 | 2 | 11 | 0
2028 | 5 | 2 | 12 | 0
2028 | 5 | 2 | 13 | 0
2028 | 5 | 2 | 14 | 0
2028 | 5 | 2 | 15 | 0
2028 | 5 | 2 | 16 | 0
2028 | 5 | 2 | 17 | 0
2028 | 5 | 2 | 18 | 0
2028 | 5 | 2 | 19 | 0
2028 | 5 | 2 | 20 | 0
2028 | 5 | 2 | 21 | 0
2028 | 5 | 2 | 22 | 0
2028 | 5 | 2 | 23 | 0
2028 | 5 | 3 | 0 | 0
2028 | 5 | 3 | 1 | 0
2028 | 5 | 3 | 2 | 0
2028 | 5 | 3 | 3 | 0
2028 | 5 | 3 | 4 | 0
2028 | 5 | 3 | 5 | 0
2028 | 5 | 3 | 6 | 0
2028 | 5 | 3 | 7 | 0
2028 | 5 | 3 | 8 | 0
2028 | 5 | 3 | 9 | 0
2028 | 5 | 3 | 10 | 0
2028 | 5 | 3 | 11 | 0
2028 | 5 | 3 | 12 | 0
2028 | 5 | 3 | 13 | 0
2028 | 5 | 3 | 14 | 0
2028 | 5 | 3 | 15 | 0
2028 | 5 | 3 | 16 | 0
2028 | 5 | 3 | 17 | 0
2028 | 5 | 3 | 18 | 0
2028 | 5 | 3 | 19 | 0
2028 | 5 | 3 | 20 | 0
2028 | 5 | 3 | 21 | 0
2028 | 5 | 3 | 22 | 0
2028 | 5 | 3 | 23 | 0
2028 | 5 | 4 | 0 | 0
2028 | 5 | 4 | 1 | 0
2028 | 5 | 4 | 2 | 0
2028 | 5 | 4 | 3 | 0
2028 | 5 | 4 | 4 | 0
2028 | 5 | 4 | 5 | 0
2028 | 5 | 4 | 6 | 0
2028 | 5 | 4 | 7 | 0
2028 | 5 | 4 | 8 | 0
2028 | 5 | 4 | 9 | 0
2028 | 5 | 4 | 10 | 0
2028 | 5 | 4 | 11 | 0
2028 | 5 | 4 | 12 | 0
2028 | 5 | 4 | 13 | 0
2028 | 5 | 4 | 14 | 0
2028 | 5 | 4 | 15 | 0
2028 | 5 | 4 | 16 | 0
2028 | 5 | 4 | 17 | 0
2028 | 5 | 4 | 18 | 0
2028 | 5 | 4 | 19 | 0
2028 | 5 | 4 | 20 | 0
2028 | 5 | 4 | 21 | 0
2028 | 5 | 4 | 22 | 0
2028 | 5 | 4 | 23 | 0
2028 | 5 | 5 | 0 | 0
2028 | 5 | 5 | 1 | 0
2028 | 5 | 5 | 2 | 0
2028 | 5 | 5 | 3 | 0
2028 | 5 | 5 | 4 | 0
2028 | 5 | 5 | 5 | 0
2028 | 5 | 5 | 6 | 0
2028 | 5 | 5 | 7 | 0
2028 | 5 | 5 | 8 | 0
2028 | 5 | 5 | 9 | 0
2028 | 5 | 5 | 10 | 0
2028 | 5 | 5 | 11 | 0
2028 | 5 | 5 | 12 | 0
2028 | 5 | 5 | 13 | 0
2028 | 5 | 5 | 14 | 0
2028 | 5 | 5 | 15 | 0
2028 | 5 | 5 | 16 | 0
2028 | 5 | 5 | 17 | 0
2028 | 5 | 5 | 18 | 0
2028 | 5 | 5 | 19 | 0
2028 | 5 | 5 | 20 | 0
2028 | 5 | 5 | 21 | 0
2028 | 5 | 5 | 22 | 0
2028 | 5 | 5 | 23 | 0
2028 | 5 | 6 | 0 | 0
2028 | 5 | 6 | 1 | 0
2028 | 5 | 6 | 2 | 0
2028 | 5 | 6 | 3 | 0
2028 | 5 | 6 | 4 | 0
2028 | 5 | 6 | 5 | 0
2028 | 5 | 6 | 6 | 0
2028 | 5 | 6 | 7 | 0
2028 | 5 | 6 | 8 | 0
2028 | 5 | 6 | 9 | 0
2028 | 5 | 6 | 10 | 0
2028 | 5 | 6 | 11 | 0
2028 | 5 | 6 | 12 | 0
2028 | 5 | 6 | 13 | 0
2028 | 5 | 6 | 14 | 0
2028 | 5 | 6 | 15 | 0
2028 | 5 | 6 | 16 | 0
2028 | 5 | 6 | 17 | 0
2028 | 5 | 6 | 18 | 0
2028 | 5 | 6 | 19 | 0
2028 | 5 | 6 | 20 | 0
2028 | 5 | 6 | 21 | 0
2028 | 5 | 6 | 22 | 0
2028 | 5 | 6 | 23 | 0
2028 | 5 | 7 | 0 | 0
2028 | 5 | 7 | 1 | 0
2028 | 5 | 7 | 2 | 0
2028 | 5 | 7 | 3 | 0
2028 | 5 | 7 | 4 | 0
2028 | 5 | 7 | 5 | 0
2028 | 5 | 7 | 6 | 0
2028 | 5 | 7 | 7 | 0
2028 | 5 | 7 | 8 | 0
2028 | 5 | 7 | 9 | 0
2028 | 5 | 7 | 10 | 0
2028 | 5 | 7 | 11 | 0
2028 | 5 | 7 | 12 | 0
2028 | 5 | 7 | 13 | 0
2028 | 5 | 7 | 14 | 0
2028 | 5 | 7 | 15 | 0
2028 | 5 | 7 | 16 | 0
2028 | 5 | 7 | 17 | 0
2028 | 5 | 7 | 18 | 0
2028 | 5 | 7 | 19 | 0
2028 | 5 | 7 | 20 | 0
2028 | 5 | 7 | 21 | 0
2028 | 5 | 7 | 22 | 0
2028 | 5 | 7 | 23 | 0
2028 | 5 | 8 | 0 | 0
2028 | 5 | 8 | 1 | 0
2028 | 5 | 8 | 2 | 0
2028 | 5 | 8 | 3 | 0
2028 | 5 | 8 | 4 | 0
2028 | 5 | 8 | 5 | 0
2028 | 5 | 8 | 6 | 0
2028 | 5 | 8 | 7 | 0
2028 | 5 | 8 | 8 | 0
2028 | 5 | 8 | 9 | 0
2028 | 5 | 8 | 10 | 0
2028 | 5 | 8 | 11 | 0
2028 | 5 | 8 | 12 | 0
2028 | 5 | 8 | 13 | 0
2028 | 5 | 8 | 14 | 0
2028 | 5 | 8 | 15 | 0
2028 | 5 | 8 | 16 | 0
2028 | 5 | 8 | 17 | 0
2028 | 5 | 8 | 18 | 0
2028 | 5 | 8 | 19 | 0
2028 | 5 | 8 | 20 | 0
2028 | 5 | 8 | 21 | 0
2028 | 5 | 8 | 22 | 0
2028 | 5 | 8 | 23 | 0
2028 | 5 | 9 | 0 | 0
2028 | 5 | 9 | 1 | 0
2028 | 5 | 9 | 2 | 0
2028 | 5 | 9 | 3 | 0
2028 | 5 | 9 | 4 | 0
2028 | 5 | 9 | 5 | 0
2028 | 5 | 9 | 6 | 0
2028 | 5 | 9 | 7 | 0
2028 | 5 | 9 | 8 | 0
2028 | 5 | 9 | 9 | 0
2028 | 5 | 9 | 10 | 0
2028 | 5 | 9 | 11 | 0
2028 | 5 | 9 | 12 | 0
2028 | 5 | 9 | 13 | 0
2028 | 5 | 9 | 14 | 0
2028 | 5 | 9 | 15 | 0
2028 | 5 | 9 | 16 | 0
2028 | 5 | 9 | 17 | 0
2028 | 5 | 9 | 18 | 0
2028 | 5 | 9 | 19 | 0
2028 | 5 | 9 | 20 | 0
2028 | 5 | 9 | 21 | 0
2028 | 5 | 9 | 22 | 0
2028 | 5 | 9 | 23 | 0
2028 | 5 | 10 | 0 | 0
2028 | 5 | 10 | 1 | 0
2028 | 5 | 10 | 2 | 0
2028 | 5 | 10 | 3 | 0
2028 | 5 | 10 | 4 | 0
2028 | 5 | 10 | 5 | 0
2028 | 5 | 10 | 6 | 0
2028 | 5 | 10 | 7 | 0
2028 | 5 | 10 | 8 | 0
2028 | 5 | 10 | 9 | 0
2028 | 5 | 10 | 10 | 0
2028 | 5 | 10 | 11 | 0
2028 | 5 | 10 | 12 | 0
2028 | 5 | 10 | 13 | 0
2028 | 5 | 10 | 14 | 0
2028 | 5 | 10 | 15 | 0
2028 | 5 | 10 | 16 | 0
2028 | 5 | 10 | 17 | 0
2028 | 5 | 10 | 18 | 0
2028 | 5 | 10 | 19 | 0
2028 | 5 | 10 | 20 | 0
2028 | 5 | 10 | 21 | 0
2028 | 5 | 10 | 22 | 0
2028 | 5 | 10 | 23 | 0
2028 | 5 | 11 | 0 | 0
2028 | 5 | 11 | 1 | 0
2028 | 5 | 11 | 2 | 0
2028 | 5 | 11 | 3 | 0
2028 | 5 | 11 | 4 | 0
2028 | 5 | 11 | 5 | 0
2028 | 5 | 11 | 6 | 0
2028 | 5 | 11 | 7 | 0
2028 | 5 | 11 | 8 | 0
2028 | 5 | 11 | 9 | 0
2028 | 5 | 11 | 10 | 0
2028 | 5 | 11 | 11 | 0
2028 | 5 | 11 | 12 | 0
2028 | 5 | 11 | 13 | 0
2028 | 5 | 11 | 14 | 0
2028 | 5 | 11 | 15 | 0
2028 | 5 | 11 | 16 | 0
2028 | 5 | 11 | 17 | 0
2028 | 5 | 11 | 18 | 0
2028 | 5 | 11 | 19 | 0
2028 | 5 | 11 | 20 | 0
2028 | 5 | 11 | 21 | 0
2028 | 5 | 11 | 22 | 0
2028 | 5 | 11 | 23 | 0
2028 | 5 | 12 | 0 | 0
2028 | 5 | 12 | 1 | 0
2028 | 5 | 12 | 2 | 0
2028 | 5 | 12 | 3 | 0
2028 | 5 | 12 | 4 | 0
2028 | 5 | 12 | 5 | 0
2028 | 5 | 12 | 6 | 0
2028 | 5 | 12 | 7 | 0
2028 | 5 | 12 | 8 | 0
2028 | 5 | 12 | 9 | 0
2028 | 5 | 12 | 10 | 0
2028 | 5 | 12 | 11 | 0
2028 | 5 | 12 | 12 | 0
2028 | 5 | 12 | 13 | 0
2028 | 5 | 12 | 14 | 0
2028 | 5 | 12 | 15 | 0
2028 | 5 | 12 | 16 | 0
2028 | 5 | 12 | 17 | 0
2028 | 5 | 12 | 18 | 0
2028 | 5 | 12 | 19 | 0
2028 | 5 | 12 | 20 | 0
2028 | 5 | 12 | 21 | 0
2028 | 5 | 12 | 22 | 0
2028 | 5 | 12 | 23 | 0
2028 | 5 | 13 | 0 | 0
2028 | 5 | 13 | 1 | 0
2028 | 5 | 13 | 2 | 0
2028 | 5 | 13 | 3 | 0
2028 | 5 | 13 | 4 | 0
2028 | 5 | 13 | 5 | 0
2028 | 5 | 13 | 6 | 0
2028 | 5 | 13 | 7 | 0
2028 | 5 | 13 | 8 | 0
2028 | 5 | 13 | 9 | 0
2028 | 5 | 13 | 10 | 0
2028 | 5 | 13 | 11 | 0
2028 | 5 | 13 | 12 | 0
2028 | 5 | 13 | 13 | 0
2028 | 5 | 13 | 14 | 0
2028 | 5 | 13 | 15 | 0
2028 | 5 | 13 | 16 | 0
2028 | 5 | 13 | 17 | 0
2028 | 5 | 13 | 18 | 0
2028 | 5 | 13 | 19 | 0
2028 | 5 | 13 | 20 | 0
2028 | 5 | 13 | 21 | 0
2028 | 5 | 13 | 22 | 0
2028 | 5 | 13 | 23 | 0
2028 | 5 | 14 | 0 | 0
2028 | 5 | 14 | 1 | 0
2028 | 5 | 14 | 2 | 0
2028 | 5 | 14 | 3 | 0
2028 | 5 | 14 | 4 | 0
2028 | 5 | 14 | 5 | 0
2028 | 5 | 14 | 6 | 0
2028 | 5 | 14 | 7 | 0
2028 | 5 | 14 | 8 | 0
2028 | 5 | 14 | 9 | 0
2028 | 5 | 14 | 10 | 0
2028 | 5 | 14 | 11 | 0
2028 | 5 | 14 | 12 | 0
2028 | 5 | 14 | 13 | 0
2028 | 5 | 14 | 14 | 0
2028 | 5 | 14 | 15 | 0
2028 | 5 | 14 | 16 | 0
2028 | 5 | 14 | 17 | 0
2028 | 5 | 14 | 18 | 0
2028 | 5 | 14 | 19 | 0
2028 | 5 | 14 | 20 | 0
2028 | 5 | 14 | 21 | 0
2028 | 5 | 14 | 22 | 0
2028 | 5 | 14 | 23 | 0
2028 | 5 | 15 | 0 | 0
2028 | 5 | 15 | 1 | 0
2028 | 5 | 15 | 2 | 0
2028 | 5 | 15 | 3 | 0
2028 | 5 | 15 | 4 | 0
2028 | 5 | 15 | 5 | 0
2028 | 5 | 15 | 6 | 0
2028 | 5 | 15 | 7 | 0
2028 | 5 | 15 | 8 | 0
2028 | 5 | 15 | 9 | 0
2028 | 5 | 15 | 10 | 0
2028 | 5 | 15 | 11 | 0
2028 | 5 | 15 | 12 | 0
2028 | 5 | 15 | 13 | 0
2028 | 5 | 15 | 14 | 0
2028 | 5 | 15 | 15 | 0
2028 | 5 | 15 | 16 | 0
2028 | 5 | 15 | 17 | 0
2028 | 5 | 15 | 18 | 0
2028 | 5 | 15 | 19 | 0
2028 | 5 | 15 | 20 | 0
2028 | 5 | 15 | 21 | 0
2028 | 5 | 15 | 22 | 0
2028 | 5 | 15 | 23 | 0
2028 | 5 | 16 | 0 | 0
2028 | 5 | 16 | 1 | 0
2028 | 5 | 16 | 2 | 0
2028 | 5 | 16 | 3 | 0
2028 | 5 | 16 | 4 | 0
2028 | 5 | 16 | 5 | 0
2028 | 5 | 16 | 6 | 0
2028 | 5 | 16 | 7 | 0
2028 | 5 | 16 | 8 | 0
2028 | 5 | 16 | 9 | 0
2028 | 5 | 16 | 10 | 0
2028 | 5 | 16 | 11 | 0
2028 | 5 | 16 | 12 | 0
2028 | 5 | 16 | 13 | 0
2028 | 5 | 16 | 14 | 0
2028 | 5 | 16 | 15 | 0
2028 | 5 | 16 | 16 | 0
2028 | 5 | 16 | 17 | 0
2028 | 5 | 16 | 18 | 0
2028 | 5 | 16 | 19 | 0
2028 | 5 | 16 | 20 | 0
2028 | 5 | 16 | 21 | 0
2028 | 5 | 16 | 22 | 0
2028 | 5 | 16 | 23 | 0
2028 | 5 | 17 | 0 | 0
2028 | 5 | 17 | 1 | 0
2028 | 5 | 17 | 2 | 0
2028 | 5 | 17 | 3 | 0
2028 | 5 | 17 | 4 | 0
2028 | 5 | 17 | 5 | 0
2028 | 5 | 17 | 6 | 0
2028 | 5 | 17 | 7 | 0
2028 | 5 | 17 | 8 | 0
2028 | 5 | 17 | 9 | 0
2028 | 5 | 17 | 10 | 0
2028 | 5 | 17 | 11 | 0
2028 | 5 | 17 | 12 | 0
2028 | 5 | 17 | 13 | 0
2028 | 5 | 17 | 14 | 0
2028 | 5 | 17 | 15 | 0
2028 | 5 | 17 | 16 | 0
2028 | 5 | 17 | 17 | 0
2028 | 5 | 17 | 18 | 0
2028 | 5 | 17 | 19 | 0
2028 | 5 | 17 | 20 | 0
2028 | 5 | 17 | 21 | 0
2028 | 5 | 17 | 22 | 0
2028 | 5 | 17 | 23 | 0
2028 | 5 | 18 | 0 | 0
2028 | 5 | 18 | 1 | 0
2028 | 5 | 18 | 2 | 0
2028 | 5 | 18 | 3 | 0
2028 | 5 | 18 | 4 | 0
2028 | 5 | 18 | 5 | 0
2028 | 5 | 18 | 6 | 0
2028 | 5 | 18 | 7 | 0
2028 | 5 | 18 | 8 | 0
2028 | 5 | 18 | 9 | 0
2028 | 5 | 18 | 10 | 0
2028 | 5 | 18 | 11 | 0
2028 | 5 | 18 | 12 | 0
2028 | 5 | 18 | 13 | 0
2028 | 5 | 18 | 14 | 0
2028 | 5 | 18 | 15 | 0
2028 | 5 | 18 | 16 | 0
2028 | 5 | 18 | 17 | 0
2028 | 5 | 18 | 18 | 0
2028 | 5 | 18 | 19 | 0
2028 | 5 | 18 | 20 | 0
2028 | 5 | 18 | 21 | 0
2028 | 5 | 18 | 22 | 0
2028 | 5 | 18 | 23 | 0
2028 | 5 | 19 | 0 | 0
2028 | 5 | 19 | 1 | 0
2028 | 5 | 19 | 2 | 0
2028 | 5 | 19 | 3 | 0
2028 | 5 | 19 | 4 | 0
2028 | 5 | 19 | 5 | 0
2028 | 5 | 19 | 6 | 0
2028 | 5 | 19 | 7 | 0
2028 | 5 | 19 | 8 | 0
2028 | 5 | 19 | 9 | 0
2028 | 5 | 19 | 10 | 0
2028 | 5 | 19 | 11 | 0
2028 | 5 | 19 | 12 | 0
2028 | 5 | 19 | 13 | 0
2028 | 5 | 19 | 14 | 0
2028 | 5 | 19 | 15 | 0
2028 | 5 | 19 | 16 | 0
2028 | 5 | 19 | 17 | 0
2028 | 5 | 19 | 18 | 0
2028 | 5 | 19 | 19 | 0
2028 | 5 | 19 | 20 | 0
2028 | 5 | 19 | 21 | 0
2028 | 5 | 19 | 22 | 0
2028 | 5 | 19 | 23 | 0
2028 | 5 | 20 | 0 | 0
2028 | 5 | 20 | 1 | 0
2028 | 5 | 20 | 2 | 0
2028 | 5 | 20 | 3 | 0
2028 | 5 | 20 | 4 | 0
2028 | 5 | 20 | 5 | 0
2028 | 5 | 20 | 6 | 0
2028 | 5 | 20 | 7 | 0
2028 | 5 | 20 | 8 | 0
2028 | 5 | 20 | 9 | 0
2028 | 5 | 20 | 10 | 0
2028 | 5 | 20 | 11 | 0
2028 | 5 | 20 | 12 | 0
2028 | 5 | 20 | 13 | 0
2028 | 5 | 20 | 14 | 0
2028 | 5 | 20 | 15 | 0
2028 | 5 | 20 | 16 | 0
2028 | 5 | 20 | 17 | 0
2028 | 5 | 20 | 18 | 0
2028 | 5 | 20 | 19 | 0
2028 | 5 | 20 | 20 | 0
2028 | 5 | 20 | 21 | 0
2028 | 5 | 20 | 22 | 0
2028 | 5 | 20 | 23 | 0
2028 | 5 | 21 | 0 | 0
2028 | 5 | 21 | 1 | 0
2028 | 5 | 21 | 2 | 0
2028 | 5 | 21 | 3 | 0
2028 | 5 | 21 | 4 | 0
2028 | 5 | 21 | 5 | 0
2028 | 5 | 21 | 6 | 0
2028 | 5 | 21 | 7 | 0
2028 | 5 | 21 | 8 | 0
2028 | 5 | 21 | 9 | 0
2028 | 5 | 21 | 10 | 0
2028 | 5 | 21 | 11 | 0
2028 | 5 | 21 | 12 | 0
2028 | 5 | 21 | 13 | 0
2028 | 5 | 21 | 14 | 0
2028 | 5 | 21 | 15 | 0
2028 | 5 | 21 | 16 | 0
2028 | 5 | 21 | 17 | 0
2028 | 5 | 21 | 18 | 0
2028 | 5 | 21 | 19 | 0
2028 | 5 | 21 | 20 | 0
2028 | 5 | 21 | 21 | 0
2028 | 5 | 21 | 22 | 0
2028 | 5 | 21 | 23 | 0
2028 | 5 | 22 | 0 | 0
2028 | 5 | 22 | 1 | 0
2028 | 5 | 22 | 2 | 0
2028 | 5 | 22 | 3 | 0
2028 | 5 | 22 | 4 | 0
2028 | 5 | 22 | 5 | 0
2028 | 5 | 22 | 6 | 0
2028 | 5 | 22 | 7 | 0
2028 | 5 | 22 | 8 | 0
2028 | 5 | 22 | 9 | 0
2028 | 5 | 22 | 10 | 0
2028 | 5 | 22 | 11 | 0
2028 | 5 | 22 | 12 | 0
2028 | 5 | 22 | 13 | 0
2028 | 5 | 22 | 14 | 0
2028 | 5 | 22 | 15 | 0
2028 | 5 | 22 | 16 | 0
2028 | 5 | 22 | 17 | 0
2028 | 5 | 22 | 18 | 0
2028 | 5 | 22 | 19 | 0
2028 | 5 | 22 | 20 | 0
2028 | 5 | 22 | 21 | 0
2028 | 5 | 22 | 22 | 0
2028 | 5 | 22 | 23 | 0
2028 | 5 | 23 | 0 | 0
2028 | 5 | 23 | 1 | 0
2028 | 5 | 23 | 2 | 0
2028 | 5 | 23 | 3 | 0
2028 | 5 | 23 | 4 | 0
2028 | 5 | 23 | 5 | 0
2028 | 5 | 23 | 6 | 0
2028 | 5 | 23 | 7 | 0
2028 | 5 | 23 | 8 | 0
2028 | 5 | 23 | 9 | 0
2028 | 5 | 23 | 10 | 0
2028 | 5 | 23 | 11 | 0
2028 | 5 | 23 | 12 | 0
2028 | 5 | 23 | 13 | 0
2028 | 5 | 23 | 14 | 0
2028 | 5 | 23 | 15 | 0
2028 | 5 | 23 | 16 | 0
2028 | 5 | 23 | 17 | 0
2028 | 5 | 23 | 18 | 0
2028 | 5 | 23 | 19 | 0
2028 | 5 | 23 | 20 | 0
2028 | 5 | 23 | 21 | 0
2028 | 5 | 23 | 22 | 0
2028 | 5 | 23 | 23 | 0
2028 | 5 | 24 | 0 | 0
2028 | 5 | 24 | 1 | 0
2028 | 5 | 24 | 2 | 0
2028 | 5 | 24 | 3 | 0
2028 | 5 | 24 | 4 | 0
2028 | 5 | 24 | 5 | 0
2028 | 5 | 24 | 6 | 0
2028 | 5 | 24 | 7 | 0
2028 | 5 | 24 | 8 | 0
2028 | 5 | 24 | 9 | 0
2028 | 5 | 24 | 10 | 0
2028 | 5 | 24 | 11 | 0
2028 | 5 | 24 | 12 | 0
2028 | 5 | 24 | 13 | 0
2028 | 5 | 24 | 14 | 0
2028 | 5 | 24 | 15 | 0
2028 | 5 | 24 | 16 | 0
2028 | 5 | 24 | 17 | 0
2028 | 5 | 24 | 18 | 0
2028 | 5 | 24 | 19 | 0
2028 | 5 | 24 | 20 | 0
2028 | 5 | 24 | 21 | 0
2028 | 5 | 24 | 22 | 0
2028 | 5 | 24 | 23 | 0
2028 | 5 | 25 | 0 | 0
2028 | 5 | 25 | 1 | 0
2028 | 5 | 25 | 2 | 0
2028 | 5 | 25 | 3 | 0
2028 | 5 | 25 | 4 | 0
2028 | 5 | 25 | 5 | 0
2028 | 5 | 25 | 6 | 0
2028 | 5 | 25 | 7 | 0
2028 | 5 | 25 | 8 | 0
2028 | 5 | 25 | 9 | 0
2028 | 5 | 25 | 10 | 0
2028 | 5 | 25 | 11 | 0
2028 | 5 | 25 | 12 | 0
2028 | 5 | 25 | 13 | 0
2028 | 5 | 25 | 14 | 0
2028 | 5 | 25 | 15 | 0
2028 | 5 | 25 | 16 | 0
2028 | 5 | 25 | 17 | 0
2028 | 5 | 25 | 18 | 0
2028 | 5 | 25 | 19 | 0
2028 | 5 | 25 | 20 | 0
2028 | 5 | 25 | 21 | 0
2028 | 5 | 25 | 22 | 0
2028 | 5 | 25 | 23 | 0
2028 | 5 | 26 | 0 | 0
2028 | 5 | 26 | 1 | 0
2028 | 5 | 26 | 2 | 0
2028 | 5 | 26 | 3 | 0
2028 | 5 | 26 | 4 | 0
2028 | 5 | 26 | 5 | 0
2028 | 5 | 26 | 6 | 0
2028 | 5 | 26 | 7 | 0
2028 | 5 | 26 | 8 | 0
2028 | 5 | 26 | 9 | 0
2028 | 5 | 26 | 10 | 0
2028 | 5 | 26 | 11 | 0
2028 | 5 | 26 | 12 | 0
2028 | 5 | 26 | 13 | 0
2028 | 5 | 26 | 14 | 0
2028 | 5 | 26 | 15 | 0
2028 | 5 | 26 | 16 | 0
2028 | 5 | 26 | 17 | 0
2028 | 5 | 26 | 18 | 0
2028 | 5 | 26 | 19 | 0
2028 | 5 | 26 | 20 | 0
2028 | 5 | 26 | 21 | 0
2028 | 5 | 26 | 22 | 0
2028 | 5 | 26 | 23 | 0
2028 | 5 | 27 | 0 | 0
2028 | 5 | 27 | 1 | 0
2028 | 5 | 27 | 2 | 0
2028 | 5 | 27 | 3 | 0
2028 | 5 | 27 | 4 | 0
2028 | 5 | 27 | 5 | 0
2028 | 5 | 27 | 6 | 0
2028 | 5 | 27 | 7 | 0
2028 | 5 | 27 | 8 | 0
2028 | 5 | 27 | 9 | 0
2028 | 5 | 27 | 10 | 0
2028 | 5 | 27 | 11 | 0
2028 | 5 | 27 | 12 | 0
2028 | 5 | 27 | 13 | 0
2028 | 5 | 27 | 14 | 0
2028 | 5 | 27 | 15 | 0
2028 | 5 | 27 | 16 | 0
2028 | 5 | 27 | 17 | 0
2028 | 5 | 27 | 18 | 0
2028 | 5 | 27 | 19 | 0
2028 | 5 | 27 | 20 | 0
2028 | 5 | 27 | 21 | 0
2028 | 5 | 27 | 22 | 0
2028 | 5 | 27 | 23 | 0
2028 | 5 | 28 | 0 | 0
2028 | 5 | 28 | 1 | 0
2028 | 5 | 28 | 2 | 0
2028 | 5 | 28 | 3 | 0
2028 | 5 | 28 | 4 | 0
2028 | 5 | 28 | 5 | 0
2028 | 5 | 28 | 6 | 0
2028 | 5 | 28 | 7 | 0
2028 | 5 | 28 | 8 | 0
2028 | 5 | 28 | 9 | 0
2028 | 5 | 28 | 10 | 0
2028 | 5 | 28 | 11 | 0
2028 | 5 | 28 | 12 | 0
2028 | 5 | 28 | 13 | 0
2028 | 5 | 28 | 14 | 0
2028 | 5 | 28 | 15 | 0
2028 | 5 | 28 | 16 | 0
2028 | 5 | 28 | 17 | 0
2028 | 5 | 28 | 18 | 0
2028 | 5 | 28 | 19 | 0
2028 | 5 | 28 | 20 | 0
2028 | 5 | 28 | 21 | 0
2028 | 5 | 28 | 22 | 0
2028 | 5 | 28 | 23 | 0
2028 | 5 | 29 | 0 | 0
2028 | 5 | 29 | 1 | 0
2028 | 5 | 29 | 2 | 0
2028 | 5 | 29 | 3 | 0
2028 | 5 | 29 | 4 | 0
2028 | 5 | 29 | 5 | 0
2028 | 5 | 29 | 6 | 0
2028 | 5 | 29 | 7 | 0
2028 | 5 | 29 | 8 | 0
2028 | 5 | 29 | 9 | 0
2028 | 5 | 29 | 10 | 0
2028 | 5 | 29 | 11 | 0
2028 | 5 | 29 | 12 | 0
2028 | 5 | 29 | 13 | 0
2028 | 5 | 29 | 14 | 0
2028 | 5 | 29 | 15 | 0
2028 | 5 | 29 | 16 | 0
2028 | 5 | 29 | 17 | 0
2028 | 5 | 29 | 18 | 0
2028 | 5 | 29 | 19 | 0
2028 | 5 | 29 | 20 | 0
2028 | 5 | 29 | 21 | 0
2028 | 5 | 29 | 22 | 0
2028 | 5 | 29 | 23 | 0
2028 | 5 | 30 | 0 | 0
2028 | 5 | 30 | 1 | 0
2028 | 5 | 30 | 2 | 0
2028 | 5 | 30 | 3 | 0
2028 | 5 | 30 | 4 | 0
2028 | 5 | 30 | 5 | 0
2028 | 5 | 30 | 6 | 0
2028 | 5 | 30 | 7 | 0
2028 | 5 | 30 | 8 | 0
2028 | 5 | 30 | 9 | 0
2028 | 5 | 30 | 10 | 0
2028 | 5 | 30 | 11 | 0
2028 | 5 | 30 | 12 | 0
2028 | 5 | 30 | 13 | 0
2028 | 5 | 30 | 14 | 0
2028 | 5 | 30 | 15 | 0
2028 | 5 | 30 | 16 | 0
2028 | 5 | 30 | 17 | 0
2028 | 5 | 30 | 18 | 0
2028 | 5 | 30 | 19 | 0
2028 | 5 | 30 | 20 | 0
2028 | 5 | 30 | 21 | 0
2028 | 5 | 30 | 22 | 0
2028 | 5 | 30 | 23 | 0
2028 | 5 | 31 | 0 | 0
2028 | 5 | 31 | 1 | 0
2028 | 5 | 31 | 2 | 0
2028 | 5 | 31 | 3 | 0
2028 | 5 | 31 | 4 | 0
2028 | 5 | 31 | 5 | 0
2028 | 5 | 31 | 6 | 0
2028 | 5 | 31 | 7 | 0
2028 | 5 | 31 | 8 | 0
2028 | 5 | 31 | 9 | 0
2028 | 5 | 31 | 10 | 0
2028 | 5 | 31 | 11 | 0
2028 | 5 | 31 | 12 | 0
2028 | 5 | 31 | 13 | 0
2028 | 5 | 31 | 14 | 0
2028 | 5 | 31 | 15 | 0
2028 | 5 | 31 | 16 | 0
2028 | 5 | 31 | 17 | 0
2028 | 5 | 31 | 18 | 0
2028 | 5 | 31 | 19 | 0
2028 | 5 | 31 | 20 | 0
2028 | 5 | 31 | 21 | 0
2028 | 5 | 31 | 22 | 0
2028 | 5 | 31 | 23 | 0
2028 | 6 | 1 | 0 | 0
2028 | 6 | 1 | 1 | 0
2028 | 6 | 1 | 2 | 0
2028 | 6 | 1 | 3 | 0
2028 | 6 | 1 | 4 | 0
2028 | 6 | 1 | 5 | 0
2028 | 6 | 1 | 6 | 0
2028 | 6 | 1 | 7 | 0
2028 | 6 | 1 | 8 | 0
2028 | 6 | 1 | 9 | 0
2028 | 6 | 1 | 10 | 0
2028 | 6 | 1 | 11 | 0
2028 | 6 | 1 | 12 | 0
2028 | 6 | 1 | 13 | 0
2028 | 6 | 1 | 14 | 0
2028 | 6 | 1 | 15 | 0
2028 | 6 | 1 | 16 | 0
2028 | 6 | 1 | 17 | 0
2028 | 6 | 1 | 18 | 0
2028 | 6 | 1 | 19 | 0
2028 | 6 | 1 | 20 | 0
2028 | 6 | 1 | 21 | 0
2028 | 6 | 1 | 22 | 0
2028 | 6 | 1 | 23 | 0
2028 | 6 | 2 | 0 | 0
2028 | 6 | 2 | 1 | 0
2028 | 6 | 2 | 2 | 0
2028 | 6 | 2 | 3 | 0
2028 | 6 | 2 | 4 | 0
2028 | 6 | 2 | 5 | 0
2028 | 6 | 2 | 6 | 0
2028 | 6 | 2 | 7 | 0
2028 | 6 | 2 | 8 | 0
2028 | 6 | 2 | 9 | 0
2028 | 6 | 2 | 10 | 0
2028 | 6 | 2 | 11 | 0
2028 | 6 | 2 | 12 | 0
2028 | 6 | 2 | 13 | 0
2028 | 6 | 2 | 14 | 0
2028 | 6 | 2 | 15 | 0
2028 | 6 | 2 | 16 | 0
2028 | 6 | 2 | 17 | 0
2028 | 6 | 2 | 18 | 0
2028 | 6 | 2 | 19 | 0
2028 | 6 | 2 | 20 | 0
2028 | 6 | 2 | 21 | 0
2028 | 6 | 2 | 22 | 0
2028 | 6 | 2 | 23 | 0
2028 | 6 | 3 | 0 | 0
2028 | 6 | 3 | 1 | 0
2028 | 6 | 3 | 2 | 0
2028 | 6 | 3 | 3 | 0
2028 | 6 | 3 | 4 | 0
2028 | 6 | 3 | 5 | 0
2028 | 6 | 3 | 6 | 0
2028 | 6 | 3 | 7 | 0
2028 | 6 | 3 | 8 | 0
2028 | 6 | 3 | 9 | 0
2028 | 6 | 3 | 10 | 0
2028 | 6 | 3 | 11 | 0
2028 | 6 | 3 | 12 | 0
2028 | 6 | 3 | 13 | 0
2028 | 6 | 3 | 14 | 0
2028 | 6 | 3 | 15 | 0
2028 | 6 | 3 | 16 | 0
2028 | 6 | 3 | 17 | 0
2028 | 6 | 3 | 18 | 0
2028 | 6 | 3 | 19 | 0
2028 | 6 | 3 | 20 | 0
2028 | 6 | 3 | 21 | 0
2028 | 6 | 3 | 22 | 0
2028 | 6 | 3 | 23 | 0
2028 | 6 | 4 | 0 | 0
2028 | 6 | 4 | 1 | 0
2028 | 6 | 4 | 2 | 0
2028 | 6 | 4 | 3 | 0
2028 | 6 | 4 | 4 | 0
2028 | 6 | 4 | 5 | 0
2028 | 6 | 4 | 6 | 0
2028 | 6 | 4 | 7 | 0
2028 | 6 | 4 | 8 | 0
2028 | 6 | 4 | 9 | 0
2028 | 6 | 4 | 10 | 0
2028 | 6 | 4 | 11 | 0
2028 | 6 | 4 | 12 | 0
2028 | 6 | 4 | 13 | 0
2028 | 6 | 4 | 14 | 0
2028 | 6 | 4 | 15 | 0
2028 | 6 | 4 | 16 | 0
2028 | 6 | 4 | 17 | 0
2028 | 6 | 4 | 18 | 0
2028 | 6 | 4 | 19 | 0
2028 | 6 | 4 | 20 | 0
2028 | 6 | 4 | 21 | 0
2028 | 6 | 4 | 22 | 0
2028 | 6 | 4 | 23 | 0
2028 | 6 | 5 | 0 | 0
2028 | 6 | 5 | 1 | 0
2028 | 6 | 5 | 2 | 0
2028 | 6 | 5 | 3 | 0
2028 | 6 | 5 | 4 | 0
2028 | 6 | 5 | 5 | 0
2028 | 6 | 5 | 6 | 0
2028 | 6 | 5 | 7 | 0
2028 | 6 | 5 | 8 | 0
2028 | 6 | 5 | 9 | 0
2028 | 6 | 5 | 10 | 0
2028 | 6 | 5 | 11 | 0
2028 | 6 | 5 | 12 | 0
2028 | 6 | 5 | 13 | 0
2028 | 6 | 5 | 14 | 0
2028 | 6 | 5 | 15 | 0
2028 | 6 | 5 | 16 | 0
2028 | 6 | 5 | 17 | 0
2028 | 6 | 5 | 18 | 0
2028 | 6 | 5 | 19 | 0
2028 | 6 | 5 | 20 | 0
2028 | 6 | 5 | 21 | 0
2028 | 6 | 5 | 22 | 0
2028 | 6 | 5 | 23 | 0
2028 | 6 | 6 | 0 | 0
2028 | 6 | 6 | 1 | 0
2028 | 6 | 6 | 2 | 0
2028 | 6 | 6 | 3 | 0
2028 | 6 | 6 | 4 | 0
2028 | 6 | 6 | 5 | 0
2028 | 6 | 6 | 6 | 0
2028 | 6 | 6 | 7 | 0
2028 | 6 | 6 | 8 | 0
2028 | 6 | 6 | 9 | 0
2028 | 6 | 6 | 10 | 0
2028 | 6 | 6 | 11 | 0
2028 | 6 | 6 | 12 | 0
2028 | 6 | 6 | 13 | 0
2028 | 6 | 6 | 14 | 0
2028 | 6 | 6 | 15 | 0
2028 | 6 | 6 | 16 | 0
2028 | 6 | 6 | 17 | 0
2028 | 6 | 6 | 18 | 0
2028 | 6 | 6 | 19 | 0
2028 | 6 | 6 | 20 | 0
2028 | 6 | 6 | 21 | 0
2028 | 6 | 6 | 22 | 0
2028 | 6 | 6 | 23 | 0
2028 | 6 | 7 | 0 | 0
2028 | 6 | 7 | 1 | 0
2028 | 6 | 7 | 2 | 0
2028 | 6 | 7 | 3 | 0
2028 | 6 | 7 | 4 | 0
2028 | 6 | 7 | 5 | 0
2028 | 6 | 7 | 6 | 0
2028 | 6 | 7 | 7 | 0
2028 | 6 | 7 | 8 | 0
2028 | 6 | 7 | 9 | 0
2028 | 6 | 7 | 10 | 0
2028 | 6 | 7 | 11 | 0
2028 | 6 | 7 | 12 | 0
2028 | 6 | 7 | 13 | 0
2028 | 6 | 7 | 14 | 0
2028 | 6 | 7 | 15 | 0
2028 | 6 | 7 | 16 | 0
2028 | 6 | 7 | 17 | 0
2028 | 6 | 7 | 18 | 0
2028 | 6 | 7 | 19 | 0
2028 | 6 | 7 | 20 | 0
2028 | 6 | 7 | 21 | 0
2028 | 6 | 7 | 22 | 0
2028 | 6 | 7 | 23 | 0
2028 | 6 | 8 | 0 | 0
2028 | 6 | 8 | 1 | 0
2028 | 6 | 8 | 2 | 0
2028 | 6 | 8 | 3 | 0
2028 | 6 | 8 | 4 | 0
2028 | 6 | 8 | 5 | 0
2028 | 6 | 8 | 6 | 0
2028 | 6 | 8 | 7 | 0
2028 | 6 | 8 | 8 | 0
2028 | 6 | 8 | 9 | 0
2028 | 6 | 8 | 10 | 0
2028 | 6 | 8 | 11 | 0
2028 | 6 | 8 | 12 | 0
2028 | 6 | 8 | 13 | 0
2028 | 6 | 8 | 14 | 0
2028 | 6 | 8 | 15 | 0
2028 | 6 | 8 | 16 | 0
2028 | 6 | 8 | 17 | 0
2028 | 6 | 8 | 18 | 0
2028 | 6 | 8 | 19 | 0
2028 | 6 | 8 | 20 | 0
2028 | 6 | 8 | 21 | 0
2028 | 6 | 8 | 22 | 0
2028 | 6 | 8 | 23 | 0
2028 | 6 | 9 | 0 | 0
2028 | 6 | 9 | 1 | 0
2028 | 6 | 9 | 2 | 0
2028 | 6 | 9 | 3 | 0
2028 | 6 | 9 | 4 | 0
2028 | 6 | 9 | 5 | 0
2028 | 6 | 9 | 6 | 0
2028 | 6 | 9 | 7 | 0
2028 | 6 | 9 | 8 | 0
2028 | 6 | 9 | 9 | 0
2028 | 6 | 9 | 10 | 0
2028 | 6 | 9 | 11 | 0
2028 | 6 | 9 | 12 | 0
2028 | 6 | 9 | 13 | 0
2028 | 6 | 9 | 14 | 0
2028 | 6 | 9 | 15 | 0
2028 | 6 | 9 | 16 | 0
2028 | 6 | 9 | 17 | 0
2028 | 6 | 9 | 18 | 0
2028 | 6 | 9 | 19 | 0
2028 | 6 | 9 | 20 | 0
2028 | 6 | 9 | 21 | 0
2028 | 6 | 9 | 22 | 0
2028 | 6 | 9 | 23 | 0
2028 | 6 | 10 | 0 | 0
2028 | 6 | 10 | 1 | 0
2028 | 6 | 10 | 2 | 0
2028 | 6 | 10 | 3 | 0
2028 | 6 | 10 | 4 | 0
2028 | 6 | 10 | 5 | 0
2028 | 6 | 10 | 6 | 0
2028 | 6 | 10 | 7 | 0
2028 | 6 | 10 | 8 | 0
2028 | 6 | 10 | 9 | 0
2028 | 6 | 10 | 10 | 0
2028 | 6 | 10 | 11 | 0
2028 | 6 | 10 | 12 | 0
2028 | 6 | 10 | 13 | 0
2028 | 6 | 10 | 14 | 0
2028 | 6 | 10 | 15 | 0
2028 | 6 | 10 | 16 | 0
2028 | 6 | 10 | 17 | 0
2028 | 6 | 10 | 18 | 0
2028 | 6 | 10 | 19 | 0
2028 | 6 | 10 | 20 | 0
2028 | 6 | 10 | 21 | 0
2028 | 6 | 10 | 22 | 0
2028 | 6 | 10 | 23 | 0
2028 | 6 | 11 | 0 | 0
2028 | 6 | 11 | 1 | 0
2028 | 6 | 11 | 2 | 0
2028 | 6 | 11 | 3 | 0
2028 | 6 | 11 | 4 | 0
2028 | 6 | 11 | 5 | 0
2028 | 6 | 11 | 6 | 0
2028 | 6 | 11 | 7 | 0
2028 | 6 | 11 | 8 | 0
2028 | 6 | 11 | 9 | 0
2028 | 6 | 11 | 10 | 0
2028 | 6 | 11 | 11 | 0
2028 | 6 | 11 | 12 | 0
2028 | 6 | 11 | 13 | 0
2028 | 6 | 11 | 14 | 0
2028 | 6 | 11 | 15 | 0
2028 | 6 | 11 | 16 | 0
2028 | 6 | 11 | 17 | 0
2028 | 6 | 11 | 18 | 0
2028 | 6 | 11 | 19 | 0
2028 | 6 | 11 | 20 | 0
2028 | 6 | 11 | 21 | 0
2028 | 6 | 11 | 22 | 0
2028 | 6 | 11 | 23 | 0
2028 | 6 | 12 | 0 | 0
2028 | 6 | 12 | 1 | 0
2028 | 6 | 12 | 2 | 0
2028 | 6 | 12 | 3 | 0
2028 | 6 | 12 | 4 | 0
2028 | 6 | 12 | 5 | 0
2028 | 6 | 12 | 6 | 0
2028 | 6 | 12 | 7 | 0
2028 | 6 | 12 | 8 | 0
2028 | 6 | 12 | 9 | 0
2028 | 6 | 12 | 10 | 0
2028 | 6 | 12 | 11 | 0
2028 | 6 | 12 | 12 | 0
2028 | 6 | 12 | 13 | 0
2028 | 6 | 12 | 14 | 0
2028 | 6 | 12 | 15 | 0
2028 | 6 | 12 | 16 | 0
2028 | 6 | 12 | 17 | 0
2028 | 6 | 12 | 18 | 0
2028 | 6 | 12 | 19 | 0
2028 | 6 | 12 | 20 | 0
2028 | 6 | 12 | 21 | 0
2028 | 6 | 12 | 22 | 0
2028 | 6 | 12 | 23 | 0
2028 | 6 | 13 | 0 | 0
2028 | 6 | 13 | 1 | 0
2028 | 6 | 13 | 2 | 0
2028 | 6 | 13 | 3 | 0
2028 | 6 | 13 | 4 | 0
2028 | 6 | 13 | 5 | 0
2028 | 6 | 13 | 6 | 0
2028 | 6 | 13 | 7 | 0
2028 | 6 | 13 | 8 | 0
2028 | 6 | 13 | 9 | 0
2028 | 6 | 13 | 10 | 0
2028 | 6 | 13 | 11 | 0
2028 | 6 | 13 | 12 | 0
2028 | 6 | 13 | 13 | 0
2028 | 6 | 13 | 14 | 0
2028 | 6 | 13 | 15 | 0
2028 | 6 | 13 | 16 | 0
2028 | 6 | 13 | 17 | 0
2028 | 6 | 13 | 18 | 0
2028 | 6 | 13 | 19 | 0
2028 | 6 | 13 | 20 | 0
2028 | 6 | 13 | 21 | 0
2028 | 6 | 13 | 22 | 0
2028 | 6 | 13 | 23 | 0
2028 | 6 | 14 | 0 | 0
2028 | 6 | 14 | 1 | 0
2028 | 6 | 14 | 2 | 0
2028 | 6 | 14 | 3 | 0
2028 | 6 | 14 | 4 | 0
2028 | 6 | 14 | 5 | 0
2028 | 6 | 14 | 6 | 0
2028 | 6 | 14 | 7 | 0
2028 | 6 | 14 | 8 | 0
2028 | 6 | 14 | 9 | 0
2028 | 6 | 14 | 10 | 0
2028 | 6 | 14 | 11 | 0
2028 | 6 | 14 | 12 | 0
2028 | 6 | 14 | 13 | 0
2028 | 6 | 14 | 14 | 0
2028 | 6 | 14 | 15 | 0
2028 | 6 | 14 | 16 | 0
2028 | 6 | 14 | 17 | 0
2028 | 6 | 14 | 18 | 0
2028 | 6 | 14 | 19 | 0
2028 | 6 | 14 | 20 | 0
2028 | 6 | 14 | 21 | 0
2028 | 6 | 14 | 22 | 0
2028 | 6 | 14 | 23 | 0
2028 | 6 | 15 | 0 | 0
2028 | 6 | 15 | 1 | 0
2028 | 6 | 15 | 2 | 0
2028 | 6 | 15 | 3 | 0
2028 | 6 | 15 | 4 | 0
2028 | 6 | 15 | 5 | 0
2028 | 6 | 15 | 6 | 0
2028 | 6 | 15 | 7 | 0
2028 | 6 | 15 | 8 | 0
2028 | 6 | 15 | 9 | 0
2028 | 6 | 15 | 10 | 0
2028 | 6 | 15 | 11 | 0
2028 | 6 | 15 | 12 | 0
2028 | 6 | 15 | 13 | 0
2028 | 6 | 15 | 14 | 0
2028 | 6 | 15 | 15 | 0
2028 | 6 | 15 | 16 | 0
2028 | 6 | 15 | 17 | 0
2028 | 6 | 15 | 18 | 0
2028 | 6 | 15 | 19 | 0
2028 | 6 | 15 | 20 | 0
2028 | 6 | 15 | 21 | 0
2028 | 6 | 15 | 22 | 0
2028 | 6 | 15 | 23 | 0
2028 | 6 | 16 | 0 | 0
2028 | 6 | 16 | 1 | 0
2028 | 6 | 16 | 2 | 0
2028 | 6 | 16 | 3 | 0
2028 | 6 | 16 | 4 | 0
2028 | 6 | 16 | 5 | 0
2028 | 6 | 16 | 6 | 0
2028 | 6 | 16 | 7 | 0
2028 | 6 | 16 | 8 | 0
2028 | 6 | 16 | 9 | 0
2028 | 6 | 16 | 10 | 0
2028 | 6 | 16 | 11 | 0
2028 | 6 | 16 | 12 | 0
2028 | 6 | 16 | 13 | 0
2028 | 6 | 16 | 14 | 0
2028 | 6 | 16 | 15 | 0
2028 | 6 | 16 | 16 | 0
2028 | 6 | 16 | 17 | 0
2028 | 6 | 16 | 18 | 0
2028 | 6 | 16 | 19 | 0
2028 | 6 | 16 | 20 | 0
2028 | 6 | 16 | 21 | 0
2028 | 6 | 16 | 22 | 0
2028 | 6 | 16 | 23 | 0
2028 | 6 | 17 | 0 | 0
2028 | 6 | 17 | 1 | 0
2028 | 6 | 17 | 2 | 0
2028 | 6 | 17 | 3 | 0
2028 | 6 | 17 | 4 | 0
2028 | 6 | 17 | 5 | 0
2028 | 6 | 17 | 6 | 0
2028 | 6 | 17 | 7 | 0
2028 | 6 | 17 | 8 | 0
2028 | 6 | 17 | 9 | 0
2028 | 6 | 17 | 10 | 0
2028 | 6 | 17 | 11 | 0
2028 | 6 | 17 | 12 | 0
2028 | 6 | 17 | 13 | 0
2028 | 6 | 17 | 14 | 0
2028 | 6 | 17 | 15 | 0
2028 | 6 | 17 | 16 | 0
2028 | 6 | 17 | 17 | 0
2028 | 6 | 17 | 18 | 0
2028 | 6 | 17 | 19 | 0
2028 | 6 | 17 | 20 | 0
2028 | 6 | 17 | 21 | 0
2028 | 6 | 17 | 22 | 0
2028 | 6 | 17 | 23 | 0
2028 | 6 | 18 | 0 | 0
2028 | 6 | 18 | 1 | 0
2028 | 6 | 18 | 2 | 0
2028 | 6 | 18 | 3 | 0
2028 | 6 | 18 | 4 | 0
2028 | 6 | 18 | 5 | 0
2028 | 6 | 18 | 6 | 0
2028 | 6 | 18 | 7 | 0
2028 | 6 | 18 | 8 | 0
2028 | 6 | 18 | 9 | 0
2028 | 6 | 18 | 10 | 0
2028 | 6 | 18 | 11 | 0
2028 | 6 | 18 | 12 | 0
2028 | 6 | 18 | 13 | 0
2028 | 6 | 18 | 14 | 0
2028 | 6 | 18 | 15 | 0
2028 | 6 | 18 | 16 | 0
2028 | 6 | 18 | 17 | 0
2028 | 6 | 18 | 18 | 0
2028 | 6 | 18 | 19 | 0
2028 | 6 | 18 | 20 | 0
2028 | 6 | 18 | 21 | 0
2028 | 6 | 18 | 22 | 0
2028 | 6 | 18 | 23 | 0
2028 | 6 | 19 | 0 | 0
2028 | 6 | 19 | 1 | 0
2028 | 6 | 19 | 2 | 0
2028 | 6 | 19 | 3 | 0
2028 | 6 | 19 | 4 | 0
2028 | 6 | 19 | 5 | 0
2028 | 6 | 19 | 6 | 0
2028 | 6 | 19 | 7 | 0
2028 | 6 | 19 | 8 | 0
2028 | 6 | 19 | 9 | 0
2028 | 6 | 19 | 10 | 0
2028 | 6 | 19 | 11 | 0
2028 | 6 | 19 | 12 | 0
2028 | 6 | 19 | 13 | 0
2028 | 6 | 19 | 14 | 0
2028 | 6 | 19 | 15 | 0
2028 | 6 | 19 | 16 | 0
2028 | 6 | 19 | 17 | 0
2028 | 6 | 19 | 18 | 0
2028 | 6 | 19 | 19 | 0
2028 | 6 | 19 | 20 | 0
2028 | 6 | 19 | 21 | 0
2028 | 6 | 19 | 22 | 0
2028 | 6 | 19 | 23 | 0
2028 | 6 | 20 | 0 | 0
2028 | 6 | 20 | 1 | 0
2028 | 6 | 20 | 2 | 0
2028 | 6 | 20 | 3 | 0
2028 | 6 | 20 | 4 | 0
2028 | 6 | 20 | 5 | 0
2028 | 6 | 20 | 6 | 0
2028 | 6 | 20 | 7 | 0
2028 | 6 | 20 | 8 | 0
2028 | 6 | 20 | 9 | 0
2028 | 6 | 20 | 10 | 0
2028 | 6 | 20 | 11 | 0
2028 | 6 | 20 | 12 | 0
2028 | 6 | 20 | 13 | 0
2028 | 6 | 20 | 14 | 0
2028 | 6 | 20 | 15 | 0
2028 | 6 | 20 | 16 | 0
2028 | 6 | 20 | 17 | 0
2028 | 6 | 20 | 18 | 0
2028 | 6 | 20 | 19 | 0
2028 | 6 | 20 | 20 | 0
2028 | 6 | 20 | 21 | 0
2028 | 6 | 20 | 22 | 0
2028 | 6 | 20 | 23 | 0
2028 | 6 | 21 | 0 | 0
2028 | 6 | 21 | 1 | 0
2028 | 6 | 21 | 2 | 0
2028 | 6 | 21 | 3 | 0
2028 | 6 | 21 | 4 | 0
2028 | 6 | 21 | 5 | 0
2028 | 6 | 21 | 6 | 0
2028 | 6 | 21 | 7 | 0
2028 | 6 | 21 | 8 | 0
2028 | 6 | 21 | 9 | 0
2028 | 6 | 21 | 10 | 0
2028 | 6 | 21 | 11 | 0
2028 | 6 | 21 | 12 | 0
2028 | 6 | 21 | 13 | 0
2028 | 6 | 21 | 14 | 0
2028 | 6 | 21 | 15 | 0
2028 | 6 | 21 | 16 | 0
2028 | 6 | 21 | 17 | 0
2028 | 6 | 21 | 18 | 0
2028 | 6 | 21 | 19 | 0
2028 | 6 | 21 | 20 | 0
2028 | 6 | 21 | 21 | 0
2028 | 6 | 21 | 22 | 0
2028 | 6 | 21 | 23 | 0
2028 | 6 | 22 | 0 | 0
2028 | 6 | 22 | 1 | 0
2028 | 6 | 22 | 2 | 0
2028 | 6 | 22 | 3 | 0
2028 | 6 | 22 | 4 | 0
2028 | 6 | 22 | 5 | 0
2028 | 6 | 22 | 6 | 0
2028 | 6 | 22 | 7 | 0
2028 | 6 | 22 | 8 | 0
2028 | 6 | 22 | 9 | 0
2028 | 6 | 22 | 10 | 0
2028 | 6 | 22 | 11 | 0
2028 | 6 | 22 | 12 | 0
2028 | 6 | 22 | 13 | 0
2028 | 6 | 22 | 14 | 0
2028 | 6 | 22 | 15 | 0
2028 | 6 | 22 | 16 | 0
2028 | 6 | 22 | 17 | 0
2028 | 6 | 22 | 18 | 0
2028 | 6 | 22 | 19 | 0
2028 | 6 | 22 | 20 | 0
2028 | 6 | 22 | 21 | 0
2028 | 6 | 22 | 22 | 0
2028 | 6 | 22 | 23 | 0
2028 | 6 | 23 | 0 | 0
2028 | 6 | 23 | 1 | 0
2028 | 6 | 23 | 2 | 0
2028 | 6 | 23 | 3 | 0
2028 | 6 | 23 | 4 | 0
2028 | 6 | 23 | 5 | 0
2028 | 6 | 23 | 6 | 0
2028 | 6 | 23 | 7 | 0
2028 | 6 | 23 | 8 | 0
2028 | 6 | 23 | 9 | 0
2028 | 6 | 23 | 10 | 0
2028 | 6 | 23 | 11 | 0
2028 | 6 | 23 | 12 | 0
2028 | 6 | 23 | 13 | 0
2028 | 6 | 23 | 14 | 0
2028 | 6 | 23 | 15 | 0
2028 | 6 | 23 | 16 | 0
2028 | 6 | 23 | 17 | 0
2028 | 6 | 23 | 18 | 0
2028 | 6 | 23 | 19 | 1.1001
2028 | 6 | 23 | 20 | 0
2028 | 6 | 23 | 21 | 0
2028 | 6 | 23 | 22 | 0
2028 | 6 | 23 | 23 | 0
2028 | 6 | 24 | 0 | 0
2028 | 6 | 24 | 1 | 0
2028 | 6 | 24 | 2 | 0
2028 | 6 | 24 | 3 | 0
2028 | 6 | 24 | 4 | 0
2028 | 6 | 24 | 5 | 0
2028 | 6 | 24 | 6 | 0
2028 | 6 | 24 | 7 | 0
2028 | 6 | 24 | 8 | 0
2028 | 6 | 24 | 9 | 0
2028 | 6 | 24 | 10 | 0
2028 | 6 | 24 | 11 | 0
2028 | 6 | 24 | 12 | 0
2028 | 6 | 24 | 13 | 0
2028 | 6 | 24 | 14 | 0
2028 | 6 | 24 | 15 | 0
2028 | 6 | 24 | 16 | 0
2028 | 6 | 24 | 17 | 0
2028 | 6 | 24 | 18 | 0
2028 | 6 | 24 | 19 | 0.1033
2028 | 6 | 24 | 20 | 0
2028 | 6 | 24 | 21 | 0
2028 | 6 | 24 | 22 | 0
2028 | 6 | 24 | 23 | 0
2028 | 6 | 25 | 0 | 0
2028 | 6 | 25 | 1 | 0
2028 | 6 | 25 | 2 | 0
2028 | 6 | 25 | 3 | 0
2028 | 6 | 25 | 4 | 0
2028 | 6 | 25 | 5 | 0
2028 | 6 | 25 | 6 | 0
2028 | 6 | 25 | 7 | 0
2028 | 6 | 25 | 8 | 0
2028 | 6 | 25 | 9 | 0
2028 | 6 | 25 | 10 | 0
2028 | 6 | 25 | 11 | 0
2028 | 6 | 25 | 12 | 0
2028 | 6 | 25 | 13 | 0
2028 | 6 | 25 | 14 | 0
2028 | 6 | 25 | 15 | 0
2028 | 6 | 25 | 16 | 0
2028 | 6 | 25 | 17 | 0
2028 | 6 | 25 | 18 | 0
2028 | 6 | 25 | 19 | 0
2028 | 6 | 25 | 20 | 0
2028 | 6 | 25 | 21 | 0
2028 | 6 | 25 | 22 | 0
2028 | 6 | 25 | 23 | 0
2028 | 6 | 26 | 0 | 0
2028 | 6 | 26 | 1 | 0
2028 | 6 | 26 | 2 | 0
2028 | 6 | 26 | 3 | 0
2028 | 6 | 26 | 4 | 0
2028 | 6 | 26 | 5 | 0
2028 | 6 | 26 | 6 | 0
2028 | 6 | 26 | 7 | 0
2028 | 6 | 26 | 8 | 0
2028 | 6 | 26 | 9 | 0
2028 | 6 | 26 | 10 | 0
2028 | 6 | 26 | 11 | 0
2028 | 6 | 26 | 12 | 0
2028 | 6 | 26 | 13 | 0
2028 | 6 | 26 | 14 | 0
2028 | 6 | 26 | 15 | 0
2028 | 6 | 26 | 16 | 0
2028 | 6 | 26 | 17 | 0
2028 | 6 | 26 | 18 | 0
2028 | 6 | 26 | 19 | 0
2028 | 6 | 26 | 20 | 0
2028 | 6 | 26 | 21 | 0
2028 | 6 | 26 | 22 | 0
2028 | 6 | 26 | 23 | 0
2028 | 6 | 27 | 0 | 0
2028 | 6 | 27 | 1 | 0
2028 | 6 | 27 | 2 | 0
2028 | 6 | 27 | 3 | 0
2028 | 6 | 27 | 4 | 0
2028 | 6 | 27 | 5 | 0
2028 | 6 | 27 | 6 | 0
2028 | 6 | 27 | 7 | 0
2028 | 6 | 27 | 8 | 0
2028 | 6 | 27 | 9 | 0
2028 | 6 | 27 | 10 | 0
2028 | 6 | 27 | 11 | 0
2028 | 6 | 27 | 12 | 0
2028 | 6 | 27 | 13 | 0
2028 | 6 | 27 | 14 | 0
2028 | 6 | 27 | 15 | 0
2028 | 6 | 27 | 16 | 0
2028 | 6 | 27 | 17 | 0
2028 | 6 | 27 | 18 | 0
2028 | 6 | 27 | 19 | 0
2028 | 6 | 27 | 20 | 0
2028 | 6 | 27 | 21 | 0
2028 | 6 | 27 | 22 | 0
2028 | 6 | 27 | 23 | 0
2028 | 6 | 28 | 0 | 0
2028 | 6 | 28 | 1 | 0
2028 | 6 | 28 | 2 | 0
2028 | 6 | 28 | 3 | 0
2028 | 6 | 28 | 4 | 0
2028 | 6 | 28 | 5 | 0
2028 | 6 | 28 | 6 | 0
2028 | 6 | 28 | 7 | 0
2028 | 6 | 28 | 8 | 0
2028 | 6 | 28 | 9 | 0
2028 | 6 | 28 | 10 | 0
2028 | 6 | 28 | 11 | 0
2028 | 6 | 28 | 12 | 0
2028 | 6 | 28 | 13 | 0
2028 | 6 | 28 | 14 | 0
2028 | 6 | 28 | 15 | 0
2028 | 6 | 28 | 16 | 0
2028 | 6 | 28 | 17 | 0
2028 | 6 | 28 | 18 | 0
2028 | 6 | 28 | 19 | 0
2028 | 6 | 28 | 20 | 0
2028 | 6 | 28 | 21 | 0
2028 | 6 | 28 | 22 | 0
2028 | 6 | 28 | 23 | 0
2028 | 6 | 29 | 0 | 0
2028 | 6 | 29 | 1 | 0
2028 | 6 | 29 | 2 | 0
2028 | 6 | 29 | 3 | 0
2028 | 6 | 29 | 4 | 0
2028 | 6 | 29 | 5 | 0
2028 | 6 | 29 | 6 | 0
2028 | 6 | 29 | 7 | 0
2028 | 6 | 29 | 8 | 0
2028 | 6 | 29 | 9 | 0
2028 | 6 | 29 | 10 | 0
2028 | 6 | 29 | 11 | 0
2028 | 6 | 29 | 12 | 0
2028 | 6 | 29 | 13 | 0
2028 | 6 | 29 | 14 | 0
2028 | 6 | 29 | 15 | 0
2028 | 6 | 29 | 16 | 0
2028 | 6 | 29 | 17 | 0
2028 | 6 | 29 | 18 | 0
2028 | 6 | 29 | 19 | 0
2028 | 6 | 29 | 20 | 0
2028 | 6 | 29 | 21 | 0
2028 | 6 | 29 | 22 | 0
2028 | 6 | 29 | 23 | 0
2028 | 6 | 30 | 0 | 0
2028 | 6 | 30 | 1 | 0
2028 | 6 | 30 | 2 | 0
2028 | 6 | 30 | 3 | 0
2028 | 6 | 30 | 4 | 0
2028 | 6 | 30 | 5 | 0
2028 | 6 | 30 | 6 | 0
2028 | 6 | 30 | 7 | 0
2028 | 6 | 30 | 8 | 0
2028 | 6 | 30 | 9 | 0
2028 | 6 | 30 | 10 | 0
2028 | 6 | 30 | 11 | 0
2028 | 6 | 30 | 12 | 0
2028 | 6 | 30 | 13 | 0
2028 | 6 | 30 | 14 | 0
2028 | 6 | 30 | 15 | 0
2028 | 6 | 30 | 16 | 0
2028 | 6 | 30 | 17 | 0
2028 | 6 | 30 | 18 | 0
2028 | 6 | 30 | 19 | 0
2028 | 6 | 30 | 20 | 0
2028 | 6 | 30 | 21 | 0
2028 | 6 | 30 | 22 | 0
2028 | 6 | 30 | 23 | 0
2028 | 7 | 1 | 0 | 0
2028 | 7 | 1 | 1 | 0
2028 | 7 | 1 | 2 | 0
2028 | 7 | 1 | 3 | 0
2028 | 7 | 1 | 4 | 0
2028 | 7 | 1 | 5 | 0
2028 | 7 | 1 | 6 | 0
2028 | 7 | 1 | 7 | 0
2028 | 7 | 1 | 8 | 0
2028 | 7 | 1 | 9 | 0
2028 | 7 | 1 | 10 | 0
2028 | 7 | 1 | 11 | 0
2028 | 7 | 1 | 12 | 0
2028 | 7 | 1 | 13 | 0
2028 | 7 | 1 | 14 | 0
2028 | 7 | 1 | 15 | 0
2028 | 7 | 1 | 16 | 0
2028 | 7 | 1 | 17 | 0
2028 | 7 | 1 | 18 | 0
2028 | 7 | 1 | 19 | 0
2028 | 7 | 1 | 20 | 0
2028 | 7 | 1 | 21 | 0
2028 | 7 | 1 | 22 | 0
2028 | 7 | 1 | 23 | 0
2028 | 7 | 2 | 0 | 0
2028 | 7 | 2 | 1 | 0
2028 | 7 | 2 | 2 | 0
2028 | 7 | 2 | 3 | 0
2028 | 7 | 2 | 4 | 0
2028 | 7 | 2 | 5 | 0
2028 | 7 | 2 | 6 | 0
2028 | 7 | 2 | 7 | 0
2028 | 7 | 2 | 8 | 0
2028 | 7 | 2 | 9 | 0
2028 | 7 | 2 | 10 | 0
2028 | 7 | 2 | 11 | 0
2028 | 7 | 2 | 12 | 0
2028 | 7 | 2 | 13 | 0
2028 | 7 | 2 | 14 | 0
2028 | 7 | 2 | 15 | 0
2028 | 7 | 2 | 16 | 0
2028 | 7 | 2 | 17 | 0
2028 | 7 | 2 | 18 | 0
2028 | 7 | 2 | 19 | 0
2028 | 7 | 2 | 20 | 0
2028 | 7 | 2 | 21 | 0
2028 | 7 | 2 | 22 | 0
2028 | 7 | 2 | 23 | 0
2028 | 7 | 3 | 0 | 0
2028 | 7 | 3 | 1 | 0
2028 | 7 | 3 | 2 | 0
2028 | 7 | 3 | 3 | 0
2028 | 7 | 3 | 4 | 0
2028 | 7 | 3 | 5 | 0
2028 | 7 | 3 | 6 | 0
2028 | 7 | 3 | 7 | 0
2028 | 7 | 3 | 8 | 0
2028 | 7 | 3 | 9 | 0
2028 | 7 | 3 | 10 | 0
2028 | 7 | 3 | 11 | 0
2028 | 7 | 3 | 12 | 0
2028 | 7 | 3 | 13 | 0
2028 | 7 | 3 | 14 | 0
2028 | 7 | 3 | 15 | 0
2028 | 7 | 3 | 16 | 0
2028 | 7 | 3 | 17 | 0
2028 | 7 | 3 | 18 | 0
2028 | 7 | 3 | 19 | 0
2028 | 7 | 3 | 20 | 0
2028 | 7 | 3 | 21 | 0
2028 | 7 | 3 | 22 | 0
2028 | 7 | 3 | 23 | 0
2028 | 7 | 4 | 0 | 0
2028 | 7 | 4 | 1 | 0
2028 | 7 | 4 | 2 | 0
2028 | 7 | 4 | 3 | 0
2028 | 7 | 4 | 4 | 0
2028 | 7 | 4 | 5 | 0
2028 | 7 | 4 | 6 | 0
2028 | 7 | 4 | 7 | 0
2028 | 7 | 4 | 8 | 0
2028 | 7 | 4 | 9 | 0
2028 | 7 | 4 | 10 | 0
2028 | 7 | 4 | 11 | 0
2028 | 7 | 4 | 12 | 0
2028 | 7 | 4 | 13 | 0
2028 | 7 | 4 | 14 | 0
2028 | 7 | 4 | 15 | 0
2028 | 7 | 4 | 16 | 0
2028 | 7 | 4 | 17 | 0
2028 | 7 | 4 | 18 | 0
2028 | 7 | 4 | 19 | 0
2028 | 7 | 4 | 20 | 0
2028 | 7 | 4 | 21 | 0
2028 | 7 | 4 | 22 | 0
2028 | 7 | 4 | 23 | 0
2028 | 7 | 5 | 0 | 0
2028 | 7 | 5 | 1 | 0
2028 | 7 | 5 | 2 | 0
2028 | 7 | 5 | 3 | 0
2028 | 7 | 5 | 4 | 0
2028 | 7 | 5 | 5 | 0
2028 | 7 | 5 | 6 | 0
2028 | 7 | 5 | 7 | 0
2028 | 7 | 5 | 8 | 0
2028 | 7 | 5 | 9 | 0
2028 | 7 | 5 | 10 | 0
2028 | 7 | 5 | 11 | 0
2028 | 7 | 5 | 12 | 0
2028 | 7 | 5 | 13 | 0
2028 | 7 | 5 | 14 | 0
2028 | 7 | 5 | 15 | 0
2028 | 7 | 5 | 16 | 0
2028 | 7 | 5 | 17 | 0
2028 | 7 | 5 | 18 | 0
2028 | 7 | 5 | 19 | 0
2028 | 7 | 5 | 20 | 0
2028 | 7 | 5 | 21 | 0
2028 | 7 | 5 | 22 | 0
2028 | 7 | 5 | 23 | 0
2028 | 7 | 6 | 0 | 0
2028 | 7 | 6 | 1 | 0
2028 | 7 | 6 | 2 | 0
2028 | 7 | 6 | 3 | 0
2028 | 7 | 6 | 4 | 0
2028 | 7 | 6 | 5 | 0
2028 | 7 | 6 | 6 | 0
2028 | 7 | 6 | 7 | 0
2028 | 7 | 6 | 8 | 0
2028 | 7 | 6 | 9 | 0
2028 | 7 | 6 | 10 | 0
2028 | 7 | 6 | 11 | 0
2028 | 7 | 6 | 12 | 0
2028 | 7 | 6 | 13 | 0
2028 | 7 | 6 | 14 | 0
2028 | 7 | 6 | 15 | 0
2028 | 7 | 6 | 16 | 0
2028 | 7 | 6 | 17 | 0
2028 | 7 | 6 | 18 | 0
2028 | 7 | 6 | 19 | 0
2028 | 7 | 6 | 20 | 0
2028 | 7 | 6 | 21 | 0
2028 | 7 | 6 | 22 | 0
2028 | 7 | 6 | 23 | 0
2028 | 7 | 7 | 0 | 0
2028 | 7 | 7 | 1 | 0
2028 | 7 | 7 | 2 | 0
2028 | 7 | 7 | 3 | 0
2028 | 7 | 7 | 4 | 0
2028 | 7 | 7 | 5 | 0
2028 | 7 | 7 | 6 | 0
2028 | 7 | 7 | 7 | 0
2028 | 7 | 7 | 8 | 0
2028 | 7 | 7 | 9 | 0
2028 | 7 | 7 | 10 | 0
2028 | 7 | 7 | 11 | 0
2028 | 7 | 7 | 12 | 0
2028 | 7 | 7 | 13 | 0
2028 | 7 | 7 | 14 | 0
2028 | 7 | 7 | 15 | 0
2028 | 7 | 7 | 16 | 0
2028 | 7 | 7 | 17 | 0
2028 | 7 | 7 | 18 | 0
2028 | 7 | 7 | 19 | 0
2028 | 7 | 7 | 20 | 0
2028 | 7 | 7 | 21 | 0
2028 | 7 | 7 | 22 | 0
2028 | 7 | 7 | 23 | 0
2028 | 7 | 8 | 0 | 0
2028 | 7 | 8 | 1 | 0
2028 | 7 | 8 | 2 | 0
2028 | 7 | 8 | 3 | 0
2028 | 7 | 8 | 4 | 0
2028 | 7 | 8 | 5 | 0
2028 | 7 | 8 | 6 | 0
2028 | 7 | 8 | 7 | 0
2028 | 7 | 8 | 8 | 0
2028 | 7 | 8 | 9 | 0
2028 | 7 | 8 | 10 | 0
2028 | 7 | 8 | 11 | 0
2028 | 7 | 8 | 12 | 0
2028 | 7 | 8 | 13 | 0
2028 | 7 | 8 | 14 | 0
2028 | 7 | 8 | 15 | 0
2028 | 7 | 8 | 16 | 0
2028 | 7 | 8 | 17 | 0
2028 | 7 | 8 | 18 | 0
2028 | 7 | 8 | 19 | 0
2028 | 7 | 8 | 20 | 0
2028 | 7 | 8 | 21 | 0
2028 | 7 | 8 | 22 | 0
2028 | 7 | 8 | 23 | 0
2028 | 7 | 9 | 0 | 0
2028 | 7 | 9 | 1 | 0
2028 | 7 | 9 | 2 | 0
2028 | 7 | 9 | 3 | 0
2028 | 7 | 9 | 4 | 0
2028 | 7 | 9 | 5 | 0
2028 | 7 | 9 | 6 | 0
2028 | 7 | 9 | 7 | 0
2028 | 7 | 9 | 8 | 0
2028 | 7 | 9 | 9 | 0
2028 | 7 | 9 | 10 | 0
2028 | 7 | 9 | 11 | 0
2028 | 7 | 9 | 12 | 0
2028 | 7 | 9 | 13 | 0
2028 | 7 | 9 | 14 | 0
2028 | 7 | 9 | 15 | 0
2028 | 7 | 9 | 16 | 0
2028 | 7 | 9 | 17 | 0
2028 | 7 | 9 | 18 | 0
2028 | 7 | 9 | 19 | 0
2028 | 7 | 9 | 20 | 0
2028 | 7 | 9 | 21 | 0
2028 | 7 | 9 | 22 | 0
2028 | 7 | 9 | 23 | 0
2028 | 7 | 10 | 0 | 0
2028 | 7 | 10 | 1 | 0
2028 | 7 | 10 | 2 | 0
2028 | 7 | 10 | 3 | 0
2028 | 7 | 10 | 4 | 0
2028 | 7 | 10 | 5 | 0
2028 | 7 | 10 | 6 | 0
2028 | 7 | 10 | 7 | 0
2028 | 7 | 10 | 8 | 0
2028 | 7 | 10 | 9 | 0
2028 | 7 | 10 | 10 | 0
2028 | 7 | 10 | 11 | 0
2028 | 7 | 10 | 12 | 0
2028 | 7 | 10 | 13 | 0
2028 | 7 | 10 | 14 | 0
2028 | 7 | 10 | 15 | 0
2028 | 7 | 10 | 16 | 0
2028 | 7 | 10 | 17 | 0
2028 | 7 | 10 | 18 | 0
2028 | 7 | 10 | 19 | 0
2028 | 7 | 10 | 20 | 0
2028 | 7 | 10 | 21 | 0
2028 | 7 | 10 | 22 | 0
2028 | 7 | 10 | 23 | 0
2028 | 7 | 11 | 0 | 0
2028 | 7 | 11 | 1 | 0
2028 | 7 | 11 | 2 | 0
2028 | 7 | 11 | 3 | 0
2028 | 7 | 11 | 4 | 0
2028 | 7 | 11 | 5 | 0
2028 | 7 | 11 | 6 | 0
2028 | 7 | 11 | 7 | 0
2028 | 7 | 11 | 8 | 0
2028 | 7 | 11 | 9 | 0
2028 | 7 | 11 | 10 | 0
2028 | 7 | 11 | 11 | 0
2028 | 7 | 11 | 12 | 0
2028 | 7 | 11 | 13 | 0
2028 | 7 | 11 | 14 | 0
2028 | 7 | 11 | 15 | 0
2028 | 7 | 11 | 16 | 0
2028 | 7 | 11 | 17 | 0
2028 | 7 | 11 | 18 | 0
2028 | 7 | 11 | 19 | 0
2028 | 7 | 11 | 20 | 0
2028 | 7 | 11 | 21 | 0
2028 | 7 | 11 | 22 | 0
2028 | 7 | 11 | 23 | 0
2028 | 7 | 12 | 0 | 0
2028 | 7 | 12 | 1 | 0
2028 | 7 | 12 | 2 | 0
2028 | 7 | 12 | 3 | 0
2028 | 7 | 12 | 4 | 0
2028 | 7 | 12 | 5 | 0
2028 | 7 | 12 | 6 | 0
2028 | 7 | 12 | 7 | 0
2028 | 7 | 12 | 8 | 0
2028 | 7 | 12 | 9 | 0
2028 | 7 | 12 | 10 | 0
2028 | 7 | 12 | 11 | 0
2028 | 7 | 12 | 12 | 0
2028 | 7 | 12 | 13 | 0
2028 | 7 | 12 | 14 | 0
2028 | 7 | 12 | 15 | 0
2028 | 7 | 12 | 16 | 0
2028 | 7 | 12 | 17 | 0
2028 | 7 | 12 | 18 | 0
2028 | 7 | 12 | 19 | 0
2028 | 7 | 12 | 20 | 0
2028 | 7 | 12 | 21 | 0
2028 | 7 | 12 | 22 | 0
2028 | 7 | 12 | 23 | 0
2028 | 7 | 13 | 0 | 0
2028 | 7 | 13 | 1 | 0
2028 | 7 | 13 | 2 | 0
2028 | 7 | 13 | 3 | 0
2028 | 7 | 13 | 4 | 0
2028 | 7 | 13 | 5 | 0
2028 | 7 | 13 | 6 | 0
2028 | 7 | 13 | 7 | 0
2028 | 7 | 13 | 8 | 0
2028 | 7 | 13 | 9 | 0
2028 | 7 | 13 | 10 | 0
2028 | 7 | 13 | 11 | 0
2028 | 7 | 13 | 12 | 0
2028 | 7 | 13 | 13 | 0
2028 | 7 | 13 | 14 | 0
2028 | 7 | 13 | 15 | 0
2028 | 7 | 13 | 16 | 0
2028 | 7 | 13 | 17 | 0
2028 | 7 | 13 | 18 | 0
2028 | 7 | 13 | 19 | 0
2028 | 7 | 13 | 20 | 0
2028 | 7 | 13 | 21 | 0
2028 | 7 | 13 | 22 | 0
2028 | 7 | 13 | 23 | 0
2028 | 7 | 14 | 0 | 0
2028 | 7 | 14 | 1 | 0
2028 | 7 | 14 | 2 | 0
2028 | 7 | 14 | 3 | 0
2028 | 7 | 14 | 4 | 0
2028 | 7 | 14 | 5 | 0
2028 | 7 | 14 | 6 | 0
2028 | 7 | 14 | 7 | 0
2028 | 7 | 14 | 8 | 0
2028 | 7 | 14 | 9 | 0
2028 | 7 | 14 | 10 | 0
2028 | 7 | 14 | 11 | 0
2028 | 7 | 14 | 12 | 0
2028 | 7 | 14 | 13 | 0
2028 | 7 | 14 | 14 | 0
2028 | 7 | 14 | 15 | 0
2028 | 7 | 14 | 16 | 0
2028 | 7 | 14 | 17 | 0
2028 | 7 | 14 | 18 | 0
2028 | 7 | 14 | 19 | 0
2028 | 7 | 14 | 20 | 0
2028 | 7 | 14 | 21 | 0
2028 | 7 | 14 | 22 | 0
2028 | 7 | 14 | 23 | 0
2028 | 7 | 15 | 0 | 0
2028 | 7 | 15 | 1 | 0
2028 | 7 | 15 | 2 | 0
2028 | 7 | 15 | 3 | 0
2028 | 7 | 15 | 4 | 0
2028 | 7 | 15 | 5 | 0
2028 | 7 | 15 | 6 | 0
2028 | 7 | 15 | 7 | 0
2028 | 7 | 15 | 8 | 0
2028 | 7 | 15 | 9 | 0
2028 | 7 | 15 | 10 | 0
2028 | 7 | 15 | 11 | 0
2028 | 7 | 15 | 12 | 0
2028 | 7 | 15 | 13 | 0
2028 | 7 | 15 | 14 | 0
2028 | 7 | 15 | 15 | 0
2028 | 7 | 15 | 16 | 0
2028 | 7 | 15 | 17 | 0
2028 | 7 | 15 | 18 | 0
2028 | 7 | 15 | 19 | 0
2028 | 7 | 15 | 20 | 0
2028 | 7 | 15 | 21 | 0
2028 | 7 | 15 | 22 | 0
2028 | 7 | 15 | 23 | 0
2028 | 7 | 16 | 0 | 0
2028 | 7 | 16 | 1 | 0
2028 | 7 | 16 | 2 | 0
2028 | 7 | 16 | 3 | 0
2028 | 7 | 16 | 4 | 0
2028 | 7 | 16 | 5 | 0
2028 | 7 | 16 | 6 | 0
2028 | 7 | 16 | 7 | 0
2028 | 7 | 16 | 8 | 0
2028 | 7 | 16 | 9 | 0
2028 | 7 | 16 | 10 | 0
2028 | 7 | 16 | 11 | 0
2028 | 7 | 16 | 12 | 0
2028 | 7 | 16 | 13 | 0
2028 | 7 | 16 | 14 | 0
2028 | 7 | 16 | 15 | 0
2028 | 7 | 16 | 16 | 0
2028 | 7 | 16 | 17 | 0
2028 | 7 | 16 | 18 | 0
2028 | 7 | 16 | 19 | 0
2028 | 7 | 16 | 20 | 0
2028 | 7 | 16 | 21 | 0
2028 | 7 | 16 | 22 | 0
2028 | 7 | 16 | 23 | 0
2028 | 7 | 17 | 0 | 0
2028 | 7 | 17 | 1 | 0
2028 | 7 | 17 | 2 | 0
2028 | 7 | 17 | 3 | 0
2028 | 7 | 17 | 4 | 0
2028 | 7 | 17 | 5 | 0
2028 | 7 | 17 | 6 | 0
2028 | 7 | 17 | 7 | 0
2028 | 7 | 17 | 8 | 0
2028 | 7 | 17 | 9 | 0
2028 | 7 | 17 | 10 | 0
2028 | 7 | 17 | 11 | 0
2028 | 7 | 17 | 12 | 0
2028 | 7 | 17 | 13 | 0
2028 | 7 | 17 | 14 | 0
2028 | 7 | 17 | 15 | 0
2028 | 7 | 17 | 16 | 0
2028 | 7 | 17 | 17 | 0
2028 | 7 | 17 | 18 | 0
2028 | 7 | 17 | 19 | 0
2028 | 7 | 17 | 20 | 0
2028 | 7 | 17 | 21 | 0
2028 | 7 | 17 | 22 | 0
2028 | 7 | 17 | 23 | 0
2028 | 7 | 18 | 0 | 0
2028 | 7 | 18 | 1 | 0
2028 | 7 | 18 | 2 | 0
2028 | 7 | 18 | 3 | 0
2028 | 7 | 18 | 4 | 0
2028 | 7 | 18 | 5 | 0
2028 | 7 | 18 | 6 | 0
2028 | 7 | 18 | 7 | 0
2028 | 7 | 18 | 8 | 0
2028 | 7 | 18 | 9 | 0
2028 | 7 | 18 | 10 | 0
2028 | 7 | 18 | 11 | 0
2028 | 7 | 18 | 12 | 0
2028 | 7 | 18 | 13 | 0
2028 | 7 | 18 | 14 | 0
2028 | 7 | 18 | 15 | 0
2028 | 7 | 18 | 16 | 0
2028 | 7 | 18 | 17 | 0
2028 | 7 | 18 | 18 | 0
2028 | 7 | 18 | 19 | 0
2028 | 7 | 18 | 20 | 0
2028 | 7 | 18 | 21 | 0
2028 | 7 | 18 | 22 | 0
2028 | 7 | 18 | 23 | 0
2028 | 7 | 19 | 0 | 0
2028 | 7 | 19 | 1 | 0
2028 | 7 | 19 | 2 | 0
2028 | 7 | 19 | 3 | 0
2028 | 7 | 19 | 4 | 0
2028 | 7 | 19 | 5 | 0
2028 | 7 | 19 | 6 | 0
2028 | 7 | 19 | 7 | 0
2028 | 7 | 19 | 8 | 0
2028 | 7 | 19 | 9 | 0
2028 | 7 | 19 | 10 | 0
2028 | 7 | 19 | 11 | 0
2028 | 7 | 19 | 12 | 0
2028 | 7 | 19 | 13 | 0
2028 | 7 | 19 | 14 | 0
2028 | 7 | 19 | 15 | 0
2028 | 7 | 19 | 16 | 0
2028 | 7 | 19 | 17 | 0
2028 | 7 | 19 | 18 | 0
2028 | 7 | 19 | 19 | 0
2028 | 7 | 19 | 20 | 0
2028 | 7 | 19 | 21 | 0
2028 | 7 | 19 | 22 | 0
2028 | 7 | 19 | 23 | 0
2028 | 7 | 20 | 0 | 0
2028 | 7 | 20 | 1 | 0
2028 | 7 | 20 | 2 | 0
2028 | 7 | 20 | 3 | 0
2028 | 7 | 20 | 4 | 0
2028 | 7 | 20 | 5 | 0
2028 | 7 | 20 | 6 | 0
2028 | 7 | 20 | 7 | 0
2028 | 7 | 20 | 8 | 0
2028 | 7 | 20 | 9 | 0
2028 | 7 | 20 | 10 | 0
2028 | 7 | 20 | 11 | 0
2028 | 7 | 20 | 12 | 0
2028 | 7 | 20 | 13 | 0
2028 | 7 | 20 | 14 | 0
2028 | 7 | 20 | 15 | 0
2028 | 7 | 20 | 16 | 0
2028 | 7 | 20 | 17 | 0
2028 | 7 | 20 | 18 | 0
2028 | 7 | 20 | 19 | 0
2028 | 7 | 20 | 20 | 0
2028 | 7 | 20 | 21 | 0
2028 | 7 | 20 | 22 | 0
2028 | 7 | 20 | 23 | 0
2028 | 7 | 21 | 0 | 0
2028 | 7 | 21 | 1 | 0
2028 | 7 | 21 | 2 | 0
2028 | 7 | 21 | 3 | 0
2028 | 7 | 21 | 4 | 0
2028 | 7 | 21 | 5 | 0
2028 | 7 | 21 | 6 | 0
2028 | 7 | 21 | 7 | 0
2028 | 7 | 21 | 8 | 0
2028 | 7 | 21 | 9 | 0
2028 | 7 | 21 | 10 | 0
2028 | 7 | 21 | 11 | 0
2028 | 7 | 21 | 12 | 0
2028 | 7 | 21 | 13 | 0
2028 | 7 | 21 | 14 | 0
2028 | 7 | 21 | 15 | 0
2028 | 7 | 21 | 16 | 0
2028 | 7 | 21 | 17 | 0
2028 | 7 | 21 | 18 | 0
2028 | 7 | 21 | 19 | 0
2028 | 7 | 21 | 20 | 0
2028 | 7 | 21 | 21 | 0
2028 | 7 | 21 | 22 | 0
2028 | 7 | 21 | 23 | 0
2028 | 7 | 22 | 0 | 0
2028 | 7 | 22 | 1 | 0
2028 | 7 | 22 | 2 | 0
2028 | 7 | 22 | 3 | 0
2028 | 7 | 22 | 4 | 0
2028 | 7 | 22 | 5 | 0
2028 | 7 | 22 | 6 | 0
2028 | 7 | 22 | 7 | 0
2028 | 7 | 22 | 8 | 0
2028 | 7 | 22 | 9 | 0
2028 | 7 | 22 | 10 | 0
2028 | 7 | 22 | 11 | 0
2028 | 7 | 22 | 12 | 0
2028 | 7 | 22 | 13 | 0
2028 | 7 | 22 | 14 | 0
2028 | 7 | 22 | 15 | 0
2028 | 7 | 22 | 16 | 0
2028 | 7 | 22 | 17 | 0
2028 | 7 | 22 | 18 | 0
2028 | 7 | 22 | 19 | 0
2028 | 7 | 22 | 20 | 0
2028 | 7 | 22 | 21 | 0
2028 | 7 | 22 | 22 | 0
2028 | 7 | 22 | 23 | 0
2028 | 7 | 23 | 0 | 0
2028 | 7 | 23 | 1 | 0
2028 | 7 | 23 | 2 | 0
2028 | 7 | 23 | 3 | 0
2028 | 7 | 23 | 4 | 0
2028 | 7 | 23 | 5 | 0
2028 | 7 | 23 | 6 | 0
2028 | 7 | 23 | 7 | 0
2028 | 7 | 23 | 8 | 0
2028 | 7 | 23 | 9 | 0
2028 | 7 | 23 | 10 | 0
2028 | 7 | 23 | 11 | 0
2028 | 7 | 23 | 12 | 0
2028 | 7 | 23 | 13 | 0
2028 | 7 | 23 | 14 | 0
2028 | 7 | 23 | 15 | 0
2028 | 7 | 23 | 16 | 0
2028 | 7 | 23 | 17 | 0
2028 | 7 | 23 | 18 | 0
2028 | 7 | 23 | 19 | 0
2028 | 7 | 23 | 20 | 0
2028 | 7 | 23 | 21 | 0
2028 | 7 | 23 | 22 | 0
2028 | 7 | 23 | 23 | 0
2028 | 7 | 24 | 0 | 0
2028 | 7 | 24 | 1 | 0
2028 | 7 | 24 | 2 | 0
2028 | 7 | 24 | 3 | 0
2028 | 7 | 24 | 4 | 0
2028 | 7 | 24 | 5 | 0
2028 | 7 | 24 | 6 | 0
2028 | 7 | 24 | 7 | 0
2028 | 7 | 24 | 8 | 0
2028 | 7 | 24 | 9 | 0
2028 | 7 | 24 | 10 | 0
2028 | 7 | 24 | 11 | 0
2028 | 7 | 24 | 12 | 0
2028 | 7 | 24 | 13 | 0
2028 | 7 | 24 | 14 | 0
2028 | 7 | 24 | 15 | 0
2028 | 7 | 24 | 16 | 0
2028 | 7 | 24 | 17 | 0
2028 | 7 | 24 | 18 | 0
2028 | 7 | 24 | 19 | 0
2028 | 7 | 24 | 20 | 0
2028 | 7 | 24 | 21 | 0
2028 | 7 | 24 | 22 | 0
2028 | 7 | 24 | 23 | 0
2028 | 7 | 25 | 0 | 0
2028 | 7 | 25 | 1 | 0
2028 | 7 | 25 | 2 | 0
2028 | 7 | 25 | 3 | 0
2028 | 7 | 25 | 4 | 0
2028 | 7 | 25 | 5 | 0
2028 | 7 | 25 | 6 | 0
2028 | 7 | 25 | 7 | 0
2028 | 7 | 25 | 8 | 0
2028 | 7 | 25 | 9 | 0
2028 | 7 | 25 | 10 | 0
2028 | 7 | 25 | 11 | 0
2028 | 7 | 25 | 12 | 0
2028 | 7 | 25 | 13 | 0
2028 | 7 | 25 | 14 | 0
2028 | 7 | 25 | 15 | 0
2028 | 7 | 25 | 16 | 0
2028 | 7 | 25 | 17 | 0
2028 | 7 | 25 | 18 | 0
2028 | 7 | 25 | 19 | 0
2028 | 7 | 25 | 20 | 0
2028 | 7 | 25 | 21 | 0
2028 | 7 | 25 | 22 | 0
2028 | 7 | 25 | 23 | 0
2028 | 7 | 26 | 0 | 0
2028 | 7 | 26 | 1 | 0
2028 | 7 | 26 | 2 | 0
2028 | 7 | 26 | 3 | 0
2028 | 7 | 26 | 4 | 0
2028 | 7 | 26 | 5 | 0
2028 | 7 | 26 | 6 | 0
2028 | 7 | 26 | 7 | 0
2028 | 7 | 26 | 8 | 0
2028 | 7 | 26 | 9 | 0
2028 | 7 | 26 | 10 | 0
2028 | 7 | 26 | 11 | 0
2028 | 7 | 26 | 12 | 0
2028 | 7 | 26 | 13 | 0
2028 | 7 | 26 | 14 | 0
2028 | 7 | 26 | 15 | 0
2028 | 7 | 26 | 16 | 0
2028 | 7 | 26 | 17 | 0
2028 | 7 | 26 | 18 | 0
2028 | 7 | 26 | 19 | 0
2028 | 7 | 26 | 20 | 0
2028 | 7 | 26 | 21 | 0
2028 | 7 | 26 | 22 | 0
2028 | 7 | 26 | 23 | 0
2028 | 7 | 27 | 0 | 0
2028 | 7 | 27 | 1 | 0
2028 | 7 | 27 | 2 | 0
2028 | 7 | 27 | 3 | 0
2028 | 7 | 27 | 4 | 0
2028 | 7 | 27 | 5 | 0
2028 | 7 | 27 | 6 | 0
2028 | 7 | 27 | 7 | 0
2028 | 7 | 27 | 8 | 0
2028 | 7 | 27 | 9 | 0
2028 | 7 | 27 | 10 | 0
2028 | 7 | 27 | 11 | 0
2028 | 7 | 27 | 12 | 0
2028 | 7 | 27 | 13 | 0
2028 | 7 | 27 | 14 | 0
2028 | 7 | 27 | 15 | 0
2028 | 7 | 27 | 16 | 0
2028 | 7 | 27 | 17 | 0
2028 | 7 | 27 | 18 | 0
2028 | 7 | 27 | 19 | 0
2028 | 7 | 27 | 20 | 0
2028 | 7 | 27 | 21 | 0
2028 | 7 | 27 | 22 | 0
2028 | 7 | 27 | 23 | 0
2028 | 7 | 28 | 0 | 0
2028 | 7 | 28 | 1 | 0
2028 | 7 | 28 | 2 | 0
2028 | 7 | 28 | 3 | 0
2028 | 7 | 28 | 4 | 0
2028 | 7 | 28 | 5 | 0
2028 | 7 | 28 | 6 | 0
2028 | 7 | 28 | 7 | 0
2028 | 7 | 28 | 8 | 0
2028 | 7 | 28 | 9 | 0
2028 | 7 | 28 | 10 | 0
2028 | 7 | 28 | 11 | 0
2028 | 7 | 28 | 12 | 0
2028 | 7 | 28 | 13 | 0
2028 | 7 | 28 | 14 | 0
2028 | 7 | 28 | 15 | 0
2028 | 7 | 28 | 16 | 0
2028 | 7 | 28 | 17 | 0
2028 | 7 | 28 | 18 | 0
2028 | 7 | 28 | 19 | 0
2028 | 7 | 28 | 20 | 0
2028 | 7 | 28 | 21 | 0
2028 | 7 | 28 | 22 | 0
2028 | 7 | 28 | 23 | 0
2028 | 7 | 29 | 0 | 0
2028 | 7 | 29 | 1 | 0
2028 | 7 | 29 | 2 | 0
2028 | 7 | 29 | 3 | 0
2028 | 7 | 29 | 4 | 0
2028 | 7 | 29 | 5 | 0
2028 | 7 | 29 | 6 | 0
2028 | 7 | 29 | 7 | 0
2028 | 7 | 29 | 8 | 0
2028 | 7 | 29 | 9 | 0
2028 | 7 | 29 | 10 | 0
2028 | 7 | 29 | 11 | 0
2028 | 7 | 29 | 12 | 0
2028 | 7 | 29 | 13 | 0
2028 | 7 | 29 | 14 | 0
2028 | 7 | 29 | 15 | 0
2028 | 7 | 29 | 16 | 0
2028 | 7 | 29 | 17 | 0
2028 | 7 | 29 | 18 | 0
2028 | 7 | 29 | 19 | 0
2028 | 7 | 29 | 20 | 0
2028 | 7 | 29 | 21 | 0
2028 | 7 | 29 | 22 | 0
2028 | 7 | 29 | 23 | 0
2028 | 7 | 30 | 0 | 0
2028 | 7 | 30 | 1 | 0
2028 | 7 | 30 | 2 | 0
2028 | 7 | 30 | 3 | 0
2028 | 7 | 30 | 4 | 0
2028 | 7 | 30 | 5 | 0
2028 | 7 | 30 | 6 | 0
2028 | 7 | 30 | 7 | 0
2028 | 7 | 30 | 8 | 0
2028 | 7 | 30 | 9 | 0
2028 | 7 | 30 | 10 | 0
2028 | 7 | 30 | 11 | 0
2028 | 7 | 30 | 12 | 0
2028 | 7 | 30 | 13 | 0
2028 | 7 | 30 | 14 | 0
2028 | 7 | 30 | 15 | 0
2028 | 7 | 30 | 16 | 0
2028 | 7 | 30 | 17 | 0
2028 | 7 | 30 | 18 | 0
2028 | 7 | 30 | 19 | 0
2028 | 7 | 30 | 20 | 0
2028 | 7 | 30 | 21 | 0
2028 | 7 | 30 | 22 | 0
2028 | 7 | 30 | 23 | 0
2028 | 7 | 31 | 0 | 0
2028 | 7 | 31 | 1 | 0
2028 | 7 | 31 | 2 | 0
2028 | 7 | 31 | 3 | 0
2028 | 7 | 31 | 4 | 0
2028 | 7 | 31 | 5 | 0
2028 | 7 | 31 | 6 | 0
2028 | 7 | 31 | 7 | 0
2028 | 7 | 31 | 8 | 0
2028 | 7 | 31 | 9 | 0
2028 | 7 | 31 | 10 | 0
2028 | 7 | 31 | 11 | 0
2028 | 7 | 31 | 12 | 0
2028 | 7 | 31 | 13 | 0
2028 | 7 | 31 | 14 | 0
2028 | 7 | 31 | 15 | 0
2028 | 7 | 31 | 16 | 0
2028 | 7 | 31 | 17 | 0
2028 | 7 | 31 | 18 | 0
2028 | 7 | 31 | 19 | 0
2028 | 7 | 31 | 20 | 0
2028 | 7 | 31 | 21 | 0
2028 | 7 | 31 | 22 | 0
2028 | 7 | 31 | 23 | 0
2028 | 8 | 1 | 0 | 0
2028 | 8 | 1 | 1 | 0
2028 | 8 | 1 | 2 | 0
2028 | 8 | 1 | 3 | 0
2028 | 8 | 1 | 4 | 0
2028 | 8 | 1 | 5 | 0
2028 | 8 | 1 | 6 | 0
2028 | 8 | 1 | 7 | 0
2028 | 8 | 1 | 8 | 0
2028 | 8 | 1 | 9 | 0
2028 | 8 | 1 | 10 | 0
2028 | 8 | 1 | 11 | 0
2028 | 8 | 1 | 12 | 0
2028 | 8 | 1 | 13 | 0
2028 | 8 | 1 | 14 | 0
2028 | 8 | 1 | 15 | 0
2028 | 8 | 1 | 16 | 0
2028 | 8 | 1 | 17 | 0
2028 | 8 | 1 | 18 | 0
2028 | 8 | 1 | 19 | 0
2028 | 8 | 1 | 20 | 0
2028 | 8 | 1 | 21 | 0
2028 | 8 | 1 | 22 | 0
2028 | 8 | 1 | 23 | 0
2028 | 8 | 2 | 0 | 0
2028 | 8 | 2 | 1 | 0
2028 | 8 | 2 | 2 | 0
2028 | 8 | 2 | 3 | 0
2028 | 8 | 2 | 4 | 0
2028 | 8 | 2 | 5 | 0
2028 | 8 | 2 | 6 | 0
2028 | 8 | 2 | 7 | 0
2028 | 8 | 2 | 8 | 0
2028 | 8 | 2 | 9 | 0
2028 | 8 | 2 | 10 | 0
2028 | 8 | 2 | 11 | 0
2028 | 8 | 2 | 12 | 0
2028 | 8 | 2 | 13 | 0
2028 | 8 | 2 | 14 | 0
2028 | 8 | 2 | 15 | 0
2028 | 8 | 2 | 16 | 0
2028 | 8 | 2 | 17 | 0
2028 | 8 | 2 | 18 | 0
2028 | 8 | 2 | 19 | 0
2028 | 8 | 2 | 20 | 0
2028 | 8 | 2 | 21 | 0
2028 | 8 | 2 | 22 | 0
2028 | 8 | 2 | 23 | 0
2028 | 8 | 3 | 0 | 0
2028 | 8 | 3 | 1 | 0
2028 | 8 | 3 | 2 | 0
2028 | 8 | 3 | 3 | 0
2028 | 8 | 3 | 4 | 0
2028 | 8 | 3 | 5 | 0
2028 | 8 | 3 | 6 | 0
2028 | 8 | 3 | 7 | 0
2028 | 8 | 3 | 8 | 0
2028 | 8 | 3 | 9 | 0
2028 | 8 | 3 | 10 | 0
2028 | 8 | 3 | 11 | 0
2028 | 8 | 3 | 12 | 0
2028 | 8 | 3 | 13 | 0
2028 | 8 | 3 | 14 | 0
2028 | 8 | 3 | 15 | 0
2028 | 8 | 3 | 16 | 0
2028 | 8 | 3 | 17 | 0
2028 | 8 | 3 | 18 | 0
2028 | 8 | 3 | 19 | 0
2028 | 8 | 3 | 20 | 0
2028 | 8 | 3 | 21 | 0
2028 | 8 | 3 | 22 | 0
2028 | 8 | 3 | 23 | 0
2028 | 8 | 4 | 0 | 0
2028 | 8 | 4 | 1 | 0
2028 | 8 | 4 | 2 | 0
2028 | 8 | 4 | 3 | 0
2028 | 8 | 4 | 4 | 0
2028 | 8 | 4 | 5 | 0
2028 | 8 | 4 | 6 | 0
2028 | 8 | 4 | 7 | 0
2028 | 8 | 4 | 8 | 0
2028 | 8 | 4 | 9 | 0
2028 | 8 | 4 | 10 | 0
2028 | 8 | 4 | 11 | 0
2028 | 8 | 4 | 12 | 0
2028 | 8 | 4 | 13 | 0
2028 | 8 | 4 | 14 | 0
2028 | 8 | 4 | 15 | 0
2028 | 8 | 4 | 16 | 0
2028 | 8 | 4 | 17 | 0
2028 | 8 | 4 | 18 | 0
2028 | 8 | 4 | 19 | 0
2028 | 8 | 4 | 20 | 0
2028 | 8 | 4 | 21 | 0
2028 | 8 | 4 | 22 | 0
2028 | 8 | 4 | 23 | 0
2028 | 8 | 5 | 0 | 0
2028 | 8 | 5 | 1 | 0
2028 | 8 | 5 | 2 | 0
2028 | 8 | 5 | 3 | 0
2028 | 8 | 5 | 4 | 0
2028 | 8 | 5 | 5 | 0
2028 | 8 | 5 | 6 | 0
2028 | 8 | 5 | 7 | 0
2028 | 8 | 5 | 8 | 0
2028 | 8 | 5 | 9 | 0
2028 | 8 | 5 | 10 | 0
2028 | 8 | 5 | 11 | 0
2028 | 8 | 5 | 12 | 0
2028 | 8 | 5 | 13 | 0
2028 | 8 | 5 | 14 | 0
2028 | 8 | 5 | 15 | 0
2028 | 8 | 5 | 16 | 0
2028 | 8 | 5 | 17 | 0
2028 | 8 | 5 | 18 | 0
2028 | 8 | 5 | 19 | 0
2028 | 8 | 5 | 20 | 0
2028 | 8 | 5 | 21 | 0
2028 | 8 | 5 | 22 | 0
2028 | 8 | 5 | 23 | 0
2028 | 8 | 6 | 0 | 0
2028 | 8 | 6 | 1 | 0
2028 | 8 | 6 | 2 | 0
2028 | 8 | 6 | 3 | 0
2028 | 8 | 6 | 4 | 0
2028 | 8 | 6 | 5 | 0
2028 | 8 | 6 | 6 | 0
2028 | 8 | 6 | 7 | 0
2028 | 8 | 6 | 8 | 0
2028 | 8 | 6 | 9 | 0
2028 | 8 | 6 | 10 | 0
2028 | 8 | 6 | 11 | 0
2028 | 8 | 6 | 12 | 0
2028 | 8 | 6 | 13 | 0
2028 | 8 | 6 | 14 | 0
2028 | 8 | 6 | 15 | 0
2028 | 8 | 6 | 16 | 0
2028 | 8 | 6 | 17 | 0
2028 | 8 | 6 | 18 | 0
2028 | 8 | 6 | 19 | 0
2028 | 8 | 6 | 20 | 0
2028 | 8 | 6 | 21 | 0
2028 | 8 | 6 | 22 | 0
2028 | 8 | 6 | 23 | 0
2028 | 8 | 7 | 0 | 0
2028 | 8 | 7 | 1 | 0
2028 | 8 | 7 | 2 | 0
2028 | 8 | 7 | 3 | 0
2028 | 8 | 7 | 4 | 0
2028 | 8 | 7 | 5 | 0
2028 | 8 | 7 | 6 | 0
2028 | 8 | 7 | 7 | 0
2028 | 8 | 7 | 8 | 0
2028 | 8 | 7 | 9 | 0
2028 | 8 | 7 | 10 | 0
2028 | 8 | 7 | 11 | 0
2028 | 8 | 7 | 12 | 0
2028 | 8 | 7 | 13 | 0
2028 | 8 | 7 | 14 | 0
2028 | 8 | 7 | 15 | 0
2028 | 8 | 7 | 16 | 0
2028 | 8 | 7 | 17 | 0
2028 | 8 | 7 | 18 | 0
2028 | 8 | 7 | 19 | 0
2028 | 8 | 7 | 20 | 0
2028 | 8 | 7 | 21 | 0
2028 | 8 | 7 | 22 | 0
2028 | 8 | 7 | 23 | 0
2028 | 8 | 8 | 0 | 0
2028 | 8 | 8 | 1 | 0
2028 | 8 | 8 | 2 | 0
2028 | 8 | 8 | 3 | 0
2028 | 8 | 8 | 4 | 0
2028 | 8 | 8 | 5 | 0
2028 | 8 | 8 | 6 | 0
2028 | 8 | 8 | 7 | 0
2028 | 8 | 8 | 8 | 0
2028 | 8 | 8 | 9 | 0
2028 | 8 | 8 | 10 | 0
2028 | 8 | 8 | 11 | 0
2028 | 8 | 8 | 12 | 0
2028 | 8 | 8 | 13 | 0
2028 | 8 | 8 | 14 | 0
2028 | 8 | 8 | 15 | 0
2028 | 8 | 8 | 16 | 0
2028 | 8 | 8 | 17 | 0
2028 | 8 | 8 | 18 | 0
2028 | 8 | 8 | 19 | 0
2028 | 8 | 8 | 20 | 0
2028 | 8 | 8 | 21 | 0
2028 | 8 | 8 | 22 | 0
2028 | 8 | 8 | 23 | 0
2028 | 8 | 9 | 0 | 0
2028 | 8 | 9 | 1 | 0
2028 | 8 | 9 | 2 | 0
2028 | 8 | 9 | 3 | 0
2028 | 8 | 9 | 4 | 0
2028 | 8 | 9 | 5 | 0
2028 | 8 | 9 | 6 | 0
2028 | 8 | 9 | 7 | 0
2028 | 8 | 9 | 8 | 0
2028 | 8 | 9 | 9 | 0
2028 | 8 | 9 | 10 | 0
2028 | 8 | 9 | 11 | 0
2028 | 8 | 9 | 12 | 0
2028 | 8 | 9 | 13 | 0
2028 | 8 | 9 | 14 | 0
2028 | 8 | 9 | 15 | 0
2028 | 8 | 9 | 16 | 0
2028 | 8 | 9 | 17 | 0
2028 | 8 | 9 | 18 | 0
2028 | 8 | 9 | 19 | 0
2028 | 8 | 9 | 20 | 0
2028 | 8 | 9 | 21 | 0
2028 | 8 | 9 | 22 | 0
2028 | 8 | 9 | 23 | 0
2028 | 8 | 10 | 0 | 0
2028 | 8 | 10 | 1 | 0
2028 | 8 | 10 | 2 | 0
2028 | 8 | 10 | 3 | 0
2028 | 8 | 10 | 4 | 0
2028 | 8 | 10 | 5 | 0
2028 | 8 | 10 | 6 | 0
2028 | 8 | 10 | 7 | 0
2028 | 8 | 10 | 8 | 0
2028 | 8 | 10 | 9 | 0
2028 | 8 | 10 | 10 | 0
2028 | 8 | 10 | 11 | 0
2028 | 8 | 10 | 12 | 0
2028 | 8 | 10 | 13 | 0
2028 | 8 | 10 | 14 | 0
2028 | 8 | 10 | 15 | 0
2028 | 8 | 10 | 16 | 0
2028 | 8 | 10 | 17 | 0
2028 | 8 | 10 | 18 | 0
2028 | 8 | 10 | 19 | 0
2028 | 8 | 10 | 20 | 0
2028 | 8 | 10 | 21 | 0
2028 | 8 | 10 | 22 | 0
2028 | 8 | 10 | 23 | 0
2028 | 8 | 11 | 0 | 0
2028 | 8 | 11 | 1 | 0
2028 | 8 | 11 | 2 | 0
2028 | 8 | 11 | 3 | 0
2028 | 8 | 11 | 4 | 0
2028 | 8 | 11 | 5 | 0
2028 | 8 | 11 | 6 | 0
2028 | 8 | 11 | 7 | 0
2028 | 8 | 11 | 8 | 0
2028 | 8 | 11 | 9 | 0
2028 | 8 | 11 | 10 | 0
2028 | 8 | 11 | 11 | 0
2028 | 8 | 11 | 12 | 0
2028 | 8 | 11 | 13 | 0
2028 | 8 | 11 | 14 | 0
2028 | 8 | 11 | 15 | 0
2028 | 8 | 11 | 16 | 0
2028 | 8 | 11 | 17 | 0
2028 | 8 | 11 | 18 | 0
2028 | 8 | 11 | 19 | 0
2028 | 8 | 11 | 20 | 0
2028 | 8 | 11 | 21 | 0
2028 | 8 | 11 | 22 | 0
2028 | 8 | 11 | 23 | 0
2028 | 8 | 12 | 0 | 0
2028 | 8 | 12 | 1 | 0
2028 | 8 | 12 | 2 | 0
2028 | 8 | 12 | 3 | 0
2028 | 8 | 12 | 4 | 0
2028 | 8 | 12 | 5 | 0
2028 | 8 | 12 | 6 | 0
2028 | 8 | 12 | 7 | 0
2028 | 8 | 12 | 8 | 0
2028 | 8 | 12 | 9 | 0
2028 | 8 | 12 | 10 | 0
2028 | 8 | 12 | 11 | 0
2028 | 8 | 12 | 12 | 0
2028 | 8 | 12 | 13 | 0
2028 | 8 | 12 | 14 | 0
2028 | 8 | 12 | 15 | 0
2028 | 8 | 12 | 16 | 0
2028 | 8 | 12 | 17 | 0
2028 | 8 | 12 | 18 | 0
2028 | 8 | 12 | 19 | 0
2028 | 8 | 12 | 20 | 0
2028 | 8 | 12 | 21 | 0
2028 | 8 | 12 | 22 | 0
2028 | 8 | 12 | 23 | 0
2028 | 8 | 13 | 0 | 0
2028 | 8 | 13 | 1 | 0
2028 | 8 | 13 | 2 | 0
2028 | 8 | 13 | 3 | 0
2028 | 8 | 13 | 4 | 0
2028 | 8 | 13 | 5 | 0
2028 | 8 | 13 | 6 | 0
2028 | 8 | 13 | 7 | 0
2028 | 8 | 13 | 8 | 0
2028 | 8 | 13 | 9 | 0
2028 | 8 | 13 | 10 | 0
2028 | 8 | 13 | 11 | 0
2028 | 8 | 13 | 12 | 0
2028 | 8 | 13 | 13 | 0
2028 | 8 | 13 | 14 | 0
2028 | 8 | 13 | 15 | 0
2028 | 8 | 13 | 16 | 0
2028 | 8 | 13 | 17 | 0
2028 | 8 | 13 | 18 | 0
2028 | 8 | 13 | 19 | 0
2028 | 8 | 13 | 20 | 0
2028 | 8 | 13 | 21 | 0
2028 | 8 | 13 | 22 | 0
2028 | 8 | 13 | 23 | 0
2028 | 8 | 14 | 0 | 0
2028 | 8 | 14 | 1 | 0
2028 | 8 | 14 | 2 | 0
2028 | 8 | 14 | 3 | 0
2028 | 8 | 14 | 4 | 0
2028 | 8 | 14 | 5 | 0
2028 | 8 | 14 | 6 | 0
2028 | 8 | 14 | 7 | 0
2028 | 8 | 14 | 8 | 0
2028 | 8 | 14 | 9 | 0
2028 | 8 | 14 | 10 | 0
2028 | 8 | 14 | 11 | 0
2028 | 8 | 14 | 12 | 0
2028 | 8 | 14 | 13 | 0
2028 | 8 | 14 | 14 | 0
2028 | 8 | 14 | 15 | 0
2028 | 8 | 14 | 16 | 0
2028 | 8 | 14 | 17 | 0
2028 | 8 | 14 | 18 | 0
2028 | 8 | 14 | 19 | 0
2028 | 8 | 14 | 20 | 0
2028 | 8 | 14 | 21 | 0
2028 | 8 | 14 | 22 | 0
2028 | 8 | 14 | 23 | 0
2028 | 8 | 15 | 0 | 0
2028 | 8 | 15 | 1 | 0
2028 | 8 | 15 | 2 | 0
2028 | 8 | 15 | 3 | 0
2028 | 8 | 15 | 4 | 0
2028 | 8 | 15 | 5 | 0
2028 | 8 | 15 | 6 | 0
2028 | 8 | 15 | 7 | 0
2028 | 8 | 15 | 8 | 0
2028 | 8 | 15 | 9 | 0
2028 | 8 | 15 | 10 | 0
2028 | 8 | 15 | 11 | 0
2028 | 8 | 15 | 12 | 0
2028 | 8 | 15 | 13 | 0
2028 | 8 | 15 | 14 | 0
2028 | 8 | 15 | 15 | 0
2028 | 8 | 15 | 16 | 0
2028 | 8 | 15 | 17 | 0
2028 | 8 | 15 | 18 | 0
2028 | 8 | 15 | 19 | 0
2028 | 8 | 15 | 20 | 0
2028 | 8 | 15 | 21 | 0
2028 | 8 | 15 | 22 | 0
2028 | 8 | 15 | 23 | 0
2028 | 8 | 16 | 0 | 0
2028 | 8 | 16 | 1 | 0
2028 | 8 | 16 | 2 | 0
2028 | 8 | 16 | 3 | 0
2028 | 8 | 16 | 4 | 0
2028 | 8 | 16 | 5 | 0
2028 | 8 | 16 | 6 | 0
2028 | 8 | 16 | 7 | 0
2028 | 8 | 16 | 8 | 0
2028 | 8 | 16 | 9 | 0
2028 | 8 | 16 | 10 | 0
2028 | 8 | 16 | 11 | 0
2028 | 8 | 16 | 12 | 0
2028 | 8 | 16 | 13 | 0
2028 | 8 | 16 | 14 | 0
2028 | 8 | 16 | 15 | 0
2028 | 8 | 16 | 16 | 0
2028 | 8 | 16 | 17 | 0
2028 | 8 | 16 | 18 | 0
2028 | 8 | 16 | 19 | 0
2028 | 8 | 16 | 20 | 0
2028 | 8 | 16 | 21 | 0
2028 | 8 | 16 | 22 | 0
2028 | 8 | 16 | 23 | 0
2028 | 8 | 17 | 0 | 0
2028 | 8 | 17 | 1 | 0
2028 | 8 | 17 | 2 | 0
2028 | 8 | 17 | 3 | 0
2028 | 8 | 17 | 4 | 0
2028 | 8 | 17 | 5 | 0
2028 | 8 | 17 | 6 | 0
2028 | 8 | 17 | 7 | 0
2028 | 8 | 17 | 8 | 0
2028 | 8 | 17 | 9 | 0
2028 | 8 | 17 | 10 | 0
2028 | 8 | 17 | 11 | 0
2028 | 8 | 17 | 12 | 0
2028 | 8 | 17 | 13 | 0
2028 | 8 | 17 | 14 | 0
2028 | 8 | 17 | 15 | 0
2028 | 8 | 17 | 16 | 0
2028 | 8 | 17 | 17 | 0
2028 | 8 | 17 | 18 | 0
2028 | 8 | 17 | 19 | 0
2028 | 8 | 17 | 20 | 0
2028 | 8 | 17 | 21 | 0
2028 | 8 | 17 | 22 | 0
2028 | 8 | 17 | 23 | 0
2028 | 8 | 18 | 0 | 0
2028 | 8 | 18 | 1 | 0
2028 | 8 | 18 | 2 | 0
2028 | 8 | 18 | 3 | 0
2028 | 8 | 18 | 4 | 0
2028 | 8 | 18 | 5 | 0
2028 | 8 | 18 | 6 | 0
2028 | 8 | 18 | 7 | 0
2028 | 8 | 18 | 8 | 0
2028 | 8 | 18 | 9 | 0
2028 | 8 | 18 | 10 | 0
2028 | 8 | 18 | 11 | 0
2028 | 8 | 18 | 12 | 0
2028 | 8 | 18 | 13 | 0
2028 | 8 | 18 | 14 | 0
2028 | 8 | 18 | 15 | 0
2028 | 8 | 18 | 16 | 0
2028 | 8 | 18 | 17 | 0
2028 | 8 | 18 | 18 | 0
2028 | 8 | 18 | 19 | 0
2028 | 8 | 18 | 20 | 0
2028 | 8 | 18 | 21 | 0
2028 | 8 | 18 | 22 | 0
2028 | 8 | 18 | 23 | 0
2028 | 8 | 19 | 0 | 0
2028 | 8 | 19 | 1 | 0
2028 | 8 | 19 | 2 | 0
2028 | 8 | 19 | 3 | 0
2028 | 8 | 19 | 4 | 0
2028 | 8 | 19 | 5 | 0
2028 | 8 | 19 | 6 | 0
2028 | 8 | 19 | 7 | 0
2028 | 8 | 19 | 8 | 0
2028 | 8 | 19 | 9 | 0
2028 | 8 | 19 | 10 | 0
2028 | 8 | 19 | 11 | 0
2028 | 8 | 19 | 12 | 0
2028 | 8 | 19 | 13 | 0
2028 | 8 | 19 | 14 | 0
2028 | 8 | 19 | 15 | 0
2028 | 8 | 19 | 16 | 0
2028 | 8 | 19 | 17 | 0
2028 | 8 | 19 | 18 | 0
2028 | 8 | 19 | 19 | 0
2028 | 8 | 19 | 20 | 0
2028 | 8 | 19 | 21 | 0
2028 | 8 | 19 | 22 | 0
2028 | 8 | 19 | 23 | 0
2028 | 8 | 20 | 0 | 0
2028 | 8 | 20 | 1 | 0
2028 | 8 | 20 | 2 | 0
2028 | 8 | 20 | 3 | 0
2028 | 8 | 20 | 4 | 0
2028 | 8 | 20 | 5 | 0
2028 | 8 | 20 | 6 | 0
2028 | 8 | 20 | 7 | 0
2028 | 8 | 20 | 8 | 0
2028 | 8 | 20 | 9 | 0
2028 | 8 | 20 | 10 | 0
2028 | 8 | 20 | 11 | 0
2028 | 8 | 20 | 12 | 0
2028 | 8 | 20 | 13 | 0
2028 | 8 | 20 | 14 | 0
2028 | 8 | 20 | 15 | 0
2028 | 8 | 20 | 16 | 0
2028 | 8 | 20 | 17 | 0
2028 | 8 | 20 | 18 | 0
2028 | 8 | 20 | 19 | 0
2028 | 8 | 20 | 20 | 0
2028 | 8 | 20 | 21 | 0
2028 | 8 | 20 | 22 | 0
2028 | 8 | 20 | 23 | 0
2028 | 8 | 21 | 0 | 0
2028 | 8 | 21 | 1 | 0
2028 | 8 | 21 | 2 | 0
2028 | 8 | 21 | 3 | 0
2028 | 8 | 21 | 4 | 0
2028 | 8 | 21 | 5 | 0
2028 | 8 | 21 | 6 | 0
2028 | 8 | 21 | 7 | 0
2028 | 8 | 21 | 8 | 0
2028 | 8 | 21 | 9 | 0
2028 | 8 | 21 | 10 | 0
2028 | 8 | 21 | 11 | 0
2028 | 8 | 21 | 12 | 0
2028 | 8 | 21 | 13 | 0
2028 | 8 | 21 | 14 | 0
2028 | 8 | 21 | 15 | 0
2028 | 8 | 21 | 16 | 0
2028 | 8 | 21 | 17 | 0
2028 | 8 | 21 | 18 | 0
2028 | 8 | 21 | 19 | 0
2028 | 8 | 21 | 20 | 0
2028 | 8 | 21 | 21 | 0
2028 | 8 | 21 | 22 | 0
2028 | 8 | 21 | 23 | 0
2028 | 8 | 22 | 0 | 0
2028 | 8 | 22 | 1 | 0
2028 | 8 | 22 | 2 | 0
2028 | 8 | 22 | 3 | 0
2028 | 8 | 22 | 4 | 0
2028 | 8 | 22 | 5 | 0
2028 | 8 | 22 | 6 | 0
2028 | 8 | 22 | 7 | 0
2028 | 8 | 22 | 8 | 0
2028 | 8 | 22 | 9 | 0
2028 | 8 | 22 | 10 | 0
2028 | 8 | 22 | 11 | 0
2028 | 8 | 22 | 12 | 0
2028 | 8 | 22 | 13 | 0
2028 | 8 | 22 | 14 | 0
2028 | 8 | 22 | 15 | 0
2028 | 8 | 22 | 16 | 0
2028 | 8 | 22 | 17 | 0
2028 | 8 | 22 | 18 | 0
2028 | 8 | 22 | 19 | 0
2028 | 8 | 22 | 20 | 0
2028 | 8 | 22 | 21 | 0
2028 | 8 | 22 | 22 | 0
2028 | 8 | 22 | 23 | 0
2028 | 8 | 23 | 0 | 0
2028 | 8 | 23 | 1 | 0
2028 | 8 | 23 | 2 | 0
2028 | 8 | 23 | 3 | 0
2028 | 8 | 23 | 4 | 0
2028 | 8 | 23 | 5 | 0
2028 | 8 | 23 | 6 | 0
2028 | 8 | 23 | 7 | 0
2028 | 8 | 23 | 8 | 0
2028 | 8 | 23 | 9 | 0
2028 | 8 | 23 | 10 | 0
2028 | 8 | 23 | 11 | 0
2028 | 8 | 23 | 12 | 0
2028 | 8 | 23 | 13 | 0
2028 | 8 | 23 | 14 | 0
2028 | 8 | 23 | 15 | 0
2028 | 8 | 23 | 16 | 0
2028 | 8 | 23 | 17 | 0
2028 | 8 | 23 | 18 | 0
2028 | 8 | 23 | 19 | 0
2028 | 8 | 23 | 20 | 0
2028 | 8 | 23 | 21 | 0
2028 | 8 | 23 | 22 | 0
2028 | 8 | 23 | 23 | 0
2028 | 8 | 24 | 0 | 0
2028 | 8 | 24 | 1 | 0
2028 | 8 | 24 | 2 | 0
2028 | 8 | 24 | 3 | 0
2028 | 8 | 24 | 4 | 0
2028 | 8 | 24 | 5 | 0
2028 | 8 | 24 | 6 | 0
2028 | 8 | 24 | 7 | 0
2028 | 8 | 24 | 8 | 0
2028 | 8 | 24 | 9 | 0
2028 | 8 | 24 | 10 | 0
2028 | 8 | 24 | 11 | 0
2028 | 8 | 24 | 12 | 0
2028 | 8 | 24 | 13 | 0
2028 | 8 | 24 | 14 | 0
2028 | 8 | 24 | 15 | 0
2028 | 8 | 24 | 16 | 0
2028 | 8 | 24 | 17 | 0
2028 | 8 | 24 | 18 | 0
2028 | 8 | 24 | 19 | 0
2028 | 8 | 24 | 20 | 0
2028 | 8 | 24 | 21 | 0
2028 | 8 | 24 | 22 | 0
2028 | 8 | 24 | 23 | 0
2028 | 8 | 25 | 0 | 0
2028 | 8 | 25 | 1 | 0
2028 | 8 | 25 | 2 | 0
2028 | 8 | 25 | 3 | 0
2028 | 8 | 25 | 4 | 0
2028 | 8 | 25 | 5 | 0
2028 | 8 | 25 | 6 | 0
2028 | 8 | 25 | 7 | 0
2028 | 8 | 25 | 8 | 0
2028 | 8 | 25 | 9 | 0
2028 | 8 | 25 | 10 | 0
2028 | 8 | 25 | 11 | 0
2028 | 8 | 25 | 12 | 0
2028 | 8 | 25 | 13 | 0
2028 | 8 | 25 | 14 | 0
2028 | 8 | 25 | 15 | 0
2028 | 8 | 25 | 16 | 0
2028 | 8 | 25 | 17 | 0
2028 | 8 | 25 | 18 | 0
2028 | 8 | 25 | 19 | 0
2028 | 8 | 25 | 20 | 0
2028 | 8 | 25 | 21 | 0
2028 | 8 | 25 | 22 | 0
2028 | 8 | 25 | 23 | 0
2028 | 8 | 26 | 0 | 0
2028 | 8 | 26 | 1 | 0
2028 | 8 | 26 | 2 | 0
2028 | 8 | 26 | 3 | 0
2028 | 8 | 26 | 4 | 0
2028 | 8 | 26 | 5 | 0
2028 | 8 | 26 | 6 | 0
2028 | 8 | 26 | 7 | 0
2028 | 8 | 26 | 8 | 0
2028 | 8 | 26 | 9 | 0
2028 | 8 | 26 | 10 | 0
2028 | 8 | 26 | 11 | 0
2028 | 8 | 26 | 12 | 0
2028 | 8 | 26 | 13 | 0
2028 | 8 | 26 | 14 | 0
2028 | 8 | 26 | 15 | 0
2028 | 8 | 26 | 16 | 0
2028 | 8 | 26 | 17 | 0
2028 | 8 | 26 | 18 | 0
2028 | 8 | 26 | 19 | 0
2028 | 8 | 26 | 20 | 0
2028 | 8 | 26 | 21 | 0
2028 | 8 | 26 | 22 | 0
2028 | 8 | 26 | 23 | 0
2028 | 8 | 27 | 0 | 0
2028 | 8 | 27 | 1 | 0
2028 | 8 | 27 | 2 | 0
2028 | 8 | 27 | 3 | 0
2028 | 8 | 27 | 4 | 0
2028 | 8 | 27 | 5 | 0
2028 | 8 | 27 | 6 | 0
2028 | 8 | 27 | 7 | 0
2028 | 8 | 27 | 8 | 0
2028 | 8 | 27 | 9 | 0
2028 | 8 | 27 | 10 | 0
2028 | 8 | 27 | 11 | 0
2028 | 8 | 27 | 12 | 0
2028 | 8 | 27 | 13 | 0
2028 | 8 | 27 | 14 | 0
2028 | 8 | 27 | 15 | 0
2028 | 8 | 27 | 16 | 0
2028 | 8 | 27 | 17 | 0
2028 | 8 | 27 | 18 | 0
2028 | 8 | 27 | 19 | 0
2028 | 8 | 27 | 20 | 0
2028 | 8 | 27 | 21 | 0
2028 | 8 | 27 | 22 | 0
2028 | 8 | 27 | 23 | 0
2028 | 8 | 28 | 0 | 0
2028 | 8 | 28 | 1 | 0
2028 | 8 | 28 | 2 | 0
2028 | 8 | 28 | 3 | 0
2028 | 8 | 28 | 4 | 0
2028 | 8 | 28 | 5 | 0
2028 | 8 | 28 | 6 | 0
2028 | 8 | 28 | 7 | 0
2028 | 8 | 28 | 8 | 0
2028 | 8 | 28 | 9 | 0
2028 | 8 | 28 | 10 | 0
2028 | 8 | 28 | 11 | 0
2028 | 8 | 28 | 12 | 0
2028 | 8 | 28 | 13 | 0
2028 | 8 | 28 | 14 | 0
2028 | 8 | 28 | 15 | 0
2028 | 8 | 28 | 16 | 0
2028 | 8 | 28 | 17 | 0
2028 | 8 | 28 | 18 | 0
2028 | 8 | 28 | 19 | 1.6932
2028 | 8 | 28 | 20 | 0
2028 | 8 | 28 | 21 | 0
2028 | 8 | 28 | 22 | 0
2028 | 8 | 28 | 23 | 0
2028 | 8 | 29 | 0 | 0
2028 | 8 | 29 | 1 | 0
2028 | 8 | 29 | 2 | 0
2028 | 8 | 29 | 3 | 0
2028 | 8 | 29 | 4 | 0
2028 | 8 | 29 | 5 | 0
2028 | 8 | 29 | 6 | 0
2028 | 8 | 29 | 7 | 0
2028 | 8 | 29 | 8 | 0
2028 | 8 | 29 | 9 | 0
2028 | 8 | 29 | 10 | 0
2028 | 8 | 29 | 11 | 0
2028 | 8 | 29 | 12 | 0
2028 | 8 | 29 | 13 | 0
2028 | 8 | 29 | 14 | 0
2028 | 8 | 29 | 15 | 0
2028 | 8 | 29 | 16 | 0
2028 | 8 | 29 | 17 | 0
2028 | 8 | 29 | 18 | 0
2028 | 8 | 29 | 19 | 0
2028 | 8 | 29 | 20 | 0
2028 | 8 | 29 | 21 | 0
2028 | 8 | 29 | 22 | 0
2028 | 8 | 29 | 23 | 0
2028 | 8 | 30 | 0 | 0
2028 | 8 | 30 | 1 | 0
2028 | 8 | 30 | 2 | 0
2028 | 8 | 30 | 3 | 0
2028 | 8 | 30 | 4 | 0
2028 | 8 | 30 | 5 | 0
2028 | 8 | 30 | 6 | 0
2028 | 8 | 30 | 7 | 0
2028 | 8 | 30 | 8 | 0
2028 | 8 | 30 | 9 | 0
2028 | 8 | 30 | 10 | 0
2028 | 8 | 30 | 11 | 0
2028 | 8 | 30 | 12 | 0
2028 | 8 | 30 | 13 | 0
2028 | 8 | 30 | 14 | 0
2028 | 8 | 30 | 15 | 0
2028 | 8 | 30 | 16 | 0
2028 | 8 | 30 | 17 | 0
2028 | 8 | 30 | 18 | 0
2028 | 8 | 30 | 19 | 0
2028 | 8 | 30 | 20 | 0
2028 | 8 | 30 | 21 | 0
2028 | 8 | 30 | 22 | 0
2028 | 8 | 30 | 23 | 0
2028 | 8 | 31 | 0 | 0
2028 | 8 | 31 | 1 | 0
2028 | 8 | 31 | 2 | 0
2028 | 8 | 31 | 3 | 0
2028 | 8 | 31 | 4 | 0
2028 | 8 | 31 | 5 | 0
2028 | 8 | 31 | 6 | 0
2028 | 8 | 31 | 7 | 0
2028 | 8 | 31 | 8 | 0
2028 | 8 | 31 | 9 | 0
2028 | 8 | 31 | 10 | 0
2028 | 8 | 31 | 11 | 0
2028 | 8 | 31 | 12 | 0
2028 | 8 | 31 | 13 | 0
2028 | 8 | 31 | 14 | 0
2028 | 8 | 31 | 15 | 0
2028 | 8 | 31 | 16 | 0
2028 | 8 | 31 | 17 | 0
2028 | 8 | 31 | 18 | 0
2028 | 8 | 31 | 19 | 0
2028 | 8 | 31 | 20 | 0
2028 | 8 | 31 | 21 | 0
2028 | 8 | 31 | 22 | 0
2028 | 8 | 31 | 23 | 0
2028 | 9 | 1 | 0 | 0
2028 | 9 | 1 | 1 | 0
2028 | 9 | 1 | 2 | 0
2028 | 9 | 1 | 3 | 0
2028 | 9 | 1 | 4 | 0
2028 | 9 | 1 | 5 | 0
2028 | 9 | 1 | 6 | 0
2028 | 9 | 1 | 7 | 0
2028 | 9 | 1 | 8 | 0
2028 | 9 | 1 | 9 | 0
2028 | 9 | 1 | 10 | 0
2028 | 9 | 1 | 11 | 0
2028 | 9 | 1 | 12 | 0
2028 | 9 | 1 | 13 | 0
2028 | 9 | 1 | 14 | 0
2028 | 9 | 1 | 15 | 0
2028 | 9 | 1 | 16 | 0
2028 | 9 | 1 | 17 | 0
2028 | 9 | 1 | 18 | 0
2028 | 9 | 1 | 19 | 0
2028 | 9 | 1 | 20 | 0
2028 | 9 | 1 | 21 | 0
2028 | 9 | 1 | 22 | 0
2028 | 9 | 1 | 23 | 0
2028 | 9 | 2 | 0 | 0
2028 | 9 | 2 | 1 | 0
2028 | 9 | 2 | 2 | 0
2028 | 9 | 2 | 3 | 0
2028 | 9 | 2 | 4 | 0
2028 | 9 | 2 | 5 | 0
2028 | 9 | 2 | 6 | 0
2028 | 9 | 2 | 7 | 0
2028 | 9 | 2 | 8 | 0
2028 | 9 | 2 | 9 | 0
2028 | 9 | 2 | 10 | 0
2028 | 9 | 2 | 11 | 0
2028 | 9 | 2 | 12 | 0
2028 | 9 | 2 | 13 | 0
2028 | 9 | 2 | 14 | 0
2028 | 9 | 2 | 15 | 0
2028 | 9 | 2 | 16 | 0
2028 | 9 | 2 | 17 | 0
2028 | 9 | 2 | 18 | 0
2028 | 9 | 2 | 19 | 0
2028 | 9 | 2 | 20 | 0
2028 | 9 | 2 | 21 | 0
2028 | 9 | 2 | 22 | 0
2028 | 9 | 2 | 23 | 0
2028 | 9 | 3 | 0 | 0
2028 | 9 | 3 | 1 | 0
2028 | 9 | 3 | 2 | 0
2028 | 9 | 3 | 3 | 0
2028 | 9 | 3 | 4 | 0
2028 | 9 | 3 | 5 | 0
2028 | 9 | 3 | 6 | 0
2028 | 9 | 3 | 7 | 0
2028 | 9 | 3 | 8 | 0
2028 | 9 | 3 | 9 | 0
2028 | 9 | 3 | 10 | 0
2028 | 9 | 3 | 11 | 0
2028 | 9 | 3 | 12 | 0
2028 | 9 | 3 | 13 | 0
2028 | 9 | 3 | 14 | 0
2028 | 9 | 3 | 15 | 0
2028 | 9 | 3 | 16 | 0
2028 | 9 | 3 | 17 | 0
2028 | 9 | 3 | 18 | 0
2028 | 9 | 3 | 19 | 0
2028 | 9 | 3 | 20 | 0
2028 | 9 | 3 | 21 | 0
2028 | 9 | 3 | 22 | 0
2028 | 9 | 3 | 23 | 0
2028 | 9 | 4 | 0 | 0
2028 | 9 | 4 | 1 | 0
2028 | 9 | 4 | 2 | 0
2028 | 9 | 4 | 3 | 0
2028 | 9 | 4 | 4 | 0
2028 | 9 | 4 | 5 | 0
2028 | 9 | 4 | 6 | 0
2028 | 9 | 4 | 7 | 0
2028 | 9 | 4 | 8 | 0
2028 | 9 | 4 | 9 | 0
2028 | 9 | 4 | 10 | 0
2028 | 9 | 4 | 11 | 0
2028 | 9 | 4 | 12 | 0
2028 | 9 | 4 | 13 | 0
2028 | 9 | 4 | 14 | 0
2028 | 9 | 4 | 15 | 0
2028 | 9 | 4 | 16 | 0
2028 | 9 | 4 | 17 | 0
2028 | 9 | 4 | 18 | 0
2028 | 9 | 4 | 19 | 0
2028 | 9 | 4 | 20 | 0
2028 | 9 | 4 | 21 | 0
2028 | 9 | 4 | 22 | 0
2028 | 9 | 4 | 23 | 0
2028 | 9 | 5 | 0 | 0
2028 | 9 | 5 | 1 | 0
2028 | 9 | 5 | 2 | 0
2028 | 9 | 5 | 3 | 0
2028 | 9 | 5 | 4 | 0
2028 | 9 | 5 | 5 | 0
2028 | 9 | 5 | 6 | 0
2028 | 9 | 5 | 7 | 0
2028 | 9 | 5 | 8 | 0
2028 | 9 | 5 | 9 | 0
2028 | 9 | 5 | 10 | 0
2028 | 9 | 5 | 11 | 0
2028 | 9 | 5 | 12 | 0
2028 | 9 | 5 | 13 | 0
2028 | 9 | 5 | 14 | 0
2028 | 9 | 5 | 15 | 0
2028 | 9 | 5 | 16 | 0
2028 | 9 | 5 | 17 | 0
2028 | 9 | 5 | 18 | 0
2028 | 9 | 5 | 19 | 0
2028 | 9 | 5 | 20 | 0
2028 | 9 | 5 | 21 | 0
2028 | 9 | 5 | 22 | 0
2028 | 9 | 5 | 23 | 0
2028 | 9 | 6 | 0 | 0
2028 | 9 | 6 | 1 | 0
2028 | 9 | 6 | 2 | 0
2028 | 9 | 6 | 3 | 0
2028 | 9 | 6 | 4 | 0
2028 | 9 | 6 | 5 | 0
2028 | 9 | 6 | 6 | 0
2028 | 9 | 6 | 7 | 0
2028 | 9 | 6 | 8 | 0
2028 | 9 | 6 | 9 | 0
2028 | 9 | 6 | 10 | 0
2028 | 9 | 6 | 11 | 0
2028 | 9 | 6 | 12 | 0
2028 | 9 | 6 | 13 | 0
2028 | 9 | 6 | 14 | 0
2028 | 9 | 6 | 15 | 0
2028 | 9 | 6 | 16 | 0
2028 | 9 | 6 | 17 | 0
2028 | 9 | 6 | 18 | 0
2028 | 9 | 6 | 19 | 0
2028 | 9 | 6 | 20 | 0
2028 | 9 | 6 | 21 | 0
2028 | 9 | 6 | 22 | 0
2028 | 9 | 6 | 23 | 0
2028 | 9 | 7 | 0 | 0
2028 | 9 | 7 | 1 | 0
2028 | 9 | 7 | 2 | 0
2028 | 9 | 7 | 3 | 0
2028 | 9 | 7 | 4 | 0
2028 | 9 | 7 | 5 | 0
2028 | 9 | 7 | 6 | 0
2028 | 9 | 7 | 7 | 0
2028 | 9 | 7 | 8 | 0
2028 | 9 | 7 | 9 | 0
2028 | 9 | 7 | 10 | 0
2028 | 9 | 7 | 11 | 0
2028 | 9 | 7 | 12 | 0
2028 | 9 | 7 | 13 | 0
2028 | 9 | 7 | 14 | 0
2028 | 9 | 7 | 15 | 0
2028 | 9 | 7 | 16 | 0
2028 | 9 | 7 | 17 | 0
2028 | 9 | 7 | 18 | 0
2028 | 9 | 7 | 19 | 0
2028 | 9 | 7 | 20 | 0
2028 | 9 | 7 | 21 | 0
2028 | 9 | 7 | 22 | 0
2028 | 9 | 7 | 23 | 0
2028 | 9 | 8 | 0 | 0
2028 | 9 | 8 | 1 | 0
2028 | 9 | 8 | 2 | 0
2028 | 9 | 8 | 3 | 0
2028 | 9 | 8 | 4 | 0
2028 | 9 | 8 | 5 | 0
2028 | 9 | 8 | 6 | 0
2028 | 9 | 8 | 7 | 0
2028 | 9 | 8 | 8 | 0
2028 | 9 | 8 | 9 | 0
2028 | 9 | 8 | 10 | 0
2028 | 9 | 8 | 11 | 0
2028 | 9 | 8 | 12 | 0
2028 | 9 | 8 | 13 | 0
2028 | 9 | 8 | 14 | 0
2028 | 9 | 8 | 15 | 0
2028 | 9 | 8 | 16 | 0
2028 | 9 | 8 | 17 | 0
2028 | 9 | 8 | 18 | 0
2028 | 9 | 8 | 19 | 0
2028 | 9 | 8 | 20 | 0
2028 | 9 | 8 | 21 | 0
2028 | 9 | 8 | 22 | 0
2028 | 9 | 8 | 23 | 0
2028 | 9 | 9 | 0 | 0
2028 | 9 | 9 | 1 | 0
2028 | 9 | 9 | 2 | 0
2028 | 9 | 9 | 3 | 0
2028 | 9 | 9 | 4 | 0
2028 | 9 | 9 | 5 | 0
2028 | 9 | 9 | 6 | 0
2028 | 9 | 9 | 7 | 0
2028 | 9 | 9 | 8 | 0
2028 | 9 | 9 | 9 | 0
2028 | 9 | 9 | 10 | 0
2028 | 9 | 9 | 11 | 0
2028 | 9 | 9 | 12 | 0
2028 | 9 | 9 | 13 | 0
2028 | 9 | 9 | 14 | 0
2028 | 9 | 9 | 15 | 0
2028 | 9 | 9 | 16 | 0
2028 | 9 | 9 | 17 | 0
2028 | 9 | 9 | 18 | 0
2028 | 9 | 9 | 19 | 0
2028 | 9 | 9 | 20 | 0
2028 | 9 | 9 | 21 | 0
2028 | 9 | 9 | 22 | 0
2028 | 9 | 9 | 23 | 0
2028 | 9 | 10 | 0 | 0
2028 | 9 | 10 | 1 | 0
2028 | 9 | 10 | 2 | 0
2028 | 9 | 10 | 3 | 0
2028 | 9 | 10 | 4 | 0
2028 | 9 | 10 | 5 | 0
2028 | 9 | 10 | 6 | 0
2028 | 9 | 10 | 7 | 0
2028 | 9 | 10 | 8 | 0
2028 | 9 | 10 | 9 | 0
2028 | 9 | 10 | 10 | 0
2028 | 9 | 10 | 11 | 0
2028 | 9 | 10 | 12 | 0
2028 | 9 | 10 | 13 | 0
2028 | 9 | 10 | 14 | 0
2028 | 9 | 10 | 15 | 0
2028 | 9 | 10 | 16 | 0
2028 | 9 | 10 | 17 | 0
2028 | 9 | 10 | 18 | 0
2028 | 9 | 10 | 19 | 0
2028 | 9 | 10 | 20 | 0
2028 | 9 | 10 | 21 | 0
2028 | 9 | 10 | 22 | 0
2028 | 9 | 10 | 23 | 0
2028 | 9 | 11 | 0 | 0
2028 | 9 | 11 | 1 | 0
2028 | 9 | 11 | 2 | 0
2028 | 9 | 11 | 3 | 0
2028 | 9 | 11 | 4 | 0
2028 | 9 | 11 | 5 | 0
2028 | 9 | 11 | 6 | 0
2028 | 9 | 11 | 7 | 0
2028 | 9 | 11 | 8 | 0
2028 | 9 | 11 | 9 | 0
2028 | 9 | 11 | 10 | 0
2028 | 9 | 11 | 11 | 0
2028 | 9 | 11 | 12 | 0
2028 | 9 | 11 | 13 | 0
2028 | 9 | 11 | 14 | 0
2028 | 9 | 11 | 15 | 0
2028 | 9 | 11 | 16 | 0
2028 | 9 | 11 | 17 | 0
2028 | 9 | 11 | 18 | 0
2028 | 9 | 11 | 19 | 0
2028 | 9 | 11 | 20 | 0
2028 | 9 | 11 | 21 | 0
2028 | 9 | 11 | 22 | 0
2028 | 9 | 11 | 23 | 0
2028 | 9 | 12 | 0 | 0
2028 | 9 | 12 | 1 | 0
2028 | 9 | 12 | 2 | 0
2028 | 9 | 12 | 3 | 0
2028 | 9 | 12 | 4 | 0
2028 | 9 | 12 | 5 | 0
2028 | 9 | 12 | 6 | 0
2028 | 9 | 12 | 7 | 0
2028 | 9 | 12 | 8 | 0
2028 | 9 | 12 | 9 | 0
2028 | 9 | 12 | 10 | 0
2028 | 9 | 12 | 11 | 0
2028 | 9 | 12 | 12 | 0
2028 | 9 | 12 | 13 | 0
2028 | 9 | 12 | 14 | 0
2028 | 9 | 12 | 15 | 0
2028 | 9 | 12 | 16 | 0
2028 | 9 | 12 | 17 | 0
2028 | 9 | 12 | 18 | 0
2028 | 9 | 12 | 19 | 0
2028 | 9 | 12 | 20 | 0
2028 | 9 | 12 | 21 | 0
2028 | 9 | 12 | 22 | 0
2028 | 9 | 12 | 23 | 0
2028 | 9 | 13 | 0 | 0
2028 | 9 | 13 | 1 | 0
2028 | 9 | 13 | 2 | 0
2028 | 9 | 13 | 3 | 0
2028 | 9 | 13 | 4 | 0
2028 | 9 | 13 | 5 | 0
2028 | 9 | 13 | 6 | 0
2028 | 9 | 13 | 7 | 0
2028 | 9 | 13 | 8 | 0
2028 | 9 | 13 | 9 | 0
2028 | 9 | 13 | 10 | 0
2028 | 9 | 13 | 11 | 0
2028 | 9 | 13 | 12 | 0
2028 | 9 | 13 | 13 | 0
2028 | 9 | 13 | 14 | 0
2028 | 9 | 13 | 15 | 0
2028 | 9 | 13 | 16 | 0
2028 | 9 | 13 | 17 | 0
2028 | 9 | 13 | 18 | 0
2028 | 9 | 13 | 19 | 0
2028 | 9 | 13 | 20 | 0
2028 | 9 | 13 | 21 | 0
2028 | 9 | 13 | 22 | 0
2028 | 9 | 13 | 23 | 0
2028 | 9 | 14 | 0 | 0
2028 | 9 | 14 | 1 | 0
2028 | 9 | 14 | 2 | 0
2028 | 9 | 14 | 3 | 0
2028 | 9 | 14 | 4 | 0
2028 | 9 | 14 | 5 | 0
2028 | 9 | 14 | 6 | 0
2028 | 9 | 14 | 7 | 0
2028 | 9 | 14 | 8 | 0
2028 | 9 | 14 | 9 | 0
2028 | 9 | 14 | 10 | 0
2028 | 9 | 14 | 11 | 0
2028 | 9 | 14 | 12 | 0
2028 | 9 | 14 | 13 | 0
2028 | 9 | 14 | 14 | 0
2028 | 9 | 14 | 15 | 0
2028 | 9 | 14 | 16 | 0
2028 | 9 | 14 | 17 | 0
2028 | 9 | 14 | 18 | 0
2028 | 9 | 14 | 19 | 0
2028 | 9 | 14 | 20 | 0
2028 | 9 | 14 | 21 | 0
2028 | 9 | 14 | 22 | 0
2028 | 9 | 14 | 23 | 0
2028 | 9 | 15 | 0 | 0
2028 | 9 | 15 | 1 | 0
2028 | 9 | 15 | 2 | 0
2028 | 9 | 15 | 3 | 0
2028 | 9 | 15 | 4 | 0
2028 | 9 | 15 | 5 | 0
2028 | 9 | 15 | 6 | 0
2028 | 9 | 15 | 7 | 0
2028 | 9 | 15 | 8 | 0
2028 | 9 | 15 | 9 | 0
2028 | 9 | 15 | 10 | 0
2028 | 9 | 15 | 11 | 0
2028 | 9 | 15 | 12 | 0
2028 | 9 | 15 | 13 | 0
2028 | 9 | 15 | 14 | 0
2028 | 9 | 15 | 15 | 0
2028 | 9 | 15 | 16 | 0
2028 | 9 | 15 | 17 | 0
2028 | 9 | 15 | 18 | 0
2028 | 9 | 15 | 19 | 0
2028 | 9 | 15 | 20 | 0
2028 | 9 | 15 | 21 | 0
2028 | 9 | 15 | 22 | 0
2028 | 9 | 15 | 23 | 0
2028 | 9 | 16 | 0 | 0
2028 | 9 | 16 | 1 | 0
2028 | 9 | 16 | 2 | 0
2028 | 9 | 16 | 3 | 0
2028 | 9 | 16 | 4 | 0
2028 | 9 | 16 | 5 | 0
2028 | 9 | 16 | 6 | 0
2028 | 9 | 16 | 7 | 0
2028 | 9 | 16 | 8 | 0
2028 | 9 | 16 | 9 | 0
2028 | 9 | 16 | 10 | 0
2028 | 9 | 16 | 11 | 0
2028 | 9 | 16 | 12 | 0
2028 | 9 | 16 | 13 | 0
2028 | 9 | 16 | 14 | 0
2028 | 9 | 16 | 15 | 0
2028 | 9 | 16 | 16 | 0
2028 | 9 | 16 | 17 | 0
2028 | 9 | 16 | 18 | 0
2028 | 9 | 16 | 19 | 0
2028 | 9 | 16 | 20 | 0
2028 | 9 | 16 | 21 | 0
2028 | 9 | 16 | 22 | 0
2028 | 9 | 16 | 23 | 0
2028 | 9 | 17 | 0 | 0
2028 | 9 | 17 | 1 | 0
2028 | 9 | 17 | 2 | 0
2028 | 9 | 17 | 3 | 0
2028 | 9 | 17 | 4 | 0
2028 | 9 | 17 | 5 | 0
2028 | 9 | 17 | 6 | 0
2028 | 9 | 17 | 7 | 0
2028 | 9 | 17 | 8 | 0
2028 | 9 | 17 | 9 | 0
2028 | 9 | 17 | 10 | 0
2028 | 9 | 17 | 11 | 0
2028 | 9 | 17 | 12 | 0
2028 | 9 | 17 | 13 | 0
2028 | 9 | 17 | 14 | 0
2028 | 9 | 17 | 15 | 0
2028 | 9 | 17 | 16 | 0
2028 | 9 | 17 | 17 | 0
2028 | 9 | 17 | 18 | 0
2028 | 9 | 17 | 19 | 0
2028 | 9 | 17 | 20 | 0
2028 | 9 | 17 | 21 | 0
2028 | 9 | 17 | 22 | 0
2028 | 9 | 17 | 23 | 0
2028 | 9 | 18 | 0 | 0
2028 | 9 | 18 | 1 | 0
2028 | 9 | 18 | 2 | 0
2028 | 9 | 18 | 3 | 0
2028 | 9 | 18 | 4 | 0
2028 | 9 | 18 | 5 | 0
2028 | 9 | 18 | 6 | 0
2028 | 9 | 18 | 7 | 0
2028 | 9 | 18 | 8 | 0
2028 | 9 | 18 | 9 | 0
2028 | 9 | 18 | 10 | 0
2028 | 9 | 18 | 11 | 0
2028 | 9 | 18 | 12 | 0
2028 | 9 | 18 | 13 | 0
2028 | 9 | 18 | 14 | 0
2028 | 9 | 18 | 15 | 0
2028 | 9 | 18 | 16 | 0
2028 | 9 | 18 | 17 | 0
2028 | 9 | 18 | 18 | 0
2028 | 9 | 18 | 19 | 0
2028 | 9 | 18 | 20 | 0
2028 | 9 | 18 | 21 | 0
2028 | 9 | 18 | 22 | 0
2028 | 9 | 18 | 23 | 0
2028 | 9 | 19 | 0 | 0
2028 | 9 | 19 | 1 | 0
2028 | 9 | 19 | 2 | 0
2028 | 9 | 19 | 3 | 0
2028 | 9 | 19 | 4 | 0
2028 | 9 | 19 | 5 | 0
2028 | 9 | 19 | 6 | 0
2028 | 9 | 19 | 7 | 0
2028 | 9 | 19 | 8 | 0
2028 | 9 | 19 | 9 | 0
2028 | 9 | 19 | 10 | 0
2028 | 9 | 19 | 11 | 0
2028 | 9 | 19 | 12 | 0
2028 | 9 | 19 | 13 | 0
2028 | 9 | 19 | 14 | 0
2028 | 9 | 19 | 15 | 0
2028 | 9 | 19 | 16 | 0
2028 | 9 | 19 | 17 | 0
2028 | 9 | 19 | 18 | 0
2028 | 9 | 19 | 19 | 0
2028 | 9 | 19 | 20 | 0
2028 | 9 | 19 | 21 | 0
2028 | 9 | 19 | 22 | 0
2028 | 9 | 19 | 23 | 0
2028 | 9 | 20 | 0 | 0
2028 | 9 | 20 | 1 | 0
2028 | 9 | 20 | 2 | 0
2028 | 9 | 20 | 3 | 0
2028 | 9 | 20 | 4 | 0
2028 | 9 | 20 | 5 | 0
2028 | 9 | 20 | 6 | 0
2028 | 9 | 20 | 7 | 0
2028 | 9 | 20 | 8 | 0
2028 | 9 | 20 | 9 | 0
2028 | 9 | 20 | 10 | 0
2028 | 9 | 20 | 11 | 0
2028 | 9 | 20 | 12 | 0
2028 | 9 | 20 | 13 | 0
2028 | 9 | 20 | 14 | 0
2028 | 9 | 20 | 15 | 0
2028 | 9 | 20 | 16 | 0
2028 | 9 | 20 | 17 | 0
2028 | 9 | 20 | 18 | 0
2028 | 9 | 20 | 19 | 0
2028 | 9 | 20 | 20 | 0
2028 | 9 | 20 | 21 | 0
2028 | 9 | 20 | 22 | 0
2028 | 9 | 20 | 23 | 0
2028 | 9 | 21 | 0 | 0
2028 | 9 | 21 | 1 | 0
2028 | 9 | 21 | 2 | 0
2028 | 9 | 21 | 3 | 0
2028 | 9 | 21 | 4 | 0
2028 | 9 | 21 | 5 | 0
2028 | 9 | 21 | 6 | 0
2028 | 9 | 21 | 7 | 0
2028 | 9 | 21 | 8 | 0
2028 | 9 | 21 | 9 | 0
2028 | 9 | 21 | 10 | 0
2028 | 9 | 21 | 11 | 0
2028 | 9 | 21 | 12 | 0
2028 | 9 | 21 | 13 | 0
2028 | 9 | 21 | 14 | 0
2028 | 9 | 21 | 15 | 0
2028 | 9 | 21 | 16 | 0
2028 | 9 | 21 | 17 | 0
2028 | 9 | 21 | 18 | 0
2028 | 9 | 21 | 19 | 0
2028 | 9 | 21 | 20 | 0
2028 | 9 | 21 | 21 | 0
2028 | 9 | 21 | 22 | 0
2028 | 9 | 21 | 23 | 0
2028 | 9 | 22 | 0 | 0
2028 | 9 | 22 | 1 | 0
2028 | 9 | 22 | 2 | 0
2028 | 9 | 22 | 3 | 0
2028 | 9 | 22 | 4 | 0
2028 | 9 | 22 | 5 | 0
2028 | 9 | 22 | 6 | 0
2028 | 9 | 22 | 7 | 0
2028 | 9 | 22 | 8 | 0
2028 | 9 | 22 | 9 | 0
2028 | 9 | 22 | 10 | 0
2028 | 9 | 22 | 11 | 0
2028 | 9 | 22 | 12 | 0
2028 | 9 | 22 | 13 | 0
2028 | 9 | 22 | 14 | 0
2028 | 9 | 22 | 15 | 0
2028 | 9 | 22 | 16 | 0
2028 | 9 | 22 | 17 | 0
2028 | 9 | 22 | 18 | 0
2028 | 9 | 22 | 19 | 0
2028 | 9 | 22 | 20 | 0
2028 | 9 | 22 | 21 | 0
2028 | 9 | 22 | 22 | 0
2028 | 9 | 22 | 23 | 0
2028 | 9 | 23 | 0 | 0
2028 | 9 | 23 | 1 | 0
2028 | 9 | 23 | 2 | 0
2028 | 9 | 23 | 3 | 0
2028 | 9 | 23 | 4 | 0
2028 | 9 | 23 | 5 | 0
2028 | 9 | 23 | 6 | 0
2028 | 9 | 23 | 7 | 0
2028 | 9 | 23 | 8 | 0
2028 | 9 | 23 | 9 | 0
2028 | 9 | 23 | 10 | 0
2028 | 9 | 23 | 11 | 0
2028 | 9 | 23 | 12 | 0
2028 | 9 | 23 | 13 | 0
2028 | 9 | 23 | 14 | 0
2028 | 9 | 23 | 15 | 0
2028 | 9 | 23 | 16 | 0
2028 | 9 | 23 | 17 | 0
2028 | 9 | 23 | 18 | 0
2028 | 9 | 23 | 19 | 0
2028 | 9 | 23 | 20 | 0
2028 | 9 | 23 | 21 | 0
2028 | 9 | 23 | 22 | 0
2028 | 9 | 23 | 23 | 0
2028 | 9 | 24 | 0 | 0
2028 | 9 | 24 | 1 | 0
2028 | 9 | 24 | 2 | 0
2028 | 9 | 24 | 3 | 0
2028 | 9 | 24 | 4 | 0
2028 | 9 | 24 | 5 | 0
2028 | 9 | 24 | 6 | 0
2028 | 9 | 24 | 7 | 0
2028 | 9 | 24 | 8 | 0
2028 | 9 | 24 | 9 | 0
2028 | 9 | 24 | 10 | 0
2028 | 9 | 24 | 11 | 0
2028 | 9 | 24 | 12 | 0
2028 | 9 | 24 | 13 | 0
2028 | 9 | 24 | 14 | 0
2028 | 9 | 24 | 15 | 0
2028 | 9 | 24 | 16 | 0
2028 | 9 | 24 | 17 | 0
2028 | 9 | 24 | 18 | 0
2028 | 9 | 24 | 19 | 0
2028 | 9 | 24 | 20 | 0
2028 | 9 | 24 | 21 | 0
2028 | 9 | 24 | 22 | 0
2028 | 9 | 24 | 23 | 0
2028 | 9 | 25 | 0 | 0
2028 | 9 | 25 | 1 | 0
2028 | 9 | 25 | 2 | 0
2028 | 9 | 25 | 3 | 0
2028 | 9 | 25 | 4 | 0
2028 | 9 | 25 | 5 | 0
2028 | 9 | 25 | 6 | 0
2028 | 9 | 25 | 7 | 0
2028 | 9 | 25 | 8 | 0
2028 | 9 | 25 | 9 | 0
2028 | 9 | 25 | 10 | 0
2028 | 9 | 25 | 11 | 0
2028 | 9 | 25 | 12 | 0
2028 | 9 | 25 | 13 | 0
2028 | 9 | 25 | 14 | 0
2028 | 9 | 25 | 15 | 0
2028 | 9 | 25 | 16 | 0
2028 | 9 | 25 | 17 | 0
2028 | 9 | 25 | 18 | 0
2028 | 9 | 25 | 19 | 0
2028 | 9 | 25 | 20 | 0
2028 | 9 | 25 | 21 | 0
2028 | 9 | 25 | 22 | 0
2028 | 9 | 25 | 23 | 0
2028 | 9 | 26 | 0 | 0
2028 | 9 | 26 | 1 | 0
2028 | 9 | 26 | 2 | 0
2028 | 9 | 26 | 3 | 0
2028 | 9 | 26 | 4 | 0
2028 | 9 | 26 | 5 | 0
2028 | 9 | 26 | 6 | 0
2028 | 9 | 26 | 7 | 0
2028 | 9 | 26 | 8 | 0
2028 | 9 | 26 | 9 | 0
2028 | 9 | 26 | 10 | 0
2028 | 9 | 26 | 11 | 0
2028 | 9 | 26 | 12 | 0
2028 | 9 | 26 | 13 | 0
2028 | 9 | 26 | 14 | 0
2028 | 9 | 26 | 15 | 0
2028 | 9 | 26 | 16 | 0
2028 | 9 | 26 | 17 | 0
2028 | 9 | 26 | 18 | 0
2028 | 9 | 26 | 19 | 0
2028 | 9 | 26 | 20 | 0
2028 | 9 | 26 | 21 | 0
2028 | 9 | 26 | 22 | 0
2028 | 9 | 26 | 23 | 0
2028 | 9 | 27 | 0 | 0
2028 | 9 | 27 | 1 | 0
2028 | 9 | 27 | 2 | 0
2028 | 9 | 27 | 3 | 0
2028 | 9 | 27 | 4 | 0
2028 | 9 | 27 | 5 | 0
2028 | 9 | 27 | 6 | 0
2028 | 9 | 27 | 7 | 0
2028 | 9 | 27 | 8 | 0
2028 | 9 | 27 | 9 | 0
2028 | 9 | 27 | 10 | 0
2028 | 9 | 27 | 11 | 0
2028 | 9 | 27 | 12 | 0
2028 | 9 | 27 | 13 | 0
2028 | 9 | 27 | 14 | 0
2028 | 9 | 27 | 15 | 0
2028 | 9 | 27 | 16 | 0
2028 | 9 | 27 | 17 | 0
2028 | 9 | 27 | 18 | 0
2028 | 9 | 27 | 19 | 0
2028 | 9 | 27 | 20 | 0
2028 | 9 | 27 | 21 | 0
2028 | 9 | 27 | 22 | 0
2028 | 9 | 27 | 23 | 0
2028 | 9 | 28 | 0 | 0
2028 | 9 | 28 | 1 | 0
2028 | 9 | 28 | 2 | 0
2028 | 9 | 28 | 3 | 0
2028 | 9 | 28 | 4 | 0
2028 | 9 | 28 | 5 | 0
2028 | 9 | 28 | 6 | 0
2028 | 9 | 28 | 7 | 0
2028 | 9 | 28 | 8 | 0
2028 | 9 | 28 | 9 | 0
2028 | 9 | 28 | 10 | 0
2028 | 9 | 28 | 11 | 0
2028 | 9 | 28 | 12 | 0
2028 | 9 | 28 | 13 | 0
2028 | 9 | 28 | 14 | 0
2028 | 9 | 28 | 15 | 0
2028 | 9 | 28 | 16 | 0
2028 | 9 | 28 | 17 | 0
2028 | 9 | 28 | 18 | 0
2028 | 9 | 28 | 19 | 0
2028 | 9 | 28 | 20 | 0
2028 | 9 | 28 | 21 | 0
2028 | 9 | 28 | 22 | 0
2028 | 9 | 28 | 23 | 0
2028 | 9 | 29 | 0 | 0
2028 | 9 | 29 | 1 | 0
2028 | 9 | 29 | 2 | 0
2028 | 9 | 29 | 3 | 0
2028 | 9 | 29 | 4 | 0
2028 | 9 | 29 | 5 | 0
2028 | 9 | 29 | 6 | 0
2028 | 9 | 29 | 7 | 0
2028 | 9 | 29 | 8 | 0
2028 | 9 | 29 | 9 | 0
2028 | 9 | 29 | 10 | 0
2028 | 9 | 29 | 11 | 0
2028 | 9 | 29 | 12 | 0
2028 | 9 | 29 | 13 | 0
2028 | 9 | 29 | 14 | 0
2028 | 9 | 29 | 15 | 0
2028 | 9 | 29 | 16 | 0
2028 | 9 | 29 | 17 | 0
2028 | 9 | 29 | 18 | 0
2028 | 9 | 29 | 19 | 0
2028 | 9 | 29 | 20 | 0
2028 | 9 | 29 | 21 | 0
2028 | 9 | 29 | 22 | 0
2028 | 9 | 29 | 23 | 0
2028 | 9 | 30 | 0 | 0
2028 | 9 | 30 | 1 | 0
2028 | 9 | 30 | 2 | 0
2028 | 9 | 30 | 3 | 0
2028 | 9 | 30 | 4 | 0
2028 | 9 | 30 | 5 | 0
2028 | 9 | 30 | 6 | 0
2028 | 9 | 30 | 7 | 0
2028 | 9 | 30 | 8 | 0
2028 | 9 | 30 | 9 | 0
2028 | 9 | 30 | 10 | 0
2028 | 9 | 30 | 11 | 0
2028 | 9 | 30 | 12 | 0
2028 | 9 | 30 | 13 | 0
2028 | 9 | 30 | 14 | 0
2028 | 9 | 30 | 15 | 0
2028 | 9 | 30 | 16 | 0
2028 | 9 | 30 | 17 | 0
2028 | 9 | 30 | 18 | 0
2028 | 9 | 30 | 19 | 0
2028 | 9 | 30 | 20 | 0
2028 | 9 | 30 | 21 | 0
2028 | 9 | 30 | 22 | 0
2028 | 9 | 30 | 23 | 0
2028 | 10 | 1 | 0 | 0
2028 | 10 | 1 | 1 | 0
2028 | 10 | 1 | 2 | 0
2028 | 10 | 1 | 3 | 0
2028 | 10 | 1 | 4 | 0
2028 | 10 | 1 | 5 | 0
2028 | 10 | 1 | 6 | 0
2028 | 10 | 1 | 7 | 0
2028 | 10 | 1 | 8 | 0
2028 | 10 | 1 | 9 | 0
2028 | 10 | 1 | 10 | 0
2028 | 10 | 1 | 11 | 0
2028 | 10 | 1 | 12 | 0
2028 | 10 | 1 | 13 | 0
2028 | 10 | 1 | 14 | 0
2028 | 10 | 1 | 15 | 0
2028 | 10 | 1 | 16 | 0
2028 | 10 | 1 | 17 | 0
2028 | 10 | 1 | 18 | 0
2028 | 10 | 1 | 19 | 0
2028 | 10 | 1 | 20 | 0
2028 | 10 | 1 | 21 | 0
2028 | 10 | 1 | 22 | 0
2028 | 10 | 1 | 23 | 0
2028 | 10 | 2 | 0 | 0
2028 | 10 | 2 | 1 | 0
2028 | 10 | 2 | 2 | 0
2028 | 10 | 2 | 3 | 0
2028 | 10 | 2 | 4 | 0
2028 | 10 | 2 | 5 | 0
2028 | 10 | 2 | 6 | 0
2028 | 10 | 2 | 7 | 0
2028 | 10 | 2 | 8 | 0
2028 | 10 | 2 | 9 | 0
2028 | 10 | 2 | 10 | 0
2028 | 10 | 2 | 11 | 0
2028 | 10 | 2 | 12 | 0
2028 | 10 | 2 | 13 | 0
2028 | 10 | 2 | 14 | 0
2028 | 10 | 2 | 15 | 0
2028 | 10 | 2 | 16 | 0
2028 | 10 | 2 | 17 | 0
2028 | 10 | 2 | 18 | 0
2028 | 10 | 2 | 19 | 0
2028 | 10 | 2 | 20 | 0
2028 | 10 | 2 | 21 | 0
2028 | 10 | 2 | 22 | 0
2028 | 10 | 2 | 23 | 0
2028 | 10 | 3 | 0 | 0
2028 | 10 | 3 | 1 | 0
2028 | 10 | 3 | 2 | 0
2028 | 10 | 3 | 3 | 0
2028 | 10 | 3 | 4 | 0
2028 | 10 | 3 | 5 | 0
2028 | 10 | 3 | 6 | 0
2028 | 10 | 3 | 7 | 0
2028 | 10 | 3 | 8 | 0
2028 | 10 | 3 | 9 | 0
2028 | 10 | 3 | 10 | 0
2028 | 10 | 3 | 11 | 0
2028 | 10 | 3 | 12 | 0
2028 | 10 | 3 | 13 | 0
2028 | 10 | 3 | 14 | 0
2028 | 10 | 3 | 15 | 0
2028 | 10 | 3 | 16 | 0
2028 | 10 | 3 | 17 | 0
2028 | 10 | 3 | 18 | 0
2028 | 10 | 3 | 19 | 0
2028 | 10 | 3 | 20 | 0
2028 | 10 | 3 | 21 | 0
2028 | 10 | 3 | 22 | 0
2028 | 10 | 3 | 23 | 0
2028 | 10 | 4 | 0 | 0
2028 | 10 | 4 | 1 | 0
2028 | 10 | 4 | 2 | 0
2028 | 10 | 4 | 3 | 0
2028 | 10 | 4 | 4 | 0
2028 | 10 | 4 | 5 | 0
2028 | 10 | 4 | 6 | 0
2028 | 10 | 4 | 7 | 0
2028 | 10 | 4 | 8 | 0
2028 | 10 | 4 | 9 | 0
2028 | 10 | 4 | 10 | 0
2028 | 10 | 4 | 11 | 0
2028 | 10 | 4 | 12 | 0
2028 | 10 | 4 | 13 | 0
2028 | 10 | 4 | 14 | 0
2028 | 10 | 4 | 15 | 0
2028 | 10 | 4 | 16 | 0
2028 | 10 | 4 | 17 | 0
2028 | 10 | 4 | 18 | 0
2028 | 10 | 4 | 19 | 0
2028 | 10 | 4 | 20 | 0
2028 | 10 | 4 | 21 | 0
2028 | 10 | 4 | 22 | 0
2028 | 10 | 4 | 23 | 0
2028 | 10 | 5 | 0 | 0
2028 | 10 | 5 | 1 | 0
2028 | 10 | 5 | 2 | 0
2028 | 10 | 5 | 3 | 0
2028 | 10 | 5 | 4 | 0
2028 | 10 | 5 | 5 | 0
2028 | 10 | 5 | 6 | 0
2028 | 10 | 5 | 7 | 0
2028 | 10 | 5 | 8 | 0
2028 | 10 | 5 | 9 | 0
2028 | 10 | 5 | 10 | 0
2028 | 10 | 5 | 11 | 0
2028 | 10 | 5 | 12 | 0
2028 | 10 | 5 | 13 | 0
2028 | 10 | 5 | 14 | 0
2028 | 10 | 5 | 15 | 0
2028 | 10 | 5 | 16 | 0
2028 | 10 | 5 | 17 | 0
2028 | 10 | 5 | 18 | 0
2028 | 10 | 5 | 19 | 0
2028 | 10 | 5 | 20 | 0
2028 | 10 | 5 | 21 | 0
2028 | 10 | 5 | 22 | 0
2028 | 10 | 5 | 23 | 0
2028 | 10 | 6 | 0 | 0
2028 | 10 | 6 | 1 | 0
2028 | 10 | 6 | 2 | 0
2028 | 10 | 6 | 3 | 0
2028 | 10 | 6 | 4 | 0
2028 | 10 | 6 | 5 | 0
2028 | 10 | 6 | 6 | 0
2028 | 10 | 6 | 7 | 0
2028 | 10 | 6 | 8 | 0
2028 | 10 | 6 | 9 | 0
2028 | 10 | 6 | 10 | 0
2028 | 10 | 6 | 11 | 0
2028 | 10 | 6 | 12 | 0
2028 | 10 | 6 | 13 | 0
2028 | 10 | 6 | 14 | 0
2028 | 10 | 6 | 15 | 0
2028 | 10 | 6 | 16 | 0
2028 | 10 | 6 | 17 | 0
2028 | 10 | 6 | 18 | 0
2028 | 10 | 6 | 19 | 0
2028 | 10 | 6 | 20 | 0
2028 | 10 | 6 | 21 | 0
2028 | 10 | 6 | 22 | 0
2028 | 10 | 6 | 23 | 0
2028 | 10 | 7 | 0 | 0
2028 | 10 | 7 | 1 | 0
2028 | 10 | 7 | 2 | 0
2028 | 10 | 7 | 3 | 0
2028 | 10 | 7 | 4 | 0
2028 | 10 | 7 | 5 | 0
2028 | 10 | 7 | 6 | 0
2028 | 10 | 7 | 7 | 0
2028 | 10 | 7 | 8 | 0
2028 | 10 | 7 | 9 | 0
2028 | 10 | 7 | 10 | 0
2028 | 10 | 7 | 11 | 0
2028 | 10 | 7 | 12 | 0
2028 | 10 | 7 | 13 | 0
2028 | 10 | 7 | 14 | 0
2028 | 10 | 7 | 15 | 0
2028 | 10 | 7 | 16 | 0
2028 | 10 | 7 | 17 | 0
2028 | 10 | 7 | 18 | 0
2028 | 10 | 7 | 19 | 0
2028 | 10 | 7 | 20 | 0
2028 | 10 | 7 | 21 | 0
2028 | 10 | 7 | 22 | 0
2028 | 10 | 7 | 23 | 0
2028 | 10 | 8 | 0 | 0
2028 | 10 | 8 | 1 | 0
2028 | 10 | 8 | 2 | 0
2028 | 10 | 8 | 3 | 0
2028 | 10 | 8 | 4 | 0
2028 | 10 | 8 | 5 | 0
2028 | 10 | 8 | 6 | 0
2028 | 10 | 8 | 7 | 0
2028 | 10 | 8 | 8 | 0
2028 | 10 | 8 | 9 | 0
2028 | 10 | 8 | 10 | 0
2028 | 10 | 8 | 11 | 0
2028 | 10 | 8 | 12 | 0
2028 | 10 | 8 | 13 | 0
2028 | 10 | 8 | 14 | 0
2028 | 10 | 8 | 15 | 0
2028 | 10 | 8 | 16 | 0
2028 | 10 | 8 | 17 | 0
2028 | 10 | 8 | 18 | 0
2028 | 10 | 8 | 19 | 0
2028 | 10 | 8 | 20 | 0
2028 | 10 | 8 | 21 | 0
2028 | 10 | 8 | 22 | 0
2028 | 10 | 8 | 23 | 0
2028 | 10 | 9 | 0 | 0
2028 | 10 | 9 | 1 | 0
2028 | 10 | 9 | 2 | 0
2028 | 10 | 9 | 3 | 0
2028 | 10 | 9 | 4 | 0
2028 | 10 | 9 | 5 | 0
2028 | 10 | 9 | 6 | 0
2028 | 10 | 9 | 7 | 0
2028 | 10 | 9 | 8 | 0
2028 | 10 | 9 | 9 | 0
2028 | 10 | 9 | 10 | 0
2028 | 10 | 9 | 11 | 0
2028 | 10 | 9 | 12 | 0
2028 | 10 | 9 | 13 | 0
2028 | 10 | 9 | 14 | 0
2028 | 10 | 9 | 15 | 0
2028 | 10 | 9 | 16 | 0
2028 | 10 | 9 | 17 | 0
2028 | 10 | 9 | 18 | 0
2028 | 10 | 9 | 19 | 0
2028 | 10 | 9 | 20 | 0
2028 | 10 | 9 | 21 | 0
2028 | 10 | 9 | 22 | 0
2028 | 10 | 9 | 23 | 0
2028 | 10 | 10 | 0 | 0
2028 | 10 | 10 | 1 | 0
2028 | 10 | 10 | 2 | 0
2028 | 10 | 10 | 3 | 0
2028 | 10 | 10 | 4 | 0
2028 | 10 | 10 | 5 | 0
2028 | 10 | 10 | 6 | 0
2028 | 10 | 10 | 7 | 0
2028 | 10 | 10 | 8 | 0
2028 | 10 | 10 | 9 | 0
2028 | 10 | 10 | 10 | 0
2028 | 10 | 10 | 11 | 0
2028 | 10 | 10 | 12 | 0
2028 | 10 | 10 | 13 | 0
2028 | 10 | 10 | 14 | 0
2028 | 10 | 10 | 15 | 0
2028 | 10 | 10 | 16 | 0
2028 | 10 | 10 | 17 | 0
2028 | 10 | 10 | 18 | 0
2028 | 10 | 10 | 19 | 0
2028 | 10 | 10 | 20 | 0
2028 | 10 | 10 | 21 | 0
2028 | 10 | 10 | 22 | 0
2028 | 10 | 10 | 23 | 0
2028 | 10 | 11 | 0 | 0
2028 | 10 | 11 | 1 | 0
2028 | 10 | 11 | 2 | 0
2028 | 10 | 11 | 3 | 0
2028 | 10 | 11 | 4 | 0
2028 | 10 | 11 | 5 | 0
2028 | 10 | 11 | 6 | 0
2028 | 10 | 11 | 7 | 0
2028 | 10 | 11 | 8 | 0
2028 | 10 | 11 | 9 | 0
2028 | 10 | 11 | 10 | 0
2028 | 10 | 11 | 11 | 0
2028 | 10 | 11 | 12 | 0
2028 | 10 | 11 | 13 | 0
2028 | 10 | 11 | 14 | 0
2028 | 10 | 11 | 15 | 0
2028 | 10 | 11 | 16 | 0
2028 | 10 | 11 | 17 | 0
2028 | 10 | 11 | 18 | 0
2028 | 10 | 11 | 19 | 0
2028 | 10 | 11 | 20 | 0
2028 | 10 | 11 | 21 | 0
2028 | 10 | 11 | 22 | 0
2028 | 10 | 11 | 23 | 0
2028 | 10 | 12 | 0 | 0
2028 | 10 | 12 | 1 | 0
2028 | 10 | 12 | 2 | 0
2028 | 10 | 12 | 3 | 0
2028 | 10 | 12 | 4 | 0
2028 | 10 | 12 | 5 | 0
2028 | 10 | 12 | 6 | 0
2028 | 10 | 12 | 7 | 0
2028 | 10 | 12 | 8 | 0
2028 | 10 | 12 | 9 | 0
2028 | 10 | 12 | 10 | 0
2028 | 10 | 12 | 11 | 0
2028 | 10 | 12 | 12 | 0
2028 | 10 | 12 | 13 | 0
2028 | 10 | 12 | 14 | 0
2028 | 10 | 12 | 15 | 0
2028 | 10 | 12 | 16 | 0
2028 | 10 | 12 | 17 | 0
2028 | 10 | 12 | 18 | 0
2028 | 10 | 12 | 19 | 0
2028 | 10 | 12 | 20 | 0
2028 | 10 | 12 | 21 | 0
2028 | 10 | 12 | 22 | 0
2028 | 10 | 12 | 23 | 0
2028 | 10 | 13 | 0 | 0
2028 | 10 | 13 | 1 | 0
2028 | 10 | 13 | 2 | 0
2028 | 10 | 13 | 3 | 0
2028 | 10 | 13 | 4 | 0
2028 | 10 | 13 | 5 | 0
2028 | 10 | 13 | 6 | 0
2028 | 10 | 13 | 7 | 0
2028 | 10 | 13 | 8 | 0
2028 | 10 | 13 | 9 | 0
2028 | 10 | 13 | 10 | 0
2028 | 10 | 13 | 11 | 0
2028 | 10 | 13 | 12 | 0
2028 | 10 | 13 | 13 | 0
2028 | 10 | 13 | 14 | 0
2028 | 10 | 13 | 15 | 0
2028 | 10 | 13 | 16 | 0
2028 | 10 | 13 | 17 | 0
2028 | 10 | 13 | 18 | 0
2028 | 10 | 13 | 19 | 0
2028 | 10 | 13 | 20 | 0
2028 | 10 | 13 | 21 | 0
2028 | 10 | 13 | 22 | 0
2028 | 10 | 13 | 23 | 0
2028 | 10 | 14 | 0 | 0
2028 | 10 | 14 | 1 | 0
2028 | 10 | 14 | 2 | 0
2028 | 10 | 14 | 3 | 0
2028 | 10 | 14 | 4 | 0
2028 | 10 | 14 | 5 | 0
2028 | 10 | 14 | 6 | 0
2028 | 10 | 14 | 7 | 0
2028 | 10 | 14 | 8 | 0
2028 | 10 | 14 | 9 | 0
2028 | 10 | 14 | 10 | 0
2028 | 10 | 14 | 11 | 0
2028 | 10 | 14 | 12 | 0
2028 | 10 | 14 | 13 | 0
2028 | 10 | 14 | 14 | 0
2028 | 10 | 14 | 15 | 0
2028 | 10 | 14 | 16 | 0
2028 | 10 | 14 | 17 | 0
2028 | 10 | 14 | 18 | 0
2028 | 10 | 14 | 19 | 0
2028 | 10 | 14 | 20 | 0
2028 | 10 | 14 | 21 | 0
2028 | 10 | 14 | 22 | 0
2028 | 10 | 14 | 23 | 0
2028 | 10 | 15 | 0 | 0
2028 | 10 | 15 | 1 | 0
2028 | 10 | 15 | 2 | 0
2028 | 10 | 15 | 3 | 0
2028 | 10 | 15 | 4 | 0
2028 | 10 | 15 | 5 | 0
2028 | 10 | 15 | 6 | 0
2028 | 10 | 15 | 7 | 0
2028 | 10 | 15 | 8 | 0
2028 | 10 | 15 | 9 | 0
2028 | 10 | 15 | 10 | 0
2028 | 10 | 15 | 11 | 0
2028 | 10 | 15 | 12 | 0
2028 | 10 | 15 | 13 | 0
2028 | 10 | 15 | 14 | 0
2028 | 10 | 15 | 15 | 0
2028 | 10 | 15 | 16 | 0
2028 | 10 | 15 | 17 | 0
2028 | 10 | 15 | 18 | 0
2028 | 10 | 15 | 19 | 0
2028 | 10 | 15 | 20 | 0
2028 | 10 | 15 | 21 | 0
2028 | 10 | 15 | 22 | 0
2028 | 10 | 15 | 23 | 0
2028 | 10 | 16 | 0 | 0
2028 | 10 | 16 | 1 | 0
2028 | 10 | 16 | 2 | 0
2028 | 10 | 16 | 3 | 0
2028 | 10 | 16 | 4 | 0
2028 | 10 | 16 | 5 | 0
2028 | 10 | 16 | 6 | 0
2028 | 10 | 16 | 7 | 0
2028 | 10 | 16 | 8 | 0
2028 | 10 | 16 | 9 | 0
2028 | 10 | 16 | 10 | 0
2028 | 10 | 16 | 11 | 0
2028 | 10 | 16 | 12 | 0
2028 | 10 | 16 | 13 | 0
2028 | 10 | 16 | 14 | 0
2028 | 10 | 16 | 15 | 0
2028 | 10 | 16 | 16 | 0
2028 | 10 | 16 | 17 | 0
2028 | 10 | 16 | 18 | 0
2028 | 10 | 16 | 19 | 0
2028 | 10 | 16 | 20 | 0
2028 | 10 | 16 | 21 | 0
2028 | 10 | 16 | 22 | 0
2028 | 10 | 16 | 23 | 0
2028 | 10 | 17 | 0 | 0
2028 | 10 | 17 | 1 | 0
2028 | 10 | 17 | 2 | 0
2028 | 10 | 17 | 3 | 0
2028 | 10 | 17 | 4 | 0
2028 | 10 | 17 | 5 | 0
2028 | 10 | 17 | 6 | 0
2028 | 10 | 17 | 7 | 0
2028 | 10 | 17 | 8 | 0
2028 | 10 | 17 | 9 | 0
2028 | 10 | 17 | 10 | 0
2028 | 10 | 17 | 11 | 0
2028 | 10 | 17 | 12 | 0
2028 | 10 | 17 | 13 | 0
2028 | 10 | 17 | 14 | 0
2028 | 10 | 17 | 15 | 0
2028 | 10 | 17 | 16 | 0
2028 | 10 | 17 | 17 | 0
2028 | 10 | 17 | 18 | 0
2028 | 10 | 17 | 19 | 0
2028 | 10 | 17 | 20 | 0
2028 | 10 | 17 | 21 | 0
2028 | 10 | 17 | 22 | 0
2028 | 10 | 17 | 23 | 0
2028 | 10 | 18 | 0 | 0
2028 | 10 | 18 | 1 | 0
2028 | 10 | 18 | 2 | 0
2028 | 10 | 18 | 3 | 0
2028 | 10 | 18 | 4 | 0
2028 | 10 | 18 | 5 | 0
2028 | 10 | 18 | 6 | 0
2028 | 10 | 18 | 7 | 0
2028 | 10 | 18 | 8 | 0
2028 | 10 | 18 | 9 | 0
2028 | 10 | 18 | 10 | 0
2028 | 10 | 18 | 11 | 0
2028 | 10 | 18 | 12 | 0
2028 | 10 | 18 | 13 | 0
2028 | 10 | 18 | 14 | 0
2028 | 10 | 18 | 15 | 0
2028 | 10 | 18 | 16 | 0
2028 | 10 | 18 | 17 | 0
2028 | 10 | 18 | 18 | 0
2028 | 10 | 18 | 19 | 0
2028 | 10 | 18 | 20 | 0
2028 | 10 | 18 | 21 | 0
2028 | 10 | 18 | 22 | 0
2028 | 10 | 18 | 23 | 0
2028 | 10 | 19 | 0 | 0
2028 | 10 | 19 | 1 | 0
2028 | 10 | 19 | 2 | 0
2028 | 10 | 19 | 3 | 0
2028 | 10 | 19 | 4 | 0
2028 | 10 | 19 | 5 | 0
2028 | 10 | 19 | 6 | 0
2028 | 10 | 19 | 7 | 0
2028 | 10 | 19 | 8 | 0
2028 | 10 | 19 | 9 | 0
2028 | 10 | 19 | 10 | 0
2028 | 10 | 19 | 11 | 0
2028 | 10 | 19 | 12 | 0
2028 | 10 | 19 | 13 | 0
2028 | 10 | 19 | 14 | 0
2028 | 10 | 19 | 15 | 0
2028 | 10 | 19 | 16 | 0
2028 | 10 | 19 | 17 | 0
2028 | 10 | 19 | 18 | 0
2028 | 10 | 19 | 19 | 0
2028 | 10 | 19 | 20 | 0
2028 | 10 | 19 | 21 | 0
2028 | 10 | 19 | 22 | 0
2028 | 10 | 19 | 23 | 0
2028 | 10 | 20 | 0 | 0
2028 | 10 | 20 | 1 | 0
2028 | 10 | 20 | 2 | 0
2028 | 10 | 20 | 3 | 0
2028 | 10 | 20 | 4 | 0
2028 | 10 | 20 | 5 | 0
2028 | 10 | 20 | 6 | 0
2028 | 10 | 20 | 7 | 0
2028 | 10 | 20 | 8 | 0
2028 | 10 | 20 | 9 | 0
2028 | 10 | 20 | 10 | 0
2028 | 10 | 20 | 11 | 0
2028 | 10 | 20 | 12 | 0
2028 | 10 | 20 | 13 | 0
2028 | 10 | 20 | 14 | 0
2028 | 10 | 20 | 15 | 0
2028 | 10 | 20 | 16 | 0
2028 | 10 | 20 | 17 | 0
2028 | 10 | 20 | 18 | 0
2028 | 10 | 20 | 19 | 0
2028 | 10 | 20 | 20 | 0
2028 | 10 | 20 | 21 | 0
2028 | 10 | 20 | 22 | 0
2028 | 10 | 20 | 23 | 0
2028 | 10 | 21 | 0 | 0
2028 | 10 | 21 | 1 | 0
2028 | 10 | 21 | 2 | 0
2028 | 10 | 21 | 3 | 0
2028 | 10 | 21 | 4 | 0
2028 | 10 | 21 | 5 | 0
2028 | 10 | 21 | 6 | 0
2028 | 10 | 21 | 7 | 0
2028 | 10 | 21 | 8 | 0
2028 | 10 | 21 | 9 | 0
2028 | 10 | 21 | 10 | 0
2028 | 10 | 21 | 11 | 0
2028 | 10 | 21 | 12 | 0
2028 | 10 | 21 | 13 | 0
2028 | 10 | 21 | 14 | 0
2028 | 10 | 21 | 15 | 0
2028 | 10 | 21 | 16 | 0
2028 | 10 | 21 | 17 | 0
2028 | 10 | 21 | 18 | 0
2028 | 10 | 21 | 19 | 0
2028 | 10 | 21 | 20 | 0
2028 | 10 | 21 | 21 | 0
2028 | 10 | 21 | 22 | 0
2028 | 10 | 21 | 23 | 0
2028 | 10 | 22 | 0 | 0
2028 | 10 | 22 | 1 | 0
2028 | 10 | 22 | 2 | 0
2028 | 10 | 22 | 3 | 0
2028 | 10 | 22 | 4 | 0
2028 | 10 | 22 | 5 | 0
2028 | 10 | 22 | 6 | 0
2028 | 10 | 22 | 7 | 0
2028 | 10 | 22 | 8 | 0
2028 | 10 | 22 | 9 | 0
2028 | 10 | 22 | 10 | 0
2028 | 10 | 22 | 11 | 0
2028 | 10 | 22 | 12 | 0
2028 | 10 | 22 | 13 | 0
2028 | 10 | 22 | 14 | 0
2028 | 10 | 22 | 15 | 0
2028 | 10 | 22 | 16 | 0
2028 | 10 | 22 | 17 | 0
2028 | 10 | 22 | 18 | 0
2028 | 10 | 22 | 19 | 0
2028 | 10 | 22 | 20 | 0
2028 | 10 | 22 | 21 | 0
2028 | 10 | 22 | 22 | 0
2028 | 10 | 22 | 23 | 0
2028 | 10 | 23 | 0 | 0
2028 | 10 | 23 | 1 | 0
2028 | 10 | 23 | 2 | 0
2028 | 10 | 23 | 3 | 0
2028 | 10 | 23 | 4 | 0
2028 | 10 | 23 | 5 | 0
2028 | 10 | 23 | 6 | 0
2028 | 10 | 23 | 7 | 0
2028 | 10 | 23 | 8 | 0
2028 | 10 | 23 | 9 | 0
2028 | 10 | 23 | 10 | 0
2028 | 10 | 23 | 11 | 0
2028 | 10 | 23 | 12 | 0
2028 | 10 | 23 | 13 | 0
2028 | 10 | 23 | 14 | 0
2028 | 10 | 23 | 15 | 0
2028 | 10 | 23 | 16 | 0
2028 | 10 | 23 | 17 | 0
2028 | 10 | 23 | 18 | 0
2028 | 10 | 23 | 19 | 0
2028 | 10 | 23 | 20 | 0
2028 | 10 | 23 | 21 | 0
2028 | 10 | 23 | 22 | 0
2028 | 10 | 23 | 23 | 0
2028 | 10 | 24 | 0 | 0
2028 | 10 | 24 | 1 | 0
2028 | 10 | 24 | 2 | 0
2028 | 10 | 24 | 3 | 0
2028 | 10 | 24 | 4 | 0
2028 | 10 | 24 | 5 | 0
2028 | 10 | 24 | 6 | 0
2028 | 10 | 24 | 7 | 0
2028 | 10 | 24 | 8 | 0
2028 | 10 | 24 | 9 | 0
2028 | 10 | 24 | 10 | 0
2028 | 10 | 24 | 11 | 0
2028 | 10 | 24 | 12 | 0
2028 | 10 | 24 | 13 | 0
2028 | 10 | 24 | 14 | 0
2028 | 10 | 24 | 15 | 0
2028 | 10 | 24 | 16 | 0
2028 | 10 | 24 | 17 | 0
2028 | 10 | 24 | 18 | 0
2028 | 10 | 24 | 19 | 0
2028 | 10 | 24 | 20 | 0
2028 | 10 | 24 | 21 | 0
2028 | 10 | 24 | 22 | 0
2028 | 10 | 24 | 23 | 0
2028 | 10 | 25 | 0 | 0
2028 | 10 | 25 | 1 | 0
2028 | 10 | 25 | 2 | 0
2028 | 10 | 25 | 3 | 0
2028 | 10 | 25 | 4 | 0
2028 | 10 | 25 | 5 | 0
2028 | 10 | 25 | 6 | 0
2028 | 10 | 25 | 7 | 0
2028 | 10 | 25 | 8 | 0
2028 | 10 | 25 | 9 | 0
2028 | 10 | 25 | 10 | 0
2028 | 10 | 25 | 11 | 0
2028 | 10 | 25 | 12 | 0
2028 | 10 | 25 | 13 | 0
2028 | 10 | 25 | 14 | 0
2028 | 10 | 25 | 15 | 0
2028 | 10 | 25 | 16 | 0
2028 | 10 | 25 | 17 | 0
2028 | 10 | 25 | 18 | 0
2028 | 10 | 25 | 19 | 0
2028 | 10 | 25 | 20 | 0
2028 | 10 | 25 | 21 | 0
2028 | 10 | 25 | 22 | 0
2028 | 10 | 25 | 23 | 0
2028 | 10 | 26 | 0 | 0
2028 | 10 | 26 | 1 | 0
2028 | 10 | 26 | 2 | 0
2028 | 10 | 26 | 3 | 0
2028 | 10 | 26 | 4 | 0
2028 | 10 | 26 | 5 | 0
2028 | 10 | 26 | 6 | 0
2028 | 10 | 26 | 7 | 0
2028 | 10 | 26 | 8 | 0
2028 | 10 | 26 | 9 | 0
2028 | 10 | 26 | 10 | 0
2028 | 10 | 26 | 11 | 0
2028 | 10 | 26 | 12 | 0
2028 | 10 | 26 | 13 | 0
2028 | 10 | 26 | 14 | 0
2028 | 10 | 26 | 15 | 0
2028 | 10 | 26 | 16 | 0
2028 | 10 | 26 | 17 | 0
2028 | 10 | 26 | 18 | 0
2028 | 10 | 26 | 19 | 0
2028 | 10 | 26 | 20 | 0
2028 | 10 | 26 | 21 | 0
2028 | 10 | 26 | 22 | 0
2028 | 10 | 26 | 23 | 0
2028 | 10 | 27 | 0 | 0
2028 | 10 | 27 | 1 | 0
2028 | 10 | 27 | 2 | 0
2028 | 10 | 27 | 3 | 0
2028 | 10 | 27 | 4 | 0
2028 | 10 | 27 | 5 | 0
2028 | 10 | 27 | 6 | 0
2028 | 10 | 27 | 7 | 0
2028 | 10 | 27 | 8 | 0
2028 | 10 | 27 | 9 | 0
2028 | 10 | 27 | 10 | 0
2028 | 10 | 27 | 11 | 0
2028 | 10 | 27 | 12 | 0
2028 | 10 | 27 | 13 | 0
2028 | 10 | 27 | 14 | 0
2028 | 10 | 27 | 15 | 0
2028 | 10 | 27 | 16 | 0
2028 | 10 | 27 | 17 | 0
2028 | 10 | 27 | 18 | 0
2028 | 10 | 27 | 19 | 0
2028 | 10 | 27 | 20 | 0
2028 | 10 | 27 | 21 | 0
2028 | 10 | 27 | 22 | 0
2028 | 10 | 27 | 23 | 0
2028 | 10 | 28 | 0 | 0
2028 | 10 | 28 | 1 | 0
2028 | 10 | 28 | 2 | 0
2028 | 10 | 28 | 3 | 0
2028 | 10 | 28 | 4 | 0
2028 | 10 | 28 | 5 | 0
2028 | 10 | 28 | 6 | 0
2028 | 10 | 28 | 7 | 0
2028 | 10 | 28 | 8 | 0
2028 | 10 | 28 | 9 | 0
2028 | 10 | 28 | 10 | 0
2028 | 10 | 28 | 11 | 0
2028 | 10 | 28 | 12 | 0
2028 | 10 | 28 | 13 | 0
2028 | 10 | 28 | 14 | 0
2028 | 10 | 28 | 15 | 0
2028 | 10 | 28 | 16 | 0
2028 | 10 | 28 | 17 | 0
2028 | 10 | 28 | 18 | 0
2028 | 10 | 28 | 19 | 0
2028 | 10 | 28 | 20 | 0
2028 | 10 | 28 | 21 | 0
2028 | 10 | 28 | 22 | 0
2028 | 10 | 28 | 23 | 0
2028 | 10 | 29 | 0 | 0
2028 | 10 | 29 | 1 | 0
2028 | 10 | 29 | 2 | 0
2028 | 10 | 29 | 3 | 0
2028 | 10 | 29 | 4 | 0
2028 | 10 | 29 | 5 | 0
2028 | 10 | 29 | 6 | 0
2028 | 10 | 29 | 7 | 0
2028 | 10 | 29 | 8 | 0
2028 | 10 | 29 | 9 | 0
2028 | 10 | 29 | 10 | 0
2028 | 10 | 29 | 11 | 0
2028 | 10 | 29 | 12 | 0
2028 | 10 | 29 | 13 | 0
2028 | 10 | 29 | 14 | 0
2028 | 10 | 29 | 15 | 0
2028 | 10 | 29 | 16 | 0
2028 | 10 | 29 | 17 | 0
2028 | 10 | 29 | 18 | 0
2028 | 10 | 29 | 19 | 0
2028 | 10 | 29 | 20 | 0
2028 | 10 | 29 | 21 | 0
2028 | 10 | 29 | 22 | 0
2028 | 10 | 29 | 23 | 0
2028 | 10 | 30 | 0 | 0
2028 | 10 | 30 | 1 | 0
2028 | 10 | 30 | 2 | 0
2028 | 10 | 30 | 3 | 0
2028 | 10 | 30 | 4 | 0
2028 | 10 | 30 | 5 | 0
2028 | 10 | 30 | 6 | 0
2028 | 10 | 30 | 7 | 0
2028 | 10 | 30 | 8 | 0
2028 | 10 | 30 | 9 | 0
2028 | 10 | 30 | 10 | 0
2028 | 10 | 30 | 11 | 0
2028 | 10 | 30 | 12 | 0
2028 | 10 | 30 | 13 | 0
2028 | 10 | 30 | 14 | 0
2028 | 10 | 30 | 15 | 0
2028 | 10 | 30 | 16 | 0
2028 | 10 | 30 | 17 | 0
2028 | 10 | 30 | 18 | 0
2028 | 10 | 30 | 19 | 0
2028 | 10 | 30 | 20 | 0
2028 | 10 | 30 | 21 | 0
2028 | 10 | 30 | 22 | 0
2028 | 10 | 30 | 23 | 0
2028 | 10 | 31 | 0 | 0
2028 | 10 | 31 | 1 | 0
2028 | 10 | 31 | 2 | 0
2028 | 10 | 31 | 3 | 0
2028 | 10 | 31 | 4 | 0
2028 | 10 | 31 | 5 | 0
2028 | 10 | 31 | 6 | 0
2028 | 10 | 31 | 7 | 0
2028 | 10 | 31 | 8 | 0
2028 | 10 | 31 | 9 | 0
2028 | 10 | 31 | 10 | 0
2028 | 10 | 31 | 11 | 0
2028 | 10 | 31 | 12 | 0
2028 | 10 | 31 | 13 | 0
2028 | 10 | 31 | 14 | 0
2028 | 10 | 31 | 15 | 0
2028 | 10 | 31 | 16 | 0
2028 | 10 | 31 | 17 | 0
2028 | 10 | 31 | 18 | 0
2028 | 10 | 31 | 19 | 0
2028 | 10 | 31 | 20 | 0
2028 | 10 | 31 | 21 | 0
2028 | 10 | 31 | 22 | 0
2028 | 10 | 31 | 23 | 0
2028 | 11 | 1 | 0 | 0
2028 | 11 | 1 | 1 | 0
2028 | 11 | 1 | 2 | 0
2028 | 11 | 1 | 3 | 0
2028 | 11 | 1 | 4 | 0
2028 | 11 | 1 | 5 | 0
2028 | 11 | 1 | 6 | 0
2028 | 11 | 1 | 7 | 0
2028 | 11 | 1 | 8 | 0
2028 | 11 | 1 | 9 | 0
2028 | 11 | 1 | 10 | 0
2028 | 11 | 1 | 11 | 0
2028 | 11 | 1 | 12 | 0
2028 | 11 | 1 | 13 | 0
2028 | 11 | 1 | 14 | 0
2028 | 11 | 1 | 15 | 0
2028 | 11 | 1 | 16 | 0
2028 | 11 | 1 | 17 | 0
2028 | 11 | 1 | 18 | 0
2028 | 11 | 1 | 19 | 0
2028 | 11 | 1 | 20 | 0
2028 | 11 | 1 | 21 | 0
2028 | 11 | 1 | 22 | 0
2028 | 11 | 1 | 23 | 0
2028 | 11 | 2 | 0 | 0
2028 | 11 | 2 | 1 | 0
2028 | 11 | 2 | 2 | 0
2028 | 11 | 2 | 3 | 0
2028 | 11 | 2 | 4 | 0
2028 | 11 | 2 | 5 | 0
2028 | 11 | 2 | 6 | 0
2028 | 11 | 2 | 7 | 0
2028 | 11 | 2 | 8 | 0
2028 | 11 | 2 | 9 | 0
2028 | 11 | 2 | 10 | 0
2028 | 11 | 2 | 11 | 0
2028 | 11 | 2 | 12 | 0
2028 | 11 | 2 | 13 | 0
2028 | 11 | 2 | 14 | 0
2028 | 11 | 2 | 15 | 0
2028 | 11 | 2 | 16 | 0
2028 | 11 | 2 | 17 | 0
2028 | 11 | 2 | 18 | 0
2028 | 11 | 2 | 19 | 0
2028 | 11 | 2 | 20 | 0
2028 | 11 | 2 | 21 | 0
2028 | 11 | 2 | 22 | 0
2028 | 11 | 2 | 23 | 0
2028 | 11 | 3 | 0 | 0
2028 | 11 | 3 | 1 | 0
2028 | 11 | 3 | 2 | 0
2028 | 11 | 3 | 3 | 0
2028 | 11 | 3 | 4 | 0
2028 | 11 | 3 | 5 | 0
2028 | 11 | 3 | 6 | 0
2028 | 11 | 3 | 7 | 0
2028 | 11 | 3 | 8 | 0
2028 | 11 | 3 | 9 | 0
2028 | 11 | 3 | 10 | 0
2028 | 11 | 3 | 11 | 0
2028 | 11 | 3 | 12 | 0
2028 | 11 | 3 | 13 | 0
2028 | 11 | 3 | 14 | 0
2028 | 11 | 3 | 15 | 0
2028 | 11 | 3 | 16 | 0
2028 | 11 | 3 | 17 | 0
2028 | 11 | 3 | 18 | 0
2028 | 11 | 3 | 19 | 0
2028 | 11 | 3 | 20 | 0
2028 | 11 | 3 | 21 | 0
2028 | 11 | 3 | 22 | 0
2028 | 11 | 3 | 23 | 0
2028 | 11 | 4 | 0 | 0
2028 | 11 | 4 | 1 | 0
2028 | 11 | 4 | 2 | 0
2028 | 11 | 4 | 3 | 0
2028 | 11 | 4 | 4 | 0
2028 | 11 | 4 | 5 | 0
2028 | 11 | 4 | 6 | 0
2028 | 11 | 4 | 7 | 0
2028 | 11 | 4 | 8 | 0
2028 | 11 | 4 | 9 | 0
2028 | 11 | 4 | 10 | 0
2028 | 11 | 4 | 11 | 0
2028 | 11 | 4 | 12 | 0
2028 | 11 | 4 | 13 | 0
2028 | 11 | 4 | 14 | 0
2028 | 11 | 4 | 15 | 0
2028 | 11 | 4 | 16 | 0
2028 | 11 | 4 | 17 | 0
2028 | 11 | 4 | 18 | 0
2028 | 11 | 4 | 19 | 0
2028 | 11 | 4 | 20 | 0
2028 | 11 | 4 | 21 | 0
2028 | 11 | 4 | 22 | 0
2028 | 11 | 4 | 23 | 0
2028 | 11 | 5 | 0 | 0
2028 | 11 | 5 | 1 | 0
2028 | 11 | 5 | 2 | 0
2028 | 11 | 5 | 3 | 0
2028 | 11 | 5 | 4 | 0
2028 | 11 | 5 | 5 | 0
2028 | 11 | 5 | 6 | 0
2028 | 11 | 5 | 7 | 0
2028 | 11 | 5 | 8 | 0
2028 | 11 | 5 | 9 | 0
2028 | 11 | 5 | 10 | 0
2028 | 11 | 5 | 11 | 0
2028 | 11 | 5 | 12 | 0
2028 | 11 | 5 | 13 | 0
2028 | 11 | 5 | 14 | 0
2028 | 11 | 5 | 15 | 0
2028 | 11 | 5 | 16 | 0
2028 | 11 | 5 | 17 | 0
2028 | 11 | 5 | 18 | 0
2028 | 11 | 5 | 19 | 0
2028 | 11 | 5 | 20 | 0
2028 | 11 | 5 | 21 | 0
2028 | 11 | 5 | 22 | 0
2028 | 11 | 5 | 23 | 0
2028 | 11 | 6 | 0 | 0
2028 | 11 | 6 | 1 | 0
2028 | 11 | 6 | 2 | 0
2028 | 11 | 6 | 3 | 0
2028 | 11 | 6 | 4 | 0
2028 | 11 | 6 | 5 | 0
2028 | 11 | 6 | 6 | 0
2028 | 11 | 6 | 7 | 0
2028 | 11 | 6 | 8 | 0
2028 | 11 | 6 | 9 | 0
2028 | 11 | 6 | 10 | 0
2028 | 11 | 6 | 11 | 0
2028 | 11 | 6 | 12 | 0
2028 | 11 | 6 | 13 | 0
2028 | 11 | 6 | 14 | 0
2028 | 11 | 6 | 15 | 0
2028 | 11 | 6 | 16 | 0
2028 | 11 | 6 | 17 | 0
2028 | 11 | 6 | 18 | 0
2028 | 11 | 6 | 19 | 0
2028 | 11 | 6 | 20 | 0
2028 | 11 | 6 | 21 | 0
2028 | 11 | 6 | 22 | 0
2028 | 11 | 6 | 23 | 0
2028 | 11 | 7 | 0 | 0
2028 | 11 | 7 | 1 | 0
2028 | 11 | 7 | 2 | 0
2028 | 11 | 7 | 3 | 0
2028 | 11 | 7 | 4 | 0
2028 | 11 | 7 | 5 | 0
2028 | 11 | 7 | 6 | 0
2028 | 11 | 7 | 7 | 0
2028 | 11 | 7 | 8 | 0
2028 | 11 | 7 | 9 | 0
2028 | 11 | 7 | 10 | 0
2028 | 11 | 7 | 11 | 0
2028 | 11 | 7 | 12 | 0
2028 | 11 | 7 | 13 | 0
2028 | 11 | 7 | 14 | 0
2028 | 11 | 7 | 15 | 0
2028 | 11 | 7 | 16 | 0
2028 | 11 | 7 | 17 | 0
2028 | 11 | 7 | 18 | 0
2028 | 11 | 7 | 19 | 0
2028 | 11 | 7 | 20 | 0
2028 | 11 | 7 | 21 | 0
2028 | 11 | 7 | 22 | 0
2028 | 11 | 7 | 23 | 0
2028 | 11 | 8 | 0 | 0
2028 | 11 | 8 | 1 | 0
2028 | 11 | 8 | 2 | 0
2028 | 11 | 8 | 3 | 0
2028 | 11 | 8 | 4 | 0
2028 | 11 | 8 | 5 | 0
2028 | 11 | 8 | 6 | 0
2028 | 11 | 8 | 7 | 0
2028 | 11 | 8 | 8 | 0
2028 | 11 | 8 | 9 | 0
2028 | 11 | 8 | 10 | 0
2028 | 11 | 8 | 11 | 0
2028 | 11 | 8 | 12 | 0
2028 | 11 | 8 | 13 | 0
2028 | 11 | 8 | 14 | 0
2028 | 11 | 8 | 15 | 0
2028 | 11 | 8 | 16 | 0
2028 | 11 | 8 | 17 | 0
2028 | 11 | 8 | 18 | 0
2028 | 11 | 8 | 19 | 0
2028 | 11 | 8 | 20 | 0
2028 | 11 | 8 | 21 | 0
2028 | 11 | 8 | 22 | 0
2028 | 11 | 8 | 23 | 0
2028 | 11 | 9 | 0 | 0
2028 | 11 | 9 | 1 | 0
2028 | 11 | 9 | 2 | 0
2028 | 11 | 9 | 3 | 0
2028 | 11 | 9 | 4 | 0
2028 | 11 | 9 | 5 | 0
2028 | 11 | 9 | 6 | 0
2028 | 11 | 9 | 7 | 0
2028 | 11 | 9 | 8 | 0
2028 | 11 | 9 | 9 | 0
2028 | 11 | 9 | 10 | 0
2028 | 11 | 9 | 11 | 0
2028 | 11 | 9 | 12 | 0
2028 | 11 | 9 | 13 | 0
2028 | 11 | 9 | 14 | 0
2028 | 11 | 9 | 15 | 0
2028 | 11 | 9 | 16 | 0
2028 | 11 | 9 | 17 | 0
2028 | 11 | 9 | 18 | 0
2028 | 11 | 9 | 19 | 0
2028 | 11 | 9 | 20 | 0
2028 | 11 | 9 | 21 | 0
2028 | 11 | 9 | 22 | 0
2028 | 11 | 9 | 23 | 0
2028 | 11 | 10 | 0 | 0
2028 | 11 | 10 | 1 | 0
2028 | 11 | 10 | 2 | 0
2028 | 11 | 10 | 3 | 0
2028 | 11 | 10 | 4 | 0
2028 | 11 | 10 | 5 | 0
2028 | 11 | 10 | 6 | 0
2028 | 11 | 10 | 7 | 0
2028 | 11 | 10 | 8 | 0
2028 | 11 | 10 | 9 | 0
2028 | 11 | 10 | 10 | 0
2028 | 11 | 10 | 11 | 0
2028 | 11 | 10 | 12 | 0
2028 | 11 | 10 | 13 | 0
2028 | 11 | 10 | 14 | 0
2028 | 11 | 10 | 15 | 0
2028 | 11 | 10 | 16 | 0
2028 | 11 | 10 | 17 | 0
2028 | 11 | 10 | 18 | 0
2028 | 11 | 10 | 19 | 0
2028 | 11 | 10 | 20 | 0
2028 | 11 | 10 | 21 | 0
2028 | 11 | 10 | 22 | 0
2028 | 11 | 10 | 23 | 0
2028 | 11 | 11 | 0 | 0
2028 | 11 | 11 | 1 | 0
2028 | 11 | 11 | 2 | 0
2028 | 11 | 11 | 3 | 0
2028 | 11 | 11 | 4 | 0
2028 | 11 | 11 | 5 | 0
2028 | 11 | 11 | 6 | 0
2028 | 11 | 11 | 7 | 0
2028 | 11 | 11 | 8 | 0
2028 | 11 | 11 | 9 | 0
2028 | 11 | 11 | 10 | 0
2028 | 11 | 11 | 11 | 0
2028 | 11 | 11 | 12 | 0
2028 | 11 | 11 | 13 | 0
2028 | 11 | 11 | 14 | 0
2028 | 11 | 11 | 15 | 0
2028 | 11 | 11 | 16 | 0
2028 | 11 | 11 | 17 | 0
2028 | 11 | 11 | 18 | 0
2028 | 11 | 11 | 19 | 0
2028 | 11 | 11 | 20 | 0
2028 | 11 | 11 | 21 | 0
2028 | 11 | 11 | 22 | 0
2028 | 11 | 11 | 23 | 0
2028 | 11 | 12 | 0 | 0
2028 | 11 | 12 | 1 | 0
2028 | 11 | 12 | 2 | 0
2028 | 11 | 12 | 3 | 0
2028 | 11 | 12 | 4 | 0
2028 | 11 | 12 | 5 | 0
2028 | 11 | 12 | 6 | 0
2028 | 11 | 12 | 7 | 0
2028 | 11 | 12 | 8 | 0
2028 | 11 | 12 | 9 | 0
2028 | 11 | 12 | 10 | 0
2028 | 11 | 12 | 11 | 0
2028 | 11 | 12 | 12 | 0
2028 | 11 | 12 | 13 | 0
2028 | 11 | 12 | 14 | 0
2028 | 11 | 12 | 15 | 0
2028 | 11 | 12 | 16 | 0
2028 | 11 | 12 | 17 | 0
2028 | 11 | 12 | 18 | 0
2028 | 11 | 12 | 19 | 0
2028 | 11 | 12 | 20 | 0
2028 | 11 | 12 | 21 | 0
2028 | 11 | 12 | 22 | 0
2028 | 11 | 12 | 23 | 0
2028 | 11 | 13 | 0 | 0
2028 | 11 | 13 | 1 | 0
2028 | 11 | 13 | 2 | 0
2028 | 11 | 13 | 3 | 0
2028 | 11 | 13 | 4 | 0
2028 | 11 | 13 | 5 | 0
2028 | 11 | 13 | 6 | 0
2028 | 11 | 13 | 7 | 0
2028 | 11 | 13 | 8 | 0
2028 | 11 | 13 | 9 | 0
2028 | 11 | 13 | 10 | 0
2028 | 11 | 13 | 11 | 0
2028 | 11 | 13 | 12 | 0
2028 | 11 | 13 | 13 | 0
2028 | 11 | 13 | 14 | 0
2028 | 11 | 13 | 15 | 0
2028 | 11 | 13 | 16 | 0
2028 | 11 | 13 | 17 | 0
2028 | 11 | 13 | 18 | 0
2028 | 11 | 13 | 19 | 0
2028 | 11 | 13 | 20 | 0
2028 | 11 | 13 | 21 | 0
2028 | 11 | 13 | 22 | 0
2028 | 11 | 13 | 23 | 0
2028 | 11 | 14 | 0 | 0
2028 | 11 | 14 | 1 | 0
2028 | 11 | 14 | 2 | 0
2028 | 11 | 14 | 3 | 0
2028 | 11 | 14 | 4 | 0
2028 | 11 | 14 | 5 | 0
2028 | 11 | 14 | 6 | 0
2028 | 11 | 14 | 7 | 0
2028 | 11 | 14 | 8 | 0
2028 | 11 | 14 | 9 | 0
2028 | 11 | 14 | 10 | 0
2028 | 11 | 14 | 11 | 0
2028 | 11 | 14 | 12 | 0
2028 | 11 | 14 | 13 | 0
2028 | 11 | 14 | 14 | 0
2028 | 11 | 14 | 15 | 0
2028 | 11 | 14 | 16 | 0
2028 | 11 | 14 | 17 | 0
2028 | 11 | 14 | 18 | 0
2028 | 11 | 14 | 19 | 0
2028 | 11 | 14 | 20 | 0
2028 | 11 | 14 | 21 | 0
2028 | 11 | 14 | 22 | 0
2028 | 11 | 14 | 23 | 0
2028 | 11 | 15 | 0 | 0
2028 | 11 | 15 | 1 | 0
2028 | 11 | 15 | 2 | 0
2028 | 11 | 15 | 3 | 0
2028 | 11 | 15 | 4 | 0
2028 | 11 | 15 | 5 | 0
2028 | 11 | 15 | 6 | 0
2028 | 11 | 15 | 7 | 0
2028 | 11 | 15 | 8 | 0
2028 | 11 | 15 | 9 | 0
2028 | 11 | 15 | 10 | 0
2028 | 11 | 15 | 11 | 0
2028 | 11 | 15 | 12 | 0
2028 | 11 | 15 | 13 | 0
2028 | 11 | 15 | 14 | 0
2028 | 11 | 15 | 15 | 0
2028 | 11 | 15 | 16 | 0
2028 | 11 | 15 | 17 | 0
2028 | 11 | 15 | 18 | 0
2028 | 11 | 15 | 19 | 0
2028 | 11 | 15 | 20 | 0
2028 | 11 | 15 | 21 | 0
2028 | 11 | 15 | 22 | 0
2028 | 11 | 15 | 23 | 0
2028 | 11 | 16 | 0 | 0
2028 | 11 | 16 | 1 | 0
2028 | 11 | 16 | 2 | 0
2028 | 11 | 16 | 3 | 0
2028 | 11 | 16 | 4 | 0
2028 | 11 | 16 | 5 | 0
2028 | 11 | 16 | 6 | 0
2028 | 11 | 16 | 7 | 0
2028 | 11 | 16 | 8 | 0
2028 | 11 | 16 | 9 | 0
2028 | 11 | 16 | 10 | 0
2028 | 11 | 16 | 11 | 0
2028 | 11 | 16 | 12 | 0
2028 | 11 | 16 | 13 | 0
2028 | 11 | 16 | 14 | 0
2028 | 11 | 16 | 15 | 0
2028 | 11 | 16 | 16 | 0
2028 | 11 | 16 | 17 | 0
2028 | 11 | 16 | 18 | 0
2028 | 11 | 16 | 19 | 0
2028 | 11 | 16 | 20 | 0
2028 | 11 | 16 | 21 | 0
2028 | 11 | 16 | 22 | 0
2028 | 11 | 16 | 23 | 0
2028 | 11 | 17 | 0 | 0
2028 | 11 | 17 | 1 | 0
2028 | 11 | 17 | 2 | 0
2028 | 11 | 17 | 3 | 0
2028 | 11 | 17 | 4 | 0
2028 | 11 | 17 | 5 | 0
2028 | 11 | 17 | 6 | 0
2028 | 11 | 17 | 7 | 0
2028 | 11 | 17 | 8 | 0
2028 | 11 | 17 | 9 | 0
2028 | 11 | 17 | 10 | 0
2028 | 11 | 17 | 11 | 0
2028 | 11 | 17 | 12 | 0
2028 | 11 | 17 | 13 | 0
2028 | 11 | 17 | 14 | 0
2028 | 11 | 17 | 15 | 0
2028 | 11 | 17 | 16 | 0
2028 | 11 | 17 | 17 | 0
2028 | 11 | 17 | 18 | 0
2028 | 11 | 17 | 19 | 0
2028 | 11 | 17 | 20 | 0
2028 | 11 | 17 | 21 | 0
2028 | 11 | 17 | 22 | 0
2028 | 11 | 17 | 23 | 0
2028 | 11 | 18 | 0 | 0
2028 | 11 | 18 | 1 | 0
2028 | 11 | 18 | 2 | 0
2028 | 11 | 18 | 3 | 0
2028 | 11 | 18 | 4 | 0
2028 | 11 | 18 | 5 | 0
2028 | 11 | 18 | 6 | 0
2028 | 11 | 18 | 7 | 0
2028 | 11 | 18 | 8 | 0
2028 | 11 | 18 | 9 | 0
2028 | 11 | 18 | 10 | 0
2028 | 11 | 18 | 11 | 0
2028 | 11 | 18 | 12 | 0
2028 | 11 | 18 | 13 | 0
2028 | 11 | 18 | 14 | 0
2028 | 11 | 18 | 15 | 0
2028 | 11 | 18 | 16 | 0
2028 | 11 | 18 | 17 | 0
2028 | 11 | 18 | 18 | 0
2028 | 11 | 18 | 19 | 0
2028 | 11 | 18 | 20 | 0
2028 | 11 | 18 | 21 | 0
2028 | 11 | 18 | 22 | 0
2028 | 11 | 18 | 23 | 0
2028 | 11 | 19 | 0 | 0
2028 | 11 | 19 | 1 | 0
2028 | 11 | 19 | 2 | 0
2028 | 11 | 19 | 3 | 0
2028 | 11 | 19 | 4 | 0
2028 | 11 | 19 | 5 | 0
2028 | 11 | 19 | 6 | 0
2028 | 11 | 19 | 7 | 0
2028 | 11 | 19 | 8 | 0
2028 | 11 | 19 | 9 | 0
2028 | 11 | 19 | 10 | 0
2028 | 11 | 19 | 11 | 0
2028 | 11 | 19 | 12 | 0
2028 | 11 | 19 | 13 | 0
2028 | 11 | 19 | 14 | 0
2028 | 11 | 19 | 15 | 0
2028 | 11 | 19 | 16 | 0
2028 | 11 | 19 | 17 | 0
2028 | 11 | 19 | 18 | 0
2028 | 11 | 19 | 19 | 0
2028 | 11 | 19 | 20 | 0
2028 | 11 | 19 | 21 | 0
2028 | 11 | 19 | 22 | 0
2028 | 11 | 19 | 23 | 0
2028 | 11 | 20 | 0 | 0
2028 | 11 | 20 | 1 | 0
2028 | 11 | 20 | 2 | 0
2028 | 11 | 20 | 3 | 0
2028 | 11 | 20 | 4 | 0
2028 | 11 | 20 | 5 | 0
2028 | 11 | 20 | 6 | 0
2028 | 11 | 20 | 7 | 0
2028 | 11 | 20 | 8 | 0
2028 | 11 | 20 | 9 | 0
2028 | 11 | 20 | 10 | 0
2028 | 11 | 20 | 11 | 0
2028 | 11 | 20 | 12 | 0
2028 | 11 | 20 | 13 | 0
2028 | 11 | 20 | 14 | 0
2028 | 11 | 20 | 15 | 0
2028 | 11 | 20 | 16 | 0
2028 | 11 | 20 | 17 | 0
2028 | 11 | 20 | 18 | 0
2028 | 11 | 20 | 19 | 0
2028 | 11 | 20 | 20 | 0
2028 | 11 | 20 | 21 | 0
2028 | 11 | 20 | 22 | 0
2028 | 11 | 20 | 23 | 0
2028 | 11 | 21 | 0 | 0
2028 | 11 | 21 | 1 | 0
2028 | 11 | 21 | 2 | 0
2028 | 11 | 21 | 3 | 0
2028 | 11 | 21 | 4 | 0
2028 | 11 | 21 | 5 | 0
2028 | 11 | 21 | 6 | 0
2028 | 11 | 21 | 7 | 0
2028 | 11 | 21 | 8 | 0
2028 | 11 | 21 | 9 | 0
2028 | 11 | 21 | 10 | 0
2028 | 11 | 21 | 11 | 0
2028 | 11 | 21 | 12 | 0
2028 | 11 | 21 | 13 | 0
2028 | 11 | 21 | 14 | 0
2028 | 11 | 21 | 15 | 0
2028 | 11 | 21 | 16 | 0
2028 | 11 | 21 | 17 | 0
2028 | 11 | 21 | 18 | 0
2028 | 11 | 21 | 19 | 0
2028 | 11 | 21 | 20 | 0
2028 | 11 | 21 | 21 | 0
2028 | 11 | 21 | 22 | 0
2028 | 11 | 21 | 23 | 0
2028 | 11 | 22 | 0 | 0
2028 | 11 | 22 | 1 | 0
2028 | 11 | 22 | 2 | 0
2028 | 11 | 22 | 3 | 0
2028 | 11 | 22 | 4 | 0
2028 | 11 | 22 | 5 | 0
2028 | 11 | 22 | 6 | 0
2028 | 11 | 22 | 7 | 0
2028 | 11 | 22 | 8 | 0
2028 | 11 | 22 | 9 | 0
2028 | 11 | 22 | 10 | 0
2028 | 11 | 22 | 11 | 0
2028 | 11 | 22 | 12 | 0
2028 | 11 | 22 | 13 | 0
2028 | 11 | 22 | 14 | 0
2028 | 11 | 22 | 15 | 0
2028 | 11 | 22 | 16 | 0
2028 | 11 | 22 | 17 | 0
2028 | 11 | 22 | 18 | 0
2028 | 11 | 22 | 19 | 0
2028 | 11 | 22 | 20 | 0
2028 | 11 | 22 | 21 | 0
2028 | 11 | 22 | 22 | 0
2028 | 11 | 22 | 23 | 0
2028 | 11 | 23 | 0 | 0
2028 | 11 | 23 | 1 | 0
2028 | 11 | 23 | 2 | 0
2028 | 11 | 23 | 3 | 0
2028 | 11 | 23 | 4 | 0
2028 | 11 | 23 | 5 | 0
2028 | 11 | 23 | 6 | 0
2028 | 11 | 23 | 7 | 0
2028 | 11 | 23 | 8 | 0
2028 | 11 | 23 | 9 | 0
2028 | 11 | 23 | 10 | 0
2028 | 11 | 23 | 11 | 0
2028 | 11 | 23 | 12 | 0
2028 | 11 | 23 | 13 | 0
2028 | 11 | 23 | 14 | 0
2028 | 11 | 23 | 15 | 0
2028 | 11 | 23 | 16 | 0
2028 | 11 | 23 | 17 | 0
2028 | 11 | 23 | 18 | 0
2028 | 11 | 23 | 19 | 0
2028 | 11 | 23 | 20 | 0
2028 | 11 | 23 | 21 | 0
2028 | 11 | 23 | 22 | 0
2028 | 11 | 23 | 23 | 0
2028 | 11 | 24 | 0 | 0
2028 | 11 | 24 | 1 | 0
2028 | 11 | 24 | 2 | 0
2028 | 11 | 24 | 3 | 0
2028 | 11 | 24 | 4 | 0
2028 | 11 | 24 | 5 | 0
2028 | 11 | 24 | 6 | 0
2028 | 11 | 24 | 7 | 0
2028 | 11 | 24 | 8 | 0
2028 | 11 | 24 | 9 | 0
2028 | 11 | 24 | 10 | 0
2028 | 11 | 24 | 11 | 0
2028 | 11 | 24 | 12 | 0
2028 | 11 | 24 | 13 | 0
2028 | 11 | 24 | 14 | 0
2028 | 11 | 24 | 15 | 0
2028 | 11 | 24 | 16 | 0
2028 | 11 | 24 | 17 | 0
2028 | 11 | 24 | 18 | 0
2028 | 11 | 24 | 19 | 0
2028 | 11 | 24 | 20 | 0
2028 | 11 | 24 | 21 | 0
2028 | 11 | 24 | 22 | 0
2028 | 11 | 24 | 23 | 0
2028 | 11 | 25 | 0 | 0
2028 | 11 | 25 | 1 | 0
2028 | 11 | 25 | 2 | 0
2028 | 11 | 25 | 3 | 0
2028 | 11 | 25 | 4 | 0
2028 | 11 | 25 | 5 | 0
2028 | 11 | 25 | 6 | 0
2028 | 11 | 25 | 7 | 0
2028 | 11 | 25 | 8 | 0
2028 | 11 | 25 | 9 | 0
2028 | 11 | 25 | 10 | 0
2028 | 11 | 25 | 11 | 0
2028 | 11 | 25 | 12 | 0
2028 | 11 | 25 | 13 | 0
2028 | 11 | 25 | 14 | 0
2028 | 11 | 25 | 15 | 0
2028 | 11 | 25 | 16 | 0
2028 | 11 | 25 | 17 | 0
2028 | 11 | 25 | 18 | 0
2028 | 11 | 25 | 19 | 0
2028 | 11 | 25 | 20 | 0
2028 | 11 | 25 | 21 | 0
2028 | 11 | 25 | 22 | 0
2028 | 11 | 25 | 23 | 0
2028 | 11 | 26 | 0 | 0
2028 | 11 | 26 | 1 | 0
2028 | 11 | 26 | 2 | 0
2028 | 11 | 26 | 3 | 0
2028 | 11 | 26 | 4 | 0
2028 | 11 | 26 | 5 | 0
2028 | 11 | 26 | 6 | 0
2028 | 11 | 26 | 7 | 0
2028 | 11 | 26 | 8 | 0
2028 | 11 | 26 | 9 | 0
2028 | 11 | 26 | 10 | 0
2028 | 11 | 26 | 11 | 0
2028 | 11 | 26 | 12 | 0
2028 | 11 | 26 | 13 | 0
2028 | 11 | 26 | 14 | 0
2028 | 11 | 26 | 15 | 0
2028 | 11 | 26 | 16 | 0
2028 | 11 | 26 | 17 | 0
2028 | 11 | 26 | 18 | 0
2028 | 11 | 26 | 19 | 0
2028 | 11 | 26 | 20 | 0
2028 | 11 | 26 | 21 | 0
2028 | 11 | 26 | 22 | 0
2028 | 11 | 26 | 23 | 0
2028 | 11 | 27 | 0 | 0
2028 | 11 | 27 | 1 | 0
2028 | 11 | 27 | 2 | 0
2028 | 11 | 27 | 3 | 0
2028 | 11 | 27 | 4 | 0
2028 | 11 | 27 | 5 | 0
2028 | 11 | 27 | 6 | 0
2028 | 11 | 27 | 7 | 0
2028 | 11 | 27 | 8 | 0
2028 | 11 | 27 | 9 | 0
2028 | 11 | 27 | 10 | 0
2028 | 11 | 27 | 11 | 0
2028 | 11 | 27 | 12 | 0
2028 | 11 | 27 | 13 | 0
2028 | 11 | 27 | 14 | 0
2028 | 11 | 27 | 15 | 0
2028 | 11 | 27 | 16 | 0
2028 | 11 | 27 | 17 | 0
2028 | 11 | 27 | 18 | 0
2028 | 11 | 27 | 19 | 0
2028 | 11 | 27 | 20 | 0
2028 | 11 | 27 | 21 | 0
2028 | 11 | 27 | 22 | 0
2028 | 11 | 27 | 23 | 0
2028 | 11 | 28 | 0 | 0
2028 | 11 | 28 | 1 | 0
2028 | 11 | 28 | 2 | 0
2028 | 11 | 28 | 3 | 0
2028 | 11 | 28 | 4 | 0
2028 | 11 | 28 | 5 | 0
2028 | 11 | 28 | 6 | 0
2028 | 11 | 28 | 7 | 0
2028 | 11 | 28 | 8 | 0
2028 | 11 | 28 | 9 | 0
2028 | 11 | 28 | 10 | 0
2028 | 11 | 28 | 11 | 0
2028 | 11 | 28 | 12 | 0
2028 | 11 | 28 | 13 | 0
2028 | 11 | 28 | 14 | 0
2028 | 11 | 28 | 15 | 0
2028 | 11 | 28 | 16 | 0
2028 | 11 | 28 | 17 | 0
2028 | 11 | 28 | 18 | 0
2028 | 11 | 28 | 19 | 0
2028 | 11 | 28 | 20 | 0
2028 | 11 | 28 | 21 | 0
2028 | 11 | 28 | 22 | 0
2028 | 11 | 28 | 23 | 0
2028 | 11 | 29 | 0 | 0
2028 | 11 | 29 | 1 | 0
2028 | 11 | 29 | 2 | 0
2028 | 11 | 29 | 3 | 0
2028 | 11 | 29 | 4 | 0
2028 | 11 | 29 | 5 | 0
2028 | 11 | 29 | 6 | 0
2028 | 11 | 29 | 7 | 0
2028 | 11 | 29 | 8 | 0
2028 | 11 | 29 | 9 | 0
2028 | 11 | 29 | 10 | 0
2028 | 11 | 29 | 11 | 0
2028 | 11 | 29 | 12 | 0
2028 | 11 | 29 | 13 | 0
2028 | 11 | 29 | 14 | 0
2028 | 11 | 29 | 15 | 0
2028 | 11 | 29 | 16 | 0
2028 | 11 | 29 | 17 | 0
2028 | 11 | 29 | 18 | 0
2028 | 11 | 29 | 19 | 0
2028 | 11 | 29 | 20 | 0
2028 | 11 | 29 | 21 | 0
2028 | 11 | 29 | 22 | 0
2028 | 11 | 29 | 23 | 0
2028 | 11 | 30 | 0 | 0
2028 | 11 | 30 | 1 | 0
2028 | 11 | 30 | 2 | 0
2028 | 11 | 30 | 3 | 0
2028 | 11 | 30 | 4 | 0
2028 | 11 | 30 | 5 | 0
2028 | 11 | 30 | 6 | 0
2028 | 11 | 30 | 7 | 0
2028 | 11 | 30 | 8 | 0
2028 | 11 | 30 | 9 | 0
2028 | 11 | 30 | 10 | 0
2028 | 11 | 30 | 11 | 0
2028 | 11 | 30 | 12 | 0
2028 | 11 | 30 | 13 | 0
2028 | 11 | 30 | 14 | 0
2028 | 11 | 30 | 15 | 0
2028 | 11 | 30 | 16 | 0
2028 | 11 | 30 | 17 | 0
2028 | 11 | 30 | 18 | 0
2028 | 11 | 30 | 19 | 0
2028 | 11 | 30 | 20 | 0
2028 | 11 | 30 | 21 | 0
2028 | 11 | 30 | 22 | 0
2028 | 11 | 30 | 23 | 0
2028 | 12 | 1 | 0 | 0
2028 | 12 | 1 | 1 | 0
2028 | 12 | 1 | 2 | 0
2028 | 12 | 1 | 3 | 0
2028 | 12 | 1 | 4 | 0
2028 | 12 | 1 | 5 | 0
2028 | 12 | 1 | 6 | 0
2028 | 12 | 1 | 7 | 0
2028 | 12 | 1 | 8 | 0
2028 | 12 | 1 | 9 | 0
2028 | 12 | 1 | 10 | 0
2028 | 12 | 1 | 11 | 0
2028 | 12 | 1 | 12 | 0
2028 | 12 | 1 | 13 | 0
2028 | 12 | 1 | 14 | 0
2028 | 12 | 1 | 15 | 0
2028 | 12 | 1 | 16 | 0
2028 | 12 | 1 | 17 | 0
2028 | 12 | 1 | 18 | 0
2028 | 12 | 1 | 19 | 0
2028 | 12 | 1 | 20 | 0
2028 | 12 | 1 | 21 | 0
2028 | 12 | 1 | 22 | 0
2028 | 12 | 1 | 23 | 0
2028 | 12 | 2 | 0 | 0
2028 | 12 | 2 | 1 | 0
2028 | 12 | 2 | 2 | 0
2028 | 12 | 2 | 3 | 0
2028 | 12 | 2 | 4 | 0
2028 | 12 | 2 | 5 | 0
2028 | 12 | 2 | 6 | 0
2028 | 12 | 2 | 7 | 0
2028 | 12 | 2 | 8 | 0
2028 | 12 | 2 | 9 | 0
2028 | 12 | 2 | 10 | 0
2028 | 12 | 2 | 11 | 0
2028 | 12 | 2 | 12 | 0
2028 | 12 | 2 | 13 | 0
2028 | 12 | 2 | 14 | 0
2028 | 12 | 2 | 15 | 0
2028 | 12 | 2 | 16 | 0
2028 | 12 | 2 | 17 | 0
2028 | 12 | 2 | 18 | 0
2028 | 12 | 2 | 19 | 0
2028 | 12 | 2 | 20 | 0
2028 | 12 | 2 | 21 | 0
2028 | 12 | 2 | 22 | 0
2028 | 12 | 2 | 23 | 0
2028 | 12 | 3 | 0 | 0
2028 | 12 | 3 | 1 | 0
2028 | 12 | 3 | 2 | 0
2028 | 12 | 3 | 3 | 0
2028 | 12 | 3 | 4 | 0
2028 | 12 | 3 | 5 | 0
2028 | 12 | 3 | 6 | 0
2028 | 12 | 3 | 7 | 0
2028 | 12 | 3 | 8 | 0
2028 | 12 | 3 | 9 | 0
2028 | 12 | 3 | 10 | 0
2028 | 12 | 3 | 11 | 0
2028 | 12 | 3 | 12 | 0
2028 | 12 | 3 | 13 | 0
2028 | 12 | 3 | 14 | 0
2028 | 12 | 3 | 15 | 0
2028 | 12 | 3 | 16 | 0
2028 | 12 | 3 | 17 | 0
2028 | 12 | 3 | 18 | 0
2028 | 12 | 3 | 19 | 0
2028 | 12 | 3 | 20 | 0
2028 | 12 | 3 | 21 | 0
2028 | 12 | 3 | 22 | 0
2028 | 12 | 3 | 23 | 0
2028 | 12 | 4 | 0 | 0
2028 | 12 | 4 | 1 | 0
2028 | 12 | 4 | 2 | 0
2028 | 12 | 4 | 3 | 0
2028 | 12 | 4 | 4 | 0
2028 | 12 | 4 | 5 | 0
2028 | 12 | 4 | 6 | 0
2028 | 12 | 4 | 7 | 0
2028 | 12 | 4 | 8 | 0
2028 | 12 | 4 | 9 | 0
2028 | 12 | 4 | 10 | 0
2028 | 12 | 4 | 11 | 0
2028 | 12 | 4 | 12 | 0
2028 | 12 | 4 | 13 | 0
2028 | 12 | 4 | 14 | 0
2028 | 12 | 4 | 15 | 0
2028 | 12 | 4 | 16 | 0
2028 | 12 | 4 | 17 | 0
2028 | 12 | 4 | 18 | 0
2028 | 12 | 4 | 19 | 0
2028 | 12 | 4 | 20 | 0
2028 | 12 | 4 | 21 | 0
2028 | 12 | 4 | 22 | 0
2028 | 12 | 4 | 23 | 0
2028 | 12 | 5 | 0 | 0
2028 | 12 | 5 | 1 | 0
2028 | 12 | 5 | 2 | 0
2028 | 12 | 5 | 3 | 0
2028 | 12 | 5 | 4 | 0
2028 | 12 | 5 | 5 | 0
2028 | 12 | 5 | 6 | 0
2028 | 12 | 5 | 7 | 0
2028 | 12 | 5 | 8 | 0
2028 | 12 | 5 | 9 | 0
2028 | 12 | 5 | 10 | 0
2028 | 12 | 5 | 11 | 0
2028 | 12 | 5 | 12 | 0
2028 | 12 | 5 | 13 | 0
2028 | 12 | 5 | 14 | 0
2028 | 12 | 5 | 15 | 0
2028 | 12 | 5 | 16 | 0
2028 | 12 | 5 | 17 | 0
2028 | 12 | 5 | 18 | 0
2028 | 12 | 5 | 19 | 0
2028 | 12 | 5 | 20 | 0
2028 | 12 | 5 | 21 | 0
2028 | 12 | 5 | 22 | 0
2028 | 12 | 5 | 23 | 0
2028 | 12 | 6 | 0 | 0
2028 | 12 | 6 | 1 | 0
2028 | 12 | 6 | 2 | 0
2028 | 12 | 6 | 3 | 0
2028 | 12 | 6 | 4 | 0
2028 | 12 | 6 | 5 | 0
2028 | 12 | 6 | 6 | 0
2028 | 12 | 6 | 7 | 0
2028 | 12 | 6 | 8 | 0
2028 | 12 | 6 | 9 | 0
2028 | 12 | 6 | 10 | 0
2028 | 12 | 6 | 11 | 0
2028 | 12 | 6 | 12 | 0
2028 | 12 | 6 | 13 | 0
2028 | 12 | 6 | 14 | 0
2028 | 12 | 6 | 15 | 0
2028 | 12 | 6 | 16 | 0
2028 | 12 | 6 | 17 | 0
2028 | 12 | 6 | 18 | 0
2028 | 12 | 6 | 19 | 0
2028 | 12 | 6 | 20 | 0
2028 | 12 | 6 | 21 | 0
2028 | 12 | 6 | 22 | 0
2028 | 12 | 6 | 23 | 0
2028 | 12 | 7 | 0 | 0
2028 | 12 | 7 | 1 | 0
2028 | 12 | 7 | 2 | 0
2028 | 12 | 7 | 3 | 0
2028 | 12 | 7 | 4 | 0
2028 | 12 | 7 | 5 | 0
2028 | 12 | 7 | 6 | 0
2028 | 12 | 7 | 7 | 0
2028 | 12 | 7 | 8 | 0
2028 | 12 | 7 | 9 | 0
2028 | 12 | 7 | 10 | 0
2028 | 12 | 7 | 11 | 0
2028 | 12 | 7 | 12 | 0
2028 | 12 | 7 | 13 | 0
2028 | 12 | 7 | 14 | 0
2028 | 12 | 7 | 15 | 0
2028 | 12 | 7 | 16 | 0
2028 | 12 | 7 | 17 | 0
2028 | 12 | 7 | 18 | 0
2028 | 12 | 7 | 19 | 0
2028 | 12 | 7 | 20 | 0
2028 | 12 | 7 | 21 | 0
2028 | 12 | 7 | 22 | 0
2028 | 12 | 7 | 23 | 0
2028 | 12 | 8 | 0 | 0
2028 | 12 | 8 | 1 | 0
2028 | 12 | 8 | 2 | 0
2028 | 12 | 8 | 3 | 0
2028 | 12 | 8 | 4 | 0
2028 | 12 | 8 | 5 | 0
2028 | 12 | 8 | 6 | 0
2028 | 12 | 8 | 7 | 0
2028 | 12 | 8 | 8 | 0
2028 | 12 | 8 | 9 | 0
2028 | 12 | 8 | 10 | 0
2028 | 12 | 8 | 11 | 0
2028 | 12 | 8 | 12 | 0
2028 | 12 | 8 | 13 | 0
2028 | 12 | 8 | 14 | 0
2028 | 12 | 8 | 15 | 0
2028 | 12 | 8 | 16 | 0
2028 | 12 | 8 | 17 | 0
2028 | 12 | 8 | 18 | 0
2028 | 12 | 8 | 19 | 0
2028 | 12 | 8 | 20 | 0
2028 | 12 | 8 | 21 | 0
2028 | 12 | 8 | 22 | 0
2028 | 12 | 8 | 23 | 0
2028 | 12 | 9 | 0 | 0
2028 | 12 | 9 | 1 | 0
2028 | 12 | 9 | 2 | 0
2028 | 12 | 9 | 3 | 0
2028 | 12 | 9 | 4 | 0
2028 | 12 | 9 | 5 | 0
2028 | 12 | 9 | 6 | 0
2028 | 12 | 9 | 7 | 0
2028 | 12 | 9 | 8 | 0
2028 | 12 | 9 | 9 | 0
2028 | 12 | 9 | 10 | 0
2028 | 12 | 9 | 11 | 0
2028 | 12 | 9 | 12 | 0
2028 | 12 | 9 | 13 | 0
2028 | 12 | 9 | 14 | 0
2028 | 12 | 9 | 15 | 0
2028 | 12 | 9 | 16 | 0
2028 | 12 | 9 | 17 | 0
2028 | 12 | 9 | 18 | 0
2028 | 12 | 9 | 19 | 0
2028 | 12 | 9 | 20 | 0
2028 | 12 | 9 | 21 | 0
2028 | 12 | 9 | 22 | 0
2028 | 12 | 9 | 23 | 0
2028 | 12 | 10 | 0 | 0
2028 | 12 | 10 | 1 | 0
2028 | 12 | 10 | 2 | 0
2028 | 12 | 10 | 3 | 0
2028 | 12 | 10 | 4 | 0
2028 | 12 | 10 | 5 | 0
2028 | 12 | 10 | 6 | 0
2028 | 12 | 10 | 7 | 0
2028 | 12 | 10 | 8 | 0
2028 | 12 | 10 | 9 | 0
2028 | 12 | 10 | 10 | 0
2028 | 12 | 10 | 11 | 0
2028 | 12 | 10 | 12 | 0
2028 | 12 | 10 | 13 | 0
2028 | 12 | 10 | 14 | 0
2028 | 12 | 10 | 15 | 0
2028 | 12 | 10 | 16 | 0
2028 | 12 | 10 | 17 | 0
2028 | 12 | 10 | 18 | 0
2028 | 12 | 10 | 19 | 0
2028 | 12 | 10 | 20 | 0
2028 | 12 | 10 | 21 | 0
2028 | 12 | 10 | 22 | 0
2028 | 12 | 10 | 23 | 0
2028 | 12 | 11 | 0 | 0
2028 | 12 | 11 | 1 | 0
2028 | 12 | 11 | 2 | 0
2028 | 12 | 11 | 3 | 0
2028 | 12 | 11 | 4 | 0
2028 | 12 | 11 | 5 | 0
2028 | 12 | 11 | 6 | 0
2028 | 12 | 11 | 7 | 0
2028 | 12 | 11 | 8 | 0
2028 | 12 | 11 | 9 | 0
2028 | 12 | 11 | 10 | 0
2028 | 12 | 11 | 11 | 0
2028 | 12 | 11 | 12 | 0
2028 | 12 | 11 | 13 | 0
2028 | 12 | 11 | 14 | 0
2028 | 12 | 11 | 15 | 0
2028 | 12 | 11 | 16 | 0
2028 | 12 | 11 | 17 | 0
2028 | 12 | 11 | 18 | 0
2028 | 12 | 11 | 19 | 0
2028 | 12 | 11 | 20 | 0
2028 | 12 | 11 | 21 | 0
2028 | 12 | 11 | 22 | 0
2028 | 12 | 11 | 23 | 0
2028 | 12 | 12 | 0 | 0
2028 | 12 | 12 | 1 | 0
2028 | 12 | 12 | 2 | 0
2028 | 12 | 12 | 3 | 0
2028 | 12 | 12 | 4 | 0
2028 | 12 | 12 | 5 | 0
2028 | 12 | 12 | 6 | 0
2028 | 12 | 12 | 7 | 0
2028 | 12 | 12 | 8 | 0
2028 | 12 | 12 | 9 | 0
2028 | 12 | 12 | 10 | 0
2028 | 12 | 12 | 11 | 0
2028 | 12 | 12 | 12 | 0
2028 | 12 | 12 | 13 | 0
2028 | 12 | 12 | 14 | 0
2028 | 12 | 12 | 15 | 0
2028 | 12 | 12 | 16 | 0
2028 | 12 | 12 | 17 | 0
2028 | 12 | 12 | 18 | 0
2028 | 12 | 12 | 19 | 0
2028 | 12 | 12 | 20 | 0
2028 | 12 | 12 | 21 | 0
2028 | 12 | 12 | 22 | 0
2028 | 12 | 12 | 23 | 0
2028 | 12 | 13 | 0 | 0
2028 | 12 | 13 | 1 | 0
2028 | 12 | 13 | 2 | 0
2028 | 12 | 13 | 3 | 0
2028 | 12 | 13 | 4 | 0
2028 | 12 | 13 | 5 | 0
2028 | 12 | 13 | 6 | 0
2028 | 12 | 13 | 7 | 0
2028 | 12 | 13 | 8 | 0
2028 | 12 | 13 | 9 | 0
2028 | 12 | 13 | 10 | 0
2028 | 12 | 13 | 11 | 0
2028 | 12 | 13 | 12 | 0
2028 | 12 | 13 | 13 | 0
2028 | 12 | 13 | 14 | 0
2028 | 12 | 13 | 15 | 0
2028 | 12 | 13 | 16 | 0
2028 | 12 | 13 | 17 | 0
2028 | 12 | 13 | 18 | 0
2028 | 12 | 13 | 19 | 0
2028 | 12 | 13 | 20 | 0
2028 | 12 | 13 | 21 | 0
2028 | 12 | 13 | 22 | 0
2028 | 12 | 13 | 23 | 0
2028 | 12 | 14 | 0 | 0
2028 | 12 | 14 | 1 | 0
2028 | 12 | 14 | 2 | 0
2028 | 12 | 14 | 3 | 0
2028 | 12 | 14 | 4 | 0
2028 | 12 | 14 | 5 | 0
2028 | 12 | 14 | 6 | 0
2028 | 12 | 14 | 7 | 0
2028 | 12 | 14 | 8 | 0
2028 | 12 | 14 | 9 | 0
2028 | 12 | 14 | 10 | 0
2028 | 12 | 14 | 11 | 0
2028 | 12 | 14 | 12 | 0
2028 | 12 | 14 | 13 | 0
2028 | 12 | 14 | 14 | 0
2028 | 12 | 14 | 15 | 0
2028 | 12 | 14 | 16 | 0
2028 | 12 | 14 | 17 | 0
2028 | 12 | 14 | 18 | 0
2028 | 12 | 14 | 19 | 0
2028 | 12 | 14 | 20 | 0
2028 | 12 | 14 | 21 | 0
2028 | 12 | 14 | 22 | 0
2028 | 12 | 14 | 23 | 0
2028 | 12 | 15 | 0 | 0
2028 | 12 | 15 | 1 | 0
2028 | 12 | 15 | 2 | 0
2028 | 12 | 15 | 3 | 0
2028 | 12 | 15 | 4 | 0
2028 | 12 | 15 | 5 | 0
2028 | 12 | 15 | 6 | 0
2028 | 12 | 15 | 7 | 0
2028 | 12 | 15 | 8 | 0
2028 | 12 | 15 | 9 | 0
2028 | 12 | 15 | 10 | 0
2028 | 12 | 15 | 11 | 0
2028 | 12 | 15 | 12 | 0
2028 | 12 | 15 | 13 | 0
2028 | 12 | 15 | 14 | 0
2028 | 12 | 15 | 15 | 0
2028 | 12 | 15 | 16 | 0
2028 | 12 | 15 | 17 | 0
2028 | 12 | 15 | 18 | 0
2028 | 12 | 15 | 19 | 0
2028 | 12 | 15 | 20 | 0
2028 | 12 | 15 | 21 | 0
2028 | 12 | 15 | 22 | 0
2028 | 12 | 15 | 23 | 0
2028 | 12 | 16 | 0 | 0
2028 | 12 | 16 | 1 | 0
2028 | 12 | 16 | 2 | 0
2028 | 12 | 16 | 3 | 0
2028 | 12 | 16 | 4 | 0
2028 | 12 | 16 | 5 | 0
2028 | 12 | 16 | 6 | 0
2028 | 12 | 16 | 7 | 0
2028 | 12 | 16 | 8 | 0
2028 | 12 | 16 | 9 | 0
2028 | 12 | 16 | 10 | 0
2028 | 12 | 16 | 11 | 0
2028 | 12 | 16 | 12 | 0
2028 | 12 | 16 | 13 | 0
2028 | 12 | 16 | 14 | 0
2028 | 12 | 16 | 15 | 0
2028 | 12 | 16 | 16 | 0
2028 | 12 | 16 | 17 | 0
2028 | 12 | 16 | 18 | 0
2028 | 12 | 16 | 19 | 0
2028 | 12 | 16 | 20 | 0
2028 | 12 | 16 | 21 | 0
2028 | 12 | 16 | 22 | 0
2028 | 12 | 16 | 23 | 0
2028 | 12 | 17 | 0 | 0
2028 | 12 | 17 | 1 | 0
2028 | 12 | 17 | 2 | 0
2028 | 12 | 17 | 3 | 0
2028 | 12 | 17 | 4 | 0
2028 | 12 | 17 | 5 | 0
2028 | 12 | 17 | 6 | 0
2028 | 12 | 17 | 7 | 0
2028 | 12 | 17 | 8 | 0
2028 | 12 | 17 | 9 | 0
2028 | 12 | 17 | 10 | 0
2028 | 12 | 17 | 11 | 0
2028 | 12 | 17 | 12 | 0
2028 | 12 | 17 | 13 | 0
2028 | 12 | 17 | 14 | 0
2028 | 12 | 17 | 15 | 0
2028 | 12 | 17 | 16 | 0
2028 | 12 | 17 | 17 | 0
2028 | 12 | 17 | 18 | 0
2028 | 12 | 17 | 19 | 0
2028 | 12 | 17 | 20 | 0
2028 | 12 | 17 | 21 | 0
2028 | 12 | 17 | 22 | 0
2028 | 12 | 17 | 23 | 0
2028 | 12 | 18 | 0 | 0
2028 | 12 | 18 | 1 | 0
2028 | 12 | 18 | 2 | 0
2028 | 12 | 18 | 3 | 0
2028 | 12 | 18 | 4 | 0
2028 | 12 | 18 | 5 | 0
2028 | 12 | 18 | 6 | 0
2028 | 12 | 18 | 7 | 0
2028 | 12 | 18 | 8 | 0
2028 | 12 | 18 | 9 | 0
2028 | 12 | 18 | 10 | 0
2028 | 12 | 18 | 11 | 0
2028 | 12 | 18 | 12 | 0
2028 | 12 | 18 | 13 | 0
2028 | 12 | 18 | 14 | 0
2028 | 12 | 18 | 15 | 0
2028 | 12 | 18 | 16 | 0
2028 | 12 | 18 | 17 | 0
2028 | 12 | 18 | 18 | 0
2028 | 12 | 18 | 19 | 0
2028 | 12 | 18 | 20 | 0
2028 | 12 | 18 | 21 | 0
2028 | 12 | 18 | 22 | 0
2028 | 12 | 18 | 23 | 0
2028 | 12 | 19 | 0 | 0
2028 | 12 | 19 | 1 | 0
2028 | 12 | 19 | 2 | 0
2028 | 12 | 19 | 3 | 0
2028 | 12 | 19 | 4 | 0
2028 | 12 | 19 | 5 | 0
2028 | 12 | 19 | 6 | 0
2028 | 12 | 19 | 7 | 0
2028 | 12 | 19 | 8 | 0
2028 | 12 | 19 | 9 | 0
2028 | 12 | 19 | 10 | 0
2028 | 12 | 19 | 11 | 0
2028 | 12 | 19 | 12 | 0
2028 | 12 | 19 | 13 | 0
2028 | 12 | 19 | 14 | 0
2028 | 12 | 19 | 15 | 0
2028 | 12 | 19 | 16 | 0
2028 | 12 | 19 | 17 | 0
2028 | 12 | 19 | 18 | 0
2028 | 12 | 19 | 19 | 0
2028 | 12 | 19 | 20 | 0
2028 | 12 | 19 | 21 | 0
2028 | 12 | 19 | 22 | 0
2028 | 12 | 19 | 23 | 0
2028 | 12 | 20 | 0 | 0
2028 | 12 | 20 | 1 | 0
2028 | 12 | 20 | 2 | 0
2028 | 12 | 20 | 3 | 0
2028 | 12 | 20 | 4 | 0
2028 | 12 | 20 | 5 | 0
2028 | 12 | 20 | 6 | 0
2028 | 12 | 20 | 7 | 0
2028 | 12 | 20 | 8 | 0
2028 | 12 | 20 | 9 | 0
2028 | 12 | 20 | 10 | 0
2028 | 12 | 20 | 11 | 0
2028 | 12 | 20 | 12 | 0
2028 | 12 | 20 | 13 | 0
2028 | 12 | 20 | 14 | 0
2028 | 12 | 20 | 15 | 0
2028 | 12 | 20 | 16 | 0
2028 | 12 | 20 | 17 | 0
2028 | 12 | 20 | 18 | 0
2028 | 12 | 20 | 19 | 0
2028 | 12 | 20 | 20 | 0
2028 | 12 | 20 | 21 | 0
2028 | 12 | 20 | 22 | 0
2028 | 12 | 20 | 23 | 0
2028 | 12 | 21 | 0 | 0
2028 | 12 | 21 | 1 | 0
2028 | 12 | 21 | 2 | 0
2028 | 12 | 21 | 3 | 0
2028 | 12 | 21 | 4 | 0
2028 | 12 | 21 | 5 | 0
2028 | 12 | 21 | 6 | 0
2028 | 12 | 21 | 7 | 0
2028 | 12 | 21 | 8 | 0
2028 | 12 | 21 | 9 | 0
2028 | 12 | 21 | 10 | 0
2028 | 12 | 21 | 11 | 0
2028 | 12 | 21 | 12 | 0
2028 | 12 | 21 | 13 | 0
2028 | 12 | 21 | 14 | 0
2028 | 12 | 21 | 15 | 0
2028 | 12 | 21 | 16 | 0
2028 | 12 | 21 | 17 | 0
2028 | 12 | 21 | 18 | 0
2028 | 12 | 21 | 19 | 0
2028 | 12 | 21 | 20 | 0
2028 | 12 | 21 | 21 | 0
2028 | 12 | 21 | 22 | 0
2028 | 12 | 21 | 23 | 0
2028 | 12 | 22 | 0 | 0
2028 | 12 | 22 | 1 | 0
2028 | 12 | 22 | 2 | 0
2028 | 12 | 22 | 3 | 0
2028 | 12 | 22 | 4 | 0
2028 | 12 | 22 | 5 | 0
2028 | 12 | 22 | 6 | 0
2028 | 12 | 22 | 7 | 0
2028 | 12 | 22 | 8 | 0
2028 | 12 | 22 | 9 | 0
2028 | 12 | 22 | 10 | 0
2028 | 12 | 22 | 11 | 0
2028 | 12 | 22 | 12 | 0
2028 | 12 | 22 | 13 | 0
2028 | 12 | 22 | 14 | 0
2028 | 12 | 22 | 15 | 0
2028 | 12 | 22 | 16 | 0
2028 | 12 | 22 | 17 | 0
2028 | 12 | 22 | 18 | 0
2028 | 12 | 22 | 19 | 0
2028 | 12 | 22 | 20 | 0
2028 | 12 | 22 | 21 | 0
2028 | 12 | 22 | 22 | 0
2028 | 12 | 22 | 23 | 0
2028 | 12 | 23 | 0 | 0
2028 | 12 | 23 | 1 | 0
2028 | 12 | 23 | 2 | 0
2028 | 12 | 23 | 3 | 0
2028 | 12 | 23 | 4 | 0
2028 | 12 | 23 | 5 | 0
2028 | 12 | 23 | 6 | 0
2028 | 12 | 23 | 7 | 0
2028 | 12 | 23 | 8 | 0
2028 | 12 | 23 | 9 | 0
2028 | 12 | 23 | 10 | 0
2028 | 12 | 23 | 11 | 0
2028 | 12 | 23 | 12 | 0
2028 | 12 | 23 | 13 | 0
2028 | 12 | 23 | 14 | 0
2028 | 12 | 23 | 15 | 0
2028 | 12 | 23 | 16 | 0
2028 | 12 | 23 | 17 | 0
2028 | 12 | 23 | 18 | 0
2028 | 12 | 23 | 19 | 0
2028 | 12 | 23 | 20 | 0
2028 | 12 | 23 | 21 | 0
2028 | 12 | 23 | 22 | 0
2028 | 12 | 23 | 23 | 0
2028 | 12 | 24 | 0 | 0
2028 | 12 | 24 | 1 | 0
2028 | 12 | 24 | 2 | 0
2028 | 12 | 24 | 3 | 0
2028 | 12 | 24 | 4 | 0
2028 | 12 | 24 | 5 | 0
2028 | 12 | 24 | 6 | 0
2028 | 12 | 24 | 7 | 0
2028 | 12 | 24 | 8 | 0
2028 | 12 | 24 | 9 | 0
2028 | 12 | 24 | 10 | 0
2028 | 12 | 24 | 11 | 0
2028 | 12 | 24 | 12 | 0
2028 | 12 | 24 | 13 | 0
2028 | 12 | 24 | 14 | 0
2028 | 12 | 24 | 15 | 0
2028 | 12 | 24 | 16 | 0
2028 | 12 | 24 | 17 | 0
2028 | 12 | 24 | 18 | 0
2028 | 12 | 24 | 19 | 0
2028 | 12 | 24 | 20 | 0
2028 | 12 | 24 | 21 | 0
2028 | 12 | 24 | 22 | 0
2028 | 12 | 24 | 23 | 0
2028 | 12 | 25 | 0 | 0
2028 | 12 | 25 | 1 | 0
2028 | 12 | 25 | 2 | 0
2028 | 12 | 25 | 3 | 0
2028 | 12 | 25 | 4 | 0
2028 | 12 | 25 | 5 | 0
2028 | 12 | 25 | 6 | 0
2028 | 12 | 25 | 7 | 0
2028 | 12 | 25 | 8 | 0
2028 | 12 | 25 | 9 | 0
2028 | 12 | 25 | 10 | 0
2028 | 12 | 25 | 11 | 0
2028 | 12 | 25 | 12 | 0
2028 | 12 | 25 | 13 | 0
2028 | 12 | 25 | 14 | 0
2028 | 12 | 25 | 15 | 0
2028 | 12 | 25 | 16 | 0
2028 | 12 | 25 | 17 | 0
2028 | 12 | 25 | 18 | 0
2028 | 12 | 25 | 19 | 0
2028 | 12 | 25 | 20 | 0
2028 | 12 | 25 | 21 | 0
2028 | 12 | 25 | 22 | 0
2028 | 12 | 25 | 23 | 0
2028 | 12 | 26 | 0 | 0
2028 | 12 | 26 | 1 | 0
2028 | 12 | 26 | 2 | 0
2028 | 12 | 26 | 3 | 0
2028 | 12 | 26 | 4 | 0
2028 | 12 | 26 | 5 | 0
2028 | 12 | 26 | 6 | 0
2028 | 12 | 26 | 7 | 0
2028 | 12 | 26 | 8 | 0
2028 | 12 | 26 | 9 | 0
2028 | 12 | 26 | 10 | 0
2028 | 12 | 26 | 11 | 0
2028 | 12 | 26 | 12 | 0
2028 | 12 | 26 | 13 | 0
2028 | 12 | 26 | 14 | 0
2028 | 12 | 26 | 15 | 0
2028 | 12 | 26 | 16 | 0
2028 | 12 | 26 | 17 | 0
2028 | 12 | 26 | 18 | 0
2028 | 12 | 26 | 19 | 0
2028 | 12 | 26 | 20 | 0
2028 | 12 | 26 | 21 | 0
2028 | 12 | 26 | 22 | 0
2028 | 12 | 26 | 23 | 0
2028 | 12 | 27 | 0 | 0
2028 | 12 | 27 | 1 | 0
2028 | 12 | 27 | 2 | 0
2028 | 12 | 27 | 3 | 0
2028 | 12 | 27 | 4 | 0
2028 | 12 | 27 | 5 | 0
2028 | 12 | 27 | 6 | 0
2028 | 12 | 27 | 7 | 0
2028 | 12 | 27 | 8 | 0
2028 | 12 | 27 | 9 | 0
2028 | 12 | 27 | 10 | 0
2028 | 12 | 27 | 11 | 0
2028 | 12 | 27 | 12 | 0
2028 | 12 | 27 | 13 | 0
2028 | 12 | 27 | 14 | 0
2028 | 12 | 27 | 15 | 0
2028 | 12 | 27 | 16 | 0
2028 | 12 | 27 | 17 | 0
2028 | 12 | 27 | 18 | 0
2028 | 12 | 27 | 19 | 0
2028 | 12 | 27 | 20 | 0
2028 | 12 | 27 | 21 | 0
2028 | 12 | 27 | 22 | 0
2028 | 12 | 27 | 23 | 0
2028 | 12 | 28 | 0 | 0
2028 | 12 | 28 | 1 | 0
2028 | 12 | 28 | 2 | 0
2028 | 12 | 28 | 3 | 0
2028 | 12 | 28 | 4 | 0
2028 | 12 | 28 | 5 | 0
2028 | 12 | 28 | 6 | 0
2028 | 12 | 28 | 7 | 0
2028 | 12 | 28 | 8 | 0
2028 | 12 | 28 | 9 | 0
2028 | 12 | 28 | 10 | 0
2028 | 12 | 28 | 11 | 0
2028 | 12 | 28 | 12 | 0
2028 | 12 | 28 | 13 | 0
2028 | 12 | 28 | 14 | 0
2028 | 12 | 28 | 15 | 0
2028 | 12 | 28 | 16 | 0
2028 | 12 | 28 | 17 | 0
2028 | 12 | 28 | 18 | 0
2028 | 12 | 28 | 19 | 0
2028 | 12 | 28 | 20 | 0
2028 | 12 | 28 | 21 | 0
2028 | 12 | 28 | 22 | 0
2028 | 12 | 28 | 23 | 0
2028 | 12 | 29 | 0 | 0
2028 | 12 | 29 | 1 | 0
2028 | 12 | 29 | 2 | 0
2028 | 12 | 29 | 3 | 0
2028 | 12 | 29 | 4 | 0
2028 | 12 | 29 | 5 | 0
2028 | 12 | 29 | 6 | 0
2028 | 12 | 29 | 7 | 0
2028 | 12 | 29 | 8 | 0
2028 | 12 | 29 | 9 | 0
2028 | 12 | 29 | 10 | 0
2028 | 12 | 29 | 11 | 0
2028 | 12 | 29 | 12 | 0
2028 | 12 | 29 | 13 | 0
2028 | 12 | 29 | 14 | 0
2028 | 12 | 29 | 15 | 0
2028 | 12 | 29 | 16 | 0
2028 | 12 | 29 | 17 | 0
2028 | 12 | 29 | 18 | 0
2028 | 12 | 29 | 19 | 0
2028 | 12 | 29 | 20 | 0
2028 | 12 | 29 | 21 | 0
2028 | 12 | 29 | 22 | 0
2028 | 12 | 29 | 23 | 0
2028 | 12 | 30 | 0 | 0
2028 | 12 | 30 | 1 | 0
2028 | 12 | 30 | 2 | 0
2028 | 12 | 30 | 3 | 0
2028 | 12 | 30 | 4 | 0
2028 | 12 | 30 | 5 | 0
2028 | 12 | 30 | 6 | 0
2028 | 12 | 30 | 7 | 0
2028 | 12 | 30 | 8 | 0
2028 | 12 | 30 | 9 | 0
2028 | 12 | 30 | 10 | 0
2028 | 12 | 30 | 11 | 0
2028 | 12 | 30 | 12 | 0
2028 | 12 | 30 | 13 | 0
2028 | 12 | 30 | 14 | 0
2028 | 12 | 30 | 15 | 0
2028 | 12 | 30 | 16 | 0
2028 | 12 | 30 | 17 | 0
2028 | 12 | 30 | 18 | 0
2028 | 12 | 30 | 19 | 0
2028 | 12 | 30 | 20 | 0
2028 | 12 | 30 | 21 | 0
2028 | 12 | 30 | 22 | 0
2028 | 12 | 30 | 23 | 0
2028 | 12 | 31 | 0 | 0
2028 | 12 | 31 | 1 | 0
2028 | 12 | 31 | 2 | 0
2028 | 12 | 31 | 3 | 0
2028 | 12 | 31 | 4 | 0
2028 | 12 | 31 | 5 | 0
2028 | 12 | 31 | 6 | 0
2028 | 12 | 31 | 7 | 0
2028 | 12 | 31 | 8 | 0
2028 | 12 | 31 | 9 | 0
2028 | 12 | 31 | 10 | 0
2028 | 12 | 31 | 11 | 0
2028 | 12 | 31 | 12 | 0
2028 | 12 | 31 | 13 | 0
2028 | 12 | 31 | 14 | 0
2028 | 12 | 31 | 15 | 0
2028 | 12 | 31 | 16 | 0
2028 | 12 | 31 | 17 | 0
2028 | 12 | 31 | 18 | 0
2028 | 12 | 31 | 19 | 0
2028 | 12 | 31 | 20 | 0
2028 | 12 | 31 | 21 | 0
2028 | 12 | 31 | 22 | 0
2028 | 12 | 31 | 23 | 0
2029 | 1 | 1 | 0 | 0
2029 | 1 | 1 | 1 | 0
2029 | 1 | 1 | 2 | 0
2029 | 1 | 1 | 3 | 0
2029 | 1 | 1 | 4 | 0
2029 | 1 | 1 | 5 | 0
2029 | 1 | 1 | 6 | 0
2029 | 1 | 1 | 7 | 0
2029 | 1 | 1 | 8 | 0
2029 | 1 | 1 | 9 | 0
2029 | 1 | 1 | 10 | 0
2029 | 1 | 1 | 11 | 0
2029 | 1 | 1 | 12 | 0
2029 | 1 | 1 | 13 | 0
2029 | 1 | 1 | 14 | 0
2029 | 1 | 1 | 15 | 0
2029 | 1 | 1 | 16 | 0
2029 | 1 | 1 | 17 | 0
2029 | 1 | 1 | 18 | 0
2029 | 1 | 1 | 19 | 0
2029 | 1 | 1 | 20 | 0
2029 | 1 | 1 | 21 | 0
2029 | 1 | 1 | 22 | 0
2029 | 1 | 1 | 23 | 0
2029 | 1 | 2 | 0 | 0
2029 | 1 | 2 | 1 | 0
2029 | 1 | 2 | 2 | 0
2029 | 1 | 2 | 3 | 0
2029 | 1 | 2 | 4 | 0
2029 | 1 | 2 | 5 | 0
2029 | 1 | 2 | 6 | 0
2029 | 1 | 2 | 7 | 0
2029 | 1 | 2 | 8 | 0
2029 | 1 | 2 | 9 | 0
2029 | 1 | 2 | 10 | 0
2029 | 1 | 2 | 11 | 0
2029 | 1 | 2 | 12 | 0
2029 | 1 | 2 | 13 | 0
2029 | 1 | 2 | 14 | 0
2029 | 1 | 2 | 15 | 0
2029 | 1 | 2 | 16 | 0
2029 | 1 | 2 | 17 | 0
2029 | 1 | 2 | 18 | 0
2029 | 1 | 2 | 19 | 0
2029 | 1 | 2 | 20 | 0
2029 | 1 | 2 | 21 | 0
2029 | 1 | 2 | 22 | 0
2029 | 1 | 2 | 23 | 0
2029 | 1 | 3 | 0 | 0
2029 | 1 | 3 | 1 | 0
2029 | 1 | 3 | 2 | 0
2029 | 1 | 3 | 3 | 0
2029 | 1 | 3 | 4 | 0
2029 | 1 | 3 | 5 | 0
2029 | 1 | 3 | 6 | 0
2029 | 1 | 3 | 7 | 0
2029 | 1 | 3 | 8 | 0
2029 | 1 | 3 | 9 | 0
2029 | 1 | 3 | 10 | 0
2029 | 1 | 3 | 11 | 0
2029 | 1 | 3 | 12 | 0
2029 | 1 | 3 | 13 | 0
2029 | 1 | 3 | 14 | 0
2029 | 1 | 3 | 15 | 0
2029 | 1 | 3 | 16 | 0
2029 | 1 | 3 | 17 | 0
2029 | 1 | 3 | 18 | 0
2029 | 1 | 3 | 19 | 0
2029 | 1 | 3 | 20 | 0
2029 | 1 | 3 | 21 | 0
2029 | 1 | 3 | 22 | 0
2029 | 1 | 3 | 23 | 0
2029 | 1 | 4 | 0 | 0
2029 | 1 | 4 | 1 | 0
2029 | 1 | 4 | 2 | 0
2029 | 1 | 4 | 3 | 0
2029 | 1 | 4 | 4 | 0
2029 | 1 | 4 | 5 | 0
2029 | 1 | 4 | 6 | 0
2029 | 1 | 4 | 7 | 0
2029 | 1 | 4 | 8 | 0
2029 | 1 | 4 | 9 | 0
2029 | 1 | 4 | 10 | 0
2029 | 1 | 4 | 11 | 0
2029 | 1 | 4 | 12 | 0
2029 | 1 | 4 | 13 | 0
2029 | 1 | 4 | 14 | 0
2029 | 1 | 4 | 15 | 0
2029 | 1 | 4 | 16 | 0
2029 | 1 | 4 | 17 | 0
2029 | 1 | 4 | 18 | 0
2029 | 1 | 4 | 19 | 0
2029 | 1 | 4 | 20 | 0
2029 | 1 | 4 | 21 | 0
2029 | 1 | 4 | 22 | 0
2029 | 1 | 4 | 23 | 0
2029 | 1 | 5 | 0 | 0
2029 | 1 | 5 | 1 | 0
2029 | 1 | 5 | 2 | 0
2029 | 1 | 5 | 3 | 0
2029 | 1 | 5 | 4 | 0
2029 | 1 | 5 | 5 | 0
2029 | 1 | 5 | 6 | 0
2029 | 1 | 5 | 7 | 0
2029 | 1 | 5 | 8 | 0
2029 | 1 | 5 | 9 | 0
2029 | 1 | 5 | 10 | 0
2029 | 1 | 5 | 11 | 0
2029 | 1 | 5 | 12 | 0
2029 | 1 | 5 | 13 | 0
2029 | 1 | 5 | 14 | 0
2029 | 1 | 5 | 15 | 0
2029 | 1 | 5 | 16 | 0
2029 | 1 | 5 | 17 | 0
2029 | 1 | 5 | 18 | 0
2029 | 1 | 5 | 19 | 0
2029 | 1 | 5 | 20 | 0
2029 | 1 | 5 | 21 | 0
2029 | 1 | 5 | 22 | 0
2029 | 1 | 5 | 23 | 0
2029 | 1 | 6 | 0 | 0
2029 | 1 | 6 | 1 | 0
2029 | 1 | 6 | 2 | 0
2029 | 1 | 6 | 3 | 0
2029 | 1 | 6 | 4 | 0
2029 | 1 | 6 | 5 | 0
2029 | 1 | 6 | 6 | 0
2029 | 1 | 6 | 7 | 0
2029 | 1 | 6 | 8 | 0
2029 | 1 | 6 | 9 | 0
2029 | 1 | 6 | 10 | 0
2029 | 1 | 6 | 11 | 0
2029 | 1 | 6 | 12 | 0
2029 | 1 | 6 | 13 | 0
2029 | 1 | 6 | 14 | 0
2029 | 1 | 6 | 15 | 0
2029 | 1 | 6 | 16 | 0
2029 | 1 | 6 | 17 | 0
2029 | 1 | 6 | 18 | 0
2029 | 1 | 6 | 19 | 0
2029 | 1 | 6 | 20 | 0
2029 | 1 | 6 | 21 | 0
2029 | 1 | 6 | 22 | 0
2029 | 1 | 6 | 23 | 0
2029 | 1 | 7 | 0 | 0
2029 | 1 | 7 | 1 | 0
2029 | 1 | 7 | 2 | 0
2029 | 1 | 7 | 3 | 0
2029 | 1 | 7 | 4 | 0
2029 | 1 | 7 | 5 | 0
2029 | 1 | 7 | 6 | 0
2029 | 1 | 7 | 7 | 0
2029 | 1 | 7 | 8 | 0
2029 | 1 | 7 | 9 | 0
2029 | 1 | 7 | 10 | 0
2029 | 1 | 7 | 11 | 0
2029 | 1 | 7 | 12 | 0
2029 | 1 | 7 | 13 | 0
2029 | 1 | 7 | 14 | 0
2029 | 1 | 7 | 15 | 0
2029 | 1 | 7 | 16 | 0
2029 | 1 | 7 | 17 | 0
2029 | 1 | 7 | 18 | 0
2029 | 1 | 7 | 19 | 0
2029 | 1 | 7 | 20 | 0
2029 | 1 | 7 | 21 | 0
2029 | 1 | 7 | 22 | 0
2029 | 1 | 7 | 23 | 0
2029 | 1 | 8 | 0 | 0
2029 | 1 | 8 | 1 | 0
2029 | 1 | 8 | 2 | 0
2029 | 1 | 8 | 3 | 0
2029 | 1 | 8 | 4 | 0
2029 | 1 | 8 | 5 | 0
2029 | 1 | 8 | 6 | 0
2029 | 1 | 8 | 7 | 0
2029 | 1 | 8 | 8 | 0
2029 | 1 | 8 | 9 | 0
2029 | 1 | 8 | 10 | 0
2029 | 1 | 8 | 11 | 0
2029 | 1 | 8 | 12 | 0
2029 | 1 | 8 | 13 | 0
2029 | 1 | 8 | 14 | 0
2029 | 1 | 8 | 15 | 0
2029 | 1 | 8 | 16 | 0
2029 | 1 | 8 | 17 | 0
2029 | 1 | 8 | 18 | 0
2029 | 1 | 8 | 19 | 0
2029 | 1 | 8 | 20 | 0
2029 | 1 | 8 | 21 | 0
2029 | 1 | 8 | 22 | 0
2029 | 1 | 8 | 23 | 0
2029 | 1 | 9 | 0 | 0
2029 | 1 | 9 | 1 | 0
2029 | 1 | 9 | 2 | 0
2029 | 1 | 9 | 3 | 0
2029 | 1 | 9 | 4 | 0
2029 | 1 | 9 | 5 | 0
2029 | 1 | 9 | 6 | 0
2029 | 1 | 9 | 7 | 0
2029 | 1 | 9 | 8 | 0
2029 | 1 | 9 | 9 | 0
2029 | 1 | 9 | 10 | 0
2029 | 1 | 9 | 11 | 0
2029 | 1 | 9 | 12 | 0
2029 | 1 | 9 | 13 | 0
2029 | 1 | 9 | 14 | 0
2029 | 1 | 9 | 15 | 0
2029 | 1 | 9 | 16 | 0
2029 | 1 | 9 | 17 | 0
2029 | 1 | 9 | 18 | 0
2029 | 1 | 9 | 19 | 0
2029 | 1 | 9 | 20 | 0
2029 | 1 | 9 | 21 | 0
2029 | 1 | 9 | 22 | 0
2029 | 1 | 9 | 23 | 0
2029 | 1 | 10 | 0 | 0
2029 | 1 | 10 | 1 | 0
2029 | 1 | 10 | 2 | 0
2029 | 1 | 10 | 3 | 0
2029 | 1 | 10 | 4 | 0
2029 | 1 | 10 | 5 | 0
2029 | 1 | 10 | 6 | 0
2029 | 1 | 10 | 7 | 0
2029 | 1 | 10 | 8 | 0
2029 | 1 | 10 | 9 | 0
2029 | 1 | 10 | 10 | 0
2029 | 1 | 10 | 11 | 0
2029 | 1 | 10 | 12 | 0
2029 | 1 | 10 | 13 | 0
2029 | 1 | 10 | 14 | 0
2029 | 1 | 10 | 15 | 0
2029 | 1 | 10 | 16 | 0
2029 | 1 | 10 | 17 | 0
2029 | 1 | 10 | 18 | 0
2029 | 1 | 10 | 19 | 0
2029 | 1 | 10 | 20 | 0
2029 | 1 | 10 | 21 | 0
2029 | 1 | 10 | 22 | 0
2029 | 1 | 10 | 23 | 0
2029 | 1 | 11 | 0 | 0
2029 | 1 | 11 | 1 | 0
2029 | 1 | 11 | 2 | 0
2029 | 1 | 11 | 3 | 0
2029 | 1 | 11 | 4 | 0
2029 | 1 | 11 | 5 | 0
2029 | 1 | 11 | 6 | 0
2029 | 1 | 11 | 7 | 0
2029 | 1 | 11 | 8 | 0
2029 | 1 | 11 | 9 | 0
2029 | 1 | 11 | 10 | 0
2029 | 1 | 11 | 11 | 0
2029 | 1 | 11 | 12 | 0
2029 | 1 | 11 | 13 | 0
2029 | 1 | 11 | 14 | 0
2029 | 1 | 11 | 15 | 0
2029 | 1 | 11 | 16 | 0
2029 | 1 | 11 | 17 | 0
2029 | 1 | 11 | 18 | 0
2029 | 1 | 11 | 19 | 0
2029 | 1 | 11 | 20 | 0
2029 | 1 | 11 | 21 | 0
2029 | 1 | 11 | 22 | 0
2029 | 1 | 11 | 23 | 0
2029 | 1 | 12 | 0 | 0
2029 | 1 | 12 | 1 | 0
2029 | 1 | 12 | 2 | 0
2029 | 1 | 12 | 3 | 0
2029 | 1 | 12 | 4 | 0
2029 | 1 | 12 | 5 | 0
2029 | 1 | 12 | 6 | 0
2029 | 1 | 12 | 7 | 0
2029 | 1 | 12 | 8 | 0
2029 | 1 | 12 | 9 | 0
2029 | 1 | 12 | 10 | 0
2029 | 1 | 12 | 11 | 0
2029 | 1 | 12 | 12 | 0
2029 | 1 | 12 | 13 | 0
2029 | 1 | 12 | 14 | 0
2029 | 1 | 12 | 15 | 0
2029 | 1 | 12 | 16 | 0
2029 | 1 | 12 | 17 | 0
2029 | 1 | 12 | 18 | 0
2029 | 1 | 12 | 19 | 0
2029 | 1 | 12 | 20 | 0
2029 | 1 | 12 | 21 | 0
2029 | 1 | 12 | 22 | 0
2029 | 1 | 12 | 23 | 0
2029 | 1 | 13 | 0 | 0
2029 | 1 | 13 | 1 | 0
2029 | 1 | 13 | 2 | 0
2029 | 1 | 13 | 3 | 0
2029 | 1 | 13 | 4 | 0
2029 | 1 | 13 | 5 | 0
2029 | 1 | 13 | 6 | 0
2029 | 1 | 13 | 7 | 0
2029 | 1 | 13 | 8 | 0
2029 | 1 | 13 | 9 | 0
2029 | 1 | 13 | 10 | 0
2029 | 1 | 13 | 11 | 0
2029 | 1 | 13 | 12 | 0
2029 | 1 | 13 | 13 | 0
2029 | 1 | 13 | 14 | 0
2029 | 1 | 13 | 15 | 0
2029 | 1 | 13 | 16 | 0
2029 | 1 | 13 | 17 | 0
2029 | 1 | 13 | 18 | 0
2029 | 1 | 13 | 19 | 0
2029 | 1 | 13 | 20 | 0
2029 | 1 | 13 | 21 | 0
2029 | 1 | 13 | 22 | 0
2029 | 1 | 13 | 23 | 0
2029 | 1 | 14 | 0 | 0
2029 | 1 | 14 | 1 | 0
2029 | 1 | 14 | 2 | 0
2029 | 1 | 14 | 3 | 0
2029 | 1 | 14 | 4 | 0
2029 | 1 | 14 | 5 | 0
2029 | 1 | 14 | 6 | 0
2029 | 1 | 14 | 7 | 0
2029 | 1 | 14 | 8 | 0
2029 | 1 | 14 | 9 | 0
2029 | 1 | 14 | 10 | 0
2029 | 1 | 14 | 11 | 0
2029 | 1 | 14 | 12 | 0
2029 | 1 | 14 | 13 | 0
2029 | 1 | 14 | 14 | 0
2029 | 1 | 14 | 15 | 0
2029 | 1 | 14 | 16 | 0
2029 | 1 | 14 | 17 | 0
2029 | 1 | 14 | 18 | 0
2029 | 1 | 14 | 19 | 0
2029 | 1 | 14 | 20 | 0
2029 | 1 | 14 | 21 | 0
2029 | 1 | 14 | 22 | 0
2029 | 1 | 14 | 23 | 0
2029 | 1 | 15 | 0 | 0
2029 | 1 | 15 | 1 | 0
2029 | 1 | 15 | 2 | 0
2029 | 1 | 15 | 3 | 0
2029 | 1 | 15 | 4 | 0
2029 | 1 | 15 | 5 | 0
2029 | 1 | 15 | 6 | 0
2029 | 1 | 15 | 7 | 0
2029 | 1 | 15 | 8 | 0
2029 | 1 | 15 | 9 | 0
2029 | 1 | 15 | 10 | 0
2029 | 1 | 15 | 11 | 0
2029 | 1 | 15 | 12 | 0
2029 | 1 | 15 | 13 | 0
2029 | 1 | 15 | 14 | 0
2029 | 1 | 15 | 15 | 0
2029 | 1 | 15 | 16 | 0
2029 | 1 | 15 | 17 | 0
2029 | 1 | 15 | 18 | 0
2029 | 1 | 15 | 19 | 0
2029 | 1 | 15 | 20 | 0
2029 | 1 | 15 | 21 | 0
2029 | 1 | 15 | 22 | 0
2029 | 1 | 15 | 23 | 0
2029 | 1 | 16 | 0 | 0
2029 | 1 | 16 | 1 | 0
2029 | 1 | 16 | 2 | 0
2029 | 1 | 16 | 3 | 0
2029 | 1 | 16 | 4 | 0
2029 | 1 | 16 | 5 | 0
2029 | 1 | 16 | 6 | 0
2029 | 1 | 16 | 7 | 0
2029 | 1 | 16 | 8 | 0
2029 | 1 | 16 | 9 | 0
2029 | 1 | 16 | 10 | 0
2029 | 1 | 16 | 11 | 0
2029 | 1 | 16 | 12 | 0
2029 | 1 | 16 | 13 | 0
2029 | 1 | 16 | 14 | 0
2029 | 1 | 16 | 15 | 0
2029 | 1 | 16 | 16 | 0
2029 | 1 | 16 | 17 | 0
2029 | 1 | 16 | 18 | 0
2029 | 1 | 16 | 19 | 0
2029 | 1 | 16 | 20 | 0
2029 | 1 | 16 | 21 | 0
2029 | 1 | 16 | 22 | 0
2029 | 1 | 16 | 23 | 0
2029 | 1 | 17 | 0 | 0
2029 | 1 | 17 | 1 | 0
2029 | 1 | 17 | 2 | 0
2029 | 1 | 17 | 3 | 0
2029 | 1 | 17 | 4 | 0
2029 | 1 | 17 | 5 | 0
2029 | 1 | 17 | 6 | 0
2029 | 1 | 17 | 7 | 0
2029 | 1 | 17 | 8 | 0
2029 | 1 | 17 | 9 | 0
2029 | 1 | 17 | 10 | 0
2029 | 1 | 17 | 11 | 0
2029 | 1 | 17 | 12 | 0
2029 | 1 | 17 | 13 | 0
2029 | 1 | 17 | 14 | 0
2029 | 1 | 17 | 15 | 0
2029 | 1 | 17 | 16 | 0
2029 | 1 | 17 | 17 | 0
2029 | 1 | 17 | 18 | 0
2029 | 1 | 17 | 19 | 0
2029 | 1 | 17 | 20 | 0
2029 | 1 | 17 | 21 | 0
2029 | 1 | 17 | 22 | 0
2029 | 1 | 17 | 23 | 0
2029 | 1 | 18 | 0 | 0
2029 | 1 | 18 | 1 | 0
2029 | 1 | 18 | 2 | 0
2029 | 1 | 18 | 3 | 0
2029 | 1 | 18 | 4 | 0
2029 | 1 | 18 | 5 | 0
2029 | 1 | 18 | 6 | 0
2029 | 1 | 18 | 7 | 0
2029 | 1 | 18 | 8 | 0
2029 | 1 | 18 | 9 | 0
2029 | 1 | 18 | 10 | 0
2029 | 1 | 18 | 11 | 0
2029 | 1 | 18 | 12 | 0
2029 | 1 | 18 | 13 | 0
2029 | 1 | 18 | 14 | 0
2029 | 1 | 18 | 15 | 0
2029 | 1 | 18 | 16 | 0
2029 | 1 | 18 | 17 | 0
2029 | 1 | 18 | 18 | 0
2029 | 1 | 18 | 19 | 0
2029 | 1 | 18 | 20 | 0
2029 | 1 | 18 | 21 | 0
2029 | 1 | 18 | 22 | 0
2029 | 1 | 18 | 23 | 0
2029 | 1 | 19 | 0 | 0
2029 | 1 | 19 | 1 | 0
2029 | 1 | 19 | 2 | 0
2029 | 1 | 19 | 3 | 0
2029 | 1 | 19 | 4 | 0
2029 | 1 | 19 | 5 | 0
2029 | 1 | 19 | 6 | 0
2029 | 1 | 19 | 7 | 0
2029 | 1 | 19 | 8 | 0
2029 | 1 | 19 | 9 | 0
2029 | 1 | 19 | 10 | 0
2029 | 1 | 19 | 11 | 0
2029 | 1 | 19 | 12 | 0
2029 | 1 | 19 | 13 | 0
2029 | 1 | 19 | 14 | 0
2029 | 1 | 19 | 15 | 0
2029 | 1 | 19 | 16 | 0
2029 | 1 | 19 | 17 | 0
2029 | 1 | 19 | 18 | 0
2029 | 1 | 19 | 19 | 0
2029 | 1 | 19 | 20 | 0
2029 | 1 | 19 | 21 | 0
2029 | 1 | 19 | 22 | 0
2029 | 1 | 19 | 23 | 0
2029 | 1 | 20 | 0 | 0
2029 | 1 | 20 | 1 | 0
2029 | 1 | 20 | 2 | 0
2029 | 1 | 20 | 3 | 0
2029 | 1 | 20 | 4 | 0
2029 | 1 | 20 | 5 | 0
2029 | 1 | 20 | 6 | 0
2029 | 1 | 20 | 7 | 0
2029 | 1 | 20 | 8 | 0
2029 | 1 | 20 | 9 | 0
2029 | 1 | 20 | 10 | 0
2029 | 1 | 20 | 11 | 0
2029 | 1 | 20 | 12 | 0
2029 | 1 | 20 | 13 | 0
2029 | 1 | 20 | 14 | 0
2029 | 1 | 20 | 15 | 0
2029 | 1 | 20 | 16 | 0
2029 | 1 | 20 | 17 | 0
2029 | 1 | 20 | 18 | 0
2029 | 1 | 20 | 19 | 0
2029 | 1 | 20 | 20 | 0
2029 | 1 | 20 | 21 | 0
2029 | 1 | 20 | 22 | 0
2029 | 1 | 20 | 23 | 0
2029 | 1 | 21 | 0 | 0
2029 | 1 | 21 | 1 | 0
2029 | 1 | 21 | 2 | 0
2029 | 1 | 21 | 3 | 0
2029 | 1 | 21 | 4 | 0
2029 | 1 | 21 | 5 | 0
2029 | 1 | 21 | 6 | 0
2029 | 1 | 21 | 7 | 0
2029 | 1 | 21 | 8 | 0
2029 | 1 | 21 | 9 | 0
2029 | 1 | 21 | 10 | 0
2029 | 1 | 21 | 11 | 0
2029 | 1 | 21 | 12 | 0
2029 | 1 | 21 | 13 | 0
2029 | 1 | 21 | 14 | 0
2029 | 1 | 21 | 15 | 0
2029 | 1 | 21 | 16 | 0
2029 | 1 | 21 | 17 | 0
2029 | 1 | 21 | 18 | 0
2029 | 1 | 21 | 19 | 0
2029 | 1 | 21 | 20 | 0
2029 | 1 | 21 | 21 | 0
2029 | 1 | 21 | 22 | 0
2029 | 1 | 21 | 23 | 0
2029 | 1 | 22 | 0 | 0
2029 | 1 | 22 | 1 | 0
2029 | 1 | 22 | 2 | 0
2029 | 1 | 22 | 3 | 0
2029 | 1 | 22 | 4 | 0
2029 | 1 | 22 | 5 | 0
2029 | 1 | 22 | 6 | 0
2029 | 1 | 22 | 7 | 0
2029 | 1 | 22 | 8 | 0
2029 | 1 | 22 | 9 | 0
2029 | 1 | 22 | 10 | 0
2029 | 1 | 22 | 11 | 0
2029 | 1 | 22 | 12 | 0
2029 | 1 | 22 | 13 | 0
2029 | 1 | 22 | 14 | 0
2029 | 1 | 22 | 15 | 0
2029 | 1 | 22 | 16 | 0
2029 | 1 | 22 | 17 | 0
2029 | 1 | 22 | 18 | 0
2029 | 1 | 22 | 19 | 0
2029 | 1 | 22 | 20 | 0
2029 | 1 | 22 | 21 | 0
2029 | 1 | 22 | 22 | 0
2029 | 1 | 22 | 23 | 0
2029 | 1 | 23 | 0 | 0
2029 | 1 | 23 | 1 | 0
2029 | 1 | 23 | 2 | 0
2029 | 1 | 23 | 3 | 0
2029 | 1 | 23 | 4 | 0
2029 | 1 | 23 | 5 | 0
2029 | 1 | 23 | 6 | 0
2029 | 1 | 23 | 7 | 0
2029 | 1 | 23 | 8 | 0
2029 | 1 | 23 | 9 | 0
2029 | 1 | 23 | 10 | 0
2029 | 1 | 23 | 11 | 0
2029 | 1 | 23 | 12 | 0
2029 | 1 | 23 | 13 | 0
2029 | 1 | 23 | 14 | 0
2029 | 1 | 23 | 15 | 0
2029 | 1 | 23 | 16 | 0
2029 | 1 | 23 | 17 | 0
2029 | 1 | 23 | 18 | 0
2029 | 1 | 23 | 19 | 0
2029 | 1 | 23 | 20 | 0
2029 | 1 | 23 | 21 | 0
2029 | 1 | 23 | 22 | 0
2029 | 1 | 23 | 23 | 0
2029 | 1 | 24 | 0 | 0
2029 | 1 | 24 | 1 | 0
2029 | 1 | 24 | 2 | 0
2029 | 1 | 24 | 3 | 0
2029 | 1 | 24 | 4 | 0
2029 | 1 | 24 | 5 | 0
2029 | 1 | 24 | 6 | 0
2029 | 1 | 24 | 7 | 0
2029 | 1 | 24 | 8 | 0
2029 | 1 | 24 | 9 | 0
2029 | 1 | 24 | 10 | 0
2029 | 1 | 24 | 11 | 0
2029 | 1 | 24 | 12 | 0
2029 | 1 | 24 | 13 | 0
2029 | 1 | 24 | 14 | 0
2029 | 1 | 24 | 15 | 0
2029 | 1 | 24 | 16 | 0
2029 | 1 | 24 | 17 | 0
2029 | 1 | 24 | 18 | 0
2029 | 1 | 24 | 19 | 0
2029 | 1 | 24 | 20 | 0
2029 | 1 | 24 | 21 | 0
2029 | 1 | 24 | 22 | 0
2029 | 1 | 24 | 23 | 0
2029 | 1 | 25 | 0 | 0
2029 | 1 | 25 | 1 | 0
2029 | 1 | 25 | 2 | 0
2029 | 1 | 25 | 3 | 0
2029 | 1 | 25 | 4 | 0
2029 | 1 | 25 | 5 | 0
2029 | 1 | 25 | 6 | 0
2029 | 1 | 25 | 7 | 0
2029 | 1 | 25 | 8 | 0
2029 | 1 | 25 | 9 | 0
2029 | 1 | 25 | 10 | 0
2029 | 1 | 25 | 11 | 0
2029 | 1 | 25 | 12 | 0
2029 | 1 | 25 | 13 | 0
2029 | 1 | 25 | 14 | 0
2029 | 1 | 25 | 15 | 0
2029 | 1 | 25 | 16 | 0
2029 | 1 | 25 | 17 | 0
2029 | 1 | 25 | 18 | 0
2029 | 1 | 25 | 19 | 0
2029 | 1 | 25 | 20 | 0
2029 | 1 | 25 | 21 | 0
2029 | 1 | 25 | 22 | 0
2029 | 1 | 25 | 23 | 0
2029 | 1 | 26 | 0 | 0
2029 | 1 | 26 | 1 | 0
2029 | 1 | 26 | 2 | 0
2029 | 1 | 26 | 3 | 0
2029 | 1 | 26 | 4 | 0
2029 | 1 | 26 | 5 | 0
2029 | 1 | 26 | 6 | 0
2029 | 1 | 26 | 7 | 0
2029 | 1 | 26 | 8 | 0
2029 | 1 | 26 | 9 | 0
2029 | 1 | 26 | 10 | 0
2029 | 1 | 26 | 11 | 0
2029 | 1 | 26 | 12 | 0
2029 | 1 | 26 | 13 | 0
2029 | 1 | 26 | 14 | 0
2029 | 1 | 26 | 15 | 0
2029 | 1 | 26 | 16 | 0
2029 | 1 | 26 | 17 | 0
2029 | 1 | 26 | 18 | 0
2029 | 1 | 26 | 19 | 0
2029 | 1 | 26 | 20 | 0
2029 | 1 | 26 | 21 | 0
2029 | 1 | 26 | 22 | 0
2029 | 1 | 26 | 23 | 0
2029 | 1 | 27 | 0 | 0
2029 | 1 | 27 | 1 | 0
2029 | 1 | 27 | 2 | 0
2029 | 1 | 27 | 3 | 0
2029 | 1 | 27 | 4 | 0
2029 | 1 | 27 | 5 | 0
2029 | 1 | 27 | 6 | 0
2029 | 1 | 27 | 7 | 0
2029 | 1 | 27 | 8 | 0
2029 | 1 | 27 | 9 | 0
2029 | 1 | 27 | 10 | 0
2029 | 1 | 27 | 11 | 0
2029 | 1 | 27 | 12 | 0
2029 | 1 | 27 | 13 | 0
2029 | 1 | 27 | 14 | 0
2029 | 1 | 27 | 15 | 0
2029 | 1 | 27 | 16 | 0
2029 | 1 | 27 | 17 | 0
2029 | 1 | 27 | 18 | 0
2029 | 1 | 27 | 19 | 0
2029 | 1 | 27 | 20 | 0
2029 | 1 | 27 | 21 | 0
2029 | 1 | 27 | 22 | 0
2029 | 1 | 27 | 23 | 0
2029 | 1 | 28 | 0 | 0
2029 | 1 | 28 | 1 | 0
2029 | 1 | 28 | 2 | 0
2029 | 1 | 28 | 3 | 0
2029 | 1 | 28 | 4 | 0
2029 | 1 | 28 | 5 | 0
2029 | 1 | 28 | 6 | 0
2029 | 1 | 28 | 7 | 0
2029 | 1 | 28 | 8 | 0
2029 | 1 | 28 | 9 | 0
2029 | 1 | 28 | 10 | 0
2029 | 1 | 28 | 11 | 0
2029 | 1 | 28 | 12 | 0
2029 | 1 | 28 | 13 | 0
2029 | 1 | 28 | 14 | 0
2029 | 1 | 28 | 15 | 0
2029 | 1 | 28 | 16 | 0
2029 | 1 | 28 | 17 | 0
2029 | 1 | 28 | 18 | 0
2029 | 1 | 28 | 19 | 0
2029 | 1 | 28 | 20 | 0
2029 | 1 | 28 | 21 | 0
2029 | 1 | 28 | 22 | 0
2029 | 1 | 28 | 23 | 0
2029 | 1 | 29 | 0 | 0
2029 | 1 | 29 | 1 | 0
2029 | 1 | 29 | 2 | 0
2029 | 1 | 29 | 3 | 0
2029 | 1 | 29 | 4 | 0
2029 | 1 | 29 | 5 | 0
2029 | 1 | 29 | 6 | 0
2029 | 1 | 29 | 7 | 0
2029 | 1 | 29 | 8 | 0
2029 | 1 | 29 | 9 | 0
2029 | 1 | 29 | 10 | 0
2029 | 1 | 29 | 11 | 0
2029 | 1 | 29 | 12 | 0
2029 | 1 | 29 | 13 | 0
2029 | 1 | 29 | 14 | 0
2029 | 1 | 29 | 15 | 0
2029 | 1 | 29 | 16 | 0
2029 | 1 | 29 | 17 | 0
2029 | 1 | 29 | 18 | 0
2029 | 1 | 29 | 19 | 0
2029 | 1 | 29 | 20 | 0
2029 | 1 | 29 | 21 | 0
2029 | 1 | 29 | 22 | 0
2029 | 1 | 29 | 23 | 0
2029 | 1 | 30 | 0 | 0
2029 | 1 | 30 | 1 | 0
2029 | 1 | 30 | 2 | 0
2029 | 1 | 30 | 3 | 0
2029 | 1 | 30 | 4 | 0
2029 | 1 | 30 | 5 | 0
2029 | 1 | 30 | 6 | 0
2029 | 1 | 30 | 7 | 0
2029 | 1 | 30 | 8 | 0
2029 | 1 | 30 | 9 | 0
2029 | 1 | 30 | 10 | 0
2029 | 1 | 30 | 11 | 0
2029 | 1 | 30 | 12 | 0
2029 | 1 | 30 | 13 | 0
2029 | 1 | 30 | 14 | 0
2029 | 1 | 30 | 15 | 0
2029 | 1 | 30 | 16 | 0
2029 | 1 | 30 | 17 | 0
2029 | 1 | 30 | 18 | 0
2029 | 1 | 30 | 19 | 0
2029 | 1 | 30 | 20 | 0
2029 | 1 | 30 | 21 | 0
2029 | 1 | 30 | 22 | 0
2029 | 1 | 30 | 23 | 0
2029 | 1 | 31 | 0 | 0
2029 | 1 | 31 | 1 | 0
2029 | 1 | 31 | 2 | 0
2029 | 1 | 31 | 3 | 0
2029 | 1 | 31 | 4 | 0
2029 | 1 | 31 | 5 | 0
2029 | 1 | 31 | 6 | 0
2029 | 1 | 31 | 7 | 0
2029 | 1 | 31 | 8 | 0
2029 | 1 | 31 | 9 | 0
2029 | 1 | 31 | 10 | 0
2029 | 1 | 31 | 11 | 0
2029 | 1 | 31 | 12 | 0
2029 | 1 | 31 | 13 | 0
2029 | 1 | 31 | 14 | 0
2029 | 1 | 31 | 15 | 0
2029 | 1 | 31 | 16 | 0
2029 | 1 | 31 | 17 | 0
2029 | 1 | 31 | 18 | 0
2029 | 1 | 31 | 19 | 0
2029 | 1 | 31 | 20 | 0
2029 | 1 | 31 | 21 | 0
2029 | 1 | 31 | 22 | 0
2029 | 1 | 31 | 23 | 0
2029 | 2 | 1 | 0 | 0
2029 | 2 | 1 | 1 | 0
2029 | 2 | 1 | 2 | 0
2029 | 2 | 1 | 3 | 0
2029 | 2 | 1 | 4 | 0
2029 | 2 | 1 | 5 | 0
2029 | 2 | 1 | 6 | 0
2029 | 2 | 1 | 7 | 0
2029 | 2 | 1 | 8 | 0
2029 | 2 | 1 | 9 | 0
2029 | 2 | 1 | 10 | 0
2029 | 2 | 1 | 11 | 0
2029 | 2 | 1 | 12 | 0
2029 | 2 | 1 | 13 | 0
2029 | 2 | 1 | 14 | 0
2029 | 2 | 1 | 15 | 0
2029 | 2 | 1 | 16 | 0
2029 | 2 | 1 | 17 | 0
2029 | 2 | 1 | 18 | 0
2029 | 2 | 1 | 19 | 0
2029 | 2 | 1 | 20 | 0
2029 | 2 | 1 | 21 | 0
2029 | 2 | 1 | 22 | 0
2029 | 2 | 1 | 23 | 0
2029 | 2 | 2 | 0 | 0
2029 | 2 | 2 | 1 | 0
2029 | 2 | 2 | 2 | 0
2029 | 2 | 2 | 3 | 0
2029 | 2 | 2 | 4 | 0
2029 | 2 | 2 | 5 | 0
2029 | 2 | 2 | 6 | 0
2029 | 2 | 2 | 7 | 0
2029 | 2 | 2 | 8 | 0
2029 | 2 | 2 | 9 | 0
2029 | 2 | 2 | 10 | 0
2029 | 2 | 2 | 11 | 0
2029 | 2 | 2 | 12 | 0
2029 | 2 | 2 | 13 | 0
2029 | 2 | 2 | 14 | 0
2029 | 2 | 2 | 15 | 0
2029 | 2 | 2 | 16 | 0
2029 | 2 | 2 | 17 | 0
2029 | 2 | 2 | 18 | 0
2029 | 2 | 2 | 19 | 0
2029 | 2 | 2 | 20 | 0
2029 | 2 | 2 | 21 | 0
2029 | 2 | 2 | 22 | 0
2029 | 2 | 2 | 23 | 0
2029 | 2 | 3 | 0 | 0
2029 | 2 | 3 | 1 | 0
2029 | 2 | 3 | 2 | 0
2029 | 2 | 3 | 3 | 0
2029 | 2 | 3 | 4 | 0
2029 | 2 | 3 | 5 | 0
2029 | 2 | 3 | 6 | 0
2029 | 2 | 3 | 7 | 0
2029 | 2 | 3 | 8 | 0
2029 | 2 | 3 | 9 | 0
2029 | 2 | 3 | 10 | 0
2029 | 2 | 3 | 11 | 0
2029 | 2 | 3 | 12 | 0
2029 | 2 | 3 | 13 | 0
2029 | 2 | 3 | 14 | 0
2029 | 2 | 3 | 15 | 0
2029 | 2 | 3 | 16 | 0
2029 | 2 | 3 | 17 | 0
2029 | 2 | 3 | 18 | 0
2029 | 2 | 3 | 19 | 0
2029 | 2 | 3 | 20 | 0
2029 | 2 | 3 | 21 | 0
2029 | 2 | 3 | 22 | 0
2029 | 2 | 3 | 23 | 0
2029 | 2 | 4 | 0 | 0
2029 | 2 | 4 | 1 | 0
2029 | 2 | 4 | 2 | 0
2029 | 2 | 4 | 3 | 0
2029 | 2 | 4 | 4 | 0
2029 | 2 | 4 | 5 | 0
2029 | 2 | 4 | 6 | 0
2029 | 2 | 4 | 7 | 0
2029 | 2 | 4 | 8 | 0
2029 | 2 | 4 | 9 | 0
2029 | 2 | 4 | 10 | 0
2029 | 2 | 4 | 11 | 0
2029 | 2 | 4 | 12 | 0
2029 | 2 | 4 | 13 | 0
2029 | 2 | 4 | 14 | 0
2029 | 2 | 4 | 15 | 0
2029 | 2 | 4 | 16 | 0
2029 | 2 | 4 | 17 | 0
2029 | 2 | 4 | 18 | 0
2029 | 2 | 4 | 19 | 0
2029 | 2 | 4 | 20 | 0
2029 | 2 | 4 | 21 | 0
2029 | 2 | 4 | 22 | 0
2029 | 2 | 4 | 23 | 0
2029 | 2 | 5 | 0 | 0
2029 | 2 | 5 | 1 | 0
2029 | 2 | 5 | 2 | 0
2029 | 2 | 5 | 3 | 0
2029 | 2 | 5 | 4 | 0
2029 | 2 | 5 | 5 | 0
2029 | 2 | 5 | 6 | 0
2029 | 2 | 5 | 7 | 0
2029 | 2 | 5 | 8 | 0
2029 | 2 | 5 | 9 | 0
2029 | 2 | 5 | 10 | 0
2029 | 2 | 5 | 11 | 0
2029 | 2 | 5 | 12 | 0
2029 | 2 | 5 | 13 | 0
2029 | 2 | 5 | 14 | 0
2029 | 2 | 5 | 15 | 0
2029 | 2 | 5 | 16 | 0
2029 | 2 | 5 | 17 | 0
2029 | 2 | 5 | 18 | 0
2029 | 2 | 5 | 19 | 0
2029 | 2 | 5 | 20 | 0
2029 | 2 | 5 | 21 | 0
2029 | 2 | 5 | 22 | 0
2029 | 2 | 5 | 23 | 0
2029 | 2 | 6 | 0 | 0
2029 | 2 | 6 | 1 | 0
2029 | 2 | 6 | 2 | 0
2029 | 2 | 6 | 3 | 0
2029 | 2 | 6 | 4 | 0
2029 | 2 | 6 | 5 | 0
2029 | 2 | 6 | 6 | 0
2029 | 2 | 6 | 7 | 0
2029 | 2 | 6 | 8 | 0
2029 | 2 | 6 | 9 | 0
2029 | 2 | 6 | 10 | 0
2029 | 2 | 6 | 11 | 0
2029 | 2 | 6 | 12 | 0
2029 | 2 | 6 | 13 | 0
2029 | 2 | 6 | 14 | 0
2029 | 2 | 6 | 15 | 0
2029 | 2 | 6 | 16 | 0
2029 | 2 | 6 | 17 | 0
2029 | 2 | 6 | 18 | 0
2029 | 2 | 6 | 19 | 0
2029 | 2 | 6 | 20 | 0
2029 | 2 | 6 | 21 | 0
2029 | 2 | 6 | 22 | 0
2029 | 2 | 6 | 23 | 0
2029 | 2 | 7 | 0 | 0
2029 | 2 | 7 | 1 | 0
2029 | 2 | 7 | 2 | 0
2029 | 2 | 7 | 3 | 0
2029 | 2 | 7 | 4 | 0
2029 | 2 | 7 | 5 | 0
2029 | 2 | 7 | 6 | 0
2029 | 2 | 7 | 7 | 0
2029 | 2 | 7 | 8 | 0
2029 | 2 | 7 | 9 | 0
2029 | 2 | 7 | 10 | 0
2029 | 2 | 7 | 11 | 0
2029 | 2 | 7 | 12 | 0
2029 | 2 | 7 | 13 | 0
2029 | 2 | 7 | 14 | 0
2029 | 2 | 7 | 15 | 0
2029 | 2 | 7 | 16 | 0
2029 | 2 | 7 | 17 | 0
2029 | 2 | 7 | 18 | 0
2029 | 2 | 7 | 19 | 0
2029 | 2 | 7 | 20 | 0
2029 | 2 | 7 | 21 | 0
2029 | 2 | 7 | 22 | 0
2029 | 2 | 7 | 23 | 0
2029 | 2 | 8 | 0 | 0
2029 | 2 | 8 | 1 | 0
2029 | 2 | 8 | 2 | 0
2029 | 2 | 8 | 3 | 0
2029 | 2 | 8 | 4 | 0
2029 | 2 | 8 | 5 | 0
2029 | 2 | 8 | 6 | 0
2029 | 2 | 8 | 7 | 0
2029 | 2 | 8 | 8 | 0
2029 | 2 | 8 | 9 | 0
2029 | 2 | 8 | 10 | 0
2029 | 2 | 8 | 11 | 0
2029 | 2 | 8 | 12 | 0
2029 | 2 | 8 | 13 | 0
2029 | 2 | 8 | 14 | 0
2029 | 2 | 8 | 15 | 0
2029 | 2 | 8 | 16 | 0
2029 | 2 | 8 | 17 | 0
2029 | 2 | 8 | 18 | 0
2029 | 2 | 8 | 19 | 0
2029 | 2 | 8 | 20 | 0
2029 | 2 | 8 | 21 | 0
2029 | 2 | 8 | 22 | 0
2029 | 2 | 8 | 23 | 0
2029 | 2 | 9 | 0 | 0
2029 | 2 | 9 | 1 | 0
2029 | 2 | 9 | 2 | 0
2029 | 2 | 9 | 3 | 0
2029 | 2 | 9 | 4 | 0
2029 | 2 | 9 | 5 | 0
2029 | 2 | 9 | 6 | 0
2029 | 2 | 9 | 7 | 0
2029 | 2 | 9 | 8 | 0
2029 | 2 | 9 | 9 | 0
2029 | 2 | 9 | 10 | 0
2029 | 2 | 9 | 11 | 0
2029 | 2 | 9 | 12 | 0
2029 | 2 | 9 | 13 | 0
2029 | 2 | 9 | 14 | 0
2029 | 2 | 9 | 15 | 0
2029 | 2 | 9 | 16 | 0
2029 | 2 | 9 | 17 | 0
2029 | 2 | 9 | 18 | 0
2029 | 2 | 9 | 19 | 0
2029 | 2 | 9 | 20 | 0
2029 | 2 | 9 | 21 | 0
2029 | 2 | 9 | 22 | 0
2029 | 2 | 9 | 23 | 0
2029 | 2 | 10 | 0 | 0
2029 | 2 | 10 | 1 | 0
2029 | 2 | 10 | 2 | 0
2029 | 2 | 10 | 3 | 0
2029 | 2 | 10 | 4 | 0
2029 | 2 | 10 | 5 | 0
2029 | 2 | 10 | 6 | 0
2029 | 2 | 10 | 7 | 0
2029 | 2 | 10 | 8 | 0
2029 | 2 | 10 | 9 | 0
2029 | 2 | 10 | 10 | 0
2029 | 2 | 10 | 11 | 0
2029 | 2 | 10 | 12 | 0
2029 | 2 | 10 | 13 | 0
2029 | 2 | 10 | 14 | 0
2029 | 2 | 10 | 15 | 0
2029 | 2 | 10 | 16 | 0
2029 | 2 | 10 | 17 | 0
2029 | 2 | 10 | 18 | 0
2029 | 2 | 10 | 19 | 0
2029 | 2 | 10 | 20 | 0
2029 | 2 | 10 | 21 | 0
2029 | 2 | 10 | 22 | 0
2029 | 2 | 10 | 23 | 0
2029 | 2 | 11 | 0 | 0
2029 | 2 | 11 | 1 | 0
2029 | 2 | 11 | 2 | 0
2029 | 2 | 11 | 3 | 0
2029 | 2 | 11 | 4 | 0
2029 | 2 | 11 | 5 | 0
2029 | 2 | 11 | 6 | 0
2029 | 2 | 11 | 7 | 0
2029 | 2 | 11 | 8 | 0
2029 | 2 | 11 | 9 | 0
2029 | 2 | 11 | 10 | 0
2029 | 2 | 11 | 11 | 0
2029 | 2 | 11 | 12 | 0
2029 | 2 | 11 | 13 | 0
2029 | 2 | 11 | 14 | 0
2029 | 2 | 11 | 15 | 0
2029 | 2 | 11 | 16 | 0
2029 | 2 | 11 | 17 | 0
2029 | 2 | 11 | 18 | 0
2029 | 2 | 11 | 19 | 0
2029 | 2 | 11 | 20 | 0
2029 | 2 | 11 | 21 | 0
2029 | 2 | 11 | 22 | 0
2029 | 2 | 11 | 23 | 0
2029 | 2 | 12 | 0 | 0
2029 | 2 | 12 | 1 | 0
2029 | 2 | 12 | 2 | 0
2029 | 2 | 12 | 3 | 0
2029 | 2 | 12 | 4 | 0
2029 | 2 | 12 | 5 | 0
2029 | 2 | 12 | 6 | 0
2029 | 2 | 12 | 7 | 0
2029 | 2 | 12 | 8 | 0
2029 | 2 | 12 | 9 | 0
2029 | 2 | 12 | 10 | 0
2029 | 2 | 12 | 11 | 0
2029 | 2 | 12 | 12 | 0
2029 | 2 | 12 | 13 | 0
2029 | 2 | 12 | 14 | 0
2029 | 2 | 12 | 15 | 0
2029 | 2 | 12 | 16 | 0
2029 | 2 | 12 | 17 | 0
2029 | 2 | 12 | 18 | 0
2029 | 2 | 12 | 19 | 0
2029 | 2 | 12 | 20 | 0
2029 | 2 | 12 | 21 | 0
2029 | 2 | 12 | 22 | 0
2029 | 2 | 12 | 23 | 0
2029 | 2 | 13 | 0 | 0
2029 | 2 | 13 | 1 | 0
2029 | 2 | 13 | 2 | 0
2029 | 2 | 13 | 3 | 0
2029 | 2 | 13 | 4 | 0
2029 | 2 | 13 | 5 | 0
2029 | 2 | 13 | 6 | 0
2029 | 2 | 13 | 7 | 0
2029 | 2 | 13 | 8 | 0
2029 | 2 | 13 | 9 | 0
2029 | 2 | 13 | 10 | 0
2029 | 2 | 13 | 11 | 0
2029 | 2 | 13 | 12 | 0
2029 | 2 | 13 | 13 | 0
2029 | 2 | 13 | 14 | 0
2029 | 2 | 13 | 15 | 0
2029 | 2 | 13 | 16 | 0
2029 | 2 | 13 | 17 | 0
2029 | 2 | 13 | 18 | 0
2029 | 2 | 13 | 19 | 0
2029 | 2 | 13 | 20 | 0
2029 | 2 | 13 | 21 | 0
2029 | 2 | 13 | 22 | 0
2029 | 2 | 13 | 23 | 0
2029 | 2 | 14 | 0 | 0
2029 | 2 | 14 | 1 | 0
2029 | 2 | 14 | 2 | 0
2029 | 2 | 14 | 3 | 0
2029 | 2 | 14 | 4 | 0
2029 | 2 | 14 | 5 | 0
2029 | 2 | 14 | 6 | 0
2029 | 2 | 14 | 7 | 0
2029 | 2 | 14 | 8 | 0
2029 | 2 | 14 | 9 | 0
2029 | 2 | 14 | 10 | 0
2029 | 2 | 14 | 11 | 0
2029 | 2 | 14 | 12 | 0
2029 | 2 | 14 | 13 | 0
2029 | 2 | 14 | 14 | 0
2029 | 2 | 14 | 15 | 0
2029 | 2 | 14 | 16 | 0
2029 | 2 | 14 | 17 | 0
2029 | 2 | 14 | 18 | 0
2029 | 2 | 14 | 19 | 0
2029 | 2 | 14 | 20 | 0
2029 | 2 | 14 | 21 | 0
2029 | 2 | 14 | 22 | 0
2029 | 2 | 14 | 23 | 0
2029 | 2 | 15 | 0 | 0
2029 | 2 | 15 | 1 | 0
2029 | 2 | 15 | 2 | 0
2029 | 2 | 15 | 3 | 0
2029 | 2 | 15 | 4 | 0
2029 | 2 | 15 | 5 | 0
2029 | 2 | 15 | 6 | 0
2029 | 2 | 15 | 7 | 0
2029 | 2 | 15 | 8 | 0
2029 | 2 | 15 | 9 | 0
2029 | 2 | 15 | 10 | 0
2029 | 2 | 15 | 11 | 0
2029 | 2 | 15 | 12 | 0
2029 | 2 | 15 | 13 | 0
2029 | 2 | 15 | 14 | 0
2029 | 2 | 15 | 15 | 0
2029 | 2 | 15 | 16 | 0
2029 | 2 | 15 | 17 | 0
2029 | 2 | 15 | 18 | 0
2029 | 2 | 15 | 19 | 0
2029 | 2 | 15 | 20 | 0
2029 | 2 | 15 | 21 | 0
2029 | 2 | 15 | 22 | 0
2029 | 2 | 15 | 23 | 0
2029 | 2 | 16 | 0 | 0
2029 | 2 | 16 | 1 | 0
2029 | 2 | 16 | 2 | 0
2029 | 2 | 16 | 3 | 0
2029 | 2 | 16 | 4 | 0
2029 | 2 | 16 | 5 | 0
2029 | 2 | 16 | 6 | 0
2029 | 2 | 16 | 7 | 0
2029 | 2 | 16 | 8 | 0
2029 | 2 | 16 | 9 | 0
2029 | 2 | 16 | 10 | 0
2029 | 2 | 16 | 11 | 0
2029 | 2 | 16 | 12 | 0
2029 | 2 | 16 | 13 | 0
2029 | 2 | 16 | 14 | 0
2029 | 2 | 16 | 15 | 0
2029 | 2 | 16 | 16 | 0
2029 | 2 | 16 | 17 | 0
2029 | 2 | 16 | 18 | 0
2029 | 2 | 16 | 19 | 0
2029 | 2 | 16 | 20 | 0
2029 | 2 | 16 | 21 | 0
2029 | 2 | 16 | 22 | 0
2029 | 2 | 16 | 23 | 0
2029 | 2 | 17 | 0 | 0
2029 | 2 | 17 | 1 | 0
2029 | 2 | 17 | 2 | 0
2029 | 2 | 17 | 3 | 0
2029 | 2 | 17 | 4 | 0
2029 | 2 | 17 | 5 | 0
2029 | 2 | 17 | 6 | 0
2029 | 2 | 17 | 7 | 0
2029 | 2 | 17 | 8 | 0
2029 | 2 | 17 | 9 | 0
2029 | 2 | 17 | 10 | 0
2029 | 2 | 17 | 11 | 0
2029 | 2 | 17 | 12 | 0
2029 | 2 | 17 | 13 | 0
2029 | 2 | 17 | 14 | 0
2029 | 2 | 17 | 15 | 0
2029 | 2 | 17 | 16 | 0
2029 | 2 | 17 | 17 | 0
2029 | 2 | 17 | 18 | 0
2029 | 2 | 17 | 19 | 0
2029 | 2 | 17 | 20 | 0
2029 | 2 | 17 | 21 | 0
2029 | 2 | 17 | 22 | 0
2029 | 2 | 17 | 23 | 0
2029 | 2 | 18 | 0 | 0
2029 | 2 | 18 | 1 | 0
2029 | 2 | 18 | 2 | 0
2029 | 2 | 18 | 3 | 0
2029 | 2 | 18 | 4 | 0
2029 | 2 | 18 | 5 | 0
2029 | 2 | 18 | 6 | 0
2029 | 2 | 18 | 7 | 0
2029 | 2 | 18 | 8 | 0
2029 | 2 | 18 | 9 | 0
2029 | 2 | 18 | 10 | 0
2029 | 2 | 18 | 11 | 0
2029 | 2 | 18 | 12 | 0
2029 | 2 | 18 | 13 | 0
2029 | 2 | 18 | 14 | 0
2029 | 2 | 18 | 15 | 0
2029 | 2 | 18 | 16 | 0
2029 | 2 | 18 | 17 | 0
2029 | 2 | 18 | 18 | 0
2029 | 2 | 18 | 19 | 0
2029 | 2 | 18 | 20 | 0
2029 | 2 | 18 | 21 | 0
2029 | 2 | 18 | 22 | 0
2029 | 2 | 18 | 23 | 0
2029 | 2 | 19 | 0 | 0
2029 | 2 | 19 | 1 | 0
2029 | 2 | 19 | 2 | 0
2029 | 2 | 19 | 3 | 0
2029 | 2 | 19 | 4 | 0
2029 | 2 | 19 | 5 | 0
2029 | 2 | 19 | 6 | 0
2029 | 2 | 19 | 7 | 0
2029 | 2 | 19 | 8 | 0
2029 | 2 | 19 | 9 | 0
2029 | 2 | 19 | 10 | 0
2029 | 2 | 19 | 11 | 0
2029 | 2 | 19 | 12 | 0
2029 | 2 | 19 | 13 | 0
2029 | 2 | 19 | 14 | 0
2029 | 2 | 19 | 15 | 0
2029 | 2 | 19 | 16 | 0
2029 | 2 | 19 | 17 | 0
2029 | 2 | 19 | 18 | 0
2029 | 2 | 19 | 19 | 0
2029 | 2 | 19 | 20 | 0
2029 | 2 | 19 | 21 | 0
2029 | 2 | 19 | 22 | 0
2029 | 2 | 19 | 23 | 0
2029 | 2 | 20 | 0 | 0
2029 | 2 | 20 | 1 | 0
2029 | 2 | 20 | 2 | 0
2029 | 2 | 20 | 3 | 0
2029 | 2 | 20 | 4 | 0
2029 | 2 | 20 | 5 | 0
2029 | 2 | 20 | 6 | 0
2029 | 2 | 20 | 7 | 0
2029 | 2 | 20 | 8 | 0
2029 | 2 | 20 | 9 | 0
2029 | 2 | 20 | 10 | 0
2029 | 2 | 20 | 11 | 0
2029 | 2 | 20 | 12 | 0
2029 | 2 | 20 | 13 | 0
2029 | 2 | 20 | 14 | 0
2029 | 2 | 20 | 15 | 0
2029 | 2 | 20 | 16 | 0
2029 | 2 | 20 | 17 | 0
2029 | 2 | 20 | 18 | 0
2029 | 2 | 20 | 19 | 0
2029 | 2 | 20 | 20 | 0
2029 | 2 | 20 | 21 | 0
2029 | 2 | 20 | 22 | 0
2029 | 2 | 20 | 23 | 0
2029 | 2 | 21 | 0 | 0
2029 | 2 | 21 | 1 | 0
2029 | 2 | 21 | 2 | 0
2029 | 2 | 21 | 3 | 0
2029 | 2 | 21 | 4 | 0
2029 | 2 | 21 | 5 | 0
2029 | 2 | 21 | 6 | 0
2029 | 2 | 21 | 7 | 0
2029 | 2 | 21 | 8 | 0
2029 | 2 | 21 | 9 | 0
2029 | 2 | 21 | 10 | 0
2029 | 2 | 21 | 11 | 0
2029 | 2 | 21 | 12 | 0
2029 | 2 | 21 | 13 | 0
2029 | 2 | 21 | 14 | 0
2029 | 2 | 21 | 15 | 0
2029 | 2 | 21 | 16 | 0
2029 | 2 | 21 | 17 | 0
2029 | 2 | 21 | 18 | 0
2029 | 2 | 21 | 19 | 0
2029 | 2 | 21 | 20 | 0
2029 | 2 | 21 | 21 | 0
2029 | 2 | 21 | 22 | 0
2029 | 2 | 21 | 23 | 0
2029 | 2 | 22 | 0 | 0
2029 | 2 | 22 | 1 | 0
2029 | 2 | 22 | 2 | 0
2029 | 2 | 22 | 3 | 0
2029 | 2 | 22 | 4 | 0
2029 | 2 | 22 | 5 | 0
2029 | 2 | 22 | 6 | 0
2029 | 2 | 22 | 7 | 0
2029 | 2 | 22 | 8 | 0
2029 | 2 | 22 | 9 | 0
2029 | 2 | 22 | 10 | 0
2029 | 2 | 22 | 11 | 0
2029 | 2 | 22 | 12 | 0
2029 | 2 | 22 | 13 | 0
2029 | 2 | 22 | 14 | 0
2029 | 2 | 22 | 15 | 0
2029 | 2 | 22 | 16 | 0
2029 | 2 | 22 | 17 | 0
2029 | 2 | 22 | 18 | 0
2029 | 2 | 22 | 19 | 0
2029 | 2 | 22 | 20 | 0
2029 | 2 | 22 | 21 | 0
2029 | 2 | 22 | 22 | 0
2029 | 2 | 22 | 23 | 0
2029 | 2 | 23 | 0 | 0
2029 | 2 | 23 | 1 | 0
2029 | 2 | 23 | 2 | 0
2029 | 2 | 23 | 3 | 0
2029 | 2 | 23 | 4 | 0
2029 | 2 | 23 | 5 | 0
2029 | 2 | 23 | 6 | 0
2029 | 2 | 23 | 7 | 0
2029 | 2 | 23 | 8 | 0
2029 | 2 | 23 | 9 | 0
2029 | 2 | 23 | 10 | 0
2029 | 2 | 23 | 11 | 0
2029 | 2 | 23 | 12 | 0
2029 | 2 | 23 | 13 | 0
2029 | 2 | 23 | 14 | 0
2029 | 2 | 23 | 15 | 0
2029 | 2 | 23 | 16 | 0
2029 | 2 | 23 | 17 | 0
2029 | 2 | 23 | 18 | 0
2029 | 2 | 23 | 19 | 0
2029 | 2 | 23 | 20 | 0
2029 | 2 | 23 | 21 | 0
2029 | 2 | 23 | 22 | 0
2029 | 2 | 23 | 23 | 0
2029 | 2 | 24 | 0 | 0
2029 | 2 | 24 | 1 | 0
2029 | 2 | 24 | 2 | 0
2029 | 2 | 24 | 3 | 0
2029 | 2 | 24 | 4 | 0
2029 | 2 | 24 | 5 | 0
2029 | 2 | 24 | 6 | 0
2029 | 2 | 24 | 7 | 0
2029 | 2 | 24 | 8 | 0
2029 | 2 | 24 | 9 | 0
2029 | 2 | 24 | 10 | 0
2029 | 2 | 24 | 11 | 0
2029 | 2 | 24 | 12 | 0
2029 | 2 | 24 | 13 | 0
2029 | 2 | 24 | 14 | 0
2029 | 2 | 24 | 15 | 0
2029 | 2 | 24 | 16 | 0
2029 | 2 | 24 | 17 | 0
2029 | 2 | 24 | 18 | 0
2029 | 2 | 24 | 19 | 0
2029 | 2 | 24 | 20 | 0
2029 | 2 | 24 | 21 | 0
2029 | 2 | 24 | 22 | 0
2029 | 2 | 24 | 23 | 0
2029 | 2 | 25 | 0 | 0
2029 | 2 | 25 | 1 | 0
2029 | 2 | 25 | 2 | 0
2029 | 2 | 25 | 3 | 0
2029 | 2 | 25 | 4 | 0
2029 | 2 | 25 | 5 | 0
2029 | 2 | 25 | 6 | 0
2029 | 2 | 25 | 7 | 0
2029 | 2 | 25 | 8 | 0
2029 | 2 | 25 | 9 | 0
2029 | 2 | 25 | 10 | 0
2029 | 2 | 25 | 11 | 0
2029 | 2 | 25 | 12 | 0
2029 | 2 | 25 | 13 | 0
2029 | 2 | 25 | 14 | 0
2029 | 2 | 25 | 15 | 0
2029 | 2 | 25 | 16 | 0
2029 | 2 | 25 | 17 | 0
2029 | 2 | 25 | 18 | 0
2029 | 2 | 25 | 19 | 0
2029 | 2 | 25 | 20 | 0
2029 | 2 | 25 | 21 | 0
2029 | 2 | 25 | 22 | 0
2029 | 2 | 25 | 23 | 0
2029 | 2 | 26 | 0 | 0
2029 | 2 | 26 | 1 | 0
2029 | 2 | 26 | 2 | 0
2029 | 2 | 26 | 3 | 0
2029 | 2 | 26 | 4 | 0
2029 | 2 | 26 | 5 | 0
2029 | 2 | 26 | 6 | 0
2029 | 2 | 26 | 7 | 0
2029 | 2 | 26 | 8 | 0
2029 | 2 | 26 | 9 | 0
2029 | 2 | 26 | 10 | 0
2029 | 2 | 26 | 11 | 0
2029 | 2 | 26 | 12 | 0
2029 | 2 | 26 | 13 | 0
2029 | 2 | 26 | 14 | 0
2029 | 2 | 26 | 15 | 0
2029 | 2 | 26 | 16 | 0
2029 | 2 | 26 | 17 | 0
2029 | 2 | 26 | 18 | 0
2029 | 2 | 26 | 19 | 0
2029 | 2 | 26 | 20 | 0
2029 | 2 | 26 | 21 | 0
2029 | 2 | 26 | 22 | 0
2029 | 2 | 26 | 23 | 0
2029 | 2 | 27 | 0 | 0
2029 | 2 | 27 | 1 | 0
2029 | 2 | 27 | 2 | 0
2029 | 2 | 27 | 3 | 0
2029 | 2 | 27 | 4 | 0
2029 | 2 | 27 | 5 | 0
2029 | 2 | 27 | 6 | 0
2029 | 2 | 27 | 7 | 0
2029 | 2 | 27 | 8 | 0
2029 | 2 | 27 | 9 | 0
2029 | 2 | 27 | 10 | 0
2029 | 2 | 27 | 11 | 0
2029 | 2 | 27 | 12 | 0
2029 | 2 | 27 | 13 | 0
2029 | 2 | 27 | 14 | 0
2029 | 2 | 27 | 15 | 0
2029 | 2 | 27 | 16 | 0
2029 | 2 | 27 | 17 | 0
2029 | 2 | 27 | 18 | 0
2029 | 2 | 27 | 19 | 0
2029 | 2 | 27 | 20 | 0
2029 | 2 | 27 | 21 | 0
2029 | 2 | 27 | 22 | 0
2029 | 2 | 27 | 23 | 0
2029 | 2 | 28 | 0 | 0
2029 | 2 | 28 | 1 | 0
2029 | 2 | 28 | 2 | 0
2029 | 2 | 28 | 3 | 0
2029 | 2 | 28 | 4 | 0
2029 | 2 | 28 | 5 | 0
2029 | 2 | 28 | 6 | 0
2029 | 2 | 28 | 7 | 0
2029 | 2 | 28 | 8 | 0
2029 | 2 | 28 | 9 | 0
2029 | 2 | 28 | 10 | 0
2029 | 2 | 28 | 11 | 0
2029 | 2 | 28 | 12 | 0
2029 | 2 | 28 | 13 | 0
2029 | 2 | 28 | 14 | 0
2029 | 2 | 28 | 15 | 0
2029 | 2 | 28 | 16 | 0
2029 | 2 | 28 | 17 | 0
2029 | 2 | 28 | 18 | 0
2029 | 2 | 28 | 19 | 0
2029 | 2 | 28 | 20 | 0
2029 | 2 | 28 | 21 | 0
2029 | 2 | 28 | 22 | 0
2029 | 2 | 28 | 23 | 0
2029 | 3 | 1 | 0 | 0
2029 | 3 | 1 | 1 | 0
2029 | 3 | 1 | 2 | 0
2029 | 3 | 1 | 3 | 0
2029 | 3 | 1 | 4 | 0
2029 | 3 | 1 | 5 | 0
2029 | 3 | 1 | 6 | 0
2029 | 3 | 1 | 7 | 0
2029 | 3 | 1 | 8 | 0
2029 | 3 | 1 | 9 | 0
2029 | 3 | 1 | 10 | 0
2029 | 3 | 1 | 11 | 0
2029 | 3 | 1 | 12 | 0
2029 | 3 | 1 | 13 | 0
2029 | 3 | 1 | 14 | 0
2029 | 3 | 1 | 15 | 0
2029 | 3 | 1 | 16 | 0
2029 | 3 | 1 | 17 | 0
2029 | 3 | 1 | 18 | 0
2029 | 3 | 1 | 19 | 0
2029 | 3 | 1 | 20 | 0
2029 | 3 | 1 | 21 | 0
2029 | 3 | 1 | 22 | 0
2029 | 3 | 1 | 23 | 0
2029 | 3 | 2 | 0 | 0
2029 | 3 | 2 | 1 | 0
2029 | 3 | 2 | 2 | 0
2029 | 3 | 2 | 3 | 0
2029 | 3 | 2 | 4 | 0
2029 | 3 | 2 | 5 | 0
2029 | 3 | 2 | 6 | 0
2029 | 3 | 2 | 7 | 0
2029 | 3 | 2 | 8 | 0
2029 | 3 | 2 | 9 | 0
2029 | 3 | 2 | 10 | 0
2029 | 3 | 2 | 11 | 0
2029 | 3 | 2 | 12 | 0
2029 | 3 | 2 | 13 | 0
2029 | 3 | 2 | 14 | 0
2029 | 3 | 2 | 15 | 0
2029 | 3 | 2 | 16 | 0
2029 | 3 | 2 | 17 | 0
2029 | 3 | 2 | 18 | 0
2029 | 3 | 2 | 19 | 0
2029 | 3 | 2 | 20 | 0
2029 | 3 | 2 | 21 | 0
2029 | 3 | 2 | 22 | 0
2029 | 3 | 2 | 23 | 0
2029 | 3 | 3 | 0 | 0
2029 | 3 | 3 | 1 | 0
2029 | 3 | 3 | 2 | 0
2029 | 3 | 3 | 3 | 0
2029 | 3 | 3 | 4 | 0
2029 | 3 | 3 | 5 | 0
2029 | 3 | 3 | 6 | 0
2029 | 3 | 3 | 7 | 0
2029 | 3 | 3 | 8 | 0
2029 | 3 | 3 | 9 | 0
2029 | 3 | 3 | 10 | 0
2029 | 3 | 3 | 11 | 0
2029 | 3 | 3 | 12 | 0
2029 | 3 | 3 | 13 | 0
2029 | 3 | 3 | 14 | 0
2029 | 3 | 3 | 15 | 0
2029 | 3 | 3 | 16 | 0
2029 | 3 | 3 | 17 | 0
2029 | 3 | 3 | 18 | 0
2029 | 3 | 3 | 19 | 0
2029 | 3 | 3 | 20 | 0
2029 | 3 | 3 | 21 | 0
2029 | 3 | 3 | 22 | 0
2029 | 3 | 3 | 23 | 0
2029 | 3 | 4 | 0 | 0
2029 | 3 | 4 | 1 | 0
2029 | 3 | 4 | 2 | 0
2029 | 3 | 4 | 3 | 0
2029 | 3 | 4 | 4 | 0
2029 | 3 | 4 | 5 | 0
2029 | 3 | 4 | 6 | 0
2029 | 3 | 4 | 7 | 0
2029 | 3 | 4 | 8 | 0
2029 | 3 | 4 | 9 | 0
2029 | 3 | 4 | 10 | 0
2029 | 3 | 4 | 11 | 0
2029 | 3 | 4 | 12 | 0
2029 | 3 | 4 | 13 | 0
2029 | 3 | 4 | 14 | 0
2029 | 3 | 4 | 15 | 0
2029 | 3 | 4 | 16 | 0
2029 | 3 | 4 | 17 | 0
2029 | 3 | 4 | 18 | 0
2029 | 3 | 4 | 19 | 0
2029 | 3 | 4 | 20 | 0
2029 | 3 | 4 | 21 | 0
2029 | 3 | 4 | 22 | 0
2029 | 3 | 4 | 23 | 0
2029 | 3 | 5 | 0 | 0
2029 | 3 | 5 | 1 | 0
2029 | 3 | 5 | 2 | 0
2029 | 3 | 5 | 3 | 0
2029 | 3 | 5 | 4 | 0
2029 | 3 | 5 | 5 | 0
2029 | 3 | 5 | 6 | 0
2029 | 3 | 5 | 7 | 0
2029 | 3 | 5 | 8 | 0
2029 | 3 | 5 | 9 | 0
2029 | 3 | 5 | 10 | 0
2029 | 3 | 5 | 11 | 0
2029 | 3 | 5 | 12 | 0
2029 | 3 | 5 | 13 | 0
2029 | 3 | 5 | 14 | 0
2029 | 3 | 5 | 15 | 0
2029 | 3 | 5 | 16 | 0
2029 | 3 | 5 | 17 | 0
2029 | 3 | 5 | 18 | 0
2029 | 3 | 5 | 19 | 0
2029 | 3 | 5 | 20 | 0
2029 | 3 | 5 | 21 | 0
2029 | 3 | 5 | 22 | 0
2029 | 3 | 5 | 23 | 0
2029 | 3 | 6 | 0 | 0
2029 | 3 | 6 | 1 | 0
2029 | 3 | 6 | 2 | 0
2029 | 3 | 6 | 3 | 0
2029 | 3 | 6 | 4 | 0
2029 | 3 | 6 | 5 | 0
2029 | 3 | 6 | 6 | 0
2029 | 3 | 6 | 7 | 0
2029 | 3 | 6 | 8 | 0
2029 | 3 | 6 | 9 | 0
2029 | 3 | 6 | 10 | 0
2029 | 3 | 6 | 11 | 0
2029 | 3 | 6 | 12 | 0
2029 | 3 | 6 | 13 | 0
2029 | 3 | 6 | 14 | 0
2029 | 3 | 6 | 15 | 0
2029 | 3 | 6 | 16 | 0
2029 | 3 | 6 | 17 | 0
2029 | 3 | 6 | 18 | 0
2029 | 3 | 6 | 19 | 0
2029 | 3 | 6 | 20 | 0
2029 | 3 | 6 | 21 | 0
2029 | 3 | 6 | 22 | 0
2029 | 3 | 6 | 23 | 0
2029 | 3 | 7 | 0 | 0
2029 | 3 | 7 | 1 | 0
2029 | 3 | 7 | 2 | 0
2029 | 3 | 7 | 3 | 0
2029 | 3 | 7 | 4 | 0
2029 | 3 | 7 | 5 | 0
2029 | 3 | 7 | 6 | 0
2029 | 3 | 7 | 7 | 0
2029 | 3 | 7 | 8 | 0
2029 | 3 | 7 | 9 | 0
2029 | 3 | 7 | 10 | 0
2029 | 3 | 7 | 11 | 0
2029 | 3 | 7 | 12 | 0
2029 | 3 | 7 | 13 | 0
2029 | 3 | 7 | 14 | 0
2029 | 3 | 7 | 15 | 0
2029 | 3 | 7 | 16 | 0
2029 | 3 | 7 | 17 | 0
2029 | 3 | 7 | 18 | 0
2029 | 3 | 7 | 19 | 0
2029 | 3 | 7 | 20 | 0
2029 | 3 | 7 | 21 | 0
2029 | 3 | 7 | 22 | 0
2029 | 3 | 7 | 23 | 0
2029 | 3 | 8 | 0 | 0
2029 | 3 | 8 | 1 | 0
2029 | 3 | 8 | 2 | 0
2029 | 3 | 8 | 3 | 0
2029 | 3 | 8 | 4 | 0
2029 | 3 | 8 | 5 | 0
2029 | 3 | 8 | 6 | 0
2029 | 3 | 8 | 7 | 0
2029 | 3 | 8 | 8 | 0
2029 | 3 | 8 | 9 | 0
2029 | 3 | 8 | 10 | 0
2029 | 3 | 8 | 11 | 0
2029 | 3 | 8 | 12 | 0
2029 | 3 | 8 | 13 | 0
2029 | 3 | 8 | 14 | 0
2029 | 3 | 8 | 15 | 0
2029 | 3 | 8 | 16 | 0
2029 | 3 | 8 | 17 | 0
2029 | 3 | 8 | 18 | 0
2029 | 3 | 8 | 19 | 0
2029 | 3 | 8 | 20 | 0
2029 | 3 | 8 | 21 | 0
2029 | 3 | 8 | 22 | 0
2029 | 3 | 8 | 23 | 0
2029 | 3 | 9 | 0 | 0
2029 | 3 | 9 | 1 | 0
2029 | 3 | 9 | 2 | 0
2029 | 3 | 9 | 3 | 0
2029 | 3 | 9 | 4 | 0
2029 | 3 | 9 | 5 | 0
2029 | 3 | 9 | 6 | 0
2029 | 3 | 9 | 7 | 0
2029 | 3 | 9 | 8 | 0
2029 | 3 | 9 | 9 | 0
2029 | 3 | 9 | 10 | 0
2029 | 3 | 9 | 11 | 0
2029 | 3 | 9 | 12 | 0
2029 | 3 | 9 | 13 | 0
2029 | 3 | 9 | 14 | 0
2029 | 3 | 9 | 15 | 0
2029 | 3 | 9 | 16 | 0
2029 | 3 | 9 | 17 | 0
2029 | 3 | 9 | 18 | 0
2029 | 3 | 9 | 19 | 0
2029 | 3 | 9 | 20 | 0
2029 | 3 | 9 | 21 | 0
2029 | 3 | 9 | 22 | 0
2029 | 3 | 9 | 23 | 0
2029 | 3 | 10 | 0 | 0
2029 | 3 | 10 | 1 | 0
2029 | 3 | 10 | 2 | 0
2029 | 3 | 10 | 3 | 0
2029 | 3 | 10 | 4 | 0
2029 | 3 | 10 | 5 | 0
2029 | 3 | 10 | 6 | 0
2029 | 3 | 10 | 7 | 0
2029 | 3 | 10 | 8 | 0
2029 | 3 | 10 | 9 | 0
2029 | 3 | 10 | 10 | 0
2029 | 3 | 10 | 11 | 0
2029 | 3 | 10 | 12 | 0
2029 | 3 | 10 | 13 | 0
2029 | 3 | 10 | 14 | 0
2029 | 3 | 10 | 15 | 0
2029 | 3 | 10 | 16 | 0
2029 | 3 | 10 | 17 | 0
2029 | 3 | 10 | 18 | 0
2029 | 3 | 10 | 19 | 0
2029 | 3 | 10 | 20 | 0
2029 | 3 | 10 | 21 | 0
2029 | 3 | 10 | 22 | 0
2029 | 3 | 10 | 23 | 0
2029 | 3 | 11 | 0 | 0
2029 | 3 | 11 | 1 | 0
2029 | 3 | 11 | 2 | 0
2029 | 3 | 11 | 3 | 0
2029 | 3 | 11 | 4 | 0
2029 | 3 | 11 | 5 | 0
2029 | 3 | 11 | 6 | 0
2029 | 3 | 11 | 7 | 0
2029 | 3 | 11 | 8 | 0
2029 | 3 | 11 | 9 | 0
2029 | 3 | 11 | 10 | 0
2029 | 3 | 11 | 11 | 0
2029 | 3 | 11 | 12 | 0
2029 | 3 | 11 | 13 | 0
2029 | 3 | 11 | 14 | 0
2029 | 3 | 11 | 15 | 0
2029 | 3 | 11 | 16 | 0
2029 | 3 | 11 | 17 | 0
2029 | 3 | 11 | 18 | 0
2029 | 3 | 11 | 19 | 0
2029 | 3 | 11 | 20 | 0
2029 | 3 | 11 | 21 | 0
2029 | 3 | 11 | 22 | 0
2029 | 3 | 11 | 23 | 0
2029 | 3 | 12 | 0 | 0
2029 | 3 | 12 | 1 | 0
2029 | 3 | 12 | 2 | 0
2029 | 3 | 12 | 3 | 0
2029 | 3 | 12 | 4 | 0
2029 | 3 | 12 | 5 | 0
2029 | 3 | 12 | 6 | 0
2029 | 3 | 12 | 7 | 0
2029 | 3 | 12 | 8 | 0
2029 | 3 | 12 | 9 | 0
2029 | 3 | 12 | 10 | 0
2029 | 3 | 12 | 11 | 0
2029 | 3 | 12 | 12 | 0
2029 | 3 | 12 | 13 | 0
2029 | 3 | 12 | 14 | 0
2029 | 3 | 12 | 15 | 0
2029 | 3 | 12 | 16 | 0
2029 | 3 | 12 | 17 | 0
2029 | 3 | 12 | 18 | 0
2029 | 3 | 12 | 19 | 0
2029 | 3 | 12 | 20 | 0
2029 | 3 | 12 | 21 | 0
2029 | 3 | 12 | 22 | 0
2029 | 3 | 12 | 23 | 0
2029 | 3 | 13 | 0 | 0
2029 | 3 | 13 | 1 | 0
2029 | 3 | 13 | 2 | 0
2029 | 3 | 13 | 3 | 0
2029 | 3 | 13 | 4 | 0
2029 | 3 | 13 | 5 | 0
2029 | 3 | 13 | 6 | 0
2029 | 3 | 13 | 7 | 0
2029 | 3 | 13 | 8 | 0
2029 | 3 | 13 | 9 | 0
2029 | 3 | 13 | 10 | 0
2029 | 3 | 13 | 11 | 0
2029 | 3 | 13 | 12 | 0
2029 | 3 | 13 | 13 | 0
2029 | 3 | 13 | 14 | 0
2029 | 3 | 13 | 15 | 0
2029 | 3 | 13 | 16 | 0
2029 | 3 | 13 | 17 | 0
2029 | 3 | 13 | 18 | 0
2029 | 3 | 13 | 19 | 0
2029 | 3 | 13 | 20 | 0
2029 | 3 | 13 | 21 | 0
2029 | 3 | 13 | 22 | 0
2029 | 3 | 13 | 23 | 0
2029 | 3 | 14 | 0 | 0
2029 | 3 | 14 | 1 | 0
2029 | 3 | 14 | 2 | 0
2029 | 3 | 14 | 3 | 0
2029 | 3 | 14 | 4 | 0
2029 | 3 | 14 | 5 | 0
2029 | 3 | 14 | 6 | 0
2029 | 3 | 14 | 7 | 0
2029 | 3 | 14 | 8 | 0
2029 | 3 | 14 | 9 | 0
2029 | 3 | 14 | 10 | 0
2029 | 3 | 14 | 11 | 0
2029 | 3 | 14 | 12 | 0
2029 | 3 | 14 | 13 | 0
2029 | 3 | 14 | 14 | 0
2029 | 3 | 14 | 15 | 0
2029 | 3 | 14 | 16 | 0
2029 | 3 | 14 | 17 | 0
2029 | 3 | 14 | 18 | 0
2029 | 3 | 14 | 19 | 0
2029 | 3 | 14 | 20 | 0
2029 | 3 | 14 | 21 | 0
2029 | 3 | 14 | 22 | 0
2029 | 3 | 14 | 23 | 0
2029 | 3 | 15 | 0 | 0
2029 | 3 | 15 | 1 | 0
2029 | 3 | 15 | 2 | 0
2029 | 3 | 15 | 3 | 0
2029 | 3 | 15 | 4 | 0
2029 | 3 | 15 | 5 | 0
2029 | 3 | 15 | 6 | 0
2029 | 3 | 15 | 7 | 0
2029 | 3 | 15 | 8 | 0
2029 | 3 | 15 | 9 | 0
2029 | 3 | 15 | 10 | 0
2029 | 3 | 15 | 11 | 0
2029 | 3 | 15 | 12 | 0
2029 | 3 | 15 | 13 | 0
2029 | 3 | 15 | 14 | 0
2029 | 3 | 15 | 15 | 0
2029 | 3 | 15 | 16 | 0
2029 | 3 | 15 | 17 | 0
2029 | 3 | 15 | 18 | 0
2029 | 3 | 15 | 19 | 0
2029 | 3 | 15 | 20 | 0
2029 | 3 | 15 | 21 | 0
2029 | 3 | 15 | 22 | 0
2029 | 3 | 15 | 23 | 0
2029 | 3 | 16 | 0 | 0
2029 | 3 | 16 | 1 | 0
2029 | 3 | 16 | 2 | 0
2029 | 3 | 16 | 3 | 0
2029 | 3 | 16 | 4 | 0
2029 | 3 | 16 | 5 | 0
2029 | 3 | 16 | 6 | 0
2029 | 3 | 16 | 7 | 0
2029 | 3 | 16 | 8 | 0
2029 | 3 | 16 | 9 | 0
2029 | 3 | 16 | 10 | 0
2029 | 3 | 16 | 11 | 0
2029 | 3 | 16 | 12 | 0
2029 | 3 | 16 | 13 | 0
2029 | 3 | 16 | 14 | 0
2029 | 3 | 16 | 15 | 0
2029 | 3 | 16 | 16 | 0
2029 | 3 | 16 | 17 | 0
2029 | 3 | 16 | 18 | 0
2029 | 3 | 16 | 19 | 0
2029 | 3 | 16 | 20 | 0
2029 | 3 | 16 | 21 | 0
2029 | 3 | 16 | 22 | 0
2029 | 3 | 16 | 23 | 0
2029 | 3 | 17 | 0 | 0
2029 | 3 | 17 | 1 | 0
2029 | 3 | 17 | 2 | 0
2029 | 3 | 17 | 3 | 0
2029 | 3 | 17 | 4 | 0
2029 | 3 | 17 | 5 | 0
2029 | 3 | 17 | 6 | 0
2029 | 3 | 17 | 7 | 0
2029 | 3 | 17 | 8 | 0
2029 | 3 | 17 | 9 | 0
2029 | 3 | 17 | 10 | 0
2029 | 3 | 17 | 11 | 0
2029 | 3 | 17 | 12 | 0
2029 | 3 | 17 | 13 | 0
2029 | 3 | 17 | 14 | 0
2029 | 3 | 17 | 15 | 0
2029 | 3 | 17 | 16 | 0
2029 | 3 | 17 | 17 | 0
2029 | 3 | 17 | 18 | 0
2029 | 3 | 17 | 19 | 0
2029 | 3 | 17 | 20 | 0
2029 | 3 | 17 | 21 | 0
2029 | 3 | 17 | 22 | 0
2029 | 3 | 17 | 23 | 0
2029 | 3 | 18 | 0 | 0
2029 | 3 | 18 | 1 | 0
2029 | 3 | 18 | 2 | 0
2029 | 3 | 18 | 3 | 0
2029 | 3 | 18 | 4 | 0
2029 | 3 | 18 | 5 | 0
2029 | 3 | 18 | 6 | 0
2029 | 3 | 18 | 7 | 0
2029 | 3 | 18 | 8 | 0
2029 | 3 | 18 | 9 | 0
2029 | 3 | 18 | 10 | 0
2029 | 3 | 18 | 11 | 0
2029 | 3 | 18 | 12 | 0
2029 | 3 | 18 | 13 | 0
2029 | 3 | 18 | 14 | 0
2029 | 3 | 18 | 15 | 0
2029 | 3 | 18 | 16 | 0
2029 | 3 | 18 | 17 | 0
2029 | 3 | 18 | 18 | 0
2029 | 3 | 18 | 19 | 0
2029 | 3 | 18 | 20 | 0
2029 | 3 | 18 | 21 | 0
2029 | 3 | 18 | 22 | 0
2029 | 3 | 18 | 23 | 0
2029 | 3 | 19 | 0 | 0
2029 | 3 | 19 | 1 | 0
2029 | 3 | 19 | 2 | 0
2029 | 3 | 19 | 3 | 0
2029 | 3 | 19 | 4 | 0
2029 | 3 | 19 | 5 | 0
2029 | 3 | 19 | 6 | 0
2029 | 3 | 19 | 7 | 0
2029 | 3 | 19 | 8 | 0
2029 | 3 | 19 | 9 | 0
2029 | 3 | 19 | 10 | 0
2029 | 3 | 19 | 11 | 0
2029 | 3 | 19 | 12 | 0
2029 | 3 | 19 | 13 | 0
2029 | 3 | 19 | 14 | 0
2029 | 3 | 19 | 15 | 0
2029 | 3 | 19 | 16 | 0
2029 | 3 | 19 | 17 | 0
2029 | 3 | 19 | 18 | 0
2029 | 3 | 19 | 19 | 0
2029 | 3 | 19 | 20 | 0
2029 | 3 | 19 | 21 | 0
2029 | 3 | 19 | 22 | 0
2029 | 3 | 19 | 23 | 0
2029 | 3 | 20 | 0 | 0
2029 | 3 | 20 | 1 | 0
2029 | 3 | 20 | 2 | 0
2029 | 3 | 20 | 3 | 0
2029 | 3 | 20 | 4 | 0
2029 | 3 | 20 | 5 | 0
2029 | 3 | 20 | 6 | 0
2029 | 3 | 20 | 7 | 0
2029 | 3 | 20 | 8 | 0
2029 | 3 | 20 | 9 | 0
2029 | 3 | 20 | 10 | 0
2029 | 3 | 20 | 11 | 0
2029 | 3 | 20 | 12 | 0
2029 | 3 | 20 | 13 | 0
2029 | 3 | 20 | 14 | 0
2029 | 3 | 20 | 15 | 0
2029 | 3 | 20 | 16 | 0
2029 | 3 | 20 | 17 | 0
2029 | 3 | 20 | 18 | 0
2029 | 3 | 20 | 19 | 0
2029 | 3 | 20 | 20 | 0
2029 | 3 | 20 | 21 | 0
2029 | 3 | 20 | 22 | 0
2029 | 3 | 20 | 23 | 0
2029 | 3 | 21 | 0 | 0
2029 | 3 | 21 | 1 | 0
2029 | 3 | 21 | 2 | 0
2029 | 3 | 21 | 3 | 0
2029 | 3 | 21 | 4 | 0
2029 | 3 | 21 | 5 | 0
2029 | 3 | 21 | 6 | 0
2029 | 3 | 21 | 7 | 0
2029 | 3 | 21 | 8 | 0
2029 | 3 | 21 | 9 | 0
2029 | 3 | 21 | 10 | 0
2029 | 3 | 21 | 11 | 0
2029 | 3 | 21 | 12 | 0
2029 | 3 | 21 | 13 | 0
2029 | 3 | 21 | 14 | 0
2029 | 3 | 21 | 15 | 0
2029 | 3 | 21 | 16 | 0
2029 | 3 | 21 | 17 | 0
2029 | 3 | 21 | 18 | 0
2029 | 3 | 21 | 19 | 0
2029 | 3 | 21 | 20 | 0
2029 | 3 | 21 | 21 | 0
2029 | 3 | 21 | 22 | 0
2029 | 3 | 21 | 23 | 0
2029 | 3 | 22 | 0 | 0
2029 | 3 | 22 | 1 | 0
2029 | 3 | 22 | 2 | 0
2029 | 3 | 22 | 3 | 0
2029 | 3 | 22 | 4 | 0
2029 | 3 | 22 | 5 | 0
2029 | 3 | 22 | 6 | 0
2029 | 3 | 22 | 7 | 0
2029 | 3 | 22 | 8 | 0
2029 | 3 | 22 | 9 | 0
2029 | 3 | 22 | 10 | 0
2029 | 3 | 22 | 11 | 0
2029 | 3 | 22 | 12 | 0
2029 | 3 | 22 | 13 | 0
2029 | 3 | 22 | 14 | 0
2029 | 3 | 22 | 15 | 0
2029 | 3 | 22 | 16 | 0
2029 | 3 | 22 | 17 | 0
2029 | 3 | 22 | 18 | 0
2029 | 3 | 22 | 19 | 0
2029 | 3 | 22 | 20 | 0
2029 | 3 | 22 | 21 | 0
2029 | 3 | 22 | 22 | 0
2029 | 3 | 22 | 23 | 0
2029 | 3 | 23 | 0 | 0
2029 | 3 | 23 | 1 | 0
2029 | 3 | 23 | 2 | 0
2029 | 3 | 23 | 3 | 0
2029 | 3 | 23 | 4 | 0
2029 | 3 | 23 | 5 | 0
2029 | 3 | 23 | 6 | 0
2029 | 3 | 23 | 7 | 0
2029 | 3 | 23 | 8 | 0
2029 | 3 | 23 | 9 | 0
2029 | 3 | 23 | 10 | 0
2029 | 3 | 23 | 11 | 0
2029 | 3 | 23 | 12 | 0
2029 | 3 | 23 | 13 | 0
2029 | 3 | 23 | 14 | 0
2029 | 3 | 23 | 15 | 0
2029 | 3 | 23 | 16 | 0
2029 | 3 | 23 | 17 | 0
2029 | 3 | 23 | 18 | 0
2029 | 3 | 23 | 19 | 0
2029 | 3 | 23 | 20 | 0
2029 | 3 | 23 | 21 | 0
2029 | 3 | 23 | 22 | 0
2029 | 3 | 23 | 23 | 0
2029 | 3 | 24 | 0 | 0
2029 | 3 | 24 | 1 | 0
2029 | 3 | 24 | 2 | 0
2029 | 3 | 24 | 3 | 0
2029 | 3 | 24 | 4 | 0
2029 | 3 | 24 | 5 | 0
2029 | 3 | 24 | 6 | 0
2029 | 3 | 24 | 7 | 0
2029 | 3 | 24 | 8 | 0
2029 | 3 | 24 | 9 | 0
2029 | 3 | 24 | 10 | 0
2029 | 3 | 24 | 11 | 0
2029 | 3 | 24 | 12 | 0
2029 | 3 | 24 | 13 | 0
2029 | 3 | 24 | 14 | 0
2029 | 3 | 24 | 15 | 0
2029 | 3 | 24 | 16 | 0
2029 | 3 | 24 | 17 | 0
2029 | 3 | 24 | 18 | 0
2029 | 3 | 24 | 19 | 0
2029 | 3 | 24 | 20 | 0
2029 | 3 | 24 | 21 | 0
2029 | 3 | 24 | 22 | 0
2029 | 3 | 24 | 23 | 0
2029 | 3 | 25 | 0 | 0
2029 | 3 | 25 | 1 | 0
2029 | 3 | 25 | 2 | 0
2029 | 3 | 25 | 3 | 0
2029 | 3 | 25 | 4 | 0
2029 | 3 | 25 | 5 | 0
2029 | 3 | 25 | 6 | 0
2029 | 3 | 25 | 7 | 0
2029 | 3 | 25 | 8 | 0
2029 | 3 | 25 | 9 | 0
2029 | 3 | 25 | 10 | 0
2029 | 3 | 25 | 11 | 0
2029 | 3 | 25 | 12 | 0
2029 | 3 | 25 | 13 | 0
2029 | 3 | 25 | 14 | 0
2029 | 3 | 25 | 15 | 0
2029 | 3 | 25 | 16 | 0
2029 | 3 | 25 | 17 | 0
2029 | 3 | 25 | 18 | 0
2029 | 3 | 25 | 19 | 0
2029 | 3 | 25 | 20 | 0
2029 | 3 | 25 | 21 | 0
2029 | 3 | 25 | 22 | 0
2029 | 3 | 25 | 23 | 0
2029 | 3 | 26 | 0 | 0
2029 | 3 | 26 | 1 | 0
2029 | 3 | 26 | 2 | 0
2029 | 3 | 26 | 3 | 0
2029 | 3 | 26 | 4 | 0
2029 | 3 | 26 | 5 | 0
2029 | 3 | 26 | 6 | 0
2029 | 3 | 26 | 7 | 0
2029 | 3 | 26 | 8 | 0
2029 | 3 | 26 | 9 | 0
2029 | 3 | 26 | 10 | 0
2029 | 3 | 26 | 11 | 0
2029 | 3 | 26 | 12 | 0
2029 | 3 | 26 | 13 | 0
2029 | 3 | 26 | 14 | 0
2029 | 3 | 26 | 15 | 0
2029 | 3 | 26 | 16 | 0
2029 | 3 | 26 | 17 | 0
2029 | 3 | 26 | 18 | 0
2029 | 3 | 26 | 19 | 0
2029 | 3 | 26 | 20 | 0
2029 | 3 | 26 | 21 | 0
2029 | 3 | 26 | 22 | 0
2029 | 3 | 26 | 23 | 0
2029 | 3 | 27 | 0 | 0
2029 | 3 | 27 | 1 | 0
2029 | 3 | 27 | 2 | 0
2029 | 3 | 27 | 3 | 0
2029 | 3 | 27 | 4 | 0
2029 | 3 | 27 | 5 | 0
2029 | 3 | 27 | 6 | 0
2029 | 3 | 27 | 7 | 0
2029 | 3 | 27 | 8 | 0
2029 | 3 | 27 | 9 | 0
2029 | 3 | 27 | 10 | 0
2029 | 3 | 27 | 11 | 0
2029 | 3 | 27 | 12 | 0
2029 | 3 | 27 | 13 | 0
2029 | 3 | 27 | 14 | 0
2029 | 3 | 27 | 15 | 0
2029 | 3 | 27 | 16 | 0
2029 | 3 | 27 | 17 | 0
2029 | 3 | 27 | 18 | 0
2029 | 3 | 27 | 19 | 0
2029 | 3 | 27 | 20 | 0
2029 | 3 | 27 | 21 | 0
2029 | 3 | 27 | 22 | 0
2029 | 3 | 27 | 23 | 0
2029 | 3 | 28 | 0 | 0
2029 | 3 | 28 | 1 | 0
2029 | 3 | 28 | 2 | 0
2029 | 3 | 28 | 3 | 0
2029 | 3 | 28 | 4 | 0
2029 | 3 | 28 | 5 | 0
2029 | 3 | 28 | 6 | 0
2029 | 3 | 28 | 7 | 0
2029 | 3 | 28 | 8 | 0
2029 | 3 | 28 | 9 | 0
2029 | 3 | 28 | 10 | 0
2029 | 3 | 28 | 11 | 0
2029 | 3 | 28 | 12 | 0
2029 | 3 | 28 | 13 | 0
2029 | 3 | 28 | 14 | 0
2029 | 3 | 28 | 15 | 0
2029 | 3 | 28 | 16 | 0
2029 | 3 | 28 | 17 | 0
2029 | 3 | 28 | 18 | 0
2029 | 3 | 28 | 19 | 0
2029 | 3 | 28 | 20 | 0
2029 | 3 | 28 | 21 | 0
2029 | 3 | 28 | 22 | 0
2029 | 3 | 28 | 23 | 0
2029 | 3 | 29 | 0 | 0
2029 | 3 | 29 | 1 | 0
2029 | 3 | 29 | 2 | 0
2029 | 3 | 29 | 3 | 0
2029 | 3 | 29 | 4 | 0
2029 | 3 | 29 | 5 | 0
2029 | 3 | 29 | 6 | 0
2029 | 3 | 29 | 7 | 0
2029 | 3 | 29 | 8 | 0
2029 | 3 | 29 | 9 | 0
2029 | 3 | 29 | 10 | 0
2029 | 3 | 29 | 11 | 0
2029 | 3 | 29 | 12 | 0
2029 | 3 | 29 | 13 | 0
2029 | 3 | 29 | 14 | 0
2029 | 3 | 29 | 15 | 0
2029 | 3 | 29 | 16 | 0
2029 | 3 | 29 | 17 | 0
2029 | 3 | 29 | 18 | 0
2029 | 3 | 29 | 19 | 0
2029 | 3 | 29 | 20 | 0
2029 | 3 | 29 | 21 | 0
2029 | 3 | 29 | 22 | 0
2029 | 3 | 29 | 23 | 0
2029 | 3 | 30 | 0 | 0
2029 | 3 | 30 | 1 | 0
2029 | 3 | 30 | 2 | 0
2029 | 3 | 30 | 3 | 0
2029 | 3 | 30 | 4 | 0
2029 | 3 | 30 | 5 | 0
2029 | 3 | 30 | 6 | 0
2029 | 3 | 30 | 7 | 0
2029 | 3 | 30 | 8 | 0
2029 | 3 | 30 | 9 | 0
2029 | 3 | 30 | 10 | 0
2029 | 3 | 30 | 11 | 0
2029 | 3 | 30 | 12 | 0
2029 | 3 | 30 | 13 | 0
2029 | 3 | 30 | 14 | 0
2029 | 3 | 30 | 15 | 0
2029 | 3 | 30 | 16 | 0
2029 | 3 | 30 | 17 | 0
2029 | 3 | 30 | 18 | 0
2029 | 3 | 30 | 19 | 0
2029 | 3 | 30 | 20 | 0
2029 | 3 | 30 | 21 | 0
2029 | 3 | 30 | 22 | 0
2029 | 3 | 30 | 23 | 0
2029 | 3 | 31 | 0 | 0
2029 | 3 | 31 | 1 | 0
2029 | 3 | 31 | 2 | 0
2029 | 3 | 31 | 3 | 0
2029 | 3 | 31 | 4 | 0
2029 | 3 | 31 | 5 | 0
2029 | 3 | 31 | 6 | 0
2029 | 3 | 31 | 7 | 0
2029 | 3 | 31 | 8 | 0
2029 | 3 | 31 | 9 | 0
2029 | 3 | 31 | 10 | 0
2029 | 3 | 31 | 11 | 0
2029 | 3 | 31 | 12 | 0
2029 | 3 | 31 | 13 | 0
2029 | 3 | 31 | 14 | 0
2029 | 3 | 31 | 15 | 0
2029 | 3 | 31 | 16 | 0
2029 | 3 | 31 | 17 | 0
2029 | 3 | 31 | 18 | 0
2029 | 3 | 31 | 19 | 0
2029 | 3 | 31 | 20 | 0
2029 | 3 | 31 | 21 | 0
2029 | 3 | 31 | 22 | 0
2029 | 3 | 31 | 23 | 0
2029 | 4 | 1 | 0 | 0
2029 | 4 | 1 | 1 | 0
2029 | 4 | 1 | 2 | 0
2029 | 4 | 1 | 3 | 0
2029 | 4 | 1 | 4 | 0
2029 | 4 | 1 | 5 | 0
2029 | 4 | 1 | 6 | 0
2029 | 4 | 1 | 7 | 0
2029 | 4 | 1 | 8 | 0
2029 | 4 | 1 | 9 | 0
2029 | 4 | 1 | 10 | 0
2029 | 4 | 1 | 11 | 0
2029 | 4 | 1 | 12 | 0
2029 | 4 | 1 | 13 | 0
2029 | 4 | 1 | 14 | 0
2029 | 4 | 1 | 15 | 0
2029 | 4 | 1 | 16 | 0
2029 | 4 | 1 | 17 | 0
2029 | 4 | 1 | 18 | 0
2029 | 4 | 1 | 19 | 0
2029 | 4 | 1 | 20 | 0
2029 | 4 | 1 | 21 | 0
2029 | 4 | 1 | 22 | 0
2029 | 4 | 1 | 23 | 0
2029 | 4 | 2 | 0 | 0
2029 | 4 | 2 | 1 | 0
2029 | 4 | 2 | 2 | 0
2029 | 4 | 2 | 3 | 0
2029 | 4 | 2 | 4 | 0
2029 | 4 | 2 | 5 | 0
2029 | 4 | 2 | 6 | 0
2029 | 4 | 2 | 7 | 0
2029 | 4 | 2 | 8 | 0
2029 | 4 | 2 | 9 | 0
2029 | 4 | 2 | 10 | 0
2029 | 4 | 2 | 11 | 0
2029 | 4 | 2 | 12 | 0
2029 | 4 | 2 | 13 | 0
2029 | 4 | 2 | 14 | 0
2029 | 4 | 2 | 15 | 0
2029 | 4 | 2 | 16 | 0
2029 | 4 | 2 | 17 | 0
2029 | 4 | 2 | 18 | 0
2029 | 4 | 2 | 19 | 0
2029 | 4 | 2 | 20 | 0
2029 | 4 | 2 | 21 | 0
2029 | 4 | 2 | 22 | 0
2029 | 4 | 2 | 23 | 0
2029 | 4 | 3 | 0 | 0
2029 | 4 | 3 | 1 | 0
2029 | 4 | 3 | 2 | 0
2029 | 4 | 3 | 3 | 0
2029 | 4 | 3 | 4 | 0
2029 | 4 | 3 | 5 | 0
2029 | 4 | 3 | 6 | 0
2029 | 4 | 3 | 7 | 0
2029 | 4 | 3 | 8 | 0
2029 | 4 | 3 | 9 | 0
2029 | 4 | 3 | 10 | 0
2029 | 4 | 3 | 11 | 0
2029 | 4 | 3 | 12 | 0
2029 | 4 | 3 | 13 | 0
2029 | 4 | 3 | 14 | 0
2029 | 4 | 3 | 15 | 0
2029 | 4 | 3 | 16 | 0
2029 | 4 | 3 | 17 | 0
2029 | 4 | 3 | 18 | 0
2029 | 4 | 3 | 19 | 0
2029 | 4 | 3 | 20 | 0
2029 | 4 | 3 | 21 | 0
2029 | 4 | 3 | 22 | 0
2029 | 4 | 3 | 23 | 0
2029 | 4 | 4 | 0 | 0
2029 | 4 | 4 | 1 | 0
2029 | 4 | 4 | 2 | 0
2029 | 4 | 4 | 3 | 0
2029 | 4 | 4 | 4 | 0
2029 | 4 | 4 | 5 | 0
2029 | 4 | 4 | 6 | 0
2029 | 4 | 4 | 7 | 0
2029 | 4 | 4 | 8 | 0
2029 | 4 | 4 | 9 | 0
2029 | 4 | 4 | 10 | 0
2029 | 4 | 4 | 11 | 0
2029 | 4 | 4 | 12 | 0
2029 | 4 | 4 | 13 | 0
2029 | 4 | 4 | 14 | 0
2029 | 4 | 4 | 15 | 0
2029 | 4 | 4 | 16 | 0
2029 | 4 | 4 | 17 | 0
2029 | 4 | 4 | 18 | 0
2029 | 4 | 4 | 19 | 0
2029 | 4 | 4 | 20 | 0
2029 | 4 | 4 | 21 | 0
2029 | 4 | 4 | 22 | 0
2029 | 4 | 4 | 23 | 0
2029 | 4 | 5 | 0 | 0
2029 | 4 | 5 | 1 | 0
2029 | 4 | 5 | 2 | 0
2029 | 4 | 5 | 3 | 0
2029 | 4 | 5 | 4 | 0
2029 | 4 | 5 | 5 | 0
2029 | 4 | 5 | 6 | 0
2029 | 4 | 5 | 7 | 0
2029 | 4 | 5 | 8 | 0
2029 | 4 | 5 | 9 | 0
2029 | 4 | 5 | 10 | 0
2029 | 4 | 5 | 11 | 0
2029 | 4 | 5 | 12 | 0
2029 | 4 | 5 | 13 | 0
2029 | 4 | 5 | 14 | 0
2029 | 4 | 5 | 15 | 0
2029 | 4 | 5 | 16 | 0
2029 | 4 | 5 | 17 | 0
2029 | 4 | 5 | 18 | 0
2029 | 4 | 5 | 19 | 0
2029 | 4 | 5 | 20 | 0
2029 | 4 | 5 | 21 | 0
2029 | 4 | 5 | 22 | 0
2029 | 4 | 5 | 23 | 0
2029 | 4 | 6 | 0 | 0
2029 | 4 | 6 | 1 | 0
2029 | 4 | 6 | 2 | 0
2029 | 4 | 6 | 3 | 0
2029 | 4 | 6 | 4 | 0
2029 | 4 | 6 | 5 | 0
2029 | 4 | 6 | 6 | 0
2029 | 4 | 6 | 7 | 0
2029 | 4 | 6 | 8 | 0
2029 | 4 | 6 | 9 | 0
2029 | 4 | 6 | 10 | 0
2029 | 4 | 6 | 11 | 0
2029 | 4 | 6 | 12 | 0
2029 | 4 | 6 | 13 | 0
2029 | 4 | 6 | 14 | 0
2029 | 4 | 6 | 15 | 0
2029 | 4 | 6 | 16 | 0
2029 | 4 | 6 | 17 | 0
2029 | 4 | 6 | 18 | 0
2029 | 4 | 6 | 19 | 0
2029 | 4 | 6 | 20 | 0
2029 | 4 | 6 | 21 | 0
2029 | 4 | 6 | 22 | 0
2029 | 4 | 6 | 23 | 0
2029 | 4 | 7 | 0 | 0
2029 | 4 | 7 | 1 | 0
2029 | 4 | 7 | 2 | 0
2029 | 4 | 7 | 3 | 0
2029 | 4 | 7 | 4 | 0
2029 | 4 | 7 | 5 | 0
2029 | 4 | 7 | 6 | 0
2029 | 4 | 7 | 7 | 0
2029 | 4 | 7 | 8 | 0
2029 | 4 | 7 | 9 | 0
2029 | 4 | 7 | 10 | 0
2029 | 4 | 7 | 11 | 0
2029 | 4 | 7 | 12 | 0
2029 | 4 | 7 | 13 | 0
2029 | 4 | 7 | 14 | 0
2029 | 4 | 7 | 15 | 0
2029 | 4 | 7 | 16 | 0
2029 | 4 | 7 | 17 | 0
2029 | 4 | 7 | 18 | 0
2029 | 4 | 7 | 19 | 0
2029 | 4 | 7 | 20 | 0
2029 | 4 | 7 | 21 | 0
2029 | 4 | 7 | 22 | 0
2029 | 4 | 7 | 23 | 0
2029 | 4 | 8 | 0 | 0
2029 | 4 | 8 | 1 | 0
2029 | 4 | 8 | 2 | 0
2029 | 4 | 8 | 3 | 0
2029 | 4 | 8 | 4 | 0
2029 | 4 | 8 | 5 | 0
2029 | 4 | 8 | 6 | 0
2029 | 4 | 8 | 7 | 0
2029 | 4 | 8 | 8 | 0
2029 | 4 | 8 | 9 | 0
2029 | 4 | 8 | 10 | 0
2029 | 4 | 8 | 11 | 0
2029 | 4 | 8 | 12 | 0
2029 | 4 | 8 | 13 | 0
2029 | 4 | 8 | 14 | 0
2029 | 4 | 8 | 15 | 0
2029 | 4 | 8 | 16 | 0
2029 | 4 | 8 | 17 | 0
2029 | 4 | 8 | 18 | 0
2029 | 4 | 8 | 19 | 0
2029 | 4 | 8 | 20 | 0
2029 | 4 | 8 | 21 | 0
2029 | 4 | 8 | 22 | 0
2029 | 4 | 8 | 23 | 0
2029 | 4 | 9 | 0 | 0
2029 | 4 | 9 | 1 | 0
2029 | 4 | 9 | 2 | 0
2029 | 4 | 9 | 3 | 0
2029 | 4 | 9 | 4 | 0
2029 | 4 | 9 | 5 | 0
2029 | 4 | 9 | 6 | 0
2029 | 4 | 9 | 7 | 0
2029 | 4 | 9 | 8 | 0
2029 | 4 | 9 | 9 | 0
2029 | 4 | 9 | 10 | 0
2029 | 4 | 9 | 11 | 0
2029 | 4 | 9 | 12 | 0
2029 | 4 | 9 | 13 | 0
2029 | 4 | 9 | 14 | 0
2029 | 4 | 9 | 15 | 0
2029 | 4 | 9 | 16 | 0
2029 | 4 | 9 | 17 | 0
2029 | 4 | 9 | 18 | 0
2029 | 4 | 9 | 19 | 0
2029 | 4 | 9 | 20 | 0
2029 | 4 | 9 | 21 | 0
2029 | 4 | 9 | 22 | 0
2029 | 4 | 9 | 23 | 0
2029 | 4 | 10 | 0 | 0
2029 | 4 | 10 | 1 | 0
2029 | 4 | 10 | 2 | 0
2029 | 4 | 10 | 3 | 0
2029 | 4 | 10 | 4 | 0
2029 | 4 | 10 | 5 | 0
2029 | 4 | 10 | 6 | 0
2029 | 4 | 10 | 7 | 0
2029 | 4 | 10 | 8 | 0
2029 | 4 | 10 | 9 | 0
2029 | 4 | 10 | 10 | 0
2029 | 4 | 10 | 11 | 0
2029 | 4 | 10 | 12 | 0
2029 | 4 | 10 | 13 | 0
2029 | 4 | 10 | 14 | 0
2029 | 4 | 10 | 15 | 0
2029 | 4 | 10 | 16 | 0
2029 | 4 | 10 | 17 | 0
2029 | 4 | 10 | 18 | 0
2029 | 4 | 10 | 19 | 0
2029 | 4 | 10 | 20 | 0
2029 | 4 | 10 | 21 | 0
2029 | 4 | 10 | 22 | 0
2029 | 4 | 10 | 23 | 0
2029 | 4 | 11 | 0 | 0
2029 | 4 | 11 | 1 | 0
2029 | 4 | 11 | 2 | 0
2029 | 4 | 11 | 3 | 0
2029 | 4 | 11 | 4 | 0
2029 | 4 | 11 | 5 | 0
2029 | 4 | 11 | 6 | 0
2029 | 4 | 11 | 7 | 0
2029 | 4 | 11 | 8 | 0
2029 | 4 | 11 | 9 | 0
2029 | 4 | 11 | 10 | 0
2029 | 4 | 11 | 11 | 0
2029 | 4 | 11 | 12 | 0
2029 | 4 | 11 | 13 | 0
2029 | 4 | 11 | 14 | 0
2029 | 4 | 11 | 15 | 0
2029 | 4 | 11 | 16 | 0
2029 | 4 | 11 | 17 | 0
2029 | 4 | 11 | 18 | 0
2029 | 4 | 11 | 19 | 0
2029 | 4 | 11 | 20 | 0
2029 | 4 | 11 | 21 | 0
2029 | 4 | 11 | 22 | 0
2029 | 4 | 11 | 23 | 0
2029 | 4 | 12 | 0 | 0
2029 | 4 | 12 | 1 | 0
2029 | 4 | 12 | 2 | 0
2029 | 4 | 12 | 3 | 0
2029 | 4 | 12 | 4 | 0
2029 | 4 | 12 | 5 | 0
2029 | 4 | 12 | 6 | 0
2029 | 4 | 12 | 7 | 0
2029 | 4 | 12 | 8 | 0
2029 | 4 | 12 | 9 | 0
2029 | 4 | 12 | 10 | 0
2029 | 4 | 12 | 11 | 0
2029 | 4 | 12 | 12 | 0
2029 | 4 | 12 | 13 | 0
2029 | 4 | 12 | 14 | 0
2029 | 4 | 12 | 15 | 0
2029 | 4 | 12 | 16 | 0
2029 | 4 | 12 | 17 | 0
2029 | 4 | 12 | 18 | 0
2029 | 4 | 12 | 19 | 0
2029 | 4 | 12 | 20 | 0
2029 | 4 | 12 | 21 | 0
2029 | 4 | 12 | 22 | 0
2029 | 4 | 12 | 23 | 0
2029 | 4 | 13 | 0 | 0
2029 | 4 | 13 | 1 | 0
2029 | 4 | 13 | 2 | 0
2029 | 4 | 13 | 3 | 0
2029 | 4 | 13 | 4 | 0
2029 | 4 | 13 | 5 | 0
2029 | 4 | 13 | 6 | 0
2029 | 4 | 13 | 7 | 0
2029 | 4 | 13 | 8 | 0
2029 | 4 | 13 | 9 | 0
2029 | 4 | 13 | 10 | 0
2029 | 4 | 13 | 11 | 0
2029 | 4 | 13 | 12 | 0
2029 | 4 | 13 | 13 | 0
2029 | 4 | 13 | 14 | 0
2029 | 4 | 13 | 15 | 0
2029 | 4 | 13 | 16 | 0
2029 | 4 | 13 | 17 | 0
2029 | 4 | 13 | 18 | 0
2029 | 4 | 13 | 19 | 0
2029 | 4 | 13 | 20 | 0
2029 | 4 | 13 | 21 | 0
2029 | 4 | 13 | 22 | 0
2029 | 4 | 13 | 23 | 0
2029 | 4 | 14 | 0 | 0
2029 | 4 | 14 | 1 | 0
2029 | 4 | 14 | 2 | 0
2029 | 4 | 14 | 3 | 0
2029 | 4 | 14 | 4 | 0
2029 | 4 | 14 | 5 | 0
2029 | 4 | 14 | 6 | 0
2029 | 4 | 14 | 7 | 0
2029 | 4 | 14 | 8 | 0
2029 | 4 | 14 | 9 | 0
2029 | 4 | 14 | 10 | 0
2029 | 4 | 14 | 11 | 0
2029 | 4 | 14 | 12 | 0
2029 | 4 | 14 | 13 | 0
2029 | 4 | 14 | 14 | 0
2029 | 4 | 14 | 15 | 0
2029 | 4 | 14 | 16 | 0
2029 | 4 | 14 | 17 | 0
2029 | 4 | 14 | 18 | 0
2029 | 4 | 14 | 19 | 0
2029 | 4 | 14 | 20 | 0
2029 | 4 | 14 | 21 | 0
2029 | 4 | 14 | 22 | 0
2029 | 4 | 14 | 23 | 0
2029 | 4 | 15 | 0 | 0
2029 | 4 | 15 | 1 | 0
2029 | 4 | 15 | 2 | 0
2029 | 4 | 15 | 3 | 0
2029 | 4 | 15 | 4 | 0
2029 | 4 | 15 | 5 | 0
2029 | 4 | 15 | 6 | 0
2029 | 4 | 15 | 7 | 0
2029 | 4 | 15 | 8 | 0
2029 | 4 | 15 | 9 | 0
2029 | 4 | 15 | 10 | 0
2029 | 4 | 15 | 11 | 0
2029 | 4 | 15 | 12 | 0
2029 | 4 | 15 | 13 | 0
2029 | 4 | 15 | 14 | 0
2029 | 4 | 15 | 15 | 0
2029 | 4 | 15 | 16 | 0
2029 | 4 | 15 | 17 | 0
2029 | 4 | 15 | 18 | 0
2029 | 4 | 15 | 19 | 0
2029 | 4 | 15 | 20 | 0
2029 | 4 | 15 | 21 | 0
2029 | 4 | 15 | 22 | 0
2029 | 4 | 15 | 23 | 0
2029 | 4 | 16 | 0 | 0
2029 | 4 | 16 | 1 | 0
2029 | 4 | 16 | 2 | 0
2029 | 4 | 16 | 3 | 0
2029 | 4 | 16 | 4 | 0
2029 | 4 | 16 | 5 | 0
2029 | 4 | 16 | 6 | 0
2029 | 4 | 16 | 7 | 0
2029 | 4 | 16 | 8 | 0
2029 | 4 | 16 | 9 | 0
2029 | 4 | 16 | 10 | 0
2029 | 4 | 16 | 11 | 0
2029 | 4 | 16 | 12 | 0
2029 | 4 | 16 | 13 | 0
2029 | 4 | 16 | 14 | 0
2029 | 4 | 16 | 15 | 0
2029 | 4 | 16 | 16 | 0
2029 | 4 | 16 | 17 | 0
2029 | 4 | 16 | 18 | 0
2029 | 4 | 16 | 19 | 0
2029 | 4 | 16 | 20 | 0
2029 | 4 | 16 | 21 | 0
2029 | 4 | 16 | 22 | 0
2029 | 4 | 16 | 23 | 0
2029 | 4 | 17 | 0 | 0
2029 | 4 | 17 | 1 | 0
2029 | 4 | 17 | 2 | 0
2029 | 4 | 17 | 3 | 0
2029 | 4 | 17 | 4 | 0
2029 | 4 | 17 | 5 | 0
2029 | 4 | 17 | 6 | 0
2029 | 4 | 17 | 7 | 0
2029 | 4 | 17 | 8 | 0
2029 | 4 | 17 | 9 | 0
2029 | 4 | 17 | 10 | 0
2029 | 4 | 17 | 11 | 0
2029 | 4 | 17 | 12 | 0
2029 | 4 | 17 | 13 | 0
2029 | 4 | 17 | 14 | 0
2029 | 4 | 17 | 15 | 0
2029 | 4 | 17 | 16 | 0
2029 | 4 | 17 | 17 | 0
2029 | 4 | 17 | 18 | 0
2029 | 4 | 17 | 19 | 0
2029 | 4 | 17 | 20 | 0
2029 | 4 | 17 | 21 | 0
2029 | 4 | 17 | 22 | 0
2029 | 4 | 17 | 23 | 0
2029 | 4 | 18 | 0 | 0
2029 | 4 | 18 | 1 | 0
2029 | 4 | 18 | 2 | 0
2029 | 4 | 18 | 3 | 0
2029 | 4 | 18 | 4 | 0
2029 | 4 | 18 | 5 | 0
2029 | 4 | 18 | 6 | 0
2029 | 4 | 18 | 7 | 0
2029 | 4 | 18 | 8 | 0
2029 | 4 | 18 | 9 | 0
2029 | 4 | 18 | 10 | 0
2029 | 4 | 18 | 11 | 0
2029 | 4 | 18 | 12 | 0
2029 | 4 | 18 | 13 | 0
2029 | 4 | 18 | 14 | 0
2029 | 4 | 18 | 15 | 0
2029 | 4 | 18 | 16 | 0
2029 | 4 | 18 | 17 | 0
2029 | 4 | 18 | 18 | 0
2029 | 4 | 18 | 19 | 0
2029 | 4 | 18 | 20 | 0
2029 | 4 | 18 | 21 | 0
2029 | 4 | 18 | 22 | 0
2029 | 4 | 18 | 23 | 0
2029 | 4 | 19 | 0 | 0
2029 | 4 | 19 | 1 | 0
2029 | 4 | 19 | 2 | 0
2029 | 4 | 19 | 3 | 0
2029 | 4 | 19 | 4 | 0
2029 | 4 | 19 | 5 | 0
2029 | 4 | 19 | 6 | 0
2029 | 4 | 19 | 7 | 0
2029 | 4 | 19 | 8 | 0
2029 | 4 | 19 | 9 | 0
2029 | 4 | 19 | 10 | 0
2029 | 4 | 19 | 11 | 0
2029 | 4 | 19 | 12 | 0
2029 | 4 | 19 | 13 | 0
2029 | 4 | 19 | 14 | 0
2029 | 4 | 19 | 15 | 0
2029 | 4 | 19 | 16 | 0
2029 | 4 | 19 | 17 | 0
2029 | 4 | 19 | 18 | 0
2029 | 4 | 19 | 19 | 0
2029 | 4 | 19 | 20 | 0
2029 | 4 | 19 | 21 | 0
2029 | 4 | 19 | 22 | 0
2029 | 4 | 19 | 23 | 0
2029 | 4 | 20 | 0 | 0
2029 | 4 | 20 | 1 | 0
2029 | 4 | 20 | 2 | 0
2029 | 4 | 20 | 3 | 0
2029 | 4 | 20 | 4 | 0
2029 | 4 | 20 | 5 | 0
2029 | 4 | 20 | 6 | 0
2029 | 4 | 20 | 7 | 0
2029 | 4 | 20 | 8 | 0
2029 | 4 | 20 | 9 | 0
2029 | 4 | 20 | 10 | 0
2029 | 4 | 20 | 11 | 0
2029 | 4 | 20 | 12 | 0
2029 | 4 | 20 | 13 | 0
2029 | 4 | 20 | 14 | 0
2029 | 4 | 20 | 15 | 0
2029 | 4 | 20 | 16 | 0
2029 | 4 | 20 | 17 | 0
2029 | 4 | 20 | 18 | 0
2029 | 4 | 20 | 19 | 0
2029 | 4 | 20 | 20 | 0
2029 | 4 | 20 | 21 | 0
2029 | 4 | 20 | 22 | 0
2029 | 4 | 20 | 23 | 0
2029 | 4 | 21 | 0 | 0
2029 | 4 | 21 | 1 | 0
2029 | 4 | 21 | 2 | 0
2029 | 4 | 21 | 3 | 0
2029 | 4 | 21 | 4 | 0
2029 | 4 | 21 | 5 | 0
2029 | 4 | 21 | 6 | 0
2029 | 4 | 21 | 7 | 0
2029 | 4 | 21 | 8 | 0
2029 | 4 | 21 | 9 | 0
2029 | 4 | 21 | 10 | 0
2029 | 4 | 21 | 11 | 0
2029 | 4 | 21 | 12 | 0
2029 | 4 | 21 | 13 | 0
2029 | 4 | 21 | 14 | 0
2029 | 4 | 21 | 15 | 0
2029 | 4 | 21 | 16 | 0
2029 | 4 | 21 | 17 | 0
2029 | 4 | 21 | 18 | 0
2029 | 4 | 21 | 19 | 0
2029 | 4 | 21 | 20 | 0
2029 | 4 | 21 | 21 | 0
2029 | 4 | 21 | 22 | 0
2029 | 4 | 21 | 23 | 0
2029 | 4 | 22 | 0 | 0
2029 | 4 | 22 | 1 | 0
2029 | 4 | 22 | 2 | 0
2029 | 4 | 22 | 3 | 0
2029 | 4 | 22 | 4 | 0
2029 | 4 | 22 | 5 | 0
2029 | 4 | 22 | 6 | 0
2029 | 4 | 22 | 7 | 0
2029 | 4 | 22 | 8 | 0
2029 | 4 | 22 | 9 | 0
2029 | 4 | 22 | 10 | 0
2029 | 4 | 22 | 11 | 0
2029 | 4 | 22 | 12 | 0
2029 | 4 | 22 | 13 | 0
2029 | 4 | 22 | 14 | 0
2029 | 4 | 22 | 15 | 0
2029 | 4 | 22 | 16 | 0
2029 | 4 | 22 | 17 | 0
2029 | 4 | 22 | 18 | 0
2029 | 4 | 22 | 19 | 0
2029 | 4 | 22 | 20 | 0
2029 | 4 | 22 | 21 | 0
2029 | 4 | 22 | 22 | 0
2029 | 4 | 22 | 23 | 0
2029 | 4 | 23 | 0 | 0
2029 | 4 | 23 | 1 | 0
2029 | 4 | 23 | 2 | 0
2029 | 4 | 23 | 3 | 0
2029 | 4 | 23 | 4 | 0
2029 | 4 | 23 | 5 | 0
2029 | 4 | 23 | 6 | 0
2029 | 4 | 23 | 7 | 0
2029 | 4 | 23 | 8 | 0
2029 | 4 | 23 | 9 | 0
2029 | 4 | 23 | 10 | 0
2029 | 4 | 23 | 11 | 0
2029 | 4 | 23 | 12 | 0
2029 | 4 | 23 | 13 | 0
2029 | 4 | 23 | 14 | 0
2029 | 4 | 23 | 15 | 0
2029 | 4 | 23 | 16 | 0
2029 | 4 | 23 | 17 | 0
2029 | 4 | 23 | 18 | 0
2029 | 4 | 23 | 19 | 0
2029 | 4 | 23 | 20 | 0
2029 | 4 | 23 | 21 | 0
2029 | 4 | 23 | 22 | 0
2029 | 4 | 23 | 23 | 0
2029 | 4 | 24 | 0 | 0
2029 | 4 | 24 | 1 | 0
2029 | 4 | 24 | 2 | 0
2029 | 4 | 24 | 3 | 0
2029 | 4 | 24 | 4 | 0
2029 | 4 | 24 | 5 | 0
2029 | 4 | 24 | 6 | 0
2029 | 4 | 24 | 7 | 0
2029 | 4 | 24 | 8 | 0
2029 | 4 | 24 | 9 | 0
2029 | 4 | 24 | 10 | 0
2029 | 4 | 24 | 11 | 0
2029 | 4 | 24 | 12 | 0
2029 | 4 | 24 | 13 | 0
2029 | 4 | 24 | 14 | 0
2029 | 4 | 24 | 15 | 0
2029 | 4 | 24 | 16 | 0
2029 | 4 | 24 | 17 | 0
2029 | 4 | 24 | 18 | 0
2029 | 4 | 24 | 19 | 0
2029 | 4 | 24 | 20 | 0
2029 | 4 | 24 | 21 | 0
2029 | 4 | 24 | 22 | 0
2029 | 4 | 24 | 23 | 0
2029 | 4 | 25 | 0 | 0
2029 | 4 | 25 | 1 | 0
2029 | 4 | 25 | 2 | 0
2029 | 4 | 25 | 3 | 0
2029 | 4 | 25 | 4 | 0
2029 | 4 | 25 | 5 | 0
2029 | 4 | 25 | 6 | 0
2029 | 4 | 25 | 7 | 0
2029 | 4 | 25 | 8 | 0
2029 | 4 | 25 | 9 | 0
2029 | 4 | 25 | 10 | 0
2029 | 4 | 25 | 11 | 0
2029 | 4 | 25 | 12 | 0
2029 | 4 | 25 | 13 | 0
2029 | 4 | 25 | 14 | 0
2029 | 4 | 25 | 15 | 0
2029 | 4 | 25 | 16 | 0
2029 | 4 | 25 | 17 | 0
2029 | 4 | 25 | 18 | 0
2029 | 4 | 25 | 19 | 0
2029 | 4 | 25 | 20 | 0
2029 | 4 | 25 | 21 | 0
2029 | 4 | 25 | 22 | 0
2029 | 4 | 25 | 23 | 0
2029 | 4 | 26 | 0 | 0
2029 | 4 | 26 | 1 | 0
2029 | 4 | 26 | 2 | 0
2029 | 4 | 26 | 3 | 0
2029 | 4 | 26 | 4 | 0
2029 | 4 | 26 | 5 | 0
2029 | 4 | 26 | 6 | 0
2029 | 4 | 26 | 7 | 0
2029 | 4 | 26 | 8 | 0
2029 | 4 | 26 | 9 | 0
2029 | 4 | 26 | 10 | 0
2029 | 4 | 26 | 11 | 0
2029 | 4 | 26 | 12 | 0
2029 | 4 | 26 | 13 | 0
2029 | 4 | 26 | 14 | 0
2029 | 4 | 26 | 15 | 0
2029 | 4 | 26 | 16 | 0
2029 | 4 | 26 | 17 | 0
2029 | 4 | 26 | 18 | 0
2029 | 4 | 26 | 19 | 0
2029 | 4 | 26 | 20 | 0
2029 | 4 | 26 | 21 | 0
2029 | 4 | 26 | 22 | 0
2029 | 4 | 26 | 23 | 0
2029 | 4 | 27 | 0 | 0
2029 | 4 | 27 | 1 | 0
2029 | 4 | 27 | 2 | 0
2029 | 4 | 27 | 3 | 0
2029 | 4 | 27 | 4 | 0
2029 | 4 | 27 | 5 | 0
2029 | 4 | 27 | 6 | 0
2029 | 4 | 27 | 7 | 0
2029 | 4 | 27 | 8 | 0
2029 | 4 | 27 | 9 | 0
2029 | 4 | 27 | 10 | 0
2029 | 4 | 27 | 11 | 0
2029 | 4 | 27 | 12 | 0
2029 | 4 | 27 | 13 | 0
2029 | 4 | 27 | 14 | 0
2029 | 4 | 27 | 15 | 0
2029 | 4 | 27 | 16 | 0
2029 | 4 | 27 | 17 | 0
2029 | 4 | 27 | 18 | 0
2029 | 4 | 27 | 19 | 0
2029 | 4 | 27 | 20 | 0
2029 | 4 | 27 | 21 | 0
2029 | 4 | 27 | 22 | 0
2029 | 4 | 27 | 23 | 0
2029 | 4 | 28 | 0 | 0
2029 | 4 | 28 | 1 | 0
2029 | 4 | 28 | 2 | 0
2029 | 4 | 28 | 3 | 0
2029 | 4 | 28 | 4 | 0
2029 | 4 | 28 | 5 | 0
2029 | 4 | 28 | 6 | 0
2029 | 4 | 28 | 7 | 0
2029 | 4 | 28 | 8 | 0
2029 | 4 | 28 | 9 | 0
2029 | 4 | 28 | 10 | 0
2029 | 4 | 28 | 11 | 0
2029 | 4 | 28 | 12 | 0
2029 | 4 | 28 | 13 | 0
2029 | 4 | 28 | 14 | 0
2029 | 4 | 28 | 15 | 0
2029 | 4 | 28 | 16 | 0
2029 | 4 | 28 | 17 | 0
2029 | 4 | 28 | 18 | 0
2029 | 4 | 28 | 19 | 0
2029 | 4 | 28 | 20 | 0
2029 | 4 | 28 | 21 | 0
2029 | 4 | 28 | 22 | 0
2029 | 4 | 28 | 23 | 0
2029 | 4 | 29 | 0 | 0
2029 | 4 | 29 | 1 | 0
2029 | 4 | 29 | 2 | 0
2029 | 4 | 29 | 3 | 0
2029 | 4 | 29 | 4 | 0
2029 | 4 | 29 | 5 | 0
2029 | 4 | 29 | 6 | 0
2029 | 4 | 29 | 7 | 0
2029 | 4 | 29 | 8 | 0
2029 | 4 | 29 | 9 | 0
2029 | 4 | 29 | 10 | 0
2029 | 4 | 29 | 11 | 0
2029 | 4 | 29 | 12 | 0
2029 | 4 | 29 | 13 | 0
2029 | 4 | 29 | 14 | 0
2029 | 4 | 29 | 15 | 0
2029 | 4 | 29 | 16 | 0
2029 | 4 | 29 | 17 | 0
2029 | 4 | 29 | 18 | 0
2029 | 4 | 29 | 19 | 0
2029 | 4 | 29 | 20 | 0
2029 | 4 | 29 | 21 | 0
2029 | 4 | 29 | 22 | 0
2029 | 4 | 29 | 23 | 0
2029 | 4 | 30 | 0 | 0
2029 | 4 | 30 | 1 | 0
2029 | 4 | 30 | 2 | 0
2029 | 4 | 30 | 3 | 0
2029 | 4 | 30 | 4 | 0
2029 | 4 | 30 | 5 | 0
2029 | 4 | 30 | 6 | 0
2029 | 4 | 30 | 7 | 0
2029 | 4 | 30 | 8 | 0
2029 | 4 | 30 | 9 | 0
2029 | 4 | 30 | 10 | 0
2029 | 4 | 30 | 11 | 0
2029 | 4 | 30 | 12 | 0
2029 | 4 | 30 | 13 | 0
2029 | 4 | 30 | 14 | 0
2029 | 4 | 30 | 15 | 0
2029 | 4 | 30 | 16 | 0
2029 | 4 | 30 | 17 | 0
2029 | 4 | 30 | 18 | 0
2029 | 4 | 30 | 19 | 0
2029 | 4 | 30 | 20 | 0
2029 | 4 | 30 | 21 | 0
2029 | 4 | 30 | 22 | 0
2029 | 4 | 30 | 23 | 0
2029 | 5 | 1 | 0 | 0
2029 | 5 | 1 | 1 | 0
2029 | 5 | 1 | 2 | 0
2029 | 5 | 1 | 3 | 0
2029 | 5 | 1 | 4 | 0
2029 | 5 | 1 | 5 | 0
2029 | 5 | 1 | 6 | 0
2029 | 5 | 1 | 7 | 0
2029 | 5 | 1 | 8 | 0
2029 | 5 | 1 | 9 | 0
2029 | 5 | 1 | 10 | 0
2029 | 5 | 1 | 11 | 0
2029 | 5 | 1 | 12 | 0
2029 | 5 | 1 | 13 | 0
2029 | 5 | 1 | 14 | 0
2029 | 5 | 1 | 15 | 0
2029 | 5 | 1 | 16 | 0
2029 | 5 | 1 | 17 | 0
2029 | 5 | 1 | 18 | 0
2029 | 5 | 1 | 19 | 0
2029 | 5 | 1 | 20 | 0
2029 | 5 | 1 | 21 | 0
2029 | 5 | 1 | 22 | 0
2029 | 5 | 1 | 23 | 0
2029 | 5 | 2 | 0 | 0
2029 | 5 | 2 | 1 | 0
2029 | 5 | 2 | 2 | 0
2029 | 5 | 2 | 3 | 0
2029 | 5 | 2 | 4 | 0
2029 | 5 | 2 | 5 | 0
2029 | 5 | 2 | 6 | 0
2029 | 5 | 2 | 7 | 0
2029 | 5 | 2 | 8 | 0
2029 | 5 | 2 | 9 | 0
2029 | 5 | 2 | 10 | 0
2029 | 5 | 2 | 11 | 0
2029 | 5 | 2 | 12 | 0
2029 | 5 | 2 | 13 | 0
2029 | 5 | 2 | 14 | 0
2029 | 5 | 2 | 15 | 0
2029 | 5 | 2 | 16 | 0
2029 | 5 | 2 | 17 | 0
2029 | 5 | 2 | 18 | 0
2029 | 5 | 2 | 19 | 0
2029 | 5 | 2 | 20 | 0
2029 | 5 | 2 | 21 | 0
2029 | 5 | 2 | 22 | 0
2029 | 5 | 2 | 23 | 0
2029 | 5 | 3 | 0 | 0
2029 | 5 | 3 | 1 | 0
2029 | 5 | 3 | 2 | 0
2029 | 5 | 3 | 3 | 0
2029 | 5 | 3 | 4 | 0
2029 | 5 | 3 | 5 | 0
2029 | 5 | 3 | 6 | 0
2029 | 5 | 3 | 7 | 0
2029 | 5 | 3 | 8 | 0
2029 | 5 | 3 | 9 | 0
2029 | 5 | 3 | 10 | 0
2029 | 5 | 3 | 11 | 0
2029 | 5 | 3 | 12 | 0
2029 | 5 | 3 | 13 | 0
2029 | 5 | 3 | 14 | 0
2029 | 5 | 3 | 15 | 0
2029 | 5 | 3 | 16 | 0
2029 | 5 | 3 | 17 | 0
2029 | 5 | 3 | 18 | 0
2029 | 5 | 3 | 19 | 0
2029 | 5 | 3 | 20 | 0
2029 | 5 | 3 | 21 | 0
2029 | 5 | 3 | 22 | 0
2029 | 5 | 3 | 23 | 0
2029 | 5 | 4 | 0 | 0
2029 | 5 | 4 | 1 | 0
2029 | 5 | 4 | 2 | 0
2029 | 5 | 4 | 3 | 0
2029 | 5 | 4 | 4 | 0
2029 | 5 | 4 | 5 | 0
2029 | 5 | 4 | 6 | 0
2029 | 5 | 4 | 7 | 0
2029 | 5 | 4 | 8 | 0
2029 | 5 | 4 | 9 | 0
2029 | 5 | 4 | 10 | 0
2029 | 5 | 4 | 11 | 0
2029 | 5 | 4 | 12 | 0
2029 | 5 | 4 | 13 | 0
2029 | 5 | 4 | 14 | 0
2029 | 5 | 4 | 15 | 0
2029 | 5 | 4 | 16 | 0
2029 | 5 | 4 | 17 | 0
2029 | 5 | 4 | 18 | 0
2029 | 5 | 4 | 19 | 0
2029 | 5 | 4 | 20 | 0
2029 | 5 | 4 | 21 | 0
2029 | 5 | 4 | 22 | 0
2029 | 5 | 4 | 23 | 0
2029 | 5 | 5 | 0 | 0
2029 | 5 | 5 | 1 | 0
2029 | 5 | 5 | 2 | 0
2029 | 5 | 5 | 3 | 0
2029 | 5 | 5 | 4 | 0
2029 | 5 | 5 | 5 | 0
2029 | 5 | 5 | 6 | 0
2029 | 5 | 5 | 7 | 0
2029 | 5 | 5 | 8 | 0
2029 | 5 | 5 | 9 | 0
2029 | 5 | 5 | 10 | 0
2029 | 5 | 5 | 11 | 0
2029 | 5 | 5 | 12 | 0
2029 | 5 | 5 | 13 | 0
2029 | 5 | 5 | 14 | 0
2029 | 5 | 5 | 15 | 0
2029 | 5 | 5 | 16 | 0
2029 | 5 | 5 | 17 | 0
2029 | 5 | 5 | 18 | 0
2029 | 5 | 5 | 19 | 0
2029 | 5 | 5 | 20 | 0
2029 | 5 | 5 | 21 | 0
2029 | 5 | 5 | 22 | 0
2029 | 5 | 5 | 23 | 0
2029 | 5 | 6 | 0 | 0
2029 | 5 | 6 | 1 | 0
2029 | 5 | 6 | 2 | 0
2029 | 5 | 6 | 3 | 0
2029 | 5 | 6 | 4 | 0
2029 | 5 | 6 | 5 | 0
2029 | 5 | 6 | 6 | 0
2029 | 5 | 6 | 7 | 0
2029 | 5 | 6 | 8 | 0
2029 | 5 | 6 | 9 | 0
2029 | 5 | 6 | 10 | 0
2029 | 5 | 6 | 11 | 0
2029 | 5 | 6 | 12 | 0
2029 | 5 | 6 | 13 | 0
2029 | 5 | 6 | 14 | 0
2029 | 5 | 6 | 15 | 0
2029 | 5 | 6 | 16 | 0
2029 | 5 | 6 | 17 | 0
2029 | 5 | 6 | 18 | 0
2029 | 5 | 6 | 19 | 0
2029 | 5 | 6 | 20 | 0
2029 | 5 | 6 | 21 | 0
2029 | 5 | 6 | 22 | 0
2029 | 5 | 6 | 23 | 0
2029 | 5 | 7 | 0 | 0
2029 | 5 | 7 | 1 | 0
2029 | 5 | 7 | 2 | 0
2029 | 5 | 7 | 3 | 0
2029 | 5 | 7 | 4 | 0
2029 | 5 | 7 | 5 | 0
2029 | 5 | 7 | 6 | 0
2029 | 5 | 7 | 7 | 0
2029 | 5 | 7 | 8 | 0
2029 | 5 | 7 | 9 | 0
2029 | 5 | 7 | 10 | 0
2029 | 5 | 7 | 11 | 0
2029 | 5 | 7 | 12 | 0
2029 | 5 | 7 | 13 | 0
2029 | 5 | 7 | 14 | 0
2029 | 5 | 7 | 15 | 0
2029 | 5 | 7 | 16 | 0
2029 | 5 | 7 | 17 | 0
2029 | 5 | 7 | 18 | 0
2029 | 5 | 7 | 19 | 0
2029 | 5 | 7 | 20 | 0
2029 | 5 | 7 | 21 | 0
2029 | 5 | 7 | 22 | 0
2029 | 5 | 7 | 23 | 0
2029 | 5 | 8 | 0 | 0
2029 | 5 | 8 | 1 | 0
2029 | 5 | 8 | 2 | 0
2029 | 5 | 8 | 3 | 0
2029 | 5 | 8 | 4 | 0
2029 | 5 | 8 | 5 | 0
2029 | 5 | 8 | 6 | 0
2029 | 5 | 8 | 7 | 0
2029 | 5 | 8 | 8 | 0
2029 | 5 | 8 | 9 | 0
2029 | 5 | 8 | 10 | 0
2029 | 5 | 8 | 11 | 0
2029 | 5 | 8 | 12 | 0
2029 | 5 | 8 | 13 | 0
2029 | 5 | 8 | 14 | 0
2029 | 5 | 8 | 15 | 0
2029 | 5 | 8 | 16 | 0
2029 | 5 | 8 | 17 | 0
2029 | 5 | 8 | 18 | 0
2029 | 5 | 8 | 19 | 0
2029 | 5 | 8 | 20 | 0
2029 | 5 | 8 | 21 | 0
2029 | 5 | 8 | 22 | 0
2029 | 5 | 8 | 23 | 0
2029 | 5 | 9 | 0 | 0
2029 | 5 | 9 | 1 | 0
2029 | 5 | 9 | 2 | 0
2029 | 5 | 9 | 3 | 0
2029 | 5 | 9 | 4 | 0
2029 | 5 | 9 | 5 | 0
2029 | 5 | 9 | 6 | 0
2029 | 5 | 9 | 7 | 0
2029 | 5 | 9 | 8 | 0
2029 | 5 | 9 | 9 | 0
2029 | 5 | 9 | 10 | 0
2029 | 5 | 9 | 11 | 0
2029 | 5 | 9 | 12 | 0
2029 | 5 | 9 | 13 | 0
2029 | 5 | 9 | 14 | 0
2029 | 5 | 9 | 15 | 0
2029 | 5 | 9 | 16 | 0
2029 | 5 | 9 | 17 | 0
2029 | 5 | 9 | 18 | 0
2029 | 5 | 9 | 19 | 0
2029 | 5 | 9 | 20 | 0
2029 | 5 | 9 | 21 | 0
2029 | 5 | 9 | 22 | 0
2029 | 5 | 9 | 23 | 0
2029 | 5 | 10 | 0 | 0
2029 | 5 | 10 | 1 | 0
2029 | 5 | 10 | 2 | 0
2029 | 5 | 10 | 3 | 0
2029 | 5 | 10 | 4 | 0
2029 | 5 | 10 | 5 | 0
2029 | 5 | 10 | 6 | 0
2029 | 5 | 10 | 7 | 0
2029 | 5 | 10 | 8 | 0
2029 | 5 | 10 | 9 | 0
2029 | 5 | 10 | 10 | 0
2029 | 5 | 10 | 11 | 0
2029 | 5 | 10 | 12 | 0
2029 | 5 | 10 | 13 | 0
2029 | 5 | 10 | 14 | 0
2029 | 5 | 10 | 15 | 0
2029 | 5 | 10 | 16 | 0
2029 | 5 | 10 | 17 | 0
2029 | 5 | 10 | 18 | 0
2029 | 5 | 10 | 19 | 0
2029 | 5 | 10 | 20 | 0
2029 | 5 | 10 | 21 | 0
2029 | 5 | 10 | 22 | 0
2029 | 5 | 10 | 23 | 0
2029 | 5 | 11 | 0 | 0
2029 | 5 | 11 | 1 | 0
2029 | 5 | 11 | 2 | 0
2029 | 5 | 11 | 3 | 0
2029 | 5 | 11 | 4 | 0
2029 | 5 | 11 | 5 | 0
2029 | 5 | 11 | 6 | 0
2029 | 5 | 11 | 7 | 0
2029 | 5 | 11 | 8 | 0
2029 | 5 | 11 | 9 | 0
2029 | 5 | 11 | 10 | 0
2029 | 5 | 11 | 11 | 0
2029 | 5 | 11 | 12 | 0
2029 | 5 | 11 | 13 | 0
2029 | 5 | 11 | 14 | 0
2029 | 5 | 11 | 15 | 0
2029 | 5 | 11 | 16 | 0
2029 | 5 | 11 | 17 | 0
2029 | 5 | 11 | 18 | 0
2029 | 5 | 11 | 19 | 0
2029 | 5 | 11 | 20 | 0
2029 | 5 | 11 | 21 | 0
2029 | 5 | 11 | 22 | 0
2029 | 5 | 11 | 23 | 0
2029 | 5 | 12 | 0 | 0
2029 | 5 | 12 | 1 | 0
2029 | 5 | 12 | 2 | 0
2029 | 5 | 12 | 3 | 0
2029 | 5 | 12 | 4 | 0
2029 | 5 | 12 | 5 | 0
2029 | 5 | 12 | 6 | 0
2029 | 5 | 12 | 7 | 0
2029 | 5 | 12 | 8 | 0
2029 | 5 | 12 | 9 | 0
2029 | 5 | 12 | 10 | 0
2029 | 5 | 12 | 11 | 0
2029 | 5 | 12 | 12 | 0
2029 | 5 | 12 | 13 | 0
2029 | 5 | 12 | 14 | 0
2029 | 5 | 12 | 15 | 0
2029 | 5 | 12 | 16 | 0
2029 | 5 | 12 | 17 | 0
2029 | 5 | 12 | 18 | 0
2029 | 5 | 12 | 19 | 0
2029 | 5 | 12 | 20 | 0
2029 | 5 | 12 | 21 | 0
2029 | 5 | 12 | 22 | 0
2029 | 5 | 12 | 23 | 0
2029 | 5 | 13 | 0 | 0
2029 | 5 | 13 | 1 | 0
2029 | 5 | 13 | 2 | 0
2029 | 5 | 13 | 3 | 0
2029 | 5 | 13 | 4 | 0
2029 | 5 | 13 | 5 | 0
2029 | 5 | 13 | 6 | 0
2029 | 5 | 13 | 7 | 0
2029 | 5 | 13 | 8 | 0
2029 | 5 | 13 | 9 | 0
2029 | 5 | 13 | 10 | 0
2029 | 5 | 13 | 11 | 0
2029 | 5 | 13 | 12 | 0
2029 | 5 | 13 | 13 | 0
2029 | 5 | 13 | 14 | 0
2029 | 5 | 13 | 15 | 0
2029 | 5 | 13 | 16 | 0
2029 | 5 | 13 | 17 | 0
2029 | 5 | 13 | 18 | 0
2029 | 5 | 13 | 19 | 0
2029 | 5 | 13 | 20 | 0
2029 | 5 | 13 | 21 | 0
2029 | 5 | 13 | 22 | 0
2029 | 5 | 13 | 23 | 0
2029 | 5 | 14 | 0 | 0
2029 | 5 | 14 | 1 | 0
2029 | 5 | 14 | 2 | 0
2029 | 5 | 14 | 3 | 0
2029 | 5 | 14 | 4 | 0
2029 | 5 | 14 | 5 | 0
2029 | 5 | 14 | 6 | 0
2029 | 5 | 14 | 7 | 0
2029 | 5 | 14 | 8 | 0
2029 | 5 | 14 | 9 | 0
2029 | 5 | 14 | 10 | 0
2029 | 5 | 14 | 11 | 0
2029 | 5 | 14 | 12 | 0
2029 | 5 | 14 | 13 | 0
2029 | 5 | 14 | 14 | 0
2029 | 5 | 14 | 15 | 0
2029 | 5 | 14 | 16 | 0
2029 | 5 | 14 | 17 | 0
2029 | 5 | 14 | 18 | 0
2029 | 5 | 14 | 19 | 0
2029 | 5 | 14 | 20 | 0
2029 | 5 | 14 | 21 | 0
2029 | 5 | 14 | 22 | 0
2029 | 5 | 14 | 23 | 0
2029 | 5 | 15 | 0 | 0
2029 | 5 | 15 | 1 | 0
2029 | 5 | 15 | 2 | 0
2029 | 5 | 15 | 3 | 0
2029 | 5 | 15 | 4 | 0
2029 | 5 | 15 | 5 | 0
2029 | 5 | 15 | 6 | 0
2029 | 5 | 15 | 7 | 0
2029 | 5 | 15 | 8 | 0
2029 | 5 | 15 | 9 | 0
2029 | 5 | 15 | 10 | 0
2029 | 5 | 15 | 11 | 0
2029 | 5 | 15 | 12 | 0
2029 | 5 | 15 | 13 | 0
2029 | 5 | 15 | 14 | 0
2029 | 5 | 15 | 15 | 0
2029 | 5 | 15 | 16 | 0
2029 | 5 | 15 | 17 | 0
2029 | 5 | 15 | 18 | 0
2029 | 5 | 15 | 19 | 0
2029 | 5 | 15 | 20 | 0
2029 | 5 | 15 | 21 | 0
2029 | 5 | 15 | 22 | 0
2029 | 5 | 15 | 23 | 0
2029 | 5 | 16 | 0 | 0
2029 | 5 | 16 | 1 | 0
2029 | 5 | 16 | 2 | 0
2029 | 5 | 16 | 3 | 0
2029 | 5 | 16 | 4 | 0
2029 | 5 | 16 | 5 | 0
2029 | 5 | 16 | 6 | 0
2029 | 5 | 16 | 7 | 0
2029 | 5 | 16 | 8 | 0
2029 | 5 | 16 | 9 | 0
2029 | 5 | 16 | 10 | 0
2029 | 5 | 16 | 11 | 0
2029 | 5 | 16 | 12 | 0
2029 | 5 | 16 | 13 | 0
2029 | 5 | 16 | 14 | 0
2029 | 5 | 16 | 15 | 0
2029 | 5 | 16 | 16 | 0
2029 | 5 | 16 | 17 | 0
2029 | 5 | 16 | 18 | 0
2029 | 5 | 16 | 19 | 0
2029 | 5 | 16 | 20 | 0
2029 | 5 | 16 | 21 | 0
2029 | 5 | 16 | 22 | 0
2029 | 5 | 16 | 23 | 0
2029 | 5 | 17 | 0 | 0
2029 | 5 | 17 | 1 | 0
2029 | 5 | 17 | 2 | 0
2029 | 5 | 17 | 3 | 0
2029 | 5 | 17 | 4 | 0
2029 | 5 | 17 | 5 | 0
2029 | 5 | 17 | 6 | 0
2029 | 5 | 17 | 7 | 0
2029 | 5 | 17 | 8 | 0
2029 | 5 | 17 | 9 | 0
2029 | 5 | 17 | 10 | 0
2029 | 5 | 17 | 11 | 0
2029 | 5 | 17 | 12 | 0
2029 | 5 | 17 | 13 | 0
2029 | 5 | 17 | 14 | 0
2029 | 5 | 17 | 15 | 0
2029 | 5 | 17 | 16 | 0
2029 | 5 | 17 | 17 | 0
2029 | 5 | 17 | 18 | 0
2029 | 5 | 17 | 19 | 0
2029 | 5 | 17 | 20 | 0
2029 | 5 | 17 | 21 | 0
2029 | 5 | 17 | 22 | 0
2029 | 5 | 17 | 23 | 0
2029 | 5 | 18 | 0 | 0
2029 | 5 | 18 | 1 | 0
2029 | 5 | 18 | 2 | 0
2029 | 5 | 18 | 3 | 0
2029 | 5 | 18 | 4 | 0
2029 | 5 | 18 | 5 | 0
2029 | 5 | 18 | 6 | 0
2029 | 5 | 18 | 7 | 0
2029 | 5 | 18 | 8 | 0
2029 | 5 | 18 | 9 | 0
2029 | 5 | 18 | 10 | 0
2029 | 5 | 18 | 11 | 0
2029 | 5 | 18 | 12 | 0
2029 | 5 | 18 | 13 | 0
2029 | 5 | 18 | 14 | 0
2029 | 5 | 18 | 15 | 0
2029 | 5 | 18 | 16 | 0
2029 | 5 | 18 | 17 | 0
2029 | 5 | 18 | 18 | 0
2029 | 5 | 18 | 19 | 0
2029 | 5 | 18 | 20 | 0
2029 | 5 | 18 | 21 | 0
2029 | 5 | 18 | 22 | 0
2029 | 5 | 18 | 23 | 0
2029 | 5 | 19 | 0 | 0
2029 | 5 | 19 | 1 | 0
2029 | 5 | 19 | 2 | 0
2029 | 5 | 19 | 3 | 0
2029 | 5 | 19 | 4 | 0
2029 | 5 | 19 | 5 | 0
2029 | 5 | 19 | 6 | 0
2029 | 5 | 19 | 7 | 0
2029 | 5 | 19 | 8 | 0
2029 | 5 | 19 | 9 | 0
2029 | 5 | 19 | 10 | 0
2029 | 5 | 19 | 11 | 0
2029 | 5 | 19 | 12 | 0
2029 | 5 | 19 | 13 | 0
2029 | 5 | 19 | 14 | 0
2029 | 5 | 19 | 15 | 0
2029 | 5 | 19 | 16 | 0
2029 | 5 | 19 | 17 | 0
2029 | 5 | 19 | 18 | 0
2029 | 5 | 19 | 19 | 0
2029 | 5 | 19 | 20 | 0
2029 | 5 | 19 | 21 | 0
2029 | 5 | 19 | 22 | 0
2029 | 5 | 19 | 23 | 0
2029 | 5 | 20 | 0 | 0
2029 | 5 | 20 | 1 | 0
2029 | 5 | 20 | 2 | 0
2029 | 5 | 20 | 3 | 0
2029 | 5 | 20 | 4 | 0
2029 | 5 | 20 | 5 | 0
2029 | 5 | 20 | 6 | 0
2029 | 5 | 20 | 7 | 0
2029 | 5 | 20 | 8 | 0
2029 | 5 | 20 | 9 | 0
2029 | 5 | 20 | 10 | 0
2029 | 5 | 20 | 11 | 0
2029 | 5 | 20 | 12 | 0
2029 | 5 | 20 | 13 | 0
2029 | 5 | 20 | 14 | 0
2029 | 5 | 20 | 15 | 0
2029 | 5 | 20 | 16 | 0
2029 | 5 | 20 | 17 | 0
2029 | 5 | 20 | 18 | 0
2029 | 5 | 20 | 19 | 0
2029 | 5 | 20 | 20 | 0
2029 | 5 | 20 | 21 | 0
2029 | 5 | 20 | 22 | 0
2029 | 5 | 20 | 23 | 0
2029 | 5 | 21 | 0 | 0
2029 | 5 | 21 | 1 | 0
2029 | 5 | 21 | 2 | 0
2029 | 5 | 21 | 3 | 0
2029 | 5 | 21 | 4 | 0
2029 | 5 | 21 | 5 | 0
2029 | 5 | 21 | 6 | 0
2029 | 5 | 21 | 7 | 0
2029 | 5 | 21 | 8 | 0
2029 | 5 | 21 | 9 | 0
2029 | 5 | 21 | 10 | 0
2029 | 5 | 21 | 11 | 0
2029 | 5 | 21 | 12 | 0
2029 | 5 | 21 | 13 | 0
2029 | 5 | 21 | 14 | 0
2029 | 5 | 21 | 15 | 0
2029 | 5 | 21 | 16 | 0
2029 | 5 | 21 | 17 | 0
2029 | 5 | 21 | 18 | 0
2029 | 5 | 21 | 19 | 0
2029 | 5 | 21 | 20 | 0
2029 | 5 | 21 | 21 | 0
2029 | 5 | 21 | 22 | 0
2029 | 5 | 21 | 23 | 0
2029 | 5 | 22 | 0 | 0
2029 | 5 | 22 | 1 | 0
2029 | 5 | 22 | 2 | 0
2029 | 5 | 22 | 3 | 0
2029 | 5 | 22 | 4 | 0
2029 | 5 | 22 | 5 | 0
2029 | 5 | 22 | 6 | 0
2029 | 5 | 22 | 7 | 0
2029 | 5 | 22 | 8 | 0
2029 | 5 | 22 | 9 | 0
2029 | 5 | 22 | 10 | 0
2029 | 5 | 22 | 11 | 0
2029 | 5 | 22 | 12 | 0
2029 | 5 | 22 | 13 | 0
2029 | 5 | 22 | 14 | 0
2029 | 5 | 22 | 15 | 0
2029 | 5 | 22 | 16 | 0
2029 | 5 | 22 | 17 | 0
2029 | 5 | 22 | 18 | 0
2029 | 5 | 22 | 19 | 0
2029 | 5 | 22 | 20 | 0
2029 | 5 | 22 | 21 | 0
2029 | 5 | 22 | 22 | 0
2029 | 5 | 22 | 23 | 0
2029 | 5 | 23 | 0 | 0
2029 | 5 | 23 | 1 | 0
2029 | 5 | 23 | 2 | 0
2029 | 5 | 23 | 3 | 0
2029 | 5 | 23 | 4 | 0
2029 | 5 | 23 | 5 | 0
2029 | 5 | 23 | 6 | 0
2029 | 5 | 23 | 7 | 0
2029 | 5 | 23 | 8 | 0
2029 | 5 | 23 | 9 | 0
2029 | 5 | 23 | 10 | 0
2029 | 5 | 23 | 11 | 0
2029 | 5 | 23 | 12 | 0
2029 | 5 | 23 | 13 | 0
2029 | 5 | 23 | 14 | 0
2029 | 5 | 23 | 15 | 0
2029 | 5 | 23 | 16 | 0
2029 | 5 | 23 | 17 | 0
2029 | 5 | 23 | 18 | 0
2029 | 5 | 23 | 19 | 0
2029 | 5 | 23 | 20 | 0
2029 | 5 | 23 | 21 | 0
2029 | 5 | 23 | 22 | 0
2029 | 5 | 23 | 23 | 0
2029 | 5 | 24 | 0 | 0
2029 | 5 | 24 | 1 | 0
2029 | 5 | 24 | 2 | 0
2029 | 5 | 24 | 3 | 0
2029 | 5 | 24 | 4 | 0
2029 | 5 | 24 | 5 | 0
2029 | 5 | 24 | 6 | 0
2029 | 5 | 24 | 7 | 0
2029 | 5 | 24 | 8 | 0
2029 | 5 | 24 | 9 | 0
2029 | 5 | 24 | 10 | 0
2029 | 5 | 24 | 11 | 0
2029 | 5 | 24 | 12 | 0
2029 | 5 | 24 | 13 | 0
2029 | 5 | 24 | 14 | 0
2029 | 5 | 24 | 15 | 0
2029 | 5 | 24 | 16 | 0
2029 | 5 | 24 | 17 | 0
2029 | 5 | 24 | 18 | 0
2029 | 5 | 24 | 19 | 0
2029 | 5 | 24 | 20 | 0
2029 | 5 | 24 | 21 | 0
2029 | 5 | 24 | 22 | 0
2029 | 5 | 24 | 23 | 0
2029 | 5 | 25 | 0 | 0
2029 | 5 | 25 | 1 | 0
2029 | 5 | 25 | 2 | 0
2029 | 5 | 25 | 3 | 0
2029 | 5 | 25 | 4 | 0
2029 | 5 | 25 | 5 | 0
2029 | 5 | 25 | 6 | 0
2029 | 5 | 25 | 7 | 0
2029 | 5 | 25 | 8 | 0
2029 | 5 | 25 | 9 | 0
2029 | 5 | 25 | 10 | 0
2029 | 5 | 25 | 11 | 0
2029 | 5 | 25 | 12 | 0
2029 | 5 | 25 | 13 | 0
2029 | 5 | 25 | 14 | 0
2029 | 5 | 25 | 15 | 0
2029 | 5 | 25 | 16 | 0
2029 | 5 | 25 | 17 | 0
2029 | 5 | 25 | 18 | 0
2029 | 5 | 25 | 19 | 0
2029 | 5 | 25 | 20 | 0
2029 | 5 | 25 | 21 | 0
2029 | 5 | 25 | 22 | 0
2029 | 5 | 25 | 23 | 0
2029 | 5 | 26 | 0 | 0
2029 | 5 | 26 | 1 | 0
2029 | 5 | 26 | 2 | 0
2029 | 5 | 26 | 3 | 0
2029 | 5 | 26 | 4 | 0
2029 | 5 | 26 | 5 | 0
2029 | 5 | 26 | 6 | 0
2029 | 5 | 26 | 7 | 0
2029 | 5 | 26 | 8 | 0
2029 | 5 | 26 | 9 | 0
2029 | 5 | 26 | 10 | 0
2029 | 5 | 26 | 11 | 0
2029 | 5 | 26 | 12 | 0
2029 | 5 | 26 | 13 | 0
2029 | 5 | 26 | 14 | 0
2029 | 5 | 26 | 15 | 0
2029 | 5 | 26 | 16 | 0
2029 | 5 | 26 | 17 | 0
2029 | 5 | 26 | 18 | 0
2029 | 5 | 26 | 19 | 0
2029 | 5 | 26 | 20 | 0
2029 | 5 | 26 | 21 | 0
2029 | 5 | 26 | 22 | 0
2029 | 5 | 26 | 23 | 0
2029 | 5 | 27 | 0 | 0
2029 | 5 | 27 | 1 | 0
2029 | 5 | 27 | 2 | 0
2029 | 5 | 27 | 3 | 0
2029 | 5 | 27 | 4 | 0
2029 | 5 | 27 | 5 | 0
2029 | 5 | 27 | 6 | 0
2029 | 5 | 27 | 7 | 0
2029 | 5 | 27 | 8 | 0
2029 | 5 | 27 | 9 | 0
2029 | 5 | 27 | 10 | 0
2029 | 5 | 27 | 11 | 0
2029 | 5 | 27 | 12 | 0
2029 | 5 | 27 | 13 | 0
2029 | 5 | 27 | 14 | 0
2029 | 5 | 27 | 15 | 0
2029 | 5 | 27 | 16 | 0
2029 | 5 | 27 | 17 | 0
2029 | 5 | 27 | 18 | 0
2029 | 5 | 27 | 19 | 0
2029 | 5 | 27 | 20 | 0
2029 | 5 | 27 | 21 | 0
2029 | 5 | 27 | 22 | 0
2029 | 5 | 27 | 23 | 0
2029 | 5 | 28 | 0 | 0
2029 | 5 | 28 | 1 | 0
2029 | 5 | 28 | 2 | 0
2029 | 5 | 28 | 3 | 0
2029 | 5 | 28 | 4 | 0
2029 | 5 | 28 | 5 | 0
2029 | 5 | 28 | 6 | 0
2029 | 5 | 28 | 7 | 0
2029 | 5 | 28 | 8 | 0
2029 | 5 | 28 | 9 | 0
2029 | 5 | 28 | 10 | 0
2029 | 5 | 28 | 11 | 0
2029 | 5 | 28 | 12 | 0
2029 | 5 | 28 | 13 | 0
2029 | 5 | 28 | 14 | 0
2029 | 5 | 28 | 15 | 0
2029 | 5 | 28 | 16 | 0
2029 | 5 | 28 | 17 | 0
2029 | 5 | 28 | 18 | 0
2029 | 5 | 28 | 19 | 0
2029 | 5 | 28 | 20 | 0
2029 | 5 | 28 | 21 | 0
2029 | 5 | 28 | 22 | 0
2029 | 5 | 28 | 23 | 0
2029 | 5 | 29 | 0 | 0
2029 | 5 | 29 | 1 | 0
2029 | 5 | 29 | 2 | 0
2029 | 5 | 29 | 3 | 0
2029 | 5 | 29 | 4 | 0
2029 | 5 | 29 | 5 | 0
2029 | 5 | 29 | 6 | 0
2029 | 5 | 29 | 7 | 0
2029 | 5 | 29 | 8 | 0
2029 | 5 | 29 | 9 | 0
2029 | 5 | 29 | 10 | 0
2029 | 5 | 29 | 11 | 0
2029 | 5 | 29 | 12 | 0
2029 | 5 | 29 | 13 | 0
2029 | 5 | 29 | 14 | 0
2029 | 5 | 29 | 15 | 0
2029 | 5 | 29 | 16 | 0
2029 | 5 | 29 | 17 | 0
2029 | 5 | 29 | 18 | 0
2029 | 5 | 29 | 19 | 0
2029 | 5 | 29 | 20 | 0
2029 | 5 | 29 | 21 | 0
2029 | 5 | 29 | 22 | 0
2029 | 5 | 29 | 23 | 0
2029 | 5 | 30 | 0 | 0
2029 | 5 | 30 | 1 | 0
2029 | 5 | 30 | 2 | 0
2029 | 5 | 30 | 3 | 0
2029 | 5 | 30 | 4 | 0
2029 | 5 | 30 | 5 | 0
2029 | 5 | 30 | 6 | 0
2029 | 5 | 30 | 7 | 0
2029 | 5 | 30 | 8 | 0
2029 | 5 | 30 | 9 | 0
2029 | 5 | 30 | 10 | 0
2029 | 5 | 30 | 11 | 0
2029 | 5 | 30 | 12 | 0
2029 | 5 | 30 | 13 | 0
2029 | 5 | 30 | 14 | 0
2029 | 5 | 30 | 15 | 0
2029 | 5 | 30 | 16 | 0
2029 | 5 | 30 | 17 | 0
2029 | 5 | 30 | 18 | 0
2029 | 5 | 30 | 19 | 0
2029 | 5 | 30 | 20 | 0
2029 | 5 | 30 | 21 | 0
2029 | 5 | 30 | 22 | 0
2029 | 5 | 30 | 23 | 0
2029 | 5 | 31 | 0 | 0
2029 | 5 | 31 | 1 | 0
2029 | 5 | 31 | 2 | 0
2029 | 5 | 31 | 3 | 0
2029 | 5 | 31 | 4 | 0
2029 | 5 | 31 | 5 | 0
2029 | 5 | 31 | 6 | 0
2029 | 5 | 31 | 7 | 0
2029 | 5 | 31 | 8 | 0
2029 | 5 | 31 | 9 | 0
2029 | 5 | 31 | 10 | 0
2029 | 5 | 31 | 11 | 0
2029 | 5 | 31 | 12 | 0
2029 | 5 | 31 | 13 | 0
2029 | 5 | 31 | 14 | 0
2029 | 5 | 31 | 15 | 0
2029 | 5 | 31 | 16 | 0
2029 | 5 | 31 | 17 | 0
2029 | 5 | 31 | 18 | 0
2029 | 5 | 31 | 19 | 0
2029 | 5 | 31 | 20 | 0
2029 | 5 | 31 | 21 | 0
2029 | 5 | 31 | 22 | 0
2029 | 5 | 31 | 23 | 0
2029 | 6 | 1 | 0 | 0
2029 | 6 | 1 | 1 | 0
2029 | 6 | 1 | 2 | 0
2029 | 6 | 1 | 3 | 0
2029 | 6 | 1 | 4 | 0
2029 | 6 | 1 | 5 | 0
2029 | 6 | 1 | 6 | 0
2029 | 6 | 1 | 7 | 0
2029 | 6 | 1 | 8 | 0
2029 | 6 | 1 | 9 | 0
2029 | 6 | 1 | 10 | 0
2029 | 6 | 1 | 11 | 0
2029 | 6 | 1 | 12 | 0
2029 | 6 | 1 | 13 | 0
2029 | 6 | 1 | 14 | 0
2029 | 6 | 1 | 15 | 0
2029 | 6 | 1 | 16 | 0
2029 | 6 | 1 | 17 | 0
2029 | 6 | 1 | 18 | 0
2029 | 6 | 1 | 19 | 0
2029 | 6 | 1 | 20 | 0
2029 | 6 | 1 | 21 | 0
2029 | 6 | 1 | 22 | 0
2029 | 6 | 1 | 23 | 0
2029 | 6 | 2 | 0 | 0
2029 | 6 | 2 | 1 | 0
2029 | 6 | 2 | 2 | 0
2029 | 6 | 2 | 3 | 0
2029 | 6 | 2 | 4 | 0
2029 | 6 | 2 | 5 | 0
2029 | 6 | 2 | 6 | 0
2029 | 6 | 2 | 7 | 0
2029 | 6 | 2 | 8 | 0
2029 | 6 | 2 | 9 | 0
2029 | 6 | 2 | 10 | 0
2029 | 6 | 2 | 11 | 0
2029 | 6 | 2 | 12 | 0
2029 | 6 | 2 | 13 | 0
2029 | 6 | 2 | 14 | 0
2029 | 6 | 2 | 15 | 0
2029 | 6 | 2 | 16 | 0
2029 | 6 | 2 | 17 | 0
2029 | 6 | 2 | 18 | 0
2029 | 6 | 2 | 19 | 0
2029 | 6 | 2 | 20 | 0
2029 | 6 | 2 | 21 | 0
2029 | 6 | 2 | 22 | 0
2029 | 6 | 2 | 23 | 0
2029 | 6 | 3 | 0 | 0
2029 | 6 | 3 | 1 | 0
2029 | 6 | 3 | 2 | 0
2029 | 6 | 3 | 3 | 0
2029 | 6 | 3 | 4 | 0
2029 | 6 | 3 | 5 | 0
2029 | 6 | 3 | 6 | 0
2029 | 6 | 3 | 7 | 0
2029 | 6 | 3 | 8 | 0
2029 | 6 | 3 | 9 | 0
2029 | 6 | 3 | 10 | 0
2029 | 6 | 3 | 11 | 0
2029 | 6 | 3 | 12 | 0
2029 | 6 | 3 | 13 | 0
2029 | 6 | 3 | 14 | 0
2029 | 6 | 3 | 15 | 0
2029 | 6 | 3 | 16 | 0
2029 | 6 | 3 | 17 | 0
2029 | 6 | 3 | 18 | 0
2029 | 6 | 3 | 19 | 0
2029 | 6 | 3 | 20 | 0
2029 | 6 | 3 | 21 | 0
2029 | 6 | 3 | 22 | 0
2029 | 6 | 3 | 23 | 0
2029 | 6 | 4 | 0 | 0
2029 | 6 | 4 | 1 | 0
2029 | 6 | 4 | 2 | 0
2029 | 6 | 4 | 3 | 0
2029 | 6 | 4 | 4 | 0
2029 | 6 | 4 | 5 | 0
2029 | 6 | 4 | 6 | 0
2029 | 6 | 4 | 7 | 0
2029 | 6 | 4 | 8 | 0
2029 | 6 | 4 | 9 | 0
2029 | 6 | 4 | 10 | 0
2029 | 6 | 4 | 11 | 0
2029 | 6 | 4 | 12 | 0
2029 | 6 | 4 | 13 | 0
2029 | 6 | 4 | 14 | 0
2029 | 6 | 4 | 15 | 0
2029 | 6 | 4 | 16 | 0
2029 | 6 | 4 | 17 | 0
2029 | 6 | 4 | 18 | 0
2029 | 6 | 4 | 19 | 0
2029 | 6 | 4 | 20 | 0
2029 | 6 | 4 | 21 | 0
2029 | 6 | 4 | 22 | 0
2029 | 6 | 4 | 23 | 0
2029 | 6 | 5 | 0 | 0
2029 | 6 | 5 | 1 | 0
2029 | 6 | 5 | 2 | 0
2029 | 6 | 5 | 3 | 0
2029 | 6 | 5 | 4 | 0
2029 | 6 | 5 | 5 | 0
2029 | 6 | 5 | 6 | 0
2029 | 6 | 5 | 7 | 0
2029 | 6 | 5 | 8 | 0
2029 | 6 | 5 | 9 | 0
2029 | 6 | 5 | 10 | 0
2029 | 6 | 5 | 11 | 0
2029 | 6 | 5 | 12 | 0
2029 | 6 | 5 | 13 | 0
2029 | 6 | 5 | 14 | 0
2029 | 6 | 5 | 15 | 0
2029 | 6 | 5 | 16 | 0
2029 | 6 | 5 | 17 | 0
2029 | 6 | 5 | 18 | 0
2029 | 6 | 5 | 19 | 0
2029 | 6 | 5 | 20 | 0
2029 | 6 | 5 | 21 | 0
2029 | 6 | 5 | 22 | 0
2029 | 6 | 5 | 23 | 0
2029 | 6 | 6 | 0 | 0
2029 | 6 | 6 | 1 | 0
2029 | 6 | 6 | 2 | 0
2029 | 6 | 6 | 3 | 0
2029 | 6 | 6 | 4 | 0
2029 | 6 | 6 | 5 | 0
2029 | 6 | 6 | 6 | 0
2029 | 6 | 6 | 7 | 0
2029 | 6 | 6 | 8 | 0
2029 | 6 | 6 | 9 | 0
2029 | 6 | 6 | 10 | 0
2029 | 6 | 6 | 11 | 0
2029 | 6 | 6 | 12 | 0
2029 | 6 | 6 | 13 | 0
2029 | 6 | 6 | 14 | 0
2029 | 6 | 6 | 15 | 0
2029 | 6 | 6 | 16 | 0
2029 | 6 | 6 | 17 | 0
2029 | 6 | 6 | 18 | 0
2029 | 6 | 6 | 19 | 0
2029 | 6 | 6 | 20 | 0
2029 | 6 | 6 | 21 | 0
2029 | 6 | 6 | 22 | 0
2029 | 6 | 6 | 23 | 0
2029 | 6 | 7 | 0 | 0
2029 | 6 | 7 | 1 | 0
2029 | 6 | 7 | 2 | 0
2029 | 6 | 7 | 3 | 0
2029 | 6 | 7 | 4 | 0
2029 | 6 | 7 | 5 | 0
2029 | 6 | 7 | 6 | 0
2029 | 6 | 7 | 7 | 0
2029 | 6 | 7 | 8 | 0
2029 | 6 | 7 | 9 | 0
2029 | 6 | 7 | 10 | 0
2029 | 6 | 7 | 11 | 0
2029 | 6 | 7 | 12 | 0
2029 | 6 | 7 | 13 | 0
2029 | 6 | 7 | 14 | 0
2029 | 6 | 7 | 15 | 0
2029 | 6 | 7 | 16 | 0
2029 | 6 | 7 | 17 | 0
2029 | 6 | 7 | 18 | 0
2029 | 6 | 7 | 19 | 0
2029 | 6 | 7 | 20 | 0
2029 | 6 | 7 | 21 | 0
2029 | 6 | 7 | 22 | 0
2029 | 6 | 7 | 23 | 0
2029 | 6 | 8 | 0 | 0
2029 | 6 | 8 | 1 | 0
2029 | 6 | 8 | 2 | 0
2029 | 6 | 8 | 3 | 0
2029 | 6 | 8 | 4 | 0
2029 | 6 | 8 | 5 | 0
2029 | 6 | 8 | 6 | 0
2029 | 6 | 8 | 7 | 0
2029 | 6 | 8 | 8 | 0
2029 | 6 | 8 | 9 | 0
2029 | 6 | 8 | 10 | 0
2029 | 6 | 8 | 11 | 0
2029 | 6 | 8 | 12 | 0
2029 | 6 | 8 | 13 | 0
2029 | 6 | 8 | 14 | 0
2029 | 6 | 8 | 15 | 0
2029 | 6 | 8 | 16 | 0
2029 | 6 | 8 | 17 | 0
2029 | 6 | 8 | 18 | 0
2029 | 6 | 8 | 19 | 0
2029 | 6 | 8 | 20 | 0
2029 | 6 | 8 | 21 | 0
2029 | 6 | 8 | 22 | 0
2029 | 6 | 8 | 23 | 0
2029 | 6 | 9 | 0 | 0
2029 | 6 | 9 | 1 | 0
2029 | 6 | 9 | 2 | 0
2029 | 6 | 9 | 3 | 0
2029 | 6 | 9 | 4 | 0
2029 | 6 | 9 | 5 | 0
2029 | 6 | 9 | 6 | 0
2029 | 6 | 9 | 7 | 0
2029 | 6 | 9 | 8 | 0
2029 | 6 | 9 | 9 | 0
2029 | 6 | 9 | 10 | 0
2029 | 6 | 9 | 11 | 0
2029 | 6 | 9 | 12 | 0
2029 | 6 | 9 | 13 | 0
2029 | 6 | 9 | 14 | 0
2029 | 6 | 9 | 15 | 0
2029 | 6 | 9 | 16 | 0
2029 | 6 | 9 | 17 | 0
2029 | 6 | 9 | 18 | 0
2029 | 6 | 9 | 19 | 0
2029 | 6 | 9 | 20 | 0
2029 | 6 | 9 | 21 | 0
2029 | 6 | 9 | 22 | 0
2029 | 6 | 9 | 23 | 0
2029 | 6 | 10 | 0 | 0
2029 | 6 | 10 | 1 | 0
2029 | 6 | 10 | 2 | 0
2029 | 6 | 10 | 3 | 0
2029 | 6 | 10 | 4 | 0
2029 | 6 | 10 | 5 | 0
2029 | 6 | 10 | 6 | 0
2029 | 6 | 10 | 7 | 0
2029 | 6 | 10 | 8 | 0
2029 | 6 | 10 | 9 | 0
2029 | 6 | 10 | 10 | 0
2029 | 6 | 10 | 11 | 0
2029 | 6 | 10 | 12 | 0
2029 | 6 | 10 | 13 | 0
2029 | 6 | 10 | 14 | 0
2029 | 6 | 10 | 15 | 0
2029 | 6 | 10 | 16 | 0
2029 | 6 | 10 | 17 | 0
2029 | 6 | 10 | 18 | 0
2029 | 6 | 10 | 19 | 0
2029 | 6 | 10 | 20 | 0
2029 | 6 | 10 | 21 | 0
2029 | 6 | 10 | 22 | 0
2029 | 6 | 10 | 23 | 0
2029 | 6 | 11 | 0 | 0
2029 | 6 | 11 | 1 | 0
2029 | 6 | 11 | 2 | 0
2029 | 6 | 11 | 3 | 0
2029 | 6 | 11 | 4 | 0
2029 | 6 | 11 | 5 | 0
2029 | 6 | 11 | 6 | 0
2029 | 6 | 11 | 7 | 0
2029 | 6 | 11 | 8 | 0
2029 | 6 | 11 | 9 | 0
2029 | 6 | 11 | 10 | 0
2029 | 6 | 11 | 11 | 0
2029 | 6 | 11 | 12 | 0
2029 | 6 | 11 | 13 | 0
2029 | 6 | 11 | 14 | 0
2029 | 6 | 11 | 15 | 0
2029 | 6 | 11 | 16 | 0
2029 | 6 | 11 | 17 | 0
2029 | 6 | 11 | 18 | 0
2029 | 6 | 11 | 19 | 0
2029 | 6 | 11 | 20 | 0
2029 | 6 | 11 | 21 | 0
2029 | 6 | 11 | 22 | 0
2029 | 6 | 11 | 23 | 0
2029 | 6 | 12 | 0 | 0
2029 | 6 | 12 | 1 | 0
2029 | 6 | 12 | 2 | 0
2029 | 6 | 12 | 3 | 0
2029 | 6 | 12 | 4 | 0
2029 | 6 | 12 | 5 | 0
2029 | 6 | 12 | 6 | 0
2029 | 6 | 12 | 7 | 0
2029 | 6 | 12 | 8 | 0
2029 | 6 | 12 | 9 | 0
2029 | 6 | 12 | 10 | 0
2029 | 6 | 12 | 11 | 0
2029 | 6 | 12 | 12 | 0
2029 | 6 | 12 | 13 | 0
2029 | 6 | 12 | 14 | 0
2029 | 6 | 12 | 15 | 0
2029 | 6 | 12 | 16 | 0
2029 | 6 | 12 | 17 | 0
2029 | 6 | 12 | 18 | 0
2029 | 6 | 12 | 19 | 0
2029 | 6 | 12 | 20 | 0
2029 | 6 | 12 | 21 | 0
2029 | 6 | 12 | 22 | 0
2029 | 6 | 12 | 23 | 0
2029 | 6 | 13 | 0 | 0
2029 | 6 | 13 | 1 | 0
2029 | 6 | 13 | 2 | 0
2029 | 6 | 13 | 3 | 0
2029 | 6 | 13 | 4 | 0
2029 | 6 | 13 | 5 | 0
2029 | 6 | 13 | 6 | 0
2029 | 6 | 13 | 7 | 0
2029 | 6 | 13 | 8 | 0
2029 | 6 | 13 | 9 | 0
2029 | 6 | 13 | 10 | 0
2029 | 6 | 13 | 11 | 0
2029 | 6 | 13 | 12 | 0
2029 | 6 | 13 | 13 | 0
2029 | 6 | 13 | 14 | 0
2029 | 6 | 13 | 15 | 0
2029 | 6 | 13 | 16 | 0
2029 | 6 | 13 | 17 | 0
2029 | 6 | 13 | 18 | 0
2029 | 6 | 13 | 19 | 0
2029 | 6 | 13 | 20 | 0
2029 | 6 | 13 | 21 | 0
2029 | 6 | 13 | 22 | 0
2029 | 6 | 13 | 23 | 0
2029 | 6 | 14 | 0 | 0
2029 | 6 | 14 | 1 | 0
2029 | 6 | 14 | 2 | 0
2029 | 6 | 14 | 3 | 0
2029 | 6 | 14 | 4 | 0
2029 | 6 | 14 | 5 | 0
2029 | 6 | 14 | 6 | 0
2029 | 6 | 14 | 7 | 0
2029 | 6 | 14 | 8 | 0
2029 | 6 | 14 | 9 | 0
2029 | 6 | 14 | 10 | 0
2029 | 6 | 14 | 11 | 0
2029 | 6 | 14 | 12 | 0
2029 | 6 | 14 | 13 | 0
2029 | 6 | 14 | 14 | 0
2029 | 6 | 14 | 15 | 0
2029 | 6 | 14 | 16 | 0
2029 | 6 | 14 | 17 | 0
2029 | 6 | 14 | 18 | 0
2029 | 6 | 14 | 19 | 0
2029 | 6 | 14 | 20 | 0
2029 | 6 | 14 | 21 | 0
2029 | 6 | 14 | 22 | 0
2029 | 6 | 14 | 23 | 0
2029 | 6 | 15 | 0 | 0
2029 | 6 | 15 | 1 | 0
2029 | 6 | 15 | 2 | 0
2029 | 6 | 15 | 3 | 0
2029 | 6 | 15 | 4 | 0
2029 | 6 | 15 | 5 | 0
2029 | 6 | 15 | 6 | 0
2029 | 6 | 15 | 7 | 0
2029 | 6 | 15 | 8 | 0
2029 | 6 | 15 | 9 | 0
2029 | 6 | 15 | 10 | 0
2029 | 6 | 15 | 11 | 0
2029 | 6 | 15 | 12 | 0
2029 | 6 | 15 | 13 | 0
2029 | 6 | 15 | 14 | 0
2029 | 6 | 15 | 15 | 0
2029 | 6 | 15 | 16 | 0
2029 | 6 | 15 | 17 | 0
2029 | 6 | 15 | 18 | 0
2029 | 6 | 15 | 19 | 0
2029 | 6 | 15 | 20 | 0
2029 | 6 | 15 | 21 | 0
2029 | 6 | 15 | 22 | 0
2029 | 6 | 15 | 23 | 0
2029 | 6 | 16 | 0 | 0
2029 | 6 | 16 | 1 | 0
2029 | 6 | 16 | 2 | 0
2029 | 6 | 16 | 3 | 0
2029 | 6 | 16 | 4 | 0
2029 | 6 | 16 | 5 | 0
2029 | 6 | 16 | 6 | 0
2029 | 6 | 16 | 7 | 0
2029 | 6 | 16 | 8 | 0
2029 | 6 | 16 | 9 | 0
2029 | 6 | 16 | 10 | 0
2029 | 6 | 16 | 11 | 0
2029 | 6 | 16 | 12 | 0
2029 | 6 | 16 | 13 | 0
2029 | 6 | 16 | 14 | 0
2029 | 6 | 16 | 15 | 0
2029 | 6 | 16 | 16 | 0
2029 | 6 | 16 | 17 | 0
2029 | 6 | 16 | 18 | 0
2029 | 6 | 16 | 19 | 0
2029 | 6 | 16 | 20 | 0
2029 | 6 | 16 | 21 | 0
2029 | 6 | 16 | 22 | 0
2029 | 6 | 16 | 23 | 0
2029 | 6 | 17 | 0 | 0
2029 | 6 | 17 | 1 | 0
2029 | 6 | 17 | 2 | 0
2029 | 6 | 17 | 3 | 0
2029 | 6 | 17 | 4 | 0
2029 | 6 | 17 | 5 | 0
2029 | 6 | 17 | 6 | 0
2029 | 6 | 17 | 7 | 0
2029 | 6 | 17 | 8 | 0
2029 | 6 | 17 | 9 | 0
2029 | 6 | 17 | 10 | 0
2029 | 6 | 17 | 11 | 0
2029 | 6 | 17 | 12 | 0
2029 | 6 | 17 | 13 | 0
2029 | 6 | 17 | 14 | 0
2029 | 6 | 17 | 15 | 0
2029 | 6 | 17 | 16 | 0
2029 | 6 | 17 | 17 | 0
2029 | 6 | 17 | 18 | 0
2029 | 6 | 17 | 19 | 0
2029 | 6 | 17 | 20 | 0
2029 | 6 | 17 | 21 | 0
2029 | 6 | 17 | 22 | 0
2029 | 6 | 17 | 23 | 0
2029 | 6 | 18 | 0 | 0
2029 | 6 | 18 | 1 | 0
2029 | 6 | 18 | 2 | 0
2029 | 6 | 18 | 3 | 0
2029 | 6 | 18 | 4 | 0
2029 | 6 | 18 | 5 | 0
2029 | 6 | 18 | 6 | 0
2029 | 6 | 18 | 7 | 0
2029 | 6 | 18 | 8 | 0
2029 | 6 | 18 | 9 | 0
2029 | 6 | 18 | 10 | 0
2029 | 6 | 18 | 11 | 0
2029 | 6 | 18 | 12 | 0
2029 | 6 | 18 | 13 | 0
2029 | 6 | 18 | 14 | 0
2029 | 6 | 18 | 15 | 0
2029 | 6 | 18 | 16 | 0
2029 | 6 | 18 | 17 | 0
2029 | 6 | 18 | 18 | 0
2029 | 6 | 18 | 19 | 0
2029 | 6 | 18 | 20 | 0
2029 | 6 | 18 | 21 | 0
2029 | 6 | 18 | 22 | 0
2029 | 6 | 18 | 23 | 0
2029 | 6 | 19 | 0 | 0
2029 | 6 | 19 | 1 | 0
2029 | 6 | 19 | 2 | 0
2029 | 6 | 19 | 3 | 0
2029 | 6 | 19 | 4 | 0
2029 | 6 | 19 | 5 | 0
2029 | 6 | 19 | 6 | 0
2029 | 6 | 19 | 7 | 0
2029 | 6 | 19 | 8 | 0
2029 | 6 | 19 | 9 | 0
2029 | 6 | 19 | 10 | 0
2029 | 6 | 19 | 11 | 0
2029 | 6 | 19 | 12 | 0
2029 | 6 | 19 | 13 | 0
2029 | 6 | 19 | 14 | 0
2029 | 6 | 19 | 15 | 0
2029 | 6 | 19 | 16 | 0
2029 | 6 | 19 | 17 | 0
2029 | 6 | 19 | 18 | 0
2029 | 6 | 19 | 19 | 0
2029 | 6 | 19 | 20 | 0
2029 | 6 | 19 | 21 | 0
2029 | 6 | 19 | 22 | 0
2029 | 6 | 19 | 23 | 0
2029 | 6 | 20 | 0 | 0
2029 | 6 | 20 | 1 | 0
2029 | 6 | 20 | 2 | 0
2029 | 6 | 20 | 3 | 0
2029 | 6 | 20 | 4 | 0
2029 | 6 | 20 | 5 | 0
2029 | 6 | 20 | 6 | 0
2029 | 6 | 20 | 7 | 0
2029 | 6 | 20 | 8 | 0
2029 | 6 | 20 | 9 | 0
2029 | 6 | 20 | 10 | 0
2029 | 6 | 20 | 11 | 0
2029 | 6 | 20 | 12 | 0
2029 | 6 | 20 | 13 | 0
2029 | 6 | 20 | 14 | 0
2029 | 6 | 20 | 15 | 0
2029 | 6 | 20 | 16 | 0
2029 | 6 | 20 | 17 | 0
2029 | 6 | 20 | 18 | 0
2029 | 6 | 20 | 19 | 0
2029 | 6 | 20 | 20 | 0
2029 | 6 | 20 | 21 | 0
2029 | 6 | 20 | 22 | 0
2029 | 6 | 20 | 23 | 0
2029 | 6 | 21 | 0 | 0
2029 | 6 | 21 | 1 | 0
2029 | 6 | 21 | 2 | 0
2029 | 6 | 21 | 3 | 0
2029 | 6 | 21 | 4 | 0
2029 | 6 | 21 | 5 | 0
2029 | 6 | 21 | 6 | 0
2029 | 6 | 21 | 7 | 0
2029 | 6 | 21 | 8 | 0
2029 | 6 | 21 | 9 | 0
2029 | 6 | 21 | 10 | 0
2029 | 6 | 21 | 11 | 0
2029 | 6 | 21 | 12 | 0
2029 | 6 | 21 | 13 | 0
2029 | 6 | 21 | 14 | 0
2029 | 6 | 21 | 15 | 0
2029 | 6 | 21 | 16 | 0
2029 | 6 | 21 | 17 | 0
2029 | 6 | 21 | 18 | 0
2029 | 6 | 21 | 19 | 0
2029 | 6 | 21 | 20 | 0
2029 | 6 | 21 | 21 | 0
2029 | 6 | 21 | 22 | 0
2029 | 6 | 21 | 23 | 0
2029 | 6 | 22 | 0 | 0
2029 | 6 | 22 | 1 | 0
2029 | 6 | 22 | 2 | 0
2029 | 6 | 22 | 3 | 0
2029 | 6 | 22 | 4 | 0
2029 | 6 | 22 | 5 | 0
2029 | 6 | 22 | 6 | 0
2029 | 6 | 22 | 7 | 0
2029 | 6 | 22 | 8 | 0
2029 | 6 | 22 | 9 | 0
2029 | 6 | 22 | 10 | 0
2029 | 6 | 22 | 11 | 0
2029 | 6 | 22 | 12 | 0
2029 | 6 | 22 | 13 | 0
2029 | 6 | 22 | 14 | 0
2029 | 6 | 22 | 15 | 0
2029 | 6 | 22 | 16 | 0
2029 | 6 | 22 | 17 | 0
2029 | 6 | 22 | 18 | 0
2029 | 6 | 22 | 19 | 0
2029 | 6 | 22 | 20 | 0
2029 | 6 | 22 | 21 | 0
2029 | 6 | 22 | 22 | 0
2029 | 6 | 22 | 23 | 0
2029 | 6 | 23 | 0 | 0
2029 | 6 | 23 | 1 | 0
2029 | 6 | 23 | 2 | 0
2029 | 6 | 23 | 3 | 0
2029 | 6 | 23 | 4 | 0
2029 | 6 | 23 | 5 | 0
2029 | 6 | 23 | 6 | 0
2029 | 6 | 23 | 7 | 0
2029 | 6 | 23 | 8 | 0
2029 | 6 | 23 | 9 | 0
2029 | 6 | 23 | 10 | 0
2029 | 6 | 23 | 11 | 0
2029 | 6 | 23 | 12 | 0
2029 | 6 | 23 | 13 | 0
2029 | 6 | 23 | 14 | 0
2029 | 6 | 23 | 15 | 0
2029 | 6 | 23 | 16 | 0
2029 | 6 | 23 | 17 | 0
2029 | 6 | 23 | 18 | 0
2029 | 6 | 23 | 19 | 0
2029 | 6 | 23 | 20 | 0
2029 | 6 | 23 | 21 | 0
2029 | 6 | 23 | 22 | 0
2029 | 6 | 23 | 23 | 0
2029 | 6 | 24 | 0 | 0
2029 | 6 | 24 | 1 | 0
2029 | 6 | 24 | 2 | 0
2029 | 6 | 24 | 3 | 0
2029 | 6 | 24 | 4 | 0
2029 | 6 | 24 | 5 | 0
2029 | 6 | 24 | 6 | 0
2029 | 6 | 24 | 7 | 0
2029 | 6 | 24 | 8 | 0
2029 | 6 | 24 | 9 | 0
2029 | 6 | 24 | 10 | 0
2029 | 6 | 24 | 11 | 0
2029 | 6 | 24 | 12 | 0
2029 | 6 | 24 | 13 | 0
2029 | 6 | 24 | 14 | 0
2029 | 6 | 24 | 15 | 0
2029 | 6 | 24 | 16 | 0
2029 | 6 | 24 | 17 | 0
2029 | 6 | 24 | 18 | 0
2029 | 6 | 24 | 19 | 0
2029 | 6 | 24 | 20 | 0
2029 | 6 | 24 | 21 | 0
2029 | 6 | 24 | 22 | 0
2029 | 6 | 24 | 23 | 0
2029 | 6 | 25 | 0 | 0
2029 | 6 | 25 | 1 | 0
2029 | 6 | 25 | 2 | 0
2029 | 6 | 25 | 3 | 0
2029 | 6 | 25 | 4 | 0
2029 | 6 | 25 | 5 | 0
2029 | 6 | 25 | 6 | 0
2029 | 6 | 25 | 7 | 0
2029 | 6 | 25 | 8 | 0
2029 | 6 | 25 | 9 | 0
2029 | 6 | 25 | 10 | 0
2029 | 6 | 25 | 11 | 0
2029 | 6 | 25 | 12 | 0
2029 | 6 | 25 | 13 | 0
2029 | 6 | 25 | 14 | 0
2029 | 6 | 25 | 15 | 0
2029 | 6 | 25 | 16 | 0
2029 | 6 | 25 | 17 | 0
2029 | 6 | 25 | 18 | 0
2029 | 6 | 25 | 19 | 0
2029 | 6 | 25 | 20 | 0
2029 | 6 | 25 | 21 | 0
2029 | 6 | 25 | 22 | 0
2029 | 6 | 25 | 23 | 0
2029 | 6 | 26 | 0 | 0
2029 | 6 | 26 | 1 | 0
2029 | 6 | 26 | 2 | 0
2029 | 6 | 26 | 3 | 0
2029 | 6 | 26 | 4 | 0
2029 | 6 | 26 | 5 | 0
2029 | 6 | 26 | 6 | 0
2029 | 6 | 26 | 7 | 0
2029 | 6 | 26 | 8 | 0
2029 | 6 | 26 | 9 | 0
2029 | 6 | 26 | 10 | 0
2029 | 6 | 26 | 11 | 0
2029 | 6 | 26 | 12 | 0
2029 | 6 | 26 | 13 | 0
2029 | 6 | 26 | 14 | 0
2029 | 6 | 26 | 15 | 0
2029 | 6 | 26 | 16 | 0
2029 | 6 | 26 | 17 | 0
2029 | 6 | 26 | 18 | 0
2029 | 6 | 26 | 19 | 0
2029 | 6 | 26 | 20 | 0
2029 | 6 | 26 | 21 | 0
2029 | 6 | 26 | 22 | 0
2029 | 6 | 26 | 23 | 0
2029 | 6 | 27 | 0 | 0
2029 | 6 | 27 | 1 | 0
2029 | 6 | 27 | 2 | 0
2029 | 6 | 27 | 3 | 0
2029 | 6 | 27 | 4 | 0
2029 | 6 | 27 | 5 | 0
2029 | 6 | 27 | 6 | 0
2029 | 6 | 27 | 7 | 0
2029 | 6 | 27 | 8 | 0
2029 | 6 | 27 | 9 | 0
2029 | 6 | 27 | 10 | 0
2029 | 6 | 27 | 11 | 0
2029 | 6 | 27 | 12 | 0
2029 | 6 | 27 | 13 | 0
2029 | 6 | 27 | 14 | 0
2029 | 6 | 27 | 15 | 0
2029 | 6 | 27 | 16 | 0
2029 | 6 | 27 | 17 | 0
2029 | 6 | 27 | 18 | 0
2029 | 6 | 27 | 19 | 0
2029 | 6 | 27 | 20 | 0
2029 | 6 | 27 | 21 | 0
2029 | 6 | 27 | 22 | 0
2029 | 6 | 27 | 23 | 0
2029 | 6 | 28 | 0 | 0
2029 | 6 | 28 | 1 | 0
2029 | 6 | 28 | 2 | 0
2029 | 6 | 28 | 3 | 0
2029 | 6 | 28 | 4 | 0
2029 | 6 | 28 | 5 | 0
2029 | 6 | 28 | 6 | 0
2029 | 6 | 28 | 7 | 0
2029 | 6 | 28 | 8 | 0
2029 | 6 | 28 | 9 | 0
2029 | 6 | 28 | 10 | 0
2029 | 6 | 28 | 11 | 0
2029 | 6 | 28 | 12 | 0
2029 | 6 | 28 | 13 | 0
2029 | 6 | 28 | 14 | 0
2029 | 6 | 28 | 15 | 0
2029 | 6 | 28 | 16 | 0
2029 | 6 | 28 | 17 | 0
2029 | 6 | 28 | 18 | 0
2029 | 6 | 28 | 19 | 0
2029 | 6 | 28 | 20 | 0
2029 | 6 | 28 | 21 | 0
2029 | 6 | 28 | 22 | 0
2029 | 6 | 28 | 23 | 0
2029 | 6 | 29 | 0 | 0
2029 | 6 | 29 | 1 | 0
2029 | 6 | 29 | 2 | 0
2029 | 6 | 29 | 3 | 0
2029 | 6 | 29 | 4 | 0
2029 | 6 | 29 | 5 | 0
2029 | 6 | 29 | 6 | 0
2029 | 6 | 29 | 7 | 0
2029 | 6 | 29 | 8 | 0
2029 | 6 | 29 | 9 | 0
2029 | 6 | 29 | 10 | 0
2029 | 6 | 29 | 11 | 0
2029 | 6 | 29 | 12 | 0
2029 | 6 | 29 | 13 | 0
2029 | 6 | 29 | 14 | 0
2029 | 6 | 29 | 15 | 0
2029 | 6 | 29 | 16 | 0
2029 | 6 | 29 | 17 | 0
2029 | 6 | 29 | 18 | 0
2029 | 6 | 29 | 19 | 0
2029 | 6 | 29 | 20 | 0
2029 | 6 | 29 | 21 | 0
2029 | 6 | 29 | 22 | 0
2029 | 6 | 29 | 23 | 0
2029 | 6 | 30 | 0 | 0
2029 | 6 | 30 | 1 | 0
2029 | 6 | 30 | 2 | 0
2029 | 6 | 30 | 3 | 0
2029 | 6 | 30 | 4 | 0
2029 | 6 | 30 | 5 | 0
2029 | 6 | 30 | 6 | 0
2029 | 6 | 30 | 7 | 0
2029 | 6 | 30 | 8 | 0
2029 | 6 | 30 | 9 | 0
2029 | 6 | 30 | 10 | 0
2029 | 6 | 30 | 11 | 0
2029 | 6 | 30 | 12 | 0
2029 | 6 | 30 | 13 | 0
2029 | 6 | 30 | 14 | 0
2029 | 6 | 30 | 15 | 0
2029 | 6 | 30 | 16 | 0
2029 | 6 | 30 | 17 | 0
2029 | 6 | 30 | 18 | 0
2029 | 6 | 30 | 19 | 0
2029 | 6 | 30 | 20 | 0
2029 | 6 | 30 | 21 | 0
2029 | 6 | 30 | 22 | 0
2029 | 6 | 30 | 23 | 0
2029 | 7 | 1 | 0 | 0
2029 | 7 | 1 | 1 | 0
2029 | 7 | 1 | 2 | 0
2029 | 7 | 1 | 3 | 0
2029 | 7 | 1 | 4 | 0
2029 | 7 | 1 | 5 | 0
2029 | 7 | 1 | 6 | 0
2029 | 7 | 1 | 7 | 0
2029 | 7 | 1 | 8 | 0
2029 | 7 | 1 | 9 | 0
2029 | 7 | 1 | 10 | 0
2029 | 7 | 1 | 11 | 0
2029 | 7 | 1 | 12 | 0
2029 | 7 | 1 | 13 | 0
2029 | 7 | 1 | 14 | 0
2029 | 7 | 1 | 15 | 0
2029 | 7 | 1 | 16 | 0
2029 | 7 | 1 | 17 | 0
2029 | 7 | 1 | 18 | 0
2029 | 7 | 1 | 19 | 0
2029 | 7 | 1 | 20 | 0
2029 | 7 | 1 | 21 | 0
2029 | 7 | 1 | 22 | 0
2029 | 7 | 1 | 23 | 0
2029 | 7 | 2 | 0 | 0
2029 | 7 | 2 | 1 | 0
2029 | 7 | 2 | 2 | 0
2029 | 7 | 2 | 3 | 0
2029 | 7 | 2 | 4 | 0
2029 | 7 | 2 | 5 | 0
2029 | 7 | 2 | 6 | 0
2029 | 7 | 2 | 7 | 0
2029 | 7 | 2 | 8 | 0
2029 | 7 | 2 | 9 | 0
2029 | 7 | 2 | 10 | 0
2029 | 7 | 2 | 11 | 0
2029 | 7 | 2 | 12 | 0
2029 | 7 | 2 | 13 | 0
2029 | 7 | 2 | 14 | 0
2029 | 7 | 2 | 15 | 0
2029 | 7 | 2 | 16 | 0
2029 | 7 | 2 | 17 | 0
2029 | 7 | 2 | 18 | 0
2029 | 7 | 2 | 19 | 0
2029 | 7 | 2 | 20 | 0
2029 | 7 | 2 | 21 | 0
2029 | 7 | 2 | 22 | 0
2029 | 7 | 2 | 23 | 0
2029 | 7 | 3 | 0 | 0
2029 | 7 | 3 | 1 | 0
2029 | 7 | 3 | 2 | 0
2029 | 7 | 3 | 3 | 0
2029 | 7 | 3 | 4 | 0
2029 | 7 | 3 | 5 | 0
2029 | 7 | 3 | 6 | 0
2029 | 7 | 3 | 7 | 0
2029 | 7 | 3 | 8 | 0
2029 | 7 | 3 | 9 | 0
2029 | 7 | 3 | 10 | 0
2029 | 7 | 3 | 11 | 0
2029 | 7 | 3 | 12 | 0
2029 | 7 | 3 | 13 | 0
2029 | 7 | 3 | 14 | 0
2029 | 7 | 3 | 15 | 0
2029 | 7 | 3 | 16 | 0
2029 | 7 | 3 | 17 | 0
2029 | 7 | 3 | 18 | 0
2029 | 7 | 3 | 19 | 0
2029 | 7 | 3 | 20 | 0
2029 | 7 | 3 | 21 | 0
2029 | 7 | 3 | 22 | 0
2029 | 7 | 3 | 23 | 0
2029 | 7 | 4 | 0 | 0
2029 | 7 | 4 | 1 | 0
2029 | 7 | 4 | 2 | 0
2029 | 7 | 4 | 3 | 0
2029 | 7 | 4 | 4 | 0
2029 | 7 | 4 | 5 | 0
2029 | 7 | 4 | 6 | 0
2029 | 7 | 4 | 7 | 0
2029 | 7 | 4 | 8 | 0
2029 | 7 | 4 | 9 | 0
2029 | 7 | 4 | 10 | 0
2029 | 7 | 4 | 11 | 0
2029 | 7 | 4 | 12 | 0
2029 | 7 | 4 | 13 | 0
2029 | 7 | 4 | 14 | 0
2029 | 7 | 4 | 15 | 0
2029 | 7 | 4 | 16 | 0
2029 | 7 | 4 | 17 | 0
2029 | 7 | 4 | 18 | 0
2029 | 7 | 4 | 19 | 0
2029 | 7 | 4 | 20 | 0
2029 | 7 | 4 | 21 | 0
2029 | 7 | 4 | 22 | 0
2029 | 7 | 4 | 23 | 0
2029 | 7 | 5 | 0 | 0
2029 | 7 | 5 | 1 | 0
2029 | 7 | 5 | 2 | 0
2029 | 7 | 5 | 3 | 0
2029 | 7 | 5 | 4 | 0
2029 | 7 | 5 | 5 | 0
2029 | 7 | 5 | 6 | 0
2029 | 7 | 5 | 7 | 0
2029 | 7 | 5 | 8 | 0
2029 | 7 | 5 | 9 | 0
2029 | 7 | 5 | 10 | 0
2029 | 7 | 5 | 11 | 0
2029 | 7 | 5 | 12 | 0
2029 | 7 | 5 | 13 | 0
2029 | 7 | 5 | 14 | 0
2029 | 7 | 5 | 15 | 0
2029 | 7 | 5 | 16 | 0
2029 | 7 | 5 | 17 | 0
2029 | 7 | 5 | 18 | 0
2029 | 7 | 5 | 19 | 0
2029 | 7 | 5 | 20 | 0
2029 | 7 | 5 | 21 | 0
2029 | 7 | 5 | 22 | 0
2029 | 7 | 5 | 23 | 0
2029 | 7 | 6 | 0 | 0
2029 | 7 | 6 | 1 | 0
2029 | 7 | 6 | 2 | 0
2029 | 7 | 6 | 3 | 0
2029 | 7 | 6 | 4 | 0
2029 | 7 | 6 | 5 | 0
2029 | 7 | 6 | 6 | 0
2029 | 7 | 6 | 7 | 0
2029 | 7 | 6 | 8 | 0
2029 | 7 | 6 | 9 | 0
2029 | 7 | 6 | 10 | 0
2029 | 7 | 6 | 11 | 0
2029 | 7 | 6 | 12 | 0
2029 | 7 | 6 | 13 | 0
2029 | 7 | 6 | 14 | 0
2029 | 7 | 6 | 15 | 0
2029 | 7 | 6 | 16 | 0
2029 | 7 | 6 | 17 | 0
2029 | 7 | 6 | 18 | 0
2029 | 7 | 6 | 19 | 0
2029 | 7 | 6 | 20 | 0
2029 | 7 | 6 | 21 | 0
2029 | 7 | 6 | 22 | 0
2029 | 7 | 6 | 23 | 0
2029 | 7 | 7 | 0 | 0
2029 | 7 | 7 | 1 | 0
2029 | 7 | 7 | 2 | 0
2029 | 7 | 7 | 3 | 0
2029 | 7 | 7 | 4 | 0
2029 | 7 | 7 | 5 | 0
2029 | 7 | 7 | 6 | 0
2029 | 7 | 7 | 7 | 0
2029 | 7 | 7 | 8 | 0
2029 | 7 | 7 | 9 | 0
2029 | 7 | 7 | 10 | 0
2029 | 7 | 7 | 11 | 0
2029 | 7 | 7 | 12 | 0
2029 | 7 | 7 | 13 | 0
2029 | 7 | 7 | 14 | 0
2029 | 7 | 7 | 15 | 0
2029 | 7 | 7 | 16 | 0
2029 | 7 | 7 | 17 | 0
2029 | 7 | 7 | 18 | 0
2029 | 7 | 7 | 19 | 0
2029 | 7 | 7 | 20 | 0
2029 | 7 | 7 | 21 | 0
2029 | 7 | 7 | 22 | 0
2029 | 7 | 7 | 23 | 0
2029 | 7 | 8 | 0 | 0
2029 | 7 | 8 | 1 | 0
2029 | 7 | 8 | 2 | 0
2029 | 7 | 8 | 3 | 0
2029 | 7 | 8 | 4 | 0
2029 | 7 | 8 | 5 | 0
2029 | 7 | 8 | 6 | 0
2029 | 7 | 8 | 7 | 0
2029 | 7 | 8 | 8 | 0
2029 | 7 | 8 | 9 | 0
2029 | 7 | 8 | 10 | 0
2029 | 7 | 8 | 11 | 0
2029 | 7 | 8 | 12 | 0
2029 | 7 | 8 | 13 | 0
2029 | 7 | 8 | 14 | 0
2029 | 7 | 8 | 15 | 0
2029 | 7 | 8 | 16 | 0
2029 | 7 | 8 | 17 | 0
2029 | 7 | 8 | 18 | 2.1983
2029 | 7 | 8 | 19 | 3.1538
2029 | 7 | 8 | 20 | 0
2029 | 7 | 8 | 21 | 0
2029 | 7 | 8 | 22 | 0
2029 | 7 | 8 | 23 | 0
2029 | 7 | 9 | 0 | 0
2029 | 7 | 9 | 1 | 0
2029 | 7 | 9 | 2 | 0
2029 | 7 | 9 | 3 | 0
2029 | 7 | 9 | 4 | 0
2029 | 7 | 9 | 5 | 0
2029 | 7 | 9 | 6 | 0
2029 | 7 | 9 | 7 | 0
2029 | 7 | 9 | 8 | 0
2029 | 7 | 9 | 9 | 0
2029 | 7 | 9 | 10 | 0
2029 | 7 | 9 | 11 | 0
2029 | 7 | 9 | 12 | 0
2029 | 7 | 9 | 13 | 0
2029 | 7 | 9 | 14 | 0
2029 | 7 | 9 | 15 | 0
2029 | 7 | 9 | 16 | 0
2029 | 7 | 9 | 17 | 0
2029 | 7 | 9 | 18 | 0
2029 | 7 | 9 | 19 | 0
2029 | 7 | 9 | 20 | 0
2029 | 7 | 9 | 21 | 0
2029 | 7 | 9 | 22 | 0
2029 | 7 | 9 | 23 | 0
2029 | 7 | 10 | 0 | 0
2029 | 7 | 10 | 1 | 0
2029 | 7 | 10 | 2 | 0
2029 | 7 | 10 | 3 | 0
2029 | 7 | 10 | 4 | 0
2029 | 7 | 10 | 5 | 0
2029 | 7 | 10 | 6 | 0
2029 | 7 | 10 | 7 | 0
2029 | 7 | 10 | 8 | 0
2029 | 7 | 10 | 9 | 0
2029 | 7 | 10 | 10 | 0
2029 | 7 | 10 | 11 | 0
2029 | 7 | 10 | 12 | 0
2029 | 7 | 10 | 13 | 0
2029 | 7 | 10 | 14 | 0
2029 | 7 | 10 | 15 | 0
2029 | 7 | 10 | 16 | 0
2029 | 7 | 10 | 17 | 0
2029 | 7 | 10 | 18 | 0
2029 | 7 | 10 | 19 | 0
2029 | 7 | 10 | 20 | 0
2029 | 7 | 10 | 21 | 0
2029 | 7 | 10 | 22 | 0
2029 | 7 | 10 | 23 | 0
2029 | 7 | 11 | 0 | 0
2029 | 7 | 11 | 1 | 0
2029 | 7 | 11 | 2 | 0
2029 | 7 | 11 | 3 | 0
2029 | 7 | 11 | 4 | 0
2029 | 7 | 11 | 5 | 0
2029 | 7 | 11 | 6 | 0
2029 | 7 | 11 | 7 | 0
2029 | 7 | 11 | 8 | 0
2029 | 7 | 11 | 9 | 0
2029 | 7 | 11 | 10 | 0
2029 | 7 | 11 | 11 | 0
2029 | 7 | 11 | 12 | 0
2029 | 7 | 11 | 13 | 0
2029 | 7 | 11 | 14 | 0
2029 | 7 | 11 | 15 | 0
2029 | 7 | 11 | 16 | 0
2029 | 7 | 11 | 17 | 0
2029 | 7 | 11 | 18 | 0
2029 | 7 | 11 | 19 | 0
2029 | 7 | 11 | 20 | 0
2029 | 7 | 11 | 21 | 0
2029 | 7 | 11 | 22 | 0
2029 | 7 | 11 | 23 | 0
2029 | 7 | 12 | 0 | 0
2029 | 7 | 12 | 1 | 0
2029 | 7 | 12 | 2 | 0
2029 | 7 | 12 | 3 | 0
2029 | 7 | 12 | 4 | 0
2029 | 7 | 12 | 5 | 0
2029 | 7 | 12 | 6 | 0
2029 | 7 | 12 | 7 | 0
2029 | 7 | 12 | 8 | 0
2029 | 7 | 12 | 9 | 0
2029 | 7 | 12 | 10 | 0
2029 | 7 | 12 | 11 | 0
2029 | 7 | 12 | 12 | 0
2029 | 7 | 12 | 13 | 0
2029 | 7 | 12 | 14 | 0
2029 | 7 | 12 | 15 | 0
2029 | 7 | 12 | 16 | 0
2029 | 7 | 12 | 17 | 0
2029 | 7 | 12 | 18 | 0
2029 | 7 | 12 | 19 | 0
2029 | 7 | 12 | 20 | 0
2029 | 7 | 12 | 21 | 0
2029 | 7 | 12 | 22 | 0
2029 | 7 | 12 | 23 | 0
2029 | 7 | 13 | 0 | 0
2029 | 7 | 13 | 1 | 0
2029 | 7 | 13 | 2 | 0
2029 | 7 | 13 | 3 | 0
2029 | 7 | 13 | 4 | 0
2029 | 7 | 13 | 5 | 0
2029 | 7 | 13 | 6 | 0
2029 | 7 | 13 | 7 | 0
2029 | 7 | 13 | 8 | 0
2029 | 7 | 13 | 9 | 0
2029 | 7 | 13 | 10 | 0
2029 | 7 | 13 | 11 | 0
2029 | 7 | 13 | 12 | 0
2029 | 7 | 13 | 13 | 0
2029 | 7 | 13 | 14 | 0
2029 | 7 | 13 | 15 | 0
2029 | 7 | 13 | 16 | 0
2029 | 7 | 13 | 17 | 0
2029 | 7 | 13 | 18 | 0
2029 | 7 | 13 | 19 | 0
2029 | 7 | 13 | 20 | 0
2029 | 7 | 13 | 21 | 0
2029 | 7 | 13 | 22 | 0
2029 | 7 | 13 | 23 | 0
2029 | 7 | 14 | 0 | 0
2029 | 7 | 14 | 1 | 0
2029 | 7 | 14 | 2 | 0
2029 | 7 | 14 | 3 | 0
2029 | 7 | 14 | 4 | 0
2029 | 7 | 14 | 5 | 0
2029 | 7 | 14 | 6 | 0
2029 | 7 | 14 | 7 | 0
2029 | 7 | 14 | 8 | 0
2029 | 7 | 14 | 9 | 0
2029 | 7 | 14 | 10 | 0
2029 | 7 | 14 | 11 | 0
2029 | 7 | 14 | 12 | 0
2029 | 7 | 14 | 13 | 0
2029 | 7 | 14 | 14 | 0
2029 | 7 | 14 | 15 | 0
2029 | 7 | 14 | 16 | 0
2029 | 7 | 14 | 17 | 0
2029 | 7 | 14 | 18 | 0
2029 | 7 | 14 | 19 | 0
2029 | 7 | 14 | 20 | 0
2029 | 7 | 14 | 21 | 0
2029 | 7 | 14 | 22 | 0
2029 | 7 | 14 | 23 | 0
2029 | 7 | 15 | 0 | 0
2029 | 7 | 15 | 1 | 0
2029 | 7 | 15 | 2 | 0
2029 | 7 | 15 | 3 | 0
2029 | 7 | 15 | 4 | 0
2029 | 7 | 15 | 5 | 0
2029 | 7 | 15 | 6 | 0
2029 | 7 | 15 | 7 | 0
2029 | 7 | 15 | 8 | 0
2029 | 7 | 15 | 9 | 0
2029 | 7 | 15 | 10 | 0
2029 | 7 | 15 | 11 | 0
2029 | 7 | 15 | 12 | 0
2029 | 7 | 15 | 13 | 0
2029 | 7 | 15 | 14 | 0
2029 | 7 | 15 | 15 | 0
2029 | 7 | 15 | 16 | 0
2029 | 7 | 15 | 17 | 0
2029 | 7 | 15 | 18 | 0
2029 | 7 | 15 | 19 | 0
2029 | 7 | 15 | 20 | 0
2029 | 7 | 15 | 21 | 0
2029 | 7 | 15 | 22 | 0
2029 | 7 | 15 | 23 | 0
2029 | 7 | 16 | 0 | 0
2029 | 7 | 16 | 1 | 0
2029 | 7 | 16 | 2 | 0
2029 | 7 | 16 | 3 | 0
2029 | 7 | 16 | 4 | 0
2029 | 7 | 16 | 5 | 0
2029 | 7 | 16 | 6 | 0
2029 | 7 | 16 | 7 | 0
2029 | 7 | 16 | 8 | 0
2029 | 7 | 16 | 9 | 0
2029 | 7 | 16 | 10 | 0
2029 | 7 | 16 | 11 | 0
2029 | 7 | 16 | 12 | 0
2029 | 7 | 16 | 13 | 0
2029 | 7 | 16 | 14 | 0
2029 | 7 | 16 | 15 | 0
2029 | 7 | 16 | 16 | 0
2029 | 7 | 16 | 17 | 0
2029 | 7 | 16 | 18 | 0
2029 | 7 | 16 | 19 | 0
2029 | 7 | 16 | 20 | 0
2029 | 7 | 16 | 21 | 0
2029 | 7 | 16 | 22 | 0
2029 | 7 | 16 | 23 | 0
2029 | 7 | 17 | 0 | 0
2029 | 7 | 17 | 1 | 0
2029 | 7 | 17 | 2 | 0
2029 | 7 | 17 | 3 | 0
2029 | 7 | 17 | 4 | 0
2029 | 7 | 17 | 5 | 0
2029 | 7 | 17 | 6 | 0
2029 | 7 | 17 | 7 | 0
2029 | 7 | 17 | 8 | 0
2029 | 7 | 17 | 9 | 0
2029 | 7 | 17 | 10 | 0
2029 | 7 | 17 | 11 | 0
2029 | 7 | 17 | 12 | 0
2029 | 7 | 17 | 13 | 0
2029 | 7 | 17 | 14 | 0
2029 | 7 | 17 | 15 | 0
2029 | 7 | 17 | 16 | 0
2029 | 7 | 17 | 17 | 0
2029 | 7 | 17 | 18 | 0
2029 | 7 | 17 | 19 | 0
2029 | 7 | 17 | 20 | 0
2029 | 7 | 17 | 21 | 0
2029 | 7 | 17 | 22 | 0
2029 | 7 | 17 | 23 | 0
2029 | 7 | 18 | 0 | 0
2029 | 7 | 18 | 1 | 0
2029 | 7 | 18 | 2 | 0
2029 | 7 | 18 | 3 | 0
2029 | 7 | 18 | 4 | 0
2029 | 7 | 18 | 5 | 0
2029 | 7 | 18 | 6 | 0
2029 | 7 | 18 | 7 | 0
2029 | 7 | 18 | 8 | 0
2029 | 7 | 18 | 9 | 0
2029 | 7 | 18 | 10 | 0
2029 | 7 | 18 | 11 | 0
2029 | 7 | 18 | 12 | 0
2029 | 7 | 18 | 13 | 0
2029 | 7 | 18 | 14 | 0
2029 | 7 | 18 | 15 | 0
2029 | 7 | 18 | 16 | 0
2029 | 7 | 18 | 17 | 0
2029 | 7 | 18 | 18 | 0
2029 | 7 | 18 | 19 | 0
2029 | 7 | 18 | 20 | 0
2029 | 7 | 18 | 21 | 0
2029 | 7 | 18 | 22 | 0
2029 | 7 | 18 | 23 | 0
2029 | 7 | 19 | 0 | 0
2029 | 7 | 19 | 1 | 0
2029 | 7 | 19 | 2 | 0
2029 | 7 | 19 | 3 | 0
2029 | 7 | 19 | 4 | 0
2029 | 7 | 19 | 5 | 0
2029 | 7 | 19 | 6 | 0
2029 | 7 | 19 | 7 | 0
2029 | 7 | 19 | 8 | 0
2029 | 7 | 19 | 9 | 0
2029 | 7 | 19 | 10 | 0
2029 | 7 | 19 | 11 | 0
2029 | 7 | 19 | 12 | 0
2029 | 7 | 19 | 13 | 0
2029 | 7 | 19 | 14 | 0
2029 | 7 | 19 | 15 | 0
2029 | 7 | 19 | 16 | 0
2029 | 7 | 19 | 17 | 0
2029 | 7 | 19 | 18 | 0
2029 | 7 | 19 | 19 | 0
2029 | 7 | 19 | 20 | 0
2029 | 7 | 19 | 21 | 0
2029 | 7 | 19 | 22 | 0
2029 | 7 | 19 | 23 | 0
2029 | 7 | 20 | 0 | 0
2029 | 7 | 20 | 1 | 0
2029 | 7 | 20 | 2 | 0
2029 | 7 | 20 | 3 | 0
2029 | 7 | 20 | 4 | 0
2029 | 7 | 20 | 5 | 0
2029 | 7 | 20 | 6 | 0
2029 | 7 | 20 | 7 | 0
2029 | 7 | 20 | 8 | 0
2029 | 7 | 20 | 9 | 0
2029 | 7 | 20 | 10 | 0
2029 | 7 | 20 | 11 | 0
2029 | 7 | 20 | 12 | 0
2029 | 7 | 20 | 13 | 0
2029 | 7 | 20 | 14 | 0
2029 | 7 | 20 | 15 | 0
2029 | 7 | 20 | 16 | 0
2029 | 7 | 20 | 17 | 0
2029 | 7 | 20 | 18 | 0
2029 | 7 | 20 | 19 | 0
2029 | 7 | 20 | 20 | 0
2029 | 7 | 20 | 21 | 0
2029 | 7 | 20 | 22 | 0
2029 | 7 | 20 | 23 | 0
2029 | 7 | 21 | 0 | 0
2029 | 7 | 21 | 1 | 0
2029 | 7 | 21 | 2 | 0
2029 | 7 | 21 | 3 | 0
2029 | 7 | 21 | 4 | 0
2029 | 7 | 21 | 5 | 0
2029 | 7 | 21 | 6 | 0
2029 | 7 | 21 | 7 | 0
2029 | 7 | 21 | 8 | 0
2029 | 7 | 21 | 9 | 0
2029 | 7 | 21 | 10 | 0
2029 | 7 | 21 | 11 | 0
2029 | 7 | 21 | 12 | 0
2029 | 7 | 21 | 13 | 0
2029 | 7 | 21 | 14 | 0
2029 | 7 | 21 | 15 | 0
2029 | 7 | 21 | 16 | 0
2029 | 7 | 21 | 17 | 0
2029 | 7 | 21 | 18 | 0
2029 | 7 | 21 | 19 | 0
2029 | 7 | 21 | 20 | 0
2029 | 7 | 21 | 21 | 0
2029 | 7 | 21 | 22 | 0
2029 | 7 | 21 | 23 | 0
2029 | 7 | 22 | 0 | 0
2029 | 7 | 22 | 1 | 0
2029 | 7 | 22 | 2 | 0
2029 | 7 | 22 | 3 | 0
2029 | 7 | 22 | 4 | 0
2029 | 7 | 22 | 5 | 0
2029 | 7 | 22 | 6 | 0
2029 | 7 | 22 | 7 | 0
2029 | 7 | 22 | 8 | 0
2029 | 7 | 22 | 9 | 0
2029 | 7 | 22 | 10 | 0
2029 | 7 | 22 | 11 | 0
2029 | 7 | 22 | 12 | 0
2029 | 7 | 22 | 13 | 0
2029 | 7 | 22 | 14 | 0
2029 | 7 | 22 | 15 | 0
2029 | 7 | 22 | 16 | 0
2029 | 7 | 22 | 17 | 0
2029 | 7 | 22 | 18 | 0
2029 | 7 | 22 | 19 | 0
2029 | 7 | 22 | 20 | 0
2029 | 7 | 22 | 21 | 0
2029 | 7 | 22 | 22 | 0
2029 | 7 | 22 | 23 | 0
2029 | 7 | 23 | 0 | 0
2029 | 7 | 23 | 1 | 0
2029 | 7 | 23 | 2 | 0
2029 | 7 | 23 | 3 | 0
2029 | 7 | 23 | 4 | 0
2029 | 7 | 23 | 5 | 0
2029 | 7 | 23 | 6 | 0
2029 | 7 | 23 | 7 | 0
2029 | 7 | 23 | 8 | 0
2029 | 7 | 23 | 9 | 0
2029 | 7 | 23 | 10 | 0
2029 | 7 | 23 | 11 | 0
2029 | 7 | 23 | 12 | 0
2029 | 7 | 23 | 13 | 0
2029 | 7 | 23 | 14 | 0
2029 | 7 | 23 | 15 | 0
2029 | 7 | 23 | 16 | 0
2029 | 7 | 23 | 17 | 0
2029 | 7 | 23 | 18 | 0
2029 | 7 | 23 | 19 | 0
2029 | 7 | 23 | 20 | 0
2029 | 7 | 23 | 21 | 0
2029 | 7 | 23 | 22 | 0
2029 | 7 | 23 | 23 | 0
2029 | 7 | 24 | 0 | 0
2029 | 7 | 24 | 1 | 0
2029 | 7 | 24 | 2 | 0
2029 | 7 | 24 | 3 | 0
2029 | 7 | 24 | 4 | 0
2029 | 7 | 24 | 5 | 0
2029 | 7 | 24 | 6 | 0
2029 | 7 | 24 | 7 | 0
2029 | 7 | 24 | 8 | 0
2029 | 7 | 24 | 9 | 0
2029 | 7 | 24 | 10 | 0
2029 | 7 | 24 | 11 | 0
2029 | 7 | 24 | 12 | 0
2029 | 7 | 24 | 13 | 0
2029 | 7 | 24 | 14 | 0
2029 | 7 | 24 | 15 | 0
2029 | 7 | 24 | 16 | 0
2029 | 7 | 24 | 17 | 0
2029 | 7 | 24 | 18 | 0
2029 | 7 | 24 | 19 | 0
2029 | 7 | 24 | 20 | 0
2029 | 7 | 24 | 21 | 0
2029 | 7 | 24 | 22 | 0
2029 | 7 | 24 | 23 | 0
2029 | 7 | 25 | 0 | 0
2029 | 7 | 25 | 1 | 0
2029 | 7 | 25 | 2 | 0
2029 | 7 | 25 | 3 | 0
2029 | 7 | 25 | 4 | 0
2029 | 7 | 25 | 5 | 0
2029 | 7 | 25 | 6 | 0
2029 | 7 | 25 | 7 | 0
2029 | 7 | 25 | 8 | 0
2029 | 7 | 25 | 9 | 0
2029 | 7 | 25 | 10 | 0
2029 | 7 | 25 | 11 | 0
2029 | 7 | 25 | 12 | 0
2029 | 7 | 25 | 13 | 0
2029 | 7 | 25 | 14 | 0
2029 | 7 | 25 | 15 | 0
2029 | 7 | 25 | 16 | 0
2029 | 7 | 25 | 17 | 0
2029 | 7 | 25 | 18 | 0
2029 | 7 | 25 | 19 | 0
2029 | 7 | 25 | 20 | 0
2029 | 7 | 25 | 21 | 0
2029 | 7 | 25 | 22 | 0
2029 | 7 | 25 | 23 | 0
2029 | 7 | 26 | 0 | 0
2029 | 7 | 26 | 1 | 0
2029 | 7 | 26 | 2 | 0
2029 | 7 | 26 | 3 | 0
2029 | 7 | 26 | 4 | 0
2029 | 7 | 26 | 5 | 0
2029 | 7 | 26 | 6 | 0
2029 | 7 | 26 | 7 | 0
2029 | 7 | 26 | 8 | 0
2029 | 7 | 26 | 9 | 0
2029 | 7 | 26 | 10 | 0
2029 | 7 | 26 | 11 | 0
2029 | 7 | 26 | 12 | 0
2029 | 7 | 26 | 13 | 0
2029 | 7 | 26 | 14 | 0
2029 | 7 | 26 | 15 | 0
2029 | 7 | 26 | 16 | 0
2029 | 7 | 26 | 17 | 0
2029 | 7 | 26 | 18 | 0
2029 | 7 | 26 | 19 | 0
2029 | 7 | 26 | 20 | 0
2029 | 7 | 26 | 21 | 0
2029 | 7 | 26 | 22 | 0
2029 | 7 | 26 | 23 | 0
2029 | 7 | 27 | 0 | 0
2029 | 7 | 27 | 1 | 0
2029 | 7 | 27 | 2 | 0
2029 | 7 | 27 | 3 | 0
2029 | 7 | 27 | 4 | 0
2029 | 7 | 27 | 5 | 0
2029 | 7 | 27 | 6 | 0
2029 | 7 | 27 | 7 | 0
2029 | 7 | 27 | 8 | 0
2029 | 7 | 27 | 9 | 0
2029 | 7 | 27 | 10 | 0
2029 | 7 | 27 | 11 | 0
2029 | 7 | 27 | 12 | 0
2029 | 7 | 27 | 13 | 0
2029 | 7 | 27 | 14 | 0
2029 | 7 | 27 | 15 | 0
2029 | 7 | 27 | 16 | 0
2029 | 7 | 27 | 17 | 0
2029 | 7 | 27 | 18 | 0
2029 | 7 | 27 | 19 | 0
2029 | 7 | 27 | 20 | 0
2029 | 7 | 27 | 21 | 0
2029 | 7 | 27 | 22 | 0
2029 | 7 | 27 | 23 | 0
2029 | 7 | 28 | 0 | 0
2029 | 7 | 28 | 1 | 0
2029 | 7 | 28 | 2 | 0
2029 | 7 | 28 | 3 | 0
2029 | 7 | 28 | 4 | 0
2029 | 7 | 28 | 5 | 0
2029 | 7 | 28 | 6 | 0
2029 | 7 | 28 | 7 | 0
2029 | 7 | 28 | 8 | 0
2029 | 7 | 28 | 9 | 0
2029 | 7 | 28 | 10 | 0
2029 | 7 | 28 | 11 | 0
2029 | 7 | 28 | 12 | 0
2029 | 7 | 28 | 13 | 0
2029 | 7 | 28 | 14 | 0
2029 | 7 | 28 | 15 | 0
2029 | 7 | 28 | 16 | 0
2029 | 7 | 28 | 17 | 0
2029 | 7 | 28 | 18 | 0
2029 | 7 | 28 | 19 | 0
2029 | 7 | 28 | 20 | 0
2029 | 7 | 28 | 21 | 0
2029 | 7 | 28 | 22 | 0
2029 | 7 | 28 | 23 | 0
2029 | 7 | 29 | 0 | 0
2029 | 7 | 29 | 1 | 0
2029 | 7 | 29 | 2 | 0
2029 | 7 | 29 | 3 | 0
2029 | 7 | 29 | 4 | 0
2029 | 7 | 29 | 5 | 0
2029 | 7 | 29 | 6 | 0
2029 | 7 | 29 | 7 | 0
2029 | 7 | 29 | 8 | 0
2029 | 7 | 29 | 9 | 0
2029 | 7 | 29 | 10 | 0
2029 | 7 | 29 | 11 | 0
2029 | 7 | 29 | 12 | 0
2029 | 7 | 29 | 13 | 0
2029 | 7 | 29 | 14 | 0
2029 | 7 | 29 | 15 | 0
2029 | 7 | 29 | 16 | 0
2029 | 7 | 29 | 17 | 0
2029 | 7 | 29 | 18 | 0
2029 | 7 | 29 | 19 | 0
2029 | 7 | 29 | 20 | 0
2029 | 7 | 29 | 21 | 0
2029 | 7 | 29 | 22 | 0
2029 | 7 | 29 | 23 | 0
2029 | 7 | 30 | 0 | 0
2029 | 7 | 30 | 1 | 0
2029 | 7 | 30 | 2 | 0
2029 | 7 | 30 | 3 | 0
2029 | 7 | 30 | 4 | 0
2029 | 7 | 30 | 5 | 0
2029 | 7 | 30 | 6 | 0
2029 | 7 | 30 | 7 | 0
2029 | 7 | 30 | 8 | 0
2029 | 7 | 30 | 9 | 0
2029 | 7 | 30 | 10 | 0
2029 | 7 | 30 | 11 | 0
2029 | 7 | 30 | 12 | 0
2029 | 7 | 30 | 13 | 0
2029 | 7 | 30 | 14 | 0
2029 | 7 | 30 | 15 | 0
2029 | 7 | 30 | 16 | 0
2029 | 7 | 30 | 17 | 0
2029 | 7 | 30 | 18 | 0
2029 | 7 | 30 | 19 | 0
2029 | 7 | 30 | 20 | 0
2029 | 7 | 30 | 21 | 0
2029 | 7 | 30 | 22 | 0
2029 | 7 | 30 | 23 | 0
2029 | 7 | 31 | 0 | 0
2029 | 7 | 31 | 1 | 0
2029 | 7 | 31 | 2 | 0
2029 | 7 | 31 | 3 | 0
2029 | 7 | 31 | 4 | 0
2029 | 7 | 31 | 5 | 0
2029 | 7 | 31 | 6 | 0
2029 | 7 | 31 | 7 | 0
2029 | 7 | 31 | 8 | 0
2029 | 7 | 31 | 9 | 0
2029 | 7 | 31 | 10 | 0
2029 | 7 | 31 | 11 | 0
2029 | 7 | 31 | 12 | 0
2029 | 7 | 31 | 13 | 0
2029 | 7 | 31 | 14 | 0
2029 | 7 | 31 | 15 | 0
2029 | 7 | 31 | 16 | 0
2029 | 7 | 31 | 17 | 0
2029 | 7 | 31 | 18 | 0
2029 | 7 | 31 | 19 | 0
2029 | 7 | 31 | 20 | 0
2029 | 7 | 31 | 21 | 0
2029 | 7 | 31 | 22 | 0
2029 | 7 | 31 | 23 | 0
2029 | 8 | 1 | 0 | 0
2029 | 8 | 1 | 1 | 0
2029 | 8 | 1 | 2 | 0
2029 | 8 | 1 | 3 | 0
2029 | 8 | 1 | 4 | 0
2029 | 8 | 1 | 5 | 0
2029 | 8 | 1 | 6 | 0
2029 | 8 | 1 | 7 | 0
2029 | 8 | 1 | 8 | 0
2029 | 8 | 1 | 9 | 0
2029 | 8 | 1 | 10 | 0
2029 | 8 | 1 | 11 | 0
2029 | 8 | 1 | 12 | 0
2029 | 8 | 1 | 13 | 0
2029 | 8 | 1 | 14 | 0
2029 | 8 | 1 | 15 | 0
2029 | 8 | 1 | 16 | 0
2029 | 8 | 1 | 17 | 0
2029 | 8 | 1 | 18 | 0
2029 | 8 | 1 | 19 | 0
2029 | 8 | 1 | 20 | 0
2029 | 8 | 1 | 21 | 0
2029 | 8 | 1 | 22 | 0
2029 | 8 | 1 | 23 | 0
2029 | 8 | 2 | 0 | 0
2029 | 8 | 2 | 1 | 0
2029 | 8 | 2 | 2 | 0
2029 | 8 | 2 | 3 | 0
2029 | 8 | 2 | 4 | 0
2029 | 8 | 2 | 5 | 0
2029 | 8 | 2 | 6 | 0
2029 | 8 | 2 | 7 | 0
2029 | 8 | 2 | 8 | 0
2029 | 8 | 2 | 9 | 0
2029 | 8 | 2 | 10 | 0
2029 | 8 | 2 | 11 | 0
2029 | 8 | 2 | 12 | 0
2029 | 8 | 2 | 13 | 0
2029 | 8 | 2 | 14 | 0
2029 | 8 | 2 | 15 | 0
2029 | 8 | 2 | 16 | 0
2029 | 8 | 2 | 17 | 0
2029 | 8 | 2 | 18 | 0
2029 | 8 | 2 | 19 | 0
2029 | 8 | 2 | 20 | 0
2029 | 8 | 2 | 21 | 0
2029 | 8 | 2 | 22 | 0
2029 | 8 | 2 | 23 | 0
2029 | 8 | 3 | 0 | 0
2029 | 8 | 3 | 1 | 0
2029 | 8 | 3 | 2 | 0
2029 | 8 | 3 | 3 | 0
2029 | 8 | 3 | 4 | 0
2029 | 8 | 3 | 5 | 0
2029 | 8 | 3 | 6 | 0
2029 | 8 | 3 | 7 | 0
2029 | 8 | 3 | 8 | 0
2029 | 8 | 3 | 9 | 0
2029 | 8 | 3 | 10 | 0
2029 | 8 | 3 | 11 | 0
2029 | 8 | 3 | 12 | 0
2029 | 8 | 3 | 13 | 0
2029 | 8 | 3 | 14 | 0
2029 | 8 | 3 | 15 | 0
2029 | 8 | 3 | 16 | 0
2029 | 8 | 3 | 17 | 0
2029 | 8 | 3 | 18 | 0
2029 | 8 | 3 | 19 | 0
2029 | 8 | 3 | 20 | 0
2029 | 8 | 3 | 21 | 0
2029 | 8 | 3 | 22 | 0
2029 | 8 | 3 | 23 | 0
2029 | 8 | 4 | 0 | 0
2029 | 8 | 4 | 1 | 0
2029 | 8 | 4 | 2 | 0
2029 | 8 | 4 | 3 | 0
2029 | 8 | 4 | 4 | 0
2029 | 8 | 4 | 5 | 0
2029 | 8 | 4 | 6 | 0
2029 | 8 | 4 | 7 | 0
2029 | 8 | 4 | 8 | 0
2029 | 8 | 4 | 9 | 0
2029 | 8 | 4 | 10 | 0
2029 | 8 | 4 | 11 | 0
2029 | 8 | 4 | 12 | 0
2029 | 8 | 4 | 13 | 0
2029 | 8 | 4 | 14 | 0
2029 | 8 | 4 | 15 | 0
2029 | 8 | 4 | 16 | 0
2029 | 8 | 4 | 17 | 0
2029 | 8 | 4 | 18 | 0
2029 | 8 | 4 | 19 | 0
2029 | 8 | 4 | 20 | 0
2029 | 8 | 4 | 21 | 0
2029 | 8 | 4 | 22 | 0
2029 | 8 | 4 | 23 | 0
2029 | 8 | 5 | 0 | 0
2029 | 8 | 5 | 1 | 0
2029 | 8 | 5 | 2 | 0
2029 | 8 | 5 | 3 | 0
2029 | 8 | 5 | 4 | 0
2029 | 8 | 5 | 5 | 0
2029 | 8 | 5 | 6 | 0
2029 | 8 | 5 | 7 | 0
2029 | 8 | 5 | 8 | 0
2029 | 8 | 5 | 9 | 0
2029 | 8 | 5 | 10 | 0
2029 | 8 | 5 | 11 | 0
2029 | 8 | 5 | 12 | 0
2029 | 8 | 5 | 13 | 0
2029 | 8 | 5 | 14 | 0
2029 | 8 | 5 | 15 | 0
2029 | 8 | 5 | 16 | 0
2029 | 8 | 5 | 17 | 0
2029 | 8 | 5 | 18 | 0
2029 | 8 | 5 | 19 | 0
2029 | 8 | 5 | 20 | 0
2029 | 8 | 5 | 21 | 0
2029 | 8 | 5 | 22 | 0
2029 | 8 | 5 | 23 | 0
2029 | 8 | 6 | 0 | 0
2029 | 8 | 6 | 1 | 0
2029 | 8 | 6 | 2 | 0
2029 | 8 | 6 | 3 | 0
2029 | 8 | 6 | 4 | 0
2029 | 8 | 6 | 5 | 0
2029 | 8 | 6 | 6 | 0
2029 | 8 | 6 | 7 | 0
2029 | 8 | 6 | 8 | 0
2029 | 8 | 6 | 9 | 0
2029 | 8 | 6 | 10 | 0
2029 | 8 | 6 | 11 | 0
2029 | 8 | 6 | 12 | 0
2029 | 8 | 6 | 13 | 0
2029 | 8 | 6 | 14 | 0
2029 | 8 | 6 | 15 | 0
2029 | 8 | 6 | 16 | 0
2029 | 8 | 6 | 17 | 0
2029 | 8 | 6 | 18 | 0
2029 | 8 | 6 | 19 | 0
2029 | 8 | 6 | 20 | 0
2029 | 8 | 6 | 21 | 0
2029 | 8 | 6 | 22 | 0
2029 | 8 | 6 | 23 | 0
2029 | 8 | 7 | 0 | 0
2029 | 8 | 7 | 1 | 0
2029 | 8 | 7 | 2 | 0
2029 | 8 | 7 | 3 | 0
2029 | 8 | 7 | 4 | 0
2029 | 8 | 7 | 5 | 0
2029 | 8 | 7 | 6 | 0
2029 | 8 | 7 | 7 | 0
2029 | 8 | 7 | 8 | 0
2029 | 8 | 7 | 9 | 0
2029 | 8 | 7 | 10 | 0
2029 | 8 | 7 | 11 | 0
2029 | 8 | 7 | 12 | 0
2029 | 8 | 7 | 13 | 0
2029 | 8 | 7 | 14 | 0
2029 | 8 | 7 | 15 | 0
2029 | 8 | 7 | 16 | 0
2029 | 8 | 7 | 17 | 0
2029 | 8 | 7 | 18 | 0
2029 | 8 | 7 | 19 | 0
2029 | 8 | 7 | 20 | 0
2029 | 8 | 7 | 21 | 0
2029 | 8 | 7 | 22 | 0
2029 | 8 | 7 | 23 | 0
2029 | 8 | 8 | 0 | 0
2029 | 8 | 8 | 1 | 0
2029 | 8 | 8 | 2 | 0
2029 | 8 | 8 | 3 | 0
2029 | 8 | 8 | 4 | 0
2029 | 8 | 8 | 5 | 0
2029 | 8 | 8 | 6 | 0
2029 | 8 | 8 | 7 | 0
2029 | 8 | 8 | 8 | 0
2029 | 8 | 8 | 9 | 0
2029 | 8 | 8 | 10 | 0
2029 | 8 | 8 | 11 | 0
2029 | 8 | 8 | 12 | 0
2029 | 8 | 8 | 13 | 0
2029 | 8 | 8 | 14 | 0
2029 | 8 | 8 | 15 | 0
2029 | 8 | 8 | 16 | 0
2029 | 8 | 8 | 17 | 0
2029 | 8 | 8 | 18 | 0
2029 | 8 | 8 | 19 | 0
2029 | 8 | 8 | 20 | 0
2029 | 8 | 8 | 21 | 0
2029 | 8 | 8 | 22 | 0
2029 | 8 | 8 | 23 | 0
2029 | 8 | 9 | 0 | 0
2029 | 8 | 9 | 1 | 0
2029 | 8 | 9 | 2 | 0
2029 | 8 | 9 | 3 | 0
2029 | 8 | 9 | 4 | 0
2029 | 8 | 9 | 5 | 0
2029 | 8 | 9 | 6 | 0
2029 | 8 | 9 | 7 | 0
2029 | 8 | 9 | 8 | 0
2029 | 8 | 9 | 9 | 0
2029 | 8 | 9 | 10 | 0
2029 | 8 | 9 | 11 | 0
2029 | 8 | 9 | 12 | 0
2029 | 8 | 9 | 13 | 0
2029 | 8 | 9 | 14 | 0
2029 | 8 | 9 | 15 | 0
2029 | 8 | 9 | 16 | 0
2029 | 8 | 9 | 17 | 0
2029 | 8 | 9 | 18 | 0
2029 | 8 | 9 | 19 | 0
2029 | 8 | 9 | 20 | 0
2029 | 8 | 9 | 21 | 0
2029 | 8 | 9 | 22 | 0
2029 | 8 | 9 | 23 | 0
2029 | 8 | 10 | 0 | 0
2029 | 8 | 10 | 1 | 0
2029 | 8 | 10 | 2 | 0
2029 | 8 | 10 | 3 | 0
2029 | 8 | 10 | 4 | 0
2029 | 8 | 10 | 5 | 0
2029 | 8 | 10 | 6 | 0
2029 | 8 | 10 | 7 | 0
2029 | 8 | 10 | 8 | 0
2029 | 8 | 10 | 9 | 0
2029 | 8 | 10 | 10 | 0
2029 | 8 | 10 | 11 | 0
2029 | 8 | 10 | 12 | 0
2029 | 8 | 10 | 13 | 0
2029 | 8 | 10 | 14 | 0
2029 | 8 | 10 | 15 | 0
2029 | 8 | 10 | 16 | 0
2029 | 8 | 10 | 17 | 0
2029 | 8 | 10 | 18 | 0
2029 | 8 | 10 | 19 | 0
2029 | 8 | 10 | 20 | 0
2029 | 8 | 10 | 21 | 0
2029 | 8 | 10 | 22 | 0
2029 | 8 | 10 | 23 | 0
2029 | 8 | 11 | 0 | 0
2029 | 8 | 11 | 1 | 0
2029 | 8 | 11 | 2 | 0
2029 | 8 | 11 | 3 | 0
2029 | 8 | 11 | 4 | 0
2029 | 8 | 11 | 5 | 0
2029 | 8 | 11 | 6 | 0
2029 | 8 | 11 | 7 | 0
2029 | 8 | 11 | 8 | 0
2029 | 8 | 11 | 9 | 0
2029 | 8 | 11 | 10 | 0
2029 | 8 | 11 | 11 | 0
2029 | 8 | 11 | 12 | 0
2029 | 8 | 11 | 13 | 0
2029 | 8 | 11 | 14 | 0
2029 | 8 | 11 | 15 | 0
2029 | 8 | 11 | 16 | 0
2029 | 8 | 11 | 17 | 0
2029 | 8 | 11 | 18 | 0
2029 | 8 | 11 | 19 | 0
2029 | 8 | 11 | 20 | 0
2029 | 8 | 11 | 21 | 0
2029 | 8 | 11 | 22 | 0
2029 | 8 | 11 | 23 | 0
2029 | 8 | 12 | 0 | 0
2029 | 8 | 12 | 1 | 0
2029 | 8 | 12 | 2 | 0
2029 | 8 | 12 | 3 | 0
2029 | 8 | 12 | 4 | 0
2029 | 8 | 12 | 5 | 0
2029 | 8 | 12 | 6 | 0
2029 | 8 | 12 | 7 | 0
2029 | 8 | 12 | 8 | 0
2029 | 8 | 12 | 9 | 0
2029 | 8 | 12 | 10 | 0
2029 | 8 | 12 | 11 | 0
2029 | 8 | 12 | 12 | 0
2029 | 8 | 12 | 13 | 0
2029 | 8 | 12 | 14 | 0
2029 | 8 | 12 | 15 | 0
2029 | 8 | 12 | 16 | 0
2029 | 8 | 12 | 17 | 0
2029 | 8 | 12 | 18 | 0
2029 | 8 | 12 | 19 | 0
2029 | 8 | 12 | 20 | 0
2029 | 8 | 12 | 21 | 0
2029 | 8 | 12 | 22 | 0
2029 | 8 | 12 | 23 | 0
2029 | 8 | 13 | 0 | 0
2029 | 8 | 13 | 1 | 0
2029 | 8 | 13 | 2 | 0
2029 | 8 | 13 | 3 | 0
2029 | 8 | 13 | 4 | 0
2029 | 8 | 13 | 5 | 0
2029 | 8 | 13 | 6 | 0
2029 | 8 | 13 | 7 | 0
2029 | 8 | 13 | 8 | 0
2029 | 8 | 13 | 9 | 0
2029 | 8 | 13 | 10 | 0
2029 | 8 | 13 | 11 | 0
2029 | 8 | 13 | 12 | 0
2029 | 8 | 13 | 13 | 0
2029 | 8 | 13 | 14 | 0
2029 | 8 | 13 | 15 | 0
2029 | 8 | 13 | 16 | 0
2029 | 8 | 13 | 17 | 0
2029 | 8 | 13 | 18 | 0
2029 | 8 | 13 | 19 | 0
2029 | 8 | 13 | 20 | 0
2029 | 8 | 13 | 21 | 0
2029 | 8 | 13 | 22 | 0
2029 | 8 | 13 | 23 | 0
2029 | 8 | 14 | 0 | 0
2029 | 8 | 14 | 1 | 0
2029 | 8 | 14 | 2 | 0
2029 | 8 | 14 | 3 | 0
2029 | 8 | 14 | 4 | 0
2029 | 8 | 14 | 5 | 0
2029 | 8 | 14 | 6 | 0
2029 | 8 | 14 | 7 | 0
2029 | 8 | 14 | 8 | 0
2029 | 8 | 14 | 9 | 0
2029 | 8 | 14 | 10 | 0
2029 | 8 | 14 | 11 | 0
2029 | 8 | 14 | 12 | 0
2029 | 8 | 14 | 13 | 0
2029 | 8 | 14 | 14 | 0
2029 | 8 | 14 | 15 | 0
2029 | 8 | 14 | 16 | 0
2029 | 8 | 14 | 17 | 0
2029 | 8 | 14 | 18 | 0
2029 | 8 | 14 | 19 | 0
2029 | 8 | 14 | 20 | 0
2029 | 8 | 14 | 21 | 0
2029 | 8 | 14 | 22 | 0
2029 | 8 | 14 | 23 | 0
2029 | 8 | 15 | 0 | 0
2029 | 8 | 15 | 1 | 0
2029 | 8 | 15 | 2 | 0
2029 | 8 | 15 | 3 | 0
2029 | 8 | 15 | 4 | 0
2029 | 8 | 15 | 5 | 0
2029 | 8 | 15 | 6 | 0
2029 | 8 | 15 | 7 | 0
2029 | 8 | 15 | 8 | 0
2029 | 8 | 15 | 9 | 0
2029 | 8 | 15 | 10 | 0
2029 | 8 | 15 | 11 | 0
2029 | 8 | 15 | 12 | 0
2029 | 8 | 15 | 13 | 0
2029 | 8 | 15 | 14 | 0
2029 | 8 | 15 | 15 | 0
2029 | 8 | 15 | 16 | 0
2029 | 8 | 15 | 17 | 0
2029 | 8 | 15 | 18 | 0
2029 | 8 | 15 | 19 | 0
2029 | 8 | 15 | 20 | 0
2029 | 8 | 15 | 21 | 0
2029 | 8 | 15 | 22 | 0
2029 | 8 | 15 | 23 | 0
2029 | 8 | 16 | 0 | 0
2029 | 8 | 16 | 1 | 0
2029 | 8 | 16 | 2 | 0
2029 | 8 | 16 | 3 | 0
2029 | 8 | 16 | 4 | 0
2029 | 8 | 16 | 5 | 0
2029 | 8 | 16 | 6 | 0
2029 | 8 | 16 | 7 | 0
2029 | 8 | 16 | 8 | 0
2029 | 8 | 16 | 9 | 0
2029 | 8 | 16 | 10 | 0
2029 | 8 | 16 | 11 | 0
2029 | 8 | 16 | 12 | 0
2029 | 8 | 16 | 13 | 0
2029 | 8 | 16 | 14 | 0
2029 | 8 | 16 | 15 | 0
2029 | 8 | 16 | 16 | 0
2029 | 8 | 16 | 17 | 0
2029 | 8 | 16 | 18 | 0
2029 | 8 | 16 | 19 | 0
2029 | 8 | 16 | 20 | 0
2029 | 8 | 16 | 21 | 0
2029 | 8 | 16 | 22 | 0
2029 | 8 | 16 | 23 | 0
2029 | 8 | 17 | 0 | 0
2029 | 8 | 17 | 1 | 0
2029 | 8 | 17 | 2 | 0
2029 | 8 | 17 | 3 | 0
2029 | 8 | 17 | 4 | 0
2029 | 8 | 17 | 5 | 0
2029 | 8 | 17 | 6 | 0
2029 | 8 | 17 | 7 | 0
2029 | 8 | 17 | 8 | 0
2029 | 8 | 17 | 9 | 0
2029 | 8 | 17 | 10 | 0
2029 | 8 | 17 | 11 | 0
2029 | 8 | 17 | 12 | 0
2029 | 8 | 17 | 13 | 0
2029 | 8 | 17 | 14 | 0
2029 | 8 | 17 | 15 | 0
2029 | 8 | 17 | 16 | 0
2029 | 8 | 17 | 17 | 0
2029 | 8 | 17 | 18 | 0
2029 | 8 | 17 | 19 | 0
2029 | 8 | 17 | 20 | 0
2029 | 8 | 17 | 21 | 0
2029 | 8 | 17 | 22 | 0
2029 | 8 | 17 | 23 | 0
2029 | 8 | 18 | 0 | 0
2029 | 8 | 18 | 1 | 0
2029 | 8 | 18 | 2 | 0
2029 | 8 | 18 | 3 | 0
2029 | 8 | 18 | 4 | 0
2029 | 8 | 18 | 5 | 0
2029 | 8 | 18 | 6 | 0
2029 | 8 | 18 | 7 | 0
2029 | 8 | 18 | 8 | 0
2029 | 8 | 18 | 9 | 0
2029 | 8 | 18 | 10 | 0
2029 | 8 | 18 | 11 | 0
2029 | 8 | 18 | 12 | 0
2029 | 8 | 18 | 13 | 0
2029 | 8 | 18 | 14 | 0
2029 | 8 | 18 | 15 | 0
2029 | 8 | 18 | 16 | 0
2029 | 8 | 18 | 17 | 0
2029 | 8 | 18 | 18 | 0
2029 | 8 | 18 | 19 | 0
2029 | 8 | 18 | 20 | 0
2029 | 8 | 18 | 21 | 0
2029 | 8 | 18 | 22 | 0
2029 | 8 | 18 | 23 | 0
2029 | 8 | 19 | 0 | 0
2029 | 8 | 19 | 1 | 0
2029 | 8 | 19 | 2 | 0
2029 | 8 | 19 | 3 | 0
2029 | 8 | 19 | 4 | 0
2029 | 8 | 19 | 5 | 0
2029 | 8 | 19 | 6 | 0
2029 | 8 | 19 | 7 | 0
2029 | 8 | 19 | 8 | 0
2029 | 8 | 19 | 9 | 0
2029 | 8 | 19 | 10 | 0
2029 | 8 | 19 | 11 | 0
2029 | 8 | 19 | 12 | 0
2029 | 8 | 19 | 13 | 0
2029 | 8 | 19 | 14 | 0
2029 | 8 | 19 | 15 | 0
2029 | 8 | 19 | 16 | 0
2029 | 8 | 19 | 17 | 0
2029 | 8 | 19 | 18 | 0
2029 | 8 | 19 | 19 | 0
2029 | 8 | 19 | 20 | 0
2029 | 8 | 19 | 21 | 0
2029 | 8 | 19 | 22 | 0
2029 | 8 | 19 | 23 | 0
2029 | 8 | 20 | 0 | 0
2029 | 8 | 20 | 1 | 0
2029 | 8 | 20 | 2 | 0
2029 | 8 | 20 | 3 | 0
2029 | 8 | 20 | 4 | 0
2029 | 8 | 20 | 5 | 0
2029 | 8 | 20 | 6 | 0
2029 | 8 | 20 | 7 | 0
2029 | 8 | 20 | 8 | 0
2029 | 8 | 20 | 9 | 0
2029 | 8 | 20 | 10 | 0
2029 | 8 | 20 | 11 | 0
2029 | 8 | 20 | 12 | 0
2029 | 8 | 20 | 13 | 0
2029 | 8 | 20 | 14 | 0
2029 | 8 | 20 | 15 | 0
2029 | 8 | 20 | 16 | 0
2029 | 8 | 20 | 17 | 0
2029 | 8 | 20 | 18 | 0
2029 | 8 | 20 | 19 | 0
2029 | 8 | 20 | 20 | 0
2029 | 8 | 20 | 21 | 0
2029 | 8 | 20 | 22 | 0
2029 | 8 | 20 | 23 | 0
2029 | 8 | 21 | 0 | 0
2029 | 8 | 21 | 1 | 0
2029 | 8 | 21 | 2 | 0
2029 | 8 | 21 | 3 | 0
2029 | 8 | 21 | 4 | 0
2029 | 8 | 21 | 5 | 0
2029 | 8 | 21 | 6 | 0
2029 | 8 | 21 | 7 | 0
2029 | 8 | 21 | 8 | 0
2029 | 8 | 21 | 9 | 0
2029 | 8 | 21 | 10 | 0
2029 | 8 | 21 | 11 | 0
2029 | 8 | 21 | 12 | 0
2029 | 8 | 21 | 13 | 0
2029 | 8 | 21 | 14 | 0
2029 | 8 | 21 | 15 | 0
2029 | 8 | 21 | 16 | 0
2029 | 8 | 21 | 17 | 0
2029 | 8 | 21 | 18 | 0
2029 | 8 | 21 | 19 | 0
2029 | 8 | 21 | 20 | 0
2029 | 8 | 21 | 21 | 0
2029 | 8 | 21 | 22 | 0
2029 | 8 | 21 | 23 | 0
2029 | 8 | 22 | 0 | 0
2029 | 8 | 22 | 1 | 0
2029 | 8 | 22 | 2 | 0
2029 | 8 | 22 | 3 | 0
2029 | 8 | 22 | 4 | 0
2029 | 8 | 22 | 5 | 0
2029 | 8 | 22 | 6 | 0
2029 | 8 | 22 | 7 | 0
2029 | 8 | 22 | 8 | 0
2029 | 8 | 22 | 9 | 0
2029 | 8 | 22 | 10 | 0
2029 | 8 | 22 | 11 | 0
2029 | 8 | 22 | 12 | 0
2029 | 8 | 22 | 13 | 0
2029 | 8 | 22 | 14 | 0
2029 | 8 | 22 | 15 | 0
2029 | 8 | 22 | 16 | 0
2029 | 8 | 22 | 17 | 0
2029 | 8 | 22 | 18 | 0
2029 | 8 | 22 | 19 | 0
2029 | 8 | 22 | 20 | 0
2029 | 8 | 22 | 21 | 0
2029 | 8 | 22 | 22 | 0
2029 | 8 | 22 | 23 | 0
2029 | 8 | 23 | 0 | 0
2029 | 8 | 23 | 1 | 0
2029 | 8 | 23 | 2 | 0
2029 | 8 | 23 | 3 | 0
2029 | 8 | 23 | 4 | 0
2029 | 8 | 23 | 5 | 0
2029 | 8 | 23 | 6 | 0
2029 | 8 | 23 | 7 | 0
2029 | 8 | 23 | 8 | 0
2029 | 8 | 23 | 9 | 0
2029 | 8 | 23 | 10 | 0
2029 | 8 | 23 | 11 | 0
2029 | 8 | 23 | 12 | 0
2029 | 8 | 23 | 13 | 0
2029 | 8 | 23 | 14 | 0
2029 | 8 | 23 | 15 | 0
2029 | 8 | 23 | 16 | 0
2029 | 8 | 23 | 17 | 0
2029 | 8 | 23 | 18 | 0
2029 | 8 | 23 | 19 | 0
2029 | 8 | 23 | 20 | 0
2029 | 8 | 23 | 21 | 0
2029 | 8 | 23 | 22 | 0
2029 | 8 | 23 | 23 | 0
2029 | 8 | 24 | 0 | 0
2029 | 8 | 24 | 1 | 0
2029 | 8 | 24 | 2 | 0
2029 | 8 | 24 | 3 | 0
2029 | 8 | 24 | 4 | 0
2029 | 8 | 24 | 5 | 0
2029 | 8 | 24 | 6 | 0
2029 | 8 | 24 | 7 | 0
2029 | 8 | 24 | 8 | 0
2029 | 8 | 24 | 9 | 0
2029 | 8 | 24 | 10 | 0
2029 | 8 | 24 | 11 | 0
2029 | 8 | 24 | 12 | 0
2029 | 8 | 24 | 13 | 0
2029 | 8 | 24 | 14 | 0
2029 | 8 | 24 | 15 | 0
2029 | 8 | 24 | 16 | 0
2029 | 8 | 24 | 17 | 0
2029 | 8 | 24 | 18 | 0
2029 | 8 | 24 | 19 | 0
2029 | 8 | 24 | 20 | 0
2029 | 8 | 24 | 21 | 0
2029 | 8 | 24 | 22 | 0
2029 | 8 | 24 | 23 | 0
2029 | 8 | 25 | 0 | 0
2029 | 8 | 25 | 1 | 0
2029 | 8 | 25 | 2 | 0
2029 | 8 | 25 | 3 | 0
2029 | 8 | 25 | 4 | 0
2029 | 8 | 25 | 5 | 0
2029 | 8 | 25 | 6 | 0
2029 | 8 | 25 | 7 | 0
2029 | 8 | 25 | 8 | 0
2029 | 8 | 25 | 9 | 0
2029 | 8 | 25 | 10 | 0
2029 | 8 | 25 | 11 | 0
2029 | 8 | 25 | 12 | 0
2029 | 8 | 25 | 13 | 0
2029 | 8 | 25 | 14 | 0
2029 | 8 | 25 | 15 | 0
2029 | 8 | 25 | 16 | 0
2029 | 8 | 25 | 17 | 0
2029 | 8 | 25 | 18 | 0
2029 | 8 | 25 | 19 | 0
2029 | 8 | 25 | 20 | 0
2029 | 8 | 25 | 21 | 0
2029 | 8 | 25 | 22 | 0
2029 | 8 | 25 | 23 | 0
2029 | 8 | 26 | 0 | 0
2029 | 8 | 26 | 1 | 0
2029 | 8 | 26 | 2 | 0
2029 | 8 | 26 | 3 | 0
2029 | 8 | 26 | 4 | 0
2029 | 8 | 26 | 5 | 0
2029 | 8 | 26 | 6 | 0
2029 | 8 | 26 | 7 | 0
2029 | 8 | 26 | 8 | 0
2029 | 8 | 26 | 9 | 0
2029 | 8 | 26 | 10 | 0
2029 | 8 | 26 | 11 | 0
2029 | 8 | 26 | 12 | 0
2029 | 8 | 26 | 13 | 0
2029 | 8 | 26 | 14 | 0
2029 | 8 | 26 | 15 | 0
2029 | 8 | 26 | 16 | 0
2029 | 8 | 26 | 17 | 0
2029 | 8 | 26 | 18 | 0
2029 | 8 | 26 | 19 | 0
2029 | 8 | 26 | 20 | 0
2029 | 8 | 26 | 21 | 0
2029 | 8 | 26 | 22 | 0
2029 | 8 | 26 | 23 | 0
2029 | 8 | 27 | 0 | 0
2029 | 8 | 27 | 1 | 0
2029 | 8 | 27 | 2 | 0
2029 | 8 | 27 | 3 | 0
2029 | 8 | 27 | 4 | 0
2029 | 8 | 27 | 5 | 0
2029 | 8 | 27 | 6 | 0
2029 | 8 | 27 | 7 | 0
2029 | 8 | 27 | 8 | 0
2029 | 8 | 27 | 9 | 0
2029 | 8 | 27 | 10 | 0
2029 | 8 | 27 | 11 | 0
2029 | 8 | 27 | 12 | 0
2029 | 8 | 27 | 13 | 0
2029 | 8 | 27 | 14 | 0
2029 | 8 | 27 | 15 | 0
2029 | 8 | 27 | 16 | 0
2029 | 8 | 27 | 17 | 0
2029 | 8 | 27 | 18 | 0
2029 | 8 | 27 | 19 | 0
2029 | 8 | 27 | 20 | 0
2029 | 8 | 27 | 21 | 0
2029 | 8 | 27 | 22 | 0
2029 | 8 | 27 | 23 | 0
2029 | 8 | 28 | 0 | 0
2029 | 8 | 28 | 1 | 0
2029 | 8 | 28 | 2 | 0
2029 | 8 | 28 | 3 | 0
2029 | 8 | 28 | 4 | 0
2029 | 8 | 28 | 5 | 0
2029 | 8 | 28 | 6 | 0
2029 | 8 | 28 | 7 | 0
2029 | 8 | 28 | 8 | 0
2029 | 8 | 28 | 9 | 0
2029 | 8 | 28 | 10 | 0
2029 | 8 | 28 | 11 | 0
2029 | 8 | 28 | 12 | 0
2029 | 8 | 28 | 13 | 0
2029 | 8 | 28 | 14 | 0
2029 | 8 | 28 | 15 | 0
2029 | 8 | 28 | 16 | 0
2029 | 8 | 28 | 17 | 0
2029 | 8 | 28 | 18 | 0
2029 | 8 | 28 | 19 | 0
2029 | 8 | 28 | 20 | 0
2029 | 8 | 28 | 21 | 0
2029 | 8 | 28 | 22 | 0
2029 | 8 | 28 | 23 | 0
2029 | 8 | 29 | 0 | 0
2029 | 8 | 29 | 1 | 0
2029 | 8 | 29 | 2 | 0
2029 | 8 | 29 | 3 | 0
2029 | 8 | 29 | 4 | 0
2029 | 8 | 29 | 5 | 0
2029 | 8 | 29 | 6 | 0
2029 | 8 | 29 | 7 | 0
2029 | 8 | 29 | 8 | 0
2029 | 8 | 29 | 9 | 0
2029 | 8 | 29 | 10 | 0
2029 | 8 | 29 | 11 | 0
2029 | 8 | 29 | 12 | 0
2029 | 8 | 29 | 13 | 0
2029 | 8 | 29 | 14 | 0
2029 | 8 | 29 | 15 | 0
2029 | 8 | 29 | 16 | 0
2029 | 8 | 29 | 17 | 0
2029 | 8 | 29 | 18 | 0
2029 | 8 | 29 | 19 | 0
2029 | 8 | 29 | 20 | 0
2029 | 8 | 29 | 21 | 0
2029 | 8 | 29 | 22 | 0
2029 | 8 | 29 | 23 | 0
2029 | 8 | 30 | 0 | 0
2029 | 8 | 30 | 1 | 0
2029 | 8 | 30 | 2 | 0
2029 | 8 | 30 | 3 | 0
2029 | 8 | 30 | 4 | 0
2029 | 8 | 30 | 5 | 0
2029 | 8 | 30 | 6 | 0
2029 | 8 | 30 | 7 | 0
2029 | 8 | 30 | 8 | 0
2029 | 8 | 30 | 9 | 0
2029 | 8 | 30 | 10 | 0
2029 | 8 | 30 | 11 | 0
2029 | 8 | 30 | 12 | 0
2029 | 8 | 30 | 13 | 0
2029 | 8 | 30 | 14 | 0
2029 | 8 | 30 | 15 | 0
2029 | 8 | 30 | 16 | 0
2029 | 8 | 30 | 17 | 0
2029 | 8 | 30 | 18 | 0.21613
2029 | 8 | 30 | 19 | 2.4003
2029 | 8 | 30 | 20 | 0.44883
2029 | 8 | 30 | 21 | 0
2029 | 8 | 30 | 22 | 0
2029 | 8 | 30 | 23 | 0
2029 | 8 | 31 | 0 | 0
2029 | 8 | 31 | 1 | 0
2029 | 8 | 31 | 2 | 0
2029 | 8 | 31 | 3 | 0
2029 | 8 | 31 | 4 | 0
2029 | 8 | 31 | 5 | 0
2029 | 8 | 31 | 6 | 0
2029 | 8 | 31 | 7 | 0
2029 | 8 | 31 | 8 | 0
2029 | 8 | 31 | 9 | 0
2029 | 8 | 31 | 10 | 0
2029 | 8 | 31 | 11 | 0
2029 | 8 | 31 | 12 | 0
2029 | 8 | 31 | 13 | 0
2029 | 8 | 31 | 14 | 0
2029 | 8 | 31 | 15 | 0
2029 | 8 | 31 | 16 | 0
2029 | 8 | 31 | 17 | 0
2029 | 8 | 31 | 18 | 0
2029 | 8 | 31 | 19 | 2.6269
2029 | 8 | 31 | 20 | 0.33316
2029 | 8 | 31 | 21 | 0
2029 | 8 | 31 | 22 | 0
2029 | 8 | 31 | 23 | 0
2029 | 9 | 1 | 0 | 0
2029 | 9 | 1 | 1 | 0
2029 | 9 | 1 | 2 | 0
2029 | 9 | 1 | 3 | 0
2029 | 9 | 1 | 4 | 0
2029 | 9 | 1 | 5 | 0
2029 | 9 | 1 | 6 | 0
2029 | 9 | 1 | 7 | 0
2029 | 9 | 1 | 8 | 0
2029 | 9 | 1 | 9 | 0
2029 | 9 | 1 | 10 | 0
2029 | 9 | 1 | 11 | 0
2029 | 9 | 1 | 12 | 0
2029 | 9 | 1 | 13 | 0
2029 | 9 | 1 | 14 | 0
2029 | 9 | 1 | 15 | 0
2029 | 9 | 1 | 16 | 0
2029 | 9 | 1 | 17 | 0
2029 | 9 | 1 | 18 | 1.3865
2029 | 9 | 1 | 19 | 0
2029 | 9 | 1 | 20 | 0
2029 | 9 | 1 | 21 | 0
2029 | 9 | 1 | 22 | 0
2029 | 9 | 1 | 23 | 0
2029 | 9 | 2 | 0 | 0
2029 | 9 | 2 | 1 | 0
2029 | 9 | 2 | 2 | 0
2029 | 9 | 2 | 3 | 0
2029 | 9 | 2 | 4 | 0
2029 | 9 | 2 | 5 | 0
2029 | 9 | 2 | 6 | 0
2029 | 9 | 2 | 7 | 0
2029 | 9 | 2 | 8 | 0
2029 | 9 | 2 | 9 | 0
2029 | 9 | 2 | 10 | 0
2029 | 9 | 2 | 11 | 0
2029 | 9 | 2 | 12 | 0
2029 | 9 | 2 | 13 | 0
2029 | 9 | 2 | 14 | 0
2029 | 9 | 2 | 15 | 0
2029 | 9 | 2 | 16 | 0
2029 | 9 | 2 | 17 | 0
2029 | 9 | 2 | 18 | 0
2029 | 9 | 2 | 19 | 0
2029 | 9 | 2 | 20 | 0
2029 | 9 | 2 | 21 | 0
2029 | 9 | 2 | 22 | 0
2029 | 9 | 2 | 23 | 0
2029 | 9 | 3 | 0 | 0
2029 | 9 | 3 | 1 | 0
2029 | 9 | 3 | 2 | 0
2029 | 9 | 3 | 3 | 0
2029 | 9 | 3 | 4 | 0
2029 | 9 | 3 | 5 | 0
2029 | 9 | 3 | 6 | 0
2029 | 9 | 3 | 7 | 0
2029 | 9 | 3 | 8 | 0
2029 | 9 | 3 | 9 | 0
2029 | 9 | 3 | 10 | 0
2029 | 9 | 3 | 11 | 0
2029 | 9 | 3 | 12 | 0
2029 | 9 | 3 | 13 | 0
2029 | 9 | 3 | 14 | 0
2029 | 9 | 3 | 15 | 0
2029 | 9 | 3 | 16 | 0
2029 | 9 | 3 | 17 | 0
2029 | 9 | 3 | 18 | 0
2029 | 9 | 3 | 19 | 0
2029 | 9 | 3 | 20 | 0
2029 | 9 | 3 | 21 | 0
2029 | 9 | 3 | 22 | 0
2029 | 9 | 3 | 23 | 0
2029 | 9 | 4 | 0 | 0
2029 | 9 | 4 | 1 | 0
2029 | 9 | 4 | 2 | 0
2029 | 9 | 4 | 3 | 0
2029 | 9 | 4 | 4 | 0
2029 | 9 | 4 | 5 | 0
2029 | 9 | 4 | 6 | 0
2029 | 9 | 4 | 7 | 0
2029 | 9 | 4 | 8 | 0
2029 | 9 | 4 | 9 | 0
2029 | 9 | 4 | 10 | 0
2029 | 9 | 4 | 11 | 0
2029 | 9 | 4 | 12 | 0
2029 | 9 | 4 | 13 | 0
2029 | 9 | 4 | 14 | 0
2029 | 9 | 4 | 15 | 0
2029 | 9 | 4 | 16 | 0
2029 | 9 | 4 | 17 | 0
2029 | 9 | 4 | 18 | 0
2029 | 9 | 4 | 19 | 0
2029 | 9 | 4 | 20 | 0
2029 | 9 | 4 | 21 | 0
2029 | 9 | 4 | 22 | 0
2029 | 9 | 4 | 23 | 0
2029 | 9 | 5 | 0 | 0
2029 | 9 | 5 | 1 | 0
2029 | 9 | 5 | 2 | 0
2029 | 9 | 5 | 3 | 0
2029 | 9 | 5 | 4 | 0
2029 | 9 | 5 | 5 | 0
2029 | 9 | 5 | 6 | 0
2029 | 9 | 5 | 7 | 0
2029 | 9 | 5 | 8 | 0
2029 | 9 | 5 | 9 | 0
2029 | 9 | 5 | 10 | 0
2029 | 9 | 5 | 11 | 0
2029 | 9 | 5 | 12 | 0
2029 | 9 | 5 | 13 | 0
2029 | 9 | 5 | 14 | 0
2029 | 9 | 5 | 15 | 0
2029 | 9 | 5 | 16 | 0
2029 | 9 | 5 | 17 | 0
2029 | 9 | 5 | 18 | 0
2029 | 9 | 5 | 19 | 0
2029 | 9 | 5 | 20 | 0
2029 | 9 | 5 | 21 | 0
2029 | 9 | 5 | 22 | 0
2029 | 9 | 5 | 23 | 0
2029 | 9 | 6 | 0 | 0
2029 | 9 | 6 | 1 | 0
2029 | 9 | 6 | 2 | 0
2029 | 9 | 6 | 3 | 0
2029 | 9 | 6 | 4 | 0
2029 | 9 | 6 | 5 | 0
2029 | 9 | 6 | 6 | 0
2029 | 9 | 6 | 7 | 0
2029 | 9 | 6 | 8 | 0
2029 | 9 | 6 | 9 | 0
2029 | 9 | 6 | 10 | 0
2029 | 9 | 6 | 11 | 0
2029 | 9 | 6 | 12 | 0
2029 | 9 | 6 | 13 | 0
2029 | 9 | 6 | 14 | 0
2029 | 9 | 6 | 15 | 0
2029 | 9 | 6 | 16 | 0
2029 | 9 | 6 | 17 | 0
2029 | 9 | 6 | 18 | 0
2029 | 9 | 6 | 19 | 0
2029 | 9 | 6 | 20 | 0
2029 | 9 | 6 | 21 | 0
2029 | 9 | 6 | 22 | 0
2029 | 9 | 6 | 23 | 0
2029 | 9 | 7 | 0 | 0
2029 | 9 | 7 | 1 | 0
2029 | 9 | 7 | 2 | 0
2029 | 9 | 7 | 3 | 0
2029 | 9 | 7 | 4 | 0
2029 | 9 | 7 | 5 | 0
2029 | 9 | 7 | 6 | 0
2029 | 9 | 7 | 7 | 0
2029 | 9 | 7 | 8 | 0
2029 | 9 | 7 | 9 | 0
2029 | 9 | 7 | 10 | 0
2029 | 9 | 7 | 11 | 0
2029 | 9 | 7 | 12 | 0
2029 | 9 | 7 | 13 | 0
2029 | 9 | 7 | 14 | 0
2029 | 9 | 7 | 15 | 0
2029 | 9 | 7 | 16 | 0
2029 | 9 | 7 | 17 | 0
2029 | 9 | 7 | 18 | 0
2029 | 9 | 7 | 19 | 0
2029 | 9 | 7 | 20 | 0
2029 | 9 | 7 | 21 | 0
2029 | 9 | 7 | 22 | 0
2029 | 9 | 7 | 23 | 0
2029 | 9 | 8 | 0 | 0
2029 | 9 | 8 | 1 | 0
2029 | 9 | 8 | 2 | 0
2029 | 9 | 8 | 3 | 0
2029 | 9 | 8 | 4 | 0
2029 | 9 | 8 | 5 | 0
2029 | 9 | 8 | 6 | 0
2029 | 9 | 8 | 7 | 0
2029 | 9 | 8 | 8 | 0
2029 | 9 | 8 | 9 | 0
2029 | 9 | 8 | 10 | 0
2029 | 9 | 8 | 11 | 0
2029 | 9 | 8 | 12 | 0
2029 | 9 | 8 | 13 | 0
2029 | 9 | 8 | 14 | 0
2029 | 9 | 8 | 15 | 0
2029 | 9 | 8 | 16 | 0
2029 | 9 | 8 | 17 | 0
2029 | 9 | 8 | 18 | 0
2029 | 9 | 8 | 19 | 0
2029 | 9 | 8 | 20 | 0
2029 | 9 | 8 | 21 | 0
2029 | 9 | 8 | 22 | 0
2029 | 9 | 8 | 23 | 0
2029 | 9 | 9 | 0 | 0
2029 | 9 | 9 | 1 | 0
2029 | 9 | 9 | 2 | 0
2029 | 9 | 9 | 3 | 0
2029 | 9 | 9 | 4 | 0
2029 | 9 | 9 | 5 | 0
2029 | 9 | 9 | 6 | 0
2029 | 9 | 9 | 7 | 0
2029 | 9 | 9 | 8 | 0
2029 | 9 | 9 | 9 | 0
2029 | 9 | 9 | 10 | 0
2029 | 9 | 9 | 11 | 0
2029 | 9 | 9 | 12 | 0
2029 | 9 | 9 | 13 | 0
2029 | 9 | 9 | 14 | 0
2029 | 9 | 9 | 15 | 0
2029 | 9 | 9 | 16 | 0
2029 | 9 | 9 | 17 | 0
2029 | 9 | 9 | 18 | 0
2029 | 9 | 9 | 19 | 0
2029 | 9 | 9 | 20 | 0
2029 | 9 | 9 | 21 | 0
2029 | 9 | 9 | 22 | 0
2029 | 9 | 9 | 23 | 0
2029 | 9 | 10 | 0 | 0
2029 | 9 | 10 | 1 | 0
2029 | 9 | 10 | 2 | 0
2029 | 9 | 10 | 3 | 0
2029 | 9 | 10 | 4 | 0
2029 | 9 | 10 | 5 | 0
2029 | 9 | 10 | 6 | 0
2029 | 9 | 10 | 7 | 0
2029 | 9 | 10 | 8 | 0
2029 | 9 | 10 | 9 | 0
2029 | 9 | 10 | 10 | 0
2029 | 9 | 10 | 11 | 0
2029 | 9 | 10 | 12 | 0
2029 | 9 | 10 | 13 | 0
2029 | 9 | 10 | 14 | 0
2029 | 9 | 10 | 15 | 0
2029 | 9 | 10 | 16 | 0
2029 | 9 | 10 | 17 | 0
2029 | 9 | 10 | 18 | 0
2029 | 9 | 10 | 19 | 0
2029 | 9 | 10 | 20 | 0
2029 | 9 | 10 | 21 | 0
2029 | 9 | 10 | 22 | 0
2029 | 9 | 10 | 23 | 0
2029 | 9 | 11 | 0 | 0
2029 | 9 | 11 | 1 | 0
2029 | 9 | 11 | 2 | 0
2029 | 9 | 11 | 3 | 0
2029 | 9 | 11 | 4 | 0
2029 | 9 | 11 | 5 | 0
2029 | 9 | 11 | 6 | 0
2029 | 9 | 11 | 7 | 0
2029 | 9 | 11 | 8 | 0
2029 | 9 | 11 | 9 | 0
2029 | 9 | 11 | 10 | 0
2029 | 9 | 11 | 11 | 0
2029 | 9 | 11 | 12 | 0
2029 | 9 | 11 | 13 | 0
2029 | 9 | 11 | 14 | 0
2029 | 9 | 11 | 15 | 0
2029 | 9 | 11 | 16 | 0
2029 | 9 | 11 | 17 | 0
2029 | 9 | 11 | 18 | 0
2029 | 9 | 11 | 19 | 0
2029 | 9 | 11 | 20 | 0
2029 | 9 | 11 | 21 | 0
2029 | 9 | 11 | 22 | 0
2029 | 9 | 11 | 23 | 0
2029 | 9 | 12 | 0 | 0
2029 | 9 | 12 | 1 | 0
2029 | 9 | 12 | 2 | 0
2029 | 9 | 12 | 3 | 0
2029 | 9 | 12 | 4 | 0
2029 | 9 | 12 | 5 | 0
2029 | 9 | 12 | 6 | 0
2029 | 9 | 12 | 7 | 0
2029 | 9 | 12 | 8 | 0
2029 | 9 | 12 | 9 | 0
2029 | 9 | 12 | 10 | 0
2029 | 9 | 12 | 11 | 0
2029 | 9 | 12 | 12 | 0
2029 | 9 | 12 | 13 | 0
2029 | 9 | 12 | 14 | 0
2029 | 9 | 12 | 15 | 0
2029 | 9 | 12 | 16 | 0
2029 | 9 | 12 | 17 | 0
2029 | 9 | 12 | 18 | 0
2029 | 9 | 12 | 19 | 0
2029 | 9 | 12 | 20 | 0
2029 | 9 | 12 | 21 | 0
2029 | 9 | 12 | 22 | 0
2029 | 9 | 12 | 23 | 0
2029 | 9 | 13 | 0 | 0
2029 | 9 | 13 | 1 | 0
2029 | 9 | 13 | 2 | 0
2029 | 9 | 13 | 3 | 0
2029 | 9 | 13 | 4 | 0
2029 | 9 | 13 | 5 | 0
2029 | 9 | 13 | 6 | 0
2029 | 9 | 13 | 7 | 0
2029 | 9 | 13 | 8 | 0
2029 | 9 | 13 | 9 | 0
2029 | 9 | 13 | 10 | 0
2029 | 9 | 13 | 11 | 0
2029 | 9 | 13 | 12 | 0
2029 | 9 | 13 | 13 | 0
2029 | 9 | 13 | 14 | 0
2029 | 9 | 13 | 15 | 0
2029 | 9 | 13 | 16 | 0
2029 | 9 | 13 | 17 | 0
2029 | 9 | 13 | 18 | 0
2029 | 9 | 13 | 19 | 0
2029 | 9 | 13 | 20 | 0
2029 | 9 | 13 | 21 | 0
2029 | 9 | 13 | 22 | 0
2029 | 9 | 13 | 23 | 0
2029 | 9 | 14 | 0 | 0
2029 | 9 | 14 | 1 | 0
2029 | 9 | 14 | 2 | 0
2029 | 9 | 14 | 3 | 0
2029 | 9 | 14 | 4 | 0
2029 | 9 | 14 | 5 | 0
2029 | 9 | 14 | 6 | 0
2029 | 9 | 14 | 7 | 0
2029 | 9 | 14 | 8 | 0
2029 | 9 | 14 | 9 | 0
2029 | 9 | 14 | 10 | 0
2029 | 9 | 14 | 11 | 0
2029 | 9 | 14 | 12 | 0
2029 | 9 | 14 | 13 | 0
2029 | 9 | 14 | 14 | 0
2029 | 9 | 14 | 15 | 0
2029 | 9 | 14 | 16 | 0
2029 | 9 | 14 | 17 | 0
2029 | 9 | 14 | 18 | 0
2029 | 9 | 14 | 19 | 0
2029 | 9 | 14 | 20 | 0
2029 | 9 | 14 | 21 | 0
2029 | 9 | 14 | 22 | 0
2029 | 9 | 14 | 23 | 0
2029 | 9 | 15 | 0 | 0
2029 | 9 | 15 | 1 | 0
2029 | 9 | 15 | 2 | 0
2029 | 9 | 15 | 3 | 0
2029 | 9 | 15 | 4 | 0
2029 | 9 | 15 | 5 | 0
2029 | 9 | 15 | 6 | 0
2029 | 9 | 15 | 7 | 0
2029 | 9 | 15 | 8 | 0
2029 | 9 | 15 | 9 | 0
2029 | 9 | 15 | 10 | 0
2029 | 9 | 15 | 11 | 0
2029 | 9 | 15 | 12 | 0
2029 | 9 | 15 | 13 | 0
2029 | 9 | 15 | 14 | 0
2029 | 9 | 15 | 15 | 0
2029 | 9 | 15 | 16 | 0
2029 | 9 | 15 | 17 | 0
2029 | 9 | 15 | 18 | 0
2029 | 9 | 15 | 19 | 0
2029 | 9 | 15 | 20 | 0
2029 | 9 | 15 | 21 | 0
2029 | 9 | 15 | 22 | 0
2029 | 9 | 15 | 23 | 0
2029 | 9 | 16 | 0 | 0
2029 | 9 | 16 | 1 | 0
2029 | 9 | 16 | 2 | 0
2029 | 9 | 16 | 3 | 0
2029 | 9 | 16 | 4 | 0
2029 | 9 | 16 | 5 | 0
2029 | 9 | 16 | 6 | 0
2029 | 9 | 16 | 7 | 0
2029 | 9 | 16 | 8 | 0
2029 | 9 | 16 | 9 | 0
2029 | 9 | 16 | 10 | 0
2029 | 9 | 16 | 11 | 0
2029 | 9 | 16 | 12 | 0
2029 | 9 | 16 | 13 | 0
2029 | 9 | 16 | 14 | 0
2029 | 9 | 16 | 15 | 0
2029 | 9 | 16 | 16 | 0
2029 | 9 | 16 | 17 | 0
2029 | 9 | 16 | 18 | 0
2029 | 9 | 16 | 19 | 0
2029 | 9 | 16 | 20 | 0
2029 | 9 | 16 | 21 | 0
2029 | 9 | 16 | 22 | 0
2029 | 9 | 16 | 23 | 0
2029 | 9 | 17 | 0 | 0
2029 | 9 | 17 | 1 | 0
2029 | 9 | 17 | 2 | 0
2029 | 9 | 17 | 3 | 0
2029 | 9 | 17 | 4 | 0
2029 | 9 | 17 | 5 | 0
2029 | 9 | 17 | 6 | 0
2029 | 9 | 17 | 7 | 0
2029 | 9 | 17 | 8 | 0
2029 | 9 | 17 | 9 | 0
2029 | 9 | 17 | 10 | 0
2029 | 9 | 17 | 11 | 0
2029 | 9 | 17 | 12 | 0
2029 | 9 | 17 | 13 | 0
2029 | 9 | 17 | 14 | 0
2029 | 9 | 17 | 15 | 0
2029 | 9 | 17 | 16 | 0
2029 | 9 | 17 | 17 | 0
2029 | 9 | 17 | 18 | 0
2029 | 9 | 17 | 19 | 0
2029 | 9 | 17 | 20 | 0
2029 | 9 | 17 | 21 | 0
2029 | 9 | 17 | 22 | 0
2029 | 9 | 17 | 23 | 0
2029 | 9 | 18 | 0 | 0
2029 | 9 | 18 | 1 | 0
2029 | 9 | 18 | 2 | 0
2029 | 9 | 18 | 3 | 0
2029 | 9 | 18 | 4 | 0
2029 | 9 | 18 | 5 | 0
2029 | 9 | 18 | 6 | 0
2029 | 9 | 18 | 7 | 0
2029 | 9 | 18 | 8 | 0
2029 | 9 | 18 | 9 | 0
2029 | 9 | 18 | 10 | 0
2029 | 9 | 18 | 11 | 0
2029 | 9 | 18 | 12 | 0
2029 | 9 | 18 | 13 | 0
2029 | 9 | 18 | 14 | 0
2029 | 9 | 18 | 15 | 0
2029 | 9 | 18 | 16 | 0
2029 | 9 | 18 | 17 | 0
2029 | 9 | 18 | 18 | 0
2029 | 9 | 18 | 19 | 0
2029 | 9 | 18 | 20 | 0
2029 | 9 | 18 | 21 | 0
2029 | 9 | 18 | 22 | 0
2029 | 9 | 18 | 23 | 0
2029 | 9 | 19 | 0 | 0
2029 | 9 | 19 | 1 | 0
2029 | 9 | 19 | 2 | 0
2029 | 9 | 19 | 3 | 0
2029 | 9 | 19 | 4 | 0
2029 | 9 | 19 | 5 | 0
2029 | 9 | 19 | 6 | 0
2029 | 9 | 19 | 7 | 0
2029 | 9 | 19 | 8 | 0
2029 | 9 | 19 | 9 | 0
2029 | 9 | 19 | 10 | 0
2029 | 9 | 19 | 11 | 0
2029 | 9 | 19 | 12 | 0
2029 | 9 | 19 | 13 | 0
2029 | 9 | 19 | 14 | 0
2029 | 9 | 19 | 15 | 0
2029 | 9 | 19 | 16 | 0
2029 | 9 | 19 | 17 | 0
2029 | 9 | 19 | 18 | 0
2029 | 9 | 19 | 19 | 0
2029 | 9 | 19 | 20 | 0
2029 | 9 | 19 | 21 | 0
2029 | 9 | 19 | 22 | 0
2029 | 9 | 19 | 23 | 0
2029 | 9 | 20 | 0 | 0
2029 | 9 | 20 | 1 | 0
2029 | 9 | 20 | 2 | 0
2029 | 9 | 20 | 3 | 0
2029 | 9 | 20 | 4 | 0
2029 | 9 | 20 | 5 | 0
2029 | 9 | 20 | 6 | 0
2029 | 9 | 20 | 7 | 0
2029 | 9 | 20 | 8 | 0
2029 | 9 | 20 | 9 | 0
2029 | 9 | 20 | 10 | 0
2029 | 9 | 20 | 11 | 0
2029 | 9 | 20 | 12 | 0
2029 | 9 | 20 | 13 | 0
2029 | 9 | 20 | 14 | 0
2029 | 9 | 20 | 15 | 0
2029 | 9 | 20 | 16 | 0
2029 | 9 | 20 | 17 | 0
2029 | 9 | 20 | 18 | 0
2029 | 9 | 20 | 19 | 0
2029 | 9 | 20 | 20 | 0
2029 | 9 | 20 | 21 | 0
2029 | 9 | 20 | 22 | 0
2029 | 9 | 20 | 23 | 0
2029 | 9 | 21 | 0 | 0
2029 | 9 | 21 | 1 | 0
2029 | 9 | 21 | 2 | 0
2029 | 9 | 21 | 3 | 0
2029 | 9 | 21 | 4 | 0
2029 | 9 | 21 | 5 | 0
2029 | 9 | 21 | 6 | 0
2029 | 9 | 21 | 7 | 0
2029 | 9 | 21 | 8 | 0
2029 | 9 | 21 | 9 | 0
2029 | 9 | 21 | 10 | 0
2029 | 9 | 21 | 11 | 0
2029 | 9 | 21 | 12 | 0
2029 | 9 | 21 | 13 | 0
2029 | 9 | 21 | 14 | 0
2029 | 9 | 21 | 15 | 0
2029 | 9 | 21 | 16 | 0
2029 | 9 | 21 | 17 | 0
2029 | 9 | 21 | 18 | 0
2029 | 9 | 21 | 19 | 0
2029 | 9 | 21 | 20 | 0
2029 | 9 | 21 | 21 | 0
2029 | 9 | 21 | 22 | 0
2029 | 9 | 21 | 23 | 0
2029 | 9 | 22 | 0 | 0
2029 | 9 | 22 | 1 | 0
2029 | 9 | 22 | 2 | 0
2029 | 9 | 22 | 3 | 0
2029 | 9 | 22 | 4 | 0
2029 | 9 | 22 | 5 | 0
2029 | 9 | 22 | 6 | 0
2029 | 9 | 22 | 7 | 0
2029 | 9 | 22 | 8 | 0
2029 | 9 | 22 | 9 | 0
2029 | 9 | 22 | 10 | 0
2029 | 9 | 22 | 11 | 0
2029 | 9 | 22 | 12 | 0
2029 | 9 | 22 | 13 | 0
2029 | 9 | 22 | 14 | 0
2029 | 9 | 22 | 15 | 0
2029 | 9 | 22 | 16 | 0
2029 | 9 | 22 | 17 | 0
2029 | 9 | 22 | 18 | 0
2029 | 9 | 22 | 19 | 0
2029 | 9 | 22 | 20 | 0
2029 | 9 | 22 | 21 | 0
2029 | 9 | 22 | 22 | 0
2029 | 9 | 22 | 23 | 0
2029 | 9 | 23 | 0 | 0
2029 | 9 | 23 | 1 | 0
2029 | 9 | 23 | 2 | 0
2029 | 9 | 23 | 3 | 0
2029 | 9 | 23 | 4 | 0
2029 | 9 | 23 | 5 | 0
2029 | 9 | 23 | 6 | 0
2029 | 9 | 23 | 7 | 0
2029 | 9 | 23 | 8 | 0
2029 | 9 | 23 | 9 | 0
2029 | 9 | 23 | 10 | 0
2029 | 9 | 23 | 11 | 0
2029 | 9 | 23 | 12 | 0
2029 | 9 | 23 | 13 | 0
2029 | 9 | 23 | 14 | 0
2029 | 9 | 23 | 15 | 0
2029 | 9 | 23 | 16 | 0
2029 | 9 | 23 | 17 | 0
2029 | 9 | 23 | 18 | 0
2029 | 9 | 23 | 19 | 0
2029 | 9 | 23 | 20 | 0
2029 | 9 | 23 | 21 | 0
2029 | 9 | 23 | 22 | 0
2029 | 9 | 23 | 23 | 0
2029 | 9 | 24 | 0 | 0
2029 | 9 | 24 | 1 | 0
2029 | 9 | 24 | 2 | 0
2029 | 9 | 24 | 3 | 0
2029 | 9 | 24 | 4 | 0
2029 | 9 | 24 | 5 | 0
2029 | 9 | 24 | 6 | 0
2029 | 9 | 24 | 7 | 0
2029 | 9 | 24 | 8 | 0
2029 | 9 | 24 | 9 | 0
2029 | 9 | 24 | 10 | 0
2029 | 9 | 24 | 11 | 0
2029 | 9 | 24 | 12 | 0
2029 | 9 | 24 | 13 | 0
2029 | 9 | 24 | 14 | 0
2029 | 9 | 24 | 15 | 0
2029 | 9 | 24 | 16 | 0
2029 | 9 | 24 | 17 | 0
2029 | 9 | 24 | 18 | 0
2029 | 9 | 24 | 19 | 0
2029 | 9 | 24 | 20 | 0
2029 | 9 | 24 | 21 | 0
2029 | 9 | 24 | 22 | 0
2029 | 9 | 24 | 23 | 0
2029 | 9 | 25 | 0 | 0
2029 | 9 | 25 | 1 | 0
2029 | 9 | 25 | 2 | 0
2029 | 9 | 25 | 3 | 0
2029 | 9 | 25 | 4 | 0
2029 | 9 | 25 | 5 | 0
2029 | 9 | 25 | 6 | 0
2029 | 9 | 25 | 7 | 0
2029 | 9 | 25 | 8 | 0
2029 | 9 | 25 | 9 | 0
2029 | 9 | 25 | 10 | 0
2029 | 9 | 25 | 11 | 0
2029 | 9 | 25 | 12 | 0
2029 | 9 | 25 | 13 | 0
2029 | 9 | 25 | 14 | 0
2029 | 9 | 25 | 15 | 0
2029 | 9 | 25 | 16 | 0
2029 | 9 | 25 | 17 | 0
2029 | 9 | 25 | 18 | 0
2029 | 9 | 25 | 19 | 0
2029 | 9 | 25 | 20 | 0
2029 | 9 | 25 | 21 | 0
2029 | 9 | 25 | 22 | 0
2029 | 9 | 25 | 23 | 0
2029 | 9 | 26 | 0 | 0
2029 | 9 | 26 | 1 | 0
2029 | 9 | 26 | 2 | 0
2029 | 9 | 26 | 3 | 0
2029 | 9 | 26 | 4 | 0
2029 | 9 | 26 | 5 | 0
2029 | 9 | 26 | 6 | 0
2029 | 9 | 26 | 7 | 0
2029 | 9 | 26 | 8 | 0
2029 | 9 | 26 | 9 | 0
2029 | 9 | 26 | 10 | 0
2029 | 9 | 26 | 11 | 0
2029 | 9 | 26 | 12 | 0
2029 | 9 | 26 | 13 | 0
2029 | 9 | 26 | 14 | 0
2029 | 9 | 26 | 15 | 0
2029 | 9 | 26 | 16 | 0
2029 | 9 | 26 | 17 | 0
2029 | 9 | 26 | 18 | 0
2029 | 9 | 26 | 19 | 0
2029 | 9 | 26 | 20 | 0
2029 | 9 | 26 | 21 | 0
2029 | 9 | 26 | 22 | 0
2029 | 9 | 26 | 23 | 0
2029 | 9 | 27 | 0 | 0
2029 | 9 | 27 | 1 | 0
2029 | 9 | 27 | 2 | 0
2029 | 9 | 27 | 3 | 0
2029 | 9 | 27 | 4 | 0
2029 | 9 | 27 | 5 | 0
2029 | 9 | 27 | 6 | 0
2029 | 9 | 27 | 7 | 0
2029 | 9 | 27 | 8 | 0
2029 | 9 | 27 | 9 | 0
2029 | 9 | 27 | 10 | 0
2029 | 9 | 27 | 11 | 0
2029 | 9 | 27 | 12 | 0
2029 | 9 | 27 | 13 | 0
2029 | 9 | 27 | 14 | 0
2029 | 9 | 27 | 15 | 0
2029 | 9 | 27 | 16 | 0
2029 | 9 | 27 | 17 | 0
2029 | 9 | 27 | 18 | 0
2029 | 9 | 27 | 19 | 0
2029 | 9 | 27 | 20 | 0
2029 | 9 | 27 | 21 | 0
2029 | 9 | 27 | 22 | 0
2029 | 9 | 27 | 23 | 0
2029 | 9 | 28 | 0 | 0
2029 | 9 | 28 | 1 | 0
2029 | 9 | 28 | 2 | 0
2029 | 9 | 28 | 3 | 0
2029 | 9 | 28 | 4 | 0
2029 | 9 | 28 | 5 | 0
2029 | 9 | 28 | 6 | 0
2029 | 9 | 28 | 7 | 0
2029 | 9 | 28 | 8 | 0
2029 | 9 | 28 | 9 | 0
2029 | 9 | 28 | 10 | 0
2029 | 9 | 28 | 11 | 0
2029 | 9 | 28 | 12 | 0
2029 | 9 | 28 | 13 | 0
2029 | 9 | 28 | 14 | 0
2029 | 9 | 28 | 15 | 0
2029 | 9 | 28 | 16 | 0
2029 | 9 | 28 | 17 | 0
2029 | 9 | 28 | 18 | 0
2029 | 9 | 28 | 19 | 0
2029 | 9 | 28 | 20 | 0
2029 | 9 | 28 | 21 | 0
2029 | 9 | 28 | 22 | 0
2029 | 9 | 28 | 23 | 0
2029 | 9 | 29 | 0 | 0
2029 | 9 | 29 | 1 | 0
2029 | 9 | 29 | 2 | 0
2029 | 9 | 29 | 3 | 0
2029 | 9 | 29 | 4 | 0
2029 | 9 | 29 | 5 | 0
2029 | 9 | 29 | 6 | 0
2029 | 9 | 29 | 7 | 0
2029 | 9 | 29 | 8 | 0
2029 | 9 | 29 | 9 | 0
2029 | 9 | 29 | 10 | 0
2029 | 9 | 29 | 11 | 0
2029 | 9 | 29 | 12 | 0
2029 | 9 | 29 | 13 | 0
2029 | 9 | 29 | 14 | 0
2029 | 9 | 29 | 15 | 0
2029 | 9 | 29 | 16 | 0
2029 | 9 | 29 | 17 | 0
2029 | 9 | 29 | 18 | 0
2029 | 9 | 29 | 19 | 0
2029 | 9 | 29 | 20 | 0
2029 | 9 | 29 | 21 | 0
2029 | 9 | 29 | 22 | 0
2029 | 9 | 29 | 23 | 0
2029 | 9 | 30 | 0 | 0
2029 | 9 | 30 | 1 | 0
2029 | 9 | 30 | 2 | 0
2029 | 9 | 30 | 3 | 0
2029 | 9 | 30 | 4 | 0
2029 | 9 | 30 | 5 | 0
2029 | 9 | 30 | 6 | 0
2029 | 9 | 30 | 7 | 0
2029 | 9 | 30 | 8 | 0
2029 | 9 | 30 | 9 | 0
2029 | 9 | 30 | 10 | 0
2029 | 9 | 30 | 11 | 0
2029 | 9 | 30 | 12 | 0
2029 | 9 | 30 | 13 | 0
2029 | 9 | 30 | 14 | 0
2029 | 9 | 30 | 15 | 0
2029 | 9 | 30 | 16 | 0
2029 | 9 | 30 | 17 | 0
2029 | 9 | 30 | 18 | 0
2029 | 9 | 30 | 19 | 0
2029 | 9 | 30 | 20 | 0
2029 | 9 | 30 | 21 | 0
2029 | 9 | 30 | 22 | 0
2029 | 9 | 30 | 23 | 0
2029 | 10 | 1 | 0 | 0
2029 | 10 | 1 | 1 | 0
2029 | 10 | 1 | 2 | 0
2029 | 10 | 1 | 3 | 0
2029 | 10 | 1 | 4 | 0
2029 | 10 | 1 | 5 | 0
2029 | 10 | 1 | 6 | 0
2029 | 10 | 1 | 7 | 0
2029 | 10 | 1 | 8 | 0
2029 | 10 | 1 | 9 | 0
2029 | 10 | 1 | 10 | 0
2029 | 10 | 1 | 11 | 0
2029 | 10 | 1 | 12 | 0
2029 | 10 | 1 | 13 | 0
2029 | 10 | 1 | 14 | 0
2029 | 10 | 1 | 15 | 0
2029 | 10 | 1 | 16 | 0
2029 | 10 | 1 | 17 | 0
2029 | 10 | 1 | 18 | 0
2029 | 10 | 1 | 19 | 0
2029 | 10 | 1 | 20 | 0
2029 | 10 | 1 | 21 | 0
2029 | 10 | 1 | 22 | 0
2029 | 10 | 1 | 23 | 0
2029 | 10 | 2 | 0 | 0
2029 | 10 | 2 | 1 | 0
2029 | 10 | 2 | 2 | 0
2029 | 10 | 2 | 3 | 0
2029 | 10 | 2 | 4 | 0
2029 | 10 | 2 | 5 | 0
2029 | 10 | 2 | 6 | 0
2029 | 10 | 2 | 7 | 0
2029 | 10 | 2 | 8 | 0
2029 | 10 | 2 | 9 | 0
2029 | 10 | 2 | 10 | 0
2029 | 10 | 2 | 11 | 0
2029 | 10 | 2 | 12 | 0
2029 | 10 | 2 | 13 | 0
2029 | 10 | 2 | 14 | 0
2029 | 10 | 2 | 15 | 0
2029 | 10 | 2 | 16 | 0
2029 | 10 | 2 | 17 | 0
2029 | 10 | 2 | 18 | 0
2029 | 10 | 2 | 19 | 0
2029 | 10 | 2 | 20 | 0
2029 | 10 | 2 | 21 | 0
2029 | 10 | 2 | 22 | 0
2029 | 10 | 2 | 23 | 0
2029 | 10 | 3 | 0 | 0
2029 | 10 | 3 | 1 | 0
2029 | 10 | 3 | 2 | 0
2029 | 10 | 3 | 3 | 0
2029 | 10 | 3 | 4 | 0
2029 | 10 | 3 | 5 | 0
2029 | 10 | 3 | 6 | 0
2029 | 10 | 3 | 7 | 0
2029 | 10 | 3 | 8 | 0
2029 | 10 | 3 | 9 | 0
2029 | 10 | 3 | 10 | 0
2029 | 10 | 3 | 11 | 0
2029 | 10 | 3 | 12 | 0
2029 | 10 | 3 | 13 | 0
2029 | 10 | 3 | 14 | 0
2029 | 10 | 3 | 15 | 0
2029 | 10 | 3 | 16 | 0
2029 | 10 | 3 | 17 | 0
2029 | 10 | 3 | 18 | 0
2029 | 10 | 3 | 19 | 0
2029 | 10 | 3 | 20 | 0
2029 | 10 | 3 | 21 | 0
2029 | 10 | 3 | 22 | 0
2029 | 10 | 3 | 23 | 0
2029 | 10 | 4 | 0 | 0
2029 | 10 | 4 | 1 | 0
2029 | 10 | 4 | 2 | 0
2029 | 10 | 4 | 3 | 0
2029 | 10 | 4 | 4 | 0
2029 | 10 | 4 | 5 | 0
2029 | 10 | 4 | 6 | 0
2029 | 10 | 4 | 7 | 0
2029 | 10 | 4 | 8 | 0
2029 | 10 | 4 | 9 | 0
2029 | 10 | 4 | 10 | 0
2029 | 10 | 4 | 11 | 0
2029 | 10 | 4 | 12 | 0
2029 | 10 | 4 | 13 | 0
2029 | 10 | 4 | 14 | 0
2029 | 10 | 4 | 15 | 0
2029 | 10 | 4 | 16 | 0
2029 | 10 | 4 | 17 | 0
2029 | 10 | 4 | 18 | 0
2029 | 10 | 4 | 19 | 0
2029 | 10 | 4 | 20 | 0
2029 | 10 | 4 | 21 | 0
2029 | 10 | 4 | 22 | 0
2029 | 10 | 4 | 23 | 0
2029 | 10 | 5 | 0 | 0
2029 | 10 | 5 | 1 | 0
2029 | 10 | 5 | 2 | 0
2029 | 10 | 5 | 3 | 0
2029 | 10 | 5 | 4 | 0
2029 | 10 | 5 | 5 | 0
2029 | 10 | 5 | 6 | 0
2029 | 10 | 5 | 7 | 0
2029 | 10 | 5 | 8 | 0
2029 | 10 | 5 | 9 | 0
2029 | 10 | 5 | 10 | 0
2029 | 10 | 5 | 11 | 0
2029 | 10 | 5 | 12 | 0
2029 | 10 | 5 | 13 | 0
2029 | 10 | 5 | 14 | 0
2029 | 10 | 5 | 15 | 0
2029 | 10 | 5 | 16 | 0
2029 | 10 | 5 | 17 | 0
2029 | 10 | 5 | 18 | 0
2029 | 10 | 5 | 19 | 0
2029 | 10 | 5 | 20 | 0
2029 | 10 | 5 | 21 | 0
2029 | 10 | 5 | 22 | 0
2029 | 10 | 5 | 23 | 0
2029 | 10 | 6 | 0 | 0
2029 | 10 | 6 | 1 | 0
2029 | 10 | 6 | 2 | 0
2029 | 10 | 6 | 3 | 0
2029 | 10 | 6 | 4 | 0
2029 | 10 | 6 | 5 | 0
2029 | 10 | 6 | 6 | 0
2029 | 10 | 6 | 7 | 0
2029 | 10 | 6 | 8 | 0
2029 | 10 | 6 | 9 | 0
2029 | 10 | 6 | 10 | 0
2029 | 10 | 6 | 11 | 0
2029 | 10 | 6 | 12 | 0
2029 | 10 | 6 | 13 | 0
2029 | 10 | 6 | 14 | 0
2029 | 10 | 6 | 15 | 0
2029 | 10 | 6 | 16 | 0
2029 | 10 | 6 | 17 | 0
2029 | 10 | 6 | 18 | 0
2029 | 10 | 6 | 19 | 0
2029 | 10 | 6 | 20 | 0
2029 | 10 | 6 | 21 | 0
2029 | 10 | 6 | 22 | 0
2029 | 10 | 6 | 23 | 0
2029 | 10 | 7 | 0 | 0
2029 | 10 | 7 | 1 | 0
2029 | 10 | 7 | 2 | 0
2029 | 10 | 7 | 3 | 0
2029 | 10 | 7 | 4 | 0
2029 | 10 | 7 | 5 | 0
2029 | 10 | 7 | 6 | 0
2029 | 10 | 7 | 7 | 0
2029 | 10 | 7 | 8 | 0
2029 | 10 | 7 | 9 | 0
2029 | 10 | 7 | 10 | 0
2029 | 10 | 7 | 11 | 0
2029 | 10 | 7 | 12 | 0
2029 | 10 | 7 | 13 | 0
2029 | 10 | 7 | 14 | 0
2029 | 10 | 7 | 15 | 0
2029 | 10 | 7 | 16 | 0
2029 | 10 | 7 | 17 | 0
2029 | 10 | 7 | 18 | 0
2029 | 10 | 7 | 19 | 0
2029 | 10 | 7 | 20 | 0
2029 | 10 | 7 | 21 | 0
2029 | 10 | 7 | 22 | 0
2029 | 10 | 7 | 23 | 0
2029 | 10 | 8 | 0 | 0
2029 | 10 | 8 | 1 | 0
2029 | 10 | 8 | 2 | 0
2029 | 10 | 8 | 3 | 0
2029 | 10 | 8 | 4 | 0
2029 | 10 | 8 | 5 | 0
2029 | 10 | 8 | 6 | 0
2029 | 10 | 8 | 7 | 0
2029 | 10 | 8 | 8 | 0
2029 | 10 | 8 | 9 | 0
2029 | 10 | 8 | 10 | 0
2029 | 10 | 8 | 11 | 0
2029 | 10 | 8 | 12 | 0
2029 | 10 | 8 | 13 | 0
2029 | 10 | 8 | 14 | 0
2029 | 10 | 8 | 15 | 0
2029 | 10 | 8 | 16 | 0
2029 | 10 | 8 | 17 | 0
2029 | 10 | 8 | 18 | 0
2029 | 10 | 8 | 19 | 0
2029 | 10 | 8 | 20 | 0
2029 | 10 | 8 | 21 | 0
2029 | 10 | 8 | 22 | 0
2029 | 10 | 8 | 23 | 0
2029 | 10 | 9 | 0 | 0
2029 | 10 | 9 | 1 | 0
2029 | 10 | 9 | 2 | 0
2029 | 10 | 9 | 3 | 0
2029 | 10 | 9 | 4 | 0
2029 | 10 | 9 | 5 | 0
2029 | 10 | 9 | 6 | 0
2029 | 10 | 9 | 7 | 0
2029 | 10 | 9 | 8 | 0
2029 | 10 | 9 | 9 | 0
2029 | 10 | 9 | 10 | 0
2029 | 10 | 9 | 11 | 0
2029 | 10 | 9 | 12 | 0
2029 | 10 | 9 | 13 | 0
2029 | 10 | 9 | 14 | 0
2029 | 10 | 9 | 15 | 0
2029 | 10 | 9 | 16 | 0
2029 | 10 | 9 | 17 | 0
2029 | 10 | 9 | 18 | 0
2029 | 10 | 9 | 19 | 0
2029 | 10 | 9 | 20 | 0
2029 | 10 | 9 | 21 | 0
2029 | 10 | 9 | 22 | 0
2029 | 10 | 9 | 23 | 0
2029 | 10 | 10 | 0 | 0
2029 | 10 | 10 | 1 | 0
2029 | 10 | 10 | 2 | 0
2029 | 10 | 10 | 3 | 0
2029 | 10 | 10 | 4 | 0
2029 | 10 | 10 | 5 | 0
2029 | 10 | 10 | 6 | 0
2029 | 10 | 10 | 7 | 0
2029 | 10 | 10 | 8 | 0
2029 | 10 | 10 | 9 | 0
2029 | 10 | 10 | 10 | 0
2029 | 10 | 10 | 11 | 0
2029 | 10 | 10 | 12 | 0
2029 | 10 | 10 | 13 | 0
2029 | 10 | 10 | 14 | 0
2029 | 10 | 10 | 15 | 0
2029 | 10 | 10 | 16 | 0
2029 | 10 | 10 | 17 | 0
2029 | 10 | 10 | 18 | 0
2029 | 10 | 10 | 19 | 0
2029 | 10 | 10 | 20 | 0
2029 | 10 | 10 | 21 | 0
2029 | 10 | 10 | 22 | 0
2029 | 10 | 10 | 23 | 0
2029 | 10 | 11 | 0 | 0
2029 | 10 | 11 | 1 | 0
2029 | 10 | 11 | 2 | 0
2029 | 10 | 11 | 3 | 0
2029 | 10 | 11 | 4 | 0
2029 | 10 | 11 | 5 | 0
2029 | 10 | 11 | 6 | 0
2029 | 10 | 11 | 7 | 0
2029 | 10 | 11 | 8 | 0
2029 | 10 | 11 | 9 | 0
2029 | 10 | 11 | 10 | 0
2029 | 10 | 11 | 11 | 0
2029 | 10 | 11 | 12 | 0
2029 | 10 | 11 | 13 | 0
2029 | 10 | 11 | 14 | 0
2029 | 10 | 11 | 15 | 0
2029 | 10 | 11 | 16 | 0
2029 | 10 | 11 | 17 | 0
2029 | 10 | 11 | 18 | 0
2029 | 10 | 11 | 19 | 0
2029 | 10 | 11 | 20 | 0
2029 | 10 | 11 | 21 | 0
2029 | 10 | 11 | 22 | 0
2029 | 10 | 11 | 23 | 0
2029 | 10 | 12 | 0 | 0
2029 | 10 | 12 | 1 | 0
2029 | 10 | 12 | 2 | 0
2029 | 10 | 12 | 3 | 0
2029 | 10 | 12 | 4 | 0
2029 | 10 | 12 | 5 | 0
2029 | 10 | 12 | 6 | 0
2029 | 10 | 12 | 7 | 0
2029 | 10 | 12 | 8 | 0
2029 | 10 | 12 | 9 | 0
2029 | 10 | 12 | 10 | 0
2029 | 10 | 12 | 11 | 0
2029 | 10 | 12 | 12 | 0
2029 | 10 | 12 | 13 | 0
2029 | 10 | 12 | 14 | 0
2029 | 10 | 12 | 15 | 0
2029 | 10 | 12 | 16 | 0
2029 | 10 | 12 | 17 | 0
2029 | 10 | 12 | 18 | 0
2029 | 10 | 12 | 19 | 0
2029 | 10 | 12 | 20 | 0
2029 | 10 | 12 | 21 | 0
2029 | 10 | 12 | 22 | 0
2029 | 10 | 12 | 23 | 0
2029 | 10 | 13 | 0 | 0
2029 | 10 | 13 | 1 | 0
2029 | 10 | 13 | 2 | 0
2029 | 10 | 13 | 3 | 0
2029 | 10 | 13 | 4 | 0
2029 | 10 | 13 | 5 | 0
2029 | 10 | 13 | 6 | 0
2029 | 10 | 13 | 7 | 0
2029 | 10 | 13 | 8 | 0
2029 | 10 | 13 | 9 | 0
2029 | 10 | 13 | 10 | 0
2029 | 10 | 13 | 11 | 0
2029 | 10 | 13 | 12 | 0
2029 | 10 | 13 | 13 | 0
2029 | 10 | 13 | 14 | 0
2029 | 10 | 13 | 15 | 0
2029 | 10 | 13 | 16 | 0
2029 | 10 | 13 | 17 | 0
2029 | 10 | 13 | 18 | 0
2029 | 10 | 13 | 19 | 0
2029 | 10 | 13 | 20 | 0
2029 | 10 | 13 | 21 | 0
2029 | 10 | 13 | 22 | 0
2029 | 10 | 13 | 23 | 0
2029 | 10 | 14 | 0 | 0
2029 | 10 | 14 | 1 | 0
2029 | 10 | 14 | 2 | 0
2029 | 10 | 14 | 3 | 0
2029 | 10 | 14 | 4 | 0
2029 | 10 | 14 | 5 | 0
2029 | 10 | 14 | 6 | 0
2029 | 10 | 14 | 7 | 0
2029 | 10 | 14 | 8 | 0
2029 | 10 | 14 | 9 | 0
2029 | 10 | 14 | 10 | 0
2029 | 10 | 14 | 11 | 0
2029 | 10 | 14 | 12 | 0
2029 | 10 | 14 | 13 | 0
2029 | 10 | 14 | 14 | 0
2029 | 10 | 14 | 15 | 0
2029 | 10 | 14 | 16 | 0
2029 | 10 | 14 | 17 | 0
2029 | 10 | 14 | 18 | 0
2029 | 10 | 14 | 19 | 0
2029 | 10 | 14 | 20 | 0
2029 | 10 | 14 | 21 | 0
2029 | 10 | 14 | 22 | 0
2029 | 10 | 14 | 23 | 0
2029 | 10 | 15 | 0 | 0
2029 | 10 | 15 | 1 | 0
2029 | 10 | 15 | 2 | 0
2029 | 10 | 15 | 3 | 0
2029 | 10 | 15 | 4 | 0
2029 | 10 | 15 | 5 | 0
2029 | 10 | 15 | 6 | 0
2029 | 10 | 15 | 7 | 0
2029 | 10 | 15 | 8 | 0
2029 | 10 | 15 | 9 | 0
2029 | 10 | 15 | 10 | 0
2029 | 10 | 15 | 11 | 0
2029 | 10 | 15 | 12 | 0
2029 | 10 | 15 | 13 | 0
2029 | 10 | 15 | 14 | 0
2029 | 10 | 15 | 15 | 0
2029 | 10 | 15 | 16 | 0
2029 | 10 | 15 | 17 | 0
2029 | 10 | 15 | 18 | 0
2029 | 10 | 15 | 19 | 0
2029 | 10 | 15 | 20 | 0
2029 | 10 | 15 | 21 | 0
2029 | 10 | 15 | 22 | 0
2029 | 10 | 15 | 23 | 0
2029 | 10 | 16 | 0 | 0
2029 | 10 | 16 | 1 | 0
2029 | 10 | 16 | 2 | 0
2029 | 10 | 16 | 3 | 0
2029 | 10 | 16 | 4 | 0
2029 | 10 | 16 | 5 | 0
2029 | 10 | 16 | 6 | 0
2029 | 10 | 16 | 7 | 0
2029 | 10 | 16 | 8 | 0
2029 | 10 | 16 | 9 | 0
2029 | 10 | 16 | 10 | 0
2029 | 10 | 16 | 11 | 0
2029 | 10 | 16 | 12 | 0
2029 | 10 | 16 | 13 | 0
2029 | 10 | 16 | 14 | 0
2029 | 10 | 16 | 15 | 0
2029 | 10 | 16 | 16 | 0
2029 | 10 | 16 | 17 | 0
2029 | 10 | 16 | 18 | 0
2029 | 10 | 16 | 19 | 0
2029 | 10 | 16 | 20 | 0
2029 | 10 | 16 | 21 | 0
2029 | 10 | 16 | 22 | 0
2029 | 10 | 16 | 23 | 0
2029 | 10 | 17 | 0 | 0
2029 | 10 | 17 | 1 | 0
2029 | 10 | 17 | 2 | 0
2029 | 10 | 17 | 3 | 0
2029 | 10 | 17 | 4 | 0
2029 | 10 | 17 | 5 | 0
2029 | 10 | 17 | 6 | 0
2029 | 10 | 17 | 7 | 0
2029 | 10 | 17 | 8 | 0
2029 | 10 | 17 | 9 | 0
2029 | 10 | 17 | 10 | 0
2029 | 10 | 17 | 11 | 0
2029 | 10 | 17 | 12 | 0
2029 | 10 | 17 | 13 | 0
2029 | 10 | 17 | 14 | 0
2029 | 10 | 17 | 15 | 0
2029 | 10 | 17 | 16 | 0
2029 | 10 | 17 | 17 | 0
2029 | 10 | 17 | 18 | 0
2029 | 10 | 17 | 19 | 0
2029 | 10 | 17 | 20 | 0
2029 | 10 | 17 | 21 | 0
2029 | 10 | 17 | 22 | 0
2029 | 10 | 17 | 23 | 0
2029 | 10 | 18 | 0 | 0
2029 | 10 | 18 | 1 | 0
2029 | 10 | 18 | 2 | 0
2029 | 10 | 18 | 3 | 0
2029 | 10 | 18 | 4 | 0
2029 | 10 | 18 | 5 | 0
2029 | 10 | 18 | 6 | 0
2029 | 10 | 18 | 7 | 0
2029 | 10 | 18 | 8 | 0
2029 | 10 | 18 | 9 | 0
2029 | 10 | 18 | 10 | 0
2029 | 10 | 18 | 11 | 0
2029 | 10 | 18 | 12 | 0
2029 | 10 | 18 | 13 | 0
2029 | 10 | 18 | 14 | 0
2029 | 10 | 18 | 15 | 0
2029 | 10 | 18 | 16 | 0
2029 | 10 | 18 | 17 | 0
2029 | 10 | 18 | 18 | 0
2029 | 10 | 18 | 19 | 0
2029 | 10 | 18 | 20 | 0
2029 | 10 | 18 | 21 | 0
2029 | 10 | 18 | 22 | 0
2029 | 10 | 18 | 23 | 0
2029 | 10 | 19 | 0 | 0
2029 | 10 | 19 | 1 | 0
2029 | 10 | 19 | 2 | 0
2029 | 10 | 19 | 3 | 0
2029 | 10 | 19 | 4 | 0
2029 | 10 | 19 | 5 | 0
2029 | 10 | 19 | 6 | 0
2029 | 10 | 19 | 7 | 0
2029 | 10 | 19 | 8 | 0
2029 | 10 | 19 | 9 | 0
2029 | 10 | 19 | 10 | 0
2029 | 10 | 19 | 11 | 0
2029 | 10 | 19 | 12 | 0
2029 | 10 | 19 | 13 | 0
2029 | 10 | 19 | 14 | 0
2029 | 10 | 19 | 15 | 0
2029 | 10 | 19 | 16 | 0
2029 | 10 | 19 | 17 | 0
2029 | 10 | 19 | 18 | 0
2029 | 10 | 19 | 19 | 0
2029 | 10 | 19 | 20 | 0
2029 | 10 | 19 | 21 | 0
2029 | 10 | 19 | 22 | 0
2029 | 10 | 19 | 23 | 0
2029 | 10 | 20 | 0 | 0
2029 | 10 | 20 | 1 | 0
2029 | 10 | 20 | 2 | 0
2029 | 10 | 20 | 3 | 0
2029 | 10 | 20 | 4 | 0
2029 | 10 | 20 | 5 | 0
2029 | 10 | 20 | 6 | 0
2029 | 10 | 20 | 7 | 0
2029 | 10 | 20 | 8 | 0
2029 | 10 | 20 | 9 | 0
2029 | 10 | 20 | 10 | 0
2029 | 10 | 20 | 11 | 0
2029 | 10 | 20 | 12 | 0
2029 | 10 | 20 | 13 | 0
2029 | 10 | 20 | 14 | 0
2029 | 10 | 20 | 15 | 0
2029 | 10 | 20 | 16 | 0
2029 | 10 | 20 | 17 | 0
2029 | 10 | 20 | 18 | 0
2029 | 10 | 20 | 19 | 0
2029 | 10 | 20 | 20 | 0
2029 | 10 | 20 | 21 | 0
2029 | 10 | 20 | 22 | 0
2029 | 10 | 20 | 23 | 0
2029 | 10 | 21 | 0 | 0
2029 | 10 | 21 | 1 | 0
2029 | 10 | 21 | 2 | 0
2029 | 10 | 21 | 3 | 0
2029 | 10 | 21 | 4 | 0
2029 | 10 | 21 | 5 | 0
2029 | 10 | 21 | 6 | 0
2029 | 10 | 21 | 7 | 0
2029 | 10 | 21 | 8 | 0
2029 | 10 | 21 | 9 | 0
2029 | 10 | 21 | 10 | 0
2029 | 10 | 21 | 11 | 0
2029 | 10 | 21 | 12 | 0
2029 | 10 | 21 | 13 | 0
2029 | 10 | 21 | 14 | 0
2029 | 10 | 21 | 15 | 0
2029 | 10 | 21 | 16 | 0
2029 | 10 | 21 | 17 | 0
2029 | 10 | 21 | 18 | 0
2029 | 10 | 21 | 19 | 0
2029 | 10 | 21 | 20 | 0
2029 | 10 | 21 | 21 | 0
2029 | 10 | 21 | 22 | 0
2029 | 10 | 21 | 23 | 0
2029 | 10 | 22 | 0 | 0
2029 | 10 | 22 | 1 | 0
2029 | 10 | 22 | 2 | 0
2029 | 10 | 22 | 3 | 0
2029 | 10 | 22 | 4 | 0
2029 | 10 | 22 | 5 | 0
2029 | 10 | 22 | 6 | 0
2029 | 10 | 22 | 7 | 0
2029 | 10 | 22 | 8 | 0
2029 | 10 | 22 | 9 | 0
2029 | 10 | 22 | 10 | 0
2029 | 10 | 22 | 11 | 0
2029 | 10 | 22 | 12 | 0
2029 | 10 | 22 | 13 | 0
2029 | 10 | 22 | 14 | 0
2029 | 10 | 22 | 15 | 0
2029 | 10 | 22 | 16 | 0
2029 | 10 | 22 | 17 | 0
2029 | 10 | 22 | 18 | 0
2029 | 10 | 22 | 19 | 0
2029 | 10 | 22 | 20 | 0
2029 | 10 | 22 | 21 | 0
2029 | 10 | 22 | 22 | 0
2029 | 10 | 22 | 23 | 0
2029 | 10 | 23 | 0 | 0
2029 | 10 | 23 | 1 | 0
2029 | 10 | 23 | 2 | 0
2029 | 10 | 23 | 3 | 0
2029 | 10 | 23 | 4 | 0
2029 | 10 | 23 | 5 | 0
2029 | 10 | 23 | 6 | 0
2029 | 10 | 23 | 7 | 0
2029 | 10 | 23 | 8 | 0
2029 | 10 | 23 | 9 | 0
2029 | 10 | 23 | 10 | 0
2029 | 10 | 23 | 11 | 0
2029 | 10 | 23 | 12 | 0
2029 | 10 | 23 | 13 | 0
2029 | 10 | 23 | 14 | 0
2029 | 10 | 23 | 15 | 0
2029 | 10 | 23 | 16 | 0
2029 | 10 | 23 | 17 | 0
2029 | 10 | 23 | 18 | 0
2029 | 10 | 23 | 19 | 0
2029 | 10 | 23 | 20 | 0
2029 | 10 | 23 | 21 | 0
2029 | 10 | 23 | 22 | 0
2029 | 10 | 23 | 23 | 0
2029 | 10 | 24 | 0 | 0
2029 | 10 | 24 | 1 | 0
2029 | 10 | 24 | 2 | 0
2029 | 10 | 24 | 3 | 0
2029 | 10 | 24 | 4 | 0
2029 | 10 | 24 | 5 | 0
2029 | 10 | 24 | 6 | 0
2029 | 10 | 24 | 7 | 0
2029 | 10 | 24 | 8 | 0
2029 | 10 | 24 | 9 | 0
2029 | 10 | 24 | 10 | 0
2029 | 10 | 24 | 11 | 0
2029 | 10 | 24 | 12 | 0
2029 | 10 | 24 | 13 | 0
2029 | 10 | 24 | 14 | 0
2029 | 10 | 24 | 15 | 0
2029 | 10 | 24 | 16 | 0
2029 | 10 | 24 | 17 | 0
2029 | 10 | 24 | 18 | 0
2029 | 10 | 24 | 19 | 0
2029 | 10 | 24 | 20 | 0
2029 | 10 | 24 | 21 | 0
2029 | 10 | 24 | 22 | 0
2029 | 10 | 24 | 23 | 0
2029 | 10 | 25 | 0 | 0
2029 | 10 | 25 | 1 | 0
2029 | 10 | 25 | 2 | 0
2029 | 10 | 25 | 3 | 0
2029 | 10 | 25 | 4 | 0
2029 | 10 | 25 | 5 | 0
2029 | 10 | 25 | 6 | 0
2029 | 10 | 25 | 7 | 0
2029 | 10 | 25 | 8 | 0
2029 | 10 | 25 | 9 | 0
2029 | 10 | 25 | 10 | 0
2029 | 10 | 25 | 11 | 0
2029 | 10 | 25 | 12 | 0
2029 | 10 | 25 | 13 | 0
2029 | 10 | 25 | 14 | 0
2029 | 10 | 25 | 15 | 0
2029 | 10 | 25 | 16 | 0
2029 | 10 | 25 | 17 | 0
2029 | 10 | 25 | 18 | 0
2029 | 10 | 25 | 19 | 0
2029 | 10 | 25 | 20 | 0
2029 | 10 | 25 | 21 | 0
2029 | 10 | 25 | 22 | 0
2029 | 10 | 25 | 23 | 0
2029 | 10 | 26 | 0 | 0
2029 | 10 | 26 | 1 | 0
2029 | 10 | 26 | 2 | 0
2029 | 10 | 26 | 3 | 0
2029 | 10 | 26 | 4 | 0
2029 | 10 | 26 | 5 | 0
2029 | 10 | 26 | 6 | 0
2029 | 10 | 26 | 7 | 0
2029 | 10 | 26 | 8 | 0
2029 | 10 | 26 | 9 | 0
2029 | 10 | 26 | 10 | 0
2029 | 10 | 26 | 11 | 0
2029 | 10 | 26 | 12 | 0
2029 | 10 | 26 | 13 | 0
2029 | 10 | 26 | 14 | 0
2029 | 10 | 26 | 15 | 0
2029 | 10 | 26 | 16 | 0
2029 | 10 | 26 | 17 | 0
2029 | 10 | 26 | 18 | 0
2029 | 10 | 26 | 19 | 0
2029 | 10 | 26 | 20 | 0
2029 | 10 | 26 | 21 | 0
2029 | 10 | 26 | 22 | 0
2029 | 10 | 26 | 23 | 0
2029 | 10 | 27 | 0 | 0
2029 | 10 | 27 | 1 | 0
2029 | 10 | 27 | 2 | 0
2029 | 10 | 27 | 3 | 0
2029 | 10 | 27 | 4 | 0
2029 | 10 | 27 | 5 | 0
2029 | 10 | 27 | 6 | 0
2029 | 10 | 27 | 7 | 0
2029 | 10 | 27 | 8 | 0
2029 | 10 | 27 | 9 | 0
2029 | 10 | 27 | 10 | 0
2029 | 10 | 27 | 11 | 0
2029 | 10 | 27 | 12 | 0
2029 | 10 | 27 | 13 | 0
2029 | 10 | 27 | 14 | 0
2029 | 10 | 27 | 15 | 0
2029 | 10 | 27 | 16 | 0
2029 | 10 | 27 | 17 | 0
2029 | 10 | 27 | 18 | 0
2029 | 10 | 27 | 19 | 0
2029 | 10 | 27 | 20 | 0
2029 | 10 | 27 | 21 | 0
2029 | 10 | 27 | 22 | 0
2029 | 10 | 27 | 23 | 0
2029 | 10 | 28 | 0 | 0
2029 | 10 | 28 | 1 | 0
2029 | 10 | 28 | 2 | 0
2029 | 10 | 28 | 3 | 0
2029 | 10 | 28 | 4 | 0
2029 | 10 | 28 | 5 | 0
2029 | 10 | 28 | 6 | 0
2029 | 10 | 28 | 7 | 0
2029 | 10 | 28 | 8 | 0
2029 | 10 | 28 | 9 | 0
2029 | 10 | 28 | 10 | 0
2029 | 10 | 28 | 11 | 0
2029 | 10 | 28 | 12 | 0
2029 | 10 | 28 | 13 | 0
2029 | 10 | 28 | 14 | 0
2029 | 10 | 28 | 15 | 0
2029 | 10 | 28 | 16 | 0
2029 | 10 | 28 | 17 | 0
2029 | 10 | 28 | 18 | 0
2029 | 10 | 28 | 19 | 0
2029 | 10 | 28 | 20 | 0
2029 | 10 | 28 | 21 | 0
2029 | 10 | 28 | 22 | 0
2029 | 10 | 28 | 23 | 0
2029 | 10 | 29 | 0 | 0
2029 | 10 | 29 | 1 | 0
2029 | 10 | 29 | 2 | 0
2029 | 10 | 29 | 3 | 0
2029 | 10 | 29 | 4 | 0
2029 | 10 | 29 | 5 | 0
2029 | 10 | 29 | 6 | 0
2029 | 10 | 29 | 7 | 0
2029 | 10 | 29 | 8 | 0
2029 | 10 | 29 | 9 | 0
2029 | 10 | 29 | 10 | 0
2029 | 10 | 29 | 11 | 0
2029 | 10 | 29 | 12 | 0
2029 | 10 | 29 | 13 | 0
2029 | 10 | 29 | 14 | 0
2029 | 10 | 29 | 15 | 0
2029 | 10 | 29 | 16 | 0
2029 | 10 | 29 | 17 | 0
2029 | 10 | 29 | 18 | 0
2029 | 10 | 29 | 19 | 0
2029 | 10 | 29 | 20 | 0
2029 | 10 | 29 | 21 | 0
2029 | 10 | 29 | 22 | 0
2029 | 10 | 29 | 23 | 0
2029 | 10 | 30 | 0 | 0
2029 | 10 | 30 | 1 | 0
2029 | 10 | 30 | 2 | 0
2029 | 10 | 30 | 3 | 0
2029 | 10 | 30 | 4 | 0
2029 | 10 | 30 | 5 | 0
2029 | 10 | 30 | 6 | 0
2029 | 10 | 30 | 7 | 0
2029 | 10 | 30 | 8 | 0
2029 | 10 | 30 | 9 | 0
2029 | 10 | 30 | 10 | 0
2029 | 10 | 30 | 11 | 0
2029 | 10 | 30 | 12 | 0
2029 | 10 | 30 | 13 | 0
2029 | 10 | 30 | 14 | 0
2029 | 10 | 30 | 15 | 0
2029 | 10 | 30 | 16 | 0
2029 | 10 | 30 | 17 | 0
2029 | 10 | 30 | 18 | 0
2029 | 10 | 30 | 19 | 0
2029 | 10 | 30 | 20 | 0
2029 | 10 | 30 | 21 | 0
2029 | 10 | 30 | 22 | 0
2029 | 10 | 30 | 23 | 0
2029 | 10 | 31 | 0 | 0
2029 | 10 | 31 | 1 | 0
2029 | 10 | 31 | 2 | 0
2029 | 10 | 31 | 3 | 0
2029 | 10 | 31 | 4 | 0
2029 | 10 | 31 | 5 | 0
2029 | 10 | 31 | 6 | 0
2029 | 10 | 31 | 7 | 0
2029 | 10 | 31 | 8 | 0
2029 | 10 | 31 | 9 | 0
2029 | 10 | 31 | 10 | 0
2029 | 10 | 31 | 11 | 0
2029 | 10 | 31 | 12 | 0
2029 | 10 | 31 | 13 | 0
2029 | 10 | 31 | 14 | 0
2029 | 10 | 31 | 15 | 0
2029 | 10 | 31 | 16 | 0
2029 | 10 | 31 | 17 | 0
2029 | 10 | 31 | 18 | 0
2029 | 10 | 31 | 19 | 0
2029 | 10 | 31 | 20 | 0
2029 | 10 | 31 | 21 | 0
2029 | 10 | 31 | 22 | 0
2029 | 10 | 31 | 23 | 0
2029 | 11 | 1 | 0 | 0
2029 | 11 | 1 | 1 | 0
2029 | 11 | 1 | 2 | 0
2029 | 11 | 1 | 3 | 0
2029 | 11 | 1 | 4 | 0
2029 | 11 | 1 | 5 | 0
2029 | 11 | 1 | 6 | 0
2029 | 11 | 1 | 7 | 0
2029 | 11 | 1 | 8 | 0
2029 | 11 | 1 | 9 | 0
2029 | 11 | 1 | 10 | 0
2029 | 11 | 1 | 11 | 0
2029 | 11 | 1 | 12 | 0
2029 | 11 | 1 | 13 | 0
2029 | 11 | 1 | 14 | 0
2029 | 11 | 1 | 15 | 0
2029 | 11 | 1 | 16 | 0
2029 | 11 | 1 | 17 | 0
2029 | 11 | 1 | 18 | 0
2029 | 11 | 1 | 19 | 0
2029 | 11 | 1 | 20 | 0
2029 | 11 | 1 | 21 | 0
2029 | 11 | 1 | 22 | 0
2029 | 11 | 1 | 23 | 0
2029 | 11 | 2 | 0 | 0
2029 | 11 | 2 | 1 | 0
2029 | 11 | 2 | 2 | 0
2029 | 11 | 2 | 3 | 0
2029 | 11 | 2 | 4 | 0
2029 | 11 | 2 | 5 | 0
2029 | 11 | 2 | 6 | 0
2029 | 11 | 2 | 7 | 0
2029 | 11 | 2 | 8 | 0
2029 | 11 | 2 | 9 | 0
2029 | 11 | 2 | 10 | 0
2029 | 11 | 2 | 11 | 0
2029 | 11 | 2 | 12 | 0
2029 | 11 | 2 | 13 | 0
2029 | 11 | 2 | 14 | 0
2029 | 11 | 2 | 15 | 0
2029 | 11 | 2 | 16 | 0
2029 | 11 | 2 | 17 | 0
2029 | 11 | 2 | 18 | 0
2029 | 11 | 2 | 19 | 0
2029 | 11 | 2 | 20 | 0
2029 | 11 | 2 | 21 | 0
2029 | 11 | 2 | 22 | 0
2029 | 11 | 2 | 23 | 0
2029 | 11 | 3 | 0 | 0
2029 | 11 | 3 | 1 | 0
2029 | 11 | 3 | 2 | 0
2029 | 11 | 3 | 3 | 0
2029 | 11 | 3 | 4 | 0
2029 | 11 | 3 | 5 | 0
2029 | 11 | 3 | 6 | 0
2029 | 11 | 3 | 7 | 0
2029 | 11 | 3 | 8 | 0
2029 | 11 | 3 | 9 | 0
2029 | 11 | 3 | 10 | 0
2029 | 11 | 3 | 11 | 0
2029 | 11 | 3 | 12 | 0
2029 | 11 | 3 | 13 | 0
2029 | 11 | 3 | 14 | 0
2029 | 11 | 3 | 15 | 0
2029 | 11 | 3 | 16 | 0
2029 | 11 | 3 | 17 | 0
2029 | 11 | 3 | 18 | 0
2029 | 11 | 3 | 19 | 0
2029 | 11 | 3 | 20 | 0
2029 | 11 | 3 | 21 | 0
2029 | 11 | 3 | 22 | 0
2029 | 11 | 3 | 23 | 0
2029 | 11 | 4 | 0 | 0
2029 | 11 | 4 | 1 | 0
2029 | 11 | 4 | 2 | 0
2029 | 11 | 4 | 3 | 0
2029 | 11 | 4 | 4 | 0
2029 | 11 | 4 | 5 | 0
2029 | 11 | 4 | 6 | 0
2029 | 11 | 4 | 7 | 0
2029 | 11 | 4 | 8 | 0
2029 | 11 | 4 | 9 | 0
2029 | 11 | 4 | 10 | 0
2029 | 11 | 4 | 11 | 0
2029 | 11 | 4 | 12 | 0
2029 | 11 | 4 | 13 | 0
2029 | 11 | 4 | 14 | 0
2029 | 11 | 4 | 15 | 0
2029 | 11 | 4 | 16 | 0
2029 | 11 | 4 | 17 | 0
2029 | 11 | 4 | 18 | 0
2029 | 11 | 4 | 19 | 0
2029 | 11 | 4 | 20 | 0
2029 | 11 | 4 | 21 | 0
2029 | 11 | 4 | 22 | 0
2029 | 11 | 4 | 23 | 0
2029 | 11 | 5 | 0 | 0
2029 | 11 | 5 | 1 | 0
2029 | 11 | 5 | 2 | 0
2029 | 11 | 5 | 3 | 0
2029 | 11 | 5 | 4 | 0
2029 | 11 | 5 | 5 | 0
2029 | 11 | 5 | 6 | 0
2029 | 11 | 5 | 7 | 0
2029 | 11 | 5 | 8 | 0
2029 | 11 | 5 | 9 | 0
2029 | 11 | 5 | 10 | 0
2029 | 11 | 5 | 11 | 0
2029 | 11 | 5 | 12 | 0
2029 | 11 | 5 | 13 | 0
2029 | 11 | 5 | 14 | 0
2029 | 11 | 5 | 15 | 0
2029 | 11 | 5 | 16 | 0
2029 | 11 | 5 | 17 | 0
2029 | 11 | 5 | 18 | 0
2029 | 11 | 5 | 19 | 0
2029 | 11 | 5 | 20 | 0
2029 | 11 | 5 | 21 | 0
2029 | 11 | 5 | 22 | 0
2029 | 11 | 5 | 23 | 0
2029 | 11 | 6 | 0 | 0
2029 | 11 | 6 | 1 | 0
2029 | 11 | 6 | 2 | 0
2029 | 11 | 6 | 3 | 0
2029 | 11 | 6 | 4 | 0
2029 | 11 | 6 | 5 | 0
2029 | 11 | 6 | 6 | 0
2029 | 11 | 6 | 7 | 0
2029 | 11 | 6 | 8 | 0
2029 | 11 | 6 | 9 | 0
2029 | 11 | 6 | 10 | 0
2029 | 11 | 6 | 11 | 0
2029 | 11 | 6 | 12 | 0
2029 | 11 | 6 | 13 | 0
2029 | 11 | 6 | 14 | 0
2029 | 11 | 6 | 15 | 0
2029 | 11 | 6 | 16 | 0
2029 | 11 | 6 | 17 | 0
2029 | 11 | 6 | 18 | 0
2029 | 11 | 6 | 19 | 0
2029 | 11 | 6 | 20 | 0
2029 | 11 | 6 | 21 | 0
2029 | 11 | 6 | 22 | 0
2029 | 11 | 6 | 23 | 0
2029 | 11 | 7 | 0 | 0
2029 | 11 | 7 | 1 | 0
2029 | 11 | 7 | 2 | 0
2029 | 11 | 7 | 3 | 0
2029 | 11 | 7 | 4 | 0
2029 | 11 | 7 | 5 | 0
2029 | 11 | 7 | 6 | 0
2029 | 11 | 7 | 7 | 0
2029 | 11 | 7 | 8 | 0
2029 | 11 | 7 | 9 | 0
2029 | 11 | 7 | 10 | 0
2029 | 11 | 7 | 11 | 0
2029 | 11 | 7 | 12 | 0
2029 | 11 | 7 | 13 | 0
2029 | 11 | 7 | 14 | 0
2029 | 11 | 7 | 15 | 0
2029 | 11 | 7 | 16 | 0
2029 | 11 | 7 | 17 | 0
2029 | 11 | 7 | 18 | 0
2029 | 11 | 7 | 19 | 0
2029 | 11 | 7 | 20 | 0
2029 | 11 | 7 | 21 | 0
2029 | 11 | 7 | 22 | 0
2029 | 11 | 7 | 23 | 0
2029 | 11 | 8 | 0 | 0
2029 | 11 | 8 | 1 | 0
2029 | 11 | 8 | 2 | 0
2029 | 11 | 8 | 3 | 0
2029 | 11 | 8 | 4 | 0
2029 | 11 | 8 | 5 | 0
2029 | 11 | 8 | 6 | 0
2029 | 11 | 8 | 7 | 0
2029 | 11 | 8 | 8 | 0
2029 | 11 | 8 | 9 | 0
2029 | 11 | 8 | 10 | 0
2029 | 11 | 8 | 11 | 0
2029 | 11 | 8 | 12 | 0
2029 | 11 | 8 | 13 | 0
2029 | 11 | 8 | 14 | 0
2029 | 11 | 8 | 15 | 0
2029 | 11 | 8 | 16 | 0
2029 | 11 | 8 | 17 | 0
2029 | 11 | 8 | 18 | 0
2029 | 11 | 8 | 19 | 0
2029 | 11 | 8 | 20 | 0
2029 | 11 | 8 | 21 | 0
2029 | 11 | 8 | 22 | 0
2029 | 11 | 8 | 23 | 0
2029 | 11 | 9 | 0 | 0
2029 | 11 | 9 | 1 | 0
2029 | 11 | 9 | 2 | 0
2029 | 11 | 9 | 3 | 0
2029 | 11 | 9 | 4 | 0
2029 | 11 | 9 | 5 | 0
2029 | 11 | 9 | 6 | 0
2029 | 11 | 9 | 7 | 0
2029 | 11 | 9 | 8 | 0
2029 | 11 | 9 | 9 | 0
2029 | 11 | 9 | 10 | 0
2029 | 11 | 9 | 11 | 0
2029 | 11 | 9 | 12 | 0
2029 | 11 | 9 | 13 | 0
2029 | 11 | 9 | 14 | 0
2029 | 11 | 9 | 15 | 0
2029 | 11 | 9 | 16 | 0
2029 | 11 | 9 | 17 | 0
2029 | 11 | 9 | 18 | 0
2029 | 11 | 9 | 19 | 0
2029 | 11 | 9 | 20 | 0
2029 | 11 | 9 | 21 | 0
2029 | 11 | 9 | 22 | 0
2029 | 11 | 9 | 23 | 0
2029 | 11 | 10 | 0 | 0
2029 | 11 | 10 | 1 | 0
2029 | 11 | 10 | 2 | 0
2029 | 11 | 10 | 3 | 0
2029 | 11 | 10 | 4 | 0
2029 | 11 | 10 | 5 | 0
2029 | 11 | 10 | 6 | 0
2029 | 11 | 10 | 7 | 0
2029 | 11 | 10 | 8 | 0
2029 | 11 | 10 | 9 | 0
2029 | 11 | 10 | 10 | 0
2029 | 11 | 10 | 11 | 0
2029 | 11 | 10 | 12 | 0
2029 | 11 | 10 | 13 | 0
2029 | 11 | 10 | 14 | 0
2029 | 11 | 10 | 15 | 0
2029 | 11 | 10 | 16 | 0
2029 | 11 | 10 | 17 | 0
2029 | 11 | 10 | 18 | 0
2029 | 11 | 10 | 19 | 0
2029 | 11 | 10 | 20 | 0
2029 | 11 | 10 | 21 | 0
2029 | 11 | 10 | 22 | 0
2029 | 11 | 10 | 23 | 0
2029 | 11 | 11 | 0 | 0
2029 | 11 | 11 | 1 | 0
2029 | 11 | 11 | 2 | 0
2029 | 11 | 11 | 3 | 0
2029 | 11 | 11 | 4 | 0
2029 | 11 | 11 | 5 | 0
2029 | 11 | 11 | 6 | 0
2029 | 11 | 11 | 7 | 0
2029 | 11 | 11 | 8 | 0
2029 | 11 | 11 | 9 | 0
2029 | 11 | 11 | 10 | 0
2029 | 11 | 11 | 11 | 0
2029 | 11 | 11 | 12 | 0
2029 | 11 | 11 | 13 | 0
2029 | 11 | 11 | 14 | 0
2029 | 11 | 11 | 15 | 0
2029 | 11 | 11 | 16 | 0
2029 | 11 | 11 | 17 | 0
2029 | 11 | 11 | 18 | 0
2029 | 11 | 11 | 19 | 0
2029 | 11 | 11 | 20 | 0
2029 | 11 | 11 | 21 | 0
2029 | 11 | 11 | 22 | 0
2029 | 11 | 11 | 23 | 0
2029 | 11 | 12 | 0 | 0
2029 | 11 | 12 | 1 | 0
2029 | 11 | 12 | 2 | 0
2029 | 11 | 12 | 3 | 0
2029 | 11 | 12 | 4 | 0
2029 | 11 | 12 | 5 | 0
2029 | 11 | 12 | 6 | 0
2029 | 11 | 12 | 7 | 0
2029 | 11 | 12 | 8 | 0
2029 | 11 | 12 | 9 | 0
2029 | 11 | 12 | 10 | 0
2029 | 11 | 12 | 11 | 0
2029 | 11 | 12 | 12 | 0
2029 | 11 | 12 | 13 | 0
2029 | 11 | 12 | 14 | 0
2029 | 11 | 12 | 15 | 0
2029 | 11 | 12 | 16 | 0
2029 | 11 | 12 | 17 | 0
2029 | 11 | 12 | 18 | 0
2029 | 11 | 12 | 19 | 0
2029 | 11 | 12 | 20 | 0
2029 | 11 | 12 | 21 | 0
2029 | 11 | 12 | 22 | 0
2029 | 11 | 12 | 23 | 0
2029 | 11 | 13 | 0 | 0
2029 | 11 | 13 | 1 | 0
2029 | 11 | 13 | 2 | 0
2029 | 11 | 13 | 3 | 0
2029 | 11 | 13 | 4 | 0
2029 | 11 | 13 | 5 | 0
2029 | 11 | 13 | 6 | 0
2029 | 11 | 13 | 7 | 0
2029 | 11 | 13 | 8 | 0
2029 | 11 | 13 | 9 | 0
2029 | 11 | 13 | 10 | 0
2029 | 11 | 13 | 11 | 0
2029 | 11 | 13 | 12 | 0
2029 | 11 | 13 | 13 | 0
2029 | 11 | 13 | 14 | 0
2029 | 11 | 13 | 15 | 0
2029 | 11 | 13 | 16 | 0
2029 | 11 | 13 | 17 | 0
2029 | 11 | 13 | 18 | 0
2029 | 11 | 13 | 19 | 0
2029 | 11 | 13 | 20 | 0
2029 | 11 | 13 | 21 | 0
2029 | 11 | 13 | 22 | 0
2029 | 11 | 13 | 23 | 0
2029 | 11 | 14 | 0 | 0
2029 | 11 | 14 | 1 | 0
2029 | 11 | 14 | 2 | 0
2029 | 11 | 14 | 3 | 0
2029 | 11 | 14 | 4 | 0
2029 | 11 | 14 | 5 | 0
2029 | 11 | 14 | 6 | 0
2029 | 11 | 14 | 7 | 0
2029 | 11 | 14 | 8 | 0
2029 | 11 | 14 | 9 | 0
2029 | 11 | 14 | 10 | 0
2029 | 11 | 14 | 11 | 0
2029 | 11 | 14 | 12 | 0
2029 | 11 | 14 | 13 | 0
2029 | 11 | 14 | 14 | 0
2029 | 11 | 14 | 15 | 0
2029 | 11 | 14 | 16 | 0
2029 | 11 | 14 | 17 | 0
2029 | 11 | 14 | 18 | 0
2029 | 11 | 14 | 19 | 0
2029 | 11 | 14 | 20 | 0
2029 | 11 | 14 | 21 | 0
2029 | 11 | 14 | 22 | 0
2029 | 11 | 14 | 23 | 0
2029 | 11 | 15 | 0 | 0
2029 | 11 | 15 | 1 | 0
2029 | 11 | 15 | 2 | 0
2029 | 11 | 15 | 3 | 0
2029 | 11 | 15 | 4 | 0
2029 | 11 | 15 | 5 | 0
2029 | 11 | 15 | 6 | 0
2029 | 11 | 15 | 7 | 0
2029 | 11 | 15 | 8 | 0
2029 | 11 | 15 | 9 | 0
2029 | 11 | 15 | 10 | 0
2029 | 11 | 15 | 11 | 0
2029 | 11 | 15 | 12 | 0
2029 | 11 | 15 | 13 | 0
2029 | 11 | 15 | 14 | 0
2029 | 11 | 15 | 15 | 0
2029 | 11 | 15 | 16 | 0
2029 | 11 | 15 | 17 | 0
2029 | 11 | 15 | 18 | 0
2029 | 11 | 15 | 19 | 0
2029 | 11 | 15 | 20 | 0
2029 | 11 | 15 | 21 | 0
2029 | 11 | 15 | 22 | 0
2029 | 11 | 15 | 23 | 0
2029 | 11 | 16 | 0 | 0
2029 | 11 | 16 | 1 | 0
2029 | 11 | 16 | 2 | 0
2029 | 11 | 16 | 3 | 0
2029 | 11 | 16 | 4 | 0
2029 | 11 | 16 | 5 | 0
2029 | 11 | 16 | 6 | 0
2029 | 11 | 16 | 7 | 0
2029 | 11 | 16 | 8 | 0
2029 | 11 | 16 | 9 | 0
2029 | 11 | 16 | 10 | 0
2029 | 11 | 16 | 11 | 0
2029 | 11 | 16 | 12 | 0
2029 | 11 | 16 | 13 | 0
2029 | 11 | 16 | 14 | 0
2029 | 11 | 16 | 15 | 0
2029 | 11 | 16 | 16 | 0
2029 | 11 | 16 | 17 | 0
2029 | 11 | 16 | 18 | 0
2029 | 11 | 16 | 19 | 0
2029 | 11 | 16 | 20 | 0
2029 | 11 | 16 | 21 | 0
2029 | 11 | 16 | 22 | 0
2029 | 11 | 16 | 23 | 0
2029 | 11 | 17 | 0 | 0
2029 | 11 | 17 | 1 | 0
2029 | 11 | 17 | 2 | 0
2029 | 11 | 17 | 3 | 0
2029 | 11 | 17 | 4 | 0
2029 | 11 | 17 | 5 | 0
2029 | 11 | 17 | 6 | 0
2029 | 11 | 17 | 7 | 0
2029 | 11 | 17 | 8 | 0
2029 | 11 | 17 | 9 | 0
2029 | 11 | 17 | 10 | 0
2029 | 11 | 17 | 11 | 0
2029 | 11 | 17 | 12 | 0
2029 | 11 | 17 | 13 | 0
2029 | 11 | 17 | 14 | 0
2029 | 11 | 17 | 15 | 0
2029 | 11 | 17 | 16 | 0
2029 | 11 | 17 | 17 | 0
2029 | 11 | 17 | 18 | 0
2029 | 11 | 17 | 19 | 0
2029 | 11 | 17 | 20 | 0
2029 | 11 | 17 | 21 | 0
2029 | 11 | 17 | 22 | 0
2029 | 11 | 17 | 23 | 0
2029 | 11 | 18 | 0 | 0
2029 | 11 | 18 | 1 | 0
2029 | 11 | 18 | 2 | 0
2029 | 11 | 18 | 3 | 0
2029 | 11 | 18 | 4 | 0
2029 | 11 | 18 | 5 | 0
2029 | 11 | 18 | 6 | 0
2029 | 11 | 18 | 7 | 0
2029 | 11 | 18 | 8 | 0
2029 | 11 | 18 | 9 | 0
2029 | 11 | 18 | 10 | 0
2029 | 11 | 18 | 11 | 0
2029 | 11 | 18 | 12 | 0
2029 | 11 | 18 | 13 | 0
2029 | 11 | 18 | 14 | 0
2029 | 11 | 18 | 15 | 0
2029 | 11 | 18 | 16 | 0
2029 | 11 | 18 | 17 | 0
2029 | 11 | 18 | 18 | 0
2029 | 11 | 18 | 19 | 0
2029 | 11 | 18 | 20 | 0
2029 | 11 | 18 | 21 | 0
2029 | 11 | 18 | 22 | 0
2029 | 11 | 18 | 23 | 0
2029 | 11 | 19 | 0 | 0
2029 | 11 | 19 | 1 | 0
2029 | 11 | 19 | 2 | 0
2029 | 11 | 19 | 3 | 0
2029 | 11 | 19 | 4 | 0
2029 | 11 | 19 | 5 | 0
2029 | 11 | 19 | 6 | 0
2029 | 11 | 19 | 7 | 0
2029 | 11 | 19 | 8 | 0
2029 | 11 | 19 | 9 | 0
2029 | 11 | 19 | 10 | 0
2029 | 11 | 19 | 11 | 0
2029 | 11 | 19 | 12 | 0
2029 | 11 | 19 | 13 | 0
2029 | 11 | 19 | 14 | 0
2029 | 11 | 19 | 15 | 0
2029 | 11 | 19 | 16 | 0
2029 | 11 | 19 | 17 | 0
2029 | 11 | 19 | 18 | 0
2029 | 11 | 19 | 19 | 0
2029 | 11 | 19 | 20 | 0
2029 | 11 | 19 | 21 | 0
2029 | 11 | 19 | 22 | 0
2029 | 11 | 19 | 23 | 0
2029 | 11 | 20 | 0 | 0
2029 | 11 | 20 | 1 | 0
2029 | 11 | 20 | 2 | 0
2029 | 11 | 20 | 3 | 0
2029 | 11 | 20 | 4 | 0
2029 | 11 | 20 | 5 | 0
2029 | 11 | 20 | 6 | 0
2029 | 11 | 20 | 7 | 0
2029 | 11 | 20 | 8 | 0
2029 | 11 | 20 | 9 | 0
2029 | 11 | 20 | 10 | 0
2029 | 11 | 20 | 11 | 0
2029 | 11 | 20 | 12 | 0
2029 | 11 | 20 | 13 | 0
2029 | 11 | 20 | 14 | 0
2029 | 11 | 20 | 15 | 0
2029 | 11 | 20 | 16 | 0
2029 | 11 | 20 | 17 | 0
2029 | 11 | 20 | 18 | 0
2029 | 11 | 20 | 19 | 0
2029 | 11 | 20 | 20 | 0
2029 | 11 | 20 | 21 | 0
2029 | 11 | 20 | 22 | 0
2029 | 11 | 20 | 23 | 0
2029 | 11 | 21 | 0 | 0
2029 | 11 | 21 | 1 | 0
2029 | 11 | 21 | 2 | 0
2029 | 11 | 21 | 3 | 0
2029 | 11 | 21 | 4 | 0
2029 | 11 | 21 | 5 | 0
2029 | 11 | 21 | 6 | 0
2029 | 11 | 21 | 7 | 0
2029 | 11 | 21 | 8 | 0
2029 | 11 | 21 | 9 | 0
2029 | 11 | 21 | 10 | 0
2029 | 11 | 21 | 11 | 0
2029 | 11 | 21 | 12 | 0
2029 | 11 | 21 | 13 | 0
2029 | 11 | 21 | 14 | 0
2029 | 11 | 21 | 15 | 0
2029 | 11 | 21 | 16 | 0
2029 | 11 | 21 | 17 | 0
2029 | 11 | 21 | 18 | 0
2029 | 11 | 21 | 19 | 0
2029 | 11 | 21 | 20 | 0
2029 | 11 | 21 | 21 | 0
2029 | 11 | 21 | 22 | 0
2029 | 11 | 21 | 23 | 0
2029 | 11 | 22 | 0 | 0
2029 | 11 | 22 | 1 | 0
2029 | 11 | 22 | 2 | 0
2029 | 11 | 22 | 3 | 0
2029 | 11 | 22 | 4 | 0
2029 | 11 | 22 | 5 | 0
2029 | 11 | 22 | 6 | 0
2029 | 11 | 22 | 7 | 0
2029 | 11 | 22 | 8 | 0
2029 | 11 | 22 | 9 | 0
2029 | 11 | 22 | 10 | 0
2029 | 11 | 22 | 11 | 0
2029 | 11 | 22 | 12 | 0
2029 | 11 | 22 | 13 | 0
2029 | 11 | 22 | 14 | 0
2029 | 11 | 22 | 15 | 0
2029 | 11 | 22 | 16 | 0
2029 | 11 | 22 | 17 | 0
2029 | 11 | 22 | 18 | 0
2029 | 11 | 22 | 19 | 0
2029 | 11 | 22 | 20 | 0
2029 | 11 | 22 | 21 | 0
2029 | 11 | 22 | 22 | 0
2029 | 11 | 22 | 23 | 0
2029 | 11 | 23 | 0 | 0
2029 | 11 | 23 | 1 | 0
2029 | 11 | 23 | 2 | 0
2029 | 11 | 23 | 3 | 0
2029 | 11 | 23 | 4 | 0
2029 | 11 | 23 | 5 | 0
2029 | 11 | 23 | 6 | 0
2029 | 11 | 23 | 7 | 0
2029 | 11 | 23 | 8 | 0
2029 | 11 | 23 | 9 | 0
2029 | 11 | 23 | 10 | 0
2029 | 11 | 23 | 11 | 0
2029 | 11 | 23 | 12 | 0
2029 | 11 | 23 | 13 | 0
2029 | 11 | 23 | 14 | 0
2029 | 11 | 23 | 15 | 0
2029 | 11 | 23 | 16 | 0
2029 | 11 | 23 | 17 | 0
2029 | 11 | 23 | 18 | 0
2029 | 11 | 23 | 19 | 0
2029 | 11 | 23 | 20 | 0
2029 | 11 | 23 | 21 | 0
2029 | 11 | 23 | 22 | 0
2029 | 11 | 23 | 23 | 0
2029 | 11 | 24 | 0 | 0
2029 | 11 | 24 | 1 | 0
2029 | 11 | 24 | 2 | 0
2029 | 11 | 24 | 3 | 0
2029 | 11 | 24 | 4 | 0
2029 | 11 | 24 | 5 | 0
2029 | 11 | 24 | 6 | 0
2029 | 11 | 24 | 7 | 0
2029 | 11 | 24 | 8 | 0
2029 | 11 | 24 | 9 | 0
2029 | 11 | 24 | 10 | 0
2029 | 11 | 24 | 11 | 0
2029 | 11 | 24 | 12 | 0
2029 | 11 | 24 | 13 | 0
2029 | 11 | 24 | 14 | 0
2029 | 11 | 24 | 15 | 0
2029 | 11 | 24 | 16 | 0
2029 | 11 | 24 | 17 | 0
2029 | 11 | 24 | 18 | 0
2029 | 11 | 24 | 19 | 0
2029 | 11 | 24 | 20 | 0
2029 | 11 | 24 | 21 | 0
2029 | 11 | 24 | 22 | 0
2029 | 11 | 24 | 23 | 0
2029 | 11 | 25 | 0 | 0
2029 | 11 | 25 | 1 | 0
2029 | 11 | 25 | 2 | 0
2029 | 11 | 25 | 3 | 0
2029 | 11 | 25 | 4 | 0
2029 | 11 | 25 | 5 | 0
2029 | 11 | 25 | 6 | 0
2029 | 11 | 25 | 7 | 0
2029 | 11 | 25 | 8 | 0
2029 | 11 | 25 | 9 | 0
2029 | 11 | 25 | 10 | 0
2029 | 11 | 25 | 11 | 0
2029 | 11 | 25 | 12 | 0
2029 | 11 | 25 | 13 | 0
2029 | 11 | 25 | 14 | 0
2029 | 11 | 25 | 15 | 0
2029 | 11 | 25 | 16 | 0
2029 | 11 | 25 | 17 | 0
2029 | 11 | 25 | 18 | 0
2029 | 11 | 25 | 19 | 0
2029 | 11 | 25 | 20 | 0
2029 | 11 | 25 | 21 | 0
2029 | 11 | 25 | 22 | 0
2029 | 11 | 25 | 23 | 0
2029 | 11 | 26 | 0 | 0
2029 | 11 | 26 | 1 | 0
2029 | 11 | 26 | 2 | 0
2029 | 11 | 26 | 3 | 0
2029 | 11 | 26 | 4 | 0
2029 | 11 | 26 | 5 | 0
2029 | 11 | 26 | 6 | 0
2029 | 11 | 26 | 7 | 0
2029 | 11 | 26 | 8 | 0
2029 | 11 | 26 | 9 | 0
2029 | 11 | 26 | 10 | 0
2029 | 11 | 26 | 11 | 0
2029 | 11 | 26 | 12 | 0
2029 | 11 | 26 | 13 | 0
2029 | 11 | 26 | 14 | 0
2029 | 11 | 26 | 15 | 0
2029 | 11 | 26 | 16 | 0
2029 | 11 | 26 | 17 | 0
2029 | 11 | 26 | 18 | 0
2029 | 11 | 26 | 19 | 0
2029 | 11 | 26 | 20 | 0
2029 | 11 | 26 | 21 | 0
2029 | 11 | 26 | 22 | 0
2029 | 11 | 26 | 23 | 0
2029 | 11 | 27 | 0 | 0
2029 | 11 | 27 | 1 | 0
2029 | 11 | 27 | 2 | 0
2029 | 11 | 27 | 3 | 0
2029 | 11 | 27 | 4 | 0
2029 | 11 | 27 | 5 | 0
2029 | 11 | 27 | 6 | 0
2029 | 11 | 27 | 7 | 0
2029 | 11 | 27 | 8 | 0
2029 | 11 | 27 | 9 | 0
2029 | 11 | 27 | 10 | 0
2029 | 11 | 27 | 11 | 0
2029 | 11 | 27 | 12 | 0
2029 | 11 | 27 | 13 | 0
2029 | 11 | 27 | 14 | 0
2029 | 11 | 27 | 15 | 0
2029 | 11 | 27 | 16 | 0
2029 | 11 | 27 | 17 | 0
2029 | 11 | 27 | 18 | 0
2029 | 11 | 27 | 19 | 0
2029 | 11 | 27 | 20 | 0
2029 | 11 | 27 | 21 | 0
2029 | 11 | 27 | 22 | 0
2029 | 11 | 27 | 23 | 0
2029 | 11 | 28 | 0 | 0
2029 | 11 | 28 | 1 | 0
2029 | 11 | 28 | 2 | 0
2029 | 11 | 28 | 3 | 0
2029 | 11 | 28 | 4 | 0
2029 | 11 | 28 | 5 | 0
2029 | 11 | 28 | 6 | 0
2029 | 11 | 28 | 7 | 0
2029 | 11 | 28 | 8 | 0
2029 | 11 | 28 | 9 | 0
2029 | 11 | 28 | 10 | 0
2029 | 11 | 28 | 11 | 0
2029 | 11 | 28 | 12 | 0
2029 | 11 | 28 | 13 | 0
2029 | 11 | 28 | 14 | 0
2029 | 11 | 28 | 15 | 0
2029 | 11 | 28 | 16 | 0
2029 | 11 | 28 | 17 | 0
2029 | 11 | 28 | 18 | 0
2029 | 11 | 28 | 19 | 0
2029 | 11 | 28 | 20 | 0
2029 | 11 | 28 | 21 | 0
2029 | 11 | 28 | 22 | 0
2029 | 11 | 28 | 23 | 0
2029 | 11 | 29 | 0 | 0
2029 | 11 | 29 | 1 | 0
2029 | 11 | 29 | 2 | 0
2029 | 11 | 29 | 3 | 0
2029 | 11 | 29 | 4 | 0
2029 | 11 | 29 | 5 | 0
2029 | 11 | 29 | 6 | 0
2029 | 11 | 29 | 7 | 0
2029 | 11 | 29 | 8 | 0
2029 | 11 | 29 | 9 | 0
2029 | 11 | 29 | 10 | 0
2029 | 11 | 29 | 11 | 0
2029 | 11 | 29 | 12 | 0
2029 | 11 | 29 | 13 | 0
2029 | 11 | 29 | 14 | 0
2029 | 11 | 29 | 15 | 0
2029 | 11 | 29 | 16 | 0
2029 | 11 | 29 | 17 | 0
2029 | 11 | 29 | 18 | 0
2029 | 11 | 29 | 19 | 0
2029 | 11 | 29 | 20 | 0
2029 | 11 | 29 | 21 | 0
2029 | 11 | 29 | 22 | 0
2029 | 11 | 29 | 23 | 0
2029 | 11 | 30 | 0 | 0
2029 | 11 | 30 | 1 | 0
2029 | 11 | 30 | 2 | 0
2029 | 11 | 30 | 3 | 0
2029 | 11 | 30 | 4 | 0
2029 | 11 | 30 | 5 | 0
2029 | 11 | 30 | 6 | 0
2029 | 11 | 30 | 7 | 0
2029 | 11 | 30 | 8 | 0
2029 | 11 | 30 | 9 | 0
2029 | 11 | 30 | 10 | 0
2029 | 11 | 30 | 11 | 0
2029 | 11 | 30 | 12 | 0
2029 | 11 | 30 | 13 | 0
2029 | 11 | 30 | 14 | 0
2029 | 11 | 30 | 15 | 0
2029 | 11 | 30 | 16 | 0
2029 | 11 | 30 | 17 | 0
2029 | 11 | 30 | 18 | 0
2029 | 11 | 30 | 19 | 0
2029 | 11 | 30 | 20 | 0
2029 | 11 | 30 | 21 | 0
2029 | 11 | 30 | 22 | 0
2029 | 11 | 30 | 23 | 0
2029 | 12 | 1 | 0 | 0
2029 | 12 | 1 | 1 | 0
2029 | 12 | 1 | 2 | 0
2029 | 12 | 1 | 3 | 0
2029 | 12 | 1 | 4 | 0
2029 | 12 | 1 | 5 | 0
2029 | 12 | 1 | 6 | 0
2029 | 12 | 1 | 7 | 0
2029 | 12 | 1 | 8 | 0
2029 | 12 | 1 | 9 | 0
2029 | 12 | 1 | 10 | 0
2029 | 12 | 1 | 11 | 0
2029 | 12 | 1 | 12 | 0
2029 | 12 | 1 | 13 | 0
2029 | 12 | 1 | 14 | 0
2029 | 12 | 1 | 15 | 0
2029 | 12 | 1 | 16 | 0
2029 | 12 | 1 | 17 | 0
2029 | 12 | 1 | 18 | 0
2029 | 12 | 1 | 19 | 0
2029 | 12 | 1 | 20 | 0
2029 | 12 | 1 | 21 | 0
2029 | 12 | 1 | 22 | 0
2029 | 12 | 1 | 23 | 0
2029 | 12 | 2 | 0 | 0
2029 | 12 | 2 | 1 | 0
2029 | 12 | 2 | 2 | 0
2029 | 12 | 2 | 3 | 0
2029 | 12 | 2 | 4 | 0
2029 | 12 | 2 | 5 | 0
2029 | 12 | 2 | 6 | 0
2029 | 12 | 2 | 7 | 0
2029 | 12 | 2 | 8 | 0
2029 | 12 | 2 | 9 | 0
2029 | 12 | 2 | 10 | 0
2029 | 12 | 2 | 11 | 0
2029 | 12 | 2 | 12 | 0
2029 | 12 | 2 | 13 | 0
2029 | 12 | 2 | 14 | 0
2029 | 12 | 2 | 15 | 0
2029 | 12 | 2 | 16 | 0
2029 | 12 | 2 | 17 | 0
2029 | 12 | 2 | 18 | 0
2029 | 12 | 2 | 19 | 0
2029 | 12 | 2 | 20 | 0
2029 | 12 | 2 | 21 | 0
2029 | 12 | 2 | 22 | 0
2029 | 12 | 2 | 23 | 0
2029 | 12 | 3 | 0 | 0
2029 | 12 | 3 | 1 | 0
2029 | 12 | 3 | 2 | 0
2029 | 12 | 3 | 3 | 0
2029 | 12 | 3 | 4 | 0
2029 | 12 | 3 | 5 | 0
2029 | 12 | 3 | 6 | 0
2029 | 12 | 3 | 7 | 0
2029 | 12 | 3 | 8 | 0
2029 | 12 | 3 | 9 | 0
2029 | 12 | 3 | 10 | 0
2029 | 12 | 3 | 11 | 0
2029 | 12 | 3 | 12 | 0
2029 | 12 | 3 | 13 | 0
2029 | 12 | 3 | 14 | 0
2029 | 12 | 3 | 15 | 0
2029 | 12 | 3 | 16 | 0
2029 | 12 | 3 | 17 | 0
2029 | 12 | 3 | 18 | 0
2029 | 12 | 3 | 19 | 0
2029 | 12 | 3 | 20 | 0
2029 | 12 | 3 | 21 | 0
2029 | 12 | 3 | 22 | 0
2029 | 12 | 3 | 23 | 0
2029 | 12 | 4 | 0 | 0
2029 | 12 | 4 | 1 | 0
2029 | 12 | 4 | 2 | 0
2029 | 12 | 4 | 3 | 0
2029 | 12 | 4 | 4 | 0
2029 | 12 | 4 | 5 | 0
2029 | 12 | 4 | 6 | 0
2029 | 12 | 4 | 7 | 0
2029 | 12 | 4 | 8 | 0
2029 | 12 | 4 | 9 | 0
2029 | 12 | 4 | 10 | 0
2029 | 12 | 4 | 11 | 0
2029 | 12 | 4 | 12 | 0
2029 | 12 | 4 | 13 | 0
2029 | 12 | 4 | 14 | 0
2029 | 12 | 4 | 15 | 0
2029 | 12 | 4 | 16 | 0
2029 | 12 | 4 | 17 | 0
2029 | 12 | 4 | 18 | 0
2029 | 12 | 4 | 19 | 0
2029 | 12 | 4 | 20 | 0
2029 | 12 | 4 | 21 | 0
2029 | 12 | 4 | 22 | 0
2029 | 12 | 4 | 23 | 0
2029 | 12 | 5 | 0 | 0
2029 | 12 | 5 | 1 | 0
2029 | 12 | 5 | 2 | 0
2029 | 12 | 5 | 3 | 0
2029 | 12 | 5 | 4 | 0
2029 | 12 | 5 | 5 | 0
2029 | 12 | 5 | 6 | 0
2029 | 12 | 5 | 7 | 0
2029 | 12 | 5 | 8 | 0
2029 | 12 | 5 | 9 | 0
2029 | 12 | 5 | 10 | 0
2029 | 12 | 5 | 11 | 0
2029 | 12 | 5 | 12 | 0
2029 | 12 | 5 | 13 | 0
2029 | 12 | 5 | 14 | 0
2029 | 12 | 5 | 15 | 0
2029 | 12 | 5 | 16 | 0
2029 | 12 | 5 | 17 | 0
2029 | 12 | 5 | 18 | 0
2029 | 12 | 5 | 19 | 0
2029 | 12 | 5 | 20 | 0
2029 | 12 | 5 | 21 | 0
2029 | 12 | 5 | 22 | 0
2029 | 12 | 5 | 23 | 0
2029 | 12 | 6 | 0 | 0
2029 | 12 | 6 | 1 | 0
2029 | 12 | 6 | 2 | 0
2029 | 12 | 6 | 3 | 0
2029 | 12 | 6 | 4 | 0
2029 | 12 | 6 | 5 | 0
2029 | 12 | 6 | 6 | 0
2029 | 12 | 6 | 7 | 0
2029 | 12 | 6 | 8 | 0
2029 | 12 | 6 | 9 | 0
2029 | 12 | 6 | 10 | 0
2029 | 12 | 6 | 11 | 0
2029 | 12 | 6 | 12 | 0
2029 | 12 | 6 | 13 | 0
2029 | 12 | 6 | 14 | 0
2029 | 12 | 6 | 15 | 0
2029 | 12 | 6 | 16 | 0
2029 | 12 | 6 | 17 | 0
2029 | 12 | 6 | 18 | 0
2029 | 12 | 6 | 19 | 0
2029 | 12 | 6 | 20 | 0
2029 | 12 | 6 | 21 | 0
2029 | 12 | 6 | 22 | 0
2029 | 12 | 6 | 23 | 0
2029 | 12 | 7 | 0 | 0
2029 | 12 | 7 | 1 | 0
2029 | 12 | 7 | 2 | 0
2029 | 12 | 7 | 3 | 0
2029 | 12 | 7 | 4 | 0
2029 | 12 | 7 | 5 | 0
2029 | 12 | 7 | 6 | 0
2029 | 12 | 7 | 7 | 0
2029 | 12 | 7 | 8 | 0
2029 | 12 | 7 | 9 | 0
2029 | 12 | 7 | 10 | 0
2029 | 12 | 7 | 11 | 0
2029 | 12 | 7 | 12 | 0
2029 | 12 | 7 | 13 | 0
2029 | 12 | 7 | 14 | 0
2029 | 12 | 7 | 15 | 0
2029 | 12 | 7 | 16 | 0
2029 | 12 | 7 | 17 | 0
2029 | 12 | 7 | 18 | 0
2029 | 12 | 7 | 19 | 0
2029 | 12 | 7 | 20 | 0
2029 | 12 | 7 | 21 | 0
2029 | 12 | 7 | 22 | 0
2029 | 12 | 7 | 23 | 0
2029 | 12 | 8 | 0 | 0
2029 | 12 | 8 | 1 | 0
2029 | 12 | 8 | 2 | 0
2029 | 12 | 8 | 3 | 0
2029 | 12 | 8 | 4 | 0
2029 | 12 | 8 | 5 | 0
2029 | 12 | 8 | 6 | 0
2029 | 12 | 8 | 7 | 0
2029 | 12 | 8 | 8 | 0
2029 | 12 | 8 | 9 | 0
2029 | 12 | 8 | 10 | 0
2029 | 12 | 8 | 11 | 0
2029 | 12 | 8 | 12 | 0
2029 | 12 | 8 | 13 | 0
2029 | 12 | 8 | 14 | 0
2029 | 12 | 8 | 15 | 0
2029 | 12 | 8 | 16 | 0
2029 | 12 | 8 | 17 | 0
2029 | 12 | 8 | 18 | 0
2029 | 12 | 8 | 19 | 0
2029 | 12 | 8 | 20 | 0
2029 | 12 | 8 | 21 | 0
2029 | 12 | 8 | 22 | 0
2029 | 12 | 8 | 23 | 0
2029 | 12 | 9 | 0 | 0
2029 | 12 | 9 | 1 | 0
2029 | 12 | 9 | 2 | 0
2029 | 12 | 9 | 3 | 0
2029 | 12 | 9 | 4 | 0
2029 | 12 | 9 | 5 | 0
2029 | 12 | 9 | 6 | 0
2029 | 12 | 9 | 7 | 0
2029 | 12 | 9 | 8 | 0
2029 | 12 | 9 | 9 | 0
2029 | 12 | 9 | 10 | 0
2029 | 12 | 9 | 11 | 0
2029 | 12 | 9 | 12 | 0
2029 | 12 | 9 | 13 | 0
2029 | 12 | 9 | 14 | 0
2029 | 12 | 9 | 15 | 0
2029 | 12 | 9 | 16 | 0
2029 | 12 | 9 | 17 | 0
2029 | 12 | 9 | 18 | 0
2029 | 12 | 9 | 19 | 0
2029 | 12 | 9 | 20 | 0
2029 | 12 | 9 | 21 | 0
2029 | 12 | 9 | 22 | 0
2029 | 12 | 9 | 23 | 0
2029 | 12 | 10 | 0 | 0
2029 | 12 | 10 | 1 | 0
2029 | 12 | 10 | 2 | 0
2029 | 12 | 10 | 3 | 0
2029 | 12 | 10 | 4 | 0
2029 | 12 | 10 | 5 | 0
2029 | 12 | 10 | 6 | 0
2029 | 12 | 10 | 7 | 0
2029 | 12 | 10 | 8 | 0
2029 | 12 | 10 | 9 | 0
2029 | 12 | 10 | 10 | 0
2029 | 12 | 10 | 11 | 0
2029 | 12 | 10 | 12 | 0
2029 | 12 | 10 | 13 | 0
2029 | 12 | 10 | 14 | 0
2029 | 12 | 10 | 15 | 0
2029 | 12 | 10 | 16 | 0
2029 | 12 | 10 | 17 | 0
2029 | 12 | 10 | 18 | 0
2029 | 12 | 10 | 19 | 0
2029 | 12 | 10 | 20 | 0
2029 | 12 | 10 | 21 | 0
2029 | 12 | 10 | 22 | 0
2029 | 12 | 10 | 23 | 0
2029 | 12 | 11 | 0 | 0
2029 | 12 | 11 | 1 | 0
2029 | 12 | 11 | 2 | 0
2029 | 12 | 11 | 3 | 0
2029 | 12 | 11 | 4 | 0
2029 | 12 | 11 | 5 | 0
2029 | 12 | 11 | 6 | 0
2029 | 12 | 11 | 7 | 0
2029 | 12 | 11 | 8 | 0
2029 | 12 | 11 | 9 | 0
2029 | 12 | 11 | 10 | 0
2029 | 12 | 11 | 11 | 0
2029 | 12 | 11 | 12 | 0
2029 | 12 | 11 | 13 | 0
2029 | 12 | 11 | 14 | 0
2029 | 12 | 11 | 15 | 0
2029 | 12 | 11 | 16 | 0
2029 | 12 | 11 | 17 | 0
2029 | 12 | 11 | 18 | 0
2029 | 12 | 11 | 19 | 0
2029 | 12 | 11 | 20 | 0
2029 | 12 | 11 | 21 | 0
2029 | 12 | 11 | 22 | 0
2029 | 12 | 11 | 23 | 0
2029 | 12 | 12 | 0 | 0
2029 | 12 | 12 | 1 | 0
2029 | 12 | 12 | 2 | 0
2029 | 12 | 12 | 3 | 0
2029 | 12 | 12 | 4 | 0
2029 | 12 | 12 | 5 | 0
2029 | 12 | 12 | 6 | 0
2029 | 12 | 12 | 7 | 0
2029 | 12 | 12 | 8 | 0
2029 | 12 | 12 | 9 | 0
2029 | 12 | 12 | 10 | 0
2029 | 12 | 12 | 11 | 0
2029 | 12 | 12 | 12 | 0
2029 | 12 | 12 | 13 | 0
2029 | 12 | 12 | 14 | 0
2029 | 12 | 12 | 15 | 0
2029 | 12 | 12 | 16 | 0
2029 | 12 | 12 | 17 | 0
2029 | 12 | 12 | 18 | 0
2029 | 12 | 12 | 19 | 0
2029 | 12 | 12 | 20 | 0
2029 | 12 | 12 | 21 | 0
2029 | 12 | 12 | 22 | 0
2029 | 12 | 12 | 23 | 0
2029 | 12 | 13 | 0 | 0
2029 | 12 | 13 | 1 | 0
2029 | 12 | 13 | 2 | 0
2029 | 12 | 13 | 3 | 0
2029 | 12 | 13 | 4 | 0
2029 | 12 | 13 | 5 | 0
2029 | 12 | 13 | 6 | 0
2029 | 12 | 13 | 7 | 0
2029 | 12 | 13 | 8 | 0
2029 | 12 | 13 | 9 | 0
2029 | 12 | 13 | 10 | 0
2029 | 12 | 13 | 11 | 0
2029 | 12 | 13 | 12 | 0
2029 | 12 | 13 | 13 | 0
2029 | 12 | 13 | 14 | 0
2029 | 12 | 13 | 15 | 0
2029 | 12 | 13 | 16 | 0
2029 | 12 | 13 | 17 | 0
2029 | 12 | 13 | 18 | 0
2029 | 12 | 13 | 19 | 0
2029 | 12 | 13 | 20 | 0
2029 | 12 | 13 | 21 | 0
2029 | 12 | 13 | 22 | 0
2029 | 12 | 13 | 23 | 0
2029 | 12 | 14 | 0 | 0
2029 | 12 | 14 | 1 | 0
2029 | 12 | 14 | 2 | 0
2029 | 12 | 14 | 3 | 0
2029 | 12 | 14 | 4 | 0
2029 | 12 | 14 | 5 | 0
2029 | 12 | 14 | 6 | 0
2029 | 12 | 14 | 7 | 0
2029 | 12 | 14 | 8 | 0
2029 | 12 | 14 | 9 | 0
2029 | 12 | 14 | 10 | 0
2029 | 12 | 14 | 11 | 0
2029 | 12 | 14 | 12 | 0
2029 | 12 | 14 | 13 | 0
2029 | 12 | 14 | 14 | 0
2029 | 12 | 14 | 15 | 0
2029 | 12 | 14 | 16 | 0
2029 | 12 | 14 | 17 | 0
2029 | 12 | 14 | 18 | 0
2029 | 12 | 14 | 19 | 0
2029 | 12 | 14 | 20 | 0
2029 | 12 | 14 | 21 | 0
2029 | 12 | 14 | 22 | 0
2029 | 12 | 14 | 23 | 0
2029 | 12 | 15 | 0 | 0
2029 | 12 | 15 | 1 | 0
2029 | 12 | 15 | 2 | 0
2029 | 12 | 15 | 3 | 0
2029 | 12 | 15 | 4 | 0
2029 | 12 | 15 | 5 | 0
2029 | 12 | 15 | 6 | 0
2029 | 12 | 15 | 7 | 0
2029 | 12 | 15 | 8 | 0
2029 | 12 | 15 | 9 | 0
2029 | 12 | 15 | 10 | 0
2029 | 12 | 15 | 11 | 0
2029 | 12 | 15 | 12 | 0
2029 | 12 | 15 | 13 | 0
2029 | 12 | 15 | 14 | 0
2029 | 12 | 15 | 15 | 0
2029 | 12 | 15 | 16 | 0
2029 | 12 | 15 | 17 | 0
2029 | 12 | 15 | 18 | 0
2029 | 12 | 15 | 19 | 0
2029 | 12 | 15 | 20 | 0
2029 | 12 | 15 | 21 | 0
2029 | 12 | 15 | 22 | 0
2029 | 12 | 15 | 23 | 0
2029 | 12 | 16 | 0 | 0
2029 | 12 | 16 | 1 | 0
2029 | 12 | 16 | 2 | 0
2029 | 12 | 16 | 3 | 0
2029 | 12 | 16 | 4 | 0
2029 | 12 | 16 | 5 | 0
2029 | 12 | 16 | 6 | 0
2029 | 12 | 16 | 7 | 0
2029 | 12 | 16 | 8 | 0
2029 | 12 | 16 | 9 | 0
2029 | 12 | 16 | 10 | 0
2029 | 12 | 16 | 11 | 0
2029 | 12 | 16 | 12 | 0
2029 | 12 | 16 | 13 | 0
2029 | 12 | 16 | 14 | 0
2029 | 12 | 16 | 15 | 0
2029 | 12 | 16 | 16 | 0
2029 | 12 | 16 | 17 | 0
2029 | 12 | 16 | 18 | 0
2029 | 12 | 16 | 19 | 0
2029 | 12 | 16 | 20 | 0
2029 | 12 | 16 | 21 | 0
2029 | 12 | 16 | 22 | 0
2029 | 12 | 16 | 23 | 0
2029 | 12 | 17 | 0 | 0
2029 | 12 | 17 | 1 | 0
2029 | 12 | 17 | 2 | 0
2029 | 12 | 17 | 3 | 0
2029 | 12 | 17 | 4 | 0
2029 | 12 | 17 | 5 | 0
2029 | 12 | 17 | 6 | 0
2029 | 12 | 17 | 7 | 0
2029 | 12 | 17 | 8 | 0
2029 | 12 | 17 | 9 | 0
2029 | 12 | 17 | 10 | 0
2029 | 12 | 17 | 11 | 0
2029 | 12 | 17 | 12 | 0
2029 | 12 | 17 | 13 | 0
2029 | 12 | 17 | 14 | 0
2029 | 12 | 17 | 15 | 0
2029 | 12 | 17 | 16 | 0
2029 | 12 | 17 | 17 | 0
2029 | 12 | 17 | 18 | 0
2029 | 12 | 17 | 19 | 0
2029 | 12 | 17 | 20 | 0
2029 | 12 | 17 | 21 | 0
2029 | 12 | 17 | 22 | 0
2029 | 12 | 17 | 23 | 0
2029 | 12 | 18 | 0 | 0
2029 | 12 | 18 | 1 | 0
2029 | 12 | 18 | 2 | 0
2029 | 12 | 18 | 3 | 0
2029 | 12 | 18 | 4 | 0
2029 | 12 | 18 | 5 | 0
2029 | 12 | 18 | 6 | 0
2029 | 12 | 18 | 7 | 0
2029 | 12 | 18 | 8 | 0
2029 | 12 | 18 | 9 | 0
2029 | 12 | 18 | 10 | 0
2029 | 12 | 18 | 11 | 0
2029 | 12 | 18 | 12 | 0
2029 | 12 | 18 | 13 | 0
2029 | 12 | 18 | 14 | 0
2029 | 12 | 18 | 15 | 0
2029 | 12 | 18 | 16 | 0
2029 | 12 | 18 | 17 | 0
2029 | 12 | 18 | 18 | 0
2029 | 12 | 18 | 19 | 0
2029 | 12 | 18 | 20 | 0
2029 | 12 | 18 | 21 | 0
2029 | 12 | 18 | 22 | 0
2029 | 12 | 18 | 23 | 0
2029 | 12 | 19 | 0 | 0
2029 | 12 | 19 | 1 | 0
2029 | 12 | 19 | 2 | 0
2029 | 12 | 19 | 3 | 0
2029 | 12 | 19 | 4 | 0
2029 | 12 | 19 | 5 | 0
2029 | 12 | 19 | 6 | 0
2029 | 12 | 19 | 7 | 0
2029 | 12 | 19 | 8 | 0
2029 | 12 | 19 | 9 | 0
2029 | 12 | 19 | 10 | 0
2029 | 12 | 19 | 11 | 0
2029 | 12 | 19 | 12 | 0
2029 | 12 | 19 | 13 | 0
2029 | 12 | 19 | 14 | 0
2029 | 12 | 19 | 15 | 0
2029 | 12 | 19 | 16 | 0
2029 | 12 | 19 | 17 | 0
2029 | 12 | 19 | 18 | 0
2029 | 12 | 19 | 19 | 0
2029 | 12 | 19 | 20 | 0
2029 | 12 | 19 | 21 | 0
2029 | 12 | 19 | 22 | 0
2029 | 12 | 19 | 23 | 0
2029 | 12 | 20 | 0 | 0
2029 | 12 | 20 | 1 | 0
2029 | 12 | 20 | 2 | 0
2029 | 12 | 20 | 3 | 0
2029 | 12 | 20 | 4 | 0
2029 | 12 | 20 | 5 | 0
2029 | 12 | 20 | 6 | 0
2029 | 12 | 20 | 7 | 0
2029 | 12 | 20 | 8 | 0
2029 | 12 | 20 | 9 | 0
2029 | 12 | 20 | 10 | 0
2029 | 12 | 20 | 11 | 0
2029 | 12 | 20 | 12 | 0
2029 | 12 | 20 | 13 | 0
2029 | 12 | 20 | 14 | 0
2029 | 12 | 20 | 15 | 0
2029 | 12 | 20 | 16 | 0
2029 | 12 | 20 | 17 | 0
2029 | 12 | 20 | 18 | 0
2029 | 12 | 20 | 19 | 0
2029 | 12 | 20 | 20 | 0
2029 | 12 | 20 | 21 | 0
2029 | 12 | 20 | 22 | 0
2029 | 12 | 20 | 23 | 0
2029 | 12 | 21 | 0 | 0
2029 | 12 | 21 | 1 | 0
2029 | 12 | 21 | 2 | 0
2029 | 12 | 21 | 3 | 0
2029 | 12 | 21 | 4 | 0
2029 | 12 | 21 | 5 | 0
2029 | 12 | 21 | 6 | 0
2029 | 12 | 21 | 7 | 0
2029 | 12 | 21 | 8 | 0
2029 | 12 | 21 | 9 | 0
2029 | 12 | 21 | 10 | 0
2029 | 12 | 21 | 11 | 0
2029 | 12 | 21 | 12 | 0
2029 | 12 | 21 | 13 | 0
2029 | 12 | 21 | 14 | 0
2029 | 12 | 21 | 15 | 0
2029 | 12 | 21 | 16 | 0
2029 | 12 | 21 | 17 | 0
2029 | 12 | 21 | 18 | 0
2029 | 12 | 21 | 19 | 0
2029 | 12 | 21 | 20 | 0
2029 | 12 | 21 | 21 | 0
2029 | 12 | 21 | 22 | 0
2029 | 12 | 21 | 23 | 0
2029 | 12 | 22 | 0 | 0
2029 | 12 | 22 | 1 | 0
2029 | 12 | 22 | 2 | 0
2029 | 12 | 22 | 3 | 0
2029 | 12 | 22 | 4 | 0
2029 | 12 | 22 | 5 | 0
2029 | 12 | 22 | 6 | 0
2029 | 12 | 22 | 7 | 0
2029 | 12 | 22 | 8 | 0
2029 | 12 | 22 | 9 | 0
2029 | 12 | 22 | 10 | 0
2029 | 12 | 22 | 11 | 0
2029 | 12 | 22 | 12 | 0
2029 | 12 | 22 | 13 | 0
2029 | 12 | 22 | 14 | 0
2029 | 12 | 22 | 15 | 0
2029 | 12 | 22 | 16 | 0
2029 | 12 | 22 | 17 | 0
2029 | 12 | 22 | 18 | 0
2029 | 12 | 22 | 19 | 0
2029 | 12 | 22 | 20 | 0
2029 | 12 | 22 | 21 | 0
2029 | 12 | 22 | 22 | 0
2029 | 12 | 22 | 23 | 0
2029 | 12 | 23 | 0 | 0
2029 | 12 | 23 | 1 | 0
2029 | 12 | 23 | 2 | 0
2029 | 12 | 23 | 3 | 0
2029 | 12 | 23 | 4 | 0
2029 | 12 | 23 | 5 | 0
2029 | 12 | 23 | 6 | 0
2029 | 12 | 23 | 7 | 0
2029 | 12 | 23 | 8 | 0
2029 | 12 | 23 | 9 | 0
2029 | 12 | 23 | 10 | 0
2029 | 12 | 23 | 11 | 0
2029 | 12 | 23 | 12 | 0
2029 | 12 | 23 | 13 | 0
2029 | 12 | 23 | 14 | 0
2029 | 12 | 23 | 15 | 0
2029 | 12 | 23 | 16 | 0
2029 | 12 | 23 | 17 | 0
2029 | 12 | 23 | 18 | 0
2029 | 12 | 23 | 19 | 0
2029 | 12 | 23 | 20 | 0
2029 | 12 | 23 | 21 | 0
2029 | 12 | 23 | 22 | 0
2029 | 12 | 23 | 23 | 0
2029 | 12 | 24 | 0 | 0
2029 | 12 | 24 | 1 | 0
2029 | 12 | 24 | 2 | 0
2029 | 12 | 24 | 3 | 0
2029 | 12 | 24 | 4 | 0
2029 | 12 | 24 | 5 | 0
2029 | 12 | 24 | 6 | 0
2029 | 12 | 24 | 7 | 0
2029 | 12 | 24 | 8 | 0
2029 | 12 | 24 | 9 | 0
2029 | 12 | 24 | 10 | 0
2029 | 12 | 24 | 11 | 0
2029 | 12 | 24 | 12 | 0
2029 | 12 | 24 | 13 | 0
2029 | 12 | 24 | 14 | 0
2029 | 12 | 24 | 15 | 0
2029 | 12 | 24 | 16 | 0
2029 | 12 | 24 | 17 | 0
2029 | 12 | 24 | 18 | 0
2029 | 12 | 24 | 19 | 0
2029 | 12 | 24 | 20 | 0
2029 | 12 | 24 | 21 | 0
2029 | 12 | 24 | 22 | 0
2029 | 12 | 24 | 23 | 0
2029 | 12 | 25 | 0 | 0
2029 | 12 | 25 | 1 | 0
2029 | 12 | 25 | 2 | 0
2029 | 12 | 25 | 3 | 0
2029 | 12 | 25 | 4 | 0
2029 | 12 | 25 | 5 | 0
2029 | 12 | 25 | 6 | 0
2029 | 12 | 25 | 7 | 0
2029 | 12 | 25 | 8 | 0
2029 | 12 | 25 | 9 | 0
2029 | 12 | 25 | 10 | 0
2029 | 12 | 25 | 11 | 0
2029 | 12 | 25 | 12 | 0
2029 | 12 | 25 | 13 | 0
2029 | 12 | 25 | 14 | 0
2029 | 12 | 25 | 15 | 0
2029 | 12 | 25 | 16 | 0
2029 | 12 | 25 | 17 | 0
2029 | 12 | 25 | 18 | 0
2029 | 12 | 25 | 19 | 0
2029 | 12 | 25 | 20 | 0
2029 | 12 | 25 | 21 | 0
2029 | 12 | 25 | 22 | 0
2029 | 12 | 25 | 23 | 0
2029 | 12 | 26 | 0 | 0
2029 | 12 | 26 | 1 | 0
2029 | 12 | 26 | 2 | 0
2029 | 12 | 26 | 3 | 0
2029 | 12 | 26 | 4 | 0
2029 | 12 | 26 | 5 | 0
2029 | 12 | 26 | 6 | 0
2029 | 12 | 26 | 7 | 0
2029 | 12 | 26 | 8 | 0
2029 | 12 | 26 | 9 | 0
2029 | 12 | 26 | 10 | 0
2029 | 12 | 26 | 11 | 0
2029 | 12 | 26 | 12 | 0
2029 | 12 | 26 | 13 | 0
2029 | 12 | 26 | 14 | 0
2029 | 12 | 26 | 15 | 0
2029 | 12 | 26 | 16 | 0
2029 | 12 | 26 | 17 | 0
2029 | 12 | 26 | 18 | 0
2029 | 12 | 26 | 19 | 0
2029 | 12 | 26 | 20 | 0
2029 | 12 | 26 | 21 | 0
2029 | 12 | 26 | 22 | 0
2029 | 12 | 26 | 23 | 0
2029 | 12 | 27 | 0 | 0
2029 | 12 | 27 | 1 | 0
2029 | 12 | 27 | 2 | 0
2029 | 12 | 27 | 3 | 0
2029 | 12 | 27 | 4 | 0
2029 | 12 | 27 | 5 | 0
2029 | 12 | 27 | 6 | 0
2029 | 12 | 27 | 7 | 0
2029 | 12 | 27 | 8 | 0
2029 | 12 | 27 | 9 | 0
2029 | 12 | 27 | 10 | 0
2029 | 12 | 27 | 11 | 0
2029 | 12 | 27 | 12 | 0
2029 | 12 | 27 | 13 | 0
2029 | 12 | 27 | 14 | 0
2029 | 12 | 27 | 15 | 0
2029 | 12 | 27 | 16 | 0
2029 | 12 | 27 | 17 | 0
2029 | 12 | 27 | 18 | 0
2029 | 12 | 27 | 19 | 0
2029 | 12 | 27 | 20 | 0
2029 | 12 | 27 | 21 | 0
2029 | 12 | 27 | 22 | 0
2029 | 12 | 27 | 23 | 0
2029 | 12 | 28 | 0 | 0
2029 | 12 | 28 | 1 | 0
2029 | 12 | 28 | 2 | 0
2029 | 12 | 28 | 3 | 0
2029 | 12 | 28 | 4 | 0
2029 | 12 | 28 | 5 | 0
2029 | 12 | 28 | 6 | 0
2029 | 12 | 28 | 7 | 0
2029 | 12 | 28 | 8 | 0
2029 | 12 | 28 | 9 | 0
2029 | 12 | 28 | 10 | 0
2029 | 12 | 28 | 11 | 0
2029 | 12 | 28 | 12 | 0
2029 | 12 | 28 | 13 | 0
2029 | 12 | 28 | 14 | 0
2029 | 12 | 28 | 15 | 0
2029 | 12 | 28 | 16 | 0
2029 | 12 | 28 | 17 | 0
2029 | 12 | 28 | 18 | 0
2029 | 12 | 28 | 19 | 0
2029 | 12 | 28 | 20 | 0
2029 | 12 | 28 | 21 | 0
2029 | 12 | 28 | 22 | 0
2029 | 12 | 28 | 23 | 0
2029 | 12 | 29 | 0 | 0
2029 | 12 | 29 | 1 | 0
2029 | 12 | 29 | 2 | 0
2029 | 12 | 29 | 3 | 0
2029 | 12 | 29 | 4 | 0
2029 | 12 | 29 | 5 | 0
2029 | 12 | 29 | 6 | 0
2029 | 12 | 29 | 7 | 0
2029 | 12 | 29 | 8 | 0
2029 | 12 | 29 | 9 | 0
2029 | 12 | 29 | 10 | 0
2029 | 12 | 29 | 11 | 0
2029 | 12 | 29 | 12 | 0
2029 | 12 | 29 | 13 | 0
2029 | 12 | 29 | 14 | 0
2029 | 12 | 29 | 15 | 0
2029 | 12 | 29 | 16 | 0
2029 | 12 | 29 | 17 | 0
2029 | 12 | 29 | 18 | 0
2029 | 12 | 29 | 19 | 0
2029 | 12 | 29 | 20 | 0
2029 | 12 | 29 | 21 | 0
2029 | 12 | 29 | 22 | 0
2029 | 12 | 29 | 23 | 0
2029 | 12 | 30 | 0 | 0
2029 | 12 | 30 | 1 | 0
2029 | 12 | 30 | 2 | 0
2029 | 12 | 30 | 3 | 0
2029 | 12 | 30 | 4 | 0
2029 | 12 | 30 | 5 | 0
2029 | 12 | 30 | 6 | 0
2029 | 12 | 30 | 7 | 0
2029 | 12 | 30 | 8 | 0
2029 | 12 | 30 | 9 | 0
2029 | 12 | 30 | 10 | 0
2029 | 12 | 30 | 11 | 0
2029 | 12 | 30 | 12 | 0
2029 | 12 | 30 | 13 | 0
2029 | 12 | 30 | 14 | 0
2029 | 12 | 30 | 15 | 0
2029 | 12 | 30 | 16 | 0
2029 | 12 | 30 | 17 | 0
2029 | 12 | 30 | 18 | 0
2029 | 12 | 30 | 19 | 0
2029 | 12 | 30 | 20 | 0
2029 | 12 | 30 | 21 | 0
2029 | 12 | 30 | 22 | 0
2029 | 12 | 30 | 23 | 0
2029 | 12 | 31 | 0 | 0
2029 | 12 | 31 | 1 | 0
2029 | 12 | 31 | 2 | 0
2029 | 12 | 31 | 3 | 0
2029 | 12 | 31 | 4 | 0
2029 | 12 | 31 | 5 | 0
2029 | 12 | 31 | 6 | 0
2029 | 12 | 31 | 7 | 0
2029 | 12 | 31 | 8 | 0
2029 | 12 | 31 | 9 | 0
2029 | 12 | 31 | 10 | 0
2029 | 12 | 31 | 11 | 0
2029 | 12 | 31 | 12 | 0
2029 | 12 | 31 | 13 | 0
2029 | 12 | 31 | 14 | 0
2029 | 12 | 31 | 15 | 0
2029 | 12 | 31 | 16 | 0
2029 | 12 | 31 | 17 | 0
2029 | 12 | 31 | 18 | 0
2029 | 12 | 31 | 19 | 0
2029 | 12 | 31 | 20 | 0
2029 | 12 | 31 | 21 | 0
2029 | 12 | 31 | 22 | 0
2029 | 12 | 31 | 23 | 0
2030 | 1 | 1 | 0 | 0
2030 | 1 | 1 | 1 | 0
2030 | 1 | 1 | 2 | 0
2030 | 1 | 1 | 3 | 0
2030 | 1 | 1 | 4 | 0
2030 | 1 | 1 | 5 | 0
2030 | 1 | 1 | 6 | 0
2030 | 1 | 1 | 7 | 0
2030 | 1 | 1 | 8 | 0
2030 | 1 | 1 | 9 | 0
2030 | 1 | 1 | 10 | 0
2030 | 1 | 1 | 11 | 0
2030 | 1 | 1 | 12 | 0
2030 | 1 | 1 | 13 | 0
2030 | 1 | 1 | 14 | 0
2030 | 1 | 1 | 15 | 0
2030 | 1 | 1 | 16 | 0
2030 | 1 | 1 | 17 | 0
2030 | 1 | 1 | 18 | 0
2030 | 1 | 1 | 19 | 0
2030 | 1 | 1 | 20 | 0
2030 | 1 | 1 | 21 | 0
2030 | 1 | 1 | 22 | 0
2030 | 1 | 1 | 23 | 0
2030 | 1 | 2 | 0 | 0
2030 | 1 | 2 | 1 | 0
2030 | 1 | 2 | 2 | 0
2030 | 1 | 2 | 3 | 0
2030 | 1 | 2 | 4 | 0
2030 | 1 | 2 | 5 | 0
2030 | 1 | 2 | 6 | 0
2030 | 1 | 2 | 7 | 0
2030 | 1 | 2 | 8 | 0
2030 | 1 | 2 | 9 | 0
2030 | 1 | 2 | 10 | 0
2030 | 1 | 2 | 11 | 0
2030 | 1 | 2 | 12 | 0
2030 | 1 | 2 | 13 | 0
2030 | 1 | 2 | 14 | 0
2030 | 1 | 2 | 15 | 0
2030 | 1 | 2 | 16 | 0
2030 | 1 | 2 | 17 | 0
2030 | 1 | 2 | 18 | 0
2030 | 1 | 2 | 19 | 0
2030 | 1 | 2 | 20 | 0
2030 | 1 | 2 | 21 | 0
2030 | 1 | 2 | 22 | 0
2030 | 1 | 2 | 23 | 0
2030 | 1 | 3 | 0 | 0
2030 | 1 | 3 | 1 | 0
2030 | 1 | 3 | 2 | 0
2030 | 1 | 3 | 3 | 0
2030 | 1 | 3 | 4 | 0
2030 | 1 | 3 | 5 | 0
2030 | 1 | 3 | 6 | 0
2030 | 1 | 3 | 7 | 0
2030 | 1 | 3 | 8 | 0
2030 | 1 | 3 | 9 | 0
2030 | 1 | 3 | 10 | 0
2030 | 1 | 3 | 11 | 0
2030 | 1 | 3 | 12 | 0
2030 | 1 | 3 | 13 | 0
2030 | 1 | 3 | 14 | 0
2030 | 1 | 3 | 15 | 0
2030 | 1 | 3 | 16 | 0
2030 | 1 | 3 | 17 | 0
2030 | 1 | 3 | 18 | 0
2030 | 1 | 3 | 19 | 0
2030 | 1 | 3 | 20 | 0
2030 | 1 | 3 | 21 | 0
2030 | 1 | 3 | 22 | 0
2030 | 1 | 3 | 23 | 0
2030 | 1 | 4 | 0 | 0
2030 | 1 | 4 | 1 | 0
2030 | 1 | 4 | 2 | 0
2030 | 1 | 4 | 3 | 0
2030 | 1 | 4 | 4 | 0
2030 | 1 | 4 | 5 | 0
2030 | 1 | 4 | 6 | 0
2030 | 1 | 4 | 7 | 0
2030 | 1 | 4 | 8 | 0
2030 | 1 | 4 | 9 | 0
2030 | 1 | 4 | 10 | 0
2030 | 1 | 4 | 11 | 0
2030 | 1 | 4 | 12 | 0
2030 | 1 | 4 | 13 | 0
2030 | 1 | 4 | 14 | 0
2030 | 1 | 4 | 15 | 0
2030 | 1 | 4 | 16 | 0
2030 | 1 | 4 | 17 | 0
2030 | 1 | 4 | 18 | 0
2030 | 1 | 4 | 19 | 0
2030 | 1 | 4 | 20 | 0
2030 | 1 | 4 | 21 | 0
2030 | 1 | 4 | 22 | 0
2030 | 1 | 4 | 23 | 0
2030 | 1 | 5 | 0 | 0
2030 | 1 | 5 | 1 | 0
2030 | 1 | 5 | 2 | 0
2030 | 1 | 5 | 3 | 0
2030 | 1 | 5 | 4 | 0
2030 | 1 | 5 | 5 | 0
2030 | 1 | 5 | 6 | 0
2030 | 1 | 5 | 7 | 0
2030 | 1 | 5 | 8 | 0
2030 | 1 | 5 | 9 | 0
2030 | 1 | 5 | 10 | 0
2030 | 1 | 5 | 11 | 0
2030 | 1 | 5 | 12 | 0
2030 | 1 | 5 | 13 | 0
2030 | 1 | 5 | 14 | 0
2030 | 1 | 5 | 15 | 0
2030 | 1 | 5 | 16 | 0
2030 | 1 | 5 | 17 | 0
2030 | 1 | 5 | 18 | 0
2030 | 1 | 5 | 19 | 0
2030 | 1 | 5 | 20 | 0
2030 | 1 | 5 | 21 | 0
2030 | 1 | 5 | 22 | 0
2030 | 1 | 5 | 23 | 0
2030 | 1 | 6 | 0 | 0
2030 | 1 | 6 | 1 | 0
2030 | 1 | 6 | 2 | 0
2030 | 1 | 6 | 3 | 0
2030 | 1 | 6 | 4 | 0
2030 | 1 | 6 | 5 | 0
2030 | 1 | 6 | 6 | 0
2030 | 1 | 6 | 7 | 0
2030 | 1 | 6 | 8 | 0
2030 | 1 | 6 | 9 | 0
2030 | 1 | 6 | 10 | 0
2030 | 1 | 6 | 11 | 0
2030 | 1 | 6 | 12 | 0
2030 | 1 | 6 | 13 | 0
2030 | 1 | 6 | 14 | 0
2030 | 1 | 6 | 15 | 0
2030 | 1 | 6 | 16 | 0
2030 | 1 | 6 | 17 | 0
2030 | 1 | 6 | 18 | 0
2030 | 1 | 6 | 19 | 0
2030 | 1 | 6 | 20 | 0
2030 | 1 | 6 | 21 | 0
2030 | 1 | 6 | 22 | 0
2030 | 1 | 6 | 23 | 0
2030 | 1 | 7 | 0 | 0
2030 | 1 | 7 | 1 | 0
2030 | 1 | 7 | 2 | 0
2030 | 1 | 7 | 3 | 0
2030 | 1 | 7 | 4 | 0
2030 | 1 | 7 | 5 | 0
2030 | 1 | 7 | 6 | 0
2030 | 1 | 7 | 7 | 0
2030 | 1 | 7 | 8 | 0
2030 | 1 | 7 | 9 | 0
2030 | 1 | 7 | 10 | 0
2030 | 1 | 7 | 11 | 0
2030 | 1 | 7 | 12 | 0
2030 | 1 | 7 | 13 | 0
2030 | 1 | 7 | 14 | 0
2030 | 1 | 7 | 15 | 0
2030 | 1 | 7 | 16 | 0
2030 | 1 | 7 | 17 | 0
2030 | 1 | 7 | 18 | 0
2030 | 1 | 7 | 19 | 0
2030 | 1 | 7 | 20 | 0
2030 | 1 | 7 | 21 | 0
2030 | 1 | 7 | 22 | 0
2030 | 1 | 7 | 23 | 0
2030 | 1 | 8 | 0 | 0
2030 | 1 | 8 | 1 | 0
2030 | 1 | 8 | 2 | 0
2030 | 1 | 8 | 3 | 0
2030 | 1 | 8 | 4 | 0
2030 | 1 | 8 | 5 | 0
2030 | 1 | 8 | 6 | 0
2030 | 1 | 8 | 7 | 0
2030 | 1 | 8 | 8 | 0
2030 | 1 | 8 | 9 | 0
2030 | 1 | 8 | 10 | 0
2030 | 1 | 8 | 11 | 0
2030 | 1 | 8 | 12 | 0
2030 | 1 | 8 | 13 | 0
2030 | 1 | 8 | 14 | 0
2030 | 1 | 8 | 15 | 0
2030 | 1 | 8 | 16 | 0
2030 | 1 | 8 | 17 | 0
2030 | 1 | 8 | 18 | 0
2030 | 1 | 8 | 19 | 0
2030 | 1 | 8 | 20 | 0
2030 | 1 | 8 | 21 | 0
2030 | 1 | 8 | 22 | 0
2030 | 1 | 8 | 23 | 0
2030 | 1 | 9 | 0 | 0
2030 | 1 | 9 | 1 | 0
2030 | 1 | 9 | 2 | 0
2030 | 1 | 9 | 3 | 0
2030 | 1 | 9 | 4 | 0
2030 | 1 | 9 | 5 | 0
2030 | 1 | 9 | 6 | 0
2030 | 1 | 9 | 7 | 0
2030 | 1 | 9 | 8 | 0
2030 | 1 | 9 | 9 | 0
2030 | 1 | 9 | 10 | 0
2030 | 1 | 9 | 11 | 0
2030 | 1 | 9 | 12 | 0
2030 | 1 | 9 | 13 | 0
2030 | 1 | 9 | 14 | 0
2030 | 1 | 9 | 15 | 0
2030 | 1 | 9 | 16 | 0
2030 | 1 | 9 | 17 | 0
2030 | 1 | 9 | 18 | 0
2030 | 1 | 9 | 19 | 0
2030 | 1 | 9 | 20 | 0
2030 | 1 | 9 | 21 | 0
2030 | 1 | 9 | 22 | 0
2030 | 1 | 9 | 23 | 0
2030 | 1 | 10 | 0 | 0
2030 | 1 | 10 | 1 | 0
2030 | 1 | 10 | 2 | 0
2030 | 1 | 10 | 3 | 0
2030 | 1 | 10 | 4 | 0
2030 | 1 | 10 | 5 | 0
2030 | 1 | 10 | 6 | 0
2030 | 1 | 10 | 7 | 0
2030 | 1 | 10 | 8 | 0
2030 | 1 | 10 | 9 | 0
2030 | 1 | 10 | 10 | 0
2030 | 1 | 10 | 11 | 0
2030 | 1 | 10 | 12 | 0
2030 | 1 | 10 | 13 | 0
2030 | 1 | 10 | 14 | 0
2030 | 1 | 10 | 15 | 0
2030 | 1 | 10 | 16 | 0
2030 | 1 | 10 | 17 | 0
2030 | 1 | 10 | 18 | 0
2030 | 1 | 10 | 19 | 0
2030 | 1 | 10 | 20 | 0
2030 | 1 | 10 | 21 | 0
2030 | 1 | 10 | 22 | 0
2030 | 1 | 10 | 23 | 0
2030 | 1 | 11 | 0 | 0
2030 | 1 | 11 | 1 | 0
2030 | 1 | 11 | 2 | 0
2030 | 1 | 11 | 3 | 0
2030 | 1 | 11 | 4 | 0
2030 | 1 | 11 | 5 | 0
2030 | 1 | 11 | 6 | 0
2030 | 1 | 11 | 7 | 0
2030 | 1 | 11 | 8 | 0
2030 | 1 | 11 | 9 | 0
2030 | 1 | 11 | 10 | 0
2030 | 1 | 11 | 11 | 0
2030 | 1 | 11 | 12 | 0
2030 | 1 | 11 | 13 | 0
2030 | 1 | 11 | 14 | 0
2030 | 1 | 11 | 15 | 0
2030 | 1 | 11 | 16 | 0
2030 | 1 | 11 | 17 | 0
2030 | 1 | 11 | 18 | 0
2030 | 1 | 11 | 19 | 0
2030 | 1 | 11 | 20 | 0
2030 | 1 | 11 | 21 | 0
2030 | 1 | 11 | 22 | 0
2030 | 1 | 11 | 23 | 0
2030 | 1 | 12 | 0 | 0
2030 | 1 | 12 | 1 | 0
2030 | 1 | 12 | 2 | 0
2030 | 1 | 12 | 3 | 0
2030 | 1 | 12 | 4 | 0
2030 | 1 | 12 | 5 | 0
2030 | 1 | 12 | 6 | 0
2030 | 1 | 12 | 7 | 0
2030 | 1 | 12 | 8 | 0
2030 | 1 | 12 | 9 | 0
2030 | 1 | 12 | 10 | 0
2030 | 1 | 12 | 11 | 0
2030 | 1 | 12 | 12 | 0
2030 | 1 | 12 | 13 | 0
2030 | 1 | 12 | 14 | 0
2030 | 1 | 12 | 15 | 0
2030 | 1 | 12 | 16 | 0
2030 | 1 | 12 | 17 | 0
2030 | 1 | 12 | 18 | 0
2030 | 1 | 12 | 19 | 0
2030 | 1 | 12 | 20 | 0
2030 | 1 | 12 | 21 | 0
2030 | 1 | 12 | 22 | 0
2030 | 1 | 12 | 23 | 0
2030 | 1 | 13 | 0 | 0
2030 | 1 | 13 | 1 | 0
2030 | 1 | 13 | 2 | 0
2030 | 1 | 13 | 3 | 0
2030 | 1 | 13 | 4 | 0
2030 | 1 | 13 | 5 | 0
2030 | 1 | 13 | 6 | 0
2030 | 1 | 13 | 7 | 0
2030 | 1 | 13 | 8 | 0
2030 | 1 | 13 | 9 | 0
2030 | 1 | 13 | 10 | 0
2030 | 1 | 13 | 11 | 0
2030 | 1 | 13 | 12 | 0
2030 | 1 | 13 | 13 | 0
2030 | 1 | 13 | 14 | 0
2030 | 1 | 13 | 15 | 0
2030 | 1 | 13 | 16 | 0
2030 | 1 | 13 | 17 | 0
2030 | 1 | 13 | 18 | 0
2030 | 1 | 13 | 19 | 0
2030 | 1 | 13 | 20 | 0
2030 | 1 | 13 | 21 | 0
2030 | 1 | 13 | 22 | 0
2030 | 1 | 13 | 23 | 0
2030 | 1 | 14 | 0 | 0
2030 | 1 | 14 | 1 | 0
2030 | 1 | 14 | 2 | 0
2030 | 1 | 14 | 3 | 0
2030 | 1 | 14 | 4 | 0
2030 | 1 | 14 | 5 | 0
2030 | 1 | 14 | 6 | 0
2030 | 1 | 14 | 7 | 0
2030 | 1 | 14 | 8 | 0
2030 | 1 | 14 | 9 | 0
2030 | 1 | 14 | 10 | 0
2030 | 1 | 14 | 11 | 0
2030 | 1 | 14 | 12 | 0
2030 | 1 | 14 | 13 | 0
2030 | 1 | 14 | 14 | 0
2030 | 1 | 14 | 15 | 0
2030 | 1 | 14 | 16 | 0
2030 | 1 | 14 | 17 | 0
2030 | 1 | 14 | 18 | 0
2030 | 1 | 14 | 19 | 0
2030 | 1 | 14 | 20 | 0
2030 | 1 | 14 | 21 | 0
2030 | 1 | 14 | 22 | 0
2030 | 1 | 14 | 23 | 0
2030 | 1 | 15 | 0 | 0
2030 | 1 | 15 | 1 | 0
2030 | 1 | 15 | 2 | 0
2030 | 1 | 15 | 3 | 0
2030 | 1 | 15 | 4 | 0
2030 | 1 | 15 | 5 | 0
2030 | 1 | 15 | 6 | 0
2030 | 1 | 15 | 7 | 0
2030 | 1 | 15 | 8 | 0
2030 | 1 | 15 | 9 | 0
2030 | 1 | 15 | 10 | 0
2030 | 1 | 15 | 11 | 0
2030 | 1 | 15 | 12 | 0
2030 | 1 | 15 | 13 | 0
2030 | 1 | 15 | 14 | 0
2030 | 1 | 15 | 15 | 0
2030 | 1 | 15 | 16 | 0
2030 | 1 | 15 | 17 | 0
2030 | 1 | 15 | 18 | 0
2030 | 1 | 15 | 19 | 0
2030 | 1 | 15 | 20 | 0
2030 | 1 | 15 | 21 | 0
2030 | 1 | 15 | 22 | 0
2030 | 1 | 15 | 23 | 0
2030 | 1 | 16 | 0 | 0
2030 | 1 | 16 | 1 | 0
2030 | 1 | 16 | 2 | 0
2030 | 1 | 16 | 3 | 0
2030 | 1 | 16 | 4 | 0
2030 | 1 | 16 | 5 | 0
2030 | 1 | 16 | 6 | 0
2030 | 1 | 16 | 7 | 0
2030 | 1 | 16 | 8 | 0
2030 | 1 | 16 | 9 | 0
2030 | 1 | 16 | 10 | 0
2030 | 1 | 16 | 11 | 0
2030 | 1 | 16 | 12 | 0
2030 | 1 | 16 | 13 | 0
2030 | 1 | 16 | 14 | 0
2030 | 1 | 16 | 15 | 0
2030 | 1 | 16 | 16 | 0
2030 | 1 | 16 | 17 | 0
2030 | 1 | 16 | 18 | 0
2030 | 1 | 16 | 19 | 0
2030 | 1 | 16 | 20 | 0
2030 | 1 | 16 | 21 | 0
2030 | 1 | 16 | 22 | 0
2030 | 1 | 16 | 23 | 0
2030 | 1 | 17 | 0 | 0
2030 | 1 | 17 | 1 | 0
2030 | 1 | 17 | 2 | 0
2030 | 1 | 17 | 3 | 0
2030 | 1 | 17 | 4 | 0
2030 | 1 | 17 | 5 | 0
2030 | 1 | 17 | 6 | 0
2030 | 1 | 17 | 7 | 0
2030 | 1 | 17 | 8 | 0
2030 | 1 | 17 | 9 | 0
2030 | 1 | 17 | 10 | 0
2030 | 1 | 17 | 11 | 0
2030 | 1 | 17 | 12 | 0
2030 | 1 | 17 | 13 | 0
2030 | 1 | 17 | 14 | 0
2030 | 1 | 17 | 15 | 0
2030 | 1 | 17 | 16 | 0
2030 | 1 | 17 | 17 | 0
2030 | 1 | 17 | 18 | 0
2030 | 1 | 17 | 19 | 0
2030 | 1 | 17 | 20 | 0
2030 | 1 | 17 | 21 | 0
2030 | 1 | 17 | 22 | 0
2030 | 1 | 17 | 23 | 0
2030 | 1 | 18 | 0 | 0
2030 | 1 | 18 | 1 | 0
2030 | 1 | 18 | 2 | 0
2030 | 1 | 18 | 3 | 0
2030 | 1 | 18 | 4 | 0
2030 | 1 | 18 | 5 | 0
2030 | 1 | 18 | 6 | 0
2030 | 1 | 18 | 7 | 0
2030 | 1 | 18 | 8 | 0
2030 | 1 | 18 | 9 | 0
2030 | 1 | 18 | 10 | 0
2030 | 1 | 18 | 11 | 0
2030 | 1 | 18 | 12 | 0
2030 | 1 | 18 | 13 | 0
2030 | 1 | 18 | 14 | 0
2030 | 1 | 18 | 15 | 0
2030 | 1 | 18 | 16 | 0
2030 | 1 | 18 | 17 | 0
2030 | 1 | 18 | 18 | 0
2030 | 1 | 18 | 19 | 0
2030 | 1 | 18 | 20 | 0
2030 | 1 | 18 | 21 | 0
2030 | 1 | 18 | 22 | 0
2030 | 1 | 18 | 23 | 0
2030 | 1 | 19 | 0 | 0
2030 | 1 | 19 | 1 | 0
2030 | 1 | 19 | 2 | 0
2030 | 1 | 19 | 3 | 0
2030 | 1 | 19 | 4 | 0
2030 | 1 | 19 | 5 | 0
2030 | 1 | 19 | 6 | 0
2030 | 1 | 19 | 7 | 0
2030 | 1 | 19 | 8 | 0
2030 | 1 | 19 | 9 | 0
2030 | 1 | 19 | 10 | 0
2030 | 1 | 19 | 11 | 0
2030 | 1 | 19 | 12 | 0
2030 | 1 | 19 | 13 | 0
2030 | 1 | 19 | 14 | 0
2030 | 1 | 19 | 15 | 0
2030 | 1 | 19 | 16 | 0
2030 | 1 | 19 | 17 | 0
2030 | 1 | 19 | 18 | 0
2030 | 1 | 19 | 19 | 0
2030 | 1 | 19 | 20 | 0
2030 | 1 | 19 | 21 | 0
2030 | 1 | 19 | 22 | 0
2030 | 1 | 19 | 23 | 0
2030 | 1 | 20 | 0 | 0
2030 | 1 | 20 | 1 | 0
2030 | 1 | 20 | 2 | 0
2030 | 1 | 20 | 3 | 0
2030 | 1 | 20 | 4 | 0
2030 | 1 | 20 | 5 | 0
2030 | 1 | 20 | 6 | 0
2030 | 1 | 20 | 7 | 0
2030 | 1 | 20 | 8 | 0
2030 | 1 | 20 | 9 | 0
2030 | 1 | 20 | 10 | 0
2030 | 1 | 20 | 11 | 0
2030 | 1 | 20 | 12 | 0
2030 | 1 | 20 | 13 | 0
2030 | 1 | 20 | 14 | 0
2030 | 1 | 20 | 15 | 0
2030 | 1 | 20 | 16 | 0
2030 | 1 | 20 | 17 | 0
2030 | 1 | 20 | 18 | 0
2030 | 1 | 20 | 19 | 0
2030 | 1 | 20 | 20 | 0
2030 | 1 | 20 | 21 | 0
2030 | 1 | 20 | 22 | 0
2030 | 1 | 20 | 23 | 0
2030 | 1 | 21 | 0 | 0
2030 | 1 | 21 | 1 | 0
2030 | 1 | 21 | 2 | 0
2030 | 1 | 21 | 3 | 0
2030 | 1 | 21 | 4 | 0
2030 | 1 | 21 | 5 | 0
2030 | 1 | 21 | 6 | 0
2030 | 1 | 21 | 7 | 0
2030 | 1 | 21 | 8 | 0
2030 | 1 | 21 | 9 | 0
2030 | 1 | 21 | 10 | 0
2030 | 1 | 21 | 11 | 0
2030 | 1 | 21 | 12 | 0
2030 | 1 | 21 | 13 | 0
2030 | 1 | 21 | 14 | 0
2030 | 1 | 21 | 15 | 0
2030 | 1 | 21 | 16 | 0
2030 | 1 | 21 | 17 | 0
2030 | 1 | 21 | 18 | 0
2030 | 1 | 21 | 19 | 0
2030 | 1 | 21 | 20 | 0
2030 | 1 | 21 | 21 | 0
2030 | 1 | 21 | 22 | 0
2030 | 1 | 21 | 23 | 0
2030 | 1 | 22 | 0 | 0
2030 | 1 | 22 | 1 | 0
2030 | 1 | 22 | 2 | 0
2030 | 1 | 22 | 3 | 0
2030 | 1 | 22 | 4 | 0
2030 | 1 | 22 | 5 | 0
2030 | 1 | 22 | 6 | 0
2030 | 1 | 22 | 7 | 0
2030 | 1 | 22 | 8 | 0
2030 | 1 | 22 | 9 | 0
2030 | 1 | 22 | 10 | 0
2030 | 1 | 22 | 11 | 0
2030 | 1 | 22 | 12 | 0
2030 | 1 | 22 | 13 | 0
2030 | 1 | 22 | 14 | 0
2030 | 1 | 22 | 15 | 0
2030 | 1 | 22 | 16 | 0
2030 | 1 | 22 | 17 | 0
2030 | 1 | 22 | 18 | 0
2030 | 1 | 22 | 19 | 0
2030 | 1 | 22 | 20 | 0
2030 | 1 | 22 | 21 | 0
2030 | 1 | 22 | 22 | 0
2030 | 1 | 22 | 23 | 0
2030 | 1 | 23 | 0 | 0
2030 | 1 | 23 | 1 | 0
2030 | 1 | 23 | 2 | 0
2030 | 1 | 23 | 3 | 0
2030 | 1 | 23 | 4 | 0
2030 | 1 | 23 | 5 | 0
2030 | 1 | 23 | 6 | 0
2030 | 1 | 23 | 7 | 0
2030 | 1 | 23 | 8 | 0
2030 | 1 | 23 | 9 | 0
2030 | 1 | 23 | 10 | 0
2030 | 1 | 23 | 11 | 0
2030 | 1 | 23 | 12 | 0
2030 | 1 | 23 | 13 | 0
2030 | 1 | 23 | 14 | 0
2030 | 1 | 23 | 15 | 0
2030 | 1 | 23 | 16 | 0
2030 | 1 | 23 | 17 | 0
2030 | 1 | 23 | 18 | 0
2030 | 1 | 23 | 19 | 0
2030 | 1 | 23 | 20 | 0
2030 | 1 | 23 | 21 | 0
2030 | 1 | 23 | 22 | 0
2030 | 1 | 23 | 23 | 0
2030 | 1 | 24 | 0 | 0
2030 | 1 | 24 | 1 | 0
2030 | 1 | 24 | 2 | 0
2030 | 1 | 24 | 3 | 0
2030 | 1 | 24 | 4 | 0
2030 | 1 | 24 | 5 | 0
2030 | 1 | 24 | 6 | 0
2030 | 1 | 24 | 7 | 0
2030 | 1 | 24 | 8 | 0
2030 | 1 | 24 | 9 | 0
2030 | 1 | 24 | 10 | 0
2030 | 1 | 24 | 11 | 0
2030 | 1 | 24 | 12 | 0
2030 | 1 | 24 | 13 | 0
2030 | 1 | 24 | 14 | 0
2030 | 1 | 24 | 15 | 0
2030 | 1 | 24 | 16 | 0
2030 | 1 | 24 | 17 | 0
2030 | 1 | 24 | 18 | 0
2030 | 1 | 24 | 19 | 0
2030 | 1 | 24 | 20 | 0
2030 | 1 | 24 | 21 | 0
2030 | 1 | 24 | 22 | 0
2030 | 1 | 24 | 23 | 0
2030 | 1 | 25 | 0 | 0
2030 | 1 | 25 | 1 | 0
2030 | 1 | 25 | 2 | 0
2030 | 1 | 25 | 3 | 0
2030 | 1 | 25 | 4 | 0
2030 | 1 | 25 | 5 | 0
2030 | 1 | 25 | 6 | 0
2030 | 1 | 25 | 7 | 0
2030 | 1 | 25 | 8 | 0
2030 | 1 | 25 | 9 | 0
2030 | 1 | 25 | 10 | 0
2030 | 1 | 25 | 11 | 0
2030 | 1 | 25 | 12 | 0
2030 | 1 | 25 | 13 | 0
2030 | 1 | 25 | 14 | 0
2030 | 1 | 25 | 15 | 0
2030 | 1 | 25 | 16 | 0
2030 | 1 | 25 | 17 | 0
2030 | 1 | 25 | 18 | 0
2030 | 1 | 25 | 19 | 0
2030 | 1 | 25 | 20 | 0
2030 | 1 | 25 | 21 | 0
2030 | 1 | 25 | 22 | 0
2030 | 1 | 25 | 23 | 0
2030 | 1 | 26 | 0 | 0
2030 | 1 | 26 | 1 | 0
2030 | 1 | 26 | 2 | 0
2030 | 1 | 26 | 3 | 0
2030 | 1 | 26 | 4 | 0
2030 | 1 | 26 | 5 | 0
2030 | 1 | 26 | 6 | 0
2030 | 1 | 26 | 7 | 0
2030 | 1 | 26 | 8 | 0
2030 | 1 | 26 | 9 | 0
2030 | 1 | 26 | 10 | 0
2030 | 1 | 26 | 11 | 0
2030 | 1 | 26 | 12 | 0
2030 | 1 | 26 | 13 | 0
2030 | 1 | 26 | 14 | 0
2030 | 1 | 26 | 15 | 0
2030 | 1 | 26 | 16 | 0
2030 | 1 | 26 | 17 | 0
2030 | 1 | 26 | 18 | 0
2030 | 1 | 26 | 19 | 0
2030 | 1 | 26 | 20 | 0
2030 | 1 | 26 | 21 | 0
2030 | 1 | 26 | 22 | 0
2030 | 1 | 26 | 23 | 0
2030 | 1 | 27 | 0 | 0
2030 | 1 | 27 | 1 | 0
2030 | 1 | 27 | 2 | 0
2030 | 1 | 27 | 3 | 0
2030 | 1 | 27 | 4 | 0
2030 | 1 | 27 | 5 | 0
2030 | 1 | 27 | 6 | 0
2030 | 1 | 27 | 7 | 0
2030 | 1 | 27 | 8 | 0
2030 | 1 | 27 | 9 | 0
2030 | 1 | 27 | 10 | 0
2030 | 1 | 27 | 11 | 0
2030 | 1 | 27 | 12 | 0
2030 | 1 | 27 | 13 | 0
2030 | 1 | 27 | 14 | 0
2030 | 1 | 27 | 15 | 0
2030 | 1 | 27 | 16 | 0
2030 | 1 | 27 | 17 | 0
2030 | 1 | 27 | 18 | 0
2030 | 1 | 27 | 19 | 0
2030 | 1 | 27 | 20 | 0
2030 | 1 | 27 | 21 | 0
2030 | 1 | 27 | 22 | 0
2030 | 1 | 27 | 23 | 0
2030 | 1 | 28 | 0 | 0
2030 | 1 | 28 | 1 | 0
2030 | 1 | 28 | 2 | 0
2030 | 1 | 28 | 3 | 0
2030 | 1 | 28 | 4 | 0
2030 | 1 | 28 | 5 | 0
2030 | 1 | 28 | 6 | 0
2030 | 1 | 28 | 7 | 0
2030 | 1 | 28 | 8 | 0
2030 | 1 | 28 | 9 | 0
2030 | 1 | 28 | 10 | 0
2030 | 1 | 28 | 11 | 0
2030 | 1 | 28 | 12 | 0
2030 | 1 | 28 | 13 | 0
2030 | 1 | 28 | 14 | 0
2030 | 1 | 28 | 15 | 0
2030 | 1 | 28 | 16 | 0
2030 | 1 | 28 | 17 | 0
2030 | 1 | 28 | 18 | 0
2030 | 1 | 28 | 19 | 0
2030 | 1 | 28 | 20 | 0
2030 | 1 | 28 | 21 | 0
2030 | 1 | 28 | 22 | 0
2030 | 1 | 28 | 23 | 0
2030 | 1 | 29 | 0 | 0
2030 | 1 | 29 | 1 | 0
2030 | 1 | 29 | 2 | 0
2030 | 1 | 29 | 3 | 0
2030 | 1 | 29 | 4 | 0
2030 | 1 | 29 | 5 | 0
2030 | 1 | 29 | 6 | 0
2030 | 1 | 29 | 7 | 0
2030 | 1 | 29 | 8 | 0
2030 | 1 | 29 | 9 | 0
2030 | 1 | 29 | 10 | 0
2030 | 1 | 29 | 11 | 0
2030 | 1 | 29 | 12 | 0
2030 | 1 | 29 | 13 | 0
2030 | 1 | 29 | 14 | 0
2030 | 1 | 29 | 15 | 0
2030 | 1 | 29 | 16 | 0
2030 | 1 | 29 | 17 | 0
2030 | 1 | 29 | 18 | 0
2030 | 1 | 29 | 19 | 0
2030 | 1 | 29 | 20 | 0
2030 | 1 | 29 | 21 | 0
2030 | 1 | 29 | 22 | 0
2030 | 1 | 29 | 23 | 0
2030 | 1 | 30 | 0 | 0
2030 | 1 | 30 | 1 | 0
2030 | 1 | 30 | 2 | 0
2030 | 1 | 30 | 3 | 0
2030 | 1 | 30 | 4 | 0
2030 | 1 | 30 | 5 | 0
2030 | 1 | 30 | 6 | 0
2030 | 1 | 30 | 7 | 0
2030 | 1 | 30 | 8 | 0
2030 | 1 | 30 | 9 | 0
2030 | 1 | 30 | 10 | 0
2030 | 1 | 30 | 11 | 0
2030 | 1 | 30 | 12 | 0
2030 | 1 | 30 | 13 | 0
2030 | 1 | 30 | 14 | 0
2030 | 1 | 30 | 15 | 0
2030 | 1 | 30 | 16 | 0
2030 | 1 | 30 | 17 | 0
2030 | 1 | 30 | 18 | 0
2030 | 1 | 30 | 19 | 0
2030 | 1 | 30 | 20 | 0
2030 | 1 | 30 | 21 | 0
2030 | 1 | 30 | 22 | 0
2030 | 1 | 30 | 23 | 0
2030 | 1 | 31 | 0 | 0
2030 | 1 | 31 | 1 | 0
2030 | 1 | 31 | 2 | 0
2030 | 1 | 31 | 3 | 0
2030 | 1 | 31 | 4 | 0
2030 | 1 | 31 | 5 | 0
2030 | 1 | 31 | 6 | 0
2030 | 1 | 31 | 7 | 0
2030 | 1 | 31 | 8 | 0
2030 | 1 | 31 | 9 | 0
2030 | 1 | 31 | 10 | 0
2030 | 1 | 31 | 11 | 0
2030 | 1 | 31 | 12 | 0
2030 | 1 | 31 | 13 | 0
2030 | 1 | 31 | 14 | 0
2030 | 1 | 31 | 15 | 0
2030 | 1 | 31 | 16 | 0
2030 | 1 | 31 | 17 | 0
2030 | 1 | 31 | 18 | 0
2030 | 1 | 31 | 19 | 0
2030 | 1 | 31 | 20 | 0
2030 | 1 | 31 | 21 | 0
2030 | 1 | 31 | 22 | 0
2030 | 1 | 31 | 23 | 0
2030 | 2 | 1 | 0 | 0
2030 | 2 | 1 | 1 | 0
2030 | 2 | 1 | 2 | 0
2030 | 2 | 1 | 3 | 0
2030 | 2 | 1 | 4 | 0
2030 | 2 | 1 | 5 | 0
2030 | 2 | 1 | 6 | 0
2030 | 2 | 1 | 7 | 0
2030 | 2 | 1 | 8 | 0
2030 | 2 | 1 | 9 | 0
2030 | 2 | 1 | 10 | 0
2030 | 2 | 1 | 11 | 0
2030 | 2 | 1 | 12 | 0
2030 | 2 | 1 | 13 | 0
2030 | 2 | 1 | 14 | 0
2030 | 2 | 1 | 15 | 0
2030 | 2 | 1 | 16 | 0
2030 | 2 | 1 | 17 | 0
2030 | 2 | 1 | 18 | 0
2030 | 2 | 1 | 19 | 0
2030 | 2 | 1 | 20 | 0
2030 | 2 | 1 | 21 | 0
2030 | 2 | 1 | 22 | 0
2030 | 2 | 1 | 23 | 0
2030 | 2 | 2 | 0 | 0
2030 | 2 | 2 | 1 | 0
2030 | 2 | 2 | 2 | 0
2030 | 2 | 2 | 3 | 0
2030 | 2 | 2 | 4 | 0
2030 | 2 | 2 | 5 | 0
2030 | 2 | 2 | 6 | 0
2030 | 2 | 2 | 7 | 0
2030 | 2 | 2 | 8 | 0
2030 | 2 | 2 | 9 | 0
2030 | 2 | 2 | 10 | 0
2030 | 2 | 2 | 11 | 0
2030 | 2 | 2 | 12 | 0
2030 | 2 | 2 | 13 | 0
2030 | 2 | 2 | 14 | 0
2030 | 2 | 2 | 15 | 0
2030 | 2 | 2 | 16 | 0
2030 | 2 | 2 | 17 | 0
2030 | 2 | 2 | 18 | 0
2030 | 2 | 2 | 19 | 0
2030 | 2 | 2 | 20 | 0
2030 | 2 | 2 | 21 | 0
2030 | 2 | 2 | 22 | 0
2030 | 2 | 2 | 23 | 0
2030 | 2 | 3 | 0 | 0
2030 | 2 | 3 | 1 | 0
2030 | 2 | 3 | 2 | 0
2030 | 2 | 3 | 3 | 0
2030 | 2 | 3 | 4 | 0
2030 | 2 | 3 | 5 | 0
2030 | 2 | 3 | 6 | 0
2030 | 2 | 3 | 7 | 0
2030 | 2 | 3 | 8 | 0
2030 | 2 | 3 | 9 | 0
2030 | 2 | 3 | 10 | 0
2030 | 2 | 3 | 11 | 0
2030 | 2 | 3 | 12 | 0
2030 | 2 | 3 | 13 | 0
2030 | 2 | 3 | 14 | 0
2030 | 2 | 3 | 15 | 0
2030 | 2 | 3 | 16 | 0
2030 | 2 | 3 | 17 | 0
2030 | 2 | 3 | 18 | 0
2030 | 2 | 3 | 19 | 0
2030 | 2 | 3 | 20 | 0
2030 | 2 | 3 | 21 | 0
2030 | 2 | 3 | 22 | 0
2030 | 2 | 3 | 23 | 0
2030 | 2 | 4 | 0 | 0
2030 | 2 | 4 | 1 | 0
2030 | 2 | 4 | 2 | 0
2030 | 2 | 4 | 3 | 0
2030 | 2 | 4 | 4 | 0
2030 | 2 | 4 | 5 | 0
2030 | 2 | 4 | 6 | 0
2030 | 2 | 4 | 7 | 0
2030 | 2 | 4 | 8 | 0
2030 | 2 | 4 | 9 | 0
2030 | 2 | 4 | 10 | 0
2030 | 2 | 4 | 11 | 0
2030 | 2 | 4 | 12 | 0
2030 | 2 | 4 | 13 | 0
2030 | 2 | 4 | 14 | 0
2030 | 2 | 4 | 15 | 0
2030 | 2 | 4 | 16 | 0
2030 | 2 | 4 | 17 | 0
2030 | 2 | 4 | 18 | 0
2030 | 2 | 4 | 19 | 0
2030 | 2 | 4 | 20 | 0
2030 | 2 | 4 | 21 | 0
2030 | 2 | 4 | 22 | 0
2030 | 2 | 4 | 23 | 0
2030 | 2 | 5 | 0 | 0
2030 | 2 | 5 | 1 | 0
2030 | 2 | 5 | 2 | 0
2030 | 2 | 5 | 3 | 0
2030 | 2 | 5 | 4 | 0
2030 | 2 | 5 | 5 | 0
2030 | 2 | 5 | 6 | 0
2030 | 2 | 5 | 7 | 0
2030 | 2 | 5 | 8 | 0
2030 | 2 | 5 | 9 | 0
2030 | 2 | 5 | 10 | 0
2030 | 2 | 5 | 11 | 0
2030 | 2 | 5 | 12 | 0
2030 | 2 | 5 | 13 | 0
2030 | 2 | 5 | 14 | 0
2030 | 2 | 5 | 15 | 0
2030 | 2 | 5 | 16 | 0
2030 | 2 | 5 | 17 | 0
2030 | 2 | 5 | 18 | 0
2030 | 2 | 5 | 19 | 0
2030 | 2 | 5 | 20 | 0
2030 | 2 | 5 | 21 | 0
2030 | 2 | 5 | 22 | 0
2030 | 2 | 5 | 23 | 0
2030 | 2 | 6 | 0 | 0
2030 | 2 | 6 | 1 | 0
2030 | 2 | 6 | 2 | 0
2030 | 2 | 6 | 3 | 0
2030 | 2 | 6 | 4 | 0
2030 | 2 | 6 | 5 | 0
2030 | 2 | 6 | 6 | 0
2030 | 2 | 6 | 7 | 0
2030 | 2 | 6 | 8 | 0
2030 | 2 | 6 | 9 | 0
2030 | 2 | 6 | 10 | 0
2030 | 2 | 6 | 11 | 0
2030 | 2 | 6 | 12 | 0
2030 | 2 | 6 | 13 | 0
2030 | 2 | 6 | 14 | 0
2030 | 2 | 6 | 15 | 0
2030 | 2 | 6 | 16 | 0
2030 | 2 | 6 | 17 | 0
2030 | 2 | 6 | 18 | 0
2030 | 2 | 6 | 19 | 0
2030 | 2 | 6 | 20 | 0
2030 | 2 | 6 | 21 | 0
2030 | 2 | 6 | 22 | 0
2030 | 2 | 6 | 23 | 0
2030 | 2 | 7 | 0 | 0
2030 | 2 | 7 | 1 | 0
2030 | 2 | 7 | 2 | 0
2030 | 2 | 7 | 3 | 0
2030 | 2 | 7 | 4 | 0
2030 | 2 | 7 | 5 | 0
2030 | 2 | 7 | 6 | 0
2030 | 2 | 7 | 7 | 0
2030 | 2 | 7 | 8 | 0
2030 | 2 | 7 | 9 | 0
2030 | 2 | 7 | 10 | 0
2030 | 2 | 7 | 11 | 0
2030 | 2 | 7 | 12 | 0
2030 | 2 | 7 | 13 | 0
2030 | 2 | 7 | 14 | 0
2030 | 2 | 7 | 15 | 0
2030 | 2 | 7 | 16 | 0
2030 | 2 | 7 | 17 | 0
2030 | 2 | 7 | 18 | 0
2030 | 2 | 7 | 19 | 0
2030 | 2 | 7 | 20 | 0
2030 | 2 | 7 | 21 | 0
2030 | 2 | 7 | 22 | 0
2030 | 2 | 7 | 23 | 0
2030 | 2 | 8 | 0 | 0
2030 | 2 | 8 | 1 | 0
2030 | 2 | 8 | 2 | 0
2030 | 2 | 8 | 3 | 0
2030 | 2 | 8 | 4 | 0
2030 | 2 | 8 | 5 | 0
2030 | 2 | 8 | 6 | 0
2030 | 2 | 8 | 7 | 0
2030 | 2 | 8 | 8 | 0
2030 | 2 | 8 | 9 | 0
2030 | 2 | 8 | 10 | 0
2030 | 2 | 8 | 11 | 0
2030 | 2 | 8 | 12 | 0
2030 | 2 | 8 | 13 | 0
2030 | 2 | 8 | 14 | 0
2030 | 2 | 8 | 15 | 0
2030 | 2 | 8 | 16 | 0
2030 | 2 | 8 | 17 | 0
2030 | 2 | 8 | 18 | 0
2030 | 2 | 8 | 19 | 0
2030 | 2 | 8 | 20 | 0
2030 | 2 | 8 | 21 | 0
2030 | 2 | 8 | 22 | 0
2030 | 2 | 8 | 23 | 0
2030 | 2 | 9 | 0 | 0
2030 | 2 | 9 | 1 | 0
2030 | 2 | 9 | 2 | 0
2030 | 2 | 9 | 3 | 0
2030 | 2 | 9 | 4 | 0
2030 | 2 | 9 | 5 | 0
2030 | 2 | 9 | 6 | 0
2030 | 2 | 9 | 7 | 0
2030 | 2 | 9 | 8 | 0
2030 | 2 | 9 | 9 | 0
2030 | 2 | 9 | 10 | 0
2030 | 2 | 9 | 11 | 0
2030 | 2 | 9 | 12 | 0
2030 | 2 | 9 | 13 | 0
2030 | 2 | 9 | 14 | 0
2030 | 2 | 9 | 15 | 0
2030 | 2 | 9 | 16 | 0
2030 | 2 | 9 | 17 | 0
2030 | 2 | 9 | 18 | 0
2030 | 2 | 9 | 19 | 0
2030 | 2 | 9 | 20 | 0
2030 | 2 | 9 | 21 | 0
2030 | 2 | 9 | 22 | 0
2030 | 2 | 9 | 23 | 0
2030 | 2 | 10 | 0 | 0
2030 | 2 | 10 | 1 | 0
2030 | 2 | 10 | 2 | 0
2030 | 2 | 10 | 3 | 0
2030 | 2 | 10 | 4 | 0
2030 | 2 | 10 | 5 | 0
2030 | 2 | 10 | 6 | 0
2030 | 2 | 10 | 7 | 0
2030 | 2 | 10 | 8 | 0
2030 | 2 | 10 | 9 | 0
2030 | 2 | 10 | 10 | 0
2030 | 2 | 10 | 11 | 0
2030 | 2 | 10 | 12 | 0
2030 | 2 | 10 | 13 | 0
2030 | 2 | 10 | 14 | 0
2030 | 2 | 10 | 15 | 0
2030 | 2 | 10 | 16 | 0
2030 | 2 | 10 | 17 | 0
2030 | 2 | 10 | 18 | 0
2030 | 2 | 10 | 19 | 0
2030 | 2 | 10 | 20 | 0
2030 | 2 | 10 | 21 | 0
2030 | 2 | 10 | 22 | 0
2030 | 2 | 10 | 23 | 0
2030 | 2 | 11 | 0 | 0
2030 | 2 | 11 | 1 | 0
2030 | 2 | 11 | 2 | 0
2030 | 2 | 11 | 3 | 0
2030 | 2 | 11 | 4 | 0
2030 | 2 | 11 | 5 | 0
2030 | 2 | 11 | 6 | 0
2030 | 2 | 11 | 7 | 0
2030 | 2 | 11 | 8 | 0
2030 | 2 | 11 | 9 | 0
2030 | 2 | 11 | 10 | 0
2030 | 2 | 11 | 11 | 0
2030 | 2 | 11 | 12 | 0
2030 | 2 | 11 | 13 | 0
2030 | 2 | 11 | 14 | 0
2030 | 2 | 11 | 15 | 0
2030 | 2 | 11 | 16 | 0
2030 | 2 | 11 | 17 | 0
2030 | 2 | 11 | 18 | 0
2030 | 2 | 11 | 19 | 0
2030 | 2 | 11 | 20 | 0
2030 | 2 | 11 | 21 | 0
2030 | 2 | 11 | 22 | 0
2030 | 2 | 11 | 23 | 0
2030 | 2 | 12 | 0 | 0
2030 | 2 | 12 | 1 | 0
2030 | 2 | 12 | 2 | 0
2030 | 2 | 12 | 3 | 0
2030 | 2 | 12 | 4 | 0
2030 | 2 | 12 | 5 | 0
2030 | 2 | 12 | 6 | 0
2030 | 2 | 12 | 7 | 0
2030 | 2 | 12 | 8 | 0
2030 | 2 | 12 | 9 | 0
2030 | 2 | 12 | 10 | 0
2030 | 2 | 12 | 11 | 0
2030 | 2 | 12 | 12 | 0
2030 | 2 | 12 | 13 | 0
2030 | 2 | 12 | 14 | 0
2030 | 2 | 12 | 15 | 0
2030 | 2 | 12 | 16 | 0
2030 | 2 | 12 | 17 | 0
2030 | 2 | 12 | 18 | 0
2030 | 2 | 12 | 19 | 0
2030 | 2 | 12 | 20 | 0
2030 | 2 | 12 | 21 | 0
2030 | 2 | 12 | 22 | 0
2030 | 2 | 12 | 23 | 0
2030 | 2 | 13 | 0 | 0
2030 | 2 | 13 | 1 | 0
2030 | 2 | 13 | 2 | 0
2030 | 2 | 13 | 3 | 0
2030 | 2 | 13 | 4 | 0
2030 | 2 | 13 | 5 | 0
2030 | 2 | 13 | 6 | 0
2030 | 2 | 13 | 7 | 0
2030 | 2 | 13 | 8 | 0
2030 | 2 | 13 | 9 | 0
2030 | 2 | 13 | 10 | 0
2030 | 2 | 13 | 11 | 0
2030 | 2 | 13 | 12 | 0
2030 | 2 | 13 | 13 | 0
2030 | 2 | 13 | 14 | 0
2030 | 2 | 13 | 15 | 0
2030 | 2 | 13 | 16 | 0
2030 | 2 | 13 | 17 | 0
2030 | 2 | 13 | 18 | 0
2030 | 2 | 13 | 19 | 0
2030 | 2 | 13 | 20 | 0
2030 | 2 | 13 | 21 | 0
2030 | 2 | 13 | 22 | 0
2030 | 2 | 13 | 23 | 0
2030 | 2 | 14 | 0 | 0
2030 | 2 | 14 | 1 | 0
2030 | 2 | 14 | 2 | 0
2030 | 2 | 14 | 3 | 0
2030 | 2 | 14 | 4 | 0
2030 | 2 | 14 | 5 | 0
2030 | 2 | 14 | 6 | 0
2030 | 2 | 14 | 7 | 0
2030 | 2 | 14 | 8 | 0
2030 | 2 | 14 | 9 | 0
2030 | 2 | 14 | 10 | 0
2030 | 2 | 14 | 11 | 0
2030 | 2 | 14 | 12 | 0
2030 | 2 | 14 | 13 | 0
2030 | 2 | 14 | 14 | 0
2030 | 2 | 14 | 15 | 0
2030 | 2 | 14 | 16 | 0
2030 | 2 | 14 | 17 | 0
2030 | 2 | 14 | 18 | 0
2030 | 2 | 14 | 19 | 0
2030 | 2 | 14 | 20 | 0
2030 | 2 | 14 | 21 | 0
2030 | 2 | 14 | 22 | 0
2030 | 2 | 14 | 23 | 0
2030 | 2 | 15 | 0 | 0
2030 | 2 | 15 | 1 | 0
2030 | 2 | 15 | 2 | 0
2030 | 2 | 15 | 3 | 0
2030 | 2 | 15 | 4 | 0
2030 | 2 | 15 | 5 | 0
2030 | 2 | 15 | 6 | 0
2030 | 2 | 15 | 7 | 0
2030 | 2 | 15 | 8 | 0
2030 | 2 | 15 | 9 | 0
2030 | 2 | 15 | 10 | 0
2030 | 2 | 15 | 11 | 0
2030 | 2 | 15 | 12 | 0
2030 | 2 | 15 | 13 | 0
2030 | 2 | 15 | 14 | 0
2030 | 2 | 15 | 15 | 0
2030 | 2 | 15 | 16 | 0
2030 | 2 | 15 | 17 | 0
2030 | 2 | 15 | 18 | 0
2030 | 2 | 15 | 19 | 0
2030 | 2 | 15 | 20 | 0
2030 | 2 | 15 | 21 | 0
2030 | 2 | 15 | 22 | 0
2030 | 2 | 15 | 23 | 0
2030 | 2 | 16 | 0 | 0
2030 | 2 | 16 | 1 | 0
2030 | 2 | 16 | 2 | 0
2030 | 2 | 16 | 3 | 0
2030 | 2 | 16 | 4 | 0
2030 | 2 | 16 | 5 | 0
2030 | 2 | 16 | 6 | 0
2030 | 2 | 16 | 7 | 0
2030 | 2 | 16 | 8 | 0
2030 | 2 | 16 | 9 | 0
2030 | 2 | 16 | 10 | 0
2030 | 2 | 16 | 11 | 0
2030 | 2 | 16 | 12 | 0
2030 | 2 | 16 | 13 | 0
2030 | 2 | 16 | 14 | 0
2030 | 2 | 16 | 15 | 0
2030 | 2 | 16 | 16 | 0
2030 | 2 | 16 | 17 | 0
2030 | 2 | 16 | 18 | 0
2030 | 2 | 16 | 19 | 0
2030 | 2 | 16 | 20 | 0
2030 | 2 | 16 | 21 | 0
2030 | 2 | 16 | 22 | 0
2030 | 2 | 16 | 23 | 0
2030 | 2 | 17 | 0 | 0
2030 | 2 | 17 | 1 | 0
2030 | 2 | 17 | 2 | 0
2030 | 2 | 17 | 3 | 0
2030 | 2 | 17 | 4 | 0
2030 | 2 | 17 | 5 | 0
2030 | 2 | 17 | 6 | 0
2030 | 2 | 17 | 7 | 0
2030 | 2 | 17 | 8 | 0
2030 | 2 | 17 | 9 | 0
2030 | 2 | 17 | 10 | 0
2030 | 2 | 17 | 11 | 0
2030 | 2 | 17 | 12 | 0
2030 | 2 | 17 | 13 | 0
2030 | 2 | 17 | 14 | 0
2030 | 2 | 17 | 15 | 0
2030 | 2 | 17 | 16 | 0
2030 | 2 | 17 | 17 | 0
2030 | 2 | 17 | 18 | 0
2030 | 2 | 17 | 19 | 0
2030 | 2 | 17 | 20 | 0
2030 | 2 | 17 | 21 | 0
2030 | 2 | 17 | 22 | 0
2030 | 2 | 17 | 23 | 0
2030 | 2 | 18 | 0 | 0
2030 | 2 | 18 | 1 | 0
2030 | 2 | 18 | 2 | 0
2030 | 2 | 18 | 3 | 0
2030 | 2 | 18 | 4 | 0
2030 | 2 | 18 | 5 | 0
2030 | 2 | 18 | 6 | 0
2030 | 2 | 18 | 7 | 0
2030 | 2 | 18 | 8 | 0
2030 | 2 | 18 | 9 | 0
2030 | 2 | 18 | 10 | 0
2030 | 2 | 18 | 11 | 0
2030 | 2 | 18 | 12 | 0
2030 | 2 | 18 | 13 | 0
2030 | 2 | 18 | 14 | 0
2030 | 2 | 18 | 15 | 0
2030 | 2 | 18 | 16 | 0
2030 | 2 | 18 | 17 | 0
2030 | 2 | 18 | 18 | 0
2030 | 2 | 18 | 19 | 0
2030 | 2 | 18 | 20 | 0
2030 | 2 | 18 | 21 | 0
2030 | 2 | 18 | 22 | 0
2030 | 2 | 18 | 23 | 0
2030 | 2 | 19 | 0 | 0
2030 | 2 | 19 | 1 | 0
2030 | 2 | 19 | 2 | 0
2030 | 2 | 19 | 3 | 0
2030 | 2 | 19 | 4 | 0
2030 | 2 | 19 | 5 | 0
2030 | 2 | 19 | 6 | 0
2030 | 2 | 19 | 7 | 0
2030 | 2 | 19 | 8 | 0
2030 | 2 | 19 | 9 | 0
2030 | 2 | 19 | 10 | 0
2030 | 2 | 19 | 11 | 0
2030 | 2 | 19 | 12 | 0
2030 | 2 | 19 | 13 | 0
2030 | 2 | 19 | 14 | 0
2030 | 2 | 19 | 15 | 0
2030 | 2 | 19 | 16 | 0
2030 | 2 | 19 | 17 | 0
2030 | 2 | 19 | 18 | 0
2030 | 2 | 19 | 19 | 0
2030 | 2 | 19 | 20 | 0
2030 | 2 | 19 | 21 | 0
2030 | 2 | 19 | 22 | 0
2030 | 2 | 19 | 23 | 0
2030 | 2 | 20 | 0 | 0
2030 | 2 | 20 | 1 | 0
2030 | 2 | 20 | 2 | 0
2030 | 2 | 20 | 3 | 0
2030 | 2 | 20 | 4 | 0
2030 | 2 | 20 | 5 | 0
2030 | 2 | 20 | 6 | 0
2030 | 2 | 20 | 7 | 0
2030 | 2 | 20 | 8 | 0
2030 | 2 | 20 | 9 | 0
2030 | 2 | 20 | 10 | 0
2030 | 2 | 20 | 11 | 0
2030 | 2 | 20 | 12 | 0
2030 | 2 | 20 | 13 | 0
2030 | 2 | 20 | 14 | 0
2030 | 2 | 20 | 15 | 0
2030 | 2 | 20 | 16 | 0
2030 | 2 | 20 | 17 | 0
2030 | 2 | 20 | 18 | 0
2030 | 2 | 20 | 19 | 0
2030 | 2 | 20 | 20 | 0
2030 | 2 | 20 | 21 | 0
2030 | 2 | 20 | 22 | 0
2030 | 2 | 20 | 23 | 0
2030 | 2 | 21 | 0 | 0
2030 | 2 | 21 | 1 | 0
2030 | 2 | 21 | 2 | 0
2030 | 2 | 21 | 3 | 0
2030 | 2 | 21 | 4 | 0
2030 | 2 | 21 | 5 | 0
2030 | 2 | 21 | 6 | 0
2030 | 2 | 21 | 7 | 0
2030 | 2 | 21 | 8 | 0
2030 | 2 | 21 | 9 | 0
2030 | 2 | 21 | 10 | 0
2030 | 2 | 21 | 11 | 0
2030 | 2 | 21 | 12 | 0
2030 | 2 | 21 | 13 | 0
2030 | 2 | 21 | 14 | 0
2030 | 2 | 21 | 15 | 0
2030 | 2 | 21 | 16 | 0
2030 | 2 | 21 | 17 | 0
2030 | 2 | 21 | 18 | 0
2030 | 2 | 21 | 19 | 0
2030 | 2 | 21 | 20 | 0
2030 | 2 | 21 | 21 | 0
2030 | 2 | 21 | 22 | 0
2030 | 2 | 21 | 23 | 0
2030 | 2 | 22 | 0 | 0
2030 | 2 | 22 | 1 | 0
2030 | 2 | 22 | 2 | 0
2030 | 2 | 22 | 3 | 0
2030 | 2 | 22 | 4 | 0
2030 | 2 | 22 | 5 | 0
2030 | 2 | 22 | 6 | 0
2030 | 2 | 22 | 7 | 0
2030 | 2 | 22 | 8 | 0
2030 | 2 | 22 | 9 | 0
2030 | 2 | 22 | 10 | 0
2030 | 2 | 22 | 11 | 0
2030 | 2 | 22 | 12 | 0
2030 | 2 | 22 | 13 | 0
2030 | 2 | 22 | 14 | 0
2030 | 2 | 22 | 15 | 0
2030 | 2 | 22 | 16 | 0
2030 | 2 | 22 | 17 | 0
2030 | 2 | 22 | 18 | 0
2030 | 2 | 22 | 19 | 0
2030 | 2 | 22 | 20 | 0
2030 | 2 | 22 | 21 | 0
2030 | 2 | 22 | 22 | 0
2030 | 2 | 22 | 23 | 0
2030 | 2 | 23 | 0 | 0
2030 | 2 | 23 | 1 | 0
2030 | 2 | 23 | 2 | 0
2030 | 2 | 23 | 3 | 0
2030 | 2 | 23 | 4 | 0
2030 | 2 | 23 | 5 | 0
2030 | 2 | 23 | 6 | 0
2030 | 2 | 23 | 7 | 0
2030 | 2 | 23 | 8 | 0
2030 | 2 | 23 | 9 | 0
2030 | 2 | 23 | 10 | 0
2030 | 2 | 23 | 11 | 0
2030 | 2 | 23 | 12 | 0
2030 | 2 | 23 | 13 | 0
2030 | 2 | 23 | 14 | 0
2030 | 2 | 23 | 15 | 0
2030 | 2 | 23 | 16 | 0
2030 | 2 | 23 | 17 | 0
2030 | 2 | 23 | 18 | 0
2030 | 2 | 23 | 19 | 0
2030 | 2 | 23 | 20 | 0
2030 | 2 | 23 | 21 | 0
2030 | 2 | 23 | 22 | 0
2030 | 2 | 23 | 23 | 0
2030 | 2 | 24 | 0 | 0
2030 | 2 | 24 | 1 | 0
2030 | 2 | 24 | 2 | 0
2030 | 2 | 24 | 3 | 0
2030 | 2 | 24 | 4 | 0
2030 | 2 | 24 | 5 | 0
2030 | 2 | 24 | 6 | 0
2030 | 2 | 24 | 7 | 0
2030 | 2 | 24 | 8 | 0
2030 | 2 | 24 | 9 | 0
2030 | 2 | 24 | 10 | 0
2030 | 2 | 24 | 11 | 0
2030 | 2 | 24 | 12 | 0
2030 | 2 | 24 | 13 | 0
2030 | 2 | 24 | 14 | 0
2030 | 2 | 24 | 15 | 0
2030 | 2 | 24 | 16 | 0
2030 | 2 | 24 | 17 | 0
2030 | 2 | 24 | 18 | 0
2030 | 2 | 24 | 19 | 0
2030 | 2 | 24 | 20 | 0
2030 | 2 | 24 | 21 | 0
2030 | 2 | 24 | 22 | 0
2030 | 2 | 24 | 23 | 0
2030 | 2 | 25 | 0 | 0
2030 | 2 | 25 | 1 | 0
2030 | 2 | 25 | 2 | 0
2030 | 2 | 25 | 3 | 0
2030 | 2 | 25 | 4 | 0
2030 | 2 | 25 | 5 | 0
2030 | 2 | 25 | 6 | 0
2030 | 2 | 25 | 7 | 0
2030 | 2 | 25 | 8 | 0
2030 | 2 | 25 | 9 | 0
2030 | 2 | 25 | 10 | 0
2030 | 2 | 25 | 11 | 0
2030 | 2 | 25 | 12 | 0
2030 | 2 | 25 | 13 | 0
2030 | 2 | 25 | 14 | 0
2030 | 2 | 25 | 15 | 0
2030 | 2 | 25 | 16 | 0
2030 | 2 | 25 | 17 | 0
2030 | 2 | 25 | 18 | 0
2030 | 2 | 25 | 19 | 0
2030 | 2 | 25 | 20 | 0
2030 | 2 | 25 | 21 | 0
2030 | 2 | 25 | 22 | 0
2030 | 2 | 25 | 23 | 0
2030 | 2 | 26 | 0 | 0
2030 | 2 | 26 | 1 | 0
2030 | 2 | 26 | 2 | 0
2030 | 2 | 26 | 3 | 0
2030 | 2 | 26 | 4 | 0
2030 | 2 | 26 | 5 | 0
2030 | 2 | 26 | 6 | 0
2030 | 2 | 26 | 7 | 0
2030 | 2 | 26 | 8 | 0
2030 | 2 | 26 | 9 | 0
2030 | 2 | 26 | 10 | 0
2030 | 2 | 26 | 11 | 0
2030 | 2 | 26 | 12 | 0
2030 | 2 | 26 | 13 | 0
2030 | 2 | 26 | 14 | 0
2030 | 2 | 26 | 15 | 0
2030 | 2 | 26 | 16 | 0
2030 | 2 | 26 | 17 | 0
2030 | 2 | 26 | 18 | 0
2030 | 2 | 26 | 19 | 0
2030 | 2 | 26 | 20 | 0
2030 | 2 | 26 | 21 | 0
2030 | 2 | 26 | 22 | 0
2030 | 2 | 26 | 23 | 0
2030 | 2 | 27 | 0 | 0
2030 | 2 | 27 | 1 | 0
2030 | 2 | 27 | 2 | 0
2030 | 2 | 27 | 3 | 0
2030 | 2 | 27 | 4 | 0
2030 | 2 | 27 | 5 | 0
2030 | 2 | 27 | 6 | 0
2030 | 2 | 27 | 7 | 0
2030 | 2 | 27 | 8 | 0
2030 | 2 | 27 | 9 | 0
2030 | 2 | 27 | 10 | 0
2030 | 2 | 27 | 11 | 0
2030 | 2 | 27 | 12 | 0
2030 | 2 | 27 | 13 | 0
2030 | 2 | 27 | 14 | 0
2030 | 2 | 27 | 15 | 0
2030 | 2 | 27 | 16 | 0
2030 | 2 | 27 | 17 | 0
2030 | 2 | 27 | 18 | 0
2030 | 2 | 27 | 19 | 0
2030 | 2 | 27 | 20 | 0
2030 | 2 | 27 | 21 | 0
2030 | 2 | 27 | 22 | 0
2030 | 2 | 27 | 23 | 0
2030 | 2 | 28 | 0 | 0
2030 | 2 | 28 | 1 | 0
2030 | 2 | 28 | 2 | 0
2030 | 2 | 28 | 3 | 0
2030 | 2 | 28 | 4 | 0
2030 | 2 | 28 | 5 | 0
2030 | 2 | 28 | 6 | 0
2030 | 2 | 28 | 7 | 0
2030 | 2 | 28 | 8 | 0
2030 | 2 | 28 | 9 | 0
2030 | 2 | 28 | 10 | 0
2030 | 2 | 28 | 11 | 0
2030 | 2 | 28 | 12 | 0
2030 | 2 | 28 | 13 | 0
2030 | 2 | 28 | 14 | 0
2030 | 2 | 28 | 15 | 0
2030 | 2 | 28 | 16 | 0
2030 | 2 | 28 | 17 | 0
2030 | 2 | 28 | 18 | 0
2030 | 2 | 28 | 19 | 0
2030 | 2 | 28 | 20 | 0
2030 | 2 | 28 | 21 | 0
2030 | 2 | 28 | 22 | 0
2030 | 2 | 28 | 23 | 0
2030 | 3 | 1 | 0 | 0
2030 | 3 | 1 | 1 | 0
2030 | 3 | 1 | 2 | 0
2030 | 3 | 1 | 3 | 0
2030 | 3 | 1 | 4 | 0
2030 | 3 | 1 | 5 | 0
2030 | 3 | 1 | 6 | 0
2030 | 3 | 1 | 7 | 0
2030 | 3 | 1 | 8 | 0
2030 | 3 | 1 | 9 | 0
2030 | 3 | 1 | 10 | 0
2030 | 3 | 1 | 11 | 0
2030 | 3 | 1 | 12 | 0
2030 | 3 | 1 | 13 | 0
2030 | 3 | 1 | 14 | 0
2030 | 3 | 1 | 15 | 0
2030 | 3 | 1 | 16 | 0
2030 | 3 | 1 | 17 | 0
2030 | 3 | 1 | 18 | 0
2030 | 3 | 1 | 19 | 0
2030 | 3 | 1 | 20 | 0
2030 | 3 | 1 | 21 | 0
2030 | 3 | 1 | 22 | 0
2030 | 3 | 1 | 23 | 0
2030 | 3 | 2 | 0 | 0
2030 | 3 | 2 | 1 | 0
2030 | 3 | 2 | 2 | 0
2030 | 3 | 2 | 3 | 0
2030 | 3 | 2 | 4 | 0
2030 | 3 | 2 | 5 | 0
2030 | 3 | 2 | 6 | 0
2030 | 3 | 2 | 7 | 0
2030 | 3 | 2 | 8 | 0
2030 | 3 | 2 | 9 | 0
2030 | 3 | 2 | 10 | 0
2030 | 3 | 2 | 11 | 0
2030 | 3 | 2 | 12 | 0
2030 | 3 | 2 | 13 | 0
2030 | 3 | 2 | 14 | 0
2030 | 3 | 2 | 15 | 0
2030 | 3 | 2 | 16 | 0
2030 | 3 | 2 | 17 | 0
2030 | 3 | 2 | 18 | 0
2030 | 3 | 2 | 19 | 0
2030 | 3 | 2 | 20 | 0
2030 | 3 | 2 | 21 | 0
2030 | 3 | 2 | 22 | 0
2030 | 3 | 2 | 23 | 0
2030 | 3 | 3 | 0 | 0
2030 | 3 | 3 | 1 | 0
2030 | 3 | 3 | 2 | 0
2030 | 3 | 3 | 3 | 0
2030 | 3 | 3 | 4 | 0
2030 | 3 | 3 | 5 | 0
2030 | 3 | 3 | 6 | 0
2030 | 3 | 3 | 7 | 0
2030 | 3 | 3 | 8 | 0
2030 | 3 | 3 | 9 | 0
2030 | 3 | 3 | 10 | 0
2030 | 3 | 3 | 11 | 0
2030 | 3 | 3 | 12 | 0
2030 | 3 | 3 | 13 | 0
2030 | 3 | 3 | 14 | 0
2030 | 3 | 3 | 15 | 0
2030 | 3 | 3 | 16 | 0
2030 | 3 | 3 | 17 | 0
2030 | 3 | 3 | 18 | 0
2030 | 3 | 3 | 19 | 0
2030 | 3 | 3 | 20 | 0
2030 | 3 | 3 | 21 | 0
2030 | 3 | 3 | 22 | 0
2030 | 3 | 3 | 23 | 0
2030 | 3 | 4 | 0 | 0
2030 | 3 | 4 | 1 | 0
2030 | 3 | 4 | 2 | 0
2030 | 3 | 4 | 3 | 0
2030 | 3 | 4 | 4 | 0
2030 | 3 | 4 | 5 | 0
2030 | 3 | 4 | 6 | 0
2030 | 3 | 4 | 7 | 0
2030 | 3 | 4 | 8 | 0
2030 | 3 | 4 | 9 | 0
2030 | 3 | 4 | 10 | 0
2030 | 3 | 4 | 11 | 0
2030 | 3 | 4 | 12 | 0
2030 | 3 | 4 | 13 | 0
2030 | 3 | 4 | 14 | 0
2030 | 3 | 4 | 15 | 0
2030 | 3 | 4 | 16 | 0
2030 | 3 | 4 | 17 | 0
2030 | 3 | 4 | 18 | 0
2030 | 3 | 4 | 19 | 0
2030 | 3 | 4 | 20 | 0
2030 | 3 | 4 | 21 | 0
2030 | 3 | 4 | 22 | 0
2030 | 3 | 4 | 23 | 0
2030 | 3 | 5 | 0 | 0
2030 | 3 | 5 | 1 | 0
2030 | 3 | 5 | 2 | 0
2030 | 3 | 5 | 3 | 0
2030 | 3 | 5 | 4 | 0
2030 | 3 | 5 | 5 | 0
2030 | 3 | 5 | 6 | 0
2030 | 3 | 5 | 7 | 0
2030 | 3 | 5 | 8 | 0
2030 | 3 | 5 | 9 | 0
2030 | 3 | 5 | 10 | 0
2030 | 3 | 5 | 11 | 0
2030 | 3 | 5 | 12 | 0
2030 | 3 | 5 | 13 | 0
2030 | 3 | 5 | 14 | 0
2030 | 3 | 5 | 15 | 0
2030 | 3 | 5 | 16 | 0
2030 | 3 | 5 | 17 | 0
2030 | 3 | 5 | 18 | 0
2030 | 3 | 5 | 19 | 0
2030 | 3 | 5 | 20 | 0
2030 | 3 | 5 | 21 | 0
2030 | 3 | 5 | 22 | 0
2030 | 3 | 5 | 23 | 0
2030 | 3 | 6 | 0 | 0
2030 | 3 | 6 | 1 | 0
2030 | 3 | 6 | 2 | 0
2030 | 3 | 6 | 3 | 0
2030 | 3 | 6 | 4 | 0
2030 | 3 | 6 | 5 | 0
2030 | 3 | 6 | 6 | 0
2030 | 3 | 6 | 7 | 0
2030 | 3 | 6 | 8 | 0
2030 | 3 | 6 | 9 | 0
2030 | 3 | 6 | 10 | 0
2030 | 3 | 6 | 11 | 0
2030 | 3 | 6 | 12 | 0
2030 | 3 | 6 | 13 | 0
2030 | 3 | 6 | 14 | 0
2030 | 3 | 6 | 15 | 0
2030 | 3 | 6 | 16 | 0
2030 | 3 | 6 | 17 | 0
2030 | 3 | 6 | 18 | 0
2030 | 3 | 6 | 19 | 0
2030 | 3 | 6 | 20 | 0
2030 | 3 | 6 | 21 | 0
2030 | 3 | 6 | 22 | 0
2030 | 3 | 6 | 23 | 0
2030 | 3 | 7 | 0 | 0
2030 | 3 | 7 | 1 | 0
2030 | 3 | 7 | 2 | 0
2030 | 3 | 7 | 3 | 0
2030 | 3 | 7 | 4 | 0
2030 | 3 | 7 | 5 | 0
2030 | 3 | 7 | 6 | 0
2030 | 3 | 7 | 7 | 0
2030 | 3 | 7 | 8 | 0
2030 | 3 | 7 | 9 | 0
2030 | 3 | 7 | 10 | 0
2030 | 3 | 7 | 11 | 0
2030 | 3 | 7 | 12 | 0
2030 | 3 | 7 | 13 | 0
2030 | 3 | 7 | 14 | 0
2030 | 3 | 7 | 15 | 0
2030 | 3 | 7 | 16 | 0
2030 | 3 | 7 | 17 | 0
2030 | 3 | 7 | 18 | 0
2030 | 3 | 7 | 19 | 0
2030 | 3 | 7 | 20 | 0
2030 | 3 | 7 | 21 | 0
2030 | 3 | 7 | 22 | 0
2030 | 3 | 7 | 23 | 0
2030 | 3 | 8 | 0 | 0
2030 | 3 | 8 | 1 | 0
2030 | 3 | 8 | 2 | 0
2030 | 3 | 8 | 3 | 0
2030 | 3 | 8 | 4 | 0
2030 | 3 | 8 | 5 | 0
2030 | 3 | 8 | 6 | 0
2030 | 3 | 8 | 7 | 0
2030 | 3 | 8 | 8 | 0
2030 | 3 | 8 | 9 | 0
2030 | 3 | 8 | 10 | 0
2030 | 3 | 8 | 11 | 0
2030 | 3 | 8 | 12 | 0
2030 | 3 | 8 | 13 | 0
2030 | 3 | 8 | 14 | 0
2030 | 3 | 8 | 15 | 0
2030 | 3 | 8 | 16 | 0
2030 | 3 | 8 | 17 | 0
2030 | 3 | 8 | 18 | 0
2030 | 3 | 8 | 19 | 0
2030 | 3 | 8 | 20 | 0
2030 | 3 | 8 | 21 | 0
2030 | 3 | 8 | 22 | 0
2030 | 3 | 8 | 23 | 0
2030 | 3 | 9 | 0 | 0
2030 | 3 | 9 | 1 | 0
2030 | 3 | 9 | 2 | 0
2030 | 3 | 9 | 3 | 0
2030 | 3 | 9 | 4 | 0
2030 | 3 | 9 | 5 | 0
2030 | 3 | 9 | 6 | 0
2030 | 3 | 9 | 7 | 0
2030 | 3 | 9 | 8 | 0
2030 | 3 | 9 | 9 | 0
2030 | 3 | 9 | 10 | 0
2030 | 3 | 9 | 11 | 0
2030 | 3 | 9 | 12 | 0
2030 | 3 | 9 | 13 | 0
2030 | 3 | 9 | 14 | 0
2030 | 3 | 9 | 15 | 0
2030 | 3 | 9 | 16 | 0
2030 | 3 | 9 | 17 | 0
2030 | 3 | 9 | 18 | 0
2030 | 3 | 9 | 19 | 0
2030 | 3 | 9 | 20 | 0
2030 | 3 | 9 | 21 | 0
2030 | 3 | 9 | 22 | 0
2030 | 3 | 9 | 23 | 0
2030 | 3 | 10 | 0 | 0
2030 | 3 | 10 | 1 | 0
2030 | 3 | 10 | 2 | 0
2030 | 3 | 10 | 3 | 0
2030 | 3 | 10 | 4 | 0
2030 | 3 | 10 | 5 | 0
2030 | 3 | 10 | 6 | 0
2030 | 3 | 10 | 7 | 0
2030 | 3 | 10 | 8 | 0
2030 | 3 | 10 | 9 | 0
2030 | 3 | 10 | 10 | 0
2030 | 3 | 10 | 11 | 0
2030 | 3 | 10 | 12 | 0
2030 | 3 | 10 | 13 | 0
2030 | 3 | 10 | 14 | 0
2030 | 3 | 10 | 15 | 0
2030 | 3 | 10 | 16 | 0
2030 | 3 | 10 | 17 | 0
2030 | 3 | 10 | 18 | 0
2030 | 3 | 10 | 19 | 0
2030 | 3 | 10 | 20 | 0
2030 | 3 | 10 | 21 | 0
2030 | 3 | 10 | 22 | 0
2030 | 3 | 10 | 23 | 0
2030 | 3 | 11 | 0 | 0
2030 | 3 | 11 | 1 | 0
2030 | 3 | 11 | 2 | 0
2030 | 3 | 11 | 3 | 0
2030 | 3 | 11 | 4 | 0
2030 | 3 | 11 | 5 | 0
2030 | 3 | 11 | 6 | 0
2030 | 3 | 11 | 7 | 0
2030 | 3 | 11 | 8 | 0
2030 | 3 | 11 | 9 | 0
2030 | 3 | 11 | 10 | 0
2030 | 3 | 11 | 11 | 0
2030 | 3 | 11 | 12 | 0
2030 | 3 | 11 | 13 | 0
2030 | 3 | 11 | 14 | 0
2030 | 3 | 11 | 15 | 0
2030 | 3 | 11 | 16 | 0
2030 | 3 | 11 | 17 | 0
2030 | 3 | 11 | 18 | 0
2030 | 3 | 11 | 19 | 0
2030 | 3 | 11 | 20 | 0
2030 | 3 | 11 | 21 | 0
2030 | 3 | 11 | 22 | 0
2030 | 3 | 11 | 23 | 0
2030 | 3 | 12 | 0 | 0
2030 | 3 | 12 | 1 | 0
2030 | 3 | 12 | 2 | 0
2030 | 3 | 12 | 3 | 0
2030 | 3 | 12 | 4 | 0
2030 | 3 | 12 | 5 | 0
2030 | 3 | 12 | 6 | 0
2030 | 3 | 12 | 7 | 0
2030 | 3 | 12 | 8 | 0
2030 | 3 | 12 | 9 | 0
2030 | 3 | 12 | 10 | 0
2030 | 3 | 12 | 11 | 0
2030 | 3 | 12 | 12 | 0
2030 | 3 | 12 | 13 | 0
2030 | 3 | 12 | 14 | 0
2030 | 3 | 12 | 15 | 0
2030 | 3 | 12 | 16 | 0
2030 | 3 | 12 | 17 | 0
2030 | 3 | 12 | 18 | 0
2030 | 3 | 12 | 19 | 0
2030 | 3 | 12 | 20 | 0
2030 | 3 | 12 | 21 | 0
2030 | 3 | 12 | 22 | 0
2030 | 3 | 12 | 23 | 0
2030 | 3 | 13 | 0 | 0
2030 | 3 | 13 | 1 | 0
2030 | 3 | 13 | 2 | 0
2030 | 3 | 13 | 3 | 0
2030 | 3 | 13 | 4 | 0
2030 | 3 | 13 | 5 | 0
2030 | 3 | 13 | 6 | 0
2030 | 3 | 13 | 7 | 0
2030 | 3 | 13 | 8 | 0
2030 | 3 | 13 | 9 | 0
2030 | 3 | 13 | 10 | 0
2030 | 3 | 13 | 11 | 0
2030 | 3 | 13 | 12 | 0
2030 | 3 | 13 | 13 | 0
2030 | 3 | 13 | 14 | 0
2030 | 3 | 13 | 15 | 0
2030 | 3 | 13 | 16 | 0
2030 | 3 | 13 | 17 | 0
2030 | 3 | 13 | 18 | 0
2030 | 3 | 13 | 19 | 0
2030 | 3 | 13 | 20 | 0
2030 | 3 | 13 | 21 | 0
2030 | 3 | 13 | 22 | 0
2030 | 3 | 13 | 23 | 0
2030 | 3 | 14 | 0 | 0
2030 | 3 | 14 | 1 | 0
2030 | 3 | 14 | 2 | 0
2030 | 3 | 14 | 3 | 0
2030 | 3 | 14 | 4 | 0
2030 | 3 | 14 | 5 | 0
2030 | 3 | 14 | 6 | 0
2030 | 3 | 14 | 7 | 0
2030 | 3 | 14 | 8 | 0
2030 | 3 | 14 | 9 | 0
2030 | 3 | 14 | 10 | 0
2030 | 3 | 14 | 11 | 0
2030 | 3 | 14 | 12 | 0
2030 | 3 | 14 | 13 | 0
2030 | 3 | 14 | 14 | 0
2030 | 3 | 14 | 15 | 0
2030 | 3 | 14 | 16 | 0
2030 | 3 | 14 | 17 | 0
2030 | 3 | 14 | 18 | 0
2030 | 3 | 14 | 19 | 0
2030 | 3 | 14 | 20 | 0
2030 | 3 | 14 | 21 | 0
2030 | 3 | 14 | 22 | 0
2030 | 3 | 14 | 23 | 0
2030 | 3 | 15 | 0 | 0
2030 | 3 | 15 | 1 | 0
2030 | 3 | 15 | 2 | 0
2030 | 3 | 15 | 3 | 0
2030 | 3 | 15 | 4 | 0
2030 | 3 | 15 | 5 | 0
2030 | 3 | 15 | 6 | 0
2030 | 3 | 15 | 7 | 0
2030 | 3 | 15 | 8 | 0
2030 | 3 | 15 | 9 | 0
2030 | 3 | 15 | 10 | 0
2030 | 3 | 15 | 11 | 0
2030 | 3 | 15 | 12 | 0
2030 | 3 | 15 | 13 | 0
2030 | 3 | 15 | 14 | 0
2030 | 3 | 15 | 15 | 0
2030 | 3 | 15 | 16 | 0
2030 | 3 | 15 | 17 | 0
2030 | 3 | 15 | 18 | 0
2030 | 3 | 15 | 19 | 0
2030 | 3 | 15 | 20 | 0
2030 | 3 | 15 | 21 | 0
2030 | 3 | 15 | 22 | 0
2030 | 3 | 15 | 23 | 0
2030 | 3 | 16 | 0 | 0
2030 | 3 | 16 | 1 | 0
2030 | 3 | 16 | 2 | 0
2030 | 3 | 16 | 3 | 0
2030 | 3 | 16 | 4 | 0
2030 | 3 | 16 | 5 | 0
2030 | 3 | 16 | 6 | 0
2030 | 3 | 16 | 7 | 0
2030 | 3 | 16 | 8 | 0
2030 | 3 | 16 | 9 | 0
2030 | 3 | 16 | 10 | 0
2030 | 3 | 16 | 11 | 0
2030 | 3 | 16 | 12 | 0
2030 | 3 | 16 | 13 | 0
2030 | 3 | 16 | 14 | 0
2030 | 3 | 16 | 15 | 0
2030 | 3 | 16 | 16 | 0
2030 | 3 | 16 | 17 | 0
2030 | 3 | 16 | 18 | 0
2030 | 3 | 16 | 19 | 0
2030 | 3 | 16 | 20 | 0
2030 | 3 | 16 | 21 | 0
2030 | 3 | 16 | 22 | 0
2030 | 3 | 16 | 23 | 0
2030 | 3 | 17 | 0 | 0
2030 | 3 | 17 | 1 | 0
2030 | 3 | 17 | 2 | 0
2030 | 3 | 17 | 3 | 0
2030 | 3 | 17 | 4 | 0
2030 | 3 | 17 | 5 | 0
2030 | 3 | 17 | 6 | 0
2030 | 3 | 17 | 7 | 0
2030 | 3 | 17 | 8 | 0
2030 | 3 | 17 | 9 | 0
2030 | 3 | 17 | 10 | 0
2030 | 3 | 17 | 11 | 0
2030 | 3 | 17 | 12 | 0
2030 | 3 | 17 | 13 | 0
2030 | 3 | 17 | 14 | 0
2030 | 3 | 17 | 15 | 0
2030 | 3 | 17 | 16 | 0
2030 | 3 | 17 | 17 | 0
2030 | 3 | 17 | 18 | 0
2030 | 3 | 17 | 19 | 0
2030 | 3 | 17 | 20 | 0
2030 | 3 | 17 | 21 | 0
2030 | 3 | 17 | 22 | 0
2030 | 3 | 17 | 23 | 0
2030 | 3 | 18 | 0 | 0
2030 | 3 | 18 | 1 | 0
2030 | 3 | 18 | 2 | 0
2030 | 3 | 18 | 3 | 0
2030 | 3 | 18 | 4 | 0
2030 | 3 | 18 | 5 | 0
2030 | 3 | 18 | 6 | 0
2030 | 3 | 18 | 7 | 0
2030 | 3 | 18 | 8 | 0
2030 | 3 | 18 | 9 | 0
2030 | 3 | 18 | 10 | 0
2030 | 3 | 18 | 11 | 0
2030 | 3 | 18 | 12 | 0
2030 | 3 | 18 | 13 | 0
2030 | 3 | 18 | 14 | 0
2030 | 3 | 18 | 15 | 0
2030 | 3 | 18 | 16 | 0
2030 | 3 | 18 | 17 | 0
2030 | 3 | 18 | 18 | 0
2030 | 3 | 18 | 19 | 0
2030 | 3 | 18 | 20 | 0
2030 | 3 | 18 | 21 | 0
2030 | 3 | 18 | 22 | 0
2030 | 3 | 18 | 23 | 0
2030 | 3 | 19 | 0 | 0
2030 | 3 | 19 | 1 | 0
2030 | 3 | 19 | 2 | 0
2030 | 3 | 19 | 3 | 0
2030 | 3 | 19 | 4 | 0
2030 | 3 | 19 | 5 | 0
2030 | 3 | 19 | 6 | 0
2030 | 3 | 19 | 7 | 0
2030 | 3 | 19 | 8 | 0
2030 | 3 | 19 | 9 | 0
2030 | 3 | 19 | 10 | 0
2030 | 3 | 19 | 11 | 0
2030 | 3 | 19 | 12 | 0
2030 | 3 | 19 | 13 | 0
2030 | 3 | 19 | 14 | 0
2030 | 3 | 19 | 15 | 0
2030 | 3 | 19 | 16 | 0
2030 | 3 | 19 | 17 | 0
2030 | 3 | 19 | 18 | 0
2030 | 3 | 19 | 19 | 0
2030 | 3 | 19 | 20 | 0
2030 | 3 | 19 | 21 | 0
2030 | 3 | 19 | 22 | 0
2030 | 3 | 19 | 23 | 0
2030 | 3 | 20 | 0 | 0
2030 | 3 | 20 | 1 | 0
2030 | 3 | 20 | 2 | 0
2030 | 3 | 20 | 3 | 0
2030 | 3 | 20 | 4 | 0
2030 | 3 | 20 | 5 | 0
2030 | 3 | 20 | 6 | 0
2030 | 3 | 20 | 7 | 0
2030 | 3 | 20 | 8 | 0
2030 | 3 | 20 | 9 | 0
2030 | 3 | 20 | 10 | 0
2030 | 3 | 20 | 11 | 0
2030 | 3 | 20 | 12 | 0
2030 | 3 | 20 | 13 | 0
2030 | 3 | 20 | 14 | 0
2030 | 3 | 20 | 15 | 0
2030 | 3 | 20 | 16 | 0
2030 | 3 | 20 | 17 | 0
2030 | 3 | 20 | 18 | 0
2030 | 3 | 20 | 19 | 0
2030 | 3 | 20 | 20 | 0
2030 | 3 | 20 | 21 | 0
2030 | 3 | 20 | 22 | 0
2030 | 3 | 20 | 23 | 0
2030 | 3 | 21 | 0 | 0
2030 | 3 | 21 | 1 | 0
2030 | 3 | 21 | 2 | 0
2030 | 3 | 21 | 3 | 0
2030 | 3 | 21 | 4 | 0
2030 | 3 | 21 | 5 | 0
2030 | 3 | 21 | 6 | 0
2030 | 3 | 21 | 7 | 0
2030 | 3 | 21 | 8 | 0
2030 | 3 | 21 | 9 | 0
2030 | 3 | 21 | 10 | 0
2030 | 3 | 21 | 11 | 0
2030 | 3 | 21 | 12 | 0
2030 | 3 | 21 | 13 | 0
2030 | 3 | 21 | 14 | 0
2030 | 3 | 21 | 15 | 0
2030 | 3 | 21 | 16 | 0
2030 | 3 | 21 | 17 | 0
2030 | 3 | 21 | 18 | 0
2030 | 3 | 21 | 19 | 0
2030 | 3 | 21 | 20 | 0
2030 | 3 | 21 | 21 | 0
2030 | 3 | 21 | 22 | 0
2030 | 3 | 21 | 23 | 0
2030 | 3 | 22 | 0 | 0
2030 | 3 | 22 | 1 | 0
2030 | 3 | 22 | 2 | 0
2030 | 3 | 22 | 3 | 0
2030 | 3 | 22 | 4 | 0
2030 | 3 | 22 | 5 | 0
2030 | 3 | 22 | 6 | 0
2030 | 3 | 22 | 7 | 0
2030 | 3 | 22 | 8 | 0
2030 | 3 | 22 | 9 | 0
2030 | 3 | 22 | 10 | 0
2030 | 3 | 22 | 11 | 0
2030 | 3 | 22 | 12 | 0
2030 | 3 | 22 | 13 | 0
2030 | 3 | 22 | 14 | 0
2030 | 3 | 22 | 15 | 0
2030 | 3 | 22 | 16 | 0
2030 | 3 | 22 | 17 | 0
2030 | 3 | 22 | 18 | 0
2030 | 3 | 22 | 19 | 0
2030 | 3 | 22 | 20 | 0
2030 | 3 | 22 | 21 | 0
2030 | 3 | 22 | 22 | 0
2030 | 3 | 22 | 23 | 0
2030 | 3 | 23 | 0 | 0
2030 | 3 | 23 | 1 | 0
2030 | 3 | 23 | 2 | 0
2030 | 3 | 23 | 3 | 0
2030 | 3 | 23 | 4 | 0
2030 | 3 | 23 | 5 | 0
2030 | 3 | 23 | 6 | 0
2030 | 3 | 23 | 7 | 0
2030 | 3 | 23 | 8 | 0
2030 | 3 | 23 | 9 | 0
2030 | 3 | 23 | 10 | 0
2030 | 3 | 23 | 11 | 0
2030 | 3 | 23 | 12 | 0
2030 | 3 | 23 | 13 | 0
2030 | 3 | 23 | 14 | 0
2030 | 3 | 23 | 15 | 0
2030 | 3 | 23 | 16 | 0
2030 | 3 | 23 | 17 | 0
2030 | 3 | 23 | 18 | 0
2030 | 3 | 23 | 19 | 0
2030 | 3 | 23 | 20 | 0
2030 | 3 | 23 | 21 | 0
2030 | 3 | 23 | 22 | 0
2030 | 3 | 23 | 23 | 0
2030 | 3 | 24 | 0 | 0
2030 | 3 | 24 | 1 | 0
2030 | 3 | 24 | 2 | 0
2030 | 3 | 24 | 3 | 0
2030 | 3 | 24 | 4 | 0
2030 | 3 | 24 | 5 | 0
2030 | 3 | 24 | 6 | 0
2030 | 3 | 24 | 7 | 0
2030 | 3 | 24 | 8 | 0
2030 | 3 | 24 | 9 | 0
2030 | 3 | 24 | 10 | 0
2030 | 3 | 24 | 11 | 0
2030 | 3 | 24 | 12 | 0
2030 | 3 | 24 | 13 | 0
2030 | 3 | 24 | 14 | 0
2030 | 3 | 24 | 15 | 0
2030 | 3 | 24 | 16 | 0
2030 | 3 | 24 | 17 | 0
2030 | 3 | 24 | 18 | 0
2030 | 3 | 24 | 19 | 0
2030 | 3 | 24 | 20 | 0
2030 | 3 | 24 | 21 | 0
2030 | 3 | 24 | 22 | 0
2030 | 3 | 24 | 23 | 0
2030 | 3 | 25 | 0 | 0
2030 | 3 | 25 | 1 | 0
2030 | 3 | 25 | 2 | 0
2030 | 3 | 25 | 3 | 0
2030 | 3 | 25 | 4 | 0
2030 | 3 | 25 | 5 | 0
2030 | 3 | 25 | 6 | 0
2030 | 3 | 25 | 7 | 0
2030 | 3 | 25 | 8 | 0
2030 | 3 | 25 | 9 | 0
2030 | 3 | 25 | 10 | 0
2030 | 3 | 25 | 11 | 0
2030 | 3 | 25 | 12 | 0
2030 | 3 | 25 | 13 | 0
2030 | 3 | 25 | 14 | 0
2030 | 3 | 25 | 15 | 0
2030 | 3 | 25 | 16 | 0
2030 | 3 | 25 | 17 | 0
2030 | 3 | 25 | 18 | 0
2030 | 3 | 25 | 19 | 0
2030 | 3 | 25 | 20 | 0
2030 | 3 | 25 | 21 | 0
2030 | 3 | 25 | 22 | 0
2030 | 3 | 25 | 23 | 0
2030 | 3 | 26 | 0 | 0
2030 | 3 | 26 | 1 | 0
2030 | 3 | 26 | 2 | 0
2030 | 3 | 26 | 3 | 0
2030 | 3 | 26 | 4 | 0
2030 | 3 | 26 | 5 | 0
2030 | 3 | 26 | 6 | 0
2030 | 3 | 26 | 7 | 0
2030 | 3 | 26 | 8 | 0
2030 | 3 | 26 | 9 | 0
2030 | 3 | 26 | 10 | 0
2030 | 3 | 26 | 11 | 0
2030 | 3 | 26 | 12 | 0
2030 | 3 | 26 | 13 | 0
2030 | 3 | 26 | 14 | 0
2030 | 3 | 26 | 15 | 0
2030 | 3 | 26 | 16 | 0
2030 | 3 | 26 | 17 | 0
2030 | 3 | 26 | 18 | 0
2030 | 3 | 26 | 19 | 0
2030 | 3 | 26 | 20 | 0
2030 | 3 | 26 | 21 | 0
2030 | 3 | 26 | 22 | 0
2030 | 3 | 26 | 23 | 0
2030 | 3 | 27 | 0 | 0
2030 | 3 | 27 | 1 | 0
2030 | 3 | 27 | 2 | 0
2030 | 3 | 27 | 3 | 0
2030 | 3 | 27 | 4 | 0
2030 | 3 | 27 | 5 | 0
2030 | 3 | 27 | 6 | 0
2030 | 3 | 27 | 7 | 0
2030 | 3 | 27 | 8 | 0
2030 | 3 | 27 | 9 | 0
2030 | 3 | 27 | 10 | 0
2030 | 3 | 27 | 11 | 0
2030 | 3 | 27 | 12 | 0
2030 | 3 | 27 | 13 | 0
2030 | 3 | 27 | 14 | 0
2030 | 3 | 27 | 15 | 0
2030 | 3 | 27 | 16 | 0
2030 | 3 | 27 | 17 | 0
2030 | 3 | 27 | 18 | 0
2030 | 3 | 27 | 19 | 0
2030 | 3 | 27 | 20 | 0
2030 | 3 | 27 | 21 | 0
2030 | 3 | 27 | 22 | 0
2030 | 3 | 27 | 23 | 0
2030 | 3 | 28 | 0 | 0
2030 | 3 | 28 | 1 | 0
2030 | 3 | 28 | 2 | 0
2030 | 3 | 28 | 3 | 0
2030 | 3 | 28 | 4 | 0
2030 | 3 | 28 | 5 | 0
2030 | 3 | 28 | 6 | 0
2030 | 3 | 28 | 7 | 0
2030 | 3 | 28 | 8 | 0
2030 | 3 | 28 | 9 | 0
2030 | 3 | 28 | 10 | 0
2030 | 3 | 28 | 11 | 0
2030 | 3 | 28 | 12 | 0
2030 | 3 | 28 | 13 | 0
2030 | 3 | 28 | 14 | 0
2030 | 3 | 28 | 15 | 0
2030 | 3 | 28 | 16 | 0
2030 | 3 | 28 | 17 | 0
2030 | 3 | 28 | 18 | 0
2030 | 3 | 28 | 19 | 0
2030 | 3 | 28 | 20 | 0
2030 | 3 | 28 | 21 | 0
2030 | 3 | 28 | 22 | 0
2030 | 3 | 28 | 23 | 0
2030 | 3 | 29 | 0 | 0
2030 | 3 | 29 | 1 | 0
2030 | 3 | 29 | 2 | 0
2030 | 3 | 29 | 3 | 0
2030 | 3 | 29 | 4 | 0
2030 | 3 | 29 | 5 | 0
2030 | 3 | 29 | 6 | 0
2030 | 3 | 29 | 7 | 0
2030 | 3 | 29 | 8 | 0
2030 | 3 | 29 | 9 | 0
2030 | 3 | 29 | 10 | 0
2030 | 3 | 29 | 11 | 0
2030 | 3 | 29 | 12 | 0
2030 | 3 | 29 | 13 | 0
2030 | 3 | 29 | 14 | 0
2030 | 3 | 29 | 15 | 0
2030 | 3 | 29 | 16 | 0
2030 | 3 | 29 | 17 | 0
2030 | 3 | 29 | 18 | 0
2030 | 3 | 29 | 19 | 0
2030 | 3 | 29 | 20 | 0
2030 | 3 | 29 | 21 | 0
2030 | 3 | 29 | 22 | 0
2030 | 3 | 29 | 23 | 0
2030 | 3 | 30 | 0 | 0
2030 | 3 | 30 | 1 | 0
2030 | 3 | 30 | 2 | 0
2030 | 3 | 30 | 3 | 0
2030 | 3 | 30 | 4 | 0
2030 | 3 | 30 | 5 | 0
2030 | 3 | 30 | 6 | 0
2030 | 3 | 30 | 7 | 0
2030 | 3 | 30 | 8 | 0
2030 | 3 | 30 | 9 | 0
2030 | 3 | 30 | 10 | 0
2030 | 3 | 30 | 11 | 0
2030 | 3 | 30 | 12 | 0
2030 | 3 | 30 | 13 | 0
2030 | 3 | 30 | 14 | 0
2030 | 3 | 30 | 15 | 0
2030 | 3 | 30 | 16 | 0
2030 | 3 | 30 | 17 | 0
2030 | 3 | 30 | 18 | 0
2030 | 3 | 30 | 19 | 0
2030 | 3 | 30 | 20 | 0
2030 | 3 | 30 | 21 | 0
2030 | 3 | 30 | 22 | 0
2030 | 3 | 30 | 23 | 0
2030 | 3 | 31 | 0 | 0
2030 | 3 | 31 | 1 | 0
2030 | 3 | 31 | 2 | 0
2030 | 3 | 31 | 3 | 0
2030 | 3 | 31 | 4 | 0
2030 | 3 | 31 | 5 | 0
2030 | 3 | 31 | 6 | 0
2030 | 3 | 31 | 7 | 0
2030 | 3 | 31 | 8 | 0
2030 | 3 | 31 | 9 | 0
2030 | 3 | 31 | 10 | 0
2030 | 3 | 31 | 11 | 0
2030 | 3 | 31 | 12 | 0
2030 | 3 | 31 | 13 | 0
2030 | 3 | 31 | 14 | 0
2030 | 3 | 31 | 15 | 0
2030 | 3 | 31 | 16 | 0
2030 | 3 | 31 | 17 | 0
2030 | 3 | 31 | 18 | 0
2030 | 3 | 31 | 19 | 0
2030 | 3 | 31 | 20 | 0
2030 | 3 | 31 | 21 | 0
2030 | 3 | 31 | 22 | 0
2030 | 3 | 31 | 23 | 0
2030 | 4 | 1 | 0 | 0
2030 | 4 | 1 | 1 | 0
2030 | 4 | 1 | 2 | 0
2030 | 4 | 1 | 3 | 0
2030 | 4 | 1 | 4 | 0
2030 | 4 | 1 | 5 | 0
2030 | 4 | 1 | 6 | 0
2030 | 4 | 1 | 7 | 0
2030 | 4 | 1 | 8 | 0
2030 | 4 | 1 | 9 | 0
2030 | 4 | 1 | 10 | 0
2030 | 4 | 1 | 11 | 0
2030 | 4 | 1 | 12 | 0
2030 | 4 | 1 | 13 | 0
2030 | 4 | 1 | 14 | 0
2030 | 4 | 1 | 15 | 0
2030 | 4 | 1 | 16 | 0
2030 | 4 | 1 | 17 | 0
2030 | 4 | 1 | 18 | 0
2030 | 4 | 1 | 19 | 0
2030 | 4 | 1 | 20 | 0
2030 | 4 | 1 | 21 | 0
2030 | 4 | 1 | 22 | 0
2030 | 4 | 1 | 23 | 0
2030 | 4 | 2 | 0 | 0
2030 | 4 | 2 | 1 | 0
2030 | 4 | 2 | 2 | 0
2030 | 4 | 2 | 3 | 0
2030 | 4 | 2 | 4 | 0
2030 | 4 | 2 | 5 | 0
2030 | 4 | 2 | 6 | 0
2030 | 4 | 2 | 7 | 0
2030 | 4 | 2 | 8 | 0
2030 | 4 | 2 | 9 | 0
2030 | 4 | 2 | 10 | 0
2030 | 4 | 2 | 11 | 0
2030 | 4 | 2 | 12 | 0
2030 | 4 | 2 | 13 | 0
2030 | 4 | 2 | 14 | 0
2030 | 4 | 2 | 15 | 0
2030 | 4 | 2 | 16 | 0
2030 | 4 | 2 | 17 | 0
2030 | 4 | 2 | 18 | 0
2030 | 4 | 2 | 19 | 0
2030 | 4 | 2 | 20 | 0
2030 | 4 | 2 | 21 | 0
2030 | 4 | 2 | 22 | 0
2030 | 4 | 2 | 23 | 0
2030 | 4 | 3 | 0 | 0
2030 | 4 | 3 | 1 | 0
2030 | 4 | 3 | 2 | 0
2030 | 4 | 3 | 3 | 0
2030 | 4 | 3 | 4 | 0
2030 | 4 | 3 | 5 | 0
2030 | 4 | 3 | 6 | 0
2030 | 4 | 3 | 7 | 0
2030 | 4 | 3 | 8 | 0
2030 | 4 | 3 | 9 | 0
2030 | 4 | 3 | 10 | 0
2030 | 4 | 3 | 11 | 0
2030 | 4 | 3 | 12 | 0
2030 | 4 | 3 | 13 | 0
2030 | 4 | 3 | 14 | 0
2030 | 4 | 3 | 15 | 0
2030 | 4 | 3 | 16 | 0
2030 | 4 | 3 | 17 | 0
2030 | 4 | 3 | 18 | 0
2030 | 4 | 3 | 19 | 0
2030 | 4 | 3 | 20 | 0
2030 | 4 | 3 | 21 | 0
2030 | 4 | 3 | 22 | 0
2030 | 4 | 3 | 23 | 0
2030 | 4 | 4 | 0 | 0
2030 | 4 | 4 | 1 | 0
2030 | 4 | 4 | 2 | 0
2030 | 4 | 4 | 3 | 0
2030 | 4 | 4 | 4 | 0
2030 | 4 | 4 | 5 | 0
2030 | 4 | 4 | 6 | 0
2030 | 4 | 4 | 7 | 0
2030 | 4 | 4 | 8 | 0
2030 | 4 | 4 | 9 | 0
2030 | 4 | 4 | 10 | 0
2030 | 4 | 4 | 11 | 0
2030 | 4 | 4 | 12 | 0
2030 | 4 | 4 | 13 | 0
2030 | 4 | 4 | 14 | 0
2030 | 4 | 4 | 15 | 0
2030 | 4 | 4 | 16 | 0
2030 | 4 | 4 | 17 | 0
2030 | 4 | 4 | 18 | 0
2030 | 4 | 4 | 19 | 0
2030 | 4 | 4 | 20 | 0
2030 | 4 | 4 | 21 | 0
2030 | 4 | 4 | 22 | 0
2030 | 4 | 4 | 23 | 0
2030 | 4 | 5 | 0 | 0
2030 | 4 | 5 | 1 | 0
2030 | 4 | 5 | 2 | 0
2030 | 4 | 5 | 3 | 0
2030 | 4 | 5 | 4 | 0
2030 | 4 | 5 | 5 | 0
2030 | 4 | 5 | 6 | 0
2030 | 4 | 5 | 7 | 0
2030 | 4 | 5 | 8 | 0
2030 | 4 | 5 | 9 | 0
2030 | 4 | 5 | 10 | 0
2030 | 4 | 5 | 11 | 0
2030 | 4 | 5 | 12 | 0
2030 | 4 | 5 | 13 | 0
2030 | 4 | 5 | 14 | 0
2030 | 4 | 5 | 15 | 0
2030 | 4 | 5 | 16 | 0
2030 | 4 | 5 | 17 | 0
2030 | 4 | 5 | 18 | 0
2030 | 4 | 5 | 19 | 0
2030 | 4 | 5 | 20 | 0
2030 | 4 | 5 | 21 | 0
2030 | 4 | 5 | 22 | 0
2030 | 4 | 5 | 23 | 0
2030 | 4 | 6 | 0 | 0
2030 | 4 | 6 | 1 | 0
2030 | 4 | 6 | 2 | 0
2030 | 4 | 6 | 3 | 0
2030 | 4 | 6 | 4 | 0
2030 | 4 | 6 | 5 | 0
2030 | 4 | 6 | 6 | 0
2030 | 4 | 6 | 7 | 0
2030 | 4 | 6 | 8 | 0
2030 | 4 | 6 | 9 | 0
2030 | 4 | 6 | 10 | 0
2030 | 4 | 6 | 11 | 0
2030 | 4 | 6 | 12 | 0
2030 | 4 | 6 | 13 | 0
2030 | 4 | 6 | 14 | 0
2030 | 4 | 6 | 15 | 0
2030 | 4 | 6 | 16 | 0
2030 | 4 | 6 | 17 | 0
2030 | 4 | 6 | 18 | 0
2030 | 4 | 6 | 19 | 0
2030 | 4 | 6 | 20 | 0
2030 | 4 | 6 | 21 | 0
2030 | 4 | 6 | 22 | 0
2030 | 4 | 6 | 23 | 0
2030 | 4 | 7 | 0 | 0
2030 | 4 | 7 | 1 | 0
2030 | 4 | 7 | 2 | 0
2030 | 4 | 7 | 3 | 0
2030 | 4 | 7 | 4 | 0
2030 | 4 | 7 | 5 | 0
2030 | 4 | 7 | 6 | 0
2030 | 4 | 7 | 7 | 0
2030 | 4 | 7 | 8 | 0
2030 | 4 | 7 | 9 | 0
2030 | 4 | 7 | 10 | 0
2030 | 4 | 7 | 11 | 0
2030 | 4 | 7 | 12 | 0
2030 | 4 | 7 | 13 | 0
2030 | 4 | 7 | 14 | 0
2030 | 4 | 7 | 15 | 0
2030 | 4 | 7 | 16 | 0
2030 | 4 | 7 | 17 | 0
2030 | 4 | 7 | 18 | 0
2030 | 4 | 7 | 19 | 0
2030 | 4 | 7 | 20 | 0
2030 | 4 | 7 | 21 | 0
2030 | 4 | 7 | 22 | 0
2030 | 4 | 7 | 23 | 0
2030 | 4 | 8 | 0 | 0
2030 | 4 | 8 | 1 | 0
2030 | 4 | 8 | 2 | 0
2030 | 4 | 8 | 3 | 0
2030 | 4 | 8 | 4 | 0
2030 | 4 | 8 | 5 | 0
2030 | 4 | 8 | 6 | 0
2030 | 4 | 8 | 7 | 0
2030 | 4 | 8 | 8 | 0
2030 | 4 | 8 | 9 | 0
2030 | 4 | 8 | 10 | 0
2030 | 4 | 8 | 11 | 0
2030 | 4 | 8 | 12 | 0
2030 | 4 | 8 | 13 | 0
2030 | 4 | 8 | 14 | 0
2030 | 4 | 8 | 15 | 0
2030 | 4 | 8 | 16 | 0
2030 | 4 | 8 | 17 | 0
2030 | 4 | 8 | 18 | 0
2030 | 4 | 8 | 19 | 0
2030 | 4 | 8 | 20 | 0
2030 | 4 | 8 | 21 | 0
2030 | 4 | 8 | 22 | 0
2030 | 4 | 8 | 23 | 0
2030 | 4 | 9 | 0 | 0
2030 | 4 | 9 | 1 | 0
2030 | 4 | 9 | 2 | 0
2030 | 4 | 9 | 3 | 0
2030 | 4 | 9 | 4 | 0
2030 | 4 | 9 | 5 | 0
2030 | 4 | 9 | 6 | 0
2030 | 4 | 9 | 7 | 0
2030 | 4 | 9 | 8 | 0
2030 | 4 | 9 | 9 | 0
2030 | 4 | 9 | 10 | 0
2030 | 4 | 9 | 11 | 0
2030 | 4 | 9 | 12 | 0
2030 | 4 | 9 | 13 | 0
2030 | 4 | 9 | 14 | 0
2030 | 4 | 9 | 15 | 0
2030 | 4 | 9 | 16 | 0
2030 | 4 | 9 | 17 | 0
2030 | 4 | 9 | 18 | 0
2030 | 4 | 9 | 19 | 0
2030 | 4 | 9 | 20 | 0
2030 | 4 | 9 | 21 | 0
2030 | 4 | 9 | 22 | 0
2030 | 4 | 9 | 23 | 0
2030 | 4 | 10 | 0 | 0
2030 | 4 | 10 | 1 | 0
2030 | 4 | 10 | 2 | 0
2030 | 4 | 10 | 3 | 0
2030 | 4 | 10 | 4 | 0
2030 | 4 | 10 | 5 | 0
2030 | 4 | 10 | 6 | 0
2030 | 4 | 10 | 7 | 0
2030 | 4 | 10 | 8 | 0
2030 | 4 | 10 | 9 | 0
2030 | 4 | 10 | 10 | 0
2030 | 4 | 10 | 11 | 0
2030 | 4 | 10 | 12 | 0
2030 | 4 | 10 | 13 | 0
2030 | 4 | 10 | 14 | 0
2030 | 4 | 10 | 15 | 0
2030 | 4 | 10 | 16 | 0
2030 | 4 | 10 | 17 | 0
2030 | 4 | 10 | 18 | 0
2030 | 4 | 10 | 19 | 0
2030 | 4 | 10 | 20 | 0
2030 | 4 | 10 | 21 | 0
2030 | 4 | 10 | 22 | 0
2030 | 4 | 10 | 23 | 0
2030 | 4 | 11 | 0 | 0
2030 | 4 | 11 | 1 | 0
2030 | 4 | 11 | 2 | 0
2030 | 4 | 11 | 3 | 0
2030 | 4 | 11 | 4 | 0
2030 | 4 | 11 | 5 | 0
2030 | 4 | 11 | 6 | 0
2030 | 4 | 11 | 7 | 0
2030 | 4 | 11 | 8 | 0
2030 | 4 | 11 | 9 | 0
2030 | 4 | 11 | 10 | 0
2030 | 4 | 11 | 11 | 0
2030 | 4 | 11 | 12 | 0
2030 | 4 | 11 | 13 | 0
2030 | 4 | 11 | 14 | 0
2030 | 4 | 11 | 15 | 0
2030 | 4 | 11 | 16 | 0
2030 | 4 | 11 | 17 | 0
2030 | 4 | 11 | 18 | 0
2030 | 4 | 11 | 19 | 0
2030 | 4 | 11 | 20 | 0
2030 | 4 | 11 | 21 | 0
2030 | 4 | 11 | 22 | 0
2030 | 4 | 11 | 23 | 0
2030 | 4 | 12 | 0 | 0
2030 | 4 | 12 | 1 | 0
2030 | 4 | 12 | 2 | 0
2030 | 4 | 12 | 3 | 0
2030 | 4 | 12 | 4 | 0
2030 | 4 | 12 | 5 | 0
2030 | 4 | 12 | 6 | 0
2030 | 4 | 12 | 7 | 0
2030 | 4 | 12 | 8 | 0
2030 | 4 | 12 | 9 | 0
2030 | 4 | 12 | 10 | 0
2030 | 4 | 12 | 11 | 0
2030 | 4 | 12 | 12 | 0
2030 | 4 | 12 | 13 | 0
2030 | 4 | 12 | 14 | 0
2030 | 4 | 12 | 15 | 0
2030 | 4 | 12 | 16 | 0
2030 | 4 | 12 | 17 | 0
2030 | 4 | 12 | 18 | 0
2030 | 4 | 12 | 19 | 0
2030 | 4 | 12 | 20 | 0
2030 | 4 | 12 | 21 | 0
2030 | 4 | 12 | 22 | 0
2030 | 4 | 12 | 23 | 0
2030 | 4 | 13 | 0 | 0
2030 | 4 | 13 | 1 | 0
2030 | 4 | 13 | 2 | 0
2030 | 4 | 13 | 3 | 0
2030 | 4 | 13 | 4 | 0
2030 | 4 | 13 | 5 | 0
2030 | 4 | 13 | 6 | 0
2030 | 4 | 13 | 7 | 0
2030 | 4 | 13 | 8 | 0
2030 | 4 | 13 | 9 | 0
2030 | 4 | 13 | 10 | 0
2030 | 4 | 13 | 11 | 0
2030 | 4 | 13 | 12 | 0
2030 | 4 | 13 | 13 | 0
2030 | 4 | 13 | 14 | 0
2030 | 4 | 13 | 15 | 0
2030 | 4 | 13 | 16 | 0
2030 | 4 | 13 | 17 | 0
2030 | 4 | 13 | 18 | 0
2030 | 4 | 13 | 19 | 0
2030 | 4 | 13 | 20 | 0
2030 | 4 | 13 | 21 | 0
2030 | 4 | 13 | 22 | 0
2030 | 4 | 13 | 23 | 0
2030 | 4 | 14 | 0 | 0
2030 | 4 | 14 | 1 | 0
2030 | 4 | 14 | 2 | 0
2030 | 4 | 14 | 3 | 0
2030 | 4 | 14 | 4 | 0
2030 | 4 | 14 | 5 | 0
2030 | 4 | 14 | 6 | 0
2030 | 4 | 14 | 7 | 0
2030 | 4 | 14 | 8 | 0
2030 | 4 | 14 | 9 | 0
2030 | 4 | 14 | 10 | 0
2030 | 4 | 14 | 11 | 0
2030 | 4 | 14 | 12 | 0
2030 | 4 | 14 | 13 | 0
2030 | 4 | 14 | 14 | 0
2030 | 4 | 14 | 15 | 0
2030 | 4 | 14 | 16 | 0
2030 | 4 | 14 | 17 | 0
2030 | 4 | 14 | 18 | 0
2030 | 4 | 14 | 19 | 0
2030 | 4 | 14 | 20 | 0
2030 | 4 | 14 | 21 | 0
2030 | 4 | 14 | 22 | 0
2030 | 4 | 14 | 23 | 0
2030 | 4 | 15 | 0 | 0
2030 | 4 | 15 | 1 | 0
2030 | 4 | 15 | 2 | 0
2030 | 4 | 15 | 3 | 0
2030 | 4 | 15 | 4 | 0
2030 | 4 | 15 | 5 | 0
2030 | 4 | 15 | 6 | 0
2030 | 4 | 15 | 7 | 0
2030 | 4 | 15 | 8 | 0
2030 | 4 | 15 | 9 | 0
2030 | 4 | 15 | 10 | 0
2030 | 4 | 15 | 11 | 0
2030 | 4 | 15 | 12 | 0
2030 | 4 | 15 | 13 | 0
2030 | 4 | 15 | 14 | 0
2030 | 4 | 15 | 15 | 0
2030 | 4 | 15 | 16 | 0
2030 | 4 | 15 | 17 | 0
2030 | 4 | 15 | 18 | 0
2030 | 4 | 15 | 19 | 0
2030 | 4 | 15 | 20 | 0
2030 | 4 | 15 | 21 | 0
2030 | 4 | 15 | 22 | 0
2030 | 4 | 15 | 23 | 0
2030 | 4 | 16 | 0 | 0
2030 | 4 | 16 | 1 | 0
2030 | 4 | 16 | 2 | 0
2030 | 4 | 16 | 3 | 0
2030 | 4 | 16 | 4 | 0
2030 | 4 | 16 | 5 | 0
2030 | 4 | 16 | 6 | 0
2030 | 4 | 16 | 7 | 0
2030 | 4 | 16 | 8 | 0
2030 | 4 | 16 | 9 | 0
2030 | 4 | 16 | 10 | 0
2030 | 4 | 16 | 11 | 0
2030 | 4 | 16 | 12 | 0
2030 | 4 | 16 | 13 | 0
2030 | 4 | 16 | 14 | 0
2030 | 4 | 16 | 15 | 0
2030 | 4 | 16 | 16 | 0
2030 | 4 | 16 | 17 | 0
2030 | 4 | 16 | 18 | 0
2030 | 4 | 16 | 19 | 0
2030 | 4 | 16 | 20 | 0
2030 | 4 | 16 | 21 | 0
2030 | 4 | 16 | 22 | 0
2030 | 4 | 16 | 23 | 0
2030 | 4 | 17 | 0 | 0
2030 | 4 | 17 | 1 | 0
2030 | 4 | 17 | 2 | 0
2030 | 4 | 17 | 3 | 0
2030 | 4 | 17 | 4 | 0
2030 | 4 | 17 | 5 | 0
2030 | 4 | 17 | 6 | 0
2030 | 4 | 17 | 7 | 0
2030 | 4 | 17 | 8 | 0
2030 | 4 | 17 | 9 | 0
2030 | 4 | 17 | 10 | 0
2030 | 4 | 17 | 11 | 0
2030 | 4 | 17 | 12 | 0
2030 | 4 | 17 | 13 | 0
2030 | 4 | 17 | 14 | 0
2030 | 4 | 17 | 15 | 0
2030 | 4 | 17 | 16 | 0
2030 | 4 | 17 | 17 | 0
2030 | 4 | 17 | 18 | 0
2030 | 4 | 17 | 19 | 0
2030 | 4 | 17 | 20 | 0
2030 | 4 | 17 | 21 | 0
2030 | 4 | 17 | 22 | 0
2030 | 4 | 17 | 23 | 0
2030 | 4 | 18 | 0 | 0
2030 | 4 | 18 | 1 | 0
2030 | 4 | 18 | 2 | 0
2030 | 4 | 18 | 3 | 0
2030 | 4 | 18 | 4 | 0
2030 | 4 | 18 | 5 | 0
2030 | 4 | 18 | 6 | 0
2030 | 4 | 18 | 7 | 0
2030 | 4 | 18 | 8 | 0
2030 | 4 | 18 | 9 | 0
2030 | 4 | 18 | 10 | 0
2030 | 4 | 18 | 11 | 0
2030 | 4 | 18 | 12 | 0
2030 | 4 | 18 | 13 | 0
2030 | 4 | 18 | 14 | 0
2030 | 4 | 18 | 15 | 0
2030 | 4 | 18 | 16 | 0
2030 | 4 | 18 | 17 | 0
2030 | 4 | 18 | 18 | 0
2030 | 4 | 18 | 19 | 0
2030 | 4 | 18 | 20 | 0
2030 | 4 | 18 | 21 | 0
2030 | 4 | 18 | 22 | 0
2030 | 4 | 18 | 23 | 0
2030 | 4 | 19 | 0 | 0
2030 | 4 | 19 | 1 | 0
2030 | 4 | 19 | 2 | 0
2030 | 4 | 19 | 3 | 0
2030 | 4 | 19 | 4 | 0
2030 | 4 | 19 | 5 | 0
2030 | 4 | 19 | 6 | 0
2030 | 4 | 19 | 7 | 0
2030 | 4 | 19 | 8 | 0
2030 | 4 | 19 | 9 | 0
2030 | 4 | 19 | 10 | 0
2030 | 4 | 19 | 11 | 0
2030 | 4 | 19 | 12 | 0
2030 | 4 | 19 | 13 | 0
2030 | 4 | 19 | 14 | 0
2030 | 4 | 19 | 15 | 0
2030 | 4 | 19 | 16 | 0
2030 | 4 | 19 | 17 | 0
2030 | 4 | 19 | 18 | 0
2030 | 4 | 19 | 19 | 0
2030 | 4 | 19 | 20 | 0
2030 | 4 | 19 | 21 | 0
2030 | 4 | 19 | 22 | 0
2030 | 4 | 19 | 23 | 0
2030 | 4 | 20 | 0 | 0
2030 | 4 | 20 | 1 | 0
2030 | 4 | 20 | 2 | 0
2030 | 4 | 20 | 3 | 0
2030 | 4 | 20 | 4 | 0
2030 | 4 | 20 | 5 | 0
2030 | 4 | 20 | 6 | 0
2030 | 4 | 20 | 7 | 0
2030 | 4 | 20 | 8 | 0
2030 | 4 | 20 | 9 | 0
2030 | 4 | 20 | 10 | 0
2030 | 4 | 20 | 11 | 0
2030 | 4 | 20 | 12 | 0
2030 | 4 | 20 | 13 | 0
2030 | 4 | 20 | 14 | 0
2030 | 4 | 20 | 15 | 0
2030 | 4 | 20 | 16 | 0
2030 | 4 | 20 | 17 | 0
2030 | 4 | 20 | 18 | 0
2030 | 4 | 20 | 19 | 0
2030 | 4 | 20 | 20 | 0
2030 | 4 | 20 | 21 | 0
2030 | 4 | 20 | 22 | 0
2030 | 4 | 20 | 23 | 0
2030 | 4 | 21 | 0 | 0
2030 | 4 | 21 | 1 | 0
2030 | 4 | 21 | 2 | 0
2030 | 4 | 21 | 3 | 0
2030 | 4 | 21 | 4 | 0
2030 | 4 | 21 | 5 | 0
2030 | 4 | 21 | 6 | 0
2030 | 4 | 21 | 7 | 0
2030 | 4 | 21 | 8 | 0
2030 | 4 | 21 | 9 | 0
2030 | 4 | 21 | 10 | 0
2030 | 4 | 21 | 11 | 0
2030 | 4 | 21 | 12 | 0
2030 | 4 | 21 | 13 | 0
2030 | 4 | 21 | 14 | 0
2030 | 4 | 21 | 15 | 0
2030 | 4 | 21 | 16 | 0
2030 | 4 | 21 | 17 | 0
2030 | 4 | 21 | 18 | 0
2030 | 4 | 21 | 19 | 0
2030 | 4 | 21 | 20 | 0
2030 | 4 | 21 | 21 | 0
2030 | 4 | 21 | 22 | 0
2030 | 4 | 21 | 23 | 0
2030 | 4 | 22 | 0 | 0
2030 | 4 | 22 | 1 | 0
2030 | 4 | 22 | 2 | 0
2030 | 4 | 22 | 3 | 0
2030 | 4 | 22 | 4 | 0
2030 | 4 | 22 | 5 | 0
2030 | 4 | 22 | 6 | 0
2030 | 4 | 22 | 7 | 0
2030 | 4 | 22 | 8 | 0
2030 | 4 | 22 | 9 | 0
2030 | 4 | 22 | 10 | 0
2030 | 4 | 22 | 11 | 0
2030 | 4 | 22 | 12 | 0
2030 | 4 | 22 | 13 | 0
2030 | 4 | 22 | 14 | 0
2030 | 4 | 22 | 15 | 0
2030 | 4 | 22 | 16 | 0
2030 | 4 | 22 | 17 | 0
2030 | 4 | 22 | 18 | 0
2030 | 4 | 22 | 19 | 0
2030 | 4 | 22 | 20 | 0
2030 | 4 | 22 | 21 | 0
2030 | 4 | 22 | 22 | 0
2030 | 4 | 22 | 23 | 0
2030 | 4 | 23 | 0 | 0
2030 | 4 | 23 | 1 | 0
2030 | 4 | 23 | 2 | 0
2030 | 4 | 23 | 3 | 0
2030 | 4 | 23 | 4 | 0
2030 | 4 | 23 | 5 | 0
2030 | 4 | 23 | 6 | 0
2030 | 4 | 23 | 7 | 0
2030 | 4 | 23 | 8 | 0
2030 | 4 | 23 | 9 | 0
2030 | 4 | 23 | 10 | 0
2030 | 4 | 23 | 11 | 0
2030 | 4 | 23 | 12 | 0
2030 | 4 | 23 | 13 | 0
2030 | 4 | 23 | 14 | 0
2030 | 4 | 23 | 15 | 0
2030 | 4 | 23 | 16 | 0
2030 | 4 | 23 | 17 | 0
2030 | 4 | 23 | 18 | 0
2030 | 4 | 23 | 19 | 0
2030 | 4 | 23 | 20 | 0
2030 | 4 | 23 | 21 | 0
2030 | 4 | 23 | 22 | 0
2030 | 4 | 23 | 23 | 0
2030 | 4 | 24 | 0 | 0
2030 | 4 | 24 | 1 | 0
2030 | 4 | 24 | 2 | 0
2030 | 4 | 24 | 3 | 0
2030 | 4 | 24 | 4 | 0
2030 | 4 | 24 | 5 | 0
2030 | 4 | 24 | 6 | 0
2030 | 4 | 24 | 7 | 0
2030 | 4 | 24 | 8 | 0
2030 | 4 | 24 | 9 | 0
2030 | 4 | 24 | 10 | 0
2030 | 4 | 24 | 11 | 0
2030 | 4 | 24 | 12 | 0
2030 | 4 | 24 | 13 | 0
2030 | 4 | 24 | 14 | 0
2030 | 4 | 24 | 15 | 0
2030 | 4 | 24 | 16 | 0
2030 | 4 | 24 | 17 | 0
2030 | 4 | 24 | 18 | 0
2030 | 4 | 24 | 19 | 0
2030 | 4 | 24 | 20 | 0
2030 | 4 | 24 | 21 | 0
2030 | 4 | 24 | 22 | 0
2030 | 4 | 24 | 23 | 0
2030 | 4 | 25 | 0 | 0
2030 | 4 | 25 | 1 | 0
2030 | 4 | 25 | 2 | 0
2030 | 4 | 25 | 3 | 0
2030 | 4 | 25 | 4 | 0
2030 | 4 | 25 | 5 | 0
2030 | 4 | 25 | 6 | 0
2030 | 4 | 25 | 7 | 0
2030 | 4 | 25 | 8 | 0
2030 | 4 | 25 | 9 | 0
2030 | 4 | 25 | 10 | 0
2030 | 4 | 25 | 11 | 0
2030 | 4 | 25 | 12 | 0
2030 | 4 | 25 | 13 | 0
2030 | 4 | 25 | 14 | 0
2030 | 4 | 25 | 15 | 0
2030 | 4 | 25 | 16 | 0
2030 | 4 | 25 | 17 | 0
2030 | 4 | 25 | 18 | 0
2030 | 4 | 25 | 19 | 0
2030 | 4 | 25 | 20 | 0
2030 | 4 | 25 | 21 | 0
2030 | 4 | 25 | 22 | 0
2030 | 4 | 25 | 23 | 0
2030 | 4 | 26 | 0 | 0
2030 | 4 | 26 | 1 | 0
2030 | 4 | 26 | 2 | 0
2030 | 4 | 26 | 3 | 0
2030 | 4 | 26 | 4 | 0
2030 | 4 | 26 | 5 | 0
2030 | 4 | 26 | 6 | 0
2030 | 4 | 26 | 7 | 0
2030 | 4 | 26 | 8 | 0
2030 | 4 | 26 | 9 | 0
2030 | 4 | 26 | 10 | 0
2030 | 4 | 26 | 11 | 0
2030 | 4 | 26 | 12 | 0
2030 | 4 | 26 | 13 | 0
2030 | 4 | 26 | 14 | 0
2030 | 4 | 26 | 15 | 0
2030 | 4 | 26 | 16 | 0
2030 | 4 | 26 | 17 | 0
2030 | 4 | 26 | 18 | 0
2030 | 4 | 26 | 19 | 0
2030 | 4 | 26 | 20 | 0
2030 | 4 | 26 | 21 | 0
2030 | 4 | 26 | 22 | 0
2030 | 4 | 26 | 23 | 0
2030 | 4 | 27 | 0 | 0
2030 | 4 | 27 | 1 | 0
2030 | 4 | 27 | 2 | 0
2030 | 4 | 27 | 3 | 0
2030 | 4 | 27 | 4 | 0
2030 | 4 | 27 | 5 | 0
2030 | 4 | 27 | 6 | 0
2030 | 4 | 27 | 7 | 0
2030 | 4 | 27 | 8 | 0
2030 | 4 | 27 | 9 | 0
2030 | 4 | 27 | 10 | 0
2030 | 4 | 27 | 11 | 0
2030 | 4 | 27 | 12 | 0
2030 | 4 | 27 | 13 | 0
2030 | 4 | 27 | 14 | 0
2030 | 4 | 27 | 15 | 0
2030 | 4 | 27 | 16 | 0
2030 | 4 | 27 | 17 | 0
2030 | 4 | 27 | 18 | 0
2030 | 4 | 27 | 19 | 0
2030 | 4 | 27 | 20 | 0
2030 | 4 | 27 | 21 | 0
2030 | 4 | 27 | 22 | 0
2030 | 4 | 27 | 23 | 0
2030 | 4 | 28 | 0 | 0
2030 | 4 | 28 | 1 | 0
2030 | 4 | 28 | 2 | 0
2030 | 4 | 28 | 3 | 0
2030 | 4 | 28 | 4 | 0
2030 | 4 | 28 | 5 | 0
2030 | 4 | 28 | 6 | 0
2030 | 4 | 28 | 7 | 0
2030 | 4 | 28 | 8 | 0
2030 | 4 | 28 | 9 | 0
2030 | 4 | 28 | 10 | 0
2030 | 4 | 28 | 11 | 0
2030 | 4 | 28 | 12 | 0
2030 | 4 | 28 | 13 | 0
2030 | 4 | 28 | 14 | 0
2030 | 4 | 28 | 15 | 0
2030 | 4 | 28 | 16 | 0
2030 | 4 | 28 | 17 | 0
2030 | 4 | 28 | 18 | 0
2030 | 4 | 28 | 19 | 0
2030 | 4 | 28 | 20 | 0
2030 | 4 | 28 | 21 | 0
2030 | 4 | 28 | 22 | 0
2030 | 4 | 28 | 23 | 0
2030 | 4 | 29 | 0 | 0
2030 | 4 | 29 | 1 | 0
2030 | 4 | 29 | 2 | 0
2030 | 4 | 29 | 3 | 0
2030 | 4 | 29 | 4 | 0
2030 | 4 | 29 | 5 | 0
2030 | 4 | 29 | 6 | 0
2030 | 4 | 29 | 7 | 0
2030 | 4 | 29 | 8 | 0
2030 | 4 | 29 | 9 | 0
2030 | 4 | 29 | 10 | 0
2030 | 4 | 29 | 11 | 0
2030 | 4 | 29 | 12 | 0
2030 | 4 | 29 | 13 | 0
2030 | 4 | 29 | 14 | 0
2030 | 4 | 29 | 15 | 0
2030 | 4 | 29 | 16 | 0
2030 | 4 | 29 | 17 | 0
2030 | 4 | 29 | 18 | 0
2030 | 4 | 29 | 19 | 0
2030 | 4 | 29 | 20 | 0
2030 | 4 | 29 | 21 | 0
2030 | 4 | 29 | 22 | 0
2030 | 4 | 29 | 23 | 0
2030 | 4 | 30 | 0 | 0
2030 | 4 | 30 | 1 | 0
2030 | 4 | 30 | 2 | 0
2030 | 4 | 30 | 3 | 0
2030 | 4 | 30 | 4 | 0
2030 | 4 | 30 | 5 | 0
2030 | 4 | 30 | 6 | 0
2030 | 4 | 30 | 7 | 0
2030 | 4 | 30 | 8 | 0
2030 | 4 | 30 | 9 | 0
2030 | 4 | 30 | 10 | 0
2030 | 4 | 30 | 11 | 0
2030 | 4 | 30 | 12 | 0
2030 | 4 | 30 | 13 | 0
2030 | 4 | 30 | 14 | 0
2030 | 4 | 30 | 15 | 0
2030 | 4 | 30 | 16 | 0
2030 | 4 | 30 | 17 | 0
2030 | 4 | 30 | 18 | 0
2030 | 4 | 30 | 19 | 0
2030 | 4 | 30 | 20 | 0
2030 | 4 | 30 | 21 | 0
2030 | 4 | 30 | 22 | 0
2030 | 4 | 30 | 23 | 0
2030 | 5 | 1 | 0 | 0
2030 | 5 | 1 | 1 | 0
2030 | 5 | 1 | 2 | 0
2030 | 5 | 1 | 3 | 0
2030 | 5 | 1 | 4 | 0
2030 | 5 | 1 | 5 | 0
2030 | 5 | 1 | 6 | 0
2030 | 5 | 1 | 7 | 0
2030 | 5 | 1 | 8 | 0
2030 | 5 | 1 | 9 | 0
2030 | 5 | 1 | 10 | 0
2030 | 5 | 1 | 11 | 0
2030 | 5 | 1 | 12 | 0
2030 | 5 | 1 | 13 | 0
2030 | 5 | 1 | 14 | 0
2030 | 5 | 1 | 15 | 0
2030 | 5 | 1 | 16 | 0
2030 | 5 | 1 | 17 | 0
2030 | 5 | 1 | 18 | 0
2030 | 5 | 1 | 19 | 0
2030 | 5 | 1 | 20 | 0
2030 | 5 | 1 | 21 | 0
2030 | 5 | 1 | 22 | 0
2030 | 5 | 1 | 23 | 0
2030 | 5 | 2 | 0 | 0
2030 | 5 | 2 | 1 | 0
2030 | 5 | 2 | 2 | 0
2030 | 5 | 2 | 3 | 0
2030 | 5 | 2 | 4 | 0
2030 | 5 | 2 | 5 | 0
2030 | 5 | 2 | 6 | 0
2030 | 5 | 2 | 7 | 0
2030 | 5 | 2 | 8 | 0
2030 | 5 | 2 | 9 | 0
2030 | 5 | 2 | 10 | 0
2030 | 5 | 2 | 11 | 0
2030 | 5 | 2 | 12 | 0
2030 | 5 | 2 | 13 | 0
2030 | 5 | 2 | 14 | 0
2030 | 5 | 2 | 15 | 0
2030 | 5 | 2 | 16 | 0
2030 | 5 | 2 | 17 | 0
2030 | 5 | 2 | 18 | 0
2030 | 5 | 2 | 19 | 0
2030 | 5 | 2 | 20 | 0
2030 | 5 | 2 | 21 | 0
2030 | 5 | 2 | 22 | 0
2030 | 5 | 2 | 23 | 0
2030 | 5 | 3 | 0 | 0
2030 | 5 | 3 | 1 | 0
2030 | 5 | 3 | 2 | 0
2030 | 5 | 3 | 3 | 0
2030 | 5 | 3 | 4 | 0
2030 | 5 | 3 | 5 | 0
2030 | 5 | 3 | 6 | 0
2030 | 5 | 3 | 7 | 0
2030 | 5 | 3 | 8 | 0
2030 | 5 | 3 | 9 | 0
2030 | 5 | 3 | 10 | 0
2030 | 5 | 3 | 11 | 0
2030 | 5 | 3 | 12 | 0
2030 | 5 | 3 | 13 | 0
2030 | 5 | 3 | 14 | 0
2030 | 5 | 3 | 15 | 0
2030 | 5 | 3 | 16 | 0
2030 | 5 | 3 | 17 | 0
2030 | 5 | 3 | 18 | 0
2030 | 5 | 3 | 19 | 0
2030 | 5 | 3 | 20 | 0
2030 | 5 | 3 | 21 | 0
2030 | 5 | 3 | 22 | 0
2030 | 5 | 3 | 23 | 0
2030 | 5 | 4 | 0 | 0
2030 | 5 | 4 | 1 | 0
2030 | 5 | 4 | 2 | 0
2030 | 5 | 4 | 3 | 0
2030 | 5 | 4 | 4 | 0
2030 | 5 | 4 | 5 | 0
2030 | 5 | 4 | 6 | 0
2030 | 5 | 4 | 7 | 0
2030 | 5 | 4 | 8 | 0
2030 | 5 | 4 | 9 | 0
2030 | 5 | 4 | 10 | 0
2030 | 5 | 4 | 11 | 0
2030 | 5 | 4 | 12 | 0
2030 | 5 | 4 | 13 | 0
2030 | 5 | 4 | 14 | 0
2030 | 5 | 4 | 15 | 0
2030 | 5 | 4 | 16 | 0
2030 | 5 | 4 | 17 | 0
2030 | 5 | 4 | 18 | 0
2030 | 5 | 4 | 19 | 0
2030 | 5 | 4 | 20 | 0
2030 | 5 | 4 | 21 | 0
2030 | 5 | 4 | 22 | 0
2030 | 5 | 4 | 23 | 0
2030 | 5 | 5 | 0 | 0
2030 | 5 | 5 | 1 | 0
2030 | 5 | 5 | 2 | 0
2030 | 5 | 5 | 3 | 0
2030 | 5 | 5 | 4 | 0
2030 | 5 | 5 | 5 | 0
2030 | 5 | 5 | 6 | 0
2030 | 5 | 5 | 7 | 0
2030 | 5 | 5 | 8 | 0
2030 | 5 | 5 | 9 | 0
2030 | 5 | 5 | 10 | 0
2030 | 5 | 5 | 11 | 0
2030 | 5 | 5 | 12 | 0
2030 | 5 | 5 | 13 | 0
2030 | 5 | 5 | 14 | 0
2030 | 5 | 5 | 15 | 0
2030 | 5 | 5 | 16 | 0
2030 | 5 | 5 | 17 | 0
2030 | 5 | 5 | 18 | 0
2030 | 5 | 5 | 19 | 0
2030 | 5 | 5 | 20 | 0
2030 | 5 | 5 | 21 | 0
2030 | 5 | 5 | 22 | 0
2030 | 5 | 5 | 23 | 0
2030 | 5 | 6 | 0 | 0
2030 | 5 | 6 | 1 | 0
2030 | 5 | 6 | 2 | 0
2030 | 5 | 6 | 3 | 0
2030 | 5 | 6 | 4 | 0
2030 | 5 | 6 | 5 | 0
2030 | 5 | 6 | 6 | 0
2030 | 5 | 6 | 7 | 0
2030 | 5 | 6 | 8 | 0
2030 | 5 | 6 | 9 | 0
2030 | 5 | 6 | 10 | 0
2030 | 5 | 6 | 11 | 0
2030 | 5 | 6 | 12 | 0
2030 | 5 | 6 | 13 | 0
2030 | 5 | 6 | 14 | 0
2030 | 5 | 6 | 15 | 0
2030 | 5 | 6 | 16 | 0
2030 | 5 | 6 | 17 | 0
2030 | 5 | 6 | 18 | 0
2030 | 5 | 6 | 19 | 0
2030 | 5 | 6 | 20 | 0
2030 | 5 | 6 | 21 | 0
2030 | 5 | 6 | 22 | 0
2030 | 5 | 6 | 23 | 0
2030 | 5 | 7 | 0 | 0
2030 | 5 | 7 | 1 | 0
2030 | 5 | 7 | 2 | 0
2030 | 5 | 7 | 3 | 0
2030 | 5 | 7 | 4 | 0
2030 | 5 | 7 | 5 | 0
2030 | 5 | 7 | 6 | 0
2030 | 5 | 7 | 7 | 0
2030 | 5 | 7 | 8 | 0
2030 | 5 | 7 | 9 | 0
2030 | 5 | 7 | 10 | 0
2030 | 5 | 7 | 11 | 0
2030 | 5 | 7 | 12 | 0
2030 | 5 | 7 | 13 | 0
2030 | 5 | 7 | 14 | 0
2030 | 5 | 7 | 15 | 0
2030 | 5 | 7 | 16 | 0
2030 | 5 | 7 | 17 | 0
2030 | 5 | 7 | 18 | 0
2030 | 5 | 7 | 19 | 0
2030 | 5 | 7 | 20 | 0
2030 | 5 | 7 | 21 | 0
2030 | 5 | 7 | 22 | 0
2030 | 5 | 7 | 23 | 0
2030 | 5 | 8 | 0 | 0
2030 | 5 | 8 | 1 | 0
2030 | 5 | 8 | 2 | 0
2030 | 5 | 8 | 3 | 0
2030 | 5 | 8 | 4 | 0
2030 | 5 | 8 | 5 | 0
2030 | 5 | 8 | 6 | 0
2030 | 5 | 8 | 7 | 0
2030 | 5 | 8 | 8 | 0
2030 | 5 | 8 | 9 | 0
2030 | 5 | 8 | 10 | 0
2030 | 5 | 8 | 11 | 0
2030 | 5 | 8 | 12 | 0
2030 | 5 | 8 | 13 | 0
2030 | 5 | 8 | 14 | 0
2030 | 5 | 8 | 15 | 0
2030 | 5 | 8 | 16 | 0
2030 | 5 | 8 | 17 | 0
2030 | 5 | 8 | 18 | 0
2030 | 5 | 8 | 19 | 0
2030 | 5 | 8 | 20 | 0
2030 | 5 | 8 | 21 | 0
2030 | 5 | 8 | 22 | 0
2030 | 5 | 8 | 23 | 0
2030 | 5 | 9 | 0 | 0
2030 | 5 | 9 | 1 | 0
2030 | 5 | 9 | 2 | 0
2030 | 5 | 9 | 3 | 0
2030 | 5 | 9 | 4 | 0
2030 | 5 | 9 | 5 | 0
2030 | 5 | 9 | 6 | 0
2030 | 5 | 9 | 7 | 0
2030 | 5 | 9 | 8 | 0
2030 | 5 | 9 | 9 | 0
2030 | 5 | 9 | 10 | 0
2030 | 5 | 9 | 11 | 0
2030 | 5 | 9 | 12 | 0
2030 | 5 | 9 | 13 | 0
2030 | 5 | 9 | 14 | 0
2030 | 5 | 9 | 15 | 0
2030 | 5 | 9 | 16 | 0
2030 | 5 | 9 | 17 | 0
2030 | 5 | 9 | 18 | 0
2030 | 5 | 9 | 19 | 0
2030 | 5 | 9 | 20 | 0
2030 | 5 | 9 | 21 | 0
2030 | 5 | 9 | 22 | 0
2030 | 5 | 9 | 23 | 0
2030 | 5 | 10 | 0 | 0
2030 | 5 | 10 | 1 | 0
2030 | 5 | 10 | 2 | 0
2030 | 5 | 10 | 3 | 0
2030 | 5 | 10 | 4 | 0
2030 | 5 | 10 | 5 | 0
2030 | 5 | 10 | 6 | 0
2030 | 5 | 10 | 7 | 0
2030 | 5 | 10 | 8 | 0
2030 | 5 | 10 | 9 | 0
2030 | 5 | 10 | 10 | 0
2030 | 5 | 10 | 11 | 0
2030 | 5 | 10 | 12 | 0
2030 | 5 | 10 | 13 | 0
2030 | 5 | 10 | 14 | 0
2030 | 5 | 10 | 15 | 0
2030 | 5 | 10 | 16 | 0
2030 | 5 | 10 | 17 | 0
2030 | 5 | 10 | 18 | 0
2030 | 5 | 10 | 19 | 0
2030 | 5 | 10 | 20 | 0
2030 | 5 | 10 | 21 | 0
2030 | 5 | 10 | 22 | 0
2030 | 5 | 10 | 23 | 0
2030 | 5 | 11 | 0 | 0
2030 | 5 | 11 | 1 | 0
2030 | 5 | 11 | 2 | 0
2030 | 5 | 11 | 3 | 0
2030 | 5 | 11 | 4 | 0
2030 | 5 | 11 | 5 | 0
2030 | 5 | 11 | 6 | 0
2030 | 5 | 11 | 7 | 0
2030 | 5 | 11 | 8 | 0
2030 | 5 | 11 | 9 | 0
2030 | 5 | 11 | 10 | 0
2030 | 5 | 11 | 11 | 0
2030 | 5 | 11 | 12 | 0
2030 | 5 | 11 | 13 | 0
2030 | 5 | 11 | 14 | 0
2030 | 5 | 11 | 15 | 0
2030 | 5 | 11 | 16 | 0
2030 | 5 | 11 | 17 | 0
2030 | 5 | 11 | 18 | 0
2030 | 5 | 11 | 19 | 0
2030 | 5 | 11 | 20 | 0
2030 | 5 | 11 | 21 | 0
2030 | 5 | 11 | 22 | 0
2030 | 5 | 11 | 23 | 0
2030 | 5 | 12 | 0 | 0
2030 | 5 | 12 | 1 | 0
2030 | 5 | 12 | 2 | 0
2030 | 5 | 12 | 3 | 0
2030 | 5 | 12 | 4 | 0
2030 | 5 | 12 | 5 | 0
2030 | 5 | 12 | 6 | 0
2030 | 5 | 12 | 7 | 0
2030 | 5 | 12 | 8 | 0
2030 | 5 | 12 | 9 | 0
2030 | 5 | 12 | 10 | 0
2030 | 5 | 12 | 11 | 0
2030 | 5 | 12 | 12 | 0
2030 | 5 | 12 | 13 | 0
2030 | 5 | 12 | 14 | 0
2030 | 5 | 12 | 15 | 0
2030 | 5 | 12 | 16 | 0
2030 | 5 | 12 | 17 | 0
2030 | 5 | 12 | 18 | 0
2030 | 5 | 12 | 19 | 0
2030 | 5 | 12 | 20 | 0
2030 | 5 | 12 | 21 | 0
2030 | 5 | 12 | 22 | 0
2030 | 5 | 12 | 23 | 0
2030 | 5 | 13 | 0 | 0
2030 | 5 | 13 | 1 | 0
2030 | 5 | 13 | 2 | 0
2030 | 5 | 13 | 3 | 0
2030 | 5 | 13 | 4 | 0
2030 | 5 | 13 | 5 | 0
2030 | 5 | 13 | 6 | 0
2030 | 5 | 13 | 7 | 0
2030 | 5 | 13 | 8 | 0
2030 | 5 | 13 | 9 | 0
2030 | 5 | 13 | 10 | 0
2030 | 5 | 13 | 11 | 0
2030 | 5 | 13 | 12 | 0
2030 | 5 | 13 | 13 | 0
2030 | 5 | 13 | 14 | 0
2030 | 5 | 13 | 15 | 0
2030 | 5 | 13 | 16 | 0
2030 | 5 | 13 | 17 | 0
2030 | 5 | 13 | 18 | 0
2030 | 5 | 13 | 19 | 0
2030 | 5 | 13 | 20 | 0
2030 | 5 | 13 | 21 | 0
2030 | 5 | 13 | 22 | 0
2030 | 5 | 13 | 23 | 0
2030 | 5 | 14 | 0 | 0
2030 | 5 | 14 | 1 | 0
2030 | 5 | 14 | 2 | 0
2030 | 5 | 14 | 3 | 0
2030 | 5 | 14 | 4 | 0
2030 | 5 | 14 | 5 | 0
2030 | 5 | 14 | 6 | 0
2030 | 5 | 14 | 7 | 0
2030 | 5 | 14 | 8 | 0
2030 | 5 | 14 | 9 | 0
2030 | 5 | 14 | 10 | 0
2030 | 5 | 14 | 11 | 0
2030 | 5 | 14 | 12 | 0
2030 | 5 | 14 | 13 | 0
2030 | 5 | 14 | 14 | 0
2030 | 5 | 14 | 15 | 0
2030 | 5 | 14 | 16 | 0
2030 | 5 | 14 | 17 | 0
2030 | 5 | 14 | 18 | 0
2030 | 5 | 14 | 19 | 0
2030 | 5 | 14 | 20 | 0
2030 | 5 | 14 | 21 | 0
2030 | 5 | 14 | 22 | 0
2030 | 5 | 14 | 23 | 0
2030 | 5 | 15 | 0 | 0
2030 | 5 | 15 | 1 | 0
2030 | 5 | 15 | 2 | 0
2030 | 5 | 15 | 3 | 0
2030 | 5 | 15 | 4 | 0
2030 | 5 | 15 | 5 | 0
2030 | 5 | 15 | 6 | 0
2030 | 5 | 15 | 7 | 0
2030 | 5 | 15 | 8 | 0
2030 | 5 | 15 | 9 | 0
2030 | 5 | 15 | 10 | 0
2030 | 5 | 15 | 11 | 0
2030 | 5 | 15 | 12 | 0
2030 | 5 | 15 | 13 | 0
2030 | 5 | 15 | 14 | 0
2030 | 5 | 15 | 15 | 0
2030 | 5 | 15 | 16 | 0
2030 | 5 | 15 | 17 | 0
2030 | 5 | 15 | 18 | 0
2030 | 5 | 15 | 19 | 0
2030 | 5 | 15 | 20 | 0
2030 | 5 | 15 | 21 | 0
2030 | 5 | 15 | 22 | 0
2030 | 5 | 15 | 23 | 0
2030 | 5 | 16 | 0 | 0
2030 | 5 | 16 | 1 | 0
2030 | 5 | 16 | 2 | 0
2030 | 5 | 16 | 3 | 0
2030 | 5 | 16 | 4 | 0
2030 | 5 | 16 | 5 | 0
2030 | 5 | 16 | 6 | 0
2030 | 5 | 16 | 7 | 0
2030 | 5 | 16 | 8 | 0
2030 | 5 | 16 | 9 | 0
2030 | 5 | 16 | 10 | 0
2030 | 5 | 16 | 11 | 0
2030 | 5 | 16 | 12 | 0
2030 | 5 | 16 | 13 | 0
2030 | 5 | 16 | 14 | 0
2030 | 5 | 16 | 15 | 0
2030 | 5 | 16 | 16 | 0
2030 | 5 | 16 | 17 | 0
2030 | 5 | 16 | 18 | 0
2030 | 5 | 16 | 19 | 0
2030 | 5 | 16 | 20 | 0
2030 | 5 | 16 | 21 | 0
2030 | 5 | 16 | 22 | 0
2030 | 5 | 16 | 23 | 0
2030 | 5 | 17 | 0 | 0
2030 | 5 | 17 | 1 | 0
2030 | 5 | 17 | 2 | 0
2030 | 5 | 17 | 3 | 0
2030 | 5 | 17 | 4 | 0
2030 | 5 | 17 | 5 | 0
2030 | 5 | 17 | 6 | 0
2030 | 5 | 17 | 7 | 0
2030 | 5 | 17 | 8 | 0
2030 | 5 | 17 | 9 | 0
2030 | 5 | 17 | 10 | 0
2030 | 5 | 17 | 11 | 0
2030 | 5 | 17 | 12 | 0
2030 | 5 | 17 | 13 | 0
2030 | 5 | 17 | 14 | 0
2030 | 5 | 17 | 15 | 0
2030 | 5 | 17 | 16 | 0
2030 | 5 | 17 | 17 | 0
2030 | 5 | 17 | 18 | 0
2030 | 5 | 17 | 19 | 0
2030 | 5 | 17 | 20 | 0
2030 | 5 | 17 | 21 | 0
2030 | 5 | 17 | 22 | 0
2030 | 5 | 17 | 23 | 0
2030 | 5 | 18 | 0 | 0
2030 | 5 | 18 | 1 | 0
2030 | 5 | 18 | 2 | 0
2030 | 5 | 18 | 3 | 0
2030 | 5 | 18 | 4 | 0
2030 | 5 | 18 | 5 | 0
2030 | 5 | 18 | 6 | 0
2030 | 5 | 18 | 7 | 0
2030 | 5 | 18 | 8 | 0
2030 | 5 | 18 | 9 | 0
2030 | 5 | 18 | 10 | 0
2030 | 5 | 18 | 11 | 0
2030 | 5 | 18 | 12 | 0
2030 | 5 | 18 | 13 | 0
2030 | 5 | 18 | 14 | 0
2030 | 5 | 18 | 15 | 0
2030 | 5 | 18 | 16 | 0
2030 | 5 | 18 | 17 | 0
2030 | 5 | 18 | 18 | 0
2030 | 5 | 18 | 19 | 0
2030 | 5 | 18 | 20 | 0
2030 | 5 | 18 | 21 | 0
2030 | 5 | 18 | 22 | 0
2030 | 5 | 18 | 23 | 0
2030 | 5 | 19 | 0 | 0
2030 | 5 | 19 | 1 | 0
2030 | 5 | 19 | 2 | 0
2030 | 5 | 19 | 3 | 0
2030 | 5 | 19 | 4 | 0
2030 | 5 | 19 | 5 | 0
2030 | 5 | 19 | 6 | 0
2030 | 5 | 19 | 7 | 0
2030 | 5 | 19 | 8 | 0
2030 | 5 | 19 | 9 | 0
2030 | 5 | 19 | 10 | 0
2030 | 5 | 19 | 11 | 0
2030 | 5 | 19 | 12 | 0
2030 | 5 | 19 | 13 | 0
2030 | 5 | 19 | 14 | 0
2030 | 5 | 19 | 15 | 0
2030 | 5 | 19 | 16 | 0
2030 | 5 | 19 | 17 | 0
2030 | 5 | 19 | 18 | 0
2030 | 5 | 19 | 19 | 0
2030 | 5 | 19 | 20 | 0
2030 | 5 | 19 | 21 | 0
2030 | 5 | 19 | 22 | 0
2030 | 5 | 19 | 23 | 0
2030 | 5 | 20 | 0 | 0
2030 | 5 | 20 | 1 | 0
2030 | 5 | 20 | 2 | 0
2030 | 5 | 20 | 3 | 0
2030 | 5 | 20 | 4 | 0
2030 | 5 | 20 | 5 | 0
2030 | 5 | 20 | 6 | 0
2030 | 5 | 20 | 7 | 0
2030 | 5 | 20 | 8 | 0
2030 | 5 | 20 | 9 | 0
2030 | 5 | 20 | 10 | 0
2030 | 5 | 20 | 11 | 0
2030 | 5 | 20 | 12 | 0
2030 | 5 | 20 | 13 | 0
2030 | 5 | 20 | 14 | 0
2030 | 5 | 20 | 15 | 0
2030 | 5 | 20 | 16 | 0
2030 | 5 | 20 | 17 | 0
2030 | 5 | 20 | 18 | 0
2030 | 5 | 20 | 19 | 0
2030 | 5 | 20 | 20 | 0
2030 | 5 | 20 | 21 | 0
2030 | 5 | 20 | 22 | 0
2030 | 5 | 20 | 23 | 0
2030 | 5 | 21 | 0 | 0
2030 | 5 | 21 | 1 | 0
2030 | 5 | 21 | 2 | 0
2030 | 5 | 21 | 3 | 0
2030 | 5 | 21 | 4 | 0
2030 | 5 | 21 | 5 | 0
2030 | 5 | 21 | 6 | 0
2030 | 5 | 21 | 7 | 0
2030 | 5 | 21 | 8 | 0
2030 | 5 | 21 | 9 | 0
2030 | 5 | 21 | 10 | 0
2030 | 5 | 21 | 11 | 0
2030 | 5 | 21 | 12 | 0
2030 | 5 | 21 | 13 | 0
2030 | 5 | 21 | 14 | 0
2030 | 5 | 21 | 15 | 0
2030 | 5 | 21 | 16 | 0
2030 | 5 | 21 | 17 | 0
2030 | 5 | 21 | 18 | 0
2030 | 5 | 21 | 19 | 0
2030 | 5 | 21 | 20 | 0
2030 | 5 | 21 | 21 | 0
2030 | 5 | 21 | 22 | 0
2030 | 5 | 21 | 23 | 0
2030 | 5 | 22 | 0 | 0
2030 | 5 | 22 | 1 | 0
2030 | 5 | 22 | 2 | 0
2030 | 5 | 22 | 3 | 0
2030 | 5 | 22 | 4 | 0
2030 | 5 | 22 | 5 | 0
2030 | 5 | 22 | 6 | 0
2030 | 5 | 22 | 7 | 0
2030 | 5 | 22 | 8 | 0
2030 | 5 | 22 | 9 | 0
2030 | 5 | 22 | 10 | 0
2030 | 5 | 22 | 11 | 0
2030 | 5 | 22 | 12 | 0
2030 | 5 | 22 | 13 | 0
2030 | 5 | 22 | 14 | 0
2030 | 5 | 22 | 15 | 0
2030 | 5 | 22 | 16 | 0
2030 | 5 | 22 | 17 | 0
2030 | 5 | 22 | 18 | 0
2030 | 5 | 22 | 19 | 0
2030 | 5 | 22 | 20 | 0
2030 | 5 | 22 | 21 | 0
2030 | 5 | 22 | 22 | 0
2030 | 5 | 22 | 23 | 0
2030 | 5 | 23 | 0 | 0
2030 | 5 | 23 | 1 | 0
2030 | 5 | 23 | 2 | 0
2030 | 5 | 23 | 3 | 0
2030 | 5 | 23 | 4 | 0
2030 | 5 | 23 | 5 | 0
2030 | 5 | 23 | 6 | 0
2030 | 5 | 23 | 7 | 0
2030 | 5 | 23 | 8 | 0
2030 | 5 | 23 | 9 | 0
2030 | 5 | 23 | 10 | 0
2030 | 5 | 23 | 11 | 0
2030 | 5 | 23 | 12 | 0
2030 | 5 | 23 | 13 | 0
2030 | 5 | 23 | 14 | 0
2030 | 5 | 23 | 15 | 0
2030 | 5 | 23 | 16 | 0
2030 | 5 | 23 | 17 | 0
2030 | 5 | 23 | 18 | 0
2030 | 5 | 23 | 19 | 0
2030 | 5 | 23 | 20 | 0
2030 | 5 | 23 | 21 | 0
2030 | 5 | 23 | 22 | 0
2030 | 5 | 23 | 23 | 0
2030 | 5 | 24 | 0 | 0
2030 | 5 | 24 | 1 | 0
2030 | 5 | 24 | 2 | 0
2030 | 5 | 24 | 3 | 0
2030 | 5 | 24 | 4 | 0
2030 | 5 | 24 | 5 | 0
2030 | 5 | 24 | 6 | 0
2030 | 5 | 24 | 7 | 0
2030 | 5 | 24 | 8 | 0
2030 | 5 | 24 | 9 | 0
2030 | 5 | 24 | 10 | 0
2030 | 5 | 24 | 11 | 0
2030 | 5 | 24 | 12 | 0
2030 | 5 | 24 | 13 | 0
2030 | 5 | 24 | 14 | 0
2030 | 5 | 24 | 15 | 0
2030 | 5 | 24 | 16 | 0
2030 | 5 | 24 | 17 | 0
2030 | 5 | 24 | 18 | 0
2030 | 5 | 24 | 19 | 0
2030 | 5 | 24 | 20 | 0
2030 | 5 | 24 | 21 | 0
2030 | 5 | 24 | 22 | 0
2030 | 5 | 24 | 23 | 0
2030 | 5 | 25 | 0 | 0
2030 | 5 | 25 | 1 | 0
2030 | 5 | 25 | 2 | 0
2030 | 5 | 25 | 3 | 0
2030 | 5 | 25 | 4 | 0
2030 | 5 | 25 | 5 | 0
2030 | 5 | 25 | 6 | 0
2030 | 5 | 25 | 7 | 0
2030 | 5 | 25 | 8 | 0
2030 | 5 | 25 | 9 | 0
2030 | 5 | 25 | 10 | 0
2030 | 5 | 25 | 11 | 0
2030 | 5 | 25 | 12 | 0
2030 | 5 | 25 | 13 | 0
2030 | 5 | 25 | 14 | 0
2030 | 5 | 25 | 15 | 0
2030 | 5 | 25 | 16 | 0
2030 | 5 | 25 | 17 | 0
2030 | 5 | 25 | 18 | 0
2030 | 5 | 25 | 19 | 0
2030 | 5 | 25 | 20 | 0
2030 | 5 | 25 | 21 | 0
2030 | 5 | 25 | 22 | 0
2030 | 5 | 25 | 23 | 0
2030 | 5 | 26 | 0 | 0
2030 | 5 | 26 | 1 | 0
2030 | 5 | 26 | 2 | 0
2030 | 5 | 26 | 3 | 0
2030 | 5 | 26 | 4 | 0
2030 | 5 | 26 | 5 | 0
2030 | 5 | 26 | 6 | 0
2030 | 5 | 26 | 7 | 0
2030 | 5 | 26 | 8 | 0
2030 | 5 | 26 | 9 | 0
2030 | 5 | 26 | 10 | 0
2030 | 5 | 26 | 11 | 0
2030 | 5 | 26 | 12 | 0
2030 | 5 | 26 | 13 | 0
2030 | 5 | 26 | 14 | 0
2030 | 5 | 26 | 15 | 0
2030 | 5 | 26 | 16 | 0
2030 | 5 | 26 | 17 | 0
2030 | 5 | 26 | 18 | 0
2030 | 5 | 26 | 19 | 0
2030 | 5 | 26 | 20 | 0
2030 | 5 | 26 | 21 | 0
2030 | 5 | 26 | 22 | 0
2030 | 5 | 26 | 23 | 0
2030 | 5 | 27 | 0 | 0
2030 | 5 | 27 | 1 | 0
2030 | 5 | 27 | 2 | 0
2030 | 5 | 27 | 3 | 0
2030 | 5 | 27 | 4 | 0
2030 | 5 | 27 | 5 | 0
2030 | 5 | 27 | 6 | 0
2030 | 5 | 27 | 7 | 0
2030 | 5 | 27 | 8 | 0
2030 | 5 | 27 | 9 | 0
2030 | 5 | 27 | 10 | 0
2030 | 5 | 27 | 11 | 0
2030 | 5 | 27 | 12 | 0
2030 | 5 | 27 | 13 | 0
2030 | 5 | 27 | 14 | 0
2030 | 5 | 27 | 15 | 0
2030 | 5 | 27 | 16 | 0
2030 | 5 | 27 | 17 | 0
2030 | 5 | 27 | 18 | 0
2030 | 5 | 27 | 19 | 0
2030 | 5 | 27 | 20 | 0
2030 | 5 | 27 | 21 | 0
2030 | 5 | 27 | 22 | 0
2030 | 5 | 27 | 23 | 0
2030 | 5 | 28 | 0 | 0
2030 | 5 | 28 | 1 | 0
2030 | 5 | 28 | 2 | 0
2030 | 5 | 28 | 3 | 0
2030 | 5 | 28 | 4 | 0
2030 | 5 | 28 | 5 | 0
2030 | 5 | 28 | 6 | 0
2030 | 5 | 28 | 7 | 0
2030 | 5 | 28 | 8 | 0
2030 | 5 | 28 | 9 | 0
2030 | 5 | 28 | 10 | 0
2030 | 5 | 28 | 11 | 0
2030 | 5 | 28 | 12 | 0
2030 | 5 | 28 | 13 | 0
2030 | 5 | 28 | 14 | 0
2030 | 5 | 28 | 15 | 0
2030 | 5 | 28 | 16 | 0
2030 | 5 | 28 | 17 | 0
2030 | 5 | 28 | 18 | 0
2030 | 5 | 28 | 19 | 0
2030 | 5 | 28 | 20 | 0
2030 | 5 | 28 | 21 | 0
2030 | 5 | 28 | 22 | 0
2030 | 5 | 28 | 23 | 0
2030 | 5 | 29 | 0 | 0
2030 | 5 | 29 | 1 | 0
2030 | 5 | 29 | 2 | 0
2030 | 5 | 29 | 3 | 0
2030 | 5 | 29 | 4 | 0
2030 | 5 | 29 | 5 | 0
2030 | 5 | 29 | 6 | 0
2030 | 5 | 29 | 7 | 0
2030 | 5 | 29 | 8 | 0
2030 | 5 | 29 | 9 | 0
2030 | 5 | 29 | 10 | 0
2030 | 5 | 29 | 11 | 0
2030 | 5 | 29 | 12 | 0
2030 | 5 | 29 | 13 | 0
2030 | 5 | 29 | 14 | 0
2030 | 5 | 29 | 15 | 0
2030 | 5 | 29 | 16 | 0
2030 | 5 | 29 | 17 | 0
2030 | 5 | 29 | 18 | 0
2030 | 5 | 29 | 19 | 0
2030 | 5 | 29 | 20 | 0
2030 | 5 | 29 | 21 | 0
2030 | 5 | 29 | 22 | 0
2030 | 5 | 29 | 23 | 0
2030 | 5 | 30 | 0 | 0
2030 | 5 | 30 | 1 | 0
2030 | 5 | 30 | 2 | 0
2030 | 5 | 30 | 3 | 0
2030 | 5 | 30 | 4 | 0
2030 | 5 | 30 | 5 | 0
2030 | 5 | 30 | 6 | 0
2030 | 5 | 30 | 7 | 0
2030 | 5 | 30 | 8 | 0
2030 | 5 | 30 | 9 | 0
2030 | 5 | 30 | 10 | 0
2030 | 5 | 30 | 11 | 0
2030 | 5 | 30 | 12 | 0
2030 | 5 | 30 | 13 | 0
2030 | 5 | 30 | 14 | 0
2030 | 5 | 30 | 15 | 0
2030 | 5 | 30 | 16 | 0
2030 | 5 | 30 | 17 | 0
2030 | 5 | 30 | 18 | 0
2030 | 5 | 30 | 19 | 0
2030 | 5 | 30 | 20 | 0
2030 | 5 | 30 | 21 | 0
2030 | 5 | 30 | 22 | 0
2030 | 5 | 30 | 23 | 0
2030 | 5 | 31 | 0 | 0
2030 | 5 | 31 | 1 | 0
2030 | 5 | 31 | 2 | 0
2030 | 5 | 31 | 3 | 0
2030 | 5 | 31 | 4 | 0
2030 | 5 | 31 | 5 | 0
2030 | 5 | 31 | 6 | 0
2030 | 5 | 31 | 7 | 0
2030 | 5 | 31 | 8 | 0
2030 | 5 | 31 | 9 | 0
2030 | 5 | 31 | 10 | 0
2030 | 5 | 31 | 11 | 0
2030 | 5 | 31 | 12 | 0
2030 | 5 | 31 | 13 | 0
2030 | 5 | 31 | 14 | 0
2030 | 5 | 31 | 15 | 0
2030 | 5 | 31 | 16 | 0
2030 | 5 | 31 | 17 | 0
2030 | 5 | 31 | 18 | 0
2030 | 5 | 31 | 19 | 0
2030 | 5 | 31 | 20 | 0
2030 | 5 | 31 | 21 | 0
2030 | 5 | 31 | 22 | 0
2030 | 5 | 31 | 23 | 0
2030 | 6 | 1 | 0 | 0
2030 | 6 | 1 | 1 | 0
2030 | 6 | 1 | 2 | 0
2030 | 6 | 1 | 3 | 0
2030 | 6 | 1 | 4 | 0
2030 | 6 | 1 | 5 | 0
2030 | 6 | 1 | 6 | 0
2030 | 6 | 1 | 7 | 0
2030 | 6 | 1 | 8 | 0
2030 | 6 | 1 | 9 | 0
2030 | 6 | 1 | 10 | 0
2030 | 6 | 1 | 11 | 0
2030 | 6 | 1 | 12 | 0
2030 | 6 | 1 | 13 | 0
2030 | 6 | 1 | 14 | 0
2030 | 6 | 1 | 15 | 0
2030 | 6 | 1 | 16 | 0
2030 | 6 | 1 | 17 | 0
2030 | 6 | 1 | 18 | 0
2030 | 6 | 1 | 19 | 0
2030 | 6 | 1 | 20 | 0
2030 | 6 | 1 | 21 | 0
2030 | 6 | 1 | 22 | 0
2030 | 6 | 1 | 23 | 0
2030 | 6 | 2 | 0 | 0
2030 | 6 | 2 | 1 | 0
2030 | 6 | 2 | 2 | 0
2030 | 6 | 2 | 3 | 0
2030 | 6 | 2 | 4 | 0
2030 | 6 | 2 | 5 | 0
2030 | 6 | 2 | 6 | 0
2030 | 6 | 2 | 7 | 0
2030 | 6 | 2 | 8 | 0
2030 | 6 | 2 | 9 | 0
2030 | 6 | 2 | 10 | 0
2030 | 6 | 2 | 11 | 0
2030 | 6 | 2 | 12 | 0
2030 | 6 | 2 | 13 | 0
2030 | 6 | 2 | 14 | 0
2030 | 6 | 2 | 15 | 0
2030 | 6 | 2 | 16 | 0
2030 | 6 | 2 | 17 | 0
2030 | 6 | 2 | 18 | 0
2030 | 6 | 2 | 19 | 0
2030 | 6 | 2 | 20 | 0
2030 | 6 | 2 | 21 | 0
2030 | 6 | 2 | 22 | 0
2030 | 6 | 2 | 23 | 0
2030 | 6 | 3 | 0 | 0
2030 | 6 | 3 | 1 | 0
2030 | 6 | 3 | 2 | 0
2030 | 6 | 3 | 3 | 0
2030 | 6 | 3 | 4 | 0
2030 | 6 | 3 | 5 | 0
2030 | 6 | 3 | 6 | 0
2030 | 6 | 3 | 7 | 0
2030 | 6 | 3 | 8 | 0
2030 | 6 | 3 | 9 | 0
2030 | 6 | 3 | 10 | 0
2030 | 6 | 3 | 11 | 0
2030 | 6 | 3 | 12 | 0
2030 | 6 | 3 | 13 | 0
2030 | 6 | 3 | 14 | 0
2030 | 6 | 3 | 15 | 0
2030 | 6 | 3 | 16 | 0
2030 | 6 | 3 | 17 | 0
2030 | 6 | 3 | 18 | 0
2030 | 6 | 3 | 19 | 0
2030 | 6 | 3 | 20 | 0
2030 | 6 | 3 | 21 | 0
2030 | 6 | 3 | 22 | 0
2030 | 6 | 3 | 23 | 0
2030 | 6 | 4 | 0 | 0
2030 | 6 | 4 | 1 | 0
2030 | 6 | 4 | 2 | 0
2030 | 6 | 4 | 3 | 0
2030 | 6 | 4 | 4 | 0
2030 | 6 | 4 | 5 | 0
2030 | 6 | 4 | 6 | 0
2030 | 6 | 4 | 7 | 0
2030 | 6 | 4 | 8 | 0
2030 | 6 | 4 | 9 | 0
2030 | 6 | 4 | 10 | 0
2030 | 6 | 4 | 11 | 0
2030 | 6 | 4 | 12 | 0
2030 | 6 | 4 | 13 | 0
2030 | 6 | 4 | 14 | 0
2030 | 6 | 4 | 15 | 0
2030 | 6 | 4 | 16 | 0
2030 | 6 | 4 | 17 | 0
2030 | 6 | 4 | 18 | 0
2030 | 6 | 4 | 19 | 0
2030 | 6 | 4 | 20 | 0
2030 | 6 | 4 | 21 | 0
2030 | 6 | 4 | 22 | 0
2030 | 6 | 4 | 23 | 0
2030 | 6 | 5 | 0 | 0
2030 | 6 | 5 | 1 | 0
2030 | 6 | 5 | 2 | 0
2030 | 6 | 5 | 3 | 0
2030 | 6 | 5 | 4 | 0
2030 | 6 | 5 | 5 | 0
2030 | 6 | 5 | 6 | 0
2030 | 6 | 5 | 7 | 0
2030 | 6 | 5 | 8 | 0
2030 | 6 | 5 | 9 | 0
2030 | 6 | 5 | 10 | 0
2030 | 6 | 5 | 11 | 0
2030 | 6 | 5 | 12 | 0
2030 | 6 | 5 | 13 | 0
2030 | 6 | 5 | 14 | 0
2030 | 6 | 5 | 15 | 0
2030 | 6 | 5 | 16 | 0
2030 | 6 | 5 | 17 | 0
2030 | 6 | 5 | 18 | 0
2030 | 6 | 5 | 19 | 0
2030 | 6 | 5 | 20 | 0
2030 | 6 | 5 | 21 | 0
2030 | 6 | 5 | 22 | 0
2030 | 6 | 5 | 23 | 0
2030 | 6 | 6 | 0 | 0
2030 | 6 | 6 | 1 | 0
2030 | 6 | 6 | 2 | 0
2030 | 6 | 6 | 3 | 0
2030 | 6 | 6 | 4 | 0
2030 | 6 | 6 | 5 | 0
2030 | 6 | 6 | 6 | 0
2030 | 6 | 6 | 7 | 0
2030 | 6 | 6 | 8 | 0
2030 | 6 | 6 | 9 | 0
2030 | 6 | 6 | 10 | 0
2030 | 6 | 6 | 11 | 0
2030 | 6 | 6 | 12 | 0
2030 | 6 | 6 | 13 | 0
2030 | 6 | 6 | 14 | 0
2030 | 6 | 6 | 15 | 0
2030 | 6 | 6 | 16 | 0
2030 | 6 | 6 | 17 | 0
2030 | 6 | 6 | 18 | 0.11233
2030 | 6 | 6 | 19 | 0
2030 | 6 | 6 | 20 | 0
2030 | 6 | 6 | 21 | 0
2030 | 6 | 6 | 22 | 0
2030 | 6 | 6 | 23 | 0
2030 | 6 | 7 | 0 | 0
2030 | 6 | 7 | 1 | 0
2030 | 6 | 7 | 2 | 0
2030 | 6 | 7 | 3 | 0
2030 | 6 | 7 | 4 | 0
2030 | 6 | 7 | 5 | 0
2030 | 6 | 7 | 6 | 0
2030 | 6 | 7 | 7 | 0
2030 | 6 | 7 | 8 | 0
2030 | 6 | 7 | 9 | 0
2030 | 6 | 7 | 10 | 0
2030 | 6 | 7 | 11 | 0
2030 | 6 | 7 | 12 | 0
2030 | 6 | 7 | 13 | 0
2030 | 6 | 7 | 14 | 0
2030 | 6 | 7 | 15 | 0
2030 | 6 | 7 | 16 | 0
2030 | 6 | 7 | 17 | 0
2030 | 6 | 7 | 18 | 0
2030 | 6 | 7 | 19 | 0
2030 | 6 | 7 | 20 | 0
2030 | 6 | 7 | 21 | 0
2030 | 6 | 7 | 22 | 0
2030 | 6 | 7 | 23 | 0
2030 | 6 | 8 | 0 | 0
2030 | 6 | 8 | 1 | 0
2030 | 6 | 8 | 2 | 0
2030 | 6 | 8 | 3 | 0
2030 | 6 | 8 | 4 | 0
2030 | 6 | 8 | 5 | 0
2030 | 6 | 8 | 6 | 0
2030 | 6 | 8 | 7 | 0
2030 | 6 | 8 | 8 | 0
2030 | 6 | 8 | 9 | 0
2030 | 6 | 8 | 10 | 0
2030 | 6 | 8 | 11 | 0
2030 | 6 | 8 | 12 | 0
2030 | 6 | 8 | 13 | 0
2030 | 6 | 8 | 14 | 0
2030 | 6 | 8 | 15 | 0
2030 | 6 | 8 | 16 | 0
2030 | 6 | 8 | 17 | 0
2030 | 6 | 8 | 18 | 0
2030 | 6 | 8 | 19 | 0
2030 | 6 | 8 | 20 | 0
2030 | 6 | 8 | 21 | 0
2030 | 6 | 8 | 22 | 0
2030 | 6 | 8 | 23 | 0
2030 | 6 | 9 | 0 | 0
2030 | 6 | 9 | 1 | 0
2030 | 6 | 9 | 2 | 0
2030 | 6 | 9 | 3 | 0
2030 | 6 | 9 | 4 | 0
2030 | 6 | 9 | 5 | 0
2030 | 6 | 9 | 6 | 0
2030 | 6 | 9 | 7 | 0
2030 | 6 | 9 | 8 | 0
2030 | 6 | 9 | 9 | 0
2030 | 6 | 9 | 10 | 0
2030 | 6 | 9 | 11 | 0
2030 | 6 | 9 | 12 | 0
2030 | 6 | 9 | 13 | 0
2030 | 6 | 9 | 14 | 0
2030 | 6 | 9 | 15 | 0
2030 | 6 | 9 | 16 | 0
2030 | 6 | 9 | 17 | 0
2030 | 6 | 9 | 18 | 0
2030 | 6 | 9 | 19 | 0
2030 | 6 | 9 | 20 | 0
2030 | 6 | 9 | 21 | 0
2030 | 6 | 9 | 22 | 0
2030 | 6 | 9 | 23 | 0
2030 | 6 | 10 | 0 | 0
2030 | 6 | 10 | 1 | 0
2030 | 6 | 10 | 2 | 0
2030 | 6 | 10 | 3 | 0
2030 | 6 | 10 | 4 | 0
2030 | 6 | 10 | 5 | 0
2030 | 6 | 10 | 6 | 0
2030 | 6 | 10 | 7 | 0
2030 | 6 | 10 | 8 | 0
2030 | 6 | 10 | 9 | 0
2030 | 6 | 10 | 10 | 0
2030 | 6 | 10 | 11 | 0
2030 | 6 | 10 | 12 | 0
2030 | 6 | 10 | 13 | 0
2030 | 6 | 10 | 14 | 0
2030 | 6 | 10 | 15 | 0
2030 | 6 | 10 | 16 | 0
2030 | 6 | 10 | 17 | 0
2030 | 6 | 10 | 18 | 0
2030 | 6 | 10 | 19 | 0
2030 | 6 | 10 | 20 | 0
2030 | 6 | 10 | 21 | 0
2030 | 6 | 10 | 22 | 0
2030 | 6 | 10 | 23 | 0
2030 | 6 | 11 | 0 | 0
2030 | 6 | 11 | 1 | 0
2030 | 6 | 11 | 2 | 0
2030 | 6 | 11 | 3 | 0
2030 | 6 | 11 | 4 | 0
2030 | 6 | 11 | 5 | 0
2030 | 6 | 11 | 6 | 0
2030 | 6 | 11 | 7 | 0
2030 | 6 | 11 | 8 | 0
2030 | 6 | 11 | 9 | 0
2030 | 6 | 11 | 10 | 0
2030 | 6 | 11 | 11 | 0
2030 | 6 | 11 | 12 | 0
2030 | 6 | 11 | 13 | 0
2030 | 6 | 11 | 14 | 0
2030 | 6 | 11 | 15 | 0
2030 | 6 | 11 | 16 | 0
2030 | 6 | 11 | 17 | 0
2030 | 6 | 11 | 18 | 0
2030 | 6 | 11 | 19 | 0
2030 | 6 | 11 | 20 | 0
2030 | 6 | 11 | 21 | 0
2030 | 6 | 11 | 22 | 0
2030 | 6 | 11 | 23 | 0
2030 | 6 | 12 | 0 | 0
2030 | 6 | 12 | 1 | 0
2030 | 6 | 12 | 2 | 0
2030 | 6 | 12 | 3 | 0
2030 | 6 | 12 | 4 | 0
2030 | 6 | 12 | 5 | 0
2030 | 6 | 12 | 6 | 0
2030 | 6 | 12 | 7 | 0
2030 | 6 | 12 | 8 | 0
2030 | 6 | 12 | 9 | 0
2030 | 6 | 12 | 10 | 0
2030 | 6 | 12 | 11 | 0
2030 | 6 | 12 | 12 | 0
2030 | 6 | 12 | 13 | 0
2030 | 6 | 12 | 14 | 0
2030 | 6 | 12 | 15 | 0
2030 | 6 | 12 | 16 | 0
2030 | 6 | 12 | 17 | 0
2030 | 6 | 12 | 18 | 0
2030 | 6 | 12 | 19 | 0
2030 | 6 | 12 | 20 | 0
2030 | 6 | 12 | 21 | 0
2030 | 6 | 12 | 22 | 0
2030 | 6 | 12 | 23 | 0
2030 | 6 | 13 | 0 | 0
2030 | 6 | 13 | 1 | 0
2030 | 6 | 13 | 2 | 0
2030 | 6 | 13 | 3 | 0
2030 | 6 | 13 | 4 | 0
2030 | 6 | 13 | 5 | 0
2030 | 6 | 13 | 6 | 0
2030 | 6 | 13 | 7 | 0
2030 | 6 | 13 | 8 | 0
2030 | 6 | 13 | 9 | 0
2030 | 6 | 13 | 10 | 0
2030 | 6 | 13 | 11 | 0
2030 | 6 | 13 | 12 | 0
2030 | 6 | 13 | 13 | 0
2030 | 6 | 13 | 14 | 0
2030 | 6 | 13 | 15 | 0
2030 | 6 | 13 | 16 | 0
2030 | 6 | 13 | 17 | 0
2030 | 6 | 13 | 18 | 0
2030 | 6 | 13 | 19 | 0
2030 | 6 | 13 | 20 | 0
2030 | 6 | 13 | 21 | 0
2030 | 6 | 13 | 22 | 0
2030 | 6 | 13 | 23 | 0
2030 | 6 | 14 | 0 | 0
2030 | 6 | 14 | 1 | 0
2030 | 6 | 14 | 2 | 0
2030 | 6 | 14 | 3 | 0
2030 | 6 | 14 | 4 | 0
2030 | 6 | 14 | 5 | 0
2030 | 6 | 14 | 6 | 0
2030 | 6 | 14 | 7 | 0
2030 | 6 | 14 | 8 | 0
2030 | 6 | 14 | 9 | 0
2030 | 6 | 14 | 10 | 0
2030 | 6 | 14 | 11 | 0
2030 | 6 | 14 | 12 | 0
2030 | 6 | 14 | 13 | 0
2030 | 6 | 14 | 14 | 0
2030 | 6 | 14 | 15 | 0
2030 | 6 | 14 | 16 | 0
2030 | 6 | 14 | 17 | 0
2030 | 6 | 14 | 18 | 0
2030 | 6 | 14 | 19 | 0
2030 | 6 | 14 | 20 | 0
2030 | 6 | 14 | 21 | 0
2030 | 6 | 14 | 22 | 0
2030 | 6 | 14 | 23 | 0
2030 | 6 | 15 | 0 | 0
2030 | 6 | 15 | 1 | 0
2030 | 6 | 15 | 2 | 0
2030 | 6 | 15 | 3 | 0
2030 | 6 | 15 | 4 | 0
2030 | 6 | 15 | 5 | 0
2030 | 6 | 15 | 6 | 0
2030 | 6 | 15 | 7 | 0
2030 | 6 | 15 | 8 | 0
2030 | 6 | 15 | 9 | 0
2030 | 6 | 15 | 10 | 0
2030 | 6 | 15 | 11 | 0
2030 | 6 | 15 | 12 | 0
2030 | 6 | 15 | 13 | 0
2030 | 6 | 15 | 14 | 0
2030 | 6 | 15 | 15 | 0
2030 | 6 | 15 | 16 | 0
2030 | 6 | 15 | 17 | 0
2030 | 6 | 15 | 18 | 0
2030 | 6 | 15 | 19 | 0
2030 | 6 | 15 | 20 | 0
2030 | 6 | 15 | 21 | 0
2030 | 6 | 15 | 22 | 0
2030 | 6 | 15 | 23 | 0
2030 | 6 | 16 | 0 | 0
2030 | 6 | 16 | 1 | 0
2030 | 6 | 16 | 2 | 0
2030 | 6 | 16 | 3 | 0
2030 | 6 | 16 | 4 | 0
2030 | 6 | 16 | 5 | 0
2030 | 6 | 16 | 6 | 0
2030 | 6 | 16 | 7 | 0
2030 | 6 | 16 | 8 | 0
2030 | 6 | 16 | 9 | 0
2030 | 6 | 16 | 10 | 0
2030 | 6 | 16 | 11 | 0
2030 | 6 | 16 | 12 | 0
2030 | 6 | 16 | 13 | 0
2030 | 6 | 16 | 14 | 0
2030 | 6 | 16 | 15 | 0
2030 | 6 | 16 | 16 | 0
2030 | 6 | 16 | 17 | 0
2030 | 6 | 16 | 18 | 0
2030 | 6 | 16 | 19 | 0
2030 | 6 | 16 | 20 | 0
2030 | 6 | 16 | 21 | 0
2030 | 6 | 16 | 22 | 0
2030 | 6 | 16 | 23 | 0
2030 | 6 | 17 | 0 | 0
2030 | 6 | 17 | 1 | 0
2030 | 6 | 17 | 2 | 0
2030 | 6 | 17 | 3 | 0
2030 | 6 | 17 | 4 | 0
2030 | 6 | 17 | 5 | 0
2030 | 6 | 17 | 6 | 0
2030 | 6 | 17 | 7 | 0
2030 | 6 | 17 | 8 | 0
2030 | 6 | 17 | 9 | 0
2030 | 6 | 17 | 10 | 0
2030 | 6 | 17 | 11 | 0
2030 | 6 | 17 | 12 | 0
2030 | 6 | 17 | 13 | 0
2030 | 6 | 17 | 14 | 0
2030 | 6 | 17 | 15 | 0
2030 | 6 | 17 | 16 | 0
2030 | 6 | 17 | 17 | 0
2030 | 6 | 17 | 18 | 0
2030 | 6 | 17 | 19 | 0
2030 | 6 | 17 | 20 | 0
2030 | 6 | 17 | 21 | 0
2030 | 6 | 17 | 22 | 0
2030 | 6 | 17 | 23 | 0
2030 | 6 | 18 | 0 | 0
2030 | 6 | 18 | 1 | 0
2030 | 6 | 18 | 2 | 0
2030 | 6 | 18 | 3 | 0
2030 | 6 | 18 | 4 | 0
2030 | 6 | 18 | 5 | 0
2030 | 6 | 18 | 6 | 0
2030 | 6 | 18 | 7 | 0
2030 | 6 | 18 | 8 | 0
2030 | 6 | 18 | 9 | 0
2030 | 6 | 18 | 10 | 0
2030 | 6 | 18 | 11 | 0
2030 | 6 | 18 | 12 | 0
2030 | 6 | 18 | 13 | 0
2030 | 6 | 18 | 14 | 0
2030 | 6 | 18 | 15 | 0
2030 | 6 | 18 | 16 | 0
2030 | 6 | 18 | 17 | 0
2030 | 6 | 18 | 18 | 0
2030 | 6 | 18 | 19 | 0
2030 | 6 | 18 | 20 | 0
2030 | 6 | 18 | 21 | 0
2030 | 6 | 18 | 22 | 0
2030 | 6 | 18 | 23 | 0
2030 | 6 | 19 | 0 | 0
2030 | 6 | 19 | 1 | 0
2030 | 6 | 19 | 2 | 0
2030 | 6 | 19 | 3 | 0
2030 | 6 | 19 | 4 | 0
2030 | 6 | 19 | 5 | 0
2030 | 6 | 19 | 6 | 0
2030 | 6 | 19 | 7 | 0
2030 | 6 | 19 | 8 | 0
2030 | 6 | 19 | 9 | 0
2030 | 6 | 19 | 10 | 0
2030 | 6 | 19 | 11 | 0
2030 | 6 | 19 | 12 | 0
2030 | 6 | 19 | 13 | 0
2030 | 6 | 19 | 14 | 0
2030 | 6 | 19 | 15 | 0
2030 | 6 | 19 | 16 | 0
2030 | 6 | 19 | 17 | 0
2030 | 6 | 19 | 18 | 0
2030 | 6 | 19 | 19 | 0
2030 | 6 | 19 | 20 | 0
2030 | 6 | 19 | 21 | 0
2030 | 6 | 19 | 22 | 0
2030 | 6 | 19 | 23 | 0
2030 | 6 | 20 | 0 | 0
2030 | 6 | 20 | 1 | 0
2030 | 6 | 20 | 2 | 0
2030 | 6 | 20 | 3 | 0
2030 | 6 | 20 | 4 | 0
2030 | 6 | 20 | 5 | 0
2030 | 6 | 20 | 6 | 0
2030 | 6 | 20 | 7 | 0
2030 | 6 | 20 | 8 | 0
2030 | 6 | 20 | 9 | 0
2030 | 6 | 20 | 10 | 0
2030 | 6 | 20 | 11 | 0
2030 | 6 | 20 | 12 | 0
2030 | 6 | 20 | 13 | 0
2030 | 6 | 20 | 14 | 0
2030 | 6 | 20 | 15 | 0
2030 | 6 | 20 | 16 | 0
2030 | 6 | 20 | 17 | 0
2030 | 6 | 20 | 18 | 0
2030 | 6 | 20 | 19 | 0
2030 | 6 | 20 | 20 | 0
2030 | 6 | 20 | 21 | 0
2030 | 6 | 20 | 22 | 0
2030 | 6 | 20 | 23 | 0
2030 | 6 | 21 | 0 | 0
2030 | 6 | 21 | 1 | 0
2030 | 6 | 21 | 2 | 0
2030 | 6 | 21 | 3 | 0
2030 | 6 | 21 | 4 | 0
2030 | 6 | 21 | 5 | 0
2030 | 6 | 21 | 6 | 0
2030 | 6 | 21 | 7 | 0
2030 | 6 | 21 | 8 | 0
2030 | 6 | 21 | 9 | 0
2030 | 6 | 21 | 10 | 0
2030 | 6 | 21 | 11 | 0
2030 | 6 | 21 | 12 | 0
2030 | 6 | 21 | 13 | 0
2030 | 6 | 21 | 14 | 0
2030 | 6 | 21 | 15 | 0
2030 | 6 | 21 | 16 | 0
2030 | 6 | 21 | 17 | 0
2030 | 6 | 21 | 18 | 0
2030 | 6 | 21 | 19 | 0
2030 | 6 | 21 | 20 | 0
2030 | 6 | 21 | 21 | 0
2030 | 6 | 21 | 22 | 0
2030 | 6 | 21 | 23 | 0
2030 | 6 | 22 | 0 | 0
2030 | 6 | 22 | 1 | 0
2030 | 6 | 22 | 2 | 0
2030 | 6 | 22 | 3 | 0
2030 | 6 | 22 | 4 | 0
2030 | 6 | 22 | 5 | 0
2030 | 6 | 22 | 6 | 0
2030 | 6 | 22 | 7 | 0
2030 | 6 | 22 | 8 | 0
2030 | 6 | 22 | 9 | 0
2030 | 6 | 22 | 10 | 0
2030 | 6 | 22 | 11 | 0
2030 | 6 | 22 | 12 | 0
2030 | 6 | 22 | 13 | 0
2030 | 6 | 22 | 14 | 0
2030 | 6 | 22 | 15 | 0
2030 | 6 | 22 | 16 | 0
2030 | 6 | 22 | 17 | 0
2030 | 6 | 22 | 18 | 0
2030 | 6 | 22 | 19 | 0
2030 | 6 | 22 | 20 | 0
2030 | 6 | 22 | 21 | 0
2030 | 6 | 22 | 22 | 0
2030 | 6 | 22 | 23 | 0
2030 | 6 | 23 | 0 | 0
2030 | 6 | 23 | 1 | 0
2030 | 6 | 23 | 2 | 0
2030 | 6 | 23 | 3 | 0
2030 | 6 | 23 | 4 | 0
2030 | 6 | 23 | 5 | 0
2030 | 6 | 23 | 6 | 0
2030 | 6 | 23 | 7 | 0
2030 | 6 | 23 | 8 | 0
2030 | 6 | 23 | 9 | 0
2030 | 6 | 23 | 10 | 0
2030 | 6 | 23 | 11 | 0
2030 | 6 | 23 | 12 | 0
2030 | 6 | 23 | 13 | 0
2030 | 6 | 23 | 14 | 0
2030 | 6 | 23 | 15 | 0
2030 | 6 | 23 | 16 | 0
2030 | 6 | 23 | 17 | 0
2030 | 6 | 23 | 18 | 0
2030 | 6 | 23 | 19 | 0
2030 | 6 | 23 | 20 | 0
2030 | 6 | 23 | 21 | 0
2030 | 6 | 23 | 22 | 0
2030 | 6 | 23 | 23 | 0
2030 | 6 | 24 | 0 | 0
2030 | 6 | 24 | 1 | 0
2030 | 6 | 24 | 2 | 0
2030 | 6 | 24 | 3 | 0
2030 | 6 | 24 | 4 | 0
2030 | 6 | 24 | 5 | 0
2030 | 6 | 24 | 6 | 0
2030 | 6 | 24 | 7 | 0
2030 | 6 | 24 | 8 | 0
2030 | 6 | 24 | 9 | 0
2030 | 6 | 24 | 10 | 0
2030 | 6 | 24 | 11 | 0
2030 | 6 | 24 | 12 | 0
2030 | 6 | 24 | 13 | 0
2030 | 6 | 24 | 14 | 0
2030 | 6 | 24 | 15 | 0
2030 | 6 | 24 | 16 | 0
2030 | 6 | 24 | 17 | 0
2030 | 6 | 24 | 18 | 0
2030 | 6 | 24 | 19 | 0
2030 | 6 | 24 | 20 | 0
2030 | 6 | 24 | 21 | 0
2030 | 6 | 24 | 22 | 0
2030 | 6 | 24 | 23 | 0
2030 | 6 | 25 | 0 | 0
2030 | 6 | 25 | 1 | 0
2030 | 6 | 25 | 2 | 0
2030 | 6 | 25 | 3 | 0
2030 | 6 | 25 | 4 | 0
2030 | 6 | 25 | 5 | 0
2030 | 6 | 25 | 6 | 0
2030 | 6 | 25 | 7 | 0
2030 | 6 | 25 | 8 | 0
2030 | 6 | 25 | 9 | 0
2030 | 6 | 25 | 10 | 0
2030 | 6 | 25 | 11 | 0
2030 | 6 | 25 | 12 | 0
2030 | 6 | 25 | 13 | 0
2030 | 6 | 25 | 14 | 0
2030 | 6 | 25 | 15 | 0
2030 | 6 | 25 | 16 | 0
2030 | 6 | 25 | 17 | 0
2030 | 6 | 25 | 18 | 0
2030 | 6 | 25 | 19 | 0
2030 | 6 | 25 | 20 | 0
2030 | 6 | 25 | 21 | 0
2030 | 6 | 25 | 22 | 0
2030 | 6 | 25 | 23 | 0
2030 | 6 | 26 | 0 | 0
2030 | 6 | 26 | 1 | 0
2030 | 6 | 26 | 2 | 0
2030 | 6 | 26 | 3 | 0
2030 | 6 | 26 | 4 | 0
2030 | 6 | 26 | 5 | 0
2030 | 6 | 26 | 6 | 0
2030 | 6 | 26 | 7 | 0
2030 | 6 | 26 | 8 | 0
2030 | 6 | 26 | 9 | 0
2030 | 6 | 26 | 10 | 0
2030 | 6 | 26 | 11 | 0
2030 | 6 | 26 | 12 | 0
2030 | 6 | 26 | 13 | 0
2030 | 6 | 26 | 14 | 0
2030 | 6 | 26 | 15 | 0
2030 | 6 | 26 | 16 | 0
2030 | 6 | 26 | 17 | 0
2030 | 6 | 26 | 18 | 0
2030 | 6 | 26 | 19 | 0
2030 | 6 | 26 | 20 | 0
2030 | 6 | 26 | 21 | 0
2030 | 6 | 26 | 22 | 0
2030 | 6 | 26 | 23 | 0
2030 | 6 | 27 | 0 | 0
2030 | 6 | 27 | 1 | 0
2030 | 6 | 27 | 2 | 0
2030 | 6 | 27 | 3 | 0
2030 | 6 | 27 | 4 | 0
2030 | 6 | 27 | 5 | 0
2030 | 6 | 27 | 6 | 0
2030 | 6 | 27 | 7 | 0
2030 | 6 | 27 | 8 | 0
2030 | 6 | 27 | 9 | 0
2030 | 6 | 27 | 10 | 0
2030 | 6 | 27 | 11 | 0
2030 | 6 | 27 | 12 | 0
2030 | 6 | 27 | 13 | 0
2030 | 6 | 27 | 14 | 0
2030 | 6 | 27 | 15 | 0
2030 | 6 | 27 | 16 | 0
2030 | 6 | 27 | 17 | 0
2030 | 6 | 27 | 18 | 0
2030 | 6 | 27 | 19 | 0
2030 | 6 | 27 | 20 | 0
2030 | 6 | 27 | 21 | 0
2030 | 6 | 27 | 22 | 0
2030 | 6 | 27 | 23 | 0
2030 | 6 | 28 | 0 | 0
2030 | 6 | 28 | 1 | 0
2030 | 6 | 28 | 2 | 0
2030 | 6 | 28 | 3 | 0
2030 | 6 | 28 | 4 | 0
2030 | 6 | 28 | 5 | 0
2030 | 6 | 28 | 6 | 0
2030 | 6 | 28 | 7 | 0
2030 | 6 | 28 | 8 | 0
2030 | 6 | 28 | 9 | 0
2030 | 6 | 28 | 10 | 0
2030 | 6 | 28 | 11 | 0
2030 | 6 | 28 | 12 | 0
2030 | 6 | 28 | 13 | 0
2030 | 6 | 28 | 14 | 0
2030 | 6 | 28 | 15 | 0
2030 | 6 | 28 | 16 | 0
2030 | 6 | 28 | 17 | 0
2030 | 6 | 28 | 18 | 0
2030 | 6 | 28 | 19 | 0
2030 | 6 | 28 | 20 | 0
2030 | 6 | 28 | 21 | 0
2030 | 6 | 28 | 22 | 0
2030 | 6 | 28 | 23 | 0
2030 | 6 | 29 | 0 | 0
2030 | 6 | 29 | 1 | 0
2030 | 6 | 29 | 2 | 0
2030 | 6 | 29 | 3 | 0
2030 | 6 | 29 | 4 | 0
2030 | 6 | 29 | 5 | 0
2030 | 6 | 29 | 6 | 0
2030 | 6 | 29 | 7 | 0
2030 | 6 | 29 | 8 | 0
2030 | 6 | 29 | 9 | 0
2030 | 6 | 29 | 10 | 0
2030 | 6 | 29 | 11 | 0
2030 | 6 | 29 | 12 | 0
2030 | 6 | 29 | 13 | 0
2030 | 6 | 29 | 14 | 0
2030 | 6 | 29 | 15 | 0
2030 | 6 | 29 | 16 | 0
2030 | 6 | 29 | 17 | 0
2030 | 6 | 29 | 18 | 0
2030 | 6 | 29 | 19 | 0
2030 | 6 | 29 | 20 | 0
2030 | 6 | 29 | 21 | 0
2030 | 6 | 29 | 22 | 0
2030 | 6 | 29 | 23 | 0
2030 | 6 | 30 | 0 | 0
2030 | 6 | 30 | 1 | 0
2030 | 6 | 30 | 2 | 0
2030 | 6 | 30 | 3 | 0
2030 | 6 | 30 | 4 | 0
2030 | 6 | 30 | 5 | 0
2030 | 6 | 30 | 6 | 0
2030 | 6 | 30 | 7 | 0
2030 | 6 | 30 | 8 | 0
2030 | 6 | 30 | 9 | 0
2030 | 6 | 30 | 10 | 0
2030 | 6 | 30 | 11 | 0
2030 | 6 | 30 | 12 | 0
2030 | 6 | 30 | 13 | 0
2030 | 6 | 30 | 14 | 0
2030 | 6 | 30 | 15 | 0
2030 | 6 | 30 | 16 | 0
2030 | 6 | 30 | 17 | 0
2030 | 6 | 30 | 18 | 0
2030 | 6 | 30 | 19 | 0
2030 | 6 | 30 | 20 | 0
2030 | 6 | 30 | 21 | 0
2030 | 6 | 30 | 22 | 0
2030 | 6 | 30 | 23 | 0
2030 | 7 | 1 | 0 | 0
2030 | 7 | 1 | 1 | 0
2030 | 7 | 1 | 2 | 0
2030 | 7 | 1 | 3 | 0
2030 | 7 | 1 | 4 | 0
2030 | 7 | 1 | 5 | 0
2030 | 7 | 1 | 6 | 0
2030 | 7 | 1 | 7 | 0
2030 | 7 | 1 | 8 | 0
2030 | 7 | 1 | 9 | 0
2030 | 7 | 1 | 10 | 0
2030 | 7 | 1 | 11 | 0
2030 | 7 | 1 | 12 | 0
2030 | 7 | 1 | 13 | 0
2030 | 7 | 1 | 14 | 0
2030 | 7 | 1 | 15 | 0
2030 | 7 | 1 | 16 | 0
2030 | 7 | 1 | 17 | 0
2030 | 7 | 1 | 18 | 0
2030 | 7 | 1 | 19 | 0
2030 | 7 | 1 | 20 | 0
2030 | 7 | 1 | 21 | 0
2030 | 7 | 1 | 22 | 0
2030 | 7 | 1 | 23 | 0
2030 | 7 | 2 | 0 | 0
2030 | 7 | 2 | 1 | 0
2030 | 7 | 2 | 2 | 0
2030 | 7 | 2 | 3 | 0
2030 | 7 | 2 | 4 | 0
2030 | 7 | 2 | 5 | 0
2030 | 7 | 2 | 6 | 0
2030 | 7 | 2 | 7 | 0
2030 | 7 | 2 | 8 | 0
2030 | 7 | 2 | 9 | 0
2030 | 7 | 2 | 10 | 0
2030 | 7 | 2 | 11 | 0
2030 | 7 | 2 | 12 | 0
2030 | 7 | 2 | 13 | 0
2030 | 7 | 2 | 14 | 0
2030 | 7 | 2 | 15 | 0
2030 | 7 | 2 | 16 | 0
2030 | 7 | 2 | 17 | 0
2030 | 7 | 2 | 18 | 0
2030 | 7 | 2 | 19 | 0
2030 | 7 | 2 | 20 | 0
2030 | 7 | 2 | 21 | 0
2030 | 7 | 2 | 22 | 0
2030 | 7 | 2 | 23 | 0
2030 | 7 | 3 | 0 | 0
2030 | 7 | 3 | 1 | 0
2030 | 7 | 3 | 2 | 0
2030 | 7 | 3 | 3 | 0
2030 | 7 | 3 | 4 | 0
2030 | 7 | 3 | 5 | 0
2030 | 7 | 3 | 6 | 0
2030 | 7 | 3 | 7 | 0
2030 | 7 | 3 | 8 | 0
2030 | 7 | 3 | 9 | 0
2030 | 7 | 3 | 10 | 0
2030 | 7 | 3 | 11 | 0
2030 | 7 | 3 | 12 | 0
2030 | 7 | 3 | 13 | 0
2030 | 7 | 3 | 14 | 0
2030 | 7 | 3 | 15 | 0
2030 | 7 | 3 | 16 | 0
2030 | 7 | 3 | 17 | 0
2030 | 7 | 3 | 18 | 0
2030 | 7 | 3 | 19 | 0
2030 | 7 | 3 | 20 | 0
2030 | 7 | 3 | 21 | 0
2030 | 7 | 3 | 22 | 0
2030 | 7 | 3 | 23 | 0
2030 | 7 | 4 | 0 | 0
2030 | 7 | 4 | 1 | 0
2030 | 7 | 4 | 2 | 0
2030 | 7 | 4 | 3 | 0
2030 | 7 | 4 | 4 | 0
2030 | 7 | 4 | 5 | 0
2030 | 7 | 4 | 6 | 0
2030 | 7 | 4 | 7 | 0
2030 | 7 | 4 | 8 | 0
2030 | 7 | 4 | 9 | 0
2030 | 7 | 4 | 10 | 0
2030 | 7 | 4 | 11 | 0
2030 | 7 | 4 | 12 | 0
2030 | 7 | 4 | 13 | 0
2030 | 7 | 4 | 14 | 0
2030 | 7 | 4 | 15 | 0
2030 | 7 | 4 | 16 | 0
2030 | 7 | 4 | 17 | 0
2030 | 7 | 4 | 18 | 0
2030 | 7 | 4 | 19 | 0
2030 | 7 | 4 | 20 | 0
2030 | 7 | 4 | 21 | 0
2030 | 7 | 4 | 22 | 0
2030 | 7 | 4 | 23 | 0
2030 | 7 | 5 | 0 | 0
2030 | 7 | 5 | 1 | 0
2030 | 7 | 5 | 2 | 0
2030 | 7 | 5 | 3 | 0
2030 | 7 | 5 | 4 | 0
2030 | 7 | 5 | 5 | 0
2030 | 7 | 5 | 6 | 0
2030 | 7 | 5 | 7 | 0
2030 | 7 | 5 | 8 | 0
2030 | 7 | 5 | 9 | 0
2030 | 7 | 5 | 10 | 0
2030 | 7 | 5 | 11 | 0
2030 | 7 | 5 | 12 | 0
2030 | 7 | 5 | 13 | 0
2030 | 7 | 5 | 14 | 0
2030 | 7 | 5 | 15 | 0
2030 | 7 | 5 | 16 | 0
2030 | 7 | 5 | 17 | 0
2030 | 7 | 5 | 18 | 0
2030 | 7 | 5 | 19 | 0
2030 | 7 | 5 | 20 | 0
2030 | 7 | 5 | 21 | 0
2030 | 7 | 5 | 22 | 0
2030 | 7 | 5 | 23 | 0
2030 | 7 | 6 | 0 | 0
2030 | 7 | 6 | 1 | 0
2030 | 7 | 6 | 2 | 0
2030 | 7 | 6 | 3 | 0
2030 | 7 | 6 | 4 | 0
2030 | 7 | 6 | 5 | 0
2030 | 7 | 6 | 6 | 0
2030 | 7 | 6 | 7 | 0
2030 | 7 | 6 | 8 | 0
2030 | 7 | 6 | 9 | 0
2030 | 7 | 6 | 10 | 0
2030 | 7 | 6 | 11 | 0
2030 | 7 | 6 | 12 | 0
2030 | 7 | 6 | 13 | 0
2030 | 7 | 6 | 14 | 0
2030 | 7 | 6 | 15 | 0
2030 | 7 | 6 | 16 | 0
2030 | 7 | 6 | 17 | 0
2030 | 7 | 6 | 18 | 0
2030 | 7 | 6 | 19 | 0
2030 | 7 | 6 | 20 | 0
2030 | 7 | 6 | 21 | 0
2030 | 7 | 6 | 22 | 0
2030 | 7 | 6 | 23 | 0
2030 | 7 | 7 | 0 | 0
2030 | 7 | 7 | 1 | 0
2030 | 7 | 7 | 2 | 0
2030 | 7 | 7 | 3 | 0
2030 | 7 | 7 | 4 | 0
2030 | 7 | 7 | 5 | 0
2030 | 7 | 7 | 6 | 0
2030 | 7 | 7 | 7 | 0
2030 | 7 | 7 | 8 | 0
2030 | 7 | 7 | 9 | 0
2030 | 7 | 7 | 10 | 0
2030 | 7 | 7 | 11 | 0
2030 | 7 | 7 | 12 | 0
2030 | 7 | 7 | 13 | 0
2030 | 7 | 7 | 14 | 0
2030 | 7 | 7 | 15 | 0
2030 | 7 | 7 | 16 | 0
2030 | 7 | 7 | 17 | 0
2030 | 7 | 7 | 18 | 0
2030 | 7 | 7 | 19 | 0
2030 | 7 | 7 | 20 | 0
2030 | 7 | 7 | 21 | 0
2030 | 7 | 7 | 22 | 0
2030 | 7 | 7 | 23 | 0
2030 | 7 | 8 | 0 | 0
2030 | 7 | 8 | 1 | 0
2030 | 7 | 8 | 2 | 0
2030 | 7 | 8 | 3 | 0
2030 | 7 | 8 | 4 | 0
2030 | 7 | 8 | 5 | 0
2030 | 7 | 8 | 6 | 0
2030 | 7 | 8 | 7 | 0
2030 | 7 | 8 | 8 | 0
2030 | 7 | 8 | 9 | 0
2030 | 7 | 8 | 10 | 0
2030 | 7 | 8 | 11 | 0
2030 | 7 | 8 | 12 | 0
2030 | 7 | 8 | 13 | 0
2030 | 7 | 8 | 14 | 0
2030 | 7 | 8 | 15 | 0
2030 | 7 | 8 | 16 | 0
2030 | 7 | 8 | 17 | 0
2030 | 7 | 8 | 18 | 0
2030 | 7 | 8 | 19 | 0
2030 | 7 | 8 | 20 | 0
2030 | 7 | 8 | 21 | 0
2030 | 7 | 8 | 22 | 0
2030 | 7 | 8 | 23 | 0
2030 | 7 | 9 | 0 | 0
2030 | 7 | 9 | 1 | 0
2030 | 7 | 9 | 2 | 0
2030 | 7 | 9 | 3 | 0
2030 | 7 | 9 | 4 | 0
2030 | 7 | 9 | 5 | 0
2030 | 7 | 9 | 6 | 0
2030 | 7 | 9 | 7 | 0
2030 | 7 | 9 | 8 | 0
2030 | 7 | 9 | 9 | 0
2030 | 7 | 9 | 10 | 0
2030 | 7 | 9 | 11 | 0
2030 | 7 | 9 | 12 | 0
2030 | 7 | 9 | 13 | 0
2030 | 7 | 9 | 14 | 0
2030 | 7 | 9 | 15 | 0
2030 | 7 | 9 | 16 | 0
2030 | 7 | 9 | 17 | 0
2030 | 7 | 9 | 18 | 0
2030 | 7 | 9 | 19 | 0.49706
2030 | 7 | 9 | 20 | 0
2030 | 7 | 9 | 21 | 0
2030 | 7 | 9 | 22 | 0
2030 | 7 | 9 | 23 | 0
2030 | 7 | 10 | 0 | 0
2030 | 7 | 10 | 1 | 0
2030 | 7 | 10 | 2 | 0
2030 | 7 | 10 | 3 | 0
2030 | 7 | 10 | 4 | 0
2030 | 7 | 10 | 5 | 0
2030 | 7 | 10 | 6 | 0
2030 | 7 | 10 | 7 | 0
2030 | 7 | 10 | 8 | 0
2030 | 7 | 10 | 9 | 0
2030 | 7 | 10 | 10 | 0
2030 | 7 | 10 | 11 | 0
2030 | 7 | 10 | 12 | 0
2030 | 7 | 10 | 13 | 0
2030 | 7 | 10 | 14 | 0
2030 | 7 | 10 | 15 | 0
2030 | 7 | 10 | 16 | 0
2030 | 7 | 10 | 17 | 0
2030 | 7 | 10 | 18 | 0
2030 | 7 | 10 | 19 | 0
2030 | 7 | 10 | 20 | 0
2030 | 7 | 10 | 21 | 0
2030 | 7 | 10 | 22 | 0
2030 | 7 | 10 | 23 | 0
2030 | 7 | 11 | 0 | 0
2030 | 7 | 11 | 1 | 0
2030 | 7 | 11 | 2 | 0
2030 | 7 | 11 | 3 | 0
2030 | 7 | 11 | 4 | 0
2030 | 7 | 11 | 5 | 0
2030 | 7 | 11 | 6 | 0
2030 | 7 | 11 | 7 | 0
2030 | 7 | 11 | 8 | 0
2030 | 7 | 11 | 9 | 0
2030 | 7 | 11 | 10 | 0
2030 | 7 | 11 | 11 | 0
2030 | 7 | 11 | 12 | 0
2030 | 7 | 11 | 13 | 0
2030 | 7 | 11 | 14 | 0
2030 | 7 | 11 | 15 | 0
2030 | 7 | 11 | 16 | 0
2030 | 7 | 11 | 17 | 0
2030 | 7 | 11 | 18 | 0
2030 | 7 | 11 | 19 | 0
2030 | 7 | 11 | 20 | 0
2030 | 7 | 11 | 21 | 0
2030 | 7 | 11 | 22 | 0
2030 | 7 | 11 | 23 | 0
2030 | 7 | 12 | 0 | 0
2030 | 7 | 12 | 1 | 0
2030 | 7 | 12 | 2 | 0
2030 | 7 | 12 | 3 | 0
2030 | 7 | 12 | 4 | 0
2030 | 7 | 12 | 5 | 0
2030 | 7 | 12 | 6 | 0
2030 | 7 | 12 | 7 | 0
2030 | 7 | 12 | 8 | 0
2030 | 7 | 12 | 9 | 0
2030 | 7 | 12 | 10 | 0
2030 | 7 | 12 | 11 | 0
2030 | 7 | 12 | 12 | 0
2030 | 7 | 12 | 13 | 0
2030 | 7 | 12 | 14 | 0
2030 | 7 | 12 | 15 | 0
2030 | 7 | 12 | 16 | 0
2030 | 7 | 12 | 17 | 0
2030 | 7 | 12 | 18 | 0
2030 | 7 | 12 | 19 | 0
2030 | 7 | 12 | 20 | 0
2030 | 7 | 12 | 21 | 0
2030 | 7 | 12 | 22 | 0
2030 | 7 | 12 | 23 | 0
2030 | 7 | 13 | 0 | 0
2030 | 7 | 13 | 1 | 0
2030 | 7 | 13 | 2 | 0
2030 | 7 | 13 | 3 | 0
2030 | 7 | 13 | 4 | 0
2030 | 7 | 13 | 5 | 0
2030 | 7 | 13 | 6 | 0
2030 | 7 | 13 | 7 | 0
2030 | 7 | 13 | 8 | 0
2030 | 7 | 13 | 9 | 0
2030 | 7 | 13 | 10 | 0
2030 | 7 | 13 | 11 | 0
2030 | 7 | 13 | 12 | 0
2030 | 7 | 13 | 13 | 0
2030 | 7 | 13 | 14 | 0
2030 | 7 | 13 | 15 | 0
2030 | 7 | 13 | 16 | 0
2030 | 7 | 13 | 17 | 0
2030 | 7 | 13 | 18 | 0
2030 | 7 | 13 | 19 | 0
2030 | 7 | 13 | 20 | 0
2030 | 7 | 13 | 21 | 0
2030 | 7 | 13 | 22 | 0
2030 | 7 | 13 | 23 | 0
2030 | 7 | 14 | 0 | 0
2030 | 7 | 14 | 1 | 0
2030 | 7 | 14 | 2 | 0
2030 | 7 | 14 | 3 | 0
2030 | 7 | 14 | 4 | 0
2030 | 7 | 14 | 5 | 0
2030 | 7 | 14 | 6 | 0
2030 | 7 | 14 | 7 | 0
2030 | 7 | 14 | 8 | 0
2030 | 7 | 14 | 9 | 0
2030 | 7 | 14 | 10 | 0
2030 | 7 | 14 | 11 | 0
2030 | 7 | 14 | 12 | 0
2030 | 7 | 14 | 13 | 0
2030 | 7 | 14 | 14 | 0
2030 | 7 | 14 | 15 | 0
2030 | 7 | 14 | 16 | 0
2030 | 7 | 14 | 17 | 0
2030 | 7 | 14 | 18 | 0
2030 | 7 | 14 | 19 | 0
2030 | 7 | 14 | 20 | 0
2030 | 7 | 14 | 21 | 0
2030 | 7 | 14 | 22 | 0
2030 | 7 | 14 | 23 | 0
2030 | 7 | 15 | 0 | 0
2030 | 7 | 15 | 1 | 0
2030 | 7 | 15 | 2 | 0
2030 | 7 | 15 | 3 | 0
2030 | 7 | 15 | 4 | 0
2030 | 7 | 15 | 5 | 0
2030 | 7 | 15 | 6 | 0
2030 | 7 | 15 | 7 | 0
2030 | 7 | 15 | 8 | 0
2030 | 7 | 15 | 9 | 0
2030 | 7 | 15 | 10 | 0
2030 | 7 | 15 | 11 | 0
2030 | 7 | 15 | 12 | 0
2030 | 7 | 15 | 13 | 0
2030 | 7 | 15 | 14 | 0
2030 | 7 | 15 | 15 | 0
2030 | 7 | 15 | 16 | 0
2030 | 7 | 15 | 17 | 0
2030 | 7 | 15 | 18 | 0
2030 | 7 | 15 | 19 | 0
2030 | 7 | 15 | 20 | 0
2030 | 7 | 15 | 21 | 0
2030 | 7 | 15 | 22 | 0
2030 | 7 | 15 | 23 | 0
2030 | 7 | 16 | 0 | 0
2030 | 7 | 16 | 1 | 0
2030 | 7 | 16 | 2 | 0
2030 | 7 | 16 | 3 | 0
2030 | 7 | 16 | 4 | 0
2030 | 7 | 16 | 5 | 0
2030 | 7 | 16 | 6 | 0
2030 | 7 | 16 | 7 | 0
2030 | 7 | 16 | 8 | 0
2030 | 7 | 16 | 9 | 0
2030 | 7 | 16 | 10 | 0
2030 | 7 | 16 | 11 | 0
2030 | 7 | 16 | 12 | 0
2030 | 7 | 16 | 13 | 0
2030 | 7 | 16 | 14 | 0
2030 | 7 | 16 | 15 | 0
2030 | 7 | 16 | 16 | 0
2030 | 7 | 16 | 17 | 0
2030 | 7 | 16 | 18 | 0
2030 | 7 | 16 | 19 | 0
2030 | 7 | 16 | 20 | 0
2030 | 7 | 16 | 21 | 0
2030 | 7 | 16 | 22 | 0
2030 | 7 | 16 | 23 | 0
2030 | 7 | 17 | 0 | 0
2030 | 7 | 17 | 1 | 0
2030 | 7 | 17 | 2 | 0
2030 | 7 | 17 | 3 | 0
2030 | 7 | 17 | 4 | 0
2030 | 7 | 17 | 5 | 0
2030 | 7 | 17 | 6 | 0
2030 | 7 | 17 | 7 | 0
2030 | 7 | 17 | 8 | 0
2030 | 7 | 17 | 9 | 0
2030 | 7 | 17 | 10 | 0
2030 | 7 | 17 | 11 | 0
2030 | 7 | 17 | 12 | 0
2030 | 7 | 17 | 13 | 0
2030 | 7 | 17 | 14 | 0
2030 | 7 | 17 | 15 | 0
2030 | 7 | 17 | 16 | 0
2030 | 7 | 17 | 17 | 0
2030 | 7 | 17 | 18 | 0
2030 | 7 | 17 | 19 | 0
2030 | 7 | 17 | 20 | 0
2030 | 7 | 17 | 21 | 0
2030 | 7 | 17 | 22 | 0
2030 | 7 | 17 | 23 | 0
2030 | 7 | 18 | 0 | 0
2030 | 7 | 18 | 1 | 0
2030 | 7 | 18 | 2 | 0
2030 | 7 | 18 | 3 | 0
2030 | 7 | 18 | 4 | 0
2030 | 7 | 18 | 5 | 0
2030 | 7 | 18 | 6 | 0
2030 | 7 | 18 | 7 | 0
2030 | 7 | 18 | 8 | 0
2030 | 7 | 18 | 9 | 0
2030 | 7 | 18 | 10 | 0
2030 | 7 | 18 | 11 | 0
2030 | 7 | 18 | 12 | 0
2030 | 7 | 18 | 13 | 0
2030 | 7 | 18 | 14 | 0
2030 | 7 | 18 | 15 | 0
2030 | 7 | 18 | 16 | 0
2030 | 7 | 18 | 17 | 0
2030 | 7 | 18 | 18 | 2.9117
2030 | 7 | 18 | 19 | 4.5973
2030 | 7 | 18 | 20 | 2.3667
2030 | 7 | 18 | 21 | 0
2030 | 7 | 18 | 22 | 0
2030 | 7 | 18 | 23 | 0
2030 | 7 | 19 | 0 | 0
2030 | 7 | 19 | 1 | 0
2030 | 7 | 19 | 2 | 0
2030 | 7 | 19 | 3 | 0
2030 | 7 | 19 | 4 | 0
2030 | 7 | 19 | 5 | 0
2030 | 7 | 19 | 6 | 0
2030 | 7 | 19 | 7 | 0
2030 | 7 | 19 | 8 | 0
2030 | 7 | 19 | 9 | 0
2030 | 7 | 19 | 10 | 0
2030 | 7 | 19 | 11 | 0
2030 | 7 | 19 | 12 | 0
2030 | 7 | 19 | 13 | 0
2030 | 7 | 19 | 14 | 0
2030 | 7 | 19 | 15 | 0
2030 | 7 | 19 | 16 | 0
2030 | 7 | 19 | 17 | 0
2030 | 7 | 19 | 18 | 4.1089
2030 | 7 | 19 | 19 | 4.1056
2030 | 7 | 19 | 20 | 1.4295
2030 | 7 | 19 | 21 | 0
2030 | 7 | 19 | 22 | 0
2030 | 7 | 19 | 23 | 0
2030 | 7 | 20 | 0 | 0
2030 | 7 | 20 | 1 | 0
2030 | 7 | 20 | 2 | 0
2030 | 7 | 20 | 3 | 0
2030 | 7 | 20 | 4 | 0
2030 | 7 | 20 | 5 | 0
2030 | 7 | 20 | 6 | 0
2030 | 7 | 20 | 7 | 0
2030 | 7 | 20 | 8 | 0
2030 | 7 | 20 | 9 | 0
2030 | 7 | 20 | 10 | 0
2030 | 7 | 20 | 11 | 0
2030 | 7 | 20 | 12 | 0
2030 | 7 | 20 | 13 | 0
2030 | 7 | 20 | 14 | 0
2030 | 7 | 20 | 15 | 0
2030 | 7 | 20 | 16 | 0
2030 | 7 | 20 | 17 | 0
2030 | 7 | 20 | 18 | 0
2030 | 7 | 20 | 19 | 0
2030 | 7 | 20 | 20 | 0
2030 | 7 | 20 | 21 | 0
2030 | 7 | 20 | 22 | 0
2030 | 7 | 20 | 23 | 0
2030 | 7 | 21 | 0 | 0
2030 | 7 | 21 | 1 | 0
2030 | 7 | 21 | 2 | 0
2030 | 7 | 21 | 3 | 0
2030 | 7 | 21 | 4 | 0
2030 | 7 | 21 | 5 | 0
2030 | 7 | 21 | 6 | 0
2030 | 7 | 21 | 7 | 0
2030 | 7 | 21 | 8 | 0
2030 | 7 | 21 | 9 | 0
2030 | 7 | 21 | 10 | 0
2030 | 7 | 21 | 11 | 0
2030 | 7 | 21 | 12 | 0
2030 | 7 | 21 | 13 | 0
2030 | 7 | 21 | 14 | 0
2030 | 7 | 21 | 15 | 0
2030 | 7 | 21 | 16 | 0
2030 | 7 | 21 | 17 | 0
2030 | 7 | 21 | 18 | 0
2030 | 7 | 21 | 19 | 0
2030 | 7 | 21 | 20 | 0
2030 | 7 | 21 | 21 | 0
2030 | 7 | 21 | 22 | 0
2030 | 7 | 21 | 23 | 0
2030 | 7 | 22 | 0 | 0
2030 | 7 | 22 | 1 | 0
2030 | 7 | 22 | 2 | 0
2030 | 7 | 22 | 3 | 0
2030 | 7 | 22 | 4 | 0
2030 | 7 | 22 | 5 | 0
2030 | 7 | 22 | 6 | 0
2030 | 7 | 22 | 7 | 0
2030 | 7 | 22 | 8 | 0
2030 | 7 | 22 | 9 | 0
2030 | 7 | 22 | 10 | 0
2030 | 7 | 22 | 11 | 0
2030 | 7 | 22 | 12 | 0
2030 | 7 | 22 | 13 | 0
2030 | 7 | 22 | 14 | 0
2030 | 7 | 22 | 15 | 0
2030 | 7 | 22 | 16 | 0
2030 | 7 | 22 | 17 | 0
2030 | 7 | 22 | 18 | 0
2030 | 7 | 22 | 19 | 0
2030 | 7 | 22 | 20 | 0
2030 | 7 | 22 | 21 | 0
2030 | 7 | 22 | 22 | 0
2030 | 7 | 22 | 23 | 0
2030 | 7 | 23 | 0 | 0
2030 | 7 | 23 | 1 | 0
2030 | 7 | 23 | 2 | 0
2030 | 7 | 23 | 3 | 0
2030 | 7 | 23 | 4 | 0
2030 | 7 | 23 | 5 | 0
2030 | 7 | 23 | 6 | 0
2030 | 7 | 23 | 7 | 0
2030 | 7 | 23 | 8 | 0
2030 | 7 | 23 | 9 | 0
2030 | 7 | 23 | 10 | 0
2030 | 7 | 23 | 11 | 0
2030 | 7 | 23 | 12 | 0
2030 | 7 | 23 | 13 | 0
2030 | 7 | 23 | 14 | 0
2030 | 7 | 23 | 15 | 0
2030 | 7 | 23 | 16 | 0
2030 | 7 | 23 | 17 | 0
2030 | 7 | 23 | 18 | 0
2030 | 7 | 23 | 19 | 0
2030 | 7 | 23 | 20 | 0
2030 | 7 | 23 | 21 | 0
2030 | 7 | 23 | 22 | 0
2030 | 7 | 23 | 23 | 0
2030 | 7 | 24 | 0 | 0
2030 | 7 | 24 | 1 | 0
2030 | 7 | 24 | 2 | 0
2030 | 7 | 24 | 3 | 0
2030 | 7 | 24 | 4 | 0
2030 | 7 | 24 | 5 | 0
2030 | 7 | 24 | 6 | 0
2030 | 7 | 24 | 7 | 0
2030 | 7 | 24 | 8 | 0
2030 | 7 | 24 | 9 | 0
2030 | 7 | 24 | 10 | 0
2030 | 7 | 24 | 11 | 0
2030 | 7 | 24 | 12 | 0
2030 | 7 | 24 | 13 | 0
2030 | 7 | 24 | 14 | 0
2030 | 7 | 24 | 15 | 0
2030 | 7 | 24 | 16 | 0
2030 | 7 | 24 | 17 | 0
2030 | 7 | 24 | 18 | 0
2030 | 7 | 24 | 19 | 0
2030 | 7 | 24 | 20 | 0
2030 | 7 | 24 | 21 | 0
2030 | 7 | 24 | 22 | 0
2030 | 7 | 24 | 23 | 0
2030 | 7 | 25 | 0 | 0
2030 | 7 | 25 | 1 | 0
2030 | 7 | 25 | 2 | 0
2030 | 7 | 25 | 3 | 0
2030 | 7 | 25 | 4 | 0
2030 | 7 | 25 | 5 | 0
2030 | 7 | 25 | 6 | 0
2030 | 7 | 25 | 7 | 0
2030 | 7 | 25 | 8 | 0
2030 | 7 | 25 | 9 | 0
2030 | 7 | 25 | 10 | 0
2030 | 7 | 25 | 11 | 0
2030 | 7 | 25 | 12 | 0
2030 | 7 | 25 | 13 | 0
2030 | 7 | 25 | 14 | 0
2030 | 7 | 25 | 15 | 0
2030 | 7 | 25 | 16 | 0
2030 | 7 | 25 | 17 | 0
2030 | 7 | 25 | 18 | 0
2030 | 7 | 25 | 19 | 0
2030 | 7 | 25 | 20 | 0
2030 | 7 | 25 | 21 | 0
2030 | 7 | 25 | 22 | 0
2030 | 7 | 25 | 23 | 0
2030 | 7 | 26 | 0 | 0
2030 | 7 | 26 | 1 | 0
2030 | 7 | 26 | 2 | 0
2030 | 7 | 26 | 3 | 0
2030 | 7 | 26 | 4 | 0
2030 | 7 | 26 | 5 | 0
2030 | 7 | 26 | 6 | 0
2030 | 7 | 26 | 7 | 0
2030 | 7 | 26 | 8 | 0
2030 | 7 | 26 | 9 | 0
2030 | 7 | 26 | 10 | 0
2030 | 7 | 26 | 11 | 0
2030 | 7 | 26 | 12 | 0
2030 | 7 | 26 | 13 | 0
2030 | 7 | 26 | 14 | 0
2030 | 7 | 26 | 15 | 0
2030 | 7 | 26 | 16 | 0
2030 | 7 | 26 | 17 | 0
2030 | 7 | 26 | 18 | 0
2030 | 7 | 26 | 19 | 0
2030 | 7 | 26 | 20 | 0
2030 | 7 | 26 | 21 | 0
2030 | 7 | 26 | 22 | 0
2030 | 7 | 26 | 23 | 0
2030 | 7 | 27 | 0 | 0
2030 | 7 | 27 | 1 | 0
2030 | 7 | 27 | 2 | 0
2030 | 7 | 27 | 3 | 0
2030 | 7 | 27 | 4 | 0
2030 | 7 | 27 | 5 | 0
2030 | 7 | 27 | 6 | 0
2030 | 7 | 27 | 7 | 0
2030 | 7 | 27 | 8 | 0
2030 | 7 | 27 | 9 | 0
2030 | 7 | 27 | 10 | 0
2030 | 7 | 27 | 11 | 0
2030 | 7 | 27 | 12 | 0
2030 | 7 | 27 | 13 | 0
2030 | 7 | 27 | 14 | 0
2030 | 7 | 27 | 15 | 0
2030 | 7 | 27 | 16 | 0
2030 | 7 | 27 | 17 | 0
2030 | 7 | 27 | 18 | 0
2030 | 7 | 27 | 19 | 0
2030 | 7 | 27 | 20 | 0
2030 | 7 | 27 | 21 | 0
2030 | 7 | 27 | 22 | 0
2030 | 7 | 27 | 23 | 0
2030 | 7 | 28 | 0 | 0
2030 | 7 | 28 | 1 | 0
2030 | 7 | 28 | 2 | 0
2030 | 7 | 28 | 3 | 0
2030 | 7 | 28 | 4 | 0
2030 | 7 | 28 | 5 | 0
2030 | 7 | 28 | 6 | 0
2030 | 7 | 28 | 7 | 0
2030 | 7 | 28 | 8 | 0
2030 | 7 | 28 | 9 | 0
2030 | 7 | 28 | 10 | 0
2030 | 7 | 28 | 11 | 0
2030 | 7 | 28 | 12 | 0
2030 | 7 | 28 | 13 | 0
2030 | 7 | 28 | 14 | 0
2030 | 7 | 28 | 15 | 0
2030 | 7 | 28 | 16 | 0
2030 | 7 | 28 | 17 | 0
2030 | 7 | 28 | 18 | 0
2030 | 7 | 28 | 19 | 0
2030 | 7 | 28 | 20 | 0
2030 | 7 | 28 | 21 | 0
2030 | 7 | 28 | 22 | 0
2030 | 7 | 28 | 23 | 0
2030 | 7 | 29 | 0 | 0
2030 | 7 | 29 | 1 | 0
2030 | 7 | 29 | 2 | 0
2030 | 7 | 29 | 3 | 0
2030 | 7 | 29 | 4 | 0
2030 | 7 | 29 | 5 | 0
2030 | 7 | 29 | 6 | 0
2030 | 7 | 29 | 7 | 0
2030 | 7 | 29 | 8 | 0
2030 | 7 | 29 | 9 | 0
2030 | 7 | 29 | 10 | 0
2030 | 7 | 29 | 11 | 0
2030 | 7 | 29 | 12 | 0
2030 | 7 | 29 | 13 | 0
2030 | 7 | 29 | 14 | 0
2030 | 7 | 29 | 15 | 0
2030 | 7 | 29 | 16 | 0
2030 | 7 | 29 | 17 | 0
2030 | 7 | 29 | 18 | 0
2030 | 7 | 29 | 19 | 0
2030 | 7 | 29 | 20 | 0
2030 | 7 | 29 | 21 | 0
2030 | 7 | 29 | 22 | 0
2030 | 7 | 29 | 23 | 0
2030 | 7 | 30 | 0 | 0
2030 | 7 | 30 | 1 | 0
2030 | 7 | 30 | 2 | 0
2030 | 7 | 30 | 3 | 0
2030 | 7 | 30 | 4 | 0
2030 | 7 | 30 | 5 | 0
2030 | 7 | 30 | 6 | 0
2030 | 7 | 30 | 7 | 0
2030 | 7 | 30 | 8 | 0
2030 | 7 | 30 | 9 | 0
2030 | 7 | 30 | 10 | 0
2030 | 7 | 30 | 11 | 0
2030 | 7 | 30 | 12 | 0
2030 | 7 | 30 | 13 | 0
2030 | 7 | 30 | 14 | 0
2030 | 7 | 30 | 15 | 0
2030 | 7 | 30 | 16 | 0
2030 | 7 | 30 | 17 | 0
2030 | 7 | 30 | 18 | 0.14395
2030 | 7 | 30 | 19 | 0.94651
2030 | 7 | 30 | 20 | 0
2030 | 7 | 30 | 21 | 0
2030 | 7 | 30 | 22 | 0
2030 | 7 | 30 | 23 | 0
2030 | 7 | 31 | 0 | 0
2030 | 7 | 31 | 1 | 0
2030 | 7 | 31 | 2 | 0
2030 | 7 | 31 | 3 | 0
2030 | 7 | 31 | 4 | 0
2030 | 7 | 31 | 5 | 0
2030 | 7 | 31 | 6 | 0
2030 | 7 | 31 | 7 | 0
2030 | 7 | 31 | 8 | 0
2030 | 7 | 31 | 9 | 0
2030 | 7 | 31 | 10 | 0
2030 | 7 | 31 | 11 | 0
2030 | 7 | 31 | 12 | 0
2030 | 7 | 31 | 13 | 0
2030 | 7 | 31 | 14 | 0
2030 | 7 | 31 | 15 | 0
2030 | 7 | 31 | 16 | 0
2030 | 7 | 31 | 17 | 0
2030 | 7 | 31 | 18 | 0
2030 | 7 | 31 | 19 | 2.5837
2030 | 7 | 31 | 20 | 0.27098
2030 | 7 | 31 | 21 | 0
2030 | 7 | 31 | 22 | 0
2030 | 7 | 31 | 23 | 0
2030 | 8 | 1 | 0 | 0
2030 | 8 | 1 | 1 | 0
2030 | 8 | 1 | 2 | 0
2030 | 8 | 1 | 3 | 0
2030 | 8 | 1 | 4 | 0
2030 | 8 | 1 | 5 | 0
2030 | 8 | 1 | 6 | 0
2030 | 8 | 1 | 7 | 0
2030 | 8 | 1 | 8 | 0
2030 | 8 | 1 | 9 | 0
2030 | 8 | 1 | 10 | 0
2030 | 8 | 1 | 11 | 0
2030 | 8 | 1 | 12 | 0
2030 | 8 | 1 | 13 | 0
2030 | 8 | 1 | 14 | 0
2030 | 8 | 1 | 15 | 0
2030 | 8 | 1 | 16 | 0
2030 | 8 | 1 | 17 | 0
2030 | 8 | 1 | 18 | 0
2030 | 8 | 1 | 19 | 0
2030 | 8 | 1 | 20 | 0
2030 | 8 | 1 | 21 | 0
2030 | 8 | 1 | 22 | 0
2030 | 8 | 1 | 23 | 0
2030 | 8 | 2 | 0 | 0
2030 | 8 | 2 | 1 | 0
2030 | 8 | 2 | 2 | 0
2030 | 8 | 2 | 3 | 0
2030 | 8 | 2 | 4 | 0
2030 | 8 | 2 | 5 | 0
2030 | 8 | 2 | 6 | 0
2030 | 8 | 2 | 7 | 0
2030 | 8 | 2 | 8 | 0
2030 | 8 | 2 | 9 | 0
2030 | 8 | 2 | 10 | 0
2030 | 8 | 2 | 11 | 0
2030 | 8 | 2 | 12 | 0
2030 | 8 | 2 | 13 | 0
2030 | 8 | 2 | 14 | 0
2030 | 8 | 2 | 15 | 0
2030 | 8 | 2 | 16 | 0
2030 | 8 | 2 | 17 | 0
2030 | 8 | 2 | 18 | 0
2030 | 8 | 2 | 19 | 0
2030 | 8 | 2 | 20 | 0
2030 | 8 | 2 | 21 | 0
2030 | 8 | 2 | 22 | 0
2030 | 8 | 2 | 23 | 0
2030 | 8 | 3 | 0 | 0
2030 | 8 | 3 | 1 | 0
2030 | 8 | 3 | 2 | 0
2030 | 8 | 3 | 3 | 0
2030 | 8 | 3 | 4 | 0
2030 | 8 | 3 | 5 | 0
2030 | 8 | 3 | 6 | 0
2030 | 8 | 3 | 7 | 0
2030 | 8 | 3 | 8 | 0
2030 | 8 | 3 | 9 | 0
2030 | 8 | 3 | 10 | 0
2030 | 8 | 3 | 11 | 0
2030 | 8 | 3 | 12 | 0
2030 | 8 | 3 | 13 | 0
2030 | 8 | 3 | 14 | 0
2030 | 8 | 3 | 15 | 0
2030 | 8 | 3 | 16 | 0
2030 | 8 | 3 | 17 | 0
2030 | 8 | 3 | 18 | 0
2030 | 8 | 3 | 19 | 0
2030 | 8 | 3 | 20 | 0
2030 | 8 | 3 | 21 | 0
2030 | 8 | 3 | 22 | 0
2030 | 8 | 3 | 23 | 0
2030 | 8 | 4 | 0 | 0
2030 | 8 | 4 | 1 | 0
2030 | 8 | 4 | 2 | 0
2030 | 8 | 4 | 3 | 0
2030 | 8 | 4 | 4 | 0
2030 | 8 | 4 | 5 | 0
2030 | 8 | 4 | 6 | 0
2030 | 8 | 4 | 7 | 0
2030 | 8 | 4 | 8 | 0
2030 | 8 | 4 | 9 | 0
2030 | 8 | 4 | 10 | 0
2030 | 8 | 4 | 11 | 0
2030 | 8 | 4 | 12 | 0
2030 | 8 | 4 | 13 | 0
2030 | 8 | 4 | 14 | 0
2030 | 8 | 4 | 15 | 0
2030 | 8 | 4 | 16 | 0
2030 | 8 | 4 | 17 | 0
2030 | 8 | 4 | 18 | 0
2030 | 8 | 4 | 19 | 0
2030 | 8 | 4 | 20 | 0
2030 | 8 | 4 | 21 | 0
2030 | 8 | 4 | 22 | 0
2030 | 8 | 4 | 23 | 0
2030 | 8 | 5 | 0 | 0
2030 | 8 | 5 | 1 | 0
2030 | 8 | 5 | 2 | 0
2030 | 8 | 5 | 3 | 0
2030 | 8 | 5 | 4 | 0
2030 | 8 | 5 | 5 | 0
2030 | 8 | 5 | 6 | 0
2030 | 8 | 5 | 7 | 0
2030 | 8 | 5 | 8 | 0
2030 | 8 | 5 | 9 | 0
2030 | 8 | 5 | 10 | 0
2030 | 8 | 5 | 11 | 0
2030 | 8 | 5 | 12 | 0
2030 | 8 | 5 | 13 | 0
2030 | 8 | 5 | 14 | 0
2030 | 8 | 5 | 15 | 0
2030 | 8 | 5 | 16 | 0
2030 | 8 | 5 | 17 | 0
2030 | 8 | 5 | 18 | 0
2030 | 8 | 5 | 19 | 0
2030 | 8 | 5 | 20 | 0
2030 | 8 | 5 | 21 | 0
2030 | 8 | 5 | 22 | 0
2030 | 8 | 5 | 23 | 0
2030 | 8 | 6 | 0 | 0
2030 | 8 | 6 | 1 | 0
2030 | 8 | 6 | 2 | 0
2030 | 8 | 6 | 3 | 0
2030 | 8 | 6 | 4 | 0
2030 | 8 | 6 | 5 | 0
2030 | 8 | 6 | 6 | 0
2030 | 8 | 6 | 7 | 0
2030 | 8 | 6 | 8 | 0
2030 | 8 | 6 | 9 | 0
2030 | 8 | 6 | 10 | 0
2030 | 8 | 6 | 11 | 0
2030 | 8 | 6 | 12 | 0
2030 | 8 | 6 | 13 | 0
2030 | 8 | 6 | 14 | 0
2030 | 8 | 6 | 15 | 0
2030 | 8 | 6 | 16 | 0
2030 | 8 | 6 | 17 | 0
2030 | 8 | 6 | 18 | 0
2030 | 8 | 6 | 19 | 0
2030 | 8 | 6 | 20 | 0
2030 | 8 | 6 | 21 | 0
2030 | 8 | 6 | 22 | 0
2030 | 8 | 6 | 23 | 0
2030 | 8 | 7 | 0 | 0
2030 | 8 | 7 | 1 | 0
2030 | 8 | 7 | 2 | 0
2030 | 8 | 7 | 3 | 0
2030 | 8 | 7 | 4 | 0
2030 | 8 | 7 | 5 | 0
2030 | 8 | 7 | 6 | 0
2030 | 8 | 7 | 7 | 0
2030 | 8 | 7 | 8 | 0
2030 | 8 | 7 | 9 | 0
2030 | 8 | 7 | 10 | 0
2030 | 8 | 7 | 11 | 0
2030 | 8 | 7 | 12 | 0
2030 | 8 | 7 | 13 | 0
2030 | 8 | 7 | 14 | 0
2030 | 8 | 7 | 15 | 0
2030 | 8 | 7 | 16 | 0
2030 | 8 | 7 | 17 | 0
2030 | 8 | 7 | 18 | 0
2030 | 8 | 7 | 19 | 0
2030 | 8 | 7 | 20 | 0
2030 | 8 | 7 | 21 | 0
2030 | 8 | 7 | 22 | 0
2030 | 8 | 7 | 23 | 0
2030 | 8 | 8 | 0 | 0
2030 | 8 | 8 | 1 | 0
2030 | 8 | 8 | 2 | 0
2030 | 8 | 8 | 3 | 0
2030 | 8 | 8 | 4 | 0
2030 | 8 | 8 | 5 | 0
2030 | 8 | 8 | 6 | 0
2030 | 8 | 8 | 7 | 0
2030 | 8 | 8 | 8 | 0
2030 | 8 | 8 | 9 | 0
2030 | 8 | 8 | 10 | 0
2030 | 8 | 8 | 11 | 0
2030 | 8 | 8 | 12 | 0
2030 | 8 | 8 | 13 | 0
2030 | 8 | 8 | 14 | 0
2030 | 8 | 8 | 15 | 0
2030 | 8 | 8 | 16 | 0
2030 | 8 | 8 | 17 | 0
2030 | 8 | 8 | 18 | 0
2030 | 8 | 8 | 19 | 0
2030 | 8 | 8 | 20 | 0
2030 | 8 | 8 | 21 | 0
2030 | 8 | 8 | 22 | 0
2030 | 8 | 8 | 23 | 0
2030 | 8 | 9 | 0 | 0
2030 | 8 | 9 | 1 | 0
2030 | 8 | 9 | 2 | 0
2030 | 8 | 9 | 3 | 0
2030 | 8 | 9 | 4 | 0
2030 | 8 | 9 | 5 | 0
2030 | 8 | 9 | 6 | 0
2030 | 8 | 9 | 7 | 0
2030 | 8 | 9 | 8 | 0
2030 | 8 | 9 | 9 | 0
2030 | 8 | 9 | 10 | 0
2030 | 8 | 9 | 11 | 0
2030 | 8 | 9 | 12 | 0
2030 | 8 | 9 | 13 | 0
2030 | 8 | 9 | 14 | 0
2030 | 8 | 9 | 15 | 0
2030 | 8 | 9 | 16 | 0
2030 | 8 | 9 | 17 | 0
2030 | 8 | 9 | 18 | 0
2030 | 8 | 9 | 19 | 0
2030 | 8 | 9 | 20 | 0
2030 | 8 | 9 | 21 | 0
2030 | 8 | 9 | 22 | 0
2030 | 8 | 9 | 23 | 0
2030 | 8 | 10 | 0 | 0
2030 | 8 | 10 | 1 | 0
2030 | 8 | 10 | 2 | 0
2030 | 8 | 10 | 3 | 0
2030 | 8 | 10 | 4 | 0
2030 | 8 | 10 | 5 | 0
2030 | 8 | 10 | 6 | 0
2030 | 8 | 10 | 7 | 0
2030 | 8 | 10 | 8 | 0
2030 | 8 | 10 | 9 | 0
2030 | 8 | 10 | 10 | 0
2030 | 8 | 10 | 11 | 0
2030 | 8 | 10 | 12 | 0
2030 | 8 | 10 | 13 | 0
2030 | 8 | 10 | 14 | 0
2030 | 8 | 10 | 15 | 0
2030 | 8 | 10 | 16 | 0
2030 | 8 | 10 | 17 | 0
2030 | 8 | 10 | 18 | 0
2030 | 8 | 10 | 19 | 0
2030 | 8 | 10 | 20 | 0
2030 | 8 | 10 | 21 | 0
2030 | 8 | 10 | 22 | 0
2030 | 8 | 10 | 23 | 0
2030 | 8 | 11 | 0 | 0
2030 | 8 | 11 | 1 | 0
2030 | 8 | 11 | 2 | 0
2030 | 8 | 11 | 3 | 0
2030 | 8 | 11 | 4 | 0
2030 | 8 | 11 | 5 | 0
2030 | 8 | 11 | 6 | 0
2030 | 8 | 11 | 7 | 0
2030 | 8 | 11 | 8 | 0
2030 | 8 | 11 | 9 | 0
2030 | 8 | 11 | 10 | 0
2030 | 8 | 11 | 11 | 0
2030 | 8 | 11 | 12 | 0
2030 | 8 | 11 | 13 | 0
2030 | 8 | 11 | 14 | 0
2030 | 8 | 11 | 15 | 0
2030 | 8 | 11 | 16 | 0
2030 | 8 | 11 | 17 | 0
2030 | 8 | 11 | 18 | 0
2030 | 8 | 11 | 19 | 0
2030 | 8 | 11 | 20 | 0
2030 | 8 | 11 | 21 | 0
2030 | 8 | 11 | 22 | 0
2030 | 8 | 11 | 23 | 0
2030 | 8 | 12 | 0 | 0
2030 | 8 | 12 | 1 | 0
2030 | 8 | 12 | 2 | 0
2030 | 8 | 12 | 3 | 0
2030 | 8 | 12 | 4 | 0
2030 | 8 | 12 | 5 | 0
2030 | 8 | 12 | 6 | 0
2030 | 8 | 12 | 7 | 0
2030 | 8 | 12 | 8 | 0
2030 | 8 | 12 | 9 | 0
2030 | 8 | 12 | 10 | 0
2030 | 8 | 12 | 11 | 0
2030 | 8 | 12 | 12 | 0
2030 | 8 | 12 | 13 | 0
2030 | 8 | 12 | 14 | 0
2030 | 8 | 12 | 15 | 0
2030 | 8 | 12 | 16 | 0
2030 | 8 | 12 | 17 | 0
2030 | 8 | 12 | 18 | 0
2030 | 8 | 12 | 19 | 0
2030 | 8 | 12 | 20 | 0
2030 | 8 | 12 | 21 | 0
2030 | 8 | 12 | 22 | 0
2030 | 8 | 12 | 23 | 0
2030 | 8 | 13 | 0 | 0
2030 | 8 | 13 | 1 | 0
2030 | 8 | 13 | 2 | 0
2030 | 8 | 13 | 3 | 0
2030 | 8 | 13 | 4 | 0
2030 | 8 | 13 | 5 | 0
2030 | 8 | 13 | 6 | 0
2030 | 8 | 13 | 7 | 0
2030 | 8 | 13 | 8 | 0
2030 | 8 | 13 | 9 | 0
2030 | 8 | 13 | 10 | 0
2030 | 8 | 13 | 11 | 0
2030 | 8 | 13 | 12 | 0
2030 | 8 | 13 | 13 | 0
2030 | 8 | 13 | 14 | 0
2030 | 8 | 13 | 15 | 0
2030 | 8 | 13 | 16 | 0
2030 | 8 | 13 | 17 | 0
2030 | 8 | 13 | 18 | 0
2030 | 8 | 13 | 19 | 0
2030 | 8 | 13 | 20 | 0
2030 | 8 | 13 | 21 | 0
2030 | 8 | 13 | 22 | 0
2030 | 8 | 13 | 23 | 0
2030 | 8 | 14 | 0 | 0
2030 | 8 | 14 | 1 | 0
2030 | 8 | 14 | 2 | 0
2030 | 8 | 14 | 3 | 0
2030 | 8 | 14 | 4 | 0
2030 | 8 | 14 | 5 | 0
2030 | 8 | 14 | 6 | 0
2030 | 8 | 14 | 7 | 0
2030 | 8 | 14 | 8 | 0
2030 | 8 | 14 | 9 | 0
2030 | 8 | 14 | 10 | 0
2030 | 8 | 14 | 11 | 0
2030 | 8 | 14 | 12 | 0
2030 | 8 | 14 | 13 | 0
2030 | 8 | 14 | 14 | 0
2030 | 8 | 14 | 15 | 0
2030 | 8 | 14 | 16 | 0
2030 | 8 | 14 | 17 | 0
2030 | 8 | 14 | 18 | 0
2030 | 8 | 14 | 19 | 0
2030 | 8 | 14 | 20 | 0
2030 | 8 | 14 | 21 | 0
2030 | 8 | 14 | 22 | 0
2030 | 8 | 14 | 23 | 0
2030 | 8 | 15 | 0 | 0
2030 | 8 | 15 | 1 | 0
2030 | 8 | 15 | 2 | 0
2030 | 8 | 15 | 3 | 0
2030 | 8 | 15 | 4 | 0
2030 | 8 | 15 | 5 | 0
2030 | 8 | 15 | 6 | 0
2030 | 8 | 15 | 7 | 0
2030 | 8 | 15 | 8 | 0
2030 | 8 | 15 | 9 | 0
2030 | 8 | 15 | 10 | 0
2030 | 8 | 15 | 11 | 0
2030 | 8 | 15 | 12 | 0
2030 | 8 | 15 | 13 | 0
2030 | 8 | 15 | 14 | 0
2030 | 8 | 15 | 15 | 0
2030 | 8 | 15 | 16 | 0
2030 | 8 | 15 | 17 | 0
2030 | 8 | 15 | 18 | 0
2030 | 8 | 15 | 19 | 0
2030 | 8 | 15 | 20 | 0
2030 | 8 | 15 | 21 | 0
2030 | 8 | 15 | 22 | 0
2030 | 8 | 15 | 23 | 0
2030 | 8 | 16 | 0 | 0
2030 | 8 | 16 | 1 | 0
2030 | 8 | 16 | 2 | 0
2030 | 8 | 16 | 3 | 0
2030 | 8 | 16 | 4 | 0
2030 | 8 | 16 | 5 | 0
2030 | 8 | 16 | 6 | 0
2030 | 8 | 16 | 7 | 0
2030 | 8 | 16 | 8 | 0
2030 | 8 | 16 | 9 | 0
2030 | 8 | 16 | 10 | 0
2030 | 8 | 16 | 11 | 0
2030 | 8 | 16 | 12 | 0
2030 | 8 | 16 | 13 | 0
2030 | 8 | 16 | 14 | 0
2030 | 8 | 16 | 15 | 0
2030 | 8 | 16 | 16 | 0
2030 | 8 | 16 | 17 | 0
2030 | 8 | 16 | 18 | 0
2030 | 8 | 16 | 19 | 0
2030 | 8 | 16 | 20 | 0
2030 | 8 | 16 | 21 | 0
2030 | 8 | 16 | 22 | 0
2030 | 8 | 16 | 23 | 0
2030 | 8 | 17 | 0 | 0
2030 | 8 | 17 | 1 | 0
2030 | 8 | 17 | 2 | 0
2030 | 8 | 17 | 3 | 0
2030 | 8 | 17 | 4 | 0
2030 | 8 | 17 | 5 | 0
2030 | 8 | 17 | 6 | 0
2030 | 8 | 17 | 7 | 0
2030 | 8 | 17 | 8 | 0
2030 | 8 | 17 | 9 | 0
2030 | 8 | 17 | 10 | 0
2030 | 8 | 17 | 11 | 0
2030 | 8 | 17 | 12 | 0
2030 | 8 | 17 | 13 | 0
2030 | 8 | 17 | 14 | 0
2030 | 8 | 17 | 15 | 0
2030 | 8 | 17 | 16 | 0
2030 | 8 | 17 | 17 | 0
2030 | 8 | 17 | 18 | 0
2030 | 8 | 17 | 19 | 0
2030 | 8 | 17 | 20 | 0
2030 | 8 | 17 | 21 | 0
2030 | 8 | 17 | 22 | 0
2030 | 8 | 17 | 23 | 0
2030 | 8 | 18 | 0 | 0
2030 | 8 | 18 | 1 | 0
2030 | 8 | 18 | 2 | 0
2030 | 8 | 18 | 3 | 0
2030 | 8 | 18 | 4 | 0
2030 | 8 | 18 | 5 | 0
2030 | 8 | 18 | 6 | 0
2030 | 8 | 18 | 7 | 0
2030 | 8 | 18 | 8 | 0
2030 | 8 | 18 | 9 | 0
2030 | 8 | 18 | 10 | 0
2030 | 8 | 18 | 11 | 0
2030 | 8 | 18 | 12 | 0
2030 | 8 | 18 | 13 | 0
2030 | 8 | 18 | 14 | 0
2030 | 8 | 18 | 15 | 0
2030 | 8 | 18 | 16 | 0
2030 | 8 | 18 | 17 | 0
2030 | 8 | 18 | 18 | 0
2030 | 8 | 18 | 19 | 0
2030 | 8 | 18 | 20 | 0
2030 | 8 | 18 | 21 | 0
2030 | 8 | 18 | 22 | 0
2030 | 8 | 18 | 23 | 0
2030 | 8 | 19 | 0 | 0
2030 | 8 | 19 | 1 | 0
2030 | 8 | 19 | 2 | 0
2030 | 8 | 19 | 3 | 0
2030 | 8 | 19 | 4 | 0
2030 | 8 | 19 | 5 | 0
2030 | 8 | 19 | 6 | 0
2030 | 8 | 19 | 7 | 0
2030 | 8 | 19 | 8 | 0
2030 | 8 | 19 | 9 | 0
2030 | 8 | 19 | 10 | 0
2030 | 8 | 19 | 11 | 0
2030 | 8 | 19 | 12 | 0
2030 | 8 | 19 | 13 | 0
2030 | 8 | 19 | 14 | 0
2030 | 8 | 19 | 15 | 0
2030 | 8 | 19 | 16 | 0
2030 | 8 | 19 | 17 | 0
2030 | 8 | 19 | 18 | 0
2030 | 8 | 19 | 19 | 0
2030 | 8 | 19 | 20 | 0
2030 | 8 | 19 | 21 | 0
2030 | 8 | 19 | 22 | 0
2030 | 8 | 19 | 23 | 0
2030 | 8 | 20 | 0 | 0
2030 | 8 | 20 | 1 | 0
2030 | 8 | 20 | 2 | 0
2030 | 8 | 20 | 3 | 0
2030 | 8 | 20 | 4 | 0
2030 | 8 | 20 | 5 | 0
2030 | 8 | 20 | 6 | 0
2030 | 8 | 20 | 7 | 0
2030 | 8 | 20 | 8 | 0
2030 | 8 | 20 | 9 | 0
2030 | 8 | 20 | 10 | 0
2030 | 8 | 20 | 11 | 0
2030 | 8 | 20 | 12 | 0
2030 | 8 | 20 | 13 | 0
2030 | 8 | 20 | 14 | 0
2030 | 8 | 20 | 15 | 0
2030 | 8 | 20 | 16 | 0
2030 | 8 | 20 | 17 | 0
2030 | 8 | 20 | 18 | 0
2030 | 8 | 20 | 19 | 0
2030 | 8 | 20 | 20 | 0
2030 | 8 | 20 | 21 | 0
2030 | 8 | 20 | 22 | 0
2030 | 8 | 20 | 23 | 0
2030 | 8 | 21 | 0 | 0
2030 | 8 | 21 | 1 | 0
2030 | 8 | 21 | 2 | 0
2030 | 8 | 21 | 3 | 0
2030 | 8 | 21 | 4 | 0
2030 | 8 | 21 | 5 | 0
2030 | 8 | 21 | 6 | 0
2030 | 8 | 21 | 7 | 0
2030 | 8 | 21 | 8 | 0
2030 | 8 | 21 | 9 | 0
2030 | 8 | 21 | 10 | 0
2030 | 8 | 21 | 11 | 0
2030 | 8 | 21 | 12 | 0
2030 | 8 | 21 | 13 | 0
2030 | 8 | 21 | 14 | 0
2030 | 8 | 21 | 15 | 0
2030 | 8 | 21 | 16 | 0
2030 | 8 | 21 | 17 | 0
2030 | 8 | 21 | 18 | 0
2030 | 8 | 21 | 19 | 0
2030 | 8 | 21 | 20 | 0
2030 | 8 | 21 | 21 | 0
2030 | 8 | 21 | 22 | 0
2030 | 8 | 21 | 23 | 0
2030 | 8 | 22 | 0 | 0
2030 | 8 | 22 | 1 | 0
2030 | 8 | 22 | 2 | 0
2030 | 8 | 22 | 3 | 0
2030 | 8 | 22 | 4 | 0
2030 | 8 | 22 | 5 | 0
2030 | 8 | 22 | 6 | 0
2030 | 8 | 22 | 7 | 0
2030 | 8 | 22 | 8 | 0
2030 | 8 | 22 | 9 | 0
2030 | 8 | 22 | 10 | 0
2030 | 8 | 22 | 11 | 0
2030 | 8 | 22 | 12 | 0
2030 | 8 | 22 | 13 | 0
2030 | 8 | 22 | 14 | 0
2030 | 8 | 22 | 15 | 0
2030 | 8 | 22 | 16 | 0
2030 | 8 | 22 | 17 | 0
2030 | 8 | 22 | 18 | 0.70985
2030 | 8 | 22 | 19 | 0
2030 | 8 | 22 | 20 | 0
2030 | 8 | 22 | 21 | 0
2030 | 8 | 22 | 22 | 0
2030 | 8 | 22 | 23 | 0
2030 | 8 | 23 | 0 | 0
2030 | 8 | 23 | 1 | 0
2030 | 8 | 23 | 2 | 0
2030 | 8 | 23 | 3 | 0
2030 | 8 | 23 | 4 | 0
2030 | 8 | 23 | 5 | 0
2030 | 8 | 23 | 6 | 0
2030 | 8 | 23 | 7 | 0
2030 | 8 | 23 | 8 | 0
2030 | 8 | 23 | 9 | 0
2030 | 8 | 23 | 10 | 0
2030 | 8 | 23 | 11 | 0
2030 | 8 | 23 | 12 | 0
2030 | 8 | 23 | 13 | 0
2030 | 8 | 23 | 14 | 0
2030 | 8 | 23 | 15 | 0
2030 | 8 | 23 | 16 | 0
2030 | 8 | 23 | 17 | 0
2030 | 8 | 23 | 18 | 0
2030 | 8 | 23 | 19 | 0
2030 | 8 | 23 | 20 | 0
2030 | 8 | 23 | 21 | 0
2030 | 8 | 23 | 22 | 0
2030 | 8 | 23 | 23 | 0
2030 | 8 | 24 | 0 | 0
2030 | 8 | 24 | 1 | 0
2030 | 8 | 24 | 2 | 0
2030 | 8 | 24 | 3 | 0
2030 | 8 | 24 | 4 | 0
2030 | 8 | 24 | 5 | 0
2030 | 8 | 24 | 6 | 0
2030 | 8 | 24 | 7 | 0
2030 | 8 | 24 | 8 | 0
2030 | 8 | 24 | 9 | 0
2030 | 8 | 24 | 10 | 0
2030 | 8 | 24 | 11 | 0
2030 | 8 | 24 | 12 | 0
2030 | 8 | 24 | 13 | 0
2030 | 8 | 24 | 14 | 0
2030 | 8 | 24 | 15 | 0
2030 | 8 | 24 | 16 | 0
2030 | 8 | 24 | 17 | 0
2030 | 8 | 24 | 18 | 4.6219
2030 | 8 | 24 | 19 | 2.0481
2030 | 8 | 24 | 20 | 0
2030 | 8 | 24 | 21 | 0
2030 | 8 | 24 | 22 | 0
2030 | 8 | 24 | 23 | 0
2030 | 8 | 25 | 0 | 0
2030 | 8 | 25 | 1 | 0
2030 | 8 | 25 | 2 | 0
2030 | 8 | 25 | 3 | 0
2030 | 8 | 25 | 4 | 0
2030 | 8 | 25 | 5 | 0
2030 | 8 | 25 | 6 | 0
2030 | 8 | 25 | 7 | 0
2030 | 8 | 25 | 8 | 0
2030 | 8 | 25 | 9 | 0
2030 | 8 | 25 | 10 | 0
2030 | 8 | 25 | 11 | 0
2030 | 8 | 25 | 12 | 0
2030 | 8 | 25 | 13 | 0
2030 | 8 | 25 | 14 | 0
2030 | 8 | 25 | 15 | 0
2030 | 8 | 25 | 16 | 0
2030 | 8 | 25 | 17 | 0
2030 | 8 | 25 | 18 | 0.075784
2030 | 8 | 25 | 19 | 0
2030 | 8 | 25 | 20 | 0
2030 | 8 | 25 | 21 | 0
2030 | 8 | 25 | 22 | 0
2030 | 8 | 25 | 23 | 0
2030 | 8 | 26 | 0 | 0
2030 | 8 | 26 | 1 | 0
2030 | 8 | 26 | 2 | 0
2030 | 8 | 26 | 3 | 0
2030 | 8 | 26 | 4 | 0
2030 | 8 | 26 | 5 | 0
2030 | 8 | 26 | 6 | 0
2030 | 8 | 26 | 7 | 0
2030 | 8 | 26 | 8 | 0
2030 | 8 | 26 | 9 | 0
2030 | 8 | 26 | 10 | 0
2030 | 8 | 26 | 11 | 0
2030 | 8 | 26 | 12 | 0
2030 | 8 | 26 | 13 | 0
2030 | 8 | 26 | 14 | 0
2030 | 8 | 26 | 15 | 0
2030 | 8 | 26 | 16 | 0
2030 | 8 | 26 | 17 | 0
2030 | 8 | 26 | 18 | 0
2030 | 8 | 26 | 19 | 0
2030 | 8 | 26 | 20 | 0
2030 | 8 | 26 | 21 | 0
2030 | 8 | 26 | 22 | 0
2030 | 8 | 26 | 23 | 0
2030 | 8 | 27 | 0 | 0
2030 | 8 | 27 | 1 | 0
2030 | 8 | 27 | 2 | 0
2030 | 8 | 27 | 3 | 0
2030 | 8 | 27 | 4 | 0
2030 | 8 | 27 | 5 | 0
2030 | 8 | 27 | 6 | 0
2030 | 8 | 27 | 7 | 0
2030 | 8 | 27 | 8 | 0
2030 | 8 | 27 | 9 | 0
2030 | 8 | 27 | 10 | 0
2030 | 8 | 27 | 11 | 0
2030 | 8 | 27 | 12 | 0
2030 | 8 | 27 | 13 | 0
2030 | 8 | 27 | 14 | 0
2030 | 8 | 27 | 15 | 0
2030 | 8 | 27 | 16 | 0
2030 | 8 | 27 | 17 | 0
2030 | 8 | 27 | 18 | 0
2030 | 8 | 27 | 19 | 0
2030 | 8 | 27 | 20 | 0
2030 | 8 | 27 | 21 | 0
2030 | 8 | 27 | 22 | 0
2030 | 8 | 27 | 23 | 0
2030 | 8 | 28 | 0 | 0
2030 | 8 | 28 | 1 | 0
2030 | 8 | 28 | 2 | 0
2030 | 8 | 28 | 3 | 0
2030 | 8 | 28 | 4 | 0
2030 | 8 | 28 | 5 | 0
2030 | 8 | 28 | 6 | 0
2030 | 8 | 28 | 7 | 0
2030 | 8 | 28 | 8 | 0
2030 | 8 | 28 | 9 | 0
2030 | 8 | 28 | 10 | 0
2030 | 8 | 28 | 11 | 0
2030 | 8 | 28 | 12 | 0
2030 | 8 | 28 | 13 | 0
2030 | 8 | 28 | 14 | 0
2030 | 8 | 28 | 15 | 0
2030 | 8 | 28 | 16 | 0
2030 | 8 | 28 | 17 | 0
2030 | 8 | 28 | 18 | 0
2030 | 8 | 28 | 19 | 0
2030 | 8 | 28 | 20 | 0
2030 | 8 | 28 | 21 | 0
2030 | 8 | 28 | 22 | 0
2030 | 8 | 28 | 23 | 0
2030 | 8 | 29 | 0 | 0
2030 | 8 | 29 | 1 | 0
2030 | 8 | 29 | 2 | 0
2030 | 8 | 29 | 3 | 0
2030 | 8 | 29 | 4 | 0
2030 | 8 | 29 | 5 | 0
2030 | 8 | 29 | 6 | 0
2030 | 8 | 29 | 7 | 0
2030 | 8 | 29 | 8 | 0
2030 | 8 | 29 | 9 | 0
2030 | 8 | 29 | 10 | 0
2030 | 8 | 29 | 11 | 0
2030 | 8 | 29 | 12 | 0
2030 | 8 | 29 | 13 | 0
2030 | 8 | 29 | 14 | 0
2030 | 8 | 29 | 15 | 0
2030 | 8 | 29 | 16 | 0
2030 | 8 | 29 | 17 | 0
2030 | 8 | 29 | 18 | 0
2030 | 8 | 29 | 19 | 0
2030 | 8 | 29 | 20 | 0
2030 | 8 | 29 | 21 | 0
2030 | 8 | 29 | 22 | 0
2030 | 8 | 29 | 23 | 0
2030 | 8 | 30 | 0 | 0
2030 | 8 | 30 | 1 | 0
2030 | 8 | 30 | 2 | 0
2030 | 8 | 30 | 3 | 0
2030 | 8 | 30 | 4 | 0
2030 | 8 | 30 | 5 | 0
2030 | 8 | 30 | 6 | 0
2030 | 8 | 30 | 7 | 0
2030 | 8 | 30 | 8 | 0
2030 | 8 | 30 | 9 | 0
2030 | 8 | 30 | 10 | 0
2030 | 8 | 30 | 11 | 0
2030 | 8 | 30 | 12 | 0
2030 | 8 | 30 | 13 | 0
2030 | 8 | 30 | 14 | 0
2030 | 8 | 30 | 15 | 0
2030 | 8 | 30 | 16 | 0
2030 | 8 | 30 | 17 | 0
2030 | 8 | 30 | 18 | 0
2030 | 8 | 30 | 19 | 0
2030 | 8 | 30 | 20 | 0
2030 | 8 | 30 | 21 | 0
2030 | 8 | 30 | 22 | 0
2030 | 8 | 30 | 23 | 0
2030 | 8 | 31 | 0 | 0
2030 | 8 | 31 | 1 | 0
2030 | 8 | 31 | 2 | 0
2030 | 8 | 31 | 3 | 0
2030 | 8 | 31 | 4 | 0
2030 | 8 | 31 | 5 | 0
2030 | 8 | 31 | 6 | 0
2030 | 8 | 31 | 7 | 0
2030 | 8 | 31 | 8 | 0
2030 | 8 | 31 | 9 | 0
2030 | 8 | 31 | 10 | 0
2030 | 8 | 31 | 11 | 0
2030 | 8 | 31 | 12 | 0
2030 | 8 | 31 | 13 | 0
2030 | 8 | 31 | 14 | 0
2030 | 8 | 31 | 15 | 0
2030 | 8 | 31 | 16 | 0
2030 | 8 | 31 | 17 | 0
2030 | 8 | 31 | 18 | 0
2030 | 8 | 31 | 19 | 0
2030 | 8 | 31 | 20 | 0
2030 | 8 | 31 | 21 | 0
2030 | 8 | 31 | 22 | 0
2030 | 8 | 31 | 23 | 0
2030 | 9 | 1 | 0 | 0
2030 | 9 | 1 | 1 | 0
2030 | 9 | 1 | 2 | 0
2030 | 9 | 1 | 3 | 0
2030 | 9 | 1 | 4 | 0
2030 | 9 | 1 | 5 | 0
2030 | 9 | 1 | 6 | 0
2030 | 9 | 1 | 7 | 0
2030 | 9 | 1 | 8 | 0
2030 | 9 | 1 | 9 | 0
2030 | 9 | 1 | 10 | 0
2030 | 9 | 1 | 11 | 0
2030 | 9 | 1 | 12 | 0
2030 | 9 | 1 | 13 | 0
2030 | 9 | 1 | 14 | 0
2030 | 9 | 1 | 15 | 0
2030 | 9 | 1 | 16 | 0
2030 | 9 | 1 | 17 | 0
2030 | 9 | 1 | 18 | 0
2030 | 9 | 1 | 19 | 0
2030 | 9 | 1 | 20 | 0
2030 | 9 | 1 | 21 | 0
2030 | 9 | 1 | 22 | 0
2030 | 9 | 1 | 23 | 0
2030 | 9 | 2 | 0 | 0
2030 | 9 | 2 | 1 | 0
2030 | 9 | 2 | 2 | 0
2030 | 9 | 2 | 3 | 0
2030 | 9 | 2 | 4 | 0
2030 | 9 | 2 | 5 | 0
2030 | 9 | 2 | 6 | 0
2030 | 9 | 2 | 7 | 0
2030 | 9 | 2 | 8 | 0
2030 | 9 | 2 | 9 | 0
2030 | 9 | 2 | 10 | 0
2030 | 9 | 2 | 11 | 0
2030 | 9 | 2 | 12 | 0
2030 | 9 | 2 | 13 | 0
2030 | 9 | 2 | 14 | 0
2030 | 9 | 2 | 15 | 0
2030 | 9 | 2 | 16 | 0
2030 | 9 | 2 | 17 | 0
2030 | 9 | 2 | 18 | 0
2030 | 9 | 2 | 19 | 0
2030 | 9 | 2 | 20 | 0
2030 | 9 | 2 | 21 | 0
2030 | 9 | 2 | 22 | 0
2030 | 9 | 2 | 23 | 0
2030 | 9 | 3 | 0 | 0
2030 | 9 | 3 | 1 | 0
2030 | 9 | 3 | 2 | 0
2030 | 9 | 3 | 3 | 0
2030 | 9 | 3 | 4 | 0
2030 | 9 | 3 | 5 | 0
2030 | 9 | 3 | 6 | 0
2030 | 9 | 3 | 7 | 0
2030 | 9 | 3 | 8 | 0
2030 | 9 | 3 | 9 | 0
2030 | 9 | 3 | 10 | 0
2030 | 9 | 3 | 11 | 0
2030 | 9 | 3 | 12 | 0
2030 | 9 | 3 | 13 | 0
2030 | 9 | 3 | 14 | 0
2030 | 9 | 3 | 15 | 0
2030 | 9 | 3 | 16 | 0
2030 | 9 | 3 | 17 | 0
2030 | 9 | 3 | 18 | 0
2030 | 9 | 3 | 19 | 0
2030 | 9 | 3 | 20 | 0
2030 | 9 | 3 | 21 | 0
2030 | 9 | 3 | 22 | 0
2030 | 9 | 3 | 23 | 0
2030 | 9 | 4 | 0 | 0
2030 | 9 | 4 | 1 | 0
2030 | 9 | 4 | 2 | 0
2030 | 9 | 4 | 3 | 0
2030 | 9 | 4 | 4 | 0
2030 | 9 | 4 | 5 | 0
2030 | 9 | 4 | 6 | 0
2030 | 9 | 4 | 7 | 0
2030 | 9 | 4 | 8 | 0
2030 | 9 | 4 | 9 | 0
2030 | 9 | 4 | 10 | 0
2030 | 9 | 4 | 11 | 0
2030 | 9 | 4 | 12 | 0
2030 | 9 | 4 | 13 | 0
2030 | 9 | 4 | 14 | 0
2030 | 9 | 4 | 15 | 0
2030 | 9 | 4 | 16 | 0
2030 | 9 | 4 | 17 | 0
2030 | 9 | 4 | 18 | 0
2030 | 9 | 4 | 19 | 0
2030 | 9 | 4 | 20 | 0
2030 | 9 | 4 | 21 | 0
2030 | 9 | 4 | 22 | 0
2030 | 9 | 4 | 23 | 0
2030 | 9 | 5 | 0 | 0
2030 | 9 | 5 | 1 | 0
2030 | 9 | 5 | 2 | 0
2030 | 9 | 5 | 3 | 0
2030 | 9 | 5 | 4 | 0
2030 | 9 | 5 | 5 | 0
2030 | 9 | 5 | 6 | 0
2030 | 9 | 5 | 7 | 0
2030 | 9 | 5 | 8 | 0
2030 | 9 | 5 | 9 | 0
2030 | 9 | 5 | 10 | 0
2030 | 9 | 5 | 11 | 0
2030 | 9 | 5 | 12 | 0
2030 | 9 | 5 | 13 | 0
2030 | 9 | 5 | 14 | 0
2030 | 9 | 5 | 15 | 0
2030 | 9 | 5 | 16 | 0
2030 | 9 | 5 | 17 | 0
2030 | 9 | 5 | 18 | 0
2030 | 9 | 5 | 19 | 0
2030 | 9 | 5 | 20 | 0
2030 | 9 | 5 | 21 | 0
2030 | 9 | 5 | 22 | 0
2030 | 9 | 5 | 23 | 0
2030 | 9 | 6 | 0 | 0
2030 | 9 | 6 | 1 | 0
2030 | 9 | 6 | 2 | 0
2030 | 9 | 6 | 3 | 0
2030 | 9 | 6 | 4 | 0
2030 | 9 | 6 | 5 | 0
2030 | 9 | 6 | 6 | 0
2030 | 9 | 6 | 7 | 0
2030 | 9 | 6 | 8 | 0
2030 | 9 | 6 | 9 | 0
2030 | 9 | 6 | 10 | 0
2030 | 9 | 6 | 11 | 0
2030 | 9 | 6 | 12 | 0
2030 | 9 | 6 | 13 | 0
2030 | 9 | 6 | 14 | 0
2030 | 9 | 6 | 15 | 0
2030 | 9 | 6 | 16 | 0
2030 | 9 | 6 | 17 | 0
2030 | 9 | 6 | 18 | 0
2030 | 9 | 6 | 19 | 0
2030 | 9 | 6 | 20 | 0
2030 | 9 | 6 | 21 | 0
2030 | 9 | 6 | 22 | 0
2030 | 9 | 6 | 23 | 0
2030 | 9 | 7 | 0 | 0
2030 | 9 | 7 | 1 | 0
2030 | 9 | 7 | 2 | 0
2030 | 9 | 7 | 3 | 0
2030 | 9 | 7 | 4 | 0
2030 | 9 | 7 | 5 | 0
2030 | 9 | 7 | 6 | 0
2030 | 9 | 7 | 7 | 0
2030 | 9 | 7 | 8 | 0
2030 | 9 | 7 | 9 | 0
2030 | 9 | 7 | 10 | 0
2030 | 9 | 7 | 11 | 0
2030 | 9 | 7 | 12 | 0
2030 | 9 | 7 | 13 | 0
2030 | 9 | 7 | 14 | 0
2030 | 9 | 7 | 15 | 0
2030 | 9 | 7 | 16 | 0
2030 | 9 | 7 | 17 | 0
2030 | 9 | 7 | 18 | 0
2030 | 9 | 7 | 19 | 0
2030 | 9 | 7 | 20 | 0
2030 | 9 | 7 | 21 | 0
2030 | 9 | 7 | 22 | 0
2030 | 9 | 7 | 23 | 0
2030 | 9 | 8 | 0 | 0
2030 | 9 | 8 | 1 | 0
2030 | 9 | 8 | 2 | 0
2030 | 9 | 8 | 3 | 0
2030 | 9 | 8 | 4 | 0
2030 | 9 | 8 | 5 | 0
2030 | 9 | 8 | 6 | 0
2030 | 9 | 8 | 7 | 0
2030 | 9 | 8 | 8 | 0
2030 | 9 | 8 | 9 | 0
2030 | 9 | 8 | 10 | 0
2030 | 9 | 8 | 11 | 0
2030 | 9 | 8 | 12 | 0
2030 | 9 | 8 | 13 | 0
2030 | 9 | 8 | 14 | 0
2030 | 9 | 8 | 15 | 0
2030 | 9 | 8 | 16 | 0
2030 | 9 | 8 | 17 | 0
2030 | 9 | 8 | 18 | 0
2030 | 9 | 8 | 19 | 0
2030 | 9 | 8 | 20 | 0
2030 | 9 | 8 | 21 | 0
2030 | 9 | 8 | 22 | 0
2030 | 9 | 8 | 23 | 0
2030 | 9 | 9 | 0 | 0
2030 | 9 | 9 | 1 | 0
2030 | 9 | 9 | 2 | 0
2030 | 9 | 9 | 3 | 0
2030 | 9 | 9 | 4 | 0
2030 | 9 | 9 | 5 | 0
2030 | 9 | 9 | 6 | 0
2030 | 9 | 9 | 7 | 0
2030 | 9 | 9 | 8 | 0
2030 | 9 | 9 | 9 | 0
2030 | 9 | 9 | 10 | 0
2030 | 9 | 9 | 11 | 0
2030 | 9 | 9 | 12 | 0
2030 | 9 | 9 | 13 | 0
2030 | 9 | 9 | 14 | 0
2030 | 9 | 9 | 15 | 0
2030 | 9 | 9 | 16 | 0
2030 | 9 | 9 | 17 | 0
2030 | 9 | 9 | 18 | 0
2030 | 9 | 9 | 19 | 0
2030 | 9 | 9 | 20 | 0
2030 | 9 | 9 | 21 | 0
2030 | 9 | 9 | 22 | 0
2030 | 9 | 9 | 23 | 0
2030 | 9 | 10 | 0 | 0
2030 | 9 | 10 | 1 | 0
2030 | 9 | 10 | 2 | 0
2030 | 9 | 10 | 3 | 0
2030 | 9 | 10 | 4 | 0
2030 | 9 | 10 | 5 | 0
2030 | 9 | 10 | 6 | 0
2030 | 9 | 10 | 7 | 0
2030 | 9 | 10 | 8 | 0
2030 | 9 | 10 | 9 | 0
2030 | 9 | 10 | 10 | 0
2030 | 9 | 10 | 11 | 0
2030 | 9 | 10 | 12 | 0
2030 | 9 | 10 | 13 | 0
2030 | 9 | 10 | 14 | 0
2030 | 9 | 10 | 15 | 0
2030 | 9 | 10 | 16 | 0
2030 | 9 | 10 | 17 | 0
2030 | 9 | 10 | 18 | 0
2030 | 9 | 10 | 19 | 0
2030 | 9 | 10 | 20 | 0
2030 | 9 | 10 | 21 | 0
2030 | 9 | 10 | 22 | 0
2030 | 9 | 10 | 23 | 0
2030 | 9 | 11 | 0 | 0
2030 | 9 | 11 | 1 | 0
2030 | 9 | 11 | 2 | 0
2030 | 9 | 11 | 3 | 0
2030 | 9 | 11 | 4 | 0
2030 | 9 | 11 | 5 | 0
2030 | 9 | 11 | 6 | 0
2030 | 9 | 11 | 7 | 0
2030 | 9 | 11 | 8 | 0
2030 | 9 | 11 | 9 | 0
2030 | 9 | 11 | 10 | 0
2030 | 9 | 11 | 11 | 0
2030 | 9 | 11 | 12 | 0
2030 | 9 | 11 | 13 | 0
2030 | 9 | 11 | 14 | 0
2030 | 9 | 11 | 15 | 0
2030 | 9 | 11 | 16 | 0
2030 | 9 | 11 | 17 | 0
2030 | 9 | 11 | 18 | 0
2030 | 9 | 11 | 19 | 0
2030 | 9 | 11 | 20 | 0
2030 | 9 | 11 | 21 | 0
2030 | 9 | 11 | 22 | 0
2030 | 9 | 11 | 23 | 0
2030 | 9 | 12 | 0 | 0
2030 | 9 | 12 | 1 | 0
2030 | 9 | 12 | 2 | 0
2030 | 9 | 12 | 3 | 0
2030 | 9 | 12 | 4 | 0
2030 | 9 | 12 | 5 | 0
2030 | 9 | 12 | 6 | 0
2030 | 9 | 12 | 7 | 0
2030 | 9 | 12 | 8 | 0
2030 | 9 | 12 | 9 | 0
2030 | 9 | 12 | 10 | 0
2030 | 9 | 12 | 11 | 0
2030 | 9 | 12 | 12 | 0
2030 | 9 | 12 | 13 | 0
2030 | 9 | 12 | 14 | 0
2030 | 9 | 12 | 15 | 0
2030 | 9 | 12 | 16 | 0
2030 | 9 | 12 | 17 | 0
2030 | 9 | 12 | 18 | 0
2030 | 9 | 12 | 19 | 0
2030 | 9 | 12 | 20 | 0
2030 | 9 | 12 | 21 | 0
2030 | 9 | 12 | 22 | 0
2030 | 9 | 12 | 23 | 0
2030 | 9 | 13 | 0 | 0
2030 | 9 | 13 | 1 | 0
2030 | 9 | 13 | 2 | 0
2030 | 9 | 13 | 3 | 0
2030 | 9 | 13 | 4 | 0
2030 | 9 | 13 | 5 | 0
2030 | 9 | 13 | 6 | 0
2030 | 9 | 13 | 7 | 0
2030 | 9 | 13 | 8 | 0
2030 | 9 | 13 | 9 | 0
2030 | 9 | 13 | 10 | 0
2030 | 9 | 13 | 11 | 0
2030 | 9 | 13 | 12 | 0
2030 | 9 | 13 | 13 | 0
2030 | 9 | 13 | 14 | 0
2030 | 9 | 13 | 15 | 0
2030 | 9 | 13 | 16 | 0
2030 | 9 | 13 | 17 | 0
2030 | 9 | 13 | 18 | 0
2030 | 9 | 13 | 19 | 0
2030 | 9 | 13 | 20 | 0
2030 | 9 | 13 | 21 | 0
2030 | 9 | 13 | 22 | 0
2030 | 9 | 13 | 23 | 0
2030 | 9 | 14 | 0 | 0
2030 | 9 | 14 | 1 | 0
2030 | 9 | 14 | 2 | 0
2030 | 9 | 14 | 3 | 0
2030 | 9 | 14 | 4 | 0
2030 | 9 | 14 | 5 | 0
2030 | 9 | 14 | 6 | 0
2030 | 9 | 14 | 7 | 0
2030 | 9 | 14 | 8 | 0
2030 | 9 | 14 | 9 | 0
2030 | 9 | 14 | 10 | 0
2030 | 9 | 14 | 11 | 0
2030 | 9 | 14 | 12 | 0
2030 | 9 | 14 | 13 | 0
2030 | 9 | 14 | 14 | 0
2030 | 9 | 14 | 15 | 0
2030 | 9 | 14 | 16 | 0
2030 | 9 | 14 | 17 | 0
2030 | 9 | 14 | 18 | 0
2030 | 9 | 14 | 19 | 0
2030 | 9 | 14 | 20 | 0
2030 | 9 | 14 | 21 | 0
2030 | 9 | 14 | 22 | 0
2030 | 9 | 14 | 23 | 0
2030 | 9 | 15 | 0 | 0
2030 | 9 | 15 | 1 | 0
2030 | 9 | 15 | 2 | 0
2030 | 9 | 15 | 3 | 0
2030 | 9 | 15 | 4 | 0
2030 | 9 | 15 | 5 | 0
2030 | 9 | 15 | 6 | 0
2030 | 9 | 15 | 7 | 0
2030 | 9 | 15 | 8 | 0
2030 | 9 | 15 | 9 | 0
2030 | 9 | 15 | 10 | 0
2030 | 9 | 15 | 11 | 0
2030 | 9 | 15 | 12 | 0
2030 | 9 | 15 | 13 | 0
2030 | 9 | 15 | 14 | 0
2030 | 9 | 15 | 15 | 0
2030 | 9 | 15 | 16 | 0
2030 | 9 | 15 | 17 | 0
2030 | 9 | 15 | 18 | 0
2030 | 9 | 15 | 19 | 0
2030 | 9 | 15 | 20 | 0
2030 | 9 | 15 | 21 | 0
2030 | 9 | 15 | 22 | 0
2030 | 9 | 15 | 23 | 0
2030 | 9 | 16 | 0 | 0
2030 | 9 | 16 | 1 | 0
2030 | 9 | 16 | 2 | 0
2030 | 9 | 16 | 3 | 0
2030 | 9 | 16 | 4 | 0
2030 | 9 | 16 | 5 | 0
2030 | 9 | 16 | 6 | 0
2030 | 9 | 16 | 7 | 0
2030 | 9 | 16 | 8 | 0
2030 | 9 | 16 | 9 | 0
2030 | 9 | 16 | 10 | 0
2030 | 9 | 16 | 11 | 0
2030 | 9 | 16 | 12 | 0
2030 | 9 | 16 | 13 | 0
2030 | 9 | 16 | 14 | 0
2030 | 9 | 16 | 15 | 0
2030 | 9 | 16 | 16 | 0
2030 | 9 | 16 | 17 | 0
2030 | 9 | 16 | 18 | 0
2030 | 9 | 16 | 19 | 0
2030 | 9 | 16 | 20 | 0
2030 | 9 | 16 | 21 | 0
2030 | 9 | 16 | 22 | 0
2030 | 9 | 16 | 23 | 0
2030 | 9 | 17 | 0 | 0
2030 | 9 | 17 | 1 | 0
2030 | 9 | 17 | 2 | 0
2030 | 9 | 17 | 3 | 0
2030 | 9 | 17 | 4 | 0
2030 | 9 | 17 | 5 | 0
2030 | 9 | 17 | 6 | 0
2030 | 9 | 17 | 7 | 0
2030 | 9 | 17 | 8 | 0
2030 | 9 | 17 | 9 | 0
2030 | 9 | 17 | 10 | 0
2030 | 9 | 17 | 11 | 0
2030 | 9 | 17 | 12 | 0
2030 | 9 | 17 | 13 | 0
2030 | 9 | 17 | 14 | 0
2030 | 9 | 17 | 15 | 0
2030 | 9 | 17 | 16 | 0
2030 | 9 | 17 | 17 | 0
2030 | 9 | 17 | 18 | 0
2030 | 9 | 17 | 19 | 0
2030 | 9 | 17 | 20 | 0
2030 | 9 | 17 | 21 | 0
2030 | 9 | 17 | 22 | 0
2030 | 9 | 17 | 23 | 0
2030 | 9 | 18 | 0 | 0
2030 | 9 | 18 | 1 | 0
2030 | 9 | 18 | 2 | 0
2030 | 9 | 18 | 3 | 0
2030 | 9 | 18 | 4 | 0
2030 | 9 | 18 | 5 | 0
2030 | 9 | 18 | 6 | 0
2030 | 9 | 18 | 7 | 0
2030 | 9 | 18 | 8 | 0
2030 | 9 | 18 | 9 | 0
2030 | 9 | 18 | 10 | 0
2030 | 9 | 18 | 11 | 0
2030 | 9 | 18 | 12 | 0
2030 | 9 | 18 | 13 | 0
2030 | 9 | 18 | 14 | 0
2030 | 9 | 18 | 15 | 0
2030 | 9 | 18 | 16 | 0
2030 | 9 | 18 | 17 | 0
2030 | 9 | 18 | 18 | 0
2030 | 9 | 18 | 19 | 0
2030 | 9 | 18 | 20 | 0
2030 | 9 | 18 | 21 | 0
2030 | 9 | 18 | 22 | 0
2030 | 9 | 18 | 23 | 0
2030 | 9 | 19 | 0 | 0
2030 | 9 | 19 | 1 | 0
2030 | 9 | 19 | 2 | 0
2030 | 9 | 19 | 3 | 0
2030 | 9 | 19 | 4 | 0
2030 | 9 | 19 | 5 | 0
2030 | 9 | 19 | 6 | 0
2030 | 9 | 19 | 7 | 0
2030 | 9 | 19 | 8 | 0
2030 | 9 | 19 | 9 | 0
2030 | 9 | 19 | 10 | 0
2030 | 9 | 19 | 11 | 0
2030 | 9 | 19 | 12 | 0
2030 | 9 | 19 | 13 | 0
2030 | 9 | 19 | 14 | 0
2030 | 9 | 19 | 15 | 0
2030 | 9 | 19 | 16 | 0
2030 | 9 | 19 | 17 | 0
2030 | 9 | 19 | 18 | 0
2030 | 9 | 19 | 19 | 0
2030 | 9 | 19 | 20 | 0
2030 | 9 | 19 | 21 | 0
2030 | 9 | 19 | 22 | 0
2030 | 9 | 19 | 23 | 0
2030 | 9 | 20 | 0 | 0
2030 | 9 | 20 | 1 | 0
2030 | 9 | 20 | 2 | 0
2030 | 9 | 20 | 3 | 0
2030 | 9 | 20 | 4 | 0
2030 | 9 | 20 | 5 | 0
2030 | 9 | 20 | 6 | 0
2030 | 9 | 20 | 7 | 0
2030 | 9 | 20 | 8 | 0
2030 | 9 | 20 | 9 | 0
2030 | 9 | 20 | 10 | 0
2030 | 9 | 20 | 11 | 0
2030 | 9 | 20 | 12 | 0
2030 | 9 | 20 | 13 | 0
2030 | 9 | 20 | 14 | 0
2030 | 9 | 20 | 15 | 0
2030 | 9 | 20 | 16 | 0
2030 | 9 | 20 | 17 | 0
2030 | 9 | 20 | 18 | 0
2030 | 9 | 20 | 19 | 0
2030 | 9 | 20 | 20 | 0
2030 | 9 | 20 | 21 | 0
2030 | 9 | 20 | 22 | 0
2030 | 9 | 20 | 23 | 0
2030 | 9 | 21 | 0 | 0
2030 | 9 | 21 | 1 | 0
2030 | 9 | 21 | 2 | 0
2030 | 9 | 21 | 3 | 0
2030 | 9 | 21 | 4 | 0
2030 | 9 | 21 | 5 | 0
2030 | 9 | 21 | 6 | 0
2030 | 9 | 21 | 7 | 0
2030 | 9 | 21 | 8 | 0
2030 | 9 | 21 | 9 | 0
2030 | 9 | 21 | 10 | 0
2030 | 9 | 21 | 11 | 0
2030 | 9 | 21 | 12 | 0
2030 | 9 | 21 | 13 | 0
2030 | 9 | 21 | 14 | 0
2030 | 9 | 21 | 15 | 0
2030 | 9 | 21 | 16 | 0
2030 | 9 | 21 | 17 | 0
2030 | 9 | 21 | 18 | 0
2030 | 9 | 21 | 19 | 0
2030 | 9 | 21 | 20 | 0
2030 | 9 | 21 | 21 | 0
2030 | 9 | 21 | 22 | 0
2030 | 9 | 21 | 23 | 0
2030 | 9 | 22 | 0 | 0
2030 | 9 | 22 | 1 | 0
2030 | 9 | 22 | 2 | 0
2030 | 9 | 22 | 3 | 0
2030 | 9 | 22 | 4 | 0
2030 | 9 | 22 | 5 | 0
2030 | 9 | 22 | 6 | 0
2030 | 9 | 22 | 7 | 0
2030 | 9 | 22 | 8 | 0
2030 | 9 | 22 | 9 | 0
2030 | 9 | 22 | 10 | 0
2030 | 9 | 22 | 11 | 0
2030 | 9 | 22 | 12 | 0
2030 | 9 | 22 | 13 | 0
2030 | 9 | 22 | 14 | 0
2030 | 9 | 22 | 15 | 0
2030 | 9 | 22 | 16 | 0
2030 | 9 | 22 | 17 | 0
2030 | 9 | 22 | 18 | 0
2030 | 9 | 22 | 19 | 0
2030 | 9 | 22 | 20 | 0
2030 | 9 | 22 | 21 | 0
2030 | 9 | 22 | 22 | 0
2030 | 9 | 22 | 23 | 0
2030 | 9 | 23 | 0 | 0
2030 | 9 | 23 | 1 | 0
2030 | 9 | 23 | 2 | 0
2030 | 9 | 23 | 3 | 0
2030 | 9 | 23 | 4 | 0
2030 | 9 | 23 | 5 | 0
2030 | 9 | 23 | 6 | 0
2030 | 9 | 23 | 7 | 0
2030 | 9 | 23 | 8 | 0
2030 | 9 | 23 | 9 | 0
2030 | 9 | 23 | 10 | 0
2030 | 9 | 23 | 11 | 0
2030 | 9 | 23 | 12 | 0
2030 | 9 | 23 | 13 | 0
2030 | 9 | 23 | 14 | 0
2030 | 9 | 23 | 15 | 0
2030 | 9 | 23 | 16 | 0
2030 | 9 | 23 | 17 | 0
2030 | 9 | 23 | 18 | 0
2030 | 9 | 23 | 19 | 0
2030 | 9 | 23 | 20 | 0
2030 | 9 | 23 | 21 | 0
2030 | 9 | 23 | 22 | 0
2030 | 9 | 23 | 23 | 0
2030 | 9 | 24 | 0 | 0
2030 | 9 | 24 | 1 | 0
2030 | 9 | 24 | 2 | 0
2030 | 9 | 24 | 3 | 0
2030 | 9 | 24 | 4 | 0
2030 | 9 | 24 | 5 | 0
2030 | 9 | 24 | 6 | 0
2030 | 9 | 24 | 7 | 0
2030 | 9 | 24 | 8 | 0
2030 | 9 | 24 | 9 | 0
2030 | 9 | 24 | 10 | 0
2030 | 9 | 24 | 11 | 0
2030 | 9 | 24 | 12 | 0
2030 | 9 | 24 | 13 | 0
2030 | 9 | 24 | 14 | 0
2030 | 9 | 24 | 15 | 0
2030 | 9 | 24 | 16 | 0
2030 | 9 | 24 | 17 | 0
2030 | 9 | 24 | 18 | 0
2030 | 9 | 24 | 19 | 0
2030 | 9 | 24 | 20 | 0
2030 | 9 | 24 | 21 | 0
2030 | 9 | 24 | 22 | 0
2030 | 9 | 24 | 23 | 0
2030 | 9 | 25 | 0 | 0
2030 | 9 | 25 | 1 | 0
2030 | 9 | 25 | 2 | 0
2030 | 9 | 25 | 3 | 0
2030 | 9 | 25 | 4 | 0
2030 | 9 | 25 | 5 | 0
2030 | 9 | 25 | 6 | 0
2030 | 9 | 25 | 7 | 0
2030 | 9 | 25 | 8 | 0
2030 | 9 | 25 | 9 | 0
2030 | 9 | 25 | 10 | 0
2030 | 9 | 25 | 11 | 0
2030 | 9 | 25 | 12 | 0
2030 | 9 | 25 | 13 | 0
2030 | 9 | 25 | 14 | 0
2030 | 9 | 25 | 15 | 0
2030 | 9 | 25 | 16 | 0
2030 | 9 | 25 | 17 | 0
2030 | 9 | 25 | 18 | 0
2030 | 9 | 25 | 19 | 0
2030 | 9 | 25 | 20 | 0
2030 | 9 | 25 | 21 | 0
2030 | 9 | 25 | 22 | 0
2030 | 9 | 25 | 23 | 0
2030 | 9 | 26 | 0 | 0
2030 | 9 | 26 | 1 | 0
2030 | 9 | 26 | 2 | 0
2030 | 9 | 26 | 3 | 0
2030 | 9 | 26 | 4 | 0
2030 | 9 | 26 | 5 | 0
2030 | 9 | 26 | 6 | 0
2030 | 9 | 26 | 7 | 0
2030 | 9 | 26 | 8 | 0
2030 | 9 | 26 | 9 | 0
2030 | 9 | 26 | 10 | 0
2030 | 9 | 26 | 11 | 0
2030 | 9 | 26 | 12 | 0
2030 | 9 | 26 | 13 | 0
2030 | 9 | 26 | 14 | 0
2030 | 9 | 26 | 15 | 0
2030 | 9 | 26 | 16 | 0
2030 | 9 | 26 | 17 | 0
2030 | 9 | 26 | 18 | 0
2030 | 9 | 26 | 19 | 0
2030 | 9 | 26 | 20 | 0
2030 | 9 | 26 | 21 | 0
2030 | 9 | 26 | 22 | 0
2030 | 9 | 26 | 23 | 0
2030 | 9 | 27 | 0 | 0
2030 | 9 | 27 | 1 | 0
2030 | 9 | 27 | 2 | 0
2030 | 9 | 27 | 3 | 0
2030 | 9 | 27 | 4 | 0
2030 | 9 | 27 | 5 | 0
2030 | 9 | 27 | 6 | 0
2030 | 9 | 27 | 7 | 0
2030 | 9 | 27 | 8 | 0
2030 | 9 | 27 | 9 | 0
2030 | 9 | 27 | 10 | 0
2030 | 9 | 27 | 11 | 0
2030 | 9 | 27 | 12 | 0
2030 | 9 | 27 | 13 | 0
2030 | 9 | 27 | 14 | 0
2030 | 9 | 27 | 15 | 0
2030 | 9 | 27 | 16 | 0
2030 | 9 | 27 | 17 | 0
2030 | 9 | 27 | 18 | 0
2030 | 9 | 27 | 19 | 0
2030 | 9 | 27 | 20 | 0
2030 | 9 | 27 | 21 | 0
2030 | 9 | 27 | 22 | 0
2030 | 9 | 27 | 23 | 0
2030 | 9 | 28 | 0 | 0
2030 | 9 | 28 | 1 | 0
2030 | 9 | 28 | 2 | 0
2030 | 9 | 28 | 3 | 0
2030 | 9 | 28 | 4 | 0
2030 | 9 | 28 | 5 | 0
2030 | 9 | 28 | 6 | 0
2030 | 9 | 28 | 7 | 0
2030 | 9 | 28 | 8 | 0
2030 | 9 | 28 | 9 | 0
2030 | 9 | 28 | 10 | 0
2030 | 9 | 28 | 11 | 0
2030 | 9 | 28 | 12 | 0
2030 | 9 | 28 | 13 | 0
2030 | 9 | 28 | 14 | 0
2030 | 9 | 28 | 15 | 0
2030 | 9 | 28 | 16 | 0
2030 | 9 | 28 | 17 | 0
2030 | 9 | 28 | 18 | 0
2030 | 9 | 28 | 19 | 0
2030 | 9 | 28 | 20 | 0
2030 | 9 | 28 | 21 | 0
2030 | 9 | 28 | 22 | 0
2030 | 9 | 28 | 23 | 0
2030 | 9 | 29 | 0 | 0
2030 | 9 | 29 | 1 | 0
2030 | 9 | 29 | 2 | 0
2030 | 9 | 29 | 3 | 0
2030 | 9 | 29 | 4 | 0
2030 | 9 | 29 | 5 | 0
2030 | 9 | 29 | 6 | 0
2030 | 9 | 29 | 7 | 0
2030 | 9 | 29 | 8 | 0
2030 | 9 | 29 | 9 | 0
2030 | 9 | 29 | 10 | 0
2030 | 9 | 29 | 11 | 0
2030 | 9 | 29 | 12 | 0
2030 | 9 | 29 | 13 | 0
2030 | 9 | 29 | 14 | 0
2030 | 9 | 29 | 15 | 0
2030 | 9 | 29 | 16 | 0
2030 | 9 | 29 | 17 | 0
2030 | 9 | 29 | 18 | 0
2030 | 9 | 29 | 19 | 0
2030 | 9 | 29 | 20 | 0
2030 | 9 | 29 | 21 | 0
2030 | 9 | 29 | 22 | 0
2030 | 9 | 29 | 23 | 0
2030 | 9 | 30 | 0 | 0
2030 | 9 | 30 | 1 | 0
2030 | 9 | 30 | 2 | 0
2030 | 9 | 30 | 3 | 0
2030 | 9 | 30 | 4 | 0
2030 | 9 | 30 | 5 | 0
2030 | 9 | 30 | 6 | 0
2030 | 9 | 30 | 7 | 0
2030 | 9 | 30 | 8 | 0
2030 | 9 | 30 | 9 | 0
2030 | 9 | 30 | 10 | 0
2030 | 9 | 30 | 11 | 0
2030 | 9 | 30 | 12 | 0
2030 | 9 | 30 | 13 | 0
2030 | 9 | 30 | 14 | 0
2030 | 9 | 30 | 15 | 0
2030 | 9 | 30 | 16 | 0
2030 | 9 | 30 | 17 | 0
2030 | 9 | 30 | 18 | 0
2030 | 9 | 30 | 19 | 0
2030 | 9 | 30 | 20 | 0
2030 | 9 | 30 | 21 | 0
2030 | 9 | 30 | 22 | 0
2030 | 9 | 30 | 23 | 0
2030 | 10 | 1 | 0 | 0
2030 | 10 | 1 | 1 | 0
2030 | 10 | 1 | 2 | 0
2030 | 10 | 1 | 3 | 0
2030 | 10 | 1 | 4 | 0
2030 | 10 | 1 | 5 | 0
2030 | 10 | 1 | 6 | 0
2030 | 10 | 1 | 7 | 0
2030 | 10 | 1 | 8 | 0
2030 | 10 | 1 | 9 | 0
2030 | 10 | 1 | 10 | 0
2030 | 10 | 1 | 11 | 0
2030 | 10 | 1 | 12 | 0
2030 | 10 | 1 | 13 | 0
2030 | 10 | 1 | 14 | 0
2030 | 10 | 1 | 15 | 0
2030 | 10 | 1 | 16 | 0
2030 | 10 | 1 | 17 | 0
2030 | 10 | 1 | 18 | 0
2030 | 10 | 1 | 19 | 0
2030 | 10 | 1 | 20 | 0
2030 | 10 | 1 | 21 | 0
2030 | 10 | 1 | 22 | 0
2030 | 10 | 1 | 23 | 0
2030 | 10 | 2 | 0 | 0
2030 | 10 | 2 | 1 | 0
2030 | 10 | 2 | 2 | 0
2030 | 10 | 2 | 3 | 0
2030 | 10 | 2 | 4 | 0
2030 | 10 | 2 | 5 | 0
2030 | 10 | 2 | 6 | 0
2030 | 10 | 2 | 7 | 0
2030 | 10 | 2 | 8 | 0
2030 | 10 | 2 | 9 | 0
2030 | 10 | 2 | 10 | 0
2030 | 10 | 2 | 11 | 0
2030 | 10 | 2 | 12 | 0
2030 | 10 | 2 | 13 | 0
2030 | 10 | 2 | 14 | 0
2030 | 10 | 2 | 15 | 0
2030 | 10 | 2 | 16 | 0
2030 | 10 | 2 | 17 | 0
2030 | 10 | 2 | 18 | 0
2030 | 10 | 2 | 19 | 0
2030 | 10 | 2 | 20 | 0
2030 | 10 | 2 | 21 | 0
2030 | 10 | 2 | 22 | 0
2030 | 10 | 2 | 23 | 0
2030 | 10 | 3 | 0 | 0
2030 | 10 | 3 | 1 | 0
2030 | 10 | 3 | 2 | 0
2030 | 10 | 3 | 3 | 0
2030 | 10 | 3 | 4 | 0
2030 | 10 | 3 | 5 | 0
2030 | 10 | 3 | 6 | 0
2030 | 10 | 3 | 7 | 0
2030 | 10 | 3 | 8 | 0
2030 | 10 | 3 | 9 | 0
2030 | 10 | 3 | 10 | 0
2030 | 10 | 3 | 11 | 0
2030 | 10 | 3 | 12 | 0
2030 | 10 | 3 | 13 | 0
2030 | 10 | 3 | 14 | 0
2030 | 10 | 3 | 15 | 0
2030 | 10 | 3 | 16 | 0
2030 | 10 | 3 | 17 | 0
2030 | 10 | 3 | 18 | 0
2030 | 10 | 3 | 19 | 0
2030 | 10 | 3 | 20 | 0
2030 | 10 | 3 | 21 | 0
2030 | 10 | 3 | 22 | 0
2030 | 10 | 3 | 23 | 0
2030 | 10 | 4 | 0 | 0
2030 | 10 | 4 | 1 | 0
2030 | 10 | 4 | 2 | 0
2030 | 10 | 4 | 3 | 0
2030 | 10 | 4 | 4 | 0
2030 | 10 | 4 | 5 | 0
2030 | 10 | 4 | 6 | 0
2030 | 10 | 4 | 7 | 0
2030 | 10 | 4 | 8 | 0
2030 | 10 | 4 | 9 | 0
2030 | 10 | 4 | 10 | 0
2030 | 10 | 4 | 11 | 0
2030 | 10 | 4 | 12 | 0
2030 | 10 | 4 | 13 | 0
2030 | 10 | 4 | 14 | 0
2030 | 10 | 4 | 15 | 0
2030 | 10 | 4 | 16 | 0
2030 | 10 | 4 | 17 | 0
2030 | 10 | 4 | 18 | 0
2030 | 10 | 4 | 19 | 0
2030 | 10 | 4 | 20 | 0
2030 | 10 | 4 | 21 | 0
2030 | 10 | 4 | 22 | 0
2030 | 10 | 4 | 23 | 0
2030 | 10 | 5 | 0 | 0
2030 | 10 | 5 | 1 | 0
2030 | 10 | 5 | 2 | 0
2030 | 10 | 5 | 3 | 0
2030 | 10 | 5 | 4 | 0
2030 | 10 | 5 | 5 | 0
2030 | 10 | 5 | 6 | 0
2030 | 10 | 5 | 7 | 0
2030 | 10 | 5 | 8 | 0
2030 | 10 | 5 | 9 | 0
2030 | 10 | 5 | 10 | 0
2030 | 10 | 5 | 11 | 0
2030 | 10 | 5 | 12 | 0
2030 | 10 | 5 | 13 | 0
2030 | 10 | 5 | 14 | 0
2030 | 10 | 5 | 15 | 0
2030 | 10 | 5 | 16 | 0
2030 | 10 | 5 | 17 | 0
2030 | 10 | 5 | 18 | 0
2030 | 10 | 5 | 19 | 0
2030 | 10 | 5 | 20 | 0
2030 | 10 | 5 | 21 | 0
2030 | 10 | 5 | 22 | 0
2030 | 10 | 5 | 23 | 0
2030 | 10 | 6 | 0 | 0
2030 | 10 | 6 | 1 | 0
2030 | 10 | 6 | 2 | 0
2030 | 10 | 6 | 3 | 0
2030 | 10 | 6 | 4 | 0
2030 | 10 | 6 | 5 | 0
2030 | 10 | 6 | 6 | 0
2030 | 10 | 6 | 7 | 0
2030 | 10 | 6 | 8 | 0
2030 | 10 | 6 | 9 | 0
2030 | 10 | 6 | 10 | 0
2030 | 10 | 6 | 11 | 0
2030 | 10 | 6 | 12 | 0
2030 | 10 | 6 | 13 | 0
2030 | 10 | 6 | 14 | 0
2030 | 10 | 6 | 15 | 0
2030 | 10 | 6 | 16 | 0
2030 | 10 | 6 | 17 | 0
2030 | 10 | 6 | 18 | 0
2030 | 10 | 6 | 19 | 0
2030 | 10 | 6 | 20 | 0
2030 | 10 | 6 | 21 | 0
2030 | 10 | 6 | 22 | 0
2030 | 10 | 6 | 23 | 0
2030 | 10 | 7 | 0 | 0
2030 | 10 | 7 | 1 | 0
2030 | 10 | 7 | 2 | 0
2030 | 10 | 7 | 3 | 0
2030 | 10 | 7 | 4 | 0
2030 | 10 | 7 | 5 | 0
2030 | 10 | 7 | 6 | 0
2030 | 10 | 7 | 7 | 0
2030 | 10 | 7 | 8 | 0
2030 | 10 | 7 | 9 | 0
2030 | 10 | 7 | 10 | 0
2030 | 10 | 7 | 11 | 0
2030 | 10 | 7 | 12 | 0
2030 | 10 | 7 | 13 | 0
2030 | 10 | 7 | 14 | 0
2030 | 10 | 7 | 15 | 0
2030 | 10 | 7 | 16 | 0
2030 | 10 | 7 | 17 | 0
2030 | 10 | 7 | 18 | 0
2030 | 10 | 7 | 19 | 0
2030 | 10 | 7 | 20 | 0
2030 | 10 | 7 | 21 | 0
2030 | 10 | 7 | 22 | 0
2030 | 10 | 7 | 23 | 0
2030 | 10 | 8 | 0 | 0
2030 | 10 | 8 | 1 | 0
2030 | 10 | 8 | 2 | 0
2030 | 10 | 8 | 3 | 0
2030 | 10 | 8 | 4 | 0
2030 | 10 | 8 | 5 | 0
2030 | 10 | 8 | 6 | 0
2030 | 10 | 8 | 7 | 0
2030 | 10 | 8 | 8 | 0
2030 | 10 | 8 | 9 | 0
2030 | 10 | 8 | 10 | 0
2030 | 10 | 8 | 11 | 0
2030 | 10 | 8 | 12 | 0
2030 | 10 | 8 | 13 | 0
2030 | 10 | 8 | 14 | 0
2030 | 10 | 8 | 15 | 0
2030 | 10 | 8 | 16 | 0
2030 | 10 | 8 | 17 | 0
2030 | 10 | 8 | 18 | 0
2030 | 10 | 8 | 19 | 0
2030 | 10 | 8 | 20 | 0
2030 | 10 | 8 | 21 | 0
2030 | 10 | 8 | 22 | 0
2030 | 10 | 8 | 23 | 0
2030 | 10 | 9 | 0 | 0
2030 | 10 | 9 | 1 | 0
2030 | 10 | 9 | 2 | 0
2030 | 10 | 9 | 3 | 0
2030 | 10 | 9 | 4 | 0
2030 | 10 | 9 | 5 | 0
2030 | 10 | 9 | 6 | 0
2030 | 10 | 9 | 7 | 0
2030 | 10 | 9 | 8 | 0
2030 | 10 | 9 | 9 | 0
2030 | 10 | 9 | 10 | 0
2030 | 10 | 9 | 11 | 0
2030 | 10 | 9 | 12 | 0
2030 | 10 | 9 | 13 | 0
2030 | 10 | 9 | 14 | 0
2030 | 10 | 9 | 15 | 0
2030 | 10 | 9 | 16 | 0
2030 | 10 | 9 | 17 | 0
2030 | 10 | 9 | 18 | 0
2030 | 10 | 9 | 19 | 0
2030 | 10 | 9 | 20 | 0
2030 | 10 | 9 | 21 | 0
2030 | 10 | 9 | 22 | 0
2030 | 10 | 9 | 23 | 0
2030 | 10 | 10 | 0 | 0
2030 | 10 | 10 | 1 | 0
2030 | 10 | 10 | 2 | 0
2030 | 10 | 10 | 3 | 0
2030 | 10 | 10 | 4 | 0
2030 | 10 | 10 | 5 | 0
2030 | 10 | 10 | 6 | 0
2030 | 10 | 10 | 7 | 0
2030 | 10 | 10 | 8 | 0
2030 | 10 | 10 | 9 | 0
2030 | 10 | 10 | 10 | 0
2030 | 10 | 10 | 11 | 0
2030 | 10 | 10 | 12 | 0
2030 | 10 | 10 | 13 | 0
2030 | 10 | 10 | 14 | 0
2030 | 10 | 10 | 15 | 0
2030 | 10 | 10 | 16 | 0
2030 | 10 | 10 | 17 | 0
2030 | 10 | 10 | 18 | 0
2030 | 10 | 10 | 19 | 0
2030 | 10 | 10 | 20 | 0
2030 | 10 | 10 | 21 | 0
2030 | 10 | 10 | 22 | 0
2030 | 10 | 10 | 23 | 0
2030 | 10 | 11 | 0 | 0
2030 | 10 | 11 | 1 | 0
2030 | 10 | 11 | 2 | 0
2030 | 10 | 11 | 3 | 0
2030 | 10 | 11 | 4 | 0
2030 | 10 | 11 | 5 | 0
2030 | 10 | 11 | 6 | 0
2030 | 10 | 11 | 7 | 0
2030 | 10 | 11 | 8 | 0
2030 | 10 | 11 | 9 | 0
2030 | 10 | 11 | 10 | 0
2030 | 10 | 11 | 11 | 0
2030 | 10 | 11 | 12 | 0
2030 | 10 | 11 | 13 | 0
2030 | 10 | 11 | 14 | 0
2030 | 10 | 11 | 15 | 0
2030 | 10 | 11 | 16 | 0
2030 | 10 | 11 | 17 | 0
2030 | 10 | 11 | 18 | 0
2030 | 10 | 11 | 19 | 0
2030 | 10 | 11 | 20 | 0
2030 | 10 | 11 | 21 | 0
2030 | 10 | 11 | 22 | 0
2030 | 10 | 11 | 23 | 0
2030 | 10 | 12 | 0 | 0
2030 | 10 | 12 | 1 | 0
2030 | 10 | 12 | 2 | 0
2030 | 10 | 12 | 3 | 0
2030 | 10 | 12 | 4 | 0
2030 | 10 | 12 | 5 | 0
2030 | 10 | 12 | 6 | 0
2030 | 10 | 12 | 7 | 0
2030 | 10 | 12 | 8 | 0
2030 | 10 | 12 | 9 | 0
2030 | 10 | 12 | 10 | 0
2030 | 10 | 12 | 11 | 0
2030 | 10 | 12 | 12 | 0
2030 | 10 | 12 | 13 | 0
2030 | 10 | 12 | 14 | 0
2030 | 10 | 12 | 15 | 0
2030 | 10 | 12 | 16 | 0
2030 | 10 | 12 | 17 | 0
2030 | 10 | 12 | 18 | 0
2030 | 10 | 12 | 19 | 0
2030 | 10 | 12 | 20 | 0
2030 | 10 | 12 | 21 | 0
2030 | 10 | 12 | 22 | 0
2030 | 10 | 12 | 23 | 0
2030 | 10 | 13 | 0 | 0
2030 | 10 | 13 | 1 | 0
2030 | 10 | 13 | 2 | 0
2030 | 10 | 13 | 3 | 0
2030 | 10 | 13 | 4 | 0
2030 | 10 | 13 | 5 | 0
2030 | 10 | 13 | 6 | 0
2030 | 10 | 13 | 7 | 0
2030 | 10 | 13 | 8 | 0
2030 | 10 | 13 | 9 | 0
2030 | 10 | 13 | 10 | 0
2030 | 10 | 13 | 11 | 0
2030 | 10 | 13 | 12 | 0
2030 | 10 | 13 | 13 | 0
2030 | 10 | 13 | 14 | 0
2030 | 10 | 13 | 15 | 0
2030 | 10 | 13 | 16 | 0
2030 | 10 | 13 | 17 | 0
2030 | 10 | 13 | 18 | 0
2030 | 10 | 13 | 19 | 0
2030 | 10 | 13 | 20 | 0
2030 | 10 | 13 | 21 | 0
2030 | 10 | 13 | 22 | 0
2030 | 10 | 13 | 23 | 0
2030 | 10 | 14 | 0 | 0
2030 | 10 | 14 | 1 | 0
2030 | 10 | 14 | 2 | 0
2030 | 10 | 14 | 3 | 0
2030 | 10 | 14 | 4 | 0
2030 | 10 | 14 | 5 | 0
2030 | 10 | 14 | 6 | 0
2030 | 10 | 14 | 7 | 0
2030 | 10 | 14 | 8 | 0
2030 | 10 | 14 | 9 | 0
2030 | 10 | 14 | 10 | 0
2030 | 10 | 14 | 11 | 0
2030 | 10 | 14 | 12 | 0
2030 | 10 | 14 | 13 | 0
2030 | 10 | 14 | 14 | 0
2030 | 10 | 14 | 15 | 0
2030 | 10 | 14 | 16 | 0
2030 | 10 | 14 | 17 | 0
2030 | 10 | 14 | 18 | 0
2030 | 10 | 14 | 19 | 0
2030 | 10 | 14 | 20 | 0
2030 | 10 | 14 | 21 | 0
2030 | 10 | 14 | 22 | 0
2030 | 10 | 14 | 23 | 0
2030 | 10 | 15 | 0 | 0
2030 | 10 | 15 | 1 | 0
2030 | 10 | 15 | 2 | 0
2030 | 10 | 15 | 3 | 0
2030 | 10 | 15 | 4 | 0
2030 | 10 | 15 | 5 | 0
2030 | 10 | 15 | 6 | 0
2030 | 10 | 15 | 7 | 0
2030 | 10 | 15 | 8 | 0
2030 | 10 | 15 | 9 | 0
2030 | 10 | 15 | 10 | 0
2030 | 10 | 15 | 11 | 0
2030 | 10 | 15 | 12 | 0
2030 | 10 | 15 | 13 | 0
2030 | 10 | 15 | 14 | 0
2030 | 10 | 15 | 15 | 0
2030 | 10 | 15 | 16 | 0
2030 | 10 | 15 | 17 | 0
2030 | 10 | 15 | 18 | 0
2030 | 10 | 15 | 19 | 0
2030 | 10 | 15 | 20 | 0
2030 | 10 | 15 | 21 | 0
2030 | 10 | 15 | 22 | 0
2030 | 10 | 15 | 23 | 0
2030 | 10 | 16 | 0 | 0
2030 | 10 | 16 | 1 | 0
2030 | 10 | 16 | 2 | 0
2030 | 10 | 16 | 3 | 0
2030 | 10 | 16 | 4 | 0
2030 | 10 | 16 | 5 | 0
2030 | 10 | 16 | 6 | 0
2030 | 10 | 16 | 7 | 0
2030 | 10 | 16 | 8 | 0
2030 | 10 | 16 | 9 | 0
2030 | 10 | 16 | 10 | 0
2030 | 10 | 16 | 11 | 0
2030 | 10 | 16 | 12 | 0
2030 | 10 | 16 | 13 | 0
2030 | 10 | 16 | 14 | 0
2030 | 10 | 16 | 15 | 0
2030 | 10 | 16 | 16 | 0
2030 | 10 | 16 | 17 | 0
2030 | 10 | 16 | 18 | 0
2030 | 10 | 16 | 19 | 0
2030 | 10 | 16 | 20 | 0
2030 | 10 | 16 | 21 | 0
2030 | 10 | 16 | 22 | 0
2030 | 10 | 16 | 23 | 0
2030 | 10 | 17 | 0 | 0
2030 | 10 | 17 | 1 | 0
2030 | 10 | 17 | 2 | 0
2030 | 10 | 17 | 3 | 0
2030 | 10 | 17 | 4 | 0
2030 | 10 | 17 | 5 | 0
2030 | 10 | 17 | 6 | 0
2030 | 10 | 17 | 7 | 0
2030 | 10 | 17 | 8 | 0
2030 | 10 | 17 | 9 | 0
2030 | 10 | 17 | 10 | 0
2030 | 10 | 17 | 11 | 0
2030 | 10 | 17 | 12 | 0
2030 | 10 | 17 | 13 | 0
2030 | 10 | 17 | 14 | 0
2030 | 10 | 17 | 15 | 0
2030 | 10 | 17 | 16 | 0
2030 | 10 | 17 | 17 | 0
2030 | 10 | 17 | 18 | 0
2030 | 10 | 17 | 19 | 0
2030 | 10 | 17 | 20 | 0
2030 | 10 | 17 | 21 | 0
2030 | 10 | 17 | 22 | 0
2030 | 10 | 17 | 23 | 0
2030 | 10 | 18 | 0 | 0
2030 | 10 | 18 | 1 | 0
2030 | 10 | 18 | 2 | 0
2030 | 10 | 18 | 3 | 0
2030 | 10 | 18 | 4 | 0
2030 | 10 | 18 | 5 | 0
2030 | 10 | 18 | 6 | 0
2030 | 10 | 18 | 7 | 0
2030 | 10 | 18 | 8 | 0
2030 | 10 | 18 | 9 | 0
2030 | 10 | 18 | 10 | 0
2030 | 10 | 18 | 11 | 0
2030 | 10 | 18 | 12 | 0
2030 | 10 | 18 | 13 | 0
2030 | 10 | 18 | 14 | 0
2030 | 10 | 18 | 15 | 0
2030 | 10 | 18 | 16 | 0
2030 | 10 | 18 | 17 | 0
2030 | 10 | 18 | 18 | 0
2030 | 10 | 18 | 19 | 0
2030 | 10 | 18 | 20 | 0
2030 | 10 | 18 | 21 | 0
2030 | 10 | 18 | 22 | 0
2030 | 10 | 18 | 23 | 0
2030 | 10 | 19 | 0 | 0
2030 | 10 | 19 | 1 | 0
2030 | 10 | 19 | 2 | 0
2030 | 10 | 19 | 3 | 0
2030 | 10 | 19 | 4 | 0
2030 | 10 | 19 | 5 | 0
2030 | 10 | 19 | 6 | 0
2030 | 10 | 19 | 7 | 0
2030 | 10 | 19 | 8 | 0
2030 | 10 | 19 | 9 | 0
2030 | 10 | 19 | 10 | 0
2030 | 10 | 19 | 11 | 0
2030 | 10 | 19 | 12 | 0
2030 | 10 | 19 | 13 | 0
2030 | 10 | 19 | 14 | 0
2030 | 10 | 19 | 15 | 0
2030 | 10 | 19 | 16 | 0
2030 | 10 | 19 | 17 | 0
2030 | 10 | 19 | 18 | 0
2030 | 10 | 19 | 19 | 0
2030 | 10 | 19 | 20 | 0
2030 | 10 | 19 | 21 | 0
2030 | 10 | 19 | 22 | 0
2030 | 10 | 19 | 23 | 0
2030 | 10 | 20 | 0 | 0
2030 | 10 | 20 | 1 | 0
2030 | 10 | 20 | 2 | 0
2030 | 10 | 20 | 3 | 0
2030 | 10 | 20 | 4 | 0
2030 | 10 | 20 | 5 | 0
2030 | 10 | 20 | 6 | 0
2030 | 10 | 20 | 7 | 0
2030 | 10 | 20 | 8 | 0
2030 | 10 | 20 | 9 | 0
2030 | 10 | 20 | 10 | 0
2030 | 10 | 20 | 11 | 0
2030 | 10 | 20 | 12 | 0
2030 | 10 | 20 | 13 | 0
2030 | 10 | 20 | 14 | 0
2030 | 10 | 20 | 15 | 0
2030 | 10 | 20 | 16 | 0
2030 | 10 | 20 | 17 | 0
2030 | 10 | 20 | 18 | 0
2030 | 10 | 20 | 19 | 0
2030 | 10 | 20 | 20 | 0
2030 | 10 | 20 | 21 | 0
2030 | 10 | 20 | 22 | 0
2030 | 10 | 20 | 23 | 0
2030 | 10 | 21 | 0 | 0
2030 | 10 | 21 | 1 | 0
2030 | 10 | 21 | 2 | 0
2030 | 10 | 21 | 3 | 0
2030 | 10 | 21 | 4 | 0
2030 | 10 | 21 | 5 | 0
2030 | 10 | 21 | 6 | 0
2030 | 10 | 21 | 7 | 0
2030 | 10 | 21 | 8 | 0
2030 | 10 | 21 | 9 | 0
2030 | 10 | 21 | 10 | 0
2030 | 10 | 21 | 11 | 0
2030 | 10 | 21 | 12 | 0
2030 | 10 | 21 | 13 | 0
2030 | 10 | 21 | 14 | 0
2030 | 10 | 21 | 15 | 0
2030 | 10 | 21 | 16 | 0
2030 | 10 | 21 | 17 | 0
2030 | 10 | 21 | 18 | 0
2030 | 10 | 21 | 19 | 0
2030 | 10 | 21 | 20 | 0
2030 | 10 | 21 | 21 | 0
2030 | 10 | 21 | 22 | 0
2030 | 10 | 21 | 23 | 0
2030 | 10 | 22 | 0 | 0
2030 | 10 | 22 | 1 | 0
2030 | 10 | 22 | 2 | 0
2030 | 10 | 22 | 3 | 0
2030 | 10 | 22 | 4 | 0
2030 | 10 | 22 | 5 | 0
2030 | 10 | 22 | 6 | 0
2030 | 10 | 22 | 7 | 0
2030 | 10 | 22 | 8 | 0
2030 | 10 | 22 | 9 | 0
2030 | 10 | 22 | 10 | 0
2030 | 10 | 22 | 11 | 0
2030 | 10 | 22 | 12 | 0
2030 | 10 | 22 | 13 | 0
2030 | 10 | 22 | 14 | 0
2030 | 10 | 22 | 15 | 0
2030 | 10 | 22 | 16 | 0
2030 | 10 | 22 | 17 | 0
2030 | 10 | 22 | 18 | 0
2030 | 10 | 22 | 19 | 0
2030 | 10 | 22 | 20 | 0
2030 | 10 | 22 | 21 | 0
2030 | 10 | 22 | 22 | 0
2030 | 10 | 22 | 23 | 0
2030 | 10 | 23 | 0 | 0
2030 | 10 | 23 | 1 | 0
2030 | 10 | 23 | 2 | 0
2030 | 10 | 23 | 3 | 0
2030 | 10 | 23 | 4 | 0
2030 | 10 | 23 | 5 | 0
2030 | 10 | 23 | 6 | 0
2030 | 10 | 23 | 7 | 0
2030 | 10 | 23 | 8 | 0
2030 | 10 | 23 | 9 | 0
2030 | 10 | 23 | 10 | 0
2030 | 10 | 23 | 11 | 0
2030 | 10 | 23 | 12 | 0
2030 | 10 | 23 | 13 | 0
2030 | 10 | 23 | 14 | 0
2030 | 10 | 23 | 15 | 0
2030 | 10 | 23 | 16 | 0
2030 | 10 | 23 | 17 | 0
2030 | 10 | 23 | 18 | 0
2030 | 10 | 23 | 19 | 0
2030 | 10 | 23 | 20 | 0
2030 | 10 | 23 | 21 | 0
2030 | 10 | 23 | 22 | 0
2030 | 10 | 23 | 23 | 0
2030 | 10 | 24 | 0 | 0
2030 | 10 | 24 | 1 | 0
2030 | 10 | 24 | 2 | 0
2030 | 10 | 24 | 3 | 0
2030 | 10 | 24 | 4 | 0
2030 | 10 | 24 | 5 | 0
2030 | 10 | 24 | 6 | 0
2030 | 10 | 24 | 7 | 0
2030 | 10 | 24 | 8 | 0
2030 | 10 | 24 | 9 | 0
2030 | 10 | 24 | 10 | 0
2030 | 10 | 24 | 11 | 0
2030 | 10 | 24 | 12 | 0
2030 | 10 | 24 | 13 | 0
2030 | 10 | 24 | 14 | 0
2030 | 10 | 24 | 15 | 0
2030 | 10 | 24 | 16 | 0
2030 | 10 | 24 | 17 | 0
2030 | 10 | 24 | 18 | 0
2030 | 10 | 24 | 19 | 0
2030 | 10 | 24 | 20 | 0
2030 | 10 | 24 | 21 | 0
2030 | 10 | 24 | 22 | 0
2030 | 10 | 24 | 23 | 0
2030 | 10 | 25 | 0 | 0
2030 | 10 | 25 | 1 | 0
2030 | 10 | 25 | 2 | 0
2030 | 10 | 25 | 3 | 0
2030 | 10 | 25 | 4 | 0
2030 | 10 | 25 | 5 | 0
2030 | 10 | 25 | 6 | 0
2030 | 10 | 25 | 7 | 0
2030 | 10 | 25 | 8 | 0
2030 | 10 | 25 | 9 | 0
2030 | 10 | 25 | 10 | 0
2030 | 10 | 25 | 11 | 0
2030 | 10 | 25 | 12 | 0
2030 | 10 | 25 | 13 | 0
2030 | 10 | 25 | 14 | 0
2030 | 10 | 25 | 15 | 0
2030 | 10 | 25 | 16 | 0
2030 | 10 | 25 | 17 | 0
2030 | 10 | 25 | 18 | 0
2030 | 10 | 25 | 19 | 0
2030 | 10 | 25 | 20 | 0
2030 | 10 | 25 | 21 | 0
2030 | 10 | 25 | 22 | 0
2030 | 10 | 25 | 23 | 0
2030 | 10 | 26 | 0 | 0
2030 | 10 | 26 | 1 | 0
2030 | 10 | 26 | 2 | 0
2030 | 10 | 26 | 3 | 0
2030 | 10 | 26 | 4 | 0
2030 | 10 | 26 | 5 | 0
2030 | 10 | 26 | 6 | 0
2030 | 10 | 26 | 7 | 0
2030 | 10 | 26 | 8 | 0
2030 | 10 | 26 | 9 | 0
2030 | 10 | 26 | 10 | 0
2030 | 10 | 26 | 11 | 0
2030 | 10 | 26 | 12 | 0
2030 | 10 | 26 | 13 | 0
2030 | 10 | 26 | 14 | 0
2030 | 10 | 26 | 15 | 0
2030 | 10 | 26 | 16 | 0
2030 | 10 | 26 | 17 | 0
2030 | 10 | 26 | 18 | 0
2030 | 10 | 26 | 19 | 0
2030 | 10 | 26 | 20 | 0
2030 | 10 | 26 | 21 | 0
2030 | 10 | 26 | 22 | 0
2030 | 10 | 26 | 23 | 0
2030 | 10 | 27 | 0 | 0
2030 | 10 | 27 | 1 | 0
2030 | 10 | 27 | 2 | 0
2030 | 10 | 27 | 3 | 0
2030 | 10 | 27 | 4 | 0
2030 | 10 | 27 | 5 | 0
2030 | 10 | 27 | 6 | 0
2030 | 10 | 27 | 7 | 0
2030 | 10 | 27 | 8 | 0
2030 | 10 | 27 | 9 | 0
2030 | 10 | 27 | 10 | 0
2030 | 10 | 27 | 11 | 0
2030 | 10 | 27 | 12 | 0
2030 | 10 | 27 | 13 | 0
2030 | 10 | 27 | 14 | 0
2030 | 10 | 27 | 15 | 0
2030 | 10 | 27 | 16 | 0
2030 | 10 | 27 | 17 | 0
2030 | 10 | 27 | 18 | 0
2030 | 10 | 27 | 19 | 0
2030 | 10 | 27 | 20 | 0
2030 | 10 | 27 | 21 | 0
2030 | 10 | 27 | 22 | 0
2030 | 10 | 27 | 23 | 0
2030 | 10 | 28 | 0 | 0
2030 | 10 | 28 | 1 | 0
2030 | 10 | 28 | 2 | 0
2030 | 10 | 28 | 3 | 0
2030 | 10 | 28 | 4 | 0
2030 | 10 | 28 | 5 | 0
2030 | 10 | 28 | 6 | 0
2030 | 10 | 28 | 7 | 0
2030 | 10 | 28 | 8 | 0
2030 | 10 | 28 | 9 | 0
2030 | 10 | 28 | 10 | 0
2030 | 10 | 28 | 11 | 0
2030 | 10 | 28 | 12 | 0
2030 | 10 | 28 | 13 | 0
2030 | 10 | 28 | 14 | 0
2030 | 10 | 28 | 15 | 0
2030 | 10 | 28 | 16 | 0
2030 | 10 | 28 | 17 | 0
2030 | 10 | 28 | 18 | 0
2030 | 10 | 28 | 19 | 0
2030 | 10 | 28 | 20 | 0
2030 | 10 | 28 | 21 | 0
2030 | 10 | 28 | 22 | 0
2030 | 10 | 28 | 23 | 0
2030 | 10 | 29 | 0 | 0
2030 | 10 | 29 | 1 | 0
2030 | 10 | 29 | 2 | 0
2030 | 10 | 29 | 3 | 0
2030 | 10 | 29 | 4 | 0
2030 | 10 | 29 | 5 | 0
2030 | 10 | 29 | 6 | 0
2030 | 10 | 29 | 7 | 0
2030 | 10 | 29 | 8 | 0
2030 | 10 | 29 | 9 | 0
2030 | 10 | 29 | 10 | 0
2030 | 10 | 29 | 11 | 0
2030 | 10 | 29 | 12 | 0
2030 | 10 | 29 | 13 | 0
2030 | 10 | 29 | 14 | 0
2030 | 10 | 29 | 15 | 0
2030 | 10 | 29 | 16 | 0
2030 | 10 | 29 | 17 | 0
2030 | 10 | 29 | 18 | 0
2030 | 10 | 29 | 19 | 0
2030 | 10 | 29 | 20 | 0
2030 | 10 | 29 | 21 | 0
2030 | 10 | 29 | 22 | 0
2030 | 10 | 29 | 23 | 0
2030 | 10 | 30 | 0 | 0
2030 | 10 | 30 | 1 | 0
2030 | 10 | 30 | 2 | 0
2030 | 10 | 30 | 3 | 0
2030 | 10 | 30 | 4 | 0
2030 | 10 | 30 | 5 | 0
2030 | 10 | 30 | 6 | 0
2030 | 10 | 30 | 7 | 0
2030 | 10 | 30 | 8 | 0
2030 | 10 | 30 | 9 | 0
2030 | 10 | 30 | 10 | 0
2030 | 10 | 30 | 11 | 0
2030 | 10 | 30 | 12 | 0
2030 | 10 | 30 | 13 | 0
2030 | 10 | 30 | 14 | 0
2030 | 10 | 30 | 15 | 0
2030 | 10 | 30 | 16 | 0
2030 | 10 | 30 | 17 | 0
2030 | 10 | 30 | 18 | 0
2030 | 10 | 30 | 19 | 0
2030 | 10 | 30 | 20 | 0
2030 | 10 | 30 | 21 | 0
2030 | 10 | 30 | 22 | 0
2030 | 10 | 30 | 23 | 0
2030 | 10 | 31 | 0 | 0
2030 | 10 | 31 | 1 | 0
2030 | 10 | 31 | 2 | 0
2030 | 10 | 31 | 3 | 0
2030 | 10 | 31 | 4 | 0
2030 | 10 | 31 | 5 | 0
2030 | 10 | 31 | 6 | 0
2030 | 10 | 31 | 7 | 0
2030 | 10 | 31 | 8 | 0
2030 | 10 | 31 | 9 | 0
2030 | 10 | 31 | 10 | 0
2030 | 10 | 31 | 11 | 0
2030 | 10 | 31 | 12 | 0
2030 | 10 | 31 | 13 | 0
2030 | 10 | 31 | 14 | 0
2030 | 10 | 31 | 15 | 0
2030 | 10 | 31 | 16 | 0
2030 | 10 | 31 | 17 | 0
2030 | 10 | 31 | 18 | 0
2030 | 10 | 31 | 19 | 0
2030 | 10 | 31 | 20 | 0
2030 | 10 | 31 | 21 | 0
2030 | 10 | 31 | 22 | 0
2030 | 10 | 31 | 23 | 0
2030 | 11 | 1 | 0 | 0
2030 | 11 | 1 | 1 | 0
2030 | 11 | 1 | 2 | 0
2030 | 11 | 1 | 3 | 0
2030 | 11 | 1 | 4 | 0
2030 | 11 | 1 | 5 | 0
2030 | 11 | 1 | 6 | 0
2030 | 11 | 1 | 7 | 0
2030 | 11 | 1 | 8 | 0
2030 | 11 | 1 | 9 | 0
2030 | 11 | 1 | 10 | 0
2030 | 11 | 1 | 11 | 0
2030 | 11 | 1 | 12 | 0
2030 | 11 | 1 | 13 | 0
2030 | 11 | 1 | 14 | 0
2030 | 11 | 1 | 15 | 0
2030 | 11 | 1 | 16 | 0
2030 | 11 | 1 | 17 | 0
2030 | 11 | 1 | 18 | 0
2030 | 11 | 1 | 19 | 0
2030 | 11 | 1 | 20 | 0
2030 | 11 | 1 | 21 | 0
2030 | 11 | 1 | 22 | 0
2030 | 11 | 1 | 23 | 0
2030 | 11 | 2 | 0 | 0
2030 | 11 | 2 | 1 | 0
2030 | 11 | 2 | 2 | 0
2030 | 11 | 2 | 3 | 0
2030 | 11 | 2 | 4 | 0
2030 | 11 | 2 | 5 | 0
2030 | 11 | 2 | 6 | 0
2030 | 11 | 2 | 7 | 0
2030 | 11 | 2 | 8 | 0
2030 | 11 | 2 | 9 | 0
2030 | 11 | 2 | 10 | 0
2030 | 11 | 2 | 11 | 0
2030 | 11 | 2 | 12 | 0
2030 | 11 | 2 | 13 | 0
2030 | 11 | 2 | 14 | 0
2030 | 11 | 2 | 15 | 0
2030 | 11 | 2 | 16 | 0
2030 | 11 | 2 | 17 | 0
2030 | 11 | 2 | 18 | 0
2030 | 11 | 2 | 19 | 0
2030 | 11 | 2 | 20 | 0
2030 | 11 | 2 | 21 | 0
2030 | 11 | 2 | 22 | 0
2030 | 11 | 2 | 23 | 0
2030 | 11 | 3 | 0 | 0
2030 | 11 | 3 | 1 | 0
2030 | 11 | 3 | 2 | 0
2030 | 11 | 3 | 3 | 0
2030 | 11 | 3 | 4 | 0
2030 | 11 | 3 | 5 | 0
2030 | 11 | 3 | 6 | 0
2030 | 11 | 3 | 7 | 0
2030 | 11 | 3 | 8 | 0
2030 | 11 | 3 | 9 | 0
2030 | 11 | 3 | 10 | 0
2030 | 11 | 3 | 11 | 0
2030 | 11 | 3 | 12 | 0
2030 | 11 | 3 | 13 | 0
2030 | 11 | 3 | 14 | 0
2030 | 11 | 3 | 15 | 0
2030 | 11 | 3 | 16 | 0
2030 | 11 | 3 | 17 | 0
2030 | 11 | 3 | 18 | 0
2030 | 11 | 3 | 19 | 0
2030 | 11 | 3 | 20 | 0
2030 | 11 | 3 | 21 | 0
2030 | 11 | 3 | 22 | 0
2030 | 11 | 3 | 23 | 0
2030 | 11 | 4 | 0 | 0
2030 | 11 | 4 | 1 | 0
2030 | 11 | 4 | 2 | 0
2030 | 11 | 4 | 3 | 0
2030 | 11 | 4 | 4 | 0
2030 | 11 | 4 | 5 | 0
2030 | 11 | 4 | 6 | 0
2030 | 11 | 4 | 7 | 0
2030 | 11 | 4 | 8 | 0
2030 | 11 | 4 | 9 | 0
2030 | 11 | 4 | 10 | 0
2030 | 11 | 4 | 11 | 0
2030 | 11 | 4 | 12 | 0
2030 | 11 | 4 | 13 | 0
2030 | 11 | 4 | 14 | 0
2030 | 11 | 4 | 15 | 0
2030 | 11 | 4 | 16 | 0
2030 | 11 | 4 | 17 | 0
2030 | 11 | 4 | 18 | 0
2030 | 11 | 4 | 19 | 0
2030 | 11 | 4 | 20 | 0
2030 | 11 | 4 | 21 | 0
2030 | 11 | 4 | 22 | 0
2030 | 11 | 4 | 23 | 0
2030 | 11 | 5 | 0 | 0
2030 | 11 | 5 | 1 | 0
2030 | 11 | 5 | 2 | 0
2030 | 11 | 5 | 3 | 0
2030 | 11 | 5 | 4 | 0
2030 | 11 | 5 | 5 | 0
2030 | 11 | 5 | 6 | 0
2030 | 11 | 5 | 7 | 0
2030 | 11 | 5 | 8 | 0
2030 | 11 | 5 | 9 | 0
2030 | 11 | 5 | 10 | 0
2030 | 11 | 5 | 11 | 0
2030 | 11 | 5 | 12 | 0
2030 | 11 | 5 | 13 | 0
2030 | 11 | 5 | 14 | 0
2030 | 11 | 5 | 15 | 0
2030 | 11 | 5 | 16 | 0
2030 | 11 | 5 | 17 | 0
2030 | 11 | 5 | 18 | 0
2030 | 11 | 5 | 19 | 0
2030 | 11 | 5 | 20 | 0
2030 | 11 | 5 | 21 | 0
2030 | 11 | 5 | 22 | 0
2030 | 11 | 5 | 23 | 0
2030 | 11 | 6 | 0 | 0
2030 | 11 | 6 | 1 | 0
2030 | 11 | 6 | 2 | 0
2030 | 11 | 6 | 3 | 0
2030 | 11 | 6 | 4 | 0
2030 | 11 | 6 | 5 | 0
2030 | 11 | 6 | 6 | 0
2030 | 11 | 6 | 7 | 0
2030 | 11 | 6 | 8 | 0
2030 | 11 | 6 | 9 | 0
2030 | 11 | 6 | 10 | 0
2030 | 11 | 6 | 11 | 0
2030 | 11 | 6 | 12 | 0
2030 | 11 | 6 | 13 | 0
2030 | 11 | 6 | 14 | 0
2030 | 11 | 6 | 15 | 0
2030 | 11 | 6 | 16 | 0
2030 | 11 | 6 | 17 | 0
2030 | 11 | 6 | 18 | 0
2030 | 11 | 6 | 19 | 0
2030 | 11 | 6 | 20 | 0
2030 | 11 | 6 | 21 | 0
2030 | 11 | 6 | 22 | 0
2030 | 11 | 6 | 23 | 0
2030 | 11 | 7 | 0 | 0
2030 | 11 | 7 | 1 | 0
2030 | 11 | 7 | 2 | 0
2030 | 11 | 7 | 3 | 0
2030 | 11 | 7 | 4 | 0
2030 | 11 | 7 | 5 | 0
2030 | 11 | 7 | 6 | 0
2030 | 11 | 7 | 7 | 0
2030 | 11 | 7 | 8 | 0
2030 | 11 | 7 | 9 | 0
2030 | 11 | 7 | 10 | 0
2030 | 11 | 7 | 11 | 0
2030 | 11 | 7 | 12 | 0
2030 | 11 | 7 | 13 | 0
2030 | 11 | 7 | 14 | 0
2030 | 11 | 7 | 15 | 0
2030 | 11 | 7 | 16 | 0
2030 | 11 | 7 | 17 | 0
2030 | 11 | 7 | 18 | 0
2030 | 11 | 7 | 19 | 0
2030 | 11 | 7 | 20 | 0
2030 | 11 | 7 | 21 | 0
2030 | 11 | 7 | 22 | 0
2030 | 11 | 7 | 23 | 0
2030 | 11 | 8 | 0 | 0
2030 | 11 | 8 | 1 | 0
2030 | 11 | 8 | 2 | 0
2030 | 11 | 8 | 3 | 0
2030 | 11 | 8 | 4 | 0
2030 | 11 | 8 | 5 | 0
2030 | 11 | 8 | 6 | 0
2030 | 11 | 8 | 7 | 0
2030 | 11 | 8 | 8 | 0
2030 | 11 | 8 | 9 | 0
2030 | 11 | 8 | 10 | 0
2030 | 11 | 8 | 11 | 0
2030 | 11 | 8 | 12 | 0
2030 | 11 | 8 | 13 | 0
2030 | 11 | 8 | 14 | 0
2030 | 11 | 8 | 15 | 0
2030 | 11 | 8 | 16 | 0
2030 | 11 | 8 | 17 | 0
2030 | 11 | 8 | 18 | 0
2030 | 11 | 8 | 19 | 0
2030 | 11 | 8 | 20 | 0
2030 | 11 | 8 | 21 | 0
2030 | 11 | 8 | 22 | 0
2030 | 11 | 8 | 23 | 0
2030 | 11 | 9 | 0 | 0
2030 | 11 | 9 | 1 | 0
2030 | 11 | 9 | 2 | 0
2030 | 11 | 9 | 3 | 0
2030 | 11 | 9 | 4 | 0
2030 | 11 | 9 | 5 | 0
2030 | 11 | 9 | 6 | 0
2030 | 11 | 9 | 7 | 0
2030 | 11 | 9 | 8 | 0
2030 | 11 | 9 | 9 | 0
2030 | 11 | 9 | 10 | 0
2030 | 11 | 9 | 11 | 0
2030 | 11 | 9 | 12 | 0
2030 | 11 | 9 | 13 | 0
2030 | 11 | 9 | 14 | 0
2030 | 11 | 9 | 15 | 0
2030 | 11 | 9 | 16 | 0
2030 | 11 | 9 | 17 | 0
2030 | 11 | 9 | 18 | 0
2030 | 11 | 9 | 19 | 0
2030 | 11 | 9 | 20 | 0
2030 | 11 | 9 | 21 | 0
2030 | 11 | 9 | 22 | 0
2030 | 11 | 9 | 23 | 0
2030 | 11 | 10 | 0 | 0
2030 | 11 | 10 | 1 | 0
2030 | 11 | 10 | 2 | 0
2030 | 11 | 10 | 3 | 0
2030 | 11 | 10 | 4 | 0
2030 | 11 | 10 | 5 | 0
2030 | 11 | 10 | 6 | 0
2030 | 11 | 10 | 7 | 0
2030 | 11 | 10 | 8 | 0
2030 | 11 | 10 | 9 | 0
2030 | 11 | 10 | 10 | 0
2030 | 11 | 10 | 11 | 0
2030 | 11 | 10 | 12 | 0
2030 | 11 | 10 | 13 | 0
2030 | 11 | 10 | 14 | 0
2030 | 11 | 10 | 15 | 0
2030 | 11 | 10 | 16 | 0
2030 | 11 | 10 | 17 | 0
2030 | 11 | 10 | 18 | 0
2030 | 11 | 10 | 19 | 0
2030 | 11 | 10 | 20 | 0
2030 | 11 | 10 | 21 | 0
2030 | 11 | 10 | 22 | 0
2030 | 11 | 10 | 23 | 0
2030 | 11 | 11 | 0 | 0
2030 | 11 | 11 | 1 | 0
2030 | 11 | 11 | 2 | 0
2030 | 11 | 11 | 3 | 0
2030 | 11 | 11 | 4 | 0
2030 | 11 | 11 | 5 | 0
2030 | 11 | 11 | 6 | 0
2030 | 11 | 11 | 7 | 0
2030 | 11 | 11 | 8 | 0
2030 | 11 | 11 | 9 | 0
2030 | 11 | 11 | 10 | 0
2030 | 11 | 11 | 11 | 0
2030 | 11 | 11 | 12 | 0
2030 | 11 | 11 | 13 | 0
2030 | 11 | 11 | 14 | 0
2030 | 11 | 11 | 15 | 0
2030 | 11 | 11 | 16 | 0
2030 | 11 | 11 | 17 | 0
2030 | 11 | 11 | 18 | 0
2030 | 11 | 11 | 19 | 0
2030 | 11 | 11 | 20 | 0
2030 | 11 | 11 | 21 | 0
2030 | 11 | 11 | 22 | 0
2030 | 11 | 11 | 23 | 0
2030 | 11 | 12 | 0 | 0
2030 | 11 | 12 | 1 | 0
2030 | 11 | 12 | 2 | 0
2030 | 11 | 12 | 3 | 0
2030 | 11 | 12 | 4 | 0
2030 | 11 | 12 | 5 | 0
2030 | 11 | 12 | 6 | 0
2030 | 11 | 12 | 7 | 0
2030 | 11 | 12 | 8 | 0
2030 | 11 | 12 | 9 | 0
2030 | 11 | 12 | 10 | 0
2030 | 11 | 12 | 11 | 0
2030 | 11 | 12 | 12 | 0
2030 | 11 | 12 | 13 | 0
2030 | 11 | 12 | 14 | 0
2030 | 11 | 12 | 15 | 0
2030 | 11 | 12 | 16 | 0
2030 | 11 | 12 | 17 | 0
2030 | 11 | 12 | 18 | 0
2030 | 11 | 12 | 19 | 0
2030 | 11 | 12 | 20 | 0
2030 | 11 | 12 | 21 | 0
2030 | 11 | 12 | 22 | 0
2030 | 11 | 12 | 23 | 0
2030 | 11 | 13 | 0 | 0
2030 | 11 | 13 | 1 | 0
2030 | 11 | 13 | 2 | 0
2030 | 11 | 13 | 3 | 0
2030 | 11 | 13 | 4 | 0
2030 | 11 | 13 | 5 | 0
2030 | 11 | 13 | 6 | 0
2030 | 11 | 13 | 7 | 0
2030 | 11 | 13 | 8 | 0
2030 | 11 | 13 | 9 | 0
2030 | 11 | 13 | 10 | 0
2030 | 11 | 13 | 11 | 0
2030 | 11 | 13 | 12 | 0
2030 | 11 | 13 | 13 | 0
2030 | 11 | 13 | 14 | 0
2030 | 11 | 13 | 15 | 0
2030 | 11 | 13 | 16 | 0
2030 | 11 | 13 | 17 | 0
2030 | 11 | 13 | 18 | 0
2030 | 11 | 13 | 19 | 0
2030 | 11 | 13 | 20 | 0
2030 | 11 | 13 | 21 | 0
2030 | 11 | 13 | 22 | 0
2030 | 11 | 13 | 23 | 0
2030 | 11 | 14 | 0 | 0
2030 | 11 | 14 | 1 | 0
2030 | 11 | 14 | 2 | 0
2030 | 11 | 14 | 3 | 0
2030 | 11 | 14 | 4 | 0
2030 | 11 | 14 | 5 | 0
2030 | 11 | 14 | 6 | 0
2030 | 11 | 14 | 7 | 0
2030 | 11 | 14 | 8 | 0
2030 | 11 | 14 | 9 | 0
2030 | 11 | 14 | 10 | 0
2030 | 11 | 14 | 11 | 0
2030 | 11 | 14 | 12 | 0
2030 | 11 | 14 | 13 | 0
2030 | 11 | 14 | 14 | 0
2030 | 11 | 14 | 15 | 0
2030 | 11 | 14 | 16 | 0
2030 | 11 | 14 | 17 | 0
2030 | 11 | 14 | 18 | 0
2030 | 11 | 14 | 19 | 0
2030 | 11 | 14 | 20 | 0
2030 | 11 | 14 | 21 | 0
2030 | 11 | 14 | 22 | 0
2030 | 11 | 14 | 23 | 0
2030 | 11 | 15 | 0 | 0
2030 | 11 | 15 | 1 | 0
2030 | 11 | 15 | 2 | 0
2030 | 11 | 15 | 3 | 0
2030 | 11 | 15 | 4 | 0
2030 | 11 | 15 | 5 | 0
2030 | 11 | 15 | 6 | 0
2030 | 11 | 15 | 7 | 0
2030 | 11 | 15 | 8 | 0
2030 | 11 | 15 | 9 | 0
2030 | 11 | 15 | 10 | 0
2030 | 11 | 15 | 11 | 0
2030 | 11 | 15 | 12 | 0
2030 | 11 | 15 | 13 | 0
2030 | 11 | 15 | 14 | 0
2030 | 11 | 15 | 15 | 0
2030 | 11 | 15 | 16 | 0
2030 | 11 | 15 | 17 | 0
2030 | 11 | 15 | 18 | 0
2030 | 11 | 15 | 19 | 0
2030 | 11 | 15 | 20 | 0
2030 | 11 | 15 | 21 | 0
2030 | 11 | 15 | 22 | 0
2030 | 11 | 15 | 23 | 0
2030 | 11 | 16 | 0 | 0
2030 | 11 | 16 | 1 | 0
2030 | 11 | 16 | 2 | 0
2030 | 11 | 16 | 3 | 0
2030 | 11 | 16 | 4 | 0
2030 | 11 | 16 | 5 | 0
2030 | 11 | 16 | 6 | 0
2030 | 11 | 16 | 7 | 0
2030 | 11 | 16 | 8 | 0
2030 | 11 | 16 | 9 | 0
2030 | 11 | 16 | 10 | 0
2030 | 11 | 16 | 11 | 0
2030 | 11 | 16 | 12 | 0
2030 | 11 | 16 | 13 | 0
2030 | 11 | 16 | 14 | 0
2030 | 11 | 16 | 15 | 0
2030 | 11 | 16 | 16 | 0
2030 | 11 | 16 | 17 | 0
2030 | 11 | 16 | 18 | 0
2030 | 11 | 16 | 19 | 0
2030 | 11 | 16 | 20 | 0
2030 | 11 | 16 | 21 | 0
2030 | 11 | 16 | 22 | 0
2030 | 11 | 16 | 23 | 0
2030 | 11 | 17 | 0 | 0
2030 | 11 | 17 | 1 | 0
2030 | 11 | 17 | 2 | 0
2030 | 11 | 17 | 3 | 0
2030 | 11 | 17 | 4 | 0
2030 | 11 | 17 | 5 | 0
2030 | 11 | 17 | 6 | 0
2030 | 11 | 17 | 7 | 0
2030 | 11 | 17 | 8 | 0
2030 | 11 | 17 | 9 | 0
2030 | 11 | 17 | 10 | 0
2030 | 11 | 17 | 11 | 0
2030 | 11 | 17 | 12 | 0
2030 | 11 | 17 | 13 | 0
2030 | 11 | 17 | 14 | 0
2030 | 11 | 17 | 15 | 0
2030 | 11 | 17 | 16 | 0
2030 | 11 | 17 | 17 | 0
2030 | 11 | 17 | 18 | 0
2030 | 11 | 17 | 19 | 0
2030 | 11 | 17 | 20 | 0
2030 | 11 | 17 | 21 | 0
2030 | 11 | 17 | 22 | 0
2030 | 11 | 17 | 23 | 0
2030 | 11 | 18 | 0 | 0
2030 | 11 | 18 | 1 | 0
2030 | 11 | 18 | 2 | 0
2030 | 11 | 18 | 3 | 0
2030 | 11 | 18 | 4 | 0
2030 | 11 | 18 | 5 | 0
2030 | 11 | 18 | 6 | 0
2030 | 11 | 18 | 7 | 0
2030 | 11 | 18 | 8 | 0
2030 | 11 | 18 | 9 | 0
2030 | 11 | 18 | 10 | 0
2030 | 11 | 18 | 11 | 0
2030 | 11 | 18 | 12 | 0
2030 | 11 | 18 | 13 | 0
2030 | 11 | 18 | 14 | 0
2030 | 11 | 18 | 15 | 0
2030 | 11 | 18 | 16 | 0
2030 | 11 | 18 | 17 | 0
2030 | 11 | 18 | 18 | 0
2030 | 11 | 18 | 19 | 0
2030 | 11 | 18 | 20 | 0
2030 | 11 | 18 | 21 | 0
2030 | 11 | 18 | 22 | 0
2030 | 11 | 18 | 23 | 0
2030 | 11 | 19 | 0 | 0
2030 | 11 | 19 | 1 | 0
2030 | 11 | 19 | 2 | 0
2030 | 11 | 19 | 3 | 0
2030 | 11 | 19 | 4 | 0
2030 | 11 | 19 | 5 | 0
2030 | 11 | 19 | 6 | 0
2030 | 11 | 19 | 7 | 0
2030 | 11 | 19 | 8 | 0
2030 | 11 | 19 | 9 | 0
2030 | 11 | 19 | 10 | 0
2030 | 11 | 19 | 11 | 0
2030 | 11 | 19 | 12 | 0
2030 | 11 | 19 | 13 | 0
2030 | 11 | 19 | 14 | 0
2030 | 11 | 19 | 15 | 0
2030 | 11 | 19 | 16 | 0
2030 | 11 | 19 | 17 | 0
2030 | 11 | 19 | 18 | 0
2030 | 11 | 19 | 19 | 0
2030 | 11 | 19 | 20 | 0
2030 | 11 | 19 | 21 | 0
2030 | 11 | 19 | 22 | 0
2030 | 11 | 19 | 23 | 0
2030 | 11 | 20 | 0 | 0
2030 | 11 | 20 | 1 | 0
2030 | 11 | 20 | 2 | 0
2030 | 11 | 20 | 3 | 0
2030 | 11 | 20 | 4 | 0
2030 | 11 | 20 | 5 | 0
2030 | 11 | 20 | 6 | 0
2030 | 11 | 20 | 7 | 0
2030 | 11 | 20 | 8 | 0
2030 | 11 | 20 | 9 | 0
2030 | 11 | 20 | 10 | 0
2030 | 11 | 20 | 11 | 0
2030 | 11 | 20 | 12 | 0
2030 | 11 | 20 | 13 | 0
2030 | 11 | 20 | 14 | 0
2030 | 11 | 20 | 15 | 0
2030 | 11 | 20 | 16 | 0
2030 | 11 | 20 | 17 | 0
2030 | 11 | 20 | 18 | 0
2030 | 11 | 20 | 19 | 0
2030 | 11 | 20 | 20 | 0
2030 | 11 | 20 | 21 | 0
2030 | 11 | 20 | 22 | 0
2030 | 11 | 20 | 23 | 0
2030 | 11 | 21 | 0 | 0
2030 | 11 | 21 | 1 | 0
2030 | 11 | 21 | 2 | 0
2030 | 11 | 21 | 3 | 0
2030 | 11 | 21 | 4 | 0
2030 | 11 | 21 | 5 | 0
2030 | 11 | 21 | 6 | 0
2030 | 11 | 21 | 7 | 0
2030 | 11 | 21 | 8 | 0
2030 | 11 | 21 | 9 | 0
2030 | 11 | 21 | 10 | 0
2030 | 11 | 21 | 11 | 0
2030 | 11 | 21 | 12 | 0
2030 | 11 | 21 | 13 | 0
2030 | 11 | 21 | 14 | 0
2030 | 11 | 21 | 15 | 0
2030 | 11 | 21 | 16 | 0
2030 | 11 | 21 | 17 | 0
2030 | 11 | 21 | 18 | 0
2030 | 11 | 21 | 19 | 0
2030 | 11 | 21 | 20 | 0
2030 | 11 | 21 | 21 | 0
2030 | 11 | 21 | 22 | 0
2030 | 11 | 21 | 23 | 0
2030 | 11 | 22 | 0 | 0
2030 | 11 | 22 | 1 | 0
2030 | 11 | 22 | 2 | 0
2030 | 11 | 22 | 3 | 0
2030 | 11 | 22 | 4 | 0
2030 | 11 | 22 | 5 | 0
2030 | 11 | 22 | 6 | 0
2030 | 11 | 22 | 7 | 0
2030 | 11 | 22 | 8 | 0
2030 | 11 | 22 | 9 | 0
2030 | 11 | 22 | 10 | 0
2030 | 11 | 22 | 11 | 0
2030 | 11 | 22 | 12 | 0
2030 | 11 | 22 | 13 | 0
2030 | 11 | 22 | 14 | 0
2030 | 11 | 22 | 15 | 0
2030 | 11 | 22 | 16 | 0
2030 | 11 | 22 | 17 | 0
2030 | 11 | 22 | 18 | 0
2030 | 11 | 22 | 19 | 0
2030 | 11 | 22 | 20 | 0
2030 | 11 | 22 | 21 | 0
2030 | 11 | 22 | 22 | 0
2030 | 11 | 22 | 23 | 0
2030 | 11 | 23 | 0 | 0
2030 | 11 | 23 | 1 | 0
2030 | 11 | 23 | 2 | 0
2030 | 11 | 23 | 3 | 0
2030 | 11 | 23 | 4 | 0
2030 | 11 | 23 | 5 | 0
2030 | 11 | 23 | 6 | 0
2030 | 11 | 23 | 7 | 0
2030 | 11 | 23 | 8 | 0
2030 | 11 | 23 | 9 | 0
2030 | 11 | 23 | 10 | 0
2030 | 11 | 23 | 11 | 0
2030 | 11 | 23 | 12 | 0
2030 | 11 | 23 | 13 | 0
2030 | 11 | 23 | 14 | 0
2030 | 11 | 23 | 15 | 0
2030 | 11 | 23 | 16 | 0
2030 | 11 | 23 | 17 | 0
2030 | 11 | 23 | 18 | 0
2030 | 11 | 23 | 19 | 0
2030 | 11 | 23 | 20 | 0
2030 | 11 | 23 | 21 | 0
2030 | 11 | 23 | 22 | 0
2030 | 11 | 23 | 23 | 0
2030 | 11 | 24 | 0 | 0
2030 | 11 | 24 | 1 | 0
2030 | 11 | 24 | 2 | 0
2030 | 11 | 24 | 3 | 0
2030 | 11 | 24 | 4 | 0
2030 | 11 | 24 | 5 | 0
2030 | 11 | 24 | 6 | 0
2030 | 11 | 24 | 7 | 0
2030 | 11 | 24 | 8 | 0
2030 | 11 | 24 | 9 | 0
2030 | 11 | 24 | 10 | 0
2030 | 11 | 24 | 11 | 0
2030 | 11 | 24 | 12 | 0
2030 | 11 | 24 | 13 | 0
2030 | 11 | 24 | 14 | 0
2030 | 11 | 24 | 15 | 0
2030 | 11 | 24 | 16 | 0
2030 | 11 | 24 | 17 | 0
2030 | 11 | 24 | 18 | 0
2030 | 11 | 24 | 19 | 0
2030 | 11 | 24 | 20 | 0
2030 | 11 | 24 | 21 | 0
2030 | 11 | 24 | 22 | 0
2030 | 11 | 24 | 23 | 0
2030 | 11 | 25 | 0 | 0
2030 | 11 | 25 | 1 | 0
2030 | 11 | 25 | 2 | 0
2030 | 11 | 25 | 3 | 0
2030 | 11 | 25 | 4 | 0
2030 | 11 | 25 | 5 | 0
2030 | 11 | 25 | 6 | 0
2030 | 11 | 25 | 7 | 0
2030 | 11 | 25 | 8 | 0
2030 | 11 | 25 | 9 | 0
2030 | 11 | 25 | 10 | 0
2030 | 11 | 25 | 11 | 0
2030 | 11 | 25 | 12 | 0
2030 | 11 | 25 | 13 | 0
2030 | 11 | 25 | 14 | 0
2030 | 11 | 25 | 15 | 0
2030 | 11 | 25 | 16 | 0
2030 | 11 | 25 | 17 | 0
2030 | 11 | 25 | 18 | 0
2030 | 11 | 25 | 19 | 0
2030 | 11 | 25 | 20 | 0
2030 | 11 | 25 | 21 | 0
2030 | 11 | 25 | 22 | 0
2030 | 11 | 25 | 23 | 0
2030 | 11 | 26 | 0 | 0
2030 | 11 | 26 | 1 | 0
2030 | 11 | 26 | 2 | 0
2030 | 11 | 26 | 3 | 0
2030 | 11 | 26 | 4 | 0
2030 | 11 | 26 | 5 | 0
2030 | 11 | 26 | 6 | 0
2030 | 11 | 26 | 7 | 0
2030 | 11 | 26 | 8 | 0
2030 | 11 | 26 | 9 | 0
2030 | 11 | 26 | 10 | 0
2030 | 11 | 26 | 11 | 0
2030 | 11 | 26 | 12 | 0
2030 | 11 | 26 | 13 | 0
2030 | 11 | 26 | 14 | 0
2030 | 11 | 26 | 15 | 0
2030 | 11 | 26 | 16 | 0
2030 | 11 | 26 | 17 | 0
2030 | 11 | 26 | 18 | 0
2030 | 11 | 26 | 19 | 0
2030 | 11 | 26 | 20 | 0
2030 | 11 | 26 | 21 | 0
2030 | 11 | 26 | 22 | 0
2030 | 11 | 26 | 23 | 0
2030 | 11 | 27 | 0 | 0
2030 | 11 | 27 | 1 | 0
2030 | 11 | 27 | 2 | 0
2030 | 11 | 27 | 3 | 0
2030 | 11 | 27 | 4 | 0
2030 | 11 | 27 | 5 | 0
2030 | 11 | 27 | 6 | 0
2030 | 11 | 27 | 7 | 0
2030 | 11 | 27 | 8 | 0
2030 | 11 | 27 | 9 | 0
2030 | 11 | 27 | 10 | 0
2030 | 11 | 27 | 11 | 0
2030 | 11 | 27 | 12 | 0
2030 | 11 | 27 | 13 | 0
2030 | 11 | 27 | 14 | 0
2030 | 11 | 27 | 15 | 0
2030 | 11 | 27 | 16 | 0
2030 | 11 | 27 | 17 | 0
2030 | 11 | 27 | 18 | 0
2030 | 11 | 27 | 19 | 0
2030 | 11 | 27 | 20 | 0
2030 | 11 | 27 | 21 | 0
2030 | 11 | 27 | 22 | 0
2030 | 11 | 27 | 23 | 0
2030 | 11 | 28 | 0 | 0
2030 | 11 | 28 | 1 | 0
2030 | 11 | 28 | 2 | 0
2030 | 11 | 28 | 3 | 0
2030 | 11 | 28 | 4 | 0
2030 | 11 | 28 | 5 | 0
2030 | 11 | 28 | 6 | 0
2030 | 11 | 28 | 7 | 0
2030 | 11 | 28 | 8 | 0
2030 | 11 | 28 | 9 | 0
2030 | 11 | 28 | 10 | 0
2030 | 11 | 28 | 11 | 0
2030 | 11 | 28 | 12 | 0
2030 | 11 | 28 | 13 | 0
2030 | 11 | 28 | 14 | 0
2030 | 11 | 28 | 15 | 0
2030 | 11 | 28 | 16 | 0
2030 | 11 | 28 | 17 | 0
2030 | 11 | 28 | 18 | 0
2030 | 11 | 28 | 19 | 0
2030 | 11 | 28 | 20 | 0
2030 | 11 | 28 | 21 | 0
2030 | 11 | 28 | 22 | 0
2030 | 11 | 28 | 23 | 0
2030 | 11 | 29 | 0 | 0
2030 | 11 | 29 | 1 | 0
2030 | 11 | 29 | 2 | 0
2030 | 11 | 29 | 3 | 0
2030 | 11 | 29 | 4 | 0
2030 | 11 | 29 | 5 | 0
2030 | 11 | 29 | 6 | 0
2030 | 11 | 29 | 7 | 0
2030 | 11 | 29 | 8 | 0
2030 | 11 | 29 | 9 | 0
2030 | 11 | 29 | 10 | 0
2030 | 11 | 29 | 11 | 0
2030 | 11 | 29 | 12 | 0
2030 | 11 | 29 | 13 | 0
2030 | 11 | 29 | 14 | 0
2030 | 11 | 29 | 15 | 0
2030 | 11 | 29 | 16 | 0
2030 | 11 | 29 | 17 | 0
2030 | 11 | 29 | 18 | 0
2030 | 11 | 29 | 19 | 0
2030 | 11 | 29 | 20 | 0
2030 | 11 | 29 | 21 | 0
2030 | 11 | 29 | 22 | 0
2030 | 11 | 29 | 23 | 0
2030 | 11 | 30 | 0 | 0
2030 | 11 | 30 | 1 | 0
2030 | 11 | 30 | 2 | 0
2030 | 11 | 30 | 3 | 0
2030 | 11 | 30 | 4 | 0
2030 | 11 | 30 | 5 | 0
2030 | 11 | 30 | 6 | 0
2030 | 11 | 30 | 7 | 0
2030 | 11 | 30 | 8 | 0
2030 | 11 | 30 | 9 | 0
2030 | 11 | 30 | 10 | 0
2030 | 11 | 30 | 11 | 0
2030 | 11 | 30 | 12 | 0
2030 | 11 | 30 | 13 | 0
2030 | 11 | 30 | 14 | 0
2030 | 11 | 30 | 15 | 0
2030 | 11 | 30 | 16 | 0
2030 | 11 | 30 | 17 | 0
2030 | 11 | 30 | 18 | 0
2030 | 11 | 30 | 19 | 0
2030 | 11 | 30 | 20 | 0
2030 | 11 | 30 | 21 | 0
2030 | 11 | 30 | 22 | 0
2030 | 11 | 30 | 23 | 0
2030 | 12 | 1 | 0 | 0
2030 | 12 | 1 | 1 | 0
2030 | 12 | 1 | 2 | 0
2030 | 12 | 1 | 3 | 0
2030 | 12 | 1 | 4 | 0
2030 | 12 | 1 | 5 | 0
2030 | 12 | 1 | 6 | 0
2030 | 12 | 1 | 7 | 0
2030 | 12 | 1 | 8 | 0
2030 | 12 | 1 | 9 | 0
2030 | 12 | 1 | 10 | 0
2030 | 12 | 1 | 11 | 0
2030 | 12 | 1 | 12 | 0
2030 | 12 | 1 | 13 | 0
2030 | 12 | 1 | 14 | 0
2030 | 12 | 1 | 15 | 0
2030 | 12 | 1 | 16 | 0
2030 | 12 | 1 | 17 | 0
2030 | 12 | 1 | 18 | 0
2030 | 12 | 1 | 19 | 0
2030 | 12 | 1 | 20 | 0
2030 | 12 | 1 | 21 | 0
2030 | 12 | 1 | 22 | 0
2030 | 12 | 1 | 23 | 0
2030 | 12 | 2 | 0 | 0
2030 | 12 | 2 | 1 | 0
2030 | 12 | 2 | 2 | 0
2030 | 12 | 2 | 3 | 0
2030 | 12 | 2 | 4 | 0
2030 | 12 | 2 | 5 | 0
2030 | 12 | 2 | 6 | 0
2030 | 12 | 2 | 7 | 0
2030 | 12 | 2 | 8 | 0
2030 | 12 | 2 | 9 | 0
2030 | 12 | 2 | 10 | 0
2030 | 12 | 2 | 11 | 0
2030 | 12 | 2 | 12 | 0
2030 | 12 | 2 | 13 | 0
2030 | 12 | 2 | 14 | 0
2030 | 12 | 2 | 15 | 0
2030 | 12 | 2 | 16 | 0
2030 | 12 | 2 | 17 | 0
2030 | 12 | 2 | 18 | 0
2030 | 12 | 2 | 19 | 0
2030 | 12 | 2 | 20 | 0
2030 | 12 | 2 | 21 | 0
2030 | 12 | 2 | 22 | 0
2030 | 12 | 2 | 23 | 0
2030 | 12 | 3 | 0 | 0
2030 | 12 | 3 | 1 | 0
2030 | 12 | 3 | 2 | 0
2030 | 12 | 3 | 3 | 0
2030 | 12 | 3 | 4 | 0
2030 | 12 | 3 | 5 | 0
2030 | 12 | 3 | 6 | 0
2030 | 12 | 3 | 7 | 0
2030 | 12 | 3 | 8 | 0
2030 | 12 | 3 | 9 | 0
2030 | 12 | 3 | 10 | 0
2030 | 12 | 3 | 11 | 0
2030 | 12 | 3 | 12 | 0
2030 | 12 | 3 | 13 | 0
2030 | 12 | 3 | 14 | 0
2030 | 12 | 3 | 15 | 0
2030 | 12 | 3 | 16 | 0
2030 | 12 | 3 | 17 | 0
2030 | 12 | 3 | 18 | 0
2030 | 12 | 3 | 19 | 0
2030 | 12 | 3 | 20 | 0
2030 | 12 | 3 | 21 | 0
2030 | 12 | 3 | 22 | 0
2030 | 12 | 3 | 23 | 0
2030 | 12 | 4 | 0 | 0
2030 | 12 | 4 | 1 | 0
2030 | 12 | 4 | 2 | 0
2030 | 12 | 4 | 3 | 0
2030 | 12 | 4 | 4 | 0
2030 | 12 | 4 | 5 | 0
2030 | 12 | 4 | 6 | 0
2030 | 12 | 4 | 7 | 0
2030 | 12 | 4 | 8 | 0
2030 | 12 | 4 | 9 | 0
2030 | 12 | 4 | 10 | 0
2030 | 12 | 4 | 11 | 0
2030 | 12 | 4 | 12 | 0
2030 | 12 | 4 | 13 | 0
2030 | 12 | 4 | 14 | 0
2030 | 12 | 4 | 15 | 0
2030 | 12 | 4 | 16 | 0
2030 | 12 | 4 | 17 | 0
2030 | 12 | 4 | 18 | 0
2030 | 12 | 4 | 19 | 0
2030 | 12 | 4 | 20 | 0
2030 | 12 | 4 | 21 | 0
2030 | 12 | 4 | 22 | 0
2030 | 12 | 4 | 23 | 0
2030 | 12 | 5 | 0 | 0
2030 | 12 | 5 | 1 | 0
2030 | 12 | 5 | 2 | 0
2030 | 12 | 5 | 3 | 0
2030 | 12 | 5 | 4 | 0
2030 | 12 | 5 | 5 | 0
2030 | 12 | 5 | 6 | 0
2030 | 12 | 5 | 7 | 0
2030 | 12 | 5 | 8 | 0
2030 | 12 | 5 | 9 | 0
2030 | 12 | 5 | 10 | 0
2030 | 12 | 5 | 11 | 0
2030 | 12 | 5 | 12 | 0
2030 | 12 | 5 | 13 | 0
2030 | 12 | 5 | 14 | 0
2030 | 12 | 5 | 15 | 0
2030 | 12 | 5 | 16 | 0
2030 | 12 | 5 | 17 | 0
2030 | 12 | 5 | 18 | 0
2030 | 12 | 5 | 19 | 0
2030 | 12 | 5 | 20 | 0
2030 | 12 | 5 | 21 | 0
2030 | 12 | 5 | 22 | 0
2030 | 12 | 5 | 23 | 0
2030 | 12 | 6 | 0 | 0
2030 | 12 | 6 | 1 | 0
2030 | 12 | 6 | 2 | 0
2030 | 12 | 6 | 3 | 0
2030 | 12 | 6 | 4 | 0
2030 | 12 | 6 | 5 | 0
2030 | 12 | 6 | 6 | 0
2030 | 12 | 6 | 7 | 0
2030 | 12 | 6 | 8 | 0
2030 | 12 | 6 | 9 | 0
2030 | 12 | 6 | 10 | 0
2030 | 12 | 6 | 11 | 0
2030 | 12 | 6 | 12 | 0
2030 | 12 | 6 | 13 | 0
2030 | 12 | 6 | 14 | 0
2030 | 12 | 6 | 15 | 0
2030 | 12 | 6 | 16 | 0
2030 | 12 | 6 | 17 | 0
2030 | 12 | 6 | 18 | 0
2030 | 12 | 6 | 19 | 0
2030 | 12 | 6 | 20 | 0
2030 | 12 | 6 | 21 | 0
2030 | 12 | 6 | 22 | 0
2030 | 12 | 6 | 23 | 0
2030 | 12 | 7 | 0 | 0
2030 | 12 | 7 | 1 | 0
2030 | 12 | 7 | 2 | 0
2030 | 12 | 7 | 3 | 0
2030 | 12 | 7 | 4 | 0
2030 | 12 | 7 | 5 | 0
2030 | 12 | 7 | 6 | 0
2030 | 12 | 7 | 7 | 0
2030 | 12 | 7 | 8 | 0
2030 | 12 | 7 | 9 | 0
2030 | 12 | 7 | 10 | 0
2030 | 12 | 7 | 11 | 0
2030 | 12 | 7 | 12 | 0
2030 | 12 | 7 | 13 | 0
2030 | 12 | 7 | 14 | 0
2030 | 12 | 7 | 15 | 0
2030 | 12 | 7 | 16 | 0
2030 | 12 | 7 | 17 | 0
2030 | 12 | 7 | 18 | 0
2030 | 12 | 7 | 19 | 0
2030 | 12 | 7 | 20 | 0
2030 | 12 | 7 | 21 | 0
2030 | 12 | 7 | 22 | 0
2030 | 12 | 7 | 23 | 0
2030 | 12 | 8 | 0 | 0
2030 | 12 | 8 | 1 | 0
2030 | 12 | 8 | 2 | 0
2030 | 12 | 8 | 3 | 0
2030 | 12 | 8 | 4 | 0
2030 | 12 | 8 | 5 | 0
2030 | 12 | 8 | 6 | 0
2030 | 12 | 8 | 7 | 0
2030 | 12 | 8 | 8 | 0
2030 | 12 | 8 | 9 | 0
2030 | 12 | 8 | 10 | 0
2030 | 12 | 8 | 11 | 0
2030 | 12 | 8 | 12 | 0
2030 | 12 | 8 | 13 | 0
2030 | 12 | 8 | 14 | 0
2030 | 12 | 8 | 15 | 0
2030 | 12 | 8 | 16 | 0
2030 | 12 | 8 | 17 | 0
2030 | 12 | 8 | 18 | 0
2030 | 12 | 8 | 19 | 0
2030 | 12 | 8 | 20 | 0
2030 | 12 | 8 | 21 | 0
2030 | 12 | 8 | 22 | 0
2030 | 12 | 8 | 23 | 0
2030 | 12 | 9 | 0 | 0
2030 | 12 | 9 | 1 | 0
2030 | 12 | 9 | 2 | 0
2030 | 12 | 9 | 3 | 0
2030 | 12 | 9 | 4 | 0
2030 | 12 | 9 | 5 | 0
2030 | 12 | 9 | 6 | 0
2030 | 12 | 9 | 7 | 0
2030 | 12 | 9 | 8 | 0
2030 | 12 | 9 | 9 | 0
2030 | 12 | 9 | 10 | 0
2030 | 12 | 9 | 11 | 0
2030 | 12 | 9 | 12 | 0
2030 | 12 | 9 | 13 | 0
2030 | 12 | 9 | 14 | 0
2030 | 12 | 9 | 15 | 0
2030 | 12 | 9 | 16 | 0
2030 | 12 | 9 | 17 | 0
2030 | 12 | 9 | 18 | 0
2030 | 12 | 9 | 19 | 0
2030 | 12 | 9 | 20 | 0
2030 | 12 | 9 | 21 | 0
2030 | 12 | 9 | 22 | 0
2030 | 12 | 9 | 23 | 0
2030 | 12 | 10 | 0 | 0
2030 | 12 | 10 | 1 | 0
2030 | 12 | 10 | 2 | 0
2030 | 12 | 10 | 3 | 0
2030 | 12 | 10 | 4 | 0
2030 | 12 | 10 | 5 | 0
2030 | 12 | 10 | 6 | 0
2030 | 12 | 10 | 7 | 0
2030 | 12 | 10 | 8 | 0
2030 | 12 | 10 | 9 | 0
2030 | 12 | 10 | 10 | 0
2030 | 12 | 10 | 11 | 0
2030 | 12 | 10 | 12 | 0
2030 | 12 | 10 | 13 | 0
2030 | 12 | 10 | 14 | 0
2030 | 12 | 10 | 15 | 0
2030 | 12 | 10 | 16 | 0
2030 | 12 | 10 | 17 | 0
2030 | 12 | 10 | 18 | 0
2030 | 12 | 10 | 19 | 0
2030 | 12 | 10 | 20 | 0
2030 | 12 | 10 | 21 | 0
2030 | 12 | 10 | 22 | 0
2030 | 12 | 10 | 23 | 0
2030 | 12 | 11 | 0 | 0
2030 | 12 | 11 | 1 | 0
2030 | 12 | 11 | 2 | 0
2030 | 12 | 11 | 3 | 0
2030 | 12 | 11 | 4 | 0
2030 | 12 | 11 | 5 | 0
2030 | 12 | 11 | 6 | 0
2030 | 12 | 11 | 7 | 0
2030 | 12 | 11 | 8 | 0
2030 | 12 | 11 | 9 | 0
2030 | 12 | 11 | 10 | 0
2030 | 12 | 11 | 11 | 0
2030 | 12 | 11 | 12 | 0
2030 | 12 | 11 | 13 | 0
2030 | 12 | 11 | 14 | 0
2030 | 12 | 11 | 15 | 0
2030 | 12 | 11 | 16 | 0
2030 | 12 | 11 | 17 | 0
2030 | 12 | 11 | 18 | 0
2030 | 12 | 11 | 19 | 0
2030 | 12 | 11 | 20 | 0
2030 | 12 | 11 | 21 | 0
2030 | 12 | 11 | 22 | 0
2030 | 12 | 11 | 23 | 0
2030 | 12 | 12 | 0 | 0
2030 | 12 | 12 | 1 | 0
2030 | 12 | 12 | 2 | 0
2030 | 12 | 12 | 3 | 0
2030 | 12 | 12 | 4 | 0
2030 | 12 | 12 | 5 | 0
2030 | 12 | 12 | 6 | 0
2030 | 12 | 12 | 7 | 0
2030 | 12 | 12 | 8 | 0
2030 | 12 | 12 | 9 | 0
2030 | 12 | 12 | 10 | 0
2030 | 12 | 12 | 11 | 0
2030 | 12 | 12 | 12 | 0
2030 | 12 | 12 | 13 | 0
2030 | 12 | 12 | 14 | 0
2030 | 12 | 12 | 15 | 0
2030 | 12 | 12 | 16 | 0
2030 | 12 | 12 | 17 | 0
2030 | 12 | 12 | 18 | 0
2030 | 12 | 12 | 19 | 0
2030 | 12 | 12 | 20 | 0
2030 | 12 | 12 | 21 | 0
2030 | 12 | 12 | 22 | 0
2030 | 12 | 12 | 23 | 0
2030 | 12 | 13 | 0 | 0
2030 | 12 | 13 | 1 | 0
2030 | 12 | 13 | 2 | 0
2030 | 12 | 13 | 3 | 0
2030 | 12 | 13 | 4 | 0
2030 | 12 | 13 | 5 | 0
2030 | 12 | 13 | 6 | 0
2030 | 12 | 13 | 7 | 0
2030 | 12 | 13 | 8 | 0
2030 | 12 | 13 | 9 | 0
2030 | 12 | 13 | 10 | 0
2030 | 12 | 13 | 11 | 0
2030 | 12 | 13 | 12 | 0
2030 | 12 | 13 | 13 | 0
2030 | 12 | 13 | 14 | 0
2030 | 12 | 13 | 15 | 0
2030 | 12 | 13 | 16 | 0
2030 | 12 | 13 | 17 | 0
2030 | 12 | 13 | 18 | 0
2030 | 12 | 13 | 19 | 0
2030 | 12 | 13 | 20 | 0
2030 | 12 | 13 | 21 | 0
2030 | 12 | 13 | 22 | 0
2030 | 12 | 13 | 23 | 0
2030 | 12 | 14 | 0 | 0
2030 | 12 | 14 | 1 | 0
2030 | 12 | 14 | 2 | 0
2030 | 12 | 14 | 3 | 0
2030 | 12 | 14 | 4 | 0
2030 | 12 | 14 | 5 | 0
2030 | 12 | 14 | 6 | 0
2030 | 12 | 14 | 7 | 0
2030 | 12 | 14 | 8 | 0
2030 | 12 | 14 | 9 | 0
2030 | 12 | 14 | 10 | 0
2030 | 12 | 14 | 11 | 0
2030 | 12 | 14 | 12 | 0
2030 | 12 | 14 | 13 | 0
2030 | 12 | 14 | 14 | 0
2030 | 12 | 14 | 15 | 0
2030 | 12 | 14 | 16 | 0
2030 | 12 | 14 | 17 | 0
2030 | 12 | 14 | 18 | 0
2030 | 12 | 14 | 19 | 0
2030 | 12 | 14 | 20 | 0
2030 | 12 | 14 | 21 | 0
2030 | 12 | 14 | 22 | 0
2030 | 12 | 14 | 23 | 0
2030 | 12 | 15 | 0 | 0
2030 | 12 | 15 | 1 | 0
2030 | 12 | 15 | 2 | 0
2030 | 12 | 15 | 3 | 0
2030 | 12 | 15 | 4 | 0
2030 | 12 | 15 | 5 | 0
2030 | 12 | 15 | 6 | 0
2030 | 12 | 15 | 7 | 0
2030 | 12 | 15 | 8 | 0
2030 | 12 | 15 | 9 | 0
2030 | 12 | 15 | 10 | 0
2030 | 12 | 15 | 11 | 0
2030 | 12 | 15 | 12 | 0
2030 | 12 | 15 | 13 | 0
2030 | 12 | 15 | 14 | 0
2030 | 12 | 15 | 15 | 0
2030 | 12 | 15 | 16 | 0
2030 | 12 | 15 | 17 | 0
2030 | 12 | 15 | 18 | 0
2030 | 12 | 15 | 19 | 0
2030 | 12 | 15 | 20 | 0
2030 | 12 | 15 | 21 | 0
2030 | 12 | 15 | 22 | 0
2030 | 12 | 15 | 23 | 0
2030 | 12 | 16 | 0 | 0
2030 | 12 | 16 | 1 | 0
2030 | 12 | 16 | 2 | 0
2030 | 12 | 16 | 3 | 0
2030 | 12 | 16 | 4 | 0
2030 | 12 | 16 | 5 | 0
2030 | 12 | 16 | 6 | 0
2030 | 12 | 16 | 7 | 0
2030 | 12 | 16 | 8 | 0
2030 | 12 | 16 | 9 | 0
2030 | 12 | 16 | 10 | 0
2030 | 12 | 16 | 11 | 0
2030 | 12 | 16 | 12 | 0
2030 | 12 | 16 | 13 | 0
2030 | 12 | 16 | 14 | 0
2030 | 12 | 16 | 15 | 0
2030 | 12 | 16 | 16 | 0
2030 | 12 | 16 | 17 | 0
2030 | 12 | 16 | 18 | 0
2030 | 12 | 16 | 19 | 0
2030 | 12 | 16 | 20 | 0
2030 | 12 | 16 | 21 | 0
2030 | 12 | 16 | 22 | 0
2030 | 12 | 16 | 23 | 0
2030 | 12 | 17 | 0 | 0
2030 | 12 | 17 | 1 | 0
2030 | 12 | 17 | 2 | 0
2030 | 12 | 17 | 3 | 0
2030 | 12 | 17 | 4 | 0
2030 | 12 | 17 | 5 | 0
2030 | 12 | 17 | 6 | 0
2030 | 12 | 17 | 7 | 0
2030 | 12 | 17 | 8 | 0
2030 | 12 | 17 | 9 | 0
2030 | 12 | 17 | 10 | 0
2030 | 12 | 17 | 11 | 0
2030 | 12 | 17 | 12 | 0
2030 | 12 | 17 | 13 | 0
2030 | 12 | 17 | 14 | 0
2030 | 12 | 17 | 15 | 0
2030 | 12 | 17 | 16 | 0
2030 | 12 | 17 | 17 | 0
2030 | 12 | 17 | 18 | 0
2030 | 12 | 17 | 19 | 0
2030 | 12 | 17 | 20 | 0
2030 | 12 | 17 | 21 | 0
2030 | 12 | 17 | 22 | 0
2030 | 12 | 17 | 23 | 0
2030 | 12 | 18 | 0 | 0
2030 | 12 | 18 | 1 | 0
2030 | 12 | 18 | 2 | 0
2030 | 12 | 18 | 3 | 0
2030 | 12 | 18 | 4 | 0
2030 | 12 | 18 | 5 | 0
2030 | 12 | 18 | 6 | 0
2030 | 12 | 18 | 7 | 0
2030 | 12 | 18 | 8 | 0
2030 | 12 | 18 | 9 | 0
2030 | 12 | 18 | 10 | 0
2030 | 12 | 18 | 11 | 0
2030 | 12 | 18 | 12 | 0
2030 | 12 | 18 | 13 | 0
2030 | 12 | 18 | 14 | 0
2030 | 12 | 18 | 15 | 0
2030 | 12 | 18 | 16 | 0
2030 | 12 | 18 | 17 | 0
2030 | 12 | 18 | 18 | 0
2030 | 12 | 18 | 19 | 0
2030 | 12 | 18 | 20 | 0
2030 | 12 | 18 | 21 | 0
2030 | 12 | 18 | 22 | 0
2030 | 12 | 18 | 23 | 0
2030 | 12 | 19 | 0 | 0
2030 | 12 | 19 | 1 | 0
2030 | 12 | 19 | 2 | 0
2030 | 12 | 19 | 3 | 0
2030 | 12 | 19 | 4 | 0
2030 | 12 | 19 | 5 | 0
2030 | 12 | 19 | 6 | 0
2030 | 12 | 19 | 7 | 0
2030 | 12 | 19 | 8 | 0
2030 | 12 | 19 | 9 | 0
2030 | 12 | 19 | 10 | 0
2030 | 12 | 19 | 11 | 0
2030 | 12 | 19 | 12 | 0
2030 | 12 | 19 | 13 | 0
2030 | 12 | 19 | 14 | 0
2030 | 12 | 19 | 15 | 0
2030 | 12 | 19 | 16 | 0
2030 | 12 | 19 | 17 | 0
2030 | 12 | 19 | 18 | 0
2030 | 12 | 19 | 19 | 0
2030 | 12 | 19 | 20 | 0
2030 | 12 | 19 | 21 | 0
2030 | 12 | 19 | 22 | 0
2030 | 12 | 19 | 23 | 0
2030 | 12 | 20 | 0 | 0
2030 | 12 | 20 | 1 | 0
2030 | 12 | 20 | 2 | 0
2030 | 12 | 20 | 3 | 0
2030 | 12 | 20 | 4 | 0
2030 | 12 | 20 | 5 | 0
2030 | 12 | 20 | 6 | 0
2030 | 12 | 20 | 7 | 0
2030 | 12 | 20 | 8 | 0
2030 | 12 | 20 | 9 | 0
2030 | 12 | 20 | 10 | 0
2030 | 12 | 20 | 11 | 0
2030 | 12 | 20 | 12 | 0
2030 | 12 | 20 | 13 | 0
2030 | 12 | 20 | 14 | 0
2030 | 12 | 20 | 15 | 0
2030 | 12 | 20 | 16 | 0
2030 | 12 | 20 | 17 | 0
2030 | 12 | 20 | 18 | 0
2030 | 12 | 20 | 19 | 0
2030 | 12 | 20 | 20 | 0
2030 | 12 | 20 | 21 | 0
2030 | 12 | 20 | 22 | 0
2030 | 12 | 20 | 23 | 0
2030 | 12 | 21 | 0 | 0
2030 | 12 | 21 | 1 | 0
2030 | 12 | 21 | 2 | 0
2030 | 12 | 21 | 3 | 0
2030 | 12 | 21 | 4 | 0
2030 | 12 | 21 | 5 | 0
2030 | 12 | 21 | 6 | 0
2030 | 12 | 21 | 7 | 0
2030 | 12 | 21 | 8 | 0
2030 | 12 | 21 | 9 | 0
2030 | 12 | 21 | 10 | 0
2030 | 12 | 21 | 11 | 0
2030 | 12 | 21 | 12 | 0
2030 | 12 | 21 | 13 | 0
2030 | 12 | 21 | 14 | 0
2030 | 12 | 21 | 15 | 0
2030 | 12 | 21 | 16 | 0
2030 | 12 | 21 | 17 | 0
2030 | 12 | 21 | 18 | 0
2030 | 12 | 21 | 19 | 0
2030 | 12 | 21 | 20 | 0
2030 | 12 | 21 | 21 | 0
2030 | 12 | 21 | 22 | 0
2030 | 12 | 21 | 23 | 0
2030 | 12 | 22 | 0 | 0
2030 | 12 | 22 | 1 | 0
2030 | 12 | 22 | 2 | 0
2030 | 12 | 22 | 3 | 0
2030 | 12 | 22 | 4 | 0
2030 | 12 | 22 | 5 | 0
2030 | 12 | 22 | 6 | 0
2030 | 12 | 22 | 7 | 0
2030 | 12 | 22 | 8 | 0
2030 | 12 | 22 | 9 | 0
2030 | 12 | 22 | 10 | 0
2030 | 12 | 22 | 11 | 0
2030 | 12 | 22 | 12 | 0
2030 | 12 | 22 | 13 | 0
2030 | 12 | 22 | 14 | 0
2030 | 12 | 22 | 15 | 0
2030 | 12 | 22 | 16 | 0
2030 | 12 | 22 | 17 | 0
2030 | 12 | 22 | 18 | 0
2030 | 12 | 22 | 19 | 0
2030 | 12 | 22 | 20 | 0
2030 | 12 | 22 | 21 | 0
2030 | 12 | 22 | 22 | 0
2030 | 12 | 22 | 23 | 0
2030 | 12 | 23 | 0 | 0
2030 | 12 | 23 | 1 | 0
2030 | 12 | 23 | 2 | 0
2030 | 12 | 23 | 3 | 0
2030 | 12 | 23 | 4 | 0
2030 | 12 | 23 | 5 | 0
2030 | 12 | 23 | 6 | 0
2030 | 12 | 23 | 7 | 0
2030 | 12 | 23 | 8 | 0
2030 | 12 | 23 | 9 | 0
2030 | 12 | 23 | 10 | 0
2030 | 12 | 23 | 11 | 0
2030 | 12 | 23 | 12 | 0
2030 | 12 | 23 | 13 | 0
2030 | 12 | 23 | 14 | 0
2030 | 12 | 23 | 15 | 0
2030 | 12 | 23 | 16 | 0
2030 | 12 | 23 | 17 | 0
2030 | 12 | 23 | 18 | 0
2030 | 12 | 23 | 19 | 0
2030 | 12 | 23 | 20 | 0
2030 | 12 | 23 | 21 | 0
2030 | 12 | 23 | 22 | 0
2030 | 12 | 23 | 23 | 0
2030 | 12 | 24 | 0 | 0
2030 | 12 | 24 | 1 | 0
2030 | 12 | 24 | 2 | 0
2030 | 12 | 24 | 3 | 0
2030 | 12 | 24 | 4 | 0
2030 | 12 | 24 | 5 | 0
2030 | 12 | 24 | 6 | 0
2030 | 12 | 24 | 7 | 0
2030 | 12 | 24 | 8 | 0
2030 | 12 | 24 | 9 | 0
2030 | 12 | 24 | 10 | 0
2030 | 12 | 24 | 11 | 0
2030 | 12 | 24 | 12 | 0
2030 | 12 | 24 | 13 | 0
2030 | 12 | 24 | 14 | 0
2030 | 12 | 24 | 15 | 0
2030 | 12 | 24 | 16 | 0
2030 | 12 | 24 | 17 | 0
2030 | 12 | 24 | 18 | 0
2030 | 12 | 24 | 19 | 0
2030 | 12 | 24 | 20 | 0
2030 | 12 | 24 | 21 | 0
2030 | 12 | 24 | 22 | 0
2030 | 12 | 24 | 23 | 0
2030 | 12 | 25 | 0 | 0
2030 | 12 | 25 | 1 | 0
2030 | 12 | 25 | 2 | 0
2030 | 12 | 25 | 3 | 0
2030 | 12 | 25 | 4 | 0
2030 | 12 | 25 | 5 | 0
2030 | 12 | 25 | 6 | 0
2030 | 12 | 25 | 7 | 0
2030 | 12 | 25 | 8 | 0
2030 | 12 | 25 | 9 | 0
2030 | 12 | 25 | 10 | 0
2030 | 12 | 25 | 11 | 0
2030 | 12 | 25 | 12 | 0
2030 | 12 | 25 | 13 | 0
2030 | 12 | 25 | 14 | 0
2030 | 12 | 25 | 15 | 0
2030 | 12 | 25 | 16 | 0
2030 | 12 | 25 | 17 | 0
2030 | 12 | 25 | 18 | 0
2030 | 12 | 25 | 19 | 0
2030 | 12 | 25 | 20 | 0
2030 | 12 | 25 | 21 | 0
2030 | 12 | 25 | 22 | 0
2030 | 12 | 25 | 23 | 0
2030 | 12 | 26 | 0 | 0
2030 | 12 | 26 | 1 | 0
2030 | 12 | 26 | 2 | 0
2030 | 12 | 26 | 3 | 0
2030 | 12 | 26 | 4 | 0
2030 | 12 | 26 | 5 | 0
2030 | 12 | 26 | 6 | 0
2030 | 12 | 26 | 7 | 0
2030 | 12 | 26 | 8 | 0
2030 | 12 | 26 | 9 | 0
2030 | 12 | 26 | 10 | 0
2030 | 12 | 26 | 11 | 0
2030 | 12 | 26 | 12 | 0
2030 | 12 | 26 | 13 | 0
2030 | 12 | 26 | 14 | 0
2030 | 12 | 26 | 15 | 0
2030 | 12 | 26 | 16 | 0
2030 | 12 | 26 | 17 | 0
2030 | 12 | 26 | 18 | 0
2030 | 12 | 26 | 19 | 0
2030 | 12 | 26 | 20 | 0
2030 | 12 | 26 | 21 | 0
2030 | 12 | 26 | 22 | 0
2030 | 12 | 26 | 23 | 0
2030 | 12 | 27 | 0 | 0
2030 | 12 | 27 | 1 | 0
2030 | 12 | 27 | 2 | 0
2030 | 12 | 27 | 3 | 0
2030 | 12 | 27 | 4 | 0
2030 | 12 | 27 | 5 | 0
2030 | 12 | 27 | 6 | 0
2030 | 12 | 27 | 7 | 0
2030 | 12 | 27 | 8 | 0
2030 | 12 | 27 | 9 | 0
2030 | 12 | 27 | 10 | 0
2030 | 12 | 27 | 11 | 0
2030 | 12 | 27 | 12 | 0
2030 | 12 | 27 | 13 | 0
2030 | 12 | 27 | 14 | 0
2030 | 12 | 27 | 15 | 0
2030 | 12 | 27 | 16 | 0
2030 | 12 | 27 | 17 | 0
2030 | 12 | 27 | 18 | 0
2030 | 12 | 27 | 19 | 0
2030 | 12 | 27 | 20 | 0
2030 | 12 | 27 | 21 | 0
2030 | 12 | 27 | 22 | 0
2030 | 12 | 27 | 23 | 0
2030 | 12 | 28 | 0 | 0
2030 | 12 | 28 | 1 | 0
2030 | 12 | 28 | 2 | 0
2030 | 12 | 28 | 3 | 0
2030 | 12 | 28 | 4 | 0
2030 | 12 | 28 | 5 | 0
2030 | 12 | 28 | 6 | 0
2030 | 12 | 28 | 7 | 0
2030 | 12 | 28 | 8 | 0
2030 | 12 | 28 | 9 | 0
2030 | 12 | 28 | 10 | 0
2030 | 12 | 28 | 11 | 0
2030 | 12 | 28 | 12 | 0
2030 | 12 | 28 | 13 | 0
2030 | 12 | 28 | 14 | 0
2030 | 12 | 28 | 15 | 0
2030 | 12 | 28 | 16 | 0
2030 | 12 | 28 | 17 | 0
2030 | 12 | 28 | 18 | 0
2030 | 12 | 28 | 19 | 0
2030 | 12 | 28 | 20 | 0
2030 | 12 | 28 | 21 | 0
2030 | 12 | 28 | 22 | 0
2030 | 12 | 28 | 23 | 0
2030 | 12 | 29 | 0 | 0
2030 | 12 | 29 | 1 | 0
2030 | 12 | 29 | 2 | 0
2030 | 12 | 29 | 3 | 0
2030 | 12 | 29 | 4 | 0
2030 | 12 | 29 | 5 | 0
2030 | 12 | 29 | 6 | 0
2030 | 12 | 29 | 7 | 0
2030 | 12 | 29 | 8 | 0
2030 | 12 | 29 | 9 | 0
2030 | 12 | 29 | 10 | 0
2030 | 12 | 29 | 11 | 0
2030 | 12 | 29 | 12 | 0
2030 | 12 | 29 | 13 | 0
2030 | 12 | 29 | 14 | 0
2030 | 12 | 29 | 15 | 0
2030 | 12 | 29 | 16 | 0
2030 | 12 | 29 | 17 | 0
2030 | 12 | 29 | 18 | 0
2030 | 12 | 29 | 19 | 0
2030 | 12 | 29 | 20 | 0
2030 | 12 | 29 | 21 | 0
2030 | 12 | 29 | 22 | 0
2030 | 12 | 29 | 23 | 0
2030 | 12 | 30 | 0 | 0
2030 | 12 | 30 | 1 | 0
2030 | 12 | 30 | 2 | 0
2030 | 12 | 30 | 3 | 0
2030 | 12 | 30 | 4 | 0
2030 | 12 | 30 | 5 | 0
2030 | 12 | 30 | 6 | 0
2030 | 12 | 30 | 7 | 0
2030 | 12 | 30 | 8 | 0
2030 | 12 | 30 | 9 | 0
2030 | 12 | 30 | 10 | 0
2030 | 12 | 30 | 11 | 0
2030 | 12 | 30 | 12 | 0
2030 | 12 | 30 | 13 | 0
2030 | 12 | 30 | 14 | 0
2030 | 12 | 30 | 15 | 0
2030 | 12 | 30 | 16 | 0
2030 | 12 | 30 | 17 | 0
2030 | 12 | 30 | 18 | 0
2030 | 12 | 30 | 19 | 0
2030 | 12 | 30 | 20 | 0
2030 | 12 | 30 | 21 | 0
2030 | 12 | 30 | 22 | 0
2030 | 12 | 30 | 23 | 0
2030 | 12 | 31 | 0 | 0
2030 | 12 | 31 | 1 | 0
2030 | 12 | 31 | 2 | 0
2030 | 12 | 31 | 3 | 0
2030 | 12 | 31 | 4 | 0
2030 | 12 | 31 | 5 | 0
2030 | 12 | 31 | 6 | 0
2030 | 12 | 31 | 7 | 0
2030 | 12 | 31 | 8 | 0
2030 | 12 | 31 | 9 | 0
2030 | 12 | 31 | 10 | 0
2030 | 12 | 31 | 11 | 0
2030 | 12 | 31 | 12 | 0
2030 | 12 | 31 | 13 | 0
2030 | 12 | 31 | 14 | 0
2030 | 12 | 31 | 15 | 0
2030 | 12 | 31 | 16 | 0
2030 | 12 | 31 | 17 | 0
2030 | 12 | 31 | 18 | 0
2030 | 12 | 31 | 19 | 0
2030 | 12 | 31 | 20 | 0
2030 | 12 | 31 | 21 | 0
2030 | 12 | 31 | 22 | 0
2030 | 12 | 31 | 23 | 0
2031 | 1 | 1 | 0 | 0
2031 | 1 | 1 | 1 | 0
2031 | 1 | 1 | 2 | 0
2031 | 1 | 1 | 3 | 0
2031 | 1 | 1 | 4 | 0
2031 | 1 | 1 | 5 | 0
2031 | 1 | 1 | 6 | 0
2031 | 1 | 1 | 7 | 0
2031 | 1 | 1 | 8 | 0
2031 | 1 | 1 | 9 | 0
2031 | 1 | 1 | 10 | 0
2031 | 1 | 1 | 11 | 0
2031 | 1 | 1 | 12 | 0
2031 | 1 | 1 | 13 | 0
2031 | 1 | 1 | 14 | 0
2031 | 1 | 1 | 15 | 0
2031 | 1 | 1 | 16 | 0
2031 | 1 | 1 | 17 | 0
2031 | 1 | 1 | 18 | 0
2031 | 1 | 1 | 19 | 0
2031 | 1 | 1 | 20 | 0
2031 | 1 | 1 | 21 | 0
2031 | 1 | 1 | 22 | 0
2031 | 1 | 1 | 23 | 0
2031 | 1 | 2 | 0 | 0
2031 | 1 | 2 | 1 | 0
2031 | 1 | 2 | 2 | 0
2031 | 1 | 2 | 3 | 0
2031 | 1 | 2 | 4 | 0
2031 | 1 | 2 | 5 | 0
2031 | 1 | 2 | 6 | 0
2031 | 1 | 2 | 7 | 0
2031 | 1 | 2 | 8 | 0
2031 | 1 | 2 | 9 | 0
2031 | 1 | 2 | 10 | 0
2031 | 1 | 2 | 11 | 0
2031 | 1 | 2 | 12 | 0
2031 | 1 | 2 | 13 | 0
2031 | 1 | 2 | 14 | 0
2031 | 1 | 2 | 15 | 0
2031 | 1 | 2 | 16 | 0
2031 | 1 | 2 | 17 | 0
2031 | 1 | 2 | 18 | 0
2031 | 1 | 2 | 19 | 0
2031 | 1 | 2 | 20 | 0
2031 | 1 | 2 | 21 | 0
2031 | 1 | 2 | 22 | 0
2031 | 1 | 2 | 23 | 0
2031 | 1 | 3 | 0 | 0
2031 | 1 | 3 | 1 | 0
2031 | 1 | 3 | 2 | 0
2031 | 1 | 3 | 3 | 0
2031 | 1 | 3 | 4 | 0
2031 | 1 | 3 | 5 | 0
2031 | 1 | 3 | 6 | 0
2031 | 1 | 3 | 7 | 0
2031 | 1 | 3 | 8 | 0
2031 | 1 | 3 | 9 | 0
2031 | 1 | 3 | 10 | 0
2031 | 1 | 3 | 11 | 0
2031 | 1 | 3 | 12 | 0
2031 | 1 | 3 | 13 | 0
2031 | 1 | 3 | 14 | 0
2031 | 1 | 3 | 15 | 0
2031 | 1 | 3 | 16 | 0
2031 | 1 | 3 | 17 | 0
2031 | 1 | 3 | 18 | 0
2031 | 1 | 3 | 19 | 0
2031 | 1 | 3 | 20 | 0
2031 | 1 | 3 | 21 | 0
2031 | 1 | 3 | 22 | 0
2031 | 1 | 3 | 23 | 0
2031 | 1 | 4 | 0 | 0
2031 | 1 | 4 | 1 | 0
2031 | 1 | 4 | 2 | 0
2031 | 1 | 4 | 3 | 0
2031 | 1 | 4 | 4 | 0
2031 | 1 | 4 | 5 | 0
2031 | 1 | 4 | 6 | 0
2031 | 1 | 4 | 7 | 0
2031 | 1 | 4 | 8 | 0
2031 | 1 | 4 | 9 | 0
2031 | 1 | 4 | 10 | 0
2031 | 1 | 4 | 11 | 0
2031 | 1 | 4 | 12 | 0
2031 | 1 | 4 | 13 | 0
2031 | 1 | 4 | 14 | 0
2031 | 1 | 4 | 15 | 0
2031 | 1 | 4 | 16 | 0
2031 | 1 | 4 | 17 | 0
2031 | 1 | 4 | 18 | 0
2031 | 1 | 4 | 19 | 0
2031 | 1 | 4 | 20 | 0
2031 | 1 | 4 | 21 | 0
2031 | 1 | 4 | 22 | 0
2031 | 1 | 4 | 23 | 0
2031 | 1 | 5 | 0 | 0
2031 | 1 | 5 | 1 | 0
2031 | 1 | 5 | 2 | 0
2031 | 1 | 5 | 3 | 0
2031 | 1 | 5 | 4 | 0
2031 | 1 | 5 | 5 | 0
2031 | 1 | 5 | 6 | 0
2031 | 1 | 5 | 7 | 0
2031 | 1 | 5 | 8 | 0
2031 | 1 | 5 | 9 | 0
2031 | 1 | 5 | 10 | 0
2031 | 1 | 5 | 11 | 0
2031 | 1 | 5 | 12 | 0
2031 | 1 | 5 | 13 | 0
2031 | 1 | 5 | 14 | 0
2031 | 1 | 5 | 15 | 0
2031 | 1 | 5 | 16 | 0
2031 | 1 | 5 | 17 | 0
2031 | 1 | 5 | 18 | 0
2031 | 1 | 5 | 19 | 0
2031 | 1 | 5 | 20 | 0
2031 | 1 | 5 | 21 | 0
2031 | 1 | 5 | 22 | 0
2031 | 1 | 5 | 23 | 0
2031 | 1 | 6 | 0 | 0
2031 | 1 | 6 | 1 | 0
2031 | 1 | 6 | 2 | 0
2031 | 1 | 6 | 3 | 0
2031 | 1 | 6 | 4 | 0
2031 | 1 | 6 | 5 | 0
2031 | 1 | 6 | 6 | 0
2031 | 1 | 6 | 7 | 0
2031 | 1 | 6 | 8 | 0
2031 | 1 | 6 | 9 | 0
2031 | 1 | 6 | 10 | 0
2031 | 1 | 6 | 11 | 0
2031 | 1 | 6 | 12 | 0
2031 | 1 | 6 | 13 | 0
2031 | 1 | 6 | 14 | 0
2031 | 1 | 6 | 15 | 0
2031 | 1 | 6 | 16 | 0
2031 | 1 | 6 | 17 | 0
2031 | 1 | 6 | 18 | 0
2031 | 1 | 6 | 19 | 0
2031 | 1 | 6 | 20 | 0
2031 | 1 | 6 | 21 | 0
2031 | 1 | 6 | 22 | 0
2031 | 1 | 6 | 23 | 0
2031 | 1 | 7 | 0 | 0
2031 | 1 | 7 | 1 | 0
2031 | 1 | 7 | 2 | 0
2031 | 1 | 7 | 3 | 0
2031 | 1 | 7 | 4 | 0
2031 | 1 | 7 | 5 | 0
2031 | 1 | 7 | 6 | 0
2031 | 1 | 7 | 7 | 0
2031 | 1 | 7 | 8 | 0
2031 | 1 | 7 | 9 | 0
2031 | 1 | 7 | 10 | 0
2031 | 1 | 7 | 11 | 0
2031 | 1 | 7 | 12 | 0
2031 | 1 | 7 | 13 | 0
2031 | 1 | 7 | 14 | 0
2031 | 1 | 7 | 15 | 0
2031 | 1 | 7 | 16 | 0
2031 | 1 | 7 | 17 | 0
2031 | 1 | 7 | 18 | 0
2031 | 1 | 7 | 19 | 0
2031 | 1 | 7 | 20 | 0
2031 | 1 | 7 | 21 | 0
2031 | 1 | 7 | 22 | 0
2031 | 1 | 7 | 23 | 0
2031 | 1 | 8 | 0 | 0
2031 | 1 | 8 | 1 | 0
2031 | 1 | 8 | 2 | 0
2031 | 1 | 8 | 3 | 0
2031 | 1 | 8 | 4 | 0
2031 | 1 | 8 | 5 | 0
2031 | 1 | 8 | 6 | 0
2031 | 1 | 8 | 7 | 0
2031 | 1 | 8 | 8 | 0
2031 | 1 | 8 | 9 | 0
2031 | 1 | 8 | 10 | 0
2031 | 1 | 8 | 11 | 0
2031 | 1 | 8 | 12 | 0
2031 | 1 | 8 | 13 | 0
2031 | 1 | 8 | 14 | 0
2031 | 1 | 8 | 15 | 0
2031 | 1 | 8 | 16 | 0
2031 | 1 | 8 | 17 | 0
2031 | 1 | 8 | 18 | 0
2031 | 1 | 8 | 19 | 0
2031 | 1 | 8 | 20 | 0
2031 | 1 | 8 | 21 | 0
2031 | 1 | 8 | 22 | 0
2031 | 1 | 8 | 23 | 0
2031 | 1 | 9 | 0 | 0
2031 | 1 | 9 | 1 | 0
2031 | 1 | 9 | 2 | 0
2031 | 1 | 9 | 3 | 0
2031 | 1 | 9 | 4 | 0
2031 | 1 | 9 | 5 | 0
2031 | 1 | 9 | 6 | 0
2031 | 1 | 9 | 7 | 0
2031 | 1 | 9 | 8 | 0
2031 | 1 | 9 | 9 | 0
2031 | 1 | 9 | 10 | 0
2031 | 1 | 9 | 11 | 0
2031 | 1 | 9 | 12 | 0
2031 | 1 | 9 | 13 | 0
2031 | 1 | 9 | 14 | 0
2031 | 1 | 9 | 15 | 0
2031 | 1 | 9 | 16 | 0
2031 | 1 | 9 | 17 | 0
2031 | 1 | 9 | 18 | 0
2031 | 1 | 9 | 19 | 0
2031 | 1 | 9 | 20 | 0
2031 | 1 | 9 | 21 | 0
2031 | 1 | 9 | 22 | 0
2031 | 1 | 9 | 23 | 0
2031 | 1 | 10 | 0 | 0
2031 | 1 | 10 | 1 | 0
2031 | 1 | 10 | 2 | 0
2031 | 1 | 10 | 3 | 0
2031 | 1 | 10 | 4 | 0
2031 | 1 | 10 | 5 | 0
2031 | 1 | 10 | 6 | 0
2031 | 1 | 10 | 7 | 0
2031 | 1 | 10 | 8 | 0
2031 | 1 | 10 | 9 | 0
2031 | 1 | 10 | 10 | 0
2031 | 1 | 10 | 11 | 0
2031 | 1 | 10 | 12 | 0
2031 | 1 | 10 | 13 | 0
2031 | 1 | 10 | 14 | 0
2031 | 1 | 10 | 15 | 0
2031 | 1 | 10 | 16 | 0
2031 | 1 | 10 | 17 | 0
2031 | 1 | 10 | 18 | 0
2031 | 1 | 10 | 19 | 0
2031 | 1 | 10 | 20 | 0
2031 | 1 | 10 | 21 | 0
2031 | 1 | 10 | 22 | 0
2031 | 1 | 10 | 23 | 0
2031 | 1 | 11 | 0 | 0
2031 | 1 | 11 | 1 | 0
2031 | 1 | 11 | 2 | 0
2031 | 1 | 11 | 3 | 0
2031 | 1 | 11 | 4 | 0
2031 | 1 | 11 | 5 | 0
2031 | 1 | 11 | 6 | 0
2031 | 1 | 11 | 7 | 0
2031 | 1 | 11 | 8 | 0
2031 | 1 | 11 | 9 | 0
2031 | 1 | 11 | 10 | 0
2031 | 1 | 11 | 11 | 0
2031 | 1 | 11 | 12 | 0
2031 | 1 | 11 | 13 | 0
2031 | 1 | 11 | 14 | 0
2031 | 1 | 11 | 15 | 0
2031 | 1 | 11 | 16 | 0
2031 | 1 | 11 | 17 | 0
2031 | 1 | 11 | 18 | 0
2031 | 1 | 11 | 19 | 0
2031 | 1 | 11 | 20 | 0
2031 | 1 | 11 | 21 | 0
2031 | 1 | 11 | 22 | 0
2031 | 1 | 11 | 23 | 0
2031 | 1 | 12 | 0 | 0
2031 | 1 | 12 | 1 | 0
2031 | 1 | 12 | 2 | 0
2031 | 1 | 12 | 3 | 0
2031 | 1 | 12 | 4 | 0
2031 | 1 | 12 | 5 | 0
2031 | 1 | 12 | 6 | 0
2031 | 1 | 12 | 7 | 0
2031 | 1 | 12 | 8 | 0
2031 | 1 | 12 | 9 | 0
2031 | 1 | 12 | 10 | 0
2031 | 1 | 12 | 11 | 0
2031 | 1 | 12 | 12 | 0
2031 | 1 | 12 | 13 | 0
2031 | 1 | 12 | 14 | 0
2031 | 1 | 12 | 15 | 0
2031 | 1 | 12 | 16 | 0
2031 | 1 | 12 | 17 | 0
2031 | 1 | 12 | 18 | 0
2031 | 1 | 12 | 19 | 0
2031 | 1 | 12 | 20 | 0
2031 | 1 | 12 | 21 | 0
2031 | 1 | 12 | 22 | 0
2031 | 1 | 12 | 23 | 0
2031 | 1 | 13 | 0 | 0
2031 | 1 | 13 | 1 | 0
2031 | 1 | 13 | 2 | 0
2031 | 1 | 13 | 3 | 0
2031 | 1 | 13 | 4 | 0
2031 | 1 | 13 | 5 | 0
2031 | 1 | 13 | 6 | 0
2031 | 1 | 13 | 7 | 0
2031 | 1 | 13 | 8 | 0
2031 | 1 | 13 | 9 | 0
2031 | 1 | 13 | 10 | 0
2031 | 1 | 13 | 11 | 0
2031 | 1 | 13 | 12 | 0
2031 | 1 | 13 | 13 | 0
2031 | 1 | 13 | 14 | 0
2031 | 1 | 13 | 15 | 0
2031 | 1 | 13 | 16 | 0
2031 | 1 | 13 | 17 | 0
2031 | 1 | 13 | 18 | 0
2031 | 1 | 13 | 19 | 0
2031 | 1 | 13 | 20 | 0
2031 | 1 | 13 | 21 | 0
2031 | 1 | 13 | 22 | 0
2031 | 1 | 13 | 23 | 0
2031 | 1 | 14 | 0 | 0
2031 | 1 | 14 | 1 | 0
2031 | 1 | 14 | 2 | 0
2031 | 1 | 14 | 3 | 0
2031 | 1 | 14 | 4 | 0
2031 | 1 | 14 | 5 | 0
2031 | 1 | 14 | 6 | 0
2031 | 1 | 14 | 7 | 0
2031 | 1 | 14 | 8 | 0
2031 | 1 | 14 | 9 | 0
2031 | 1 | 14 | 10 | 0
2031 | 1 | 14 | 11 | 0
2031 | 1 | 14 | 12 | 0
2031 | 1 | 14 | 13 | 0
2031 | 1 | 14 | 14 | 0
2031 | 1 | 14 | 15 | 0
2031 | 1 | 14 | 16 | 0
2031 | 1 | 14 | 17 | 0
2031 | 1 | 14 | 18 | 0
2031 | 1 | 14 | 19 | 0
2031 | 1 | 14 | 20 | 0
2031 | 1 | 14 | 21 | 0
2031 | 1 | 14 | 22 | 0
2031 | 1 | 14 | 23 | 0
2031 | 1 | 15 | 0 | 0
2031 | 1 | 15 | 1 | 0
2031 | 1 | 15 | 2 | 0
2031 | 1 | 15 | 3 | 0
2031 | 1 | 15 | 4 | 0
2031 | 1 | 15 | 5 | 0
2031 | 1 | 15 | 6 | 0
2031 | 1 | 15 | 7 | 0
2031 | 1 | 15 | 8 | 0
2031 | 1 | 15 | 9 | 0
2031 | 1 | 15 | 10 | 0
2031 | 1 | 15 | 11 | 0
2031 | 1 | 15 | 12 | 0
2031 | 1 | 15 | 13 | 0
2031 | 1 | 15 | 14 | 0
2031 | 1 | 15 | 15 | 0
2031 | 1 | 15 | 16 | 0
2031 | 1 | 15 | 17 | 0
2031 | 1 | 15 | 18 | 0
2031 | 1 | 15 | 19 | 0
2031 | 1 | 15 | 20 | 0
2031 | 1 | 15 | 21 | 0
2031 | 1 | 15 | 22 | 0
2031 | 1 | 15 | 23 | 0
2031 | 1 | 16 | 0 | 0
2031 | 1 | 16 | 1 | 0
2031 | 1 | 16 | 2 | 0
2031 | 1 | 16 | 3 | 0
2031 | 1 | 16 | 4 | 0
2031 | 1 | 16 | 5 | 0
2031 | 1 | 16 | 6 | 0
2031 | 1 | 16 | 7 | 0
2031 | 1 | 16 | 8 | 0
2031 | 1 | 16 | 9 | 0
2031 | 1 | 16 | 10 | 0
2031 | 1 | 16 | 11 | 0
2031 | 1 | 16 | 12 | 0
2031 | 1 | 16 | 13 | 0
2031 | 1 | 16 | 14 | 0
2031 | 1 | 16 | 15 | 0
2031 | 1 | 16 | 16 | 0
2031 | 1 | 16 | 17 | 0
2031 | 1 | 16 | 18 | 0
2031 | 1 | 16 | 19 | 0
2031 | 1 | 16 | 20 | 0
2031 | 1 | 16 | 21 | 0
2031 | 1 | 16 | 22 | 0
2031 | 1 | 16 | 23 | 0
2031 | 1 | 17 | 0 | 0
2031 | 1 | 17 | 1 | 0
2031 | 1 | 17 | 2 | 0
2031 | 1 | 17 | 3 | 0
2031 | 1 | 17 | 4 | 0
2031 | 1 | 17 | 5 | 0
2031 | 1 | 17 | 6 | 0
2031 | 1 | 17 | 7 | 0
2031 | 1 | 17 | 8 | 0
2031 | 1 | 17 | 9 | 0
2031 | 1 | 17 | 10 | 0
2031 | 1 | 17 | 11 | 0
2031 | 1 | 17 | 12 | 0
2031 | 1 | 17 | 13 | 0
2031 | 1 | 17 | 14 | 0
2031 | 1 | 17 | 15 | 0
2031 | 1 | 17 | 16 | 0
2031 | 1 | 17 | 17 | 0
2031 | 1 | 17 | 18 | 0
2031 | 1 | 17 | 19 | 0
2031 | 1 | 17 | 20 | 0
2031 | 1 | 17 | 21 | 0
2031 | 1 | 17 | 22 | 0
2031 | 1 | 17 | 23 | 0
2031 | 1 | 18 | 0 | 0
2031 | 1 | 18 | 1 | 0
2031 | 1 | 18 | 2 | 0
2031 | 1 | 18 | 3 | 0
2031 | 1 | 18 | 4 | 0
2031 | 1 | 18 | 5 | 0
2031 | 1 | 18 | 6 | 0
2031 | 1 | 18 | 7 | 0
2031 | 1 | 18 | 8 | 0
2031 | 1 | 18 | 9 | 0
2031 | 1 | 18 | 10 | 0
2031 | 1 | 18 | 11 | 0
2031 | 1 | 18 | 12 | 0
2031 | 1 | 18 | 13 | 0
2031 | 1 | 18 | 14 | 0
2031 | 1 | 18 | 15 | 0
2031 | 1 | 18 | 16 | 0
2031 | 1 | 18 | 17 | 0
2031 | 1 | 18 | 18 | 0
2031 | 1 | 18 | 19 | 0
2031 | 1 | 18 | 20 | 0
2031 | 1 | 18 | 21 | 0
2031 | 1 | 18 | 22 | 0
2031 | 1 | 18 | 23 | 0
2031 | 1 | 19 | 0 | 0
2031 | 1 | 19 | 1 | 0
2031 | 1 | 19 | 2 | 0
2031 | 1 | 19 | 3 | 0
2031 | 1 | 19 | 4 | 0
2031 | 1 | 19 | 5 | 0
2031 | 1 | 19 | 6 | 0
2031 | 1 | 19 | 7 | 0
2031 | 1 | 19 | 8 | 0
2031 | 1 | 19 | 9 | 0
2031 | 1 | 19 | 10 | 0
2031 | 1 | 19 | 11 | 0
2031 | 1 | 19 | 12 | 0
2031 | 1 | 19 | 13 | 0
2031 | 1 | 19 | 14 | 0
2031 | 1 | 19 | 15 | 0
2031 | 1 | 19 | 16 | 0
2031 | 1 | 19 | 17 | 0
2031 | 1 | 19 | 18 | 0
2031 | 1 | 19 | 19 | 0
2031 | 1 | 19 | 20 | 0
2031 | 1 | 19 | 21 | 0
2031 | 1 | 19 | 22 | 0
2031 | 1 | 19 | 23 | 0
2031 | 1 | 20 | 0 | 0
2031 | 1 | 20 | 1 | 0
2031 | 1 | 20 | 2 | 0
2031 | 1 | 20 | 3 | 0
2031 | 1 | 20 | 4 | 0
2031 | 1 | 20 | 5 | 0
2031 | 1 | 20 | 6 | 0
2031 | 1 | 20 | 7 | 0
2031 | 1 | 20 | 8 | 0
2031 | 1 | 20 | 9 | 0
2031 | 1 | 20 | 10 | 0
2031 | 1 | 20 | 11 | 0
2031 | 1 | 20 | 12 | 0
2031 | 1 | 20 | 13 | 0
2031 | 1 | 20 | 14 | 0
2031 | 1 | 20 | 15 | 0
2031 | 1 | 20 | 16 | 0
2031 | 1 | 20 | 17 | 0
2031 | 1 | 20 | 18 | 0
2031 | 1 | 20 | 19 | 0
2031 | 1 | 20 | 20 | 0
2031 | 1 | 20 | 21 | 0
2031 | 1 | 20 | 22 | 0
2031 | 1 | 20 | 23 | 0
2031 | 1 | 21 | 0 | 0
2031 | 1 | 21 | 1 | 0
2031 | 1 | 21 | 2 | 0
2031 | 1 | 21 | 3 | 0
2031 | 1 | 21 | 4 | 0
2031 | 1 | 21 | 5 | 0
2031 | 1 | 21 | 6 | 0
2031 | 1 | 21 | 7 | 0
2031 | 1 | 21 | 8 | 0
2031 | 1 | 21 | 9 | 0
2031 | 1 | 21 | 10 | 0
2031 | 1 | 21 | 11 | 0
2031 | 1 | 21 | 12 | 0
2031 | 1 | 21 | 13 | 0
2031 | 1 | 21 | 14 | 0
2031 | 1 | 21 | 15 | 0
2031 | 1 | 21 | 16 | 0
2031 | 1 | 21 | 17 | 0
2031 | 1 | 21 | 18 | 0
2031 | 1 | 21 | 19 | 0
2031 | 1 | 21 | 20 | 0
2031 | 1 | 21 | 21 | 0
2031 | 1 | 21 | 22 | 0
2031 | 1 | 21 | 23 | 0
2031 | 1 | 22 | 0 | 0
2031 | 1 | 22 | 1 | 0
2031 | 1 | 22 | 2 | 0
2031 | 1 | 22 | 3 | 0
2031 | 1 | 22 | 4 | 0
2031 | 1 | 22 | 5 | 0
2031 | 1 | 22 | 6 | 0
2031 | 1 | 22 | 7 | 0
2031 | 1 | 22 | 8 | 0
2031 | 1 | 22 | 9 | 0
2031 | 1 | 22 | 10 | 0
2031 | 1 | 22 | 11 | 0
2031 | 1 | 22 | 12 | 0
2031 | 1 | 22 | 13 | 0
2031 | 1 | 22 | 14 | 0
2031 | 1 | 22 | 15 | 0
2031 | 1 | 22 | 16 | 0
2031 | 1 | 22 | 17 | 0
2031 | 1 | 22 | 18 | 0
2031 | 1 | 22 | 19 | 0
2031 | 1 | 22 | 20 | 0
2031 | 1 | 22 | 21 | 0
2031 | 1 | 22 | 22 | 0
2031 | 1 | 22 | 23 | 0
2031 | 1 | 23 | 0 | 0
2031 | 1 | 23 | 1 | 0
2031 | 1 | 23 | 2 | 0
2031 | 1 | 23 | 3 | 0
2031 | 1 | 23 | 4 | 0
2031 | 1 | 23 | 5 | 0
2031 | 1 | 23 | 6 | 0
2031 | 1 | 23 | 7 | 0
2031 | 1 | 23 | 8 | 0
2031 | 1 | 23 | 9 | 0
2031 | 1 | 23 | 10 | 0
2031 | 1 | 23 | 11 | 0
2031 | 1 | 23 | 12 | 0
2031 | 1 | 23 | 13 | 0
2031 | 1 | 23 | 14 | 0
2031 | 1 | 23 | 15 | 0
2031 | 1 | 23 | 16 | 0
2031 | 1 | 23 | 17 | 0
2031 | 1 | 23 | 18 | 0
2031 | 1 | 23 | 19 | 0
2031 | 1 | 23 | 20 | 0
2031 | 1 | 23 | 21 | 0
2031 | 1 | 23 | 22 | 0
2031 | 1 | 23 | 23 | 0
2031 | 1 | 24 | 0 | 0
2031 | 1 | 24 | 1 | 0
2031 | 1 | 24 | 2 | 0
2031 | 1 | 24 | 3 | 0
2031 | 1 | 24 | 4 | 0
2031 | 1 | 24 | 5 | 0
2031 | 1 | 24 | 6 | 0
2031 | 1 | 24 | 7 | 0
2031 | 1 | 24 | 8 | 0
2031 | 1 | 24 | 9 | 0
2031 | 1 | 24 | 10 | 0
2031 | 1 | 24 | 11 | 0
2031 | 1 | 24 | 12 | 0
2031 | 1 | 24 | 13 | 0
2031 | 1 | 24 | 14 | 0
2031 | 1 | 24 | 15 | 0
2031 | 1 | 24 | 16 | 0
2031 | 1 | 24 | 17 | 0
2031 | 1 | 24 | 18 | 0
2031 | 1 | 24 | 19 | 0
2031 | 1 | 24 | 20 | 0
2031 | 1 | 24 | 21 | 0
2031 | 1 | 24 | 22 | 0
2031 | 1 | 24 | 23 | 0
2031 | 1 | 25 | 0 | 0
2031 | 1 | 25 | 1 | 0
2031 | 1 | 25 | 2 | 0
2031 | 1 | 25 | 3 | 0
2031 | 1 | 25 | 4 | 0
2031 | 1 | 25 | 5 | 0
2031 | 1 | 25 | 6 | 0
2031 | 1 | 25 | 7 | 0
2031 | 1 | 25 | 8 | 0
2031 | 1 | 25 | 9 | 0
2031 | 1 | 25 | 10 | 0
2031 | 1 | 25 | 11 | 0
2031 | 1 | 25 | 12 | 0
2031 | 1 | 25 | 13 | 0
2031 | 1 | 25 | 14 | 0
2031 | 1 | 25 | 15 | 0
2031 | 1 | 25 | 16 | 0
2031 | 1 | 25 | 17 | 0
2031 | 1 | 25 | 18 | 0
2031 | 1 | 25 | 19 | 0
2031 | 1 | 25 | 20 | 0
2031 | 1 | 25 | 21 | 0
2031 | 1 | 25 | 22 | 0
2031 | 1 | 25 | 23 | 0
2031 | 1 | 26 | 0 | 0
2031 | 1 | 26 | 1 | 0
2031 | 1 | 26 | 2 | 0
2031 | 1 | 26 | 3 | 0
2031 | 1 | 26 | 4 | 0
2031 | 1 | 26 | 5 | 0
2031 | 1 | 26 | 6 | 0
2031 | 1 | 26 | 7 | 0
2031 | 1 | 26 | 8 | 0
2031 | 1 | 26 | 9 | 0
2031 | 1 | 26 | 10 | 0
2031 | 1 | 26 | 11 | 0
2031 | 1 | 26 | 12 | 0
2031 | 1 | 26 | 13 | 0
2031 | 1 | 26 | 14 | 0
2031 | 1 | 26 | 15 | 0
2031 | 1 | 26 | 16 | 0
2031 | 1 | 26 | 17 | 0
2031 | 1 | 26 | 18 | 0
2031 | 1 | 26 | 19 | 0
2031 | 1 | 26 | 20 | 0
2031 | 1 | 26 | 21 | 0
2031 | 1 | 26 | 22 | 0
2031 | 1 | 26 | 23 | 0
2031 | 1 | 27 | 0 | 0
2031 | 1 | 27 | 1 | 0
2031 | 1 | 27 | 2 | 0
2031 | 1 | 27 | 3 | 0
2031 | 1 | 27 | 4 | 0
2031 | 1 | 27 | 5 | 0
2031 | 1 | 27 | 6 | 0
2031 | 1 | 27 | 7 | 0
2031 | 1 | 27 | 8 | 0
2031 | 1 | 27 | 9 | 0
2031 | 1 | 27 | 10 | 0
2031 | 1 | 27 | 11 | 0
2031 | 1 | 27 | 12 | 0
2031 | 1 | 27 | 13 | 0
2031 | 1 | 27 | 14 | 0
2031 | 1 | 27 | 15 | 0
2031 | 1 | 27 | 16 | 0
2031 | 1 | 27 | 17 | 0
2031 | 1 | 27 | 18 | 0
2031 | 1 | 27 | 19 | 0
2031 | 1 | 27 | 20 | 0
2031 | 1 | 27 | 21 | 0
2031 | 1 | 27 | 22 | 0
2031 | 1 | 27 | 23 | 0
2031 | 1 | 28 | 0 | 0
2031 | 1 | 28 | 1 | 0
2031 | 1 | 28 | 2 | 0
2031 | 1 | 28 | 3 | 0
2031 | 1 | 28 | 4 | 0
2031 | 1 | 28 | 5 | 0
2031 | 1 | 28 | 6 | 0
2031 | 1 | 28 | 7 | 0
2031 | 1 | 28 | 8 | 0
2031 | 1 | 28 | 9 | 0
2031 | 1 | 28 | 10 | 0
2031 | 1 | 28 | 11 | 0
2031 | 1 | 28 | 12 | 0
2031 | 1 | 28 | 13 | 0
2031 | 1 | 28 | 14 | 0
2031 | 1 | 28 | 15 | 0
2031 | 1 | 28 | 16 | 0
2031 | 1 | 28 | 17 | 0
2031 | 1 | 28 | 18 | 0
2031 | 1 | 28 | 19 | 0
2031 | 1 | 28 | 20 | 0
2031 | 1 | 28 | 21 | 0
2031 | 1 | 28 | 22 | 0
2031 | 1 | 28 | 23 | 0
2031 | 1 | 29 | 0 | 0
2031 | 1 | 29 | 1 | 0
2031 | 1 | 29 | 2 | 0
2031 | 1 | 29 | 3 | 0
2031 | 1 | 29 | 4 | 0
2031 | 1 | 29 | 5 | 0
2031 | 1 | 29 | 6 | 0
2031 | 1 | 29 | 7 | 0
2031 | 1 | 29 | 8 | 0
2031 | 1 | 29 | 9 | 0
2031 | 1 | 29 | 10 | 0
2031 | 1 | 29 | 11 | 0
2031 | 1 | 29 | 12 | 0
2031 | 1 | 29 | 13 | 0
2031 | 1 | 29 | 14 | 0
2031 | 1 | 29 | 15 | 0
2031 | 1 | 29 | 16 | 0
2031 | 1 | 29 | 17 | 0
2031 | 1 | 29 | 18 | 0
2031 | 1 | 29 | 19 | 0
2031 | 1 | 29 | 20 | 0
2031 | 1 | 29 | 21 | 0
2031 | 1 | 29 | 22 | 0
2031 | 1 | 29 | 23 | 0
2031 | 1 | 30 | 0 | 0
2031 | 1 | 30 | 1 | 0
2031 | 1 | 30 | 2 | 0
2031 | 1 | 30 | 3 | 0
2031 | 1 | 30 | 4 | 0
2031 | 1 | 30 | 5 | 0
2031 | 1 | 30 | 6 | 0
2031 | 1 | 30 | 7 | 0
2031 | 1 | 30 | 8 | 0
2031 | 1 | 30 | 9 | 0
2031 | 1 | 30 | 10 | 0
2031 | 1 | 30 | 11 | 0
2031 | 1 | 30 | 12 | 0
2031 | 1 | 30 | 13 | 0
2031 | 1 | 30 | 14 | 0
2031 | 1 | 30 | 15 | 0
2031 | 1 | 30 | 16 | 0
2031 | 1 | 30 | 17 | 0
2031 | 1 | 30 | 18 | 0
2031 | 1 | 30 | 19 | 0
2031 | 1 | 30 | 20 | 0
2031 | 1 | 30 | 21 | 0
2031 | 1 | 30 | 22 | 0
2031 | 1 | 30 | 23 | 0
2031 | 1 | 31 | 0 | 0
2031 | 1 | 31 | 1 | 0
2031 | 1 | 31 | 2 | 0
2031 | 1 | 31 | 3 | 0
2031 | 1 | 31 | 4 | 0
2031 | 1 | 31 | 5 | 0
2031 | 1 | 31 | 6 | 0
2031 | 1 | 31 | 7 | 0
2031 | 1 | 31 | 8 | 0
2031 | 1 | 31 | 9 | 0
2031 | 1 | 31 | 10 | 0
2031 | 1 | 31 | 11 | 0
2031 | 1 | 31 | 12 | 0
2031 | 1 | 31 | 13 | 0
2031 | 1 | 31 | 14 | 0
2031 | 1 | 31 | 15 | 0
2031 | 1 | 31 | 16 | 0
2031 | 1 | 31 | 17 | 0
2031 | 1 | 31 | 18 | 0
2031 | 1 | 31 | 19 | 0
2031 | 1 | 31 | 20 | 0
2031 | 1 | 31 | 21 | 0
2031 | 1 | 31 | 22 | 0
2031 | 1 | 31 | 23 | 0
2031 | 2 | 1 | 0 | 0
2031 | 2 | 1 | 1 | 0
2031 | 2 | 1 | 2 | 0
2031 | 2 | 1 | 3 | 0
2031 | 2 | 1 | 4 | 0
2031 | 2 | 1 | 5 | 0
2031 | 2 | 1 | 6 | 0
2031 | 2 | 1 | 7 | 0
2031 | 2 | 1 | 8 | 0
2031 | 2 | 1 | 9 | 0
2031 | 2 | 1 | 10 | 0
2031 | 2 | 1 | 11 | 0
2031 | 2 | 1 | 12 | 0
2031 | 2 | 1 | 13 | 0
2031 | 2 | 1 | 14 | 0
2031 | 2 | 1 | 15 | 0
2031 | 2 | 1 | 16 | 0
2031 | 2 | 1 | 17 | 0
2031 | 2 | 1 | 18 | 0
2031 | 2 | 1 | 19 | 0
2031 | 2 | 1 | 20 | 0
2031 | 2 | 1 | 21 | 0
2031 | 2 | 1 | 22 | 0
2031 | 2 | 1 | 23 | 0
2031 | 2 | 2 | 0 | 0
2031 | 2 | 2 | 1 | 0
2031 | 2 | 2 | 2 | 0
2031 | 2 | 2 | 3 | 0
2031 | 2 | 2 | 4 | 0
2031 | 2 | 2 | 5 | 0
2031 | 2 | 2 | 6 | 0
2031 | 2 | 2 | 7 | 0
2031 | 2 | 2 | 8 | 0
2031 | 2 | 2 | 9 | 0
2031 | 2 | 2 | 10 | 0
2031 | 2 | 2 | 11 | 0
2031 | 2 | 2 | 12 | 0
2031 | 2 | 2 | 13 | 0
2031 | 2 | 2 | 14 | 0
2031 | 2 | 2 | 15 | 0
2031 | 2 | 2 | 16 | 0
2031 | 2 | 2 | 17 | 0
2031 | 2 | 2 | 18 | 0
2031 | 2 | 2 | 19 | 0
2031 | 2 | 2 | 20 | 0
2031 | 2 | 2 | 21 | 0
2031 | 2 | 2 | 22 | 0
2031 | 2 | 2 | 23 | 0
2031 | 2 | 3 | 0 | 0
2031 | 2 | 3 | 1 | 0
2031 | 2 | 3 | 2 | 0
2031 | 2 | 3 | 3 | 0
2031 | 2 | 3 | 4 | 0
2031 | 2 | 3 | 5 | 0
2031 | 2 | 3 | 6 | 0
2031 | 2 | 3 | 7 | 0
2031 | 2 | 3 | 8 | 0
2031 | 2 | 3 | 9 | 0
2031 | 2 | 3 | 10 | 0
2031 | 2 | 3 | 11 | 0
2031 | 2 | 3 | 12 | 0
2031 | 2 | 3 | 13 | 0
2031 | 2 | 3 | 14 | 0
2031 | 2 | 3 | 15 | 0
2031 | 2 | 3 | 16 | 0
2031 | 2 | 3 | 17 | 0
2031 | 2 | 3 | 18 | 0
2031 | 2 | 3 | 19 | 0
2031 | 2 | 3 | 20 | 0
2031 | 2 | 3 | 21 | 0
2031 | 2 | 3 | 22 | 0
2031 | 2 | 3 | 23 | 0
2031 | 2 | 4 | 0 | 0
2031 | 2 | 4 | 1 | 0
2031 | 2 | 4 | 2 | 0
2031 | 2 | 4 | 3 | 0
2031 | 2 | 4 | 4 | 0
2031 | 2 | 4 | 5 | 0
2031 | 2 | 4 | 6 | 0
2031 | 2 | 4 | 7 | 0
2031 | 2 | 4 | 8 | 0
2031 | 2 | 4 | 9 | 0
2031 | 2 | 4 | 10 | 0
2031 | 2 | 4 | 11 | 0
2031 | 2 | 4 | 12 | 0
2031 | 2 | 4 | 13 | 0
2031 | 2 | 4 | 14 | 0
2031 | 2 | 4 | 15 | 0
2031 | 2 | 4 | 16 | 0
2031 | 2 | 4 | 17 | 0
2031 | 2 | 4 | 18 | 0
2031 | 2 | 4 | 19 | 0
2031 | 2 | 4 | 20 | 0
2031 | 2 | 4 | 21 | 0
2031 | 2 | 4 | 22 | 0
2031 | 2 | 4 | 23 | 0
2031 | 2 | 5 | 0 | 0
2031 | 2 | 5 | 1 | 0
2031 | 2 | 5 | 2 | 0
2031 | 2 | 5 | 3 | 0
2031 | 2 | 5 | 4 | 0
2031 | 2 | 5 | 5 | 0
2031 | 2 | 5 | 6 | 0
2031 | 2 | 5 | 7 | 0
2031 | 2 | 5 | 8 | 0
2031 | 2 | 5 | 9 | 0
2031 | 2 | 5 | 10 | 0
2031 | 2 | 5 | 11 | 0
2031 | 2 | 5 | 12 | 0
2031 | 2 | 5 | 13 | 0
2031 | 2 | 5 | 14 | 0
2031 | 2 | 5 | 15 | 0
2031 | 2 | 5 | 16 | 0
2031 | 2 | 5 | 17 | 0
2031 | 2 | 5 | 18 | 0
2031 | 2 | 5 | 19 | 0
2031 | 2 | 5 | 20 | 0
2031 | 2 | 5 | 21 | 0
2031 | 2 | 5 | 22 | 0
2031 | 2 | 5 | 23 | 0
2031 | 2 | 6 | 0 | 0
2031 | 2 | 6 | 1 | 0
2031 | 2 | 6 | 2 | 0
2031 | 2 | 6 | 3 | 0
2031 | 2 | 6 | 4 | 0
2031 | 2 | 6 | 5 | 0
2031 | 2 | 6 | 6 | 0
2031 | 2 | 6 | 7 | 0
2031 | 2 | 6 | 8 | 0
2031 | 2 | 6 | 9 | 0
2031 | 2 | 6 | 10 | 0
2031 | 2 | 6 | 11 | 0
2031 | 2 | 6 | 12 | 0
2031 | 2 | 6 | 13 | 0
2031 | 2 | 6 | 14 | 0
2031 | 2 | 6 | 15 | 0
2031 | 2 | 6 | 16 | 0
2031 | 2 | 6 | 17 | 0
2031 | 2 | 6 | 18 | 0
2031 | 2 | 6 | 19 | 0
2031 | 2 | 6 | 20 | 0
2031 | 2 | 6 | 21 | 0
2031 | 2 | 6 | 22 | 0
2031 | 2 | 6 | 23 | 0
2031 | 2 | 7 | 0 | 0
2031 | 2 | 7 | 1 | 0
2031 | 2 | 7 | 2 | 0
2031 | 2 | 7 | 3 | 0
2031 | 2 | 7 | 4 | 0
2031 | 2 | 7 | 5 | 0
2031 | 2 | 7 | 6 | 0
2031 | 2 | 7 | 7 | 0
2031 | 2 | 7 | 8 | 0
2031 | 2 | 7 | 9 | 0
2031 | 2 | 7 | 10 | 0
2031 | 2 | 7 | 11 | 0
2031 | 2 | 7 | 12 | 0
2031 | 2 | 7 | 13 | 0
2031 | 2 | 7 | 14 | 0
2031 | 2 | 7 | 15 | 0
2031 | 2 | 7 | 16 | 0
2031 | 2 | 7 | 17 | 0
2031 | 2 | 7 | 18 | 0
2031 | 2 | 7 | 19 | 0
2031 | 2 | 7 | 20 | 0
2031 | 2 | 7 | 21 | 0
2031 | 2 | 7 | 22 | 0
2031 | 2 | 7 | 23 | 0
2031 | 2 | 8 | 0 | 0
2031 | 2 | 8 | 1 | 0
2031 | 2 | 8 | 2 | 0
2031 | 2 | 8 | 3 | 0
2031 | 2 | 8 | 4 | 0
2031 | 2 | 8 | 5 | 0
2031 | 2 | 8 | 6 | 0
2031 | 2 | 8 | 7 | 0
2031 | 2 | 8 | 8 | 0
2031 | 2 | 8 | 9 | 0
2031 | 2 | 8 | 10 | 0
2031 | 2 | 8 | 11 | 0
2031 | 2 | 8 | 12 | 0
2031 | 2 | 8 | 13 | 0
2031 | 2 | 8 | 14 | 0
2031 | 2 | 8 | 15 | 0
2031 | 2 | 8 | 16 | 0
2031 | 2 | 8 | 17 | 0
2031 | 2 | 8 | 18 | 0
2031 | 2 | 8 | 19 | 0
2031 | 2 | 8 | 20 | 0
2031 | 2 | 8 | 21 | 0
2031 | 2 | 8 | 22 | 0
2031 | 2 | 8 | 23 | 0
2031 | 2 | 9 | 0 | 0
2031 | 2 | 9 | 1 | 0
2031 | 2 | 9 | 2 | 0
2031 | 2 | 9 | 3 | 0
2031 | 2 | 9 | 4 | 0
2031 | 2 | 9 | 5 | 0
2031 | 2 | 9 | 6 | 0
2031 | 2 | 9 | 7 | 0
2031 | 2 | 9 | 8 | 0
2031 | 2 | 9 | 9 | 0
2031 | 2 | 9 | 10 | 0
2031 | 2 | 9 | 11 | 0
2031 | 2 | 9 | 12 | 0
2031 | 2 | 9 | 13 | 0
2031 | 2 | 9 | 14 | 0
2031 | 2 | 9 | 15 | 0
2031 | 2 | 9 | 16 | 0
2031 | 2 | 9 | 17 | 0
2031 | 2 | 9 | 18 | 0
2031 | 2 | 9 | 19 | 0
2031 | 2 | 9 | 20 | 0
2031 | 2 | 9 | 21 | 0
2031 | 2 | 9 | 22 | 0
2031 | 2 | 9 | 23 | 0
2031 | 2 | 10 | 0 | 0
2031 | 2 | 10 | 1 | 0
2031 | 2 | 10 | 2 | 0
2031 | 2 | 10 | 3 | 0
2031 | 2 | 10 | 4 | 0
2031 | 2 | 10 | 5 | 0
2031 | 2 | 10 | 6 | 0
2031 | 2 | 10 | 7 | 0
2031 | 2 | 10 | 8 | 0
2031 | 2 | 10 | 9 | 0
2031 | 2 | 10 | 10 | 0
2031 | 2 | 10 | 11 | 0
2031 | 2 | 10 | 12 | 0
2031 | 2 | 10 | 13 | 0
2031 | 2 | 10 | 14 | 0
2031 | 2 | 10 | 15 | 0
2031 | 2 | 10 | 16 | 0
2031 | 2 | 10 | 17 | 0
2031 | 2 | 10 | 18 | 0
2031 | 2 | 10 | 19 | 0
2031 | 2 | 10 | 20 | 0
2031 | 2 | 10 | 21 | 0
2031 | 2 | 10 | 22 | 0
2031 | 2 | 10 | 23 | 0
2031 | 2 | 11 | 0 | 0
2031 | 2 | 11 | 1 | 0
2031 | 2 | 11 | 2 | 0
2031 | 2 | 11 | 3 | 0
2031 | 2 | 11 | 4 | 0
2031 | 2 | 11 | 5 | 0
2031 | 2 | 11 | 6 | 0
2031 | 2 | 11 | 7 | 0
2031 | 2 | 11 | 8 | 0
2031 | 2 | 11 | 9 | 0
2031 | 2 | 11 | 10 | 0
2031 | 2 | 11 | 11 | 0
2031 | 2 | 11 | 12 | 0
2031 | 2 | 11 | 13 | 0
2031 | 2 | 11 | 14 | 0
2031 | 2 | 11 | 15 | 0
2031 | 2 | 11 | 16 | 0
2031 | 2 | 11 | 17 | 0
2031 | 2 | 11 | 18 | 0
2031 | 2 | 11 | 19 | 0
2031 | 2 | 11 | 20 | 0
2031 | 2 | 11 | 21 | 0
2031 | 2 | 11 | 22 | 0
2031 | 2 | 11 | 23 | 0
2031 | 2 | 12 | 0 | 0
2031 | 2 | 12 | 1 | 0
2031 | 2 | 12 | 2 | 0
2031 | 2 | 12 | 3 | 0
2031 | 2 | 12 | 4 | 0
2031 | 2 | 12 | 5 | 0
2031 | 2 | 12 | 6 | 0
2031 | 2 | 12 | 7 | 0
2031 | 2 | 12 | 8 | 0
2031 | 2 | 12 | 9 | 0
2031 | 2 | 12 | 10 | 0
2031 | 2 | 12 | 11 | 0
2031 | 2 | 12 | 12 | 0
2031 | 2 | 12 | 13 | 0
2031 | 2 | 12 | 14 | 0
2031 | 2 | 12 | 15 | 0
2031 | 2 | 12 | 16 | 0
2031 | 2 | 12 | 17 | 0
2031 | 2 | 12 | 18 | 0
2031 | 2 | 12 | 19 | 0
2031 | 2 | 12 | 20 | 0
2031 | 2 | 12 | 21 | 0
2031 | 2 | 12 | 22 | 0
2031 | 2 | 12 | 23 | 0
2031 | 2 | 13 | 0 | 0
2031 | 2 | 13 | 1 | 0
2031 | 2 | 13 | 2 | 0
2031 | 2 | 13 | 3 | 0
2031 | 2 | 13 | 4 | 0
2031 | 2 | 13 | 5 | 0
2031 | 2 | 13 | 6 | 0
2031 | 2 | 13 | 7 | 0
2031 | 2 | 13 | 8 | 0
2031 | 2 | 13 | 9 | 0
2031 | 2 | 13 | 10 | 0
2031 | 2 | 13 | 11 | 0
2031 | 2 | 13 | 12 | 0
2031 | 2 | 13 | 13 | 0
2031 | 2 | 13 | 14 | 0
2031 | 2 | 13 | 15 | 0
2031 | 2 | 13 | 16 | 0
2031 | 2 | 13 | 17 | 0
2031 | 2 | 13 | 18 | 0
2031 | 2 | 13 | 19 | 0
2031 | 2 | 13 | 20 | 0
2031 | 2 | 13 | 21 | 0
2031 | 2 | 13 | 22 | 0
2031 | 2 | 13 | 23 | 0
2031 | 2 | 14 | 0 | 0
2031 | 2 | 14 | 1 | 0
2031 | 2 | 14 | 2 | 0
2031 | 2 | 14 | 3 | 0
2031 | 2 | 14 | 4 | 0
2031 | 2 | 14 | 5 | 0
2031 | 2 | 14 | 6 | 0
2031 | 2 | 14 | 7 | 0
2031 | 2 | 14 | 8 | 0
2031 | 2 | 14 | 9 | 0
2031 | 2 | 14 | 10 | 0
2031 | 2 | 14 | 11 | 0
2031 | 2 | 14 | 12 | 0
2031 | 2 | 14 | 13 | 0
2031 | 2 | 14 | 14 | 0
2031 | 2 | 14 | 15 | 0
2031 | 2 | 14 | 16 | 0
2031 | 2 | 14 | 17 | 0
2031 | 2 | 14 | 18 | 0
2031 | 2 | 14 | 19 | 0
2031 | 2 | 14 | 20 | 0
2031 | 2 | 14 | 21 | 0
2031 | 2 | 14 | 22 | 0
2031 | 2 | 14 | 23 | 0
2031 | 2 | 15 | 0 | 0
2031 | 2 | 15 | 1 | 0
2031 | 2 | 15 | 2 | 0
2031 | 2 | 15 | 3 | 0
2031 | 2 | 15 | 4 | 0
2031 | 2 | 15 | 5 | 0
2031 | 2 | 15 | 6 | 0
2031 | 2 | 15 | 7 | 0
2031 | 2 | 15 | 8 | 0
2031 | 2 | 15 | 9 | 0
2031 | 2 | 15 | 10 | 0
2031 | 2 | 15 | 11 | 0
2031 | 2 | 15 | 12 | 0
2031 | 2 | 15 | 13 | 0
2031 | 2 | 15 | 14 | 0
2031 | 2 | 15 | 15 | 0
2031 | 2 | 15 | 16 | 0
2031 | 2 | 15 | 17 | 0
2031 | 2 | 15 | 18 | 0
2031 | 2 | 15 | 19 | 0
2031 | 2 | 15 | 20 | 0
2031 | 2 | 15 | 21 | 0
2031 | 2 | 15 | 22 | 0
2031 | 2 | 15 | 23 | 0
2031 | 2 | 16 | 0 | 0
2031 | 2 | 16 | 1 | 0
2031 | 2 | 16 | 2 | 0
2031 | 2 | 16 | 3 | 0
2031 | 2 | 16 | 4 | 0
2031 | 2 | 16 | 5 | 0
2031 | 2 | 16 | 6 | 0
2031 | 2 | 16 | 7 | 0
2031 | 2 | 16 | 8 | 0
2031 | 2 | 16 | 9 | 0
2031 | 2 | 16 | 10 | 0
2031 | 2 | 16 | 11 | 0
2031 | 2 | 16 | 12 | 0
2031 | 2 | 16 | 13 | 0
2031 | 2 | 16 | 14 | 0
2031 | 2 | 16 | 15 | 0
2031 | 2 | 16 | 16 | 0
2031 | 2 | 16 | 17 | 0
2031 | 2 | 16 | 18 | 0
2031 | 2 | 16 | 19 | 0
2031 | 2 | 16 | 20 | 0
2031 | 2 | 16 | 21 | 0
2031 | 2 | 16 | 22 | 0
2031 | 2 | 16 | 23 | 0
2031 | 2 | 17 | 0 | 0
2031 | 2 | 17 | 1 | 0
2031 | 2 | 17 | 2 | 0
2031 | 2 | 17 | 3 | 0
2031 | 2 | 17 | 4 | 0
2031 | 2 | 17 | 5 | 0
2031 | 2 | 17 | 6 | 0
2031 | 2 | 17 | 7 | 0
2031 | 2 | 17 | 8 | 0
2031 | 2 | 17 | 9 | 0
2031 | 2 | 17 | 10 | 0
2031 | 2 | 17 | 11 | 0
2031 | 2 | 17 | 12 | 0
2031 | 2 | 17 | 13 | 0
2031 | 2 | 17 | 14 | 0
2031 | 2 | 17 | 15 | 0
2031 | 2 | 17 | 16 | 0
2031 | 2 | 17 | 17 | 0
2031 | 2 | 17 | 18 | 0
2031 | 2 | 17 | 19 | 0
2031 | 2 | 17 | 20 | 0
2031 | 2 | 17 | 21 | 0
2031 | 2 | 17 | 22 | 0
2031 | 2 | 17 | 23 | 0
2031 | 2 | 18 | 0 | 0
2031 | 2 | 18 | 1 | 0
2031 | 2 | 18 | 2 | 0
2031 | 2 | 18 | 3 | 0
2031 | 2 | 18 | 4 | 0
2031 | 2 | 18 | 5 | 0
2031 | 2 | 18 | 6 | 0
2031 | 2 | 18 | 7 | 0
2031 | 2 | 18 | 8 | 0
2031 | 2 | 18 | 9 | 0
2031 | 2 | 18 | 10 | 0
2031 | 2 | 18 | 11 | 0
2031 | 2 | 18 | 12 | 0
2031 | 2 | 18 | 13 | 0
2031 | 2 | 18 | 14 | 0
2031 | 2 | 18 | 15 | 0
2031 | 2 | 18 | 16 | 0
2031 | 2 | 18 | 17 | 0
2031 | 2 | 18 | 18 | 0
2031 | 2 | 18 | 19 | 0
2031 | 2 | 18 | 20 | 0
2031 | 2 | 18 | 21 | 0
2031 | 2 | 18 | 22 | 0
2031 | 2 | 18 | 23 | 0
2031 | 2 | 19 | 0 | 0
2031 | 2 | 19 | 1 | 0
2031 | 2 | 19 | 2 | 0
2031 | 2 | 19 | 3 | 0
2031 | 2 | 19 | 4 | 0
2031 | 2 | 19 | 5 | 0
2031 | 2 | 19 | 6 | 0
2031 | 2 | 19 | 7 | 0
2031 | 2 | 19 | 8 | 0
2031 | 2 | 19 | 9 | 0
2031 | 2 | 19 | 10 | 0
2031 | 2 | 19 | 11 | 0
2031 | 2 | 19 | 12 | 0
2031 | 2 | 19 | 13 | 0
2031 | 2 | 19 | 14 | 0
2031 | 2 | 19 | 15 | 0
2031 | 2 | 19 | 16 | 0
2031 | 2 | 19 | 17 | 0
2031 | 2 | 19 | 18 | 0
2031 | 2 | 19 | 19 | 0
2031 | 2 | 19 | 20 | 0
2031 | 2 | 19 | 21 | 0
2031 | 2 | 19 | 22 | 0
2031 | 2 | 19 | 23 | 0
2031 | 2 | 20 | 0 | 0
2031 | 2 | 20 | 1 | 0
2031 | 2 | 20 | 2 | 0
2031 | 2 | 20 | 3 | 0
2031 | 2 | 20 | 4 | 0
2031 | 2 | 20 | 5 | 0
2031 | 2 | 20 | 6 | 0
2031 | 2 | 20 | 7 | 0
2031 | 2 | 20 | 8 | 0
2031 | 2 | 20 | 9 | 0
2031 | 2 | 20 | 10 | 0
2031 | 2 | 20 | 11 | 0
2031 | 2 | 20 | 12 | 0
2031 | 2 | 20 | 13 | 0
2031 | 2 | 20 | 14 | 0
2031 | 2 | 20 | 15 | 0
2031 | 2 | 20 | 16 | 0
2031 | 2 | 20 | 17 | 0
2031 | 2 | 20 | 18 | 0
2031 | 2 | 20 | 19 | 0
2031 | 2 | 20 | 20 | 0
2031 | 2 | 20 | 21 | 0
2031 | 2 | 20 | 22 | 0
2031 | 2 | 20 | 23 | 0
2031 | 2 | 21 | 0 | 0
2031 | 2 | 21 | 1 | 0
2031 | 2 | 21 | 2 | 0
2031 | 2 | 21 | 3 | 0
2031 | 2 | 21 | 4 | 0
2031 | 2 | 21 | 5 | 0
2031 | 2 | 21 | 6 | 0
2031 | 2 | 21 | 7 | 0
2031 | 2 | 21 | 8 | 0
2031 | 2 | 21 | 9 | 0
2031 | 2 | 21 | 10 | 0
2031 | 2 | 21 | 11 | 0
2031 | 2 | 21 | 12 | 0
2031 | 2 | 21 | 13 | 0
2031 | 2 | 21 | 14 | 0
2031 | 2 | 21 | 15 | 0
2031 | 2 | 21 | 16 | 0
2031 | 2 | 21 | 17 | 0
2031 | 2 | 21 | 18 | 0
2031 | 2 | 21 | 19 | 0
2031 | 2 | 21 | 20 | 0
2031 | 2 | 21 | 21 | 0
2031 | 2 | 21 | 22 | 0
2031 | 2 | 21 | 23 | 0
2031 | 2 | 22 | 0 | 0
2031 | 2 | 22 | 1 | 0
2031 | 2 | 22 | 2 | 0
2031 | 2 | 22 | 3 | 0
2031 | 2 | 22 | 4 | 0
2031 | 2 | 22 | 5 | 0
2031 | 2 | 22 | 6 | 0
2031 | 2 | 22 | 7 | 0
2031 | 2 | 22 | 8 | 0
2031 | 2 | 22 | 9 | 0
2031 | 2 | 22 | 10 | 0
2031 | 2 | 22 | 11 | 0
2031 | 2 | 22 | 12 | 0
2031 | 2 | 22 | 13 | 0
2031 | 2 | 22 | 14 | 0
2031 | 2 | 22 | 15 | 0
2031 | 2 | 22 | 16 | 0
2031 | 2 | 22 | 17 | 0
2031 | 2 | 22 | 18 | 0
2031 | 2 | 22 | 19 | 0
2031 | 2 | 22 | 20 | 0
2031 | 2 | 22 | 21 | 0
2031 | 2 | 22 | 22 | 0
2031 | 2 | 22 | 23 | 0
2031 | 2 | 23 | 0 | 0
2031 | 2 | 23 | 1 | 0
2031 | 2 | 23 | 2 | 0
2031 | 2 | 23 | 3 | 0
2031 | 2 | 23 | 4 | 0
2031 | 2 | 23 | 5 | 0
2031 | 2 | 23 | 6 | 0
2031 | 2 | 23 | 7 | 0
2031 | 2 | 23 | 8 | 0
2031 | 2 | 23 | 9 | 0
2031 | 2 | 23 | 10 | 0
2031 | 2 | 23 | 11 | 0
2031 | 2 | 23 | 12 | 0
2031 | 2 | 23 | 13 | 0
2031 | 2 | 23 | 14 | 0
2031 | 2 | 23 | 15 | 0
2031 | 2 | 23 | 16 | 0
2031 | 2 | 23 | 17 | 0
2031 | 2 | 23 | 18 | 0
2031 | 2 | 23 | 19 | 0
2031 | 2 | 23 | 20 | 0
2031 | 2 | 23 | 21 | 0
2031 | 2 | 23 | 22 | 0
2031 | 2 | 23 | 23 | 0
2031 | 2 | 24 | 0 | 0
2031 | 2 | 24 | 1 | 0
2031 | 2 | 24 | 2 | 0
2031 | 2 | 24 | 3 | 0
2031 | 2 | 24 | 4 | 0
2031 | 2 | 24 | 5 | 0
2031 | 2 | 24 | 6 | 0
2031 | 2 | 24 | 7 | 0
2031 | 2 | 24 | 8 | 0
2031 | 2 | 24 | 9 | 0
2031 | 2 | 24 | 10 | 0
2031 | 2 | 24 | 11 | 0
2031 | 2 | 24 | 12 | 0
2031 | 2 | 24 | 13 | 0
2031 | 2 | 24 | 14 | 0
2031 | 2 | 24 | 15 | 0
2031 | 2 | 24 | 16 | 0
2031 | 2 | 24 | 17 | 0
2031 | 2 | 24 | 18 | 0
2031 | 2 | 24 | 19 | 0
2031 | 2 | 24 | 20 | 0
2031 | 2 | 24 | 21 | 0
2031 | 2 | 24 | 22 | 0
2031 | 2 | 24 | 23 | 0
2031 | 2 | 25 | 0 | 0
2031 | 2 | 25 | 1 | 0
2031 | 2 | 25 | 2 | 0
2031 | 2 | 25 | 3 | 0
2031 | 2 | 25 | 4 | 0
2031 | 2 | 25 | 5 | 0
2031 | 2 | 25 | 6 | 0
2031 | 2 | 25 | 7 | 0
2031 | 2 | 25 | 8 | 0
2031 | 2 | 25 | 9 | 0
2031 | 2 | 25 | 10 | 0
2031 | 2 | 25 | 11 | 0
2031 | 2 | 25 | 12 | 0
2031 | 2 | 25 | 13 | 0
2031 | 2 | 25 | 14 | 0
2031 | 2 | 25 | 15 | 0
2031 | 2 | 25 | 16 | 0
2031 | 2 | 25 | 17 | 0
2031 | 2 | 25 | 18 | 0
2031 | 2 | 25 | 19 | 0
2031 | 2 | 25 | 20 | 0
2031 | 2 | 25 | 21 | 0
2031 | 2 | 25 | 22 | 0
2031 | 2 | 25 | 23 | 0
2031 | 2 | 26 | 0 | 0
2031 | 2 | 26 | 1 | 0
2031 | 2 | 26 | 2 | 0
2031 | 2 | 26 | 3 | 0
2031 | 2 | 26 | 4 | 0
2031 | 2 | 26 | 5 | 0
2031 | 2 | 26 | 6 | 0
2031 | 2 | 26 | 7 | 0
2031 | 2 | 26 | 8 | 0
2031 | 2 | 26 | 9 | 0
2031 | 2 | 26 | 10 | 0
2031 | 2 | 26 | 11 | 0
2031 | 2 | 26 | 12 | 0
2031 | 2 | 26 | 13 | 0
2031 | 2 | 26 | 14 | 0
2031 | 2 | 26 | 15 | 0
2031 | 2 | 26 | 16 | 0
2031 | 2 | 26 | 17 | 0
2031 | 2 | 26 | 18 | 0
2031 | 2 | 26 | 19 | 0
2031 | 2 | 26 | 20 | 0
2031 | 2 | 26 | 21 | 0
2031 | 2 | 26 | 22 | 0
2031 | 2 | 26 | 23 | 0
2031 | 2 | 27 | 0 | 0
2031 | 2 | 27 | 1 | 0
2031 | 2 | 27 | 2 | 0
2031 | 2 | 27 | 3 | 0
2031 | 2 | 27 | 4 | 0
2031 | 2 | 27 | 5 | 0
2031 | 2 | 27 | 6 | 0
2031 | 2 | 27 | 7 | 0
2031 | 2 | 27 | 8 | 0
2031 | 2 | 27 | 9 | 0
2031 | 2 | 27 | 10 | 0
2031 | 2 | 27 | 11 | 0
2031 | 2 | 27 | 12 | 0
2031 | 2 | 27 | 13 | 0
2031 | 2 | 27 | 14 | 0
2031 | 2 | 27 | 15 | 0
2031 | 2 | 27 | 16 | 0
2031 | 2 | 27 | 17 | 0
2031 | 2 | 27 | 18 | 0
2031 | 2 | 27 | 19 | 0
2031 | 2 | 27 | 20 | 0
2031 | 2 | 27 | 21 | 0
2031 | 2 | 27 | 22 | 0
2031 | 2 | 27 | 23 | 0
2031 | 2 | 28 | 0 | 0
2031 | 2 | 28 | 1 | 0
2031 | 2 | 28 | 2 | 0
2031 | 2 | 28 | 3 | 0
2031 | 2 | 28 | 4 | 0
2031 | 2 | 28 | 5 | 0
2031 | 2 | 28 | 6 | 0
2031 | 2 | 28 | 7 | 0
2031 | 2 | 28 | 8 | 0
2031 | 2 | 28 | 9 | 0
2031 | 2 | 28 | 10 | 0
2031 | 2 | 28 | 11 | 0
2031 | 2 | 28 | 12 | 0
2031 | 2 | 28 | 13 | 0
2031 | 2 | 28 | 14 | 0
2031 | 2 | 28 | 15 | 0
2031 | 2 | 28 | 16 | 0
2031 | 2 | 28 | 17 | 0
2031 | 2 | 28 | 18 | 0
2031 | 2 | 28 | 19 | 0
2031 | 2 | 28 | 20 | 0
2031 | 2 | 28 | 21 | 0
2031 | 2 | 28 | 22 | 0
2031 | 2 | 28 | 23 | 0
2031 | 3 | 1 | 0 | 0
2031 | 3 | 1 | 1 | 0
2031 | 3 | 1 | 2 | 0
2031 | 3 | 1 | 3 | 0
2031 | 3 | 1 | 4 | 0
2031 | 3 | 1 | 5 | 0
2031 | 3 | 1 | 6 | 0
2031 | 3 | 1 | 7 | 0
2031 | 3 | 1 | 8 | 0
2031 | 3 | 1 | 9 | 0
2031 | 3 | 1 | 10 | 0
2031 | 3 | 1 | 11 | 0
2031 | 3 | 1 | 12 | 0
2031 | 3 | 1 | 13 | 0
2031 | 3 | 1 | 14 | 0
2031 | 3 | 1 | 15 | 0
2031 | 3 | 1 | 16 | 0
2031 | 3 | 1 | 17 | 0
2031 | 3 | 1 | 18 | 0
2031 | 3 | 1 | 19 | 0
2031 | 3 | 1 | 20 | 0
2031 | 3 | 1 | 21 | 0
2031 | 3 | 1 | 22 | 0
2031 | 3 | 1 | 23 | 0
2031 | 3 | 2 | 0 | 0
2031 | 3 | 2 | 1 | 0
2031 | 3 | 2 | 2 | 0
2031 | 3 | 2 | 3 | 0
2031 | 3 | 2 | 4 | 0
2031 | 3 | 2 | 5 | 0
2031 | 3 | 2 | 6 | 0
2031 | 3 | 2 | 7 | 0
2031 | 3 | 2 | 8 | 0
2031 | 3 | 2 | 9 | 0
2031 | 3 | 2 | 10 | 0
2031 | 3 | 2 | 11 | 0
2031 | 3 | 2 | 12 | 0
2031 | 3 | 2 | 13 | 0
2031 | 3 | 2 | 14 | 0
2031 | 3 | 2 | 15 | 0
2031 | 3 | 2 | 16 | 0
2031 | 3 | 2 | 17 | 0
2031 | 3 | 2 | 18 | 0
2031 | 3 | 2 | 19 | 0
2031 | 3 | 2 | 20 | 0
2031 | 3 | 2 | 21 | 0
2031 | 3 | 2 | 22 | 0
2031 | 3 | 2 | 23 | 0
2031 | 3 | 3 | 0 | 0
2031 | 3 | 3 | 1 | 0
2031 | 3 | 3 | 2 | 0
2031 | 3 | 3 | 3 | 0
2031 | 3 | 3 | 4 | 0
2031 | 3 | 3 | 5 | 0
2031 | 3 | 3 | 6 | 0
2031 | 3 | 3 | 7 | 0
2031 | 3 | 3 | 8 | 0
2031 | 3 | 3 | 9 | 0
2031 | 3 | 3 | 10 | 0
2031 | 3 | 3 | 11 | 0
2031 | 3 | 3 | 12 | 0
2031 | 3 | 3 | 13 | 0
2031 | 3 | 3 | 14 | 0
2031 | 3 | 3 | 15 | 0
2031 | 3 | 3 | 16 | 0
2031 | 3 | 3 | 17 | 0
2031 | 3 | 3 | 18 | 0
2031 | 3 | 3 | 19 | 0
2031 | 3 | 3 | 20 | 0
2031 | 3 | 3 | 21 | 0
2031 | 3 | 3 | 22 | 0
2031 | 3 | 3 | 23 | 0
2031 | 3 | 4 | 0 | 0
2031 | 3 | 4 | 1 | 0
2031 | 3 | 4 | 2 | 0
2031 | 3 | 4 | 3 | 0
2031 | 3 | 4 | 4 | 0
2031 | 3 | 4 | 5 | 0
2031 | 3 | 4 | 6 | 0
2031 | 3 | 4 | 7 | 0
2031 | 3 | 4 | 8 | 0
2031 | 3 | 4 | 9 | 0
2031 | 3 | 4 | 10 | 0
2031 | 3 | 4 | 11 | 0
2031 | 3 | 4 | 12 | 0
2031 | 3 | 4 | 13 | 0
2031 | 3 | 4 | 14 | 0
2031 | 3 | 4 | 15 | 0
2031 | 3 | 4 | 16 | 0
2031 | 3 | 4 | 17 | 0
2031 | 3 | 4 | 18 | 0
2031 | 3 | 4 | 19 | 0
2031 | 3 | 4 | 20 | 0
2031 | 3 | 4 | 21 | 0
2031 | 3 | 4 | 22 | 0
2031 | 3 | 4 | 23 | 0
2031 | 3 | 5 | 0 | 0
2031 | 3 | 5 | 1 | 0
2031 | 3 | 5 | 2 | 0
2031 | 3 | 5 | 3 | 0
2031 | 3 | 5 | 4 | 0
2031 | 3 | 5 | 5 | 0
2031 | 3 | 5 | 6 | 0
2031 | 3 | 5 | 7 | 0
2031 | 3 | 5 | 8 | 0
2031 | 3 | 5 | 9 | 0
2031 | 3 | 5 | 10 | 0
2031 | 3 | 5 | 11 | 0
2031 | 3 | 5 | 12 | 0
2031 | 3 | 5 | 13 | 0
2031 | 3 | 5 | 14 | 0
2031 | 3 | 5 | 15 | 0
2031 | 3 | 5 | 16 | 0
2031 | 3 | 5 | 17 | 0
2031 | 3 | 5 | 18 | 0
2031 | 3 | 5 | 19 | 0
2031 | 3 | 5 | 20 | 0
2031 | 3 | 5 | 21 | 0
2031 | 3 | 5 | 22 | 0
2031 | 3 | 5 | 23 | 0
2031 | 3 | 6 | 0 | 0
2031 | 3 | 6 | 1 | 0
2031 | 3 | 6 | 2 | 0
2031 | 3 | 6 | 3 | 0
2031 | 3 | 6 | 4 | 0
2031 | 3 | 6 | 5 | 0
2031 | 3 | 6 | 6 | 0
2031 | 3 | 6 | 7 | 0
2031 | 3 | 6 | 8 | 0
2031 | 3 | 6 | 9 | 0
2031 | 3 | 6 | 10 | 0
2031 | 3 | 6 | 11 | 0
2031 | 3 | 6 | 12 | 0
2031 | 3 | 6 | 13 | 0
2031 | 3 | 6 | 14 | 0
2031 | 3 | 6 | 15 | 0
2031 | 3 | 6 | 16 | 0
2031 | 3 | 6 | 17 | 0
2031 | 3 | 6 | 18 | 0
2031 | 3 | 6 | 19 | 0
2031 | 3 | 6 | 20 | 0
2031 | 3 | 6 | 21 | 0
2031 | 3 | 6 | 22 | 0
2031 | 3 | 6 | 23 | 0
2031 | 3 | 7 | 0 | 0
2031 | 3 | 7 | 1 | 0
2031 | 3 | 7 | 2 | 0
2031 | 3 | 7 | 3 | 0
2031 | 3 | 7 | 4 | 0
2031 | 3 | 7 | 5 | 0
2031 | 3 | 7 | 6 | 0
2031 | 3 | 7 | 7 | 0
2031 | 3 | 7 | 8 | 0
2031 | 3 | 7 | 9 | 0
2031 | 3 | 7 | 10 | 0
2031 | 3 | 7 | 11 | 0
2031 | 3 | 7 | 12 | 0
2031 | 3 | 7 | 13 | 0
2031 | 3 | 7 | 14 | 0
2031 | 3 | 7 | 15 | 0
2031 | 3 | 7 | 16 | 0
2031 | 3 | 7 | 17 | 0
2031 | 3 | 7 | 18 | 0
2031 | 3 | 7 | 19 | 0
2031 | 3 | 7 | 20 | 0
2031 | 3 | 7 | 21 | 0
2031 | 3 | 7 | 22 | 0
2031 | 3 | 7 | 23 | 0
2031 | 3 | 8 | 0 | 0
2031 | 3 | 8 | 1 | 0
2031 | 3 | 8 | 2 | 0
2031 | 3 | 8 | 3 | 0
2031 | 3 | 8 | 4 | 0
2031 | 3 | 8 | 5 | 0
2031 | 3 | 8 | 6 | 0
2031 | 3 | 8 | 7 | 0
2031 | 3 | 8 | 8 | 0
2031 | 3 | 8 | 9 | 0
2031 | 3 | 8 | 10 | 0
2031 | 3 | 8 | 11 | 0
2031 | 3 | 8 | 12 | 0
2031 | 3 | 8 | 13 | 0
2031 | 3 | 8 | 14 | 0
2031 | 3 | 8 | 15 | 0
2031 | 3 | 8 | 16 | 0
2031 | 3 | 8 | 17 | 0
2031 | 3 | 8 | 18 | 0
2031 | 3 | 8 | 19 | 0
2031 | 3 | 8 | 20 | 0
2031 | 3 | 8 | 21 | 0
2031 | 3 | 8 | 22 | 0
2031 | 3 | 8 | 23 | 0
2031 | 3 | 9 | 0 | 0
2031 | 3 | 9 | 1 | 0
2031 | 3 | 9 | 2 | 0
2031 | 3 | 9 | 3 | 0
2031 | 3 | 9 | 4 | 0
2031 | 3 | 9 | 5 | 0
2031 | 3 | 9 | 6 | 0
2031 | 3 | 9 | 7 | 0
2031 | 3 | 9 | 8 | 0
2031 | 3 | 9 | 9 | 0
2031 | 3 | 9 | 10 | 0
2031 | 3 | 9 | 11 | 0
2031 | 3 | 9 | 12 | 0
2031 | 3 | 9 | 13 | 0
2031 | 3 | 9 | 14 | 0
2031 | 3 | 9 | 15 | 0
2031 | 3 | 9 | 16 | 0
2031 | 3 | 9 | 17 | 0
2031 | 3 | 9 | 18 | 0
2031 | 3 | 9 | 19 | 0
2031 | 3 | 9 | 20 | 0
2031 | 3 | 9 | 21 | 0
2031 | 3 | 9 | 22 | 0
2031 | 3 | 9 | 23 | 0
2031 | 3 | 10 | 0 | 0
2031 | 3 | 10 | 1 | 0
2031 | 3 | 10 | 2 | 0
2031 | 3 | 10 | 3 | 0
2031 | 3 | 10 | 4 | 0
2031 | 3 | 10 | 5 | 0
2031 | 3 | 10 | 6 | 0
2031 | 3 | 10 | 7 | 0
2031 | 3 | 10 | 8 | 0
2031 | 3 | 10 | 9 | 0
2031 | 3 | 10 | 10 | 0
2031 | 3 | 10 | 11 | 0
2031 | 3 | 10 | 12 | 0
2031 | 3 | 10 | 13 | 0
2031 | 3 | 10 | 14 | 0
2031 | 3 | 10 | 15 | 0
2031 | 3 | 10 | 16 | 0
2031 | 3 | 10 | 17 | 0
2031 | 3 | 10 | 18 | 0
2031 | 3 | 10 | 19 | 0
2031 | 3 | 10 | 20 | 0
2031 | 3 | 10 | 21 | 0
2031 | 3 | 10 | 22 | 0
2031 | 3 | 10 | 23 | 0
2031 | 3 | 11 | 0 | 0
2031 | 3 | 11 | 1 | 0
2031 | 3 | 11 | 2 | 0
2031 | 3 | 11 | 3 | 0
2031 | 3 | 11 | 4 | 0
2031 | 3 | 11 | 5 | 0
2031 | 3 | 11 | 6 | 0
2031 | 3 | 11 | 7 | 0
2031 | 3 | 11 | 8 | 0
2031 | 3 | 11 | 9 | 0
2031 | 3 | 11 | 10 | 0
2031 | 3 | 11 | 11 | 0
2031 | 3 | 11 | 12 | 0
2031 | 3 | 11 | 13 | 0
2031 | 3 | 11 | 14 | 0
2031 | 3 | 11 | 15 | 0
2031 | 3 | 11 | 16 | 0
2031 | 3 | 11 | 17 | 0
2031 | 3 | 11 | 18 | 0
2031 | 3 | 11 | 19 | 0
2031 | 3 | 11 | 20 | 0
2031 | 3 | 11 | 21 | 0
2031 | 3 | 11 | 22 | 0
2031 | 3 | 11 | 23 | 0
2031 | 3 | 12 | 0 | 0
2031 | 3 | 12 | 1 | 0
2031 | 3 | 12 | 2 | 0
2031 | 3 | 12 | 3 | 0
2031 | 3 | 12 | 4 | 0
2031 | 3 | 12 | 5 | 0
2031 | 3 | 12 | 6 | 0
2031 | 3 | 12 | 7 | 0
2031 | 3 | 12 | 8 | 0
2031 | 3 | 12 | 9 | 0
2031 | 3 | 12 | 10 | 0
2031 | 3 | 12 | 11 | 0
2031 | 3 | 12 | 12 | 0
2031 | 3 | 12 | 13 | 0
2031 | 3 | 12 | 14 | 0
2031 | 3 | 12 | 15 | 0
2031 | 3 | 12 | 16 | 0
2031 | 3 | 12 | 17 | 0
2031 | 3 | 12 | 18 | 0
2031 | 3 | 12 | 19 | 0
2031 | 3 | 12 | 20 | 0
2031 | 3 | 12 | 21 | 0
2031 | 3 | 12 | 22 | 0
2031 | 3 | 12 | 23 | 0
2031 | 3 | 13 | 0 | 0
2031 | 3 | 13 | 1 | 0
2031 | 3 | 13 | 2 | 0
2031 | 3 | 13 | 3 | 0
2031 | 3 | 13 | 4 | 0
2031 | 3 | 13 | 5 | 0
2031 | 3 | 13 | 6 | 0
2031 | 3 | 13 | 7 | 0
2031 | 3 | 13 | 8 | 0
2031 | 3 | 13 | 9 | 0
2031 | 3 | 13 | 10 | 0
2031 | 3 | 13 | 11 | 0
2031 | 3 | 13 | 12 | 0
2031 | 3 | 13 | 13 | 0
2031 | 3 | 13 | 14 | 0
2031 | 3 | 13 | 15 | 0
2031 | 3 | 13 | 16 | 0
2031 | 3 | 13 | 17 | 0
2031 | 3 | 13 | 18 | 0
2031 | 3 | 13 | 19 | 0
2031 | 3 | 13 | 20 | 0
2031 | 3 | 13 | 21 | 0
2031 | 3 | 13 | 22 | 0
2031 | 3 | 13 | 23 | 0
2031 | 3 | 14 | 0 | 0
2031 | 3 | 14 | 1 | 0
2031 | 3 | 14 | 2 | 0
2031 | 3 | 14 | 3 | 0
2031 | 3 | 14 | 4 | 0
2031 | 3 | 14 | 5 | 0
2031 | 3 | 14 | 6 | 0
2031 | 3 | 14 | 7 | 0
2031 | 3 | 14 | 8 | 0
2031 | 3 | 14 | 9 | 0
2031 | 3 | 14 | 10 | 0
2031 | 3 | 14 | 11 | 0
2031 | 3 | 14 | 12 | 0
2031 | 3 | 14 | 13 | 0
2031 | 3 | 14 | 14 | 0
2031 | 3 | 14 | 15 | 0
2031 | 3 | 14 | 16 | 0
2031 | 3 | 14 | 17 | 0
2031 | 3 | 14 | 18 | 0
2031 | 3 | 14 | 19 | 0
2031 | 3 | 14 | 20 | 0
2031 | 3 | 14 | 21 | 0
2031 | 3 | 14 | 22 | 0
2031 | 3 | 14 | 23 | 0
2031 | 3 | 15 | 0 | 0
2031 | 3 | 15 | 1 | 0
2031 | 3 | 15 | 2 | 0
2031 | 3 | 15 | 3 | 0
2031 | 3 | 15 | 4 | 0
2031 | 3 | 15 | 5 | 0
2031 | 3 | 15 | 6 | 0
2031 | 3 | 15 | 7 | 0
2031 | 3 | 15 | 8 | 0
2031 | 3 | 15 | 9 | 0
2031 | 3 | 15 | 10 | 0
2031 | 3 | 15 | 11 | 0
2031 | 3 | 15 | 12 | 0
2031 | 3 | 15 | 13 | 0
2031 | 3 | 15 | 14 | 0
2031 | 3 | 15 | 15 | 0
2031 | 3 | 15 | 16 | 0
2031 | 3 | 15 | 17 | 0
2031 | 3 | 15 | 18 | 0
2031 | 3 | 15 | 19 | 0
2031 | 3 | 15 | 20 | 0
2031 | 3 | 15 | 21 | 0
2031 | 3 | 15 | 22 | 0
2031 | 3 | 15 | 23 | 0
2031 | 3 | 16 | 0 | 0
2031 | 3 | 16 | 1 | 0
2031 | 3 | 16 | 2 | 0
2031 | 3 | 16 | 3 | 0
2031 | 3 | 16 | 4 | 0
2031 | 3 | 16 | 5 | 0
2031 | 3 | 16 | 6 | 0
2031 | 3 | 16 | 7 | 0
2031 | 3 | 16 | 8 | 0
2031 | 3 | 16 | 9 | 0
2031 | 3 | 16 | 10 | 0
2031 | 3 | 16 | 11 | 0
2031 | 3 | 16 | 12 | 0
2031 | 3 | 16 | 13 | 0
2031 | 3 | 16 | 14 | 0
2031 | 3 | 16 | 15 | 0
2031 | 3 | 16 | 16 | 0
2031 | 3 | 16 | 17 | 0
2031 | 3 | 16 | 18 | 0
2031 | 3 | 16 | 19 | 0
2031 | 3 | 16 | 20 | 0
2031 | 3 | 16 | 21 | 0
2031 | 3 | 16 | 22 | 0
2031 | 3 | 16 | 23 | 0
2031 | 3 | 17 | 0 | 0
2031 | 3 | 17 | 1 | 0
2031 | 3 | 17 | 2 | 0
2031 | 3 | 17 | 3 | 0
2031 | 3 | 17 | 4 | 0
2031 | 3 | 17 | 5 | 0
2031 | 3 | 17 | 6 | 0
2031 | 3 | 17 | 7 | 0
2031 | 3 | 17 | 8 | 0
2031 | 3 | 17 | 9 | 0
2031 | 3 | 17 | 10 | 0
2031 | 3 | 17 | 11 | 0
2031 | 3 | 17 | 12 | 0
2031 | 3 | 17 | 13 | 0
2031 | 3 | 17 | 14 | 0
2031 | 3 | 17 | 15 | 0
2031 | 3 | 17 | 16 | 0
2031 | 3 | 17 | 17 | 0
2031 | 3 | 17 | 18 | 0
2031 | 3 | 17 | 19 | 0
2031 | 3 | 17 | 20 | 0
2031 | 3 | 17 | 21 | 0
2031 | 3 | 17 | 22 | 0
2031 | 3 | 17 | 23 | 0
2031 | 3 | 18 | 0 | 0
2031 | 3 | 18 | 1 | 0
2031 | 3 | 18 | 2 | 0
2031 | 3 | 18 | 3 | 0
2031 | 3 | 18 | 4 | 0
2031 | 3 | 18 | 5 | 0
2031 | 3 | 18 | 6 | 0
2031 | 3 | 18 | 7 | 0
2031 | 3 | 18 | 8 | 0
2031 | 3 | 18 | 9 | 0
2031 | 3 | 18 | 10 | 0
2031 | 3 | 18 | 11 | 0
2031 | 3 | 18 | 12 | 0
2031 | 3 | 18 | 13 | 0
2031 | 3 | 18 | 14 | 0
2031 | 3 | 18 | 15 | 0
2031 | 3 | 18 | 16 | 0
2031 | 3 | 18 | 17 | 0
2031 | 3 | 18 | 18 | 0
2031 | 3 | 18 | 19 | 0
2031 | 3 | 18 | 20 | 0
2031 | 3 | 18 | 21 | 0
2031 | 3 | 18 | 22 | 0
2031 | 3 | 18 | 23 | 0
2031 | 3 | 19 | 0 | 0
2031 | 3 | 19 | 1 | 0
2031 | 3 | 19 | 2 | 0
2031 | 3 | 19 | 3 | 0
2031 | 3 | 19 | 4 | 0
2031 | 3 | 19 | 5 | 0
2031 | 3 | 19 | 6 | 0
2031 | 3 | 19 | 7 | 0
2031 | 3 | 19 | 8 | 0
2031 | 3 | 19 | 9 | 0
2031 | 3 | 19 | 10 | 0
2031 | 3 | 19 | 11 | 0
2031 | 3 | 19 | 12 | 0
2031 | 3 | 19 | 13 | 0
2031 | 3 | 19 | 14 | 0
2031 | 3 | 19 | 15 | 0
2031 | 3 | 19 | 16 | 0
2031 | 3 | 19 | 17 | 0
2031 | 3 | 19 | 18 | 0
2031 | 3 | 19 | 19 | 0
2031 | 3 | 19 | 20 | 0
2031 | 3 | 19 | 21 | 0
2031 | 3 | 19 | 22 | 0
2031 | 3 | 19 | 23 | 0
2031 | 3 | 20 | 0 | 0
2031 | 3 | 20 | 1 | 0
2031 | 3 | 20 | 2 | 0
2031 | 3 | 20 | 3 | 0
2031 | 3 | 20 | 4 | 0
2031 | 3 | 20 | 5 | 0
2031 | 3 | 20 | 6 | 0
2031 | 3 | 20 | 7 | 0
2031 | 3 | 20 | 8 | 0
2031 | 3 | 20 | 9 | 0
2031 | 3 | 20 | 10 | 0
2031 | 3 | 20 | 11 | 0
2031 | 3 | 20 | 12 | 0
2031 | 3 | 20 | 13 | 0
2031 | 3 | 20 | 14 | 0
2031 | 3 | 20 | 15 | 0
2031 | 3 | 20 | 16 | 0
2031 | 3 | 20 | 17 | 0
2031 | 3 | 20 | 18 | 0
2031 | 3 | 20 | 19 | 0
2031 | 3 | 20 | 20 | 0
2031 | 3 | 20 | 21 | 0
2031 | 3 | 20 | 22 | 0
2031 | 3 | 20 | 23 | 0
2031 | 3 | 21 | 0 | 0
2031 | 3 | 21 | 1 | 0
2031 | 3 | 21 | 2 | 0
2031 | 3 | 21 | 3 | 0
2031 | 3 | 21 | 4 | 0
2031 | 3 | 21 | 5 | 0
2031 | 3 | 21 | 6 | 0
2031 | 3 | 21 | 7 | 0
2031 | 3 | 21 | 8 | 0
2031 | 3 | 21 | 9 | 0
2031 | 3 | 21 | 10 | 0
2031 | 3 | 21 | 11 | 0
2031 | 3 | 21 | 12 | 0
2031 | 3 | 21 | 13 | 0
2031 | 3 | 21 | 14 | 0
2031 | 3 | 21 | 15 | 0
2031 | 3 | 21 | 16 | 0
2031 | 3 | 21 | 17 | 0
2031 | 3 | 21 | 18 | 0
2031 | 3 | 21 | 19 | 0
2031 | 3 | 21 | 20 | 0
2031 | 3 | 21 | 21 | 0
2031 | 3 | 21 | 22 | 0
2031 | 3 | 21 | 23 | 0
2031 | 3 | 22 | 0 | 0
2031 | 3 | 22 | 1 | 0
2031 | 3 | 22 | 2 | 0
2031 | 3 | 22 | 3 | 0
2031 | 3 | 22 | 4 | 0
2031 | 3 | 22 | 5 | 0
2031 | 3 | 22 | 6 | 0
2031 | 3 | 22 | 7 | 0
2031 | 3 | 22 | 8 | 0
2031 | 3 | 22 | 9 | 0
2031 | 3 | 22 | 10 | 0
2031 | 3 | 22 | 11 | 0
2031 | 3 | 22 | 12 | 0
2031 | 3 | 22 | 13 | 0
2031 | 3 | 22 | 14 | 0
2031 | 3 | 22 | 15 | 0
2031 | 3 | 22 | 16 | 0
2031 | 3 | 22 | 17 | 0
2031 | 3 | 22 | 18 | 0
2031 | 3 | 22 | 19 | 0
2031 | 3 | 22 | 20 | 0
2031 | 3 | 22 | 21 | 0
2031 | 3 | 22 | 22 | 0
2031 | 3 | 22 | 23 | 0
2031 | 3 | 23 | 0 | 0
2031 | 3 | 23 | 1 | 0
2031 | 3 | 23 | 2 | 0
2031 | 3 | 23 | 3 | 0
2031 | 3 | 23 | 4 | 0
2031 | 3 | 23 | 5 | 0
2031 | 3 | 23 | 6 | 0
2031 | 3 | 23 | 7 | 0
2031 | 3 | 23 | 8 | 0
2031 | 3 | 23 | 9 | 0
2031 | 3 | 23 | 10 | 0
2031 | 3 | 23 | 11 | 0
2031 | 3 | 23 | 12 | 0
2031 | 3 | 23 | 13 | 0
2031 | 3 | 23 | 14 | 0
2031 | 3 | 23 | 15 | 0
2031 | 3 | 23 | 16 | 0
2031 | 3 | 23 | 17 | 0
2031 | 3 | 23 | 18 | 0
2031 | 3 | 23 | 19 | 0
2031 | 3 | 23 | 20 | 0
2031 | 3 | 23 | 21 | 0
2031 | 3 | 23 | 22 | 0
2031 | 3 | 23 | 23 | 0
2031 | 3 | 24 | 0 | 0
2031 | 3 | 24 | 1 | 0
2031 | 3 | 24 | 2 | 0
2031 | 3 | 24 | 3 | 0
2031 | 3 | 24 | 4 | 0
2031 | 3 | 24 | 5 | 0
2031 | 3 | 24 | 6 | 0
2031 | 3 | 24 | 7 | 0
2031 | 3 | 24 | 8 | 0
2031 | 3 | 24 | 9 | 0
2031 | 3 | 24 | 10 | 0
2031 | 3 | 24 | 11 | 0
2031 | 3 | 24 | 12 | 0
2031 | 3 | 24 | 13 | 0
2031 | 3 | 24 | 14 | 0
2031 | 3 | 24 | 15 | 0
2031 | 3 | 24 | 16 | 0
2031 | 3 | 24 | 17 | 0
2031 | 3 | 24 | 18 | 0
2031 | 3 | 24 | 19 | 0
2031 | 3 | 24 | 20 | 0
2031 | 3 | 24 | 21 | 0
2031 | 3 | 24 | 22 | 0
2031 | 3 | 24 | 23 | 0
2031 | 3 | 25 | 0 | 0
2031 | 3 | 25 | 1 | 0
2031 | 3 | 25 | 2 | 0
2031 | 3 | 25 | 3 | 0
2031 | 3 | 25 | 4 | 0
2031 | 3 | 25 | 5 | 0
2031 | 3 | 25 | 6 | 0
2031 | 3 | 25 | 7 | 0
2031 | 3 | 25 | 8 | 0
2031 | 3 | 25 | 9 | 0
2031 | 3 | 25 | 10 | 0
2031 | 3 | 25 | 11 | 0
2031 | 3 | 25 | 12 | 0
2031 | 3 | 25 | 13 | 0
2031 | 3 | 25 | 14 | 0
2031 | 3 | 25 | 15 | 0
2031 | 3 | 25 | 16 | 0
2031 | 3 | 25 | 17 | 0
2031 | 3 | 25 | 18 | 0
2031 | 3 | 25 | 19 | 0
2031 | 3 | 25 | 20 | 0
2031 | 3 | 25 | 21 | 0
2031 | 3 | 25 | 22 | 0
2031 | 3 | 25 | 23 | 0
2031 | 3 | 26 | 0 | 0
2031 | 3 | 26 | 1 | 0
2031 | 3 | 26 | 2 | 0
2031 | 3 | 26 | 3 | 0
2031 | 3 | 26 | 4 | 0
2031 | 3 | 26 | 5 | 0
2031 | 3 | 26 | 6 | 0
2031 | 3 | 26 | 7 | 0
2031 | 3 | 26 | 8 | 0
2031 | 3 | 26 | 9 | 0
2031 | 3 | 26 | 10 | 0
2031 | 3 | 26 | 11 | 0
2031 | 3 | 26 | 12 | 0
2031 | 3 | 26 | 13 | 0
2031 | 3 | 26 | 14 | 0
2031 | 3 | 26 | 15 | 0
2031 | 3 | 26 | 16 | 0
2031 | 3 | 26 | 17 | 0
2031 | 3 | 26 | 18 | 0
2031 | 3 | 26 | 19 | 0
2031 | 3 | 26 | 20 | 0
2031 | 3 | 26 | 21 | 0
2031 | 3 | 26 | 22 | 0
2031 | 3 | 26 | 23 | 0
2031 | 3 | 27 | 0 | 0
2031 | 3 | 27 | 1 | 0
2031 | 3 | 27 | 2 | 0
2031 | 3 | 27 | 3 | 0
2031 | 3 | 27 | 4 | 0
2031 | 3 | 27 | 5 | 0
2031 | 3 | 27 | 6 | 0
2031 | 3 | 27 | 7 | 0
2031 | 3 | 27 | 8 | 0
2031 | 3 | 27 | 9 | 0
2031 | 3 | 27 | 10 | 0
2031 | 3 | 27 | 11 | 0
2031 | 3 | 27 | 12 | 0
2031 | 3 | 27 | 13 | 0
2031 | 3 | 27 | 14 | 0
2031 | 3 | 27 | 15 | 0
2031 | 3 | 27 | 16 | 0
2031 | 3 | 27 | 17 | 0
2031 | 3 | 27 | 18 | 0
2031 | 3 | 27 | 19 | 0
2031 | 3 | 27 | 20 | 0
2031 | 3 | 27 | 21 | 0
2031 | 3 | 27 | 22 | 0
2031 | 3 | 27 | 23 | 0
2031 | 3 | 28 | 0 | 0
2031 | 3 | 28 | 1 | 0
2031 | 3 | 28 | 2 | 0
2031 | 3 | 28 | 3 | 0
2031 | 3 | 28 | 4 | 0
2031 | 3 | 28 | 5 | 0
2031 | 3 | 28 | 6 | 0
2031 | 3 | 28 | 7 | 0
2031 | 3 | 28 | 8 | 0
2031 | 3 | 28 | 9 | 0
2031 | 3 | 28 | 10 | 0
2031 | 3 | 28 | 11 | 0
2031 | 3 | 28 | 12 | 0
2031 | 3 | 28 | 13 | 0
2031 | 3 | 28 | 14 | 0
2031 | 3 | 28 | 15 | 0
2031 | 3 | 28 | 16 | 0
2031 | 3 | 28 | 17 | 0
2031 | 3 | 28 | 18 | 0
2031 | 3 | 28 | 19 | 0
2031 | 3 | 28 | 20 | 0
2031 | 3 | 28 | 21 | 0
2031 | 3 | 28 | 22 | 0
2031 | 3 | 28 | 23 | 0
2031 | 3 | 29 | 0 | 0
2031 | 3 | 29 | 1 | 0
2031 | 3 | 29 | 2 | 0
2031 | 3 | 29 | 3 | 0
2031 | 3 | 29 | 4 | 0
2031 | 3 | 29 | 5 | 0
2031 | 3 | 29 | 6 | 0
2031 | 3 | 29 | 7 | 0
2031 | 3 | 29 | 8 | 0
2031 | 3 | 29 | 9 | 0
2031 | 3 | 29 | 10 | 0
2031 | 3 | 29 | 11 | 0
2031 | 3 | 29 | 12 | 0
2031 | 3 | 29 | 13 | 0
2031 | 3 | 29 | 14 | 0
2031 | 3 | 29 | 15 | 0
2031 | 3 | 29 | 16 | 0
2031 | 3 | 29 | 17 | 0
2031 | 3 | 29 | 18 | 0
2031 | 3 | 29 | 19 | 0
2031 | 3 | 29 | 20 | 0
2031 | 3 | 29 | 21 | 0
2031 | 3 | 29 | 22 | 0
2031 | 3 | 29 | 23 | 0
2031 | 3 | 30 | 0 | 0
2031 | 3 | 30 | 1 | 0
2031 | 3 | 30 | 2 | 0
2031 | 3 | 30 | 3 | 0
2031 | 3 | 30 | 4 | 0
2031 | 3 | 30 | 5 | 0
2031 | 3 | 30 | 6 | 0
2031 | 3 | 30 | 7 | 0
2031 | 3 | 30 | 8 | 0
2031 | 3 | 30 | 9 | 0
2031 | 3 | 30 | 10 | 0
2031 | 3 | 30 | 11 | 0
2031 | 3 | 30 | 12 | 0
2031 | 3 | 30 | 13 | 0
2031 | 3 | 30 | 14 | 0
2031 | 3 | 30 | 15 | 0
2031 | 3 | 30 | 16 | 0
2031 | 3 | 30 | 17 | 0
2031 | 3 | 30 | 18 | 0
2031 | 3 | 30 | 19 | 0
2031 | 3 | 30 | 20 | 0
2031 | 3 | 30 | 21 | 0
2031 | 3 | 30 | 22 | 0
2031 | 3 | 30 | 23 | 0
2031 | 3 | 31 | 0 | 0
2031 | 3 | 31 | 1 | 0
2031 | 3 | 31 | 2 | 0
2031 | 3 | 31 | 3 | 0
2031 | 3 | 31 | 4 | 0
2031 | 3 | 31 | 5 | 0
2031 | 3 | 31 | 6 | 0
2031 | 3 | 31 | 7 | 0
2031 | 3 | 31 | 8 | 0
2031 | 3 | 31 | 9 | 0
2031 | 3 | 31 | 10 | 0
2031 | 3 | 31 | 11 | 0
2031 | 3 | 31 | 12 | 0
2031 | 3 | 31 | 13 | 0
2031 | 3 | 31 | 14 | 0
2031 | 3 | 31 | 15 | 0
2031 | 3 | 31 | 16 | 0
2031 | 3 | 31 | 17 | 0
2031 | 3 | 31 | 18 | 0
2031 | 3 | 31 | 19 | 0
2031 | 3 | 31 | 20 | 0
2031 | 3 | 31 | 21 | 0
2031 | 3 | 31 | 22 | 0
2031 | 3 | 31 | 23 | 0
2031 | 4 | 1 | 0 | 0
2031 | 4 | 1 | 1 | 0
2031 | 4 | 1 | 2 | 0
2031 | 4 | 1 | 3 | 0
2031 | 4 | 1 | 4 | 0
2031 | 4 | 1 | 5 | 0
2031 | 4 | 1 | 6 | 0
2031 | 4 | 1 | 7 | 0
2031 | 4 | 1 | 8 | 0
2031 | 4 | 1 | 9 | 0
2031 | 4 | 1 | 10 | 0
2031 | 4 | 1 | 11 | 0
2031 | 4 | 1 | 12 | 0
2031 | 4 | 1 | 13 | 0
2031 | 4 | 1 | 14 | 0
2031 | 4 | 1 | 15 | 0
2031 | 4 | 1 | 16 | 0
2031 | 4 | 1 | 17 | 0
2031 | 4 | 1 | 18 | 0
2031 | 4 | 1 | 19 | 0
2031 | 4 | 1 | 20 | 0
2031 | 4 | 1 | 21 | 0
2031 | 4 | 1 | 22 | 0
2031 | 4 | 1 | 23 | 0
2031 | 4 | 2 | 0 | 0
2031 | 4 | 2 | 1 | 0
2031 | 4 | 2 | 2 | 0
2031 | 4 | 2 | 3 | 0
2031 | 4 | 2 | 4 | 0
2031 | 4 | 2 | 5 | 0
2031 | 4 | 2 | 6 | 0
2031 | 4 | 2 | 7 | 0
2031 | 4 | 2 | 8 | 0
2031 | 4 | 2 | 9 | 0
2031 | 4 | 2 | 10 | 0
2031 | 4 | 2 | 11 | 0
2031 | 4 | 2 | 12 | 0
2031 | 4 | 2 | 13 | 0
2031 | 4 | 2 | 14 | 0
2031 | 4 | 2 | 15 | 0
2031 | 4 | 2 | 16 | 0
2031 | 4 | 2 | 17 | 0
2031 | 4 | 2 | 18 | 0
2031 | 4 | 2 | 19 | 0
2031 | 4 | 2 | 20 | 0
2031 | 4 | 2 | 21 | 0
2031 | 4 | 2 | 22 | 0
2031 | 4 | 2 | 23 | 0
2031 | 4 | 3 | 0 | 0
2031 | 4 | 3 | 1 | 0
2031 | 4 | 3 | 2 | 0
2031 | 4 | 3 | 3 | 0
2031 | 4 | 3 | 4 | 0
2031 | 4 | 3 | 5 | 0
2031 | 4 | 3 | 6 | 0
2031 | 4 | 3 | 7 | 0
2031 | 4 | 3 | 8 | 0
2031 | 4 | 3 | 9 | 0
2031 | 4 | 3 | 10 | 0
2031 | 4 | 3 | 11 | 0
2031 | 4 | 3 | 12 | 0
2031 | 4 | 3 | 13 | 0
2031 | 4 | 3 | 14 | 0
2031 | 4 | 3 | 15 | 0
2031 | 4 | 3 | 16 | 0
2031 | 4 | 3 | 17 | 0
2031 | 4 | 3 | 18 | 0
2031 | 4 | 3 | 19 | 0
2031 | 4 | 3 | 20 | 0
2031 | 4 | 3 | 21 | 0
2031 | 4 | 3 | 22 | 0
2031 | 4 | 3 | 23 | 0
2031 | 4 | 4 | 0 | 0
2031 | 4 | 4 | 1 | 0
2031 | 4 | 4 | 2 | 0
2031 | 4 | 4 | 3 | 0
2031 | 4 | 4 | 4 | 0
2031 | 4 | 4 | 5 | 0
2031 | 4 | 4 | 6 | 0
2031 | 4 | 4 | 7 | 0
2031 | 4 | 4 | 8 | 0
2031 | 4 | 4 | 9 | 0
2031 | 4 | 4 | 10 | 0
2031 | 4 | 4 | 11 | 0
2031 | 4 | 4 | 12 | 0
2031 | 4 | 4 | 13 | 0
2031 | 4 | 4 | 14 | 0
2031 | 4 | 4 | 15 | 0
2031 | 4 | 4 | 16 | 0
2031 | 4 | 4 | 17 | 0
2031 | 4 | 4 | 18 | 0
2031 | 4 | 4 | 19 | 0
2031 | 4 | 4 | 20 | 0
2031 | 4 | 4 | 21 | 0
2031 | 4 | 4 | 22 | 0
2031 | 4 | 4 | 23 | 0
2031 | 4 | 5 | 0 | 0
2031 | 4 | 5 | 1 | 0
2031 | 4 | 5 | 2 | 0
2031 | 4 | 5 | 3 | 0
2031 | 4 | 5 | 4 | 0
2031 | 4 | 5 | 5 | 0
2031 | 4 | 5 | 6 | 0
2031 | 4 | 5 | 7 | 0
2031 | 4 | 5 | 8 | 0
2031 | 4 | 5 | 9 | 0
2031 | 4 | 5 | 10 | 0
2031 | 4 | 5 | 11 | 0
2031 | 4 | 5 | 12 | 0
2031 | 4 | 5 | 13 | 0
2031 | 4 | 5 | 14 | 0
2031 | 4 | 5 | 15 | 0
2031 | 4 | 5 | 16 | 0
2031 | 4 | 5 | 17 | 0
2031 | 4 | 5 | 18 | 0
2031 | 4 | 5 | 19 | 0
2031 | 4 | 5 | 20 | 0
2031 | 4 | 5 | 21 | 0
2031 | 4 | 5 | 22 | 0
2031 | 4 | 5 | 23 | 0
2031 | 4 | 6 | 0 | 0
2031 | 4 | 6 | 1 | 0
2031 | 4 | 6 | 2 | 0
2031 | 4 | 6 | 3 | 0
2031 | 4 | 6 | 4 | 0
2031 | 4 | 6 | 5 | 0
2031 | 4 | 6 | 6 | 0
2031 | 4 | 6 | 7 | 0
2031 | 4 | 6 | 8 | 0
2031 | 4 | 6 | 9 | 0
2031 | 4 | 6 | 10 | 0
2031 | 4 | 6 | 11 | 0
2031 | 4 | 6 | 12 | 0
2031 | 4 | 6 | 13 | 0
2031 | 4 | 6 | 14 | 0
2031 | 4 | 6 | 15 | 0
2031 | 4 | 6 | 16 | 0
2031 | 4 | 6 | 17 | 0
2031 | 4 | 6 | 18 | 0
2031 | 4 | 6 | 19 | 0
2031 | 4 | 6 | 20 | 0
2031 | 4 | 6 | 21 | 0
2031 | 4 | 6 | 22 | 0
2031 | 4 | 6 | 23 | 0
2031 | 4 | 7 | 0 | 0
2031 | 4 | 7 | 1 | 0
2031 | 4 | 7 | 2 | 0
2031 | 4 | 7 | 3 | 0
2031 | 4 | 7 | 4 | 0
2031 | 4 | 7 | 5 | 0
2031 | 4 | 7 | 6 | 0
2031 | 4 | 7 | 7 | 0
2031 | 4 | 7 | 8 | 0
2031 | 4 | 7 | 9 | 0
2031 | 4 | 7 | 10 | 0
2031 | 4 | 7 | 11 | 0
2031 | 4 | 7 | 12 | 0
2031 | 4 | 7 | 13 | 0
2031 | 4 | 7 | 14 | 0
2031 | 4 | 7 | 15 | 0
2031 | 4 | 7 | 16 | 0
2031 | 4 | 7 | 17 | 0
2031 | 4 | 7 | 18 | 0
2031 | 4 | 7 | 19 | 0
2031 | 4 | 7 | 20 | 0
2031 | 4 | 7 | 21 | 0
2031 | 4 | 7 | 22 | 0
2031 | 4 | 7 | 23 | 0
2031 | 4 | 8 | 0 | 0
2031 | 4 | 8 | 1 | 0
2031 | 4 | 8 | 2 | 0
2031 | 4 | 8 | 3 | 0
2031 | 4 | 8 | 4 | 0
2031 | 4 | 8 | 5 | 0
2031 | 4 | 8 | 6 | 0
2031 | 4 | 8 | 7 | 0
2031 | 4 | 8 | 8 | 0
2031 | 4 | 8 | 9 | 0
2031 | 4 | 8 | 10 | 0
2031 | 4 | 8 | 11 | 0
2031 | 4 | 8 | 12 | 0
2031 | 4 | 8 | 13 | 0
2031 | 4 | 8 | 14 | 0
2031 | 4 | 8 | 15 | 0
2031 | 4 | 8 | 16 | 0
2031 | 4 | 8 | 17 | 0
2031 | 4 | 8 | 18 | 0
2031 | 4 | 8 | 19 | 0
2031 | 4 | 8 | 20 | 0
2031 | 4 | 8 | 21 | 0
2031 | 4 | 8 | 22 | 0
2031 | 4 | 8 | 23 | 0
2031 | 4 | 9 | 0 | 0
2031 | 4 | 9 | 1 | 0
2031 | 4 | 9 | 2 | 0
2031 | 4 | 9 | 3 | 0
2031 | 4 | 9 | 4 | 0
2031 | 4 | 9 | 5 | 0
2031 | 4 | 9 | 6 | 0
2031 | 4 | 9 | 7 | 0
2031 | 4 | 9 | 8 | 0
2031 | 4 | 9 | 9 | 0
2031 | 4 | 9 | 10 | 0
2031 | 4 | 9 | 11 | 0
2031 | 4 | 9 | 12 | 0
2031 | 4 | 9 | 13 | 0
2031 | 4 | 9 | 14 | 0
2031 | 4 | 9 | 15 | 0
2031 | 4 | 9 | 16 | 0
2031 | 4 | 9 | 17 | 0
2031 | 4 | 9 | 18 | 0
2031 | 4 | 9 | 19 | 0
2031 | 4 | 9 | 20 | 0
2031 | 4 | 9 | 21 | 0
2031 | 4 | 9 | 22 | 0
2031 | 4 | 9 | 23 | 0
2031 | 4 | 10 | 0 | 0
2031 | 4 | 10 | 1 | 0
2031 | 4 | 10 | 2 | 0
2031 | 4 | 10 | 3 | 0
2031 | 4 | 10 | 4 | 0
2031 | 4 | 10 | 5 | 0
2031 | 4 | 10 | 6 | 0
2031 | 4 | 10 | 7 | 0
2031 | 4 | 10 | 8 | 0
2031 | 4 | 10 | 9 | 0
2031 | 4 | 10 | 10 | 0
2031 | 4 | 10 | 11 | 0
2031 | 4 | 10 | 12 | 0
2031 | 4 | 10 | 13 | 0
2031 | 4 | 10 | 14 | 0
2031 | 4 | 10 | 15 | 0
2031 | 4 | 10 | 16 | 0
2031 | 4 | 10 | 17 | 0
2031 | 4 | 10 | 18 | 0
2031 | 4 | 10 | 19 | 0
2031 | 4 | 10 | 20 | 0
2031 | 4 | 10 | 21 | 0
2031 | 4 | 10 | 22 | 0
2031 | 4 | 10 | 23 | 0
2031 | 4 | 11 | 0 | 0
2031 | 4 | 11 | 1 | 0
2031 | 4 | 11 | 2 | 0
2031 | 4 | 11 | 3 | 0
2031 | 4 | 11 | 4 | 0
2031 | 4 | 11 | 5 | 0
2031 | 4 | 11 | 6 | 0
2031 | 4 | 11 | 7 | 0
2031 | 4 | 11 | 8 | 0
2031 | 4 | 11 | 9 | 0
2031 | 4 | 11 | 10 | 0
2031 | 4 | 11 | 11 | 0
2031 | 4 | 11 | 12 | 0
2031 | 4 | 11 | 13 | 0
2031 | 4 | 11 | 14 | 0
2031 | 4 | 11 | 15 | 0
2031 | 4 | 11 | 16 | 0
2031 | 4 | 11 | 17 | 0
2031 | 4 | 11 | 18 | 0
2031 | 4 | 11 | 19 | 0
2031 | 4 | 11 | 20 | 0
2031 | 4 | 11 | 21 | 0
2031 | 4 | 11 | 22 | 0
2031 | 4 | 11 | 23 | 0
2031 | 4 | 12 | 0 | 0
2031 | 4 | 12 | 1 | 0
2031 | 4 | 12 | 2 | 0
2031 | 4 | 12 | 3 | 0
2031 | 4 | 12 | 4 | 0
2031 | 4 | 12 | 5 | 0
2031 | 4 | 12 | 6 | 0
2031 | 4 | 12 | 7 | 0
2031 | 4 | 12 | 8 | 0
2031 | 4 | 12 | 9 | 0
2031 | 4 | 12 | 10 | 0
2031 | 4 | 12 | 11 | 0
2031 | 4 | 12 | 12 | 0
2031 | 4 | 12 | 13 | 0
2031 | 4 | 12 | 14 | 0
2031 | 4 | 12 | 15 | 0
2031 | 4 | 12 | 16 | 0
2031 | 4 | 12 | 17 | 0
2031 | 4 | 12 | 18 | 0
2031 | 4 | 12 | 19 | 0
2031 | 4 | 12 | 20 | 0
2031 | 4 | 12 | 21 | 0
2031 | 4 | 12 | 22 | 0
2031 | 4 | 12 | 23 | 0
2031 | 4 | 13 | 0 | 0
2031 | 4 | 13 | 1 | 0
2031 | 4 | 13 | 2 | 0
2031 | 4 | 13 | 3 | 0
2031 | 4 | 13 | 4 | 0
2031 | 4 | 13 | 5 | 0
2031 | 4 | 13 | 6 | 0
2031 | 4 | 13 | 7 | 0
2031 | 4 | 13 | 8 | 0
2031 | 4 | 13 | 9 | 0
2031 | 4 | 13 | 10 | 0
2031 | 4 | 13 | 11 | 0
2031 | 4 | 13 | 12 | 0
2031 | 4 | 13 | 13 | 0
2031 | 4 | 13 | 14 | 0
2031 | 4 | 13 | 15 | 0
2031 | 4 | 13 | 16 | 0
2031 | 4 | 13 | 17 | 0
2031 | 4 | 13 | 18 | 0
2031 | 4 | 13 | 19 | 0
2031 | 4 | 13 | 20 | 0
2031 | 4 | 13 | 21 | 0
2031 | 4 | 13 | 22 | 0
2031 | 4 | 13 | 23 | 0
2031 | 4 | 14 | 0 | 0
2031 | 4 | 14 | 1 | 0
2031 | 4 | 14 | 2 | 0
2031 | 4 | 14 | 3 | 0
2031 | 4 | 14 | 4 | 0
2031 | 4 | 14 | 5 | 0
2031 | 4 | 14 | 6 | 0
2031 | 4 | 14 | 7 | 0
2031 | 4 | 14 | 8 | 0
2031 | 4 | 14 | 9 | 0
2031 | 4 | 14 | 10 | 0
2031 | 4 | 14 | 11 | 0
2031 | 4 | 14 | 12 | 0
2031 | 4 | 14 | 13 | 0
2031 | 4 | 14 | 14 | 0
2031 | 4 | 14 | 15 | 0
2031 | 4 | 14 | 16 | 0
2031 | 4 | 14 | 17 | 0
2031 | 4 | 14 | 18 | 0
2031 | 4 | 14 | 19 | 0
2031 | 4 | 14 | 20 | 0
2031 | 4 | 14 | 21 | 0
2031 | 4 | 14 | 22 | 0
2031 | 4 | 14 | 23 | 0
2031 | 4 | 15 | 0 | 0
2031 | 4 | 15 | 1 | 0
2031 | 4 | 15 | 2 | 0
2031 | 4 | 15 | 3 | 0
2031 | 4 | 15 | 4 | 0
2031 | 4 | 15 | 5 | 0
2031 | 4 | 15 | 6 | 0
2031 | 4 | 15 | 7 | 0
2031 | 4 | 15 | 8 | 0
2031 | 4 | 15 | 9 | 0
2031 | 4 | 15 | 10 | 0
2031 | 4 | 15 | 11 | 0
2031 | 4 | 15 | 12 | 0
2031 | 4 | 15 | 13 | 0
2031 | 4 | 15 | 14 | 0
2031 | 4 | 15 | 15 | 0
2031 | 4 | 15 | 16 | 0
2031 | 4 | 15 | 17 | 0
2031 | 4 | 15 | 18 | 0
2031 | 4 | 15 | 19 | 0
2031 | 4 | 15 | 20 | 0
2031 | 4 | 15 | 21 | 0
2031 | 4 | 15 | 22 | 0
2031 | 4 | 15 | 23 | 0
2031 | 4 | 16 | 0 | 0
2031 | 4 | 16 | 1 | 0
2031 | 4 | 16 | 2 | 0
2031 | 4 | 16 | 3 | 0
2031 | 4 | 16 | 4 | 0
2031 | 4 | 16 | 5 | 0
2031 | 4 | 16 | 6 | 0
2031 | 4 | 16 | 7 | 0
2031 | 4 | 16 | 8 | 0
2031 | 4 | 16 | 9 | 0
2031 | 4 | 16 | 10 | 0
2031 | 4 | 16 | 11 | 0
2031 | 4 | 16 | 12 | 0
2031 | 4 | 16 | 13 | 0
2031 | 4 | 16 | 14 | 0
2031 | 4 | 16 | 15 | 0
2031 | 4 | 16 | 16 | 0
2031 | 4 | 16 | 17 | 0
2031 | 4 | 16 | 18 | 0
2031 | 4 | 16 | 19 | 0
2031 | 4 | 16 | 20 | 0
2031 | 4 | 16 | 21 | 0
2031 | 4 | 16 | 22 | 0
2031 | 4 | 16 | 23 | 0
2031 | 4 | 17 | 0 | 0
2031 | 4 | 17 | 1 | 0
2031 | 4 | 17 | 2 | 0
2031 | 4 | 17 | 3 | 0
2031 | 4 | 17 | 4 | 0
2031 | 4 | 17 | 5 | 0
2031 | 4 | 17 | 6 | 0
2031 | 4 | 17 | 7 | 0
2031 | 4 | 17 | 8 | 0
2031 | 4 | 17 | 9 | 0
2031 | 4 | 17 | 10 | 0
2031 | 4 | 17 | 11 | 0
2031 | 4 | 17 | 12 | 0
2031 | 4 | 17 | 13 | 0
2031 | 4 | 17 | 14 | 0
2031 | 4 | 17 | 15 | 0
2031 | 4 | 17 | 16 | 0
2031 | 4 | 17 | 17 | 0
2031 | 4 | 17 | 18 | 0
2031 | 4 | 17 | 19 | 0
2031 | 4 | 17 | 20 | 0
2031 | 4 | 17 | 21 | 0
2031 | 4 | 17 | 22 | 0
2031 | 4 | 17 | 23 | 0
2031 | 4 | 18 | 0 | 0
2031 | 4 | 18 | 1 | 0
2031 | 4 | 18 | 2 | 0
2031 | 4 | 18 | 3 | 0
2031 | 4 | 18 | 4 | 0
2031 | 4 | 18 | 5 | 0
2031 | 4 | 18 | 6 | 0
2031 | 4 | 18 | 7 | 0
2031 | 4 | 18 | 8 | 0
2031 | 4 | 18 | 9 | 0
2031 | 4 | 18 | 10 | 0
2031 | 4 | 18 | 11 | 0
2031 | 4 | 18 | 12 | 0
2031 | 4 | 18 | 13 | 0
2031 | 4 | 18 | 14 | 0
2031 | 4 | 18 | 15 | 0
2031 | 4 | 18 | 16 | 0
2031 | 4 | 18 | 17 | 0
2031 | 4 | 18 | 18 | 0
2031 | 4 | 18 | 19 | 0
2031 | 4 | 18 | 20 | 0
2031 | 4 | 18 | 21 | 0
2031 | 4 | 18 | 22 | 0
2031 | 4 | 18 | 23 | 0
2031 | 4 | 19 | 0 | 0
2031 | 4 | 19 | 1 | 0
2031 | 4 | 19 | 2 | 0
2031 | 4 | 19 | 3 | 0
2031 | 4 | 19 | 4 | 0
2031 | 4 | 19 | 5 | 0
2031 | 4 | 19 | 6 | 0
2031 | 4 | 19 | 7 | 0
2031 | 4 | 19 | 8 | 0
2031 | 4 | 19 | 9 | 0
2031 | 4 | 19 | 10 | 0
2031 | 4 | 19 | 11 | 0
2031 | 4 | 19 | 12 | 0
2031 | 4 | 19 | 13 | 0
2031 | 4 | 19 | 14 | 0
2031 | 4 | 19 | 15 | 0
2031 | 4 | 19 | 16 | 0
2031 | 4 | 19 | 17 | 0
2031 | 4 | 19 | 18 | 0
2031 | 4 | 19 | 19 | 0
2031 | 4 | 19 | 20 | 0
2031 | 4 | 19 | 21 | 0
2031 | 4 | 19 | 22 | 0
2031 | 4 | 19 | 23 | 0
2031 | 4 | 20 | 0 | 0
2031 | 4 | 20 | 1 | 0
2031 | 4 | 20 | 2 | 0
2031 | 4 | 20 | 3 | 0
2031 | 4 | 20 | 4 | 0
2031 | 4 | 20 | 5 | 0
2031 | 4 | 20 | 6 | 0
2031 | 4 | 20 | 7 | 0
2031 | 4 | 20 | 8 | 0
2031 | 4 | 20 | 9 | 0
2031 | 4 | 20 | 10 | 0
2031 | 4 | 20 | 11 | 0
2031 | 4 | 20 | 12 | 0
2031 | 4 | 20 | 13 | 0
2031 | 4 | 20 | 14 | 0
2031 | 4 | 20 | 15 | 0
2031 | 4 | 20 | 16 | 0
2031 | 4 | 20 | 17 | 0
2031 | 4 | 20 | 18 | 0
2031 | 4 | 20 | 19 | 0
2031 | 4 | 20 | 20 | 0
2031 | 4 | 20 | 21 | 0
2031 | 4 | 20 | 22 | 0
2031 | 4 | 20 | 23 | 0
2031 | 4 | 21 | 0 | 0
2031 | 4 | 21 | 1 | 0
2031 | 4 | 21 | 2 | 0
2031 | 4 | 21 | 3 | 0
2031 | 4 | 21 | 4 | 0
2031 | 4 | 21 | 5 | 0
2031 | 4 | 21 | 6 | 0
2031 | 4 | 21 | 7 | 0
2031 | 4 | 21 | 8 | 0
2031 | 4 | 21 | 9 | 0
2031 | 4 | 21 | 10 | 0
2031 | 4 | 21 | 11 | 0
2031 | 4 | 21 | 12 | 0
2031 | 4 | 21 | 13 | 0
2031 | 4 | 21 | 14 | 0
2031 | 4 | 21 | 15 | 0
2031 | 4 | 21 | 16 | 0
2031 | 4 | 21 | 17 | 0
2031 | 4 | 21 | 18 | 0
2031 | 4 | 21 | 19 | 0
2031 | 4 | 21 | 20 | 0
2031 | 4 | 21 | 21 | 0
2031 | 4 | 21 | 22 | 0
2031 | 4 | 21 | 23 | 0
2031 | 4 | 22 | 0 | 0
2031 | 4 | 22 | 1 | 0
2031 | 4 | 22 | 2 | 0
2031 | 4 | 22 | 3 | 0
2031 | 4 | 22 | 4 | 0
2031 | 4 | 22 | 5 | 0
2031 | 4 | 22 | 6 | 0
2031 | 4 | 22 | 7 | 0
2031 | 4 | 22 | 8 | 0
2031 | 4 | 22 | 9 | 0
2031 | 4 | 22 | 10 | 0
2031 | 4 | 22 | 11 | 0
2031 | 4 | 22 | 12 | 0
2031 | 4 | 22 | 13 | 0
2031 | 4 | 22 | 14 | 0
2031 | 4 | 22 | 15 | 0
2031 | 4 | 22 | 16 | 0
2031 | 4 | 22 | 17 | 0
2031 | 4 | 22 | 18 | 0
2031 | 4 | 22 | 19 | 0
2031 | 4 | 22 | 20 | 0
2031 | 4 | 22 | 21 | 0
2031 | 4 | 22 | 22 | 0
2031 | 4 | 22 | 23 | 0
2031 | 4 | 23 | 0 | 0
2031 | 4 | 23 | 1 | 0
2031 | 4 | 23 | 2 | 0
2031 | 4 | 23 | 3 | 0
2031 | 4 | 23 | 4 | 0
2031 | 4 | 23 | 5 | 0
2031 | 4 | 23 | 6 | 0
2031 | 4 | 23 | 7 | 0
2031 | 4 | 23 | 8 | 0
2031 | 4 | 23 | 9 | 0
2031 | 4 | 23 | 10 | 0
2031 | 4 | 23 | 11 | 0
2031 | 4 | 23 | 12 | 0
2031 | 4 | 23 | 13 | 0
2031 | 4 | 23 | 14 | 0
2031 | 4 | 23 | 15 | 0
2031 | 4 | 23 | 16 | 0
2031 | 4 | 23 | 17 | 0
2031 | 4 | 23 | 18 | 0
2031 | 4 | 23 | 19 | 0
2031 | 4 | 23 | 20 | 0
2031 | 4 | 23 | 21 | 0
2031 | 4 | 23 | 22 | 0
2031 | 4 | 23 | 23 | 0
2031 | 4 | 24 | 0 | 0
2031 | 4 | 24 | 1 | 0
2031 | 4 | 24 | 2 | 0
2031 | 4 | 24 | 3 | 0
2031 | 4 | 24 | 4 | 0
2031 | 4 | 24 | 5 | 0
2031 | 4 | 24 | 6 | 0
2031 | 4 | 24 | 7 | 0
2031 | 4 | 24 | 8 | 0
2031 | 4 | 24 | 9 | 0
2031 | 4 | 24 | 10 | 0
2031 | 4 | 24 | 11 | 0
2031 | 4 | 24 | 12 | 0
2031 | 4 | 24 | 13 | 0
2031 | 4 | 24 | 14 | 0
2031 | 4 | 24 | 15 | 0
2031 | 4 | 24 | 16 | 0
2031 | 4 | 24 | 17 | 0
2031 | 4 | 24 | 18 | 0
2031 | 4 | 24 | 19 | 0
2031 | 4 | 24 | 20 | 0
2031 | 4 | 24 | 21 | 0
2031 | 4 | 24 | 22 | 0
2031 | 4 | 24 | 23 | 0
2031 | 4 | 25 | 0 | 0
2031 | 4 | 25 | 1 | 0
2031 | 4 | 25 | 2 | 0
2031 | 4 | 25 | 3 | 0
2031 | 4 | 25 | 4 | 0
2031 | 4 | 25 | 5 | 0
2031 | 4 | 25 | 6 | 0
2031 | 4 | 25 | 7 | 0
2031 | 4 | 25 | 8 | 0
2031 | 4 | 25 | 9 | 0
2031 | 4 | 25 | 10 | 0
2031 | 4 | 25 | 11 | 0
2031 | 4 | 25 | 12 | 0
2031 | 4 | 25 | 13 | 0
2031 | 4 | 25 | 14 | 0
2031 | 4 | 25 | 15 | 0
2031 | 4 | 25 | 16 | 0
2031 | 4 | 25 | 17 | 0
2031 | 4 | 25 | 18 | 0
2031 | 4 | 25 | 19 | 0
2031 | 4 | 25 | 20 | 0
2031 | 4 | 25 | 21 | 0
2031 | 4 | 25 | 22 | 0
2031 | 4 | 25 | 23 | 0
2031 | 4 | 26 | 0 | 0
2031 | 4 | 26 | 1 | 0
2031 | 4 | 26 | 2 | 0
2031 | 4 | 26 | 3 | 0
2031 | 4 | 26 | 4 | 0
2031 | 4 | 26 | 5 | 0
2031 | 4 | 26 | 6 | 0
2031 | 4 | 26 | 7 | 0
2031 | 4 | 26 | 8 | 0
2031 | 4 | 26 | 9 | 0
2031 | 4 | 26 | 10 | 0
2031 | 4 | 26 | 11 | 0
2031 | 4 | 26 | 12 | 0
2031 | 4 | 26 | 13 | 0
2031 | 4 | 26 | 14 | 0
2031 | 4 | 26 | 15 | 0
2031 | 4 | 26 | 16 | 0
2031 | 4 | 26 | 17 | 0
2031 | 4 | 26 | 18 | 0
2031 | 4 | 26 | 19 | 0
2031 | 4 | 26 | 20 | 0
2031 | 4 | 26 | 21 | 0
2031 | 4 | 26 | 22 | 0
2031 | 4 | 26 | 23 | 0
2031 | 4 | 27 | 0 | 0
2031 | 4 | 27 | 1 | 0
2031 | 4 | 27 | 2 | 0
2031 | 4 | 27 | 3 | 0
2031 | 4 | 27 | 4 | 0
2031 | 4 | 27 | 5 | 0
2031 | 4 | 27 | 6 | 0
2031 | 4 | 27 | 7 | 0
2031 | 4 | 27 | 8 | 0
2031 | 4 | 27 | 9 | 0
2031 | 4 | 27 | 10 | 0
2031 | 4 | 27 | 11 | 0
2031 | 4 | 27 | 12 | 0
2031 | 4 | 27 | 13 | 0
2031 | 4 | 27 | 14 | 0
2031 | 4 | 27 | 15 | 0
2031 | 4 | 27 | 16 | 0
2031 | 4 | 27 | 17 | 0
2031 | 4 | 27 | 18 | 0
2031 | 4 | 27 | 19 | 0
2031 | 4 | 27 | 20 | 0
2031 | 4 | 27 | 21 | 0
2031 | 4 | 27 | 22 | 0
2031 | 4 | 27 | 23 | 0
2031 | 4 | 28 | 0 | 0
2031 | 4 | 28 | 1 | 0
2031 | 4 | 28 | 2 | 0
2031 | 4 | 28 | 3 | 0
2031 | 4 | 28 | 4 | 0
2031 | 4 | 28 | 5 | 0
2031 | 4 | 28 | 6 | 0
2031 | 4 | 28 | 7 | 0
2031 | 4 | 28 | 8 | 0
2031 | 4 | 28 | 9 | 0
2031 | 4 | 28 | 10 | 0
2031 | 4 | 28 | 11 | 0
2031 | 4 | 28 | 12 | 0
2031 | 4 | 28 | 13 | 0
2031 | 4 | 28 | 14 | 0
2031 | 4 | 28 | 15 | 0
2031 | 4 | 28 | 16 | 0
2031 | 4 | 28 | 17 | 0
2031 | 4 | 28 | 18 | 0
2031 | 4 | 28 | 19 | 0
2031 | 4 | 28 | 20 | 0
2031 | 4 | 28 | 21 | 0
2031 | 4 | 28 | 22 | 0
2031 | 4 | 28 | 23 | 0
2031 | 4 | 29 | 0 | 0
2031 | 4 | 29 | 1 | 0
2031 | 4 | 29 | 2 | 0
2031 | 4 | 29 | 3 | 0
2031 | 4 | 29 | 4 | 0
2031 | 4 | 29 | 5 | 0
2031 | 4 | 29 | 6 | 0
2031 | 4 | 29 | 7 | 0
2031 | 4 | 29 | 8 | 0
2031 | 4 | 29 | 9 | 0
2031 | 4 | 29 | 10 | 0
2031 | 4 | 29 | 11 | 0
2031 | 4 | 29 | 12 | 0
2031 | 4 | 29 | 13 | 0
2031 | 4 | 29 | 14 | 0
2031 | 4 | 29 | 15 | 0
2031 | 4 | 29 | 16 | 0
2031 | 4 | 29 | 17 | 0
2031 | 4 | 29 | 18 | 0
2031 | 4 | 29 | 19 | 0
2031 | 4 | 29 | 20 | 0
2031 | 4 | 29 | 21 | 0
2031 | 4 | 29 | 22 | 0
2031 | 4 | 29 | 23 | 0
2031 | 4 | 30 | 0 | 0
2031 | 4 | 30 | 1 | 0
2031 | 4 | 30 | 2 | 0
2031 | 4 | 30 | 3 | 0
2031 | 4 | 30 | 4 | 0
2031 | 4 | 30 | 5 | 0
2031 | 4 | 30 | 6 | 0
2031 | 4 | 30 | 7 | 0
2031 | 4 | 30 | 8 | 0
2031 | 4 | 30 | 9 | 0
2031 | 4 | 30 | 10 | 0
2031 | 4 | 30 | 11 | 0
2031 | 4 | 30 | 12 | 0
2031 | 4 | 30 | 13 | 0
2031 | 4 | 30 | 14 | 0
2031 | 4 | 30 | 15 | 0
2031 | 4 | 30 | 16 | 0
2031 | 4 | 30 | 17 | 0
2031 | 4 | 30 | 18 | 0
2031 | 4 | 30 | 19 | 0
2031 | 4 | 30 | 20 | 0
2031 | 4 | 30 | 21 | 0
2031 | 4 | 30 | 22 | 0
2031 | 4 | 30 | 23 | 0
2031 | 5 | 1 | 0 | 0
2031 | 5 | 1 | 1 | 0
2031 | 5 | 1 | 2 | 0
2031 | 5 | 1 | 3 | 0
2031 | 5 | 1 | 4 | 0
2031 | 5 | 1 | 5 | 0
2031 | 5 | 1 | 6 | 0
2031 | 5 | 1 | 7 | 0
2031 | 5 | 1 | 8 | 0
2031 | 5 | 1 | 9 | 0
2031 | 5 | 1 | 10 | 0
2031 | 5 | 1 | 11 | 0
2031 | 5 | 1 | 12 | 0
2031 | 5 | 1 | 13 | 0
2031 | 5 | 1 | 14 | 0
2031 | 5 | 1 | 15 | 0
2031 | 5 | 1 | 16 | 0
2031 | 5 | 1 | 17 | 0
2031 | 5 | 1 | 18 | 0
2031 | 5 | 1 | 19 | 0
2031 | 5 | 1 | 20 | 0
2031 | 5 | 1 | 21 | 0
2031 | 5 | 1 | 22 | 0
2031 | 5 | 1 | 23 | 0
2031 | 5 | 2 | 0 | 0
2031 | 5 | 2 | 1 | 0
2031 | 5 | 2 | 2 | 0
2031 | 5 | 2 | 3 | 0
2031 | 5 | 2 | 4 | 0
2031 | 5 | 2 | 5 | 0
2031 | 5 | 2 | 6 | 0
2031 | 5 | 2 | 7 | 0
2031 | 5 | 2 | 8 | 0
2031 | 5 | 2 | 9 | 0
2031 | 5 | 2 | 10 | 0
2031 | 5 | 2 | 11 | 0
2031 | 5 | 2 | 12 | 0
2031 | 5 | 2 | 13 | 0
2031 | 5 | 2 | 14 | 0
2031 | 5 | 2 | 15 | 0
2031 | 5 | 2 | 16 | 0
2031 | 5 | 2 | 17 | 0
2031 | 5 | 2 | 18 | 0
2031 | 5 | 2 | 19 | 0
2031 | 5 | 2 | 20 | 0
2031 | 5 | 2 | 21 | 0
2031 | 5 | 2 | 22 | 0
2031 | 5 | 2 | 23 | 0
2031 | 5 | 3 | 0 | 0
2031 | 5 | 3 | 1 | 0
2031 | 5 | 3 | 2 | 0
2031 | 5 | 3 | 3 | 0
2031 | 5 | 3 | 4 | 0
2031 | 5 | 3 | 5 | 0
2031 | 5 | 3 | 6 | 0
2031 | 5 | 3 | 7 | 0
2031 | 5 | 3 | 8 | 0
2031 | 5 | 3 | 9 | 0
2031 | 5 | 3 | 10 | 0
2031 | 5 | 3 | 11 | 0
2031 | 5 | 3 | 12 | 0
2031 | 5 | 3 | 13 | 0
2031 | 5 | 3 | 14 | 0
2031 | 5 | 3 | 15 | 0
2031 | 5 | 3 | 16 | 0
2031 | 5 | 3 | 17 | 0
2031 | 5 | 3 | 18 | 0
2031 | 5 | 3 | 19 | 0
2031 | 5 | 3 | 20 | 0
2031 | 5 | 3 | 21 | 0
2031 | 5 | 3 | 22 | 0
2031 | 5 | 3 | 23 | 0
2031 | 5 | 4 | 0 | 0
2031 | 5 | 4 | 1 | 0
2031 | 5 | 4 | 2 | 0
2031 | 5 | 4 | 3 | 0
2031 | 5 | 4 | 4 | 0
2031 | 5 | 4 | 5 | 0
2031 | 5 | 4 | 6 | 0
2031 | 5 | 4 | 7 | 0
2031 | 5 | 4 | 8 | 0
2031 | 5 | 4 | 9 | 0
2031 | 5 | 4 | 10 | 0
2031 | 5 | 4 | 11 | 0
2031 | 5 | 4 | 12 | 0
2031 | 5 | 4 | 13 | 0
2031 | 5 | 4 | 14 | 0
2031 | 5 | 4 | 15 | 0
2031 | 5 | 4 | 16 | 0
2031 | 5 | 4 | 17 | 0
2031 | 5 | 4 | 18 | 0
2031 | 5 | 4 | 19 | 0
2031 | 5 | 4 | 20 | 0
2031 | 5 | 4 | 21 | 0
2031 | 5 | 4 | 22 | 0
2031 | 5 | 4 | 23 | 0
2031 | 5 | 5 | 0 | 0
2031 | 5 | 5 | 1 | 0
2031 | 5 | 5 | 2 | 0
2031 | 5 | 5 | 3 | 0
2031 | 5 | 5 | 4 | 0
2031 | 5 | 5 | 5 | 0
2031 | 5 | 5 | 6 | 0
2031 | 5 | 5 | 7 | 0
2031 | 5 | 5 | 8 | 0
2031 | 5 | 5 | 9 | 0
2031 | 5 | 5 | 10 | 0
2031 | 5 | 5 | 11 | 0
2031 | 5 | 5 | 12 | 0
2031 | 5 | 5 | 13 | 0
2031 | 5 | 5 | 14 | 0
2031 | 5 | 5 | 15 | 0
2031 | 5 | 5 | 16 | 0
2031 | 5 | 5 | 17 | 0
2031 | 5 | 5 | 18 | 0
2031 | 5 | 5 | 19 | 0
2031 | 5 | 5 | 20 | 0
2031 | 5 | 5 | 21 | 0
2031 | 5 | 5 | 22 | 0
2031 | 5 | 5 | 23 | 0
2031 | 5 | 6 | 0 | 0
2031 | 5 | 6 | 1 | 0
2031 | 5 | 6 | 2 | 0
2031 | 5 | 6 | 3 | 0
2031 | 5 | 6 | 4 | 0
2031 | 5 | 6 | 5 | 0
2031 | 5 | 6 | 6 | 0
2031 | 5 | 6 | 7 | 0
2031 | 5 | 6 | 8 | 0
2031 | 5 | 6 | 9 | 0
2031 | 5 | 6 | 10 | 0
2031 | 5 | 6 | 11 | 0
2031 | 5 | 6 | 12 | 0
2031 | 5 | 6 | 13 | 0
2031 | 5 | 6 | 14 | 0
2031 | 5 | 6 | 15 | 0
2031 | 5 | 6 | 16 | 0
2031 | 5 | 6 | 17 | 0
2031 | 5 | 6 | 18 | 0
2031 | 5 | 6 | 19 | 0
2031 | 5 | 6 | 20 | 0
2031 | 5 | 6 | 21 | 0
2031 | 5 | 6 | 22 | 0
2031 | 5 | 6 | 23 | 0
2031 | 5 | 7 | 0 | 0
2031 | 5 | 7 | 1 | 0
2031 | 5 | 7 | 2 | 0
2031 | 5 | 7 | 3 | 0
2031 | 5 | 7 | 4 | 0
2031 | 5 | 7 | 5 | 0
2031 | 5 | 7 | 6 | 0
2031 | 5 | 7 | 7 | 0
2031 | 5 | 7 | 8 | 0
2031 | 5 | 7 | 9 | 0
2031 | 5 | 7 | 10 | 0
2031 | 5 | 7 | 11 | 0
2031 | 5 | 7 | 12 | 0
2031 | 5 | 7 | 13 | 0
2031 | 5 | 7 | 14 | 0
2031 | 5 | 7 | 15 | 0
2031 | 5 | 7 | 16 | 0
2031 | 5 | 7 | 17 | 0
2031 | 5 | 7 | 18 | 0
2031 | 5 | 7 | 19 | 0
2031 | 5 | 7 | 20 | 0
2031 | 5 | 7 | 21 | 0
2031 | 5 | 7 | 22 | 0
2031 | 5 | 7 | 23 | 0
2031 | 5 | 8 | 0 | 0
2031 | 5 | 8 | 1 | 0
2031 | 5 | 8 | 2 | 0
2031 | 5 | 8 | 3 | 0
2031 | 5 | 8 | 4 | 0
2031 | 5 | 8 | 5 | 0
2031 | 5 | 8 | 6 | 0
2031 | 5 | 8 | 7 | 0
2031 | 5 | 8 | 8 | 0
2031 | 5 | 8 | 9 | 0
2031 | 5 | 8 | 10 | 0
2031 | 5 | 8 | 11 | 0
2031 | 5 | 8 | 12 | 0
2031 | 5 | 8 | 13 | 0
2031 | 5 | 8 | 14 | 0
2031 | 5 | 8 | 15 | 0
2031 | 5 | 8 | 16 | 0
2031 | 5 | 8 | 17 | 0
2031 | 5 | 8 | 18 | 0
2031 | 5 | 8 | 19 | 0
2031 | 5 | 8 | 20 | 0
2031 | 5 | 8 | 21 | 0
2031 | 5 | 8 | 22 | 0
2031 | 5 | 8 | 23 | 0
2031 | 5 | 9 | 0 | 0
2031 | 5 | 9 | 1 | 0
2031 | 5 | 9 | 2 | 0
2031 | 5 | 9 | 3 | 0
2031 | 5 | 9 | 4 | 0
2031 | 5 | 9 | 5 | 0
2031 | 5 | 9 | 6 | 0
2031 | 5 | 9 | 7 | 0
2031 | 5 | 9 | 8 | 0
2031 | 5 | 9 | 9 | 0
2031 | 5 | 9 | 10 | 0
2031 | 5 | 9 | 11 | 0
2031 | 5 | 9 | 12 | 0
2031 | 5 | 9 | 13 | 0
2031 | 5 | 9 | 14 | 0
2031 | 5 | 9 | 15 | 0
2031 | 5 | 9 | 16 | 0
2031 | 5 | 9 | 17 | 0
2031 | 5 | 9 | 18 | 0
2031 | 5 | 9 | 19 | 0
2031 | 5 | 9 | 20 | 0
2031 | 5 | 9 | 21 | 0
2031 | 5 | 9 | 22 | 0
2031 | 5 | 9 | 23 | 0
2031 | 5 | 10 | 0 | 0
2031 | 5 | 10 | 1 | 0
2031 | 5 | 10 | 2 | 0
2031 | 5 | 10 | 3 | 0
2031 | 5 | 10 | 4 | 0
2031 | 5 | 10 | 5 | 0
2031 | 5 | 10 | 6 | 0
2031 | 5 | 10 | 7 | 0
2031 | 5 | 10 | 8 | 0
2031 | 5 | 10 | 9 | 0
2031 | 5 | 10 | 10 | 0
2031 | 5 | 10 | 11 | 0
2031 | 5 | 10 | 12 | 0
2031 | 5 | 10 | 13 | 0
2031 | 5 | 10 | 14 | 0
2031 | 5 | 10 | 15 | 0
2031 | 5 | 10 | 16 | 0
2031 | 5 | 10 | 17 | 0
2031 | 5 | 10 | 18 | 0
2031 | 5 | 10 | 19 | 0
2031 | 5 | 10 | 20 | 0
2031 | 5 | 10 | 21 | 0
2031 | 5 | 10 | 22 | 0
2031 | 5 | 10 | 23 | 0
2031 | 5 | 11 | 0 | 0
2031 | 5 | 11 | 1 | 0
2031 | 5 | 11 | 2 | 0
2031 | 5 | 11 | 3 | 0
2031 | 5 | 11 | 4 | 0
2031 | 5 | 11 | 5 | 0
2031 | 5 | 11 | 6 | 0
2031 | 5 | 11 | 7 | 0
2031 | 5 | 11 | 8 | 0
2031 | 5 | 11 | 9 | 0
2031 | 5 | 11 | 10 | 0
2031 | 5 | 11 | 11 | 0
2031 | 5 | 11 | 12 | 0
2031 | 5 | 11 | 13 | 0
2031 | 5 | 11 | 14 | 0
2031 | 5 | 11 | 15 | 0
2031 | 5 | 11 | 16 | 0
2031 | 5 | 11 | 17 | 0
2031 | 5 | 11 | 18 | 0
2031 | 5 | 11 | 19 | 0
2031 | 5 | 11 | 20 | 0
2031 | 5 | 11 | 21 | 0
2031 | 5 | 11 | 22 | 0
2031 | 5 | 11 | 23 | 0
2031 | 5 | 12 | 0 | 0
2031 | 5 | 12 | 1 | 0
2031 | 5 | 12 | 2 | 0
2031 | 5 | 12 | 3 | 0
2031 | 5 | 12 | 4 | 0
2031 | 5 | 12 | 5 | 0
2031 | 5 | 12 | 6 | 0
2031 | 5 | 12 | 7 | 0
2031 | 5 | 12 | 8 | 0
2031 | 5 | 12 | 9 | 0
2031 | 5 | 12 | 10 | 0
2031 | 5 | 12 | 11 | 0
2031 | 5 | 12 | 12 | 0
2031 | 5 | 12 | 13 | 0
2031 | 5 | 12 | 14 | 0
2031 | 5 | 12 | 15 | 0
2031 | 5 | 12 | 16 | 0
2031 | 5 | 12 | 17 | 0
2031 | 5 | 12 | 18 | 0
2031 | 5 | 12 | 19 | 0
2031 | 5 | 12 | 20 | 0
2031 | 5 | 12 | 21 | 0
2031 | 5 | 12 | 22 | 0
2031 | 5 | 12 | 23 | 0
2031 | 5 | 13 | 0 | 0
2031 | 5 | 13 | 1 | 0
2031 | 5 | 13 | 2 | 0
2031 | 5 | 13 | 3 | 0
2031 | 5 | 13 | 4 | 0
2031 | 5 | 13 | 5 | 0
2031 | 5 | 13 | 6 | 0
2031 | 5 | 13 | 7 | 0
2031 | 5 | 13 | 8 | 0
2031 | 5 | 13 | 9 | 0
2031 | 5 | 13 | 10 | 0
2031 | 5 | 13 | 11 | 0
2031 | 5 | 13 | 12 | 0
2031 | 5 | 13 | 13 | 0
2031 | 5 | 13 | 14 | 0
2031 | 5 | 13 | 15 | 0
2031 | 5 | 13 | 16 | 0
2031 | 5 | 13 | 17 | 0
2031 | 5 | 13 | 18 | 0
2031 | 5 | 13 | 19 | 0
2031 | 5 | 13 | 20 | 0
2031 | 5 | 13 | 21 | 0
2031 | 5 | 13 | 22 | 0
2031 | 5 | 13 | 23 | 0
2031 | 5 | 14 | 0 | 0
2031 | 5 | 14 | 1 | 0
2031 | 5 | 14 | 2 | 0
2031 | 5 | 14 | 3 | 0
2031 | 5 | 14 | 4 | 0
2031 | 5 | 14 | 5 | 0
2031 | 5 | 14 | 6 | 0
2031 | 5 | 14 | 7 | 0
2031 | 5 | 14 | 8 | 0
2031 | 5 | 14 | 9 | 0
2031 | 5 | 14 | 10 | 0
2031 | 5 | 14 | 11 | 0
2031 | 5 | 14 | 12 | 0
2031 | 5 | 14 | 13 | 0
2031 | 5 | 14 | 14 | 0
2031 | 5 | 14 | 15 | 0
2031 | 5 | 14 | 16 | 0
2031 | 5 | 14 | 17 | 0
2031 | 5 | 14 | 18 | 0
2031 | 5 | 14 | 19 | 0
2031 | 5 | 14 | 20 | 0
2031 | 5 | 14 | 21 | 0
2031 | 5 | 14 | 22 | 0
2031 | 5 | 14 | 23 | 0
2031 | 5 | 15 | 0 | 0
2031 | 5 | 15 | 1 | 0
2031 | 5 | 15 | 2 | 0
2031 | 5 | 15 | 3 | 0
2031 | 5 | 15 | 4 | 0
2031 | 5 | 15 | 5 | 0
2031 | 5 | 15 | 6 | 0
2031 | 5 | 15 | 7 | 0
2031 | 5 | 15 | 8 | 0
2031 | 5 | 15 | 9 | 0
2031 | 5 | 15 | 10 | 0
2031 | 5 | 15 | 11 | 0
2031 | 5 | 15 | 12 | 0
2031 | 5 | 15 | 13 | 0
2031 | 5 | 15 | 14 | 0
2031 | 5 | 15 | 15 | 0
2031 | 5 | 15 | 16 | 0
2031 | 5 | 15 | 17 | 0
2031 | 5 | 15 | 18 | 0
2031 | 5 | 15 | 19 | 0
2031 | 5 | 15 | 20 | 0
2031 | 5 | 15 | 21 | 0
2031 | 5 | 15 | 22 | 0
2031 | 5 | 15 | 23 | 0
2031 | 5 | 16 | 0 | 0
2031 | 5 | 16 | 1 | 0
2031 | 5 | 16 | 2 | 0
2031 | 5 | 16 | 3 | 0
2031 | 5 | 16 | 4 | 0
2031 | 5 | 16 | 5 | 0
2031 | 5 | 16 | 6 | 0
2031 | 5 | 16 | 7 | 0
2031 | 5 | 16 | 8 | 0
2031 | 5 | 16 | 9 | 0
2031 | 5 | 16 | 10 | 0
2031 | 5 | 16 | 11 | 0
2031 | 5 | 16 | 12 | 0
2031 | 5 | 16 | 13 | 0
2031 | 5 | 16 | 14 | 0
2031 | 5 | 16 | 15 | 0
2031 | 5 | 16 | 16 | 0
2031 | 5 | 16 | 17 | 0
2031 | 5 | 16 | 18 | 0
2031 | 5 | 16 | 19 | 0
2031 | 5 | 16 | 20 | 0
2031 | 5 | 16 | 21 | 0
2031 | 5 | 16 | 22 | 0
2031 | 5 | 16 | 23 | 0
2031 | 5 | 17 | 0 | 0
2031 | 5 | 17 | 1 | 0
2031 | 5 | 17 | 2 | 0
2031 | 5 | 17 | 3 | 0
2031 | 5 | 17 | 4 | 0
2031 | 5 | 17 | 5 | 0
2031 | 5 | 17 | 6 | 0
2031 | 5 | 17 | 7 | 0
2031 | 5 | 17 | 8 | 0
2031 | 5 | 17 | 9 | 0
2031 | 5 | 17 | 10 | 0
2031 | 5 | 17 | 11 | 0
2031 | 5 | 17 | 12 | 0
2031 | 5 | 17 | 13 | 0
2031 | 5 | 17 | 14 | 0
2031 | 5 | 17 | 15 | 0
2031 | 5 | 17 | 16 | 0
2031 | 5 | 17 | 17 | 0
2031 | 5 | 17 | 18 | 0
2031 | 5 | 17 | 19 | 0
2031 | 5 | 17 | 20 | 0
2031 | 5 | 17 | 21 | 0
2031 | 5 | 17 | 22 | 0
2031 | 5 | 17 | 23 | 0
2031 | 5 | 18 | 0 | 0
2031 | 5 | 18 | 1 | 0
2031 | 5 | 18 | 2 | 0
2031 | 5 | 18 | 3 | 0
2031 | 5 | 18 | 4 | 0
2031 | 5 | 18 | 5 | 0
2031 | 5 | 18 | 6 | 0
2031 | 5 | 18 | 7 | 0
2031 | 5 | 18 | 8 | 0
2031 | 5 | 18 | 9 | 0
2031 | 5 | 18 | 10 | 0
2031 | 5 | 18 | 11 | 0
2031 | 5 | 18 | 12 | 0
2031 | 5 | 18 | 13 | 0
2031 | 5 | 18 | 14 | 0
2031 | 5 | 18 | 15 | 0
2031 | 5 | 18 | 16 | 0
2031 | 5 | 18 | 17 | 0
2031 | 5 | 18 | 18 | 0
2031 | 5 | 18 | 19 | 0
2031 | 5 | 18 | 20 | 0
2031 | 5 | 18 | 21 | 0
2031 | 5 | 18 | 22 | 0
2031 | 5 | 18 | 23 | 0
2031 | 5 | 19 | 0 | 0
2031 | 5 | 19 | 1 | 0
2031 | 5 | 19 | 2 | 0
2031 | 5 | 19 | 3 | 0
2031 | 5 | 19 | 4 | 0
2031 | 5 | 19 | 5 | 0
2031 | 5 | 19 | 6 | 0
2031 | 5 | 19 | 7 | 0
2031 | 5 | 19 | 8 | 0
2031 | 5 | 19 | 9 | 0
2031 | 5 | 19 | 10 | 0
2031 | 5 | 19 | 11 | 0
2031 | 5 | 19 | 12 | 0
2031 | 5 | 19 | 13 | 0
2031 | 5 | 19 | 14 | 0
2031 | 5 | 19 | 15 | 0
2031 | 5 | 19 | 16 | 0
2031 | 5 | 19 | 17 | 0
2031 | 5 | 19 | 18 | 0
2031 | 5 | 19 | 19 | 0
2031 | 5 | 19 | 20 | 0
2031 | 5 | 19 | 21 | 0
2031 | 5 | 19 | 22 | 0
2031 | 5 | 19 | 23 | 0
2031 | 5 | 20 | 0 | 0
2031 | 5 | 20 | 1 | 0
2031 | 5 | 20 | 2 | 0
2031 | 5 | 20 | 3 | 0
2031 | 5 | 20 | 4 | 0
2031 | 5 | 20 | 5 | 0
2031 | 5 | 20 | 6 | 0
2031 | 5 | 20 | 7 | 0
2031 | 5 | 20 | 8 | 0
2031 | 5 | 20 | 9 | 0
2031 | 5 | 20 | 10 | 0
2031 | 5 | 20 | 11 | 0
2031 | 5 | 20 | 12 | 0
2031 | 5 | 20 | 13 | 0
2031 | 5 | 20 | 14 | 0
2031 | 5 | 20 | 15 | 0
2031 | 5 | 20 | 16 | 0
2031 | 5 | 20 | 17 | 0
2031 | 5 | 20 | 18 | 0
2031 | 5 | 20 | 19 | 0
2031 | 5 | 20 | 20 | 0
2031 | 5 | 20 | 21 | 0
2031 | 5 | 20 | 22 | 0
2031 | 5 | 20 | 23 | 0
2031 | 5 | 21 | 0 | 0
2031 | 5 | 21 | 1 | 0
2031 | 5 | 21 | 2 | 0
2031 | 5 | 21 | 3 | 0
2031 | 5 | 21 | 4 | 0
2031 | 5 | 21 | 5 | 0
2031 | 5 | 21 | 6 | 0
2031 | 5 | 21 | 7 | 0
2031 | 5 | 21 | 8 | 0
2031 | 5 | 21 | 9 | 0
2031 | 5 | 21 | 10 | 0
2031 | 5 | 21 | 11 | 0
2031 | 5 | 21 | 12 | 0
2031 | 5 | 21 | 13 | 0
2031 | 5 | 21 | 14 | 0
2031 | 5 | 21 | 15 | 0
2031 | 5 | 21 | 16 | 0
2031 | 5 | 21 | 17 | 0
2031 | 5 | 21 | 18 | 0
2031 | 5 | 21 | 19 | 0
2031 | 5 | 21 | 20 | 0
2031 | 5 | 21 | 21 | 0
2031 | 5 | 21 | 22 | 0
2031 | 5 | 21 | 23 | 0
2031 | 5 | 22 | 0 | 0
2031 | 5 | 22 | 1 | 0
2031 | 5 | 22 | 2 | 0
2031 | 5 | 22 | 3 | 0
2031 | 5 | 22 | 4 | 0
2031 | 5 | 22 | 5 | 0
2031 | 5 | 22 | 6 | 0
2031 | 5 | 22 | 7 | 0
2031 | 5 | 22 | 8 | 0
2031 | 5 | 22 | 9 | 0
2031 | 5 | 22 | 10 | 0
2031 | 5 | 22 | 11 | 0
2031 | 5 | 22 | 12 | 0
2031 | 5 | 22 | 13 | 0
2031 | 5 | 22 | 14 | 0
2031 | 5 | 22 | 15 | 0
2031 | 5 | 22 | 16 | 0
2031 | 5 | 22 | 17 | 0
2031 | 5 | 22 | 18 | 0
2031 | 5 | 22 | 19 | 0
2031 | 5 | 22 | 20 | 0
2031 | 5 | 22 | 21 | 0
2031 | 5 | 22 | 22 | 0
2031 | 5 | 22 | 23 | 0
2031 | 5 | 23 | 0 | 0
2031 | 5 | 23 | 1 | 0
2031 | 5 | 23 | 2 | 0
2031 | 5 | 23 | 3 | 0
2031 | 5 | 23 | 4 | 0
2031 | 5 | 23 | 5 | 0
2031 | 5 | 23 | 6 | 0
2031 | 5 | 23 | 7 | 0
2031 | 5 | 23 | 8 | 0
2031 | 5 | 23 | 9 | 0
2031 | 5 | 23 | 10 | 0
2031 | 5 | 23 | 11 | 0
2031 | 5 | 23 | 12 | 0
2031 | 5 | 23 | 13 | 0
2031 | 5 | 23 | 14 | 0
2031 | 5 | 23 | 15 | 0
2031 | 5 | 23 | 16 | 0
2031 | 5 | 23 | 17 | 0
2031 | 5 | 23 | 18 | 0
2031 | 5 | 23 | 19 | 0
2031 | 5 | 23 | 20 | 0
2031 | 5 | 23 | 21 | 0
2031 | 5 | 23 | 22 | 0
2031 | 5 | 23 | 23 | 0
2031 | 5 | 24 | 0 | 0
2031 | 5 | 24 | 1 | 0
2031 | 5 | 24 | 2 | 0
2031 | 5 | 24 | 3 | 0
2031 | 5 | 24 | 4 | 0
2031 | 5 | 24 | 5 | 0
2031 | 5 | 24 | 6 | 0
2031 | 5 | 24 | 7 | 0
2031 | 5 | 24 | 8 | 0
2031 | 5 | 24 | 9 | 0
2031 | 5 | 24 | 10 | 0
2031 | 5 | 24 | 11 | 0
2031 | 5 | 24 | 12 | 0
2031 | 5 | 24 | 13 | 0
2031 | 5 | 24 | 14 | 0
2031 | 5 | 24 | 15 | 0
2031 | 5 | 24 | 16 | 0
2031 | 5 | 24 | 17 | 0
2031 | 5 | 24 | 18 | 0
2031 | 5 | 24 | 19 | 0
2031 | 5 | 24 | 20 | 0
2031 | 5 | 24 | 21 | 0
2031 | 5 | 24 | 22 | 0
2031 | 5 | 24 | 23 | 0
2031 | 5 | 25 | 0 | 0
2031 | 5 | 25 | 1 | 0
2031 | 5 | 25 | 2 | 0
2031 | 5 | 25 | 3 | 0
2031 | 5 | 25 | 4 | 0
2031 | 5 | 25 | 5 | 0
2031 | 5 | 25 | 6 | 0
2031 | 5 | 25 | 7 | 0
2031 | 5 | 25 | 8 | 0
2031 | 5 | 25 | 9 | 0
2031 | 5 | 25 | 10 | 0
2031 | 5 | 25 | 11 | 0
2031 | 5 | 25 | 12 | 0
2031 | 5 | 25 | 13 | 0
2031 | 5 | 25 | 14 | 0
2031 | 5 | 25 | 15 | 0
2031 | 5 | 25 | 16 | 0
2031 | 5 | 25 | 17 | 0
2031 | 5 | 25 | 18 | 0
2031 | 5 | 25 | 19 | 0
2031 | 5 | 25 | 20 | 0
2031 | 5 | 25 | 21 | 0
2031 | 5 | 25 | 22 | 0
2031 | 5 | 25 | 23 | 0
2031 | 5 | 26 | 0 | 0
2031 | 5 | 26 | 1 | 0
2031 | 5 | 26 | 2 | 0
2031 | 5 | 26 | 3 | 0
2031 | 5 | 26 | 4 | 0
2031 | 5 | 26 | 5 | 0
2031 | 5 | 26 | 6 | 0
2031 | 5 | 26 | 7 | 0
2031 | 5 | 26 | 8 | 0
2031 | 5 | 26 | 9 | 0
2031 | 5 | 26 | 10 | 0
2031 | 5 | 26 | 11 | 0
2031 | 5 | 26 | 12 | 0
2031 | 5 | 26 | 13 | 0
2031 | 5 | 26 | 14 | 0
2031 | 5 | 26 | 15 | 0
2031 | 5 | 26 | 16 | 0
2031 | 5 | 26 | 17 | 0
2031 | 5 | 26 | 18 | 0
2031 | 5 | 26 | 19 | 0
2031 | 5 | 26 | 20 | 0
2031 | 5 | 26 | 21 | 0
2031 | 5 | 26 | 22 | 0
2031 | 5 | 26 | 23 | 0
2031 | 5 | 27 | 0 | 0
2031 | 5 | 27 | 1 | 0
2031 | 5 | 27 | 2 | 0
2031 | 5 | 27 | 3 | 0
2031 | 5 | 27 | 4 | 0
2031 | 5 | 27 | 5 | 0
2031 | 5 | 27 | 6 | 0
2031 | 5 | 27 | 7 | 0
2031 | 5 | 27 | 8 | 0
2031 | 5 | 27 | 9 | 0
2031 | 5 | 27 | 10 | 0
2031 | 5 | 27 | 11 | 0
2031 | 5 | 27 | 12 | 0
2031 | 5 | 27 | 13 | 0
2031 | 5 | 27 | 14 | 0
2031 | 5 | 27 | 15 | 0
2031 | 5 | 27 | 16 | 0
2031 | 5 | 27 | 17 | 0
2031 | 5 | 27 | 18 | 0
2031 | 5 | 27 | 19 | 0
2031 | 5 | 27 | 20 | 0
2031 | 5 | 27 | 21 | 0
2031 | 5 | 27 | 22 | 0
2031 | 5 | 27 | 23 | 0
2031 | 5 | 28 | 0 | 0
2031 | 5 | 28 | 1 | 0
2031 | 5 | 28 | 2 | 0
2031 | 5 | 28 | 3 | 0
2031 | 5 | 28 | 4 | 0
2031 | 5 | 28 | 5 | 0
2031 | 5 | 28 | 6 | 0
2031 | 5 | 28 | 7 | 0
2031 | 5 | 28 | 8 | 0
2031 | 5 | 28 | 9 | 0
2031 | 5 | 28 | 10 | 0
2031 | 5 | 28 | 11 | 0
2031 | 5 | 28 | 12 | 0
2031 | 5 | 28 | 13 | 0
2031 | 5 | 28 | 14 | 0
2031 | 5 | 28 | 15 | 0
2031 | 5 | 28 | 16 | 0
2031 | 5 | 28 | 17 | 0
2031 | 5 | 28 | 18 | 0
2031 | 5 | 28 | 19 | 0
2031 | 5 | 28 | 20 | 0
2031 | 5 | 28 | 21 | 0
2031 | 5 | 28 | 22 | 0
2031 | 5 | 28 | 23 | 0
2031 | 5 | 29 | 0 | 0
2031 | 5 | 29 | 1 | 0
2031 | 5 | 29 | 2 | 0
2031 | 5 | 29 | 3 | 0
2031 | 5 | 29 | 4 | 0
2031 | 5 | 29 | 5 | 0
2031 | 5 | 29 | 6 | 0
2031 | 5 | 29 | 7 | 0
2031 | 5 | 29 | 8 | 0
2031 | 5 | 29 | 9 | 0
2031 | 5 | 29 | 10 | 0
2031 | 5 | 29 | 11 | 0
2031 | 5 | 29 | 12 | 0
2031 | 5 | 29 | 13 | 0
2031 | 5 | 29 | 14 | 0
2031 | 5 | 29 | 15 | 0
2031 | 5 | 29 | 16 | 0
2031 | 5 | 29 | 17 | 0
2031 | 5 | 29 | 18 | 0
2031 | 5 | 29 | 19 | 0
2031 | 5 | 29 | 20 | 0
2031 | 5 | 29 | 21 | 0
2031 | 5 | 29 | 22 | 0
2031 | 5 | 29 | 23 | 0
2031 | 5 | 30 | 0 | 0
2031 | 5 | 30 | 1 | 0
2031 | 5 | 30 | 2 | 0
2031 | 5 | 30 | 3 | 0
2031 | 5 | 30 | 4 | 0
2031 | 5 | 30 | 5 | 0
2031 | 5 | 30 | 6 | 0
2031 | 5 | 30 | 7 | 0
2031 | 5 | 30 | 8 | 0
2031 | 5 | 30 | 9 | 0
2031 | 5 | 30 | 10 | 0
2031 | 5 | 30 | 11 | 0
2031 | 5 | 30 | 12 | 0
2031 | 5 | 30 | 13 | 0
2031 | 5 | 30 | 14 | 0
2031 | 5 | 30 | 15 | 0
2031 | 5 | 30 | 16 | 0
2031 | 5 | 30 | 17 | 0
2031 | 5 | 30 | 18 | 0
2031 | 5 | 30 | 19 | 0
2031 | 5 | 30 | 20 | 0
2031 | 5 | 30 | 21 | 0
2031 | 5 | 30 | 22 | 0
2031 | 5 | 30 | 23 | 0
2031 | 5 | 31 | 0 | 0
2031 | 5 | 31 | 1 | 0
2031 | 5 | 31 | 2 | 0
2031 | 5 | 31 | 3 | 0
2031 | 5 | 31 | 4 | 0
2031 | 5 | 31 | 5 | 0
2031 | 5 | 31 | 6 | 0
2031 | 5 | 31 | 7 | 0
2031 | 5 | 31 | 8 | 0
2031 | 5 | 31 | 9 | 0
2031 | 5 | 31 | 10 | 0
2031 | 5 | 31 | 11 | 0
2031 | 5 | 31 | 12 | 0
2031 | 5 | 31 | 13 | 0
2031 | 5 | 31 | 14 | 0
2031 | 5 | 31 | 15 | 0
2031 | 5 | 31 | 16 | 0
2031 | 5 | 31 | 17 | 0
2031 | 5 | 31 | 18 | 0
2031 | 5 | 31 | 19 | 0
2031 | 5 | 31 | 20 | 0
2031 | 5 | 31 | 21 | 0
2031 | 5 | 31 | 22 | 0
2031 | 5 | 31 | 23 | 0
2031 | 6 | 1 | 0 | 0
2031 | 6 | 1 | 1 | 0
2031 | 6 | 1 | 2 | 0
2031 | 6 | 1 | 3 | 0
2031 | 6 | 1 | 4 | 0
2031 | 6 | 1 | 5 | 0
2031 | 6 | 1 | 6 | 0
2031 | 6 | 1 | 7 | 0
2031 | 6 | 1 | 8 | 0
2031 | 6 | 1 | 9 | 0
2031 | 6 | 1 | 10 | 0
2031 | 6 | 1 | 11 | 0
2031 | 6 | 1 | 12 | 0
2031 | 6 | 1 | 13 | 0
2031 | 6 | 1 | 14 | 0
2031 | 6 | 1 | 15 | 0
2031 | 6 | 1 | 16 | 0
2031 | 6 | 1 | 17 | 0
2031 | 6 | 1 | 18 | 0
2031 | 6 | 1 | 19 | 0
2031 | 6 | 1 | 20 | 0
2031 | 6 | 1 | 21 | 0
2031 | 6 | 1 | 22 | 0
2031 | 6 | 1 | 23 | 0
2031 | 6 | 2 | 0 | 0
2031 | 6 | 2 | 1 | 0
2031 | 6 | 2 | 2 | 0
2031 | 6 | 2 | 3 | 0
2031 | 6 | 2 | 4 | 0
2031 | 6 | 2 | 5 | 0
2031 | 6 | 2 | 6 | 0
2031 | 6 | 2 | 7 | 0
2031 | 6 | 2 | 8 | 0
2031 | 6 | 2 | 9 | 0
2031 | 6 | 2 | 10 | 0
2031 | 6 | 2 | 11 | 0
2031 | 6 | 2 | 12 | 0
2031 | 6 | 2 | 13 | 0
2031 | 6 | 2 | 14 | 0
2031 | 6 | 2 | 15 | 0
2031 | 6 | 2 | 16 | 0
2031 | 6 | 2 | 17 | 0
2031 | 6 | 2 | 18 | 0
2031 | 6 | 2 | 19 | 0
2031 | 6 | 2 | 20 | 0
2031 | 6 | 2 | 21 | 0
2031 | 6 | 2 | 22 | 0
2031 | 6 | 2 | 23 | 0
2031 | 6 | 3 | 0 | 0
2031 | 6 | 3 | 1 | 0
2031 | 6 | 3 | 2 | 0
2031 | 6 | 3 | 3 | 0
2031 | 6 | 3 | 4 | 0
2031 | 6 | 3 | 5 | 0
2031 | 6 | 3 | 6 | 0
2031 | 6 | 3 | 7 | 0
2031 | 6 | 3 | 8 | 0
2031 | 6 | 3 | 9 | 0
2031 | 6 | 3 | 10 | 0
2031 | 6 | 3 | 11 | 0
2031 | 6 | 3 | 12 | 0
2031 | 6 | 3 | 13 | 0
2031 | 6 | 3 | 14 | 0
2031 | 6 | 3 | 15 | 0
2031 | 6 | 3 | 16 | 0
2031 | 6 | 3 | 17 | 0
2031 | 6 | 3 | 18 | 0
2031 | 6 | 3 | 19 | 0
2031 | 6 | 3 | 20 | 0
2031 | 6 | 3 | 21 | 0
2031 | 6 | 3 | 22 | 0
2031 | 6 | 3 | 23 | 0
2031 | 6 | 4 | 0 | 0
2031 | 6 | 4 | 1 | 0
2031 | 6 | 4 | 2 | 0
2031 | 6 | 4 | 3 | 0
2031 | 6 | 4 | 4 | 0
2031 | 6 | 4 | 5 | 0
2031 | 6 | 4 | 6 | 0
2031 | 6 | 4 | 7 | 0
2031 | 6 | 4 | 8 | 0
2031 | 6 | 4 | 9 | 0
2031 | 6 | 4 | 10 | 0
2031 | 6 | 4 | 11 | 0
2031 | 6 | 4 | 12 | 0
2031 | 6 | 4 | 13 | 0
2031 | 6 | 4 | 14 | 0
2031 | 6 | 4 | 15 | 0
2031 | 6 | 4 | 16 | 0
2031 | 6 | 4 | 17 | 0
2031 | 6 | 4 | 18 | 0
2031 | 6 | 4 | 19 | 0
2031 | 6 | 4 | 20 | 0
2031 | 6 | 4 | 21 | 0
2031 | 6 | 4 | 22 | 0
2031 | 6 | 4 | 23 | 0
2031 | 6 | 5 | 0 | 0
2031 | 6 | 5 | 1 | 0
2031 | 6 | 5 | 2 | 0
2031 | 6 | 5 | 3 | 0
2031 | 6 | 5 | 4 | 0
2031 | 6 | 5 | 5 | 0
2031 | 6 | 5 | 6 | 0
2031 | 6 | 5 | 7 | 0
2031 | 6 | 5 | 8 | 0
2031 | 6 | 5 | 9 | 0
2031 | 6 | 5 | 10 | 0
2031 | 6 | 5 | 11 | 0
2031 | 6 | 5 | 12 | 0
2031 | 6 | 5 | 13 | 0
2031 | 6 | 5 | 14 | 0
2031 | 6 | 5 | 15 | 0
2031 | 6 | 5 | 16 | 0
2031 | 6 | 5 | 17 | 0
2031 | 6 | 5 | 18 | 0
2031 | 6 | 5 | 19 | 0
2031 | 6 | 5 | 20 | 0
2031 | 6 | 5 | 21 | 0
2031 | 6 | 5 | 22 | 0
2031 | 6 | 5 | 23 | 0
2031 | 6 | 6 | 0 | 0
2031 | 6 | 6 | 1 | 0
2031 | 6 | 6 | 2 | 0
2031 | 6 | 6 | 3 | 0
2031 | 6 | 6 | 4 | 0
2031 | 6 | 6 | 5 | 0
2031 | 6 | 6 | 6 | 0
2031 | 6 | 6 | 7 | 0
2031 | 6 | 6 | 8 | 0
2031 | 6 | 6 | 9 | 0
2031 | 6 | 6 | 10 | 0
2031 | 6 | 6 | 11 | 0
2031 | 6 | 6 | 12 | 0
2031 | 6 | 6 | 13 | 0
2031 | 6 | 6 | 14 | 0
2031 | 6 | 6 | 15 | 0
2031 | 6 | 6 | 16 | 0
2031 | 6 | 6 | 17 | 0
2031 | 6 | 6 | 18 | 0
2031 | 6 | 6 | 19 | 0
2031 | 6 | 6 | 20 | 0
2031 | 6 | 6 | 21 | 0
2031 | 6 | 6 | 22 | 0
2031 | 6 | 6 | 23 | 0
2031 | 6 | 7 | 0 | 0
2031 | 6 | 7 | 1 | 0
2031 | 6 | 7 | 2 | 0
2031 | 6 | 7 | 3 | 0
2031 | 6 | 7 | 4 | 0
2031 | 6 | 7 | 5 | 0
2031 | 6 | 7 | 6 | 0
2031 | 6 | 7 | 7 | 0
2031 | 6 | 7 | 8 | 0
2031 | 6 | 7 | 9 | 0
2031 | 6 | 7 | 10 | 0
2031 | 6 | 7 | 11 | 0
2031 | 6 | 7 | 12 | 0
2031 | 6 | 7 | 13 | 0
2031 | 6 | 7 | 14 | 0
2031 | 6 | 7 | 15 | 0
2031 | 6 | 7 | 16 | 0
2031 | 6 | 7 | 17 | 0
2031 | 6 | 7 | 18 | 0
2031 | 6 | 7 | 19 | 0
2031 | 6 | 7 | 20 | 0
2031 | 6 | 7 | 21 | 0
2031 | 6 | 7 | 22 | 0
2031 | 6 | 7 | 23 | 0
2031 | 6 | 8 | 0 | 0
2031 | 6 | 8 | 1 | 0
2031 | 6 | 8 | 2 | 0
2031 | 6 | 8 | 3 | 0
2031 | 6 | 8 | 4 | 0
2031 | 6 | 8 | 5 | 0
2031 | 6 | 8 | 6 | 0
2031 | 6 | 8 | 7 | 0
2031 | 6 | 8 | 8 | 0
2031 | 6 | 8 | 9 | 0
2031 | 6 | 8 | 10 | 0
2031 | 6 | 8 | 11 | 0
2031 | 6 | 8 | 12 | 0
2031 | 6 | 8 | 13 | 0
2031 | 6 | 8 | 14 | 0
2031 | 6 | 8 | 15 | 0
2031 | 6 | 8 | 16 | 0
2031 | 6 | 8 | 17 | 0
2031 | 6 | 8 | 18 | 0
2031 | 6 | 8 | 19 | 0
2031 | 6 | 8 | 20 | 0
2031 | 6 | 8 | 21 | 0
2031 | 6 | 8 | 22 | 0
2031 | 6 | 8 | 23 | 0
2031 | 6 | 9 | 0 | 0
2031 | 6 | 9 | 1 | 0
2031 | 6 | 9 | 2 | 0
2031 | 6 | 9 | 3 | 0
2031 | 6 | 9 | 4 | 0
2031 | 6 | 9 | 5 | 0
2031 | 6 | 9 | 6 | 0
2031 | 6 | 9 | 7 | 0
2031 | 6 | 9 | 8 | 0
2031 | 6 | 9 | 9 | 0
2031 | 6 | 9 | 10 | 0
2031 | 6 | 9 | 11 | 0
2031 | 6 | 9 | 12 | 0
2031 | 6 | 9 | 13 | 0
2031 | 6 | 9 | 14 | 0
2031 | 6 | 9 | 15 | 0
2031 | 6 | 9 | 16 | 0
2031 | 6 | 9 | 17 | 0
2031 | 6 | 9 | 18 | 0
2031 | 6 | 9 | 19 | 0
2031 | 6 | 9 | 20 | 0
2031 | 6 | 9 | 21 | 0
2031 | 6 | 9 | 22 | 0
2031 | 6 | 9 | 23 | 0
2031 | 6 | 10 | 0 | 0
2031 | 6 | 10 | 1 | 0
2031 | 6 | 10 | 2 | 0
2031 | 6 | 10 | 3 | 0
2031 | 6 | 10 | 4 | 0
2031 | 6 | 10 | 5 | 0
2031 | 6 | 10 | 6 | 0
2031 | 6 | 10 | 7 | 0
2031 | 6 | 10 | 8 | 0
2031 | 6 | 10 | 9 | 0
2031 | 6 | 10 | 10 | 0
2031 | 6 | 10 | 11 | 0
2031 | 6 | 10 | 12 | 0
2031 | 6 | 10 | 13 | 0
2031 | 6 | 10 | 14 | 0
2031 | 6 | 10 | 15 | 0
2031 | 6 | 10 | 16 | 0
2031 | 6 | 10 | 17 | 0
2031 | 6 | 10 | 18 | 0
2031 | 6 | 10 | 19 | 0
2031 | 6 | 10 | 20 | 0
2031 | 6 | 10 | 21 | 0
2031 | 6 | 10 | 22 | 0
2031 | 6 | 10 | 23 | 0
2031 | 6 | 11 | 0 | 0
2031 | 6 | 11 | 1 | 0
2031 | 6 | 11 | 2 | 0
2031 | 6 | 11 | 3 | 0
2031 | 6 | 11 | 4 | 0
2031 | 6 | 11 | 5 | 0
2031 | 6 | 11 | 6 | 0
2031 | 6 | 11 | 7 | 0
2031 | 6 | 11 | 8 | 0
2031 | 6 | 11 | 9 | 0
2031 | 6 | 11 | 10 | 0
2031 | 6 | 11 | 11 | 0
2031 | 6 | 11 | 12 | 0
2031 | 6 | 11 | 13 | 0
2031 | 6 | 11 | 14 | 0
2031 | 6 | 11 | 15 | 0
2031 | 6 | 11 | 16 | 0
2031 | 6 | 11 | 17 | 0
2031 | 6 | 11 | 18 | 0
2031 | 6 | 11 | 19 | 0
2031 | 6 | 11 | 20 | 0
2031 | 6 | 11 | 21 | 0
2031 | 6 | 11 | 22 | 0
2031 | 6 | 11 | 23 | 0
2031 | 6 | 12 | 0 | 0
2031 | 6 | 12 | 1 | 0
2031 | 6 | 12 | 2 | 0
2031 | 6 | 12 | 3 | 0
2031 | 6 | 12 | 4 | 0
2031 | 6 | 12 | 5 | 0
2031 | 6 | 12 | 6 | 0
2031 | 6 | 12 | 7 | 0
2031 | 6 | 12 | 8 | 0
2031 | 6 | 12 | 9 | 0
2031 | 6 | 12 | 10 | 0
2031 | 6 | 12 | 11 | 0
2031 | 6 | 12 | 12 | 0
2031 | 6 | 12 | 13 | 0
2031 | 6 | 12 | 14 | 0
2031 | 6 | 12 | 15 | 0
2031 | 6 | 12 | 16 | 0
2031 | 6 | 12 | 17 | 0
2031 | 6 | 12 | 18 | 0
2031 | 6 | 12 | 19 | 0
2031 | 6 | 12 | 20 | 0
2031 | 6 | 12 | 21 | 0
2031 | 6 | 12 | 22 | 0
2031 | 6 | 12 | 23 | 0
2031 | 6 | 13 | 0 | 0
2031 | 6 | 13 | 1 | 0
2031 | 6 | 13 | 2 | 0
2031 | 6 | 13 | 3 | 0
2031 | 6 | 13 | 4 | 0
2031 | 6 | 13 | 5 | 0
2031 | 6 | 13 | 6 | 0
2031 | 6 | 13 | 7 | 0
2031 | 6 | 13 | 8 | 0
2031 | 6 | 13 | 9 | 0
2031 | 6 | 13 | 10 | 0
2031 | 6 | 13 | 11 | 0
2031 | 6 | 13 | 12 | 0
2031 | 6 | 13 | 13 | 0
2031 | 6 | 13 | 14 | 0
2031 | 6 | 13 | 15 | 0
2031 | 6 | 13 | 16 | 0
2031 | 6 | 13 | 17 | 0
2031 | 6 | 13 | 18 | 0
2031 | 6 | 13 | 19 | 0
2031 | 6 | 13 | 20 | 0
2031 | 6 | 13 | 21 | 0
2031 | 6 | 13 | 22 | 0
2031 | 6 | 13 | 23 | 0
2031 | 6 | 14 | 0 | 0
2031 | 6 | 14 | 1 | 0
2031 | 6 | 14 | 2 | 0
2031 | 6 | 14 | 3 | 0
2031 | 6 | 14 | 4 | 0
2031 | 6 | 14 | 5 | 0
2031 | 6 | 14 | 6 | 0
2031 | 6 | 14 | 7 | 0
2031 | 6 | 14 | 8 | 0
2031 | 6 | 14 | 9 | 0
2031 | 6 | 14 | 10 | 0
2031 | 6 | 14 | 11 | 0
2031 | 6 | 14 | 12 | 0
2031 | 6 | 14 | 13 | 0
2031 | 6 | 14 | 14 | 0
2031 | 6 | 14 | 15 | 0
2031 | 6 | 14 | 16 | 0
2031 | 6 | 14 | 17 | 0
2031 | 6 | 14 | 18 | 0
2031 | 6 | 14 | 19 | 0
2031 | 6 | 14 | 20 | 0
2031 | 6 | 14 | 21 | 0
2031 | 6 | 14 | 22 | 0
2031 | 6 | 14 | 23 | 0
2031 | 6 | 15 | 0 | 0
2031 | 6 | 15 | 1 | 0
2031 | 6 | 15 | 2 | 0
2031 | 6 | 15 | 3 | 0
2031 | 6 | 15 | 4 | 0
2031 | 6 | 15 | 5 | 0
2031 | 6 | 15 | 6 | 0
2031 | 6 | 15 | 7 | 0
2031 | 6 | 15 | 8 | 0
2031 | 6 | 15 | 9 | 0
2031 | 6 | 15 | 10 | 0
2031 | 6 | 15 | 11 | 0
2031 | 6 | 15 | 12 | 0
2031 | 6 | 15 | 13 | 0
2031 | 6 | 15 | 14 | 0
2031 | 6 | 15 | 15 | 0
2031 | 6 | 15 | 16 | 0
2031 | 6 | 15 | 17 | 0
2031 | 6 | 15 | 18 | 0
2031 | 6 | 15 | 19 | 0
2031 | 6 | 15 | 20 | 0
2031 | 6 | 15 | 21 | 0
2031 | 6 | 15 | 22 | 0
2031 | 6 | 15 | 23 | 0
2031 | 6 | 16 | 0 | 0
2031 | 6 | 16 | 1 | 0
2031 | 6 | 16 | 2 | 0
2031 | 6 | 16 | 3 | 0
2031 | 6 | 16 | 4 | 0
2031 | 6 | 16 | 5 | 0
2031 | 6 | 16 | 6 | 0
2031 | 6 | 16 | 7 | 0
2031 | 6 | 16 | 8 | 0
2031 | 6 | 16 | 9 | 0
2031 | 6 | 16 | 10 | 0
2031 | 6 | 16 | 11 | 0
2031 | 6 | 16 | 12 | 0
2031 | 6 | 16 | 13 | 0
2031 | 6 | 16 | 14 | 0
2031 | 6 | 16 | 15 | 0
2031 | 6 | 16 | 16 | 0
2031 | 6 | 16 | 17 | 0
2031 | 6 | 16 | 18 | 0
2031 | 6 | 16 | 19 | 0
2031 | 6 | 16 | 20 | 0
2031 | 6 | 16 | 21 | 0
2031 | 6 | 16 | 22 | 0
2031 | 6 | 16 | 23 | 0
2031 | 6 | 17 | 0 | 0
2031 | 6 | 17 | 1 | 0
2031 | 6 | 17 | 2 | 0
2031 | 6 | 17 | 3 | 0
2031 | 6 | 17 | 4 | 0
2031 | 6 | 17 | 5 | 0
2031 | 6 | 17 | 6 | 0
2031 | 6 | 17 | 7 | 0
2031 | 6 | 17 | 8 | 0
2031 | 6 | 17 | 9 | 0
2031 | 6 | 17 | 10 | 0
2031 | 6 | 17 | 11 | 0
2031 | 6 | 17 | 12 | 0
2031 | 6 | 17 | 13 | 0
2031 | 6 | 17 | 14 | 0
2031 | 6 | 17 | 15 | 0
2031 | 6 | 17 | 16 | 0
2031 | 6 | 17 | 17 | 0
2031 | 6 | 17 | 18 | 0
2031 | 6 | 17 | 19 | 0
2031 | 6 | 17 | 20 | 0
2031 | 6 | 17 | 21 | 0
2031 | 6 | 17 | 22 | 0
2031 | 6 | 17 | 23 | 0
2031 | 6 | 18 | 0 | 0
2031 | 6 | 18 | 1 | 0
2031 | 6 | 18 | 2 | 0
2031 | 6 | 18 | 3 | 0
2031 | 6 | 18 | 4 | 0
2031 | 6 | 18 | 5 | 0
2031 | 6 | 18 | 6 | 0
2031 | 6 | 18 | 7 | 0
2031 | 6 | 18 | 8 | 0
2031 | 6 | 18 | 9 | 0
2031 | 6 | 18 | 10 | 0
2031 | 6 | 18 | 11 | 0
2031 | 6 | 18 | 12 | 0
2031 | 6 | 18 | 13 | 0
2031 | 6 | 18 | 14 | 0
2031 | 6 | 18 | 15 | 0
2031 | 6 | 18 | 16 | 0
2031 | 6 | 18 | 17 | 0
2031 | 6 | 18 | 18 | 0
2031 | 6 | 18 | 19 | 0
2031 | 6 | 18 | 20 | 0
2031 | 6 | 18 | 21 | 0
2031 | 6 | 18 | 22 | 0
2031 | 6 | 18 | 23 | 0
2031 | 6 | 19 | 0 | 0
2031 | 6 | 19 | 1 | 0
2031 | 6 | 19 | 2 | 0
2031 | 6 | 19 | 3 | 0
2031 | 6 | 19 | 4 | 0
2031 | 6 | 19 | 5 | 0
2031 | 6 | 19 | 6 | 0
2031 | 6 | 19 | 7 | 0
2031 | 6 | 19 | 8 | 0
2031 | 6 | 19 | 9 | 0
2031 | 6 | 19 | 10 | 0
2031 | 6 | 19 | 11 | 0
2031 | 6 | 19 | 12 | 0
2031 | 6 | 19 | 13 | 0
2031 | 6 | 19 | 14 | 0
2031 | 6 | 19 | 15 | 0
2031 | 6 | 19 | 16 | 0
2031 | 6 | 19 | 17 | 0
2031 | 6 | 19 | 18 | 0
2031 | 6 | 19 | 19 | 0
2031 | 6 | 19 | 20 | 0
2031 | 6 | 19 | 21 | 0
2031 | 6 | 19 | 22 | 0
2031 | 6 | 19 | 23 | 0
2031 | 6 | 20 | 0 | 0
2031 | 6 | 20 | 1 | 0
2031 | 6 | 20 | 2 | 0
2031 | 6 | 20 | 3 | 0
2031 | 6 | 20 | 4 | 0
2031 | 6 | 20 | 5 | 0
2031 | 6 | 20 | 6 | 0
2031 | 6 | 20 | 7 | 0
2031 | 6 | 20 | 8 | 0
2031 | 6 | 20 | 9 | 0
2031 | 6 | 20 | 10 | 0
2031 | 6 | 20 | 11 | 0
2031 | 6 | 20 | 12 | 0
2031 | 6 | 20 | 13 | 0
2031 | 6 | 20 | 14 | 0
2031 | 6 | 20 | 15 | 0
2031 | 6 | 20 | 16 | 0
2031 | 6 | 20 | 17 | 0
2031 | 6 | 20 | 18 | 0
2031 | 6 | 20 | 19 | 0
2031 | 6 | 20 | 20 | 0
2031 | 6 | 20 | 21 | 0
2031 | 6 | 20 | 22 | 0
2031 | 6 | 20 | 23 | 0
2031 | 6 | 21 | 0 | 0
2031 | 6 | 21 | 1 | 0
2031 | 6 | 21 | 2 | 0
2031 | 6 | 21 | 3 | 0
2031 | 6 | 21 | 4 | 0
2031 | 6 | 21 | 5 | 0
2031 | 6 | 21 | 6 | 0
2031 | 6 | 21 | 7 | 0
2031 | 6 | 21 | 8 | 0
2031 | 6 | 21 | 9 | 0
2031 | 6 | 21 | 10 | 0
2031 | 6 | 21 | 11 | 0
2031 | 6 | 21 | 12 | 0
2031 | 6 | 21 | 13 | 0
2031 | 6 | 21 | 14 | 0
2031 | 6 | 21 | 15 | 0
2031 | 6 | 21 | 16 | 0
2031 | 6 | 21 | 17 | 0
2031 | 6 | 21 | 18 | 0
2031 | 6 | 21 | 19 | 0
2031 | 6 | 21 | 20 | 0
2031 | 6 | 21 | 21 | 0
2031 | 6 | 21 | 22 | 0
2031 | 6 | 21 | 23 | 0
2031 | 6 | 22 | 0 | 0
2031 | 6 | 22 | 1 | 0
2031 | 6 | 22 | 2 | 0
2031 | 6 | 22 | 3 | 0
2031 | 6 | 22 | 4 | 0
2031 | 6 | 22 | 5 | 0
2031 | 6 | 22 | 6 | 0
2031 | 6 | 22 | 7 | 0
2031 | 6 | 22 | 8 | 0
2031 | 6 | 22 | 9 | 0
2031 | 6 | 22 | 10 | 0
2031 | 6 | 22 | 11 | 0
2031 | 6 | 22 | 12 | 0
2031 | 6 | 22 | 13 | 0
2031 | 6 | 22 | 14 | 0
2031 | 6 | 22 | 15 | 0
2031 | 6 | 22 | 16 | 0
2031 | 6 | 22 | 17 | 0
2031 | 6 | 22 | 18 | 0
2031 | 6 | 22 | 19 | 0
2031 | 6 | 22 | 20 | 0
2031 | 6 | 22 | 21 | 0
2031 | 6 | 22 | 22 | 0
2031 | 6 | 22 | 23 | 0
2031 | 6 | 23 | 0 | 0
2031 | 6 | 23 | 1 | 0
2031 | 6 | 23 | 2 | 0
2031 | 6 | 23 | 3 | 0
2031 | 6 | 23 | 4 | 0
2031 | 6 | 23 | 5 | 0
2031 | 6 | 23 | 6 | 0
2031 | 6 | 23 | 7 | 0
2031 | 6 | 23 | 8 | 0
2031 | 6 | 23 | 9 | 0
2031 | 6 | 23 | 10 | 0
2031 | 6 | 23 | 11 | 0
2031 | 6 | 23 | 12 | 0
2031 | 6 | 23 | 13 | 0
2031 | 6 | 23 | 14 | 0
2031 | 6 | 23 | 15 | 0
2031 | 6 | 23 | 16 | 0
2031 | 6 | 23 | 17 | 0
2031 | 6 | 23 | 18 | 0
2031 | 6 | 23 | 19 | 0
2031 | 6 | 23 | 20 | 0
2031 | 6 | 23 | 21 | 0
2031 | 6 | 23 | 22 | 0
2031 | 6 | 23 | 23 | 0
2031 | 6 | 24 | 0 | 0
2031 | 6 | 24 | 1 | 0
2031 | 6 | 24 | 2 | 0
2031 | 6 | 24 | 3 | 0
2031 | 6 | 24 | 4 | 0
2031 | 6 | 24 | 5 | 0
2031 | 6 | 24 | 6 | 0
2031 | 6 | 24 | 7 | 0
2031 | 6 | 24 | 8 | 0
2031 | 6 | 24 | 9 | 0
2031 | 6 | 24 | 10 | 0
2031 | 6 | 24 | 11 | 0
2031 | 6 | 24 | 12 | 0
2031 | 6 | 24 | 13 | 0
2031 | 6 | 24 | 14 | 0
2031 | 6 | 24 | 15 | 0
2031 | 6 | 24 | 16 | 0
2031 | 6 | 24 | 17 | 0
2031 | 6 | 24 | 18 | 0
2031 | 6 | 24 | 19 | 0
2031 | 6 | 24 | 20 | 0
2031 | 6 | 24 | 21 | 0
2031 | 6 | 24 | 22 | 0
2031 | 6 | 24 | 23 | 0
2031 | 6 | 25 | 0 | 0
2031 | 6 | 25 | 1 | 0
2031 | 6 | 25 | 2 | 0
2031 | 6 | 25 | 3 | 0
2031 | 6 | 25 | 4 | 0
2031 | 6 | 25 | 5 | 0
2031 | 6 | 25 | 6 | 0
2031 | 6 | 25 | 7 | 0
2031 | 6 | 25 | 8 | 0
2031 | 6 | 25 | 9 | 0
2031 | 6 | 25 | 10 | 0
2031 | 6 | 25 | 11 | 0
2031 | 6 | 25 | 12 | 0
2031 | 6 | 25 | 13 | 0
2031 | 6 | 25 | 14 | 0
2031 | 6 | 25 | 15 | 0
2031 | 6 | 25 | 16 | 0
2031 | 6 | 25 | 17 | 0
2031 | 6 | 25 | 18 | 0
2031 | 6 | 25 | 19 | 0
2031 | 6 | 25 | 20 | 0
2031 | 6 | 25 | 21 | 0
2031 | 6 | 25 | 22 | 0
2031 | 6 | 25 | 23 | 0
2031 | 6 | 26 | 0 | 0
2031 | 6 | 26 | 1 | 0
2031 | 6 | 26 | 2 | 0
2031 | 6 | 26 | 3 | 0
2031 | 6 | 26 | 4 | 0
2031 | 6 | 26 | 5 | 0
2031 | 6 | 26 | 6 | 0
2031 | 6 | 26 | 7 | 0
2031 | 6 | 26 | 8 | 0
2031 | 6 | 26 | 9 | 0
2031 | 6 | 26 | 10 | 0
2031 | 6 | 26 | 11 | 0
2031 | 6 | 26 | 12 | 0
2031 | 6 | 26 | 13 | 0
2031 | 6 | 26 | 14 | 0
2031 | 6 | 26 | 15 | 0
2031 | 6 | 26 | 16 | 0
2031 | 6 | 26 | 17 | 0
2031 | 6 | 26 | 18 | 0
2031 | 6 | 26 | 19 | 0
2031 | 6 | 26 | 20 | 0
2031 | 6 | 26 | 21 | 0
2031 | 6 | 26 | 22 | 0
2031 | 6 | 26 | 23 | 0
2031 | 6 | 27 | 0 | 0
2031 | 6 | 27 | 1 | 0
2031 | 6 | 27 | 2 | 0
2031 | 6 | 27 | 3 | 0
2031 | 6 | 27 | 4 | 0
2031 | 6 | 27 | 5 | 0
2031 | 6 | 27 | 6 | 0
2031 | 6 | 27 | 7 | 0
2031 | 6 | 27 | 8 | 0
2031 | 6 | 27 | 9 | 0
2031 | 6 | 27 | 10 | 0
2031 | 6 | 27 | 11 | 0
2031 | 6 | 27 | 12 | 0
2031 | 6 | 27 | 13 | 0
2031 | 6 | 27 | 14 | 0
2031 | 6 | 27 | 15 | 0
2031 | 6 | 27 | 16 | 0
2031 | 6 | 27 | 17 | 0
2031 | 6 | 27 | 18 | 0
2031 | 6 | 27 | 19 | 0
2031 | 6 | 27 | 20 | 0
2031 | 6 | 27 | 21 | 0
2031 | 6 | 27 | 22 | 0
2031 | 6 | 27 | 23 | 0
2031 | 6 | 28 | 0 | 0
2031 | 6 | 28 | 1 | 0
2031 | 6 | 28 | 2 | 0
2031 | 6 | 28 | 3 | 0
2031 | 6 | 28 | 4 | 0
2031 | 6 | 28 | 5 | 0
2031 | 6 | 28 | 6 | 0
2031 | 6 | 28 | 7 | 0
2031 | 6 | 28 | 8 | 0
2031 | 6 | 28 | 9 | 0
2031 | 6 | 28 | 10 | 0
2031 | 6 | 28 | 11 | 0
2031 | 6 | 28 | 12 | 0
2031 | 6 | 28 | 13 | 0
2031 | 6 | 28 | 14 | 0
2031 | 6 | 28 | 15 | 0
2031 | 6 | 28 | 16 | 0
2031 | 6 | 28 | 17 | 0
2031 | 6 | 28 | 18 | 0
2031 | 6 | 28 | 19 | 0
2031 | 6 | 28 | 20 | 0
2031 | 6 | 28 | 21 | 0
2031 | 6 | 28 | 22 | 0
2031 | 6 | 28 | 23 | 0
2031 | 6 | 29 | 0 | 0
2031 | 6 | 29 | 1 | 0
2031 | 6 | 29 | 2 | 0
2031 | 6 | 29 | 3 | 0
2031 | 6 | 29 | 4 | 0
2031 | 6 | 29 | 5 | 0
2031 | 6 | 29 | 6 | 0
2031 | 6 | 29 | 7 | 0
2031 | 6 | 29 | 8 | 0
2031 | 6 | 29 | 9 | 0
2031 | 6 | 29 | 10 | 0
2031 | 6 | 29 | 11 | 0
2031 | 6 | 29 | 12 | 0
2031 | 6 | 29 | 13 | 0
2031 | 6 | 29 | 14 | 0
2031 | 6 | 29 | 15 | 0
2031 | 6 | 29 | 16 | 0
2031 | 6 | 29 | 17 | 0
2031 | 6 | 29 | 18 | 0
2031 | 6 | 29 | 19 | 0
2031 | 6 | 29 | 20 | 0
2031 | 6 | 29 | 21 | 0
2031 | 6 | 29 | 22 | 0
2031 | 6 | 29 | 23 | 0
2031 | 6 | 30 | 0 | 0
2031 | 6 | 30 | 1 | 0
2031 | 6 | 30 | 2 | 0
2031 | 6 | 30 | 3 | 0
2031 | 6 | 30 | 4 | 0
2031 | 6 | 30 | 5 | 0
2031 | 6 | 30 | 6 | 0
2031 | 6 | 30 | 7 | 0
2031 | 6 | 30 | 8 | 0
2031 | 6 | 30 | 9 | 0
2031 | 6 | 30 | 10 | 0
2031 | 6 | 30 | 11 | 0
2031 | 6 | 30 | 12 | 0
2031 | 6 | 30 | 13 | 0
2031 | 6 | 30 | 14 | 0
2031 | 6 | 30 | 15 | 0
2031 | 6 | 30 | 16 | 0
2031 | 6 | 30 | 17 | 0
2031 | 6 | 30 | 18 | 0
2031 | 6 | 30 | 19 | 0
2031 | 6 | 30 | 20 | 0
2031 | 6 | 30 | 21 | 0
2031 | 6 | 30 | 22 | 0
2031 | 6 | 30 | 23 | 0
2031 | 7 | 1 | 0 | 0
2031 | 7 | 1 | 1 | 0
2031 | 7 | 1 | 2 | 0
2031 | 7 | 1 | 3 | 0
2031 | 7 | 1 | 4 | 0
2031 | 7 | 1 | 5 | 0
2031 | 7 | 1 | 6 | 0
2031 | 7 | 1 | 7 | 0
2031 | 7 | 1 | 8 | 0
2031 | 7 | 1 | 9 | 0
2031 | 7 | 1 | 10 | 0
2031 | 7 | 1 | 11 | 0
2031 | 7 | 1 | 12 | 0
2031 | 7 | 1 | 13 | 0
2031 | 7 | 1 | 14 | 0
2031 | 7 | 1 | 15 | 0
2031 | 7 | 1 | 16 | 0
2031 | 7 | 1 | 17 | 0
2031 | 7 | 1 | 18 | 0
2031 | 7 | 1 | 19 | 0
2031 | 7 | 1 | 20 | 0
2031 | 7 | 1 | 21 | 0
2031 | 7 | 1 | 22 | 0
2031 | 7 | 1 | 23 | 0
2031 | 7 | 2 | 0 | 0
2031 | 7 | 2 | 1 | 0
2031 | 7 | 2 | 2 | 0
2031 | 7 | 2 | 3 | 0
2031 | 7 | 2 | 4 | 0
2031 | 7 | 2 | 5 | 0
2031 | 7 | 2 | 6 | 0
2031 | 7 | 2 | 7 | 0
2031 | 7 | 2 | 8 | 0
2031 | 7 | 2 | 9 | 0
2031 | 7 | 2 | 10 | 0
2031 | 7 | 2 | 11 | 0
2031 | 7 | 2 | 12 | 0
2031 | 7 | 2 | 13 | 0
2031 | 7 | 2 | 14 | 0
2031 | 7 | 2 | 15 | 0
2031 | 7 | 2 | 16 | 0
2031 | 7 | 2 | 17 | 0
2031 | 7 | 2 | 18 | 0
2031 | 7 | 2 | 19 | 0
2031 | 7 | 2 | 20 | 0
2031 | 7 | 2 | 21 | 0
2031 | 7 | 2 | 22 | 0
2031 | 7 | 2 | 23 | 0
2031 | 7 | 3 | 0 | 0
2031 | 7 | 3 | 1 | 0
2031 | 7 | 3 | 2 | 0
2031 | 7 | 3 | 3 | 0
2031 | 7 | 3 | 4 | 0
2031 | 7 | 3 | 5 | 0
2031 | 7 | 3 | 6 | 0
2031 | 7 | 3 | 7 | 0
2031 | 7 | 3 | 8 | 0
2031 | 7 | 3 | 9 | 0
2031 | 7 | 3 | 10 | 0
2031 | 7 | 3 | 11 | 0
2031 | 7 | 3 | 12 | 0
2031 | 7 | 3 | 13 | 0
2031 | 7 | 3 | 14 | 0
2031 | 7 | 3 | 15 | 0
2031 | 7 | 3 | 16 | 0
2031 | 7 | 3 | 17 | 0
2031 | 7 | 3 | 18 | 0
2031 | 7 | 3 | 19 | 0
2031 | 7 | 3 | 20 | 0
2031 | 7 | 3 | 21 | 0
2031 | 7 | 3 | 22 | 0
2031 | 7 | 3 | 23 | 0
2031 | 7 | 4 | 0 | 0
2031 | 7 | 4 | 1 | 0
2031 | 7 | 4 | 2 | 0
2031 | 7 | 4 | 3 | 0
2031 | 7 | 4 | 4 | 0
2031 | 7 | 4 | 5 | 0
2031 | 7 | 4 | 6 | 0
2031 | 7 | 4 | 7 | 0
2031 | 7 | 4 | 8 | 0
2031 | 7 | 4 | 9 | 0
2031 | 7 | 4 | 10 | 0
2031 | 7 | 4 | 11 | 0
2031 | 7 | 4 | 12 | 0
2031 | 7 | 4 | 13 | 0
2031 | 7 | 4 | 14 | 0
2031 | 7 | 4 | 15 | 0
2031 | 7 | 4 | 16 | 0
2031 | 7 | 4 | 17 | 0
2031 | 7 | 4 | 18 | 0
2031 | 7 | 4 | 19 | 0
2031 | 7 | 4 | 20 | 0
2031 | 7 | 4 | 21 | 0
2031 | 7 | 4 | 22 | 0
2031 | 7 | 4 | 23 | 0
2031 | 7 | 5 | 0 | 0
2031 | 7 | 5 | 1 | 0
2031 | 7 | 5 | 2 | 0
2031 | 7 | 5 | 3 | 0
2031 | 7 | 5 | 4 | 0
2031 | 7 | 5 | 5 | 0
2031 | 7 | 5 | 6 | 0
2031 | 7 | 5 | 7 | 0
2031 | 7 | 5 | 8 | 0
2031 | 7 | 5 | 9 | 0
2031 | 7 | 5 | 10 | 0
2031 | 7 | 5 | 11 | 0
2031 | 7 | 5 | 12 | 0
2031 | 7 | 5 | 13 | 0
2031 | 7 | 5 | 14 | 0
2031 | 7 | 5 | 15 | 0
2031 | 7 | 5 | 16 | 0
2031 | 7 | 5 | 17 | 0
2031 | 7 | 5 | 18 | 0
2031 | 7 | 5 | 19 | 0
2031 | 7 | 5 | 20 | 0
2031 | 7 | 5 | 21 | 0
2031 | 7 | 5 | 22 | 0
2031 | 7 | 5 | 23 | 0
2031 | 7 | 6 | 0 | 0
2031 | 7 | 6 | 1 | 0
2031 | 7 | 6 | 2 | 0
2031 | 7 | 6 | 3 | 0
2031 | 7 | 6 | 4 | 0
2031 | 7 | 6 | 5 | 0
2031 | 7 | 6 | 6 | 0
2031 | 7 | 6 | 7 | 0
2031 | 7 | 6 | 8 | 0
2031 | 7 | 6 | 9 | 0
2031 | 7 | 6 | 10 | 0
2031 | 7 | 6 | 11 | 0
2031 | 7 | 6 | 12 | 0
2031 | 7 | 6 | 13 | 0
2031 | 7 | 6 | 14 | 0
2031 | 7 | 6 | 15 | 0
2031 | 7 | 6 | 16 | 0
2031 | 7 | 6 | 17 | 0
2031 | 7 | 6 | 18 | 0
2031 | 7 | 6 | 19 | 0
2031 | 7 | 6 | 20 | 0
2031 | 7 | 6 | 21 | 0
2031 | 7 | 6 | 22 | 0
2031 | 7 | 6 | 23 | 0
2031 | 7 | 7 | 0 | 0
2031 | 7 | 7 | 1 | 0
2031 | 7 | 7 | 2 | 0
2031 | 7 | 7 | 3 | 0
2031 | 7 | 7 | 4 | 0
2031 | 7 | 7 | 5 | 0
2031 | 7 | 7 | 6 | 0
2031 | 7 | 7 | 7 | 0
2031 | 7 | 7 | 8 | 0
2031 | 7 | 7 | 9 | 0
2031 | 7 | 7 | 10 | 0
2031 | 7 | 7 | 11 | 0
2031 | 7 | 7 | 12 | 0
2031 | 7 | 7 | 13 | 0
2031 | 7 | 7 | 14 | 0
2031 | 7 | 7 | 15 | 0
2031 | 7 | 7 | 16 | 0
2031 | 7 | 7 | 17 | 0
2031 | 7 | 7 | 18 | 0
2031 | 7 | 7 | 19 | 4.6301
2031 | 7 | 7 | 20 | 2.1533
2031 | 7 | 7 | 21 | 0
2031 | 7 | 7 | 22 | 0
2031 | 7 | 7 | 23 | 0
2031 | 7 | 8 | 0 | 0
2031 | 7 | 8 | 1 | 0
2031 | 7 | 8 | 2 | 0
2031 | 7 | 8 | 3 | 0
2031 | 7 | 8 | 4 | 0
2031 | 7 | 8 | 5 | 0
2031 | 7 | 8 | 6 | 0
2031 | 7 | 8 | 7 | 0
2031 | 7 | 8 | 8 | 0
2031 | 7 | 8 | 9 | 0
2031 | 7 | 8 | 10 | 0
2031 | 7 | 8 | 11 | 0
2031 | 7 | 8 | 12 | 0
2031 | 7 | 8 | 13 | 0
2031 | 7 | 8 | 14 | 0
2031 | 7 | 8 | 15 | 0
2031 | 7 | 8 | 16 | 0
2031 | 7 | 8 | 17 | 0
2031 | 7 | 8 | 18 | 0
2031 | 7 | 8 | 19 | 0
2031 | 7 | 8 | 20 | 0
2031 | 7 | 8 | 21 | 0
2031 | 7 | 8 | 22 | 0
2031 | 7 | 8 | 23 | 0
2031 | 7 | 9 | 0 | 0
2031 | 7 | 9 | 1 | 0
2031 | 7 | 9 | 2 | 0
2031 | 7 | 9 | 3 | 0
2031 | 7 | 9 | 4 | 0
2031 | 7 | 9 | 5 | 0
2031 | 7 | 9 | 6 | 0
2031 | 7 | 9 | 7 | 0
2031 | 7 | 9 | 8 | 0
2031 | 7 | 9 | 9 | 0
2031 | 7 | 9 | 10 | 0
2031 | 7 | 9 | 11 | 0
2031 | 7 | 9 | 12 | 0
2031 | 7 | 9 | 13 | 0
2031 | 7 | 9 | 14 | 0
2031 | 7 | 9 | 15 | 0
2031 | 7 | 9 | 16 | 0
2031 | 7 | 9 | 17 | 0
2031 | 7 | 9 | 18 | 0
2031 | 7 | 9 | 19 | 0
2031 | 7 | 9 | 20 | 0
2031 | 7 | 9 | 21 | 0
2031 | 7 | 9 | 22 | 0
2031 | 7 | 9 | 23 | 0
2031 | 7 | 10 | 0 | 0
2031 | 7 | 10 | 1 | 0
2031 | 7 | 10 | 2 | 0
2031 | 7 | 10 | 3 | 0
2031 | 7 | 10 | 4 | 0
2031 | 7 | 10 | 5 | 0
2031 | 7 | 10 | 6 | 0
2031 | 7 | 10 | 7 | 0
2031 | 7 | 10 | 8 | 0
2031 | 7 | 10 | 9 | 0
2031 | 7 | 10 | 10 | 0
2031 | 7 | 10 | 11 | 0
2031 | 7 | 10 | 12 | 0
2031 | 7 | 10 | 13 | 0
2031 | 7 | 10 | 14 | 0
2031 | 7 | 10 | 15 | 0
2031 | 7 | 10 | 16 | 0
2031 | 7 | 10 | 17 | 0
2031 | 7 | 10 | 18 | 0
2031 | 7 | 10 | 19 | 0
2031 | 7 | 10 | 20 | 0
2031 | 7 | 10 | 21 | 0
2031 | 7 | 10 | 22 | 0
2031 | 7 | 10 | 23 | 0
2031 | 7 | 11 | 0 | 0
2031 | 7 | 11 | 1 | 0
2031 | 7 | 11 | 2 | 0
2031 | 7 | 11 | 3 | 0
2031 | 7 | 11 | 4 | 0
2031 | 7 | 11 | 5 | 0
2031 | 7 | 11 | 6 | 0
2031 | 7 | 11 | 7 | 0
2031 | 7 | 11 | 8 | 0
2031 | 7 | 11 | 9 | 0
2031 | 7 | 11 | 10 | 0
2031 | 7 | 11 | 11 | 0
2031 | 7 | 11 | 12 | 0
2031 | 7 | 11 | 13 | 0
2031 | 7 | 11 | 14 | 0
2031 | 7 | 11 | 15 | 0
2031 | 7 | 11 | 16 | 0
2031 | 7 | 11 | 17 | 0
2031 | 7 | 11 | 18 | 0
2031 | 7 | 11 | 19 | 0
2031 | 7 | 11 | 20 | 0
2031 | 7 | 11 | 21 | 0
2031 | 7 | 11 | 22 | 0
2031 | 7 | 11 | 23 | 0
2031 | 7 | 12 | 0 | 0
2031 | 7 | 12 | 1 | 0
2031 | 7 | 12 | 2 | 0
2031 | 7 | 12 | 3 | 0
2031 | 7 | 12 | 4 | 0
2031 | 7 | 12 | 5 | 0
2031 | 7 | 12 | 6 | 0
2031 | 7 | 12 | 7 | 0
2031 | 7 | 12 | 8 | 0
2031 | 7 | 12 | 9 | 0
2031 | 7 | 12 | 10 | 0
2031 | 7 | 12 | 11 | 0
2031 | 7 | 12 | 12 | 0
2031 | 7 | 12 | 13 | 0
2031 | 7 | 12 | 14 | 0
2031 | 7 | 12 | 15 | 0
2031 | 7 | 12 | 16 | 0
2031 | 7 | 12 | 17 | 0
2031 | 7 | 12 | 18 | 0
2031 | 7 | 12 | 19 | 0
2031 | 7 | 12 | 20 | 0
2031 | 7 | 12 | 21 | 0
2031 | 7 | 12 | 22 | 0
2031 | 7 | 12 | 23 | 0
2031 | 7 | 13 | 0 | 0
2031 | 7 | 13 | 1 | 0
2031 | 7 | 13 | 2 | 0
2031 | 7 | 13 | 3 | 0
2031 | 7 | 13 | 4 | 0
2031 | 7 | 13 | 5 | 0
2031 | 7 | 13 | 6 | 0
2031 | 7 | 13 | 7 | 0
2031 | 7 | 13 | 8 | 0
2031 | 7 | 13 | 9 | 0
2031 | 7 | 13 | 10 | 0
2031 | 7 | 13 | 11 | 0
2031 | 7 | 13 | 12 | 0
2031 | 7 | 13 | 13 | 0
2031 | 7 | 13 | 14 | 0
2031 | 7 | 13 | 15 | 0
2031 | 7 | 13 | 16 | 0
2031 | 7 | 13 | 17 | 0
2031 | 7 | 13 | 18 | 0
2031 | 7 | 13 | 19 | 0
2031 | 7 | 13 | 20 | 0
2031 | 7 | 13 | 21 | 0
2031 | 7 | 13 | 22 | 0
2031 | 7 | 13 | 23 | 0
2031 | 7 | 14 | 0 | 0
2031 | 7 | 14 | 1 | 0
2031 | 7 | 14 | 2 | 0
2031 | 7 | 14 | 3 | 0
2031 | 7 | 14 | 4 | 0
2031 | 7 | 14 | 5 | 0
2031 | 7 | 14 | 6 | 0
2031 | 7 | 14 | 7 | 0
2031 | 7 | 14 | 8 | 0
2031 | 7 | 14 | 9 | 0
2031 | 7 | 14 | 10 | 0
2031 | 7 | 14 | 11 | 0
2031 | 7 | 14 | 12 | 0
2031 | 7 | 14 | 13 | 0
2031 | 7 | 14 | 14 | 0
2031 | 7 | 14 | 15 | 0
2031 | 7 | 14 | 16 | 0
2031 | 7 | 14 | 17 | 0
2031 | 7 | 14 | 18 | 0
2031 | 7 | 14 | 19 | 0
2031 | 7 | 14 | 20 | 0
2031 | 7 | 14 | 21 | 0
2031 | 7 | 14 | 22 | 0
2031 | 7 | 14 | 23 | 0
2031 | 7 | 15 | 0 | 0
2031 | 7 | 15 | 1 | 0
2031 | 7 | 15 | 2 | 0
2031 | 7 | 15 | 3 | 0
2031 | 7 | 15 | 4 | 0
2031 | 7 | 15 | 5 | 0
2031 | 7 | 15 | 6 | 0
2031 | 7 | 15 | 7 | 0
2031 | 7 | 15 | 8 | 0
2031 | 7 | 15 | 9 | 0
2031 | 7 | 15 | 10 | 0
2031 | 7 | 15 | 11 | 0
2031 | 7 | 15 | 12 | 0
2031 | 7 | 15 | 13 | 0
2031 | 7 | 15 | 14 | 0
2031 | 7 | 15 | 15 | 0
2031 | 7 | 15 | 16 | 0
2031 | 7 | 15 | 17 | 0
2031 | 7 | 15 | 18 | 0
2031 | 7 | 15 | 19 | 0
2031 | 7 | 15 | 20 | 0
2031 | 7 | 15 | 21 | 0
2031 | 7 | 15 | 22 | 0
2031 | 7 | 15 | 23 | 0
2031 | 7 | 16 | 0 | 0
2031 | 7 | 16 | 1 | 0
2031 | 7 | 16 | 2 | 0
2031 | 7 | 16 | 3 | 0
2031 | 7 | 16 | 4 | 0
2031 | 7 | 16 | 5 | 0
2031 | 7 | 16 | 6 | 0
2031 | 7 | 16 | 7 | 0
2031 | 7 | 16 | 8 | 0
2031 | 7 | 16 | 9 | 0
2031 | 7 | 16 | 10 | 0
2031 | 7 | 16 | 11 | 0
2031 | 7 | 16 | 12 | 0
2031 | 7 | 16 | 13 | 0
2031 | 7 | 16 | 14 | 0
2031 | 7 | 16 | 15 | 0
2031 | 7 | 16 | 16 | 0
2031 | 7 | 16 | 17 | 0
2031 | 7 | 16 | 18 | 0
2031 | 7 | 16 | 19 | 0
2031 | 7 | 16 | 20 | 0
2031 | 7 | 16 | 21 | 0
2031 | 7 | 16 | 22 | 0
2031 | 7 | 16 | 23 | 0
2031 | 7 | 17 | 0 | 0
2031 | 7 | 17 | 1 | 0
2031 | 7 | 17 | 2 | 0
2031 | 7 | 17 | 3 | 0
2031 | 7 | 17 | 4 | 0
2031 | 7 | 17 | 5 | 0
2031 | 7 | 17 | 6 | 0
2031 | 7 | 17 | 7 | 0
2031 | 7 | 17 | 8 | 0
2031 | 7 | 17 | 9 | 0
2031 | 7 | 17 | 10 | 0
2031 | 7 | 17 | 11 | 0
2031 | 7 | 17 | 12 | 0
2031 | 7 | 17 | 13 | 0
2031 | 7 | 17 | 14 | 0
2031 | 7 | 17 | 15 | 0
2031 | 7 | 17 | 16 | 0
2031 | 7 | 17 | 17 | 0
2031 | 7 | 17 | 18 | 0
2031 | 7 | 17 | 19 | 0
2031 | 7 | 17 | 20 | 0
2031 | 7 | 17 | 21 | 0
2031 | 7 | 17 | 22 | 0
2031 | 7 | 17 | 23 | 0
2031 | 7 | 18 | 0 | 0
2031 | 7 | 18 | 1 | 0
2031 | 7 | 18 | 2 | 0
2031 | 7 | 18 | 3 | 0
2031 | 7 | 18 | 4 | 0
2031 | 7 | 18 | 5 | 0
2031 | 7 | 18 | 6 | 0
2031 | 7 | 18 | 7 | 0
2031 | 7 | 18 | 8 | 0
2031 | 7 | 18 | 9 | 0
2031 | 7 | 18 | 10 | 0
2031 | 7 | 18 | 11 | 0
2031 | 7 | 18 | 12 | 0
2031 | 7 | 18 | 13 | 0
2031 | 7 | 18 | 14 | 0
2031 | 7 | 18 | 15 | 0
2031 | 7 | 18 | 16 | 0
2031 | 7 | 18 | 17 | 0
2031 | 7 | 18 | 18 | 0
2031 | 7 | 18 | 19 | 0
2031 | 7 | 18 | 20 | 0
2031 | 7 | 18 | 21 | 0
2031 | 7 | 18 | 22 | 0
2031 | 7 | 18 | 23 | 0
2031 | 7 | 19 | 0 | 0
2031 | 7 | 19 | 1 | 0
2031 | 7 | 19 | 2 | 0
2031 | 7 | 19 | 3 | 0
2031 | 7 | 19 | 4 | 0
2031 | 7 | 19 | 5 | 0
2031 | 7 | 19 | 6 | 0
2031 | 7 | 19 | 7 | 0
2031 | 7 | 19 | 8 | 0
2031 | 7 | 19 | 9 | 0
2031 | 7 | 19 | 10 | 0
2031 | 7 | 19 | 11 | 0
2031 | 7 | 19 | 12 | 0
2031 | 7 | 19 | 13 | 0
2031 | 7 | 19 | 14 | 0
2031 | 7 | 19 | 15 | 0
2031 | 7 | 19 | 16 | 0
2031 | 7 | 19 | 17 | 0
2031 | 7 | 19 | 18 | 0
2031 | 7 | 19 | 19 | 0
2031 | 7 | 19 | 20 | 0
2031 | 7 | 19 | 21 | 0
2031 | 7 | 19 | 22 | 0
2031 | 7 | 19 | 23 | 0
2031 | 7 | 20 | 0 | 0
2031 | 7 | 20 | 1 | 0
2031 | 7 | 20 | 2 | 0
2031 | 7 | 20 | 3 | 0
2031 | 7 | 20 | 4 | 0
2031 | 7 | 20 | 5 | 0
2031 | 7 | 20 | 6 | 0
2031 | 7 | 20 | 7 | 0
2031 | 7 | 20 | 8 | 0
2031 | 7 | 20 | 9 | 0
2031 | 7 | 20 | 10 | 0
2031 | 7 | 20 | 11 | 0
2031 | 7 | 20 | 12 | 0
2031 | 7 | 20 | 13 | 0
2031 | 7 | 20 | 14 | 0
2031 | 7 | 20 | 15 | 0
2031 | 7 | 20 | 16 | 0
2031 | 7 | 20 | 17 | 0
2031 | 7 | 20 | 18 | 0
2031 | 7 | 20 | 19 | 0
2031 | 7 | 20 | 20 | 0
2031 | 7 | 20 | 21 | 0
2031 | 7 | 20 | 22 | 0
2031 | 7 | 20 | 23 | 0
2031 | 7 | 21 | 0 | 0
2031 | 7 | 21 | 1 | 0
2031 | 7 | 21 | 2 | 0
2031 | 7 | 21 | 3 | 0
2031 | 7 | 21 | 4 | 0
2031 | 7 | 21 | 5 | 0
2031 | 7 | 21 | 6 | 0
2031 | 7 | 21 | 7 | 0
2031 | 7 | 21 | 8 | 0
2031 | 7 | 21 | 9 | 0
2031 | 7 | 21 | 10 | 0
2031 | 7 | 21 | 11 | 0
2031 | 7 | 21 | 12 | 0
2031 | 7 | 21 | 13 | 0
2031 | 7 | 21 | 14 | 0
2031 | 7 | 21 | 15 | 0
2031 | 7 | 21 | 16 | 0
2031 | 7 | 21 | 17 | 0
2031 | 7 | 21 | 18 | 0
2031 | 7 | 21 | 19 | 0
2031 | 7 | 21 | 20 | 0
2031 | 7 | 21 | 21 | 0
2031 | 7 | 21 | 22 | 0
2031 | 7 | 21 | 23 | 0
2031 | 7 | 22 | 0 | 0
2031 | 7 | 22 | 1 | 0
2031 | 7 | 22 | 2 | 0
2031 | 7 | 22 | 3 | 0
2031 | 7 | 22 | 4 | 0
2031 | 7 | 22 | 5 | 0
2031 | 7 | 22 | 6 | 0
2031 | 7 | 22 | 7 | 0
2031 | 7 | 22 | 8 | 0
2031 | 7 | 22 | 9 | 0
2031 | 7 | 22 | 10 | 0
2031 | 7 | 22 | 11 | 0
2031 | 7 | 22 | 12 | 0
2031 | 7 | 22 | 13 | 0
2031 | 7 | 22 | 14 | 0
2031 | 7 | 22 | 15 | 0
2031 | 7 | 22 | 16 | 0
2031 | 7 | 22 | 17 | 0
2031 | 7 | 22 | 18 | 0
2031 | 7 | 22 | 19 | 0
2031 | 7 | 22 | 20 | 0
2031 | 7 | 22 | 21 | 0
2031 | 7 | 22 | 22 | 0
2031 | 7 | 22 | 23 | 0
2031 | 7 | 23 | 0 | 0
2031 | 7 | 23 | 1 | 0
2031 | 7 | 23 | 2 | 0
2031 | 7 | 23 | 3 | 0
2031 | 7 | 23 | 4 | 0
2031 | 7 | 23 | 5 | 0
2031 | 7 | 23 | 6 | 0
2031 | 7 | 23 | 7 | 0
2031 | 7 | 23 | 8 | 0
2031 | 7 | 23 | 9 | 0
2031 | 7 | 23 | 10 | 0
2031 | 7 | 23 | 11 | 0
2031 | 7 | 23 | 12 | 0
2031 | 7 | 23 | 13 | 0
2031 | 7 | 23 | 14 | 0
2031 | 7 | 23 | 15 | 0
2031 | 7 | 23 | 16 | 0
2031 | 7 | 23 | 17 | 0
2031 | 7 | 23 | 18 | 0
2031 | 7 | 23 | 19 | 0
2031 | 7 | 23 | 20 | 0
2031 | 7 | 23 | 21 | 0
2031 | 7 | 23 | 22 | 0
2031 | 7 | 23 | 23 | 0
2031 | 7 | 24 | 0 | 0
2031 | 7 | 24 | 1 | 0
2031 | 7 | 24 | 2 | 0
2031 | 7 | 24 | 3 | 0
2031 | 7 | 24 | 4 | 0
2031 | 7 | 24 | 5 | 0
2031 | 7 | 24 | 6 | 0
2031 | 7 | 24 | 7 | 0
2031 | 7 | 24 | 8 | 0
2031 | 7 | 24 | 9 | 0
2031 | 7 | 24 | 10 | 0
2031 | 7 | 24 | 11 | 0
2031 | 7 | 24 | 12 | 0
2031 | 7 | 24 | 13 | 0
2031 | 7 | 24 | 14 | 0
2031 | 7 | 24 | 15 | 0
2031 | 7 | 24 | 16 | 0
2031 | 7 | 24 | 17 | 0
2031 | 7 | 24 | 18 | 0
2031 | 7 | 24 | 19 | 0
2031 | 7 | 24 | 20 | 0
2031 | 7 | 24 | 21 | 0
2031 | 7 | 24 | 22 | 0
2031 | 7 | 24 | 23 | 0
2031 | 7 | 25 | 0 | 0
2031 | 7 | 25 | 1 | 0
2031 | 7 | 25 | 2 | 0
2031 | 7 | 25 | 3 | 0
2031 | 7 | 25 | 4 | 0
2031 | 7 | 25 | 5 | 0
2031 | 7 | 25 | 6 | 0
2031 | 7 | 25 | 7 | 0
2031 | 7 | 25 | 8 | 0
2031 | 7 | 25 | 9 | 0
2031 | 7 | 25 | 10 | 0
2031 | 7 | 25 | 11 | 0
2031 | 7 | 25 | 12 | 0
2031 | 7 | 25 | 13 | 0
2031 | 7 | 25 | 14 | 0
2031 | 7 | 25 | 15 | 0
2031 | 7 | 25 | 16 | 0
2031 | 7 | 25 | 17 | 0
2031 | 7 | 25 | 18 | 0
2031 | 7 | 25 | 19 | 0
2031 | 7 | 25 | 20 | 0
2031 | 7 | 25 | 21 | 0
2031 | 7 | 25 | 22 | 0
2031 | 7 | 25 | 23 | 0
2031 | 7 | 26 | 0 | 0
2031 | 7 | 26 | 1 | 0
2031 | 7 | 26 | 2 | 0
2031 | 7 | 26 | 3 | 0
2031 | 7 | 26 | 4 | 0
2031 | 7 | 26 | 5 | 0
2031 | 7 | 26 | 6 | 0
2031 | 7 | 26 | 7 | 0
2031 | 7 | 26 | 8 | 0
2031 | 7 | 26 | 9 | 0
2031 | 7 | 26 | 10 | 0
2031 | 7 | 26 | 11 | 0
2031 | 7 | 26 | 12 | 0
2031 | 7 | 26 | 13 | 0
2031 | 7 | 26 | 14 | 0
2031 | 7 | 26 | 15 | 0
2031 | 7 | 26 | 16 | 0
2031 | 7 | 26 | 17 | 0
2031 | 7 | 26 | 18 | 0
2031 | 7 | 26 | 19 | 0
2031 | 7 | 26 | 20 | 0
2031 | 7 | 26 | 21 | 0
2031 | 7 | 26 | 22 | 0
2031 | 7 | 26 | 23 | 0
2031 | 7 | 27 | 0 | 0
2031 | 7 | 27 | 1 | 0
2031 | 7 | 27 | 2 | 0
2031 | 7 | 27 | 3 | 0
2031 | 7 | 27 | 4 | 0
2031 | 7 | 27 | 5 | 0
2031 | 7 | 27 | 6 | 0
2031 | 7 | 27 | 7 | 0
2031 | 7 | 27 | 8 | 0
2031 | 7 | 27 | 9 | 0
2031 | 7 | 27 | 10 | 0
2031 | 7 | 27 | 11 | 0
2031 | 7 | 27 | 12 | 0
2031 | 7 | 27 | 13 | 0
2031 | 7 | 27 | 14 | 0
2031 | 7 | 27 | 15 | 0
2031 | 7 | 27 | 16 | 0
2031 | 7 | 27 | 17 | 0
2031 | 7 | 27 | 18 | 0
2031 | 7 | 27 | 19 | 0
2031 | 7 | 27 | 20 | 0
2031 | 7 | 27 | 21 | 0
2031 | 7 | 27 | 22 | 0
2031 | 7 | 27 | 23 | 0
2031 | 7 | 28 | 0 | 0
2031 | 7 | 28 | 1 | 0
2031 | 7 | 28 | 2 | 0
2031 | 7 | 28 | 3 | 0
2031 | 7 | 28 | 4 | 0
2031 | 7 | 28 | 5 | 0
2031 | 7 | 28 | 6 | 0
2031 | 7 | 28 | 7 | 0
2031 | 7 | 28 | 8 | 0
2031 | 7 | 28 | 9 | 0
2031 | 7 | 28 | 10 | 0
2031 | 7 | 28 | 11 | 0
2031 | 7 | 28 | 12 | 0
2031 | 7 | 28 | 13 | 0
2031 | 7 | 28 | 14 | 0
2031 | 7 | 28 | 15 | 0
2031 | 7 | 28 | 16 | 0
2031 | 7 | 28 | 17 | 0
2031 | 7 | 28 | 18 | 0
2031 | 7 | 28 | 19 | 0
2031 | 7 | 28 | 20 | 0
2031 | 7 | 28 | 21 | 0
2031 | 7 | 28 | 22 | 0
2031 | 7 | 28 | 23 | 0
2031 | 7 | 29 | 0 | 0
2031 | 7 | 29 | 1 | 0
2031 | 7 | 29 | 2 | 0
2031 | 7 | 29 | 3 | 0
2031 | 7 | 29 | 4 | 0
2031 | 7 | 29 | 5 | 0
2031 | 7 | 29 | 6 | 0
2031 | 7 | 29 | 7 | 0
2031 | 7 | 29 | 8 | 0
2031 | 7 | 29 | 9 | 0
2031 | 7 | 29 | 10 | 0
2031 | 7 | 29 | 11 | 0
2031 | 7 | 29 | 12 | 0
2031 | 7 | 29 | 13 | 0
2031 | 7 | 29 | 14 | 0
2031 | 7 | 29 | 15 | 0
2031 | 7 | 29 | 16 | 0
2031 | 7 | 29 | 17 | 0
2031 | 7 | 29 | 18 | 0
2031 | 7 | 29 | 19 | 0
2031 | 7 | 29 | 20 | 0
2031 | 7 | 29 | 21 | 0
2031 | 7 | 29 | 22 | 0
2031 | 7 | 29 | 23 | 0
2031 | 7 | 30 | 0 | 0
2031 | 7 | 30 | 1 | 0
2031 | 7 | 30 | 2 | 0
2031 | 7 | 30 | 3 | 0
2031 | 7 | 30 | 4 | 0
2031 | 7 | 30 | 5 | 0
2031 | 7 | 30 | 6 | 0
2031 | 7 | 30 | 7 | 0
2031 | 7 | 30 | 8 | 0
2031 | 7 | 30 | 9 | 0
2031 | 7 | 30 | 10 | 0
2031 | 7 | 30 | 11 | 0
2031 | 7 | 30 | 12 | 0
2031 | 7 | 30 | 13 | 0
2031 | 7 | 30 | 14 | 0
2031 | 7 | 30 | 15 | 0
2031 | 7 | 30 | 16 | 0
2031 | 7 | 30 | 17 | 0
2031 | 7 | 30 | 18 | 0
2031 | 7 | 30 | 19 | 0
2031 | 7 | 30 | 20 | 0
2031 | 7 | 30 | 21 | 0
2031 | 7 | 30 | 22 | 0
2031 | 7 | 30 | 23 | 0
2031 | 7 | 31 | 0 | 0
2031 | 7 | 31 | 1 | 0
2031 | 7 | 31 | 2 | 0
2031 | 7 | 31 | 3 | 0
2031 | 7 | 31 | 4 | 0
2031 | 7 | 31 | 5 | 0
2031 | 7 | 31 | 6 | 0
2031 | 7 | 31 | 7 | 0
2031 | 7 | 31 | 8 | 0
2031 | 7 | 31 | 9 | 0
2031 | 7 | 31 | 10 | 0
2031 | 7 | 31 | 11 | 0
2031 | 7 | 31 | 12 | 0
2031 | 7 | 31 | 13 | 0
2031 | 7 | 31 | 14 | 0
2031 | 7 | 31 | 15 | 0
2031 | 7 | 31 | 16 | 0
2031 | 7 | 31 | 17 | 0
2031 | 7 | 31 | 18 | 0
2031 | 7 | 31 | 19 | 0
2031 | 7 | 31 | 20 | 0
2031 | 7 | 31 | 21 | 0
2031 | 7 | 31 | 22 | 0
2031 | 7 | 31 | 23 | 0
2031 | 8 | 1 | 0 | 0
2031 | 8 | 1 | 1 | 0
2031 | 8 | 1 | 2 | 0
2031 | 8 | 1 | 3 | 0
2031 | 8 | 1 | 4 | 0
2031 | 8 | 1 | 5 | 0
2031 | 8 | 1 | 6 | 0
2031 | 8 | 1 | 7 | 0
2031 | 8 | 1 | 8 | 0
2031 | 8 | 1 | 9 | 0
2031 | 8 | 1 | 10 | 0
2031 | 8 | 1 | 11 | 0
2031 | 8 | 1 | 12 | 0
2031 | 8 | 1 | 13 | 0
2031 | 8 | 1 | 14 | 0
2031 | 8 | 1 | 15 | 0
2031 | 8 | 1 | 16 | 0
2031 | 8 | 1 | 17 | 0
2031 | 8 | 1 | 18 | 0
2031 | 8 | 1 | 19 | 0
2031 | 8 | 1 | 20 | 0
2031 | 8 | 1 | 21 | 0
2031 | 8 | 1 | 22 | 0
2031 | 8 | 1 | 23 | 0
2031 | 8 | 2 | 0 | 0
2031 | 8 | 2 | 1 | 0
2031 | 8 | 2 | 2 | 0
2031 | 8 | 2 | 3 | 0
2031 | 8 | 2 | 4 | 0
2031 | 8 | 2 | 5 | 0
2031 | 8 | 2 | 6 | 0
2031 | 8 | 2 | 7 | 0
2031 | 8 | 2 | 8 | 0
2031 | 8 | 2 | 9 | 0
2031 | 8 | 2 | 10 | 0
2031 | 8 | 2 | 11 | 0
2031 | 8 | 2 | 12 | 0
2031 | 8 | 2 | 13 | 0
2031 | 8 | 2 | 14 | 0
2031 | 8 | 2 | 15 | 0
2031 | 8 | 2 | 16 | 0
2031 | 8 | 2 | 17 | 0
2031 | 8 | 2 | 18 | 0
2031 | 8 | 2 | 19 | 0
2031 | 8 | 2 | 20 | 0
2031 | 8 | 2 | 21 | 0
2031 | 8 | 2 | 22 | 0
2031 | 8 | 2 | 23 | 0
2031 | 8 | 3 | 0 | 0
2031 | 8 | 3 | 1 | 0
2031 | 8 | 3 | 2 | 0
2031 | 8 | 3 | 3 | 0
2031 | 8 | 3 | 4 | 0
2031 | 8 | 3 | 5 | 0
2031 | 8 | 3 | 6 | 0
2031 | 8 | 3 | 7 | 0
2031 | 8 | 3 | 8 | 0
2031 | 8 | 3 | 9 | 0
2031 | 8 | 3 | 10 | 0
2031 | 8 | 3 | 11 | 0
2031 | 8 | 3 | 12 | 0
2031 | 8 | 3 | 13 | 0
2031 | 8 | 3 | 14 | 0
2031 | 8 | 3 | 15 | 0
2031 | 8 | 3 | 16 | 0
2031 | 8 | 3 | 17 | 0
2031 | 8 | 3 | 18 | 0
2031 | 8 | 3 | 19 | 0
2031 | 8 | 3 | 20 | 0
2031 | 8 | 3 | 21 | 0
2031 | 8 | 3 | 22 | 0
2031 | 8 | 3 | 23 | 0
2031 | 8 | 4 | 0 | 0
2031 | 8 | 4 | 1 | 0
2031 | 8 | 4 | 2 | 0
2031 | 8 | 4 | 3 | 0
2031 | 8 | 4 | 4 | 0
2031 | 8 | 4 | 5 | 0
2031 | 8 | 4 | 6 | 0
2031 | 8 | 4 | 7 | 0
2031 | 8 | 4 | 8 | 0
2031 | 8 | 4 | 9 | 0
2031 | 8 | 4 | 10 | 0
2031 | 8 | 4 | 11 | 0
2031 | 8 | 4 | 12 | 0
2031 | 8 | 4 | 13 | 0
2031 | 8 | 4 | 14 | 0
2031 | 8 | 4 | 15 | 0
2031 | 8 | 4 | 16 | 0
2031 | 8 | 4 | 17 | 0
2031 | 8 | 4 | 18 | 0
2031 | 8 | 4 | 19 | 0
2031 | 8 | 4 | 20 | 0
2031 | 8 | 4 | 21 | 0
2031 | 8 | 4 | 22 | 0
2031 | 8 | 4 | 23 | 0
2031 | 8 | 5 | 0 | 0
2031 | 8 | 5 | 1 | 0
2031 | 8 | 5 | 2 | 0
2031 | 8 | 5 | 3 | 0
2031 | 8 | 5 | 4 | 0
2031 | 8 | 5 | 5 | 0
2031 | 8 | 5 | 6 | 0
2031 | 8 | 5 | 7 | 0
2031 | 8 | 5 | 8 | 0
2031 | 8 | 5 | 9 | 0
2031 | 8 | 5 | 10 | 0
2031 | 8 | 5 | 11 | 0
2031 | 8 | 5 | 12 | 0
2031 | 8 | 5 | 13 | 0
2031 | 8 | 5 | 14 | 0
2031 | 8 | 5 | 15 | 0
2031 | 8 | 5 | 16 | 0
2031 | 8 | 5 | 17 | 0
2031 | 8 | 5 | 18 | 0
2031 | 8 | 5 | 19 | 0
2031 | 8 | 5 | 20 | 0
2031 | 8 | 5 | 21 | 0
2031 | 8 | 5 | 22 | 0
2031 | 8 | 5 | 23 | 0
2031 | 8 | 6 | 0 | 0
2031 | 8 | 6 | 1 | 0
2031 | 8 | 6 | 2 | 0
2031 | 8 | 6 | 3 | 0
2031 | 8 | 6 | 4 | 0
2031 | 8 | 6 | 5 | 0
2031 | 8 | 6 | 6 | 0
2031 | 8 | 6 | 7 | 0
2031 | 8 | 6 | 8 | 0
2031 | 8 | 6 | 9 | 0
2031 | 8 | 6 | 10 | 0
2031 | 8 | 6 | 11 | 0
2031 | 8 | 6 | 12 | 0
2031 | 8 | 6 | 13 | 0
2031 | 8 | 6 | 14 | 0
2031 | 8 | 6 | 15 | 0
2031 | 8 | 6 | 16 | 0
2031 | 8 | 6 | 17 | 0
2031 | 8 | 6 | 18 | 0
2031 | 8 | 6 | 19 | 0
2031 | 8 | 6 | 20 | 0
2031 | 8 | 6 | 21 | 0
2031 | 8 | 6 | 22 | 0
2031 | 8 | 6 | 23 | 0
2031 | 8 | 7 | 0 | 0
2031 | 8 | 7 | 1 | 0
2031 | 8 | 7 | 2 | 0
2031 | 8 | 7 | 3 | 0
2031 | 8 | 7 | 4 | 0
2031 | 8 | 7 | 5 | 0
2031 | 8 | 7 | 6 | 0
2031 | 8 | 7 | 7 | 0
2031 | 8 | 7 | 8 | 0
2031 | 8 | 7 | 9 | 0
2031 | 8 | 7 | 10 | 0
2031 | 8 | 7 | 11 | 0
2031 | 8 | 7 | 12 | 0
2031 | 8 | 7 | 13 | 0
2031 | 8 | 7 | 14 | 0
2031 | 8 | 7 | 15 | 0
2031 | 8 | 7 | 16 | 0
2031 | 8 | 7 | 17 | 0
2031 | 8 | 7 | 18 | 0
2031 | 8 | 7 | 19 | 0
2031 | 8 | 7 | 20 | 0
2031 | 8 | 7 | 21 | 0
2031 | 8 | 7 | 22 | 0
2031 | 8 | 7 | 23 | 0
2031 | 8 | 8 | 0 | 0
2031 | 8 | 8 | 1 | 0
2031 | 8 | 8 | 2 | 0
2031 | 8 | 8 | 3 | 0
2031 | 8 | 8 | 4 | 0
2031 | 8 | 8 | 5 | 0
2031 | 8 | 8 | 6 | 0
2031 | 8 | 8 | 7 | 0
2031 | 8 | 8 | 8 | 0
2031 | 8 | 8 | 9 | 0
2031 | 8 | 8 | 10 | 0
2031 | 8 | 8 | 11 | 0
2031 | 8 | 8 | 12 | 0
2031 | 8 | 8 | 13 | 0
2031 | 8 | 8 | 14 | 0
2031 | 8 | 8 | 15 | 0
2031 | 8 | 8 | 16 | 0
2031 | 8 | 8 | 17 | 0
2031 | 8 | 8 | 18 | 0
2031 | 8 | 8 | 19 | 0
2031 | 8 | 8 | 20 | 0
2031 | 8 | 8 | 21 | 0
2031 | 8 | 8 | 22 | 0
2031 | 8 | 8 | 23 | 0
2031 | 8 | 9 | 0 | 0
2031 | 8 | 9 | 1 | 0
2031 | 8 | 9 | 2 | 0
2031 | 8 | 9 | 3 | 0
2031 | 8 | 9 | 4 | 0
2031 | 8 | 9 | 5 | 0
2031 | 8 | 9 | 6 | 0
2031 | 8 | 9 | 7 | 0
2031 | 8 | 9 | 8 | 0
2031 | 8 | 9 | 9 | 0
2031 | 8 | 9 | 10 | 0
2031 | 8 | 9 | 11 | 0
2031 | 8 | 9 | 12 | 0
2031 | 8 | 9 | 13 | 0
2031 | 8 | 9 | 14 | 0
2031 | 8 | 9 | 15 | 0
2031 | 8 | 9 | 16 | 0
2031 | 8 | 9 | 17 | 0
2031 | 8 | 9 | 18 | 0
2031 | 8 | 9 | 19 | 0
2031 | 8 | 9 | 20 | 0
2031 | 8 | 9 | 21 | 0
2031 | 8 | 9 | 22 | 0
2031 | 8 | 9 | 23 | 0
2031 | 8 | 10 | 0 | 0
2031 | 8 | 10 | 1 | 0
2031 | 8 | 10 | 2 | 0
2031 | 8 | 10 | 3 | 0
2031 | 8 | 10 | 4 | 0
2031 | 8 | 10 | 5 | 0
2031 | 8 | 10 | 6 | 0
2031 | 8 | 10 | 7 | 0
2031 | 8 | 10 | 8 | 0
2031 | 8 | 10 | 9 | 0
2031 | 8 | 10 | 10 | 0
2031 | 8 | 10 | 11 | 0
2031 | 8 | 10 | 12 | 0
2031 | 8 | 10 | 13 | 0
2031 | 8 | 10 | 14 | 0
2031 | 8 | 10 | 15 | 0
2031 | 8 | 10 | 16 | 0
2031 | 8 | 10 | 17 | 0
2031 | 8 | 10 | 18 | 0
2031 | 8 | 10 | 19 | 0
2031 | 8 | 10 | 20 | 0
2031 | 8 | 10 | 21 | 0
2031 | 8 | 10 | 22 | 0
2031 | 8 | 10 | 23 | 0
2031 | 8 | 11 | 0 | 0
2031 | 8 | 11 | 1 | 0
2031 | 8 | 11 | 2 | 0
2031 | 8 | 11 | 3 | 0
2031 | 8 | 11 | 4 | 0
2031 | 8 | 11 | 5 | 0
2031 | 8 | 11 | 6 | 0
2031 | 8 | 11 | 7 | 0
2031 | 8 | 11 | 8 | 0
2031 | 8 | 11 | 9 | 0
2031 | 8 | 11 | 10 | 0
2031 | 8 | 11 | 11 | 0
2031 | 8 | 11 | 12 | 0
2031 | 8 | 11 | 13 | 0
2031 | 8 | 11 | 14 | 0
2031 | 8 | 11 | 15 | 0
2031 | 8 | 11 | 16 | 0
2031 | 8 | 11 | 17 | 0
2031 | 8 | 11 | 18 | 0
2031 | 8 | 11 | 19 | 0
2031 | 8 | 11 | 20 | 0
2031 | 8 | 11 | 21 | 0
2031 | 8 | 11 | 22 | 0
2031 | 8 | 11 | 23 | 0
2031 | 8 | 12 | 0 | 0
2031 | 8 | 12 | 1 | 0
2031 | 8 | 12 | 2 | 0
2031 | 8 | 12 | 3 | 0
2031 | 8 | 12 | 4 | 0
2031 | 8 | 12 | 5 | 0
2031 | 8 | 12 | 6 | 0
2031 | 8 | 12 | 7 | 0
2031 | 8 | 12 | 8 | 0
2031 | 8 | 12 | 9 | 0
2031 | 8 | 12 | 10 | 0
2031 | 8 | 12 | 11 | 0
2031 | 8 | 12 | 12 | 0
2031 | 8 | 12 | 13 | 0
2031 | 8 | 12 | 14 | 0
2031 | 8 | 12 | 15 | 0
2031 | 8 | 12 | 16 | 0
2031 | 8 | 12 | 17 | 0
2031 | 8 | 12 | 18 | 0
2031 | 8 | 12 | 19 | 0
2031 | 8 | 12 | 20 | 0
2031 | 8 | 12 | 21 | 0
2031 | 8 | 12 | 22 | 0
2031 | 8 | 12 | 23 | 0
2031 | 8 | 13 | 0 | 0
2031 | 8 | 13 | 1 | 0
2031 | 8 | 13 | 2 | 0
2031 | 8 | 13 | 3 | 0
2031 | 8 | 13 | 4 | 0
2031 | 8 | 13 | 5 | 0
2031 | 8 | 13 | 6 | 0
2031 | 8 | 13 | 7 | 0
2031 | 8 | 13 | 8 | 0
2031 | 8 | 13 | 9 | 0
2031 | 8 | 13 | 10 | 0
2031 | 8 | 13 | 11 | 0
2031 | 8 | 13 | 12 | 0
2031 | 8 | 13 | 13 | 0
2031 | 8 | 13 | 14 | 0
2031 | 8 | 13 | 15 | 0
2031 | 8 | 13 | 16 | 0
2031 | 8 | 13 | 17 | 0
2031 | 8 | 13 | 18 | 0.27741
2031 | 8 | 13 | 19 | 0
2031 | 8 | 13 | 20 | 0
2031 | 8 | 13 | 21 | 0
2031 | 8 | 13 | 22 | 0
2031 | 8 | 13 | 23 | 0
2031 | 8 | 14 | 0 | 0
2031 | 8 | 14 | 1 | 0
2031 | 8 | 14 | 2 | 0
2031 | 8 | 14 | 3 | 0
2031 | 8 | 14 | 4 | 0
2031 | 8 | 14 | 5 | 0
2031 | 8 | 14 | 6 | 0
2031 | 8 | 14 | 7 | 0
2031 | 8 | 14 | 8 | 0
2031 | 8 | 14 | 9 | 0
2031 | 8 | 14 | 10 | 0
2031 | 8 | 14 | 11 | 0
2031 | 8 | 14 | 12 | 0
2031 | 8 | 14 | 13 | 0
2031 | 8 | 14 | 14 | 0
2031 | 8 | 14 | 15 | 0
2031 | 8 | 14 | 16 | 0
2031 | 8 | 14 | 17 | 0
2031 | 8 | 14 | 18 | 5.3721
2031 | 8 | 14 | 19 | 6.2851
2031 | 8 | 14 | 20 | 3.7929
2031 | 8 | 14 | 21 | 0
2031 | 8 | 14 | 22 | 0
2031 | 8 | 14 | 23 | 0
2031 | 8 | 15 | 0 | 0
2031 | 8 | 15 | 1 | 0
2031 | 8 | 15 | 2 | 0
2031 | 8 | 15 | 3 | 0
2031 | 8 | 15 | 4 | 0
2031 | 8 | 15 | 5 | 0
2031 | 8 | 15 | 6 | 0
2031 | 8 | 15 | 7 | 0
2031 | 8 | 15 | 8 | 0
2031 | 8 | 15 | 9 | 0
2031 | 8 | 15 | 10 | 0
2031 | 8 | 15 | 11 | 0
2031 | 8 | 15 | 12 | 0
2031 | 8 | 15 | 13 | 0
2031 | 8 | 15 | 14 | 0
2031 | 8 | 15 | 15 | 0
2031 | 8 | 15 | 16 | 0
2031 | 8 | 15 | 17 | 0
2031 | 8 | 15 | 18 | 0
2031 | 8 | 15 | 19 | 0
2031 | 8 | 15 | 20 | 0
2031 | 8 | 15 | 21 | 0
2031 | 8 | 15 | 22 | 0
2031 | 8 | 15 | 23 | 0
2031 | 8 | 16 | 0 | 0
2031 | 8 | 16 | 1 | 0
2031 | 8 | 16 | 2 | 0
2031 | 8 | 16 | 3 | 0
2031 | 8 | 16 | 4 | 0
2031 | 8 | 16 | 5 | 0
2031 | 8 | 16 | 6 | 0
2031 | 8 | 16 | 7 | 0
2031 | 8 | 16 | 8 | 0
2031 | 8 | 16 | 9 | 0
2031 | 8 | 16 | 10 | 0
2031 | 8 | 16 | 11 | 0
2031 | 8 | 16 | 12 | 0
2031 | 8 | 16 | 13 | 0
2031 | 8 | 16 | 14 | 0
2031 | 8 | 16 | 15 | 0
2031 | 8 | 16 | 16 | 0
2031 | 8 | 16 | 17 | 0
2031 | 8 | 16 | 18 | 0
2031 | 8 | 16 | 19 | 0
2031 | 8 | 16 | 20 | 0
2031 | 8 | 16 | 21 | 0
2031 | 8 | 16 | 22 | 0
2031 | 8 | 16 | 23 | 0
2031 | 8 | 17 | 0 | 0
2031 | 8 | 17 | 1 | 0
2031 | 8 | 17 | 2 | 0
2031 | 8 | 17 | 3 | 0
2031 | 8 | 17 | 4 | 0
2031 | 8 | 17 | 5 | 0
2031 | 8 | 17 | 6 | 0
2031 | 8 | 17 | 7 | 0
2031 | 8 | 17 | 8 | 0
2031 | 8 | 17 | 9 | 0
2031 | 8 | 17 | 10 | 0
2031 | 8 | 17 | 11 | 0
2031 | 8 | 17 | 12 | 0
2031 | 8 | 17 | 13 | 0
2031 | 8 | 17 | 14 | 0
2031 | 8 | 17 | 15 | 0
2031 | 8 | 17 | 16 | 0
2031 | 8 | 17 | 17 | 0
2031 | 8 | 17 | 18 | 0
2031 | 8 | 17 | 19 | 0
2031 | 8 | 17 | 20 | 0
2031 | 8 | 17 | 21 | 0
2031 | 8 | 17 | 22 | 0
2031 | 8 | 17 | 23 | 0
2031 | 8 | 18 | 0 | 0
2031 | 8 | 18 | 1 | 0
2031 | 8 | 18 | 2 | 0
2031 | 8 | 18 | 3 | 0
2031 | 8 | 18 | 4 | 0
2031 | 8 | 18 | 5 | 0
2031 | 8 | 18 | 6 | 0
2031 | 8 | 18 | 7 | 0
2031 | 8 | 18 | 8 | 0
2031 | 8 | 18 | 9 | 0
2031 | 8 | 18 | 10 | 0
2031 | 8 | 18 | 11 | 0
2031 | 8 | 18 | 12 | 0
2031 | 8 | 18 | 13 | 0
2031 | 8 | 18 | 14 | 0
2031 | 8 | 18 | 15 | 0
2031 | 8 | 18 | 16 | 0
2031 | 8 | 18 | 17 | 0
2031 | 8 | 18 | 18 | 0
2031 | 8 | 18 | 19 | 0
2031 | 8 | 18 | 20 | 0
2031 | 8 | 18 | 21 | 0
2031 | 8 | 18 | 22 | 0
2031 | 8 | 18 | 23 | 0
2031 | 8 | 19 | 0 | 0
2031 | 8 | 19 | 1 | 0
2031 | 8 | 19 | 2 | 0
2031 | 8 | 19 | 3 | 0
2031 | 8 | 19 | 4 | 0
2031 | 8 | 19 | 5 | 0
2031 | 8 | 19 | 6 | 0
2031 | 8 | 19 | 7 | 0
2031 | 8 | 19 | 8 | 0
2031 | 8 | 19 | 9 | 0
2031 | 8 | 19 | 10 | 0
2031 | 8 | 19 | 11 | 0
2031 | 8 | 19 | 12 | 0
2031 | 8 | 19 | 13 | 0
2031 | 8 | 19 | 14 | 0
2031 | 8 | 19 | 15 | 0
2031 | 8 | 19 | 16 | 0
2031 | 8 | 19 | 17 | 0
2031 | 8 | 19 | 18 | 0
2031 | 8 | 19 | 19 | 0
2031 | 8 | 19 | 20 | 0
2031 | 8 | 19 | 21 | 0
2031 | 8 | 19 | 22 | 0
2031 | 8 | 19 | 23 | 0
2031 | 8 | 20 | 0 | 0
2031 | 8 | 20 | 1 | 0
2031 | 8 | 20 | 2 | 0
2031 | 8 | 20 | 3 | 0
2031 | 8 | 20 | 4 | 0
2031 | 8 | 20 | 5 | 0
2031 | 8 | 20 | 6 | 0
2031 | 8 | 20 | 7 | 0
2031 | 8 | 20 | 8 | 0
2031 | 8 | 20 | 9 | 0
2031 | 8 | 20 | 10 | 0
2031 | 8 | 20 | 11 | 0
2031 | 8 | 20 | 12 | 0
2031 | 8 | 20 | 13 | 0
2031 | 8 | 20 | 14 | 0
2031 | 8 | 20 | 15 | 0
2031 | 8 | 20 | 16 | 0
2031 | 8 | 20 | 17 | 0
2031 | 8 | 20 | 18 | 0
2031 | 8 | 20 | 19 | 0
2031 | 8 | 20 | 20 | 0
2031 | 8 | 20 | 21 | 0
2031 | 8 | 20 | 22 | 0
2031 | 8 | 20 | 23 | 0
2031 | 8 | 21 | 0 | 0
2031 | 8 | 21 | 1 | 0
2031 | 8 | 21 | 2 | 0
2031 | 8 | 21 | 3 | 0
2031 | 8 | 21 | 4 | 0
2031 | 8 | 21 | 5 | 0
2031 | 8 | 21 | 6 | 0
2031 | 8 | 21 | 7 | 0
2031 | 8 | 21 | 8 | 0
2031 | 8 | 21 | 9 | 0
2031 | 8 | 21 | 10 | 0
2031 | 8 | 21 | 11 | 0
2031 | 8 | 21 | 12 | 0
2031 | 8 | 21 | 13 | 0
2031 | 8 | 21 | 14 | 0
2031 | 8 | 21 | 15 | 0
2031 | 8 | 21 | 16 | 0
2031 | 8 | 21 | 17 | 0
2031 | 8 | 21 | 18 | 0
2031 | 8 | 21 | 19 | 0
2031 | 8 | 21 | 20 | 0
2031 | 8 | 21 | 21 | 0
2031 | 8 | 21 | 22 | 0
2031 | 8 | 21 | 23 | 0
2031 | 8 | 22 | 0 | 0
2031 | 8 | 22 | 1 | 0
2031 | 8 | 22 | 2 | 0
2031 | 8 | 22 | 3 | 0
2031 | 8 | 22 | 4 | 0
2031 | 8 | 22 | 5 | 0
2031 | 8 | 22 | 6 | 0
2031 | 8 | 22 | 7 | 0
2031 | 8 | 22 | 8 | 0
2031 | 8 | 22 | 9 | 0
2031 | 8 | 22 | 10 | 0
2031 | 8 | 22 | 11 | 0
2031 | 8 | 22 | 12 | 0
2031 | 8 | 22 | 13 | 0
2031 | 8 | 22 | 14 | 0
2031 | 8 | 22 | 15 | 0
2031 | 8 | 22 | 16 | 0
2031 | 8 | 22 | 17 | 0
2031 | 8 | 22 | 18 | 0
2031 | 8 | 22 | 19 | 0
2031 | 8 | 22 | 20 | 0
2031 | 8 | 22 | 21 | 0
2031 | 8 | 22 | 22 | 0
2031 | 8 | 22 | 23 | 0
2031 | 8 | 23 | 0 | 0
2031 | 8 | 23 | 1 | 0
2031 | 8 | 23 | 2 | 0
2031 | 8 | 23 | 3 | 0
2031 | 8 | 23 | 4 | 0
2031 | 8 | 23 | 5 | 0
2031 | 8 | 23 | 6 | 0
2031 | 8 | 23 | 7 | 0
2031 | 8 | 23 | 8 | 0
2031 | 8 | 23 | 9 | 0
2031 | 8 | 23 | 10 | 0
2031 | 8 | 23 | 11 | 0
2031 | 8 | 23 | 12 | 0
2031 | 8 | 23 | 13 | 0
2031 | 8 | 23 | 14 | 0
2031 | 8 | 23 | 15 | 0
2031 | 8 | 23 | 16 | 0
2031 | 8 | 23 | 17 | 0
2031 | 8 | 23 | 18 | 0
2031 | 8 | 23 | 19 | 0
2031 | 8 | 23 | 20 | 0
2031 | 8 | 23 | 21 | 0
2031 | 8 | 23 | 22 | 0
2031 | 8 | 23 | 23 | 0
2031 | 8 | 24 | 0 | 0
2031 | 8 | 24 | 1 | 0
2031 | 8 | 24 | 2 | 0
2031 | 8 | 24 | 3 | 0
2031 | 8 | 24 | 4 | 0
2031 | 8 | 24 | 5 | 0
2031 | 8 | 24 | 6 | 0
2031 | 8 | 24 | 7 | 0
2031 | 8 | 24 | 8 | 0
2031 | 8 | 24 | 9 | 0
2031 | 8 | 24 | 10 | 0
2031 | 8 | 24 | 11 | 0
2031 | 8 | 24 | 12 | 0
2031 | 8 | 24 | 13 | 0
2031 | 8 | 24 | 14 | 0
2031 | 8 | 24 | 15 | 0
2031 | 8 | 24 | 16 | 0
2031 | 8 | 24 | 17 | 0
2031 | 8 | 24 | 18 | 0
2031 | 8 | 24 | 19 | 0
2031 | 8 | 24 | 20 | 0
2031 | 8 | 24 | 21 | 0
2031 | 8 | 24 | 22 | 0
2031 | 8 | 24 | 23 | 0
2031 | 8 | 25 | 0 | 0
2031 | 8 | 25 | 1 | 0
2031 | 8 | 25 | 2 | 0
2031 | 8 | 25 | 3 | 0
2031 | 8 | 25 | 4 | 0
2031 | 8 | 25 | 5 | 0
2031 | 8 | 25 | 6 | 0
2031 | 8 | 25 | 7 | 0
2031 | 8 | 25 | 8 | 0
2031 | 8 | 25 | 9 | 0
2031 | 8 | 25 | 10 | 0
2031 | 8 | 25 | 11 | 0
2031 | 8 | 25 | 12 | 0
2031 | 8 | 25 | 13 | 0
2031 | 8 | 25 | 14 | 0
2031 | 8 | 25 | 15 | 0
2031 | 8 | 25 | 16 | 0
2031 | 8 | 25 | 17 | 0
2031 | 8 | 25 | 18 | 0
2031 | 8 | 25 | 19 | 0
2031 | 8 | 25 | 20 | 0
2031 | 8 | 25 | 21 | 0
2031 | 8 | 25 | 22 | 0
2031 | 8 | 25 | 23 | 0
2031 | 8 | 26 | 0 | 0
2031 | 8 | 26 | 1 | 0
2031 | 8 | 26 | 2 | 0
2031 | 8 | 26 | 3 | 0
2031 | 8 | 26 | 4 | 0
2031 | 8 | 26 | 5 | 0
2031 | 8 | 26 | 6 | 0
2031 | 8 | 26 | 7 | 0
2031 | 8 | 26 | 8 | 0
2031 | 8 | 26 | 9 | 0
2031 | 8 | 26 | 10 | 0
2031 | 8 | 26 | 11 | 0
2031 | 8 | 26 | 12 | 0
2031 | 8 | 26 | 13 | 0
2031 | 8 | 26 | 14 | 0
2031 | 8 | 26 | 15 | 0
2031 | 8 | 26 | 16 | 0
2031 | 8 | 26 | 17 | 0
2031 | 8 | 26 | 18 | 0
2031 | 8 | 26 | 19 | 0
2031 | 8 | 26 | 20 | 0
2031 | 8 | 26 | 21 | 0
2031 | 8 | 26 | 22 | 0
2031 | 8 | 26 | 23 | 0
2031 | 8 | 27 | 0 | 0
2031 | 8 | 27 | 1 | 0
2031 | 8 | 27 | 2 | 0
2031 | 8 | 27 | 3 | 0
2031 | 8 | 27 | 4 | 0
2031 | 8 | 27 | 5 | 0
2031 | 8 | 27 | 6 | 0
2031 | 8 | 27 | 7 | 0
2031 | 8 | 27 | 8 | 0
2031 | 8 | 27 | 9 | 0
2031 | 8 | 27 | 10 | 0
2031 | 8 | 27 | 11 | 0
2031 | 8 | 27 | 12 | 0
2031 | 8 | 27 | 13 | 0
2031 | 8 | 27 | 14 | 0
2031 | 8 | 27 | 15 | 0
2031 | 8 | 27 | 16 | 0
2031 | 8 | 27 | 17 | 0
2031 | 8 | 27 | 18 | 0
2031 | 8 | 27 | 19 | 0
2031 | 8 | 27 | 20 | 0
2031 | 8 | 27 | 21 | 0
2031 | 8 | 27 | 22 | 0
2031 | 8 | 27 | 23 | 0
2031 | 8 | 28 | 0 | 0
2031 | 8 | 28 | 1 | 0
2031 | 8 | 28 | 2 | 0
2031 | 8 | 28 | 3 | 0
2031 | 8 | 28 | 4 | 0
2031 | 8 | 28 | 5 | 0
2031 | 8 | 28 | 6 | 0
2031 | 8 | 28 | 7 | 0
2031 | 8 | 28 | 8 | 0
2031 | 8 | 28 | 9 | 0
2031 | 8 | 28 | 10 | 0
2031 | 8 | 28 | 11 | 0
2031 | 8 | 28 | 12 | 0
2031 | 8 | 28 | 13 | 0
2031 | 8 | 28 | 14 | 0
2031 | 8 | 28 | 15 | 0
2031 | 8 | 28 | 16 | 0
2031 | 8 | 28 | 17 | 0
2031 | 8 | 28 | 18 | 0
2031 | 8 | 28 | 19 | 0
2031 | 8 | 28 | 20 | 0
2031 | 8 | 28 | 21 | 0
2031 | 8 | 28 | 22 | 0
2031 | 8 | 28 | 23 | 0
2031 | 8 | 29 | 0 | 0
2031 | 8 | 29 | 1 | 0
2031 | 8 | 29 | 2 | 0
2031 | 8 | 29 | 3 | 0
2031 | 8 | 29 | 4 | 0
2031 | 8 | 29 | 5 | 0
2031 | 8 | 29 | 6 | 0
2031 | 8 | 29 | 7 | 0
2031 | 8 | 29 | 8 | 0
2031 | 8 | 29 | 9 | 0
2031 | 8 | 29 | 10 | 0
2031 | 8 | 29 | 11 | 0
2031 | 8 | 29 | 12 | 0
2031 | 8 | 29 | 13 | 0
2031 | 8 | 29 | 14 | 0
2031 | 8 | 29 | 15 | 0
2031 | 8 | 29 | 16 | 0
2031 | 8 | 29 | 17 | 0
2031 | 8 | 29 | 18 | 0
2031 | 8 | 29 | 19 | 0
2031 | 8 | 29 | 20 | 0
2031 | 8 | 29 | 21 | 0
2031 | 8 | 29 | 22 | 0
2031 | 8 | 29 | 23 | 0
2031 | 8 | 30 | 0 | 0
2031 | 8 | 30 | 1 | 0
2031 | 8 | 30 | 2 | 0
2031 | 8 | 30 | 3 | 0
2031 | 8 | 30 | 4 | 0
2031 | 8 | 30 | 5 | 0
2031 | 8 | 30 | 6 | 0
2031 | 8 | 30 | 7 | 0
2031 | 8 | 30 | 8 | 0
2031 | 8 | 30 | 9 | 0
2031 | 8 | 30 | 10 | 0
2031 | 8 | 30 | 11 | 0
2031 | 8 | 30 | 12 | 0
2031 | 8 | 30 | 13 | 0
2031 | 8 | 30 | 14 | 0
2031 | 8 | 30 | 15 | 0
2031 | 8 | 30 | 16 | 0
2031 | 8 | 30 | 17 | 0
2031 | 8 | 30 | 18 | 0
2031 | 8 | 30 | 19 | 0
2031 | 8 | 30 | 20 | 0
2031 | 8 | 30 | 21 | 0
2031 | 8 | 30 | 22 | 0
2031 | 8 | 30 | 23 | 0
2031 | 8 | 31 | 0 | 0
2031 | 8 | 31 | 1 | 0
2031 | 8 | 31 | 2 | 0
2031 | 8 | 31 | 3 | 0
2031 | 8 | 31 | 4 | 0
2031 | 8 | 31 | 5 | 0
2031 | 8 | 31 | 6 | 0
2031 | 8 | 31 | 7 | 0
2031 | 8 | 31 | 8 | 0
2031 | 8 | 31 | 9 | 0
2031 | 8 | 31 | 10 | 0
2031 | 8 | 31 | 11 | 0
2031 | 8 | 31 | 12 | 0
2031 | 8 | 31 | 13 | 0
2031 | 8 | 31 | 14 | 0
2031 | 8 | 31 | 15 | 0
2031 | 8 | 31 | 16 | 0
2031 | 8 | 31 | 17 | 0
2031 | 8 | 31 | 18 | 0
2031 | 8 | 31 | 19 | 0
2031 | 8 | 31 | 20 | 0
2031 | 8 | 31 | 21 | 0
2031 | 8 | 31 | 22 | 0
2031 | 8 | 31 | 23 | 0
2031 | 9 | 1 | 0 | 0
2031 | 9 | 1 | 1 | 0
2031 | 9 | 1 | 2 | 0
2031 | 9 | 1 | 3 | 0
2031 | 9 | 1 | 4 | 0
2031 | 9 | 1 | 5 | 0
2031 | 9 | 1 | 6 | 0
2031 | 9 | 1 | 7 | 0
2031 | 9 | 1 | 8 | 0
2031 | 9 | 1 | 9 | 0
2031 | 9 | 1 | 10 | 0
2031 | 9 | 1 | 11 | 0
2031 | 9 | 1 | 12 | 0
2031 | 9 | 1 | 13 | 0
2031 | 9 | 1 | 14 | 0
2031 | 9 | 1 | 15 | 0
2031 | 9 | 1 | 16 | 0
2031 | 9 | 1 | 17 | 0
2031 | 9 | 1 | 18 | 0
2031 | 9 | 1 | 19 | 0
2031 | 9 | 1 | 20 | 0
2031 | 9 | 1 | 21 | 0
2031 | 9 | 1 | 22 | 0
2031 | 9 | 1 | 23 | 0
2031 | 9 | 2 | 0 | 0
2031 | 9 | 2 | 1 | 0
2031 | 9 | 2 | 2 | 0
2031 | 9 | 2 | 3 | 0
2031 | 9 | 2 | 4 | 0
2031 | 9 | 2 | 5 | 0
2031 | 9 | 2 | 6 | 0
2031 | 9 | 2 | 7 | 0
2031 | 9 | 2 | 8 | 0
2031 | 9 | 2 | 9 | 0
2031 | 9 | 2 | 10 | 0
2031 | 9 | 2 | 11 | 0
2031 | 9 | 2 | 12 | 0
2031 | 9 | 2 | 13 | 0
2031 | 9 | 2 | 14 | 0
2031 | 9 | 2 | 15 | 0
2031 | 9 | 2 | 16 | 0
2031 | 9 | 2 | 17 | 0
2031 | 9 | 2 | 18 | 0
2031 | 9 | 2 | 19 | 0
2031 | 9 | 2 | 20 | 0
2031 | 9 | 2 | 21 | 0
2031 | 9 | 2 | 22 | 0
2031 | 9 | 2 | 23 | 0
2031 | 9 | 3 | 0 | 0
2031 | 9 | 3 | 1 | 0
2031 | 9 | 3 | 2 | 0
2031 | 9 | 3 | 3 | 0
2031 | 9 | 3 | 4 | 0
2031 | 9 | 3 | 5 | 0
2031 | 9 | 3 | 6 | 0
2031 | 9 | 3 | 7 | 0
2031 | 9 | 3 | 8 | 0
2031 | 9 | 3 | 9 | 0
2031 | 9 | 3 | 10 | 0
2031 | 9 | 3 | 11 | 0
2031 | 9 | 3 | 12 | 0
2031 | 9 | 3 | 13 | 0
2031 | 9 | 3 | 14 | 0
2031 | 9 | 3 | 15 | 0
2031 | 9 | 3 | 16 | 0
2031 | 9 | 3 | 17 | 0
2031 | 9 | 3 | 18 | 0
2031 | 9 | 3 | 19 | 0
2031 | 9 | 3 | 20 | 0
2031 | 9 | 3 | 21 | 0
2031 | 9 | 3 | 22 | 0
2031 | 9 | 3 | 23 | 0
2031 | 9 | 4 | 0 | 0
2031 | 9 | 4 | 1 | 0
2031 | 9 | 4 | 2 | 0
2031 | 9 | 4 | 3 | 0
2031 | 9 | 4 | 4 | 0
2031 | 9 | 4 | 5 | 0
2031 | 9 | 4 | 6 | 0
2031 | 9 | 4 | 7 | 0
2031 | 9 | 4 | 8 | 0
2031 | 9 | 4 | 9 | 0
2031 | 9 | 4 | 10 | 0
2031 | 9 | 4 | 11 | 0
2031 | 9 | 4 | 12 | 0
2031 | 9 | 4 | 13 | 0
2031 | 9 | 4 | 14 | 0
2031 | 9 | 4 | 15 | 0
2031 | 9 | 4 | 16 | 0
2031 | 9 | 4 | 17 | 0
2031 | 9 | 4 | 18 | 0
2031 | 9 | 4 | 19 | 0
2031 | 9 | 4 | 20 | 0
2031 | 9 | 4 | 21 | 0
2031 | 9 | 4 | 22 | 0
2031 | 9 | 4 | 23 | 0
2031 | 9 | 5 | 0 | 0
2031 | 9 | 5 | 1 | 0
2031 | 9 | 5 | 2 | 0
2031 | 9 | 5 | 3 | 0
2031 | 9 | 5 | 4 | 0
2031 | 9 | 5 | 5 | 0
2031 | 9 | 5 | 6 | 0
2031 | 9 | 5 | 7 | 0
2031 | 9 | 5 | 8 | 0
2031 | 9 | 5 | 9 | 0
2031 | 9 | 5 | 10 | 0
2031 | 9 | 5 | 11 | 0
2031 | 9 | 5 | 12 | 0
2031 | 9 | 5 | 13 | 0
2031 | 9 | 5 | 14 | 0
2031 | 9 | 5 | 15 | 0
2031 | 9 | 5 | 16 | 0
2031 | 9 | 5 | 17 | 0
2031 | 9 | 5 | 18 | 0
2031 | 9 | 5 | 19 | 0
2031 | 9 | 5 | 20 | 0
2031 | 9 | 5 | 21 | 0
2031 | 9 | 5 | 22 | 0
2031 | 9 | 5 | 23 | 0
2031 | 9 | 6 | 0 | 0
2031 | 9 | 6 | 1 | 0
2031 | 9 | 6 | 2 | 0
2031 | 9 | 6 | 3 | 0
2031 | 9 | 6 | 4 | 0
2031 | 9 | 6 | 5 | 0
2031 | 9 | 6 | 6 | 0
2031 | 9 | 6 | 7 | 0
2031 | 9 | 6 | 8 | 0
2031 | 9 | 6 | 9 | 0
2031 | 9 | 6 | 10 | 0
2031 | 9 | 6 | 11 | 0
2031 | 9 | 6 | 12 | 0
2031 | 9 | 6 | 13 | 0
2031 | 9 | 6 | 14 | 0
2031 | 9 | 6 | 15 | 0
2031 | 9 | 6 | 16 | 0
2031 | 9 | 6 | 17 | 0
2031 | 9 | 6 | 18 | 0
2031 | 9 | 6 | 19 | 0
2031 | 9 | 6 | 20 | 0
2031 | 9 | 6 | 21 | 0
2031 | 9 | 6 | 22 | 0
2031 | 9 | 6 | 23 | 0
2031 | 9 | 7 | 0 | 0
2031 | 9 | 7 | 1 | 0
2031 | 9 | 7 | 2 | 0
2031 | 9 | 7 | 3 | 0
2031 | 9 | 7 | 4 | 0
2031 | 9 | 7 | 5 | 0
2031 | 9 | 7 | 6 | 0
2031 | 9 | 7 | 7 | 0
2031 | 9 | 7 | 8 | 0
2031 | 9 | 7 | 9 | 0
2031 | 9 | 7 | 10 | 0
2031 | 9 | 7 | 11 | 0
2031 | 9 | 7 | 12 | 0
2031 | 9 | 7 | 13 | 0
2031 | 9 | 7 | 14 | 0
2031 | 9 | 7 | 15 | 0
2031 | 9 | 7 | 16 | 0
2031 | 9 | 7 | 17 | 0
2031 | 9 | 7 | 18 | 0
2031 | 9 | 7 | 19 | 0
2031 | 9 | 7 | 20 | 0
2031 | 9 | 7 | 21 | 0
2031 | 9 | 7 | 22 | 0
2031 | 9 | 7 | 23 | 0
2031 | 9 | 8 | 0 | 0
2031 | 9 | 8 | 1 | 0
2031 | 9 | 8 | 2 | 0
2031 | 9 | 8 | 3 | 0
2031 | 9 | 8 | 4 | 0
2031 | 9 | 8 | 5 | 0
2031 | 9 | 8 | 6 | 0
2031 | 9 | 8 | 7 | 0
2031 | 9 | 8 | 8 | 0
2031 | 9 | 8 | 9 | 0
2031 | 9 | 8 | 10 | 0
2031 | 9 | 8 | 11 | 0
2031 | 9 | 8 | 12 | 0
2031 | 9 | 8 | 13 | 0
2031 | 9 | 8 | 14 | 0
2031 | 9 | 8 | 15 | 0
2031 | 9 | 8 | 16 | 0
2031 | 9 | 8 | 17 | 0
2031 | 9 | 8 | 18 | 0
2031 | 9 | 8 | 19 | 0
2031 | 9 | 8 | 20 | 0
2031 | 9 | 8 | 21 | 0
2031 | 9 | 8 | 22 | 0
2031 | 9 | 8 | 23 | 0
2031 | 9 | 9 | 0 | 0
2031 | 9 | 9 | 1 | 0
2031 | 9 | 9 | 2 | 0
2031 | 9 | 9 | 3 | 0
2031 | 9 | 9 | 4 | 0
2031 | 9 | 9 | 5 | 0
2031 | 9 | 9 | 6 | 0
2031 | 9 | 9 | 7 | 0
2031 | 9 | 9 | 8 | 0
2031 | 9 | 9 | 9 | 0
2031 | 9 | 9 | 10 | 0
2031 | 9 | 9 | 11 | 0
2031 | 9 | 9 | 12 | 0
2031 | 9 | 9 | 13 | 0
2031 | 9 | 9 | 14 | 0
2031 | 9 | 9 | 15 | 0
2031 | 9 | 9 | 16 | 0
2031 | 9 | 9 | 17 | 0
2031 | 9 | 9 | 18 | 0
2031 | 9 | 9 | 19 | 0
2031 | 9 | 9 | 20 | 0
2031 | 9 | 9 | 21 | 0
2031 | 9 | 9 | 22 | 0
2031 | 9 | 9 | 23 | 0
2031 | 9 | 10 | 0 | 0
2031 | 9 | 10 | 1 | 0
2031 | 9 | 10 | 2 | 0
2031 | 9 | 10 | 3 | 0
2031 | 9 | 10 | 4 | 0
2031 | 9 | 10 | 5 | 0
2031 | 9 | 10 | 6 | 0
2031 | 9 | 10 | 7 | 0
2031 | 9 | 10 | 8 | 0
2031 | 9 | 10 | 9 | 0
2031 | 9 | 10 | 10 | 0
2031 | 9 | 10 | 11 | 0
2031 | 9 | 10 | 12 | 0
2031 | 9 | 10 | 13 | 0
2031 | 9 | 10 | 14 | 0
2031 | 9 | 10 | 15 | 0
2031 | 9 | 10 | 16 | 0
2031 | 9 | 10 | 17 | 0
2031 | 9 | 10 | 18 | 0
2031 | 9 | 10 | 19 | 0
2031 | 9 | 10 | 20 | 0
2031 | 9 | 10 | 21 | 0
2031 | 9 | 10 | 22 | 0
2031 | 9 | 10 | 23 | 0
2031 | 9 | 11 | 0 | 0
2031 | 9 | 11 | 1 | 0
2031 | 9 | 11 | 2 | 0
2031 | 9 | 11 | 3 | 0
2031 | 9 | 11 | 4 | 0
2031 | 9 | 11 | 5 | 0
2031 | 9 | 11 | 6 | 0
2031 | 9 | 11 | 7 | 0
2031 | 9 | 11 | 8 | 0
2031 | 9 | 11 | 9 | 0
2031 | 9 | 11 | 10 | 0
2031 | 9 | 11 | 11 | 0
2031 | 9 | 11 | 12 | 0
2031 | 9 | 11 | 13 | 0
2031 | 9 | 11 | 14 | 0
2031 | 9 | 11 | 15 | 0
2031 | 9 | 11 | 16 | 0
2031 | 9 | 11 | 17 | 0
2031 | 9 | 11 | 18 | 0
2031 | 9 | 11 | 19 | 0
2031 | 9 | 11 | 20 | 0
2031 | 9 | 11 | 21 | 0
2031 | 9 | 11 | 22 | 0
2031 | 9 | 11 | 23 | 0
2031 | 9 | 12 | 0 | 0
2031 | 9 | 12 | 1 | 0
2031 | 9 | 12 | 2 | 0
2031 | 9 | 12 | 3 | 0
2031 | 9 | 12 | 4 | 0
2031 | 9 | 12 | 5 | 0
2031 | 9 | 12 | 6 | 0
2031 | 9 | 12 | 7 | 0
2031 | 9 | 12 | 8 | 0
2031 | 9 | 12 | 9 | 0
2031 | 9 | 12 | 10 | 0
2031 | 9 | 12 | 11 | 0
2031 | 9 | 12 | 12 | 0
2031 | 9 | 12 | 13 | 0
2031 | 9 | 12 | 14 | 0
2031 | 9 | 12 | 15 | 0
2031 | 9 | 12 | 16 | 0
2031 | 9 | 12 | 17 | 0
2031 | 9 | 12 | 18 | 0
2031 | 9 | 12 | 19 | 0
2031 | 9 | 12 | 20 | 0
2031 | 9 | 12 | 21 | 0
2031 | 9 | 12 | 22 | 0
2031 | 9 | 12 | 23 | 0
2031 | 9 | 13 | 0 | 0
2031 | 9 | 13 | 1 | 0
2031 | 9 | 13 | 2 | 0
2031 | 9 | 13 | 3 | 0
2031 | 9 | 13 | 4 | 0
2031 | 9 | 13 | 5 | 0
2031 | 9 | 13 | 6 | 0
2031 | 9 | 13 | 7 | 0
2031 | 9 | 13 | 8 | 0
2031 | 9 | 13 | 9 | 0
2031 | 9 | 13 | 10 | 0
2031 | 9 | 13 | 11 | 0
2031 | 9 | 13 | 12 | 0
2031 | 9 | 13 | 13 | 0
2031 | 9 | 13 | 14 | 0
2031 | 9 | 13 | 15 | 0
2031 | 9 | 13 | 16 | 0
2031 | 9 | 13 | 17 | 0
2031 | 9 | 13 | 18 | 0
2031 | 9 | 13 | 19 | 0
2031 | 9 | 13 | 20 | 0
2031 | 9 | 13 | 21 | 0
2031 | 9 | 13 | 22 | 0
2031 | 9 | 13 | 23 | 0
2031 | 9 | 14 | 0 | 0
2031 | 9 | 14 | 1 | 0
2031 | 9 | 14 | 2 | 0
2031 | 9 | 14 | 3 | 0
2031 | 9 | 14 | 4 | 0
2031 | 9 | 14 | 5 | 0
2031 | 9 | 14 | 6 | 0
2031 | 9 | 14 | 7 | 0
2031 | 9 | 14 | 8 | 0
2031 | 9 | 14 | 9 | 0
2031 | 9 | 14 | 10 | 0
2031 | 9 | 14 | 11 | 0
2031 | 9 | 14 | 12 | 0
2031 | 9 | 14 | 13 | 0
2031 | 9 | 14 | 14 | 0
2031 | 9 | 14 | 15 | 0
2031 | 9 | 14 | 16 | 0
2031 | 9 | 14 | 17 | 0
2031 | 9 | 14 | 18 | 0
2031 | 9 | 14 | 19 | 0
2031 | 9 | 14 | 20 | 0
2031 | 9 | 14 | 21 | 0
2031 | 9 | 14 | 22 | 0
2031 | 9 | 14 | 23 | 0
2031 | 9 | 15 | 0 | 0
2031 | 9 | 15 | 1 | 0
2031 | 9 | 15 | 2 | 0
2031 | 9 | 15 | 3 | 0
2031 | 9 | 15 | 4 | 0
2031 | 9 | 15 | 5 | 0
2031 | 9 | 15 | 6 | 0
2031 | 9 | 15 | 7 | 0
2031 | 9 | 15 | 8 | 0
2031 | 9 | 15 | 9 | 0
2031 | 9 | 15 | 10 | 0
2031 | 9 | 15 | 11 | 0
2031 | 9 | 15 | 12 | 0
2031 | 9 | 15 | 13 | 0
2031 | 9 | 15 | 14 | 0
2031 | 9 | 15 | 15 | 0
2031 | 9 | 15 | 16 | 0
2031 | 9 | 15 | 17 | 0
2031 | 9 | 15 | 18 | 0
2031 | 9 | 15 | 19 | 0
2031 | 9 | 15 | 20 | 0
2031 | 9 | 15 | 21 | 0
2031 | 9 | 15 | 22 | 0
2031 | 9 | 15 | 23 | 0
2031 | 9 | 16 | 0 | 0
2031 | 9 | 16 | 1 | 0
2031 | 9 | 16 | 2 | 0
2031 | 9 | 16 | 3 | 0
2031 | 9 | 16 | 4 | 0
2031 | 9 | 16 | 5 | 0
2031 | 9 | 16 | 6 | 0
2031 | 9 | 16 | 7 | 0
2031 | 9 | 16 | 8 | 0
2031 | 9 | 16 | 9 | 0
2031 | 9 | 16 | 10 | 0
2031 | 9 | 16 | 11 | 0
2031 | 9 | 16 | 12 | 0
2031 | 9 | 16 | 13 | 0
2031 | 9 | 16 | 14 | 0
2031 | 9 | 16 | 15 | 0
2031 | 9 | 16 | 16 | 0
2031 | 9 | 16 | 17 | 0
2031 | 9 | 16 | 18 | 0
2031 | 9 | 16 | 19 | 0
2031 | 9 | 16 | 20 | 0
2031 | 9 | 16 | 21 | 0
2031 | 9 | 16 | 22 | 0
2031 | 9 | 16 | 23 | 0
2031 | 9 | 17 | 0 | 0
2031 | 9 | 17 | 1 | 0
2031 | 9 | 17 | 2 | 0
2031 | 9 | 17 | 3 | 0
2031 | 9 | 17 | 4 | 0
2031 | 9 | 17 | 5 | 0
2031 | 9 | 17 | 6 | 0
2031 | 9 | 17 | 7 | 0
2031 | 9 | 17 | 8 | 0
2031 | 9 | 17 | 9 | 0
2031 | 9 | 17 | 10 | 0
2031 | 9 | 17 | 11 | 0
2031 | 9 | 17 | 12 | 0
2031 | 9 | 17 | 13 | 0
2031 | 9 | 17 | 14 | 0
2031 | 9 | 17 | 15 | 0
2031 | 9 | 17 | 16 | 0
2031 | 9 | 17 | 17 | 0
2031 | 9 | 17 | 18 | 0
2031 | 9 | 17 | 19 | 0
2031 | 9 | 17 | 20 | 0
2031 | 9 | 17 | 21 | 0
2031 | 9 | 17 | 22 | 0
2031 | 9 | 17 | 23 | 0
2031 | 9 | 18 | 0 | 0
2031 | 9 | 18 | 1 | 0
2031 | 9 | 18 | 2 | 0
2031 | 9 | 18 | 3 | 0
2031 | 9 | 18 | 4 | 0
2031 | 9 | 18 | 5 | 0
2031 | 9 | 18 | 6 | 0
2031 | 9 | 18 | 7 | 0
2031 | 9 | 18 | 8 | 0
2031 | 9 | 18 | 9 | 0
2031 | 9 | 18 | 10 | 0
2031 | 9 | 18 | 11 | 0
2031 | 9 | 18 | 12 | 0
2031 | 9 | 18 | 13 | 0
2031 | 9 | 18 | 14 | 0
2031 | 9 | 18 | 15 | 0
2031 | 9 | 18 | 16 | 0
2031 | 9 | 18 | 17 | 0
2031 | 9 | 18 | 18 | 0
2031 | 9 | 18 | 19 | 0
2031 | 9 | 18 | 20 | 0
2031 | 9 | 18 | 21 | 0
2031 | 9 | 18 | 22 | 0
2031 | 9 | 18 | 23 | 0
2031 | 9 | 19 | 0 | 0
2031 | 9 | 19 | 1 | 0
2031 | 9 | 19 | 2 | 0
2031 | 9 | 19 | 3 | 0
2031 | 9 | 19 | 4 | 0
2031 | 9 | 19 | 5 | 0
2031 | 9 | 19 | 6 | 0
2031 | 9 | 19 | 7 | 0
2031 | 9 | 19 | 8 | 0
2031 | 9 | 19 | 9 | 0
2031 | 9 | 19 | 10 | 0
2031 | 9 | 19 | 11 | 0
2031 | 9 | 19 | 12 | 0
2031 | 9 | 19 | 13 | 0
2031 | 9 | 19 | 14 | 0
2031 | 9 | 19 | 15 | 0
2031 | 9 | 19 | 16 | 0
2031 | 9 | 19 | 17 | 0
2031 | 9 | 19 | 18 | 0
2031 | 9 | 19 | 19 | 0
2031 | 9 | 19 | 20 | 0
2031 | 9 | 19 | 21 | 0
2031 | 9 | 19 | 22 | 0
2031 | 9 | 19 | 23 | 0
2031 | 9 | 20 | 0 | 0
2031 | 9 | 20 | 1 | 0
2031 | 9 | 20 | 2 | 0
2031 | 9 | 20 | 3 | 0
2031 | 9 | 20 | 4 | 0
2031 | 9 | 20 | 5 | 0
2031 | 9 | 20 | 6 | 0
2031 | 9 | 20 | 7 | 0
2031 | 9 | 20 | 8 | 0
2031 | 9 | 20 | 9 | 0
2031 | 9 | 20 | 10 | 0
2031 | 9 | 20 | 11 | 0
2031 | 9 | 20 | 12 | 0
2031 | 9 | 20 | 13 | 0
2031 | 9 | 20 | 14 | 0
2031 | 9 | 20 | 15 | 0
2031 | 9 | 20 | 16 | 0
2031 | 9 | 20 | 17 | 0
2031 | 9 | 20 | 18 | 0
2031 | 9 | 20 | 19 | 0
2031 | 9 | 20 | 20 | 0
2031 | 9 | 20 | 21 | 0
2031 | 9 | 20 | 22 | 0
2031 | 9 | 20 | 23 | 0
2031 | 9 | 21 | 0 | 0
2031 | 9 | 21 | 1 | 0
2031 | 9 | 21 | 2 | 0
2031 | 9 | 21 | 3 | 0
2031 | 9 | 21 | 4 | 0
2031 | 9 | 21 | 5 | 0
2031 | 9 | 21 | 6 | 0
2031 | 9 | 21 | 7 | 0
2031 | 9 | 21 | 8 | 0
2031 | 9 | 21 | 9 | 0
2031 | 9 | 21 | 10 | 0
2031 | 9 | 21 | 11 | 0
2031 | 9 | 21 | 12 | 0
2031 | 9 | 21 | 13 | 0
2031 | 9 | 21 | 14 | 0
2031 | 9 | 21 | 15 | 0
2031 | 9 | 21 | 16 | 0
2031 | 9 | 21 | 17 | 0
2031 | 9 | 21 | 18 | 0
2031 | 9 | 21 | 19 | 0
2031 | 9 | 21 | 20 | 0
2031 | 9 | 21 | 21 | 0
2031 | 9 | 21 | 22 | 0
2031 | 9 | 21 | 23 | 0
2031 | 9 | 22 | 0 | 0
2031 | 9 | 22 | 1 | 0
2031 | 9 | 22 | 2 | 0
2031 | 9 | 22 | 3 | 0
2031 | 9 | 22 | 4 | 0
2031 | 9 | 22 | 5 | 0
2031 | 9 | 22 | 6 | 0
2031 | 9 | 22 | 7 | 0
2031 | 9 | 22 | 8 | 0
2031 | 9 | 22 | 9 | 0
2031 | 9 | 22 | 10 | 0
2031 | 9 | 22 | 11 | 0
2031 | 9 | 22 | 12 | 0
2031 | 9 | 22 | 13 | 0
2031 | 9 | 22 | 14 | 0
2031 | 9 | 22 | 15 | 0
2031 | 9 | 22 | 16 | 0
2031 | 9 | 22 | 17 | 0
2031 | 9 | 22 | 18 | 0
2031 | 9 | 22 | 19 | 0
2031 | 9 | 22 | 20 | 0
2031 | 9 | 22 | 21 | 0
2031 | 9 | 22 | 22 | 0
2031 | 9 | 22 | 23 | 0
2031 | 9 | 23 | 0 | 0
2031 | 9 | 23 | 1 | 0
2031 | 9 | 23 | 2 | 0
2031 | 9 | 23 | 3 | 0
2031 | 9 | 23 | 4 | 0
2031 | 9 | 23 | 5 | 0
2031 | 9 | 23 | 6 | 0
2031 | 9 | 23 | 7 | 0
2031 | 9 | 23 | 8 | 0
2031 | 9 | 23 | 9 | 0
2031 | 9 | 23 | 10 | 0
2031 | 9 | 23 | 11 | 0
2031 | 9 | 23 | 12 | 0
2031 | 9 | 23 | 13 | 0
2031 | 9 | 23 | 14 | 0
2031 | 9 | 23 | 15 | 0
2031 | 9 | 23 | 16 | 0
2031 | 9 | 23 | 17 | 0
2031 | 9 | 23 | 18 | 0
2031 | 9 | 23 | 19 | 0
2031 | 9 | 23 | 20 | 0
2031 | 9 | 23 | 21 | 0
2031 | 9 | 23 | 22 | 0
2031 | 9 | 23 | 23 | 0
2031 | 9 | 24 | 0 | 0
2031 | 9 | 24 | 1 | 0
2031 | 9 | 24 | 2 | 0
2031 | 9 | 24 | 3 | 0
2031 | 9 | 24 | 4 | 0
2031 | 9 | 24 | 5 | 0
2031 | 9 | 24 | 6 | 0
2031 | 9 | 24 | 7 | 0
2031 | 9 | 24 | 8 | 0
2031 | 9 | 24 | 9 | 0
2031 | 9 | 24 | 10 | 0
2031 | 9 | 24 | 11 | 0
2031 | 9 | 24 | 12 | 0
2031 | 9 | 24 | 13 | 0
2031 | 9 | 24 | 14 | 0
2031 | 9 | 24 | 15 | 0
2031 | 9 | 24 | 16 | 0
2031 | 9 | 24 | 17 | 0
2031 | 9 | 24 | 18 | 0
2031 | 9 | 24 | 19 | 0
2031 | 9 | 24 | 20 | 0
2031 | 9 | 24 | 21 | 0
2031 | 9 | 24 | 22 | 0
2031 | 9 | 24 | 23 | 0
2031 | 9 | 25 | 0 | 0
2031 | 9 | 25 | 1 | 0
2031 | 9 | 25 | 2 | 0
2031 | 9 | 25 | 3 | 0
2031 | 9 | 25 | 4 | 0
2031 | 9 | 25 | 5 | 0
2031 | 9 | 25 | 6 | 0
2031 | 9 | 25 | 7 | 0
2031 | 9 | 25 | 8 | 0
2031 | 9 | 25 | 9 | 0
2031 | 9 | 25 | 10 | 0
2031 | 9 | 25 | 11 | 0
2031 | 9 | 25 | 12 | 0
2031 | 9 | 25 | 13 | 0
2031 | 9 | 25 | 14 | 0
2031 | 9 | 25 | 15 | 0
2031 | 9 | 25 | 16 | 0
2031 | 9 | 25 | 17 | 0
2031 | 9 | 25 | 18 | 0
2031 | 9 | 25 | 19 | 0
2031 | 9 | 25 | 20 | 0
2031 | 9 | 25 | 21 | 0
2031 | 9 | 25 | 22 | 0
2031 | 9 | 25 | 23 | 0
2031 | 9 | 26 | 0 | 0
2031 | 9 | 26 | 1 | 0
2031 | 9 | 26 | 2 | 0
2031 | 9 | 26 | 3 | 0
2031 | 9 | 26 | 4 | 0
2031 | 9 | 26 | 5 | 0
2031 | 9 | 26 | 6 | 0
2031 | 9 | 26 | 7 | 0
2031 | 9 | 26 | 8 | 0
2031 | 9 | 26 | 9 | 0
2031 | 9 | 26 | 10 | 0
2031 | 9 | 26 | 11 | 0
2031 | 9 | 26 | 12 | 0
2031 | 9 | 26 | 13 | 0
2031 | 9 | 26 | 14 | 0
2031 | 9 | 26 | 15 | 0
2031 | 9 | 26 | 16 | 0
2031 | 9 | 26 | 17 | 0
2031 | 9 | 26 | 18 | 0
2031 | 9 | 26 | 19 | 0
2031 | 9 | 26 | 20 | 0
2031 | 9 | 26 | 21 | 0
2031 | 9 | 26 | 22 | 0
2031 | 9 | 26 | 23 | 0
2031 | 9 | 27 | 0 | 0
2031 | 9 | 27 | 1 | 0
2031 | 9 | 27 | 2 | 0
2031 | 9 | 27 | 3 | 0
2031 | 9 | 27 | 4 | 0
2031 | 9 | 27 | 5 | 0
2031 | 9 | 27 | 6 | 0
2031 | 9 | 27 | 7 | 0
2031 | 9 | 27 | 8 | 0
2031 | 9 | 27 | 9 | 0
2031 | 9 | 27 | 10 | 0
2031 | 9 | 27 | 11 | 0
2031 | 9 | 27 | 12 | 0
2031 | 9 | 27 | 13 | 0
2031 | 9 | 27 | 14 | 0
2031 | 9 | 27 | 15 | 0
2031 | 9 | 27 | 16 | 0
2031 | 9 | 27 | 17 | 0
2031 | 9 | 27 | 18 | 0
2031 | 9 | 27 | 19 | 0
2031 | 9 | 27 | 20 | 0
2031 | 9 | 27 | 21 | 0
2031 | 9 | 27 | 22 | 0
2031 | 9 | 27 | 23 | 0
2031 | 9 | 28 | 0 | 0
2031 | 9 | 28 | 1 | 0
2031 | 9 | 28 | 2 | 0
2031 | 9 | 28 | 3 | 0
2031 | 9 | 28 | 4 | 0
2031 | 9 | 28 | 5 | 0
2031 | 9 | 28 | 6 | 0
2031 | 9 | 28 | 7 | 0
2031 | 9 | 28 | 8 | 0
2031 | 9 | 28 | 9 | 0
2031 | 9 | 28 | 10 | 0
2031 | 9 | 28 | 11 | 0
2031 | 9 | 28 | 12 | 0
2031 | 9 | 28 | 13 | 0
2031 | 9 | 28 | 14 | 0
2031 | 9 | 28 | 15 | 0
2031 | 9 | 28 | 16 | 0
2031 | 9 | 28 | 17 | 0
2031 | 9 | 28 | 18 | 0
2031 | 9 | 28 | 19 | 0
2031 | 9 | 28 | 20 | 0
2031 | 9 | 28 | 21 | 0
2031 | 9 | 28 | 22 | 0
2031 | 9 | 28 | 23 | 0
2031 | 9 | 29 | 0 | 0
2031 | 9 | 29 | 1 | 0
2031 | 9 | 29 | 2 | 0
2031 | 9 | 29 | 3 | 0
2031 | 9 | 29 | 4 | 0
2031 | 9 | 29 | 5 | 0
2031 | 9 | 29 | 6 | 0
2031 | 9 | 29 | 7 | 0
2031 | 9 | 29 | 8 | 0
2031 | 9 | 29 | 9 | 0
2031 | 9 | 29 | 10 | 0
2031 | 9 | 29 | 11 | 0
2031 | 9 | 29 | 12 | 0
2031 | 9 | 29 | 13 | 0
2031 | 9 | 29 | 14 | 0
2031 | 9 | 29 | 15 | 0
2031 | 9 | 29 | 16 | 0
2031 | 9 | 29 | 17 | 0
2031 | 9 | 29 | 18 | 0
2031 | 9 | 29 | 19 | 0
2031 | 9 | 29 | 20 | 0
2031 | 9 | 29 | 21 | 0
2031 | 9 | 29 | 22 | 0
2031 | 9 | 29 | 23 | 0
2031 | 9 | 30 | 0 | 0
2031 | 9 | 30 | 1 | 0
2031 | 9 | 30 | 2 | 0
2031 | 9 | 30 | 3 | 0
2031 | 9 | 30 | 4 | 0
2031 | 9 | 30 | 5 | 0
2031 | 9 | 30 | 6 | 0
2031 | 9 | 30 | 7 | 0
2031 | 9 | 30 | 8 | 0
2031 | 9 | 30 | 9 | 0
2031 | 9 | 30 | 10 | 0
2031 | 9 | 30 | 11 | 0
2031 | 9 | 30 | 12 | 0
2031 | 9 | 30 | 13 | 0
2031 | 9 | 30 | 14 | 0
2031 | 9 | 30 | 15 | 0
2031 | 9 | 30 | 16 | 0
2031 | 9 | 30 | 17 | 0
2031 | 9 | 30 | 18 | 0
2031 | 9 | 30 | 19 | 0
2031 | 9 | 30 | 20 | 0
2031 | 9 | 30 | 21 | 0
2031 | 9 | 30 | 22 | 0
2031 | 9 | 30 | 23 | 0
2031 | 10 | 1 | 0 | 0
2031 | 10 | 1 | 1 | 0
2031 | 10 | 1 | 2 | 0
2031 | 10 | 1 | 3 | 0
2031 | 10 | 1 | 4 | 0
2031 | 10 | 1 | 5 | 0
2031 | 10 | 1 | 6 | 0
2031 | 10 | 1 | 7 | 0
2031 | 10 | 1 | 8 | 0
2031 | 10 | 1 | 9 | 0
2031 | 10 | 1 | 10 | 0
2031 | 10 | 1 | 11 | 0
2031 | 10 | 1 | 12 | 0
2031 | 10 | 1 | 13 | 0
2031 | 10 | 1 | 14 | 0
2031 | 10 | 1 | 15 | 0
2031 | 10 | 1 | 16 | 0
2031 | 10 | 1 | 17 | 0
2031 | 10 | 1 | 18 | 0
2031 | 10 | 1 | 19 | 0
2031 | 10 | 1 | 20 | 0
2031 | 10 | 1 | 21 | 0
2031 | 10 | 1 | 22 | 0
2031 | 10 | 1 | 23 | 0
2031 | 10 | 2 | 0 | 0
2031 | 10 | 2 | 1 | 0
2031 | 10 | 2 | 2 | 0
2031 | 10 | 2 | 3 | 0
2031 | 10 | 2 | 4 | 0
2031 | 10 | 2 | 5 | 0
2031 | 10 | 2 | 6 | 0
2031 | 10 | 2 | 7 | 0
2031 | 10 | 2 | 8 | 0
2031 | 10 | 2 | 9 | 0
2031 | 10 | 2 | 10 | 0
2031 | 10 | 2 | 11 | 0
2031 | 10 | 2 | 12 | 0
2031 | 10 | 2 | 13 | 0
2031 | 10 | 2 | 14 | 0
2031 | 10 | 2 | 15 | 0
2031 | 10 | 2 | 16 | 0
2031 | 10 | 2 | 17 | 0
2031 | 10 | 2 | 18 | 0
2031 | 10 | 2 | 19 | 0
2031 | 10 | 2 | 20 | 0
2031 | 10 | 2 | 21 | 0
2031 | 10 | 2 | 22 | 0
2031 | 10 | 2 | 23 | 0
2031 | 10 | 3 | 0 | 0
2031 | 10 | 3 | 1 | 0
2031 | 10 | 3 | 2 | 0
2031 | 10 | 3 | 3 | 0
2031 | 10 | 3 | 4 | 0
2031 | 10 | 3 | 5 | 0
2031 | 10 | 3 | 6 | 0
2031 | 10 | 3 | 7 | 0
2031 | 10 | 3 | 8 | 0
2031 | 10 | 3 | 9 | 0
2031 | 10 | 3 | 10 | 0
2031 | 10 | 3 | 11 | 0
2031 | 10 | 3 | 12 | 0
2031 | 10 | 3 | 13 | 0
2031 | 10 | 3 | 14 | 0
2031 | 10 | 3 | 15 | 0
2031 | 10 | 3 | 16 | 0
2031 | 10 | 3 | 17 | 0
2031 | 10 | 3 | 18 | 0
2031 | 10 | 3 | 19 | 0
2031 | 10 | 3 | 20 | 0
2031 | 10 | 3 | 21 | 0
2031 | 10 | 3 | 22 | 0
2031 | 10 | 3 | 23 | 0
2031 | 10 | 4 | 0 | 0
2031 | 10 | 4 | 1 | 0
2031 | 10 | 4 | 2 | 0
2031 | 10 | 4 | 3 | 0
2031 | 10 | 4 | 4 | 0
2031 | 10 | 4 | 5 | 0
2031 | 10 | 4 | 6 | 0
2031 | 10 | 4 | 7 | 0
2031 | 10 | 4 | 8 | 0
2031 | 10 | 4 | 9 | 0
2031 | 10 | 4 | 10 | 0
2031 | 10 | 4 | 11 | 0
2031 | 10 | 4 | 12 | 0
2031 | 10 | 4 | 13 | 0
2031 | 10 | 4 | 14 | 0
2031 | 10 | 4 | 15 | 0
2031 | 10 | 4 | 16 | 0
2031 | 10 | 4 | 17 | 0
2031 | 10 | 4 | 18 | 0
2031 | 10 | 4 | 19 | 0
2031 | 10 | 4 | 20 | 0
2031 | 10 | 4 | 21 | 0
2031 | 10 | 4 | 22 | 0
2031 | 10 | 4 | 23 | 0
2031 | 10 | 5 | 0 | 0
2031 | 10 | 5 | 1 | 0
2031 | 10 | 5 | 2 | 0
2031 | 10 | 5 | 3 | 0
2031 | 10 | 5 | 4 | 0
2031 | 10 | 5 | 5 | 0
2031 | 10 | 5 | 6 | 0
2031 | 10 | 5 | 7 | 0
2031 | 10 | 5 | 8 | 0
2031 | 10 | 5 | 9 | 0
2031 | 10 | 5 | 10 | 0
2031 | 10 | 5 | 11 | 0
2031 | 10 | 5 | 12 | 0
2031 | 10 | 5 | 13 | 0
2031 | 10 | 5 | 14 | 0
2031 | 10 | 5 | 15 | 0
2031 | 10 | 5 | 16 | 0
2031 | 10 | 5 | 17 | 0
2031 | 10 | 5 | 18 | 0
2031 | 10 | 5 | 19 | 0
2031 | 10 | 5 | 20 | 0
2031 | 10 | 5 | 21 | 0
2031 | 10 | 5 | 22 | 0
2031 | 10 | 5 | 23 | 0
2031 | 10 | 6 | 0 | 0
2031 | 10 | 6 | 1 | 0
2031 | 10 | 6 | 2 | 0
2031 | 10 | 6 | 3 | 0
2031 | 10 | 6 | 4 | 0
2031 | 10 | 6 | 5 | 0
2031 | 10 | 6 | 6 | 0
2031 | 10 | 6 | 7 | 0
2031 | 10 | 6 | 8 | 0
2031 | 10 | 6 | 9 | 0
2031 | 10 | 6 | 10 | 0
2031 | 10 | 6 | 11 | 0
2031 | 10 | 6 | 12 | 0
2031 | 10 | 6 | 13 | 0
2031 | 10 | 6 | 14 | 0
2031 | 10 | 6 | 15 | 0
2031 | 10 | 6 | 16 | 0
2031 | 10 | 6 | 17 | 0
2031 | 10 | 6 | 18 | 0
2031 | 10 | 6 | 19 | 0
2031 | 10 | 6 | 20 | 0
2031 | 10 | 6 | 21 | 0
2031 | 10 | 6 | 22 | 0
2031 | 10 | 6 | 23 | 0
2031 | 10 | 7 | 0 | 0
2031 | 10 | 7 | 1 | 0
2031 | 10 | 7 | 2 | 0
2031 | 10 | 7 | 3 | 0
2031 | 10 | 7 | 4 | 0
2031 | 10 | 7 | 5 | 0
2031 | 10 | 7 | 6 | 0
2031 | 10 | 7 | 7 | 0
2031 | 10 | 7 | 8 | 0
2031 | 10 | 7 | 9 | 0
2031 | 10 | 7 | 10 | 0
2031 | 10 | 7 | 11 | 0
2031 | 10 | 7 | 12 | 0
2031 | 10 | 7 | 13 | 0
2031 | 10 | 7 | 14 | 0
2031 | 10 | 7 | 15 | 0
2031 | 10 | 7 | 16 | 0
2031 | 10 | 7 | 17 | 0
2031 | 10 | 7 | 18 | 0
2031 | 10 | 7 | 19 | 0
2031 | 10 | 7 | 20 | 0
2031 | 10 | 7 | 21 | 0
2031 | 10 | 7 | 22 | 0
2031 | 10 | 7 | 23 | 0
2031 | 10 | 8 | 0 | 0
2031 | 10 | 8 | 1 | 0
2031 | 10 | 8 | 2 | 0
2031 | 10 | 8 | 3 | 0
2031 | 10 | 8 | 4 | 0
2031 | 10 | 8 | 5 | 0
2031 | 10 | 8 | 6 | 0
2031 | 10 | 8 | 7 | 0
2031 | 10 | 8 | 8 | 0
2031 | 10 | 8 | 9 | 0
2031 | 10 | 8 | 10 | 0
2031 | 10 | 8 | 11 | 0
2031 | 10 | 8 | 12 | 0
2031 | 10 | 8 | 13 | 0
2031 | 10 | 8 | 14 | 0
2031 | 10 | 8 | 15 | 0
2031 | 10 | 8 | 16 | 0
2031 | 10 | 8 | 17 | 0
2031 | 10 | 8 | 18 | 0
2031 | 10 | 8 | 19 | 0
2031 | 10 | 8 | 20 | 0
2031 | 10 | 8 | 21 | 0
2031 | 10 | 8 | 22 | 0
2031 | 10 | 8 | 23 | 0
2031 | 10 | 9 | 0 | 0
2031 | 10 | 9 | 1 | 0
2031 | 10 | 9 | 2 | 0
2031 | 10 | 9 | 3 | 0
2031 | 10 | 9 | 4 | 0
2031 | 10 | 9 | 5 | 0
2031 | 10 | 9 | 6 | 0
2031 | 10 | 9 | 7 | 0
2031 | 10 | 9 | 8 | 0
2031 | 10 | 9 | 9 | 0
2031 | 10 | 9 | 10 | 0
2031 | 10 | 9 | 11 | 0
2031 | 10 | 9 | 12 | 0
2031 | 10 | 9 | 13 | 0
2031 | 10 | 9 | 14 | 0
2031 | 10 | 9 | 15 | 0
2031 | 10 | 9 | 16 | 0
2031 | 10 | 9 | 17 | 0
2031 | 10 | 9 | 18 | 0
2031 | 10 | 9 | 19 | 0
2031 | 10 | 9 | 20 | 0
2031 | 10 | 9 | 21 | 0
2031 | 10 | 9 | 22 | 0
2031 | 10 | 9 | 23 | 0
2031 | 10 | 10 | 0 | 0
2031 | 10 | 10 | 1 | 0
2031 | 10 | 10 | 2 | 0
2031 | 10 | 10 | 3 | 0
2031 | 10 | 10 | 4 | 0
2031 | 10 | 10 | 5 | 0
2031 | 10 | 10 | 6 | 0
2031 | 10 | 10 | 7 | 0
2031 | 10 | 10 | 8 | 0
2031 | 10 | 10 | 9 | 0
2031 | 10 | 10 | 10 | 0
2031 | 10 | 10 | 11 | 0
2031 | 10 | 10 | 12 | 0
2031 | 10 | 10 | 13 | 0
2031 | 10 | 10 | 14 | 0
2031 | 10 | 10 | 15 | 0
2031 | 10 | 10 | 16 | 0
2031 | 10 | 10 | 17 | 0
2031 | 10 | 10 | 18 | 0
2031 | 10 | 10 | 19 | 0
2031 | 10 | 10 | 20 | 0
2031 | 10 | 10 | 21 | 0
2031 | 10 | 10 | 22 | 0
2031 | 10 | 10 | 23 | 0
2031 | 10 | 11 | 0 | 0
2031 | 10 | 11 | 1 | 0
2031 | 10 | 11 | 2 | 0
2031 | 10 | 11 | 3 | 0
2031 | 10 | 11 | 4 | 0
2031 | 10 | 11 | 5 | 0
2031 | 10 | 11 | 6 | 0
2031 | 10 | 11 | 7 | 0
2031 | 10 | 11 | 8 | 0
2031 | 10 | 11 | 9 | 0
2031 | 10 | 11 | 10 | 0
2031 | 10 | 11 | 11 | 0
2031 | 10 | 11 | 12 | 0
2031 | 10 | 11 | 13 | 0
2031 | 10 | 11 | 14 | 0
2031 | 10 | 11 | 15 | 0
2031 | 10 | 11 | 16 | 0
2031 | 10 | 11 | 17 | 0
2031 | 10 | 11 | 18 | 0
2031 | 10 | 11 | 19 | 0
2031 | 10 | 11 | 20 | 0
2031 | 10 | 11 | 21 | 0
2031 | 10 | 11 | 22 | 0
2031 | 10 | 11 | 23 | 0
2031 | 10 | 12 | 0 | 0
2031 | 10 | 12 | 1 | 0
2031 | 10 | 12 | 2 | 0
2031 | 10 | 12 | 3 | 0
2031 | 10 | 12 | 4 | 0
2031 | 10 | 12 | 5 | 0
2031 | 10 | 12 | 6 | 0
2031 | 10 | 12 | 7 | 0
2031 | 10 | 12 | 8 | 0
2031 | 10 | 12 | 9 | 0
2031 | 10 | 12 | 10 | 0
2031 | 10 | 12 | 11 | 0
2031 | 10 | 12 | 12 | 0
2031 | 10 | 12 | 13 | 0
2031 | 10 | 12 | 14 | 0
2031 | 10 | 12 | 15 | 0
2031 | 10 | 12 | 16 | 0
2031 | 10 | 12 | 17 | 0
2031 | 10 | 12 | 18 | 0
2031 | 10 | 12 | 19 | 0
2031 | 10 | 12 | 20 | 0
2031 | 10 | 12 | 21 | 0
2031 | 10 | 12 | 22 | 0
2031 | 10 | 12 | 23 | 0
2031 | 10 | 13 | 0 | 0
2031 | 10 | 13 | 1 | 0
2031 | 10 | 13 | 2 | 0
2031 | 10 | 13 | 3 | 0
2031 | 10 | 13 | 4 | 0
2031 | 10 | 13 | 5 | 0
2031 | 10 | 13 | 6 | 0
2031 | 10 | 13 | 7 | 0
2031 | 10 | 13 | 8 | 0
2031 | 10 | 13 | 9 | 0
2031 | 10 | 13 | 10 | 0
2031 | 10 | 13 | 11 | 0
2031 | 10 | 13 | 12 | 0
2031 | 10 | 13 | 13 | 0
2031 | 10 | 13 | 14 | 0
2031 | 10 | 13 | 15 | 0
2031 | 10 | 13 | 16 | 0
2031 | 10 | 13 | 17 | 0
2031 | 10 | 13 | 18 | 0
2031 | 10 | 13 | 19 | 0
2031 | 10 | 13 | 20 | 0
2031 | 10 | 13 | 21 | 0
2031 | 10 | 13 | 22 | 0
2031 | 10 | 13 | 23 | 0
2031 | 10 | 14 | 0 | 0
2031 | 10 | 14 | 1 | 0
2031 | 10 | 14 | 2 | 0
2031 | 10 | 14 | 3 | 0
2031 | 10 | 14 | 4 | 0
2031 | 10 | 14 | 5 | 0
2031 | 10 | 14 | 6 | 0
2031 | 10 | 14 | 7 | 0
2031 | 10 | 14 | 8 | 0
2031 | 10 | 14 | 9 | 0
2031 | 10 | 14 | 10 | 0
2031 | 10 | 14 | 11 | 0
2031 | 10 | 14 | 12 | 0
2031 | 10 | 14 | 13 | 0
2031 | 10 | 14 | 14 | 0
2031 | 10 | 14 | 15 | 0
2031 | 10 | 14 | 16 | 0
2031 | 10 | 14 | 17 | 0
2031 | 10 | 14 | 18 | 0
2031 | 10 | 14 | 19 | 0
2031 | 10 | 14 | 20 | 0
2031 | 10 | 14 | 21 | 0
2031 | 10 | 14 | 22 | 0
2031 | 10 | 14 | 23 | 0
2031 | 10 | 15 | 0 | 0
2031 | 10 | 15 | 1 | 0
2031 | 10 | 15 | 2 | 0
2031 | 10 | 15 | 3 | 0
2031 | 10 | 15 | 4 | 0
2031 | 10 | 15 | 5 | 0
2031 | 10 | 15 | 6 | 0
2031 | 10 | 15 | 7 | 0
2031 | 10 | 15 | 8 | 0
2031 | 10 | 15 | 9 | 0
2031 | 10 | 15 | 10 | 0
2031 | 10 | 15 | 11 | 0
2031 | 10 | 15 | 12 | 0
2031 | 10 | 15 | 13 | 0
2031 | 10 | 15 | 14 | 0
2031 | 10 | 15 | 15 | 0
2031 | 10 | 15 | 16 | 0
2031 | 10 | 15 | 17 | 0
2031 | 10 | 15 | 18 | 0
2031 | 10 | 15 | 19 | 0
2031 | 10 | 15 | 20 | 0
2031 | 10 | 15 | 21 | 0
2031 | 10 | 15 | 22 | 0
2031 | 10 | 15 | 23 | 0
2031 | 10 | 16 | 0 | 0
2031 | 10 | 16 | 1 | 0
2031 | 10 | 16 | 2 | 0
2031 | 10 | 16 | 3 | 0
2031 | 10 | 16 | 4 | 0
2031 | 10 | 16 | 5 | 0
2031 | 10 | 16 | 6 | 0
2031 | 10 | 16 | 7 | 0
2031 | 10 | 16 | 8 | 0
2031 | 10 | 16 | 9 | 0
2031 | 10 | 16 | 10 | 0
2031 | 10 | 16 | 11 | 0
2031 | 10 | 16 | 12 | 0
2031 | 10 | 16 | 13 | 0
2031 | 10 | 16 | 14 | 0
2031 | 10 | 16 | 15 | 0
2031 | 10 | 16 | 16 | 0
2031 | 10 | 16 | 17 | 0
2031 | 10 | 16 | 18 | 0
2031 | 10 | 16 | 19 | 0
2031 | 10 | 16 | 20 | 0
2031 | 10 | 16 | 21 | 0
2031 | 10 | 16 | 22 | 0
2031 | 10 | 16 | 23 | 0
2031 | 10 | 17 | 0 | 0
2031 | 10 | 17 | 1 | 0
2031 | 10 | 17 | 2 | 0
2031 | 10 | 17 | 3 | 0
2031 | 10 | 17 | 4 | 0
2031 | 10 | 17 | 5 | 0
2031 | 10 | 17 | 6 | 0
2031 | 10 | 17 | 7 | 0
2031 | 10 | 17 | 8 | 0
2031 | 10 | 17 | 9 | 0
2031 | 10 | 17 | 10 | 0
2031 | 10 | 17 | 11 | 0
2031 | 10 | 17 | 12 | 0
2031 | 10 | 17 | 13 | 0
2031 | 10 | 17 | 14 | 0
2031 | 10 | 17 | 15 | 0
2031 | 10 | 17 | 16 | 0
2031 | 10 | 17 | 17 | 0
2031 | 10 | 17 | 18 | 0
2031 | 10 | 17 | 19 | 0
2031 | 10 | 17 | 20 | 0
2031 | 10 | 17 | 21 | 0
2031 | 10 | 17 | 22 | 0
2031 | 10 | 17 | 23 | 0
2031 | 10 | 18 | 0 | 0
2031 | 10 | 18 | 1 | 0
2031 | 10 | 18 | 2 | 0
2031 | 10 | 18 | 3 | 0
2031 | 10 | 18 | 4 | 0
2031 | 10 | 18 | 5 | 0
2031 | 10 | 18 | 6 | 0
2031 | 10 | 18 | 7 | 0
2031 | 10 | 18 | 8 | 0
2031 | 10 | 18 | 9 | 0
2031 | 10 | 18 | 10 | 0
2031 | 10 | 18 | 11 | 0
2031 | 10 | 18 | 12 | 0
2031 | 10 | 18 | 13 | 0
2031 | 10 | 18 | 14 | 0
2031 | 10 | 18 | 15 | 0
2031 | 10 | 18 | 16 | 0
2031 | 10 | 18 | 17 | 0
2031 | 10 | 18 | 18 | 0
2031 | 10 | 18 | 19 | 0
2031 | 10 | 18 | 20 | 0
2031 | 10 | 18 | 21 | 0
2031 | 10 | 18 | 22 | 0
2031 | 10 | 18 | 23 | 0
2031 | 10 | 19 | 0 | 0
2031 | 10 | 19 | 1 | 0
2031 | 10 | 19 | 2 | 0
2031 | 10 | 19 | 3 | 0
2031 | 10 | 19 | 4 | 0
2031 | 10 | 19 | 5 | 0
2031 | 10 | 19 | 6 | 0
2031 | 10 | 19 | 7 | 0
2031 | 10 | 19 | 8 | 0
2031 | 10 | 19 | 9 | 0
2031 | 10 | 19 | 10 | 0
2031 | 10 | 19 | 11 | 0
2031 | 10 | 19 | 12 | 0
2031 | 10 | 19 | 13 | 0
2031 | 10 | 19 | 14 | 0
2031 | 10 | 19 | 15 | 0
2031 | 10 | 19 | 16 | 0
2031 | 10 | 19 | 17 | 0
2031 | 10 | 19 | 18 | 0
2031 | 10 | 19 | 19 | 0
2031 | 10 | 19 | 20 | 0
2031 | 10 | 19 | 21 | 0
2031 | 10 | 19 | 22 | 0
2031 | 10 | 19 | 23 | 0
2031 | 10 | 20 | 0 | 0
2031 | 10 | 20 | 1 | 0
2031 | 10 | 20 | 2 | 0
2031 | 10 | 20 | 3 | 0
2031 | 10 | 20 | 4 | 0
2031 | 10 | 20 | 5 | 0
2031 | 10 | 20 | 6 | 0
2031 | 10 | 20 | 7 | 0
2031 | 10 | 20 | 8 | 0
2031 | 10 | 20 | 9 | 0
2031 | 10 | 20 | 10 | 0
2031 | 10 | 20 | 11 | 0
2031 | 10 | 20 | 12 | 0
2031 | 10 | 20 | 13 | 0
2031 | 10 | 20 | 14 | 0
2031 | 10 | 20 | 15 | 0
2031 | 10 | 20 | 16 | 0
2031 | 10 | 20 | 17 | 0
2031 | 10 | 20 | 18 | 0
2031 | 10 | 20 | 19 | 0
2031 | 10 | 20 | 20 | 0
2031 | 10 | 20 | 21 | 0
2031 | 10 | 20 | 22 | 0
2031 | 10 | 20 | 23 | 0
2031 | 10 | 21 | 0 | 0
2031 | 10 | 21 | 1 | 0
2031 | 10 | 21 | 2 | 0
2031 | 10 | 21 | 3 | 0
2031 | 10 | 21 | 4 | 0
2031 | 10 | 21 | 5 | 0
2031 | 10 | 21 | 6 | 0
2031 | 10 | 21 | 7 | 0
2031 | 10 | 21 | 8 | 0
2031 | 10 | 21 | 9 | 0
2031 | 10 | 21 | 10 | 0
2031 | 10 | 21 | 11 | 0
2031 | 10 | 21 | 12 | 0
2031 | 10 | 21 | 13 | 0
2031 | 10 | 21 | 14 | 0
2031 | 10 | 21 | 15 | 0
2031 | 10 | 21 | 16 | 0
2031 | 10 | 21 | 17 | 0
2031 | 10 | 21 | 18 | 0
2031 | 10 | 21 | 19 | 0
2031 | 10 | 21 | 20 | 0
2031 | 10 | 21 | 21 | 0
2031 | 10 | 21 | 22 | 0
2031 | 10 | 21 | 23 | 0
2031 | 10 | 22 | 0 | 0
2031 | 10 | 22 | 1 | 0
2031 | 10 | 22 | 2 | 0
2031 | 10 | 22 | 3 | 0
2031 | 10 | 22 | 4 | 0
2031 | 10 | 22 | 5 | 0
2031 | 10 | 22 | 6 | 0
2031 | 10 | 22 | 7 | 0
2031 | 10 | 22 | 8 | 0
2031 | 10 | 22 | 9 | 0
2031 | 10 | 22 | 10 | 0
2031 | 10 | 22 | 11 | 0
2031 | 10 | 22 | 12 | 0
2031 | 10 | 22 | 13 | 0
2031 | 10 | 22 | 14 | 0
2031 | 10 | 22 | 15 | 0
2031 | 10 | 22 | 16 | 0
2031 | 10 | 22 | 17 | 0
2031 | 10 | 22 | 18 | 0
2031 | 10 | 22 | 19 | 0
2031 | 10 | 22 | 20 | 0
2031 | 10 | 22 | 21 | 0
2031 | 10 | 22 | 22 | 0
2031 | 10 | 22 | 23 | 0
2031 | 10 | 23 | 0 | 0
2031 | 10 | 23 | 1 | 0
2031 | 10 | 23 | 2 | 0
2031 | 10 | 23 | 3 | 0
2031 | 10 | 23 | 4 | 0
2031 | 10 | 23 | 5 | 0
2031 | 10 | 23 | 6 | 0
2031 | 10 | 23 | 7 | 0
2031 | 10 | 23 | 8 | 0
2031 | 10 | 23 | 9 | 0
2031 | 10 | 23 | 10 | 0
2031 | 10 | 23 | 11 | 0
2031 | 10 | 23 | 12 | 0
2031 | 10 | 23 | 13 | 0
2031 | 10 | 23 | 14 | 0
2031 | 10 | 23 | 15 | 0
2031 | 10 | 23 | 16 | 0
2031 | 10 | 23 | 17 | 0
2031 | 10 | 23 | 18 | 0
2031 | 10 | 23 | 19 | 0
2031 | 10 | 23 | 20 | 0
2031 | 10 | 23 | 21 | 0
2031 | 10 | 23 | 22 | 0
2031 | 10 | 23 | 23 | 0
2031 | 10 | 24 | 0 | 0
2031 | 10 | 24 | 1 | 0
2031 | 10 | 24 | 2 | 0
2031 | 10 | 24 | 3 | 0
2031 | 10 | 24 | 4 | 0
2031 | 10 | 24 | 5 | 0
2031 | 10 | 24 | 6 | 0
2031 | 10 | 24 | 7 | 0
2031 | 10 | 24 | 8 | 0
2031 | 10 | 24 | 9 | 0
2031 | 10 | 24 | 10 | 0
2031 | 10 | 24 | 11 | 0
2031 | 10 | 24 | 12 | 0
2031 | 10 | 24 | 13 | 0
2031 | 10 | 24 | 14 | 0
2031 | 10 | 24 | 15 | 0
2031 | 10 | 24 | 16 | 0
2031 | 10 | 24 | 17 | 0
2031 | 10 | 24 | 18 | 0
2031 | 10 | 24 | 19 | 0
2031 | 10 | 24 | 20 | 0
2031 | 10 | 24 | 21 | 0
2031 | 10 | 24 | 22 | 0
2031 | 10 | 24 | 23 | 0
2031 | 10 | 25 | 0 | 0
2031 | 10 | 25 | 1 | 0
2031 | 10 | 25 | 2 | 0
2031 | 10 | 25 | 3 | 0
2031 | 10 | 25 | 4 | 0
2031 | 10 | 25 | 5 | 0
2031 | 10 | 25 | 6 | 0
2031 | 10 | 25 | 7 | 0
2031 | 10 | 25 | 8 | 0
2031 | 10 | 25 | 9 | 0
2031 | 10 | 25 | 10 | 0
2031 | 10 | 25 | 11 | 0
2031 | 10 | 25 | 12 | 0
2031 | 10 | 25 | 13 | 0
2031 | 10 | 25 | 14 | 0
2031 | 10 | 25 | 15 | 0
2031 | 10 | 25 | 16 | 0
2031 | 10 | 25 | 17 | 0
2031 | 10 | 25 | 18 | 0
2031 | 10 | 25 | 19 | 0
2031 | 10 | 25 | 20 | 0
2031 | 10 | 25 | 21 | 0
2031 | 10 | 25 | 22 | 0
2031 | 10 | 25 | 23 | 0
2031 | 10 | 26 | 0 | 0
2031 | 10 | 26 | 1 | 0
2031 | 10 | 26 | 2 | 0
2031 | 10 | 26 | 3 | 0
2031 | 10 | 26 | 4 | 0
2031 | 10 | 26 | 5 | 0
2031 | 10 | 26 | 6 | 0
2031 | 10 | 26 | 7 | 0
2031 | 10 | 26 | 8 | 0
2031 | 10 | 26 | 9 | 0
2031 | 10 | 26 | 10 | 0
2031 | 10 | 26 | 11 | 0
2031 | 10 | 26 | 12 | 0
2031 | 10 | 26 | 13 | 0
2031 | 10 | 26 | 14 | 0
2031 | 10 | 26 | 15 | 0
2031 | 10 | 26 | 16 | 0
2031 | 10 | 26 | 17 | 0
2031 | 10 | 26 | 18 | 0
2031 | 10 | 26 | 19 | 0
2031 | 10 | 26 | 20 | 0
2031 | 10 | 26 | 21 | 0
2031 | 10 | 26 | 22 | 0
2031 | 10 | 26 | 23 | 0
2031 | 10 | 27 | 0 | 0
2031 | 10 | 27 | 1 | 0
2031 | 10 | 27 | 2 | 0
2031 | 10 | 27 | 3 | 0
2031 | 10 | 27 | 4 | 0
2031 | 10 | 27 | 5 | 0
2031 | 10 | 27 | 6 | 0
2031 | 10 | 27 | 7 | 0
2031 | 10 | 27 | 8 | 0
2031 | 10 | 27 | 9 | 0
2031 | 10 | 27 | 10 | 0
2031 | 10 | 27 | 11 | 0
2031 | 10 | 27 | 12 | 0
2031 | 10 | 27 | 13 | 0
2031 | 10 | 27 | 14 | 0
2031 | 10 | 27 | 15 | 0
2031 | 10 | 27 | 16 | 0
2031 | 10 | 27 | 17 | 0
2031 | 10 | 27 | 18 | 0
2031 | 10 | 27 | 19 | 0
2031 | 10 | 27 | 20 | 0
2031 | 10 | 27 | 21 | 0
2031 | 10 | 27 | 22 | 0
2031 | 10 | 27 | 23 | 0
2031 | 10 | 28 | 0 | 0
2031 | 10 | 28 | 1 | 0
2031 | 10 | 28 | 2 | 0
2031 | 10 | 28 | 3 | 0
2031 | 10 | 28 | 4 | 0
2031 | 10 | 28 | 5 | 0
2031 | 10 | 28 | 6 | 0
2031 | 10 | 28 | 7 | 0
2031 | 10 | 28 | 8 | 0
2031 | 10 | 28 | 9 | 0
2031 | 10 | 28 | 10 | 0
2031 | 10 | 28 | 11 | 0
2031 | 10 | 28 | 12 | 0
2031 | 10 | 28 | 13 | 0
2031 | 10 | 28 | 14 | 0
2031 | 10 | 28 | 15 | 0
2031 | 10 | 28 | 16 | 0
2031 | 10 | 28 | 17 | 0
2031 | 10 | 28 | 18 | 0
2031 | 10 | 28 | 19 | 0
2031 | 10 | 28 | 20 | 0
2031 | 10 | 28 | 21 | 0
2031 | 10 | 28 | 22 | 0
2031 | 10 | 28 | 23 | 0
2031 | 10 | 29 | 0 | 0
2031 | 10 | 29 | 1 | 0
2031 | 10 | 29 | 2 | 0
2031 | 10 | 29 | 3 | 0
2031 | 10 | 29 | 4 | 0
2031 | 10 | 29 | 5 | 0
2031 | 10 | 29 | 6 | 0
2031 | 10 | 29 | 7 | 0
2031 | 10 | 29 | 8 | 0
2031 | 10 | 29 | 9 | 0
2031 | 10 | 29 | 10 | 0
2031 | 10 | 29 | 11 | 0
2031 | 10 | 29 | 12 | 0
2031 | 10 | 29 | 13 | 0
2031 | 10 | 29 | 14 | 0
2031 | 10 | 29 | 15 | 0
2031 | 10 | 29 | 16 | 0
2031 | 10 | 29 | 17 | 0
2031 | 10 | 29 | 18 | 0
2031 | 10 | 29 | 19 | 0
2031 | 10 | 29 | 20 | 0
2031 | 10 | 29 | 21 | 0
2031 | 10 | 29 | 22 | 0
2031 | 10 | 29 | 23 | 0
2031 | 10 | 30 | 0 | 0
2031 | 10 | 30 | 1 | 0
2031 | 10 | 30 | 2 | 0
2031 | 10 | 30 | 3 | 0
2031 | 10 | 30 | 4 | 0
2031 | 10 | 30 | 5 | 0
2031 | 10 | 30 | 6 | 0
2031 | 10 | 30 | 7 | 0
2031 | 10 | 30 | 8 | 0
2031 | 10 | 30 | 9 | 0
2031 | 10 | 30 | 10 | 0
2031 | 10 | 30 | 11 | 0
2031 | 10 | 30 | 12 | 0
2031 | 10 | 30 | 13 | 0
2031 | 10 | 30 | 14 | 0
2031 | 10 | 30 | 15 | 0
2031 | 10 | 30 | 16 | 0
2031 | 10 | 30 | 17 | 0
2031 | 10 | 30 | 18 | 0
2031 | 10 | 30 | 19 | 0
2031 | 10 | 30 | 20 | 0
2031 | 10 | 30 | 21 | 0
2031 | 10 | 30 | 22 | 0
2031 | 10 | 30 | 23 | 0
2031 | 10 | 31 | 0 | 0
2031 | 10 | 31 | 1 | 0
2031 | 10 | 31 | 2 | 0
2031 | 10 | 31 | 3 | 0
2031 | 10 | 31 | 4 | 0
2031 | 10 | 31 | 5 | 0
2031 | 10 | 31 | 6 | 0
2031 | 10 | 31 | 7 | 0
2031 | 10 | 31 | 8 | 0
2031 | 10 | 31 | 9 | 0
2031 | 10 | 31 | 10 | 0
2031 | 10 | 31 | 11 | 0
2031 | 10 | 31 | 12 | 0
2031 | 10 | 31 | 13 | 0
2031 | 10 | 31 | 14 | 0
2031 | 10 | 31 | 15 | 0
2031 | 10 | 31 | 16 | 0
2031 | 10 | 31 | 17 | 0
2031 | 10 | 31 | 18 | 0
2031 | 10 | 31 | 19 | 0
2031 | 10 | 31 | 20 | 0
2031 | 10 | 31 | 21 | 0
2031 | 10 | 31 | 22 | 0
2031 | 10 | 31 | 23 | 0
2031 | 11 | 1 | 0 | 0
2031 | 11 | 1 | 1 | 0
2031 | 11 | 1 | 2 | 0
2031 | 11 | 1 | 3 | 0
2031 | 11 | 1 | 4 | 0
2031 | 11 | 1 | 5 | 0
2031 | 11 | 1 | 6 | 0
2031 | 11 | 1 | 7 | 0
2031 | 11 | 1 | 8 | 0
2031 | 11 | 1 | 9 | 0
2031 | 11 | 1 | 10 | 0
2031 | 11 | 1 | 11 | 0
2031 | 11 | 1 | 12 | 0
2031 | 11 | 1 | 13 | 0
2031 | 11 | 1 | 14 | 0
2031 | 11 | 1 | 15 | 0
2031 | 11 | 1 | 16 | 0
2031 | 11 | 1 | 17 | 0
2031 | 11 | 1 | 18 | 0
2031 | 11 | 1 | 19 | 0
2031 | 11 | 1 | 20 | 0
2031 | 11 | 1 | 21 | 0
2031 | 11 | 1 | 22 | 0
2031 | 11 | 1 | 23 | 0
2031 | 11 | 2 | 0 | 0
2031 | 11 | 2 | 1 | 0
2031 | 11 | 2 | 2 | 0
2031 | 11 | 2 | 3 | 0
2031 | 11 | 2 | 4 | 0
2031 | 11 | 2 | 5 | 0
2031 | 11 | 2 | 6 | 0
2031 | 11 | 2 | 7 | 0
2031 | 11 | 2 | 8 | 0
2031 | 11 | 2 | 9 | 0
2031 | 11 | 2 | 10 | 0
2031 | 11 | 2 | 11 | 0
2031 | 11 | 2 | 12 | 0
2031 | 11 | 2 | 13 | 0
2031 | 11 | 2 | 14 | 0
2031 | 11 | 2 | 15 | 0
2031 | 11 | 2 | 16 | 0
2031 | 11 | 2 | 17 | 0
2031 | 11 | 2 | 18 | 0
2031 | 11 | 2 | 19 | 0
2031 | 11 | 2 | 20 | 0
2031 | 11 | 2 | 21 | 0
2031 | 11 | 2 | 22 | 0
2031 | 11 | 2 | 23 | 0
2031 | 11 | 3 | 0 | 0
2031 | 11 | 3 | 1 | 0
2031 | 11 | 3 | 2 | 0
2031 | 11 | 3 | 3 | 0
2031 | 11 | 3 | 4 | 0
2031 | 11 | 3 | 5 | 0
2031 | 11 | 3 | 6 | 0
2031 | 11 | 3 | 7 | 0
2031 | 11 | 3 | 8 | 0
2031 | 11 | 3 | 9 | 0
2031 | 11 | 3 | 10 | 0
2031 | 11 | 3 | 11 | 0
2031 | 11 | 3 | 12 | 0
2031 | 11 | 3 | 13 | 0
2031 | 11 | 3 | 14 | 0
2031 | 11 | 3 | 15 | 0
2031 | 11 | 3 | 16 | 0
2031 | 11 | 3 | 17 | 0
2031 | 11 | 3 | 18 | 0
2031 | 11 | 3 | 19 | 0
2031 | 11 | 3 | 20 | 0
2031 | 11 | 3 | 21 | 0
2031 | 11 | 3 | 22 | 0
2031 | 11 | 3 | 23 | 0
2031 | 11 | 4 | 0 | 0
2031 | 11 | 4 | 1 | 0
2031 | 11 | 4 | 2 | 0
2031 | 11 | 4 | 3 | 0
2031 | 11 | 4 | 4 | 0
2031 | 11 | 4 | 5 | 0
2031 | 11 | 4 | 6 | 0
2031 | 11 | 4 | 7 | 0
2031 | 11 | 4 | 8 | 0
2031 | 11 | 4 | 9 | 0
2031 | 11 | 4 | 10 | 0
2031 | 11 | 4 | 11 | 0
2031 | 11 | 4 | 12 | 0
2031 | 11 | 4 | 13 | 0
2031 | 11 | 4 | 14 | 0
2031 | 11 | 4 | 15 | 0
2031 | 11 | 4 | 16 | 0
2031 | 11 | 4 | 17 | 0
2031 | 11 | 4 | 18 | 0
2031 | 11 | 4 | 19 | 0
2031 | 11 | 4 | 20 | 0
2031 | 11 | 4 | 21 | 0
2031 | 11 | 4 | 22 | 0
2031 | 11 | 4 | 23 | 0
2031 | 11 | 5 | 0 | 0
2031 | 11 | 5 | 1 | 0
2031 | 11 | 5 | 2 | 0
2031 | 11 | 5 | 3 | 0
2031 | 11 | 5 | 4 | 0
2031 | 11 | 5 | 5 | 0
2031 | 11 | 5 | 6 | 0
2031 | 11 | 5 | 7 | 0
2031 | 11 | 5 | 8 | 0
2031 | 11 | 5 | 9 | 0
2031 | 11 | 5 | 10 | 0
2031 | 11 | 5 | 11 | 0
2031 | 11 | 5 | 12 | 0
2031 | 11 | 5 | 13 | 0
2031 | 11 | 5 | 14 | 0
2031 | 11 | 5 | 15 | 0
2031 | 11 | 5 | 16 | 0
2031 | 11 | 5 | 17 | 0
2031 | 11 | 5 | 18 | 0
2031 | 11 | 5 | 19 | 0
2031 | 11 | 5 | 20 | 0
2031 | 11 | 5 | 21 | 0
2031 | 11 | 5 | 22 | 0
2031 | 11 | 5 | 23 | 0
2031 | 11 | 6 | 0 | 0
2031 | 11 | 6 | 1 | 0
2031 | 11 | 6 | 2 | 0
2031 | 11 | 6 | 3 | 0
2031 | 11 | 6 | 4 | 0
2031 | 11 | 6 | 5 | 0
2031 | 11 | 6 | 6 | 0
2031 | 11 | 6 | 7 | 0
2031 | 11 | 6 | 8 | 0
2031 | 11 | 6 | 9 | 0
2031 | 11 | 6 | 10 | 0
2031 | 11 | 6 | 11 | 0
2031 | 11 | 6 | 12 | 0
2031 | 11 | 6 | 13 | 0
2031 | 11 | 6 | 14 | 0
2031 | 11 | 6 | 15 | 0
2031 | 11 | 6 | 16 | 0
2031 | 11 | 6 | 17 | 0
2031 | 11 | 6 | 18 | 0
2031 | 11 | 6 | 19 | 0
2031 | 11 | 6 | 20 | 0
2031 | 11 | 6 | 21 | 0
2031 | 11 | 6 | 22 | 0
2031 | 11 | 6 | 23 | 0
2031 | 11 | 7 | 0 | 0
2031 | 11 | 7 | 1 | 0
2031 | 11 | 7 | 2 | 0
2031 | 11 | 7 | 3 | 0
2031 | 11 | 7 | 4 | 0
2031 | 11 | 7 | 5 | 0
2031 | 11 | 7 | 6 | 0
2031 | 11 | 7 | 7 | 0
2031 | 11 | 7 | 8 | 0
2031 | 11 | 7 | 9 | 0
2031 | 11 | 7 | 10 | 0
2031 | 11 | 7 | 11 | 0
2031 | 11 | 7 | 12 | 0
2031 | 11 | 7 | 13 | 0
2031 | 11 | 7 | 14 | 0
2031 | 11 | 7 | 15 | 0
2031 | 11 | 7 | 16 | 0
2031 | 11 | 7 | 17 | 0
2031 | 11 | 7 | 18 | 0
2031 | 11 | 7 | 19 | 0
2031 | 11 | 7 | 20 | 0
2031 | 11 | 7 | 21 | 0
2031 | 11 | 7 | 22 | 0
2031 | 11 | 7 | 23 | 0
2031 | 11 | 8 | 0 | 0
2031 | 11 | 8 | 1 | 0
2031 | 11 | 8 | 2 | 0
2031 | 11 | 8 | 3 | 0
2031 | 11 | 8 | 4 | 0
2031 | 11 | 8 | 5 | 0
2031 | 11 | 8 | 6 | 0
2031 | 11 | 8 | 7 | 0
2031 | 11 | 8 | 8 | 0
2031 | 11 | 8 | 9 | 0
2031 | 11 | 8 | 10 | 0
2031 | 11 | 8 | 11 | 0
2031 | 11 | 8 | 12 | 0
2031 | 11 | 8 | 13 | 0
2031 | 11 | 8 | 14 | 0
2031 | 11 | 8 | 15 | 0
2031 | 11 | 8 | 16 | 0
2031 | 11 | 8 | 17 | 0
2031 | 11 | 8 | 18 | 0
2031 | 11 | 8 | 19 | 0
2031 | 11 | 8 | 20 | 0
2031 | 11 | 8 | 21 | 0
2031 | 11 | 8 | 22 | 0
2031 | 11 | 8 | 23 | 0
2031 | 11 | 9 | 0 | 0
2031 | 11 | 9 | 1 | 0
2031 | 11 | 9 | 2 | 0
2031 | 11 | 9 | 3 | 0
2031 | 11 | 9 | 4 | 0
2031 | 11 | 9 | 5 | 0
2031 | 11 | 9 | 6 | 0
2031 | 11 | 9 | 7 | 0
2031 | 11 | 9 | 8 | 0
2031 | 11 | 9 | 9 | 0
2031 | 11 | 9 | 10 | 0
2031 | 11 | 9 | 11 | 0
2031 | 11 | 9 | 12 | 0
2031 | 11 | 9 | 13 | 0
2031 | 11 | 9 | 14 | 0
2031 | 11 | 9 | 15 | 0
2031 | 11 | 9 | 16 | 0
2031 | 11 | 9 | 17 | 0
2031 | 11 | 9 | 18 | 0
2031 | 11 | 9 | 19 | 0
2031 | 11 | 9 | 20 | 0
2031 | 11 | 9 | 21 | 0
2031 | 11 | 9 | 22 | 0
2031 | 11 | 9 | 23 | 0
2031 | 11 | 10 | 0 | 0
2031 | 11 | 10 | 1 | 0
2031 | 11 | 10 | 2 | 0
2031 | 11 | 10 | 3 | 0
2031 | 11 | 10 | 4 | 0
2031 | 11 | 10 | 5 | 0
2031 | 11 | 10 | 6 | 0
2031 | 11 | 10 | 7 | 0
2031 | 11 | 10 | 8 | 0
2031 | 11 | 10 | 9 | 0
2031 | 11 | 10 | 10 | 0
2031 | 11 | 10 | 11 | 0
2031 | 11 | 10 | 12 | 0
2031 | 11 | 10 | 13 | 0
2031 | 11 | 10 | 14 | 0
2031 | 11 | 10 | 15 | 0
2031 | 11 | 10 | 16 | 0
2031 | 11 | 10 | 17 | 0
2031 | 11 | 10 | 18 | 0
2031 | 11 | 10 | 19 | 0
2031 | 11 | 10 | 20 | 0
2031 | 11 | 10 | 21 | 0
2031 | 11 | 10 | 22 | 0
2031 | 11 | 10 | 23 | 0
2031 | 11 | 11 | 0 | 0
2031 | 11 | 11 | 1 | 0
2031 | 11 | 11 | 2 | 0
2031 | 11 | 11 | 3 | 0
2031 | 11 | 11 | 4 | 0
2031 | 11 | 11 | 5 | 0
2031 | 11 | 11 | 6 | 0
2031 | 11 | 11 | 7 | 0
2031 | 11 | 11 | 8 | 0
2031 | 11 | 11 | 9 | 0
2031 | 11 | 11 | 10 | 0
2031 | 11 | 11 | 11 | 0
2031 | 11 | 11 | 12 | 0
2031 | 11 | 11 | 13 | 0
2031 | 11 | 11 | 14 | 0
2031 | 11 | 11 | 15 | 0
2031 | 11 | 11 | 16 | 0
2031 | 11 | 11 | 17 | 0
2031 | 11 | 11 | 18 | 0
2031 | 11 | 11 | 19 | 0
2031 | 11 | 11 | 20 | 0
2031 | 11 | 11 | 21 | 0
2031 | 11 | 11 | 22 | 0
2031 | 11 | 11 | 23 | 0
2031 | 11 | 12 | 0 | 0
2031 | 11 | 12 | 1 | 0
2031 | 11 | 12 | 2 | 0
2031 | 11 | 12 | 3 | 0
2031 | 11 | 12 | 4 | 0
2031 | 11 | 12 | 5 | 0
2031 | 11 | 12 | 6 | 0
2031 | 11 | 12 | 7 | 0
2031 | 11 | 12 | 8 | 0
2031 | 11 | 12 | 9 | 0
2031 | 11 | 12 | 10 | 0
2031 | 11 | 12 | 11 | 0
2031 | 11 | 12 | 12 | 0
2031 | 11 | 12 | 13 | 0
2031 | 11 | 12 | 14 | 0
2031 | 11 | 12 | 15 | 0
2031 | 11 | 12 | 16 | 0
2031 | 11 | 12 | 17 | 0
2031 | 11 | 12 | 18 | 0
2031 | 11 | 12 | 19 | 0
2031 | 11 | 12 | 20 | 0
2031 | 11 | 12 | 21 | 0
2031 | 11 | 12 | 22 | 0
2031 | 11 | 12 | 23 | 0
2031 | 11 | 13 | 0 | 0
2031 | 11 | 13 | 1 | 0
2031 | 11 | 13 | 2 | 0
2031 | 11 | 13 | 3 | 0
2031 | 11 | 13 | 4 | 0
2031 | 11 | 13 | 5 | 0
2031 | 11 | 13 | 6 | 0
2031 | 11 | 13 | 7 | 0
2031 | 11 | 13 | 8 | 0
2031 | 11 | 13 | 9 | 0
2031 | 11 | 13 | 10 | 0
2031 | 11 | 13 | 11 | 0
2031 | 11 | 13 | 12 | 0
2031 | 11 | 13 | 13 | 0
2031 | 11 | 13 | 14 | 0
2031 | 11 | 13 | 15 | 0
2031 | 11 | 13 | 16 | 0
2031 | 11 | 13 | 17 | 0
2031 | 11 | 13 | 18 | 0
2031 | 11 | 13 | 19 | 0
2031 | 11 | 13 | 20 | 0
2031 | 11 | 13 | 21 | 0
2031 | 11 | 13 | 22 | 0
2031 | 11 | 13 | 23 | 0
2031 | 11 | 14 | 0 | 0
2031 | 11 | 14 | 1 | 0
2031 | 11 | 14 | 2 | 0
2031 | 11 | 14 | 3 | 0
2031 | 11 | 14 | 4 | 0
2031 | 11 | 14 | 5 | 0
2031 | 11 | 14 | 6 | 0
2031 | 11 | 14 | 7 | 0
2031 | 11 | 14 | 8 | 0
2031 | 11 | 14 | 9 | 0
2031 | 11 | 14 | 10 | 0
2031 | 11 | 14 | 11 | 0
2031 | 11 | 14 | 12 | 0
2031 | 11 | 14 | 13 | 0
2031 | 11 | 14 | 14 | 0
2031 | 11 | 14 | 15 | 0
2031 | 11 | 14 | 16 | 0
2031 | 11 | 14 | 17 | 0
2031 | 11 | 14 | 18 | 0
2031 | 11 | 14 | 19 | 0
2031 | 11 | 14 | 20 | 0
2031 | 11 | 14 | 21 | 0
2031 | 11 | 14 | 22 | 0
2031 | 11 | 14 | 23 | 0
2031 | 11 | 15 | 0 | 0
2031 | 11 | 15 | 1 | 0
2031 | 11 | 15 | 2 | 0
2031 | 11 | 15 | 3 | 0
2031 | 11 | 15 | 4 | 0
2031 | 11 | 15 | 5 | 0
2031 | 11 | 15 | 6 | 0
2031 | 11 | 15 | 7 | 0
2031 | 11 | 15 | 8 | 0
2031 | 11 | 15 | 9 | 0
2031 | 11 | 15 | 10 | 0
2031 | 11 | 15 | 11 | 0
2031 | 11 | 15 | 12 | 0
2031 | 11 | 15 | 13 | 0
2031 | 11 | 15 | 14 | 0
2031 | 11 | 15 | 15 | 0
2031 | 11 | 15 | 16 | 0
2031 | 11 | 15 | 17 | 0
2031 | 11 | 15 | 18 | 0
2031 | 11 | 15 | 19 | 0
2031 | 11 | 15 | 20 | 0
2031 | 11 | 15 | 21 | 0
2031 | 11 | 15 | 22 | 0
2031 | 11 | 15 | 23 | 0
2031 | 11 | 16 | 0 | 0
2031 | 11 | 16 | 1 | 0
2031 | 11 | 16 | 2 | 0
2031 | 11 | 16 | 3 | 0
2031 | 11 | 16 | 4 | 0
2031 | 11 | 16 | 5 | 0
2031 | 11 | 16 | 6 | 0
2031 | 11 | 16 | 7 | 0
2031 | 11 | 16 | 8 | 0
2031 | 11 | 16 | 9 | 0
2031 | 11 | 16 | 10 | 0
2031 | 11 | 16 | 11 | 0
2031 | 11 | 16 | 12 | 0
2031 | 11 | 16 | 13 | 0
2031 | 11 | 16 | 14 | 0
2031 | 11 | 16 | 15 | 0
2031 | 11 | 16 | 16 | 0
2031 | 11 | 16 | 17 | 0
2031 | 11 | 16 | 18 | 0
2031 | 11 | 16 | 19 | 0
2031 | 11 | 16 | 20 | 0
2031 | 11 | 16 | 21 | 0
2031 | 11 | 16 | 22 | 0
2031 | 11 | 16 | 23 | 0
2031 | 11 | 17 | 0 | 0
2031 | 11 | 17 | 1 | 0
2031 | 11 | 17 | 2 | 0
2031 | 11 | 17 | 3 | 0
2031 | 11 | 17 | 4 | 0
2031 | 11 | 17 | 5 | 0
2031 | 11 | 17 | 6 | 0
2031 | 11 | 17 | 7 | 0
2031 | 11 | 17 | 8 | 0
2031 | 11 | 17 | 9 | 0
2031 | 11 | 17 | 10 | 0
2031 | 11 | 17 | 11 | 0
2031 | 11 | 17 | 12 | 0
2031 | 11 | 17 | 13 | 0
2031 | 11 | 17 | 14 | 0
2031 | 11 | 17 | 15 | 0
2031 | 11 | 17 | 16 | 0
2031 | 11 | 17 | 17 | 0
2031 | 11 | 17 | 18 | 0
2031 | 11 | 17 | 19 | 0
2031 | 11 | 17 | 20 | 0
2031 | 11 | 17 | 21 | 0
2031 | 11 | 17 | 22 | 0
2031 | 11 | 17 | 23 | 0
2031 | 11 | 18 | 0 | 0
2031 | 11 | 18 | 1 | 0
2031 | 11 | 18 | 2 | 0
2031 | 11 | 18 | 3 | 0
2031 | 11 | 18 | 4 | 0
2031 | 11 | 18 | 5 | 0
2031 | 11 | 18 | 6 | 0
2031 | 11 | 18 | 7 | 0
2031 | 11 | 18 | 8 | 0
2031 | 11 | 18 | 9 | 0
2031 | 11 | 18 | 10 | 0
2031 | 11 | 18 | 11 | 0
2031 | 11 | 18 | 12 | 0
2031 | 11 | 18 | 13 | 0
2031 | 11 | 18 | 14 | 0
2031 | 11 | 18 | 15 | 0
2031 | 11 | 18 | 16 | 0
2031 | 11 | 18 | 17 | 0
2031 | 11 | 18 | 18 | 0
2031 | 11 | 18 | 19 | 0
2031 | 11 | 18 | 20 | 0
2031 | 11 | 18 | 21 | 0
2031 | 11 | 18 | 22 | 0
2031 | 11 | 18 | 23 | 0
2031 | 11 | 19 | 0 | 0
2031 | 11 | 19 | 1 | 0
2031 | 11 | 19 | 2 | 0
2031 | 11 | 19 | 3 | 0
2031 | 11 | 19 | 4 | 0
2031 | 11 | 19 | 5 | 0
2031 | 11 | 19 | 6 | 0
2031 | 11 | 19 | 7 | 0
2031 | 11 | 19 | 8 | 0
2031 | 11 | 19 | 9 | 0
2031 | 11 | 19 | 10 | 0
2031 | 11 | 19 | 11 | 0
2031 | 11 | 19 | 12 | 0
2031 | 11 | 19 | 13 | 0
2031 | 11 | 19 | 14 | 0
2031 | 11 | 19 | 15 | 0
2031 | 11 | 19 | 16 | 0
2031 | 11 | 19 | 17 | 0
2031 | 11 | 19 | 18 | 0
2031 | 11 | 19 | 19 | 0
2031 | 11 | 19 | 20 | 0
2031 | 11 | 19 | 21 | 0
2031 | 11 | 19 | 22 | 0
2031 | 11 | 19 | 23 | 0
2031 | 11 | 20 | 0 | 0
2031 | 11 | 20 | 1 | 0
2031 | 11 | 20 | 2 | 0
2031 | 11 | 20 | 3 | 0
2031 | 11 | 20 | 4 | 0
2031 | 11 | 20 | 5 | 0
2031 | 11 | 20 | 6 | 0
2031 | 11 | 20 | 7 | 0
2031 | 11 | 20 | 8 | 0
2031 | 11 | 20 | 9 | 0
2031 | 11 | 20 | 10 | 0
2031 | 11 | 20 | 11 | 0
2031 | 11 | 20 | 12 | 0
2031 | 11 | 20 | 13 | 0
2031 | 11 | 20 | 14 | 0
2031 | 11 | 20 | 15 | 0
2031 | 11 | 20 | 16 | 0
2031 | 11 | 20 | 17 | 0
2031 | 11 | 20 | 18 | 0
2031 | 11 | 20 | 19 | 0
2031 | 11 | 20 | 20 | 0
2031 | 11 | 20 | 21 | 0
2031 | 11 | 20 | 22 | 0
2031 | 11 | 20 | 23 | 0
2031 | 11 | 21 | 0 | 0
2031 | 11 | 21 | 1 | 0
2031 | 11 | 21 | 2 | 0
2031 | 11 | 21 | 3 | 0
2031 | 11 | 21 | 4 | 0
2031 | 11 | 21 | 5 | 0
2031 | 11 | 21 | 6 | 0
2031 | 11 | 21 | 7 | 0
2031 | 11 | 21 | 8 | 0
2031 | 11 | 21 | 9 | 0
2031 | 11 | 21 | 10 | 0
2031 | 11 | 21 | 11 | 0
2031 | 11 | 21 | 12 | 0
2031 | 11 | 21 | 13 | 0
2031 | 11 | 21 | 14 | 0
2031 | 11 | 21 | 15 | 0
2031 | 11 | 21 | 16 | 0
2031 | 11 | 21 | 17 | 0
2031 | 11 | 21 | 18 | 0
2031 | 11 | 21 | 19 | 0
2031 | 11 | 21 | 20 | 0
2031 | 11 | 21 | 21 | 0
2031 | 11 | 21 | 22 | 0
2031 | 11 | 21 | 23 | 0
2031 | 11 | 22 | 0 | 0
2031 | 11 | 22 | 1 | 0
2031 | 11 | 22 | 2 | 0
2031 | 11 | 22 | 3 | 0
2031 | 11 | 22 | 4 | 0
2031 | 11 | 22 | 5 | 0
2031 | 11 | 22 | 6 | 0
2031 | 11 | 22 | 7 | 0
2031 | 11 | 22 | 8 | 0
2031 | 11 | 22 | 9 | 0
2031 | 11 | 22 | 10 | 0
2031 | 11 | 22 | 11 | 0
2031 | 11 | 22 | 12 | 0
2031 | 11 | 22 | 13 | 0
2031 | 11 | 22 | 14 | 0
2031 | 11 | 22 | 15 | 0
2031 | 11 | 22 | 16 | 0
2031 | 11 | 22 | 17 | 0
2031 | 11 | 22 | 18 | 0
2031 | 11 | 22 | 19 | 0
2031 | 11 | 22 | 20 | 0
2031 | 11 | 22 | 21 | 0
2031 | 11 | 22 | 22 | 0
2031 | 11 | 22 | 23 | 0
2031 | 11 | 23 | 0 | 0
2031 | 11 | 23 | 1 | 0
2031 | 11 | 23 | 2 | 0
2031 | 11 | 23 | 3 | 0
2031 | 11 | 23 | 4 | 0
2031 | 11 | 23 | 5 | 0
2031 | 11 | 23 | 6 | 0
2031 | 11 | 23 | 7 | 0
2031 | 11 | 23 | 8 | 0
2031 | 11 | 23 | 9 | 0
2031 | 11 | 23 | 10 | 0
2031 | 11 | 23 | 11 | 0
2031 | 11 | 23 | 12 | 0
2031 | 11 | 23 | 13 | 0
2031 | 11 | 23 | 14 | 0
2031 | 11 | 23 | 15 | 0
2031 | 11 | 23 | 16 | 0
2031 | 11 | 23 | 17 | 0
2031 | 11 | 23 | 18 | 0
2031 | 11 | 23 | 19 | 0
2031 | 11 | 23 | 20 | 0
2031 | 11 | 23 | 21 | 0
2031 | 11 | 23 | 22 | 0
2031 | 11 | 23 | 23 | 0
2031 | 11 | 24 | 0 | 0
2031 | 11 | 24 | 1 | 0
2031 | 11 | 24 | 2 | 0
2031 | 11 | 24 | 3 | 0
2031 | 11 | 24 | 4 | 0
2031 | 11 | 24 | 5 | 0
2031 | 11 | 24 | 6 | 0
2031 | 11 | 24 | 7 | 0
2031 | 11 | 24 | 8 | 0
2031 | 11 | 24 | 9 | 0
2031 | 11 | 24 | 10 | 0
2031 | 11 | 24 | 11 | 0
2031 | 11 | 24 | 12 | 0
2031 | 11 | 24 | 13 | 0
2031 | 11 | 24 | 14 | 0
2031 | 11 | 24 | 15 | 0
2031 | 11 | 24 | 16 | 0
2031 | 11 | 24 | 17 | 0
2031 | 11 | 24 | 18 | 0
2031 | 11 | 24 | 19 | 0
2031 | 11 | 24 | 20 | 0
2031 | 11 | 24 | 21 | 0
2031 | 11 | 24 | 22 | 0
2031 | 11 | 24 | 23 | 0
2031 | 11 | 25 | 0 | 0
2031 | 11 | 25 | 1 | 0
2031 | 11 | 25 | 2 | 0
2031 | 11 | 25 | 3 | 0
2031 | 11 | 25 | 4 | 0
2031 | 11 | 25 | 5 | 0
2031 | 11 | 25 | 6 | 0
2031 | 11 | 25 | 7 | 0
2031 | 11 | 25 | 8 | 0
2031 | 11 | 25 | 9 | 0
2031 | 11 | 25 | 10 | 0
2031 | 11 | 25 | 11 | 0
2031 | 11 | 25 | 12 | 0
2031 | 11 | 25 | 13 | 0
2031 | 11 | 25 | 14 | 0
2031 | 11 | 25 | 15 | 0
2031 | 11 | 25 | 16 | 0
2031 | 11 | 25 | 17 | 0
2031 | 11 | 25 | 18 | 0
2031 | 11 | 25 | 19 | 0
2031 | 11 | 25 | 20 | 0
2031 | 11 | 25 | 21 | 0
2031 | 11 | 25 | 22 | 0
2031 | 11 | 25 | 23 | 0
2031 | 11 | 26 | 0 | 0
2031 | 11 | 26 | 1 | 0
2031 | 11 | 26 | 2 | 0
2031 | 11 | 26 | 3 | 0
2031 | 11 | 26 | 4 | 0
2031 | 11 | 26 | 5 | 0
2031 | 11 | 26 | 6 | 0
2031 | 11 | 26 | 7 | 0
2031 | 11 | 26 | 8 | 0
2031 | 11 | 26 | 9 | 0
2031 | 11 | 26 | 10 | 0
2031 | 11 | 26 | 11 | 0
2031 | 11 | 26 | 12 | 0
2031 | 11 | 26 | 13 | 0
2031 | 11 | 26 | 14 | 0
2031 | 11 | 26 | 15 | 0
2031 | 11 | 26 | 16 | 0
2031 | 11 | 26 | 17 | 0
2031 | 11 | 26 | 18 | 0
2031 | 11 | 26 | 19 | 0
2031 | 11 | 26 | 20 | 0
2031 | 11 | 26 | 21 | 0
2031 | 11 | 26 | 22 | 0
2031 | 11 | 26 | 23 | 0
2031 | 11 | 27 | 0 | 0
2031 | 11 | 27 | 1 | 0
2031 | 11 | 27 | 2 | 0
2031 | 11 | 27 | 3 | 0
2031 | 11 | 27 | 4 | 0
2031 | 11 | 27 | 5 | 0
2031 | 11 | 27 | 6 | 0
2031 | 11 | 27 | 7 | 0
2031 | 11 | 27 | 8 | 0
2031 | 11 | 27 | 9 | 0
2031 | 11 | 27 | 10 | 0
2031 | 11 | 27 | 11 | 0
2031 | 11 | 27 | 12 | 0
2031 | 11 | 27 | 13 | 0
2031 | 11 | 27 | 14 | 0
2031 | 11 | 27 | 15 | 0
2031 | 11 | 27 | 16 | 0
2031 | 11 | 27 | 17 | 0
2031 | 11 | 27 | 18 | 0
2031 | 11 | 27 | 19 | 0
2031 | 11 | 27 | 20 | 0
2031 | 11 | 27 | 21 | 0
2031 | 11 | 27 | 22 | 0
2031 | 11 | 27 | 23 | 0
2031 | 11 | 28 | 0 | 0
2031 | 11 | 28 | 1 | 0
2031 | 11 | 28 | 2 | 0
2031 | 11 | 28 | 3 | 0
2031 | 11 | 28 | 4 | 0
2031 | 11 | 28 | 5 | 0
2031 | 11 | 28 | 6 | 0
2031 | 11 | 28 | 7 | 0
2031 | 11 | 28 | 8 | 0
2031 | 11 | 28 | 9 | 0
2031 | 11 | 28 | 10 | 0
2031 | 11 | 28 | 11 | 0
2031 | 11 | 28 | 12 | 0
2031 | 11 | 28 | 13 | 0
2031 | 11 | 28 | 14 | 0
2031 | 11 | 28 | 15 | 0
2031 | 11 | 28 | 16 | 0
2031 | 11 | 28 | 17 | 0
2031 | 11 | 28 | 18 | 0
2031 | 11 | 28 | 19 | 0
2031 | 11 | 28 | 20 | 0
2031 | 11 | 28 | 21 | 0
2031 | 11 | 28 | 22 | 0
2031 | 11 | 28 | 23 | 0
2031 | 11 | 29 | 0 | 0
2031 | 11 | 29 | 1 | 0
2031 | 11 | 29 | 2 | 0
2031 | 11 | 29 | 3 | 0
2031 | 11 | 29 | 4 | 0
2031 | 11 | 29 | 5 | 0
2031 | 11 | 29 | 6 | 0
2031 | 11 | 29 | 7 | 0
2031 | 11 | 29 | 8 | 0
2031 | 11 | 29 | 9 | 0
2031 | 11 | 29 | 10 | 0
2031 | 11 | 29 | 11 | 0
2031 | 11 | 29 | 12 | 0
2031 | 11 | 29 | 13 | 0
2031 | 11 | 29 | 14 | 0
2031 | 11 | 29 | 15 | 0
2031 | 11 | 29 | 16 | 0
2031 | 11 | 29 | 17 | 0
2031 | 11 | 29 | 18 | 0
2031 | 11 | 29 | 19 | 0
2031 | 11 | 29 | 20 | 0
2031 | 11 | 29 | 21 | 0
2031 | 11 | 29 | 22 | 0
2031 | 11 | 29 | 23 | 0
2031 | 11 | 30 | 0 | 0
2031 | 11 | 30 | 1 | 0
2031 | 11 | 30 | 2 | 0
2031 | 11 | 30 | 3 | 0
2031 | 11 | 30 | 4 | 0
2031 | 11 | 30 | 5 | 0
2031 | 11 | 30 | 6 | 0
2031 | 11 | 30 | 7 | 0
2031 | 11 | 30 | 8 | 0
2031 | 11 | 30 | 9 | 0
2031 | 11 | 30 | 10 | 0
2031 | 11 | 30 | 11 | 0
2031 | 11 | 30 | 12 | 0
2031 | 11 | 30 | 13 | 0
2031 | 11 | 30 | 14 | 0
2031 | 11 | 30 | 15 | 0
2031 | 11 | 30 | 16 | 0
2031 | 11 | 30 | 17 | 0
2031 | 11 | 30 | 18 | 0
2031 | 11 | 30 | 19 | 0
2031 | 11 | 30 | 20 | 0
2031 | 11 | 30 | 21 | 0
2031 | 11 | 30 | 22 | 0
2031 | 11 | 30 | 23 | 0
2031 | 12 | 1 | 0 | 0
2031 | 12 | 1 | 1 | 0
2031 | 12 | 1 | 2 | 0
2031 | 12 | 1 | 3 | 0
2031 | 12 | 1 | 4 | 0
2031 | 12 | 1 | 5 | 0
2031 | 12 | 1 | 6 | 0
2031 | 12 | 1 | 7 | 0
2031 | 12 | 1 | 8 | 0
2031 | 12 | 1 | 9 | 0
2031 | 12 | 1 | 10 | 0
2031 | 12 | 1 | 11 | 0
2031 | 12 | 1 | 12 | 0
2031 | 12 | 1 | 13 | 0
2031 | 12 | 1 | 14 | 0
2031 | 12 | 1 | 15 | 0
2031 | 12 | 1 | 16 | 0
2031 | 12 | 1 | 17 | 0
2031 | 12 | 1 | 18 | 0
2031 | 12 | 1 | 19 | 0
2031 | 12 | 1 | 20 | 0
2031 | 12 | 1 | 21 | 0
2031 | 12 | 1 | 22 | 0
2031 | 12 | 1 | 23 | 0
2031 | 12 | 2 | 0 | 0
2031 | 12 | 2 | 1 | 0
2031 | 12 | 2 | 2 | 0
2031 | 12 | 2 | 3 | 0
2031 | 12 | 2 | 4 | 0
2031 | 12 | 2 | 5 | 0
2031 | 12 | 2 | 6 | 0
2031 | 12 | 2 | 7 | 0
2031 | 12 | 2 | 8 | 0
2031 | 12 | 2 | 9 | 0
2031 | 12 | 2 | 10 | 0
2031 | 12 | 2 | 11 | 0
2031 | 12 | 2 | 12 | 0
2031 | 12 | 2 | 13 | 0
2031 | 12 | 2 | 14 | 0
2031 | 12 | 2 | 15 | 0
2031 | 12 | 2 | 16 | 0
2031 | 12 | 2 | 17 | 0
2031 | 12 | 2 | 18 | 0
2031 | 12 | 2 | 19 | 0
2031 | 12 | 2 | 20 | 0
2031 | 12 | 2 | 21 | 0
2031 | 12 | 2 | 22 | 0
2031 | 12 | 2 | 23 | 0
2031 | 12 | 3 | 0 | 0
2031 | 12 | 3 | 1 | 0
2031 | 12 | 3 | 2 | 0
2031 | 12 | 3 | 3 | 0
2031 | 12 | 3 | 4 | 0
2031 | 12 | 3 | 5 | 0
2031 | 12 | 3 | 6 | 0
2031 | 12 | 3 | 7 | 0
2031 | 12 | 3 | 8 | 0
2031 | 12 | 3 | 9 | 0
2031 | 12 | 3 | 10 | 0
2031 | 12 | 3 | 11 | 0
2031 | 12 | 3 | 12 | 0
2031 | 12 | 3 | 13 | 0
2031 | 12 | 3 | 14 | 0
2031 | 12 | 3 | 15 | 0
2031 | 12 | 3 | 16 | 0
2031 | 12 | 3 | 17 | 0
2031 | 12 | 3 | 18 | 0
2031 | 12 | 3 | 19 | 0
2031 | 12 | 3 | 20 | 0
2031 | 12 | 3 | 21 | 0
2031 | 12 | 3 | 22 | 0
2031 | 12 | 3 | 23 | 0
2031 | 12 | 4 | 0 | 0
2031 | 12 | 4 | 1 | 0
2031 | 12 | 4 | 2 | 0
2031 | 12 | 4 | 3 | 0
2031 | 12 | 4 | 4 | 0
2031 | 12 | 4 | 5 | 0
2031 | 12 | 4 | 6 | 0
2031 | 12 | 4 | 7 | 0
2031 | 12 | 4 | 8 | 0
2031 | 12 | 4 | 9 | 0
2031 | 12 | 4 | 10 | 0
2031 | 12 | 4 | 11 | 0
2031 | 12 | 4 | 12 | 0
2031 | 12 | 4 | 13 | 0
2031 | 12 | 4 | 14 | 0
2031 | 12 | 4 | 15 | 0
2031 | 12 | 4 | 16 | 0
2031 | 12 | 4 | 17 | 0
2031 | 12 | 4 | 18 | 0
2031 | 12 | 4 | 19 | 0
2031 | 12 | 4 | 20 | 0
2031 | 12 | 4 | 21 | 0
2031 | 12 | 4 | 22 | 0
2031 | 12 | 4 | 23 | 0
2031 | 12 | 5 | 0 | 0
2031 | 12 | 5 | 1 | 0
2031 | 12 | 5 | 2 | 0
2031 | 12 | 5 | 3 | 0
2031 | 12 | 5 | 4 | 0
2031 | 12 | 5 | 5 | 0
2031 | 12 | 5 | 6 | 0
2031 | 12 | 5 | 7 | 0
2031 | 12 | 5 | 8 | 0
2031 | 12 | 5 | 9 | 0
2031 | 12 | 5 | 10 | 0
2031 | 12 | 5 | 11 | 0
2031 | 12 | 5 | 12 | 0
2031 | 12 | 5 | 13 | 0
2031 | 12 | 5 | 14 | 0
2031 | 12 | 5 | 15 | 0
2031 | 12 | 5 | 16 | 0
2031 | 12 | 5 | 17 | 0
2031 | 12 | 5 | 18 | 0
2031 | 12 | 5 | 19 | 0
2031 | 12 | 5 | 20 | 0
2031 | 12 | 5 | 21 | 0
2031 | 12 | 5 | 22 | 0
2031 | 12 | 5 | 23 | 0
2031 | 12 | 6 | 0 | 0
2031 | 12 | 6 | 1 | 0
2031 | 12 | 6 | 2 | 0
2031 | 12 | 6 | 3 | 0
2031 | 12 | 6 | 4 | 0
2031 | 12 | 6 | 5 | 0
2031 | 12 | 6 | 6 | 0
2031 | 12 | 6 | 7 | 0
2031 | 12 | 6 | 8 | 0
2031 | 12 | 6 | 9 | 0
2031 | 12 | 6 | 10 | 0
2031 | 12 | 6 | 11 | 0
2031 | 12 | 6 | 12 | 0
2031 | 12 | 6 | 13 | 0
2031 | 12 | 6 | 14 | 0
2031 | 12 | 6 | 15 | 0
2031 | 12 | 6 | 16 | 0
2031 | 12 | 6 | 17 | 0
2031 | 12 | 6 | 18 | 0
2031 | 12 | 6 | 19 | 0
2031 | 12 | 6 | 20 | 0
2031 | 12 | 6 | 21 | 0
2031 | 12 | 6 | 22 | 0
2031 | 12 | 6 | 23 | 0
2031 | 12 | 7 | 0 | 0
2031 | 12 | 7 | 1 | 0
2031 | 12 | 7 | 2 | 0
2031 | 12 | 7 | 3 | 0
2031 | 12 | 7 | 4 | 0
2031 | 12 | 7 | 5 | 0
2031 | 12 | 7 | 6 | 0
2031 | 12 | 7 | 7 | 0
2031 | 12 | 7 | 8 | 0
2031 | 12 | 7 | 9 | 0
2031 | 12 | 7 | 10 | 0
2031 | 12 | 7 | 11 | 0
2031 | 12 | 7 | 12 | 0
2031 | 12 | 7 | 13 | 0
2031 | 12 | 7 | 14 | 0
2031 | 12 | 7 | 15 | 0
2031 | 12 | 7 | 16 | 0
2031 | 12 | 7 | 17 | 0
2031 | 12 | 7 | 18 | 0
2031 | 12 | 7 | 19 | 0
2031 | 12 | 7 | 20 | 0
2031 | 12 | 7 | 21 | 0
2031 | 12 | 7 | 22 | 0
2031 | 12 | 7 | 23 | 0
2031 | 12 | 8 | 0 | 0
2031 | 12 | 8 | 1 | 0
2031 | 12 | 8 | 2 | 0
2031 | 12 | 8 | 3 | 0
2031 | 12 | 8 | 4 | 0
2031 | 12 | 8 | 5 | 0
2031 | 12 | 8 | 6 | 0
2031 | 12 | 8 | 7 | 0
2031 | 12 | 8 | 8 | 0
2031 | 12 | 8 | 9 | 0
2031 | 12 | 8 | 10 | 0
2031 | 12 | 8 | 11 | 0
2031 | 12 | 8 | 12 | 0
2031 | 12 | 8 | 13 | 0
2031 | 12 | 8 | 14 | 0
2031 | 12 | 8 | 15 | 0
2031 | 12 | 8 | 16 | 0
2031 | 12 | 8 | 17 | 0
2031 | 12 | 8 | 18 | 0
2031 | 12 | 8 | 19 | 0
2031 | 12 | 8 | 20 | 0
2031 | 12 | 8 | 21 | 0
2031 | 12 | 8 | 22 | 0
2031 | 12 | 8 | 23 | 0
2031 | 12 | 9 | 0 | 0
2031 | 12 | 9 | 1 | 0
2031 | 12 | 9 | 2 | 0
2031 | 12 | 9 | 3 | 0
2031 | 12 | 9 | 4 | 0
2031 | 12 | 9 | 5 | 0
2031 | 12 | 9 | 6 | 0
2031 | 12 | 9 | 7 | 0
2031 | 12 | 9 | 8 | 0
2031 | 12 | 9 | 9 | 0
2031 | 12 | 9 | 10 | 0
2031 | 12 | 9 | 11 | 0
2031 | 12 | 9 | 12 | 0
2031 | 12 | 9 | 13 | 0
2031 | 12 | 9 | 14 | 0
2031 | 12 | 9 | 15 | 0
2031 | 12 | 9 | 16 | 0
2031 | 12 | 9 | 17 | 0
2031 | 12 | 9 | 18 | 0
2031 | 12 | 9 | 19 | 0
2031 | 12 | 9 | 20 | 0
2031 | 12 | 9 | 21 | 0
2031 | 12 | 9 | 22 | 0
2031 | 12 | 9 | 23 | 0
2031 | 12 | 10 | 0 | 0
2031 | 12 | 10 | 1 | 0
2031 | 12 | 10 | 2 | 0
2031 | 12 | 10 | 3 | 0
2031 | 12 | 10 | 4 | 0
2031 | 12 | 10 | 5 | 0
2031 | 12 | 10 | 6 | 0
2031 | 12 | 10 | 7 | 0
2031 | 12 | 10 | 8 | 0
2031 | 12 | 10 | 9 | 0
2031 | 12 | 10 | 10 | 0
2031 | 12 | 10 | 11 | 0
2031 | 12 | 10 | 12 | 0
2031 | 12 | 10 | 13 | 0
2031 | 12 | 10 | 14 | 0
2031 | 12 | 10 | 15 | 0
2031 | 12 | 10 | 16 | 0
2031 | 12 | 10 | 17 | 0
2031 | 12 | 10 | 18 | 0
2031 | 12 | 10 | 19 | 0
2031 | 12 | 10 | 20 | 0
2031 | 12 | 10 | 21 | 0
2031 | 12 | 10 | 22 | 0
2031 | 12 | 10 | 23 | 0
2031 | 12 | 11 | 0 | 0
2031 | 12 | 11 | 1 | 0
2031 | 12 | 11 | 2 | 0
2031 | 12 | 11 | 3 | 0
2031 | 12 | 11 | 4 | 0
2031 | 12 | 11 | 5 | 0
2031 | 12 | 11 | 6 | 0
2031 | 12 | 11 | 7 | 0
2031 | 12 | 11 | 8 | 0
2031 | 12 | 11 | 9 | 0
2031 | 12 | 11 | 10 | 0
2031 | 12 | 11 | 11 | 0
2031 | 12 | 11 | 12 | 0
2031 | 12 | 11 | 13 | 0
2031 | 12 | 11 | 14 | 0
2031 | 12 | 11 | 15 | 0
2031 | 12 | 11 | 16 | 0
2031 | 12 | 11 | 17 | 0
2031 | 12 | 11 | 18 | 0
2031 | 12 | 11 | 19 | 0
2031 | 12 | 11 | 20 | 0
2031 | 12 | 11 | 21 | 0
2031 | 12 | 11 | 22 | 0
2031 | 12 | 11 | 23 | 0
2031 | 12 | 12 | 0 | 0
2031 | 12 | 12 | 1 | 0
2031 | 12 | 12 | 2 | 0
2031 | 12 | 12 | 3 | 0
2031 | 12 | 12 | 4 | 0
2031 | 12 | 12 | 5 | 0
2031 | 12 | 12 | 6 | 0
2031 | 12 | 12 | 7 | 0
2031 | 12 | 12 | 8 | 0
2031 | 12 | 12 | 9 | 0
2031 | 12 | 12 | 10 | 0
2031 | 12 | 12 | 11 | 0
2031 | 12 | 12 | 12 | 0
2031 | 12 | 12 | 13 | 0
2031 | 12 | 12 | 14 | 0
2031 | 12 | 12 | 15 | 0
2031 | 12 | 12 | 16 | 0
2031 | 12 | 12 | 17 | 0
2031 | 12 | 12 | 18 | 0
2031 | 12 | 12 | 19 | 0
2031 | 12 | 12 | 20 | 0
2031 | 12 | 12 | 21 | 0
2031 | 12 | 12 | 22 | 0
2031 | 12 | 12 | 23 | 0
2031 | 12 | 13 | 0 | 0
2031 | 12 | 13 | 1 | 0
2031 | 12 | 13 | 2 | 0
2031 | 12 | 13 | 3 | 0
2031 | 12 | 13 | 4 | 0
2031 | 12 | 13 | 5 | 0
2031 | 12 | 13 | 6 | 0
2031 | 12 | 13 | 7 | 0
2031 | 12 | 13 | 8 | 0
2031 | 12 | 13 | 9 | 0
2031 | 12 | 13 | 10 | 0
2031 | 12 | 13 | 11 | 0
2031 | 12 | 13 | 12 | 0
2031 | 12 | 13 | 13 | 0
2031 | 12 | 13 | 14 | 0
2031 | 12 | 13 | 15 | 0
2031 | 12 | 13 | 16 | 0
2031 | 12 | 13 | 17 | 0
2031 | 12 | 13 | 18 | 0
2031 | 12 | 13 | 19 | 0
2031 | 12 | 13 | 20 | 0
2031 | 12 | 13 | 21 | 0
2031 | 12 | 13 | 22 | 0
2031 | 12 | 13 | 23 | 0
2031 | 12 | 14 | 0 | 0
2031 | 12 | 14 | 1 | 0
2031 | 12 | 14 | 2 | 0
2031 | 12 | 14 | 3 | 0
2031 | 12 | 14 | 4 | 0
2031 | 12 | 14 | 5 | 0
2031 | 12 | 14 | 6 | 0
2031 | 12 | 14 | 7 | 0
2031 | 12 | 14 | 8 | 0
2031 | 12 | 14 | 9 | 0
2031 | 12 | 14 | 10 | 0
2031 | 12 | 14 | 11 | 0
2031 | 12 | 14 | 12 | 0
2031 | 12 | 14 | 13 | 0
2031 | 12 | 14 | 14 | 0
2031 | 12 | 14 | 15 | 0
2031 | 12 | 14 | 16 | 0
2031 | 12 | 14 | 17 | 0
2031 | 12 | 14 | 18 | 0
2031 | 12 | 14 | 19 | 0
2031 | 12 | 14 | 20 | 0
2031 | 12 | 14 | 21 | 0
2031 | 12 | 14 | 22 | 0
2031 | 12 | 14 | 23 | 0
2031 | 12 | 15 | 0 | 0
2031 | 12 | 15 | 1 | 0
2031 | 12 | 15 | 2 | 0
2031 | 12 | 15 | 3 | 0
2031 | 12 | 15 | 4 | 0
2031 | 12 | 15 | 5 | 0
2031 | 12 | 15 | 6 | 0
2031 | 12 | 15 | 7 | 0
2031 | 12 | 15 | 8 | 0
2031 | 12 | 15 | 9 | 0
2031 | 12 | 15 | 10 | 0
2031 | 12 | 15 | 11 | 0
2031 | 12 | 15 | 12 | 0
2031 | 12 | 15 | 13 | 0
2031 | 12 | 15 | 14 | 0
2031 | 12 | 15 | 15 | 0
2031 | 12 | 15 | 16 | 0
2031 | 12 | 15 | 17 | 0
2031 | 12 | 15 | 18 | 0
2031 | 12 | 15 | 19 | 0
2031 | 12 | 15 | 20 | 0
2031 | 12 | 15 | 21 | 0
2031 | 12 | 15 | 22 | 0
2031 | 12 | 15 | 23 | 0
2031 | 12 | 16 | 0 | 0
2031 | 12 | 16 | 1 | 0
2031 | 12 | 16 | 2 | 0
2031 | 12 | 16 | 3 | 0
2031 | 12 | 16 | 4 | 0
2031 | 12 | 16 | 5 | 0
2031 | 12 | 16 | 6 | 0
2031 | 12 | 16 | 7 | 0
2031 | 12 | 16 | 8 | 0
2031 | 12 | 16 | 9 | 0
2031 | 12 | 16 | 10 | 0
2031 | 12 | 16 | 11 | 0
2031 | 12 | 16 | 12 | 0
2031 | 12 | 16 | 13 | 0
2031 | 12 | 16 | 14 | 0
2031 | 12 | 16 | 15 | 0
2031 | 12 | 16 | 16 | 0
2031 | 12 | 16 | 17 | 0
2031 | 12 | 16 | 18 | 0
2031 | 12 | 16 | 19 | 0
2031 | 12 | 16 | 20 | 0
2031 | 12 | 16 | 21 | 0
2031 | 12 | 16 | 22 | 0
2031 | 12 | 16 | 23 | 0
2031 | 12 | 17 | 0 | 0
2031 | 12 | 17 | 1 | 0
2031 | 12 | 17 | 2 | 0
2031 | 12 | 17 | 3 | 0
2031 | 12 | 17 | 4 | 0
2031 | 12 | 17 | 5 | 0
2031 | 12 | 17 | 6 | 0
2031 | 12 | 17 | 7 | 0
2031 | 12 | 17 | 8 | 0
2031 | 12 | 17 | 9 | 0
2031 | 12 | 17 | 10 | 0
2031 | 12 | 17 | 11 | 0
2031 | 12 | 17 | 12 | 0
2031 | 12 | 17 | 13 | 0
2031 | 12 | 17 | 14 | 0
2031 | 12 | 17 | 15 | 0
2031 | 12 | 17 | 16 | 0
2031 | 12 | 17 | 17 | 0
2031 | 12 | 17 | 18 | 0
2031 | 12 | 17 | 19 | 0
2031 | 12 | 17 | 20 | 0
2031 | 12 | 17 | 21 | 0
2031 | 12 | 17 | 22 | 0
2031 | 12 | 17 | 23 | 0
2031 | 12 | 18 | 0 | 0
2031 | 12 | 18 | 1 | 0
2031 | 12 | 18 | 2 | 0
2031 | 12 | 18 | 3 | 0
2031 | 12 | 18 | 4 | 0
2031 | 12 | 18 | 5 | 0
2031 | 12 | 18 | 6 | 0
2031 | 12 | 18 | 7 | 0
2031 | 12 | 18 | 8 | 0
2031 | 12 | 18 | 9 | 0
2031 | 12 | 18 | 10 | 0
2031 | 12 | 18 | 11 | 0
2031 | 12 | 18 | 12 | 0
2031 | 12 | 18 | 13 | 0
2031 | 12 | 18 | 14 | 0
2031 | 12 | 18 | 15 | 0
2031 | 12 | 18 | 16 | 0
2031 | 12 | 18 | 17 | 0
2031 | 12 | 18 | 18 | 0
2031 | 12 | 18 | 19 | 0
2031 | 12 | 18 | 20 | 0
2031 | 12 | 18 | 21 | 0
2031 | 12 | 18 | 22 | 0
2031 | 12 | 18 | 23 | 0
2031 | 12 | 19 | 0 | 0
2031 | 12 | 19 | 1 | 0
2031 | 12 | 19 | 2 | 0
2031 | 12 | 19 | 3 | 0
2031 | 12 | 19 | 4 | 0
2031 | 12 | 19 | 5 | 0
2031 | 12 | 19 | 6 | 0
2031 | 12 | 19 | 7 | 0
2031 | 12 | 19 | 8 | 0
2031 | 12 | 19 | 9 | 0
2031 | 12 | 19 | 10 | 0
2031 | 12 | 19 | 11 | 0
2031 | 12 | 19 | 12 | 0
2031 | 12 | 19 | 13 | 0
2031 | 12 | 19 | 14 | 0
2031 | 12 | 19 | 15 | 0
2031 | 12 | 19 | 16 | 0
2031 | 12 | 19 | 17 | 0
2031 | 12 | 19 | 18 | 0
2031 | 12 | 19 | 19 | 0
2031 | 12 | 19 | 20 | 0
2031 | 12 | 19 | 21 | 0
2031 | 12 | 19 | 22 | 0
2031 | 12 | 19 | 23 | 0
2031 | 12 | 20 | 0 | 0
2031 | 12 | 20 | 1 | 0
2031 | 12 | 20 | 2 | 0
2031 | 12 | 20 | 3 | 0
2031 | 12 | 20 | 4 | 0
2031 | 12 | 20 | 5 | 0
2031 | 12 | 20 | 6 | 0
2031 | 12 | 20 | 7 | 0
2031 | 12 | 20 | 8 | 0
2031 | 12 | 20 | 9 | 0
2031 | 12 | 20 | 10 | 0
2031 | 12 | 20 | 11 | 0
2031 | 12 | 20 | 12 | 0
2031 | 12 | 20 | 13 | 0
2031 | 12 | 20 | 14 | 0
2031 | 12 | 20 | 15 | 0
2031 | 12 | 20 | 16 | 0
2031 | 12 | 20 | 17 | 0
2031 | 12 | 20 | 18 | 0
2031 | 12 | 20 | 19 | 0
2031 | 12 | 20 | 20 | 0
2031 | 12 | 20 | 21 | 0
2031 | 12 | 20 | 22 | 0
2031 | 12 | 20 | 23 | 0
2031 | 12 | 21 | 0 | 0
2031 | 12 | 21 | 1 | 0
2031 | 12 | 21 | 2 | 0
2031 | 12 | 21 | 3 | 0
2031 | 12 | 21 | 4 | 0
2031 | 12 | 21 | 5 | 0
2031 | 12 | 21 | 6 | 0
2031 | 12 | 21 | 7 | 0
2031 | 12 | 21 | 8 | 0
2031 | 12 | 21 | 9 | 0
2031 | 12 | 21 | 10 | 0
2031 | 12 | 21 | 11 | 0
2031 | 12 | 21 | 12 | 0
2031 | 12 | 21 | 13 | 0
2031 | 12 | 21 | 14 | 0
2031 | 12 | 21 | 15 | 0
2031 | 12 | 21 | 16 | 0
2031 | 12 | 21 | 17 | 0
2031 | 12 | 21 | 18 | 0
2031 | 12 | 21 | 19 | 0
2031 | 12 | 21 | 20 | 0
2031 | 12 | 21 | 21 | 0
2031 | 12 | 21 | 22 | 0
2031 | 12 | 21 | 23 | 0
2031 | 12 | 22 | 0 | 0
2031 | 12 | 22 | 1 | 0
2031 | 12 | 22 | 2 | 0
2031 | 12 | 22 | 3 | 0
2031 | 12 | 22 | 4 | 0
2031 | 12 | 22 | 5 | 0
2031 | 12 | 22 | 6 | 0
2031 | 12 | 22 | 7 | 0
2031 | 12 | 22 | 8 | 0
2031 | 12 | 22 | 9 | 0
2031 | 12 | 22 | 10 | 0
2031 | 12 | 22 | 11 | 0
2031 | 12 | 22 | 12 | 0
2031 | 12 | 22 | 13 | 0
2031 | 12 | 22 | 14 | 0
2031 | 12 | 22 | 15 | 0
2031 | 12 | 22 | 16 | 0
2031 | 12 | 22 | 17 | 0
2031 | 12 | 22 | 18 | 0
2031 | 12 | 22 | 19 | 0
2031 | 12 | 22 | 20 | 0
2031 | 12 | 22 | 21 | 0
2031 | 12 | 22 | 22 | 0
2031 | 12 | 22 | 23 | 0
2031 | 12 | 23 | 0 | 0
2031 | 12 | 23 | 1 | 0
2031 | 12 | 23 | 2 | 0
2031 | 12 | 23 | 3 | 0
2031 | 12 | 23 | 4 | 0
2031 | 12 | 23 | 5 | 0
2031 | 12 | 23 | 6 | 0
2031 | 12 | 23 | 7 | 0
2031 | 12 | 23 | 8 | 0
2031 | 12 | 23 | 9 | 0
2031 | 12 | 23 | 10 | 0
2031 | 12 | 23 | 11 | 0
2031 | 12 | 23 | 12 | 0
2031 | 12 | 23 | 13 | 0
2031 | 12 | 23 | 14 | 0
2031 | 12 | 23 | 15 | 0
2031 | 12 | 23 | 16 | 0
2031 | 12 | 23 | 17 | 0
2031 | 12 | 23 | 18 | 0
2031 | 12 | 23 | 19 | 0
2031 | 12 | 23 | 20 | 0
2031 | 12 | 23 | 21 | 0
2031 | 12 | 23 | 22 | 0
2031 | 12 | 23 | 23 | 0
2031 | 12 | 24 | 0 | 0
2031 | 12 | 24 | 1 | 0
2031 | 12 | 24 | 2 | 0
2031 | 12 | 24 | 3 | 0
2031 | 12 | 24 | 4 | 0
2031 | 12 | 24 | 5 | 0
2031 | 12 | 24 | 6 | 0
2031 | 12 | 24 | 7 | 0
2031 | 12 | 24 | 8 | 0
2031 | 12 | 24 | 9 | 0
2031 | 12 | 24 | 10 | 0
2031 | 12 | 24 | 11 | 0
2031 | 12 | 24 | 12 | 0
2031 | 12 | 24 | 13 | 0
2031 | 12 | 24 | 14 | 0
2031 | 12 | 24 | 15 | 0
2031 | 12 | 24 | 16 | 0
2031 | 12 | 24 | 17 | 0
2031 | 12 | 24 | 18 | 0
2031 | 12 | 24 | 19 | 0
2031 | 12 | 24 | 20 | 0
2031 | 12 | 24 | 21 | 0
2031 | 12 | 24 | 22 | 0
2031 | 12 | 24 | 23 | 0
2031 | 12 | 25 | 0 | 0
2031 | 12 | 25 | 1 | 0
2031 | 12 | 25 | 2 | 0
2031 | 12 | 25 | 3 | 0
2031 | 12 | 25 | 4 | 0
2031 | 12 | 25 | 5 | 0
2031 | 12 | 25 | 6 | 0
2031 | 12 | 25 | 7 | 0
2031 | 12 | 25 | 8 | 0
2031 | 12 | 25 | 9 | 0
2031 | 12 | 25 | 10 | 0
2031 | 12 | 25 | 11 | 0
2031 | 12 | 25 | 12 | 0
2031 | 12 | 25 | 13 | 0
2031 | 12 | 25 | 14 | 0
2031 | 12 | 25 | 15 | 0
2031 | 12 | 25 | 16 | 0
2031 | 12 | 25 | 17 | 0
2031 | 12 | 25 | 18 | 0
2031 | 12 | 25 | 19 | 0
2031 | 12 | 25 | 20 | 0
2031 | 12 | 25 | 21 | 0
2031 | 12 | 25 | 22 | 0
2031 | 12 | 25 | 23 | 0
2031 | 12 | 26 | 0 | 0
2031 | 12 | 26 | 1 | 0
2031 | 12 | 26 | 2 | 0
2031 | 12 | 26 | 3 | 0
2031 | 12 | 26 | 4 | 0
2031 | 12 | 26 | 5 | 0
2031 | 12 | 26 | 6 | 0
2031 | 12 | 26 | 7 | 0
2031 | 12 | 26 | 8 | 0
2031 | 12 | 26 | 9 | 0
2031 | 12 | 26 | 10 | 0
2031 | 12 | 26 | 11 | 0
2031 | 12 | 26 | 12 | 0
2031 | 12 | 26 | 13 | 0
2031 | 12 | 26 | 14 | 0
2031 | 12 | 26 | 15 | 0
2031 | 12 | 26 | 16 | 0
2031 | 12 | 26 | 17 | 0
2031 | 12 | 26 | 18 | 0
2031 | 12 | 26 | 19 | 0
2031 | 12 | 26 | 20 | 0
2031 | 12 | 26 | 21 | 0
2031 | 12 | 26 | 22 | 0
2031 | 12 | 26 | 23 | 0
2031 | 12 | 27 | 0 | 0
2031 | 12 | 27 | 1 | 0
2031 | 12 | 27 | 2 | 0
2031 | 12 | 27 | 3 | 0
2031 | 12 | 27 | 4 | 0
2031 | 12 | 27 | 5 | 0
2031 | 12 | 27 | 6 | 0
2031 | 12 | 27 | 7 | 0
2031 | 12 | 27 | 8 | 0
2031 | 12 | 27 | 9 | 0
2031 | 12 | 27 | 10 | 0
2031 | 12 | 27 | 11 | 0
2031 | 12 | 27 | 12 | 0
2031 | 12 | 27 | 13 | 0
2031 | 12 | 27 | 14 | 0
2031 | 12 | 27 | 15 | 0
2031 | 12 | 27 | 16 | 0
2031 | 12 | 27 | 17 | 0
2031 | 12 | 27 | 18 | 0
2031 | 12 | 27 | 19 | 0
2031 | 12 | 27 | 20 | 0
2031 | 12 | 27 | 21 | 0
2031 | 12 | 27 | 22 | 0
2031 | 12 | 27 | 23 | 0
2031 | 12 | 28 | 0 | 0
2031 | 12 | 28 | 1 | 0
2031 | 12 | 28 | 2 | 0
2031 | 12 | 28 | 3 | 0
2031 | 12 | 28 | 4 | 0
2031 | 12 | 28 | 5 | 0
2031 | 12 | 28 | 6 | 0
2031 | 12 | 28 | 7 | 0
2031 | 12 | 28 | 8 | 0
2031 | 12 | 28 | 9 | 0
2031 | 12 | 28 | 10 | 0
2031 | 12 | 28 | 11 | 0
2031 | 12 | 28 | 12 | 0
2031 | 12 | 28 | 13 | 0
2031 | 12 | 28 | 14 | 0
2031 | 12 | 28 | 15 | 0
2031 | 12 | 28 | 16 | 0
2031 | 12 | 28 | 17 | 0
2031 | 12 | 28 | 18 | 0
2031 | 12 | 28 | 19 | 0
2031 | 12 | 28 | 20 | 0
2031 | 12 | 28 | 21 | 0
2031 | 12 | 28 | 22 | 0
2031 | 12 | 28 | 23 | 0
2031 | 12 | 29 | 0 | 0
2031 | 12 | 29 | 1 | 0
2031 | 12 | 29 | 2 | 0
2031 | 12 | 29 | 3 | 0
2031 | 12 | 29 | 4 | 0
2031 | 12 | 29 | 5 | 0
2031 | 12 | 29 | 6 | 0
2031 | 12 | 29 | 7 | 0
2031 | 12 | 29 | 8 | 0
2031 | 12 | 29 | 9 | 0
2031 | 12 | 29 | 10 | 0
2031 | 12 | 29 | 11 | 0
2031 | 12 | 29 | 12 | 0
2031 | 12 | 29 | 13 | 0
2031 | 12 | 29 | 14 | 0
2031 | 12 | 29 | 15 | 0
2031 | 12 | 29 | 16 | 0
2031 | 12 | 29 | 17 | 0
2031 | 12 | 29 | 18 | 0
2031 | 12 | 29 | 19 | 0
2031 | 12 | 29 | 20 | 0
2031 | 12 | 29 | 21 | 0
2031 | 12 | 29 | 22 | 0
2031 | 12 | 29 | 23 | 0
2031 | 12 | 30 | 0 | 0
2031 | 12 | 30 | 1 | 0
2031 | 12 | 30 | 2 | 0
2031 | 12 | 30 | 3 | 0
2031 | 12 | 30 | 4 | 0
2031 | 12 | 30 | 5 | 0
2031 | 12 | 30 | 6 | 0
2031 | 12 | 30 | 7 | 0
2031 | 12 | 30 | 8 | 0
2031 | 12 | 30 | 9 | 0
2031 | 12 | 30 | 10 | 0
2031 | 12 | 30 | 11 | 0
2031 | 12 | 30 | 12 | 0
2031 | 12 | 30 | 13 | 0
2031 | 12 | 30 | 14 | 0
2031 | 12 | 30 | 15 | 0
2031 | 12 | 30 | 16 | 0
2031 | 12 | 30 | 17 | 0
2031 | 12 | 30 | 18 | 0
2031 | 12 | 30 | 19 | 0
2031 | 12 | 30 | 20 | 0
2031 | 12 | 30 | 21 | 0
2031 | 12 | 30 | 22 | 0
2031 | 12 | 30 | 23 | 0
2031 | 12 | 31 | 0 | 0
2031 | 12 | 31 | 1 | 0
2031 | 12 | 31 | 2 | 0
2031 | 12 | 31 | 3 | 0
2031 | 12 | 31 | 4 | 0
2031 | 12 | 31 | 5 | 0
2031 | 12 | 31 | 6 | 0
2031 | 12 | 31 | 7 | 0
2031 | 12 | 31 | 8 | 0
2031 | 12 | 31 | 9 | 0
2031 | 12 | 31 | 10 | 0
2031 | 12 | 31 | 11 | 0
2031 | 12 | 31 | 12 | 0
2031 | 12 | 31 | 13 | 0
2031 | 12 | 31 | 14 | 0
2031 | 12 | 31 | 15 | 0
2031 | 12 | 31 | 16 | 0
2031 | 12 | 31 | 17 | 0
2031 | 12 | 31 | 18 | 0
2031 | 12 | 31 | 19 | 0
2031 | 12 | 31 | 20 | 0
2031 | 12 | 31 | 21 | 0
2031 | 12 | 31 | 22 | 0
2031 | 12 | 31 | 23 | 0
2032 | 1 | 1 | 0 | 0
2032 | 1 | 1 | 1 | 0
2032 | 1 | 1 | 2 | 0
2032 | 1 | 1 | 3 | 0
2032 | 1 | 1 | 4 | 0
2032 | 1 | 1 | 5 | 0
2032 | 1 | 1 | 6 | 0
2032 | 1 | 1 | 7 | 0
2032 | 1 | 1 | 8 | 0
2032 | 1 | 1 | 9 | 0
2032 | 1 | 1 | 10 | 0
2032 | 1 | 1 | 11 | 0
2032 | 1 | 1 | 12 | 0
2032 | 1 | 1 | 13 | 0
2032 | 1 | 1 | 14 | 0
2032 | 1 | 1 | 15 | 0
2032 | 1 | 1 | 16 | 0
2032 | 1 | 1 | 17 | 0
2032 | 1 | 1 | 18 | 0
2032 | 1 | 1 | 19 | 0
2032 | 1 | 1 | 20 | 0
2032 | 1 | 1 | 21 | 0
2032 | 1 | 1 | 22 | 0
2032 | 1 | 1 | 23 | 0
2032 | 1 | 2 | 0 | 0
2032 | 1 | 2 | 1 | 0
2032 | 1 | 2 | 2 | 0
2032 | 1 | 2 | 3 | 0
2032 | 1 | 2 | 4 | 0
2032 | 1 | 2 | 5 | 0
2032 | 1 | 2 | 6 | 0
2032 | 1 | 2 | 7 | 0
2032 | 1 | 2 | 8 | 0
2032 | 1 | 2 | 9 | 0
2032 | 1 | 2 | 10 | 0
2032 | 1 | 2 | 11 | 0
2032 | 1 | 2 | 12 | 0
2032 | 1 | 2 | 13 | 0
2032 | 1 | 2 | 14 | 0
2032 | 1 | 2 | 15 | 0
2032 | 1 | 2 | 16 | 0
2032 | 1 | 2 | 17 | 0
2032 | 1 | 2 | 18 | 0
2032 | 1 | 2 | 19 | 0
2032 | 1 | 2 | 20 | 0
2032 | 1 | 2 | 21 | 0
2032 | 1 | 2 | 22 | 0
2032 | 1 | 2 | 23 | 0
2032 | 1 | 3 | 0 | 0
2032 | 1 | 3 | 1 | 0
2032 | 1 | 3 | 2 | 0
2032 | 1 | 3 | 3 | 0
2032 | 1 | 3 | 4 | 0
2032 | 1 | 3 | 5 | 0
2032 | 1 | 3 | 6 | 0
2032 | 1 | 3 | 7 | 0
2032 | 1 | 3 | 8 | 0
2032 | 1 | 3 | 9 | 0
2032 | 1 | 3 | 10 | 0
2032 | 1 | 3 | 11 | 0
2032 | 1 | 3 | 12 | 0
2032 | 1 | 3 | 13 | 0
2032 | 1 | 3 | 14 | 0
2032 | 1 | 3 | 15 | 0
2032 | 1 | 3 | 16 | 0
2032 | 1 | 3 | 17 | 0
2032 | 1 | 3 | 18 | 0
2032 | 1 | 3 | 19 | 0
2032 | 1 | 3 | 20 | 0
2032 | 1 | 3 | 21 | 0
2032 | 1 | 3 | 22 | 0
2032 | 1 | 3 | 23 | 0
2032 | 1 | 4 | 0 | 0
2032 | 1 | 4 | 1 | 0
2032 | 1 | 4 | 2 | 0
2032 | 1 | 4 | 3 | 0
2032 | 1 | 4 | 4 | 0
2032 | 1 | 4 | 5 | 0
2032 | 1 | 4 | 6 | 0
2032 | 1 | 4 | 7 | 0
2032 | 1 | 4 | 8 | 0
2032 | 1 | 4 | 9 | 0
2032 | 1 | 4 | 10 | 0
2032 | 1 | 4 | 11 | 0
2032 | 1 | 4 | 12 | 0
2032 | 1 | 4 | 13 | 0
2032 | 1 | 4 | 14 | 0
2032 | 1 | 4 | 15 | 0
2032 | 1 | 4 | 16 | 0
2032 | 1 | 4 | 17 | 0
2032 | 1 | 4 | 18 | 0
2032 | 1 | 4 | 19 | 0
2032 | 1 | 4 | 20 | 0
2032 | 1 | 4 | 21 | 0
2032 | 1 | 4 | 22 | 0
2032 | 1 | 4 | 23 | 0
2032 | 1 | 5 | 0 | 0
2032 | 1 | 5 | 1 | 0
2032 | 1 | 5 | 2 | 0
2032 | 1 | 5 | 3 | 0
2032 | 1 | 5 | 4 | 0
2032 | 1 | 5 | 5 | 0
2032 | 1 | 5 | 6 | 0
2032 | 1 | 5 | 7 | 0
2032 | 1 | 5 | 8 | 0
2032 | 1 | 5 | 9 | 0
2032 | 1 | 5 | 10 | 0
2032 | 1 | 5 | 11 | 0
2032 | 1 | 5 | 12 | 0
2032 | 1 | 5 | 13 | 0
2032 | 1 | 5 | 14 | 0
2032 | 1 | 5 | 15 | 0
2032 | 1 | 5 | 16 | 0
2032 | 1 | 5 | 17 | 0
2032 | 1 | 5 | 18 | 0
2032 | 1 | 5 | 19 | 0
2032 | 1 | 5 | 20 | 0
2032 | 1 | 5 | 21 | 0
2032 | 1 | 5 | 22 | 0
2032 | 1 | 5 | 23 | 0
2032 | 1 | 6 | 0 | 0
2032 | 1 | 6 | 1 | 0
2032 | 1 | 6 | 2 | 0
2032 | 1 | 6 | 3 | 0
2032 | 1 | 6 | 4 | 0
2032 | 1 | 6 | 5 | 0
2032 | 1 | 6 | 6 | 0
2032 | 1 | 6 | 7 | 0
2032 | 1 | 6 | 8 | 0
2032 | 1 | 6 | 9 | 0
2032 | 1 | 6 | 10 | 0
2032 | 1 | 6 | 11 | 0
2032 | 1 | 6 | 12 | 0
2032 | 1 | 6 | 13 | 0
2032 | 1 | 6 | 14 | 0
2032 | 1 | 6 | 15 | 0
2032 | 1 | 6 | 16 | 0
2032 | 1 | 6 | 17 | 0
2032 | 1 | 6 | 18 | 0
2032 | 1 | 6 | 19 | 0
2032 | 1 | 6 | 20 | 0
2032 | 1 | 6 | 21 | 0
2032 | 1 | 6 | 22 | 0
2032 | 1 | 6 | 23 | 0
2032 | 1 | 7 | 0 | 0
2032 | 1 | 7 | 1 | 0
2032 | 1 | 7 | 2 | 0
2032 | 1 | 7 | 3 | 0
2032 | 1 | 7 | 4 | 0
2032 | 1 | 7 | 5 | 0
2032 | 1 | 7 | 6 | 0
2032 | 1 | 7 | 7 | 0
2032 | 1 | 7 | 8 | 0
2032 | 1 | 7 | 9 | 0
2032 | 1 | 7 | 10 | 0
2032 | 1 | 7 | 11 | 0
2032 | 1 | 7 | 12 | 0
2032 | 1 | 7 | 13 | 0
2032 | 1 | 7 | 14 | 0
2032 | 1 | 7 | 15 | 0
2032 | 1 | 7 | 16 | 0
2032 | 1 | 7 | 17 | 0
2032 | 1 | 7 | 18 | 0
2032 | 1 | 7 | 19 | 0
2032 | 1 | 7 | 20 | 0
2032 | 1 | 7 | 21 | 0
2032 | 1 | 7 | 22 | 0
2032 | 1 | 7 | 23 | 0
2032 | 1 | 8 | 0 | 0
2032 | 1 | 8 | 1 | 0
2032 | 1 | 8 | 2 | 0
2032 | 1 | 8 | 3 | 0
2032 | 1 | 8 | 4 | 0
2032 | 1 | 8 | 5 | 0
2032 | 1 | 8 | 6 | 0
2032 | 1 | 8 | 7 | 0
2032 | 1 | 8 | 8 | 0
2032 | 1 | 8 | 9 | 0
2032 | 1 | 8 | 10 | 0
2032 | 1 | 8 | 11 | 0
2032 | 1 | 8 | 12 | 0
2032 | 1 | 8 | 13 | 0
2032 | 1 | 8 | 14 | 0
2032 | 1 | 8 | 15 | 0
2032 | 1 | 8 | 16 | 0
2032 | 1 | 8 | 17 | 0
2032 | 1 | 8 | 18 | 0
2032 | 1 | 8 | 19 | 0
2032 | 1 | 8 | 20 | 0
2032 | 1 | 8 | 21 | 0
2032 | 1 | 8 | 22 | 0
2032 | 1 | 8 | 23 | 0
2032 | 1 | 9 | 0 | 0
2032 | 1 | 9 | 1 | 0
2032 | 1 | 9 | 2 | 0
2032 | 1 | 9 | 3 | 0
2032 | 1 | 9 | 4 | 0
2032 | 1 | 9 | 5 | 0
2032 | 1 | 9 | 6 | 0
2032 | 1 | 9 | 7 | 0
2032 | 1 | 9 | 8 | 0
2032 | 1 | 9 | 9 | 0
2032 | 1 | 9 | 10 | 0
2032 | 1 | 9 | 11 | 0
2032 | 1 | 9 | 12 | 0
2032 | 1 | 9 | 13 | 0
2032 | 1 | 9 | 14 | 0
2032 | 1 | 9 | 15 | 0
2032 | 1 | 9 | 16 | 0
2032 | 1 | 9 | 17 | 0
2032 | 1 | 9 | 18 | 0
2032 | 1 | 9 | 19 | 0
2032 | 1 | 9 | 20 | 0
2032 | 1 | 9 | 21 | 0
2032 | 1 | 9 | 22 | 0
2032 | 1 | 9 | 23 | 0
2032 | 1 | 10 | 0 | 0
2032 | 1 | 10 | 1 | 0
2032 | 1 | 10 | 2 | 0
2032 | 1 | 10 | 3 | 0
2032 | 1 | 10 | 4 | 0
2032 | 1 | 10 | 5 | 0
2032 | 1 | 10 | 6 | 0
2032 | 1 | 10 | 7 | 0
2032 | 1 | 10 | 8 | 0
2032 | 1 | 10 | 9 | 0
2032 | 1 | 10 | 10 | 0
2032 | 1 | 10 | 11 | 0
2032 | 1 | 10 | 12 | 0
2032 | 1 | 10 | 13 | 0
2032 | 1 | 10 | 14 | 0
2032 | 1 | 10 | 15 | 0
2032 | 1 | 10 | 16 | 0
2032 | 1 | 10 | 17 | 0
2032 | 1 | 10 | 18 | 0
2032 | 1 | 10 | 19 | 0
2032 | 1 | 10 | 20 | 0
2032 | 1 | 10 | 21 | 0
2032 | 1 | 10 | 22 | 0
2032 | 1 | 10 | 23 | 0
2032 | 1 | 11 | 0 | 0
2032 | 1 | 11 | 1 | 0
2032 | 1 | 11 | 2 | 0
2032 | 1 | 11 | 3 | 0
2032 | 1 | 11 | 4 | 0
2032 | 1 | 11 | 5 | 0
2032 | 1 | 11 | 6 | 0
2032 | 1 | 11 | 7 | 0
2032 | 1 | 11 | 8 | 0
2032 | 1 | 11 | 9 | 0
2032 | 1 | 11 | 10 | 0
2032 | 1 | 11 | 11 | 0
2032 | 1 | 11 | 12 | 0
2032 | 1 | 11 | 13 | 0
2032 | 1 | 11 | 14 | 0
2032 | 1 | 11 | 15 | 0
2032 | 1 | 11 | 16 | 0
2032 | 1 | 11 | 17 | 0
2032 | 1 | 11 | 18 | 0
2032 | 1 | 11 | 19 | 0
2032 | 1 | 11 | 20 | 0
2032 | 1 | 11 | 21 | 0
2032 | 1 | 11 | 22 | 0
2032 | 1 | 11 | 23 | 0
2032 | 1 | 12 | 0 | 0
2032 | 1 | 12 | 1 | 0
2032 | 1 | 12 | 2 | 0
2032 | 1 | 12 | 3 | 0
2032 | 1 | 12 | 4 | 0
2032 | 1 | 12 | 5 | 0
2032 | 1 | 12 | 6 | 0
2032 | 1 | 12 | 7 | 0
2032 | 1 | 12 | 8 | 0
2032 | 1 | 12 | 9 | 0
2032 | 1 | 12 | 10 | 0
2032 | 1 | 12 | 11 | 0
2032 | 1 | 12 | 12 | 0
2032 | 1 | 12 | 13 | 0
2032 | 1 | 12 | 14 | 0
2032 | 1 | 12 | 15 | 0
2032 | 1 | 12 | 16 | 0
2032 | 1 | 12 | 17 | 0
2032 | 1 | 12 | 18 | 0
2032 | 1 | 12 | 19 | 0
2032 | 1 | 12 | 20 | 0
2032 | 1 | 12 | 21 | 0
2032 | 1 | 12 | 22 | 0
2032 | 1 | 12 | 23 | 0
2032 | 1 | 13 | 0 | 0
2032 | 1 | 13 | 1 | 0
2032 | 1 | 13 | 2 | 0
2032 | 1 | 13 | 3 | 0
2032 | 1 | 13 | 4 | 0
2032 | 1 | 13 | 5 | 0
2032 | 1 | 13 | 6 | 0
2032 | 1 | 13 | 7 | 0
2032 | 1 | 13 | 8 | 0
2032 | 1 | 13 | 9 | 0
2032 | 1 | 13 | 10 | 0
2032 | 1 | 13 | 11 | 0
2032 | 1 | 13 | 12 | 0
2032 | 1 | 13 | 13 | 0
2032 | 1 | 13 | 14 | 0
2032 | 1 | 13 | 15 | 0
2032 | 1 | 13 | 16 | 0
2032 | 1 | 13 | 17 | 0
2032 | 1 | 13 | 18 | 0
2032 | 1 | 13 | 19 | 0
2032 | 1 | 13 | 20 | 0
2032 | 1 | 13 | 21 | 0
2032 | 1 | 13 | 22 | 0
2032 | 1 | 13 | 23 | 0
2032 | 1 | 14 | 0 | 0
2032 | 1 | 14 | 1 | 0
2032 | 1 | 14 | 2 | 0
2032 | 1 | 14 | 3 | 0
2032 | 1 | 14 | 4 | 0
2032 | 1 | 14 | 5 | 0
2032 | 1 | 14 | 6 | 0
2032 | 1 | 14 | 7 | 0
2032 | 1 | 14 | 8 | 0
2032 | 1 | 14 | 9 | 0
2032 | 1 | 14 | 10 | 0
2032 | 1 | 14 | 11 | 0
2032 | 1 | 14 | 12 | 0
2032 | 1 | 14 | 13 | 0
2032 | 1 | 14 | 14 | 0
2032 | 1 | 14 | 15 | 0
2032 | 1 | 14 | 16 | 0
2032 | 1 | 14 | 17 | 0
2032 | 1 | 14 | 18 | 0
2032 | 1 | 14 | 19 | 0
2032 | 1 | 14 | 20 | 0
2032 | 1 | 14 | 21 | 0
2032 | 1 | 14 | 22 | 0
2032 | 1 | 14 | 23 | 0
2032 | 1 | 15 | 0 | 0
2032 | 1 | 15 | 1 | 0
2032 | 1 | 15 | 2 | 0
2032 | 1 | 15 | 3 | 0
2032 | 1 | 15 | 4 | 0
2032 | 1 | 15 | 5 | 0
2032 | 1 | 15 | 6 | 0
2032 | 1 | 15 | 7 | 0
2032 | 1 | 15 | 8 | 0
2032 | 1 | 15 | 9 | 0
2032 | 1 | 15 | 10 | 0
2032 | 1 | 15 | 11 | 0
2032 | 1 | 15 | 12 | 0
2032 | 1 | 15 | 13 | 0
2032 | 1 | 15 | 14 | 0
2032 | 1 | 15 | 15 | 0
2032 | 1 | 15 | 16 | 0
2032 | 1 | 15 | 17 | 0
2032 | 1 | 15 | 18 | 0
2032 | 1 | 15 | 19 | 0
2032 | 1 | 15 | 20 | 0
2032 | 1 | 15 | 21 | 0
2032 | 1 | 15 | 22 | 0
2032 | 1 | 15 | 23 | 0
2032 | 1 | 16 | 0 | 0
2032 | 1 | 16 | 1 | 0
2032 | 1 | 16 | 2 | 0
2032 | 1 | 16 | 3 | 0
2032 | 1 | 16 | 4 | 0
2032 | 1 | 16 | 5 | 0
2032 | 1 | 16 | 6 | 0
2032 | 1 | 16 | 7 | 0
2032 | 1 | 16 | 8 | 0
2032 | 1 | 16 | 9 | 0
2032 | 1 | 16 | 10 | 0
2032 | 1 | 16 | 11 | 0
2032 | 1 | 16 | 12 | 0
2032 | 1 | 16 | 13 | 0
2032 | 1 | 16 | 14 | 0
2032 | 1 | 16 | 15 | 0
2032 | 1 | 16 | 16 | 0
2032 | 1 | 16 | 17 | 0
2032 | 1 | 16 | 18 | 0
2032 | 1 | 16 | 19 | 0
2032 | 1 | 16 | 20 | 0
2032 | 1 | 16 | 21 | 0
2032 | 1 | 16 | 22 | 0
2032 | 1 | 16 | 23 | 0
2032 | 1 | 17 | 0 | 0
2032 | 1 | 17 | 1 | 0
2032 | 1 | 17 | 2 | 0
2032 | 1 | 17 | 3 | 0
2032 | 1 | 17 | 4 | 0
2032 | 1 | 17 | 5 | 0
2032 | 1 | 17 | 6 | 0
2032 | 1 | 17 | 7 | 0
2032 | 1 | 17 | 8 | 0
2032 | 1 | 17 | 9 | 0
2032 | 1 | 17 | 10 | 0
2032 | 1 | 17 | 11 | 0
2032 | 1 | 17 | 12 | 0
2032 | 1 | 17 | 13 | 0
2032 | 1 | 17 | 14 | 0
2032 | 1 | 17 | 15 | 0
2032 | 1 | 17 | 16 | 0
2032 | 1 | 17 | 17 | 0
2032 | 1 | 17 | 18 | 0
2032 | 1 | 17 | 19 | 0
2032 | 1 | 17 | 20 | 0
2032 | 1 | 17 | 21 | 0
2032 | 1 | 17 | 22 | 0
2032 | 1 | 17 | 23 | 0
2032 | 1 | 18 | 0 | 0
2032 | 1 | 18 | 1 | 0
2032 | 1 | 18 | 2 | 0
2032 | 1 | 18 | 3 | 0
2032 | 1 | 18 | 4 | 0
2032 | 1 | 18 | 5 | 0
2032 | 1 | 18 | 6 | 0
2032 | 1 | 18 | 7 | 0
2032 | 1 | 18 | 8 | 0
2032 | 1 | 18 | 9 | 0
2032 | 1 | 18 | 10 | 0
2032 | 1 | 18 | 11 | 0
2032 | 1 | 18 | 12 | 0
2032 | 1 | 18 | 13 | 0
2032 | 1 | 18 | 14 | 0
2032 | 1 | 18 | 15 | 0
2032 | 1 | 18 | 16 | 0
2032 | 1 | 18 | 17 | 0
2032 | 1 | 18 | 18 | 0
2032 | 1 | 18 | 19 | 0
2032 | 1 | 18 | 20 | 0
2032 | 1 | 18 | 21 | 0
2032 | 1 | 18 | 22 | 0
2032 | 1 | 18 | 23 | 0
2032 | 1 | 19 | 0 | 0
2032 | 1 | 19 | 1 | 0
2032 | 1 | 19 | 2 | 0
2032 | 1 | 19 | 3 | 0
2032 | 1 | 19 | 4 | 0
2032 | 1 | 19 | 5 | 0
2032 | 1 | 19 | 6 | 0
2032 | 1 | 19 | 7 | 0
2032 | 1 | 19 | 8 | 0
2032 | 1 | 19 | 9 | 0
2032 | 1 | 19 | 10 | 0
2032 | 1 | 19 | 11 | 0
2032 | 1 | 19 | 12 | 0
2032 | 1 | 19 | 13 | 0
2032 | 1 | 19 | 14 | 0
2032 | 1 | 19 | 15 | 0
2032 | 1 | 19 | 16 | 0
2032 | 1 | 19 | 17 | 0
2032 | 1 | 19 | 18 | 0
2032 | 1 | 19 | 19 | 0
2032 | 1 | 19 | 20 | 0
2032 | 1 | 19 | 21 | 0
2032 | 1 | 19 | 22 | 0
2032 | 1 | 19 | 23 | 0
2032 | 1 | 20 | 0 | 0
2032 | 1 | 20 | 1 | 0
2032 | 1 | 20 | 2 | 0
2032 | 1 | 20 | 3 | 0
2032 | 1 | 20 | 4 | 0
2032 | 1 | 20 | 5 | 0
2032 | 1 | 20 | 6 | 0
2032 | 1 | 20 | 7 | 0
2032 | 1 | 20 | 8 | 0
2032 | 1 | 20 | 9 | 0
2032 | 1 | 20 | 10 | 0
2032 | 1 | 20 | 11 | 0
2032 | 1 | 20 | 12 | 0
2032 | 1 | 20 | 13 | 0
2032 | 1 | 20 | 14 | 0
2032 | 1 | 20 | 15 | 0
2032 | 1 | 20 | 16 | 0
2032 | 1 | 20 | 17 | 0
2032 | 1 | 20 | 18 | 0
2032 | 1 | 20 | 19 | 0
2032 | 1 | 20 | 20 | 0
2032 | 1 | 20 | 21 | 0
2032 | 1 | 20 | 22 | 0
2032 | 1 | 20 | 23 | 0
2032 | 1 | 21 | 0 | 0
2032 | 1 | 21 | 1 | 0
2032 | 1 | 21 | 2 | 0
2032 | 1 | 21 | 3 | 0
2032 | 1 | 21 | 4 | 0
2032 | 1 | 21 | 5 | 0
2032 | 1 | 21 | 6 | 0
2032 | 1 | 21 | 7 | 0
2032 | 1 | 21 | 8 | 0
2032 | 1 | 21 | 9 | 0
2032 | 1 | 21 | 10 | 0
2032 | 1 | 21 | 11 | 0
2032 | 1 | 21 | 12 | 0
2032 | 1 | 21 | 13 | 0
2032 | 1 | 21 | 14 | 0
2032 | 1 | 21 | 15 | 0
2032 | 1 | 21 | 16 | 0
2032 | 1 | 21 | 17 | 0
2032 | 1 | 21 | 18 | 0
2032 | 1 | 21 | 19 | 0
2032 | 1 | 21 | 20 | 0
2032 | 1 | 21 | 21 | 0
2032 | 1 | 21 | 22 | 0
2032 | 1 | 21 | 23 | 0
2032 | 1 | 22 | 0 | 0
2032 | 1 | 22 | 1 | 0
2032 | 1 | 22 | 2 | 0
2032 | 1 | 22 | 3 | 0
2032 | 1 | 22 | 4 | 0
2032 | 1 | 22 | 5 | 0
2032 | 1 | 22 | 6 | 0
2032 | 1 | 22 | 7 | 0
2032 | 1 | 22 | 8 | 0
2032 | 1 | 22 | 9 | 0
2032 | 1 | 22 | 10 | 0
2032 | 1 | 22 | 11 | 0
2032 | 1 | 22 | 12 | 0
2032 | 1 | 22 | 13 | 0
2032 | 1 | 22 | 14 | 0
2032 | 1 | 22 | 15 | 0
2032 | 1 | 22 | 16 | 0
2032 | 1 | 22 | 17 | 0
2032 | 1 | 22 | 18 | 0
2032 | 1 | 22 | 19 | 0
2032 | 1 | 22 | 20 | 0
2032 | 1 | 22 | 21 | 0
2032 | 1 | 22 | 22 | 0
2032 | 1 | 22 | 23 | 0
2032 | 1 | 23 | 0 | 0
2032 | 1 | 23 | 1 | 0
2032 | 1 | 23 | 2 | 0
2032 | 1 | 23 | 3 | 0
2032 | 1 | 23 | 4 | 0
2032 | 1 | 23 | 5 | 0
2032 | 1 | 23 | 6 | 0
2032 | 1 | 23 | 7 | 0
2032 | 1 | 23 | 8 | 0
2032 | 1 | 23 | 9 | 0
2032 | 1 | 23 | 10 | 0
2032 | 1 | 23 | 11 | 0
2032 | 1 | 23 | 12 | 0
2032 | 1 | 23 | 13 | 0
2032 | 1 | 23 | 14 | 0
2032 | 1 | 23 | 15 | 0
2032 | 1 | 23 | 16 | 0
2032 | 1 | 23 | 17 | 0
2032 | 1 | 23 | 18 | 0
2032 | 1 | 23 | 19 | 0
2032 | 1 | 23 | 20 | 0
2032 | 1 | 23 | 21 | 0
2032 | 1 | 23 | 22 | 0
2032 | 1 | 23 | 23 | 0
2032 | 1 | 24 | 0 | 0
2032 | 1 | 24 | 1 | 0
2032 | 1 | 24 | 2 | 0
2032 | 1 | 24 | 3 | 0
2032 | 1 | 24 | 4 | 0
2032 | 1 | 24 | 5 | 0
2032 | 1 | 24 | 6 | 0
2032 | 1 | 24 | 7 | 0
2032 | 1 | 24 | 8 | 0
2032 | 1 | 24 | 9 | 0
2032 | 1 | 24 | 10 | 0
2032 | 1 | 24 | 11 | 0
2032 | 1 | 24 | 12 | 0
2032 | 1 | 24 | 13 | 0
2032 | 1 | 24 | 14 | 0
2032 | 1 | 24 | 15 | 0
2032 | 1 | 24 | 16 | 0
2032 | 1 | 24 | 17 | 0
2032 | 1 | 24 | 18 | 0
2032 | 1 | 24 | 19 | 0
2032 | 1 | 24 | 20 | 0
2032 | 1 | 24 | 21 | 0
2032 | 1 | 24 | 22 | 0
2032 | 1 | 24 | 23 | 0
2032 | 1 | 25 | 0 | 0
2032 | 1 | 25 | 1 | 0
2032 | 1 | 25 | 2 | 0
2032 | 1 | 25 | 3 | 0
2032 | 1 | 25 | 4 | 0
2032 | 1 | 25 | 5 | 0
2032 | 1 | 25 | 6 | 0
2032 | 1 | 25 | 7 | 0
2032 | 1 | 25 | 8 | 0
2032 | 1 | 25 | 9 | 0
2032 | 1 | 25 | 10 | 0
2032 | 1 | 25 | 11 | 0
2032 | 1 | 25 | 12 | 0
2032 | 1 | 25 | 13 | 0
2032 | 1 | 25 | 14 | 0
2032 | 1 | 25 | 15 | 0
2032 | 1 | 25 | 16 | 0
2032 | 1 | 25 | 17 | 0
2032 | 1 | 25 | 18 | 0
2032 | 1 | 25 | 19 | 0
2032 | 1 | 25 | 20 | 0
2032 | 1 | 25 | 21 | 0
2032 | 1 | 25 | 22 | 0
2032 | 1 | 25 | 23 | 0
2032 | 1 | 26 | 0 | 0
2032 | 1 | 26 | 1 | 0
2032 | 1 | 26 | 2 | 0
2032 | 1 | 26 | 3 | 0
2032 | 1 | 26 | 4 | 0
2032 | 1 | 26 | 5 | 0
2032 | 1 | 26 | 6 | 0
2032 | 1 | 26 | 7 | 0
2032 | 1 | 26 | 8 | 0
2032 | 1 | 26 | 9 | 0
2032 | 1 | 26 | 10 | 0
2032 | 1 | 26 | 11 | 0
2032 | 1 | 26 | 12 | 0
2032 | 1 | 26 | 13 | 0
2032 | 1 | 26 | 14 | 0
2032 | 1 | 26 | 15 | 0
2032 | 1 | 26 | 16 | 0
2032 | 1 | 26 | 17 | 0
2032 | 1 | 26 | 18 | 0
2032 | 1 | 26 | 19 | 0
2032 | 1 | 26 | 20 | 0
2032 | 1 | 26 | 21 | 0
2032 | 1 | 26 | 22 | 0
2032 | 1 | 26 | 23 | 0
2032 | 1 | 27 | 0 | 0
2032 | 1 | 27 | 1 | 0
2032 | 1 | 27 | 2 | 0
2032 | 1 | 27 | 3 | 0
2032 | 1 | 27 | 4 | 0
2032 | 1 | 27 | 5 | 0
2032 | 1 | 27 | 6 | 0
2032 | 1 | 27 | 7 | 0
2032 | 1 | 27 | 8 | 0
2032 | 1 | 27 | 9 | 0
2032 | 1 | 27 | 10 | 0
2032 | 1 | 27 | 11 | 0
2032 | 1 | 27 | 12 | 0
2032 | 1 | 27 | 13 | 0
2032 | 1 | 27 | 14 | 0
2032 | 1 | 27 | 15 | 0
2032 | 1 | 27 | 16 | 0
2032 | 1 | 27 | 17 | 0
2032 | 1 | 27 | 18 | 0
2032 | 1 | 27 | 19 | 0
2032 | 1 | 27 | 20 | 0
2032 | 1 | 27 | 21 | 0
2032 | 1 | 27 | 22 | 0
2032 | 1 | 27 | 23 | 0
2032 | 1 | 28 | 0 | 0
2032 | 1 | 28 | 1 | 0
2032 | 1 | 28 | 2 | 0
2032 | 1 | 28 | 3 | 0
2032 | 1 | 28 | 4 | 0
2032 | 1 | 28 | 5 | 0
2032 | 1 | 28 | 6 | 0
2032 | 1 | 28 | 7 | 0
2032 | 1 | 28 | 8 | 0
2032 | 1 | 28 | 9 | 0
2032 | 1 | 28 | 10 | 0
2032 | 1 | 28 | 11 | 0
2032 | 1 | 28 | 12 | 0
2032 | 1 | 28 | 13 | 0
2032 | 1 | 28 | 14 | 0
2032 | 1 | 28 | 15 | 0
2032 | 1 | 28 | 16 | 0
2032 | 1 | 28 | 17 | 0
2032 | 1 | 28 | 18 | 0
2032 | 1 | 28 | 19 | 0
2032 | 1 | 28 | 20 | 0
2032 | 1 | 28 | 21 | 0
2032 | 1 | 28 | 22 | 0
2032 | 1 | 28 | 23 | 0
2032 | 1 | 29 | 0 | 0
2032 | 1 | 29 | 1 | 0
2032 | 1 | 29 | 2 | 0
2032 | 1 | 29 | 3 | 0
2032 | 1 | 29 | 4 | 0
2032 | 1 | 29 | 5 | 0
2032 | 1 | 29 | 6 | 0
2032 | 1 | 29 | 7 | 0
2032 | 1 | 29 | 8 | 0
2032 | 1 | 29 | 9 | 0
2032 | 1 | 29 | 10 | 0
2032 | 1 | 29 | 11 | 0
2032 | 1 | 29 | 12 | 0
2032 | 1 | 29 | 13 | 0
2032 | 1 | 29 | 14 | 0
2032 | 1 | 29 | 15 | 0
2032 | 1 | 29 | 16 | 0
2032 | 1 | 29 | 17 | 0
2032 | 1 | 29 | 18 | 0
2032 | 1 | 29 | 19 | 0
2032 | 1 | 29 | 20 | 0
2032 | 1 | 29 | 21 | 0
2032 | 1 | 29 | 22 | 0
2032 | 1 | 29 | 23 | 0
2032 | 1 | 30 | 0 | 0
2032 | 1 | 30 | 1 | 0
2032 | 1 | 30 | 2 | 0
2032 | 1 | 30 | 3 | 0
2032 | 1 | 30 | 4 | 0
2032 | 1 | 30 | 5 | 0
2032 | 1 | 30 | 6 | 0
2032 | 1 | 30 | 7 | 0
2032 | 1 | 30 | 8 | 0
2032 | 1 | 30 | 9 | 0
2032 | 1 | 30 | 10 | 0
2032 | 1 | 30 | 11 | 0
2032 | 1 | 30 | 12 | 0
2032 | 1 | 30 | 13 | 0
2032 | 1 | 30 | 14 | 0
2032 | 1 | 30 | 15 | 0
2032 | 1 | 30 | 16 | 0
2032 | 1 | 30 | 17 | 0
2032 | 1 | 30 | 18 | 0
2032 | 1 | 30 | 19 | 0
2032 | 1 | 30 | 20 | 0
2032 | 1 | 30 | 21 | 0
2032 | 1 | 30 | 22 | 0
2032 | 1 | 30 | 23 | 0
2032 | 1 | 31 | 0 | 0
2032 | 1 | 31 | 1 | 0
2032 | 1 | 31 | 2 | 0
2032 | 1 | 31 | 3 | 0
2032 | 1 | 31 | 4 | 0
2032 | 1 | 31 | 5 | 0
2032 | 1 | 31 | 6 | 0
2032 | 1 | 31 | 7 | 0
2032 | 1 | 31 | 8 | 0
2032 | 1 | 31 | 9 | 0
2032 | 1 | 31 | 10 | 0
2032 | 1 | 31 | 11 | 0
2032 | 1 | 31 | 12 | 0
2032 | 1 | 31 | 13 | 0
2032 | 1 | 31 | 14 | 0
2032 | 1 | 31 | 15 | 0
2032 | 1 | 31 | 16 | 0
2032 | 1 | 31 | 17 | 0
2032 | 1 | 31 | 18 | 0
2032 | 1 | 31 | 19 | 0
2032 | 1 | 31 | 20 | 0
2032 | 1 | 31 | 21 | 0
2032 | 1 | 31 | 22 | 0
2032 | 1 | 31 | 23 | 0
2032 | 2 | 1 | 0 | 0
2032 | 2 | 1 | 1 | 0
2032 | 2 | 1 | 2 | 0
2032 | 2 | 1 | 3 | 0
2032 | 2 | 1 | 4 | 0
2032 | 2 | 1 | 5 | 0
2032 | 2 | 1 | 6 | 0
2032 | 2 | 1 | 7 | 0
2032 | 2 | 1 | 8 | 0
2032 | 2 | 1 | 9 | 0
2032 | 2 | 1 | 10 | 0
2032 | 2 | 1 | 11 | 0
2032 | 2 | 1 | 12 | 0
2032 | 2 | 1 | 13 | 0
2032 | 2 | 1 | 14 | 0
2032 | 2 | 1 | 15 | 0
2032 | 2 | 1 | 16 | 0
2032 | 2 | 1 | 17 | 0
2032 | 2 | 1 | 18 | 0
2032 | 2 | 1 | 19 | 0
2032 | 2 | 1 | 20 | 0
2032 | 2 | 1 | 21 | 0
2032 | 2 | 1 | 22 | 0
2032 | 2 | 1 | 23 | 0
2032 | 2 | 2 | 0 | 0
2032 | 2 | 2 | 1 | 0
2032 | 2 | 2 | 2 | 0
2032 | 2 | 2 | 3 | 0
2032 | 2 | 2 | 4 | 0
2032 | 2 | 2 | 5 | 0
2032 | 2 | 2 | 6 | 0
2032 | 2 | 2 | 7 | 0
2032 | 2 | 2 | 8 | 0
2032 | 2 | 2 | 9 | 0
2032 | 2 | 2 | 10 | 0
2032 | 2 | 2 | 11 | 0
2032 | 2 | 2 | 12 | 0
2032 | 2 | 2 | 13 | 0
2032 | 2 | 2 | 14 | 0
2032 | 2 | 2 | 15 | 0
2032 | 2 | 2 | 16 | 0
2032 | 2 | 2 | 17 | 0
2032 | 2 | 2 | 18 | 0
2032 | 2 | 2 | 19 | 0
2032 | 2 | 2 | 20 | 0
2032 | 2 | 2 | 21 | 0
2032 | 2 | 2 | 22 | 0
2032 | 2 | 2 | 23 | 0
2032 | 2 | 3 | 0 | 0
2032 | 2 | 3 | 1 | 0
2032 | 2 | 3 | 2 | 0
2032 | 2 | 3 | 3 | 0
2032 | 2 | 3 | 4 | 0
2032 | 2 | 3 | 5 | 0
2032 | 2 | 3 | 6 | 0
2032 | 2 | 3 | 7 | 0
2032 | 2 | 3 | 8 | 0
2032 | 2 | 3 | 9 | 0
2032 | 2 | 3 | 10 | 0
2032 | 2 | 3 | 11 | 0
2032 | 2 | 3 | 12 | 0
2032 | 2 | 3 | 13 | 0
2032 | 2 | 3 | 14 | 0
2032 | 2 | 3 | 15 | 0
2032 | 2 | 3 | 16 | 0
2032 | 2 | 3 | 17 | 0
2032 | 2 | 3 | 18 | 0
2032 | 2 | 3 | 19 | 0
2032 | 2 | 3 | 20 | 0
2032 | 2 | 3 | 21 | 0
2032 | 2 | 3 | 22 | 0
2032 | 2 | 3 | 23 | 0
2032 | 2 | 4 | 0 | 0
2032 | 2 | 4 | 1 | 0
2032 | 2 | 4 | 2 | 0
2032 | 2 | 4 | 3 | 0
2032 | 2 | 4 | 4 | 0
2032 | 2 | 4 | 5 | 0
2032 | 2 | 4 | 6 | 0
2032 | 2 | 4 | 7 | 0
2032 | 2 | 4 | 8 | 0
2032 | 2 | 4 | 9 | 0
2032 | 2 | 4 | 10 | 0
2032 | 2 | 4 | 11 | 0
2032 | 2 | 4 | 12 | 0
2032 | 2 | 4 | 13 | 0
2032 | 2 | 4 | 14 | 0
2032 | 2 | 4 | 15 | 0
2032 | 2 | 4 | 16 | 0
2032 | 2 | 4 | 17 | 0
2032 | 2 | 4 | 18 | 0
2032 | 2 | 4 | 19 | 0
2032 | 2 | 4 | 20 | 0
2032 | 2 | 4 | 21 | 0
2032 | 2 | 4 | 22 | 0
2032 | 2 | 4 | 23 | 0
2032 | 2 | 5 | 0 | 0
2032 | 2 | 5 | 1 | 0
2032 | 2 | 5 | 2 | 0
2032 | 2 | 5 | 3 | 0
2032 | 2 | 5 | 4 | 0
2032 | 2 | 5 | 5 | 0
2032 | 2 | 5 | 6 | 0
2032 | 2 | 5 | 7 | 0
2032 | 2 | 5 | 8 | 0
2032 | 2 | 5 | 9 | 0
2032 | 2 | 5 | 10 | 0
2032 | 2 | 5 | 11 | 0
2032 | 2 | 5 | 12 | 0
2032 | 2 | 5 | 13 | 0
2032 | 2 | 5 | 14 | 0
2032 | 2 | 5 | 15 | 0
2032 | 2 | 5 | 16 | 0
2032 | 2 | 5 | 17 | 0
2032 | 2 | 5 | 18 | 0
2032 | 2 | 5 | 19 | 0
2032 | 2 | 5 | 20 | 0
2032 | 2 | 5 | 21 | 0
2032 | 2 | 5 | 22 | 0
2032 | 2 | 5 | 23 | 0
2032 | 2 | 6 | 0 | 0
2032 | 2 | 6 | 1 | 0
2032 | 2 | 6 | 2 | 0
2032 | 2 | 6 | 3 | 0
2032 | 2 | 6 | 4 | 0
2032 | 2 | 6 | 5 | 0
2032 | 2 | 6 | 6 | 0
2032 | 2 | 6 | 7 | 0
2032 | 2 | 6 | 8 | 0
2032 | 2 | 6 | 9 | 0
2032 | 2 | 6 | 10 | 0
2032 | 2 | 6 | 11 | 0
2032 | 2 | 6 | 12 | 0
2032 | 2 | 6 | 13 | 0
2032 | 2 | 6 | 14 | 0
2032 | 2 | 6 | 15 | 0
2032 | 2 | 6 | 16 | 0
2032 | 2 | 6 | 17 | 0
2032 | 2 | 6 | 18 | 0
2032 | 2 | 6 | 19 | 0
2032 | 2 | 6 | 20 | 0
2032 | 2 | 6 | 21 | 0
2032 | 2 | 6 | 22 | 0
2032 | 2 | 6 | 23 | 0
2032 | 2 | 7 | 0 | 0
2032 | 2 | 7 | 1 | 0
2032 | 2 | 7 | 2 | 0
2032 | 2 | 7 | 3 | 0
2032 | 2 | 7 | 4 | 0
2032 | 2 | 7 | 5 | 0
2032 | 2 | 7 | 6 | 0
2032 | 2 | 7 | 7 | 0
2032 | 2 | 7 | 8 | 0
2032 | 2 | 7 | 9 | 0
2032 | 2 | 7 | 10 | 0
2032 | 2 | 7 | 11 | 0
2032 | 2 | 7 | 12 | 0
2032 | 2 | 7 | 13 | 0
2032 | 2 | 7 | 14 | 0
2032 | 2 | 7 | 15 | 0
2032 | 2 | 7 | 16 | 0
2032 | 2 | 7 | 17 | 0
2032 | 2 | 7 | 18 | 0
2032 | 2 | 7 | 19 | 0
2032 | 2 | 7 | 20 | 0
2032 | 2 | 7 | 21 | 0
2032 | 2 | 7 | 22 | 0
2032 | 2 | 7 | 23 | 0
2032 | 2 | 8 | 0 | 0
2032 | 2 | 8 | 1 | 0
2032 | 2 | 8 | 2 | 0
2032 | 2 | 8 | 3 | 0
2032 | 2 | 8 | 4 | 0
2032 | 2 | 8 | 5 | 0
2032 | 2 | 8 | 6 | 0
2032 | 2 | 8 | 7 | 0
2032 | 2 | 8 | 8 | 0
2032 | 2 | 8 | 9 | 0
2032 | 2 | 8 | 10 | 0
2032 | 2 | 8 | 11 | 0
2032 | 2 | 8 | 12 | 0
2032 | 2 | 8 | 13 | 0
2032 | 2 | 8 | 14 | 0
2032 | 2 | 8 | 15 | 0
2032 | 2 | 8 | 16 | 0
2032 | 2 | 8 | 17 | 0
2032 | 2 | 8 | 18 | 0
2032 | 2 | 8 | 19 | 0
2032 | 2 | 8 | 20 | 0
2032 | 2 | 8 | 21 | 0
2032 | 2 | 8 | 22 | 0
2032 | 2 | 8 | 23 | 0
2032 | 2 | 9 | 0 | 0
2032 | 2 | 9 | 1 | 0
2032 | 2 | 9 | 2 | 0
2032 | 2 | 9 | 3 | 0
2032 | 2 | 9 | 4 | 0
2032 | 2 | 9 | 5 | 0
2032 | 2 | 9 | 6 | 0
2032 | 2 | 9 | 7 | 0
2032 | 2 | 9 | 8 | 0
2032 | 2 | 9 | 9 | 0
2032 | 2 | 9 | 10 | 0
2032 | 2 | 9 | 11 | 0
2032 | 2 | 9 | 12 | 0
2032 | 2 | 9 | 13 | 0
2032 | 2 | 9 | 14 | 0
2032 | 2 | 9 | 15 | 0
2032 | 2 | 9 | 16 | 0
2032 | 2 | 9 | 17 | 0
2032 | 2 | 9 | 18 | 0
2032 | 2 | 9 | 19 | 0
2032 | 2 | 9 | 20 | 0
2032 | 2 | 9 | 21 | 0
2032 | 2 | 9 | 22 | 0
2032 | 2 | 9 | 23 | 0
2032 | 2 | 10 | 0 | 0
2032 | 2 | 10 | 1 | 0
2032 | 2 | 10 | 2 | 0
2032 | 2 | 10 | 3 | 0
2032 | 2 | 10 | 4 | 0
2032 | 2 | 10 | 5 | 0
2032 | 2 | 10 | 6 | 0
2032 | 2 | 10 | 7 | 0
2032 | 2 | 10 | 8 | 0
2032 | 2 | 10 | 9 | 0
2032 | 2 | 10 | 10 | 0
2032 | 2 | 10 | 11 | 0
2032 | 2 | 10 | 12 | 0
2032 | 2 | 10 | 13 | 0
2032 | 2 | 10 | 14 | 0
2032 | 2 | 10 | 15 | 0
2032 | 2 | 10 | 16 | 0
2032 | 2 | 10 | 17 | 0
2032 | 2 | 10 | 18 | 0
2032 | 2 | 10 | 19 | 0
2032 | 2 | 10 | 20 | 0
2032 | 2 | 10 | 21 | 0
2032 | 2 | 10 | 22 | 0
2032 | 2 | 10 | 23 | 0
2032 | 2 | 11 | 0 | 0
2032 | 2 | 11 | 1 | 0
2032 | 2 | 11 | 2 | 0
2032 | 2 | 11 | 3 | 0
2032 | 2 | 11 | 4 | 0
2032 | 2 | 11 | 5 | 0
2032 | 2 | 11 | 6 | 0
2032 | 2 | 11 | 7 | 0
2032 | 2 | 11 | 8 | 0
2032 | 2 | 11 | 9 | 0
2032 | 2 | 11 | 10 | 0
2032 | 2 | 11 | 11 | 0
2032 | 2 | 11 | 12 | 0
2032 | 2 | 11 | 13 | 0
2032 | 2 | 11 | 14 | 0
2032 | 2 | 11 | 15 | 0
2032 | 2 | 11 | 16 | 0
2032 | 2 | 11 | 17 | 0
2032 | 2 | 11 | 18 | 0
2032 | 2 | 11 | 19 | 0
2032 | 2 | 11 | 20 | 0
2032 | 2 | 11 | 21 | 0
2032 | 2 | 11 | 22 | 0
2032 | 2 | 11 | 23 | 0
2032 | 2 | 12 | 0 | 0
2032 | 2 | 12 | 1 | 0
2032 | 2 | 12 | 2 | 0
2032 | 2 | 12 | 3 | 0
2032 | 2 | 12 | 4 | 0
2032 | 2 | 12 | 5 | 0
2032 | 2 | 12 | 6 | 0
2032 | 2 | 12 | 7 | 0
2032 | 2 | 12 | 8 | 0
2032 | 2 | 12 | 9 | 0
2032 | 2 | 12 | 10 | 0
2032 | 2 | 12 | 11 | 0
2032 | 2 | 12 | 12 | 0
2032 | 2 | 12 | 13 | 0
2032 | 2 | 12 | 14 | 0
2032 | 2 | 12 | 15 | 0
2032 | 2 | 12 | 16 | 0
2032 | 2 | 12 | 17 | 0
2032 | 2 | 12 | 18 | 0
2032 | 2 | 12 | 19 | 0
2032 | 2 | 12 | 20 | 0
2032 | 2 | 12 | 21 | 0
2032 | 2 | 12 | 22 | 0
2032 | 2 | 12 | 23 | 0
2032 | 2 | 13 | 0 | 0
2032 | 2 | 13 | 1 | 0
2032 | 2 | 13 | 2 | 0
2032 | 2 | 13 | 3 | 0
2032 | 2 | 13 | 4 | 0
2032 | 2 | 13 | 5 | 0
2032 | 2 | 13 | 6 | 0
2032 | 2 | 13 | 7 | 0
2032 | 2 | 13 | 8 | 0
2032 | 2 | 13 | 9 | 0
2032 | 2 | 13 | 10 | 0
2032 | 2 | 13 | 11 | 0
2032 | 2 | 13 | 12 | 0
2032 | 2 | 13 | 13 | 0
2032 | 2 | 13 | 14 | 0
2032 | 2 | 13 | 15 | 0
2032 | 2 | 13 | 16 | 0
2032 | 2 | 13 | 17 | 0
2032 | 2 | 13 | 18 | 0
2032 | 2 | 13 | 19 | 0
2032 | 2 | 13 | 20 | 0
2032 | 2 | 13 | 21 | 0
2032 | 2 | 13 | 22 | 0
2032 | 2 | 13 | 23 | 0
2032 | 2 | 14 | 0 | 0
2032 | 2 | 14 | 1 | 0
2032 | 2 | 14 | 2 | 0
2032 | 2 | 14 | 3 | 0
2032 | 2 | 14 | 4 | 0
2032 | 2 | 14 | 5 | 0
2032 | 2 | 14 | 6 | 0
2032 | 2 | 14 | 7 | 0
2032 | 2 | 14 | 8 | 0
2032 | 2 | 14 | 9 | 0
2032 | 2 | 14 | 10 | 0
2032 | 2 | 14 | 11 | 0
2032 | 2 | 14 | 12 | 0
2032 | 2 | 14 | 13 | 0
2032 | 2 | 14 | 14 | 0
2032 | 2 | 14 | 15 | 0
2032 | 2 | 14 | 16 | 0
2032 | 2 | 14 | 17 | 0
2032 | 2 | 14 | 18 | 0
2032 | 2 | 14 | 19 | 0
2032 | 2 | 14 | 20 | 0
2032 | 2 | 14 | 21 | 0
2032 | 2 | 14 | 22 | 0
2032 | 2 | 14 | 23 | 0
2032 | 2 | 15 | 0 | 0
2032 | 2 | 15 | 1 | 0
2032 | 2 | 15 | 2 | 0
2032 | 2 | 15 | 3 | 0
2032 | 2 | 15 | 4 | 0
2032 | 2 | 15 | 5 | 0
2032 | 2 | 15 | 6 | 0
2032 | 2 | 15 | 7 | 0
2032 | 2 | 15 | 8 | 0
2032 | 2 | 15 | 9 | 0
2032 | 2 | 15 | 10 | 0
2032 | 2 | 15 | 11 | 0
2032 | 2 | 15 | 12 | 0
2032 | 2 | 15 | 13 | 0
2032 | 2 | 15 | 14 | 0
2032 | 2 | 15 | 15 | 0
2032 | 2 | 15 | 16 | 0
2032 | 2 | 15 | 17 | 0
2032 | 2 | 15 | 18 | 0
2032 | 2 | 15 | 19 | 0
2032 | 2 | 15 | 20 | 0
2032 | 2 | 15 | 21 | 0
2032 | 2 | 15 | 22 | 0
2032 | 2 | 15 | 23 | 0
2032 | 2 | 16 | 0 | 0
2032 | 2 | 16 | 1 | 0
2032 | 2 | 16 | 2 | 0
2032 | 2 | 16 | 3 | 0
2032 | 2 | 16 | 4 | 0
2032 | 2 | 16 | 5 | 0
2032 | 2 | 16 | 6 | 0
2032 | 2 | 16 | 7 | 0
2032 | 2 | 16 | 8 | 0
2032 | 2 | 16 | 9 | 0
2032 | 2 | 16 | 10 | 0
2032 | 2 | 16 | 11 | 0
2032 | 2 | 16 | 12 | 0
2032 | 2 | 16 | 13 | 0
2032 | 2 | 16 | 14 | 0
2032 | 2 | 16 | 15 | 0
2032 | 2 | 16 | 16 | 0
2032 | 2 | 16 | 17 | 0
2032 | 2 | 16 | 18 | 0
2032 | 2 | 16 | 19 | 0
2032 | 2 | 16 | 20 | 0
2032 | 2 | 16 | 21 | 0
2032 | 2 | 16 | 22 | 0
2032 | 2 | 16 | 23 | 0
2032 | 2 | 17 | 0 | 0
2032 | 2 | 17 | 1 | 0
2032 | 2 | 17 | 2 | 0
2032 | 2 | 17 | 3 | 0
2032 | 2 | 17 | 4 | 0
2032 | 2 | 17 | 5 | 0
2032 | 2 | 17 | 6 | 0
2032 | 2 | 17 | 7 | 0
2032 | 2 | 17 | 8 | 0
2032 | 2 | 17 | 9 | 0
2032 | 2 | 17 | 10 | 0
2032 | 2 | 17 | 11 | 0
2032 | 2 | 17 | 12 | 0
2032 | 2 | 17 | 13 | 0
2032 | 2 | 17 | 14 | 0
2032 | 2 | 17 | 15 | 0
2032 | 2 | 17 | 16 | 0
2032 | 2 | 17 | 17 | 0
2032 | 2 | 17 | 18 | 0
2032 | 2 | 17 | 19 | 0
2032 | 2 | 17 | 20 | 0
2032 | 2 | 17 | 21 | 0
2032 | 2 | 17 | 22 | 0
2032 | 2 | 17 | 23 | 0
2032 | 2 | 18 | 0 | 0
2032 | 2 | 18 | 1 | 0
2032 | 2 | 18 | 2 | 0
2032 | 2 | 18 | 3 | 0
2032 | 2 | 18 | 4 | 0
2032 | 2 | 18 | 5 | 0
2032 | 2 | 18 | 6 | 0
2032 | 2 | 18 | 7 | 0
2032 | 2 | 18 | 8 | 0
2032 | 2 | 18 | 9 | 0
2032 | 2 | 18 | 10 | 0
2032 | 2 | 18 | 11 | 0
2032 | 2 | 18 | 12 | 0
2032 | 2 | 18 | 13 | 0
2032 | 2 | 18 | 14 | 0
2032 | 2 | 18 | 15 | 0
2032 | 2 | 18 | 16 | 0
2032 | 2 | 18 | 17 | 0
2032 | 2 | 18 | 18 | 0
2032 | 2 | 18 | 19 | 0
2032 | 2 | 18 | 20 | 0
2032 | 2 | 18 | 21 | 0
2032 | 2 | 18 | 22 | 0
2032 | 2 | 18 | 23 | 0
2032 | 2 | 19 | 0 | 0
2032 | 2 | 19 | 1 | 0
2032 | 2 | 19 | 2 | 0
2032 | 2 | 19 | 3 | 0
2032 | 2 | 19 | 4 | 0
2032 | 2 | 19 | 5 | 0
2032 | 2 | 19 | 6 | 0
2032 | 2 | 19 | 7 | 0
2032 | 2 | 19 | 8 | 0
2032 | 2 | 19 | 9 | 0
2032 | 2 | 19 | 10 | 0
2032 | 2 | 19 | 11 | 0
2032 | 2 | 19 | 12 | 0
2032 | 2 | 19 | 13 | 0
2032 | 2 | 19 | 14 | 0
2032 | 2 | 19 | 15 | 0
2032 | 2 | 19 | 16 | 0
2032 | 2 | 19 | 17 | 0
2032 | 2 | 19 | 18 | 0
2032 | 2 | 19 | 19 | 0
2032 | 2 | 19 | 20 | 0
2032 | 2 | 19 | 21 | 0
2032 | 2 | 19 | 22 | 0
2032 | 2 | 19 | 23 | 0
2032 | 2 | 20 | 0 | 0
2032 | 2 | 20 | 1 | 0
2032 | 2 | 20 | 2 | 0
2032 | 2 | 20 | 3 | 0
2032 | 2 | 20 | 4 | 0
2032 | 2 | 20 | 5 | 0
2032 | 2 | 20 | 6 | 0
2032 | 2 | 20 | 7 | 0
2032 | 2 | 20 | 8 | 0
2032 | 2 | 20 | 9 | 0
2032 | 2 | 20 | 10 | 0
2032 | 2 | 20 | 11 | 0
2032 | 2 | 20 | 12 | 0
2032 | 2 | 20 | 13 | 0
2032 | 2 | 20 | 14 | 0
2032 | 2 | 20 | 15 | 0
2032 | 2 | 20 | 16 | 0
2032 | 2 | 20 | 17 | 0
2032 | 2 | 20 | 18 | 0
2032 | 2 | 20 | 19 | 0
2032 | 2 | 20 | 20 | 0
2032 | 2 | 20 | 21 | 0
2032 | 2 | 20 | 22 | 0
2032 | 2 | 20 | 23 | 0
2032 | 2 | 21 | 0 | 0
2032 | 2 | 21 | 1 | 0
2032 | 2 | 21 | 2 | 0
2032 | 2 | 21 | 3 | 0
2032 | 2 | 21 | 4 | 0
2032 | 2 | 21 | 5 | 0
2032 | 2 | 21 | 6 | 0
2032 | 2 | 21 | 7 | 0
2032 | 2 | 21 | 8 | 0
2032 | 2 | 21 | 9 | 0
2032 | 2 | 21 | 10 | 0
2032 | 2 | 21 | 11 | 0
2032 | 2 | 21 | 12 | 0
2032 | 2 | 21 | 13 | 0
2032 | 2 | 21 | 14 | 0
2032 | 2 | 21 | 15 | 0
2032 | 2 | 21 | 16 | 0
2032 | 2 | 21 | 17 | 0
2032 | 2 | 21 | 18 | 0
2032 | 2 | 21 | 19 | 0
2032 | 2 | 21 | 20 | 0
2032 | 2 | 21 | 21 | 0
2032 | 2 | 21 | 22 | 0
2032 | 2 | 21 | 23 | 0
2032 | 2 | 22 | 0 | 0
2032 | 2 | 22 | 1 | 0
2032 | 2 | 22 | 2 | 0
2032 | 2 | 22 | 3 | 0
2032 | 2 | 22 | 4 | 0
2032 | 2 | 22 | 5 | 0
2032 | 2 | 22 | 6 | 0
2032 | 2 | 22 | 7 | 0
2032 | 2 | 22 | 8 | 0
2032 | 2 | 22 | 9 | 0
2032 | 2 | 22 | 10 | 0
2032 | 2 | 22 | 11 | 0
2032 | 2 | 22 | 12 | 0
2032 | 2 | 22 | 13 | 0
2032 | 2 | 22 | 14 | 0
2032 | 2 | 22 | 15 | 0
2032 | 2 | 22 | 16 | 0
2032 | 2 | 22 | 17 | 0
2032 | 2 | 22 | 18 | 0
2032 | 2 | 22 | 19 | 0
2032 | 2 | 22 | 20 | 0
2032 | 2 | 22 | 21 | 0
2032 | 2 | 22 | 22 | 0
2032 | 2 | 22 | 23 | 0
2032 | 2 | 23 | 0 | 0
2032 | 2 | 23 | 1 | 0
2032 | 2 | 23 | 2 | 0
2032 | 2 | 23 | 3 | 0
2032 | 2 | 23 | 4 | 0
2032 | 2 | 23 | 5 | 0
2032 | 2 | 23 | 6 | 0
2032 | 2 | 23 | 7 | 0
2032 | 2 | 23 | 8 | 0
2032 | 2 | 23 | 9 | 0
2032 | 2 | 23 | 10 | 0
2032 | 2 | 23 | 11 | 0
2032 | 2 | 23 | 12 | 0
2032 | 2 | 23 | 13 | 0
2032 | 2 | 23 | 14 | 0
2032 | 2 | 23 | 15 | 0
2032 | 2 | 23 | 16 | 0
2032 | 2 | 23 | 17 | 0
2032 | 2 | 23 | 18 | 0
2032 | 2 | 23 | 19 | 0
2032 | 2 | 23 | 20 | 0
2032 | 2 | 23 | 21 | 0
2032 | 2 | 23 | 22 | 0
2032 | 2 | 23 | 23 | 0
2032 | 2 | 24 | 0 | 0
2032 | 2 | 24 | 1 | 0
2032 | 2 | 24 | 2 | 0
2032 | 2 | 24 | 3 | 0
2032 | 2 | 24 | 4 | 0
2032 | 2 | 24 | 5 | 0
2032 | 2 | 24 | 6 | 0
2032 | 2 | 24 | 7 | 0
2032 | 2 | 24 | 8 | 0
2032 | 2 | 24 | 9 | 0
2032 | 2 | 24 | 10 | 0
2032 | 2 | 24 | 11 | 0
2032 | 2 | 24 | 12 | 0
2032 | 2 | 24 | 13 | 0
2032 | 2 | 24 | 14 | 0
2032 | 2 | 24 | 15 | 0
2032 | 2 | 24 | 16 | 0
2032 | 2 | 24 | 17 | 0
2032 | 2 | 24 | 18 | 0
2032 | 2 | 24 | 19 | 0
2032 | 2 | 24 | 20 | 0
2032 | 2 | 24 | 21 | 0
2032 | 2 | 24 | 22 | 0
2032 | 2 | 24 | 23 | 0
2032 | 2 | 25 | 0 | 0
2032 | 2 | 25 | 1 | 0
2032 | 2 | 25 | 2 | 0
2032 | 2 | 25 | 3 | 0
2032 | 2 | 25 | 4 | 0
2032 | 2 | 25 | 5 | 0
2032 | 2 | 25 | 6 | 0
2032 | 2 | 25 | 7 | 0
2032 | 2 | 25 | 8 | 0
2032 | 2 | 25 | 9 | 0
2032 | 2 | 25 | 10 | 0
2032 | 2 | 25 | 11 | 0
2032 | 2 | 25 | 12 | 0
2032 | 2 | 25 | 13 | 0
2032 | 2 | 25 | 14 | 0
2032 | 2 | 25 | 15 | 0
2032 | 2 | 25 | 16 | 0
2032 | 2 | 25 | 17 | 0
2032 | 2 | 25 | 18 | 0
2032 | 2 | 25 | 19 | 0
2032 | 2 | 25 | 20 | 0
2032 | 2 | 25 | 21 | 0
2032 | 2 | 25 | 22 | 0
2032 | 2 | 25 | 23 | 0
2032 | 2 | 26 | 0 | 0
2032 | 2 | 26 | 1 | 0
2032 | 2 | 26 | 2 | 0
2032 | 2 | 26 | 3 | 0
2032 | 2 | 26 | 4 | 0
2032 | 2 | 26 | 5 | 0
2032 | 2 | 26 | 6 | 0
2032 | 2 | 26 | 7 | 0
2032 | 2 | 26 | 8 | 0
2032 | 2 | 26 | 9 | 0
2032 | 2 | 26 | 10 | 0
2032 | 2 | 26 | 11 | 0
2032 | 2 | 26 | 12 | 0
2032 | 2 | 26 | 13 | 0
2032 | 2 | 26 | 14 | 0
2032 | 2 | 26 | 15 | 0
2032 | 2 | 26 | 16 | 0
2032 | 2 | 26 | 17 | 0
2032 | 2 | 26 | 18 | 0
2032 | 2 | 26 | 19 | 0
2032 | 2 | 26 | 20 | 0
2032 | 2 | 26 | 21 | 0
2032 | 2 | 26 | 22 | 0
2032 | 2 | 26 | 23 | 0
2032 | 2 | 27 | 0 | 0
2032 | 2 | 27 | 1 | 0
2032 | 2 | 27 | 2 | 0
2032 | 2 | 27 | 3 | 0
2032 | 2 | 27 | 4 | 0
2032 | 2 | 27 | 5 | 0
2032 | 2 | 27 | 6 | 0
2032 | 2 | 27 | 7 | 0
2032 | 2 | 27 | 8 | 0
2032 | 2 | 27 | 9 | 0
2032 | 2 | 27 | 10 | 0
2032 | 2 | 27 | 11 | 0
2032 | 2 | 27 | 12 | 0
2032 | 2 | 27 | 13 | 0
2032 | 2 | 27 | 14 | 0
2032 | 2 | 27 | 15 | 0
2032 | 2 | 27 | 16 | 0
2032 | 2 | 27 | 17 | 0
2032 | 2 | 27 | 18 | 0
2032 | 2 | 27 | 19 | 0
2032 | 2 | 27 | 20 | 0
2032 | 2 | 27 | 21 | 0
2032 | 2 | 27 | 22 | 0
2032 | 2 | 27 | 23 | 0
2032 | 2 | 28 | 0 | 0
2032 | 2 | 28 | 1 | 0
2032 | 2 | 28 | 2 | 0
2032 | 2 | 28 | 3 | 0
2032 | 2 | 28 | 4 | 0
2032 | 2 | 28 | 5 | 0
2032 | 2 | 28 | 6 | 0
2032 | 2 | 28 | 7 | 0
2032 | 2 | 28 | 8 | 0
2032 | 2 | 28 | 9 | 0
2032 | 2 | 28 | 10 | 0
2032 | 2 | 28 | 11 | 0
2032 | 2 | 28 | 12 | 0
2032 | 2 | 28 | 13 | 0
2032 | 2 | 28 | 14 | 0
2032 | 2 | 28 | 15 | 0
2032 | 2 | 28 | 16 | 0
2032 | 2 | 28 | 17 | 0
2032 | 2 | 28 | 18 | 0
2032 | 2 | 28 | 19 | 0
2032 | 2 | 28 | 20 | 0
2032 | 2 | 28 | 21 | 0
2032 | 2 | 28 | 22 | 0
2032 | 2 | 28 | 23 | 0
2032 | 2 | 29 | 0 | 0
2032 | 2 | 29 | 1 | 0
2032 | 2 | 29 | 2 | 0
2032 | 2 | 29 | 3 | 0
2032 | 2 | 29 | 4 | 0
2032 | 2 | 29 | 5 | 0
2032 | 2 | 29 | 6 | 0
2032 | 2 | 29 | 7 | 0
2032 | 2 | 29 | 8 | 0
2032 | 2 | 29 | 9 | 0
2032 | 2 | 29 | 10 | 0
2032 | 2 | 29 | 11 | 0
2032 | 2 | 29 | 12 | 0
2032 | 2 | 29 | 13 | 0
2032 | 2 | 29 | 14 | 0
2032 | 2 | 29 | 15 | 0
2032 | 2 | 29 | 16 | 0
2032 | 2 | 29 | 17 | 0
2032 | 2 | 29 | 18 | 0
2032 | 2 | 29 | 19 | 0
2032 | 2 | 29 | 20 | 0
2032 | 2 | 29 | 21 | 0
2032 | 2 | 29 | 22 | 0
2032 | 2 | 29 | 23 | 0
2032 | 3 | 1 | 0 | 0
2032 | 3 | 1 | 1 | 0
2032 | 3 | 1 | 2 | 0
2032 | 3 | 1 | 3 | 0
2032 | 3 | 1 | 4 | 0
2032 | 3 | 1 | 5 | 0
2032 | 3 | 1 | 6 | 0
2032 | 3 | 1 | 7 | 0
2032 | 3 | 1 | 8 | 0
2032 | 3 | 1 | 9 | 0
2032 | 3 | 1 | 10 | 0
2032 | 3 | 1 | 11 | 0
2032 | 3 | 1 | 12 | 0
2032 | 3 | 1 | 13 | 0
2032 | 3 | 1 | 14 | 0
2032 | 3 | 1 | 15 | 0
2032 | 3 | 1 | 16 | 0
2032 | 3 | 1 | 17 | 0
2032 | 3 | 1 | 18 | 0
2032 | 3 | 1 | 19 | 0
2032 | 3 | 1 | 20 | 0
2032 | 3 | 1 | 21 | 0
2032 | 3 | 1 | 22 | 0
2032 | 3 | 1 | 23 | 0
2032 | 3 | 2 | 0 | 0
2032 | 3 | 2 | 1 | 0
2032 | 3 | 2 | 2 | 0
2032 | 3 | 2 | 3 | 0
2032 | 3 | 2 | 4 | 0
2032 | 3 | 2 | 5 | 0
2032 | 3 | 2 | 6 | 0
2032 | 3 | 2 | 7 | 0
2032 | 3 | 2 | 8 | 0
2032 | 3 | 2 | 9 | 0
2032 | 3 | 2 | 10 | 0
2032 | 3 | 2 | 11 | 0
2032 | 3 | 2 | 12 | 0
2032 | 3 | 2 | 13 | 0
2032 | 3 | 2 | 14 | 0
2032 | 3 | 2 | 15 | 0
2032 | 3 | 2 | 16 | 0
2032 | 3 | 2 | 17 | 0
2032 | 3 | 2 | 18 | 0
2032 | 3 | 2 | 19 | 0
2032 | 3 | 2 | 20 | 0
2032 | 3 | 2 | 21 | 0
2032 | 3 | 2 | 22 | 0
2032 | 3 | 2 | 23 | 0
2032 | 3 | 3 | 0 | 0
2032 | 3 | 3 | 1 | 0
2032 | 3 | 3 | 2 | 0
2032 | 3 | 3 | 3 | 0
2032 | 3 | 3 | 4 | 0
2032 | 3 | 3 | 5 | 0
2032 | 3 | 3 | 6 | 0
2032 | 3 | 3 | 7 | 0
2032 | 3 | 3 | 8 | 0
2032 | 3 | 3 | 9 | 0
2032 | 3 | 3 | 10 | 0
2032 | 3 | 3 | 11 | 0
2032 | 3 | 3 | 12 | 0
2032 | 3 | 3 | 13 | 0
2032 | 3 | 3 | 14 | 0
2032 | 3 | 3 | 15 | 0
2032 | 3 | 3 | 16 | 0
2032 | 3 | 3 | 17 | 0
2032 | 3 | 3 | 18 | 0
2032 | 3 | 3 | 19 | 0
2032 | 3 | 3 | 20 | 0
2032 | 3 | 3 | 21 | 0
2032 | 3 | 3 | 22 | 0
2032 | 3 | 3 | 23 | 0
2032 | 3 | 4 | 0 | 0
2032 | 3 | 4 | 1 | 0
2032 | 3 | 4 | 2 | 0
2032 | 3 | 4 | 3 | 0
2032 | 3 | 4 | 4 | 0
2032 | 3 | 4 | 5 | 0
2032 | 3 | 4 | 6 | 0
2032 | 3 | 4 | 7 | 0
2032 | 3 | 4 | 8 | 0
2032 | 3 | 4 | 9 | 0
2032 | 3 | 4 | 10 | 0
2032 | 3 | 4 | 11 | 0
2032 | 3 | 4 | 12 | 0
2032 | 3 | 4 | 13 | 0
2032 | 3 | 4 | 14 | 0
2032 | 3 | 4 | 15 | 0
2032 | 3 | 4 | 16 | 0
2032 | 3 | 4 | 17 | 0
2032 | 3 | 4 | 18 | 0
2032 | 3 | 4 | 19 | 0
2032 | 3 | 4 | 20 | 0
2032 | 3 | 4 | 21 | 0
2032 | 3 | 4 | 22 | 0
2032 | 3 | 4 | 23 | 0
2032 | 3 | 5 | 0 | 0
2032 | 3 | 5 | 1 | 0
2032 | 3 | 5 | 2 | 0
2032 | 3 | 5 | 3 | 0
2032 | 3 | 5 | 4 | 0
2032 | 3 | 5 | 5 | 0
2032 | 3 | 5 | 6 | 0
2032 | 3 | 5 | 7 | 0
2032 | 3 | 5 | 8 | 0
2032 | 3 | 5 | 9 | 0
2032 | 3 | 5 | 10 | 0
2032 | 3 | 5 | 11 | 0
2032 | 3 | 5 | 12 | 0
2032 | 3 | 5 | 13 | 0
2032 | 3 | 5 | 14 | 0
2032 | 3 | 5 | 15 | 0
2032 | 3 | 5 | 16 | 0
2032 | 3 | 5 | 17 | 0
2032 | 3 | 5 | 18 | 0
2032 | 3 | 5 | 19 | 0
2032 | 3 | 5 | 20 | 0
2032 | 3 | 5 | 21 | 0
2032 | 3 | 5 | 22 | 0
2032 | 3 | 5 | 23 | 0
2032 | 3 | 6 | 0 | 0
2032 | 3 | 6 | 1 | 0
2032 | 3 | 6 | 2 | 0
2032 | 3 | 6 | 3 | 0
2032 | 3 | 6 | 4 | 0
2032 | 3 | 6 | 5 | 0
2032 | 3 | 6 | 6 | 0
2032 | 3 | 6 | 7 | 0
2032 | 3 | 6 | 8 | 0
2032 | 3 | 6 | 9 | 0
2032 | 3 | 6 | 10 | 0
2032 | 3 | 6 | 11 | 0
2032 | 3 | 6 | 12 | 0
2032 | 3 | 6 | 13 | 0
2032 | 3 | 6 | 14 | 0
2032 | 3 | 6 | 15 | 0
2032 | 3 | 6 | 16 | 0
2032 | 3 | 6 | 17 | 0
2032 | 3 | 6 | 18 | 0
2032 | 3 | 6 | 19 | 0
2032 | 3 | 6 | 20 | 0
2032 | 3 | 6 | 21 | 0
2032 | 3 | 6 | 22 | 0
2032 | 3 | 6 | 23 | 0
2032 | 3 | 7 | 0 | 0
2032 | 3 | 7 | 1 | 0
2032 | 3 | 7 | 2 | 0
2032 | 3 | 7 | 3 | 0
2032 | 3 | 7 | 4 | 0
2032 | 3 | 7 | 5 | 0
2032 | 3 | 7 | 6 | 0
2032 | 3 | 7 | 7 | 0
2032 | 3 | 7 | 8 | 0
2032 | 3 | 7 | 9 | 0
2032 | 3 | 7 | 10 | 0
2032 | 3 | 7 | 11 | 0
2032 | 3 | 7 | 12 | 0
2032 | 3 | 7 | 13 | 0
2032 | 3 | 7 | 14 | 0
2032 | 3 | 7 | 15 | 0
2032 | 3 | 7 | 16 | 0
2032 | 3 | 7 | 17 | 0
2032 | 3 | 7 | 18 | 0
2032 | 3 | 7 | 19 | 0
2032 | 3 | 7 | 20 | 0
2032 | 3 | 7 | 21 | 0
2032 | 3 | 7 | 22 | 0
2032 | 3 | 7 | 23 | 0
2032 | 3 | 8 | 0 | 0
2032 | 3 | 8 | 1 | 0
2032 | 3 | 8 | 2 | 0
2032 | 3 | 8 | 3 | 0
2032 | 3 | 8 | 4 | 0
2032 | 3 | 8 | 5 | 0
2032 | 3 | 8 | 6 | 0
2032 | 3 | 8 | 7 | 0
2032 | 3 | 8 | 8 | 0
2032 | 3 | 8 | 9 | 0
2032 | 3 | 8 | 10 | 0
2032 | 3 | 8 | 11 | 0
2032 | 3 | 8 | 12 | 0
2032 | 3 | 8 | 13 | 0
2032 | 3 | 8 | 14 | 0
2032 | 3 | 8 | 15 | 0
2032 | 3 | 8 | 16 | 0
2032 | 3 | 8 | 17 | 0
2032 | 3 | 8 | 18 | 0
2032 | 3 | 8 | 19 | 0
2032 | 3 | 8 | 20 | 0
2032 | 3 | 8 | 21 | 0
2032 | 3 | 8 | 22 | 0
2032 | 3 | 8 | 23 | 0
2032 | 3 | 9 | 0 | 0
2032 | 3 | 9 | 1 | 0
2032 | 3 | 9 | 2 | 0
2032 | 3 | 9 | 3 | 0
2032 | 3 | 9 | 4 | 0
2032 | 3 | 9 | 5 | 0
2032 | 3 | 9 | 6 | 0
2032 | 3 | 9 | 7 | 0
2032 | 3 | 9 | 8 | 0
2032 | 3 | 9 | 9 | 0
2032 | 3 | 9 | 10 | 0
2032 | 3 | 9 | 11 | 0
2032 | 3 | 9 | 12 | 0
2032 | 3 | 9 | 13 | 0
2032 | 3 | 9 | 14 | 0
2032 | 3 | 9 | 15 | 0
2032 | 3 | 9 | 16 | 0
2032 | 3 | 9 | 17 | 0
2032 | 3 | 9 | 18 | 0
2032 | 3 | 9 | 19 | 0
2032 | 3 | 9 | 20 | 0
2032 | 3 | 9 | 21 | 0
2032 | 3 | 9 | 22 | 0
2032 | 3 | 9 | 23 | 0
2032 | 3 | 10 | 0 | 0
2032 | 3 | 10 | 1 | 0
2032 | 3 | 10 | 2 | 0
2032 | 3 | 10 | 3 | 0
2032 | 3 | 10 | 4 | 0
2032 | 3 | 10 | 5 | 0
2032 | 3 | 10 | 6 | 0
2032 | 3 | 10 | 7 | 0
2032 | 3 | 10 | 8 | 0
2032 | 3 | 10 | 9 | 0
2032 | 3 | 10 | 10 | 0
2032 | 3 | 10 | 11 | 0
2032 | 3 | 10 | 12 | 0
2032 | 3 | 10 | 13 | 0
2032 | 3 | 10 | 14 | 0
2032 | 3 | 10 | 15 | 0
2032 | 3 | 10 | 16 | 0
2032 | 3 | 10 | 17 | 0
2032 | 3 | 10 | 18 | 0
2032 | 3 | 10 | 19 | 0
2032 | 3 | 10 | 20 | 0
2032 | 3 | 10 | 21 | 0
2032 | 3 | 10 | 22 | 0
2032 | 3 | 10 | 23 | 0
2032 | 3 | 11 | 0 | 0
2032 | 3 | 11 | 1 | 0
2032 | 3 | 11 | 2 | 0
2032 | 3 | 11 | 3 | 0
2032 | 3 | 11 | 4 | 0
2032 | 3 | 11 | 5 | 0
2032 | 3 | 11 | 6 | 0
2032 | 3 | 11 | 7 | 0
2032 | 3 | 11 | 8 | 0
2032 | 3 | 11 | 9 | 0
2032 | 3 | 11 | 10 | 0
2032 | 3 | 11 | 11 | 0
2032 | 3 | 11 | 12 | 0
2032 | 3 | 11 | 13 | 0
2032 | 3 | 11 | 14 | 0
2032 | 3 | 11 | 15 | 0
2032 | 3 | 11 | 16 | 0
2032 | 3 | 11 | 17 | 0
2032 | 3 | 11 | 18 | 0
2032 | 3 | 11 | 19 | 0
2032 | 3 | 11 | 20 | 0
2032 | 3 | 11 | 21 | 0
2032 | 3 | 11 | 22 | 0
2032 | 3 | 11 | 23 | 0
2032 | 3 | 12 | 0 | 0
2032 | 3 | 12 | 1 | 0
2032 | 3 | 12 | 2 | 0
2032 | 3 | 12 | 3 | 0
2032 | 3 | 12 | 4 | 0
2032 | 3 | 12 | 5 | 0
2032 | 3 | 12 | 6 | 0
2032 | 3 | 12 | 7 | 0
2032 | 3 | 12 | 8 | 0
2032 | 3 | 12 | 9 | 0
2032 | 3 | 12 | 10 | 0
2032 | 3 | 12 | 11 | 0
2032 | 3 | 12 | 12 | 0
2032 | 3 | 12 | 13 | 0
2032 | 3 | 12 | 14 | 0
2032 | 3 | 12 | 15 | 0
2032 | 3 | 12 | 16 | 0
2032 | 3 | 12 | 17 | 0
2032 | 3 | 12 | 18 | 0
2032 | 3 | 12 | 19 | 0
2032 | 3 | 12 | 20 | 0
2032 | 3 | 12 | 21 | 0
2032 | 3 | 12 | 22 | 0
2032 | 3 | 12 | 23 | 0
2032 | 3 | 13 | 0 | 0
2032 | 3 | 13 | 1 | 0
2032 | 3 | 13 | 2 | 0
2032 | 3 | 13 | 3 | 0
2032 | 3 | 13 | 4 | 0
2032 | 3 | 13 | 5 | 0
2032 | 3 | 13 | 6 | 0
2032 | 3 | 13 | 7 | 0
2032 | 3 | 13 | 8 | 0
2032 | 3 | 13 | 9 | 0
2032 | 3 | 13 | 10 | 0
2032 | 3 | 13 | 11 | 0
2032 | 3 | 13 | 12 | 0
2032 | 3 | 13 | 13 | 0
2032 | 3 | 13 | 14 | 0
2032 | 3 | 13 | 15 | 0
2032 | 3 | 13 | 16 | 0
2032 | 3 | 13 | 17 | 0
2032 | 3 | 13 | 18 | 0
2032 | 3 | 13 | 19 | 0
2032 | 3 | 13 | 20 | 0
2032 | 3 | 13 | 21 | 0
2032 | 3 | 13 | 22 | 0
2032 | 3 | 13 | 23 | 0
2032 | 3 | 14 | 0 | 0
2032 | 3 | 14 | 1 | 0
2032 | 3 | 14 | 2 | 0
2032 | 3 | 14 | 3 | 0
2032 | 3 | 14 | 4 | 0
2032 | 3 | 14 | 5 | 0
2032 | 3 | 14 | 6 | 0
2032 | 3 | 14 | 7 | 0
2032 | 3 | 14 | 8 | 0
2032 | 3 | 14 | 9 | 0
2032 | 3 | 14 | 10 | 0
2032 | 3 | 14 | 11 | 0
2032 | 3 | 14 | 12 | 0
2032 | 3 | 14 | 13 | 0
2032 | 3 | 14 | 14 | 0
2032 | 3 | 14 | 15 | 0
2032 | 3 | 14 | 16 | 0
2032 | 3 | 14 | 17 | 0
2032 | 3 | 14 | 18 | 0
2032 | 3 | 14 | 19 | 0
2032 | 3 | 14 | 20 | 0
2032 | 3 | 14 | 21 | 0
2032 | 3 | 14 | 22 | 0
2032 | 3 | 14 | 23 | 0
2032 | 3 | 15 | 0 | 0
2032 | 3 | 15 | 1 | 0
2032 | 3 | 15 | 2 | 0
2032 | 3 | 15 | 3 | 0
2032 | 3 | 15 | 4 | 0
2032 | 3 | 15 | 5 | 0
2032 | 3 | 15 | 6 | 0
2032 | 3 | 15 | 7 | 0
2032 | 3 | 15 | 8 | 0
2032 | 3 | 15 | 9 | 0
2032 | 3 | 15 | 10 | 0
2032 | 3 | 15 | 11 | 0
2032 | 3 | 15 | 12 | 0
2032 | 3 | 15 | 13 | 0
2032 | 3 | 15 | 14 | 0
2032 | 3 | 15 | 15 | 0
2032 | 3 | 15 | 16 | 0
2032 | 3 | 15 | 17 | 0
2032 | 3 | 15 | 18 | 0
2032 | 3 | 15 | 19 | 0
2032 | 3 | 15 | 20 | 0
2032 | 3 | 15 | 21 | 0
2032 | 3 | 15 | 22 | 0
2032 | 3 | 15 | 23 | 0
2032 | 3 | 16 | 0 | 0
2032 | 3 | 16 | 1 | 0
2032 | 3 | 16 | 2 | 0
2032 | 3 | 16 | 3 | 0
2032 | 3 | 16 | 4 | 0
2032 | 3 | 16 | 5 | 0
2032 | 3 | 16 | 6 | 0
2032 | 3 | 16 | 7 | 0
2032 | 3 | 16 | 8 | 0
2032 | 3 | 16 | 9 | 0
2032 | 3 | 16 | 10 | 0
2032 | 3 | 16 | 11 | 0
2032 | 3 | 16 | 12 | 0
2032 | 3 | 16 | 13 | 0
2032 | 3 | 16 | 14 | 0
2032 | 3 | 16 | 15 | 0
2032 | 3 | 16 | 16 | 0
2032 | 3 | 16 | 17 | 0
2032 | 3 | 16 | 18 | 0
2032 | 3 | 16 | 19 | 0
2032 | 3 | 16 | 20 | 0
2032 | 3 | 16 | 21 | 0
2032 | 3 | 16 | 22 | 0
2032 | 3 | 16 | 23 | 0
2032 | 3 | 17 | 0 | 0
2032 | 3 | 17 | 1 | 0
2032 | 3 | 17 | 2 | 0
2032 | 3 | 17 | 3 | 0
2032 | 3 | 17 | 4 | 0
2032 | 3 | 17 | 5 | 0
2032 | 3 | 17 | 6 | 0
2032 | 3 | 17 | 7 | 0
2032 | 3 | 17 | 8 | 0
2032 | 3 | 17 | 9 | 0
2032 | 3 | 17 | 10 | 0
2032 | 3 | 17 | 11 | 0
2032 | 3 | 17 | 12 | 0
2032 | 3 | 17 | 13 | 0
2032 | 3 | 17 | 14 | 0
2032 | 3 | 17 | 15 | 0
2032 | 3 | 17 | 16 | 0
2032 | 3 | 17 | 17 | 0
2032 | 3 | 17 | 18 | 0
2032 | 3 | 17 | 19 | 0
2032 | 3 | 17 | 20 | 0
2032 | 3 | 17 | 21 | 0
2032 | 3 | 17 | 22 | 0
2032 | 3 | 17 | 23 | 0
2032 | 3 | 18 | 0 | 0
2032 | 3 | 18 | 1 | 0
2032 | 3 | 18 | 2 | 0
2032 | 3 | 18 | 3 | 0
2032 | 3 | 18 | 4 | 0
2032 | 3 | 18 | 5 | 0
2032 | 3 | 18 | 6 | 0
2032 | 3 | 18 | 7 | 0
2032 | 3 | 18 | 8 | 0
2032 | 3 | 18 | 9 | 0
2032 | 3 | 18 | 10 | 0
2032 | 3 | 18 | 11 | 0
2032 | 3 | 18 | 12 | 0
2032 | 3 | 18 | 13 | 0
2032 | 3 | 18 | 14 | 0
2032 | 3 | 18 | 15 | 0
2032 | 3 | 18 | 16 | 0
2032 | 3 | 18 | 17 | 0
2032 | 3 | 18 | 18 | 0
2032 | 3 | 18 | 19 | 0
2032 | 3 | 18 | 20 | 0
2032 | 3 | 18 | 21 | 0
2032 | 3 | 18 | 22 | 0
2032 | 3 | 18 | 23 | 0
2032 | 3 | 19 | 0 | 0
2032 | 3 | 19 | 1 | 0
2032 | 3 | 19 | 2 | 0
2032 | 3 | 19 | 3 | 0
2032 | 3 | 19 | 4 | 0
2032 | 3 | 19 | 5 | 0
2032 | 3 | 19 | 6 | 0
2032 | 3 | 19 | 7 | 0
2032 | 3 | 19 | 8 | 0
2032 | 3 | 19 | 9 | 0
2032 | 3 | 19 | 10 | 0
2032 | 3 | 19 | 11 | 0
2032 | 3 | 19 | 12 | 0
2032 | 3 | 19 | 13 | 0
2032 | 3 | 19 | 14 | 0
2032 | 3 | 19 | 15 | 0
2032 | 3 | 19 | 16 | 0
2032 | 3 | 19 | 17 | 0
2032 | 3 | 19 | 18 | 0
2032 | 3 | 19 | 19 | 0
2032 | 3 | 19 | 20 | 0
2032 | 3 | 19 | 21 | 0
2032 | 3 | 19 | 22 | 0
2032 | 3 | 19 | 23 | 0
2032 | 3 | 20 | 0 | 0
2032 | 3 | 20 | 1 | 0
2032 | 3 | 20 | 2 | 0
2032 | 3 | 20 | 3 | 0
2032 | 3 | 20 | 4 | 0
2032 | 3 | 20 | 5 | 0
2032 | 3 | 20 | 6 | 0
2032 | 3 | 20 | 7 | 0
2032 | 3 | 20 | 8 | 0
2032 | 3 | 20 | 9 | 0
2032 | 3 | 20 | 10 | 0
2032 | 3 | 20 | 11 | 0
2032 | 3 | 20 | 12 | 0
2032 | 3 | 20 | 13 | 0
2032 | 3 | 20 | 14 | 0
2032 | 3 | 20 | 15 | 0
2032 | 3 | 20 | 16 | 0
2032 | 3 | 20 | 17 | 0
2032 | 3 | 20 | 18 | 0
2032 | 3 | 20 | 19 | 0
2032 | 3 | 20 | 20 | 0
2032 | 3 | 20 | 21 | 0
2032 | 3 | 20 | 22 | 0
2032 | 3 | 20 | 23 | 0
2032 | 3 | 21 | 0 | 0
2032 | 3 | 21 | 1 | 0
2032 | 3 | 21 | 2 | 0
2032 | 3 | 21 | 3 | 0
2032 | 3 | 21 | 4 | 0
2032 | 3 | 21 | 5 | 0
2032 | 3 | 21 | 6 | 0
2032 | 3 | 21 | 7 | 0
2032 | 3 | 21 | 8 | 0
2032 | 3 | 21 | 9 | 0
2032 | 3 | 21 | 10 | 0
2032 | 3 | 21 | 11 | 0
2032 | 3 | 21 | 12 | 0
2032 | 3 | 21 | 13 | 0
2032 | 3 | 21 | 14 | 0
2032 | 3 | 21 | 15 | 0
2032 | 3 | 21 | 16 | 0
2032 | 3 | 21 | 17 | 0
2032 | 3 | 21 | 18 | 0
2032 | 3 | 21 | 19 | 0
2032 | 3 | 21 | 20 | 0
2032 | 3 | 21 | 21 | 0
2032 | 3 | 21 | 22 | 0
2032 | 3 | 21 | 23 | 0
2032 | 3 | 22 | 0 | 0
2032 | 3 | 22 | 1 | 0
2032 | 3 | 22 | 2 | 0
2032 | 3 | 22 | 3 | 0
2032 | 3 | 22 | 4 | 0
2032 | 3 | 22 | 5 | 0
2032 | 3 | 22 | 6 | 0
2032 | 3 | 22 | 7 | 0
2032 | 3 | 22 | 8 | 0
2032 | 3 | 22 | 9 | 0
2032 | 3 | 22 | 10 | 0
2032 | 3 | 22 | 11 | 0
2032 | 3 | 22 | 12 | 0
2032 | 3 | 22 | 13 | 0
2032 | 3 | 22 | 14 | 0
2032 | 3 | 22 | 15 | 0
2032 | 3 | 22 | 16 | 0
2032 | 3 | 22 | 17 | 0
2032 | 3 | 22 | 18 | 0
2032 | 3 | 22 | 19 | 0
2032 | 3 | 22 | 20 | 0
2032 | 3 | 22 | 21 | 0
2032 | 3 | 22 | 22 | 0
2032 | 3 | 22 | 23 | 0
2032 | 3 | 23 | 0 | 0
2032 | 3 | 23 | 1 | 0
2032 | 3 | 23 | 2 | 0
2032 | 3 | 23 | 3 | 0
2032 | 3 | 23 | 4 | 0
2032 | 3 | 23 | 5 | 0
2032 | 3 | 23 | 6 | 0
2032 | 3 | 23 | 7 | 0
2032 | 3 | 23 | 8 | 0
2032 | 3 | 23 | 9 | 0
2032 | 3 | 23 | 10 | 0
2032 | 3 | 23 | 11 | 0
2032 | 3 | 23 | 12 | 0
2032 | 3 | 23 | 13 | 0
2032 | 3 | 23 | 14 | 0
2032 | 3 | 23 | 15 | 0
2032 | 3 | 23 | 16 | 0
2032 | 3 | 23 | 17 | 0
2032 | 3 | 23 | 18 | 0
2032 | 3 | 23 | 19 | 0
2032 | 3 | 23 | 20 | 0
2032 | 3 | 23 | 21 | 0
2032 | 3 | 23 | 22 | 0
2032 | 3 | 23 | 23 | 0
2032 | 3 | 24 | 0 | 0
2032 | 3 | 24 | 1 | 0
2032 | 3 | 24 | 2 | 0
2032 | 3 | 24 | 3 | 0
2032 | 3 | 24 | 4 | 0
2032 | 3 | 24 | 5 | 0
2032 | 3 | 24 | 6 | 0
2032 | 3 | 24 | 7 | 0
2032 | 3 | 24 | 8 | 0
2032 | 3 | 24 | 9 | 0
2032 | 3 | 24 | 10 | 0
2032 | 3 | 24 | 11 | 0
2032 | 3 | 24 | 12 | 0
2032 | 3 | 24 | 13 | 0
2032 | 3 | 24 | 14 | 0
2032 | 3 | 24 | 15 | 0
2032 | 3 | 24 | 16 | 0
2032 | 3 | 24 | 17 | 0
2032 | 3 | 24 | 18 | 0
2032 | 3 | 24 | 19 | 0
2032 | 3 | 24 | 20 | 0
2032 | 3 | 24 | 21 | 0
2032 | 3 | 24 | 22 | 0
2032 | 3 | 24 | 23 | 0
2032 | 3 | 25 | 0 | 0
2032 | 3 | 25 | 1 | 0
2032 | 3 | 25 | 2 | 0
2032 | 3 | 25 | 3 | 0
2032 | 3 | 25 | 4 | 0
2032 | 3 | 25 | 5 | 0
2032 | 3 | 25 | 6 | 0
2032 | 3 | 25 | 7 | 0
2032 | 3 | 25 | 8 | 0
2032 | 3 | 25 | 9 | 0
2032 | 3 | 25 | 10 | 0
2032 | 3 | 25 | 11 | 0
2032 | 3 | 25 | 12 | 0
2032 | 3 | 25 | 13 | 0
2032 | 3 | 25 | 14 | 0
2032 | 3 | 25 | 15 | 0
2032 | 3 | 25 | 16 | 0
2032 | 3 | 25 | 17 | 0
2032 | 3 | 25 | 18 | 0
2032 | 3 | 25 | 19 | 0
2032 | 3 | 25 | 20 | 0
2032 | 3 | 25 | 21 | 0
2032 | 3 | 25 | 22 | 0
2032 | 3 | 25 | 23 | 0
2032 | 3 | 26 | 0 | 0
2032 | 3 | 26 | 1 | 0
2032 | 3 | 26 | 2 | 0
2032 | 3 | 26 | 3 | 0
2032 | 3 | 26 | 4 | 0
2032 | 3 | 26 | 5 | 0
2032 | 3 | 26 | 6 | 0
2032 | 3 | 26 | 7 | 0
2032 | 3 | 26 | 8 | 0
2032 | 3 | 26 | 9 | 0
2032 | 3 | 26 | 10 | 0
2032 | 3 | 26 | 11 | 0
2032 | 3 | 26 | 12 | 0
2032 | 3 | 26 | 13 | 0
2032 | 3 | 26 | 14 | 0
2032 | 3 | 26 | 15 | 0
2032 | 3 | 26 | 16 | 0
2032 | 3 | 26 | 17 | 0
2032 | 3 | 26 | 18 | 0
2032 | 3 | 26 | 19 | 0
2032 | 3 | 26 | 20 | 0
2032 | 3 | 26 | 21 | 0
2032 | 3 | 26 | 22 | 0
2032 | 3 | 26 | 23 | 0
2032 | 3 | 27 | 0 | 0
2032 | 3 | 27 | 1 | 0
2032 | 3 | 27 | 2 | 0
2032 | 3 | 27 | 3 | 0
2032 | 3 | 27 | 4 | 0
2032 | 3 | 27 | 5 | 0
2032 | 3 | 27 | 6 | 0
2032 | 3 | 27 | 7 | 0
2032 | 3 | 27 | 8 | 0
2032 | 3 | 27 | 9 | 0
2032 | 3 | 27 | 10 | 0
2032 | 3 | 27 | 11 | 0
2032 | 3 | 27 | 12 | 0
2032 | 3 | 27 | 13 | 0
2032 | 3 | 27 | 14 | 0
2032 | 3 | 27 | 15 | 0
2032 | 3 | 27 | 16 | 0
2032 | 3 | 27 | 17 | 0
2032 | 3 | 27 | 18 | 0
2032 | 3 | 27 | 19 | 0
2032 | 3 | 27 | 20 | 0
2032 | 3 | 27 | 21 | 0
2032 | 3 | 27 | 22 | 0
2032 | 3 | 27 | 23 | 0
2032 | 3 | 28 | 0 | 0
2032 | 3 | 28 | 1 | 0
2032 | 3 | 28 | 2 | 0
2032 | 3 | 28 | 3 | 0
2032 | 3 | 28 | 4 | 0
2032 | 3 | 28 | 5 | 0
2032 | 3 | 28 | 6 | 0
2032 | 3 | 28 | 7 | 0
2032 | 3 | 28 | 8 | 0
2032 | 3 | 28 | 9 | 0
2032 | 3 | 28 | 10 | 0
2032 | 3 | 28 | 11 | 0
2032 | 3 | 28 | 12 | 0
2032 | 3 | 28 | 13 | 0
2032 | 3 | 28 | 14 | 0
2032 | 3 | 28 | 15 | 0
2032 | 3 | 28 | 16 | 0
2032 | 3 | 28 | 17 | 0
2032 | 3 | 28 | 18 | 0
2032 | 3 | 28 | 19 | 0
2032 | 3 | 28 | 20 | 0
2032 | 3 | 28 | 21 | 0
2032 | 3 | 28 | 22 | 0
2032 | 3 | 28 | 23 | 0
2032 | 3 | 29 | 0 | 0
2032 | 3 | 29 | 1 | 0
2032 | 3 | 29 | 2 | 0
2032 | 3 | 29 | 3 | 0
2032 | 3 | 29 | 4 | 0
2032 | 3 | 29 | 5 | 0
2032 | 3 | 29 | 6 | 0
2032 | 3 | 29 | 7 | 0
2032 | 3 | 29 | 8 | 0
2032 | 3 | 29 | 9 | 0
2032 | 3 | 29 | 10 | 0
2032 | 3 | 29 | 11 | 0
2032 | 3 | 29 | 12 | 0
2032 | 3 | 29 | 13 | 0
2032 | 3 | 29 | 14 | 0
2032 | 3 | 29 | 15 | 0
2032 | 3 | 29 | 16 | 0
2032 | 3 | 29 | 17 | 0
2032 | 3 | 29 | 18 | 0
2032 | 3 | 29 | 19 | 0
2032 | 3 | 29 | 20 | 0
2032 | 3 | 29 | 21 | 0
2032 | 3 | 29 | 22 | 0
2032 | 3 | 29 | 23 | 0
2032 | 3 | 30 | 0 | 0
2032 | 3 | 30 | 1 | 0
2032 | 3 | 30 | 2 | 0
2032 | 3 | 30 | 3 | 0
2032 | 3 | 30 | 4 | 0
2032 | 3 | 30 | 5 | 0
2032 | 3 | 30 | 6 | 0
2032 | 3 | 30 | 7 | 0
2032 | 3 | 30 | 8 | 0
2032 | 3 | 30 | 9 | 0
2032 | 3 | 30 | 10 | 0
2032 | 3 | 30 | 11 | 0
2032 | 3 | 30 | 12 | 0
2032 | 3 | 30 | 13 | 0
2032 | 3 | 30 | 14 | 0
2032 | 3 | 30 | 15 | 0
2032 | 3 | 30 | 16 | 0
2032 | 3 | 30 | 17 | 0
2032 | 3 | 30 | 18 | 0
2032 | 3 | 30 | 19 | 0
2032 | 3 | 30 | 20 | 0
2032 | 3 | 30 | 21 | 0
2032 | 3 | 30 | 22 | 0
2032 | 3 | 30 | 23 | 0
2032 | 3 | 31 | 0 | 0
2032 | 3 | 31 | 1 | 0
2032 | 3 | 31 | 2 | 0
2032 | 3 | 31 | 3 | 0
2032 | 3 | 31 | 4 | 0
2032 | 3 | 31 | 5 | 0
2032 | 3 | 31 | 6 | 0
2032 | 3 | 31 | 7 | 0
2032 | 3 | 31 | 8 | 0
2032 | 3 | 31 | 9 | 0
2032 | 3 | 31 | 10 | 0
2032 | 3 | 31 | 11 | 0
2032 | 3 | 31 | 12 | 0
2032 | 3 | 31 | 13 | 0
2032 | 3 | 31 | 14 | 0
2032 | 3 | 31 | 15 | 0
2032 | 3 | 31 | 16 | 0
2032 | 3 | 31 | 17 | 0
2032 | 3 | 31 | 18 | 0
2032 | 3 | 31 | 19 | 0
2032 | 3 | 31 | 20 | 0
2032 | 3 | 31 | 21 | 0
2032 | 3 | 31 | 22 | 0
2032 | 3 | 31 | 23 | 0
2032 | 4 | 1 | 0 | 0
2032 | 4 | 1 | 1 | 0
2032 | 4 | 1 | 2 | 0
2032 | 4 | 1 | 3 | 0
2032 | 4 | 1 | 4 | 0
2032 | 4 | 1 | 5 | 0
2032 | 4 | 1 | 6 | 0
2032 | 4 | 1 | 7 | 0
2032 | 4 | 1 | 8 | 0
2032 | 4 | 1 | 9 | 0
2032 | 4 | 1 | 10 | 0
2032 | 4 | 1 | 11 | 0
2032 | 4 | 1 | 12 | 0
2032 | 4 | 1 | 13 | 0
2032 | 4 | 1 | 14 | 0
2032 | 4 | 1 | 15 | 0
2032 | 4 | 1 | 16 | 0
2032 | 4 | 1 | 17 | 0
2032 | 4 | 1 | 18 | 0
2032 | 4 | 1 | 19 | 0
2032 | 4 | 1 | 20 | 0
2032 | 4 | 1 | 21 | 0
2032 | 4 | 1 | 22 | 0
2032 | 4 | 1 | 23 | 0
2032 | 4 | 2 | 0 | 0
2032 | 4 | 2 | 1 | 0
2032 | 4 | 2 | 2 | 0
2032 | 4 | 2 | 3 | 0
2032 | 4 | 2 | 4 | 0
2032 | 4 | 2 | 5 | 0
2032 | 4 | 2 | 6 | 0
2032 | 4 | 2 | 7 | 0
2032 | 4 | 2 | 8 | 0
2032 | 4 | 2 | 9 | 0
2032 | 4 | 2 | 10 | 0
2032 | 4 | 2 | 11 | 0
2032 | 4 | 2 | 12 | 0
2032 | 4 | 2 | 13 | 0
2032 | 4 | 2 | 14 | 0
2032 | 4 | 2 | 15 | 0
2032 | 4 | 2 | 16 | 0
2032 | 4 | 2 | 17 | 0
2032 | 4 | 2 | 18 | 0
2032 | 4 | 2 | 19 | 0
2032 | 4 | 2 | 20 | 0
2032 | 4 | 2 | 21 | 0
2032 | 4 | 2 | 22 | 0
2032 | 4 | 2 | 23 | 0
2032 | 4 | 3 | 0 | 0
2032 | 4 | 3 | 1 | 0
2032 | 4 | 3 | 2 | 0
2032 | 4 | 3 | 3 | 0
2032 | 4 | 3 | 4 | 0
2032 | 4 | 3 | 5 | 0
2032 | 4 | 3 | 6 | 0
2032 | 4 | 3 | 7 | 0
2032 | 4 | 3 | 8 | 0
2032 | 4 | 3 | 9 | 0
2032 | 4 | 3 | 10 | 0
2032 | 4 | 3 | 11 | 0
2032 | 4 | 3 | 12 | 0
2032 | 4 | 3 | 13 | 0
2032 | 4 | 3 | 14 | 0
2032 | 4 | 3 | 15 | 0
2032 | 4 | 3 | 16 | 0
2032 | 4 | 3 | 17 | 0
2032 | 4 | 3 | 18 | 0
2032 | 4 | 3 | 19 | 0
2032 | 4 | 3 | 20 | 0
2032 | 4 | 3 | 21 | 0
2032 | 4 | 3 | 22 | 0
2032 | 4 | 3 | 23 | 0
2032 | 4 | 4 | 0 | 0
2032 | 4 | 4 | 1 | 0
2032 | 4 | 4 | 2 | 0
2032 | 4 | 4 | 3 | 0
2032 | 4 | 4 | 4 | 0
2032 | 4 | 4 | 5 | 0
2032 | 4 | 4 | 6 | 0
2032 | 4 | 4 | 7 | 0
2032 | 4 | 4 | 8 | 0
2032 | 4 | 4 | 9 | 0
2032 | 4 | 4 | 10 | 0
2032 | 4 | 4 | 11 | 0
2032 | 4 | 4 | 12 | 0
2032 | 4 | 4 | 13 | 0
2032 | 4 | 4 | 14 | 0
2032 | 4 | 4 | 15 | 0
2032 | 4 | 4 | 16 | 0
2032 | 4 | 4 | 17 | 0
2032 | 4 | 4 | 18 | 0
2032 | 4 | 4 | 19 | 0
2032 | 4 | 4 | 20 | 0
2032 | 4 | 4 | 21 | 0
2032 | 4 | 4 | 22 | 0
2032 | 4 | 4 | 23 | 0
2032 | 4 | 5 | 0 | 0
2032 | 4 | 5 | 1 | 0
2032 | 4 | 5 | 2 | 0
2032 | 4 | 5 | 3 | 0
2032 | 4 | 5 | 4 | 0
2032 | 4 | 5 | 5 | 0
2032 | 4 | 5 | 6 | 0
2032 | 4 | 5 | 7 | 0
2032 | 4 | 5 | 8 | 0
2032 | 4 | 5 | 9 | 0
2032 | 4 | 5 | 10 | 0
2032 | 4 | 5 | 11 | 0
2032 | 4 | 5 | 12 | 0
2032 | 4 | 5 | 13 | 0
2032 | 4 | 5 | 14 | 0
2032 | 4 | 5 | 15 | 0
2032 | 4 | 5 | 16 | 0
2032 | 4 | 5 | 17 | 0
2032 | 4 | 5 | 18 | 0
2032 | 4 | 5 | 19 | 0
2032 | 4 | 5 | 20 | 0
2032 | 4 | 5 | 21 | 0
2032 | 4 | 5 | 22 | 0
2032 | 4 | 5 | 23 | 0
2032 | 4 | 6 | 0 | 0
2032 | 4 | 6 | 1 | 0
2032 | 4 | 6 | 2 | 0
2032 | 4 | 6 | 3 | 0
2032 | 4 | 6 | 4 | 0
2032 | 4 | 6 | 5 | 0
2032 | 4 | 6 | 6 | 0
2032 | 4 | 6 | 7 | 0
2032 | 4 | 6 | 8 | 0
2032 | 4 | 6 | 9 | 0
2032 | 4 | 6 | 10 | 0
2032 | 4 | 6 | 11 | 0
2032 | 4 | 6 | 12 | 0
2032 | 4 | 6 | 13 | 0
2032 | 4 | 6 | 14 | 0
2032 | 4 | 6 | 15 | 0
2032 | 4 | 6 | 16 | 0
2032 | 4 | 6 | 17 | 0
2032 | 4 | 6 | 18 | 0
2032 | 4 | 6 | 19 | 0
2032 | 4 | 6 | 20 | 0
2032 | 4 | 6 | 21 | 0
2032 | 4 | 6 | 22 | 0
2032 | 4 | 6 | 23 | 0
2032 | 4 | 7 | 0 | 0
2032 | 4 | 7 | 1 | 0
2032 | 4 | 7 | 2 | 0
2032 | 4 | 7 | 3 | 0
2032 | 4 | 7 | 4 | 0
2032 | 4 | 7 | 5 | 0
2032 | 4 | 7 | 6 | 0
2032 | 4 | 7 | 7 | 0
2032 | 4 | 7 | 8 | 0
2032 | 4 | 7 | 9 | 0
2032 | 4 | 7 | 10 | 0
2032 | 4 | 7 | 11 | 0
2032 | 4 | 7 | 12 | 0
2032 | 4 | 7 | 13 | 0
2032 | 4 | 7 | 14 | 0
2032 | 4 | 7 | 15 | 0
2032 | 4 | 7 | 16 | 0
2032 | 4 | 7 | 17 | 0
2032 | 4 | 7 | 18 | 0
2032 | 4 | 7 | 19 | 0
2032 | 4 | 7 | 20 | 0
2032 | 4 | 7 | 21 | 0
2032 | 4 | 7 | 22 | 0
2032 | 4 | 7 | 23 | 0
2032 | 4 | 8 | 0 | 0
2032 | 4 | 8 | 1 | 0
2032 | 4 | 8 | 2 | 0
2032 | 4 | 8 | 3 | 0
2032 | 4 | 8 | 4 | 0
2032 | 4 | 8 | 5 | 0
2032 | 4 | 8 | 6 | 0
2032 | 4 | 8 | 7 | 0
2032 | 4 | 8 | 8 | 0
2032 | 4 | 8 | 9 | 0
2032 | 4 | 8 | 10 | 0
2032 | 4 | 8 | 11 | 0
2032 | 4 | 8 | 12 | 0
2032 | 4 | 8 | 13 | 0
2032 | 4 | 8 | 14 | 0
2032 | 4 | 8 | 15 | 0
2032 | 4 | 8 | 16 | 0
2032 | 4 | 8 | 17 | 0
2032 | 4 | 8 | 18 | 0
2032 | 4 | 8 | 19 | 0
2032 | 4 | 8 | 20 | 0
2032 | 4 | 8 | 21 | 0
2032 | 4 | 8 | 22 | 0
2032 | 4 | 8 | 23 | 0
2032 | 4 | 9 | 0 | 0
2032 | 4 | 9 | 1 | 0
2032 | 4 | 9 | 2 | 0
2032 | 4 | 9 | 3 | 0
2032 | 4 | 9 | 4 | 0
2032 | 4 | 9 | 5 | 0
2032 | 4 | 9 | 6 | 0
2032 | 4 | 9 | 7 | 0
2032 | 4 | 9 | 8 | 0
2032 | 4 | 9 | 9 | 0
2032 | 4 | 9 | 10 | 0
2032 | 4 | 9 | 11 | 0
2032 | 4 | 9 | 12 | 0
2032 | 4 | 9 | 13 | 0
2032 | 4 | 9 | 14 | 0
2032 | 4 | 9 | 15 | 0
2032 | 4 | 9 | 16 | 0
2032 | 4 | 9 | 17 | 0
2032 | 4 | 9 | 18 | 0
2032 | 4 | 9 | 19 | 0
2032 | 4 | 9 | 20 | 0
2032 | 4 | 9 | 21 | 0
2032 | 4 | 9 | 22 | 0
2032 | 4 | 9 | 23 | 0
2032 | 4 | 10 | 0 | 0
2032 | 4 | 10 | 1 | 0
2032 | 4 | 10 | 2 | 0
2032 | 4 | 10 | 3 | 0
2032 | 4 | 10 | 4 | 0
2032 | 4 | 10 | 5 | 0
2032 | 4 | 10 | 6 | 0
2032 | 4 | 10 | 7 | 0
2032 | 4 | 10 | 8 | 0
2032 | 4 | 10 | 9 | 0
2032 | 4 | 10 | 10 | 0
2032 | 4 | 10 | 11 | 0
2032 | 4 | 10 | 12 | 0
2032 | 4 | 10 | 13 | 0
2032 | 4 | 10 | 14 | 0
2032 | 4 | 10 | 15 | 0
2032 | 4 | 10 | 16 | 0
2032 | 4 | 10 | 17 | 0
2032 | 4 | 10 | 18 | 0
2032 | 4 | 10 | 19 | 0
2032 | 4 | 10 | 20 | 0
2032 | 4 | 10 | 21 | 0
2032 | 4 | 10 | 22 | 0
2032 | 4 | 10 | 23 | 0
2032 | 4 | 11 | 0 | 0
2032 | 4 | 11 | 1 | 0
2032 | 4 | 11 | 2 | 0
2032 | 4 | 11 | 3 | 0
2032 | 4 | 11 | 4 | 0
2032 | 4 | 11 | 5 | 0
2032 | 4 | 11 | 6 | 0
2032 | 4 | 11 | 7 | 0
2032 | 4 | 11 | 8 | 0
2032 | 4 | 11 | 9 | 0
2032 | 4 | 11 | 10 | 0
2032 | 4 | 11 | 11 | 0
2032 | 4 | 11 | 12 | 0
2032 | 4 | 11 | 13 | 0
2032 | 4 | 11 | 14 | 0
2032 | 4 | 11 | 15 | 0
2032 | 4 | 11 | 16 | 0
2032 | 4 | 11 | 17 | 0
2032 | 4 | 11 | 18 | 0
2032 | 4 | 11 | 19 | 0
2032 | 4 | 11 | 20 | 0
2032 | 4 | 11 | 21 | 0
2032 | 4 | 11 | 22 | 0
2032 | 4 | 11 | 23 | 0
2032 | 4 | 12 | 0 | 0
2032 | 4 | 12 | 1 | 0
2032 | 4 | 12 | 2 | 0
2032 | 4 | 12 | 3 | 0
2032 | 4 | 12 | 4 | 0
2032 | 4 | 12 | 5 | 0
2032 | 4 | 12 | 6 | 0
2032 | 4 | 12 | 7 | 0
2032 | 4 | 12 | 8 | 0
2032 | 4 | 12 | 9 | 0
2032 | 4 | 12 | 10 | 0
2032 | 4 | 12 | 11 | 0
2032 | 4 | 12 | 12 | 0
2032 | 4 | 12 | 13 | 0
2032 | 4 | 12 | 14 | 0
2032 | 4 | 12 | 15 | 0
2032 | 4 | 12 | 16 | 0
2032 | 4 | 12 | 17 | 0
2032 | 4 | 12 | 18 | 0
2032 | 4 | 12 | 19 | 0
2032 | 4 | 12 | 20 | 0
2032 | 4 | 12 | 21 | 0
2032 | 4 | 12 | 22 | 0
2032 | 4 | 12 | 23 | 0
2032 | 4 | 13 | 0 | 0
2032 | 4 | 13 | 1 | 0
2032 | 4 | 13 | 2 | 0
2032 | 4 | 13 | 3 | 0
2032 | 4 | 13 | 4 | 0
2032 | 4 | 13 | 5 | 0
2032 | 4 | 13 | 6 | 0
2032 | 4 | 13 | 7 | 0
2032 | 4 | 13 | 8 | 0
2032 | 4 | 13 | 9 | 0
2032 | 4 | 13 | 10 | 0
2032 | 4 | 13 | 11 | 0
2032 | 4 | 13 | 12 | 0
2032 | 4 | 13 | 13 | 0
2032 | 4 | 13 | 14 | 0
2032 | 4 | 13 | 15 | 0
2032 | 4 | 13 | 16 | 0
2032 | 4 | 13 | 17 | 0
2032 | 4 | 13 | 18 | 0
2032 | 4 | 13 | 19 | 0
2032 | 4 | 13 | 20 | 0
2032 | 4 | 13 | 21 | 0
2032 | 4 | 13 | 22 | 0
2032 | 4 | 13 | 23 | 0
2032 | 4 | 14 | 0 | 0
2032 | 4 | 14 | 1 | 0
2032 | 4 | 14 | 2 | 0
2032 | 4 | 14 | 3 | 0
2032 | 4 | 14 | 4 | 0
2032 | 4 | 14 | 5 | 0
2032 | 4 | 14 | 6 | 0
2032 | 4 | 14 | 7 | 0
2032 | 4 | 14 | 8 | 0
2032 | 4 | 14 | 9 | 0
2032 | 4 | 14 | 10 | 0
2032 | 4 | 14 | 11 | 0
2032 | 4 | 14 | 12 | 0
2032 | 4 | 14 | 13 | 0
2032 | 4 | 14 | 14 | 0
2032 | 4 | 14 | 15 | 0
2032 | 4 | 14 | 16 | 0
2032 | 4 | 14 | 17 | 0
2032 | 4 | 14 | 18 | 0
2032 | 4 | 14 | 19 | 0
2032 | 4 | 14 | 20 | 0
2032 | 4 | 14 | 21 | 0
2032 | 4 | 14 | 22 | 0
2032 | 4 | 14 | 23 | 0
2032 | 4 | 15 | 0 | 0
2032 | 4 | 15 | 1 | 0
2032 | 4 | 15 | 2 | 0
2032 | 4 | 15 | 3 | 0
2032 | 4 | 15 | 4 | 0
2032 | 4 | 15 | 5 | 0
2032 | 4 | 15 | 6 | 0
2032 | 4 | 15 | 7 | 0
2032 | 4 | 15 | 8 | 0
2032 | 4 | 15 | 9 | 0
2032 | 4 | 15 | 10 | 0
2032 | 4 | 15 | 11 | 0
2032 | 4 | 15 | 12 | 0
2032 | 4 | 15 | 13 | 0
2032 | 4 | 15 | 14 | 0
2032 | 4 | 15 | 15 | 0
2032 | 4 | 15 | 16 | 0
2032 | 4 | 15 | 17 | 0
2032 | 4 | 15 | 18 | 0
2032 | 4 | 15 | 19 | 0
2032 | 4 | 15 | 20 | 0
2032 | 4 | 15 | 21 | 0
2032 | 4 | 15 | 22 | 0
2032 | 4 | 15 | 23 | 0
2032 | 4 | 16 | 0 | 0
2032 | 4 | 16 | 1 | 0
2032 | 4 | 16 | 2 | 0
2032 | 4 | 16 | 3 | 0
2032 | 4 | 16 | 4 | 0
2032 | 4 | 16 | 5 | 0
2032 | 4 | 16 | 6 | 0
2032 | 4 | 16 | 7 | 0
2032 | 4 | 16 | 8 | 0
2032 | 4 | 16 | 9 | 0
2032 | 4 | 16 | 10 | 0
2032 | 4 | 16 | 11 | 0
2032 | 4 | 16 | 12 | 0
2032 | 4 | 16 | 13 | 0
2032 | 4 | 16 | 14 | 0
2032 | 4 | 16 | 15 | 0
2032 | 4 | 16 | 16 | 0
2032 | 4 | 16 | 17 | 0
2032 | 4 | 16 | 18 | 0
2032 | 4 | 16 | 19 | 0
2032 | 4 | 16 | 20 | 0
2032 | 4 | 16 | 21 | 0
2032 | 4 | 16 | 22 | 0
2032 | 4 | 16 | 23 | 0
2032 | 4 | 17 | 0 | 0
2032 | 4 | 17 | 1 | 0
2032 | 4 | 17 | 2 | 0
2032 | 4 | 17 | 3 | 0
2032 | 4 | 17 | 4 | 0
2032 | 4 | 17 | 5 | 0
2032 | 4 | 17 | 6 | 0
2032 | 4 | 17 | 7 | 0
2032 | 4 | 17 | 8 | 0
2032 | 4 | 17 | 9 | 0
2032 | 4 | 17 | 10 | 0
2032 | 4 | 17 | 11 | 0
2032 | 4 | 17 | 12 | 0
2032 | 4 | 17 | 13 | 0
2032 | 4 | 17 | 14 | 0
2032 | 4 | 17 | 15 | 0
2032 | 4 | 17 | 16 | 0
2032 | 4 | 17 | 17 | 0
2032 | 4 | 17 | 18 | 0
2032 | 4 | 17 | 19 | 0
2032 | 4 | 17 | 20 | 0
2032 | 4 | 17 | 21 | 0
2032 | 4 | 17 | 22 | 0
2032 | 4 | 17 | 23 | 0
2032 | 4 | 18 | 0 | 0
2032 | 4 | 18 | 1 | 0
2032 | 4 | 18 | 2 | 0
2032 | 4 | 18 | 3 | 0
2032 | 4 | 18 | 4 | 0
2032 | 4 | 18 | 5 | 0
2032 | 4 | 18 | 6 | 0
2032 | 4 | 18 | 7 | 0
2032 | 4 | 18 | 8 | 0
2032 | 4 | 18 | 9 | 0
2032 | 4 | 18 | 10 | 0
2032 | 4 | 18 | 11 | 0
2032 | 4 | 18 | 12 | 0
2032 | 4 | 18 | 13 | 0
2032 | 4 | 18 | 14 | 0
2032 | 4 | 18 | 15 | 0
2032 | 4 | 18 | 16 | 0
2032 | 4 | 18 | 17 | 0
2032 | 4 | 18 | 18 | 0
2032 | 4 | 18 | 19 | 0
2032 | 4 | 18 | 20 | 0
2032 | 4 | 18 | 21 | 0
2032 | 4 | 18 | 22 | 0
2032 | 4 | 18 | 23 | 0
2032 | 4 | 19 | 0 | 0
2032 | 4 | 19 | 1 | 0
2032 | 4 | 19 | 2 | 0
2032 | 4 | 19 | 3 | 0
2032 | 4 | 19 | 4 | 0
2032 | 4 | 19 | 5 | 0
2032 | 4 | 19 | 6 | 0
2032 | 4 | 19 | 7 | 0
2032 | 4 | 19 | 8 | 0
2032 | 4 | 19 | 9 | 0
2032 | 4 | 19 | 10 | 0
2032 | 4 | 19 | 11 | 0
2032 | 4 | 19 | 12 | 0
2032 | 4 | 19 | 13 | 0
2032 | 4 | 19 | 14 | 0
2032 | 4 | 19 | 15 | 0
2032 | 4 | 19 | 16 | 0
2032 | 4 | 19 | 17 | 0
2032 | 4 | 19 | 18 | 0
2032 | 4 | 19 | 19 | 0
2032 | 4 | 19 | 20 | 0
2032 | 4 | 19 | 21 | 0
2032 | 4 | 19 | 22 | 0
2032 | 4 | 19 | 23 | 0
2032 | 4 | 20 | 0 | 0
2032 | 4 | 20 | 1 | 0
2032 | 4 | 20 | 2 | 0
2032 | 4 | 20 | 3 | 0
2032 | 4 | 20 | 4 | 0
2032 | 4 | 20 | 5 | 0
2032 | 4 | 20 | 6 | 0
2032 | 4 | 20 | 7 | 0
2032 | 4 | 20 | 8 | 0
2032 | 4 | 20 | 9 | 0
2032 | 4 | 20 | 10 | 0
2032 | 4 | 20 | 11 | 0
2032 | 4 | 20 | 12 | 0
2032 | 4 | 20 | 13 | 0
2032 | 4 | 20 | 14 | 0
2032 | 4 | 20 | 15 | 0
2032 | 4 | 20 | 16 | 0
2032 | 4 | 20 | 17 | 0
2032 | 4 | 20 | 18 | 0
2032 | 4 | 20 | 19 | 0
2032 | 4 | 20 | 20 | 0
2032 | 4 | 20 | 21 | 0
2032 | 4 | 20 | 22 | 0
2032 | 4 | 20 | 23 | 0
2032 | 4 | 21 | 0 | 0
2032 | 4 | 21 | 1 | 0
2032 | 4 | 21 | 2 | 0
2032 | 4 | 21 | 3 | 0
2032 | 4 | 21 | 4 | 0
2032 | 4 | 21 | 5 | 0
2032 | 4 | 21 | 6 | 0
2032 | 4 | 21 | 7 | 0
2032 | 4 | 21 | 8 | 0
2032 | 4 | 21 | 9 | 0
2032 | 4 | 21 | 10 | 0
2032 | 4 | 21 | 11 | 0
2032 | 4 | 21 | 12 | 0
2032 | 4 | 21 | 13 | 0
2032 | 4 | 21 | 14 | 0
2032 | 4 | 21 | 15 | 0
2032 | 4 | 21 | 16 | 0
2032 | 4 | 21 | 17 | 0
2032 | 4 | 21 | 18 | 0
2032 | 4 | 21 | 19 | 0
2032 | 4 | 21 | 20 | 0
2032 | 4 | 21 | 21 | 0
2032 | 4 | 21 | 22 | 0
2032 | 4 | 21 | 23 | 0
2032 | 4 | 22 | 0 | 0
2032 | 4 | 22 | 1 | 0
2032 | 4 | 22 | 2 | 0
2032 | 4 | 22 | 3 | 0
2032 | 4 | 22 | 4 | 0
2032 | 4 | 22 | 5 | 0
2032 | 4 | 22 | 6 | 0
2032 | 4 | 22 | 7 | 0
2032 | 4 | 22 | 8 | 0
2032 | 4 | 22 | 9 | 0
2032 | 4 | 22 | 10 | 0
2032 | 4 | 22 | 11 | 0
2032 | 4 | 22 | 12 | 0
2032 | 4 | 22 | 13 | 0
2032 | 4 | 22 | 14 | 0
2032 | 4 | 22 | 15 | 0
2032 | 4 | 22 | 16 | 0
2032 | 4 | 22 | 17 | 0
2032 | 4 | 22 | 18 | 0
2032 | 4 | 22 | 19 | 0
2032 | 4 | 22 | 20 | 0
2032 | 4 | 22 | 21 | 0
2032 | 4 | 22 | 22 | 0
2032 | 4 | 22 | 23 | 0
2032 | 4 | 23 | 0 | 0
2032 | 4 | 23 | 1 | 0
2032 | 4 | 23 | 2 | 0
2032 | 4 | 23 | 3 | 0
2032 | 4 | 23 | 4 | 0
2032 | 4 | 23 | 5 | 0
2032 | 4 | 23 | 6 | 0
2032 | 4 | 23 | 7 | 0
2032 | 4 | 23 | 8 | 0
2032 | 4 | 23 | 9 | 0
2032 | 4 | 23 | 10 | 0
2032 | 4 | 23 | 11 | 0
2032 | 4 | 23 | 12 | 0
2032 | 4 | 23 | 13 | 0
2032 | 4 | 23 | 14 | 0
2032 | 4 | 23 | 15 | 0
2032 | 4 | 23 | 16 | 0
2032 | 4 | 23 | 17 | 0
2032 | 4 | 23 | 18 | 0
2032 | 4 | 23 | 19 | 0
2032 | 4 | 23 | 20 | 0
2032 | 4 | 23 | 21 | 0
2032 | 4 | 23 | 22 | 0
2032 | 4 | 23 | 23 | 0
2032 | 4 | 24 | 0 | 0
2032 | 4 | 24 | 1 | 0
2032 | 4 | 24 | 2 | 0
2032 | 4 | 24 | 3 | 0
2032 | 4 | 24 | 4 | 0
2032 | 4 | 24 | 5 | 0
2032 | 4 | 24 | 6 | 0
2032 | 4 | 24 | 7 | 0
2032 | 4 | 24 | 8 | 0
2032 | 4 | 24 | 9 | 0
2032 | 4 | 24 | 10 | 0
2032 | 4 | 24 | 11 | 0
2032 | 4 | 24 | 12 | 0
2032 | 4 | 24 | 13 | 0
2032 | 4 | 24 | 14 | 0
2032 | 4 | 24 | 15 | 0
2032 | 4 | 24 | 16 | 0
2032 | 4 | 24 | 17 | 0
2032 | 4 | 24 | 18 | 0
2032 | 4 | 24 | 19 | 0
2032 | 4 | 24 | 20 | 0
2032 | 4 | 24 | 21 | 0
2032 | 4 | 24 | 22 | 0
2032 | 4 | 24 | 23 | 0
2032 | 4 | 25 | 0 | 0
2032 | 4 | 25 | 1 | 0
2032 | 4 | 25 | 2 | 0
2032 | 4 | 25 | 3 | 0
2032 | 4 | 25 | 4 | 0
2032 | 4 | 25 | 5 | 0
2032 | 4 | 25 | 6 | 0
2032 | 4 | 25 | 7 | 0
2032 | 4 | 25 | 8 | 0
2032 | 4 | 25 | 9 | 0
2032 | 4 | 25 | 10 | 0
2032 | 4 | 25 | 11 | 0
2032 | 4 | 25 | 12 | 0
2032 | 4 | 25 | 13 | 0
2032 | 4 | 25 | 14 | 0
2032 | 4 | 25 | 15 | 0
2032 | 4 | 25 | 16 | 0
2032 | 4 | 25 | 17 | 0
2032 | 4 | 25 | 18 | 0
2032 | 4 | 25 | 19 | 0
2032 | 4 | 25 | 20 | 0
2032 | 4 | 25 | 21 | 0
2032 | 4 | 25 | 22 | 0
2032 | 4 | 25 | 23 | 0
2032 | 4 | 26 | 0 | 0
2032 | 4 | 26 | 1 | 0
2032 | 4 | 26 | 2 | 0
2032 | 4 | 26 | 3 | 0
2032 | 4 | 26 | 4 | 0
2032 | 4 | 26 | 5 | 0
2032 | 4 | 26 | 6 | 0
2032 | 4 | 26 | 7 | 0
2032 | 4 | 26 | 8 | 0
2032 | 4 | 26 | 9 | 0
2032 | 4 | 26 | 10 | 0
2032 | 4 | 26 | 11 | 0
2032 | 4 | 26 | 12 | 0
2032 | 4 | 26 | 13 | 0
2032 | 4 | 26 | 14 | 0
2032 | 4 | 26 | 15 | 0
2032 | 4 | 26 | 16 | 0
2032 | 4 | 26 | 17 | 0
2032 | 4 | 26 | 18 | 0
2032 | 4 | 26 | 19 | 0
2032 | 4 | 26 | 20 | 0
2032 | 4 | 26 | 21 | 0
2032 | 4 | 26 | 22 | 0
2032 | 4 | 26 | 23 | 0
2032 | 4 | 27 | 0 | 0
2032 | 4 | 27 | 1 | 0
2032 | 4 | 27 | 2 | 0
2032 | 4 | 27 | 3 | 0
2032 | 4 | 27 | 4 | 0
2032 | 4 | 27 | 5 | 0
2032 | 4 | 27 | 6 | 0
2032 | 4 | 27 | 7 | 0
2032 | 4 | 27 | 8 | 0
2032 | 4 | 27 | 9 | 0
2032 | 4 | 27 | 10 | 0
2032 | 4 | 27 | 11 | 0
2032 | 4 | 27 | 12 | 0
2032 | 4 | 27 | 13 | 0
2032 | 4 | 27 | 14 | 0
2032 | 4 | 27 | 15 | 0
2032 | 4 | 27 | 16 | 0
2032 | 4 | 27 | 17 | 0
2032 | 4 | 27 | 18 | 0
2032 | 4 | 27 | 19 | 0
2032 | 4 | 27 | 20 | 0
2032 | 4 | 27 | 21 | 0
2032 | 4 | 27 | 22 | 0
2032 | 4 | 27 | 23 | 0
2032 | 4 | 28 | 0 | 0
2032 | 4 | 28 | 1 | 0
2032 | 4 | 28 | 2 | 0
2032 | 4 | 28 | 3 | 0
2032 | 4 | 28 | 4 | 0
2032 | 4 | 28 | 5 | 0
2032 | 4 | 28 | 6 | 0
2032 | 4 | 28 | 7 | 0
2032 | 4 | 28 | 8 | 0
2032 | 4 | 28 | 9 | 0
2032 | 4 | 28 | 10 | 0
2032 | 4 | 28 | 11 | 0
2032 | 4 | 28 | 12 | 0
2032 | 4 | 28 | 13 | 0
2032 | 4 | 28 | 14 | 0
2032 | 4 | 28 | 15 | 0
2032 | 4 | 28 | 16 | 0
2032 | 4 | 28 | 17 | 0
2032 | 4 | 28 | 18 | 0
2032 | 4 | 28 | 19 | 0
2032 | 4 | 28 | 20 | 0
2032 | 4 | 28 | 21 | 0
2032 | 4 | 28 | 22 | 0
2032 | 4 | 28 | 23 | 0
2032 | 4 | 29 | 0 | 0
2032 | 4 | 29 | 1 | 0
2032 | 4 | 29 | 2 | 0
2032 | 4 | 29 | 3 | 0
2032 | 4 | 29 | 4 | 0
2032 | 4 | 29 | 5 | 0
2032 | 4 | 29 | 6 | 0
2032 | 4 | 29 | 7 | 0
2032 | 4 | 29 | 8 | 0
2032 | 4 | 29 | 9 | 0
2032 | 4 | 29 | 10 | 0
2032 | 4 | 29 | 11 | 0
2032 | 4 | 29 | 12 | 0
2032 | 4 | 29 | 13 | 0
2032 | 4 | 29 | 14 | 0
2032 | 4 | 29 | 15 | 0
2032 | 4 | 29 | 16 | 0
2032 | 4 | 29 | 17 | 0
2032 | 4 | 29 | 18 | 0
2032 | 4 | 29 | 19 | 0
2032 | 4 | 29 | 20 | 0
2032 | 4 | 29 | 21 | 0
2032 | 4 | 29 | 22 | 0
2032 | 4 | 29 | 23 | 0
2032 | 4 | 30 | 0 | 0
2032 | 4 | 30 | 1 | 0
2032 | 4 | 30 | 2 | 0
2032 | 4 | 30 | 3 | 0
2032 | 4 | 30 | 4 | 0
2032 | 4 | 30 | 5 | 0
2032 | 4 | 30 | 6 | 0
2032 | 4 | 30 | 7 | 0
2032 | 4 | 30 | 8 | 0
2032 | 4 | 30 | 9 | 0
2032 | 4 | 30 | 10 | 0
2032 | 4 | 30 | 11 | 0
2032 | 4 | 30 | 12 | 0
2032 | 4 | 30 | 13 | 0
2032 | 4 | 30 | 14 | 0
2032 | 4 | 30 | 15 | 0
2032 | 4 | 30 | 16 | 0
2032 | 4 | 30 | 17 | 0
2032 | 4 | 30 | 18 | 0
2032 | 4 | 30 | 19 | 0
2032 | 4 | 30 | 20 | 0
2032 | 4 | 30 | 21 | 0
2032 | 4 | 30 | 22 | 0
2032 | 4 | 30 | 23 | 0
2032 | 5 | 1 | 0 | 0
2032 | 5 | 1 | 1 | 0
2032 | 5 | 1 | 2 | 0
2032 | 5 | 1 | 3 | 0
2032 | 5 | 1 | 4 | 0
2032 | 5 | 1 | 5 | 0
2032 | 5 | 1 | 6 | 0
2032 | 5 | 1 | 7 | 0
2032 | 5 | 1 | 8 | 0
2032 | 5 | 1 | 9 | 0
2032 | 5 | 1 | 10 | 0
2032 | 5 | 1 | 11 | 0
2032 | 5 | 1 | 12 | 0
2032 | 5 | 1 | 13 | 0
2032 | 5 | 1 | 14 | 0
2032 | 5 | 1 | 15 | 0
2032 | 5 | 1 | 16 | 0
2032 | 5 | 1 | 17 | 0
2032 | 5 | 1 | 18 | 0
2032 | 5 | 1 | 19 | 0
2032 | 5 | 1 | 20 | 0
2032 | 5 | 1 | 21 | 0
2032 | 5 | 1 | 22 | 0
2032 | 5 | 1 | 23 | 0
2032 | 5 | 2 | 0 | 0
2032 | 5 | 2 | 1 | 0
2032 | 5 | 2 | 2 | 0
2032 | 5 | 2 | 3 | 0
2032 | 5 | 2 | 4 | 0
2032 | 5 | 2 | 5 | 0
2032 | 5 | 2 | 6 | 0
2032 | 5 | 2 | 7 | 0
2032 | 5 | 2 | 8 | 0
2032 | 5 | 2 | 9 | 0
2032 | 5 | 2 | 10 | 0
2032 | 5 | 2 | 11 | 0
2032 | 5 | 2 | 12 | 0
2032 | 5 | 2 | 13 | 0
2032 | 5 | 2 | 14 | 0
2032 | 5 | 2 | 15 | 0
2032 | 5 | 2 | 16 | 0
2032 | 5 | 2 | 17 | 0
2032 | 5 | 2 | 18 | 0
2032 | 5 | 2 | 19 | 0
2032 | 5 | 2 | 20 | 0
2032 | 5 | 2 | 21 | 0
2032 | 5 | 2 | 22 | 0
2032 | 5 | 2 | 23 | 0
2032 | 5 | 3 | 0 | 0
2032 | 5 | 3 | 1 | 0
2032 | 5 | 3 | 2 | 0
2032 | 5 | 3 | 3 | 0
2032 | 5 | 3 | 4 | 0
2032 | 5 | 3 | 5 | 0
2032 | 5 | 3 | 6 | 0
2032 | 5 | 3 | 7 | 0
2032 | 5 | 3 | 8 | 0
2032 | 5 | 3 | 9 | 0
2032 | 5 | 3 | 10 | 0
2032 | 5 | 3 | 11 | 0
2032 | 5 | 3 | 12 | 0
2032 | 5 | 3 | 13 | 0
2032 | 5 | 3 | 14 | 0
2032 | 5 | 3 | 15 | 0
2032 | 5 | 3 | 16 | 0
2032 | 5 | 3 | 17 | 0
2032 | 5 | 3 | 18 | 0
2032 | 5 | 3 | 19 | 0
2032 | 5 | 3 | 20 | 0
2032 | 5 | 3 | 21 | 0
2032 | 5 | 3 | 22 | 0
2032 | 5 | 3 | 23 | 0
2032 | 5 | 4 | 0 | 0
2032 | 5 | 4 | 1 | 0
2032 | 5 | 4 | 2 | 0
2032 | 5 | 4 | 3 | 0
2032 | 5 | 4 | 4 | 0
2032 | 5 | 4 | 5 | 0
2032 | 5 | 4 | 6 | 0
2032 | 5 | 4 | 7 | 0
2032 | 5 | 4 | 8 | 0
2032 | 5 | 4 | 9 | 0
2032 | 5 | 4 | 10 | 0
2032 | 5 | 4 | 11 | 0
2032 | 5 | 4 | 12 | 0
2032 | 5 | 4 | 13 | 0
2032 | 5 | 4 | 14 | 0
2032 | 5 | 4 | 15 | 0
2032 | 5 | 4 | 16 | 0
2032 | 5 | 4 | 17 | 0
2032 | 5 | 4 | 18 | 0
2032 | 5 | 4 | 19 | 0
2032 | 5 | 4 | 20 | 0
2032 | 5 | 4 | 21 | 0
2032 | 5 | 4 | 22 | 0
2032 | 5 | 4 | 23 | 0
2032 | 5 | 5 | 0 | 0
2032 | 5 | 5 | 1 | 0
2032 | 5 | 5 | 2 | 0
2032 | 5 | 5 | 3 | 0
2032 | 5 | 5 | 4 | 0
2032 | 5 | 5 | 5 | 0
2032 | 5 | 5 | 6 | 0
2032 | 5 | 5 | 7 | 0
2032 | 5 | 5 | 8 | 0
2032 | 5 | 5 | 9 | 0
2032 | 5 | 5 | 10 | 0
2032 | 5 | 5 | 11 | 0
2032 | 5 | 5 | 12 | 0
2032 | 5 | 5 | 13 | 0
2032 | 5 | 5 | 14 | 0
2032 | 5 | 5 | 15 | 0
2032 | 5 | 5 | 16 | 0
2032 | 5 | 5 | 17 | 0
2032 | 5 | 5 | 18 | 0
2032 | 5 | 5 | 19 | 0
2032 | 5 | 5 | 20 | 0
2032 | 5 | 5 | 21 | 0
2032 | 5 | 5 | 22 | 0
2032 | 5 | 5 | 23 | 0
2032 | 5 | 6 | 0 | 0
2032 | 5 | 6 | 1 | 0
2032 | 5 | 6 | 2 | 0
2032 | 5 | 6 | 3 | 0
2032 | 5 | 6 | 4 | 0
2032 | 5 | 6 | 5 | 0
2032 | 5 | 6 | 6 | 0
2032 | 5 | 6 | 7 | 0
2032 | 5 | 6 | 8 | 0
2032 | 5 | 6 | 9 | 0
2032 | 5 | 6 | 10 | 0
2032 | 5 | 6 | 11 | 0
2032 | 5 | 6 | 12 | 0
2032 | 5 | 6 | 13 | 0
2032 | 5 | 6 | 14 | 0
2032 | 5 | 6 | 15 | 0
2032 | 5 | 6 | 16 | 0
2032 | 5 | 6 | 17 | 0
2032 | 5 | 6 | 18 | 0
2032 | 5 | 6 | 19 | 0
2032 | 5 | 6 | 20 | 0
2032 | 5 | 6 | 21 | 0
2032 | 5 | 6 | 22 | 0
2032 | 5 | 6 | 23 | 0
2032 | 5 | 7 | 0 | 0
2032 | 5 | 7 | 1 | 0
2032 | 5 | 7 | 2 | 0
2032 | 5 | 7 | 3 | 0
2032 | 5 | 7 | 4 | 0
2032 | 5 | 7 | 5 | 0
2032 | 5 | 7 | 6 | 0
2032 | 5 | 7 | 7 | 0
2032 | 5 | 7 | 8 | 0
2032 | 5 | 7 | 9 | 0
2032 | 5 | 7 | 10 | 0
2032 | 5 | 7 | 11 | 0
2032 | 5 | 7 | 12 | 0
2032 | 5 | 7 | 13 | 0
2032 | 5 | 7 | 14 | 0
2032 | 5 | 7 | 15 | 0
2032 | 5 | 7 | 16 | 0
2032 | 5 | 7 | 17 | 0
2032 | 5 | 7 | 18 | 0
2032 | 5 | 7 | 19 | 0
2032 | 5 | 7 | 20 | 0
2032 | 5 | 7 | 21 | 0
2032 | 5 | 7 | 22 | 0
2032 | 5 | 7 | 23 | 0
2032 | 5 | 8 | 0 | 0
2032 | 5 | 8 | 1 | 0
2032 | 5 | 8 | 2 | 0
2032 | 5 | 8 | 3 | 0
2032 | 5 | 8 | 4 | 0
2032 | 5 | 8 | 5 | 0
2032 | 5 | 8 | 6 | 0
2032 | 5 | 8 | 7 | 0
2032 | 5 | 8 | 8 | 0
2032 | 5 | 8 | 9 | 0
2032 | 5 | 8 | 10 | 0
2032 | 5 | 8 | 11 | 0
2032 | 5 | 8 | 12 | 0
2032 | 5 | 8 | 13 | 0
2032 | 5 | 8 | 14 | 0
2032 | 5 | 8 | 15 | 0
2032 | 5 | 8 | 16 | 0
2032 | 5 | 8 | 17 | 0
2032 | 5 | 8 | 18 | 0
2032 | 5 | 8 | 19 | 0
2032 | 5 | 8 | 20 | 0
2032 | 5 | 8 | 21 | 0
2032 | 5 | 8 | 22 | 0
2032 | 5 | 8 | 23 | 0
2032 | 5 | 9 | 0 | 0
2032 | 5 | 9 | 1 | 0
2032 | 5 | 9 | 2 | 0
2032 | 5 | 9 | 3 | 0
2032 | 5 | 9 | 4 | 0
2032 | 5 | 9 | 5 | 0
2032 | 5 | 9 | 6 | 0
2032 | 5 | 9 | 7 | 0
2032 | 5 | 9 | 8 | 0
2032 | 5 | 9 | 9 | 0
2032 | 5 | 9 | 10 | 0
2032 | 5 | 9 | 11 | 0
2032 | 5 | 9 | 12 | 0
2032 | 5 | 9 | 13 | 0
2032 | 5 | 9 | 14 | 0
2032 | 5 | 9 | 15 | 0
2032 | 5 | 9 | 16 | 0
2032 | 5 | 9 | 17 | 0
2032 | 5 | 9 | 18 | 0
2032 | 5 | 9 | 19 | 0
2032 | 5 | 9 | 20 | 0
2032 | 5 | 9 | 21 | 0
2032 | 5 | 9 | 22 | 0
2032 | 5 | 9 | 23 | 0
2032 | 5 | 10 | 0 | 0
2032 | 5 | 10 | 1 | 0
2032 | 5 | 10 | 2 | 0
2032 | 5 | 10 | 3 | 0
2032 | 5 | 10 | 4 | 0
2032 | 5 | 10 | 5 | 0
2032 | 5 | 10 | 6 | 0
2032 | 5 | 10 | 7 | 0
2032 | 5 | 10 | 8 | 0
2032 | 5 | 10 | 9 | 0
2032 | 5 | 10 | 10 | 0
2032 | 5 | 10 | 11 | 0
2032 | 5 | 10 | 12 | 0
2032 | 5 | 10 | 13 | 0
2032 | 5 | 10 | 14 | 0
2032 | 5 | 10 | 15 | 0
2032 | 5 | 10 | 16 | 0
2032 | 5 | 10 | 17 | 0
2032 | 5 | 10 | 18 | 0
2032 | 5 | 10 | 19 | 0
2032 | 5 | 10 | 20 | 0
2032 | 5 | 10 | 21 | 0
2032 | 5 | 10 | 22 | 0
2032 | 5 | 10 | 23 | 0
2032 | 5 | 11 | 0 | 0
2032 | 5 | 11 | 1 | 0
2032 | 5 | 11 | 2 | 0
2032 | 5 | 11 | 3 | 0
2032 | 5 | 11 | 4 | 0
2032 | 5 | 11 | 5 | 0
2032 | 5 | 11 | 6 | 0
2032 | 5 | 11 | 7 | 0
2032 | 5 | 11 | 8 | 0
2032 | 5 | 11 | 9 | 0
2032 | 5 | 11 | 10 | 0
2032 | 5 | 11 | 11 | 0
2032 | 5 | 11 | 12 | 0
2032 | 5 | 11 | 13 | 0
2032 | 5 | 11 | 14 | 0
2032 | 5 | 11 | 15 | 0
2032 | 5 | 11 | 16 | 0
2032 | 5 | 11 | 17 | 0
2032 | 5 | 11 | 18 | 0
2032 | 5 | 11 | 19 | 0
2032 | 5 | 11 | 20 | 0
2032 | 5 | 11 | 21 | 0
2032 | 5 | 11 | 22 | 0
2032 | 5 | 11 | 23 | 0
2032 | 5 | 12 | 0 | 0
2032 | 5 | 12 | 1 | 0
2032 | 5 | 12 | 2 | 0
2032 | 5 | 12 | 3 | 0
2032 | 5 | 12 | 4 | 0
2032 | 5 | 12 | 5 | 0
2032 | 5 | 12 | 6 | 0
2032 | 5 | 12 | 7 | 0
2032 | 5 | 12 | 8 | 0
2032 | 5 | 12 | 9 | 0
2032 | 5 | 12 | 10 | 0
2032 | 5 | 12 | 11 | 0
2032 | 5 | 12 | 12 | 0
2032 | 5 | 12 | 13 | 0
2032 | 5 | 12 | 14 | 0
2032 | 5 | 12 | 15 | 0
2032 | 5 | 12 | 16 | 0
2032 | 5 | 12 | 17 | 0
2032 | 5 | 12 | 18 | 0
2032 | 5 | 12 | 19 | 0
2032 | 5 | 12 | 20 | 0
2032 | 5 | 12 | 21 | 0
2032 | 5 | 12 | 22 | 0
2032 | 5 | 12 | 23 | 0
2032 | 5 | 13 | 0 | 0
2032 | 5 | 13 | 1 | 0
2032 | 5 | 13 | 2 | 0
2032 | 5 | 13 | 3 | 0
2032 | 5 | 13 | 4 | 0
2032 | 5 | 13 | 5 | 0
2032 | 5 | 13 | 6 | 0
2032 | 5 | 13 | 7 | 0
2032 | 5 | 13 | 8 | 0
2032 | 5 | 13 | 9 | 0
2032 | 5 | 13 | 10 | 0
2032 | 5 | 13 | 11 | 0
2032 | 5 | 13 | 12 | 0
2032 | 5 | 13 | 13 | 0
2032 | 5 | 13 | 14 | 0
2032 | 5 | 13 | 15 | 0
2032 | 5 | 13 | 16 | 0
2032 | 5 | 13 | 17 | 0
2032 | 5 | 13 | 18 | 0
2032 | 5 | 13 | 19 | 0
2032 | 5 | 13 | 20 | 0
2032 | 5 | 13 | 21 | 0
2032 | 5 | 13 | 22 | 0
2032 | 5 | 13 | 23 | 0
2032 | 5 | 14 | 0 | 0
2032 | 5 | 14 | 1 | 0
2032 | 5 | 14 | 2 | 0
2032 | 5 | 14 | 3 | 0
2032 | 5 | 14 | 4 | 0
2032 | 5 | 14 | 5 | 0
2032 | 5 | 14 | 6 | 0
2032 | 5 | 14 | 7 | 0
2032 | 5 | 14 | 8 | 0
2032 | 5 | 14 | 9 | 0
2032 | 5 | 14 | 10 | 0
2032 | 5 | 14 | 11 | 0
2032 | 5 | 14 | 12 | 0
2032 | 5 | 14 | 13 | 0
2032 | 5 | 14 | 14 | 0
2032 | 5 | 14 | 15 | 0
2032 | 5 | 14 | 16 | 0
2032 | 5 | 14 | 17 | 0
2032 | 5 | 14 | 18 | 0
2032 | 5 | 14 | 19 | 0
2032 | 5 | 14 | 20 | 0
2032 | 5 | 14 | 21 | 0
2032 | 5 | 14 | 22 | 0
2032 | 5 | 14 | 23 | 0
2032 | 5 | 15 | 0 | 0
2032 | 5 | 15 | 1 | 0
2032 | 5 | 15 | 2 | 0
2032 | 5 | 15 | 3 | 0
2032 | 5 | 15 | 4 | 0
2032 | 5 | 15 | 5 | 0
2032 | 5 | 15 | 6 | 0
2032 | 5 | 15 | 7 | 0
2032 | 5 | 15 | 8 | 0
2032 | 5 | 15 | 9 | 0
2032 | 5 | 15 | 10 | 0
2032 | 5 | 15 | 11 | 0
2032 | 5 | 15 | 12 | 0
2032 | 5 | 15 | 13 | 0
2032 | 5 | 15 | 14 | 0
2032 | 5 | 15 | 15 | 0
2032 | 5 | 15 | 16 | 0
2032 | 5 | 15 | 17 | 0
2032 | 5 | 15 | 18 | 0
2032 | 5 | 15 | 19 | 0
2032 | 5 | 15 | 20 | 0
2032 | 5 | 15 | 21 | 0
2032 | 5 | 15 | 22 | 0
2032 | 5 | 15 | 23 | 0
2032 | 5 | 16 | 0 | 0
2032 | 5 | 16 | 1 | 0
2032 | 5 | 16 | 2 | 0
2032 | 5 | 16 | 3 | 0
2032 | 5 | 16 | 4 | 0
2032 | 5 | 16 | 5 | 0
2032 | 5 | 16 | 6 | 0
2032 | 5 | 16 | 7 | 0
2032 | 5 | 16 | 8 | 0
2032 | 5 | 16 | 9 | 0
2032 | 5 | 16 | 10 | 0
2032 | 5 | 16 | 11 | 0
2032 | 5 | 16 | 12 | 0
2032 | 5 | 16 | 13 | 0
2032 | 5 | 16 | 14 | 0
2032 | 5 | 16 | 15 | 0
2032 | 5 | 16 | 16 | 0
2032 | 5 | 16 | 17 | 0
2032 | 5 | 16 | 18 | 0
2032 | 5 | 16 | 19 | 0
2032 | 5 | 16 | 20 | 0
2032 | 5 | 16 | 21 | 0
2032 | 5 | 16 | 22 | 0
2032 | 5 | 16 | 23 | 0
2032 | 5 | 17 | 0 | 0
2032 | 5 | 17 | 1 | 0
2032 | 5 | 17 | 2 | 0
2032 | 5 | 17 | 3 | 0
2032 | 5 | 17 | 4 | 0
2032 | 5 | 17 | 5 | 0
2032 | 5 | 17 | 6 | 0
2032 | 5 | 17 | 7 | 0
2032 | 5 | 17 | 8 | 0
2032 | 5 | 17 | 9 | 0
2032 | 5 | 17 | 10 | 0
2032 | 5 | 17 | 11 | 0
2032 | 5 | 17 | 12 | 0
2032 | 5 | 17 | 13 | 0
2032 | 5 | 17 | 14 | 0
2032 | 5 | 17 | 15 | 0
2032 | 5 | 17 | 16 | 0
2032 | 5 | 17 | 17 | 0
2032 | 5 | 17 | 18 | 0
2032 | 5 | 17 | 19 | 0
2032 | 5 | 17 | 20 | 0
2032 | 5 | 17 | 21 | 0
2032 | 5 | 17 | 22 | 0
2032 | 5 | 17 | 23 | 0
2032 | 5 | 18 | 0 | 0
2032 | 5 | 18 | 1 | 0
2032 | 5 | 18 | 2 | 0
2032 | 5 | 18 | 3 | 0
2032 | 5 | 18 | 4 | 0
2032 | 5 | 18 | 5 | 0
2032 | 5 | 18 | 6 | 0
2032 | 5 | 18 | 7 | 0
2032 | 5 | 18 | 8 | 0
2032 | 5 | 18 | 9 | 0
2032 | 5 | 18 | 10 | 0
2032 | 5 | 18 | 11 | 0
2032 | 5 | 18 | 12 | 0
2032 | 5 | 18 | 13 | 0
2032 | 5 | 18 | 14 | 0
2032 | 5 | 18 | 15 | 0
2032 | 5 | 18 | 16 | 0
2032 | 5 | 18 | 17 | 0
2032 | 5 | 18 | 18 | 0
2032 | 5 | 18 | 19 | 0
2032 | 5 | 18 | 20 | 0
2032 | 5 | 18 | 21 | 0
2032 | 5 | 18 | 22 | 0
2032 | 5 | 18 | 23 | 0
2032 | 5 | 19 | 0 | 0
2032 | 5 | 19 | 1 | 0
2032 | 5 | 19 | 2 | 0
2032 | 5 | 19 | 3 | 0
2032 | 5 | 19 | 4 | 0
2032 | 5 | 19 | 5 | 0
2032 | 5 | 19 | 6 | 0
2032 | 5 | 19 | 7 | 0
2032 | 5 | 19 | 8 | 0
2032 | 5 | 19 | 9 | 0
2032 | 5 | 19 | 10 | 0
2032 | 5 | 19 | 11 | 0
2032 | 5 | 19 | 12 | 0
2032 | 5 | 19 | 13 | 0
2032 | 5 | 19 | 14 | 0
2032 | 5 | 19 | 15 | 0
2032 | 5 | 19 | 16 | 0
2032 | 5 | 19 | 17 | 0
2032 | 5 | 19 | 18 | 0
2032 | 5 | 19 | 19 | 0
2032 | 5 | 19 | 20 | 0
2032 | 5 | 19 | 21 | 0
2032 | 5 | 19 | 22 | 0
2032 | 5 | 19 | 23 | 0
2032 | 5 | 20 | 0 | 0
2032 | 5 | 20 | 1 | 0
2032 | 5 | 20 | 2 | 0
2032 | 5 | 20 | 3 | 0
2032 | 5 | 20 | 4 | 0
2032 | 5 | 20 | 5 | 0
2032 | 5 | 20 | 6 | 0
2032 | 5 | 20 | 7 | 0
2032 | 5 | 20 | 8 | 0
2032 | 5 | 20 | 9 | 0
2032 | 5 | 20 | 10 | 0
2032 | 5 | 20 | 11 | 0
2032 | 5 | 20 | 12 | 0
2032 | 5 | 20 | 13 | 0
2032 | 5 | 20 | 14 | 0
2032 | 5 | 20 | 15 | 0
2032 | 5 | 20 | 16 | 0
2032 | 5 | 20 | 17 | 0
2032 | 5 | 20 | 18 | 0
2032 | 5 | 20 | 19 | 0
2032 | 5 | 20 | 20 | 0
2032 | 5 | 20 | 21 | 0
2032 | 5 | 20 | 22 | 0
2032 | 5 | 20 | 23 | 0
2032 | 5 | 21 | 0 | 0
2032 | 5 | 21 | 1 | 0
2032 | 5 | 21 | 2 | 0
2032 | 5 | 21 | 3 | 0
2032 | 5 | 21 | 4 | 0
2032 | 5 | 21 | 5 | 0
2032 | 5 | 21 | 6 | 0
2032 | 5 | 21 | 7 | 0
2032 | 5 | 21 | 8 | 0
2032 | 5 | 21 | 9 | 0
2032 | 5 | 21 | 10 | 0
2032 | 5 | 21 | 11 | 0
2032 | 5 | 21 | 12 | 0
2032 | 5 | 21 | 13 | 0
2032 | 5 | 21 | 14 | 0
2032 | 5 | 21 | 15 | 0
2032 | 5 | 21 | 16 | 0
2032 | 5 | 21 | 17 | 0
2032 | 5 | 21 | 18 | 0
2032 | 5 | 21 | 19 | 0
2032 | 5 | 21 | 20 | 0
2032 | 5 | 21 | 21 | 0
2032 | 5 | 21 | 22 | 0
2032 | 5 | 21 | 23 | 0
2032 | 5 | 22 | 0 | 0
2032 | 5 | 22 | 1 | 0
2032 | 5 | 22 | 2 | 0
2032 | 5 | 22 | 3 | 0
2032 | 5 | 22 | 4 | 0
2032 | 5 | 22 | 5 | 0
2032 | 5 | 22 | 6 | 0
2032 | 5 | 22 | 7 | 0
2032 | 5 | 22 | 8 | 0
2032 | 5 | 22 | 9 | 0
2032 | 5 | 22 | 10 | 0
2032 | 5 | 22 | 11 | 0
2032 | 5 | 22 | 12 | 0
2032 | 5 | 22 | 13 | 0
2032 | 5 | 22 | 14 | 0
2032 | 5 | 22 | 15 | 0
2032 | 5 | 22 | 16 | 0
2032 | 5 | 22 | 17 | 0
2032 | 5 | 22 | 18 | 0
2032 | 5 | 22 | 19 | 0
2032 | 5 | 22 | 20 | 0
2032 | 5 | 22 | 21 | 0
2032 | 5 | 22 | 22 | 0
2032 | 5 | 22 | 23 | 0
2032 | 5 | 23 | 0 | 0
2032 | 5 | 23 | 1 | 0
2032 | 5 | 23 | 2 | 0
2032 | 5 | 23 | 3 | 0
2032 | 5 | 23 | 4 | 0
2032 | 5 | 23 | 5 | 0
2032 | 5 | 23 | 6 | 0
2032 | 5 | 23 | 7 | 0
2032 | 5 | 23 | 8 | 0
2032 | 5 | 23 | 9 | 0
2032 | 5 | 23 | 10 | 0
2032 | 5 | 23 | 11 | 0
2032 | 5 | 23 | 12 | 0
2032 | 5 | 23 | 13 | 0
2032 | 5 | 23 | 14 | 0
2032 | 5 | 23 | 15 | 0
2032 | 5 | 23 | 16 | 0
2032 | 5 | 23 | 17 | 0
2032 | 5 | 23 | 18 | 0
2032 | 5 | 23 | 19 | 0
2032 | 5 | 23 | 20 | 0
2032 | 5 | 23 | 21 | 0
2032 | 5 | 23 | 22 | 0
2032 | 5 | 23 | 23 | 0
2032 | 5 | 24 | 0 | 0
2032 | 5 | 24 | 1 | 0
2032 | 5 | 24 | 2 | 0
2032 | 5 | 24 | 3 | 0
2032 | 5 | 24 | 4 | 0
2032 | 5 | 24 | 5 | 0
2032 | 5 | 24 | 6 | 0
2032 | 5 | 24 | 7 | 0
2032 | 5 | 24 | 8 | 0
2032 | 5 | 24 | 9 | 0
2032 | 5 | 24 | 10 | 0
2032 | 5 | 24 | 11 | 0
2032 | 5 | 24 | 12 | 0
2032 | 5 | 24 | 13 | 0
2032 | 5 | 24 | 14 | 0
2032 | 5 | 24 | 15 | 0
2032 | 5 | 24 | 16 | 0
2032 | 5 | 24 | 17 | 0
2032 | 5 | 24 | 18 | 0
2032 | 5 | 24 | 19 | 0
2032 | 5 | 24 | 20 | 0
2032 | 5 | 24 | 21 | 0
2032 | 5 | 24 | 22 | 0
2032 | 5 | 24 | 23 | 0
2032 | 5 | 25 | 0 | 0
2032 | 5 | 25 | 1 | 0
2032 | 5 | 25 | 2 | 0
2032 | 5 | 25 | 3 | 0
2032 | 5 | 25 | 4 | 0
2032 | 5 | 25 | 5 | 0
2032 | 5 | 25 | 6 | 0
2032 | 5 | 25 | 7 | 0
2032 | 5 | 25 | 8 | 0
2032 | 5 | 25 | 9 | 0
2032 | 5 | 25 | 10 | 0
2032 | 5 | 25 | 11 | 0
2032 | 5 | 25 | 12 | 0
2032 | 5 | 25 | 13 | 0
2032 | 5 | 25 | 14 | 0
2032 | 5 | 25 | 15 | 0
2032 | 5 | 25 | 16 | 0
2032 | 5 | 25 | 17 | 0
2032 | 5 | 25 | 18 | 0
2032 | 5 | 25 | 19 | 0
2032 | 5 | 25 | 20 | 0
2032 | 5 | 25 | 21 | 0
2032 | 5 | 25 | 22 | 0
2032 | 5 | 25 | 23 | 0
2032 | 5 | 26 | 0 | 0
2032 | 5 | 26 | 1 | 0
2032 | 5 | 26 | 2 | 0
2032 | 5 | 26 | 3 | 0
2032 | 5 | 26 | 4 | 0
2032 | 5 | 26 | 5 | 0
2032 | 5 | 26 | 6 | 0
2032 | 5 | 26 | 7 | 0
2032 | 5 | 26 | 8 | 0
2032 | 5 | 26 | 9 | 0
2032 | 5 | 26 | 10 | 0
2032 | 5 | 26 | 11 | 0
2032 | 5 | 26 | 12 | 0
2032 | 5 | 26 | 13 | 0
2032 | 5 | 26 | 14 | 0
2032 | 5 | 26 | 15 | 0
2032 | 5 | 26 | 16 | 0
2032 | 5 | 26 | 17 | 0
2032 | 5 | 26 | 18 | 0
2032 | 5 | 26 | 19 | 0
2032 | 5 | 26 | 20 | 0
2032 | 5 | 26 | 21 | 0
2032 | 5 | 26 | 22 | 0
2032 | 5 | 26 | 23 | 0
2032 | 5 | 27 | 0 | 0
2032 | 5 | 27 | 1 | 0
2032 | 5 | 27 | 2 | 0
2032 | 5 | 27 | 3 | 0
2032 | 5 | 27 | 4 | 0
2032 | 5 | 27 | 5 | 0
2032 | 5 | 27 | 6 | 0
2032 | 5 | 27 | 7 | 0
2032 | 5 | 27 | 8 | 0
2032 | 5 | 27 | 9 | 0
2032 | 5 | 27 | 10 | 0
2032 | 5 | 27 | 11 | 0
2032 | 5 | 27 | 12 | 0
2032 | 5 | 27 | 13 | 0
2032 | 5 | 27 | 14 | 0
2032 | 5 | 27 | 15 | 0
2032 | 5 | 27 | 16 | 0
2032 | 5 | 27 | 17 | 0
2032 | 5 | 27 | 18 | 0
2032 | 5 | 27 | 19 | 0
2032 | 5 | 27 | 20 | 0
2032 | 5 | 27 | 21 | 0
2032 | 5 | 27 | 22 | 0
2032 | 5 | 27 | 23 | 0
2032 | 5 | 28 | 0 | 0
2032 | 5 | 28 | 1 | 0
2032 | 5 | 28 | 2 | 0
2032 | 5 | 28 | 3 | 0
2032 | 5 | 28 | 4 | 0
2032 | 5 | 28 | 5 | 0
2032 | 5 | 28 | 6 | 0
2032 | 5 | 28 | 7 | 0
2032 | 5 | 28 | 8 | 0
2032 | 5 | 28 | 9 | 0
2032 | 5 | 28 | 10 | 0
2032 | 5 | 28 | 11 | 0
2032 | 5 | 28 | 12 | 0
2032 | 5 | 28 | 13 | 0
2032 | 5 | 28 | 14 | 0
2032 | 5 | 28 | 15 | 0
2032 | 5 | 28 | 16 | 0
2032 | 5 | 28 | 17 | 0
2032 | 5 | 28 | 18 | 0
2032 | 5 | 28 | 19 | 0
2032 | 5 | 28 | 20 | 0
2032 | 5 | 28 | 21 | 0
2032 | 5 | 28 | 22 | 0
2032 | 5 | 28 | 23 | 0
2032 | 5 | 29 | 0 | 0
2032 | 5 | 29 | 1 | 0
2032 | 5 | 29 | 2 | 0
2032 | 5 | 29 | 3 | 0
2032 | 5 | 29 | 4 | 0
2032 | 5 | 29 | 5 | 0
2032 | 5 | 29 | 6 | 0
2032 | 5 | 29 | 7 | 0
2032 | 5 | 29 | 8 | 0
2032 | 5 | 29 | 9 | 0
2032 | 5 | 29 | 10 | 0
2032 | 5 | 29 | 11 | 0
2032 | 5 | 29 | 12 | 0
2032 | 5 | 29 | 13 | 0
2032 | 5 | 29 | 14 | 0
2032 | 5 | 29 | 15 | 0
2032 | 5 | 29 | 16 | 0
2032 | 5 | 29 | 17 | 0
2032 | 5 | 29 | 18 | 0
2032 | 5 | 29 | 19 | 0
2032 | 5 | 29 | 20 | 0
2032 | 5 | 29 | 21 | 0
2032 | 5 | 29 | 22 | 0
2032 | 5 | 29 | 23 | 0
2032 | 5 | 30 | 0 | 0
2032 | 5 | 30 | 1 | 0
2032 | 5 | 30 | 2 | 0
2032 | 5 | 30 | 3 | 0
2032 | 5 | 30 | 4 | 0
2032 | 5 | 30 | 5 | 0
2032 | 5 | 30 | 6 | 0
2032 | 5 | 30 | 7 | 0
2032 | 5 | 30 | 8 | 0
2032 | 5 | 30 | 9 | 0
2032 | 5 | 30 | 10 | 0
2032 | 5 | 30 | 11 | 0
2032 | 5 | 30 | 12 | 0
2032 | 5 | 30 | 13 | 0
2032 | 5 | 30 | 14 | 0
2032 | 5 | 30 | 15 | 0
2032 | 5 | 30 | 16 | 0
2032 | 5 | 30 | 17 | 0
2032 | 5 | 30 | 18 | 0
2032 | 5 | 30 | 19 | 0
2032 | 5 | 30 | 20 | 0
2032 | 5 | 30 | 21 | 0
2032 | 5 | 30 | 22 | 0
2032 | 5 | 30 | 23 | 0
2032 | 5 | 31 | 0 | 0
2032 | 5 | 31 | 1 | 0
2032 | 5 | 31 | 2 | 0
2032 | 5 | 31 | 3 | 0
2032 | 5 | 31 | 4 | 0
2032 | 5 | 31 | 5 | 0
2032 | 5 | 31 | 6 | 0
2032 | 5 | 31 | 7 | 0
2032 | 5 | 31 | 8 | 0
2032 | 5 | 31 | 9 | 0
2032 | 5 | 31 | 10 | 0
2032 | 5 | 31 | 11 | 0
2032 | 5 | 31 | 12 | 0
2032 | 5 | 31 | 13 | 0
2032 | 5 | 31 | 14 | 0
2032 | 5 | 31 | 15 | 0
2032 | 5 | 31 | 16 | 0
2032 | 5 | 31 | 17 | 0
2032 | 5 | 31 | 18 | 0
2032 | 5 | 31 | 19 | 0
2032 | 5 | 31 | 20 | 0
2032 | 5 | 31 | 21 | 0
2032 | 5 | 31 | 22 | 0
2032 | 5 | 31 | 23 | 0
2032 | 6 | 1 | 0 | 0
2032 | 6 | 1 | 1 | 0
2032 | 6 | 1 | 2 | 0
2032 | 6 | 1 | 3 | 0
2032 | 6 | 1 | 4 | 0
2032 | 6 | 1 | 5 | 0
2032 | 6 | 1 | 6 | 0
2032 | 6 | 1 | 7 | 0
2032 | 6 | 1 | 8 | 0
2032 | 6 | 1 | 9 | 0
2032 | 6 | 1 | 10 | 0
2032 | 6 | 1 | 11 | 0
2032 | 6 | 1 | 12 | 0
2032 | 6 | 1 | 13 | 0
2032 | 6 | 1 | 14 | 0
2032 | 6 | 1 | 15 | 0
2032 | 6 | 1 | 16 | 0
2032 | 6 | 1 | 17 | 0
2032 | 6 | 1 | 18 | 0
2032 | 6 | 1 | 19 | 0
2032 | 6 | 1 | 20 | 0
2032 | 6 | 1 | 21 | 0
2032 | 6 | 1 | 22 | 0
2032 | 6 | 1 | 23 | 0
2032 | 6 | 2 | 0 | 0
2032 | 6 | 2 | 1 | 0
2032 | 6 | 2 | 2 | 0
2032 | 6 | 2 | 3 | 0
2032 | 6 | 2 | 4 | 0
2032 | 6 | 2 | 5 | 0
2032 | 6 | 2 | 6 | 0
2032 | 6 | 2 | 7 | 0
2032 | 6 | 2 | 8 | 0
2032 | 6 | 2 | 9 | 0
2032 | 6 | 2 | 10 | 0
2032 | 6 | 2 | 11 | 0
2032 | 6 | 2 | 12 | 0
2032 | 6 | 2 | 13 | 0
2032 | 6 | 2 | 14 | 0
2032 | 6 | 2 | 15 | 0
2032 | 6 | 2 | 16 | 0
2032 | 6 | 2 | 17 | 0
2032 | 6 | 2 | 18 | 0
2032 | 6 | 2 | 19 | 0
2032 | 6 | 2 | 20 | 0
2032 | 6 | 2 | 21 | 0
2032 | 6 | 2 | 22 | 0
2032 | 6 | 2 | 23 | 0
2032 | 6 | 3 | 0 | 0
2032 | 6 | 3 | 1 | 0
2032 | 6 | 3 | 2 | 0
2032 | 6 | 3 | 3 | 0
2032 | 6 | 3 | 4 | 0
2032 | 6 | 3 | 5 | 0
2032 | 6 | 3 | 6 | 0
2032 | 6 | 3 | 7 | 0
2032 | 6 | 3 | 8 | 0
2032 | 6 | 3 | 9 | 0
2032 | 6 | 3 | 10 | 0
2032 | 6 | 3 | 11 | 0
2032 | 6 | 3 | 12 | 0
2032 | 6 | 3 | 13 | 0
2032 | 6 | 3 | 14 | 0
2032 | 6 | 3 | 15 | 0
2032 | 6 | 3 | 16 | 0
2032 | 6 | 3 | 17 | 0
2032 | 6 | 3 | 18 | 0
2032 | 6 | 3 | 19 | 0
2032 | 6 | 3 | 20 | 0
2032 | 6 | 3 | 21 | 0
2032 | 6 | 3 | 22 | 0
2032 | 6 | 3 | 23 | 0
2032 | 6 | 4 | 0 | 0
2032 | 6 | 4 | 1 | 0
2032 | 6 | 4 | 2 | 0
2032 | 6 | 4 | 3 | 0
2032 | 6 | 4 | 4 | 0
2032 | 6 | 4 | 5 | 0
2032 | 6 | 4 | 6 | 0
2032 | 6 | 4 | 7 | 0
2032 | 6 | 4 | 8 | 0
2032 | 6 | 4 | 9 | 0
2032 | 6 | 4 | 10 | 0
2032 | 6 | 4 | 11 | 0
2032 | 6 | 4 | 12 | 0
2032 | 6 | 4 | 13 | 0
2032 | 6 | 4 | 14 | 0
2032 | 6 | 4 | 15 | 0
2032 | 6 | 4 | 16 | 0
2032 | 6 | 4 | 17 | 0
2032 | 6 | 4 | 18 | 0
2032 | 6 | 4 | 19 | 0
2032 | 6 | 4 | 20 | 0
2032 | 6 | 4 | 21 | 0
2032 | 6 | 4 | 22 | 0
2032 | 6 | 4 | 23 | 0
2032 | 6 | 5 | 0 | 0
2032 | 6 | 5 | 1 | 0
2032 | 6 | 5 | 2 | 0
2032 | 6 | 5 | 3 | 0
2032 | 6 | 5 | 4 | 0
2032 | 6 | 5 | 5 | 0
2032 | 6 | 5 | 6 | 0
2032 | 6 | 5 | 7 | 0
2032 | 6 | 5 | 8 | 0
2032 | 6 | 5 | 9 | 0
2032 | 6 | 5 | 10 | 0
2032 | 6 | 5 | 11 | 0
2032 | 6 | 5 | 12 | 0
2032 | 6 | 5 | 13 | 0
2032 | 6 | 5 | 14 | 0
2032 | 6 | 5 | 15 | 0
2032 | 6 | 5 | 16 | 0
2032 | 6 | 5 | 17 | 0
2032 | 6 | 5 | 18 | 0
2032 | 6 | 5 | 19 | 0
2032 | 6 | 5 | 20 | 0
2032 | 6 | 5 | 21 | 0
2032 | 6 | 5 | 22 | 0
2032 | 6 | 5 | 23 | 0
2032 | 6 | 6 | 0 | 0
2032 | 6 | 6 | 1 | 0
2032 | 6 | 6 | 2 | 0
2032 | 6 | 6 | 3 | 0
2032 | 6 | 6 | 4 | 0
2032 | 6 | 6 | 5 | 0
2032 | 6 | 6 | 6 | 0
2032 | 6 | 6 | 7 | 0
2032 | 6 | 6 | 8 | 0
2032 | 6 | 6 | 9 | 0
2032 | 6 | 6 | 10 | 0
2032 | 6 | 6 | 11 | 0
2032 | 6 | 6 | 12 | 0
2032 | 6 | 6 | 13 | 0
2032 | 6 | 6 | 14 | 0
2032 | 6 | 6 | 15 | 0
2032 | 6 | 6 | 16 | 0
2032 | 6 | 6 | 17 | 0
2032 | 6 | 6 | 18 | 0
2032 | 6 | 6 | 19 | 0
2032 | 6 | 6 | 20 | 0
2032 | 6 | 6 | 21 | 0
2032 | 6 | 6 | 22 | 0
2032 | 6 | 6 | 23 | 0
2032 | 6 | 7 | 0 | 0
2032 | 6 | 7 | 1 | 0
2032 | 6 | 7 | 2 | 0
2032 | 6 | 7 | 3 | 0
2032 | 6 | 7 | 4 | 0
2032 | 6 | 7 | 5 | 0
2032 | 6 | 7 | 6 | 0
2032 | 6 | 7 | 7 | 0
2032 | 6 | 7 | 8 | 0
2032 | 6 | 7 | 9 | 0
2032 | 6 | 7 | 10 | 0
2032 | 6 | 7 | 11 | 0
2032 | 6 | 7 | 12 | 0
2032 | 6 | 7 | 13 | 0
2032 | 6 | 7 | 14 | 0
2032 | 6 | 7 | 15 | 0
2032 | 6 | 7 | 16 | 0
2032 | 6 | 7 | 17 | 0
2032 | 6 | 7 | 18 | 0
2032 | 6 | 7 | 19 | 0
2032 | 6 | 7 | 20 | 0
2032 | 6 | 7 | 21 | 0
2032 | 6 | 7 | 22 | 0
2032 | 6 | 7 | 23 | 0
2032 | 6 | 8 | 0 | 0
2032 | 6 | 8 | 1 | 0
2032 | 6 | 8 | 2 | 0
2032 | 6 | 8 | 3 | 0
2032 | 6 | 8 | 4 | 0
2032 | 6 | 8 | 5 | 0
2032 | 6 | 8 | 6 | 0
2032 | 6 | 8 | 7 | 0
2032 | 6 | 8 | 8 | 0
2032 | 6 | 8 | 9 | 0
2032 | 6 | 8 | 10 | 0
2032 | 6 | 8 | 11 | 0
2032 | 6 | 8 | 12 | 0
2032 | 6 | 8 | 13 | 0
2032 | 6 | 8 | 14 | 0
2032 | 6 | 8 | 15 | 0
2032 | 6 | 8 | 16 | 0
2032 | 6 | 8 | 17 | 0
2032 | 6 | 8 | 18 | 0
2032 | 6 | 8 | 19 | 0
2032 | 6 | 8 | 20 | 0
2032 | 6 | 8 | 21 | 0
2032 | 6 | 8 | 22 | 0
2032 | 6 | 8 | 23 | 0
2032 | 6 | 9 | 0 | 0
2032 | 6 | 9 | 1 | 0
2032 | 6 | 9 | 2 | 0
2032 | 6 | 9 | 3 | 0
2032 | 6 | 9 | 4 | 0
2032 | 6 | 9 | 5 | 0
2032 | 6 | 9 | 6 | 0
2032 | 6 | 9 | 7 | 0
2032 | 6 | 9 | 8 | 0
2032 | 6 | 9 | 9 | 0
2032 | 6 | 9 | 10 | 0
2032 | 6 | 9 | 11 | 0
2032 | 6 | 9 | 12 | 0
2032 | 6 | 9 | 13 | 0
2032 | 6 | 9 | 14 | 0
2032 | 6 | 9 | 15 | 0
2032 | 6 | 9 | 16 | 0
2032 | 6 | 9 | 17 | 0
2032 | 6 | 9 | 18 | 0
2032 | 6 | 9 | 19 | 0
2032 | 6 | 9 | 20 | 0
2032 | 6 | 9 | 21 | 0
2032 | 6 | 9 | 22 | 0
2032 | 6 | 9 | 23 | 0
2032 | 6 | 10 | 0 | 0
2032 | 6 | 10 | 1 | 0
2032 | 6 | 10 | 2 | 0
2032 | 6 | 10 | 3 | 0
2032 | 6 | 10 | 4 | 0
2032 | 6 | 10 | 5 | 0
2032 | 6 | 10 | 6 | 0
2032 | 6 | 10 | 7 | 0
2032 | 6 | 10 | 8 | 0
2032 | 6 | 10 | 9 | 0
2032 | 6 | 10 | 10 | 0
2032 | 6 | 10 | 11 | 0
2032 | 6 | 10 | 12 | 0
2032 | 6 | 10 | 13 | 0
2032 | 6 | 10 | 14 | 0
2032 | 6 | 10 | 15 | 0
2032 | 6 | 10 | 16 | 0
2032 | 6 | 10 | 17 | 0
2032 | 6 | 10 | 18 | 0.05792
2032 | 6 | 10 | 19 | 0
2032 | 6 | 10 | 20 | 0
2032 | 6 | 10 | 21 | 0
2032 | 6 | 10 | 22 | 0
2032 | 6 | 10 | 23 | 0
2032 | 6 | 11 | 0 | 0
2032 | 6 | 11 | 1 | 0
2032 | 6 | 11 | 2 | 0
2032 | 6 | 11 | 3 | 0
2032 | 6 | 11 | 4 | 0
2032 | 6 | 11 | 5 | 0
2032 | 6 | 11 | 6 | 0
2032 | 6 | 11 | 7 | 0
2032 | 6 | 11 | 8 | 0
2032 | 6 | 11 | 9 | 0
2032 | 6 | 11 | 10 | 0
2032 | 6 | 11 | 11 | 0
2032 | 6 | 11 | 12 | 0
2032 | 6 | 11 | 13 | 0
2032 | 6 | 11 | 14 | 0
2032 | 6 | 11 | 15 | 0
2032 | 6 | 11 | 16 | 0
2032 | 6 | 11 | 17 | 0
2032 | 6 | 11 | 18 | 0
2032 | 6 | 11 | 19 | 0
2032 | 6 | 11 | 20 | 0
2032 | 6 | 11 | 21 | 0
2032 | 6 | 11 | 22 | 0
2032 | 6 | 11 | 23 | 0
2032 | 6 | 12 | 0 | 0
2032 | 6 | 12 | 1 | 0
2032 | 6 | 12 | 2 | 0
2032 | 6 | 12 | 3 | 0
2032 | 6 | 12 | 4 | 0
2032 | 6 | 12 | 5 | 0
2032 | 6 | 12 | 6 | 0
2032 | 6 | 12 | 7 | 0
2032 | 6 | 12 | 8 | 0
2032 | 6 | 12 | 9 | 0
2032 | 6 | 12 | 10 | 0
2032 | 6 | 12 | 11 | 0
2032 | 6 | 12 | 12 | 0
2032 | 6 | 12 | 13 | 0
2032 | 6 | 12 | 14 | 0
2032 | 6 | 12 | 15 | 0
2032 | 6 | 12 | 16 | 0
2032 | 6 | 12 | 17 | 0
2032 | 6 | 12 | 18 | 0
2032 | 6 | 12 | 19 | 0
2032 | 6 | 12 | 20 | 0
2032 | 6 | 12 | 21 | 0
2032 | 6 | 12 | 22 | 0
2032 | 6 | 12 | 23 | 0
2032 | 6 | 13 | 0 | 0
2032 | 6 | 13 | 1 | 0
2032 | 6 | 13 | 2 | 0
2032 | 6 | 13 | 3 | 0
2032 | 6 | 13 | 4 | 0
2032 | 6 | 13 | 5 | 0
2032 | 6 | 13 | 6 | 0
2032 | 6 | 13 | 7 | 0
2032 | 6 | 13 | 8 | 0
2032 | 6 | 13 | 9 | 0
2032 | 6 | 13 | 10 | 0
2032 | 6 | 13 | 11 | 0
2032 | 6 | 13 | 12 | 0
2032 | 6 | 13 | 13 | 0
2032 | 6 | 13 | 14 | 0
2032 | 6 | 13 | 15 | 0
2032 | 6 | 13 | 16 | 0
2032 | 6 | 13 | 17 | 0
2032 | 6 | 13 | 18 | 0
2032 | 6 | 13 | 19 | 0
2032 | 6 | 13 | 20 | 0
2032 | 6 | 13 | 21 | 0
2032 | 6 | 13 | 22 | 0
2032 | 6 | 13 | 23 | 0
2032 | 6 | 14 | 0 | 0
2032 | 6 | 14 | 1 | 0
2032 | 6 | 14 | 2 | 0
2032 | 6 | 14 | 3 | 0
2032 | 6 | 14 | 4 | 0
2032 | 6 | 14 | 5 | 0
2032 | 6 | 14 | 6 | 0
2032 | 6 | 14 | 7 | 0
2032 | 6 | 14 | 8 | 0
2032 | 6 | 14 | 9 | 0
2032 | 6 | 14 | 10 | 0
2032 | 6 | 14 | 11 | 0
2032 | 6 | 14 | 12 | 0
2032 | 6 | 14 | 13 | 0
2032 | 6 | 14 | 14 | 0
2032 | 6 | 14 | 15 | 0
2032 | 6 | 14 | 16 | 0
2032 | 6 | 14 | 17 | 0
2032 | 6 | 14 | 18 | 0
2032 | 6 | 14 | 19 | 0
2032 | 6 | 14 | 20 | 0
2032 | 6 | 14 | 21 | 0
2032 | 6 | 14 | 22 | 0
2032 | 6 | 14 | 23 | 0
2032 | 6 | 15 | 0 | 0
2032 | 6 | 15 | 1 | 0
2032 | 6 | 15 | 2 | 0
2032 | 6 | 15 | 3 | 0
2032 | 6 | 15 | 4 | 0
2032 | 6 | 15 | 5 | 0
2032 | 6 | 15 | 6 | 0
2032 | 6 | 15 | 7 | 0
2032 | 6 | 15 | 8 | 0
2032 | 6 | 15 | 9 | 0
2032 | 6 | 15 | 10 | 0
2032 | 6 | 15 | 11 | 0
2032 | 6 | 15 | 12 | 0
2032 | 6 | 15 | 13 | 0
2032 | 6 | 15 | 14 | 0
2032 | 6 | 15 | 15 | 0
2032 | 6 | 15 | 16 | 0
2032 | 6 | 15 | 17 | 0
2032 | 6 | 15 | 18 | 0
2032 | 6 | 15 | 19 | 0
2032 | 6 | 15 | 20 | 0
2032 | 6 | 15 | 21 | 0
2032 | 6 | 15 | 22 | 0
2032 | 6 | 15 | 23 | 0
2032 | 6 | 16 | 0 | 0
2032 | 6 | 16 | 1 | 0
2032 | 6 | 16 | 2 | 0
2032 | 6 | 16 | 3 | 0
2032 | 6 | 16 | 4 | 0
2032 | 6 | 16 | 5 | 0
2032 | 6 | 16 | 6 | 0
2032 | 6 | 16 | 7 | 0
2032 | 6 | 16 | 8 | 0
2032 | 6 | 16 | 9 | 0
2032 | 6 | 16 | 10 | 0
2032 | 6 | 16 | 11 | 0
2032 | 6 | 16 | 12 | 0
2032 | 6 | 16 | 13 | 0
2032 | 6 | 16 | 14 | 0
2032 | 6 | 16 | 15 | 0
2032 | 6 | 16 | 16 | 0
2032 | 6 | 16 | 17 | 0
2032 | 6 | 16 | 18 | 0
2032 | 6 | 16 | 19 | 0
2032 | 6 | 16 | 20 | 0
2032 | 6 | 16 | 21 | 0
2032 | 6 | 16 | 22 | 0
2032 | 6 | 16 | 23 | 0
2032 | 6 | 17 | 0 | 0
2032 | 6 | 17 | 1 | 0
2032 | 6 | 17 | 2 | 0
2032 | 6 | 17 | 3 | 0
2032 | 6 | 17 | 4 | 0
2032 | 6 | 17 | 5 | 0
2032 | 6 | 17 | 6 | 0
2032 | 6 | 17 | 7 | 0
2032 | 6 | 17 | 8 | 0
2032 | 6 | 17 | 9 | 0
2032 | 6 | 17 | 10 | 0
2032 | 6 | 17 | 11 | 0
2032 | 6 | 17 | 12 | 0
2032 | 6 | 17 | 13 | 0
2032 | 6 | 17 | 14 | 0
2032 | 6 | 17 | 15 | 0
2032 | 6 | 17 | 16 | 0
2032 | 6 | 17 | 17 | 0
2032 | 6 | 17 | 18 | 0
2032 | 6 | 17 | 19 | 0
2032 | 6 | 17 | 20 | 0
2032 | 6 | 17 | 21 | 0
2032 | 6 | 17 | 22 | 0
2032 | 6 | 17 | 23 | 0
2032 | 6 | 18 | 0 | 0
2032 | 6 | 18 | 1 | 0
2032 | 6 | 18 | 2 | 0
2032 | 6 | 18 | 3 | 0
2032 | 6 | 18 | 4 | 0
2032 | 6 | 18 | 5 | 0
2032 | 6 | 18 | 6 | 0
2032 | 6 | 18 | 7 | 0
2032 | 6 | 18 | 8 | 0
2032 | 6 | 18 | 9 | 0
2032 | 6 | 18 | 10 | 0
2032 | 6 | 18 | 11 | 0
2032 | 6 | 18 | 12 | 0
2032 | 6 | 18 | 13 | 0
2032 | 6 | 18 | 14 | 0
2032 | 6 | 18 | 15 | 0
2032 | 6 | 18 | 16 | 0
2032 | 6 | 18 | 17 | 0
2032 | 6 | 18 | 18 | 0
2032 | 6 | 18 | 19 | 0
2032 | 6 | 18 | 20 | 0
2032 | 6 | 18 | 21 | 0
2032 | 6 | 18 | 22 | 0
2032 | 6 | 18 | 23 | 0
2032 | 6 | 19 | 0 | 0
2032 | 6 | 19 | 1 | 0
2032 | 6 | 19 | 2 | 0
2032 | 6 | 19 | 3 | 0
2032 | 6 | 19 | 4 | 0
2032 | 6 | 19 | 5 | 0
2032 | 6 | 19 | 6 | 0
2032 | 6 | 19 | 7 | 0
2032 | 6 | 19 | 8 | 0
2032 | 6 | 19 | 9 | 0
2032 | 6 | 19 | 10 | 0
2032 | 6 | 19 | 11 | 0
2032 | 6 | 19 | 12 | 0
2032 | 6 | 19 | 13 | 0
2032 | 6 | 19 | 14 | 0
2032 | 6 | 19 | 15 | 0
2032 | 6 | 19 | 16 | 0
2032 | 6 | 19 | 17 | 0
2032 | 6 | 19 | 18 | 0
2032 | 6 | 19 | 19 | 0
2032 | 6 | 19 | 20 | 0
2032 | 6 | 19 | 21 | 0
2032 | 6 | 19 | 22 | 0
2032 | 6 | 19 | 23 | 0
2032 | 6 | 20 | 0 | 0
2032 | 6 | 20 | 1 | 0
2032 | 6 | 20 | 2 | 0
2032 | 6 | 20 | 3 | 0
2032 | 6 | 20 | 4 | 0
2032 | 6 | 20 | 5 | 0
2032 | 6 | 20 | 6 | 0
2032 | 6 | 20 | 7 | 0
2032 | 6 | 20 | 8 | 0
2032 | 6 | 20 | 9 | 0
2032 | 6 | 20 | 10 | 0
2032 | 6 | 20 | 11 | 0
2032 | 6 | 20 | 12 | 0
2032 | 6 | 20 | 13 | 0
2032 | 6 | 20 | 14 | 0
2032 | 6 | 20 | 15 | 0
2032 | 6 | 20 | 16 | 0
2032 | 6 | 20 | 17 | 0
2032 | 6 | 20 | 18 | 0
2032 | 6 | 20 | 19 | 0
2032 | 6 | 20 | 20 | 0
2032 | 6 | 20 | 21 | 0
2032 | 6 | 20 | 22 | 0
2032 | 6 | 20 | 23 | 0
2032 | 6 | 21 | 0 | 0
2032 | 6 | 21 | 1 | 0
2032 | 6 | 21 | 2 | 0
2032 | 6 | 21 | 3 | 0
2032 | 6 | 21 | 4 | 0
2032 | 6 | 21 | 5 | 0
2032 | 6 | 21 | 6 | 0
2032 | 6 | 21 | 7 | 0
2032 | 6 | 21 | 8 | 0
2032 | 6 | 21 | 9 | 0
2032 | 6 | 21 | 10 | 0
2032 | 6 | 21 | 11 | 0
2032 | 6 | 21 | 12 | 0
2032 | 6 | 21 | 13 | 0
2032 | 6 | 21 | 14 | 0
2032 | 6 | 21 | 15 | 0
2032 | 6 | 21 | 16 | 0
2032 | 6 | 21 | 17 | 0
2032 | 6 | 21 | 18 | 0
2032 | 6 | 21 | 19 | 0
2032 | 6 | 21 | 20 | 0
2032 | 6 | 21 | 21 | 0
2032 | 6 | 21 | 22 | 0
2032 | 6 | 21 | 23 | 0
2032 | 6 | 22 | 0 | 0
2032 | 6 | 22 | 1 | 0
2032 | 6 | 22 | 2 | 0
2032 | 6 | 22 | 3 | 0
2032 | 6 | 22 | 4 | 0
2032 | 6 | 22 | 5 | 0
2032 | 6 | 22 | 6 | 0
2032 | 6 | 22 | 7 | 0
2032 | 6 | 22 | 8 | 0
2032 | 6 | 22 | 9 | 0
2032 | 6 | 22 | 10 | 0
2032 | 6 | 22 | 11 | 0
2032 | 6 | 22 | 12 | 0
2032 | 6 | 22 | 13 | 0
2032 | 6 | 22 | 14 | 0
2032 | 6 | 22 | 15 | 0
2032 | 6 | 22 | 16 | 0
2032 | 6 | 22 | 17 | 0
2032 | 6 | 22 | 18 | 0
2032 | 6 | 22 | 19 | 0
2032 | 6 | 22 | 20 | 0
2032 | 6 | 22 | 21 | 0
2032 | 6 | 22 | 22 | 0
2032 | 6 | 22 | 23 | 0
2032 | 6 | 23 | 0 | 0
2032 | 6 | 23 | 1 | 0
2032 | 6 | 23 | 2 | 0
2032 | 6 | 23 | 3 | 0
2032 | 6 | 23 | 4 | 0
2032 | 6 | 23 | 5 | 0
2032 | 6 | 23 | 6 | 0
2032 | 6 | 23 | 7 | 0
2032 | 6 | 23 | 8 | 0
2032 | 6 | 23 | 9 | 0
2032 | 6 | 23 | 10 | 0
2032 | 6 | 23 | 11 | 0
2032 | 6 | 23 | 12 | 0
2032 | 6 | 23 | 13 | 0
2032 | 6 | 23 | 14 | 0
2032 | 6 | 23 | 15 | 0
2032 | 6 | 23 | 16 | 0
2032 | 6 | 23 | 17 | 0
2032 | 6 | 23 | 18 | 0
2032 | 6 | 23 | 19 | 0
2032 | 6 | 23 | 20 | 0
2032 | 6 | 23 | 21 | 0
2032 | 6 | 23 | 22 | 0
2032 | 6 | 23 | 23 | 0
2032 | 6 | 24 | 0 | 0
2032 | 6 | 24 | 1 | 0
2032 | 6 | 24 | 2 | 0
2032 | 6 | 24 | 3 | 0
2032 | 6 | 24 | 4 | 0
2032 | 6 | 24 | 5 | 0
2032 | 6 | 24 | 6 | 0
2032 | 6 | 24 | 7 | 0
2032 | 6 | 24 | 8 | 0
2032 | 6 | 24 | 9 | 0
2032 | 6 | 24 | 10 | 0
2032 | 6 | 24 | 11 | 0
2032 | 6 | 24 | 12 | 0
2032 | 6 | 24 | 13 | 0
2032 | 6 | 24 | 14 | 0
2032 | 6 | 24 | 15 | 0
2032 | 6 | 24 | 16 | 0
2032 | 6 | 24 | 17 | 0
2032 | 6 | 24 | 18 | 0
2032 | 6 | 24 | 19 | 0
2032 | 6 | 24 | 20 | 0
2032 | 6 | 24 | 21 | 0
2032 | 6 | 24 | 22 | 0
2032 | 6 | 24 | 23 | 0
2032 | 6 | 25 | 0 | 0
2032 | 6 | 25 | 1 | 0
2032 | 6 | 25 | 2 | 0
2032 | 6 | 25 | 3 | 0
2032 | 6 | 25 | 4 | 0
2032 | 6 | 25 | 5 | 0
2032 | 6 | 25 | 6 | 0
2032 | 6 | 25 | 7 | 0
2032 | 6 | 25 | 8 | 0
2032 | 6 | 25 | 9 | 0
2032 | 6 | 25 | 10 | 0
2032 | 6 | 25 | 11 | 0
2032 | 6 | 25 | 12 | 0
2032 | 6 | 25 | 13 | 0
2032 | 6 | 25 | 14 | 0
2032 | 6 | 25 | 15 | 0
2032 | 6 | 25 | 16 | 0
2032 | 6 | 25 | 17 | 0
2032 | 6 | 25 | 18 | 0
2032 | 6 | 25 | 19 | 0
2032 | 6 | 25 | 20 | 0
2032 | 6 | 25 | 21 | 0
2032 | 6 | 25 | 22 | 0
2032 | 6 | 25 | 23 | 0
2032 | 6 | 26 | 0 | 0
2032 | 6 | 26 | 1 | 0
2032 | 6 | 26 | 2 | 0
2032 | 6 | 26 | 3 | 0
2032 | 6 | 26 | 4 | 0
2032 | 6 | 26 | 5 | 0
2032 | 6 | 26 | 6 | 0
2032 | 6 | 26 | 7 | 0
2032 | 6 | 26 | 8 | 0
2032 | 6 | 26 | 9 | 0
2032 | 6 | 26 | 10 | 0
2032 | 6 | 26 | 11 | 0
2032 | 6 | 26 | 12 | 0
2032 | 6 | 26 | 13 | 0
2032 | 6 | 26 | 14 | 0
2032 | 6 | 26 | 15 | 0
2032 | 6 | 26 | 16 | 0
2032 | 6 | 26 | 17 | 0
2032 | 6 | 26 | 18 | 0
2032 | 6 | 26 | 19 | 0
2032 | 6 | 26 | 20 | 0
2032 | 6 | 26 | 21 | 0
2032 | 6 | 26 | 22 | 0
2032 | 6 | 26 | 23 | 0
2032 | 6 | 27 | 0 | 0
2032 | 6 | 27 | 1 | 0
2032 | 6 | 27 | 2 | 0
2032 | 6 | 27 | 3 | 0
2032 | 6 | 27 | 4 | 0
2032 | 6 | 27 | 5 | 0
2032 | 6 | 27 | 6 | 0
2032 | 6 | 27 | 7 | 0
2032 | 6 | 27 | 8 | 0
2032 | 6 | 27 | 9 | 0
2032 | 6 | 27 | 10 | 0
2032 | 6 | 27 | 11 | 0
2032 | 6 | 27 | 12 | 0
2032 | 6 | 27 | 13 | 0
2032 | 6 | 27 | 14 | 0
2032 | 6 | 27 | 15 | 0
2032 | 6 | 27 | 16 | 0
2032 | 6 | 27 | 17 | 0
2032 | 6 | 27 | 18 | 7.8956
2032 | 6 | 27 | 19 | 7.8661
2032 | 6 | 27 | 20 | 4.194
2032 | 6 | 27 | 21 | 0.92285
2032 | 6 | 27 | 22 | 0
2032 | 6 | 27 | 23 | 0
2032 | 6 | 28 | 0 | 0
2032 | 6 | 28 | 1 | 0
2032 | 6 | 28 | 2 | 0
2032 | 6 | 28 | 3 | 0
2032 | 6 | 28 | 4 | 0
2032 | 6 | 28 | 5 | 0
2032 | 6 | 28 | 6 | 0
2032 | 6 | 28 | 7 | 0
2032 | 6 | 28 | 8 | 0
2032 | 6 | 28 | 9 | 0
2032 | 6 | 28 | 10 | 0
2032 | 6 | 28 | 11 | 0
2032 | 6 | 28 | 12 | 0
2032 | 6 | 28 | 13 | 0
2032 | 6 | 28 | 14 | 0
2032 | 6 | 28 | 15 | 0
2032 | 6 | 28 | 16 | 0
2032 | 6 | 28 | 17 | 0
2032 | 6 | 28 | 18 | 0
2032 | 6 | 28 | 19 | 0
2032 | 6 | 28 | 20 | 0
2032 | 6 | 28 | 21 | 0
2032 | 6 | 28 | 22 | 0
2032 | 6 | 28 | 23 | 0
2032 | 6 | 29 | 0 | 0
2032 | 6 | 29 | 1 | 0
2032 | 6 | 29 | 2 | 0
2032 | 6 | 29 | 3 | 0
2032 | 6 | 29 | 4 | 0
2032 | 6 | 29 | 5 | 0
2032 | 6 | 29 | 6 | 0
2032 | 6 | 29 | 7 | 0
2032 | 6 | 29 | 8 | 0
2032 | 6 | 29 | 9 | 0
2032 | 6 | 29 | 10 | 0
2032 | 6 | 29 | 11 | 0
2032 | 6 | 29 | 12 | 0
2032 | 6 | 29 | 13 | 0
2032 | 6 | 29 | 14 | 0
2032 | 6 | 29 | 15 | 0
2032 | 6 | 29 | 16 | 0
2032 | 6 | 29 | 17 | 0
2032 | 6 | 29 | 18 | 0
2032 | 6 | 29 | 19 | 0
2032 | 6 | 29 | 20 | 0
2032 | 6 | 29 | 21 | 0
2032 | 6 | 29 | 22 | 0
2032 | 6 | 29 | 23 | 0
2032 | 6 | 30 | 0 | 0
2032 | 6 | 30 | 1 | 0
2032 | 6 | 30 | 2 | 0
2032 | 6 | 30 | 3 | 0
2032 | 6 | 30 | 4 | 0
2032 | 6 | 30 | 5 | 0
2032 | 6 | 30 | 6 | 0
2032 | 6 | 30 | 7 | 0
2032 | 6 | 30 | 8 | 0
2032 | 6 | 30 | 9 | 0
2032 | 6 | 30 | 10 | 0
2032 | 6 | 30 | 11 | 0
2032 | 6 | 30 | 12 | 0
2032 | 6 | 30 | 13 | 0
2032 | 6 | 30 | 14 | 0
2032 | 6 | 30 | 15 | 0
2032 | 6 | 30 | 16 | 0
2032 | 6 | 30 | 17 | 0
2032 | 6 | 30 | 18 | 0
2032 | 6 | 30 | 19 | 0
2032 | 6 | 30 | 20 | 0
2032 | 6 | 30 | 21 | 0
2032 | 6 | 30 | 22 | 0
2032 | 6 | 30 | 23 | 0
2032 | 7 | 1 | 0 | 0
2032 | 7 | 1 | 1 | 0
2032 | 7 | 1 | 2 | 0
2032 | 7 | 1 | 3 | 0
2032 | 7 | 1 | 4 | 0
2032 | 7 | 1 | 5 | 0
2032 | 7 | 1 | 6 | 0
2032 | 7 | 1 | 7 | 0
2032 | 7 | 1 | 8 | 0
2032 | 7 | 1 | 9 | 0
2032 | 7 | 1 | 10 | 0
2032 | 7 | 1 | 11 | 0
2032 | 7 | 1 | 12 | 0
2032 | 7 | 1 | 13 | 0
2032 | 7 | 1 | 14 | 0
2032 | 7 | 1 | 15 | 0
2032 | 7 | 1 | 16 | 0
2032 | 7 | 1 | 17 | 0
2032 | 7 | 1 | 18 | 0
2032 | 7 | 1 | 19 | 0
2032 | 7 | 1 | 20 | 0
2032 | 7 | 1 | 21 | 0
2032 | 7 | 1 | 22 | 0
2032 | 7 | 1 | 23 | 0
2032 | 7 | 2 | 0 | 0
2032 | 7 | 2 | 1 | 0
2032 | 7 | 2 | 2 | 0
2032 | 7 | 2 | 3 | 0
2032 | 7 | 2 | 4 | 0
2032 | 7 | 2 | 5 | 0
2032 | 7 | 2 | 6 | 0
2032 | 7 | 2 | 7 | 0
2032 | 7 | 2 | 8 | 0
2032 | 7 | 2 | 9 | 0
2032 | 7 | 2 | 10 | 0
2032 | 7 | 2 | 11 | 0
2032 | 7 | 2 | 12 | 0
2032 | 7 | 2 | 13 | 0
2032 | 7 | 2 | 14 | 0
2032 | 7 | 2 | 15 | 0
2032 | 7 | 2 | 16 | 0
2032 | 7 | 2 | 17 | 0
2032 | 7 | 2 | 18 | 0
2032 | 7 | 2 | 19 | 0
2032 | 7 | 2 | 20 | 0
2032 | 7 | 2 | 21 | 0
2032 | 7 | 2 | 22 | 0
2032 | 7 | 2 | 23 | 0
2032 | 7 | 3 | 0 | 0
2032 | 7 | 3 | 1 | 0
2032 | 7 | 3 | 2 | 0
2032 | 7 | 3 | 3 | 0
2032 | 7 | 3 | 4 | 0
2032 | 7 | 3 | 5 | 0
2032 | 7 | 3 | 6 | 0
2032 | 7 | 3 | 7 | 0
2032 | 7 | 3 | 8 | 0
2032 | 7 | 3 | 9 | 0
2032 | 7 | 3 | 10 | 0
2032 | 7 | 3 | 11 | 0
2032 | 7 | 3 | 12 | 0
2032 | 7 | 3 | 13 | 0
2032 | 7 | 3 | 14 | 0
2032 | 7 | 3 | 15 | 0
2032 | 7 | 3 | 16 | 0
2032 | 7 | 3 | 17 | 0
2032 | 7 | 3 | 18 | 0
2032 | 7 | 3 | 19 | 0
2032 | 7 | 3 | 20 | 0
2032 | 7 | 3 | 21 | 0
2032 | 7 | 3 | 22 | 0
2032 | 7 | 3 | 23 | 0
2032 | 7 | 4 | 0 | 0
2032 | 7 | 4 | 1 | 0
2032 | 7 | 4 | 2 | 0
2032 | 7 | 4 | 3 | 0
2032 | 7 | 4 | 4 | 0
2032 | 7 | 4 | 5 | 0
2032 | 7 | 4 | 6 | 0
2032 | 7 | 4 | 7 | 0
2032 | 7 | 4 | 8 | 0
2032 | 7 | 4 | 9 | 0
2032 | 7 | 4 | 10 | 0
2032 | 7 | 4 | 11 | 0
2032 | 7 | 4 | 12 | 0
2032 | 7 | 4 | 13 | 0
2032 | 7 | 4 | 14 | 0
2032 | 7 | 4 | 15 | 0
2032 | 7 | 4 | 16 | 0
2032 | 7 | 4 | 17 | 0
2032 | 7 | 4 | 18 | 0
2032 | 7 | 4 | 19 | 0
2032 | 7 | 4 | 20 | 0
2032 | 7 | 4 | 21 | 0
2032 | 7 | 4 | 22 | 0
2032 | 7 | 4 | 23 | 0
2032 | 7 | 5 | 0 | 0
2032 | 7 | 5 | 1 | 0
2032 | 7 | 5 | 2 | 0
2032 | 7 | 5 | 3 | 0
2032 | 7 | 5 | 4 | 0
2032 | 7 | 5 | 5 | 0
2032 | 7 | 5 | 6 | 0
2032 | 7 | 5 | 7 | 0
2032 | 7 | 5 | 8 | 0
2032 | 7 | 5 | 9 | 0
2032 | 7 | 5 | 10 | 0
2032 | 7 | 5 | 11 | 0
2032 | 7 | 5 | 12 | 0
2032 | 7 | 5 | 13 | 0
2032 | 7 | 5 | 14 | 0
2032 | 7 | 5 | 15 | 0
2032 | 7 | 5 | 16 | 0
2032 | 7 | 5 | 17 | 0
2032 | 7 | 5 | 18 | 0
2032 | 7 | 5 | 19 | 0
2032 | 7 | 5 | 20 | 0
2032 | 7 | 5 | 21 | 0
2032 | 7 | 5 | 22 | 0
2032 | 7 | 5 | 23 | 0
2032 | 7 | 6 | 0 | 0
2032 | 7 | 6 | 1 | 0
2032 | 7 | 6 | 2 | 0
2032 | 7 | 6 | 3 | 0
2032 | 7 | 6 | 4 | 0
2032 | 7 | 6 | 5 | 0
2032 | 7 | 6 | 6 | 0
2032 | 7 | 6 | 7 | 0
2032 | 7 | 6 | 8 | 0
2032 | 7 | 6 | 9 | 0
2032 | 7 | 6 | 10 | 0
2032 | 7 | 6 | 11 | 0
2032 | 7 | 6 | 12 | 0
2032 | 7 | 6 | 13 | 0
2032 | 7 | 6 | 14 | 0
2032 | 7 | 6 | 15 | 0
2032 | 7 | 6 | 16 | 0
2032 | 7 | 6 | 17 | 0
2032 | 7 | 6 | 18 | 0
2032 | 7 | 6 | 19 | 0
2032 | 7 | 6 | 20 | 0
2032 | 7 | 6 | 21 | 0
2032 | 7 | 6 | 22 | 0
2032 | 7 | 6 | 23 | 0
2032 | 7 | 7 | 0 | 0
2032 | 7 | 7 | 1 | 0
2032 | 7 | 7 | 2 | 0
2032 | 7 | 7 | 3 | 0
2032 | 7 | 7 | 4 | 0
2032 | 7 | 7 | 5 | 0
2032 | 7 | 7 | 6 | 0
2032 | 7 | 7 | 7 | 0
2032 | 7 | 7 | 8 | 0
2032 | 7 | 7 | 9 | 0
2032 | 7 | 7 | 10 | 0
2032 | 7 | 7 | 11 | 0
2032 | 7 | 7 | 12 | 0
2032 | 7 | 7 | 13 | 0
2032 | 7 | 7 | 14 | 0
2032 | 7 | 7 | 15 | 0
2032 | 7 | 7 | 16 | 0
2032 | 7 | 7 | 17 | 0
2032 | 7 | 7 | 18 | 0
2032 | 7 | 7 | 19 | 0
2032 | 7 | 7 | 20 | 0
2032 | 7 | 7 | 21 | 0
2032 | 7 | 7 | 22 | 0
2032 | 7 | 7 | 23 | 0
2032 | 7 | 8 | 0 | 0
2032 | 7 | 8 | 1 | 0
2032 | 7 | 8 | 2 | 0
2032 | 7 | 8 | 3 | 0
2032 | 7 | 8 | 4 | 0
2032 | 7 | 8 | 5 | 0
2032 | 7 | 8 | 6 | 0
2032 | 7 | 8 | 7 | 0
2032 | 7 | 8 | 8 | 0
2032 | 7 | 8 | 9 | 0
2032 | 7 | 8 | 10 | 0
2032 | 7 | 8 | 11 | 0
2032 | 7 | 8 | 12 | 0
2032 | 7 | 8 | 13 | 0
2032 | 7 | 8 | 14 | 0
2032 | 7 | 8 | 15 | 0
2032 | 7 | 8 | 16 | 0
2032 | 7 | 8 | 17 | 0
2032 | 7 | 8 | 18 | 0
2032 | 7 | 8 | 19 | 0
2032 | 7 | 8 | 20 | 0
2032 | 7 | 8 | 21 | 0
2032 | 7 | 8 | 22 | 0
2032 | 7 | 8 | 23 | 0
2032 | 7 | 9 | 0 | 0
2032 | 7 | 9 | 1 | 0
2032 | 7 | 9 | 2 | 0
2032 | 7 | 9 | 3 | 0
2032 | 7 | 9 | 4 | 0
2032 | 7 | 9 | 5 | 0
2032 | 7 | 9 | 6 | 0
2032 | 7 | 9 | 7 | 0
2032 | 7 | 9 | 8 | 0
2032 | 7 | 9 | 9 | 0
2032 | 7 | 9 | 10 | 0
2032 | 7 | 9 | 11 | 0
2032 | 7 | 9 | 12 | 0
2032 | 7 | 9 | 13 | 0
2032 | 7 | 9 | 14 | 0
2032 | 7 | 9 | 15 | 0
2032 | 7 | 9 | 16 | 0
2032 | 7 | 9 | 17 | 0
2032 | 7 | 9 | 18 | 0
2032 | 7 | 9 | 19 | 0
2032 | 7 | 9 | 20 | 0
2032 | 7 | 9 | 21 | 0
2032 | 7 | 9 | 22 | 0
2032 | 7 | 9 | 23 | 0
2032 | 7 | 10 | 0 | 0
2032 | 7 | 10 | 1 | 0
2032 | 7 | 10 | 2 | 0
2032 | 7 | 10 | 3 | 0
2032 | 7 | 10 | 4 | 0
2032 | 7 | 10 | 5 | 0
2032 | 7 | 10 | 6 | 0
2032 | 7 | 10 | 7 | 0
2032 | 7 | 10 | 8 | 0
2032 | 7 | 10 | 9 | 0
2032 | 7 | 10 | 10 | 0
2032 | 7 | 10 | 11 | 0
2032 | 7 | 10 | 12 | 0
2032 | 7 | 10 | 13 | 0
2032 | 7 | 10 | 14 | 0
2032 | 7 | 10 | 15 | 0
2032 | 7 | 10 | 16 | 0
2032 | 7 | 10 | 17 | 0
2032 | 7 | 10 | 18 | 0
2032 | 7 | 10 | 19 | 0
2032 | 7 | 10 | 20 | 0
2032 | 7 | 10 | 21 | 0
2032 | 7 | 10 | 22 | 0
2032 | 7 | 10 | 23 | 0
2032 | 7 | 11 | 0 | 0
2032 | 7 | 11 | 1 | 0
2032 | 7 | 11 | 2 | 0
2032 | 7 | 11 | 3 | 0
2032 | 7 | 11 | 4 | 0
2032 | 7 | 11 | 5 | 0
2032 | 7 | 11 | 6 | 0
2032 | 7 | 11 | 7 | 0
2032 | 7 | 11 | 8 | 0
2032 | 7 | 11 | 9 | 0
2032 | 7 | 11 | 10 | 0
2032 | 7 | 11 | 11 | 0
2032 | 7 | 11 | 12 | 0
2032 | 7 | 11 | 13 | 0
2032 | 7 | 11 | 14 | 0
2032 | 7 | 11 | 15 | 0
2032 | 7 | 11 | 16 | 0
2032 | 7 | 11 | 17 | 0
2032 | 7 | 11 | 18 | 1.395
2032 | 7 | 11 | 19 | 0
2032 | 7 | 11 | 20 | 0
2032 | 7 | 11 | 21 | 0
2032 | 7 | 11 | 22 | 0
2032 | 7 | 11 | 23 | 0
2032 | 7 | 12 | 0 | 0
2032 | 7 | 12 | 1 | 0
2032 | 7 | 12 | 2 | 0
2032 | 7 | 12 | 3 | 0
2032 | 7 | 12 | 4 | 0
2032 | 7 | 12 | 5 | 0
2032 | 7 | 12 | 6 | 0
2032 | 7 | 12 | 7 | 0
2032 | 7 | 12 | 8 | 0
2032 | 7 | 12 | 9 | 0
2032 | 7 | 12 | 10 | 0
2032 | 7 | 12 | 11 | 0
2032 | 7 | 12 | 12 | 0
2032 | 7 | 12 | 13 | 0
2032 | 7 | 12 | 14 | 0
2032 | 7 | 12 | 15 | 0
2032 | 7 | 12 | 16 | 0
2032 | 7 | 12 | 17 | 0
2032 | 7 | 12 | 18 | 5.2149
2032 | 7 | 12 | 19 | 3.4668
2032 | 7 | 12 | 20 | 0.73029
2032 | 7 | 12 | 21 | 0
2032 | 7 | 12 | 22 | 0
2032 | 7 | 12 | 23 | 0
2032 | 7 | 13 | 0 | 0
2032 | 7 | 13 | 1 | 0
2032 | 7 | 13 | 2 | 0
2032 | 7 | 13 | 3 | 0
2032 | 7 | 13 | 4 | 0
2032 | 7 | 13 | 5 | 0
2032 | 7 | 13 | 6 | 0
2032 | 7 | 13 | 7 | 0
2032 | 7 | 13 | 8 | 0
2032 | 7 | 13 | 9 | 0
2032 | 7 | 13 | 10 | 0
2032 | 7 | 13 | 11 | 0
2032 | 7 | 13 | 12 | 0
2032 | 7 | 13 | 13 | 0
2032 | 7 | 13 | 14 | 0
2032 | 7 | 13 | 15 | 0
2032 | 7 | 13 | 16 | 0
2032 | 7 | 13 | 17 | 0
2032 | 7 | 13 | 18 | 0
2032 | 7 | 13 | 19 | 0
2032 | 7 | 13 | 20 | 0
2032 | 7 | 13 | 21 | 0
2032 | 7 | 13 | 22 | 0
2032 | 7 | 13 | 23 | 0
2032 | 7 | 14 | 0 | 0
2032 | 7 | 14 | 1 | 0
2032 | 7 | 14 | 2 | 0
2032 | 7 | 14 | 3 | 0
2032 | 7 | 14 | 4 | 0
2032 | 7 | 14 | 5 | 0
2032 | 7 | 14 | 6 | 0
2032 | 7 | 14 | 7 | 0
2032 | 7 | 14 | 8 | 0
2032 | 7 | 14 | 9 | 0
2032 | 7 | 14 | 10 | 0
2032 | 7 | 14 | 11 | 0
2032 | 7 | 14 | 12 | 0
2032 | 7 | 14 | 13 | 0
2032 | 7 | 14 | 14 | 0
2032 | 7 | 14 | 15 | 0
2032 | 7 | 14 | 16 | 0
2032 | 7 | 14 | 17 | 0
2032 | 7 | 14 | 18 | 0
2032 | 7 | 14 | 19 | 0
2032 | 7 | 14 | 20 | 0
2032 | 7 | 14 | 21 | 0
2032 | 7 | 14 | 22 | 0
2032 | 7 | 14 | 23 | 0
2032 | 7 | 15 | 0 | 0
2032 | 7 | 15 | 1 | 0
2032 | 7 | 15 | 2 | 0
2032 | 7 | 15 | 3 | 0
2032 | 7 | 15 | 4 | 0
2032 | 7 | 15 | 5 | 0
2032 | 7 | 15 | 6 | 0
2032 | 7 | 15 | 7 | 0
2032 | 7 | 15 | 8 | 0
2032 | 7 | 15 | 9 | 0
2032 | 7 | 15 | 10 | 0
2032 | 7 | 15 | 11 | 0
2032 | 7 | 15 | 12 | 0
2032 | 7 | 15 | 13 | 0
2032 | 7 | 15 | 14 | 0
2032 | 7 | 15 | 15 | 0
2032 | 7 | 15 | 16 | 0
2032 | 7 | 15 | 17 | 0
2032 | 7 | 15 | 18 | 0
2032 | 7 | 15 | 19 | 0
2032 | 7 | 15 | 20 | 0
2032 | 7 | 15 | 21 | 0
2032 | 7 | 15 | 22 | 0
2032 | 7 | 15 | 23 | 0
2032 | 7 | 16 | 0 | 0
2032 | 7 | 16 | 1 | 0
2032 | 7 | 16 | 2 | 0
2032 | 7 | 16 | 3 | 0
2032 | 7 | 16 | 4 | 0
2032 | 7 | 16 | 5 | 0
2032 | 7 | 16 | 6 | 0
2032 | 7 | 16 | 7 | 0
2032 | 7 | 16 | 8 | 0
2032 | 7 | 16 | 9 | 0
2032 | 7 | 16 | 10 | 0
2032 | 7 | 16 | 11 | 0
2032 | 7 | 16 | 12 | 0
2032 | 7 | 16 | 13 | 0
2032 | 7 | 16 | 14 | 0
2032 | 7 | 16 | 15 | 0
2032 | 7 | 16 | 16 | 0
2032 | 7 | 16 | 17 | 0
2032 | 7 | 16 | 18 | 0
2032 | 7 | 16 | 19 | 0
2032 | 7 | 16 | 20 | 0
2032 | 7 | 16 | 21 | 0
2032 | 7 | 16 | 22 | 0
2032 | 7 | 16 | 23 | 0
2032 | 7 | 17 | 0 | 0
2032 | 7 | 17 | 1 | 0
2032 | 7 | 17 | 2 | 0
2032 | 7 | 17 | 3 | 0
2032 | 7 | 17 | 4 | 0
2032 | 7 | 17 | 5 | 0
2032 | 7 | 17 | 6 | 0
2032 | 7 | 17 | 7 | 0
2032 | 7 | 17 | 8 | 0
2032 | 7 | 17 | 9 | 0
2032 | 7 | 17 | 10 | 0
2032 | 7 | 17 | 11 | 0
2032 | 7 | 17 | 12 | 0
2032 | 7 | 17 | 13 | 0
2032 | 7 | 17 | 14 | 0
2032 | 7 | 17 | 15 | 0
2032 | 7 | 17 | 16 | 0
2032 | 7 | 17 | 17 | 0
2032 | 7 | 17 | 18 | 0
2032 | 7 | 17 | 19 | 0
2032 | 7 | 17 | 20 | 0
2032 | 7 | 17 | 21 | 0
2032 | 7 | 17 | 22 | 0
2032 | 7 | 17 | 23 | 0
2032 | 7 | 18 | 0 | 0
2032 | 7 | 18 | 1 | 0
2032 | 7 | 18 | 2 | 0
2032 | 7 | 18 | 3 | 0
2032 | 7 | 18 | 4 | 0
2032 | 7 | 18 | 5 | 0
2032 | 7 | 18 | 6 | 0
2032 | 7 | 18 | 7 | 0
2032 | 7 | 18 | 8 | 0
2032 | 7 | 18 | 9 | 0
2032 | 7 | 18 | 10 | 0
2032 | 7 | 18 | 11 | 0
2032 | 7 | 18 | 12 | 0
2032 | 7 | 18 | 13 | 0
2032 | 7 | 18 | 14 | 0
2032 | 7 | 18 | 15 | 0
2032 | 7 | 18 | 16 | 0
2032 | 7 | 18 | 17 | 0
2032 | 7 | 18 | 18 | 0
2032 | 7 | 18 | 19 | 0
2032 | 7 | 18 | 20 | 0
2032 | 7 | 18 | 21 | 0
2032 | 7 | 18 | 22 | 0
2032 | 7 | 18 | 23 | 0
2032 | 7 | 19 | 0 | 0
2032 | 7 | 19 | 1 | 0
2032 | 7 | 19 | 2 | 0
2032 | 7 | 19 | 3 | 0
2032 | 7 | 19 | 4 | 0
2032 | 7 | 19 | 5 | 0
2032 | 7 | 19 | 6 | 0
2032 | 7 | 19 | 7 | 0
2032 | 7 | 19 | 8 | 0
2032 | 7 | 19 | 9 | 0
2032 | 7 | 19 | 10 | 0
2032 | 7 | 19 | 11 | 0
2032 | 7 | 19 | 12 | 0
2032 | 7 | 19 | 13 | 0
2032 | 7 | 19 | 14 | 0
2032 | 7 | 19 | 15 | 0
2032 | 7 | 19 | 16 | 0
2032 | 7 | 19 | 17 | 0
2032 | 7 | 19 | 18 | 0
2032 | 7 | 19 | 19 | 0
2032 | 7 | 19 | 20 | 0
2032 | 7 | 19 | 21 | 0
2032 | 7 | 19 | 22 | 0
2032 | 7 | 19 | 23 | 0
2032 | 7 | 20 | 0 | 0
2032 | 7 | 20 | 1 | 0
2032 | 7 | 20 | 2 | 0
2032 | 7 | 20 | 3 | 0
2032 | 7 | 20 | 4 | 0
2032 | 7 | 20 | 5 | 0
2032 | 7 | 20 | 6 | 0
2032 | 7 | 20 | 7 | 0
2032 | 7 | 20 | 8 | 0
2032 | 7 | 20 | 9 | 0
2032 | 7 | 20 | 10 | 0
2032 | 7 | 20 | 11 | 0
2032 | 7 | 20 | 12 | 0
2032 | 7 | 20 | 13 | 0
2032 | 7 | 20 | 14 | 0
2032 | 7 | 20 | 15 | 0
2032 | 7 | 20 | 16 | 0
2032 | 7 | 20 | 17 | 0
2032 | 7 | 20 | 18 | 0.20494
2032 | 7 | 20 | 19 | 1.4633
2032 | 7 | 20 | 20 | 0
2032 | 7 | 20 | 21 | 0
2032 | 7 | 20 | 22 | 0
2032 | 7 | 20 | 23 | 0
2032 | 7 | 21 | 0 | 0
2032 | 7 | 21 | 1 | 0
2032 | 7 | 21 | 2 | 0
2032 | 7 | 21 | 3 | 0
2032 | 7 | 21 | 4 | 0
2032 | 7 | 21 | 5 | 0
2032 | 7 | 21 | 6 | 0
2032 | 7 | 21 | 7 | 0
2032 | 7 | 21 | 8 | 0
2032 | 7 | 21 | 9 | 0
2032 | 7 | 21 | 10 | 0
2032 | 7 | 21 | 11 | 0
2032 | 7 | 21 | 12 | 0
2032 | 7 | 21 | 13 | 0
2032 | 7 | 21 | 14 | 0
2032 | 7 | 21 | 15 | 0
2032 | 7 | 21 | 16 | 0
2032 | 7 | 21 | 17 | 0
2032 | 7 | 21 | 18 | 0.31254
2032 | 7 | 21 | 19 | 3.6136
2032 | 7 | 21 | 20 | 1.2231
2032 | 7 | 21 | 21 | 0
2032 | 7 | 21 | 22 | 0
2032 | 7 | 21 | 23 | 0
2032 | 7 | 22 | 0 | 0
2032 | 7 | 22 | 1 | 0
2032 | 7 | 22 | 2 | 0
2032 | 7 | 22 | 3 | 0
2032 | 7 | 22 | 4 | 0
2032 | 7 | 22 | 5 | 0
2032 | 7 | 22 | 6 | 0
2032 | 7 | 22 | 7 | 0
2032 | 7 | 22 | 8 | 0
2032 | 7 | 22 | 9 | 0
2032 | 7 | 22 | 10 | 0
2032 | 7 | 22 | 11 | 0
2032 | 7 | 22 | 12 | 0
2032 | 7 | 22 | 13 | 0
2032 | 7 | 22 | 14 | 0
2032 | 7 | 22 | 15 | 0
2032 | 7 | 22 | 16 | 0
2032 | 7 | 22 | 17 | 0
2032 | 7 | 22 | 18 | 5.0419
2032 | 7 | 22 | 19 | 6.2845
2032 | 7 | 22 | 20 | 3.7472
2032 | 7 | 22 | 21 | 0.67591
2032 | 7 | 22 | 22 | 0
2032 | 7 | 22 | 23 | 0
2032 | 7 | 23 | 0 | 0
2032 | 7 | 23 | 1 | 0
2032 | 7 | 23 | 2 | 0
2032 | 7 | 23 | 3 | 0
2032 | 7 | 23 | 4 | 0
2032 | 7 | 23 | 5 | 0
2032 | 7 | 23 | 6 | 0
2032 | 7 | 23 | 7 | 0
2032 | 7 | 23 | 8 | 0
2032 | 7 | 23 | 9 | 0
2032 | 7 | 23 | 10 | 0
2032 | 7 | 23 | 11 | 0
2032 | 7 | 23 | 12 | 0
2032 | 7 | 23 | 13 | 0
2032 | 7 | 23 | 14 | 0
2032 | 7 | 23 | 15 | 0
2032 | 7 | 23 | 16 | 0
2032 | 7 | 23 | 17 | 0
2032 | 7 | 23 | 18 | 0.19433
2032 | 7 | 23 | 19 | 0
2032 | 7 | 23 | 20 | 0
2032 | 7 | 23 | 21 | 0
2032 | 7 | 23 | 22 | 0
2032 | 7 | 23 | 23 | 0
2032 | 7 | 24 | 0 | 0
2032 | 7 | 24 | 1 | 0
2032 | 7 | 24 | 2 | 0
2032 | 7 | 24 | 3 | 0
2032 | 7 | 24 | 4 | 0
2032 | 7 | 24 | 5 | 0
2032 | 7 | 24 | 6 | 0
2032 | 7 | 24 | 7 | 0
2032 | 7 | 24 | 8 | 0
2032 | 7 | 24 | 9 | 0
2032 | 7 | 24 | 10 | 0
2032 | 7 | 24 | 11 | 0
2032 | 7 | 24 | 12 | 0
2032 | 7 | 24 | 13 | 0
2032 | 7 | 24 | 14 | 0
2032 | 7 | 24 | 15 | 0
2032 | 7 | 24 | 16 | 0
2032 | 7 | 24 | 17 | 0
2032 | 7 | 24 | 18 | 0
2032 | 7 | 24 | 19 | 0
2032 | 7 | 24 | 20 | 0
2032 | 7 | 24 | 21 | 0
2032 | 7 | 24 | 22 | 0
2032 | 7 | 24 | 23 | 0
2032 | 7 | 25 | 0 | 0
2032 | 7 | 25 | 1 | 0
2032 | 7 | 25 | 2 | 0
2032 | 7 | 25 | 3 | 0
2032 | 7 | 25 | 4 | 0
2032 | 7 | 25 | 5 | 0
2032 | 7 | 25 | 6 | 0
2032 | 7 | 25 | 7 | 0
2032 | 7 | 25 | 8 | 0
2032 | 7 | 25 | 9 | 0
2032 | 7 | 25 | 10 | 0
2032 | 7 | 25 | 11 | 0
2032 | 7 | 25 | 12 | 0
2032 | 7 | 25 | 13 | 0
2032 | 7 | 25 | 14 | 0
2032 | 7 | 25 | 15 | 0
2032 | 7 | 25 | 16 | 0
2032 | 7 | 25 | 17 | 0
2032 | 7 | 25 | 18 | 0
2032 | 7 | 25 | 19 | 0
2032 | 7 | 25 | 20 | 0
2032 | 7 | 25 | 21 | 0
2032 | 7 | 25 | 22 | 0
2032 | 7 | 25 | 23 | 0
2032 | 7 | 26 | 0 | 0
2032 | 7 | 26 | 1 | 0
2032 | 7 | 26 | 2 | 0
2032 | 7 | 26 | 3 | 0
2032 | 7 | 26 | 4 | 0
2032 | 7 | 26 | 5 | 0
2032 | 7 | 26 | 6 | 0
2032 | 7 | 26 | 7 | 0
2032 | 7 | 26 | 8 | 0
2032 | 7 | 26 | 9 | 0
2032 | 7 | 26 | 10 | 0
2032 | 7 | 26 | 11 | 0
2032 | 7 | 26 | 12 | 0
2032 | 7 | 26 | 13 | 0
2032 | 7 | 26 | 14 | 0
2032 | 7 | 26 | 15 | 0
2032 | 7 | 26 | 16 | 0
2032 | 7 | 26 | 17 | 0
2032 | 7 | 26 | 18 | 0
2032 | 7 | 26 | 19 | 0
2032 | 7 | 26 | 20 | 0
2032 | 7 | 26 | 21 | 0
2032 | 7 | 26 | 22 | 0
2032 | 7 | 26 | 23 | 0
2032 | 7 | 27 | 0 | 0
2032 | 7 | 27 | 1 | 0
2032 | 7 | 27 | 2 | 0
2032 | 7 | 27 | 3 | 0
2032 | 7 | 27 | 4 | 0
2032 | 7 | 27 | 5 | 0
2032 | 7 | 27 | 6 | 0
2032 | 7 | 27 | 7 | 0
2032 | 7 | 27 | 8 | 0
2032 | 7 | 27 | 9 | 0
2032 | 7 | 27 | 10 | 0
2032 | 7 | 27 | 11 | 0
2032 | 7 | 27 | 12 | 0
2032 | 7 | 27 | 13 | 0
2032 | 7 | 27 | 14 | 0
2032 | 7 | 27 | 15 | 0
2032 | 7 | 27 | 16 | 0
2032 | 7 | 27 | 17 | 0
2032 | 7 | 27 | 18 | 0
2032 | 7 | 27 | 19 | 0
2032 | 7 | 27 | 20 | 0
2032 | 7 | 27 | 21 | 0
2032 | 7 | 27 | 22 | 0
2032 | 7 | 27 | 23 | 0
2032 | 7 | 28 | 0 | 0
2032 | 7 | 28 | 1 | 0
2032 | 7 | 28 | 2 | 0
2032 | 7 | 28 | 3 | 0
2032 | 7 | 28 | 4 | 0
2032 | 7 | 28 | 5 | 0
2032 | 7 | 28 | 6 | 0
2032 | 7 | 28 | 7 | 0
2032 | 7 | 28 | 8 | 0
2032 | 7 | 28 | 9 | 0
2032 | 7 | 28 | 10 | 0
2032 | 7 | 28 | 11 | 0
2032 | 7 | 28 | 12 | 0
2032 | 7 | 28 | 13 | 0
2032 | 7 | 28 | 14 | 0
2032 | 7 | 28 | 15 | 0
2032 | 7 | 28 | 16 | 0
2032 | 7 | 28 | 17 | 0
2032 | 7 | 28 | 18 | 0
2032 | 7 | 28 | 19 | 0
2032 | 7 | 28 | 20 | 0
2032 | 7 | 28 | 21 | 0
2032 | 7 | 28 | 22 | 0
2032 | 7 | 28 | 23 | 0
2032 | 7 | 29 | 0 | 0
2032 | 7 | 29 | 1 | 0
2032 | 7 | 29 | 2 | 0
2032 | 7 | 29 | 3 | 0
2032 | 7 | 29 | 4 | 0
2032 | 7 | 29 | 5 | 0
2032 | 7 | 29 | 6 | 0
2032 | 7 | 29 | 7 | 0
2032 | 7 | 29 | 8 | 0
2032 | 7 | 29 | 9 | 0
2032 | 7 | 29 | 10 | 0
2032 | 7 | 29 | 11 | 0
2032 | 7 | 29 | 12 | 0
2032 | 7 | 29 | 13 | 0
2032 | 7 | 29 | 14 | 0
2032 | 7 | 29 | 15 | 0
2032 | 7 | 29 | 16 | 0
2032 | 7 | 29 | 17 | 0
2032 | 7 | 29 | 18 | 0
2032 | 7 | 29 | 19 | 0
2032 | 7 | 29 | 20 | 0
2032 | 7 | 29 | 21 | 0
2032 | 7 | 29 | 22 | 0
2032 | 7 | 29 | 23 | 0
2032 | 7 | 30 | 0 | 0
2032 | 7 | 30 | 1 | 0
2032 | 7 | 30 | 2 | 0
2032 | 7 | 30 | 3 | 0
2032 | 7 | 30 | 4 | 0
2032 | 7 | 30 | 5 | 0
2032 | 7 | 30 | 6 | 0
2032 | 7 | 30 | 7 | 0
2032 | 7 | 30 | 8 | 0
2032 | 7 | 30 | 9 | 0
2032 | 7 | 30 | 10 | 0
2032 | 7 | 30 | 11 | 0
2032 | 7 | 30 | 12 | 0
2032 | 7 | 30 | 13 | 0
2032 | 7 | 30 | 14 | 0
2032 | 7 | 30 | 15 | 0
2032 | 7 | 30 | 16 | 0
2032 | 7 | 30 | 17 | 0
2032 | 7 | 30 | 18 | 0
2032 | 7 | 30 | 19 | 0
2032 | 7 | 30 | 20 | 0
2032 | 7 | 30 | 21 | 0
2032 | 7 | 30 | 22 | 0
2032 | 7 | 30 | 23 | 0
2032 | 7 | 31 | 0 | 0
2032 | 7 | 31 | 1 | 0
2032 | 7 | 31 | 2 | 0
2032 | 7 | 31 | 3 | 0
2032 | 7 | 31 | 4 | 0
2032 | 7 | 31 | 5 | 0
2032 | 7 | 31 | 6 | 0
2032 | 7 | 31 | 7 | 0
2032 | 7 | 31 | 8 | 0
2032 | 7 | 31 | 9 | 0
2032 | 7 | 31 | 10 | 0
2032 | 7 | 31 | 11 | 0
2032 | 7 | 31 | 12 | 0
2032 | 7 | 31 | 13 | 0
2032 | 7 | 31 | 14 | 0
2032 | 7 | 31 | 15 | 0
2032 | 7 | 31 | 16 | 0
2032 | 7 | 31 | 17 | 0
2032 | 7 | 31 | 18 | 0
2032 | 7 | 31 | 19 | 0
2032 | 7 | 31 | 20 | 0
2032 | 7 | 31 | 21 | 0
2032 | 7 | 31 | 22 | 0
2032 | 7 | 31 | 23 | 0
2032 | 8 | 1 | 0 | 0
2032 | 8 | 1 | 1 | 0
2032 | 8 | 1 | 2 | 0
2032 | 8 | 1 | 3 | 0
2032 | 8 | 1 | 4 | 0
2032 | 8 | 1 | 5 | 0
2032 | 8 | 1 | 6 | 0
2032 | 8 | 1 | 7 | 0
2032 | 8 | 1 | 8 | 0
2032 | 8 | 1 | 9 | 0
2032 | 8 | 1 | 10 | 0
2032 | 8 | 1 | 11 | 0
2032 | 8 | 1 | 12 | 0
2032 | 8 | 1 | 13 | 0
2032 | 8 | 1 | 14 | 0
2032 | 8 | 1 | 15 | 0
2032 | 8 | 1 | 16 | 0
2032 | 8 | 1 | 17 | 0
2032 | 8 | 1 | 18 | 0
2032 | 8 | 1 | 19 | 0
2032 | 8 | 1 | 20 | 0
2032 | 8 | 1 | 21 | 0
2032 | 8 | 1 | 22 | 0
2032 | 8 | 1 | 23 | 0
2032 | 8 | 2 | 0 | 0
2032 | 8 | 2 | 1 | 0
2032 | 8 | 2 | 2 | 0
2032 | 8 | 2 | 3 | 0
2032 | 8 | 2 | 4 | 0
2032 | 8 | 2 | 5 | 0
2032 | 8 | 2 | 6 | 0
2032 | 8 | 2 | 7 | 0
2032 | 8 | 2 | 8 | 0
2032 | 8 | 2 | 9 | 0
2032 | 8 | 2 | 10 | 0
2032 | 8 | 2 | 11 | 0
2032 | 8 | 2 | 12 | 0
2032 | 8 | 2 | 13 | 0
2032 | 8 | 2 | 14 | 0
2032 | 8 | 2 | 15 | 0
2032 | 8 | 2 | 16 | 0
2032 | 8 | 2 | 17 | 0
2032 | 8 | 2 | 18 | 0
2032 | 8 | 2 | 19 | 0
2032 | 8 | 2 | 20 | 0
2032 | 8 | 2 | 21 | 0
2032 | 8 | 2 | 22 | 0
2032 | 8 | 2 | 23 | 0
2032 | 8 | 3 | 0 | 0
2032 | 8 | 3 | 1 | 0
2032 | 8 | 3 | 2 | 0
2032 | 8 | 3 | 3 | 0
2032 | 8 | 3 | 4 | 0
2032 | 8 | 3 | 5 | 0
2032 | 8 | 3 | 6 | 0
2032 | 8 | 3 | 7 | 0
2032 | 8 | 3 | 8 | 0
2032 | 8 | 3 | 9 | 0
2032 | 8 | 3 | 10 | 0
2032 | 8 | 3 | 11 | 0
2032 | 8 | 3 | 12 | 0
2032 | 8 | 3 | 13 | 0
2032 | 8 | 3 | 14 | 0
2032 | 8 | 3 | 15 | 0
2032 | 8 | 3 | 16 | 0
2032 | 8 | 3 | 17 | 0
2032 | 8 | 3 | 18 | 0
2032 | 8 | 3 | 19 | 0
2032 | 8 | 3 | 20 | 0
2032 | 8 | 3 | 21 | 0
2032 | 8 | 3 | 22 | 0
2032 | 8 | 3 | 23 | 0
2032 | 8 | 4 | 0 | 0
2032 | 8 | 4 | 1 | 0
2032 | 8 | 4 | 2 | 0
2032 | 8 | 4 | 3 | 0
2032 | 8 | 4 | 4 | 0
2032 | 8 | 4 | 5 | 0
2032 | 8 | 4 | 6 | 0
2032 | 8 | 4 | 7 | 0
2032 | 8 | 4 | 8 | 0
2032 | 8 | 4 | 9 | 0
2032 | 8 | 4 | 10 | 0
2032 | 8 | 4 | 11 | 0
2032 | 8 | 4 | 12 | 0
2032 | 8 | 4 | 13 | 0
2032 | 8 | 4 | 14 | 0
2032 | 8 | 4 | 15 | 0
2032 | 8 | 4 | 16 | 0
2032 | 8 | 4 | 17 | 0
2032 | 8 | 4 | 18 | 0
2032 | 8 | 4 | 19 | 0
2032 | 8 | 4 | 20 | 0
2032 | 8 | 4 | 21 | 0
2032 | 8 | 4 | 22 | 0
2032 | 8 | 4 | 23 | 0
2032 | 8 | 5 | 0 | 0
2032 | 8 | 5 | 1 | 0
2032 | 8 | 5 | 2 | 0
2032 | 8 | 5 | 3 | 0
2032 | 8 | 5 | 4 | 0
2032 | 8 | 5 | 5 | 0
2032 | 8 | 5 | 6 | 0
2032 | 8 | 5 | 7 | 0
2032 | 8 | 5 | 8 | 0
2032 | 8 | 5 | 9 | 0
2032 | 8 | 5 | 10 | 0
2032 | 8 | 5 | 11 | 0
2032 | 8 | 5 | 12 | 0
2032 | 8 | 5 | 13 | 0
2032 | 8 | 5 | 14 | 0
2032 | 8 | 5 | 15 | 0
2032 | 8 | 5 | 16 | 0
2032 | 8 | 5 | 17 | 0
2032 | 8 | 5 | 18 | 0
2032 | 8 | 5 | 19 | 0
2032 | 8 | 5 | 20 | 0
2032 | 8 | 5 | 21 | 0
2032 | 8 | 5 | 22 | 0
2032 | 8 | 5 | 23 | 0
2032 | 8 | 6 | 0 | 0
2032 | 8 | 6 | 1 | 0
2032 | 8 | 6 | 2 | 0
2032 | 8 | 6 | 3 | 0
2032 | 8 | 6 | 4 | 0
2032 | 8 | 6 | 5 | 0
2032 | 8 | 6 | 6 | 0
2032 | 8 | 6 | 7 | 0
2032 | 8 | 6 | 8 | 0
2032 | 8 | 6 | 9 | 0
2032 | 8 | 6 | 10 | 0
2032 | 8 | 6 | 11 | 0
2032 | 8 | 6 | 12 | 0
2032 | 8 | 6 | 13 | 0
2032 | 8 | 6 | 14 | 0
2032 | 8 | 6 | 15 | 0
2032 | 8 | 6 | 16 | 0
2032 | 8 | 6 | 17 | 0
2032 | 8 | 6 | 18 | 0
2032 | 8 | 6 | 19 | 0
2032 | 8 | 6 | 20 | 0
2032 | 8 | 6 | 21 | 0
2032 | 8 | 6 | 22 | 0
2032 | 8 | 6 | 23 | 0
2032 | 8 | 7 | 0 | 0
2032 | 8 | 7 | 1 | 0
2032 | 8 | 7 | 2 | 0
2032 | 8 | 7 | 3 | 0
2032 | 8 | 7 | 4 | 0
2032 | 8 | 7 | 5 | 0
2032 | 8 | 7 | 6 | 0
2032 | 8 | 7 | 7 | 0
2032 | 8 | 7 | 8 | 0
2032 | 8 | 7 | 9 | 0
2032 | 8 | 7 | 10 | 0
2032 | 8 | 7 | 11 | 0
2032 | 8 | 7 | 12 | 0
2032 | 8 | 7 | 13 | 0
2032 | 8 | 7 | 14 | 0
2032 | 8 | 7 | 15 | 0
2032 | 8 | 7 | 16 | 0
2032 | 8 | 7 | 17 | 0
2032 | 8 | 7 | 18 | 0
2032 | 8 | 7 | 19 | 0
2032 | 8 | 7 | 20 | 0
2032 | 8 | 7 | 21 | 0
2032 | 8 | 7 | 22 | 0
2032 | 8 | 7 | 23 | 0
2032 | 8 | 8 | 0 | 0
2032 | 8 | 8 | 1 | 0
2032 | 8 | 8 | 2 | 0
2032 | 8 | 8 | 3 | 0
2032 | 8 | 8 | 4 | 0
2032 | 8 | 8 | 5 | 0
2032 | 8 | 8 | 6 | 0
2032 | 8 | 8 | 7 | 0
2032 | 8 | 8 | 8 | 0
2032 | 8 | 8 | 9 | 0
2032 | 8 | 8 | 10 | 0
2032 | 8 | 8 | 11 | 0
2032 | 8 | 8 | 12 | 0
2032 | 8 | 8 | 13 | 0
2032 | 8 | 8 | 14 | 0
2032 | 8 | 8 | 15 | 0
2032 | 8 | 8 | 16 | 0
2032 | 8 | 8 | 17 | 0
2032 | 8 | 8 | 18 | 0
2032 | 8 | 8 | 19 | 0
2032 | 8 | 8 | 20 | 0
2032 | 8 | 8 | 21 | 0
2032 | 8 | 8 | 22 | 0
2032 | 8 | 8 | 23 | 0
2032 | 8 | 9 | 0 | 0
2032 | 8 | 9 | 1 | 0
2032 | 8 | 9 | 2 | 0
2032 | 8 | 9 | 3 | 0
2032 | 8 | 9 | 4 | 0
2032 | 8 | 9 | 5 | 0
2032 | 8 | 9 | 6 | 0
2032 | 8 | 9 | 7 | 0
2032 | 8 | 9 | 8 | 0
2032 | 8 | 9 | 9 | 0
2032 | 8 | 9 | 10 | 0
2032 | 8 | 9 | 11 | 0
2032 | 8 | 9 | 12 | 0
2032 | 8 | 9 | 13 | 0
2032 | 8 | 9 | 14 | 0
2032 | 8 | 9 | 15 | 0
2032 | 8 | 9 | 16 | 0
2032 | 8 | 9 | 17 | 0
2032 | 8 | 9 | 18 | 0
2032 | 8 | 9 | 19 | 0
2032 | 8 | 9 | 20 | 0
2032 | 8 | 9 | 21 | 0
2032 | 8 | 9 | 22 | 0
2032 | 8 | 9 | 23 | 0
2032 | 8 | 10 | 0 | 0
2032 | 8 | 10 | 1 | 0
2032 | 8 | 10 | 2 | 0
2032 | 8 | 10 | 3 | 0
2032 | 8 | 10 | 4 | 0
2032 | 8 | 10 | 5 | 0
2032 | 8 | 10 | 6 | 0
2032 | 8 | 10 | 7 | 0
2032 | 8 | 10 | 8 | 0
2032 | 8 | 10 | 9 | 0
2032 | 8 | 10 | 10 | 0
2032 | 8 | 10 | 11 | 0
2032 | 8 | 10 | 12 | 0
2032 | 8 | 10 | 13 | 0
2032 | 8 | 10 | 14 | 0
2032 | 8 | 10 | 15 | 0
2032 | 8 | 10 | 16 | 0
2032 | 8 | 10 | 17 | 0
2032 | 8 | 10 | 18 | 2.9056
2032 | 8 | 10 | 19 | 3.2015
2032 | 8 | 10 | 20 | 0.92816
2032 | 8 | 10 | 21 | 0
2032 | 8 | 10 | 22 | 0
2032 | 8 | 10 | 23 | 0
2032 | 8 | 11 | 0 | 0
2032 | 8 | 11 | 1 | 0
2032 | 8 | 11 | 2 | 0
2032 | 8 | 11 | 3 | 0
2032 | 8 | 11 | 4 | 0
2032 | 8 | 11 | 5 | 0
2032 | 8 | 11 | 6 | 0
2032 | 8 | 11 | 7 | 0
2032 | 8 | 11 | 8 | 0
2032 | 8 | 11 | 9 | 0
2032 | 8 | 11 | 10 | 0
2032 | 8 | 11 | 11 | 0
2032 | 8 | 11 | 12 | 0
2032 | 8 | 11 | 13 | 0
2032 | 8 | 11 | 14 | 0
2032 | 8 | 11 | 15 | 0
2032 | 8 | 11 | 16 | 0
2032 | 8 | 11 | 17 | 0
2032 | 8 | 11 | 18 | 2.6799
2032 | 8 | 11 | 19 | 0
2032 | 8 | 11 | 20 | 0
2032 | 8 | 11 | 21 | 0
2032 | 8 | 11 | 22 | 0
2032 | 8 | 11 | 23 | 0
2032 | 8 | 12 | 0 | 0
2032 | 8 | 12 | 1 | 0
2032 | 8 | 12 | 2 | 0
2032 | 8 | 12 | 3 | 0
2032 | 8 | 12 | 4 | 0
2032 | 8 | 12 | 5 | 0
2032 | 8 | 12 | 6 | 0
2032 | 8 | 12 | 7 | 0
2032 | 8 | 12 | 8 | 0
2032 | 8 | 12 | 9 | 0
2032 | 8 | 12 | 10 | 0
2032 | 8 | 12 | 11 | 0
2032 | 8 | 12 | 12 | 0
2032 | 8 | 12 | 13 | 0
2032 | 8 | 12 | 14 | 0
2032 | 8 | 12 | 15 | 0
2032 | 8 | 12 | 16 | 0
2032 | 8 | 12 | 17 | 0
2032 | 8 | 12 | 18 | 0
2032 | 8 | 12 | 19 | 0
2032 | 8 | 12 | 20 | 0
2032 | 8 | 12 | 21 | 0
2032 | 8 | 12 | 22 | 0
2032 | 8 | 12 | 23 | 0
2032 | 8 | 13 | 0 | 0
2032 | 8 | 13 | 1 | 0
2032 | 8 | 13 | 2 | 0
2032 | 8 | 13 | 3 | 0
2032 | 8 | 13 | 4 | 0
2032 | 8 | 13 | 5 | 0
2032 | 8 | 13 | 6 | 0
2032 | 8 | 13 | 7 | 0
2032 | 8 | 13 | 8 | 0
2032 | 8 | 13 | 9 | 0
2032 | 8 | 13 | 10 | 0
2032 | 8 | 13 | 11 | 0
2032 | 8 | 13 | 12 | 0
2032 | 8 | 13 | 13 | 0
2032 | 8 | 13 | 14 | 0
2032 | 8 | 13 | 15 | 0
2032 | 8 | 13 | 16 | 0
2032 | 8 | 13 | 17 | 0
2032 | 8 | 13 | 18 | 0
2032 | 8 | 13 | 19 | 0
2032 | 8 | 13 | 20 | 0
2032 | 8 | 13 | 21 | 0
2032 | 8 | 13 | 22 | 0
2032 | 8 | 13 | 23 | 0
2032 | 8 | 14 | 0 | 0
2032 | 8 | 14 | 1 | 0
2032 | 8 | 14 | 2 | 0
2032 | 8 | 14 | 3 | 0
2032 | 8 | 14 | 4 | 0
2032 | 8 | 14 | 5 | 0
2032 | 8 | 14 | 6 | 0
2032 | 8 | 14 | 7 | 0
2032 | 8 | 14 | 8 | 0
2032 | 8 | 14 | 9 | 0
2032 | 8 | 14 | 10 | 0
2032 | 8 | 14 | 11 | 0
2032 | 8 | 14 | 12 | 0
2032 | 8 | 14 | 13 | 0
2032 | 8 | 14 | 14 | 0
2032 | 8 | 14 | 15 | 0
2032 | 8 | 14 | 16 | 0
2032 | 8 | 14 | 17 | 0
2032 | 8 | 14 | 18 | 0
2032 | 8 | 14 | 19 | 0
2032 | 8 | 14 | 20 | 0
2032 | 8 | 14 | 21 | 0
2032 | 8 | 14 | 22 | 0
2032 | 8 | 14 | 23 | 0
2032 | 8 | 15 | 0 | 0
2032 | 8 | 15 | 1 | 0
2032 | 8 | 15 | 2 | 0
2032 | 8 | 15 | 3 | 0
2032 | 8 | 15 | 4 | 0
2032 | 8 | 15 | 5 | 0
2032 | 8 | 15 | 6 | 0
2032 | 8 | 15 | 7 | 0
2032 | 8 | 15 | 8 | 0
2032 | 8 | 15 | 9 | 0
2032 | 8 | 15 | 10 | 0
2032 | 8 | 15 | 11 | 0
2032 | 8 | 15 | 12 | 0
2032 | 8 | 15 | 13 | 0
2032 | 8 | 15 | 14 | 0
2032 | 8 | 15 | 15 | 0
2032 | 8 | 15 | 16 | 0
2032 | 8 | 15 | 17 | 0
2032 | 8 | 15 | 18 | 0
2032 | 8 | 15 | 19 | 0
2032 | 8 | 15 | 20 | 0
2032 | 8 | 15 | 21 | 0
2032 | 8 | 15 | 22 | 0
2032 | 8 | 15 | 23 | 0
2032 | 8 | 16 | 0 | 0
2032 | 8 | 16 | 1 | 0
2032 | 8 | 16 | 2 | 0
2032 | 8 | 16 | 3 | 0
2032 | 8 | 16 | 4 | 0
2032 | 8 | 16 | 5 | 0
2032 | 8 | 16 | 6 | 0
2032 | 8 | 16 | 7 | 0
2032 | 8 | 16 | 8 | 0
2032 | 8 | 16 | 9 | 0
2032 | 8 | 16 | 10 | 0
2032 | 8 | 16 | 11 | 0
2032 | 8 | 16 | 12 | 0
2032 | 8 | 16 | 13 | 0
2032 | 8 | 16 | 14 | 0
2032 | 8 | 16 | 15 | 0
2032 | 8 | 16 | 16 | 0
2032 | 8 | 16 | 17 | 0
2032 | 8 | 16 | 18 | 0
2032 | 8 | 16 | 19 | 0
2032 | 8 | 16 | 20 | 0
2032 | 8 | 16 | 21 | 0
2032 | 8 | 16 | 22 | 0
2032 | 8 | 16 | 23 | 0
2032 | 8 | 17 | 0 | 0
2032 | 8 | 17 | 1 | 0
2032 | 8 | 17 | 2 | 0
2032 | 8 | 17 | 3 | 0
2032 | 8 | 17 | 4 | 0
2032 | 8 | 17 | 5 | 0
2032 | 8 | 17 | 6 | 0
2032 | 8 | 17 | 7 | 0
2032 | 8 | 17 | 8 | 0
2032 | 8 | 17 | 9 | 0
2032 | 8 | 17 | 10 | 0
2032 | 8 | 17 | 11 | 0
2032 | 8 | 17 | 12 | 0
2032 | 8 | 17 | 13 | 0
2032 | 8 | 17 | 14 | 0
2032 | 8 | 17 | 15 | 0
2032 | 8 | 17 | 16 | 0
2032 | 8 | 17 | 17 | 0
2032 | 8 | 17 | 18 | 0
2032 | 8 | 17 | 19 | 0
2032 | 8 | 17 | 20 | 0
2032 | 8 | 17 | 21 | 0
2032 | 8 | 17 | 22 | 0
2032 | 8 | 17 | 23 | 0
2032 | 8 | 18 | 0 | 0
2032 | 8 | 18 | 1 | 0
2032 | 8 | 18 | 2 | 0
2032 | 8 | 18 | 3 | 0
2032 | 8 | 18 | 4 | 0
2032 | 8 | 18 | 5 | 0
2032 | 8 | 18 | 6 | 0
2032 | 8 | 18 | 7 | 0
2032 | 8 | 18 | 8 | 0
2032 | 8 | 18 | 9 | 0
2032 | 8 | 18 | 10 | 0
2032 | 8 | 18 | 11 | 0
2032 | 8 | 18 | 12 | 0
2032 | 8 | 18 | 13 | 0
2032 | 8 | 18 | 14 | 0
2032 | 8 | 18 | 15 | 0
2032 | 8 | 18 | 16 | 0
2032 | 8 | 18 | 17 | 0
2032 | 8 | 18 | 18 | 0
2032 | 8 | 18 | 19 | 0
2032 | 8 | 18 | 20 | 0
2032 | 8 | 18 | 21 | 0
2032 | 8 | 18 | 22 | 0
2032 | 8 | 18 | 23 | 0
2032 | 8 | 19 | 0 | 0
2032 | 8 | 19 | 1 | 0
2032 | 8 | 19 | 2 | 0
2032 | 8 | 19 | 3 | 0
2032 | 8 | 19 | 4 | 0
2032 | 8 | 19 | 5 | 0
2032 | 8 | 19 | 6 | 0
2032 | 8 | 19 | 7 | 0
2032 | 8 | 19 | 8 | 0
2032 | 8 | 19 | 9 | 0
2032 | 8 | 19 | 10 | 0
2032 | 8 | 19 | 11 | 0
2032 | 8 | 19 | 12 | 0
2032 | 8 | 19 | 13 | 0
2032 | 8 | 19 | 14 | 0
2032 | 8 | 19 | 15 | 0
2032 | 8 | 19 | 16 | 0
2032 | 8 | 19 | 17 | 0
2032 | 8 | 19 | 18 | 7.5421
2032 | 8 | 19 | 19 | 7.0937
2032 | 8 | 19 | 20 | 4.8531
2032 | 8 | 19 | 21 | 0
2032 | 8 | 19 | 22 | 0
2032 | 8 | 19 | 23 | 0
2032 | 8 | 20 | 0 | 0
2032 | 8 | 20 | 1 | 0
2032 | 8 | 20 | 2 | 0
2032 | 8 | 20 | 3 | 0
2032 | 8 | 20 | 4 | 0
2032 | 8 | 20 | 5 | 0
2032 | 8 | 20 | 6 | 0
2032 | 8 | 20 | 7 | 0
2032 | 8 | 20 | 8 | 0
2032 | 8 | 20 | 9 | 0
2032 | 8 | 20 | 10 | 0
2032 | 8 | 20 | 11 | 0
2032 | 8 | 20 | 12 | 0
2032 | 8 | 20 | 13 | 0
2032 | 8 | 20 | 14 | 0
2032 | 8 | 20 | 15 | 0
2032 | 8 | 20 | 16 | 0
2032 | 8 | 20 | 17 | 0
2032 | 8 | 20 | 18 | 7.078
2032 | 8 | 20 | 19 | 7.3169
2032 | 8 | 20 | 20 | 4.7758
2032 | 8 | 20 | 21 | 0
2032 | 8 | 20 | 22 | 0
2032 | 8 | 20 | 23 | 0
2032 | 8 | 21 | 0 | 0
2032 | 8 | 21 | 1 | 0
2032 | 8 | 21 | 2 | 0
2032 | 8 | 21 | 3 | 0
2032 | 8 | 21 | 4 | 0
2032 | 8 | 21 | 5 | 0
2032 | 8 | 21 | 6 | 0
2032 | 8 | 21 | 7 | 0
2032 | 8 | 21 | 8 | 0
2032 | 8 | 21 | 9 | 0
2032 | 8 | 21 | 10 | 0
2032 | 8 | 21 | 11 | 0
2032 | 8 | 21 | 12 | 0
2032 | 8 | 21 | 13 | 0
2032 | 8 | 21 | 14 | 0
2032 | 8 | 21 | 15 | 0
2032 | 8 | 21 | 16 | 0
2032 | 8 | 21 | 17 | 0
2032 | 8 | 21 | 18 | 5.579
2032 | 8 | 21 | 19 | 0.80096
2032 | 8 | 21 | 20 | 0
2032 | 8 | 21 | 21 | 0
2032 | 8 | 21 | 22 | 0
2032 | 8 | 21 | 23 | 0
2032 | 8 | 22 | 0 | 0
2032 | 8 | 22 | 1 | 0
2032 | 8 | 22 | 2 | 0
2032 | 8 | 22 | 3 | 0
2032 | 8 | 22 | 4 | 0
2032 | 8 | 22 | 5 | 0
2032 | 8 | 22 | 6 | 0
2032 | 8 | 22 | 7 | 0
2032 | 8 | 22 | 8 | 0
2032 | 8 | 22 | 9 | 0
2032 | 8 | 22 | 10 | 0
2032 | 8 | 22 | 11 | 0
2032 | 8 | 22 | 12 | 0
2032 | 8 | 22 | 13 | 0
2032 | 8 | 22 | 14 | 0
2032 | 8 | 22 | 15 | 0
2032 | 8 | 22 | 16 | 0
2032 | 8 | 22 | 17 | 0
2032 | 8 | 22 | 18 | 0
2032 | 8 | 22 | 19 | 0
2032 | 8 | 22 | 20 | 0
2032 | 8 | 22 | 21 | 0
2032 | 8 | 22 | 22 | 0
2032 | 8 | 22 | 23 | 0
2032 | 8 | 23 | 0 | 0
2032 | 8 | 23 | 1 | 0
2032 | 8 | 23 | 2 | 0
2032 | 8 | 23 | 3 | 0
2032 | 8 | 23 | 4 | 0
2032 | 8 | 23 | 5 | 0
2032 | 8 | 23 | 6 | 0
2032 | 8 | 23 | 7 | 0
2032 | 8 | 23 | 8 | 0
2032 | 8 | 23 | 9 | 0
2032 | 8 | 23 | 10 | 0
2032 | 8 | 23 | 11 | 0
2032 | 8 | 23 | 12 | 0
2032 | 8 | 23 | 13 | 0
2032 | 8 | 23 | 14 | 0
2032 | 8 | 23 | 15 | 0
2032 | 8 | 23 | 16 | 0
2032 | 8 | 23 | 17 | 0
2032 | 8 | 23 | 18 | 0
2032 | 8 | 23 | 19 | 0
2032 | 8 | 23 | 20 | 0
2032 | 8 | 23 | 21 | 0
2032 | 8 | 23 | 22 | 0
2032 | 8 | 23 | 23 | 0
2032 | 8 | 24 | 0 | 0
2032 | 8 | 24 | 1 | 0
2032 | 8 | 24 | 2 | 0
2032 | 8 | 24 | 3 | 0
2032 | 8 | 24 | 4 | 0
2032 | 8 | 24 | 5 | 0
2032 | 8 | 24 | 6 | 0
2032 | 8 | 24 | 7 | 0
2032 | 8 | 24 | 8 | 0
2032 | 8 | 24 | 9 | 0
2032 | 8 | 24 | 10 | 0
2032 | 8 | 24 | 11 | 0
2032 | 8 | 24 | 12 | 0
2032 | 8 | 24 | 13 | 0
2032 | 8 | 24 | 14 | 0
2032 | 8 | 24 | 15 | 0
2032 | 8 | 24 | 16 | 0
2032 | 8 | 24 | 17 | 0
2032 | 8 | 24 | 18 | 0
2032 | 8 | 24 | 19 | 0
2032 | 8 | 24 | 20 | 0
2032 | 8 | 24 | 21 | 0
2032 | 8 | 24 | 22 | 0
2032 | 8 | 24 | 23 | 0
2032 | 8 | 25 | 0 | 0
2032 | 8 | 25 | 1 | 0
2032 | 8 | 25 | 2 | 0
2032 | 8 | 25 | 3 | 0
2032 | 8 | 25 | 4 | 0
2032 | 8 | 25 | 5 | 0
2032 | 8 | 25 | 6 | 0
2032 | 8 | 25 | 7 | 0
2032 | 8 | 25 | 8 | 0
2032 | 8 | 25 | 9 | 0
2032 | 8 | 25 | 10 | 0
2032 | 8 | 25 | 11 | 0
2032 | 8 | 25 | 12 | 0
2032 | 8 | 25 | 13 | 0
2032 | 8 | 25 | 14 | 0
2032 | 8 | 25 | 15 | 0
2032 | 8 | 25 | 16 | 0
2032 | 8 | 25 | 17 | 0
2032 | 8 | 25 | 18 | 0
2032 | 8 | 25 | 19 | 0
2032 | 8 | 25 | 20 | 0
2032 | 8 | 25 | 21 | 0
2032 | 8 | 25 | 22 | 0
2032 | 8 | 25 | 23 | 0
2032 | 8 | 26 | 0 | 0
2032 | 8 | 26 | 1 | 0
2032 | 8 | 26 | 2 | 0
2032 | 8 | 26 | 3 | 0
2032 | 8 | 26 | 4 | 0
2032 | 8 | 26 | 5 | 0
2032 | 8 | 26 | 6 | 0
2032 | 8 | 26 | 7 | 0
2032 | 8 | 26 | 8 | 0
2032 | 8 | 26 | 9 | 0
2032 | 8 | 26 | 10 | 0
2032 | 8 | 26 | 11 | 0
2032 | 8 | 26 | 12 | 0
2032 | 8 | 26 | 13 | 0
2032 | 8 | 26 | 14 | 0
2032 | 8 | 26 | 15 | 0
2032 | 8 | 26 | 16 | 0
2032 | 8 | 26 | 17 | 0
2032 | 8 | 26 | 18 | 0
2032 | 8 | 26 | 19 | 0
2032 | 8 | 26 | 20 | 0
2032 | 8 | 26 | 21 | 0
2032 | 8 | 26 | 22 | 0
2032 | 8 | 26 | 23 | 0
2032 | 8 | 27 | 0 | 0
2032 | 8 | 27 | 1 | 0
2032 | 8 | 27 | 2 | 0
2032 | 8 | 27 | 3 | 0
2032 | 8 | 27 | 4 | 0
2032 | 8 | 27 | 5 | 0
2032 | 8 | 27 | 6 | 0
2032 | 8 | 27 | 7 | 0
2032 | 8 | 27 | 8 | 0
2032 | 8 | 27 | 9 | 0
2032 | 8 | 27 | 10 | 0
2032 | 8 | 27 | 11 | 0
2032 | 8 | 27 | 12 | 0
2032 | 8 | 27 | 13 | 0
2032 | 8 | 27 | 14 | 0
2032 | 8 | 27 | 15 | 0
2032 | 8 | 27 | 16 | 0
2032 | 8 | 27 | 17 | 0
2032 | 8 | 27 | 18 | 0
2032 | 8 | 27 | 19 | 0
2032 | 8 | 27 | 20 | 0
2032 | 8 | 27 | 21 | 0
2032 | 8 | 27 | 22 | 0
2032 | 8 | 27 | 23 | 0
2032 | 8 | 28 | 0 | 0
2032 | 8 | 28 | 1 | 0
2032 | 8 | 28 | 2 | 0
2032 | 8 | 28 | 3 | 0
2032 | 8 | 28 | 4 | 0
2032 | 8 | 28 | 5 | 0
2032 | 8 | 28 | 6 | 0
2032 | 8 | 28 | 7 | 0
2032 | 8 | 28 | 8 | 0
2032 | 8 | 28 | 9 | 0
2032 | 8 | 28 | 10 | 0
2032 | 8 | 28 | 11 | 0
2032 | 8 | 28 | 12 | 0
2032 | 8 | 28 | 13 | 0
2032 | 8 | 28 | 14 | 0
2032 | 8 | 28 | 15 | 0
2032 | 8 | 28 | 16 | 0
2032 | 8 | 28 | 17 | 0
2032 | 8 | 28 | 18 | 0
2032 | 8 | 28 | 19 | 0
2032 | 8 | 28 | 20 | 0
2032 | 8 | 28 | 21 | 0
2032 | 8 | 28 | 22 | 0
2032 | 8 | 28 | 23 | 0
2032 | 8 | 29 | 0 | 0
2032 | 8 | 29 | 1 | 0
2032 | 8 | 29 | 2 | 0
2032 | 8 | 29 | 3 | 0
2032 | 8 | 29 | 4 | 0
2032 | 8 | 29 | 5 | 0
2032 | 8 | 29 | 6 | 0
2032 | 8 | 29 | 7 | 0
2032 | 8 | 29 | 8 | 0
2032 | 8 | 29 | 9 | 0
2032 | 8 | 29 | 10 | 0
2032 | 8 | 29 | 11 | 0
2032 | 8 | 29 | 12 | 0
2032 | 8 | 29 | 13 | 0
2032 | 8 | 29 | 14 | 0
2032 | 8 | 29 | 15 | 0
2032 | 8 | 29 | 16 | 0
2032 | 8 | 29 | 17 | 0
2032 | 8 | 29 | 18 | 0
2032 | 8 | 29 | 19 | 0
2032 | 8 | 29 | 20 | 0
2032 | 8 | 29 | 21 | 0
2032 | 8 | 29 | 22 | 0
2032 | 8 | 29 | 23 | 0
2032 | 8 | 30 | 0 | 0
2032 | 8 | 30 | 1 | 0
2032 | 8 | 30 | 2 | 0
2032 | 8 | 30 | 3 | 0
2032 | 8 | 30 | 4 | 0
2032 | 8 | 30 | 5 | 0
2032 | 8 | 30 | 6 | 0
2032 | 8 | 30 | 7 | 0
2032 | 8 | 30 | 8 | 0
2032 | 8 | 30 | 9 | 0
2032 | 8 | 30 | 10 | 0
2032 | 8 | 30 | 11 | 0
2032 | 8 | 30 | 12 | 0
2032 | 8 | 30 | 13 | 0
2032 | 8 | 30 | 14 | 0
2032 | 8 | 30 | 15 | 0
2032 | 8 | 30 | 16 | 0
2032 | 8 | 30 | 17 | 0
2032 | 8 | 30 | 18 | 0
2032 | 8 | 30 | 19 | 0
2032 | 8 | 30 | 20 | 0
2032 | 8 | 30 | 21 | 0
2032 | 8 | 30 | 22 | 0
2032 | 8 | 30 | 23 | 0
2032 | 8 | 31 | 0 | 0
2032 | 8 | 31 | 1 | 0
2032 | 8 | 31 | 2 | 0
2032 | 8 | 31 | 3 | 0
2032 | 8 | 31 | 4 | 0
2032 | 8 | 31 | 5 | 0
2032 | 8 | 31 | 6 | 0
2032 | 8 | 31 | 7 | 0
2032 | 8 | 31 | 8 | 0
2032 | 8 | 31 | 9 | 0
2032 | 8 | 31 | 10 | 0
2032 | 8 | 31 | 11 | 0
2032 | 8 | 31 | 12 | 0
2032 | 8 | 31 | 13 | 0
2032 | 8 | 31 | 14 | 0
2032 | 8 | 31 | 15 | 0
2032 | 8 | 31 | 16 | 0
2032 | 8 | 31 | 17 | 0
2032 | 8 | 31 | 18 | 0
2032 | 8 | 31 | 19 | 0
2032 | 8 | 31 | 20 | 0
2032 | 8 | 31 | 21 | 0
2032 | 8 | 31 | 22 | 0
2032 | 8 | 31 | 23 | 0
2032 | 9 | 1 | 0 | 0
2032 | 9 | 1 | 1 | 0
2032 | 9 | 1 | 2 | 0
2032 | 9 | 1 | 3 | 0
2032 | 9 | 1 | 4 | 0
2032 | 9 | 1 | 5 | 0
2032 | 9 | 1 | 6 | 0
2032 | 9 | 1 | 7 | 0
2032 | 9 | 1 | 8 | 0
2032 | 9 | 1 | 9 | 0
2032 | 9 | 1 | 10 | 0
2032 | 9 | 1 | 11 | 0
2032 | 9 | 1 | 12 | 0
2032 | 9 | 1 | 13 | 0
2032 | 9 | 1 | 14 | 0
2032 | 9 | 1 | 15 | 0
2032 | 9 | 1 | 16 | 0
2032 | 9 | 1 | 17 | 0
2032 | 9 | 1 | 18 | 0
2032 | 9 | 1 | 19 | 0
2032 | 9 | 1 | 20 | 0
2032 | 9 | 1 | 21 | 0
2032 | 9 | 1 | 22 | 0
2032 | 9 | 1 | 23 | 0
2032 | 9 | 2 | 0 | 0
2032 | 9 | 2 | 1 | 0
2032 | 9 | 2 | 2 | 0
2032 | 9 | 2 | 3 | 0
2032 | 9 | 2 | 4 | 0
2032 | 9 | 2 | 5 | 0
2032 | 9 | 2 | 6 | 0
2032 | 9 | 2 | 7 | 0
2032 | 9 | 2 | 8 | 0
2032 | 9 | 2 | 9 | 0
2032 | 9 | 2 | 10 | 0
2032 | 9 | 2 | 11 | 0
2032 | 9 | 2 | 12 | 0
2032 | 9 | 2 | 13 | 0
2032 | 9 | 2 | 14 | 0
2032 | 9 | 2 | 15 | 0
2032 | 9 | 2 | 16 | 0
2032 | 9 | 2 | 17 | 0
2032 | 9 | 2 | 18 | 0
2032 | 9 | 2 | 19 | 0
2032 | 9 | 2 | 20 | 0
2032 | 9 | 2 | 21 | 0
2032 | 9 | 2 | 22 | 0
2032 | 9 | 2 | 23 | 0
2032 | 9 | 3 | 0 | 0
2032 | 9 | 3 | 1 | 0
2032 | 9 | 3 | 2 | 0
2032 | 9 | 3 | 3 | 0
2032 | 9 | 3 | 4 | 0
2032 | 9 | 3 | 5 | 0
2032 | 9 | 3 | 6 | 0
2032 | 9 | 3 | 7 | 0
2032 | 9 | 3 | 8 | 0
2032 | 9 | 3 | 9 | 0
2032 | 9 | 3 | 10 | 0
2032 | 9 | 3 | 11 | 0
2032 | 9 | 3 | 12 | 0
2032 | 9 | 3 | 13 | 0
2032 | 9 | 3 | 14 | 0
2032 | 9 | 3 | 15 | 0
2032 | 9 | 3 | 16 | 0
2032 | 9 | 3 | 17 | 0
2032 | 9 | 3 | 18 | 0
2032 | 9 | 3 | 19 | 0
2032 | 9 | 3 | 20 | 0
2032 | 9 | 3 | 21 | 0
2032 | 9 | 3 | 22 | 0
2032 | 9 | 3 | 23 | 0
2032 | 9 | 4 | 0 | 0
2032 | 9 | 4 | 1 | 0
2032 | 9 | 4 | 2 | 0
2032 | 9 | 4 | 3 | 0
2032 | 9 | 4 | 4 | 0
2032 | 9 | 4 | 5 | 0
2032 | 9 | 4 | 6 | 0
2032 | 9 | 4 | 7 | 0
2032 | 9 | 4 | 8 | 0
2032 | 9 | 4 | 9 | 0
2032 | 9 | 4 | 10 | 0
2032 | 9 | 4 | 11 | 0
2032 | 9 | 4 | 12 | 0
2032 | 9 | 4 | 13 | 0
2032 | 9 | 4 | 14 | 0
2032 | 9 | 4 | 15 | 0
2032 | 9 | 4 | 16 | 0
2032 | 9 | 4 | 17 | 0
2032 | 9 | 4 | 18 | 0
2032 | 9 | 4 | 19 | 0
2032 | 9 | 4 | 20 | 0
2032 | 9 | 4 | 21 | 0
2032 | 9 | 4 | 22 | 0
2032 | 9 | 4 | 23 | 0
2032 | 9 | 5 | 0 | 0
2032 | 9 | 5 | 1 | 0
2032 | 9 | 5 | 2 | 0
2032 | 9 | 5 | 3 | 0
2032 | 9 | 5 | 4 | 0
2032 | 9 | 5 | 5 | 0
2032 | 9 | 5 | 6 | 0
2032 | 9 | 5 | 7 | 0
2032 | 9 | 5 | 8 | 0
2032 | 9 | 5 | 9 | 0
2032 | 9 | 5 | 10 | 0
2032 | 9 | 5 | 11 | 0
2032 | 9 | 5 | 12 | 0
2032 | 9 | 5 | 13 | 0
2032 | 9 | 5 | 14 | 0
2032 | 9 | 5 | 15 | 0
2032 | 9 | 5 | 16 | 0
2032 | 9 | 5 | 17 | 0
2032 | 9 | 5 | 18 | 0
2032 | 9 | 5 | 19 | 0
2032 | 9 | 5 | 20 | 0
2032 | 9 | 5 | 21 | 0
2032 | 9 | 5 | 22 | 0
2032 | 9 | 5 | 23 | 0
2032 | 9 | 6 | 0 | 0
2032 | 9 | 6 | 1 | 0
2032 | 9 | 6 | 2 | 0
2032 | 9 | 6 | 3 | 0
2032 | 9 | 6 | 4 | 0
2032 | 9 | 6 | 5 | 0
2032 | 9 | 6 | 6 | 0
2032 | 9 | 6 | 7 | 0
2032 | 9 | 6 | 8 | 0
2032 | 9 | 6 | 9 | 0
2032 | 9 | 6 | 10 | 0
2032 | 9 | 6 | 11 | 0
2032 | 9 | 6 | 12 | 0
2032 | 9 | 6 | 13 | 0
2032 | 9 | 6 | 14 | 0
2032 | 9 | 6 | 15 | 0
2032 | 9 | 6 | 16 | 0
2032 | 9 | 6 | 17 | 0
2032 | 9 | 6 | 18 | 0
2032 | 9 | 6 | 19 | 0
2032 | 9 | 6 | 20 | 0
2032 | 9 | 6 | 21 | 0
2032 | 9 | 6 | 22 | 0
2032 | 9 | 6 | 23 | 0
2032 | 9 | 7 | 0 | 0
2032 | 9 | 7 | 1 | 0
2032 | 9 | 7 | 2 | 0
2032 | 9 | 7 | 3 | 0
2032 | 9 | 7 | 4 | 0
2032 | 9 | 7 | 5 | 0
2032 | 9 | 7 | 6 | 0
2032 | 9 | 7 | 7 | 0
2032 | 9 | 7 | 8 | 0
2032 | 9 | 7 | 9 | 0
2032 | 9 | 7 | 10 | 0
2032 | 9 | 7 | 11 | 0
2032 | 9 | 7 | 12 | 0
2032 | 9 | 7 | 13 | 0
2032 | 9 | 7 | 14 | 0
2032 | 9 | 7 | 15 | 0
2032 | 9 | 7 | 16 | 0
2032 | 9 | 7 | 17 | 0
2032 | 9 | 7 | 18 | 0
2032 | 9 | 7 | 19 | 0
2032 | 9 | 7 | 20 | 0
2032 | 9 | 7 | 21 | 0
2032 | 9 | 7 | 22 | 0
2032 | 9 | 7 | 23 | 0
2032 | 9 | 8 | 0 | 0
2032 | 9 | 8 | 1 | 0
2032 | 9 | 8 | 2 | 0
2032 | 9 | 8 | 3 | 0
2032 | 9 | 8 | 4 | 0
2032 | 9 | 8 | 5 | 0
2032 | 9 | 8 | 6 | 0
2032 | 9 | 8 | 7 | 0
2032 | 9 | 8 | 8 | 0
2032 | 9 | 8 | 9 | 0
2032 | 9 | 8 | 10 | 0
2032 | 9 | 8 | 11 | 0
2032 | 9 | 8 | 12 | 0
2032 | 9 | 8 | 13 | 0
2032 | 9 | 8 | 14 | 0
2032 | 9 | 8 | 15 | 0
2032 | 9 | 8 | 16 | 0
2032 | 9 | 8 | 17 | 0
2032 | 9 | 8 | 18 | 0
2032 | 9 | 8 | 19 | 0
2032 | 9 | 8 | 20 | 0
2032 | 9 | 8 | 21 | 0
2032 | 9 | 8 | 22 | 0
2032 | 9 | 8 | 23 | 0
2032 | 9 | 9 | 0 | 0
2032 | 9 | 9 | 1 | 0
2032 | 9 | 9 | 2 | 0
2032 | 9 | 9 | 3 | 0
2032 | 9 | 9 | 4 | 0
2032 | 9 | 9 | 5 | 0
2032 | 9 | 9 | 6 | 0
2032 | 9 | 9 | 7 | 0
2032 | 9 | 9 | 8 | 0
2032 | 9 | 9 | 9 | 0
2032 | 9 | 9 | 10 | 0
2032 | 9 | 9 | 11 | 0
2032 | 9 | 9 | 12 | 0
2032 | 9 | 9 | 13 | 0
2032 | 9 | 9 | 14 | 0
2032 | 9 | 9 | 15 | 0
2032 | 9 | 9 | 16 | 0
2032 | 9 | 9 | 17 | 0
2032 | 9 | 9 | 18 | 0
2032 | 9 | 9 | 19 | 0
2032 | 9 | 9 | 20 | 0
2032 | 9 | 9 | 21 | 0
2032 | 9 | 9 | 22 | 0
2032 | 9 | 9 | 23 | 0
2032 | 9 | 10 | 0 | 0
2032 | 9 | 10 | 1 | 0
2032 | 9 | 10 | 2 | 0
2032 | 9 | 10 | 3 | 0
2032 | 9 | 10 | 4 | 0
2032 | 9 | 10 | 5 | 0
2032 | 9 | 10 | 6 | 0
2032 | 9 | 10 | 7 | 0
2032 | 9 | 10 | 8 | 0
2032 | 9 | 10 | 9 | 0
2032 | 9 | 10 | 10 | 0
2032 | 9 | 10 | 11 | 0
2032 | 9 | 10 | 12 | 0
2032 | 9 | 10 | 13 | 0
2032 | 9 | 10 | 14 | 0
2032 | 9 | 10 | 15 | 0
2032 | 9 | 10 | 16 | 0
2032 | 9 | 10 | 17 | 0
2032 | 9 | 10 | 18 | 0
2032 | 9 | 10 | 19 | 0
2032 | 9 | 10 | 20 | 0
2032 | 9 | 10 | 21 | 0
2032 | 9 | 10 | 22 | 0
2032 | 9 | 10 | 23 | 0
2032 | 9 | 11 | 0 | 0
2032 | 9 | 11 | 1 | 0
2032 | 9 | 11 | 2 | 0
2032 | 9 | 11 | 3 | 0
2032 | 9 | 11 | 4 | 0
2032 | 9 | 11 | 5 | 0
2032 | 9 | 11 | 6 | 0
2032 | 9 | 11 | 7 | 0
2032 | 9 | 11 | 8 | 0
2032 | 9 | 11 | 9 | 0
2032 | 9 | 11 | 10 | 0
2032 | 9 | 11 | 11 | 0
2032 | 9 | 11 | 12 | 0
2032 | 9 | 11 | 13 | 0
2032 | 9 | 11 | 14 | 0
2032 | 9 | 11 | 15 | 0
2032 | 9 | 11 | 16 | 0
2032 | 9 | 11 | 17 | 0
2032 | 9 | 11 | 18 | 0
2032 | 9 | 11 | 19 | 0
2032 | 9 | 11 | 20 | 0
2032 | 9 | 11 | 21 | 0
2032 | 9 | 11 | 22 | 0
2032 | 9 | 11 | 23 | 0
2032 | 9 | 12 | 0 | 0
2032 | 9 | 12 | 1 | 0
2032 | 9 | 12 | 2 | 0
2032 | 9 | 12 | 3 | 0
2032 | 9 | 12 | 4 | 0
2032 | 9 | 12 | 5 | 0
2032 | 9 | 12 | 6 | 0
2032 | 9 | 12 | 7 | 0
2032 | 9 | 12 | 8 | 0
2032 | 9 | 12 | 9 | 0
2032 | 9 | 12 | 10 | 0
2032 | 9 | 12 | 11 | 0
2032 | 9 | 12 | 12 | 0
2032 | 9 | 12 | 13 | 0
2032 | 9 | 12 | 14 | 0
2032 | 9 | 12 | 15 | 0
2032 | 9 | 12 | 16 | 0
2032 | 9 | 12 | 17 | 0
2032 | 9 | 12 | 18 | 0
2032 | 9 | 12 | 19 | 0
2032 | 9 | 12 | 20 | 0
2032 | 9 | 12 | 21 | 0
2032 | 9 | 12 | 22 | 0
2032 | 9 | 12 | 23 | 0
2032 | 9 | 13 | 0 | 0
2032 | 9 | 13 | 1 | 0
2032 | 9 | 13 | 2 | 0
2032 | 9 | 13 | 3 | 0
2032 | 9 | 13 | 4 | 0
2032 | 9 | 13 | 5 | 0
2032 | 9 | 13 | 6 | 0
2032 | 9 | 13 | 7 | 0
2032 | 9 | 13 | 8 | 0
2032 | 9 | 13 | 9 | 0
2032 | 9 | 13 | 10 | 0
2032 | 9 | 13 | 11 | 0
2032 | 9 | 13 | 12 | 0
2032 | 9 | 13 | 13 | 0
2032 | 9 | 13 | 14 | 0
2032 | 9 | 13 | 15 | 0
2032 | 9 | 13 | 16 | 0
2032 | 9 | 13 | 17 | 0
2032 | 9 | 13 | 18 | 0
2032 | 9 | 13 | 19 | 0
2032 | 9 | 13 | 20 | 0
2032 | 9 | 13 | 21 | 0
2032 | 9 | 13 | 22 | 0
2032 | 9 | 13 | 23 | 0
2032 | 9 | 14 | 0 | 0
2032 | 9 | 14 | 1 | 0
2032 | 9 | 14 | 2 | 0
2032 | 9 | 14 | 3 | 0
2032 | 9 | 14 | 4 | 0
2032 | 9 | 14 | 5 | 0
2032 | 9 | 14 | 6 | 0
2032 | 9 | 14 | 7 | 0
2032 | 9 | 14 | 8 | 0
2032 | 9 | 14 | 9 | 0
2032 | 9 | 14 | 10 | 0
2032 | 9 | 14 | 11 | 0
2032 | 9 | 14 | 12 | 0
2032 | 9 | 14 | 13 | 0
2032 | 9 | 14 | 14 | 0
2032 | 9 | 14 | 15 | 0
2032 | 9 | 14 | 16 | 0
2032 | 9 | 14 | 17 | 0
2032 | 9 | 14 | 18 | 0
2032 | 9 | 14 | 19 | 0
2032 | 9 | 14 | 20 | 0
2032 | 9 | 14 | 21 | 0
2032 | 9 | 14 | 22 | 0
2032 | 9 | 14 | 23 | 0
2032 | 9 | 15 | 0 | 0
2032 | 9 | 15 | 1 | 0
2032 | 9 | 15 | 2 | 0
2032 | 9 | 15 | 3 | 0
2032 | 9 | 15 | 4 | 0
2032 | 9 | 15 | 5 | 0
2032 | 9 | 15 | 6 | 0
2032 | 9 | 15 | 7 | 0
2032 | 9 | 15 | 8 | 0
2032 | 9 | 15 | 9 | 0
2032 | 9 | 15 | 10 | 0
2032 | 9 | 15 | 11 | 0
2032 | 9 | 15 | 12 | 0
2032 | 9 | 15 | 13 | 0
2032 | 9 | 15 | 14 | 0
2032 | 9 | 15 | 15 | 0
2032 | 9 | 15 | 16 | 0
2032 | 9 | 15 | 17 | 0
2032 | 9 | 15 | 18 | 0
2032 | 9 | 15 | 19 | 0
2032 | 9 | 15 | 20 | 0
2032 | 9 | 15 | 21 | 0
2032 | 9 | 15 | 22 | 0
2032 | 9 | 15 | 23 | 0
2032 | 9 | 16 | 0 | 0
2032 | 9 | 16 | 1 | 0
2032 | 9 | 16 | 2 | 0
2032 | 9 | 16 | 3 | 0
2032 | 9 | 16 | 4 | 0
2032 | 9 | 16 | 5 | 0
2032 | 9 | 16 | 6 | 0
2032 | 9 | 16 | 7 | 0
2032 | 9 | 16 | 8 | 0
2032 | 9 | 16 | 9 | 0
2032 | 9 | 16 | 10 | 0
2032 | 9 | 16 | 11 | 0
2032 | 9 | 16 | 12 | 0
2032 | 9 | 16 | 13 | 0
2032 | 9 | 16 | 14 | 0
2032 | 9 | 16 | 15 | 0
2032 | 9 | 16 | 16 | 0
2032 | 9 | 16 | 17 | 0
2032 | 9 | 16 | 18 | 0
2032 | 9 | 16 | 19 | 0
2032 | 9 | 16 | 20 | 0
2032 | 9 | 16 | 21 | 0
2032 | 9 | 16 | 22 | 0
2032 | 9 | 16 | 23 | 0
2032 | 9 | 17 | 0 | 0
2032 | 9 | 17 | 1 | 0
2032 | 9 | 17 | 2 | 0
2032 | 9 | 17 | 3 | 0
2032 | 9 | 17 | 4 | 0
2032 | 9 | 17 | 5 | 0
2032 | 9 | 17 | 6 | 0
2032 | 9 | 17 | 7 | 0
2032 | 9 | 17 | 8 | 0
2032 | 9 | 17 | 9 | 0
2032 | 9 | 17 | 10 | 0
2032 | 9 | 17 | 11 | 0
2032 | 9 | 17 | 12 | 0
2032 | 9 | 17 | 13 | 0
2032 | 9 | 17 | 14 | 0
2032 | 9 | 17 | 15 | 0
2032 | 9 | 17 | 16 | 0
2032 | 9 | 17 | 17 | 0
2032 | 9 | 17 | 18 | 0
2032 | 9 | 17 | 19 | 0
2032 | 9 | 17 | 20 | 0
2032 | 9 | 17 | 21 | 0
2032 | 9 | 17 | 22 | 0
2032 | 9 | 17 | 23 | 0
2032 | 9 | 18 | 0 | 0
2032 | 9 | 18 | 1 | 0
2032 | 9 | 18 | 2 | 0
2032 | 9 | 18 | 3 | 0
2032 | 9 | 18 | 4 | 0
2032 | 9 | 18 | 5 | 0
2032 | 9 | 18 | 6 | 0
2032 | 9 | 18 | 7 | 0
2032 | 9 | 18 | 8 | 0
2032 | 9 | 18 | 9 | 0
2032 | 9 | 18 | 10 | 0
2032 | 9 | 18 | 11 | 0
2032 | 9 | 18 | 12 | 0
2032 | 9 | 18 | 13 | 0
2032 | 9 | 18 | 14 | 0
2032 | 9 | 18 | 15 | 0
2032 | 9 | 18 | 16 | 0
2032 | 9 | 18 | 17 | 0
2032 | 9 | 18 | 18 | 0
2032 | 9 | 18 | 19 | 0
2032 | 9 | 18 | 20 | 0
2032 | 9 | 18 | 21 | 0
2032 | 9 | 18 | 22 | 0
2032 | 9 | 18 | 23 | 0
2032 | 9 | 19 | 0 | 0
2032 | 9 | 19 | 1 | 0
2032 | 9 | 19 | 2 | 0
2032 | 9 | 19 | 3 | 0
2032 | 9 | 19 | 4 | 0
2032 | 9 | 19 | 5 | 0
2032 | 9 | 19 | 6 | 0
2032 | 9 | 19 | 7 | 0
2032 | 9 | 19 | 8 | 0
2032 | 9 | 19 | 9 | 0
2032 | 9 | 19 | 10 | 0
2032 | 9 | 19 | 11 | 0
2032 | 9 | 19 | 12 | 0
2032 | 9 | 19 | 13 | 0
2032 | 9 | 19 | 14 | 0
2032 | 9 | 19 | 15 | 0
2032 | 9 | 19 | 16 | 0
2032 | 9 | 19 | 17 | 0
2032 | 9 | 19 | 18 | 0
2032 | 9 | 19 | 19 | 0
2032 | 9 | 19 | 20 | 0
2032 | 9 | 19 | 21 | 0
2032 | 9 | 19 | 22 | 0
2032 | 9 | 19 | 23 | 0
2032 | 9 | 20 | 0 | 0
2032 | 9 | 20 | 1 | 0
2032 | 9 | 20 | 2 | 0
2032 | 9 | 20 | 3 | 0
2032 | 9 | 20 | 4 | 0
2032 | 9 | 20 | 5 | 0
2032 | 9 | 20 | 6 | 0
2032 | 9 | 20 | 7 | 0
2032 | 9 | 20 | 8 | 0
2032 | 9 | 20 | 9 | 0
2032 | 9 | 20 | 10 | 0
2032 | 9 | 20 | 11 | 0
2032 | 9 | 20 | 12 | 0
2032 | 9 | 20 | 13 | 0
2032 | 9 | 20 | 14 | 0
2032 | 9 | 20 | 15 | 0
2032 | 9 | 20 | 16 | 0
2032 | 9 | 20 | 17 | 0
2032 | 9 | 20 | 18 | 0
2032 | 9 | 20 | 19 | 0
2032 | 9 | 20 | 20 | 0
2032 | 9 | 20 | 21 | 0
2032 | 9 | 20 | 22 | 0
2032 | 9 | 20 | 23 | 0
2032 | 9 | 21 | 0 | 0
2032 | 9 | 21 | 1 | 0
2032 | 9 | 21 | 2 | 0
2032 | 9 | 21 | 3 | 0
2032 | 9 | 21 | 4 | 0
2032 | 9 | 21 | 5 | 0
2032 | 9 | 21 | 6 | 0
2032 | 9 | 21 | 7 | 0
2032 | 9 | 21 | 8 | 0
2032 | 9 | 21 | 9 | 0
2032 | 9 | 21 | 10 | 0
2032 | 9 | 21 | 11 | 0
2032 | 9 | 21 | 12 | 0
2032 | 9 | 21 | 13 | 0
2032 | 9 | 21 | 14 | 0
2032 | 9 | 21 | 15 | 0
2032 | 9 | 21 | 16 | 0
2032 | 9 | 21 | 17 | 0
2032 | 9 | 21 | 18 | 0
2032 | 9 | 21 | 19 | 0
2032 | 9 | 21 | 20 | 0
2032 | 9 | 21 | 21 | 0
2032 | 9 | 21 | 22 | 0
2032 | 9 | 21 | 23 | 0
2032 | 9 | 22 | 0 | 0
2032 | 9 | 22 | 1 | 0
2032 | 9 | 22 | 2 | 0
2032 | 9 | 22 | 3 | 0
2032 | 9 | 22 | 4 | 0
2032 | 9 | 22 | 5 | 0
2032 | 9 | 22 | 6 | 0
2032 | 9 | 22 | 7 | 0
2032 | 9 | 22 | 8 | 0
2032 | 9 | 22 | 9 | 0
2032 | 9 | 22 | 10 | 0
2032 | 9 | 22 | 11 | 0
2032 | 9 | 22 | 12 | 0
2032 | 9 | 22 | 13 | 0
2032 | 9 | 22 | 14 | 0
2032 | 9 | 22 | 15 | 0
2032 | 9 | 22 | 16 | 0
2032 | 9 | 22 | 17 | 0
2032 | 9 | 22 | 18 | 0
2032 | 9 | 22 | 19 | 0
2032 | 9 | 22 | 20 | 0
2032 | 9 | 22 | 21 | 0
2032 | 9 | 22 | 22 | 0
2032 | 9 | 22 | 23 | 0
2032 | 9 | 23 | 0 | 0
2032 | 9 | 23 | 1 | 0
2032 | 9 | 23 | 2 | 0
2032 | 9 | 23 | 3 | 0
2032 | 9 | 23 | 4 | 0
2032 | 9 | 23 | 5 | 0
2032 | 9 | 23 | 6 | 0
2032 | 9 | 23 | 7 | 0
2032 | 9 | 23 | 8 | 0
2032 | 9 | 23 | 9 | 0
2032 | 9 | 23 | 10 | 0
2032 | 9 | 23 | 11 | 0
2032 | 9 | 23 | 12 | 0
2032 | 9 | 23 | 13 | 0
2032 | 9 | 23 | 14 | 0
2032 | 9 | 23 | 15 | 0
2032 | 9 | 23 | 16 | 0
2032 | 9 | 23 | 17 | 0
2032 | 9 | 23 | 18 | 0
2032 | 9 | 23 | 19 | 0
2032 | 9 | 23 | 20 | 0
2032 | 9 | 23 | 21 | 0
2032 | 9 | 23 | 22 | 0
2032 | 9 | 23 | 23 | 0
2032 | 9 | 24 | 0 | 0
2032 | 9 | 24 | 1 | 0
2032 | 9 | 24 | 2 | 0
2032 | 9 | 24 | 3 | 0
2032 | 9 | 24 | 4 | 0
2032 | 9 | 24 | 5 | 0
2032 | 9 | 24 | 6 | 0
2032 | 9 | 24 | 7 | 0
2032 | 9 | 24 | 8 | 0
2032 | 9 | 24 | 9 | 0
2032 | 9 | 24 | 10 | 0
2032 | 9 | 24 | 11 | 0
2032 | 9 | 24 | 12 | 0
2032 | 9 | 24 | 13 | 0
2032 | 9 | 24 | 14 | 0
2032 | 9 | 24 | 15 | 0
2032 | 9 | 24 | 16 | 0
2032 | 9 | 24 | 17 | 0
2032 | 9 | 24 | 18 | 0
2032 | 9 | 24 | 19 | 0
2032 | 9 | 24 | 20 | 0
2032 | 9 | 24 | 21 | 0
2032 | 9 | 24 | 22 | 0
2032 | 9 | 24 | 23 | 0
2032 | 9 | 25 | 0 | 0
2032 | 9 | 25 | 1 | 0
2032 | 9 | 25 | 2 | 0
2032 | 9 | 25 | 3 | 0
2032 | 9 | 25 | 4 | 0
2032 | 9 | 25 | 5 | 0
2032 | 9 | 25 | 6 | 0
2032 | 9 | 25 | 7 | 0
2032 | 9 | 25 | 8 | 0
2032 | 9 | 25 | 9 | 0
2032 | 9 | 25 | 10 | 0
2032 | 9 | 25 | 11 | 0
2032 | 9 | 25 | 12 | 0
2032 | 9 | 25 | 13 | 0
2032 | 9 | 25 | 14 | 0
2032 | 9 | 25 | 15 | 0
2032 | 9 | 25 | 16 | 0
2032 | 9 | 25 | 17 | 0
2032 | 9 | 25 | 18 | 0
2032 | 9 | 25 | 19 | 0
2032 | 9 | 25 | 20 | 0
2032 | 9 | 25 | 21 | 0
2032 | 9 | 25 | 22 | 0
2032 | 9 | 25 | 23 | 0
2032 | 9 | 26 | 0 | 0
2032 | 9 | 26 | 1 | 0
2032 | 9 | 26 | 2 | 0
2032 | 9 | 26 | 3 | 0
2032 | 9 | 26 | 4 | 0
2032 | 9 | 26 | 5 | 0
2032 | 9 | 26 | 6 | 0
2032 | 9 | 26 | 7 | 0
2032 | 9 | 26 | 8 | 0
2032 | 9 | 26 | 9 | 0
2032 | 9 | 26 | 10 | 0
2032 | 9 | 26 | 11 | 0
2032 | 9 | 26 | 12 | 0
2032 | 9 | 26 | 13 | 0
2032 | 9 | 26 | 14 | 0
2032 | 9 | 26 | 15 | 0
2032 | 9 | 26 | 16 | 0
2032 | 9 | 26 | 17 | 0
2032 | 9 | 26 | 18 | 0
2032 | 9 | 26 | 19 | 0
2032 | 9 | 26 | 20 | 0
2032 | 9 | 26 | 21 | 0
2032 | 9 | 26 | 22 | 0
2032 | 9 | 26 | 23 | 0
2032 | 9 | 27 | 0 | 0
2032 | 9 | 27 | 1 | 0
2032 | 9 | 27 | 2 | 0
2032 | 9 | 27 | 3 | 0
2032 | 9 | 27 | 4 | 0
2032 | 9 | 27 | 5 | 0
2032 | 9 | 27 | 6 | 0
2032 | 9 | 27 | 7 | 0
2032 | 9 | 27 | 8 | 0
2032 | 9 | 27 | 9 | 0
2032 | 9 | 27 | 10 | 0
2032 | 9 | 27 | 11 | 0
2032 | 9 | 27 | 12 | 0
2032 | 9 | 27 | 13 | 0
2032 | 9 | 27 | 14 | 0
2032 | 9 | 27 | 15 | 0
2032 | 9 | 27 | 16 | 0
2032 | 9 | 27 | 17 | 0
2032 | 9 | 27 | 18 | 0
2032 | 9 | 27 | 19 | 0
2032 | 9 | 27 | 20 | 0
2032 | 9 | 27 | 21 | 0
2032 | 9 | 27 | 22 | 0
2032 | 9 | 27 | 23 | 0
2032 | 9 | 28 | 0 | 0
2032 | 9 | 28 | 1 | 0
2032 | 9 | 28 | 2 | 0
2032 | 9 | 28 | 3 | 0
2032 | 9 | 28 | 4 | 0
2032 | 9 | 28 | 5 | 0
2032 | 9 | 28 | 6 | 0
2032 | 9 | 28 | 7 | 0
2032 | 9 | 28 | 8 | 0
2032 | 9 | 28 | 9 | 0
2032 | 9 | 28 | 10 | 0
2032 | 9 | 28 | 11 | 0
2032 | 9 | 28 | 12 | 0
2032 | 9 | 28 | 13 | 0
2032 | 9 | 28 | 14 | 0
2032 | 9 | 28 | 15 | 0
2032 | 9 | 28 | 16 | 0
2032 | 9 | 28 | 17 | 0
2032 | 9 | 28 | 18 | 0
2032 | 9 | 28 | 19 | 0
2032 | 9 | 28 | 20 | 0
2032 | 9 | 28 | 21 | 0
2032 | 9 | 28 | 22 | 0
2032 | 9 | 28 | 23 | 0
2032 | 9 | 29 | 0 | 0
2032 | 9 | 29 | 1 | 0
2032 | 9 | 29 | 2 | 0
2032 | 9 | 29 | 3 | 0
2032 | 9 | 29 | 4 | 0
2032 | 9 | 29 | 5 | 0
2032 | 9 | 29 | 6 | 0
2032 | 9 | 29 | 7 | 0
2032 | 9 | 29 | 8 | 0
2032 | 9 | 29 | 9 | 0
2032 | 9 | 29 | 10 | 0
2032 | 9 | 29 | 11 | 0
2032 | 9 | 29 | 12 | 0
2032 | 9 | 29 | 13 | 0
2032 | 9 | 29 | 14 | 0
2032 | 9 | 29 | 15 | 0
2032 | 9 | 29 | 16 | 0
2032 | 9 | 29 | 17 | 0
2032 | 9 | 29 | 18 | 0
2032 | 9 | 29 | 19 | 0
2032 | 9 | 29 | 20 | 0
2032 | 9 | 29 | 21 | 0
2032 | 9 | 29 | 22 | 0
2032 | 9 | 29 | 23 | 0
2032 | 9 | 30 | 0 | 0
2032 | 9 | 30 | 1 | 0
2032 | 9 | 30 | 2 | 0
2032 | 9 | 30 | 3 | 0
2032 | 9 | 30 | 4 | 0
2032 | 9 | 30 | 5 | 0
2032 | 9 | 30 | 6 | 0
2032 | 9 | 30 | 7 | 0
2032 | 9 | 30 | 8 | 0
2032 | 9 | 30 | 9 | 0
2032 | 9 | 30 | 10 | 0
2032 | 9 | 30 | 11 | 0
2032 | 9 | 30 | 12 | 0
2032 | 9 | 30 | 13 | 0
2032 | 9 | 30 | 14 | 0
2032 | 9 | 30 | 15 | 0
2032 | 9 | 30 | 16 | 0
2032 | 9 | 30 | 17 | 0
2032 | 9 | 30 | 18 | 0
2032 | 9 | 30 | 19 | 0
2032 | 9 | 30 | 20 | 0
2032 | 9 | 30 | 21 | 0
2032 | 9 | 30 | 22 | 0
2032 | 9 | 30 | 23 | 0
2032 | 10 | 1 | 0 | 0
2032 | 10 | 1 | 1 | 0
2032 | 10 | 1 | 2 | 0
2032 | 10 | 1 | 3 | 0
2032 | 10 | 1 | 4 | 0
2032 | 10 | 1 | 5 | 0
2032 | 10 | 1 | 6 | 0
2032 | 10 | 1 | 7 | 0
2032 | 10 | 1 | 8 | 0
2032 | 10 | 1 | 9 | 0
2032 | 10 | 1 | 10 | 0
2032 | 10 | 1 | 11 | 0
2032 | 10 | 1 | 12 | 0
2032 | 10 | 1 | 13 | 0
2032 | 10 | 1 | 14 | 0
2032 | 10 | 1 | 15 | 0
2032 | 10 | 1 | 16 | 0
2032 | 10 | 1 | 17 | 0
2032 | 10 | 1 | 18 | 0
2032 | 10 | 1 | 19 | 0
2032 | 10 | 1 | 20 | 0
2032 | 10 | 1 | 21 | 0
2032 | 10 | 1 | 22 | 0
2032 | 10 | 1 | 23 | 0
2032 | 10 | 2 | 0 | 0
2032 | 10 | 2 | 1 | 0
2032 | 10 | 2 | 2 | 0
2032 | 10 | 2 | 3 | 0
2032 | 10 | 2 | 4 | 0
2032 | 10 | 2 | 5 | 0
2032 | 10 | 2 | 6 | 0
2032 | 10 | 2 | 7 | 0
2032 | 10 | 2 | 8 | 0
2032 | 10 | 2 | 9 | 0
2032 | 10 | 2 | 10 | 0
2032 | 10 | 2 | 11 | 0
2032 | 10 | 2 | 12 | 0
2032 | 10 | 2 | 13 | 0
2032 | 10 | 2 | 14 | 0
2032 | 10 | 2 | 15 | 0
2032 | 10 | 2 | 16 | 0
2032 | 10 | 2 | 17 | 0
2032 | 10 | 2 | 18 | 0
2032 | 10 | 2 | 19 | 0
2032 | 10 | 2 | 20 | 0
2032 | 10 | 2 | 21 | 0
2032 | 10 | 2 | 22 | 0
2032 | 10 | 2 | 23 | 0
2032 | 10 | 3 | 0 | 0
2032 | 10 | 3 | 1 | 0
2032 | 10 | 3 | 2 | 0
2032 | 10 | 3 | 3 | 0
2032 | 10 | 3 | 4 | 0
2032 | 10 | 3 | 5 | 0
2032 | 10 | 3 | 6 | 0
2032 | 10 | 3 | 7 | 0
2032 | 10 | 3 | 8 | 0
2032 | 10 | 3 | 9 | 0
2032 | 10 | 3 | 10 | 0
2032 | 10 | 3 | 11 | 0
2032 | 10 | 3 | 12 | 0
2032 | 10 | 3 | 13 | 0
2032 | 10 | 3 | 14 | 0
2032 | 10 | 3 | 15 | 0
2032 | 10 | 3 | 16 | 0
2032 | 10 | 3 | 17 | 0
2032 | 10 | 3 | 18 | 0
2032 | 10 | 3 | 19 | 0
2032 | 10 | 3 | 20 | 0
2032 | 10 | 3 | 21 | 0
2032 | 10 | 3 | 22 | 0
2032 | 10 | 3 | 23 | 0
2032 | 10 | 4 | 0 | 0
2032 | 10 | 4 | 1 | 0
2032 | 10 | 4 | 2 | 0
2032 | 10 | 4 | 3 | 0
2032 | 10 | 4 | 4 | 0
2032 | 10 | 4 | 5 | 0
2032 | 10 | 4 | 6 | 0
2032 | 10 | 4 | 7 | 0
2032 | 10 | 4 | 8 | 0
2032 | 10 | 4 | 9 | 0
2032 | 10 | 4 | 10 | 0
2032 | 10 | 4 | 11 | 0
2032 | 10 | 4 | 12 | 0
2032 | 10 | 4 | 13 | 0
2032 | 10 | 4 | 14 | 0
2032 | 10 | 4 | 15 | 0
2032 | 10 | 4 | 16 | 0
2032 | 10 | 4 | 17 | 0
2032 | 10 | 4 | 18 | 0
2032 | 10 | 4 | 19 | 0
2032 | 10 | 4 | 20 | 0
2032 | 10 | 4 | 21 | 0
2032 | 10 | 4 | 22 | 0
2032 | 10 | 4 | 23 | 0
2032 | 10 | 5 | 0 | 0
2032 | 10 | 5 | 1 | 0
2032 | 10 | 5 | 2 | 0
2032 | 10 | 5 | 3 | 0
2032 | 10 | 5 | 4 | 0
2032 | 10 | 5 | 5 | 0
2032 | 10 | 5 | 6 | 0
2032 | 10 | 5 | 7 | 0
2032 | 10 | 5 | 8 | 0
2032 | 10 | 5 | 9 | 0
2032 | 10 | 5 | 10 | 0
2032 | 10 | 5 | 11 | 0
2032 | 10 | 5 | 12 | 0
2032 | 10 | 5 | 13 | 0
2032 | 10 | 5 | 14 | 0
2032 | 10 | 5 | 15 | 0
2032 | 10 | 5 | 16 | 0
2032 | 10 | 5 | 17 | 0
2032 | 10 | 5 | 18 | 0
2032 | 10 | 5 | 19 | 0
2032 | 10 | 5 | 20 | 0
2032 | 10 | 5 | 21 | 0
2032 | 10 | 5 | 22 | 0
2032 | 10 | 5 | 23 | 0
2032 | 10 | 6 | 0 | 0
2032 | 10 | 6 | 1 | 0
2032 | 10 | 6 | 2 | 0
2032 | 10 | 6 | 3 | 0
2032 | 10 | 6 | 4 | 0
2032 | 10 | 6 | 5 | 0
2032 | 10 | 6 | 6 | 0
2032 | 10 | 6 | 7 | 0
2032 | 10 | 6 | 8 | 0
2032 | 10 | 6 | 9 | 0
2032 | 10 | 6 | 10 | 0
2032 | 10 | 6 | 11 | 0
2032 | 10 | 6 | 12 | 0
2032 | 10 | 6 | 13 | 0
2032 | 10 | 6 | 14 | 0
2032 | 10 | 6 | 15 | 0
2032 | 10 | 6 | 16 | 0
2032 | 10 | 6 | 17 | 0
2032 | 10 | 6 | 18 | 0
2032 | 10 | 6 | 19 | 0
2032 | 10 | 6 | 20 | 0
2032 | 10 | 6 | 21 | 0
2032 | 10 | 6 | 22 | 0
2032 | 10 | 6 | 23 | 0
2032 | 10 | 7 | 0 | 0
2032 | 10 | 7 | 1 | 0
2032 | 10 | 7 | 2 | 0
2032 | 10 | 7 | 3 | 0
2032 | 10 | 7 | 4 | 0
2032 | 10 | 7 | 5 | 0
2032 | 10 | 7 | 6 | 0
2032 | 10 | 7 | 7 | 0
2032 | 10 | 7 | 8 | 0
2032 | 10 | 7 | 9 | 0
2032 | 10 | 7 | 10 | 0
2032 | 10 | 7 | 11 | 0
2032 | 10 | 7 | 12 | 0
2032 | 10 | 7 | 13 | 0
2032 | 10 | 7 | 14 | 0
2032 | 10 | 7 | 15 | 0
2032 | 10 | 7 | 16 | 0
2032 | 10 | 7 | 17 | 0
2032 | 10 | 7 | 18 | 0
2032 | 10 | 7 | 19 | 0
2032 | 10 | 7 | 20 | 0
2032 | 10 | 7 | 21 | 0
2032 | 10 | 7 | 22 | 0
2032 | 10 | 7 | 23 | 0
2032 | 10 | 8 | 0 | 0
2032 | 10 | 8 | 1 | 0
2032 | 10 | 8 | 2 | 0
2032 | 10 | 8 | 3 | 0
2032 | 10 | 8 | 4 | 0
2032 | 10 | 8 | 5 | 0
2032 | 10 | 8 | 6 | 0
2032 | 10 | 8 | 7 | 0
2032 | 10 | 8 | 8 | 0
2032 | 10 | 8 | 9 | 0
2032 | 10 | 8 | 10 | 0
2032 | 10 | 8 | 11 | 0
2032 | 10 | 8 | 12 | 0
2032 | 10 | 8 | 13 | 0
2032 | 10 | 8 | 14 | 0
2032 | 10 | 8 | 15 | 0
2032 | 10 | 8 | 16 | 0
2032 | 10 | 8 | 17 | 0
2032 | 10 | 8 | 18 | 0
2032 | 10 | 8 | 19 | 0
2032 | 10 | 8 | 20 | 0
2032 | 10 | 8 | 21 | 0
2032 | 10 | 8 | 22 | 0
2032 | 10 | 8 | 23 | 0
2032 | 10 | 9 | 0 | 0
2032 | 10 | 9 | 1 | 0
2032 | 10 | 9 | 2 | 0
2032 | 10 | 9 | 3 | 0
2032 | 10 | 9 | 4 | 0
2032 | 10 | 9 | 5 | 0
2032 | 10 | 9 | 6 | 0
2032 | 10 | 9 | 7 | 0
2032 | 10 | 9 | 8 | 0
2032 | 10 | 9 | 9 | 0
2032 | 10 | 9 | 10 | 0
2032 | 10 | 9 | 11 | 0
2032 | 10 | 9 | 12 | 0
2032 | 10 | 9 | 13 | 0
2032 | 10 | 9 | 14 | 0
2032 | 10 | 9 | 15 | 0
2032 | 10 | 9 | 16 | 0
2032 | 10 | 9 | 17 | 0
2032 | 10 | 9 | 18 | 0
2032 | 10 | 9 | 19 | 0
2032 | 10 | 9 | 20 | 0
2032 | 10 | 9 | 21 | 0
2032 | 10 | 9 | 22 | 0
2032 | 10 | 9 | 23 | 0
2032 | 10 | 10 | 0 | 0
2032 | 10 | 10 | 1 | 0
2032 | 10 | 10 | 2 | 0
2032 | 10 | 10 | 3 | 0
2032 | 10 | 10 | 4 | 0
2032 | 10 | 10 | 5 | 0
2032 | 10 | 10 | 6 | 0
2032 | 10 | 10 | 7 | 0
2032 | 10 | 10 | 8 | 0
2032 | 10 | 10 | 9 | 0
2032 | 10 | 10 | 10 | 0
2032 | 10 | 10 | 11 | 0
2032 | 10 | 10 | 12 | 0
2032 | 10 | 10 | 13 | 0
2032 | 10 | 10 | 14 | 0
2032 | 10 | 10 | 15 | 0
2032 | 10 | 10 | 16 | 0
2032 | 10 | 10 | 17 | 0
2032 | 10 | 10 | 18 | 0
2032 | 10 | 10 | 19 | 0
2032 | 10 | 10 | 20 | 0
2032 | 10 | 10 | 21 | 0
2032 | 10 | 10 | 22 | 0
2032 | 10 | 10 | 23 | 0
2032 | 10 | 11 | 0 | 0
2032 | 10 | 11 | 1 | 0
2032 | 10 | 11 | 2 | 0
2032 | 10 | 11 | 3 | 0
2032 | 10 | 11 | 4 | 0
2032 | 10 | 11 | 5 | 0
2032 | 10 | 11 | 6 | 0
2032 | 10 | 11 | 7 | 0
2032 | 10 | 11 | 8 | 0
2032 | 10 | 11 | 9 | 0
2032 | 10 | 11 | 10 | 0
2032 | 10 | 11 | 11 | 0
2032 | 10 | 11 | 12 | 0
2032 | 10 | 11 | 13 | 0
2032 | 10 | 11 | 14 | 0
2032 | 10 | 11 | 15 | 0
2032 | 10 | 11 | 16 | 0
2032 | 10 | 11 | 17 | 0
2032 | 10 | 11 | 18 | 0
2032 | 10 | 11 | 19 | 0
2032 | 10 | 11 | 20 | 0
2032 | 10 | 11 | 21 | 0
2032 | 10 | 11 | 22 | 0
2032 | 10 | 11 | 23 | 0
2032 | 10 | 12 | 0 | 0
2032 | 10 | 12 | 1 | 0
2032 | 10 | 12 | 2 | 0
2032 | 10 | 12 | 3 | 0
2032 | 10 | 12 | 4 | 0
2032 | 10 | 12 | 5 | 0
2032 | 10 | 12 | 6 | 0
2032 | 10 | 12 | 7 | 0
2032 | 10 | 12 | 8 | 0
2032 | 10 | 12 | 9 | 0
2032 | 10 | 12 | 10 | 0
2032 | 10 | 12 | 11 | 0
2032 | 10 | 12 | 12 | 0
2032 | 10 | 12 | 13 | 0
2032 | 10 | 12 | 14 | 0
2032 | 10 | 12 | 15 | 0
2032 | 10 | 12 | 16 | 0
2032 | 10 | 12 | 17 | 0
2032 | 10 | 12 | 18 | 0
2032 | 10 | 12 | 19 | 0
2032 | 10 | 12 | 20 | 0
2032 | 10 | 12 | 21 | 0
2032 | 10 | 12 | 22 | 0
2032 | 10 | 12 | 23 | 0
2032 | 10 | 13 | 0 | 0
2032 | 10 | 13 | 1 | 0
2032 | 10 | 13 | 2 | 0
2032 | 10 | 13 | 3 | 0
2032 | 10 | 13 | 4 | 0
2032 | 10 | 13 | 5 | 0
2032 | 10 | 13 | 6 | 0
2032 | 10 | 13 | 7 | 0
2032 | 10 | 13 | 8 | 0
2032 | 10 | 13 | 9 | 0
2032 | 10 | 13 | 10 | 0
2032 | 10 | 13 | 11 | 0
2032 | 10 | 13 | 12 | 0
2032 | 10 | 13 | 13 | 0
2032 | 10 | 13 | 14 | 0
2032 | 10 | 13 | 15 | 0
2032 | 10 | 13 | 16 | 0
2032 | 10 | 13 | 17 | 0
2032 | 10 | 13 | 18 | 0
2032 | 10 | 13 | 19 | 0
2032 | 10 | 13 | 20 | 0
2032 | 10 | 13 | 21 | 0
2032 | 10 | 13 | 22 | 0
2032 | 10 | 13 | 23 | 0
2032 | 10 | 14 | 0 | 0
2032 | 10 | 14 | 1 | 0
2032 | 10 | 14 | 2 | 0
2032 | 10 | 14 | 3 | 0
2032 | 10 | 14 | 4 | 0
2032 | 10 | 14 | 5 | 0
2032 | 10 | 14 | 6 | 0
2032 | 10 | 14 | 7 | 0
2032 | 10 | 14 | 8 | 0
2032 | 10 | 14 | 9 | 0
2032 | 10 | 14 | 10 | 0
2032 | 10 | 14 | 11 | 0
2032 | 10 | 14 | 12 | 0
2032 | 10 | 14 | 13 | 0
2032 | 10 | 14 | 14 | 0
2032 | 10 | 14 | 15 | 0
2032 | 10 | 14 | 16 | 0
2032 | 10 | 14 | 17 | 0
2032 | 10 | 14 | 18 | 0
2032 | 10 | 14 | 19 | 0
2032 | 10 | 14 | 20 | 0
2032 | 10 | 14 | 21 | 0
2032 | 10 | 14 | 22 | 0
2032 | 10 | 14 | 23 | 0
2032 | 10 | 15 | 0 | 0
2032 | 10 | 15 | 1 | 0
2032 | 10 | 15 | 2 | 0
2032 | 10 | 15 | 3 | 0
2032 | 10 | 15 | 4 | 0
2032 | 10 | 15 | 5 | 0
2032 | 10 | 15 | 6 | 0
2032 | 10 | 15 | 7 | 0
2032 | 10 | 15 | 8 | 0
2032 | 10 | 15 | 9 | 0
2032 | 10 | 15 | 10 | 0
2032 | 10 | 15 | 11 | 0
2032 | 10 | 15 | 12 | 0
2032 | 10 | 15 | 13 | 0
2032 | 10 | 15 | 14 | 0
2032 | 10 | 15 | 15 | 0
2032 | 10 | 15 | 16 | 0
2032 | 10 | 15 | 17 | 0
2032 | 10 | 15 | 18 | 0
2032 | 10 | 15 | 19 | 0
2032 | 10 | 15 | 20 | 0
2032 | 10 | 15 | 21 | 0
2032 | 10 | 15 | 22 | 0
2032 | 10 | 15 | 23 | 0
2032 | 10 | 16 | 0 | 0
2032 | 10 | 16 | 1 | 0
2032 | 10 | 16 | 2 | 0
2032 | 10 | 16 | 3 | 0
2032 | 10 | 16 | 4 | 0
2032 | 10 | 16 | 5 | 0
2032 | 10 | 16 | 6 | 0
2032 | 10 | 16 | 7 | 0
2032 | 10 | 16 | 8 | 0
2032 | 10 | 16 | 9 | 0
2032 | 10 | 16 | 10 | 0
2032 | 10 | 16 | 11 | 0
2032 | 10 | 16 | 12 | 0
2032 | 10 | 16 | 13 | 0
2032 | 10 | 16 | 14 | 0
2032 | 10 | 16 | 15 | 0
2032 | 10 | 16 | 16 | 0
2032 | 10 | 16 | 17 | 0
2032 | 10 | 16 | 18 | 0
2032 | 10 | 16 | 19 | 0
2032 | 10 | 16 | 20 | 0
2032 | 10 | 16 | 21 | 0
2032 | 10 | 16 | 22 | 0
2032 | 10 | 16 | 23 | 0
2032 | 10 | 17 | 0 | 0
2032 | 10 | 17 | 1 | 0
2032 | 10 | 17 | 2 | 0
2032 | 10 | 17 | 3 | 0
2032 | 10 | 17 | 4 | 0
2032 | 10 | 17 | 5 | 0
2032 | 10 | 17 | 6 | 0
2032 | 10 | 17 | 7 | 0
2032 | 10 | 17 | 8 | 0
2032 | 10 | 17 | 9 | 0
2032 | 10 | 17 | 10 | 0
2032 | 10 | 17 | 11 | 0
2032 | 10 | 17 | 12 | 0
2032 | 10 | 17 | 13 | 0
2032 | 10 | 17 | 14 | 0
2032 | 10 | 17 | 15 | 0
2032 | 10 | 17 | 16 | 0
2032 | 10 | 17 | 17 | 0
2032 | 10 | 17 | 18 | 0
2032 | 10 | 17 | 19 | 0
2032 | 10 | 17 | 20 | 0
2032 | 10 | 17 | 21 | 0
2032 | 10 | 17 | 22 | 0
2032 | 10 | 17 | 23 | 0
2032 | 10 | 18 | 0 | 0
2032 | 10 | 18 | 1 | 0
2032 | 10 | 18 | 2 | 0
2032 | 10 | 18 | 3 | 0
2032 | 10 | 18 | 4 | 0
2032 | 10 | 18 | 5 | 0
2032 | 10 | 18 | 6 | 0
2032 | 10 | 18 | 7 | 0
2032 | 10 | 18 | 8 | 0
2032 | 10 | 18 | 9 | 0
2032 | 10 | 18 | 10 | 0
2032 | 10 | 18 | 11 | 0
2032 | 10 | 18 | 12 | 0
2032 | 10 | 18 | 13 | 0
2032 | 10 | 18 | 14 | 0
2032 | 10 | 18 | 15 | 0
2032 | 10 | 18 | 16 | 0
2032 | 10 | 18 | 17 | 0
2032 | 10 | 18 | 18 | 0
2032 | 10 | 18 | 19 | 0
2032 | 10 | 18 | 20 | 0
2032 | 10 | 18 | 21 | 0
2032 | 10 | 18 | 22 | 0
2032 | 10 | 18 | 23 | 0
2032 | 10 | 19 | 0 | 0
2032 | 10 | 19 | 1 | 0
2032 | 10 | 19 | 2 | 0
2032 | 10 | 19 | 3 | 0
2032 | 10 | 19 | 4 | 0
2032 | 10 | 19 | 5 | 0
2032 | 10 | 19 | 6 | 0
2032 | 10 | 19 | 7 | 0
2032 | 10 | 19 | 8 | 0
2032 | 10 | 19 | 9 | 0
2032 | 10 | 19 | 10 | 0
2032 | 10 | 19 | 11 | 0
2032 | 10 | 19 | 12 | 0
2032 | 10 | 19 | 13 | 0
2032 | 10 | 19 | 14 | 0
2032 | 10 | 19 | 15 | 0
2032 | 10 | 19 | 16 | 0
2032 | 10 | 19 | 17 | 0
2032 | 10 | 19 | 18 | 0
2032 | 10 | 19 | 19 | 0
2032 | 10 | 19 | 20 | 0
2032 | 10 | 19 | 21 | 0
2032 | 10 | 19 | 22 | 0
2032 | 10 | 19 | 23 | 0
2032 | 10 | 20 | 0 | 0
2032 | 10 | 20 | 1 | 0
2032 | 10 | 20 | 2 | 0
2032 | 10 | 20 | 3 | 0
2032 | 10 | 20 | 4 | 0
2032 | 10 | 20 | 5 | 0
2032 | 10 | 20 | 6 | 0
2032 | 10 | 20 | 7 | 0
2032 | 10 | 20 | 8 | 0
2032 | 10 | 20 | 9 | 0
2032 | 10 | 20 | 10 | 0
2032 | 10 | 20 | 11 | 0
2032 | 10 | 20 | 12 | 0
2032 | 10 | 20 | 13 | 0
2032 | 10 | 20 | 14 | 0
2032 | 10 | 20 | 15 | 0
2032 | 10 | 20 | 16 | 0
2032 | 10 | 20 | 17 | 0
2032 | 10 | 20 | 18 | 0
2032 | 10 | 20 | 19 | 0
2032 | 10 | 20 | 20 | 0
2032 | 10 | 20 | 21 | 0
2032 | 10 | 20 | 22 | 0
2032 | 10 | 20 | 23 | 0
2032 | 10 | 21 | 0 | 0
2032 | 10 | 21 | 1 | 0
2032 | 10 | 21 | 2 | 0
2032 | 10 | 21 | 3 | 0
2032 | 10 | 21 | 4 | 0
2032 | 10 | 21 | 5 | 0
2032 | 10 | 21 | 6 | 0
2032 | 10 | 21 | 7 | 0
2032 | 10 | 21 | 8 | 0
2032 | 10 | 21 | 9 | 0
2032 | 10 | 21 | 10 | 0
2032 | 10 | 21 | 11 | 0
2032 | 10 | 21 | 12 | 0
2032 | 10 | 21 | 13 | 0
2032 | 10 | 21 | 14 | 0
2032 | 10 | 21 | 15 | 0
2032 | 10 | 21 | 16 | 0
2032 | 10 | 21 | 17 | 0
2032 | 10 | 21 | 18 | 0
2032 | 10 | 21 | 19 | 0
2032 | 10 | 21 | 20 | 0
2032 | 10 | 21 | 21 | 0
2032 | 10 | 21 | 22 | 0
2032 | 10 | 21 | 23 | 0
2032 | 10 | 22 | 0 | 0
2032 | 10 | 22 | 1 | 0
2032 | 10 | 22 | 2 | 0
2032 | 10 | 22 | 3 | 0
2032 | 10 | 22 | 4 | 0
2032 | 10 | 22 | 5 | 0
2032 | 10 | 22 | 6 | 0
2032 | 10 | 22 | 7 | 0
2032 | 10 | 22 | 8 | 0
2032 | 10 | 22 | 9 | 0
2032 | 10 | 22 | 10 | 0
2032 | 10 | 22 | 11 | 0
2032 | 10 | 22 | 12 | 0
2032 | 10 | 22 | 13 | 0
2032 | 10 | 22 | 14 | 0
2032 | 10 | 22 | 15 | 0
2032 | 10 | 22 | 16 | 0
2032 | 10 | 22 | 17 | 0
2032 | 10 | 22 | 18 | 0
2032 | 10 | 22 | 19 | 0
2032 | 10 | 22 | 20 | 0
2032 | 10 | 22 | 21 | 0
2032 | 10 | 22 | 22 | 0
2032 | 10 | 22 | 23 | 0
2032 | 10 | 23 | 0 | 0
2032 | 10 | 23 | 1 | 0
2032 | 10 | 23 | 2 | 0
2032 | 10 | 23 | 3 | 0
2032 | 10 | 23 | 4 | 0
2032 | 10 | 23 | 5 | 0
2032 | 10 | 23 | 6 | 0
2032 | 10 | 23 | 7 | 0
2032 | 10 | 23 | 8 | 0
2032 | 10 | 23 | 9 | 0
2032 | 10 | 23 | 10 | 0
2032 | 10 | 23 | 11 | 0
2032 | 10 | 23 | 12 | 0
2032 | 10 | 23 | 13 | 0
2032 | 10 | 23 | 14 | 0
2032 | 10 | 23 | 15 | 0
2032 | 10 | 23 | 16 | 0
2032 | 10 | 23 | 17 | 0
2032 | 10 | 23 | 18 | 0
2032 | 10 | 23 | 19 | 0
2032 | 10 | 23 | 20 | 0
2032 | 10 | 23 | 21 | 0
2032 | 10 | 23 | 22 | 0
2032 | 10 | 23 | 23 | 0
2032 | 10 | 24 | 0 | 0
2032 | 10 | 24 | 1 | 0
2032 | 10 | 24 | 2 | 0
2032 | 10 | 24 | 3 | 0
2032 | 10 | 24 | 4 | 0
2032 | 10 | 24 | 5 | 0
2032 | 10 | 24 | 6 | 0
2032 | 10 | 24 | 7 | 0
2032 | 10 | 24 | 8 | 0
2032 | 10 | 24 | 9 | 0
2032 | 10 | 24 | 10 | 0
2032 | 10 | 24 | 11 | 0
2032 | 10 | 24 | 12 | 0
2032 | 10 | 24 | 13 | 0
2032 | 10 | 24 | 14 | 0
2032 | 10 | 24 | 15 | 0
2032 | 10 | 24 | 16 | 0
2032 | 10 | 24 | 17 | 0
2032 | 10 | 24 | 18 | 0
2032 | 10 | 24 | 19 | 0
2032 | 10 | 24 | 20 | 0
2032 | 10 | 24 | 21 | 0
2032 | 10 | 24 | 22 | 0
2032 | 10 | 24 | 23 | 0
2032 | 10 | 25 | 0 | 0
2032 | 10 | 25 | 1 | 0
2032 | 10 | 25 | 2 | 0
2032 | 10 | 25 | 3 | 0
2032 | 10 | 25 | 4 | 0
2032 | 10 | 25 | 5 | 0
2032 | 10 | 25 | 6 | 0
2032 | 10 | 25 | 7 | 0
2032 | 10 | 25 | 8 | 0
2032 | 10 | 25 | 9 | 0
2032 | 10 | 25 | 10 | 0
2032 | 10 | 25 | 11 | 0
2032 | 10 | 25 | 12 | 0
2032 | 10 | 25 | 13 | 0
2032 | 10 | 25 | 14 | 0
2032 | 10 | 25 | 15 | 0
2032 | 10 | 25 | 16 | 0
2032 | 10 | 25 | 17 | 0
2032 | 10 | 25 | 18 | 0
2032 | 10 | 25 | 19 | 0
2032 | 10 | 25 | 20 | 0
2032 | 10 | 25 | 21 | 0
2032 | 10 | 25 | 22 | 0
2032 | 10 | 25 | 23 | 0
2032 | 10 | 26 | 0 | 0
2032 | 10 | 26 | 1 | 0
2032 | 10 | 26 | 2 | 0
2032 | 10 | 26 | 3 | 0
2032 | 10 | 26 | 4 | 0
2032 | 10 | 26 | 5 | 0
2032 | 10 | 26 | 6 | 0
2032 | 10 | 26 | 7 | 0
2032 | 10 | 26 | 8 | 0
2032 | 10 | 26 | 9 | 0
2032 | 10 | 26 | 10 | 0
2032 | 10 | 26 | 11 | 0
2032 | 10 | 26 | 12 | 0
2032 | 10 | 26 | 13 | 0
2032 | 10 | 26 | 14 | 0
2032 | 10 | 26 | 15 | 0
2032 | 10 | 26 | 16 | 0
2032 | 10 | 26 | 17 | 0
2032 | 10 | 26 | 18 | 0
2032 | 10 | 26 | 19 | 0
2032 | 10 | 26 | 20 | 0
2032 | 10 | 26 | 21 | 0
2032 | 10 | 26 | 22 | 0
2032 | 10 | 26 | 23 | 0
2032 | 10 | 27 | 0 | 0
2032 | 10 | 27 | 1 | 0
2032 | 10 | 27 | 2 | 0
2032 | 10 | 27 | 3 | 0
2032 | 10 | 27 | 4 | 0
2032 | 10 | 27 | 5 | 0
2032 | 10 | 27 | 6 | 0
2032 | 10 | 27 | 7 | 0
2032 | 10 | 27 | 8 | 0
2032 | 10 | 27 | 9 | 0
2032 | 10 | 27 | 10 | 0
2032 | 10 | 27 | 11 | 0
2032 | 10 | 27 | 12 | 0
2032 | 10 | 27 | 13 | 0
2032 | 10 | 27 | 14 | 0
2032 | 10 | 27 | 15 | 0
2032 | 10 | 27 | 16 | 0
2032 | 10 | 27 | 17 | 0
2032 | 10 | 27 | 18 | 0
2032 | 10 | 27 | 19 | 0
2032 | 10 | 27 | 20 | 0
2032 | 10 | 27 | 21 | 0
2032 | 10 | 27 | 22 | 0
2032 | 10 | 27 | 23 | 0
2032 | 10 | 28 | 0 | 0
2032 | 10 | 28 | 1 | 0
2032 | 10 | 28 | 2 | 0
2032 | 10 | 28 | 3 | 0
2032 | 10 | 28 | 4 | 0
2032 | 10 | 28 | 5 | 0
2032 | 10 | 28 | 6 | 0
2032 | 10 | 28 | 7 | 0
2032 | 10 | 28 | 8 | 0
2032 | 10 | 28 | 9 | 0
2032 | 10 | 28 | 10 | 0
2032 | 10 | 28 | 11 | 0
2032 | 10 | 28 | 12 | 0
2032 | 10 | 28 | 13 | 0
2032 | 10 | 28 | 14 | 0
2032 | 10 | 28 | 15 | 0
2032 | 10 | 28 | 16 | 0
2032 | 10 | 28 | 17 | 0
2032 | 10 | 28 | 18 | 0
2032 | 10 | 28 | 19 | 0
2032 | 10 | 28 | 20 | 0
2032 | 10 | 28 | 21 | 0
2032 | 10 | 28 | 22 | 0
2032 | 10 | 28 | 23 | 0
2032 | 10 | 29 | 0 | 0
2032 | 10 | 29 | 1 | 0
2032 | 10 | 29 | 2 | 0
2032 | 10 | 29 | 3 | 0
2032 | 10 | 29 | 4 | 0
2032 | 10 | 29 | 5 | 0
2032 | 10 | 29 | 6 | 0
2032 | 10 | 29 | 7 | 0
2032 | 10 | 29 | 8 | 0
2032 | 10 | 29 | 9 | 0
2032 | 10 | 29 | 10 | 0
2032 | 10 | 29 | 11 | 0
2032 | 10 | 29 | 12 | 0
2032 | 10 | 29 | 13 | 0
2032 | 10 | 29 | 14 | 0
2032 | 10 | 29 | 15 | 0
2032 | 10 | 29 | 16 | 0
2032 | 10 | 29 | 17 | 0
2032 | 10 | 29 | 18 | 0
2032 | 10 | 29 | 19 | 0
2032 | 10 | 29 | 20 | 0
2032 | 10 | 29 | 21 | 0
2032 | 10 | 29 | 22 | 0
2032 | 10 | 29 | 23 | 0
2032 | 10 | 30 | 0 | 0
2032 | 10 | 30 | 1 | 0
2032 | 10 | 30 | 2 | 0
2032 | 10 | 30 | 3 | 0
2032 | 10 | 30 | 4 | 0
2032 | 10 | 30 | 5 | 0
2032 | 10 | 30 | 6 | 0
2032 | 10 | 30 | 7 | 0
2032 | 10 | 30 | 8 | 0
2032 | 10 | 30 | 9 | 0
2032 | 10 | 30 | 10 | 0
2032 | 10 | 30 | 11 | 0
2032 | 10 | 30 | 12 | 0
2032 | 10 | 30 | 13 | 0
2032 | 10 | 30 | 14 | 0
2032 | 10 | 30 | 15 | 0
2032 | 10 | 30 | 16 | 0
2032 | 10 | 30 | 17 | 0
2032 | 10 | 30 | 18 | 0
2032 | 10 | 30 | 19 | 0
2032 | 10 | 30 | 20 | 0
2032 | 10 | 30 | 21 | 0
2032 | 10 | 30 | 22 | 0
2032 | 10 | 30 | 23 | 0
2032 | 10 | 31 | 0 | 0
2032 | 10 | 31 | 1 | 0
2032 | 10 | 31 | 2 | 0
2032 | 10 | 31 | 3 | 0
2032 | 10 | 31 | 4 | 0
2032 | 10 | 31 | 5 | 0
2032 | 10 | 31 | 6 | 0
2032 | 10 | 31 | 7 | 0
2032 | 10 | 31 | 8 | 0
2032 | 10 | 31 | 9 | 0
2032 | 10 | 31 | 10 | 0
2032 | 10 | 31 | 11 | 0
2032 | 10 | 31 | 12 | 0
2032 | 10 | 31 | 13 | 0
2032 | 10 | 31 | 14 | 0
2032 | 10 | 31 | 15 | 0
2032 | 10 | 31 | 16 | 0
2032 | 10 | 31 | 17 | 0
2032 | 10 | 31 | 18 | 0
2032 | 10 | 31 | 19 | 0
2032 | 10 | 31 | 20 | 0
2032 | 10 | 31 | 21 | 0
2032 | 10 | 31 | 22 | 0
2032 | 10 | 31 | 23 | 0
2032 | 11 | 1 | 0 | 0
2032 | 11 | 1 | 1 | 0
2032 | 11 | 1 | 2 | 0
2032 | 11 | 1 | 3 | 0
2032 | 11 | 1 | 4 | 0
2032 | 11 | 1 | 5 | 0
2032 | 11 | 1 | 6 | 0
2032 | 11 | 1 | 7 | 0
2032 | 11 | 1 | 8 | 0
2032 | 11 | 1 | 9 | 0
2032 | 11 | 1 | 10 | 0
2032 | 11 | 1 | 11 | 0
2032 | 11 | 1 | 12 | 0
2032 | 11 | 1 | 13 | 0
2032 | 11 | 1 | 14 | 0
2032 | 11 | 1 | 15 | 0
2032 | 11 | 1 | 16 | 0
2032 | 11 | 1 | 17 | 0
2032 | 11 | 1 | 18 | 0
2032 | 11 | 1 | 19 | 0
2032 | 11 | 1 | 20 | 0
2032 | 11 | 1 | 21 | 0
2032 | 11 | 1 | 22 | 0
2032 | 11 | 1 | 23 | 0
2032 | 11 | 2 | 0 | 0
2032 | 11 | 2 | 1 | 0
2032 | 11 | 2 | 2 | 0
2032 | 11 | 2 | 3 | 0
2032 | 11 | 2 | 4 | 0
2032 | 11 | 2 | 5 | 0
2032 | 11 | 2 | 6 | 0
2032 | 11 | 2 | 7 | 0
2032 | 11 | 2 | 8 | 0
2032 | 11 | 2 | 9 | 0
2032 | 11 | 2 | 10 | 0
2032 | 11 | 2 | 11 | 0
2032 | 11 | 2 | 12 | 0
2032 | 11 | 2 | 13 | 0
2032 | 11 | 2 | 14 | 0
2032 | 11 | 2 | 15 | 0
2032 | 11 | 2 | 16 | 0
2032 | 11 | 2 | 17 | 0
2032 | 11 | 2 | 18 | 0
2032 | 11 | 2 | 19 | 0
2032 | 11 | 2 | 20 | 0
2032 | 11 | 2 | 21 | 0
2032 | 11 | 2 | 22 | 0
2032 | 11 | 2 | 23 | 0
2032 | 11 | 3 | 0 | 0
2032 | 11 | 3 | 1 | 0
2032 | 11 | 3 | 2 | 0
2032 | 11 | 3 | 3 | 0
2032 | 11 | 3 | 4 | 0
2032 | 11 | 3 | 5 | 0
2032 | 11 | 3 | 6 | 0
2032 | 11 | 3 | 7 | 0
2032 | 11 | 3 | 8 | 0
2032 | 11 | 3 | 9 | 0
2032 | 11 | 3 | 10 | 0
2032 | 11 | 3 | 11 | 0
2032 | 11 | 3 | 12 | 0
2032 | 11 | 3 | 13 | 0
2032 | 11 | 3 | 14 | 0
2032 | 11 | 3 | 15 | 0
2032 | 11 | 3 | 16 | 0
2032 | 11 | 3 | 17 | 0
2032 | 11 | 3 | 18 | 0
2032 | 11 | 3 | 19 | 0
2032 | 11 | 3 | 20 | 0
2032 | 11 | 3 | 21 | 0
2032 | 11 | 3 | 22 | 0
2032 | 11 | 3 | 23 | 0
2032 | 11 | 4 | 0 | 0
2032 | 11 | 4 | 1 | 0
2032 | 11 | 4 | 2 | 0
2032 | 11 | 4 | 3 | 0
2032 | 11 | 4 | 4 | 0
2032 | 11 | 4 | 5 | 0
2032 | 11 | 4 | 6 | 0
2032 | 11 | 4 | 7 | 0
2032 | 11 | 4 | 8 | 0
2032 | 11 | 4 | 9 | 0
2032 | 11 | 4 | 10 | 0
2032 | 11 | 4 | 11 | 0
2032 | 11 | 4 | 12 | 0
2032 | 11 | 4 | 13 | 0
2032 | 11 | 4 | 14 | 0
2032 | 11 | 4 | 15 | 0
2032 | 11 | 4 | 16 | 0
2032 | 11 | 4 | 17 | 0
2032 | 11 | 4 | 18 | 0
2032 | 11 | 4 | 19 | 0
2032 | 11 | 4 | 20 | 0
2032 | 11 | 4 | 21 | 0
2032 | 11 | 4 | 22 | 0
2032 | 11 | 4 | 23 | 0
2032 | 11 | 5 | 0 | 0
2032 | 11 | 5 | 1 | 0
2032 | 11 | 5 | 2 | 0
2032 | 11 | 5 | 3 | 0
2032 | 11 | 5 | 4 | 0
2032 | 11 | 5 | 5 | 0
2032 | 11 | 5 | 6 | 0
2032 | 11 | 5 | 7 | 0
2032 | 11 | 5 | 8 | 0
2032 | 11 | 5 | 9 | 0
2032 | 11 | 5 | 10 | 0
2032 | 11 | 5 | 11 | 0
2032 | 11 | 5 | 12 | 0
2032 | 11 | 5 | 13 | 0
2032 | 11 | 5 | 14 | 0
2032 | 11 | 5 | 15 | 0
2032 | 11 | 5 | 16 | 0
2032 | 11 | 5 | 17 | 0
2032 | 11 | 5 | 18 | 0
2032 | 11 | 5 | 19 | 0
2032 | 11 | 5 | 20 | 0
2032 | 11 | 5 | 21 | 0
2032 | 11 | 5 | 22 | 0
2032 | 11 | 5 | 23 | 0
2032 | 11 | 6 | 0 | 0
2032 | 11 | 6 | 1 | 0
2032 | 11 | 6 | 2 | 0
2032 | 11 | 6 | 3 | 0
2032 | 11 | 6 | 4 | 0
2032 | 11 | 6 | 5 | 0
2032 | 11 | 6 | 6 | 0
2032 | 11 | 6 | 7 | 0
2032 | 11 | 6 | 8 | 0
2032 | 11 | 6 | 9 | 0
2032 | 11 | 6 | 10 | 0
2032 | 11 | 6 | 11 | 0
2032 | 11 | 6 | 12 | 0
2032 | 11 | 6 | 13 | 0
2032 | 11 | 6 | 14 | 0
2032 | 11 | 6 | 15 | 0
2032 | 11 | 6 | 16 | 0
2032 | 11 | 6 | 17 | 0
2032 | 11 | 6 | 18 | 0
2032 | 11 | 6 | 19 | 0
2032 | 11 | 6 | 20 | 0
2032 | 11 | 6 | 21 | 0
2032 | 11 | 6 | 22 | 0
2032 | 11 | 6 | 23 | 0
2032 | 11 | 7 | 0 | 0
2032 | 11 | 7 | 1 | 0
2032 | 11 | 7 | 2 | 0
2032 | 11 | 7 | 3 | 0
2032 | 11 | 7 | 4 | 0
2032 | 11 | 7 | 5 | 0
2032 | 11 | 7 | 6 | 0
2032 | 11 | 7 | 7 | 0
2032 | 11 | 7 | 8 | 0
2032 | 11 | 7 | 9 | 0
2032 | 11 | 7 | 10 | 0
2032 | 11 | 7 | 11 | 0
2032 | 11 | 7 | 12 | 0
2032 | 11 | 7 | 13 | 0
2032 | 11 | 7 | 14 | 0
2032 | 11 | 7 | 15 | 0
2032 | 11 | 7 | 16 | 0
2032 | 11 | 7 | 17 | 0
2032 | 11 | 7 | 18 | 0
2032 | 11 | 7 | 19 | 0
2032 | 11 | 7 | 20 | 0
2032 | 11 | 7 | 21 | 0
2032 | 11 | 7 | 22 | 0
2032 | 11 | 7 | 23 | 0
2032 | 11 | 8 | 0 | 0
2032 | 11 | 8 | 1 | 0
2032 | 11 | 8 | 2 | 0
2032 | 11 | 8 | 3 | 0
2032 | 11 | 8 | 4 | 0
2032 | 11 | 8 | 5 | 0
2032 | 11 | 8 | 6 | 0
2032 | 11 | 8 | 7 | 0
2032 | 11 | 8 | 8 | 0
2032 | 11 | 8 | 9 | 0
2032 | 11 | 8 | 10 | 0
2032 | 11 | 8 | 11 | 0
2032 | 11 | 8 | 12 | 0
2032 | 11 | 8 | 13 | 0
2032 | 11 | 8 | 14 | 0
2032 | 11 | 8 | 15 | 0
2032 | 11 | 8 | 16 | 0
2032 | 11 | 8 | 17 | 0
2032 | 11 | 8 | 18 | 0
2032 | 11 | 8 | 19 | 0
2032 | 11 | 8 | 20 | 0
2032 | 11 | 8 | 21 | 0
2032 | 11 | 8 | 22 | 0
2032 | 11 | 8 | 23 | 0
2032 | 11 | 9 | 0 | 0
2032 | 11 | 9 | 1 | 0
2032 | 11 | 9 | 2 | 0
2032 | 11 | 9 | 3 | 0
2032 | 11 | 9 | 4 | 0
2032 | 11 | 9 | 5 | 0
2032 | 11 | 9 | 6 | 0
2032 | 11 | 9 | 7 | 0
2032 | 11 | 9 | 8 | 0
2032 | 11 | 9 | 9 | 0
2032 | 11 | 9 | 10 | 0
2032 | 11 | 9 | 11 | 0
2032 | 11 | 9 | 12 | 0
2032 | 11 | 9 | 13 | 0
2032 | 11 | 9 | 14 | 0
2032 | 11 | 9 | 15 | 0
2032 | 11 | 9 | 16 | 0
2032 | 11 | 9 | 17 | 0
2032 | 11 | 9 | 18 | 0
2032 | 11 | 9 | 19 | 0
2032 | 11 | 9 | 20 | 0
2032 | 11 | 9 | 21 | 0
2032 | 11 | 9 | 22 | 0
2032 | 11 | 9 | 23 | 0
2032 | 11 | 10 | 0 | 0
2032 | 11 | 10 | 1 | 0
2032 | 11 | 10 | 2 | 0
2032 | 11 | 10 | 3 | 0
2032 | 11 | 10 | 4 | 0
2032 | 11 | 10 | 5 | 0
2032 | 11 | 10 | 6 | 0
2032 | 11 | 10 | 7 | 0
2032 | 11 | 10 | 8 | 0
2032 | 11 | 10 | 9 | 0
2032 | 11 | 10 | 10 | 0
2032 | 11 | 10 | 11 | 0
2032 | 11 | 10 | 12 | 0
2032 | 11 | 10 | 13 | 0
2032 | 11 | 10 | 14 | 0
2032 | 11 | 10 | 15 | 0
2032 | 11 | 10 | 16 | 0
2032 | 11 | 10 | 17 | 0
2032 | 11 | 10 | 18 | 0
2032 | 11 | 10 | 19 | 0
2032 | 11 | 10 | 20 | 0
2032 | 11 | 10 | 21 | 0
2032 | 11 | 10 | 22 | 0
2032 | 11 | 10 | 23 | 0
2032 | 11 | 11 | 0 | 0
2032 | 11 | 11 | 1 | 0
2032 | 11 | 11 | 2 | 0
2032 | 11 | 11 | 3 | 0
2032 | 11 | 11 | 4 | 0
2032 | 11 | 11 | 5 | 0
2032 | 11 | 11 | 6 | 0
2032 | 11 | 11 | 7 | 0
2032 | 11 | 11 | 8 | 0
2032 | 11 | 11 | 9 | 0
2032 | 11 | 11 | 10 | 0
2032 | 11 | 11 | 11 | 0
2032 | 11 | 11 | 12 | 0
2032 | 11 | 11 | 13 | 0
2032 | 11 | 11 | 14 | 0
2032 | 11 | 11 | 15 | 0
2032 | 11 | 11 | 16 | 0
2032 | 11 | 11 | 17 | 0
2032 | 11 | 11 | 18 | 0
2032 | 11 | 11 | 19 | 0
2032 | 11 | 11 | 20 | 0
2032 | 11 | 11 | 21 | 0
2032 | 11 | 11 | 22 | 0
2032 | 11 | 11 | 23 | 0
2032 | 11 | 12 | 0 | 0
2032 | 11 | 12 | 1 | 0
2032 | 11 | 12 | 2 | 0
2032 | 11 | 12 | 3 | 0
2032 | 11 | 12 | 4 | 0
2032 | 11 | 12 | 5 | 0
2032 | 11 | 12 | 6 | 0
2032 | 11 | 12 | 7 | 0
2032 | 11 | 12 | 8 | 0
2032 | 11 | 12 | 9 | 0
2032 | 11 | 12 | 10 | 0
2032 | 11 | 12 | 11 | 0
2032 | 11 | 12 | 12 | 0
2032 | 11 | 12 | 13 | 0
2032 | 11 | 12 | 14 | 0
2032 | 11 | 12 | 15 | 0
2032 | 11 | 12 | 16 | 0
2032 | 11 | 12 | 17 | 0
2032 | 11 | 12 | 18 | 0
2032 | 11 | 12 | 19 | 0
2032 | 11 | 12 | 20 | 0
2032 | 11 | 12 | 21 | 0
2032 | 11 | 12 | 22 | 0
2032 | 11 | 12 | 23 | 0
2032 | 11 | 13 | 0 | 0
2032 | 11 | 13 | 1 | 0
2032 | 11 | 13 | 2 | 0
2032 | 11 | 13 | 3 | 0
2032 | 11 | 13 | 4 | 0
2032 | 11 | 13 | 5 | 0
2032 | 11 | 13 | 6 | 0
2032 | 11 | 13 | 7 | 0
2032 | 11 | 13 | 8 | 0
2032 | 11 | 13 | 9 | 0
2032 | 11 | 13 | 10 | 0
2032 | 11 | 13 | 11 | 0
2032 | 11 | 13 | 12 | 0
2032 | 11 | 13 | 13 | 0
2032 | 11 | 13 | 14 | 0
2032 | 11 | 13 | 15 | 0
2032 | 11 | 13 | 16 | 0
2032 | 11 | 13 | 17 | 0
2032 | 11 | 13 | 18 | 0
2032 | 11 | 13 | 19 | 0
2032 | 11 | 13 | 20 | 0
2032 | 11 | 13 | 21 | 0
2032 | 11 | 13 | 22 | 0
2032 | 11 | 13 | 23 | 0
2032 | 11 | 14 | 0 | 0
2032 | 11 | 14 | 1 | 0
2032 | 11 | 14 | 2 | 0
2032 | 11 | 14 | 3 | 0
2032 | 11 | 14 | 4 | 0
2032 | 11 | 14 | 5 | 0
2032 | 11 | 14 | 6 | 0
2032 | 11 | 14 | 7 | 0
2032 | 11 | 14 | 8 | 0
2032 | 11 | 14 | 9 | 0
2032 | 11 | 14 | 10 | 0
2032 | 11 | 14 | 11 | 0
2032 | 11 | 14 | 12 | 0
2032 | 11 | 14 | 13 | 0
2032 | 11 | 14 | 14 | 0
2032 | 11 | 14 | 15 | 0
2032 | 11 | 14 | 16 | 0
2032 | 11 | 14 | 17 | 0
2032 | 11 | 14 | 18 | 0
2032 | 11 | 14 | 19 | 0
2032 | 11 | 14 | 20 | 0
2032 | 11 | 14 | 21 | 0
2032 | 11 | 14 | 22 | 0
2032 | 11 | 14 | 23 | 0
2032 | 11 | 15 | 0 | 0
2032 | 11 | 15 | 1 | 0
2032 | 11 | 15 | 2 | 0
2032 | 11 | 15 | 3 | 0
2032 | 11 | 15 | 4 | 0
2032 | 11 | 15 | 5 | 0
2032 | 11 | 15 | 6 | 0
2032 | 11 | 15 | 7 | 0
2032 | 11 | 15 | 8 | 0
2032 | 11 | 15 | 9 | 0
2032 | 11 | 15 | 10 | 0
2032 | 11 | 15 | 11 | 0
2032 | 11 | 15 | 12 | 0
2032 | 11 | 15 | 13 | 0
2032 | 11 | 15 | 14 | 0
2032 | 11 | 15 | 15 | 0
2032 | 11 | 15 | 16 | 0
2032 | 11 | 15 | 17 | 0
2032 | 11 | 15 | 18 | 0
2032 | 11 | 15 | 19 | 0
2032 | 11 | 15 | 20 | 0
2032 | 11 | 15 | 21 | 0
2032 | 11 | 15 | 22 | 0
2032 | 11 | 15 | 23 | 0
2032 | 11 | 16 | 0 | 0
2032 | 11 | 16 | 1 | 0
2032 | 11 | 16 | 2 | 0
2032 | 11 | 16 | 3 | 0
2032 | 11 | 16 | 4 | 0
2032 | 11 | 16 | 5 | 0
2032 | 11 | 16 | 6 | 0
2032 | 11 | 16 | 7 | 0
2032 | 11 | 16 | 8 | 0
2032 | 11 | 16 | 9 | 0
2032 | 11 | 16 | 10 | 0
2032 | 11 | 16 | 11 | 0
2032 | 11 | 16 | 12 | 0
2032 | 11 | 16 | 13 | 0
2032 | 11 | 16 | 14 | 0
2032 | 11 | 16 | 15 | 0
2032 | 11 | 16 | 16 | 0
2032 | 11 | 16 | 17 | 0
2032 | 11 | 16 | 18 | 0
2032 | 11 | 16 | 19 | 0
2032 | 11 | 16 | 20 | 0
2032 | 11 | 16 | 21 | 0
2032 | 11 | 16 | 22 | 0
2032 | 11 | 16 | 23 | 0
2032 | 11 | 17 | 0 | 0
2032 | 11 | 17 | 1 | 0
2032 | 11 | 17 | 2 | 0
2032 | 11 | 17 | 3 | 0
2032 | 11 | 17 | 4 | 0
2032 | 11 | 17 | 5 | 0
2032 | 11 | 17 | 6 | 0
2032 | 11 | 17 | 7 | 0
2032 | 11 | 17 | 8 | 0
2032 | 11 | 17 | 9 | 0
2032 | 11 | 17 | 10 | 0
2032 | 11 | 17 | 11 | 0
2032 | 11 | 17 | 12 | 0
2032 | 11 | 17 | 13 | 0
2032 | 11 | 17 | 14 | 0
2032 | 11 | 17 | 15 | 0
2032 | 11 | 17 | 16 | 0
2032 | 11 | 17 | 17 | 0
2032 | 11 | 17 | 18 | 0
2032 | 11 | 17 | 19 | 0
2032 | 11 | 17 | 20 | 0
2032 | 11 | 17 | 21 | 0
2032 | 11 | 17 | 22 | 0
2032 | 11 | 17 | 23 | 0
2032 | 11 | 18 | 0 | 0
2032 | 11 | 18 | 1 | 0
2032 | 11 | 18 | 2 | 0
2032 | 11 | 18 | 3 | 0
2032 | 11 | 18 | 4 | 0
2032 | 11 | 18 | 5 | 0
2032 | 11 | 18 | 6 | 0
2032 | 11 | 18 | 7 | 0
2032 | 11 | 18 | 8 | 0
2032 | 11 | 18 | 9 | 0
2032 | 11 | 18 | 10 | 0
2032 | 11 | 18 | 11 | 0
2032 | 11 | 18 | 12 | 0
2032 | 11 | 18 | 13 | 0
2032 | 11 | 18 | 14 | 0
2032 | 11 | 18 | 15 | 0
2032 | 11 | 18 | 16 | 0
2032 | 11 | 18 | 17 | 0
2032 | 11 | 18 | 18 | 0
2032 | 11 | 18 | 19 | 0
2032 | 11 | 18 | 20 | 0
2032 | 11 | 18 | 21 | 0
2032 | 11 | 18 | 22 | 0
2032 | 11 | 18 | 23 | 0
2032 | 11 | 19 | 0 | 0
2032 | 11 | 19 | 1 | 0
2032 | 11 | 19 | 2 | 0
2032 | 11 | 19 | 3 | 0
2032 | 11 | 19 | 4 | 0
2032 | 11 | 19 | 5 | 0
2032 | 11 | 19 | 6 | 0
2032 | 11 | 19 | 7 | 0
2032 | 11 | 19 | 8 | 0
2032 | 11 | 19 | 9 | 0
2032 | 11 | 19 | 10 | 0
2032 | 11 | 19 | 11 | 0
2032 | 11 | 19 | 12 | 0
2032 | 11 | 19 | 13 | 0
2032 | 11 | 19 | 14 | 0
2032 | 11 | 19 | 15 | 0
2032 | 11 | 19 | 16 | 0
2032 | 11 | 19 | 17 | 0
2032 | 11 | 19 | 18 | 0
2032 | 11 | 19 | 19 | 0
2032 | 11 | 19 | 20 | 0
2032 | 11 | 19 | 21 | 0
2032 | 11 | 19 | 22 | 0
2032 | 11 | 19 | 23 | 0
2032 | 11 | 20 | 0 | 0
2032 | 11 | 20 | 1 | 0
2032 | 11 | 20 | 2 | 0
2032 | 11 | 20 | 3 | 0
2032 | 11 | 20 | 4 | 0
2032 | 11 | 20 | 5 | 0
2032 | 11 | 20 | 6 | 0
2032 | 11 | 20 | 7 | 0
2032 | 11 | 20 | 8 | 0
2032 | 11 | 20 | 9 | 0
2032 | 11 | 20 | 10 | 0
2032 | 11 | 20 | 11 | 0
2032 | 11 | 20 | 12 | 0
2032 | 11 | 20 | 13 | 0
2032 | 11 | 20 | 14 | 0
2032 | 11 | 20 | 15 | 0
2032 | 11 | 20 | 16 | 0
2032 | 11 | 20 | 17 | 0
2032 | 11 | 20 | 18 | 0
2032 | 11 | 20 | 19 | 0
2032 | 11 | 20 | 20 | 0
2032 | 11 | 20 | 21 | 0
2032 | 11 | 20 | 22 | 0
2032 | 11 | 20 | 23 | 0
2032 | 11 | 21 | 0 | 0
2032 | 11 | 21 | 1 | 0
2032 | 11 | 21 | 2 | 0
2032 | 11 | 21 | 3 | 0
2032 | 11 | 21 | 4 | 0
2032 | 11 | 21 | 5 | 0
2032 | 11 | 21 | 6 | 0
2032 | 11 | 21 | 7 | 0
2032 | 11 | 21 | 8 | 0
2032 | 11 | 21 | 9 | 0
2032 | 11 | 21 | 10 | 0
2032 | 11 | 21 | 11 | 0
2032 | 11 | 21 | 12 | 0
2032 | 11 | 21 | 13 | 0
2032 | 11 | 21 | 14 | 0
2032 | 11 | 21 | 15 | 0
2032 | 11 | 21 | 16 | 0
2032 | 11 | 21 | 17 | 0
2032 | 11 | 21 | 18 | 0
2032 | 11 | 21 | 19 | 0
2032 | 11 | 21 | 20 | 0
2032 | 11 | 21 | 21 | 0
2032 | 11 | 21 | 22 | 0
2032 | 11 | 21 | 23 | 0
2032 | 11 | 22 | 0 | 0
2032 | 11 | 22 | 1 | 0
2032 | 11 | 22 | 2 | 0
2032 | 11 | 22 | 3 | 0
2032 | 11 | 22 | 4 | 0
2032 | 11 | 22 | 5 | 0
2032 | 11 | 22 | 6 | 0
2032 | 11 | 22 | 7 | 0
2032 | 11 | 22 | 8 | 0
2032 | 11 | 22 | 9 | 0
2032 | 11 | 22 | 10 | 0
2032 | 11 | 22 | 11 | 0
2032 | 11 | 22 | 12 | 0
2032 | 11 | 22 | 13 | 0
2032 | 11 | 22 | 14 | 0
2032 | 11 | 22 | 15 | 0
2032 | 11 | 22 | 16 | 0
2032 | 11 | 22 | 17 | 0
2032 | 11 | 22 | 18 | 0
2032 | 11 | 22 | 19 | 0
2032 | 11 | 22 | 20 | 0
2032 | 11 | 22 | 21 | 0
2032 | 11 | 22 | 22 | 0
2032 | 11 | 22 | 23 | 0
2032 | 11 | 23 | 0 | 0
2032 | 11 | 23 | 1 | 0
2032 | 11 | 23 | 2 | 0
2032 | 11 | 23 | 3 | 0
2032 | 11 | 23 | 4 | 0
2032 | 11 | 23 | 5 | 0
2032 | 11 | 23 | 6 | 0
2032 | 11 | 23 | 7 | 0
2032 | 11 | 23 | 8 | 0
2032 | 11 | 23 | 9 | 0
2032 | 11 | 23 | 10 | 0
2032 | 11 | 23 | 11 | 0
2032 | 11 | 23 | 12 | 0
2032 | 11 | 23 | 13 | 0
2032 | 11 | 23 | 14 | 0
2032 | 11 | 23 | 15 | 0
2032 | 11 | 23 | 16 | 0
2032 | 11 | 23 | 17 | 0
2032 | 11 | 23 | 18 | 0
2032 | 11 | 23 | 19 | 0
2032 | 11 | 23 | 20 | 0
2032 | 11 | 23 | 21 | 0
2032 | 11 | 23 | 22 | 0
2032 | 11 | 23 | 23 | 0
2032 | 11 | 24 | 0 | 0
2032 | 11 | 24 | 1 | 0
2032 | 11 | 24 | 2 | 0
2032 | 11 | 24 | 3 | 0
2032 | 11 | 24 | 4 | 0
2032 | 11 | 24 | 5 | 0
2032 | 11 | 24 | 6 | 0
2032 | 11 | 24 | 7 | 0
2032 | 11 | 24 | 8 | 0
2032 | 11 | 24 | 9 | 0
2032 | 11 | 24 | 10 | 0
2032 | 11 | 24 | 11 | 0
2032 | 11 | 24 | 12 | 0
2032 | 11 | 24 | 13 | 0
2032 | 11 | 24 | 14 | 0
2032 | 11 | 24 | 15 | 0
2032 | 11 | 24 | 16 | 0
2032 | 11 | 24 | 17 | 0
2032 | 11 | 24 | 18 | 0
2032 | 11 | 24 | 19 | 0
2032 | 11 | 24 | 20 | 0
2032 | 11 | 24 | 21 | 0
2032 | 11 | 24 | 22 | 0
2032 | 11 | 24 | 23 | 0
2032 | 11 | 25 | 0 | 0
2032 | 11 | 25 | 1 | 0
2032 | 11 | 25 | 2 | 0
2032 | 11 | 25 | 3 | 0
2032 | 11 | 25 | 4 | 0
2032 | 11 | 25 | 5 | 0
2032 | 11 | 25 | 6 | 0
2032 | 11 | 25 | 7 | 0
2032 | 11 | 25 | 8 | 0
2032 | 11 | 25 | 9 | 0
2032 | 11 | 25 | 10 | 0
2032 | 11 | 25 | 11 | 0
2032 | 11 | 25 | 12 | 0
2032 | 11 | 25 | 13 | 0
2032 | 11 | 25 | 14 | 0
2032 | 11 | 25 | 15 | 0
2032 | 11 | 25 | 16 | 0
2032 | 11 | 25 | 17 | 0
2032 | 11 | 25 | 18 | 0
2032 | 11 | 25 | 19 | 0
2032 | 11 | 25 | 20 | 0
2032 | 11 | 25 | 21 | 0
2032 | 11 | 25 | 22 | 0
2032 | 11 | 25 | 23 | 0
2032 | 11 | 26 | 0 | 0
2032 | 11 | 26 | 1 | 0
2032 | 11 | 26 | 2 | 0
2032 | 11 | 26 | 3 | 0
2032 | 11 | 26 | 4 | 0
2032 | 11 | 26 | 5 | 0
2032 | 11 | 26 | 6 | 0
2032 | 11 | 26 | 7 | 0
2032 | 11 | 26 | 8 | 0
2032 | 11 | 26 | 9 | 0
2032 | 11 | 26 | 10 | 0
2032 | 11 | 26 | 11 | 0
2032 | 11 | 26 | 12 | 0
2032 | 11 | 26 | 13 | 0
2032 | 11 | 26 | 14 | 0
2032 | 11 | 26 | 15 | 0
2032 | 11 | 26 | 16 | 0
2032 | 11 | 26 | 17 | 0
2032 | 11 | 26 | 18 | 0
2032 | 11 | 26 | 19 | 0
2032 | 11 | 26 | 20 | 0
2032 | 11 | 26 | 21 | 0
2032 | 11 | 26 | 22 | 0
2032 | 11 | 26 | 23 | 0
2032 | 11 | 27 | 0 | 0
2032 | 11 | 27 | 1 | 0
2032 | 11 | 27 | 2 | 0
2032 | 11 | 27 | 3 | 0
2032 | 11 | 27 | 4 | 0
2032 | 11 | 27 | 5 | 0
2032 | 11 | 27 | 6 | 0
2032 | 11 | 27 | 7 | 0
2032 | 11 | 27 | 8 | 0
2032 | 11 | 27 | 9 | 0
2032 | 11 | 27 | 10 | 0
2032 | 11 | 27 | 11 | 0
2032 | 11 | 27 | 12 | 0
2032 | 11 | 27 | 13 | 0
2032 | 11 | 27 | 14 | 0
2032 | 11 | 27 | 15 | 0
2032 | 11 | 27 | 16 | 0
2032 | 11 | 27 | 17 | 0
2032 | 11 | 27 | 18 | 0
2032 | 11 | 27 | 19 | 0
2032 | 11 | 27 | 20 | 0
2032 | 11 | 27 | 21 | 0
2032 | 11 | 27 | 22 | 0
2032 | 11 | 27 | 23 | 0
2032 | 11 | 28 | 0 | 0
2032 | 11 | 28 | 1 | 0
2032 | 11 | 28 | 2 | 0
2032 | 11 | 28 | 3 | 0
2032 | 11 | 28 | 4 | 0
2032 | 11 | 28 | 5 | 0
2032 | 11 | 28 | 6 | 0
2032 | 11 | 28 | 7 | 0
2032 | 11 | 28 | 8 | 0
2032 | 11 | 28 | 9 | 0
2032 | 11 | 28 | 10 | 0
2032 | 11 | 28 | 11 | 0
2032 | 11 | 28 | 12 | 0
2032 | 11 | 28 | 13 | 0
2032 | 11 | 28 | 14 | 0
2032 | 11 | 28 | 15 | 0
2032 | 11 | 28 | 16 | 0
2032 | 11 | 28 | 17 | 0
2032 | 11 | 28 | 18 | 0
2032 | 11 | 28 | 19 | 0
2032 | 11 | 28 | 20 | 0
2032 | 11 | 28 | 21 | 0
2032 | 11 | 28 | 22 | 0
2032 | 11 | 28 | 23 | 0
2032 | 11 | 29 | 0 | 0
2032 | 11 | 29 | 1 | 0
2032 | 11 | 29 | 2 | 0
2032 | 11 | 29 | 3 | 0
2032 | 11 | 29 | 4 | 0
2032 | 11 | 29 | 5 | 0
2032 | 11 | 29 | 6 | 0
2032 | 11 | 29 | 7 | 0
2032 | 11 | 29 | 8 | 0
2032 | 11 | 29 | 9 | 0
2032 | 11 | 29 | 10 | 0
2032 | 11 | 29 | 11 | 0
2032 | 11 | 29 | 12 | 0
2032 | 11 | 29 | 13 | 0
2032 | 11 | 29 | 14 | 0
2032 | 11 | 29 | 15 | 0
2032 | 11 | 29 | 16 | 0
2032 | 11 | 29 | 17 | 0
2032 | 11 | 29 | 18 | 0
2032 | 11 | 29 | 19 | 0
2032 | 11 | 29 | 20 | 0
2032 | 11 | 29 | 21 | 0
2032 | 11 | 29 | 22 | 0
2032 | 11 | 29 | 23 | 0
2032 | 11 | 30 | 0 | 0
2032 | 11 | 30 | 1 | 0
2032 | 11 | 30 | 2 | 0
2032 | 11 | 30 | 3 | 0
2032 | 11 | 30 | 4 | 0
2032 | 11 | 30 | 5 | 0
2032 | 11 | 30 | 6 | 0
2032 | 11 | 30 | 7 | 0
2032 | 11 | 30 | 8 | 0
2032 | 11 | 30 | 9 | 0
2032 | 11 | 30 | 10 | 0
2032 | 11 | 30 | 11 | 0
2032 | 11 | 30 | 12 | 0
2032 | 11 | 30 | 13 | 0
2032 | 11 | 30 | 14 | 0
2032 | 11 | 30 | 15 | 0
2032 | 11 | 30 | 16 | 0
2032 | 11 | 30 | 17 | 0
2032 | 11 | 30 | 18 | 0
2032 | 11 | 30 | 19 | 0
2032 | 11 | 30 | 20 | 0
2032 | 11 | 30 | 21 | 0
2032 | 11 | 30 | 22 | 0
2032 | 11 | 30 | 23 | 0
2032 | 12 | 1 | 0 | 0
2032 | 12 | 1 | 1 | 0
2032 | 12 | 1 | 2 | 0
2032 | 12 | 1 | 3 | 0
2032 | 12 | 1 | 4 | 0
2032 | 12 | 1 | 5 | 0
2032 | 12 | 1 | 6 | 0
2032 | 12 | 1 | 7 | 0
2032 | 12 | 1 | 8 | 0
2032 | 12 | 1 | 9 | 0
2032 | 12 | 1 | 10 | 0
2032 | 12 | 1 | 11 | 0
2032 | 12 | 1 | 12 | 0
2032 | 12 | 1 | 13 | 0
2032 | 12 | 1 | 14 | 0
2032 | 12 | 1 | 15 | 0
2032 | 12 | 1 | 16 | 0
2032 | 12 | 1 | 17 | 0
2032 | 12 | 1 | 18 | 0
2032 | 12 | 1 | 19 | 0
2032 | 12 | 1 | 20 | 0
2032 | 12 | 1 | 21 | 0
2032 | 12 | 1 | 22 | 0
2032 | 12 | 1 | 23 | 0
2032 | 12 | 2 | 0 | 0
2032 | 12 | 2 | 1 | 0
2032 | 12 | 2 | 2 | 0
2032 | 12 | 2 | 3 | 0
2032 | 12 | 2 | 4 | 0
2032 | 12 | 2 | 5 | 0
2032 | 12 | 2 | 6 | 0
2032 | 12 | 2 | 7 | 0
2032 | 12 | 2 | 8 | 0
2032 | 12 | 2 | 9 | 0
2032 | 12 | 2 | 10 | 0
2032 | 12 | 2 | 11 | 0
2032 | 12 | 2 | 12 | 0
2032 | 12 | 2 | 13 | 0
2032 | 12 | 2 | 14 | 0
2032 | 12 | 2 | 15 | 0
2032 | 12 | 2 | 16 | 0
2032 | 12 | 2 | 17 | 0
2032 | 12 | 2 | 18 | 0
2032 | 12 | 2 | 19 | 0
2032 | 12 | 2 | 20 | 0
2032 | 12 | 2 | 21 | 0
2032 | 12 | 2 | 22 | 0
2032 | 12 | 2 | 23 | 0
2032 | 12 | 3 | 0 | 0
2032 | 12 | 3 | 1 | 0
2032 | 12 | 3 | 2 | 0
2032 | 12 | 3 | 3 | 0
2032 | 12 | 3 | 4 | 0
2032 | 12 | 3 | 5 | 0
2032 | 12 | 3 | 6 | 0
2032 | 12 | 3 | 7 | 0
2032 | 12 | 3 | 8 | 0
2032 | 12 | 3 | 9 | 0
2032 | 12 | 3 | 10 | 0
2032 | 12 | 3 | 11 | 0
2032 | 12 | 3 | 12 | 0
2032 | 12 | 3 | 13 | 0
2032 | 12 | 3 | 14 | 0
2032 | 12 | 3 | 15 | 0
2032 | 12 | 3 | 16 | 0
2032 | 12 | 3 | 17 | 0
2032 | 12 | 3 | 18 | 0
2032 | 12 | 3 | 19 | 0
2032 | 12 | 3 | 20 | 0
2032 | 12 | 3 | 21 | 0
2032 | 12 | 3 | 22 | 0
2032 | 12 | 3 | 23 | 0
2032 | 12 | 4 | 0 | 0
2032 | 12 | 4 | 1 | 0
2032 | 12 | 4 | 2 | 0
2032 | 12 | 4 | 3 | 0
2032 | 12 | 4 | 4 | 0
2032 | 12 | 4 | 5 | 0
2032 | 12 | 4 | 6 | 0
2032 | 12 | 4 | 7 | 0
2032 | 12 | 4 | 8 | 0
2032 | 12 | 4 | 9 | 0
2032 | 12 | 4 | 10 | 0
2032 | 12 | 4 | 11 | 0
2032 | 12 | 4 | 12 | 0
2032 | 12 | 4 | 13 | 0
2032 | 12 | 4 | 14 | 0
2032 | 12 | 4 | 15 | 0
2032 | 12 | 4 | 16 | 0
2032 | 12 | 4 | 17 | 0
2032 | 12 | 4 | 18 | 0
2032 | 12 | 4 | 19 | 0
2032 | 12 | 4 | 20 | 0
2032 | 12 | 4 | 21 | 0
2032 | 12 | 4 | 22 | 0
2032 | 12 | 4 | 23 | 0
2032 | 12 | 5 | 0 | 0
2032 | 12 | 5 | 1 | 0
2032 | 12 | 5 | 2 | 0
2032 | 12 | 5 | 3 | 0
2032 | 12 | 5 | 4 | 0
2032 | 12 | 5 | 5 | 0
2032 | 12 | 5 | 6 | 0
2032 | 12 | 5 | 7 | 0
2032 | 12 | 5 | 8 | 0
2032 | 12 | 5 | 9 | 0
2032 | 12 | 5 | 10 | 0
2032 | 12 | 5 | 11 | 0
2032 | 12 | 5 | 12 | 0
2032 | 12 | 5 | 13 | 0
2032 | 12 | 5 | 14 | 0
2032 | 12 | 5 | 15 | 0
2032 | 12 | 5 | 16 | 0
2032 | 12 | 5 | 17 | 0
2032 | 12 | 5 | 18 | 0
2032 | 12 | 5 | 19 | 0
2032 | 12 | 5 | 20 | 0
2032 | 12 | 5 | 21 | 0
2032 | 12 | 5 | 22 | 0
2032 | 12 | 5 | 23 | 0
2032 | 12 | 6 | 0 | 0
2032 | 12 | 6 | 1 | 0
2032 | 12 | 6 | 2 | 0
2032 | 12 | 6 | 3 | 0
2032 | 12 | 6 | 4 | 0
2032 | 12 | 6 | 5 | 0
2032 | 12 | 6 | 6 | 0
2032 | 12 | 6 | 7 | 0
2032 | 12 | 6 | 8 | 0
2032 | 12 | 6 | 9 | 0
2032 | 12 | 6 | 10 | 0
2032 | 12 | 6 | 11 | 0
2032 | 12 | 6 | 12 | 0
2032 | 12 | 6 | 13 | 0
2032 | 12 | 6 | 14 | 0
2032 | 12 | 6 | 15 | 0
2032 | 12 | 6 | 16 | 0
2032 | 12 | 6 | 17 | 0
2032 | 12 | 6 | 18 | 0
2032 | 12 | 6 | 19 | 0
2032 | 12 | 6 | 20 | 0
2032 | 12 | 6 | 21 | 0
2032 | 12 | 6 | 22 | 0
2032 | 12 | 6 | 23 | 0
2032 | 12 | 7 | 0 | 0
2032 | 12 | 7 | 1 | 0
2032 | 12 | 7 | 2 | 0
2032 | 12 | 7 | 3 | 0
2032 | 12 | 7 | 4 | 0
2032 | 12 | 7 | 5 | 0
2032 | 12 | 7 | 6 | 0
2032 | 12 | 7 | 7 | 0
2032 | 12 | 7 | 8 | 0
2032 | 12 | 7 | 9 | 0
2032 | 12 | 7 | 10 | 0
2032 | 12 | 7 | 11 | 0
2032 | 12 | 7 | 12 | 0
2032 | 12 | 7 | 13 | 0
2032 | 12 | 7 | 14 | 0
2032 | 12 | 7 | 15 | 0
2032 | 12 | 7 | 16 | 0
2032 | 12 | 7 | 17 | 0
2032 | 12 | 7 | 18 | 0
2032 | 12 | 7 | 19 | 0
2032 | 12 | 7 | 20 | 0
2032 | 12 | 7 | 21 | 0
2032 | 12 | 7 | 22 | 0
2032 | 12 | 7 | 23 | 0
2032 | 12 | 8 | 0 | 0
2032 | 12 | 8 | 1 | 0
2032 | 12 | 8 | 2 | 0
2032 | 12 | 8 | 3 | 0
2032 | 12 | 8 | 4 | 0
2032 | 12 | 8 | 5 | 0
2032 | 12 | 8 | 6 | 0
2032 | 12 | 8 | 7 | 0
2032 | 12 | 8 | 8 | 0
2032 | 12 | 8 | 9 | 0
2032 | 12 | 8 | 10 | 0
2032 | 12 | 8 | 11 | 0
2032 | 12 | 8 | 12 | 0
2032 | 12 | 8 | 13 | 0
2032 | 12 | 8 | 14 | 0
2032 | 12 | 8 | 15 | 0
2032 | 12 | 8 | 16 | 0
2032 | 12 | 8 | 17 | 0
2032 | 12 | 8 | 18 | 0
2032 | 12 | 8 | 19 | 0
2032 | 12 | 8 | 20 | 0
2032 | 12 | 8 | 21 | 0
2032 | 12 | 8 | 22 | 0
2032 | 12 | 8 | 23 | 0
2032 | 12 | 9 | 0 | 0
2032 | 12 | 9 | 1 | 0
2032 | 12 | 9 | 2 | 0
2032 | 12 | 9 | 3 | 0
2032 | 12 | 9 | 4 | 0
2032 | 12 | 9 | 5 | 0
2032 | 12 | 9 | 6 | 0
2032 | 12 | 9 | 7 | 0
2032 | 12 | 9 | 8 | 0
2032 | 12 | 9 | 9 | 0
2032 | 12 | 9 | 10 | 0
2032 | 12 | 9 | 11 | 0
2032 | 12 | 9 | 12 | 0
2032 | 12 | 9 | 13 | 0
2032 | 12 | 9 | 14 | 0
2032 | 12 | 9 | 15 | 0
2032 | 12 | 9 | 16 | 0
2032 | 12 | 9 | 17 | 0
2032 | 12 | 9 | 18 | 0
2032 | 12 | 9 | 19 | 0
2032 | 12 | 9 | 20 | 0
2032 | 12 | 9 | 21 | 0
2032 | 12 | 9 | 22 | 0
2032 | 12 | 9 | 23 | 0
2032 | 12 | 10 | 0 | 0
2032 | 12 | 10 | 1 | 0
2032 | 12 | 10 | 2 | 0
2032 | 12 | 10 | 3 | 0
2032 | 12 | 10 | 4 | 0
2032 | 12 | 10 | 5 | 0
2032 | 12 | 10 | 6 | 0
2032 | 12 | 10 | 7 | 0
2032 | 12 | 10 | 8 | 0
2032 | 12 | 10 | 9 | 0
2032 | 12 | 10 | 10 | 0
2032 | 12 | 10 | 11 | 0
2032 | 12 | 10 | 12 | 0
2032 | 12 | 10 | 13 | 0
2032 | 12 | 10 | 14 | 0
2032 | 12 | 10 | 15 | 0
2032 | 12 | 10 | 16 | 0
2032 | 12 | 10 | 17 | 0
2032 | 12 | 10 | 18 | 0
2032 | 12 | 10 | 19 | 0
2032 | 12 | 10 | 20 | 0
2032 | 12 | 10 | 21 | 0
2032 | 12 | 10 | 22 | 0
2032 | 12 | 10 | 23 | 0
2032 | 12 | 11 | 0 | 0
2032 | 12 | 11 | 1 | 0
2032 | 12 | 11 | 2 | 0
2032 | 12 | 11 | 3 | 0
2032 | 12 | 11 | 4 | 0
2032 | 12 | 11 | 5 | 0
2032 | 12 | 11 | 6 | 0
2032 | 12 | 11 | 7 | 0
2032 | 12 | 11 | 8 | 0
2032 | 12 | 11 | 9 | 0
2032 | 12 | 11 | 10 | 0
2032 | 12 | 11 | 11 | 0
2032 | 12 | 11 | 12 | 0
2032 | 12 | 11 | 13 | 0
2032 | 12 | 11 | 14 | 0
2032 | 12 | 11 | 15 | 0
2032 | 12 | 11 | 16 | 0
2032 | 12 | 11 | 17 | 0
2032 | 12 | 11 | 18 | 0
2032 | 12 | 11 | 19 | 0
2032 | 12 | 11 | 20 | 0
2032 | 12 | 11 | 21 | 0
2032 | 12 | 11 | 22 | 0
2032 | 12 | 11 | 23 | 0
2032 | 12 | 12 | 0 | 0
2032 | 12 | 12 | 1 | 0
2032 | 12 | 12 | 2 | 0
2032 | 12 | 12 | 3 | 0
2032 | 12 | 12 | 4 | 0
2032 | 12 | 12 | 5 | 0
2032 | 12 | 12 | 6 | 0
2032 | 12 | 12 | 7 | 0
2032 | 12 | 12 | 8 | 0
2032 | 12 | 12 | 9 | 0
2032 | 12 | 12 | 10 | 0
2032 | 12 | 12 | 11 | 0
2032 | 12 | 12 | 12 | 0
2032 | 12 | 12 | 13 | 0
2032 | 12 | 12 | 14 | 0
2032 | 12 | 12 | 15 | 0
2032 | 12 | 12 | 16 | 0
2032 | 12 | 12 | 17 | 0
2032 | 12 | 12 | 18 | 0
2032 | 12 | 12 | 19 | 0
2032 | 12 | 12 | 20 | 0
2032 | 12 | 12 | 21 | 0
2032 | 12 | 12 | 22 | 0
2032 | 12 | 12 | 23 | 0
2032 | 12 | 13 | 0 | 0
2032 | 12 | 13 | 1 | 0
2032 | 12 | 13 | 2 | 0
2032 | 12 | 13 | 3 | 0
2032 | 12 | 13 | 4 | 0
2032 | 12 | 13 | 5 | 0
2032 | 12 | 13 | 6 | 0
2032 | 12 | 13 | 7 | 0
2032 | 12 | 13 | 8 | 0
2032 | 12 | 13 | 9 | 0
2032 | 12 | 13 | 10 | 0
2032 | 12 | 13 | 11 | 0
2032 | 12 | 13 | 12 | 0
2032 | 12 | 13 | 13 | 0
2032 | 12 | 13 | 14 | 0
2032 | 12 | 13 | 15 | 0
2032 | 12 | 13 | 16 | 0
2032 | 12 | 13 | 17 | 0
2032 | 12 | 13 | 18 | 0
2032 | 12 | 13 | 19 | 0
2032 | 12 | 13 | 20 | 0
2032 | 12 | 13 | 21 | 0
2032 | 12 | 13 | 22 | 0
2032 | 12 | 13 | 23 | 0
2032 | 12 | 14 | 0 | 0
2032 | 12 | 14 | 1 | 0
2032 | 12 | 14 | 2 | 0
2032 | 12 | 14 | 3 | 0
2032 | 12 | 14 | 4 | 0
2032 | 12 | 14 | 5 | 0
2032 | 12 | 14 | 6 | 0
2032 | 12 | 14 | 7 | 0
2032 | 12 | 14 | 8 | 0
2032 | 12 | 14 | 9 | 0
2032 | 12 | 14 | 10 | 0
2032 | 12 | 14 | 11 | 0
2032 | 12 | 14 | 12 | 0
2032 | 12 | 14 | 13 | 0
2032 | 12 | 14 | 14 | 0
2032 | 12 | 14 | 15 | 0
2032 | 12 | 14 | 16 | 0
2032 | 12 | 14 | 17 | 0
2032 | 12 | 14 | 18 | 0
2032 | 12 | 14 | 19 | 0
2032 | 12 | 14 | 20 | 0
2032 | 12 | 14 | 21 | 0
2032 | 12 | 14 | 22 | 0
2032 | 12 | 14 | 23 | 0
2032 | 12 | 15 | 0 | 0
2032 | 12 | 15 | 1 | 0
2032 | 12 | 15 | 2 | 0
2032 | 12 | 15 | 3 | 0
2032 | 12 | 15 | 4 | 0
2032 | 12 | 15 | 5 | 0
2032 | 12 | 15 | 6 | 0
2032 | 12 | 15 | 7 | 0
2032 | 12 | 15 | 8 | 0
2032 | 12 | 15 | 9 | 0
2032 | 12 | 15 | 10 | 0
2032 | 12 | 15 | 11 | 0
2032 | 12 | 15 | 12 | 0
2032 | 12 | 15 | 13 | 0
2032 | 12 | 15 | 14 | 0
2032 | 12 | 15 | 15 | 0
2032 | 12 | 15 | 16 | 0
2032 | 12 | 15 | 17 | 0
2032 | 12 | 15 | 18 | 0
2032 | 12 | 15 | 19 | 0
2032 | 12 | 15 | 20 | 0
2032 | 12 | 15 | 21 | 0
2032 | 12 | 15 | 22 | 0
2032 | 12 | 15 | 23 | 0
2032 | 12 | 16 | 0 | 0
2032 | 12 | 16 | 1 | 0
2032 | 12 | 16 | 2 | 0
2032 | 12 | 16 | 3 | 0
2032 | 12 | 16 | 4 | 0
2032 | 12 | 16 | 5 | 0
2032 | 12 | 16 | 6 | 0
2032 | 12 | 16 | 7 | 0
2032 | 12 | 16 | 8 | 0
2032 | 12 | 16 | 9 | 0
2032 | 12 | 16 | 10 | 0
2032 | 12 | 16 | 11 | 0
2032 | 12 | 16 | 12 | 0
2032 | 12 | 16 | 13 | 0
2032 | 12 | 16 | 14 | 0
2032 | 12 | 16 | 15 | 0
2032 | 12 | 16 | 16 | 0
2032 | 12 | 16 | 17 | 0
2032 | 12 | 16 | 18 | 0
2032 | 12 | 16 | 19 | 0
2032 | 12 | 16 | 20 | 0
2032 | 12 | 16 | 21 | 0
2032 | 12 | 16 | 22 | 0
2032 | 12 | 16 | 23 | 0
2032 | 12 | 17 | 0 | 0
2032 | 12 | 17 | 1 | 0
2032 | 12 | 17 | 2 | 0
2032 | 12 | 17 | 3 | 0
2032 | 12 | 17 | 4 | 0
2032 | 12 | 17 | 5 | 0
2032 | 12 | 17 | 6 | 0
2032 | 12 | 17 | 7 | 0
2032 | 12 | 17 | 8 | 0
2032 | 12 | 17 | 9 | 0
2032 | 12 | 17 | 10 | 0
2032 | 12 | 17 | 11 | 0
2032 | 12 | 17 | 12 | 0
2032 | 12 | 17 | 13 | 0
2032 | 12 | 17 | 14 | 0
2032 | 12 | 17 | 15 | 0
2032 | 12 | 17 | 16 | 0
2032 | 12 | 17 | 17 | 0
2032 | 12 | 17 | 18 | 0
2032 | 12 | 17 | 19 | 0
2032 | 12 | 17 | 20 | 0
2032 | 12 | 17 | 21 | 0
2032 | 12 | 17 | 22 | 0
2032 | 12 | 17 | 23 | 0
2032 | 12 | 18 | 0 | 0
2032 | 12 | 18 | 1 | 0
2032 | 12 | 18 | 2 | 0
2032 | 12 | 18 | 3 | 0
2032 | 12 | 18 | 4 | 0
2032 | 12 | 18 | 5 | 0
2032 | 12 | 18 | 6 | 0
2032 | 12 | 18 | 7 | 0
2032 | 12 | 18 | 8 | 0
2032 | 12 | 18 | 9 | 0
2032 | 12 | 18 | 10 | 0
2032 | 12 | 18 | 11 | 0
2032 | 12 | 18 | 12 | 0
2032 | 12 | 18 | 13 | 0
2032 | 12 | 18 | 14 | 0
2032 | 12 | 18 | 15 | 0
2032 | 12 | 18 | 16 | 0
2032 | 12 | 18 | 17 | 0
2032 | 12 | 18 | 18 | 0
2032 | 12 | 18 | 19 | 0
2032 | 12 | 18 | 20 | 0
2032 | 12 | 18 | 21 | 0
2032 | 12 | 18 | 22 | 0
2032 | 12 | 18 | 23 | 0
2032 | 12 | 19 | 0 | 0
2032 | 12 | 19 | 1 | 0
2032 | 12 | 19 | 2 | 0
2032 | 12 | 19 | 3 | 0
2032 | 12 | 19 | 4 | 0
2032 | 12 | 19 | 5 | 0
2032 | 12 | 19 | 6 | 0
2032 | 12 | 19 | 7 | 0
2032 | 12 | 19 | 8 | 0
2032 | 12 | 19 | 9 | 0
2032 | 12 | 19 | 10 | 0
2032 | 12 | 19 | 11 | 0
2032 | 12 | 19 | 12 | 0
2032 | 12 | 19 | 13 | 0
2032 | 12 | 19 | 14 | 0
2032 | 12 | 19 | 15 | 0
2032 | 12 | 19 | 16 | 0
2032 | 12 | 19 | 17 | 0
2032 | 12 | 19 | 18 | 0
2032 | 12 | 19 | 19 | 0
2032 | 12 | 19 | 20 | 0
2032 | 12 | 19 | 21 | 0
2032 | 12 | 19 | 22 | 0
2032 | 12 | 19 | 23 | 0
2032 | 12 | 20 | 0 | 0
2032 | 12 | 20 | 1 | 0
2032 | 12 | 20 | 2 | 0
2032 | 12 | 20 | 3 | 0
2032 | 12 | 20 | 4 | 0
2032 | 12 | 20 | 5 | 0
2032 | 12 | 20 | 6 | 0
2032 | 12 | 20 | 7 | 0
2032 | 12 | 20 | 8 | 0
2032 | 12 | 20 | 9 | 0
2032 | 12 | 20 | 10 | 0
2032 | 12 | 20 | 11 | 0
2032 | 12 | 20 | 12 | 0
2032 | 12 | 20 | 13 | 0
2032 | 12 | 20 | 14 | 0
2032 | 12 | 20 | 15 | 0
2032 | 12 | 20 | 16 | 0
2032 | 12 | 20 | 17 | 0
2032 | 12 | 20 | 18 | 0
2032 | 12 | 20 | 19 | 0
2032 | 12 | 20 | 20 | 0
2032 | 12 | 20 | 21 | 0
2032 | 12 | 20 | 22 | 0
2032 | 12 | 20 | 23 | 0
2032 | 12 | 21 | 0 | 0
2032 | 12 | 21 | 1 | 0
2032 | 12 | 21 | 2 | 0
2032 | 12 | 21 | 3 | 0
2032 | 12 | 21 | 4 | 0
2032 | 12 | 21 | 5 | 0
2032 | 12 | 21 | 6 | 0
2032 | 12 | 21 | 7 | 0
2032 | 12 | 21 | 8 | 0
2032 | 12 | 21 | 9 | 0
2032 | 12 | 21 | 10 | 0
2032 | 12 | 21 | 11 | 0
2032 | 12 | 21 | 12 | 0
2032 | 12 | 21 | 13 | 0
2032 | 12 | 21 | 14 | 0
2032 | 12 | 21 | 15 | 0
2032 | 12 | 21 | 16 | 0
2032 | 12 | 21 | 17 | 0
2032 | 12 | 21 | 18 | 0
2032 | 12 | 21 | 19 | 0
2032 | 12 | 21 | 20 | 0
2032 | 12 | 21 | 21 | 0
2032 | 12 | 21 | 22 | 0
2032 | 12 | 21 | 23 | 0
2032 | 12 | 22 | 0 | 0
2032 | 12 | 22 | 1 | 0
2032 | 12 | 22 | 2 | 0
2032 | 12 | 22 | 3 | 0
2032 | 12 | 22 | 4 | 0
2032 | 12 | 22 | 5 | 0
2032 | 12 | 22 | 6 | 0
2032 | 12 | 22 | 7 | 0
2032 | 12 | 22 | 8 | 0
2032 | 12 | 22 | 9 | 0
2032 | 12 | 22 | 10 | 0
2032 | 12 | 22 | 11 | 0
2032 | 12 | 22 | 12 | 0
2032 | 12 | 22 | 13 | 0
2032 | 12 | 22 | 14 | 0
2032 | 12 | 22 | 15 | 0
2032 | 12 | 22 | 16 | 0
2032 | 12 | 22 | 17 | 0
2032 | 12 | 22 | 18 | 0
2032 | 12 | 22 | 19 | 0
2032 | 12 | 22 | 20 | 0
2032 | 12 | 22 | 21 | 0
2032 | 12 | 22 | 22 | 0
2032 | 12 | 22 | 23 | 0
2032 | 12 | 23 | 0 | 0
2032 | 12 | 23 | 1 | 0
2032 | 12 | 23 | 2 | 0
2032 | 12 | 23 | 3 | 0
2032 | 12 | 23 | 4 | 0
2032 | 12 | 23 | 5 | 0
2032 | 12 | 23 | 6 | 0
2032 | 12 | 23 | 7 | 0
2032 | 12 | 23 | 8 | 0
2032 | 12 | 23 | 9 | 0
2032 | 12 | 23 | 10 | 0
2032 | 12 | 23 | 11 | 0
2032 | 12 | 23 | 12 | 0
2032 | 12 | 23 | 13 | 0
2032 | 12 | 23 | 14 | 0
2032 | 12 | 23 | 15 | 0
2032 | 12 | 23 | 16 | 0
2032 | 12 | 23 | 17 | 0
2032 | 12 | 23 | 18 | 0
2032 | 12 | 23 | 19 | 0
2032 | 12 | 23 | 20 | 0
2032 | 12 | 23 | 21 | 0
2032 | 12 | 23 | 22 | 0
2032 | 12 | 23 | 23 | 0
2032 | 12 | 24 | 0 | 0
2032 | 12 | 24 | 1 | 0
2032 | 12 | 24 | 2 | 0
2032 | 12 | 24 | 3 | 0
2032 | 12 | 24 | 4 | 0
2032 | 12 | 24 | 5 | 0
2032 | 12 | 24 | 6 | 0
2032 | 12 | 24 | 7 | 0
2032 | 12 | 24 | 8 | 0
2032 | 12 | 24 | 9 | 0
2032 | 12 | 24 | 10 | 0
2032 | 12 | 24 | 11 | 0
2032 | 12 | 24 | 12 | 0
2032 | 12 | 24 | 13 | 0
2032 | 12 | 24 | 14 | 0
2032 | 12 | 24 | 15 | 0
2032 | 12 | 24 | 16 | 0
2032 | 12 | 24 | 17 | 0
2032 | 12 | 24 | 18 | 0
2032 | 12 | 24 | 19 | 0
2032 | 12 | 24 | 20 | 0
2032 | 12 | 24 | 21 | 0
2032 | 12 | 24 | 22 | 0
2032 | 12 | 24 | 23 | 0
2032 | 12 | 25 | 0 | 0
2032 | 12 | 25 | 1 | 0
2032 | 12 | 25 | 2 | 0
2032 | 12 | 25 | 3 | 0
2032 | 12 | 25 | 4 | 0
2032 | 12 | 25 | 5 | 0
2032 | 12 | 25 | 6 | 0
2032 | 12 | 25 | 7 | 0
2032 | 12 | 25 | 8 | 0
2032 | 12 | 25 | 9 | 0
2032 | 12 | 25 | 10 | 0
2032 | 12 | 25 | 11 | 0
2032 | 12 | 25 | 12 | 0
2032 | 12 | 25 | 13 | 0
2032 | 12 | 25 | 14 | 0
2032 | 12 | 25 | 15 | 0
2032 | 12 | 25 | 16 | 0
2032 | 12 | 25 | 17 | 0
2032 | 12 | 25 | 18 | 0
2032 | 12 | 25 | 19 | 0
2032 | 12 | 25 | 20 | 0
2032 | 12 | 25 | 21 | 0
2032 | 12 | 25 | 22 | 0
2032 | 12 | 25 | 23 | 0
2032 | 12 | 26 | 0 | 0
2032 | 12 | 26 | 1 | 0
2032 | 12 | 26 | 2 | 0
2032 | 12 | 26 | 3 | 0
2032 | 12 | 26 | 4 | 0
2032 | 12 | 26 | 5 | 0
2032 | 12 | 26 | 6 | 0
2032 | 12 | 26 | 7 | 0
2032 | 12 | 26 | 8 | 0
2032 | 12 | 26 | 9 | 0
2032 | 12 | 26 | 10 | 0
2032 | 12 | 26 | 11 | 0
2032 | 12 | 26 | 12 | 0
2032 | 12 | 26 | 13 | 0
2032 | 12 | 26 | 14 | 0
2032 | 12 | 26 | 15 | 0
2032 | 12 | 26 | 16 | 0
2032 | 12 | 26 | 17 | 0
2032 | 12 | 26 | 18 | 0
2032 | 12 | 26 | 19 | 0
2032 | 12 | 26 | 20 | 0
2032 | 12 | 26 | 21 | 0
2032 | 12 | 26 | 22 | 0
2032 | 12 | 26 | 23 | 0
2032 | 12 | 27 | 0 | 0
2032 | 12 | 27 | 1 | 0
2032 | 12 | 27 | 2 | 0
2032 | 12 | 27 | 3 | 0
2032 | 12 | 27 | 4 | 0
2032 | 12 | 27 | 5 | 0
2032 | 12 | 27 | 6 | 0
2032 | 12 | 27 | 7 | 0
2032 | 12 | 27 | 8 | 0
2032 | 12 | 27 | 9 | 0
2032 | 12 | 27 | 10 | 0
2032 | 12 | 27 | 11 | 0
2032 | 12 | 27 | 12 | 0
2032 | 12 | 27 | 13 | 0
2032 | 12 | 27 | 14 | 0
2032 | 12 | 27 | 15 | 0
2032 | 12 | 27 | 16 | 0
2032 | 12 | 27 | 17 | 0
2032 | 12 | 27 | 18 | 0
2032 | 12 | 27 | 19 | 0
2032 | 12 | 27 | 20 | 0
2032 | 12 | 27 | 21 | 0
2032 | 12 | 27 | 22 | 0
2032 | 12 | 27 | 23 | 0
2032 | 12 | 28 | 0 | 0
2032 | 12 | 28 | 1 | 0
2032 | 12 | 28 | 2 | 0
2032 | 12 | 28 | 3 | 0
2032 | 12 | 28 | 4 | 0
2032 | 12 | 28 | 5 | 0
2032 | 12 | 28 | 6 | 0
2032 | 12 | 28 | 7 | 0
2032 | 12 | 28 | 8 | 0
2032 | 12 | 28 | 9 | 0
2032 | 12 | 28 | 10 | 0
2032 | 12 | 28 | 11 | 0
2032 | 12 | 28 | 12 | 0
2032 | 12 | 28 | 13 | 0
2032 | 12 | 28 | 14 | 0
2032 | 12 | 28 | 15 | 0
2032 | 12 | 28 | 16 | 0
2032 | 12 | 28 | 17 | 0
2032 | 12 | 28 | 18 | 0
2032 | 12 | 28 | 19 | 0
2032 | 12 | 28 | 20 | 0
2032 | 12 | 28 | 21 | 0
2032 | 12 | 28 | 22 | 0
2032 | 12 | 28 | 23 | 0
2032 | 12 | 29 | 0 | 0
2032 | 12 | 29 | 1 | 0
2032 | 12 | 29 | 2 | 0
2032 | 12 | 29 | 3 | 0
2032 | 12 | 29 | 4 | 0
2032 | 12 | 29 | 5 | 0
2032 | 12 | 29 | 6 | 0
2032 | 12 | 29 | 7 | 0
2032 | 12 | 29 | 8 | 0
2032 | 12 | 29 | 9 | 0
2032 | 12 | 29 | 10 | 0
2032 | 12 | 29 | 11 | 0
2032 | 12 | 29 | 12 | 0
2032 | 12 | 29 | 13 | 0
2032 | 12 | 29 | 14 | 0
2032 | 12 | 29 | 15 | 0
2032 | 12 | 29 | 16 | 0
2032 | 12 | 29 | 17 | 0
2032 | 12 | 29 | 18 | 0
2032 | 12 | 29 | 19 | 0
2032 | 12 | 29 | 20 | 0
2032 | 12 | 29 | 21 | 0
2032 | 12 | 29 | 22 | 0
2032 | 12 | 29 | 23 | 0
2032 | 12 | 30 | 0 | 0
2032 | 12 | 30 | 1 | 0
2032 | 12 | 30 | 2 | 0
2032 | 12 | 30 | 3 | 0
2032 | 12 | 30 | 4 | 0
2032 | 12 | 30 | 5 | 0
2032 | 12 | 30 | 6 | 0
2032 | 12 | 30 | 7 | 0
2032 | 12 | 30 | 8 | 0
2032 | 12 | 30 | 9 | 0
2032 | 12 | 30 | 10 | 0
2032 | 12 | 30 | 11 | 0
2032 | 12 | 30 | 12 | 0
2032 | 12 | 30 | 13 | 0
2032 | 12 | 30 | 14 | 0
2032 | 12 | 30 | 15 | 0
2032 | 12 | 30 | 16 | 0
2032 | 12 | 30 | 17 | 0
2032 | 12 | 30 | 18 | 0
2032 | 12 | 30 | 19 | 0
2032 | 12 | 30 | 20 | 0
2032 | 12 | 30 | 21 | 0
2032 | 12 | 30 | 22 | 0
2032 | 12 | 30 | 23 | 0
2032 | 12 | 31 | 0 | 0
2032 | 12 | 31 | 1 | 0
2032 | 12 | 31 | 2 | 0
2032 | 12 | 31 | 3 | 0
2032 | 12 | 31 | 4 | 0
2032 | 12 | 31 | 5 | 0
2032 | 12 | 31 | 6 | 0
2032 | 12 | 31 | 7 | 0
2032 | 12 | 31 | 8 | 0
2032 | 12 | 31 | 9 | 0
2032 | 12 | 31 | 10 | 0
2032 | 12 | 31 | 11 | 0
2032 | 12 | 31 | 12 | 0
2032 | 12 | 31 | 13 | 0
2032 | 12 | 31 | 14 | 0
2032 | 12 | 31 | 15 | 0
2032 | 12 | 31 | 16 | 0
2032 | 12 | 31 | 17 | 0
2032 | 12 | 31 | 18 | 0
2032 | 12 | 31 | 19 | 0
2032 | 12 | 31 | 20 | 0
2032 | 12 | 31 | 21 | 0
2032 | 12 | 31 | 22 | 0
2032 | 12 | 31 | 23 | 0
2033 | 1 | 1 | 0 | 0
2033 | 1 | 1 | 1 | 0
2033 | 1 | 1 | 2 | 0
2033 | 1 | 1 | 3 | 0
2033 | 1 | 1 | 4 | 0
2033 | 1 | 1 | 5 | 0
2033 | 1 | 1 | 6 | 0
2033 | 1 | 1 | 7 | 0
2033 | 1 | 1 | 8 | 0
2033 | 1 | 1 | 9 | 0
2033 | 1 | 1 | 10 | 0
2033 | 1 | 1 | 11 | 0
2033 | 1 | 1 | 12 | 0
2033 | 1 | 1 | 13 | 0
2033 | 1 | 1 | 14 | 0
2033 | 1 | 1 | 15 | 0
2033 | 1 | 1 | 16 | 0
2033 | 1 | 1 | 17 | 0
2033 | 1 | 1 | 18 | 0
2033 | 1 | 1 | 19 | 0
2033 | 1 | 1 | 20 | 0
2033 | 1 | 1 | 21 | 0
2033 | 1 | 1 | 22 | 0
2033 | 1 | 1 | 23 | 0
2033 | 1 | 2 | 0 | 0
2033 | 1 | 2 | 1 | 0
2033 | 1 | 2 | 2 | 0
2033 | 1 | 2 | 3 | 0
2033 | 1 | 2 | 4 | 0
2033 | 1 | 2 | 5 | 0
2033 | 1 | 2 | 6 | 0
2033 | 1 | 2 | 7 | 0
2033 | 1 | 2 | 8 | 0
2033 | 1 | 2 | 9 | 0
2033 | 1 | 2 | 10 | 0
2033 | 1 | 2 | 11 | 0
2033 | 1 | 2 | 12 | 0
2033 | 1 | 2 | 13 | 0
2033 | 1 | 2 | 14 | 0
2033 | 1 | 2 | 15 | 0
2033 | 1 | 2 | 16 | 0
2033 | 1 | 2 | 17 | 0
2033 | 1 | 2 | 18 | 0
2033 | 1 | 2 | 19 | 0
2033 | 1 | 2 | 20 | 0
2033 | 1 | 2 | 21 | 0
2033 | 1 | 2 | 22 | 0
2033 | 1 | 2 | 23 | 0
2033 | 1 | 3 | 0 | 0
2033 | 1 | 3 | 1 | 0
2033 | 1 | 3 | 2 | 0
2033 | 1 | 3 | 3 | 0
2033 | 1 | 3 | 4 | 0
2033 | 1 | 3 | 5 | 0
2033 | 1 | 3 | 6 | 0
2033 | 1 | 3 | 7 | 0
2033 | 1 | 3 | 8 | 0
2033 | 1 | 3 | 9 | 0
2033 | 1 | 3 | 10 | 0
2033 | 1 | 3 | 11 | 0
2033 | 1 | 3 | 12 | 0
2033 | 1 | 3 | 13 | 0
2033 | 1 | 3 | 14 | 0
2033 | 1 | 3 | 15 | 0
2033 | 1 | 3 | 16 | 0
2033 | 1 | 3 | 17 | 0
2033 | 1 | 3 | 18 | 0
2033 | 1 | 3 | 19 | 0
2033 | 1 | 3 | 20 | 0
2033 | 1 | 3 | 21 | 0
2033 | 1 | 3 | 22 | 0
2033 | 1 | 3 | 23 | 0
2033 | 1 | 4 | 0 | 0
2033 | 1 | 4 | 1 | 0
2033 | 1 | 4 | 2 | 0
2033 | 1 | 4 | 3 | 0
2033 | 1 | 4 | 4 | 0
2033 | 1 | 4 | 5 | 0
2033 | 1 | 4 | 6 | 0
2033 | 1 | 4 | 7 | 0
2033 | 1 | 4 | 8 | 0
2033 | 1 | 4 | 9 | 0
2033 | 1 | 4 | 10 | 0
2033 | 1 | 4 | 11 | 0
2033 | 1 | 4 | 12 | 0
2033 | 1 | 4 | 13 | 0
2033 | 1 | 4 | 14 | 0
2033 | 1 | 4 | 15 | 0
2033 | 1 | 4 | 16 | 0
2033 | 1 | 4 | 17 | 0
2033 | 1 | 4 | 18 | 0
2033 | 1 | 4 | 19 | 0
2033 | 1 | 4 | 20 | 0
2033 | 1 | 4 | 21 | 0
2033 | 1 | 4 | 22 | 0
2033 | 1 | 4 | 23 | 0
2033 | 1 | 5 | 0 | 0
2033 | 1 | 5 | 1 | 0
2033 | 1 | 5 | 2 | 0
2033 | 1 | 5 | 3 | 0
2033 | 1 | 5 | 4 | 0
2033 | 1 | 5 | 5 | 0
2033 | 1 | 5 | 6 | 0
2033 | 1 | 5 | 7 | 0
2033 | 1 | 5 | 8 | 0
2033 | 1 | 5 | 9 | 0
2033 | 1 | 5 | 10 | 0
2033 | 1 | 5 | 11 | 0
2033 | 1 | 5 | 12 | 0
2033 | 1 | 5 | 13 | 0
2033 | 1 | 5 | 14 | 0
2033 | 1 | 5 | 15 | 0
2033 | 1 | 5 | 16 | 0
2033 | 1 | 5 | 17 | 0
2033 | 1 | 5 | 18 | 0
2033 | 1 | 5 | 19 | 0
2033 | 1 | 5 | 20 | 0
2033 | 1 | 5 | 21 | 0
2033 | 1 | 5 | 22 | 0
2033 | 1 | 5 | 23 | 0
2033 | 1 | 6 | 0 | 0
2033 | 1 | 6 | 1 | 0
2033 | 1 | 6 | 2 | 0
2033 | 1 | 6 | 3 | 0
2033 | 1 | 6 | 4 | 0
2033 | 1 | 6 | 5 | 0
2033 | 1 | 6 | 6 | 0
2033 | 1 | 6 | 7 | 0
2033 | 1 | 6 | 8 | 0
2033 | 1 | 6 | 9 | 0
2033 | 1 | 6 | 10 | 0
2033 | 1 | 6 | 11 | 0
2033 | 1 | 6 | 12 | 0
2033 | 1 | 6 | 13 | 0
2033 | 1 | 6 | 14 | 0
2033 | 1 | 6 | 15 | 0
2033 | 1 | 6 | 16 | 0
2033 | 1 | 6 | 17 | 0
2033 | 1 | 6 | 18 | 0
2033 | 1 | 6 | 19 | 0
2033 | 1 | 6 | 20 | 0
2033 | 1 | 6 | 21 | 0
2033 | 1 | 6 | 22 | 0
2033 | 1 | 6 | 23 | 0
2033 | 1 | 7 | 0 | 0
2033 | 1 | 7 | 1 | 0
2033 | 1 | 7 | 2 | 0
2033 | 1 | 7 | 3 | 0
2033 | 1 | 7 | 4 | 0
2033 | 1 | 7 | 5 | 0
2033 | 1 | 7 | 6 | 0
2033 | 1 | 7 | 7 | 0
2033 | 1 | 7 | 8 | 0
2033 | 1 | 7 | 9 | 0
2033 | 1 | 7 | 10 | 0
2033 | 1 | 7 | 11 | 0
2033 | 1 | 7 | 12 | 0
2033 | 1 | 7 | 13 | 0
2033 | 1 | 7 | 14 | 0
2033 | 1 | 7 | 15 | 0
2033 | 1 | 7 | 16 | 0
2033 | 1 | 7 | 17 | 0
2033 | 1 | 7 | 18 | 0
2033 | 1 | 7 | 19 | 0
2033 | 1 | 7 | 20 | 0
2033 | 1 | 7 | 21 | 0
2033 | 1 | 7 | 22 | 0
2033 | 1 | 7 | 23 | 0
2033 | 1 | 8 | 0 | 0
2033 | 1 | 8 | 1 | 0
2033 | 1 | 8 | 2 | 0
2033 | 1 | 8 | 3 | 0
2033 | 1 | 8 | 4 | 0
2033 | 1 | 8 | 5 | 0
2033 | 1 | 8 | 6 | 0
2033 | 1 | 8 | 7 | 0
2033 | 1 | 8 | 8 | 0
2033 | 1 | 8 | 9 | 0
2033 | 1 | 8 | 10 | 0
2033 | 1 | 8 | 11 | 0
2033 | 1 | 8 | 12 | 0
2033 | 1 | 8 | 13 | 0
2033 | 1 | 8 | 14 | 0
2033 | 1 | 8 | 15 | 0
2033 | 1 | 8 | 16 | 0
2033 | 1 | 8 | 17 | 0
2033 | 1 | 8 | 18 | 0
2033 | 1 | 8 | 19 | 0
2033 | 1 | 8 | 20 | 0
2033 | 1 | 8 | 21 | 0
2033 | 1 | 8 | 22 | 0
2033 | 1 | 8 | 23 | 0
2033 | 1 | 9 | 0 | 0
2033 | 1 | 9 | 1 | 0
2033 | 1 | 9 | 2 | 0
2033 | 1 | 9 | 3 | 0
2033 | 1 | 9 | 4 | 0
2033 | 1 | 9 | 5 | 0
2033 | 1 | 9 | 6 | 0
2033 | 1 | 9 | 7 | 0
2033 | 1 | 9 | 8 | 0
2033 | 1 | 9 | 9 | 0
2033 | 1 | 9 | 10 | 0
2033 | 1 | 9 | 11 | 0
2033 | 1 | 9 | 12 | 0
2033 | 1 | 9 | 13 | 0
2033 | 1 | 9 | 14 | 0
2033 | 1 | 9 | 15 | 0
2033 | 1 | 9 | 16 | 0
2033 | 1 | 9 | 17 | 0
2033 | 1 | 9 | 18 | 0
2033 | 1 | 9 | 19 | 0
2033 | 1 | 9 | 20 | 0
2033 | 1 | 9 | 21 | 0
2033 | 1 | 9 | 22 | 0
2033 | 1 | 9 | 23 | 0
2033 | 1 | 10 | 0 | 0
2033 | 1 | 10 | 1 | 0
2033 | 1 | 10 | 2 | 0
2033 | 1 | 10 | 3 | 0
2033 | 1 | 10 | 4 | 0
2033 | 1 | 10 | 5 | 0
2033 | 1 | 10 | 6 | 0
2033 | 1 | 10 | 7 | 0
2033 | 1 | 10 | 8 | 0
2033 | 1 | 10 | 9 | 0
2033 | 1 | 10 | 10 | 0
2033 | 1 | 10 | 11 | 0
2033 | 1 | 10 | 12 | 0
2033 | 1 | 10 | 13 | 0
2033 | 1 | 10 | 14 | 0
2033 | 1 | 10 | 15 | 0
2033 | 1 | 10 | 16 | 0
2033 | 1 | 10 | 17 | 0
2033 | 1 | 10 | 18 | 0
2033 | 1 | 10 | 19 | 0
2033 | 1 | 10 | 20 | 0
2033 | 1 | 10 | 21 | 0
2033 | 1 | 10 | 22 | 0
2033 | 1 | 10 | 23 | 0
2033 | 1 | 11 | 0 | 0
2033 | 1 | 11 | 1 | 0
2033 | 1 | 11 | 2 | 0
2033 | 1 | 11 | 3 | 0
2033 | 1 | 11 | 4 | 0
2033 | 1 | 11 | 5 | 0
2033 | 1 | 11 | 6 | 0
2033 | 1 | 11 | 7 | 0
2033 | 1 | 11 | 8 | 0
2033 | 1 | 11 | 9 | 0
2033 | 1 | 11 | 10 | 0
2033 | 1 | 11 | 11 | 0
2033 | 1 | 11 | 12 | 0
2033 | 1 | 11 | 13 | 0
2033 | 1 | 11 | 14 | 0
2033 | 1 | 11 | 15 | 0
2033 | 1 | 11 | 16 | 0
2033 | 1 | 11 | 17 | 0
2033 | 1 | 11 | 18 | 0
2033 | 1 | 11 | 19 | 0
2033 | 1 | 11 | 20 | 0
2033 | 1 | 11 | 21 | 0
2033 | 1 | 11 | 22 | 0
2033 | 1 | 11 | 23 | 0
2033 | 1 | 12 | 0 | 0
2033 | 1 | 12 | 1 | 0
2033 | 1 | 12 | 2 | 0
2033 | 1 | 12 | 3 | 0
2033 | 1 | 12 | 4 | 0
2033 | 1 | 12 | 5 | 0
2033 | 1 | 12 | 6 | 0
2033 | 1 | 12 | 7 | 0
2033 | 1 | 12 | 8 | 0
2033 | 1 | 12 | 9 | 0
2033 | 1 | 12 | 10 | 0
2033 | 1 | 12 | 11 | 0
2033 | 1 | 12 | 12 | 0
2033 | 1 | 12 | 13 | 0
2033 | 1 | 12 | 14 | 0
2033 | 1 | 12 | 15 | 0
2033 | 1 | 12 | 16 | 0
2033 | 1 | 12 | 17 | 0
2033 | 1 | 12 | 18 | 0
2033 | 1 | 12 | 19 | 0
2033 | 1 | 12 | 20 | 0
2033 | 1 | 12 | 21 | 0
2033 | 1 | 12 | 22 | 0
2033 | 1 | 12 | 23 | 0
2033 | 1 | 13 | 0 | 0
2033 | 1 | 13 | 1 | 0
2033 | 1 | 13 | 2 | 0
2033 | 1 | 13 | 3 | 0
2033 | 1 | 13 | 4 | 0
2033 | 1 | 13 | 5 | 0
2033 | 1 | 13 | 6 | 0
2033 | 1 | 13 | 7 | 0
2033 | 1 | 13 | 8 | 0
2033 | 1 | 13 | 9 | 0
2033 | 1 | 13 | 10 | 0
2033 | 1 | 13 | 11 | 0
2033 | 1 | 13 | 12 | 0
2033 | 1 | 13 | 13 | 0
2033 | 1 | 13 | 14 | 0
2033 | 1 | 13 | 15 | 0
2033 | 1 | 13 | 16 | 0
2033 | 1 | 13 | 17 | 0
2033 | 1 | 13 | 18 | 0
2033 | 1 | 13 | 19 | 0
2033 | 1 | 13 | 20 | 0
2033 | 1 | 13 | 21 | 0
2033 | 1 | 13 | 22 | 0
2033 | 1 | 13 | 23 | 0
2033 | 1 | 14 | 0 | 0
2033 | 1 | 14 | 1 | 0
2033 | 1 | 14 | 2 | 0
2033 | 1 | 14 | 3 | 0
2033 | 1 | 14 | 4 | 0
2033 | 1 | 14 | 5 | 0
2033 | 1 | 14 | 6 | 0
2033 | 1 | 14 | 7 | 0
2033 | 1 | 14 | 8 | 0
2033 | 1 | 14 | 9 | 0
2033 | 1 | 14 | 10 | 0
2033 | 1 | 14 | 11 | 0
2033 | 1 | 14 | 12 | 0
2033 | 1 | 14 | 13 | 0
2033 | 1 | 14 | 14 | 0
2033 | 1 | 14 | 15 | 0
2033 | 1 | 14 | 16 | 0
2033 | 1 | 14 | 17 | 0
2033 | 1 | 14 | 18 | 0
2033 | 1 | 14 | 19 | 0
2033 | 1 | 14 | 20 | 0
2033 | 1 | 14 | 21 | 0
2033 | 1 | 14 | 22 | 0
2033 | 1 | 14 | 23 | 0
2033 | 1 | 15 | 0 | 0
2033 | 1 | 15 | 1 | 0
2033 | 1 | 15 | 2 | 0
2033 | 1 | 15 | 3 | 0
2033 | 1 | 15 | 4 | 0
2033 | 1 | 15 | 5 | 0
2033 | 1 | 15 | 6 | 0
2033 | 1 | 15 | 7 | 0
2033 | 1 | 15 | 8 | 0
2033 | 1 | 15 | 9 | 0
2033 | 1 | 15 | 10 | 0
2033 | 1 | 15 | 11 | 0
2033 | 1 | 15 | 12 | 0
2033 | 1 | 15 | 13 | 0
2033 | 1 | 15 | 14 | 0
2033 | 1 | 15 | 15 | 0
2033 | 1 | 15 | 16 | 0
2033 | 1 | 15 | 17 | 0
2033 | 1 | 15 | 18 | 0
2033 | 1 | 15 | 19 | 0
2033 | 1 | 15 | 20 | 0
2033 | 1 | 15 | 21 | 0
2033 | 1 | 15 | 22 | 0
2033 | 1 | 15 | 23 | 0
2033 | 1 | 16 | 0 | 0
2033 | 1 | 16 | 1 | 0
2033 | 1 | 16 | 2 | 0
2033 | 1 | 16 | 3 | 0
2033 | 1 | 16 | 4 | 0
2033 | 1 | 16 | 5 | 0
2033 | 1 | 16 | 6 | 0
2033 | 1 | 16 | 7 | 0
2033 | 1 | 16 | 8 | 0
2033 | 1 | 16 | 9 | 0
2033 | 1 | 16 | 10 | 0
2033 | 1 | 16 | 11 | 0
2033 | 1 | 16 | 12 | 0
2033 | 1 | 16 | 13 | 0
2033 | 1 | 16 | 14 | 0
2033 | 1 | 16 | 15 | 0
2033 | 1 | 16 | 16 | 0
2033 | 1 | 16 | 17 | 0
2033 | 1 | 16 | 18 | 0
2033 | 1 | 16 | 19 | 0
2033 | 1 | 16 | 20 | 0
2033 | 1 | 16 | 21 | 0
2033 | 1 | 16 | 22 | 0
2033 | 1 | 16 | 23 | 0
2033 | 1 | 17 | 0 | 0
2033 | 1 | 17 | 1 | 0
2033 | 1 | 17 | 2 | 0
2033 | 1 | 17 | 3 | 0
2033 | 1 | 17 | 4 | 0
2033 | 1 | 17 | 5 | 0
2033 | 1 | 17 | 6 | 0
2033 | 1 | 17 | 7 | 0
2033 | 1 | 17 | 8 | 0
2033 | 1 | 17 | 9 | 0
2033 | 1 | 17 | 10 | 0
2033 | 1 | 17 | 11 | 0
2033 | 1 | 17 | 12 | 0
2033 | 1 | 17 | 13 | 0
2033 | 1 | 17 | 14 | 0
2033 | 1 | 17 | 15 | 0
2033 | 1 | 17 | 16 | 0
2033 | 1 | 17 | 17 | 0
2033 | 1 | 17 | 18 | 0
2033 | 1 | 17 | 19 | 0
2033 | 1 | 17 | 20 | 0
2033 | 1 | 17 | 21 | 0
2033 | 1 | 17 | 22 | 0
2033 | 1 | 17 | 23 | 0
2033 | 1 | 18 | 0 | 0
2033 | 1 | 18 | 1 | 0
2033 | 1 | 18 | 2 | 0
2033 | 1 | 18 | 3 | 0
2033 | 1 | 18 | 4 | 0
2033 | 1 | 18 | 5 | 0
2033 | 1 | 18 | 6 | 0
2033 | 1 | 18 | 7 | 0
2033 | 1 | 18 | 8 | 0
2033 | 1 | 18 | 9 | 0
2033 | 1 | 18 | 10 | 0
2033 | 1 | 18 | 11 | 0
2033 | 1 | 18 | 12 | 0
2033 | 1 | 18 | 13 | 0
2033 | 1 | 18 | 14 | 0
2033 | 1 | 18 | 15 | 0
2033 | 1 | 18 | 16 | 0
2033 | 1 | 18 | 17 | 0
2033 | 1 | 18 | 18 | 0
2033 | 1 | 18 | 19 | 0
2033 | 1 | 18 | 20 | 0
2033 | 1 | 18 | 21 | 0
2033 | 1 | 18 | 22 | 0
2033 | 1 | 18 | 23 | 0
2033 | 1 | 19 | 0 | 0
2033 | 1 | 19 | 1 | 0
2033 | 1 | 19 | 2 | 0
2033 | 1 | 19 | 3 | 0
2033 | 1 | 19 | 4 | 0
2033 | 1 | 19 | 5 | 0
2033 | 1 | 19 | 6 | 0
2033 | 1 | 19 | 7 | 0
2033 | 1 | 19 | 8 | 0
2033 | 1 | 19 | 9 | 0
2033 | 1 | 19 | 10 | 0
2033 | 1 | 19 | 11 | 0
2033 | 1 | 19 | 12 | 0
2033 | 1 | 19 | 13 | 0
2033 | 1 | 19 | 14 | 0
2033 | 1 | 19 | 15 | 0
2033 | 1 | 19 | 16 | 0
2033 | 1 | 19 | 17 | 0
2033 | 1 | 19 | 18 | 0
2033 | 1 | 19 | 19 | 0
2033 | 1 | 19 | 20 | 0
2033 | 1 | 19 | 21 | 0
2033 | 1 | 19 | 22 | 0
2033 | 1 | 19 | 23 | 0
2033 | 1 | 20 | 0 | 0
2033 | 1 | 20 | 1 | 0
2033 | 1 | 20 | 2 | 0
2033 | 1 | 20 | 3 | 0
2033 | 1 | 20 | 4 | 0
2033 | 1 | 20 | 5 | 0
2033 | 1 | 20 | 6 | 0
2033 | 1 | 20 | 7 | 0
2033 | 1 | 20 | 8 | 0
2033 | 1 | 20 | 9 | 0
2033 | 1 | 20 | 10 | 0
2033 | 1 | 20 | 11 | 0
2033 | 1 | 20 | 12 | 0
2033 | 1 | 20 | 13 | 0
2033 | 1 | 20 | 14 | 0
2033 | 1 | 20 | 15 | 0
2033 | 1 | 20 | 16 | 0
2033 | 1 | 20 | 17 | 0
2033 | 1 | 20 | 18 | 0
2033 | 1 | 20 | 19 | 0
2033 | 1 | 20 | 20 | 0
2033 | 1 | 20 | 21 | 0
2033 | 1 | 20 | 22 | 0
2033 | 1 | 20 | 23 | 0
2033 | 1 | 21 | 0 | 0
2033 | 1 | 21 | 1 | 0
2033 | 1 | 21 | 2 | 0
2033 | 1 | 21 | 3 | 0
2033 | 1 | 21 | 4 | 0
2033 | 1 | 21 | 5 | 0
2033 | 1 | 21 | 6 | 0
2033 | 1 | 21 | 7 | 0
2033 | 1 | 21 | 8 | 0
2033 | 1 | 21 | 9 | 0
2033 | 1 | 21 | 10 | 0
2033 | 1 | 21 | 11 | 0
2033 | 1 | 21 | 12 | 0
2033 | 1 | 21 | 13 | 0
2033 | 1 | 21 | 14 | 0
2033 | 1 | 21 | 15 | 0
2033 | 1 | 21 | 16 | 0
2033 | 1 | 21 | 17 | 0
2033 | 1 | 21 | 18 | 0
2033 | 1 | 21 | 19 | 0
2033 | 1 | 21 | 20 | 0
2033 | 1 | 21 | 21 | 0
2033 | 1 | 21 | 22 | 0
2033 | 1 | 21 | 23 | 0
2033 | 1 | 22 | 0 | 0
2033 | 1 | 22 | 1 | 0
2033 | 1 | 22 | 2 | 0
2033 | 1 | 22 | 3 | 0
2033 | 1 | 22 | 4 | 0
2033 | 1 | 22 | 5 | 0
2033 | 1 | 22 | 6 | 0
2033 | 1 | 22 | 7 | 0
2033 | 1 | 22 | 8 | 0
2033 | 1 | 22 | 9 | 0
2033 | 1 | 22 | 10 | 0
2033 | 1 | 22 | 11 | 0
2033 | 1 | 22 | 12 | 0
2033 | 1 | 22 | 13 | 0
2033 | 1 | 22 | 14 | 0
2033 | 1 | 22 | 15 | 0
2033 | 1 | 22 | 16 | 0
2033 | 1 | 22 | 17 | 0
2033 | 1 | 22 | 18 | 0
2033 | 1 | 22 | 19 | 0
2033 | 1 | 22 | 20 | 0
2033 | 1 | 22 | 21 | 0
2033 | 1 | 22 | 22 | 0
2033 | 1 | 22 | 23 | 0
2033 | 1 | 23 | 0 | 0
2033 | 1 | 23 | 1 | 0
2033 | 1 | 23 | 2 | 0
2033 | 1 | 23 | 3 | 0
2033 | 1 | 23 | 4 | 0
2033 | 1 | 23 | 5 | 0
2033 | 1 | 23 | 6 | 0
2033 | 1 | 23 | 7 | 0
2033 | 1 | 23 | 8 | 0
2033 | 1 | 23 | 9 | 0
2033 | 1 | 23 | 10 | 0
2033 | 1 | 23 | 11 | 0
2033 | 1 | 23 | 12 | 0
2033 | 1 | 23 | 13 | 0
2033 | 1 | 23 | 14 | 0
2033 | 1 | 23 | 15 | 0
2033 | 1 | 23 | 16 | 0
2033 | 1 | 23 | 17 | 0
2033 | 1 | 23 | 18 | 0
2033 | 1 | 23 | 19 | 0
2033 | 1 | 23 | 20 | 0
2033 | 1 | 23 | 21 | 0
2033 | 1 | 23 | 22 | 0
2033 | 1 | 23 | 23 | 0
2033 | 1 | 24 | 0 | 0
2033 | 1 | 24 | 1 | 0
2033 | 1 | 24 | 2 | 0
2033 | 1 | 24 | 3 | 0
2033 | 1 | 24 | 4 | 0
2033 | 1 | 24 | 5 | 0
2033 | 1 | 24 | 6 | 0
2033 | 1 | 24 | 7 | 0
2033 | 1 | 24 | 8 | 0
2033 | 1 | 24 | 9 | 0
2033 | 1 | 24 | 10 | 0
2033 | 1 | 24 | 11 | 0
2033 | 1 | 24 | 12 | 0
2033 | 1 | 24 | 13 | 0
2033 | 1 | 24 | 14 | 0
2033 | 1 | 24 | 15 | 0
2033 | 1 | 24 | 16 | 0
2033 | 1 | 24 | 17 | 0
2033 | 1 | 24 | 18 | 0
2033 | 1 | 24 | 19 | 0
2033 | 1 | 24 | 20 | 0
2033 | 1 | 24 | 21 | 0
2033 | 1 | 24 | 22 | 0
2033 | 1 | 24 | 23 | 0
2033 | 1 | 25 | 0 | 0
2033 | 1 | 25 | 1 | 0
2033 | 1 | 25 | 2 | 0
2033 | 1 | 25 | 3 | 0
2033 | 1 | 25 | 4 | 0
2033 | 1 | 25 | 5 | 0
2033 | 1 | 25 | 6 | 0
2033 | 1 | 25 | 7 | 0
2033 | 1 | 25 | 8 | 0
2033 | 1 | 25 | 9 | 0
2033 | 1 | 25 | 10 | 0
2033 | 1 | 25 | 11 | 0
2033 | 1 | 25 | 12 | 0
2033 | 1 | 25 | 13 | 0
2033 | 1 | 25 | 14 | 0
2033 | 1 | 25 | 15 | 0
2033 | 1 | 25 | 16 | 0
2033 | 1 | 25 | 17 | 0
2033 | 1 | 25 | 18 | 0
2033 | 1 | 25 | 19 | 0
2033 | 1 | 25 | 20 | 0
2033 | 1 | 25 | 21 | 0
2033 | 1 | 25 | 22 | 0
2033 | 1 | 25 | 23 | 0
2033 | 1 | 26 | 0 | 0
2033 | 1 | 26 | 1 | 0
2033 | 1 | 26 | 2 | 0
2033 | 1 | 26 | 3 | 0
2033 | 1 | 26 | 4 | 0
2033 | 1 | 26 | 5 | 0
2033 | 1 | 26 | 6 | 0
2033 | 1 | 26 | 7 | 0
2033 | 1 | 26 | 8 | 0
2033 | 1 | 26 | 9 | 0
2033 | 1 | 26 | 10 | 0
2033 | 1 | 26 | 11 | 0
2033 | 1 | 26 | 12 | 0
2033 | 1 | 26 | 13 | 0
2033 | 1 | 26 | 14 | 0
2033 | 1 | 26 | 15 | 0
2033 | 1 | 26 | 16 | 0
2033 | 1 | 26 | 17 | 0
2033 | 1 | 26 | 18 | 0
2033 | 1 | 26 | 19 | 0
2033 | 1 | 26 | 20 | 0
2033 | 1 | 26 | 21 | 0
2033 | 1 | 26 | 22 | 0
2033 | 1 | 26 | 23 | 0
2033 | 1 | 27 | 0 | 0
2033 | 1 | 27 | 1 | 0
2033 | 1 | 27 | 2 | 0
2033 | 1 | 27 | 3 | 0
2033 | 1 | 27 | 4 | 0
2033 | 1 | 27 | 5 | 0
2033 | 1 | 27 | 6 | 0
2033 | 1 | 27 | 7 | 0
2033 | 1 | 27 | 8 | 0
2033 | 1 | 27 | 9 | 0
2033 | 1 | 27 | 10 | 0
2033 | 1 | 27 | 11 | 0
2033 | 1 | 27 | 12 | 0
2033 | 1 | 27 | 13 | 0
2033 | 1 | 27 | 14 | 0
2033 | 1 | 27 | 15 | 0
2033 | 1 | 27 | 16 | 0
2033 | 1 | 27 | 17 | 0
2033 | 1 | 27 | 18 | 0
2033 | 1 | 27 | 19 | 0
2033 | 1 | 27 | 20 | 0
2033 | 1 | 27 | 21 | 0
2033 | 1 | 27 | 22 | 0
2033 | 1 | 27 | 23 | 0
2033 | 1 | 28 | 0 | 0
2033 | 1 | 28 | 1 | 0
2033 | 1 | 28 | 2 | 0
2033 | 1 | 28 | 3 | 0
2033 | 1 | 28 | 4 | 0
2033 | 1 | 28 | 5 | 0
2033 | 1 | 28 | 6 | 0
2033 | 1 | 28 | 7 | 0
2033 | 1 | 28 | 8 | 0
2033 | 1 | 28 | 9 | 0
2033 | 1 | 28 | 10 | 0
2033 | 1 | 28 | 11 | 0
2033 | 1 | 28 | 12 | 0
2033 | 1 | 28 | 13 | 0
2033 | 1 | 28 | 14 | 0
2033 | 1 | 28 | 15 | 0
2033 | 1 | 28 | 16 | 0
2033 | 1 | 28 | 17 | 0
2033 | 1 | 28 | 18 | 0
2033 | 1 | 28 | 19 | 0
2033 | 1 | 28 | 20 | 0
2033 | 1 | 28 | 21 | 0
2033 | 1 | 28 | 22 | 0
2033 | 1 | 28 | 23 | 0
2033 | 1 | 29 | 0 | 0
2033 | 1 | 29 | 1 | 0
2033 | 1 | 29 | 2 | 0
2033 | 1 | 29 | 3 | 0
2033 | 1 | 29 | 4 | 0
2033 | 1 | 29 | 5 | 0
2033 | 1 | 29 | 6 | 0
2033 | 1 | 29 | 7 | 0
2033 | 1 | 29 | 8 | 0
2033 | 1 | 29 | 9 | 0
2033 | 1 | 29 | 10 | 0
2033 | 1 | 29 | 11 | 0
2033 | 1 | 29 | 12 | 0
2033 | 1 | 29 | 13 | 0
2033 | 1 | 29 | 14 | 0
2033 | 1 | 29 | 15 | 0
2033 | 1 | 29 | 16 | 0
2033 | 1 | 29 | 17 | 0
2033 | 1 | 29 | 18 | 0
2033 | 1 | 29 | 19 | 0
2033 | 1 | 29 | 20 | 0
2033 | 1 | 29 | 21 | 0
2033 | 1 | 29 | 22 | 0
2033 | 1 | 29 | 23 | 0
2033 | 1 | 30 | 0 | 0
2033 | 1 | 30 | 1 | 0
2033 | 1 | 30 | 2 | 0
2033 | 1 | 30 | 3 | 0
2033 | 1 | 30 | 4 | 0
2033 | 1 | 30 | 5 | 0
2033 | 1 | 30 | 6 | 0
2033 | 1 | 30 | 7 | 0
2033 | 1 | 30 | 8 | 0
2033 | 1 | 30 | 9 | 0
2033 | 1 | 30 | 10 | 0
2033 | 1 | 30 | 11 | 0
2033 | 1 | 30 | 12 | 0
2033 | 1 | 30 | 13 | 0
2033 | 1 | 30 | 14 | 0
2033 | 1 | 30 | 15 | 0
2033 | 1 | 30 | 16 | 0
2033 | 1 | 30 | 17 | 0
2033 | 1 | 30 | 18 | 0
2033 | 1 | 30 | 19 | 0
2033 | 1 | 30 | 20 | 0
2033 | 1 | 30 | 21 | 0
2033 | 1 | 30 | 22 | 0
2033 | 1 | 30 | 23 | 0
2033 | 1 | 31 | 0 | 0
2033 | 1 | 31 | 1 | 0
2033 | 1 | 31 | 2 | 0
2033 | 1 | 31 | 3 | 0
2033 | 1 | 31 | 4 | 0
2033 | 1 | 31 | 5 | 0
2033 | 1 | 31 | 6 | 0
2033 | 1 | 31 | 7 | 0
2033 | 1 | 31 | 8 | 0
2033 | 1 | 31 | 9 | 0
2033 | 1 | 31 | 10 | 0
2033 | 1 | 31 | 11 | 0
2033 | 1 | 31 | 12 | 0
2033 | 1 | 31 | 13 | 0
2033 | 1 | 31 | 14 | 0
2033 | 1 | 31 | 15 | 0
2033 | 1 | 31 | 16 | 0
2033 | 1 | 31 | 17 | 0
2033 | 1 | 31 | 18 | 0
2033 | 1 | 31 | 19 | 0
2033 | 1 | 31 | 20 | 0
2033 | 1 | 31 | 21 | 0
2033 | 1 | 31 | 22 | 0
2033 | 1 | 31 | 23 | 0
2033 | 2 | 1 | 0 | 0
2033 | 2 | 1 | 1 | 0
2033 | 2 | 1 | 2 | 0
2033 | 2 | 1 | 3 | 0
2033 | 2 | 1 | 4 | 0
2033 | 2 | 1 | 5 | 0
2033 | 2 | 1 | 6 | 0
2033 | 2 | 1 | 7 | 0
2033 | 2 | 1 | 8 | 0
2033 | 2 | 1 | 9 | 0
2033 | 2 | 1 | 10 | 0
2033 | 2 | 1 | 11 | 0
2033 | 2 | 1 | 12 | 0
2033 | 2 | 1 | 13 | 0
2033 | 2 | 1 | 14 | 0
2033 | 2 | 1 | 15 | 0
2033 | 2 | 1 | 16 | 0
2033 | 2 | 1 | 17 | 0
2033 | 2 | 1 | 18 | 0
2033 | 2 | 1 | 19 | 0
2033 | 2 | 1 | 20 | 0
2033 | 2 | 1 | 21 | 0
2033 | 2 | 1 | 22 | 0
2033 | 2 | 1 | 23 | 0
2033 | 2 | 2 | 0 | 0
2033 | 2 | 2 | 1 | 0
2033 | 2 | 2 | 2 | 0
2033 | 2 | 2 | 3 | 0
2033 | 2 | 2 | 4 | 0
2033 | 2 | 2 | 5 | 0
2033 | 2 | 2 | 6 | 0
2033 | 2 | 2 | 7 | 0
2033 | 2 | 2 | 8 | 0
2033 | 2 | 2 | 9 | 0
2033 | 2 | 2 | 10 | 0
2033 | 2 | 2 | 11 | 0
2033 | 2 | 2 | 12 | 0
2033 | 2 | 2 | 13 | 0
2033 | 2 | 2 | 14 | 0
2033 | 2 | 2 | 15 | 0
2033 | 2 | 2 | 16 | 0
2033 | 2 | 2 | 17 | 0
2033 | 2 | 2 | 18 | 0
2033 | 2 | 2 | 19 | 0
2033 | 2 | 2 | 20 | 0
2033 | 2 | 2 | 21 | 0
2033 | 2 | 2 | 22 | 0
2033 | 2 | 2 | 23 | 0
2033 | 2 | 3 | 0 | 0
2033 | 2 | 3 | 1 | 0
2033 | 2 | 3 | 2 | 0
2033 | 2 | 3 | 3 | 0
2033 | 2 | 3 | 4 | 0
2033 | 2 | 3 | 5 | 0
2033 | 2 | 3 | 6 | 0
2033 | 2 | 3 | 7 | 0
2033 | 2 | 3 | 8 | 0
2033 | 2 | 3 | 9 | 0
2033 | 2 | 3 | 10 | 0
2033 | 2 | 3 | 11 | 0
2033 | 2 | 3 | 12 | 0
2033 | 2 | 3 | 13 | 0
2033 | 2 | 3 | 14 | 0
2033 | 2 | 3 | 15 | 0
2033 | 2 | 3 | 16 | 0
2033 | 2 | 3 | 17 | 0
2033 | 2 | 3 | 18 | 0
2033 | 2 | 3 | 19 | 0
2033 | 2 | 3 | 20 | 0
2033 | 2 | 3 | 21 | 0
2033 | 2 | 3 | 22 | 0
2033 | 2 | 3 | 23 | 0
2033 | 2 | 4 | 0 | 0
2033 | 2 | 4 | 1 | 0
2033 | 2 | 4 | 2 | 0
2033 | 2 | 4 | 3 | 0
2033 | 2 | 4 | 4 | 0
2033 | 2 | 4 | 5 | 0
2033 | 2 | 4 | 6 | 0
2033 | 2 | 4 | 7 | 0
2033 | 2 | 4 | 8 | 0
2033 | 2 | 4 | 9 | 0
2033 | 2 | 4 | 10 | 0
2033 | 2 | 4 | 11 | 0
2033 | 2 | 4 | 12 | 0
2033 | 2 | 4 | 13 | 0
2033 | 2 | 4 | 14 | 0
2033 | 2 | 4 | 15 | 0
2033 | 2 | 4 | 16 | 0
2033 | 2 | 4 | 17 | 0
2033 | 2 | 4 | 18 | 0
2033 | 2 | 4 | 19 | 0
2033 | 2 | 4 | 20 | 0
2033 | 2 | 4 | 21 | 0
2033 | 2 | 4 | 22 | 0
2033 | 2 | 4 | 23 | 0
2033 | 2 | 5 | 0 | 0
2033 | 2 | 5 | 1 | 0
2033 | 2 | 5 | 2 | 0
2033 | 2 | 5 | 3 | 0
2033 | 2 | 5 | 4 | 0
2033 | 2 | 5 | 5 | 0
2033 | 2 | 5 | 6 | 0
2033 | 2 | 5 | 7 | 0
2033 | 2 | 5 | 8 | 0
2033 | 2 | 5 | 9 | 0
2033 | 2 | 5 | 10 | 0
2033 | 2 | 5 | 11 | 0
2033 | 2 | 5 | 12 | 0
2033 | 2 | 5 | 13 | 0
2033 | 2 | 5 | 14 | 0
2033 | 2 | 5 | 15 | 0
2033 | 2 | 5 | 16 | 0
2033 | 2 | 5 | 17 | 0
2033 | 2 | 5 | 18 | 0
2033 | 2 | 5 | 19 | 0
2033 | 2 | 5 | 20 | 0
2033 | 2 | 5 | 21 | 0
2033 | 2 | 5 | 22 | 0
2033 | 2 | 5 | 23 | 0
2033 | 2 | 6 | 0 | 0
2033 | 2 | 6 | 1 | 0
2033 | 2 | 6 | 2 | 0
2033 | 2 | 6 | 3 | 0
2033 | 2 | 6 | 4 | 0
2033 | 2 | 6 | 5 | 0
2033 | 2 | 6 | 6 | 0
2033 | 2 | 6 | 7 | 0
2033 | 2 | 6 | 8 | 0
2033 | 2 | 6 | 9 | 0
2033 | 2 | 6 | 10 | 0
2033 | 2 | 6 | 11 | 0
2033 | 2 | 6 | 12 | 0
2033 | 2 | 6 | 13 | 0
2033 | 2 | 6 | 14 | 0
2033 | 2 | 6 | 15 | 0
2033 | 2 | 6 | 16 | 0
2033 | 2 | 6 | 17 | 0
2033 | 2 | 6 | 18 | 0
2033 | 2 | 6 | 19 | 0
2033 | 2 | 6 | 20 | 0
2033 | 2 | 6 | 21 | 0
2033 | 2 | 6 | 22 | 0
2033 | 2 | 6 | 23 | 0
2033 | 2 | 7 | 0 | 0
2033 | 2 | 7 | 1 | 0
2033 | 2 | 7 | 2 | 0
2033 | 2 | 7 | 3 | 0
2033 | 2 | 7 | 4 | 0
2033 | 2 | 7 | 5 | 0
2033 | 2 | 7 | 6 | 0
2033 | 2 | 7 | 7 | 0
2033 | 2 | 7 | 8 | 0
2033 | 2 | 7 | 9 | 0
2033 | 2 | 7 | 10 | 0
2033 | 2 | 7 | 11 | 0
2033 | 2 | 7 | 12 | 0
2033 | 2 | 7 | 13 | 0
2033 | 2 | 7 | 14 | 0
2033 | 2 | 7 | 15 | 0
2033 | 2 | 7 | 16 | 0
2033 | 2 | 7 | 17 | 0
2033 | 2 | 7 | 18 | 0
2033 | 2 | 7 | 19 | 0
2033 | 2 | 7 | 20 | 0
2033 | 2 | 7 | 21 | 0
2033 | 2 | 7 | 22 | 0
2033 | 2 | 7 | 23 | 0
2033 | 2 | 8 | 0 | 0
2033 | 2 | 8 | 1 | 0
2033 | 2 | 8 | 2 | 0
2033 | 2 | 8 | 3 | 0
2033 | 2 | 8 | 4 | 0
2033 | 2 | 8 | 5 | 0
2033 | 2 | 8 | 6 | 0
2033 | 2 | 8 | 7 | 0
2033 | 2 | 8 | 8 | 0
2033 | 2 | 8 | 9 | 0
2033 | 2 | 8 | 10 | 0
2033 | 2 | 8 | 11 | 0
2033 | 2 | 8 | 12 | 0
2033 | 2 | 8 | 13 | 0
2033 | 2 | 8 | 14 | 0
2033 | 2 | 8 | 15 | 0
2033 | 2 | 8 | 16 | 0
2033 | 2 | 8 | 17 | 0
2033 | 2 | 8 | 18 | 0
2033 | 2 | 8 | 19 | 0
2033 | 2 | 8 | 20 | 0
2033 | 2 | 8 | 21 | 0
2033 | 2 | 8 | 22 | 0
2033 | 2 | 8 | 23 | 0
2033 | 2 | 9 | 0 | 0
2033 | 2 | 9 | 1 | 0
2033 | 2 | 9 | 2 | 0
2033 | 2 | 9 | 3 | 0
2033 | 2 | 9 | 4 | 0
2033 | 2 | 9 | 5 | 0
2033 | 2 | 9 | 6 | 0
2033 | 2 | 9 | 7 | 0
2033 | 2 | 9 | 8 | 0
2033 | 2 | 9 | 9 | 0
2033 | 2 | 9 | 10 | 0
2033 | 2 | 9 | 11 | 0
2033 | 2 | 9 | 12 | 0
2033 | 2 | 9 | 13 | 0
2033 | 2 | 9 | 14 | 0
2033 | 2 | 9 | 15 | 0
2033 | 2 | 9 | 16 | 0
2033 | 2 | 9 | 17 | 0
2033 | 2 | 9 | 18 | 0
2033 | 2 | 9 | 19 | 0
2033 | 2 | 9 | 20 | 0
2033 | 2 | 9 | 21 | 0
2033 | 2 | 9 | 22 | 0
2033 | 2 | 9 | 23 | 0
2033 | 2 | 10 | 0 | 0
2033 | 2 | 10 | 1 | 0
2033 | 2 | 10 | 2 | 0
2033 | 2 | 10 | 3 | 0
2033 | 2 | 10 | 4 | 0
2033 | 2 | 10 | 5 | 0
2033 | 2 | 10 | 6 | 0
2033 | 2 | 10 | 7 | 0
2033 | 2 | 10 | 8 | 0
2033 | 2 | 10 | 9 | 0
2033 | 2 | 10 | 10 | 0
2033 | 2 | 10 | 11 | 0
2033 | 2 | 10 | 12 | 0
2033 | 2 | 10 | 13 | 0
2033 | 2 | 10 | 14 | 0
2033 | 2 | 10 | 15 | 0
2033 | 2 | 10 | 16 | 0
2033 | 2 | 10 | 17 | 0
2033 | 2 | 10 | 18 | 0
2033 | 2 | 10 | 19 | 0
2033 | 2 | 10 | 20 | 0
2033 | 2 | 10 | 21 | 0
2033 | 2 | 10 | 22 | 0
2033 | 2 | 10 | 23 | 0
2033 | 2 | 11 | 0 | 0
2033 | 2 | 11 | 1 | 0
2033 | 2 | 11 | 2 | 0
2033 | 2 | 11 | 3 | 0
2033 | 2 | 11 | 4 | 0
2033 | 2 | 11 | 5 | 0
2033 | 2 | 11 | 6 | 0
2033 | 2 | 11 | 7 | 0
2033 | 2 | 11 | 8 | 0
2033 | 2 | 11 | 9 | 0
2033 | 2 | 11 | 10 | 0
2033 | 2 | 11 | 11 | 0
2033 | 2 | 11 | 12 | 0
2033 | 2 | 11 | 13 | 0
2033 | 2 | 11 | 14 | 0
2033 | 2 | 11 | 15 | 0
2033 | 2 | 11 | 16 | 0
2033 | 2 | 11 | 17 | 0
2033 | 2 | 11 | 18 | 0
2033 | 2 | 11 | 19 | 0
2033 | 2 | 11 | 20 | 0
2033 | 2 | 11 | 21 | 0
2033 | 2 | 11 | 22 | 0
2033 | 2 | 11 | 23 | 0
2033 | 2 | 12 | 0 | 0
2033 | 2 | 12 | 1 | 0
2033 | 2 | 12 | 2 | 0
2033 | 2 | 12 | 3 | 0
2033 | 2 | 12 | 4 | 0
2033 | 2 | 12 | 5 | 0
2033 | 2 | 12 | 6 | 0
2033 | 2 | 12 | 7 | 0
2033 | 2 | 12 | 8 | 0
2033 | 2 | 12 | 9 | 0
2033 | 2 | 12 | 10 | 0
2033 | 2 | 12 | 11 | 0
2033 | 2 | 12 | 12 | 0
2033 | 2 | 12 | 13 | 0
2033 | 2 | 12 | 14 | 0
2033 | 2 | 12 | 15 | 0
2033 | 2 | 12 | 16 | 0
2033 | 2 | 12 | 17 | 0
2033 | 2 | 12 | 18 | 0
2033 | 2 | 12 | 19 | 0
2033 | 2 | 12 | 20 | 0
2033 | 2 | 12 | 21 | 0
2033 | 2 | 12 | 22 | 0
2033 | 2 | 12 | 23 | 0
2033 | 2 | 13 | 0 | 0
2033 | 2 | 13 | 1 | 0
2033 | 2 | 13 | 2 | 0
2033 | 2 | 13 | 3 | 0
2033 | 2 | 13 | 4 | 0
2033 | 2 | 13 | 5 | 0
2033 | 2 | 13 | 6 | 0
2033 | 2 | 13 | 7 | 0
2033 | 2 | 13 | 8 | 0
2033 | 2 | 13 | 9 | 0
2033 | 2 | 13 | 10 | 0
2033 | 2 | 13 | 11 | 0
2033 | 2 | 13 | 12 | 0
2033 | 2 | 13 | 13 | 0
2033 | 2 | 13 | 14 | 0
2033 | 2 | 13 | 15 | 0
2033 | 2 | 13 | 16 | 0
2033 | 2 | 13 | 17 | 0
2033 | 2 | 13 | 18 | 0
2033 | 2 | 13 | 19 | 0
2033 | 2 | 13 | 20 | 0
2033 | 2 | 13 | 21 | 0
2033 | 2 | 13 | 22 | 0
2033 | 2 | 13 | 23 | 0
2033 | 2 | 14 | 0 | 0
2033 | 2 | 14 | 1 | 0
2033 | 2 | 14 | 2 | 0
2033 | 2 | 14 | 3 | 0
2033 | 2 | 14 | 4 | 0
2033 | 2 | 14 | 5 | 0
2033 | 2 | 14 | 6 | 0
2033 | 2 | 14 | 7 | 0
2033 | 2 | 14 | 8 | 0
2033 | 2 | 14 | 9 | 0
2033 | 2 | 14 | 10 | 0
2033 | 2 | 14 | 11 | 0
2033 | 2 | 14 | 12 | 0
2033 | 2 | 14 | 13 | 0
2033 | 2 | 14 | 14 | 0
2033 | 2 | 14 | 15 | 0
2033 | 2 | 14 | 16 | 0
2033 | 2 | 14 | 17 | 0
2033 | 2 | 14 | 18 | 0
2033 | 2 | 14 | 19 | 0
2033 | 2 | 14 | 20 | 0
2033 | 2 | 14 | 21 | 0
2033 | 2 | 14 | 22 | 0
2033 | 2 | 14 | 23 | 0
2033 | 2 | 15 | 0 | 0
2033 | 2 | 15 | 1 | 0
2033 | 2 | 15 | 2 | 0
2033 | 2 | 15 | 3 | 0
2033 | 2 | 15 | 4 | 0
2033 | 2 | 15 | 5 | 0
2033 | 2 | 15 | 6 | 0
2033 | 2 | 15 | 7 | 0
2033 | 2 | 15 | 8 | 0
2033 | 2 | 15 | 9 | 0
2033 | 2 | 15 | 10 | 0
2033 | 2 | 15 | 11 | 0
2033 | 2 | 15 | 12 | 0
2033 | 2 | 15 | 13 | 0
2033 | 2 | 15 | 14 | 0
2033 | 2 | 15 | 15 | 0
2033 | 2 | 15 | 16 | 0
2033 | 2 | 15 | 17 | 0
2033 | 2 | 15 | 18 | 0
2033 | 2 | 15 | 19 | 0
2033 | 2 | 15 | 20 | 0
2033 | 2 | 15 | 21 | 0
2033 | 2 | 15 | 22 | 0
2033 | 2 | 15 | 23 | 0
2033 | 2 | 16 | 0 | 0
2033 | 2 | 16 | 1 | 0
2033 | 2 | 16 | 2 | 0
2033 | 2 | 16 | 3 | 0
2033 | 2 | 16 | 4 | 0
2033 | 2 | 16 | 5 | 0
2033 | 2 | 16 | 6 | 0
2033 | 2 | 16 | 7 | 0
2033 | 2 | 16 | 8 | 0
2033 | 2 | 16 | 9 | 0
2033 | 2 | 16 | 10 | 0
2033 | 2 | 16 | 11 | 0
2033 | 2 | 16 | 12 | 0
2033 | 2 | 16 | 13 | 0
2033 | 2 | 16 | 14 | 0
2033 | 2 | 16 | 15 | 0
2033 | 2 | 16 | 16 | 0
2033 | 2 | 16 | 17 | 0
2033 | 2 | 16 | 18 | 0
2033 | 2 | 16 | 19 | 0
2033 | 2 | 16 | 20 | 0
2033 | 2 | 16 | 21 | 0
2033 | 2 | 16 | 22 | 0
2033 | 2 | 16 | 23 | 0
2033 | 2 | 17 | 0 | 0
2033 | 2 | 17 | 1 | 0
2033 | 2 | 17 | 2 | 0
2033 | 2 | 17 | 3 | 0
2033 | 2 | 17 | 4 | 0
2033 | 2 | 17 | 5 | 0
2033 | 2 | 17 | 6 | 0
2033 | 2 | 17 | 7 | 0
2033 | 2 | 17 | 8 | 0
2033 | 2 | 17 | 9 | 0
2033 | 2 | 17 | 10 | 0
2033 | 2 | 17 | 11 | 0
2033 | 2 | 17 | 12 | 0
2033 | 2 | 17 | 13 | 0
2033 | 2 | 17 | 14 | 0
2033 | 2 | 17 | 15 | 0
2033 | 2 | 17 | 16 | 0
2033 | 2 | 17 | 17 | 0
2033 | 2 | 17 | 18 | 0
2033 | 2 | 17 | 19 | 0
2033 | 2 | 17 | 20 | 0
2033 | 2 | 17 | 21 | 0
2033 | 2 | 17 | 22 | 0
2033 | 2 | 17 | 23 | 0
2033 | 2 | 18 | 0 | 0
2033 | 2 | 18 | 1 | 0
2033 | 2 | 18 | 2 | 0
2033 | 2 | 18 | 3 | 0
2033 | 2 | 18 | 4 | 0
2033 | 2 | 18 | 5 | 0
2033 | 2 | 18 | 6 | 0
2033 | 2 | 18 | 7 | 0
2033 | 2 | 18 | 8 | 0
2033 | 2 | 18 | 9 | 0
2033 | 2 | 18 | 10 | 0
2033 | 2 | 18 | 11 | 0
2033 | 2 | 18 | 12 | 0
2033 | 2 | 18 | 13 | 0
2033 | 2 | 18 | 14 | 0
2033 | 2 | 18 | 15 | 0
2033 | 2 | 18 | 16 | 0
2033 | 2 | 18 | 17 | 0
2033 | 2 | 18 | 18 | 0
2033 | 2 | 18 | 19 | 0
2033 | 2 | 18 | 20 | 0
2033 | 2 | 18 | 21 | 0
2033 | 2 | 18 | 22 | 0
2033 | 2 | 18 | 23 | 0
2033 | 2 | 19 | 0 | 0
2033 | 2 | 19 | 1 | 0
2033 | 2 | 19 | 2 | 0
2033 | 2 | 19 | 3 | 0
2033 | 2 | 19 | 4 | 0
2033 | 2 | 19 | 5 | 0
2033 | 2 | 19 | 6 | 0
2033 | 2 | 19 | 7 | 0
2033 | 2 | 19 | 8 | 0
2033 | 2 | 19 | 9 | 0
2033 | 2 | 19 | 10 | 0
2033 | 2 | 19 | 11 | 0
2033 | 2 | 19 | 12 | 0
2033 | 2 | 19 | 13 | 0
2033 | 2 | 19 | 14 | 0
2033 | 2 | 19 | 15 | 0
2033 | 2 | 19 | 16 | 0
2033 | 2 | 19 | 17 | 0
2033 | 2 | 19 | 18 | 0
2033 | 2 | 19 | 19 | 0
2033 | 2 | 19 | 20 | 0
2033 | 2 | 19 | 21 | 0
2033 | 2 | 19 | 22 | 0
2033 | 2 | 19 | 23 | 0
2033 | 2 | 20 | 0 | 0
2033 | 2 | 20 | 1 | 0
2033 | 2 | 20 | 2 | 0
2033 | 2 | 20 | 3 | 0
2033 | 2 | 20 | 4 | 0
2033 | 2 | 20 | 5 | 0
2033 | 2 | 20 | 6 | 0
2033 | 2 | 20 | 7 | 0
2033 | 2 | 20 | 8 | 0
2033 | 2 | 20 | 9 | 0
2033 | 2 | 20 | 10 | 0
2033 | 2 | 20 | 11 | 0
2033 | 2 | 20 | 12 | 0
2033 | 2 | 20 | 13 | 0
2033 | 2 | 20 | 14 | 0
2033 | 2 | 20 | 15 | 0
2033 | 2 | 20 | 16 | 0
2033 | 2 | 20 | 17 | 0
2033 | 2 | 20 | 18 | 0
2033 | 2 | 20 | 19 | 0
2033 | 2 | 20 | 20 | 0
2033 | 2 | 20 | 21 | 0
2033 | 2 | 20 | 22 | 0
2033 | 2 | 20 | 23 | 0
2033 | 2 | 21 | 0 | 0
2033 | 2 | 21 | 1 | 0
2033 | 2 | 21 | 2 | 0
2033 | 2 | 21 | 3 | 0
2033 | 2 | 21 | 4 | 0
2033 | 2 | 21 | 5 | 0
2033 | 2 | 21 | 6 | 0
2033 | 2 | 21 | 7 | 0
2033 | 2 | 21 | 8 | 0
2033 | 2 | 21 | 9 | 0
2033 | 2 | 21 | 10 | 0
2033 | 2 | 21 | 11 | 0
2033 | 2 | 21 | 12 | 0
2033 | 2 | 21 | 13 | 0
2033 | 2 | 21 | 14 | 0
2033 | 2 | 21 | 15 | 0
2033 | 2 | 21 | 16 | 0
2033 | 2 | 21 | 17 | 0
2033 | 2 | 21 | 18 | 0
2033 | 2 | 21 | 19 | 0
2033 | 2 | 21 | 20 | 0
2033 | 2 | 21 | 21 | 0
2033 | 2 | 21 | 22 | 0
2033 | 2 | 21 | 23 | 0
2033 | 2 | 22 | 0 | 0
2033 | 2 | 22 | 1 | 0
2033 | 2 | 22 | 2 | 0
2033 | 2 | 22 | 3 | 0
2033 | 2 | 22 | 4 | 0
2033 | 2 | 22 | 5 | 0
2033 | 2 | 22 | 6 | 0
2033 | 2 | 22 | 7 | 0
2033 | 2 | 22 | 8 | 0
2033 | 2 | 22 | 9 | 0
2033 | 2 | 22 | 10 | 0
2033 | 2 | 22 | 11 | 0
2033 | 2 | 22 | 12 | 0
2033 | 2 | 22 | 13 | 0
2033 | 2 | 22 | 14 | 0
2033 | 2 | 22 | 15 | 0
2033 | 2 | 22 | 16 | 0
2033 | 2 | 22 | 17 | 0
2033 | 2 | 22 | 18 | 0
2033 | 2 | 22 | 19 | 0
2033 | 2 | 22 | 20 | 0
2033 | 2 | 22 | 21 | 0
2033 | 2 | 22 | 22 | 0
2033 | 2 | 22 | 23 | 0
2033 | 2 | 23 | 0 | 0
2033 | 2 | 23 | 1 | 0
2033 | 2 | 23 | 2 | 0
2033 | 2 | 23 | 3 | 0
2033 | 2 | 23 | 4 | 0
2033 | 2 | 23 | 5 | 0
2033 | 2 | 23 | 6 | 0
2033 | 2 | 23 | 7 | 0
2033 | 2 | 23 | 8 | 0
2033 | 2 | 23 | 9 | 0
2033 | 2 | 23 | 10 | 0
2033 | 2 | 23 | 11 | 0
2033 | 2 | 23 | 12 | 0
2033 | 2 | 23 | 13 | 0
2033 | 2 | 23 | 14 | 0
2033 | 2 | 23 | 15 | 0
2033 | 2 | 23 | 16 | 0
2033 | 2 | 23 | 17 | 0
2033 | 2 | 23 | 18 | 0
2033 | 2 | 23 | 19 | 0
2033 | 2 | 23 | 20 | 0
2033 | 2 | 23 | 21 | 0
2033 | 2 | 23 | 22 | 0
2033 | 2 | 23 | 23 | 0
2033 | 2 | 24 | 0 | 0
2033 | 2 | 24 | 1 | 0
2033 | 2 | 24 | 2 | 0
2033 | 2 | 24 | 3 | 0
2033 | 2 | 24 | 4 | 0
2033 | 2 | 24 | 5 | 0
2033 | 2 | 24 | 6 | 0
2033 | 2 | 24 | 7 | 0
2033 | 2 | 24 | 8 | 0
2033 | 2 | 24 | 9 | 0
2033 | 2 | 24 | 10 | 0
2033 | 2 | 24 | 11 | 0
2033 | 2 | 24 | 12 | 0
2033 | 2 | 24 | 13 | 0
2033 | 2 | 24 | 14 | 0
2033 | 2 | 24 | 15 | 0
2033 | 2 | 24 | 16 | 0
2033 | 2 | 24 | 17 | 0
2033 | 2 | 24 | 18 | 0
2033 | 2 | 24 | 19 | 0
2033 | 2 | 24 | 20 | 0
2033 | 2 | 24 | 21 | 0
2033 | 2 | 24 | 22 | 0
2033 | 2 | 24 | 23 | 0
2033 | 2 | 25 | 0 | 0
2033 | 2 | 25 | 1 | 0
2033 | 2 | 25 | 2 | 0
2033 | 2 | 25 | 3 | 0
2033 | 2 | 25 | 4 | 0
2033 | 2 | 25 | 5 | 0
2033 | 2 | 25 | 6 | 0
2033 | 2 | 25 | 7 | 0
2033 | 2 | 25 | 8 | 0
2033 | 2 | 25 | 9 | 0
2033 | 2 | 25 | 10 | 0
2033 | 2 | 25 | 11 | 0
2033 | 2 | 25 | 12 | 0
2033 | 2 | 25 | 13 | 0
2033 | 2 | 25 | 14 | 0
2033 | 2 | 25 | 15 | 0
2033 | 2 | 25 | 16 | 0
2033 | 2 | 25 | 17 | 0
2033 | 2 | 25 | 18 | 0
2033 | 2 | 25 | 19 | 0
2033 | 2 | 25 | 20 | 0
2033 | 2 | 25 | 21 | 0
2033 | 2 | 25 | 22 | 0
2033 | 2 | 25 | 23 | 0
2033 | 2 | 26 | 0 | 0
2033 | 2 | 26 | 1 | 0
2033 | 2 | 26 | 2 | 0
2033 | 2 | 26 | 3 | 0
2033 | 2 | 26 | 4 | 0
2033 | 2 | 26 | 5 | 0
2033 | 2 | 26 | 6 | 0
2033 | 2 | 26 | 7 | 0
2033 | 2 | 26 | 8 | 0
2033 | 2 | 26 | 9 | 0
2033 | 2 | 26 | 10 | 0
2033 | 2 | 26 | 11 | 0
2033 | 2 | 26 | 12 | 0
2033 | 2 | 26 | 13 | 0
2033 | 2 | 26 | 14 | 0
2033 | 2 | 26 | 15 | 0
2033 | 2 | 26 | 16 | 0
2033 | 2 | 26 | 17 | 0
2033 | 2 | 26 | 18 | 0
2033 | 2 | 26 | 19 | 0
2033 | 2 | 26 | 20 | 0
2033 | 2 | 26 | 21 | 0
2033 | 2 | 26 | 22 | 0
2033 | 2 | 26 | 23 | 0
2033 | 2 | 27 | 0 | 0
2033 | 2 | 27 | 1 | 0
2033 | 2 | 27 | 2 | 0
2033 | 2 | 27 | 3 | 0
2033 | 2 | 27 | 4 | 0
2033 | 2 | 27 | 5 | 0
2033 | 2 | 27 | 6 | 0
2033 | 2 | 27 | 7 | 0
2033 | 2 | 27 | 8 | 0
2033 | 2 | 27 | 9 | 0
2033 | 2 | 27 | 10 | 0
2033 | 2 | 27 | 11 | 0
2033 | 2 | 27 | 12 | 0
2033 | 2 | 27 | 13 | 0
2033 | 2 | 27 | 14 | 0
2033 | 2 | 27 | 15 | 0
2033 | 2 | 27 | 16 | 0
2033 | 2 | 27 | 17 | 0
2033 | 2 | 27 | 18 | 0
2033 | 2 | 27 | 19 | 0
2033 | 2 | 27 | 20 | 0
2033 | 2 | 27 | 21 | 0
2033 | 2 | 27 | 22 | 0
2033 | 2 | 27 | 23 | 0
2033 | 2 | 28 | 0 | 0
2033 | 2 | 28 | 1 | 0
2033 | 2 | 28 | 2 | 0
2033 | 2 | 28 | 3 | 0
2033 | 2 | 28 | 4 | 0
2033 | 2 | 28 | 5 | 0
2033 | 2 | 28 | 6 | 0
2033 | 2 | 28 | 7 | 0
2033 | 2 | 28 | 8 | 0
2033 | 2 | 28 | 9 | 0
2033 | 2 | 28 | 10 | 0
2033 | 2 | 28 | 11 | 0
2033 | 2 | 28 | 12 | 0
2033 | 2 | 28 | 13 | 0
2033 | 2 | 28 | 14 | 0
2033 | 2 | 28 | 15 | 0
2033 | 2 | 28 | 16 | 0
2033 | 2 | 28 | 17 | 0
2033 | 2 | 28 | 18 | 0
2033 | 2 | 28 | 19 | 0
2033 | 2 | 28 | 20 | 0
2033 | 2 | 28 | 21 | 0
2033 | 2 | 28 | 22 | 0
2033 | 2 | 28 | 23 | 0
2033 | 3 | 1 | 0 | 0
2033 | 3 | 1 | 1 | 0
2033 | 3 | 1 | 2 | 0
2033 | 3 | 1 | 3 | 0
2033 | 3 | 1 | 4 | 0
2033 | 3 | 1 | 5 | 0
2033 | 3 | 1 | 6 | 0
2033 | 3 | 1 | 7 | 0
2033 | 3 | 1 | 8 | 0
2033 | 3 | 1 | 9 | 0
2033 | 3 | 1 | 10 | 0
2033 | 3 | 1 | 11 | 0
2033 | 3 | 1 | 12 | 0
2033 | 3 | 1 | 13 | 0
2033 | 3 | 1 | 14 | 0
2033 | 3 | 1 | 15 | 0
2033 | 3 | 1 | 16 | 0
2033 | 3 | 1 | 17 | 0
2033 | 3 | 1 | 18 | 0
2033 | 3 | 1 | 19 | 0
2033 | 3 | 1 | 20 | 0
2033 | 3 | 1 | 21 | 0
2033 | 3 | 1 | 22 | 0
2033 | 3 | 1 | 23 | 0
2033 | 3 | 2 | 0 | 0
2033 | 3 | 2 | 1 | 0
2033 | 3 | 2 | 2 | 0
2033 | 3 | 2 | 3 | 0
2033 | 3 | 2 | 4 | 0
2033 | 3 | 2 | 5 | 0
2033 | 3 | 2 | 6 | 0
2033 | 3 | 2 | 7 | 0
2033 | 3 | 2 | 8 | 0
2033 | 3 | 2 | 9 | 0
2033 | 3 | 2 | 10 | 0
2033 | 3 | 2 | 11 | 0
2033 | 3 | 2 | 12 | 0
2033 | 3 | 2 | 13 | 0
2033 | 3 | 2 | 14 | 0
2033 | 3 | 2 | 15 | 0
2033 | 3 | 2 | 16 | 0
2033 | 3 | 2 | 17 | 0
2033 | 3 | 2 | 18 | 0
2033 | 3 | 2 | 19 | 0
2033 | 3 | 2 | 20 | 0
2033 | 3 | 2 | 21 | 0
2033 | 3 | 2 | 22 | 0
2033 | 3 | 2 | 23 | 0
2033 | 3 | 3 | 0 | 0
2033 | 3 | 3 | 1 | 0
2033 | 3 | 3 | 2 | 0
2033 | 3 | 3 | 3 | 0
2033 | 3 | 3 | 4 | 0
2033 | 3 | 3 | 5 | 0
2033 | 3 | 3 | 6 | 0
2033 | 3 | 3 | 7 | 0
2033 | 3 | 3 | 8 | 0
2033 | 3 | 3 | 9 | 0
2033 | 3 | 3 | 10 | 0
2033 | 3 | 3 | 11 | 0
2033 | 3 | 3 | 12 | 0
2033 | 3 | 3 | 13 | 0
2033 | 3 | 3 | 14 | 0
2033 | 3 | 3 | 15 | 0
2033 | 3 | 3 | 16 | 0
2033 | 3 | 3 | 17 | 0
2033 | 3 | 3 | 18 | 0
2033 | 3 | 3 | 19 | 0
2033 | 3 | 3 | 20 | 0
2033 | 3 | 3 | 21 | 0
2033 | 3 | 3 | 22 | 0
2033 | 3 | 3 | 23 | 0
2033 | 3 | 4 | 0 | 0
2033 | 3 | 4 | 1 | 0
2033 | 3 | 4 | 2 | 0
2033 | 3 | 4 | 3 | 0
2033 | 3 | 4 | 4 | 0
2033 | 3 | 4 | 5 | 0
2033 | 3 | 4 | 6 | 0
2033 | 3 | 4 | 7 | 0
2033 | 3 | 4 | 8 | 0
2033 | 3 | 4 | 9 | 0
2033 | 3 | 4 | 10 | 0
2033 | 3 | 4 | 11 | 0
2033 | 3 | 4 | 12 | 0
2033 | 3 | 4 | 13 | 0
2033 | 3 | 4 | 14 | 0
2033 | 3 | 4 | 15 | 0
2033 | 3 | 4 | 16 | 0
2033 | 3 | 4 | 17 | 0
2033 | 3 | 4 | 18 | 0
2033 | 3 | 4 | 19 | 0
2033 | 3 | 4 | 20 | 0
2033 | 3 | 4 | 21 | 0
2033 | 3 | 4 | 22 | 0
2033 | 3 | 4 | 23 | 0
2033 | 3 | 5 | 0 | 0
2033 | 3 | 5 | 1 | 0
2033 | 3 | 5 | 2 | 0
2033 | 3 | 5 | 3 | 0
2033 | 3 | 5 | 4 | 0
2033 | 3 | 5 | 5 | 0
2033 | 3 | 5 | 6 | 0
2033 | 3 | 5 | 7 | 0
2033 | 3 | 5 | 8 | 0
2033 | 3 | 5 | 9 | 0
2033 | 3 | 5 | 10 | 0
2033 | 3 | 5 | 11 | 0
2033 | 3 | 5 | 12 | 0
2033 | 3 | 5 | 13 | 0
2033 | 3 | 5 | 14 | 0
2033 | 3 | 5 | 15 | 0
2033 | 3 | 5 | 16 | 0
2033 | 3 | 5 | 17 | 0
2033 | 3 | 5 | 18 | 0
2033 | 3 | 5 | 19 | 0
2033 | 3 | 5 | 20 | 0
2033 | 3 | 5 | 21 | 0
2033 | 3 | 5 | 22 | 0
2033 | 3 | 5 | 23 | 0
2033 | 3 | 6 | 0 | 0
2033 | 3 | 6 | 1 | 0
2033 | 3 | 6 | 2 | 0
2033 | 3 | 6 | 3 | 0
2033 | 3 | 6 | 4 | 0
2033 | 3 | 6 | 5 | 0
2033 | 3 | 6 | 6 | 0
2033 | 3 | 6 | 7 | 0
2033 | 3 | 6 | 8 | 0
2033 | 3 | 6 | 9 | 0
2033 | 3 | 6 | 10 | 0
2033 | 3 | 6 | 11 | 0
2033 | 3 | 6 | 12 | 0
2033 | 3 | 6 | 13 | 0
2033 | 3 | 6 | 14 | 0
2033 | 3 | 6 | 15 | 0
2033 | 3 | 6 | 16 | 0
2033 | 3 | 6 | 17 | 0
2033 | 3 | 6 | 18 | 0
2033 | 3 | 6 | 19 | 0
2033 | 3 | 6 | 20 | 0
2033 | 3 | 6 | 21 | 0
2033 | 3 | 6 | 22 | 0
2033 | 3 | 6 | 23 | 0
2033 | 3 | 7 | 0 | 0
2033 | 3 | 7 | 1 | 0
2033 | 3 | 7 | 2 | 0
2033 | 3 | 7 | 3 | 0
2033 | 3 | 7 | 4 | 0
2033 | 3 | 7 | 5 | 0
2033 | 3 | 7 | 6 | 0
2033 | 3 | 7 | 7 | 0
2033 | 3 | 7 | 8 | 0
2033 | 3 | 7 | 9 | 0
2033 | 3 | 7 | 10 | 0
2033 | 3 | 7 | 11 | 0
2033 | 3 | 7 | 12 | 0
2033 | 3 | 7 | 13 | 0
2033 | 3 | 7 | 14 | 0
2033 | 3 | 7 | 15 | 0
2033 | 3 | 7 | 16 | 0
2033 | 3 | 7 | 17 | 0
2033 | 3 | 7 | 18 | 0
2033 | 3 | 7 | 19 | 0
2033 | 3 | 7 | 20 | 0
2033 | 3 | 7 | 21 | 0
2033 | 3 | 7 | 22 | 0
2033 | 3 | 7 | 23 | 0
2033 | 3 | 8 | 0 | 0
2033 | 3 | 8 | 1 | 0
2033 | 3 | 8 | 2 | 0
2033 | 3 | 8 | 3 | 0
2033 | 3 | 8 | 4 | 0
2033 | 3 | 8 | 5 | 0
2033 | 3 | 8 | 6 | 0
2033 | 3 | 8 | 7 | 0
2033 | 3 | 8 | 8 | 0
2033 | 3 | 8 | 9 | 0
2033 | 3 | 8 | 10 | 0
2033 | 3 | 8 | 11 | 0
2033 | 3 | 8 | 12 | 0
2033 | 3 | 8 | 13 | 0
2033 | 3 | 8 | 14 | 0
2033 | 3 | 8 | 15 | 0
2033 | 3 | 8 | 16 | 0
2033 | 3 | 8 | 17 | 0
2033 | 3 | 8 | 18 | 0
2033 | 3 | 8 | 19 | 0
2033 | 3 | 8 | 20 | 0
2033 | 3 | 8 | 21 | 0
2033 | 3 | 8 | 22 | 0
2033 | 3 | 8 | 23 | 0
2033 | 3 | 9 | 0 | 0
2033 | 3 | 9 | 1 | 0
2033 | 3 | 9 | 2 | 0
2033 | 3 | 9 | 3 | 0
2033 | 3 | 9 | 4 | 0
2033 | 3 | 9 | 5 | 0
2033 | 3 | 9 | 6 | 0
2033 | 3 | 9 | 7 | 0
2033 | 3 | 9 | 8 | 0
2033 | 3 | 9 | 9 | 0
2033 | 3 | 9 | 10 | 0
2033 | 3 | 9 | 11 | 0
2033 | 3 | 9 | 12 | 0
2033 | 3 | 9 | 13 | 0
2033 | 3 | 9 | 14 | 0
2033 | 3 | 9 | 15 | 0
2033 | 3 | 9 | 16 | 0
2033 | 3 | 9 | 17 | 0
2033 | 3 | 9 | 18 | 0
2033 | 3 | 9 | 19 | 0
2033 | 3 | 9 | 20 | 0
2033 | 3 | 9 | 21 | 0
2033 | 3 | 9 | 22 | 0
2033 | 3 | 9 | 23 | 0
2033 | 3 | 10 | 0 | 0
2033 | 3 | 10 | 1 | 0
2033 | 3 | 10 | 2 | 0
2033 | 3 | 10 | 3 | 0
2033 | 3 | 10 | 4 | 0
2033 | 3 | 10 | 5 | 0
2033 | 3 | 10 | 6 | 0
2033 | 3 | 10 | 7 | 0
2033 | 3 | 10 | 8 | 0
2033 | 3 | 10 | 9 | 0
2033 | 3 | 10 | 10 | 0
2033 | 3 | 10 | 11 | 0
2033 | 3 | 10 | 12 | 0
2033 | 3 | 10 | 13 | 0
2033 | 3 | 10 | 14 | 0
2033 | 3 | 10 | 15 | 0
2033 | 3 | 10 | 16 | 0
2033 | 3 | 10 | 17 | 0
2033 | 3 | 10 | 18 | 0
2033 | 3 | 10 | 19 | 0
2033 | 3 | 10 | 20 | 0
2033 | 3 | 10 | 21 | 0
2033 | 3 | 10 | 22 | 0
2033 | 3 | 10 | 23 | 0
2033 | 3 | 11 | 0 | 0
2033 | 3 | 11 | 1 | 0
2033 | 3 | 11 | 2 | 0
2033 | 3 | 11 | 3 | 0
2033 | 3 | 11 | 4 | 0
2033 | 3 | 11 | 5 | 0
2033 | 3 | 11 | 6 | 0
2033 | 3 | 11 | 7 | 0
2033 | 3 | 11 | 8 | 0
2033 | 3 | 11 | 9 | 0
2033 | 3 | 11 | 10 | 0
2033 | 3 | 11 | 11 | 0
2033 | 3 | 11 | 12 | 0
2033 | 3 | 11 | 13 | 0
2033 | 3 | 11 | 14 | 0
2033 | 3 | 11 | 15 | 0
2033 | 3 | 11 | 16 | 0
2033 | 3 | 11 | 17 | 0
2033 | 3 | 11 | 18 | 0
2033 | 3 | 11 | 19 | 0
2033 | 3 | 11 | 20 | 0
2033 | 3 | 11 | 21 | 0
2033 | 3 | 11 | 22 | 0
2033 | 3 | 11 | 23 | 0
2033 | 3 | 12 | 0 | 0
2033 | 3 | 12 | 1 | 0
2033 | 3 | 12 | 2 | 0
2033 | 3 | 12 | 3 | 0
2033 | 3 | 12 | 4 | 0
2033 | 3 | 12 | 5 | 0
2033 | 3 | 12 | 6 | 0
2033 | 3 | 12 | 7 | 0
2033 | 3 | 12 | 8 | 0
2033 | 3 | 12 | 9 | 0
2033 | 3 | 12 | 10 | 0
2033 | 3 | 12 | 11 | 0
2033 | 3 | 12 | 12 | 0
2033 | 3 | 12 | 13 | 0
2033 | 3 | 12 | 14 | 0
2033 | 3 | 12 | 15 | 0
2033 | 3 | 12 | 16 | 0
2033 | 3 | 12 | 17 | 0
2033 | 3 | 12 | 18 | 0
2033 | 3 | 12 | 19 | 0
2033 | 3 | 12 | 20 | 0
2033 | 3 | 12 | 21 | 0
2033 | 3 | 12 | 22 | 0
2033 | 3 | 12 | 23 | 0
2033 | 3 | 13 | 0 | 0
2033 | 3 | 13 | 1 | 0
2033 | 3 | 13 | 2 | 0
2033 | 3 | 13 | 3 | 0
2033 | 3 | 13 | 4 | 0
2033 | 3 | 13 | 5 | 0
2033 | 3 | 13 | 6 | 0
2033 | 3 | 13 | 7 | 0
2033 | 3 | 13 | 8 | 0
2033 | 3 | 13 | 9 | 0
2033 | 3 | 13 | 10 | 0
2033 | 3 | 13 | 11 | 0
2033 | 3 | 13 | 12 | 0
2033 | 3 | 13 | 13 | 0
2033 | 3 | 13 | 14 | 0
2033 | 3 | 13 | 15 | 0
2033 | 3 | 13 | 16 | 0
2033 | 3 | 13 | 17 | 0
2033 | 3 | 13 | 18 | 0
2033 | 3 | 13 | 19 | 0
2033 | 3 | 13 | 20 | 0
2033 | 3 | 13 | 21 | 0
2033 | 3 | 13 | 22 | 0
2033 | 3 | 13 | 23 | 0
2033 | 3 | 14 | 0 | 0
2033 | 3 | 14 | 1 | 0
2033 | 3 | 14 | 2 | 0
2033 | 3 | 14 | 3 | 0
2033 | 3 | 14 | 4 | 0
2033 | 3 | 14 | 5 | 0
2033 | 3 | 14 | 6 | 0
2033 | 3 | 14 | 7 | 0
2033 | 3 | 14 | 8 | 0
2033 | 3 | 14 | 9 | 0
2033 | 3 | 14 | 10 | 0
2033 | 3 | 14 | 11 | 0
2033 | 3 | 14 | 12 | 0
2033 | 3 | 14 | 13 | 0
2033 | 3 | 14 | 14 | 0
2033 | 3 | 14 | 15 | 0
2033 | 3 | 14 | 16 | 0
2033 | 3 | 14 | 17 | 0
2033 | 3 | 14 | 18 | 0
2033 | 3 | 14 | 19 | 0
2033 | 3 | 14 | 20 | 0
2033 | 3 | 14 | 21 | 0
2033 | 3 | 14 | 22 | 0
2033 | 3 | 14 | 23 | 0
2033 | 3 | 15 | 0 | 0
2033 | 3 | 15 | 1 | 0
2033 | 3 | 15 | 2 | 0
2033 | 3 | 15 | 3 | 0
2033 | 3 | 15 | 4 | 0
2033 | 3 | 15 | 5 | 0
2033 | 3 | 15 | 6 | 0
2033 | 3 | 15 | 7 | 0
2033 | 3 | 15 | 8 | 0
2033 | 3 | 15 | 9 | 0
2033 | 3 | 15 | 10 | 0
2033 | 3 | 15 | 11 | 0
2033 | 3 | 15 | 12 | 0
2033 | 3 | 15 | 13 | 0
2033 | 3 | 15 | 14 | 0
2033 | 3 | 15 | 15 | 0
2033 | 3 | 15 | 16 | 0
2033 | 3 | 15 | 17 | 0
2033 | 3 | 15 | 18 | 0
2033 | 3 | 15 | 19 | 0
2033 | 3 | 15 | 20 | 0
2033 | 3 | 15 | 21 | 0
2033 | 3 | 15 | 22 | 0
2033 | 3 | 15 | 23 | 0
2033 | 3 | 16 | 0 | 0
2033 | 3 | 16 | 1 | 0
2033 | 3 | 16 | 2 | 0
2033 | 3 | 16 | 3 | 0
2033 | 3 | 16 | 4 | 0
2033 | 3 | 16 | 5 | 0
2033 | 3 | 16 | 6 | 0
2033 | 3 | 16 | 7 | 0
2033 | 3 | 16 | 8 | 0
2033 | 3 | 16 | 9 | 0
2033 | 3 | 16 | 10 | 0
2033 | 3 | 16 | 11 | 0
2033 | 3 | 16 | 12 | 0
2033 | 3 | 16 | 13 | 0
2033 | 3 | 16 | 14 | 0
2033 | 3 | 16 | 15 | 0
2033 | 3 | 16 | 16 | 0
2033 | 3 | 16 | 17 | 0
2033 | 3 | 16 | 18 | 0
2033 | 3 | 16 | 19 | 0
2033 | 3 | 16 | 20 | 0
2033 | 3 | 16 | 21 | 0
2033 | 3 | 16 | 22 | 0
2033 | 3 | 16 | 23 | 0
2033 | 3 | 17 | 0 | 0
2033 | 3 | 17 | 1 | 0
2033 | 3 | 17 | 2 | 0
2033 | 3 | 17 | 3 | 0
2033 | 3 | 17 | 4 | 0
2033 | 3 | 17 | 5 | 0
2033 | 3 | 17 | 6 | 0
2033 | 3 | 17 | 7 | 0
2033 | 3 | 17 | 8 | 0
2033 | 3 | 17 | 9 | 0
2033 | 3 | 17 | 10 | 0
2033 | 3 | 17 | 11 | 0
2033 | 3 | 17 | 12 | 0
2033 | 3 | 17 | 13 | 0
2033 | 3 | 17 | 14 | 0
2033 | 3 | 17 | 15 | 0
2033 | 3 | 17 | 16 | 0
2033 | 3 | 17 | 17 | 0
2033 | 3 | 17 | 18 | 0
2033 | 3 | 17 | 19 | 0
2033 | 3 | 17 | 20 | 0
2033 | 3 | 17 | 21 | 0
2033 | 3 | 17 | 22 | 0
2033 | 3 | 17 | 23 | 0
2033 | 3 | 18 | 0 | 0
2033 | 3 | 18 | 1 | 0
2033 | 3 | 18 | 2 | 0
2033 | 3 | 18 | 3 | 0
2033 | 3 | 18 | 4 | 0
2033 | 3 | 18 | 5 | 0
2033 | 3 | 18 | 6 | 0
2033 | 3 | 18 | 7 | 0
2033 | 3 | 18 | 8 | 0
2033 | 3 | 18 | 9 | 0
2033 | 3 | 18 | 10 | 0
2033 | 3 | 18 | 11 | 0
2033 | 3 | 18 | 12 | 0
2033 | 3 | 18 | 13 | 0
2033 | 3 | 18 | 14 | 0
2033 | 3 | 18 | 15 | 0
2033 | 3 | 18 | 16 | 0
2033 | 3 | 18 | 17 | 0
2033 | 3 | 18 | 18 | 0
2033 | 3 | 18 | 19 | 0
2033 | 3 | 18 | 20 | 0
2033 | 3 | 18 | 21 | 0
2033 | 3 | 18 | 22 | 0
2033 | 3 | 18 | 23 | 0
2033 | 3 | 19 | 0 | 0
2033 | 3 | 19 | 1 | 0
2033 | 3 | 19 | 2 | 0
2033 | 3 | 19 | 3 | 0
2033 | 3 | 19 | 4 | 0
2033 | 3 | 19 | 5 | 0
2033 | 3 | 19 | 6 | 0
2033 | 3 | 19 | 7 | 0
2033 | 3 | 19 | 8 | 0
2033 | 3 | 19 | 9 | 0
2033 | 3 | 19 | 10 | 0
2033 | 3 | 19 | 11 | 0
2033 | 3 | 19 | 12 | 0
2033 | 3 | 19 | 13 | 0
2033 | 3 | 19 | 14 | 0
2033 | 3 | 19 | 15 | 0
2033 | 3 | 19 | 16 | 0
2033 | 3 | 19 | 17 | 0
2033 | 3 | 19 | 18 | 0
2033 | 3 | 19 | 19 | 0
2033 | 3 | 19 | 20 | 0
2033 | 3 | 19 | 21 | 0
2033 | 3 | 19 | 22 | 0
2033 | 3 | 19 | 23 | 0
2033 | 3 | 20 | 0 | 0
2033 | 3 | 20 | 1 | 0
2033 | 3 | 20 | 2 | 0
2033 | 3 | 20 | 3 | 0
2033 | 3 | 20 | 4 | 0
2033 | 3 | 20 | 5 | 0
2033 | 3 | 20 | 6 | 0
2033 | 3 | 20 | 7 | 0
2033 | 3 | 20 | 8 | 0
2033 | 3 | 20 | 9 | 0
2033 | 3 | 20 | 10 | 0
2033 | 3 | 20 | 11 | 0
2033 | 3 | 20 | 12 | 0
2033 | 3 | 20 | 13 | 0
2033 | 3 | 20 | 14 | 0
2033 | 3 | 20 | 15 | 0
2033 | 3 | 20 | 16 | 0
2033 | 3 | 20 | 17 | 0
2033 | 3 | 20 | 18 | 0
2033 | 3 | 20 | 19 | 0
2033 | 3 | 20 | 20 | 0
2033 | 3 | 20 | 21 | 0
2033 | 3 | 20 | 22 | 0
2033 | 3 | 20 | 23 | 0
2033 | 3 | 21 | 0 | 0
2033 | 3 | 21 | 1 | 0
2033 | 3 | 21 | 2 | 0
2033 | 3 | 21 | 3 | 0
2033 | 3 | 21 | 4 | 0
2033 | 3 | 21 | 5 | 0
2033 | 3 | 21 | 6 | 0
2033 | 3 | 21 | 7 | 0
2033 | 3 | 21 | 8 | 0
2033 | 3 | 21 | 9 | 0
2033 | 3 | 21 | 10 | 0
2033 | 3 | 21 | 11 | 0
2033 | 3 | 21 | 12 | 0
2033 | 3 | 21 | 13 | 0
2033 | 3 | 21 | 14 | 0
2033 | 3 | 21 | 15 | 0
2033 | 3 | 21 | 16 | 0
2033 | 3 | 21 | 17 | 0
2033 | 3 | 21 | 18 | 0
2033 | 3 | 21 | 19 | 0
2033 | 3 | 21 | 20 | 0
2033 | 3 | 21 | 21 | 0
2033 | 3 | 21 | 22 | 0
2033 | 3 | 21 | 23 | 0
2033 | 3 | 22 | 0 | 0
2033 | 3 | 22 | 1 | 0
2033 | 3 | 22 | 2 | 0
2033 | 3 | 22 | 3 | 0
2033 | 3 | 22 | 4 | 0
2033 | 3 | 22 | 5 | 0
2033 | 3 | 22 | 6 | 0
2033 | 3 | 22 | 7 | 0
2033 | 3 | 22 | 8 | 0
2033 | 3 | 22 | 9 | 0
2033 | 3 | 22 | 10 | 0
2033 | 3 | 22 | 11 | 0
2033 | 3 | 22 | 12 | 0
2033 | 3 | 22 | 13 | 0
2033 | 3 | 22 | 14 | 0
2033 | 3 | 22 | 15 | 0
2033 | 3 | 22 | 16 | 0
2033 | 3 | 22 | 17 | 0
2033 | 3 | 22 | 18 | 0
2033 | 3 | 22 | 19 | 0
2033 | 3 | 22 | 20 | 0
2033 | 3 | 22 | 21 | 0
2033 | 3 | 22 | 22 | 0
2033 | 3 | 22 | 23 | 0
2033 | 3 | 23 | 0 | 0
2033 | 3 | 23 | 1 | 0
2033 | 3 | 23 | 2 | 0
2033 | 3 | 23 | 3 | 0
2033 | 3 | 23 | 4 | 0
2033 | 3 | 23 | 5 | 0
2033 | 3 | 23 | 6 | 0
2033 | 3 | 23 | 7 | 0
2033 | 3 | 23 | 8 | 0
2033 | 3 | 23 | 9 | 0
2033 | 3 | 23 | 10 | 0
2033 | 3 | 23 | 11 | 0
2033 | 3 | 23 | 12 | 0
2033 | 3 | 23 | 13 | 0
2033 | 3 | 23 | 14 | 0
2033 | 3 | 23 | 15 | 0
2033 | 3 | 23 | 16 | 0
2033 | 3 | 23 | 17 | 0
2033 | 3 | 23 | 18 | 0
2033 | 3 | 23 | 19 | 0
2033 | 3 | 23 | 20 | 0
2033 | 3 | 23 | 21 | 0
2033 | 3 | 23 | 22 | 0
2033 | 3 | 23 | 23 | 0
2033 | 3 | 24 | 0 | 0
2033 | 3 | 24 | 1 | 0
2033 | 3 | 24 | 2 | 0
2033 | 3 | 24 | 3 | 0
2033 | 3 | 24 | 4 | 0
2033 | 3 | 24 | 5 | 0
2033 | 3 | 24 | 6 | 0
2033 | 3 | 24 | 7 | 0
2033 | 3 | 24 | 8 | 0
2033 | 3 | 24 | 9 | 0
2033 | 3 | 24 | 10 | 0
2033 | 3 | 24 | 11 | 0
2033 | 3 | 24 | 12 | 0
2033 | 3 | 24 | 13 | 0
2033 | 3 | 24 | 14 | 0
2033 | 3 | 24 | 15 | 0
2033 | 3 | 24 | 16 | 0
2033 | 3 | 24 | 17 | 0
2033 | 3 | 24 | 18 | 0
2033 | 3 | 24 | 19 | 0
2033 | 3 | 24 | 20 | 0
2033 | 3 | 24 | 21 | 0
2033 | 3 | 24 | 22 | 0
2033 | 3 | 24 | 23 | 0
2033 | 3 | 25 | 0 | 0
2033 | 3 | 25 | 1 | 0
2033 | 3 | 25 | 2 | 0
2033 | 3 | 25 | 3 | 0
2033 | 3 | 25 | 4 | 0
2033 | 3 | 25 | 5 | 0
2033 | 3 | 25 | 6 | 0
2033 | 3 | 25 | 7 | 0
2033 | 3 | 25 | 8 | 0
2033 | 3 | 25 | 9 | 0
2033 | 3 | 25 | 10 | 0
2033 | 3 | 25 | 11 | 0
2033 | 3 | 25 | 12 | 0
2033 | 3 | 25 | 13 | 0
2033 | 3 | 25 | 14 | 0
2033 | 3 | 25 | 15 | 0
2033 | 3 | 25 | 16 | 0
2033 | 3 | 25 | 17 | 0
2033 | 3 | 25 | 18 | 0
2033 | 3 | 25 | 19 | 0
2033 | 3 | 25 | 20 | 0
2033 | 3 | 25 | 21 | 0
2033 | 3 | 25 | 22 | 0
2033 | 3 | 25 | 23 | 0
2033 | 3 | 26 | 0 | 0
2033 | 3 | 26 | 1 | 0
2033 | 3 | 26 | 2 | 0
2033 | 3 | 26 | 3 | 0
2033 | 3 | 26 | 4 | 0
2033 | 3 | 26 | 5 | 0
2033 | 3 | 26 | 6 | 0
2033 | 3 | 26 | 7 | 0
2033 | 3 | 26 | 8 | 0
2033 | 3 | 26 | 9 | 0
2033 | 3 | 26 | 10 | 0
2033 | 3 | 26 | 11 | 0
2033 | 3 | 26 | 12 | 0
2033 | 3 | 26 | 13 | 0
2033 | 3 | 26 | 14 | 0
2033 | 3 | 26 | 15 | 0
2033 | 3 | 26 | 16 | 0
2033 | 3 | 26 | 17 | 0
2033 | 3 | 26 | 18 | 0
2033 | 3 | 26 | 19 | 0
2033 | 3 | 26 | 20 | 0
2033 | 3 | 26 | 21 | 0
2033 | 3 | 26 | 22 | 0
2033 | 3 | 26 | 23 | 0
2033 | 3 | 27 | 0 | 0
2033 | 3 | 27 | 1 | 0
2033 | 3 | 27 | 2 | 0
2033 | 3 | 27 | 3 | 0
2033 | 3 | 27 | 4 | 0
2033 | 3 | 27 | 5 | 0
2033 | 3 | 27 | 6 | 0
2033 | 3 | 27 | 7 | 0
2033 | 3 | 27 | 8 | 0
2033 | 3 | 27 | 9 | 0
2033 | 3 | 27 | 10 | 0
2033 | 3 | 27 | 11 | 0
2033 | 3 | 27 | 12 | 0
2033 | 3 | 27 | 13 | 0
2033 | 3 | 27 | 14 | 0
2033 | 3 | 27 | 15 | 0
2033 | 3 | 27 | 16 | 0
2033 | 3 | 27 | 17 | 0
2033 | 3 | 27 | 18 | 0
2033 | 3 | 27 | 19 | 0
2033 | 3 | 27 | 20 | 0
2033 | 3 | 27 | 21 | 0
2033 | 3 | 27 | 22 | 0
2033 | 3 | 27 | 23 | 0
2033 | 3 | 28 | 0 | 0
2033 | 3 | 28 | 1 | 0
2033 | 3 | 28 | 2 | 0
2033 | 3 | 28 | 3 | 0
2033 | 3 | 28 | 4 | 0
2033 | 3 | 28 | 5 | 0
2033 | 3 | 28 | 6 | 0
2033 | 3 | 28 | 7 | 0
2033 | 3 | 28 | 8 | 0
2033 | 3 | 28 | 9 | 0
2033 | 3 | 28 | 10 | 0
2033 | 3 | 28 | 11 | 0
2033 | 3 | 28 | 12 | 0
2033 | 3 | 28 | 13 | 0
2033 | 3 | 28 | 14 | 0
2033 | 3 | 28 | 15 | 0
2033 | 3 | 28 | 16 | 0
2033 | 3 | 28 | 17 | 0
2033 | 3 | 28 | 18 | 0
2033 | 3 | 28 | 19 | 0
2033 | 3 | 28 | 20 | 0
2033 | 3 | 28 | 21 | 0
2033 | 3 | 28 | 22 | 0
2033 | 3 | 28 | 23 | 0
2033 | 3 | 29 | 0 | 0
2033 | 3 | 29 | 1 | 0
2033 | 3 | 29 | 2 | 0
2033 | 3 | 29 | 3 | 0
2033 | 3 | 29 | 4 | 0
2033 | 3 | 29 | 5 | 0
2033 | 3 | 29 | 6 | 0
2033 | 3 | 29 | 7 | 0
2033 | 3 | 29 | 8 | 0
2033 | 3 | 29 | 9 | 0
2033 | 3 | 29 | 10 | 0
2033 | 3 | 29 | 11 | 0
2033 | 3 | 29 | 12 | 0
2033 | 3 | 29 | 13 | 0
2033 | 3 | 29 | 14 | 0
2033 | 3 | 29 | 15 | 0
2033 | 3 | 29 | 16 | 0
2033 | 3 | 29 | 17 | 0
2033 | 3 | 29 | 18 | 0
2033 | 3 | 29 | 19 | 0
2033 | 3 | 29 | 20 | 0
2033 | 3 | 29 | 21 | 0
2033 | 3 | 29 | 22 | 0
2033 | 3 | 29 | 23 | 0
2033 | 3 | 30 | 0 | 0
2033 | 3 | 30 | 1 | 0
2033 | 3 | 30 | 2 | 0
2033 | 3 | 30 | 3 | 0
2033 | 3 | 30 | 4 | 0
2033 | 3 | 30 | 5 | 0
2033 | 3 | 30 | 6 | 0
2033 | 3 | 30 | 7 | 0
2033 | 3 | 30 | 8 | 0
2033 | 3 | 30 | 9 | 0
2033 | 3 | 30 | 10 | 0
2033 | 3 | 30 | 11 | 0
2033 | 3 | 30 | 12 | 0
2033 | 3 | 30 | 13 | 0
2033 | 3 | 30 | 14 | 0
2033 | 3 | 30 | 15 | 0
2033 | 3 | 30 | 16 | 0
2033 | 3 | 30 | 17 | 0
2033 | 3 | 30 | 18 | 0
2033 | 3 | 30 | 19 | 0
2033 | 3 | 30 | 20 | 0
2033 | 3 | 30 | 21 | 0
2033 | 3 | 30 | 22 | 0
2033 | 3 | 30 | 23 | 0
2033 | 3 | 31 | 0 | 0
2033 | 3 | 31 | 1 | 0
2033 | 3 | 31 | 2 | 0
2033 | 3 | 31 | 3 | 0
2033 | 3 | 31 | 4 | 0
2033 | 3 | 31 | 5 | 0
2033 | 3 | 31 | 6 | 0
2033 | 3 | 31 | 7 | 0
2033 | 3 | 31 | 8 | 0
2033 | 3 | 31 | 9 | 0
2033 | 3 | 31 | 10 | 0
2033 | 3 | 31 | 11 | 0
2033 | 3 | 31 | 12 | 0
2033 | 3 | 31 | 13 | 0
2033 | 3 | 31 | 14 | 0
2033 | 3 | 31 | 15 | 0
2033 | 3 | 31 | 16 | 0
2033 | 3 | 31 | 17 | 0
2033 | 3 | 31 | 18 | 0
2033 | 3 | 31 | 19 | 0
2033 | 3 | 31 | 20 | 0
2033 | 3 | 31 | 21 | 0
2033 | 3 | 31 | 22 | 0
2033 | 3 | 31 | 23 | 0
2033 | 4 | 1 | 0 | 0
2033 | 4 | 1 | 1 | 0
2033 | 4 | 1 | 2 | 0
2033 | 4 | 1 | 3 | 0
2033 | 4 | 1 | 4 | 0
2033 | 4 | 1 | 5 | 0
2033 | 4 | 1 | 6 | 0
2033 | 4 | 1 | 7 | 0
2033 | 4 | 1 | 8 | 0
2033 | 4 | 1 | 9 | 0
2033 | 4 | 1 | 10 | 0
2033 | 4 | 1 | 11 | 0
2033 | 4 | 1 | 12 | 0
2033 | 4 | 1 | 13 | 0
2033 | 4 | 1 | 14 | 0
2033 | 4 | 1 | 15 | 0
2033 | 4 | 1 | 16 | 0
2033 | 4 | 1 | 17 | 0
2033 | 4 | 1 | 18 | 0
2033 | 4 | 1 | 19 | 0
2033 | 4 | 1 | 20 | 0
2033 | 4 | 1 | 21 | 0
2033 | 4 | 1 | 22 | 0
2033 | 4 | 1 | 23 | 0
2033 | 4 | 2 | 0 | 0
2033 | 4 | 2 | 1 | 0
2033 | 4 | 2 | 2 | 0
2033 | 4 | 2 | 3 | 0
2033 | 4 | 2 | 4 | 0
2033 | 4 | 2 | 5 | 0
2033 | 4 | 2 | 6 | 0
2033 | 4 | 2 | 7 | 0
2033 | 4 | 2 | 8 | 0
2033 | 4 | 2 | 9 | 0
2033 | 4 | 2 | 10 | 0
2033 | 4 | 2 | 11 | 0
2033 | 4 | 2 | 12 | 0
2033 | 4 | 2 | 13 | 0
2033 | 4 | 2 | 14 | 0
2033 | 4 | 2 | 15 | 0
2033 | 4 | 2 | 16 | 0
2033 | 4 | 2 | 17 | 0
2033 | 4 | 2 | 18 | 0
2033 | 4 | 2 | 19 | 0
2033 | 4 | 2 | 20 | 0
2033 | 4 | 2 | 21 | 0
2033 | 4 | 2 | 22 | 0
2033 | 4 | 2 | 23 | 0
2033 | 4 | 3 | 0 | 0
2033 | 4 | 3 | 1 | 0
2033 | 4 | 3 | 2 | 0
2033 | 4 | 3 | 3 | 0
2033 | 4 | 3 | 4 | 0
2033 | 4 | 3 | 5 | 0
2033 | 4 | 3 | 6 | 0
2033 | 4 | 3 | 7 | 0
2033 | 4 | 3 | 8 | 0
2033 | 4 | 3 | 9 | 0
2033 | 4 | 3 | 10 | 0
2033 | 4 | 3 | 11 | 0
2033 | 4 | 3 | 12 | 0
2033 | 4 | 3 | 13 | 0
2033 | 4 | 3 | 14 | 0
2033 | 4 | 3 | 15 | 0
2033 | 4 | 3 | 16 | 0
2033 | 4 | 3 | 17 | 0
2033 | 4 | 3 | 18 | 0
2033 | 4 | 3 | 19 | 0
2033 | 4 | 3 | 20 | 0
2033 | 4 | 3 | 21 | 0
2033 | 4 | 3 | 22 | 0
2033 | 4 | 3 | 23 | 0
2033 | 4 | 4 | 0 | 0
2033 | 4 | 4 | 1 | 0
2033 | 4 | 4 | 2 | 0
2033 | 4 | 4 | 3 | 0
2033 | 4 | 4 | 4 | 0
2033 | 4 | 4 | 5 | 0
2033 | 4 | 4 | 6 | 0
2033 | 4 | 4 | 7 | 0
2033 | 4 | 4 | 8 | 0
2033 | 4 | 4 | 9 | 0
2033 | 4 | 4 | 10 | 0
2033 | 4 | 4 | 11 | 0
2033 | 4 | 4 | 12 | 0
2033 | 4 | 4 | 13 | 0
2033 | 4 | 4 | 14 | 0
2033 | 4 | 4 | 15 | 0
2033 | 4 | 4 | 16 | 0
2033 | 4 | 4 | 17 | 0
2033 | 4 | 4 | 18 | 0
2033 | 4 | 4 | 19 | 0
2033 | 4 | 4 | 20 | 0
2033 | 4 | 4 | 21 | 0
2033 | 4 | 4 | 22 | 0
2033 | 4 | 4 | 23 | 0
2033 | 4 | 5 | 0 | 0
2033 | 4 | 5 | 1 | 0
2033 | 4 | 5 | 2 | 0
2033 | 4 | 5 | 3 | 0
2033 | 4 | 5 | 4 | 0
2033 | 4 | 5 | 5 | 0
2033 | 4 | 5 | 6 | 0
2033 | 4 | 5 | 7 | 0
2033 | 4 | 5 | 8 | 0
2033 | 4 | 5 | 9 | 0
2033 | 4 | 5 | 10 | 0
2033 | 4 | 5 | 11 | 0
2033 | 4 | 5 | 12 | 0
2033 | 4 | 5 | 13 | 0
2033 | 4 | 5 | 14 | 0
2033 | 4 | 5 | 15 | 0
2033 | 4 | 5 | 16 | 0
2033 | 4 | 5 | 17 | 0
2033 | 4 | 5 | 18 | 0
2033 | 4 | 5 | 19 | 0
2033 | 4 | 5 | 20 | 0
2033 | 4 | 5 | 21 | 0
2033 | 4 | 5 | 22 | 0
2033 | 4 | 5 | 23 | 0
2033 | 4 | 6 | 0 | 0
2033 | 4 | 6 | 1 | 0
2033 | 4 | 6 | 2 | 0
2033 | 4 | 6 | 3 | 0
2033 | 4 | 6 | 4 | 0
2033 | 4 | 6 | 5 | 0
2033 | 4 | 6 | 6 | 0
2033 | 4 | 6 | 7 | 0
2033 | 4 | 6 | 8 | 0
2033 | 4 | 6 | 9 | 0
2033 | 4 | 6 | 10 | 0
2033 | 4 | 6 | 11 | 0
2033 | 4 | 6 | 12 | 0
2033 | 4 | 6 | 13 | 0
2033 | 4 | 6 | 14 | 0
2033 | 4 | 6 | 15 | 0
2033 | 4 | 6 | 16 | 0
2033 | 4 | 6 | 17 | 0
2033 | 4 | 6 | 18 | 0
2033 | 4 | 6 | 19 | 0
2033 | 4 | 6 | 20 | 0
2033 | 4 | 6 | 21 | 0
2033 | 4 | 6 | 22 | 0
2033 | 4 | 6 | 23 | 0
2033 | 4 | 7 | 0 | 0
2033 | 4 | 7 | 1 | 0
2033 | 4 | 7 | 2 | 0
2033 | 4 | 7 | 3 | 0
2033 | 4 | 7 | 4 | 0
2033 | 4 | 7 | 5 | 0
2033 | 4 | 7 | 6 | 0
2033 | 4 | 7 | 7 | 0
2033 | 4 | 7 | 8 | 0
2033 | 4 | 7 | 9 | 0
2033 | 4 | 7 | 10 | 0
2033 | 4 | 7 | 11 | 0
2033 | 4 | 7 | 12 | 0
2033 | 4 | 7 | 13 | 0
2033 | 4 | 7 | 14 | 0
2033 | 4 | 7 | 15 | 0
2033 | 4 | 7 | 16 | 0
2033 | 4 | 7 | 17 | 0
2033 | 4 | 7 | 18 | 0
2033 | 4 | 7 | 19 | 0
2033 | 4 | 7 | 20 | 0
2033 | 4 | 7 | 21 | 0
2033 | 4 | 7 | 22 | 0
2033 | 4 | 7 | 23 | 0
2033 | 4 | 8 | 0 | 0
2033 | 4 | 8 | 1 | 0
2033 | 4 | 8 | 2 | 0
2033 | 4 | 8 | 3 | 0
2033 | 4 | 8 | 4 | 0
2033 | 4 | 8 | 5 | 0
2033 | 4 | 8 | 6 | 0
2033 | 4 | 8 | 7 | 0
2033 | 4 | 8 | 8 | 0
2033 | 4 | 8 | 9 | 0
2033 | 4 | 8 | 10 | 0
2033 | 4 | 8 | 11 | 0
2033 | 4 | 8 | 12 | 0
2033 | 4 | 8 | 13 | 0
2033 | 4 | 8 | 14 | 0
2033 | 4 | 8 | 15 | 0
2033 | 4 | 8 | 16 | 0
2033 | 4 | 8 | 17 | 0
2033 | 4 | 8 | 18 | 0
2033 | 4 | 8 | 19 | 0
2033 | 4 | 8 | 20 | 0
2033 | 4 | 8 | 21 | 0
2033 | 4 | 8 | 22 | 0
2033 | 4 | 8 | 23 | 0
2033 | 4 | 9 | 0 | 0
2033 | 4 | 9 | 1 | 0
2033 | 4 | 9 | 2 | 0
2033 | 4 | 9 | 3 | 0
2033 | 4 | 9 | 4 | 0
2033 | 4 | 9 | 5 | 0
2033 | 4 | 9 | 6 | 0
2033 | 4 | 9 | 7 | 0
2033 | 4 | 9 | 8 | 0
2033 | 4 | 9 | 9 | 0
2033 | 4 | 9 | 10 | 0
2033 | 4 | 9 | 11 | 0
2033 | 4 | 9 | 12 | 0
2033 | 4 | 9 | 13 | 0
2033 | 4 | 9 | 14 | 0
2033 | 4 | 9 | 15 | 0
2033 | 4 | 9 | 16 | 0
2033 | 4 | 9 | 17 | 0
2033 | 4 | 9 | 18 | 0
2033 | 4 | 9 | 19 | 0
2033 | 4 | 9 | 20 | 0
2033 | 4 | 9 | 21 | 0
2033 | 4 | 9 | 22 | 0
2033 | 4 | 9 | 23 | 0
2033 | 4 | 10 | 0 | 0
2033 | 4 | 10 | 1 | 0
2033 | 4 | 10 | 2 | 0
2033 | 4 | 10 | 3 | 0
2033 | 4 | 10 | 4 | 0
2033 | 4 | 10 | 5 | 0
2033 | 4 | 10 | 6 | 0
2033 | 4 | 10 | 7 | 0
2033 | 4 | 10 | 8 | 0
2033 | 4 | 10 | 9 | 0
2033 | 4 | 10 | 10 | 0
2033 | 4 | 10 | 11 | 0
2033 | 4 | 10 | 12 | 0
2033 | 4 | 10 | 13 | 0
2033 | 4 | 10 | 14 | 0
2033 | 4 | 10 | 15 | 0
2033 | 4 | 10 | 16 | 0
2033 | 4 | 10 | 17 | 0
2033 | 4 | 10 | 18 | 0
2033 | 4 | 10 | 19 | 0
2033 | 4 | 10 | 20 | 0
2033 | 4 | 10 | 21 | 0
2033 | 4 | 10 | 22 | 0
2033 | 4 | 10 | 23 | 0
2033 | 4 | 11 | 0 | 0
2033 | 4 | 11 | 1 | 0
2033 | 4 | 11 | 2 | 0
2033 | 4 | 11 | 3 | 0
2033 | 4 | 11 | 4 | 0
2033 | 4 | 11 | 5 | 0
2033 | 4 | 11 | 6 | 0
2033 | 4 | 11 | 7 | 0
2033 | 4 | 11 | 8 | 0
2033 | 4 | 11 | 9 | 0
2033 | 4 | 11 | 10 | 0
2033 | 4 | 11 | 11 | 0
2033 | 4 | 11 | 12 | 0
2033 | 4 | 11 | 13 | 0
2033 | 4 | 11 | 14 | 0
2033 | 4 | 11 | 15 | 0
2033 | 4 | 11 | 16 | 0
2033 | 4 | 11 | 17 | 0
2033 | 4 | 11 | 18 | 0
2033 | 4 | 11 | 19 | 0
2033 | 4 | 11 | 20 | 0
2033 | 4 | 11 | 21 | 0
2033 | 4 | 11 | 22 | 0
2033 | 4 | 11 | 23 | 0
2033 | 4 | 12 | 0 | 0
2033 | 4 | 12 | 1 | 0
2033 | 4 | 12 | 2 | 0
2033 | 4 | 12 | 3 | 0
2033 | 4 | 12 | 4 | 0
2033 | 4 | 12 | 5 | 0
2033 | 4 | 12 | 6 | 0
2033 | 4 | 12 | 7 | 0
2033 | 4 | 12 | 8 | 0
2033 | 4 | 12 | 9 | 0
2033 | 4 | 12 | 10 | 0
2033 | 4 | 12 | 11 | 0
2033 | 4 | 12 | 12 | 0
2033 | 4 | 12 | 13 | 0
2033 | 4 | 12 | 14 | 0
2033 | 4 | 12 | 15 | 0
2033 | 4 | 12 | 16 | 0
2033 | 4 | 12 | 17 | 0
2033 | 4 | 12 | 18 | 0
2033 | 4 | 12 | 19 | 0
2033 | 4 | 12 | 20 | 0
2033 | 4 | 12 | 21 | 0
2033 | 4 | 12 | 22 | 0
2033 | 4 | 12 | 23 | 0
2033 | 4 | 13 | 0 | 0
2033 | 4 | 13 | 1 | 0
2033 | 4 | 13 | 2 | 0
2033 | 4 | 13 | 3 | 0
2033 | 4 | 13 | 4 | 0
2033 | 4 | 13 | 5 | 0
2033 | 4 | 13 | 6 | 0
2033 | 4 | 13 | 7 | 0
2033 | 4 | 13 | 8 | 0
2033 | 4 | 13 | 9 | 0
2033 | 4 | 13 | 10 | 0
2033 | 4 | 13 | 11 | 0
2033 | 4 | 13 | 12 | 0
2033 | 4 | 13 | 13 | 0
2033 | 4 | 13 | 14 | 0
2033 | 4 | 13 | 15 | 0
2033 | 4 | 13 | 16 | 0
2033 | 4 | 13 | 17 | 0
2033 | 4 | 13 | 18 | 0
2033 | 4 | 13 | 19 | 0
2033 | 4 | 13 | 20 | 0
2033 | 4 | 13 | 21 | 0
2033 | 4 | 13 | 22 | 0
2033 | 4 | 13 | 23 | 0
2033 | 4 | 14 | 0 | 0
2033 | 4 | 14 | 1 | 0
2033 | 4 | 14 | 2 | 0
2033 | 4 | 14 | 3 | 0
2033 | 4 | 14 | 4 | 0
2033 | 4 | 14 | 5 | 0
2033 | 4 | 14 | 6 | 0
2033 | 4 | 14 | 7 | 0
2033 | 4 | 14 | 8 | 0
2033 | 4 | 14 | 9 | 0
2033 | 4 | 14 | 10 | 0
2033 | 4 | 14 | 11 | 0
2033 | 4 | 14 | 12 | 0
2033 | 4 | 14 | 13 | 0
2033 | 4 | 14 | 14 | 0
2033 | 4 | 14 | 15 | 0
2033 | 4 | 14 | 16 | 0
2033 | 4 | 14 | 17 | 0
2033 | 4 | 14 | 18 | 0
2033 | 4 | 14 | 19 | 0
2033 | 4 | 14 | 20 | 0
2033 | 4 | 14 | 21 | 0
2033 | 4 | 14 | 22 | 0
2033 | 4 | 14 | 23 | 0
2033 | 4 | 15 | 0 | 0
2033 | 4 | 15 | 1 | 0
2033 | 4 | 15 | 2 | 0
2033 | 4 | 15 | 3 | 0
2033 | 4 | 15 | 4 | 0
2033 | 4 | 15 | 5 | 0
2033 | 4 | 15 | 6 | 0
2033 | 4 | 15 | 7 | 0
2033 | 4 | 15 | 8 | 0
2033 | 4 | 15 | 9 | 0
2033 | 4 | 15 | 10 | 0
2033 | 4 | 15 | 11 | 0
2033 | 4 | 15 | 12 | 0
2033 | 4 | 15 | 13 | 0
2033 | 4 | 15 | 14 | 0
2033 | 4 | 15 | 15 | 0
2033 | 4 | 15 | 16 | 0
2033 | 4 | 15 | 17 | 0
2033 | 4 | 15 | 18 | 0
2033 | 4 | 15 | 19 | 0
2033 | 4 | 15 | 20 | 0
2033 | 4 | 15 | 21 | 0
2033 | 4 | 15 | 22 | 0
2033 | 4 | 15 | 23 | 0
2033 | 4 | 16 | 0 | 0
2033 | 4 | 16 | 1 | 0
2033 | 4 | 16 | 2 | 0
2033 | 4 | 16 | 3 | 0
2033 | 4 | 16 | 4 | 0
2033 | 4 | 16 | 5 | 0
2033 | 4 | 16 | 6 | 0
2033 | 4 | 16 | 7 | 0
2033 | 4 | 16 | 8 | 0
2033 | 4 | 16 | 9 | 0
2033 | 4 | 16 | 10 | 0
2033 | 4 | 16 | 11 | 0
2033 | 4 | 16 | 12 | 0
2033 | 4 | 16 | 13 | 0
2033 | 4 | 16 | 14 | 0
2033 | 4 | 16 | 15 | 0
2033 | 4 | 16 | 16 | 0
2033 | 4 | 16 | 17 | 0
2033 | 4 | 16 | 18 | 0
2033 | 4 | 16 | 19 | 0
2033 | 4 | 16 | 20 | 0
2033 | 4 | 16 | 21 | 0
2033 | 4 | 16 | 22 | 0
2033 | 4 | 16 | 23 | 0
2033 | 4 | 17 | 0 | 0
2033 | 4 | 17 | 1 | 0
2033 | 4 | 17 | 2 | 0
2033 | 4 | 17 | 3 | 0
2033 | 4 | 17 | 4 | 0
2033 | 4 | 17 | 5 | 0
2033 | 4 | 17 | 6 | 0
2033 | 4 | 17 | 7 | 0
2033 | 4 | 17 | 8 | 0
2033 | 4 | 17 | 9 | 0
2033 | 4 | 17 | 10 | 0
2033 | 4 | 17 | 11 | 0
2033 | 4 | 17 | 12 | 0
2033 | 4 | 17 | 13 | 0
2033 | 4 | 17 | 14 | 0
2033 | 4 | 17 | 15 | 0
2033 | 4 | 17 | 16 | 0
2033 | 4 | 17 | 17 | 0
2033 | 4 | 17 | 18 | 0
2033 | 4 | 17 | 19 | 0
2033 | 4 | 17 | 20 | 0
2033 | 4 | 17 | 21 | 0
2033 | 4 | 17 | 22 | 0
2033 | 4 | 17 | 23 | 0
2033 | 4 | 18 | 0 | 0
2033 | 4 | 18 | 1 | 0
2033 | 4 | 18 | 2 | 0
2033 | 4 | 18 | 3 | 0
2033 | 4 | 18 | 4 | 0
2033 | 4 | 18 | 5 | 0
2033 | 4 | 18 | 6 | 0
2033 | 4 | 18 | 7 | 0
2033 | 4 | 18 | 8 | 0
2033 | 4 | 18 | 9 | 0
2033 | 4 | 18 | 10 | 0
2033 | 4 | 18 | 11 | 0
2033 | 4 | 18 | 12 | 0
2033 | 4 | 18 | 13 | 0
2033 | 4 | 18 | 14 | 0
2033 | 4 | 18 | 15 | 0
2033 | 4 | 18 | 16 | 0
2033 | 4 | 18 | 17 | 0
2033 | 4 | 18 | 18 | 0
2033 | 4 | 18 | 19 | 0
2033 | 4 | 18 | 20 | 0
2033 | 4 | 18 | 21 | 0
2033 | 4 | 18 | 22 | 0
2033 | 4 | 18 | 23 | 0
2033 | 4 | 19 | 0 | 0
2033 | 4 | 19 | 1 | 0
2033 | 4 | 19 | 2 | 0
2033 | 4 | 19 | 3 | 0
2033 | 4 | 19 | 4 | 0
2033 | 4 | 19 | 5 | 0
2033 | 4 | 19 | 6 | 0
2033 | 4 | 19 | 7 | 0
2033 | 4 | 19 | 8 | 0
2033 | 4 | 19 | 9 | 0
2033 | 4 | 19 | 10 | 0
2033 | 4 | 19 | 11 | 0
2033 | 4 | 19 | 12 | 0
2033 | 4 | 19 | 13 | 0
2033 | 4 | 19 | 14 | 0
2033 | 4 | 19 | 15 | 0
2033 | 4 | 19 | 16 | 0
2033 | 4 | 19 | 17 | 0
2033 | 4 | 19 | 18 | 0
2033 | 4 | 19 | 19 | 0
2033 | 4 | 19 | 20 | 0
2033 | 4 | 19 | 21 | 0
2033 | 4 | 19 | 22 | 0
2033 | 4 | 19 | 23 | 0
2033 | 4 | 20 | 0 | 0
2033 | 4 | 20 | 1 | 0
2033 | 4 | 20 | 2 | 0
2033 | 4 | 20 | 3 | 0
2033 | 4 | 20 | 4 | 0
2033 | 4 | 20 | 5 | 0
2033 | 4 | 20 | 6 | 0
2033 | 4 | 20 | 7 | 0
2033 | 4 | 20 | 8 | 0
2033 | 4 | 20 | 9 | 0
2033 | 4 | 20 | 10 | 0
2033 | 4 | 20 | 11 | 0
2033 | 4 | 20 | 12 | 0
2033 | 4 | 20 | 13 | 0
2033 | 4 | 20 | 14 | 0
2033 | 4 | 20 | 15 | 0
2033 | 4 | 20 | 16 | 0
2033 | 4 | 20 | 17 | 0
2033 | 4 | 20 | 18 | 0
2033 | 4 | 20 | 19 | 0
2033 | 4 | 20 | 20 | 0
2033 | 4 | 20 | 21 | 0
2033 | 4 | 20 | 22 | 0
2033 | 4 | 20 | 23 | 0
2033 | 4 | 21 | 0 | 0
2033 | 4 | 21 | 1 | 0
2033 | 4 | 21 | 2 | 0
2033 | 4 | 21 | 3 | 0
2033 | 4 | 21 | 4 | 0
2033 | 4 | 21 | 5 | 0
2033 | 4 | 21 | 6 | 0
2033 | 4 | 21 | 7 | 0
2033 | 4 | 21 | 8 | 0
2033 | 4 | 21 | 9 | 0
2033 | 4 | 21 | 10 | 0
2033 | 4 | 21 | 11 | 0
2033 | 4 | 21 | 12 | 0
2033 | 4 | 21 | 13 | 0
2033 | 4 | 21 | 14 | 0
2033 | 4 | 21 | 15 | 0
2033 | 4 | 21 | 16 | 0
2033 | 4 | 21 | 17 | 0
2033 | 4 | 21 | 18 | 0
2033 | 4 | 21 | 19 | 0
2033 | 4 | 21 | 20 | 0
2033 | 4 | 21 | 21 | 0
2033 | 4 | 21 | 22 | 0
2033 | 4 | 21 | 23 | 0
2033 | 4 | 22 | 0 | 0
2033 | 4 | 22 | 1 | 0
2033 | 4 | 22 | 2 | 0
2033 | 4 | 22 | 3 | 0
2033 | 4 | 22 | 4 | 0
2033 | 4 | 22 | 5 | 0
2033 | 4 | 22 | 6 | 0
2033 | 4 | 22 | 7 | 0
2033 | 4 | 22 | 8 | 0
2033 | 4 | 22 | 9 | 0
2033 | 4 | 22 | 10 | 0
2033 | 4 | 22 | 11 | 0
2033 | 4 | 22 | 12 | 0
2033 | 4 | 22 | 13 | 0
2033 | 4 | 22 | 14 | 0
2033 | 4 | 22 | 15 | 0
2033 | 4 | 22 | 16 | 0
2033 | 4 | 22 | 17 | 0
2033 | 4 | 22 | 18 | 0
2033 | 4 | 22 | 19 | 0
2033 | 4 | 22 | 20 | 0
2033 | 4 | 22 | 21 | 0
2033 | 4 | 22 | 22 | 0
2033 | 4 | 22 | 23 | 0
2033 | 4 | 23 | 0 | 0
2033 | 4 | 23 | 1 | 0
2033 | 4 | 23 | 2 | 0
2033 | 4 | 23 | 3 | 0
2033 | 4 | 23 | 4 | 0
2033 | 4 | 23 | 5 | 0
2033 | 4 | 23 | 6 | 0
2033 | 4 | 23 | 7 | 0
2033 | 4 | 23 | 8 | 0
2033 | 4 | 23 | 9 | 0
2033 | 4 | 23 | 10 | 0
2033 | 4 | 23 | 11 | 0
2033 | 4 | 23 | 12 | 0
2033 | 4 | 23 | 13 | 0
2033 | 4 | 23 | 14 | 0
2033 | 4 | 23 | 15 | 0
2033 | 4 | 23 | 16 | 0
2033 | 4 | 23 | 17 | 0
2033 | 4 | 23 | 18 | 0
2033 | 4 | 23 | 19 | 0
2033 | 4 | 23 | 20 | 0
2033 | 4 | 23 | 21 | 0
2033 | 4 | 23 | 22 | 0
2033 | 4 | 23 | 23 | 0
2033 | 4 | 24 | 0 | 0
2033 | 4 | 24 | 1 | 0
2033 | 4 | 24 | 2 | 0
2033 | 4 | 24 | 3 | 0
2033 | 4 | 24 | 4 | 0
2033 | 4 | 24 | 5 | 0
2033 | 4 | 24 | 6 | 0
2033 | 4 | 24 | 7 | 0
2033 | 4 | 24 | 8 | 0
2033 | 4 | 24 | 9 | 0
2033 | 4 | 24 | 10 | 0
2033 | 4 | 24 | 11 | 0
2033 | 4 | 24 | 12 | 0
2033 | 4 | 24 | 13 | 0
2033 | 4 | 24 | 14 | 0
2033 | 4 | 24 | 15 | 0
2033 | 4 | 24 | 16 | 0
2033 | 4 | 24 | 17 | 0
2033 | 4 | 24 | 18 | 0
2033 | 4 | 24 | 19 | 0
2033 | 4 | 24 | 20 | 0
2033 | 4 | 24 | 21 | 0
2033 | 4 | 24 | 22 | 0
2033 | 4 | 24 | 23 | 0
2033 | 4 | 25 | 0 | 0
2033 | 4 | 25 | 1 | 0
2033 | 4 | 25 | 2 | 0
2033 | 4 | 25 | 3 | 0
2033 | 4 | 25 | 4 | 0
2033 | 4 | 25 | 5 | 0
2033 | 4 | 25 | 6 | 0
2033 | 4 | 25 | 7 | 0
2033 | 4 | 25 | 8 | 0
2033 | 4 | 25 | 9 | 0
2033 | 4 | 25 | 10 | 0
2033 | 4 | 25 | 11 | 0
2033 | 4 | 25 | 12 | 0
2033 | 4 | 25 | 13 | 0
2033 | 4 | 25 | 14 | 0
2033 | 4 | 25 | 15 | 0
2033 | 4 | 25 | 16 | 0
2033 | 4 | 25 | 17 | 0
2033 | 4 | 25 | 18 | 0
2033 | 4 | 25 | 19 | 0
2033 | 4 | 25 | 20 | 0
2033 | 4 | 25 | 21 | 0
2033 | 4 | 25 | 22 | 0
2033 | 4 | 25 | 23 | 0
2033 | 4 | 26 | 0 | 0
2033 | 4 | 26 | 1 | 0
2033 | 4 | 26 | 2 | 0
2033 | 4 | 26 | 3 | 0
2033 | 4 | 26 | 4 | 0
2033 | 4 | 26 | 5 | 0
2033 | 4 | 26 | 6 | 0
2033 | 4 | 26 | 7 | 0
2033 | 4 | 26 | 8 | 0
2033 | 4 | 26 | 9 | 0
2033 | 4 | 26 | 10 | 0
2033 | 4 | 26 | 11 | 0
2033 | 4 | 26 | 12 | 0
2033 | 4 | 26 | 13 | 0
2033 | 4 | 26 | 14 | 0
2033 | 4 | 26 | 15 | 0
2033 | 4 | 26 | 16 | 0
2033 | 4 | 26 | 17 | 0
2033 | 4 | 26 | 18 | 0
2033 | 4 | 26 | 19 | 0
2033 | 4 | 26 | 20 | 0
2033 | 4 | 26 | 21 | 0
2033 | 4 | 26 | 22 | 0
2033 | 4 | 26 | 23 | 0
2033 | 4 | 27 | 0 | 0
2033 | 4 | 27 | 1 | 0
2033 | 4 | 27 | 2 | 0
2033 | 4 | 27 | 3 | 0
2033 | 4 | 27 | 4 | 0
2033 | 4 | 27 | 5 | 0
2033 | 4 | 27 | 6 | 0
2033 | 4 | 27 | 7 | 0
2033 | 4 | 27 | 8 | 0
2033 | 4 | 27 | 9 | 0
2033 | 4 | 27 | 10 | 0
2033 | 4 | 27 | 11 | 0
2033 | 4 | 27 | 12 | 0
2033 | 4 | 27 | 13 | 0
2033 | 4 | 27 | 14 | 0
2033 | 4 | 27 | 15 | 0
2033 | 4 | 27 | 16 | 0
2033 | 4 | 27 | 17 | 0
2033 | 4 | 27 | 18 | 0
2033 | 4 | 27 | 19 | 0
2033 | 4 | 27 | 20 | 0
2033 | 4 | 27 | 21 | 0
2033 | 4 | 27 | 22 | 0
2033 | 4 | 27 | 23 | 0
2033 | 4 | 28 | 0 | 0
2033 | 4 | 28 | 1 | 0
2033 | 4 | 28 | 2 | 0
2033 | 4 | 28 | 3 | 0
2033 | 4 | 28 | 4 | 0
2033 | 4 | 28 | 5 | 0
2033 | 4 | 28 | 6 | 0
2033 | 4 | 28 | 7 | 0
2033 | 4 | 28 | 8 | 0
2033 | 4 | 28 | 9 | 0
2033 | 4 | 28 | 10 | 0
2033 | 4 | 28 | 11 | 0
2033 | 4 | 28 | 12 | 0
2033 | 4 | 28 | 13 | 0
2033 | 4 | 28 | 14 | 0
2033 | 4 | 28 | 15 | 0
2033 | 4 | 28 | 16 | 0
2033 | 4 | 28 | 17 | 0
2033 | 4 | 28 | 18 | 0
2033 | 4 | 28 | 19 | 0
2033 | 4 | 28 | 20 | 0
2033 | 4 | 28 | 21 | 0
2033 | 4 | 28 | 22 | 0
2033 | 4 | 28 | 23 | 0
2033 | 4 | 29 | 0 | 0
2033 | 4 | 29 | 1 | 0
2033 | 4 | 29 | 2 | 0
2033 | 4 | 29 | 3 | 0
2033 | 4 | 29 | 4 | 0
2033 | 4 | 29 | 5 | 0
2033 | 4 | 29 | 6 | 0
2033 | 4 | 29 | 7 | 0
2033 | 4 | 29 | 8 | 0
2033 | 4 | 29 | 9 | 0
2033 | 4 | 29 | 10 | 0
2033 | 4 | 29 | 11 | 0
2033 | 4 | 29 | 12 | 0
2033 | 4 | 29 | 13 | 0
2033 | 4 | 29 | 14 | 0
2033 | 4 | 29 | 15 | 0
2033 | 4 | 29 | 16 | 0
2033 | 4 | 29 | 17 | 0
2033 | 4 | 29 | 18 | 0
2033 | 4 | 29 | 19 | 0
2033 | 4 | 29 | 20 | 0
2033 | 4 | 29 | 21 | 0
2033 | 4 | 29 | 22 | 0
2033 | 4 | 29 | 23 | 0
2033 | 4 | 30 | 0 | 0
2033 | 4 | 30 | 1 | 0
2033 | 4 | 30 | 2 | 0
2033 | 4 | 30 | 3 | 0
2033 | 4 | 30 | 4 | 0
2033 | 4 | 30 | 5 | 0
2033 | 4 | 30 | 6 | 0
2033 | 4 | 30 | 7 | 0
2033 | 4 | 30 | 8 | 0
2033 | 4 | 30 | 9 | 0
2033 | 4 | 30 | 10 | 0
2033 | 4 | 30 | 11 | 0
2033 | 4 | 30 | 12 | 0
2033 | 4 | 30 | 13 | 0
2033 | 4 | 30 | 14 | 0
2033 | 4 | 30 | 15 | 0
2033 | 4 | 30 | 16 | 0
2033 | 4 | 30 | 17 | 0
2033 | 4 | 30 | 18 | 0
2033 | 4 | 30 | 19 | 0
2033 | 4 | 30 | 20 | 0
2033 | 4 | 30 | 21 | 0
2033 | 4 | 30 | 22 | 0
2033 | 4 | 30 | 23 | 0
2033 | 5 | 1 | 0 | 0
2033 | 5 | 1 | 1 | 0
2033 | 5 | 1 | 2 | 0
2033 | 5 | 1 | 3 | 0
2033 | 5 | 1 | 4 | 0
2033 | 5 | 1 | 5 | 0
2033 | 5 | 1 | 6 | 0
2033 | 5 | 1 | 7 | 0
2033 | 5 | 1 | 8 | 0
2033 | 5 | 1 | 9 | 0
2033 | 5 | 1 | 10 | 0
2033 | 5 | 1 | 11 | 0
2033 | 5 | 1 | 12 | 0
2033 | 5 | 1 | 13 | 0
2033 | 5 | 1 | 14 | 0
2033 | 5 | 1 | 15 | 0
2033 | 5 | 1 | 16 | 0
2033 | 5 | 1 | 17 | 0
2033 | 5 | 1 | 18 | 0
2033 | 5 | 1 | 19 | 0
2033 | 5 | 1 | 20 | 0
2033 | 5 | 1 | 21 | 0
2033 | 5 | 1 | 22 | 0
2033 | 5 | 1 | 23 | 0
2033 | 5 | 2 | 0 | 0
2033 | 5 | 2 | 1 | 0
2033 | 5 | 2 | 2 | 0
2033 | 5 | 2 | 3 | 0
2033 | 5 | 2 | 4 | 0
2033 | 5 | 2 | 5 | 0
2033 | 5 | 2 | 6 | 0
2033 | 5 | 2 | 7 | 0
2033 | 5 | 2 | 8 | 0
2033 | 5 | 2 | 9 | 0
2033 | 5 | 2 | 10 | 0
2033 | 5 | 2 | 11 | 0
2033 | 5 | 2 | 12 | 0
2033 | 5 | 2 | 13 | 0
2033 | 5 | 2 | 14 | 0
2033 | 5 | 2 | 15 | 0
2033 | 5 | 2 | 16 | 0
2033 | 5 | 2 | 17 | 0
2033 | 5 | 2 | 18 | 0
2033 | 5 | 2 | 19 | 0
2033 | 5 | 2 | 20 | 0
2033 | 5 | 2 | 21 | 0
2033 | 5 | 2 | 22 | 0
2033 | 5 | 2 | 23 | 0
2033 | 5 | 3 | 0 | 0
2033 | 5 | 3 | 1 | 0
2033 | 5 | 3 | 2 | 0
2033 | 5 | 3 | 3 | 0
2033 | 5 | 3 | 4 | 0
2033 | 5 | 3 | 5 | 0
2033 | 5 | 3 | 6 | 0
2033 | 5 | 3 | 7 | 0
2033 | 5 | 3 | 8 | 0
2033 | 5 | 3 | 9 | 0
2033 | 5 | 3 | 10 | 0
2033 | 5 | 3 | 11 | 0
2033 | 5 | 3 | 12 | 0
2033 | 5 | 3 | 13 | 0
2033 | 5 | 3 | 14 | 0
2033 | 5 | 3 | 15 | 0
2033 | 5 | 3 | 16 | 0
2033 | 5 | 3 | 17 | 0
2033 | 5 | 3 | 18 | 0
2033 | 5 | 3 | 19 | 0
2033 | 5 | 3 | 20 | 0
2033 | 5 | 3 | 21 | 0
2033 | 5 | 3 | 22 | 0
2033 | 5 | 3 | 23 | 0
2033 | 5 | 4 | 0 | 0
2033 | 5 | 4 | 1 | 0
2033 | 5 | 4 | 2 | 0
2033 | 5 | 4 | 3 | 0
2033 | 5 | 4 | 4 | 0
2033 | 5 | 4 | 5 | 0
2033 | 5 | 4 | 6 | 0
2033 | 5 | 4 | 7 | 0
2033 | 5 | 4 | 8 | 0
2033 | 5 | 4 | 9 | 0
2033 | 5 | 4 | 10 | 0
2033 | 5 | 4 | 11 | 0
2033 | 5 | 4 | 12 | 0
2033 | 5 | 4 | 13 | 0
2033 | 5 | 4 | 14 | 0
2033 | 5 | 4 | 15 | 0
2033 | 5 | 4 | 16 | 0
2033 | 5 | 4 | 17 | 0
2033 | 5 | 4 | 18 | 0
2033 | 5 | 4 | 19 | 0
2033 | 5 | 4 | 20 | 0
2033 | 5 | 4 | 21 | 0
2033 | 5 | 4 | 22 | 0
2033 | 5 | 4 | 23 | 0
2033 | 5 | 5 | 0 | 0
2033 | 5 | 5 | 1 | 0
2033 | 5 | 5 | 2 | 0
2033 | 5 | 5 | 3 | 0
2033 | 5 | 5 | 4 | 0
2033 | 5 | 5 | 5 | 0
2033 | 5 | 5 | 6 | 0
2033 | 5 | 5 | 7 | 0
2033 | 5 | 5 | 8 | 0
2033 | 5 | 5 | 9 | 0
2033 | 5 | 5 | 10 | 0
2033 | 5 | 5 | 11 | 0
2033 | 5 | 5 | 12 | 0
2033 | 5 | 5 | 13 | 0
2033 | 5 | 5 | 14 | 0
2033 | 5 | 5 | 15 | 0
2033 | 5 | 5 | 16 | 0
2033 | 5 | 5 | 17 | 0
2033 | 5 | 5 | 18 | 0
2033 | 5 | 5 | 19 | 0
2033 | 5 | 5 | 20 | 0
2033 | 5 | 5 | 21 | 0
2033 | 5 | 5 | 22 | 0
2033 | 5 | 5 | 23 | 0
2033 | 5 | 6 | 0 | 0
2033 | 5 | 6 | 1 | 0
2033 | 5 | 6 | 2 | 0
2033 | 5 | 6 | 3 | 0
2033 | 5 | 6 | 4 | 0
2033 | 5 | 6 | 5 | 0
2033 | 5 | 6 | 6 | 0
2033 | 5 | 6 | 7 | 0
2033 | 5 | 6 | 8 | 0
2033 | 5 | 6 | 9 | 0
2033 | 5 | 6 | 10 | 0
2033 | 5 | 6 | 11 | 0
2033 | 5 | 6 | 12 | 0
2033 | 5 | 6 | 13 | 0
2033 | 5 | 6 | 14 | 0
2033 | 5 | 6 | 15 | 0
2033 | 5 | 6 | 16 | 0
2033 | 5 | 6 | 17 | 0
2033 | 5 | 6 | 18 | 0
2033 | 5 | 6 | 19 | 0
2033 | 5 | 6 | 20 | 0
2033 | 5 | 6 | 21 | 0
2033 | 5 | 6 | 22 | 0
2033 | 5 | 6 | 23 | 0
2033 | 5 | 7 | 0 | 0
2033 | 5 | 7 | 1 | 0
2033 | 5 | 7 | 2 | 0
2033 | 5 | 7 | 3 | 0
2033 | 5 | 7 | 4 | 0
2033 | 5 | 7 | 5 | 0
2033 | 5 | 7 | 6 | 0
2033 | 5 | 7 | 7 | 0
2033 | 5 | 7 | 8 | 0
2033 | 5 | 7 | 9 | 0
2033 | 5 | 7 | 10 | 0
2033 | 5 | 7 | 11 | 0
2033 | 5 | 7 | 12 | 0
2033 | 5 | 7 | 13 | 0
2033 | 5 | 7 | 14 | 0
2033 | 5 | 7 | 15 | 0
2033 | 5 | 7 | 16 | 0
2033 | 5 | 7 | 17 | 0
2033 | 5 | 7 | 18 | 0
2033 | 5 | 7 | 19 | 0
2033 | 5 | 7 | 20 | 0
2033 | 5 | 7 | 21 | 0
2033 | 5 | 7 | 22 | 0
2033 | 5 | 7 | 23 | 0
2033 | 5 | 8 | 0 | 0
2033 | 5 | 8 | 1 | 0
2033 | 5 | 8 | 2 | 0
2033 | 5 | 8 | 3 | 0
2033 | 5 | 8 | 4 | 0
2033 | 5 | 8 | 5 | 0
2033 | 5 | 8 | 6 | 0
2033 | 5 | 8 | 7 | 0
2033 | 5 | 8 | 8 | 0
2033 | 5 | 8 | 9 | 0
2033 | 5 | 8 | 10 | 0
2033 | 5 | 8 | 11 | 0
2033 | 5 | 8 | 12 | 0
2033 | 5 | 8 | 13 | 0
2033 | 5 | 8 | 14 | 0
2033 | 5 | 8 | 15 | 0
2033 | 5 | 8 | 16 | 0
2033 | 5 | 8 | 17 | 0
2033 | 5 | 8 | 18 | 0
2033 | 5 | 8 | 19 | 0
2033 | 5 | 8 | 20 | 0
2033 | 5 | 8 | 21 | 0
2033 | 5 | 8 | 22 | 0
2033 | 5 | 8 | 23 | 0
2033 | 5 | 9 | 0 | 0
2033 | 5 | 9 | 1 | 0
2033 | 5 | 9 | 2 | 0
2033 | 5 | 9 | 3 | 0
2033 | 5 | 9 | 4 | 0
2033 | 5 | 9 | 5 | 0
2033 | 5 | 9 | 6 | 0
2033 | 5 | 9 | 7 | 0
2033 | 5 | 9 | 8 | 0
2033 | 5 | 9 | 9 | 0
2033 | 5 | 9 | 10 | 0
2033 | 5 | 9 | 11 | 0
2033 | 5 | 9 | 12 | 0
2033 | 5 | 9 | 13 | 0
2033 | 5 | 9 | 14 | 0
2033 | 5 | 9 | 15 | 0
2033 | 5 | 9 | 16 | 0
2033 | 5 | 9 | 17 | 0
2033 | 5 | 9 | 18 | 0
2033 | 5 | 9 | 19 | 0
2033 | 5 | 9 | 20 | 0
2033 | 5 | 9 | 21 | 0
2033 | 5 | 9 | 22 | 0
2033 | 5 | 9 | 23 | 0
2033 | 5 | 10 | 0 | 0
2033 | 5 | 10 | 1 | 0
2033 | 5 | 10 | 2 | 0
2033 | 5 | 10 | 3 | 0
2033 | 5 | 10 | 4 | 0
2033 | 5 | 10 | 5 | 0
2033 | 5 | 10 | 6 | 0
2033 | 5 | 10 | 7 | 0
2033 | 5 | 10 | 8 | 0
2033 | 5 | 10 | 9 | 0
2033 | 5 | 10 | 10 | 0
2033 | 5 | 10 | 11 | 0
2033 | 5 | 10 | 12 | 0
2033 | 5 | 10 | 13 | 0
2033 | 5 | 10 | 14 | 0
2033 | 5 | 10 | 15 | 0
2033 | 5 | 10 | 16 | 0
2033 | 5 | 10 | 17 | 0
2033 | 5 | 10 | 18 | 0
2033 | 5 | 10 | 19 | 0
2033 | 5 | 10 | 20 | 0
2033 | 5 | 10 | 21 | 0
2033 | 5 | 10 | 22 | 0
2033 | 5 | 10 | 23 | 0
2033 | 5 | 11 | 0 | 0
2033 | 5 | 11 | 1 | 0
2033 | 5 | 11 | 2 | 0
2033 | 5 | 11 | 3 | 0
2033 | 5 | 11 | 4 | 0
2033 | 5 | 11 | 5 | 0
2033 | 5 | 11 | 6 | 0
2033 | 5 | 11 | 7 | 0
2033 | 5 | 11 | 8 | 0
2033 | 5 | 11 | 9 | 0
2033 | 5 | 11 | 10 | 0
2033 | 5 | 11 | 11 | 0
2033 | 5 | 11 | 12 | 0
2033 | 5 | 11 | 13 | 0
2033 | 5 | 11 | 14 | 0
2033 | 5 | 11 | 15 | 0
2033 | 5 | 11 | 16 | 0
2033 | 5 | 11 | 17 | 0
2033 | 5 | 11 | 18 | 0
2033 | 5 | 11 | 19 | 0
2033 | 5 | 11 | 20 | 0
2033 | 5 | 11 | 21 | 0
2033 | 5 | 11 | 22 | 0
2033 | 5 | 11 | 23 | 0
2033 | 5 | 12 | 0 | 0
2033 | 5 | 12 | 1 | 0
2033 | 5 | 12 | 2 | 0
2033 | 5 | 12 | 3 | 0
2033 | 5 | 12 | 4 | 0
2033 | 5 | 12 | 5 | 0
2033 | 5 | 12 | 6 | 0
2033 | 5 | 12 | 7 | 0
2033 | 5 | 12 | 8 | 0
2033 | 5 | 12 | 9 | 0
2033 | 5 | 12 | 10 | 0
2033 | 5 | 12 | 11 | 0
2033 | 5 | 12 | 12 | 0
2033 | 5 | 12 | 13 | 0
2033 | 5 | 12 | 14 | 0
2033 | 5 | 12 | 15 | 0
2033 | 5 | 12 | 16 | 0
2033 | 5 | 12 | 17 | 0
2033 | 5 | 12 | 18 | 0
2033 | 5 | 12 | 19 | 0
2033 | 5 | 12 | 20 | 0
2033 | 5 | 12 | 21 | 0
2033 | 5 | 12 | 22 | 0
2033 | 5 | 12 | 23 | 0
2033 | 5 | 13 | 0 | 0
2033 | 5 | 13 | 1 | 0
2033 | 5 | 13 | 2 | 0
2033 | 5 | 13 | 3 | 0
2033 | 5 | 13 | 4 | 0
2033 | 5 | 13 | 5 | 0
2033 | 5 | 13 | 6 | 0
2033 | 5 | 13 | 7 | 0
2033 | 5 | 13 | 8 | 0
2033 | 5 | 13 | 9 | 0
2033 | 5 | 13 | 10 | 0
2033 | 5 | 13 | 11 | 0
2033 | 5 | 13 | 12 | 0
2033 | 5 | 13 | 13 | 0
2033 | 5 | 13 | 14 | 0
2033 | 5 | 13 | 15 | 0
2033 | 5 | 13 | 16 | 0
2033 | 5 | 13 | 17 | 0
2033 | 5 | 13 | 18 | 0
2033 | 5 | 13 | 19 | 0
2033 | 5 | 13 | 20 | 0
2033 | 5 | 13 | 21 | 0
2033 | 5 | 13 | 22 | 0
2033 | 5 | 13 | 23 | 0
2033 | 5 | 14 | 0 | 0
2033 | 5 | 14 | 1 | 0
2033 | 5 | 14 | 2 | 0
2033 | 5 | 14 | 3 | 0
2033 | 5 | 14 | 4 | 0
2033 | 5 | 14 | 5 | 0
2033 | 5 | 14 | 6 | 0
2033 | 5 | 14 | 7 | 0
2033 | 5 | 14 | 8 | 0
2033 | 5 | 14 | 9 | 0
2033 | 5 | 14 | 10 | 0
2033 | 5 | 14 | 11 | 0
2033 | 5 | 14 | 12 | 0
2033 | 5 | 14 | 13 | 0
2033 | 5 | 14 | 14 | 0
2033 | 5 | 14 | 15 | 0
2033 | 5 | 14 | 16 | 0
2033 | 5 | 14 | 17 | 0
2033 | 5 | 14 | 18 | 0
2033 | 5 | 14 | 19 | 0
2033 | 5 | 14 | 20 | 0
2033 | 5 | 14 | 21 | 0
2033 | 5 | 14 | 22 | 0
2033 | 5 | 14 | 23 | 0
2033 | 5 | 15 | 0 | 0
2033 | 5 | 15 | 1 | 0
2033 | 5 | 15 | 2 | 0
2033 | 5 | 15 | 3 | 0
2033 | 5 | 15 | 4 | 0
2033 | 5 | 15 | 5 | 0
2033 | 5 | 15 | 6 | 0
2033 | 5 | 15 | 7 | 0
2033 | 5 | 15 | 8 | 0
2033 | 5 | 15 | 9 | 0
2033 | 5 | 15 | 10 | 0
2033 | 5 | 15 | 11 | 0
2033 | 5 | 15 | 12 | 0
2033 | 5 | 15 | 13 | 0
2033 | 5 | 15 | 14 | 0
2033 | 5 | 15 | 15 | 0
2033 | 5 | 15 | 16 | 0
2033 | 5 | 15 | 17 | 0
2033 | 5 | 15 | 18 | 0
2033 | 5 | 15 | 19 | 0
2033 | 5 | 15 | 20 | 0
2033 | 5 | 15 | 21 | 0
2033 | 5 | 15 | 22 | 0
2033 | 5 | 15 | 23 | 0
2033 | 5 | 16 | 0 | 0
2033 | 5 | 16 | 1 | 0
2033 | 5 | 16 | 2 | 0
2033 | 5 | 16 | 3 | 0
2033 | 5 | 16 | 4 | 0
2033 | 5 | 16 | 5 | 0
2033 | 5 | 16 | 6 | 0
2033 | 5 | 16 | 7 | 0
2033 | 5 | 16 | 8 | 0
2033 | 5 | 16 | 9 | 0
2033 | 5 | 16 | 10 | 0
2033 | 5 | 16 | 11 | 0
2033 | 5 | 16 | 12 | 0
2033 | 5 | 16 | 13 | 0
2033 | 5 | 16 | 14 | 0
2033 | 5 | 16 | 15 | 0
2033 | 5 | 16 | 16 | 0
2033 | 5 | 16 | 17 | 0
2033 | 5 | 16 | 18 | 0
2033 | 5 | 16 | 19 | 0
2033 | 5 | 16 | 20 | 0
2033 | 5 | 16 | 21 | 0
2033 | 5 | 16 | 22 | 0
2033 | 5 | 16 | 23 | 0
2033 | 5 | 17 | 0 | 0
2033 | 5 | 17 | 1 | 0
2033 | 5 | 17 | 2 | 0
2033 | 5 | 17 | 3 | 0
2033 | 5 | 17 | 4 | 0
2033 | 5 | 17 | 5 | 0
2033 | 5 | 17 | 6 | 0
2033 | 5 | 17 | 7 | 0
2033 | 5 | 17 | 8 | 0
2033 | 5 | 17 | 9 | 0
2033 | 5 | 17 | 10 | 0
2033 | 5 | 17 | 11 | 0
2033 | 5 | 17 | 12 | 0
2033 | 5 | 17 | 13 | 0
2033 | 5 | 17 | 14 | 0
2033 | 5 | 17 | 15 | 0
2033 | 5 | 17 | 16 | 0
2033 | 5 | 17 | 17 | 0
2033 | 5 | 17 | 18 | 0
2033 | 5 | 17 | 19 | 0
2033 | 5 | 17 | 20 | 0
2033 | 5 | 17 | 21 | 0
2033 | 5 | 17 | 22 | 0
2033 | 5 | 17 | 23 | 0
2033 | 5 | 18 | 0 | 0
2033 | 5 | 18 | 1 | 0
2033 | 5 | 18 | 2 | 0
2033 | 5 | 18 | 3 | 0
2033 | 5 | 18 | 4 | 0
2033 | 5 | 18 | 5 | 0
2033 | 5 | 18 | 6 | 0
2033 | 5 | 18 | 7 | 0
2033 | 5 | 18 | 8 | 0
2033 | 5 | 18 | 9 | 0
2033 | 5 | 18 | 10 | 0
2033 | 5 | 18 | 11 | 0
2033 | 5 | 18 | 12 | 0
2033 | 5 | 18 | 13 | 0
2033 | 5 | 18 | 14 | 0
2033 | 5 | 18 | 15 | 0
2033 | 5 | 18 | 16 | 0
2033 | 5 | 18 | 17 | 0
2033 | 5 | 18 | 18 | 0
2033 | 5 | 18 | 19 | 0
2033 | 5 | 18 | 20 | 0
2033 | 5 | 18 | 21 | 0
2033 | 5 | 18 | 22 | 0
2033 | 5 | 18 | 23 | 0
2033 | 5 | 19 | 0 | 0
2033 | 5 | 19 | 1 | 0
2033 | 5 | 19 | 2 | 0
2033 | 5 | 19 | 3 | 0
2033 | 5 | 19 | 4 | 0
2033 | 5 | 19 | 5 | 0
2033 | 5 | 19 | 6 | 0
2033 | 5 | 19 | 7 | 0
2033 | 5 | 19 | 8 | 0
2033 | 5 | 19 | 9 | 0
2033 | 5 | 19 | 10 | 0
2033 | 5 | 19 | 11 | 0
2033 | 5 | 19 | 12 | 0
2033 | 5 | 19 | 13 | 0
2033 | 5 | 19 | 14 | 0
2033 | 5 | 19 | 15 | 0
2033 | 5 | 19 | 16 | 0
2033 | 5 | 19 | 17 | 0
2033 | 5 | 19 | 18 | 0
2033 | 5 | 19 | 19 | 0
2033 | 5 | 19 | 20 | 0
2033 | 5 | 19 | 21 | 0
2033 | 5 | 19 | 22 | 0
2033 | 5 | 19 | 23 | 0
2033 | 5 | 20 | 0 | 0
2033 | 5 | 20 | 1 | 0
2033 | 5 | 20 | 2 | 0
2033 | 5 | 20 | 3 | 0
2033 | 5 | 20 | 4 | 0
2033 | 5 | 20 | 5 | 0
2033 | 5 | 20 | 6 | 0
2033 | 5 | 20 | 7 | 0
2033 | 5 | 20 | 8 | 0
2033 | 5 | 20 | 9 | 0
2033 | 5 | 20 | 10 | 0
2033 | 5 | 20 | 11 | 0
2033 | 5 | 20 | 12 | 0
2033 | 5 | 20 | 13 | 0
2033 | 5 | 20 | 14 | 0
2033 | 5 | 20 | 15 | 0
2033 | 5 | 20 | 16 | 0
2033 | 5 | 20 | 17 | 0
2033 | 5 | 20 | 18 | 0
2033 | 5 | 20 | 19 | 0
2033 | 5 | 20 | 20 | 0
2033 | 5 | 20 | 21 | 0
2033 | 5 | 20 | 22 | 0
2033 | 5 | 20 | 23 | 0
2033 | 5 | 21 | 0 | 0
2033 | 5 | 21 | 1 | 0
2033 | 5 | 21 | 2 | 0
2033 | 5 | 21 | 3 | 0
2033 | 5 | 21 | 4 | 0
2033 | 5 | 21 | 5 | 0
2033 | 5 | 21 | 6 | 0
2033 | 5 | 21 | 7 | 0
2033 | 5 | 21 | 8 | 0
2033 | 5 | 21 | 9 | 0
2033 | 5 | 21 | 10 | 0
2033 | 5 | 21 | 11 | 0
2033 | 5 | 21 | 12 | 0
2033 | 5 | 21 | 13 | 0
2033 | 5 | 21 | 14 | 0
2033 | 5 | 21 | 15 | 0
2033 | 5 | 21 | 16 | 0
2033 | 5 | 21 | 17 | 0
2033 | 5 | 21 | 18 | 0
2033 | 5 | 21 | 19 | 0
2033 | 5 | 21 | 20 | 0
2033 | 5 | 21 | 21 | 0
2033 | 5 | 21 | 22 | 0
2033 | 5 | 21 | 23 | 0
2033 | 5 | 22 | 0 | 0
2033 | 5 | 22 | 1 | 0
2033 | 5 | 22 | 2 | 0
2033 | 5 | 22 | 3 | 0
2033 | 5 | 22 | 4 | 0
2033 | 5 | 22 | 5 | 0
2033 | 5 | 22 | 6 | 0
2033 | 5 | 22 | 7 | 0
2033 | 5 | 22 | 8 | 0
2033 | 5 | 22 | 9 | 0
2033 | 5 | 22 | 10 | 0
2033 | 5 | 22 | 11 | 0
2033 | 5 | 22 | 12 | 0
2033 | 5 | 22 | 13 | 0
2033 | 5 | 22 | 14 | 0
2033 | 5 | 22 | 15 | 0
2033 | 5 | 22 | 16 | 0
2033 | 5 | 22 | 17 | 0
2033 | 5 | 22 | 18 | 0
2033 | 5 | 22 | 19 | 0
2033 | 5 | 22 | 20 | 0
2033 | 5 | 22 | 21 | 0
2033 | 5 | 22 | 22 | 0
2033 | 5 | 22 | 23 | 0
2033 | 5 | 23 | 0 | 0
2033 | 5 | 23 | 1 | 0
2033 | 5 | 23 | 2 | 0
2033 | 5 | 23 | 3 | 0
2033 | 5 | 23 | 4 | 0
2033 | 5 | 23 | 5 | 0
2033 | 5 | 23 | 6 | 0
2033 | 5 | 23 | 7 | 0
2033 | 5 | 23 | 8 | 0
2033 | 5 | 23 | 9 | 0
2033 | 5 | 23 | 10 | 0
2033 | 5 | 23 | 11 | 0
2033 | 5 | 23 | 12 | 0
2033 | 5 | 23 | 13 | 0
2033 | 5 | 23 | 14 | 0
2033 | 5 | 23 | 15 | 0
2033 | 5 | 23 | 16 | 0
2033 | 5 | 23 | 17 | 0
2033 | 5 | 23 | 18 | 0
2033 | 5 | 23 | 19 | 0
2033 | 5 | 23 | 20 | 0
2033 | 5 | 23 | 21 | 0
2033 | 5 | 23 | 22 | 0
2033 | 5 | 23 | 23 | 0
2033 | 5 | 24 | 0 | 0
2033 | 5 | 24 | 1 | 0
2033 | 5 | 24 | 2 | 0
2033 | 5 | 24 | 3 | 0
2033 | 5 | 24 | 4 | 0
2033 | 5 | 24 | 5 | 0
2033 | 5 | 24 | 6 | 0
2033 | 5 | 24 | 7 | 0
2033 | 5 | 24 | 8 | 0
2033 | 5 | 24 | 9 | 0
2033 | 5 | 24 | 10 | 0
2033 | 5 | 24 | 11 | 0
2033 | 5 | 24 | 12 | 0
2033 | 5 | 24 | 13 | 0
2033 | 5 | 24 | 14 | 0
2033 | 5 | 24 | 15 | 0
2033 | 5 | 24 | 16 | 0
2033 | 5 | 24 | 17 | 0
2033 | 5 | 24 | 18 | 0
2033 | 5 | 24 | 19 | 0
2033 | 5 | 24 | 20 | 0
2033 | 5 | 24 | 21 | 0
2033 | 5 | 24 | 22 | 0
2033 | 5 | 24 | 23 | 0
2033 | 5 | 25 | 0 | 0
2033 | 5 | 25 | 1 | 0
2033 | 5 | 25 | 2 | 0
2033 | 5 | 25 | 3 | 0
2033 | 5 | 25 | 4 | 0
2033 | 5 | 25 | 5 | 0
2033 | 5 | 25 | 6 | 0
2033 | 5 | 25 | 7 | 0
2033 | 5 | 25 | 8 | 0
2033 | 5 | 25 | 9 | 0
2033 | 5 | 25 | 10 | 0
2033 | 5 | 25 | 11 | 0
2033 | 5 | 25 | 12 | 0
2033 | 5 | 25 | 13 | 0
2033 | 5 | 25 | 14 | 0
2033 | 5 | 25 | 15 | 0
2033 | 5 | 25 | 16 | 0
2033 | 5 | 25 | 17 | 0
2033 | 5 | 25 | 18 | 0
2033 | 5 | 25 | 19 | 0
2033 | 5 | 25 | 20 | 0
2033 | 5 | 25 | 21 | 0
2033 | 5 | 25 | 22 | 0
2033 | 5 | 25 | 23 | 0
2033 | 5 | 26 | 0 | 0
2033 | 5 | 26 | 1 | 0
2033 | 5 | 26 | 2 | 0
2033 | 5 | 26 | 3 | 0
2033 | 5 | 26 | 4 | 0
2033 | 5 | 26 | 5 | 0
2033 | 5 | 26 | 6 | 0
2033 | 5 | 26 | 7 | 0
2033 | 5 | 26 | 8 | 0
2033 | 5 | 26 | 9 | 0
2033 | 5 | 26 | 10 | 0
2033 | 5 | 26 | 11 | 0
2033 | 5 | 26 | 12 | 0
2033 | 5 | 26 | 13 | 0
2033 | 5 | 26 | 14 | 0
2033 | 5 | 26 | 15 | 0
2033 | 5 | 26 | 16 | 0
2033 | 5 | 26 | 17 | 0
2033 | 5 | 26 | 18 | 0
2033 | 5 | 26 | 19 | 0
2033 | 5 | 26 | 20 | 0
2033 | 5 | 26 | 21 | 0
2033 | 5 | 26 | 22 | 0
2033 | 5 | 26 | 23 | 0
2033 | 5 | 27 | 0 | 0
2033 | 5 | 27 | 1 | 0
2033 | 5 | 27 | 2 | 0
2033 | 5 | 27 | 3 | 0
2033 | 5 | 27 | 4 | 0
2033 | 5 | 27 | 5 | 0
2033 | 5 | 27 | 6 | 0
2033 | 5 | 27 | 7 | 0
2033 | 5 | 27 | 8 | 0
2033 | 5 | 27 | 9 | 0
2033 | 5 | 27 | 10 | 0
2033 | 5 | 27 | 11 | 0
2033 | 5 | 27 | 12 | 0
2033 | 5 | 27 | 13 | 0
2033 | 5 | 27 | 14 | 0
2033 | 5 | 27 | 15 | 0
2033 | 5 | 27 | 16 | 0
2033 | 5 | 27 | 17 | 0
2033 | 5 | 27 | 18 | 0
2033 | 5 | 27 | 19 | 0
2033 | 5 | 27 | 20 | 0
2033 | 5 | 27 | 21 | 0
2033 | 5 | 27 | 22 | 0
2033 | 5 | 27 | 23 | 0
2033 | 5 | 28 | 0 | 0
2033 | 5 | 28 | 1 | 0
2033 | 5 | 28 | 2 | 0
2033 | 5 | 28 | 3 | 0
2033 | 5 | 28 | 4 | 0
2033 | 5 | 28 | 5 | 0
2033 | 5 | 28 | 6 | 0
2033 | 5 | 28 | 7 | 0
2033 | 5 | 28 | 8 | 0
2033 | 5 | 28 | 9 | 0
2033 | 5 | 28 | 10 | 0
2033 | 5 | 28 | 11 | 0
2033 | 5 | 28 | 12 | 0
2033 | 5 | 28 | 13 | 0
2033 | 5 | 28 | 14 | 0
2033 | 5 | 28 | 15 | 0
2033 | 5 | 28 | 16 | 0
2033 | 5 | 28 | 17 | 0
2033 | 5 | 28 | 18 | 0
2033 | 5 | 28 | 19 | 0
2033 | 5 | 28 | 20 | 0
2033 | 5 | 28 | 21 | 0
2033 | 5 | 28 | 22 | 0
2033 | 5 | 28 | 23 | 0
2033 | 5 | 29 | 0 | 0
2033 | 5 | 29 | 1 | 0
2033 | 5 | 29 | 2 | 0
2033 | 5 | 29 | 3 | 0
2033 | 5 | 29 | 4 | 0
2033 | 5 | 29 | 5 | 0
2033 | 5 | 29 | 6 | 0
2033 | 5 | 29 | 7 | 0
2033 | 5 | 29 | 8 | 0
2033 | 5 | 29 | 9 | 0
2033 | 5 | 29 | 10 | 0
2033 | 5 | 29 | 11 | 0
2033 | 5 | 29 | 12 | 0
2033 | 5 | 29 | 13 | 0
2033 | 5 | 29 | 14 | 0
2033 | 5 | 29 | 15 | 0
2033 | 5 | 29 | 16 | 0
2033 | 5 | 29 | 17 | 0
2033 | 5 | 29 | 18 | 0
2033 | 5 | 29 | 19 | 0
2033 | 5 | 29 | 20 | 0
2033 | 5 | 29 | 21 | 0
2033 | 5 | 29 | 22 | 0
2033 | 5 | 29 | 23 | 0
2033 | 5 | 30 | 0 | 0
2033 | 5 | 30 | 1 | 0
2033 | 5 | 30 | 2 | 0
2033 | 5 | 30 | 3 | 0
2033 | 5 | 30 | 4 | 0
2033 | 5 | 30 | 5 | 0
2033 | 5 | 30 | 6 | 0
2033 | 5 | 30 | 7 | 0
2033 | 5 | 30 | 8 | 0
2033 | 5 | 30 | 9 | 0
2033 | 5 | 30 | 10 | 0
2033 | 5 | 30 | 11 | 0
2033 | 5 | 30 | 12 | 0
2033 | 5 | 30 | 13 | 0
2033 | 5 | 30 | 14 | 0
2033 | 5 | 30 | 15 | 0
2033 | 5 | 30 | 16 | 0
2033 | 5 | 30 | 17 | 0
2033 | 5 | 30 | 18 | 0
2033 | 5 | 30 | 19 | 0
2033 | 5 | 30 | 20 | 0
2033 | 5 | 30 | 21 | 0
2033 | 5 | 30 | 22 | 0
2033 | 5 | 30 | 23 | 0
2033 | 5 | 31 | 0 | 0
2033 | 5 | 31 | 1 | 0
2033 | 5 | 31 | 2 | 0
2033 | 5 | 31 | 3 | 0
2033 | 5 | 31 | 4 | 0
2033 | 5 | 31 | 5 | 0
2033 | 5 | 31 | 6 | 0
2033 | 5 | 31 | 7 | 0
2033 | 5 | 31 | 8 | 0
2033 | 5 | 31 | 9 | 0
2033 | 5 | 31 | 10 | 0
2033 | 5 | 31 | 11 | 0
2033 | 5 | 31 | 12 | 0
2033 | 5 | 31 | 13 | 0
2033 | 5 | 31 | 14 | 0
2033 | 5 | 31 | 15 | 0
2033 | 5 | 31 | 16 | 0
2033 | 5 | 31 | 17 | 0
2033 | 5 | 31 | 18 | 0
2033 | 5 | 31 | 19 | 0
2033 | 5 | 31 | 20 | 0
2033 | 5 | 31 | 21 | 0
2033 | 5 | 31 | 22 | 0
2033 | 5 | 31 | 23 | 0
2033 | 6 | 1 | 0 | 0
2033 | 6 | 1 | 1 | 0
2033 | 6 | 1 | 2 | 0
2033 | 6 | 1 | 3 | 0
2033 | 6 | 1 | 4 | 0
2033 | 6 | 1 | 5 | 0
2033 | 6 | 1 | 6 | 0
2033 | 6 | 1 | 7 | 0
2033 | 6 | 1 | 8 | 0
2033 | 6 | 1 | 9 | 0
2033 | 6 | 1 | 10 | 0
2033 | 6 | 1 | 11 | 0
2033 | 6 | 1 | 12 | 0
2033 | 6 | 1 | 13 | 0
2033 | 6 | 1 | 14 | 0
2033 | 6 | 1 | 15 | 0
2033 | 6 | 1 | 16 | 0
2033 | 6 | 1 | 17 | 0
2033 | 6 | 1 | 18 | 0
2033 | 6 | 1 | 19 | 0
2033 | 6 | 1 | 20 | 0
2033 | 6 | 1 | 21 | 0
2033 | 6 | 1 | 22 | 0
2033 | 6 | 1 | 23 | 0
2033 | 6 | 2 | 0 | 0
2033 | 6 | 2 | 1 | 0
2033 | 6 | 2 | 2 | 0
2033 | 6 | 2 | 3 | 0
2033 | 6 | 2 | 4 | 0
2033 | 6 | 2 | 5 | 0
2033 | 6 | 2 | 6 | 0
2033 | 6 | 2 | 7 | 0
2033 | 6 | 2 | 8 | 0
2033 | 6 | 2 | 9 | 0
2033 | 6 | 2 | 10 | 0
2033 | 6 | 2 | 11 | 0
2033 | 6 | 2 | 12 | 0
2033 | 6 | 2 | 13 | 0
2033 | 6 | 2 | 14 | 0
2033 | 6 | 2 | 15 | 0
2033 | 6 | 2 | 16 | 0
2033 | 6 | 2 | 17 | 0
2033 | 6 | 2 | 18 | 0
2033 | 6 | 2 | 19 | 0
2033 | 6 | 2 | 20 | 0
2033 | 6 | 2 | 21 | 0
2033 | 6 | 2 | 22 | 0
2033 | 6 | 2 | 23 | 0
2033 | 6 | 3 | 0 | 0
2033 | 6 | 3 | 1 | 0
2033 | 6 | 3 | 2 | 0
2033 | 6 | 3 | 3 | 0
2033 | 6 | 3 | 4 | 0
2033 | 6 | 3 | 5 | 0
2033 | 6 | 3 | 6 | 0
2033 | 6 | 3 | 7 | 0
2033 | 6 | 3 | 8 | 0
2033 | 6 | 3 | 9 | 0
2033 | 6 | 3 | 10 | 0
2033 | 6 | 3 | 11 | 0
2033 | 6 | 3 | 12 | 0
2033 | 6 | 3 | 13 | 0
2033 | 6 | 3 | 14 | 0
2033 | 6 | 3 | 15 | 0
2033 | 6 | 3 | 16 | 0
2033 | 6 | 3 | 17 | 0
2033 | 6 | 3 | 18 | 0
2033 | 6 | 3 | 19 | 0
2033 | 6 | 3 | 20 | 0
2033 | 6 | 3 | 21 | 0
2033 | 6 | 3 | 22 | 0
2033 | 6 | 3 | 23 | 0
2033 | 6 | 4 | 0 | 0
2033 | 6 | 4 | 1 | 0
2033 | 6 | 4 | 2 | 0
2033 | 6 | 4 | 3 | 0
2033 | 6 | 4 | 4 | 0
2033 | 6 | 4 | 5 | 0
2033 | 6 | 4 | 6 | 0
2033 | 6 | 4 | 7 | 0
2033 | 6 | 4 | 8 | 0
2033 | 6 | 4 | 9 | 0
2033 | 6 | 4 | 10 | 0
2033 | 6 | 4 | 11 | 0
2033 | 6 | 4 | 12 | 0
2033 | 6 | 4 | 13 | 0
2033 | 6 | 4 | 14 | 0
2033 | 6 | 4 | 15 | 0
2033 | 6 | 4 | 16 | 0
2033 | 6 | 4 | 17 | 0
2033 | 6 | 4 | 18 | 0
2033 | 6 | 4 | 19 | 0
2033 | 6 | 4 | 20 | 0
2033 | 6 | 4 | 21 | 0
2033 | 6 | 4 | 22 | 0
2033 | 6 | 4 | 23 | 0
2033 | 6 | 5 | 0 | 0
2033 | 6 | 5 | 1 | 0
2033 | 6 | 5 | 2 | 0
2033 | 6 | 5 | 3 | 0
2033 | 6 | 5 | 4 | 0
2033 | 6 | 5 | 5 | 0
2033 | 6 | 5 | 6 | 0
2033 | 6 | 5 | 7 | 0
2033 | 6 | 5 | 8 | 0
2033 | 6 | 5 | 9 | 0
2033 | 6 | 5 | 10 | 0
2033 | 6 | 5 | 11 | 0
2033 | 6 | 5 | 12 | 0
2033 | 6 | 5 | 13 | 0
2033 | 6 | 5 | 14 | 0
2033 | 6 | 5 | 15 | 0
2033 | 6 | 5 | 16 | 0
2033 | 6 | 5 | 17 | 0
2033 | 6 | 5 | 18 | 0
2033 | 6 | 5 | 19 | 0
2033 | 6 | 5 | 20 | 0
2033 | 6 | 5 | 21 | 0
2033 | 6 | 5 | 22 | 0
2033 | 6 | 5 | 23 | 0
2033 | 6 | 6 | 0 | 0
2033 | 6 | 6 | 1 | 0
2033 | 6 | 6 | 2 | 0
2033 | 6 | 6 | 3 | 0
2033 | 6 | 6 | 4 | 0
2033 | 6 | 6 | 5 | 0
2033 | 6 | 6 | 6 | 0
2033 | 6 | 6 | 7 | 0
2033 | 6 | 6 | 8 | 0
2033 | 6 | 6 | 9 | 0
2033 | 6 | 6 | 10 | 0
2033 | 6 | 6 | 11 | 0
2033 | 6 | 6 | 12 | 0
2033 | 6 | 6 | 13 | 0
2033 | 6 | 6 | 14 | 0
2033 | 6 | 6 | 15 | 0
2033 | 6 | 6 | 16 | 0
2033 | 6 | 6 | 17 | 0
2033 | 6 | 6 | 18 | 0
2033 | 6 | 6 | 19 | 0
2033 | 6 | 6 | 20 | 0
2033 | 6 | 6 | 21 | 0
2033 | 6 | 6 | 22 | 0
2033 | 6 | 6 | 23 | 0
2033 | 6 | 7 | 0 | 0
2033 | 6 | 7 | 1 | 0
2033 | 6 | 7 | 2 | 0
2033 | 6 | 7 | 3 | 0
2033 | 6 | 7 | 4 | 0
2033 | 6 | 7 | 5 | 0
2033 | 6 | 7 | 6 | 0
2033 | 6 | 7 | 7 | 0
2033 | 6 | 7 | 8 | 0
2033 | 6 | 7 | 9 | 0
2033 | 6 | 7 | 10 | 0
2033 | 6 | 7 | 11 | 0
2033 | 6 | 7 | 12 | 0
2033 | 6 | 7 | 13 | 0
2033 | 6 | 7 | 14 | 0
2033 | 6 | 7 | 15 | 0
2033 | 6 | 7 | 16 | 0
2033 | 6 | 7 | 17 | 0
2033 | 6 | 7 | 18 | 0
2033 | 6 | 7 | 19 | 0
2033 | 6 | 7 | 20 | 0
2033 | 6 | 7 | 21 | 0
2033 | 6 | 7 | 22 | 0
2033 | 6 | 7 | 23 | 0
2033 | 6 | 8 | 0 | 0
2033 | 6 | 8 | 1 | 0
2033 | 6 | 8 | 2 | 0
2033 | 6 | 8 | 3 | 0
2033 | 6 | 8 | 4 | 0
2033 | 6 | 8 | 5 | 0
2033 | 6 | 8 | 6 | 0
2033 | 6 | 8 | 7 | 0
2033 | 6 | 8 | 8 | 0
2033 | 6 | 8 | 9 | 0
2033 | 6 | 8 | 10 | 0
2033 | 6 | 8 | 11 | 0
2033 | 6 | 8 | 12 | 0
2033 | 6 | 8 | 13 | 0
2033 | 6 | 8 | 14 | 0
2033 | 6 | 8 | 15 | 0
2033 | 6 | 8 | 16 | 0
2033 | 6 | 8 | 17 | 0
2033 | 6 | 8 | 18 | 0
2033 | 6 | 8 | 19 | 0
2033 | 6 | 8 | 20 | 0
2033 | 6 | 8 | 21 | 0
2033 | 6 | 8 | 22 | 0
2033 | 6 | 8 | 23 | 0
2033 | 6 | 9 | 0 | 0
2033 | 6 | 9 | 1 | 0
2033 | 6 | 9 | 2 | 0
2033 | 6 | 9 | 3 | 0
2033 | 6 | 9 | 4 | 0
2033 | 6 | 9 | 5 | 0
2033 | 6 | 9 | 6 | 0
2033 | 6 | 9 | 7 | 0
2033 | 6 | 9 | 8 | 0
2033 | 6 | 9 | 9 | 0
2033 | 6 | 9 | 10 | 0
2033 | 6 | 9 | 11 | 0
2033 | 6 | 9 | 12 | 0
2033 | 6 | 9 | 13 | 0
2033 | 6 | 9 | 14 | 0
2033 | 6 | 9 | 15 | 0
2033 | 6 | 9 | 16 | 0
2033 | 6 | 9 | 17 | 0
2033 | 6 | 9 | 18 | 0
2033 | 6 | 9 | 19 | 0
2033 | 6 | 9 | 20 | 0
2033 | 6 | 9 | 21 | 0
2033 | 6 | 9 | 22 | 0
2033 | 6 | 9 | 23 | 0
2033 | 6 | 10 | 0 | 0
2033 | 6 | 10 | 1 | 0
2033 | 6 | 10 | 2 | 0
2033 | 6 | 10 | 3 | 0
2033 | 6 | 10 | 4 | 0
2033 | 6 | 10 | 5 | 0
2033 | 6 | 10 | 6 | 0
2033 | 6 | 10 | 7 | 0
2033 | 6 | 10 | 8 | 0
2033 | 6 | 10 | 9 | 0
2033 | 6 | 10 | 10 | 0
2033 | 6 | 10 | 11 | 0
2033 | 6 | 10 | 12 | 0
2033 | 6 | 10 | 13 | 0
2033 | 6 | 10 | 14 | 0
2033 | 6 | 10 | 15 | 0
2033 | 6 | 10 | 16 | 0
2033 | 6 | 10 | 17 | 0
2033 | 6 | 10 | 18 | 0
2033 | 6 | 10 | 19 | 0
2033 | 6 | 10 | 20 | 0
2033 | 6 | 10 | 21 | 0
2033 | 6 | 10 | 22 | 0
2033 | 6 | 10 | 23 | 0
2033 | 6 | 11 | 0 | 0
2033 | 6 | 11 | 1 | 0
2033 | 6 | 11 | 2 | 0
2033 | 6 | 11 | 3 | 0
2033 | 6 | 11 | 4 | 0
2033 | 6 | 11 | 5 | 0
2033 | 6 | 11 | 6 | 0
2033 | 6 | 11 | 7 | 0
2033 | 6 | 11 | 8 | 0
2033 | 6 | 11 | 9 | 0
2033 | 6 | 11 | 10 | 0
2033 | 6 | 11 | 11 | 0
2033 | 6 | 11 | 12 | 0
2033 | 6 | 11 | 13 | 0
2033 | 6 | 11 | 14 | 0
2033 | 6 | 11 | 15 | 0
2033 | 6 | 11 | 16 | 0
2033 | 6 | 11 | 17 | 0
2033 | 6 | 11 | 18 | 0
2033 | 6 | 11 | 19 | 0
2033 | 6 | 11 | 20 | 0
2033 | 6 | 11 | 21 | 0
2033 | 6 | 11 | 22 | 0
2033 | 6 | 11 | 23 | 0
2033 | 6 | 12 | 0 | 0
2033 | 6 | 12 | 1 | 0
2033 | 6 | 12 | 2 | 0
2033 | 6 | 12 | 3 | 0
2033 | 6 | 12 | 4 | 0
2033 | 6 | 12 | 5 | 0
2033 | 6 | 12 | 6 | 0
2033 | 6 | 12 | 7 | 0
2033 | 6 | 12 | 8 | 0
2033 | 6 | 12 | 9 | 0
2033 | 6 | 12 | 10 | 0
2033 | 6 | 12 | 11 | 0
2033 | 6 | 12 | 12 | 0
2033 | 6 | 12 | 13 | 0
2033 | 6 | 12 | 14 | 0
2033 | 6 | 12 | 15 | 0
2033 | 6 | 12 | 16 | 0
2033 | 6 | 12 | 17 | 0
2033 | 6 | 12 | 18 | 0
2033 | 6 | 12 | 19 | 0
2033 | 6 | 12 | 20 | 0
2033 | 6 | 12 | 21 | 0
2033 | 6 | 12 | 22 | 0
2033 | 6 | 12 | 23 | 0
2033 | 6 | 13 | 0 | 0
2033 | 6 | 13 | 1 | 0
2033 | 6 | 13 | 2 | 0
2033 | 6 | 13 | 3 | 0
2033 | 6 | 13 | 4 | 0
2033 | 6 | 13 | 5 | 0
2033 | 6 | 13 | 6 | 0
2033 | 6 | 13 | 7 | 0
2033 | 6 | 13 | 8 | 0
2033 | 6 | 13 | 9 | 0
2033 | 6 | 13 | 10 | 0
2033 | 6 | 13 | 11 | 0
2033 | 6 | 13 | 12 | 0
2033 | 6 | 13 | 13 | 0
2033 | 6 | 13 | 14 | 0
2033 | 6 | 13 | 15 | 0
2033 | 6 | 13 | 16 | 0
2033 | 6 | 13 | 17 | 0
2033 | 6 | 13 | 18 | 0
2033 | 6 | 13 | 19 | 0
2033 | 6 | 13 | 20 | 0
2033 | 6 | 13 | 21 | 0
2033 | 6 | 13 | 22 | 0
2033 | 6 | 13 | 23 | 0
2033 | 6 | 14 | 0 | 0
2033 | 6 | 14 | 1 | 0
2033 | 6 | 14 | 2 | 0
2033 | 6 | 14 | 3 | 0
2033 | 6 | 14 | 4 | 0
2033 | 6 | 14 | 5 | 0
2033 | 6 | 14 | 6 | 0
2033 | 6 | 14 | 7 | 0
2033 | 6 | 14 | 8 | 0
2033 | 6 | 14 | 9 | 0
2033 | 6 | 14 | 10 | 0
2033 | 6 | 14 | 11 | 0
2033 | 6 | 14 | 12 | 0
2033 | 6 | 14 | 13 | 0
2033 | 6 | 14 | 14 | 0
2033 | 6 | 14 | 15 | 0
2033 | 6 | 14 | 16 | 0
2033 | 6 | 14 | 17 | 0
2033 | 6 | 14 | 18 | 0
2033 | 6 | 14 | 19 | 0
2033 | 6 | 14 | 20 | 0
2033 | 6 | 14 | 21 | 0
2033 | 6 | 14 | 22 | 0
2033 | 6 | 14 | 23 | 0
2033 | 6 | 15 | 0 | 0
2033 | 6 | 15 | 1 | 0
2033 | 6 | 15 | 2 | 0
2033 | 6 | 15 | 3 | 0
2033 | 6 | 15 | 4 | 0
2033 | 6 | 15 | 5 | 0
2033 | 6 | 15 | 6 | 0
2033 | 6 | 15 | 7 | 0
2033 | 6 | 15 | 8 | 0
2033 | 6 | 15 | 9 | 0
2033 | 6 | 15 | 10 | 0
2033 | 6 | 15 | 11 | 0
2033 | 6 | 15 | 12 | 0
2033 | 6 | 15 | 13 | 0
2033 | 6 | 15 | 14 | 0
2033 | 6 | 15 | 15 | 0
2033 | 6 | 15 | 16 | 0
2033 | 6 | 15 | 17 | 0
2033 | 6 | 15 | 18 | 0
2033 | 6 | 15 | 19 | 0
2033 | 6 | 15 | 20 | 0
2033 | 6 | 15 | 21 | 0
2033 | 6 | 15 | 22 | 0
2033 | 6 | 15 | 23 | 0
2033 | 6 | 16 | 0 | 0
2033 | 6 | 16 | 1 | 0
2033 | 6 | 16 | 2 | 0
2033 | 6 | 16 | 3 | 0
2033 | 6 | 16 | 4 | 0
2033 | 6 | 16 | 5 | 0
2033 | 6 | 16 | 6 | 0
2033 | 6 | 16 | 7 | 0
2033 | 6 | 16 | 8 | 0
2033 | 6 | 16 | 9 | 0
2033 | 6 | 16 | 10 | 0
2033 | 6 | 16 | 11 | 0
2033 | 6 | 16 | 12 | 0
2033 | 6 | 16 | 13 | 0
2033 | 6 | 16 | 14 | 0
2033 | 6 | 16 | 15 | 0
2033 | 6 | 16 | 16 | 0
2033 | 6 | 16 | 17 | 0
2033 | 6 | 16 | 18 | 0
2033 | 6 | 16 | 19 | 0
2033 | 6 | 16 | 20 | 0
2033 | 6 | 16 | 21 | 0
2033 | 6 | 16 | 22 | 0
2033 | 6 | 16 | 23 | 0
2033 | 6 | 17 | 0 | 0
2033 | 6 | 17 | 1 | 0
2033 | 6 | 17 | 2 | 0
2033 | 6 | 17 | 3 | 0
2033 | 6 | 17 | 4 | 0
2033 | 6 | 17 | 5 | 0
2033 | 6 | 17 | 6 | 0
2033 | 6 | 17 | 7 | 0
2033 | 6 | 17 | 8 | 0
2033 | 6 | 17 | 9 | 0
2033 | 6 | 17 | 10 | 0
2033 | 6 | 17 | 11 | 0
2033 | 6 | 17 | 12 | 0
2033 | 6 | 17 | 13 | 0
2033 | 6 | 17 | 14 | 0
2033 | 6 | 17 | 15 | 0
2033 | 6 | 17 | 16 | 0
2033 | 6 | 17 | 17 | 0
2033 | 6 | 17 | 18 | 0
2033 | 6 | 17 | 19 | 0
2033 | 6 | 17 | 20 | 0
2033 | 6 | 17 | 21 | 0
2033 | 6 | 17 | 22 | 0
2033 | 6 | 17 | 23 | 0
2033 | 6 | 18 | 0 | 0
2033 | 6 | 18 | 1 | 0
2033 | 6 | 18 | 2 | 0
2033 | 6 | 18 | 3 | 0
2033 | 6 | 18 | 4 | 0
2033 | 6 | 18 | 5 | 0
2033 | 6 | 18 | 6 | 0
2033 | 6 | 18 | 7 | 0
2033 | 6 | 18 | 8 | 0
2033 | 6 | 18 | 9 | 0
2033 | 6 | 18 | 10 | 0
2033 | 6 | 18 | 11 | 0
2033 | 6 | 18 | 12 | 0
2033 | 6 | 18 | 13 | 0
2033 | 6 | 18 | 14 | 0
2033 | 6 | 18 | 15 | 0
2033 | 6 | 18 | 16 | 0
2033 | 6 | 18 | 17 | 0
2033 | 6 | 18 | 18 | 0
2033 | 6 | 18 | 19 | 0
2033 | 6 | 18 | 20 | 0
2033 | 6 | 18 | 21 | 0
2033 | 6 | 18 | 22 | 0
2033 | 6 | 18 | 23 | 0
2033 | 6 | 19 | 0 | 0
2033 | 6 | 19 | 1 | 0
2033 | 6 | 19 | 2 | 0
2033 | 6 | 19 | 3 | 0
2033 | 6 | 19 | 4 | 0
2033 | 6 | 19 | 5 | 0
2033 | 6 | 19 | 6 | 0
2033 | 6 | 19 | 7 | 0
2033 | 6 | 19 | 8 | 0
2033 | 6 | 19 | 9 | 0
2033 | 6 | 19 | 10 | 0
2033 | 6 | 19 | 11 | 0
2033 | 6 | 19 | 12 | 0
2033 | 6 | 19 | 13 | 0
2033 | 6 | 19 | 14 | 0
2033 | 6 | 19 | 15 | 0
2033 | 6 | 19 | 16 | 0
2033 | 6 | 19 | 17 | 0
2033 | 6 | 19 | 18 | 0
2033 | 6 | 19 | 19 | 0
2033 | 6 | 19 | 20 | 0
2033 | 6 | 19 | 21 | 0
2033 | 6 | 19 | 22 | 0
2033 | 6 | 19 | 23 | 0
2033 | 6 | 20 | 0 | 0
2033 | 6 | 20 | 1 | 0
2033 | 6 | 20 | 2 | 0
2033 | 6 | 20 | 3 | 0
2033 | 6 | 20 | 4 | 0
2033 | 6 | 20 | 5 | 0
2033 | 6 | 20 | 6 | 0
2033 | 6 | 20 | 7 | 0
2033 | 6 | 20 | 8 | 0
2033 | 6 | 20 | 9 | 0
2033 | 6 | 20 | 10 | 0
2033 | 6 | 20 | 11 | 0
2033 | 6 | 20 | 12 | 0
2033 | 6 | 20 | 13 | 0
2033 | 6 | 20 | 14 | 0
2033 | 6 | 20 | 15 | 0
2033 | 6 | 20 | 16 | 0
2033 | 6 | 20 | 17 | 0
2033 | 6 | 20 | 18 | 0
2033 | 6 | 20 | 19 | 0
2033 | 6 | 20 | 20 | 0
2033 | 6 | 20 | 21 | 0
2033 | 6 | 20 | 22 | 0
2033 | 6 | 20 | 23 | 0
2033 | 6 | 21 | 0 | 0
2033 | 6 | 21 | 1 | 0
2033 | 6 | 21 | 2 | 0
2033 | 6 | 21 | 3 | 0
2033 | 6 | 21 | 4 | 0
2033 | 6 | 21 | 5 | 0
2033 | 6 | 21 | 6 | 0
2033 | 6 | 21 | 7 | 0
2033 | 6 | 21 | 8 | 0
2033 | 6 | 21 | 9 | 0
2033 | 6 | 21 | 10 | 0
2033 | 6 | 21 | 11 | 0
2033 | 6 | 21 | 12 | 0
2033 | 6 | 21 | 13 | 0
2033 | 6 | 21 | 14 | 0
2033 | 6 | 21 | 15 | 0
2033 | 6 | 21 | 16 | 0
2033 | 6 | 21 | 17 | 0
2033 | 6 | 21 | 18 | 0
2033 | 6 | 21 | 19 | 0
2033 | 6 | 21 | 20 | 0
2033 | 6 | 21 | 21 | 0
2033 | 6 | 21 | 22 | 0
2033 | 6 | 21 | 23 | 0
2033 | 6 | 22 | 0 | 0
2033 | 6 | 22 | 1 | 0
2033 | 6 | 22 | 2 | 0
2033 | 6 | 22 | 3 | 0
2033 | 6 | 22 | 4 | 0
2033 | 6 | 22 | 5 | 0
2033 | 6 | 22 | 6 | 0
2033 | 6 | 22 | 7 | 0
2033 | 6 | 22 | 8 | 0
2033 | 6 | 22 | 9 | 0
2033 | 6 | 22 | 10 | 0
2033 | 6 | 22 | 11 | 0
2033 | 6 | 22 | 12 | 0
2033 | 6 | 22 | 13 | 0
2033 | 6 | 22 | 14 | 0
2033 | 6 | 22 | 15 | 0
2033 | 6 | 22 | 16 | 0
2033 | 6 | 22 | 17 | 0
2033 | 6 | 22 | 18 | 0
2033 | 6 | 22 | 19 | 0
2033 | 6 | 22 | 20 | 0
2033 | 6 | 22 | 21 | 0
2033 | 6 | 22 | 22 | 0
2033 | 6 | 22 | 23 | 0
2033 | 6 | 23 | 0 | 0
2033 | 6 | 23 | 1 | 0
2033 | 6 | 23 | 2 | 0
2033 | 6 | 23 | 3 | 0
2033 | 6 | 23 | 4 | 0
2033 | 6 | 23 | 5 | 0
2033 | 6 | 23 | 6 | 0
2033 | 6 | 23 | 7 | 0
2033 | 6 | 23 | 8 | 0
2033 | 6 | 23 | 9 | 0
2033 | 6 | 23 | 10 | 0
2033 | 6 | 23 | 11 | 0
2033 | 6 | 23 | 12 | 0
2033 | 6 | 23 | 13 | 0
2033 | 6 | 23 | 14 | 0
2033 | 6 | 23 | 15 | 0
2033 | 6 | 23 | 16 | 0
2033 | 6 | 23 | 17 | 0
2033 | 6 | 23 | 18 | 0
2033 | 6 | 23 | 19 | 0
2033 | 6 | 23 | 20 | 0
2033 | 6 | 23 | 21 | 0
2033 | 6 | 23 | 22 | 0
2033 | 6 | 23 | 23 | 0
2033 | 6 | 24 | 0 | 0
2033 | 6 | 24 | 1 | 0
2033 | 6 | 24 | 2 | 0
2033 | 6 | 24 | 3 | 0
2033 | 6 | 24 | 4 | 0
2033 | 6 | 24 | 5 | 0
2033 | 6 | 24 | 6 | 0
2033 | 6 | 24 | 7 | 0
2033 | 6 | 24 | 8 | 0
2033 | 6 | 24 | 9 | 0
2033 | 6 | 24 | 10 | 0
2033 | 6 | 24 | 11 | 0
2033 | 6 | 24 | 12 | 0
2033 | 6 | 24 | 13 | 0
2033 | 6 | 24 | 14 | 0
2033 | 6 | 24 | 15 | 0
2033 | 6 | 24 | 16 | 0
2033 | 6 | 24 | 17 | 0
2033 | 6 | 24 | 18 | 0
2033 | 6 | 24 | 19 | 0
2033 | 6 | 24 | 20 | 0
2033 | 6 | 24 | 21 | 0
2033 | 6 | 24 | 22 | 0
2033 | 6 | 24 | 23 | 0
2033 | 6 | 25 | 0 | 0
2033 | 6 | 25 | 1 | 0
2033 | 6 | 25 | 2 | 0
2033 | 6 | 25 | 3 | 0
2033 | 6 | 25 | 4 | 0
2033 | 6 | 25 | 5 | 0
2033 | 6 | 25 | 6 | 0
2033 | 6 | 25 | 7 | 0
2033 | 6 | 25 | 8 | 0
2033 | 6 | 25 | 9 | 0
2033 | 6 | 25 | 10 | 0
2033 | 6 | 25 | 11 | 0
2033 | 6 | 25 | 12 | 0
2033 | 6 | 25 | 13 | 0
2033 | 6 | 25 | 14 | 0
2033 | 6 | 25 | 15 | 0
2033 | 6 | 25 | 16 | 0
2033 | 6 | 25 | 17 | 0
2033 | 6 | 25 | 18 | 0
2033 | 6 | 25 | 19 | 0
2033 | 6 | 25 | 20 | 0
2033 | 6 | 25 | 21 | 0
2033 | 6 | 25 | 22 | 0
2033 | 6 | 25 | 23 | 0
2033 | 6 | 26 | 0 | 0
2033 | 6 | 26 | 1 | 0
2033 | 6 | 26 | 2 | 0
2033 | 6 | 26 | 3 | 0
2033 | 6 | 26 | 4 | 0
2033 | 6 | 26 | 5 | 0
2033 | 6 | 26 | 6 | 0
2033 | 6 | 26 | 7 | 0
2033 | 6 | 26 | 8 | 0
2033 | 6 | 26 | 9 | 0
2033 | 6 | 26 | 10 | 0
2033 | 6 | 26 | 11 | 0
2033 | 6 | 26 | 12 | 0
2033 | 6 | 26 | 13 | 0
2033 | 6 | 26 | 14 | 0
2033 | 6 | 26 | 15 | 0
2033 | 6 | 26 | 16 | 0
2033 | 6 | 26 | 17 | 0
2033 | 6 | 26 | 18 | 0
2033 | 6 | 26 | 19 | 0
2033 | 6 | 26 | 20 | 0
2033 | 6 | 26 | 21 | 0
2033 | 6 | 26 | 22 | 0
2033 | 6 | 26 | 23 | 0
2033 | 6 | 27 | 0 | 0
2033 | 6 | 27 | 1 | 0
2033 | 6 | 27 | 2 | 0
2033 | 6 | 27 | 3 | 0
2033 | 6 | 27 | 4 | 0
2033 | 6 | 27 | 5 | 0
2033 | 6 | 27 | 6 | 0
2033 | 6 | 27 | 7 | 0
2033 | 6 | 27 | 8 | 0
2033 | 6 | 27 | 9 | 0
2033 | 6 | 27 | 10 | 0
2033 | 6 | 27 | 11 | 0
2033 | 6 | 27 | 12 | 0
2033 | 6 | 27 | 13 | 0
2033 | 6 | 27 | 14 | 0
2033 | 6 | 27 | 15 | 0
2033 | 6 | 27 | 16 | 0
2033 | 6 | 27 | 17 | 0
2033 | 6 | 27 | 18 | 0
2033 | 6 | 27 | 19 | 0
2033 | 6 | 27 | 20 | 0
2033 | 6 | 27 | 21 | 0
2033 | 6 | 27 | 22 | 0
2033 | 6 | 27 | 23 | 0
2033 | 6 | 28 | 0 | 0
2033 | 6 | 28 | 1 | 0
2033 | 6 | 28 | 2 | 0
2033 | 6 | 28 | 3 | 0
2033 | 6 | 28 | 4 | 0
2033 | 6 | 28 | 5 | 0
2033 | 6 | 28 | 6 | 0
2033 | 6 | 28 | 7 | 0
2033 | 6 | 28 | 8 | 0
2033 | 6 | 28 | 9 | 0
2033 | 6 | 28 | 10 | 0
2033 | 6 | 28 | 11 | 0
2033 | 6 | 28 | 12 | 0
2033 | 6 | 28 | 13 | 0
2033 | 6 | 28 | 14 | 0
2033 | 6 | 28 | 15 | 0
2033 | 6 | 28 | 16 | 0
2033 | 6 | 28 | 17 | 0
2033 | 6 | 28 | 18 | 0
2033 | 6 | 28 | 19 | 0
2033 | 6 | 28 | 20 | 0
2033 | 6 | 28 | 21 | 0
2033 | 6 | 28 | 22 | 0
2033 | 6 | 28 | 23 | 0
2033 | 6 | 29 | 0 | 0
2033 | 6 | 29 | 1 | 0
2033 | 6 | 29 | 2 | 0
2033 | 6 | 29 | 3 | 0
2033 | 6 | 29 | 4 | 0
2033 | 6 | 29 | 5 | 0
2033 | 6 | 29 | 6 | 0
2033 | 6 | 29 | 7 | 0
2033 | 6 | 29 | 8 | 0
2033 | 6 | 29 | 9 | 0
2033 | 6 | 29 | 10 | 0
2033 | 6 | 29 | 11 | 0
2033 | 6 | 29 | 12 | 0
2033 | 6 | 29 | 13 | 0
2033 | 6 | 29 | 14 | 0
2033 | 6 | 29 | 15 | 0
2033 | 6 | 29 | 16 | 0
2033 | 6 | 29 | 17 | 0
2033 | 6 | 29 | 18 | 0
2033 | 6 | 29 | 19 | 0
2033 | 6 | 29 | 20 | 0
2033 | 6 | 29 | 21 | 0
2033 | 6 | 29 | 22 | 0
2033 | 6 | 29 | 23 | 0
2033 | 6 | 30 | 0 | 0
2033 | 6 | 30 | 1 | 0
2033 | 6 | 30 | 2 | 0
2033 | 6 | 30 | 3 | 0
2033 | 6 | 30 | 4 | 0
2033 | 6 | 30 | 5 | 0
2033 | 6 | 30 | 6 | 0
2033 | 6 | 30 | 7 | 0
2033 | 6 | 30 | 8 | 0
2033 | 6 | 30 | 9 | 0
2033 | 6 | 30 | 10 | 0
2033 | 6 | 30 | 11 | 0
2033 | 6 | 30 | 12 | 0
2033 | 6 | 30 | 13 | 0
2033 | 6 | 30 | 14 | 0
2033 | 6 | 30 | 15 | 0
2033 | 6 | 30 | 16 | 0
2033 | 6 | 30 | 17 | 0
2033 | 6 | 30 | 18 | 0
2033 | 6 | 30 | 19 | 0
2033 | 6 | 30 | 20 | 0
2033 | 6 | 30 | 21 | 0
2033 | 6 | 30 | 22 | 0
2033 | 6 | 30 | 23 | 0
2033 | 7 | 1 | 0 | 0
2033 | 7 | 1 | 1 | 0
2033 | 7 | 1 | 2 | 0
2033 | 7 | 1 | 3 | 0
2033 | 7 | 1 | 4 | 0
2033 | 7 | 1 | 5 | 0
2033 | 7 | 1 | 6 | 0
2033 | 7 | 1 | 7 | 0
2033 | 7 | 1 | 8 | 0
2033 | 7 | 1 | 9 | 0
2033 | 7 | 1 | 10 | 0
2033 | 7 | 1 | 11 | 0
2033 | 7 | 1 | 12 | 0
2033 | 7 | 1 | 13 | 0
2033 | 7 | 1 | 14 | 0
2033 | 7 | 1 | 15 | 0
2033 | 7 | 1 | 16 | 0
2033 | 7 | 1 | 17 | 0
2033 | 7 | 1 | 18 | 0
2033 | 7 | 1 | 19 | 0
2033 | 7 | 1 | 20 | 0
2033 | 7 | 1 | 21 | 0
2033 | 7 | 1 | 22 | 0
2033 | 7 | 1 | 23 | 0
2033 | 7 | 2 | 0 | 0
2033 | 7 | 2 | 1 | 0
2033 | 7 | 2 | 2 | 0
2033 | 7 | 2 | 3 | 0
2033 | 7 | 2 | 4 | 0
2033 | 7 | 2 | 5 | 0
2033 | 7 | 2 | 6 | 0
2033 | 7 | 2 | 7 | 0
2033 | 7 | 2 | 8 | 0
2033 | 7 | 2 | 9 | 0
2033 | 7 | 2 | 10 | 0
2033 | 7 | 2 | 11 | 0
2033 | 7 | 2 | 12 | 0
2033 | 7 | 2 | 13 | 0
2033 | 7 | 2 | 14 | 0
2033 | 7 | 2 | 15 | 0
2033 | 7 | 2 | 16 | 0
2033 | 7 | 2 | 17 | 0
2033 | 7 | 2 | 18 | 5.2396
2033 | 7 | 2 | 19 | 9.91
2033 | 7 | 2 | 20 | 5.6696
2033 | 7 | 2 | 21 | 2.5251
2033 | 7 | 2 | 22 | 0
2033 | 7 | 2 | 23 | 0
2033 | 7 | 3 | 0 | 0
2033 | 7 | 3 | 1 | 0
2033 | 7 | 3 | 2 | 0
2033 | 7 | 3 | 3 | 0
2033 | 7 | 3 | 4 | 0
2033 | 7 | 3 | 5 | 0
2033 | 7 | 3 | 6 | 0
2033 | 7 | 3 | 7 | 0
2033 | 7 | 3 | 8 | 0
2033 | 7 | 3 | 9 | 0
2033 | 7 | 3 | 10 | 0
2033 | 7 | 3 | 11 | 0
2033 | 7 | 3 | 12 | 0
2033 | 7 | 3 | 13 | 0
2033 | 7 | 3 | 14 | 0
2033 | 7 | 3 | 15 | 0
2033 | 7 | 3 | 16 | 0
2033 | 7 | 3 | 17 | 0
2033 | 7 | 3 | 18 | 0
2033 | 7 | 3 | 19 | 0
2033 | 7 | 3 | 20 | 0
2033 | 7 | 3 | 21 | 0
2033 | 7 | 3 | 22 | 0
2033 | 7 | 3 | 23 | 0
2033 | 7 | 4 | 0 | 0
2033 | 7 | 4 | 1 | 0
2033 | 7 | 4 | 2 | 0
2033 | 7 | 4 | 3 | 0
2033 | 7 | 4 | 4 | 0
2033 | 7 | 4 | 5 | 0
2033 | 7 | 4 | 6 | 0
2033 | 7 | 4 | 7 | 0
2033 | 7 | 4 | 8 | 0
2033 | 7 | 4 | 9 | 0
2033 | 7 | 4 | 10 | 0
2033 | 7 | 4 | 11 | 0
2033 | 7 | 4 | 12 | 0
2033 | 7 | 4 | 13 | 0
2033 | 7 | 4 | 14 | 0
2033 | 7 | 4 | 15 | 0
2033 | 7 | 4 | 16 | 0
2033 | 7 | 4 | 17 | 0
2033 | 7 | 4 | 18 | 0
2033 | 7 | 4 | 19 | 0
2033 | 7 | 4 | 20 | 0
2033 | 7 | 4 | 21 | 0
2033 | 7 | 4 | 22 | 0
2033 | 7 | 4 | 23 | 0
2033 | 7 | 5 | 0 | 0
2033 | 7 | 5 | 1 | 0
2033 | 7 | 5 | 2 | 0
2033 | 7 | 5 | 3 | 0
2033 | 7 | 5 | 4 | 0
2033 | 7 | 5 | 5 | 0
2033 | 7 | 5 | 6 | 0
2033 | 7 | 5 | 7 | 0
2033 | 7 | 5 | 8 | 0
2033 | 7 | 5 | 9 | 0
2033 | 7 | 5 | 10 | 0
2033 | 7 | 5 | 11 | 0
2033 | 7 | 5 | 12 | 0
2033 | 7 | 5 | 13 | 0
2033 | 7 | 5 | 14 | 0
2033 | 7 | 5 | 15 | 0
2033 | 7 | 5 | 16 | 0
2033 | 7 | 5 | 17 | 0
2033 | 7 | 5 | 18 | 0
2033 | 7 | 5 | 19 | 0
2033 | 7 | 5 | 20 | 0
2033 | 7 | 5 | 21 | 0
2033 | 7 | 5 | 22 | 0
2033 | 7 | 5 | 23 | 0
2033 | 7 | 6 | 0 | 0
2033 | 7 | 6 | 1 | 0
2033 | 7 | 6 | 2 | 0
2033 | 7 | 6 | 3 | 0
2033 | 7 | 6 | 4 | 0
2033 | 7 | 6 | 5 | 0
2033 | 7 | 6 | 6 | 0
2033 | 7 | 6 | 7 | 0
2033 | 7 | 6 | 8 | 0
2033 | 7 | 6 | 9 | 0
2033 | 7 | 6 | 10 | 0
2033 | 7 | 6 | 11 | 0
2033 | 7 | 6 | 12 | 0
2033 | 7 | 6 | 13 | 0
2033 | 7 | 6 | 14 | 0
2033 | 7 | 6 | 15 | 0
2033 | 7 | 6 | 16 | 0
2033 | 7 | 6 | 17 | 0
2033 | 7 | 6 | 18 | 0
2033 | 7 | 6 | 19 | 0
2033 | 7 | 6 | 20 | 0
2033 | 7 | 6 | 21 | 0
2033 | 7 | 6 | 22 | 0
2033 | 7 | 6 | 23 | 0
2033 | 7 | 7 | 0 | 0
2033 | 7 | 7 | 1 | 0
2033 | 7 | 7 | 2 | 0
2033 | 7 | 7 | 3 | 0
2033 | 7 | 7 | 4 | 0
2033 | 7 | 7 | 5 | 0
2033 | 7 | 7 | 6 | 0
2033 | 7 | 7 | 7 | 0
2033 | 7 | 7 | 8 | 0
2033 | 7 | 7 | 9 | 0
2033 | 7 | 7 | 10 | 0
2033 | 7 | 7 | 11 | 0
2033 | 7 | 7 | 12 | 0
2033 | 7 | 7 | 13 | 0
2033 | 7 | 7 | 14 | 0
2033 | 7 | 7 | 15 | 0
2033 | 7 | 7 | 16 | 0
2033 | 7 | 7 | 17 | 0
2033 | 7 | 7 | 18 | 0
2033 | 7 | 7 | 19 | 0
2033 | 7 | 7 | 20 | 0
2033 | 7 | 7 | 21 | 0
2033 | 7 | 7 | 22 | 0
2033 | 7 | 7 | 23 | 0
2033 | 7 | 8 | 0 | 0
2033 | 7 | 8 | 1 | 0
2033 | 7 | 8 | 2 | 0
2033 | 7 | 8 | 3 | 0
2033 | 7 | 8 | 4 | 0
2033 | 7 | 8 | 5 | 0
2033 | 7 | 8 | 6 | 0
2033 | 7 | 8 | 7 | 0
2033 | 7 | 8 | 8 | 0
2033 | 7 | 8 | 9 | 0
2033 | 7 | 8 | 10 | 0
2033 | 7 | 8 | 11 | 0
2033 | 7 | 8 | 12 | 0
2033 | 7 | 8 | 13 | 0
2033 | 7 | 8 | 14 | 0
2033 | 7 | 8 | 15 | 0
2033 | 7 | 8 | 16 | 0
2033 | 7 | 8 | 17 | 0
2033 | 7 | 8 | 18 | 0
2033 | 7 | 8 | 19 | 0
2033 | 7 | 8 | 20 | 0
2033 | 7 | 8 | 21 | 0
2033 | 7 | 8 | 22 | 0
2033 | 7 | 8 | 23 | 0
2033 | 7 | 9 | 0 | 0
2033 | 7 | 9 | 1 | 0
2033 | 7 | 9 | 2 | 0
2033 | 7 | 9 | 3 | 0
2033 | 7 | 9 | 4 | 0
2033 | 7 | 9 | 5 | 0
2033 | 7 | 9 | 6 | 0
2033 | 7 | 9 | 7 | 0
2033 | 7 | 9 | 8 | 0
2033 | 7 | 9 | 9 | 0
2033 | 7 | 9 | 10 | 0
2033 | 7 | 9 | 11 | 0
2033 | 7 | 9 | 12 | 0
2033 | 7 | 9 | 13 | 0
2033 | 7 | 9 | 14 | 0
2033 | 7 | 9 | 15 | 0
2033 | 7 | 9 | 16 | 0
2033 | 7 | 9 | 17 | 0
2033 | 7 | 9 | 18 | 0
2033 | 7 | 9 | 19 | 0
2033 | 7 | 9 | 20 | 0
2033 | 7 | 9 | 21 | 0
2033 | 7 | 9 | 22 | 0
2033 | 7 | 9 | 23 | 0
2033 | 7 | 10 | 0 | 0
2033 | 7 | 10 | 1 | 0
2033 | 7 | 10 | 2 | 0
2033 | 7 | 10 | 3 | 0
2033 | 7 | 10 | 4 | 0
2033 | 7 | 10 | 5 | 0
2033 | 7 | 10 | 6 | 0
2033 | 7 | 10 | 7 | 0
2033 | 7 | 10 | 8 | 0
2033 | 7 | 10 | 9 | 0
2033 | 7 | 10 | 10 | 0
2033 | 7 | 10 | 11 | 0
2033 | 7 | 10 | 12 | 0
2033 | 7 | 10 | 13 | 0
2033 | 7 | 10 | 14 | 0
2033 | 7 | 10 | 15 | 0
2033 | 7 | 10 | 16 | 0
2033 | 7 | 10 | 17 | 0
2033 | 7 | 10 | 18 | 0
2033 | 7 | 10 | 19 | 0
2033 | 7 | 10 | 20 | 0
2033 | 7 | 10 | 21 | 0
2033 | 7 | 10 | 22 | 0
2033 | 7 | 10 | 23 | 0
2033 | 7 | 11 | 0 | 0
2033 | 7 | 11 | 1 | 0
2033 | 7 | 11 | 2 | 0
2033 | 7 | 11 | 3 | 0
2033 | 7 | 11 | 4 | 0
2033 | 7 | 11 | 5 | 0
2033 | 7 | 11 | 6 | 0
2033 | 7 | 11 | 7 | 0
2033 | 7 | 11 | 8 | 0
2033 | 7 | 11 | 9 | 0
2033 | 7 | 11 | 10 | 0
2033 | 7 | 11 | 11 | 0
2033 | 7 | 11 | 12 | 0
2033 | 7 | 11 | 13 | 0
2033 | 7 | 11 | 14 | 0
2033 | 7 | 11 | 15 | 0
2033 | 7 | 11 | 16 | 0
2033 | 7 | 11 | 17 | 0
2033 | 7 | 11 | 18 | 0
2033 | 7 | 11 | 19 | 0
2033 | 7 | 11 | 20 | 0
2033 | 7 | 11 | 21 | 0
2033 | 7 | 11 | 22 | 0
2033 | 7 | 11 | 23 | 0
2033 | 7 | 12 | 0 | 0
2033 | 7 | 12 | 1 | 0
2033 | 7 | 12 | 2 | 0
2033 | 7 | 12 | 3 | 0
2033 | 7 | 12 | 4 | 0
2033 | 7 | 12 | 5 | 0
2033 | 7 | 12 | 6 | 0
2033 | 7 | 12 | 7 | 0
2033 | 7 | 12 | 8 | 0
2033 | 7 | 12 | 9 | 0
2033 | 7 | 12 | 10 | 0
2033 | 7 | 12 | 11 | 0
2033 | 7 | 12 | 12 | 0
2033 | 7 | 12 | 13 | 0
2033 | 7 | 12 | 14 | 0
2033 | 7 | 12 | 15 | 0
2033 | 7 | 12 | 16 | 0
2033 | 7 | 12 | 17 | 0
2033 | 7 | 12 | 18 | 0
2033 | 7 | 12 | 19 | 0
2033 | 7 | 12 | 20 | 0
2033 | 7 | 12 | 21 | 0
2033 | 7 | 12 | 22 | 0
2033 | 7 | 12 | 23 | 0
2033 | 7 | 13 | 0 | 0
2033 | 7 | 13 | 1 | 0
2033 | 7 | 13 | 2 | 0
2033 | 7 | 13 | 3 | 0
2033 | 7 | 13 | 4 | 0
2033 | 7 | 13 | 5 | 0
2033 | 7 | 13 | 6 | 0
2033 | 7 | 13 | 7 | 0
2033 | 7 | 13 | 8 | 0
2033 | 7 | 13 | 9 | 0
2033 | 7 | 13 | 10 | 0
2033 | 7 | 13 | 11 | 0
2033 | 7 | 13 | 12 | 0
2033 | 7 | 13 | 13 | 0
2033 | 7 | 13 | 14 | 0
2033 | 7 | 13 | 15 | 0
2033 | 7 | 13 | 16 | 0
2033 | 7 | 13 | 17 | 0
2033 | 7 | 13 | 18 | 0
2033 | 7 | 13 | 19 | 0
2033 | 7 | 13 | 20 | 0
2033 | 7 | 13 | 21 | 0
2033 | 7 | 13 | 22 | 0
2033 | 7 | 13 | 23 | 0
2033 | 7 | 14 | 0 | 0
2033 | 7 | 14 | 1 | 0
2033 | 7 | 14 | 2 | 0
2033 | 7 | 14 | 3 | 0
2033 | 7 | 14 | 4 | 0
2033 | 7 | 14 | 5 | 0
2033 | 7 | 14 | 6 | 0
2033 | 7 | 14 | 7 | 0
2033 | 7 | 14 | 8 | 0
2033 | 7 | 14 | 9 | 0
2033 | 7 | 14 | 10 | 0
2033 | 7 | 14 | 11 | 0
2033 | 7 | 14 | 12 | 0
2033 | 7 | 14 | 13 | 0
2033 | 7 | 14 | 14 | 0
2033 | 7 | 14 | 15 | 0
2033 | 7 | 14 | 16 | 0
2033 | 7 | 14 | 17 | 0
2033 | 7 | 14 | 18 | 0
2033 | 7 | 14 | 19 | 0
2033 | 7 | 14 | 20 | 0
2033 | 7 | 14 | 21 | 0
2033 | 7 | 14 | 22 | 0
2033 | 7 | 14 | 23 | 0
2033 | 7 | 15 | 0 | 0
2033 | 7 | 15 | 1 | 0
2033 | 7 | 15 | 2 | 0
2033 | 7 | 15 | 3 | 0
2033 | 7 | 15 | 4 | 0
2033 | 7 | 15 | 5 | 0
2033 | 7 | 15 | 6 | 0
2033 | 7 | 15 | 7 | 0
2033 | 7 | 15 | 8 | 0
2033 | 7 | 15 | 9 | 0
2033 | 7 | 15 | 10 | 0
2033 | 7 | 15 | 11 | 0
2033 | 7 | 15 | 12 | 0
2033 | 7 | 15 | 13 | 0
2033 | 7 | 15 | 14 | 0
2033 | 7 | 15 | 15 | 0
2033 | 7 | 15 | 16 | 0
2033 | 7 | 15 | 17 | 0
2033 | 7 | 15 | 18 | 0
2033 | 7 | 15 | 19 | 0
2033 | 7 | 15 | 20 | 0
2033 | 7 | 15 | 21 | 0
2033 | 7 | 15 | 22 | 0
2033 | 7 | 15 | 23 | 0
2033 | 7 | 16 | 0 | 0
2033 | 7 | 16 | 1 | 0
2033 | 7 | 16 | 2 | 0
2033 | 7 | 16 | 3 | 0
2033 | 7 | 16 | 4 | 0
2033 | 7 | 16 | 5 | 0
2033 | 7 | 16 | 6 | 0
2033 | 7 | 16 | 7 | 0
2033 | 7 | 16 | 8 | 0
2033 | 7 | 16 | 9 | 0
2033 | 7 | 16 | 10 | 0
2033 | 7 | 16 | 11 | 0
2033 | 7 | 16 | 12 | 0
2033 | 7 | 16 | 13 | 0
2033 | 7 | 16 | 14 | 0
2033 | 7 | 16 | 15 | 0
2033 | 7 | 16 | 16 | 0
2033 | 7 | 16 | 17 | 0
2033 | 7 | 16 | 18 | 0
2033 | 7 | 16 | 19 | 0
2033 | 7 | 16 | 20 | 0
2033 | 7 | 16 | 21 | 0
2033 | 7 | 16 | 22 | 0
2033 | 7 | 16 | 23 | 0
2033 | 7 | 17 | 0 | 0
2033 | 7 | 17 | 1 | 0
2033 | 7 | 17 | 2 | 0
2033 | 7 | 17 | 3 | 0
2033 | 7 | 17 | 4 | 0
2033 | 7 | 17 | 5 | 0
2033 | 7 | 17 | 6 | 0
2033 | 7 | 17 | 7 | 0
2033 | 7 | 17 | 8 | 0
2033 | 7 | 17 | 9 | 0
2033 | 7 | 17 | 10 | 0
2033 | 7 | 17 | 11 | 0
2033 | 7 | 17 | 12 | 0
2033 | 7 | 17 | 13 | 0
2033 | 7 | 17 | 14 | 0
2033 | 7 | 17 | 15 | 0
2033 | 7 | 17 | 16 | 0
2033 | 7 | 17 | 17 | 0
2033 | 7 | 17 | 18 | 0
2033 | 7 | 17 | 19 | 0
2033 | 7 | 17 | 20 | 0
2033 | 7 | 17 | 21 | 0
2033 | 7 | 17 | 22 | 0
2033 | 7 | 17 | 23 | 0
2033 | 7 | 18 | 0 | 0
2033 | 7 | 18 | 1 | 0
2033 | 7 | 18 | 2 | 0
2033 | 7 | 18 | 3 | 0
2033 | 7 | 18 | 4 | 0
2033 | 7 | 18 | 5 | 0
2033 | 7 | 18 | 6 | 0
2033 | 7 | 18 | 7 | 0
2033 | 7 | 18 | 8 | 0
2033 | 7 | 18 | 9 | 0
2033 | 7 | 18 | 10 | 0
2033 | 7 | 18 | 11 | 0
2033 | 7 | 18 | 12 | 0
2033 | 7 | 18 | 13 | 0
2033 | 7 | 18 | 14 | 0
2033 | 7 | 18 | 15 | 0
2033 | 7 | 18 | 16 | 0
2033 | 7 | 18 | 17 | 0
2033 | 7 | 18 | 18 | 0
2033 | 7 | 18 | 19 | 0
2033 | 7 | 18 | 20 | 0
2033 | 7 | 18 | 21 | 0
2033 | 7 | 18 | 22 | 0
2033 | 7 | 18 | 23 | 0
2033 | 7 | 19 | 0 | 0
2033 | 7 | 19 | 1 | 0
2033 | 7 | 19 | 2 | 0
2033 | 7 | 19 | 3 | 0
2033 | 7 | 19 | 4 | 0
2033 | 7 | 19 | 5 | 0
2033 | 7 | 19 | 6 | 0
2033 | 7 | 19 | 7 | 0
2033 | 7 | 19 | 8 | 0
2033 | 7 | 19 | 9 | 0
2033 | 7 | 19 | 10 | 0
2033 | 7 | 19 | 11 | 0
2033 | 7 | 19 | 12 | 0
2033 | 7 | 19 | 13 | 0
2033 | 7 | 19 | 14 | 0
2033 | 7 | 19 | 15 | 0
2033 | 7 | 19 | 16 | 0
2033 | 7 | 19 | 17 | 0
2033 | 7 | 19 | 18 | 0
2033 | 7 | 19 | 19 | 4.3362
2033 | 7 | 19 | 20 | 1.8448
2033 | 7 | 19 | 21 | 0
2033 | 7 | 19 | 22 | 0
2033 | 7 | 19 | 23 | 0
2033 | 7 | 20 | 0 | 0
2033 | 7 | 20 | 1 | 0
2033 | 7 | 20 | 2 | 0
2033 | 7 | 20 | 3 | 0
2033 | 7 | 20 | 4 | 0
2033 | 7 | 20 | 5 | 0
2033 | 7 | 20 | 6 | 0
2033 | 7 | 20 | 7 | 0
2033 | 7 | 20 | 8 | 0
2033 | 7 | 20 | 9 | 0
2033 | 7 | 20 | 10 | 0
2033 | 7 | 20 | 11 | 0
2033 | 7 | 20 | 12 | 0
2033 | 7 | 20 | 13 | 0
2033 | 7 | 20 | 14 | 0
2033 | 7 | 20 | 15 | 0
2033 | 7 | 20 | 16 | 0
2033 | 7 | 20 | 17 | 0
2033 | 7 | 20 | 18 | 0
2033 | 7 | 20 | 19 | 0
2033 | 7 | 20 | 20 | 0
2033 | 7 | 20 | 21 | 0
2033 | 7 | 20 | 22 | 0
2033 | 7 | 20 | 23 | 0
2033 | 7 | 21 | 0 | 0
2033 | 7 | 21 | 1 | 0
2033 | 7 | 21 | 2 | 0
2033 | 7 | 21 | 3 | 0
2033 | 7 | 21 | 4 | 0
2033 | 7 | 21 | 5 | 0
2033 | 7 | 21 | 6 | 0
2033 | 7 | 21 | 7 | 0
2033 | 7 | 21 | 8 | 0
2033 | 7 | 21 | 9 | 0
2033 | 7 | 21 | 10 | 0
2033 | 7 | 21 | 11 | 0
2033 | 7 | 21 | 12 | 0
2033 | 7 | 21 | 13 | 0
2033 | 7 | 21 | 14 | 0
2033 | 7 | 21 | 15 | 0
2033 | 7 | 21 | 16 | 0
2033 | 7 | 21 | 17 | 0
2033 | 7 | 21 | 18 | 0
2033 | 7 | 21 | 19 | 0
2033 | 7 | 21 | 20 | 0
2033 | 7 | 21 | 21 | 0
2033 | 7 | 21 | 22 | 0
2033 | 7 | 21 | 23 | 0
2033 | 7 | 22 | 0 | 0
2033 | 7 | 22 | 1 | 0
2033 | 7 | 22 | 2 | 0
2033 | 7 | 22 | 3 | 0
2033 | 7 | 22 | 4 | 0
2033 | 7 | 22 | 5 | 0
2033 | 7 | 22 | 6 | 0
2033 | 7 | 22 | 7 | 0
2033 | 7 | 22 | 8 | 0
2033 | 7 | 22 | 9 | 0
2033 | 7 | 22 | 10 | 0
2033 | 7 | 22 | 11 | 0
2033 | 7 | 22 | 12 | 0
2033 | 7 | 22 | 13 | 0
2033 | 7 | 22 | 14 | 0
2033 | 7 | 22 | 15 | 0
2033 | 7 | 22 | 16 | 0
2033 | 7 | 22 | 17 | 0
2033 | 7 | 22 | 18 | 0
2033 | 7 | 22 | 19 | 0
2033 | 7 | 22 | 20 | 0
2033 | 7 | 22 | 21 | 0
2033 | 7 | 22 | 22 | 0
2033 | 7 | 22 | 23 | 0
2033 | 7 | 23 | 0 | 0
2033 | 7 | 23 | 1 | 0
2033 | 7 | 23 | 2 | 0
2033 | 7 | 23 | 3 | 0
2033 | 7 | 23 | 4 | 0
2033 | 7 | 23 | 5 | 0
2033 | 7 | 23 | 6 | 0
2033 | 7 | 23 | 7 | 0
2033 | 7 | 23 | 8 | 0
2033 | 7 | 23 | 9 | 0
2033 | 7 | 23 | 10 | 0
2033 | 7 | 23 | 11 | 0
2033 | 7 | 23 | 12 | 0
2033 | 7 | 23 | 13 | 0
2033 | 7 | 23 | 14 | 0
2033 | 7 | 23 | 15 | 0
2033 | 7 | 23 | 16 | 0
2033 | 7 | 23 | 17 | 0
2033 | 7 | 23 | 18 | 0
2033 | 7 | 23 | 19 | 0
2033 | 7 | 23 | 20 | 0
2033 | 7 | 23 | 21 | 0
2033 | 7 | 23 | 22 | 0
2033 | 7 | 23 | 23 | 0
2033 | 7 | 24 | 0 | 0
2033 | 7 | 24 | 1 | 0
2033 | 7 | 24 | 2 | 0
2033 | 7 | 24 | 3 | 0
2033 | 7 | 24 | 4 | 0
2033 | 7 | 24 | 5 | 0
2033 | 7 | 24 | 6 | 0
2033 | 7 | 24 | 7 | 0
2033 | 7 | 24 | 8 | 0
2033 | 7 | 24 | 9 | 0
2033 | 7 | 24 | 10 | 0
2033 | 7 | 24 | 11 | 0
2033 | 7 | 24 | 12 | 0
2033 | 7 | 24 | 13 | 0
2033 | 7 | 24 | 14 | 0
2033 | 7 | 24 | 15 | 0
2033 | 7 | 24 | 16 | 0
2033 | 7 | 24 | 17 | 0
2033 | 7 | 24 | 18 | 0
2033 | 7 | 24 | 19 | 0
2033 | 7 | 24 | 20 | 0
2033 | 7 | 24 | 21 | 0
2033 | 7 | 24 | 22 | 0
2033 | 7 | 24 | 23 | 0
2033 | 7 | 25 | 0 | 0
2033 | 7 | 25 | 1 | 0
2033 | 7 | 25 | 2 | 0
2033 | 7 | 25 | 3 | 0
2033 | 7 | 25 | 4 | 0
2033 | 7 | 25 | 5 | 0
2033 | 7 | 25 | 6 | 0
2033 | 7 | 25 | 7 | 0
2033 | 7 | 25 | 8 | 0
2033 | 7 | 25 | 9 | 0
2033 | 7 | 25 | 10 | 0
2033 | 7 | 25 | 11 | 0
2033 | 7 | 25 | 12 | 0
2033 | 7 | 25 | 13 | 0
2033 | 7 | 25 | 14 | 0
2033 | 7 | 25 | 15 | 0
2033 | 7 | 25 | 16 | 0
2033 | 7 | 25 | 17 | 0
2033 | 7 | 25 | 18 | 0
2033 | 7 | 25 | 19 | 0
2033 | 7 | 25 | 20 | 0
2033 | 7 | 25 | 21 | 0
2033 | 7 | 25 | 22 | 0
2033 | 7 | 25 | 23 | 0
2033 | 7 | 26 | 0 | 0
2033 | 7 | 26 | 1 | 0
2033 | 7 | 26 | 2 | 0
2033 | 7 | 26 | 3 | 0
2033 | 7 | 26 | 4 | 0
2033 | 7 | 26 | 5 | 0
2033 | 7 | 26 | 6 | 0
2033 | 7 | 26 | 7 | 0
2033 | 7 | 26 | 8 | 0
2033 | 7 | 26 | 9 | 0
2033 | 7 | 26 | 10 | 0
2033 | 7 | 26 | 11 | 0
2033 | 7 | 26 | 12 | 0
2033 | 7 | 26 | 13 | 0
2033 | 7 | 26 | 14 | 0
2033 | 7 | 26 | 15 | 0
2033 | 7 | 26 | 16 | 0
2033 | 7 | 26 | 17 | 0
2033 | 7 | 26 | 18 | 0
2033 | 7 | 26 | 19 | 0
2033 | 7 | 26 | 20 | 0
2033 | 7 | 26 | 21 | 0
2033 | 7 | 26 | 22 | 0
2033 | 7 | 26 | 23 | 0
2033 | 7 | 27 | 0 | 0
2033 | 7 | 27 | 1 | 0
2033 | 7 | 27 | 2 | 0
2033 | 7 | 27 | 3 | 0
2033 | 7 | 27 | 4 | 0
2033 | 7 | 27 | 5 | 0
2033 | 7 | 27 | 6 | 0
2033 | 7 | 27 | 7 | 0
2033 | 7 | 27 | 8 | 0
2033 | 7 | 27 | 9 | 0
2033 | 7 | 27 | 10 | 0
2033 | 7 | 27 | 11 | 0
2033 | 7 | 27 | 12 | 0
2033 | 7 | 27 | 13 | 0
2033 | 7 | 27 | 14 | 0
2033 | 7 | 27 | 15 | 0
2033 | 7 | 27 | 16 | 0
2033 | 7 | 27 | 17 | 0
2033 | 7 | 27 | 18 | 0
2033 | 7 | 27 | 19 | 0
2033 | 7 | 27 | 20 | 0
2033 | 7 | 27 | 21 | 0
2033 | 7 | 27 | 22 | 0
2033 | 7 | 27 | 23 | 0
2033 | 7 | 28 | 0 | 0
2033 | 7 | 28 | 1 | 0
2033 | 7 | 28 | 2 | 0
2033 | 7 | 28 | 3 | 0
2033 | 7 | 28 | 4 | 0
2033 | 7 | 28 | 5 | 0
2033 | 7 | 28 | 6 | 0
2033 | 7 | 28 | 7 | 0
2033 | 7 | 28 | 8 | 0
2033 | 7 | 28 | 9 | 0
2033 | 7 | 28 | 10 | 0
2033 | 7 | 28 | 11 | 0
2033 | 7 | 28 | 12 | 0
2033 | 7 | 28 | 13 | 0
2033 | 7 | 28 | 14 | 0
2033 | 7 | 28 | 15 | 0
2033 | 7 | 28 | 16 | 0
2033 | 7 | 28 | 17 | 0
2033 | 7 | 28 | 18 | 0
2033 | 7 | 28 | 19 | 0
2033 | 7 | 28 | 20 | 0
2033 | 7 | 28 | 21 | 0
2033 | 7 | 28 | 22 | 0
2033 | 7 | 28 | 23 | 0
2033 | 7 | 29 | 0 | 0
2033 | 7 | 29 | 1 | 0
2033 | 7 | 29 | 2 | 0
2033 | 7 | 29 | 3 | 0
2033 | 7 | 29 | 4 | 0
2033 | 7 | 29 | 5 | 0
2033 | 7 | 29 | 6 | 0
2033 | 7 | 29 | 7 | 0
2033 | 7 | 29 | 8 | 0
2033 | 7 | 29 | 9 | 0
2033 | 7 | 29 | 10 | 0
2033 | 7 | 29 | 11 | 0
2033 | 7 | 29 | 12 | 0
2033 | 7 | 29 | 13 | 0
2033 | 7 | 29 | 14 | 0
2033 | 7 | 29 | 15 | 0
2033 | 7 | 29 | 16 | 0
2033 | 7 | 29 | 17 | 0
2033 | 7 | 29 | 18 | 0
2033 | 7 | 29 | 19 | 0
2033 | 7 | 29 | 20 | 0
2033 | 7 | 29 | 21 | 0
2033 | 7 | 29 | 22 | 0
2033 | 7 | 29 | 23 | 0
2033 | 7 | 30 | 0 | 0
2033 | 7 | 30 | 1 | 0
2033 | 7 | 30 | 2 | 0
2033 | 7 | 30 | 3 | 0
2033 | 7 | 30 | 4 | 0
2033 | 7 | 30 | 5 | 0
2033 | 7 | 30 | 6 | 0
2033 | 7 | 30 | 7 | 0
2033 | 7 | 30 | 8 | 0
2033 | 7 | 30 | 9 | 0
2033 | 7 | 30 | 10 | 0
2033 | 7 | 30 | 11 | 0
2033 | 7 | 30 | 12 | 0
2033 | 7 | 30 | 13 | 0
2033 | 7 | 30 | 14 | 0
2033 | 7 | 30 | 15 | 0
2033 | 7 | 30 | 16 | 0
2033 | 7 | 30 | 17 | 0
2033 | 7 | 30 | 18 | 0
2033 | 7 | 30 | 19 | 0
2033 | 7 | 30 | 20 | 0
2033 | 7 | 30 | 21 | 0
2033 | 7 | 30 | 22 | 0
2033 | 7 | 30 | 23 | 0
2033 | 7 | 31 | 0 | 0
2033 | 7 | 31 | 1 | 0
2033 | 7 | 31 | 2 | 0
2033 | 7 | 31 | 3 | 0
2033 | 7 | 31 | 4 | 0
2033 | 7 | 31 | 5 | 0
2033 | 7 | 31 | 6 | 0
2033 | 7 | 31 | 7 | 0
2033 | 7 | 31 | 8 | 0
2033 | 7 | 31 | 9 | 0
2033 | 7 | 31 | 10 | 0
2033 | 7 | 31 | 11 | 0
2033 | 7 | 31 | 12 | 0
2033 | 7 | 31 | 13 | 0
2033 | 7 | 31 | 14 | 0
2033 | 7 | 31 | 15 | 0
2033 | 7 | 31 | 16 | 0
2033 | 7 | 31 | 17 | 0
2033 | 7 | 31 | 18 | 0
2033 | 7 | 31 | 19 | 0
2033 | 7 | 31 | 20 | 0
2033 | 7 | 31 | 21 | 0
2033 | 7 | 31 | 22 | 0
2033 | 7 | 31 | 23 | 0
2033 | 8 | 1 | 0 | 0
2033 | 8 | 1 | 1 | 0
2033 | 8 | 1 | 2 | 0
2033 | 8 | 1 | 3 | 0
2033 | 8 | 1 | 4 | 0
2033 | 8 | 1 | 5 | 0
2033 | 8 | 1 | 6 | 0
2033 | 8 | 1 | 7 | 0
2033 | 8 | 1 | 8 | 0
2033 | 8 | 1 | 9 | 0
2033 | 8 | 1 | 10 | 0
2033 | 8 | 1 | 11 | 0
2033 | 8 | 1 | 12 | 0
2033 | 8 | 1 | 13 | 0
2033 | 8 | 1 | 14 | 0
2033 | 8 | 1 | 15 | 0
2033 | 8 | 1 | 16 | 0
2033 | 8 | 1 | 17 | 0
2033 | 8 | 1 | 18 | 0
2033 | 8 | 1 | 19 | 0
2033 | 8 | 1 | 20 | 0
2033 | 8 | 1 | 21 | 0
2033 | 8 | 1 | 22 | 0
2033 | 8 | 1 | 23 | 0
2033 | 8 | 2 | 0 | 0
2033 | 8 | 2 | 1 | 0
2033 | 8 | 2 | 2 | 0
2033 | 8 | 2 | 3 | 0
2033 | 8 | 2 | 4 | 0
2033 | 8 | 2 | 5 | 0
2033 | 8 | 2 | 6 | 0
2033 | 8 | 2 | 7 | 0
2033 | 8 | 2 | 8 | 0
2033 | 8 | 2 | 9 | 0
2033 | 8 | 2 | 10 | 0
2033 | 8 | 2 | 11 | 0
2033 | 8 | 2 | 12 | 0
2033 | 8 | 2 | 13 | 0
2033 | 8 | 2 | 14 | 0
2033 | 8 | 2 | 15 | 0
2033 | 8 | 2 | 16 | 0
2033 | 8 | 2 | 17 | 0
2033 | 8 | 2 | 18 | 0
2033 | 8 | 2 | 19 | 0
2033 | 8 | 2 | 20 | 0
2033 | 8 | 2 | 21 | 0
2033 | 8 | 2 | 22 | 0
2033 | 8 | 2 | 23 | 0
2033 | 8 | 3 | 0 | 0
2033 | 8 | 3 | 1 | 0
2033 | 8 | 3 | 2 | 0
2033 | 8 | 3 | 3 | 0
2033 | 8 | 3 | 4 | 0
2033 | 8 | 3 | 5 | 0
2033 | 8 | 3 | 6 | 0
2033 | 8 | 3 | 7 | 0
2033 | 8 | 3 | 8 | 0
2033 | 8 | 3 | 9 | 0
2033 | 8 | 3 | 10 | 0
2033 | 8 | 3 | 11 | 0
2033 | 8 | 3 | 12 | 0
2033 | 8 | 3 | 13 | 0
2033 | 8 | 3 | 14 | 0
2033 | 8 | 3 | 15 | 0
2033 | 8 | 3 | 16 | 0
2033 | 8 | 3 | 17 | 0
2033 | 8 | 3 | 18 | 0
2033 | 8 | 3 | 19 | 0
2033 | 8 | 3 | 20 | 0
2033 | 8 | 3 | 21 | 0
2033 | 8 | 3 | 22 | 0
2033 | 8 | 3 | 23 | 0
2033 | 8 | 4 | 0 | 0
2033 | 8 | 4 | 1 | 0
2033 | 8 | 4 | 2 | 0
2033 | 8 | 4 | 3 | 0
2033 | 8 | 4 | 4 | 0
2033 | 8 | 4 | 5 | 0
2033 | 8 | 4 | 6 | 0
2033 | 8 | 4 | 7 | 0
2033 | 8 | 4 | 8 | 0
2033 | 8 | 4 | 9 | 0
2033 | 8 | 4 | 10 | 0
2033 | 8 | 4 | 11 | 0
2033 | 8 | 4 | 12 | 0
2033 | 8 | 4 | 13 | 0
2033 | 8 | 4 | 14 | 0
2033 | 8 | 4 | 15 | 0
2033 | 8 | 4 | 16 | 0
2033 | 8 | 4 | 17 | 0
2033 | 8 | 4 | 18 | 0
2033 | 8 | 4 | 19 | 0
2033 | 8 | 4 | 20 | 0
2033 | 8 | 4 | 21 | 0
2033 | 8 | 4 | 22 | 0
2033 | 8 | 4 | 23 | 0
2033 | 8 | 5 | 0 | 0
2033 | 8 | 5 | 1 | 0
2033 | 8 | 5 | 2 | 0
2033 | 8 | 5 | 3 | 0
2033 | 8 | 5 | 4 | 0
2033 | 8 | 5 | 5 | 0
2033 | 8 | 5 | 6 | 0
2033 | 8 | 5 | 7 | 0
2033 | 8 | 5 | 8 | 0
2033 | 8 | 5 | 9 | 0
2033 | 8 | 5 | 10 | 0
2033 | 8 | 5 | 11 | 0
2033 | 8 | 5 | 12 | 0
2033 | 8 | 5 | 13 | 0
2033 | 8 | 5 | 14 | 0
2033 | 8 | 5 | 15 | 0
2033 | 8 | 5 | 16 | 0
2033 | 8 | 5 | 17 | 0
2033 | 8 | 5 | 18 | 0
2033 | 8 | 5 | 19 | 0
2033 | 8 | 5 | 20 | 0
2033 | 8 | 5 | 21 | 0
2033 | 8 | 5 | 22 | 0
2033 | 8 | 5 | 23 | 0
2033 | 8 | 6 | 0 | 0
2033 | 8 | 6 | 1 | 0
2033 | 8 | 6 | 2 | 0
2033 | 8 | 6 | 3 | 0
2033 | 8 | 6 | 4 | 0
2033 | 8 | 6 | 5 | 0
2033 | 8 | 6 | 6 | 0
2033 | 8 | 6 | 7 | 0
2033 | 8 | 6 | 8 | 0
2033 | 8 | 6 | 9 | 0
2033 | 8 | 6 | 10 | 0
2033 | 8 | 6 | 11 | 0
2033 | 8 | 6 | 12 | 0
2033 | 8 | 6 | 13 | 0
2033 | 8 | 6 | 14 | 0
2033 | 8 | 6 | 15 | 0
2033 | 8 | 6 | 16 | 0
2033 | 8 | 6 | 17 | 0
2033 | 8 | 6 | 18 | 0
2033 | 8 | 6 | 19 | 0
2033 | 8 | 6 | 20 | 0
2033 | 8 | 6 | 21 | 0
2033 | 8 | 6 | 22 | 0
2033 | 8 | 6 | 23 | 0
2033 | 8 | 7 | 0 | 0
2033 | 8 | 7 | 1 | 0
2033 | 8 | 7 | 2 | 0
2033 | 8 | 7 | 3 | 0
2033 | 8 | 7 | 4 | 0
2033 | 8 | 7 | 5 | 0
2033 | 8 | 7 | 6 | 0
2033 | 8 | 7 | 7 | 0
2033 | 8 | 7 | 8 | 0
2033 | 8 | 7 | 9 | 0
2033 | 8 | 7 | 10 | 0
2033 | 8 | 7 | 11 | 0
2033 | 8 | 7 | 12 | 0
2033 | 8 | 7 | 13 | 0
2033 | 8 | 7 | 14 | 0
2033 | 8 | 7 | 15 | 0
2033 | 8 | 7 | 16 | 0
2033 | 8 | 7 | 17 | 0
2033 | 8 | 7 | 18 | 0
2033 | 8 | 7 | 19 | 0
2033 | 8 | 7 | 20 | 0
2033 | 8 | 7 | 21 | 0
2033 | 8 | 7 | 22 | 0
2033 | 8 | 7 | 23 | 0
2033 | 8 | 8 | 0 | 0
2033 | 8 | 8 | 1 | 0
2033 | 8 | 8 | 2 | 0
2033 | 8 | 8 | 3 | 0
2033 | 8 | 8 | 4 | 0
2033 | 8 | 8 | 5 | 0
2033 | 8 | 8 | 6 | 0
2033 | 8 | 8 | 7 | 0
2033 | 8 | 8 | 8 | 0
2033 | 8 | 8 | 9 | 0
2033 | 8 | 8 | 10 | 0
2033 | 8 | 8 | 11 | 0
2033 | 8 | 8 | 12 | 0
2033 | 8 | 8 | 13 | 0
2033 | 8 | 8 | 14 | 0
2033 | 8 | 8 | 15 | 0
2033 | 8 | 8 | 16 | 0
2033 | 8 | 8 | 17 | 0
2033 | 8 | 8 | 18 | 7.7931
2033 | 8 | 8 | 19 | 6.2615
2033 | 8 | 8 | 20 | 3.436
2033 | 8 | 8 | 21 | 0
2033 | 8 | 8 | 22 | 0
2033 | 8 | 8 | 23 | 0
2033 | 8 | 9 | 0 | 0
2033 | 8 | 9 | 1 | 0
2033 | 8 | 9 | 2 | 0
2033 | 8 | 9 | 3 | 0
2033 | 8 | 9 | 4 | 0
2033 | 8 | 9 | 5 | 0
2033 | 8 | 9 | 6 | 0
2033 | 8 | 9 | 7 | 0
2033 | 8 | 9 | 8 | 0
2033 | 8 | 9 | 9 | 0
2033 | 8 | 9 | 10 | 0
2033 | 8 | 9 | 11 | 0
2033 | 8 | 9 | 12 | 0
2033 | 8 | 9 | 13 | 0
2033 | 8 | 9 | 14 | 0
2033 | 8 | 9 | 15 | 0
2033 | 8 | 9 | 16 | 0
2033 | 8 | 9 | 17 | 0.84722
2033 | 8 | 9 | 18 | 12.5024
2033 | 8 | 9 | 19 | 12.308
2033 | 8 | 9 | 20 | 9.1972
2033 | 8 | 9 | 21 | 4.4043
2033 | 8 | 9 | 22 | 0
2033 | 8 | 9 | 23 | 0
2033 | 8 | 10 | 0 | 0
2033 | 8 | 10 | 1 | 0
2033 | 8 | 10 | 2 | 0
2033 | 8 | 10 | 3 | 0
2033 | 8 | 10 | 4 | 0
2033 | 8 | 10 | 5 | 0
2033 | 8 | 10 | 6 | 0
2033 | 8 | 10 | 7 | 0
2033 | 8 | 10 | 8 | 0
2033 | 8 | 10 | 9 | 0
2033 | 8 | 10 | 10 | 0
2033 | 8 | 10 | 11 | 0
2033 | 8 | 10 | 12 | 0
2033 | 8 | 10 | 13 | 0
2033 | 8 | 10 | 14 | 0
2033 | 8 | 10 | 15 | 0
2033 | 8 | 10 | 16 | 0
2033 | 8 | 10 | 17 | 0
2033 | 8 | 10 | 18 | 5.6667
2033 | 8 | 10 | 19 | 6.1432
2033 | 8 | 10 | 20 | 3.3582
2033 | 8 | 10 | 21 | 0
2033 | 8 | 10 | 22 | 0
2033 | 8 | 10 | 23 | 0
2033 | 8 | 11 | 0 | 0
2033 | 8 | 11 | 1 | 0
2033 | 8 | 11 | 2 | 0
2033 | 8 | 11 | 3 | 0
2033 | 8 | 11 | 4 | 0
2033 | 8 | 11 | 5 | 0
2033 | 8 | 11 | 6 | 0
2033 | 8 | 11 | 7 | 0
2033 | 8 | 11 | 8 | 0
2033 | 8 | 11 | 9 | 0
2033 | 8 | 11 | 10 | 0
2033 | 8 | 11 | 11 | 0
2033 | 8 | 11 | 12 | 0
2033 | 8 | 11 | 13 | 0
2033 | 8 | 11 | 14 | 0
2033 | 8 | 11 | 15 | 0
2033 | 8 | 11 | 16 | 0
2033 | 8 | 11 | 17 | 0
2033 | 8 | 11 | 18 | 0
2033 | 8 | 11 | 19 | 0
2033 | 8 | 11 | 20 | 0
2033 | 8 | 11 | 21 | 0
2033 | 8 | 11 | 22 | 0
2033 | 8 | 11 | 23 | 0
2033 | 8 | 12 | 0 | 0
2033 | 8 | 12 | 1 | 0
2033 | 8 | 12 | 2 | 0
2033 | 8 | 12 | 3 | 0
2033 | 8 | 12 | 4 | 0
2033 | 8 | 12 | 5 | 0
2033 | 8 | 12 | 6 | 0
2033 | 8 | 12 | 7 | 0
2033 | 8 | 12 | 8 | 0
2033 | 8 | 12 | 9 | 0
2033 | 8 | 12 | 10 | 0
2033 | 8 | 12 | 11 | 0
2033 | 8 | 12 | 12 | 0
2033 | 8 | 12 | 13 | 0
2033 | 8 | 12 | 14 | 0
2033 | 8 | 12 | 15 | 0
2033 | 8 | 12 | 16 | 0
2033 | 8 | 12 | 17 | 0
2033 | 8 | 12 | 18 | 0
2033 | 8 | 12 | 19 | 0
2033 | 8 | 12 | 20 | 0
2033 | 8 | 12 | 21 | 0
2033 | 8 | 12 | 22 | 0
2033 | 8 | 12 | 23 | 0
2033 | 8 | 13 | 0 | 0
2033 | 8 | 13 | 1 | 0
2033 | 8 | 13 | 2 | 0
2033 | 8 | 13 | 3 | 0
2033 | 8 | 13 | 4 | 0
2033 | 8 | 13 | 5 | 0
2033 | 8 | 13 | 6 | 0
2033 | 8 | 13 | 7 | 0
2033 | 8 | 13 | 8 | 0
2033 | 8 | 13 | 9 | 0
2033 | 8 | 13 | 10 | 0
2033 | 8 | 13 | 11 | 0
2033 | 8 | 13 | 12 | 0
2033 | 8 | 13 | 13 | 0
2033 | 8 | 13 | 14 | 0
2033 | 8 | 13 | 15 | 0
2033 | 8 | 13 | 16 | 0
2033 | 8 | 13 | 17 | 0
2033 | 8 | 13 | 18 | 0
2033 | 8 | 13 | 19 | 0
2033 | 8 | 13 | 20 | 0
2033 | 8 | 13 | 21 | 0
2033 | 8 | 13 | 22 | 0
2033 | 8 | 13 | 23 | 0
2033 | 8 | 14 | 0 | 0
2033 | 8 | 14 | 1 | 0
2033 | 8 | 14 | 2 | 0
2033 | 8 | 14 | 3 | 0
2033 | 8 | 14 | 4 | 0
2033 | 8 | 14 | 5 | 0
2033 | 8 | 14 | 6 | 0
2033 | 8 | 14 | 7 | 0
2033 | 8 | 14 | 8 | 0
2033 | 8 | 14 | 9 | 0
2033 | 8 | 14 | 10 | 0
2033 | 8 | 14 | 11 | 0
2033 | 8 | 14 | 12 | 0
2033 | 8 | 14 | 13 | 0
2033 | 8 | 14 | 14 | 0
2033 | 8 | 14 | 15 | 0
2033 | 8 | 14 | 16 | 0
2033 | 8 | 14 | 17 | 0
2033 | 8 | 14 | 18 | 0
2033 | 8 | 14 | 19 | 0
2033 | 8 | 14 | 20 | 0
2033 | 8 | 14 | 21 | 0
2033 | 8 | 14 | 22 | 0
2033 | 8 | 14 | 23 | 0
2033 | 8 | 15 | 0 | 0
2033 | 8 | 15 | 1 | 0
2033 | 8 | 15 | 2 | 0
2033 | 8 | 15 | 3 | 0
2033 | 8 | 15 | 4 | 0
2033 | 8 | 15 | 5 | 0
2033 | 8 | 15 | 6 | 0
2033 | 8 | 15 | 7 | 0
2033 | 8 | 15 | 8 | 0
2033 | 8 | 15 | 9 | 0
2033 | 8 | 15 | 10 | 0
2033 | 8 | 15 | 11 | 0
2033 | 8 | 15 | 12 | 0
2033 | 8 | 15 | 13 | 0
2033 | 8 | 15 | 14 | 0
2033 | 8 | 15 | 15 | 0
2033 | 8 | 15 | 16 | 0
2033 | 8 | 15 | 17 | 0
2033 | 8 | 15 | 18 | 0
2033 | 8 | 15 | 19 | 0
2033 | 8 | 15 | 20 | 0
2033 | 8 | 15 | 21 | 0
2033 | 8 | 15 | 22 | 0
2033 | 8 | 15 | 23 | 0
2033 | 8 | 16 | 0 | 0
2033 | 8 | 16 | 1 | 0
2033 | 8 | 16 | 2 | 0
2033 | 8 | 16 | 3 | 0
2033 | 8 | 16 | 4 | 0
2033 | 8 | 16 | 5 | 0
2033 | 8 | 16 | 6 | 0
2033 | 8 | 16 | 7 | 0
2033 | 8 | 16 | 8 | 0
2033 | 8 | 16 | 9 | 0
2033 | 8 | 16 | 10 | 0
2033 | 8 | 16 | 11 | 0
2033 | 8 | 16 | 12 | 0
2033 | 8 | 16 | 13 | 0
2033 | 8 | 16 | 14 | 0
2033 | 8 | 16 | 15 | 0
2033 | 8 | 16 | 16 | 0
2033 | 8 | 16 | 17 | 0
2033 | 8 | 16 | 18 | 0
2033 | 8 | 16 | 19 | 0
2033 | 8 | 16 | 20 | 0
2033 | 8 | 16 | 21 | 0
2033 | 8 | 16 | 22 | 0
2033 | 8 | 16 | 23 | 0
2033 | 8 | 17 | 0 | 0
2033 | 8 | 17 | 1 | 0
2033 | 8 | 17 | 2 | 0
2033 | 8 | 17 | 3 | 0
2033 | 8 | 17 | 4 | 0
2033 | 8 | 17 | 5 | 0
2033 | 8 | 17 | 6 | 0
2033 | 8 | 17 | 7 | 0
2033 | 8 | 17 | 8 | 0
2033 | 8 | 17 | 9 | 0
2033 | 8 | 17 | 10 | 0
2033 | 8 | 17 | 11 | 0
2033 | 8 | 17 | 12 | 0
2033 | 8 | 17 | 13 | 0
2033 | 8 | 17 | 14 | 0
2033 | 8 | 17 | 15 | 0
2033 | 8 | 17 | 16 | 0
2033 | 8 | 17 | 17 | 0
2033 | 8 | 17 | 18 | 0
2033 | 8 | 17 | 19 | 0
2033 | 8 | 17 | 20 | 0
2033 | 8 | 17 | 21 | 0
2033 | 8 | 17 | 22 | 0
2033 | 8 | 17 | 23 | 0
2033 | 8 | 18 | 0 | 0
2033 | 8 | 18 | 1 | 0
2033 | 8 | 18 | 2 | 0
2033 | 8 | 18 | 3 | 0
2033 | 8 | 18 | 4 | 0
2033 | 8 | 18 | 5 | 0
2033 | 8 | 18 | 6 | 0
2033 | 8 | 18 | 7 | 0
2033 | 8 | 18 | 8 | 0
2033 | 8 | 18 | 9 | 0
2033 | 8 | 18 | 10 | 0
2033 | 8 | 18 | 11 | 0
2033 | 8 | 18 | 12 | 0
2033 | 8 | 18 | 13 | 0
2033 | 8 | 18 | 14 | 0
2033 | 8 | 18 | 15 | 0
2033 | 8 | 18 | 16 | 0
2033 | 8 | 18 | 17 | 0
2033 | 8 | 18 | 18 | 0
2033 | 8 | 18 | 19 | 0
2033 | 8 | 18 | 20 | 0
2033 | 8 | 18 | 21 | 0
2033 | 8 | 18 | 22 | 0
2033 | 8 | 18 | 23 | 0
2033 | 8 | 19 | 0 | 0
2033 | 8 | 19 | 1 | 0
2033 | 8 | 19 | 2 | 0
2033 | 8 | 19 | 3 | 0
2033 | 8 | 19 | 4 | 0
2033 | 8 | 19 | 5 | 0
2033 | 8 | 19 | 6 | 0
2033 | 8 | 19 | 7 | 0
2033 | 8 | 19 | 8 | 0
2033 | 8 | 19 | 9 | 0
2033 | 8 | 19 | 10 | 0
2033 | 8 | 19 | 11 | 0
2033 | 8 | 19 | 12 | 0
2033 | 8 | 19 | 13 | 0
2033 | 8 | 19 | 14 | 0
2033 | 8 | 19 | 15 | 0
2033 | 8 | 19 | 16 | 0
2033 | 8 | 19 | 17 | 0
2033 | 8 | 19 | 18 | 0
2033 | 8 | 19 | 19 | 0
2033 | 8 | 19 | 20 | 0
2033 | 8 | 19 | 21 | 0
2033 | 8 | 19 | 22 | 0
2033 | 8 | 19 | 23 | 0
2033 | 8 | 20 | 0 | 0
2033 | 8 | 20 | 1 | 0
2033 | 8 | 20 | 2 | 0
2033 | 8 | 20 | 3 | 0
2033 | 8 | 20 | 4 | 0
2033 | 8 | 20 | 5 | 0
2033 | 8 | 20 | 6 | 0
2033 | 8 | 20 | 7 | 0
2033 | 8 | 20 | 8 | 0
2033 | 8 | 20 | 9 | 0
2033 | 8 | 20 | 10 | 0
2033 | 8 | 20 | 11 | 0
2033 | 8 | 20 | 12 | 0
2033 | 8 | 20 | 13 | 0
2033 | 8 | 20 | 14 | 0
2033 | 8 | 20 | 15 | 0
2033 | 8 | 20 | 16 | 0
2033 | 8 | 20 | 17 | 0
2033 | 8 | 20 | 18 | 0
2033 | 8 | 20 | 19 | 0
2033 | 8 | 20 | 20 | 0
2033 | 8 | 20 | 21 | 0
2033 | 8 | 20 | 22 | 0
2033 | 8 | 20 | 23 | 0
2033 | 8 | 21 | 0 | 0
2033 | 8 | 21 | 1 | 0
2033 | 8 | 21 | 2 | 0
2033 | 8 | 21 | 3 | 0
2033 | 8 | 21 | 4 | 0
2033 | 8 | 21 | 5 | 0
2033 | 8 | 21 | 6 | 0
2033 | 8 | 21 | 7 | 0
2033 | 8 | 21 | 8 | 0
2033 | 8 | 21 | 9 | 0
2033 | 8 | 21 | 10 | 0
2033 | 8 | 21 | 11 | 0
2033 | 8 | 21 | 12 | 0
2033 | 8 | 21 | 13 | 0
2033 | 8 | 21 | 14 | 0
2033 | 8 | 21 | 15 | 0
2033 | 8 | 21 | 16 | 0
2033 | 8 | 21 | 17 | 0
2033 | 8 | 21 | 18 | 0
2033 | 8 | 21 | 19 | 0
2033 | 8 | 21 | 20 | 0
2033 | 8 | 21 | 21 | 0
2033 | 8 | 21 | 22 | 0
2033 | 8 | 21 | 23 | 0
2033 | 8 | 22 | 0 | 0
2033 | 8 | 22 | 1 | 0
2033 | 8 | 22 | 2 | 0
2033 | 8 | 22 | 3 | 0
2033 | 8 | 22 | 4 | 0
2033 | 8 | 22 | 5 | 0
2033 | 8 | 22 | 6 | 0
2033 | 8 | 22 | 7 | 0
2033 | 8 | 22 | 8 | 0
2033 | 8 | 22 | 9 | 0
2033 | 8 | 22 | 10 | 0
2033 | 8 | 22 | 11 | 0
2033 | 8 | 22 | 12 | 0
2033 | 8 | 22 | 13 | 0
2033 | 8 | 22 | 14 | 0
2033 | 8 | 22 | 15 | 0
2033 | 8 | 22 | 16 | 0
2033 | 8 | 22 | 17 | 0
2033 | 8 | 22 | 18 | 6.8867
2033 | 8 | 22 | 19 | 3.0843
2033 | 8 | 22 | 20 | 0.63026
2033 | 8 | 22 | 21 | 0
2033 | 8 | 22 | 22 | 0
2033 | 8 | 22 | 23 | 0
2033 | 8 | 23 | 0 | 0
2033 | 8 | 23 | 1 | 0
2033 | 8 | 23 | 2 | 0
2033 | 8 | 23 | 3 | 0
2033 | 8 | 23 | 4 | 0
2033 | 8 | 23 | 5 | 0
2033 | 8 | 23 | 6 | 0
2033 | 8 | 23 | 7 | 0
2033 | 8 | 23 | 8 | 0
2033 | 8 | 23 | 9 | 0
2033 | 8 | 23 | 10 | 0
2033 | 8 | 23 | 11 | 0
2033 | 8 | 23 | 12 | 0
2033 | 8 | 23 | 13 | 0
2033 | 8 | 23 | 14 | 0
2033 | 8 | 23 | 15 | 0
2033 | 8 | 23 | 16 | 0
2033 | 8 | 23 | 17 | 0
2033 | 8 | 23 | 18 | 0.014891
2033 | 8 | 23 | 19 | 2.7306
2033 | 8 | 23 | 20 | 0.37693
2033 | 8 | 23 | 21 | 0
2033 | 8 | 23 | 22 | 0
2033 | 8 | 23 | 23 | 0
2033 | 8 | 24 | 0 | 0
2033 | 8 | 24 | 1 | 0
2033 | 8 | 24 | 2 | 0
2033 | 8 | 24 | 3 | 0
2033 | 8 | 24 | 4 | 0
2033 | 8 | 24 | 5 | 0
2033 | 8 | 24 | 6 | 0
2033 | 8 | 24 | 7 | 0
2033 | 8 | 24 | 8 | 0
2033 | 8 | 24 | 9 | 0
2033 | 8 | 24 | 10 | 0
2033 | 8 | 24 | 11 | 0
2033 | 8 | 24 | 12 | 0
2033 | 8 | 24 | 13 | 0
2033 | 8 | 24 | 14 | 0
2033 | 8 | 24 | 15 | 0
2033 | 8 | 24 | 16 | 0
2033 | 8 | 24 | 17 | 0
2033 | 8 | 24 | 18 | 4.4999
2033 | 8 | 24 | 19 | 0.64746
2033 | 8 | 24 | 20 | 0
2033 | 8 | 24 | 21 | 0
2033 | 8 | 24 | 22 | 0
2033 | 8 | 24 | 23 | 0
2033 | 8 | 25 | 0 | 0
2033 | 8 | 25 | 1 | 0
2033 | 8 | 25 | 2 | 0
2033 | 8 | 25 | 3 | 0
2033 | 8 | 25 | 4 | 0
2033 | 8 | 25 | 5 | 0
2033 | 8 | 25 | 6 | 0
2033 | 8 | 25 | 7 | 0
2033 | 8 | 25 | 8 | 0
2033 | 8 | 25 | 9 | 0
2033 | 8 | 25 | 10 | 0
2033 | 8 | 25 | 11 | 0
2033 | 8 | 25 | 12 | 0
2033 | 8 | 25 | 13 | 0
2033 | 8 | 25 | 14 | 0
2033 | 8 | 25 | 15 | 0
2033 | 8 | 25 | 16 | 0
2033 | 8 | 25 | 17 | 0
2033 | 8 | 25 | 18 | 0
2033 | 8 | 25 | 19 | 0.23294
2033 | 8 | 25 | 20 | 0
2033 | 8 | 25 | 21 | 0
2033 | 8 | 25 | 22 | 0
2033 | 8 | 25 | 23 | 0
2033 | 8 | 26 | 0 | 0
2033 | 8 | 26 | 1 | 0
2033 | 8 | 26 | 2 | 0
2033 | 8 | 26 | 3 | 0
2033 | 8 | 26 | 4 | 0
2033 | 8 | 26 | 5 | 0
2033 | 8 | 26 | 6 | 0
2033 | 8 | 26 | 7 | 0
2033 | 8 | 26 | 8 | 0
2033 | 8 | 26 | 9 | 0
2033 | 8 | 26 | 10 | 0
2033 | 8 | 26 | 11 | 0
2033 | 8 | 26 | 12 | 0
2033 | 8 | 26 | 13 | 0
2033 | 8 | 26 | 14 | 0
2033 | 8 | 26 | 15 | 0
2033 | 8 | 26 | 16 | 0
2033 | 8 | 26 | 17 | 0
2033 | 8 | 26 | 18 | 0
2033 | 8 | 26 | 19 | 0
2033 | 8 | 26 | 20 | 0
2033 | 8 | 26 | 21 | 0
2033 | 8 | 26 | 22 | 0
2033 | 8 | 26 | 23 | 0
2033 | 8 | 27 | 0 | 0
2033 | 8 | 27 | 1 | 0
2033 | 8 | 27 | 2 | 0
2033 | 8 | 27 | 3 | 0
2033 | 8 | 27 | 4 | 0
2033 | 8 | 27 | 5 | 0
2033 | 8 | 27 | 6 | 0
2033 | 8 | 27 | 7 | 0
2033 | 8 | 27 | 8 | 0
2033 | 8 | 27 | 9 | 0
2033 | 8 | 27 | 10 | 0
2033 | 8 | 27 | 11 | 0
2033 | 8 | 27 | 12 | 0
2033 | 8 | 27 | 13 | 0
2033 | 8 | 27 | 14 | 0
2033 | 8 | 27 | 15 | 0
2033 | 8 | 27 | 16 | 0
2033 | 8 | 27 | 17 | 0
2033 | 8 | 27 | 18 | 0
2033 | 8 | 27 | 19 | 0
2033 | 8 | 27 | 20 | 0
2033 | 8 | 27 | 21 | 0
2033 | 8 | 27 | 22 | 0
2033 | 8 | 27 | 23 | 0
2033 | 8 | 28 | 0 | 0
2033 | 8 | 28 | 1 | 0
2033 | 8 | 28 | 2 | 0
2033 | 8 | 28 | 3 | 0
2033 | 8 | 28 | 4 | 0
2033 | 8 | 28 | 5 | 0
2033 | 8 | 28 | 6 | 0
2033 | 8 | 28 | 7 | 0
2033 | 8 | 28 | 8 | 0
2033 | 8 | 28 | 9 | 0
2033 | 8 | 28 | 10 | 0
2033 | 8 | 28 | 11 | 0
2033 | 8 | 28 | 12 | 0
2033 | 8 | 28 | 13 | 0
2033 | 8 | 28 | 14 | 0
2033 | 8 | 28 | 15 | 0
2033 | 8 | 28 | 16 | 0
2033 | 8 | 28 | 17 | 0
2033 | 8 | 28 | 18 | 0
2033 | 8 | 28 | 19 | 0
2033 | 8 | 28 | 20 | 0
2033 | 8 | 28 | 21 | 0
2033 | 8 | 28 | 22 | 0
2033 | 8 | 28 | 23 | 0
2033 | 8 | 29 | 0 | 0
2033 | 8 | 29 | 1 | 0
2033 | 8 | 29 | 2 | 0
2033 | 8 | 29 | 3 | 0
2033 | 8 | 29 | 4 | 0
2033 | 8 | 29 | 5 | 0
2033 | 8 | 29 | 6 | 0
2033 | 8 | 29 | 7 | 0
2033 | 8 | 29 | 8 | 0
2033 | 8 | 29 | 9 | 0
2033 | 8 | 29 | 10 | 0
2033 | 8 | 29 | 11 | 0
2033 | 8 | 29 | 12 | 0
2033 | 8 | 29 | 13 | 0
2033 | 8 | 29 | 14 | 0
2033 | 8 | 29 | 15 | 0
2033 | 8 | 29 | 16 | 0
2033 | 8 | 29 | 17 | 0
2033 | 8 | 29 | 18 | 0
2033 | 8 | 29 | 19 | 0
2033 | 8 | 29 | 20 | 0
2033 | 8 | 29 | 21 | 0
2033 | 8 | 29 | 22 | 0
2033 | 8 | 29 | 23 | 0
2033 | 8 | 30 | 0 | 0
2033 | 8 | 30 | 1 | 0
2033 | 8 | 30 | 2 | 0
2033 | 8 | 30 | 3 | 0
2033 | 8 | 30 | 4 | 0
2033 | 8 | 30 | 5 | 0
2033 | 8 | 30 | 6 | 0
2033 | 8 | 30 | 7 | 0
2033 | 8 | 30 | 8 | 0
2033 | 8 | 30 | 9 | 0
2033 | 8 | 30 | 10 | 0
2033 | 8 | 30 | 11 | 0
2033 | 8 | 30 | 12 | 0
2033 | 8 | 30 | 13 | 0
2033 | 8 | 30 | 14 | 0
2033 | 8 | 30 | 15 | 0
2033 | 8 | 30 | 16 | 0
2033 | 8 | 30 | 17 | 0
2033 | 8 | 30 | 18 | 0
2033 | 8 | 30 | 19 | 0
2033 | 8 | 30 | 20 | 0
2033 | 8 | 30 | 21 | 0
2033 | 8 | 30 | 22 | 0
2033 | 8 | 30 | 23 | 0
2033 | 8 | 31 | 0 | 0
2033 | 8 | 31 | 1 | 0
2033 | 8 | 31 | 2 | 0
2033 | 8 | 31 | 3 | 0
2033 | 8 | 31 | 4 | 0
2033 | 8 | 31 | 5 | 0
2033 | 8 | 31 | 6 | 0
2033 | 8 | 31 | 7 | 0
2033 | 8 | 31 | 8 | 0
2033 | 8 | 31 | 9 | 0
2033 | 8 | 31 | 10 | 0
2033 | 8 | 31 | 11 | 0
2033 | 8 | 31 | 12 | 0
2033 | 8 | 31 | 13 | 0
2033 | 8 | 31 | 14 | 0
2033 | 8 | 31 | 15 | 0
2033 | 8 | 31 | 16 | 0
2033 | 8 | 31 | 17 | 0
2033 | 8 | 31 | 18 | 0
2033 | 8 | 31 | 19 | 0
2033 | 8 | 31 | 20 | 0
2033 | 8 | 31 | 21 | 0
2033 | 8 | 31 | 22 | 0
2033 | 8 | 31 | 23 | 0
2033 | 9 | 1 | 0 | 0
2033 | 9 | 1 | 1 | 0
2033 | 9 | 1 | 2 | 0
2033 | 9 | 1 | 3 | 0
2033 | 9 | 1 | 4 | 0
2033 | 9 | 1 | 5 | 0
2033 | 9 | 1 | 6 | 0
2033 | 9 | 1 | 7 | 0
2033 | 9 | 1 | 8 | 0
2033 | 9 | 1 | 9 | 0
2033 | 9 | 1 | 10 | 0
2033 | 9 | 1 | 11 | 0
2033 | 9 | 1 | 12 | 0
2033 | 9 | 1 | 13 | 0
2033 | 9 | 1 | 14 | 0
2033 | 9 | 1 | 15 | 0
2033 | 9 | 1 | 16 | 0
2033 | 9 | 1 | 17 | 0
2033 | 9 | 1 | 18 | 0
2033 | 9 | 1 | 19 | 0
2033 | 9 | 1 | 20 | 0
2033 | 9 | 1 | 21 | 0
2033 | 9 | 1 | 22 | 0
2033 | 9 | 1 | 23 | 0
2033 | 9 | 2 | 0 | 0
2033 | 9 | 2 | 1 | 0
2033 | 9 | 2 | 2 | 0
2033 | 9 | 2 | 3 | 0
2033 | 9 | 2 | 4 | 0
2033 | 9 | 2 | 5 | 0
2033 | 9 | 2 | 6 | 0
2033 | 9 | 2 | 7 | 0
2033 | 9 | 2 | 8 | 0
2033 | 9 | 2 | 9 | 0
2033 | 9 | 2 | 10 | 0
2033 | 9 | 2 | 11 | 0
2033 | 9 | 2 | 12 | 0
2033 | 9 | 2 | 13 | 0
2033 | 9 | 2 | 14 | 0
2033 | 9 | 2 | 15 | 0
2033 | 9 | 2 | 16 | 0
2033 | 9 | 2 | 17 | 0
2033 | 9 | 2 | 18 | 0
2033 | 9 | 2 | 19 | 0
2033 | 9 | 2 | 20 | 0
2033 | 9 | 2 | 21 | 0
2033 | 9 | 2 | 22 | 0
2033 | 9 | 2 | 23 | 0
2033 | 9 | 3 | 0 | 0
2033 | 9 | 3 | 1 | 0
2033 | 9 | 3 | 2 | 0
2033 | 9 | 3 | 3 | 0
2033 | 9 | 3 | 4 | 0
2033 | 9 | 3 | 5 | 0
2033 | 9 | 3 | 6 | 0
2033 | 9 | 3 | 7 | 0
2033 | 9 | 3 | 8 | 0
2033 | 9 | 3 | 9 | 0
2033 | 9 | 3 | 10 | 0
2033 | 9 | 3 | 11 | 0
2033 | 9 | 3 | 12 | 0
2033 | 9 | 3 | 13 | 0
2033 | 9 | 3 | 14 | 0
2033 | 9 | 3 | 15 | 0
2033 | 9 | 3 | 16 | 0
2033 | 9 | 3 | 17 | 0
2033 | 9 | 3 | 18 | 0
2033 | 9 | 3 | 19 | 0
2033 | 9 | 3 | 20 | 0
2033 | 9 | 3 | 21 | 0
2033 | 9 | 3 | 22 | 0
2033 | 9 | 3 | 23 | 0
2033 | 9 | 4 | 0 | 0
2033 | 9 | 4 | 1 | 0
2033 | 9 | 4 | 2 | 0
2033 | 9 | 4 | 3 | 0
2033 | 9 | 4 | 4 | 0
2033 | 9 | 4 | 5 | 0
2033 | 9 | 4 | 6 | 0
2033 | 9 | 4 | 7 | 0
2033 | 9 | 4 | 8 | 0
2033 | 9 | 4 | 9 | 0
2033 | 9 | 4 | 10 | 0
2033 | 9 | 4 | 11 | 0
2033 | 9 | 4 | 12 | 0
2033 | 9 | 4 | 13 | 0
2033 | 9 | 4 | 14 | 0
2033 | 9 | 4 | 15 | 0
2033 | 9 | 4 | 16 | 0
2033 | 9 | 4 | 17 | 0
2033 | 9 | 4 | 18 | 3.0945
2033 | 9 | 4 | 19 | 0.85652
2033 | 9 | 4 | 20 | 0
2033 | 9 | 4 | 21 | 0
2033 | 9 | 4 | 22 | 0
2033 | 9 | 4 | 23 | 0
2033 | 9 | 5 | 0 | 0
2033 | 9 | 5 | 1 | 0
2033 | 9 | 5 | 2 | 0
2033 | 9 | 5 | 3 | 0
2033 | 9 | 5 | 4 | 0
2033 | 9 | 5 | 5 | 0
2033 | 9 | 5 | 6 | 0
2033 | 9 | 5 | 7 | 0
2033 | 9 | 5 | 8 | 0
2033 | 9 | 5 | 9 | 0
2033 | 9 | 5 | 10 | 0
2033 | 9 | 5 | 11 | 0
2033 | 9 | 5 | 12 | 0
2033 | 9 | 5 | 13 | 0
2033 | 9 | 5 | 14 | 0
2033 | 9 | 5 | 15 | 0
2033 | 9 | 5 | 16 | 0
2033 | 9 | 5 | 17 | 0
2033 | 9 | 5 | 18 | 0
2033 | 9 | 5 | 19 | 0
2033 | 9 | 5 | 20 | 0
2033 | 9 | 5 | 21 | 0
2033 | 9 | 5 | 22 | 0
2033 | 9 | 5 | 23 | 0
2033 | 9 | 6 | 0 | 0
2033 | 9 | 6 | 1 | 0
2033 | 9 | 6 | 2 | 0
2033 | 9 | 6 | 3 | 0
2033 | 9 | 6 | 4 | 0
2033 | 9 | 6 | 5 | 0
2033 | 9 | 6 | 6 | 0
2033 | 9 | 6 | 7 | 0
2033 | 9 | 6 | 8 | 0
2033 | 9 | 6 | 9 | 0
2033 | 9 | 6 | 10 | 0
2033 | 9 | 6 | 11 | 0
2033 | 9 | 6 | 12 | 0
2033 | 9 | 6 | 13 | 0
2033 | 9 | 6 | 14 | 0
2033 | 9 | 6 | 15 | 0
2033 | 9 | 6 | 16 | 0
2033 | 9 | 6 | 17 | 0
2033 | 9 | 6 | 18 | 2.1654
2033 | 9 | 6 | 19 | 1.7611
2033 | 9 | 6 | 20 | 0
2033 | 9 | 6 | 21 | 0
2033 | 9 | 6 | 22 | 0
2033 | 9 | 6 | 23 | 0
2033 | 9 | 7 | 0 | 0
2033 | 9 | 7 | 1 | 0
2033 | 9 | 7 | 2 | 0
2033 | 9 | 7 | 3 | 0
2033 | 9 | 7 | 4 | 0
2033 | 9 | 7 | 5 | 0
2033 | 9 | 7 | 6 | 0
2033 | 9 | 7 | 7 | 0
2033 | 9 | 7 | 8 | 0
2033 | 9 | 7 | 9 | 0
2033 | 9 | 7 | 10 | 0
2033 | 9 | 7 | 11 | 0
2033 | 9 | 7 | 12 | 0
2033 | 9 | 7 | 13 | 0
2033 | 9 | 7 | 14 | 0
2033 | 9 | 7 | 15 | 0
2033 | 9 | 7 | 16 | 0
2033 | 9 | 7 | 17 | 0
2033 | 9 | 7 | 18 | 4.2809
2033 | 9 | 7 | 19 | 2.685
2033 | 9 | 7 | 20 | 0
2033 | 9 | 7 | 21 | 0
2033 | 9 | 7 | 22 | 0
2033 | 9 | 7 | 23 | 0
2033 | 9 | 8 | 0 | 0
2033 | 9 | 8 | 1 | 0
2033 | 9 | 8 | 2 | 0
2033 | 9 | 8 | 3 | 0
2033 | 9 | 8 | 4 | 0
2033 | 9 | 8 | 5 | 0
2033 | 9 | 8 | 6 | 0
2033 | 9 | 8 | 7 | 0
2033 | 9 | 8 | 8 | 0
2033 | 9 | 8 | 9 | 0
2033 | 9 | 8 | 10 | 0
2033 | 9 | 8 | 11 | 0
2033 | 9 | 8 | 12 | 0
2033 | 9 | 8 | 13 | 0
2033 | 9 | 8 | 14 | 0
2033 | 9 | 8 | 15 | 0
2033 | 9 | 8 | 16 | 0
2033 | 9 | 8 | 17 | 0
2033 | 9 | 8 | 18 | 6.0311
2033 | 9 | 8 | 19 | 1.0066
2033 | 9 | 8 | 20 | 0
2033 | 9 | 8 | 21 | 0
2033 | 9 | 8 | 22 | 0
2033 | 9 | 8 | 23 | 0
2033 | 9 | 9 | 0 | 0
2033 | 9 | 9 | 1 | 0
2033 | 9 | 9 | 2 | 0
2033 | 9 | 9 | 3 | 0
2033 | 9 | 9 | 4 | 0
2033 | 9 | 9 | 5 | 0
2033 | 9 | 9 | 6 | 0
2033 | 9 | 9 | 7 | 0
2033 | 9 | 9 | 8 | 0
2033 | 9 | 9 | 9 | 0
2033 | 9 | 9 | 10 | 0
2033 | 9 | 9 | 11 | 0
2033 | 9 | 9 | 12 | 0
2033 | 9 | 9 | 13 | 0
2033 | 9 | 9 | 14 | 0
2033 | 9 | 9 | 15 | 0
2033 | 9 | 9 | 16 | 0
2033 | 9 | 9 | 17 | 0
2033 | 9 | 9 | 18 | 0
2033 | 9 | 9 | 19 | 0
2033 | 9 | 9 | 20 | 0
2033 | 9 | 9 | 21 | 0
2033 | 9 | 9 | 22 | 0
2033 | 9 | 9 | 23 | 0
2033 | 9 | 10 | 0 | 0
2033 | 9 | 10 | 1 | 0
2033 | 9 | 10 | 2 | 0
2033 | 9 | 10 | 3 | 0
2033 | 9 | 10 | 4 | 0
2033 | 9 | 10 | 5 | 0
2033 | 9 | 10 | 6 | 0
2033 | 9 | 10 | 7 | 0
2033 | 9 | 10 | 8 | 0
2033 | 9 | 10 | 9 | 0
2033 | 9 | 10 | 10 | 0
2033 | 9 | 10 | 11 | 0
2033 | 9 | 10 | 12 | 0
2033 | 9 | 10 | 13 | 0
2033 | 9 | 10 | 14 | 0
2033 | 9 | 10 | 15 | 0
2033 | 9 | 10 | 16 | 0
2033 | 9 | 10 | 17 | 0
2033 | 9 | 10 | 18 | 0
2033 | 9 | 10 | 19 | 0
2033 | 9 | 10 | 20 | 0
2033 | 9 | 10 | 21 | 0
2033 | 9 | 10 | 22 | 0
2033 | 9 | 10 | 23 | 0
2033 | 9 | 11 | 0 | 0
2033 | 9 | 11 | 1 | 0
2033 | 9 | 11 | 2 | 0
2033 | 9 | 11 | 3 | 0
2033 | 9 | 11 | 4 | 0
2033 | 9 | 11 | 5 | 0
2033 | 9 | 11 | 6 | 0
2033 | 9 | 11 | 7 | 0
2033 | 9 | 11 | 8 | 0
2033 | 9 | 11 | 9 | 0
2033 | 9 | 11 | 10 | 0
2033 | 9 | 11 | 11 | 0
2033 | 9 | 11 | 12 | 0
2033 | 9 | 11 | 13 | 0
2033 | 9 | 11 | 14 | 0
2033 | 9 | 11 | 15 | 0
2033 | 9 | 11 | 16 | 0
2033 | 9 | 11 | 17 | 0
2033 | 9 | 11 | 18 | 0
2033 | 9 | 11 | 19 | 0
2033 | 9 | 11 | 20 | 0
2033 | 9 | 11 | 21 | 0
2033 | 9 | 11 | 22 | 0
2033 | 9 | 11 | 23 | 0
2033 | 9 | 12 | 0 | 0
2033 | 9 | 12 | 1 | 0
2033 | 9 | 12 | 2 | 0
2033 | 9 | 12 | 3 | 0
2033 | 9 | 12 | 4 | 0
2033 | 9 | 12 | 5 | 0
2033 | 9 | 12 | 6 | 0
2033 | 9 | 12 | 7 | 0
2033 | 9 | 12 | 8 | 0
2033 | 9 | 12 | 9 | 0
2033 | 9 | 12 | 10 | 0
2033 | 9 | 12 | 11 | 0
2033 | 9 | 12 | 12 | 0
2033 | 9 | 12 | 13 | 0
2033 | 9 | 12 | 14 | 0
2033 | 9 | 12 | 15 | 0
2033 | 9 | 12 | 16 | 0
2033 | 9 | 12 | 17 | 0
2033 | 9 | 12 | 18 | 0
2033 | 9 | 12 | 19 | 0
2033 | 9 | 12 | 20 | 0
2033 | 9 | 12 | 21 | 0
2033 | 9 | 12 | 22 | 0
2033 | 9 | 12 | 23 | 0
2033 | 9 | 13 | 0 | 0
2033 | 9 | 13 | 1 | 0
2033 | 9 | 13 | 2 | 0
2033 | 9 | 13 | 3 | 0
2033 | 9 | 13 | 4 | 0
2033 | 9 | 13 | 5 | 0
2033 | 9 | 13 | 6 | 0
2033 | 9 | 13 | 7 | 0
2033 | 9 | 13 | 8 | 0
2033 | 9 | 13 | 9 | 0
2033 | 9 | 13 | 10 | 0
2033 | 9 | 13 | 11 | 0
2033 | 9 | 13 | 12 | 0
2033 | 9 | 13 | 13 | 0
2033 | 9 | 13 | 14 | 0
2033 | 9 | 13 | 15 | 0
2033 | 9 | 13 | 16 | 0
2033 | 9 | 13 | 17 | 0
2033 | 9 | 13 | 18 | 0
2033 | 9 | 13 | 19 | 0
2033 | 9 | 13 | 20 | 0
2033 | 9 | 13 | 21 | 0
2033 | 9 | 13 | 22 | 0
2033 | 9 | 13 | 23 | 0
2033 | 9 | 14 | 0 | 0
2033 | 9 | 14 | 1 | 0
2033 | 9 | 14 | 2 | 0
2033 | 9 | 14 | 3 | 0
2033 | 9 | 14 | 4 | 0
2033 | 9 | 14 | 5 | 0
2033 | 9 | 14 | 6 | 0
2033 | 9 | 14 | 7 | 0
2033 | 9 | 14 | 8 | 0
2033 | 9 | 14 | 9 | 0
2033 | 9 | 14 | 10 | 0
2033 | 9 | 14 | 11 | 0
2033 | 9 | 14 | 12 | 0
2033 | 9 | 14 | 13 | 0
2033 | 9 | 14 | 14 | 0
2033 | 9 | 14 | 15 | 0
2033 | 9 | 14 | 16 | 0
2033 | 9 | 14 | 17 | 0
2033 | 9 | 14 | 18 | 0
2033 | 9 | 14 | 19 | 0
2033 | 9 | 14 | 20 | 0
2033 | 9 | 14 | 21 | 0
2033 | 9 | 14 | 22 | 0
2033 | 9 | 14 | 23 | 0
2033 | 9 | 15 | 0 | 0
2033 | 9 | 15 | 1 | 0
2033 | 9 | 15 | 2 | 0
2033 | 9 | 15 | 3 | 0
2033 | 9 | 15 | 4 | 0
2033 | 9 | 15 | 5 | 0
2033 | 9 | 15 | 6 | 0
2033 | 9 | 15 | 7 | 0
2033 | 9 | 15 | 8 | 0
2033 | 9 | 15 | 9 | 0
2033 | 9 | 15 | 10 | 0
2033 | 9 | 15 | 11 | 0
2033 | 9 | 15 | 12 | 0
2033 | 9 | 15 | 13 | 0
2033 | 9 | 15 | 14 | 0
2033 | 9 | 15 | 15 | 0
2033 | 9 | 15 | 16 | 0
2033 | 9 | 15 | 17 | 0
2033 | 9 | 15 | 18 | 0
2033 | 9 | 15 | 19 | 0
2033 | 9 | 15 | 20 | 0
2033 | 9 | 15 | 21 | 0
2033 | 9 | 15 | 22 | 0
2033 | 9 | 15 | 23 | 0
2033 | 9 | 16 | 0 | 0
2033 | 9 | 16 | 1 | 0
2033 | 9 | 16 | 2 | 0
2033 | 9 | 16 | 3 | 0
2033 | 9 | 16 | 4 | 0
2033 | 9 | 16 | 5 | 0
2033 | 9 | 16 | 6 | 0
2033 | 9 | 16 | 7 | 0
2033 | 9 | 16 | 8 | 0
2033 | 9 | 16 | 9 | 0
2033 | 9 | 16 | 10 | 0
2033 | 9 | 16 | 11 | 0
2033 | 9 | 16 | 12 | 0
2033 | 9 | 16 | 13 | 0
2033 | 9 | 16 | 14 | 0
2033 | 9 | 16 | 15 | 0
2033 | 9 | 16 | 16 | 0
2033 | 9 | 16 | 17 | 0
2033 | 9 | 16 | 18 | 0
2033 | 9 | 16 | 19 | 0
2033 | 9 | 16 | 20 | 0
2033 | 9 | 16 | 21 | 0
2033 | 9 | 16 | 22 | 0
2033 | 9 | 16 | 23 | 0
2033 | 9 | 17 | 0 | 0
2033 | 9 | 17 | 1 | 0
2033 | 9 | 17 | 2 | 0
2033 | 9 | 17 | 3 | 0
2033 | 9 | 17 | 4 | 0
2033 | 9 | 17 | 5 | 0
2033 | 9 | 17 | 6 | 0
2033 | 9 | 17 | 7 | 0
2033 | 9 | 17 | 8 | 0
2033 | 9 | 17 | 9 | 0
2033 | 9 | 17 | 10 | 0
2033 | 9 | 17 | 11 | 0
2033 | 9 | 17 | 12 | 0
2033 | 9 | 17 | 13 | 0
2033 | 9 | 17 | 14 | 0
2033 | 9 | 17 | 15 | 0
2033 | 9 | 17 | 16 | 0
2033 | 9 | 17 | 17 | 0
2033 | 9 | 17 | 18 | 0
2033 | 9 | 17 | 19 | 0
2033 | 9 | 17 | 20 | 0
2033 | 9 | 17 | 21 | 0
2033 | 9 | 17 | 22 | 0
2033 | 9 | 17 | 23 | 0
2033 | 9 | 18 | 0 | 0
2033 | 9 | 18 | 1 | 0
2033 | 9 | 18 | 2 | 0
2033 | 9 | 18 | 3 | 0
2033 | 9 | 18 | 4 | 0
2033 | 9 | 18 | 5 | 0
2033 | 9 | 18 | 6 | 0
2033 | 9 | 18 | 7 | 0
2033 | 9 | 18 | 8 | 0
2033 | 9 | 18 | 9 | 0
2033 | 9 | 18 | 10 | 0
2033 | 9 | 18 | 11 | 0
2033 | 9 | 18 | 12 | 0
2033 | 9 | 18 | 13 | 0
2033 | 9 | 18 | 14 | 0
2033 | 9 | 18 | 15 | 0
2033 | 9 | 18 | 16 | 0
2033 | 9 | 18 | 17 | 0
2033 | 9 | 18 | 18 | 0
2033 | 9 | 18 | 19 | 0
2033 | 9 | 18 | 20 | 0
2033 | 9 | 18 | 21 | 0
2033 | 9 | 18 | 22 | 0
2033 | 9 | 18 | 23 | 0
2033 | 9 | 19 | 0 | 0
2033 | 9 | 19 | 1 | 0
2033 | 9 | 19 | 2 | 0
2033 | 9 | 19 | 3 | 0
2033 | 9 | 19 | 4 | 0
2033 | 9 | 19 | 5 | 0
2033 | 9 | 19 | 6 | 0
2033 | 9 | 19 | 7 | 0
2033 | 9 | 19 | 8 | 0
2033 | 9 | 19 | 9 | 0
2033 | 9 | 19 | 10 | 0
2033 | 9 | 19 | 11 | 0
2033 | 9 | 19 | 12 | 0
2033 | 9 | 19 | 13 | 0
2033 | 9 | 19 | 14 | 0
2033 | 9 | 19 | 15 | 0
2033 | 9 | 19 | 16 | 0
2033 | 9 | 19 | 17 | 0
2033 | 9 | 19 | 18 | 0
2033 | 9 | 19 | 19 | 0
2033 | 9 | 19 | 20 | 0
2033 | 9 | 19 | 21 | 0
2033 | 9 | 19 | 22 | 0
2033 | 9 | 19 | 23 | 0
2033 | 9 | 20 | 0 | 0
2033 | 9 | 20 | 1 | 0
2033 | 9 | 20 | 2 | 0
2033 | 9 | 20 | 3 | 0
2033 | 9 | 20 | 4 | 0
2033 | 9 | 20 | 5 | 0
2033 | 9 | 20 | 6 | 0
2033 | 9 | 20 | 7 | 0
2033 | 9 | 20 | 8 | 0
2033 | 9 | 20 | 9 | 0
2033 | 9 | 20 | 10 | 0
2033 | 9 | 20 | 11 | 0
2033 | 9 | 20 | 12 | 0
2033 | 9 | 20 | 13 | 0
2033 | 9 | 20 | 14 | 0
2033 | 9 | 20 | 15 | 0
2033 | 9 | 20 | 16 | 0
2033 | 9 | 20 | 17 | 0
2033 | 9 | 20 | 18 | 0
2033 | 9 | 20 | 19 | 0
2033 | 9 | 20 | 20 | 0
2033 | 9 | 20 | 21 | 0
2033 | 9 | 20 | 22 | 0
2033 | 9 | 20 | 23 | 0
2033 | 9 | 21 | 0 | 0
2033 | 9 | 21 | 1 | 0
2033 | 9 | 21 | 2 | 0
2033 | 9 | 21 | 3 | 0
2033 | 9 | 21 | 4 | 0
2033 | 9 | 21 | 5 | 0
2033 | 9 | 21 | 6 | 0
2033 | 9 | 21 | 7 | 0
2033 | 9 | 21 | 8 | 0
2033 | 9 | 21 | 9 | 0
2033 | 9 | 21 | 10 | 0
2033 | 9 | 21 | 11 | 0
2033 | 9 | 21 | 12 | 0
2033 | 9 | 21 | 13 | 0
2033 | 9 | 21 | 14 | 0
2033 | 9 | 21 | 15 | 0
2033 | 9 | 21 | 16 | 0
2033 | 9 | 21 | 17 | 0
2033 | 9 | 21 | 18 | 0
2033 | 9 | 21 | 19 | 0
2033 | 9 | 21 | 20 | 0
2033 | 9 | 21 | 21 | 0
2033 | 9 | 21 | 22 | 0
2033 | 9 | 21 | 23 | 0
2033 | 9 | 22 | 0 | 0
2033 | 9 | 22 | 1 | 0
2033 | 9 | 22 | 2 | 0
2033 | 9 | 22 | 3 | 0
2033 | 9 | 22 | 4 | 0
2033 | 9 | 22 | 5 | 0
2033 | 9 | 22 | 6 | 0
2033 | 9 | 22 | 7 | 0
2033 | 9 | 22 | 8 | 0
2033 | 9 | 22 | 9 | 0
2033 | 9 | 22 | 10 | 0
2033 | 9 | 22 | 11 | 0
2033 | 9 | 22 | 12 | 0
2033 | 9 | 22 | 13 | 0
2033 | 9 | 22 | 14 | 0
2033 | 9 | 22 | 15 | 0
2033 | 9 | 22 | 16 | 0
2033 | 9 | 22 | 17 | 0
2033 | 9 | 22 | 18 | 0
2033 | 9 | 22 | 19 | 0
2033 | 9 | 22 | 20 | 0
2033 | 9 | 22 | 21 | 0
2033 | 9 | 22 | 22 | 0
2033 | 9 | 22 | 23 | 0
2033 | 9 | 23 | 0 | 0
2033 | 9 | 23 | 1 | 0
2033 | 9 | 23 | 2 | 0
2033 | 9 | 23 | 3 | 0
2033 | 9 | 23 | 4 | 0
2033 | 9 | 23 | 5 | 0
2033 | 9 | 23 | 6 | 0
2033 | 9 | 23 | 7 | 0
2033 | 9 | 23 | 8 | 0
2033 | 9 | 23 | 9 | 0
2033 | 9 | 23 | 10 | 0
2033 | 9 | 23 | 11 | 0
2033 | 9 | 23 | 12 | 0
2033 | 9 | 23 | 13 | 0
2033 | 9 | 23 | 14 | 0
2033 | 9 | 23 | 15 | 0
2033 | 9 | 23 | 16 | 0
2033 | 9 | 23 | 17 | 0
2033 | 9 | 23 | 18 | 0
2033 | 9 | 23 | 19 | 0
2033 | 9 | 23 | 20 | 0
2033 | 9 | 23 | 21 | 0
2033 | 9 | 23 | 22 | 0
2033 | 9 | 23 | 23 | 0
2033 | 9 | 24 | 0 | 0
2033 | 9 | 24 | 1 | 0
2033 | 9 | 24 | 2 | 0
2033 | 9 | 24 | 3 | 0
2033 | 9 | 24 | 4 | 0
2033 | 9 | 24 | 5 | 0
2033 | 9 | 24 | 6 | 0
2033 | 9 | 24 | 7 | 0
2033 | 9 | 24 | 8 | 0
2033 | 9 | 24 | 9 | 0
2033 | 9 | 24 | 10 | 0
2033 | 9 | 24 | 11 | 0
2033 | 9 | 24 | 12 | 0
2033 | 9 | 24 | 13 | 0
2033 | 9 | 24 | 14 | 0
2033 | 9 | 24 | 15 | 0
2033 | 9 | 24 | 16 | 0
2033 | 9 | 24 | 17 | 0
2033 | 9 | 24 | 18 | 0
2033 | 9 | 24 | 19 | 0
2033 | 9 | 24 | 20 | 0
2033 | 9 | 24 | 21 | 0
2033 | 9 | 24 | 22 | 0
2033 | 9 | 24 | 23 | 0
2033 | 9 | 25 | 0 | 0
2033 | 9 | 25 | 1 | 0
2033 | 9 | 25 | 2 | 0
2033 | 9 | 25 | 3 | 0
2033 | 9 | 25 | 4 | 0
2033 | 9 | 25 | 5 | 0
2033 | 9 | 25 | 6 | 0
2033 | 9 | 25 | 7 | 0
2033 | 9 | 25 | 8 | 0
2033 | 9 | 25 | 9 | 0
2033 | 9 | 25 | 10 | 0
2033 | 9 | 25 | 11 | 0
2033 | 9 | 25 | 12 | 0
2033 | 9 | 25 | 13 | 0
2033 | 9 | 25 | 14 | 0
2033 | 9 | 25 | 15 | 0
2033 | 9 | 25 | 16 | 0
2033 | 9 | 25 | 17 | 0
2033 | 9 | 25 | 18 | 0
2033 | 9 | 25 | 19 | 0
2033 | 9 | 25 | 20 | 0
2033 | 9 | 25 | 21 | 0
2033 | 9 | 25 | 22 | 0
2033 | 9 | 25 | 23 | 0
2033 | 9 | 26 | 0 | 0
2033 | 9 | 26 | 1 | 0
2033 | 9 | 26 | 2 | 0
2033 | 9 | 26 | 3 | 0
2033 | 9 | 26 | 4 | 0
2033 | 9 | 26 | 5 | 0
2033 | 9 | 26 | 6 | 0
2033 | 9 | 26 | 7 | 0
2033 | 9 | 26 | 8 | 0
2033 | 9 | 26 | 9 | 0
2033 | 9 | 26 | 10 | 0
2033 | 9 | 26 | 11 | 0
2033 | 9 | 26 | 12 | 0
2033 | 9 | 26 | 13 | 0
2033 | 9 | 26 | 14 | 0
2033 | 9 | 26 | 15 | 0
2033 | 9 | 26 | 16 | 0
2033 | 9 | 26 | 17 | 0
2033 | 9 | 26 | 18 | 0
2033 | 9 | 26 | 19 | 0
2033 | 9 | 26 | 20 | 0
2033 | 9 | 26 | 21 | 0
2033 | 9 | 26 | 22 | 0
2033 | 9 | 26 | 23 | 0
2033 | 9 | 27 | 0 | 0
2033 | 9 | 27 | 1 | 0
2033 | 9 | 27 | 2 | 0
2033 | 9 | 27 | 3 | 0
2033 | 9 | 27 | 4 | 0
2033 | 9 | 27 | 5 | 0
2033 | 9 | 27 | 6 | 0
2033 | 9 | 27 | 7 | 0
2033 | 9 | 27 | 8 | 0
2033 | 9 | 27 | 9 | 0
2033 | 9 | 27 | 10 | 0
2033 | 9 | 27 | 11 | 0
2033 | 9 | 27 | 12 | 0
2033 | 9 | 27 | 13 | 0
2033 | 9 | 27 | 14 | 0
2033 | 9 | 27 | 15 | 0
2033 | 9 | 27 | 16 | 0
2033 | 9 | 27 | 17 | 0
2033 | 9 | 27 | 18 | 0
2033 | 9 | 27 | 19 | 0
2033 | 9 | 27 | 20 | 0
2033 | 9 | 27 | 21 | 0
2033 | 9 | 27 | 22 | 0
2033 | 9 | 27 | 23 | 0
2033 | 9 | 28 | 0 | 0
2033 | 9 | 28 | 1 | 0
2033 | 9 | 28 | 2 | 0
2033 | 9 | 28 | 3 | 0
2033 | 9 | 28 | 4 | 0
2033 | 9 | 28 | 5 | 0
2033 | 9 | 28 | 6 | 0
2033 | 9 | 28 | 7 | 0
2033 | 9 | 28 | 8 | 0
2033 | 9 | 28 | 9 | 0
2033 | 9 | 28 | 10 | 0
2033 | 9 | 28 | 11 | 0
2033 | 9 | 28 | 12 | 0
2033 | 9 | 28 | 13 | 0
2033 | 9 | 28 | 14 | 0
2033 | 9 | 28 | 15 | 0
2033 | 9 | 28 | 16 | 0
2033 | 9 | 28 | 17 | 0
2033 | 9 | 28 | 18 | 0
2033 | 9 | 28 | 19 | 0
2033 | 9 | 28 | 20 | 0
2033 | 9 | 28 | 21 | 0
2033 | 9 | 28 | 22 | 0
2033 | 9 | 28 | 23 | 0
2033 | 9 | 29 | 0 | 0
2033 | 9 | 29 | 1 | 0
2033 | 9 | 29 | 2 | 0
2033 | 9 | 29 | 3 | 0
2033 | 9 | 29 | 4 | 0
2033 | 9 | 29 | 5 | 0
2033 | 9 | 29 | 6 | 0
2033 | 9 | 29 | 7 | 0
2033 | 9 | 29 | 8 | 0
2033 | 9 | 29 | 9 | 0
2033 | 9 | 29 | 10 | 0
2033 | 9 | 29 | 11 | 0
2033 | 9 | 29 | 12 | 0
2033 | 9 | 29 | 13 | 0
2033 | 9 | 29 | 14 | 0
2033 | 9 | 29 | 15 | 0
2033 | 9 | 29 | 16 | 0
2033 | 9 | 29 | 17 | 0
2033 | 9 | 29 | 18 | 0
2033 | 9 | 29 | 19 | 0
2033 | 9 | 29 | 20 | 0
2033 | 9 | 29 | 21 | 0
2033 | 9 | 29 | 22 | 0
2033 | 9 | 29 | 23 | 0
2033 | 9 | 30 | 0 | 0
2033 | 9 | 30 | 1 | 0
2033 | 9 | 30 | 2 | 0
2033 | 9 | 30 | 3 | 0
2033 | 9 | 30 | 4 | 0
2033 | 9 | 30 | 5 | 0
2033 | 9 | 30 | 6 | 0
2033 | 9 | 30 | 7 | 0
2033 | 9 | 30 | 8 | 0
2033 | 9 | 30 | 9 | 0
2033 | 9 | 30 | 10 | 0
2033 | 9 | 30 | 11 | 0
2033 | 9 | 30 | 12 | 0
2033 | 9 | 30 | 13 | 0
2033 | 9 | 30 | 14 | 0
2033 | 9 | 30 | 15 | 0
2033 | 9 | 30 | 16 | 0
2033 | 9 | 30 | 17 | 0
2033 | 9 | 30 | 18 | 0
2033 | 9 | 30 | 19 | 0
2033 | 9 | 30 | 20 | 0
2033 | 9 | 30 | 21 | 0
2033 | 9 | 30 | 22 | 0
2033 | 9 | 30 | 23 | 0
2033 | 10 | 1 | 0 | 0
2033 | 10 | 1 | 1 | 0
2033 | 10 | 1 | 2 | 0
2033 | 10 | 1 | 3 | 0
2033 | 10 | 1 | 4 | 0
2033 | 10 | 1 | 5 | 0
2033 | 10 | 1 | 6 | 0
2033 | 10 | 1 | 7 | 0
2033 | 10 | 1 | 8 | 0
2033 | 10 | 1 | 9 | 0
2033 | 10 | 1 | 10 | 0
2033 | 10 | 1 | 11 | 0
2033 | 10 | 1 | 12 | 0
2033 | 10 | 1 | 13 | 0
2033 | 10 | 1 | 14 | 0
2033 | 10 | 1 | 15 | 0
2033 | 10 | 1 | 16 | 0
2033 | 10 | 1 | 17 | 0
2033 | 10 | 1 | 18 | 0
2033 | 10 | 1 | 19 | 0
2033 | 10 | 1 | 20 | 0
2033 | 10 | 1 | 21 | 0
2033 | 10 | 1 | 22 | 0
2033 | 10 | 1 | 23 | 0
2033 | 10 | 2 | 0 | 0
2033 | 10 | 2 | 1 | 0
2033 | 10 | 2 | 2 | 0
2033 | 10 | 2 | 3 | 0
2033 | 10 | 2 | 4 | 0
2033 | 10 | 2 | 5 | 0
2033 | 10 | 2 | 6 | 0
2033 | 10 | 2 | 7 | 0
2033 | 10 | 2 | 8 | 0
2033 | 10 | 2 | 9 | 0
2033 | 10 | 2 | 10 | 0
2033 | 10 | 2 | 11 | 0
2033 | 10 | 2 | 12 | 0
2033 | 10 | 2 | 13 | 0
2033 | 10 | 2 | 14 | 0
2033 | 10 | 2 | 15 | 0
2033 | 10 | 2 | 16 | 0
2033 | 10 | 2 | 17 | 0
2033 | 10 | 2 | 18 | 0
2033 | 10 | 2 | 19 | 0
2033 | 10 | 2 | 20 | 0
2033 | 10 | 2 | 21 | 0
2033 | 10 | 2 | 22 | 0
2033 | 10 | 2 | 23 | 0
2033 | 10 | 3 | 0 | 0
2033 | 10 | 3 | 1 | 0
2033 | 10 | 3 | 2 | 0
2033 | 10 | 3 | 3 | 0
2033 | 10 | 3 | 4 | 0
2033 | 10 | 3 | 5 | 0
2033 | 10 | 3 | 6 | 0
2033 | 10 | 3 | 7 | 0
2033 | 10 | 3 | 8 | 0
2033 | 10 | 3 | 9 | 0
2033 | 10 | 3 | 10 | 0
2033 | 10 | 3 | 11 | 0
2033 | 10 | 3 | 12 | 0
2033 | 10 | 3 | 13 | 0
2033 | 10 | 3 | 14 | 0
2033 | 10 | 3 | 15 | 0
2033 | 10 | 3 | 16 | 0
2033 | 10 | 3 | 17 | 0
2033 | 10 | 3 | 18 | 0
2033 | 10 | 3 | 19 | 0
2033 | 10 | 3 | 20 | 0
2033 | 10 | 3 | 21 | 0
2033 | 10 | 3 | 22 | 0
2033 | 10 | 3 | 23 | 0
2033 | 10 | 4 | 0 | 0
2033 | 10 | 4 | 1 | 0
2033 | 10 | 4 | 2 | 0
2033 | 10 | 4 | 3 | 0
2033 | 10 | 4 | 4 | 0
2033 | 10 | 4 | 5 | 0
2033 | 10 | 4 | 6 | 0
2033 | 10 | 4 | 7 | 0
2033 | 10 | 4 | 8 | 0
2033 | 10 | 4 | 9 | 0
2033 | 10 | 4 | 10 | 0
2033 | 10 | 4 | 11 | 0
2033 | 10 | 4 | 12 | 0
2033 | 10 | 4 | 13 | 0
2033 | 10 | 4 | 14 | 0
2033 | 10 | 4 | 15 | 0
2033 | 10 | 4 | 16 | 0
2033 | 10 | 4 | 17 | 0
2033 | 10 | 4 | 18 | 0
2033 | 10 | 4 | 19 | 0
2033 | 10 | 4 | 20 | 0
2033 | 10 | 4 | 21 | 0
2033 | 10 | 4 | 22 | 0
2033 | 10 | 4 | 23 | 0
2033 | 10 | 5 | 0 | 0
2033 | 10 | 5 | 1 | 0
2033 | 10 | 5 | 2 | 0
2033 | 10 | 5 | 3 | 0
2033 | 10 | 5 | 4 | 0
2033 | 10 | 5 | 5 | 0
2033 | 10 | 5 | 6 | 0
2033 | 10 | 5 | 7 | 0
2033 | 10 | 5 | 8 | 0
2033 | 10 | 5 | 9 | 0
2033 | 10 | 5 | 10 | 0
2033 | 10 | 5 | 11 | 0
2033 | 10 | 5 | 12 | 0
2033 | 10 | 5 | 13 | 0
2033 | 10 | 5 | 14 | 0
2033 | 10 | 5 | 15 | 0
2033 | 10 | 5 | 16 | 0
2033 | 10 | 5 | 17 | 0
2033 | 10 | 5 | 18 | 0
2033 | 10 | 5 | 19 | 0
2033 | 10 | 5 | 20 | 0
2033 | 10 | 5 | 21 | 0
2033 | 10 | 5 | 22 | 0
2033 | 10 | 5 | 23 | 0
2033 | 10 | 6 | 0 | 0
2033 | 10 | 6 | 1 | 0
2033 | 10 | 6 | 2 | 0
2033 | 10 | 6 | 3 | 0
2033 | 10 | 6 | 4 | 0
2033 | 10 | 6 | 5 | 0
2033 | 10 | 6 | 6 | 0
2033 | 10 | 6 | 7 | 0
2033 | 10 | 6 | 8 | 0
2033 | 10 | 6 | 9 | 0
2033 | 10 | 6 | 10 | 0
2033 | 10 | 6 | 11 | 0
2033 | 10 | 6 | 12 | 0
2033 | 10 | 6 | 13 | 0
2033 | 10 | 6 | 14 | 0
2033 | 10 | 6 | 15 | 0
2033 | 10 | 6 | 16 | 0
2033 | 10 | 6 | 17 | 0
2033 | 10 | 6 | 18 | 0
2033 | 10 | 6 | 19 | 0
2033 | 10 | 6 | 20 | 0
2033 | 10 | 6 | 21 | 0
2033 | 10 | 6 | 22 | 0
2033 | 10 | 6 | 23 | 0
2033 | 10 | 7 | 0 | 0
2033 | 10 | 7 | 1 | 0
2033 | 10 | 7 | 2 | 0
2033 | 10 | 7 | 3 | 0
2033 | 10 | 7 | 4 | 0
2033 | 10 | 7 | 5 | 0
2033 | 10 | 7 | 6 | 0
2033 | 10 | 7 | 7 | 0
2033 | 10 | 7 | 8 | 0
2033 | 10 | 7 | 9 | 0
2033 | 10 | 7 | 10 | 0
2033 | 10 | 7 | 11 | 0
2033 | 10 | 7 | 12 | 0
2033 | 10 | 7 | 13 | 0
2033 | 10 | 7 | 14 | 0
2033 | 10 | 7 | 15 | 0
2033 | 10 | 7 | 16 | 0
2033 | 10 | 7 | 17 | 0
2033 | 10 | 7 | 18 | 0
2033 | 10 | 7 | 19 | 0
2033 | 10 | 7 | 20 | 0
2033 | 10 | 7 | 21 | 0
2033 | 10 | 7 | 22 | 0
2033 | 10 | 7 | 23 | 0
2033 | 10 | 8 | 0 | 0
2033 | 10 | 8 | 1 | 0
2033 | 10 | 8 | 2 | 0
2033 | 10 | 8 | 3 | 0
2033 | 10 | 8 | 4 | 0
2033 | 10 | 8 | 5 | 0
2033 | 10 | 8 | 6 | 0
2033 | 10 | 8 | 7 | 0
2033 | 10 | 8 | 8 | 0
2033 | 10 | 8 | 9 | 0
2033 | 10 | 8 | 10 | 0
2033 | 10 | 8 | 11 | 0
2033 | 10 | 8 | 12 | 0
2033 | 10 | 8 | 13 | 0
2033 | 10 | 8 | 14 | 0
2033 | 10 | 8 | 15 | 0
2033 | 10 | 8 | 16 | 0
2033 | 10 | 8 | 17 | 0
2033 | 10 | 8 | 18 | 0
2033 | 10 | 8 | 19 | 0
2033 | 10 | 8 | 20 | 0
2033 | 10 | 8 | 21 | 0
2033 | 10 | 8 | 22 | 0
2033 | 10 | 8 | 23 | 0
2033 | 10 | 9 | 0 | 0
2033 | 10 | 9 | 1 | 0
2033 | 10 | 9 | 2 | 0
2033 | 10 | 9 | 3 | 0
2033 | 10 | 9 | 4 | 0
2033 | 10 | 9 | 5 | 0
2033 | 10 | 9 | 6 | 0
2033 | 10 | 9 | 7 | 0
2033 | 10 | 9 | 8 | 0
2033 | 10 | 9 | 9 | 0
2033 | 10 | 9 | 10 | 0
2033 | 10 | 9 | 11 | 0
2033 | 10 | 9 | 12 | 0
2033 | 10 | 9 | 13 | 0
2033 | 10 | 9 | 14 | 0
2033 | 10 | 9 | 15 | 0
2033 | 10 | 9 | 16 | 0
2033 | 10 | 9 | 17 | 0
2033 | 10 | 9 | 18 | 0
2033 | 10 | 9 | 19 | 0
2033 | 10 | 9 | 20 | 0
2033 | 10 | 9 | 21 | 0
2033 | 10 | 9 | 22 | 0
2033 | 10 | 9 | 23 | 0
2033 | 10 | 10 | 0 | 0
2033 | 10 | 10 | 1 | 0
2033 | 10 | 10 | 2 | 0
2033 | 10 | 10 | 3 | 0
2033 | 10 | 10 | 4 | 0
2033 | 10 | 10 | 5 | 0
2033 | 10 | 10 | 6 | 0
2033 | 10 | 10 | 7 | 0
2033 | 10 | 10 | 8 | 0
2033 | 10 | 10 | 9 | 0
2033 | 10 | 10 | 10 | 0
2033 | 10 | 10 | 11 | 0
2033 | 10 | 10 | 12 | 0
2033 | 10 | 10 | 13 | 0
2033 | 10 | 10 | 14 | 0
2033 | 10 | 10 | 15 | 0
2033 | 10 | 10 | 16 | 0
2033 | 10 | 10 | 17 | 0
2033 | 10 | 10 | 18 | 0
2033 | 10 | 10 | 19 | 0
2033 | 10 | 10 | 20 | 0
2033 | 10 | 10 | 21 | 0
2033 | 10 | 10 | 22 | 0
2033 | 10 | 10 | 23 | 0
2033 | 10 | 11 | 0 | 0
2033 | 10 | 11 | 1 | 0
2033 | 10 | 11 | 2 | 0
2033 | 10 | 11 | 3 | 0
2033 | 10 | 11 | 4 | 0
2033 | 10 | 11 | 5 | 0
2033 | 10 | 11 | 6 | 0
2033 | 10 | 11 | 7 | 0
2033 | 10 | 11 | 8 | 0
2033 | 10 | 11 | 9 | 0
2033 | 10 | 11 | 10 | 0
2033 | 10 | 11 | 11 | 0
2033 | 10 | 11 | 12 | 0
2033 | 10 | 11 | 13 | 0
2033 | 10 | 11 | 14 | 0
2033 | 10 | 11 | 15 | 0
2033 | 10 | 11 | 16 | 0
2033 | 10 | 11 | 17 | 0
2033 | 10 | 11 | 18 | 0
2033 | 10 | 11 | 19 | 0
2033 | 10 | 11 | 20 | 0
2033 | 10 | 11 | 21 | 0
2033 | 10 | 11 | 22 | 0
2033 | 10 | 11 | 23 | 0
2033 | 10 | 12 | 0 | 0
2033 | 10 | 12 | 1 | 0
2033 | 10 | 12 | 2 | 0
2033 | 10 | 12 | 3 | 0
2033 | 10 | 12 | 4 | 0
2033 | 10 | 12 | 5 | 0
2033 | 10 | 12 | 6 | 0
2033 | 10 | 12 | 7 | 0
2033 | 10 | 12 | 8 | 0
2033 | 10 | 12 | 9 | 0
2033 | 10 | 12 | 10 | 0
2033 | 10 | 12 | 11 | 0
2033 | 10 | 12 | 12 | 0
2033 | 10 | 12 | 13 | 0
2033 | 10 | 12 | 14 | 0
2033 | 10 | 12 | 15 | 0
2033 | 10 | 12 | 16 | 0
2033 | 10 | 12 | 17 | 0
2033 | 10 | 12 | 18 | 0
2033 | 10 | 12 | 19 | 0
2033 | 10 | 12 | 20 | 0
2033 | 10 | 12 | 21 | 0
2033 | 10 | 12 | 22 | 0
2033 | 10 | 12 | 23 | 0
2033 | 10 | 13 | 0 | 0
2033 | 10 | 13 | 1 | 0
2033 | 10 | 13 | 2 | 0
2033 | 10 | 13 | 3 | 0
2033 | 10 | 13 | 4 | 0
2033 | 10 | 13 | 5 | 0
2033 | 10 | 13 | 6 | 0
2033 | 10 | 13 | 7 | 0
2033 | 10 | 13 | 8 | 0
2033 | 10 | 13 | 9 | 0
2033 | 10 | 13 | 10 | 0
2033 | 10 | 13 | 11 | 0
2033 | 10 | 13 | 12 | 0
2033 | 10 | 13 | 13 | 0
2033 | 10 | 13 | 14 | 0
2033 | 10 | 13 | 15 | 0
2033 | 10 | 13 | 16 | 0
2033 | 10 | 13 | 17 | 0
2033 | 10 | 13 | 18 | 0
2033 | 10 | 13 | 19 | 0
2033 | 10 | 13 | 20 | 0
2033 | 10 | 13 | 21 | 0
2033 | 10 | 13 | 22 | 0
2033 | 10 | 13 | 23 | 0
2033 | 10 | 14 | 0 | 0
2033 | 10 | 14 | 1 | 0
2033 | 10 | 14 | 2 | 0
2033 | 10 | 14 | 3 | 0
2033 | 10 | 14 | 4 | 0
2033 | 10 | 14 | 5 | 0
2033 | 10 | 14 | 6 | 0
2033 | 10 | 14 | 7 | 0
2033 | 10 | 14 | 8 | 0
2033 | 10 | 14 | 9 | 0
2033 | 10 | 14 | 10 | 0
2033 | 10 | 14 | 11 | 0
2033 | 10 | 14 | 12 | 0
2033 | 10 | 14 | 13 | 0
2033 | 10 | 14 | 14 | 0
2033 | 10 | 14 | 15 | 0
2033 | 10 | 14 | 16 | 0
2033 | 10 | 14 | 17 | 0
2033 | 10 | 14 | 18 | 0
2033 | 10 | 14 | 19 | 0
2033 | 10 | 14 | 20 | 0
2033 | 10 | 14 | 21 | 0
2033 | 10 | 14 | 22 | 0
2033 | 10 | 14 | 23 | 0
2033 | 10 | 15 | 0 | 0
2033 | 10 | 15 | 1 | 0
2033 | 10 | 15 | 2 | 0
2033 | 10 | 15 | 3 | 0
2033 | 10 | 15 | 4 | 0
2033 | 10 | 15 | 5 | 0
2033 | 10 | 15 | 6 | 0
2033 | 10 | 15 | 7 | 0
2033 | 10 | 15 | 8 | 0
2033 | 10 | 15 | 9 | 0
2033 | 10 | 15 | 10 | 0
2033 | 10 | 15 | 11 | 0
2033 | 10 | 15 | 12 | 0
2033 | 10 | 15 | 13 | 0
2033 | 10 | 15 | 14 | 0
2033 | 10 | 15 | 15 | 0
2033 | 10 | 15 | 16 | 0
2033 | 10 | 15 | 17 | 0
2033 | 10 | 15 | 18 | 0
2033 | 10 | 15 | 19 | 0
2033 | 10 | 15 | 20 | 0
2033 | 10 | 15 | 21 | 0
2033 | 10 | 15 | 22 | 0
2033 | 10 | 15 | 23 | 0
2033 | 10 | 16 | 0 | 0
2033 | 10 | 16 | 1 | 0
2033 | 10 | 16 | 2 | 0
2033 | 10 | 16 | 3 | 0
2033 | 10 | 16 | 4 | 0
2033 | 10 | 16 | 5 | 0
2033 | 10 | 16 | 6 | 0
2033 | 10 | 16 | 7 | 0
2033 | 10 | 16 | 8 | 0
2033 | 10 | 16 | 9 | 0
2033 | 10 | 16 | 10 | 0
2033 | 10 | 16 | 11 | 0
2033 | 10 | 16 | 12 | 0
2033 | 10 | 16 | 13 | 0
2033 | 10 | 16 | 14 | 0
2033 | 10 | 16 | 15 | 0
2033 | 10 | 16 | 16 | 0
2033 | 10 | 16 | 17 | 0
2033 | 10 | 16 | 18 | 0
2033 | 10 | 16 | 19 | 0
2033 | 10 | 16 | 20 | 0
2033 | 10 | 16 | 21 | 0
2033 | 10 | 16 | 22 | 0
2033 | 10 | 16 | 23 | 0
2033 | 10 | 17 | 0 | 0
2033 | 10 | 17 | 1 | 0
2033 | 10 | 17 | 2 | 0
2033 | 10 | 17 | 3 | 0
2033 | 10 | 17 | 4 | 0
2033 | 10 | 17 | 5 | 0
2033 | 10 | 17 | 6 | 0
2033 | 10 | 17 | 7 | 0
2033 | 10 | 17 | 8 | 0
2033 | 10 | 17 | 9 | 0
2033 | 10 | 17 | 10 | 0
2033 | 10 | 17 | 11 | 0
2033 | 10 | 17 | 12 | 0
2033 | 10 | 17 | 13 | 0
2033 | 10 | 17 | 14 | 0
2033 | 10 | 17 | 15 | 0
2033 | 10 | 17 | 16 | 0
2033 | 10 | 17 | 17 | 0
2033 | 10 | 17 | 18 | 0
2033 | 10 | 17 | 19 | 0
2033 | 10 | 17 | 20 | 0
2033 | 10 | 17 | 21 | 0
2033 | 10 | 17 | 22 | 0
2033 | 10 | 17 | 23 | 0
2033 | 10 | 18 | 0 | 0
2033 | 10 | 18 | 1 | 0
2033 | 10 | 18 | 2 | 0
2033 | 10 | 18 | 3 | 0
2033 | 10 | 18 | 4 | 0
2033 | 10 | 18 | 5 | 0
2033 | 10 | 18 | 6 | 0
2033 | 10 | 18 | 7 | 0
2033 | 10 | 18 | 8 | 0
2033 | 10 | 18 | 9 | 0
2033 | 10 | 18 | 10 | 0
2033 | 10 | 18 | 11 | 0
2033 | 10 | 18 | 12 | 0
2033 | 10 | 18 | 13 | 0
2033 | 10 | 18 | 14 | 0
2033 | 10 | 18 | 15 | 0
2033 | 10 | 18 | 16 | 0
2033 | 10 | 18 | 17 | 0
2033 | 10 | 18 | 18 | 0
2033 | 10 | 18 | 19 | 0
2033 | 10 | 18 | 20 | 0
2033 | 10 | 18 | 21 | 0
2033 | 10 | 18 | 22 | 0
2033 | 10 | 18 | 23 | 0
2033 | 10 | 19 | 0 | 0
2033 | 10 | 19 | 1 | 0
2033 | 10 | 19 | 2 | 0
2033 | 10 | 19 | 3 | 0
2033 | 10 | 19 | 4 | 0
2033 | 10 | 19 | 5 | 0
2033 | 10 | 19 | 6 | 0
2033 | 10 | 19 | 7 | 0
2033 | 10 | 19 | 8 | 0
2033 | 10 | 19 | 9 | 0
2033 | 10 | 19 | 10 | 0
2033 | 10 | 19 | 11 | 0
2033 | 10 | 19 | 12 | 0
2033 | 10 | 19 | 13 | 0
2033 | 10 | 19 | 14 | 0
2033 | 10 | 19 | 15 | 0
2033 | 10 | 19 | 16 | 0
2033 | 10 | 19 | 17 | 0
2033 | 10 | 19 | 18 | 0
2033 | 10 | 19 | 19 | 0
2033 | 10 | 19 | 20 | 0
2033 | 10 | 19 | 21 | 0
2033 | 10 | 19 | 22 | 0
2033 | 10 | 19 | 23 | 0
2033 | 10 | 20 | 0 | 0
2033 | 10 | 20 | 1 | 0
2033 | 10 | 20 | 2 | 0
2033 | 10 | 20 | 3 | 0
2033 | 10 | 20 | 4 | 0
2033 | 10 | 20 | 5 | 0
2033 | 10 | 20 | 6 | 0
2033 | 10 | 20 | 7 | 0
2033 | 10 | 20 | 8 | 0
2033 | 10 | 20 | 9 | 0
2033 | 10 | 20 | 10 | 0
2033 | 10 | 20 | 11 | 0
2033 | 10 | 20 | 12 | 0
2033 | 10 | 20 | 13 | 0
2033 | 10 | 20 | 14 | 0
2033 | 10 | 20 | 15 | 0
2033 | 10 | 20 | 16 | 0
2033 | 10 | 20 | 17 | 0
2033 | 10 | 20 | 18 | 0
2033 | 10 | 20 | 19 | 0
2033 | 10 | 20 | 20 | 0
2033 | 10 | 20 | 21 | 0
2033 | 10 | 20 | 22 | 0
2033 | 10 | 20 | 23 | 0
2033 | 10 | 21 | 0 | 0
2033 | 10 | 21 | 1 | 0
2033 | 10 | 21 | 2 | 0
2033 | 10 | 21 | 3 | 0
2033 | 10 | 21 | 4 | 0
2033 | 10 | 21 | 5 | 0
2033 | 10 | 21 | 6 | 0
2033 | 10 | 21 | 7 | 0
2033 | 10 | 21 | 8 | 0
2033 | 10 | 21 | 9 | 0
2033 | 10 | 21 | 10 | 0
2033 | 10 | 21 | 11 | 0
2033 | 10 | 21 | 12 | 0
2033 | 10 | 21 | 13 | 0
2033 | 10 | 21 | 14 | 0
2033 | 10 | 21 | 15 | 0
2033 | 10 | 21 | 16 | 0
2033 | 10 | 21 | 17 | 0
2033 | 10 | 21 | 18 | 0
2033 | 10 | 21 | 19 | 0
2033 | 10 | 21 | 20 | 0
2033 | 10 | 21 | 21 | 0
2033 | 10 | 21 | 22 | 0
2033 | 10 | 21 | 23 | 0
2033 | 10 | 22 | 0 | 0
2033 | 10 | 22 | 1 | 0
2033 | 10 | 22 | 2 | 0
2033 | 10 | 22 | 3 | 0
2033 | 10 | 22 | 4 | 0
2033 | 10 | 22 | 5 | 0
2033 | 10 | 22 | 6 | 0
2033 | 10 | 22 | 7 | 0
2033 | 10 | 22 | 8 | 0
2033 | 10 | 22 | 9 | 0
2033 | 10 | 22 | 10 | 0
2033 | 10 | 22 | 11 | 0
2033 | 10 | 22 | 12 | 0
2033 | 10 | 22 | 13 | 0
2033 | 10 | 22 | 14 | 0
2033 | 10 | 22 | 15 | 0
2033 | 10 | 22 | 16 | 0
2033 | 10 | 22 | 17 | 0
2033 | 10 | 22 | 18 | 0
2033 | 10 | 22 | 19 | 0
2033 | 10 | 22 | 20 | 0
2033 | 10 | 22 | 21 | 0
2033 | 10 | 22 | 22 | 0
2033 | 10 | 22 | 23 | 0
2033 | 10 | 23 | 0 | 0
2033 | 10 | 23 | 1 | 0
2033 | 10 | 23 | 2 | 0
2033 | 10 | 23 | 3 | 0
2033 | 10 | 23 | 4 | 0
2033 | 10 | 23 | 5 | 0
2033 | 10 | 23 | 6 | 0
2033 | 10 | 23 | 7 | 0
2033 | 10 | 23 | 8 | 0
2033 | 10 | 23 | 9 | 0
2033 | 10 | 23 | 10 | 0
2033 | 10 | 23 | 11 | 0
2033 | 10 | 23 | 12 | 0
2033 | 10 | 23 | 13 | 0
2033 | 10 | 23 | 14 | 0
2033 | 10 | 23 | 15 | 0
2033 | 10 | 23 | 16 | 0
2033 | 10 | 23 | 17 | 0
2033 | 10 | 23 | 18 | 0
2033 | 10 | 23 | 19 | 0
2033 | 10 | 23 | 20 | 0
2033 | 10 | 23 | 21 | 0
2033 | 10 | 23 | 22 | 0
2033 | 10 | 23 | 23 | 0
2033 | 10 | 24 | 0 | 0
2033 | 10 | 24 | 1 | 0
2033 | 10 | 24 | 2 | 0
2033 | 10 | 24 | 3 | 0
2033 | 10 | 24 | 4 | 0
2033 | 10 | 24 | 5 | 0
2033 | 10 | 24 | 6 | 0
2033 | 10 | 24 | 7 | 0
2033 | 10 | 24 | 8 | 0
2033 | 10 | 24 | 9 | 0
2033 | 10 | 24 | 10 | 0
2033 | 10 | 24 | 11 | 0
2033 | 10 | 24 | 12 | 0
2033 | 10 | 24 | 13 | 0
2033 | 10 | 24 | 14 | 0
2033 | 10 | 24 | 15 | 0
2033 | 10 | 24 | 16 | 0
2033 | 10 | 24 | 17 | 0
2033 | 10 | 24 | 18 | 0
2033 | 10 | 24 | 19 | 0
2033 | 10 | 24 | 20 | 0
2033 | 10 | 24 | 21 | 0
2033 | 10 | 24 | 22 | 0
2033 | 10 | 24 | 23 | 0
2033 | 10 | 25 | 0 | 0
2033 | 10 | 25 | 1 | 0
2033 | 10 | 25 | 2 | 0
2033 | 10 | 25 | 3 | 0
2033 | 10 | 25 | 4 | 0
2033 | 10 | 25 | 5 | 0
2033 | 10 | 25 | 6 | 0
2033 | 10 | 25 | 7 | 0
2033 | 10 | 25 | 8 | 0
2033 | 10 | 25 | 9 | 0
2033 | 10 | 25 | 10 | 0
2033 | 10 | 25 | 11 | 0
2033 | 10 | 25 | 12 | 0
2033 | 10 | 25 | 13 | 0
2033 | 10 | 25 | 14 | 0
2033 | 10 | 25 | 15 | 0
2033 | 10 | 25 | 16 | 0
2033 | 10 | 25 | 17 | 0
2033 | 10 | 25 | 18 | 0
2033 | 10 | 25 | 19 | 0
2033 | 10 | 25 | 20 | 0
2033 | 10 | 25 | 21 | 0
2033 | 10 | 25 | 22 | 0
2033 | 10 | 25 | 23 | 0
2033 | 10 | 26 | 0 | 0
2033 | 10 | 26 | 1 | 0
2033 | 10 | 26 | 2 | 0
2033 | 10 | 26 | 3 | 0
2033 | 10 | 26 | 4 | 0
2033 | 10 | 26 | 5 | 0
2033 | 10 | 26 | 6 | 0
2033 | 10 | 26 | 7 | 0
2033 | 10 | 26 | 8 | 0
2033 | 10 | 26 | 9 | 0
2033 | 10 | 26 | 10 | 0
2033 | 10 | 26 | 11 | 0
2033 | 10 | 26 | 12 | 0
2033 | 10 | 26 | 13 | 0
2033 | 10 | 26 | 14 | 0
2033 | 10 | 26 | 15 | 0
2033 | 10 | 26 | 16 | 0
2033 | 10 | 26 | 17 | 0
2033 | 10 | 26 | 18 | 0
2033 | 10 | 26 | 19 | 0
2033 | 10 | 26 | 20 | 0
2033 | 10 | 26 | 21 | 0
2033 | 10 | 26 | 22 | 0
2033 | 10 | 26 | 23 | 0
2033 | 10 | 27 | 0 | 0
2033 | 10 | 27 | 1 | 0
2033 | 10 | 27 | 2 | 0
2033 | 10 | 27 | 3 | 0
2033 | 10 | 27 | 4 | 0
2033 | 10 | 27 | 5 | 0
2033 | 10 | 27 | 6 | 0
2033 | 10 | 27 | 7 | 0
2033 | 10 | 27 | 8 | 0
2033 | 10 | 27 | 9 | 0
2033 | 10 | 27 | 10 | 0
2033 | 10 | 27 | 11 | 0
2033 | 10 | 27 | 12 | 0
2033 | 10 | 27 | 13 | 0
2033 | 10 | 27 | 14 | 0
2033 | 10 | 27 | 15 | 0
2033 | 10 | 27 | 16 | 0
2033 | 10 | 27 | 17 | 0
2033 | 10 | 27 | 18 | 0
2033 | 10 | 27 | 19 | 0
2033 | 10 | 27 | 20 | 0
2033 | 10 | 27 | 21 | 0
2033 | 10 | 27 | 22 | 0
2033 | 10 | 27 | 23 | 0
2033 | 10 | 28 | 0 | 0
2033 | 10 | 28 | 1 | 0
2033 | 10 | 28 | 2 | 0
2033 | 10 | 28 | 3 | 0
2033 | 10 | 28 | 4 | 0
2033 | 10 | 28 | 5 | 0
2033 | 10 | 28 | 6 | 0
2033 | 10 | 28 | 7 | 0
2033 | 10 | 28 | 8 | 0
2033 | 10 | 28 | 9 | 0
2033 | 10 | 28 | 10 | 0
2033 | 10 | 28 | 11 | 0
2033 | 10 | 28 | 12 | 0
2033 | 10 | 28 | 13 | 0
2033 | 10 | 28 | 14 | 0
2033 | 10 | 28 | 15 | 0
2033 | 10 | 28 | 16 | 0
2033 | 10 | 28 | 17 | 0
2033 | 10 | 28 | 18 | 0
2033 | 10 | 28 | 19 | 0
2033 | 10 | 28 | 20 | 0
2033 | 10 | 28 | 21 | 0
2033 | 10 | 28 | 22 | 0
2033 | 10 | 28 | 23 | 0
2033 | 10 | 29 | 0 | 0
2033 | 10 | 29 | 1 | 0
2033 | 10 | 29 | 2 | 0
2033 | 10 | 29 | 3 | 0
2033 | 10 | 29 | 4 | 0
2033 | 10 | 29 | 5 | 0
2033 | 10 | 29 | 6 | 0
2033 | 10 | 29 | 7 | 0
2033 | 10 | 29 | 8 | 0
2033 | 10 | 29 | 9 | 0
2033 | 10 | 29 | 10 | 0
2033 | 10 | 29 | 11 | 0
2033 | 10 | 29 | 12 | 0
2033 | 10 | 29 | 13 | 0
2033 | 10 | 29 | 14 | 0
2033 | 10 | 29 | 15 | 0
2033 | 10 | 29 | 16 | 0
2033 | 10 | 29 | 17 | 0
2033 | 10 | 29 | 18 | 0
2033 | 10 | 29 | 19 | 0
2033 | 10 | 29 | 20 | 0
2033 | 10 | 29 | 21 | 0
2033 | 10 | 29 | 22 | 0
2033 | 10 | 29 | 23 | 0
2033 | 10 | 30 | 0 | 0
2033 | 10 | 30 | 1 | 0
2033 | 10 | 30 | 2 | 0
2033 | 10 | 30 | 3 | 0
2033 | 10 | 30 | 4 | 0
2033 | 10 | 30 | 5 | 0
2033 | 10 | 30 | 6 | 0
2033 | 10 | 30 | 7 | 0
2033 | 10 | 30 | 8 | 0
2033 | 10 | 30 | 9 | 0
2033 | 10 | 30 | 10 | 0
2033 | 10 | 30 | 11 | 0
2033 | 10 | 30 | 12 | 0
2033 | 10 | 30 | 13 | 0
2033 | 10 | 30 | 14 | 0
2033 | 10 | 30 | 15 | 0
2033 | 10 | 30 | 16 | 0
2033 | 10 | 30 | 17 | 0
2033 | 10 | 30 | 18 | 0
2033 | 10 | 30 | 19 | 0
2033 | 10 | 30 | 20 | 0
2033 | 10 | 30 | 21 | 0
2033 | 10 | 30 | 22 | 0
2033 | 10 | 30 | 23 | 0
2033 | 10 | 31 | 0 | 0
2033 | 10 | 31 | 1 | 0
2033 | 10 | 31 | 2 | 0
2033 | 10 | 31 | 3 | 0
2033 | 10 | 31 | 4 | 0
2033 | 10 | 31 | 5 | 0
2033 | 10 | 31 | 6 | 0
2033 | 10 | 31 | 7 | 0
2033 | 10 | 31 | 8 | 0
2033 | 10 | 31 | 9 | 0
2033 | 10 | 31 | 10 | 0
2033 | 10 | 31 | 11 | 0
2033 | 10 | 31 | 12 | 0
2033 | 10 | 31 | 13 | 0
2033 | 10 | 31 | 14 | 0
2033 | 10 | 31 | 15 | 0
2033 | 10 | 31 | 16 | 0
2033 | 10 | 31 | 17 | 0
2033 | 10 | 31 | 18 | 0
2033 | 10 | 31 | 19 | 0
2033 | 10 | 31 | 20 | 0
2033 | 10 | 31 | 21 | 0
2033 | 10 | 31 | 22 | 0
2033 | 10 | 31 | 23 | 0
2033 | 11 | 1 | 0 | 0
2033 | 11 | 1 | 1 | 0
2033 | 11 | 1 | 2 | 0
2033 | 11 | 1 | 3 | 0
2033 | 11 | 1 | 4 | 0
2033 | 11 | 1 | 5 | 0
2033 | 11 | 1 | 6 | 0
2033 | 11 | 1 | 7 | 0
2033 | 11 | 1 | 8 | 0
2033 | 11 | 1 | 9 | 0
2033 | 11 | 1 | 10 | 0
2033 | 11 | 1 | 11 | 0
2033 | 11 | 1 | 12 | 0
2033 | 11 | 1 | 13 | 0
2033 | 11 | 1 | 14 | 0
2033 | 11 | 1 | 15 | 0
2033 | 11 | 1 | 16 | 0
2033 | 11 | 1 | 17 | 0
2033 | 11 | 1 | 18 | 0
2033 | 11 | 1 | 19 | 0
2033 | 11 | 1 | 20 | 0
2033 | 11 | 1 | 21 | 0
2033 | 11 | 1 | 22 | 0
2033 | 11 | 1 | 23 | 0
2033 | 11 | 2 | 0 | 0
2033 | 11 | 2 | 1 | 0
2033 | 11 | 2 | 2 | 0
2033 | 11 | 2 | 3 | 0
2033 | 11 | 2 | 4 | 0
2033 | 11 | 2 | 5 | 0
2033 | 11 | 2 | 6 | 0
2033 | 11 | 2 | 7 | 0
2033 | 11 | 2 | 8 | 0
2033 | 11 | 2 | 9 | 0
2033 | 11 | 2 | 10 | 0
2033 | 11 | 2 | 11 | 0
2033 | 11 | 2 | 12 | 0
2033 | 11 | 2 | 13 | 0
2033 | 11 | 2 | 14 | 0
2033 | 11 | 2 | 15 | 0
2033 | 11 | 2 | 16 | 0
2033 | 11 | 2 | 17 | 0
2033 | 11 | 2 | 18 | 0
2033 | 11 | 2 | 19 | 0
2033 | 11 | 2 | 20 | 0
2033 | 11 | 2 | 21 | 0
2033 | 11 | 2 | 22 | 0
2033 | 11 | 2 | 23 | 0
2033 | 11 | 3 | 0 | 0
2033 | 11 | 3 | 1 | 0
2033 | 11 | 3 | 2 | 0
2033 | 11 | 3 | 3 | 0
2033 | 11 | 3 | 4 | 0
2033 | 11 | 3 | 5 | 0
2033 | 11 | 3 | 6 | 0
2033 | 11 | 3 | 7 | 0
2033 | 11 | 3 | 8 | 0
2033 | 11 | 3 | 9 | 0
2033 | 11 | 3 | 10 | 0
2033 | 11 | 3 | 11 | 0
2033 | 11 | 3 | 12 | 0
2033 | 11 | 3 | 13 | 0
2033 | 11 | 3 | 14 | 0
2033 | 11 | 3 | 15 | 0
2033 | 11 | 3 | 16 | 0
2033 | 11 | 3 | 17 | 0
2033 | 11 | 3 | 18 | 0
2033 | 11 | 3 | 19 | 0
2033 | 11 | 3 | 20 | 0
2033 | 11 | 3 | 21 | 0
2033 | 11 | 3 | 22 | 0
2033 | 11 | 3 | 23 | 0
2033 | 11 | 4 | 0 | 0
2033 | 11 | 4 | 1 | 0
2033 | 11 | 4 | 2 | 0
2033 | 11 | 4 | 3 | 0
2033 | 11 | 4 | 4 | 0
2033 | 11 | 4 | 5 | 0
2033 | 11 | 4 | 6 | 0
2033 | 11 | 4 | 7 | 0
2033 | 11 | 4 | 8 | 0
2033 | 11 | 4 | 9 | 0
2033 | 11 | 4 | 10 | 0
2033 | 11 | 4 | 11 | 0
2033 | 11 | 4 | 12 | 0
2033 | 11 | 4 | 13 | 0
2033 | 11 | 4 | 14 | 0
2033 | 11 | 4 | 15 | 0
2033 | 11 | 4 | 16 | 0
2033 | 11 | 4 | 17 | 0
2033 | 11 | 4 | 18 | 0
2033 | 11 | 4 | 19 | 0
2033 | 11 | 4 | 20 | 0
2033 | 11 | 4 | 21 | 0
2033 | 11 | 4 | 22 | 0
2033 | 11 | 4 | 23 | 0
2033 | 11 | 5 | 0 | 0
2033 | 11 | 5 | 1 | 0
2033 | 11 | 5 | 2 | 0
2033 | 11 | 5 | 3 | 0
2033 | 11 | 5 | 4 | 0
2033 | 11 | 5 | 5 | 0
2033 | 11 | 5 | 6 | 0
2033 | 11 | 5 | 7 | 0
2033 | 11 | 5 | 8 | 0
2033 | 11 | 5 | 9 | 0
2033 | 11 | 5 | 10 | 0
2033 | 11 | 5 | 11 | 0
2033 | 11 | 5 | 12 | 0
2033 | 11 | 5 | 13 | 0
2033 | 11 | 5 | 14 | 0
2033 | 11 | 5 | 15 | 0
2033 | 11 | 5 | 16 | 0
2033 | 11 | 5 | 17 | 0
2033 | 11 | 5 | 18 | 0
2033 | 11 | 5 | 19 | 0
2033 | 11 | 5 | 20 | 0
2033 | 11 | 5 | 21 | 0
2033 | 11 | 5 | 22 | 0
2033 | 11 | 5 | 23 | 0
2033 | 11 | 6 | 0 | 0
2033 | 11 | 6 | 1 | 0
2033 | 11 | 6 | 2 | 0
2033 | 11 | 6 | 3 | 0
2033 | 11 | 6 | 4 | 0
2033 | 11 | 6 | 5 | 0
2033 | 11 | 6 | 6 | 0
2033 | 11 | 6 | 7 | 0
2033 | 11 | 6 | 8 | 0
2033 | 11 | 6 | 9 | 0
2033 | 11 | 6 | 10 | 0
2033 | 11 | 6 | 11 | 0
2033 | 11 | 6 | 12 | 0
2033 | 11 | 6 | 13 | 0
2033 | 11 | 6 | 14 | 0
2033 | 11 | 6 | 15 | 0
2033 | 11 | 6 | 16 | 0
2033 | 11 | 6 | 17 | 0
2033 | 11 | 6 | 18 | 0
2033 | 11 | 6 | 19 | 0
2033 | 11 | 6 | 20 | 0
2033 | 11 | 6 | 21 | 0
2033 | 11 | 6 | 22 | 0
2033 | 11 | 6 | 23 | 0
2033 | 11 | 7 | 0 | 0
2033 | 11 | 7 | 1 | 0
2033 | 11 | 7 | 2 | 0
2033 | 11 | 7 | 3 | 0
2033 | 11 | 7 | 4 | 0
2033 | 11 | 7 | 5 | 0
2033 | 11 | 7 | 6 | 0
2033 | 11 | 7 | 7 | 0
2033 | 11 | 7 | 8 | 0
2033 | 11 | 7 | 9 | 0
2033 | 11 | 7 | 10 | 0
2033 | 11 | 7 | 11 | 0
2033 | 11 | 7 | 12 | 0
2033 | 11 | 7 | 13 | 0
2033 | 11 | 7 | 14 | 0
2033 | 11 | 7 | 15 | 0
2033 | 11 | 7 | 16 | 0
2033 | 11 | 7 | 17 | 0
2033 | 11 | 7 | 18 | 0
2033 | 11 | 7 | 19 | 0
2033 | 11 | 7 | 20 | 0
2033 | 11 | 7 | 21 | 0
2033 | 11 | 7 | 22 | 0
2033 | 11 | 7 | 23 | 0
2033 | 11 | 8 | 0 | 0
2033 | 11 | 8 | 1 | 0
2033 | 11 | 8 | 2 | 0
2033 | 11 | 8 | 3 | 0
2033 | 11 | 8 | 4 | 0
2033 | 11 | 8 | 5 | 0
2033 | 11 | 8 | 6 | 0
2033 | 11 | 8 | 7 | 0
2033 | 11 | 8 | 8 | 0
2033 | 11 | 8 | 9 | 0
2033 | 11 | 8 | 10 | 0
2033 | 11 | 8 | 11 | 0
2033 | 11 | 8 | 12 | 0
2033 | 11 | 8 | 13 | 0
2033 | 11 | 8 | 14 | 0
2033 | 11 | 8 | 15 | 0
2033 | 11 | 8 | 16 | 0
2033 | 11 | 8 | 17 | 0
2033 | 11 | 8 | 18 | 0
2033 | 11 | 8 | 19 | 0
2033 | 11 | 8 | 20 | 0
2033 | 11 | 8 | 21 | 0
2033 | 11 | 8 | 22 | 0
2033 | 11 | 8 | 23 | 0
2033 | 11 | 9 | 0 | 0
2033 | 11 | 9 | 1 | 0
2033 | 11 | 9 | 2 | 0
2033 | 11 | 9 | 3 | 0
2033 | 11 | 9 | 4 | 0
2033 | 11 | 9 | 5 | 0
2033 | 11 | 9 | 6 | 0
2033 | 11 | 9 | 7 | 0
2033 | 11 | 9 | 8 | 0
2033 | 11 | 9 | 9 | 0
2033 | 11 | 9 | 10 | 0
2033 | 11 | 9 | 11 | 0
2033 | 11 | 9 | 12 | 0
2033 | 11 | 9 | 13 | 0
2033 | 11 | 9 | 14 | 0
2033 | 11 | 9 | 15 | 0
2033 | 11 | 9 | 16 | 0
2033 | 11 | 9 | 17 | 0
2033 | 11 | 9 | 18 | 0
2033 | 11 | 9 | 19 | 0
2033 | 11 | 9 | 20 | 0
2033 | 11 | 9 | 21 | 0
2033 | 11 | 9 | 22 | 0
2033 | 11 | 9 | 23 | 0
2033 | 11 | 10 | 0 | 0
2033 | 11 | 10 | 1 | 0
2033 | 11 | 10 | 2 | 0
2033 | 11 | 10 | 3 | 0
2033 | 11 | 10 | 4 | 0
2033 | 11 | 10 | 5 | 0
2033 | 11 | 10 | 6 | 0
2033 | 11 | 10 | 7 | 0
2033 | 11 | 10 | 8 | 0
2033 | 11 | 10 | 9 | 0
2033 | 11 | 10 | 10 | 0
2033 | 11 | 10 | 11 | 0
2033 | 11 | 10 | 12 | 0
2033 | 11 | 10 | 13 | 0
2033 | 11 | 10 | 14 | 0
2033 | 11 | 10 | 15 | 0
2033 | 11 | 10 | 16 | 0
2033 | 11 | 10 | 17 | 0
2033 | 11 | 10 | 18 | 0
2033 | 11 | 10 | 19 | 0
2033 | 11 | 10 | 20 | 0
2033 | 11 | 10 | 21 | 0
2033 | 11 | 10 | 22 | 0
2033 | 11 | 10 | 23 | 0
2033 | 11 | 11 | 0 | 0
2033 | 11 | 11 | 1 | 0
2033 | 11 | 11 | 2 | 0
2033 | 11 | 11 | 3 | 0
2033 | 11 | 11 | 4 | 0
2033 | 11 | 11 | 5 | 0
2033 | 11 | 11 | 6 | 0
2033 | 11 | 11 | 7 | 0
2033 | 11 | 11 | 8 | 0
2033 | 11 | 11 | 9 | 0
2033 | 11 | 11 | 10 | 0
2033 | 11 | 11 | 11 | 0
2033 | 11 | 11 | 12 | 0
2033 | 11 | 11 | 13 | 0
2033 | 11 | 11 | 14 | 0
2033 | 11 | 11 | 15 | 0
2033 | 11 | 11 | 16 | 0
2033 | 11 | 11 | 17 | 0
2033 | 11 | 11 | 18 | 0
2033 | 11 | 11 | 19 | 0
2033 | 11 | 11 | 20 | 0
2033 | 11 | 11 | 21 | 0
2033 | 11 | 11 | 22 | 0
2033 | 11 | 11 | 23 | 0
2033 | 11 | 12 | 0 | 0
2033 | 11 | 12 | 1 | 0
2033 | 11 | 12 | 2 | 0
2033 | 11 | 12 | 3 | 0
2033 | 11 | 12 | 4 | 0
2033 | 11 | 12 | 5 | 0
2033 | 11 | 12 | 6 | 0
2033 | 11 | 12 | 7 | 0
2033 | 11 | 12 | 8 | 0
2033 | 11 | 12 | 9 | 0
2033 | 11 | 12 | 10 | 0
2033 | 11 | 12 | 11 | 0
2033 | 11 | 12 | 12 | 0
2033 | 11 | 12 | 13 | 0
2033 | 11 | 12 | 14 | 0
2033 | 11 | 12 | 15 | 0
2033 | 11 | 12 | 16 | 0
2033 | 11 | 12 | 17 | 0
2033 | 11 | 12 | 18 | 0
2033 | 11 | 12 | 19 | 0
2033 | 11 | 12 | 20 | 0
2033 | 11 | 12 | 21 | 0
2033 | 11 | 12 | 22 | 0
2033 | 11 | 12 | 23 | 0
2033 | 11 | 13 | 0 | 0
2033 | 11 | 13 | 1 | 0
2033 | 11 | 13 | 2 | 0
2033 | 11 | 13 | 3 | 0
2033 | 11 | 13 | 4 | 0
2033 | 11 | 13 | 5 | 0
2033 | 11 | 13 | 6 | 0
2033 | 11 | 13 | 7 | 0
2033 | 11 | 13 | 8 | 0
2033 | 11 | 13 | 9 | 0
2033 | 11 | 13 | 10 | 0
2033 | 11 | 13 | 11 | 0
2033 | 11 | 13 | 12 | 0
2033 | 11 | 13 | 13 | 0
2033 | 11 | 13 | 14 | 0
2033 | 11 | 13 | 15 | 0
2033 | 11 | 13 | 16 | 0
2033 | 11 | 13 | 17 | 0
2033 | 11 | 13 | 18 | 0
2033 | 11 | 13 | 19 | 0
2033 | 11 | 13 | 20 | 0
2033 | 11 | 13 | 21 | 0
2033 | 11 | 13 | 22 | 0
2033 | 11 | 13 | 23 | 0
2033 | 11 | 14 | 0 | 0
2033 | 11 | 14 | 1 | 0
2033 | 11 | 14 | 2 | 0
2033 | 11 | 14 | 3 | 0
2033 | 11 | 14 | 4 | 0
2033 | 11 | 14 | 5 | 0
2033 | 11 | 14 | 6 | 0
2033 | 11 | 14 | 7 | 0
2033 | 11 | 14 | 8 | 0
2033 | 11 | 14 | 9 | 0
2033 | 11 | 14 | 10 | 0
2033 | 11 | 14 | 11 | 0
2033 | 11 | 14 | 12 | 0
2033 | 11 | 14 | 13 | 0
2033 | 11 | 14 | 14 | 0
2033 | 11 | 14 | 15 | 0
2033 | 11 | 14 | 16 | 0
2033 | 11 | 14 | 17 | 0
2033 | 11 | 14 | 18 | 0
2033 | 11 | 14 | 19 | 0
2033 | 11 | 14 | 20 | 0
2033 | 11 | 14 | 21 | 0
2033 | 11 | 14 | 22 | 0
2033 | 11 | 14 | 23 | 0
2033 | 11 | 15 | 0 | 0
2033 | 11 | 15 | 1 | 0
2033 | 11 | 15 | 2 | 0
2033 | 11 | 15 | 3 | 0
2033 | 11 | 15 | 4 | 0
2033 | 11 | 15 | 5 | 0
2033 | 11 | 15 | 6 | 0
2033 | 11 | 15 | 7 | 0
2033 | 11 | 15 | 8 | 0
2033 | 11 | 15 | 9 | 0
2033 | 11 | 15 | 10 | 0
2033 | 11 | 15 | 11 | 0
2033 | 11 | 15 | 12 | 0
2033 | 11 | 15 | 13 | 0
2033 | 11 | 15 | 14 | 0
2033 | 11 | 15 | 15 | 0
2033 | 11 | 15 | 16 | 0
2033 | 11 | 15 | 17 | 0
2033 | 11 | 15 | 18 | 0
2033 | 11 | 15 | 19 | 0
2033 | 11 | 15 | 20 | 0
2033 | 11 | 15 | 21 | 0
2033 | 11 | 15 | 22 | 0
2033 | 11 | 15 | 23 | 0
2033 | 11 | 16 | 0 | 0
2033 | 11 | 16 | 1 | 0
2033 | 11 | 16 | 2 | 0
2033 | 11 | 16 | 3 | 0
2033 | 11 | 16 | 4 | 0
2033 | 11 | 16 | 5 | 0
2033 | 11 | 16 | 6 | 0
2033 | 11 | 16 | 7 | 0
2033 | 11 | 16 | 8 | 0
2033 | 11 | 16 | 9 | 0
2033 | 11 | 16 | 10 | 0
2033 | 11 | 16 | 11 | 0
2033 | 11 | 16 | 12 | 0
2033 | 11 | 16 | 13 | 0
2033 | 11 | 16 | 14 | 0
2033 | 11 | 16 | 15 | 0
2033 | 11 | 16 | 16 | 0
2033 | 11 | 16 | 17 | 0
2033 | 11 | 16 | 18 | 0
2033 | 11 | 16 | 19 | 0
2033 | 11 | 16 | 20 | 0
2033 | 11 | 16 | 21 | 0
2033 | 11 | 16 | 22 | 0
2033 | 11 | 16 | 23 | 0
2033 | 11 | 17 | 0 | 0
2033 | 11 | 17 | 1 | 0
2033 | 11 | 17 | 2 | 0
2033 | 11 | 17 | 3 | 0
2033 | 11 | 17 | 4 | 0
2033 | 11 | 17 | 5 | 0
2033 | 11 | 17 | 6 | 0
2033 | 11 | 17 | 7 | 0
2033 | 11 | 17 | 8 | 0
2033 | 11 | 17 | 9 | 0
2033 | 11 | 17 | 10 | 0
2033 | 11 | 17 | 11 | 0
2033 | 11 | 17 | 12 | 0
2033 | 11 | 17 | 13 | 0
2033 | 11 | 17 | 14 | 0
2033 | 11 | 17 | 15 | 0
2033 | 11 | 17 | 16 | 0
2033 | 11 | 17 | 17 | 0
2033 | 11 | 17 | 18 | 0
2033 | 11 | 17 | 19 | 0
2033 | 11 | 17 | 20 | 0
2033 | 11 | 17 | 21 | 0
2033 | 11 | 17 | 22 | 0
2033 | 11 | 17 | 23 | 0
2033 | 11 | 18 | 0 | 0
2033 | 11 | 18 | 1 | 0
2033 | 11 | 18 | 2 | 0
2033 | 11 | 18 | 3 | 0
2033 | 11 | 18 | 4 | 0
2033 | 11 | 18 | 5 | 0
2033 | 11 | 18 | 6 | 0
2033 | 11 | 18 | 7 | 0
2033 | 11 | 18 | 8 | 0
2033 | 11 | 18 | 9 | 0
2033 | 11 | 18 | 10 | 0
2033 | 11 | 18 | 11 | 0
2033 | 11 | 18 | 12 | 0
2033 | 11 | 18 | 13 | 0
2033 | 11 | 18 | 14 | 0
2033 | 11 | 18 | 15 | 0
2033 | 11 | 18 | 16 | 0
2033 | 11 | 18 | 17 | 0
2033 | 11 | 18 | 18 | 0
2033 | 11 | 18 | 19 | 0
2033 | 11 | 18 | 20 | 0
2033 | 11 | 18 | 21 | 0
2033 | 11 | 18 | 22 | 0
2033 | 11 | 18 | 23 | 0
2033 | 11 | 19 | 0 | 0
2033 | 11 | 19 | 1 | 0
2033 | 11 | 19 | 2 | 0
2033 | 11 | 19 | 3 | 0
2033 | 11 | 19 | 4 | 0
2033 | 11 | 19 | 5 | 0
2033 | 11 | 19 | 6 | 0
2033 | 11 | 19 | 7 | 0
2033 | 11 | 19 | 8 | 0
2033 | 11 | 19 | 9 | 0
2033 | 11 | 19 | 10 | 0
2033 | 11 | 19 | 11 | 0
2033 | 11 | 19 | 12 | 0
2033 | 11 | 19 | 13 | 0
2033 | 11 | 19 | 14 | 0
2033 | 11 | 19 | 15 | 0
2033 | 11 | 19 | 16 | 0
2033 | 11 | 19 | 17 | 0
2033 | 11 | 19 | 18 | 0
2033 | 11 | 19 | 19 | 0
2033 | 11 | 19 | 20 | 0
2033 | 11 | 19 | 21 | 0
2033 | 11 | 19 | 22 | 0
2033 | 11 | 19 | 23 | 0
2033 | 11 | 20 | 0 | 0
2033 | 11 | 20 | 1 | 0
2033 | 11 | 20 | 2 | 0
2033 | 11 | 20 | 3 | 0
2033 | 11 | 20 | 4 | 0
2033 | 11 | 20 | 5 | 0
2033 | 11 | 20 | 6 | 0
2033 | 11 | 20 | 7 | 0
2033 | 11 | 20 | 8 | 0
2033 | 11 | 20 | 9 | 0
2033 | 11 | 20 | 10 | 0
2033 | 11 | 20 | 11 | 0
2033 | 11 | 20 | 12 | 0
2033 | 11 | 20 | 13 | 0
2033 | 11 | 20 | 14 | 0
2033 | 11 | 20 | 15 | 0
2033 | 11 | 20 | 16 | 0
2033 | 11 | 20 | 17 | 0
2033 | 11 | 20 | 18 | 0
2033 | 11 | 20 | 19 | 0
2033 | 11 | 20 | 20 | 0
2033 | 11 | 20 | 21 | 0
2033 | 11 | 20 | 22 | 0
2033 | 11 | 20 | 23 | 0
2033 | 11 | 21 | 0 | 0
2033 | 11 | 21 | 1 | 0
2033 | 11 | 21 | 2 | 0
2033 | 11 | 21 | 3 | 0
2033 | 11 | 21 | 4 | 0
2033 | 11 | 21 | 5 | 0
2033 | 11 | 21 | 6 | 0
2033 | 11 | 21 | 7 | 0
2033 | 11 | 21 | 8 | 0
2033 | 11 | 21 | 9 | 0
2033 | 11 | 21 | 10 | 0
2033 | 11 | 21 | 11 | 0
2033 | 11 | 21 | 12 | 0
2033 | 11 | 21 | 13 | 0
2033 | 11 | 21 | 14 | 0
2033 | 11 | 21 | 15 | 0
2033 | 11 | 21 | 16 | 0
2033 | 11 | 21 | 17 | 0
2033 | 11 | 21 | 18 | 0
2033 | 11 | 21 | 19 | 0
2033 | 11 | 21 | 20 | 0
2033 | 11 | 21 | 21 | 0
2033 | 11 | 21 | 22 | 0
2033 | 11 | 21 | 23 | 0
2033 | 11 | 22 | 0 | 0
2033 | 11 | 22 | 1 | 0
2033 | 11 | 22 | 2 | 0
2033 | 11 | 22 | 3 | 0
2033 | 11 | 22 | 4 | 0
2033 | 11 | 22 | 5 | 0
2033 | 11 | 22 | 6 | 0
2033 | 11 | 22 | 7 | 0
2033 | 11 | 22 | 8 | 0
2033 | 11 | 22 | 9 | 0
2033 | 11 | 22 | 10 | 0
2033 | 11 | 22 | 11 | 0
2033 | 11 | 22 | 12 | 0
2033 | 11 | 22 | 13 | 0
2033 | 11 | 22 | 14 | 0
2033 | 11 | 22 | 15 | 0
2033 | 11 | 22 | 16 | 0
2033 | 11 | 22 | 17 | 0
2033 | 11 | 22 | 18 | 0
2033 | 11 | 22 | 19 | 0
2033 | 11 | 22 | 20 | 0
2033 | 11 | 22 | 21 | 0
2033 | 11 | 22 | 22 | 0
2033 | 11 | 22 | 23 | 0
2033 | 11 | 23 | 0 | 0
2033 | 11 | 23 | 1 | 0
2033 | 11 | 23 | 2 | 0
2033 | 11 | 23 | 3 | 0
2033 | 11 | 23 | 4 | 0
2033 | 11 | 23 | 5 | 0
2033 | 11 | 23 | 6 | 0
2033 | 11 | 23 | 7 | 0
2033 | 11 | 23 | 8 | 0
2033 | 11 | 23 | 9 | 0
2033 | 11 | 23 | 10 | 0
2033 | 11 | 23 | 11 | 0
2033 | 11 | 23 | 12 | 0
2033 | 11 | 23 | 13 | 0
2033 | 11 | 23 | 14 | 0
2033 | 11 | 23 | 15 | 0